## Main
numScenarios | 1 | 100% | 100% | 100% | 100% | 100% | 100% | 100% | 100% | 100%
Year | 2035
Load Scale Factor | 100%
Load Growth (cumul.) | 125%
Flex. Load Growth | 155.8%
RES Installed, [MW] | 50
ESS Installed, [MWh] | 0

## RES installed
GenID | NodeID | Pinst, [MW]
2 | 6 | 15
3 | N/A | 0
4 | N/A | 0
5 | 25 | 20
6 | 23 | 15
7 | N/A | 0

## ES installed
ESS ID | Node ID | Pinst, [MW]
1 | N/A | 0
2 | N/A | 0
3 | N/A | 0

## FL Ratio
LoadID | Ratio, [%]
1 | 2.692%
2 | 2.423%
3 | 3.23%
4 | 1.615%
5 | 1.615%
6 | 5.384%
7 | 5.384%
8 | 1.615%
9 | 1.615%
10 | 1.211%
11 | 1.615%
12 | 1.615%
13 | 3.23%
14 | 1.615%
15 | 1.615%
16 | 1.615%
17 | 2.423%
18 | 2.423%
19 | 2.423%
20 | 2.423%
21 | 2.423%
22 | 2.423%
23 | 11.31%
24 | 11.31%
25 | 1.615%
26 | 1.615%
27 | 1.615%
28 | 3.23%
29 | 5.384%
30 | 4.038%
31 | 5.653%
32 | 1.615%

## FL Characterization
Time | 0 | 1 | 2 | 3 | 4 | 5 | 6 | 7 | 8 | 9 | 10 | 11 | 12 | 13 | 14 | 15 | 16 | 17 | 18 | 19 | 20 | 21 | 22 | 23
FL, [MW] | 7.6596 | 7.9151 | 7.0875 | 6.718 | 5.504 | 4.6714 | 5.7128 | 0.99211 | 0.87246 | 1.2719 | 0.74907 | 0.93603 | 1.4913 | 2.7476 | 2.9315 | 2.8829 | 1.6172 | 3.2942 | 1.9331 | 1.3592 | 2.064 | 1.2757 | 5.8224 | 7.019
Minimum FL, [MW] | -17.2934 | -18.4925 | -20.7982 | -22.4354 | -23.9802 | -26.1707 | -24.9717 | -28.0119 | -25.4063 | -37.3177 | -36.9353 | -33.7645 | -32.3661 | -31.2489 | -29.4544 | -26.8036 | -25.063 | -22.4289 | -14.2363 | -15.9325 | -16.8414 | -18.0808 | -14.3651 | -15.2643
Maximum FL, [MW] | 16.6602 | 17.8236 | 19.9844 | 21.5038 | 22.8887 | 24.9929 | 23.8276 | 26.8892 | 24.6302 | 28.1049 | 28.3262 | 26.516 | 25.6223 | 24.9637 | 23.3949 | 21.2997 | 19.8423 | 17.7342 | 13.8805 | 15.5363 | 16.5091 | 17.7835 | 13.8379 | 14.7147

## Pc, Winter, S1
LoadID | 0 | 1 | 2 | 3 | 4 | 5 | 6 | 7 | 8 | 9 | 10 | 11 | 12 | 13 | 14 | 15 | 16 | 17 | 18 | 19 | 20 | 21 | 22 | 23
1 | 0.95616 | 0.92043 | 0.88764 | 0.91443 | 0.88863 | 0.88981 | 0.89803 | 1.1656 | 1.1889 | 1.1776 | 1.174 | 1.1987 | 1.1858 | 1.1648 | 1.0133 | 1.0901 | 1.1852 | 1.1671 | 1.107 | 1.0557 | 1.0482 | 1.0016 | 0.9046 | 0.88501
2 | 0.51509 | 0.5119 | 0.47826 | 0.46676 | 0.44041 | 0.44103 | 0.53365 | 0.48548 | 0.52279 | 0.54762 | 0.53383 | 0.52608 | 0.52127 | 0.52794 | 0.50073 | 0.51288 | 0.532 | 0.66901 | 0.60802 | 0.5513 | 0.55253 | 0.49958 | 0.56999 | 0.54946
3 | 0.82406 | 0.79785 | 0.75359 | 0.75263 | 0.71845 | 0.76907 | 1.1829 | 1.2026 | 1.2511 | 1.2254 | 1.1649 | 1.2438 | 1.1732 | 1.1599 | 1.0212 | 1.0158 | 1.0136 | 1.1447 | 1.0113 | 1.0299 | 1.024 | 0.94153 | 0.93599 | 0.88638
4 | 0.14419 | 0.14114 | 0.12778 | 0.12036 | 0.10139 | 0.10094 | 0.14338 | 0.079649 | 0.084226 | 0.086223 | 0.077211 | 0.075636 | 0.08304 | 0.099901 | 0.10035 | 0.10077 | 0.094536 | 0.1564 | 0.12399 | 0.10046 | 0.10924 | 0.088173 | 0.14461 | 0.15267
5 | 0.59453 | 0.55608 | 0.50691 | 0.50608 | 0.49534 | 0.53336 | 0.68419 | 0.67161 | 0.69192 | 0.72538 | 0.73677 | 0.7519 | 0.74657 | 0.7319 | 0.73271 | 0.72637 | 0.75273 | 0.8862 | 0.85337 | 0.82613 | 0.83025 | 0.76466 | 0.75606 | 0.71326
6 | 1.8625 | 1.7896 | 1.7104 | 1.7067 | 1.6561 | 1.7251 | 1.9721 | 2.0718 | 2.1634 | 2.257 | 2.1935 | 2.2365 | 2.2555 | 2.2908 | 2.1548 | 2.1569 | 2.0289 | 2.2125 | 2.0758 | 2.0139 | 2.0089 | 1.9014 | 1.9584 | 1.906
7 | 0.92215 | 0.89596 | 0.84743 | 0.81809 | 0.7687 | 0.79443 | 0.99697 | 0.8965 | 1.0041 | 1.051 | 1.044 | 1.0541 | 1.0639 | 1.1046 | 1.0316 | 1.0075 | 1.0093 | 1.119 | 1.0149 | 0.97144 | 0.94645 | 0.7603 | 0.95149 | 0.96415
8 | 0.25257 | 0.24992 | 0.23384 | 0.22659 | 0.21401 | 0.22806 | 0.34291 | 0.31752 | 0.32729 | 0.33203 | 0.33505 | 0.33588 | 0.32563 | 0.3386 | 0.3075 | 0.28119 | 0.26702 | 0.31555 | 0.28903 | 0.27147 | 0.27768 | 0.246 | 0.272 | 0.26758
9 | 0.27491 | 0.27904 | 0.26567 | 0.2597 | 0.24009 | 0.22665 | 0.24347 | 0.16722 | 0.16529 | 0.17174 | 0.1633 | 0.16632 | 0.17529 | 0.19558 | 0.19855 | 0.19776 | 0.17732 | 0.2044 | 0.18242 | 0.17315 | 0.18454 | 0.1718 | 0.24524 | 0.26456
10 | 0.20228 | 0.19695 | 0.18226 | 0.17874 | 0.16482 | 0.16961 | 0.21703 | 0.18511 | 0.1997 | 0.21727 | 0.20622 | 0.2079 | 0.21408 | 0.22054 | 0.21709 | 0.20612 | 0.19973 | 0.24469 | 0.22348 | 0.20937 | 0.2102 | 0.19015 | 0.22359 | 0.21938
11 | 0.2071 | 0.20419 | 0.18701 | 0.18067 | 0.16332 | 0.16795 | 0.21561 | 0.15237 | 0.12333 | 0.096325 | 0.15955 | 0.16371 | 0.16734 | 0.18193 | 0.17603 | 0.17883 | 0.16906 | 0.22568 | 0.19357 | 0.17351 | 0.18003 | 0.16645 | 0.22261 | 0.2235
12 | 0.75105 | 0.75218 | 0.73856 | 0.75081 | 0.72819 | 0.73228 | 0.77406 | 0.67714 | 0.56519 | 0.54911 | 0.73185 | 0.67143 | 0.68914 | 0.72422 | 0.74285 | 0.76409 | 0.8197 | 0.8707 | 0.79562 | 0.74677 | 0.76952 | 0.75475 | 0.83179 | 0.88702
13 | 1.8474 | 1.799 | 1.7963 | 1.803 | 1.79 | 1.8008 | 2.2249 | 2.1741 | 2.2095 | 2.168 | 2.1223 | 2.2046 | 2.2986 | 2.2675 | 2.2338 | 2.2573 | 2.1466 | 2.2946 | 2.1739 | 2.0337 | 2.0808 | 1.9966 | 1.9143 | 1.897
14 | 0.61196 | 0.59784 | 0.56773 | 0.57544 | 0.54266 | 0.52982 | 0.55083 | 0.61124 | 0.62121 | 0.62187 | 0.6116 | 0.62722 | 0.6296 | 0.63917 | 0.56476 | 0.60322 | 0.63131 | 0.64918 | 0.59649 | 0.56101 | 0.56858 | 0.53206 | 0.55596 | 0.56528
15 | 0.28122 | 0.28086 | 0.261 | 0.25382 | 0.23567 | 0.23216 | 0.28119 | 0.23659 | 0.25387 | 0.26757 | 0.25859 | 0.25574 | 0.25598 | 0.26491 | 0.25274 | 0.25833 | 0.26168 | 0.33484 | 0.29946 | 0.26973 | 0.27354 | 0.24463 | 0.29906 | 0.29472
16 | 0.41203 | 0.39892 | 0.3768 | 0.37631 | 0.35923 | 0.38453 | 0.59144 | 0.60129 | 0.62556 | 0.61268 | 0.58247 | 0.62188 | 0.58658 | 0.57997 | 0.51058 | 0.50788 | 0.50681 | 0.57236 | 0.50564 | 0.51496 | 0.51202 | 0.47076 | 0.468 | 0.44319
17 | 0.23677 | 0.22502 | 0.20499 | 0.1924 | 0.16457 | 0.1769 | 0.26618 | 0.1831 | 0.19647 | 0.19502 | 0.18093 | 0.17397 | 0.18352 | 0.20538 | 0.20352 | 0.20536 | 0.21022 | 0.33779 | 0.27875 | 0.2292 | 0.23976 | 0.19983 | 0.26748 | 0.26832
18 | 0.86297 | 0.8079 | 0.73634 | 0.73478 | 0.71812 | 0.772 | 0.99004 | 0.96727 | 0.99638 | 1.0449 | 1.0608 | 1.0827 | 1.0756 | 1.0558 | 1.0571 | 1.0479 | 1.0846 | 1.2783 | 1.2297 | 1.19 | 1.1966 | 1.1014 | 1.0936 | 1.0332
19 | 1.2648 | 1.2065 | 1.1607 | 1.1638 | 1.1453 | 1.2098 | 1.3772 | 1.5262 | 1.5963 | 1.6595 | 1.6206 | 1.6497 | 1.655 | 1.6614 | 1.5572 | 1.5595 | 1.4844 | 1.5944 | 1.5143 | 1.4773 | 1.4624 | 1.3949 | 1.3653 | 1.3073
20 | 0.70172 | 0.66747 | 0.6434 | 0.62487 | 0.61163 | 0.6629 | 0.83644 | 0.87766 | 0.99025 | 1.0256 | 1.0344 | 1.0389 | 1.032 | 1.0352 | 0.9557 | 0.93277 | 0.97295 | 1.0332 | 0.96901 | 0.94243 | 0.89578 | 0.73117 | 0.78706 | 0.76365
21 | 0.6527 | 0.6343 | 0.60444 | 0.59082 | 0.58687 | 0.6664 | 1.047 | 1.1169 | 1.1565 | 1.1599 | 1.1889 | 1.1854 | 1.1292 | 1.1331 | 1.0141 | 0.92036 | 0.91244 | 1.0308 | 0.98139 | 0.93742 | 0.93575 | 0.84796 | 0.78618 | 0.7291
22 | 0.47342 | 0.47961 | 0.45957 | 0.45061 | 0.4212 | 0.40103 | 0.42626 | 0.3119 | 0.309 | 0.31868 | 0.30601 | 0.31054 | 0.32399 | 0.35443 | 0.35888 | 0.3577 | 0.32704 | 0.36767 | 0.33469 | 0.32079 | 0.33787 | 0.31877 | 0.42892 | 0.4579
23 | 3.3543 | 3.1916 | 2.9921 | 2.9722 | 2.8527 | 3.0966 | 4.0053 | 4.0457 | 4.3966 | 4.731 | 4.5647 | 4.5726 | 4.623 | 4.5659 | 4.4578 | 4.2163 | 4.2765 | 5.0262 | 4.765 | 4.5375 | 4.4418 | 4.1143 | 4.1365 | 3.8469
24 | 1.383 | 1.3682 | 1.251 | 1.207 | 1.0837 | 1.1016 | 1.4106 | 0.95748 | 0.77591 | 0.61365 | 0.99892 | 1.0271 | 1.0568 | 1.1634 | 1.1293 | 1.146 | 1.0691 | 1.4418 | 1.2251 | 1.0933 | 1.1429 | 1.0485 | 1.4554 | 1.4764
25 | 0.63268 | 0.63438 | 0.6208 | 0.62962 | 0.60757 | 0.60835 | 0.64542 | 0.5524 | 0.46121 | 0.44938 | 0.59604 | 0.5476 | 0.56366 | 0.59595 | 0.61162 | 0.62871 | 0.66997 | 0.71646 | 0.65139 | 0.61001 | 0.63061 | 0.61623 | 0.69259 | 0.74104
26 | 0.76371 | 0.74516 | 0.74141 | 0.74291 | 0.73377 | 0.7354 | 0.90843 | 0.87283 | 0.88663 | 0.87131 | 0.85132 | 0.88486 | 0.92425 | 0.91588 | 0.903 | 0.91225 | 0.86384 | 0.92846 | 0.87579 | 0.81785 | 0.839 | 0.80275 | 0.78453 | 0.78149
27 | 0.84388 | 0.82109 | 0.78303 | 0.79724 | 0.7582 | 0.74565 | 0.76865 | 0.89397 | 0.90959 | 0.9075 | 0.89636 | 0.91796 | 0.91721 | 0.92169 | 0.81053 | 0.86763 | 0.91878 | 0.93227 | 0.86499 | 0.81706 | 0.82283 | 0.77501 | 0.77538 | 0.77994
28 | 0.61218 | 0.61005 | 0.56827 | 0.55352 | 0.51769 | 0.51381 | 0.62205 | 0.54283 | 0.58347 | 0.61315 | 0.59502 | 0.58746 | 0.58519 | 0.59946 | 0.57034 | 0.58353 | 0.59775 | 0.75861 | 0.68363 | 0.6177 | 0.62293 | 0.56 | 0.66287 | 0.6467
29 | 1.3403 | 1.2986 | 1.2258 | 1.2236 | 1.1664 | 1.2463 | 1.9141 | 1.937 | 2.0149 | 1.9742 | 1.876 | 2.0032 | 1.8906 | 1.8717 | 1.6487 | 1.6399 | 1.6341 | 1.8482 | 1.6309 | 1.6599 | 1.6517 | 1.5175 | 1.517 | 1.4394
30 | 0.36536 | 0.35603 | 0.32263 | 0.30373 | 0.25644 | 0.25841 | 0.37062 | 0.21427 | 0.22726 | 0.2312 | 0.20853 | 0.2035 | 0.22164 | 0.26297 | 0.26349 | 0.26483 | 0.25263 | 0.41556 | 0.33206 | 0.26984 | 0.29117 | 0.23652 | 0.37355 | 0.39104
31 | 2.3499 | 2.191 | 1.9984 | 1.9985 | 1.9659 | 2.1284 | 2.7329 | 2.7252 | 2.8091 | 2.9416 | 2.9928 | 3.0527 | 3.0259 | 2.9545 | 2.9561 | 2.9308 | 3.0497 | 3.5777 | 3.4566 | 3.351 | 3.3613 | 3.1015 | 3.0245 | 2.8392
32 | 0.6424 | 0.61555 | 0.58979 | 0.58961 | 0.57527 | 0.60253 | 0.68765 | 0.738 | 0.77113 | 0.80335 | 0.78226 | 0.79709 | 0.80213 | 0.81086 | 0.76164 | 0.76254 | 0.72071 | 0.78115 | 0.73649 | 0.71614 | 0.71217 | 0.67615 | 0.68242 | 0.65997

## Pc, Winter, S2
LoadID | 0 | 1 | 2 | 3 | 4 | 5 | 6 | 7 | 8 | 9 | 10 | 11 | 12 | 13 | 14 | 15 | 16 | 17 | 18 | 19 | 20 | 21 | 22 | 23
1 | 0.95616 | 0.92043 | 0.88764 | 0.91443 | 0.88863 | 0.88981 | 0.89803 | 1.1656 | 1.1889 | 1.1776 | 1.174 | 1.1987 | 1.1858 | 1.1648 | 1.0133 | 1.0901 | 1.1852 | 1.1671 | 1.107 | 1.0557 | 1.0482 | 1.0016 | 0.9046 | 0.88501
2 | 0.51509 | 0.5119 | 0.47826 | 0.46676 | 0.44041 | 0.44103 | 0.53365 | 0.48548 | 0.52279 | 0.54762 | 0.53383 | 0.52608 | 0.52127 | 0.52794 | 0.50073 | 0.51288 | 0.532 | 0.66901 | 0.60802 | 0.5513 | 0.55253 | 0.49958 | 0.56999 | 0.54946
3 | 0.82406 | 0.79785 | 0.75359 | 0.75263 | 0.71845 | 0.76907 | 1.1829 | 1.2026 | 1.2511 | 1.2254 | 1.1649 | 1.2438 | 1.1732 | 1.1599 | 1.0212 | 1.0158 | 1.0136 | 1.1447 | 1.0113 | 1.0299 | 1.024 | 0.94153 | 0.93599 | 0.88638
4 | 0.14419 | 0.14114 | 0.12778 | 0.12036 | 0.10139 | 0.10094 | 0.14338 | 0.079649 | 0.084226 | 0.086223 | 0.077211 | 0.075636 | 0.08304 | 0.099901 | 0.10035 | 0.10077 | 0.094536 | 0.1564 | 0.12399 | 0.10046 | 0.10924 | 0.088173 | 0.14461 | 0.15267
5 | 0.59453 | 0.55608 | 0.50691 | 0.50608 | 0.49534 | 0.53336 | 0.68419 | 0.67161 | 0.69192 | 0.72538 | 0.73677 | 0.7519 | 0.74657 | 0.7319 | 0.73271 | 0.72637 | 0.75273 | 0.8862 | 0.85337 | 0.82613 | 0.83025 | 0.76466 | 0.75606 | 0.71326
6 | 1.8625 | 1.7896 | 1.7104 | 1.7067 | 1.6561 | 1.7251 | 1.9721 | 2.0718 | 2.1634 | 2.257 | 2.1935 | 2.2365 | 2.2555 | 2.2908 | 2.1548 | 2.1569 | 2.0289 | 2.2125 | 2.0758 | 2.0139 | 2.0089 | 1.9014 | 1.9584 | 1.906
7 | 0.92215 | 0.89596 | 0.84743 | 0.81809 | 0.7687 | 0.79443 | 0.99697 | 0.8965 | 1.0041 | 1.051 | 1.044 | 1.0541 | 1.0639 | 1.1046 | 1.0316 | 1.0075 | 1.0093 | 1.119 | 1.0149 | 0.97144 | 0.94645 | 0.7603 | 0.95149 | 0.96415
8 | 0.25257 | 0.24992 | 0.23384 | 0.22659 | 0.21401 | 0.22806 | 0.34291 | 0.31752 | 0.32729 | 0.33203 | 0.33505 | 0.33588 | 0.32563 | 0.3386 | 0.3075 | 0.28119 | 0.26702 | 0.31555 | 0.28903 | 0.27147 | 0.27768 | 0.246 | 0.272 | 0.26758
9 | 0.27491 | 0.27904 | 0.26567 | 0.2597 | 0.24009 | 0.22665 | 0.24347 | 0.16722 | 0.16529 | 0.17174 | 0.1633 | 0.16632 | 0.17529 | 0.19558 | 0.19855 | 0.19776 | 0.17732 | 0.2044 | 0.18242 | 0.17315 | 0.18454 | 0.1718 | 0.24524 | 0.26456
10 | 0.20228 | 0.19695 | 0.18226 | 0.17874 | 0.16482 | 0.16961 | 0.21703 | 0.18511 | 0.1997 | 0.21727 | 0.20622 | 0.2079 | 0.21408 | 0.22054 | 0.21709 | 0.20612 | 0.19973 | 0.24469 | 0.22348 | 0.20937 | 0.2102 | 0.19015 | 0.22359 | 0.21938
11 | 0.2071 | 0.20419 | 0.18701 | 0.18067 | 0.16332 | 0.16795 | 0.21561 | 0.15237 | 0.12333 | 0.096325 | 0.15955 | 0.16371 | 0.16734 | 0.18193 | 0.17603 | 0.17883 | 0.16906 | 0.22568 | 0.19357 | 0.17351 | 0.18003 | 0.16645 | 0.22261 | 0.2235
12 | 0.75105 | 0.75218 | 0.73856 | 0.75081 | 0.72819 | 0.73228 | 0.77406 | 0.67714 | 0.56519 | 0.54911 | 0.73185 | 0.67143 | 0.68914 | 0.72422 | 0.74285 | 0.76409 | 0.8197 | 0.8707 | 0.79562 | 0.74677 | 0.76952 | 0.75475 | 0.83179 | 0.88702
13 | 1.8474 | 1.799 | 1.7963 | 1.803 | 1.79 | 1.8008 | 2.2249 | 2.1741 | 2.2095 | 2.168 | 2.1223 | 2.2046 | 2.2986 | 2.2675 | 2.2338 | 2.2573 | 2.1466 | 2.2946 | 2.1739 | 2.0337 | 2.0808 | 1.9966 | 1.9143 | 1.897
14 | 0.61196 | 0.59784 | 0.56773 | 0.57544 | 0.54266 | 0.52982 | 0.55083 | 0.61124 | 0.62121 | 0.62187 | 0.6116 | 0.62722 | 0.6296 | 0.63917 | 0.56476 | 0.60322 | 0.63131 | 0.64918 | 0.59649 | 0.56101 | 0.56858 | 0.53206 | 0.55596 | 0.56528
15 | 0.28122 | 0.28086 | 0.261 | 0.25382 | 0.23567 | 0.23216 | 0.28119 | 0.23659 | 0.25387 | 0.26757 | 0.25859 | 0.25574 | 0.25598 | 0.26491 | 0.25274 | 0.25833 | 0.26168 | 0.33484 | 0.29946 | 0.26973 | 0.27354 | 0.24463 | 0.29906 | 0.29472
16 | 0.41203 | 0.39892 | 0.3768 | 0.37631 | 0.35923 | 0.38453 | 0.59144 | 0.60129 | 0.62556 | 0.61268 | 0.58247 | 0.62188 | 0.58658 | 0.57997 | 0.51058 | 0.50788 | 0.50681 | 0.57236 | 0.50564 | 0.51496 | 0.51202 | 0.47076 | 0.468 | 0.44319
17 | 0.23677 | 0.22502 | 0.20499 | 0.1924 | 0.16457 | 0.1769 | 0.26618 | 0.1831 | 0.19647 | 0.19502 | 0.18093 | 0.17397 | 0.18352 | 0.20538 | 0.20352 | 0.20536 | 0.21022 | 0.33779 | 0.27875 | 0.2292 | 0.23976 | 0.19983 | 0.26748 | 0.26832
18 | 0.86297 | 0.8079 | 0.73634 | 0.73478 | 0.71812 | 0.772 | 0.99004 | 0.96727 | 0.99638 | 1.0449 | 1.0608 | 1.0827 | 1.0756 | 1.0558 | 1.0571 | 1.0479 | 1.0846 | 1.2783 | 1.2297 | 1.19 | 1.1966 | 1.1014 | 1.0936 | 1.0332
19 | 1.2648 | 1.2065 | 1.1607 | 1.1638 | 1.1453 | 1.2098 | 1.3772 | 1.5262 | 1.5963 | 1.6595 | 1.6206 | 1.6497 | 1.655 | 1.6614 | 1.5572 | 1.5595 | 1.4844 | 1.5944 | 1.5143 | 1.4773 | 1.4624 | 1.3949 | 1.3653 | 1.3073
20 | 0.70172 | 0.66747 | 0.6434 | 0.62487 | 0.61163 | 0.6629 | 0.83644 | 0.87766 | 0.99025 | 1.0256 | 1.0344 | 1.0389 | 1.032 | 1.0352 | 0.9557 | 0.93277 | 0.97295 | 1.0332 | 0.96901 | 0.94243 | 0.89578 | 0.73117 | 0.78706 | 0.76365
21 | 0.6527 | 0.6343 | 0.60444 | 0.59082 | 0.58687 | 0.6664 | 1.047 | 1.1169 | 1.1565 | 1.1599 | 1.1889 | 1.1854 | 1.1292 | 1.1331 | 1.0141 | 0.92036 | 0.91244 | 1.0308 | 0.98139 | 0.93742 | 0.93575 | 0.84796 | 0.78618 | 0.7291
22 | 0.47342 | 0.47961 | 0.45957 | 0.45061 | 0.4212 | 0.40103 | 0.42626 | 0.3119 | 0.309 | 0.31868 | 0.30601 | 0.31054 | 0.32399 | 0.35443 | 0.35888 | 0.3577 | 0.32704 | 0.36767 | 0.33469 | 0.32079 | 0.33787 | 0.31877 | 0.42892 | 0.4579
23 | 3.3543 | 3.1916 | 2.9921 | 2.9722 | 2.8527 | 3.0966 | 4.0053 | 4.0457 | 4.3966 | 4.731 | 4.5647 | 4.5726 | 4.623 | 4.5659 | 4.4578 | 4.2163 | 4.2765 | 5.0262 | 4.765 | 4.5375 | 4.4418 | 4.1143 | 4.1365 | 3.8469
24 | 1.383 | 1.3682 | 1.251 | 1.207 | 1.0837 | 1.1016 | 1.4106 | 0.95748 | 0.77591 | 0.61365 | 0.99892 | 1.0271 | 1.0568 | 1.1634 | 1.1293 | 1.146 | 1.0691 | 1.4418 | 1.2251 | 1.0933 | 1.1429 | 1.0485 | 1.4554 | 1.4764
25 | 0.63268 | 0.63438 | 0.6208 | 0.62962 | 0.60757 | 0.60835 | 0.64542 | 0.5524 | 0.46121 | 0.44938 | 0.59604 | 0.5476 | 0.56366 | 0.59595 | 0.61162 | 0.62871 | 0.66997 | 0.71646 | 0.65139 | 0.61001 | 0.63061 | 0.61623 | 0.69259 | 0.74104
26 | 0.76371 | 0.74516 | 0.74141 | 0.74291 | 0.73377 | 0.7354 | 0.90843 | 0.87283 | 0.88663 | 0.87131 | 0.85132 | 0.88486 | 0.92425 | 0.91588 | 0.903 | 0.91225 | 0.86384 | 0.92846 | 0.87579 | 0.81785 | 0.839 | 0.80275 | 0.78453 | 0.78149
27 | 0.84388 | 0.82109 | 0.78303 | 0.79724 | 0.7582 | 0.74565 | 0.76865 | 0.89397 | 0.90959 | 0.9075 | 0.89636 | 0.91796 | 0.91721 | 0.92169 | 0.81053 | 0.86763 | 0.91878 | 0.93227 | 0.86499 | 0.81706 | 0.82283 | 0.77501 | 0.77538 | 0.77994
28 | 0.61218 | 0.61005 | 0.56827 | 0.55352 | 0.51769 | 0.51381 | 0.62205 | 0.54283 | 0.58347 | 0.61315 | 0.59502 | 0.58746 | 0.58519 | 0.59946 | 0.57034 | 0.58353 | 0.59775 | 0.75861 | 0.68363 | 0.6177 | 0.62293 | 0.56 | 0.66287 | 0.6467
29 | 1.3403 | 1.2986 | 1.2258 | 1.2236 | 1.1664 | 1.2463 | 1.9141 | 1.937 | 2.0149 | 1.9742 | 1.876 | 2.0032 | 1.8906 | 1.8717 | 1.6487 | 1.6399 | 1.6341 | 1.8482 | 1.6309 | 1.6599 | 1.6517 | 1.5175 | 1.517 | 1.4394
30 | 0.36536 | 0.35603 | 0.32263 | 0.30373 | 0.25644 | 0.25841 | 0.37062 | 0.21427 | 0.22726 | 0.2312 | 0.20853 | 0.2035 | 0.22164 | 0.26297 | 0.26349 | 0.26483 | 0.25263 | 0.41556 | 0.33206 | 0.26984 | 0.29117 | 0.23652 | 0.37355 | 0.39104
31 | 2.3499 | 2.191 | 1.9984 | 1.9985 | 1.9659 | 2.1284 | 2.7329 | 2.7252 | 2.8091 | 2.9416 | 2.9928 | 3.0527 | 3.0259 | 2.9545 | 2.9561 | 2.9308 | 3.0497 | 3.5777 | 3.4566 | 3.351 | 3.3613 | 3.1015 | 3.0245 | 2.8392
32 | 0.6424 | 0.61555 | 0.58979 | 0.58961 | 0.57527 | 0.60253 | 0.68765 | 0.738 | 0.77113 | 0.80335 | 0.78226 | 0.79709 | 0.80213 | 0.81086 | 0.76164 | 0.76254 | 0.72071 | 0.78115 | 0.73649 | 0.71614 | 0.71217 | 0.67615 | 0.68242 | 0.65997

## Pc, Winter, S3
LoadID | 0 | 1 | 2 | 3 | 4 | 5 | 6 | 7 | 8 | 9 | 10 | 11 | 12 | 13 | 14 | 15 | 16 | 17 | 18 | 19 | 20 | 21 | 22 | 23
1 | 0.95616 | 0.92043 | 0.88764 | 0.91443 | 0.88863 | 0.88981 | 0.89803 | 1.1656 | 1.1889 | 1.1776 | 1.174 | 1.1987 | 1.1858 | 1.1648 | 1.0133 | 1.0901 | 1.1852 | 1.1671 | 1.107 | 1.0557 | 1.0482 | 1.0016 | 0.9046 | 0.88501
2 | 0.51509 | 0.5119 | 0.47826 | 0.46676 | 0.44041 | 0.44103 | 0.53365 | 0.48548 | 0.52279 | 0.54762 | 0.53383 | 0.52608 | 0.52127 | 0.52794 | 0.50073 | 0.51288 | 0.532 | 0.66901 | 0.60802 | 0.5513 | 0.55253 | 0.49958 | 0.56999 | 0.54946
3 | 0.82406 | 0.79785 | 0.75359 | 0.75263 | 0.71845 | 0.76907 | 1.1829 | 1.2026 | 1.2511 | 1.2254 | 1.1649 | 1.2438 | 1.1732 | 1.1599 | 1.0212 | 1.0158 | 1.0136 | 1.1447 | 1.0113 | 1.0299 | 1.024 | 0.94153 | 0.93599 | 0.88638
4 | 0.14419 | 0.14114 | 0.12778 | 0.12036 | 0.10139 | 0.10094 | 0.14338 | 0.079649 | 0.084226 | 0.086223 | 0.077211 | 0.075636 | 0.08304 | 0.099901 | 0.10035 | 0.10077 | 0.094536 | 0.1564 | 0.12399 | 0.10046 | 0.10924 | 0.088173 | 0.14461 | 0.15267
5 | 0.59453 | 0.55608 | 0.50691 | 0.50608 | 0.49534 | 0.53336 | 0.68419 | 0.67161 | 0.69192 | 0.72538 | 0.73677 | 0.7519 | 0.74657 | 0.7319 | 0.73271 | 0.72637 | 0.75273 | 0.8862 | 0.85337 | 0.82613 | 0.83025 | 0.76466 | 0.75606 | 0.71326
6 | 1.8625 | 1.7896 | 1.7104 | 1.7067 | 1.6561 | 1.7251 | 1.9721 | 2.0718 | 2.1634 | 2.257 | 2.1935 | 2.2365 | 2.2555 | 2.2908 | 2.1548 | 2.1569 | 2.0289 | 2.2125 | 2.0758 | 2.0139 | 2.0089 | 1.9014 | 1.9584 | 1.906
7 | 0.92215 | 0.89596 | 0.84743 | 0.81809 | 0.7687 | 0.79443 | 0.99697 | 0.8965 | 1.0041 | 1.051 | 1.044 | 1.0541 | 1.0639 | 1.1046 | 1.0316 | 1.0075 | 1.0093 | 1.119 | 1.0149 | 0.97144 | 0.94645 | 0.7603 | 0.95149 | 0.96415
8 | 0.25257 | 0.24992 | 0.23384 | 0.22659 | 0.21401 | 0.22806 | 0.34291 | 0.31752 | 0.32729 | 0.33203 | 0.33505 | 0.33588 | 0.32563 | 0.3386 | 0.3075 | 0.28119 | 0.26702 | 0.31555 | 0.28903 | 0.27147 | 0.27768 | 0.246 | 0.272 | 0.26758
9 | 0.27491 | 0.27904 | 0.26567 | 0.2597 | 0.24009 | 0.22665 | 0.24347 | 0.16722 | 0.16529 | 0.17174 | 0.1633 | 0.16632 | 0.17529 | 0.19558 | 0.19855 | 0.19776 | 0.17732 | 0.2044 | 0.18242 | 0.17315 | 0.18454 | 0.1718 | 0.24524 | 0.26456
10 | 0.20228 | 0.19695 | 0.18226 | 0.17874 | 0.16482 | 0.16961 | 0.21703 | 0.18511 | 0.1997 | 0.21727 | 0.20622 | 0.2079 | 0.21408 | 0.22054 | 0.21709 | 0.20612 | 0.19973 | 0.24469 | 0.22348 | 0.20937 | 0.2102 | 0.19015 | 0.22359 | 0.21938
11 | 0.2071 | 0.20419 | 0.18701 | 0.18067 | 0.16332 | 0.16795 | 0.21561 | 0.15237 | 0.12333 | 0.096325 | 0.15955 | 0.16371 | 0.16734 | 0.18193 | 0.17603 | 0.17883 | 0.16906 | 0.22568 | 0.19357 | 0.17351 | 0.18003 | 0.16645 | 0.22261 | 0.2235
12 | 0.75105 | 0.75218 | 0.73856 | 0.75081 | 0.72819 | 0.73228 | 0.77406 | 0.67714 | 0.56519 | 0.54911 | 0.73185 | 0.67143 | 0.68914 | 0.72422 | 0.74285 | 0.76409 | 0.8197 | 0.8707 | 0.79562 | 0.74677 | 0.76952 | 0.75475 | 0.83179 | 0.88702
13 | 1.8474 | 1.799 | 1.7963 | 1.803 | 1.79 | 1.8008 | 2.2249 | 2.1741 | 2.2095 | 2.168 | 2.1223 | 2.2046 | 2.2986 | 2.2675 | 2.2338 | 2.2573 | 2.1466 | 2.2946 | 2.1739 | 2.0337 | 2.0808 | 1.9966 | 1.9143 | 1.897
14 | 0.61196 | 0.59784 | 0.56773 | 0.57544 | 0.54266 | 0.52982 | 0.55083 | 0.61124 | 0.62121 | 0.62187 | 0.6116 | 0.62722 | 0.6296 | 0.63917 | 0.56476 | 0.60322 | 0.63131 | 0.64918 | 0.59649 | 0.56101 | 0.56858 | 0.53206 | 0.55596 | 0.56528
15 | 0.28122 | 0.28086 | 0.261 | 0.25382 | 0.23567 | 0.23216 | 0.28119 | 0.23659 | 0.25387 | 0.26757 | 0.25859 | 0.25574 | 0.25598 | 0.26491 | 0.25274 | 0.25833 | 0.26168 | 0.33484 | 0.29946 | 0.26973 | 0.27354 | 0.24463 | 0.29906 | 0.29472
16 | 0.41203 | 0.39892 | 0.3768 | 0.37631 | 0.35923 | 0.38453 | 0.59144 | 0.60129 | 0.62556 | 0.61268 | 0.58247 | 0.62188 | 0.58658 | 0.57997 | 0.51058 | 0.50788 | 0.50681 | 0.57236 | 0.50564 | 0.51496 | 0.51202 | 0.47076 | 0.468 | 0.44319
17 | 0.23677 | 0.22502 | 0.20499 | 0.1924 | 0.16457 | 0.1769 | 0.26618 | 0.1831 | 0.19647 | 0.19502 | 0.18093 | 0.17397 | 0.18352 | 0.20538 | 0.20352 | 0.20536 | 0.21022 | 0.33779 | 0.27875 | 0.2292 | 0.23976 | 0.19983 | 0.26748 | 0.26832
18 | 0.86297 | 0.8079 | 0.73634 | 0.73478 | 0.71812 | 0.772 | 0.99004 | 0.96727 | 0.99638 | 1.0449 | 1.0608 | 1.0827 | 1.0756 | 1.0558 | 1.0571 | 1.0479 | 1.0846 | 1.2783 | 1.2297 | 1.19 | 1.1966 | 1.1014 | 1.0936 | 1.0332
19 | 1.2648 | 1.2065 | 1.1607 | 1.1638 | 1.1453 | 1.2098 | 1.3772 | 1.5262 | 1.5963 | 1.6595 | 1.6206 | 1.6497 | 1.655 | 1.6614 | 1.5572 | 1.5595 | 1.4844 | 1.5944 | 1.5143 | 1.4773 | 1.4624 | 1.3949 | 1.3653 | 1.3073
20 | 0.70172 | 0.66747 | 0.6434 | 0.62487 | 0.61163 | 0.6629 | 0.83644 | 0.87766 | 0.99025 | 1.0256 | 1.0344 | 1.0389 | 1.032 | 1.0352 | 0.9557 | 0.93277 | 0.97295 | 1.0332 | 0.96901 | 0.94243 | 0.89578 | 0.73117 | 0.78706 | 0.76365
21 | 0.6527 | 0.6343 | 0.60444 | 0.59082 | 0.58687 | 0.6664 | 1.047 | 1.1169 | 1.1565 | 1.1599 | 1.1889 | 1.1854 | 1.1292 | 1.1331 | 1.0141 | 0.92036 | 0.91244 | 1.0308 | 0.98139 | 0.93742 | 0.93575 | 0.84796 | 0.78618 | 0.7291
22 | 0.47342 | 0.47961 | 0.45957 | 0.45061 | 0.4212 | 0.40103 | 0.42626 | 0.3119 | 0.309 | 0.31868 | 0.30601 | 0.31054 | 0.32399 | 0.35443 | 0.35888 | 0.3577 | 0.32704 | 0.36767 | 0.33469 | 0.32079 | 0.33787 | 0.31877 | 0.42892 | 0.4579
23 | 3.3543 | 3.1916 | 2.9921 | 2.9722 | 2.8527 | 3.0966 | 4.0053 | 4.0457 | 4.3966 | 4.731 | 4.5647 | 4.5726 | 4.623 | 4.5659 | 4.4578 | 4.2163 | 4.2765 | 5.0262 | 4.765 | 4.5375 | 4.4418 | 4.1143 | 4.1365 | 3.8469
24 | 1.383 | 1.3682 | 1.251 | 1.207 | 1.0837 | 1.1016 | 1.4106 | 0.95748 | 0.77591 | 0.61365 | 0.99892 | 1.0271 | 1.0568 | 1.1634 | 1.1293 | 1.146 | 1.0691 | 1.4418 | 1.2251 | 1.0933 | 1.1429 | 1.0485 | 1.4554 | 1.4764
25 | 0.63268 | 0.63438 | 0.6208 | 0.62962 | 0.60757 | 0.60835 | 0.64542 | 0.5524 | 0.46121 | 0.44938 | 0.59604 | 0.5476 | 0.56366 | 0.59595 | 0.61162 | 0.62871 | 0.66997 | 0.71646 | 0.65139 | 0.61001 | 0.63061 | 0.61623 | 0.69259 | 0.74104
26 | 0.76371 | 0.74516 | 0.74141 | 0.74291 | 0.73377 | 0.7354 | 0.90843 | 0.87283 | 0.88663 | 0.87131 | 0.85132 | 0.88486 | 0.92425 | 0.91588 | 0.903 | 0.91225 | 0.86384 | 0.92846 | 0.87579 | 0.81785 | 0.839 | 0.80275 | 0.78453 | 0.78149
27 | 0.84388 | 0.82109 | 0.78303 | 0.79724 | 0.7582 | 0.74565 | 0.76865 | 0.89397 | 0.90959 | 0.9075 | 0.89636 | 0.91796 | 0.91721 | 0.92169 | 0.81053 | 0.86763 | 0.91878 | 0.93227 | 0.86499 | 0.81706 | 0.82283 | 0.77501 | 0.77538 | 0.77994
28 | 0.61218 | 0.61005 | 0.56827 | 0.55352 | 0.51769 | 0.51381 | 0.62205 | 0.54283 | 0.58347 | 0.61315 | 0.59502 | 0.58746 | 0.58519 | 0.59946 | 0.57034 | 0.58353 | 0.59775 | 0.75861 | 0.68363 | 0.6177 | 0.62293 | 0.56 | 0.66287 | 0.6467
29 | 1.3403 | 1.2986 | 1.2258 | 1.2236 | 1.1664 | 1.2463 | 1.9141 | 1.937 | 2.0149 | 1.9742 | 1.876 | 2.0032 | 1.8906 | 1.8717 | 1.6487 | 1.6399 | 1.6341 | 1.8482 | 1.6309 | 1.6599 | 1.6517 | 1.5175 | 1.517 | 1.4394
30 | 0.36536 | 0.35603 | 0.32263 | 0.30373 | 0.25644 | 0.25841 | 0.37062 | 0.21427 | 0.22726 | 0.2312 | 0.20853 | 0.2035 | 0.22164 | 0.26297 | 0.26349 | 0.26483 | 0.25263 | 0.41556 | 0.33206 | 0.26984 | 0.29117 | 0.23652 | 0.37355 | 0.39104
31 | 2.3499 | 2.191 | 1.9984 | 1.9985 | 1.9659 | 2.1284 | 2.7329 | 2.7252 | 2.8091 | 2.9416 | 2.9928 | 3.0527 | 3.0259 | 2.9545 | 2.9561 | 2.9308 | 3.0497 | 3.5777 | 3.4566 | 3.351 | 3.3613 | 3.1015 | 3.0245 | 2.8392
32 | 0.6424 | 0.61555 | 0.58979 | 0.58961 | 0.57527 | 0.60253 | 0.68765 | 0.738 | 0.77113 | 0.80335 | 0.78226 | 0.79709 | 0.80213 | 0.81086 | 0.76164 | 0.76254 | 0.72071 | 0.78115 | 0.73649 | 0.71614 | 0.71217 | 0.67615 | 0.68242 | 0.65997

## Pc, Winter, S4
LoadID | 0 | 1 | 2 | 3 | 4 | 5 | 6 | 7 | 8 | 9 | 10 | 11 | 12 | 13 | 14 | 15 | 16 | 17 | 18 | 19 | 20 | 21 | 22 | 23
1 | 1.004 | 0.96645 | 0.93202 | 0.96015 | 0.93306 | 0.9343 | 0.94293 | 1.2239 | 1.2484 | 1.2365 | 1.2327 | 1.2586 | 1.2451 | 1.223 | 1.0639 | 1.1446 | 1.2444 | 1.2255 | 1.1623 | 1.1084 | 1.1006 | 1.0517 | 0.94983 | 0.92926
2 | 0.53157 | 0.52791 | 0.49358 | 0.48197 | 0.45576 | 0.45743 | 0.55342 | 0.50855 | 0.54787 | 0.57346 | 0.55962 | 0.55125 | 0.54553 | 0.55101 | 0.52221 | 0.53504 | 0.55664 | 0.69848 | 0.63608 | 0.57722 | 0.57766 | 0.52302 | 0.59144 | 0.56843
3 | 0.85289 | 0.82496 | 0.77982 | 0.77941 | 0.74549 | 0.79998 | 1.2328 | 1.2611 | 1.3123 | 1.2846 | 1.222 | 1.3044 | 1.2294 | 1.2135 | 1.0675 | 1.0619 | 1.0617 | 1.1966 | 1.0587 | 1.0792 | 1.0719 | 0.98654 | 0.97339 | 0.91936
4 | 0.14522 | 0.14181 | 0.12845 | 0.12095 | 0.10201 | 0.10221 | 0.14593 | 0.082831 | 0.087733 | 0.089507 | 0.080467 | 0.078662 | 0.085988 | 0.10268 | 0.103 | 0.10348 | 0.097957 | 0.16156 | 0.12863 | 0.10438 | 0.11303 | 0.091551 | 0.14713 | 0.15464
5 | 0.61807 | 0.57749 | 0.52653 | 0.52596 | 0.51566 | 0.55625 | 0.71378 | 0.70439 | 0.72581 | 0.76062 | 0.773 | 0.78874 | 0.7827 | 0.76627 | 0.76698 | 0.76037 | 0.78906 | 0.92785 | 0.89448 | 0.86634 | 0.87009 | 0.80186 | 0.78916 | 0.74325
6 | 1.935 | 1.8578 | 1.7769 | 1.774 | 1.7241 | 1.7987 | 2.0553 | 2.1728 | 2.2693 | 2.3664 | 2.3011 | 2.3458 | 2.3642 | 2.3979 | 2.2546 | 2.257 | 2.126 | 2.3142 | 2.1744 | 2.111 | 2.1038 | 1.993 | 2.0406 | 1.9824
7 | 0.94764 | 0.91945 | 0.87073 | 0.84091 | 0.79231 | 0.82158 | 1.0314 | 0.93865 | 1.052 | 1.1001 | 1.0942 | 1.1043 | 1.1131 | 1.1524 | 1.0753 | 1.0501 | 1.0554 | 1.1661 | 1.0604 | 1.0164 | 0.98822 | 0.79488 | 0.98339 | 0.99347
8 | 0.25902 | 0.25602 | 0.23981 | 0.23249 | 0.22026 | 0.23569 | 0.35544 | 0.33259 | 0.34295 | 0.3476 | 0.3512 | 0.35191 | 0.34071 | 0.35331 | 0.32051 | 0.29292 | 0.27906 | 0.32867 | 0.30192 | 0.28394 | 0.2899 | 0.25727 | 0.2809 | 0.27529
9 | 0.28247 | 0.2866 | 0.27323 | 0.26726 | 0.24765 | 0.23421 | 0.25103 | 0.17478 | 0.17285 | 0.1793 | 0.17086 | 0.17388 | 0.18285 | 0.20314 | 0.20611 | 0.20532 | 0.18488 | 0.21196 | 0.18998 | 0.18071 | 0.1921 | 0.17936 | 0.2528 | 0.27212
10 | 0.20776 | 0.202 | 0.18708 | 0.18361 | 0.16973 | 0.17526 | 0.22442 | 0.19377 | 0.20916 | 0.22736 | 0.21608 | 0.21773 | 0.22388 | 0.2299 | 0.22617 | 0.21468 | 0.20874 | 0.25493 | 0.23349 | 0.21902 | 0.21946 | 0.19889 | 0.23124 | 0.2261
11 | 0.21127 | 0.20801 | 0.19064 | 0.18428 | 0.16704 | 0.17257 | 0.22178 | 0.15918 | 0.12879 | 0.10011 | 0.16693 | 0.17114 | 0.1745 | 0.1888 | 0.18246 | 0.18544 | 0.17621 | 0.2343 | 0.20169 | 0.18109 | 0.18737 | 0.17375 | 0.22904 | 0.22901
12 | 0.78241 | 0.7834 | 0.76976 | 0.78293 | 0.76015 | 0.76513 | 0.80815 | 0.71019 | 0.59274 | 0.57554 | 0.76783 | 0.70424 | 0.7224 | 0.75821 | 0.77763 | 0.79997 | 0.85938 | 0.91158 | 0.83384 | 0.78301 | 0.80633 | 0.79146 | 0.86868 | 0.9257
13 | 1.9274 | 1.8762 | 1.8747 | 1.8823 | 1.8706 | 1.8833 | 2.327 | 2.2812 | 2.3186 | 2.2743 | 2.2272 | 2.3133 | 2.4111 | 2.3765 | 2.3408 | 2.3656 | 2.2513 | 2.404 | 2.2794 | 2.1331 | 2.1816 | 2.0943 | 2.0006 | 1.9806
14 | 0.63637 | 0.62134 | 0.5904 | 0.59879 | 0.56535 | 0.55254 | 0.57376 | 0.641 | 0.65156 | 0.65193 | 0.64157 | 0.65782 | 0.65987 | 0.66891 | 0.59063 | 0.63105 | 0.66157 | 0.67898 | 0.62475 | 0.58796 | 0.59535 | 0.55764 | 0.57906 | 0.58788
15 | 0.2891 | 0.28851 | 0.26832 | 0.26108 | 0.24301 | 0.24 | 0.29064 | 0.24762 | 0.26586 | 0.27992 | 0.27091 | 0.26777 | 0.26757 | 0.27594 | 0.26301 | 0.26892 | 0.27346 | 0.34892 | 0.31288 | 0.28212 | 0.28555 | 0.25583 | 0.30931 | 0.30378
16 | 0.42644 | 0.41248 | 0.38991 | 0.3897 | 0.37274 | 0.39999 | 0.6164 | 0.63055 | 0.65613 | 0.64229 | 0.61099 | 0.65222 | 0.61471 | 0.60675 | 0.53374 | 0.53094 | 0.53085 | 0.59832 | 0.52936 | 0.53961 | 0.53595 | 0.49327 | 0.48669 | 0.45968
17 | 0.23933 | 0.22669 | 0.20665 | 0.19389 | 0.16613 | 0.18008 | 0.27257 | 0.19105 | 0.20524 | 0.20323 | 0.18907 | 0.18154 | 0.19088 | 0.21232 | 0.21015 | 0.21214 | 0.21877 | 0.35069 | 0.29035 | 0.23901 | 0.24925 | 0.20828 | 0.2738 | 0.27323
18 | 0.89684 | 0.8387 | 0.76457 | 0.76338 | 0.74736 | 0.80494 | 1.0326 | 1.0144 | 1.0451 | 1.0956 | 1.1129 | 1.1358 | 1.1276 | 1.1052 | 1.1064 | 1.0968 | 1.1369 | 1.3382 | 1.2889 | 1.2478 | 1.2539 | 1.155 | 1.1412 | 1.0763
19 | 1.3187 | 1.2573 | 1.2101 | 1.2138 | 1.1959 | 1.2647 | 1.4391 | 1.6013 | 1.675 | 1.741 | 1.7007 | 1.731 | 1.7359 | 1.7411 | 1.6315 | 1.634 | 1.5566 | 1.6701 | 1.5876 | 1.5495 | 1.533 | 1.4631 | 1.4265 | 1.3642
20 | 0.72753 | 0.69126 | 0.66698 | 0.64798 | 0.63554 | 0.69039 | 0.87134 | 0.92034 | 1.0387 | 1.0754 | 1.0852 | 1.0897 | 1.0818 | 1.0836 | 0.99994 | 0.97592 | 1.0196 | 1.0809 | 1.0151 | 0.9879 | 0.93807 | 0.76619 | 0.81936 | 0.79333
21 | 0.67606 | 0.65642 | 0.62607 | 0.61223 | 0.60955 | 0.69406 | 1.0924 | 1.1716 | 1.2132 | 1.2164 | 1.2474 | 1.2436 | 1.1839 | 1.1864 | 1.0612 | 0.96288 | 0.95611 | 1.0784 | 1.0281 | 0.98265 | 0.98004 | 0.88882 | 0.81844 | 0.75705
22 | 0.48782 | 0.49401 | 0.47396 | 0.46501 | 0.4356 | 0.41543 | 0.44065 | 0.32629 | 0.32339 | 0.33307 | 0.3204 | 0.32493 | 0.33838 | 0.36882 | 0.37327 | 0.3721 | 0.34143 | 0.38206 | 0.34909 | 0.33518 | 0.35226 | 0.33316 | 0.44331 | 0.4723
23 | 3.4787 | 3.3065 | 3.1016 | 3.0828 | 2.9643 | 3.225 | 4.1732 | 4.2424 | 4.6115 | 4.9604 | 4.7887 | 4.796 | 4.8457 | 4.7787 | 4.6641 | 4.4108 | 4.4812 | 5.2589 | 4.9923 | 4.7567 | 4.6522 | 4.3128 | 4.3104 | 3.9995
24 | 1.4089 | 1.3919 | 1.2735 | 1.2293 | 1.1068 | 1.1303 | 1.4489 | 0.99975 | 0.80977 | 0.63714 | 1.0446 | 1.0732 | 1.1012 | 1.2061 | 1.1692 | 1.187 | 1.1134 | 1.4952 | 1.2754 | 1.1403 | 1.1883 | 1.0937 | 1.4953 | 1.5106
25 | 0.65813 | 0.65971 | 0.64612 | 0.65568 | 0.6335 | 0.635 | 0.67307 | 0.57922 | 0.48356 | 0.47082 | 0.62524 | 0.57422 | 0.59064 | 0.62353 | 0.63984 | 0.65782 | 0.70216 | 0.74962 | 0.6824 | 0.63942 | 0.66048 | 0.64601 | 0.72252 | 0.77243
26 | 0.79571 | 0.77603 | 0.77276 | 0.77463 | 0.76601 | 0.7684 | 0.94924 | 0.91567 | 0.93026 | 0.91384 | 0.89328 | 0.92835 | 0.96926 | 0.95946 | 0.94579 | 0.95553 | 0.90573 | 0.97223 | 0.91802 | 0.85765 | 0.87929 | 0.84186 | 0.81905 | 0.8149
27 | 0.87989 | 0.85576 | 0.81646 | 0.83168 | 0.79167 | 0.77916 | 0.80247 | 0.93787 | 0.95437 | 0.95185 | 0.94057 | 0.96311 | 0.96187 | 0.96556 | 0.84869 | 0.90868 | 0.96341 | 0.97622 | 0.90668 | 0.85682 | 0.8623 | 0.81273 | 0.80944 | 0.81327
28 | 0.63042 | 0.62777 | 0.58523 | 0.57035 | 0.53468 | 0.53196 | 0.64392 | 0.56837 | 0.61124 | 0.64175 | 0.62356 | 0.61533 | 0.61204 | 0.62499 | 0.59412 | 0.60806 | 0.62502 | 0.79122 | 0.71469 | 0.64639 | 0.65074 | 0.58593 | 0.68661 | 0.6677
29 | 1.3867 | 1.3422 | 1.268 | 1.2667 | 1.2099 | 1.296 | 1.9944 | 2.0312 | 2.1133 | 2.0695 | 1.9678 | 2.1008 | 1.9811 | 1.9579 | 1.7232 | 1.7141 | 1.7115 | 1.9317 | 1.7073 | 1.7392 | 1.7287 | 1.5899 | 1.5772 | 1.4925
30 | 0.36816 | 0.35785 | 0.32445 | 0.30535 | 0.25815 | 0.2619 | 0.37761 | 0.22298 | 0.23687 | 0.24019 | 0.21745 | 0.21178 | 0.22971 | 0.27058 | 0.27074 | 0.27225 | 0.262 | 0.42969 | 0.34476 | 0.28059 | 0.30156 | 0.24577 | 0.38048 | 0.39642
31 | 2.4457 | 2.2782 | 2.0783 | 2.0794 | 2.0487 | 2.2216 | 2.8534 | 2.8587 | 2.9471 | 3.0851 | 3.1403 | 3.2027 | 3.1729 | 3.0945 | 3.0957 | 3.0692 | 3.1977 | 3.7473 | 3.624 | 3.5147 | 3.5235 | 3.253 | 3.1593 | 2.9613
32 | 0.66834 | 0.63994 | 0.61356 | 0.61366 | 0.59959 | 0.62888 | 0.71742 | 0.7741 | 0.80898 | 0.84249 | 0.82077 | 0.83618 | 0.84103 | 0.84919 | 0.79736 | 0.79834 | 0.75544 | 0.81755 | 0.77176 | 0.75085 | 0.74612 | 0.70892 | 0.71183 | 0.6873

## Pc, Winter, S5
LoadID | 0 | 1 | 2 | 3 | 4 | 5 | 6 | 7 | 8 | 9 | 10 | 11 | 12 | 13 | 14 | 15 | 16 | 17 | 18 | 19 | 20 | 21 | 22 | 23
1 | 1.004 | 0.96645 | 0.93202 | 0.96015 | 0.93306 | 0.9343 | 0.94293 | 1.2239 | 1.2484 | 1.2365 | 1.2327 | 1.2586 | 1.2451 | 1.223 | 1.0639 | 1.1446 | 1.2444 | 1.2255 | 1.1623 | 1.1084 | 1.1006 | 1.0517 | 0.94983 | 0.92926
2 | 0.53157 | 0.52791 | 0.49358 | 0.48197 | 0.45576 | 0.45743 | 0.55342 | 0.50855 | 0.54787 | 0.57346 | 0.55962 | 0.55125 | 0.54553 | 0.55101 | 0.52221 | 0.53504 | 0.55664 | 0.69848 | 0.63608 | 0.57722 | 0.57766 | 0.52302 | 0.59144 | 0.56843
3 | 0.85289 | 0.82496 | 0.77982 | 0.77941 | 0.74549 | 0.79998 | 1.2328 | 1.2611 | 1.3123 | 1.2846 | 1.222 | 1.3044 | 1.2294 | 1.2135 | 1.0675 | 1.0619 | 1.0617 | 1.1966 | 1.0587 | 1.0792 | 1.0719 | 0.98654 | 0.97339 | 0.91936
4 | 0.14522 | 0.14181 | 0.12845 | 0.12095 | 0.10201 | 0.10221 | 0.14593 | 0.082831 | 0.087733 | 0.089507 | 0.080467 | 0.078662 | 0.085988 | 0.10268 | 0.103 | 0.10348 | 0.097957 | 0.16156 | 0.12863 | 0.10438 | 0.11303 | 0.091551 | 0.14713 | 0.15464
5 | 0.61807 | 0.57749 | 0.52653 | 0.52596 | 0.51566 | 0.55625 | 0.71378 | 0.70439 | 0.72581 | 0.76062 | 0.773 | 0.78874 | 0.7827 | 0.76627 | 0.76698 | 0.76037 | 0.78906 | 0.92785 | 0.89448 | 0.86634 | 0.87009 | 0.80186 | 0.78916 | 0.74325
6 | 1.935 | 1.8578 | 1.7769 | 1.774 | 1.7241 | 1.7987 | 2.0553 | 2.1728 | 2.2693 | 2.3664 | 2.3011 | 2.3458 | 2.3642 | 2.3979 | 2.2546 | 2.257 | 2.126 | 2.3142 | 2.1744 | 2.111 | 2.1038 | 1.993 | 2.0406 | 1.9824
7 | 0.94764 | 0.91945 | 0.87073 | 0.84091 | 0.79231 | 0.82158 | 1.0314 | 0.93865 | 1.052 | 1.1001 | 1.0942 | 1.1043 | 1.1131 | 1.1524 | 1.0753 | 1.0501 | 1.0554 | 1.1661 | 1.0604 | 1.0164 | 0.98822 | 0.79488 | 0.98339 | 0.99347
8 | 0.25902 | 0.25602 | 0.23981 | 0.23249 | 0.22026 | 0.23569 | 0.35544 | 0.33259 | 0.34295 | 0.3476 | 0.3512 | 0.35191 | 0.34071 | 0.35331 | 0.32051 | 0.29292 | 0.27906 | 0.32867 | 0.30192 | 0.28394 | 0.2899 | 0.25727 | 0.2809 | 0.27529
9 | 0.28247 | 0.2866 | 0.27323 | 0.26726 | 0.24765 | 0.23421 | 0.25103 | 0.17478 | 0.17285 | 0.1793 | 0.17086 | 0.17388 | 0.18285 | 0.20314 | 0.20611 | 0.20532 | 0.18488 | 0.21196 | 0.18998 | 0.18071 | 0.1921 | 0.17936 | 0.2528 | 0.27212
10 | 0.20776 | 0.202 | 0.18708 | 0.18361 | 0.16973 | 0.17526 | 0.22442 | 0.19377 | 0.20916 | 0.22736 | 0.21608 | 0.21773 | 0.22388 | 0.2299 | 0.22617 | 0.21468 | 0.20874 | 0.25493 | 0.23349 | 0.21902 | 0.21946 | 0.19889 | 0.23124 | 0.2261
11 | 0.21127 | 0.20801 | 0.19064 | 0.18428 | 0.16704 | 0.17257 | 0.22178 | 0.15918 | 0.12879 | 0.10011 | 0.16693 | 0.17114 | 0.1745 | 0.1888 | 0.18246 | 0.18544 | 0.17621 | 0.2343 | 0.20169 | 0.18109 | 0.18737 | 0.17375 | 0.22904 | 0.22901
12 | 0.78241 | 0.7834 | 0.76976 | 0.78293 | 0.76015 | 0.76513 | 0.80815 | 0.71019 | 0.59274 | 0.57554 | 0.76783 | 0.70424 | 0.7224 | 0.75821 | 0.77763 | 0.79997 | 0.85938 | 0.91158 | 0.83384 | 0.78301 | 0.80633 | 0.79146 | 0.86868 | 0.9257
13 | 1.9274 | 1.8762 | 1.8747 | 1.8823 | 1.8706 | 1.8833 | 2.327 | 2.2812 | 2.3186 | 2.2743 | 2.2272 | 2.3133 | 2.4111 | 2.3765 | 2.3408 | 2.3656 | 2.2513 | 2.404 | 2.2794 | 2.1331 | 2.1816 | 2.0943 | 2.0006 | 1.9806
14 | 0.63637 | 0.62134 | 0.5904 | 0.59879 | 0.56535 | 0.55254 | 0.57376 | 0.641 | 0.65156 | 0.65193 | 0.64157 | 0.65782 | 0.65987 | 0.66891 | 0.59063 | 0.63105 | 0.66157 | 0.67898 | 0.62475 | 0.58796 | 0.59535 | 0.55764 | 0.57906 | 0.58788
15 | 0.2891 | 0.28851 | 0.26832 | 0.26108 | 0.24301 | 0.24 | 0.29064 | 0.24762 | 0.26586 | 0.27992 | 0.27091 | 0.26777 | 0.26757 | 0.27594 | 0.26301 | 0.26892 | 0.27346 | 0.34892 | 0.31288 | 0.28212 | 0.28555 | 0.25583 | 0.30931 | 0.30378
16 | 0.42644 | 0.41248 | 0.38991 | 0.3897 | 0.37274 | 0.39999 | 0.6164 | 0.63055 | 0.65613 | 0.64229 | 0.61099 | 0.65222 | 0.61471 | 0.60675 | 0.53374 | 0.53094 | 0.53085 | 0.59832 | 0.52936 | 0.53961 | 0.53595 | 0.49327 | 0.48669 | 0.45968
17 | 0.23933 | 0.22669 | 0.20665 | 0.19389 | 0.16613 | 0.18008 | 0.27257 | 0.19105 | 0.20524 | 0.20323 | 0.18907 | 0.18154 | 0.19088 | 0.21232 | 0.21015 | 0.21214 | 0.21877 | 0.35069 | 0.29035 | 0.23901 | 0.24925 | 0.20828 | 0.2738 | 0.27323
18 | 0.89684 | 0.8387 | 0.76457 | 0.76338 | 0.74736 | 0.80494 | 1.0326 | 1.0144 | 1.0451 | 1.0956 | 1.1129 | 1.1358 | 1.1276 | 1.1052 | 1.1064 | 1.0968 | 1.1369 | 1.3382 | 1.2889 | 1.2478 | 1.2539 | 1.155 | 1.1412 | 1.0763
19 | 1.3187 | 1.2573 | 1.2101 | 1.2138 | 1.1959 | 1.2647 | 1.4391 | 1.6013 | 1.675 | 1.741 | 1.7007 | 1.731 | 1.7359 | 1.7411 | 1.6315 | 1.634 | 1.5566 | 1.6701 | 1.5876 | 1.5495 | 1.533 | 1.4631 | 1.4265 | 1.3642
20 | 0.72753 | 0.69126 | 0.66698 | 0.64798 | 0.63554 | 0.69039 | 0.87134 | 0.92034 | 1.0387 | 1.0754 | 1.0852 | 1.0897 | 1.0818 | 1.0836 | 0.99994 | 0.97592 | 1.0196 | 1.0809 | 1.0151 | 0.9879 | 0.93807 | 0.76619 | 0.81936 | 0.79333
21 | 0.67606 | 0.65642 | 0.62607 | 0.61223 | 0.60955 | 0.69406 | 1.0924 | 1.1716 | 1.2132 | 1.2164 | 1.2474 | 1.2436 | 1.1839 | 1.1864 | 1.0612 | 0.96288 | 0.95611 | 1.0784 | 1.0281 | 0.98265 | 0.98004 | 0.88882 | 0.81844 | 0.75705
22 | 0.48782 | 0.49401 | 0.47396 | 0.46501 | 0.4356 | 0.41543 | 0.44065 | 0.32629 | 0.32339 | 0.33307 | 0.3204 | 0.32493 | 0.33838 | 0.36882 | 0.37327 | 0.3721 | 0.34143 | 0.38206 | 0.34909 | 0.33518 | 0.35226 | 0.33316 | 0.44331 | 0.4723
23 | 3.4787 | 3.3065 | 3.1016 | 3.0828 | 2.9643 | 3.225 | 4.1732 | 4.2424 | 4.6115 | 4.9604 | 4.7887 | 4.796 | 4.8457 | 4.7787 | 4.6641 | 4.4108 | 4.4812 | 5.2589 | 4.9923 | 4.7567 | 4.6522 | 4.3128 | 4.3104 | 3.9995
24 | 1.4089 | 1.3919 | 1.2735 | 1.2293 | 1.1068 | 1.1303 | 1.4489 | 0.99975 | 0.80977 | 0.63714 | 1.0446 | 1.0732 | 1.1012 | 1.2061 | 1.1692 | 1.187 | 1.1134 | 1.4952 | 1.2754 | 1.1403 | 1.1883 | 1.0937 | 1.4953 | 1.5106
25 | 0.65813 | 0.65971 | 0.64612 | 0.65568 | 0.6335 | 0.635 | 0.67307 | 0.57922 | 0.48356 | 0.47082 | 0.62524 | 0.57422 | 0.59064 | 0.62353 | 0.63984 | 0.65782 | 0.70216 | 0.74962 | 0.6824 | 0.63942 | 0.66048 | 0.64601 | 0.72252 | 0.77243
26 | 0.79571 | 0.77603 | 0.77276 | 0.77463 | 0.76601 | 0.7684 | 0.94924 | 0.91567 | 0.93026 | 0.91384 | 0.89328 | 0.92835 | 0.96926 | 0.95946 | 0.94579 | 0.95553 | 0.90573 | 0.97223 | 0.91802 | 0.85765 | 0.87929 | 0.84186 | 0.81905 | 0.8149
27 | 0.87989 | 0.85576 | 0.81646 | 0.83168 | 0.79167 | 0.77916 | 0.80247 | 0.93787 | 0.95437 | 0.95185 | 0.94057 | 0.96311 | 0.96187 | 0.96556 | 0.84869 | 0.90868 | 0.96341 | 0.97622 | 0.90668 | 0.85682 | 0.8623 | 0.81273 | 0.80944 | 0.81327
28 | 0.63042 | 0.62777 | 0.58523 | 0.57035 | 0.53468 | 0.53196 | 0.64392 | 0.56837 | 0.61124 | 0.64175 | 0.62356 | 0.61533 | 0.61204 | 0.62499 | 0.59412 | 0.60806 | 0.62502 | 0.79122 | 0.71469 | 0.64639 | 0.65074 | 0.58593 | 0.68661 | 0.6677
29 | 1.3867 | 1.3422 | 1.268 | 1.2667 | 1.2099 | 1.296 | 1.9944 | 2.0312 | 2.1133 | 2.0695 | 1.9678 | 2.1008 | 1.9811 | 1.9579 | 1.7232 | 1.7141 | 1.7115 | 1.9317 | 1.7073 | 1.7392 | 1.7287 | 1.5899 | 1.5772 | 1.4925
30 | 0.36816 | 0.35785 | 0.32445 | 0.30535 | 0.25815 | 0.2619 | 0.37761 | 0.22298 | 0.23687 | 0.24019 | 0.21745 | 0.21178 | 0.22971 | 0.27058 | 0.27074 | 0.27225 | 0.262 | 0.42969 | 0.34476 | 0.28059 | 0.30156 | 0.24577 | 0.38048 | 0.39642
31 | 2.4457 | 2.2782 | 2.0783 | 2.0794 | 2.0487 | 2.2216 | 2.8534 | 2.8587 | 2.9471 | 3.0851 | 3.1403 | 3.2027 | 3.1729 | 3.0945 | 3.0957 | 3.0692 | 3.1977 | 3.7473 | 3.624 | 3.5147 | 3.5235 | 3.253 | 3.1593 | 2.9613
32 | 0.66834 | 0.63994 | 0.61356 | 0.61366 | 0.59959 | 0.62888 | 0.71742 | 0.7741 | 0.80898 | 0.84249 | 0.82077 | 0.83618 | 0.84103 | 0.84919 | 0.79736 | 0.79834 | 0.75544 | 0.81755 | 0.77176 | 0.75085 | 0.74612 | 0.70892 | 0.71183 | 0.6873

## Pc, Winter, S6
LoadID | 0 | 1 | 2 | 3 | 4 | 5 | 6 | 7 | 8 | 9 | 10 | 11 | 12 | 13 | 14 | 15 | 16 | 17 | 18 | 19 | 20 | 21 | 22 | 23
1 | 1.004 | 0.96645 | 0.93202 | 0.96015 | 0.93306 | 0.9343 | 0.94293 | 1.2239 | 1.2484 | 1.2365 | 1.2327 | 1.2586 | 1.2451 | 1.223 | 1.0639 | 1.1446 | 1.2444 | 1.2255 | 1.1623 | 1.1084 | 1.1006 | 1.0517 | 0.94983 | 0.92926
2 | 0.53157 | 0.52791 | 0.49358 | 0.48197 | 0.45576 | 0.45743 | 0.55342 | 0.50855 | 0.54787 | 0.57346 | 0.55962 | 0.55125 | 0.54553 | 0.55101 | 0.52221 | 0.53504 | 0.55664 | 0.69848 | 0.63608 | 0.57722 | 0.57766 | 0.52302 | 0.59144 | 0.56843
3 | 0.85289 | 0.82496 | 0.77982 | 0.77941 | 0.74549 | 0.79998 | 1.2328 | 1.2611 | 1.3123 | 1.2846 | 1.222 | 1.3044 | 1.2294 | 1.2135 | 1.0675 | 1.0619 | 1.0617 | 1.1966 | 1.0587 | 1.0792 | 1.0719 | 0.98654 | 0.97339 | 0.91936
4 | 0.14522 | 0.14181 | 0.12845 | 0.12095 | 0.10201 | 0.10221 | 0.14593 | 0.082831 | 0.087733 | 0.089507 | 0.080467 | 0.078662 | 0.085988 | 0.10268 | 0.103 | 0.10348 | 0.097957 | 0.16156 | 0.12863 | 0.10438 | 0.11303 | 0.091551 | 0.14713 | 0.15464
5 | 0.61807 | 0.57749 | 0.52653 | 0.52596 | 0.51566 | 0.55625 | 0.71378 | 0.70439 | 0.72581 | 0.76062 | 0.773 | 0.78874 | 0.7827 | 0.76627 | 0.76698 | 0.76037 | 0.78906 | 0.92785 | 0.89448 | 0.86634 | 0.87009 | 0.80186 | 0.78916 | 0.74325
6 | 1.935 | 1.8578 | 1.7769 | 1.774 | 1.7241 | 1.7987 | 2.0553 | 2.1728 | 2.2693 | 2.3664 | 2.3011 | 2.3458 | 2.3642 | 2.3979 | 2.2546 | 2.257 | 2.126 | 2.3142 | 2.1744 | 2.111 | 2.1038 | 1.993 | 2.0406 | 1.9824
7 | 0.94764 | 0.91945 | 0.87073 | 0.84091 | 0.79231 | 0.82158 | 1.0314 | 0.93865 | 1.052 | 1.1001 | 1.0942 | 1.1043 | 1.1131 | 1.1524 | 1.0753 | 1.0501 | 1.0554 | 1.1661 | 1.0604 | 1.0164 | 0.98822 | 0.79488 | 0.98339 | 0.99347
8 | 0.25902 | 0.25602 | 0.23981 | 0.23249 | 0.22026 | 0.23569 | 0.35544 | 0.33259 | 0.34295 | 0.3476 | 0.3512 | 0.35191 | 0.34071 | 0.35331 | 0.32051 | 0.29292 | 0.27906 | 0.32867 | 0.30192 | 0.28394 | 0.2899 | 0.25727 | 0.2809 | 0.27529
9 | 0.28247 | 0.2866 | 0.27323 | 0.26726 | 0.24765 | 0.23421 | 0.25103 | 0.17478 | 0.17285 | 0.1793 | 0.17086 | 0.17388 | 0.18285 | 0.20314 | 0.20611 | 0.20532 | 0.18488 | 0.21196 | 0.18998 | 0.18071 | 0.1921 | 0.17936 | 0.2528 | 0.27212
10 | 0.20776 | 0.202 | 0.18708 | 0.18361 | 0.16973 | 0.17526 | 0.22442 | 0.19377 | 0.20916 | 0.22736 | 0.21608 | 0.21773 | 0.22388 | 0.2299 | 0.22617 | 0.21468 | 0.20874 | 0.25493 | 0.23349 | 0.21902 | 0.21946 | 0.19889 | 0.23124 | 0.2261
11 | 0.21127 | 0.20801 | 0.19064 | 0.18428 | 0.16704 | 0.17257 | 0.22178 | 0.15918 | 0.12879 | 0.10011 | 0.16693 | 0.17114 | 0.1745 | 0.1888 | 0.18246 | 0.18544 | 0.17621 | 0.2343 | 0.20169 | 0.18109 | 0.18737 | 0.17375 | 0.22904 | 0.22901
12 | 0.78241 | 0.7834 | 0.76976 | 0.78293 | 0.76015 | 0.76513 | 0.80815 | 0.71019 | 0.59274 | 0.57554 | 0.76783 | 0.70424 | 0.7224 | 0.75821 | 0.77763 | 0.79997 | 0.85938 | 0.91158 | 0.83384 | 0.78301 | 0.80633 | 0.79146 | 0.86868 | 0.9257
13 | 1.9274 | 1.8762 | 1.8747 | 1.8823 | 1.8706 | 1.8833 | 2.327 | 2.2812 | 2.3186 | 2.2743 | 2.2272 | 2.3133 | 2.4111 | 2.3765 | 2.3408 | 2.3656 | 2.2513 | 2.404 | 2.2794 | 2.1331 | 2.1816 | 2.0943 | 2.0006 | 1.9806
14 | 0.63637 | 0.62134 | 0.5904 | 0.59879 | 0.56535 | 0.55254 | 0.57376 | 0.641 | 0.65156 | 0.65193 | 0.64157 | 0.65782 | 0.65987 | 0.66891 | 0.59063 | 0.63105 | 0.66157 | 0.67898 | 0.62475 | 0.58796 | 0.59535 | 0.55764 | 0.57906 | 0.58788
15 | 0.2891 | 0.28851 | 0.26832 | 0.26108 | 0.24301 | 0.24 | 0.29064 | 0.24762 | 0.26586 | 0.27992 | 0.27091 | 0.26777 | 0.26757 | 0.27594 | 0.26301 | 0.26892 | 0.27346 | 0.34892 | 0.31288 | 0.28212 | 0.28555 | 0.25583 | 0.30931 | 0.30378
16 | 0.42644 | 0.41248 | 0.38991 | 0.3897 | 0.37274 | 0.39999 | 0.6164 | 0.63055 | 0.65613 | 0.64229 | 0.61099 | 0.65222 | 0.61471 | 0.60675 | 0.53374 | 0.53094 | 0.53085 | 0.59832 | 0.52936 | 0.53961 | 0.53595 | 0.49327 | 0.48669 | 0.45968
17 | 0.23933 | 0.22669 | 0.20665 | 0.19389 | 0.16613 | 0.18008 | 0.27257 | 0.19105 | 0.20524 | 0.20323 | 0.18907 | 0.18154 | 0.19088 | 0.21232 | 0.21015 | 0.21214 | 0.21877 | 0.35069 | 0.29035 | 0.23901 | 0.24925 | 0.20828 | 0.2738 | 0.27323
18 | 0.89684 | 0.8387 | 0.76457 | 0.76338 | 0.74736 | 0.80494 | 1.0326 | 1.0144 | 1.0451 | 1.0956 | 1.1129 | 1.1358 | 1.1276 | 1.1052 | 1.1064 | 1.0968 | 1.1369 | 1.3382 | 1.2889 | 1.2478 | 1.2539 | 1.155 | 1.1412 | 1.0763
19 | 1.3187 | 1.2573 | 1.2101 | 1.2138 | 1.1959 | 1.2647 | 1.4391 | 1.6013 | 1.675 | 1.741 | 1.7007 | 1.731 | 1.7359 | 1.7411 | 1.6315 | 1.634 | 1.5566 | 1.6701 | 1.5876 | 1.5495 | 1.533 | 1.4631 | 1.4265 | 1.3642
20 | 0.72753 | 0.69126 | 0.66698 | 0.64798 | 0.63554 | 0.69039 | 0.87134 | 0.92034 | 1.0387 | 1.0754 | 1.0852 | 1.0897 | 1.0818 | 1.0836 | 0.99994 | 0.97592 | 1.0196 | 1.0809 | 1.0151 | 0.9879 | 0.93807 | 0.76619 | 0.81936 | 0.79333
21 | 0.67606 | 0.65642 | 0.62607 | 0.61223 | 0.60955 | 0.69406 | 1.0924 | 1.1716 | 1.2132 | 1.2164 | 1.2474 | 1.2436 | 1.1839 | 1.1864 | 1.0612 | 0.96288 | 0.95611 | 1.0784 | 1.0281 | 0.98265 | 0.98004 | 0.88882 | 0.81844 | 0.75705
22 | 0.48782 | 0.49401 | 0.47396 | 0.46501 | 0.4356 | 0.41543 | 0.44065 | 0.32629 | 0.32339 | 0.33307 | 0.3204 | 0.32493 | 0.33838 | 0.36882 | 0.37327 | 0.3721 | 0.34143 | 0.38206 | 0.34909 | 0.33518 | 0.35226 | 0.33316 | 0.44331 | 0.4723
23 | 3.4787 | 3.3065 | 3.1016 | 3.0828 | 2.9643 | 3.225 | 4.1732 | 4.2424 | 4.6115 | 4.9604 | 4.7887 | 4.796 | 4.8457 | 4.7787 | 4.6641 | 4.4108 | 4.4812 | 5.2589 | 4.9923 | 4.7567 | 4.6522 | 4.3128 | 4.3104 | 3.9995
24 | 1.4089 | 1.3919 | 1.2735 | 1.2293 | 1.1068 | 1.1303 | 1.4489 | 0.99975 | 0.80977 | 0.63714 | 1.0446 | 1.0732 | 1.1012 | 1.2061 | 1.1692 | 1.187 | 1.1134 | 1.4952 | 1.2754 | 1.1403 | 1.1883 | 1.0937 | 1.4953 | 1.5106
25 | 0.65813 | 0.65971 | 0.64612 | 0.65568 | 0.6335 | 0.635 | 0.67307 | 0.57922 | 0.48356 | 0.47082 | 0.62524 | 0.57422 | 0.59064 | 0.62353 | 0.63984 | 0.65782 | 0.70216 | 0.74962 | 0.6824 | 0.63942 | 0.66048 | 0.64601 | 0.72252 | 0.77243
26 | 0.79571 | 0.77603 | 0.77276 | 0.77463 | 0.76601 | 0.7684 | 0.94924 | 0.91567 | 0.93026 | 0.91384 | 0.89328 | 0.92835 | 0.96926 | 0.95946 | 0.94579 | 0.95553 | 0.90573 | 0.97223 | 0.91802 | 0.85765 | 0.87929 | 0.84186 | 0.81905 | 0.8149
27 | 0.87989 | 0.85576 | 0.81646 | 0.83168 | 0.79167 | 0.77916 | 0.80247 | 0.93787 | 0.95437 | 0.95185 | 0.94057 | 0.96311 | 0.96187 | 0.96556 | 0.84869 | 0.90868 | 0.96341 | 0.97622 | 0.90668 | 0.85682 | 0.8623 | 0.81273 | 0.80944 | 0.81327
28 | 0.63042 | 0.62777 | 0.58523 | 0.57035 | 0.53468 | 0.53196 | 0.64392 | 0.56837 | 0.61124 | 0.64175 | 0.62356 | 0.61533 | 0.61204 | 0.62499 | 0.59412 | 0.60806 | 0.62502 | 0.79122 | 0.71469 | 0.64639 | 0.65074 | 0.58593 | 0.68661 | 0.6677
29 | 1.3867 | 1.3422 | 1.268 | 1.2667 | 1.2099 | 1.296 | 1.9944 | 2.0312 | 2.1133 | 2.0695 | 1.9678 | 2.1008 | 1.9811 | 1.9579 | 1.7232 | 1.7141 | 1.7115 | 1.9317 | 1.7073 | 1.7392 | 1.7287 | 1.5899 | 1.5772 | 1.4925
30 | 0.36816 | 0.35785 | 0.32445 | 0.30535 | 0.25815 | 0.2619 | 0.37761 | 0.22298 | 0.23687 | 0.24019 | 0.21745 | 0.21178 | 0.22971 | 0.27058 | 0.27074 | 0.27225 | 0.262 | 0.42969 | 0.34476 | 0.28059 | 0.30156 | 0.24577 | 0.38048 | 0.39642
31 | 2.4457 | 2.2782 | 2.0783 | 2.0794 | 2.0487 | 2.2216 | 2.8534 | 2.8587 | 2.9471 | 3.0851 | 3.1403 | 3.2027 | 3.1729 | 3.0945 | 3.0957 | 3.0692 | 3.1977 | 3.7473 | 3.624 | 3.5147 | 3.5235 | 3.253 | 3.1593 | 2.9613
32 | 0.66834 | 0.63994 | 0.61356 | 0.61366 | 0.59959 | 0.62888 | 0.71742 | 0.7741 | 0.80898 | 0.84249 | 0.82077 | 0.83618 | 0.84103 | 0.84919 | 0.79736 | 0.79834 | 0.75544 | 0.81755 | 0.77176 | 0.75085 | 0.74612 | 0.70892 | 0.71183 | 0.6873

## Pc, Winter, S7
LoadID | 0 | 1 | 2 | 3 | 4 | 5 | 6 | 7 | 8 | 9 | 10 | 11 | 12 | 13 | 14 | 15 | 16 | 17 | 18 | 19 | 20 | 21 | 22 | 23
1 | 0.95616 | 0.96645 | 0.93202 | 0.96015 | 0.93306 | 0.9343 | 0.94293 | 1.2239 | 1.2484 | 1.2365 | 1.2327 | 1.2586 | 1.2451 | 1.223 | 1.0639 | 1.1446 | 1.2444 | 1.2255 | 1.1623 | 1.1084 | 1.1006 | 1.0517 | 0.94983 | 0.92926
2 | 0.51509 | 0.52791 | 0.49358 | 0.48197 | 0.45576 | 0.45743 | 0.55342 | 0.50855 | 0.54787 | 0.57346 | 0.55962 | 0.55125 | 0.54553 | 0.55101 | 0.52221 | 0.53504 | 0.55664 | 0.69848 | 0.63608 | 0.57722 | 0.57766 | 0.52302 | 0.59144 | 0.56843
3 | 0.82406 | 0.82496 | 0.77982 | 0.77941 | 0.74549 | 0.79998 | 1.2328 | 1.2611 | 1.3123 | 1.2846 | 1.222 | 1.3044 | 1.2294 | 1.2135 | 1.0675 | 1.0619 | 1.0617 | 1.1966 | 1.0587 | 1.0792 | 1.0719 | 0.98654 | 0.97339 | 0.91936
4 | 0.14419 | 0.14181 | 0.12845 | 0.12095 | 0.10201 | 0.10221 | 0.14593 | 0.082831 | 0.087733 | 0.089507 | 0.080467 | 0.078662 | 0.085988 | 0.10268 | 0.103 | 0.10348 | 0.097957 | 0.16156 | 0.12863 | 0.10438 | 0.11303 | 0.091551 | 0.14713 | 0.15464
5 | 0.59453 | 0.57749 | 0.52653 | 0.52596 | 0.51566 | 0.55625 | 0.71378 | 0.70439 | 0.72581 | 0.76062 | 0.773 | 0.78874 | 0.7827 | 0.76627 | 0.76698 | 0.76037 | 0.78906 | 0.92785 | 0.89448 | 0.86634 | 0.87009 | 0.80186 | 0.78916 | 0.74325
6 | 1.8625 | 1.8578 | 1.7769 | 1.774 | 1.7241 | 1.7987 | 2.0553 | 2.1728 | 2.2693 | 2.3664 | 2.3011 | 2.3458 | 2.3642 | 2.3979 | 2.2546 | 2.257 | 2.126 | 2.3142 | 2.1744 | 2.111 | 2.1038 | 1.993 | 2.0406 | 1.9824
7 | 0.92215 | 0.91945 | 0.87073 | 0.84091 | 0.79231 | 0.82158 | 1.0314 | 0.93865 | 1.052 | 1.1001 | 1.0942 | 1.1043 | 1.1131 | 1.1524 | 1.0753 | 1.0501 | 1.0554 | 1.1661 | 1.0604 | 1.0164 | 0.98822 | 0.79488 | 0.98339 | 0.99347
8 | 0.25257 | 0.25602 | 0.23981 | 0.23249 | 0.22026 | 0.23569 | 0.35544 | 0.33259 | 0.34295 | 0.3476 | 0.3512 | 0.35191 | 0.34071 | 0.35331 | 0.32051 | 0.29292 | 0.27906 | 0.32867 | 0.30192 | 0.28394 | 0.2899 | 0.25727 | 0.2809 | 0.27529
9 | 0.27491 | 0.2866 | 0.27323 | 0.26726 | 0.24765 | 0.23421 | 0.25103 | 0.17478 | 0.17285 | 0.1793 | 0.17086 | 0.17388 | 0.18285 | 0.20314 | 0.20611 | 0.20532 | 0.18488 | 0.21196 | 0.18998 | 0.18071 | 0.1921 | 0.17936 | 0.2528 | 0.27212
10 | 0.20228 | 0.202 | 0.18708 | 0.18361 | 0.16973 | 0.17526 | 0.22442 | 0.19377 | 0.20916 | 0.22736 | 0.21608 | 0.21773 | 0.22388 | 0.2299 | 0.22617 | 0.21468 | 0.20874 | 0.25493 | 0.23349 | 0.21902 | 0.21946 | 0.19889 | 0.23124 | 0.2261
11 | 0.2071 | 0.20801 | 0.19064 | 0.18428 | 0.16704 | 0.17257 | 0.22178 | 0.15918 | 0.12879 | 0.10011 | 0.16693 | 0.17114 | 0.1745 | 0.1888 | 0.18246 | 0.18544 | 0.17621 | 0.2343 | 0.20169 | 0.18109 | 0.18737 | 0.17375 | 0.22904 | 0.22901
12 | 0.75105 | 0.7834 | 0.76976 | 0.78293 | 0.76015 | 0.76513 | 0.80815 | 0.71019 | 0.59274 | 0.57554 | 0.76783 | 0.70424 | 0.7224 | 0.75821 | 0.77763 | 0.79997 | 0.85938 | 0.91158 | 0.83384 | 0.78301 | 0.80633 | 0.79146 | 0.86868 | 0.9257
13 | 1.8474 | 1.8762 | 1.8747 | 1.8823 | 1.8706 | 1.8833 | 2.327 | 2.2812 | 2.3186 | 2.2743 | 2.2272 | 2.3133 | 2.4111 | 2.3765 | 2.3408 | 2.3656 | 2.2513 | 2.404 | 2.2794 | 2.1331 | 2.1816 | 2.0943 | 2.0006 | 1.9806
14 | 0.61196 | 0.62134 | 0.5904 | 0.59879 | 0.56535 | 0.55254 | 0.57376 | 0.641 | 0.65156 | 0.65193 | 0.64157 | 0.65782 | 0.65987 | 0.66891 | 0.59063 | 0.63105 | 0.66157 | 0.67898 | 0.62475 | 0.58796 | 0.59535 | 0.55764 | 0.57906 | 0.58788
15 | 0.28122 | 0.28851 | 0.26832 | 0.26108 | 0.24301 | 0.24 | 0.29064 | 0.24762 | 0.26586 | 0.27992 | 0.27091 | 0.26777 | 0.26757 | 0.27594 | 0.26301 | 0.26892 | 0.27346 | 0.34892 | 0.31288 | 0.28212 | 0.28555 | 0.25583 | 0.30931 | 0.30378
16 | 0.41203 | 0.41248 | 0.38991 | 0.3897 | 0.37274 | 0.39999 | 0.6164 | 0.63055 | 0.65613 | 0.64229 | 0.61099 | 0.65222 | 0.61471 | 0.60675 | 0.53374 | 0.53094 | 0.53085 | 0.59832 | 0.52936 | 0.53961 | 0.53595 | 0.49327 | 0.48669 | 0.45968
17 | 0.23677 | 0.22669 | 0.20665 | 0.19389 | 0.16613 | 0.18008 | 0.27257 | 0.19105 | 0.20524 | 0.20323 | 0.18907 | 0.18154 | 0.19088 | 0.21232 | 0.21015 | 0.21214 | 0.21877 | 0.35069 | 0.29035 | 0.23901 | 0.24925 | 0.20828 | 0.2738 | 0.27323
18 | 0.86297 | 0.8387 | 0.76457 | 0.76338 | 0.74736 | 0.80494 | 1.0326 | 1.0144 | 1.0451 | 1.0956 | 1.1129 | 1.1358 | 1.1276 | 1.1052 | 1.1064 | 1.0968 | 1.1369 | 1.3382 | 1.2889 | 1.2478 | 1.2539 | 1.155 | 1.1412 | 1.0763
19 | 1.2648 | 1.2573 | 1.2101 | 1.2138 | 1.1959 | 1.2647 | 1.4391 | 1.6013 | 1.675 | 1.741 | 1.7007 | 1.731 | 1.7359 | 1.7411 | 1.6315 | 1.634 | 1.5566 | 1.6701 | 1.5876 | 1.5495 | 1.533 | 1.4631 | 1.4265 | 1.3642
20 | 0.70172 | 0.69126 | 0.66698 | 0.64798 | 0.63554 | 0.69039 | 0.87134 | 0.92034 | 1.0387 | 1.0754 | 1.0852 | 1.0897 | 1.0818 | 1.0836 | 0.99994 | 0.97592 | 1.0196 | 1.0809 | 1.0151 | 0.9879 | 0.93807 | 0.76619 | 0.81936 | 0.79333
21 | 0.6527 | 0.65642 | 0.62607 | 0.61223 | 0.60955 | 0.69406 | 1.0924 | 1.1716 | 1.2132 | 1.2164 | 1.2474 | 1.2436 | 1.1839 | 1.1864 | 1.0612 | 0.96288 | 0.95611 | 1.0784 | 1.0281 | 0.98265 | 0.98004 | 0.88882 | 0.81844 | 0.75705
22 | 0.47342 | 0.49401 | 0.47396 | 0.46501 | 0.4356 | 0.41543 | 0.44065 | 0.32629 | 0.32339 | 0.33307 | 0.3204 | 0.32493 | 0.33838 | 0.36882 | 0.37327 | 0.3721 | 0.34143 | 0.38206 | 0.34909 | 0.33518 | 0.35226 | 0.33316 | 0.44331 | 0.4723
23 | 3.3543 | 3.3065 | 3.1016 | 3.0828 | 2.9643 | 3.225 | 4.1732 | 4.2424 | 4.6115 | 4.9604 | 4.7887 | 4.796 | 4.8457 | 4.7787 | 4.6641 | 4.4108 | 4.4812 | 5.2589 | 4.9923 | 4.7567 | 4.6522 | 4.3128 | 4.3104 | 3.9995
24 | 1.383 | 1.3919 | 1.2735 | 1.2293 | 1.1068 | 1.1303 | 1.4489 | 0.99975 | 0.80977 | 0.63714 | 1.0446 | 1.0732 | 1.1012 | 1.2061 | 1.1692 | 1.187 | 1.1134 | 1.4952 | 1.2754 | 1.1403 | 1.1883 | 1.0937 | 1.4953 | 1.5106
25 | 0.63268 | 0.65971 | 0.64612 | 0.65568 | 0.6335 | 0.635 | 0.67307 | 0.57922 | 0.48356 | 0.47082 | 0.62524 | 0.57422 | 0.59064 | 0.62353 | 0.63984 | 0.65782 | 0.70216 | 0.74962 | 0.6824 | 0.63942 | 0.66048 | 0.64601 | 0.72252 | 0.77243
26 | 0.76371 | 0.77603 | 0.77276 | 0.77463 | 0.76601 | 0.7684 | 0.94924 | 0.91567 | 0.93026 | 0.91384 | 0.89328 | 0.92835 | 0.96926 | 0.95946 | 0.94579 | 0.95553 | 0.90573 | 0.97223 | 0.91802 | 0.85765 | 0.87929 | 0.84186 | 0.81905 | 0.8149
27 | 0.84388 | 0.85576 | 0.81646 | 0.83168 | 0.79167 | 0.77916 | 0.80247 | 0.93787 | 0.95437 | 0.95185 | 0.94057 | 0.96311 | 0.96187 | 0.96556 | 0.84869 | 0.90868 | 0.96341 | 0.97622 | 0.90668 | 0.85682 | 0.8623 | 0.81273 | 0.80944 | 0.81327
28 | 0.61218 | 0.62777 | 0.58523 | 0.57035 | 0.53468 | 0.53196 | 0.64392 | 0.56837 | 0.61124 | 0.64175 | 0.62356 | 0.61533 | 0.61204 | 0.62499 | 0.59412 | 0.60806 | 0.62502 | 0.79122 | 0.71469 | 0.64639 | 0.65074 | 0.58593 | 0.68661 | 0.6677
29 | 1.3403 | 1.3422 | 1.268 | 1.2667 | 1.2099 | 1.296 | 1.9944 | 2.0312 | 2.1133 | 2.0695 | 1.9678 | 2.1008 | 1.9811 | 1.9579 | 1.7232 | 1.7141 | 1.7115 | 1.9317 | 1.7073 | 1.7392 | 1.7287 | 1.5899 | 1.5772 | 1.4925
30 | 0.36536 | 0.35785 | 0.32445 | 0.30535 | 0.25815 | 0.2619 | 0.37761 | 0.22298 | 0.23687 | 0.24019 | 0.21745 | 0.21178 | 0.22971 | 0.27058 | 0.27074 | 0.27225 | 0.262 | 0.42969 | 0.34476 | 0.28059 | 0.30156 | 0.24577 | 0.38048 | 0.39642
31 | 2.3499 | 2.2782 | 2.0783 | 2.0794 | 2.0487 | 2.2216 | 2.8534 | 2.8587 | 2.9471 | 3.0851 | 3.1403 | 3.2027 | 3.1729 | 3.0945 | 3.0957 | 3.0692 | 3.1977 | 3.7473 | 3.624 | 3.5147 | 3.5235 | 3.253 | 3.1593 | 2.9613
32 | 0.6424 | 0.63994 | 0.61356 | 0.61366 | 0.59959 | 0.62888 | 0.71742 | 0.7741 | 0.80898 | 0.84249 | 0.82077 | 0.83618 | 0.84103 | 0.84919 | 0.79736 | 0.79834 | 0.75544 | 0.81755 | 0.77176 | 0.75085 | 0.74612 | 0.70892 | 0.71183 | 0.6873

## Pc, Winter, S8
LoadID | 0 | 1 | 2 | 3 | 4 | 5 | 6 | 7 | 8 | 9 | 10 | 11 | 12 | 13 | 14 | 15 | 16 | 17 | 18 | 19 | 20 | 21 | 22 | 23
1 | 0.95616 | 0.96645 | 0.93202 | 0.96015 | 0.93306 | 0.9343 | 0.94293 | 1.2239 | 1.2484 | 1.2365 | 1.2327 | 1.2586 | 1.2451 | 1.223 | 1.0639 | 1.1446 | 1.2444 | 1.2255 | 1.1623 | 1.1084 | 1.1006 | 1.0517 | 0.94983 | 0.92926
2 | 0.51509 | 0.52791 | 0.49358 | 0.48197 | 0.45576 | 0.45743 | 0.55342 | 0.50855 | 0.54787 | 0.57346 | 0.55962 | 0.55125 | 0.54553 | 0.55101 | 0.52221 | 0.53504 | 0.55664 | 0.69848 | 0.63608 | 0.57722 | 0.57766 | 0.52302 | 0.59144 | 0.56843
3 | 0.82406 | 0.82496 | 0.77982 | 0.77941 | 0.74549 | 0.79998 | 1.2328 | 1.2611 | 1.3123 | 1.2846 | 1.222 | 1.3044 | 1.2294 | 1.2135 | 1.0675 | 1.0619 | 1.0617 | 1.1966 | 1.0587 | 1.0792 | 1.0719 | 0.98654 | 0.97339 | 0.91936
4 | 0.14419 | 0.14181 | 0.12845 | 0.12095 | 0.10201 | 0.10221 | 0.14593 | 0.082831 | 0.087733 | 0.089507 | 0.080467 | 0.078662 | 0.085988 | 0.10268 | 0.103 | 0.10348 | 0.097957 | 0.16156 | 0.12863 | 0.10438 | 0.11303 | 0.091551 | 0.14713 | 0.15464
5 | 0.59453 | 0.57749 | 0.52653 | 0.52596 | 0.51566 | 0.55625 | 0.71378 | 0.70439 | 0.72581 | 0.76062 | 0.773 | 0.78874 | 0.7827 | 0.76627 | 0.76698 | 0.76037 | 0.78906 | 0.92785 | 0.89448 | 0.86634 | 0.87009 | 0.80186 | 0.78916 | 0.74325
6 | 1.8625 | 1.8578 | 1.7769 | 1.774 | 1.7241 | 1.7987 | 2.0553 | 2.1728 | 2.2693 | 2.3664 | 2.3011 | 2.3458 | 2.3642 | 2.3979 | 2.2546 | 2.257 | 2.126 | 2.3142 | 2.1744 | 2.111 | 2.1038 | 1.993 | 2.0406 | 1.9824
7 | 0.92215 | 0.91945 | 0.87073 | 0.84091 | 0.79231 | 0.82158 | 1.0314 | 0.93865 | 1.052 | 1.1001 | 1.0942 | 1.1043 | 1.1131 | 1.1524 | 1.0753 | 1.0501 | 1.0554 | 1.1661 | 1.0604 | 1.0164 | 0.98822 | 0.79488 | 0.98339 | 0.99347
8 | 0.25257 | 0.25602 | 0.23981 | 0.23249 | 0.22026 | 0.23569 | 0.35544 | 0.33259 | 0.34295 | 0.3476 | 0.3512 | 0.35191 | 0.34071 | 0.35331 | 0.32051 | 0.29292 | 0.27906 | 0.32867 | 0.30192 | 0.28394 | 0.2899 | 0.25727 | 0.2809 | 0.27529
9 | 0.27491 | 0.2866 | 0.27323 | 0.26726 | 0.24765 | 0.23421 | 0.25103 | 0.17478 | 0.17285 | 0.1793 | 0.17086 | 0.17388 | 0.18285 | 0.20314 | 0.20611 | 0.20532 | 0.18488 | 0.21196 | 0.18998 | 0.18071 | 0.1921 | 0.17936 | 0.2528 | 0.27212
10 | 0.20228 | 0.202 | 0.18708 | 0.18361 | 0.16973 | 0.17526 | 0.22442 | 0.19377 | 0.20916 | 0.22736 | 0.21608 | 0.21773 | 0.22388 | 0.2299 | 0.22617 | 0.21468 | 0.20874 | 0.25493 | 0.23349 | 0.21902 | 0.21946 | 0.19889 | 0.23124 | 0.2261
11 | 0.2071 | 0.20801 | 0.19064 | 0.18428 | 0.16704 | 0.17257 | 0.22178 | 0.15918 | 0.12879 | 0.10011 | 0.16693 | 0.17114 | 0.1745 | 0.1888 | 0.18246 | 0.18544 | 0.17621 | 0.2343 | 0.20169 | 0.18109 | 0.18737 | 0.17375 | 0.22904 | 0.22901
12 | 0.75105 | 0.7834 | 0.76976 | 0.78293 | 0.76015 | 0.76513 | 0.80815 | 0.71019 | 0.59274 | 0.57554 | 0.76783 | 0.70424 | 0.7224 | 0.75821 | 0.77763 | 0.79997 | 0.85938 | 0.91158 | 0.83384 | 0.78301 | 0.80633 | 0.79146 | 0.86868 | 0.9257
13 | 1.8474 | 1.8762 | 1.8747 | 1.8823 | 1.8706 | 1.8833 | 2.327 | 2.2812 | 2.3186 | 2.2743 | 2.2272 | 2.3133 | 2.4111 | 2.3765 | 2.3408 | 2.3656 | 2.2513 | 2.404 | 2.2794 | 2.1331 | 2.1816 | 2.0943 | 2.0006 | 1.9806
14 | 0.61196 | 0.62134 | 0.5904 | 0.59879 | 0.56535 | 0.55254 | 0.57376 | 0.641 | 0.65156 | 0.65193 | 0.64157 | 0.65782 | 0.65987 | 0.66891 | 0.59063 | 0.63105 | 0.66157 | 0.67898 | 0.62475 | 0.58796 | 0.59535 | 0.55764 | 0.57906 | 0.58788
15 | 0.28122 | 0.28851 | 0.26832 | 0.26108 | 0.24301 | 0.24 | 0.29064 | 0.24762 | 0.26586 | 0.27992 | 0.27091 | 0.26777 | 0.26757 | 0.27594 | 0.26301 | 0.26892 | 0.27346 | 0.34892 | 0.31288 | 0.28212 | 0.28555 | 0.25583 | 0.30931 | 0.30378
16 | 0.41203 | 0.41248 | 0.38991 | 0.3897 | 0.37274 | 0.39999 | 0.6164 | 0.63055 | 0.65613 | 0.64229 | 0.61099 | 0.65222 | 0.61471 | 0.60675 | 0.53374 | 0.53094 | 0.53085 | 0.59832 | 0.52936 | 0.53961 | 0.53595 | 0.49327 | 0.48669 | 0.45968
17 | 0.23677 | 0.22669 | 0.20665 | 0.19389 | 0.16613 | 0.18008 | 0.27257 | 0.19105 | 0.20524 | 0.20323 | 0.18907 | 0.18154 | 0.19088 | 0.21232 | 0.21015 | 0.21214 | 0.21877 | 0.35069 | 0.29035 | 0.23901 | 0.24925 | 0.20828 | 0.2738 | 0.27323
18 | 0.86297 | 0.8387 | 0.76457 | 0.76338 | 0.74736 | 0.80494 | 1.0326 | 1.0144 | 1.0451 | 1.0956 | 1.1129 | 1.1358 | 1.1276 | 1.1052 | 1.1064 | 1.0968 | 1.1369 | 1.3382 | 1.2889 | 1.2478 | 1.2539 | 1.155 | 1.1412 | 1.0763
19 | 1.2648 | 1.2573 | 1.2101 | 1.2138 | 1.1959 | 1.2647 | 1.4391 | 1.6013 | 1.675 | 1.741 | 1.7007 | 1.731 | 1.7359 | 1.7411 | 1.6315 | 1.634 | 1.5566 | 1.6701 | 1.5876 | 1.5495 | 1.533 | 1.4631 | 1.4265 | 1.3642
20 | 0.70172 | 0.69126 | 0.66698 | 0.64798 | 0.63554 | 0.69039 | 0.87134 | 0.92034 | 1.0387 | 1.0754 | 1.0852 | 1.0897 | 1.0818 | 1.0836 | 0.99994 | 0.97592 | 1.0196 | 1.0809 | 1.0151 | 0.9879 | 0.93807 | 0.76619 | 0.81936 | 0.79333
21 | 0.6527 | 0.65642 | 0.62607 | 0.61223 | 0.60955 | 0.69406 | 1.0924 | 1.1716 | 1.2132 | 1.2164 | 1.2474 | 1.2436 | 1.1839 | 1.1864 | 1.0612 | 0.96288 | 0.95611 | 1.0784 | 1.0281 | 0.98265 | 0.98004 | 0.88882 | 0.81844 | 0.75705
22 | 0.47342 | 0.49401 | 0.47396 | 0.46501 | 0.4356 | 0.41543 | 0.44065 | 0.32629 | 0.32339 | 0.33307 | 0.3204 | 0.32493 | 0.33838 | 0.36882 | 0.37327 | 0.3721 | 0.34143 | 0.38206 | 0.34909 | 0.33518 | 0.35226 | 0.33316 | 0.44331 | 0.4723
23 | 3.3543 | 3.3065 | 3.1016 | 3.0828 | 2.9643 | 3.225 | 4.1732 | 4.2424 | 4.6115 | 4.9604 | 4.7887 | 4.796 | 4.8457 | 4.7787 | 4.6641 | 4.4108 | 4.4812 | 5.2589 | 4.9923 | 4.7567 | 4.6522 | 4.3128 | 4.3104 | 3.9995
24 | 1.383 | 1.3919 | 1.2735 | 1.2293 | 1.1068 | 1.1303 | 1.4489 | 0.99975 | 0.80977 | 0.63714 | 1.0446 | 1.0732 | 1.1012 | 1.2061 | 1.1692 | 1.187 | 1.1134 | 1.4952 | 1.2754 | 1.1403 | 1.1883 | 1.0937 | 1.4953 | 1.5106
25 | 0.63268 | 0.65971 | 0.64612 | 0.65568 | 0.6335 | 0.635 | 0.67307 | 0.57922 | 0.48356 | 0.47082 | 0.62524 | 0.57422 | 0.59064 | 0.62353 | 0.63984 | 0.65782 | 0.70216 | 0.74962 | 0.6824 | 0.63942 | 0.66048 | 0.64601 | 0.72252 | 0.77243
26 | 0.76371 | 0.77603 | 0.77276 | 0.77463 | 0.76601 | 0.7684 | 0.94924 | 0.91567 | 0.93026 | 0.91384 | 0.89328 | 0.92835 | 0.96926 | 0.95946 | 0.94579 | 0.95553 | 0.90573 | 0.97223 | 0.91802 | 0.85765 | 0.87929 | 0.84186 | 0.81905 | 0.8149
27 | 0.84388 | 0.85576 | 0.81646 | 0.83168 | 0.79167 | 0.77916 | 0.80247 | 0.93787 | 0.95437 | 0.95185 | 0.94057 | 0.96311 | 0.96187 | 0.96556 | 0.84869 | 0.90868 | 0.96341 | 0.97622 | 0.90668 | 0.85682 | 0.8623 | 0.81273 | 0.80944 | 0.81327
28 | 0.61218 | 0.62777 | 0.58523 | 0.57035 | 0.53468 | 0.53196 | 0.64392 | 0.56837 | 0.61124 | 0.64175 | 0.62356 | 0.61533 | 0.61204 | 0.62499 | 0.59412 | 0.60806 | 0.62502 | 0.79122 | 0.71469 | 0.64639 | 0.65074 | 0.58593 | 0.68661 | 0.6677
29 | 1.3403 | 1.3422 | 1.268 | 1.2667 | 1.2099 | 1.296 | 1.9944 | 2.0312 | 2.1133 | 2.0695 | 1.9678 | 2.1008 | 1.9811 | 1.9579 | 1.7232 | 1.7141 | 1.7115 | 1.9317 | 1.7073 | 1.7392 | 1.7287 | 1.5899 | 1.5772 | 1.4925
30 | 0.36536 | 0.35785 | 0.32445 | 0.30535 | 0.25815 | 0.2619 | 0.37761 | 0.22298 | 0.23687 | 0.24019 | 0.21745 | 0.21178 | 0.22971 | 0.27058 | 0.27074 | 0.27225 | 0.262 | 0.42969 | 0.34476 | 0.28059 | 0.30156 | 0.24577 | 0.38048 | 0.39642
31 | 2.3499 | 2.2782 | 2.0783 | 2.0794 | 2.0487 | 2.2216 | 2.8534 | 2.8587 | 2.9471 | 3.0851 | 3.1403 | 3.2027 | 3.1729 | 3.0945 | 3.0957 | 3.0692 | 3.1977 | 3.7473 | 3.624 | 3.5147 | 3.5235 | 3.253 | 3.1593 | 2.9613
32 | 0.6424 | 0.63994 | 0.61356 | 0.61366 | 0.59959 | 0.62888 | 0.71742 | 0.7741 | 0.80898 | 0.84249 | 0.82077 | 0.83618 | 0.84103 | 0.84919 | 0.79736 | 0.79834 | 0.75544 | 0.81755 | 0.77176 | 0.75085 | 0.74612 | 0.70892 | 0.71183 | 0.6873

## Pc, Winter, S9
LoadID | 0 | 1 | 2 | 3 | 4 | 5 | 6 | 7 | 8 | 9 | 10 | 11 | 12 | 13 | 14 | 15 | 16 | 17 | 18 | 19 | 20 | 21 | 22 | 23
1 | 0.95616 | 0.96645 | 0.93202 | 0.96015 | 0.93306 | 0.9343 | 0.94293 | 1.2239 | 1.2484 | 1.2365 | 1.2327 | 1.2586 | 1.2451 | 1.223 | 1.0639 | 1.1446 | 1.2444 | 1.2255 | 1.1623 | 1.1084 | 1.1006 | 1.0517 | 0.94983 | 0.92926
2 | 0.51509 | 0.52791 | 0.49358 | 0.48197 | 0.45576 | 0.45743 | 0.55342 | 0.50855 | 0.54787 | 0.57346 | 0.55962 | 0.55125 | 0.54553 | 0.55101 | 0.52221 | 0.53504 | 0.55664 | 0.69848 | 0.63608 | 0.57722 | 0.57766 | 0.52302 | 0.59144 | 0.56843
3 | 0.82406 | 0.82496 | 0.77982 | 0.77941 | 0.74549 | 0.79998 | 1.2328 | 1.2611 | 1.3123 | 1.2846 | 1.222 | 1.3044 | 1.2294 | 1.2135 | 1.0675 | 1.0619 | 1.0617 | 1.1966 | 1.0587 | 1.0792 | 1.0719 | 0.98654 | 0.97339 | 0.91936
4 | 0.14419 | 0.14181 | 0.12845 | 0.12095 | 0.10201 | 0.10221 | 0.14593 | 0.082831 | 0.087733 | 0.089507 | 0.080467 | 0.078662 | 0.085988 | 0.10268 | 0.103 | 0.10348 | 0.097957 | 0.16156 | 0.12863 | 0.10438 | 0.11303 | 0.091551 | 0.14713 | 0.15464
5 | 0.59453 | 0.57749 | 0.52653 | 0.52596 | 0.51566 | 0.55625 | 0.71378 | 0.70439 | 0.72581 | 0.76062 | 0.773 | 0.78874 | 0.7827 | 0.76627 | 0.76698 | 0.76037 | 0.78906 | 0.92785 | 0.89448 | 0.86634 | 0.87009 | 0.80186 | 0.78916 | 0.74325
6 | 1.8625 | 1.8578 | 1.7769 | 1.774 | 1.7241 | 1.7987 | 2.0553 | 2.1728 | 2.2693 | 2.3664 | 2.3011 | 2.3458 | 2.3642 | 2.3979 | 2.2546 | 2.257 | 2.126 | 2.3142 | 2.1744 | 2.111 | 2.1038 | 1.993 | 2.0406 | 1.9824
7 | 0.92215 | 0.91945 | 0.87073 | 0.84091 | 0.79231 | 0.82158 | 1.0314 | 0.93865 | 1.052 | 1.1001 | 1.0942 | 1.1043 | 1.1131 | 1.1524 | 1.0753 | 1.0501 | 1.0554 | 1.1661 | 1.0604 | 1.0164 | 0.98822 | 0.79488 | 0.98339 | 0.99347
8 | 0.25257 | 0.25602 | 0.23981 | 0.23249 | 0.22026 | 0.23569 | 0.35544 | 0.33259 | 0.34295 | 0.3476 | 0.3512 | 0.35191 | 0.34071 | 0.35331 | 0.32051 | 0.29292 | 0.27906 | 0.32867 | 0.30192 | 0.28394 | 0.2899 | 0.25727 | 0.2809 | 0.27529
9 | 0.27491 | 0.2866 | 0.27323 | 0.26726 | 0.24765 | 0.23421 | 0.25103 | 0.17478 | 0.17285 | 0.1793 | 0.17086 | 0.17388 | 0.18285 | 0.20314 | 0.20611 | 0.20532 | 0.18488 | 0.21196 | 0.18998 | 0.18071 | 0.1921 | 0.17936 | 0.2528 | 0.27212
10 | 0.20228 | 0.202 | 0.18708 | 0.18361 | 0.16973 | 0.17526 | 0.22442 | 0.19377 | 0.20916 | 0.22736 | 0.21608 | 0.21773 | 0.22388 | 0.2299 | 0.22617 | 0.21468 | 0.20874 | 0.25493 | 0.23349 | 0.21902 | 0.21946 | 0.19889 | 0.23124 | 0.2261
11 | 0.2071 | 0.20801 | 0.19064 | 0.18428 | 0.16704 | 0.17257 | 0.22178 | 0.15918 | 0.12879 | 0.10011 | 0.16693 | 0.17114 | 0.1745 | 0.1888 | 0.18246 | 0.18544 | 0.17621 | 0.2343 | 0.20169 | 0.18109 | 0.18737 | 0.17375 | 0.22904 | 0.22901
12 | 0.75105 | 0.7834 | 0.76976 | 0.78293 | 0.76015 | 0.76513 | 0.80815 | 0.71019 | 0.59274 | 0.57554 | 0.76783 | 0.70424 | 0.7224 | 0.75821 | 0.77763 | 0.79997 | 0.85938 | 0.91158 | 0.83384 | 0.78301 | 0.80633 | 0.79146 | 0.86868 | 0.9257
13 | 1.8474 | 1.8762 | 1.8747 | 1.8823 | 1.8706 | 1.8833 | 2.327 | 2.2812 | 2.3186 | 2.2743 | 2.2272 | 2.3133 | 2.4111 | 2.3765 | 2.3408 | 2.3656 | 2.2513 | 2.404 | 2.2794 | 2.1331 | 2.1816 | 2.0943 | 2.0006 | 1.9806
14 | 0.61196 | 0.62134 | 0.5904 | 0.59879 | 0.56535 | 0.55254 | 0.57376 | 0.641 | 0.65156 | 0.65193 | 0.64157 | 0.65782 | 0.65987 | 0.66891 | 0.59063 | 0.63105 | 0.66157 | 0.67898 | 0.62475 | 0.58796 | 0.59535 | 0.55764 | 0.57906 | 0.58788
15 | 0.28122 | 0.28851 | 0.26832 | 0.26108 | 0.24301 | 0.24 | 0.29064 | 0.24762 | 0.26586 | 0.27992 | 0.27091 | 0.26777 | 0.26757 | 0.27594 | 0.26301 | 0.26892 | 0.27346 | 0.34892 | 0.31288 | 0.28212 | 0.28555 | 0.25583 | 0.30931 | 0.30378
16 | 0.41203 | 0.41248 | 0.38991 | 0.3897 | 0.37274 | 0.39999 | 0.6164 | 0.63055 | 0.65613 | 0.64229 | 0.61099 | 0.65222 | 0.61471 | 0.60675 | 0.53374 | 0.53094 | 0.53085 | 0.59832 | 0.52936 | 0.53961 | 0.53595 | 0.49327 | 0.48669 | 0.45968
17 | 0.23677 | 0.22669 | 0.20665 | 0.19389 | 0.16613 | 0.18008 | 0.27257 | 0.19105 | 0.20524 | 0.20323 | 0.18907 | 0.18154 | 0.19088 | 0.21232 | 0.21015 | 0.21214 | 0.21877 | 0.35069 | 0.29035 | 0.23901 | 0.24925 | 0.20828 | 0.2738 | 0.27323
18 | 0.86297 | 0.8387 | 0.76457 | 0.76338 | 0.74736 | 0.80494 | 1.0326 | 1.0144 | 1.0451 | 1.0956 | 1.1129 | 1.1358 | 1.1276 | 1.1052 | 1.1064 | 1.0968 | 1.1369 | 1.3382 | 1.2889 | 1.2478 | 1.2539 | 1.155 | 1.1412 | 1.0763
19 | 1.2648 | 1.2573 | 1.2101 | 1.2138 | 1.1959 | 1.2647 | 1.4391 | 1.6013 | 1.675 | 1.741 | 1.7007 | 1.731 | 1.7359 | 1.7411 | 1.6315 | 1.634 | 1.5566 | 1.6701 | 1.5876 | 1.5495 | 1.533 | 1.4631 | 1.4265 | 1.3642
20 | 0.70172 | 0.69126 | 0.66698 | 0.64798 | 0.63554 | 0.69039 | 0.87134 | 0.92034 | 1.0387 | 1.0754 | 1.0852 | 1.0897 | 1.0818 | 1.0836 | 0.99994 | 0.97592 | 1.0196 | 1.0809 | 1.0151 | 0.9879 | 0.93807 | 0.76619 | 0.81936 | 0.79333
21 | 0.6527 | 0.65642 | 0.62607 | 0.61223 | 0.60955 | 0.69406 | 1.0924 | 1.1716 | 1.2132 | 1.2164 | 1.2474 | 1.2436 | 1.1839 | 1.1864 | 1.0612 | 0.96288 | 0.95611 | 1.0784 | 1.0281 | 0.98265 | 0.98004 | 0.88882 | 0.81844 | 0.75705
22 | 0.47342 | 0.49401 | 0.47396 | 0.46501 | 0.4356 | 0.41543 | 0.44065 | 0.32629 | 0.32339 | 0.33307 | 0.3204 | 0.32493 | 0.33838 | 0.36882 | 0.37327 | 0.3721 | 0.34143 | 0.38206 | 0.34909 | 0.33518 | 0.35226 | 0.33316 | 0.44331 | 0.4723
23 | 3.3543 | 3.3065 | 3.1016 | 3.0828 | 2.9643 | 3.225 | 4.1732 | 4.2424 | 4.6115 | 4.9604 | 4.7887 | 4.796 | 4.8457 | 4.7787 | 4.6641 | 4.4108 | 4.4812 | 5.2589 | 4.9923 | 4.7567 | 4.6522 | 4.3128 | 4.3104 | 3.9995
24 | 1.383 | 1.3919 | 1.2735 | 1.2293 | 1.1068 | 1.1303 | 1.4489 | 0.99975 | 0.80977 | 0.63714 | 1.0446 | 1.0732 | 1.1012 | 1.2061 | 1.1692 | 1.187 | 1.1134 | 1.4952 | 1.2754 | 1.1403 | 1.1883 | 1.0937 | 1.4953 | 1.5106
25 | 0.63268 | 0.65971 | 0.64612 | 0.65568 | 0.6335 | 0.635 | 0.67307 | 0.57922 | 0.48356 | 0.47082 | 0.62524 | 0.57422 | 0.59064 | 0.62353 | 0.63984 | 0.65782 | 0.70216 | 0.74962 | 0.6824 | 0.63942 | 0.66048 | 0.64601 | 0.72252 | 0.77243
26 | 0.76371 | 0.77603 | 0.77276 | 0.77463 | 0.76601 | 0.7684 | 0.94924 | 0.91567 | 0.93026 | 0.91384 | 0.89328 | 0.92835 | 0.96926 | 0.95946 | 0.94579 | 0.95553 | 0.90573 | 0.97223 | 0.91802 | 0.85765 | 0.87929 | 0.84186 | 0.81905 | 0.8149
27 | 0.84388 | 0.85576 | 0.81646 | 0.83168 | 0.79167 | 0.77916 | 0.80247 | 0.93787 | 0.95437 | 0.95185 | 0.94057 | 0.96311 | 0.96187 | 0.96556 | 0.84869 | 0.90868 | 0.96341 | 0.97622 | 0.90668 | 0.85682 | 0.8623 | 0.81273 | 0.80944 | 0.81327
28 | 0.61218 | 0.62777 | 0.58523 | 0.57035 | 0.53468 | 0.53196 | 0.64392 | 0.56837 | 0.61124 | 0.64175 | 0.62356 | 0.61533 | 0.61204 | 0.62499 | 0.59412 | 0.60806 | 0.62502 | 0.79122 | 0.71469 | 0.64639 | 0.65074 | 0.58593 | 0.68661 | 0.6677
29 | 1.3403 | 1.3422 | 1.268 | 1.2667 | 1.2099 | 1.296 | 1.9944 | 2.0312 | 2.1133 | 2.0695 | 1.9678 | 2.1008 | 1.9811 | 1.9579 | 1.7232 | 1.7141 | 1.7115 | 1.9317 | 1.7073 | 1.7392 | 1.7287 | 1.5899 | 1.5772 | 1.4925
30 | 0.36536 | 0.35785 | 0.32445 | 0.30535 | 0.25815 | 0.2619 | 0.37761 | 0.22298 | 0.23687 | 0.24019 | 0.21745 | 0.21178 | 0.22971 | 0.27058 | 0.27074 | 0.27225 | 0.262 | 0.42969 | 0.34476 | 0.28059 | 0.30156 | 0.24577 | 0.38048 | 0.39642
31 | 2.3499 | 2.2782 | 2.0783 | 2.0794 | 2.0487 | 2.2216 | 2.8534 | 2.8587 | 2.9471 | 3.0851 | 3.1403 | 3.2027 | 3.1729 | 3.0945 | 3.0957 | 3.0692 | 3.1977 | 3.7473 | 3.624 | 3.5147 | 3.5235 | 3.253 | 3.1593 | 2.9613
32 | 0.6424 | 0.63994 | 0.61356 | 0.61366 | 0.59959 | 0.62888 | 0.71742 | 0.7741 | 0.80898 | 0.84249 | 0.82077 | 0.83618 | 0.84103 | 0.84919 | 0.79736 | 0.79834 | 0.75544 | 0.81755 | 0.77176 | 0.75085 | 0.74612 | 0.70892 | 0.71183 | 0.6873

## Qc, Winter, S1
LoadID | 0 | 1 | 2 | 3 | 4 | 5 | 6 | 7 | 8 | 9 | 10 | 11 | 12 | 13 | 14 | 15 | 16 | 17 | 18 | 19 | 20 | 21 | 22 | 23
1 | 0.089648 | 0.063338 | 0.054907 | 0.070381 | 0.0606 | 0.049824 | 0.041224 | 0.14406 | 0.15066 | 0.12922 | 0.15055 | 0.13989 | 0.14051 | 0.12547 | 0.074452 | 0.11657 | 0.13981 | 0.13045 | 0.091171 | 0.094584 | 0.088097 | 0.054647 | 0.043593 | 0.045182
2 | 0.065627 | 0.065612 | 0.067423 | 0.070511 | 0.069834 | 0.064091 | 0.040639 | 0.007812 | 0.008395 | 0.0055634 | 0.0049008 | 0.021872 | 0.031952 | 0.041421 | 0.04111 | 0.041805 | 0.032869 | -0.010803 | 0.0015225 | 0.017972 | 0.033314 | 0.043822 | 0.048062 | 0.055028
3 | 0.14409 | 0.15548 | 0.15833 | 0.15621 | 0.15634 | 0.13055 | 0.0048614 | -0.067309 | -0.085786 | -0.059761 | -0.035284 | -0.069987 | -0.04413 | -0.013389 | 0.05297 | 0.052992 | 0.043653 | 0.022022 | 0.053673 | 0.030581 | 0.041987 | 0.06964 | 0.11002 | 0.1242
4 | -0.10216 | -0.10317 | -0.10422 | -0.10514 | -0.1056 | -0.096548 | -0.083766 | -0.076478 | -0.078718 | -0.087204 | -0.093013 | -0.098486 | -0.098602 | -0.10042 | -0.1013 | -0.098276 | -0.083197 | -0.049586 | -0.063958 | -0.077582 | -0.083519 | -0.08836 | -0.093404 | -0.093856
5 | -0.0042845 | -0.0044998 | -0.004691 | -0.0047077 | -0.0046973 | -0.0039594 | -0.0030175 | -0.002442 | -0.0023987 | -0.0020093 | -0.0019884 | -0.0019466 | -0.0023427 | -0.0025211 | -0.0024533 | -0.0030411 | -0.0026942 | -0.0013507 | -0.0015995 | -0.0019887 | -0.0021474 | -0.0027876 | -0.0030829 | -0.0032251
6 | -0.13072 | -0.10225 | -0.077531 | -0.1155 | -0.094847 | -0.13665 | -0.18225 | -0.35498 | -0.40882 | -0.42123 | -0.39982 | -0.42649 | -0.42332 | -0.41841 | -0.35191 | -0.33474 | -0.29094 | -0.31828 | -0.26979 | -0.28154 | -0.23803 | -0.25057 | -0.15555 | -0.15974
7 | -0.30828 | -0.30491 | -0.31449 | -0.32018 | -0.33914 | -0.30365 | -0.25797 | -0.134 | -0.066393 | -0.061628 | -0.046841 | -0.015742 | -0.063913 | -0.066694 | -0.12156 | -0.17371 | -0.15678 | -0.17488 | -0.19666 | -0.18881 | -0.21498 | -0.25344 | -0.28594 | -0.28442
8 | -0.23407 | -0.23902 | -0.23807 | -0.23773 | -0.23283 | -0.22342 | -0.17079 | -0.13587 | -0.12546 | -0.14329 | -0.13531 | -0.12334 | -0.13074 | -0.14155 | -0.17199 | -0.19074 | -0.19023 | -0.18759 | -0.19773 | -0.20445 | -0.20795 | -0.21405 | -0.22339 | -0.22767
9 | 0.0042605 | 0.0042605 | 0.0042605 | 0.0042605 | 0.0042605 | 0.0042605 | 0.0042605 | 0.0042605 | 0.0042605 | 0.0042605 | 0.0042605 | 0.0042605 | 0.0042605 | 0.0042605 | 0.0042605 | 0.0042605 | 0.0042605 | 0.0042605 | 0.0042605 | 0.0042605 | 0.0042605 | 0.0042605 | 0.0042605 | 0.0042605
10 | 0.058027 | 0.059719 | 0.059808 | 0.05964 | 0.059474 | 0.0556 | 0.041677 | 0.034016 | 0.021926 | 0.012662 | 0.016199 | 0.012506 | 0.014912 | 0.021568 | 0.026962 | 0.027809 | 0.028595 | 0.0193 | 0.023386 | 0.028992 | 0.034095 | 0.04338 | 0.054221 | 0.055186
11 | -0.16167 | -0.16323 | -0.16623 | -0.1677 | -0.16395 | -0.13231 | -0.10039 | -0.089697 | -0.062951 | -0.041537 | -0.094698 | -0.0893 | -0.10065 | -0.10044 | -0.11175 | -0.11186 | -0.095277 | -0.063716 | -0.087041 | -0.10225 | -0.10985 | -0.11249 | -0.12147 | -0.12884
12 | 0.016949 | -0.028437 | -0.060159 | -0.05202 | -0.040447 | 0.040746 | 0.0013452 | -0.048578 | -0.10544 | -0.12438 | -0.060419 | 0.00015698 | -0.19137 | -0.21695 | -0.2058 | -0.23627 | -0.1298 | -0.17929 | -0.19252 | -0.17162 | -0.1926 | -0.24724 | -0.22903 | -0.15429
13 | 0.19967 | 0.16149 | 0.23048 | 0.28881 | 0.30158 | 0.36768 | 1.3447 | 1.6833 | 1.8023 | 1.6858 | 1.5443 | 1.7698 | 2.0004 | 1.774 | 1.7447 | 1.7414 | 1.5693 | 1.6222 | 1.4027 | 1.0589 | 1.1618 | 1.0152 | 0.44655 | 0.31593
14 | 0.046069 | 0.032549 | 0.028216 | 0.036168 | 0.031142 | 0.025604 | 0.021185 | 0.07403 | 0.07742 | 0.066404 | 0.077365 | 0.071888 | 0.072204 | 0.064476 | 0.03826 | 0.059904 | 0.071845 | 0.067036 | 0.046852 | 0.048606 | 0.045272 | 0.028083 | 0.022402 | 0.023218
15 | -0.059661 | -0.059647 | -0.061293 | -0.064101 | -0.063485 | -0.058265 | -0.036944 | -0.0071018 | -0.0076318 | -0.0050576 | -0.0044553 | -0.019884 | -0.029048 | -0.037655 | -0.037372 | -0.038004 | -0.02988 | 0.0098209 | -0.0013841 | -0.016338 | -0.030285 | -0.039838 | -0.043692 | -0.050026
16 | -0.036024 | -0.03887 | -0.039582 | -0.039053 | -0.039086 | -0.032638 | -0.0012153 | 0.016827 | 0.021446 | 0.01494 | 0.008821 | 0.017497 | 0.011033 | 0.0033472 | -0.013242 | -0.013248 | -0.010913 | -0.0055055 | -0.013418 | -0.0076454 | -0.010497 | -0.01741 | -0.027505 | -0.031049
17 | 0.16175 | 0.16335 | 0.16502 | 0.16646 | 0.16721 | 0.15287 | 0.13263 | 0.12109 | 0.12464 | 0.13807 | 0.14727 | 0.15594 | 0.15612 | 0.15899 | 0.16039 | 0.1556 | 0.13173 | 0.078511 | 0.10127 | 0.12284 | 0.13224 | 0.1399 | 0.14789 | 0.14861
18 | 0.11997 | 0.12599 | 0.13135 | 0.13182 | 0.13152 | 0.11086 | 0.084491 | 0.068375 | 0.067164 | 0.05626 | 0.055676 | 0.054504 | 0.065597 | 0.07059 | 0.068692 | 0.08515 | 0.075438 | 0.03782 | 0.044785 | 0.055684 | 0.060127 | 0.078053 | 0.08632 | 0.090303
19 | -0.14736 | -0.11527 | -0.087398 | -0.1302 | -0.10692 | -0.15404 | -0.20544 | -0.40016 | -0.46085 | -0.47485 | -0.45071 | -0.48077 | -0.4772 | -0.47167 | -0.3967 | -0.37735 | -0.32797 | -0.35878 | -0.30413 | -0.31737 | -0.26833 | -0.28246 | -0.17535 | -0.18008
20 | 0.19378 | 0.19166 | 0.19768 | 0.20126 | 0.21318 | 0.19087 | 0.16215 | 0.084228 | 0.041733 | 0.038737 | 0.029443 | 0.0098947 | 0.040174 | 0.041922 | 0.076409 | 0.10919 | 0.098549 | 0.10992 | 0.12361 | 0.11868 | 0.13513 | 0.1593 | 0.17973 | 0.17878
21 | -0.19506 | -0.19918 | -0.19839 | -0.19811 | -0.19402 | -0.18618 | -0.14233 | -0.11323 | -0.10455 | -0.11941 | -0.11276 | -0.10278 | -0.10895 | -0.11796 | -0.14332 | -0.15895 | -0.15853 | -0.15633 | -0.16478 | -0.17038 | -0.17329 | -0.17838 | -0.18616 | -0.18973
22 | -0.031134 | -0.031134 | -0.031134 | -0.031134 | -0.031134 | -0.031134 | -0.031134 | -0.031134 | -0.031134 | -0.031134 | -0.031134 | -0.031134 | -0.031134 | -0.031134 | -0.031134 | -0.031134 | -0.031134 | -0.031134 | -0.031134 | -0.031134 | -0.031134 | -0.031134 | -0.031134 | -0.031134
23 | -1.5087 | -1.5527 | -1.555 | -1.5506 | -1.5463 | -1.4456 | -1.0836 | -0.88441 | -0.57007 | -0.32921 | -0.42117 | -0.32515 | -0.38772 | -0.56077 | -0.701 | -0.72303 | -0.74348 | -0.50179 | -0.60804 | -0.7538 | -0.88647 | -1.1279 | -1.4098 | -1.4348
24 | 0.47591 | 0.48049 | 0.48932 | 0.49367 | 0.48262 | 0.38948 | 0.29552 | 0.26404 | 0.18531 | 0.12227 | 0.27876 | 0.26287 | 0.29627 | 0.29567 | 0.32896 | 0.32927 | 0.28047 | 0.18756 | 0.25622 | 0.30098 | 0.32336 | 0.33114 | 0.35756 | 0.37926
25 | -0.010169 | 0.017062 | 0.036095 | 0.031212 | 0.024268 | -0.024447 | -0.00080712 | 0.029147 | 0.063263 | 0.07463 | 0.036251 | -9.4186e-05 | 0.11482 | 0.13017 | 0.12348 | 0.14176 | 0.077881 | 0.10757 | 0.11551 | 0.10297 | 0.11556 | 0.14834 | 0.13742 | 0.092573
26 | 0.017159 | 0.013878 | 0.019807 | 0.024819 | 0.025917 | 0.031598 | 0.11556 | 0.14466 | 0.15489 | 0.14487 | 0.13271 | 0.15209 | 0.17191 | 0.15246 | 0.14993 | 0.14965 | 0.13486 | 0.13941 | 0.12055 | 0.091003 | 0.09984 | 0.087246 | 0.038376 | 0.02715
27 | 0.022412 | 0.015834 | 0.013727 | 0.017595 | 0.01515 | 0.012456 | 0.010306 | 0.036015 | 0.037664 | 0.032305 | 0.037637 | 0.034972 | 0.035126 | 0.031367 | 0.018613 | 0.029142 | 0.034952 | 0.032612 | 0.022793 | 0.023646 | 0.022024 | 0.013662 | 0.010898 | 0.011295
28 | 0.062644 | 0.06263 | 0.064358 | 0.067306 | 0.06666 | 0.061178 | 0.038792 | 0.0074569 | 0.0080134 | 0.0053105 | 0.004678 | 0.020878 | 0.0305 | 0.039538 | 0.039241 | 0.039905 | 0.031374 | -0.010312 | 0.0014533 | 0.017155 | 0.0318 | 0.04183 | 0.045877 | 0.052527
29 | -2.1614 | -2.3322 | -2.3749 | -2.3432 | -2.3451 | -1.9583 | -0.072921 | 1.0096 | 1.2868 | 0.89641 | 0.52926 | 1.0498 | 0.66196 | 0.20083 | -0.79454 | -0.79488 | -0.65479 | -0.33033 | -0.8051 | -0.45872 | -0.6298 | -1.0446 | -1.6503 | -1.8629
30 | 0.41714 | 0.42128 | 0.42558 | 0.4293 | 0.43122 | 0.39424 | 0.34204 | 0.31228 | 0.32143 | 0.35608 | 0.3798 | 0.40215 | 0.40263 | 0.41003 | 0.41363 | 0.40129 | 0.33972 | 0.20248 | 0.26116 | 0.31679 | 0.34104 | 0.3608 | 0.3814 | 0.38325
31 | 0.70694 | 0.74246 | 0.77401 | 0.77677 | 0.77505 | 0.65331 | 0.49789 | 0.40293 | 0.39579 | 0.33153 | 0.32809 | 0.32118 | 0.38655 | 0.41598 | 0.40479 | 0.50178 | 0.44455 | 0.22287 | 0.26391 | 0.32814 | 0.35432 | 0.45995 | 0.50867 | 0.53214
32 | 0.13785 | 0.10783 | 0.08176 | 0.1218 | 0.10002 | 0.1441 | 0.19219 | 0.37434 | 0.43111 | 0.44421 | 0.42163 | 0.44976 | 0.44641 | 0.44124 | 0.37111 | 0.353 | 0.30681 | 0.33564 | 0.28451 | 0.29689 | 0.25102 | 0.26423 | 0.16404 | 0.16846

## Qc, Winter, S2
LoadID | 0 | 1 | 2 | 3 | 4 | 5 | 6 | 7 | 8 | 9 | 10 | 11 | 12 | 13 | 14 | 15 | 16 | 17 | 18 | 19 | 20 | 21 | 22 | 23
1 | 0.089648 | 0.063338 | 0.054907 | 0.070381 | 0.0606 | 0.049824 | 0.041224 | 0.14406 | 0.15066 | 0.12922 | 0.15055 | 0.13989 | 0.14051 | 0.12547 | 0.074452 | 0.11657 | 0.13981 | 0.13045 | 0.091171 | 0.094584 | 0.088097 | 0.054647 | 0.043593 | 0.045182
2 | 0.065627 | 0.065612 | 0.067423 | 0.070511 | 0.069834 | 0.064091 | 0.040639 | 0.007812 | 0.008395 | 0.0055634 | 0.0049008 | 0.021872 | 0.031952 | 0.041421 | 0.04111 | 0.041805 | 0.032869 | -0.010803 | 0.0015225 | 0.017972 | 0.033314 | 0.043822 | 0.048062 | 0.055028
3 | 0.14409 | 0.15548 | 0.15833 | 0.15621 | 0.15634 | 0.13055 | 0.0048614 | -0.067309 | -0.085786 | -0.059761 | -0.035284 | -0.069987 | -0.04413 | -0.013389 | 0.05297 | 0.052992 | 0.043653 | 0.022022 | 0.053673 | 0.030581 | 0.041987 | 0.06964 | 0.11002 | 0.1242
4 | -0.10216 | -0.10317 | -0.10422 | -0.10514 | -0.1056 | -0.096548 | -0.083766 | -0.076478 | -0.078718 | -0.087204 | -0.093013 | -0.098486 | -0.098602 | -0.10042 | -0.1013 | -0.098276 | -0.083197 | -0.049586 | -0.063958 | -0.077582 | -0.083519 | -0.08836 | -0.093404 | -0.093856
5 | -0.0042845 | -0.0044998 | -0.004691 | -0.0047077 | -0.0046973 | -0.0039594 | -0.0030175 | -0.002442 | -0.0023987 | -0.0020093 | -0.0019884 | -0.0019466 | -0.0023427 | -0.0025211 | -0.0024533 | -0.0030411 | -0.0026942 | -0.0013507 | -0.0015995 | -0.0019887 | -0.0021474 | -0.0027876 | -0.0030829 | -0.0032251
6 | -0.13072 | -0.10225 | -0.077531 | -0.1155 | -0.094847 | -0.13665 | -0.18225 | -0.35498 | -0.40882 | -0.42123 | -0.39982 | -0.42649 | -0.42332 | -0.41841 | -0.35191 | -0.33474 | -0.29094 | -0.31828 | -0.26979 | -0.28154 | -0.23803 | -0.25057 | -0.15555 | -0.15974
7 | -0.30828 | -0.30491 | -0.31449 | -0.32018 | -0.33914 | -0.30365 | -0.25797 | -0.134 | -0.066393 | -0.061628 | -0.046841 | -0.015742 | -0.063913 | -0.066694 | -0.12156 | -0.17371 | -0.15678 | -0.17488 | -0.19666 | -0.18881 | -0.21498 | -0.25344 | -0.28594 | -0.28442
8 | -0.23407 | -0.23902 | -0.23807 | -0.23773 | -0.23283 | -0.22342 | -0.17079 | -0.13587 | -0.12546 | -0.14329 | -0.13531 | -0.12334 | -0.13074 | -0.14155 | -0.17199 | -0.19074 | -0.19023 | -0.18759 | -0.19773 | -0.20445 | -0.20795 | -0.21405 | -0.22339 | -0.22767
9 | 0.0042605 | 0.0042605 | 0.0042605 | 0.0042605 | 0.0042605 | 0.0042605 | 0.0042605 | 0.0042605 | 0.0042605 | 0.0042605 | 0.0042605 | 0.0042605 | 0.0042605 | 0.0042605 | 0.0042605 | 0.0042605 | 0.0042605 | 0.0042605 | 0.0042605 | 0.0042605 | 0.0042605 | 0.0042605 | 0.0042605 | 0.0042605
10 | 0.058027 | 0.059719 | 0.059808 | 0.05964 | 0.059474 | 0.0556 | 0.041677 | 0.034016 | 0.021926 | 0.012662 | 0.016199 | 0.012506 | 0.014912 | 0.021568 | 0.026962 | 0.027809 | 0.028595 | 0.0193 | 0.023386 | 0.028992 | 0.034095 | 0.04338 | 0.054221 | 0.055186
11 | -0.16167 | -0.16323 | -0.16623 | -0.1677 | -0.16395 | -0.13231 | -0.10039 | -0.089697 | -0.062951 | -0.041537 | -0.094698 | -0.0893 | -0.10065 | -0.10044 | -0.11175 | -0.11186 | -0.095277 | -0.063716 | -0.087041 | -0.10225 | -0.10985 | -0.11249 | -0.12147 | -0.12884
12 | 0.016949 | -0.028437 | -0.060159 | -0.05202 | -0.040447 | 0.040746 | 0.0013452 | -0.048578 | -0.10544 | -0.12438 | -0.060419 | 0.00015698 | -0.19137 | -0.21695 | -0.2058 | -0.23627 | -0.1298 | -0.17929 | -0.19252 | -0.17162 | -0.1926 | -0.24724 | -0.22903 | -0.15429
13 | 0.19967 | 0.16149 | 0.23048 | 0.28881 | 0.30158 | 0.36768 | 1.3447 | 1.6833 | 1.8023 | 1.6858 | 1.5443 | 1.7698 | 2.0004 | 1.774 | 1.7447 | 1.7414 | 1.5693 | 1.6222 | 1.4027 | 1.0589 | 1.1618 | 1.0152 | 0.44655 | 0.31593
14 | 0.046069 | 0.032549 | 0.028216 | 0.036168 | 0.031142 | 0.025604 | 0.021185 | 0.07403 | 0.07742 | 0.066404 | 0.077365 | 0.071888 | 0.072204 | 0.064476 | 0.03826 | 0.059904 | 0.071845 | 0.067036 | 0.046852 | 0.048606 | 0.045272 | 0.028083 | 0.022402 | 0.023218
15 | -0.059661 | -0.059647 | -0.061293 | -0.064101 | -0.063485 | -0.058265 | -0.036944 | -0.0071018 | -0.0076318 | -0.0050576 | -0.0044553 | -0.019884 | -0.029048 | -0.037655 | -0.037372 | -0.038004 | -0.02988 | 0.0098209 | -0.0013841 | -0.016338 | -0.030285 | -0.039838 | -0.043692 | -0.050026
16 | -0.036024 | -0.03887 | -0.039582 | -0.039053 | -0.039086 | -0.032638 | -0.0012153 | 0.016827 | 0.021446 | 0.01494 | 0.008821 | 0.017497 | 0.011033 | 0.0033472 | -0.013242 | -0.013248 | -0.010913 | -0.0055055 | -0.013418 | -0.0076454 | -0.010497 | -0.01741 | -0.027505 | -0.031049
17 | 0.16175 | 0.16335 | 0.16502 | 0.16646 | 0.16721 | 0.15287 | 0.13263 | 0.12109 | 0.12464 | 0.13807 | 0.14727 | 0.15594 | 0.15612 | 0.15899 | 0.16039 | 0.1556 | 0.13173 | 0.078511 | 0.10127 | 0.12284 | 0.13224 | 0.1399 | 0.14789 | 0.14861
18 | 0.11997 | 0.12599 | 0.13135 | 0.13182 | 0.13152 | 0.11086 | 0.084491 | 0.068375 | 0.067164 | 0.05626 | 0.055676 | 0.054504 | 0.065597 | 0.07059 | 0.068692 | 0.08515 | 0.075438 | 0.03782 | 0.044785 | 0.055684 | 0.060127 | 0.078053 | 0.08632 | 0.090303
19 | -0.14736 | -0.11527 | -0.087398 | -0.1302 | -0.10692 | -0.15404 | -0.20544 | -0.40016 | -0.46085 | -0.47485 | -0.45071 | -0.48077 | -0.4772 | -0.47167 | -0.3967 | -0.37735 | -0.32797 | -0.35878 | -0.30413 | -0.31737 | -0.26833 | -0.28246 | -0.17535 | -0.18008
20 | 0.19378 | 0.19166 | 0.19768 | 0.20126 | 0.21318 | 0.19087 | 0.16215 | 0.084228 | 0.041733 | 0.038737 | 0.029443 | 0.0098947 | 0.040174 | 0.041922 | 0.076409 | 0.10919 | 0.098549 | 0.10992 | 0.12361 | 0.11868 | 0.13513 | 0.1593 | 0.17973 | 0.17878
21 | -0.19506 | -0.19918 | -0.19839 | -0.19811 | -0.19402 | -0.18618 | -0.14233 | -0.11323 | -0.10455 | -0.11941 | -0.11276 | -0.10278 | -0.10895 | -0.11796 | -0.14332 | -0.15895 | -0.15853 | -0.15633 | -0.16478 | -0.17038 | -0.17329 | -0.17838 | -0.18616 | -0.18973
22 | -0.031134 | -0.031134 | -0.031134 | -0.031134 | -0.031134 | -0.031134 | -0.031134 | -0.031134 | -0.031134 | -0.031134 | -0.031134 | -0.031134 | -0.031134 | -0.031134 | -0.031134 | -0.031134 | -0.031134 | -0.031134 | -0.031134 | -0.031134 | -0.031134 | -0.031134 | -0.031134 | -0.031134
23 | -1.5087 | -1.5527 | -1.555 | -1.5506 | -1.5463 | -1.4456 | -1.0836 | -0.88441 | -0.57007 | -0.32921 | -0.42117 | -0.32515 | -0.38772 | -0.56077 | -0.701 | -0.72303 | -0.74348 | -0.50179 | -0.60804 | -0.7538 | -0.88647 | -1.1279 | -1.4098 | -1.4348
24 | 0.47591 | 0.48049 | 0.48932 | 0.49367 | 0.48262 | 0.38948 | 0.29552 | 0.26404 | 0.18531 | 0.12227 | 0.27876 | 0.26287 | 0.29627 | 0.29567 | 0.32896 | 0.32927 | 0.28047 | 0.18756 | 0.25622 | 0.30098 | 0.32336 | 0.33114 | 0.35756 | 0.37926
25 | -0.010169 | 0.017062 | 0.036095 | 0.031212 | 0.024268 | -0.024447 | -0.00080712 | 0.029147 | 0.063263 | 0.07463 | 0.036251 | -9.4186e-05 | 0.11482 | 0.13017 | 0.12348 | 0.14176 | 0.077881 | 0.10757 | 0.11551 | 0.10297 | 0.11556 | 0.14834 | 0.13742 | 0.092573
26 | 0.017159 | 0.013878 | 0.019807 | 0.024819 | 0.025917 | 0.031598 | 0.11556 | 0.14466 | 0.15489 | 0.14487 | 0.13271 | 0.15209 | 0.17191 | 0.15246 | 0.14993 | 0.14965 | 0.13486 | 0.13941 | 0.12055 | 0.091003 | 0.09984 | 0.087246 | 0.038376 | 0.02715
27 | 0.022412 | 0.015834 | 0.013727 | 0.017595 | 0.01515 | 0.012456 | 0.010306 | 0.036015 | 0.037664 | 0.032305 | 0.037637 | 0.034972 | 0.035126 | 0.031367 | 0.018613 | 0.029142 | 0.034952 | 0.032612 | 0.022793 | 0.023646 | 0.022024 | 0.013662 | 0.010898 | 0.011295
28 | 0.062644 | 0.06263 | 0.064358 | 0.067306 | 0.06666 | 0.061178 | 0.038792 | 0.0074569 | 0.0080134 | 0.0053105 | 0.004678 | 0.020878 | 0.0305 | 0.039538 | 0.039241 | 0.039905 | 0.031374 | -0.010312 | 0.0014533 | 0.017155 | 0.0318 | 0.04183 | 0.045877 | 0.052527
29 | -2.1614 | -2.3322 | -2.3749 | -2.3432 | -2.3451 | -1.9583 | -0.072921 | 1.0096 | 1.2868 | 0.89641 | 0.52926 | 1.0498 | 0.66196 | 0.20083 | -0.79454 | -0.79488 | -0.65479 | -0.33033 | -0.8051 | -0.45872 | -0.6298 | -1.0446 | -1.6503 | -1.8629
30 | 0.41714 | 0.42128 | 0.42558 | 0.4293 | 0.43122 | 0.39424 | 0.34204 | 0.31228 | 0.32143 | 0.35608 | 0.3798 | 0.40215 | 0.40263 | 0.41003 | 0.41363 | 0.40129 | 0.33972 | 0.20248 | 0.26116 | 0.31679 | 0.34104 | 0.3608 | 0.3814 | 0.38325
31 | 0.70694 | 0.74246 | 0.77401 | 0.77677 | 0.77505 | 0.65331 | 0.49789 | 0.40293 | 0.39579 | 0.33153 | 0.32809 | 0.32118 | 0.38655 | 0.41598 | 0.40479 | 0.50178 | 0.44455 | 0.22287 | 0.26391 | 0.32814 | 0.35432 | 0.45995 | 0.50867 | 0.53214
32 | 0.13785 | 0.10783 | 0.08176 | 0.1218 | 0.10002 | 0.1441 | 0.19219 | 0.37434 | 0.43111 | 0.44421 | 0.42163 | 0.44976 | 0.44641 | 0.44124 | 0.37111 | 0.353 | 0.30681 | 0.33564 | 0.28451 | 0.29689 | 0.25102 | 0.26423 | 0.16404 | 0.16846

## Qc, Winter, S3
LoadID | 0 | 1 | 2 | 3 | 4 | 5 | 6 | 7 | 8 | 9 | 10 | 11 | 12 | 13 | 14 | 15 | 16 | 17 | 18 | 19 | 20 | 21 | 22 | 23
1 | 0.089648 | 0.063338 | 0.054907 | 0.070381 | 0.0606 | 0.049824 | 0.041224 | 0.14406 | 0.15066 | 0.12922 | 0.15055 | 0.13989 | 0.14051 | 0.12547 | 0.074452 | 0.11657 | 0.13981 | 0.13045 | 0.091171 | 0.094584 | 0.088097 | 0.054647 | 0.043593 | 0.045182
2 | 0.065627 | 0.065612 | 0.067423 | 0.070511 | 0.069834 | 0.064091 | 0.040639 | 0.007812 | 0.008395 | 0.0055634 | 0.0049008 | 0.021872 | 0.031952 | 0.041421 | 0.04111 | 0.041805 | 0.032869 | -0.010803 | 0.0015225 | 0.017972 | 0.033314 | 0.043822 | 0.048062 | 0.055028
3 | 0.14409 | 0.15548 | 0.15833 | 0.15621 | 0.15634 | 0.13055 | 0.0048614 | -0.067309 | -0.085786 | -0.059761 | -0.035284 | -0.069987 | -0.04413 | -0.013389 | 0.05297 | 0.052992 | 0.043653 | 0.022022 | 0.053673 | 0.030581 | 0.041987 | 0.06964 | 0.11002 | 0.1242
4 | -0.10216 | -0.10317 | -0.10422 | -0.10514 | -0.1056 | -0.096548 | -0.083766 | -0.076478 | -0.078718 | -0.087204 | -0.093013 | -0.098486 | -0.098602 | -0.10042 | -0.1013 | -0.098276 | -0.083197 | -0.049586 | -0.063958 | -0.077582 | -0.083519 | -0.08836 | -0.093404 | -0.093856
5 | -0.0042845 | -0.0044998 | -0.004691 | -0.0047077 | -0.0046973 | -0.0039594 | -0.0030175 | -0.002442 | -0.0023987 | -0.0020093 | -0.0019884 | -0.0019466 | -0.0023427 | -0.0025211 | -0.0024533 | -0.0030411 | -0.0026942 | -0.0013507 | -0.0015995 | -0.0019887 | -0.0021474 | -0.0027876 | -0.0030829 | -0.0032251
6 | -0.13072 | -0.10225 | -0.077531 | -0.1155 | -0.094847 | -0.13665 | -0.18225 | -0.35498 | -0.40882 | -0.42123 | -0.39982 | -0.42649 | -0.42332 | -0.41841 | -0.35191 | -0.33474 | -0.29094 | -0.31828 | -0.26979 | -0.28154 | -0.23803 | -0.25057 | -0.15555 | -0.15974
7 | -0.30828 | -0.30491 | -0.31449 | -0.32018 | -0.33914 | -0.30365 | -0.25797 | -0.134 | -0.066393 | -0.061628 | -0.046841 | -0.015742 | -0.063913 | -0.066694 | -0.12156 | -0.17371 | -0.15678 | -0.17488 | -0.19666 | -0.18881 | -0.21498 | -0.25344 | -0.28594 | -0.28442
8 | -0.23407 | -0.23902 | -0.23807 | -0.23773 | -0.23283 | -0.22342 | -0.17079 | -0.13587 | -0.12546 | -0.14329 | -0.13531 | -0.12334 | -0.13074 | -0.14155 | -0.17199 | -0.19074 | -0.19023 | -0.18759 | -0.19773 | -0.20445 | -0.20795 | -0.21405 | -0.22339 | -0.22767
9 | 0.0042605 | 0.0042605 | 0.0042605 | 0.0042605 | 0.0042605 | 0.0042605 | 0.0042605 | 0.0042605 | 0.0042605 | 0.0042605 | 0.0042605 | 0.0042605 | 0.0042605 | 0.0042605 | 0.0042605 | 0.0042605 | 0.0042605 | 0.0042605 | 0.0042605 | 0.0042605 | 0.0042605 | 0.0042605 | 0.0042605 | 0.0042605
10 | 0.058027 | 0.059719 | 0.059808 | 0.05964 | 0.059474 | 0.0556 | 0.041677 | 0.034016 | 0.021926 | 0.012662 | 0.016199 | 0.012506 | 0.014912 | 0.021568 | 0.026962 | 0.027809 | 0.028595 | 0.0193 | 0.023386 | 0.028992 | 0.034095 | 0.04338 | 0.054221 | 0.055186
11 | -0.16167 | -0.16323 | -0.16623 | -0.1677 | -0.16395 | -0.13231 | -0.10039 | -0.089697 | -0.062951 | -0.041537 | -0.094698 | -0.0893 | -0.10065 | -0.10044 | -0.11175 | -0.11186 | -0.095277 | -0.063716 | -0.087041 | -0.10225 | -0.10985 | -0.11249 | -0.12147 | -0.12884
12 | 0.016949 | -0.028437 | -0.060159 | -0.05202 | -0.040447 | 0.040746 | 0.0013452 | -0.048578 | -0.10544 | -0.12438 | -0.060419 | 0.00015698 | -0.19137 | -0.21695 | -0.2058 | -0.23627 | -0.1298 | -0.17929 | -0.19252 | -0.17162 | -0.1926 | -0.24724 | -0.22903 | -0.15429
13 | 0.19967 | 0.16149 | 0.23048 | 0.28881 | 0.30158 | 0.36768 | 1.3447 | 1.6833 | 1.8023 | 1.6858 | 1.5443 | 1.7698 | 2.0004 | 1.774 | 1.7447 | 1.7414 | 1.5693 | 1.6222 | 1.4027 | 1.0589 | 1.1618 | 1.0152 | 0.44655 | 0.31593
14 | 0.046069 | 0.032549 | 0.028216 | 0.036168 | 0.031142 | 0.025604 | 0.021185 | 0.07403 | 0.07742 | 0.066404 | 0.077365 | 0.071888 | 0.072204 | 0.064476 | 0.03826 | 0.059904 | 0.071845 | 0.067036 | 0.046852 | 0.048606 | 0.045272 | 0.028083 | 0.022402 | 0.023218
15 | -0.059661 | -0.059647 | -0.061293 | -0.064101 | -0.063485 | -0.058265 | -0.036944 | -0.0071018 | -0.0076318 | -0.0050576 | -0.0044553 | -0.019884 | -0.029048 | -0.037655 | -0.037372 | -0.038004 | -0.02988 | 0.0098209 | -0.0013841 | -0.016338 | -0.030285 | -0.039838 | -0.043692 | -0.050026
16 | -0.036024 | -0.03887 | -0.039582 | -0.039053 | -0.039086 | -0.032638 | -0.0012153 | 0.016827 | 0.021446 | 0.01494 | 0.008821 | 0.017497 | 0.011033 | 0.0033472 | -0.013242 | -0.013248 | -0.010913 | -0.0055055 | -0.013418 | -0.0076454 | -0.010497 | -0.01741 | -0.027505 | -0.031049
17 | 0.16175 | 0.16335 | 0.16502 | 0.16646 | 0.16721 | 0.15287 | 0.13263 | 0.12109 | 0.12464 | 0.13807 | 0.14727 | 0.15594 | 0.15612 | 0.15899 | 0.16039 | 0.1556 | 0.13173 | 0.078511 | 0.10127 | 0.12284 | 0.13224 | 0.1399 | 0.14789 | 0.14861
18 | 0.11997 | 0.12599 | 0.13135 | 0.13182 | 0.13152 | 0.11086 | 0.084491 | 0.068375 | 0.067164 | 0.05626 | 0.055676 | 0.054504 | 0.065597 | 0.07059 | 0.068692 | 0.08515 | 0.075438 | 0.03782 | 0.044785 | 0.055684 | 0.060127 | 0.078053 | 0.08632 | 0.090303
19 | -0.14736 | -0.11527 | -0.087398 | -0.1302 | -0.10692 | -0.15404 | -0.20544 | -0.40016 | -0.46085 | -0.47485 | -0.45071 | -0.48077 | -0.4772 | -0.47167 | -0.3967 | -0.37735 | -0.32797 | -0.35878 | -0.30413 | -0.31737 | -0.26833 | -0.28246 | -0.17535 | -0.18008
20 | 0.19378 | 0.19166 | 0.19768 | 0.20126 | 0.21318 | 0.19087 | 0.16215 | 0.084228 | 0.041733 | 0.038737 | 0.029443 | 0.0098947 | 0.040174 | 0.041922 | 0.076409 | 0.10919 | 0.098549 | 0.10992 | 0.12361 | 0.11868 | 0.13513 | 0.1593 | 0.17973 | 0.17878
21 | -0.19506 | -0.19918 | -0.19839 | -0.19811 | -0.19402 | -0.18618 | -0.14233 | -0.11323 | -0.10455 | -0.11941 | -0.11276 | -0.10278 | -0.10895 | -0.11796 | -0.14332 | -0.15895 | -0.15853 | -0.15633 | -0.16478 | -0.17038 | -0.17329 | -0.17838 | -0.18616 | -0.18973
22 | -0.031134 | -0.031134 | -0.031134 | -0.031134 | -0.031134 | -0.031134 | -0.031134 | -0.031134 | -0.031134 | -0.031134 | -0.031134 | -0.031134 | -0.031134 | -0.031134 | -0.031134 | -0.031134 | -0.031134 | -0.031134 | -0.031134 | -0.031134 | -0.031134 | -0.031134 | -0.031134 | -0.031134
23 | -1.5087 | -1.5527 | -1.555 | -1.5506 | -1.5463 | -1.4456 | -1.0836 | -0.88441 | -0.57007 | -0.32921 | -0.42117 | -0.32515 | -0.38772 | -0.56077 | -0.701 | -0.72303 | -0.74348 | -0.50179 | -0.60804 | -0.7538 | -0.88647 | -1.1279 | -1.4098 | -1.4348
24 | 0.47591 | 0.48049 | 0.48932 | 0.49367 | 0.48262 | 0.38948 | 0.29552 | 0.26404 | 0.18531 | 0.12227 | 0.27876 | 0.26287 | 0.29627 | 0.29567 | 0.32896 | 0.32927 | 0.28047 | 0.18756 | 0.25622 | 0.30098 | 0.32336 | 0.33114 | 0.35756 | 0.37926
25 | -0.010169 | 0.017062 | 0.036095 | 0.031212 | 0.024268 | -0.024447 | -0.00080712 | 0.029147 | 0.063263 | 0.07463 | 0.036251 | -9.4186e-05 | 0.11482 | 0.13017 | 0.12348 | 0.14176 | 0.077881 | 0.10757 | 0.11551 | 0.10297 | 0.11556 | 0.14834 | 0.13742 | 0.092573
26 | 0.017159 | 0.013878 | 0.019807 | 0.024819 | 0.025917 | 0.031598 | 0.11556 | 0.14466 | 0.15489 | 0.14487 | 0.13271 | 0.15209 | 0.17191 | 0.15246 | 0.14993 | 0.14965 | 0.13486 | 0.13941 | 0.12055 | 0.091003 | 0.09984 | 0.087246 | 0.038376 | 0.02715
27 | 0.022412 | 0.015834 | 0.013727 | 0.017595 | 0.01515 | 0.012456 | 0.010306 | 0.036015 | 0.037664 | 0.032305 | 0.037637 | 0.034972 | 0.035126 | 0.031367 | 0.018613 | 0.029142 | 0.034952 | 0.032612 | 0.022793 | 0.023646 | 0.022024 | 0.013662 | 0.010898 | 0.011295
28 | 0.062644 | 0.06263 | 0.064358 | 0.067306 | 0.06666 | 0.061178 | 0.038792 | 0.0074569 | 0.0080134 | 0.0053105 | 0.004678 | 0.020878 | 0.0305 | 0.039538 | 0.039241 | 0.039905 | 0.031374 | -0.010312 | 0.0014533 | 0.017155 | 0.0318 | 0.04183 | 0.045877 | 0.052527
29 | -2.1614 | -2.3322 | -2.3749 | -2.3432 | -2.3451 | -1.9583 | -0.072921 | 1.0096 | 1.2868 | 0.89641 | 0.52926 | 1.0498 | 0.66196 | 0.20083 | -0.79454 | -0.79488 | -0.65479 | -0.33033 | -0.8051 | -0.45872 | -0.6298 | -1.0446 | -1.6503 | -1.8629
30 | 0.41714 | 0.42128 | 0.42558 | 0.4293 | 0.43122 | 0.39424 | 0.34204 | 0.31228 | 0.32143 | 0.35608 | 0.3798 | 0.40215 | 0.40263 | 0.41003 | 0.41363 | 0.40129 | 0.33972 | 0.20248 | 0.26116 | 0.31679 | 0.34104 | 0.3608 | 0.3814 | 0.38325
31 | 0.70694 | 0.74246 | 0.77401 | 0.77677 | 0.77505 | 0.65331 | 0.49789 | 0.40293 | 0.39579 | 0.33153 | 0.32809 | 0.32118 | 0.38655 | 0.41598 | 0.40479 | 0.50178 | 0.44455 | 0.22287 | 0.26391 | 0.32814 | 0.35432 | 0.45995 | 0.50867 | 0.53214
32 | 0.13785 | 0.10783 | 0.08176 | 0.1218 | 0.10002 | 0.1441 | 0.19219 | 0.37434 | 0.43111 | 0.44421 | 0.42163 | 0.44976 | 0.44641 | 0.44124 | 0.37111 | 0.353 | 0.30681 | 0.33564 | 0.28451 | 0.29689 | 0.25102 | 0.26423 | 0.16404 | 0.16846

## Qc, Winter, S4
LoadID | 0 | 1 | 2 | 3 | 4 | 5 | 6 | 7 | 8 | 9 | 10 | 11 | 12 | 13 | 14 | 15 | 16 | 17 | 18 | 19 | 20 | 21 | 22 | 23
1 | 0.09413 | 0.066505 | 0.057652 | 0.0739 | 0.06363 | 0.052315 | 0.043285 | 0.15126 | 0.15819 | 0.13568 | 0.15808 | 0.14688 | 0.14753 | 0.13174 | 0.078175 | 0.1224 | 0.1468 | 0.13697 | 0.095729 | 0.099314 | 0.092502 | 0.05738 | 0.045772 | 0.047441
2 | 0.068908 | 0.068893 | 0.070794 | 0.074037 | 0.073326 | 0.067296 | 0.042671 | 0.0082026 | 0.0088147 | 0.0058416 | 0.0051458 | 0.022965 | 0.03355 | 0.043492 | 0.043165 | 0.043895 | 0.034512 | -0.011343 | 0.0015986 | 0.018871 | 0.03498 | 0.046013 | 0.050465 | 0.05778
3 | 0.1513 | 0.16325 | 0.16625 | 0.16402 | 0.16416 | 0.13708 | 0.0051045 | -0.070674 | -0.090075 | -0.062749 | -0.037048 | -0.073487 | -0.046337 | -0.014058 | 0.055618 | 0.055642 | 0.045835 | 0.023123 | 0.056357 | 0.032111 | 0.044086 | 0.073122 | 0.11552 | 0.13041
4 | -0.10727 | -0.10833 | -0.10943 | -0.11039 | -0.11088 | -0.10138 | -0.087954 | -0.080302 | -0.082654 | -0.091565 | -0.097664 | -0.10341 | -0.10353 | -0.10544 | -0.10636 | -0.10319 | -0.087357 | -0.052065 | -0.067156 | -0.081461 | -0.087695 | -0.092778 | -0.098074 | -0.098549
5 | -0.0044987 | -0.0047248 | -0.0049255 | -0.0049431 | -0.0049322 | -0.0041574 | -0.0031684 | -0.0025641 | -0.0025186 | -0.0021097 | -0.0020879 | -0.0020439 | -0.0024599 | -0.0026471 | -0.0025759 | -0.0031931 | -0.0028289 | -0.0014182 | -0.0016794 | -0.0020881 | -0.0022548 | -0.002927 | -0.003237 | -0.0033864
6 | -0.13725 | -0.10737 | -0.081407 | -0.12128 | -0.099589 | -0.14348 | -0.19136 | -0.37273 | -0.42926 | -0.4423 | -0.41981 | -0.44782 | -0.44449 | -0.43934 | -0.36951 | -0.35148 | -0.30548 | -0.33419 | -0.28328 | -0.29561 | -0.24993 | -0.26309 | -0.16333 | -0.16773
7 | -0.32369 | -0.32015 | -0.33021 | -0.33619 | -0.3561 | -0.31884 | -0.27087 | -0.1407 | -0.069713 | -0.064709 | -0.049183 | -0.016529 | -0.067108 | -0.070029 | -0.12764 | -0.1824 | -0.16462 | -0.18362 | -0.20649 | -0.19825 | -0.22573 | -0.26611 | -0.30024 | -0.29864
8 | -0.24577 | -0.25097 | -0.24997 | -0.24961 | -0.24447 | -0.23459 | -0.17933 | -0.14266 | -0.13174 | -0.15045 | -0.14207 | -0.12951 | -0.13728 | -0.14863 | -0.18059 | -0.20027 | -0.19974 | -0.19697 | -0.20762 | -0.21467 | -0.21835 | -0.22475 | -0.23456 | -0.23906
9 | 0.0044735 | 0.0044735 | 0.0044735 | 0.0044735 | 0.0044735 | 0.0044735 | 0.0044735 | 0.0044735 | 0.0044735 | 0.0044735 | 0.0044735 | 0.0044735 | 0.0044735 | 0.0044735 | 0.0044735 | 0.0044735 | 0.0044735 | 0.0044735 | 0.0044735 | 0.0044735 | 0.0044735 | 0.0044735 | 0.0044735 | 0.0044735
10 | 0.060929 | 0.062705 | 0.062798 | 0.062622 | 0.062448 | 0.05838 | 0.043761 | 0.035716 | 0.023022 | 0.013295 | 0.017009 | 0.013131 | 0.015658 | 0.022646 | 0.02831 | 0.029199 | 0.030025 | 0.020265 | 0.024555 | 0.030442 | 0.0358 | 0.045549 | 0.056932 | 0.057945
11 | -0.16975 | -0.17139 | -0.17454 | -0.17609 | -0.17214 | -0.13892 | -0.10541 | -0.094182 | -0.066099 | -0.043614 | -0.099433 | -0.093765 | -0.10568 | -0.10546 | -0.11734 | -0.11745 | -0.10004 | -0.066902 | -0.091393 | -0.10736 | -0.11534 | -0.11811 | -0.12754 | -0.13528
12 | 0.017796 | -0.029859 | -0.063167 | -0.054621 | -0.042469 | 0.042783 | 0.0014125 | -0.051007 | -0.11071 | -0.1306 | -0.06344 | 0.00016482 | -0.20094 | -0.2278 | -0.21609 | -0.24808 | -0.13629 | -0.18825 | -0.20214 | -0.1802 | -0.20223 | -0.2596 | -0.24048 | -0.162
13 | 0.20965 | 0.16956 | 0.24201 | 0.30325 | 0.31666 | 0.38606 | 1.4119 | 1.7675 | 1.8925 | 1.7701 | 1.6215 | 1.8583 | 2.1004 | 1.8627 | 1.8319 | 1.8284 | 1.6478 | 1.7033 | 1.4729 | 1.1119 | 1.2199 | 1.066 | 0.46888 | 0.33173
14 | 0.048372 | 0.034176 | 0.029627 | 0.037977 | 0.032699 | 0.026884 | 0.022244 | 0.077732 | 0.081291 | 0.069724 | 0.081234 | 0.075482 | 0.075815 | 0.0677 | 0.040173 | 0.062899 | 0.075438 | 0.070388 | 0.049194 | 0.051036 | 0.047536 | 0.029487 | 0.023522 | 0.024379
15 | -0.062644 | -0.06263 | -0.064358 | -0.067306 | -0.06666 | -0.061178 | -0.038792 | -0.0074569 | -0.0080134 | -0.0053105 | -0.004678 | -0.020878 | -0.0305 | -0.039538 | -0.039241 | -0.039905 | -0.031374 | 0.010312 | -0.0014533 | -0.017155 | -0.0318 | -0.04183 | -0.045877 | -0.052527
16 | -0.037825 | -0.040813 | -0.041562 | -0.041006 | -0.04104 | -0.03427 | -0.0012761 | 0.017668 | 0.022519 | 0.015687 | 0.0092621 | 0.018372 | 0.011584 | 0.0035146 | -0.013905 | -0.01391 | -0.011459 | -0.0057808 | -0.014089 | -0.0080276 | -0.011022 | -0.01828 | -0.028881 | -0.032602
17 | 0.16984 | 0.17152 | 0.17327 | 0.17479 | 0.17557 | 0.16051 | 0.13926 | 0.12714 | 0.13087 | 0.14498 | 0.15463 | 0.16373 | 0.16393 | 0.16694 | 0.16841 | 0.16338 | 0.13831 | 0.082437 | 0.10633 | 0.12898 | 0.13885 | 0.1469 | 0.15528 | 0.15604
18 | 0.12596 | 0.13229 | 0.13792 | 0.13841 | 0.1381 | 0.11641 | 0.088715 | 0.071794 | 0.070522 | 0.059073 | 0.05846 | 0.057229 | 0.068876 | 0.074119 | 0.072126 | 0.089408 | 0.07921 | 0.039711 | 0.047024 | 0.058468 | 0.063134 | 0.081955 | 0.090636 | 0.094818
19 | -0.15472 | -0.12103 | -0.091768 | -0.13671 | -0.11226 | -0.16174 | -0.21571 | -0.42016 | -0.48389 | -0.49859 | -0.47324 | -0.50481 | -0.50106 | -0.49525 | -0.41653 | -0.39622 | -0.34436 | -0.37672 | -0.31933 | -0.33324 | -0.28174 | -0.29658 | -0.18412 | -0.18908
20 | 0.20346 | 0.20124 | 0.20756 | 0.21132 | 0.22383 | 0.20041 | 0.17026 | 0.08844 | 0.04382 | 0.040674 | 0.030915 | 0.010389 | 0.042182 | 0.044018 | 0.080229 | 0.11465 | 0.10348 | 0.11542 | 0.12979 | 0.12461 | 0.14189 | 0.16727 | 0.18872 | 0.18772
21 | -0.20481 | -0.20914 | -0.20831 | -0.20801 | -0.20372 | -0.19549 | -0.14944 | -0.11889 | -0.10978 | -0.12538 | -0.11839 | -0.10792 | -0.1144 | -0.12386 | -0.15049 | -0.16689 | -0.16645 | -0.16414 | -0.17302 | -0.1789 | -0.18196 | -0.18729 | -0.19547 | -0.19922
22 | -0.032691 | -0.032691 | -0.032691 | -0.032691 | -0.032691 | -0.032691 | -0.032691 | -0.032691 | -0.032691 | -0.032691 | -0.032691 | -0.032691 | -0.032691 | -0.032691 | -0.032691 | -0.032691 | -0.032691 | -0.032691 | -0.032691 | -0.032691 | -0.032691 | -0.032691 | -0.032691 | -0.032691
23 | -1.5841 | -1.6303 | -1.6328 | -1.6282 | -1.6236 | -1.5179 | -1.1378 | -0.92863 | -0.59858 | -0.34567 | -0.44223 | -0.3414 | -0.4071 | -0.58881 | -0.73605 | -0.75918 | -0.78065 | -0.52688 | -0.63844 | -0.79149 | -0.93079 | -1.1843 | -1.4802 | -1.5066
24 | 0.49971 | 0.50452 | 0.51379 | 0.51835 | 0.50675 | 0.40895 | 0.3103 | 0.27725 | 0.19458 | 0.12839 | 0.2927 | 0.27602 | 0.31109 | 0.31045 | 0.34541 | 0.34574 | 0.29449 | 0.19694 | 0.26904 | 0.31603 | 0.33952 | 0.34769 | 0.37544 | 0.39822
25 | -0.010678 | 0.017915 | 0.0379 | 0.032773 | 0.025482 | -0.02567 | -0.00084748 | 0.030604 | 0.066426 | 0.078362 | 0.038064 | -9.8895e-05 | 0.12057 | 0.13668 | 0.12965 | 0.14885 | 0.081775 | 0.11295 | 0.12129 | 0.10812 | 0.12134 | 0.15576 | 0.14429 | 0.097202
26 | 0.018017 | 0.014572 | 0.020797 | 0.02606 | 0.027213 | 0.033177 | 0.12133 | 0.15189 | 0.16263 | 0.15212 | 0.13935 | 0.1597 | 0.1805 | 0.16008 | 0.15743 | 0.15713 | 0.1416 | 0.14638 | 0.12657 | 0.095553 | 0.10483 | 0.091608 | 0.040294 | 0.028508
27 | 0.023533 | 0.016626 | 0.014413 | 0.018475 | 0.015908 | 0.013079 | 0.010821 | 0.037816 | 0.039547 | 0.03392 | 0.039519 | 0.036721 | 0.036883 | 0.032935 | 0.019544 | 0.030599 | 0.036699 | 0.034243 | 0.023932 | 0.024828 | 0.023125 | 0.014345 | 0.011443 | 0.01186
28 | 0.065776 | 0.065761 | 0.067576 | 0.070671 | 0.069993 | 0.064237 | 0.040731 | 0.0078297 | 0.008414 | 0.005576 | 0.0049119 | 0.021922 | 0.032025 | 0.041515 | 0.041203 | 0.0419 | 0.032943 | -0.010828 | 0.001526 | 0.018013 | 0.03339 | 0.043921 | 0.048171 | 0.055153
29 | -2.2695 | -2.4488 | -2.4937 | -2.4603 | -2.4624 | -2.0562 | -0.076567 | 1.0601 | 1.3511 | 0.94123 | 0.55572 | 1.1023 | 0.69506 | 0.21088 | -0.83427 | -0.83463 | -0.68753 | -0.34685 | -0.84535 | -0.48166 | -0.66129 | -1.0968 | -1.7328 | -1.9561
30 | 0.438 | 0.44234 | 0.44686 | 0.45077 | 0.45278 | 0.41395 | 0.35915 | 0.3279 | 0.3375 | 0.37389 | 0.39879 | 0.42226 | 0.42276 | 0.43053 | 0.43432 | 0.42136 | 0.35671 | 0.2126 | 0.27422 | 0.33263 | 0.35809 | 0.37884 | 0.40047 | 0.40241
31 | 0.74229 | 0.77959 | 0.81271 | 0.81561 | 0.81381 | 0.68597 | 0.52279 | 0.42307 | 0.41558 | 0.34811 | 0.3445 | 0.33724 | 0.40588 | 0.43677 | 0.42503 | 0.52687 | 0.46677 | 0.23401 | 0.27711 | 0.34454 | 0.37204 | 0.48295 | 0.53411 | 0.55875
32 | 0.14474 | 0.11322 | 0.085848 | 0.12789 | 0.10502 | 0.1513 | 0.2018 | 0.39306 | 0.45267 | 0.46642 | 0.44271 | 0.47224 | 0.46873 | 0.4633 | 0.38966 | 0.37065 | 0.32215 | 0.35242 | 0.29873 | 0.31174 | 0.26357 | 0.27745 | 0.17224 | 0.17688

## Qc, Winter, S5
LoadID | 0 | 1 | 2 | 3 | 4 | 5 | 6 | 7 | 8 | 9 | 10 | 11 | 12 | 13 | 14 | 15 | 16 | 17 | 18 | 19 | 20 | 21 | 22 | 23
1 | 0.09413 | 0.066505 | 0.057652 | 0.0739 | 0.06363 | 0.052315 | 0.043285 | 0.15126 | 0.15819 | 0.13568 | 0.15808 | 0.14688 | 0.14753 | 0.13174 | 0.078175 | 0.1224 | 0.1468 | 0.13697 | 0.095729 | 0.099314 | 0.092502 | 0.05738 | 0.045772 | 0.047441
2 | 0.068908 | 0.068893 | 0.070794 | 0.074037 | 0.073326 | 0.067296 | 0.042671 | 0.0082026 | 0.0088147 | 0.0058416 | 0.0051458 | 0.022965 | 0.03355 | 0.043492 | 0.043165 | 0.043895 | 0.034512 | -0.011343 | 0.0015986 | 0.018871 | 0.03498 | 0.046013 | 0.050465 | 0.05778
3 | 0.1513 | 0.16325 | 0.16625 | 0.16402 | 0.16416 | 0.13708 | 0.0051045 | -0.070674 | -0.090075 | -0.062749 | -0.037048 | -0.073487 | -0.046337 | -0.014058 | 0.055618 | 0.055642 | 0.045835 | 0.023123 | 0.056357 | 0.032111 | 0.044086 | 0.073122 | 0.11552 | 0.13041
4 | -0.10727 | -0.10833 | -0.10943 | -0.11039 | -0.11088 | -0.10138 | -0.087954 | -0.080302 | -0.082654 | -0.091565 | -0.097664 | -0.10341 | -0.10353 | -0.10544 | -0.10636 | -0.10319 | -0.087357 | -0.052065 | -0.067156 | -0.081461 | -0.087695 | -0.092778 | -0.098074 | -0.098549
5 | -0.0044987 | -0.0047248 | -0.0049255 | -0.0049431 | -0.0049322 | -0.0041574 | -0.0031684 | -0.0025641 | -0.0025186 | -0.0021097 | -0.0020879 | -0.0020439 | -0.0024599 | -0.0026471 | -0.0025759 | -0.0031931 | -0.0028289 | -0.0014182 | -0.0016794 | -0.0020881 | -0.0022548 | -0.002927 | -0.003237 | -0.0033864
6 | -0.13725 | -0.10737 | -0.081407 | -0.12128 | -0.099589 | -0.14348 | -0.19136 | -0.37273 | -0.42926 | -0.4423 | -0.41981 | -0.44782 | -0.44449 | -0.43934 | -0.36951 | -0.35148 | -0.30548 | -0.33419 | -0.28328 | -0.29561 | -0.24993 | -0.26309 | -0.16333 | -0.16773
7 | -0.32369 | -0.32015 | -0.33021 | -0.33619 | -0.3561 | -0.31884 | -0.27087 | -0.1407 | -0.069713 | -0.064709 | -0.049183 | -0.016529 | -0.067108 | -0.070029 | -0.12764 | -0.1824 | -0.16462 | -0.18362 | -0.20649 | -0.19825 | -0.22573 | -0.26611 | -0.30024 | -0.29864
8 | -0.24577 | -0.25097 | -0.24997 | -0.24961 | -0.24447 | -0.23459 | -0.17933 | -0.14266 | -0.13174 | -0.15045 | -0.14207 | -0.12951 | -0.13728 | -0.14863 | -0.18059 | -0.20027 | -0.19974 | -0.19697 | -0.20762 | -0.21467 | -0.21835 | -0.22475 | -0.23456 | -0.23906
9 | 0.0044735 | 0.0044735 | 0.0044735 | 0.0044735 | 0.0044735 | 0.0044735 | 0.0044735 | 0.0044735 | 0.0044735 | 0.0044735 | 0.0044735 | 0.0044735 | 0.0044735 | 0.0044735 | 0.0044735 | 0.0044735 | 0.0044735 | 0.0044735 | 0.0044735 | 0.0044735 | 0.0044735 | 0.0044735 | 0.0044735 | 0.0044735
10 | 0.060929 | 0.062705 | 0.062798 | 0.062622 | 0.062448 | 0.05838 | 0.043761 | 0.035716 | 0.023022 | 0.013295 | 0.017009 | 0.013131 | 0.015658 | 0.022646 | 0.02831 | 0.029199 | 0.030025 | 0.020265 | 0.024555 | 0.030442 | 0.0358 | 0.045549 | 0.056932 | 0.057945
11 | -0.16975 | -0.17139 | -0.17454 | -0.17609 | -0.17214 | -0.13892 | -0.10541 | -0.094182 | -0.066099 | -0.043614 | -0.099433 | -0.093765 | -0.10568 | -0.10546 | -0.11734 | -0.11745 | -0.10004 | -0.066902 | -0.091393 | -0.10736 | -0.11534 | -0.11811 | -0.12754 | -0.13528
12 | 0.017796 | -0.029859 | -0.063167 | -0.054621 | -0.042469 | 0.042783 | 0.0014125 | -0.051007 | -0.11071 | -0.1306 | -0.06344 | 0.00016482 | -0.20094 | -0.2278 | -0.21609 | -0.24808 | -0.13629 | -0.18825 | -0.20214 | -0.1802 | -0.20223 | -0.2596 | -0.24048 | -0.162
13 | 0.20965 | 0.16956 | 0.24201 | 0.30325 | 0.31666 | 0.38606 | 1.4119 | 1.7675 | 1.8925 | 1.7701 | 1.6215 | 1.8583 | 2.1004 | 1.8627 | 1.8319 | 1.8284 | 1.6478 | 1.7033 | 1.4729 | 1.1119 | 1.2199 | 1.066 | 0.46888 | 0.33173
14 | 0.048372 | 0.034176 | 0.029627 | 0.037977 | 0.032699 | 0.026884 | 0.022244 | 0.077732 | 0.081291 | 0.069724 | 0.081234 | 0.075482 | 0.075815 | 0.0677 | 0.040173 | 0.062899 | 0.075438 | 0.070388 | 0.049194 | 0.051036 | 0.047536 | 0.029487 | 0.023522 | 0.024379
15 | -0.062644 | -0.06263 | -0.064358 | -0.067306 | -0.06666 | -0.061178 | -0.038792 | -0.0074569 | -0.0080134 | -0.0053105 | -0.004678 | -0.020878 | -0.0305 | -0.039538 | -0.039241 | -0.039905 | -0.031374 | 0.010312 | -0.0014533 | -0.017155 | -0.0318 | -0.04183 | -0.045877 | -0.052527
16 | -0.037825 | -0.040813 | -0.041562 | -0.041006 | -0.04104 | -0.03427 | -0.0012761 | 0.017668 | 0.022519 | 0.015687 | 0.0092621 | 0.018372 | 0.011584 | 0.0035146 | -0.013905 | -0.01391 | -0.011459 | -0.0057808 | -0.014089 | -0.0080276 | -0.011022 | -0.01828 | -0.028881 | -0.032602
17 | 0.16984 | 0.17152 | 0.17327 | 0.17479 | 0.17557 | 0.16051 | 0.13926 | 0.12714 | 0.13087 | 0.14498 | 0.15463 | 0.16373 | 0.16393 | 0.16694 | 0.16841 | 0.16338 | 0.13831 | 0.082437 | 0.10633 | 0.12898 | 0.13885 | 0.1469 | 0.15528 | 0.15604
18 | 0.12596 | 0.13229 | 0.13792 | 0.13841 | 0.1381 | 0.11641 | 0.088715 | 0.071794 | 0.070522 | 0.059073 | 0.05846 | 0.057229 | 0.068876 | 0.074119 | 0.072126 | 0.089408 | 0.07921 | 0.039711 | 0.047024 | 0.058468 | 0.063134 | 0.081955 | 0.090636 | 0.094818
19 | -0.15472 | -0.12103 | -0.091768 | -0.13671 | -0.11226 | -0.16174 | -0.21571 | -0.42016 | -0.48389 | -0.49859 | -0.47324 | -0.50481 | -0.50106 | -0.49525 | -0.41653 | -0.39622 | -0.34436 | -0.37672 | -0.31933 | -0.33324 | -0.28174 | -0.29658 | -0.18412 | -0.18908
20 | 0.20346 | 0.20124 | 0.20756 | 0.21132 | 0.22383 | 0.20041 | 0.17026 | 0.08844 | 0.04382 | 0.040674 | 0.030915 | 0.010389 | 0.042182 | 0.044018 | 0.080229 | 0.11465 | 0.10348 | 0.11542 | 0.12979 | 0.12461 | 0.14189 | 0.16727 | 0.18872 | 0.18772
21 | -0.20481 | -0.20914 | -0.20831 | -0.20801 | -0.20372 | -0.19549 | -0.14944 | -0.11889 | -0.10978 | -0.12538 | -0.11839 | -0.10792 | -0.1144 | -0.12386 | -0.15049 | -0.16689 | -0.16645 | -0.16414 | -0.17302 | -0.1789 | -0.18196 | -0.18729 | -0.19547 | -0.19922
22 | -0.032691 | -0.032691 | -0.032691 | -0.032691 | -0.032691 | -0.032691 | -0.032691 | -0.032691 | -0.032691 | -0.032691 | -0.032691 | -0.032691 | -0.032691 | -0.032691 | -0.032691 | -0.032691 | -0.032691 | -0.032691 | -0.032691 | -0.032691 | -0.032691 | -0.032691 | -0.032691 | -0.032691
23 | -1.5841 | -1.6303 | -1.6328 | -1.6282 | -1.6236 | -1.5179 | -1.1378 | -0.92863 | -0.59858 | -0.34567 | -0.44223 | -0.3414 | -0.4071 | -0.58881 | -0.73605 | -0.75918 | -0.78065 | -0.52688 | -0.63844 | -0.79149 | -0.93079 | -1.1843 | -1.4802 | -1.5066
24 | 0.49971 | 0.50452 | 0.51379 | 0.51835 | 0.50675 | 0.40895 | 0.3103 | 0.27725 | 0.19458 | 0.12839 | 0.2927 | 0.27602 | 0.31109 | 0.31045 | 0.34541 | 0.34574 | 0.29449 | 0.19694 | 0.26904 | 0.31603 | 0.33952 | 0.34769 | 0.37544 | 0.39822
25 | -0.010678 | 0.017915 | 0.0379 | 0.032773 | 0.025482 | -0.02567 | -0.00084748 | 0.030604 | 0.066426 | 0.078362 | 0.038064 | -9.8895e-05 | 0.12057 | 0.13668 | 0.12965 | 0.14885 | 0.081775 | 0.11295 | 0.12129 | 0.10812 | 0.12134 | 0.15576 | 0.14429 | 0.097202
26 | 0.018017 | 0.014572 | 0.020797 | 0.02606 | 0.027213 | 0.033177 | 0.12133 | 0.15189 | 0.16263 | 0.15212 | 0.13935 | 0.1597 | 0.1805 | 0.16008 | 0.15743 | 0.15713 | 0.1416 | 0.14638 | 0.12657 | 0.095553 | 0.10483 | 0.091608 | 0.040294 | 0.028508
27 | 0.023533 | 0.016626 | 0.014413 | 0.018475 | 0.015908 | 0.013079 | 0.010821 | 0.037816 | 0.039547 | 0.03392 | 0.039519 | 0.036721 | 0.036883 | 0.032935 | 0.019544 | 0.030599 | 0.036699 | 0.034243 | 0.023932 | 0.024828 | 0.023125 | 0.014345 | 0.011443 | 0.01186
28 | 0.065776 | 0.065761 | 0.067576 | 0.070671 | 0.069993 | 0.064237 | 0.040731 | 0.0078297 | 0.008414 | 0.005576 | 0.0049119 | 0.021922 | 0.032025 | 0.041515 | 0.041203 | 0.0419 | 0.032943 | -0.010828 | 0.001526 | 0.018013 | 0.03339 | 0.043921 | 0.048171 | 0.055153
29 | -2.2695 | -2.4488 | -2.4937 | -2.4603 | -2.4624 | -2.0562 | -0.076567 | 1.0601 | 1.3511 | 0.94123 | 0.55572 | 1.1023 | 0.69506 | 0.21088 | -0.83427 | -0.83463 | -0.68753 | -0.34685 | -0.84535 | -0.48166 | -0.66129 | -1.0968 | -1.7328 | -1.9561
30 | 0.438 | 0.44234 | 0.44686 | 0.45077 | 0.45278 | 0.41395 | 0.35915 | 0.3279 | 0.3375 | 0.37389 | 0.39879 | 0.42226 | 0.42276 | 0.43053 | 0.43432 | 0.42136 | 0.35671 | 0.2126 | 0.27422 | 0.33263 | 0.35809 | 0.37884 | 0.40047 | 0.40241
31 | 0.74229 | 0.77959 | 0.81271 | 0.81561 | 0.81381 | 0.68597 | 0.52279 | 0.42307 | 0.41558 | 0.34811 | 0.3445 | 0.33724 | 0.40588 | 0.43677 | 0.42503 | 0.52687 | 0.46677 | 0.23401 | 0.27711 | 0.34454 | 0.37204 | 0.48295 | 0.53411 | 0.55875
32 | 0.14474 | 0.11322 | 0.085848 | 0.12789 | 0.10502 | 0.1513 | 0.2018 | 0.39306 | 0.45267 | 0.46642 | 0.44271 | 0.47224 | 0.46873 | 0.4633 | 0.38966 | 0.37065 | 0.32215 | 0.35242 | 0.29873 | 0.31174 | 0.26357 | 0.27745 | 0.17224 | 0.17688

## Qc, Winter, S6
LoadID | 0 | 1 | 2 | 3 | 4 | 5 | 6 | 7 | 8 | 9 | 10 | 11 | 12 | 13 | 14 | 15 | 16 | 17 | 18 | 19 | 20 | 21 | 22 | 23
1 | 0.09413 | 0.066505 | 0.057652 | 0.0739 | 0.06363 | 0.052315 | 0.043285 | 0.15126 | 0.15819 | 0.13568 | 0.15808 | 0.14688 | 0.14753 | 0.13174 | 0.078175 | 0.1224 | 0.1468 | 0.13697 | 0.095729 | 0.099314 | 0.092502 | 0.05738 | 0.045772 | 0.047441
2 | 0.068908 | 0.068893 | 0.070794 | 0.074037 | 0.073326 | 0.067296 | 0.042671 | 0.0082026 | 0.0088147 | 0.0058416 | 0.0051458 | 0.022965 | 0.03355 | 0.043492 | 0.043165 | 0.043895 | 0.034512 | -0.011343 | 0.0015986 | 0.018871 | 0.03498 | 0.046013 | 0.050465 | 0.05778
3 | 0.1513 | 0.16325 | 0.16625 | 0.16402 | 0.16416 | 0.13708 | 0.0051045 | -0.070674 | -0.090075 | -0.062749 | -0.037048 | -0.073487 | -0.046337 | -0.014058 | 0.055618 | 0.055642 | 0.045835 | 0.023123 | 0.056357 | 0.032111 | 0.044086 | 0.073122 | 0.11552 | 0.13041
4 | -0.10727 | -0.10833 | -0.10943 | -0.11039 | -0.11088 | -0.10138 | -0.087954 | -0.080302 | -0.082654 | -0.091565 | -0.097664 | -0.10341 | -0.10353 | -0.10544 | -0.10636 | -0.10319 | -0.087357 | -0.052065 | -0.067156 | -0.081461 | -0.087695 | -0.092778 | -0.098074 | -0.098549
5 | -0.0044987 | -0.0047248 | -0.0049255 | -0.0049431 | -0.0049322 | -0.0041574 | -0.0031684 | -0.0025641 | -0.0025186 | -0.0021097 | -0.0020879 | -0.0020439 | -0.0024599 | -0.0026471 | -0.0025759 | -0.0031931 | -0.0028289 | -0.0014182 | -0.0016794 | -0.0020881 | -0.0022548 | -0.002927 | -0.003237 | -0.0033864
6 | -0.13725 | -0.10737 | -0.081407 | -0.12128 | -0.099589 | -0.14348 | -0.19136 | -0.37273 | -0.42926 | -0.4423 | -0.41981 | -0.44782 | -0.44449 | -0.43934 | -0.36951 | -0.35148 | -0.30548 | -0.33419 | -0.28328 | -0.29561 | -0.24993 | -0.26309 | -0.16333 | -0.16773
7 | -0.32369 | -0.32015 | -0.33021 | -0.33619 | -0.3561 | -0.31884 | -0.27087 | -0.1407 | -0.069713 | -0.064709 | -0.049183 | -0.016529 | -0.067108 | -0.070029 | -0.12764 | -0.1824 | -0.16462 | -0.18362 | -0.20649 | -0.19825 | -0.22573 | -0.26611 | -0.30024 | -0.29864
8 | -0.24577 | -0.25097 | -0.24997 | -0.24961 | -0.24447 | -0.23459 | -0.17933 | -0.14266 | -0.13174 | -0.15045 | -0.14207 | -0.12951 | -0.13728 | -0.14863 | -0.18059 | -0.20027 | -0.19974 | -0.19697 | -0.20762 | -0.21467 | -0.21835 | -0.22475 | -0.23456 | -0.23906
9 | 0.0044735 | 0.0044735 | 0.0044735 | 0.0044735 | 0.0044735 | 0.0044735 | 0.0044735 | 0.0044735 | 0.0044735 | 0.0044735 | 0.0044735 | 0.0044735 | 0.0044735 | 0.0044735 | 0.0044735 | 0.0044735 | 0.0044735 | 0.0044735 | 0.0044735 | 0.0044735 | 0.0044735 | 0.0044735 | 0.0044735 | 0.0044735
10 | 0.060929 | 0.062705 | 0.062798 | 0.062622 | 0.062448 | 0.05838 | 0.043761 | 0.035716 | 0.023022 | 0.013295 | 0.017009 | 0.013131 | 0.015658 | 0.022646 | 0.02831 | 0.029199 | 0.030025 | 0.020265 | 0.024555 | 0.030442 | 0.0358 | 0.045549 | 0.056932 | 0.057945
11 | -0.16975 | -0.17139 | -0.17454 | -0.17609 | -0.17214 | -0.13892 | -0.10541 | -0.094182 | -0.066099 | -0.043614 | -0.099433 | -0.093765 | -0.10568 | -0.10546 | -0.11734 | -0.11745 | -0.10004 | -0.066902 | -0.091393 | -0.10736 | -0.11534 | -0.11811 | -0.12754 | -0.13528
12 | 0.017796 | -0.029859 | -0.063167 | -0.054621 | -0.042469 | 0.042783 | 0.0014125 | -0.051007 | -0.11071 | -0.1306 | -0.06344 | 0.00016482 | -0.20094 | -0.2278 | -0.21609 | -0.24808 | -0.13629 | -0.18825 | -0.20214 | -0.1802 | -0.20223 | -0.2596 | -0.24048 | -0.162
13 | 0.20965 | 0.16956 | 0.24201 | 0.30325 | 0.31666 | 0.38606 | 1.4119 | 1.7675 | 1.8925 | 1.7701 | 1.6215 | 1.8583 | 2.1004 | 1.8627 | 1.8319 | 1.8284 | 1.6478 | 1.7033 | 1.4729 | 1.1119 | 1.2199 | 1.066 | 0.46888 | 0.33173
14 | 0.048372 | 0.034176 | 0.029627 | 0.037977 | 0.032699 | 0.026884 | 0.022244 | 0.077732 | 0.081291 | 0.069724 | 0.081234 | 0.075482 | 0.075815 | 0.0677 | 0.040173 | 0.062899 | 0.075438 | 0.070388 | 0.049194 | 0.051036 | 0.047536 | 0.029487 | 0.023522 | 0.024379
15 | -0.062644 | -0.06263 | -0.064358 | -0.067306 | -0.06666 | -0.061178 | -0.038792 | -0.0074569 | -0.0080134 | -0.0053105 | -0.004678 | -0.020878 | -0.0305 | -0.039538 | -0.039241 | -0.039905 | -0.031374 | 0.010312 | -0.0014533 | -0.017155 | -0.0318 | -0.04183 | -0.045877 | -0.052527
16 | -0.037825 | -0.040813 | -0.041562 | -0.041006 | -0.04104 | -0.03427 | -0.0012761 | 0.017668 | 0.022519 | 0.015687 | 0.0092621 | 0.018372 | 0.011584 | 0.0035146 | -0.013905 | -0.01391 | -0.011459 | -0.0057808 | -0.014089 | -0.0080276 | -0.011022 | -0.01828 | -0.028881 | -0.032602
17 | 0.16984 | 0.17152 | 0.17327 | 0.17479 | 0.17557 | 0.16051 | 0.13926 | 0.12714 | 0.13087 | 0.14498 | 0.15463 | 0.16373 | 0.16393 | 0.16694 | 0.16841 | 0.16338 | 0.13831 | 0.082437 | 0.10633 | 0.12898 | 0.13885 | 0.1469 | 0.15528 | 0.15604
18 | 0.12596 | 0.13229 | 0.13792 | 0.13841 | 0.1381 | 0.11641 | 0.088715 | 0.071794 | 0.070522 | 0.059073 | 0.05846 | 0.057229 | 0.068876 | 0.074119 | 0.072126 | 0.089408 | 0.07921 | 0.039711 | 0.047024 | 0.058468 | 0.063134 | 0.081955 | 0.090636 | 0.094818
19 | -0.15472 | -0.12103 | -0.091768 | -0.13671 | -0.11226 | -0.16174 | -0.21571 | -0.42016 | -0.48389 | -0.49859 | -0.47324 | -0.50481 | -0.50106 | -0.49525 | -0.41653 | -0.39622 | -0.34436 | -0.37672 | -0.31933 | -0.33324 | -0.28174 | -0.29658 | -0.18412 | -0.18908
20 | 0.20346 | 0.20124 | 0.20756 | 0.21132 | 0.22383 | 0.20041 | 0.17026 | 0.08844 | 0.04382 | 0.040674 | 0.030915 | 0.010389 | 0.042182 | 0.044018 | 0.080229 | 0.11465 | 0.10348 | 0.11542 | 0.12979 | 0.12461 | 0.14189 | 0.16727 | 0.18872 | 0.18772
21 | -0.20481 | -0.20914 | -0.20831 | -0.20801 | -0.20372 | -0.19549 | -0.14944 | -0.11889 | -0.10978 | -0.12538 | -0.11839 | -0.10792 | -0.1144 | -0.12386 | -0.15049 | -0.16689 | -0.16645 | -0.16414 | -0.17302 | -0.1789 | -0.18196 | -0.18729 | -0.19547 | -0.19922
22 | -0.032691 | -0.032691 | -0.032691 | -0.032691 | -0.032691 | -0.032691 | -0.032691 | -0.032691 | -0.032691 | -0.032691 | -0.032691 | -0.032691 | -0.032691 | -0.032691 | -0.032691 | -0.032691 | -0.032691 | -0.032691 | -0.032691 | -0.032691 | -0.032691 | -0.032691 | -0.032691 | -0.032691
23 | -1.5841 | -1.6303 | -1.6328 | -1.6282 | -1.6236 | -1.5179 | -1.1378 | -0.92863 | -0.59858 | -0.34567 | -0.44223 | -0.3414 | -0.4071 | -0.58881 | -0.73605 | -0.75918 | -0.78065 | -0.52688 | -0.63844 | -0.79149 | -0.93079 | -1.1843 | -1.4802 | -1.5066
24 | 0.49971 | 0.50452 | 0.51379 | 0.51835 | 0.50675 | 0.40895 | 0.3103 | 0.27725 | 0.19458 | 0.12839 | 0.2927 | 0.27602 | 0.31109 | 0.31045 | 0.34541 | 0.34574 | 0.29449 | 0.19694 | 0.26904 | 0.31603 | 0.33952 | 0.34769 | 0.37544 | 0.39822
25 | -0.010678 | 0.017915 | 0.0379 | 0.032773 | 0.025482 | -0.02567 | -0.00084748 | 0.030604 | 0.066426 | 0.078362 | 0.038064 | -9.8895e-05 | 0.12057 | 0.13668 | 0.12965 | 0.14885 | 0.081775 | 0.11295 | 0.12129 | 0.10812 | 0.12134 | 0.15576 | 0.14429 | 0.097202
26 | 0.018017 | 0.014572 | 0.020797 | 0.02606 | 0.027213 | 0.033177 | 0.12133 | 0.15189 | 0.16263 | 0.15212 | 0.13935 | 0.1597 | 0.1805 | 0.16008 | 0.15743 | 0.15713 | 0.1416 | 0.14638 | 0.12657 | 0.095553 | 0.10483 | 0.091608 | 0.040294 | 0.028508
27 | 0.023533 | 0.016626 | 0.014413 | 0.018475 | 0.015908 | 0.013079 | 0.010821 | 0.037816 | 0.039547 | 0.03392 | 0.039519 | 0.036721 | 0.036883 | 0.032935 | 0.019544 | 0.030599 | 0.036699 | 0.034243 | 0.023932 | 0.024828 | 0.023125 | 0.014345 | 0.011443 | 0.01186
28 | 0.065776 | 0.065761 | 0.067576 | 0.070671 | 0.069993 | 0.064237 | 0.040731 | 0.0078297 | 0.008414 | 0.005576 | 0.0049119 | 0.021922 | 0.032025 | 0.041515 | 0.041203 | 0.0419 | 0.032943 | -0.010828 | 0.001526 | 0.018013 | 0.03339 | 0.043921 | 0.048171 | 0.055153
29 | -2.2695 | -2.4488 | -2.4937 | -2.4603 | -2.4624 | -2.0562 | -0.076567 | 1.0601 | 1.3511 | 0.94123 | 0.55572 | 1.1023 | 0.69506 | 0.21088 | -0.83427 | -0.83463 | -0.68753 | -0.34685 | -0.84535 | -0.48166 | -0.66129 | -1.0968 | -1.7328 | -1.9561
30 | 0.438 | 0.44234 | 0.44686 | 0.45077 | 0.45278 | 0.41395 | 0.35915 | 0.3279 | 0.3375 | 0.37389 | 0.39879 | 0.42226 | 0.42276 | 0.43053 | 0.43432 | 0.42136 | 0.35671 | 0.2126 | 0.27422 | 0.33263 | 0.35809 | 0.37884 | 0.40047 | 0.40241
31 | 0.74229 | 0.77959 | 0.81271 | 0.81561 | 0.81381 | 0.68597 | 0.52279 | 0.42307 | 0.41558 | 0.34811 | 0.3445 | 0.33724 | 0.40588 | 0.43677 | 0.42503 | 0.52687 | 0.46677 | 0.23401 | 0.27711 | 0.34454 | 0.37204 | 0.48295 | 0.53411 | 0.55875
32 | 0.14474 | 0.11322 | 0.085848 | 0.12789 | 0.10502 | 0.1513 | 0.2018 | 0.39306 | 0.45267 | 0.46642 | 0.44271 | 0.47224 | 0.46873 | 0.4633 | 0.38966 | 0.37065 | 0.32215 | 0.35242 | 0.29873 | 0.31174 | 0.26357 | 0.27745 | 0.17224 | 0.17688

## Qc, Winter, S7
LoadID | 0 | 1 | 2 | 3 | 4 | 5 | 6 | 7 | 8 | 9 | 10 | 11 | 12 | 13 | 14 | 15 | 16 | 17 | 18 | 19 | 20 | 21 | 22 | 23
1 | 0.089648 | 0.063338 | 0.054907 | 0.070381 | 0.0606 | 0.049824 | 0.041224 | 0.14406 | 0.15066 | 0.12922 | 0.15055 | 0.13989 | 0.14051 | 0.12547 | 0.074452 | 0.11657 | 0.13981 | 0.13045 | 0.091171 | 0.094584 | 0.088097 | 0.054647 | 0.043593 | 0.045182
2 | 0.065627 | 0.065612 | 0.067423 | 0.070511 | 0.069834 | 0.064091 | 0.040639 | 0.007812 | 0.008395 | 0.0055634 | 0.0049008 | 0.021872 | 0.031952 | 0.041421 | 0.04111 | 0.041805 | 0.032869 | -0.010803 | 0.0015225 | 0.017972 | 0.033314 | 0.043822 | 0.048062 | 0.055028
3 | 0.14409 | 0.15548 | 0.15833 | 0.15621 | 0.15634 | 0.13055 | 0.0048614 | -0.067309 | -0.085786 | -0.059761 | -0.035284 | -0.069987 | -0.04413 | -0.013389 | 0.05297 | 0.052992 | 0.043653 | 0.022022 | 0.053673 | 0.030581 | 0.041987 | 0.06964 | 0.11002 | 0.1242
4 | -0.10216 | -0.10317 | -0.10422 | -0.10514 | -0.1056 | -0.096548 | -0.083766 | -0.076478 | -0.078718 | -0.087204 | -0.093013 | -0.098486 | -0.098602 | -0.10042 | -0.1013 | -0.098276 | -0.083197 | -0.049586 | -0.063958 | -0.077582 | -0.083519 | -0.08836 | -0.093404 | -0.093856
5 | -0.0042845 | -0.0044998 | -0.004691 | -0.0047077 | -0.0046973 | -0.0039594 | -0.0030175 | -0.002442 | -0.0023987 | -0.0020093 | -0.0019884 | -0.0019466 | -0.0023427 | -0.0025211 | -0.0024533 | -0.0030411 | -0.0026942 | -0.0013507 | -0.0015995 | -0.0019887 | -0.0021474 | -0.0027876 | -0.0030829 | -0.0032251
6 | -0.13072 | -0.10225 | -0.077531 | -0.1155 | -0.094847 | -0.13665 | -0.18225 | -0.35498 | -0.40882 | -0.42123 | -0.39982 | -0.42649 | -0.42332 | -0.41841 | -0.35191 | -0.33474 | -0.29094 | -0.31828 | -0.26979 | -0.28154 | -0.23803 | -0.25057 | -0.15555 | -0.15974
7 | -0.30828 | -0.30491 | -0.31449 | -0.32018 | -0.33914 | -0.30365 | -0.25797 | -0.134 | -0.066393 | -0.061628 | -0.046841 | -0.015742 | -0.063913 | -0.066694 | -0.12156 | -0.17371 | -0.15678 | -0.17488 | -0.19666 | -0.18881 | -0.21498 | -0.25344 | -0.28594 | -0.28442
8 | -0.23407 | -0.23902 | -0.23807 | -0.23773 | -0.23283 | -0.22342 | -0.17079 | -0.13587 | -0.12546 | -0.14329 | -0.13531 | -0.12334 | -0.13074 | -0.14155 | -0.17199 | -0.19074 | -0.19023 | -0.18759 | -0.19773 | -0.20445 | -0.20795 | -0.21405 | -0.22339 | -0.22767
9 | 0.0042605 | 0.0042605 | 0.0042605 | 0.0042605 | 0.0042605 | 0.0042605 | 0.0042605 | 0.0042605 | 0.0042605 | 0.0042605 | 0.0042605 | 0.0042605 | 0.0042605 | 0.0042605 | 0.0042605 | 0.0042605 | 0.0042605 | 0.0042605 | 0.0042605 | 0.0042605 | 0.0042605 | 0.0042605 | 0.0042605 | 0.0042605
10 | 0.058027 | 0.059719 | 0.059808 | 0.05964 | 0.059474 | 0.0556 | 0.041677 | 0.034016 | 0.021926 | 0.012662 | 0.016199 | 0.012506 | 0.014912 | 0.021568 | 0.026962 | 0.027809 | 0.028595 | 0.0193 | 0.023386 | 0.028992 | 0.034095 | 0.04338 | 0.054221 | 0.055186
11 | -0.16167 | -0.16323 | -0.16623 | -0.1677 | -0.16395 | -0.13231 | -0.10039 | -0.089697 | -0.062951 | -0.041537 | -0.094698 | -0.0893 | -0.10065 | -0.10044 | -0.11175 | -0.11186 | -0.095277 | -0.063716 | -0.087041 | -0.10225 | -0.10985 | -0.11249 | -0.12147 | -0.12884
12 | 0.016949 | -0.028437 | -0.060159 | -0.05202 | -0.040447 | 0.040746 | 0.0013452 | -0.048578 | -0.10544 | -0.12438 | -0.060419 | 0.00015698 | -0.19137 | -0.21695 | -0.2058 | -0.23627 | -0.1298 | -0.17929 | -0.19252 | -0.17162 | -0.1926 | -0.24724 | -0.22903 | -0.15429
13 | 0.19967 | 0.16149 | 0.23048 | 0.28881 | 0.30158 | 0.36768 | 1.3447 | 1.6833 | 1.8023 | 1.6858 | 1.5443 | 1.7698 | 2.0004 | 1.774 | 1.7447 | 1.7414 | 1.5693 | 1.6222 | 1.4027 | 1.0589 | 1.1618 | 1.0152 | 0.44655 | 0.31593
14 | 0.046069 | 0.032549 | 0.028216 | 0.036168 | 0.031142 | 0.025604 | 0.021185 | 0.07403 | 0.07742 | 0.066404 | 0.077365 | 0.071888 | 0.072204 | 0.064476 | 0.03826 | 0.059904 | 0.071845 | 0.067036 | 0.046852 | 0.048606 | 0.045272 | 0.028083 | 0.022402 | 0.023218
15 | -0.059661 | -0.059647 | -0.061293 | -0.064101 | -0.063485 | -0.058265 | -0.036944 | -0.0071018 | -0.0076318 | -0.0050576 | -0.0044553 | -0.019884 | -0.029048 | -0.037655 | -0.037372 | -0.038004 | -0.02988 | 0.0098209 | -0.0013841 | -0.016338 | -0.030285 | -0.039838 | -0.043692 | -0.050026
16 | -0.036024 | -0.03887 | -0.039582 | -0.039053 | -0.039086 | -0.032638 | -0.0012153 | 0.016827 | 0.021446 | 0.01494 | 0.008821 | 0.017497 | 0.011033 | 0.0033472 | -0.013242 | -0.013248 | -0.010913 | -0.0055055 | -0.013418 | -0.0076454 | -0.010497 | -0.01741 | -0.027505 | -0.031049
17 | 0.16175 | 0.16335 | 0.16502 | 0.16646 | 0.16721 | 0.15287 | 0.13263 | 0.12109 | 0.12464 | 0.13807 | 0.14727 | 0.15594 | 0.15612 | 0.15899 | 0.16039 | 0.1556 | 0.13173 | 0.078511 | 0.10127 | 0.12284 | 0.13224 | 0.1399 | 0.14789 | 0.14861
18 | 0.11997 | 0.12599 | 0.13135 | 0.13182 | 0.13152 | 0.11086 | 0.084491 | 0.068375 | 0.067164 | 0.05626 | 0.055676 | 0.054504 | 0.065597 | 0.07059 | 0.068692 | 0.08515 | 0.075438 | 0.03782 | 0.044785 | 0.055684 | 0.060127 | 0.078053 | 0.08632 | 0.090303
19 | -0.14736 | -0.11527 | -0.087398 | -0.1302 | -0.10692 | -0.15404 | -0.20544 | -0.40016 | -0.46085 | -0.47485 | -0.45071 | -0.48077 | -0.4772 | -0.47167 | -0.3967 | -0.37735 | -0.32797 | -0.35878 | -0.30413 | -0.31737 | -0.26833 | -0.28246 | -0.17535 | -0.18008
20 | 0.19378 | 0.19166 | 0.19768 | 0.20126 | 0.21318 | 0.19087 | 0.16215 | 0.084228 | 0.041733 | 0.038737 | 0.029443 | 0.0098947 | 0.040174 | 0.041922 | 0.076409 | 0.10919 | 0.098549 | 0.10992 | 0.12361 | 0.11868 | 0.13513 | 0.1593 | 0.17973 | 0.17878
21 | -0.19506 | -0.19918 | -0.19839 | -0.19811 | -0.19402 | -0.18618 | -0.14233 | -0.11323 | -0.10455 | -0.11941 | -0.11276 | -0.10278 | -0.10895 | -0.11796 | -0.14332 | -0.15895 | -0.15853 | -0.15633 | -0.16478 | -0.17038 | -0.17329 | -0.17838 | -0.18616 | -0.18973
22 | -0.031134 | -0.031134 | -0.031134 | -0.031134 | -0.031134 | -0.031134 | -0.031134 | -0.031134 | -0.031134 | -0.031134 | -0.031134 | -0.031134 | -0.031134 | -0.031134 | -0.031134 | -0.031134 | -0.031134 | -0.031134 | -0.031134 | -0.031134 | -0.031134 | -0.031134 | -0.031134 | -0.031134
23 | -1.5087 | -1.5527 | -1.555 | -1.5506 | -1.5463 | -1.4456 | -1.0836 | -0.88441 | -0.57007 | -0.32921 | -0.42117 | -0.32515 | -0.38772 | -0.56077 | -0.701 | -0.72303 | -0.74348 | -0.50179 | -0.60804 | -0.7538 | -0.88647 | -1.1279 | -1.4098 | -1.4348
24 | 0.47591 | 0.48049 | 0.48932 | 0.49367 | 0.48262 | 0.38948 | 0.29552 | 0.26404 | 0.18531 | 0.12227 | 0.27876 | 0.26287 | 0.29627 | 0.29567 | 0.32896 | 0.32927 | 0.28047 | 0.18756 | 0.25622 | 0.30098 | 0.32336 | 0.33114 | 0.35756 | 0.37926
25 | -0.010169 | 0.017062 | 0.036095 | 0.031212 | 0.024268 | -0.024447 | -0.00080712 | 0.029147 | 0.063263 | 0.07463 | 0.036251 | -9.4186e-05 | 0.11482 | 0.13017 | 0.12348 | 0.14176 | 0.077881 | 0.10757 | 0.11551 | 0.10297 | 0.11556 | 0.14834 | 0.13742 | 0.092573
26 | 0.017159 | 0.013878 | 0.019807 | 0.024819 | 0.025917 | 0.031598 | 0.11556 | 0.14466 | 0.15489 | 0.14487 | 0.13271 | 0.15209 | 0.17191 | 0.15246 | 0.14993 | 0.14965 | 0.13486 | 0.13941 | 0.12055 | 0.091003 | 0.09984 | 0.087246 | 0.038376 | 0.02715
27 | 0.022412 | 0.015834 | 0.013727 | 0.017595 | 0.01515 | 0.012456 | 0.010306 | 0.036015 | 0.037664 | 0.032305 | 0.037637 | 0.034972 | 0.035126 | 0.031367 | 0.018613 | 0.029142 | 0.034952 | 0.032612 | 0.022793 | 0.023646 | 0.022024 | 0.013662 | 0.010898 | 0.011295
28 | 0.062644 | 0.06263 | 0.064358 | 0.067306 | 0.06666 | 0.061178 | 0.038792 | 0.0074569 | 0.0080134 | 0.0053105 | 0.004678 | 0.020878 | 0.0305 | 0.039538 | 0.039241 | 0.039905 | 0.031374 | -0.010312 | 0.0014533 | 0.017155 | 0.0318 | 0.04183 | 0.045877 | 0.052527
29 | -2.1614 | -2.3322 | -2.3749 | -2.3432 | -2.3451 | -1.9583 | -0.072921 | 1.0096 | 1.2868 | 0.89641 | 0.52926 | 1.0498 | 0.66196 | 0.20083 | -0.79454 | -0.79488 | -0.65479 | -0.33033 | -0.8051 | -0.45872 | -0.6298 | -1.0446 | -1.6503 | -1.8629
30 | 0.41714 | 0.42128 | 0.42558 | 0.4293 | 0.43122 | 0.39424 | 0.34204 | 0.31228 | 0.32143 | 0.35608 | 0.3798 | 0.40215 | 0.40263 | 0.41003 | 0.41363 | 0.40129 | 0.33972 | 0.20248 | 0.26116 | 0.31679 | 0.34104 | 0.3608 | 0.3814 | 0.38325
31 | 0.70694 | 0.74246 | 0.77401 | 0.77677 | 0.77505 | 0.65331 | 0.49789 | 0.40293 | 0.39579 | 0.33153 | 0.32809 | 0.32118 | 0.38655 | 0.41598 | 0.40479 | 0.50178 | 0.44455 | 0.22287 | 0.26391 | 0.32814 | 0.35432 | 0.45995 | 0.50867 | 0.53214
32 | 0.13785 | 0.10783 | 0.08176 | 0.1218 | 0.10002 | 0.1441 | 0.19219 | 0.37434 | 0.43111 | 0.44421 | 0.42163 | 0.44976 | 0.44641 | 0.44124 | 0.37111 | 0.353 | 0.30681 | 0.33564 | 0.28451 | 0.29689 | 0.25102 | 0.26423 | 0.16404 | 0.16846

## Qc, Winter, S8
LoadID | 0 | 1 | 2 | 3 | 4 | 5 | 6 | 7 | 8 | 9 | 10 | 11 | 12 | 13 | 14 | 15 | 16 | 17 | 18 | 19 | 20 | 21 | 22 | 23
1 | 0.089648 | 0.063338 | 0.054907 | 0.070381 | 0.0606 | 0.049824 | 0.041224 | 0.14406 | 0.15066 | 0.12922 | 0.15055 | 0.13989 | 0.14051 | 0.12547 | 0.074452 | 0.11657 | 0.13981 | 0.13045 | 0.091171 | 0.094584 | 0.088097 | 0.054647 | 0.043593 | 0.045182
2 | 0.065627 | 0.065612 | 0.067423 | 0.070511 | 0.069834 | 0.064091 | 0.040639 | 0.007812 | 0.008395 | 0.0055634 | 0.0049008 | 0.021872 | 0.031952 | 0.041421 | 0.04111 | 0.041805 | 0.032869 | -0.010803 | 0.0015225 | 0.017972 | 0.033314 | 0.043822 | 0.048062 | 0.055028
3 | 0.14409 | 0.15548 | 0.15833 | 0.15621 | 0.15634 | 0.13055 | 0.0048614 | -0.067309 | -0.085786 | -0.059761 | -0.035284 | -0.069987 | -0.04413 | -0.013389 | 0.05297 | 0.052992 | 0.043653 | 0.022022 | 0.053673 | 0.030581 | 0.041987 | 0.06964 | 0.11002 | 0.1242
4 | -0.10216 | -0.10317 | -0.10422 | -0.10514 | -0.1056 | -0.096548 | -0.083766 | -0.076478 | -0.078718 | -0.087204 | -0.093013 | -0.098486 | -0.098602 | -0.10042 | -0.1013 | -0.098276 | -0.083197 | -0.049586 | -0.063958 | -0.077582 | -0.083519 | -0.08836 | -0.093404 | -0.093856
5 | -0.0042845 | -0.0044998 | -0.004691 | -0.0047077 | -0.0046973 | -0.0039594 | -0.0030175 | -0.002442 | -0.0023987 | -0.0020093 | -0.0019884 | -0.0019466 | -0.0023427 | -0.0025211 | -0.0024533 | -0.0030411 | -0.0026942 | -0.0013507 | -0.0015995 | -0.0019887 | -0.0021474 | -0.0027876 | -0.0030829 | -0.0032251
6 | -0.13072 | -0.10225 | -0.077531 | -0.1155 | -0.094847 | -0.13665 | -0.18225 | -0.35498 | -0.40882 | -0.42123 | -0.39982 | -0.42649 | -0.42332 | -0.41841 | -0.35191 | -0.33474 | -0.29094 | -0.31828 | -0.26979 | -0.28154 | -0.23803 | -0.25057 | -0.15555 | -0.15974
7 | -0.30828 | -0.30491 | -0.31449 | -0.32018 | -0.33914 | -0.30365 | -0.25797 | -0.134 | -0.066393 | -0.061628 | -0.046841 | -0.015742 | -0.063913 | -0.066694 | -0.12156 | -0.17371 | -0.15678 | -0.17488 | -0.19666 | -0.18881 | -0.21498 | -0.25344 | -0.28594 | -0.28442
8 | -0.23407 | -0.23902 | -0.23807 | -0.23773 | -0.23283 | -0.22342 | -0.17079 | -0.13587 | -0.12546 | -0.14329 | -0.13531 | -0.12334 | -0.13074 | -0.14155 | -0.17199 | -0.19074 | -0.19023 | -0.18759 | -0.19773 | -0.20445 | -0.20795 | -0.21405 | -0.22339 | -0.22767
9 | 0.0042605 | 0.0042605 | 0.0042605 | 0.0042605 | 0.0042605 | 0.0042605 | 0.0042605 | 0.0042605 | 0.0042605 | 0.0042605 | 0.0042605 | 0.0042605 | 0.0042605 | 0.0042605 | 0.0042605 | 0.0042605 | 0.0042605 | 0.0042605 | 0.0042605 | 0.0042605 | 0.0042605 | 0.0042605 | 0.0042605 | 0.0042605
10 | 0.058027 | 0.059719 | 0.059808 | 0.05964 | 0.059474 | 0.0556 | 0.041677 | 0.034016 | 0.021926 | 0.012662 | 0.016199 | 0.012506 | 0.014912 | 0.021568 | 0.026962 | 0.027809 | 0.028595 | 0.0193 | 0.023386 | 0.028992 | 0.034095 | 0.04338 | 0.054221 | 0.055186
11 | -0.16167 | -0.16323 | -0.16623 | -0.1677 | -0.16395 | -0.13231 | -0.10039 | -0.089697 | -0.062951 | -0.041537 | -0.094698 | -0.0893 | -0.10065 | -0.10044 | -0.11175 | -0.11186 | -0.095277 | -0.063716 | -0.087041 | -0.10225 | -0.10985 | -0.11249 | -0.12147 | -0.12884
12 | 0.016949 | -0.028437 | -0.060159 | -0.05202 | -0.040447 | 0.040746 | 0.0013452 | -0.048578 | -0.10544 | -0.12438 | -0.060419 | 0.00015698 | -0.19137 | -0.21695 | -0.2058 | -0.23627 | -0.1298 | -0.17929 | -0.19252 | -0.17162 | -0.1926 | -0.24724 | -0.22903 | -0.15429
13 | 0.19967 | 0.16149 | 0.23048 | 0.28881 | 0.30158 | 0.36768 | 1.3447 | 1.6833 | 1.8023 | 1.6858 | 1.5443 | 1.7698 | 2.0004 | 1.774 | 1.7447 | 1.7414 | 1.5693 | 1.6222 | 1.4027 | 1.0589 | 1.1618 | 1.0152 | 0.44655 | 0.31593
14 | 0.046069 | 0.032549 | 0.028216 | 0.036168 | 0.031142 | 0.025604 | 0.021185 | 0.07403 | 0.07742 | 0.066404 | 0.077365 | 0.071888 | 0.072204 | 0.064476 | 0.03826 | 0.059904 | 0.071845 | 0.067036 | 0.046852 | 0.048606 | 0.045272 | 0.028083 | 0.022402 | 0.023218
15 | -0.059661 | -0.059647 | -0.061293 | -0.064101 | -0.063485 | -0.058265 | -0.036944 | -0.0071018 | -0.0076318 | -0.0050576 | -0.0044553 | -0.019884 | -0.029048 | -0.037655 | -0.037372 | -0.038004 | -0.02988 | 0.0098209 | -0.0013841 | -0.016338 | -0.030285 | -0.039838 | -0.043692 | -0.050026
16 | -0.036024 | -0.03887 | -0.039582 | -0.039053 | -0.039086 | -0.032638 | -0.0012153 | 0.016827 | 0.021446 | 0.01494 | 0.008821 | 0.017497 | 0.011033 | 0.0033472 | -0.013242 | -0.013248 | -0.010913 | -0.0055055 | -0.013418 | -0.0076454 | -0.010497 | -0.01741 | -0.027505 | -0.031049
17 | 0.16175 | 0.16335 | 0.16502 | 0.16646 | 0.16721 | 0.15287 | 0.13263 | 0.12109 | 0.12464 | 0.13807 | 0.14727 | 0.15594 | 0.15612 | 0.15899 | 0.16039 | 0.1556 | 0.13173 | 0.078511 | 0.10127 | 0.12284 | 0.13224 | 0.1399 | 0.14789 | 0.14861
18 | 0.11997 | 0.12599 | 0.13135 | 0.13182 | 0.13152 | 0.11086 | 0.084491 | 0.068375 | 0.067164 | 0.05626 | 0.055676 | 0.054504 | 0.065597 | 0.07059 | 0.068692 | 0.08515 | 0.075438 | 0.03782 | 0.044785 | 0.055684 | 0.060127 | 0.078053 | 0.08632 | 0.090303
19 | -0.14736 | -0.11527 | -0.087398 | -0.1302 | -0.10692 | -0.15404 | -0.20544 | -0.40016 | -0.46085 | -0.47485 | -0.45071 | -0.48077 | -0.4772 | -0.47167 | -0.3967 | -0.37735 | -0.32797 | -0.35878 | -0.30413 | -0.31737 | -0.26833 | -0.28246 | -0.17535 | -0.18008
20 | 0.19378 | 0.19166 | 0.19768 | 0.20126 | 0.21318 | 0.19087 | 0.16215 | 0.084228 | 0.041733 | 0.038737 | 0.029443 | 0.0098947 | 0.040174 | 0.041922 | 0.076409 | 0.10919 | 0.098549 | 0.10992 | 0.12361 | 0.11868 | 0.13513 | 0.1593 | 0.17973 | 0.17878
21 | -0.19506 | -0.19918 | -0.19839 | -0.19811 | -0.19402 | -0.18618 | -0.14233 | -0.11323 | -0.10455 | -0.11941 | -0.11276 | -0.10278 | -0.10895 | -0.11796 | -0.14332 | -0.15895 | -0.15853 | -0.15633 | -0.16478 | -0.17038 | -0.17329 | -0.17838 | -0.18616 | -0.18973
22 | -0.031134 | -0.031134 | -0.031134 | -0.031134 | -0.031134 | -0.031134 | -0.031134 | -0.031134 | -0.031134 | -0.031134 | -0.031134 | -0.031134 | -0.031134 | -0.031134 | -0.031134 | -0.031134 | -0.031134 | -0.031134 | -0.031134 | -0.031134 | -0.031134 | -0.031134 | -0.031134 | -0.031134
23 | -1.5087 | -1.5527 | -1.555 | -1.5506 | -1.5463 | -1.4456 | -1.0836 | -0.88441 | -0.57007 | -0.32921 | -0.42117 | -0.32515 | -0.38772 | -0.56077 | -0.701 | -0.72303 | -0.74348 | -0.50179 | -0.60804 | -0.7538 | -0.88647 | -1.1279 | -1.4098 | -1.4348
24 | 0.47591 | 0.48049 | 0.48932 | 0.49367 | 0.48262 | 0.38948 | 0.29552 | 0.26404 | 0.18531 | 0.12227 | 0.27876 | 0.26287 | 0.29627 | 0.29567 | 0.32896 | 0.32927 | 0.28047 | 0.18756 | 0.25622 | 0.30098 | 0.32336 | 0.33114 | 0.35756 | 0.37926
25 | -0.010169 | 0.017062 | 0.036095 | 0.031212 | 0.024268 | -0.024447 | -0.00080712 | 0.029147 | 0.063263 | 0.07463 | 0.036251 | -9.4186e-05 | 0.11482 | 0.13017 | 0.12348 | 0.14176 | 0.077881 | 0.10757 | 0.11551 | 0.10297 | 0.11556 | 0.14834 | 0.13742 | 0.092573
26 | 0.017159 | 0.013878 | 0.019807 | 0.024819 | 0.025917 | 0.031598 | 0.11556 | 0.14466 | 0.15489 | 0.14487 | 0.13271 | 0.15209 | 0.17191 | 0.15246 | 0.14993 | 0.14965 | 0.13486 | 0.13941 | 0.12055 | 0.091003 | 0.09984 | 0.087246 | 0.038376 | 0.02715
27 | 0.022412 | 0.015834 | 0.013727 | 0.017595 | 0.01515 | 0.012456 | 0.010306 | 0.036015 | 0.037664 | 0.032305 | 0.037637 | 0.034972 | 0.035126 | 0.031367 | 0.018613 | 0.029142 | 0.034952 | 0.032612 | 0.022793 | 0.023646 | 0.022024 | 0.013662 | 0.010898 | 0.011295
28 | 0.062644 | 0.06263 | 0.064358 | 0.067306 | 0.06666 | 0.061178 | 0.038792 | 0.0074569 | 0.0080134 | 0.0053105 | 0.004678 | 0.020878 | 0.0305 | 0.039538 | 0.039241 | 0.039905 | 0.031374 | -0.010312 | 0.0014533 | 0.017155 | 0.0318 | 0.04183 | 0.045877 | 0.052527
29 | -2.1614 | -2.3322 | -2.3749 | -2.3432 | -2.3451 | -1.9583 | -0.072921 | 1.0096 | 1.2868 | 0.89641 | 0.52926 | 1.0498 | 0.66196 | 0.20083 | -0.79454 | -0.79488 | -0.65479 | -0.33033 | -0.8051 | -0.45872 | -0.6298 | -1.0446 | -1.6503 | -1.8629
30 | 0.41714 | 0.42128 | 0.42558 | 0.4293 | 0.43122 | 0.39424 | 0.34204 | 0.31228 | 0.32143 | 0.35608 | 0.3798 | 0.40215 | 0.40263 | 0.41003 | 0.41363 | 0.40129 | 0.33972 | 0.20248 | 0.26116 | 0.31679 | 0.34104 | 0.3608 | 0.3814 | 0.38325
31 | 0.70694 | 0.74246 | 0.77401 | 0.77677 | 0.77505 | 0.65331 | 0.49789 | 0.40293 | 0.39579 | 0.33153 | 0.32809 | 0.32118 | 0.38655 | 0.41598 | 0.40479 | 0.50178 | 0.44455 | 0.22287 | 0.26391 | 0.32814 | 0.35432 | 0.45995 | 0.50867 | 0.53214
32 | 0.13785 | 0.10783 | 0.08176 | 0.1218 | 0.10002 | 0.1441 | 0.19219 | 0.37434 | 0.43111 | 0.44421 | 0.42163 | 0.44976 | 0.44641 | 0.44124 | 0.37111 | 0.353 | 0.30681 | 0.33564 | 0.28451 | 0.29689 | 0.25102 | 0.26423 | 0.16404 | 0.16846

## Qc, Winter, S9
LoadID | 0 | 1 | 2 | 3 | 4 | 5 | 6 | 7 | 8 | 9 | 10 | 11 | 12 | 13 | 14 | 15 | 16 | 17 | 18 | 19 | 20 | 21 | 22 | 23
1 | 0.089648 | 0.063338 | 0.054907 | 0.070381 | 0.0606 | 0.049824 | 0.041224 | 0.14406 | 0.15066 | 0.12922 | 0.15055 | 0.13989 | 0.14051 | 0.12547 | 0.074452 | 0.11657 | 0.13981 | 0.13045 | 0.091171 | 0.094584 | 0.088097 | 0.054647 | 0.043593 | 0.045182
2 | 0.065627 | 0.065612 | 0.067423 | 0.070511 | 0.069834 | 0.064091 | 0.040639 | 0.007812 | 0.008395 | 0.0055634 | 0.0049008 | 0.021872 | 0.031952 | 0.041421 | 0.04111 | 0.041805 | 0.032869 | -0.010803 | 0.0015225 | 0.017972 | 0.033314 | 0.043822 | 0.048062 | 0.055028
3 | 0.14409 | 0.15548 | 0.15833 | 0.15621 | 0.15634 | 0.13055 | 0.0048614 | -0.067309 | -0.085786 | -0.059761 | -0.035284 | -0.069987 | -0.04413 | -0.013389 | 0.05297 | 0.052992 | 0.043653 | 0.022022 | 0.053673 | 0.030581 | 0.041987 | 0.06964 | 0.11002 | 0.1242
4 | -0.10216 | -0.10317 | -0.10422 | -0.10514 | -0.1056 | -0.096548 | -0.083766 | -0.076478 | -0.078718 | -0.087204 | -0.093013 | -0.098486 | -0.098602 | -0.10042 | -0.1013 | -0.098276 | -0.083197 | -0.049586 | -0.063958 | -0.077582 | -0.083519 | -0.08836 | -0.093404 | -0.093856
5 | -0.0042845 | -0.0044998 | -0.004691 | -0.0047077 | -0.0046973 | -0.0039594 | -0.0030175 | -0.002442 | -0.0023987 | -0.0020093 | -0.0019884 | -0.0019466 | -0.0023427 | -0.0025211 | -0.0024533 | -0.0030411 | -0.0026942 | -0.0013507 | -0.0015995 | -0.0019887 | -0.0021474 | -0.0027876 | -0.0030829 | -0.0032251
6 | -0.13072 | -0.10225 | -0.077531 | -0.1155 | -0.094847 | -0.13665 | -0.18225 | -0.35498 | -0.40882 | -0.42123 | -0.39982 | -0.42649 | -0.42332 | -0.41841 | -0.35191 | -0.33474 | -0.29094 | -0.31828 | -0.26979 | -0.28154 | -0.23803 | -0.25057 | -0.15555 | -0.15974
7 | -0.30828 | -0.30491 | -0.31449 | -0.32018 | -0.33914 | -0.30365 | -0.25797 | -0.134 | -0.066393 | -0.061628 | -0.046841 | -0.015742 | -0.063913 | -0.066694 | -0.12156 | -0.17371 | -0.15678 | -0.17488 | -0.19666 | -0.18881 | -0.21498 | -0.25344 | -0.28594 | -0.28442
8 | -0.23407 | -0.23902 | -0.23807 | -0.23773 | -0.23283 | -0.22342 | -0.17079 | -0.13587 | -0.12546 | -0.14329 | -0.13531 | -0.12334 | -0.13074 | -0.14155 | -0.17199 | -0.19074 | -0.19023 | -0.18759 | -0.19773 | -0.20445 | -0.20795 | -0.21405 | -0.22339 | -0.22767
9 | 0.0042605 | 0.0042605 | 0.0042605 | 0.0042605 | 0.0042605 | 0.0042605 | 0.0042605 | 0.0042605 | 0.0042605 | 0.0042605 | 0.0042605 | 0.0042605 | 0.0042605 | 0.0042605 | 0.0042605 | 0.0042605 | 0.0042605 | 0.0042605 | 0.0042605 | 0.0042605 | 0.0042605 | 0.0042605 | 0.0042605 | 0.0042605
10 | 0.058027 | 0.059719 | 0.059808 | 0.05964 | 0.059474 | 0.0556 | 0.041677 | 0.034016 | 0.021926 | 0.012662 | 0.016199 | 0.012506 | 0.014912 | 0.021568 | 0.026962 | 0.027809 | 0.028595 | 0.0193 | 0.023386 | 0.028992 | 0.034095 | 0.04338 | 0.054221 | 0.055186
11 | -0.16167 | -0.16323 | -0.16623 | -0.1677 | -0.16395 | -0.13231 | -0.10039 | -0.089697 | -0.062951 | -0.041537 | -0.094698 | -0.0893 | -0.10065 | -0.10044 | -0.11175 | -0.11186 | -0.095277 | -0.063716 | -0.087041 | -0.10225 | -0.10985 | -0.11249 | -0.12147 | -0.12884
12 | 0.016949 | -0.028437 | -0.060159 | -0.05202 | -0.040447 | 0.040746 | 0.0013452 | -0.048578 | -0.10544 | -0.12438 | -0.060419 | 0.00015698 | -0.19137 | -0.21695 | -0.2058 | -0.23627 | -0.1298 | -0.17929 | -0.19252 | -0.17162 | -0.1926 | -0.24724 | -0.22903 | -0.15429
13 | 0.19967 | 0.16149 | 0.23048 | 0.28881 | 0.30158 | 0.36768 | 1.3447 | 1.6833 | 1.8023 | 1.6858 | 1.5443 | 1.7698 | 2.0004 | 1.774 | 1.7447 | 1.7414 | 1.5693 | 1.6222 | 1.4027 | 1.0589 | 1.1618 | 1.0152 | 0.44655 | 0.31593
14 | 0.046069 | 0.032549 | 0.028216 | 0.036168 | 0.031142 | 0.025604 | 0.021185 | 0.07403 | 0.07742 | 0.066404 | 0.077365 | 0.071888 | 0.072204 | 0.064476 | 0.03826 | 0.059904 | 0.071845 | 0.067036 | 0.046852 | 0.048606 | 0.045272 | 0.028083 | 0.022402 | 0.023218
15 | -0.059661 | -0.059647 | -0.061293 | -0.064101 | -0.063485 | -0.058265 | -0.036944 | -0.0071018 | -0.0076318 | -0.0050576 | -0.0044553 | -0.019884 | -0.029048 | -0.037655 | -0.037372 | -0.038004 | -0.02988 | 0.0098209 | -0.0013841 | -0.016338 | -0.030285 | -0.039838 | -0.043692 | -0.050026
16 | -0.036024 | -0.03887 | -0.039582 | -0.039053 | -0.039086 | -0.032638 | -0.0012153 | 0.016827 | 0.021446 | 0.01494 | 0.008821 | 0.017497 | 0.011033 | 0.0033472 | -0.013242 | -0.013248 | -0.010913 | -0.0055055 | -0.013418 | -0.0076454 | -0.010497 | -0.01741 | -0.027505 | -0.031049
17 | 0.16175 | 0.16335 | 0.16502 | 0.16646 | 0.16721 | 0.15287 | 0.13263 | 0.12109 | 0.12464 | 0.13807 | 0.14727 | 0.15594 | 0.15612 | 0.15899 | 0.16039 | 0.1556 | 0.13173 | 0.078511 | 0.10127 | 0.12284 | 0.13224 | 0.1399 | 0.14789 | 0.14861
18 | 0.11997 | 0.12599 | 0.13135 | 0.13182 | 0.13152 | 0.11086 | 0.084491 | 0.068375 | 0.067164 | 0.05626 | 0.055676 | 0.054504 | 0.065597 | 0.07059 | 0.068692 | 0.08515 | 0.075438 | 0.03782 | 0.044785 | 0.055684 | 0.060127 | 0.078053 | 0.08632 | 0.090303
19 | -0.14736 | -0.11527 | -0.087398 | -0.1302 | -0.10692 | -0.15404 | -0.20544 | -0.40016 | -0.46085 | -0.47485 | -0.45071 | -0.48077 | -0.4772 | -0.47167 | -0.3967 | -0.37735 | -0.32797 | -0.35878 | -0.30413 | -0.31737 | -0.26833 | -0.28246 | -0.17535 | -0.18008
20 | 0.19378 | 0.19166 | 0.19768 | 0.20126 | 0.21318 | 0.19087 | 0.16215 | 0.084228 | 0.041733 | 0.038737 | 0.029443 | 0.0098947 | 0.040174 | 0.041922 | 0.076409 | 0.10919 | 0.098549 | 0.10992 | 0.12361 | 0.11868 | 0.13513 | 0.1593 | 0.17973 | 0.17878
21 | -0.19506 | -0.19918 | -0.19839 | -0.19811 | -0.19402 | -0.18618 | -0.14233 | -0.11323 | -0.10455 | -0.11941 | -0.11276 | -0.10278 | -0.10895 | -0.11796 | -0.14332 | -0.15895 | -0.15853 | -0.15633 | -0.16478 | -0.17038 | -0.17329 | -0.17838 | -0.18616 | -0.18973
22 | -0.031134 | -0.031134 | -0.031134 | -0.031134 | -0.031134 | -0.031134 | -0.031134 | -0.031134 | -0.031134 | -0.031134 | -0.031134 | -0.031134 | -0.031134 | -0.031134 | -0.031134 | -0.031134 | -0.031134 | -0.031134 | -0.031134 | -0.031134 | -0.031134 | -0.031134 | -0.031134 | -0.031134
23 | -1.5087 | -1.5527 | -1.555 | -1.5506 | -1.5463 | -1.4456 | -1.0836 | -0.88441 | -0.57007 | -0.32921 | -0.42117 | -0.32515 | -0.38772 | -0.56077 | -0.701 | -0.72303 | -0.74348 | -0.50179 | -0.60804 | -0.7538 | -0.88647 | -1.1279 | -1.4098 | -1.4348
24 | 0.47591 | 0.48049 | 0.48932 | 0.49367 | 0.48262 | 0.38948 | 0.29552 | 0.26404 | 0.18531 | 0.12227 | 0.27876 | 0.26287 | 0.29627 | 0.29567 | 0.32896 | 0.32927 | 0.28047 | 0.18756 | 0.25622 | 0.30098 | 0.32336 | 0.33114 | 0.35756 | 0.37926
25 | -0.010169 | 0.017062 | 0.036095 | 0.031212 | 0.024268 | -0.024447 | -0.00080712 | 0.029147 | 0.063263 | 0.07463 | 0.036251 | -9.4186e-05 | 0.11482 | 0.13017 | 0.12348 | 0.14176 | 0.077881 | 0.10757 | 0.11551 | 0.10297 | 0.11556 | 0.14834 | 0.13742 | 0.092573
26 | 0.017159 | 0.013878 | 0.019807 | 0.024819 | 0.025917 | 0.031598 | 0.11556 | 0.14466 | 0.15489 | 0.14487 | 0.13271 | 0.15209 | 0.17191 | 0.15246 | 0.14993 | 0.14965 | 0.13486 | 0.13941 | 0.12055 | 0.091003 | 0.09984 | 0.087246 | 0.038376 | 0.02715
27 | 0.022412 | 0.015834 | 0.013727 | 0.017595 | 0.01515 | 0.012456 | 0.010306 | 0.036015 | 0.037664 | 0.032305 | 0.037637 | 0.034972 | 0.035126 | 0.031367 | 0.018613 | 0.029142 | 0.034952 | 0.032612 | 0.022793 | 0.023646 | 0.022024 | 0.013662 | 0.010898 | 0.011295
28 | 0.062644 | 0.06263 | 0.064358 | 0.067306 | 0.06666 | 0.061178 | 0.038792 | 0.0074569 | 0.0080134 | 0.0053105 | 0.004678 | 0.020878 | 0.0305 | 0.039538 | 0.039241 | 0.039905 | 0.031374 | -0.010312 | 0.0014533 | 0.017155 | 0.0318 | 0.04183 | 0.045877 | 0.052527
29 | -2.1614 | -2.3322 | -2.3749 | -2.3432 | -2.3451 | -1.9583 | -0.072921 | 1.0096 | 1.2868 | 0.89641 | 0.52926 | 1.0498 | 0.66196 | 0.20083 | -0.79454 | -0.79488 | -0.65479 | -0.33033 | -0.8051 | -0.45872 | -0.6298 | -1.0446 | -1.6503 | -1.8629
30 | 0.41714 | 0.42128 | 0.42558 | 0.4293 | 0.43122 | 0.39424 | 0.34204 | 0.31228 | 0.32143 | 0.35608 | 0.3798 | 0.40215 | 0.40263 | 0.41003 | 0.41363 | 0.40129 | 0.33972 | 0.20248 | 0.26116 | 0.31679 | 0.34104 | 0.3608 | 0.3814 | 0.38325
31 | 0.70694 | 0.74246 | 0.77401 | 0.77677 | 0.77505 | 0.65331 | 0.49789 | 0.40293 | 0.39579 | 0.33153 | 0.32809 | 0.32118 | 0.38655 | 0.41598 | 0.40479 | 0.50178 | 0.44455 | 0.22287 | 0.26391 | 0.32814 | 0.35432 | 0.45995 | 0.50867 | 0.53214
32 | 0.13785 | 0.10783 | 0.08176 | 0.1218 | 0.10002 | 0.1441 | 0.19219 | 0.37434 | 0.43111 | 0.44421 | 0.42163 | 0.44976 | 0.44641 | 0.44124 | 0.37111 | 0.353 | 0.30681 | 0.33564 | 0.28451 | 0.29689 | 0.25102 | 0.26423 | 0.16404 | 0.16846

## UpFlex, Winter
LoadID | 0 | 1 | 2 | 3 | 4 | 5 | 6 | 7 | 8 | 9 | 10 | 11 | 12 | 13 | 14 | 15 | 16 | 17 | 18 | 19 | 20 | 21 | 22 | 23
1 | 0.24228 | 0.26672 | 0.34716 | 0.398 | 0.46796 | 0.54701 | 0.48761 | 0.6971 | 0.63951 | 0.72229 | 0.74232 | 0.68856 | 0.64956 | 0.59801 | 0.55083 | 0.49574 | 0.49058 | 0.38869 | 0.3216 | 0.38162 | 0.38883 | 0.44436 | 0.21576 | 0.20715
2 | 0.21805 | 0.24005 | 0.31244 | 0.3582 | 0.42116 | 0.49231 | 0.43885 | 0.62739 | 0.57556 | 0.65006 | 0.66809 | 0.6197 | 0.5846 | 0.53821 | 0.49575 | 0.44617 | 0.44152 | 0.34982 | 0.28944 | 0.34346 | 0.34995 | 0.39992 | 0.19418 | 0.18644
3 | 0.29073 | 0.32006 | 0.41659 | 0.4776 | 0.56155 | 0.65641 | 0.58513 | 0.83651 | 0.76741 | 0.86674 | 0.89078 | 0.82627 | 0.77947 | 0.71761 | 0.661 | 0.59489 | 0.5887 | 0.46643 | 0.38592 | 0.45794 | 0.4666 | 0.53323 | 0.25891 | 0.24858
4 | 0.14537 | 0.16003 | 0.20829 | 0.2388 | 0.28078 | 0.32821 | 0.29257 | 0.41826 | 0.3837 | 0.43337 | 0.44539 | 0.41314 | 0.38973 | 0.35881 | 0.3305 | 0.29745 | 0.29435 | 0.23322 | 0.19296 | 0.22897 | 0.2333 | 0.26661 | 0.12946 | 0.12429
5 | 0.14537 | 0.16003 | 0.20829 | 0.2388 | 0.28078 | 0.32821 | 0.29257 | 0.41826 | 0.3837 | 0.43337 | 0.44539 | 0.41314 | 0.38973 | 0.35881 | 0.3305 | 0.29745 | 0.29435 | 0.23322 | 0.19296 | 0.22897 | 0.2333 | 0.26661 | 0.12946 | 0.12429
6 | 0.48456 | 0.53343 | 0.69432 | 0.79601 | 0.93592 | 1.094 | 0.97522 | 1.3942 | 1.279 | 1.4446 | 1.4846 | 1.3771 | 1.2991 | 1.196 | 1.1017 | 0.99149 | 0.98117 | 0.77739 | 0.6432 | 0.76324 | 0.77766 | 0.88871 | 0.43152 | 0.41431
7 | 0.48456 | 0.53343 | 0.69432 | 0.79601 | 0.93592 | 1.094 | 0.97522 | 1.3942 | 1.279 | 1.4446 | 1.4846 | 1.3771 | 1.2991 | 1.196 | 1.1017 | 0.99149 | 0.98117 | 0.77739 | 0.6432 | 0.76324 | 0.77766 | 0.88871 | 0.43152 | 0.41431
8 | 0.14537 | 0.16003 | 0.20829 | 0.2388 | 0.28078 | 0.32821 | 0.29257 | 0.41826 | 0.3837 | 0.43337 | 0.44539 | 0.41314 | 0.38973 | 0.35881 | 0.3305 | 0.29745 | 0.29435 | 0.23322 | 0.19296 | 0.22897 | 0.2333 | 0.26661 | 0.12946 | 0.12429
9 | 0.14537 | 0.16003 | 0.20829 | 0.2388 | 0.28078 | 0.32821 | 0.29257 | 0.41826 | 0.3837 | 0.43337 | 0.44539 | 0.41314 | 0.38973 | 0.35881 | 0.3305 | 0.29745 | 0.29435 | 0.23322 | 0.19296 | 0.22897 | 0.2333 | 0.26661 | 0.12946 | 0.12429
10 | 0.10903 | 0.12002 | 0.15622 | 0.1791 | 0.21058 | 0.24616 | 0.21943 | 0.31369 | 0.28778 | 0.32503 | 0.33404 | 0.30985 | 0.2923 | 0.26911 | 0.24788 | 0.22308 | 0.22076 | 0.17491 | 0.14472 | 0.17173 | 0.17497 | 0.19996 | 0.097091 | 0.093219
11 | 0.14537 | 0.16003 | 0.20829 | 0.2388 | 0.28078 | 0.32821 | 0.29257 | 0.41826 | 0.3837 | 0.43337 | 0.44539 | 0.41314 | 0.38973 | 0.35881 | 0.3305 | 0.29745 | 0.29435 | 0.23322 | 0.19296 | 0.22897 | 0.2333 | 0.26661 | 0.12946 | 0.12429
12 | 0.14537 | 0.16003 | 0.20829 | 0.2388 | 0.28078 | 0.32821 | 0.29257 | 0.41826 | 0.3837 | 0.43337 | 0.44539 | 0.41314 | 0.38973 | 0.35881 | 0.3305 | 0.29745 | 0.29435 | 0.23322 | 0.19296 | 0.22897 | 0.2333 | 0.26661 | 0.12946 | 0.12429
13 | 0.29073 | 0.32006 | 0.41659 | 0.4776 | 0.56155 | 0.65641 | 0.58513 | 0.83651 | 0.76741 | 0.86674 | 0.89078 | 0.82627 | 0.77947 | 0.71761 | 0.661 | 0.59489 | 0.5887 | 0.46643 | 0.38592 | 0.45794 | 0.4666 | 0.53323 | 0.25891 | 0.24858
14 | 0.14537 | 0.16003 | 0.20829 | 0.2388 | 0.28078 | 0.32821 | 0.29257 | 0.41826 | 0.3837 | 0.43337 | 0.44539 | 0.41314 | 0.38973 | 0.35881 | 0.3305 | 0.29745 | 0.29435 | 0.23322 | 0.19296 | 0.22897 | 0.2333 | 0.26661 | 0.12946 | 0.12429
15 | 0.14537 | 0.16003 | 0.20829 | 0.2388 | 0.28078 | 0.32821 | 0.29257 | 0.41826 | 0.3837 | 0.43337 | 0.44539 | 0.41314 | 0.38973 | 0.35881 | 0.3305 | 0.29745 | 0.29435 | 0.23322 | 0.19296 | 0.22897 | 0.2333 | 0.26661 | 0.12946 | 0.12429
16 | 0.14537 | 0.16003 | 0.20829 | 0.2388 | 0.28078 | 0.32821 | 0.29257 | 0.41826 | 0.3837 | 0.43337 | 0.44539 | 0.41314 | 0.38973 | 0.35881 | 0.3305 | 0.29745 | 0.29435 | 0.23322 | 0.19296 | 0.22897 | 0.2333 | 0.26661 | 0.12946 | 0.12429
17 | 0.21805 | 0.24005 | 0.31244 | 0.3582 | 0.42116 | 0.49231 | 0.43885 | 0.62739 | 0.57556 | 0.65006 | 0.66809 | 0.6197 | 0.5846 | 0.53821 | 0.49575 | 0.44617 | 0.44152 | 0.34982 | 0.28944 | 0.34346 | 0.34995 | 0.39992 | 0.19418 | 0.18644
18 | 0.21805 | 0.24005 | 0.31244 | 0.3582 | 0.42116 | 0.49231 | 0.43885 | 0.62739 | 0.57556 | 0.65006 | 0.66809 | 0.6197 | 0.5846 | 0.53821 | 0.49575 | 0.44617 | 0.44152 | 0.34982 | 0.28944 | 0.34346 | 0.34995 | 0.39992 | 0.19418 | 0.18644
19 | 0.21805 | 0.24005 | 0.31244 | 0.3582 | 0.42116 | 0.49231 | 0.43885 | 0.62739 | 0.57556 | 0.65006 | 0.66809 | 0.6197 | 0.5846 | 0.53821 | 0.49575 | 0.44617 | 0.44152 | 0.34982 | 0.28944 | 0.34346 | 0.34995 | 0.39992 | 0.19418 | 0.18644
20 | 0.21805 | 0.24005 | 0.31244 | 0.3582 | 0.42116 | 0.49231 | 0.43885 | 0.62739 | 0.57556 | 0.65006 | 0.66809 | 0.6197 | 0.5846 | 0.53821 | 0.49575 | 0.44617 | 0.44152 | 0.34982 | 0.28944 | 0.34346 | 0.34995 | 0.39992 | 0.19418 | 0.18644
21 | 0.21805 | 0.24005 | 0.31244 | 0.3582 | 0.42116 | 0.49231 | 0.43885 | 0.62739 | 0.57556 | 0.65006 | 0.66809 | 0.6197 | 0.5846 | 0.53821 | 0.49575 | 0.44617 | 0.44152 | 0.34982 | 0.28944 | 0.34346 | 0.34995 | 0.39992 | 0.19418 | 0.18644
22 | 0.21805 | 0.24005 | 0.31244 | 0.3582 | 0.42116 | 0.49231 | 0.43885 | 0.62739 | 0.57556 | 0.65006 | 0.66809 | 0.6197 | 0.5846 | 0.53821 | 0.49575 | 0.44617 | 0.44152 | 0.34982 | 0.28944 | 0.34346 | 0.34995 | 0.39992 | 0.19418 | 0.18644
23 | 1.0176 | 1.1202 | 1.4581 | 1.6716 | 1.9654 | 2.2975 | 2.048 | 2.9278 | 2.6859 | 3.0336 | 3.1177 | 2.892 | 2.7281 | 2.5116 | 2.3135 | 2.0821 | 2.0604 | 1.6325 | 1.3507 | 1.6028 | 1.6331 | 1.8663 | 0.90619 | 0.87004
24 | 1.0176 | 1.1202 | 1.4581 | 1.6716 | 1.9654 | 2.2975 | 2.048 | 2.9278 | 2.6859 | 3.0336 | 3.1177 | 2.892 | 2.7281 | 2.5116 | 2.3135 | 2.0821 | 2.0604 | 1.6325 | 1.3507 | 1.6028 | 1.6331 | 1.8663 | 0.90619 | 0.87004
25 | 0.14537 | 0.16003 | 0.20829 | 0.2388 | 0.28078 | 0.32821 | 0.29257 | 0.41826 | 0.3837 | 0.43337 | 0.44539 | 0.41314 | 0.38973 | 0.35881 | 0.3305 | 0.29745 | 0.29435 | 0.23322 | 0.19296 | 0.22897 | 0.2333 | 0.26661 | 0.12946 | 0.12429
26 | 0.14537 | 0.16003 | 0.20829 | 0.2388 | 0.28078 | 0.32821 | 0.29257 | 0.41826 | 0.3837 | 0.43337 | 0.44539 | 0.41314 | 0.38973 | 0.35881 | 0.3305 | 0.29745 | 0.29435 | 0.23322 | 0.19296 | 0.22897 | 0.2333 | 0.26661 | 0.12946 | 0.12429
27 | 0.14537 | 0.16003 | 0.20829 | 0.2388 | 0.28078 | 0.32821 | 0.29257 | 0.41826 | 0.3837 | 0.43337 | 0.44539 | 0.41314 | 0.38973 | 0.35881 | 0.3305 | 0.29745 | 0.29435 | 0.23322 | 0.19296 | 0.22897 | 0.2333 | 0.26661 | 0.12946 | 0.12429
28 | 0.29073 | 0.32006 | 0.41659 | 0.4776 | 0.56155 | 0.65641 | 0.58513 | 0.83651 | 0.76741 | 0.86674 | 0.89078 | 0.82627 | 0.77947 | 0.71761 | 0.661 | 0.59489 | 0.5887 | 0.46643 | 0.38592 | 0.45794 | 0.4666 | 0.53323 | 0.25891 | 0.24858
29 | 0.48456 | 0.53343 | 0.69432 | 0.79601 | 0.93592 | 1.094 | 0.97522 | 1.3942 | 1.279 | 1.4446 | 1.4846 | 1.3771 | 1.2991 | 1.196 | 1.1017 | 0.99149 | 0.98117 | 0.77739 | 0.6432 | 0.76324 | 0.77766 | 0.88871 | 0.43152 | 0.41431
30 | 0.36342 | 0.40008 | 0.52074 | 0.597 | 0.70194 | 0.82052 | 0.73142 | 1.0456 | 0.95926 | 1.0834 | 1.1135 | 1.0328 | 0.97434 | 0.89702 | 0.82625 | 0.74361 | 0.73587 | 0.58304 | 0.4824 | 0.57243 | 0.58325 | 0.66653 | 0.32364 | 0.31073
31 | 0.50878 | 0.56011 | 0.72903 | 0.83581 | 0.98272 | 1.1487 | 1.024 | 1.4639 | 1.343 | 1.5168 | 1.5589 | 1.446 | 1.3641 | 1.2558 | 1.1568 | 1.0411 | 1.0302 | 0.81626 | 0.67536 | 0.8014 | 0.81655 | 0.93315 | 0.45309 | 0.43502
32 | 0.14537 | 0.16003 | 0.20829 | 0.2388 | 0.28078 | 0.32821 | 0.29257 | 0.41826 | 0.3837 | 0.43337 | 0.44539 | 0.41314 | 0.38973 | 0.35881 | 0.3305 | 0.29745 | 0.29435 | 0.23322 | 0.19296 | 0.22897 | 0.2333 | 0.26661 | 0.12946 | 0.12429

## DownFlex, Winter
LoadID | 0 | 1 | 2 | 3 | 4 | 5 | 6 | 7 | 8 | 9 | 10 | 11 | 12 | 13 | 14 | 15 | 16 | 17 | 18 | 19 | 20 | 21 | 22 | 23
1 | 0.67168 | 0.71084 | 0.75063 | 0.78475 | 0.79365 | 0.83021 | 0.82596 | 0.78073 | 0.70737 | 1.0388 | 1.0144 | 0.93407 | 0.91137 | 0.91512 | 0.87176 | 0.7991 | 0.71817 | 0.69241 | 0.43525 | 0.46546 | 0.50889 | 0.52104 | 0.54341 | 0.59982
2 | 0.60451 | 0.63975 | 0.67556 | 0.70627 | 0.71429 | 0.74719 | 0.74337 | 0.70265 | 0.63663 | 0.93488 | 0.91295 | 0.84066 | 0.82023 | 0.8236 | 0.78458 | 0.71919 | 0.64636 | 0.62317 | 0.39172 | 0.41891 | 0.458 | 0.46893 | 0.48907 | 0.53984
3 | 0.80602 | 0.853 | 0.90075 | 0.9417 | 0.95238 | 0.99625 | 0.99115 | 0.93687 | 0.84884 | 1.2465 | 1.2173 | 1.1209 | 1.0936 | 1.0981 | 1.0461 | 0.95892 | 0.86181 | 0.83089 | 0.5223 | 0.55855 | 0.61067 | 0.62524 | 0.65209 | 0.71978
4 | 0.40301 | 0.4265 | 0.45038 | 0.47085 | 0.47619 | 0.49812 | 0.49558 | 0.46844 | 0.42442 | 0.62325 | 0.60863 | 0.56044 | 0.54682 | 0.54907 | 0.52306 | 0.47946 | 0.4309 | 0.41545 | 0.26115 | 0.27927 | 0.30534 | 0.31262 | 0.32604 | 0.35989
5 | 0.40301 | 0.4265 | 0.45038 | 0.47085 | 0.47619 | 0.49812 | 0.49558 | 0.46844 | 0.42442 | 0.62325 | 0.60863 | 0.56044 | 0.54682 | 0.54907 | 0.52306 | 0.47946 | 0.4309 | 0.41545 | 0.26115 | 0.27927 | 0.30534 | 0.31262 | 0.32604 | 0.35989
6 | 1.3434 | 1.4217 | 1.5013 | 1.5695 | 1.5873 | 1.6604 | 1.6519 | 1.5615 | 1.4147 | 2.0775 | 2.0288 | 1.8681 | 1.8227 | 1.8302 | 1.7435 | 1.5982 | 1.4363 | 1.3848 | 0.87049 | 0.93091 | 1.0178 | 1.0421 | 1.0868 | 1.1996
7 | 1.3434 | 1.4217 | 1.5013 | 1.5695 | 1.5873 | 1.6604 | 1.6519 | 1.5615 | 1.4147 | 2.0775 | 2.0288 | 1.8681 | 1.8227 | 1.8302 | 1.7435 | 1.5982 | 1.4363 | 1.3848 | 0.87049 | 0.93091 | 1.0178 | 1.0421 | 1.0868 | 1.1996
8 | 0.40301 | 0.4265 | 0.45038 | 0.47085 | 0.47619 | 0.49812 | 0.49558 | 0.46844 | 0.42442 | 0.62325 | 0.60863 | 0.56044 | 0.54682 | 0.54907 | 0.52306 | 0.47946 | 0.4309 | 0.41545 | 0.26115 | 0.27927 | 0.30534 | 0.31262 | 0.32604 | 0.35989
9 | 0.40301 | 0.4265 | 0.45038 | 0.47085 | 0.47619 | 0.49812 | 0.49558 | 0.46844 | 0.42442 | 0.62325 | 0.60863 | 0.56044 | 0.54682 | 0.54907 | 0.52306 | 0.47946 | 0.4309 | 0.41545 | 0.26115 | 0.27927 | 0.30534 | 0.31262 | 0.32604 | 0.35989
10 | 0.30226 | 0.31988 | 0.33778 | 0.35314 | 0.35714 | 0.37359 | 0.37168 | 0.35133 | 0.31832 | 0.46744 | 0.45647 | 0.42033 | 0.41012 | 0.4118 | 0.39229 | 0.35959 | 0.32318 | 0.31158 | 0.19586 | 0.20946 | 0.229 | 0.23447 | 0.24453 | 0.26992
11 | 0.40301 | 0.4265 | 0.45038 | 0.47085 | 0.47619 | 0.49812 | 0.49558 | 0.46844 | 0.42442 | 0.62325 | 0.60863 | 0.56044 | 0.54682 | 0.54907 | 0.52306 | 0.47946 | 0.4309 | 0.41545 | 0.26115 | 0.27927 | 0.30534 | 0.31262 | 0.32604 | 0.35989
12 | 0.40301 | 0.4265 | 0.45038 | 0.47085 | 0.47619 | 0.49812 | 0.49558 | 0.46844 | 0.42442 | 0.62325 | 0.60863 | 0.56044 | 0.54682 | 0.54907 | 0.52306 | 0.47946 | 0.4309 | 0.41545 | 0.26115 | 0.27927 | 0.30534 | 0.31262 | 0.32604 | 0.35989
13 | 0.80602 | 0.853 | 0.90075 | 0.9417 | 0.95238 | 0.99625 | 0.99115 | 0.93687 | 0.84884 | 1.2465 | 1.2173 | 1.1209 | 1.0936 | 1.0981 | 1.0461 | 0.95892 | 0.86181 | 0.83089 | 0.5223 | 0.55855 | 0.61067 | 0.62524 | 0.65209 | 0.71978
14 | 0.40301 | 0.4265 | 0.45038 | 0.47085 | 0.47619 | 0.49812 | 0.49558 | 0.46844 | 0.42442 | 0.62325 | 0.60863 | 0.56044 | 0.54682 | 0.54907 | 0.52306 | 0.47946 | 0.4309 | 0.41545 | 0.26115 | 0.27927 | 0.30534 | 0.31262 | 0.32604 | 0.35989
15 | 0.40301 | 0.4265 | 0.45038 | 0.47085 | 0.47619 | 0.49812 | 0.49558 | 0.46844 | 0.42442 | 0.62325 | 0.60863 | 0.56044 | 0.54682 | 0.54907 | 0.52306 | 0.47946 | 0.4309 | 0.41545 | 0.26115 | 0.27927 | 0.30534 | 0.31262 | 0.32604 | 0.35989
16 | 0.40301 | 0.4265 | 0.45038 | 0.47085 | 0.47619 | 0.49812 | 0.49558 | 0.46844 | 0.42442 | 0.62325 | 0.60863 | 0.56044 | 0.54682 | 0.54907 | 0.52306 | 0.47946 | 0.4309 | 0.41545 | 0.26115 | 0.27927 | 0.30534 | 0.31262 | 0.32604 | 0.35989
17 | 0.60451 | 0.63975 | 0.67556 | 0.70627 | 0.71429 | 0.74719 | 0.74337 | 0.70265 | 0.63663 | 0.93488 | 0.91295 | 0.84066 | 0.82023 | 0.8236 | 0.78458 | 0.71919 | 0.64636 | 0.62317 | 0.39172 | 0.41891 | 0.458 | 0.46893 | 0.48907 | 0.53984
18 | 0.60451 | 0.63975 | 0.67556 | 0.70627 | 0.71429 | 0.74719 | 0.74337 | 0.70265 | 0.63663 | 0.93488 | 0.91295 | 0.84066 | 0.82023 | 0.8236 | 0.78458 | 0.71919 | 0.64636 | 0.62317 | 0.39172 | 0.41891 | 0.458 | 0.46893 | 0.48907 | 0.53984
19 | 0.60451 | 0.63975 | 0.67556 | 0.70627 | 0.71429 | 0.74719 | 0.74337 | 0.70265 | 0.63663 | 0.93488 | 0.91295 | 0.84066 | 0.82023 | 0.8236 | 0.78458 | 0.71919 | 0.64636 | 0.62317 | 0.39172 | 0.41891 | 0.458 | 0.46893 | 0.48907 | 0.53984
20 | 0.60451 | 0.63975 | 0.67556 | 0.70627 | 0.71429 | 0.74719 | 0.74337 | 0.70265 | 0.63663 | 0.93488 | 0.91295 | 0.84066 | 0.82023 | 0.8236 | 0.78458 | 0.71919 | 0.64636 | 0.62317 | 0.39172 | 0.41891 | 0.458 | 0.46893 | 0.48907 | 0.53984
21 | 0.60451 | 0.63975 | 0.67556 | 0.70627 | 0.71429 | 0.74719 | 0.74337 | 0.70265 | 0.63663 | 0.93488 | 0.91295 | 0.84066 | 0.82023 | 0.8236 | 0.78458 | 0.71919 | 0.64636 | 0.62317 | 0.39172 | 0.41891 | 0.458 | 0.46893 | 0.48907 | 0.53984
22 | 0.60451 | 0.63975 | 0.67556 | 0.70627 | 0.71429 | 0.74719 | 0.74337 | 0.70265 | 0.63663 | 0.93488 | 0.91295 | 0.84066 | 0.82023 | 0.8236 | 0.78458 | 0.71919 | 0.64636 | 0.62317 | 0.39172 | 0.41891 | 0.458 | 0.46893 | 0.48907 | 0.53984
23 | 2.8211 | 2.9855 | 3.1526 | 3.2959 | 3.3333 | 3.4869 | 3.469 | 3.2791 | 2.971 | 4.3628 | 4.2604 | 3.9231 | 3.8278 | 3.8435 | 3.6614 | 3.3562 | 3.0163 | 2.9081 | 1.828 | 1.9549 | 2.1374 | 2.1884 | 2.2823 | 2.5192
24 | 2.8211 | 2.9855 | 3.1526 | 3.2959 | 3.3333 | 3.4869 | 3.469 | 3.2791 | 2.971 | 4.3628 | 4.2604 | 3.9231 | 3.8278 | 3.8435 | 3.6614 | 3.3562 | 3.0163 | 2.9081 | 1.828 | 1.9549 | 2.1374 | 2.1884 | 2.2823 | 2.5192
25 | 0.40301 | 0.4265 | 0.45038 | 0.47085 | 0.47619 | 0.49812 | 0.49558 | 0.46844 | 0.42442 | 0.62325 | 0.60863 | 0.56044 | 0.54682 | 0.54907 | 0.52306 | 0.47946 | 0.4309 | 0.41545 | 0.26115 | 0.27927 | 0.30534 | 0.31262 | 0.32604 | 0.35989
26 | 0.40301 | 0.4265 | 0.45038 | 0.47085 | 0.47619 | 0.49812 | 0.49558 | 0.46844 | 0.42442 | 0.62325 | 0.60863 | 0.56044 | 0.54682 | 0.54907 | 0.52306 | 0.47946 | 0.4309 | 0.41545 | 0.26115 | 0.27927 | 0.30534 | 0.31262 | 0.32604 | 0.35989
27 | 0.40301 | 0.4265 | 0.45038 | 0.47085 | 0.47619 | 0.49812 | 0.49558 | 0.46844 | 0.42442 | 0.62325 | 0.60863 | 0.56044 | 0.54682 | 0.54907 | 0.52306 | 0.47946 | 0.4309 | 0.41545 | 0.26115 | 0.27927 | 0.30534 | 0.31262 | 0.32604 | 0.35989
28 | 0.80602 | 0.853 | 0.90075 | 0.9417 | 0.95238 | 0.99625 | 0.99115 | 0.93687 | 0.84884 | 1.2465 | 1.2173 | 1.1209 | 1.0936 | 1.0981 | 1.0461 | 0.95892 | 0.86181 | 0.83089 | 0.5223 | 0.55855 | 0.61067 | 0.62524 | 0.65209 | 0.71978
29 | 1.3434 | 1.4217 | 1.5013 | 1.5695 | 1.5873 | 1.6604 | 1.6519 | 1.5615 | 1.4147 | 2.0775 | 2.0288 | 1.8681 | 1.8227 | 1.8302 | 1.7435 | 1.5982 | 1.4363 | 1.3848 | 0.87049 | 0.93091 | 1.0178 | 1.0421 | 1.0868 | 1.1996
30 | 1.0075 | 1.0663 | 1.1259 | 1.1771 | 1.1905 | 1.2453 | 1.2389 | 1.1711 | 1.0611 | 1.5581 | 1.5216 | 1.4011 | 1.3671 | 1.3727 | 1.3076 | 1.1986 | 1.0773 | 1.0386 | 0.65287 | 0.69818 | 0.76334 | 0.78155 | 0.81511 | 0.89973
31 | 1.4105 | 1.4928 | 1.5763 | 1.648 | 1.6667 | 1.7434 | 1.7345 | 1.6395 | 1.4855 | 2.1814 | 2.1302 | 1.9615 | 1.9139 | 1.9217 | 1.8307 | 1.6781 | 1.5082 | 1.4541 | 0.91402 | 0.97746 | 1.0687 | 1.0942 | 1.1412 | 1.2596
32 | 0.40301 | 0.4265 | 0.45038 | 0.47085 | 0.47619 | 0.49812 | 0.49558 | 0.46844 | 0.42442 | 0.62325 | 0.60863 | 0.56044 | 0.54682 | 0.54907 | 0.52306 | 0.47946 | 0.4309 | 0.41545 | 0.26115 | 0.27927 | 0.30534 | 0.31262 | 0.32604 | 0.35989

## Pg, Winter, S1
GenID | 0 | 1 | 2 | 3 | 4 | 5 | 6 | 7 | 8 | 9 | 10 | 11 | 12 | 13 | 14 | 15 | 16 | 17 | 18 | 19 | 20 | 21 | 22 | 23
1 | 0 | 0 | 0 | 0 | 0 | 0 | 0 | 0 | 0 | 0 | 0 | 0 | 0 | 0 | 0 | 0 | 0 | 0 | 0 | 0 | 0 | 0 | 0 | 0
2 | 8.1323 | 8.7495 | 8.7043 | 8.7224 | 9.0295 | 9.5323 | 10.1556 | 10.1736 | 10.0833 | 9.4631 | 8.2527 | 7.5933 | 7.2953 | 6.7985 | 6.2144 | 6.2686 | 6.5034 | 7.494 | 8.1142 | 8.3159 | 8.042 | 7.6054 | 7.6867 | 8.0028
3 | 0 | 0 | 0 | 0 | 0 | 0 | 0 | 0 | 0 | 0 | 0 | 0 | 0 | 0 | 0 | 0 | 0 | 0 | 0 | 0 | 0 | 0 | 0 | 0
4 | 0 | 0 | 0 | 0 | 0 | 0 | 0 | 0 | 0 | 0 | 0 | 0 | 0 | 0 | 0 | 0 | 0 | 0 | 0 | 0 | 0 | 0 | 0 | 0
5 | 0 | 0 | 0 | 0 | 0 | 0 | 0 | 0.0075815 | 0.88704 | 3.7453 | 6.5883 | 7.8393 | 7.5436 | 7.6042 | 7.1797 | 5.3753 | 2.0243 | 0.090978 | 0 | 0 | 0 | 0 | 0 | 0
6 | 0 | 0 | 0 | 0 | 0 | 0 | 0 | 0.0056861 | 0.66528 | 2.8089 | 4.9412 | 5.8795 | 5.6577 | 5.7032 | 5.3848 | 4.0315 | 1.5182 | 0.068234 | 0 | 0 | 0 | 0 | 0 | 0
7 | 0 | 0 | 0 | 0 | 0 | 0 | 0 | 0 | 0 | 0 | 0 | 0 | 0 | 0 | 0 | 0 | 0 | 0 | 0 | 0 | 0 | 0 | 0 | 0

## Pg, Winter, S2
GenID | 0 | 1 | 2 | 3 | 4 | 5 | 6 | 7 | 8 | 9 | 10 | 11 | 12 | 13 | 14 | 15 | 16 | 17 | 18 | 19 | 20 | 21 | 22 | 23
1 | 0 | 0 | 0 | 0 | 0 | 0 | 0 | 0 | 0 | 0 | 0 | 0 | 0 | 0 | 0 | 0 | 0 | 0 | 0 | 0 | 0 | 0 | 0 | 0
2 | 7.8703 | 7.9908 | 8.0179 | 7.3314 | 7.5662 | 7.9878 | 8.1774 | 7.789 | 7.4127 | 6.9821 | 6.5606 | 6.1993 | 5.7146 | 4.4259 | 4.3296 | 4.4049 | 5.5881 | 6.5486 | 6.9761 | 7.2862 | 7.5301 | 7.8161 | 7.6686 | 7.4609
3 | 0 | 0 | 0 | 0 | 0 | 0 | 0 | 0 | 0 | 0 | 0 | 0 | 0 | 0 | 0 | 0 | 0 | 0 | 0 | 0 | 0 | 0 | 0 | 0
4 | 0 | 0 | 0 | 0 | 0 | 0 | 0 | 0 | 0 | 0 | 0 | 0 | 0 | 0 | 0 | 0 | 0 | 0 | 0 | 0 | 0 | 0 | 0 | 0
5 | 0 | 0 | 0 | 0 | 0 | 0 | 0 | 0.015163 | 1.2964 | 4.4579 | 6.8461 | 6.793 | 7.5512 | 7.3844 | 6.2472 | 4.0182 | 1.2813 | 0.075815 | 0 | 0 | 0 | 0 | 0 | 0
6 | 0 | 0 | 0 | 0 | 0 | 0 | 0 | 0.011372 | 0.97233 | 3.3434 | 5.1346 | 5.0948 | 5.6634 | 5.5383 | 4.6854 | 3.0136 | 0.96096 | 0.056861 | 0 | 0 | 0 | 0 | 0 | 0
7 | 0 | 0 | 0 | 0 | 0 | 0 | 0 | 0 | 0 | 0 | 0 | 0 | 0 | 0 | 0 | 0 | 0 | 0 | 0 | 0 | 0 | 0 | 0 | 0

## Pg, Winter, S3
GenID | 0 | 1 | 2 | 3 | 4 | 5 | 6 | 7 | 8 | 9 | 10 | 11 | 12 | 13 | 14 | 15 | 16 | 17 | 18 | 19 | 20 | 21 | 22 | 23
1 | 0 | 0 | 0 | 0 | 0 | 0 | 0 | 0 | 0 | 0 | 0 | 0 | 0 | 0 | 0 | 0 | 0 | 0 | 0 | 0 | 0 | 0 | 0 | 0
2 | 7.5361 | 7.503 | 7.3133 | 7.494 | 7.2832 | 7.2441 | 7.506 | 7.0544 | 6.4944 | 6.0819 | 5.5008 | 4.7391 | 4.2724 | 4.2453 | 4.8173 | 4.9859 | 5.5128 | 6.389 | 6.949 | 7.3645 | 7.4247 | 6.8436 | 6.3107 | 6.0608
3 | 0 | 0 | 0 | 0 | 0 | 0 | 0 | 0 | 0 | 0 | 0 | 0 | 0 | 0 | 0 | 0 | 0 | 0 | 0 | 0 | 0 | 0 | 0 | 0
4 | 0 | 0 | 0 | 0 | 0 | 0 | 0 | 0 | 0 | 0 | 0 | 0 | 0 | 0 | 0 | 0 | 0 | 0 | 0 | 0 | 0 | 0 | 0 | 0
5 | 0 | 0 | 0 | 0 | 0 | 0 | 0 | 0.0075815 | 0.67475 | 2.8961 | 4.7763 | 5.4284 | 5.1857 | 5.2843 | 5.7165 | 5.2085 | 2.373 | 0.1213 | 0 | 0 | 0 | 0 | 0 | 0
6 | 0 | 0 | 0 | 0 | 0 | 0 | 0 | 0.0056861 | 0.50607 | 2.1721 | 3.5823 | 4.0713 | 3.8893 | 3.9632 | 4.2873 | 3.9064 | 1.7798 | 0.090978 | 0 | 0 | 0 | 0 | 0 | 0
7 | 0 | 0 | 0 | 0 | 0 | 0 | 0 | 0 | 0 | 0 | 0 | 0 | 0 | 0 | 0 | 0 | 0 | 0 | 0 | 0 | 0 | 0 | 0 | 0

## Pg, Winter, S4
GenID | 0 | 1 | 2 | 3 | 4 | 5 | 6 | 7 | 8 | 9 | 10 | 11 | 12 | 13 | 14 | 15 | 16 | 17 | 18 | 19 | 20 | 21 | 22 | 23
1 | 0 | 0 | 0 | 0 | 0 | 0 | 0 | 0 | 0 | 0 | 0 | 0 | 0 | 0 | 0 | 0 | 0 | 0 | 0 | 0 | 0 | 0 | 0 | 0
2 | 8.1323 | 8.7495 | 8.7043 | 8.7224 | 9.0295 | 9.5323 | 10.1556 | 10.1736 | 10.0833 | 9.4631 | 8.2527 | 7.5933 | 7.2953 | 6.7985 | 6.2144 | 6.2686 | 6.5034 | 7.494 | 8.1142 | 8.3159 | 8.042 | 7.6054 | 7.6867 | 8.0028
3 | 0 | 0 | 0 | 0 | 0 | 0 | 0 | 0 | 0 | 0 | 0 | 0 | 0 | 0 | 0 | 0 | 0 | 0 | 0 | 0 | 0 | 0 | 0 | 0
4 | 0 | 0 | 0 | 0 | 0 | 0 | 0 | 0 | 0 | 0 | 0 | 0 | 0 | 0 | 0 | 0 | 0 | 0 | 0 | 0 | 0 | 0 | 0 | 0
5 | 0 | 0 | 0 | 0 | 0 | 0 | 0 | 0.0075815 | 0.88704 | 3.7453 | 6.5883 | 7.8393 | 7.5436 | 7.6042 | 7.1797 | 5.3753 | 2.0243 | 0.090978 | 0 | 0 | 0 | 0 | 0 | 0
6 | 0 | 0 | 0 | 0 | 0 | 0 | 0 | 0.0056861 | 0.66528 | 2.8089 | 4.9412 | 5.8795 | 5.6577 | 5.7032 | 5.3848 | 4.0315 | 1.5182 | 0.068234 | 0 | 0 | 0 | 0 | 0 | 0
7 | 0 | 0 | 0 | 0 | 0 | 0 | 0 | 0 | 0 | 0 | 0 | 0 | 0 | 0 | 0 | 0 | 0 | 0 | 0 | 0 | 0 | 0 | 0 | 0

## Pg, Winter, S5
GenID | 0 | 1 | 2 | 3 | 4 | 5 | 6 | 7 | 8 | 9 | 10 | 11 | 12 | 13 | 14 | 15 | 16 | 17 | 18 | 19 | 20 | 21 | 22 | 23
1 | 0 | 0 | 0 | 0 | 0 | 0 | 0 | 0 | 0 | 0 | 0 | 0 | 0 | 0 | 0 | 0 | 0 | 0 | 0 | 0 | 0 | 0 | 0 | 0
2 | 7.8703 | 7.9908 | 8.0179 | 7.3314 | 7.5662 | 7.9878 | 8.1774 | 7.789 | 7.4127 | 6.9821 | 6.5606 | 6.1993 | 5.7146 | 4.4259 | 4.3296 | 4.4049 | 5.5881 | 6.5486 | 6.9761 | 7.2862 | 7.5301 | 7.8161 | 7.6686 | 7.4609
3 | 0 | 0 | 0 | 0 | 0 | 0 | 0 | 0 | 0 | 0 | 0 | 0 | 0 | 0 | 0 | 0 | 0 | 0 | 0 | 0 | 0 | 0 | 0 | 0
4 | 0 | 0 | 0 | 0 | 0 | 0 | 0 | 0 | 0 | 0 | 0 | 0 | 0 | 0 | 0 | 0 | 0 | 0 | 0 | 0 | 0 | 0 | 0 | 0
5 | 0 | 0 | 0 | 0 | 0 | 0 | 0 | 0.015163 | 1.2964 | 4.4579 | 6.8461 | 6.793 | 7.5512 | 7.3844 | 6.2472 | 4.0182 | 1.2813 | 0.075815 | 0 | 0 | 0 | 0 | 0 | 0
6 | 0 | 0 | 0 | 0 | 0 | 0 | 0 | 0.011372 | 0.97233 | 3.3434 | 5.1346 | 5.0948 | 5.6634 | 5.5383 | 4.6854 | 3.0136 | 0.96096 | 0.056861 | 0 | 0 | 0 | 0 | 0 | 0
7 | 0 | 0 | 0 | 0 | 0 | 0 | 0 | 0 | 0 | 0 | 0 | 0 | 0 | 0 | 0 | 0 | 0 | 0 | 0 | 0 | 0 | 0 | 0 | 0

## Pg, Winter, S6
GenID | 0 | 1 | 2 | 3 | 4 | 5 | 6 | 7 | 8 | 9 | 10 | 11 | 12 | 13 | 14 | 15 | 16 | 17 | 18 | 19 | 20 | 21 | 22 | 23
1 | 0 | 0 | 0 | 0 | 0 | 0 | 0 | 0 | 0 | 0 | 0 | 0 | 0 | 0 | 0 | 0 | 0 | 0 | 0 | 0 | 0 | 0 | 0 | 0
2 | 7.5361 | 7.503 | 7.3133 | 7.494 | 7.2832 | 7.2441 | 7.506 | 7.0544 | 6.4944 | 6.0819 | 5.5008 | 4.7391 | 4.2724 | 4.2453 | 4.8173 | 4.9859 | 5.5128 | 6.389 | 6.949 | 7.3645 | 7.4247 | 6.8436 | 6.3107 | 6.0608
3 | 0 | 0 | 0 | 0 | 0 | 0 | 0 | 0 | 0 | 0 | 0 | 0 | 0 | 0 | 0 | 0 | 0 | 0 | 0 | 0 | 0 | 0 | 0 | 0
4 | 0 | 0 | 0 | 0 | 0 | 0 | 0 | 0 | 0 | 0 | 0 | 0 | 0 | 0 | 0 | 0 | 0 | 0 | 0 | 0 | 0 | 0 | 0 | 0
5 | 0 | 0 | 0 | 0 | 0 | 0 | 0 | 0.0075815 | 0.67475 | 2.8961 | 4.7763 | 5.4284 | 5.1857 | 5.2843 | 5.7165 | 5.2085 | 2.373 | 0.1213 | 0 | 0 | 0 | 0 | 0 | 0
6 | 0 | 0 | 0 | 0 | 0 | 0 | 0 | 0.0056861 | 0.50607 | 2.1721 | 3.5823 | 4.0713 | 3.8893 | 3.9632 | 4.2873 | 3.9064 | 1.7798 | 0.090978 | 0 | 0 | 0 | 0 | 0 | 0
7 | 0 | 0 | 0 | 0 | 0 | 0 | 0 | 0 | 0 | 0 | 0 | 0 | 0 | 0 | 0 | 0 | 0 | 0 | 0 | 0 | 0 | 0 | 0 | 0

## Pg, Winter, S7
GenID | 0 | 1 | 2 | 3 | 4 | 5 | 6 | 7 | 8 | 9 | 10 | 11 | 12 | 13 | 14 | 15 | 16 | 17 | 18 | 19 | 20 | 21 | 22 | 23
1 | 0 | 0 | 0 | 0 | 0 | 0 | 0 | 0 | 0 | 0 | 0 | 0 | 0 | 0 | 0 | 0 | 0 | 0 | 0 | 0 | 0 | 0 | 0 | 0
2 | 8.1323 | 8.7495 | 8.7043 | 8.7224 | 9.0295 | 9.5323 | 10.1556 | 10.1736 | 10.0833 | 9.4631 | 8.2527 | 7.5933 | 7.2953 | 6.7985 | 6.2144 | 6.2686 | 6.5034 | 7.494 | 8.1142 | 8.3159 | 8.042 | 7.6054 | 7.6867 | 8.0028
3 | 0 | 0 | 0 | 0 | 0 | 0 | 0 | 0 | 0 | 0 | 0 | 0 | 0 | 0 | 0 | 0 | 0 | 0 | 0 | 0 | 0 | 0 | 0 | 0
4 | 0 | 0 | 0 | 0 | 0 | 0 | 0 | 0 | 0 | 0 | 0 | 0 | 0 | 0 | 0 | 0 | 0 | 0 | 0 | 0 | 0 | 0 | 0 | 0
5 | 0 | 0 | 0 | 0 | 0 | 0 | 0 | 0.0075815 | 0.88704 | 3.7453 | 6.5883 | 7.8393 | 7.5436 | 7.6042 | 7.1797 | 5.3753 | 2.0243 | 0.090978 | 0 | 0 | 0 | 0 | 0 | 0
6 | 0 | 0 | 0 | 0 | 0 | 0 | 0 | 0.0056861 | 0.66528 | 2.8089 | 4.9412 | 5.8795 | 5.6577 | 5.7032 | 5.3848 | 4.0315 | 1.5182 | 0.068234 | 0 | 0 | 0 | 0 | 0 | 0
7 | 0 | 0 | 0 | 0 | 0 | 0 | 0 | 0 | 0 | 0 | 0 | 0 | 0 | 0 | 0 | 0 | 0 | 0 | 0 | 0 | 0 | 0 | 0 | 0

## Pg, Winter, S8
GenID | 0 | 1 | 2 | 3 | 4 | 5 | 6 | 7 | 8 | 9 | 10 | 11 | 12 | 13 | 14 | 15 | 16 | 17 | 18 | 19 | 20 | 21 | 22 | 23
1 | 0 | 0 | 0 | 0 | 0 | 0 | 0 | 0 | 0 | 0 | 0 | 0 | 0 | 0 | 0 | 0 | 0 | 0 | 0 | 0 | 0 | 0 | 0 | 0
2 | 7.8703 | 7.9908 | 8.0179 | 7.3314 | 7.5662 | 7.9878 | 8.1774 | 7.789 | 7.4127 | 6.9821 | 6.5606 | 6.1993 | 5.7146 | 4.4259 | 4.3296 | 4.4049 | 5.5881 | 6.5486 | 6.9761 | 7.2862 | 7.5301 | 7.8161 | 7.6686 | 7.4609
3 | 0 | 0 | 0 | 0 | 0 | 0 | 0 | 0 | 0 | 0 | 0 | 0 | 0 | 0 | 0 | 0 | 0 | 0 | 0 | 0 | 0 | 0 | 0 | 0
4 | 0 | 0 | 0 | 0 | 0 | 0 | 0 | 0 | 0 | 0 | 0 | 0 | 0 | 0 | 0 | 0 | 0 | 0 | 0 | 0 | 0 | 0 | 0 | 0
5 | 0 | 0 | 0 | 0 | 0 | 0 | 0 | 0.015163 | 1.2964 | 4.4579 | 6.8461 | 6.793 | 7.5512 | 7.3844 | 6.2472 | 4.0182 | 1.2813 | 0.075815 | 0 | 0 | 0 | 0 | 0 | 0
6 | 0 | 0 | 0 | 0 | 0 | 0 | 0 | 0.011372 | 0.97233 | 3.3434 | 5.1346 | 5.0948 | 5.6634 | 5.5383 | 4.6854 | 3.0136 | 0.96096 | 0.056861 | 0 | 0 | 0 | 0 | 0 | 0
7 | 0 | 0 | 0 | 0 | 0 | 0 | 0 | 0 | 0 | 0 | 0 | 0 | 0 | 0 | 0 | 0 | 0 | 0 | 0 | 0 | 0 | 0 | 0 | 0

## Pg, Winter, S9
GenID | 0 | 1 | 2 | 3 | 4 | 5 | 6 | 7 | 8 | 9 | 10 | 11 | 12 | 13 | 14 | 15 | 16 | 17 | 18 | 19 | 20 | 21 | 22 | 23
1 | 0 | 0 | 0 | 0 | 0 | 0 | 0 | 0 | 0 | 0 | 0 | 0 | 0 | 0 | 0 | 0 | 0 | 0 | 0 | 0 | 0 | 0 | 0 | 0
2 | 7.5361 | 7.503 | 7.3133 | 7.494 | 7.2832 | 7.2441 | 7.506 | 7.0544 | 6.4944 | 6.0819 | 5.5008 | 4.7391 | 4.2724 | 4.2453 | 4.8173 | 4.9859 | 5.5128 | 6.389 | 6.949 | 7.3645 | 7.4247 | 6.8436 | 6.3107 | 6.0608
3 | 0 | 0 | 0 | 0 | 0 | 0 | 0 | 0 | 0 | 0 | 0 | 0 | 0 | 0 | 0 | 0 | 0 | 0 | 0 | 0 | 0 | 0 | 0 | 0
4 | 0 | 0 | 0 | 0 | 0 | 0 | 0 | 0 | 0 | 0 | 0 | 0 | 0 | 0 | 0 | 0 | 0 | 0 | 0 | 0 | 0 | 0 | 0 | 0
5 | 0 | 0 | 0 | 0 | 0 | 0 | 0 | 0.0075815 | 0.67475 | 2.8961 | 4.7763 | 5.4284 | 5.1857 | 5.2843 | 5.7165 | 5.2085 | 2.373 | 0.1213 | 0 | 0 | 0 | 0 | 0 | 0
6 | 0 | 0 | 0 | 0 | 0 | 0 | 0 | 0.0056861 | 0.50607 | 2.1721 | 3.5823 | 4.0713 | 3.8893 | 3.9632 | 4.2873 | 3.9064 | 1.7798 | 0.090978 | 0 | 0 | 0 | 0 | 0 | 0
7 | 0 | 0 | 0 | 0 | 0 | 0 | 0 | 0 | 0 | 0 | 0 | 0 | 0 | 0 | 0 | 0 | 0 | 0 | 0 | 0 | 0 | 0 | 0 | 0

## Qg, Winter, S1
GenID | 0 | 1 | 2 | 3 | 4 | 5 | 6 | 7 | 8 | 9 | 10 | 11 | 12 | 13 | 14 | 15 | 16 | 17 | 18 | 19 | 20 | 21 | 22 | 23
1 | 0 | 0 | 0 | 0 | 0 | 0 | 0 | 0 | 0 | 0 | 0 | 0 | 0 | 0 | 0 | 0 | 0 | 0 | 0 | 0 | 0 | 0 | 0 | 0
2 | 0 | 0 | 0 | 0 | 0 | 0 | 0 | 0 | 0 | 0 | 0 | 0 | 0 | 0 | 0 | 0 | 0 | 0 | 0 | 0 | 0 | 0 | 0 | 0
3 | 0 | 0 | 0 | 0 | 0 | 0 | 0 | 0 | 0 | 0 | 0 | 0 | 0 | 0 | 0 | 0 | 0 | 0 | 0 | 0 | 0 | 0 | 0 | 0
4 | 0 | 0 | 0 | 0 | 0 | 0 | 0 | 0 | 0 | 0 | 0 | 0 | 0 | 0 | 0 | 0 | 0 | 0 | 0 | 0 | 0 | 0 | 0 | 0
5 | 0 | 0 | 0 | 0 | 0 | 0 | 0 | 0 | 0 | 0 | 0 | 0 | 0 | 0 | 0 | 0 | 0 | 0 | 0 | 0 | 0 | 0 | 0 | 0
6 | 0 | 0 | 0 | 0 | 0 | 0 | 0 | 0 | 0 | 0 | 0 | 0 | 0 | 0 | 0 | 0 | 0 | 0 | 0 | 0 | 0 | 0 | 0 | 0
7 | 0 | 0 | 0 | 0 | 0 | 0 | 0 | 0 | 0 | 0 | 0 | 0 | 0 | 0 | 0 | 0 | 0 | 0 | 0 | 0 | 0 | 0 | 0 | 0

## Qg, Winter, S2
GenID | 0 | 1 | 2 | 3 | 4 | 5 | 6 | 7 | 8 | 9 | 10 | 11 | 12 | 13 | 14 | 15 | 16 | 17 | 18 | 19 | 20 | 21 | 22 | 23
1 | 0 | 0 | 0 | 0 | 0 | 0 | 0 | 0 | 0 | 0 | 0 | 0 | 0 | 0 | 0 | 0 | 0 | 0 | 0 | 0 | 0 | 0 | 0 | 0
2 | 0 | 0 | 0 | 0 | 0 | 0 | 0 | 0 | 0 | 0 | 0 | 0 | 0 | 0 | 0 | 0 | 0 | 0 | 0 | 0 | 0 | 0 | 0 | 0
3 | 0 | 0 | 0 | 0 | 0 | 0 | 0 | 0 | 0 | 0 | 0 | 0 | 0 | 0 | 0 | 0 | 0 | 0 | 0 | 0 | 0 | 0 | 0 | 0
4 | 0 | 0 | 0 | 0 | 0 | 0 | 0 | 0 | 0 | 0 | 0 | 0 | 0 | 0 | 0 | 0 | 0 | 0 | 0 | 0 | 0 | 0 | 0 | 0
5 | 0 | 0 | 0 | 0 | 0 | 0 | 0 | 0 | 0 | 0 | 0 | 0 | 0 | 0 | 0 | 0 | 0 | 0 | 0 | 0 | 0 | 0 | 0 | 0
6 | 0 | 0 | 0 | 0 | 0 | 0 | 0 | 0 | 0 | 0 | 0 | 0 | 0 | 0 | 0 | 0 | 0 | 0 | 0 | 0 | 0 | 0 | 0 | 0
7 | 0 | 0 | 0 | 0 | 0 | 0 | 0 | 0 | 0 | 0 | 0 | 0 | 0 | 0 | 0 | 0 | 0 | 0 | 0 | 0 | 0 | 0 | 0 | 0

## Qg, Winter, S3
GenID | 0 | 1 | 2 | 3 | 4 | 5 | 6 | 7 | 8 | 9 | 10 | 11 | 12 | 13 | 14 | 15 | 16 | 17 | 18 | 19 | 20 | 21 | 22 | 23
1 | 0 | 0 | 0 | 0 | 0 | 0 | 0 | 0 | 0 | 0 | 0 | 0 | 0 | 0 | 0 | 0 | 0 | 0 | 0 | 0 | 0 | 0 | 0 | 0
2 | 0 | 0 | 0 | 0 | 0 | 0 | 0 | 0 | 0 | 0 | 0 | 0 | 0 | 0 | 0 | 0 | 0 | 0 | 0 | 0 | 0 | 0 | 0 | 0
3 | 0 | 0 | 0 | 0 | 0 | 0 | 0 | 0 | 0 | 0 | 0 | 0 | 0 | 0 | 0 | 0 | 0 | 0 | 0 | 0 | 0 | 0 | 0 | 0
4 | 0 | 0 | 0 | 0 | 0 | 0 | 0 | 0 | 0 | 0 | 0 | 0 | 0 | 0 | 0 | 0 | 0 | 0 | 0 | 0 | 0 | 0 | 0 | 0
5 | 0 | 0 | 0 | 0 | 0 | 0 | 0 | 0 | 0 | 0 | 0 | 0 | 0 | 0 | 0 | 0 | 0 | 0 | 0 | 0 | 0 | 0 | 0 | 0
6 | 0 | 0 | 0 | 0 | 0 | 0 | 0 | 0 | 0 | 0 | 0 | 0 | 0 | 0 | 0 | 0 | 0 | 0 | 0 | 0 | 0 | 0 | 0 | 0
7 | 0 | 0 | 0 | 0 | 0 | 0 | 0 | 0 | 0 | 0 | 0 | 0 | 0 | 0 | 0 | 0 | 0 | 0 | 0 | 0 | 0 | 0 | 0 | 0

## Qg, Winter, S4
GenID | 0 | 1 | 2 | 3 | 4 | 5 | 6 | 7 | 8 | 9 | 10 | 11 | 12 | 13 | 14 | 15 | 16 | 17 | 18 | 19 | 20 | 21 | 22 | 23
1 | 0 | 0 | 0 | 0 | 0 | 0 | 0 | 0 | 0 | 0 | 0 | 0 | 0 | 0 | 0 | 0 | 0 | 0 | 0 | 0 | 0 | 0 | 0 | 0
2 | 0 | 0 | 0 | 0 | 0 | 0 | 0 | 0 | 0 | 0 | 0 | 0 | 0 | 0 | 0 | 0 | 0 | 0 | 0 | 0 | 0 | 0 | 0 | 0
3 | 0 | 0 | 0 | 0 | 0 | 0 | 0 | 0 | 0 | 0 | 0 | 0 | 0 | 0 | 0 | 0 | 0 | 0 | 0 | 0 | 0 | 0 | 0 | 0
4 | 0 | 0 | 0 | 0 | 0 | 0 | 0 | 0 | 0 | 0 | 0 | 0 | 0 | 0 | 0 | 0 | 0 | 0 | 0 | 0 | 0 | 0 | 0 | 0
5 | 0 | 0 | 0 | 0 | 0 | 0 | 0 | 0 | 0 | 0 | 0 | 0 | 0 | 0 | 0 | 0 | 0 | 0 | 0 | 0 | 0 | 0 | 0 | 0
6 | 0 | 0 | 0 | 0 | 0 | 0 | 0 | 0 | 0 | 0 | 0 | 0 | 0 | 0 | 0 | 0 | 0 | 0 | 0 | 0 | 0 | 0 | 0 | 0
7 | 0 | 0 | 0 | 0 | 0 | 0 | 0 | 0 | 0 | 0 | 0 | 0 | 0 | 0 | 0 | 0 | 0 | 0 | 0 | 0 | 0 | 0 | 0 | 0

## Qg, Winter, S5
GenID | 0 | 1 | 2 | 3 | 4 | 5 | 6 | 7 | 8 | 9 | 10 | 11 | 12 | 13 | 14 | 15 | 16 | 17 | 18 | 19 | 20 | 21 | 22 | 23
1 | 0 | 0 | 0 | 0 | 0 | 0 | 0 | 0 | 0 | 0 | 0 | 0 | 0 | 0 | 0 | 0 | 0 | 0 | 0 | 0 | 0 | 0 | 0 | 0
2 | 0 | 0 | 0 | 0 | 0 | 0 | 0 | 0 | 0 | 0 | 0 | 0 | 0 | 0 | 0 | 0 | 0 | 0 | 0 | 0 | 0 | 0 | 0 | 0
3 | 0 | 0 | 0 | 0 | 0 | 0 | 0 | 0 | 0 | 0 | 0 | 0 | 0 | 0 | 0 | 0 | 0 | 0 | 0 | 0 | 0 | 0 | 0 | 0
4 | 0 | 0 | 0 | 0 | 0 | 0 | 0 | 0 | 0 | 0 | 0 | 0 | 0 | 0 | 0 | 0 | 0 | 0 | 0 | 0 | 0 | 0 | 0 | 0
5 | 0 | 0 | 0 | 0 | 0 | 0 | 0 | 0 | 0 | 0 | 0 | 0 | 0 | 0 | 0 | 0 | 0 | 0 | 0 | 0 | 0 | 0 | 0 | 0
6 | 0 | 0 | 0 | 0 | 0 | 0 | 0 | 0 | 0 | 0 | 0 | 0 | 0 | 0 | 0 | 0 | 0 | 0 | 0 | 0 | 0 | 0 | 0 | 0
7 | 0 | 0 | 0 | 0 | 0 | 0 | 0 | 0 | 0 | 0 | 0 | 0 | 0 | 0 | 0 | 0 | 0 | 0 | 0 | 0 | 0 | 0 | 0 | 0

## Qg, Winter, S6
GenID | 0 | 1 | 2 | 3 | 4 | 5 | 6 | 7 | 8 | 9 | 10 | 11 | 12 | 13 | 14 | 15 | 16 | 17 | 18 | 19 | 20 | 21 | 22 | 23
1 | 0 | 0 | 0 | 0 | 0 | 0 | 0 | 0 | 0 | 0 | 0 | 0 | 0 | 0 | 0 | 0 | 0 | 0 | 0 | 0 | 0 | 0 | 0 | 0
2 | 0 | 0 | 0 | 0 | 0 | 0 | 0 | 0 | 0 | 0 | 0 | 0 | 0 | 0 | 0 | 0 | 0 | 0 | 0 | 0 | 0 | 0 | 0 | 0
3 | 0 | 0 | 0 | 0 | 0 | 0 | 0 | 0 | 0 | 0 | 0 | 0 | 0 | 0 | 0 | 0 | 0 | 0 | 0 | 0 | 0 | 0 | 0 | 0
4 | 0 | 0 | 0 | 0 | 0 | 0 | 0 | 0 | 0 | 0 | 0 | 0 | 0 | 0 | 0 | 0 | 0 | 0 | 0 | 0 | 0 | 0 | 0 | 0
5 | 0 | 0 | 0 | 0 | 0 | 0 | 0 | 0 | 0 | 0 | 0 | 0 | 0 | 0 | 0 | 0 | 0 | 0 | 0 | 0 | 0 | 0 | 0 | 0
6 | 0 | 0 | 0 | 0 | 0 | 0 | 0 | 0 | 0 | 0 | 0 | 0 | 0 | 0 | 0 | 0 | 0 | 0 | 0 | 0 | 0 | 0 | 0 | 0
7 | 0 | 0 | 0 | 0 | 0 | 0 | 0 | 0 | 0 | 0 | 0 | 0 | 0 | 0 | 0 | 0 | 0 | 0 | 0 | 0 | 0 | 0 | 0 | 0

## Qg, Winter, S7
GenID | 0 | 1 | 2 | 3 | 4 | 5 | 6 | 7 | 8 | 9 | 10 | 11 | 12 | 13 | 14 | 15 | 16 | 17 | 18 | 19 | 20 | 21 | 22 | 23
1 | 0 | 0 | 0 | 0 | 0 | 0 | 0 | 0 | 0 | 0 | 0 | 0 | 0 | 0 | 0 | 0 | 0 | 0 | 0 | 0 | 0 | 0 | 0 | 0
2 | 0 | 0 | 0 | 0 | 0 | 0 | 0 | 0 | 0 | 0 | 0 | 0 | 0 | 0 | 0 | 0 | 0 | 0 | 0 | 0 | 0 | 0 | 0 | 0
3 | 0 | 0 | 0 | 0 | 0 | 0 | 0 | 0 | 0 | 0 | 0 | 0 | 0 | 0 | 0 | 0 | 0 | 0 | 0 | 0 | 0 | 0 | 0 | 0
4 | 0 | 0 | 0 | 0 | 0 | 0 | 0 | 0 | 0 | 0 | 0 | 0 | 0 | 0 | 0 | 0 | 0 | 0 | 0 | 0 | 0 | 0 | 0 | 0
5 | 0 | 0 | 0 | 0 | 0 | 0 | 0 | 0 | 0 | 0 | 0 | 0 | 0 | 0 | 0 | 0 | 0 | 0 | 0 | 0 | 0 | 0 | 0 | 0
6 | 0 | 0 | 0 | 0 | 0 | 0 | 0 | 0 | 0 | 0 | 0 | 0 | 0 | 0 | 0 | 0 | 0 | 0 | 0 | 0 | 0 | 0 | 0 | 0
7 | 0 | 0 | 0 | 0 | 0 | 0 | 0 | 0 | 0 | 0 | 0 | 0 | 0 | 0 | 0 | 0 | 0 | 0 | 0 | 0 | 0 | 0 | 0 | 0

## Qg, Winter, S8
GenID | 0 | 1 | 2 | 3 | 4 | 5 | 6 | 7 | 8 | 9 | 10 | 11 | 12 | 13 | 14 | 15 | 16 | 17 | 18 | 19 | 20 | 21 | 22 | 23
1 | 0 | 0 | 0 | 0 | 0 | 0 | 0 | 0 | 0 | 0 | 0 | 0 | 0 | 0 | 0 | 0 | 0 | 0 | 0 | 0 | 0 | 0 | 0 | 0
2 | 0 | 0 | 0 | 0 | 0 | 0 | 0 | 0 | 0 | 0 | 0 | 0 | 0 | 0 | 0 | 0 | 0 | 0 | 0 | 0 | 0 | 0 | 0 | 0
3 | 0 | 0 | 0 | 0 | 0 | 0 | 0 | 0 | 0 | 0 | 0 | 0 | 0 | 0 | 0 | 0 | 0 | 0 | 0 | 0 | 0 | 0 | 0 | 0
4 | 0 | 0 | 0 | 0 | 0 | 0 | 0 | 0 | 0 | 0 | 0 | 0 | 0 | 0 | 0 | 0 | 0 | 0 | 0 | 0 | 0 | 0 | 0 | 0
5 | 0 | 0 | 0 | 0 | 0 | 0 | 0 | 0 | 0 | 0 | 0 | 0 | 0 | 0 | 0 | 0 | 0 | 0 | 0 | 0 | 0 | 0 | 0 | 0
6 | 0 | 0 | 0 | 0 | 0 | 0 | 0 | 0 | 0 | 0 | 0 | 0 | 0 | 0 | 0 | 0 | 0 | 0 | 0 | 0 | 0 | 0 | 0 | 0
7 | 0 | 0 | 0 | 0 | 0 | 0 | 0 | 0 | 0 | 0 | 0 | 0 | 0 | 0 | 0 | 0 | 0 | 0 | 0 | 0 | 0 | 0 | 0 | 0

## Qg, Winter, S9
GenID | 0 | 1 | 2 | 3 | 4 | 5 | 6 | 7 | 8 | 9 | 10 | 11 | 12 | 13 | 14 | 15 | 16 | 17 | 18 | 19 | 20 | 21 | 22 | 23
1 | 0 | 0 | 0 | 0 | 0 | 0 | 0 | 0 | 0 | 0 | 0 | 0 | 0 | 0 | 0 | 0 | 0 | 0 | 0 | 0 | 0 | 0 | 0 | 0
2 | 0 | 0 | 0 | 0 | 0 | 0 | 0 | 0 | 0 | 0 | 0 | 0 | 0 | 0 | 0 | 0 | 0 | 0 | 0 | 0 | 0 | 0 | 0 | 0
3 | 0 | 0 | 0 | 0 | 0 | 0 | 0 | 0 | 0 | 0 | 0 | 0 | 0 | 0 | 0 | 0 | 0 | 0 | 0 | 0 | 0 | 0 | 0 | 0
4 | 0 | 0 | 0 | 0 | 0 | 0 | 0 | 0 | 0 | 0 | 0 | 0 | 0 | 0 | 0 | 0 | 0 | 0 | 0 | 0 | 0 | 0 | 0 | 0
5 | 0 | 0 | 0 | 0 | 0 | 0 | 0 | 0 | 0 | 0 | 0 | 0 | 0 | 0 | 0 | 0 | 0 | 0 | 0 | 0 | 0 | 0 | 0 | 0
6 | 0 | 0 | 0 | 0 | 0 | 0 | 0 | 0 | 0 | 0 | 0 | 0 | 0 | 0 | 0 | 0 | 0 | 0 | 0 | 0 | 0 | 0 | 0 | 0
7 | 0 | 0 | 0 | 0 | 0 | 0 | 0 | 0 | 0 | 0 | 0 | 0 | 0 | 0 | 0 | 0 | 0 | 0 | 0 | 0 | 0 | 0 | 0 | 0

## GenStatus, Winter
GenID | 0 | 1 | 2 | 3 | 4 | 5 | 6 | 7 | 8 | 9 | 10 | 11 | 12 | 13 | 14 | 15 | 16 | 17 | 18 | 19 | 20 | 21 | 22 | 23
1 | 1 | 1 | 1 | 1 | 1 | 1 | 1 | 1 | 1 | 1 | 1 | 1 | 1 | 1 | 1 | 1 | 1 | 1 | 1 | 1 | 1 | 1 | 1 | 1
2 | 1 | 1 | 1 | 1 | 1 | 1 | 1 | 1 | 1 | 1 | 1 | 1 | 1 | 1 | 1 | 1 | 1 | 1 | 1 | 1 | 1 | 1 | 1 | 1
3 | 1 | 1 | 1 | 1 | 1 | 1 | 1 | 1 | 1 | 1 | 1 | 1 | 1 | 1 | 1 | 1 | 1 | 1 | 1 | 1 | 1 | 1 | 1 | 1
4 | 1 | 1 | 1 | 1 | 1 | 1 | 1 | 1 | 1 | 1 | 1 | 1 | 1 | 1 | 1 | 1 | 1 | 1 | 1 | 1 | 1 | 1 | 1 | 1
5 | 1 | 1 | 1 | 1 | 1 | 1 | 1 | 1 | 1 | 1 | 1 | 1 | 1 | 1 | 1 | 1 | 1 | 1 | 1 | 1 | 1 | 1 | 1 | 1
6 | 1 | 1 | 1 | 1 | 1 | 1 | 1 | 1 | 1 | 1 | 1 | 1 | 1 | 1 | 1 | 1 | 1 | 1 | 1 | 1 | 1 | 1 | 1 | 1
7 | 1 | 1 | 1 | 1 | 1 | 1 | 1 | 1 | 1 | 1 | 1 | 1 | 1 | 1 | 1 | 1 | 1 | 1 | 1 | 1 | 1 | 1 | 1 | 1

## Pc, Spring, S1
LoadID | 0 | 1 | 2 | 3 | 4 | 5 | 6 | 7 | 8 | 9 | 10 | 11 | 12 | 13 | 14 | 15 | 16 | 17 | 18 | 19 | 20 | 21 | 22 | 23
1 | 1.2765 | 1.3098 | 1.29 | 1.266 | 1.2588 | 1.2773 | 1.2859 | 1.5828 | 1.5806 | 1.5995 | 1.5211 | 1.6386 | 1.6275 | 1.5752 | 1.4784 | 1.4986 | 1.5266 | 1.5255 | 1.4566 | 1.439 | 1.4144 | 1.3793 | 1.3085 | 1.2095
2 | 0.52467 | 0.52944 | 0.49777 | 0.45598 | 0.42829 | 0.42786 | 0.47539 | 0.45862 | 0.51743 | 0.53292 | 0.49849 | 0.51754 | 0.49765 | 0.51796 | 0.49226 | 0.49691 | 0.50332 | 0.58701 | 0.54738 | 0.52397 | 0.55164 | 0.51195 | 0.54496 | 0.55358
3 | 0.83715 | 0.81864 | 0.77763 | 0.76017 | 0.71351 | 0.71525 | 1.0396 | 1.1256 | 1.1121 | 1.1167 | 1.0498 | 1.1428 | 1.1363 | 1.0646 | 1.0485 | 1.0022 | 0.92371 | 1.0344 | 0.94186 | 0.95899 | 0.97925 | 0.96642 | 0.92167 | 0.87041
4 | 0.14434 | 0.14374 | 0.12798 | 0.12183 | 0.1017 | 0.092362 | 0.12942 | 0.072874 | 0.075172 | 0.079623 | 0.07494 | 0.069151 | 0.08378 | 0.099401 | 0.1004 | 0.095781 | 0.079011 | 0.11351 | 0.095705 | 0.087831 | 0.10099 | 0.083287 | 0.14045 | 0.14909
5 | 0.59347 | 0.55887 | 0.51162 | 0.48389 | 0.47437 | 0.51204 | 0.58333 | 0.58681 | 0.61726 | 0.64213 | 0.66818 | 0.71141 | 0.70366 | 0.70149 | 0.70929 | 0.68006 | 0.69555 | 0.77619 | 0.73312 | 0.71676 | 0.7501 | 0.7284 | 0.74349 | 0.67565
6 | 1.7671 | 1.7205 | 1.6123 | 1.5916 | 1.5669 | 1.5633 | 1.7691 | 1.9228 | 1.9365 | 1.9937 | 1.9517 | 2.0451 | 2.1145 | 2.0456 | 1.9405 | 1.9059 | 1.7873 | 1.9593 | 1.7641 | 1.7943 | 1.866 | 1.6861 | 1.8344 | 1.8439
7 | 0.91609 | 0.87952 | 0.84333 | 0.83006 | 0.74872 | 0.751 | 0.93586 | 0.79646 | 0.95825 | 0.96504 | 0.91477 | 1.0104 | 0.96249 | 1.0507 | 1.0456 | 0.99662 | 0.92611 | 1.0746 | 0.95327 | 0.89313 | 0.91004 | 0.75265 | 0.96905 | 0.97384
8 | 0.24403 | 0.24104 | 0.22379 | 0.21696 | 0.20022 | 0.21302 | 0.30259 | 0.26835 | 0.29715 | 0.3009 | 0.31679 | 0.31096 | 0.30433 | 0.32655 | 0.28547 | 0.27975 | 0.24491 | 0.27721 | 0.25961 | 0.23484 | 0.25955 | 0.21742 | 0.24907 | 0.24796
9 | 0.25913 | 0.25533 | 0.23778 | 0.22703 | 0.21243 | 0.198 | 0.21155 | 0.14942 | 0.1396 | 0.13825 | 0.13853 | 0.15847 | 0.16262 | 0.18452 | 0.18907 | 0.19039 | 0.16338 | 0.18854 | 0.17562 | 0.16693 | 0.18611 | 0.16581 | 0.22675 | 0.24329
10 | 0.21011 | 0.2032 | 0.18958 | 0.18945 | 0.17456 | 0.16551 | 0.20384 | 0.18519 | 0.18018 | 0.20727 | 0.18834 | 0.20131 | 0.21468 | 0.22253 | 0.21171 | 0.20364 | 0.18565 | 0.21125 | 0.19826 | 0.19553 | 0.2044 | 0.18363 | 0.22278 | 0.21878
11 | 0.20647 | 0.20231 | 0.18456 | 0.17957 | 0.1584 | 0.15673 | 0.19292 | 0.13208 | 0.12818 | 0.11919 | 0.14112 | 0.14898 | 0.15644 | 0.17071 | 0.17049 | 0.16782 | 0.14608 | 0.18818 | 0.17033 | 0.15483 | 0.17811 | 0.15608 | 0.21302 | 0.21549
12 | 0.86564 | 0.86042 | 0.88779 | 0.84369 | 0.80614 | 0.78016 | 0.80902 | 0.73551 | 0.70267 | 0.57579 | 0.73144 | 0.76927 | 0.81545 | 0.83044 | 0.72739 | 0.88859 | 0.8327 | 0.8818 | 0.85248 | 0.86282 | 0.90148 | 0.95334 | 0.99644 | 1.0103
13 | 1.912 | 1.7959 | 1.7986 | 1.8585 | 1.6969 | 1.7212 | 2.1431 | 2.0827 | 2.1756 | 2.1512 | 2.0409 | 2.0334 | 2.2311 | 2.1815 | 2.0934 | 2.1866 | 2.086 | 2.2287 | 2.1259 | 2.0531 | 2.0634 | 1.8746 | 1.8612 | 1.8529
14 | 0.7697 | 0.78323 | 0.76462 | 0.73046 | 0.71964 | 0.70393 | 0.70892 | 0.78056 | 0.8408 | 0.82956 | 0.80082 | 0.87279 | 0.90447 | 0.88205 | 0.80158 | 0.83658 | 0.84219 | 0.87713 | 0.78278 | 0.72908 | 0.74975 | 0.74537 | 0.72691 | 0.72444
15 | 0.29058 | 0.28789 | 0.27369 | 0.25913 | 0.23191 | 0.22054 | 0.25434 | 0.22333 | 0.24415 | 0.26351 | 0.24436 | 0.24962 | 0.24862 | 0.25955 | 0.24831 | 0.24853 | 0.23908 | 0.28959 | 0.26903 | 0.25422 | 0.27468 | 0.23468 | 0.29743 | 0.2948
16 | 0.41109 | 0.413 | 0.37025 | 0.38216 | 0.35697 | 0.35126 | 0.51635 | 0.55961 | 0.55941 | 0.55444 | 0.52034 | 0.54644 | 0.55689 | 0.54193 | 0.5099 | 0.4872 | 0.47508 | 0.498 | 0.44565 | 0.498 | 0.49422 | 0.4528 | 0.47029 | 0.42839
17 | 0.24104 | 0.23347 | 0.20463 | 0.19466 | 0.16385 | 0.15628 | 0.22667 | 0.15337 | 0.18167 | 0.18606 | 0.16302 | 0.16896 | 0.18265 | 0.20817 | 0.20189 | 0.1996 | 0.17551 | 0.2318 | 0.20566 | 0.19777 | 0.22066 | 0.19066 | 0.26191 | 0.25922
18 | 0.85332 | 0.81243 | 0.76118 | 0.7067 | 0.70667 | 0.7173 | 0.85473 | 0.83346 | 0.90643 | 0.98684 | 0.94715 | 1.0058 | 0.99277 | 1.0013 | 1.0294 | 0.99518 | 1.0298 | 1.0653 | 1.065 | 1.0088 | 1.0976 | 1.0227 | 1.0564 | 0.98427
19 | 1.2249 | 1.2017 | 1.0612 | 1.1018 | 1.075 | 1.0917 | 1.2392 | 1.3687 | 1.44 | 1.5305 | 1.4579 | 1.5004 | 1.5321 | 1.4621 | 1.3778 | 1.3441 | 1.3976 | 1.3878 | 1.2834 | 1.3231 | 1.3943 | 1.1951 | 1.2154 | 1.2253
20 | 0.68902 | 0.66034 | 0.63086 | 0.62908 | 0.6048 | 0.61452 | 0.78573 | 0.80765 | 0.94697 | 0.94923 | 0.97613 | 0.99854 | 0.98961 | 0.9802 | 0.9968 | 0.92523 | 0.96097 | 0.92524 | 0.8544 | 0.87236 | 0.87645 | 0.73782 | 0.80226 | 0.76159
21 | 0.61335 | 0.61795 | 0.58672 | 0.55872 | 0.54211 | 0.5921 | 0.92541 | 0.97316 | 1.0609 | 1.0273 | 1.0598 | 1.0874 | 1.1166 | 1.044 | 0.98015 | 0.85159 | 0.84988 | 0.91562 | 0.80898 | 0.83502 | 0.85711 | 0.71477 | 0.69212 | 0.65335
22 | 0.4357 | 0.43804 | 0.40891 | 0.38982 | 0.37116 | 0.35123 | 0.37022 | 0.27247 | 0.24905 | 0.27083 | 0.26346 | 0.29445 | 0.3084 | 0.34514 | 0.33739 | 0.3335 | 0.31542 | 0.34948 | 0.31715 | 0.30477 | 0.33778 | 0.30794 | 0.38336 | 0.42313
23 | 3.617 | 3.4352 | 3.1218 | 3.2113 | 3.0601 | 3.1909 | 3.9342 | 3.8499 | 4.0973 | 4.2292 | 4.3079 | 4.2262 | 4.3951 | 4.6244 | 4.4471 | 3.9867 | 4.1096 | 4.3521 | 4.1378 | 4.395 | 4.4876 | 4.0801 | 4.1827 | 3.8697
24 | 1.3695 | 1.3612 | 1.2399 | 1.1876 | 1.0614 | 1.0094 | 1.2766 | 0.84611 | 0.78288 | 0.75997 | 0.92216 | 0.9685 | 0.99601 | 1.119 | 1.0568 | 1.0337 | 0.97191 | 1.2521 | 1.0861 | 1.0071 | 1.1236 | 0.96853 | 1.4055 | 1.4252
25 | 0.72362 | 0.74122 | 0.75293 | 0.67616 | 0.68533 | 0.65428 | 0.65785 | 0.60407 | 0.57275 | 0.48277 | 0.62251 | 0.63124 | 0.65302 | 0.72156 | 0.60564 | 0.73094 | 0.69083 | 0.71245 | 0.7039 | 0.68269 | 0.76249 | 0.73026 | 0.82139 | 0.862
26 | 0.75814 | 0.76828 | 0.73659 | 0.73605 | 0.7375 | 0.71791 | 0.89834 | 0.81633 | 0.89083 | 0.81848 | 0.80172 | 0.85291 | 0.88466 | 0.87247 | 0.89356 | 0.8582 | 0.83713 | 0.9162 | 0.82286 | 0.83019 | 0.8217 | 0.79529 | 0.77033 | 0.78695
27 | 1.1212 | 1.1104 | 1.0184 | 1.0418 | 0.99533 | 1.0276 | 1.0419 | 1.1785 | 1.2139 | 1.2857 | 1.2341 | 1.2309 | 1.238 | 1.2975 | 1.1528 | 1.2099 | 1.2155 | 1.2075 | 1.1169 | 1.1175 | 1.0706 | 1.0524 | 1.0721 | 1.0288
28 | 0.62625 | 0.62669 | 0.5753 | 0.55101 | 0.50276 | 0.50871 | 0.56452 | 0.52688 | 0.55176 | 0.60697 | 0.57143 | 0.55421 | 0.57081 | 0.61218 | 0.53379 | 0.575 | 0.57776 | 0.65882 | 0.60484 | 0.59114 | 0.60636 | 0.5562 | 0.63214 | 0.64623
29 | 1.3536 | 1.3296 | 1.2287 | 1.2108 | 1.1284 | 1.1454 | 1.7047 | 1.7823 | 1.8256 | 1.7486 | 1.7003 | 1.7476 | 1.8732 | 1.8045 | 1.6679 | 1.5647 | 1.606 | 1.651 | 1.5045 | 1.5203 | 1.5722 | 1.5265 | 1.5053 | 1.4275
30 | 0.36762 | 0.36297 | 0.32281 | 0.30647 | 0.25632 | 0.23394 | 0.32983 | 0.18622 | 0.20616 | 0.21709 | 0.20235 | 0.18359 | 0.2307 | 0.25695 | 0.25662 | 0.25699 | 0.20477 | 0.29813 | 0.2587 | 0.238 | 0.27626 | 0.22944 | 0.36581 | 0.38303
31 | 2.3762 | 2.1282 | 1.9826 | 1.9696 | 1.9031 | 2.0066 | 2.3319 | 2.3025 | 2.5725 | 2.5567 | 2.7302 | 2.8405 | 2.9824 | 2.8186 | 2.6997 | 2.8308 | 2.7392 | 3.1243 | 3.0199 | 2.872 | 2.9645 | 2.8645 | 3.0078 | 2.7203
32 | 0.60283 | 0.58511 | 0.56799 | 0.56133 | 0.55598 | 0.5697 | 0.64105 | 0.67965 | 0.6952 | 0.71429 | 0.7144 | 0.72982 | 0.70055 | 0.74576 | 0.68418 | 0.64381 | 0.68785 | 0.69997 | 0.61785 | 0.62143 | 0.65666 | 0.60523 | 0.59545 | 0.64213

## Pc, Spring, S2
LoadID | 0 | 1 | 2 | 3 | 4 | 5 | 6 | 7 | 8 | 9 | 10 | 11 | 12 | 13 | 14 | 15 | 16 | 17 | 18 | 19 | 20 | 21 | 22 | 23
1 | 1.2765 | 1.3098 | 1.29 | 1.266 | 1.2588 | 1.2773 | 1.2859 | 1.5828 | 1.5806 | 1.5995 | 1.5211 | 1.6386 | 1.6275 | 1.5752 | 1.4784 | 1.4986 | 1.5266 | 1.5255 | 1.4566 | 1.439 | 1.4144 | 1.3793 | 1.3085 | 1.2095
2 | 0.52467 | 0.52944 | 0.49777 | 0.45598 | 0.42829 | 0.42786 | 0.47539 | 0.45862 | 0.51743 | 0.53292 | 0.49849 | 0.51754 | 0.49765 | 0.51796 | 0.49226 | 0.49691 | 0.50332 | 0.58701 | 0.54738 | 0.52397 | 0.55164 | 0.51195 | 0.54496 | 0.55358
3 | 0.83715 | 0.81864 | 0.77763 | 0.76017 | 0.71351 | 0.71525 | 1.0396 | 1.1256 | 1.1121 | 1.1167 | 1.0498 | 1.1428 | 1.1363 | 1.0646 | 1.0485 | 1.0022 | 0.92371 | 1.0344 | 0.94186 | 0.95899 | 0.97925 | 0.96642 | 0.92167 | 0.87041
4 | 0.14434 | 0.14374 | 0.12798 | 0.12183 | 0.1017 | 0.092362 | 0.12942 | 0.072874 | 0.075172 | 0.079623 | 0.07494 | 0.069151 | 0.08378 | 0.099401 | 0.1004 | 0.095781 | 0.079011 | 0.11351 | 0.095705 | 0.087831 | 0.10099 | 0.083287 | 0.14045 | 0.14909
5 | 0.59347 | 0.55887 | 0.51162 | 0.48389 | 0.47437 | 0.51204 | 0.58333 | 0.58681 | 0.61726 | 0.64213 | 0.66818 | 0.71141 | 0.70366 | 0.70149 | 0.70929 | 0.68006 | 0.69555 | 0.77619 | 0.73312 | 0.71676 | 0.7501 | 0.7284 | 0.74349 | 0.67565
6 | 1.7671 | 1.7205 | 1.6123 | 1.5916 | 1.5669 | 1.5633 | 1.7691 | 1.9228 | 1.9365 | 1.9937 | 1.9517 | 2.0451 | 2.1145 | 2.0456 | 1.9405 | 1.9059 | 1.7873 | 1.9593 | 1.7641 | 1.7943 | 1.866 | 1.6861 | 1.8344 | 1.8439
7 | 0.91609 | 0.87952 | 0.84333 | 0.83006 | 0.74872 | 0.751 | 0.93586 | 0.79646 | 0.95825 | 0.96504 | 0.91477 | 1.0104 | 0.96249 | 1.0507 | 1.0456 | 0.99662 | 0.92611 | 1.0746 | 0.95327 | 0.89313 | 0.91004 | 0.75265 | 0.96905 | 0.97384
8 | 0.24403 | 0.24104 | 0.22379 | 0.21696 | 0.20022 | 0.21302 | 0.30259 | 0.26835 | 0.29715 | 0.3009 | 0.31679 | 0.31096 | 0.30433 | 0.32655 | 0.28547 | 0.27975 | 0.24491 | 0.27721 | 0.25961 | 0.23484 | 0.25955 | 0.21742 | 0.24907 | 0.24796
9 | 0.25913 | 0.25533 | 0.23778 | 0.22703 | 0.21243 | 0.198 | 0.21155 | 0.14942 | 0.1396 | 0.13825 | 0.13853 | 0.15847 | 0.16262 | 0.18452 | 0.18907 | 0.19039 | 0.16338 | 0.18854 | 0.17562 | 0.16693 | 0.18611 | 0.16581 | 0.22675 | 0.24329
10 | 0.21011 | 0.2032 | 0.18958 | 0.18945 | 0.17456 | 0.16551 | 0.20384 | 0.18519 | 0.18018 | 0.20727 | 0.18834 | 0.20131 | 0.21468 | 0.22253 | 0.21171 | 0.20364 | 0.18565 | 0.21125 | 0.19826 | 0.19553 | 0.2044 | 0.18363 | 0.22278 | 0.21878
11 | 0.20647 | 0.20231 | 0.18456 | 0.17957 | 0.1584 | 0.15673 | 0.19292 | 0.13208 | 0.12818 | 0.11919 | 0.14112 | 0.14898 | 0.15644 | 0.17071 | 0.17049 | 0.16782 | 0.14608 | 0.18818 | 0.17033 | 0.15483 | 0.17811 | 0.15608 | 0.21302 | 0.21549
12 | 0.86564 | 0.86042 | 0.88779 | 0.84369 | 0.80614 | 0.78016 | 0.80902 | 0.73551 | 0.70267 | 0.57579 | 0.73144 | 0.76927 | 0.81545 | 0.83044 | 0.72739 | 0.88859 | 0.8327 | 0.8818 | 0.85248 | 0.86282 | 0.90148 | 0.95334 | 0.99644 | 1.0103
13 | 1.912 | 1.7959 | 1.7986 | 1.8585 | 1.6969 | 1.7212 | 2.1431 | 2.0827 | 2.1756 | 2.1512 | 2.0409 | 2.0334 | 2.2311 | 2.1815 | 2.0934 | 2.1866 | 2.086 | 2.2287 | 2.1259 | 2.0531 | 2.0634 | 1.8746 | 1.8612 | 1.8529
14 | 0.7697 | 0.78323 | 0.76462 | 0.73046 | 0.71964 | 0.70393 | 0.70892 | 0.78056 | 0.8408 | 0.82956 | 0.80082 | 0.87279 | 0.90447 | 0.88205 | 0.80158 | 0.83658 | 0.84219 | 0.87713 | 0.78278 | 0.72908 | 0.74975 | 0.74537 | 0.72691 | 0.72444
15 | 0.29058 | 0.28789 | 0.27369 | 0.25913 | 0.23191 | 0.22054 | 0.25434 | 0.22333 | 0.24415 | 0.26351 | 0.24436 | 0.24962 | 0.24862 | 0.25955 | 0.24831 | 0.24853 | 0.23908 | 0.28959 | 0.26903 | 0.25422 | 0.27468 | 0.23468 | 0.29743 | 0.2948
16 | 0.41109 | 0.413 | 0.37025 | 0.38216 | 0.35697 | 0.35126 | 0.51635 | 0.55961 | 0.55941 | 0.55444 | 0.52034 | 0.54644 | 0.55689 | 0.54193 | 0.5099 | 0.4872 | 0.47508 | 0.498 | 0.44565 | 0.498 | 0.49422 | 0.4528 | 0.47029 | 0.42839
17 | 0.24104 | 0.23347 | 0.20463 | 0.19466 | 0.16385 | 0.15628 | 0.22667 | 0.15337 | 0.18167 | 0.18606 | 0.16302 | 0.16896 | 0.18265 | 0.20817 | 0.20189 | 0.1996 | 0.17551 | 0.2318 | 0.20566 | 0.19777 | 0.22066 | 0.19066 | 0.26191 | 0.25922
18 | 0.85332 | 0.81243 | 0.76118 | 0.7067 | 0.70667 | 0.7173 | 0.85473 | 0.83346 | 0.90643 | 0.98684 | 0.94715 | 1.0058 | 0.99277 | 1.0013 | 1.0294 | 0.99518 | 1.0298 | 1.0653 | 1.065 | 1.0088 | 1.0976 | 1.0227 | 1.0564 | 0.98427
19 | 1.2249 | 1.2017 | 1.0612 | 1.1018 | 1.075 | 1.0917 | 1.2392 | 1.3687 | 1.44 | 1.5305 | 1.4579 | 1.5004 | 1.5321 | 1.4621 | 1.3778 | 1.3441 | 1.3976 | 1.3878 | 1.2834 | 1.3231 | 1.3943 | 1.1951 | 1.2154 | 1.2253
20 | 0.68902 | 0.66034 | 0.63086 | 0.62908 | 0.6048 | 0.61452 | 0.78573 | 0.80765 | 0.94697 | 0.94923 | 0.97613 | 0.99854 | 0.98961 | 0.9802 | 0.9968 | 0.92523 | 0.96097 | 0.92524 | 0.8544 | 0.87236 | 0.87645 | 0.73782 | 0.80226 | 0.76159
21 | 0.61335 | 0.61795 | 0.58672 | 0.55872 | 0.54211 | 0.5921 | 0.92541 | 0.97316 | 1.0609 | 1.0273 | 1.0598 | 1.0874 | 1.1166 | 1.044 | 0.98015 | 0.85159 | 0.84988 | 0.91562 | 0.80898 | 0.83502 | 0.85711 | 0.71477 | 0.69212 | 0.65335
22 | 0.4357 | 0.43804 | 0.40891 | 0.38982 | 0.37116 | 0.35123 | 0.37022 | 0.27247 | 0.24905 | 0.27083 | 0.26346 | 0.29445 | 0.3084 | 0.34514 | 0.33739 | 0.3335 | 0.31542 | 0.34948 | 0.31715 | 0.30477 | 0.33778 | 0.30794 | 0.38336 | 0.42313
23 | 3.617 | 3.4352 | 3.1218 | 3.2113 | 3.0601 | 3.1909 | 3.9342 | 3.8499 | 4.0973 | 4.2292 | 4.3079 | 4.2262 | 4.3951 | 4.6244 | 4.4471 | 3.9867 | 4.1096 | 4.3521 | 4.1378 | 4.395 | 4.4876 | 4.0801 | 4.1827 | 3.8697
24 | 1.3695 | 1.3612 | 1.2399 | 1.1876 | 1.0614 | 1.0094 | 1.2766 | 0.84611 | 0.78288 | 0.75997 | 0.92216 | 0.9685 | 0.99601 | 1.119 | 1.0568 | 1.0337 | 0.97191 | 1.2521 | 1.0861 | 1.0071 | 1.1236 | 0.96853 | 1.4055 | 1.4252
25 | 0.72362 | 0.74122 | 0.75293 | 0.67616 | 0.68533 | 0.65428 | 0.65785 | 0.60407 | 0.57275 | 0.48277 | 0.62251 | 0.63124 | 0.65302 | 0.72156 | 0.60564 | 0.73094 | 0.69083 | 0.71245 | 0.7039 | 0.68269 | 0.76249 | 0.73026 | 0.82139 | 0.862
26 | 0.75814 | 0.76828 | 0.73659 | 0.73605 | 0.7375 | 0.71791 | 0.89834 | 0.81633 | 0.89083 | 0.81848 | 0.80172 | 0.85291 | 0.88466 | 0.87247 | 0.89356 | 0.8582 | 0.83713 | 0.9162 | 0.82286 | 0.83019 | 0.8217 | 0.79529 | 0.77033 | 0.78695
27 | 1.1212 | 1.1104 | 1.0184 | 1.0418 | 0.99533 | 1.0276 | 1.0419 | 1.1785 | 1.2139 | 1.2857 | 1.2341 | 1.2309 | 1.238 | 1.2975 | 1.1528 | 1.2099 | 1.2155 | 1.2075 | 1.1169 | 1.1175 | 1.0706 | 1.0524 | 1.0721 | 1.0288
28 | 0.62625 | 0.62669 | 0.5753 | 0.55101 | 0.50276 | 0.50871 | 0.56452 | 0.52688 | 0.55176 | 0.60697 | 0.57143 | 0.55421 | 0.57081 | 0.61218 | 0.53379 | 0.575 | 0.57776 | 0.65882 | 0.60484 | 0.59114 | 0.60636 | 0.5562 | 0.63214 | 0.64623
29 | 1.3536 | 1.3296 | 1.2287 | 1.2108 | 1.1284 | 1.1454 | 1.7047 | 1.7823 | 1.8256 | 1.7486 | 1.7003 | 1.7476 | 1.8732 | 1.8045 | 1.6679 | 1.5647 | 1.606 | 1.651 | 1.5045 | 1.5203 | 1.5722 | 1.5265 | 1.5053 | 1.4275
30 | 0.36762 | 0.36297 | 0.32281 | 0.30647 | 0.25632 | 0.23394 | 0.32983 | 0.18622 | 0.20616 | 0.21709 | 0.20235 | 0.18359 | 0.2307 | 0.25695 | 0.25662 | 0.25699 | 0.20477 | 0.29813 | 0.2587 | 0.238 | 0.27626 | 0.22944 | 0.36581 | 0.38303
31 | 2.3762 | 2.1282 | 1.9826 | 1.9696 | 1.9031 | 2.0066 | 2.3319 | 2.3025 | 2.5725 | 2.5567 | 2.7302 | 2.8405 | 2.9824 | 2.8186 | 2.6997 | 2.8308 | 2.7392 | 3.1243 | 3.0199 | 2.872 | 2.9645 | 2.8645 | 3.0078 | 2.7203
32 | 0.60283 | 0.58511 | 0.56799 | 0.56133 | 0.55598 | 0.5697 | 0.64105 | 0.67965 | 0.6952 | 0.71429 | 0.7144 | 0.72982 | 0.70055 | 0.74576 | 0.68418 | 0.64381 | 0.68785 | 0.69997 | 0.61785 | 0.62143 | 0.65666 | 0.60523 | 0.59545 | 0.64213

## Pc, Spring, S3
LoadID | 0 | 1 | 2 | 3 | 4 | 5 | 6 | 7 | 8 | 9 | 10 | 11 | 12 | 13 | 14 | 15 | 16 | 17 | 18 | 19 | 20 | 21 | 22 | 23
1 | 1.2765 | 1.3098 | 1.29 | 1.266 | 1.2588 | 1.2773 | 1.2859 | 1.5828 | 1.5806 | 1.5995 | 1.5211 | 1.6386 | 1.6275 | 1.5752 | 1.4784 | 1.4986 | 1.5266 | 1.5255 | 1.4566 | 1.439 | 1.4144 | 1.3793 | 1.3085 | 1.2095
2 | 0.52467 | 0.52944 | 0.49777 | 0.45598 | 0.42829 | 0.42786 | 0.47539 | 0.45862 | 0.51743 | 0.53292 | 0.49849 | 0.51754 | 0.49765 | 0.51796 | 0.49226 | 0.49691 | 0.50332 | 0.58701 | 0.54738 | 0.52397 | 0.55164 | 0.51195 | 0.54496 | 0.55358
3 | 0.83715 | 0.81864 | 0.77763 | 0.76017 | 0.71351 | 0.71525 | 1.0396 | 1.1256 | 1.1121 | 1.1167 | 1.0498 | 1.1428 | 1.1363 | 1.0646 | 1.0485 | 1.0022 | 0.92371 | 1.0344 | 0.94186 | 0.95899 | 0.97925 | 0.96642 | 0.92167 | 0.87041
4 | 0.14434 | 0.14374 | 0.12798 | 0.12183 | 0.1017 | 0.092362 | 0.12942 | 0.072874 | 0.075172 | 0.079623 | 0.07494 | 0.069151 | 0.08378 | 0.099401 | 0.1004 | 0.095781 | 0.079011 | 0.11351 | 0.095705 | 0.087831 | 0.10099 | 0.083287 | 0.14045 | 0.14909
5 | 0.59347 | 0.55887 | 0.51162 | 0.48389 | 0.47437 | 0.51204 | 0.58333 | 0.58681 | 0.61726 | 0.64213 | 0.66818 | 0.71141 | 0.70366 | 0.70149 | 0.70929 | 0.68006 | 0.69555 | 0.77619 | 0.73312 | 0.71676 | 0.7501 | 0.7284 | 0.74349 | 0.67565
6 | 1.7671 | 1.7205 | 1.6123 | 1.5916 | 1.5669 | 1.5633 | 1.7691 | 1.9228 | 1.9365 | 1.9937 | 1.9517 | 2.0451 | 2.1145 | 2.0456 | 1.9405 | 1.9059 | 1.7873 | 1.9593 | 1.7641 | 1.7943 | 1.866 | 1.6861 | 1.8344 | 1.8439
7 | 0.91609 | 0.87952 | 0.84333 | 0.83006 | 0.74872 | 0.751 | 0.93586 | 0.79646 | 0.95825 | 0.96504 | 0.91477 | 1.0104 | 0.96249 | 1.0507 | 1.0456 | 0.99662 | 0.92611 | 1.0746 | 0.95327 | 0.89313 | 0.91004 | 0.75265 | 0.96905 | 0.97384
8 | 0.24403 | 0.24104 | 0.22379 | 0.21696 | 0.20022 | 0.21302 | 0.30259 | 0.26835 | 0.29715 | 0.3009 | 0.31679 | 0.31096 | 0.30433 | 0.32655 | 0.28547 | 0.27975 | 0.24491 | 0.27721 | 0.25961 | 0.23484 | 0.25955 | 0.21742 | 0.24907 | 0.24796
9 | 0.25913 | 0.25533 | 0.23778 | 0.22703 | 0.21243 | 0.198 | 0.21155 | 0.14942 | 0.1396 | 0.13825 | 0.13853 | 0.15847 | 0.16262 | 0.18452 | 0.18907 | 0.19039 | 0.16338 | 0.18854 | 0.17562 | 0.16693 | 0.18611 | 0.16581 | 0.22675 | 0.24329
10 | 0.21011 | 0.2032 | 0.18958 | 0.18945 | 0.17456 | 0.16551 | 0.20384 | 0.18519 | 0.18018 | 0.20727 | 0.18834 | 0.20131 | 0.21468 | 0.22253 | 0.21171 | 0.20364 | 0.18565 | 0.21125 | 0.19826 | 0.19553 | 0.2044 | 0.18363 | 0.22278 | 0.21878
11 | 0.20647 | 0.20231 | 0.18456 | 0.17957 | 0.1584 | 0.15673 | 0.19292 | 0.13208 | 0.12818 | 0.11919 | 0.14112 | 0.14898 | 0.15644 | 0.17071 | 0.17049 | 0.16782 | 0.14608 | 0.18818 | 0.17033 | 0.15483 | 0.17811 | 0.15608 | 0.21302 | 0.21549
12 | 0.86564 | 0.86042 | 0.88779 | 0.84369 | 0.80614 | 0.78016 | 0.80902 | 0.73551 | 0.70267 | 0.57579 | 0.73144 | 0.76927 | 0.81545 | 0.83044 | 0.72739 | 0.88859 | 0.8327 | 0.8818 | 0.85248 | 0.86282 | 0.90148 | 0.95334 | 0.99644 | 1.0103
13 | 1.912 | 1.7959 | 1.7986 | 1.8585 | 1.6969 | 1.7212 | 2.1431 | 2.0827 | 2.1756 | 2.1512 | 2.0409 | 2.0334 | 2.2311 | 2.1815 | 2.0934 | 2.1866 | 2.086 | 2.2287 | 2.1259 | 2.0531 | 2.0634 | 1.8746 | 1.8612 | 1.8529
14 | 0.7697 | 0.78323 | 0.76462 | 0.73046 | 0.71964 | 0.70393 | 0.70892 | 0.78056 | 0.8408 | 0.82956 | 0.80082 | 0.87279 | 0.90447 | 0.88205 | 0.80158 | 0.83658 | 0.84219 | 0.87713 | 0.78278 | 0.72908 | 0.74975 | 0.74537 | 0.72691 | 0.72444
15 | 0.29058 | 0.28789 | 0.27369 | 0.25913 | 0.23191 | 0.22054 | 0.25434 | 0.22333 | 0.24415 | 0.26351 | 0.24436 | 0.24962 | 0.24862 | 0.25955 | 0.24831 | 0.24853 | 0.23908 | 0.28959 | 0.26903 | 0.25422 | 0.27468 | 0.23468 | 0.29743 | 0.2948
16 | 0.41109 | 0.413 | 0.37025 | 0.38216 | 0.35697 | 0.35126 | 0.51635 | 0.55961 | 0.55941 | 0.55444 | 0.52034 | 0.54644 | 0.55689 | 0.54193 | 0.5099 | 0.4872 | 0.47508 | 0.498 | 0.44565 | 0.498 | 0.49422 | 0.4528 | 0.47029 | 0.42839
17 | 0.24104 | 0.23347 | 0.20463 | 0.19466 | 0.16385 | 0.15628 | 0.22667 | 0.15337 | 0.18167 | 0.18606 | 0.16302 | 0.16896 | 0.18265 | 0.20817 | 0.20189 | 0.1996 | 0.17551 | 0.2318 | 0.20566 | 0.19777 | 0.22066 | 0.19066 | 0.26191 | 0.25922
18 | 0.85332 | 0.81243 | 0.76118 | 0.7067 | 0.70667 | 0.7173 | 0.85473 | 0.83346 | 0.90643 | 0.98684 | 0.94715 | 1.0058 | 0.99277 | 1.0013 | 1.0294 | 0.99518 | 1.0298 | 1.0653 | 1.065 | 1.0088 | 1.0976 | 1.0227 | 1.0564 | 0.98427
19 | 1.2249 | 1.2017 | 1.0612 | 1.1018 | 1.075 | 1.0917 | 1.2392 | 1.3687 | 1.44 | 1.5305 | 1.4579 | 1.5004 | 1.5321 | 1.4621 | 1.3778 | 1.3441 | 1.3976 | 1.3878 | 1.2834 | 1.3231 | 1.3943 | 1.1951 | 1.2154 | 1.2253
20 | 0.68902 | 0.66034 | 0.63086 | 0.62908 | 0.6048 | 0.61452 | 0.78573 | 0.80765 | 0.94697 | 0.94923 | 0.97613 | 0.99854 | 0.98961 | 0.9802 | 0.9968 | 0.92523 | 0.96097 | 0.92524 | 0.8544 | 0.87236 | 0.87645 | 0.73782 | 0.80226 | 0.76159
21 | 0.61335 | 0.61795 | 0.58672 | 0.55872 | 0.54211 | 0.5921 | 0.92541 | 0.97316 | 1.0609 | 1.0273 | 1.0598 | 1.0874 | 1.1166 | 1.044 | 0.98015 | 0.85159 | 0.84988 | 0.91562 | 0.80898 | 0.83502 | 0.85711 | 0.71477 | 0.69212 | 0.65335
22 | 0.4357 | 0.43804 | 0.40891 | 0.38982 | 0.37116 | 0.35123 | 0.37022 | 0.27247 | 0.24905 | 0.27083 | 0.26346 | 0.29445 | 0.3084 | 0.34514 | 0.33739 | 0.3335 | 0.31542 | 0.34948 | 0.31715 | 0.30477 | 0.33778 | 0.30794 | 0.38336 | 0.42313
23 | 3.617 | 3.4352 | 3.1218 | 3.2113 | 3.0601 | 3.1909 | 3.9342 | 3.8499 | 4.0973 | 4.2292 | 4.3079 | 4.2262 | 4.3951 | 4.6244 | 4.4471 | 3.9867 | 4.1096 | 4.3521 | 4.1378 | 4.395 | 4.4876 | 4.0801 | 4.1827 | 3.8697
24 | 1.3695 | 1.3612 | 1.2399 | 1.1876 | 1.0614 | 1.0094 | 1.2766 | 0.84611 | 0.78288 | 0.75997 | 0.92216 | 0.9685 | 0.99601 | 1.119 | 1.0568 | 1.0337 | 0.97191 | 1.2521 | 1.0861 | 1.0071 | 1.1236 | 0.96853 | 1.4055 | 1.4252
25 | 0.72362 | 0.74122 | 0.75293 | 0.67616 | 0.68533 | 0.65428 | 0.65785 | 0.60407 | 0.57275 | 0.48277 | 0.62251 | 0.63124 | 0.65302 | 0.72156 | 0.60564 | 0.73094 | 0.69083 | 0.71245 | 0.7039 | 0.68269 | 0.76249 | 0.73026 | 0.82139 | 0.862
26 | 0.75814 | 0.76828 | 0.73659 | 0.73605 | 0.7375 | 0.71791 | 0.89834 | 0.81633 | 0.89083 | 0.81848 | 0.80172 | 0.85291 | 0.88466 | 0.87247 | 0.89356 | 0.8582 | 0.83713 | 0.9162 | 0.82286 | 0.83019 | 0.8217 | 0.79529 | 0.77033 | 0.78695
27 | 1.1212 | 1.1104 | 1.0184 | 1.0418 | 0.99533 | 1.0276 | 1.0419 | 1.1785 | 1.2139 | 1.2857 | 1.2341 | 1.2309 | 1.238 | 1.2975 | 1.1528 | 1.2099 | 1.2155 | 1.2075 | 1.1169 | 1.1175 | 1.0706 | 1.0524 | 1.0721 | 1.0288
28 | 0.62625 | 0.62669 | 0.5753 | 0.55101 | 0.50276 | 0.50871 | 0.56452 | 0.52688 | 0.55176 | 0.60697 | 0.57143 | 0.55421 | 0.57081 | 0.61218 | 0.53379 | 0.575 | 0.57776 | 0.65882 | 0.60484 | 0.59114 | 0.60636 | 0.5562 | 0.63214 | 0.64623
29 | 1.3536 | 1.3296 | 1.2287 | 1.2108 | 1.1284 | 1.1454 | 1.7047 | 1.7823 | 1.8256 | 1.7486 | 1.7003 | 1.7476 | 1.8732 | 1.8045 | 1.6679 | 1.5647 | 1.606 | 1.651 | 1.5045 | 1.5203 | 1.5722 | 1.5265 | 1.5053 | 1.4275
30 | 0.36762 | 0.36297 | 0.32281 | 0.30647 | 0.25632 | 0.23394 | 0.32983 | 0.18622 | 0.20616 | 0.21709 | 0.20235 | 0.18359 | 0.2307 | 0.25695 | 0.25662 | 0.25699 | 0.20477 | 0.29813 | 0.2587 | 0.238 | 0.27626 | 0.22944 | 0.36581 | 0.38303
31 | 2.3762 | 2.1282 | 1.9826 | 1.9696 | 1.9031 | 2.0066 | 2.3319 | 2.3025 | 2.5725 | 2.5567 | 2.7302 | 2.8405 | 2.9824 | 2.8186 | 2.6997 | 2.8308 | 2.7392 | 3.1243 | 3.0199 | 2.872 | 2.9645 | 2.8645 | 3.0078 | 2.7203
32 | 0.60283 | 0.58511 | 0.56799 | 0.56133 | 0.55598 | 0.5697 | 0.64105 | 0.67965 | 0.6952 | 0.71429 | 0.7144 | 0.72982 | 0.70055 | 0.74576 | 0.68418 | 0.64381 | 0.68785 | 0.69997 | 0.61785 | 0.62143 | 0.65666 | 0.60523 | 0.59545 | 0.64213

## Pc, Spring, S4
LoadID | 0 | 1 | 2 | 3 | 4 | 5 | 6 | 7 | 8 | 9 | 10 | 11 | 12 | 13 | 14 | 15 | 16 | 17 | 18 | 19 | 20 | 21 | 22 | 23
1 | 1.3486 | 1.3114 | 1.2519 | 1.229 | 1.1953 | 1.2057 | 1.3048 | 1.4786 | 1.6007 | 1.64 | 1.6143 | 1.5744 | 1.675 | 1.5659 | 1.5007 | 1.5626 | 1.5575 | 1.5555 | 1.4959 | 1.4239 | 1.3898 | 1.4434 | 1.3391 | 1.3085
2 | 0.5323 | 0.53362 | 0.48798 | 0.46693 | 0.42959 | 0.42526 | 0.49114 | 0.45775 | 0.51957 | 0.53304 | 0.48612 | 0.51062 | 0.502 | 0.52719 | 0.50522 | 0.51324 | 0.51009 | 0.58229 | 0.53469 | 0.52619 | 0.57227 | 0.51639 | 0.53183 | 0.55965
3 | 0.81988 | 0.82232 | 0.75955 | 0.74378 | 0.7014 | 0.72195 | 1.0227 | 1.1286 | 1.1152 | 1.0978 | 1.0037 | 1.0885 | 1.119 | 1.0839 | 1.0007 | 0.93563 | 0.92956 | 1.0194 | 0.96305 | 1.0137 | 1.039 | 0.92128 | 0.93161 | 0.89239
4 | 0.14516 | 0.14381 | 0.12785 | 0.12098 | 0.10122 | 0.092745 | 0.12872 | 0.068699 | 0.07405 | 0.083925 | 0.074419 | 0.071774 | 0.083698 | 0.10095 | 0.10045 | 0.096981 | 0.077338 | 0.11641 | 0.096028 | 0.089087 | 0.10148 | 0.084096 | 0.14117 | 0.14996
5 | 0.581 | 0.56951 | 0.49733 | 0.49968 | 0.49972 | 0.4909 | 0.5865 | 0.57975 | 0.63553 | 0.62904 | 0.68048 | 0.71019 | 0.70344 | 0.71822 | 0.71349 | 0.71655 | 0.69845 | 0.75549 | 0.70774 | 0.7172 | 0.7683 | 0.73299 | 0.7141 | 0.70448
6 | 1.7982 | 1.6665 | 1.5807 | 1.5539 | 1.5644 | 1.5655 | 1.8198 | 1.8644 | 1.8826 | 1.9647 | 1.9204 | 1.9926 | 2.0424 | 2.0975 | 1.9866 | 1.8866 | 1.8156 | 2.005 | 1.8693 | 1.7811 | 1.8432 | 1.6352 | 1.8146 | 1.8386
7 | 0.90423 | 0.88892 | 0.84385 | 0.81572 | 0.76211 | 0.75868 | 0.96606 | 0.80474 | 0.9259 | 0.98777 | 0.93411 | 0.95282 | 1.0084 | 1.0992 | 1.0549 | 0.98144 | 0.94632 | 1.0513 | 0.92097 | 0.88812 | 0.93998 | 0.75198 | 0.97332 | 0.94586
8 | 0.24249 | 0.24446 | 0.22557 | 0.21439 | 0.20416 | 0.21163 | 0.30518 | 0.28426 | 0.28182 | 0.30339 | 0.30073 | 0.31559 | 0.31646 | 0.31401 | 0.28367 | 0.27742 | 0.25037 | 0.28086 | 0.24353 | 0.24721 | 0.24951 | 0.20859 | 0.25281 | 0.25398
9 | 0.25511 | 0.2523 | 0.2402 | 0.22333 | 0.21442 | 0.1949 | 0.20926 | 0.14664 | 0.1373 | 0.14471 | 0.14754 | 0.1558 | 0.15994 | 0.18656 | 0.18857 | 0.18358 | 0.16818 | 0.19772 | 0.1734 | 0.17153 | 0.17915 | 0.16063 | 0.22312 | 0.24831
10 | 0.21193 | 0.20794 | 0.19041 | 0.18615 | 0.17255 | 0.1676 | 0.20769 | 0.17754 | 0.19292 | 0.19974 | 0.18729 | 0.19029 | 0.2064 | 0.21641 | 0.21242 | 0.19494 | 0.18388 | 0.2218 | 0.20519 | 0.1929 | 0.21273 | 0.19241 | 0.22785 | 0.22046
11 | 0.2042 | 0.20511 | 0.18872 | 0.17929 | 0.15573 | 0.16041 | 0.19525 | 0.13904 | 0.12998 | 0.12192 | 0.15002 | 0.15341 | 0.15529 | 0.1702 | 0.1651 | 0.16593 | 0.15038 | 0.19263 | 0.1739 | 0.15953 | 0.17422 | 0.15618 | 0.20871 | 0.21349
12 | 0.87104 | 0.83525 | 0.89143 | 0.84112 | 0.80845 | 0.78278 | 0.85593 | 0.74876 | 0.67967 | 0.56281 | 0.73793 | 0.82381 | 0.7745 | 0.85037 | 0.76127 | 0.90513 | 0.84858 | 0.8517 | 0.85226 | 0.89004 | 0.95041 | 0.95463 | 0.98224 | 1.0395
13 | 1.8335 | 1.7755 | 1.7739 | 1.8293 | 1.84 | 1.7524 | 2.0543 | 2.0414 | 2.0287 | 2.083 | 2.1224 | 2.1638 | 2.2759 | 2.0939 | 2.0714 | 2.1264 | 2.063 | 2.2198 | 1.9993 | 2.0725 | 2.0601 | 1.9753 | 1.8489 | 1.9159
14 | 0.77681 | 0.77167 | 0.74805 | 0.72453 | 0.68423 | 0.72587 | 0.70959 | 0.80531 | 0.86658 | 0.86185 | 0.82821 | 0.83938 | 0.90447 | 0.89316 | 0.824 | 0.85182 | 0.86166 | 0.87236 | 0.75821 | 0.75768 | 0.75312 | 0.76515 | 0.73699 | 0.74936
15 | 0.28328 | 0.2926 | 0.26799 | 0.24936 | 0.2287 | 0.2199 | 0.2541 | 0.23369 | 0.24594 | 0.26327 | 0.25126 | 0.24889 | 0.24897 | 0.26307 | 0.25034 | 0.25625 | 0.2596 | 0.29062 | 0.27197 | 0.26427 | 0.27566 | 0.24624 | 0.29043 | 0.29988
16 | 0.4263 | 0.40022 | 0.37187 | 0.37082 | 0.36108 | 0.35285 | 0.50485 | 0.53656 | 0.56919 | 0.54184 | 0.51096 | 0.56278 | 0.56851 | 0.54836 | 0.48118 | 0.48073 | 0.47908 | 0.52764 | 0.47551 | 0.4765 | 0.51798 | 0.4528 | 0.47685 | 0.43312
17 | 0.23959 | 0.23039 | 0.20392 | 0.1935 | 0.16496 | 0.15686 | 0.22618 | 0.1564 | 0.17771 | 0.18114 | 0.17295 | 0.16396 | 0.18731 | 0.20689 | 0.1984 | 0.19604 | 0.16649 | 0.23863 | 0.20924 | 0.18985 | 0.22295 | 0.19336 | 0.2647 | 0.25539
18 | 0.85399 | 0.79215 | 0.7133 | 0.711 | 0.71741 | 0.72703 | 0.8642 | 0.88029 | 0.87929 | 0.91036 | 0.99161 | 1.0602 | 1.0158 | 1.0382 | 1.0174 | 1.026 | 0.99054 | 1.0807 | 1.0768 | 1.0683 | 1.1448 | 1.0266 | 1.0703 | 0.98251
19 | 1.1954 | 1.1471 | 1.1051 | 1.1253 | 1.1029 | 1.1048 | 1.2639 | 1.3253 | 1.4549 | 1.5065 | 1.4539 | 1.4591 | 1.4819 | 1.4364 | 1.4219 | 1.3912 | 1.3858 | 1.4065 | 1.2972 | 1.2669 | 1.3629 | 1.2559 | 1.2351 | 1.186
20 | 0.69221 | 0.65921 | 0.62953 | 0.61746 | 0.57961 | 0.64498 | 0.81201 | 0.79212 | 0.91105 | 0.96735 | 0.9632 | 0.98683 | 0.95044 | 1.0181 | 1.0049 | 0.92125 | 0.93109 | 0.95029 | 0.94044 | 0.89757 | 0.87169 | 0.70565 | 0.77896 | 0.73876
21 | 0.60682 | 0.60222 | 0.58217 | 0.56093 | 0.55403 | 0.58325 | 0.89355 | 1.0081 | 1.0082 | 1.044 | 1.0788 | 1.1039 | 1.0873 | 1.06 | 0.94292 | 0.88588 | 0.83578 | 0.89573 | 0.8543 | 0.84965 | 0.82541 | 0.77068 | 0.70662 | 0.6602
22 | 0.43648 | 0.43142 | 0.40942 | 0.38138 | 0.35769 | 0.35151 | 0.3687 | 0.278 | 0.25422 | 0.26607 | 0.27077 | 0.28235 | 0.30228 | 0.33055 | 0.33854 | 0.3478 | 0.29992 | 0.3502 | 0.32111 | 0.3201 | 0.33433 | 0.31081 | 0.40066 | 0.42468
23 | 3.6453 | 3.3076 | 3.1709 | 3.229 | 3.0257 | 3.1668 | 3.7729 | 4.0394 | 4.2514 | 4.3614 | 4.4652 | 4.3066 | 4.4154 | 4.5231 | 4.5327 | 4.1243 | 3.845 | 4.2576 | 4.1378 | 4.1539 | 4.4152 | 4.105 | 4.0548 | 3.6747
24 | 1.3629 | 1.3454 | 1.2599 | 1.194 | 1.0652 | 1.0549 | 1.2725 | 0.82992 | 0.79866 | 0.78318 | 0.92932 | 0.93 | 0.96458 | 1.1092 | 1.06 | 1.0834 | 0.91318 | 1.2374 | 1.0569 | 1.0048 | 1.0949 | 0.96703 | 1.4399 | 1.4262
25 | 0.7197 | 0.73312 | 0.72787 | 0.72355 | 0.68721 | 0.64149 | 0.6698 | 0.64287 | 0.52954 | 0.46931 | 0.61729 | 0.63787 | 0.64188 | 0.68947 | 0.60564 | 0.7382 | 0.70822 | 0.72997 | 0.6768 | 0.71199 | 0.77977 | 0.75724 | 0.85238 | 0.87007
26 | 0.76572 | 0.76903 | 0.74411 | 0.75127 | 0.71607 | 0.71039 | 0.87415 | 0.85508 | 0.84064 | 0.85265 | 0.80381 | 0.85291 | 0.84334 | 0.90463 | 0.86393 | 0.85289 | 0.85723 | 0.90213 | 0.86166 | 0.80513 | 0.79848 | 0.75741 | 0.76972 | 0.74884
27 | 1.1345 | 1.0767 | 1.0463 | 1.0659 | 1.0051 | 1.0302 | 1.0038 | 1.1714 | 1.1795 | 1.2679 | 1.1972 | 1.1957 | 1.2428 | 1.2682 | 1.1858 | 1.1664 | 1.2351 | 1.2563 | 1.1415 | 1.0917 | 1.1189 | 1.0394 | 1.0369 | 1.0219
28 | 0.65363 | 0.62916 | 0.59224 | 0.55829 | 0.49052 | 0.49559 | 0.56923 | 0.51729 | 0.5608 | 0.61787 | 0.55053 | 0.59861 | 0.57592 | 0.60948 | 0.5677 | 0.56911 | 0.56154 | 0.65219 | 0.61661 | 0.60016 | 0.63371 | 0.55052 | 0.62935 | 0.63384
29 | 1.371 | 1.3299 | 1.2448 | 1.2173 | 1.1354 | 1.1989 | 1.6804 | 1.768 | 1.7696 | 1.7233 | 1.7179 | 1.7817 | 1.7923 | 1.7079 | 1.642 | 1.5676 | 1.526 | 1.6997 | 1.4317 | 1.6055 | 1.6351 | 1.517 | 1.4826 | 1.4745
30 | 0.36537 | 0.3642 | 0.32204 | 0.30687 | 0.25663 | 0.23507 | 0.3268 | 0.18359 | 0.20373 | 0.22632 | 0.19916 | 0.18917 | 0.21959 | 0.26582 | 0.26228 | 0.25411 | 0.20549 | 0.29926 | 0.25072 | 0.2312 | 0.27525 | 0.22352 | 0.36969 | 0.37568
31 | 2.312 | 2.1492 | 2.0751 | 1.9594 | 1.8898 | 1.9673 | 2.4334 | 2.3893 | 2.5725 | 2.6928 | 2.6594 | 2.9888 | 3.0358 | 2.7384 | 2.9444 | 2.7861 | 2.8617 | 3.0157 | 2.9268 | 2.8289 | 3.185 | 2.9241 | 3.0186 | 2.7791
32 | 0.59601 | 0.60543 | 0.54848 | 0.55008 | 0.54425 | 0.5668 | 0.62766 | 0.64646 | 0.71974 | 0.69255 | 0.67737 | 0.71295 | 0.74237 | 0.72834 | 0.67561 | 0.659 | 0.6454 | 0.69238 | 0.65266 | 0.62674 | 0.62648 | 0.60178 | 0.62775 | 0.63776

## Pc, Spring, S5
LoadID | 0 | 1 | 2 | 3 | 4 | 5 | 6 | 7 | 8 | 9 | 10 | 11 | 12 | 13 | 14 | 15 | 16 | 17 | 18 | 19 | 20 | 21 | 22 | 23
1 | 1.3486 | 1.3114 | 1.2519 | 1.229 | 1.1953 | 1.2057 | 1.3048 | 1.4786 | 1.6007 | 1.64 | 1.6143 | 1.5744 | 1.675 | 1.5659 | 1.5007 | 1.5626 | 1.5575 | 1.5555 | 1.4959 | 1.4239 | 1.3898 | 1.4434 | 1.3391 | 1.3085
2 | 0.5323 | 0.53362 | 0.48798 | 0.46693 | 0.42959 | 0.42526 | 0.49114 | 0.45775 | 0.51957 | 0.53304 | 0.48612 | 0.51062 | 0.502 | 0.52719 | 0.50522 | 0.51324 | 0.51009 | 0.58229 | 0.53469 | 0.52619 | 0.57227 | 0.51639 | 0.53183 | 0.55965
3 | 0.81988 | 0.82232 | 0.75955 | 0.74378 | 0.7014 | 0.72195 | 1.0227 | 1.1286 | 1.1152 | 1.0978 | 1.0037 | 1.0885 | 1.119 | 1.0839 | 1.0007 | 0.93563 | 0.92956 | 1.0194 | 0.96305 | 1.0137 | 1.039 | 0.92128 | 0.93161 | 0.89239
4 | 0.14516 | 0.14381 | 0.12785 | 0.12098 | 0.10122 | 0.092745 | 0.12872 | 0.068699 | 0.07405 | 0.083925 | 0.074419 | 0.071774 | 0.083698 | 0.10095 | 0.10045 | 0.096981 | 0.077338 | 0.11641 | 0.096028 | 0.089087 | 0.10148 | 0.084096 | 0.14117 | 0.14996
5 | 0.581 | 0.56951 | 0.49733 | 0.49968 | 0.49972 | 0.4909 | 0.5865 | 0.57975 | 0.63553 | 0.62904 | 0.68048 | 0.71019 | 0.70344 | 0.71822 | 0.71349 | 0.71655 | 0.69845 | 0.75549 | 0.70774 | 0.7172 | 0.7683 | 0.73299 | 0.7141 | 0.70448
6 | 1.7982 | 1.6665 | 1.5807 | 1.5539 | 1.5644 | 1.5655 | 1.8198 | 1.8644 | 1.8826 | 1.9647 | 1.9204 | 1.9926 | 2.0424 | 2.0975 | 1.9866 | 1.8866 | 1.8156 | 2.005 | 1.8693 | 1.7811 | 1.8432 | 1.6352 | 1.8146 | 1.8386
7 | 0.90423 | 0.88892 | 0.84385 | 0.81572 | 0.76211 | 0.75868 | 0.96606 | 0.80474 | 0.9259 | 0.98777 | 0.93411 | 0.95282 | 1.0084 | 1.0992 | 1.0549 | 0.98144 | 0.94632 | 1.0513 | 0.92097 | 0.88812 | 0.93998 | 0.75198 | 0.97332 | 0.94586
8 | 0.24249 | 0.24446 | 0.22557 | 0.21439 | 0.20416 | 0.21163 | 0.30518 | 0.28426 | 0.28182 | 0.30339 | 0.30073 | 0.31559 | 0.31646 | 0.31401 | 0.28367 | 0.27742 | 0.25037 | 0.28086 | 0.24353 | 0.24721 | 0.24951 | 0.20859 | 0.25281 | 0.25398
9 | 0.25511 | 0.2523 | 0.2402 | 0.22333 | 0.21442 | 0.1949 | 0.20926 | 0.14664 | 0.1373 | 0.14471 | 0.14754 | 0.1558 | 0.15994 | 0.18656 | 0.18857 | 0.18358 | 0.16818 | 0.19772 | 0.1734 | 0.17153 | 0.17915 | 0.16063 | 0.22312 | 0.24831
10 | 0.21193 | 0.20794 | 0.19041 | 0.18615 | 0.17255 | 0.1676 | 0.20769 | 0.17754 | 0.19292 | 0.19974 | 0.18729 | 0.19029 | 0.2064 | 0.21641 | 0.21242 | 0.19494 | 0.18388 | 0.2218 | 0.20519 | 0.1929 | 0.21273 | 0.19241 | 0.22785 | 0.22046
11 | 0.2042 | 0.20511 | 0.18872 | 0.17929 | 0.15573 | 0.16041 | 0.19525 | 0.13904 | 0.12998 | 0.12192 | 0.15002 | 0.15341 | 0.15529 | 0.1702 | 0.1651 | 0.16593 | 0.15038 | 0.19263 | 0.1739 | 0.15953 | 0.17422 | 0.15618 | 0.20871 | 0.21349
12 | 0.87104 | 0.83525 | 0.89143 | 0.84112 | 0.80845 | 0.78278 | 0.85593 | 0.74876 | 0.67967 | 0.56281 | 0.73793 | 0.82381 | 0.7745 | 0.85037 | 0.76127 | 0.90513 | 0.84858 | 0.8517 | 0.85226 | 0.89004 | 0.95041 | 0.95463 | 0.98224 | 1.0395
13 | 1.8335 | 1.7755 | 1.7739 | 1.8293 | 1.84 | 1.7524 | 2.0543 | 2.0414 | 2.0287 | 2.083 | 2.1224 | 2.1638 | 2.2759 | 2.0939 | 2.0714 | 2.1264 | 2.063 | 2.2198 | 1.9993 | 2.0725 | 2.0601 | 1.9753 | 1.8489 | 1.9159
14 | 0.77681 | 0.77167 | 0.74805 | 0.72453 | 0.68423 | 0.72587 | 0.70959 | 0.80531 | 0.86658 | 0.86185 | 0.82821 | 0.83938 | 0.90447 | 0.89316 | 0.824 | 0.85182 | 0.86166 | 0.87236 | 0.75821 | 0.75768 | 0.75312 | 0.76515 | 0.73699 | 0.74936
15 | 0.28328 | 0.2926 | 0.26799 | 0.24936 | 0.2287 | 0.2199 | 0.2541 | 0.23369 | 0.24594 | 0.26327 | 0.25126 | 0.24889 | 0.24897 | 0.26307 | 0.25034 | 0.25625 | 0.2596 | 0.29062 | 0.27197 | 0.26427 | 0.27566 | 0.24624 | 0.29043 | 0.29988
16 | 0.4263 | 0.40022 | 0.37187 | 0.37082 | 0.36108 | 0.35285 | 0.50485 | 0.53656 | 0.56919 | 0.54184 | 0.51096 | 0.56278 | 0.56851 | 0.54836 | 0.48118 | 0.48073 | 0.47908 | 0.52764 | 0.47551 | 0.4765 | 0.51798 | 0.4528 | 0.47685 | 0.43312
17 | 0.23959 | 0.23039 | 0.20392 | 0.1935 | 0.16496 | 0.15686 | 0.22618 | 0.1564 | 0.17771 | 0.18114 | 0.17295 | 0.16396 | 0.18731 | 0.20689 | 0.1984 | 0.19604 | 0.16649 | 0.23863 | 0.20924 | 0.18985 | 0.22295 | 0.19336 | 0.2647 | 0.25539
18 | 0.85399 | 0.79215 | 0.7133 | 0.711 | 0.71741 | 0.72703 | 0.8642 | 0.88029 | 0.87929 | 0.91036 | 0.99161 | 1.0602 | 1.0158 | 1.0382 | 1.0174 | 1.026 | 0.99054 | 1.0807 | 1.0768 | 1.0683 | 1.1448 | 1.0266 | 1.0703 | 0.98251
19 | 1.1954 | 1.1471 | 1.1051 | 1.1253 | 1.1029 | 1.1048 | 1.2639 | 1.3253 | 1.4549 | 1.5065 | 1.4539 | 1.4591 | 1.4819 | 1.4364 | 1.4219 | 1.3912 | 1.3858 | 1.4065 | 1.2972 | 1.2669 | 1.3629 | 1.2559 | 1.2351 | 1.186
20 | 0.69221 | 0.65921 | 0.62953 | 0.61746 | 0.57961 | 0.64498 | 0.81201 | 0.79212 | 0.91105 | 0.96735 | 0.9632 | 0.98683 | 0.95044 | 1.0181 | 1.0049 | 0.92125 | 0.93109 | 0.95029 | 0.94044 | 0.89757 | 0.87169 | 0.70565 | 0.77896 | 0.73876
21 | 0.60682 | 0.60222 | 0.58217 | 0.56093 | 0.55403 | 0.58325 | 0.89355 | 1.0081 | 1.0082 | 1.044 | 1.0788 | 1.1039 | 1.0873 | 1.06 | 0.94292 | 0.88588 | 0.83578 | 0.89573 | 0.8543 | 0.84965 | 0.82541 | 0.77068 | 0.70662 | 0.6602
22 | 0.43648 | 0.43142 | 0.40942 | 0.38138 | 0.35769 | 0.35151 | 0.3687 | 0.278 | 0.25422 | 0.26607 | 0.27077 | 0.28235 | 0.30228 | 0.33055 | 0.33854 | 0.3478 | 0.29992 | 0.3502 | 0.32111 | 0.3201 | 0.33433 | 0.31081 | 0.40066 | 0.42468
23 | 3.6453 | 3.3076 | 3.1709 | 3.229 | 3.0257 | 3.1668 | 3.7729 | 4.0394 | 4.2514 | 4.3614 | 4.4652 | 4.3066 | 4.4154 | 4.5231 | 4.5327 | 4.1243 | 3.845 | 4.2576 | 4.1378 | 4.1539 | 4.4152 | 4.105 | 4.0548 | 3.6747
24 | 1.3629 | 1.3454 | 1.2599 | 1.194 | 1.0652 | 1.0549 | 1.2725 | 0.82992 | 0.79866 | 0.78318 | 0.92932 | 0.93 | 0.96458 | 1.1092 | 1.06 | 1.0834 | 0.91318 | 1.2374 | 1.0569 | 1.0048 | 1.0949 | 0.96703 | 1.4399 | 1.4262
25 | 0.7197 | 0.73312 | 0.72787 | 0.72355 | 0.68721 | 0.64149 | 0.6698 | 0.64287 | 0.52954 | 0.46931 | 0.61729 | 0.63787 | 0.64188 | 0.68947 | 0.60564 | 0.7382 | 0.70822 | 0.72997 | 0.6768 | 0.71199 | 0.77977 | 0.75724 | 0.85238 | 0.87007
26 | 0.76572 | 0.76903 | 0.74411 | 0.75127 | 0.71607 | 0.71039 | 0.87415 | 0.85508 | 0.84064 | 0.85265 | 0.80381 | 0.85291 | 0.84334 | 0.90463 | 0.86393 | 0.85289 | 0.85723 | 0.90213 | 0.86166 | 0.80513 | 0.79848 | 0.75741 | 0.76972 | 0.74884
27 | 1.1345 | 1.0767 | 1.0463 | 1.0659 | 1.0051 | 1.0302 | 1.0038 | 1.1714 | 1.1795 | 1.2679 | 1.1972 | 1.1957 | 1.2428 | 1.2682 | 1.1858 | 1.1664 | 1.2351 | 1.2563 | 1.1415 | 1.0917 | 1.1189 | 1.0394 | 1.0369 | 1.0219
28 | 0.65363 | 0.62916 | 0.59224 | 0.55829 | 0.49052 | 0.49559 | 0.56923 | 0.51729 | 0.5608 | 0.61787 | 0.55053 | 0.59861 | 0.57592 | 0.60948 | 0.5677 | 0.56911 | 0.56154 | 0.65219 | 0.61661 | 0.60016 | 0.63371 | 0.55052 | 0.62935 | 0.63384
29 | 1.371 | 1.3299 | 1.2448 | 1.2173 | 1.1354 | 1.1989 | 1.6804 | 1.768 | 1.7696 | 1.7233 | 1.7179 | 1.7817 | 1.7923 | 1.7079 | 1.642 | 1.5676 | 1.526 | 1.6997 | 1.4317 | 1.6055 | 1.6351 | 1.517 | 1.4826 | 1.4745
30 | 0.36537 | 0.3642 | 0.32204 | 0.30687 | 0.25663 | 0.23507 | 0.3268 | 0.18359 | 0.20373 | 0.22632 | 0.19916 | 0.18917 | 0.21959 | 0.26582 | 0.26228 | 0.25411 | 0.20549 | 0.29926 | 0.25072 | 0.2312 | 0.27525 | 0.22352 | 0.36969 | 0.37568
31 | 2.312 | 2.1492 | 2.0751 | 1.9594 | 1.8898 | 1.9673 | 2.4334 | 2.3893 | 2.5725 | 2.6928 | 2.6594 | 2.9888 | 3.0358 | 2.7384 | 2.9444 | 2.7861 | 2.8617 | 3.0157 | 2.9268 | 2.8289 | 3.185 | 2.9241 | 3.0186 | 2.7791
32 | 0.59601 | 0.60543 | 0.54848 | 0.55008 | 0.54425 | 0.5668 | 0.62766 | 0.64646 | 0.71974 | 0.69255 | 0.67737 | 0.71295 | 0.74237 | 0.72834 | 0.67561 | 0.659 | 0.6454 | 0.69238 | 0.65266 | 0.62674 | 0.62648 | 0.60178 | 0.62775 | 0.63776

## Pc, Spring, S6
LoadID | 0 | 1 | 2 | 3 | 4 | 5 | 6 | 7 | 8 | 9 | 10 | 11 | 12 | 13 | 14 | 15 | 16 | 17 | 18 | 19 | 20 | 21 | 22 | 23
1 | 1.3486 | 1.3114 | 1.2519 | 1.229 | 1.1953 | 1.2057 | 1.3048 | 1.4786 | 1.6007 | 1.64 | 1.6143 | 1.5744 | 1.675 | 1.5659 | 1.5007 | 1.5626 | 1.5575 | 1.5555 | 1.4959 | 1.4239 | 1.3898 | 1.4434 | 1.3391 | 1.3085
2 | 0.5323 | 0.53362 | 0.48798 | 0.46693 | 0.42959 | 0.42526 | 0.49114 | 0.45775 | 0.51957 | 0.53304 | 0.48612 | 0.51062 | 0.502 | 0.52719 | 0.50522 | 0.51324 | 0.51009 | 0.58229 | 0.53469 | 0.52619 | 0.57227 | 0.51639 | 0.53183 | 0.55965
3 | 0.81988 | 0.82232 | 0.75955 | 0.74378 | 0.7014 | 0.72195 | 1.0227 | 1.1286 | 1.1152 | 1.0978 | 1.0037 | 1.0885 | 1.119 | 1.0839 | 1.0007 | 0.93563 | 0.92956 | 1.0194 | 0.96305 | 1.0137 | 1.039 | 0.92128 | 0.93161 | 0.89239
4 | 0.14516 | 0.14381 | 0.12785 | 0.12098 | 0.10122 | 0.092745 | 0.12872 | 0.068699 | 0.07405 | 0.083925 | 0.074419 | 0.071774 | 0.083698 | 0.10095 | 0.10045 | 0.096981 | 0.077338 | 0.11641 | 0.096028 | 0.089087 | 0.10148 | 0.084096 | 0.14117 | 0.14996
5 | 0.581 | 0.56951 | 0.49733 | 0.49968 | 0.49972 | 0.4909 | 0.5865 | 0.57975 | 0.63553 | 0.62904 | 0.68048 | 0.71019 | 0.70344 | 0.71822 | 0.71349 | 0.71655 | 0.69845 | 0.75549 | 0.70774 | 0.7172 | 0.7683 | 0.73299 | 0.7141 | 0.70448
6 | 1.7982 | 1.6665 | 1.5807 | 1.5539 | 1.5644 | 1.5655 | 1.8198 | 1.8644 | 1.8826 | 1.9647 | 1.9204 | 1.9926 | 2.0424 | 2.0975 | 1.9866 | 1.8866 | 1.8156 | 2.005 | 1.8693 | 1.7811 | 1.8432 | 1.6352 | 1.8146 | 1.8386
7 | 0.90423 | 0.88892 | 0.84385 | 0.81572 | 0.76211 | 0.75868 | 0.96606 | 0.80474 | 0.9259 | 0.98777 | 0.93411 | 0.95282 | 1.0084 | 1.0992 | 1.0549 | 0.98144 | 0.94632 | 1.0513 | 0.92097 | 0.88812 | 0.93998 | 0.75198 | 0.97332 | 0.94586
8 | 0.24249 | 0.24446 | 0.22557 | 0.21439 | 0.20416 | 0.21163 | 0.30518 | 0.28426 | 0.28182 | 0.30339 | 0.30073 | 0.31559 | 0.31646 | 0.31401 | 0.28367 | 0.27742 | 0.25037 | 0.28086 | 0.24353 | 0.24721 | 0.24951 | 0.20859 | 0.25281 | 0.25398
9 | 0.25511 | 0.2523 | 0.2402 | 0.22333 | 0.21442 | 0.1949 | 0.20926 | 0.14664 | 0.1373 | 0.14471 | 0.14754 | 0.1558 | 0.15994 | 0.18656 | 0.18857 | 0.18358 | 0.16818 | 0.19772 | 0.1734 | 0.17153 | 0.17915 | 0.16063 | 0.22312 | 0.24831
10 | 0.21193 | 0.20794 | 0.19041 | 0.18615 | 0.17255 | 0.1676 | 0.20769 | 0.17754 | 0.19292 | 0.19974 | 0.18729 | 0.19029 | 0.2064 | 0.21641 | 0.21242 | 0.19494 | 0.18388 | 0.2218 | 0.20519 | 0.1929 | 0.21273 | 0.19241 | 0.22785 | 0.22046
11 | 0.2042 | 0.20511 | 0.18872 | 0.17929 | 0.15573 | 0.16041 | 0.19525 | 0.13904 | 0.12998 | 0.12192 | 0.15002 | 0.15341 | 0.15529 | 0.1702 | 0.1651 | 0.16593 | 0.15038 | 0.19263 | 0.1739 | 0.15953 | 0.17422 | 0.15618 | 0.20871 | 0.21349
12 | 0.87104 | 0.83525 | 0.89143 | 0.84112 | 0.80845 | 0.78278 | 0.85593 | 0.74876 | 0.67967 | 0.56281 | 0.73793 | 0.82381 | 0.7745 | 0.85037 | 0.76127 | 0.90513 | 0.84858 | 0.8517 | 0.85226 | 0.89004 | 0.95041 | 0.95463 | 0.98224 | 1.0395
13 | 1.8335 | 1.7755 | 1.7739 | 1.8293 | 1.84 | 1.7524 | 2.0543 | 2.0414 | 2.0287 | 2.083 | 2.1224 | 2.1638 | 2.2759 | 2.0939 | 2.0714 | 2.1264 | 2.063 | 2.2198 | 1.9993 | 2.0725 | 2.0601 | 1.9753 | 1.8489 | 1.9159
14 | 0.77681 | 0.77167 | 0.74805 | 0.72453 | 0.68423 | 0.72587 | 0.70959 | 0.80531 | 0.86658 | 0.86185 | 0.82821 | 0.83938 | 0.90447 | 0.89316 | 0.824 | 0.85182 | 0.86166 | 0.87236 | 0.75821 | 0.75768 | 0.75312 | 0.76515 | 0.73699 | 0.74936
15 | 0.28328 | 0.2926 | 0.26799 | 0.24936 | 0.2287 | 0.2199 | 0.2541 | 0.23369 | 0.24594 | 0.26327 | 0.25126 | 0.24889 | 0.24897 | 0.26307 | 0.25034 | 0.25625 | 0.2596 | 0.29062 | 0.27197 | 0.26427 | 0.27566 | 0.24624 | 0.29043 | 0.29988
16 | 0.4263 | 0.40022 | 0.37187 | 0.37082 | 0.36108 | 0.35285 | 0.50485 | 0.53656 | 0.56919 | 0.54184 | 0.51096 | 0.56278 | 0.56851 | 0.54836 | 0.48118 | 0.48073 | 0.47908 | 0.52764 | 0.47551 | 0.4765 | 0.51798 | 0.4528 | 0.47685 | 0.43312
17 | 0.23959 | 0.23039 | 0.20392 | 0.1935 | 0.16496 | 0.15686 | 0.22618 | 0.1564 | 0.17771 | 0.18114 | 0.17295 | 0.16396 | 0.18731 | 0.20689 | 0.1984 | 0.19604 | 0.16649 | 0.23863 | 0.20924 | 0.18985 | 0.22295 | 0.19336 | 0.2647 | 0.25539
18 | 0.85399 | 0.79215 | 0.7133 | 0.711 | 0.71741 | 0.72703 | 0.8642 | 0.88029 | 0.87929 | 0.91036 | 0.99161 | 1.0602 | 1.0158 | 1.0382 | 1.0174 | 1.026 | 0.99054 | 1.0807 | 1.0768 | 1.0683 | 1.1448 | 1.0266 | 1.0703 | 0.98251
19 | 1.1954 | 1.1471 | 1.1051 | 1.1253 | 1.1029 | 1.1048 | 1.2639 | 1.3253 | 1.4549 | 1.5065 | 1.4539 | 1.4591 | 1.4819 | 1.4364 | 1.4219 | 1.3912 | 1.3858 | 1.4065 | 1.2972 | 1.2669 | 1.3629 | 1.2559 | 1.2351 | 1.186
20 | 0.69221 | 0.65921 | 0.62953 | 0.61746 | 0.57961 | 0.64498 | 0.81201 | 0.79212 | 0.91105 | 0.96735 | 0.9632 | 0.98683 | 0.95044 | 1.0181 | 1.0049 | 0.92125 | 0.93109 | 0.95029 | 0.94044 | 0.89757 | 0.87169 | 0.70565 | 0.77896 | 0.73876
21 | 0.60682 | 0.60222 | 0.58217 | 0.56093 | 0.55403 | 0.58325 | 0.89355 | 1.0081 | 1.0082 | 1.044 | 1.0788 | 1.1039 | 1.0873 | 1.06 | 0.94292 | 0.88588 | 0.83578 | 0.89573 | 0.8543 | 0.84965 | 0.82541 | 0.77068 | 0.70662 | 0.6602
22 | 0.43648 | 0.43142 | 0.40942 | 0.38138 | 0.35769 | 0.35151 | 0.3687 | 0.278 | 0.25422 | 0.26607 | 0.27077 | 0.28235 | 0.30228 | 0.33055 | 0.33854 | 0.3478 | 0.29992 | 0.3502 | 0.32111 | 0.3201 | 0.33433 | 0.31081 | 0.40066 | 0.42468
23 | 3.6453 | 3.3076 | 3.1709 | 3.229 | 3.0257 | 3.1668 | 3.7729 | 4.0394 | 4.2514 | 4.3614 | 4.4652 | 4.3066 | 4.4154 | 4.5231 | 4.5327 | 4.1243 | 3.845 | 4.2576 | 4.1378 | 4.1539 | 4.4152 | 4.105 | 4.0548 | 3.6747
24 | 1.3629 | 1.3454 | 1.2599 | 1.194 | 1.0652 | 1.0549 | 1.2725 | 0.82992 | 0.79866 | 0.78318 | 0.92932 | 0.93 | 0.96458 | 1.1092 | 1.06 | 1.0834 | 0.91318 | 1.2374 | 1.0569 | 1.0048 | 1.0949 | 0.96703 | 1.4399 | 1.4262
25 | 0.7197 | 0.73312 | 0.72787 | 0.72355 | 0.68721 | 0.64149 | 0.6698 | 0.64287 | 0.52954 | 0.46931 | 0.61729 | 0.63787 | 0.64188 | 0.68947 | 0.60564 | 0.7382 | 0.70822 | 0.72997 | 0.6768 | 0.71199 | 0.77977 | 0.75724 | 0.85238 | 0.87007
26 | 0.76572 | 0.76903 | 0.74411 | 0.75127 | 0.71607 | 0.71039 | 0.87415 | 0.85508 | 0.84064 | 0.85265 | 0.80381 | 0.85291 | 0.84334 | 0.90463 | 0.86393 | 0.85289 | 0.85723 | 0.90213 | 0.86166 | 0.80513 | 0.79848 | 0.75741 | 0.76972 | 0.74884
27 | 1.1345 | 1.0767 | 1.0463 | 1.0659 | 1.0051 | 1.0302 | 1.0038 | 1.1714 | 1.1795 | 1.2679 | 1.1972 | 1.1957 | 1.2428 | 1.2682 | 1.1858 | 1.1664 | 1.2351 | 1.2563 | 1.1415 | 1.0917 | 1.1189 | 1.0394 | 1.0369 | 1.0219
28 | 0.65363 | 0.62916 | 0.59224 | 0.55829 | 0.49052 | 0.49559 | 0.56923 | 0.51729 | 0.5608 | 0.61787 | 0.55053 | 0.59861 | 0.57592 | 0.60948 | 0.5677 | 0.56911 | 0.56154 | 0.65219 | 0.61661 | 0.60016 | 0.63371 | 0.55052 | 0.62935 | 0.63384
29 | 1.371 | 1.3299 | 1.2448 | 1.2173 | 1.1354 | 1.1989 | 1.6804 | 1.768 | 1.7696 | 1.7233 | 1.7179 | 1.7817 | 1.7923 | 1.7079 | 1.642 | 1.5676 | 1.526 | 1.6997 | 1.4317 | 1.6055 | 1.6351 | 1.517 | 1.4826 | 1.4745
30 | 0.36537 | 0.3642 | 0.32204 | 0.30687 | 0.25663 | 0.23507 | 0.3268 | 0.18359 | 0.20373 | 0.22632 | 0.19916 | 0.18917 | 0.21959 | 0.26582 | 0.26228 | 0.25411 | 0.20549 | 0.29926 | 0.25072 | 0.2312 | 0.27525 | 0.22352 | 0.36969 | 0.37568
31 | 2.312 | 2.1492 | 2.0751 | 1.9594 | 1.8898 | 1.9673 | 2.4334 | 2.3893 | 2.5725 | 2.6928 | 2.6594 | 2.9888 | 3.0358 | 2.7384 | 2.9444 | 2.7861 | 2.8617 | 3.0157 | 2.9268 | 2.8289 | 3.185 | 2.9241 | 3.0186 | 2.7791
32 | 0.59601 | 0.60543 | 0.54848 | 0.55008 | 0.54425 | 0.5668 | 0.62766 | 0.64646 | 0.71974 | 0.69255 | 0.67737 | 0.71295 | 0.74237 | 0.72834 | 0.67561 | 0.659 | 0.6454 | 0.69238 | 0.65266 | 0.62674 | 0.62648 | 0.60178 | 0.62775 | 0.63776

## Pc, Spring, S7
LoadID | 0 | 1 | 2 | 3 | 4 | 5 | 6 | 7 | 8 | 9 | 10 | 11 | 12 | 13 | 14 | 15 | 16 | 17 | 18 | 19 | 20 | 21 | 22 | 23
1 | 1.2866 | 1.3114 | 1.2519 | 1.229 | 1.1953 | 1.2057 | 1.3048 | 1.4786 | 1.6007 | 1.64 | 1.6143 | 1.5744 | 1.675 | 1.5659 | 1.5007 | 1.5626 | 1.5575 | 1.5555 | 1.4959 | 1.4239 | 1.3898 | 1.4434 | 1.3391 | 1.3085
2 | 0.53676 | 0.53362 | 0.48798 | 0.46693 | 0.42959 | 0.42526 | 0.49114 | 0.45775 | 0.51957 | 0.53304 | 0.48612 | 0.51062 | 0.502 | 0.52719 | 0.50522 | 0.51324 | 0.51009 | 0.58229 | 0.53469 | 0.52619 | 0.57227 | 0.51639 | 0.53183 | 0.55965
3 | 0.854 | 0.82232 | 0.75955 | 0.74378 | 0.7014 | 0.72195 | 1.0227 | 1.1286 | 1.1152 | 1.0978 | 1.0037 | 1.0885 | 1.119 | 1.0839 | 1.0007 | 0.93563 | 0.92956 | 1.0194 | 0.96305 | 1.0137 | 1.039 | 0.92128 | 0.93161 | 0.89239
4 | 0.14524 | 0.14381 | 0.12785 | 0.12098 | 0.10122 | 0.092745 | 0.12872 | 0.068699 | 0.07405 | 0.083925 | 0.074419 | 0.071774 | 0.083698 | 0.10095 | 0.10045 | 0.096981 | 0.077338 | 0.11641 | 0.096028 | 0.089087 | 0.10148 | 0.084096 | 0.14117 | 0.14996
5 | 0.60006 | 0.56951 | 0.49733 | 0.49968 | 0.49972 | 0.4909 | 0.5865 | 0.57975 | 0.63553 | 0.62904 | 0.68048 | 0.71019 | 0.70344 | 0.71822 | 0.71349 | 0.71655 | 0.69845 | 0.75549 | 0.70774 | 0.7172 | 0.7683 | 0.73299 | 0.7141 | 0.70448
6 | 1.8062 | 1.6665 | 1.5807 | 1.5539 | 1.5644 | 1.5655 | 1.8198 | 1.8644 | 1.8826 | 1.9647 | 1.9204 | 1.9926 | 2.0424 | 2.0975 | 1.9866 | 1.8866 | 1.8156 | 2.005 | 1.8693 | 1.7811 | 1.8432 | 1.6352 | 1.8146 | 1.8386
7 | 0.93499 | 0.88892 | 0.84385 | 0.81572 | 0.76211 | 0.75868 | 0.96606 | 0.80474 | 0.9259 | 0.98777 | 0.93411 | 0.95282 | 1.0084 | 1.0992 | 1.0549 | 0.98144 | 0.94632 | 1.0513 | 0.92097 | 0.88812 | 0.93998 | 0.75198 | 0.97332 | 0.94586
8 | 0.24454 | 0.24446 | 0.22557 | 0.21439 | 0.20416 | 0.21163 | 0.30518 | 0.28426 | 0.28182 | 0.30339 | 0.30073 | 0.31559 | 0.31646 | 0.31401 | 0.28367 | 0.27742 | 0.25037 | 0.28086 | 0.24353 | 0.24721 | 0.24951 | 0.20859 | 0.25281 | 0.25398
9 | 0.26153 | 0.2523 | 0.2402 | 0.22333 | 0.21442 | 0.1949 | 0.20926 | 0.14664 | 0.1373 | 0.14471 | 0.14754 | 0.1558 | 0.15994 | 0.18656 | 0.18857 | 0.18358 | 0.16818 | 0.19772 | 0.1734 | 0.17153 | 0.17915 | 0.16063 | 0.22312 | 0.24831
10 | 0.21516 | 0.20794 | 0.19041 | 0.18615 | 0.17255 | 0.1676 | 0.20769 | 0.17754 | 0.19292 | 0.19974 | 0.18729 | 0.19029 | 0.2064 | 0.21641 | 0.21242 | 0.19494 | 0.18388 | 0.2218 | 0.20519 | 0.1929 | 0.21273 | 0.19241 | 0.22785 | 0.22046
11 | 0.20781 | 0.20511 | 0.18872 | 0.17929 | 0.15573 | 0.16041 | 0.19525 | 0.13904 | 0.12998 | 0.12192 | 0.15002 | 0.15341 | 0.15529 | 0.1702 | 0.1651 | 0.16593 | 0.15038 | 0.19263 | 0.1739 | 0.15953 | 0.17422 | 0.15618 | 0.20871 | 0.21349
12 | 0.84817 | 0.83525 | 0.89143 | 0.84112 | 0.80845 | 0.78278 | 0.85593 | 0.74876 | 0.67967 | 0.56281 | 0.73793 | 0.82381 | 0.7745 | 0.85037 | 0.76127 | 0.90513 | 0.84858 | 0.8517 | 0.85226 | 0.89004 | 0.95041 | 0.95463 | 0.98224 | 1.0395
13 | 1.9037 | 1.7755 | 1.7739 | 1.8293 | 1.84 | 1.7524 | 2.0543 | 2.0414 | 2.0287 | 2.083 | 2.1224 | 2.1638 | 2.2759 | 2.0939 | 2.0714 | 2.1264 | 2.063 | 2.2198 | 1.9993 | 2.0725 | 2.0601 | 1.9753 | 1.8489 | 1.9159
14 | 0.80917 | 0.77167 | 0.74805 | 0.72453 | 0.68423 | 0.72587 | 0.70959 | 0.80531 | 0.86658 | 0.86185 | 0.82821 | 0.83938 | 0.90447 | 0.89316 | 0.824 | 0.85182 | 0.86166 | 0.87236 | 0.75821 | 0.75768 | 0.75312 | 0.76515 | 0.73699 | 0.74936
15 | 0.29597 | 0.2926 | 0.26799 | 0.24936 | 0.2287 | 0.2199 | 0.2541 | 0.23369 | 0.24594 | 0.26327 | 0.25126 | 0.24889 | 0.24897 | 0.26307 | 0.25034 | 0.25625 | 0.2596 | 0.29062 | 0.27197 | 0.26427 | 0.27566 | 0.24624 | 0.29043 | 0.29988
16 | 0.42365 | 0.40022 | 0.37187 | 0.37082 | 0.36108 | 0.35285 | 0.50485 | 0.53656 | 0.56919 | 0.54184 | 0.51096 | 0.56278 | 0.56851 | 0.54836 | 0.48118 | 0.48073 | 0.47908 | 0.52764 | 0.47551 | 0.4765 | 0.51798 | 0.4528 | 0.47685 | 0.43312
17 | 0.23824 | 0.23039 | 0.20392 | 0.1935 | 0.16496 | 0.15686 | 0.22618 | 0.1564 | 0.17771 | 0.18114 | 0.17295 | 0.16396 | 0.18731 | 0.20689 | 0.1984 | 0.19604 | 0.16649 | 0.23863 | 0.20924 | 0.18985 | 0.22295 | 0.19336 | 0.2647 | 0.25539
18 | 0.88684 | 0.79215 | 0.7133 | 0.711 | 0.71741 | 0.72703 | 0.8642 | 0.88029 | 0.87929 | 0.91036 | 0.99161 | 1.0602 | 1.0158 | 1.0382 | 1.0174 | 1.026 | 0.99054 | 1.0807 | 1.0768 | 1.0683 | 1.1448 | 1.0266 | 1.0703 | 0.98251
19 | 1.1871 | 1.1471 | 1.1051 | 1.1253 | 1.1029 | 1.1048 | 1.2639 | 1.3253 | 1.4549 | 1.5065 | 1.4539 | 1.4591 | 1.4819 | 1.4364 | 1.4219 | 1.3912 | 1.3858 | 1.4065 | 1.2972 | 1.2669 | 1.3629 | 1.2559 | 1.2351 | 1.186
20 | 0.67532 | 0.65921 | 0.62953 | 0.61746 | 0.57961 | 0.64498 | 0.81201 | 0.79212 | 0.91105 | 0.96735 | 0.9632 | 0.98683 | 0.95044 | 1.0181 | 1.0049 | 0.92125 | 0.93109 | 0.95029 | 0.94044 | 0.89757 | 0.87169 | 0.70565 | 0.77896 | 0.73876
21 | 0.63293 | 0.60222 | 0.58217 | 0.56093 | 0.55403 | 0.58325 | 0.89355 | 1.0081 | 1.0082 | 1.044 | 1.0788 | 1.1039 | 1.0873 | 1.06 | 0.94292 | 0.88588 | 0.83578 | 0.89573 | 0.8543 | 0.84965 | 0.82541 | 0.77068 | 0.70662 | 0.6602
22 | 0.43305 | 0.43142 | 0.40942 | 0.38138 | 0.35769 | 0.35151 | 0.3687 | 0.278 | 0.25422 | 0.26607 | 0.27077 | 0.28235 | 0.30228 | 0.33055 | 0.33854 | 0.3478 | 0.29992 | 0.3502 | 0.32111 | 0.3201 | 0.33433 | 0.31081 | 0.40066 | 0.42468
23 | 3.4573 | 3.3076 | 3.1709 | 3.229 | 3.0257 | 3.1668 | 3.7729 | 4.0394 | 4.2514 | 4.3614 | 4.4652 | 4.3066 | 4.4154 | 4.5231 | 4.5327 | 4.1243 | 3.845 | 4.2576 | 4.1378 | 4.1539 | 4.4152 | 4.105 | 4.0548 | 3.6747
24 | 1.3546 | 1.3454 | 1.2599 | 1.194 | 1.0652 | 1.0549 | 1.2725 | 0.82992 | 0.79866 | 0.78318 | 0.92932 | 0.93 | 0.96458 | 1.1092 | 1.06 | 1.0834 | 0.91318 | 1.2374 | 1.0569 | 1.0048 | 1.0949 | 0.96703 | 1.4399 | 1.4262
25 | 0.71117 | 0.73312 | 0.72787 | 0.72355 | 0.68721 | 0.64149 | 0.6698 | 0.64287 | 0.52954 | 0.46931 | 0.61729 | 0.63787 | 0.64188 | 0.68947 | 0.60564 | 0.7382 | 0.70822 | 0.72997 | 0.6768 | 0.71199 | 0.77977 | 0.75724 | 0.85238 | 0.87007
26 | 0.75391 | 0.76903 | 0.74411 | 0.75127 | 0.71607 | 0.71039 | 0.87415 | 0.85508 | 0.84064 | 0.85265 | 0.80381 | 0.85291 | 0.84334 | 0.90463 | 0.86393 | 0.85289 | 0.85723 | 0.90213 | 0.86166 | 0.80513 | 0.79848 | 0.75741 | 0.76972 | 0.74884
27 | 1.1051 | 1.0767 | 1.0463 | 1.0659 | 1.0051 | 1.0302 | 1.0038 | 1.1714 | 1.1795 | 1.2679 | 1.1972 | 1.1957 | 1.2428 | 1.2682 | 1.1858 | 1.1664 | 1.2351 | 1.2563 | 1.1415 | 1.0917 | 1.1189 | 1.0394 | 1.0369 | 1.0219
28 | 0.64432 | 0.62916 | 0.59224 | 0.55829 | 0.49052 | 0.49559 | 0.56923 | 0.51729 | 0.5608 | 0.61787 | 0.55053 | 0.59861 | 0.57592 | 0.60948 | 0.5677 | 0.56911 | 0.56154 | 0.65219 | 0.61661 | 0.60016 | 0.63371 | 0.55052 | 0.62935 | 0.63384
29 | 1.357 | 1.3299 | 1.2448 | 1.2173 | 1.1354 | 1.1989 | 1.6804 | 1.768 | 1.7696 | 1.7233 | 1.7179 | 1.7817 | 1.7923 | 1.7079 | 1.642 | 1.5676 | 1.526 | 1.6997 | 1.4317 | 1.6055 | 1.6351 | 1.517 | 1.4826 | 1.4745
30 | 0.36729 | 0.3642 | 0.32204 | 0.30687 | 0.25663 | 0.23507 | 0.3268 | 0.18359 | 0.20373 | 0.22632 | 0.19916 | 0.18917 | 0.21959 | 0.26582 | 0.26228 | 0.25411 | 0.20549 | 0.29926 | 0.25072 | 0.2312 | 0.27525 | 0.22352 | 0.36969 | 0.37568
31 | 2.335 | 2.1492 | 2.0751 | 1.9594 | 1.8898 | 1.9673 | 2.4334 | 2.3893 | 2.5725 | 2.6928 | 2.6594 | 2.9888 | 3.0358 | 2.7384 | 2.9444 | 2.7861 | 2.8617 | 3.0157 | 2.9268 | 2.8289 | 3.185 | 2.9241 | 3.0186 | 2.7791
32 | 0.59601 | 0.60543 | 0.54848 | 0.55008 | 0.54425 | 0.5668 | 0.62766 | 0.64646 | 0.71974 | 0.69255 | 0.67737 | 0.71295 | 0.74237 | 0.72834 | 0.67561 | 0.659 | 0.6454 | 0.69238 | 0.65266 | 0.62674 | 0.62648 | 0.60178 | 0.62775 | 0.63776

## Pc, Spring, S8
LoadID | 0 | 1 | 2 | 3 | 4 | 5 | 6 | 7 | 8 | 9 | 10 | 11 | 12 | 13 | 14 | 15 | 16 | 17 | 18 | 19 | 20 | 21 | 22 | 23
1 | 1.2866 | 1.3114 | 1.2519 | 1.229 | 1.1953 | 1.2057 | 1.3048 | 1.4786 | 1.6007 | 1.64 | 1.6143 | 1.5744 | 1.675 | 1.5659 | 1.5007 | 1.5626 | 1.5575 | 1.5555 | 1.4959 | 1.4239 | 1.3898 | 1.4434 | 1.3391 | 1.3085
2 | 0.53676 | 0.53362 | 0.48798 | 0.46693 | 0.42959 | 0.42526 | 0.49114 | 0.45775 | 0.51957 | 0.53304 | 0.48612 | 0.51062 | 0.502 | 0.52719 | 0.50522 | 0.51324 | 0.51009 | 0.58229 | 0.53469 | 0.52619 | 0.57227 | 0.51639 | 0.53183 | 0.55965
3 | 0.854 | 0.82232 | 0.75955 | 0.74378 | 0.7014 | 0.72195 | 1.0227 | 1.1286 | 1.1152 | 1.0978 | 1.0037 | 1.0885 | 1.119 | 1.0839 | 1.0007 | 0.93563 | 0.92956 | 1.0194 | 0.96305 | 1.0137 | 1.039 | 0.92128 | 0.93161 | 0.89239
4 | 0.14524 | 0.14381 | 0.12785 | 0.12098 | 0.10122 | 0.092745 | 0.12872 | 0.068699 | 0.07405 | 0.083925 | 0.074419 | 0.071774 | 0.083698 | 0.10095 | 0.10045 | 0.096981 | 0.077338 | 0.11641 | 0.096028 | 0.089087 | 0.10148 | 0.084096 | 0.14117 | 0.14996
5 | 0.60006 | 0.56951 | 0.49733 | 0.49968 | 0.49972 | 0.4909 | 0.5865 | 0.57975 | 0.63553 | 0.62904 | 0.68048 | 0.71019 | 0.70344 | 0.71822 | 0.71349 | 0.71655 | 0.69845 | 0.75549 | 0.70774 | 0.7172 | 0.7683 | 0.73299 | 0.7141 | 0.70448
6 | 1.8062 | 1.6665 | 1.5807 | 1.5539 | 1.5644 | 1.5655 | 1.8198 | 1.8644 | 1.8826 | 1.9647 | 1.9204 | 1.9926 | 2.0424 | 2.0975 | 1.9866 | 1.8866 | 1.8156 | 2.005 | 1.8693 | 1.7811 | 1.8432 | 1.6352 | 1.8146 | 1.8386
7 | 0.93499 | 0.88892 | 0.84385 | 0.81572 | 0.76211 | 0.75868 | 0.96606 | 0.80474 | 0.9259 | 0.98777 | 0.93411 | 0.95282 | 1.0084 | 1.0992 | 1.0549 | 0.98144 | 0.94632 | 1.0513 | 0.92097 | 0.88812 | 0.93998 | 0.75198 | 0.97332 | 0.94586
8 | 0.24454 | 0.24446 | 0.22557 | 0.21439 | 0.20416 | 0.21163 | 0.30518 | 0.28426 | 0.28182 | 0.30339 | 0.30073 | 0.31559 | 0.31646 | 0.31401 | 0.28367 | 0.27742 | 0.25037 | 0.28086 | 0.24353 | 0.24721 | 0.24951 | 0.20859 | 0.25281 | 0.25398
9 | 0.26153 | 0.2523 | 0.2402 | 0.22333 | 0.21442 | 0.1949 | 0.20926 | 0.14664 | 0.1373 | 0.14471 | 0.14754 | 0.1558 | 0.15994 | 0.18656 | 0.18857 | 0.18358 | 0.16818 | 0.19772 | 0.1734 | 0.17153 | 0.17915 | 0.16063 | 0.22312 | 0.24831
10 | 0.21516 | 0.20794 | 0.19041 | 0.18615 | 0.17255 | 0.1676 | 0.20769 | 0.17754 | 0.19292 | 0.19974 | 0.18729 | 0.19029 | 0.2064 | 0.21641 | 0.21242 | 0.19494 | 0.18388 | 0.2218 | 0.20519 | 0.1929 | 0.21273 | 0.19241 | 0.22785 | 0.22046
11 | 0.20781 | 0.20511 | 0.18872 | 0.17929 | 0.15573 | 0.16041 | 0.19525 | 0.13904 | 0.12998 | 0.12192 | 0.15002 | 0.15341 | 0.15529 | 0.1702 | 0.1651 | 0.16593 | 0.15038 | 0.19263 | 0.1739 | 0.15953 | 0.17422 | 0.15618 | 0.20871 | 0.21349
12 | 0.84817 | 0.83525 | 0.89143 | 0.84112 | 0.80845 | 0.78278 | 0.85593 | 0.74876 | 0.67967 | 0.56281 | 0.73793 | 0.82381 | 0.7745 | 0.85037 | 0.76127 | 0.90513 | 0.84858 | 0.8517 | 0.85226 | 0.89004 | 0.95041 | 0.95463 | 0.98224 | 1.0395
13 | 1.9037 | 1.7755 | 1.7739 | 1.8293 | 1.84 | 1.7524 | 2.0543 | 2.0414 | 2.0287 | 2.083 | 2.1224 | 2.1638 | 2.2759 | 2.0939 | 2.0714 | 2.1264 | 2.063 | 2.2198 | 1.9993 | 2.0725 | 2.0601 | 1.9753 | 1.8489 | 1.9159
14 | 0.80917 | 0.77167 | 0.74805 | 0.72453 | 0.68423 | 0.72587 | 0.70959 | 0.80531 | 0.86658 | 0.86185 | 0.82821 | 0.83938 | 0.90447 | 0.89316 | 0.824 | 0.85182 | 0.86166 | 0.87236 | 0.75821 | 0.75768 | 0.75312 | 0.76515 | 0.73699 | 0.74936
15 | 0.29597 | 0.2926 | 0.26799 | 0.24936 | 0.2287 | 0.2199 | 0.2541 | 0.23369 | 0.24594 | 0.26327 | 0.25126 | 0.24889 | 0.24897 | 0.26307 | 0.25034 | 0.25625 | 0.2596 | 0.29062 | 0.27197 | 0.26427 | 0.27566 | 0.24624 | 0.29043 | 0.29988
16 | 0.42365 | 0.40022 | 0.37187 | 0.37082 | 0.36108 | 0.35285 | 0.50485 | 0.53656 | 0.56919 | 0.54184 | 0.51096 | 0.56278 | 0.56851 | 0.54836 | 0.48118 | 0.48073 | 0.47908 | 0.52764 | 0.47551 | 0.4765 | 0.51798 | 0.4528 | 0.47685 | 0.43312
17 | 0.23824 | 0.23039 | 0.20392 | 0.1935 | 0.16496 | 0.15686 | 0.22618 | 0.1564 | 0.17771 | 0.18114 | 0.17295 | 0.16396 | 0.18731 | 0.20689 | 0.1984 | 0.19604 | 0.16649 | 0.23863 | 0.20924 | 0.18985 | 0.22295 | 0.19336 | 0.2647 | 0.25539
18 | 0.88684 | 0.79215 | 0.7133 | 0.711 | 0.71741 | 0.72703 | 0.8642 | 0.88029 | 0.87929 | 0.91036 | 0.99161 | 1.0602 | 1.0158 | 1.0382 | 1.0174 | 1.026 | 0.99054 | 1.0807 | 1.0768 | 1.0683 | 1.1448 | 1.0266 | 1.0703 | 0.98251
19 | 1.1871 | 1.1471 | 1.1051 | 1.1253 | 1.1029 | 1.1048 | 1.2639 | 1.3253 | 1.4549 | 1.5065 | 1.4539 | 1.4591 | 1.4819 | 1.4364 | 1.4219 | 1.3912 | 1.3858 | 1.4065 | 1.2972 | 1.2669 | 1.3629 | 1.2559 | 1.2351 | 1.186
20 | 0.67532 | 0.65921 | 0.62953 | 0.61746 | 0.57961 | 0.64498 | 0.81201 | 0.79212 | 0.91105 | 0.96735 | 0.9632 | 0.98683 | 0.95044 | 1.0181 | 1.0049 | 0.92125 | 0.93109 | 0.95029 | 0.94044 | 0.89757 | 0.87169 | 0.70565 | 0.77896 | 0.73876
21 | 0.63293 | 0.60222 | 0.58217 | 0.56093 | 0.55403 | 0.58325 | 0.89355 | 1.0081 | 1.0082 | 1.044 | 1.0788 | 1.1039 | 1.0873 | 1.06 | 0.94292 | 0.88588 | 0.83578 | 0.89573 | 0.8543 | 0.84965 | 0.82541 | 0.77068 | 0.70662 | 0.6602
22 | 0.43305 | 0.43142 | 0.40942 | 0.38138 | 0.35769 | 0.35151 | 0.3687 | 0.278 | 0.25422 | 0.26607 | 0.27077 | 0.28235 | 0.30228 | 0.33055 | 0.33854 | 0.3478 | 0.29992 | 0.3502 | 0.32111 | 0.3201 | 0.33433 | 0.31081 | 0.40066 | 0.42468
23 | 3.4573 | 3.3076 | 3.1709 | 3.229 | 3.0257 | 3.1668 | 3.7729 | 4.0394 | 4.2514 | 4.3614 | 4.4652 | 4.3066 | 4.4154 | 4.5231 | 4.5327 | 4.1243 | 3.845 | 4.2576 | 4.1378 | 4.1539 | 4.4152 | 4.105 | 4.0548 | 3.6747
24 | 1.3546 | 1.3454 | 1.2599 | 1.194 | 1.0652 | 1.0549 | 1.2725 | 0.82992 | 0.79866 | 0.78318 | 0.92932 | 0.93 | 0.96458 | 1.1092 | 1.06 | 1.0834 | 0.91318 | 1.2374 | 1.0569 | 1.0048 | 1.0949 | 0.96703 | 1.4399 | 1.4262
25 | 0.71117 | 0.73312 | 0.72787 | 0.72355 | 0.68721 | 0.64149 | 0.6698 | 0.64287 | 0.52954 | 0.46931 | 0.61729 | 0.63787 | 0.64188 | 0.68947 | 0.60564 | 0.7382 | 0.70822 | 0.72997 | 0.6768 | 0.71199 | 0.77977 | 0.75724 | 0.85238 | 0.87007
26 | 0.75391 | 0.76903 | 0.74411 | 0.75127 | 0.71607 | 0.71039 | 0.87415 | 0.85508 | 0.84064 | 0.85265 | 0.80381 | 0.85291 | 0.84334 | 0.90463 | 0.86393 | 0.85289 | 0.85723 | 0.90213 | 0.86166 | 0.80513 | 0.79848 | 0.75741 | 0.76972 | 0.74884
27 | 1.1051 | 1.0767 | 1.0463 | 1.0659 | 1.0051 | 1.0302 | 1.0038 | 1.1714 | 1.1795 | 1.2679 | 1.1972 | 1.1957 | 1.2428 | 1.2682 | 1.1858 | 1.1664 | 1.2351 | 1.2563 | 1.1415 | 1.0917 | 1.1189 | 1.0394 | 1.0369 | 1.0219
28 | 0.64432 | 0.62916 | 0.59224 | 0.55829 | 0.49052 | 0.49559 | 0.56923 | 0.51729 | 0.5608 | 0.61787 | 0.55053 | 0.59861 | 0.57592 | 0.60948 | 0.5677 | 0.56911 | 0.56154 | 0.65219 | 0.61661 | 0.60016 | 0.63371 | 0.55052 | 0.62935 | 0.63384
29 | 1.357 | 1.3299 | 1.2448 | 1.2173 | 1.1354 | 1.1989 | 1.6804 | 1.768 | 1.7696 | 1.7233 | 1.7179 | 1.7817 | 1.7923 | 1.7079 | 1.642 | 1.5676 | 1.526 | 1.6997 | 1.4317 | 1.6055 | 1.6351 | 1.517 | 1.4826 | 1.4745
30 | 0.36729 | 0.3642 | 0.32204 | 0.30687 | 0.25663 | 0.23507 | 0.3268 | 0.18359 | 0.20373 | 0.22632 | 0.19916 | 0.18917 | 0.21959 | 0.26582 | 0.26228 | 0.25411 | 0.20549 | 0.29926 | 0.25072 | 0.2312 | 0.27525 | 0.22352 | 0.36969 | 0.37568
31 | 2.335 | 2.1492 | 2.0751 | 1.9594 | 1.8898 | 1.9673 | 2.4334 | 2.3893 | 2.5725 | 2.6928 | 2.6594 | 2.9888 | 3.0358 | 2.7384 | 2.9444 | 2.7861 | 2.8617 | 3.0157 | 2.9268 | 2.8289 | 3.185 | 2.9241 | 3.0186 | 2.7791
32 | 0.59601 | 0.60543 | 0.54848 | 0.55008 | 0.54425 | 0.5668 | 0.62766 | 0.64646 | 0.71974 | 0.69255 | 0.67737 | 0.71295 | 0.74237 | 0.72834 | 0.67561 | 0.659 | 0.6454 | 0.69238 | 0.65266 | 0.62674 | 0.62648 | 0.60178 | 0.62775 | 0.63776

## Pc, Spring, S9
LoadID | 0 | 1 | 2 | 3 | 4 | 5 | 6 | 7 | 8 | 9 | 10 | 11 | 12 | 13 | 14 | 15 | 16 | 17 | 18 | 19 | 20 | 21 | 22 | 23
1 | 1.2866 | 1.3114 | 1.2519 | 1.229 | 1.1953 | 1.2057 | 1.3048 | 1.4786 | 1.6007 | 1.64 | 1.6143 | 1.5744 | 1.675 | 1.5659 | 1.5007 | 1.5626 | 1.5575 | 1.5555 | 1.4959 | 1.4239 | 1.3898 | 1.4434 | 1.3391 | 1.3085
2 | 0.53676 | 0.53362 | 0.48798 | 0.46693 | 0.42959 | 0.42526 | 0.49114 | 0.45775 | 0.51957 | 0.53304 | 0.48612 | 0.51062 | 0.502 | 0.52719 | 0.50522 | 0.51324 | 0.51009 | 0.58229 | 0.53469 | 0.52619 | 0.57227 | 0.51639 | 0.53183 | 0.55965
3 | 0.854 | 0.82232 | 0.75955 | 0.74378 | 0.7014 | 0.72195 | 1.0227 | 1.1286 | 1.1152 | 1.0978 | 1.0037 | 1.0885 | 1.119 | 1.0839 | 1.0007 | 0.93563 | 0.92956 | 1.0194 | 0.96305 | 1.0137 | 1.039 | 0.92128 | 0.93161 | 0.89239
4 | 0.14524 | 0.14381 | 0.12785 | 0.12098 | 0.10122 | 0.092745 | 0.12872 | 0.068699 | 0.07405 | 0.083925 | 0.074419 | 0.071774 | 0.083698 | 0.10095 | 0.10045 | 0.096981 | 0.077338 | 0.11641 | 0.096028 | 0.089087 | 0.10148 | 0.084096 | 0.14117 | 0.14996
5 | 0.60006 | 0.56951 | 0.49733 | 0.49968 | 0.49972 | 0.4909 | 0.5865 | 0.57975 | 0.63553 | 0.62904 | 0.68048 | 0.71019 | 0.70344 | 0.71822 | 0.71349 | 0.71655 | 0.69845 | 0.75549 | 0.70774 | 0.7172 | 0.7683 | 0.73299 | 0.7141 | 0.70448
6 | 1.8062 | 1.6665 | 1.5807 | 1.5539 | 1.5644 | 1.5655 | 1.8198 | 1.8644 | 1.8826 | 1.9647 | 1.9204 | 1.9926 | 2.0424 | 2.0975 | 1.9866 | 1.8866 | 1.8156 | 2.005 | 1.8693 | 1.7811 | 1.8432 | 1.6352 | 1.8146 | 1.8386
7 | 0.93499 | 0.88892 | 0.84385 | 0.81572 | 0.76211 | 0.75868 | 0.96606 | 0.80474 | 0.9259 | 0.98777 | 0.93411 | 0.95282 | 1.0084 | 1.0992 | 1.0549 | 0.98144 | 0.94632 | 1.0513 | 0.92097 | 0.88812 | 0.93998 | 0.75198 | 0.97332 | 0.94586
8 | 0.24454 | 0.24446 | 0.22557 | 0.21439 | 0.20416 | 0.21163 | 0.30518 | 0.28426 | 0.28182 | 0.30339 | 0.30073 | 0.31559 | 0.31646 | 0.31401 | 0.28367 | 0.27742 | 0.25037 | 0.28086 | 0.24353 | 0.24721 | 0.24951 | 0.20859 | 0.25281 | 0.25398
9 | 0.26153 | 0.2523 | 0.2402 | 0.22333 | 0.21442 | 0.1949 | 0.20926 | 0.14664 | 0.1373 | 0.14471 | 0.14754 | 0.1558 | 0.15994 | 0.18656 | 0.18857 | 0.18358 | 0.16818 | 0.19772 | 0.1734 | 0.17153 | 0.17915 | 0.16063 | 0.22312 | 0.24831
10 | 0.21516 | 0.20794 | 0.19041 | 0.18615 | 0.17255 | 0.1676 | 0.20769 | 0.17754 | 0.19292 | 0.19974 | 0.18729 | 0.19029 | 0.2064 | 0.21641 | 0.21242 | 0.19494 | 0.18388 | 0.2218 | 0.20519 | 0.1929 | 0.21273 | 0.19241 | 0.22785 | 0.22046
11 | 0.20781 | 0.20511 | 0.18872 | 0.17929 | 0.15573 | 0.16041 | 0.19525 | 0.13904 | 0.12998 | 0.12192 | 0.15002 | 0.15341 | 0.15529 | 0.1702 | 0.1651 | 0.16593 | 0.15038 | 0.19263 | 0.1739 | 0.15953 | 0.17422 | 0.15618 | 0.20871 | 0.21349
12 | 0.84817 | 0.83525 | 0.89143 | 0.84112 | 0.80845 | 0.78278 | 0.85593 | 0.74876 | 0.67967 | 0.56281 | 0.73793 | 0.82381 | 0.7745 | 0.85037 | 0.76127 | 0.90513 | 0.84858 | 0.8517 | 0.85226 | 0.89004 | 0.95041 | 0.95463 | 0.98224 | 1.0395
13 | 1.9037 | 1.7755 | 1.7739 | 1.8293 | 1.84 | 1.7524 | 2.0543 | 2.0414 | 2.0287 | 2.083 | 2.1224 | 2.1638 | 2.2759 | 2.0939 | 2.0714 | 2.1264 | 2.063 | 2.2198 | 1.9993 | 2.0725 | 2.0601 | 1.9753 | 1.8489 | 1.9159
14 | 0.80917 | 0.77167 | 0.74805 | 0.72453 | 0.68423 | 0.72587 | 0.70959 | 0.80531 | 0.86658 | 0.86185 | 0.82821 | 0.83938 | 0.90447 | 0.89316 | 0.824 | 0.85182 | 0.86166 | 0.87236 | 0.75821 | 0.75768 | 0.75312 | 0.76515 | 0.73699 | 0.74936
15 | 0.29597 | 0.2926 | 0.26799 | 0.24936 | 0.2287 | 0.2199 | 0.2541 | 0.23369 | 0.24594 | 0.26327 | 0.25126 | 0.24889 | 0.24897 | 0.26307 | 0.25034 | 0.25625 | 0.2596 | 0.29062 | 0.27197 | 0.26427 | 0.27566 | 0.24624 | 0.29043 | 0.29988
16 | 0.42365 | 0.40022 | 0.37187 | 0.37082 | 0.36108 | 0.35285 | 0.50485 | 0.53656 | 0.56919 | 0.54184 | 0.51096 | 0.56278 | 0.56851 | 0.54836 | 0.48118 | 0.48073 | 0.47908 | 0.52764 | 0.47551 | 0.4765 | 0.51798 | 0.4528 | 0.47685 | 0.43312
17 | 0.23824 | 0.23039 | 0.20392 | 0.1935 | 0.16496 | 0.15686 | 0.22618 | 0.1564 | 0.17771 | 0.18114 | 0.17295 | 0.16396 | 0.18731 | 0.20689 | 0.1984 | 0.19604 | 0.16649 | 0.23863 | 0.20924 | 0.18985 | 0.22295 | 0.19336 | 0.2647 | 0.25539
18 | 0.88684 | 0.79215 | 0.7133 | 0.711 | 0.71741 | 0.72703 | 0.8642 | 0.88029 | 0.87929 | 0.91036 | 0.99161 | 1.0602 | 1.0158 | 1.0382 | 1.0174 | 1.026 | 0.99054 | 1.0807 | 1.0768 | 1.0683 | 1.1448 | 1.0266 | 1.0703 | 0.98251
19 | 1.1871 | 1.1471 | 1.1051 | 1.1253 | 1.1029 | 1.1048 | 1.2639 | 1.3253 | 1.4549 | 1.5065 | 1.4539 | 1.4591 | 1.4819 | 1.4364 | 1.4219 | 1.3912 | 1.3858 | 1.4065 | 1.2972 | 1.2669 | 1.3629 | 1.2559 | 1.2351 | 1.186
20 | 0.67532 | 0.65921 | 0.62953 | 0.61746 | 0.57961 | 0.64498 | 0.81201 | 0.79212 | 0.91105 | 0.96735 | 0.9632 | 0.98683 | 0.95044 | 1.0181 | 1.0049 | 0.92125 | 0.93109 | 0.95029 | 0.94044 | 0.89757 | 0.87169 | 0.70565 | 0.77896 | 0.73876
21 | 0.63293 | 0.60222 | 0.58217 | 0.56093 | 0.55403 | 0.58325 | 0.89355 | 1.0081 | 1.0082 | 1.044 | 1.0788 | 1.1039 | 1.0873 | 1.06 | 0.94292 | 0.88588 | 0.83578 | 0.89573 | 0.8543 | 0.84965 | 0.82541 | 0.77068 | 0.70662 | 0.6602
22 | 0.43305 | 0.43142 | 0.40942 | 0.38138 | 0.35769 | 0.35151 | 0.3687 | 0.278 | 0.25422 | 0.26607 | 0.27077 | 0.28235 | 0.30228 | 0.33055 | 0.33854 | 0.3478 | 0.29992 | 0.3502 | 0.32111 | 0.3201 | 0.33433 | 0.31081 | 0.40066 | 0.42468
23 | 3.4573 | 3.3076 | 3.1709 | 3.229 | 3.0257 | 3.1668 | 3.7729 | 4.0394 | 4.2514 | 4.3614 | 4.4652 | 4.3066 | 4.4154 | 4.5231 | 4.5327 | 4.1243 | 3.845 | 4.2576 | 4.1378 | 4.1539 | 4.4152 | 4.105 | 4.0548 | 3.6747
24 | 1.3546 | 1.3454 | 1.2599 | 1.194 | 1.0652 | 1.0549 | 1.2725 | 0.82992 | 0.79866 | 0.78318 | 0.92932 | 0.93 | 0.96458 | 1.1092 | 1.06 | 1.0834 | 0.91318 | 1.2374 | 1.0569 | 1.0048 | 1.0949 | 0.96703 | 1.4399 | 1.4262
25 | 0.71117 | 0.73312 | 0.72787 | 0.72355 | 0.68721 | 0.64149 | 0.6698 | 0.64287 | 0.52954 | 0.46931 | 0.61729 | 0.63787 | 0.64188 | 0.68947 | 0.60564 | 0.7382 | 0.70822 | 0.72997 | 0.6768 | 0.71199 | 0.77977 | 0.75724 | 0.85238 | 0.87007
26 | 0.75391 | 0.76903 | 0.74411 | 0.75127 | 0.71607 | 0.71039 | 0.87415 | 0.85508 | 0.84064 | 0.85265 | 0.80381 | 0.85291 | 0.84334 | 0.90463 | 0.86393 | 0.85289 | 0.85723 | 0.90213 | 0.86166 | 0.80513 | 0.79848 | 0.75741 | 0.76972 | 0.74884
27 | 1.1051 | 1.0767 | 1.0463 | 1.0659 | 1.0051 | 1.0302 | 1.0038 | 1.1714 | 1.1795 | 1.2679 | 1.1972 | 1.1957 | 1.2428 | 1.2682 | 1.1858 | 1.1664 | 1.2351 | 1.2563 | 1.1415 | 1.0917 | 1.1189 | 1.0394 | 1.0369 | 1.0219
28 | 0.64432 | 0.62916 | 0.59224 | 0.55829 | 0.49052 | 0.49559 | 0.56923 | 0.51729 | 0.5608 | 0.61787 | 0.55053 | 0.59861 | 0.57592 | 0.60948 | 0.5677 | 0.56911 | 0.56154 | 0.65219 | 0.61661 | 0.60016 | 0.63371 | 0.55052 | 0.62935 | 0.63384
29 | 1.357 | 1.3299 | 1.2448 | 1.2173 | 1.1354 | 1.1989 | 1.6804 | 1.768 | 1.7696 | 1.7233 | 1.7179 | 1.7817 | 1.7923 | 1.7079 | 1.642 | 1.5676 | 1.526 | 1.6997 | 1.4317 | 1.6055 | 1.6351 | 1.517 | 1.4826 | 1.4745
30 | 0.36729 | 0.3642 | 0.32204 | 0.30687 | 0.25663 | 0.23507 | 0.3268 | 0.18359 | 0.20373 | 0.22632 | 0.19916 | 0.18917 | 0.21959 | 0.26582 | 0.26228 | 0.25411 | 0.20549 | 0.29926 | 0.25072 | 0.2312 | 0.27525 | 0.22352 | 0.36969 | 0.37568
31 | 2.335 | 2.1492 | 2.0751 | 1.9594 | 1.8898 | 1.9673 | 2.4334 | 2.3893 | 2.5725 | 2.6928 | 2.6594 | 2.9888 | 3.0358 | 2.7384 | 2.9444 | 2.7861 | 2.8617 | 3.0157 | 2.9268 | 2.8289 | 3.185 | 2.9241 | 3.0186 | 2.7791
32 | 0.59601 | 0.60543 | 0.54848 | 0.55008 | 0.54425 | 0.5668 | 0.62766 | 0.64646 | 0.71974 | 0.69255 | 0.67737 | 0.71295 | 0.74237 | 0.72834 | 0.67561 | 0.659 | 0.6454 | 0.69238 | 0.65266 | 0.62674 | 0.62648 | 0.60178 | 0.62775 | 0.63776

## Qc, Spring, S1
LoadID | 0 | 1 | 2 | 3 | 4 | 5 | 6 | 7 | 8 | 9 | 10 | 11 | 12 | 13 | 14 | 15 | 16 | 17 | 18 | 19 | 20 | 21 | 22 | 23
1 | 0.11585 | 0.11798 | 0.10696 | 0.11599 | 0.10151 | 0.10412 | 0.11033 | 0.23437 | 0.25474 | 0.24077 | 0.23539 | 0.24439 | 0.24729 | 0.2365 | 0.15818 | 0.20895 | 0.22011 | 0.21691 | 0.16637 | 0.15573 | 0.15315 | 0.15156 | 0.10493 | 0.10301
2 | 0.022603 | 0.031414 | 0.031198 | 0.034945 | 0.035814 | 0.031447 | 0.02533 | -0.024775 | -0.030855 | -0.041479 | -0.022113 | -0.013159 | -0.002307 | -0.0045963 | 0.0058013 | 0.0083878 | 0.0043317 | -0.020195 | -0.029664 | -0.025278 | -0.01322 | -0.0037025 | 0.0087988 | 0.018822
3 | 0.068984 | 0.095267 | 0.12238 | 0.11363 | 0.11596 | 0.10382 | 0.0051995 | -0.08521 | -0.11482 | -0.11033 | -0.080351 | -0.10987 | -0.097621 | -0.070697 | -0.029616 | -0.010604 | -0.020361 | -0.024231 | 0.014474 | -0.016348 | -0.023159 | 0.0020921 | 0.065622 | 0.093432
4 | -0.091691 | -0.090903 | -0.091584 | -0.091222 | -0.094826 | -0.096026 | -0.079066 | -0.065018 | -0.054555 | -0.058661 | -0.068326 | -0.076414 | -0.069773 | -0.075658 | -0.074021 | -0.081623 | -0.081086 | -0.062891 | -0.052169 | -0.056176 | -0.057637 | -0.06993 | -0.077556 | -0.079067
5 | -0.0025707 | -0.002857 | -0.0032628 | -0.0032543 | -0.0030897 | -0.0029296 | -0.0025369 | -0.0014466 | -0.00071626 | -0.00013589 | 0.00030114 | 0.00024941 | 8.0348e-05 | -0.00018357 | -0.00042352 | -0.0007971 | -0.00078775 | -0.00027575 | -0.00033371 | -0.00071523 | -0.00030186 | -0.00085243 | -0.00097608 | -0.0014422
6 | -0.19214 | -0.20305 | -0.14795 | -0.19386 | -0.17625 | -0.20788 | -0.20649 | -0.40702 | -0.47605 | -0.475 | -0.40361 | -0.46707 | -0.52105 | -0.48033 | -0.41838 | -0.37119 | -0.39134 | -0.40755 | -0.32687 | -0.31713 | -0.32515 | -0.28287 | -0.21154 | -0.21837
7 | -0.25636 | -0.27761 | -0.27555 | -0.29869 | -0.29395 | -0.29246 | -0.23901 | -0.11823 | -0.036802 | -0.033322 | 0.0014373 | 0.0012617 | -0.022724 | -0.0255 | -0.062712 | -0.092467 | -0.1063 | -0.12145 | -0.1281 | -0.13103 | -0.12574 | -0.17921 | -0.21076 | -0.22588
8 | -0.23471 | -0.24292 | -0.24972 | -0.25361 | -0.22979 | -0.23195 | -0.18687 | -0.15883 | -0.15126 | -0.1529 | -0.14853 | -0.14556 | -0.1501 | -0.16201 | -0.18229 | -0.19048 | -0.20093 | -0.20205 | -0.20431 | -0.20474 | -0.20933 | -0.21937 | -0.23465 | -0.23972
9 | 0.0012993 | 0.0039993 | 0.0044082 | 0.0052815 | 0.0050096 | 0.0058916 | 0.0092851 | 0.0040786 | 0.0055727 | 0.0029866 | 0.0015926 | 0.00048121 | -0.0019917 | -0.0019563 | -0.0010892 | -0.0047055 | -0.0037566 | -0.0030587 | -0.0022546 | -0.0022879 | -0.0040846 | -0.0033169 | 0.002098 | 0.0024391
10 | 0.03488 | 0.037219 | 0.036743 | 0.039109 | 0.038909 | 0.038616 | 0.020864 | 0.0080376 | -0.0014969 | -0.0052436 | 0.0016592 | -0.0063775 | -0.0057688 | -0.0029922 | 0.0019716 | 0.0068708 | 0.0090287 | 0.0053073 | 0.0069328 | 0.0070434 | 0.007071 | 0.016218 | 0.026046 | 0.030732
11 | -0.12931 | -0.13266 | -0.13555 | -0.13831 | -0.13222 | -0.12405 | -0.096703 | -0.076732 | -0.060115 | -0.047397 | -0.067791 | -0.066562 | -0.072134 | -0.077181 | -0.088021 | -0.082219 | -0.077935 | -0.059148 | -0.063985 | -0.073928 | -0.070145 | -0.080016 | -0.091045 | -0.095568
12 | 0.093545 | 0.040412 | 0.042266 | 0.031016 | 0.041951 | 0.047708 | 0.10913 | 0.063849 | 0.018938 | 0.026731 | 0.05295 | 0.070338 | -0.10919 | -0.10145 | 0.02217 | -0.058526 | -0.0092552 | -0.048655 | -0.072605 | -0.13246 | -0.21219 | -0.24043 | -0.23444 | -0.20747
13 | 0.36447 | 0.32518 | 0.27608 | 0.29566 | 0.26347 | 0.3554 | 1.17 | 1.5686 | 1.753 | 1.6907 | 1.6756 | 1.7062 | 1.8002 | 1.673 | 1.5699 | 1.6157 | 1.4986 | 1.4391 | 1.2132 | 1.0303 | 1.161 | 0.91406 | 0.38673 | 0.35774
14 | 0.058646 | 0.058556 | 0.052425 | 0.056502 | 0.055818 | 0.055346 | 0.053126 | 0.11807 | 0.13517 | 0.12678 | 0.12914 | 0.12587 | 0.12719 | 0.12618 | 0.085711 | 0.11071 | 0.11801 | 0.10777 | 0.08726 | 0.082223 | 0.083033 | 0.07415 | 0.051012 | 0.051822
15 | -0.022875 | -0.027308 | -0.029412 | -0.032281 | -0.034084 | -0.030069 | -0.023392 | 0.021851 | 0.029187 | 0.037436 | 0.019793 | 0.012519 | 0.0022454 | 0.0045257 | -0.0060868 | -0.0071548 | -0.0023204 | 0.01832 | 0.027277 | 0.023438 | 0.012018 | 0.0023071 | -0.0081672 | -0.017945
16 | -0.017604 | -0.023088 | -0.029035 | -0.029105 | -0.029339 | -0.024471 | -0.0012925 | 0.021939 | 0.029052 | 0.027861 | 0.021149 | 0.028028 | 0.022911 | 0.017714 | 0.0077923 | 0.0028142 | 0.0057941 | 0.0064616 | -0.0036011 | 0.0041302 | 0.0054538 | -0.00058845 | -0.015842 | -0.023979
17 | 0.14152 | 0.14155 | 0.14742 | 0.15043 | 0.15196 | 0.14841 | 0.12762 | 0.095718 | 0.086383 | 0.095991 | 0.1083 | 0.11912 | 0.11633 | 0.11912 | 0.11818 | 0.13001 | 0.12027 | 0.099825 | 0.087228 | 0.085891 | 0.090992 | 0.11012 | 0.12135 | 0.12851
18 | 0.072324 | 0.082441 | 0.089988 | 0.091963 | 0.089899 | 0.085218 | 0.071003 | 0.042748 | 0.020913 | 0.0039747 | -0.0082091 | -0.009353 | 0.0009723 | 0.004346 | 0.010333 | 0.022179 | 0.020247 | 0.0069612 | 0.00909 | 0.018631 | 0.0078862 | 0.023534 | 0.027979 | 0.042092
19 | -0.22062 | -0.22783 | -0.17691 | -0.20711 | -0.20966 | -0.23013 | -0.23112 | -0.46201 | -0.53848 | -0.52667 | -0.48368 | -0.53229 | -0.56925 | -0.53761 | -0.45717 | -0.40038 | -0.43934 | -0.45756 | -0.37333 | -0.35484 | -0.36368 | -0.32671 | -0.22651 | -0.24472
20 | 0.16699 | 0.17716 | 0.18472 | 0.19117 | 0.17666 | 0.18765 | 0.16046 | 0.075802 | 0.023542 | 0.02026 | -0.0024893 | -0.00091178 | 0.014355 | 0.014679 | 0.038784 | 0.058996 | 0.06297 | 0.077928 | 0.080691 | 0.081003 | 0.077662 | 0.11319 | 0.13396 | 0.13685
21 | -0.18727 | -0.20009 | -0.20598 | -0.20232 | -0.20144 | -0.20097 | -0.15469 | -0.13189 | -0.12642 | -0.12819 | -0.11821 | -0.12249 | -0.12468 | -0.13449 | -0.14797 | -0.15304 | -0.15745 | -0.15527 | -0.17049 | -0.17304 | -0.17501 | -0.19475 | -0.18094 | -0.19339
22 | -0.0097332 | -0.028029 | -0.033208 | -0.039004 | -0.037896 | -0.043052 | -0.0686 | -0.030953 | -0.040599 | -0.021537 | -0.011631 | -0.0039354 | 0.014318 | 0.015546 | 0.0091469 | 0.032091 | 0.026631 | 0.022086 | 0.017472 | 0.016595 | 0.027088 | 0.024873 | -0.015765 | -0.017948
23 | -0.94674 | -0.97764 | -0.96981 | -0.9861 | -0.95989 | -0.95918 | -0.53634 | -0.221 | 0.04359 | 0.16522 | -0.045396 | 0.1551 | 0.17713 | 0.079859 | -0.011982 | -0.19048 | -0.24717 | -0.13408 | -0.16809 | -0.19754 | -0.19155 | -0.40468 | -0.66997 | -0.79061
24 | 0.37096 | 0.39144 | 0.40586 | 0.40808 | 0.39842 | 0.3658 | 0.28284 | 0.2365 | 0.18789 | 0.13189 | 0.19136 | 0.18863 | 0.21352 | 0.22368 | 0.24978 | 0.25261 | 0.23503 | 0.17475 | 0.19284 | 0.21861 | 0.20701 | 0.23353 | 0.26845 | 0.28873
25 | -0.053546 | -0.023516 | -0.025648 | -0.01975 | -0.025733 | -0.027837 | -0.061502 | -0.036564 | -0.010485 | -0.012879 | -0.03155 | -0.039192 | 0.066104 | 0.0581 | -0.014762 | 0.036817 | 0.0050782 | 0.028301 | 0.045392 | 0.07571 | 0.13106 | 0.14995 | 0.13901 | 0.1241
26 | 0.030614 | 0.028223 | 0.025079 | 0.024812 | 0.023454 | 0.030612 | 0.1049 | 0.13136 | 0.15169 | 0.14512 | 0.13506 | 0.14561 | 0.1646 | 0.14222 | 0.13671 | 0.13925 | 0.12827 | 0.13506 | 0.1082 | 0.088657 | 0.10152 | 0.079917 | 0.033358 | 0.029664
27 | 0.030309 | 0.028423 | 0.026575 | 0.027935 | 0.026119 | 0.026047 | 0.02628 | 0.054763 | 0.061089 | 0.057691 | 0.058626 | 0.061726 | 0.061595 | 0.057996 | 0.038895 | 0.053166 | 0.057734 | 0.054275 | 0.043144 | 0.039341 | 0.038594 | 0.035352 | 0.025231 | 0.026295
28 | 0.02381 | 0.029485 | 0.028957 | 0.032678 | 0.036104 | 0.030276 | 0.02438 | -0.021597 | -0.028194 | -0.040632 | -0.022324 | -0.011943 | -0.0036236 | -0.0041939 | 0.0073037 | 0.0075126 | 0.0036672 | -0.020021 | -0.027665 | -0.025021 | -0.011219 | -0.0034803 | 0.0070938 | 0.018579
29 | -0.9955 | -1.411 | -1.7611 | -1.6934 | -1.7184 | -1.5416 | -0.076535 | 1.3738 | 1.7688 | 1.6095 | 1.2584 | 1.7822 | 1.4181 | 1.1122 | 0.48025 | 0.1806 | 0.28629 | 0.39175 | -0.20963 | 0.24521 | 0.31516 | -0.0085888 | -0.97853 | -1.4767
30 | 0.37278 | 0.3645 | 0.38885 | 0.37709 | 0.38514 | 0.36898 | 0.33405 | 0.25083 | 0.22663 | 0.24613 | 0.29414 | 0.31685 | 0.30497 | 0.30074 | 0.29437 | 0.32546 | 0.31294 | 0.23566 | 0.21109 | 0.21925 | 0.24194 | 0.28399 | 0.30734 | 0.33593
31 | 0.4173 | 0.48455 | 0.5309 | 0.54255 | 0.52787 | 0.48582 | 0.4036 | 0.25255 | 0.12738 | 0.02102 | -0.044514 | -0.048861 | -0.0053101 | 0.036321 | 0.061618 | 0.13531 | 0.12563 | 0.040625 | 0.061397 | 0.1142 | 0.043179 | 0.12876 | 0.17586 | 0.23219
32 | 0.20368 | 0.20197 | 0.15233 | 0.20098 | 0.1863 | 0.21969 | 0.22827 | 0.41421 | 0.49166 | 0.50269 | 0.44536 | 0.5231 | 0.51058 | 0.47682 | 0.43961 | 0.40236 | 0.43491 | 0.41106 | 0.3538 | 0.33303 | 0.35426 | 0.3141 | 0.21856 | 0.2287

## Qc, Spring, S2
LoadID | 0 | 1 | 2 | 3 | 4 | 5 | 6 | 7 | 8 | 9 | 10 | 11 | 12 | 13 | 14 | 15 | 16 | 17 | 18 | 19 | 20 | 21 | 22 | 23
1 | 0.11585 | 0.11798 | 0.10696 | 0.11599 | 0.10151 | 0.10412 | 0.11033 | 0.23437 | 0.25474 | 0.24077 | 0.23539 | 0.24439 | 0.24729 | 0.2365 | 0.15818 | 0.20895 | 0.22011 | 0.21691 | 0.16637 | 0.15573 | 0.15315 | 0.15156 | 0.10493 | 0.10301
2 | 0.022603 | 0.031414 | 0.031198 | 0.034945 | 0.035814 | 0.031447 | 0.02533 | -0.024775 | -0.030855 | -0.041479 | -0.022113 | -0.013159 | -0.002307 | -0.0045963 | 0.0058013 | 0.0083878 | 0.0043317 | -0.020195 | -0.029664 | -0.025278 | -0.01322 | -0.0037025 | 0.0087988 | 0.018822
3 | 0.068984 | 0.095267 | 0.12238 | 0.11363 | 0.11596 | 0.10382 | 0.0051995 | -0.08521 | -0.11482 | -0.11033 | -0.080351 | -0.10987 | -0.097621 | -0.070697 | -0.029616 | -0.010604 | -0.020361 | -0.024231 | 0.014474 | -0.016348 | -0.023159 | 0.0020921 | 0.065622 | 0.093432
4 | -0.091691 | -0.090903 | -0.091584 | -0.091222 | -0.094826 | -0.096026 | -0.079066 | -0.065018 | -0.054555 | -0.058661 | -0.068326 | -0.076414 | -0.069773 | -0.075658 | -0.074021 | -0.081623 | -0.081086 | -0.062891 | -0.052169 | -0.056176 | -0.057637 | -0.06993 | -0.077556 | -0.079067
5 | -0.0025707 | -0.002857 | -0.0032628 | -0.0032543 | -0.0030897 | -0.0029296 | -0.0025369 | -0.0014466 | -0.00071626 | -0.00013589 | 0.00030114 | 0.00024941 | 8.0348e-05 | -0.00018357 | -0.00042352 | -0.0007971 | -0.00078775 | -0.00027575 | -0.00033371 | -0.00071523 | -0.00030186 | -0.00085243 | -0.00097608 | -0.0014422
6 | -0.19214 | -0.20305 | -0.14795 | -0.19386 | -0.17625 | -0.20788 | -0.20649 | -0.40702 | -0.47605 | -0.475 | -0.40361 | -0.46707 | -0.52105 | -0.48033 | -0.41838 | -0.37119 | -0.39134 | -0.40755 | -0.32687 | -0.31713 | -0.32515 | -0.28287 | -0.21154 | -0.21837
7 | -0.25636 | -0.27761 | -0.27555 | -0.29869 | -0.29395 | -0.29246 | -0.23901 | -0.11823 | -0.036802 | -0.033322 | 0.0014373 | 0.0012617 | -0.022724 | -0.0255 | -0.062712 | -0.092467 | -0.1063 | -0.12145 | -0.1281 | -0.13103 | -0.12574 | -0.17921 | -0.21076 | -0.22588
8 | -0.23471 | -0.24292 | -0.24972 | -0.25361 | -0.22979 | -0.23195 | -0.18687 | -0.15883 | -0.15126 | -0.1529 | -0.14853 | -0.14556 | -0.1501 | -0.16201 | -0.18229 | -0.19048 | -0.20093 | -0.20205 | -0.20431 | -0.20474 | -0.20933 | -0.21937 | -0.23465 | -0.23972
9 | 0.0012993 | 0.0039993 | 0.0044082 | 0.0052815 | 0.0050096 | 0.0058916 | 0.0092851 | 0.0040786 | 0.0055727 | 0.0029866 | 0.0015926 | 0.00048121 | -0.0019917 | -0.0019563 | -0.0010892 | -0.0047055 | -0.0037566 | -0.0030587 | -0.0022546 | -0.0022879 | -0.0040846 | -0.0033169 | 0.002098 | 0.0024391
10 | 0.03488 | 0.037219 | 0.036743 | 0.039109 | 0.038909 | 0.038616 | 0.020864 | 0.0080376 | -0.0014969 | -0.0052436 | 0.0016592 | -0.0063775 | -0.0057688 | -0.0029922 | 0.0019716 | 0.0068708 | 0.0090287 | 0.0053073 | 0.0069328 | 0.0070434 | 0.007071 | 0.016218 | 0.026046 | 0.030732
11 | -0.12931 | -0.13266 | -0.13555 | -0.13831 | -0.13222 | -0.12405 | -0.096703 | -0.076732 | -0.060115 | -0.047397 | -0.067791 | -0.066562 | -0.072134 | -0.077181 | -0.088021 | -0.082219 | -0.077935 | -0.059148 | -0.063985 | -0.073928 | -0.070145 | -0.080016 | -0.091045 | -0.095568
12 | 0.093545 | 0.040412 | 0.042266 | 0.031016 | 0.041951 | 0.047708 | 0.10913 | 0.063849 | 0.018938 | 0.026731 | 0.05295 | 0.070338 | -0.10919 | -0.10145 | 0.02217 | -0.058526 | -0.0092552 | -0.048655 | -0.072605 | -0.13246 | -0.21219 | -0.24043 | -0.23444 | -0.20747
13 | 0.36447 | 0.32518 | 0.27608 | 0.29566 | 0.26347 | 0.3554 | 1.17 | 1.5686 | 1.753 | 1.6907 | 1.6756 | 1.7062 | 1.8002 | 1.673 | 1.5699 | 1.6157 | 1.4986 | 1.4391 | 1.2132 | 1.0303 | 1.161 | 0.91406 | 0.38673 | 0.35774
14 | 0.058646 | 0.058556 | 0.052425 | 0.056502 | 0.055818 | 0.055346 | 0.053126 | 0.11807 | 0.13517 | 0.12678 | 0.12914 | 0.12587 | 0.12719 | 0.12618 | 0.085711 | 0.11071 | 0.11801 | 0.10777 | 0.08726 | 0.082223 | 0.083033 | 0.07415 | 0.051012 | 0.051822
15 | -0.022875 | -0.027308 | -0.029412 | -0.032281 | -0.034084 | -0.030069 | -0.023392 | 0.021851 | 0.029187 | 0.037436 | 0.019793 | 0.012519 | 0.0022454 | 0.0045257 | -0.0060868 | -0.0071548 | -0.0023204 | 0.01832 | 0.027277 | 0.023438 | 0.012018 | 0.0023071 | -0.0081672 | -0.017945
16 | -0.017604 | -0.023088 | -0.029035 | -0.029105 | -0.029339 | -0.024471 | -0.0012925 | 0.021939 | 0.029052 | 0.027861 | 0.021149 | 0.028028 | 0.022911 | 0.017714 | 0.0077923 | 0.0028142 | 0.0057941 | 0.0064616 | -0.0036011 | 0.0041302 | 0.0054538 | -0.00058845 | -0.015842 | -0.023979
17 | 0.14152 | 0.14155 | 0.14742 | 0.15043 | 0.15196 | 0.14841 | 0.12762 | 0.095718 | 0.086383 | 0.095991 | 0.1083 | 0.11912 | 0.11633 | 0.11912 | 0.11818 | 0.13001 | 0.12027 | 0.099825 | 0.087228 | 0.085891 | 0.090992 | 0.11012 | 0.12135 | 0.12851
18 | 0.072324 | 0.082441 | 0.089988 | 0.091963 | 0.089899 | 0.085218 | 0.071003 | 0.042748 | 0.020913 | 0.0039747 | -0.0082091 | -0.009353 | 0.0009723 | 0.004346 | 0.010333 | 0.022179 | 0.020247 | 0.0069612 | 0.00909 | 0.018631 | 0.0078862 | 0.023534 | 0.027979 | 0.042092
19 | -0.22062 | -0.22783 | -0.17691 | -0.20711 | -0.20966 | -0.23013 | -0.23112 | -0.46201 | -0.53848 | -0.52667 | -0.48368 | -0.53229 | -0.56925 | -0.53761 | -0.45717 | -0.40038 | -0.43934 | -0.45756 | -0.37333 | -0.35484 | -0.36368 | -0.32671 | -0.22651 | -0.24472
20 | 0.16699 | 0.17716 | 0.18472 | 0.19117 | 0.17666 | 0.18765 | 0.16046 | 0.075802 | 0.023542 | 0.02026 | -0.0024893 | -0.00091178 | 0.014355 | 0.014679 | 0.038784 | 0.058996 | 0.06297 | 0.077928 | 0.080691 | 0.081003 | 0.077662 | 0.11319 | 0.13396 | 0.13685
21 | -0.18727 | -0.20009 | -0.20598 | -0.20232 | -0.20144 | -0.20097 | -0.15469 | -0.13189 | -0.12642 | -0.12819 | -0.11821 | -0.12249 | -0.12468 | -0.13449 | -0.14797 | -0.15304 | -0.15745 | -0.15527 | -0.17049 | -0.17304 | -0.17501 | -0.19475 | -0.18094 | -0.19339
22 | -0.0097332 | -0.028029 | -0.033208 | -0.039004 | -0.037896 | -0.043052 | -0.0686 | -0.030953 | -0.040599 | -0.021537 | -0.011631 | -0.0039354 | 0.014318 | 0.015546 | 0.0091469 | 0.032091 | 0.026631 | 0.022086 | 0.017472 | 0.016595 | 0.027088 | 0.024873 | -0.015765 | -0.017948
23 | -0.94674 | -0.97764 | -0.96981 | -0.9861 | -0.95989 | -0.95918 | -0.53634 | -0.221 | 0.04359 | 0.16522 | -0.045396 | 0.1551 | 0.17713 | 0.079859 | -0.011982 | -0.19048 | -0.24717 | -0.13408 | -0.16809 | -0.19754 | -0.19155 | -0.40468 | -0.66997 | -0.79061
24 | 0.37096 | 0.39144 | 0.40586 | 0.40808 | 0.39842 | 0.3658 | 0.28284 | 0.2365 | 0.18789 | 0.13189 | 0.19136 | 0.18863 | 0.21352 | 0.22368 | 0.24978 | 0.25261 | 0.23503 | 0.17475 | 0.19284 | 0.21861 | 0.20701 | 0.23353 | 0.26845 | 0.28873
25 | -0.053546 | -0.023516 | -0.025648 | -0.01975 | -0.025733 | -0.027837 | -0.061502 | -0.036564 | -0.010485 | -0.012879 | -0.03155 | -0.039192 | 0.066104 | 0.0581 | -0.014762 | 0.036817 | 0.0050782 | 0.028301 | 0.045392 | 0.07571 | 0.13106 | 0.14995 | 0.13901 | 0.1241
26 | 0.030614 | 0.028223 | 0.025079 | 0.024812 | 0.023454 | 0.030612 | 0.1049 | 0.13136 | 0.15169 | 0.14512 | 0.13506 | 0.14561 | 0.1646 | 0.14222 | 0.13671 | 0.13925 | 0.12827 | 0.13506 | 0.1082 | 0.088657 | 0.10152 | 0.079917 | 0.033358 | 0.029664
27 | 0.030309 | 0.028423 | 0.026575 | 0.027935 | 0.026119 | 0.026047 | 0.02628 | 0.054763 | 0.061089 | 0.057691 | 0.058626 | 0.061726 | 0.061595 | 0.057996 | 0.038895 | 0.053166 | 0.057734 | 0.054275 | 0.043144 | 0.039341 | 0.038594 | 0.035352 | 0.025231 | 0.026295
28 | 0.02381 | 0.029485 | 0.028957 | 0.032678 | 0.036104 | 0.030276 | 0.02438 | -0.021597 | -0.028194 | -0.040632 | -0.022324 | -0.011943 | -0.0036236 | -0.0041939 | 0.0073037 | 0.0075126 | 0.0036672 | -0.020021 | -0.027665 | -0.025021 | -0.011219 | -0.0034803 | 0.0070938 | 0.018579
29 | -0.9955 | -1.411 | -1.7611 | -1.6934 | -1.7184 | -1.5416 | -0.076535 | 1.3738 | 1.7688 | 1.6095 | 1.2584 | 1.7822 | 1.4181 | 1.1122 | 0.48025 | 0.1806 | 0.28629 | 0.39175 | -0.20963 | 0.24521 | 0.31516 | -0.0085888 | -0.97853 | -1.4767
30 | 0.37278 | 0.3645 | 0.38885 | 0.37709 | 0.38514 | 0.36898 | 0.33405 | 0.25083 | 0.22663 | 0.24613 | 0.29414 | 0.31685 | 0.30497 | 0.30074 | 0.29437 | 0.32546 | 0.31294 | 0.23566 | 0.21109 | 0.21925 | 0.24194 | 0.28399 | 0.30734 | 0.33593
31 | 0.4173 | 0.48455 | 0.5309 | 0.54255 | 0.52787 | 0.48582 | 0.4036 | 0.25255 | 0.12738 | 0.02102 | -0.044514 | -0.048861 | -0.0053101 | 0.036321 | 0.061618 | 0.13531 | 0.12563 | 0.040625 | 0.061397 | 0.1142 | 0.043179 | 0.12876 | 0.17586 | 0.23219
32 | 0.20368 | 0.20197 | 0.15233 | 0.20098 | 0.1863 | 0.21969 | 0.22827 | 0.41421 | 0.49166 | 0.50269 | 0.44536 | 0.5231 | 0.51058 | 0.47682 | 0.43961 | 0.40236 | 0.43491 | 0.41106 | 0.3538 | 0.33303 | 0.35426 | 0.3141 | 0.21856 | 0.2287

## Qc, Spring, S3
LoadID | 0 | 1 | 2 | 3 | 4 | 5 | 6 | 7 | 8 | 9 | 10 | 11 | 12 | 13 | 14 | 15 | 16 | 17 | 18 | 19 | 20 | 21 | 22 | 23
1 | 0.11585 | 0.11798 | 0.10696 | 0.11599 | 0.10151 | 0.10412 | 0.11033 | 0.23437 | 0.25474 | 0.24077 | 0.23539 | 0.24439 | 0.24729 | 0.2365 | 0.15818 | 0.20895 | 0.22011 | 0.21691 | 0.16637 | 0.15573 | 0.15315 | 0.15156 | 0.10493 | 0.10301
2 | 0.022603 | 0.031414 | 0.031198 | 0.034945 | 0.035814 | 0.031447 | 0.02533 | -0.024775 | -0.030855 | -0.041479 | -0.022113 | -0.013159 | -0.002307 | -0.0045963 | 0.0058013 | 0.0083878 | 0.0043317 | -0.020195 | -0.029664 | -0.025278 | -0.01322 | -0.0037025 | 0.0087988 | 0.018822
3 | 0.068984 | 0.095267 | 0.12238 | 0.11363 | 0.11596 | 0.10382 | 0.0051995 | -0.08521 | -0.11482 | -0.11033 | -0.080351 | -0.10987 | -0.097621 | -0.070697 | -0.029616 | -0.010604 | -0.020361 | -0.024231 | 0.014474 | -0.016348 | -0.023159 | 0.0020921 | 0.065622 | 0.093432
4 | -0.091691 | -0.090903 | -0.091584 | -0.091222 | -0.094826 | -0.096026 | -0.079066 | -0.065018 | -0.054555 | -0.058661 | -0.068326 | -0.076414 | -0.069773 | -0.075658 | -0.074021 | -0.081623 | -0.081086 | -0.062891 | -0.052169 | -0.056176 | -0.057637 | -0.06993 | -0.077556 | -0.079067
5 | -0.0025707 | -0.002857 | -0.0032628 | -0.0032543 | -0.0030897 | -0.0029296 | -0.0025369 | -0.0014466 | -0.00071626 | -0.00013589 | 0.00030114 | 0.00024941 | 8.0348e-05 | -0.00018357 | -0.00042352 | -0.0007971 | -0.00078775 | -0.00027575 | -0.00033371 | -0.00071523 | -0.00030186 | -0.00085243 | -0.00097608 | -0.0014422
6 | -0.19214 | -0.20305 | -0.14795 | -0.19386 | -0.17625 | -0.20788 | -0.20649 | -0.40702 | -0.47605 | -0.475 | -0.40361 | -0.46707 | -0.52105 | -0.48033 | -0.41838 | -0.37119 | -0.39134 | -0.40755 | -0.32687 | -0.31713 | -0.32515 | -0.28287 | -0.21154 | -0.21837
7 | -0.25636 | -0.27761 | -0.27555 | -0.29869 | -0.29395 | -0.29246 | -0.23901 | -0.11823 | -0.036802 | -0.033322 | 0.0014373 | 0.0012617 | -0.022724 | -0.0255 | -0.062712 | -0.092467 | -0.1063 | -0.12145 | -0.1281 | -0.13103 | -0.12574 | -0.17921 | -0.21076 | -0.22588
8 | -0.23471 | -0.24292 | -0.24972 | -0.25361 | -0.22979 | -0.23195 | -0.18687 | -0.15883 | -0.15126 | -0.1529 | -0.14853 | -0.14556 | -0.1501 | -0.16201 | -0.18229 | -0.19048 | -0.20093 | -0.20205 | -0.20431 | -0.20474 | -0.20933 | -0.21937 | -0.23465 | -0.23972
9 | 0.0012993 | 0.0039993 | 0.0044082 | 0.0052815 | 0.0050096 | 0.0058916 | 0.0092851 | 0.0040786 | 0.0055727 | 0.0029866 | 0.0015926 | 0.00048121 | -0.0019917 | -0.0019563 | -0.0010892 | -0.0047055 | -0.0037566 | -0.0030587 | -0.0022546 | -0.0022879 | -0.0040846 | -0.0033169 | 0.002098 | 0.0024391
10 | 0.03488 | 0.037219 | 0.036743 | 0.039109 | 0.038909 | 0.038616 | 0.020864 | 0.0080376 | -0.0014969 | -0.0052436 | 0.0016592 | -0.0063775 | -0.0057688 | -0.0029922 | 0.0019716 | 0.0068708 | 0.0090287 | 0.0053073 | 0.0069328 | 0.0070434 | 0.007071 | 0.016218 | 0.026046 | 0.030732
11 | -0.12931 | -0.13266 | -0.13555 | -0.13831 | -0.13222 | -0.12405 | -0.096703 | -0.076732 | -0.060115 | -0.047397 | -0.067791 | -0.066562 | -0.072134 | -0.077181 | -0.088021 | -0.082219 | -0.077935 | -0.059148 | -0.063985 | -0.073928 | -0.070145 | -0.080016 | -0.091045 | -0.095568
12 | 0.093545 | 0.040412 | 0.042266 | 0.031016 | 0.041951 | 0.047708 | 0.10913 | 0.063849 | 0.018938 | 0.026731 | 0.05295 | 0.070338 | -0.10919 | -0.10145 | 0.02217 | -0.058526 | -0.0092552 | -0.048655 | -0.072605 | -0.13246 | -0.21219 | -0.24043 | -0.23444 | -0.20747
13 | 0.36447 | 0.32518 | 0.27608 | 0.29566 | 0.26347 | 0.3554 | 1.17 | 1.5686 | 1.753 | 1.6907 | 1.6756 | 1.7062 | 1.8002 | 1.673 | 1.5699 | 1.6157 | 1.4986 | 1.4391 | 1.2132 | 1.0303 | 1.161 | 0.91406 | 0.38673 | 0.35774
14 | 0.058646 | 0.058556 | 0.052425 | 0.056502 | 0.055818 | 0.055346 | 0.053126 | 0.11807 | 0.13517 | 0.12678 | 0.12914 | 0.12587 | 0.12719 | 0.12618 | 0.085711 | 0.11071 | 0.11801 | 0.10777 | 0.08726 | 0.082223 | 0.083033 | 0.07415 | 0.051012 | 0.051822
15 | -0.022875 | -0.027308 | -0.029412 | -0.032281 | -0.034084 | -0.030069 | -0.023392 | 0.021851 | 0.029187 | 0.037436 | 0.019793 | 0.012519 | 0.0022454 | 0.0045257 | -0.0060868 | -0.0071548 | -0.0023204 | 0.01832 | 0.027277 | 0.023438 | 0.012018 | 0.0023071 | -0.0081672 | -0.017945
16 | -0.017604 | -0.023088 | -0.029035 | -0.029105 | -0.029339 | -0.024471 | -0.0012925 | 0.021939 | 0.029052 | 0.027861 | 0.021149 | 0.028028 | 0.022911 | 0.017714 | 0.0077923 | 0.0028142 | 0.0057941 | 0.0064616 | -0.0036011 | 0.0041302 | 0.0054538 | -0.00058845 | -0.015842 | -0.023979
17 | 0.14152 | 0.14155 | 0.14742 | 0.15043 | 0.15196 | 0.14841 | 0.12762 | 0.095718 | 0.086383 | 0.095991 | 0.1083 | 0.11912 | 0.11633 | 0.11912 | 0.11818 | 0.13001 | 0.12027 | 0.099825 | 0.087228 | 0.085891 | 0.090992 | 0.11012 | 0.12135 | 0.12851
18 | 0.072324 | 0.082441 | 0.089988 | 0.091963 | 0.089899 | 0.085218 | 0.071003 | 0.042748 | 0.020913 | 0.0039747 | -0.0082091 | -0.009353 | 0.0009723 | 0.004346 | 0.010333 | 0.022179 | 0.020247 | 0.0069612 | 0.00909 | 0.018631 | 0.0078862 | 0.023534 | 0.027979 | 0.042092
19 | -0.22062 | -0.22783 | -0.17691 | -0.20711 | -0.20966 | -0.23013 | -0.23112 | -0.46201 | -0.53848 | -0.52667 | -0.48368 | -0.53229 | -0.56925 | -0.53761 | -0.45717 | -0.40038 | -0.43934 | -0.45756 | -0.37333 | -0.35484 | -0.36368 | -0.32671 | -0.22651 | -0.24472
20 | 0.16699 | 0.17716 | 0.18472 | 0.19117 | 0.17666 | 0.18765 | 0.16046 | 0.075802 | 0.023542 | 0.02026 | -0.0024893 | -0.00091178 | 0.014355 | 0.014679 | 0.038784 | 0.058996 | 0.06297 | 0.077928 | 0.080691 | 0.081003 | 0.077662 | 0.11319 | 0.13396 | 0.13685
21 | -0.18727 | -0.20009 | -0.20598 | -0.20232 | -0.20144 | -0.20097 | -0.15469 | -0.13189 | -0.12642 | -0.12819 | -0.11821 | -0.12249 | -0.12468 | -0.13449 | -0.14797 | -0.15304 | -0.15745 | -0.15527 | -0.17049 | -0.17304 | -0.17501 | -0.19475 | -0.18094 | -0.19339
22 | -0.0097332 | -0.028029 | -0.033208 | -0.039004 | -0.037896 | -0.043052 | -0.0686 | -0.030953 | -0.040599 | -0.021537 | -0.011631 | -0.0039354 | 0.014318 | 0.015546 | 0.0091469 | 0.032091 | 0.026631 | 0.022086 | 0.017472 | 0.016595 | 0.027088 | 0.024873 | -0.015765 | -0.017948
23 | -0.94674 | -0.97764 | -0.96981 | -0.9861 | -0.95989 | -0.95918 | -0.53634 | -0.221 | 0.04359 | 0.16522 | -0.045396 | 0.1551 | 0.17713 | 0.079859 | -0.011982 | -0.19048 | -0.24717 | -0.13408 | -0.16809 | -0.19754 | -0.19155 | -0.40468 | -0.66997 | -0.79061
24 | 0.37096 | 0.39144 | 0.40586 | 0.40808 | 0.39842 | 0.3658 | 0.28284 | 0.2365 | 0.18789 | 0.13189 | 0.19136 | 0.18863 | 0.21352 | 0.22368 | 0.24978 | 0.25261 | 0.23503 | 0.17475 | 0.19284 | 0.21861 | 0.20701 | 0.23353 | 0.26845 | 0.28873
25 | -0.053546 | -0.023516 | -0.025648 | -0.01975 | -0.025733 | -0.027837 | -0.061502 | -0.036564 | -0.010485 | -0.012879 | -0.03155 | -0.039192 | 0.066104 | 0.0581 | -0.014762 | 0.036817 | 0.0050782 | 0.028301 | 0.045392 | 0.07571 | 0.13106 | 0.14995 | 0.13901 | 0.1241
26 | 0.030614 | 0.028223 | 0.025079 | 0.024812 | 0.023454 | 0.030612 | 0.1049 | 0.13136 | 0.15169 | 0.14512 | 0.13506 | 0.14561 | 0.1646 | 0.14222 | 0.13671 | 0.13925 | 0.12827 | 0.13506 | 0.1082 | 0.088657 | 0.10152 | 0.079917 | 0.033358 | 0.029664
27 | 0.030309 | 0.028423 | 0.026575 | 0.027935 | 0.026119 | 0.026047 | 0.02628 | 0.054763 | 0.061089 | 0.057691 | 0.058626 | 0.061726 | 0.061595 | 0.057996 | 0.038895 | 0.053166 | 0.057734 | 0.054275 | 0.043144 | 0.039341 | 0.038594 | 0.035352 | 0.025231 | 0.026295
28 | 0.02381 | 0.029485 | 0.028957 | 0.032678 | 0.036104 | 0.030276 | 0.02438 | -0.021597 | -0.028194 | -0.040632 | -0.022324 | -0.011943 | -0.0036236 | -0.0041939 | 0.0073037 | 0.0075126 | 0.0036672 | -0.020021 | -0.027665 | -0.025021 | -0.011219 | -0.0034803 | 0.0070938 | 0.018579
29 | -0.9955 | -1.411 | -1.7611 | -1.6934 | -1.7184 | -1.5416 | -0.076535 | 1.3738 | 1.7688 | 1.6095 | 1.2584 | 1.7822 | 1.4181 | 1.1122 | 0.48025 | 0.1806 | 0.28629 | 0.39175 | -0.20963 | 0.24521 | 0.31516 | -0.0085888 | -0.97853 | -1.4767
30 | 0.37278 | 0.3645 | 0.38885 | 0.37709 | 0.38514 | 0.36898 | 0.33405 | 0.25083 | 0.22663 | 0.24613 | 0.29414 | 0.31685 | 0.30497 | 0.30074 | 0.29437 | 0.32546 | 0.31294 | 0.23566 | 0.21109 | 0.21925 | 0.24194 | 0.28399 | 0.30734 | 0.33593
31 | 0.4173 | 0.48455 | 0.5309 | 0.54255 | 0.52787 | 0.48582 | 0.4036 | 0.25255 | 0.12738 | 0.02102 | -0.044514 | -0.048861 | -0.0053101 | 0.036321 | 0.061618 | 0.13531 | 0.12563 | 0.040625 | 0.061397 | 0.1142 | 0.043179 | 0.12876 | 0.17586 | 0.23219
32 | 0.20368 | 0.20197 | 0.15233 | 0.20098 | 0.1863 | 0.21969 | 0.22827 | 0.41421 | 0.49166 | 0.50269 | 0.44536 | 0.5231 | 0.51058 | 0.47682 | 0.43961 | 0.40236 | 0.43491 | 0.41106 | 0.3538 | 0.33303 | 0.35426 | 0.3141 | 0.21856 | 0.2287

## Qc, Spring, S4
LoadID | 0 | 1 | 2 | 3 | 4 | 5 | 6 | 7 | 8 | 9 | 10 | 11 | 12 | 13 | 14 | 15 | 16 | 17 | 18 | 19 | 20 | 21 | 22 | 23
1 | 0.11362 | 0.11665 | 0.1056 | 0.11033 | 0.1095 | 0.10239 | 0.10388 | 0.23207 | 0.2536 | 0.23276 | 0.25145 | 0.24411 | 0.24504 | 0.24153 | 0.16909 | 0.21355 | 0.23767 | 0.21464 | 0.16287 | 0.15246 | 0.16193 | 0.14075 | 0.10354 | 0.10825
2 | 0.023413 | 0.031251 | 0.031286 | 0.034099 | 0.036823 | 0.031551 | 0.025502 | -0.023453 | -0.030787 | -0.043389 | -0.024477 | -0.014007 | -0.0044704 | -0.0067228 | 0.0077647 | 0.0088816 | 0.0035195 | -0.021061 | -0.031617 | -0.024247 | -0.011886 | -0.0014013 | 0.0082078 | 0.019538
3 | 0.069989 | 0.093674 | 0.1192 | 0.10744 | 0.1112 | 0.098406 | 0.0050337 | -0.086577 | -0.11291 | -0.10778 | -0.086199 | -0.11474 | -0.096263 | -0.074305 | -0.027724 | -0.011714 | -0.021689 | -0.023967 | 0.012894 | -0.015614 | -0.022655 | -0.00057539 | 0.064882 | 0.09394
4 | -0.089516 | -0.092553 | -0.090044 | -0.094452 | -0.091565 | -0.089566 | -0.079935 | -0.063183 | -0.057977 | -0.058946 | -0.069134 | -0.072476 | -0.072867 | -0.07687 | -0.071963 | -0.080538 | -0.080235 | -0.059905 | -0.055347 | -0.056109 | -0.058583 | -0.066966 | -0.078929 | -0.083595
5 | -0.0025878 | -0.0029932 | -0.0032176 | -0.0032958 | -0.0033537 | -0.0030593 | -0.0026776 | -0.0015052 | -0.00078893 | -0.00017002 | 0.00027681 | 0.00029613 | 9.2996e-05 | -0.00015143 | -0.0003961 | -0.00087008 | -0.00074764 | -0.00026782 | -0.00036303 | -0.00068707 | -0.00021332 | -0.00078553 | -0.0010501 | -0.0014106
6 | -0.19973 | -0.19573 | -0.15468 | -0.18617 | -0.18668 | -0.19938 | -0.21402 | -0.41983 | -0.45642 | -0.46531 | -0.41091 | -0.50969 | -0.50209 | -0.45557 | -0.38713 | -0.3702 | -0.39861 | -0.41013 | -0.32405 | -0.31497 | -0.34165 | -0.28586 | -0.20974 | -0.22408
7 | -0.27099 | -0.2685 | -0.28711 | -0.2894 | -0.29599 | -0.28452 | -0.24004 | -0.11936 | -0.037594 | -0.032336 | 0.0046754 | 0.00067763 | -0.022762 | -0.025182 | -0.060581 | -0.09854 | -0.10541 | -0.12434 | -0.12521 | -0.13676 | -0.12322 | -0.17446 | -0.20645 | -0.22133
8 | -0.23627 | -0.2464 | -0.24432 | -0.24058 | -0.23544 | -0.22506 | -0.19097 | -0.15019 | -0.1502 | -0.15534 | -0.14919 | -0.14753 | -0.14391 | -0.15442 | -0.17324 | -0.18383 | -0.19585 | -0.19649 | -0.20197 | -0.20527 | -0.22271 | -0.23285 | -0.22562 | -0.23553
9 | 0.0014342 | 0.003863 | 0.0044252 | 0.0054927 | 0.0051945 | 0.0055752 | 0.0091072 | 0.0041243 | 0.0052051 | 0.0028992 | 0.0016936 | 0.00051682 | -0.0019515 | -0.0021238 | -0.000987 | -0.0046071 | -0.0034295 | -0.0032689 | -0.0021439 | -0.0024706 | -0.0036386 | -0.0033122 | 0.002098 | 0.0025074
10 | 0.034509 | 0.039023 | 0.037221 | 0.037694 | 0.036768 | 0.037394 | 0.020031 | 0.007991 | -0.001395 | -0.0052436 | 0.0013614 | -0.0053995 | -0.0066933 | -0.0034497 | 0.00082538 | 0.0074778 | 0.009016 | 0.0057136 | 0.0071297 | 0.0070927 | 0.0076401 | 0.016243 | 0.027319 | 0.03032
11 | -0.12594 | -0.126 | -0.13231 | -0.13603 | -0.12689 | -0.12268 | -0.097689 | -0.082898 | -0.064801 | -0.045503 | -0.067975 | -0.066937 | -0.076156 | -0.077199 | -0.086653 | -0.087263 | -0.081331 | -0.060086 | -0.065072 | -0.077685 | -0.068211 | -0.082991 | -0.087943 | -0.096057
12 | 0.087265 | 0.040607 | 0.04266 | 0.029087 | 0.044496 | 0.046727 | 0.10027 | 0.064232 | 0.020455 | 0.029275 | 0.051679 | 0.065317 | -0.10199 | -0.097293 | 0.022957 | -0.061018 | -0.011307 | -0.050754 | -0.077247 | -0.13103 | -0.21996 | -0.24553 | -0.21769 | -0.21274
13 | 0.36898 | 0.31416 | 0.29572 | 0.28388 | 0.28041 | 0.34298 | 1.2136 | 1.4761 | 1.8611 | 1.7344 | 1.6756 | 1.7023 | 1.8638 | 1.7921 | 1.6149 | 1.5854 | 1.4088 | 1.5522 | 1.2301 | 1.0557 | 1.1063 | 0.91653 | 0.39799 | 0.34399
14 | 0.057098 | 0.057584 | 0.054156 | 0.057133 | 0.054715 | 0.052142 | 0.053869 | 0.11195 | 0.12802 | 0.12061 | 0.12514 | 0.12028 | 0.12728 | 0.11999 | 0.083004 | 0.11735 | 0.12319 | 0.11281 | 0.088497 | 0.08132 | 0.085655 | 0.074255 | 0.055266 | 0.051172
15 | -0.022229 | -0.026683 | -0.030323 | -0.032183 | -0.032861 | -0.03022 | -0.022836 | 0.0216 | 0.026529 | 0.035387 | 0.020253 | 0.013299 | 0.002013 | 0.0042245 | -0.0058719 | -0.0071584 | -0.0037104 | 0.018202 | 0.028167 | 0.022609 | 0.010927 | 0.0034482 | -0.0074681 | -0.017294
16 | -0.017209 | -0.022564 | -0.0298 | -0.027585 | -0.029061 | -0.024748 | -0.0012902 | 0.022463 | 0.028533 | 0.027164 | 0.019841 | 0.029373 | 0.02467 | 0.017701 | 0.006878 | 0.0030588 | 0.0052306 | 0.0059903 | -0.0032928 | 0.0037091 | 0.0053455 | -0.00079737 | -0.016982 | -0.023488
17 | 0.14305 | 0.14307 | 0.14653 | 0.14355 | 0.15603 | 0.1452 | 0.13513 | 0.098139 | 0.087376 | 0.093027 | 0.11107 | 0.12161 | 0.11648 | 0.11792 | 0.11661 | 0.1248 | 0.12343 | 0.096304 | 0.085841 | 0.085664 | 0.092312 | 0.10836 | 0.12339 | 0.12654
18 | 0.073488 | 0.083594 | 0.08799 | 0.089327 | 0.091259 | 0.085661 | 0.071372 | 0.041107 | 0.019557 | 0.0041997 | -0.0067943 | -0.0078412 | -7.7246e-05 | 0.0063929 | 0.010608 | 0.02324 | 0.020346 | 0.0075663 | 0.0086411 | 0.019258 | 0.0076493 | 0.022307 | 0.03045 | 0.039497
19 | -0.21365 | -0.21873 | -0.17372 | -0.21076 | -0.21226 | -0.2266 | -0.24638 | -0.45562 | -0.5348 | -0.53201 | -0.47622 | -0.53229 | -0.55934 | -0.51921 | -0.47159 | -0.40281 | -0.4454 | -0.44752 | -0.3594 | -0.35252 | -0.3812 | -0.32111 | -0.22269 | -0.24614
20 | 0.17081 | 0.17422 | 0.17604 | 0.18701 | 0.17282 | 0.18534 | 0.16006 | 0.073326 | 0.022554 | 0.02125 | -0.0023599 | -0.00062383 | 0.013516 | 0.015174 | 0.041158 | 0.058735 | 0.06735 | 0.080624 | 0.077554 | 0.082362 | 0.079241 | 0.11167 | 0.13666 | 0.14343
21 | -0.19715 | -0.20197 | -0.19673 | -0.19624 | -0.20061 | -0.19139 | -0.16349 | -0.1337 | -0.12122 | -0.12407 | -0.12859 | -0.11412 | -0.12422 | -0.12595 | -0.14625 | -0.15898 | -0.16402 | -0.16517 | -0.16395 | -0.16493 | -0.18169 | -0.17977 | -0.18392 | -0.19809
22 | -0.0094382 | -0.028454 | -0.03276 | -0.037246 | -0.036317 | -0.042554 | -0.066215 | -0.030446 | -0.041018 | -0.021171 | -0.011752 | -0.0049093 | 0.014261 | 0.013097 | 0.007471 | 0.031731 | 0.026543 | 0.021248 | 0.017472 | 0.016505 | 0.029047 | 0.023322 | -0.014617 | -0.017514
23 | -0.92622 | -0.94875 | -0.98433 | -0.99639 | -0.93711 | -0.96205 | -0.56076 | -0.22343 | 0.032557 | 0.1639 | -0.049322 | 0.16743 | 0.17235 | 0.10177 | -0.042502 | -0.19048 | -0.23911 | -0.12901 | -0.19106 | -0.18119 | -0.18138 | -0.41822 | -0.69584 | -0.77607
24 | 0.35349 | 0.39299 | 0.38678 | 0.40756 | 0.38877 | 0.35706 | 0.28402 | 0.24471 | 0.18095 | 0.13336 | 0.18856 | 0.20104 | 0.2253 | 0.22468 | 0.24443 | 0.25133 | 0.22967 | 0.17431 | 0.19463 | 0.2197 | 0.21438 | 0.23555 | 0.25701 | 0.28287
25 | -0.055103 | -0.024413 | -0.024572 | -0.01893 | -0.026892 | -0.027839 | -0.060834 | -0.038366 | -0.012677 | -0.01151 | -0.03097 | -0.043065 | 0.061624 | 0.059553 | -0.013066 | 0.036043 | 0.0089951 | 0.026027 | 0.042222 | 0.078222 | 0.13291 | 0.14673 | 0.13083 | 0.12207
26 | 0.031459 | 0.026487 | 0.024394 | 0.023784 | 0.023804 | 0.029628 | 0.1049 | 0.13457 | 0.15293 | 0.14535 | 0.14059 | 0.15156 | 0.16326 | 0.15035 | 0.13585 | 0.13223 | 0.12348 | 0.13265 | 0.11098 | 0.093906 | 0.099066 | 0.077611 | 0.033235 | 0.03021
27 | 0.03004 | 0.027415 | 0.02512 | 0.027596 | 0.027412 | 0.025847 | 0.025163 | 0.055943 | 0.064571 | 0.059079 | 0.063651 | 0.057676 | 0.060318 | 0.057619 | 0.038801 | 0.055817 | 0.059557 | 0.053825 | 0.039934 | 0.037926 | 0.039187 | 0.035574 | 0.026113 | 0.025075
28 | 0.022328 | 0.02863 | 0.030378 | 0.034229 | 0.036904 | 0.033081 | 0.023111 | -0.021801 | -0.02776 | -0.04024 | -0.023001 | -0.012836 | -0.0037792 | -0.0043743 | 0.006313 | 0.0076056 | 0.0035882 | -0.020145 | -0.027676 | -0.025525 | -0.010709 | -0.0035937 | 0.0083106 | 0.017949
29 | -0.99749 | -1.4255 | -1.8268 | -1.667 | -1.717 | -1.5102 | -0.077256 | 1.3241 | 1.6679 | 1.6119 | 1.2824 | 1.705 | 1.4625 | 1.1013 | 0.47707 | 0.17595 | 0.30462 | 0.3581 | -0.1902 | 0.21876 | 0.35036 | 2.1026e-05 | -0.98143 | -1.4921
30 | 0.37995 | 0.38961 | 0.38825 | 0.38167 | 0.38362 | 0.3817 | 0.32858 | 0.25435 | 0.21744 | 0.23875 | 0.29251 | 0.30237 | 0.29927 | 0.31224 | 0.29437 | 0.3331 | 0.30544 | 0.24819 | 0.22144 | 0.23364 | 0.23694 | 0.28555 | 0.32416 | 0.31398
31 | 0.41365 | 0.49175 | 0.53652 | 0.54255 | 0.53158 | 0.48607 | 0.42587 | 0.24514 | 0.11569 | 0.021846 | -0.050537 | -0.067709 | -0.0057426 | 0.029768 | 0.060892 | 0.12135 | 0.12622 | 0.041041 | 0.06439 | 0.10931 | 0.049786 | 0.12807 | 0.16797 | 0.24687
32 | 0.21007 | 0.21677 | 0.15906 | 0.20187 | 0.18953 | 0.2209 | 0.23169 | 0.42921 | 0.50719 | 0.48714 | 0.45439 | 0.51411 | 0.52325 | 0.50484 | 0.42167 | 0.37136 | 0.42725 | 0.43247 | 0.34173 | 0.32286 | 0.33921 | 0.30881 | 0.20921 | 0.23093

## Qc, Spring, S5
LoadID | 0 | 1 | 2 | 3 | 4 | 5 | 6 | 7 | 8 | 9 | 10 | 11 | 12 | 13 | 14 | 15 | 16 | 17 | 18 | 19 | 20 | 21 | 22 | 23
1 | 0.11362 | 0.11665 | 0.1056 | 0.11033 | 0.1095 | 0.10239 | 0.10388 | 0.23207 | 0.2536 | 0.23276 | 0.25145 | 0.24411 | 0.24504 | 0.24153 | 0.16909 | 0.21355 | 0.23767 | 0.21464 | 0.16287 | 0.15246 | 0.16193 | 0.14075 | 0.10354 | 0.10825
2 | 0.023413 | 0.031251 | 0.031286 | 0.034099 | 0.036823 | 0.031551 | 0.025502 | -0.023453 | -0.030787 | -0.043389 | -0.024477 | -0.014007 | -0.0044704 | -0.0067228 | 0.0077647 | 0.0088816 | 0.0035195 | -0.021061 | -0.031617 | -0.024247 | -0.011886 | -0.0014013 | 0.0082078 | 0.019538
3 | 0.069989 | 0.093674 | 0.1192 | 0.10744 | 0.1112 | 0.098406 | 0.0050337 | -0.086577 | -0.11291 | -0.10778 | -0.086199 | -0.11474 | -0.096263 | -0.074305 | -0.027724 | -0.011714 | -0.021689 | -0.023967 | 0.012894 | -0.015614 | -0.022655 | -0.00057539 | 0.064882 | 0.09394
4 | -0.089516 | -0.092553 | -0.090044 | -0.094452 | -0.091565 | -0.089566 | -0.079935 | -0.063183 | -0.057977 | -0.058946 | -0.069134 | -0.072476 | -0.072867 | -0.07687 | -0.071963 | -0.080538 | -0.080235 | -0.059905 | -0.055347 | -0.056109 | -0.058583 | -0.066966 | -0.078929 | -0.083595
5 | -0.0025878 | -0.0029932 | -0.0032176 | -0.0032958 | -0.0033537 | -0.0030593 | -0.0026776 | -0.0015052 | -0.00078893 | -0.00017002 | 0.00027681 | 0.00029613 | 9.2996e-05 | -0.00015143 | -0.0003961 | -0.00087008 | -0.00074764 | -0.00026782 | -0.00036303 | -0.00068707 | -0.00021332 | -0.00078553 | -0.0010501 | -0.0014106
6 | -0.19973 | -0.19573 | -0.15468 | -0.18617 | -0.18668 | -0.19938 | -0.21402 | -0.41983 | -0.45642 | -0.46531 | -0.41091 | -0.50969 | -0.50209 | -0.45557 | -0.38713 | -0.3702 | -0.39861 | -0.41013 | -0.32405 | -0.31497 | -0.34165 | -0.28586 | -0.20974 | -0.22408
7 | -0.27099 | -0.2685 | -0.28711 | -0.2894 | -0.29599 | -0.28452 | -0.24004 | -0.11936 | -0.037594 | -0.032336 | 0.0046754 | 0.00067763 | -0.022762 | -0.025182 | -0.060581 | -0.09854 | -0.10541 | -0.12434 | -0.12521 | -0.13676 | -0.12322 | -0.17446 | -0.20645 | -0.22133
8 | -0.23627 | -0.2464 | -0.24432 | -0.24058 | -0.23544 | -0.22506 | -0.19097 | -0.15019 | -0.1502 | -0.15534 | -0.14919 | -0.14753 | -0.14391 | -0.15442 | -0.17324 | -0.18383 | -0.19585 | -0.19649 | -0.20197 | -0.20527 | -0.22271 | -0.23285 | -0.22562 | -0.23553
9 | 0.0014342 | 0.003863 | 0.0044252 | 0.0054927 | 0.0051945 | 0.0055752 | 0.0091072 | 0.0041243 | 0.0052051 | 0.0028992 | 0.0016936 | 0.00051682 | -0.0019515 | -0.0021238 | -0.000987 | -0.0046071 | -0.0034295 | -0.0032689 | -0.0021439 | -0.0024706 | -0.0036386 | -0.0033122 | 0.002098 | 0.0025074
10 | 0.034509 | 0.039023 | 0.037221 | 0.037694 | 0.036768 | 0.037394 | 0.020031 | 0.007991 | -0.001395 | -0.0052436 | 0.0013614 | -0.0053995 | -0.0066933 | -0.0034497 | 0.00082538 | 0.0074778 | 0.009016 | 0.0057136 | 0.0071297 | 0.0070927 | 0.0076401 | 0.016243 | 0.027319 | 0.03032
11 | -0.12594 | -0.126 | -0.13231 | -0.13603 | -0.12689 | -0.12268 | -0.097689 | -0.082898 | -0.064801 | -0.045503 | -0.067975 | -0.066937 | -0.076156 | -0.077199 | -0.086653 | -0.087263 | -0.081331 | -0.060086 | -0.065072 | -0.077685 | -0.068211 | -0.082991 | -0.087943 | -0.096057
12 | 0.087265 | 0.040607 | 0.04266 | 0.029087 | 0.044496 | 0.046727 | 0.10027 | 0.064232 | 0.020455 | 0.029275 | 0.051679 | 0.065317 | -0.10199 | -0.097293 | 0.022957 | -0.061018 | -0.011307 | -0.050754 | -0.077247 | -0.13103 | -0.21996 | -0.24553 | -0.21769 | -0.21274
13 | 0.36898 | 0.31416 | 0.29572 | 0.28388 | 0.28041 | 0.34298 | 1.2136 | 1.4761 | 1.8611 | 1.7344 | 1.6756 | 1.7023 | 1.8638 | 1.7921 | 1.6149 | 1.5854 | 1.4088 | 1.5522 | 1.2301 | 1.0557 | 1.1063 | 0.91653 | 0.39799 | 0.34399
14 | 0.057098 | 0.057584 | 0.054156 | 0.057133 | 0.054715 | 0.052142 | 0.053869 | 0.11195 | 0.12802 | 0.12061 | 0.12514 | 0.12028 | 0.12728 | 0.11999 | 0.083004 | 0.11735 | 0.12319 | 0.11281 | 0.088497 | 0.08132 | 0.085655 | 0.074255 | 0.055266 | 0.051172
15 | -0.022229 | -0.026683 | -0.030323 | -0.032183 | -0.032861 | -0.03022 | -0.022836 | 0.0216 | 0.026529 | 0.035387 | 0.020253 | 0.013299 | 0.002013 | 0.0042245 | -0.0058719 | -0.0071584 | -0.0037104 | 0.018202 | 0.028167 | 0.022609 | 0.010927 | 0.0034482 | -0.0074681 | -0.017294
16 | -0.017209 | -0.022564 | -0.0298 | -0.027585 | -0.029061 | -0.024748 | -0.0012902 | 0.022463 | 0.028533 | 0.027164 | 0.019841 | 0.029373 | 0.02467 | 0.017701 | 0.006878 | 0.0030588 | 0.0052306 | 0.0059903 | -0.0032928 | 0.0037091 | 0.0053455 | -0.00079737 | -0.016982 | -0.023488
17 | 0.14305 | 0.14307 | 0.14653 | 0.14355 | 0.15603 | 0.1452 | 0.13513 | 0.098139 | 0.087376 | 0.093027 | 0.11107 | 0.12161 | 0.11648 | 0.11792 | 0.11661 | 0.1248 | 0.12343 | 0.096304 | 0.085841 | 0.085664 | 0.092312 | 0.10836 | 0.12339 | 0.12654
18 | 0.073488 | 0.083594 | 0.08799 | 0.089327 | 0.091259 | 0.085661 | 0.071372 | 0.041107 | 0.019557 | 0.0041997 | -0.0067943 | -0.0078412 | -7.7246e-05 | 0.0063929 | 0.010608 | 0.02324 | 0.020346 | 0.0075663 | 0.0086411 | 0.019258 | 0.0076493 | 0.022307 | 0.03045 | 0.039497
19 | -0.21365 | -0.21873 | -0.17372 | -0.21076 | -0.21226 | -0.2266 | -0.24638 | -0.45562 | -0.5348 | -0.53201 | -0.47622 | -0.53229 | -0.55934 | -0.51921 | -0.47159 | -0.40281 | -0.4454 | -0.44752 | -0.3594 | -0.35252 | -0.3812 | -0.32111 | -0.22269 | -0.24614
20 | 0.17081 | 0.17422 | 0.17604 | 0.18701 | 0.17282 | 0.18534 | 0.16006 | 0.073326 | 0.022554 | 0.02125 | -0.0023599 | -0.00062383 | 0.013516 | 0.015174 | 0.041158 | 0.058735 | 0.06735 | 0.080624 | 0.077554 | 0.082362 | 0.079241 | 0.11167 | 0.13666 | 0.14343
21 | -0.19715 | -0.20197 | -0.19673 | -0.19624 | -0.20061 | -0.19139 | -0.16349 | -0.1337 | -0.12122 | -0.12407 | -0.12859 | -0.11412 | -0.12422 | -0.12595 | -0.14625 | -0.15898 | -0.16402 | -0.16517 | -0.16395 | -0.16493 | -0.18169 | -0.17977 | -0.18392 | -0.19809
22 | -0.0094382 | -0.028454 | -0.03276 | -0.037246 | -0.036317 | -0.042554 | -0.066215 | -0.030446 | -0.041018 | -0.021171 | -0.011752 | -0.0049093 | 0.014261 | 0.013097 | 0.007471 | 0.031731 | 0.026543 | 0.021248 | 0.017472 | 0.016505 | 0.029047 | 0.023322 | -0.014617 | -0.017514
23 | -0.92622 | -0.94875 | -0.98433 | -0.99639 | -0.93711 | -0.96205 | -0.56076 | -0.22343 | 0.032557 | 0.1639 | -0.049322 | 0.16743 | 0.17235 | 0.10177 | -0.042502 | -0.19048 | -0.23911 | -0.12901 | -0.19106 | -0.18119 | -0.18138 | -0.41822 | -0.69584 | -0.77607
24 | 0.35349 | 0.39299 | 0.38678 | 0.40756 | 0.38877 | 0.35706 | 0.28402 | 0.24471 | 0.18095 | 0.13336 | 0.18856 | 0.20104 | 0.2253 | 0.22468 | 0.24443 | 0.25133 | 0.22967 | 0.17431 | 0.19463 | 0.2197 | 0.21438 | 0.23555 | 0.25701 | 0.28287
25 | -0.055103 | -0.024413 | -0.024572 | -0.01893 | -0.026892 | -0.027839 | -0.060834 | -0.038366 | -0.012677 | -0.01151 | -0.03097 | -0.043065 | 0.061624 | 0.059553 | -0.013066 | 0.036043 | 0.0089951 | 0.026027 | 0.042222 | 0.078222 | 0.13291 | 0.14673 | 0.13083 | 0.12207
26 | 0.031459 | 0.026487 | 0.024394 | 0.023784 | 0.023804 | 0.029628 | 0.1049 | 0.13457 | 0.15293 | 0.14535 | 0.14059 | 0.15156 | 0.16326 | 0.15035 | 0.13585 | 0.13223 | 0.12348 | 0.13265 | 0.11098 | 0.093906 | 0.099066 | 0.077611 | 0.033235 | 0.03021
27 | 0.03004 | 0.027415 | 0.02512 | 0.027596 | 0.027412 | 0.025847 | 0.025163 | 0.055943 | 0.064571 | 0.059079 | 0.063651 | 0.057676 | 0.060318 | 0.057619 | 0.038801 | 0.055817 | 0.059557 | 0.053825 | 0.039934 | 0.037926 | 0.039187 | 0.035574 | 0.026113 | 0.025075
28 | 0.022328 | 0.02863 | 0.030378 | 0.034229 | 0.036904 | 0.033081 | 0.023111 | -0.021801 | -0.02776 | -0.04024 | -0.023001 | -0.012836 | -0.0037792 | -0.0043743 | 0.006313 | 0.0076056 | 0.0035882 | -0.020145 | -0.027676 | -0.025525 | -0.010709 | -0.0035937 | 0.0083106 | 0.017949
29 | -0.99749 | -1.4255 | -1.8268 | -1.667 | -1.717 | -1.5102 | -0.077256 | 1.3241 | 1.6679 | 1.6119 | 1.2824 | 1.705 | 1.4625 | 1.1013 | 0.47707 | 0.17595 | 0.30462 | 0.3581 | -0.1902 | 0.21876 | 0.35036 | 2.1026e-05 | -0.98143 | -1.4921
30 | 0.37995 | 0.38961 | 0.38825 | 0.38167 | 0.38362 | 0.3817 | 0.32858 | 0.25435 | 0.21744 | 0.23875 | 0.29251 | 0.30237 | 0.29927 | 0.31224 | 0.29437 | 0.3331 | 0.30544 | 0.24819 | 0.22144 | 0.23364 | 0.23694 | 0.28555 | 0.32416 | 0.31398
31 | 0.41365 | 0.49175 | 0.53652 | 0.54255 | 0.53158 | 0.48607 | 0.42587 | 0.24514 | 0.11569 | 0.021846 | -0.050537 | -0.067709 | -0.0057426 | 0.029768 | 0.060892 | 0.12135 | 0.12622 | 0.041041 | 0.06439 | 0.10931 | 0.049786 | 0.12807 | 0.16797 | 0.24687
32 | 0.21007 | 0.21677 | 0.15906 | 0.20187 | 0.18953 | 0.2209 | 0.23169 | 0.42921 | 0.50719 | 0.48714 | 0.45439 | 0.51411 | 0.52325 | 0.50484 | 0.42167 | 0.37136 | 0.42725 | 0.43247 | 0.34173 | 0.32286 | 0.33921 | 0.30881 | 0.20921 | 0.23093

## Qc, Spring, S6
LoadID | 0 | 1 | 2 | 3 | 4 | 5 | 6 | 7 | 8 | 9 | 10 | 11 | 12 | 13 | 14 | 15 | 16 | 17 | 18 | 19 | 20 | 21 | 22 | 23
1 | 0.11362 | 0.11665 | 0.1056 | 0.11033 | 0.1095 | 0.10239 | 0.10388 | 0.23207 | 0.2536 | 0.23276 | 0.25145 | 0.24411 | 0.24504 | 0.24153 | 0.16909 | 0.21355 | 0.23767 | 0.21464 | 0.16287 | 0.15246 | 0.16193 | 0.14075 | 0.10354 | 0.10825
2 | 0.023413 | 0.031251 | 0.031286 | 0.034099 | 0.036823 | 0.031551 | 0.025502 | -0.023453 | -0.030787 | -0.043389 | -0.024477 | -0.014007 | -0.0044704 | -0.0067228 | 0.0077647 | 0.0088816 | 0.0035195 | -0.021061 | -0.031617 | -0.024247 | -0.011886 | -0.0014013 | 0.0082078 | 0.019538
3 | 0.069989 | 0.093674 | 0.1192 | 0.10744 | 0.1112 | 0.098406 | 0.0050337 | -0.086577 | -0.11291 | -0.10778 | -0.086199 | -0.11474 | -0.096263 | -0.074305 | -0.027724 | -0.011714 | -0.021689 | -0.023967 | 0.012894 | -0.015614 | -0.022655 | -0.00057539 | 0.064882 | 0.09394
4 | -0.089516 | -0.092553 | -0.090044 | -0.094452 | -0.091565 | -0.089566 | -0.079935 | -0.063183 | -0.057977 | -0.058946 | -0.069134 | -0.072476 | -0.072867 | -0.07687 | -0.071963 | -0.080538 | -0.080235 | -0.059905 | -0.055347 | -0.056109 | -0.058583 | -0.066966 | -0.078929 | -0.083595
5 | -0.0025878 | -0.0029932 | -0.0032176 | -0.0032958 | -0.0033537 | -0.0030593 | -0.0026776 | -0.0015052 | -0.00078893 | -0.00017002 | 0.00027681 | 0.00029613 | 9.2996e-05 | -0.00015143 | -0.0003961 | -0.00087008 | -0.00074764 | -0.00026782 | -0.00036303 | -0.00068707 | -0.00021332 | -0.00078553 | -0.0010501 | -0.0014106
6 | -0.19973 | -0.19573 | -0.15468 | -0.18617 | -0.18668 | -0.19938 | -0.21402 | -0.41983 | -0.45642 | -0.46531 | -0.41091 | -0.50969 | -0.50209 | -0.45557 | -0.38713 | -0.3702 | -0.39861 | -0.41013 | -0.32405 | -0.31497 | -0.34165 | -0.28586 | -0.20974 | -0.22408
7 | -0.27099 | -0.2685 | -0.28711 | -0.2894 | -0.29599 | -0.28452 | -0.24004 | -0.11936 | -0.037594 | -0.032336 | 0.0046754 | 0.00067763 | -0.022762 | -0.025182 | -0.060581 | -0.09854 | -0.10541 | -0.12434 | -0.12521 | -0.13676 | -0.12322 | -0.17446 | -0.20645 | -0.22133
8 | -0.23627 | -0.2464 | -0.24432 | -0.24058 | -0.23544 | -0.22506 | -0.19097 | -0.15019 | -0.1502 | -0.15534 | -0.14919 | -0.14753 | -0.14391 | -0.15442 | -0.17324 | -0.18383 | -0.19585 | -0.19649 | -0.20197 | -0.20527 | -0.22271 | -0.23285 | -0.22562 | -0.23553
9 | 0.0014342 | 0.003863 | 0.0044252 | 0.0054927 | 0.0051945 | 0.0055752 | 0.0091072 | 0.0041243 | 0.0052051 | 0.0028992 | 0.0016936 | 0.00051682 | -0.0019515 | -0.0021238 | -0.000987 | -0.0046071 | -0.0034295 | -0.0032689 | -0.0021439 | -0.0024706 | -0.0036386 | -0.0033122 | 0.002098 | 0.0025074
10 | 0.034509 | 0.039023 | 0.037221 | 0.037694 | 0.036768 | 0.037394 | 0.020031 | 0.007991 | -0.001395 | -0.0052436 | 0.0013614 | -0.0053995 | -0.0066933 | -0.0034497 | 0.00082538 | 0.0074778 | 0.009016 | 0.0057136 | 0.0071297 | 0.0070927 | 0.0076401 | 0.016243 | 0.027319 | 0.03032
11 | -0.12594 | -0.126 | -0.13231 | -0.13603 | -0.12689 | -0.12268 | -0.097689 | -0.082898 | -0.064801 | -0.045503 | -0.067975 | -0.066937 | -0.076156 | -0.077199 | -0.086653 | -0.087263 | -0.081331 | -0.060086 | -0.065072 | -0.077685 | -0.068211 | -0.082991 | -0.087943 | -0.096057
12 | 0.087265 | 0.040607 | 0.04266 | 0.029087 | 0.044496 | 0.046727 | 0.10027 | 0.064232 | 0.020455 | 0.029275 | 0.051679 | 0.065317 | -0.10199 | -0.097293 | 0.022957 | -0.061018 | -0.011307 | -0.050754 | -0.077247 | -0.13103 | -0.21996 | -0.24553 | -0.21769 | -0.21274
13 | 0.36898 | 0.31416 | 0.29572 | 0.28388 | 0.28041 | 0.34298 | 1.2136 | 1.4761 | 1.8611 | 1.7344 | 1.6756 | 1.7023 | 1.8638 | 1.7921 | 1.6149 | 1.5854 | 1.4088 | 1.5522 | 1.2301 | 1.0557 | 1.1063 | 0.91653 | 0.39799 | 0.34399
14 | 0.057098 | 0.057584 | 0.054156 | 0.057133 | 0.054715 | 0.052142 | 0.053869 | 0.11195 | 0.12802 | 0.12061 | 0.12514 | 0.12028 | 0.12728 | 0.11999 | 0.083004 | 0.11735 | 0.12319 | 0.11281 | 0.088497 | 0.08132 | 0.085655 | 0.074255 | 0.055266 | 0.051172
15 | -0.022229 | -0.026683 | -0.030323 | -0.032183 | -0.032861 | -0.03022 | -0.022836 | 0.0216 | 0.026529 | 0.035387 | 0.020253 | 0.013299 | 0.002013 | 0.0042245 | -0.0058719 | -0.0071584 | -0.0037104 | 0.018202 | 0.028167 | 0.022609 | 0.010927 | 0.0034482 | -0.0074681 | -0.017294
16 | -0.017209 | -0.022564 | -0.0298 | -0.027585 | -0.029061 | -0.024748 | -0.0012902 | 0.022463 | 0.028533 | 0.027164 | 0.019841 | 0.029373 | 0.02467 | 0.017701 | 0.006878 | 0.0030588 | 0.0052306 | 0.0059903 | -0.0032928 | 0.0037091 | 0.0053455 | -0.00079737 | -0.016982 | -0.023488
17 | 0.14305 | 0.14307 | 0.14653 | 0.14355 | 0.15603 | 0.1452 | 0.13513 | 0.098139 | 0.087376 | 0.093027 | 0.11107 | 0.12161 | 0.11648 | 0.11792 | 0.11661 | 0.1248 | 0.12343 | 0.096304 | 0.085841 | 0.085664 | 0.092312 | 0.10836 | 0.12339 | 0.12654
18 | 0.073488 | 0.083594 | 0.08799 | 0.089327 | 0.091259 | 0.085661 | 0.071372 | 0.041107 | 0.019557 | 0.0041997 | -0.0067943 | -0.0078412 | -7.7246e-05 | 0.0063929 | 0.010608 | 0.02324 | 0.020346 | 0.0075663 | 0.0086411 | 0.019258 | 0.0076493 | 0.022307 | 0.03045 | 0.039497
19 | -0.21365 | -0.21873 | -0.17372 | -0.21076 | -0.21226 | -0.2266 | -0.24638 | -0.45562 | -0.5348 | -0.53201 | -0.47622 | -0.53229 | -0.55934 | -0.51921 | -0.47159 | -0.40281 | -0.4454 | -0.44752 | -0.3594 | -0.35252 | -0.3812 | -0.32111 | -0.22269 | -0.24614
20 | 0.17081 | 0.17422 | 0.17604 | 0.18701 | 0.17282 | 0.18534 | 0.16006 | 0.073326 | 0.022554 | 0.02125 | -0.0023599 | -0.00062383 | 0.013516 | 0.015174 | 0.041158 | 0.058735 | 0.06735 | 0.080624 | 0.077554 | 0.082362 | 0.079241 | 0.11167 | 0.13666 | 0.14343
21 | -0.19715 | -0.20197 | -0.19673 | -0.19624 | -0.20061 | -0.19139 | -0.16349 | -0.1337 | -0.12122 | -0.12407 | -0.12859 | -0.11412 | -0.12422 | -0.12595 | -0.14625 | -0.15898 | -0.16402 | -0.16517 | -0.16395 | -0.16493 | -0.18169 | -0.17977 | -0.18392 | -0.19809
22 | -0.0094382 | -0.028454 | -0.03276 | -0.037246 | -0.036317 | -0.042554 | -0.066215 | -0.030446 | -0.041018 | -0.021171 | -0.011752 | -0.0049093 | 0.014261 | 0.013097 | 0.007471 | 0.031731 | 0.026543 | 0.021248 | 0.017472 | 0.016505 | 0.029047 | 0.023322 | -0.014617 | -0.017514
23 | -0.92622 | -0.94875 | -0.98433 | -0.99639 | -0.93711 | -0.96205 | -0.56076 | -0.22343 | 0.032557 | 0.1639 | -0.049322 | 0.16743 | 0.17235 | 0.10177 | -0.042502 | -0.19048 | -0.23911 | -0.12901 | -0.19106 | -0.18119 | -0.18138 | -0.41822 | -0.69584 | -0.77607
24 | 0.35349 | 0.39299 | 0.38678 | 0.40756 | 0.38877 | 0.35706 | 0.28402 | 0.24471 | 0.18095 | 0.13336 | 0.18856 | 0.20104 | 0.2253 | 0.22468 | 0.24443 | 0.25133 | 0.22967 | 0.17431 | 0.19463 | 0.2197 | 0.21438 | 0.23555 | 0.25701 | 0.28287
25 | -0.055103 | -0.024413 | -0.024572 | -0.01893 | -0.026892 | -0.027839 | -0.060834 | -0.038366 | -0.012677 | -0.01151 | -0.03097 | -0.043065 | 0.061624 | 0.059553 | -0.013066 | 0.036043 | 0.0089951 | 0.026027 | 0.042222 | 0.078222 | 0.13291 | 0.14673 | 0.13083 | 0.12207
26 | 0.031459 | 0.026487 | 0.024394 | 0.023784 | 0.023804 | 0.029628 | 0.1049 | 0.13457 | 0.15293 | 0.14535 | 0.14059 | 0.15156 | 0.16326 | 0.15035 | 0.13585 | 0.13223 | 0.12348 | 0.13265 | 0.11098 | 0.093906 | 0.099066 | 0.077611 | 0.033235 | 0.03021
27 | 0.03004 | 0.027415 | 0.02512 | 0.027596 | 0.027412 | 0.025847 | 0.025163 | 0.055943 | 0.064571 | 0.059079 | 0.063651 | 0.057676 | 0.060318 | 0.057619 | 0.038801 | 0.055817 | 0.059557 | 0.053825 | 0.039934 | 0.037926 | 0.039187 | 0.035574 | 0.026113 | 0.025075
28 | 0.022328 | 0.02863 | 0.030378 | 0.034229 | 0.036904 | 0.033081 | 0.023111 | -0.021801 | -0.02776 | -0.04024 | -0.023001 | -0.012836 | -0.0037792 | -0.0043743 | 0.006313 | 0.0076056 | 0.0035882 | -0.020145 | -0.027676 | -0.025525 | -0.010709 | -0.0035937 | 0.0083106 | 0.017949
29 | -0.99749 | -1.4255 | -1.8268 | -1.667 | -1.717 | -1.5102 | -0.077256 | 1.3241 | 1.6679 | 1.6119 | 1.2824 | 1.705 | 1.4625 | 1.1013 | 0.47707 | 0.17595 | 0.30462 | 0.3581 | -0.1902 | 0.21876 | 0.35036 | 2.1026e-05 | -0.98143 | -1.4921
30 | 0.37995 | 0.38961 | 0.38825 | 0.38167 | 0.38362 | 0.3817 | 0.32858 | 0.25435 | 0.21744 | 0.23875 | 0.29251 | 0.30237 | 0.29927 | 0.31224 | 0.29437 | 0.3331 | 0.30544 | 0.24819 | 0.22144 | 0.23364 | 0.23694 | 0.28555 | 0.32416 | 0.31398
31 | 0.41365 | 0.49175 | 0.53652 | 0.54255 | 0.53158 | 0.48607 | 0.42587 | 0.24514 | 0.11569 | 0.021846 | -0.050537 | -0.067709 | -0.0057426 | 0.029768 | 0.060892 | 0.12135 | 0.12622 | 0.041041 | 0.06439 | 0.10931 | 0.049786 | 0.12807 | 0.16797 | 0.24687
32 | 0.21007 | 0.21677 | 0.15906 | 0.20187 | 0.18953 | 0.2209 | 0.23169 | 0.42921 | 0.50719 | 0.48714 | 0.45439 | 0.51411 | 0.52325 | 0.50484 | 0.42167 | 0.37136 | 0.42725 | 0.43247 | 0.34173 | 0.32286 | 0.33921 | 0.30881 | 0.20921 | 0.23093

## Qc, Spring, S7
LoadID | 0 | 1 | 2 | 3 | 4 | 5 | 6 | 7 | 8 | 9 | 10 | 11 | 12 | 13 | 14 | 15 | 16 | 17 | 18 | 19 | 20 | 21 | 22 | 23
1 | 0.11721 | 0.11715 | 0.10425 | 0.10708 | 0.10886 | 0.10611 | 0.10545 | 0.22498 | 0.26183 | 0.24981 | 0.24035 | 0.24774 | 0.25918 | 0.24856 | 0.16212 | 0.22373 | 0.23113 | 0.21008 | 0.16448 | 0.16227 | 0.16527 | 0.15002 | 0.10201 | 0.10626
2 | 0.022866 | 0.02926 | 0.033097 | 0.034381 | 0.038214 | 0.031537 | 0.025273 | -0.023089 | -0.031631 | -0.041201 | -0.021957 | -0.014069 | -0.0040295 | -0.0061244 | 0.00685 | 0.0093753 | 0.0035789 | -0.020282 | -0.029651 | -0.023671 | -0.013753 | -0.00099417 | 0.0084072 | 0.019922
3 | 0.07157 | 0.091655 | 0.11862 | 0.1171 | 0.11861 | 0.106 | 0.0053219 | -0.091321 | -0.11188 | -0.10229 | -0.083416 | -0.11614 | -0.09614 | -0.074358 | -0.027202 | -0.0090229 | -0.019716 | -0.025582 | 0.013476 | -0.016146 | -0.021749 | -0.00083708 | 0.064355 | 0.093432
4 | -0.087088 | -0.088308 | -0.097312 | -0.096837 | -0.094674 | -0.092706 | -0.084007 | -0.063964 | -0.055095 | -0.059486 | -0.06762 | -0.074051 | -0.073201 | -0.07446 | -0.076015 | -0.081717 | -0.078757 | -0.058631 | -0.05334 | -0.056874 | -0.056747 | -0.067347 | -0.081171 | -0.080967
5 | -0.0024971 | -0.0030472 | -0.0032176 | -0.0031676 | -0.0031387 | -0.0030588 | -0.0025747 | -0.0014818 | -0.00077524 | -0.00011784 | 0.0003016 | 0.00028004 | 9.1685e-05 | -0.00025479 | -0.00041573 | -0.00085571 | -0.00071408 | -0.00023829 | -0.00035769 | -0.00065744 | -0.00026447 | -0.00081482 | -0.0010486 | -0.0015104
6 | -0.19471 | -0.20638 | -0.14671 | -0.1884 | -0.17666 | -0.20579 | -0.21654 | -0.41698 | -0.4646 | -0.48501 | -0.42142 | -0.4739 | -0.51056 | -0.46206 | -0.39554 | -0.35652 | -0.3864 | -0.39785 | -0.33259 | -0.30832 | -0.34038 | -0.28385 | -0.1972 | -0.22218
7 | -0.26567 | -0.27639 | -0.27781 | -0.29196 | -0.28988 | -0.30218 | -0.24377 | -0.12261 | -0.03825 | -0.032126 | 0.0045224 | 0.001525 | -0.022686 | -0.024713 | -0.067125 | -0.09798 | -0.10302 | -0.12434 | -0.12545 | -0.1346 | -0.12832 | -0.17524 | -0.20403 | -0.22247
8 | -0.24563 | -0.23882 | -0.25035 | -0.23868 | -0.2363 | -0.22992 | -0.18376 | -0.15288 | -0.14864 | -0.14967 | -0.14233 | -0.14546 | -0.14704 | -0.15335 | -0.18152 | -0.18954 | -0.20194 | -0.19423 | -0.19878 | -0.2142 | -0.21969 | -0.22643 | -0.23527 | -0.24345
9 | 0.0014579 | 0.0037025 | 0.0047314 | 0.0052228 | 0.0051176 | 0.0055071 | 0.0091632 | 0.0040707 | 0.0053306 | 0.002961 | 0.0016786 | 0.00057574 | -0.0019746 | -0.0018263 | -0.0011299 | -0.0045389 | -0.003622 | -0.0032837 | -0.0023973 | -0.0021661 | -0.0038334 | -0.0036639 | 0.0021795 | 0.0023287
10 | 0.033907 | 0.036813 | 0.037538 | 0.038079 | 0.03956 | 0.036891 | 0.020751 | 0.0083992 | -0.0021702 | -0.0051315 | 0.0015124 | -0.0070554 | -0.006574 | -0.0033373 | 0.0015803 | 0.0064156 | 0.0087389 | 0.0052909 | 0.0067241 | 0.0064715 | 0.0081856 | 0.014987 | 0.026947 | 0.03082
11 | -0.12604 | -0.12862 | -0.13413 | -0.13863 | -0.13403 | -0.12511 | -0.091218 | -0.081209 | -0.064392 | -0.046267 | -0.06519 | -0.066205 | -0.07616 | -0.074325 | -0.087994 | -0.086233 | -0.081036 | -0.059066 | -0.067118 | -0.075825 | -0.072519 | -0.0762 | -0.092988 | -0.097586
12 | 0.089927 | 0.041226 | 0.042507 | 0.031404 | 0.039789 | 0.045415 | 0.11135 | 0.068884 | 0.02006 | 0.026524 | 0.050587 | 0.064606 | -0.10567 | -0.099029 | 0.017071 | -0.055347 | -0.008736 | -0.045734 | -0.070317 | -0.13589 | -0.22393 | -0.25288 | -0.2326 | -0.20407
13 | 0.35835 | 0.32518 | 0.27792 | 0.29681 | 0.27217 | 0.34232 | 1.1926 | 1.4922 | 1.8131 | 1.8072 | 1.6348 | 1.6723 | 1.9273 | 1.7528 | 1.621 | 1.611 | 1.5078 | 1.4895 | 1.2923 | 1.0731 | 1.1685 | 0.87542 | 0.38924 | 0.35268
14 | 0.059498 | 0.059172 | 0.053234 | 0.057422 | 0.054869 | 0.057218 | 0.054743 | 0.11591 | 0.13015 | 0.12758 | 0.12166 | 0.12645 | 0.13319 | 0.11921 | 0.085711 | 0.11758 | 0.11225 | 0.11237 | 0.083137 | 0.080417 | 0.085112 | 0.075273 | 0.050743 | 0.050521
15 | -0.02195 | -0.026921 | -0.028442 | -0.030229 | -0.033069 | -0.031109 | -0.022541 | 0.02107 | 0.028756 | 0.037001 | 0.01974 | 0.013378 | 0.0023296 | 0.003693 | -0.0062738 | -0.0077809 | -0.0032978 | 0.019106 | 0.029352 | 0.021236 | 0.011291 | 0.002338 | -0.0082578 | -0.017144
16 | -0.016699 | -0.023039 | -0.030908 | -0.02787 | -0.028244 | -0.024609 | -0.0013245 | 0.022628 | 0.027668 | 0.025293 | 0.020678 | 0.028844 | 0.022925 | 0.018783 | 0.0080818 | 0.0028713 | 0.0051776 | 0.006281 | -0.00326 | 0.0035848 | 0.0055377 | -0.00034363 | -0.015855 | -0.024247
17 | 0.14453 | 0.14696 | 0.14725 | 0.15244 | 0.15057 | 0.15269 | 0.12719 | 0.10128 | 0.086952 | 0.093027 | 0.10936 | 0.12473 | 0.11105 | 0.12044 | 0.11676 | 0.12876 | 0.1216 | 0.099131 | 0.086504 | 0.085664 | 0.093726 | 0.11117 | 0.1199 | 0.13176
18 | 0.070949 | 0.08057 | 0.08873 | 0.091862 | 0.092735 | 0.084688 | 0.071267 | 0.0422 | 0.021245 | 0.0029049 | -0.0064145 | -0.0079574 | -0.00033963 | 0.0054754 | 0.010703 | 0.021676 | 0.020296 | 0.0069745 | 0.010224 | 0.019926 | 0.0070055 | 0.022089 | 0.029057 | 0.039136
19 | -0.21025 | -0.22552 | -0.16353 | -0.20697 | -0.19825 | -0.22481 | -0.24913 | -0.43796 | -0.52373 | -0.53926 | -0.46 | -0.52844 | -0.53588 | -0.53022 | -0.44444 | -0.40997 | -0.44966 | -0.46373 | -0.3566 | -0.3427 | -0.37584 | -0.31212 | -0.22605 | -0.23776
20 | 0.16854 | 0.17555 | 0.17714 | 0.18533 | 0.18242 | 0.17845 | 0.15323 | 0.075229 | 0.02422 | 0.020193 | -0.0016101 | -0.00067431 | 0.013504 | 0.01436 | 0.038855 | 0.060657 | 0.066074 | 0.078368 | 0.080196 | 0.084689 | 0.077079 | 0.11255 | 0.13805 | 0.13837
21 | -0.19585 | -0.20824 | -0.19805 | -0.19675 | -0.19382 | -0.19523 | -0.15479 | -0.12829 | -0.12906 | -0.12568 | -0.12383 | -0.11577 | -0.12551 | -0.12491 | -0.14707 | -0.16343 | -0.15785 | -0.16204 | -0.1633 | -0.17393 | -0.18648 | -0.18299 | -0.19122 | -0.18747
22 | -0.0099363 | -0.028378 | -0.033706 | -0.039128 | -0.037626 | -0.042491 | -0.066125 | -0.030588 | -0.039341 | -0.021241 | -0.011506 | -0.004094 | 0.013695 | 0.013798 | 0.007471 | 0.035119 | 0.026631 | 0.022692 | 0.015931 | 0.01679 | 0.027142 | 0.023854 | -0.016128 | -0.017513
23 | -0.91049 | -0.96148 | -0.99674 | -0.96974 | -1.0116 | -0.99103 | -0.5208 | -0.21373 | 0.046239 | 0.14377 | -0.03977 | 0.17653 | 0.16627 | 0.067105 | -0.024612 | -0.17048 | -0.23442 | -0.14506 | -0.16889 | -0.16611 | -0.17937 | -0.40877 | -0.67806 | -0.7803
24 | 0.37494 | 0.38437 | 0.39021 | 0.40533 | 0.38634 | 0.35925 | 0.27497 | 0.23664 | 0.19104 | 0.13615 | 0.19639 | 0.19409 | 0.22765 | 0.23795 | 0.24443 | 0.24335 | 0.24181 | 0.16598 | 0.19277 | 0.21752 | 0.20713 | 0.24298 | 0.24887 | 0.29485
25 | -0.055964 | -0.023808 | -0.025452 | -0.019288 | -0.024359 | -0.028033 | -0.061489 | -0.038366 | -0.013318 | -0.018004 | -0.034058 | -0.041343 | 0.063649 | 0.062786 | -0.0062914 | 0.038157 | 0.0059387 | 0.029485 | 0.045411 | 0.082357 | 0.12871 | 0.14189 | 0.14176 | 0.12392
26 | 0.029929 | 0.026376 | 0.025413 | 0.024616 | 0.023807 | 0.028012 | 0.1043 | 0.1302 | 0.16386 | 0.14477 | 0.14261 | 0.14838 | 0.15709 | 0.14964 | 0.13818 | 0.13405 | 0.12481 | 0.1293 | 0.11377 | 0.091473 | 0.10102 | 0.074745 | 0.033834 | 0.030207
27 | 0.027867 | 0.028453 | 0.027412 | 0.028523 | 0.027556 | 0.027289 | 0.026486 | 0.054921 | 0.06509 | 0.060564 | 0.060009 | 0.057747 | 0.061455 | 0.061134 | 0.039545 | 0.0557 | 0.060536 | 0.053398 | 0.040007 | 0.039122 | 0.039758 | 0.036841 | 0.027061 | 0.026792
28 | 0.023256 | 0.029529 | 0.030893 | 0.033755 | 0.03648 | 0.031341 | 0.025265 | -0.02271 | -0.029823 | -0.03935 | -0.022631 | -0.014807 | -0.0036236 | -0.0057846 | 0.0074315 | 0.0069672 | 0.0037704 | -0.020392 | -0.029245 | -0.024999 | -0.010964 | -0.0011163 | 0.0078484 | 0.017949
29 | -1.0496 | -1.3352 | -1.8732 | -1.6645 | -1.7964 | -1.4839 | -0.075574 | 1.3201 | 1.7948 | 1.5224 | 1.2364 | 1.723 | 1.4492 | 1.1146 | 0.48025 | 0.16592 | 0.33376 | 0.40108 | -0.21263 | 0.21574 | 0.30111 | -0.031382 | -0.94023 | -1.4315
30 | 0.37828 | 0.35776 | 0.37575 | 0.37592 | 0.40708 | 0.37214 | 0.33704 | 0.26267 | 0.23637 | 0.25881 | 0.29419 | 0.29272 | 0.28763 | 0.3056 | 0.30326 | 0.31127 | 0.31626 | 0.23988 | 0.21556 | 0.23151 | 0.24535 | 0.27672 | 0.31192 | 0.33981
31 | 0.43344 | 0.45785 | 0.53835 | 0.53697 | 0.54836 | 0.51785 | 0.40733 | 0.24223 | 0.12128 | 0.031781 | -0.036487 | -0.050061 | -0.0054182 | 0.037985 | 0.073845 | 0.12929 | 0.12651 | 0.044646 | 0.052417 | 0.10668 | 0.044117 | 0.135 | 0.16772 | 0.24284
32 | 0.19664 | 0.20425 | 0.16284 | 0.19486 | 0.2026 | 0.2079 | 0.22989 | 0.41271 | 0.49684 | 0.49436 | 0.45608 | 0.52312 | 0.52878 | 0.47866 | 0.41418 | 0.37296 | 0.42035 | 0.41509 | 0.33797 | 0.33174 | 0.3439 | 0.29511 | 0.22243 | 0.23565

## Qc, Spring, S8
LoadID | 0 | 1 | 2 | 3 | 4 | 5 | 6 | 7 | 8 | 9 | 10 | 11 | 12 | 13 | 14 | 15 | 16 | 17 | 18 | 19 | 20 | 21 | 22 | 23
1 | 0.11721 | 0.11715 | 0.10425 | 0.10708 | 0.10886 | 0.10611 | 0.10545 | 0.22498 | 0.26183 | 0.24981 | 0.24035 | 0.24774 | 0.25918 | 0.24856 | 0.16212 | 0.22373 | 0.23113 | 0.21008 | 0.16448 | 0.16227 | 0.16527 | 0.15002 | 0.10201 | 0.10626
2 | 0.022866 | 0.02926 | 0.033097 | 0.034381 | 0.038214 | 0.031537 | 0.025273 | -0.023089 | -0.031631 | -0.041201 | -0.021957 | -0.014069 | -0.0040295 | -0.0061244 | 0.00685 | 0.0093753 | 0.0035789 | -0.020282 | -0.029651 | -0.023671 | -0.013753 | -0.00099417 | 0.0084072 | 0.019922
3 | 0.07157 | 0.091655 | 0.11862 | 0.1171 | 0.11861 | 0.106 | 0.0053219 | -0.091321 | -0.11188 | -0.10229 | -0.083416 | -0.11614 | -0.09614 | -0.074358 | -0.027202 | -0.0090229 | -0.019716 | -0.025582 | 0.013476 | -0.016146 | -0.021749 | -0.00083708 | 0.064355 | 0.093432
4 | -0.087088 | -0.088308 | -0.097312 | -0.096837 | -0.094674 | -0.092706 | -0.084007 | -0.063964 | -0.055095 | -0.059486 | -0.06762 | -0.074051 | -0.073201 | -0.07446 | -0.076015 | -0.081717 | -0.078757 | -0.058631 | -0.05334 | -0.056874 | -0.056747 | -0.067347 | -0.081171 | -0.080967
5 | -0.0024971 | -0.0030472 | -0.0032176 | -0.0031676 | -0.0031387 | -0.0030588 | -0.0025747 | -0.0014818 | -0.00077524 | -0.00011784 | 0.0003016 | 0.00028004 | 9.1685e-05 | -0.00025479 | -0.00041573 | -0.00085571 | -0.00071408 | -0.00023829 | -0.00035769 | -0.00065744 | -0.00026447 | -0.00081482 | -0.0010486 | -0.0015104
6 | -0.19471 | -0.20638 | -0.14671 | -0.1884 | -0.17666 | -0.20579 | -0.21654 | -0.41698 | -0.4646 | -0.48501 | -0.42142 | -0.4739 | -0.51056 | -0.46206 | -0.39554 | -0.35652 | -0.3864 | -0.39785 | -0.33259 | -0.30832 | -0.34038 | -0.28385 | -0.1972 | -0.22218
7 | -0.26567 | -0.27639 | -0.27781 | -0.29196 | -0.28988 | -0.30218 | -0.24377 | -0.12261 | -0.03825 | -0.032126 | 0.0045224 | 0.001525 | -0.022686 | -0.024713 | -0.067125 | -0.09798 | -0.10302 | -0.12434 | -0.12545 | -0.1346 | -0.12832 | -0.17524 | -0.20403 | -0.22247
8 | -0.24563 | -0.23882 | -0.25035 | -0.23868 | -0.2363 | -0.22992 | -0.18376 | -0.15288 | -0.14864 | -0.14967 | -0.14233 | -0.14546 | -0.14704 | -0.15335 | -0.18152 | -0.18954 | -0.20194 | -0.19423 | -0.19878 | -0.2142 | -0.21969 | -0.22643 | -0.23527 | -0.24345
9 | 0.0014579 | 0.0037025 | 0.0047314 | 0.0052228 | 0.0051176 | 0.0055071 | 0.0091632 | 0.0040707 | 0.0053306 | 0.002961 | 0.0016786 | 0.00057574 | -0.0019746 | -0.0018263 | -0.0011299 | -0.0045389 | -0.003622 | -0.0032837 | -0.0023973 | -0.0021661 | -0.0038334 | -0.0036639 | 0.0021795 | 0.0023287
10 | 0.033907 | 0.036813 | 0.037538 | 0.038079 | 0.03956 | 0.036891 | 0.020751 | 0.0083992 | -0.0021702 | -0.0051315 | 0.0015124 | -0.0070554 | -0.006574 | -0.0033373 | 0.0015803 | 0.0064156 | 0.0087389 | 0.0052909 | 0.0067241 | 0.0064715 | 0.0081856 | 0.014987 | 0.026947 | 0.03082
11 | -0.12604 | -0.12862 | -0.13413 | -0.13863 | -0.13403 | -0.12511 | -0.091218 | -0.081209 | -0.064392 | -0.046267 | -0.06519 | -0.066205 | -0.07616 | -0.074325 | -0.087994 | -0.086233 | -0.081036 | -0.059066 | -0.067118 | -0.075825 | -0.072519 | -0.0762 | -0.092988 | -0.097586
12 | 0.089927 | 0.041226 | 0.042507 | 0.031404 | 0.039789 | 0.045415 | 0.11135 | 0.068884 | 0.02006 | 0.026524 | 0.050587 | 0.064606 | -0.10567 | -0.099029 | 0.017071 | -0.055347 | -0.008736 | -0.045734 | -0.070317 | -0.13589 | -0.22393 | -0.25288 | -0.2326 | -0.20407
13 | 0.35835 | 0.32518 | 0.27792 | 0.29681 | 0.27217 | 0.34232 | 1.1926 | 1.4922 | 1.8131 | 1.8072 | 1.6348 | 1.6723 | 1.9273 | 1.7528 | 1.621 | 1.611 | 1.5078 | 1.4895 | 1.2923 | 1.0731 | 1.1685 | 0.87542 | 0.38924 | 0.35268
14 | 0.059498 | 0.059172 | 0.053234 | 0.057422 | 0.054869 | 0.057218 | 0.054743 | 0.11591 | 0.13015 | 0.12758 | 0.12166 | 0.12645 | 0.13319 | 0.11921 | 0.085711 | 0.11758 | 0.11225 | 0.11237 | 0.083137 | 0.080417 | 0.085112 | 0.075273 | 0.050743 | 0.050521
15 | -0.02195 | -0.026921 | -0.028442 | -0.030229 | -0.033069 | -0.031109 | -0.022541 | 0.02107 | 0.028756 | 0.037001 | 0.01974 | 0.013378 | 0.0023296 | 0.003693 | -0.0062738 | -0.0077809 | -0.0032978 | 0.019106 | 0.029352 | 0.021236 | 0.011291 | 0.002338 | -0.0082578 | -0.017144
16 | -0.016699 | -0.023039 | -0.030908 | -0.02787 | -0.028244 | -0.024609 | -0.0013245 | 0.022628 | 0.027668 | 0.025293 | 0.020678 | 0.028844 | 0.022925 | 0.018783 | 0.0080818 | 0.0028713 | 0.0051776 | 0.006281 | -0.00326 | 0.0035848 | 0.0055377 | -0.00034363 | -0.015855 | -0.024247
17 | 0.14453 | 0.14696 | 0.14725 | 0.15244 | 0.15057 | 0.15269 | 0.12719 | 0.10128 | 0.086952 | 0.093027 | 0.10936 | 0.12473 | 0.11105 | 0.12044 | 0.11676 | 0.12876 | 0.1216 | 0.099131 | 0.086504 | 0.085664 | 0.093726 | 0.11117 | 0.1199 | 0.13176
18 | 0.070949 | 0.08057 | 0.08873 | 0.091862 | 0.092735 | 0.084688 | 0.071267 | 0.0422 | 0.021245 | 0.0029049 | -0.0064145 | -0.0079574 | -0.00033963 | 0.0054754 | 0.010703 | 0.021676 | 0.020296 | 0.0069745 | 0.010224 | 0.019926 | 0.0070055 | 0.022089 | 0.029057 | 0.039136
19 | -0.21025 | -0.22552 | -0.16353 | -0.20697 | -0.19825 | -0.22481 | -0.24913 | -0.43796 | -0.52373 | -0.53926 | -0.46 | -0.52844 | -0.53588 | -0.53022 | -0.44444 | -0.40997 | -0.44966 | -0.46373 | -0.3566 | -0.3427 | -0.37584 | -0.31212 | -0.22605 | -0.23776
20 | 0.16854 | 0.17555 | 0.17714 | 0.18533 | 0.18242 | 0.17845 | 0.15323 | 0.075229 | 0.02422 | 0.020193 | -0.0016101 | -0.00067431 | 0.013504 | 0.01436 | 0.038855 | 0.060657 | 0.066074 | 0.078368 | 0.080196 | 0.084689 | 0.077079 | 0.11255 | 0.13805 | 0.13837
21 | -0.19585 | -0.20824 | -0.19805 | -0.19675 | -0.19382 | -0.19523 | -0.15479 | -0.12829 | -0.12906 | -0.12568 | -0.12383 | -0.11577 | -0.12551 | -0.12491 | -0.14707 | -0.16343 | -0.15785 | -0.16204 | -0.1633 | -0.17393 | -0.18648 | -0.18299 | -0.19122 | -0.18747
22 | -0.0099363 | -0.028378 | -0.033706 | -0.039128 | -0.037626 | -0.042491 | -0.066125 | -0.030588 | -0.039341 | -0.021241 | -0.011506 | -0.004094 | 0.013695 | 0.013798 | 0.007471 | 0.035119 | 0.026631 | 0.022692 | 0.015931 | 0.01679 | 0.027142 | 0.023854 | -0.016128 | -0.017513
23 | -0.91049 | -0.96148 | -0.99674 | -0.96974 | -1.0116 | -0.99103 | -0.5208 | -0.21373 | 0.046239 | 0.14377 | -0.03977 | 0.17653 | 0.16627 | 0.067105 | -0.024612 | -0.17048 | -0.23442 | -0.14506 | -0.16889 | -0.16611 | -0.17937 | -0.40877 | -0.67806 | -0.7803
24 | 0.37494 | 0.38437 | 0.39021 | 0.40533 | 0.38634 | 0.35925 | 0.27497 | 0.23664 | 0.19104 | 0.13615 | 0.19639 | 0.19409 | 0.22765 | 0.23795 | 0.24443 | 0.24335 | 0.24181 | 0.16598 | 0.19277 | 0.21752 | 0.20713 | 0.24298 | 0.24887 | 0.29485
25 | -0.055964 | -0.023808 | -0.025452 | -0.019288 | -0.024359 | -0.028033 | -0.061489 | -0.038366 | -0.013318 | -0.018004 | -0.034058 | -0.041343 | 0.063649 | 0.062786 | -0.0062914 | 0.038157 | 0.0059387 | 0.029485 | 0.045411 | 0.082357 | 0.12871 | 0.14189 | 0.14176 | 0.12392
26 | 0.029929 | 0.026376 | 0.025413 | 0.024616 | 0.023807 | 0.028012 | 0.1043 | 0.1302 | 0.16386 | 0.14477 | 0.14261 | 0.14838 | 0.15709 | 0.14964 | 0.13818 | 0.13405 | 0.12481 | 0.1293 | 0.11377 | 0.091473 | 0.10102 | 0.074745 | 0.033834 | 0.030207
27 | 0.027867 | 0.028453 | 0.027412 | 0.028523 | 0.027556 | 0.027289 | 0.026486 | 0.054921 | 0.06509 | 0.060564 | 0.060009 | 0.057747 | 0.061455 | 0.061134 | 0.039545 | 0.0557 | 0.060536 | 0.053398 | 0.040007 | 0.039122 | 0.039758 | 0.036841 | 0.027061 | 0.026792
28 | 0.023256 | 0.029529 | 0.030893 | 0.033755 | 0.03648 | 0.031341 | 0.025265 | -0.02271 | -0.029823 | -0.03935 | -0.022631 | -0.014807 | -0.0036236 | -0.0057846 | 0.0074315 | 0.0069672 | 0.0037704 | -0.020392 | -0.029245 | -0.024999 | -0.010964 | -0.0011163 | 0.0078484 | 0.017949
29 | -1.0496 | -1.3352 | -1.8732 | -1.6645 | -1.7964 | -1.4839 | -0.075574 | 1.3201 | 1.7948 | 1.5224 | 1.2364 | 1.723 | 1.4492 | 1.1146 | 0.48025 | 0.16592 | 0.33376 | 0.40108 | -0.21263 | 0.21574 | 0.30111 | -0.031382 | -0.94023 | -1.4315
30 | 0.37828 | 0.35776 | 0.37575 | 0.37592 | 0.40708 | 0.37214 | 0.33704 | 0.26267 | 0.23637 | 0.25881 | 0.29419 | 0.29272 | 0.28763 | 0.3056 | 0.30326 | 0.31127 | 0.31626 | 0.23988 | 0.21556 | 0.23151 | 0.24535 | 0.27672 | 0.31192 | 0.33981
31 | 0.43344 | 0.45785 | 0.53835 | 0.53697 | 0.54836 | 0.51785 | 0.40733 | 0.24223 | 0.12128 | 0.031781 | -0.036487 | -0.050061 | -0.0054182 | 0.037985 | 0.073845 | 0.12929 | 0.12651 | 0.044646 | 0.052417 | 0.10668 | 0.044117 | 0.135 | 0.16772 | 0.24284
32 | 0.19664 | 0.20425 | 0.16284 | 0.19486 | 0.2026 | 0.2079 | 0.22989 | 0.41271 | 0.49684 | 0.49436 | 0.45608 | 0.52312 | 0.52878 | 0.47866 | 0.41418 | 0.37296 | 0.42035 | 0.41509 | 0.33797 | 0.33174 | 0.3439 | 0.29511 | 0.22243 | 0.23565

## Qc, Spring, S9
LoadID | 0 | 1 | 2 | 3 | 4 | 5 | 6 | 7 | 8 | 9 | 10 | 11 | 12 | 13 | 14 | 15 | 16 | 17 | 18 | 19 | 20 | 21 | 22 | 23
1 | 0.11721 | 0.11715 | 0.10425 | 0.10708 | 0.10886 | 0.10611 | 0.10545 | 0.22498 | 0.26183 | 0.24981 | 0.24035 | 0.24774 | 0.25918 | 0.24856 | 0.16212 | 0.22373 | 0.23113 | 0.21008 | 0.16448 | 0.16227 | 0.16527 | 0.15002 | 0.10201 | 0.10626
2 | 0.022866 | 0.02926 | 0.033097 | 0.034381 | 0.038214 | 0.031537 | 0.025273 | -0.023089 | -0.031631 | -0.041201 | -0.021957 | -0.014069 | -0.0040295 | -0.0061244 | 0.00685 | 0.0093753 | 0.0035789 | -0.020282 | -0.029651 | -0.023671 | -0.013753 | -0.00099417 | 0.0084072 | 0.019922
3 | 0.07157 | 0.091655 | 0.11862 | 0.1171 | 0.11861 | 0.106 | 0.0053219 | -0.091321 | -0.11188 | -0.10229 | -0.083416 | -0.11614 | -0.09614 | -0.074358 | -0.027202 | -0.0090229 | -0.019716 | -0.025582 | 0.013476 | -0.016146 | -0.021749 | -0.00083708 | 0.064355 | 0.093432
4 | -0.087088 | -0.088308 | -0.097312 | -0.096837 | -0.094674 | -0.092706 | -0.084007 | -0.063964 | -0.055095 | -0.059486 | -0.06762 | -0.074051 | -0.073201 | -0.07446 | -0.076015 | -0.081717 | -0.078757 | -0.058631 | -0.05334 | -0.056874 | -0.056747 | -0.067347 | -0.081171 | -0.080967
5 | -0.0024971 | -0.0030472 | -0.0032176 | -0.0031676 | -0.0031387 | -0.0030588 | -0.0025747 | -0.0014818 | -0.00077524 | -0.00011784 | 0.0003016 | 0.00028004 | 9.1685e-05 | -0.00025479 | -0.00041573 | -0.00085571 | -0.00071408 | -0.00023829 | -0.00035769 | -0.00065744 | -0.00026447 | -0.00081482 | -0.0010486 | -0.0015104
6 | -0.19471 | -0.20638 | -0.14671 | -0.1884 | -0.17666 | -0.20579 | -0.21654 | -0.41698 | -0.4646 | -0.48501 | -0.42142 | -0.4739 | -0.51056 | -0.46206 | -0.39554 | -0.35652 | -0.3864 | -0.39785 | -0.33259 | -0.30832 | -0.34038 | -0.28385 | -0.1972 | -0.22218
7 | -0.26567 | -0.27639 | -0.27781 | -0.29196 | -0.28988 | -0.30218 | -0.24377 | -0.12261 | -0.03825 | -0.032126 | 0.0045224 | 0.001525 | -0.022686 | -0.024713 | -0.067125 | -0.09798 | -0.10302 | -0.12434 | -0.12545 | -0.1346 | -0.12832 | -0.17524 | -0.20403 | -0.22247
8 | -0.24563 | -0.23882 | -0.25035 | -0.23868 | -0.2363 | -0.22992 | -0.18376 | -0.15288 | -0.14864 | -0.14967 | -0.14233 | -0.14546 | -0.14704 | -0.15335 | -0.18152 | -0.18954 | -0.20194 | -0.19423 | -0.19878 | -0.2142 | -0.21969 | -0.22643 | -0.23527 | -0.24345
9 | 0.0014579 | 0.0037025 | 0.0047314 | 0.0052228 | 0.0051176 | 0.0055071 | 0.0091632 | 0.0040707 | 0.0053306 | 0.002961 | 0.0016786 | 0.00057574 | -0.0019746 | -0.0018263 | -0.0011299 | -0.0045389 | -0.003622 | -0.0032837 | -0.0023973 | -0.0021661 | -0.0038334 | -0.0036639 | 0.0021795 | 0.0023287
10 | 0.033907 | 0.036813 | 0.037538 | 0.038079 | 0.03956 | 0.036891 | 0.020751 | 0.0083992 | -0.0021702 | -0.0051315 | 0.0015124 | -0.0070554 | -0.006574 | -0.0033373 | 0.0015803 | 0.0064156 | 0.0087389 | 0.0052909 | 0.0067241 | 0.0064715 | 0.0081856 | 0.014987 | 0.026947 | 0.03082
11 | -0.12604 | -0.12862 | -0.13413 | -0.13863 | -0.13403 | -0.12511 | -0.091218 | -0.081209 | -0.064392 | -0.046267 | -0.06519 | -0.066205 | -0.07616 | -0.074325 | -0.087994 | -0.086233 | -0.081036 | -0.059066 | -0.067118 | -0.075825 | -0.072519 | -0.0762 | -0.092988 | -0.097586
12 | 0.089927 | 0.041226 | 0.042507 | 0.031404 | 0.039789 | 0.045415 | 0.11135 | 0.068884 | 0.02006 | 0.026524 | 0.050587 | 0.064606 | -0.10567 | -0.099029 | 0.017071 | -0.055347 | -0.008736 | -0.045734 | -0.070317 | -0.13589 | -0.22393 | -0.25288 | -0.2326 | -0.20407
13 | 0.35835 | 0.32518 | 0.27792 | 0.29681 | 0.27217 | 0.34232 | 1.1926 | 1.4922 | 1.8131 | 1.8072 | 1.6348 | 1.6723 | 1.9273 | 1.7528 | 1.621 | 1.611 | 1.5078 | 1.4895 | 1.2923 | 1.0731 | 1.1685 | 0.87542 | 0.38924 | 0.35268
14 | 0.059498 | 0.059172 | 0.053234 | 0.057422 | 0.054869 | 0.057218 | 0.054743 | 0.11591 | 0.13015 | 0.12758 | 0.12166 | 0.12645 | 0.13319 | 0.11921 | 0.085711 | 0.11758 | 0.11225 | 0.11237 | 0.083137 | 0.080417 | 0.085112 | 0.075273 | 0.050743 | 0.050521
15 | -0.02195 | -0.026921 | -0.028442 | -0.030229 | -0.033069 | -0.031109 | -0.022541 | 0.02107 | 0.028756 | 0.037001 | 0.01974 | 0.013378 | 0.0023296 | 0.003693 | -0.0062738 | -0.0077809 | -0.0032978 | 0.019106 | 0.029352 | 0.021236 | 0.011291 | 0.002338 | -0.0082578 | -0.017144
16 | -0.016699 | -0.023039 | -0.030908 | -0.02787 | -0.028244 | -0.024609 | -0.0013245 | 0.022628 | 0.027668 | 0.025293 | 0.020678 | 0.028844 | 0.022925 | 0.018783 | 0.0080818 | 0.0028713 | 0.0051776 | 0.006281 | -0.00326 | 0.0035848 | 0.0055377 | -0.00034363 | -0.015855 | -0.024247
17 | 0.14453 | 0.14696 | 0.14725 | 0.15244 | 0.15057 | 0.15269 | 0.12719 | 0.10128 | 0.086952 | 0.093027 | 0.10936 | 0.12473 | 0.11105 | 0.12044 | 0.11676 | 0.12876 | 0.1216 | 0.099131 | 0.086504 | 0.085664 | 0.093726 | 0.11117 | 0.1199 | 0.13176
18 | 0.070949 | 0.08057 | 0.08873 | 0.091862 | 0.092735 | 0.084688 | 0.071267 | 0.0422 | 0.021245 | 0.0029049 | -0.0064145 | -0.0079574 | -0.00033963 | 0.0054754 | 0.010703 | 0.021676 | 0.020296 | 0.0069745 | 0.010224 | 0.019926 | 0.0070055 | 0.022089 | 0.029057 | 0.039136
19 | -0.21025 | -0.22552 | -0.16353 | -0.20697 | -0.19825 | -0.22481 | -0.24913 | -0.43796 | -0.52373 | -0.53926 | -0.46 | -0.52844 | -0.53588 | -0.53022 | -0.44444 | -0.40997 | -0.44966 | -0.46373 | -0.3566 | -0.3427 | -0.37584 | -0.31212 | -0.22605 | -0.23776
20 | 0.16854 | 0.17555 | 0.17714 | 0.18533 | 0.18242 | 0.17845 | 0.15323 | 0.075229 | 0.02422 | 0.020193 | -0.0016101 | -0.00067431 | 0.013504 | 0.01436 | 0.038855 | 0.060657 | 0.066074 | 0.078368 | 0.080196 | 0.084689 | 0.077079 | 0.11255 | 0.13805 | 0.13837
21 | -0.19585 | -0.20824 | -0.19805 | -0.19675 | -0.19382 | -0.19523 | -0.15479 | -0.12829 | -0.12906 | -0.12568 | -0.12383 | -0.11577 | -0.12551 | -0.12491 | -0.14707 | -0.16343 | -0.15785 | -0.16204 | -0.1633 | -0.17393 | -0.18648 | -0.18299 | -0.19122 | -0.18747
22 | -0.0099363 | -0.028378 | -0.033706 | -0.039128 | -0.037626 | -0.042491 | -0.066125 | -0.030588 | -0.039341 | -0.021241 | -0.011506 | -0.004094 | 0.013695 | 0.013798 | 0.007471 | 0.035119 | 0.026631 | 0.022692 | 0.015931 | 0.01679 | 0.027142 | 0.023854 | -0.016128 | -0.017513
23 | -0.91049 | -0.96148 | -0.99674 | -0.96974 | -1.0116 | -0.99103 | -0.5208 | -0.21373 | 0.046239 | 0.14377 | -0.03977 | 0.17653 | 0.16627 | 0.067105 | -0.024612 | -0.17048 | -0.23442 | -0.14506 | -0.16889 | -0.16611 | -0.17937 | -0.40877 | -0.67806 | -0.7803
24 | 0.37494 | 0.38437 | 0.39021 | 0.40533 | 0.38634 | 0.35925 | 0.27497 | 0.23664 | 0.19104 | 0.13615 | 0.19639 | 0.19409 | 0.22765 | 0.23795 | 0.24443 | 0.24335 | 0.24181 | 0.16598 | 0.19277 | 0.21752 | 0.20713 | 0.24298 | 0.24887 | 0.29485
25 | -0.055964 | -0.023808 | -0.025452 | -0.019288 | -0.024359 | -0.028033 | -0.061489 | -0.038366 | -0.013318 | -0.018004 | -0.034058 | -0.041343 | 0.063649 | 0.062786 | -0.0062914 | 0.038157 | 0.0059387 | 0.029485 | 0.045411 | 0.082357 | 0.12871 | 0.14189 | 0.14176 | 0.12392
26 | 0.029929 | 0.026376 | 0.025413 | 0.024616 | 0.023807 | 0.028012 | 0.1043 | 0.1302 | 0.16386 | 0.14477 | 0.14261 | 0.14838 | 0.15709 | 0.14964 | 0.13818 | 0.13405 | 0.12481 | 0.1293 | 0.11377 | 0.091473 | 0.10102 | 0.074745 | 0.033834 | 0.030207
27 | 0.027867 | 0.028453 | 0.027412 | 0.028523 | 0.027556 | 0.027289 | 0.026486 | 0.054921 | 0.06509 | 0.060564 | 0.060009 | 0.057747 | 0.061455 | 0.061134 | 0.039545 | 0.0557 | 0.060536 | 0.053398 | 0.040007 | 0.039122 | 0.039758 | 0.036841 | 0.027061 | 0.026792
28 | 0.023256 | 0.029529 | 0.030893 | 0.033755 | 0.03648 | 0.031341 | 0.025265 | -0.02271 | -0.029823 | -0.03935 | -0.022631 | -0.014807 | -0.0036236 | -0.0057846 | 0.0074315 | 0.0069672 | 0.0037704 | -0.020392 | -0.029245 | -0.024999 | -0.010964 | -0.0011163 | 0.0078484 | 0.017949
29 | -1.0496 | -1.3352 | -1.8732 | -1.6645 | -1.7964 | -1.4839 | -0.075574 | 1.3201 | 1.7948 | 1.5224 | 1.2364 | 1.723 | 1.4492 | 1.1146 | 0.48025 | 0.16592 | 0.33376 | 0.40108 | -0.21263 | 0.21574 | 0.30111 | -0.031382 | -0.94023 | -1.4315
30 | 0.37828 | 0.35776 | 0.37575 | 0.37592 | 0.40708 | 0.37214 | 0.33704 | 0.26267 | 0.23637 | 0.25881 | 0.29419 | 0.29272 | 0.28763 | 0.3056 | 0.30326 | 0.31127 | 0.31626 | 0.23988 | 0.21556 | 0.23151 | 0.24535 | 0.27672 | 0.31192 | 0.33981
31 | 0.43344 | 0.45785 | 0.53835 | 0.53697 | 0.54836 | 0.51785 | 0.40733 | 0.24223 | 0.12128 | 0.031781 | -0.036487 | -0.050061 | -0.0054182 | 0.037985 | 0.073845 | 0.12929 | 0.12651 | 0.044646 | 0.052417 | 0.10668 | 0.044117 | 0.135 | 0.16772 | 0.24284
32 | 0.19664 | 0.20425 | 0.16284 | 0.19486 | 0.2026 | 0.2079 | 0.22989 | 0.41271 | 0.49684 | 0.49436 | 0.45608 | 0.52312 | 0.52878 | 0.47866 | 0.41418 | 0.37296 | 0.42035 | 0.41509 | 0.33797 | 0.33174 | 0.3439 | 0.29511 | 0.22243 | 0.23565

## UpFlex, Spring
LoadID | 0 | 1 | 2 | 3 | 4 | 5 | 6 | 7 | 8 | 9 | 10 | 11 | 12 | 13 | 14 | 15 | 16 | 17 | 18 | 19 | 20 | 21 | 22 | 23
1 | 0.24228 | 0.26672 | 0.34716 | 0.398 | 0.46796 | 0.54701 | 0.48761 | 0.6971 | 0.63951 | 0.72229 | 0.74232 | 0.68856 | 0.64956 | 0.59801 | 0.55083 | 0.49574 | 0.49058 | 0.38869 | 0.3216 | 0.38162 | 0.38883 | 0.44436 | 0.21576 | 0.20715
2 | 0.21805 | 0.24005 | 0.31244 | 0.3582 | 0.42116 | 0.49231 | 0.43885 | 0.62739 | 0.57556 | 0.65006 | 0.66809 | 0.6197 | 0.5846 | 0.53821 | 0.49575 | 0.44617 | 0.44152 | 0.34982 | 0.28944 | 0.34346 | 0.34995 | 0.39992 | 0.19418 | 0.18644
3 | 0.29073 | 0.32006 | 0.41659 | 0.4776 | 0.56155 | 0.65641 | 0.58513 | 0.83651 | 0.76741 | 0.86674 | 0.89078 | 0.82627 | 0.77947 | 0.71761 | 0.661 | 0.59489 | 0.5887 | 0.46643 | 0.38592 | 0.45794 | 0.4666 | 0.53323 | 0.25891 | 0.24858
4 | 0.14537 | 0.16003 | 0.20829 | 0.2388 | 0.28078 | 0.32821 | 0.29257 | 0.41826 | 0.3837 | 0.43337 | 0.44539 | 0.41314 | 0.38973 | 0.35881 | 0.3305 | 0.29745 | 0.29435 | 0.23322 | 0.19296 | 0.22897 | 0.2333 | 0.26661 | 0.12946 | 0.12429
5 | 0.14537 | 0.16003 | 0.20829 | 0.2388 | 0.28078 | 0.32821 | 0.29257 | 0.41826 | 0.3837 | 0.43337 | 0.44539 | 0.41314 | 0.38973 | 0.35881 | 0.3305 | 0.29745 | 0.29435 | 0.23322 | 0.19296 | 0.22897 | 0.2333 | 0.26661 | 0.12946 | 0.12429
6 | 0.48456 | 0.53343 | 0.69432 | 0.79601 | 0.93592 | 1.094 | 0.97522 | 1.3942 | 1.279 | 1.4446 | 1.4846 | 1.3771 | 1.2991 | 1.196 | 1.1017 | 0.99149 | 0.98117 | 0.77739 | 0.6432 | 0.76324 | 0.77766 | 0.88871 | 0.43152 | 0.41431
7 | 0.48456 | 0.53343 | 0.69432 | 0.79601 | 0.93592 | 1.094 | 0.97522 | 1.3942 | 1.279 | 1.4446 | 1.4846 | 1.3771 | 1.2991 | 1.196 | 1.1017 | 0.99149 | 0.98117 | 0.77739 | 0.6432 | 0.76324 | 0.77766 | 0.88871 | 0.43152 | 0.41431
8 | 0.14537 | 0.16003 | 0.20829 | 0.2388 | 0.28078 | 0.32821 | 0.29257 | 0.41826 | 0.3837 | 0.43337 | 0.44539 | 0.41314 | 0.38973 | 0.35881 | 0.3305 | 0.29745 | 0.29435 | 0.23322 | 0.19296 | 0.22897 | 0.2333 | 0.26661 | 0.12946 | 0.12429
9 | 0.14537 | 0.16003 | 0.20829 | 0.2388 | 0.28078 | 0.32821 | 0.29257 | 0.41826 | 0.3837 | 0.43337 | 0.44539 | 0.41314 | 0.38973 | 0.35881 | 0.3305 | 0.29745 | 0.29435 | 0.23322 | 0.19296 | 0.22897 | 0.2333 | 0.26661 | 0.12946 | 0.12429
10 | 0.10903 | 0.12002 | 0.15622 | 0.1791 | 0.21058 | 0.24616 | 0.21943 | 0.31369 | 0.28778 | 0.32503 | 0.33404 | 0.30985 | 0.2923 | 0.26911 | 0.24788 | 0.22308 | 0.22076 | 0.17491 | 0.14472 | 0.17173 | 0.17497 | 0.19996 | 0.097091 | 0.093219
11 | 0.14537 | 0.16003 | 0.20829 | 0.2388 | 0.28078 | 0.32821 | 0.29257 | 0.41826 | 0.3837 | 0.43337 | 0.44539 | 0.41314 | 0.38973 | 0.35881 | 0.3305 | 0.29745 | 0.29435 | 0.23322 | 0.19296 | 0.22897 | 0.2333 | 0.26661 | 0.12946 | 0.12429
12 | 0.14537 | 0.16003 | 0.20829 | 0.2388 | 0.28078 | 0.32821 | 0.29257 | 0.41826 | 0.3837 | 0.43337 | 0.44539 | 0.41314 | 0.38973 | 0.35881 | 0.3305 | 0.29745 | 0.29435 | 0.23322 | 0.19296 | 0.22897 | 0.2333 | 0.26661 | 0.12946 | 0.12429
13 | 0.29073 | 0.32006 | 0.41659 | 0.4776 | 0.56155 | 0.65641 | 0.58513 | 0.83651 | 0.76741 | 0.86674 | 0.89078 | 0.82627 | 0.77947 | 0.71761 | 0.661 | 0.59489 | 0.5887 | 0.46643 | 0.38592 | 0.45794 | 0.4666 | 0.53323 | 0.25891 | 0.24858
14 | 0.14537 | 0.16003 | 0.20829 | 0.2388 | 0.28078 | 0.32821 | 0.29257 | 0.41826 | 0.3837 | 0.43337 | 0.44539 | 0.41314 | 0.38973 | 0.35881 | 0.3305 | 0.29745 | 0.29435 | 0.23322 | 0.19296 | 0.22897 | 0.2333 | 0.26661 | 0.12946 | 0.12429
15 | 0.14537 | 0.16003 | 0.20829 | 0.2388 | 0.28078 | 0.32821 | 0.29257 | 0.41826 | 0.3837 | 0.43337 | 0.44539 | 0.41314 | 0.38973 | 0.35881 | 0.3305 | 0.29745 | 0.29435 | 0.23322 | 0.19296 | 0.22897 | 0.2333 | 0.26661 | 0.12946 | 0.12429
16 | 0.14537 | 0.16003 | 0.20829 | 0.2388 | 0.28078 | 0.32821 | 0.29257 | 0.41826 | 0.3837 | 0.43337 | 0.44539 | 0.41314 | 0.38973 | 0.35881 | 0.3305 | 0.29745 | 0.29435 | 0.23322 | 0.19296 | 0.22897 | 0.2333 | 0.26661 | 0.12946 | 0.12429
17 | 0.21805 | 0.24005 | 0.31244 | 0.3582 | 0.42116 | 0.49231 | 0.43885 | 0.62739 | 0.57556 | 0.65006 | 0.66809 | 0.6197 | 0.5846 | 0.53821 | 0.49575 | 0.44617 | 0.44152 | 0.34982 | 0.28944 | 0.34346 | 0.34995 | 0.39992 | 0.19418 | 0.18644
18 | 0.21805 | 0.24005 | 0.31244 | 0.3582 | 0.42116 | 0.49231 | 0.43885 | 0.62739 | 0.57556 | 0.65006 | 0.66809 | 0.6197 | 0.5846 | 0.53821 | 0.49575 | 0.44617 | 0.44152 | 0.34982 | 0.28944 | 0.34346 | 0.34995 | 0.39992 | 0.19418 | 0.18644
19 | 0.21805 | 0.24005 | 0.31244 | 0.3582 | 0.42116 | 0.49231 | 0.43885 | 0.62739 | 0.57556 | 0.65006 | 0.66809 | 0.6197 | 0.5846 | 0.53821 | 0.49575 | 0.44617 | 0.44152 | 0.34982 | 0.28944 | 0.34346 | 0.34995 | 0.39992 | 0.19418 | 0.18644
20 | 0.21805 | 0.24005 | 0.31244 | 0.3582 | 0.42116 | 0.49231 | 0.43885 | 0.62739 | 0.57556 | 0.65006 | 0.66809 | 0.6197 | 0.5846 | 0.53821 | 0.49575 | 0.44617 | 0.44152 | 0.34982 | 0.28944 | 0.34346 | 0.34995 | 0.39992 | 0.19418 | 0.18644
21 | 0.21805 | 0.24005 | 0.31244 | 0.3582 | 0.42116 | 0.49231 | 0.43885 | 0.62739 | 0.57556 | 0.65006 | 0.66809 | 0.6197 | 0.5846 | 0.53821 | 0.49575 | 0.44617 | 0.44152 | 0.34982 | 0.28944 | 0.34346 | 0.34995 | 0.39992 | 0.19418 | 0.18644
22 | 0.21805 | 0.24005 | 0.31244 | 0.3582 | 0.42116 | 0.49231 | 0.43885 | 0.62739 | 0.57556 | 0.65006 | 0.66809 | 0.6197 | 0.5846 | 0.53821 | 0.49575 | 0.44617 | 0.44152 | 0.34982 | 0.28944 | 0.34346 | 0.34995 | 0.39992 | 0.19418 | 0.18644
23 | 1.0176 | 1.1202 | 1.4581 | 1.6716 | 1.9654 | 2.2975 | 2.048 | 2.9278 | 2.6859 | 3.0336 | 3.1177 | 2.892 | 2.7281 | 2.5116 | 2.3135 | 2.0821 | 2.0604 | 1.6325 | 1.3507 | 1.6028 | 1.6331 | 1.8663 | 0.90619 | 0.87004
24 | 1.0176 | 1.1202 | 1.4581 | 1.6716 | 1.9654 | 2.2975 | 2.048 | 2.9278 | 2.6859 | 3.0336 | 3.1177 | 2.892 | 2.7281 | 2.5116 | 2.3135 | 2.0821 | 2.0604 | 1.6325 | 1.3507 | 1.6028 | 1.6331 | 1.8663 | 0.90619 | 0.87004
25 | 0.14537 | 0.16003 | 0.20829 | 0.2388 | 0.28078 | 0.32821 | 0.29257 | 0.41826 | 0.3837 | 0.43337 | 0.44539 | 0.41314 | 0.38973 | 0.35881 | 0.3305 | 0.29745 | 0.29435 | 0.23322 | 0.19296 | 0.22897 | 0.2333 | 0.26661 | 0.12946 | 0.12429
26 | 0.14537 | 0.16003 | 0.20829 | 0.2388 | 0.28078 | 0.32821 | 0.29257 | 0.41826 | 0.3837 | 0.43337 | 0.44539 | 0.41314 | 0.38973 | 0.35881 | 0.3305 | 0.29745 | 0.29435 | 0.23322 | 0.19296 | 0.22897 | 0.2333 | 0.26661 | 0.12946 | 0.12429
27 | 0.14537 | 0.16003 | 0.20829 | 0.2388 | 0.28078 | 0.32821 | 0.29257 | 0.41826 | 0.3837 | 0.43337 | 0.44539 | 0.41314 | 0.38973 | 0.35881 | 0.3305 | 0.29745 | 0.29435 | 0.23322 | 0.19296 | 0.22897 | 0.2333 | 0.26661 | 0.12946 | 0.12429
28 | 0.29073 | 0.32006 | 0.41659 | 0.4776 | 0.56155 | 0.65641 | 0.58513 | 0.83651 | 0.76741 | 0.86674 | 0.89078 | 0.82627 | 0.77947 | 0.71761 | 0.661 | 0.59489 | 0.5887 | 0.46643 | 0.38592 | 0.45794 | 0.4666 | 0.53323 | 0.25891 | 0.24858
29 | 0.48456 | 0.53343 | 0.69432 | 0.79601 | 0.93592 | 1.094 | 0.97522 | 1.3942 | 1.279 | 1.4446 | 1.4846 | 1.3771 | 1.2991 | 1.196 | 1.1017 | 0.99149 | 0.98117 | 0.77739 | 0.6432 | 0.76324 | 0.77766 | 0.88871 | 0.43152 | 0.41431
30 | 0.36342 | 0.40008 | 0.52074 | 0.597 | 0.70194 | 0.82052 | 0.73142 | 1.0456 | 0.95926 | 1.0834 | 1.1135 | 1.0328 | 0.97434 | 0.89702 | 0.82625 | 0.74361 | 0.73587 | 0.58304 | 0.4824 | 0.57243 | 0.58325 | 0.66653 | 0.32364 | 0.31073
31 | 0.50878 | 0.56011 | 0.72903 | 0.83581 | 0.98272 | 1.1487 | 1.024 | 1.4639 | 1.343 | 1.5168 | 1.5589 | 1.446 | 1.3641 | 1.2558 | 1.1568 | 1.0411 | 1.0302 | 0.81626 | 0.67536 | 0.8014 | 0.81655 | 0.93315 | 0.45309 | 0.43502
32 | 0.14537 | 0.16003 | 0.20829 | 0.2388 | 0.28078 | 0.32821 | 0.29257 | 0.41826 | 0.3837 | 0.43337 | 0.44539 | 0.41314 | 0.38973 | 0.35881 | 0.3305 | 0.29745 | 0.29435 | 0.23322 | 0.19296 | 0.22897 | 0.2333 | 0.26661 | 0.12946 | 0.12429

## DownFlex, Spring
LoadID | 0 | 1 | 2 | 3 | 4 | 5 | 6 | 7 | 8 | 9 | 10 | 11 | 12 | 13 | 14 | 15 | 16 | 17 | 18 | 19 | 20 | 21 | 22 | 23
1 | 0.67168 | 0.71084 | 0.75063 | 0.78475 | 0.79365 | 0.83021 | 0.82596 | 0.78073 | 0.70737 | 1.0388 | 1.0144 | 0.93407 | 0.91137 | 0.91512 | 0.87176 | 0.7991 | 0.71817 | 0.69241 | 0.43525 | 0.46546 | 0.50889 | 0.52104 | 0.54341 | 0.59982
2 | 0.60451 | 0.63975 | 0.67556 | 0.70627 | 0.71429 | 0.74719 | 0.74337 | 0.70265 | 0.63663 | 0.93488 | 0.91295 | 0.84066 | 0.82023 | 0.8236 | 0.78458 | 0.71919 | 0.64636 | 0.62317 | 0.39172 | 0.41891 | 0.458 | 0.46893 | 0.48907 | 0.53984
3 | 0.80602 | 0.853 | 0.90075 | 0.9417 | 0.95238 | 0.99625 | 0.99115 | 0.93687 | 0.84884 | 1.2465 | 1.2173 | 1.1209 | 1.0936 | 1.0981 | 1.0461 | 0.95892 | 0.86181 | 0.83089 | 0.5223 | 0.55855 | 0.61067 | 0.62524 | 0.65209 | 0.71978
4 | 0.40301 | 0.4265 | 0.45038 | 0.47085 | 0.47619 | 0.49812 | 0.49558 | 0.46844 | 0.42442 | 0.62325 | 0.60863 | 0.56044 | 0.54682 | 0.54907 | 0.52306 | 0.47946 | 0.4309 | 0.41545 | 0.26115 | 0.27927 | 0.30534 | 0.31262 | 0.32604 | 0.35989
5 | 0.40301 | 0.4265 | 0.45038 | 0.47085 | 0.47619 | 0.49812 | 0.49558 | 0.46844 | 0.42442 | 0.62325 | 0.60863 | 0.56044 | 0.54682 | 0.54907 | 0.52306 | 0.47946 | 0.4309 | 0.41545 | 0.26115 | 0.27927 | 0.30534 | 0.31262 | 0.32604 | 0.35989
6 | 1.3434 | 1.4217 | 1.5013 | 1.5695 | 1.5873 | 1.6604 | 1.6519 | 1.5615 | 1.4147 | 2.0775 | 2.0288 | 1.8681 | 1.8227 | 1.8302 | 1.7435 | 1.5982 | 1.4363 | 1.3848 | 0.87049 | 0.93091 | 1.0178 | 1.0421 | 1.0868 | 1.1996
7 | 1.3434 | 1.4217 | 1.5013 | 1.5695 | 1.5873 | 1.6604 | 1.6519 | 1.5615 | 1.4147 | 2.0775 | 2.0288 | 1.8681 | 1.8227 | 1.8302 | 1.7435 | 1.5982 | 1.4363 | 1.3848 | 0.87049 | 0.93091 | 1.0178 | 1.0421 | 1.0868 | 1.1996
8 | 0.40301 | 0.4265 | 0.45038 | 0.47085 | 0.47619 | 0.49812 | 0.49558 | 0.46844 | 0.42442 | 0.62325 | 0.60863 | 0.56044 | 0.54682 | 0.54907 | 0.52306 | 0.47946 | 0.4309 | 0.41545 | 0.26115 | 0.27927 | 0.30534 | 0.31262 | 0.32604 | 0.35989
9 | 0.40301 | 0.4265 | 0.45038 | 0.47085 | 0.47619 | 0.49812 | 0.49558 | 0.46844 | 0.42442 | 0.62325 | 0.60863 | 0.56044 | 0.54682 | 0.54907 | 0.52306 | 0.47946 | 0.4309 | 0.41545 | 0.26115 | 0.27927 | 0.30534 | 0.31262 | 0.32604 | 0.35989
10 | 0.30226 | 0.31988 | 0.33778 | 0.35314 | 0.35714 | 0.37359 | 0.37168 | 0.35133 | 0.31832 | 0.46744 | 0.45647 | 0.42033 | 0.41012 | 0.4118 | 0.39229 | 0.35959 | 0.32318 | 0.31158 | 0.19586 | 0.20946 | 0.229 | 0.23447 | 0.24453 | 0.26992
11 | 0.40301 | 0.4265 | 0.45038 | 0.47085 | 0.47619 | 0.49812 | 0.49558 | 0.46844 | 0.42442 | 0.62325 | 0.60863 | 0.56044 | 0.54682 | 0.54907 | 0.52306 | 0.47946 | 0.4309 | 0.41545 | 0.26115 | 0.27927 | 0.30534 | 0.31262 | 0.32604 | 0.35989
12 | 0.40301 | 0.4265 | 0.45038 | 0.47085 | 0.47619 | 0.49812 | 0.49558 | 0.46844 | 0.42442 | 0.62325 | 0.60863 | 0.56044 | 0.54682 | 0.54907 | 0.52306 | 0.47946 | 0.4309 | 0.41545 | 0.26115 | 0.27927 | 0.30534 | 0.31262 | 0.32604 | 0.35989
13 | 0.80602 | 0.853 | 0.90075 | 0.9417 | 0.95238 | 0.99625 | 0.99115 | 0.93687 | 0.84884 | 1.2465 | 1.2173 | 1.1209 | 1.0936 | 1.0981 | 1.0461 | 0.95892 | 0.86181 | 0.83089 | 0.5223 | 0.55855 | 0.61067 | 0.62524 | 0.65209 | 0.71978
14 | 0.40301 | 0.4265 | 0.45038 | 0.47085 | 0.47619 | 0.49812 | 0.49558 | 0.46844 | 0.42442 | 0.62325 | 0.60863 | 0.56044 | 0.54682 | 0.54907 | 0.52306 | 0.47946 | 0.4309 | 0.41545 | 0.26115 | 0.27927 | 0.30534 | 0.31262 | 0.32604 | 0.35989
15 | 0.40301 | 0.4265 | 0.45038 | 0.47085 | 0.47619 | 0.49812 | 0.49558 | 0.46844 | 0.42442 | 0.62325 | 0.60863 | 0.56044 | 0.54682 | 0.54907 | 0.52306 | 0.47946 | 0.4309 | 0.41545 | 0.26115 | 0.27927 | 0.30534 | 0.31262 | 0.32604 | 0.35989
16 | 0.40301 | 0.4265 | 0.45038 | 0.47085 | 0.47619 | 0.49812 | 0.49558 | 0.46844 | 0.42442 | 0.62325 | 0.60863 | 0.56044 | 0.54682 | 0.54907 | 0.52306 | 0.47946 | 0.4309 | 0.41545 | 0.26115 | 0.27927 | 0.30534 | 0.31262 | 0.32604 | 0.35989
17 | 0.60451 | 0.63975 | 0.67556 | 0.70627 | 0.71429 | 0.74719 | 0.74337 | 0.70265 | 0.63663 | 0.93488 | 0.91295 | 0.84066 | 0.82023 | 0.8236 | 0.78458 | 0.71919 | 0.64636 | 0.62317 | 0.39172 | 0.41891 | 0.458 | 0.46893 | 0.48907 | 0.53984
18 | 0.60451 | 0.63975 | 0.67556 | 0.70627 | 0.71429 | 0.74719 | 0.74337 | 0.70265 | 0.63663 | 0.93488 | 0.91295 | 0.84066 | 0.82023 | 0.8236 | 0.78458 | 0.71919 | 0.64636 | 0.62317 | 0.39172 | 0.41891 | 0.458 | 0.46893 | 0.48907 | 0.53984
19 | 0.60451 | 0.63975 | 0.67556 | 0.70627 | 0.71429 | 0.74719 | 0.74337 | 0.70265 | 0.63663 | 0.93488 | 0.91295 | 0.84066 | 0.82023 | 0.8236 | 0.78458 | 0.71919 | 0.64636 | 0.62317 | 0.39172 | 0.41891 | 0.458 | 0.46893 | 0.48907 | 0.53984
20 | 0.60451 | 0.63975 | 0.67556 | 0.70627 | 0.71429 | 0.74719 | 0.74337 | 0.70265 | 0.63663 | 0.93488 | 0.91295 | 0.84066 | 0.82023 | 0.8236 | 0.78458 | 0.71919 | 0.64636 | 0.62317 | 0.39172 | 0.41891 | 0.458 | 0.46893 | 0.48907 | 0.53984
21 | 0.60451 | 0.63975 | 0.67556 | 0.70627 | 0.71429 | 0.74719 | 0.74337 | 0.70265 | 0.63663 | 0.93488 | 0.91295 | 0.84066 | 0.82023 | 0.8236 | 0.78458 | 0.71919 | 0.64636 | 0.62317 | 0.39172 | 0.41891 | 0.458 | 0.46893 | 0.48907 | 0.53984
22 | 0.60451 | 0.63975 | 0.67556 | 0.70627 | 0.71429 | 0.74719 | 0.74337 | 0.70265 | 0.63663 | 0.93488 | 0.91295 | 0.84066 | 0.82023 | 0.8236 | 0.78458 | 0.71919 | 0.64636 | 0.62317 | 0.39172 | 0.41891 | 0.458 | 0.46893 | 0.48907 | 0.53984
23 | 2.8211 | 2.9855 | 3.1526 | 3.2959 | 3.3333 | 3.4869 | 3.469 | 3.2791 | 2.971 | 4.3628 | 4.2604 | 3.9231 | 3.8278 | 3.8435 | 3.6614 | 3.3562 | 3.0163 | 2.9081 | 1.828 | 1.9549 | 2.1374 | 2.1884 | 2.2823 | 2.5192
24 | 2.8211 | 2.9855 | 3.1526 | 3.2959 | 3.3333 | 3.4869 | 3.469 | 3.2791 | 2.971 | 4.3628 | 4.2604 | 3.9231 | 3.8278 | 3.8435 | 3.6614 | 3.3562 | 3.0163 | 2.9081 | 1.828 | 1.9549 | 2.1374 | 2.1884 | 2.2823 | 2.5192
25 | 0.40301 | 0.4265 | 0.45038 | 0.47085 | 0.47619 | 0.49812 | 0.49558 | 0.46844 | 0.42442 | 0.62325 | 0.60863 | 0.56044 | 0.54682 | 0.54907 | 0.52306 | 0.47946 | 0.4309 | 0.41545 | 0.26115 | 0.27927 | 0.30534 | 0.31262 | 0.32604 | 0.35989
26 | 0.40301 | 0.4265 | 0.45038 | 0.47085 | 0.47619 | 0.49812 | 0.49558 | 0.46844 | 0.42442 | 0.62325 | 0.60863 | 0.56044 | 0.54682 | 0.54907 | 0.52306 | 0.47946 | 0.4309 | 0.41545 | 0.26115 | 0.27927 | 0.30534 | 0.31262 | 0.32604 | 0.35989
27 | 0.40301 | 0.4265 | 0.45038 | 0.47085 | 0.47619 | 0.49812 | 0.49558 | 0.46844 | 0.42442 | 0.62325 | 0.60863 | 0.56044 | 0.54682 | 0.54907 | 0.52306 | 0.47946 | 0.4309 | 0.41545 | 0.26115 | 0.27927 | 0.30534 | 0.31262 | 0.32604 | 0.35989
28 | 0.80602 | 0.853 | 0.90075 | 0.9417 | 0.95238 | 0.99625 | 0.99115 | 0.93687 | 0.84884 | 1.2465 | 1.2173 | 1.1209 | 1.0936 | 1.0981 | 1.0461 | 0.95892 | 0.86181 | 0.83089 | 0.5223 | 0.55855 | 0.61067 | 0.62524 | 0.65209 | 0.71978
29 | 1.3434 | 1.4217 | 1.5013 | 1.5695 | 1.5873 | 1.6604 | 1.6519 | 1.5615 | 1.4147 | 2.0775 | 2.0288 | 1.8681 | 1.8227 | 1.8302 | 1.7435 | 1.5982 | 1.4363 | 1.3848 | 0.87049 | 0.93091 | 1.0178 | 1.0421 | 1.0868 | 1.1996
30 | 1.0075 | 1.0663 | 1.1259 | 1.1771 | 1.1905 | 1.2453 | 1.2389 | 1.1711 | 1.0611 | 1.5581 | 1.5216 | 1.4011 | 1.3671 | 1.3727 | 1.3076 | 1.1986 | 1.0773 | 1.0386 | 0.65287 | 0.69818 | 0.76334 | 0.78155 | 0.81511 | 0.89973
31 | 1.4105 | 1.4928 | 1.5763 | 1.648 | 1.6667 | 1.7434 | 1.7345 | 1.6395 | 1.4855 | 2.1814 | 2.1302 | 1.9615 | 1.9139 | 1.9217 | 1.8307 | 1.6781 | 1.5082 | 1.4541 | 0.91402 | 0.97746 | 1.0687 | 1.0942 | 1.1412 | 1.2596
32 | 0.40301 | 0.4265 | 0.45038 | 0.47085 | 0.47619 | 0.49812 | 0.49558 | 0.46844 | 0.42442 | 0.62325 | 0.60863 | 0.56044 | 0.54682 | 0.54907 | 0.52306 | 0.47946 | 0.4309 | 0.41545 | 0.26115 | 0.27927 | 0.30534 | 0.31262 | 0.32604 | 0.35989

## Pg, Spring, S1
GenID | 0 | 1 | 2 | 3 | 4 | 5 | 6 | 7 | 8 | 9 | 10 | 11 | 12 | 13 | 14 | 15 | 16 | 17 | 18 | 19 | 20 | 21 | 22 | 23
1 | 0 | 0 | 0 | 0 | 0 | 0 | 0 | 0 | 0 | 0 | 0 | 0 | 0 | 0 | 0 | 0 | 0 | 0 | 0 | 0 | 0 | 0 | 0 | 0
2 | 3.8719 | 3.5949 | 3.613 | 3.4685 | 3.4354 | 3.4956 | 3.1373 | 2.5171 | 1.9841 | 1.4994 | 1.4241 | 1.7342 | 2.2912 | 3.1674 | 4.1339 | 5.1576 | 6.4221 | 7.1297 | 7.1538 | 6.9671 | 6.3167 | 5.838 | 5.829 | 5.5279
3 | 0 | 0 | 0 | 0 | 0 | 0 | 0 | 0 | 0 | 0 | 0 | 0 | 0 | 0 | 0 | 0 | 0 | 0 | 0 | 0 | 0 | 0 | 0 | 0
4 | 0 | 0 | 0 | 0 | 0 | 0 | 0 | 0 | 0 | 0 | 0 | 0 | 0 | 0 | 0 | 0 | 0 | 0 | 0 | 0 | 0 | 0 | 0 | 0
5 | 0 | 0 | 0 | 0 | 0 | 0.18954 | 1.903 | 5.3146 | 8.2108 | 9.6058 | 10.978 | 11.5694 | 12.4792 | 12.5474 | 12.6156 | 11.539 | 9.1812 | 6.05 | 2.229 | 0.19712 | 0 | 0 | 0 | 0
6 | 0 | 0 | 0 | 0 | 0 | 0.14215 | 1.4272 | 3.986 | 6.1581 | 7.2043 | 8.2335 | 8.677 | 9.3594 | 9.4105 | 9.4617 | 8.6543 | 6.8859 | 4.5375 | 1.6717 | 0.14784 | 0 | 0 | 0 | 0
7 | 0 | 0 | 0 | 0 | 0 | 0 | 0 | 0 | 0 | 0 | 0 | 0 | 0 | 0 | 0 | 0 | 0 | 0 | 0 | 0 | 0 | 0 | 0 | 0

## Pg, Spring, S2
GenID | 0 | 1 | 2 | 3 | 4 | 5 | 6 | 7 | 8 | 9 | 10 | 11 | 12 | 13 | 14 | 15 | 16 | 17 | 18 | 19 | 20 | 21 | 22 | 23
1 | 0 | 0 | 0 | 0 | 0 | 0 | 0 | 0 | 0 | 0 | 0 | 0 | 0 | 0 | 0 | 0 | 0 | 0 | 0 | 0 | 0 | 0 | 0 | 0
2 | 5.0763 | 4.6066 | 4.0195 | 3.619 | 3.5377 | 3.5769 | 3.053 | 2.2973 | 2.0925 | 2.1798 | 2.4418 | 2.8001 | 3.6401 | 4.5193 | 5.1335 | 5.6483 | 6.1903 | 5.9223 | 5.2389 | 5.0401 | 4.6879 | 4.447 | 4.0315 | 3.5949
3 | 0 | 0 | 0 | 0 | 0 | 0 | 0 | 0 | 0 | 0 | 0 | 0 | 0 | 0 | 0 | 0 | 0 | 0 | 0 | 0 | 0 | 0 | 0 | 0
4 | 0 | 0 | 0 | 0 | 0 | 0 | 0 | 0 | 0 | 0 | 0 | 0 | 0 | 0 | 0 | 0 | 0 | 0 | 0 | 0 | 0 | 0 | 0 | 0
5 | 0 | 0 | 0 | 0 | 0 | 0.22745 | 1.9939 | 4.7991 | 7.2403 | 10.0834 | 11.9333 | 12.2138 | 12.5019 | 12.0622 | 12.8203 | 11.3798 | 9.5451 | 6.2396 | 2.2745 | 0.2047 | 0 | 0 | 0 | 0
6 | 0 | 0 | 0 | 0 | 0 | 0.17058 | 1.4955 | 3.5993 | 5.4303 | 7.5625 | 8.95 | 9.1603 | 9.3764 | 9.0466 | 9.6152 | 8.5349 | 7.1588 | 4.6797 | 1.7058 | 0.15353 | 0 | 0 | 0 | 0
7 | 0 | 0 | 0 | 0 | 0 | 0 | 0 | 0 | 0 | 0 | 0 | 0 | 0 | 0 | 0 | 0 | 0 | 0 | 0 | 0 | 0 | 0 | 0 | 0

## Pg, Spring, S3
GenID | 0 | 1 | 2 | 3 | 4 | 5 | 6 | 7 | 8 | 9 | 10 | 11 | 12 | 13 | 14 | 15 | 16 | 17 | 18 | 19 | 20 | 21 | 22 | 23
1 | 0 | 0 | 0 | 0 | 0 | 0 | 0 | 0 | 0 | 0 | 0 | 0 | 0 | 0 | 0 | 0 | 0 | 0 | 0 | 0 | 0 | 0 | 0 | 0
2 | 3.7154 | 3.5227 | 3.4263 | 3.607 | 3.616 | 3.2156 | 2.7369 | 2.0624 | 1.7373 | 1.8878 | 2.231 | 2.2069 | 2.5351 | 3.2336 | 3.7756 | 4.2543 | 4.7812 | 4.9769 | 4.9799 | 4.453 | 4.2513 | 4.2272 | 4.2965 | 4.6397
3 | 0 | 0 | 0 | 0 | 0 | 0 | 0 | 0 | 0 | 0 | 0 | 0 | 0 | 0 | 0 | 0 | 0 | 0 | 0 | 0 | 0 | 0 | 0 | 0
4 | 0 | 0 | 0 | 0 | 0 | 0 | 0 | 0 | 0 | 0 | 0 | 0 | 0 | 0 | 0 | 0 | 0 | 0 | 0 | 0 | 0 | 0 | 0 | 0
5 | 0 | 0 | 0 | 0 | 0 | 0.21986 | 2.1077 | 5.8529 | 9.3935 | 11.1372 | 12.3124 | 13.6922 | 13.3662 | 13.298 | 13.3889 | 12.373 | 10.0607 | 6.5959 | 2.3427 | 0.24261 | 0 | 0 | 0 | 0
6 | 0 | 0 | 0 | 0 | 0 | 0.1649 | 1.5807 | 4.3897 | 7.0451 | 8.3529 | 9.2343 | 10.2691 | 10.0246 | 9.9735 | 10.0417 | 9.2798 | 7.5455 | 4.9469 | 1.757 | 0.18196 | 0 | 0 | 0 | 0
7 | 0 | 0 | 0 | 0 | 0 | 0 | 0 | 0 | 0 | 0 | 0 | 0 | 0 | 0 | 0 | 0 | 0 | 0 | 0 | 0 | 0 | 0 | 0 | 0

## Pg, Spring, S4
GenID | 0 | 1 | 2 | 3 | 4 | 5 | 6 | 7 | 8 | 9 | 10 | 11 | 12 | 13 | 14 | 15 | 16 | 17 | 18 | 19 | 20 | 21 | 22 | 23
1 | 0 | 0 | 0 | 0 | 0 | 0 | 0 | 0 | 0 | 0 | 0 | 0 | 0 | 0 | 0 | 0 | 0 | 0 | 0 | 0 | 0 | 0 | 0 | 0
2 | 3.8719 | 3.5949 | 3.613 | 3.4685 | 3.4354 | 3.4956 | 3.1373 | 2.5171 | 1.9841 | 1.4994 | 1.4241 | 1.7342 | 2.2912 | 3.1674 | 4.1339 | 5.1576 | 6.4221 | 7.1297 | 7.1538 | 6.9671 | 6.3167 | 5.838 | 5.829 | 5.5279
3 | 0 | 0 | 0 | 0 | 0 | 0 | 0 | 0 | 0 | 0 | 0 | 0 | 0 | 0 | 0 | 0 | 0 | 0 | 0 | 0 | 0 | 0 | 0 | 0
4 | 0 | 0 | 0 | 0 | 0 | 0 | 0 | 0 | 0 | 0 | 0 | 0 | 0 | 0 | 0 | 0 | 0 | 0 | 0 | 0 | 0 | 0 | 0 | 0
5 | 0 | 0 | 0 | 0 | 0 | 0.18954 | 1.903 | 5.3146 | 8.2108 | 9.6058 | 10.978 | 11.5694 | 12.4792 | 12.5474 | 12.6156 | 11.539 | 9.1812 | 6.05 | 2.229 | 0.19712 | 0 | 0 | 0 | 0
6 | 0 | 0 | 0 | 0 | 0 | 0.14215 | 1.4272 | 3.986 | 6.1581 | 7.2043 | 8.2335 | 8.677 | 9.3594 | 9.4105 | 9.4617 | 8.6543 | 6.8859 | 4.5375 | 1.6717 | 0.14784 | 0 | 0 | 0 | 0
7 | 0 | 0 | 0 | 0 | 0 | 0 | 0 | 0 | 0 | 0 | 0 | 0 | 0 | 0 | 0 | 0 | 0 | 0 | 0 | 0 | 0 | 0 | 0 | 0

## Pg, Spring, S5
GenID | 0 | 1 | 2 | 3 | 4 | 5 | 6 | 7 | 8 | 9 | 10 | 11 | 12 | 13 | 14 | 15 | 16 | 17 | 18 | 19 | 20 | 21 | 22 | 23
1 | 0 | 0 | 0 | 0 | 0 | 0 | 0 | 0 | 0 | 0 | 0 | 0 | 0 | 0 | 0 | 0 | 0 | 0 | 0 | 0 | 0 | 0 | 0 | 0
2 | 5.0763 | 4.6066 | 4.0195 | 3.619 | 3.5377 | 3.5769 | 3.053 | 2.2973 | 2.0925 | 2.1798 | 2.4418 | 2.8001 | 3.6401 | 4.5193 | 5.1335 | 5.6483 | 6.1903 | 5.9223 | 5.2389 | 5.0401 | 4.6879 | 4.447 | 4.0315 | 3.5949
3 | 0 | 0 | 0 | 0 | 0 | 0 | 0 | 0 | 0 | 0 | 0 | 0 | 0 | 0 | 0 | 0 | 0 | 0 | 0 | 0 | 0 | 0 | 0 | 0
4 | 0 | 0 | 0 | 0 | 0 | 0 | 0 | 0 | 0 | 0 | 0 | 0 | 0 | 0 | 0 | 0 | 0 | 0 | 0 | 0 | 0 | 0 | 0 | 0
5 | 0 | 0 | 0 | 0 | 0 | 0.22745 | 1.9939 | 4.7991 | 7.2403 | 10.0834 | 11.9333 | 12.2138 | 12.5019 | 12.0622 | 12.8203 | 11.3798 | 9.5451 | 6.2396 | 2.2745 | 0.2047 | 0 | 0 | 0 | 0
6 | 0 | 0 | 0 | 0 | 0 | 0.17058 | 1.4955 | 3.5993 | 5.4303 | 7.5625 | 8.95 | 9.1603 | 9.3764 | 9.0466 | 9.6152 | 8.5349 | 7.1588 | 4.6797 | 1.7058 | 0.15353 | 0 | 0 | 0 | 0
7 | 0 | 0 | 0 | 0 | 0 | 0 | 0 | 0 | 0 | 0 | 0 | 0 | 0 | 0 | 0 | 0 | 0 | 0 | 0 | 0 | 0 | 0 | 0 | 0

## Pg, Spring, S6
GenID | 0 | 1 | 2 | 3 | 4 | 5 | 6 | 7 | 8 | 9 | 10 | 11 | 12 | 13 | 14 | 15 | 16 | 17 | 18 | 19 | 20 | 21 | 22 | 23
1 | 0 | 0 | 0 | 0 | 0 | 0 | 0 | 0 | 0 | 0 | 0 | 0 | 0 | 0 | 0 | 0 | 0 | 0 | 0 | 0 | 0 | 0 | 0 | 0
2 | 7.5361 | 7.503 | 7.3133 | 7.494 | 7.2832 | 7.2441 | 7.506 | 7.0544 | 6.4944 | 6.0819 | 5.5008 | 4.7391 | 4.2724 | 4.2453 | 4.8173 | 4.9859 | 5.5128 | 6.389 | 6.949 | 7.3645 | 7.4247 | 6.8436 | 6.3107 | 6.0608
3 | 0 | 0 | 0 | 0 | 0 | 0 | 0 | 0 | 0 | 0 | 0 | 0 | 0 | 0 | 0 | 0 | 0 | 0 | 0 | 0 | 0 | 0 | 0 | 0
4 | 0 | 0 | 0 | 0 | 0 | 0 | 0 | 0 | 0 | 0 | 0 | 0 | 0 | 0 | 0 | 0 | 0 | 0 | 0 | 0 | 0 | 0 | 0 | 0
5 | 0 | 0 | 0 | 0 | 0 | 0 | 0 | 0.0075815 | 0.67475 | 2.8961 | 4.7763 | 5.4284 | 5.1857 | 5.2843 | 5.7165 | 5.2085 | 2.373 | 0.1213 | 0 | 0 | 0 | 0 | 0 | 0
6 | 0 | 0 | 0 | 0 | 0 | 0 | 0 | 0.0056861 | 0.50607 | 2.1721 | 3.5823 | 4.0713 | 3.8893 | 3.9632 | 4.2873 | 3.9064 | 1.7798 | 0.090978 | 0 | 0 | 0 | 0 | 0 | 0
7 | 0 | 0 | 0 | 0 | 0 | 0 | 0 | 0 | 0 | 0 | 0 | 0 | 0 | 0 | 0 | 0 | 0 | 0 | 0 | 0 | 0 | 0 | 0 | 0

## Pg, Spring, S7
GenID | 0 | 1 | 2 | 3 | 4 | 5 | 6 | 7 | 8 | 9 | 10 | 11 | 12 | 13 | 14 | 15 | 16 | 17 | 18 | 19 | 20 | 21 | 22 | 23
1 | 0 | 0 | 0 | 0 | 0 | 0 | 0 | 0 | 0 | 0 | 0 | 0 | 0 | 0 | 0 | 0 | 0 | 0 | 0 | 0 | 0 | 0 | 0 | 0
2 | 3.8719 | 3.5949 | 3.613 | 3.4685 | 3.4354 | 3.4956 | 3.1373 | 2.5171 | 1.9841 | 1.4994 | 1.4241 | 1.7342 | 2.2912 | 3.1674 | 4.1339 | 5.1576 | 6.4221 | 7.1297 | 7.1538 | 6.9671 | 6.3167 | 5.838 | 5.829 | 5.5279
3 | 0 | 0 | 0 | 0 | 0 | 0 | 0 | 0 | 0 | 0 | 0 | 0 | 0 | 0 | 0 | 0 | 0 | 0 | 0 | 0 | 0 | 0 | 0 | 0
4 | 0 | 0 | 0 | 0 | 0 | 0 | 0 | 0 | 0 | 0 | 0 | 0 | 0 | 0 | 0 | 0 | 0 | 0 | 0 | 0 | 0 | 0 | 0 | 0
5 | 0 | 0 | 0 | 0 | 0 | 0.18954 | 1.903 | 5.3146 | 8.2108 | 9.6058 | 10.978 | 11.5694 | 12.4792 | 12.5474 | 12.6156 | 11.539 | 9.1812 | 6.05 | 2.229 | 0.19712 | 0 | 0 | 0 | 0
6 | 0 | 0 | 0 | 0 | 0 | 0.14215 | 1.4272 | 3.986 | 6.1581 | 7.2043 | 8.2335 | 8.677 | 9.3594 | 9.4105 | 9.4617 | 8.6543 | 6.8859 | 4.5375 | 1.6717 | 0.14784 | 0 | 0 | 0 | 0
7 | 0 | 0 | 0 | 0 | 0 | 0 | 0 | 0 | 0 | 0 | 0 | 0 | 0 | 0 | 0 | 0 | 0 | 0 | 0 | 0 | 0 | 0 | 0 | 0

## Pg, Spring, S8
GenID | 0 | 1 | 2 | 3 | 4 | 5 | 6 | 7 | 8 | 9 | 10 | 11 | 12 | 13 | 14 | 15 | 16 | 17 | 18 | 19 | 20 | 21 | 22 | 23
1 | 0 | 0 | 0 | 0 | 0 | 0 | 0 | 0 | 0 | 0 | 0 | 0 | 0 | 0 | 0 | 0 | 0 | 0 | 0 | 0 | 0 | 0 | 0 | 0
2 | 5.0763 | 4.6066 | 4.0195 | 3.619 | 3.5377 | 3.5769 | 3.053 | 2.2973 | 2.0925 | 2.1798 | 2.4418 | 2.8001 | 3.6401 | 4.5193 | 5.1335 | 5.6483 | 6.1903 | 5.9223 | 5.2389 | 5.0401 | 4.6879 | 4.447 | 4.0315 | 3.5949
3 | 0 | 0 | 0 | 0 | 0 | 0 | 0 | 0 | 0 | 0 | 0 | 0 | 0 | 0 | 0 | 0 | 0 | 0 | 0 | 0 | 0 | 0 | 0 | 0
4 | 0 | 0 | 0 | 0 | 0 | 0 | 0 | 0 | 0 | 0 | 0 | 0 | 0 | 0 | 0 | 0 | 0 | 0 | 0 | 0 | 0 | 0 | 0 | 0
5 | 0 | 0 | 0 | 0 | 0 | 0.22745 | 1.9939 | 4.7991 | 7.2403 | 10.0834 | 11.9333 | 12.2138 | 12.5019 | 12.0622 | 12.8203 | 11.3798 | 9.5451 | 6.2396 | 2.2745 | 0.2047 | 0 | 0 | 0 | 0
6 | 0 | 0 | 0 | 0 | 0 | 0.17058 | 1.4955 | 3.5993 | 5.4303 | 7.5625 | 8.95 | 9.1603 | 9.3764 | 9.0466 | 9.6152 | 8.5349 | 7.1588 | 4.6797 | 1.7058 | 0.15353 | 0 | 0 | 0 | 0
7 | 0 | 0 | 0 | 0 | 0 | 0 | 0 | 0 | 0 | 0 | 0 | 0 | 0 | 0 | 0 | 0 | 0 | 0 | 0 | 0 | 0 | 0 | 0 | 0

## Pg, Spring, S9
GenID | 0 | 1 | 2 | 3 | 4 | 5 | 6 | 7 | 8 | 9 | 10 | 11 | 12 | 13 | 14 | 15 | 16 | 17 | 18 | 19 | 20 | 21 | 22 | 23
1 | 0 | 0 | 0 | 0 | 0 | 0 | 0 | 0 | 0 | 0 | 0 | 0 | 0 | 0 | 0 | 0 | 0 | 0 | 0 | 0 | 0 | 0 | 0 | 0
2 | 3.7154 | 3.5227 | 3.4263 | 3.607 | 3.616 | 3.2156 | 2.7369 | 2.0624 | 1.7373 | 1.8878 | 2.231 | 2.2069 | 2.5351 | 3.2336 | 3.7756 | 4.2543 | 4.7812 | 4.9769 | 4.9799 | 4.453 | 4.2513 | 4.2272 | 4.2965 | 4.6397
3 | 0 | 0 | 0 | 0 | 0 | 0 | 0 | 0 | 0 | 0 | 0 | 0 | 0 | 0 | 0 | 0 | 0 | 0 | 0 | 0 | 0 | 0 | 0 | 0
4 | 0 | 0 | 0 | 0 | 0 | 0 | 0 | 0 | 0 | 0 | 0 | 0 | 0 | 0 | 0 | 0 | 0 | 0 | 0 | 0 | 0 | 0 | 0 | 0
5 | 0 | 0 | 0 | 0 | 0 | 0.21986 | 2.1077 | 5.8529 | 9.3935 | 11.1372 | 12.3124 | 13.6922 | 13.3662 | 13.298 | 13.3889 | 12.373 | 10.0607 | 6.5959 | 2.3427 | 0.24261 | 0 | 0 | 0 | 0
6 | 0 | 0 | 0 | 0 | 0 | 0.1649 | 1.5807 | 4.3897 | 7.0451 | 8.3529 | 9.2343 | 10.2691 | 10.0246 | 9.9735 | 10.0417 | 9.2798 | 7.5455 | 4.9469 | 1.757 | 0.18196 | 0 | 0 | 0 | 0
7 | 0 | 0 | 0 | 0 | 0 | 0 | 0 | 0 | 0 | 0 | 0 | 0 | 0 | 0 | 0 | 0 | 0 | 0 | 0 | 0 | 0 | 0 | 0 | 0

## Qg, Spring, S1
GenID | 0 | 1 | 2 | 3 | 4 | 5 | 6 | 7 | 8 | 9 | 10 | 11 | 12 | 13 | 14 | 15 | 16 | 17 | 18 | 19 | 20 | 21 | 22 | 23
1 | 0 | 0 | 0 | 0 | 0 | 0 | 0 | 0 | 0 | 0 | 0 | 0 | 0 | 0 | 0 | 0 | 0 | 0 | 0 | 0 | 0 | 0 | 0 | 0
2 | 0 | 0 | 0 | 0 | 0 | 0 | 0 | 0 | 0 | 0 | 0 | 0 | 0 | 0 | 0 | 0 | 0 | 0 | 0 | 0 | 0 | 0 | 0 | 0
3 | 0 | 0 | 0 | 0 | 0 | 0 | 0 | 0 | 0 | 0 | 0 | 0 | 0 | 0 | 0 | 0 | 0 | 0 | 0 | 0 | 0 | 0 | 0 | 0
4 | 0 | 0 | 0 | 0 | 0 | 0 | 0 | 0 | 0 | 0 | 0 | 0 | 0 | 0 | 0 | 0 | 0 | 0 | 0 | 0 | 0 | 0 | 0 | 0
5 | 0 | 0 | 0 | 0 | 0 | 0 | 0 | 0 | 0 | 0 | 0 | 0 | 0 | 0 | 0 | 0 | 0 | 0 | 0 | 0 | 0 | 0 | 0 | 0
6 | 0 | 0 | 0 | 0 | 0 | 0 | 0 | 0 | 0 | 0 | 0 | 0 | 0 | 0 | 0 | 0 | 0 | 0 | 0 | 0 | 0 | 0 | 0 | 0
7 | 0 | 0 | 0 | 0 | 0 | 0 | 0 | 0 | 0 | 0 | 0 | 0 | 0 | 0 | 0 | 0 | 0 | 0 | 0 | 0 | 0 | 0 | 0 | 0

## Qg, Spring, S2
GenID | 0 | 1 | 2 | 3 | 4 | 5 | 6 | 7 | 8 | 9 | 10 | 11 | 12 | 13 | 14 | 15 | 16 | 17 | 18 | 19 | 20 | 21 | 22 | 23
1 | 0 | 0 | 0 | 0 | 0 | 0 | 0 | 0 | 0 | 0 | 0 | 0 | 0 | 0 | 0 | 0 | 0 | 0 | 0 | 0 | 0 | 0 | 0 | 0
2 | 0 | 0 | 0 | 0 | 0 | 0 | 0 | 0 | 0 | 0 | 0 | 0 | 0 | 0 | 0 | 0 | 0 | 0 | 0 | 0 | 0 | 0 | 0 | 0
3 | 0 | 0 | 0 | 0 | 0 | 0 | 0 | 0 | 0 | 0 | 0 | 0 | 0 | 0 | 0 | 0 | 0 | 0 | 0 | 0 | 0 | 0 | 0 | 0
4 | 0 | 0 | 0 | 0 | 0 | 0 | 0 | 0 | 0 | 0 | 0 | 0 | 0 | 0 | 0 | 0 | 0 | 0 | 0 | 0 | 0 | 0 | 0 | 0
5 | 0 | 0 | 0 | 0 | 0 | 0 | 0 | 0 | 0 | 0 | 0 | 0 | 0 | 0 | 0 | 0 | 0 | 0 | 0 | 0 | 0 | 0 | 0 | 0
6 | 0 | 0 | 0 | 0 | 0 | 0 | 0 | 0 | 0 | 0 | 0 | 0 | 0 | 0 | 0 | 0 | 0 | 0 | 0 | 0 | 0 | 0 | 0 | 0
7 | 0 | 0 | 0 | 0 | 0 | 0 | 0 | 0 | 0 | 0 | 0 | 0 | 0 | 0 | 0 | 0 | 0 | 0 | 0 | 0 | 0 | 0 | 0 | 0

## Qg, Spring, S3
GenID | 0 | 1 | 2 | 3 | 4 | 5 | 6 | 7 | 8 | 9 | 10 | 11 | 12 | 13 | 14 | 15 | 16 | 17 | 18 | 19 | 20 | 21 | 22 | 23
1 | 0 | 0 | 0 | 0 | 0 | 0 | 0 | 0 | 0 | 0 | 0 | 0 | 0 | 0 | 0 | 0 | 0 | 0 | 0 | 0 | 0 | 0 | 0 | 0
2 | 0 | 0 | 0 | 0 | 0 | 0 | 0 | 0 | 0 | 0 | 0 | 0 | 0 | 0 | 0 | 0 | 0 | 0 | 0 | 0 | 0 | 0 | 0 | 0
3 | 0 | 0 | 0 | 0 | 0 | 0 | 0 | 0 | 0 | 0 | 0 | 0 | 0 | 0 | 0 | 0 | 0 | 0 | 0 | 0 | 0 | 0 | 0 | 0
4 | 0 | 0 | 0 | 0 | 0 | 0 | 0 | 0 | 0 | 0 | 0 | 0 | 0 | 0 | 0 | 0 | 0 | 0 | 0 | 0 | 0 | 0 | 0 | 0
5 | 0 | 0 | 0 | 0 | 0 | 0 | 0 | 0 | 0 | 0 | 0 | 0 | 0 | 0 | 0 | 0 | 0 | 0 | 0 | 0 | 0 | 0 | 0 | 0
6 | 0 | 0 | 0 | 0 | 0 | 0 | 0 | 0 | 0 | 0 | 0 | 0 | 0 | 0 | 0 | 0 | 0 | 0 | 0 | 0 | 0 | 0 | 0 | 0
7 | 0 | 0 | 0 | 0 | 0 | 0 | 0 | 0 | 0 | 0 | 0 | 0 | 0 | 0 | 0 | 0 | 0 | 0 | 0 | 0 | 0 | 0 | 0 | 0

## Qg, Spring, S4
GenID | 0 | 1 | 2 | 3 | 4 | 5 | 6 | 7 | 8 | 9 | 10 | 11 | 12 | 13 | 14 | 15 | 16 | 17 | 18 | 19 | 20 | 21 | 22 | 23
1 | 0 | 0 | 0 | 0 | 0 | 0 | 0 | 0 | 0 | 0 | 0 | 0 | 0 | 0 | 0 | 0 | 0 | 0 | 0 | 0 | 0 | 0 | 0 | 0
2 | 0 | 0 | 0 | 0 | 0 | 0 | 0 | 0 | 0 | 0 | 0 | 0 | 0 | 0 | 0 | 0 | 0 | 0 | 0 | 0 | 0 | 0 | 0 | 0
3 | 0 | 0 | 0 | 0 | 0 | 0 | 0 | 0 | 0 | 0 | 0 | 0 | 0 | 0 | 0 | 0 | 0 | 0 | 0 | 0 | 0 | 0 | 0 | 0
4 | 0 | 0 | 0 | 0 | 0 | 0 | 0 | 0 | 0 | 0 | 0 | 0 | 0 | 0 | 0 | 0 | 0 | 0 | 0 | 0 | 0 | 0 | 0 | 0
5 | 0 | 0 | 0 | 0 | 0 | 0 | 0 | 0 | 0 | 0 | 0 | 0 | 0 | 0 | 0 | 0 | 0 | 0 | 0 | 0 | 0 | 0 | 0 | 0
6 | 0 | 0 | 0 | 0 | 0 | 0 | 0 | 0 | 0 | 0 | 0 | 0 | 0 | 0 | 0 | 0 | 0 | 0 | 0 | 0 | 0 | 0 | 0 | 0
7 | 0 | 0 | 0 | 0 | 0 | 0 | 0 | 0 | 0 | 0 | 0 | 0 | 0 | 0 | 0 | 0 | 0 | 0 | 0 | 0 | 0 | 0 | 0 | 0

## Qg, Spring, S5
GenID | 0 | 1 | 2 | 3 | 4 | 5 | 6 | 7 | 8 | 9 | 10 | 11 | 12 | 13 | 14 | 15 | 16 | 17 | 18 | 19 | 20 | 21 | 22 | 23
1 | 0 | 0 | 0 | 0 | 0 | 0 | 0 | 0 | 0 | 0 | 0 | 0 | 0 | 0 | 0 | 0 | 0 | 0 | 0 | 0 | 0 | 0 | 0 | 0
2 | 0 | 0 | 0 | 0 | 0 | 0 | 0 | 0 | 0 | 0 | 0 | 0 | 0 | 0 | 0 | 0 | 0 | 0 | 0 | 0 | 0 | 0 | 0 | 0
3 | 0 | 0 | 0 | 0 | 0 | 0 | 0 | 0 | 0 | 0 | 0 | 0 | 0 | 0 | 0 | 0 | 0 | 0 | 0 | 0 | 0 | 0 | 0 | 0
4 | 0 | 0 | 0 | 0 | 0 | 0 | 0 | 0 | 0 | 0 | 0 | 0 | 0 | 0 | 0 | 0 | 0 | 0 | 0 | 0 | 0 | 0 | 0 | 0
5 | 0 | 0 | 0 | 0 | 0 | 0 | 0 | 0 | 0 | 0 | 0 | 0 | 0 | 0 | 0 | 0 | 0 | 0 | 0 | 0 | 0 | 0 | 0 | 0
6 | 0 | 0 | 0 | 0 | 0 | 0 | 0 | 0 | 0 | 0 | 0 | 0 | 0 | 0 | 0 | 0 | 0 | 0 | 0 | 0 | 0 | 0 | 0 | 0
7 | 0 | 0 | 0 | 0 | 0 | 0 | 0 | 0 | 0 | 0 | 0 | 0 | 0 | 0 | 0 | 0 | 0 | 0 | 0 | 0 | 0 | 0 | 0 | 0

## Qg, Spring, S6
GenID | 0 | 1 | 2 | 3 | 4 | 5 | 6 | 7 | 8 | 9 | 10 | 11 | 12 | 13 | 14 | 15 | 16 | 17 | 18 | 19 | 20 | 21 | 22 | 23
1 | 0 | 0 | 0 | 0 | 0 | 0 | 0 | 0 | 0 | 0 | 0 | 0 | 0 | 0 | 0 | 0 | 0 | 0 | 0 | 0 | 0 | 0 | 0 | 0
2 | 0 | 0 | 0 | 0 | 0 | 0 | 0 | 0 | 0 | 0 | 0 | 0 | 0 | 0 | 0 | 0 | 0 | 0 | 0 | 0 | 0 | 0 | 0 | 0
3 | 0 | 0 | 0 | 0 | 0 | 0 | 0 | 0 | 0 | 0 | 0 | 0 | 0 | 0 | 0 | 0 | 0 | 0 | 0 | 0 | 0 | 0 | 0 | 0
4 | 0 | 0 | 0 | 0 | 0 | 0 | 0 | 0 | 0 | 0 | 0 | 0 | 0 | 0 | 0 | 0 | 0 | 0 | 0 | 0 | 0 | 0 | 0 | 0
5 | 0 | 0 | 0 | 0 | 0 | 0 | 0 | 0 | 0 | 0 | 0 | 0 | 0 | 0 | 0 | 0 | 0 | 0 | 0 | 0 | 0 | 0 | 0 | 0
6 | 0 | 0 | 0 | 0 | 0 | 0 | 0 | 0 | 0 | 0 | 0 | 0 | 0 | 0 | 0 | 0 | 0 | 0 | 0 | 0 | 0 | 0 | 0 | 0
7 | 0 | 0 | 0 | 0 | 0 | 0 | 0 | 0 | 0 | 0 | 0 | 0 | 0 | 0 | 0 | 0 | 0 | 0 | 0 | 0 | 0 | 0 | 0 | 0

## Qg, Spring, S7
GenID | 0 | 1 | 2 | 3 | 4 | 5 | 6 | 7 | 8 | 9 | 10 | 11 | 12 | 13 | 14 | 15 | 16 | 17 | 18 | 19 | 20 | 21 | 22 | 23
1 | 0 | 0 | 0 | 0 | 0 | 0 | 0 | 0 | 0 | 0 | 0 | 0 | 0 | 0 | 0 | 0 | 0 | 0 | 0 | 0 | 0 | 0 | 0 | 0
2 | 0 | 0 | 0 | 0 | 0 | 0 | 0 | 0 | 0 | 0 | 0 | 0 | 0 | 0 | 0 | 0 | 0 | 0 | 0 | 0 | 0 | 0 | 0 | 0
3 | 0 | 0 | 0 | 0 | 0 | 0 | 0 | 0 | 0 | 0 | 0 | 0 | 0 | 0 | 0 | 0 | 0 | 0 | 0 | 0 | 0 | 0 | 0 | 0
4 | 0 | 0 | 0 | 0 | 0 | 0 | 0 | 0 | 0 | 0 | 0 | 0 | 0 | 0 | 0 | 0 | 0 | 0 | 0 | 0 | 0 | 0 | 0 | 0
5 | 0 | 0 | 0 | 0 | 0 | 0 | 0 | 0 | 0 | 0 | 0 | 0 | 0 | 0 | 0 | 0 | 0 | 0 | 0 | 0 | 0 | 0 | 0 | 0
6 | 0 | 0 | 0 | 0 | 0 | 0 | 0 | 0 | 0 | 0 | 0 | 0 | 0 | 0 | 0 | 0 | 0 | 0 | 0 | 0 | 0 | 0 | 0 | 0
7 | 0 | 0 | 0 | 0 | 0 | 0 | 0 | 0 | 0 | 0 | 0 | 0 | 0 | 0 | 0 | 0 | 0 | 0 | 0 | 0 | 0 | 0 | 0 | 0

## Qg, Spring, S8
GenID | 0 | 1 | 2 | 3 | 4 | 5 | 6 | 7 | 8 | 9 | 10 | 11 | 12 | 13 | 14 | 15 | 16 | 17 | 18 | 19 | 20 | 21 | 22 | 23
1 | 0 | 0 | 0 | 0 | 0 | 0 | 0 | 0 | 0 | 0 | 0 | 0 | 0 | 0 | 0 | 0 | 0 | 0 | 0 | 0 | 0 | 0 | 0 | 0
2 | 0 | 0 | 0 | 0 | 0 | 0 | 0 | 0 | 0 | 0 | 0 | 0 | 0 | 0 | 0 | 0 | 0 | 0 | 0 | 0 | 0 | 0 | 0 | 0
3 | 0 | 0 | 0 | 0 | 0 | 0 | 0 | 0 | 0 | 0 | 0 | 0 | 0 | 0 | 0 | 0 | 0 | 0 | 0 | 0 | 0 | 0 | 0 | 0
4 | 0 | 0 | 0 | 0 | 0 | 0 | 0 | 0 | 0 | 0 | 0 | 0 | 0 | 0 | 0 | 0 | 0 | 0 | 0 | 0 | 0 | 0 | 0 | 0
5 | 0 | 0 | 0 | 0 | 0 | 0 | 0 | 0 | 0 | 0 | 0 | 0 | 0 | 0 | 0 | 0 | 0 | 0 | 0 | 0 | 0 | 0 | 0 | 0
6 | 0 | 0 | 0 | 0 | 0 | 0 | 0 | 0 | 0 | 0 | 0 | 0 | 0 | 0 | 0 | 0 | 0 | 0 | 0 | 0 | 0 | 0 | 0 | 0
7 | 0 | 0 | 0 | 0 | 0 | 0 | 0 | 0 | 0 | 0 | 0 | 0 | 0 | 0 | 0 | 0 | 0 | 0 | 0 | 0 | 0 | 0 | 0 | 0

## Qg, Spring, S9
GenID | 0 | 1 | 2 | 3 | 4 | 5 | 6 | 7 | 8 | 9 | 10 | 11 | 12 | 13 | 14 | 15 | 16 | 17 | 18 | 19 | 20 | 21 | 22 | 23
1 | 0 | 0 | 0 | 0 | 0 | 0 | 0 | 0 | 0 | 0 | 0 | 0 | 0 | 0 | 0 | 0 | 0 | 0 | 0 | 0 | 0 | 0 | 0 | 0
2 | 0 | 0 | 0 | 0 | 0 | 0 | 0 | 0 | 0 | 0 | 0 | 0 | 0 | 0 | 0 | 0 | 0 | 0 | 0 | 0 | 0 | 0 | 0 | 0
3 | 0 | 0 | 0 | 0 | 0 | 0 | 0 | 0 | 0 | 0 | 0 | 0 | 0 | 0 | 0 | 0 | 0 | 0 | 0 | 0 | 0 | 0 | 0 | 0
4 | 0 | 0 | 0 | 0 | 0 | 0 | 0 | 0 | 0 | 0 | 0 | 0 | 0 | 0 | 0 | 0 | 0 | 0 | 0 | 0 | 0 | 0 | 0 | 0
5 | 0 | 0 | 0 | 0 | 0 | 0 | 0 | 0 | 0 | 0 | 0 | 0 | 0 | 0 | 0 | 0 | 0 | 0 | 0 | 0 | 0 | 0 | 0 | 0
6 | 0 | 0 | 0 | 0 | 0 | 0 | 0 | 0 | 0 | 0 | 0 | 0 | 0 | 0 | 0 | 0 | 0 | 0 | 0 | 0 | 0 | 0 | 0 | 0
7 | 0 | 0 | 0 | 0 | 0 | 0 | 0 | 0 | 0 | 0 | 0 | 0 | 0 | 0 | 0 | 0 | 0 | 0 | 0 | 0 | 0 | 0 | 0 | 0

## GenStatus, Spring
GenID | 0 | 1 | 2 | 3 | 4 | 5 | 6 | 7 | 8 | 9 | 10 | 11 | 12 | 13 | 14 | 15 | 16 | 17 | 18 | 19 | 20 | 21 | 22 | 23
1 | 1 | 1 | 1 | 1 | 1 | 1 | 1 | 1 | 1 | 1 | 1 | 1 | 1 | 1 | 1 | 1 | 1 | 1 | 1 | 1 | 1 | 1 | 1 | 1
2 | 1 | 1 | 1 | 1 | 1 | 1 | 1 | 1 | 1 | 1 | 1 | 1 | 1 | 1 | 1 | 1 | 1 | 1 | 1 | 1 | 1 | 1 | 1 | 1
3 | 1 | 1 | 1 | 1 | 1 | 1 | 1 | 1 | 1 | 1 | 1 | 1 | 1 | 1 | 1 | 1 | 1 | 1 | 1 | 1 | 1 | 1 | 1 | 1
4 | 1 | 1 | 1 | 1 | 1 | 1 | 1 | 1 | 1 | 1 | 1 | 1 | 1 | 1 | 1 | 1 | 1 | 1 | 1 | 1 | 1 | 1 | 1 | 1
5 | 1 | 1 | 1 | 1 | 1 | 1 | 1 | 1 | 1 | 1 | 1 | 1 | 1 | 1 | 1 | 1 | 1 | 1 | 1 | 1 | 1 | 1 | 1 | 1
6 | 1 | 1 | 1 | 1 | 1 | 1 | 1 | 1 | 1 | 1 | 1 | 1 | 1 | 1 | 1 | 1 | 1 | 1 | 1 | 1 | 1 | 1 | 1 | 1
7 | 1 | 1 | 1 | 1 | 1 | 1 | 1 | 1 | 1 | 1 | 1 | 1 | 1 | 1 | 1 | 1 | 1 | 1 | 1 | 1 | 1 | 1 | 1 | 1

## Pc, Summer, S1
LoadID | 0 | 1 | 2 | 3 | 4 | 5 | 6 | 7 | 8 | 9 | 10 | 11 | 12 | 13 | 14 | 15 | 16 | 17 | 18 | 19 | 20 | 21 | 22 | 23
1 | 1.684 | 1.6667 | 1.6064 | 1.577 | 1.5666 | 1.589 | 1.576 | 1.9265 | 2.0727 | 2.0458 | 2.0118 | 2.0366 | 2.112 | 2.0715 | 1.9111 | 1.97 | 1.9927 | 1.9267 | 1.8289 | 1.8059 | 1.8005 | 1.7802 | 1.6452 | 1.5908
2 | 0.5797 | 0.56294 | 0.52865 | 0.48732 | 0.44608 | 0.4421 | 0.48824 | 0.49385 | 0.53438 | 0.57804 | 0.51671 | 0.54622 | 0.56018 | 0.57786 | 0.51108 | 0.52856 | 0.52476 | 0.56253 | 0.55103 | 0.56364 | 0.60553 | 0.54091 | 0.57876 | 0.57403
3 | 0.90006 | 0.86897 | 0.79365 | 0.80532 | 0.75493 | 0.74002 | 1.0192 | 1.1006 | 1.1488 | 1.0917 | 1.0522 | 1.1351 | 1.2042 | 1.1619 | 1.073 | 1.0211 | 1.0004 | 1.0231 | 0.95776 | 1.0192 | 1.0886 | 0.99503 | 1.0239 | 0.92279
4 | 0.148 | 0.14687 | 0.12916 | 0.12321 | 0.10255 | 0.088303 | 0.12132 | 0.068357 | 0.077664 | 0.085443 | 0.076006 | 0.072293 | 0.088951 | 0.1057 | 0.10326 | 0.097957 | 0.072777 | 0.094705 | 0.08409 | 0.083788 | 0.10442 | 0.088378 | 0.14478 | 0.14957
5 | 0.63356 | 0.58589 | 0.53831 | 0.52224 | 0.52215 | 0.51004 | 0.57344 | 0.57645 | 0.6329 | 0.65811 | 0.69564 | 0.73789 | 0.76549 | 0.75073 | 0.72789 | 0.71906 | 0.70085 | 0.72063 | 0.71012 | 0.71205 | 0.79147 | 0.74349 | 0.77815 | 0.71466
6 | 1.8215 | 1.7788 | 1.6391 | 1.6729 | 1.6426 | 1.6015 | 1.7771 | 1.9007 | 1.9767 | 1.9871 | 1.9637 | 2.0797 | 2.084 | 2.0641 | 1.9599 | 1.8935 | 1.9123 | 1.9469 | 1.7711 | 1.7593 | 1.8691 | 1.6757 | 1.7884 | 1.8433
7 | 0.96827 | 0.92482 | 0.87033 | 0.86129 | 0.78172 | 0.78081 | 0.99105 | 0.83273 | 0.94564 | 1.0155 | 0.98311 | 1.0341 | 1.0364 | 1.1245 | 1.1184 | 1.0503 | 0.99574 | 1.0513 | 0.97391 | 0.95022 | 0.99796 | 0.81608 | 1.0248 | 0.98811
8 | 0.25204 | 0.24762 | 0.23033 | 0.22331 | 0.20847 | 0.20531 | 0.30854 | 0.28006 | 0.29794 | 0.30027 | 0.30462 | 0.32537 | 0.3319 | 0.33029 | 0.29612 | 0.28429 | 0.25211 | 0.27313 | 0.2487 | 0.24616 | 0.2491 | 0.21047 | 0.2495 | 0.25248
9 | 0.25731 | 0.2507 | 0.23398 | 0.22036 | 0.20391 | 0.18833 | 0.20439 | 0.14359 | 0.12469 | 0.13518 | 0.14005 | 0.15812 | 0.17321 | 0.19139 | 0.18981 | 0.19503 | 0.17615 | 0.19818 | 0.17646 | 0.17713 | 0.19584 | 0.17295 | 0.2205 | 0.24721
10 | 0.22716 | 0.21988 | 0.20569 | 0.20242 | 0.18806 | 0.18128 | 0.21724 | 0.1864 | 0.19717 | 0.20927 | 0.19892 | 0.20806 | 0.2231 | 0.2318 | 0.22864 | 0.21387 | 0.19392 | 0.2131 | 0.20053 | 0.20536 | 0.22874 | 0.20112 | 0.23775 | 0.23023
11 | 0.21284 | 0.20813 | 0.18987 | 0.18151 | 0.16304 | 0.15662 | 0.18922 | 0.13016 | 0.13836 | 0.15126 | 0.15054 | 0.15687 | 0.16372 | 0.17915 | 0.17399 | 0.16615 | 0.1463 | 0.18108 | 0.16619 | 0.16095 | 0.18773 | 0.15833 | 0.21928 | 0.22016
12 | 0.97614 | 0.9928 | 1.042 | 0.9522 | 0.92123 | 0.88 | 0.91052 | 0.90276 | 0.8022 | 0.62373 | 0.84974 | 0.93852 | 0.94574 | 1.0004 | 0.80557 | 1.06 | 0.95252 | 0.95269 | 0.94097 | 1.0197 | 1.1284 | 1.1075 | 1.1708 | 1.2007
13 | 2.0117 | 1.999 | 1.9456 | 1.9232 | 1.8734 | 1.8839 | 2.1829 | 2.1429 | 2.2786 | 2.1826 | 2.1795 | 2.2018 | 2.2907 | 2.3086 | 2.2658 | 2.2476 | 2.2342 | 2.3093 | 2.1713 | 2.1779 | 2.2184 | 2.0668 | 1.9779 | 2.0181
14 | 0.98363 | 0.97893 | 0.93474 | 0.91379 | 0.88885 | 0.88686 | 0.89703 | 0.99974 | 1.0725 | 1.0652 | 1.0394 | 1.0551 | 1.1025 | 1.1021 | 1.0232 | 1.0525 | 1.0437 | 1.037 | 0.96514 | 0.94413 | 0.95272 | 0.92963 | 0.93411 | 0.92566
15 | 0.3121 | 0.30526 | 0.28509 | 0.26364 | 0.23838 | 0.23267 | 0.25949 | 0.24059 | 0.25942 | 0.28211 | 0.2504 | 0.26536 | 0.27458 | 0.28877 | 0.25769 | 0.26582 | 0.25822 | 0.28394 | 0.27222 | 0.27562 | 0.29887 | 0.26438 | 0.30325 | 0.30646
16 | 0.45003 | 0.43448 | 0.39683 | 0.40266 | 0.37747 | 0.37001 | 0.50961 | 0.55032 | 0.57441 | 0.54583 | 0.5261 | 0.56757 | 0.60208 | 0.58093 | 0.53648 | 0.51054 | 0.50019 | 0.51157 | 0.47888 | 0.5096 | 0.5443 | 0.49751 | 0.51193 | 0.4614
17 | 0.24628 | 0.23933 | 0.20844 | 0.19952 | 0.16748 | 0.14531 | 0.21103 | 0.15487 | 0.18007 | 0.19306 | 0.17792 | 0.16561 | 0.19829 | 0.21987 | 0.2108 | 0.19833 | 0.15582 | 0.18356 | 0.179 | 0.18752 | 0.22771 | 0.20034 | 0.26792 | 0.26055
18 | 0.91912 | 0.8508 | 0.78151 | 0.75802 | 0.75669 | 0.73845 | 0.8307 | 0.83037 | 0.91147 | 0.94813 | 1.0016 | 1.0626 | 1.1028 | 1.0828 | 1.0502 | 1.0374 | 1.01 | 1.0401 | 1.0236 | 1.0258 | 1.1408 | 1.071 | 1.1253 | 1.0352
19 | 1.2343 | 1.1985 | 1.1076 | 1.1386 | 1.1353 | 1.1179 | 1.2321 | 1.3989 | 1.4573 | 1.4587 | 1.4496 | 1.533 | 1.5274 | 1.4926 | 1.4122 | 1.3636 | 1.3976 | 1.3968 | 1.2875 | 1.2878 | 1.3583 | 1.2269 | 1.2387 | 1.2606
20 | 0.74842 | 0.69669 | 0.66658 | 0.66862 | 0.62482 | 0.64911 | 0.83044 | 0.8131 | 0.93104 | 0.98971 | 0.97272 | 1.0187 | 1.0042 | 1.0553 | 1.0437 | 0.97615 | 0.95921 | 0.96465 | 0.92754 | 0.92094 | 0.94793 | 0.78765 | 0.86132 | 0.78791
21 | 0.65078 | 0.62599 | 0.59171 | 0.57893 | 0.56681 | 0.58392 | 0.9224 | 0.98117 | 1.0501 | 1.0448 | 1.0785 | 1.1473 | 1.1519 | 1.103 | 0.97282 | 0.93161 | 0.85841 | 0.87705 | 0.83519 | 0.84567 | 0.83214 | 0.71916 | 0.7046 | 0.67434
22 | 0.43991 | 0.42567 | 0.39923 | 0.37571 | 0.35232 | 0.32809 | 0.35186 | 0.26691 | 0.23169 | 0.24906 | 0.26175 | 0.29493 | 0.32003 | 0.34646 | 0.34225 | 0.3525 | 0.32482 | 0.35583 | 0.32334 | 0.32835 | 0.35939 | 0.32094 | 0.38181 | 0.42486
23 | 3.9196 | 3.7127 | 3.5245 | 3.5102 | 3.3809 | 3.3618 | 4.0101 | 4.0749 | 4.3391 | 4.5493 | 4.3988 | 4.5761 | 4.8279 | 4.822 | 4.7203 | 4.3924 | 4.1445 | 4.3083 | 4.2435 | 4.4462 | 4.8633 | 4.3635 | 4.4583 | 4.0934
24 | 1.4186 | 1.3927 | 1.2687 | 1.2122 | 1.082 | 1.0314 | 1.247 | 0.81983 | 0.86908 | 0.95422 | 0.94301 | 0.9847 | 1.0343 | 1.1462 | 1.1166 | 1.0674 | 0.92793 | 1.1653 | 1.0554 | 1.0155 | 1.1906 | 0.9981 | 1.4348 | 1.4557
25 | 0.8153 | 0.8296 | 0.86697 | 0.79301 | 0.76419 | 0.7282 | 0.75613 | 0.73545 | 0.6535 | 0.50992 | 0.69169 | 0.76429 | 0.77184 | 0.82001 | 0.66251 | 0.86875 | 0.77773 | 0.78297 | 0.76932 | 0.83144 | 0.92179 | 0.9024 | 0.96765 | 0.99557
26 | 0.82943 | 0.82518 | 0.80115 | 0.79098 | 0.76712 | 0.76863 | 0.89161 | 0.86038 | 0.91426 | 0.87714 | 0.87422 | 0.88373 | 0.92111 | 0.93232 | 0.91579 | 0.90834 | 0.89891 | 0.93435 | 0.87477 | 0.87555 | 0.89403 | 0.83083 | 0.80996 | 0.82991
27 | 1.3921 | 1.3832 | 1.3244 | 1.2963 | 1.2688 | 1.2723 | 1.2793 | 1.467 | 1.5752 | 1.5614 | 1.5274 | 1.549 | 1.6148 | 1.6046 | 1.4868 | 1.5304 | 1.527 | 1.5044 | 1.4088 | 1.3822 | 1.3894 | 1.3614 | 1.3332 | 1.3115
28 | 0.6837 | 0.66655 | 0.62405 | 0.57628 | 0.52397 | 0.51499 | 0.57178 | 0.55209 | 0.5963 | 0.64682 | 0.57606 | 0.60975 | 0.62826 | 0.65471 | 0.5818 | 0.60088 | 0.58974 | 0.64074 | 0.62054 | 0.63135 | 0.6816 | 0.60574 | 0.67257 | 0.67391
29 | 1.4626 | 1.413 | 1.2903 | 1.3084 | 1.225 | 1.1995 | 1.6507 | 1.773 | 1.8503 | 1.7591 | 1.6946 | 1.8284 | 1.9405 | 1.8748 | 1.732 | 1.6485 | 1.6128 | 1.6526 | 1.5448 | 1.6426 | 1.7556 | 1.6036 | 1.6584 | 1.498
30 | 0.37577 | 0.3717 | 0.32641 | 0.31153 | 0.25963 | 0.22382 | 0.31022 | 0.18335 | 0.2093 | 0.22906 | 0.20523 | 0.19435 | 0.23782 | 0.27884 | 0.27146 | 0.25713 | 0.19305 | 0.24664 | 0.22281 | 0.22419 | 0.27797 | 0.23708 | 0.37404 | 0.38254
31 | 2.5088 | 2.3124 | 2.1263 | 2.0642 | 2.0751 | 2.0335 | 2.282 | 2.3378 | 2.5688 | 2.6677 | 2.8253 | 2.9956 | 3.1029 | 3.0312 | 2.9365 | 2.901 | 2.8385 | 2.9036 | 2.8734 | 2.8865 | 3.2034 | 3.0153 | 3.1144 | 2.8449
32 | 0.62773 | 0.61169 | 0.56429 | 0.57752 | 0.57044 | 0.55835 | 0.61792 | 0.6768 | 0.70433 | 0.70683 | 0.70007 | 0.741 | 0.74082 | 0.72977 | 0.69194 | 0.66834 | 0.679 | 0.68616 | 0.62751 | 0.62506 | 0.66214 | 0.59543 | 0.62161 | 0.63752

## Pc, Summer, S2
LoadID | 0 | 1 | 2 | 3 | 4 | 5 | 6 | 7 | 8 | 9 | 10 | 11 | 12 | 13 | 14 | 15 | 16 | 17 | 18 | 19 | 20 | 21 | 22 | 23
1 | 1.684 | 1.6667 | 1.6064 | 1.577 | 1.5666 | 1.589 | 1.576 | 1.9265 | 2.0727 | 2.0458 | 2.0118 | 2.0366 | 2.112 | 2.0715 | 1.9111 | 1.97 | 1.9927 | 1.9267 | 1.8289 | 1.8059 | 1.8005 | 1.7802 | 1.6452 | 1.5908
2 | 0.5797 | 0.56294 | 0.52865 | 0.48732 | 0.44608 | 0.4421 | 0.48824 | 0.49385 | 0.53438 | 0.57804 | 0.51671 | 0.54622 | 0.56018 | 0.57786 | 0.51108 | 0.52856 | 0.52476 | 0.56253 | 0.55103 | 0.56364 | 0.60553 | 0.54091 | 0.57876 | 0.57403
3 | 0.90006 | 0.86897 | 0.79365 | 0.80532 | 0.75493 | 0.74002 | 1.0192 | 1.1006 | 1.1488 | 1.0917 | 1.0522 | 1.1351 | 1.2042 | 1.1619 | 1.073 | 1.0211 | 1.0004 | 1.0231 | 0.95776 | 1.0192 | 1.0886 | 0.99503 | 1.0239 | 0.92279
4 | 0.148 | 0.14687 | 0.12916 | 0.12321 | 0.10255 | 0.088303 | 0.12132 | 0.068357 | 0.077664 | 0.085443 | 0.076006 | 0.072293 | 0.088951 | 0.1057 | 0.10326 | 0.097957 | 0.072777 | 0.094705 | 0.08409 | 0.083788 | 0.10442 | 0.088378 | 0.14478 | 0.14957
5 | 0.63356 | 0.58589 | 0.53831 | 0.52224 | 0.52215 | 0.51004 | 0.57344 | 0.57645 | 0.6329 | 0.65811 | 0.69564 | 0.73789 | 0.76549 | 0.75073 | 0.72789 | 0.71906 | 0.70085 | 0.72063 | 0.71012 | 0.71205 | 0.79147 | 0.74349 | 0.77815 | 0.71466
6 | 1.8215 | 1.7788 | 1.6391 | 1.6729 | 1.6426 | 1.6015 | 1.7771 | 1.9007 | 1.9767 | 1.9871 | 1.9637 | 2.0797 | 2.084 | 2.0641 | 1.9599 | 1.8935 | 1.9123 | 1.9469 | 1.7711 | 1.7593 | 1.8691 | 1.6757 | 1.7884 | 1.8433
7 | 0.96827 | 0.92482 | 0.87033 | 0.86129 | 0.78172 | 0.78081 | 0.99105 | 0.83273 | 0.94564 | 1.0155 | 0.98311 | 1.0341 | 1.0364 | 1.1245 | 1.1184 | 1.0503 | 0.99574 | 1.0513 | 0.97391 | 0.95022 | 0.99796 | 0.81608 | 1.0248 | 0.98811
8 | 0.25204 | 0.24762 | 0.23033 | 0.22331 | 0.20847 | 0.20531 | 0.30854 | 0.28006 | 0.29794 | 0.30027 | 0.30462 | 0.32537 | 0.3319 | 0.33029 | 0.29612 | 0.28429 | 0.25211 | 0.27313 | 0.2487 | 0.24616 | 0.2491 | 0.21047 | 0.2495 | 0.25248
9 | 0.25731 | 0.2507 | 0.23398 | 0.22036 | 0.20391 | 0.18833 | 0.20439 | 0.14359 | 0.12469 | 0.13518 | 0.14005 | 0.15812 | 0.17321 | 0.19139 | 0.18981 | 0.19503 | 0.17615 | 0.19818 | 0.17646 | 0.17713 | 0.19584 | 0.17295 | 0.2205 | 0.24721
10 | 0.22716 | 0.21988 | 0.20569 | 0.20242 | 0.18806 | 0.18128 | 0.21724 | 0.1864 | 0.19717 | 0.20927 | 0.19892 | 0.20806 | 0.2231 | 0.2318 | 0.22864 | 0.21387 | 0.19392 | 0.2131 | 0.20053 | 0.20536 | 0.22874 | 0.20112 | 0.23775 | 0.23023
11 | 0.21284 | 0.20813 | 0.18987 | 0.18151 | 0.16304 | 0.15662 | 0.18922 | 0.13016 | 0.13836 | 0.15126 | 0.15054 | 0.15687 | 0.16372 | 0.17915 | 0.17399 | 0.16615 | 0.1463 | 0.18108 | 0.16619 | 0.16095 | 0.18773 | 0.15833 | 0.21928 | 0.22016
12 | 0.97614 | 0.9928 | 1.042 | 0.9522 | 0.92123 | 0.88 | 0.91052 | 0.90276 | 0.8022 | 0.62373 | 0.84974 | 0.93852 | 0.94574 | 1.0004 | 0.80557 | 1.06 | 0.95252 | 0.95269 | 0.94097 | 1.0197 | 1.1284 | 1.1075 | 1.1708 | 1.2007
13 | 2.0117 | 1.999 | 1.9456 | 1.9232 | 1.8734 | 1.8839 | 2.1829 | 2.1429 | 2.2786 | 2.1826 | 2.1795 | 2.2018 | 2.2907 | 2.3086 | 2.2658 | 2.2476 | 2.2342 | 2.3093 | 2.1713 | 2.1779 | 2.2184 | 2.0668 | 1.9779 | 2.0181
14 | 0.98363 | 0.97893 | 0.93474 | 0.91379 | 0.88885 | 0.88686 | 0.89703 | 0.99974 | 1.0725 | 1.0652 | 1.0394 | 1.0551 | 1.1025 | 1.1021 | 1.0232 | 1.0525 | 1.0437 | 1.037 | 0.96514 | 0.94413 | 0.95272 | 0.92963 | 0.93411 | 0.92566
15 | 0.3121 | 0.30526 | 0.28509 | 0.26364 | 0.23838 | 0.23267 | 0.25949 | 0.24059 | 0.25942 | 0.28211 | 0.2504 | 0.26536 | 0.27458 | 0.28877 | 0.25769 | 0.26582 | 0.25822 | 0.28394 | 0.27222 | 0.27562 | 0.29887 | 0.26438 | 0.30325 | 0.30646
16 | 0.45003 | 0.43448 | 0.39683 | 0.40266 | 0.37747 | 0.37001 | 0.50961 | 0.55032 | 0.57441 | 0.54583 | 0.5261 | 0.56757 | 0.60208 | 0.58093 | 0.53648 | 0.51054 | 0.50019 | 0.51157 | 0.47888 | 0.5096 | 0.5443 | 0.49751 | 0.51193 | 0.4614
17 | 0.24628 | 0.23933 | 0.20844 | 0.19952 | 0.16748 | 0.14531 | 0.21103 | 0.15487 | 0.18007 | 0.19306 | 0.17792 | 0.16561 | 0.19829 | 0.21987 | 0.2108 | 0.19833 | 0.15582 | 0.18356 | 0.179 | 0.18752 | 0.22771 | 0.20034 | 0.26792 | 0.26055
18 | 0.91912 | 0.8508 | 0.78151 | 0.75802 | 0.75669 | 0.73845 | 0.8307 | 0.83037 | 0.91147 | 0.94813 | 1.0016 | 1.0626 | 1.1028 | 1.0828 | 1.0502 | 1.0374 | 1.01 | 1.0401 | 1.0236 | 1.0258 | 1.1408 | 1.071 | 1.1253 | 1.0352
19 | 1.2343 | 1.1985 | 1.1076 | 1.1386 | 1.1353 | 1.1179 | 1.2321 | 1.3989 | 1.4573 | 1.4587 | 1.4496 | 1.533 | 1.5274 | 1.4926 | 1.4122 | 1.3636 | 1.3976 | 1.3968 | 1.2875 | 1.2878 | 1.3583 | 1.2269 | 1.2387 | 1.2606
20 | 0.74842 | 0.69669 | 0.66658 | 0.66862 | 0.62482 | 0.64911 | 0.83044 | 0.8131 | 0.93104 | 0.98971 | 0.97272 | 1.0187 | 1.0042 | 1.0553 | 1.0437 | 0.97615 | 0.95921 | 0.96465 | 0.92754 | 0.92094 | 0.94793 | 0.78765 | 0.86132 | 0.78791
21 | 0.65078 | 0.62599 | 0.59171 | 0.57893 | 0.56681 | 0.58392 | 0.9224 | 0.98117 | 1.0501 | 1.0448 | 1.0785 | 1.1473 | 1.1519 | 1.103 | 0.97282 | 0.93161 | 0.85841 | 0.87705 | 0.83519 | 0.84567 | 0.83214 | 0.71916 | 0.7046 | 0.67434
22 | 0.43991 | 0.42567 | 0.39923 | 0.37571 | 0.35232 | 0.32809 | 0.35186 | 0.26691 | 0.23169 | 0.24906 | 0.26175 | 0.29493 | 0.32003 | 0.34646 | 0.34225 | 0.3525 | 0.32482 | 0.35583 | 0.32334 | 0.32835 | 0.35939 | 0.32094 | 0.38181 | 0.42486
23 | 3.9196 | 3.7127 | 3.5245 | 3.5102 | 3.3809 | 3.3618 | 4.0101 | 4.0749 | 4.3391 | 4.5493 | 4.3988 | 4.5761 | 4.8279 | 4.822 | 4.7203 | 4.3924 | 4.1445 | 4.3083 | 4.2435 | 4.4462 | 4.8633 | 4.3635 | 4.4583 | 4.0934
24 | 1.4186 | 1.3927 | 1.2687 | 1.2122 | 1.082 | 1.0314 | 1.247 | 0.81983 | 0.86908 | 0.95422 | 0.94301 | 0.9847 | 1.0343 | 1.1462 | 1.1166 | 1.0674 | 0.92793 | 1.1653 | 1.0554 | 1.0155 | 1.1906 | 0.9981 | 1.4348 | 1.4557
25 | 0.8153 | 0.8296 | 0.86697 | 0.79301 | 0.76419 | 0.7282 | 0.75613 | 0.73545 | 0.6535 | 0.50992 | 0.69169 | 0.76429 | 0.77184 | 0.82001 | 0.66251 | 0.86875 | 0.77773 | 0.78297 | 0.76932 | 0.83144 | 0.92179 | 0.9024 | 0.96765 | 0.99557
26 | 0.82943 | 0.82518 | 0.80115 | 0.79098 | 0.76712 | 0.76863 | 0.89161 | 0.86038 | 0.91426 | 0.87714 | 0.87422 | 0.88373 | 0.92111 | 0.93232 | 0.91579 | 0.90834 | 0.89891 | 0.93435 | 0.87477 | 0.87555 | 0.89403 | 0.83083 | 0.80996 | 0.82991
27 | 1.3921 | 1.3832 | 1.3244 | 1.2963 | 1.2688 | 1.2723 | 1.2793 | 1.467 | 1.5752 | 1.5614 | 1.5274 | 1.549 | 1.6148 | 1.6046 | 1.4868 | 1.5304 | 1.527 | 1.5044 | 1.4088 | 1.3822 | 1.3894 | 1.3614 | 1.3332 | 1.3115
28 | 0.6837 | 0.66655 | 0.62405 | 0.57628 | 0.52397 | 0.51499 | 0.57178 | 0.55209 | 0.5963 | 0.64682 | 0.57606 | 0.60975 | 0.62826 | 0.65471 | 0.5818 | 0.60088 | 0.58974 | 0.64074 | 0.62054 | 0.63135 | 0.6816 | 0.60574 | 0.67257 | 0.67391
29 | 1.4626 | 1.413 | 1.2903 | 1.3084 | 1.225 | 1.1995 | 1.6507 | 1.773 | 1.8503 | 1.7591 | 1.6946 | 1.8284 | 1.9405 | 1.8748 | 1.732 | 1.6485 | 1.6128 | 1.6526 | 1.5448 | 1.6426 | 1.7556 | 1.6036 | 1.6584 | 1.498
30 | 0.37577 | 0.3717 | 0.32641 | 0.31153 | 0.25963 | 0.22382 | 0.31022 | 0.18335 | 0.2093 | 0.22906 | 0.20523 | 0.19435 | 0.23782 | 0.27884 | 0.27146 | 0.25713 | 0.19305 | 0.24664 | 0.22281 | 0.22419 | 0.27797 | 0.23708 | 0.37404 | 0.38254
31 | 2.5088 | 2.3124 | 2.1263 | 2.0642 | 2.0751 | 2.0335 | 2.282 | 2.3378 | 2.5688 | 2.6677 | 2.8253 | 2.9956 | 3.1029 | 3.0312 | 2.9365 | 2.901 | 2.8385 | 2.9036 | 2.8734 | 2.8865 | 3.2034 | 3.0153 | 3.1144 | 2.8449
32 | 0.62773 | 0.61169 | 0.56429 | 0.57752 | 0.57044 | 0.55835 | 0.61792 | 0.6768 | 0.70433 | 0.70683 | 0.70007 | 0.741 | 0.74082 | 0.72977 | 0.69194 | 0.66834 | 0.679 | 0.68616 | 0.62751 | 0.62506 | 0.66214 | 0.59543 | 0.62161 | 0.63752

## Pc, Summer, S3
LoadID | 0 | 1 | 2 | 3 | 4 | 5 | 6 | 7 | 8 | 9 | 10 | 11 | 12 | 13 | 14 | 15 | 16 | 17 | 18 | 19 | 20 | 21 | 22 | 23
1 | 1.684 | 1.6667 | 1.6064 | 1.577 | 1.5666 | 1.589 | 1.576 | 1.9265 | 2.0727 | 2.0458 | 2.0118 | 2.0366 | 2.112 | 2.0715 | 1.9111 | 1.97 | 1.9927 | 1.9267 | 1.8289 | 1.8059 | 1.8005 | 1.7802 | 1.6452 | 1.5908
2 | 0.5797 | 0.56294 | 0.52865 | 0.48732 | 0.44608 | 0.4421 | 0.48824 | 0.49385 | 0.53438 | 0.57804 | 0.51671 | 0.54622 | 0.56018 | 0.57786 | 0.51108 | 0.52856 | 0.52476 | 0.56253 | 0.55103 | 0.56364 | 0.60553 | 0.54091 | 0.57876 | 0.57403
3 | 0.90006 | 0.86897 | 0.79365 | 0.80532 | 0.75493 | 0.74002 | 1.0192 | 1.1006 | 1.1488 | 1.0917 | 1.0522 | 1.1351 | 1.2042 | 1.1619 | 1.073 | 1.0211 | 1.0004 | 1.0231 | 0.95776 | 1.0192 | 1.0886 | 0.99503 | 1.0239 | 0.92279
4 | 0.148 | 0.14687 | 0.12916 | 0.12321 | 0.10255 | 0.088303 | 0.12132 | 0.068357 | 0.077664 | 0.085443 | 0.076006 | 0.072293 | 0.088951 | 0.1057 | 0.10326 | 0.097957 | 0.072777 | 0.094705 | 0.08409 | 0.083788 | 0.10442 | 0.088378 | 0.14478 | 0.14957
5 | 0.63356 | 0.58589 | 0.53831 | 0.52224 | 0.52215 | 0.51004 | 0.57344 | 0.57645 | 0.6329 | 0.65811 | 0.69564 | 0.73789 | 0.76549 | 0.75073 | 0.72789 | 0.71906 | 0.70085 | 0.72063 | 0.71012 | 0.71205 | 0.79147 | 0.74349 | 0.77815 | 0.71466
6 | 1.8215 | 1.7788 | 1.6391 | 1.6729 | 1.6426 | 1.6015 | 1.7771 | 1.9007 | 1.9767 | 1.9871 | 1.9637 | 2.0797 | 2.084 | 2.0641 | 1.9599 | 1.8935 | 1.9123 | 1.9469 | 1.7711 | 1.7593 | 1.8691 | 1.6757 | 1.7884 | 1.8433
7 | 0.96827 | 0.92482 | 0.87033 | 0.86129 | 0.78172 | 0.78081 | 0.99105 | 0.83273 | 0.94564 | 1.0155 | 0.98311 | 1.0341 | 1.0364 | 1.1245 | 1.1184 | 1.0503 | 0.99574 | 1.0513 | 0.97391 | 0.95022 | 0.99796 | 0.81608 | 1.0248 | 0.98811
8 | 0.25204 | 0.24762 | 0.23033 | 0.22331 | 0.20847 | 0.20531 | 0.30854 | 0.28006 | 0.29794 | 0.30027 | 0.30462 | 0.32537 | 0.3319 | 0.33029 | 0.29612 | 0.28429 | 0.25211 | 0.27313 | 0.2487 | 0.24616 | 0.2491 | 0.21047 | 0.2495 | 0.25248
9 | 0.25731 | 0.2507 | 0.23398 | 0.22036 | 0.20391 | 0.18833 | 0.20439 | 0.14359 | 0.12469 | 0.13518 | 0.14005 | 0.15812 | 0.17321 | 0.19139 | 0.18981 | 0.19503 | 0.17615 | 0.19818 | 0.17646 | 0.17713 | 0.19584 | 0.17295 | 0.2205 | 0.24721
10 | 0.22716 | 0.21988 | 0.20569 | 0.20242 | 0.18806 | 0.18128 | 0.21724 | 0.1864 | 0.19717 | 0.20927 | 0.19892 | 0.20806 | 0.2231 | 0.2318 | 0.22864 | 0.21387 | 0.19392 | 0.2131 | 0.20053 | 0.20536 | 0.22874 | 0.20112 | 0.23775 | 0.23023
11 | 0.21284 | 0.20813 | 0.18987 | 0.18151 | 0.16304 | 0.15662 | 0.18922 | 0.13016 | 0.13836 | 0.15126 | 0.15054 | 0.15687 | 0.16372 | 0.17915 | 0.17399 | 0.16615 | 0.1463 | 0.18108 | 0.16619 | 0.16095 | 0.18773 | 0.15833 | 0.21928 | 0.22016
12 | 0.97614 | 0.9928 | 1.042 | 0.9522 | 0.92123 | 0.88 | 0.91052 | 0.90276 | 0.8022 | 0.62373 | 0.84974 | 0.93852 | 0.94574 | 1.0004 | 0.80557 | 1.06 | 0.95252 | 0.95269 | 0.94097 | 1.0197 | 1.1284 | 1.1075 | 1.1708 | 1.2007
13 | 2.0117 | 1.999 | 1.9456 | 1.9232 | 1.8734 | 1.8839 | 2.1829 | 2.1429 | 2.2786 | 2.1826 | 2.1795 | 2.2018 | 2.2907 | 2.3086 | 2.2658 | 2.2476 | 2.2342 | 2.3093 | 2.1713 | 2.1779 | 2.2184 | 2.0668 | 1.9779 | 2.0181
14 | 0.98363 | 0.97893 | 0.93474 | 0.91379 | 0.88885 | 0.88686 | 0.89703 | 0.99974 | 1.0725 | 1.0652 | 1.0394 | 1.0551 | 1.1025 | 1.1021 | 1.0232 | 1.0525 | 1.0437 | 1.037 | 0.96514 | 0.94413 | 0.95272 | 0.92963 | 0.93411 | 0.92566
15 | 0.3121 | 0.30526 | 0.28509 | 0.26364 | 0.23838 | 0.23267 | 0.25949 | 0.24059 | 0.25942 | 0.28211 | 0.2504 | 0.26536 | 0.27458 | 0.28877 | 0.25769 | 0.26582 | 0.25822 | 0.28394 | 0.27222 | 0.27562 | 0.29887 | 0.26438 | 0.30325 | 0.30646
16 | 0.45003 | 0.43448 | 0.39683 | 0.40266 | 0.37747 | 0.37001 | 0.50961 | 0.55032 | 0.57441 | 0.54583 | 0.5261 | 0.56757 | 0.60208 | 0.58093 | 0.53648 | 0.51054 | 0.50019 | 0.51157 | 0.47888 | 0.5096 | 0.5443 | 0.49751 | 0.51193 | 0.4614
17 | 0.24628 | 0.23933 | 0.20844 | 0.19952 | 0.16748 | 0.14531 | 0.21103 | 0.15487 | 0.18007 | 0.19306 | 0.17792 | 0.16561 | 0.19829 | 0.21987 | 0.2108 | 0.19833 | 0.15582 | 0.18356 | 0.179 | 0.18752 | 0.22771 | 0.20034 | 0.26792 | 0.26055
18 | 0.91912 | 0.8508 | 0.78151 | 0.75802 | 0.75669 | 0.73845 | 0.8307 | 0.83037 | 0.91147 | 0.94813 | 1.0016 | 1.0626 | 1.1028 | 1.0828 | 1.0502 | 1.0374 | 1.01 | 1.0401 | 1.0236 | 1.0258 | 1.1408 | 1.071 | 1.1253 | 1.0352
19 | 1.2343 | 1.1985 | 1.1076 | 1.1386 | 1.1353 | 1.1179 | 1.2321 | 1.3989 | 1.4573 | 1.4587 | 1.4496 | 1.533 | 1.5274 | 1.4926 | 1.4122 | 1.3636 | 1.3976 | 1.3968 | 1.2875 | 1.2878 | 1.3583 | 1.2269 | 1.2387 | 1.2606
20 | 0.74842 | 0.69669 | 0.66658 | 0.66862 | 0.62482 | 0.64911 | 0.83044 | 0.8131 | 0.93104 | 0.98971 | 0.97272 | 1.0187 | 1.0042 | 1.0553 | 1.0437 | 0.97615 | 0.95921 | 0.96465 | 0.92754 | 0.92094 | 0.94793 | 0.78765 | 0.86132 | 0.78791
21 | 0.65078 | 0.62599 | 0.59171 | 0.57893 | 0.56681 | 0.58392 | 0.9224 | 0.98117 | 1.0501 | 1.0448 | 1.0785 | 1.1473 | 1.1519 | 1.103 | 0.97282 | 0.93161 | 0.85841 | 0.87705 | 0.83519 | 0.84567 | 0.83214 | 0.71916 | 0.7046 | 0.67434
22 | 0.43991 | 0.42567 | 0.39923 | 0.37571 | 0.35232 | 0.32809 | 0.35186 | 0.26691 | 0.23169 | 0.24906 | 0.26175 | 0.29493 | 0.32003 | 0.34646 | 0.34225 | 0.3525 | 0.32482 | 0.35583 | 0.32334 | 0.32835 | 0.35939 | 0.32094 | 0.38181 | 0.42486
23 | 3.9196 | 3.7127 | 3.5245 | 3.5102 | 3.3809 | 3.3618 | 4.0101 | 4.0749 | 4.3391 | 4.5493 | 4.3988 | 4.5761 | 4.8279 | 4.822 | 4.7203 | 4.3924 | 4.1445 | 4.3083 | 4.2435 | 4.4462 | 4.8633 | 4.3635 | 4.4583 | 4.0934
24 | 1.4186 | 1.3927 | 1.2687 | 1.2122 | 1.082 | 1.0314 | 1.247 | 0.81983 | 0.86908 | 0.95422 | 0.94301 | 0.9847 | 1.0343 | 1.1462 | 1.1166 | 1.0674 | 0.92793 | 1.1653 | 1.0554 | 1.0155 | 1.1906 | 0.9981 | 1.4348 | 1.4557
25 | 0.8153 | 0.8296 | 0.86697 | 0.79301 | 0.76419 | 0.7282 | 0.75613 | 0.73545 | 0.6535 | 0.50992 | 0.69169 | 0.76429 | 0.77184 | 0.82001 | 0.66251 | 0.86875 | 0.77773 | 0.78297 | 0.76932 | 0.83144 | 0.92179 | 0.9024 | 0.96765 | 0.99557
26 | 0.82943 | 0.82518 | 0.80115 | 0.79098 | 0.76712 | 0.76863 | 0.89161 | 0.86038 | 0.91426 | 0.87714 | 0.87422 | 0.88373 | 0.92111 | 0.93232 | 0.91579 | 0.90834 | 0.89891 | 0.93435 | 0.87477 | 0.87555 | 0.89403 | 0.83083 | 0.80996 | 0.82991
27 | 1.3921 | 1.3832 | 1.3244 | 1.2963 | 1.2688 | 1.2723 | 1.2793 | 1.467 | 1.5752 | 1.5614 | 1.5274 | 1.549 | 1.6148 | 1.6046 | 1.4868 | 1.5304 | 1.527 | 1.5044 | 1.4088 | 1.3822 | 1.3894 | 1.3614 | 1.3332 | 1.3115
28 | 0.6837 | 0.66655 | 0.62405 | 0.57628 | 0.52397 | 0.51499 | 0.57178 | 0.55209 | 0.5963 | 0.64682 | 0.57606 | 0.60975 | 0.62826 | 0.65471 | 0.5818 | 0.60088 | 0.58974 | 0.64074 | 0.62054 | 0.63135 | 0.6816 | 0.60574 | 0.67257 | 0.67391
29 | 1.4626 | 1.413 | 1.2903 | 1.3084 | 1.225 | 1.1995 | 1.6507 | 1.773 | 1.8503 | 1.7591 | 1.6946 | 1.8284 | 1.9405 | 1.8748 | 1.732 | 1.6485 | 1.6128 | 1.6526 | 1.5448 | 1.6426 | 1.7556 | 1.6036 | 1.6584 | 1.498
30 | 0.37577 | 0.3717 | 0.32641 | 0.31153 | 0.25963 | 0.22382 | 0.31022 | 0.18335 | 0.2093 | 0.22906 | 0.20523 | 0.19435 | 0.23782 | 0.27884 | 0.27146 | 0.25713 | 0.19305 | 0.24664 | 0.22281 | 0.22419 | 0.27797 | 0.23708 | 0.37404 | 0.38254
31 | 2.5088 | 2.3124 | 2.1263 | 2.0642 | 2.0751 | 2.0335 | 2.282 | 2.3378 | 2.5688 | 2.6677 | 2.8253 | 2.9956 | 3.1029 | 3.0312 | 2.9365 | 2.901 | 2.8385 | 2.9036 | 2.8734 | 2.8865 | 3.2034 | 3.0153 | 3.1144 | 2.8449
32 | 0.62773 | 0.61169 | 0.56429 | 0.57752 | 0.57044 | 0.55835 | 0.61792 | 0.6768 | 0.70433 | 0.70683 | 0.70007 | 0.741 | 0.74082 | 0.72977 | 0.69194 | 0.66834 | 0.679 | 0.68616 | 0.62751 | 0.62506 | 0.66214 | 0.59543 | 0.62161 | 0.63752

## Pc, Summer, S4
LoadID | 0 | 1 | 2 | 3 | 4 | 5 | 6 | 7 | 8 | 9 | 10 | 11 | 12 | 13 | 14 | 15 | 16 | 17 | 18 | 19 | 20 | 21 | 22 | 23
1 | 1.7682 | 1.7501 | 1.6867 | 1.6559 | 1.6449 | 1.6685 | 1.6548 | 2.0228 | 2.1764 | 2.1481 | 2.1124 | 2.1384 | 2.2176 | 2.175 | 2.0067 | 2.0685 | 2.0923 | 2.023 | 1.9204 | 1.8962 | 1.8905 | 1.8692 | 1.7274 | 1.6703
2 | 0.59941 | 0.5815 | 0.5465 | 0.50355 | 0.46172 | 0.45854 | 0.50574 | 0.51734 | 0.56004 | 0.6054 | 0.54164 | 0.57239 | 0.58638 | 0.60342 | 0.53308 | 0.55149 | 0.54904 | 0.58667 | 0.57624 | 0.59017 | 0.63331 | 0.56641 | 0.60064 | 0.59423
3 | 0.93269 | 0.89963 | 0.82189 | 0.83474 | 0.78379 | 0.76948 | 1.061 | 1.1541 | 1.2049 | 1.1442 | 1.1036 | 1.1904 | 1.262 | 1.2155 | 1.1219 | 1.0675 | 1.0478 | 1.069 | 1.0025 | 1.068 | 1.1397 | 1.0427 | 1.0657 | 0.95759
4 | 0.14921 | 0.14782 | 0.1299 | 0.12395 | 0.10323 | 0.088945 | 0.12277 | 0.070973 | 0.080842 | 0.088688 | 0.079201 | 0.075152 | 0.092195 | 0.10876 | 0.10606 | 0.10053 | 0.07511 | 0.09678 | 0.086734 | 0.08688 | 0.10797 | 0.091767 | 0.14732 | 0.15138
5 | 0.65905 | 0.6088 | 0.5595 | 0.54292 | 0.54381 | 0.53177 | 0.5975 | 0.60448 | 0.66385 | 0.68999 | 0.72982 | 0.77403 | 0.80256 | 0.78604 | 0.76192 | 0.75268 | 0.73459 | 0.754 | 0.74407 | 0.74656 | 0.82938 | 0.77963 | 0.81235 | 0.74472
6 | 1.8919 | 1.8465 | 1.702 | 1.7385 | 1.7099 | 1.669 | 1.8506 | 1.9931 | 2.0732 | 2.0831 | 2.0599 | 2.1812 | 2.1842 | 2.1599 | 2.05 | 1.9804 | 2.0036 | 2.0354 | 1.8545 | 1.8436 | 1.957 | 1.7561 | 1.8621 | 1.9165
7 | 0.99606 | 0.94976 | 0.89476 | 0.88627 | 0.80599 | 0.80728 | 1.0252 | 0.8717 | 0.99058 | 1.0629 | 1.0303 | 1.0833 | 1.0842 | 1.1733 | 1.1665 | 1.0951 | 1.0412 | 1.095 | 1.0174 | 0.99407 | 1.0423 | 0.85345 | 1.0604 | 1.0186
8 | 0.25846 | 0.25361 | 0.23613 | 0.22905 | 0.21445 | 0.2118 | 0.31935 | 0.29326 | 0.31214 | 0.31426 | 0.31925 | 0.34088 | 0.34729 | 0.34459 | 0.30856 | 0.29618 | 0.26341 | 0.28413 | 0.25957 | 0.25737 | 0.25989 | 0.21996 | 0.25727 | 0.25943
9 | 0.26399 | 0.25685 | 0.23995 | 0.22595 | 0.20967 | 0.19398 | 0.20999 | 0.14997 | 0.13022 | 0.14091 | 0.14645 | 0.16527 | 0.18066 | 0.19874 | 0.19693 | 0.20245 | 0.18365 | 0.20543 | 0.18372 | 0.18488 | 0.20397 | 0.18056 | 0.22682 | 0.2539
10 | 0.23388 | 0.22608 | 0.21168 | 0.20847 | 0.19413 | 0.18752 | 0.22464 | 0.19512 | 0.2065 | 0.21897 | 0.20841 | 0.21789 | 0.23335 | 0.24173 | 0.2383 | 0.22281 | 0.20264 | 0.22176 | 0.20939 | 0.2148 | 0.23893 | 0.2104 | 0.24611 | 0.23749
11 | 0.21729 | 0.21214 | 0.19364 | 0.18516 | 0.16675 | 0.16068 | 0.19407 | 0.13587 | 0.14457 | 0.15779 | 0.15746 | 0.16396 | 0.1707 | 0.18589 | 0.18032 | 0.17213 | 0.15231 | 0.18748 | 0.17294 | 0.1679 | 0.19545 | 0.16521 | 0.22555 | 0.2255
12 | 1.0188 | 1.036 | 1.0883 | 0.99439 | 0.96285 | 0.92023 | 0.95143 | 0.9471 | 0.84161 | 0.65389 | 0.89162 | 0.98469 | 0.99182 | 1.0482 | 0.84348 | 1.1106 | 0.99884 | 0.99766 | 0.98646 | 1.0696 | 1.1832 | 1.1618 | 1.2247 | 1.2551
13 | 2.0999 | 2.0862 | 2.0315 | 2.0085 | 1.9581 | 1.9705 | 2.2828 | 2.2485 | 2.3911 | 2.2897 | 2.2873 | 2.3103 | 2.4029 | 2.4196 | 2.3744 | 2.3553 | 2.3433 | 2.4194 | 2.2767 | 2.2846 | 2.326 | 2.168 | 2.0674 | 2.1077
14 | 1.0266 | 1.0215 | 0.97575 | 0.95406 | 0.92885 | 0.92743 | 0.93727 | 1.0489 | 1.1254 | 1.1174 | 1.0908 | 1.1071 | 1.1565 | 1.155 | 1.072 | 1.1028 | 1.0945 | 1.0862 | 1.0118 | 0.99024 | 0.99869 | 0.97508 | 0.97612 | 0.96628
15 | 0.32152 | 0.31413 | 0.29362 | 0.2714 | 0.24585 | 0.24053 | 0.26785 | 0.25182 | 0.27168 | 0.29519 | 0.26232 | 0.27788 | 0.2871 | 0.30099 | 0.2682 | 0.27678 | 0.26983 | 0.29548 | 0.28427 | 0.28831 | 0.31215 | 0.27657 | 0.31371 | 0.31612
16 | 0.46635 | 0.44982 | 0.41094 | 0.41737 | 0.39189 | 0.38474 | 0.53048 | 0.57703 | 0.60243 | 0.5721 | 0.5518 | 0.59519 | 0.63098 | 0.60776 | 0.56094 | 0.53374 | 0.52389 | 0.53449 | 0.50126 | 0.53398 | 0.56984 | 0.52136 | 0.53283 | 0.4788
17 | 0.24932 | 0.24171 | 0.21028 | 0.20136 | 0.16919 | 0.14692 | 0.21467 | 0.16141 | 0.18801 | 0.20118 | 0.18591 | 0.17276 | 0.2064 | 0.22753 | 0.21779 | 0.20476 | 0.16166 | 0.18875 | 0.18561 | 0.19525 | 0.23659 | 0.20881 | 0.27427 | 0.26508
18 | 0.9558 | 0.88375 | 0.812 | 0.78779 | 0.78786 | 0.76971 | 0.86532 | 0.87069 | 0.95599 | 0.994 | 1.0508 | 1.1146 | 1.1562 | 1.1337 | 1.0991 | 1.0858 | 1.0585 | 1.0881 | 1.0725 | 1.0755 | 1.1953 | 1.123 | 1.1745 | 1.0784
19 | 1.2867 | 1.2488 | 1.1544 | 1.1874 | 1.1854 | 1.1682 | 1.2868 | 1.4676 | 1.5291 | 1.5301 | 1.5212 | 1.6085 | 1.602 | 1.5639 | 1.4793 | 1.4282 | 1.4655 | 1.4626 | 1.3495 | 1.3505 | 1.4237 | 1.2867 | 1.2936 | 1.3152
20 | 0.77656 | 0.72194 | 0.69132 | 0.69392 | 0.64939 | 0.67591 | 0.86504 | 0.85255 | 0.97654 | 1.0377 | 1.0204 | 1.0685 | 1.0526 | 1.1048 | 1.0923 | 1.0215 | 1.0052 | 1.0089 | 0.97158 | 0.96534 | 0.99282 | 0.82549 | 0.89733 | 0.8188
21 | 0.67404 | 0.6477 | 0.61271 | 0.59974 | 0.58848 | 0.60746 | 0.9616 | 1.029 | 1.1016 | 1.0955 | 1.1316 | 1.2036 | 1.2077 | 1.1548 | 1.0179 | 0.9747 | 0.89937 | 0.91691 | 0.87461 | 0.88631 | 0.87125 | 0.75357 | 0.73278 | 0.69955
22 | 0.45263 | 0.43737 | 0.41061 | 0.38635 | 0.36327 | 0.33884 | 0.36253 | 0.27905 | 0.24222 | 0.25997 | 0.27393 | 0.30855 | 0.33423 | 0.36046 | 0.35581 | 0.36663 | 0.3391 | 0.36963 | 0.33716 | 0.34313 | 0.37486 | 0.33544 | 0.39385 | 0.43761
23 | 4.0723 | 3.8536 | 3.6606 | 3.6478 | 3.5188 | 3.5035 | 4.1783 | 4.273 | 4.5511 | 4.7696 | 4.6145 | 4.7997 | 5.0608 | 5.0475 | 4.9397 | 4.5958 | 4.3426 | 4.5051 | 4.4447 | 4.6608 | 5.0948 | 4.5744 | 4.6483 | 4.2584
24 | 1.4462 | 1.4175 | 1.2921 | 1.2348 | 1.1049 | 1.0566 | 1.2771 | 0.85521 | 0.9076 | 0.99474 | 0.98592 | 1.0286 | 1.0776 | 1.188 | 1.1559 | 1.1045 | 0.96519 | 1.2049 | 1.0972 | 1.0585 | 1.2385 | 1.0408 | 1.4736 | 1.4888
25 | 0.84988 | 0.86469 | 0.90459 | 0.82724 | 0.79795 | 0.76083 | 0.78933 | 0.77142 | 0.68547 | 0.53439 | 0.72567 | 0.80175 | 0.80923 | 0.85879 | 0.69326 | 0.90986 | 0.81531 | 0.81946 | 0.80623 | 0.87191 | 0.96621 | 0.94649 | 1.0113 | 1.0397
26 | 0.86472 | 0.86005 | 0.83548 | 0.8251 | 0.80103 | 0.80329 | 0.93157 | 0.90259 | 0.95927 | 0.91997 | 0.91733 | 0.92716 | 0.96596 | 0.97672 | 0.95922 | 0.95143 | 0.94255 | 0.97841 | 0.91694 | 0.91823 | 0.93707 | 0.87134 | 0.84576 | 0.86574
27 | 1.4555 | 1.446 | 1.3849 | 1.3557 | 1.3278 | 1.3321 | 1.3387 | 1.5396 | 1.6533 | 1.6385 | 1.6032 | 1.6257 | 1.6943 | 1.6826 | 1.5588 | 1.6045 | 1.602 | 1.5769 | 1.4776 | 1.4502 | 1.4572 | 1.4285 | 1.3951 | 1.3714
28 | 0.70551 | 0.68709 | 0.64381 | 0.59424 | 0.54128 | 0.53319 | 0.59114 | 0.57809 | 0.62471 | 0.6771 | 0.60365 | 0.63873 | 0.65726 | 0.68301 | 0.60615 | 0.62627 | 0.61661 | 0.66746 | 0.64845 | 0.66073 | 0.71234 | 0.63397 | 0.6968 | 0.69627
29 | 1.5151 | 1.4624 | 1.3357 | 1.3557 | 1.2715 | 1.2469 | 1.7179 | 1.859 | 1.9405 | 1.8436 | 1.7773 | 1.9173 | 2.0335 | 1.9611 | 1.8108 | 1.7231 | 1.6891 | 1.7263 | 1.6168 | 1.7211 | 1.8378 | 1.6803 | 1.7256 | 1.554
30 | 0.3791 | 0.3743 | 0.32842 | 0.31354 | 0.2615 | 0.22558 | 0.31419 | 0.19052 | 0.218 | 0.23794 | 0.21398 | 0.20217 | 0.2467 | 0.28724 | 0.27912 | 0.26417 | 0.19944 | 0.25232 | 0.23005 | 0.23266 | 0.2877 | 0.24636 | 0.38099 | 0.38749
31 | 2.6126 | 2.4056 | 2.2125 | 2.1485 | 2.1633 | 2.1219 | 2.38 | 2.4519 | 2.6947 | 2.7975 | 2.9645 | 3.1428 | 3.2538 | 3.175 | 3.0751 | 3.0379 | 2.9759 | 3.0394 | 3.0116 | 3.027 | 3.3577 | 3.1624 | 3.2537 | 2.9673
32 | 0.65293 | 0.63589 | 0.58678 | 0.60097 | 0.59451 | 0.58249 | 0.6442 | 0.70984 | 0.73884 | 0.74114 | 0.73447 | 0.7773 | 0.77665 | 0.76404 | 0.72417 | 0.69943 | 0.71164 | 0.71781 | 0.65733 | 0.65521 | 0.69358 | 0.62417 | 0.64799 | 0.66373

## Pc, Summer, S5
LoadID | 0 | 1 | 2 | 3 | 4 | 5 | 6 | 7 | 8 | 9 | 10 | 11 | 12 | 13 | 14 | 15 | 16 | 17 | 18 | 19 | 20 | 21 | 22 | 23
1 | 1.7682 | 1.7501 | 1.6867 | 1.6559 | 1.6449 | 1.6685 | 1.6548 | 2.0228 | 2.1764 | 2.1481 | 2.1124 | 2.1384 | 2.2176 | 2.175 | 2.0067 | 2.0685 | 2.0923 | 2.023 | 1.9204 | 1.8962 | 1.8905 | 1.8692 | 1.7274 | 1.6703
2 | 0.59941 | 0.5815 | 0.5465 | 0.50355 | 0.46172 | 0.45854 | 0.50574 | 0.51734 | 0.56004 | 0.6054 | 0.54164 | 0.57239 | 0.58638 | 0.60342 | 0.53308 | 0.55149 | 0.54904 | 0.58667 | 0.57624 | 0.59017 | 0.63331 | 0.56641 | 0.60064 | 0.59423
3 | 0.93269 | 0.89963 | 0.82189 | 0.83474 | 0.78379 | 0.76948 | 1.061 | 1.1541 | 1.2049 | 1.1442 | 1.1036 | 1.1904 | 1.262 | 1.2155 | 1.1219 | 1.0675 | 1.0478 | 1.069 | 1.0025 | 1.068 | 1.1397 | 1.0427 | 1.0657 | 0.95759
4 | 0.14921 | 0.14782 | 0.1299 | 0.12395 | 0.10323 | 0.088945 | 0.12277 | 0.070973 | 0.080842 | 0.088688 | 0.079201 | 0.075152 | 0.092195 | 0.10876 | 0.10606 | 0.10053 | 0.07511 | 0.09678 | 0.086734 | 0.08688 | 0.10797 | 0.091767 | 0.14732 | 0.15138
5 | 0.65905 | 0.6088 | 0.5595 | 0.54292 | 0.54381 | 0.53177 | 0.5975 | 0.60448 | 0.66385 | 0.68999 | 0.72982 | 0.77403 | 0.80256 | 0.78604 | 0.76192 | 0.75268 | 0.73459 | 0.754 | 0.74407 | 0.74656 | 0.82938 | 0.77963 | 0.81235 | 0.74472
6 | 1.8919 | 1.8465 | 1.702 | 1.7385 | 1.7099 | 1.669 | 1.8506 | 1.9931 | 2.0732 | 2.0831 | 2.0599 | 2.1812 | 2.1842 | 2.1599 | 2.05 | 1.9804 | 2.0036 | 2.0354 | 1.8545 | 1.8436 | 1.957 | 1.7561 | 1.8621 | 1.9165
7 | 0.99606 | 0.94976 | 0.89476 | 0.88627 | 0.80599 | 0.80728 | 1.0252 | 0.8717 | 0.99058 | 1.0629 | 1.0303 | 1.0833 | 1.0842 | 1.1733 | 1.1665 | 1.0951 | 1.0412 | 1.095 | 1.0174 | 0.99407 | 1.0423 | 0.85345 | 1.0604 | 1.0186
8 | 0.25846 | 0.25361 | 0.23613 | 0.22905 | 0.21445 | 0.2118 | 0.31935 | 0.29326 | 0.31214 | 0.31426 | 0.31925 | 0.34088 | 0.34729 | 0.34459 | 0.30856 | 0.29618 | 0.26341 | 0.28413 | 0.25957 | 0.25737 | 0.25989 | 0.21996 | 0.25727 | 0.25943
9 | 0.26399 | 0.25685 | 0.23995 | 0.22595 | 0.20967 | 0.19398 | 0.20999 | 0.14997 | 0.13022 | 0.14091 | 0.14645 | 0.16527 | 0.18066 | 0.19874 | 0.19693 | 0.20245 | 0.18365 | 0.20543 | 0.18372 | 0.18488 | 0.20397 | 0.18056 | 0.22682 | 0.2539
10 | 0.23388 | 0.22608 | 0.21168 | 0.20847 | 0.19413 | 0.18752 | 0.22464 | 0.19512 | 0.2065 | 0.21897 | 0.20841 | 0.21789 | 0.23335 | 0.24173 | 0.2383 | 0.22281 | 0.20264 | 0.22176 | 0.20939 | 0.2148 | 0.23893 | 0.2104 | 0.24611 | 0.23749
11 | 0.21729 | 0.21214 | 0.19364 | 0.18516 | 0.16675 | 0.16068 | 0.19407 | 0.13587 | 0.14457 | 0.15779 | 0.15746 | 0.16396 | 0.1707 | 0.18589 | 0.18032 | 0.17213 | 0.15231 | 0.18748 | 0.17294 | 0.1679 | 0.19545 | 0.16521 | 0.22555 | 0.2255
12 | 1.0188 | 1.036 | 1.0883 | 0.99439 | 0.96285 | 0.92023 | 0.95143 | 0.9471 | 0.84161 | 0.65389 | 0.89162 | 0.98469 | 0.99182 | 1.0482 | 0.84348 | 1.1106 | 0.99884 | 0.99766 | 0.98646 | 1.0696 | 1.1832 | 1.1618 | 1.2247 | 1.2551
13 | 2.0999 | 2.0862 | 2.0315 | 2.0085 | 1.9581 | 1.9705 | 2.2828 | 2.2485 | 2.3911 | 2.2897 | 2.2873 | 2.3103 | 2.4029 | 2.4196 | 2.3744 | 2.3553 | 2.3433 | 2.4194 | 2.2767 | 2.2846 | 2.326 | 2.168 | 2.0674 | 2.1077
14 | 1.0266 | 1.0215 | 0.97575 | 0.95406 | 0.92885 | 0.92743 | 0.93727 | 1.0489 | 1.1254 | 1.1174 | 1.0908 | 1.1071 | 1.1565 | 1.155 | 1.072 | 1.1028 | 1.0945 | 1.0862 | 1.0118 | 0.99024 | 0.99869 | 0.97508 | 0.97612 | 0.96628
15 | 0.32152 | 0.31413 | 0.29362 | 0.2714 | 0.24585 | 0.24053 | 0.26785 | 0.25182 | 0.27168 | 0.29519 | 0.26232 | 0.27788 | 0.2871 | 0.30099 | 0.2682 | 0.27678 | 0.26983 | 0.29548 | 0.28427 | 0.28831 | 0.31215 | 0.27657 | 0.31371 | 0.31612
16 | 0.46635 | 0.44982 | 0.41094 | 0.41737 | 0.39189 | 0.38474 | 0.53048 | 0.57703 | 0.60243 | 0.5721 | 0.5518 | 0.59519 | 0.63098 | 0.60776 | 0.56094 | 0.53374 | 0.52389 | 0.53449 | 0.50126 | 0.53398 | 0.56984 | 0.52136 | 0.53283 | 0.4788
17 | 0.24932 | 0.24171 | 0.21028 | 0.20136 | 0.16919 | 0.14692 | 0.21467 | 0.16141 | 0.18801 | 0.20118 | 0.18591 | 0.17276 | 0.2064 | 0.22753 | 0.21779 | 0.20476 | 0.16166 | 0.18875 | 0.18561 | 0.19525 | 0.23659 | 0.20881 | 0.27427 | 0.26508
18 | 0.9558 | 0.88375 | 0.812 | 0.78779 | 0.78786 | 0.76971 | 0.86532 | 0.87069 | 0.95599 | 0.994 | 1.0508 | 1.1146 | 1.1562 | 1.1337 | 1.0991 | 1.0858 | 1.0585 | 1.0881 | 1.0725 | 1.0755 | 1.1953 | 1.123 | 1.1745 | 1.0784
19 | 1.2867 | 1.2488 | 1.1544 | 1.1874 | 1.1854 | 1.1682 | 1.2868 | 1.4676 | 1.5291 | 1.5301 | 1.5212 | 1.6085 | 1.602 | 1.5639 | 1.4793 | 1.4282 | 1.4655 | 1.4626 | 1.3495 | 1.3505 | 1.4237 | 1.2867 | 1.2936 | 1.3152
20 | 0.77656 | 0.72194 | 0.69132 | 0.69392 | 0.64939 | 0.67591 | 0.86504 | 0.85255 | 0.97654 | 1.0377 | 1.0204 | 1.0685 | 1.0526 | 1.1048 | 1.0923 | 1.0215 | 1.0052 | 1.0089 | 0.97158 | 0.96534 | 0.99282 | 0.82549 | 0.89733 | 0.8188
21 | 0.67404 | 0.6477 | 0.61271 | 0.59974 | 0.58848 | 0.60746 | 0.9616 | 1.029 | 1.1016 | 1.0955 | 1.1316 | 1.2036 | 1.2077 | 1.1548 | 1.0179 | 0.9747 | 0.89937 | 0.91691 | 0.87461 | 0.88631 | 0.87125 | 0.75357 | 0.73278 | 0.69955
22 | 0.45263 | 0.43737 | 0.41061 | 0.38635 | 0.36327 | 0.33884 | 0.36253 | 0.27905 | 0.24222 | 0.25997 | 0.27393 | 0.30855 | 0.33423 | 0.36046 | 0.35581 | 0.36663 | 0.3391 | 0.36963 | 0.33716 | 0.34313 | 0.37486 | 0.33544 | 0.39385 | 0.43761
23 | 4.0723 | 3.8536 | 3.6606 | 3.6478 | 3.5188 | 3.5035 | 4.1783 | 4.273 | 4.5511 | 4.7696 | 4.6145 | 4.7997 | 5.0608 | 5.0475 | 4.9397 | 4.5958 | 4.3426 | 4.5051 | 4.4447 | 4.6608 | 5.0948 | 4.5744 | 4.6483 | 4.2584
24 | 1.4462 | 1.4175 | 1.2921 | 1.2348 | 1.1049 | 1.0566 | 1.2771 | 0.85521 | 0.9076 | 0.99474 | 0.98592 | 1.0286 | 1.0776 | 1.188 | 1.1559 | 1.1045 | 0.96519 | 1.2049 | 1.0972 | 1.0585 | 1.2385 | 1.0408 | 1.4736 | 1.4888
25 | 0.84988 | 0.86469 | 0.90459 | 0.82724 | 0.79795 | 0.76083 | 0.78933 | 0.77142 | 0.68547 | 0.53439 | 0.72567 | 0.80175 | 0.80923 | 0.85879 | 0.69326 | 0.90986 | 0.81531 | 0.81946 | 0.80623 | 0.87191 | 0.96621 | 0.94649 | 1.0113 | 1.0397
26 | 0.86472 | 0.86005 | 0.83548 | 0.8251 | 0.80103 | 0.80329 | 0.93157 | 0.90259 | 0.95927 | 0.91997 | 0.91733 | 0.92716 | 0.96596 | 0.97672 | 0.95922 | 0.95143 | 0.94255 | 0.97841 | 0.91694 | 0.91823 | 0.93707 | 0.87134 | 0.84576 | 0.86574
27 | 1.4555 | 1.446 | 1.3849 | 1.3557 | 1.3278 | 1.3321 | 1.3387 | 1.5396 | 1.6533 | 1.6385 | 1.6032 | 1.6257 | 1.6943 | 1.6826 | 1.5588 | 1.6045 | 1.602 | 1.5769 | 1.4776 | 1.4502 | 1.4572 | 1.4285 | 1.3951 | 1.3714
28 | 0.70551 | 0.68709 | 0.64381 | 0.59424 | 0.54128 | 0.53319 | 0.59114 | 0.57809 | 0.62471 | 0.6771 | 0.60365 | 0.63873 | 0.65726 | 0.68301 | 0.60615 | 0.62627 | 0.61661 | 0.66746 | 0.64845 | 0.66073 | 0.71234 | 0.63397 | 0.6968 | 0.69627
29 | 1.5151 | 1.4624 | 1.3357 | 1.3557 | 1.2715 | 1.2469 | 1.7179 | 1.859 | 1.9405 | 1.8436 | 1.7773 | 1.9173 | 2.0335 | 1.9611 | 1.8108 | 1.7231 | 1.6891 | 1.7263 | 1.6168 | 1.7211 | 1.8378 | 1.6803 | 1.7256 | 1.554
30 | 0.3791 | 0.3743 | 0.32842 | 0.31354 | 0.2615 | 0.22558 | 0.31419 | 0.19052 | 0.218 | 0.23794 | 0.21398 | 0.20217 | 0.2467 | 0.28724 | 0.27912 | 0.26417 | 0.19944 | 0.25232 | 0.23005 | 0.23266 | 0.2877 | 0.24636 | 0.38099 | 0.38749
31 | 2.6126 | 2.4056 | 2.2125 | 2.1485 | 2.1633 | 2.1219 | 2.38 | 2.4519 | 2.6947 | 2.7975 | 2.9645 | 3.1428 | 3.2538 | 3.175 | 3.0751 | 3.0379 | 2.9759 | 3.0394 | 3.0116 | 3.027 | 3.3577 | 3.1624 | 3.2537 | 2.9673
32 | 0.65293 | 0.63589 | 0.58678 | 0.60097 | 0.59451 | 0.58249 | 0.6442 | 0.70984 | 0.73884 | 0.74114 | 0.73447 | 0.7773 | 0.77665 | 0.76404 | 0.72417 | 0.69943 | 0.71164 | 0.71781 | 0.65733 | 0.65521 | 0.69358 | 0.62417 | 0.64799 | 0.66373

## Pc, Summer, S6
LoadID | 0 | 1 | 2 | 3 | 4 | 5 | 6 | 7 | 8 | 9 | 10 | 11 | 12 | 13 | 14 | 15 | 16 | 17 | 18 | 19 | 20 | 21 | 22 | 23
1 | 1.7682 | 1.7501 | 1.6867 | 1.6559 | 1.6449 | 1.6685 | 1.6548 | 2.0228 | 2.1764 | 2.1481 | 2.1124 | 2.1384 | 2.2176 | 2.175 | 2.0067 | 2.0685 | 2.0923 | 2.023 | 1.9204 | 1.8962 | 1.8905 | 1.8692 | 1.7274 | 1.6703
2 | 0.59941 | 0.5815 | 0.5465 | 0.50355 | 0.46172 | 0.45854 | 0.50574 | 0.51734 | 0.56004 | 0.6054 | 0.54164 | 0.57239 | 0.58638 | 0.60342 | 0.53308 | 0.55149 | 0.54904 | 0.58667 | 0.57624 | 0.59017 | 0.63331 | 0.56641 | 0.60064 | 0.59423
3 | 0.93269 | 0.89963 | 0.82189 | 0.83474 | 0.78379 | 0.76948 | 1.061 | 1.1541 | 1.2049 | 1.1442 | 1.1036 | 1.1904 | 1.262 | 1.2155 | 1.1219 | 1.0675 | 1.0478 | 1.069 | 1.0025 | 1.068 | 1.1397 | 1.0427 | 1.0657 | 0.95759
4 | 0.14921 | 0.14782 | 0.1299 | 0.12395 | 0.10323 | 0.088945 | 0.12277 | 0.070973 | 0.080842 | 0.088688 | 0.079201 | 0.075152 | 0.092195 | 0.10876 | 0.10606 | 0.10053 | 0.07511 | 0.09678 | 0.086734 | 0.08688 | 0.10797 | 0.091767 | 0.14732 | 0.15138
5 | 0.65905 | 0.6088 | 0.5595 | 0.54292 | 0.54381 | 0.53177 | 0.5975 | 0.60448 | 0.66385 | 0.68999 | 0.72982 | 0.77403 | 0.80256 | 0.78604 | 0.76192 | 0.75268 | 0.73459 | 0.754 | 0.74407 | 0.74656 | 0.82938 | 0.77963 | 0.81235 | 0.74472
6 | 1.8919 | 1.8465 | 1.702 | 1.7385 | 1.7099 | 1.669 | 1.8506 | 1.9931 | 2.0732 | 2.0831 | 2.0599 | 2.1812 | 2.1842 | 2.1599 | 2.05 | 1.9804 | 2.0036 | 2.0354 | 1.8545 | 1.8436 | 1.957 | 1.7561 | 1.8621 | 1.9165
7 | 0.99606 | 0.94976 | 0.89476 | 0.88627 | 0.80599 | 0.80728 | 1.0252 | 0.8717 | 0.99058 | 1.0629 | 1.0303 | 1.0833 | 1.0842 | 1.1733 | 1.1665 | 1.0951 | 1.0412 | 1.095 | 1.0174 | 0.99407 | 1.0423 | 0.85345 | 1.0604 | 1.0186
8 | 0.25846 | 0.25361 | 0.23613 | 0.22905 | 0.21445 | 0.2118 | 0.31935 | 0.29326 | 0.31214 | 0.31426 | 0.31925 | 0.34088 | 0.34729 | 0.34459 | 0.30856 | 0.29618 | 0.26341 | 0.28413 | 0.25957 | 0.25737 | 0.25989 | 0.21996 | 0.25727 | 0.25943
9 | 0.26399 | 0.25685 | 0.23995 | 0.22595 | 0.20967 | 0.19398 | 0.20999 | 0.14997 | 0.13022 | 0.14091 | 0.14645 | 0.16527 | 0.18066 | 0.19874 | 0.19693 | 0.20245 | 0.18365 | 0.20543 | 0.18372 | 0.18488 | 0.20397 | 0.18056 | 0.22682 | 0.2539
10 | 0.23388 | 0.22608 | 0.21168 | 0.20847 | 0.19413 | 0.18752 | 0.22464 | 0.19512 | 0.2065 | 0.21897 | 0.20841 | 0.21789 | 0.23335 | 0.24173 | 0.2383 | 0.22281 | 0.20264 | 0.22176 | 0.20939 | 0.2148 | 0.23893 | 0.2104 | 0.24611 | 0.23749
11 | 0.21729 | 0.21214 | 0.19364 | 0.18516 | 0.16675 | 0.16068 | 0.19407 | 0.13587 | 0.14457 | 0.15779 | 0.15746 | 0.16396 | 0.1707 | 0.18589 | 0.18032 | 0.17213 | 0.15231 | 0.18748 | 0.17294 | 0.1679 | 0.19545 | 0.16521 | 0.22555 | 0.2255
12 | 1.0188 | 1.036 | 1.0883 | 0.99439 | 0.96285 | 0.92023 | 0.95143 | 0.9471 | 0.84161 | 0.65389 | 0.89162 | 0.98469 | 0.99182 | 1.0482 | 0.84348 | 1.1106 | 0.99884 | 0.99766 | 0.98646 | 1.0696 | 1.1832 | 1.1618 | 1.2247 | 1.2551
13 | 2.0999 | 2.0862 | 2.0315 | 2.0085 | 1.9581 | 1.9705 | 2.2828 | 2.2485 | 2.3911 | 2.2897 | 2.2873 | 2.3103 | 2.4029 | 2.4196 | 2.3744 | 2.3553 | 2.3433 | 2.4194 | 2.2767 | 2.2846 | 2.326 | 2.168 | 2.0674 | 2.1077
14 | 1.0266 | 1.0215 | 0.97575 | 0.95406 | 0.92885 | 0.92743 | 0.93727 | 1.0489 | 1.1254 | 1.1174 | 1.0908 | 1.1071 | 1.1565 | 1.155 | 1.072 | 1.1028 | 1.0945 | 1.0862 | 1.0118 | 0.99024 | 0.99869 | 0.97508 | 0.97612 | 0.96628
15 | 0.32152 | 0.31413 | 0.29362 | 0.2714 | 0.24585 | 0.24053 | 0.26785 | 0.25182 | 0.27168 | 0.29519 | 0.26232 | 0.27788 | 0.2871 | 0.30099 | 0.2682 | 0.27678 | 0.26983 | 0.29548 | 0.28427 | 0.28831 | 0.31215 | 0.27657 | 0.31371 | 0.31612
16 | 0.46635 | 0.44982 | 0.41094 | 0.41737 | 0.39189 | 0.38474 | 0.53048 | 0.57703 | 0.60243 | 0.5721 | 0.5518 | 0.59519 | 0.63098 | 0.60776 | 0.56094 | 0.53374 | 0.52389 | 0.53449 | 0.50126 | 0.53398 | 0.56984 | 0.52136 | 0.53283 | 0.4788
17 | 0.24932 | 0.24171 | 0.21028 | 0.20136 | 0.16919 | 0.14692 | 0.21467 | 0.16141 | 0.18801 | 0.20118 | 0.18591 | 0.17276 | 0.2064 | 0.22753 | 0.21779 | 0.20476 | 0.16166 | 0.18875 | 0.18561 | 0.19525 | 0.23659 | 0.20881 | 0.27427 | 0.26508
18 | 0.9558 | 0.88375 | 0.812 | 0.78779 | 0.78786 | 0.76971 | 0.86532 | 0.87069 | 0.95599 | 0.994 | 1.0508 | 1.1146 | 1.1562 | 1.1337 | 1.0991 | 1.0858 | 1.0585 | 1.0881 | 1.0725 | 1.0755 | 1.1953 | 1.123 | 1.1745 | 1.0784
19 | 1.2867 | 1.2488 | 1.1544 | 1.1874 | 1.1854 | 1.1682 | 1.2868 | 1.4676 | 1.5291 | 1.5301 | 1.5212 | 1.6085 | 1.602 | 1.5639 | 1.4793 | 1.4282 | 1.4655 | 1.4626 | 1.3495 | 1.3505 | 1.4237 | 1.2867 | 1.2936 | 1.3152
20 | 0.77656 | 0.72194 | 0.69132 | 0.69392 | 0.64939 | 0.67591 | 0.86504 | 0.85255 | 0.97654 | 1.0377 | 1.0204 | 1.0685 | 1.0526 | 1.1048 | 1.0923 | 1.0215 | 1.0052 | 1.0089 | 0.97158 | 0.96534 | 0.99282 | 0.82549 | 0.89733 | 0.8188
21 | 0.67404 | 0.6477 | 0.61271 | 0.59974 | 0.58848 | 0.60746 | 0.9616 | 1.029 | 1.1016 | 1.0955 | 1.1316 | 1.2036 | 1.2077 | 1.1548 | 1.0179 | 0.9747 | 0.89937 | 0.91691 | 0.87461 | 0.88631 | 0.87125 | 0.75357 | 0.73278 | 0.69955
22 | 0.45263 | 0.43737 | 0.41061 | 0.38635 | 0.36327 | 0.33884 | 0.36253 | 0.27905 | 0.24222 | 0.25997 | 0.27393 | 0.30855 | 0.33423 | 0.36046 | 0.35581 | 0.36663 | 0.3391 | 0.36963 | 0.33716 | 0.34313 | 0.37486 | 0.33544 | 0.39385 | 0.43761
23 | 4.0723 | 3.8536 | 3.6606 | 3.6478 | 3.5188 | 3.5035 | 4.1783 | 4.273 | 4.5511 | 4.7696 | 4.6145 | 4.7997 | 5.0608 | 5.0475 | 4.9397 | 4.5958 | 4.3426 | 4.5051 | 4.4447 | 4.6608 | 5.0948 | 4.5744 | 4.6483 | 4.2584
24 | 1.4462 | 1.4175 | 1.2921 | 1.2348 | 1.1049 | 1.0566 | 1.2771 | 0.85521 | 0.9076 | 0.99474 | 0.98592 | 1.0286 | 1.0776 | 1.188 | 1.1559 | 1.1045 | 0.96519 | 1.2049 | 1.0972 | 1.0585 | 1.2385 | 1.0408 | 1.4736 | 1.4888
25 | 0.84988 | 0.86469 | 0.90459 | 0.82724 | 0.79795 | 0.76083 | 0.78933 | 0.77142 | 0.68547 | 0.53439 | 0.72567 | 0.80175 | 0.80923 | 0.85879 | 0.69326 | 0.90986 | 0.81531 | 0.81946 | 0.80623 | 0.87191 | 0.96621 | 0.94649 | 1.0113 | 1.0397
26 | 0.86472 | 0.86005 | 0.83548 | 0.8251 | 0.80103 | 0.80329 | 0.93157 | 0.90259 | 0.95927 | 0.91997 | 0.91733 | 0.92716 | 0.96596 | 0.97672 | 0.95922 | 0.95143 | 0.94255 | 0.97841 | 0.91694 | 0.91823 | 0.93707 | 0.87134 | 0.84576 | 0.86574
27 | 1.4555 | 1.446 | 1.3849 | 1.3557 | 1.3278 | 1.3321 | 1.3387 | 1.5396 | 1.6533 | 1.6385 | 1.6032 | 1.6257 | 1.6943 | 1.6826 | 1.5588 | 1.6045 | 1.602 | 1.5769 | 1.4776 | 1.4502 | 1.4572 | 1.4285 | 1.3951 | 1.3714
28 | 0.70551 | 0.68709 | 0.64381 | 0.59424 | 0.54128 | 0.53319 | 0.59114 | 0.57809 | 0.62471 | 0.6771 | 0.60365 | 0.63873 | 0.65726 | 0.68301 | 0.60615 | 0.62627 | 0.61661 | 0.66746 | 0.64845 | 0.66073 | 0.71234 | 0.63397 | 0.6968 | 0.69627
29 | 1.5151 | 1.4624 | 1.3357 | 1.3557 | 1.2715 | 1.2469 | 1.7179 | 1.859 | 1.9405 | 1.8436 | 1.7773 | 1.9173 | 2.0335 | 1.9611 | 1.8108 | 1.7231 | 1.6891 | 1.7263 | 1.6168 | 1.7211 | 1.8378 | 1.6803 | 1.7256 | 1.554
30 | 0.3791 | 0.3743 | 0.32842 | 0.31354 | 0.2615 | 0.22558 | 0.31419 | 0.19052 | 0.218 | 0.23794 | 0.21398 | 0.20217 | 0.2467 | 0.28724 | 0.27912 | 0.26417 | 0.19944 | 0.25232 | 0.23005 | 0.23266 | 0.2877 | 0.24636 | 0.38099 | 0.38749
31 | 2.6126 | 2.4056 | 2.2125 | 2.1485 | 2.1633 | 2.1219 | 2.38 | 2.4519 | 2.6947 | 2.7975 | 2.9645 | 3.1428 | 3.2538 | 3.175 | 3.0751 | 3.0379 | 2.9759 | 3.0394 | 3.0116 | 3.027 | 3.3577 | 3.1624 | 3.2537 | 2.9673
32 | 0.65293 | 0.63589 | 0.58678 | 0.60097 | 0.59451 | 0.58249 | 0.6442 | 0.70984 | 0.73884 | 0.74114 | 0.73447 | 0.7773 | 0.77665 | 0.76404 | 0.72417 | 0.69943 | 0.71164 | 0.71781 | 0.65733 | 0.65521 | 0.69358 | 0.62417 | 0.64799 | 0.66373

## Pc, Summer, S7
LoadID | 0 | 1 | 2 | 3 | 4 | 5 | 6 | 7 | 8 | 9 | 10 | 11 | 12 | 13 | 14 | 15 | 16 | 17 | 18 | 19 | 20 | 21 | 22 | 23
1 | 1.684 | 1.6667 | 1.6064 | 1.577 | 1.5666 | 1.589 | 1.576 | 1.9265 | 2.0727 | 2.0458 | 2.0118 | 2.0366 | 2.112 | 2.0715 | 1.9111 | 1.97 | 1.9927 | 1.9267 | 1.8289 | 1.8059 | 1.8005 | 1.7802 | 1.6452 | 1.5908
2 | 0.5797 | 0.56294 | 0.52865 | 0.48732 | 0.44608 | 0.4421 | 0.48824 | 0.49385 | 0.53438 | 0.57804 | 0.51671 | 0.54622 | 0.56018 | 0.57786 | 0.51108 | 0.52856 | 0.52476 | 0.56253 | 0.55103 | 0.56364 | 0.60553 | 0.54091 | 0.57876 | 0.57403
3 | 0.90006 | 0.86897 | 0.79365 | 0.80532 | 0.75493 | 0.74002 | 1.0192 | 1.1006 | 1.1488 | 1.0917 | 1.0522 | 1.1351 | 1.2042 | 1.1619 | 1.073 | 1.0211 | 1.0004 | 1.0231 | 0.95776 | 1.0192 | 1.0886 | 0.99503 | 1.0239 | 0.92279
4 | 0.148 | 0.14687 | 0.12916 | 0.12321 | 0.10255 | 0.088303 | 0.12132 | 0.068357 | 0.077664 | 0.085443 | 0.076006 | 0.072293 | 0.088951 | 0.1057 | 0.10326 | 0.097957 | 0.072777 | 0.094705 | 0.08409 | 0.083788 | 0.10442 | 0.088378 | 0.14478 | 0.14957
5 | 0.63356 | 0.58589 | 0.53831 | 0.52224 | 0.52215 | 0.51004 | 0.57344 | 0.57645 | 0.6329 | 0.65811 | 0.69564 | 0.73789 | 0.76549 | 0.75073 | 0.72789 | 0.71906 | 0.70085 | 0.72063 | 0.71012 | 0.71205 | 0.79147 | 0.74349 | 0.77815 | 0.71466
6 | 1.8215 | 1.7788 | 1.6391 | 1.6729 | 1.6426 | 1.6015 | 1.7771 | 1.9007 | 1.9767 | 1.9871 | 1.9637 | 2.0797 | 2.084 | 2.0641 | 1.9599 | 1.8935 | 1.9123 | 1.9469 | 1.7711 | 1.7593 | 1.8691 | 1.6757 | 1.7884 | 1.8433
7 | 0.96827 | 0.92482 | 0.87033 | 0.86129 | 0.78172 | 0.78081 | 0.99105 | 0.83273 | 0.94564 | 1.0155 | 0.98311 | 1.0341 | 1.0364 | 1.1245 | 1.1184 | 1.0503 | 0.99574 | 1.0513 | 0.97391 | 0.95022 | 0.99796 | 0.81608 | 1.0248 | 0.98811
8 | 0.25204 | 0.24762 | 0.23033 | 0.22331 | 0.20847 | 0.20531 | 0.30854 | 0.28006 | 0.29794 | 0.30027 | 0.30462 | 0.32537 | 0.3319 | 0.33029 | 0.29612 | 0.28429 | 0.25211 | 0.27313 | 0.2487 | 0.24616 | 0.2491 | 0.21047 | 0.2495 | 0.25248
9 | 0.25731 | 0.2507 | 0.23398 | 0.22036 | 0.20391 | 0.18833 | 0.20439 | 0.14359 | 0.12469 | 0.13518 | 0.14005 | 0.15812 | 0.17321 | 0.19139 | 0.18981 | 0.19503 | 0.17615 | 0.19818 | 0.17646 | 0.17713 | 0.19584 | 0.17295 | 0.2205 | 0.24721
10 | 0.22716 | 0.21988 | 0.20569 | 0.20242 | 0.18806 | 0.18128 | 0.21724 | 0.1864 | 0.19717 | 0.20927 | 0.19892 | 0.20806 | 0.2231 | 0.2318 | 0.22864 | 0.21387 | 0.19392 | 0.2131 | 0.20053 | 0.20536 | 0.22874 | 0.20112 | 0.23775 | 0.23023
11 | 0.21284 | 0.20813 | 0.18987 | 0.18151 | 0.16304 | 0.15662 | 0.18922 | 0.13016 | 0.13836 | 0.15126 | 0.15054 | 0.15687 | 0.16372 | 0.17915 | 0.17399 | 0.16615 | 0.1463 | 0.18108 | 0.16619 | 0.16095 | 0.18773 | 0.15833 | 0.21928 | 0.22016
12 | 0.97614 | 0.9928 | 1.042 | 0.9522 | 0.92123 | 0.88 | 0.91052 | 0.90276 | 0.8022 | 0.62373 | 0.84974 | 0.93852 | 0.94574 | 1.0004 | 0.80557 | 1.06 | 0.95252 | 0.95269 | 0.94097 | 1.0197 | 1.1284 | 1.1075 | 1.1708 | 1.2007
13 | 2.0117 | 1.999 | 1.9456 | 1.9232 | 1.8734 | 1.8839 | 2.1829 | 2.1429 | 2.2786 | 2.1826 | 2.1795 | 2.2018 | 2.2907 | 2.3086 | 2.2658 | 2.2476 | 2.2342 | 2.3093 | 2.1713 | 2.1779 | 2.2184 | 2.0668 | 1.9779 | 2.0181
14 | 0.98363 | 0.97893 | 0.93474 | 0.91379 | 0.88885 | 0.88686 | 0.89703 | 0.99974 | 1.0725 | 1.0652 | 1.0394 | 1.0551 | 1.1025 | 1.1021 | 1.0232 | 1.0525 | 1.0437 | 1.037 | 0.96514 | 0.94413 | 0.95272 | 0.92963 | 0.93411 | 0.92566
15 | 0.3121 | 0.30526 | 0.28509 | 0.26364 | 0.23838 | 0.23267 | 0.25949 | 0.24059 | 0.25942 | 0.28211 | 0.2504 | 0.26536 | 0.27458 | 0.28877 | 0.25769 | 0.26582 | 0.25822 | 0.28394 | 0.27222 | 0.27562 | 0.29887 | 0.26438 | 0.30325 | 0.30646
16 | 0.45003 | 0.43448 | 0.39683 | 0.40266 | 0.37747 | 0.37001 | 0.50961 | 0.55032 | 0.57441 | 0.54583 | 0.5261 | 0.56757 | 0.60208 | 0.58093 | 0.53648 | 0.51054 | 0.50019 | 0.51157 | 0.47888 | 0.5096 | 0.5443 | 0.49751 | 0.51193 | 0.4614
17 | 0.24628 | 0.23933 | 0.20844 | 0.19952 | 0.16748 | 0.14531 | 0.21103 | 0.15487 | 0.18007 | 0.19306 | 0.17792 | 0.16561 | 0.19829 | 0.21987 | 0.2108 | 0.19833 | 0.15582 | 0.18356 | 0.179 | 0.18752 | 0.22771 | 0.20034 | 0.26792 | 0.26055
18 | 0.91912 | 0.8508 | 0.78151 | 0.75802 | 0.75669 | 0.73845 | 0.8307 | 0.83037 | 0.91147 | 0.94813 | 1.0016 | 1.0626 | 1.1028 | 1.0828 | 1.0502 | 1.0374 | 1.01 | 1.0401 | 1.0236 | 1.0258 | 1.1408 | 1.071 | 1.1253 | 1.0352
19 | 1.2343 | 1.1985 | 1.1076 | 1.1386 | 1.1353 | 1.1179 | 1.2321 | 1.3989 | 1.4573 | 1.4587 | 1.4496 | 1.533 | 1.5274 | 1.4926 | 1.4122 | 1.3636 | 1.3976 | 1.3968 | 1.2875 | 1.2878 | 1.3583 | 1.2269 | 1.2387 | 1.2606
20 | 0.74842 | 0.69669 | 0.66658 | 0.66862 | 0.62482 | 0.64911 | 0.83044 | 0.8131 | 0.93104 | 0.98971 | 0.97272 | 1.0187 | 1.0042 | 1.0553 | 1.0437 | 0.97615 | 0.95921 | 0.96465 | 0.92754 | 0.92094 | 0.94793 | 0.78765 | 0.86132 | 0.78791
21 | 0.65078 | 0.62599 | 0.59171 | 0.57893 | 0.56681 | 0.58392 | 0.9224 | 0.98117 | 1.0501 | 1.0448 | 1.0785 | 1.1473 | 1.1519 | 1.103 | 0.97282 | 0.93161 | 0.85841 | 0.87705 | 0.83519 | 0.84567 | 0.83214 | 0.71916 | 0.7046 | 0.67434
22 | 0.43991 | 0.42567 | 0.39923 | 0.37571 | 0.35232 | 0.32809 | 0.35186 | 0.26691 | 0.23169 | 0.24906 | 0.26175 | 0.29493 | 0.32003 | 0.34646 | 0.34225 | 0.3525 | 0.32482 | 0.35583 | 0.32334 | 0.32835 | 0.35939 | 0.32094 | 0.38181 | 0.42486
23 | 3.9196 | 3.7127 | 3.5245 | 3.5102 | 3.3809 | 3.3618 | 4.0101 | 4.0749 | 4.3391 | 4.5493 | 4.3988 | 4.5761 | 4.8279 | 4.822 | 4.7203 | 4.3924 | 4.1445 | 4.3083 | 4.2435 | 4.4462 | 4.8633 | 4.3635 | 4.4583 | 4.0934
24 | 1.4186 | 1.3927 | 1.2687 | 1.2122 | 1.082 | 1.0314 | 1.247 | 0.81983 | 0.86908 | 0.95422 | 0.94301 | 0.9847 | 1.0343 | 1.1462 | 1.1166 | 1.0674 | 0.92793 | 1.1653 | 1.0554 | 1.0155 | 1.1906 | 0.9981 | 1.4348 | 1.4557
25 | 0.8153 | 0.8296 | 0.86697 | 0.79301 | 0.76419 | 0.7282 | 0.75613 | 0.73545 | 0.6535 | 0.50992 | 0.69169 | 0.76429 | 0.77184 | 0.82001 | 0.66251 | 0.86875 | 0.77773 | 0.78297 | 0.76932 | 0.83144 | 0.92179 | 0.9024 | 0.96765 | 0.99557
26 | 0.82943 | 0.82518 | 0.80115 | 0.79098 | 0.76712 | 0.76863 | 0.89161 | 0.86038 | 0.91426 | 0.87714 | 0.87422 | 0.88373 | 0.92111 | 0.93232 | 0.91579 | 0.90834 | 0.89891 | 0.93435 | 0.87477 | 0.87555 | 0.89403 | 0.83083 | 0.80996 | 0.82991
27 | 1.3921 | 1.3832 | 1.3244 | 1.2963 | 1.2688 | 1.2723 | 1.2793 | 1.467 | 1.5752 | 1.5614 | 1.5274 | 1.549 | 1.6148 | 1.6046 | 1.4868 | 1.5304 | 1.527 | 1.5044 | 1.4088 | 1.3822 | 1.3894 | 1.3614 | 1.3332 | 1.3115
28 | 0.6837 | 0.66655 | 0.62405 | 0.57628 | 0.52397 | 0.51499 | 0.57178 | 0.55209 | 0.5963 | 0.64682 | 0.57606 | 0.60975 | 0.62826 | 0.65471 | 0.5818 | 0.60088 | 0.58974 | 0.64074 | 0.62054 | 0.63135 | 0.6816 | 0.60574 | 0.67257 | 0.67391
29 | 1.4626 | 1.413 | 1.2903 | 1.3084 | 1.225 | 1.1995 | 1.6507 | 1.773 | 1.8503 | 1.7591 | 1.6946 | 1.8284 | 1.9405 | 1.8748 | 1.732 | 1.6485 | 1.6128 | 1.6526 | 1.5448 | 1.6426 | 1.7556 | 1.6036 | 1.6584 | 1.498
30 | 0.37577 | 0.3717 | 0.32641 | 0.31153 | 0.25963 | 0.22382 | 0.31022 | 0.18335 | 0.2093 | 0.22906 | 0.20523 | 0.19435 | 0.23782 | 0.27884 | 0.27146 | 0.25713 | 0.19305 | 0.24664 | 0.22281 | 0.22419 | 0.27797 | 0.23708 | 0.37404 | 0.38254
31 | 2.5088 | 2.3124 | 2.1263 | 2.0642 | 2.0751 | 2.0335 | 2.282 | 2.3378 | 2.5688 | 2.6677 | 2.8253 | 2.9956 | 3.1029 | 3.0312 | 2.9365 | 2.901 | 2.8385 | 2.9036 | 2.8734 | 2.8865 | 3.2034 | 3.0153 | 3.1144 | 2.8449
32 | 0.62773 | 0.61169 | 0.56429 | 0.57752 | 0.57044 | 0.55835 | 0.61792 | 0.6768 | 0.70433 | 0.70683 | 0.70007 | 0.741 | 0.74082 | 0.72977 | 0.69194 | 0.66834 | 0.679 | 0.68616 | 0.62751 | 0.62506 | 0.66214 | 0.59543 | 0.62161 | 0.63752

## Pc, Summer, S8
LoadID | 0 | 1 | 2 | 3 | 4 | 5 | 6 | 7 | 8 | 9 | 10 | 11 | 12 | 13 | 14 | 15 | 16 | 17 | 18 | 19 | 20 | 21 | 22 | 23
1 | 1.684 | 1.6667 | 1.6064 | 1.577 | 1.5666 | 1.589 | 1.576 | 1.9265 | 2.0727 | 2.0458 | 2.0118 | 2.0366 | 2.112 | 2.0715 | 1.9111 | 1.97 | 1.9927 | 1.9267 | 1.8289 | 1.8059 | 1.8005 | 1.7802 | 1.6452 | 1.5908
2 | 0.5797 | 0.56294 | 0.52865 | 0.48732 | 0.44608 | 0.4421 | 0.48824 | 0.49385 | 0.53438 | 0.57804 | 0.51671 | 0.54622 | 0.56018 | 0.57786 | 0.51108 | 0.52856 | 0.52476 | 0.56253 | 0.55103 | 0.56364 | 0.60553 | 0.54091 | 0.57876 | 0.57403
3 | 0.90006 | 0.86897 | 0.79365 | 0.80532 | 0.75493 | 0.74002 | 1.0192 | 1.1006 | 1.1488 | 1.0917 | 1.0522 | 1.1351 | 1.2042 | 1.1619 | 1.073 | 1.0211 | 1.0004 | 1.0231 | 0.95776 | 1.0192 | 1.0886 | 0.99503 | 1.0239 | 0.92279
4 | 0.148 | 0.14687 | 0.12916 | 0.12321 | 0.10255 | 0.088303 | 0.12132 | 0.068357 | 0.077664 | 0.085443 | 0.076006 | 0.072293 | 0.088951 | 0.1057 | 0.10326 | 0.097957 | 0.072777 | 0.094705 | 0.08409 | 0.083788 | 0.10442 | 0.088378 | 0.14478 | 0.14957
5 | 0.63356 | 0.58589 | 0.53831 | 0.52224 | 0.52215 | 0.51004 | 0.57344 | 0.57645 | 0.6329 | 0.65811 | 0.69564 | 0.73789 | 0.76549 | 0.75073 | 0.72789 | 0.71906 | 0.70085 | 0.72063 | 0.71012 | 0.71205 | 0.79147 | 0.74349 | 0.77815 | 0.71466
6 | 1.8215 | 1.7788 | 1.6391 | 1.6729 | 1.6426 | 1.6015 | 1.7771 | 1.9007 | 1.9767 | 1.9871 | 1.9637 | 2.0797 | 2.084 | 2.0641 | 1.9599 | 1.8935 | 1.9123 | 1.9469 | 1.7711 | 1.7593 | 1.8691 | 1.6757 | 1.7884 | 1.8433
7 | 0.96827 | 0.92482 | 0.87033 | 0.86129 | 0.78172 | 0.78081 | 0.99105 | 0.83273 | 0.94564 | 1.0155 | 0.98311 | 1.0341 | 1.0364 | 1.1245 | 1.1184 | 1.0503 | 0.99574 | 1.0513 | 0.97391 | 0.95022 | 0.99796 | 0.81608 | 1.0248 | 0.98811
8 | 0.25204 | 0.24762 | 0.23033 | 0.22331 | 0.20847 | 0.20531 | 0.30854 | 0.28006 | 0.29794 | 0.30027 | 0.30462 | 0.32537 | 0.3319 | 0.33029 | 0.29612 | 0.28429 | 0.25211 | 0.27313 | 0.2487 | 0.24616 | 0.2491 | 0.21047 | 0.2495 | 0.25248
9 | 0.25731 | 0.2507 | 0.23398 | 0.22036 | 0.20391 | 0.18833 | 0.20439 | 0.14359 | 0.12469 | 0.13518 | 0.14005 | 0.15812 | 0.17321 | 0.19139 | 0.18981 | 0.19503 | 0.17615 | 0.19818 | 0.17646 | 0.17713 | 0.19584 | 0.17295 | 0.2205 | 0.24721
10 | 0.22716 | 0.21988 | 0.20569 | 0.20242 | 0.18806 | 0.18128 | 0.21724 | 0.1864 | 0.19717 | 0.20927 | 0.19892 | 0.20806 | 0.2231 | 0.2318 | 0.22864 | 0.21387 | 0.19392 | 0.2131 | 0.20053 | 0.20536 | 0.22874 | 0.20112 | 0.23775 | 0.23023
11 | 0.21284 | 0.20813 | 0.18987 | 0.18151 | 0.16304 | 0.15662 | 0.18922 | 0.13016 | 0.13836 | 0.15126 | 0.15054 | 0.15687 | 0.16372 | 0.17915 | 0.17399 | 0.16615 | 0.1463 | 0.18108 | 0.16619 | 0.16095 | 0.18773 | 0.15833 | 0.21928 | 0.22016
12 | 0.97614 | 0.9928 | 1.042 | 0.9522 | 0.92123 | 0.88 | 0.91052 | 0.90276 | 0.8022 | 0.62373 | 0.84974 | 0.93852 | 0.94574 | 1.0004 | 0.80557 | 1.06 | 0.95252 | 0.95269 | 0.94097 | 1.0197 | 1.1284 | 1.1075 | 1.1708 | 1.2007
13 | 2.0117 | 1.999 | 1.9456 | 1.9232 | 1.8734 | 1.8839 | 2.1829 | 2.1429 | 2.2786 | 2.1826 | 2.1795 | 2.2018 | 2.2907 | 2.3086 | 2.2658 | 2.2476 | 2.2342 | 2.3093 | 2.1713 | 2.1779 | 2.2184 | 2.0668 | 1.9779 | 2.0181
14 | 0.98363 | 0.97893 | 0.93474 | 0.91379 | 0.88885 | 0.88686 | 0.89703 | 0.99974 | 1.0725 | 1.0652 | 1.0394 | 1.0551 | 1.1025 | 1.1021 | 1.0232 | 1.0525 | 1.0437 | 1.037 | 0.96514 | 0.94413 | 0.95272 | 0.92963 | 0.93411 | 0.92566
15 | 0.3121 | 0.30526 | 0.28509 | 0.26364 | 0.23838 | 0.23267 | 0.25949 | 0.24059 | 0.25942 | 0.28211 | 0.2504 | 0.26536 | 0.27458 | 0.28877 | 0.25769 | 0.26582 | 0.25822 | 0.28394 | 0.27222 | 0.27562 | 0.29887 | 0.26438 | 0.30325 | 0.30646
16 | 0.45003 | 0.43448 | 0.39683 | 0.40266 | 0.37747 | 0.37001 | 0.50961 | 0.55032 | 0.57441 | 0.54583 | 0.5261 | 0.56757 | 0.60208 | 0.58093 | 0.53648 | 0.51054 | 0.50019 | 0.51157 | 0.47888 | 0.5096 | 0.5443 | 0.49751 | 0.51193 | 0.4614
17 | 0.24628 | 0.23933 | 0.20844 | 0.19952 | 0.16748 | 0.14531 | 0.21103 | 0.15487 | 0.18007 | 0.19306 | 0.17792 | 0.16561 | 0.19829 | 0.21987 | 0.2108 | 0.19833 | 0.15582 | 0.18356 | 0.179 | 0.18752 | 0.22771 | 0.20034 | 0.26792 | 0.26055
18 | 0.91912 | 0.8508 | 0.78151 | 0.75802 | 0.75669 | 0.73845 | 0.8307 | 0.83037 | 0.91147 | 0.94813 | 1.0016 | 1.0626 | 1.1028 | 1.0828 | 1.0502 | 1.0374 | 1.01 | 1.0401 | 1.0236 | 1.0258 | 1.1408 | 1.071 | 1.1253 | 1.0352
19 | 1.2343 | 1.1985 | 1.1076 | 1.1386 | 1.1353 | 1.1179 | 1.2321 | 1.3989 | 1.4573 | 1.4587 | 1.4496 | 1.533 | 1.5274 | 1.4926 | 1.4122 | 1.3636 | 1.3976 | 1.3968 | 1.2875 | 1.2878 | 1.3583 | 1.2269 | 1.2387 | 1.2606
20 | 0.74842 | 0.69669 | 0.66658 | 0.66862 | 0.62482 | 0.64911 | 0.83044 | 0.8131 | 0.93104 | 0.98971 | 0.97272 | 1.0187 | 1.0042 | 1.0553 | 1.0437 | 0.97615 | 0.95921 | 0.96465 | 0.92754 | 0.92094 | 0.94793 | 0.78765 | 0.86132 | 0.78791
21 | 0.65078 | 0.62599 | 0.59171 | 0.57893 | 0.56681 | 0.58392 | 0.9224 | 0.98117 | 1.0501 | 1.0448 | 1.0785 | 1.1473 | 1.1519 | 1.103 | 0.97282 | 0.93161 | 0.85841 | 0.87705 | 0.83519 | 0.84567 | 0.83214 | 0.71916 | 0.7046 | 0.67434
22 | 0.43991 | 0.42567 | 0.39923 | 0.37571 | 0.35232 | 0.32809 | 0.35186 | 0.26691 | 0.23169 | 0.24906 | 0.26175 | 0.29493 | 0.32003 | 0.34646 | 0.34225 | 0.3525 | 0.32482 | 0.35583 | 0.32334 | 0.32835 | 0.35939 | 0.32094 | 0.38181 | 0.42486
23 | 3.9196 | 3.7127 | 3.5245 | 3.5102 | 3.3809 | 3.3618 | 4.0101 | 4.0749 | 4.3391 | 4.5493 | 4.3988 | 4.5761 | 4.8279 | 4.822 | 4.7203 | 4.3924 | 4.1445 | 4.3083 | 4.2435 | 4.4462 | 4.8633 | 4.3635 | 4.4583 | 4.0934
24 | 1.4186 | 1.3927 | 1.2687 | 1.2122 | 1.082 | 1.0314 | 1.247 | 0.81983 | 0.86908 | 0.95422 | 0.94301 | 0.9847 | 1.0343 | 1.1462 | 1.1166 | 1.0674 | 0.92793 | 1.1653 | 1.0554 | 1.0155 | 1.1906 | 0.9981 | 1.4348 | 1.4557
25 | 0.8153 | 0.8296 | 0.86697 | 0.79301 | 0.76419 | 0.7282 | 0.75613 | 0.73545 | 0.6535 | 0.50992 | 0.69169 | 0.76429 | 0.77184 | 0.82001 | 0.66251 | 0.86875 | 0.77773 | 0.78297 | 0.76932 | 0.83144 | 0.92179 | 0.9024 | 0.96765 | 0.99557
26 | 0.82943 | 0.82518 | 0.80115 | 0.79098 | 0.76712 | 0.76863 | 0.89161 | 0.86038 | 0.91426 | 0.87714 | 0.87422 | 0.88373 | 0.92111 | 0.93232 | 0.91579 | 0.90834 | 0.89891 | 0.93435 | 0.87477 | 0.87555 | 0.89403 | 0.83083 | 0.80996 | 0.82991
27 | 1.3921 | 1.3832 | 1.3244 | 1.2963 | 1.2688 | 1.2723 | 1.2793 | 1.467 | 1.5752 | 1.5614 | 1.5274 | 1.549 | 1.6148 | 1.6046 | 1.4868 | 1.5304 | 1.527 | 1.5044 | 1.4088 | 1.3822 | 1.3894 | 1.3614 | 1.3332 | 1.3115
28 | 0.6837 | 0.66655 | 0.62405 | 0.57628 | 0.52397 | 0.51499 | 0.57178 | 0.55209 | 0.5963 | 0.64682 | 0.57606 | 0.60975 | 0.62826 | 0.65471 | 0.5818 | 0.60088 | 0.58974 | 0.64074 | 0.62054 | 0.63135 | 0.6816 | 0.60574 | 0.67257 | 0.67391
29 | 1.4626 | 1.413 | 1.2903 | 1.3084 | 1.225 | 1.1995 | 1.6507 | 1.773 | 1.8503 | 1.7591 | 1.6946 | 1.8284 | 1.9405 | 1.8748 | 1.732 | 1.6485 | 1.6128 | 1.6526 | 1.5448 | 1.6426 | 1.7556 | 1.6036 | 1.6584 | 1.498
30 | 0.37577 | 0.3717 | 0.32641 | 0.31153 | 0.25963 | 0.22382 | 0.31022 | 0.18335 | 0.2093 | 0.22906 | 0.20523 | 0.19435 | 0.23782 | 0.27884 | 0.27146 | 0.25713 | 0.19305 | 0.24664 | 0.22281 | 0.22419 | 0.27797 | 0.23708 | 0.37404 | 0.38254
31 | 2.5088 | 2.3124 | 2.1263 | 2.0642 | 2.0751 | 2.0335 | 2.282 | 2.3378 | 2.5688 | 2.6677 | 2.8253 | 2.9956 | 3.1029 | 3.0312 | 2.9365 | 2.901 | 2.8385 | 2.9036 | 2.8734 | 2.8865 | 3.2034 | 3.0153 | 3.1144 | 2.8449
32 | 0.62773 | 0.61169 | 0.56429 | 0.57752 | 0.57044 | 0.55835 | 0.61792 | 0.6768 | 0.70433 | 0.70683 | 0.70007 | 0.741 | 0.74082 | 0.72977 | 0.69194 | 0.66834 | 0.679 | 0.68616 | 0.62751 | 0.62506 | 0.66214 | 0.59543 | 0.62161 | 0.63752

## Pc, Summer, S9
LoadID | 0 | 1 | 2 | 3 | 4 | 5 | 6 | 7 | 8 | 9 | 10 | 11 | 12 | 13 | 14 | 15 | 16 | 17 | 18 | 19 | 20 | 21 | 22 | 23
1 | 1.684 | 1.6667 | 1.6064 | 1.577 | 1.5666 | 1.589 | 1.576 | 1.9265 | 2.0727 | 2.0458 | 2.0118 | 2.0366 | 2.112 | 2.0715 | 1.9111 | 1.97 | 1.9927 | 1.9267 | 1.8289 | 1.8059 | 1.8005 | 1.7802 | 1.6452 | 1.5908
2 | 0.5797 | 0.56294 | 0.52865 | 0.48732 | 0.44608 | 0.4421 | 0.48824 | 0.49385 | 0.53438 | 0.57804 | 0.51671 | 0.54622 | 0.56018 | 0.57786 | 0.51108 | 0.52856 | 0.52476 | 0.56253 | 0.55103 | 0.56364 | 0.60553 | 0.54091 | 0.57876 | 0.57403
3 | 0.90006 | 0.86897 | 0.79365 | 0.80532 | 0.75493 | 0.74002 | 1.0192 | 1.1006 | 1.1488 | 1.0917 | 1.0522 | 1.1351 | 1.2042 | 1.1619 | 1.073 | 1.0211 | 1.0004 | 1.0231 | 0.95776 | 1.0192 | 1.0886 | 0.99503 | 1.0239 | 0.92279
4 | 0.148 | 0.14687 | 0.12916 | 0.12321 | 0.10255 | 0.088303 | 0.12132 | 0.068357 | 0.077664 | 0.085443 | 0.076006 | 0.072293 | 0.088951 | 0.1057 | 0.10326 | 0.097957 | 0.072777 | 0.094705 | 0.08409 | 0.083788 | 0.10442 | 0.088378 | 0.14478 | 0.14957
5 | 0.63356 | 0.58589 | 0.53831 | 0.52224 | 0.52215 | 0.51004 | 0.57344 | 0.57645 | 0.6329 | 0.65811 | 0.69564 | 0.73789 | 0.76549 | 0.75073 | 0.72789 | 0.71906 | 0.70085 | 0.72063 | 0.71012 | 0.71205 | 0.79147 | 0.74349 | 0.77815 | 0.71466
6 | 1.8215 | 1.7788 | 1.6391 | 1.6729 | 1.6426 | 1.6015 | 1.7771 | 1.9007 | 1.9767 | 1.9871 | 1.9637 | 2.0797 | 2.084 | 2.0641 | 1.9599 | 1.8935 | 1.9123 | 1.9469 | 1.7711 | 1.7593 | 1.8691 | 1.6757 | 1.7884 | 1.8433
7 | 0.96827 | 0.92482 | 0.87033 | 0.86129 | 0.78172 | 0.78081 | 0.99105 | 0.83273 | 0.94564 | 1.0155 | 0.98311 | 1.0341 | 1.0364 | 1.1245 | 1.1184 | 1.0503 | 0.99574 | 1.0513 | 0.97391 | 0.95022 | 0.99796 | 0.81608 | 1.0248 | 0.98811
8 | 0.25204 | 0.24762 | 0.23033 | 0.22331 | 0.20847 | 0.20531 | 0.30854 | 0.28006 | 0.29794 | 0.30027 | 0.30462 | 0.32537 | 0.3319 | 0.33029 | 0.29612 | 0.28429 | 0.25211 | 0.27313 | 0.2487 | 0.24616 | 0.2491 | 0.21047 | 0.2495 | 0.25248
9 | 0.25731 | 0.2507 | 0.23398 | 0.22036 | 0.20391 | 0.18833 | 0.20439 | 0.14359 | 0.12469 | 0.13518 | 0.14005 | 0.15812 | 0.17321 | 0.19139 | 0.18981 | 0.19503 | 0.17615 | 0.19818 | 0.17646 | 0.17713 | 0.19584 | 0.17295 | 0.2205 | 0.24721
10 | 0.22716 | 0.21988 | 0.20569 | 0.20242 | 0.18806 | 0.18128 | 0.21724 | 0.1864 | 0.19717 | 0.20927 | 0.19892 | 0.20806 | 0.2231 | 0.2318 | 0.22864 | 0.21387 | 0.19392 | 0.2131 | 0.20053 | 0.20536 | 0.22874 | 0.20112 | 0.23775 | 0.23023
11 | 0.21284 | 0.20813 | 0.18987 | 0.18151 | 0.16304 | 0.15662 | 0.18922 | 0.13016 | 0.13836 | 0.15126 | 0.15054 | 0.15687 | 0.16372 | 0.17915 | 0.17399 | 0.16615 | 0.1463 | 0.18108 | 0.16619 | 0.16095 | 0.18773 | 0.15833 | 0.21928 | 0.22016
12 | 0.97614 | 0.9928 | 1.042 | 0.9522 | 0.92123 | 0.88 | 0.91052 | 0.90276 | 0.8022 | 0.62373 | 0.84974 | 0.93852 | 0.94574 | 1.0004 | 0.80557 | 1.06 | 0.95252 | 0.95269 | 0.94097 | 1.0197 | 1.1284 | 1.1075 | 1.1708 | 1.2007
13 | 2.0117 | 1.999 | 1.9456 | 1.9232 | 1.8734 | 1.8839 | 2.1829 | 2.1429 | 2.2786 | 2.1826 | 2.1795 | 2.2018 | 2.2907 | 2.3086 | 2.2658 | 2.2476 | 2.2342 | 2.3093 | 2.1713 | 2.1779 | 2.2184 | 2.0668 | 1.9779 | 2.0181
14 | 0.98363 | 0.97893 | 0.93474 | 0.91379 | 0.88885 | 0.88686 | 0.89703 | 0.99974 | 1.0725 | 1.0652 | 1.0394 | 1.0551 | 1.1025 | 1.1021 | 1.0232 | 1.0525 | 1.0437 | 1.037 | 0.96514 | 0.94413 | 0.95272 | 0.92963 | 0.93411 | 0.92566
15 | 0.3121 | 0.30526 | 0.28509 | 0.26364 | 0.23838 | 0.23267 | 0.25949 | 0.24059 | 0.25942 | 0.28211 | 0.2504 | 0.26536 | 0.27458 | 0.28877 | 0.25769 | 0.26582 | 0.25822 | 0.28394 | 0.27222 | 0.27562 | 0.29887 | 0.26438 | 0.30325 | 0.30646
16 | 0.45003 | 0.43448 | 0.39683 | 0.40266 | 0.37747 | 0.37001 | 0.50961 | 0.55032 | 0.57441 | 0.54583 | 0.5261 | 0.56757 | 0.60208 | 0.58093 | 0.53648 | 0.51054 | 0.50019 | 0.51157 | 0.47888 | 0.5096 | 0.5443 | 0.49751 | 0.51193 | 0.4614
17 | 0.24628 | 0.23933 | 0.20844 | 0.19952 | 0.16748 | 0.14531 | 0.21103 | 0.15487 | 0.18007 | 0.19306 | 0.17792 | 0.16561 | 0.19829 | 0.21987 | 0.2108 | 0.19833 | 0.15582 | 0.18356 | 0.179 | 0.18752 | 0.22771 | 0.20034 | 0.26792 | 0.26055
18 | 0.91912 | 0.8508 | 0.78151 | 0.75802 | 0.75669 | 0.73845 | 0.8307 | 0.83037 | 0.91147 | 0.94813 | 1.0016 | 1.0626 | 1.1028 | 1.0828 | 1.0502 | 1.0374 | 1.01 | 1.0401 | 1.0236 | 1.0258 | 1.1408 | 1.071 | 1.1253 | 1.0352
19 | 1.2343 | 1.1985 | 1.1076 | 1.1386 | 1.1353 | 1.1179 | 1.2321 | 1.3989 | 1.4573 | 1.4587 | 1.4496 | 1.533 | 1.5274 | 1.4926 | 1.4122 | 1.3636 | 1.3976 | 1.3968 | 1.2875 | 1.2878 | 1.3583 | 1.2269 | 1.2387 | 1.2606
20 | 0.74842 | 0.69669 | 0.66658 | 0.66862 | 0.62482 | 0.64911 | 0.83044 | 0.8131 | 0.93104 | 0.98971 | 0.97272 | 1.0187 | 1.0042 | 1.0553 | 1.0437 | 0.97615 | 0.95921 | 0.96465 | 0.92754 | 0.92094 | 0.94793 | 0.78765 | 0.86132 | 0.78791
21 | 0.65078 | 0.62599 | 0.59171 | 0.57893 | 0.56681 | 0.58392 | 0.9224 | 0.98117 | 1.0501 | 1.0448 | 1.0785 | 1.1473 | 1.1519 | 1.103 | 0.97282 | 0.93161 | 0.85841 | 0.87705 | 0.83519 | 0.84567 | 0.83214 | 0.71916 | 0.7046 | 0.67434
22 | 0.43991 | 0.42567 | 0.39923 | 0.37571 | 0.35232 | 0.32809 | 0.35186 | 0.26691 | 0.23169 | 0.24906 | 0.26175 | 0.29493 | 0.32003 | 0.34646 | 0.34225 | 0.3525 | 0.32482 | 0.35583 | 0.32334 | 0.32835 | 0.35939 | 0.32094 | 0.38181 | 0.42486
23 | 3.9196 | 3.7127 | 3.5245 | 3.5102 | 3.3809 | 3.3618 | 4.0101 | 4.0749 | 4.3391 | 4.5493 | 4.3988 | 4.5761 | 4.8279 | 4.822 | 4.7203 | 4.3924 | 4.1445 | 4.3083 | 4.2435 | 4.4462 | 4.8633 | 4.3635 | 4.4583 | 4.0934
24 | 1.4186 | 1.3927 | 1.2687 | 1.2122 | 1.082 | 1.0314 | 1.247 | 0.81983 | 0.86908 | 0.95422 | 0.94301 | 0.9847 | 1.0343 | 1.1462 | 1.1166 | 1.0674 | 0.92793 | 1.1653 | 1.0554 | 1.0155 | 1.1906 | 0.9981 | 1.4348 | 1.4557
25 | 0.8153 | 0.8296 | 0.86697 | 0.79301 | 0.76419 | 0.7282 | 0.75613 | 0.73545 | 0.6535 | 0.50992 | 0.69169 | 0.76429 | 0.77184 | 0.82001 | 0.66251 | 0.86875 | 0.77773 | 0.78297 | 0.76932 | 0.83144 | 0.92179 | 0.9024 | 0.96765 | 0.99557
26 | 0.82943 | 0.82518 | 0.80115 | 0.79098 | 0.76712 | 0.76863 | 0.89161 | 0.86038 | 0.91426 | 0.87714 | 0.87422 | 0.88373 | 0.92111 | 0.93232 | 0.91579 | 0.90834 | 0.89891 | 0.93435 | 0.87477 | 0.87555 | 0.89403 | 0.83083 | 0.80996 | 0.82991
27 | 1.3921 | 1.3832 | 1.3244 | 1.2963 | 1.2688 | 1.2723 | 1.2793 | 1.467 | 1.5752 | 1.5614 | 1.5274 | 1.549 | 1.6148 | 1.6046 | 1.4868 | 1.5304 | 1.527 | 1.5044 | 1.4088 | 1.3822 | 1.3894 | 1.3614 | 1.3332 | 1.3115
28 | 0.6837 | 0.66655 | 0.62405 | 0.57628 | 0.52397 | 0.51499 | 0.57178 | 0.55209 | 0.5963 | 0.64682 | 0.57606 | 0.60975 | 0.62826 | 0.65471 | 0.5818 | 0.60088 | 0.58974 | 0.64074 | 0.62054 | 0.63135 | 0.6816 | 0.60574 | 0.67257 | 0.67391
29 | 1.4626 | 1.413 | 1.2903 | 1.3084 | 1.225 | 1.1995 | 1.6507 | 1.773 | 1.8503 | 1.7591 | 1.6946 | 1.8284 | 1.9405 | 1.8748 | 1.732 | 1.6485 | 1.6128 | 1.6526 | 1.5448 | 1.6426 | 1.7556 | 1.6036 | 1.6584 | 1.498
30 | 0.37577 | 0.3717 | 0.32641 | 0.31153 | 0.25963 | 0.22382 | 0.31022 | 0.18335 | 0.2093 | 0.22906 | 0.20523 | 0.19435 | 0.23782 | 0.27884 | 0.27146 | 0.25713 | 0.19305 | 0.24664 | 0.22281 | 0.22419 | 0.27797 | 0.23708 | 0.37404 | 0.38254
31 | 2.5088 | 2.3124 | 2.1263 | 2.0642 | 2.0751 | 2.0335 | 2.282 | 2.3378 | 2.5688 | 2.6677 | 2.8253 | 2.9956 | 3.1029 | 3.0312 | 2.9365 | 2.901 | 2.8385 | 2.9036 | 2.8734 | 2.8865 | 3.2034 | 3.0153 | 3.1144 | 2.8449
32 | 0.62773 | 0.61169 | 0.56429 | 0.57752 | 0.57044 | 0.55835 | 0.61792 | 0.6768 | 0.70433 | 0.70683 | 0.70007 | 0.741 | 0.74082 | 0.72977 | 0.69194 | 0.66834 | 0.679 | 0.68616 | 0.62751 | 0.62506 | 0.66214 | 0.59543 | 0.62161 | 0.63752

## Qc, Summer, S1
LoadID | 0 | 1 | 2 | 3 | 4 | 5 | 6 | 7 | 8 | 9 | 10 | 11 | 12 | 13 | 14 | 15 | 16 | 17 | 18 | 19 | 20 | 21 | 22 | 23
1 | 0.14373 | 0.15756 | 0.14947 | 0.1492 | 0.14623 | 0.15468 | 0.15861 | 0.29756 | 0.346 | 0.33366 | 0.32498 | 0.32569 | 0.34616 | 0.3348 | 0.23516 | 0.30751 | 0.3113 | 0.29233 | 0.23098 | 0.20949 | 0.21966 | 0.22095 | 0.1525 | 0.1506
2 | -0.0018322 | 0.0090533 | 0.010751 | 0.014571 | 0.018531 | 0.015033 | 0.017548 | -0.045979 | -0.059105 | -0.075875 | -0.043768 | -0.039371 | -0.027165 | -0.036057 | -0.015425 | -0.013605 | -0.015905 | -0.028836 | -0.054775 | -0.05595 | -0.044466 | -0.033925 | -0.016617 | -0.003053
3 | 0.024675 | 0.058237 | 0.10258 | 0.094821 | 0.096337 | 0.092239 | 0.0057185 | -0.11047 | -0.14425 | -0.1459 | -0.12183 | -0.15289 | -0.1381 | -0.12026 | -0.087073 | -0.054362 | -0.067033 | -0.059706 | -0.011532 | -0.047994 | -0.067031 | -0.043615 | 0.0411 | 0.084664
4 | -0.090142 | -0.090931 | -0.093641 | -0.093643 | -0.095752 | -0.098637 | -0.088966 | -0.060399 | -0.04505 | -0.047501 | -0.059865 | -0.065639 | -0.060665 | -0.065777 | -0.062274 | -0.073377 | -0.082143 | -0.073083 | -0.051674 | -0.046171 | -0.046315 | -0.061178 | -0.076269 | -0.079127
5 | -0.0016364 | -0.0021387 | -0.002511 | -0.0025048 | -0.0025205 | -0.0027249 | -0.002451 | -0.00097846 | 0.00030565 | 0.001087 | 0.0017932 | 0.0019038 | 0.0016711 | 0.0013653 | 0.00090199 | 0.0005989 | 0.00050029 | 0.0004403 | 0.00044532 | 0.0001217 | 0.00094723 | 0.00043206 | 0.00024769 | -0.00039678
6 | -0.25438 | -0.28271 | -0.21409 | -0.25226 | -0.25824 | -0.26514 | -0.25683 | -0.47491 | -0.54541 | -0.5442 | -0.47559 | -0.568 | -0.59184 | -0.54624 | -0.47442 | -0.41722 | -0.50866 | -0.49323 | -0.38705 | -0.35897 | -0.42289 | -0.3327 | -0.25406 | -0.28291
7 | -0.26922 | -0.27814 | -0.29271 | -0.30251 | -0.28305 | -0.30525 | -0.26474 | -0.12069 | -0.021691 | -0.016155 | 0.036948 | 0.012406 | 0.0031568 | 0.0021562 | -0.031147 | -0.054139 | -0.079836 | -0.1014 | -0.088093 | -0.10858 | -0.077269 | -0.14272 | -0.17924 | -0.19454
8 | -0.26011 | -0.26191 | -0.26436 | -0.26579 | -0.26222 | -0.25598 | -0.21757 | -0.17954 | -0.17615 | -0.17335 | -0.17048 | -0.1686 | -0.17257 | -0.17923 | -0.19705 | -0.20588 | -0.21314 | -0.21383 | -0.21787 | -0.2252 | -0.23949 | -0.24966 | -0.25317 | -0.25807
9 | -0.00043213 | 0.0039846 | 0.0051021 | 0.0064719 | 0.0061628 | 0.007121 | 0.013398 | 0.0043632 | 0.006724 | 0.0023077 | 4.2978e-05 | -0.0018085 | -0.0061933 | -0.0062724 | -0.0048041 | -0.011039 | -0.0093711 | -0.0081427 | -0.0067435 | -0.0069011 | -0.009754 | -0.008779 | 0.00086386 | 0.0014092
10 | 0.023162 | 0.025882 | 0.026546 | 0.026218 | 0.027097 | 0.027851 | 0.0088052 | -0.0077714 | -0.01768 | -0.018694 | -0.0079258 | -0.019262 | -0.020708 | -0.019896 | -0.015746 | -0.0067514 | -0.0033887 | -0.0033775 | -0.0034469 | -0.0068849 | -0.0098775 | -0.0013518 | 0.010201 | 0.017151
11 | -0.11097 | -0.11934 | -0.12465 | -0.12654 | -0.12325 | -0.12367 | -0.097533 | -0.080969 | -0.068132 | -0.052634 | -0.052907 | -0.056616 | -0.066484 | -0.068429 | -0.076762 | -0.076834 | -0.077982 | -0.060325 | -0.054416 | -0.061992 | -0.051373 | -0.065284 | -0.07475 | -0.084439
12 | 0.14791 | 0.089457 | 0.11307 | 0.089045 | 0.10215 | 0.054814 | 0.18473 | 0.14525 | 0.1077 | 0.12674 | 0.13126 | 0.11952 | -0.059868 | -0.030381 | 0.16997 | 0.057247 | 0.065959 | 0.038391 | -0.0017732 | -0.11667 | -0.26027 | -0.25923 | -0.24601 | -0.2584
13 | 0.48673 | 0.45329 | 0.34075 | 0.30715 | 0.28239 | 0.35457 | 1.1676 | 1.5594 | 2.0004 | 1.9071 | 1.8602 | 1.8369 | 1.9853 | 1.8224 | 1.6739 | 1.5552 | 1.5394 | 1.5595 | 1.2972 | 1.1888 | 1.2602 | 0.8819 | 0.38705 | 0.4147
14 | 0.073862 | 0.080969 | 0.076809 | 0.076674 | 0.075146 | 0.079489 | 0.081506 | 0.15291 | 0.1778 | 0.17146 | 0.167 | 0.16737 | 0.17789 | 0.17205 | 0.12085 | 0.15803 | 0.15997 | 0.15023 | 0.1187 | 0.10765 | 0.11288 | 0.11355 | 0.078371 | 0.077391
15 | 0.0016656 | -0.0082303 | -0.009774 | -0.013246 | -0.016846 | -0.013666 | -0.015952 | 0.041799 | 0.053732 | 0.068977 | 0.039789 | 0.035791 | 0.024696 | 0.032779 | 0.014023 | 0.012368 | 0.014459 | 0.026214 | 0.049796 | 0.050863 | 0.040423 | 0.030841 | 0.015106 | 0.0027754
16 | -0.0061687 | -0.014559 | -0.025646 | -0.023705 | -0.024084 | -0.02306 | -0.0014296 | 0.027617 | 0.036062 | 0.036474 | 0.030458 | 0.038223 | 0.034526 | 0.030065 | 0.021768 | 0.01359 | 0.016758 | 0.014927 | 0.0028831 | 0.011999 | 0.016758 | 0.010904 | -0.010275 | -0.021166
17 | 0.14272 | 0.14397 | 0.14826 | 0.14827 | 0.15161 | 0.15618 | 0.14086 | 0.095631 | 0.07133 | 0.07521 | 0.094786 | 0.10393 | 0.096052 | 0.10415 | 0.0986 | 0.11618 | 0.13006 | 0.11572 | 0.081817 | 0.073104 | 0.073332 | 0.096866 | 0.12076 | 0.12528
18 | 0.045819 | 0.059884 | 0.070309 | 0.070135 | 0.070575 | 0.076298 | 0.068629 | 0.027397 | -0.0085583 | -0.030436 | -0.050209 | -0.053306 | -0.046789 | -0.038228 | -0.025256 | -0.016769 | -0.014008 | -0.012328 | -0.012469 | -0.0034077 | -0.026522 | -0.012098 | -0.0069352 | 0.01111
19 | -0.28675 | -0.31869 | -0.24134 | -0.28437 | -0.29111 | -0.29889 | -0.28952 | -0.53535 | -0.61483 | -0.61346 | -0.53612 | -0.64029 | -0.66716 | -0.61576 | -0.5348 | -0.47032 | -0.5734 | -0.556 | -0.43631 | -0.40466 | -0.47671 | -0.37504 | -0.28639 | -0.31892
20 | 0.16923 | 0.17483 | 0.18399 | 0.19015 | 0.17792 | 0.19187 | 0.16641 | 0.07586 | 0.013635 | 0.010155 | -0.023225 | -0.0077983 | -0.0019843 | -0.0013553 | 0.019578 | 0.03403 | 0.050182 | 0.063736 | 0.055372 | 0.068249 | 0.048569 | 0.08971 | 0.11267 | 0.12228
21 | -0.21676 | -0.21826 | -0.2203 | -0.22149 | -0.21852 | -0.21332 | -0.18131 | -0.14961 | -0.1468 | -0.14446 | -0.14207 | -0.1405 | -0.14381 | -0.14936 | -0.1642 | -0.17156 | -0.17762 | -0.17819 | -0.18156 | -0.18766 | -0.19957 | -0.20805 | -0.21098 | -0.21506
22 | 0.0031579 | -0.029118 | -0.037285 | -0.047295 | -0.045036 | -0.052038 | -0.097908 | -0.031885 | -0.049137 | -0.016864 | -0.00031407 | 0.013216 | 0.045259 | 0.045836 | 0.035107 | 0.080671 | 0.068481 | 0.059504 | 0.04928 | 0.050431 | 0.071279 | 0.064154 | -0.0063128 | -0.010298
23 | -0.60221 | -0.67293 | -0.6902 | -0.68166 | -0.70451 | -0.72412 | -0.22894 | 0.20206 | 0.45968 | 0.48605 | 0.20607 | 0.50082 | 0.5384 | 0.51729 | 0.4094 | 0.17554 | 0.088106 | 0.087816 | 0.08962 | 0.17901 | 0.25681 | 0.035146 | -0.26522 | -0.44593
24 | 0.32665 | 0.35129 | 0.36694 | 0.37251 | 0.36282 | 0.36404 | 0.28711 | 0.23835 | 0.20056 | 0.15494 | 0.15574 | 0.16666 | 0.19571 | 0.20144 | 0.22596 | 0.22618 | 0.22956 | 0.17758 | 0.16019 | 0.18249 | 0.15123 | 0.19218 | 0.22004 | 0.24857
25 | -0.088744 | -0.053674 | -0.06784 | -0.053427 | -0.061288 | -0.032888 | -0.11084 | -0.087149 | -0.064623 | -0.076043 | -0.078755 | -0.071714 | 0.035921 | 0.018228 | -0.10198 | -0.034348 | -0.039576 | -0.023035 | 0.0010639 | 0.070002 | 0.15616 | 0.15554 | 0.14761 | 0.15504
26 | 0.041828 | 0.038954 | 0.029283 | 0.026395 | 0.024268 | 0.030471 | 0.10034 | 0.13401 | 0.17191 | 0.16389 | 0.15986 | 0.15786 | 0.17061 | 0.15661 | 0.14385 | 0.13365 | 0.1323 | 0.13402 | 0.11148 | 0.10216 | 0.1083 | 0.075788 | 0.033262 | 0.035638
27 | 0.035933 | 0.03939 | 0.037367 | 0.037301 | 0.036558 | 0.038671 | 0.039651 | 0.074389 | 0.086499 | 0.083414 | 0.081244 | 0.081423 | 0.086541 | 0.083699 | 0.058791 | 0.076877 | 0.077825 | 0.073083 | 0.057744 | 0.052372 | 0.054914 | 0.055239 | 0.038126 | 0.03765
28 | -0.0017489 | 0.0086418 | 0.010263 | 0.013909 | 0.017689 | 0.01435 | 0.01675 | -0.043889 | -0.056419 | -0.072426 | -0.041778 | -0.037581 | -0.025931 | -0.034418 | -0.014724 | -0.012986 | -0.015182 | -0.027525 | -0.052286 | -0.053407 | -0.042444 | -0.032383 | -0.015862 | -0.0029142
29 | -0.37012 | -0.87355 | -1.5387 | -1.4223 | -1.4451 | -1.3836 | -0.085778 | 1.657 | 2.1637 | 2.1885 | 1.8275 | 2.2934 | 2.0715 | 1.8039 | 1.3061 | 0.81543 | 1.0055 | 0.89559 | 0.17298 | 0.71992 | 1.0055 | 0.65423 | -0.6165 | -1.27
30 | 0.36808 | 0.3713 | 0.38237 | 0.38238 | 0.39099 | 0.40277 | 0.36328 | 0.24663 | 0.18396 | 0.19396 | 0.24445 | 0.26802 | 0.24771 | 0.26859 | 0.25428 | 0.29962 | 0.33542 | 0.29842 | 0.211 | 0.18853 | 0.18912 | 0.24981 | 0.31143 | 0.3231
31 | 0.27001 | 0.35289 | 0.41432 | 0.41329 | 0.41589 | 0.44961 | 0.40442 | 0.16145 | -0.050433 | -0.17936 | -0.29588 | -0.31412 | -0.27572 | -0.22527 | -0.14883 | -0.098819 | -0.082548 | -0.072649 | -0.073478 | -0.020081 | -0.15629 | -0.07129 | -0.040868 | 0.065468
32 | 0.26825 | 0.29813 | 0.22577 | 0.26602 | 0.27232 | 0.27961 | 0.27084 | 0.50081 | 0.57516 | 0.57388 | 0.50153 | 0.59898 | 0.62412 | 0.57604 | 0.50029 | 0.43998 | 0.53641 | 0.52013 | 0.40816 | 0.37855 | 0.44595 | 0.35085 | 0.26791 | 0.29834

## Qc, Summer, S2
LoadID | 0 | 1 | 2 | 3 | 4 | 5 | 6 | 7 | 8 | 9 | 10 | 11 | 12 | 13 | 14 | 15 | 16 | 17 | 18 | 19 | 20 | 21 | 22 | 23
1 | 0.14373 | 0.15756 | 0.14947 | 0.1492 | 0.14623 | 0.15468 | 0.15861 | 0.29756 | 0.346 | 0.33366 | 0.32498 | 0.32569 | 0.34616 | 0.3348 | 0.23516 | 0.30751 | 0.3113 | 0.29233 | 0.23098 | 0.20949 | 0.21966 | 0.22095 | 0.1525 | 0.1506
2 | -0.0018322 | 0.0090533 | 0.010751 | 0.014571 | 0.018531 | 0.015033 | 0.017548 | -0.045979 | -0.059105 | -0.075875 | -0.043768 | -0.039371 | -0.027165 | -0.036057 | -0.015425 | -0.013605 | -0.015905 | -0.028836 | -0.054775 | -0.05595 | -0.044466 | -0.033925 | -0.016617 | -0.003053
3 | 0.024675 | 0.058237 | 0.10258 | 0.094821 | 0.096337 | 0.092239 | 0.0057185 | -0.11047 | -0.14425 | -0.1459 | -0.12183 | -0.15289 | -0.1381 | -0.12026 | -0.087073 | -0.054362 | -0.067033 | -0.059706 | -0.011532 | -0.047994 | -0.067031 | -0.043615 | 0.0411 | 0.084664
4 | -0.090142 | -0.090931 | -0.093641 | -0.093643 | -0.095752 | -0.098637 | -0.088966 | -0.060399 | -0.04505 | -0.047501 | -0.059865 | -0.065639 | -0.060665 | -0.065777 | -0.062274 | -0.073377 | -0.082143 | -0.073083 | -0.051674 | -0.046171 | -0.046315 | -0.061178 | -0.076269 | -0.079127
5 | -0.0016364 | -0.0021387 | -0.002511 | -0.0025048 | -0.0025205 | -0.0027249 | -0.002451 | -0.00097846 | 0.00030565 | 0.001087 | 0.0017932 | 0.0019038 | 0.0016711 | 0.0013653 | 0.00090199 | 0.0005989 | 0.00050029 | 0.0004403 | 0.00044532 | 0.0001217 | 0.00094723 | 0.00043206 | 0.00024769 | -0.00039678
6 | -0.25438 | -0.28271 | -0.21409 | -0.25226 | -0.25824 | -0.26514 | -0.25683 | -0.47491 | -0.54541 | -0.5442 | -0.47559 | -0.568 | -0.59184 | -0.54624 | -0.47442 | -0.41722 | -0.50866 | -0.49323 | -0.38705 | -0.35897 | -0.42289 | -0.3327 | -0.25406 | -0.28291
7 | -0.26922 | -0.27814 | -0.29271 | -0.30251 | -0.28305 | -0.30525 | -0.26474 | -0.12069 | -0.021691 | -0.016155 | 0.036948 | 0.012406 | 0.0031568 | 0.0021562 | -0.031147 | -0.054139 | -0.079836 | -0.1014 | -0.088093 | -0.10858 | -0.077269 | -0.14272 | -0.17924 | -0.19454
8 | -0.26011 | -0.26191 | -0.26436 | -0.26579 | -0.26222 | -0.25598 | -0.21757 | -0.17954 | -0.17615 | -0.17335 | -0.17048 | -0.1686 | -0.17257 | -0.17923 | -0.19705 | -0.20588 | -0.21314 | -0.21383 | -0.21787 | -0.2252 | -0.23949 | -0.24966 | -0.25317 | -0.25807
9 | -0.00043213 | 0.0039846 | 0.0051021 | 0.0064719 | 0.0061628 | 0.007121 | 0.013398 | 0.0043632 | 0.006724 | 0.0023077 | 4.2978e-05 | -0.0018085 | -0.0061933 | -0.0062724 | -0.0048041 | -0.011039 | -0.0093711 | -0.0081427 | -0.0067435 | -0.0069011 | -0.009754 | -0.008779 | 0.00086386 | 0.0014092
10 | 0.023162 | 0.025882 | 0.026546 | 0.026218 | 0.027097 | 0.027851 | 0.0088052 | -0.0077714 | -0.01768 | -0.018694 | -0.0079258 | -0.019262 | -0.020708 | -0.019896 | -0.015746 | -0.0067514 | -0.0033887 | -0.0033775 | -0.0034469 | -0.0068849 | -0.0098775 | -0.0013518 | 0.010201 | 0.017151
11 | -0.11097 | -0.11934 | -0.12465 | -0.12654 | -0.12325 | -0.12367 | -0.097533 | -0.080969 | -0.068132 | -0.052634 | -0.052907 | -0.056616 | -0.066484 | -0.068429 | -0.076762 | -0.076834 | -0.077982 | -0.060325 | -0.054416 | -0.061992 | -0.051373 | -0.065284 | -0.07475 | -0.084439
12 | 0.14791 | 0.089457 | 0.11307 | 0.089045 | 0.10215 | 0.054814 | 0.18473 | 0.14525 | 0.1077 | 0.12674 | 0.13126 | 0.11952 | -0.059868 | -0.030381 | 0.16997 | 0.057247 | 0.065959 | 0.038391 | -0.0017732 | -0.11667 | -0.26027 | -0.25923 | -0.24601 | -0.2584
13 | 0.48673 | 0.45329 | 0.34075 | 0.30715 | 0.28239 | 0.35457 | 1.1676 | 1.5594 | 2.0004 | 1.9071 | 1.8602 | 1.8369 | 1.9853 | 1.8224 | 1.6739 | 1.5552 | 1.5394 | 1.5595 | 1.2972 | 1.1888 | 1.2602 | 0.8819 | 0.38705 | 0.4147
14 | 0.073862 | 0.080969 | 0.076809 | 0.076674 | 0.075146 | 0.079489 | 0.081506 | 0.15291 | 0.1778 | 0.17146 | 0.167 | 0.16737 | 0.17789 | 0.17205 | 0.12085 | 0.15803 | 0.15997 | 0.15023 | 0.1187 | 0.10765 | 0.11288 | 0.11355 | 0.078371 | 0.077391
15 | 0.0016656 | -0.0082303 | -0.009774 | -0.013246 | -0.016846 | -0.013666 | -0.015952 | 0.041799 | 0.053732 | 0.068977 | 0.039789 | 0.035791 | 0.024696 | 0.032779 | 0.014023 | 0.012368 | 0.014459 | 0.026214 | 0.049796 | 0.050863 | 0.040423 | 0.030841 | 0.015106 | 0.0027754
16 | -0.0061687 | -0.014559 | -0.025646 | -0.023705 | -0.024084 | -0.02306 | -0.0014296 | 0.027617 | 0.036062 | 0.036474 | 0.030458 | 0.038223 | 0.034526 | 0.030065 | 0.021768 | 0.01359 | 0.016758 | 0.014927 | 0.0028831 | 0.011999 | 0.016758 | 0.010904 | -0.010275 | -0.021166
17 | 0.14272 | 0.14397 | 0.14826 | 0.14827 | 0.15161 | 0.15618 | 0.14086 | 0.095631 | 0.07133 | 0.07521 | 0.094786 | 0.10393 | 0.096052 | 0.10415 | 0.0986 | 0.11618 | 0.13006 | 0.11572 | 0.081817 | 0.073104 | 0.073332 | 0.096866 | 0.12076 | 0.12528
18 | 0.045819 | 0.059884 | 0.070309 | 0.070135 | 0.070575 | 0.076298 | 0.068629 | 0.027397 | -0.0085583 | -0.030436 | -0.050209 | -0.053306 | -0.046789 | -0.038228 | -0.025256 | -0.016769 | -0.014008 | -0.012328 | -0.012469 | -0.0034077 | -0.026522 | -0.012098 | -0.0069352 | 0.01111
19 | -0.28675 | -0.31869 | -0.24134 | -0.28437 | -0.29111 | -0.29889 | -0.28952 | -0.53535 | -0.61483 | -0.61346 | -0.53612 | -0.64029 | -0.66716 | -0.61576 | -0.5348 | -0.47032 | -0.5734 | -0.556 | -0.43631 | -0.40466 | -0.47671 | -0.37504 | -0.28639 | -0.31892
20 | 0.16923 | 0.17483 | 0.18399 | 0.19015 | 0.17792 | 0.19187 | 0.16641 | 0.07586 | 0.013635 | 0.010155 | -0.023225 | -0.0077983 | -0.0019843 | -0.0013553 | 0.019578 | 0.03403 | 0.050182 | 0.063736 | 0.055372 | 0.068249 | 0.048569 | 0.08971 | 0.11267 | 0.12228
21 | -0.21676 | -0.21826 | -0.2203 | -0.22149 | -0.21852 | -0.21332 | -0.18131 | -0.14961 | -0.1468 | -0.14446 | -0.14207 | -0.1405 | -0.14381 | -0.14936 | -0.1642 | -0.17156 | -0.17762 | -0.17819 | -0.18156 | -0.18766 | -0.19957 | -0.20805 | -0.21098 | -0.21506
22 | 0.0031579 | -0.029118 | -0.037285 | -0.047295 | -0.045036 | -0.052038 | -0.097908 | -0.031885 | -0.049137 | -0.016864 | -0.00031407 | 0.013216 | 0.045259 | 0.045836 | 0.035107 | 0.080671 | 0.068481 | 0.059504 | 0.04928 | 0.050431 | 0.071279 | 0.064154 | -0.0063128 | -0.010298
23 | -0.60221 | -0.67293 | -0.6902 | -0.68166 | -0.70451 | -0.72412 | -0.22894 | 0.20206 | 0.45968 | 0.48605 | 0.20607 | 0.50082 | 0.5384 | 0.51729 | 0.4094 | 0.17554 | 0.088106 | 0.087816 | 0.08962 | 0.17901 | 0.25681 | 0.035146 | -0.26522 | -0.44593
24 | 0.32665 | 0.35129 | 0.36694 | 0.37251 | 0.36282 | 0.36404 | 0.28711 | 0.23835 | 0.20056 | 0.15494 | 0.15574 | 0.16666 | 0.19571 | 0.20144 | 0.22596 | 0.22618 | 0.22956 | 0.17758 | 0.16019 | 0.18249 | 0.15123 | 0.19218 | 0.22004 | 0.24857
25 | -0.088744 | -0.053674 | -0.06784 | -0.053427 | -0.061288 | -0.032888 | -0.11084 | -0.087149 | -0.064623 | -0.076043 | -0.078755 | -0.071714 | 0.035921 | 0.018228 | -0.10198 | -0.034348 | -0.039576 | -0.023035 | 0.0010639 | 0.070002 | 0.15616 | 0.15554 | 0.14761 | 0.15504
26 | 0.041828 | 0.038954 | 0.029283 | 0.026395 | 0.024268 | 0.030471 | 0.10034 | 0.13401 | 0.17191 | 0.16389 | 0.15986 | 0.15786 | 0.17061 | 0.15661 | 0.14385 | 0.13365 | 0.1323 | 0.13402 | 0.11148 | 0.10216 | 0.1083 | 0.075788 | 0.033262 | 0.035638
27 | 0.035933 | 0.03939 | 0.037367 | 0.037301 | 0.036558 | 0.038671 | 0.039651 | 0.074389 | 0.086499 | 0.083414 | 0.081244 | 0.081423 | 0.086541 | 0.083699 | 0.058791 | 0.076877 | 0.077825 | 0.073083 | 0.057744 | 0.052372 | 0.054914 | 0.055239 | 0.038126 | 0.03765
28 | -0.0017489 | 0.0086418 | 0.010263 | 0.013909 | 0.017689 | 0.01435 | 0.01675 | -0.043889 | -0.056419 | -0.072426 | -0.041778 | -0.037581 | -0.025931 | -0.034418 | -0.014724 | -0.012986 | -0.015182 | -0.027525 | -0.052286 | -0.053407 | -0.042444 | -0.032383 | -0.015862 | -0.0029142
29 | -0.37012 | -0.87355 | -1.5387 | -1.4223 | -1.4451 | -1.3836 | -0.085778 | 1.657 | 2.1637 | 2.1885 | 1.8275 | 2.2934 | 2.0715 | 1.8039 | 1.3061 | 0.81543 | 1.0055 | 0.89559 | 0.17298 | 0.71992 | 1.0055 | 0.65423 | -0.6165 | -1.27
30 | 0.36808 | 0.3713 | 0.38237 | 0.38238 | 0.39099 | 0.40277 | 0.36328 | 0.24663 | 0.18396 | 0.19396 | 0.24445 | 0.26802 | 0.24771 | 0.26859 | 0.25428 | 0.29962 | 0.33542 | 0.29842 | 0.211 | 0.18853 | 0.18912 | 0.24981 | 0.31143 | 0.3231
31 | 0.27001 | 0.35289 | 0.41432 | 0.41329 | 0.41589 | 0.44961 | 0.40442 | 0.16145 | -0.050433 | -0.17936 | -0.29588 | -0.31412 | -0.27572 | -0.22527 | -0.14883 | -0.098819 | -0.082548 | -0.072649 | -0.073478 | -0.020081 | -0.15629 | -0.07129 | -0.040868 | 0.065468
32 | 0.26825 | 0.29813 | 0.22577 | 0.26602 | 0.27232 | 0.27961 | 0.27084 | 0.50081 | 0.57516 | 0.57388 | 0.50153 | 0.59898 | 0.62412 | 0.57604 | 0.50029 | 0.43998 | 0.53641 | 0.52013 | 0.40816 | 0.37855 | 0.44595 | 0.35085 | 0.26791 | 0.29834

## Qc, Summer, S3
LoadID | 0 | 1 | 2 | 3 | 4 | 5 | 6 | 7 | 8 | 9 | 10 | 11 | 12 | 13 | 14 | 15 | 16 | 17 | 18 | 19 | 20 | 21 | 22 | 23
1 | 0.14373 | 0.15756 | 0.14947 | 0.1492 | 0.14623 | 0.15468 | 0.15861 | 0.29756 | 0.346 | 0.33366 | 0.32498 | 0.32569 | 0.34616 | 0.3348 | 0.23516 | 0.30751 | 0.3113 | 0.29233 | 0.23098 | 0.20949 | 0.21966 | 0.22095 | 0.1525 | 0.1506
2 | -0.0018322 | 0.0090533 | 0.010751 | 0.014571 | 0.018531 | 0.015033 | 0.017548 | -0.045979 | -0.059105 | -0.075875 | -0.043768 | -0.039371 | -0.027165 | -0.036057 | -0.015425 | -0.013605 | -0.015905 | -0.028836 | -0.054775 | -0.05595 | -0.044466 | -0.033925 | -0.016617 | -0.003053
3 | 0.024675 | 0.058237 | 0.10258 | 0.094821 | 0.096337 | 0.092239 | 0.0057185 | -0.11047 | -0.14425 | -0.1459 | -0.12183 | -0.15289 | -0.1381 | -0.12026 | -0.087073 | -0.054362 | -0.067033 | -0.059706 | -0.011532 | -0.047994 | -0.067031 | -0.043615 | 0.0411 | 0.084664
4 | -0.090142 | -0.090931 | -0.093641 | -0.093643 | -0.095752 | -0.098637 | -0.088966 | -0.060399 | -0.04505 | -0.047501 | -0.059865 | -0.065639 | -0.060665 | -0.065777 | -0.062274 | -0.073377 | -0.082143 | -0.073083 | -0.051674 | -0.046171 | -0.046315 | -0.061178 | -0.076269 | -0.079127
5 | -0.0016364 | -0.0021387 | -0.002511 | -0.0025048 | -0.0025205 | -0.0027249 | -0.002451 | -0.00097846 | 0.00030565 | 0.001087 | 0.0017932 | 0.0019038 | 0.0016711 | 0.0013653 | 0.00090199 | 0.0005989 | 0.00050029 | 0.0004403 | 0.00044532 | 0.0001217 | 0.00094723 | 0.00043206 | 0.00024769 | -0.00039678
6 | -0.25438 | -0.28271 | -0.21409 | -0.25226 | -0.25824 | -0.26514 | -0.25683 | -0.47491 | -0.54541 | -0.5442 | -0.47559 | -0.568 | -0.59184 | -0.54624 | -0.47442 | -0.41722 | -0.50866 | -0.49323 | -0.38705 | -0.35897 | -0.42289 | -0.3327 | -0.25406 | -0.28291
7 | -0.26922 | -0.27814 | -0.29271 | -0.30251 | -0.28305 | -0.30525 | -0.26474 | -0.12069 | -0.021691 | -0.016155 | 0.036948 | 0.012406 | 0.0031568 | 0.0021562 | -0.031147 | -0.054139 | -0.079836 | -0.1014 | -0.088093 | -0.10858 | -0.077269 | -0.14272 | -0.17924 | -0.19454
8 | -0.26011 | -0.26191 | -0.26436 | -0.26579 | -0.26222 | -0.25598 | -0.21757 | -0.17954 | -0.17615 | -0.17335 | -0.17048 | -0.1686 | -0.17257 | -0.17923 | -0.19705 | -0.20588 | -0.21314 | -0.21383 | -0.21787 | -0.2252 | -0.23949 | -0.24966 | -0.25317 | -0.25807
9 | -0.00043213 | 0.0039846 | 0.0051021 | 0.0064719 | 0.0061628 | 0.007121 | 0.013398 | 0.0043632 | 0.006724 | 0.0023077 | 4.2978e-05 | -0.0018085 | -0.0061933 | -0.0062724 | -0.0048041 | -0.011039 | -0.0093711 | -0.0081427 | -0.0067435 | -0.0069011 | -0.009754 | -0.008779 | 0.00086386 | 0.0014092
10 | 0.023162 | 0.025882 | 0.026546 | 0.026218 | 0.027097 | 0.027851 | 0.0088052 | -0.0077714 | -0.01768 | -0.018694 | -0.0079258 | -0.019262 | -0.020708 | -0.019896 | -0.015746 | -0.0067514 | -0.0033887 | -0.0033775 | -0.0034469 | -0.0068849 | -0.0098775 | -0.0013518 | 0.010201 | 0.017151
11 | -0.11097 | -0.11934 | -0.12465 | -0.12654 | -0.12325 | -0.12367 | -0.097533 | -0.080969 | -0.068132 | -0.052634 | -0.052907 | -0.056616 | -0.066484 | -0.068429 | -0.076762 | -0.076834 | -0.077982 | -0.060325 | -0.054416 | -0.061992 | -0.051373 | -0.065284 | -0.07475 | -0.084439
12 | 0.14791 | 0.089457 | 0.11307 | 0.089045 | 0.10215 | 0.054814 | 0.18473 | 0.14525 | 0.1077 | 0.12674 | 0.13126 | 0.11952 | -0.059868 | -0.030381 | 0.16997 | 0.057247 | 0.065959 | 0.038391 | -0.0017732 | -0.11667 | -0.26027 | -0.25923 | -0.24601 | -0.2584
13 | 0.48673 | 0.45329 | 0.34075 | 0.30715 | 0.28239 | 0.35457 | 1.1676 | 1.5594 | 2.0004 | 1.9071 | 1.8602 | 1.8369 | 1.9853 | 1.8224 | 1.6739 | 1.5552 | 1.5394 | 1.5595 | 1.2972 | 1.1888 | 1.2602 | 0.8819 | 0.38705 | 0.4147
14 | 0.073862 | 0.080969 | 0.076809 | 0.076674 | 0.075146 | 0.079489 | 0.081506 | 0.15291 | 0.1778 | 0.17146 | 0.167 | 0.16737 | 0.17789 | 0.17205 | 0.12085 | 0.15803 | 0.15997 | 0.15023 | 0.1187 | 0.10765 | 0.11288 | 0.11355 | 0.078371 | 0.077391
15 | 0.0016656 | -0.0082303 | -0.009774 | -0.013246 | -0.016846 | -0.013666 | -0.015952 | 0.041799 | 0.053732 | 0.068977 | 0.039789 | 0.035791 | 0.024696 | 0.032779 | 0.014023 | 0.012368 | 0.014459 | 0.026214 | 0.049796 | 0.050863 | 0.040423 | 0.030841 | 0.015106 | 0.0027754
16 | -0.0061687 | -0.014559 | -0.025646 | -0.023705 | -0.024084 | -0.02306 | -0.0014296 | 0.027617 | 0.036062 | 0.036474 | 0.030458 | 0.038223 | 0.034526 | 0.030065 | 0.021768 | 0.01359 | 0.016758 | 0.014927 | 0.0028831 | 0.011999 | 0.016758 | 0.010904 | -0.010275 | -0.021166
17 | 0.14272 | 0.14397 | 0.14826 | 0.14827 | 0.15161 | 0.15618 | 0.14086 | 0.095631 | 0.07133 | 0.07521 | 0.094786 | 0.10393 | 0.096052 | 0.10415 | 0.0986 | 0.11618 | 0.13006 | 0.11572 | 0.081817 | 0.073104 | 0.073332 | 0.096866 | 0.12076 | 0.12528
18 | 0.045819 | 0.059884 | 0.070309 | 0.070135 | 0.070575 | 0.076298 | 0.068629 | 0.027397 | -0.0085583 | -0.030436 | -0.050209 | -0.053306 | -0.046789 | -0.038228 | -0.025256 | -0.016769 | -0.014008 | -0.012328 | -0.012469 | -0.0034077 | -0.026522 | -0.012098 | -0.0069352 | 0.01111
19 | -0.28675 | -0.31869 | -0.24134 | -0.28437 | -0.29111 | -0.29889 | -0.28952 | -0.53535 | -0.61483 | -0.61346 | -0.53612 | -0.64029 | -0.66716 | -0.61576 | -0.5348 | -0.47032 | -0.5734 | -0.556 | -0.43631 | -0.40466 | -0.47671 | -0.37504 | -0.28639 | -0.31892
20 | 0.16923 | 0.17483 | 0.18399 | 0.19015 | 0.17792 | 0.19187 | 0.16641 | 0.07586 | 0.013635 | 0.010155 | -0.023225 | -0.0077983 | -0.0019843 | -0.0013553 | 0.019578 | 0.03403 | 0.050182 | 0.063736 | 0.055372 | 0.068249 | 0.048569 | 0.08971 | 0.11267 | 0.12228
21 | -0.21676 | -0.21826 | -0.2203 | -0.22149 | -0.21852 | -0.21332 | -0.18131 | -0.14961 | -0.1468 | -0.14446 | -0.14207 | -0.1405 | -0.14381 | -0.14936 | -0.1642 | -0.17156 | -0.17762 | -0.17819 | -0.18156 | -0.18766 | -0.19957 | -0.20805 | -0.21098 | -0.21506
22 | 0.0031579 | -0.029118 | -0.037285 | -0.047295 | -0.045036 | -0.052038 | -0.097908 | -0.031885 | -0.049137 | -0.016864 | -0.00031407 | 0.013216 | 0.045259 | 0.045836 | 0.035107 | 0.080671 | 0.068481 | 0.059504 | 0.04928 | 0.050431 | 0.071279 | 0.064154 | -0.0063128 | -0.010298
23 | -0.60221 | -0.67293 | -0.6902 | -0.68166 | -0.70451 | -0.72412 | -0.22894 | 0.20206 | 0.45968 | 0.48605 | 0.20607 | 0.50082 | 0.5384 | 0.51729 | 0.4094 | 0.17554 | 0.088106 | 0.087816 | 0.08962 | 0.17901 | 0.25681 | 0.035146 | -0.26522 | -0.44593
24 | 0.32665 | 0.35129 | 0.36694 | 0.37251 | 0.36282 | 0.36404 | 0.28711 | 0.23835 | 0.20056 | 0.15494 | 0.15574 | 0.16666 | 0.19571 | 0.20144 | 0.22596 | 0.22618 | 0.22956 | 0.17758 | 0.16019 | 0.18249 | 0.15123 | 0.19218 | 0.22004 | 0.24857
25 | -0.088744 | -0.053674 | -0.06784 | -0.053427 | -0.061288 | -0.032888 | -0.11084 | -0.087149 | -0.064623 | -0.076043 | -0.078755 | -0.071714 | 0.035921 | 0.018228 | -0.10198 | -0.034348 | -0.039576 | -0.023035 | 0.0010639 | 0.070002 | 0.15616 | 0.15554 | 0.14761 | 0.15504
26 | 0.041828 | 0.038954 | 0.029283 | 0.026395 | 0.024268 | 0.030471 | 0.10034 | 0.13401 | 0.17191 | 0.16389 | 0.15986 | 0.15786 | 0.17061 | 0.15661 | 0.14385 | 0.13365 | 0.1323 | 0.13402 | 0.11148 | 0.10216 | 0.1083 | 0.075788 | 0.033262 | 0.035638
27 | 0.035933 | 0.03939 | 0.037367 | 0.037301 | 0.036558 | 0.038671 | 0.039651 | 0.074389 | 0.086499 | 0.083414 | 0.081244 | 0.081423 | 0.086541 | 0.083699 | 0.058791 | 0.076877 | 0.077825 | 0.073083 | 0.057744 | 0.052372 | 0.054914 | 0.055239 | 0.038126 | 0.03765
28 | -0.0017489 | 0.0086418 | 0.010263 | 0.013909 | 0.017689 | 0.01435 | 0.01675 | -0.043889 | -0.056419 | -0.072426 | -0.041778 | -0.037581 | -0.025931 | -0.034418 | -0.014724 | -0.012986 | -0.015182 | -0.027525 | -0.052286 | -0.053407 | -0.042444 | -0.032383 | -0.015862 | -0.0029142
29 | -0.37012 | -0.87355 | -1.5387 | -1.4223 | -1.4451 | -1.3836 | -0.085778 | 1.657 | 2.1637 | 2.1885 | 1.8275 | 2.2934 | 2.0715 | 1.8039 | 1.3061 | 0.81543 | 1.0055 | 0.89559 | 0.17298 | 0.71992 | 1.0055 | 0.65423 | -0.6165 | -1.27
30 | 0.36808 | 0.3713 | 0.38237 | 0.38238 | 0.39099 | 0.40277 | 0.36328 | 0.24663 | 0.18396 | 0.19396 | 0.24445 | 0.26802 | 0.24771 | 0.26859 | 0.25428 | 0.29962 | 0.33542 | 0.29842 | 0.211 | 0.18853 | 0.18912 | 0.24981 | 0.31143 | 0.3231
31 | 0.27001 | 0.35289 | 0.41432 | 0.41329 | 0.41589 | 0.44961 | 0.40442 | 0.16145 | -0.050433 | -0.17936 | -0.29588 | -0.31412 | -0.27572 | -0.22527 | -0.14883 | -0.098819 | -0.082548 | -0.072649 | -0.073478 | -0.020081 | -0.15629 | -0.07129 | -0.040868 | 0.065468
32 | 0.26825 | 0.29813 | 0.22577 | 0.26602 | 0.27232 | 0.27961 | 0.27084 | 0.50081 | 0.57516 | 0.57388 | 0.50153 | 0.59898 | 0.62412 | 0.57604 | 0.50029 | 0.43998 | 0.53641 | 0.52013 | 0.40816 | 0.37855 | 0.44595 | 0.35085 | 0.26791 | 0.29834

## Qc, Summer, S4
LoadID | 0 | 1 | 2 | 3 | 4 | 5 | 6 | 7 | 8 | 9 | 10 | 11 | 12 | 13 | 14 | 15 | 16 | 17 | 18 | 19 | 20 | 21 | 22 | 23
1 | 0.15092 | 0.16544 | 0.15694 | 0.15666 | 0.15354 | 0.16242 | 0.16654 | 0.31243 | 0.3633 | 0.35034 | 0.34123 | 0.34198 | 0.36347 | 0.35154 | 0.24692 | 0.32288 | 0.32686 | 0.30695 | 0.24253 | 0.21996 | 0.23064 | 0.232 | 0.16013 | 0.15813
2 | -0.0019238 | 0.009506 | 0.011289 | 0.0153 | 0.019457 | 0.015785 | 0.018425 | -0.048278 | -0.062061 | -0.079669 | -0.045956 | -0.041339 | -0.028524 | -0.03786 | -0.016196 | -0.014285 | -0.016701 | -0.030277 | -0.057514 | -0.058747 | -0.046689 | -0.035621 | -0.017448 | -0.0032056
3 | 0.025909 | 0.061148 | 0.10771 | 0.099562 | 0.10115 | 0.096851 | 0.0060045 | -0.11599 | -0.15146 | -0.15319 | -0.12792 | -0.16054 | -0.14501 | -0.12627 | -0.091427 | -0.05708 | -0.070385 | -0.062692 | -0.012109 | -0.050394 | -0.070382 | -0.045796 | 0.043155 | 0.088897
4 | -0.094649 | -0.095478 | -0.098323 | -0.098325 | -0.10054 | -0.10357 | -0.093414 | -0.063418 | -0.047303 | -0.049876 | -0.062858 | -0.068921 | -0.063698 | -0.069066 | -0.065387 | -0.077046 | -0.08625 | -0.076737 | -0.054257 | -0.04848 | -0.048631 | -0.064237 | -0.080082 | -0.083084
5 | -0.0017182 | -0.0022457 | -0.0026366 | -0.0026301 | -0.0026466 | -0.0028612 | -0.0025736 | -0.0010274 | 0.00032093 | 0.0011414 | 0.0018829 | 0.001999 | 0.0017546 | 0.0014336 | 0.00094709 | 0.00062885 | 0.00052531 | 0.00046231 | 0.00046759 | 0.00012779 | 0.00099459 | 0.00045366 | 0.00026007 | -0.00041662
6 | -0.2671 | -0.29685 | -0.22479 | -0.26488 | -0.27115 | -0.2784 | -0.26968 | -0.49865 | -0.57268 | -0.57141 | -0.49937 | -0.5964 | -0.62143 | -0.57355 | -0.49814 | -0.43808 | -0.5341 | -0.51789 | -0.4064 | -0.37692 | -0.44403 | -0.34933 | -0.26676 | -0.29706
7 | -0.28268 | -0.29205 | -0.30735 | -0.31763 | -0.2972 | -0.32051 | -0.27798 | -0.12672 | -0.022776 | -0.016963 | 0.038796 | 0.013027 | 0.0033147 | 0.002264 | -0.032704 | -0.056846 | -0.083827 | -0.10647 | -0.092497 | -0.11401 | -0.081132 | -0.14986 | -0.1882 | -0.20427
8 | -0.27311 | -0.275 | -0.27757 | -0.27908 | -0.27534 | -0.26878 | -0.22845 | -0.18851 | -0.18496 | -0.18201 | -0.17901 | -0.17703 | -0.1812 | -0.18819 | -0.2069 | -0.21617 | -0.2238 | -0.22452 | -0.22877 | -0.23646 | -0.25146 | -0.26215 | -0.26583 | -0.27097
9 | -0.00045373 | 0.0041838 | 0.0053572 | 0.0067955 | 0.006471 | 0.0074771 | 0.014068 | 0.0045813 | 0.0070602 | 0.0024231 | 4.5127e-05 | -0.001899 | -0.006503 | -0.006586 | -0.0050443 | -0.011591 | -0.0098397 | -0.0085498 | -0.0070807 | -0.0072462 | -0.010242 | -0.009218 | 0.00090705 | 0.0014796
10 | 0.02432 | 0.027176 | 0.027873 | 0.027528 | 0.028451 | 0.029243 | 0.0092455 | -0.00816 | -0.018564 | -0.019629 | -0.0083221 | -0.020226 | -0.021743 | -0.020891 | -0.016533 | -0.0070889 | -0.0035581 | -0.0035464 | -0.0036193 | -0.0072292 | -0.010371 | -0.0014194 | 0.010711 | 0.018009
11 | -0.11651 | -0.1253 | -0.13088 | -0.13287 | -0.12942 | -0.12985 | -0.10241 | -0.085017 | -0.071539 | -0.055266 | -0.055553 | -0.059446 | -0.069808 | -0.071851 | -0.0806 | -0.080675 | -0.081882 | -0.063341 | -0.057137 | -0.065092 | -0.053941 | -0.068549 | -0.078488 | -0.088661
12 | 0.1553 | 0.09393 | 0.11872 | 0.093497 | 0.10725 | 0.057555 | 0.19397 | 0.15251 | 0.11309 | 0.13308 | 0.13782 | 0.1255 | -0.062861 | -0.0319 | 0.17847 | 0.060109 | 0.069257 | 0.04031 | -0.0018619 | -0.1225 | -0.27328 | -0.27219 | -0.25832 | -0.27132
13 | 0.51106 | 0.47595 | 0.35778 | 0.3225 | 0.29651 | 0.3723 | 1.226 | 1.6374 | 2.1004 | 2.0025 | 1.9532 | 1.9287 | 2.0845 | 1.9135 | 1.7575 | 1.633 | 1.6164 | 1.6375 | 1.362 | 1.2482 | 1.3232 | 0.92599 | 0.4064 | 0.43543
14 | 0.077555 | 0.085018 | 0.08065 | 0.080507 | 0.078903 | 0.083464 | 0.085581 | 0.16056 | 0.18669 | 0.18004 | 0.17535 | 0.17574 | 0.18678 | 0.18065 | 0.12689 | 0.16593 | 0.16797 | 0.15774 | 0.12463 | 0.11304 | 0.11852 | 0.11922 | 0.082289 | 0.081261
15 | 0.0017489 | -0.0086418 | -0.010263 | -0.013909 | -0.017689 | -0.01435 | -0.01675 | 0.043889 | 0.056419 | 0.072426 | 0.041778 | 0.037581 | 0.025931 | 0.034418 | 0.014724 | 0.012986 | 0.015182 | 0.027525 | 0.052286 | 0.053407 | 0.042444 | 0.032383 | 0.015862 | 0.0029142
16 | -0.0064772 | -0.015287 | -0.026928 | -0.024891 | -0.025289 | -0.024213 | -0.0015011 | 0.028998 | 0.037865 | 0.038298 | 0.031981 | 0.040134 | 0.036252 | 0.031569 | 0.022857 | 0.01427 | 0.017596 | 0.015673 | 0.0030272 | 0.012599 | 0.017596 | 0.011449 | -0.010789 | -0.022224
17 | 0.14986 | 0.15117 | 0.15568 | 0.15568 | 0.15919 | 0.16398 | 0.14791 | 0.10041 | 0.074896 | 0.07897 | 0.099525 | 0.10912 | 0.10086 | 0.10935 | 0.10353 | 0.12199 | 0.13656 | 0.1215 | 0.085907 | 0.07676 | 0.076998 | 0.10171 | 0.1268 | 0.13155
18 | 0.04811 | 0.062879 | 0.073824 | 0.073642 | 0.074104 | 0.080112 | 0.07206 | 0.028767 | -0.0089862 | -0.031958 | -0.05272 | -0.055971 | -0.049129 | -0.04014 | -0.026519 | -0.017608 | -0.014709 | -0.012945 | -0.013092 | -0.0035781 | -0.027849 | -0.012703 | -0.007282 | 0.011665
19 | -0.30109 | -0.33463 | -0.2534 | -0.29859 | -0.30566 | -0.31383 | -0.304 | -0.56212 | -0.64557 | -0.64413 | -0.56293 | -0.6723 | -0.70052 | -0.64655 | -0.56154 | -0.49384 | -0.60207 | -0.5838 | -0.45812 | -0.42489 | -0.50054 | -0.3938 | -0.30071 | -0.33486
20 | 0.17769 | 0.18357 | 0.19319 | 0.19966 | 0.18681 | 0.20146 | 0.17473 | 0.079653 | 0.014316 | 0.010663 | -0.024386 | -0.0081882 | -0.0020835 | -0.0014231 | 0.020557 | 0.035732 | 0.052692 | 0.066923 | 0.058141 | 0.071661 | 0.050997 | 0.094195 | 0.1183 | 0.1284
21 | -0.22759 | -0.22917 | -0.23131 | -0.23257 | -0.22945 | -0.22398 | -0.19038 | -0.15709 | -0.15414 | -0.15168 | -0.14917 | -0.14752 | -0.151 | -0.15683 | -0.17241 | -0.18014 | -0.1865 | -0.1871 | -0.19064 | -0.19705 | -0.20955 | -0.21846 | -0.22152 | -0.22581
22 | 0.0033158 | -0.030574 | -0.039149 | -0.04966 | -0.047288 | -0.05464 | -0.1028 | -0.033479 | -0.051593 | -0.017707 | -0.00032977 | 0.013877 | 0.047522 | 0.048128 | 0.036862 | 0.084705 | 0.071905 | 0.062479 | 0.051744 | 0.052953 | 0.074843 | 0.067362 | -0.0066284 | -0.010813
23 | -0.63232 | -0.70658 | -0.72471 | -0.71574 | -0.73974 | -0.76033 | -0.24038 | 0.21216 | 0.48267 | 0.51036 | 0.21637 | 0.52586 | 0.56532 | 0.54315 | 0.42987 | 0.18431 | 0.092512 | 0.092207 | 0.094101 | 0.18796 | 0.26965 | 0.036903 | -0.27849 | -0.46822
24 | 0.34299 | 0.36885 | 0.38529 | 0.39113 | 0.38097 | 0.38224 | 0.30147 | 0.25027 | 0.21059 | 0.16269 | 0.16353 | 0.17499 | 0.2055 | 0.21151 | 0.23726 | 0.23749 | 0.24104 | 0.18646 | 0.1682 | 0.19161 | 0.15879 | 0.20179 | 0.23105 | 0.26099
25 | -0.093181 | -0.056358 | -0.071232 | -0.056098 | -0.064352 | -0.034533 | -0.11638 | -0.091507 | -0.067854 | -0.079845 | -0.082693 | -0.0753 | 0.037717 | 0.01914 | -0.10708 | -0.036066 | -0.041554 | -0.024186 | 0.0011171 | 0.073502 | 0.16397 | 0.16331 | 0.15499 | 0.16279
26 | 0.04392 | 0.040902 | 0.030747 | 0.027715 | 0.025481 | 0.031995 | 0.10536 | 0.14071 | 0.1805 | 0.17209 | 0.16785 | 0.16575 | 0.17914 | 0.16444 | 0.15104 | 0.14033 | 0.13891 | 0.14072 | 0.11705 | 0.10727 | 0.11371 | 0.079578 | 0.034925 | 0.03742
27 | 0.037729 | 0.04136 | 0.039235 | 0.039166 | 0.038385 | 0.040604 | 0.041634 | 0.078109 | 0.090824 | 0.087585 | 0.085306 | 0.085494 | 0.090868 | 0.087884 | 0.061731 | 0.080721 | 0.081716 | 0.076738 | 0.060631 | 0.054991 | 0.05766 | 0.058001 | 0.040033 | 0.039532
28 | -0.0018363 | 0.0090739 | 0.010776 | 0.014604 | 0.018573 | 0.015067 | 0.017588 | -0.046084 | -0.05924 | -0.076047 | -0.043867 | -0.03946 | -0.027227 | -0.036139 | -0.01546 | -0.013636 | -0.015941 | -0.028901 | -0.0549 | -0.056077 | -0.044567 | -0.034002 | -0.016655 | -0.0030599
29 | -0.38863 | -0.91723 | -1.6157 | -1.4934 | -1.5173 | -1.4528 | -0.090067 | 1.7399 | 2.2719 | 2.2979 | 1.9188 | 2.4081 | 2.1751 | 1.8941 | 1.3714 | 0.8562 | 1.0558 | 0.94037 | 0.18163 | 0.75591 | 1.0557 | 0.68694 | -0.64733 | -1.3335
30 | 0.38648 | 0.38987 | 0.40148 | 0.4015 | 0.41054 | 0.42291 | 0.38144 | 0.25896 | 0.19315 | 0.20366 | 0.25667 | 0.28143 | 0.2601 | 0.28202 | 0.267 | 0.3146 | 0.35219 | 0.31334 | 0.22155 | 0.19796 | 0.19857 | 0.2623 | 0.327 | 0.33926
31 | 0.28351 | 0.37054 | 0.43503 | 0.43396 | 0.43668 | 0.47209 | 0.42464 | 0.16952 | -0.052954 | -0.18833 | -0.31067 | -0.32983 | -0.28951 | -0.23654 | -0.15627 | -0.10376 | -0.086676 | -0.076281 | -0.077152 | -0.021085 | -0.16411 | -0.074854 | -0.042912 | 0.068742
32 | 0.28166 | 0.31304 | 0.23706 | 0.27932 | 0.28594 | 0.29359 | 0.28439 | 0.52585 | 0.60392 | 0.60258 | 0.52661 | 0.62893 | 0.65533 | 0.60484 | 0.52531 | 0.46198 | 0.56323 | 0.54613 | 0.42857 | 0.39748 | 0.46825 | 0.36839 | 0.28131 | 0.31326

## Qc, Summer, S5
LoadID | 0 | 1 | 2 | 3 | 4 | 5 | 6 | 7 | 8 | 9 | 10 | 11 | 12 | 13 | 14 | 15 | 16 | 17 | 18 | 19 | 20 | 21 | 22 | 23
1 | 0.15092 | 0.16544 | 0.15694 | 0.15666 | 0.15354 | 0.16242 | 0.16654 | 0.31243 | 0.3633 | 0.35034 | 0.34123 | 0.34198 | 0.36347 | 0.35154 | 0.24692 | 0.32288 | 0.32686 | 0.30695 | 0.24253 | 0.21996 | 0.23064 | 0.232 | 0.16013 | 0.15813
2 | -0.0019238 | 0.009506 | 0.011289 | 0.0153 | 0.019457 | 0.015785 | 0.018425 | -0.048278 | -0.062061 | -0.079669 | -0.045956 | -0.041339 | -0.028524 | -0.03786 | -0.016196 | -0.014285 | -0.016701 | -0.030277 | -0.057514 | -0.058747 | -0.046689 | -0.035621 | -0.017448 | -0.0032056
3 | 0.025909 | 0.061148 | 0.10771 | 0.099562 | 0.10115 | 0.096851 | 0.0060045 | -0.11599 | -0.15146 | -0.15319 | -0.12792 | -0.16054 | -0.14501 | -0.12627 | -0.091427 | -0.05708 | -0.070385 | -0.062692 | -0.012109 | -0.050394 | -0.070382 | -0.045796 | 0.043155 | 0.088897
4 | -0.094649 | -0.095478 | -0.098323 | -0.098325 | -0.10054 | -0.10357 | -0.093414 | -0.063418 | -0.047303 | -0.049876 | -0.062858 | -0.068921 | -0.063698 | -0.069066 | -0.065387 | -0.077046 | -0.08625 | -0.076737 | -0.054257 | -0.04848 | -0.048631 | -0.064237 | -0.080082 | -0.083084
5 | -0.0017182 | -0.0022457 | -0.0026366 | -0.0026301 | -0.0026466 | -0.0028612 | -0.0025736 | -0.0010274 | 0.00032093 | 0.0011414 | 0.0018829 | 0.001999 | 0.0017546 | 0.0014336 | 0.00094709 | 0.00062885 | 0.00052531 | 0.00046231 | 0.00046759 | 0.00012779 | 0.00099459 | 0.00045366 | 0.00026007 | -0.00041662
6 | -0.2671 | -0.29685 | -0.22479 | -0.26488 | -0.27115 | -0.2784 | -0.26968 | -0.49865 | -0.57268 | -0.57141 | -0.49937 | -0.5964 | -0.62143 | -0.57355 | -0.49814 | -0.43808 | -0.5341 | -0.51789 | -0.4064 | -0.37692 | -0.44403 | -0.34933 | -0.26676 | -0.29706
7 | -0.28268 | -0.29205 | -0.30735 | -0.31763 | -0.2972 | -0.32051 | -0.27798 | -0.12672 | -0.022776 | -0.016963 | 0.038796 | 0.013027 | 0.0033147 | 0.002264 | -0.032704 | -0.056846 | -0.083827 | -0.10647 | -0.092497 | -0.11401 | -0.081132 | -0.14986 | -0.1882 | -0.20427
8 | -0.27311 | -0.275 | -0.27757 | -0.27908 | -0.27534 | -0.26878 | -0.22845 | -0.18851 | -0.18496 | -0.18201 | -0.17901 | -0.17703 | -0.1812 | -0.18819 | -0.2069 | -0.21617 | -0.2238 | -0.22452 | -0.22877 | -0.23646 | -0.25146 | -0.26215 | -0.26583 | -0.27097
9 | -0.00045373 | 0.0041838 | 0.0053572 | 0.0067955 | 0.006471 | 0.0074771 | 0.014068 | 0.0045813 | 0.0070602 | 0.0024231 | 4.5127e-05 | -0.001899 | -0.006503 | -0.006586 | -0.0050443 | -0.011591 | -0.0098397 | -0.0085498 | -0.0070807 | -0.0072462 | -0.010242 | -0.009218 | 0.00090705 | 0.0014796
10 | 0.02432 | 0.027176 | 0.027873 | 0.027528 | 0.028451 | 0.029243 | 0.0092455 | -0.00816 | -0.018564 | -0.019629 | -0.0083221 | -0.020226 | -0.021743 | -0.020891 | -0.016533 | -0.0070889 | -0.0035581 | -0.0035464 | -0.0036193 | -0.0072292 | -0.010371 | -0.0014194 | 0.010711 | 0.018009
11 | -0.11651 | -0.1253 | -0.13088 | -0.13287 | -0.12942 | -0.12985 | -0.10241 | -0.085017 | -0.071539 | -0.055266 | -0.055553 | -0.059446 | -0.069808 | -0.071851 | -0.0806 | -0.080675 | -0.081882 | -0.063341 | -0.057137 | -0.065092 | -0.053941 | -0.068549 | -0.078488 | -0.088661
12 | 0.1553 | 0.09393 | 0.11872 | 0.093497 | 0.10725 | 0.057555 | 0.19397 | 0.15251 | 0.11309 | 0.13308 | 0.13782 | 0.1255 | -0.062861 | -0.0319 | 0.17847 | 0.060109 | 0.069257 | 0.04031 | -0.0018619 | -0.1225 | -0.27328 | -0.27219 | -0.25832 | -0.27132
13 | 0.51106 | 0.47595 | 0.35778 | 0.3225 | 0.29651 | 0.3723 | 1.226 | 1.6374 | 2.1004 | 2.0025 | 1.9532 | 1.9287 | 2.0845 | 1.9135 | 1.7575 | 1.633 | 1.6164 | 1.6375 | 1.362 | 1.2482 | 1.3232 | 0.92599 | 0.4064 | 0.43543
14 | 0.077555 | 0.085018 | 0.08065 | 0.080507 | 0.078903 | 0.083464 | 0.085581 | 0.16056 | 0.18669 | 0.18004 | 0.17535 | 0.17574 | 0.18678 | 0.18065 | 0.12689 | 0.16593 | 0.16797 | 0.15774 | 0.12463 | 0.11304 | 0.11852 | 0.11922 | 0.082289 | 0.081261
15 | 0.0017489 | -0.0086418 | -0.010263 | -0.013909 | -0.017689 | -0.01435 | -0.01675 | 0.043889 | 0.056419 | 0.072426 | 0.041778 | 0.037581 | 0.025931 | 0.034418 | 0.014724 | 0.012986 | 0.015182 | 0.027525 | 0.052286 | 0.053407 | 0.042444 | 0.032383 | 0.015862 | 0.0029142
16 | -0.0064772 | -0.015287 | -0.026928 | -0.024891 | -0.025289 | -0.024213 | -0.0015011 | 0.028998 | 0.037865 | 0.038298 | 0.031981 | 0.040134 | 0.036252 | 0.031569 | 0.022857 | 0.01427 | 0.017596 | 0.015673 | 0.0030272 | 0.012599 | 0.017596 | 0.011449 | -0.010789 | -0.022224
17 | 0.14986 | 0.15117 | 0.15568 | 0.15568 | 0.15919 | 0.16398 | 0.14791 | 0.10041 | 0.074896 | 0.07897 | 0.099525 | 0.10912 | 0.10086 | 0.10935 | 0.10353 | 0.12199 | 0.13656 | 0.1215 | 0.085907 | 0.07676 | 0.076998 | 0.10171 | 0.1268 | 0.13155
18 | 0.04811 | 0.062879 | 0.073824 | 0.073642 | 0.074104 | 0.080112 | 0.07206 | 0.028767 | -0.0089862 | -0.031958 | -0.05272 | -0.055971 | -0.049129 | -0.04014 | -0.026519 | -0.017608 | -0.014709 | -0.012945 | -0.013092 | -0.0035781 | -0.027849 | -0.012703 | -0.007282 | 0.011665
19 | -0.30109 | -0.33463 | -0.2534 | -0.29859 | -0.30566 | -0.31383 | -0.304 | -0.56212 | -0.64557 | -0.64413 | -0.56293 | -0.6723 | -0.70052 | -0.64655 | -0.56154 | -0.49384 | -0.60207 | -0.5838 | -0.45812 | -0.42489 | -0.50054 | -0.3938 | -0.30071 | -0.33486
20 | 0.17769 | 0.18357 | 0.19319 | 0.19966 | 0.18681 | 0.20146 | 0.17473 | 0.079653 | 0.014316 | 0.010663 | -0.024386 | -0.0081882 | -0.0020835 | -0.0014231 | 0.020557 | 0.035732 | 0.052692 | 0.066923 | 0.058141 | 0.071661 | 0.050997 | 0.094195 | 0.1183 | 0.1284
21 | -0.22759 | -0.22917 | -0.23131 | -0.23257 | -0.22945 | -0.22398 | -0.19038 | -0.15709 | -0.15414 | -0.15168 | -0.14917 | -0.14752 | -0.151 | -0.15683 | -0.17241 | -0.18014 | -0.1865 | -0.1871 | -0.19064 | -0.19705 | -0.20955 | -0.21846 | -0.22152 | -0.22581
22 | 0.0033158 | -0.030574 | -0.039149 | -0.04966 | -0.047288 | -0.05464 | -0.1028 | -0.033479 | -0.051593 | -0.017707 | -0.00032977 | 0.013877 | 0.047522 | 0.048128 | 0.036862 | 0.084705 | 0.071905 | 0.062479 | 0.051744 | 0.052953 | 0.074843 | 0.067362 | -0.0066284 | -0.010813
23 | -0.63232 | -0.70658 | -0.72471 | -0.71574 | -0.73974 | -0.76033 | -0.24038 | 0.21216 | 0.48267 | 0.51036 | 0.21637 | 0.52586 | 0.56532 | 0.54315 | 0.42987 | 0.18431 | 0.092512 | 0.092207 | 0.094101 | 0.18796 | 0.26965 | 0.036903 | -0.27849 | -0.46822
24 | 0.34299 | 0.36885 | 0.38529 | 0.39113 | 0.38097 | 0.38224 | 0.30147 | 0.25027 | 0.21059 | 0.16269 | 0.16353 | 0.17499 | 0.2055 | 0.21151 | 0.23726 | 0.23749 | 0.24104 | 0.18646 | 0.1682 | 0.19161 | 0.15879 | 0.20179 | 0.23105 | 0.26099
25 | -0.093181 | -0.056358 | -0.071232 | -0.056098 | -0.064352 | -0.034533 | -0.11638 | -0.091507 | -0.067854 | -0.079845 | -0.082693 | -0.0753 | 0.037717 | 0.01914 | -0.10708 | -0.036066 | -0.041554 | -0.024186 | 0.0011171 | 0.073502 | 0.16397 | 0.16331 | 0.15499 | 0.16279
26 | 0.04392 | 0.040902 | 0.030747 | 0.027715 | 0.025481 | 0.031995 | 0.10536 | 0.14071 | 0.1805 | 0.17209 | 0.16785 | 0.16575 | 0.17914 | 0.16444 | 0.15104 | 0.14033 | 0.13891 | 0.14072 | 0.11705 | 0.10727 | 0.11371 | 0.079578 | 0.034925 | 0.03742
27 | 0.037729 | 0.04136 | 0.039235 | 0.039166 | 0.038385 | 0.040604 | 0.041634 | 0.078109 | 0.090824 | 0.087585 | 0.085306 | 0.085494 | 0.090868 | 0.087884 | 0.061731 | 0.080721 | 0.081716 | 0.076738 | 0.060631 | 0.054991 | 0.05766 | 0.058001 | 0.040033 | 0.039532
28 | -0.0018363 | 0.0090739 | 0.010776 | 0.014604 | 0.018573 | 0.015067 | 0.017588 | -0.046084 | -0.05924 | -0.076047 | -0.043867 | -0.03946 | -0.027227 | -0.036139 | -0.01546 | -0.013636 | -0.015941 | -0.028901 | -0.0549 | -0.056077 | -0.044567 | -0.034002 | -0.016655 | -0.0030599
29 | -0.38863 | -0.91723 | -1.6157 | -1.4934 | -1.5173 | -1.4528 | -0.090067 | 1.7399 | 2.2719 | 2.2979 | 1.9188 | 2.4081 | 2.1751 | 1.8941 | 1.3714 | 0.8562 | 1.0558 | 0.94037 | 0.18163 | 0.75591 | 1.0557 | 0.68694 | -0.64733 | -1.3335
30 | 0.38648 | 0.38987 | 0.40148 | 0.4015 | 0.41054 | 0.42291 | 0.38144 | 0.25896 | 0.19315 | 0.20366 | 0.25667 | 0.28143 | 0.2601 | 0.28202 | 0.267 | 0.3146 | 0.35219 | 0.31334 | 0.22155 | 0.19796 | 0.19857 | 0.2623 | 0.327 | 0.33926
31 | 0.28351 | 0.37054 | 0.43503 | 0.43396 | 0.43668 | 0.47209 | 0.42464 | 0.16952 | -0.052954 | -0.18833 | -0.31067 | -0.32983 | -0.28951 | -0.23654 | -0.15627 | -0.10376 | -0.086676 | -0.076281 | -0.077152 | -0.021085 | -0.16411 | -0.074854 | -0.042912 | 0.068742
32 | 0.28166 | 0.31304 | 0.23706 | 0.27932 | 0.28594 | 0.29359 | 0.28439 | 0.52585 | 0.60392 | 0.60258 | 0.52661 | 0.62893 | 0.65533 | 0.60484 | 0.52531 | 0.46198 | 0.56323 | 0.54613 | 0.42857 | 0.39748 | 0.46825 | 0.36839 | 0.28131 | 0.31326

## Qc, Summer, S6
LoadID | 0 | 1 | 2 | 3 | 4 | 5 | 6 | 7 | 8 | 9 | 10 | 11 | 12 | 13 | 14 | 15 | 16 | 17 | 18 | 19 | 20 | 21 | 22 | 23
1 | 0.15092 | 0.16544 | 0.15694 | 0.15666 | 0.15354 | 0.16242 | 0.16654 | 0.31243 | 0.3633 | 0.35034 | 0.34123 | 0.34198 | 0.36347 | 0.35154 | 0.24692 | 0.32288 | 0.32686 | 0.30695 | 0.24253 | 0.21996 | 0.23064 | 0.232 | 0.16013 | 0.15813
2 | -0.0019238 | 0.009506 | 0.011289 | 0.0153 | 0.019457 | 0.015785 | 0.018425 | -0.048278 | -0.062061 | -0.079669 | -0.045956 | -0.041339 | -0.028524 | -0.03786 | -0.016196 | -0.014285 | -0.016701 | -0.030277 | -0.057514 | -0.058747 | -0.046689 | -0.035621 | -0.017448 | -0.0032056
3 | 0.025909 | 0.061148 | 0.10771 | 0.099562 | 0.10115 | 0.096851 | 0.0060045 | -0.11599 | -0.15146 | -0.15319 | -0.12792 | -0.16054 | -0.14501 | -0.12627 | -0.091427 | -0.05708 | -0.070385 | -0.062692 | -0.012109 | -0.050394 | -0.070382 | -0.045796 | 0.043155 | 0.088897
4 | -0.094649 | -0.095478 | -0.098323 | -0.098325 | -0.10054 | -0.10357 | -0.093414 | -0.063418 | -0.047303 | -0.049876 | -0.062858 | -0.068921 | -0.063698 | -0.069066 | -0.065387 | -0.077046 | -0.08625 | -0.076737 | -0.054257 | -0.04848 | -0.048631 | -0.064237 | -0.080082 | -0.083084
5 | -0.0017182 | -0.0022457 | -0.0026366 | -0.0026301 | -0.0026466 | -0.0028612 | -0.0025736 | -0.0010274 | 0.00032093 | 0.0011414 | 0.0018829 | 0.001999 | 0.0017546 | 0.0014336 | 0.00094709 | 0.00062885 | 0.00052531 | 0.00046231 | 0.00046759 | 0.00012779 | 0.00099459 | 0.00045366 | 0.00026007 | -0.00041662
6 | -0.2671 | -0.29685 | -0.22479 | -0.26488 | -0.27115 | -0.2784 | -0.26968 | -0.49865 | -0.57268 | -0.57141 | -0.49937 | -0.5964 | -0.62143 | -0.57355 | -0.49814 | -0.43808 | -0.5341 | -0.51789 | -0.4064 | -0.37692 | -0.44403 | -0.34933 | -0.26676 | -0.29706
7 | -0.28268 | -0.29205 | -0.30735 | -0.31763 | -0.2972 | -0.32051 | -0.27798 | -0.12672 | -0.022776 | -0.016963 | 0.038796 | 0.013027 | 0.0033147 | 0.002264 | -0.032704 | -0.056846 | -0.083827 | -0.10647 | -0.092497 | -0.11401 | -0.081132 | -0.14986 | -0.1882 | -0.20427
8 | -0.27311 | -0.275 | -0.27757 | -0.27908 | -0.27534 | -0.26878 | -0.22845 | -0.18851 | -0.18496 | -0.18201 | -0.17901 | -0.17703 | -0.1812 | -0.18819 | -0.2069 | -0.21617 | -0.2238 | -0.22452 | -0.22877 | -0.23646 | -0.25146 | -0.26215 | -0.26583 | -0.27097
9 | -0.00045373 | 0.0041838 | 0.0053572 | 0.0067955 | 0.006471 | 0.0074771 | 0.014068 | 0.0045813 | 0.0070602 | 0.0024231 | 4.5127e-05 | -0.001899 | -0.006503 | -0.006586 | -0.0050443 | -0.011591 | -0.0098397 | -0.0085498 | -0.0070807 | -0.0072462 | -0.010242 | -0.009218 | 0.00090705 | 0.0014796
10 | 0.02432 | 0.027176 | 0.027873 | 0.027528 | 0.028451 | 0.029243 | 0.0092455 | -0.00816 | -0.018564 | -0.019629 | -0.0083221 | -0.020226 | -0.021743 | -0.020891 | -0.016533 | -0.0070889 | -0.0035581 | -0.0035464 | -0.0036193 | -0.0072292 | -0.010371 | -0.0014194 | 0.010711 | 0.018009
11 | -0.11651 | -0.1253 | -0.13088 | -0.13287 | -0.12942 | -0.12985 | -0.10241 | -0.085017 | -0.071539 | -0.055266 | -0.055553 | -0.059446 | -0.069808 | -0.071851 | -0.0806 | -0.080675 | -0.081882 | -0.063341 | -0.057137 | -0.065092 | -0.053941 | -0.068549 | -0.078488 | -0.088661
12 | 0.1553 | 0.09393 | 0.11872 | 0.093497 | 0.10725 | 0.057555 | 0.19397 | 0.15251 | 0.11309 | 0.13308 | 0.13782 | 0.1255 | -0.062861 | -0.0319 | 0.17847 | 0.060109 | 0.069257 | 0.04031 | -0.0018619 | -0.1225 | -0.27328 | -0.27219 | -0.25832 | -0.27132
13 | 0.51106 | 0.47595 | 0.35778 | 0.3225 | 0.29651 | 0.3723 | 1.226 | 1.6374 | 2.1004 | 2.0025 | 1.9532 | 1.9287 | 2.0845 | 1.9135 | 1.7575 | 1.633 | 1.6164 | 1.6375 | 1.362 | 1.2482 | 1.3232 | 0.92599 | 0.4064 | 0.43543
14 | 0.077555 | 0.085018 | 0.08065 | 0.080507 | 0.078903 | 0.083464 | 0.085581 | 0.16056 | 0.18669 | 0.18004 | 0.17535 | 0.17574 | 0.18678 | 0.18065 | 0.12689 | 0.16593 | 0.16797 | 0.15774 | 0.12463 | 0.11304 | 0.11852 | 0.11922 | 0.082289 | 0.081261
15 | 0.0017489 | -0.0086418 | -0.010263 | -0.013909 | -0.017689 | -0.01435 | -0.01675 | 0.043889 | 0.056419 | 0.072426 | 0.041778 | 0.037581 | 0.025931 | 0.034418 | 0.014724 | 0.012986 | 0.015182 | 0.027525 | 0.052286 | 0.053407 | 0.042444 | 0.032383 | 0.015862 | 0.0029142
16 | -0.0064772 | -0.015287 | -0.026928 | -0.024891 | -0.025289 | -0.024213 | -0.0015011 | 0.028998 | 0.037865 | 0.038298 | 0.031981 | 0.040134 | 0.036252 | 0.031569 | 0.022857 | 0.01427 | 0.017596 | 0.015673 | 0.0030272 | 0.012599 | 0.017596 | 0.011449 | -0.010789 | -0.022224
17 | 0.14986 | 0.15117 | 0.15568 | 0.15568 | 0.15919 | 0.16398 | 0.14791 | 0.10041 | 0.074896 | 0.07897 | 0.099525 | 0.10912 | 0.10086 | 0.10935 | 0.10353 | 0.12199 | 0.13656 | 0.1215 | 0.085907 | 0.07676 | 0.076998 | 0.10171 | 0.1268 | 0.13155
18 | 0.04811 | 0.062879 | 0.073824 | 0.073642 | 0.074104 | 0.080112 | 0.07206 | 0.028767 | -0.0089862 | -0.031958 | -0.05272 | -0.055971 | -0.049129 | -0.04014 | -0.026519 | -0.017608 | -0.014709 | -0.012945 | -0.013092 | -0.0035781 | -0.027849 | -0.012703 | -0.007282 | 0.011665
19 | -0.30109 | -0.33463 | -0.2534 | -0.29859 | -0.30566 | -0.31383 | -0.304 | -0.56212 | -0.64557 | -0.64413 | -0.56293 | -0.6723 | -0.70052 | -0.64655 | -0.56154 | -0.49384 | -0.60207 | -0.5838 | -0.45812 | -0.42489 | -0.50054 | -0.3938 | -0.30071 | -0.33486
20 | 0.17769 | 0.18357 | 0.19319 | 0.19966 | 0.18681 | 0.20146 | 0.17473 | 0.079653 | 0.014316 | 0.010663 | -0.024386 | -0.0081882 | -0.0020835 | -0.0014231 | 0.020557 | 0.035732 | 0.052692 | 0.066923 | 0.058141 | 0.071661 | 0.050997 | 0.094195 | 0.1183 | 0.1284
21 | -0.22759 | -0.22917 | -0.23131 | -0.23257 | -0.22945 | -0.22398 | -0.19038 | -0.15709 | -0.15414 | -0.15168 | -0.14917 | -0.14752 | -0.151 | -0.15683 | -0.17241 | -0.18014 | -0.1865 | -0.1871 | -0.19064 | -0.19705 | -0.20955 | -0.21846 | -0.22152 | -0.22581
22 | 0.0033158 | -0.030574 | -0.039149 | -0.04966 | -0.047288 | -0.05464 | -0.1028 | -0.033479 | -0.051593 | -0.017707 | -0.00032977 | 0.013877 | 0.047522 | 0.048128 | 0.036862 | 0.084705 | 0.071905 | 0.062479 | 0.051744 | 0.052953 | 0.074843 | 0.067362 | -0.0066284 | -0.010813
23 | -0.63232 | -0.70658 | -0.72471 | -0.71574 | -0.73974 | -0.76033 | -0.24038 | 0.21216 | 0.48267 | 0.51036 | 0.21637 | 0.52586 | 0.56532 | 0.54315 | 0.42987 | 0.18431 | 0.092512 | 0.092207 | 0.094101 | 0.18796 | 0.26965 | 0.036903 | -0.27849 | -0.46822
24 | 0.34299 | 0.36885 | 0.38529 | 0.39113 | 0.38097 | 0.38224 | 0.30147 | 0.25027 | 0.21059 | 0.16269 | 0.16353 | 0.17499 | 0.2055 | 0.21151 | 0.23726 | 0.23749 | 0.24104 | 0.18646 | 0.1682 | 0.19161 | 0.15879 | 0.20179 | 0.23105 | 0.26099
25 | -0.093181 | -0.056358 | -0.071232 | -0.056098 | -0.064352 | -0.034533 | -0.11638 | -0.091507 | -0.067854 | -0.079845 | -0.082693 | -0.0753 | 0.037717 | 0.01914 | -0.10708 | -0.036066 | -0.041554 | -0.024186 | 0.0011171 | 0.073502 | 0.16397 | 0.16331 | 0.15499 | 0.16279
26 | 0.04392 | 0.040902 | 0.030747 | 0.027715 | 0.025481 | 0.031995 | 0.10536 | 0.14071 | 0.1805 | 0.17209 | 0.16785 | 0.16575 | 0.17914 | 0.16444 | 0.15104 | 0.14033 | 0.13891 | 0.14072 | 0.11705 | 0.10727 | 0.11371 | 0.079578 | 0.034925 | 0.03742
27 | 0.037729 | 0.04136 | 0.039235 | 0.039166 | 0.038385 | 0.040604 | 0.041634 | 0.078109 | 0.090824 | 0.087585 | 0.085306 | 0.085494 | 0.090868 | 0.087884 | 0.061731 | 0.080721 | 0.081716 | 0.076738 | 0.060631 | 0.054991 | 0.05766 | 0.058001 | 0.040033 | 0.039532
28 | -0.0018363 | 0.0090739 | 0.010776 | 0.014604 | 0.018573 | 0.015067 | 0.017588 | -0.046084 | -0.05924 | -0.076047 | -0.043867 | -0.03946 | -0.027227 | -0.036139 | -0.01546 | -0.013636 | -0.015941 | -0.028901 | -0.0549 | -0.056077 | -0.044567 | -0.034002 | -0.016655 | -0.0030599
29 | -0.38863 | -0.91723 | -1.6157 | -1.4934 | -1.5173 | -1.4528 | -0.090067 | 1.7399 | 2.2719 | 2.2979 | 1.9188 | 2.4081 | 2.1751 | 1.8941 | 1.3714 | 0.8562 | 1.0558 | 0.94037 | 0.18163 | 0.75591 | 1.0557 | 0.68694 | -0.64733 | -1.3335
30 | 0.38648 | 0.38987 | 0.40148 | 0.4015 | 0.41054 | 0.42291 | 0.38144 | 0.25896 | 0.19315 | 0.20366 | 0.25667 | 0.28143 | 0.2601 | 0.28202 | 0.267 | 0.3146 | 0.35219 | 0.31334 | 0.22155 | 0.19796 | 0.19857 | 0.2623 | 0.327 | 0.33926
31 | 0.28351 | 0.37054 | 0.43503 | 0.43396 | 0.43668 | 0.47209 | 0.42464 | 0.16952 | -0.052954 | -0.18833 | -0.31067 | -0.32983 | -0.28951 | -0.23654 | -0.15627 | -0.10376 | -0.086676 | -0.076281 | -0.077152 | -0.021085 | -0.16411 | -0.074854 | -0.042912 | 0.068742
32 | 0.28166 | 0.31304 | 0.23706 | 0.27932 | 0.28594 | 0.29359 | 0.28439 | 0.52585 | 0.60392 | 0.60258 | 0.52661 | 0.62893 | 0.65533 | 0.60484 | 0.52531 | 0.46198 | 0.56323 | 0.54613 | 0.42857 | 0.39748 | 0.46825 | 0.36839 | 0.28131 | 0.31326

## Qc, Summer, S7
LoadID | 0 | 1 | 2 | 3 | 4 | 5 | 6 | 7 | 8 | 9 | 10 | 11 | 12 | 13 | 14 | 15 | 16 | 17 | 18 | 19 | 20 | 21 | 22 | 23
1 | 0.14373 | 0.15914 | 0.14947 | 0.1492 | 0.14769 | 0.15314 | 0.15702 | 0.30351 | 0.33908 | 0.33366 | 0.32173 | 0.32569 | 0.35309 | 0.3281 | 0.23752 | 0.30751 | 0.30819 | 0.29526 | 0.22867 | 0.2074 | 0.21526 | 0.21874 | 0.15555 | 0.14759
2 | -0.0018688 | 0.0090533 | 0.010859 | 0.01428 | 0.018531 | 0.014883 | 0.017899 | -0.046899 | -0.057923 | -0.075116 | -0.042893 | -0.038977 | -0.026622 | -0.035336 | -0.015117 | -0.013877 | -0.015587 | -0.029124 | -0.055323 | -0.05539 | -0.045355 | -0.033585 | -0.016949 | -0.0030835
3 | 0.024922 | 0.057654 | 0.10361 | 0.093873 | 0.097301 | 0.091317 | 0.0056042 | -0.10937 | -0.1428 | -0.1459 | -0.11939 | -0.15442 | -0.13672 | -0.12267 | -0.087944 | -0.054362 | -0.067703 | -0.059706 | -0.011302 | -0.047035 | -0.067031 | -0.043179 | 0.041511 | 0.082971
4 | -0.08924 | -0.09184 | -0.091768 | -0.092707 | -0.097667 | -0.10061 | -0.087186 | -0.061606 | -0.045952 | -0.047501 | -0.061062 | -0.066295 | -0.060665 | -0.067093 | -0.062897 | -0.073377 | -0.082965 | -0.071622 | -0.05064 | -0.047095 | -0.045852 | -0.062402 | -0.075506 | -0.079918
5 | -0.0016528 | -0.002096 | -0.0025612 | -0.0024798 | -0.0024701 | -0.0027794 | -0.0024755 | -0.00097846 | 0.00030565 | 0.0011088 | 0.0017573 | 0.0019038 | 0.0016878 | 0.0013653 | 0.00090199 | 0.0005989 | 0.0005053 | 0.00043149 | 0.00044977 | 0.00012414 | 0.0009567 | 0.0004407 | 0.00025016 | -0.00040471
6 | -0.25438 | -0.28837 | -0.21837 | -0.24974 | -0.25824 | -0.2678 | -0.26197 | -0.47965 | -0.54541 | -0.55508 | -0.47084 | -0.57368 | -0.58 | -0.53532 | -0.47442 | -0.42556 | -0.50866 | -0.48829 | -0.39479 | -0.36256 | -0.43134 | -0.32605 | -0.24897 | -0.28574
7 | -0.26653 | -0.28092 | -0.28978 | -0.29948 | -0.28871 | -0.3083 | -0.26209 | -0.11948 | -0.022125 | -0.015994 | 0.036579 | 0.012282 | 0.00322 | 0.0021993 | -0.031147 | -0.054139 | -0.078239 | -0.10241 | -0.089854 | -0.11075 | -0.078041 | -0.14415 | -0.17924 | -0.19454
8 | -0.26271 | -0.26453 | -0.267 | -0.26313 | -0.26485 | -0.25342 | -0.21757 | -0.18133 | -0.17439 | -0.17161 | -0.16707 | -0.17197 | -0.17085 | -0.17923 | -0.1931 | -0.20382 | -0.21101 | -0.20956 | -0.21352 | -0.22745 | -0.23949 | -0.25216 | -0.2557 | -0.26323
9 | -0.00043645 | 0.0039846 | 0.0051021 | 0.0063425 | 0.0061012 | 0.007121 | 0.013532 | 0.0044068 | 0.0066567 | 0.0023538 | 4.2548e-05 | -0.0017904 | -0.0060695 | -0.0063351 | -0.0049001 | -0.010929 | -0.0095585 | -0.0079798 | -0.0068784 | -0.0067631 | -0.0096565 | -0.0088668 | 0.00084658 | 0.0014233
10 | 0.023393 | 0.025364 | 0.026811 | 0.025693 | 0.026555 | 0.028129 | 0.0088052 | -0.0076937 | -0.018034 | -0.019068 | -0.0077673 | -0.01907 | -0.020293 | -0.019697 | -0.015904 | -0.0068864 | -0.0034565 | -0.0033438 | -0.0034124 | -0.0069538 | -0.0097787 | -0.0013383 | 0.010201 | 0.017322
11 | -0.11097 | -0.12053 | -0.12715 | -0.12781 | -0.12449 | -0.12119 | -0.099484 | -0.079349 | -0.068814 | -0.053687 | -0.052378 | -0.057182 | -0.067813 | -0.067745 | -0.077529 | -0.076834 | -0.076423 | -0.059119 | -0.054416 | -0.062612 | -0.051373 | -0.063979 | -0.076245 | -0.086128
12 | 0.14939 | 0.088562 | 0.11533 | 0.089935 | 0.1001 | 0.054814 | 0.18473 | 0.14234 | 0.10878 | 0.12927 | 0.13388 | 0.12191 | -0.05867 | -0.030077 | 0.17337 | 0.05782 | 0.0653 | 0.038007 | -0.0018087 | -0.11434 | -0.26547 | -0.26441 | -0.24355 | -0.26099
13 | 0.48673 | 0.46235 | 0.34075 | 0.30407 | 0.28803 | 0.35812 | 1.1676 | 1.5438 | 1.9604 | 1.869 | 1.823 | 1.8185 | 2.025 | 1.8588 | 1.6571 | 1.5397 | 1.5702 | 1.5284 | 1.2712 | 1.2007 | 1.235 | 0.8819 | 0.38318 | 0.41055
14 | 0.075339 | 0.082588 | 0.076809 | 0.07744 | 0.074395 | 0.078695 | 0.083136 | 0.15444 | 0.18136 | 0.17489 | 0.16867 | 0.16904 | 0.17967 | 0.16861 | 0.12206 | 0.15644 | 0.16317 | 0.15023 | 0.11988 | 0.10765 | 0.11062 | 0.11355 | 0.079938 | 0.075844
15 | 0.0016656 | -0.0083949 | -0.009774 | -0.012982 | -0.016846 | -0.01353 | -0.016272 | 0.041381 | 0.05427 | 0.067598 | 0.040585 | 0.035434 | 0.024202 | 0.033107 | 0.013883 | 0.012492 | 0.014459 | 0.026476 | 0.0488 | 0.051372 | 0.040827 | 0.030224 | 0.015106 | 0.0027477
16 | -0.0061687 | -0.014268 | -0.025389 | -0.024179 | -0.024084 | -0.022599 | -0.0014582 | 0.027894 | 0.036422 | 0.036109 | 0.030153 | 0.038605 | 0.034871 | 0.029765 | 0.021768 | 0.013455 | 0.016926 | 0.014927 | 0.0028542 | 0.012239 | 0.016423 | 0.010686 | -0.010275 | -0.020743
17 | 0.13987 | 0.14397 | 0.14826 | 0.14975 | 0.15464 | 0.15461 | 0.14368 | 0.097544 | 0.072757 | 0.075962 | 0.095733 | 0.10601 | 0.096052 | 0.10415 | 0.0986 | 0.1185 | 0.13006 | 0.11803 | 0.080998 | 0.073835 | 0.073332 | 0.097835 | 0.11834 | 0.12528
18 | 0.046277 | 0.059286 | 0.069605 | 0.069433 | 0.070575 | 0.075535 | 0.070001 | 0.027671 | -0.0083871 | -0.030436 | -0.049707 | -0.05224 | -0.047257 | -0.038993 | -0.025761 | -0.016769 | -0.013868 | -0.012575 | -0.012469 | -0.0034077 | -0.025992 | -0.011977 | -0.0069352 | 0.01111
19 | -0.28675 | -0.31551 | -0.24616 | -0.28721 | -0.29402 | -0.2959 | -0.29531 | -0.5407 | -0.62712 | -0.61959 | -0.5254 | -0.62748 | -0.68051 | -0.61576 | -0.5241 | -0.47973 | -0.58487 | -0.56712 | -0.43631 | -0.41275 | -0.46717 | -0.37129 | -0.29212 | -0.32211
20 | 0.16923 | 0.17833 | 0.18399 | 0.19015 | 0.17436 | 0.18995 | 0.16308 | 0.07586 | 0.013362 | 0.010256 | -0.023689 | -0.0077983 | -0.0019644 | -0.0013824 | 0.019969 | 0.034371 | 0.049179 | 0.065011 | 0.055926 | 0.068249 | 0.047597 | 0.090607 | 0.11267 | 0.12106
21 | -0.22109 | -0.22262 | -0.2247 | -0.21706 | -0.21415 | -0.21759 | -0.1795 | -0.14961 | -0.14826 | -0.1459 | -0.13923 | -0.14331 | -0.14237 | -0.14637 | -0.16092 | -0.17499 | -0.17584 | -0.17819 | -0.17793 | -0.18579 | -0.20356 | -0.21221 | -0.21098 | -0.21721
22 | 0.0031263 | -0.028536 | -0.037657 | -0.047768 | -0.045937 | -0.052038 | -0.098887 | -0.031885 | -0.048154 | -0.017032 | -0.00032035 | 0.013216 | 0.045712 | 0.04492 | 0.035107 | 0.079864 | 0.067112 | 0.058314 | 0.048294 | 0.049927 | 0.071279 | 0.064154 | -0.0061865 | -0.010195
23 | -0.60823 | -0.68639 | -0.6971 | -0.68847 | -0.69746 | -0.73861 | -0.22436 | 0.2061 | 0.46888 | 0.49091 | 0.20813 | 0.51084 | 0.52763 | 0.52764 | 0.4053 | 0.17378 | 0.089869 | 0.087816 | 0.088723 | 0.1808 | 0.26195 | 0.034443 | -0.26257 | -0.43701
24 | 0.32992 | 0.35832 | 0.3596 | 0.37996 | 0.3592 | 0.36404 | 0.28424 | 0.23835 | 0.20257 | 0.15494 | 0.15886 | 0.16999 | 0.1918 | 0.19741 | 0.22371 | 0.22165 | 0.22726 | 0.17758 | 0.15698 | 0.18066 | 0.14972 | 0.19602 | 0.22004 | 0.24608
25 | -0.090519 | -0.054211 | -0.069197 | -0.052358 | -0.062513 | -0.03256 | -0.10973 | -0.088892 | -0.063977 | -0.077564 | -0.078755 | -0.070997 | 0.035202 | 0.017864 | -0.10096 | -0.034348 | -0.03918 | -0.023265 | 0.0010852 | 0.069302 | 0.15928 | 0.15865 | 0.14908 | 0.15504
26 | 0.04141 | 0.038565 | 0.029576 | 0.026131 | 0.024753 | 0.030166 | 0.098333 | 0.13535 | 0.17019 | 0.16717 | 0.16306 | 0.15943 | 0.1689 | 0.15974 | 0.14529 | 0.13365 | 0.1323 | 0.1367 | 0.11259 | 0.10216 | 0.10938 | 0.07503 | 0.032929 | 0.035638
27 | 0.035933 | 0.038603 | 0.036993 | 0.038047 | 0.037289 | 0.039444 | 0.039651 | 0.075877 | 0.084769 | 0.081746 | 0.079619 | 0.079795 | 0.088272 | 0.084536 | 0.058203 | 0.078415 | 0.079381 | 0.073083 | 0.057167 | 0.051325 | 0.054914 | 0.055791 | 0.038889 | 0.038026
28 | -0.0017839 | 0.0088147 | 0.010057 | 0.01377 | 0.017866 | 0.014493 | 0.016415 | -0.04345 | -0.055855 | -0.070978 | -0.042614 | -0.036829 | -0.02619 | -0.035107 | -0.014577 | -0.012727 | -0.015334 | -0.02725 | -0.052286 | -0.053941 | -0.043293 | -0.032383 | -0.015862 | -0.0028559
29 | -0.36272 | -0.88228 | -1.5387 | -1.4223 | -1.474 | -1.3974 | -0.087494 | 1.6736 | 2.1421 | 2.2103 | 1.8275 | 2.2475 | 2.0508 | 1.84 | 1.293 | 0.83174 | 0.98538 | 0.91351 | 0.17644 | 0.73432 | 1.0256 | 0.66077 | -0.62883 | -1.2954
30 | 0.36072 | 0.37873 | 0.38237 | 0.37473 | 0.39099 | 0.41082 | 0.36691 | 0.25156 | 0.18028 | 0.1959 | 0.23956 | 0.26802 | 0.25267 | 0.27396 | 0.2492 | 0.29962 | 0.32871 | 0.29842 | 0.20678 | 0.19042 | 0.18534 | 0.25481 | 0.3052 | 0.32956
31 | 0.26461 | 0.35995 | 0.40603 | 0.40503 | 0.40757 | 0.45411 | 0.40037 | 0.15822 | -0.050937 | -0.18115 | -0.29588 | -0.31412 | -0.27297 | -0.22077 | -0.15181 | -0.10079 | -0.084199 | -0.071196 | -0.074948 | -0.01968 | -0.15942 | -0.069864 | -0.040459 | 0.066778
32 | 0.27093 | 0.30111 | 0.22802 | 0.27134 | 0.27505 | 0.27681 | 0.26543 | 0.50081 | 0.57516 | 0.5624 | 0.50153 | 0.61096 | 0.61164 | 0.5818 | 0.49529 | 0.44438 | 0.53641 | 0.52533 | 0.40816 | 0.38234 | 0.44149 | 0.35786 | 0.27327 | 0.29536

## Qc, Summer, S8
LoadID | 0 | 1 | 2 | 3 | 4 | 5 | 6 | 7 | 8 | 9 | 10 | 11 | 12 | 13 | 14 | 15 | 16 | 17 | 18 | 19 | 20 | 21 | 22 | 23
1 | 0.14373 | 0.15914 | 0.14947 | 0.1492 | 0.14769 | 0.15314 | 0.15702 | 0.30351 | 0.33908 | 0.33366 | 0.32173 | 0.32569 | 0.35309 | 0.3281 | 0.23752 | 0.30751 | 0.30819 | 0.29526 | 0.22867 | 0.2074 | 0.21526 | 0.21874 | 0.15555 | 0.14759
2 | -0.0018688 | 0.0090533 | 0.010859 | 0.01428 | 0.018531 | 0.014883 | 0.017899 | -0.046899 | -0.057923 | -0.075116 | -0.042893 | -0.038977 | -0.026622 | -0.035336 | -0.015117 | -0.013877 | -0.015587 | -0.029124 | -0.055323 | -0.05539 | -0.045355 | -0.033585 | -0.016949 | -0.0030835
3 | 0.024922 | 0.057654 | 0.10361 | 0.093873 | 0.097301 | 0.091317 | 0.0056042 | -0.10937 | -0.1428 | -0.1459 | -0.11939 | -0.15442 | -0.13672 | -0.12267 | -0.087944 | -0.054362 | -0.067703 | -0.059706 | -0.011302 | -0.047035 | -0.067031 | -0.043179 | 0.041511 | 0.082971
4 | -0.08924 | -0.09184 | -0.091768 | -0.092707 | -0.097667 | -0.10061 | -0.087186 | -0.061606 | -0.045952 | -0.047501 | -0.061062 | -0.066295 | -0.060665 | -0.067093 | -0.062897 | -0.073377 | -0.082965 | -0.071622 | -0.05064 | -0.047095 | -0.045852 | -0.062402 | -0.075506 | -0.079918
5 | -0.0016528 | -0.002096 | -0.0025612 | -0.0024798 | -0.0024701 | -0.0027794 | -0.0024755 | -0.00097846 | 0.00030565 | 0.0011088 | 0.0017573 | 0.0019038 | 0.0016878 | 0.0013653 | 0.00090199 | 0.0005989 | 0.0005053 | 0.00043149 | 0.00044977 | 0.00012414 | 0.0009567 | 0.0004407 | 0.00025016 | -0.00040471
6 | -0.25438 | -0.28837 | -0.21837 | -0.24974 | -0.25824 | -0.2678 | -0.26197 | -0.47965 | -0.54541 | -0.55508 | -0.47084 | -0.57368 | -0.58 | -0.53532 | -0.47442 | -0.42556 | -0.50866 | -0.48829 | -0.39479 | -0.36256 | -0.43134 | -0.32605 | -0.24897 | -0.28574
7 | -0.26653 | -0.28092 | -0.28978 | -0.29948 | -0.28871 | -0.3083 | -0.26209 | -0.11948 | -0.022125 | -0.015994 | 0.036579 | 0.012282 | 0.00322 | 0.0021993 | -0.031147 | -0.054139 | -0.078239 | -0.10241 | -0.089854 | -0.11075 | -0.078041 | -0.14415 | -0.17924 | -0.19454
8 | -0.26271 | -0.26453 | -0.267 | -0.26313 | -0.26485 | -0.25342 | -0.21757 | -0.18133 | -0.17439 | -0.17161 | -0.16707 | -0.17197 | -0.17085 | -0.17923 | -0.1931 | -0.20382 | -0.21101 | -0.20956 | -0.21352 | -0.22745 | -0.23949 | -0.25216 | -0.2557 | -0.26323
9 | -0.00043645 | 0.0039846 | 0.0051021 | 0.0063425 | 0.0061012 | 0.007121 | 0.013532 | 0.0044068 | 0.0066567 | 0.0023538 | 4.2548e-05 | -0.0017904 | -0.0060695 | -0.0063351 | -0.0049001 | -0.010929 | -0.0095585 | -0.0079798 | -0.0068784 | -0.0067631 | -0.0096565 | -0.0088668 | 0.00084658 | 0.0014233
10 | 0.023393 | 0.025364 | 0.026811 | 0.025693 | 0.026555 | 0.028129 | 0.0088052 | -0.0076937 | -0.018034 | -0.019068 | -0.0077673 | -0.01907 | -0.020293 | -0.019697 | -0.015904 | -0.0068864 | -0.0034565 | -0.0033438 | -0.0034124 | -0.0069538 | -0.0097787 | -0.0013383 | 0.010201 | 0.017322
11 | -0.11097 | -0.12053 | -0.12715 | -0.12781 | -0.12449 | -0.12119 | -0.099484 | -0.079349 | -0.068814 | -0.053687 | -0.052378 | -0.057182 | -0.067813 | -0.067745 | -0.077529 | -0.076834 | -0.076423 | -0.059119 | -0.054416 | -0.062612 | -0.051373 | -0.063979 | -0.076245 | -0.086128
12 | 0.14939 | 0.088562 | 0.11533 | 0.089935 | 0.1001 | 0.054814 | 0.18473 | 0.14234 | 0.10878 | 0.12927 | 0.13388 | 0.12191 | -0.05867 | -0.030077 | 0.17337 | 0.05782 | 0.0653 | 0.038007 | -0.0018087 | -0.11434 | -0.26547 | -0.26441 | -0.24355 | -0.26099
13 | 0.48673 | 0.46235 | 0.34075 | 0.30407 | 0.28803 | 0.35812 | 1.1676 | 1.5438 | 1.9604 | 1.869 | 1.823 | 1.8185 | 2.025 | 1.8588 | 1.6571 | 1.5397 | 1.5702 | 1.5284 | 1.2712 | 1.2007 | 1.235 | 0.8819 | 0.38318 | 0.41055
14 | 0.075339 | 0.082588 | 0.076809 | 0.07744 | 0.074395 | 0.078695 | 0.083136 | 0.15444 | 0.18136 | 0.17489 | 0.16867 | 0.16904 | 0.17967 | 0.16861 | 0.12206 | 0.15644 | 0.16317 | 0.15023 | 0.11988 | 0.10765 | 0.11062 | 0.11355 | 0.079938 | 0.075844
15 | 0.0016656 | -0.0083949 | -0.009774 | -0.012982 | -0.016846 | -0.01353 | -0.016272 | 0.041381 | 0.05427 | 0.067598 | 0.040585 | 0.035434 | 0.024202 | 0.033107 | 0.013883 | 0.012492 | 0.014459 | 0.026476 | 0.0488 | 0.051372 | 0.040827 | 0.030224 | 0.015106 | 0.0027477
16 | -0.0061687 | -0.014268 | -0.025389 | -0.024179 | -0.024084 | -0.022599 | -0.0014582 | 0.027894 | 0.036422 | 0.036109 | 0.030153 | 0.038605 | 0.034871 | 0.029765 | 0.021768 | 0.013455 | 0.016926 | 0.014927 | 0.0028542 | 0.012239 | 0.016423 | 0.010686 | -0.010275 | -0.020743
17 | 0.13987 | 0.14397 | 0.14826 | 0.14975 | 0.15464 | 0.15461 | 0.14368 | 0.097544 | 0.072757 | 0.075962 | 0.095733 | 0.10601 | 0.096052 | 0.10415 | 0.0986 | 0.1185 | 0.13006 | 0.11803 | 0.080998 | 0.073835 | 0.073332 | 0.097835 | 0.11834 | 0.12528
18 | 0.046277 | 0.059286 | 0.069605 | 0.069433 | 0.070575 | 0.075535 | 0.070001 | 0.027671 | -0.0083871 | -0.030436 | -0.049707 | -0.05224 | -0.047257 | -0.038993 | -0.025761 | -0.016769 | -0.013868 | -0.012575 | -0.012469 | -0.0034077 | -0.025992 | -0.011977 | -0.0069352 | 0.01111
19 | -0.28675 | -0.31551 | -0.24616 | -0.28721 | -0.29402 | -0.2959 | -0.29531 | -0.5407 | -0.62712 | -0.61959 | -0.5254 | -0.62748 | -0.68051 | -0.61576 | -0.5241 | -0.47973 | -0.58487 | -0.56712 | -0.43631 | -0.41275 | -0.46717 | -0.37129 | -0.29212 | -0.32211
20 | 0.16923 | 0.17833 | 0.18399 | 0.19015 | 0.17436 | 0.18995 | 0.16308 | 0.07586 | 0.013362 | 0.010256 | -0.023689 | -0.0077983 | -0.0019644 | -0.0013824 | 0.019969 | 0.034371 | 0.049179 | 0.065011 | 0.055926 | 0.068249 | 0.047597 | 0.090607 | 0.11267 | 0.12106
21 | -0.22109 | -0.22262 | -0.2247 | -0.21706 | -0.21415 | -0.21759 | -0.1795 | -0.14961 | -0.14826 | -0.1459 | -0.13923 | -0.14331 | -0.14237 | -0.14637 | -0.16092 | -0.17499 | -0.17584 | -0.17819 | -0.17793 | -0.18579 | -0.20356 | -0.21221 | -0.21098 | -0.21721
22 | 0.0031263 | -0.028536 | -0.037657 | -0.047768 | -0.045937 | -0.052038 | -0.098887 | -0.031885 | -0.048154 | -0.017032 | -0.00032035 | 0.013216 | 0.045712 | 0.04492 | 0.035107 | 0.079864 | 0.067112 | 0.058314 | 0.048294 | 0.049927 | 0.071279 | 0.064154 | -0.0061865 | -0.010195
23 | -0.60823 | -0.68639 | -0.6971 | -0.68847 | -0.69746 | -0.73861 | -0.22436 | 0.2061 | 0.46888 | 0.49091 | 0.20813 | 0.51084 | 0.52763 | 0.52764 | 0.4053 | 0.17378 | 0.089869 | 0.087816 | 0.088723 | 0.1808 | 0.26195 | 0.034443 | -0.26257 | -0.43701
24 | 0.32992 | 0.35832 | 0.3596 | 0.37996 | 0.3592 | 0.36404 | 0.28424 | 0.23835 | 0.20257 | 0.15494 | 0.15886 | 0.16999 | 0.1918 | 0.19741 | 0.22371 | 0.22165 | 0.22726 | 0.17758 | 0.15698 | 0.18066 | 0.14972 | 0.19602 | 0.22004 | 0.24608
25 | -0.090519 | -0.054211 | -0.069197 | -0.052358 | -0.062513 | -0.03256 | -0.10973 | -0.088892 | -0.063977 | -0.077564 | -0.078755 | -0.070997 | 0.035202 | 0.017864 | -0.10096 | -0.034348 | -0.03918 | -0.023265 | 0.0010852 | 0.069302 | 0.15928 | 0.15865 | 0.14908 | 0.15504
26 | 0.04141 | 0.038565 | 0.029576 | 0.026131 | 0.024753 | 0.030166 | 0.098333 | 0.13535 | 0.17019 | 0.16717 | 0.16306 | 0.15943 | 0.1689 | 0.15974 | 0.14529 | 0.13365 | 0.1323 | 0.1367 | 0.11259 | 0.10216 | 0.10938 | 0.07503 | 0.032929 | 0.035638
27 | 0.035933 | 0.038603 | 0.036993 | 0.038047 | 0.037289 | 0.039444 | 0.039651 | 0.075877 | 0.084769 | 0.081746 | 0.079619 | 0.079795 | 0.088272 | 0.084536 | 0.058203 | 0.078415 | 0.079381 | 0.073083 | 0.057167 | 0.051325 | 0.054914 | 0.055791 | 0.038889 | 0.038026
28 | -0.0017839 | 0.0088147 | 0.010057 | 0.01377 | 0.017866 | 0.014493 | 0.016415 | -0.04345 | -0.055855 | -0.070978 | -0.042614 | -0.036829 | -0.02619 | -0.035107 | -0.014577 | -0.012727 | -0.015334 | -0.02725 | -0.052286 | -0.053941 | -0.043293 | -0.032383 | -0.015862 | -0.0028559
29 | -0.36272 | -0.88228 | -1.5387 | -1.4223 | -1.474 | -1.3974 | -0.087494 | 1.6736 | 2.1421 | 2.2103 | 1.8275 | 2.2475 | 2.0508 | 1.84 | 1.293 | 0.83174 | 0.98538 | 0.91351 | 0.17644 | 0.73432 | 1.0256 | 0.66077 | -0.62883 | -1.2954
30 | 0.36072 | 0.37873 | 0.38237 | 0.37473 | 0.39099 | 0.41082 | 0.36691 | 0.25156 | 0.18028 | 0.1959 | 0.23956 | 0.26802 | 0.25267 | 0.27396 | 0.2492 | 0.29962 | 0.32871 | 0.29842 | 0.20678 | 0.19042 | 0.18534 | 0.25481 | 0.3052 | 0.32956
31 | 0.26461 | 0.35995 | 0.40603 | 0.40503 | 0.40757 | 0.45411 | 0.40037 | 0.15822 | -0.050937 | -0.18115 | -0.29588 | -0.31412 | -0.27297 | -0.22077 | -0.15181 | -0.10079 | -0.084199 | -0.071196 | -0.074948 | -0.01968 | -0.15942 | -0.069864 | -0.040459 | 0.066778
32 | 0.27093 | 0.30111 | 0.22802 | 0.27134 | 0.27505 | 0.27681 | 0.26543 | 0.50081 | 0.57516 | 0.5624 | 0.50153 | 0.61096 | 0.61164 | 0.5818 | 0.49529 | 0.44438 | 0.53641 | 0.52533 | 0.40816 | 0.38234 | 0.44149 | 0.35786 | 0.27327 | 0.29536

## Qc, Summer, S9
LoadID | 0 | 1 | 2 | 3 | 4 | 5 | 6 | 7 | 8 | 9 | 10 | 11 | 12 | 13 | 14 | 15 | 16 | 17 | 18 | 19 | 20 | 21 | 22 | 23
1 | 0.14373 | 0.15914 | 0.14947 | 0.1492 | 0.14769 | 0.15314 | 0.15702 | 0.30351 | 0.33908 | 0.33366 | 0.32173 | 0.32569 | 0.35309 | 0.3281 | 0.23752 | 0.30751 | 0.30819 | 0.29526 | 0.22867 | 0.2074 | 0.21526 | 0.21874 | 0.15555 | 0.14759
2 | -0.0018688 | 0.0090533 | 0.010859 | 0.01428 | 0.018531 | 0.014883 | 0.017899 | -0.046899 | -0.057923 | -0.075116 | -0.042893 | -0.038977 | -0.026622 | -0.035336 | -0.015117 | -0.013877 | -0.015587 | -0.029124 | -0.055323 | -0.05539 | -0.045355 | -0.033585 | -0.016949 | -0.0030835
3 | 0.024922 | 0.057654 | 0.10361 | 0.093873 | 0.097301 | 0.091317 | 0.0056042 | -0.10937 | -0.1428 | -0.1459 | -0.11939 | -0.15442 | -0.13672 | -0.12267 | -0.087944 | -0.054362 | -0.067703 | -0.059706 | -0.011302 | -0.047035 | -0.067031 | -0.043179 | 0.041511 | 0.082971
4 | -0.08924 | -0.09184 | -0.091768 | -0.092707 | -0.097667 | -0.10061 | -0.087186 | -0.061606 | -0.045952 | -0.047501 | -0.061062 | -0.066295 | -0.060665 | -0.067093 | -0.062897 | -0.073377 | -0.082965 | -0.071622 | -0.05064 | -0.047095 | -0.045852 | -0.062402 | -0.075506 | -0.079918
5 | -0.0016528 | -0.002096 | -0.0025612 | -0.0024798 | -0.0024701 | -0.0027794 | -0.0024755 | -0.00097846 | 0.00030565 | 0.0011088 | 0.0017573 | 0.0019038 | 0.0016878 | 0.0013653 | 0.00090199 | 0.0005989 | 0.0005053 | 0.00043149 | 0.00044977 | 0.00012414 | 0.0009567 | 0.0004407 | 0.00025016 | -0.00040471
6 | -0.25438 | -0.28837 | -0.21837 | -0.24974 | -0.25824 | -0.2678 | -0.26197 | -0.47965 | -0.54541 | -0.55508 | -0.47084 | -0.57368 | -0.58 | -0.53532 | -0.47442 | -0.42556 | -0.50866 | -0.48829 | -0.39479 | -0.36256 | -0.43134 | -0.32605 | -0.24897 | -0.28574
7 | -0.26653 | -0.28092 | -0.28978 | -0.29948 | -0.28871 | -0.3083 | -0.26209 | -0.11948 | -0.022125 | -0.015994 | 0.036579 | 0.012282 | 0.00322 | 0.0021993 | -0.031147 | -0.054139 | -0.078239 | -0.10241 | -0.089854 | -0.11075 | -0.078041 | -0.14415 | -0.17924 | -0.19454
8 | -0.26271 | -0.26453 | -0.267 | -0.26313 | -0.26485 | -0.25342 | -0.21757 | -0.18133 | -0.17439 | -0.17161 | -0.16707 | -0.17197 | -0.17085 | -0.17923 | -0.1931 | -0.20382 | -0.21101 | -0.20956 | -0.21352 | -0.22745 | -0.23949 | -0.25216 | -0.2557 | -0.26323
9 | -0.00043645 | 0.0039846 | 0.0051021 | 0.0063425 | 0.0061012 | 0.007121 | 0.013532 | 0.0044068 | 0.0066567 | 0.0023538 | 4.2548e-05 | -0.0017904 | -0.0060695 | -0.0063351 | -0.0049001 | -0.010929 | -0.0095585 | -0.0079798 | -0.0068784 | -0.0067631 | -0.0096565 | -0.0088668 | 0.00084658 | 0.0014233
10 | 0.023393 | 0.025364 | 0.026811 | 0.025693 | 0.026555 | 0.028129 | 0.0088052 | -0.0076937 | -0.018034 | -0.019068 | -0.0077673 | -0.01907 | -0.020293 | -0.019697 | -0.015904 | -0.0068864 | -0.0034565 | -0.0033438 | -0.0034124 | -0.0069538 | -0.0097787 | -0.0013383 | 0.010201 | 0.017322
11 | -0.11097 | -0.12053 | -0.12715 | -0.12781 | -0.12449 | -0.12119 | -0.099484 | -0.079349 | -0.068814 | -0.053687 | -0.052378 | -0.057182 | -0.067813 | -0.067745 | -0.077529 | -0.076834 | -0.076423 | -0.059119 | -0.054416 | -0.062612 | -0.051373 | -0.063979 | -0.076245 | -0.086128
12 | 0.14939 | 0.088562 | 0.11533 | 0.089935 | 0.1001 | 0.054814 | 0.18473 | 0.14234 | 0.10878 | 0.12927 | 0.13388 | 0.12191 | -0.05867 | -0.030077 | 0.17337 | 0.05782 | 0.0653 | 0.038007 | -0.0018087 | -0.11434 | -0.26547 | -0.26441 | -0.24355 | -0.26099
13 | 0.48673 | 0.46235 | 0.34075 | 0.30407 | 0.28803 | 0.35812 | 1.1676 | 1.5438 | 1.9604 | 1.869 | 1.823 | 1.8185 | 2.025 | 1.8588 | 1.6571 | 1.5397 | 1.5702 | 1.5284 | 1.2712 | 1.2007 | 1.235 | 0.8819 | 0.38318 | 0.41055
14 | 0.075339 | 0.082588 | 0.076809 | 0.07744 | 0.074395 | 0.078695 | 0.083136 | 0.15444 | 0.18136 | 0.17489 | 0.16867 | 0.16904 | 0.17967 | 0.16861 | 0.12206 | 0.15644 | 0.16317 | 0.15023 | 0.11988 | 0.10765 | 0.11062 | 0.11355 | 0.079938 | 0.075844
15 | 0.0016656 | -0.0083949 | -0.009774 | -0.012982 | -0.016846 | -0.01353 | -0.016272 | 0.041381 | 0.05427 | 0.067598 | 0.040585 | 0.035434 | 0.024202 | 0.033107 | 0.013883 | 0.012492 | 0.014459 | 0.026476 | 0.0488 | 0.051372 | 0.040827 | 0.030224 | 0.015106 | 0.0027477
16 | -0.0061687 | -0.014268 | -0.025389 | -0.024179 | -0.024084 | -0.022599 | -0.0014582 | 0.027894 | 0.036422 | 0.036109 | 0.030153 | 0.038605 | 0.034871 | 0.029765 | 0.021768 | 0.013455 | 0.016926 | 0.014927 | 0.0028542 | 0.012239 | 0.016423 | 0.010686 | -0.010275 | -0.020743
17 | 0.13987 | 0.14397 | 0.14826 | 0.14975 | 0.15464 | 0.15461 | 0.14368 | 0.097544 | 0.072757 | 0.075962 | 0.095733 | 0.10601 | 0.096052 | 0.10415 | 0.0986 | 0.1185 | 0.13006 | 0.11803 | 0.080998 | 0.073835 | 0.073332 | 0.097835 | 0.11834 | 0.12528
18 | 0.046277 | 0.059286 | 0.069605 | 0.069433 | 0.070575 | 0.075535 | 0.070001 | 0.027671 | -0.0083871 | -0.030436 | -0.049707 | -0.05224 | -0.047257 | -0.038993 | -0.025761 | -0.016769 | -0.013868 | -0.012575 | -0.012469 | -0.0034077 | -0.025992 | -0.011977 | -0.0069352 | 0.01111
19 | -0.28675 | -0.31551 | -0.24616 | -0.28721 | -0.29402 | -0.2959 | -0.29531 | -0.5407 | -0.62712 | -0.61959 | -0.5254 | -0.62748 | -0.68051 | -0.61576 | -0.5241 | -0.47973 | -0.58487 | -0.56712 | -0.43631 | -0.41275 | -0.46717 | -0.37129 | -0.29212 | -0.32211
20 | 0.16923 | 0.17833 | 0.18399 | 0.19015 | 0.17436 | 0.18995 | 0.16308 | 0.07586 | 0.013362 | 0.010256 | -0.023689 | -0.0077983 | -0.0019644 | -0.0013824 | 0.019969 | 0.034371 | 0.049179 | 0.065011 | 0.055926 | 0.068249 | 0.047597 | 0.090607 | 0.11267 | 0.12106
21 | -0.22109 | -0.22262 | -0.2247 | -0.21706 | -0.21415 | -0.21759 | -0.1795 | -0.14961 | -0.14826 | -0.1459 | -0.13923 | -0.14331 | -0.14237 | -0.14637 | -0.16092 | -0.17499 | -0.17584 | -0.17819 | -0.17793 | -0.18579 | -0.20356 | -0.21221 | -0.21098 | -0.21721
22 | 0.0031263 | -0.028536 | -0.037657 | -0.047768 | -0.045937 | -0.052038 | -0.098887 | -0.031885 | -0.048154 | -0.017032 | -0.00032035 | 0.013216 | 0.045712 | 0.04492 | 0.035107 | 0.079864 | 0.067112 | 0.058314 | 0.048294 | 0.049927 | 0.071279 | 0.064154 | -0.0061865 | -0.010195
23 | -0.60823 | -0.68639 | -0.6971 | -0.68847 | -0.69746 | -0.73861 | -0.22436 | 0.2061 | 0.46888 | 0.49091 | 0.20813 | 0.51084 | 0.52763 | 0.52764 | 0.4053 | 0.17378 | 0.089869 | 0.087816 | 0.088723 | 0.1808 | 0.26195 | 0.034443 | -0.26257 | -0.43701
24 | 0.32992 | 0.35832 | 0.3596 | 0.37996 | 0.3592 | 0.36404 | 0.28424 | 0.23835 | 0.20257 | 0.15494 | 0.15886 | 0.16999 | 0.1918 | 0.19741 | 0.22371 | 0.22165 | 0.22726 | 0.17758 | 0.15698 | 0.18066 | 0.14972 | 0.19602 | 0.22004 | 0.24608
25 | -0.090519 | -0.054211 | -0.069197 | -0.052358 | -0.062513 | -0.03256 | -0.10973 | -0.088892 | -0.063977 | -0.077564 | -0.078755 | -0.070997 | 0.035202 | 0.017864 | -0.10096 | -0.034348 | -0.03918 | -0.023265 | 0.0010852 | 0.069302 | 0.15928 | 0.15865 | 0.14908 | 0.15504
26 | 0.04141 | 0.038565 | 0.029576 | 0.026131 | 0.024753 | 0.030166 | 0.098333 | 0.13535 | 0.17019 | 0.16717 | 0.16306 | 0.15943 | 0.1689 | 0.15974 | 0.14529 | 0.13365 | 0.1323 | 0.1367 | 0.11259 | 0.10216 | 0.10938 | 0.07503 | 0.032929 | 0.035638
27 | 0.035933 | 0.038603 | 0.036993 | 0.038047 | 0.037289 | 0.039444 | 0.039651 | 0.075877 | 0.084769 | 0.081746 | 0.079619 | 0.079795 | 0.088272 | 0.084536 | 0.058203 | 0.078415 | 0.079381 | 0.073083 | 0.057167 | 0.051325 | 0.054914 | 0.055791 | 0.038889 | 0.038026
28 | -0.0017839 | 0.0088147 | 0.010057 | 0.01377 | 0.017866 | 0.014493 | 0.016415 | -0.04345 | -0.055855 | -0.070978 | -0.042614 | -0.036829 | -0.02619 | -0.035107 | -0.014577 | -0.012727 | -0.015334 | -0.02725 | -0.052286 | -0.053941 | -0.043293 | -0.032383 | -0.015862 | -0.0028559
29 | -0.36272 | -0.88228 | -1.5387 | -1.4223 | -1.474 | -1.3974 | -0.087494 | 1.6736 | 2.1421 | 2.2103 | 1.8275 | 2.2475 | 2.0508 | 1.84 | 1.293 | 0.83174 | 0.98538 | 0.91351 | 0.17644 | 0.73432 | 1.0256 | 0.66077 | -0.62883 | -1.2954
30 | 0.36072 | 0.37873 | 0.38237 | 0.37473 | 0.39099 | 0.41082 | 0.36691 | 0.25156 | 0.18028 | 0.1959 | 0.23956 | 0.26802 | 0.25267 | 0.27396 | 0.2492 | 0.29962 | 0.32871 | 0.29842 | 0.20678 | 0.19042 | 0.18534 | 0.25481 | 0.3052 | 0.32956
31 | 0.26461 | 0.35995 | 0.40603 | 0.40503 | 0.40757 | 0.45411 | 0.40037 | 0.15822 | -0.050937 | -0.18115 | -0.29588 | -0.31412 | -0.27297 | -0.22077 | -0.15181 | -0.10079 | -0.084199 | -0.071196 | -0.074948 | -0.01968 | -0.15942 | -0.069864 | -0.040459 | 0.066778
32 | 0.27093 | 0.30111 | 0.22802 | 0.27134 | 0.27505 | 0.27681 | 0.26543 | 0.50081 | 0.57516 | 0.5624 | 0.50153 | 0.61096 | 0.61164 | 0.5818 | 0.49529 | 0.44438 | 0.53641 | 0.52533 | 0.40816 | 0.38234 | 0.44149 | 0.35786 | 0.27327 | 0.29536

## UpFlex, Summer
LoadID | 0 | 1 | 2 | 3 | 4 | 5 | 6 | 7 | 8 | 9 | 10 | 11 | 12 | 13 | 14 | 15 | 16 | 17 | 18 | 19 | 20 | 21 | 22 | 23
1 | 0.24228 | 0.26672 | 0.34716 | 0.398 | 0.46796 | 0.54701 | 0.48761 | 0.6971 | 0.63951 | 0.72229 | 0.74232 | 0.68856 | 0.64956 | 0.59801 | 0.55083 | 0.49574 | 0.49058 | 0.38869 | 0.3216 | 0.38162 | 0.38883 | 0.44436 | 0.21576 | 0.20715
2 | 0.21805 | 0.24005 | 0.31244 | 0.3582 | 0.42116 | 0.49231 | 0.43885 | 0.62739 | 0.57556 | 0.65006 | 0.66809 | 0.6197 | 0.5846 | 0.53821 | 0.49575 | 0.44617 | 0.44152 | 0.34982 | 0.28944 | 0.34346 | 0.34995 | 0.39992 | 0.19418 | 0.18644
3 | 0.29073 | 0.32006 | 0.41659 | 0.4776 | 0.56155 | 0.65641 | 0.58513 | 0.83651 | 0.76741 | 0.86674 | 0.89078 | 0.82627 | 0.77947 | 0.71761 | 0.661 | 0.59489 | 0.5887 | 0.46643 | 0.38592 | 0.45794 | 0.4666 | 0.53323 | 0.25891 | 0.24858
4 | 0.14537 | 0.16003 | 0.20829 | 0.2388 | 0.28078 | 0.32821 | 0.29257 | 0.41826 | 0.3837 | 0.43337 | 0.44539 | 0.41314 | 0.38973 | 0.35881 | 0.3305 | 0.29745 | 0.29435 | 0.23322 | 0.19296 | 0.22897 | 0.2333 | 0.26661 | 0.12946 | 0.12429
5 | 0.14537 | 0.16003 | 0.20829 | 0.2388 | 0.28078 | 0.32821 | 0.29257 | 0.41826 | 0.3837 | 0.43337 | 0.44539 | 0.41314 | 0.38973 | 0.35881 | 0.3305 | 0.29745 | 0.29435 | 0.23322 | 0.19296 | 0.22897 | 0.2333 | 0.26661 | 0.12946 | 0.12429
6 | 0.48456 | 0.53343 | 0.69432 | 0.79601 | 0.93592 | 1.094 | 0.97522 | 1.3942 | 1.279 | 1.4446 | 1.4846 | 1.3771 | 1.2991 | 1.196 | 1.1017 | 0.99149 | 0.98117 | 0.77739 | 0.6432 | 0.76324 | 0.77766 | 0.88871 | 0.43152 | 0.41431
7 | 0.48456 | 0.53343 | 0.69432 | 0.79601 | 0.93592 | 1.094 | 0.97522 | 1.3942 | 1.279 | 1.4446 | 1.4846 | 1.3771 | 1.2991 | 1.196 | 1.1017 | 0.99149 | 0.98117 | 0.77739 | 0.6432 | 0.76324 | 0.77766 | 0.88871 | 0.43152 | 0.41431
8 | 0.14537 | 0.16003 | 0.20829 | 0.2388 | 0.28078 | 0.32821 | 0.29257 | 0.41826 | 0.3837 | 0.43337 | 0.44539 | 0.41314 | 0.38973 | 0.35881 | 0.3305 | 0.29745 | 0.29435 | 0.23322 | 0.19296 | 0.22897 | 0.2333 | 0.26661 | 0.12946 | 0.12429
9 | 0.14537 | 0.16003 | 0.20829 | 0.2388 | 0.28078 | 0.32821 | 0.29257 | 0.41826 | 0.3837 | 0.43337 | 0.44539 | 0.41314 | 0.38973 | 0.35881 | 0.3305 | 0.29745 | 0.29435 | 0.23322 | 0.19296 | 0.22897 | 0.2333 | 0.26661 | 0.12946 | 0.12429
10 | 0.10903 | 0.12002 | 0.15622 | 0.1791 | 0.21058 | 0.24616 | 0.21943 | 0.31369 | 0.28778 | 0.32503 | 0.33404 | 0.30985 | 0.2923 | 0.26911 | 0.24788 | 0.22308 | 0.22076 | 0.17491 | 0.14472 | 0.17173 | 0.17497 | 0.19996 | 0.097091 | 0.093219
11 | 0.14537 | 0.16003 | 0.20829 | 0.2388 | 0.28078 | 0.32821 | 0.29257 | 0.41826 | 0.3837 | 0.43337 | 0.44539 | 0.41314 | 0.38973 | 0.35881 | 0.3305 | 0.29745 | 0.29435 | 0.23322 | 0.19296 | 0.22897 | 0.2333 | 0.26661 | 0.12946 | 0.12429
12 | 0.14537 | 0.16003 | 0.20829 | 0.2388 | 0.28078 | 0.32821 | 0.29257 | 0.41826 | 0.3837 | 0.43337 | 0.44539 | 0.41314 | 0.38973 | 0.35881 | 0.3305 | 0.29745 | 0.29435 | 0.23322 | 0.19296 | 0.22897 | 0.2333 | 0.26661 | 0.12946 | 0.12429
13 | 0.29073 | 0.32006 | 0.41659 | 0.4776 | 0.56155 | 0.65641 | 0.58513 | 0.83651 | 0.76741 | 0.86674 | 0.89078 | 0.82627 | 0.77947 | 0.71761 | 0.661 | 0.59489 | 0.5887 | 0.46643 | 0.38592 | 0.45794 | 0.4666 | 0.53323 | 0.25891 | 0.24858
14 | 0.14537 | 0.16003 | 0.20829 | 0.2388 | 0.28078 | 0.32821 | 0.29257 | 0.41826 | 0.3837 | 0.43337 | 0.44539 | 0.41314 | 0.38973 | 0.35881 | 0.3305 | 0.29745 | 0.29435 | 0.23322 | 0.19296 | 0.22897 | 0.2333 | 0.26661 | 0.12946 | 0.12429
15 | 0.14537 | 0.16003 | 0.20829 | 0.2388 | 0.28078 | 0.32821 | 0.29257 | 0.41826 | 0.3837 | 0.43337 | 0.44539 | 0.41314 | 0.38973 | 0.35881 | 0.3305 | 0.29745 | 0.29435 | 0.23322 | 0.19296 | 0.22897 | 0.2333 | 0.26661 | 0.12946 | 0.12429
16 | 0.14537 | 0.16003 | 0.20829 | 0.2388 | 0.28078 | 0.32821 | 0.29257 | 0.41826 | 0.3837 | 0.43337 | 0.44539 | 0.41314 | 0.38973 | 0.35881 | 0.3305 | 0.29745 | 0.29435 | 0.23322 | 0.19296 | 0.22897 | 0.2333 | 0.26661 | 0.12946 | 0.12429
17 | 0.21805 | 0.24005 | 0.31244 | 0.3582 | 0.42116 | 0.49231 | 0.43885 | 0.62739 | 0.57556 | 0.65006 | 0.66809 | 0.6197 | 0.5846 | 0.53821 | 0.49575 | 0.44617 | 0.44152 | 0.34982 | 0.28944 | 0.34346 | 0.34995 | 0.39992 | 0.19418 | 0.18644
18 | 0.21805 | 0.24005 | 0.31244 | 0.3582 | 0.42116 | 0.49231 | 0.43885 | 0.62739 | 0.57556 | 0.65006 | 0.66809 | 0.6197 | 0.5846 | 0.53821 | 0.49575 | 0.44617 | 0.44152 | 0.34982 | 0.28944 | 0.34346 | 0.34995 | 0.39992 | 0.19418 | 0.18644
19 | 0.21805 | 0.24005 | 0.31244 | 0.3582 | 0.42116 | 0.49231 | 0.43885 | 0.62739 | 0.57556 | 0.65006 | 0.66809 | 0.6197 | 0.5846 | 0.53821 | 0.49575 | 0.44617 | 0.44152 | 0.34982 | 0.28944 | 0.34346 | 0.34995 | 0.39992 | 0.19418 | 0.18644
20 | 0.21805 | 0.24005 | 0.31244 | 0.3582 | 0.42116 | 0.49231 | 0.43885 | 0.62739 | 0.57556 | 0.65006 | 0.66809 | 0.6197 | 0.5846 | 0.53821 | 0.49575 | 0.44617 | 0.44152 | 0.34982 | 0.28944 | 0.34346 | 0.34995 | 0.39992 | 0.19418 | 0.18644
21 | 0.21805 | 0.24005 | 0.31244 | 0.3582 | 0.42116 | 0.49231 | 0.43885 | 0.62739 | 0.57556 | 0.65006 | 0.66809 | 0.6197 | 0.5846 | 0.53821 | 0.49575 | 0.44617 | 0.44152 | 0.34982 | 0.28944 | 0.34346 | 0.34995 | 0.39992 | 0.19418 | 0.18644
22 | 0.21805 | 0.24005 | 0.31244 | 0.3582 | 0.42116 | 0.49231 | 0.43885 | 0.62739 | 0.57556 | 0.65006 | 0.66809 | 0.6197 | 0.5846 | 0.53821 | 0.49575 | 0.44617 | 0.44152 | 0.34982 | 0.28944 | 0.34346 | 0.34995 | 0.39992 | 0.19418 | 0.18644
23 | 1.0176 | 1.1202 | 1.4581 | 1.6716 | 1.9654 | 2.2975 | 2.048 | 2.9278 | 2.6859 | 3.0336 | 3.1177 | 2.892 | 2.7281 | 2.5116 | 2.3135 | 2.0821 | 2.0604 | 1.6325 | 1.3507 | 1.6028 | 1.6331 | 1.8663 | 0.90619 | 0.87004
24 | 1.0176 | 1.1202 | 1.4581 | 1.6716 | 1.9654 | 2.2975 | 2.048 | 2.9278 | 2.6859 | 3.0336 | 3.1177 | 2.892 | 2.7281 | 2.5116 | 2.3135 | 2.0821 | 2.0604 | 1.6325 | 1.3507 | 1.6028 | 1.6331 | 1.8663 | 0.90619 | 0.87004
25 | 0.14537 | 0.16003 | 0.20829 | 0.2388 | 0.28078 | 0.32821 | 0.29257 | 0.41826 | 0.3837 | 0.43337 | 0.44539 | 0.41314 | 0.38973 | 0.35881 | 0.3305 | 0.29745 | 0.29435 | 0.23322 | 0.19296 | 0.22897 | 0.2333 | 0.26661 | 0.12946 | 0.12429
26 | 0.14537 | 0.16003 | 0.20829 | 0.2388 | 0.28078 | 0.32821 | 0.29257 | 0.41826 | 0.3837 | 0.43337 | 0.44539 | 0.41314 | 0.38973 | 0.35881 | 0.3305 | 0.29745 | 0.29435 | 0.23322 | 0.19296 | 0.22897 | 0.2333 | 0.26661 | 0.12946 | 0.12429
27 | 0.14537 | 0.16003 | 0.20829 | 0.2388 | 0.28078 | 0.32821 | 0.29257 | 0.41826 | 0.3837 | 0.43337 | 0.44539 | 0.41314 | 0.38973 | 0.35881 | 0.3305 | 0.29745 | 0.29435 | 0.23322 | 0.19296 | 0.22897 | 0.2333 | 0.26661 | 0.12946 | 0.12429
28 | 0.29073 | 0.32006 | 0.41659 | 0.4776 | 0.56155 | 0.65641 | 0.58513 | 0.83651 | 0.76741 | 0.86674 | 0.89078 | 0.82627 | 0.77947 | 0.71761 | 0.661 | 0.59489 | 0.5887 | 0.46643 | 0.38592 | 0.45794 | 0.4666 | 0.53323 | 0.25891 | 0.24858
29 | 0.48456 | 0.53343 | 0.69432 | 0.79601 | 0.93592 | 1.094 | 0.97522 | 1.3942 | 1.279 | 1.4446 | 1.4846 | 1.3771 | 1.2991 | 1.196 | 1.1017 | 0.99149 | 0.98117 | 0.77739 | 0.6432 | 0.76324 | 0.77766 | 0.88871 | 0.43152 | 0.41431
30 | 0.36342 | 0.40008 | 0.52074 | 0.597 | 0.70194 | 0.82052 | 0.73142 | 1.0456 | 0.95926 | 1.0834 | 1.1135 | 1.0328 | 0.97434 | 0.89702 | 0.82625 | 0.74361 | 0.73587 | 0.58304 | 0.4824 | 0.57243 | 0.58325 | 0.66653 | 0.32364 | 0.31073
31 | 0.50878 | 0.56011 | 0.72903 | 0.83581 | 0.98272 | 1.1487 | 1.024 | 1.4639 | 1.343 | 1.5168 | 1.5589 | 1.446 | 1.3641 | 1.2558 | 1.1568 | 1.0411 | 1.0302 | 0.81626 | 0.67536 | 0.8014 | 0.81655 | 0.93315 | 0.45309 | 0.43502
32 | 0.14537 | 0.16003 | 0.20829 | 0.2388 | 0.28078 | 0.32821 | 0.29257 | 0.41826 | 0.3837 | 0.43337 | 0.44539 | 0.41314 | 0.38973 | 0.35881 | 0.3305 | 0.29745 | 0.29435 | 0.23322 | 0.19296 | 0.22897 | 0.2333 | 0.26661 | 0.12946 | 0.12429

## DownFlex, Summer
LoadID | 0 | 1 | 2 | 3 | 4 | 5 | 6 | 7 | 8 | 9 | 10 | 11 | 12 | 13 | 14 | 15 | 16 | 17 | 18 | 19 | 20 | 21 | 22 | 23
1 | 0.67168 | 0.71084 | 0.75063 | 0.78475 | 0.79365 | 0.83021 | 0.82596 | 0.78073 | 0.70737 | 1.0388 | 1.0144 | 0.93407 | 0.91137 | 0.91512 | 0.87176 | 0.7991 | 0.71817 | 0.69241 | 0.43525 | 0.46546 | 0.50889 | 0.52104 | 0.54341 | 0.59982
2 | 0.60451 | 0.63975 | 0.67556 | 0.70627 | 0.71429 | 0.74719 | 0.74337 | 0.70265 | 0.63663 | 0.93488 | 0.91295 | 0.84066 | 0.82023 | 0.8236 | 0.78458 | 0.71919 | 0.64636 | 0.62317 | 0.39172 | 0.41891 | 0.458 | 0.46893 | 0.48907 | 0.53984
3 | 0.80602 | 0.853 | 0.90075 | 0.9417 | 0.95238 | 0.99625 | 0.99115 | 0.93687 | 0.84884 | 1.2465 | 1.2173 | 1.1209 | 1.0936 | 1.0981 | 1.0461 | 0.95892 | 0.86181 | 0.83089 | 0.5223 | 0.55855 | 0.61067 | 0.62524 | 0.65209 | 0.71978
4 | 0.40301 | 0.4265 | 0.45038 | 0.47085 | 0.47619 | 0.49812 | 0.49558 | 0.46844 | 0.42442 | 0.62325 | 0.60863 | 0.56044 | 0.54682 | 0.54907 | 0.52306 | 0.47946 | 0.4309 | 0.41545 | 0.26115 | 0.27927 | 0.30534 | 0.31262 | 0.32604 | 0.35989
5 | 0.40301 | 0.4265 | 0.45038 | 0.47085 | 0.47619 | 0.49812 | 0.49558 | 0.46844 | 0.42442 | 0.62325 | 0.60863 | 0.56044 | 0.54682 | 0.54907 | 0.52306 | 0.47946 | 0.4309 | 0.41545 | 0.26115 | 0.27927 | 0.30534 | 0.31262 | 0.32604 | 0.35989
6 | 1.3434 | 1.4217 | 1.5013 | 1.5695 | 1.5873 | 1.6604 | 1.6519 | 1.5615 | 1.4147 | 2.0775 | 2.0288 | 1.8681 | 1.8227 | 1.8302 | 1.7435 | 1.5982 | 1.4363 | 1.3848 | 0.87049 | 0.93091 | 1.0178 | 1.0421 | 1.0868 | 1.1996
7 | 1.3434 | 1.4217 | 1.5013 | 1.5695 | 1.5873 | 1.6604 | 1.6519 | 1.5615 | 1.4147 | 2.0775 | 2.0288 | 1.8681 | 1.8227 | 1.8302 | 1.7435 | 1.5982 | 1.4363 | 1.3848 | 0.87049 | 0.93091 | 1.0178 | 1.0421 | 1.0868 | 1.1996
8 | 0.40301 | 0.4265 | 0.45038 | 0.47085 | 0.47619 | 0.49812 | 0.49558 | 0.46844 | 0.42442 | 0.62325 | 0.60863 | 0.56044 | 0.54682 | 0.54907 | 0.52306 | 0.47946 | 0.4309 | 0.41545 | 0.26115 | 0.27927 | 0.30534 | 0.31262 | 0.32604 | 0.35989
9 | 0.40301 | 0.4265 | 0.45038 | 0.47085 | 0.47619 | 0.49812 | 0.49558 | 0.46844 | 0.42442 | 0.62325 | 0.60863 | 0.56044 | 0.54682 | 0.54907 | 0.52306 | 0.47946 | 0.4309 | 0.41545 | 0.26115 | 0.27927 | 0.30534 | 0.31262 | 0.32604 | 0.35989
10 | 0.30226 | 0.31988 | 0.33778 | 0.35314 | 0.35714 | 0.37359 | 0.37168 | 0.35133 | 0.31832 | 0.46744 | 0.45647 | 0.42033 | 0.41012 | 0.4118 | 0.39229 | 0.35959 | 0.32318 | 0.31158 | 0.19586 | 0.20946 | 0.229 | 0.23447 | 0.24453 | 0.26992
11 | 0.40301 | 0.4265 | 0.45038 | 0.47085 | 0.47619 | 0.49812 | 0.49558 | 0.46844 | 0.42442 | 0.62325 | 0.60863 | 0.56044 | 0.54682 | 0.54907 | 0.52306 | 0.47946 | 0.4309 | 0.41545 | 0.26115 | 0.27927 | 0.30534 | 0.31262 | 0.32604 | 0.35989
12 | 0.40301 | 0.4265 | 0.45038 | 0.47085 | 0.47619 | 0.49812 | 0.49558 | 0.46844 | 0.42442 | 0.62325 | 0.60863 | 0.56044 | 0.54682 | 0.54907 | 0.52306 | 0.47946 | 0.4309 | 0.41545 | 0.26115 | 0.27927 | 0.30534 | 0.31262 | 0.32604 | 0.35989
13 | 0.80602 | 0.853 | 0.90075 | 0.9417 | 0.95238 | 0.99625 | 0.99115 | 0.93687 | 0.84884 | 1.2465 | 1.2173 | 1.1209 | 1.0936 | 1.0981 | 1.0461 | 0.95892 | 0.86181 | 0.83089 | 0.5223 | 0.55855 | 0.61067 | 0.62524 | 0.65209 | 0.71978
14 | 0.40301 | 0.4265 | 0.45038 | 0.47085 | 0.47619 | 0.49812 | 0.49558 | 0.46844 | 0.42442 | 0.62325 | 0.60863 | 0.56044 | 0.54682 | 0.54907 | 0.52306 | 0.47946 | 0.4309 | 0.41545 | 0.26115 | 0.27927 | 0.30534 | 0.31262 | 0.32604 | 0.35989
15 | 0.40301 | 0.4265 | 0.45038 | 0.47085 | 0.47619 | 0.49812 | 0.49558 | 0.46844 | 0.42442 | 0.62325 | 0.60863 | 0.56044 | 0.54682 | 0.54907 | 0.52306 | 0.47946 | 0.4309 | 0.41545 | 0.26115 | 0.27927 | 0.30534 | 0.31262 | 0.32604 | 0.35989
16 | 0.40301 | 0.4265 | 0.45038 | 0.47085 | 0.47619 | 0.49812 | 0.49558 | 0.46844 | 0.42442 | 0.62325 | 0.60863 | 0.56044 | 0.54682 | 0.54907 | 0.52306 | 0.47946 | 0.4309 | 0.41545 | 0.26115 | 0.27927 | 0.30534 | 0.31262 | 0.32604 | 0.35989
17 | 0.60451 | 0.63975 | 0.67556 | 0.70627 | 0.71429 | 0.74719 | 0.74337 | 0.70265 | 0.63663 | 0.93488 | 0.91295 | 0.84066 | 0.82023 | 0.8236 | 0.78458 | 0.71919 | 0.64636 | 0.62317 | 0.39172 | 0.41891 | 0.458 | 0.46893 | 0.48907 | 0.53984
18 | 0.60451 | 0.63975 | 0.67556 | 0.70627 | 0.71429 | 0.74719 | 0.74337 | 0.70265 | 0.63663 | 0.93488 | 0.91295 | 0.84066 | 0.82023 | 0.8236 | 0.78458 | 0.71919 | 0.64636 | 0.62317 | 0.39172 | 0.41891 | 0.458 | 0.46893 | 0.48907 | 0.53984
19 | 0.60451 | 0.63975 | 0.67556 | 0.70627 | 0.71429 | 0.74719 | 0.74337 | 0.70265 | 0.63663 | 0.93488 | 0.91295 | 0.84066 | 0.82023 | 0.8236 | 0.78458 | 0.71919 | 0.64636 | 0.62317 | 0.39172 | 0.41891 | 0.458 | 0.46893 | 0.48907 | 0.53984
20 | 0.60451 | 0.63975 | 0.67556 | 0.70627 | 0.71429 | 0.74719 | 0.74337 | 0.70265 | 0.63663 | 0.93488 | 0.91295 | 0.84066 | 0.82023 | 0.8236 | 0.78458 | 0.71919 | 0.64636 | 0.62317 | 0.39172 | 0.41891 | 0.458 | 0.46893 | 0.48907 | 0.53984
21 | 0.60451 | 0.63975 | 0.67556 | 0.70627 | 0.71429 | 0.74719 | 0.74337 | 0.70265 | 0.63663 | 0.93488 | 0.91295 | 0.84066 | 0.82023 | 0.8236 | 0.78458 | 0.71919 | 0.64636 | 0.62317 | 0.39172 | 0.41891 | 0.458 | 0.46893 | 0.48907 | 0.53984
22 | 0.60451 | 0.63975 | 0.67556 | 0.70627 | 0.71429 | 0.74719 | 0.74337 | 0.70265 | 0.63663 | 0.93488 | 0.91295 | 0.84066 | 0.82023 | 0.8236 | 0.78458 | 0.71919 | 0.64636 | 0.62317 | 0.39172 | 0.41891 | 0.458 | 0.46893 | 0.48907 | 0.53984
23 | 2.8211 | 2.9855 | 3.1526 | 3.2959 | 3.3333 | 3.4869 | 3.469 | 3.2791 | 2.971 | 4.3628 | 4.2604 | 3.9231 | 3.8278 | 3.8435 | 3.6614 | 3.3562 | 3.0163 | 2.9081 | 1.828 | 1.9549 | 2.1374 | 2.1884 | 2.2823 | 2.5192
24 | 2.8211 | 2.9855 | 3.1526 | 3.2959 | 3.3333 | 3.4869 | 3.469 | 3.2791 | 2.971 | 4.3628 | 4.2604 | 3.9231 | 3.8278 | 3.8435 | 3.6614 | 3.3562 | 3.0163 | 2.9081 | 1.828 | 1.9549 | 2.1374 | 2.1884 | 2.2823 | 2.5192
25 | 0.40301 | 0.4265 | 0.45038 | 0.47085 | 0.47619 | 0.49812 | 0.49558 | 0.46844 | 0.42442 | 0.62325 | 0.60863 | 0.56044 | 0.54682 | 0.54907 | 0.52306 | 0.47946 | 0.4309 | 0.41545 | 0.26115 | 0.27927 | 0.30534 | 0.31262 | 0.32604 | 0.35989
26 | 0.40301 | 0.4265 | 0.45038 | 0.47085 | 0.47619 | 0.49812 | 0.49558 | 0.46844 | 0.42442 | 0.62325 | 0.60863 | 0.56044 | 0.54682 | 0.54907 | 0.52306 | 0.47946 | 0.4309 | 0.41545 | 0.26115 | 0.27927 | 0.30534 | 0.31262 | 0.32604 | 0.35989
27 | 0.40301 | 0.4265 | 0.45038 | 0.47085 | 0.47619 | 0.49812 | 0.49558 | 0.46844 | 0.42442 | 0.62325 | 0.60863 | 0.56044 | 0.54682 | 0.54907 | 0.52306 | 0.47946 | 0.4309 | 0.41545 | 0.26115 | 0.27927 | 0.30534 | 0.31262 | 0.32604 | 0.35989
28 | 0.80602 | 0.853 | 0.90075 | 0.9417 | 0.95238 | 0.99625 | 0.99115 | 0.93687 | 0.84884 | 1.2465 | 1.2173 | 1.1209 | 1.0936 | 1.0981 | 1.0461 | 0.95892 | 0.86181 | 0.83089 | 0.5223 | 0.55855 | 0.61067 | 0.62524 | 0.65209 | 0.71978
29 | 1.3434 | 1.4217 | 1.5013 | 1.5695 | 1.5873 | 1.6604 | 1.6519 | 1.5615 | 1.4147 | 2.0775 | 2.0288 | 1.8681 | 1.8227 | 1.8302 | 1.7435 | 1.5982 | 1.4363 | 1.3848 | 0.87049 | 0.93091 | 1.0178 | 1.0421 | 1.0868 | 1.1996
30 | 1.0075 | 1.0663 | 1.1259 | 1.1771 | 1.1905 | 1.2453 | 1.2389 | 1.1711 | 1.0611 | 1.5581 | 1.5216 | 1.4011 | 1.3671 | 1.3727 | 1.3076 | 1.1986 | 1.0773 | 1.0386 | 0.65287 | 0.69818 | 0.76334 | 0.78155 | 0.81511 | 0.89973
31 | 1.4105 | 1.4928 | 1.5763 | 1.648 | 1.6667 | 1.7434 | 1.7345 | 1.6395 | 1.4855 | 2.1814 | 2.1302 | 1.9615 | 1.9139 | 1.9217 | 1.8307 | 1.6781 | 1.5082 | 1.4541 | 0.91402 | 0.97746 | 1.0687 | 1.0942 | 1.1412 | 1.2596
32 | 0.40301 | 0.4265 | 0.45038 | 0.47085 | 0.47619 | 0.49812 | 0.49558 | 0.46844 | 0.42442 | 0.62325 | 0.60863 | 0.56044 | 0.54682 | 0.54907 | 0.52306 | 0.47946 | 0.4309 | 0.41545 | 0.26115 | 0.27927 | 0.30534 | 0.31262 | 0.32604 | 0.35989

## Pg, Summer, S1
GenID | 0 | 1 | 2 | 3 | 4 | 5 | 6 | 7 | 8 | 9 | 10 | 11 | 12 | 13 | 14 | 15 | 16 | 17 | 18 | 19 | 20 | 21 | 22 | 23
1 | 0 | 0 | 0 | 0 | 0 | 0 | 0 | 0 | 0 | 0 | 0 | 0 | 0 | 0 | 0 | 0 | 0 | 0 | 0 | 0 | 0 | 0 | 0 | 0
2 | 4.0526 | 3.7063 | 3.2427 | 3.2306 | 3.059 | 2.8181 | 2.4779 | 1.948 | 1.6198 | 1.5145 | 1.394 | 1.5686 | 1.9721 | 2.4478 | 3.2668 | 4.17 | 4.9287 | 5.2599 | 5.6604 | 6.3047 | 6.952 | 7.2411 | 7.2742 | 7.0153
3 | 0 | 0 | 0 | 0 | 0 | 0 | 0 | 0 | 0 | 0 | 0 | 0 | 0 | 0 | 0 | 0 | 0 | 0 | 0 | 0 | 0 | 0 | 0 | 0
4 | 0 | 0 | 0 | 0 | 0 | 0 | 0 | 0 | 0 | 0 | 0 | 0 | 0 | 0 | 0 | 0 | 0 | 0 | 0 | 0 | 0 | 0 | 0 | 0
5 | 0 | 0 | 0 | 0 | 0 | 0.045489 | 1.3343 | 5.5497 | 11.4936 | 15.1251 | 17.3768 | 18.3927 | 18.8021 | 18.8097 | 18.1653 | 16.1562 | 12.9492 | 8.3776 | 2.9189 | 0.24261 | 0 | 0 | 0 | 0
6 | 0 | 0 | 0 | 0 | 0 | 0.034117 | 1.0008 | 4.1622 | 8.6202 | 11.3438 | 13.0326 | 13.7945 | 14.1016 | 14.1073 | 13.624 | 12.1171 | 9.7119 | 6.2832 | 2.1892 | 0.18196 | 0 | 0 | 0 | 0
7 | 0 | 0 | 0 | 0 | 0 | 0 | 0 | 0 | 0 | 0 | 0 | 0 | 0 | 0 | 0 | 0 | 0 | 0 | 0 | 0 | 0 | 0 | 0 | 0

## Pg, Summer, S2
GenID | 0 | 1 | 2 | 3 | 4 | 5 | 6 | 7 | 8 | 9 | 10 | 11 | 12 | 13 | 14 | 15 | 16 | 17 | 18 | 19 | 20 | 21 | 22 | 23
1 | 0 | 0 | 0 | 0 | 0 | 0 | 0 | 0 | 0 | 0 | 0 | 0 | 0 | 0 | 0 | 0 | 0 | 0 | 0 | 0 | 0 | 0 | 0 | 0
2 | 4.2754 | 3.9713 | 4.0375 | 3.6491 | 3.4143 | 3.6251 | 3.5859 | 2.6435 | 1.6921 | 1.2314 | 0.93035 | 0.87314 | 1.0929 | 1.4181 | 2.0203 | 2.5502 | 3.053 | 3.2607 | 3.1012 | 3.0078 | 3.0169 | 2.773 | 2.5713 | 2.6164
3 | 0 | 0 | 0 | 0 | 0 | 0 | 0 | 0 | 0 | 0 | 0 | 0 | 0 | 0 | 0 | 0 | 0 | 0 | 0 | 0 | 0 | 0 | 0 | 0
4 | 0 | 0 | 0 | 0 | 0 | 0 | 0 | 0 | 0 | 0 | 0 | 0 | 0 | 0 | 0 | 0 | 0 | 0 | 0 | 0 | 0 | 0 | 0 | 0
5 | 0 | 0 | 0 | 0 | 0 | 0.037908 | 1.5997 | 6.4367 | 11.7665 | 15.4738 | 17.9985 | 18.931 | 18.9841 | 18.5823 | 17.9909 | 16.05 | 12.8886 | 8.0819 | 2.6308 | 0.17437 | 0 | 0 | 0 | 0
6 | 0 | 0 | 0 | 0 | 0 | 0.028431 | 1.1998 | 4.8275 | 8.8249 | 11.6054 | 13.4989 | 14.1983 | 14.2381 | 13.9367 | 13.4932 | 12.0375 | 9.6664 | 6.0614 | 1.9731 | 0.13078 | 0 | 0 | 0 | 0
7 | 0 | 0 | 0 | 0 | 0 | 0 | 0 | 0 | 0 | 0 | 0 | 0 | 0 | 0 | 0 | 0 | 0 | 0 | 0 | 0 | 0 | 0 | 0 | 0

## Pg, Summer, S3
GenID | 0 | 1 | 2 | 3 | 4 | 5 | 6 | 7 | 8 | 9 | 10 | 11 | 12 | 13 | 14 | 15 | 16 | 17 | 18 | 19 | 20 | 21 | 22 | 23
1 | 0 | 0 | 0 | 0 | 0 | 0 | 0 | 0 | 0 | 0 | 0 | 0 | 0 | 0 | 0 | 0 | 0 | 0 | 0 | 0 | 0 | 0 | 0 | 0
2 | 4.4651 | 4.0165 | 3.3541 | 3.1704 | 3.1192 | 3.4986 | 3.8569 | 3.9894 | 3.2427 | 2.5231 | 2.2702 | 2.0263 | 2.1949 | 2.9205 | 3.6732 | 3.8539 | 4.161 | 4.3296 | 4.438 | 5.0853 | 5.7206 | 5.5249 | 5.2328 | 5.1395
3 | 0 | 0 | 0 | 0 | 0 | 0 | 0 | 0 | 0 | 0 | 0 | 0 | 0 | 0 | 0 | 0 | 0 | 0 | 0 | 0 | 0 | 0 | 0 | 0
4 | 0 | 0 | 0 | 0 | 0 | 0 | 0 | 0 | 0 | 0 | 0 | 0 | 0 | 0 | 0 | 0 | 0 | 0 | 0 | 0 | 0 | 0 | 0 | 0
5 | 0 | 0 | 0 | 0 | 0 | 0.0075815 | 0.93252 | 4.4124 | 9.6058 | 14.8294 | 18.2032 | 19.4693 | 20 | 19.6513 | 18.6581 | 16.5125 | 12.9719 | 7.718 | 2.3578 | 0.10614 | 0 | 0 | 0 | 0
6 | 0 | 0 | 0 | 0 | 0 | 0.0056861 | 0.69939 | 3.3093 | 7.2043 | 11.1221 | 13.6524 | 14.602 | 15 | 14.7384 | 13.9936 | 12.3844 | 9.729 | 5.7885 | 1.7684 | 0.079606 | 0 | 0 | 0 | 0
7 | 0 | 0 | 0 | 0 | 0 | 0 | 0 | 0 | 0 | 0 | 0 | 0 | 0 | 0 | 0 | 0 | 0 | 0 | 0 | 0 | 0 | 0 | 0 | 0

## Pg, Summer, S4
GenID | 0 | 1 | 2 | 3 | 4 | 5 | 6 | 7 | 8 | 9 | 10 | 11 | 12 | 13 | 14 | 15 | 16 | 17 | 18 | 19 | 20 | 21 | 22 | 23
1 | 0 | 0 | 0 | 0 | 0 | 0 | 0 | 0 | 0 | 0 | 0 | 0 | 0 | 0 | 0 | 0 | 0 | 0 | 0 | 0 | 0 | 0 | 0 | 0
2 | 4.0526 | 3.7063 | 3.2427 | 3.2306 | 3.059 | 2.8181 | 2.4779 | 1.948 | 1.6198 | 1.5145 | 1.394 | 1.5686 | 1.9721 | 2.4478 | 3.2668 | 4.17 | 4.9287 | 5.2599 | 5.6604 | 6.3047 | 6.952 | 7.2411 | 7.2742 | 7.0153
3 | 0 | 0 | 0 | 0 | 0 | 0 | 0 | 0 | 0 | 0 | 0 | 0 | 0 | 0 | 0 | 0 | 0 | 0 | 0 | 0 | 0 | 0 | 0 | 0
4 | 0 | 0 | 0 | 0 | 0 | 0 | 0 | 0 | 0 | 0 | 0 | 0 | 0 | 0 | 0 | 0 | 0 | 0 | 0 | 0 | 0 | 0 | 0 | 0
5 | 0 | 0 | 0 | 0 | 0 | 0.045489 | 1.3343 | 5.5497 | 11.4936 | 15.1251 | 17.3768 | 18.3927 | 18.8021 | 18.8097 | 18.1653 | 16.1562 | 12.9492 | 8.3776 | 2.9189 | 0.24261 | 0 | 0 | 0 | 0
6 | 0 | 0 | 0 | 0 | 0 | 0.034117 | 1.0008 | 4.1622 | 8.6202 | 11.3438 | 13.0326 | 13.7945 | 14.1016 | 14.1073 | 13.624 | 12.1171 | 9.7119 | 6.2832 | 2.1892 | 0.18196 | 0 | 0 | 0 | 0
7 | 0 | 0 | 0 | 0 | 0 | 0 | 0 | 0 | 0 | 0 | 0 | 0 | 0 | 0 | 0 | 0 | 0 | 0 | 0 | 0 | 0 | 0 | 0 | 0

## Pg, Summer, S5
GenID | 0 | 1 | 2 | 3 | 4 | 5 | 6 | 7 | 8 | 9 | 10 | 11 | 12 | 13 | 14 | 15 | 16 | 17 | 18 | 19 | 20 | 21 | 22 | 23
1 | 0 | 0 | 0 | 0 | 0 | 0 | 0 | 0 | 0 | 0 | 0 | 0 | 0 | 0 | 0 | 0 | 0 | 0 | 0 | 0 | 0 | 0 | 0 | 0
2 | 4.2754 | 3.9713 | 4.0375 | 3.6491 | 3.4143 | 3.6251 | 3.5859 | 2.6435 | 1.6921 | 1.2314 | 0.93035 | 0.87314 | 1.0929 | 1.4181 | 2.0203 | 2.5502 | 3.053 | 3.2607 | 3.1012 | 3.0078 | 3.0169 | 2.773 | 2.5713 | 2.6164
3 | 0 | 0 | 0 | 0 | 0 | 0 | 0 | 0 | 0 | 0 | 0 | 0 | 0 | 0 | 0 | 0 | 0 | 0 | 0 | 0 | 0 | 0 | 0 | 0
4 | 0 | 0 | 0 | 0 | 0 | 0 | 0 | 0 | 0 | 0 | 0 | 0 | 0 | 0 | 0 | 0 | 0 | 0 | 0 | 0 | 0 | 0 | 0 | 0
5 | 0 | 0 | 0 | 0 | 0 | 0.037908 | 1.5997 | 6.4367 | 11.7665 | 15.4738 | 17.9985 | 18.931 | 18.9841 | 18.5823 | 17.9909 | 16.05 | 12.8886 | 8.0819 | 2.6308 | 0.17437 | 0 | 0 | 0 | 0
6 | 0 | 0 | 0 | 0 | 0 | 0.028431 | 1.1998 | 4.8275 | 8.8249 | 11.6054 | 13.4989 | 14.1983 | 14.2381 | 13.9367 | 13.4932 | 12.0375 | 9.6664 | 6.0614 | 1.9731 | 0.13078 | 0 | 0 | 0 | 0
7 | 0 | 0 | 0 | 0 | 0 | 0 | 0 | 0 | 0 | 0 | 0 | 0 | 0 | 0 | 0 | 0 | 0 | 0 | 0 | 0 | 0 | 0 | 0 | 0

## Pg, Summer, S6
GenID | 0 | 1 | 2 | 3 | 4 | 5 | 6 | 7 | 8 | 9 | 10 | 11 | 12 | 13 | 14 | 15 | 16 | 17 | 18 | 19 | 20 | 21 | 22 | 23
1 | 0 | 0 | 0 | 0 | 0 | 0 | 0 | 0 | 0 | 0 | 0 | 0 | 0 | 0 | 0 | 0 | 0 | 0 | 0 | 0 | 0 | 0 | 0 | 0
2 | 4.4651 | 4.0165 | 3.3541 | 3.1704 | 3.1192 | 3.4986 | 3.8569 | 3.9894 | 3.2427 | 2.5231 | 2.2702 | 2.0263 | 2.1949 | 2.9205 | 3.6732 | 3.8539 | 4.161 | 4.3296 | 4.438 | 5.0853 | 5.7206 | 5.5249 | 5.2328 | 5.1395
3 | 0 | 0 | 0 | 0 | 0 | 0 | 0 | 0 | 0 | 0 | 0 | 0 | 0 | 0 | 0 | 0 | 0 | 0 | 0 | 0 | 0 | 0 | 0 | 0
4 | 0 | 0 | 0 | 0 | 0 | 0 | 0 | 0 | 0 | 0 | 0 | 0 | 0 | 0 | 0 | 0 | 0 | 0 | 0 | 0 | 0 | 0 | 0 | 0
5 | 0 | 0 | 0 | 0 | 0 | 0.0075815 | 0.93252 | 4.4124 | 9.6058 | 14.8294 | 18.2032 | 19.4693 | 20 | 19.6513 | 18.6581 | 16.5125 | 12.9719 | 7.718 | 2.3578 | 0.10614 | 0 | 0 | 0 | 0
6 | 0 | 0 | 0 | 0 | 0 | 0.0056861 | 0.69939 | 3.3093 | 7.2043 | 11.1221 | 13.6524 | 14.602 | 15 | 14.7384 | 13.9936 | 12.3844 | 9.729 | 5.7885 | 1.7684 | 0.079606 | 0 | 0 | 0 | 0
7 | 0 | 0 | 0 | 0 | 0 | 0 | 0 | 0 | 0 | 0 | 0 | 0 | 0 | 0 | 0 | 0 | 0 | 0 | 0 | 0 | 0 | 0 | 0 | 0

## Pg, Summer, S7
GenID | 0 | 1 | 2 | 3 | 4 | 5 | 6 | 7 | 8 | 9 | 10 | 11 | 12 | 13 | 14 | 15 | 16 | 17 | 18 | 19 | 20 | 21 | 22 | 23
1 | 0 | 0 | 0 | 0 | 0 | 0 | 0 | 0 | 0 | 0 | 0 | 0 | 0 | 0 | 0 | 0 | 0 | 0 | 0 | 0 | 0 | 0 | 0 | 0
2 | 4.0526 | 3.7063 | 3.2427 | 3.2306 | 3.059 | 2.8181 | 2.4779 | 1.948 | 1.6198 | 1.5145 | 1.394 | 1.5686 | 1.9721 | 2.4478 | 3.2668 | 4.17 | 4.9287 | 5.2599 | 5.6604 | 6.3047 | 6.952 | 7.2411 | 7.2742 | 7.0153
3 | 0 | 0 | 0 | 0 | 0 | 0 | 0 | 0 | 0 | 0 | 0 | 0 | 0 | 0 | 0 | 0 | 0 | 0 | 0 | 0 | 0 | 0 | 0 | 0
4 | 0 | 0 | 0 | 0 | 0 | 0 | 0 | 0 | 0 | 0 | 0 | 0 | 0 | 0 | 0 | 0 | 0 | 0 | 0 | 0 | 0 | 0 | 0 | 0
5 | 0 | 0 | 0 | 0 | 0 | 0.045489 | 1.3343 | 5.5497 | 11.4936 | 15.1251 | 17.3768 | 18.3927 | 18.8021 | 18.8097 | 18.1653 | 16.1562 | 12.9492 | 8.3776 | 2.9189 | 0.24261 | 0 | 0 | 0 | 0
6 | 0 | 0 | 0 | 0 | 0 | 0.034117 | 1.0008 | 4.1622 | 8.6202 | 11.3438 | 13.0326 | 13.7945 | 14.1016 | 14.1073 | 13.624 | 12.1171 | 9.7119 | 6.2832 | 2.1892 | 0.18196 | 0 | 0 | 0 | 0
7 | 0 | 0 | 0 | 0 | 0 | 0 | 0 | 0 | 0 | 0 | 0 | 0 | 0 | 0 | 0 | 0 | 0 | 0 | 0 | 0 | 0 | 0 | 0 | 0

## Pg, Summer, S8
GenID | 0 | 1 | 2 | 3 | 4 | 5 | 6 | 7 | 8 | 9 | 10 | 11 | 12 | 13 | 14 | 15 | 16 | 17 | 18 | 19 | 20 | 21 | 22 | 23
1 | 0 | 0 | 0 | 0 | 0 | 0 | 0 | 0 | 0 | 0 | 0 | 0 | 0 | 0 | 0 | 0 | 0 | 0 | 0 | 0 | 0 | 0 | 0 | 0
2 | 4.2754 | 3.9713 | 4.0375 | 3.6491 | 3.4143 | 3.6251 | 3.5859 | 2.6435 | 1.6921 | 1.2314 | 0.93035 | 0.87314 | 1.0929 | 1.4181 | 2.0203 | 2.5502 | 3.053 | 3.2607 | 3.1012 | 3.0078 | 3.0169 | 2.773 | 2.5713 | 2.6164
3 | 0 | 0 | 0 | 0 | 0 | 0 | 0 | 0 | 0 | 0 | 0 | 0 | 0 | 0 | 0 | 0 | 0 | 0 | 0 | 0 | 0 | 0 | 0 | 0
4 | 0 | 0 | 0 | 0 | 0 | 0 | 0 | 0 | 0 | 0 | 0 | 0 | 0 | 0 | 0 | 0 | 0 | 0 | 0 | 0 | 0 | 0 | 0 | 0
5 | 0 | 0 | 0 | 0 | 0 | 0.037908 | 1.5997 | 6.4367 | 11.7665 | 15.4738 | 17.9985 | 18.931 | 18.9841 | 18.5823 | 17.9909 | 16.05 | 12.8886 | 8.0819 | 2.6308 | 0.17437 | 0 | 0 | 0 | 0
6 | 0 | 0 | 0 | 0 | 0 | 0.028431 | 1.1998 | 4.8275 | 8.8249 | 11.6054 | 13.4989 | 14.1983 | 14.2381 | 13.9367 | 13.4932 | 12.0375 | 9.6664 | 6.0614 | 1.9731 | 0.13078 | 0 | 0 | 0 | 0
7 | 0 | 0 | 0 | 0 | 0 | 0 | 0 | 0 | 0 | 0 | 0 | 0 | 0 | 0 | 0 | 0 | 0 | 0 | 0 | 0 | 0 | 0 | 0 | 0

## Pg, Summer, S9
GenID | 0 | 1 | 2 | 3 | 4 | 5 | 6 | 7 | 8 | 9 | 10 | 11 | 12 | 13 | 14 | 15 | 16 | 17 | 18 | 19 | 20 | 21 | 22 | 23
1 | 0 | 0 | 0 | 0 | 0 | 0 | 0 | 0 | 0 | 0 | 0 | 0 | 0 | 0 | 0 | 0 | 0 | 0 | 0 | 0 | 0 | 0 | 0 | 0
2 | 4.4651 | 4.0165 | 3.3541 | 3.1704 | 3.1192 | 3.4986 | 3.8569 | 3.9894 | 3.2427 | 2.5231 | 2.2702 | 2.0263 | 2.1949 | 2.9205 | 3.6732 | 3.8539 | 4.161 | 4.3296 | 4.438 | 5.0853 | 5.7206 | 5.5249 | 5.2328 | 5.1395
3 | 0 | 0 | 0 | 0 | 0 | 0 | 0 | 0 | 0 | 0 | 0 | 0 | 0 | 0 | 0 | 0 | 0 | 0 | 0 | 0 | 0 | 0 | 0 | 0
4 | 0 | 0 | 0 | 0 | 0 | 0 | 0 | 0 | 0 | 0 | 0 | 0 | 0 | 0 | 0 | 0 | 0 | 0 | 0 | 0 | 0 | 0 | 0 | 0
5 | 0 | 0 | 0 | 0 | 0 | 0.0075815 | 0.93252 | 4.4124 | 9.6058 | 14.8294 | 18.2032 | 19.4693 | 20 | 19.6513 | 18.6581 | 16.5125 | 12.9719 | 7.718 | 2.3578 | 0.10614 | 0 | 0 | 0 | 0
6 | 0 | 0 | 0 | 0 | 0 | 0.0056861 | 0.69939 | 3.3093 | 7.2043 | 11.1221 | 13.6524 | 14.602 | 15 | 14.7384 | 13.9936 | 12.3844 | 9.729 | 5.7885 | 1.7684 | 0.079606 | 0 | 0 | 0 | 0
7 | 0 | 0 | 0 | 0 | 0 | 0 | 0 | 0 | 0 | 0 | 0 | 0 | 0 | 0 | 0 | 0 | 0 | 0 | 0 | 0 | 0 | 0 | 0 | 0

## Qg, Summer, S1
GenID | 0 | 1 | 2 | 3 | 4 | 5 | 6 | 7 | 8 | 9 | 10 | 11 | 12 | 13 | 14 | 15 | 16 | 17 | 18 | 19 | 20 | 21 | 22 | 23
1 | 0 | 0 | 0 | 0 | 0 | 0 | 0 | 0 | 0 | 0 | 0 | 0 | 0 | 0 | 0 | 0 | 0 | 0 | 0 | 0 | 0 | 0 | 0 | 0
2 | 0 | 0 | 0 | 0 | 0 | 0 | 0 | 0 | 0 | 0 | 0 | 0 | 0 | 0 | 0 | 0 | 0 | 0 | 0 | 0 | 0 | 0 | 0 | 0
3 | 0 | 0 | 0 | 0 | 0 | 0 | 0 | 0 | 0 | 0 | 0 | 0 | 0 | 0 | 0 | 0 | 0 | 0 | 0 | 0 | 0 | 0 | 0 | 0
4 | 0 | 0 | 0 | 0 | 0 | 0 | 0 | 0 | 0 | 0 | 0 | 0 | 0 | 0 | 0 | 0 | 0 | 0 | 0 | 0 | 0 | 0 | 0 | 0
5 | 0 | 0 | 0 | 0 | 0 | 0 | 0 | 0 | 0 | 0 | 0 | 0 | 0 | 0 | 0 | 0 | 0 | 0 | 0 | 0 | 0 | 0 | 0 | 0
6 | 0 | 0 | 0 | 0 | 0 | 0 | 0 | 0 | 0 | 0 | 0 | 0 | 0 | 0 | 0 | 0 | 0 | 0 | 0 | 0 | 0 | 0 | 0 | 0
7 | 0 | 0 | 0 | 0 | 0 | 0 | 0 | 0 | 0 | 0 | 0 | 0 | 0 | 0 | 0 | 0 | 0 | 0 | 0 | 0 | 0 | 0 | 0 | 0

## Qg, Summer, S2
GenID | 0 | 1 | 2 | 3 | 4 | 5 | 6 | 7 | 8 | 9 | 10 | 11 | 12 | 13 | 14 | 15 | 16 | 17 | 18 | 19 | 20 | 21 | 22 | 23
1 | 0 | 0 | 0 | 0 | 0 | 0 | 0 | 0 | 0 | 0 | 0 | 0 | 0 | 0 | 0 | 0 | 0 | 0 | 0 | 0 | 0 | 0 | 0 | 0
2 | 0 | 0 | 0 | 0 | 0 | 0 | 0 | 0 | 0 | 0 | 0 | 0 | 0 | 0 | 0 | 0 | 0 | 0 | 0 | 0 | 0 | 0 | 0 | 0
3 | 0 | 0 | 0 | 0 | 0 | 0 | 0 | 0 | 0 | 0 | 0 | 0 | 0 | 0 | 0 | 0 | 0 | 0 | 0 | 0 | 0 | 0 | 0 | 0
4 | 0 | 0 | 0 | 0 | 0 | 0 | 0 | 0 | 0 | 0 | 0 | 0 | 0 | 0 | 0 | 0 | 0 | 0 | 0 | 0 | 0 | 0 | 0 | 0
5 | 0 | 0 | 0 | 0 | 0 | 0 | 0 | 0 | 0 | 0 | 0 | 0 | 0 | 0 | 0 | 0 | 0 | 0 | 0 | 0 | 0 | 0 | 0 | 0
6 | 0 | 0 | 0 | 0 | 0 | 0 | 0 | 0 | 0 | 0 | 0 | 0 | 0 | 0 | 0 | 0 | 0 | 0 | 0 | 0 | 0 | 0 | 0 | 0
7 | 0 | 0 | 0 | 0 | 0 | 0 | 0 | 0 | 0 | 0 | 0 | 0 | 0 | 0 | 0 | 0 | 0 | 0 | 0 | 0 | 0 | 0 | 0 | 0

## Qg, Summer, S3
GenID | 0 | 1 | 2 | 3 | 4 | 5 | 6 | 7 | 8 | 9 | 10 | 11 | 12 | 13 | 14 | 15 | 16 | 17 | 18 | 19 | 20 | 21 | 22 | 23
1 | 0 | 0 | 0 | 0 | 0 | 0 | 0 | 0 | 0 | 0 | 0 | 0 | 0 | 0 | 0 | 0 | 0 | 0 | 0 | 0 | 0 | 0 | 0 | 0
2 | 0 | 0 | 0 | 0 | 0 | 0 | 0 | 0 | 0 | 0 | 0 | 0 | 0 | 0 | 0 | 0 | 0 | 0 | 0 | 0 | 0 | 0 | 0 | 0
3 | 0 | 0 | 0 | 0 | 0 | 0 | 0 | 0 | 0 | 0 | 0 | 0 | 0 | 0 | 0 | 0 | 0 | 0 | 0 | 0 | 0 | 0 | 0 | 0
4 | 0 | 0 | 0 | 0 | 0 | 0 | 0 | 0 | 0 | 0 | 0 | 0 | 0 | 0 | 0 | 0 | 0 | 0 | 0 | 0 | 0 | 0 | 0 | 0
5 | 0 | 0 | 0 | 0 | 0 | 0 | 0 | 0 | 0 | 0 | 0 | 0 | 0 | 0 | 0 | 0 | 0 | 0 | 0 | 0 | 0 | 0 | 0 | 0
6 | 0 | 0 | 0 | 0 | 0 | 0 | 0 | 0 | 0 | 0 | 0 | 0 | 0 | 0 | 0 | 0 | 0 | 0 | 0 | 0 | 0 | 0 | 0 | 0
7 | 0 | 0 | 0 | 0 | 0 | 0 | 0 | 0 | 0 | 0 | 0 | 0 | 0 | 0 | 0 | 0 | 0 | 0 | 0 | 0 | 0 | 0 | 0 | 0

## Qg, Summer, S4
GenID | 0 | 1 | 2 | 3 | 4 | 5 | 6 | 7 | 8 | 9 | 10 | 11 | 12 | 13 | 14 | 15 | 16 | 17 | 18 | 19 | 20 | 21 | 22 | 23
1 | 0 | 0 | 0 | 0 | 0 | 0 | 0 | 0 | 0 | 0 | 0 | 0 | 0 | 0 | 0 | 0 | 0 | 0 | 0 | 0 | 0 | 0 | 0 | 0
2 | 0 | 0 | 0 | 0 | 0 | 0 | 0 | 0 | 0 | 0 | 0 | 0 | 0 | 0 | 0 | 0 | 0 | 0 | 0 | 0 | 0 | 0 | 0 | 0
3 | 0 | 0 | 0 | 0 | 0 | 0 | 0 | 0 | 0 | 0 | 0 | 0 | 0 | 0 | 0 | 0 | 0 | 0 | 0 | 0 | 0 | 0 | 0 | 0
4 | 0 | 0 | 0 | 0 | 0 | 0 | 0 | 0 | 0 | 0 | 0 | 0 | 0 | 0 | 0 | 0 | 0 | 0 | 0 | 0 | 0 | 0 | 0 | 0
5 | 0 | 0 | 0 | 0 | 0 | 0 | 0 | 0 | 0 | 0 | 0 | 0 | 0 | 0 | 0 | 0 | 0 | 0 | 0 | 0 | 0 | 0 | 0 | 0
6 | 0 | 0 | 0 | 0 | 0 | 0 | 0 | 0 | 0 | 0 | 0 | 0 | 0 | 0 | 0 | 0 | 0 | 0 | 0 | 0 | 0 | 0 | 0 | 0
7 | 0 | 0 | 0 | 0 | 0 | 0 | 0 | 0 | 0 | 0 | 0 | 0 | 0 | 0 | 0 | 0 | 0 | 0 | 0 | 0 | 0 | 0 | 0 | 0

## Qg, Summer, S5
GenID | 0 | 1 | 2 | 3 | 4 | 5 | 6 | 7 | 8 | 9 | 10 | 11 | 12 | 13 | 14 | 15 | 16 | 17 | 18 | 19 | 20 | 21 | 22 | 23
1 | 0 | 0 | 0 | 0 | 0 | 0 | 0 | 0 | 0 | 0 | 0 | 0 | 0 | 0 | 0 | 0 | 0 | 0 | 0 | 0 | 0 | 0 | 0 | 0
2 | 0 | 0 | 0 | 0 | 0 | 0 | 0 | 0 | 0 | 0 | 0 | 0 | 0 | 0 | 0 | 0 | 0 | 0 | 0 | 0 | 0 | 0 | 0 | 0
3 | 0 | 0 | 0 | 0 | 0 | 0 | 0 | 0 | 0 | 0 | 0 | 0 | 0 | 0 | 0 | 0 | 0 | 0 | 0 | 0 | 0 | 0 | 0 | 0
4 | 0 | 0 | 0 | 0 | 0 | 0 | 0 | 0 | 0 | 0 | 0 | 0 | 0 | 0 | 0 | 0 | 0 | 0 | 0 | 0 | 0 | 0 | 0 | 0
5 | 0 | 0 | 0 | 0 | 0 | 0 | 0 | 0 | 0 | 0 | 0 | 0 | 0 | 0 | 0 | 0 | 0 | 0 | 0 | 0 | 0 | 0 | 0 | 0
6 | 0 | 0 | 0 | 0 | 0 | 0 | 0 | 0 | 0 | 0 | 0 | 0 | 0 | 0 | 0 | 0 | 0 | 0 | 0 | 0 | 0 | 0 | 0 | 0
7 | 0 | 0 | 0 | 0 | 0 | 0 | 0 | 0 | 0 | 0 | 0 | 0 | 0 | 0 | 0 | 0 | 0 | 0 | 0 | 0 | 0 | 0 | 0 | 0

## Qg, Summer, S6
GenID | 0 | 1 | 2 | 3 | 4 | 5 | 6 | 7 | 8 | 9 | 10 | 11 | 12 | 13 | 14 | 15 | 16 | 17 | 18 | 19 | 20 | 21 | 22 | 23
1 | 0 | 0 | 0 | 0 | 0 | 0 | 0 | 0 | 0 | 0 | 0 | 0 | 0 | 0 | 0 | 0 | 0 | 0 | 0 | 0 | 0 | 0 | 0 | 0
2 | 0 | 0 | 0 | 0 | 0 | 0 | 0 | 0 | 0 | 0 | 0 | 0 | 0 | 0 | 0 | 0 | 0 | 0 | 0 | 0 | 0 | 0 | 0 | 0
3 | 0 | 0 | 0 | 0 | 0 | 0 | 0 | 0 | 0 | 0 | 0 | 0 | 0 | 0 | 0 | 0 | 0 | 0 | 0 | 0 | 0 | 0 | 0 | 0
4 | 0 | 0 | 0 | 0 | 0 | 0 | 0 | 0 | 0 | 0 | 0 | 0 | 0 | 0 | 0 | 0 | 0 | 0 | 0 | 0 | 0 | 0 | 0 | 0
5 | 0 | 0 | 0 | 0 | 0 | 0 | 0 | 0 | 0 | 0 | 0 | 0 | 0 | 0 | 0 | 0 | 0 | 0 | 0 | 0 | 0 | 0 | 0 | 0
6 | 0 | 0 | 0 | 0 | 0 | 0 | 0 | 0 | 0 | 0 | 0 | 0 | 0 | 0 | 0 | 0 | 0 | 0 | 0 | 0 | 0 | 0 | 0 | 0
7 | 0 | 0 | 0 | 0 | 0 | 0 | 0 | 0 | 0 | 0 | 0 | 0 | 0 | 0 | 0 | 0 | 0 | 0 | 0 | 0 | 0 | 0 | 0 | 0

## Qg, Summer, S7
GenID | 0 | 1 | 2 | 3 | 4 | 5 | 6 | 7 | 8 | 9 | 10 | 11 | 12 | 13 | 14 | 15 | 16 | 17 | 18 | 19 | 20 | 21 | 22 | 23
1 | 0 | 0 | 0 | 0 | 0 | 0 | 0 | 0 | 0 | 0 | 0 | 0 | 0 | 0 | 0 | 0 | 0 | 0 | 0 | 0 | 0 | 0 | 0 | 0
2 | 0 | 0 | 0 | 0 | 0 | 0 | 0 | 0 | 0 | 0 | 0 | 0 | 0 | 0 | 0 | 0 | 0 | 0 | 0 | 0 | 0 | 0 | 0 | 0
3 | 0 | 0 | 0 | 0 | 0 | 0 | 0 | 0 | 0 | 0 | 0 | 0 | 0 | 0 | 0 | 0 | 0 | 0 | 0 | 0 | 0 | 0 | 0 | 0
4 | 0 | 0 | 0 | 0 | 0 | 0 | 0 | 0 | 0 | 0 | 0 | 0 | 0 | 0 | 0 | 0 | 0 | 0 | 0 | 0 | 0 | 0 | 0 | 0
5 | 0 | 0 | 0 | 0 | 0 | 0 | 0 | 0 | 0 | 0 | 0 | 0 | 0 | 0 | 0 | 0 | 0 | 0 | 0 | 0 | 0 | 0 | 0 | 0
6 | 0 | 0 | 0 | 0 | 0 | 0 | 0 | 0 | 0 | 0 | 0 | 0 | 0 | 0 | 0 | 0 | 0 | 0 | 0 | 0 | 0 | 0 | 0 | 0
7 | 0 | 0 | 0 | 0 | 0 | 0 | 0 | 0 | 0 | 0 | 0 | 0 | 0 | 0 | 0 | 0 | 0 | 0 | 0 | 0 | 0 | 0 | 0 | 0

## Qg, Summer, S8
GenID | 0 | 1 | 2 | 3 | 4 | 5 | 6 | 7 | 8 | 9 | 10 | 11 | 12 | 13 | 14 | 15 | 16 | 17 | 18 | 19 | 20 | 21 | 22 | 23
1 | 0 | 0 | 0 | 0 | 0 | 0 | 0 | 0 | 0 | 0 | 0 | 0 | 0 | 0 | 0 | 0 | 0 | 0 | 0 | 0 | 0 | 0 | 0 | 0
2 | 0 | 0 | 0 | 0 | 0 | 0 | 0 | 0 | 0 | 0 | 0 | 0 | 0 | 0 | 0 | 0 | 0 | 0 | 0 | 0 | 0 | 0 | 0 | 0
3 | 0 | 0 | 0 | 0 | 0 | 0 | 0 | 0 | 0 | 0 | 0 | 0 | 0 | 0 | 0 | 0 | 0 | 0 | 0 | 0 | 0 | 0 | 0 | 0
4 | 0 | 0 | 0 | 0 | 0 | 0 | 0 | 0 | 0 | 0 | 0 | 0 | 0 | 0 | 0 | 0 | 0 | 0 | 0 | 0 | 0 | 0 | 0 | 0
5 | 0 | 0 | 0 | 0 | 0 | 0 | 0 | 0 | 0 | 0 | 0 | 0 | 0 | 0 | 0 | 0 | 0 | 0 | 0 | 0 | 0 | 0 | 0 | 0
6 | 0 | 0 | 0 | 0 | 0 | 0 | 0 | 0 | 0 | 0 | 0 | 0 | 0 | 0 | 0 | 0 | 0 | 0 | 0 | 0 | 0 | 0 | 0 | 0
7 | 0 | 0 | 0 | 0 | 0 | 0 | 0 | 0 | 0 | 0 | 0 | 0 | 0 | 0 | 0 | 0 | 0 | 0 | 0 | 0 | 0 | 0 | 0 | 0

## Qg, Summer, S9
GenID | 0 | 1 | 2 | 3 | 4 | 5 | 6 | 7 | 8 | 9 | 10 | 11 | 12 | 13 | 14 | 15 | 16 | 17 | 18 | 19 | 20 | 21 | 22 | 23
1 | 0 | 0 | 0 | 0 | 0 | 0 | 0 | 0 | 0 | 0 | 0 | 0 | 0 | 0 | 0 | 0 | 0 | 0 | 0 | 0 | 0 | 0 | 0 | 0
2 | 0 | 0 | 0 | 0 | 0 | 0 | 0 | 0 | 0 | 0 | 0 | 0 | 0 | 0 | 0 | 0 | 0 | 0 | 0 | 0 | 0 | 0 | 0 | 0
3 | 0 | 0 | 0 | 0 | 0 | 0 | 0 | 0 | 0 | 0 | 0 | 0 | 0 | 0 | 0 | 0 | 0 | 0 | 0 | 0 | 0 | 0 | 0 | 0
4 | 0 | 0 | 0 | 0 | 0 | 0 | 0 | 0 | 0 | 0 | 0 | 0 | 0 | 0 | 0 | 0 | 0 | 0 | 0 | 0 | 0 | 0 | 0 | 0
5 | 0 | 0 | 0 | 0 | 0 | 0 | 0 | 0 | 0 | 0 | 0 | 0 | 0 | 0 | 0 | 0 | 0 | 0 | 0 | 0 | 0 | 0 | 0 | 0
6 | 0 | 0 | 0 | 0 | 0 | 0 | 0 | 0 | 0 | 0 | 0 | 0 | 0 | 0 | 0 | 0 | 0 | 0 | 0 | 0 | 0 | 0 | 0 | 0
7 | 0 | 0 | 0 | 0 | 0 | 0 | 0 | 0 | 0 | 0 | 0 | 0 | 0 | 0 | 0 | 0 | 0 | 0 | 0 | 0 | 0 | 0 | 0 | 0

## GenStatus, Summer
GenID | 0 | 1 | 2 | 3 | 4 | 5 | 6 | 7 | 8 | 9 | 10 | 11 | 12 | 13 | 14 | 15 | 16 | 17 | 18 | 19 | 20 | 21 | 22 | 23
1 | 1 | 1 | 1 | 1 | 1 | 1 | 1 | 1 | 1 | 1 | 1 | 1 | 1 | 1 | 1 | 1 | 1 | 1 | 1 | 1 | 1 | 1 | 1 | 1
2 | 1 | 1 | 1 | 1 | 1 | 1 | 1 | 1 | 1 | 1 | 1 | 1 | 1 | 1 | 1 | 1 | 1 | 1 | 1 | 1 | 1 | 1 | 1 | 1
3 | 1 | 1 | 1 | 1 | 1 | 1 | 1 | 1 | 1 | 1 | 1 | 1 | 1 | 1 | 1 | 1 | 1 | 1 | 1 | 1 | 1 | 1 | 1 | 1
4 | 1 | 1 | 1 | 1 | 1 | 1 | 1 | 1 | 1 | 1 | 1 | 1 | 1 | 1 | 1 | 1 | 1 | 1 | 1 | 1 | 1 | 1 | 1 | 1
5 | 1 | 1 | 1 | 1 | 1 | 1 | 1 | 1 | 1 | 1 | 1 | 1 | 1 | 1 | 1 | 1 | 1 | 1 | 1 | 1 | 1 | 1 | 1 | 1
6 | 1 | 1 | 1 | 1 | 1 | 1 | 1 | 1 | 1 | 1 | 1 | 1 | 1 | 1 | 1 | 1 | 1 | 1 | 1 | 1 | 1 | 1 | 1 | 1
7 | 1 | 1 | 1 | 1 | 1 | 1 | 1 | 1 | 1 | 1 | 1 | 1 | 1 | 1 | 1 | 1 | 1 | 1 | 1 | 1 | 1 | 1 | 1 | 1

## Pc, Autumn, S1
LoadID | 0 | 1 | 2 | 3 | 4 | 5 | 6 | 7 | 8 | 9 | 10 | 11 | 12 | 13 | 14 | 15 | 16 | 17 | 18 | 19 | 20 | 21 | 22 | 23
1 | 1.1755 | 1.1769 | 1.1184 | 1.1268 | 1.0893 | 1.0823 | 1.1035 | 1.4273 | 1.4761 | 1.443 | 1.4367 | 1.4816 | 1.4006 | 1.4995 | 1.2961 | 1.3688 | 1.447 | 1.4338 | 1.3612 | 1.2771 | 1.3158 | 1.2523 | 1.1888 | 1.1185
2 | 0.5299 | 0.51206 | 0.46758 | 0.4539 | 0.42978 | 0.41847 | 0.50418 | 0.45629 | 0.52442 | 0.54264 | 0.50244 | 0.49531 | 0.51308 | 0.51072 | 0.47732 | 0.49321 | 0.50081 | 0.59876 | 0.53879 | 0.50391 | 0.5466 | 0.48138 | 0.56578 | 0.54438
3 | 0.83801 | 0.77574 | 0.73225 | 0.7236 | 0.7187 | 0.72712 | 1.0694 | 1.1349 | 1.1507 | 1.0924 | 1.0719 | 1.1798 | 1.1561 | 1.0664 | 1.0184 | 1.0086 | 0.94156 | 1.0653 | 0.90429 | 0.99013 | 1.0278 | 0.89999 | 0.95777 | 0.84935
4 | 0.14419 | 0.14336 | 0.12773 | 0.12047 | 0.10141 | 0.094454 | 0.13152 | 0.073359 | 0.078892 | 0.080422 | 0.074293 | 0.070022 | 0.081395 | 0.099258 | 0.098321 | 0.094541 | 0.085086 | 0.1306 | 0.10056 | 0.090152 | 0.10219 | 0.086633 | 0.14154 | 0.14929
5 | 0.56997 | 0.52582 | 0.50289 | 0.48538 | 0.49008 | 0.48265 | 0.62346 | 0.60999 | 0.62517 | 0.68404 | 0.67572 | 0.70107 | 0.6987 | 0.6975 | 0.72262 | 0.70305 | 0.70769 | 0.79629 | 0.77213 | 0.76394 | 0.77438 | 0.73306 | 0.75942 | 0.68257
6 | 1.7114 | 1.6792 | 1.5968 | 1.6528 | 1.5505 | 1.5868 | 1.7966 | 1.9012 | 2.0021 | 2.0395 | 2.0809 | 2.0695 | 2.0976 | 2.1719 | 1.9953 | 1.9238 | 1.9517 | 2.0008 | 1.8954 | 1.7551 | 1.8669 | 1.724 | 1.8215 | 1.8458
7 | 0.90974 | 0.8778 | 0.84066 | 0.80273 | 0.76226 | 0.74159 | 0.95611 | 0.82776 | 0.90747 | 0.98293 | 0.98498 | 1.0021 | 1.0338 | 1.0473 | 0.9884 | 1.0006 | 0.95804 | 1.0524 | 0.95923 | 0.89716 | 0.90922 | 0.72434 | 0.93695 | 0.93662
8 | 0.2503 | 0.24536 | 0.23101 | 0.21831 | 0.20244 | 0.2123 | 0.31796 | 0.28353 | 0.30913 | 0.29991 | 0.30343 | 0.3259 | 0.30324 | 0.33184 | 0.29827 | 0.27531 | 0.24588 | 0.29544 | 0.25753 | 0.24219 | 0.25952 | 0.21684 | 0.25562 | 0.25709
9 | 0.26215 | 0.26309 | 0.24335 | 0.239 | 0.22471 | 0.19954 | 0.22694 | 0.14706 | 0.13954 | 0.14799 | 0.14667 | 0.15803 | 0.16001 | 0.1852 | 0.1922 | 0.18913 | 0.17204 | 0.19267 | 0.16697 | 0.16887 | 0.18139 | 0.16953 | 0.22929 | 0.25111
10 | 0.20865 | 0.2022 | 0.18836 | 0.18306 | 0.16514 | 0.16504 | 0.20736 | 0.16966 | 0.19307 | 0.20622 | 0.20136 | 0.20127 | 0.21605 | 0.21486 | 0.21286 | 0.19876 | 0.19061 | 0.22021 | 0.21098 | 0.19669 | 0.2168 | 0.18231 | 0.2194 | 0.21182
11 | 0.2064 | 0.20251 | 0.18122 | 0.17709 | 0.16083 | 0.15745 | 0.2009 | 0.13456 | 0.11978 | 0.11211 | 0.14555 | 0.15044 | 0.1591 | 0.17536 | 0.16701 | 0.16882 | 0.15165 | 0.2027 | 0.1718 | 0.16293 | 0.17826 | 0.16178 | 0.21265 | 0.21459
12 | 0.82297 | 0.82595 | 0.80764 | 0.79764 | 0.76907 | 0.77633 | 0.77792 | 0.70289 | 0.60186 | 0.55497 | 0.7589 | 0.71721 | 0.74511 | 0.81888 | 0.73647 | 0.83634 | 0.84954 | 0.86719 | 0.79349 | 0.81787 | 0.82948 | 0.83915 | 0.88892 | 0.94898
13 | 1.7985 | 1.7585 | 1.7729 | 1.7448 | 1.6656 | 1.7172 | 2.1756 | 1.9872 | 2.13 | 2.084 | 2.0557 | 2.1426 | 2.1561 | 2.284 | 2.0786 | 2.0893 | 2.0867 | 2.1907 | 1.9956 | 1.9429 | 1.941 | 1.9029 | 1.8896 | 1.9139
14 | 0.74101 | 0.7316 | 0.71454 | 0.67143 | 0.6488 | 0.64771 | 0.66034 | 0.72627 | 0.78174 | 0.78249 | 0.75087 | 0.78685 | 0.78244 | 0.76843 | 0.71701 | 0.71332 | 0.76369 | 0.76139 | 0.68964 | 0.67595 | 0.70064 | 0.63495 | 0.65976 | 0.67638
15 | 0.28754 | 0.28695 | 0.26166 | 0.25065 | 0.23175 | 0.22107 | 0.26798 | 0.23417 | 0.24347 | 0.25839 | 0.24854 | 0.24958 | 0.25129 | 0.2534 | 0.24234 | 0.25879 | 0.2481 | 0.30173 | 0.28374 | 0.26661 | 0.26152 | 0.24264 | 0.30074 | 0.29864
16 | 0.4177 | 0.38707 | 0.37512 | 0.36768 | 0.36003 | 0.36406 | 0.53637 | 0.5554 | 0.57168 | 0.56963 | 0.5565 | 0.57168 | 0.57128 | 0.56749 | 0.50724 | 0.49966 | 0.49262 | 0.52898 | 0.46638 | 0.47839 | 0.50366 | 0.47336 | 0.46824 | 0.4235
17 | 0.23985 | 0.22784 | 0.2031 | 0.19327 | 0.16446 | 0.16222 | 0.23646 | 0.16971 | 0.17724 | 0.18311 | 0.17589 | 0.16041 | 0.18329 | 0.20206 | 0.20396 | 0.1945 | 0.18258 | 0.27568 | 0.23084 | 0.21135 | 0.21787 | 0.19665 | 0.26259 | 0.26036
18 | 0.84231 | 0.80236 | 0.71456 | 0.70709 | 0.686 | 0.70154 | 0.90267 | 0.84302 | 0.91765 | 0.98795 | 0.99707 | 1.0199 | 1.0527 | 0.99691 | 1.0072 | 1.0437 | 0.99143 | 1.1533 | 1.0937 | 1.0846 | 1.1318 | 1.0379 | 1.0501 | 1.0046
19 | 1.1585 | 1.1447 | 1.0798 | 1.0846 | 1.0788 | 1.1226 | 1.2396 | 1.4027 | 1.4347 | 1.5442 | 1.4814 | 1.5579 | 1.5629 | 1.5328 | 1.4814 | 1.3951 | 1.3846 | 1.479 | 1.375 | 1.354 | 1.3288 | 1.2758 | 1.2662 | 1.275
20 | 0.70605 | 0.65229 | 0.64022 | 0.62619 | 0.58199 | 0.63875 | 0.80472 | 0.81753 | 0.89093 | 0.97587 | 0.96093 | 1.0003 | 1.0093 | 0.96882 | 0.92755 | 0.8999 | 0.93208 | 1.0023 | 0.90816 | 0.88359 | 0.87924 | 0.7356 | 0.779 | 0.73636
21 | 0.61371 | 0.60033 | 0.58591 | 0.56143 | 0.5479 | 0.6126 | 0.96907 | 1.0276 | 1.0743 | 1.1017 | 1.0785 | 1.1358 | 1.0871 | 1.0345 | 0.95331 | 0.86998 | 0.86136 | 0.93189 | 0.8742 | 0.85733 | 0.8424 | 0.73365 | 0.71744 | 0.68099
22 | 0.4401 | 0.43767 | 0.42834 | 0.41126 | 0.38234 | 0.36412 | 0.37585 | 0.27404 | 0.26342 | 0.27959 | 0.27847 | 0.30084 | 0.31159 | 0.34046 | 0.34399 | 0.34818 | 0.30774 | 0.33918 | 0.32352 | 0.30863 | 0.34302 | 0.30121 | 0.40084 | 0.42577
23 | 3.3931 | 3.2823 | 3.1284 | 3.0087 | 2.9797 | 3.073 | 3.7652 | 3.8048 | 4.2718 | 4.3699 | 4.2432 | 4.5204 | 4.6223 | 4.476 | 4.3224 | 4.0774 | 4.1096 | 4.3811 | 4.2353 | 4.2058 | 4.3983 | 3.9827 | 3.9349 | 3.6831
24 | 1.372 | 1.3578 | 1.229 | 1.1821 | 1.0627 | 1.0701 | 1.2993 | 0.86126 | 0.77031 | 0.73776 | 0.95323 | 0.95036 | 1.0198 | 1.1261 | 1.091 | 1.0653 | 0.99901 | 1.328 | 1.113 | 1.0164 | 1.0838 | 1.0012 | 1.3762 | 1.4469
25 | 0.66165 | 0.6657 | 0.70414 | 0.65509 | 0.6432 | 0.60082 | 0.67908 | 0.60767 | 0.4962 | 0.46258 | 0.60555 | 0.60592 | 0.62177 | 0.64359 | 0.6169 | 0.69041 | 0.70234 | 0.69292 | 0.64364 | 0.64769 | 0.71137 | 0.68791 | 0.79562 | 0.80638
26 | 0.76538 | 0.75399 | 0.73002 | 0.72838 | 0.71651 | 0.69483 | 0.85953 | 0.82334 | 0.85057 | 0.81232 | 0.84855 | 0.86529 | 0.84568 | 0.88398 | 0.84786 | 0.88132 | 0.83486 | 0.90801 | 0.80785 | 0.7843 | 0.82168 | 0.75196 | 0.75169 | 0.74644
27 | 1.0147 | 0.97908 | 0.95379 | 0.95968 | 0.88454 | 0.91072 | 0.90989 | 1.0794 | 1.1365 | 1.1248 | 1.101 | 1.1065 | 1.0981 | 1.1229 | 1.0283 | 1.0696 | 1.1113 | 1.1395 | 1.0084 | 0.96819 | 0.98781 | 0.96012 | 0.93257 | 0.9614
28 | 0.61896 | 0.61023 | 0.56751 | 0.54305 | 0.51262 | 0.507 | 0.58881 | 0.52913 | 0.57164 | 0.59532 | 0.54999 | 0.55443 | 0.58024 | 0.59945 | 0.55259 | 0.56693 | 0.55434 | 0.65523 | 0.64871 | 0.57934 | 0.61917 | 0.56841 | 0.641 | 0.65222
29 | 1.3097 | 1.2657 | 1.182 | 1.1996 | 1.1742 | 1.22 | 1.738 | 1.7348 | 1.9418 | 1.8221 | 1.7968 | 1.832 | 1.8957 | 1.8005 | 1.6479 | 1.5838 | 1.6009 | 1.7045 | 1.4805 | 1.5679 | 1.601 | 1.5002 | 1.5016 | 1.4041
30 | 0.36653 | 0.35976 | 0.32306 | 0.30439 | 0.25727 | 0.24401 | 0.34614 | 0.19971 | 0.21153 | 0.21708 | 0.20511 | 0.19247 | 0.21468 | 0.26073 | 0.26458 | 0.25312 | 0.21562 | 0.33667 | 0.28016 | 0.2391 | 0.27405 | 0.23081 | 0.36986 | 0.38208
31 | 2.3208 | 2.129 | 1.9821 | 1.9776 | 1.9856 | 2.0245 | 2.4935 | 2.4081 | 2.5128 | 2.8113 | 2.8479 | 2.8686 | 2.8365 | 2.7924 | 2.7809 | 2.7705 | 2.9653 | 3.1804 | 3.0435 | 2.9827 | 3.2008 | 3.0071 | 2.9512 | 2.7094
32 | 0.58727 | 0.58489 | 0.57419 | 0.56875 | 0.5588 | 0.56202 | 0.61562 | 0.69597 | 0.71716 | 0.74827 | 0.71704 | 0.74181 | 0.71446 | 0.72245 | 0.6677 | 0.67377 | 0.64979 | 0.67416 | 0.63573 | 0.65164 | 0.65706 | 0.63599 | 0.63346 | 0.60261

## Pc, Autumn, S2
LoadID | 0 | 1 | 2 | 3 | 4 | 5 | 6 | 7 | 8 | 9 | 10 | 11 | 12 | 13 | 14 | 15 | 16 | 17 | 18 | 19 | 20 | 21 | 22 | 23
1 | 1.1755 | 1.1769 | 1.1184 | 1.1268 | 1.0893 | 1.0823 | 1.1035 | 1.4273 | 1.4761 | 1.443 | 1.4367 | 1.4816 | 1.4006 | 1.4995 | 1.2961 | 1.3688 | 1.447 | 1.4338 | 1.3612 | 1.2771 | 1.3158 | 1.2523 | 1.1888 | 1.1185
2 | 0.5299 | 0.51206 | 0.46758 | 0.4539 | 0.42978 | 0.41847 | 0.50418 | 0.45629 | 0.52442 | 0.54264 | 0.50244 | 0.49531 | 0.51308 | 0.51072 | 0.47732 | 0.49321 | 0.50081 | 0.59876 | 0.53879 | 0.50391 | 0.5466 | 0.48138 | 0.56578 | 0.54438
3 | 0.83801 | 0.77574 | 0.73225 | 0.7236 | 0.7187 | 0.72712 | 1.0694 | 1.1349 | 1.1507 | 1.0924 | 1.0719 | 1.1798 | 1.1561 | 1.0664 | 1.0184 | 1.0086 | 0.94156 | 1.0653 | 0.90429 | 0.99013 | 1.0278 | 0.89999 | 0.95777 | 0.84935
4 | 0.14419 | 0.14336 | 0.12773 | 0.12047 | 0.10141 | 0.094454 | 0.13152 | 0.073359 | 0.078892 | 0.080422 | 0.074293 | 0.070022 | 0.081395 | 0.099258 | 0.098321 | 0.094541 | 0.085086 | 0.1306 | 0.10056 | 0.090152 | 0.10219 | 0.086633 | 0.14154 | 0.14929
5 | 0.56997 | 0.52582 | 0.50289 | 0.48538 | 0.49008 | 0.48265 | 0.62346 | 0.60999 | 0.62517 | 0.68404 | 0.67572 | 0.70107 | 0.6987 | 0.6975 | 0.72262 | 0.70305 | 0.70769 | 0.79629 | 0.77213 | 0.76394 | 0.77438 | 0.73306 | 0.75942 | 0.68257
6 | 1.7114 | 1.6792 | 1.5968 | 1.6528 | 1.5505 | 1.5868 | 1.7966 | 1.9012 | 2.0021 | 2.0395 | 2.0809 | 2.0695 | 2.0976 | 2.1719 | 1.9953 | 1.9238 | 1.9517 | 2.0008 | 1.8954 | 1.7551 | 1.8669 | 1.724 | 1.8215 | 1.8458
7 | 0.90974 | 0.8778 | 0.84066 | 0.80273 | 0.76226 | 0.74159 | 0.95611 | 0.82776 | 0.90747 | 0.98293 | 0.98498 | 1.0021 | 1.0338 | 1.0473 | 0.9884 | 1.0006 | 0.95804 | 1.0524 | 0.95923 | 0.89716 | 0.90922 | 0.72434 | 0.93695 | 0.93662
8 | 0.2503 | 0.24536 | 0.23101 | 0.21831 | 0.20244 | 0.2123 | 0.31796 | 0.28353 | 0.30913 | 0.29991 | 0.30343 | 0.3259 | 0.30324 | 0.33184 | 0.29827 | 0.27531 | 0.24588 | 0.29544 | 0.25753 | 0.24219 | 0.25952 | 0.21684 | 0.25562 | 0.25709
9 | 0.26215 | 0.26309 | 0.24335 | 0.239 | 0.22471 | 0.19954 | 0.22694 | 0.14706 | 0.13954 | 0.14799 | 0.14667 | 0.15803 | 0.16001 | 0.1852 | 0.1922 | 0.18913 | 0.17204 | 0.19267 | 0.16697 | 0.16887 | 0.18139 | 0.16953 | 0.22929 | 0.25111
10 | 0.20865 | 0.2022 | 0.18836 | 0.18306 | 0.16514 | 0.16504 | 0.20736 | 0.16966 | 0.19307 | 0.20622 | 0.20136 | 0.20127 | 0.21605 | 0.21486 | 0.21286 | 0.19876 | 0.19061 | 0.22021 | 0.21098 | 0.19669 | 0.2168 | 0.18231 | 0.2194 | 0.21182
11 | 0.2064 | 0.20251 | 0.18122 | 0.17709 | 0.16083 | 0.15745 | 0.2009 | 0.13456 | 0.11978 | 0.11211 | 0.14555 | 0.15044 | 0.1591 | 0.17536 | 0.16701 | 0.16882 | 0.15165 | 0.2027 | 0.1718 | 0.16293 | 0.17826 | 0.16178 | 0.21265 | 0.21459
12 | 0.82297 | 0.82595 | 0.80764 | 0.79764 | 0.76907 | 0.77633 | 0.77792 | 0.70289 | 0.60186 | 0.55497 | 0.7589 | 0.71721 | 0.74511 | 0.81888 | 0.73647 | 0.83634 | 0.84954 | 0.86719 | 0.79349 | 0.81787 | 0.82948 | 0.83915 | 0.88892 | 0.94898
13 | 1.7985 | 1.7585 | 1.7729 | 1.7448 | 1.6656 | 1.7172 | 2.1756 | 1.9872 | 2.13 | 2.084 | 2.0557 | 2.1426 | 2.1561 | 2.284 | 2.0786 | 2.0893 | 2.0867 | 2.1907 | 1.9956 | 1.9429 | 1.941 | 1.9029 | 1.8896 | 1.9139
14 | 0.74101 | 0.7316 | 0.71454 | 0.67143 | 0.6488 | 0.64771 | 0.66034 | 0.72627 | 0.78174 | 0.78249 | 0.75087 | 0.78685 | 0.78244 | 0.76843 | 0.71701 | 0.71332 | 0.76369 | 0.76139 | 0.68964 | 0.67595 | 0.70064 | 0.63495 | 0.65976 | 0.67638
15 | 0.28754 | 0.28695 | 0.26166 | 0.25065 | 0.23175 | 0.22107 | 0.26798 | 0.23417 | 0.24347 | 0.25839 | 0.24854 | 0.24958 | 0.25129 | 0.2534 | 0.24234 | 0.25879 | 0.2481 | 0.30173 | 0.28374 | 0.26661 | 0.26152 | 0.24264 | 0.30074 | 0.29864
16 | 0.4177 | 0.38707 | 0.37512 | 0.36768 | 0.36003 | 0.36406 | 0.53637 | 0.5554 | 0.57168 | 0.56963 | 0.5565 | 0.57168 | 0.57128 | 0.56749 | 0.50724 | 0.49966 | 0.49262 | 0.52898 | 0.46638 | 0.47839 | 0.50366 | 0.47336 | 0.46824 | 0.4235
17 | 0.23985 | 0.22784 | 0.2031 | 0.19327 | 0.16446 | 0.16222 | 0.23646 | 0.16971 | 0.17724 | 0.18311 | 0.17589 | 0.16041 | 0.18329 | 0.20206 | 0.20396 | 0.1945 | 0.18258 | 0.27568 | 0.23084 | 0.21135 | 0.21787 | 0.19665 | 0.26259 | 0.26036
18 | 0.84231 | 0.80236 | 0.71456 | 0.70709 | 0.686 | 0.70154 | 0.90267 | 0.84302 | 0.91765 | 0.98795 | 0.99707 | 1.0199 | 1.0527 | 0.99691 | 1.0072 | 1.0437 | 0.99143 | 1.1533 | 1.0937 | 1.0846 | 1.1318 | 1.0379 | 1.0501 | 1.0046
19 | 1.1585 | 1.1447 | 1.0798 | 1.0846 | 1.0788 | 1.1226 | 1.2396 | 1.4027 | 1.4347 | 1.5442 | 1.4814 | 1.5579 | 1.5629 | 1.5328 | 1.4814 | 1.3951 | 1.3846 | 1.479 | 1.375 | 1.354 | 1.3288 | 1.2758 | 1.2662 | 1.275
20 | 0.70605 | 0.65229 | 0.64022 | 0.62619 | 0.58199 | 0.63875 | 0.80472 | 0.81753 | 0.89093 | 0.97587 | 0.96093 | 1.0003 | 1.0093 | 0.96882 | 0.92755 | 0.8999 | 0.93208 | 1.0023 | 0.90816 | 0.88359 | 0.87924 | 0.7356 | 0.779 | 0.73636
21 | 0.61371 | 0.60033 | 0.58591 | 0.56143 | 0.5479 | 0.6126 | 0.96907 | 1.0276 | 1.0743 | 1.1017 | 1.0785 | 1.1358 | 1.0871 | 1.0345 | 0.95331 | 0.86998 | 0.86136 | 0.93189 | 0.8742 | 0.85733 | 0.8424 | 0.73365 | 0.71744 | 0.68099
22 | 0.4401 | 0.43767 | 0.42834 | 0.41126 | 0.38234 | 0.36412 | 0.37585 | 0.27404 | 0.26342 | 0.27959 | 0.27847 | 0.30084 | 0.31159 | 0.34046 | 0.34399 | 0.34818 | 0.30774 | 0.33918 | 0.32352 | 0.30863 | 0.34302 | 0.30121 | 0.40084 | 0.42577
23 | 3.3931 | 3.2823 | 3.1284 | 3.0087 | 2.9797 | 3.073 | 3.7652 | 3.8048 | 4.2718 | 4.3699 | 4.2432 | 4.5204 | 4.6223 | 4.476 | 4.3224 | 4.0774 | 4.1096 | 4.3811 | 4.2353 | 4.2058 | 4.3983 | 3.9827 | 3.9349 | 3.6831
24 | 1.372 | 1.3578 | 1.229 | 1.1821 | 1.0627 | 1.0701 | 1.2993 | 0.86126 | 0.77031 | 0.73776 | 0.95323 | 0.95036 | 1.0198 | 1.1261 | 1.091 | 1.0653 | 0.99901 | 1.328 | 1.113 | 1.0164 | 1.0838 | 1.0012 | 1.3762 | 1.4469
25 | 0.66165 | 0.6657 | 0.70414 | 0.65509 | 0.6432 | 0.60082 | 0.67908 | 0.60767 | 0.4962 | 0.46258 | 0.60555 | 0.60592 | 0.62177 | 0.64359 | 0.6169 | 0.69041 | 0.70234 | 0.69292 | 0.64364 | 0.64769 | 0.71137 | 0.68791 | 0.79562 | 0.80638
26 | 0.76538 | 0.75399 | 0.73002 | 0.72838 | 0.71651 | 0.69483 | 0.85953 | 0.82334 | 0.85057 | 0.81232 | 0.84855 | 0.86529 | 0.84568 | 0.88398 | 0.84786 | 0.88132 | 0.83486 | 0.90801 | 0.80785 | 0.7843 | 0.82168 | 0.75196 | 0.75169 | 0.74644
27 | 1.0147 | 0.97908 | 0.95379 | 0.95968 | 0.88454 | 0.91072 | 0.90989 | 1.0794 | 1.1365 | 1.1248 | 1.101 | 1.1065 | 1.0981 | 1.1229 | 1.0283 | 1.0696 | 1.1113 | 1.1395 | 1.0084 | 0.96819 | 0.98781 | 0.96012 | 0.93257 | 0.9614
28 | 0.61896 | 0.61023 | 0.56751 | 0.54305 | 0.51262 | 0.507 | 0.58881 | 0.52913 | 0.57164 | 0.59532 | 0.54999 | 0.55443 | 0.58024 | 0.59945 | 0.55259 | 0.56693 | 0.55434 | 0.65523 | 0.64871 | 0.57934 | 0.61917 | 0.56841 | 0.641 | 0.65222
29 | 1.3097 | 1.2657 | 1.182 | 1.1996 | 1.1742 | 1.22 | 1.738 | 1.7348 | 1.9418 | 1.8221 | 1.7968 | 1.832 | 1.8957 | 1.8005 | 1.6479 | 1.5838 | 1.6009 | 1.7045 | 1.4805 | 1.5679 | 1.601 | 1.5002 | 1.5016 | 1.4041
30 | 0.36653 | 0.35976 | 0.32306 | 0.30439 | 0.25727 | 0.24401 | 0.34614 | 0.19971 | 0.21153 | 0.21708 | 0.20511 | 0.19247 | 0.21468 | 0.26073 | 0.26458 | 0.25312 | 0.21562 | 0.33667 | 0.28016 | 0.2391 | 0.27405 | 0.23081 | 0.36986 | 0.38208
31 | 2.3208 | 2.129 | 1.9821 | 1.9776 | 1.9856 | 2.0245 | 2.4935 | 2.4081 | 2.5128 | 2.8113 | 2.8479 | 2.8686 | 2.8365 | 2.7924 | 2.7809 | 2.7705 | 2.9653 | 3.1804 | 3.0435 | 2.9827 | 3.2008 | 3.0071 | 2.9512 | 2.7094
32 | 0.58727 | 0.58489 | 0.57419 | 0.56875 | 0.5588 | 0.56202 | 0.61562 | 0.69597 | 0.71716 | 0.74827 | 0.71704 | 0.74181 | 0.71446 | 0.72245 | 0.6677 | 0.67377 | 0.64979 | 0.67416 | 0.63573 | 0.65164 | 0.65706 | 0.63599 | 0.63346 | 0.60261

## Pc, Autumn, S3
LoadID | 0 | 1 | 2 | 3 | 4 | 5 | 6 | 7 | 8 | 9 | 10 | 11 | 12 | 13 | 14 | 15 | 16 | 17 | 18 | 19 | 20 | 21 | 22 | 23
1 | 1.1755 | 1.1769 | 1.1184 | 1.1268 | 1.0893 | 1.0823 | 1.1035 | 1.4273 | 1.4761 | 1.443 | 1.4367 | 1.4816 | 1.4006 | 1.4995 | 1.2961 | 1.3688 | 1.447 | 1.4338 | 1.3612 | 1.2771 | 1.3158 | 1.2523 | 1.1888 | 1.1185
2 | 0.5299 | 0.51206 | 0.46758 | 0.4539 | 0.42978 | 0.41847 | 0.50418 | 0.45629 | 0.52442 | 0.54264 | 0.50244 | 0.49531 | 0.51308 | 0.51072 | 0.47732 | 0.49321 | 0.50081 | 0.59876 | 0.53879 | 0.50391 | 0.5466 | 0.48138 | 0.56578 | 0.54438
3 | 0.83801 | 0.77574 | 0.73225 | 0.7236 | 0.7187 | 0.72712 | 1.0694 | 1.1349 | 1.1507 | 1.0924 | 1.0719 | 1.1798 | 1.1561 | 1.0664 | 1.0184 | 1.0086 | 0.94156 | 1.0653 | 0.90429 | 0.99013 | 1.0278 | 0.89999 | 0.95777 | 0.84935
4 | 0.14419 | 0.14336 | 0.12773 | 0.12047 | 0.10141 | 0.094454 | 0.13152 | 0.073359 | 0.078892 | 0.080422 | 0.074293 | 0.070022 | 0.081395 | 0.099258 | 0.098321 | 0.094541 | 0.085086 | 0.1306 | 0.10056 | 0.090152 | 0.10219 | 0.086633 | 0.14154 | 0.14929
5 | 0.56997 | 0.52582 | 0.50289 | 0.48538 | 0.49008 | 0.48265 | 0.62346 | 0.60999 | 0.62517 | 0.68404 | 0.67572 | 0.70107 | 0.6987 | 0.6975 | 0.72262 | 0.70305 | 0.70769 | 0.79629 | 0.77213 | 0.76394 | 0.77438 | 0.73306 | 0.75942 | 0.68257
6 | 1.7114 | 1.6792 | 1.5968 | 1.6528 | 1.5505 | 1.5868 | 1.7966 | 1.9012 | 2.0021 | 2.0395 | 2.0809 | 2.0695 | 2.0976 | 2.1719 | 1.9953 | 1.9238 | 1.9517 | 2.0008 | 1.8954 | 1.7551 | 1.8669 | 1.724 | 1.8215 | 1.8458
7 | 0.90974 | 0.8778 | 0.84066 | 0.80273 | 0.76226 | 0.74159 | 0.95611 | 0.82776 | 0.90747 | 0.98293 | 0.98498 | 1.0021 | 1.0338 | 1.0473 | 0.9884 | 1.0006 | 0.95804 | 1.0524 | 0.95923 | 0.89716 | 0.90922 | 0.72434 | 0.93695 | 0.93662
8 | 0.2503 | 0.24536 | 0.23101 | 0.21831 | 0.20244 | 0.2123 | 0.31796 | 0.28353 | 0.30913 | 0.29991 | 0.30343 | 0.3259 | 0.30324 | 0.33184 | 0.29827 | 0.27531 | 0.24588 | 0.29544 | 0.25753 | 0.24219 | 0.25952 | 0.21684 | 0.25562 | 0.25709
9 | 0.26215 | 0.26309 | 0.24335 | 0.239 | 0.22471 | 0.19954 | 0.22694 | 0.14706 | 0.13954 | 0.14799 | 0.14667 | 0.15803 | 0.16001 | 0.1852 | 0.1922 | 0.18913 | 0.17204 | 0.19267 | 0.16697 | 0.16887 | 0.18139 | 0.16953 | 0.22929 | 0.25111
10 | 0.20865 | 0.2022 | 0.18836 | 0.18306 | 0.16514 | 0.16504 | 0.20736 | 0.16966 | 0.19307 | 0.20622 | 0.20136 | 0.20127 | 0.21605 | 0.21486 | 0.21286 | 0.19876 | 0.19061 | 0.22021 | 0.21098 | 0.19669 | 0.2168 | 0.18231 | 0.2194 | 0.21182
11 | 0.2064 | 0.20251 | 0.18122 | 0.17709 | 0.16083 | 0.15745 | 0.2009 | 0.13456 | 0.11978 | 0.11211 | 0.14555 | 0.15044 | 0.1591 | 0.17536 | 0.16701 | 0.16882 | 0.15165 | 0.2027 | 0.1718 | 0.16293 | 0.17826 | 0.16178 | 0.21265 | 0.21459
12 | 0.82297 | 0.82595 | 0.80764 | 0.79764 | 0.76907 | 0.77633 | 0.77792 | 0.70289 | 0.60186 | 0.55497 | 0.7589 | 0.71721 | 0.74511 | 0.81888 | 0.73647 | 0.83634 | 0.84954 | 0.86719 | 0.79349 | 0.81787 | 0.82948 | 0.83915 | 0.88892 | 0.94898
13 | 1.7985 | 1.7585 | 1.7729 | 1.7448 | 1.6656 | 1.7172 | 2.1756 | 1.9872 | 2.13 | 2.084 | 2.0557 | 2.1426 | 2.1561 | 2.284 | 2.0786 | 2.0893 | 2.0867 | 2.1907 | 1.9956 | 1.9429 | 1.941 | 1.9029 | 1.8896 | 1.9139
14 | 0.74101 | 0.7316 | 0.71454 | 0.67143 | 0.6488 | 0.64771 | 0.66034 | 0.72627 | 0.78174 | 0.78249 | 0.75087 | 0.78685 | 0.78244 | 0.76843 | 0.71701 | 0.71332 | 0.76369 | 0.76139 | 0.68964 | 0.67595 | 0.70064 | 0.63495 | 0.65976 | 0.67638
15 | 0.28754 | 0.28695 | 0.26166 | 0.25065 | 0.23175 | 0.22107 | 0.26798 | 0.23417 | 0.24347 | 0.25839 | 0.24854 | 0.24958 | 0.25129 | 0.2534 | 0.24234 | 0.25879 | 0.2481 | 0.30173 | 0.28374 | 0.26661 | 0.26152 | 0.24264 | 0.30074 | 0.29864
16 | 0.4177 | 0.38707 | 0.37512 | 0.36768 | 0.36003 | 0.36406 | 0.53637 | 0.5554 | 0.57168 | 0.56963 | 0.5565 | 0.57168 | 0.57128 | 0.56749 | 0.50724 | 0.49966 | 0.49262 | 0.52898 | 0.46638 | 0.47839 | 0.50366 | 0.47336 | 0.46824 | 0.4235
17 | 0.23985 | 0.22784 | 0.2031 | 0.19327 | 0.16446 | 0.16222 | 0.23646 | 0.16971 | 0.17724 | 0.18311 | 0.17589 | 0.16041 | 0.18329 | 0.20206 | 0.20396 | 0.1945 | 0.18258 | 0.27568 | 0.23084 | 0.21135 | 0.21787 | 0.19665 | 0.26259 | 0.26036
18 | 0.84231 | 0.80236 | 0.71456 | 0.70709 | 0.686 | 0.70154 | 0.90267 | 0.84302 | 0.91765 | 0.98795 | 0.99707 | 1.0199 | 1.0527 | 0.99691 | 1.0072 | 1.0437 | 0.99143 | 1.1533 | 1.0937 | 1.0846 | 1.1318 | 1.0379 | 1.0501 | 1.0046
19 | 1.1585 | 1.1447 | 1.0798 | 1.0846 | 1.0788 | 1.1226 | 1.2396 | 1.4027 | 1.4347 | 1.5442 | 1.4814 | 1.5579 | 1.5629 | 1.5328 | 1.4814 | 1.3951 | 1.3846 | 1.479 | 1.375 | 1.354 | 1.3288 | 1.2758 | 1.2662 | 1.275
20 | 0.70605 | 0.65229 | 0.64022 | 0.62619 | 0.58199 | 0.63875 | 0.80472 | 0.81753 | 0.89093 | 0.97587 | 0.96093 | 1.0003 | 1.0093 | 0.96882 | 0.92755 | 0.8999 | 0.93208 | 1.0023 | 0.90816 | 0.88359 | 0.87924 | 0.7356 | 0.779 | 0.73636
21 | 0.61371 | 0.60033 | 0.58591 | 0.56143 | 0.5479 | 0.6126 | 0.96907 | 1.0276 | 1.0743 | 1.1017 | 1.0785 | 1.1358 | 1.0871 | 1.0345 | 0.95331 | 0.86998 | 0.86136 | 0.93189 | 0.8742 | 0.85733 | 0.8424 | 0.73365 | 0.71744 | 0.68099
22 | 0.4401 | 0.43767 | 0.42834 | 0.41126 | 0.38234 | 0.36412 | 0.37585 | 0.27404 | 0.26342 | 0.27959 | 0.27847 | 0.30084 | 0.31159 | 0.34046 | 0.34399 | 0.34818 | 0.30774 | 0.33918 | 0.32352 | 0.30863 | 0.34302 | 0.30121 | 0.40084 | 0.42577
23 | 3.3931 | 3.2823 | 3.1284 | 3.0087 | 2.9797 | 3.073 | 3.7652 | 3.8048 | 4.2718 | 4.3699 | 4.2432 | 4.5204 | 4.6223 | 4.476 | 4.3224 | 4.0774 | 4.1096 | 4.3811 | 4.2353 | 4.2058 | 4.3983 | 3.9827 | 3.9349 | 3.6831
24 | 1.372 | 1.3578 | 1.229 | 1.1821 | 1.0627 | 1.0701 | 1.2993 | 0.86126 | 0.77031 | 0.73776 | 0.95323 | 0.95036 | 1.0198 | 1.1261 | 1.091 | 1.0653 | 0.99901 | 1.328 | 1.113 | 1.0164 | 1.0838 | 1.0012 | 1.3762 | 1.4469
25 | 0.66165 | 0.6657 | 0.70414 | 0.65509 | 0.6432 | 0.60082 | 0.67908 | 0.60767 | 0.4962 | 0.46258 | 0.60555 | 0.60592 | 0.62177 | 0.64359 | 0.6169 | 0.69041 | 0.70234 | 0.69292 | 0.64364 | 0.64769 | 0.71137 | 0.68791 | 0.79562 | 0.80638
26 | 0.76538 | 0.75399 | 0.73002 | 0.72838 | 0.71651 | 0.69483 | 0.85953 | 0.82334 | 0.85057 | 0.81232 | 0.84855 | 0.86529 | 0.84568 | 0.88398 | 0.84786 | 0.88132 | 0.83486 | 0.90801 | 0.80785 | 0.7843 | 0.82168 | 0.75196 | 0.75169 | 0.74644
27 | 1.0147 | 0.97908 | 0.95379 | 0.95968 | 0.88454 | 0.91072 | 0.90989 | 1.0794 | 1.1365 | 1.1248 | 1.101 | 1.1065 | 1.0981 | 1.1229 | 1.0283 | 1.0696 | 1.1113 | 1.1395 | 1.0084 | 0.96819 | 0.98781 | 0.96012 | 0.93257 | 0.9614
28 | 0.61896 | 0.61023 | 0.56751 | 0.54305 | 0.51262 | 0.507 | 0.58881 | 0.52913 | 0.57164 | 0.59532 | 0.54999 | 0.55443 | 0.58024 | 0.59945 | 0.55259 | 0.56693 | 0.55434 | 0.65523 | 0.64871 | 0.57934 | 0.61917 | 0.56841 | 0.641 | 0.65222
29 | 1.3097 | 1.2657 | 1.182 | 1.1996 | 1.1742 | 1.22 | 1.738 | 1.7348 | 1.9418 | 1.8221 | 1.7968 | 1.832 | 1.8957 | 1.8005 | 1.6479 | 1.5838 | 1.6009 | 1.7045 | 1.4805 | 1.5679 | 1.601 | 1.5002 | 1.5016 | 1.4041
30 | 0.36653 | 0.35976 | 0.32306 | 0.30439 | 0.25727 | 0.24401 | 0.34614 | 0.19971 | 0.21153 | 0.21708 | 0.20511 | 0.19247 | 0.21468 | 0.26073 | 0.26458 | 0.25312 | 0.21562 | 0.33667 | 0.28016 | 0.2391 | 0.27405 | 0.23081 | 0.36986 | 0.38208
31 | 2.3208 | 2.129 | 1.9821 | 1.9776 | 1.9856 | 2.0245 | 2.4935 | 2.4081 | 2.5128 | 2.8113 | 2.8479 | 2.8686 | 2.8365 | 2.7924 | 2.7809 | 2.7705 | 2.9653 | 3.1804 | 3.0435 | 2.9827 | 3.2008 | 3.0071 | 2.9512 | 2.7094
32 | 0.58727 | 0.58489 | 0.57419 | 0.56875 | 0.5588 | 0.56202 | 0.61562 | 0.69597 | 0.71716 | 0.74827 | 0.71704 | 0.74181 | 0.71446 | 0.72245 | 0.6677 | 0.67377 | 0.64979 | 0.67416 | 0.63573 | 0.65164 | 0.65706 | 0.63599 | 0.63346 | 0.60261

## Pc, Autumn, S4
LoadID | 0 | 1 | 2 | 3 | 4 | 5 | 6 | 7 | 8 | 9 | 10 | 11 | 12 | 13 | 14 | 15 | 16 | 17 | 18 | 19 | 20 | 21 | 22 | 23
1 | 1.1283 | 1.1923 | 1.1219 | 1.1252 | 1.1332 | 1.11 | 1.1369 | 1.4105 | 1.5176 | 1.4769 | 1.4447 | 1.4318 | 1.4869 | 1.4625 | 1.2595 | 1.3267 | 1.3884 | 1.3694 | 1.2708 | 1.2898 | 1.2816 | 1.2567 | 1.1296 | 1.1397
2 | 0.52595 | 0.52149 | 0.48002 | 0.4586 | 0.4334 | 0.41981 | 0.50569 | 0.45342 | 0.48501 | 0.5348 | 0.49446 | 0.51227 | 0.53474 | 0.52673 | 0.48751 | 0.49238 | 0.50655 | 0.59555 | 0.5583 | 0.53234 | 0.54136 | 0.48419 | 0.5596 | 0.52359
3 | 0.80067 | 0.82139 | 0.73314 | 0.76085 | 0.72518 | 0.73655 | 1.0408 | 1.0742 | 1.1629 | 1.1551 | 1.0596 | 1.1636 | 1.0786 | 1.0964 | 0.97846 | 0.95875 | 0.97798 | 1.0107 | 0.94075 | 0.99819 | 1.0335 | 0.91208 | 0.93973 | 0.86723
4 | 0.14386 | 0.14265 | 0.12784 | 0.12079 | 0.10152 | 0.095472 | 0.13278 | 0.069603 | 0.079567 | 0.080556 | 0.074038 | 0.070116 | 0.082362 | 0.099976 | 0.10062 | 0.096836 | 0.085272 | 0.12465 | 0.10294 | 0.08901 | 0.1031 | 0.085817 | 0.14427 | 0.14809
5 | 0.58503 | 0.54892 | 0.50666 | 0.49526 | 0.49149 | 0.49437 | 0.63634 | 0.61337 | 0.64144 | 0.67223 | 0.67993 | 0.71841 | 0.74684 | 0.69468 | 0.71573 | 0.67728 | 0.71184 | 0.76596 | 0.73217 | 0.71845 | 0.74441 | 0.73098 | 0.70999 | 0.68741
6 | 1.7631 | 1.7393 | 1.6639 | 1.5786 | 1.5505 | 1.5951 | 1.8089 | 1.9106 | 2.0633 | 2.0482 | 1.9908 | 1.9877 | 2.0154 | 2.0231 | 2.0529 | 1.9434 | 1.9298 | 1.9256 | 1.8814 | 1.8704 | 1.803 | 1.7937 | 1.78 | 1.7892
7 | 0.91363 | 0.87828 | 0.82557 | 0.81316 | 0.75748 | 0.75022 | 0.97946 | 0.79935 | 0.97354 | 0.99176 | 0.99702 | 1.0102 | 1.0008 | 1.0531 | 0.99364 | 0.99802 | 0.9857 | 1.0349 | 0.95425 | 0.94704 | 0.90922 | 0.72965 | 0.95992 | 0.93231
8 | 0.24542 | 0.24001 | 0.22368 | 0.2166 | 0.20544 | 0.21337 | 0.3113 | 0.29213 | 0.28916 | 0.30365 | 0.31125 | 0.30622 | 0.30389 | 0.32707 | 0.28605 | 0.26169 | 0.25184 | 0.27983 | 0.26362 | 0.24099 | 0.2496 | 0.22376 | 0.25678 | 0.25006
9 | 0.2637 | 0.25617 | 0.24654 | 0.23581 | 0.22425 | 0.20226 | 0.21563 | 0.14989 | 0.14095 | 0.14711 | 0.14367 | 0.15789 | 0.16211 | 0.17954 | 0.18629 | 0.18641 | 0.17414 | 0.19292 | 0.17423 | 0.1704 | 0.18555 | 0.16439 | 0.22798 | 0.24892
10 | 0.20387 | 0.19961 | 0.18903 | 0.18822 | 0.17266 | 0.17089 | 0.21209 | 0.17138 | 0.18698 | 0.20632 | 0.20093 | 0.19852 | 0.20853 | 0.21334 | 0.20976 | 0.20103 | 0.18573 | 0.21983 | 0.2035 | 0.19971 | 0.20324 | 0.18436 | 0.21739 | 0.21804
11 | 0.20275 | 0.20146 | 0.18229 | 0.17666 | 0.15979 | 0.16114 | 0.20354 | 0.13411 | 0.12421 | 0.11152 | 0.14355 | 0.15814 | 0.15854 | 0.17202 | 0.16802 | 0.16183 | 0.15306 | 0.20112 | 0.17331 | 0.16096 | 0.17976 | 0.1529 | 0.21719 | 0.21743
12 | 0.78064 | 0.81875 | 0.81887 | 0.77981 | 0.79875 | 0.75557 | 0.79101 | 0.70812 | 0.62708 | 0.54697 | 0.71527 | 0.71746 | 0.75617 | 0.77605 | 0.71978 | 0.84115 | 0.8342 | 0.84528 | 0.81169 | 0.82366 | 0.86459 | 0.8388 | 0.9674 | 0.95508
13 | 1.8516 | 1.7585 | 1.7754 | 1.7462 | 1.8098 | 1.6895 | 2.1474 | 2.1363 | 2.1561 | 2.127 | 2.0093 | 2.0209 | 2.1742 | 2.2573 | 2.1349 | 2.1283 | 2.0189 | 2.1163 | 1.9829 | 1.9719 | 2.0894 | 1.8668 | 1.8943 | 1.8381
14 | 0.73171 | 0.74687 | 0.67421 | 0.67423 | 0.65105 | 0.65576 | 0.65074 | 0.69158 | 0.7781 | 0.76027 | 0.737 | 0.7614 | 0.78857 | 0.79938 | 0.7124 | 0.77557 | 0.7419 | 0.79681 | 0.70355 | 0.6658 | 0.67127 | 0.65983 | 0.68152 | 0.66988
15 | 0.283 | 0.28532 | 0.26643 | 0.24282 | 0.22373 | 0.22012 | 0.26283 | 0.22703 | 0.25511 | 0.26179 | 0.25088 | 0.25081 | 0.24828 | 0.26859 | 0.2402 | 0.25791 | 0.24996 | 0.29112 | 0.27087 | 0.25722 | 0.27973 | 0.24691 | 0.28376 | 0.28453
16 | 0.40164 | 0.41152 | 0.3625 | 0.38054 | 0.34893 | 0.36609 | 0.54207 | 0.57235 | 0.57106 | 0.57188 | 0.54005 | 0.57012 | 0.57091 | 0.55035 | 0.50786 | 0.50061 | 0.48125 | 0.52147 | 0.48777 | 0.50306 | 0.47781 | 0.47145 | 0.45931 | 0.42072
17 | 0.23868 | 0.23015 | 0.2044 | 0.19215 | 0.16466 | 0.16132 | 0.23722 | 0.16365 | 0.18314 | 0.1926 | 0.17875 | 0.1637 | 0.18418 | 0.20543 | 0.1984 | 0.19236 | 0.18604 | 0.27526 | 0.22335 | 0.20949 | 0.22142 | 0.19326 | 0.2555 | 0.26344
18 | 0.85698 | 0.76964 | 0.73245 | 0.73007 | 0.70354 | 0.73672 | 0.91289 | 0.84222 | 0.9352 | 0.95994 | 0.99313 | 0.99688 | 0.99624 | 0.98439 | 1.0112 | 0.97543 | 0.96723 | 1.1019 | 1.1277 | 1.0579 | 1.138 | 1.0594 | 1.058 | 0.99074
19 | 1.1668 | 1.1568 | 1.0926 | 1.1342 | 1.1171 | 1.1095 | 1.2531 | 1.3917 | 1.4684 | 1.5637 | 1.4256 | 1.4924 | 1.5076 | 1.5519 | 1.4082 | 1.3809 | 1.3846 | 1.4216 | 1.3613 | 1.3791 | 1.3699 | 1.2696 | 1.2017 | 1.2303
20 | 0.68521 | 0.64539 | 0.62636 | 0.61637 | 0.58593 | 0.60296 | 0.79918 | 0.82111 | 0.89093 | 0.95073 | 0.97688 | 1.0207 | 1.0209 | 0.98303 | 0.95692 | 0.86727 | 0.92505 | 0.95107 | 0.87243 | 0.86886 | 0.85808 | 0.72435 | 0.7646 | 0.73883
21 | 0.63886 | 0.60186 | 0.57109 | 0.57774 | 0.55435 | 0.59654 | 0.95503 | 1.0184 | 1.0593 | 1.0679 | 1.0433 | 1.0944 | 1.0898 | 1.0811 | 0.95437 | 0.8959 | 0.85349 | 0.94263 | 0.9166 | 0.8432 | 0.82458 | 0.73856 | 0.72356 | 0.68031
22 | 0.44284 | 0.44976 | 0.43279 | 0.41208 | 0.38319 | 0.36409 | 0.37667 | 0.27037 | 0.25832 | 0.26745 | 0.26939 | 0.27786 | 0.3115 | 0.3434 | 0.35114 | 0.33728 | 0.30891 | 0.35837 | 0.3267 | 0.31027 | 0.33856 | 0.31732 | 0.3951 | 0.42963
23 | 3.3809 | 3.2648 | 3.181 | 3.0948 | 2.9757 | 3.0721 | 3.7989 | 3.8048 | 4.204 | 4.5702 | 4.2681 | 4.3417 | 4.6061 | 4.5706 | 4.2098 | 4.035 | 4.0533 | 4.4964 | 4.4102 | 4.2058 | 4.2232 | 3.9559 | 3.9975 | 3.8194
24 | 1.368 | 1.3646 | 1.2386 | 1.1749 | 1.071 | 1.0402 | 1.3211 | 0.88662 | 0.7888 | 0.73409 | 0.90726 | 0.94182 | 0.96866 | 1.0753 | 1.0894 | 1.085 | 0.96477 | 1.2576 | 1.0727 | 0.9917 | 1.1401 | 1.0229 | 1.3951 | 1.4183
25 | 0.69351 | 0.67646 | 0.70408 | 0.63907 | 0.66211 | 0.59821 | 0.66846 | 0.59412 | 0.52509 | 0.44311 | 0.62107 | 0.60631 | 0.5996 | 0.63448 | 0.62274 | 0.70171 | 0.68989 | 0.70725 | 0.67996 | 0.66035 | 0.7257 | 0.67751 | 0.77107 | 0.82803
26 | 0.76335 | 0.75399 | 0.71151 | 0.76214 | 0.71264 | 0.72335 | 0.85633 | 0.78781 | 0.88165 | 0.8156 | 0.79102 | 0.81835 | 0.88164 | 0.8752 | 0.89075 | 0.8917 | 0.87438 | 0.86938 | 0.86525 | 0.81364 | 0.81275 | 0.79018 | 0.78325 | 0.76362
27 | 1.0083 | 1.0016 | 0.95684 | 0.92993 | 0.92209 | 0.90651 | 0.91869 | 1.071 | 1.1634 | 1.1425 | 1.1488 | 1.1704 | 1.1601 | 1.1781 | 1.0339 | 1.0854 | 1.0999 | 1.0719 | 1.0279 | 1.0043 | 0.99729 | 0.93045 | 0.969 | 0.93261
28 | 0.61763 | 0.62888 | 0.55803 | 0.55831 | 0.50381 | 0.49104 | 0.58692 | 0.50428 | 0.56846 | 0.60259 | 0.54656 | 0.5444 | 0.57187 | 0.59346 | 0.56247 | 0.57535 | 0.55555 | 0.70364 | 0.61594 | 0.61737 | 0.5958 | 0.53533 | 0.64681 | 0.65507
29 | 1.3125 | 1.2892 | 1.2516 | 1.2386 | 1.1325 | 1.1397 | 1.783 | 1.7417 | 1.7949 | 1.8632 | 1.7792 | 1.863 | 1.8339 | 1.7798 | 1.6058 | 1.5123 | 1.5274 | 1.744 | 1.5103 | 1.5519 | 1.6748 | 1.4271 | 1.5124 | 1.4348
30 | 0.36651 | 0.36037 | 0.32366 | 0.30474 | 0.25689 | 0.24038 | 0.34298 | 0.19533 | 0.21662 | 0.21855 | 0.19865 | 0.18676 | 0.2223 | 0.26395 | 0.26232 | 0.25917 | 0.22328 | 0.32649 | 0.27385 | 0.24033 | 0.27311 | 0.21933 | 0.3621 | 0.3802
31 | 2.3099 | 2.1231 | 1.941 | 1.9568 | 1.9019 | 1.9644 | 2.4501 | 2.4995 | 2.5502 | 2.7112 | 2.7397 | 2.8637 | 3.0269 | 2.7526 | 2.7203 | 2.7097 | 2.7176 | 3.152 | 2.932 | 3.0641 | 3.1566 | 2.7793 | 2.8592 | 2.6948
32 | 0.62829 | 0.6033 | 0.55708 | 0.56009 | 0.53359 | 0.54534 | 0.61352 | 0.65963 | 0.71164 | 0.71344 | 0.71616 | 0.76237 | 0.7604 | 0.76189 | 0.70202 | 0.69999 | 0.68474 | 0.73372 | 0.68574 | 0.6455 | 0.647 | 0.62153 | 0.6447 | 0.61099

## Pc, Autumn, S5
LoadID | 0 | 1 | 2 | 3 | 4 | 5 | 6 | 7 | 8 | 9 | 10 | 11 | 12 | 13 | 14 | 15 | 16 | 17 | 18 | 19 | 20 | 21 | 22 | 23
1 | 1.1283 | 1.1923 | 1.1219 | 1.1252 | 1.1332 | 1.11 | 1.1369 | 1.4105 | 1.5176 | 1.4769 | 1.4447 | 1.4318 | 1.4869 | 1.4625 | 1.2595 | 1.3267 | 1.3884 | 1.3694 | 1.2708 | 1.2898 | 1.2816 | 1.2567 | 1.1296 | 1.1397
2 | 0.52595 | 0.52149 | 0.48002 | 0.4586 | 0.4334 | 0.41981 | 0.50569 | 0.45342 | 0.48501 | 0.5348 | 0.49446 | 0.51227 | 0.53474 | 0.52673 | 0.48751 | 0.49238 | 0.50655 | 0.59555 | 0.5583 | 0.53234 | 0.54136 | 0.48419 | 0.5596 | 0.52359
3 | 0.80067 | 0.82139 | 0.73314 | 0.76085 | 0.72518 | 0.73655 | 1.0408 | 1.0742 | 1.1629 | 1.1551 | 1.0596 | 1.1636 | 1.0786 | 1.0964 | 0.97846 | 0.95875 | 0.97798 | 1.0107 | 0.94075 | 0.99819 | 1.0335 | 0.91208 | 0.93973 | 0.86723
4 | 0.14386 | 0.14265 | 0.12784 | 0.12079 | 0.10152 | 0.095472 | 0.13278 | 0.069603 | 0.079567 | 0.080556 | 0.074038 | 0.070116 | 0.082362 | 0.099976 | 0.10062 | 0.096836 | 0.085272 | 0.12465 | 0.10294 | 0.08901 | 0.1031 | 0.085817 | 0.14427 | 0.14809
5 | 0.58503 | 0.54892 | 0.50666 | 0.49526 | 0.49149 | 0.49437 | 0.63634 | 0.61337 | 0.64144 | 0.67223 | 0.67993 | 0.71841 | 0.74684 | 0.69468 | 0.71573 | 0.67728 | 0.71184 | 0.76596 | 0.73217 | 0.71845 | 0.74441 | 0.73098 | 0.70999 | 0.68741
6 | 1.7631 | 1.7393 | 1.6639 | 1.5786 | 1.5505 | 1.5951 | 1.8089 | 1.9106 | 2.0633 | 2.0482 | 1.9908 | 1.9877 | 2.0154 | 2.0231 | 2.0529 | 1.9434 | 1.9298 | 1.9256 | 1.8814 | 1.8704 | 1.803 | 1.7937 | 1.78 | 1.7892
7 | 0.91363 | 0.87828 | 0.82557 | 0.81316 | 0.75748 | 0.75022 | 0.97946 | 0.79935 | 0.97354 | 0.99176 | 0.99702 | 1.0102 | 1.0008 | 1.0531 | 0.99364 | 0.99802 | 0.9857 | 1.0349 | 0.95425 | 0.94704 | 0.90922 | 0.72965 | 0.95992 | 0.93231
8 | 0.24542 | 0.24001 | 0.22368 | 0.2166 | 0.20544 | 0.21337 | 0.3113 | 0.29213 | 0.28916 | 0.30365 | 0.31125 | 0.30622 | 0.30389 | 0.32707 | 0.28605 | 0.26169 | 0.25184 | 0.27983 | 0.26362 | 0.24099 | 0.2496 | 0.22376 | 0.25678 | 0.25006
9 | 0.2637 | 0.25617 | 0.24654 | 0.23581 | 0.22425 | 0.20226 | 0.21563 | 0.14989 | 0.14095 | 0.14711 | 0.14367 | 0.15789 | 0.16211 | 0.17954 | 0.18629 | 0.18641 | 0.17414 | 0.19292 | 0.17423 | 0.1704 | 0.18555 | 0.16439 | 0.22798 | 0.24892
10 | 0.20387 | 0.19961 | 0.18903 | 0.18822 | 0.17266 | 0.17089 | 0.21209 | 0.17138 | 0.18698 | 0.20632 | 0.20093 | 0.19852 | 0.20853 | 0.21334 | 0.20976 | 0.20103 | 0.18573 | 0.21983 | 0.2035 | 0.19971 | 0.20324 | 0.18436 | 0.21739 | 0.21804
11 | 0.20275 | 0.20146 | 0.18229 | 0.17666 | 0.15979 | 0.16114 | 0.20354 | 0.13411 | 0.12421 | 0.11152 | 0.14355 | 0.15814 | 0.15854 | 0.17202 | 0.16802 | 0.16183 | 0.15306 | 0.20112 | 0.17331 | 0.16096 | 0.17976 | 0.1529 | 0.21719 | 0.21743
12 | 0.78064 | 0.81875 | 0.81887 | 0.77981 | 0.79875 | 0.75557 | 0.79101 | 0.70812 | 0.62708 | 0.54697 | 0.71527 | 0.71746 | 0.75617 | 0.77605 | 0.71978 | 0.84115 | 0.8342 | 0.84528 | 0.81169 | 0.82366 | 0.86459 | 0.8388 | 0.9674 | 0.95508
13 | 1.8516 | 1.7585 | 1.7754 | 1.7462 | 1.8098 | 1.6895 | 2.1474 | 2.1363 | 2.1561 | 2.127 | 2.0093 | 2.0209 | 2.1742 | 2.2573 | 2.1349 | 2.1283 | 2.0189 | 2.1163 | 1.9829 | 1.9719 | 2.0894 | 1.8668 | 1.8943 | 1.8381
14 | 0.73171 | 0.74687 | 0.67421 | 0.67423 | 0.65105 | 0.65576 | 0.65074 | 0.69158 | 0.7781 | 0.76027 | 0.737 | 0.7614 | 0.78857 | 0.79938 | 0.7124 | 0.77557 | 0.7419 | 0.79681 | 0.70355 | 0.6658 | 0.67127 | 0.65983 | 0.68152 | 0.66988
15 | 0.283 | 0.28532 | 0.26643 | 0.24282 | 0.22373 | 0.22012 | 0.26283 | 0.22703 | 0.25511 | 0.26179 | 0.25088 | 0.25081 | 0.24828 | 0.26859 | 0.2402 | 0.25791 | 0.24996 | 0.29112 | 0.27087 | 0.25722 | 0.27973 | 0.24691 | 0.28376 | 0.28453
16 | 0.40164 | 0.41152 | 0.3625 | 0.38054 | 0.34893 | 0.36609 | 0.54207 | 0.57235 | 0.57106 | 0.57188 | 0.54005 | 0.57012 | 0.57091 | 0.55035 | 0.50786 | 0.50061 | 0.48125 | 0.52147 | 0.48777 | 0.50306 | 0.47781 | 0.47145 | 0.45931 | 0.42072
17 | 0.23868 | 0.23015 | 0.2044 | 0.19215 | 0.16466 | 0.16132 | 0.23722 | 0.16365 | 0.18314 | 0.1926 | 0.17875 | 0.1637 | 0.18418 | 0.20543 | 0.1984 | 0.19236 | 0.18604 | 0.27526 | 0.22335 | 0.20949 | 0.22142 | 0.19326 | 0.2555 | 0.26344
18 | 0.85698 | 0.76964 | 0.73245 | 0.73007 | 0.70354 | 0.73672 | 0.91289 | 0.84222 | 0.9352 | 0.95994 | 0.99313 | 0.99688 | 0.99624 | 0.98439 | 1.0112 | 0.97543 | 0.96723 | 1.1019 | 1.1277 | 1.0579 | 1.138 | 1.0594 | 1.058 | 0.99074
19 | 1.1668 | 1.1568 | 1.0926 | 1.1342 | 1.1171 | 1.1095 | 1.2531 | 1.3917 | 1.4684 | 1.5637 | 1.4256 | 1.4924 | 1.5076 | 1.5519 | 1.4082 | 1.3809 | 1.3846 | 1.4216 | 1.3613 | 1.3791 | 1.3699 | 1.2696 | 1.2017 | 1.2303
20 | 0.68521 | 0.64539 | 0.62636 | 0.61637 | 0.58593 | 0.60296 | 0.79918 | 0.82111 | 0.89093 | 0.95073 | 0.97688 | 1.0207 | 1.0209 | 0.98303 | 0.95692 | 0.86727 | 0.92505 | 0.95107 | 0.87243 | 0.86886 | 0.85808 | 0.72435 | 0.7646 | 0.73883
21 | 0.63886 | 0.60186 | 0.57109 | 0.57774 | 0.55435 | 0.59654 | 0.95503 | 1.0184 | 1.0593 | 1.0679 | 1.0433 | 1.0944 | 1.0898 | 1.0811 | 0.95437 | 0.8959 | 0.85349 | 0.94263 | 0.9166 | 0.8432 | 0.82458 | 0.73856 | 0.72356 | 0.68031
22 | 0.44284 | 0.44976 | 0.43279 | 0.41208 | 0.38319 | 0.36409 | 0.37667 | 0.27037 | 0.25832 | 0.26745 | 0.26939 | 0.27786 | 0.3115 | 0.3434 | 0.35114 | 0.33728 | 0.30891 | 0.35837 | 0.3267 | 0.31027 | 0.33856 | 0.31732 | 0.3951 | 0.42963
23 | 3.3809 | 3.2648 | 3.181 | 3.0948 | 2.9757 | 3.0721 | 3.7989 | 3.8048 | 4.204 | 4.5702 | 4.2681 | 4.3417 | 4.6061 | 4.5706 | 4.2098 | 4.035 | 4.0533 | 4.4964 | 4.4102 | 4.2058 | 4.2232 | 3.9559 | 3.9975 | 3.8194
24 | 1.368 | 1.3646 | 1.2386 | 1.1749 | 1.071 | 1.0402 | 1.3211 | 0.88662 | 0.7888 | 0.73409 | 0.90726 | 0.94182 | 0.96866 | 1.0753 | 1.0894 | 1.085 | 0.96477 | 1.2576 | 1.0727 | 0.9917 | 1.1401 | 1.0229 | 1.3951 | 1.4183
25 | 0.69351 | 0.67646 | 0.70408 | 0.63907 | 0.66211 | 0.59821 | 0.66846 | 0.59412 | 0.52509 | 0.44311 | 0.62107 | 0.60631 | 0.5996 | 0.63448 | 0.62274 | 0.70171 | 0.68989 | 0.70725 | 0.67996 | 0.66035 | 0.7257 | 0.67751 | 0.77107 | 0.82803
26 | 0.76335 | 0.75399 | 0.71151 | 0.76214 | 0.71264 | 0.72335 | 0.85633 | 0.78781 | 0.88165 | 0.8156 | 0.79102 | 0.81835 | 0.88164 | 0.8752 | 0.89075 | 0.8917 | 0.87438 | 0.86938 | 0.86525 | 0.81364 | 0.81275 | 0.79018 | 0.78325 | 0.76362
27 | 1.0083 | 1.0016 | 0.95684 | 0.92993 | 0.92209 | 0.90651 | 0.91869 | 1.071 | 1.1634 | 1.1425 | 1.1488 | 1.1704 | 1.1601 | 1.1781 | 1.0339 | 1.0854 | 1.0999 | 1.0719 | 1.0279 | 1.0043 | 0.99729 | 0.93045 | 0.969 | 0.93261
28 | 0.61763 | 0.62888 | 0.55803 | 0.55831 | 0.50381 | 0.49104 | 0.58692 | 0.50428 | 0.56846 | 0.60259 | 0.54656 | 0.5444 | 0.57187 | 0.59346 | 0.56247 | 0.57535 | 0.55555 | 0.70364 | 0.61594 | 0.61737 | 0.5958 | 0.53533 | 0.64681 | 0.65507
29 | 1.3125 | 1.2892 | 1.2516 | 1.2386 | 1.1325 | 1.1397 | 1.783 | 1.7417 | 1.7949 | 1.8632 | 1.7792 | 1.863 | 1.8339 | 1.7798 | 1.6058 | 1.5123 | 1.5274 | 1.744 | 1.5103 | 1.5519 | 1.6748 | 1.4271 | 1.5124 | 1.4348
30 | 0.36651 | 0.36037 | 0.32366 | 0.30474 | 0.25689 | 0.24038 | 0.34298 | 0.19533 | 0.21662 | 0.21855 | 0.19865 | 0.18676 | 0.2223 | 0.26395 | 0.26232 | 0.25917 | 0.22328 | 0.32649 | 0.27385 | 0.24033 | 0.27311 | 0.21933 | 0.3621 | 0.3802
31 | 2.3099 | 2.1231 | 1.941 | 1.9568 | 1.9019 | 1.9644 | 2.4501 | 2.4995 | 2.5502 | 2.7112 | 2.7397 | 2.8637 | 3.0269 | 2.7526 | 2.7203 | 2.7097 | 2.7176 | 3.152 | 2.932 | 3.0641 | 3.1566 | 2.7793 | 2.8592 | 2.6948
32 | 0.62829 | 0.6033 | 0.55708 | 0.56009 | 0.53359 | 0.54534 | 0.61352 | 0.65963 | 0.71164 | 0.71344 | 0.71616 | 0.76237 | 0.7604 | 0.76189 | 0.70202 | 0.69999 | 0.68474 | 0.73372 | 0.68574 | 0.6455 | 0.647 | 0.62153 | 0.6447 | 0.61099

## Pc, Autumn, S6
LoadID | 0 | 1 | 2 | 3 | 4 | 5 | 6 | 7 | 8 | 9 | 10 | 11 | 12 | 13 | 14 | 15 | 16 | 17 | 18 | 19 | 20 | 21 | 22 | 23
1 | 1.1283 | 1.1923 | 1.1219 | 1.1252 | 1.1332 | 1.11 | 1.1369 | 1.4105 | 1.5176 | 1.4769 | 1.4447 | 1.4318 | 1.4869 | 1.4625 | 1.2595 | 1.3267 | 1.3884 | 1.3694 | 1.2708 | 1.2898 | 1.2816 | 1.2567 | 1.1296 | 1.1397
2 | 0.52595 | 0.52149 | 0.48002 | 0.4586 | 0.4334 | 0.41981 | 0.50569 | 0.45342 | 0.48501 | 0.5348 | 0.49446 | 0.51227 | 0.53474 | 0.52673 | 0.48751 | 0.49238 | 0.50655 | 0.59555 | 0.5583 | 0.53234 | 0.54136 | 0.48419 | 0.5596 | 0.52359
3 | 0.80067 | 0.82139 | 0.73314 | 0.76085 | 0.72518 | 0.73655 | 1.0408 | 1.0742 | 1.1629 | 1.1551 | 1.0596 | 1.1636 | 1.0786 | 1.0964 | 0.97846 | 0.95875 | 0.97798 | 1.0107 | 0.94075 | 0.99819 | 1.0335 | 0.91208 | 0.93973 | 0.86723
4 | 0.14386 | 0.14265 | 0.12784 | 0.12079 | 0.10152 | 0.095472 | 0.13278 | 0.069603 | 0.079567 | 0.080556 | 0.074038 | 0.070116 | 0.082362 | 0.099976 | 0.10062 | 0.096836 | 0.085272 | 0.12465 | 0.10294 | 0.08901 | 0.1031 | 0.085817 | 0.14427 | 0.14809
5 | 0.58503 | 0.54892 | 0.50666 | 0.49526 | 0.49149 | 0.49437 | 0.63634 | 0.61337 | 0.64144 | 0.67223 | 0.67993 | 0.71841 | 0.74684 | 0.69468 | 0.71573 | 0.67728 | 0.71184 | 0.76596 | 0.73217 | 0.71845 | 0.74441 | 0.73098 | 0.70999 | 0.68741
6 | 1.7631 | 1.7393 | 1.6639 | 1.5786 | 1.5505 | 1.5951 | 1.8089 | 1.9106 | 2.0633 | 2.0482 | 1.9908 | 1.9877 | 2.0154 | 2.0231 | 2.0529 | 1.9434 | 1.9298 | 1.9256 | 1.8814 | 1.8704 | 1.803 | 1.7937 | 1.78 | 1.7892
7 | 0.91363 | 0.87828 | 0.82557 | 0.81316 | 0.75748 | 0.75022 | 0.97946 | 0.79935 | 0.97354 | 0.99176 | 0.99702 | 1.0102 | 1.0008 | 1.0531 | 0.99364 | 0.99802 | 0.9857 | 1.0349 | 0.95425 | 0.94704 | 0.90922 | 0.72965 | 0.95992 | 0.93231
8 | 0.24542 | 0.24001 | 0.22368 | 0.2166 | 0.20544 | 0.21337 | 0.3113 | 0.29213 | 0.28916 | 0.30365 | 0.31125 | 0.30622 | 0.30389 | 0.32707 | 0.28605 | 0.26169 | 0.25184 | 0.27983 | 0.26362 | 0.24099 | 0.2496 | 0.22376 | 0.25678 | 0.25006
9 | 0.2637 | 0.25617 | 0.24654 | 0.23581 | 0.22425 | 0.20226 | 0.21563 | 0.14989 | 0.14095 | 0.14711 | 0.14367 | 0.15789 | 0.16211 | 0.17954 | 0.18629 | 0.18641 | 0.17414 | 0.19292 | 0.17423 | 0.1704 | 0.18555 | 0.16439 | 0.22798 | 0.24892
10 | 0.20387 | 0.19961 | 0.18903 | 0.18822 | 0.17266 | 0.17089 | 0.21209 | 0.17138 | 0.18698 | 0.20632 | 0.20093 | 0.19852 | 0.20853 | 0.21334 | 0.20976 | 0.20103 | 0.18573 | 0.21983 | 0.2035 | 0.19971 | 0.20324 | 0.18436 | 0.21739 | 0.21804
11 | 0.20275 | 0.20146 | 0.18229 | 0.17666 | 0.15979 | 0.16114 | 0.20354 | 0.13411 | 0.12421 | 0.11152 | 0.14355 | 0.15814 | 0.15854 | 0.17202 | 0.16802 | 0.16183 | 0.15306 | 0.20112 | 0.17331 | 0.16096 | 0.17976 | 0.1529 | 0.21719 | 0.21743
12 | 0.78064 | 0.81875 | 0.81887 | 0.77981 | 0.79875 | 0.75557 | 0.79101 | 0.70812 | 0.62708 | 0.54697 | 0.71527 | 0.71746 | 0.75617 | 0.77605 | 0.71978 | 0.84115 | 0.8342 | 0.84528 | 0.81169 | 0.82366 | 0.86459 | 0.8388 | 0.9674 | 0.95508
13 | 1.8516 | 1.7585 | 1.7754 | 1.7462 | 1.8098 | 1.6895 | 2.1474 | 2.1363 | 2.1561 | 2.127 | 2.0093 | 2.0209 | 2.1742 | 2.2573 | 2.1349 | 2.1283 | 2.0189 | 2.1163 | 1.9829 | 1.9719 | 2.0894 | 1.8668 | 1.8943 | 1.8381
14 | 0.73171 | 0.74687 | 0.67421 | 0.67423 | 0.65105 | 0.65576 | 0.65074 | 0.69158 | 0.7781 | 0.76027 | 0.737 | 0.7614 | 0.78857 | 0.79938 | 0.7124 | 0.77557 | 0.7419 | 0.79681 | 0.70355 | 0.6658 | 0.67127 | 0.65983 | 0.68152 | 0.66988
15 | 0.283 | 0.28532 | 0.26643 | 0.24282 | 0.22373 | 0.22012 | 0.26283 | 0.22703 | 0.25511 | 0.26179 | 0.25088 | 0.25081 | 0.24828 | 0.26859 | 0.2402 | 0.25791 | 0.24996 | 0.29112 | 0.27087 | 0.25722 | 0.27973 | 0.24691 | 0.28376 | 0.28453
16 | 0.40164 | 0.41152 | 0.3625 | 0.38054 | 0.34893 | 0.36609 | 0.54207 | 0.57235 | 0.57106 | 0.57188 | 0.54005 | 0.57012 | 0.57091 | 0.55035 | 0.50786 | 0.50061 | 0.48125 | 0.52147 | 0.48777 | 0.50306 | 0.47781 | 0.47145 | 0.45931 | 0.42072
17 | 0.23868 | 0.23015 | 0.2044 | 0.19215 | 0.16466 | 0.16132 | 0.23722 | 0.16365 | 0.18314 | 0.1926 | 0.17875 | 0.1637 | 0.18418 | 0.20543 | 0.1984 | 0.19236 | 0.18604 | 0.27526 | 0.22335 | 0.20949 | 0.22142 | 0.19326 | 0.2555 | 0.26344
18 | 0.85698 | 0.76964 | 0.73245 | 0.73007 | 0.70354 | 0.73672 | 0.91289 | 0.84222 | 0.9352 | 0.95994 | 0.99313 | 0.99688 | 0.99624 | 0.98439 | 1.0112 | 0.97543 | 0.96723 | 1.1019 | 1.1277 | 1.0579 | 1.138 | 1.0594 | 1.058 | 0.99074
19 | 1.1668 | 1.1568 | 1.0926 | 1.1342 | 1.1171 | 1.1095 | 1.2531 | 1.3917 | 1.4684 | 1.5637 | 1.4256 | 1.4924 | 1.5076 | 1.5519 | 1.4082 | 1.3809 | 1.3846 | 1.4216 | 1.3613 | 1.3791 | 1.3699 | 1.2696 | 1.2017 | 1.2303
20 | 0.68521 | 0.64539 | 0.62636 | 0.61637 | 0.58593 | 0.60296 | 0.79918 | 0.82111 | 0.89093 | 0.95073 | 0.97688 | 1.0207 | 1.0209 | 0.98303 | 0.95692 | 0.86727 | 0.92505 | 0.95107 | 0.87243 | 0.86886 | 0.85808 | 0.72435 | 0.7646 | 0.73883
21 | 0.63886 | 0.60186 | 0.57109 | 0.57774 | 0.55435 | 0.59654 | 0.95503 | 1.0184 | 1.0593 | 1.0679 | 1.0433 | 1.0944 | 1.0898 | 1.0811 | 0.95437 | 0.8959 | 0.85349 | 0.94263 | 0.9166 | 0.8432 | 0.82458 | 0.73856 | 0.72356 | 0.68031
22 | 0.44284 | 0.44976 | 0.43279 | 0.41208 | 0.38319 | 0.36409 | 0.37667 | 0.27037 | 0.25832 | 0.26745 | 0.26939 | 0.27786 | 0.3115 | 0.3434 | 0.35114 | 0.33728 | 0.30891 | 0.35837 | 0.3267 | 0.31027 | 0.33856 | 0.31732 | 0.3951 | 0.42963
23 | 3.3809 | 3.2648 | 3.181 | 3.0948 | 2.9757 | 3.0721 | 3.7989 | 3.8048 | 4.204 | 4.5702 | 4.2681 | 4.3417 | 4.6061 | 4.5706 | 4.2098 | 4.035 | 4.0533 | 4.4964 | 4.4102 | 4.2058 | 4.2232 | 3.9559 | 3.9975 | 3.8194
24 | 1.368 | 1.3646 | 1.2386 | 1.1749 | 1.071 | 1.0402 | 1.3211 | 0.88662 | 0.7888 | 0.73409 | 0.90726 | 0.94182 | 0.96866 | 1.0753 | 1.0894 | 1.085 | 0.96477 | 1.2576 | 1.0727 | 0.9917 | 1.1401 | 1.0229 | 1.3951 | 1.4183
25 | 0.69351 | 0.67646 | 0.70408 | 0.63907 | 0.66211 | 0.59821 | 0.66846 | 0.59412 | 0.52509 | 0.44311 | 0.62107 | 0.60631 | 0.5996 | 0.63448 | 0.62274 | 0.70171 | 0.68989 | 0.70725 | 0.67996 | 0.66035 | 0.7257 | 0.67751 | 0.77107 | 0.82803
26 | 0.76335 | 0.75399 | 0.71151 | 0.76214 | 0.71264 | 0.72335 | 0.85633 | 0.78781 | 0.88165 | 0.8156 | 0.79102 | 0.81835 | 0.88164 | 0.8752 | 0.89075 | 0.8917 | 0.87438 | 0.86938 | 0.86525 | 0.81364 | 0.81275 | 0.79018 | 0.78325 | 0.76362
27 | 1.0083 | 1.0016 | 0.95684 | 0.92993 | 0.92209 | 0.90651 | 0.91869 | 1.071 | 1.1634 | 1.1425 | 1.1488 | 1.1704 | 1.1601 | 1.1781 | 1.0339 | 1.0854 | 1.0999 | 1.0719 | 1.0279 | 1.0043 | 0.99729 | 0.93045 | 0.969 | 0.93261
28 | 0.61763 | 0.62888 | 0.55803 | 0.55831 | 0.50381 | 0.49104 | 0.58692 | 0.50428 | 0.56846 | 0.60259 | 0.54656 | 0.5444 | 0.57187 | 0.59346 | 0.56247 | 0.57535 | 0.55555 | 0.70364 | 0.61594 | 0.61737 | 0.5958 | 0.53533 | 0.64681 | 0.65507
29 | 1.3125 | 1.2892 | 1.2516 | 1.2386 | 1.1325 | 1.1397 | 1.783 | 1.7417 | 1.7949 | 1.8632 | 1.7792 | 1.863 | 1.8339 | 1.7798 | 1.6058 | 1.5123 | 1.5274 | 1.744 | 1.5103 | 1.5519 | 1.6748 | 1.4271 | 1.5124 | 1.4348
30 | 0.36651 | 0.36037 | 0.32366 | 0.30474 | 0.25689 | 0.24038 | 0.34298 | 0.19533 | 0.21662 | 0.21855 | 0.19865 | 0.18676 | 0.2223 | 0.26395 | 0.26232 | 0.25917 | 0.22328 | 0.32649 | 0.27385 | 0.24033 | 0.27311 | 0.21933 | 0.3621 | 0.3802
31 | 2.3099 | 2.1231 | 1.941 | 1.9568 | 1.9019 | 1.9644 | 2.4501 | 2.4995 | 2.5502 | 2.7112 | 2.7397 | 2.8637 | 3.0269 | 2.7526 | 2.7203 | 2.7097 | 2.7176 | 3.152 | 2.932 | 3.0641 | 3.1566 | 2.7793 | 2.8592 | 2.6948
32 | 0.62829 | 0.6033 | 0.55708 | 0.56009 | 0.53359 | 0.54534 | 0.61352 | 0.65963 | 0.71164 | 0.71344 | 0.71616 | 0.76237 | 0.7604 | 0.76189 | 0.70202 | 0.69999 | 0.68474 | 0.73372 | 0.68574 | 0.6455 | 0.647 | 0.62153 | 0.6447 | 0.61099

## Pc, Autumn, S7
LoadID | 0 | 1 | 2 | 3 | 4 | 5 | 6 | 7 | 8 | 9 | 10 | 11 | 12 | 13 | 14 | 15 | 16 | 17 | 18 | 19 | 20 | 21 | 22 | 23
1 | 1.2224 | 1.1371 | 1.1346 | 1.1112 | 1.0884 | 1.092 | 1.1189 | 1.3873 | 1.527 | 1.4509 | 1.4387 | 1.4437 | 1.4571 | 1.4371 | 1.342 | 1.3411 | 1.4168 | 1.4492 | 1.3333 | 1.2346 | 1.2672 | 1.2627 | 1.1242 | 1.0952
2 | 0.52437 | 0.50804 | 0.48167 | 0.46927 | 0.43715 | 0.42179 | 0.51172 | 0.45451 | 0.50416 | 0.53461 | 0.51392 | 0.53414 | 0.5189 | 0.5307 | 0.49877 | 0.49834 | 0.50858 | 0.62063 | 0.55427 | 0.52681 | 0.55643 | 0.49671 | 0.55517 | 0.53336
3 | 0.81197 | 0.7847 | 0.75114 | 0.75723 | 0.68214 | 0.72647 | 1.0308 | 1.091 | 1.0993 | 1.0882 | 1.0938 | 1.0833 | 1.1721 | 1.1029 | 0.98113 | 0.97341 | 0.98557 | 1.0532 | 0.97132 | 1.0139 | 1.0096 | 0.90063 | 0.94211 | 0.88511
4 | 0.1442 | 0.14304 | 0.12812 | 0.12091 | 0.10169 | 0.095677 | 0.13044 | 0.072349 | 0.079488 | 0.081711 | 0.071168 | 0.072295 | 0.079532 | 0.096769 | 0.098227 | 0.098257 | 0.084601 | 0.12791 | 0.10077 | 0.091412 | 0.10355 | 0.083922 | 0.14022 | 0.14989
5 | 0.59194 | 0.54526 | 0.49658 | 0.48114 | 0.47025 | 0.51579 | 0.62864 | 0.58524 | 0.62995 | 0.69592 | 0.65819 | 0.7213 | 0.69573 | 0.70338 | 0.67744 | 0.69906 | 0.70374 | 0.7613 | 0.73932 | 0.72397 | 0.80214 | 0.71205 | 0.75121 | 0.66218
6 | 1.801 | 1.6929 | 1.5988 | 1.621 | 1.6317 | 1.6059 | 1.8265 | 1.9053 | 1.9485 | 2.0549 | 2.0603 | 2.1576 | 2.0454 | 2.141 | 1.9905 | 1.9068 | 1.8496 | 2.0232 | 1.8881 | 1.8869 | 1.8127 | 1.6919 | 1.7445 | 1.7717
7 | 0.91085 | 0.87016 | 0.83116 | 0.79274 | 0.75585 | 0.76129 | 0.98086 | 0.85076 | 0.96994 | 0.98293 | 0.98121 | 0.98609 | 1.0102 | 1.0719 | 1.0219 | 0.9791 | 0.95424 | 1.0645 | 0.95077 | 0.90794 | 0.89503 | 0.75571 | 0.97798 | 0.92958
8 | 0.24876 | 0.24339 | 0.22397 | 0.21819 | 0.20769 | 0.21334 | 0.31386 | 0.29424 | 0.30502 | 0.307 | 0.31977 | 0.30827 | 0.32206 | 0.32488 | 0.28761 | 0.26923 | 0.24949 | 0.27581 | 0.26284 | 0.2404 | 0.25434 | 0.22317 | 0.259 | 0.25283
9 | 0.26552 | 0.25806 | 0.24234 | 0.24083 | 0.21789 | 0.20498 | 0.21968 | 0.14876 | 0.1419 | 0.15121 | 0.14951 | 0.16042 | 0.16123 | 0.17986 | 0.19052 | 0.19457 | 0.17052 | 0.1943 | 0.16955 | 0.16586 | 0.18296 | 0.16832 | 0.23382 | 0.24966
10 | 0.20972 | 0.20171 | 0.18548 | 0.18473 | 0.16622 | 0.16658 | 0.2038 | 0.17623 | 0.18925 | 0.2051 | 0.18886 | 0.19892 | 0.20125 | 0.21414 | 0.21567 | 0.20716 | 0.18451 | 0.22698 | 0.20165 | 0.1974 | 0.20858 | 0.18262 | 0.22181 | 0.21688
11 | 0.20619 | 0.20237 | 0.18561 | 0.17623 | 0.16038 | 0.15712 | 0.19607 | 0.13283 | 0.12392 | 0.11321 | 0.14654 | 0.15158 | 0.1579 | 0.17317 | 0.17036 | 0.16645 | 0.14983 | 0.20065 | 0.17559 | 0.16369 | 0.17527 | 0.15705 | 0.21565 | 0.21607
12 | 0.7991 | 0.79742 | 0.82996 | 0.76246 | 0.78239 | 0.76273 | 0.78773 | 0.71395 | 0.62785 | 0.54 | 0.71959 | 0.75562 | 0.76814 | 0.79415 | 0.71711 | 0.85381 | 0.82997 | 0.8636 | 0.82166 | 0.81424 | 0.83393 | 0.861 | 0.91476 | 0.97624
13 | 1.8965 | 1.8 | 1.7215 | 1.8211 | 1.7943 | 1.7647 | 2.1357 | 2.0169 | 2.1447 | 2.0883 | 2.1326 | 2.1339 | 2.1967 | 2.1429 | 2.0964 | 2.2188 | 2.1052 | 2.1163 | 2.0842 | 1.9378 | 2.0187 | 1.8931 | 1.8832 | 1.9383
14 | 0.72725 | 0.74347 | 0.69213 | 0.66862 | 0.65745 | 0.6455 | 0.64934 | 0.74092 | 0.77386 | 0.77945 | 0.75292 | 0.75331 | 0.77631 | 0.78444 | 0.71932 | 0.7635 | 0.76907 | 0.7521 | 0.70256 | 0.6658 | 0.69012 | 0.68188 | 0.68782 | 0.66663
15 | 0.2849 | 0.28127 | 0.26624 | 0.24668 | 0.23527 | 0.22609 | 0.26623 | 0.22665 | 0.24157 | 0.26458 | 0.23195 | 0.23814 | 0.25145 | 0.26254 | 0.25265 | 0.26133 | 0.25101 | 0.29558 | 0.28438 | 0.25911 | 0.27411 | 0.24581 | 0.30074 | 0.29429
16 | 0.40683 | 0.40579 | 0.37375 | 0.37819 | 0.3464 | 0.36795 | 0.51973 | 0.55953 | 0.57351 | 0.55267 | 0.54074 | 0.54893 | 0.56754 | 0.55465 | 0.49777 | 0.48394 | 0.4852 | 0.52092 | 0.4864 | 0.49129 | 0.48803 | 0.45143 | 0.46767 | 0.44373
17 | 0.23826 | 0.22998 | 0.20369 | 0.19442 | 0.16468 | 0.16094 | 0.23432 | 0.1586 | 0.1859 | 0.18803 | 0.17138 | 0.16458 | 0.18335 | 0.20206 | 0.19952 | 0.19253 | 0.18202 | 0.27247 | 0.23588 | 0.20832 | 0.22057 | 0.19158 | 0.26132 | 0.26377
18 | 0.8755 | 0.80924 | 0.71999 | 0.71977 | 0.69107 | 0.70904 | 0.86093 | 0.8592 | 0.89297 | 0.99403 | 0.9674 | 1.0387 | 0.99854 | 1.0069 | 1.0052 | 0.99703 | 1.0174 | 1.1207 | 1.049 | 1.0588 | 1.1474 | 1.0424 | 1.0426 | 0.96485
19 | 1.1695 | 1.1284 | 1.1245 | 1.0663 | 1.0849 | 1.0711 | 1.2955 | 1.4388 | 1.4232 | 1.4651 | 1.4853 | 1.4631 | 1.5704 | 1.4906 | 1.4225 | 1.3904 | 1.3737 | 1.4517 | 1.38 | 1.339 | 1.3288 | 1.2983 | 1.2663 | 1.2191
20 | 0.69647 | 0.64991 | 0.61985 | 0.63226 | 0.59682 | 0.615 | 0.78534 | 0.79824 | 0.93456 | 0.98227 | 0.95939 | 1.0003 | 1.0051 | 0.97907 | 0.91835 | 0.89886 | 0.89143 | 0.93662 | 0.91518 | 0.8926 | 0.9029 | 0.70249 | 0.77245 | 0.76238
21 | 0.63608 | 0.59941 | 0.57781 | 0.58093 | 0.53776 | 0.59134 | 0.9752 | 0.98501 | 1.0892 | 1.0638 | 1.0773 | 1.0669 | 1.1207 | 1.0469 | 0.96257 | 0.8839 | 0.86659 | 0.95471 | 0.86368 | 0.8367 | 0.8277 | 0.76246 | 0.72292 | 0.69307
22 | 0.45657 | 0.44976 | 0.42815 | 0.41296 | 0.38754 | 0.34685 | 0.38096 | 0.28073 | 0.26434 | 0.27003 | 0.28463 | 0.2883 | 0.30923 | 0.34433 | 0.33234 | 0.33621 | 0.30776 | 0.34325 | 0.31536 | 0.30809 | 0.33856 | 0.30407 | 0.39586 | 0.42648
23 | 3.5655 | 3.1909 | 3.0804 | 3.0812 | 2.9513 | 3.0195 | 3.7652 | 3.7808 | 4.2202 | 4.3346 | 4.4274 | 4.3059 | 4.4676 | 4.443 | 4.2594 | 4.0675 | 3.967 | 4.4126 | 4.3507 | 4.2825 | 4.2737 | 4.0135 | 4.1418 | 3.7146
24 | 1.3831 | 1.3513 | 1.2301 | 1.174 | 1.0793 | 1.0509 | 1.2986 | 0.85949 | 0.79791 | 0.7293 | 0.90315 | 0.93629 | 1.0265 | 1.1278 | 1.0545 | 1.1086 | 0.9522 | 1.2703 | 1.1029 | 0.99952 | 1.1511 | 0.94334 | 1.4077 | 1.4329
25 | 0.69657 | 0.69563 | 0.698 | 0.66684 | 0.6617 | 0.63364 | 0.66315 | 0.5887 | 0.48572 | 0.44787 | 0.59619 | 0.60371 | 0.61456 | 0.64007 | 0.60706 | 0.70479 | 0.64824 | 0.70141 | 0.65776 | 0.66683 | 0.72561 | 0.68447 | 0.7634 | 0.80567
26 | 0.74257 | 0.75216 | 0.7167 | 0.73111 | 0.69988 | 0.72454 | 0.86742 | 0.81175 | 0.87838 | 0.83259 | 0.79978 | 0.84267 | 0.87631 | 0.86977 | 0.84288 | 0.88991 | 0.81713 | 0.90456 | 0.82642 | 0.82114 | 0.83897 | 0.75699 | 0.73292 | 0.79112
27 | 1.0205 | 1.0276 | 0.97301 | 0.94832 | 0.89989 | 0.95151 | 0.91127 | 1.0852 | 1.09 | 1.0878 | 1.0783 | 1.1032 | 1.1567 | 1.1114 | 1.0466 | 1.0528 | 1.0939 | 1.1094 | 1.0325 | 1.0329 | 0.98376 | 0.99432 | 0.91709 | 0.92544
28 | 0.62683 | 0.614 | 0.56277 | 0.5462 | 0.5202 | 0.4961 | 0.5843 | 0.54237 | 0.54937 | 0.59148 | 0.53111 | 0.56063 | 0.58347 | 0.58186 | 0.56817 | 0.58053 | 0.588 | 0.67625 | 0.61222 | 0.57557 | 0.63638 | 0.54833 | 0.66196 | 0.63491
29 | 1.3041 | 1.3287 | 1.2255 | 1.2165 | 1.1548 | 1.1945 | 1.694 | 1.7982 | 1.8015 | 1.8039 | 1.7285 | 1.8764 | 1.8014 | 1.7833 | 1.6085 | 1.5661 | 1.4778 | 1.7186 | 1.4645 | 1.5045 | 1.5983 | 1.5432 | 1.5484 | 1.4055
30 | 0.36383 | 0.35954 | 0.32392 | 0.30439 | 0.25603 | 0.24401 | 0.34191 | 0.1961 | 0.21753 | 0.221 | 0.19268 | 0.19325 | 0.22036 | 0.2603 | 0.26171 | 0.25246 | 0.2241 | 0.33633 | 0.28452 | 0.23972 | 0.27046 | 0.23081 | 0.36765 | 0.38699
31 | 2.354 | 2.1514 | 2.04 | 1.956 | 1.9205 | 2.0681 | 2.4742 | 2.449 | 2.6035 | 2.6421 | 2.8636 | 2.8575 | 2.7594 | 2.9348 | 2.8591 | 2.7475 | 2.9323 | 3.2158 | 3.1037 | 2.8985 | 3.1974 | 2.8937 | 2.93 | 2.597
32 | 0.63048 | 0.6082 | 0.55348 | 0.57525 | 0.5452 | 0.56255 | 0.64567 | 0.67696 | 0.70692 | 0.73259 | 0.72737 | 0.74204 | 0.7464 | 0.76198 | 0.71233 | 0.68982 | 0.64929 | 0.72245 | 0.6622 | 0.63257 | 0.647 | 0.59957 | 0.62709 | 0.63422

## Pc, Autumn, S8
LoadID | 0 | 1 | 2 | 3 | 4 | 5 | 6 | 7 | 8 | 9 | 10 | 11 | 12 | 13 | 14 | 15 | 16 | 17 | 18 | 19 | 20 | 21 | 22 | 23
1 | 1.2224 | 1.1371 | 1.1346 | 1.1112 | 1.0884 | 1.092 | 1.1189 | 1.3873 | 1.527 | 1.4509 | 1.4387 | 1.4437 | 1.4571 | 1.4371 | 1.342 | 1.3411 | 1.4168 | 1.4492 | 1.3333 | 1.2346 | 1.2672 | 1.2627 | 1.1242 | 1.0952
2 | 0.52437 | 0.50804 | 0.48167 | 0.46927 | 0.43715 | 0.42179 | 0.51172 | 0.45451 | 0.50416 | 0.53461 | 0.51392 | 0.53414 | 0.5189 | 0.5307 | 0.49877 | 0.49834 | 0.50858 | 0.62063 | 0.55427 | 0.52681 | 0.55643 | 0.49671 | 0.55517 | 0.53336
3 | 0.81197 | 0.7847 | 0.75114 | 0.75723 | 0.68214 | 0.72647 | 1.0308 | 1.091 | 1.0993 | 1.0882 | 1.0938 | 1.0833 | 1.1721 | 1.1029 | 0.98113 | 0.97341 | 0.98557 | 1.0532 | 0.97132 | 1.0139 | 1.0096 | 0.90063 | 0.94211 | 0.88511
4 | 0.1442 | 0.14304 | 0.12812 | 0.12091 | 0.10169 | 0.095677 | 0.13044 | 0.072349 | 0.079488 | 0.081711 | 0.071168 | 0.072295 | 0.079532 | 0.096769 | 0.098227 | 0.098257 | 0.084601 | 0.12791 | 0.10077 | 0.091412 | 0.10355 | 0.083922 | 0.14022 | 0.14989
5 | 0.59194 | 0.54526 | 0.49658 | 0.48114 | 0.47025 | 0.51579 | 0.62864 | 0.58524 | 0.62995 | 0.69592 | 0.65819 | 0.7213 | 0.69573 | 0.70338 | 0.67744 | 0.69906 | 0.70374 | 0.7613 | 0.73932 | 0.72397 | 0.80214 | 0.71205 | 0.75121 | 0.66218
6 | 1.801 | 1.6929 | 1.5988 | 1.621 | 1.6317 | 1.6059 | 1.8265 | 1.9053 | 1.9485 | 2.0549 | 2.0603 | 2.1576 | 2.0454 | 2.141 | 1.9905 | 1.9068 | 1.8496 | 2.0232 | 1.8881 | 1.8869 | 1.8127 | 1.6919 | 1.7445 | 1.7717
7 | 0.91085 | 0.87016 | 0.83116 | 0.79274 | 0.75585 | 0.76129 | 0.98086 | 0.85076 | 0.96994 | 0.98293 | 0.98121 | 0.98609 | 1.0102 | 1.0719 | 1.0219 | 0.9791 | 0.95424 | 1.0645 | 0.95077 | 0.90794 | 0.89503 | 0.75571 | 0.97798 | 0.92958
8 | 0.24876 | 0.24339 | 0.22397 | 0.21819 | 0.20769 | 0.21334 | 0.31386 | 0.29424 | 0.30502 | 0.307 | 0.31977 | 0.30827 | 0.32206 | 0.32488 | 0.28761 | 0.26923 | 0.24949 | 0.27581 | 0.26284 | 0.2404 | 0.25434 | 0.22317 | 0.259 | 0.25283
9 | 0.26552 | 0.25806 | 0.24234 | 0.24083 | 0.21789 | 0.20498 | 0.21968 | 0.14876 | 0.1419 | 0.15121 | 0.14951 | 0.16042 | 0.16123 | 0.17986 | 0.19052 | 0.19457 | 0.17052 | 0.1943 | 0.16955 | 0.16586 | 0.18296 | 0.16832 | 0.23382 | 0.24966
10 | 0.20972 | 0.20171 | 0.18548 | 0.18473 | 0.16622 | 0.16658 | 0.2038 | 0.17623 | 0.18925 | 0.2051 | 0.18886 | 0.19892 | 0.20125 | 0.21414 | 0.21567 | 0.20716 | 0.18451 | 0.22698 | 0.20165 | 0.1974 | 0.20858 | 0.18262 | 0.22181 | 0.21688
11 | 0.20619 | 0.20237 | 0.18561 | 0.17623 | 0.16038 | 0.15712 | 0.19607 | 0.13283 | 0.12392 | 0.11321 | 0.14654 | 0.15158 | 0.1579 | 0.17317 | 0.17036 | 0.16645 | 0.14983 | 0.20065 | 0.17559 | 0.16369 | 0.17527 | 0.15705 | 0.21565 | 0.21607
12 | 0.7991 | 0.79742 | 0.82996 | 0.76246 | 0.78239 | 0.76273 | 0.78773 | 0.71395 | 0.62785 | 0.54 | 0.71959 | 0.75562 | 0.76814 | 0.79415 | 0.71711 | 0.85381 | 0.82997 | 0.8636 | 0.82166 | 0.81424 | 0.83393 | 0.861 | 0.91476 | 0.97624
13 | 1.8965 | 1.8 | 1.7215 | 1.8211 | 1.7943 | 1.7647 | 2.1357 | 2.0169 | 2.1447 | 2.0883 | 2.1326 | 2.1339 | 2.1967 | 2.1429 | 2.0964 | 2.2188 | 2.1052 | 2.1163 | 2.0842 | 1.9378 | 2.0187 | 1.8931 | 1.8832 | 1.9383
14 | 0.72725 | 0.74347 | 0.69213 | 0.66862 | 0.65745 | 0.6455 | 0.64934 | 0.74092 | 0.77386 | 0.77945 | 0.75292 | 0.75331 | 0.77631 | 0.78444 | 0.71932 | 0.7635 | 0.76907 | 0.7521 | 0.70256 | 0.6658 | 0.69012 | 0.68188 | 0.68782 | 0.66663
15 | 0.2849 | 0.28127 | 0.26624 | 0.24668 | 0.23527 | 0.22609 | 0.26623 | 0.22665 | 0.24157 | 0.26458 | 0.23195 | 0.23814 | 0.25145 | 0.26254 | 0.25265 | 0.26133 | 0.25101 | 0.29558 | 0.28438 | 0.25911 | 0.27411 | 0.24581 | 0.30074 | 0.29429
16 | 0.40683 | 0.40579 | 0.37375 | 0.37819 | 0.3464 | 0.36795 | 0.51973 | 0.55953 | 0.57351 | 0.55267 | 0.54074 | 0.54893 | 0.56754 | 0.55465 | 0.49777 | 0.48394 | 0.4852 | 0.52092 | 0.4864 | 0.49129 | 0.48803 | 0.45143 | 0.46767 | 0.44373
17 | 0.23826 | 0.22998 | 0.20369 | 0.19442 | 0.16468 | 0.16094 | 0.23432 | 0.1586 | 0.1859 | 0.18803 | 0.17138 | 0.16458 | 0.18335 | 0.20206 | 0.19952 | 0.19253 | 0.18202 | 0.27247 | 0.23588 | 0.20832 | 0.22057 | 0.19158 | 0.26132 | 0.26377
18 | 0.8755 | 0.80924 | 0.71999 | 0.71977 | 0.69107 | 0.70904 | 0.86093 | 0.8592 | 0.89297 | 0.99403 | 0.9674 | 1.0387 | 0.99854 | 1.0069 | 1.0052 | 0.99703 | 1.0174 | 1.1207 | 1.049 | 1.0588 | 1.1474 | 1.0424 | 1.0426 | 0.96485
19 | 1.1695 | 1.1284 | 1.1245 | 1.0663 | 1.0849 | 1.0711 | 1.2955 | 1.4388 | 1.4232 | 1.4651 | 1.4853 | 1.4631 | 1.5704 | 1.4906 | 1.4225 | 1.3904 | 1.3737 | 1.4517 | 1.38 | 1.339 | 1.3288 | 1.2983 | 1.2663 | 1.2191
20 | 0.69647 | 0.64991 | 0.61985 | 0.63226 | 0.59682 | 0.615 | 0.78534 | 0.79824 | 0.93456 | 0.98227 | 0.95939 | 1.0003 | 1.0051 | 0.97907 | 0.91835 | 0.89886 | 0.89143 | 0.93662 | 0.91518 | 0.8926 | 0.9029 | 0.70249 | 0.77245 | 0.76238
21 | 0.63608 | 0.59941 | 0.57781 | 0.58093 | 0.53776 | 0.59134 | 0.9752 | 0.98501 | 1.0892 | 1.0638 | 1.0773 | 1.0669 | 1.1207 | 1.0469 | 0.96257 | 0.8839 | 0.86659 | 0.95471 | 0.86368 | 0.8367 | 0.8277 | 0.76246 | 0.72292 | 0.69307
22 | 0.45657 | 0.44976 | 0.42815 | 0.41296 | 0.38754 | 0.34685 | 0.38096 | 0.28073 | 0.26434 | 0.27003 | 0.28463 | 0.2883 | 0.30923 | 0.34433 | 0.33234 | 0.33621 | 0.30776 | 0.34325 | 0.31536 | 0.30809 | 0.33856 | 0.30407 | 0.39586 | 0.42648
23 | 3.5655 | 3.1909 | 3.0804 | 3.0812 | 2.9513 | 3.0195 | 3.7652 | 3.7808 | 4.2202 | 4.3346 | 4.4274 | 4.3059 | 4.4676 | 4.443 | 4.2594 | 4.0675 | 3.967 | 4.4126 | 4.3507 | 4.2825 | 4.2737 | 4.0135 | 4.1418 | 3.7146
24 | 1.3831 | 1.3513 | 1.2301 | 1.174 | 1.0793 | 1.0509 | 1.2986 | 0.85949 | 0.79791 | 0.7293 | 0.90315 | 0.93629 | 1.0265 | 1.1278 | 1.0545 | 1.1086 | 0.9522 | 1.2703 | 1.1029 | 0.99952 | 1.1511 | 0.94334 | 1.4077 | 1.4329
25 | 0.69657 | 0.69563 | 0.698 | 0.66684 | 0.6617 | 0.63364 | 0.66315 | 0.5887 | 0.48572 | 0.44787 | 0.59619 | 0.60371 | 0.61456 | 0.64007 | 0.60706 | 0.70479 | 0.64824 | 0.70141 | 0.65776 | 0.66683 | 0.72561 | 0.68447 | 0.7634 | 0.80567
26 | 0.74257 | 0.75216 | 0.7167 | 0.73111 | 0.69988 | 0.72454 | 0.86742 | 0.81175 | 0.87838 | 0.83259 | 0.79978 | 0.84267 | 0.87631 | 0.86977 | 0.84288 | 0.88991 | 0.81713 | 0.90456 | 0.82642 | 0.82114 | 0.83897 | 0.75699 | 0.73292 | 0.79112
27 | 1.0205 | 1.0276 | 0.97301 | 0.94832 | 0.89989 | 0.95151 | 0.91127 | 1.0852 | 1.09 | 1.0878 | 1.0783 | 1.1032 | 1.1567 | 1.1114 | 1.0466 | 1.0528 | 1.0939 | 1.1094 | 1.0325 | 1.0329 | 0.98376 | 0.99432 | 0.91709 | 0.92544
28 | 0.62683 | 0.614 | 0.56277 | 0.5462 | 0.5202 | 0.4961 | 0.5843 | 0.54237 | 0.54937 | 0.59148 | 0.53111 | 0.56063 | 0.58347 | 0.58186 | 0.56817 | 0.58053 | 0.588 | 0.67625 | 0.61222 | 0.57557 | 0.63638 | 0.54833 | 0.66196 | 0.63491
29 | 1.3041 | 1.3287 | 1.2255 | 1.2165 | 1.1548 | 1.1945 | 1.694 | 1.7982 | 1.8015 | 1.8039 | 1.7285 | 1.8764 | 1.8014 | 1.7833 | 1.6085 | 1.5661 | 1.4778 | 1.7186 | 1.4645 | 1.5045 | 1.5983 | 1.5432 | 1.5484 | 1.4055
30 | 0.36383 | 0.35954 | 0.32392 | 0.30439 | 0.25603 | 0.24401 | 0.34191 | 0.1961 | 0.21753 | 0.221 | 0.19268 | 0.19325 | 0.22036 | 0.2603 | 0.26171 | 0.25246 | 0.2241 | 0.33633 | 0.28452 | 0.23972 | 0.27046 | 0.23081 | 0.36765 | 0.38699
31 | 2.354 | 2.1514 | 2.04 | 1.956 | 1.9205 | 2.0681 | 2.4742 | 2.449 | 2.6035 | 2.6421 | 2.8636 | 2.8575 | 2.7594 | 2.9348 | 2.8591 | 2.7475 | 2.9323 | 3.2158 | 3.1037 | 2.8985 | 3.1974 | 2.8937 | 2.93 | 2.597
32 | 0.63048 | 0.6082 | 0.55348 | 0.57525 | 0.5452 | 0.56255 | 0.64567 | 0.67696 | 0.70692 | 0.73259 | 0.72737 | 0.74204 | 0.7464 | 0.76198 | 0.71233 | 0.68982 | 0.64929 | 0.72245 | 0.6622 | 0.63257 | 0.647 | 0.59957 | 0.62709 | 0.63422

## Pc, Autumn, S9
LoadID | 0 | 1 | 2 | 3 | 4 | 5 | 6 | 7 | 8 | 9 | 10 | 11 | 12 | 13 | 14 | 15 | 16 | 17 | 18 | 19 | 20 | 21 | 22 | 23
1 | 1.2224 | 1.1371 | 1.1346 | 1.1112 | 1.0884 | 1.092 | 1.1189 | 1.3873 | 1.527 | 1.4509 | 1.4387 | 1.4437 | 1.4571 | 1.4371 | 1.342 | 1.3411 | 1.4168 | 1.4492 | 1.3333 | 1.2346 | 1.2672 | 1.2627 | 1.1242 | 1.0952
2 | 0.52437 | 0.50804 | 0.48167 | 0.46927 | 0.43715 | 0.42179 | 0.51172 | 0.45451 | 0.50416 | 0.53461 | 0.51392 | 0.53414 | 0.5189 | 0.5307 | 0.49877 | 0.49834 | 0.50858 | 0.62063 | 0.55427 | 0.52681 | 0.55643 | 0.49671 | 0.55517 | 0.53336
3 | 0.81197 | 0.7847 | 0.75114 | 0.75723 | 0.68214 | 0.72647 | 1.0308 | 1.091 | 1.0993 | 1.0882 | 1.0938 | 1.0833 | 1.1721 | 1.1029 | 0.98113 | 0.97341 | 0.98557 | 1.0532 | 0.97132 | 1.0139 | 1.0096 | 0.90063 | 0.94211 | 0.88511
4 | 0.1442 | 0.14304 | 0.12812 | 0.12091 | 0.10169 | 0.095677 | 0.13044 | 0.072349 | 0.079488 | 0.081711 | 0.071168 | 0.072295 | 0.079532 | 0.096769 | 0.098227 | 0.098257 | 0.084601 | 0.12791 | 0.10077 | 0.091412 | 0.10355 | 0.083922 | 0.14022 | 0.14989
5 | 0.59194 | 0.54526 | 0.49658 | 0.48114 | 0.47025 | 0.51579 | 0.62864 | 0.58524 | 0.62995 | 0.69592 | 0.65819 | 0.7213 | 0.69573 | 0.70338 | 0.67744 | 0.69906 | 0.70374 | 0.7613 | 0.73932 | 0.72397 | 0.80214 | 0.71205 | 0.75121 | 0.66218
6 | 1.801 | 1.6929 | 1.5988 | 1.621 | 1.6317 | 1.6059 | 1.8265 | 1.9053 | 1.9485 | 2.0549 | 2.0603 | 2.1576 | 2.0454 | 2.141 | 1.9905 | 1.9068 | 1.8496 | 2.0232 | 1.8881 | 1.8869 | 1.8127 | 1.6919 | 1.7445 | 1.7717
7 | 0.91085 | 0.87016 | 0.83116 | 0.79274 | 0.75585 | 0.76129 | 0.98086 | 0.85076 | 0.96994 | 0.98293 | 0.98121 | 0.98609 | 1.0102 | 1.0719 | 1.0219 | 0.9791 | 0.95424 | 1.0645 | 0.95077 | 0.90794 | 0.89503 | 0.75571 | 0.97798 | 0.92958
8 | 0.24876 | 0.24339 | 0.22397 | 0.21819 | 0.20769 | 0.21334 | 0.31386 | 0.29424 | 0.30502 | 0.307 | 0.31977 | 0.30827 | 0.32206 | 0.32488 | 0.28761 | 0.26923 | 0.24949 | 0.27581 | 0.26284 | 0.2404 | 0.25434 | 0.22317 | 0.259 | 0.25283
9 | 0.26552 | 0.25806 | 0.24234 | 0.24083 | 0.21789 | 0.20498 | 0.21968 | 0.14876 | 0.1419 | 0.15121 | 0.14951 | 0.16042 | 0.16123 | 0.17986 | 0.19052 | 0.19457 | 0.17052 | 0.1943 | 0.16955 | 0.16586 | 0.18296 | 0.16832 | 0.23382 | 0.24966
10 | 0.20972 | 0.20171 | 0.18548 | 0.18473 | 0.16622 | 0.16658 | 0.2038 | 0.17623 | 0.18925 | 0.2051 | 0.18886 | 0.19892 | 0.20125 | 0.21414 | 0.21567 | 0.20716 | 0.18451 | 0.22698 | 0.20165 | 0.1974 | 0.20858 | 0.18262 | 0.22181 | 0.21688
11 | 0.20619 | 0.20237 | 0.18561 | 0.17623 | 0.16038 | 0.15712 | 0.19607 | 0.13283 | 0.12392 | 0.11321 | 0.14654 | 0.15158 | 0.1579 | 0.17317 | 0.17036 | 0.16645 | 0.14983 | 0.20065 | 0.17559 | 0.16369 | 0.17527 | 0.15705 | 0.21565 | 0.21607
12 | 0.7991 | 0.79742 | 0.82996 | 0.76246 | 0.78239 | 0.76273 | 0.78773 | 0.71395 | 0.62785 | 0.54 | 0.71959 | 0.75562 | 0.76814 | 0.79415 | 0.71711 | 0.85381 | 0.82997 | 0.8636 | 0.82166 | 0.81424 | 0.83393 | 0.861 | 0.91476 | 0.97624
13 | 1.8965 | 1.8 | 1.7215 | 1.8211 | 1.7943 | 1.7647 | 2.1357 | 2.0169 | 2.1447 | 2.0883 | 2.1326 | 2.1339 | 2.1967 | 2.1429 | 2.0964 | 2.2188 | 2.1052 | 2.1163 | 2.0842 | 1.9378 | 2.0187 | 1.8931 | 1.8832 | 1.9383
14 | 0.72725 | 0.74347 | 0.69213 | 0.66862 | 0.65745 | 0.6455 | 0.64934 | 0.74092 | 0.77386 | 0.77945 | 0.75292 | 0.75331 | 0.77631 | 0.78444 | 0.71932 | 0.7635 | 0.76907 | 0.7521 | 0.70256 | 0.6658 | 0.69012 | 0.68188 | 0.68782 | 0.66663
15 | 0.2849 | 0.28127 | 0.26624 | 0.24668 | 0.23527 | 0.22609 | 0.26623 | 0.22665 | 0.24157 | 0.26458 | 0.23195 | 0.23814 | 0.25145 | 0.26254 | 0.25265 | 0.26133 | 0.25101 | 0.29558 | 0.28438 | 0.25911 | 0.27411 | 0.24581 | 0.30074 | 0.29429
16 | 0.40683 | 0.40579 | 0.37375 | 0.37819 | 0.3464 | 0.36795 | 0.51973 | 0.55953 | 0.57351 | 0.55267 | 0.54074 | 0.54893 | 0.56754 | 0.55465 | 0.49777 | 0.48394 | 0.4852 | 0.52092 | 0.4864 | 0.49129 | 0.48803 | 0.45143 | 0.46767 | 0.44373
17 | 0.23826 | 0.22998 | 0.20369 | 0.19442 | 0.16468 | 0.16094 | 0.23432 | 0.1586 | 0.1859 | 0.18803 | 0.17138 | 0.16458 | 0.18335 | 0.20206 | 0.19952 | 0.19253 | 0.18202 | 0.27247 | 0.23588 | 0.20832 | 0.22057 | 0.19158 | 0.26132 | 0.26377
18 | 0.8755 | 0.80924 | 0.71999 | 0.71977 | 0.69107 | 0.70904 | 0.86093 | 0.8592 | 0.89297 | 0.99403 | 0.9674 | 1.0387 | 0.99854 | 1.0069 | 1.0052 | 0.99703 | 1.0174 | 1.1207 | 1.049 | 1.0588 | 1.1474 | 1.0424 | 1.0426 | 0.96485
19 | 1.1695 | 1.1284 | 1.1245 | 1.0663 | 1.0849 | 1.0711 | 1.2955 | 1.4388 | 1.4232 | 1.4651 | 1.4853 | 1.4631 | 1.5704 | 1.4906 | 1.4225 | 1.3904 | 1.3737 | 1.4517 | 1.38 | 1.339 | 1.3288 | 1.2983 | 1.2663 | 1.2191
20 | 0.69647 | 0.64991 | 0.61985 | 0.63226 | 0.59682 | 0.615 | 0.78534 | 0.79824 | 0.93456 | 0.98227 | 0.95939 | 1.0003 | 1.0051 | 0.97907 | 0.91835 | 0.89886 | 0.89143 | 0.93662 | 0.91518 | 0.8926 | 0.9029 | 0.70249 | 0.77245 | 0.76238
21 | 0.63608 | 0.59941 | 0.57781 | 0.58093 | 0.53776 | 0.59134 | 0.9752 | 0.98501 | 1.0892 | 1.0638 | 1.0773 | 1.0669 | 1.1207 | 1.0469 | 0.96257 | 0.8839 | 0.86659 | 0.95471 | 0.86368 | 0.8367 | 0.8277 | 0.76246 | 0.72292 | 0.69307
22 | 0.45657 | 0.44976 | 0.42815 | 0.41296 | 0.38754 | 0.34685 | 0.38096 | 0.28073 | 0.26434 | 0.27003 | 0.28463 | 0.2883 | 0.30923 | 0.34433 | 0.33234 | 0.33621 | 0.30776 | 0.34325 | 0.31536 | 0.30809 | 0.33856 | 0.30407 | 0.39586 | 0.42648
23 | 3.5655 | 3.1909 | 3.0804 | 3.0812 | 2.9513 | 3.0195 | 3.7652 | 3.7808 | 4.2202 | 4.3346 | 4.4274 | 4.3059 | 4.4676 | 4.443 | 4.2594 | 4.0675 | 3.967 | 4.4126 | 4.3507 | 4.2825 | 4.2737 | 4.0135 | 4.1418 | 3.7146
24 | 1.3831 | 1.3513 | 1.2301 | 1.174 | 1.0793 | 1.0509 | 1.2986 | 0.85949 | 0.79791 | 0.7293 | 0.90315 | 0.93629 | 1.0265 | 1.1278 | 1.0545 | 1.1086 | 0.9522 | 1.2703 | 1.1029 | 0.99952 | 1.1511 | 0.94334 | 1.4077 | 1.4329
25 | 0.69657 | 0.69563 | 0.698 | 0.66684 | 0.6617 | 0.63364 | 0.66315 | 0.5887 | 0.48572 | 0.44787 | 0.59619 | 0.60371 | 0.61456 | 0.64007 | 0.60706 | 0.70479 | 0.64824 | 0.70141 | 0.65776 | 0.66683 | 0.72561 | 0.68447 | 0.7634 | 0.80567
26 | 0.74257 | 0.75216 | 0.7167 | 0.73111 | 0.69988 | 0.72454 | 0.86742 | 0.81175 | 0.87838 | 0.83259 | 0.79978 | 0.84267 | 0.87631 | 0.86977 | 0.84288 | 0.88991 | 0.81713 | 0.90456 | 0.82642 | 0.82114 | 0.83897 | 0.75699 | 0.73292 | 0.79112
27 | 1.0205 | 1.0276 | 0.97301 | 0.94832 | 0.89989 | 0.95151 | 0.91127 | 1.0852 | 1.09 | 1.0878 | 1.0783 | 1.1032 | 1.1567 | 1.1114 | 1.0466 | 1.0528 | 1.0939 | 1.1094 | 1.0325 | 1.0329 | 0.98376 | 0.99432 | 0.91709 | 0.92544
28 | 0.62683 | 0.614 | 0.56277 | 0.5462 | 0.5202 | 0.4961 | 0.5843 | 0.54237 | 0.54937 | 0.59148 | 0.53111 | 0.56063 | 0.58347 | 0.58186 | 0.56817 | 0.58053 | 0.588 | 0.67625 | 0.61222 | 0.57557 | 0.63638 | 0.54833 | 0.66196 | 0.63491
29 | 1.3041 | 1.3287 | 1.2255 | 1.2165 | 1.1548 | 1.1945 | 1.694 | 1.7982 | 1.8015 | 1.8039 | 1.7285 | 1.8764 | 1.8014 | 1.7833 | 1.6085 | 1.5661 | 1.4778 | 1.7186 | 1.4645 | 1.5045 | 1.5983 | 1.5432 | 1.5484 | 1.4055
30 | 0.36383 | 0.35954 | 0.32392 | 0.30439 | 0.25603 | 0.24401 | 0.34191 | 0.1961 | 0.21753 | 0.221 | 0.19268 | 0.19325 | 0.22036 | 0.2603 | 0.26171 | 0.25246 | 0.2241 | 0.33633 | 0.28452 | 0.23972 | 0.27046 | 0.23081 | 0.36765 | 0.38699
31 | 2.354 | 2.1514 | 2.04 | 1.956 | 1.9205 | 2.0681 | 2.4742 | 2.449 | 2.6035 | 2.6421 | 2.8636 | 2.8575 | 2.7594 | 2.9348 | 2.8591 | 2.7475 | 2.9323 | 3.2158 | 3.1037 | 2.8985 | 3.1974 | 2.8937 | 2.93 | 2.597
32 | 0.63048 | 0.6082 | 0.55348 | 0.57525 | 0.5452 | 0.56255 | 0.64567 | 0.67696 | 0.70692 | 0.73259 | 0.72737 | 0.74204 | 0.7464 | 0.76198 | 0.71233 | 0.68982 | 0.64929 | 0.72245 | 0.6622 | 0.63257 | 0.647 | 0.59957 | 0.62709 | 0.63422

## Qc, Autumn, S1
LoadID | 0 | 1 | 2 | 3 | 4 | 5 | 6 | 7 | 8 | 9 | 10 | 11 | 12 | 13 | 14 | 15 | 16 | 17 | 18 | 19 | 20 | 21 | 22 | 23
1 | 0.11071 | 0.092315 | 0.088485 | 0.099872 | 0.088877 | 0.085642 | 0.082746 | 0.18751 | 0.21645 | 0.19988 | 0.21642 | 0.20535 | 0.21916 | 0.19129 | 0.12665 | 0.18803 | 0.20756 | 0.17725 | 0.14196 | 0.1352 | 0.13544 | 0.11521 | 0.084804 | 0.084186
2 | 0.036346 | 0.04059 | 0.043558 | 0.047669 | 0.045542 | 0.04079 | 0.029031 | -0.013528 | -0.018822 | -0.024617 | -0.014773 | -0.0023626 | 0.0088742 | 0.011439 | 0.017016 | 0.019608 | 0.013092 | -0.017101 | -0.018815 | -0.010685 | 0.0012705 | 0.013011 | 0.020748 | 0.028616
3 | 0.096129 | 0.10725 | 0.13033 | 0.12224 | 0.12953 | 0.11103 | 0.0048817 | -0.080938 | -0.10468 | -0.089996 | -0.067382 | -0.095089 | -0.079291 | -0.050685 | -0.0021071 | 0.01169 | -0.0016381 | -0.0097091 | 0.026626 | -0.0011565 | 5.3245e-05 | 0.023957 | 0.079486 | 0.10154
4 | -0.089202 | -0.090776 | -0.091115 | -0.096517 | -0.09658 | -0.092489 | -0.083711 | -0.065385 | -0.060031 | -0.065807 | -0.076164 | -0.081933 | -0.07654 | -0.085694 | -0.083337 | -0.083023 | -0.080621 | -0.056056 | -0.05745 | -0.063067 | -0.065707 | -0.073858 | -0.080236 | -0.087965
5 | -0.0031089 | -0.0034599 | -0.0037788 | -0.0037036 | -0.0035044 | -0.0033488 | -0.0026861 | -0.0017491 | -0.0012992 | -0.00068736 | -0.00049972 | -0.00036681 | -0.00079738 | -0.00094971 | -0.0009823 | -0.0014424 | -0.0012891 | -0.00062056 | -0.00069983 | -0.0010277 | -0.00091713 | -0.0014247 | -0.0017586 | -0.0019567
6 | -0.16318 | -0.17137 | -0.12694 | -0.1593 | -0.14945 | -0.17252 | -0.19813 | -0.39892 | -0.44737 | -0.44367 | -0.40912 | -0.43734 | -0.46094 | -0.44705 | -0.3779 | -0.34097 | -0.37454 | -0.35732 | -0.30262 | -0.3082 | -0.28792 | -0.2729 | -0.18122 | -0.19699
7 | -0.28357 | -0.28426 | -0.28815 | -0.30706 | -0.29523 | -0.28844 | -0.24805 | -0.11999 | -0.046 | -0.042922 | -0.011549 | -0.0042583 | -0.033275 | -0.036387 | -0.080894 | -0.11607 | -0.12473 | -0.13385 | -0.15087 | -0.14305 | -0.15644 | -0.20572 | -0.24083 | -0.23823
8 | -0.2294 | -0.24713 | -0.23467 | -0.2461 | -0.23375 | -0.22589 | -0.18776 | -0.13944 | -0.13986 | -0.14943 | -0.14256 | -0.13376 | -0.14108 | -0.15349 | -0.17413 | -0.18517 | -0.19711 | -0.18908 | -0.18845 | -0.20301 | -0.20234 | -0.22031 | -0.22658 | -0.21895
9 | 0.0022695 | 0.0039044 | 0.0044182 | 0.00476 | 0.004743 | 0.0050804 | 0.007678 | 0.0042249 | 0.0049889 | 0.003424 | 0.0024954 | 0.0017012 | 0.00019967 | 7.1962e-05 | 0.0006091 | -0.0020453 | -0.0013967 | -0.00069378 | -0.00016669 | -0.00014487 | -0.0012121 | -0.00098424 | 0.0028521 | 0.0029358
10 | 0.043988 | 0.043159 | 0.046185 | 0.044358 | 0.043668 | 0.041275 | 0.028528 | 0.015619 | 0.0053337 | 0.00011823 | 0.0060292 | -0.00049366 | 0.00019705 | 0.0042656 | 0.0098069 | 0.013317 | 0.014298 | 0.0099006 | 0.011613 | 0.013506 | 0.016294 | 0.025238 | 0.034253 | 0.03956
11 | -0.13177 | -0.13449 | -0.14062 | -0.14871 | -0.14078 | -0.12419 | -0.09705 | -0.083834 | -0.062002 | -0.043677 | -0.074161 | -0.073011 | -0.085386 | -0.08402 | -0.094879 | -0.093877 | -0.082226 | -0.058919 | -0.071205 | -0.082438 | -0.080199 | -0.091257 | -0.096482 | -0.10717
12 | 0.063314 | 0.015313 | 0.010392 | 0.0030291 | 0.013322 | 0.0444 | 0.069486 | 0.031286 | -0.019804 | -0.026976 | 0.018427 | 0.045507 | -0.12973 | -0.13427 | -0.047651 | -0.10917 | -0.051008 | -0.092217 | -0.10578 | -0.13514 | -0.20718 | -0.23973 | -0.21794 | -0.18026
13 | 0.29577 | 0.27264 | 0.25803 | 0.27664 | 0.28283 | 0.34747 | 1.2229 | 1.5785 | 1.8251 | 1.6223 | 1.6186 | 1.6995 | 1.9066 | 1.6858 | 1.6887 | 1.644 | 1.4987 | 1.4534 | 1.3048 | 1.0649 | 1.1349 | 0.88398 | 0.40852 | 0.33719
14 | 0.054918 | 0.049511 | 0.045885 | 0.050979 | 0.045819 | 0.045754 | 0.042721 | 0.10053 | 0.11008 | 0.10478 | 0.10895 | 0.1062 | 0.10789 | 0.099593 | 0.067985 | 0.096636 | 0.0996 | 0.096096 | 0.071354 | 0.069031 | 0.065806 | 0.057624 | 0.041386 | 0.043649
15 | -0.034116 | -0.037678 | -0.038863 | -0.039768 | -0.04149 | -0.039966 | -0.026076 | 0.011875 | 0.016699 | 0.023268 | 0.012979 | 0.0013366 | -0.007196 | -0.0090438 | -0.016142 | -0.017141 | -0.011896 | 0.015186 | 0.018773 | 0.010709 | -0.00083158 | -0.011836 | -0.019164 | -0.027405
16 | -0.023816 | -0.027688 | -0.032615 | -0.030889 | -0.031334 | -0.027193 | -0.0012506 | 0.020288 | 0.026088 | 0.022657 | 0.016062 | 0.024756 | 0.019259 | 0.013152 | 0.0012157 | -0.0025167 | 0.00035027 | 0.0027855 | -0.0063457 | 0.00043098 | -6.4139e-05 | -0.0058066 | -0.020119 | -0.025843
17 | 0.14369 | 0.15059 | 0.1514 | 0.1502 | 0.14972 | 0.14502 | 0.13513 | 0.10899 | 0.095727 | 0.11044 | 0.12173 | 0.12339 | 0.12924 | 0.13455 | 0.12447 | 0.13332 | 0.12162 | 0.092467 | 0.090916 | 0.094405 | 0.10266 | 0.11991 | 0.13438 | 0.12992
18 | 0.082363 | 0.091586 | 0.10412 | 0.10309 | 0.097559 | 0.090801 | 0.075294 | 0.046785 | 0.036411 | 0.020436 | 0.014795 | 0.01202 | 0.018636 | 0.024521 | 0.029658 | 0.043562 | 0.03966 | 0.018007 | 0.020052 | 0.029429 | 0.024343 | 0.03999 | 0.047224 | 0.053349
19 | -0.19587 | -0.17767 | -0.13722 | -0.17659 | -0.16638 | -0.19964 | -0.22682 | -0.44275 | -0.49232 | -0.49926 | -0.44394 | -0.51287 | -0.53451 | -0.49472 | -0.4115 | -0.39002 | -0.40384 | -0.416 | -0.33947 | -0.32543 | -0.32414 | -0.30502 | -0.20946 | -0.21843
20 | 0.17389 | 0.17358 | 0.18406 | 0.18518 | 0.19082 | 0.17214 | 0.15535 | 0.074917 | 0.030003 | 0.024899 | 0.0079754 | 0.0026766 | 0.021189 | 0.023107 | 0.052525 | 0.076072 | 0.072286 | 0.084941 | 0.094169 | 0.091885 | 0.095904 | 0.12788 | 0.14867 | 0.1476
21 | -0.19212 | -0.19808 | -0.19239 | -0.20627 | -0.20178 | -0.18495 | -0.15378 | -0.1162 | -0.11643 | -0.12455 | -0.11847 | -0.1149 | -0.11652 | -0.12769 | -0.15168 | -0.16304 | -0.15713 | -0.15562 | -0.17149 | -0.17504 | -0.17549 | -0.18311 | -0.1871 | -0.19245
22 | -0.016423 | -0.029464 | -0.031766 | -0.034967 | -0.034834 | -0.038749 | -0.055325 | -0.03004 | -0.037185 | -0.02402 | -0.017303 | -0.01363 | -0.0012781 | -0.00032869 | -0.0029567 | 0.011295 | 0.0067199 | 0.0053411 | 0.0015711 | 0.00068503 | 0.011414 | 0.0070755 | -0.019272 | -0.022052
23 | -1.1069 | -1.0807 | -1.1535 | -1.203 | -1.1072 | -1.0558 | -0.71582 | -0.42491 | -0.17472 | -0.018597 | -0.16006 | 0.011094 | -0.023388 | -0.12255 | -0.23373 | -0.34542 | -0.4092 | -0.24698 | -0.31067 | -0.37355 | -0.40462 | -0.62347 | -0.87369 | -1.0099
24 | 0.38291 | 0.39739 | 0.40514 | 0.42883 | 0.42019 | 0.36616 | 0.27525 | 0.24331 | 0.18388 | 0.13201 | 0.22434 | 0.20935 | 0.24837 | 0.24185 | 0.28579 | 0.2733 | 0.24174 | 0.17481 | 0.21038 | 0.22896 | 0.24773 | 0.26408 | 0.3008 | 0.31163
25 | -0.039874 | -0.0095972 | -0.0063425 | -0.0032341 | -0.0099928 | -0.026346 | -0.04082 | -0.015456 | 0.01114 | 0.01366 | -0.0076885 | -0.027015 | 0.077033 | 0.084393 | 0.031146 | 0.069591 | 0.028886 | 0.050904 | 0.062797 | 0.087089 | 0.12986 | 0.14197 | 0.12912 | 0.11025
26 | 0.025264 | 0.022256 | 0.02171 | 0.023793 | 0.023742 | 0.030334 | 0.1006 | 0.13578 | 0.14828 | 0.1466 | 0.13734 | 0.14233 | 0.16932 | 0.14699 | 0.14225 | 0.13305 | 0.1245 | 0.12597 | 0.11174 | 0.086329 | 0.10039 | 0.080266 | 0.035143 | 0.029039
27 | 0.02598 | 0.024529 | 0.021889 | 0.023712 | 0.022255 | 0.022408 | 0.020157 | 0.049066 | 0.055708 | 0.049723 | 0.051379 | 0.050643 | 0.053179 | 0.048932 | 0.031798 | 0.044462 | 0.047622 | 0.045776 | 0.035029 | 0.033103 | 0.033291 | 0.027926 | 0.020591 | 0.021385
28 | 0.036135 | 0.041035 | 0.042293 | 0.041909 | 0.044505 | 0.04154 | 0.028378 | -0.013178 | -0.016113 | -0.023626 | -0.012847 | -0.0018794 | 0.0081597 | 0.0091592 | 0.016007 | 0.017592 | 0.011798 | -0.016206 | -0.019894 | -0.010429 | 0.0034392 | 0.010024 | 0.020059 | 0.028821
29 | -1.3308 | -1.6158 | -1.8691 | -1.9464 | -1.875 | -1.6247 | -0.073131 | 1.2311 | 1.4988 | 1.2773 | 0.99708 | 1.4602 | 1.1472 | 0.79394 | 0.045711 | -0.13217 | 0.0046484 | 0.15638 | -0.3766 | 0.0010877 | 0.037962 | -0.33008 | -1.1403 | -1.5668
30 | 0.38603 | 0.36621 | 0.37971 | 0.4049 | 0.39593 | 0.38325 | 0.32745 | 0.27428 | 0.24467 | 0.28677 | 0.30352 | 0.3485 | 0.31867 | 0.33225 | 0.32699 | 0.33659 | 0.31225 | 0.22035 | 0.22446 | 0.24386 | 0.25375 | 0.29309 | 0.33991 | 0.33735
31 | 0.50772 | 0.56621 | 0.58369 | 0.60884 | 0.5842 | 0.53425 | 0.44532 | 0.29456 | 0.2082 | 0.11286 | 0.06749 | 0.052816 | 0.13035 | 0.15698 | 0.18687 | 0.2647 | 0.20737 | 0.095531 | 0.12825 | 0.17169 | 0.14782 | 0.22814 | 0.28597 | 0.32422
32 | 0.17613 | 0.17853 | 0.13123 | 0.16952 | 0.16001 | 0.18915 | 0.21449 | 0.4052 | 0.47867 | 0.46172 | 0.45359 | 0.48067 | 0.49394 | 0.46672 | 0.39119 | 0.3804 | 0.39313 | 0.39332 | 0.30554 | 0.32323 | 0.30663 | 0.28833 | 0.20246 | 0.2014

## Qc, Autumn, S2
LoadID | 0 | 1 | 2 | 3 | 4 | 5 | 6 | 7 | 8 | 9 | 10 | 11 | 12 | 13 | 14 | 15 | 16 | 17 | 18 | 19 | 20 | 21 | 22 | 23
1 | 0.11071 | 0.092315 | 0.088485 | 0.099872 | 0.088877 | 0.085642 | 0.082746 | 0.18751 | 0.21645 | 0.19988 | 0.21642 | 0.20535 | 0.21916 | 0.19129 | 0.12665 | 0.18803 | 0.20756 | 0.17725 | 0.14196 | 0.1352 | 0.13544 | 0.11521 | 0.084804 | 0.084186
2 | 0.036346 | 0.04059 | 0.043558 | 0.047669 | 0.045542 | 0.04079 | 0.029031 | -0.013528 | -0.018822 | -0.024617 | -0.014773 | -0.0023626 | 0.0088742 | 0.011439 | 0.017016 | 0.019608 | 0.013092 | -0.017101 | -0.018815 | -0.010685 | 0.0012705 | 0.013011 | 0.020748 | 0.028616
3 | 0.096129 | 0.10725 | 0.13033 | 0.12224 | 0.12953 | 0.11103 | 0.0048817 | -0.080938 | -0.10468 | -0.089996 | -0.067382 | -0.095089 | -0.079291 | -0.050685 | -0.0021071 | 0.01169 | -0.0016381 | -0.0097091 | 0.026626 | -0.0011565 | 5.3245e-05 | 0.023957 | 0.079486 | 0.10154
4 | -0.089202 | -0.090776 | -0.091115 | -0.096517 | -0.09658 | -0.092489 | -0.083711 | -0.065385 | -0.060031 | -0.065807 | -0.076164 | -0.081933 | -0.07654 | -0.085694 | -0.083337 | -0.083023 | -0.080621 | -0.056056 | -0.05745 | -0.063067 | -0.065707 | -0.073858 | -0.080236 | -0.087965
5 | -0.0031089 | -0.0034599 | -0.0037788 | -0.0037036 | -0.0035044 | -0.0033488 | -0.0026861 | -0.0017491 | -0.0012992 | -0.00068736 | -0.00049972 | -0.00036681 | -0.00079738 | -0.00094971 | -0.0009823 | -0.0014424 | -0.0012891 | -0.00062056 | -0.00069983 | -0.0010277 | -0.00091713 | -0.0014247 | -0.0017586 | -0.0019567
6 | -0.16318 | -0.17137 | -0.12694 | -0.1593 | -0.14945 | -0.17252 | -0.19813 | -0.39892 | -0.44737 | -0.44367 | -0.40912 | -0.43734 | -0.46094 | -0.44705 | -0.3779 | -0.34097 | -0.37454 | -0.35732 | -0.30262 | -0.3082 | -0.28792 | -0.2729 | -0.18122 | -0.19699
7 | -0.28357 | -0.28426 | -0.28815 | -0.30706 | -0.29523 | -0.28844 | -0.24805 | -0.11999 | -0.046 | -0.042922 | -0.011549 | -0.0042583 | -0.033275 | -0.036387 | -0.080894 | -0.11607 | -0.12473 | -0.13385 | -0.15087 | -0.14305 | -0.15644 | -0.20572 | -0.24083 | -0.23823
8 | -0.2294 | -0.24713 | -0.23467 | -0.2461 | -0.23375 | -0.22589 | -0.18776 | -0.13944 | -0.13986 | -0.14943 | -0.14256 | -0.13376 | -0.14108 | -0.15349 | -0.17413 | -0.18517 | -0.19711 | -0.18908 | -0.18845 | -0.20301 | -0.20234 | -0.22031 | -0.22658 | -0.21895
9 | 0.0022695 | 0.0039044 | 0.0044182 | 0.00476 | 0.004743 | 0.0050804 | 0.007678 | 0.0042249 | 0.0049889 | 0.003424 | 0.0024954 | 0.0017012 | 0.00019967 | 7.1962e-05 | 0.0006091 | -0.0020453 | -0.0013967 | -0.00069378 | -0.00016669 | -0.00014487 | -0.0012121 | -0.00098424 | 0.0028521 | 0.0029358
10 | 0.043988 | 0.043159 | 0.046185 | 0.044358 | 0.043668 | 0.041275 | 0.028528 | 0.015619 | 0.0053337 | 0.00011823 | 0.0060292 | -0.00049366 | 0.00019705 | 0.0042656 | 0.0098069 | 0.013317 | 0.014298 | 0.0099006 | 0.011613 | 0.013506 | 0.016294 | 0.025238 | 0.034253 | 0.03956
11 | -0.13177 | -0.13449 | -0.14062 | -0.14871 | -0.14078 | -0.12419 | -0.09705 | -0.083834 | -0.062002 | -0.043677 | -0.074161 | -0.073011 | -0.085386 | -0.08402 | -0.094879 | -0.093877 | -0.082226 | -0.058919 | -0.071205 | -0.082438 | -0.080199 | -0.091257 | -0.096482 | -0.10717
12 | 0.063314 | 0.015313 | 0.010392 | 0.0030291 | 0.013322 | 0.0444 | 0.069486 | 0.031286 | -0.019804 | -0.026976 | 0.018427 | 0.045507 | -0.12973 | -0.13427 | -0.047651 | -0.10917 | -0.051008 | -0.092217 | -0.10578 | -0.13514 | -0.20718 | -0.23973 | -0.21794 | -0.18026
13 | 0.29577 | 0.27264 | 0.25803 | 0.27664 | 0.28283 | 0.34747 | 1.2229 | 1.5785 | 1.8251 | 1.6223 | 1.6186 | 1.6995 | 1.9066 | 1.6858 | 1.6887 | 1.644 | 1.4987 | 1.4534 | 1.3048 | 1.0649 | 1.1349 | 0.88398 | 0.40852 | 0.33719
14 | 0.054918 | 0.049511 | 0.045885 | 0.050979 | 0.045819 | 0.045754 | 0.042721 | 0.10053 | 0.11008 | 0.10478 | 0.10895 | 0.1062 | 0.10789 | 0.099593 | 0.067985 | 0.096636 | 0.0996 | 0.096096 | 0.071354 | 0.069031 | 0.065806 | 0.057624 | 0.041386 | 0.043649
15 | -0.034116 | -0.037678 | -0.038863 | -0.039768 | -0.04149 | -0.039966 | -0.026076 | 0.011875 | 0.016699 | 0.023268 | 0.012979 | 0.0013366 | -0.007196 | -0.0090438 | -0.016142 | -0.017141 | -0.011896 | 0.015186 | 0.018773 | 0.010709 | -0.00083158 | -0.011836 | -0.019164 | -0.027405
16 | -0.023816 | -0.027688 | -0.032615 | -0.030889 | -0.031334 | -0.027193 | -0.0012506 | 0.020288 | 0.026088 | 0.022657 | 0.016062 | 0.024756 | 0.019259 | 0.013152 | 0.0012157 | -0.0025167 | 0.00035027 | 0.0027855 | -0.0063457 | 0.00043098 | -6.4139e-05 | -0.0058066 | -0.020119 | -0.025843
17 | 0.14369 | 0.15059 | 0.1514 | 0.1502 | 0.14972 | 0.14502 | 0.13513 | 0.10899 | 0.095727 | 0.11044 | 0.12173 | 0.12339 | 0.12924 | 0.13455 | 0.12447 | 0.13332 | 0.12162 | 0.092467 | 0.090916 | 0.094405 | 0.10266 | 0.11991 | 0.13438 | 0.12992
18 | 0.082363 | 0.091586 | 0.10412 | 0.10309 | 0.097559 | 0.090801 | 0.075294 | 0.046785 | 0.036411 | 0.020436 | 0.014795 | 0.01202 | 0.018636 | 0.024521 | 0.029658 | 0.043562 | 0.03966 | 0.018007 | 0.020052 | 0.029429 | 0.024343 | 0.03999 | 0.047224 | 0.053349
19 | -0.19587 | -0.17767 | -0.13722 | -0.17659 | -0.16638 | -0.19964 | -0.22682 | -0.44275 | -0.49232 | -0.49926 | -0.44394 | -0.51287 | -0.53451 | -0.49472 | -0.4115 | -0.39002 | -0.40384 | -0.416 | -0.33947 | -0.32543 | -0.32414 | -0.30502 | -0.20946 | -0.21843
20 | 0.17389 | 0.17358 | 0.18406 | 0.18518 | 0.19082 | 0.17214 | 0.15535 | 0.074917 | 0.030003 | 0.024899 | 0.0079754 | 0.0026766 | 0.021189 | 0.023107 | 0.052525 | 0.076072 | 0.072286 | 0.084941 | 0.094169 | 0.091885 | 0.095904 | 0.12788 | 0.14867 | 0.1476
21 | -0.19212 | -0.19808 | -0.19239 | -0.20627 | -0.20178 | -0.18495 | -0.15378 | -0.1162 | -0.11643 | -0.12455 | -0.11847 | -0.1149 | -0.11652 | -0.12769 | -0.15168 | -0.16304 | -0.15713 | -0.15562 | -0.17149 | -0.17504 | -0.17549 | -0.18311 | -0.1871 | -0.19245
22 | -0.016423 | -0.029464 | -0.031766 | -0.034967 | -0.034834 | -0.038749 | -0.055325 | -0.03004 | -0.037185 | -0.02402 | -0.017303 | -0.01363 | -0.0012781 | -0.00032869 | -0.0029567 | 0.011295 | 0.0067199 | 0.0053411 | 0.0015711 | 0.00068503 | 0.011414 | 0.0070755 | -0.019272 | -0.022052
23 | -1.1069 | -1.0807 | -1.1535 | -1.203 | -1.1072 | -1.0558 | -0.71582 | -0.42491 | -0.17472 | -0.018597 | -0.16006 | 0.011094 | -0.023388 | -0.12255 | -0.23373 | -0.34542 | -0.4092 | -0.24698 | -0.31067 | -0.37355 | -0.40462 | -0.62347 | -0.87369 | -1.0099
24 | 0.38291 | 0.39739 | 0.40514 | 0.42883 | 0.42019 | 0.36616 | 0.27525 | 0.24331 | 0.18388 | 0.13201 | 0.22434 | 0.20935 | 0.24837 | 0.24185 | 0.28579 | 0.2733 | 0.24174 | 0.17481 | 0.21038 | 0.22896 | 0.24773 | 0.26408 | 0.3008 | 0.31163
25 | -0.039874 | -0.0095972 | -0.0063425 | -0.0032341 | -0.0099928 | -0.026346 | -0.04082 | -0.015456 | 0.01114 | 0.01366 | -0.0076885 | -0.027015 | 0.077033 | 0.084393 | 0.031146 | 0.069591 | 0.028886 | 0.050904 | 0.062797 | 0.087089 | 0.12986 | 0.14197 | 0.12912 | 0.11025
26 | 0.025264 | 0.022256 | 0.02171 | 0.023793 | 0.023742 | 0.030334 | 0.1006 | 0.13578 | 0.14828 | 0.1466 | 0.13734 | 0.14233 | 0.16932 | 0.14699 | 0.14225 | 0.13305 | 0.1245 | 0.12597 | 0.11174 | 0.086329 | 0.10039 | 0.080266 | 0.035143 | 0.029039
27 | 0.02598 | 0.024529 | 0.021889 | 0.023712 | 0.022255 | 0.022408 | 0.020157 | 0.049066 | 0.055708 | 0.049723 | 0.051379 | 0.050643 | 0.053179 | 0.048932 | 0.031798 | 0.044462 | 0.047622 | 0.045776 | 0.035029 | 0.033103 | 0.033291 | 0.027926 | 0.020591 | 0.021385
28 | 0.036135 | 0.041035 | 0.042293 | 0.041909 | 0.044505 | 0.04154 | 0.028378 | -0.013178 | -0.016113 | -0.023626 | -0.012847 | -0.0018794 | 0.0081597 | 0.0091592 | 0.016007 | 0.017592 | 0.011798 | -0.016206 | -0.019894 | -0.010429 | 0.0034392 | 0.010024 | 0.020059 | 0.028821
29 | -1.3308 | -1.6158 | -1.8691 | -1.9464 | -1.875 | -1.6247 | -0.073131 | 1.2311 | 1.4988 | 1.2773 | 0.99708 | 1.4602 | 1.1472 | 0.79394 | 0.045711 | -0.13217 | 0.0046484 | 0.15638 | -0.3766 | 0.0010877 | 0.037962 | -0.33008 | -1.1403 | -1.5668
30 | 0.38603 | 0.36621 | 0.37971 | 0.4049 | 0.39593 | 0.38325 | 0.32745 | 0.27428 | 0.24467 | 0.28677 | 0.30352 | 0.3485 | 0.31867 | 0.33225 | 0.32699 | 0.33659 | 0.31225 | 0.22035 | 0.22446 | 0.24386 | 0.25375 | 0.29309 | 0.33991 | 0.33735
31 | 0.50772 | 0.56621 | 0.58369 | 0.60884 | 0.5842 | 0.53425 | 0.44532 | 0.29456 | 0.2082 | 0.11286 | 0.06749 | 0.052816 | 0.13035 | 0.15698 | 0.18687 | 0.2647 | 0.20737 | 0.095531 | 0.12825 | 0.17169 | 0.14782 | 0.22814 | 0.28597 | 0.32422
32 | 0.17613 | 0.17853 | 0.13123 | 0.16952 | 0.16001 | 0.18915 | 0.21449 | 0.4052 | 0.47867 | 0.46172 | 0.45359 | 0.48067 | 0.49394 | 0.46672 | 0.39119 | 0.3804 | 0.39313 | 0.39332 | 0.30554 | 0.32323 | 0.30663 | 0.28833 | 0.20246 | 0.2014

## Qc, Autumn, S3
LoadID | 0 | 1 | 2 | 3 | 4 | 5 | 6 | 7 | 8 | 9 | 10 | 11 | 12 | 13 | 14 | 15 | 16 | 17 | 18 | 19 | 20 | 21 | 22 | 23
1 | 0.11071 | 0.092315 | 0.088485 | 0.099872 | 0.088877 | 0.085642 | 0.082746 | 0.18751 | 0.21645 | 0.19988 | 0.21642 | 0.20535 | 0.21916 | 0.19129 | 0.12665 | 0.18803 | 0.20756 | 0.17725 | 0.14196 | 0.1352 | 0.13544 | 0.11521 | 0.084804 | 0.084186
2 | 0.036346 | 0.04059 | 0.043558 | 0.047669 | 0.045542 | 0.04079 | 0.029031 | -0.013528 | -0.018822 | -0.024617 | -0.014773 | -0.0023626 | 0.0088742 | 0.011439 | 0.017016 | 0.019608 | 0.013092 | -0.017101 | -0.018815 | -0.010685 | 0.0012705 | 0.013011 | 0.020748 | 0.028616
3 | 0.096129 | 0.10725 | 0.13033 | 0.12224 | 0.12953 | 0.11103 | 0.0048817 | -0.080938 | -0.10468 | -0.089996 | -0.067382 | -0.095089 | -0.079291 | -0.050685 | -0.0021071 | 0.01169 | -0.0016381 | -0.0097091 | 0.026626 | -0.0011565 | 5.3245e-05 | 0.023957 | 0.079486 | 0.10154
4 | -0.089202 | -0.090776 | -0.091115 | -0.096517 | -0.09658 | -0.092489 | -0.083711 | -0.065385 | -0.060031 | -0.065807 | -0.076164 | -0.081933 | -0.07654 | -0.085694 | -0.083337 | -0.083023 | -0.080621 | -0.056056 | -0.05745 | -0.063067 | -0.065707 | -0.073858 | -0.080236 | -0.087965
5 | -0.0031089 | -0.0034599 | -0.0037788 | -0.0037036 | -0.0035044 | -0.0033488 | -0.0026861 | -0.0017491 | -0.0012992 | -0.00068736 | -0.00049972 | -0.00036681 | -0.00079738 | -0.00094971 | -0.0009823 | -0.0014424 | -0.0012891 | -0.00062056 | -0.00069983 | -0.0010277 | -0.00091713 | -0.0014247 | -0.0017586 | -0.0019567
6 | -0.16318 | -0.17137 | -0.12694 | -0.1593 | -0.14945 | -0.17252 | -0.19813 | -0.39892 | -0.44737 | -0.44367 | -0.40912 | -0.43734 | -0.46094 | -0.44705 | -0.3779 | -0.34097 | -0.37454 | -0.35732 | -0.30262 | -0.3082 | -0.28792 | -0.2729 | -0.18122 | -0.19699
7 | -0.28357 | -0.28426 | -0.28815 | -0.30706 | -0.29523 | -0.28844 | -0.24805 | -0.11999 | -0.046 | -0.042922 | -0.011549 | -0.0042583 | -0.033275 | -0.036387 | -0.080894 | -0.11607 | -0.12473 | -0.13385 | -0.15087 | -0.14305 | -0.15644 | -0.20572 | -0.24083 | -0.23823
8 | -0.2294 | -0.24713 | -0.23467 | -0.2461 | -0.23375 | -0.22589 | -0.18776 | -0.13944 | -0.13986 | -0.14943 | -0.14256 | -0.13376 | -0.14108 | -0.15349 | -0.17413 | -0.18517 | -0.19711 | -0.18908 | -0.18845 | -0.20301 | -0.20234 | -0.22031 | -0.22658 | -0.21895
9 | 0.0022695 | 0.0039044 | 0.0044182 | 0.00476 | 0.004743 | 0.0050804 | 0.007678 | 0.0042249 | 0.0049889 | 0.003424 | 0.0024954 | 0.0017012 | 0.00019967 | 7.1962e-05 | 0.0006091 | -0.0020453 | -0.0013967 | -0.00069378 | -0.00016669 | -0.00014487 | -0.0012121 | -0.00098424 | 0.0028521 | 0.0029358
10 | 0.043988 | 0.043159 | 0.046185 | 0.044358 | 0.043668 | 0.041275 | 0.028528 | 0.015619 | 0.0053337 | 0.00011823 | 0.0060292 | -0.00049366 | 0.00019705 | 0.0042656 | 0.0098069 | 0.013317 | 0.014298 | 0.0099006 | 0.011613 | 0.013506 | 0.016294 | 0.025238 | 0.034253 | 0.03956
11 | -0.13177 | -0.13449 | -0.14062 | -0.14871 | -0.14078 | -0.12419 | -0.09705 | -0.083834 | -0.062002 | -0.043677 | -0.074161 | -0.073011 | -0.085386 | -0.08402 | -0.094879 | -0.093877 | -0.082226 | -0.058919 | -0.071205 | -0.082438 | -0.080199 | -0.091257 | -0.096482 | -0.10717
12 | 0.063314 | 0.015313 | 0.010392 | 0.0030291 | 0.013322 | 0.0444 | 0.069486 | 0.031286 | -0.019804 | -0.026976 | 0.018427 | 0.045507 | -0.12973 | -0.13427 | -0.047651 | -0.10917 | -0.051008 | -0.092217 | -0.10578 | -0.13514 | -0.20718 | -0.23973 | -0.21794 | -0.18026
13 | 0.29577 | 0.27264 | 0.25803 | 0.27664 | 0.28283 | 0.34747 | 1.2229 | 1.5785 | 1.8251 | 1.6223 | 1.6186 | 1.6995 | 1.9066 | 1.6858 | 1.6887 | 1.644 | 1.4987 | 1.4534 | 1.3048 | 1.0649 | 1.1349 | 0.88398 | 0.40852 | 0.33719
14 | 0.054918 | 0.049511 | 0.045885 | 0.050979 | 0.045819 | 0.045754 | 0.042721 | 0.10053 | 0.11008 | 0.10478 | 0.10895 | 0.1062 | 0.10789 | 0.099593 | 0.067985 | 0.096636 | 0.0996 | 0.096096 | 0.071354 | 0.069031 | 0.065806 | 0.057624 | 0.041386 | 0.043649
15 | -0.034116 | -0.037678 | -0.038863 | -0.039768 | -0.04149 | -0.039966 | -0.026076 | 0.011875 | 0.016699 | 0.023268 | 0.012979 | 0.0013366 | -0.007196 | -0.0090438 | -0.016142 | -0.017141 | -0.011896 | 0.015186 | 0.018773 | 0.010709 | -0.00083158 | -0.011836 | -0.019164 | -0.027405
16 | -0.023816 | -0.027688 | -0.032615 | -0.030889 | -0.031334 | -0.027193 | -0.0012506 | 0.020288 | 0.026088 | 0.022657 | 0.016062 | 0.024756 | 0.019259 | 0.013152 | 0.0012157 | -0.0025167 | 0.00035027 | 0.0027855 | -0.0063457 | 0.00043098 | -6.4139e-05 | -0.0058066 | -0.020119 | -0.025843
17 | 0.14369 | 0.15059 | 0.1514 | 0.1502 | 0.14972 | 0.14502 | 0.13513 | 0.10899 | 0.095727 | 0.11044 | 0.12173 | 0.12339 | 0.12924 | 0.13455 | 0.12447 | 0.13332 | 0.12162 | 0.092467 | 0.090916 | 0.094405 | 0.10266 | 0.11991 | 0.13438 | 0.12992
18 | 0.082363 | 0.091586 | 0.10412 | 0.10309 | 0.097559 | 0.090801 | 0.075294 | 0.046785 | 0.036411 | 0.020436 | 0.014795 | 0.01202 | 0.018636 | 0.024521 | 0.029658 | 0.043562 | 0.03966 | 0.018007 | 0.020052 | 0.029429 | 0.024343 | 0.03999 | 0.047224 | 0.053349
19 | -0.19587 | -0.17767 | -0.13722 | -0.17659 | -0.16638 | -0.19964 | -0.22682 | -0.44275 | -0.49232 | -0.49926 | -0.44394 | -0.51287 | -0.53451 | -0.49472 | -0.4115 | -0.39002 | -0.40384 | -0.416 | -0.33947 | -0.32543 | -0.32414 | -0.30502 | -0.20946 | -0.21843
20 | 0.17389 | 0.17358 | 0.18406 | 0.18518 | 0.19082 | 0.17214 | 0.15535 | 0.074917 | 0.030003 | 0.024899 | 0.0079754 | 0.0026766 | 0.021189 | 0.023107 | 0.052525 | 0.076072 | 0.072286 | 0.084941 | 0.094169 | 0.091885 | 0.095904 | 0.12788 | 0.14867 | 0.1476
21 | -0.19212 | -0.19808 | -0.19239 | -0.20627 | -0.20178 | -0.18495 | -0.15378 | -0.1162 | -0.11643 | -0.12455 | -0.11847 | -0.1149 | -0.11652 | -0.12769 | -0.15168 | -0.16304 | -0.15713 | -0.15562 | -0.17149 | -0.17504 | -0.17549 | -0.18311 | -0.1871 | -0.19245
22 | -0.016423 | -0.029464 | -0.031766 | -0.034967 | -0.034834 | -0.038749 | -0.055325 | -0.03004 | -0.037185 | -0.02402 | -0.017303 | -0.01363 | -0.0012781 | -0.00032869 | -0.0029567 | 0.011295 | 0.0067199 | 0.0053411 | 0.0015711 | 0.00068503 | 0.011414 | 0.0070755 | -0.019272 | -0.022052
23 | -1.1069 | -1.0807 | -1.1535 | -1.203 | -1.1072 | -1.0558 | -0.71582 | -0.42491 | -0.17472 | -0.018597 | -0.16006 | 0.011094 | -0.023388 | -0.12255 | -0.23373 | -0.34542 | -0.4092 | -0.24698 | -0.31067 | -0.37355 | -0.40462 | -0.62347 | -0.87369 | -1.0099
24 | 0.38291 | 0.39739 | 0.40514 | 0.42883 | 0.42019 | 0.36616 | 0.27525 | 0.24331 | 0.18388 | 0.13201 | 0.22434 | 0.20935 | 0.24837 | 0.24185 | 0.28579 | 0.2733 | 0.24174 | 0.17481 | 0.21038 | 0.22896 | 0.24773 | 0.26408 | 0.3008 | 0.31163
25 | -0.039874 | -0.0095972 | -0.0063425 | -0.0032341 | -0.0099928 | -0.026346 | -0.04082 | -0.015456 | 0.01114 | 0.01366 | -0.0076885 | -0.027015 | 0.077033 | 0.084393 | 0.031146 | 0.069591 | 0.028886 | 0.050904 | 0.062797 | 0.087089 | 0.12986 | 0.14197 | 0.12912 | 0.11025
26 | 0.025264 | 0.022256 | 0.02171 | 0.023793 | 0.023742 | 0.030334 | 0.1006 | 0.13578 | 0.14828 | 0.1466 | 0.13734 | 0.14233 | 0.16932 | 0.14699 | 0.14225 | 0.13305 | 0.1245 | 0.12597 | 0.11174 | 0.086329 | 0.10039 | 0.080266 | 0.035143 | 0.029039
27 | 0.02598 | 0.024529 | 0.021889 | 0.023712 | 0.022255 | 0.022408 | 0.020157 | 0.049066 | 0.055708 | 0.049723 | 0.051379 | 0.050643 | 0.053179 | 0.048932 | 0.031798 | 0.044462 | 0.047622 | 0.045776 | 0.035029 | 0.033103 | 0.033291 | 0.027926 | 0.020591 | 0.021385
28 | 0.036135 | 0.041035 | 0.042293 | 0.041909 | 0.044505 | 0.04154 | 0.028378 | -0.013178 | -0.016113 | -0.023626 | -0.012847 | -0.0018794 | 0.0081597 | 0.0091592 | 0.016007 | 0.017592 | 0.011798 | -0.016206 | -0.019894 | -0.010429 | 0.0034392 | 0.010024 | 0.020059 | 0.028821
29 | -1.3308 | -1.6158 | -1.8691 | -1.9464 | -1.875 | -1.6247 | -0.073131 | 1.2311 | 1.4988 | 1.2773 | 0.99708 | 1.4602 | 1.1472 | 0.79394 | 0.045711 | -0.13217 | 0.0046484 | 0.15638 | -0.3766 | 0.0010877 | 0.037962 | -0.33008 | -1.1403 | -1.5668
30 | 0.38603 | 0.36621 | 0.37971 | 0.4049 | 0.39593 | 0.38325 | 0.32745 | 0.27428 | 0.24467 | 0.28677 | 0.30352 | 0.3485 | 0.31867 | 0.33225 | 0.32699 | 0.33659 | 0.31225 | 0.22035 | 0.22446 | 0.24386 | 0.25375 | 0.29309 | 0.33991 | 0.33735
31 | 0.50772 | 0.56621 | 0.58369 | 0.60884 | 0.5842 | 0.53425 | 0.44532 | 0.29456 | 0.2082 | 0.11286 | 0.06749 | 0.052816 | 0.13035 | 0.15698 | 0.18687 | 0.2647 | 0.20737 | 0.095531 | 0.12825 | 0.17169 | 0.14782 | 0.22814 | 0.28597 | 0.32422
32 | 0.17613 | 0.17853 | 0.13123 | 0.16952 | 0.16001 | 0.18915 | 0.21449 | 0.4052 | 0.47867 | 0.46172 | 0.45359 | 0.48067 | 0.49394 | 0.46672 | 0.39119 | 0.3804 | 0.39313 | 0.39332 | 0.30554 | 0.32323 | 0.30663 | 0.28833 | 0.20246 | 0.2014

## Qc, Autumn, S4
LoadID | 0 | 1 | 2 | 3 | 4 | 5 | 6 | 7 | 8 | 9 | 10 | 11 | 12 | 13 | 14 | 15 | 16 | 17 | 18 | 19 | 20 | 21 | 22 | 23
1 | 0.10453 | 0.093585 | 0.091535 | 0.10149 | 0.08807 | 0.088736 | 0.080101 | 0.19638 | 0.2173 | 0.20445 | 0.20959 | 0.20118 | 0.21001 | 0.19975 | 0.12674 | 0.17804 | 0.19338 | 0.17803 | 0.13331 | 0.13325 | 0.13473 | 0.11678 | 0.082625 | 0.084668
2 | 0.035909 | 0.042341 | 0.040984 | 0.047304 | 0.045023 | 0.043987 | 0.028576 | -0.012417 | -0.019059 | -0.024144 | -0.013079 | -0.0018902 | 0.0084396 | 0.010445 | 0.017879 | 0.019378 | 0.01243 | -0.01651 | -0.020586 | -0.010022 | 0.00060306 | 0.012486 | 0.021347 | 0.030915
3 | 0.092079 | 0.10935 | 0.1261 | 0.12358 | 0.12705 | 0.11186 | 0.0050213 | -0.08292 | -0.10814 | -0.090179 | -0.067299 | -0.098795 | -0.080062 | -0.054053 | -0.0016543 | 0.010485 | 0.00098726 | -0.009577 | 0.02612 | -0.0011819 | -0.00098684 | 0.022878 | 0.076347 | 0.10208
4 | -0.093709 | -0.091721 | -0.094362 | -0.09565 | -0.099748 | -0.0962 | -0.080192 | -0.06908 | -0.059851 | -0.06733 | -0.076085 | -0.084756 | -0.077238 | -0.082045 | -0.082978 | -0.080075 | -0.077626 | -0.054266 | -0.05683 | -0.060651 | -0.065946 | -0.074062 | -0.079576 | -0.080118
5 | -0.0031416 | -0.0034145 | -0.0036863 | -0.0035204 | -0.0035285 | -0.003223 | -0.0026974 | -0.0018223 | -0.0012762 | -0.00070041 | -0.00044717 | -0.00041251 | -0.00069436 | -0.00090307 | -0.0010523 | -0.0016043 | -0.0014284 | -0.00058356 | -0.00078264 | -0.0011231 | -0.00080344 | -0.0014467 | -0.0017566 | -0.0018907
6 | -0.17399 | -0.16849 | -0.12758 | -0.15734 | -0.14796 | -0.17628 | -0.19936 | -0.39086 | -0.41711 | -0.44072 | -0.40821 | -0.48054 | -0.44639 | -0.44477 | -0.37707 | -0.34233 | -0.36349 | -0.37254 | -0.3022 | -0.29815 | -0.30029 | -0.26873 | -0.18106 | -0.19578
7 | -0.27479 | -0.28498 | -0.28834 | -0.30372 | -0.29024 | -0.2891 | -0.24202 | -0.1179 | -0.046122 | -0.039483 | -0.012955 | -0.0041734 | -0.033672 | -0.036353 | -0.077976 | -0.12441 | -0.12316 | -0.14079 | -0.14203 | -0.14601 | -0.14705 | -0.18995 | -0.23811 | -0.23589
8 | -0.24063 | -0.22622 | -0.22833 | -0.23471 | -0.23481 | -0.22526 | -0.17593 | -0.14831 | -0.13267 | -0.14907 | -0.14353 | -0.13431 | -0.13982 | -0.14879 | -0.17291 | -0.19171 | -0.18602 | -0.18845 | -0.1902 | -0.19688 | -0.21183 | -0.20946 | -0.21785 | -0.23367
9 | 0.0021434 | 0.0038819 | 0.0045052 | 0.0049655 | 0.0049192 | 0.0051542 | 0.0075172 | 0.0041027 | 0.0050105 | 0.0032429 | 0.0024201 | 0.0017562 | 5.1026e-05 | 0.00024806 | 0.00039825 | -0.0017594 | -0.00095533 | -0.00048434 | -3.1815e-05 | 4.4282e-05 | -0.001161 | -0.00090445 | 0.0027858 | 0.0030888
10 | 0.042248 | 0.044536 | 0.043354 | 0.04339 | 0.045082 | 0.042052 | 0.026242 | 0.017159 | 0.0054553 | -0.00011446 | 0.0063504 | 0.00011266 | 0.00046547 | 0.0043251 | 0.010256 | 0.012871 | 0.014772 | 0.01014 | 0.011263 | 0.013012 | 0.015846 | 0.022922 | 0.036246 | 0.038704
11 | -0.13485 | -0.13452 | -0.14561 | -0.14268 | -0.13979 | -0.1238 | -0.093115 | -0.084372 | -0.060472 | -0.042719 | -0.074729 | -0.074619 | -0.086715 | -0.086267 | -0.097084 | -0.092842 | -0.085864 | -0.060247 | -0.071292 | -0.080493 | -0.077811 | -0.087991 | -0.098332 | -0.10374
12 | 0.06874 | 0.016931 | 0.0082224 | 0.0041858 | 0.015352 | 0.042174 | 0.070956 | 0.026053 | -0.018916 | -0.020203 | 0.015727 | 0.045027 | -0.13002 | -0.13224 | -0.046291 | -0.11036 | -0.046046 | -0.088221 | -0.10808 | -0.1473 | -0.20302 | -0.23484 | -0.22384 | -0.18663
13 | 0.29892 | 0.26914 | 0.2609 | 0.29094 | 0.2774 | 0.34274 | 1.2284 | 1.5785 | 1.8015 | 1.7263 | 1.6056 | 1.7011 | 1.8905 | 1.6796 | 1.6221 | 1.5604 | 1.4697 | 1.4659 | 1.3417 | 1.0776 | 1.1353 | 0.91316 | 0.38357 | 0.33553
14 | 0.055232 | 0.048997 | 0.043873 | 0.049969 | 0.045478 | 0.044154 | 0.041561 | 0.097413 | 0.11757 | 0.10376 | 0.10951 | 0.10706 | 0.10947 | 0.098603 | 0.070148 | 0.09303 | 0.10326 | 0.094289 | 0.073216 | 0.066461 | 0.069606 | 0.060466 | 0.041251 | 0.041266
15 | -0.031942 | -0.038007 | -0.039559 | -0.040139 | -0.040684 | -0.036383 | -0.026203 | 0.012547 | 0.015931 | 0.022868 | 0.012369 | 0.0028875 | -0.0064989 | -0.010436 | -0.015581 | -0.01618 | -0.011786 | 0.015219 | 0.018158 | 0.011018 | -0.0019018 | -0.01169 | -0.017793 | -0.02776
16 | -0.023384 | -0.027863 | -0.031082 | -0.030805 | -0.031665 | -0.028035 | -0.0012334 | 0.019947 | 0.025717 | 0.022668 | 0.016257 | 0.024842 | 0.019817 | 0.013513 | 0.00031126 | -0.002366 | 0.00014451 | 0.0026991 | -0.0068521 | 0.00019525 | 0.00039292 | -0.005406 | -0.018593 | -0.025368
17 | 0.15243 | 0.14454 | 0.14862 | 0.14882 | 0.1487 | 0.14685 | 0.12684 | 0.10242 | 0.096721 | 0.10194 | 0.1163 | 0.12817 | 0.12191 | 0.12651 | 0.13252 | 0.13005 | 0.12846 | 0.086872 | 0.08699 | 0.096768 | 0.099482 | 0.11391 | 0.12527 | 0.13031
18 | 0.089587 | 0.096564 | 0.10361 | 0.10043 | 0.09942 | 0.091106 | 0.072633 | 0.050644 | 0.033556 | 0.020015 | 0.01232 | 0.0097162 | 0.020791 | 0.024404 | 0.031214 | 0.039475 | 0.039711 | 0.017553 | 0.021346 | 0.030417 | 0.025276 | 0.04238 | 0.04444 | 0.052985
19 | -0.19791 | -0.18899 | -0.13408 | -0.17496 | -0.17453 | -0.19263 | -0.22342 | -0.41763 | -0.47296 | -0.52253 | -0.44608 | -0.54458 | -0.54251 | -0.49435 | -0.40888 | -0.39416 | -0.38353 | -0.41988 | -0.35335 | -0.32658 | -0.34333 | -0.3071 | -0.2124 | -0.2204
20 | 0.18279 | 0.18008 | 0.17932 | 0.19122 | 0.19324 | 0.1798 | 0.15367 | 0.075421 | 0.029219 | 0.024736 | 0.009212 | 0.0030701 | 0.022354 | 0.022402 | 0.049539 | 0.072439 | 0.074271 | 0.084792 | 0.089276 | 0.093689 | 0.098074 | 0.12202 | 0.1423 | 0.14662
21 | -0.19329 | -0.20235 | -0.19001 | -0.19588 | -0.19217 | -0.18739 | -0.14456 | -0.12411 | -0.11894 | -0.12469 | -0.12267 | -0.11506 | -0.11594 | -0.12791 | -0.13868 | -0.16003 | -0.16355 | -0.16083 | -0.16088 | -0.16536 | -0.1715 | -0.18692 | -0.19018 | -0.18645
22 | -0.016483 | -0.028695 | -0.030907 | -0.036662 | -0.035234 | -0.037041 | -0.054711 | -0.029735 | -0.036812 | -0.023594 | -0.018233 | -0.011924 | -0.0016574 | 0.00078868 | -0.0039847 | 0.013265 | 0.0072803 | 0.0042022 | 0.0025051 | 0.0018357 | 0.0098214 | 0.0079623 | -0.019474 | -0.022385
23 | -1.0894 | -1.1366 | -1.1531 | -1.092 | -1.1927 | -1.0674 | -0.68514 | -0.40287 | -0.15475 | -0.010882 | -0.1517 | 0.011042 | -0.01391 | -0.1298 | -0.25405 | -0.33757 | -0.3687 | -0.24557 | -0.30415 | -0.35855 | -0.40891 | -0.64984 | -0.86945 | -0.99623
24 | 0.39336 | 0.4175 | 0.40808 | 0.41261 | 0.41876 | 0.36034 | 0.26294 | 0.24362 | 0.18171 | 0.13472 | 0.20995 | 0.21584 | 0.23556 | 0.25395 | 0.27017 | 0.27437 | 0.25475 | 0.17581 | 0.20935 | 0.23768 | 0.23329 | 0.26408 | 0.30168 | 0.31945
25 | -0.039042 | -0.0096171 | -0.0030365 | -0.0028596 | -0.0092648 | -0.02661 | -0.043899 | -0.016677 | 0.0099684 | 0.010795 | -0.0098937 | -0.028166 | 0.082832 | 0.080415 | 0.036224 | 0.066627 | 0.02765 | 0.050812 | 0.068996 | 0.087205 | 0.12382 | 0.14677 | 0.13748 | 0.10692
26 | 0.026216 | 0.022557 | 0.021946 | 0.024624 | 0.023839 | 0.029156 | 0.10381 | 0.13244 | 0.1469 | 0.14487 | 0.12985 | 0.14696 | 0.16798 | 0.14665 | 0.14077 | 0.13718 | 0.12845 | 0.13093 | 0.11324 | 0.091239 | 0.10202 | 0.07897 | 0.034949 | 0.028855
27 | 0.026401 | 0.023396 | 0.020864 | 0.024458 | 0.022603 | 0.022558 | 0.021453 | 0.049094 | 0.053886 | 0.048722 | 0.052524 | 0.049666 | 0.054097 | 0.049015 | 0.031921 | 0.048061 | 0.05179 | 0.04675 | 0.033968 | 0.033947 | 0.033773 | 0.028753 | 0.020286 | 0.021129
28 | 0.033518 | 0.038028 | 0.042211 | 0.045098 | 0.044176 | 0.040978 | 0.027912 | -0.013395 | -0.01824 | -0.024269 | -0.012233 | -0.0027563 | 0.00805 | 0.0097332 | 0.015889 | 0.016593 | 0.012734 | -0.016537 | -0.018796 | -0.0094634 | 0.0034392 | 0.010412 | 0.018958 | 0.027211
29 | -1.3971 | -1.6998 | -1.8857 | -1.8286 | -1.8992 | -1.6254 | -0.07344 | 1.2074 | 1.4892 | 1.2894 | 1.0012 | 1.5129 | 1.1436 | 0.79035 | 0.023443 | -0.11737 | 0.016808 | 0.15044 | -0.37454 | 0.018238 | 0.058314 | -0.33951 | -1.2294 | -1.5587
30 | 0.37558 | 0.37304 | 0.39604 | 0.40136 | 0.39852 | 0.36186 | 0.3301 | 0.26038 | 0.24926 | 0.28367 | 0.31361 | 0.32839 | 0.33075 | 0.32241 | 0.32833 | 0.34261 | 0.31439 | 0.22758 | 0.22458 | 0.24651 | 0.27747 | 0.29842 | 0.3347 | 0.34123
31 | 0.48003 | 0.57795 | 0.60691 | 0.59876 | 0.62507 | 0.53295 | 0.4432 | 0.28537 | 0.21159 | 0.12026 | 0.058819 | 0.068734 | 0.11579 | 0.15469 | 0.16629 | 0.24989 | 0.22103 | 0.09559 | 0.11905 | 0.18885 | 0.1472 | 0.2445 | 0.27763 | 0.33699
32 | 0.17696 | 0.1674 | 0.12829 | 0.17225 | 0.15854 | 0.18452 | 0.21226 | 0.39767 | 0.48385 | 0.48046 | 0.42733 | 0.48158 | 0.49108 | 0.46638 | 0.39987 | 0.37085 | 0.38546 | 0.39078 | 0.31423 | 0.30551 | 0.3039 | 0.2818 | 0.18932 | 0.20792

## Qc, Autumn, S5
LoadID | 0 | 1 | 2 | 3 | 4 | 5 | 6 | 7 | 8 | 9 | 10 | 11 | 12 | 13 | 14 | 15 | 16 | 17 | 18 | 19 | 20 | 21 | 22 | 23
1 | 0.10453 | 0.093585 | 0.091535 | 0.10149 | 0.08807 | 0.088736 | 0.080101 | 0.19638 | 0.2173 | 0.20445 | 0.20959 | 0.20118 | 0.21001 | 0.19975 | 0.12674 | 0.17804 | 0.19338 | 0.17803 | 0.13331 | 0.13325 | 0.13473 | 0.11678 | 0.082625 | 0.084668
2 | 0.035909 | 0.042341 | 0.040984 | 0.047304 | 0.045023 | 0.043987 | 0.028576 | -0.012417 | -0.019059 | -0.024144 | -0.013079 | -0.0018902 | 0.0084396 | 0.010445 | 0.017879 | 0.019378 | 0.01243 | -0.01651 | -0.020586 | -0.010022 | 0.00060306 | 0.012486 | 0.021347 | 0.030915
3 | 0.092079 | 0.10935 | 0.1261 | 0.12358 | 0.12705 | 0.11186 | 0.0050213 | -0.08292 | -0.10814 | -0.090179 | -0.067299 | -0.098795 | -0.080062 | -0.054053 | -0.0016543 | 0.010485 | 0.00098726 | -0.009577 | 0.02612 | -0.0011819 | -0.00098684 | 0.022878 | 0.076347 | 0.10208
4 | -0.093709 | -0.091721 | -0.094362 | -0.09565 | -0.099748 | -0.0962 | -0.080192 | -0.06908 | -0.059851 | -0.06733 | -0.076085 | -0.084756 | -0.077238 | -0.082045 | -0.082978 | -0.080075 | -0.077626 | -0.054266 | -0.05683 | -0.060651 | -0.065946 | -0.074062 | -0.079576 | -0.080118
5 | -0.0031416 | -0.0034145 | -0.0036863 | -0.0035204 | -0.0035285 | -0.003223 | -0.0026974 | -0.0018223 | -0.0012762 | -0.00070041 | -0.00044717 | -0.00041251 | -0.00069436 | -0.00090307 | -0.0010523 | -0.0016043 | -0.0014284 | -0.00058356 | -0.00078264 | -0.0011231 | -0.00080344 | -0.0014467 | -0.0017566 | -0.0018907
6 | -0.17399 | -0.16849 | -0.12758 | -0.15734 | -0.14796 | -0.17628 | -0.19936 | -0.39086 | -0.41711 | -0.44072 | -0.40821 | -0.48054 | -0.44639 | -0.44477 | -0.37707 | -0.34233 | -0.36349 | -0.37254 | -0.3022 | -0.29815 | -0.30029 | -0.26873 | -0.18106 | -0.19578
7 | -0.27479 | -0.28498 | -0.28834 | -0.30372 | -0.29024 | -0.2891 | -0.24202 | -0.1179 | -0.046122 | -0.039483 | -0.012955 | -0.0041734 | -0.033672 | -0.036353 | -0.077976 | -0.12441 | -0.12316 | -0.14079 | -0.14203 | -0.14601 | -0.14705 | -0.18995 | -0.23811 | -0.23589
8 | -0.24063 | -0.22622 | -0.22833 | -0.23471 | -0.23481 | -0.22526 | -0.17593 | -0.14831 | -0.13267 | -0.14907 | -0.14353 | -0.13431 | -0.13982 | -0.14879 | -0.17291 | -0.19171 | -0.18602 | -0.18845 | -0.1902 | -0.19688 | -0.21183 | -0.20946 | -0.21785 | -0.23367
9 | 0.0021434 | 0.0038819 | 0.0045052 | 0.0049655 | 0.0049192 | 0.0051542 | 0.0075172 | 0.0041027 | 0.0050105 | 0.0032429 | 0.0024201 | 0.0017562 | 5.1026e-05 | 0.00024806 | 0.00039825 | -0.0017594 | -0.00095533 | -0.00048434 | -3.1815e-05 | 4.4282e-05 | -0.001161 | -0.00090445 | 0.0027858 | 0.0030888
10 | 0.042248 | 0.044536 | 0.043354 | 0.04339 | 0.045082 | 0.042052 | 0.026242 | 0.017159 | 0.0054553 | -0.00011446 | 0.0063504 | 0.00011266 | 0.00046547 | 0.0043251 | 0.010256 | 0.012871 | 0.014772 | 0.01014 | 0.011263 | 0.013012 | 0.015846 | 0.022922 | 0.036246 | 0.038704
11 | -0.13485 | -0.13452 | -0.14561 | -0.14268 | -0.13979 | -0.1238 | -0.093115 | -0.084372 | -0.060472 | -0.042719 | -0.074729 | -0.074619 | -0.086715 | -0.086267 | -0.097084 | -0.092842 | -0.085864 | -0.060247 | -0.071292 | -0.080493 | -0.077811 | -0.087991 | -0.098332 | -0.10374
12 | 0.06874 | 0.016931 | 0.0082224 | 0.0041858 | 0.015352 | 0.042174 | 0.070956 | 0.026053 | -0.018916 | -0.020203 | 0.015727 | 0.045027 | -0.13002 | -0.13224 | -0.046291 | -0.11036 | -0.046046 | -0.088221 | -0.10808 | -0.1473 | -0.20302 | -0.23484 | -0.22384 | -0.18663
13 | 0.29892 | 0.26914 | 0.2609 | 0.29094 | 0.2774 | 0.34274 | 1.2284 | 1.5785 | 1.8015 | 1.7263 | 1.6056 | 1.7011 | 1.8905 | 1.6796 | 1.6221 | 1.5604 | 1.4697 | 1.4659 | 1.3417 | 1.0776 | 1.1353 | 0.91316 | 0.38357 | 0.33553
14 | 0.055232 | 0.048997 | 0.043873 | 0.049969 | 0.045478 | 0.044154 | 0.041561 | 0.097413 | 0.11757 | 0.10376 | 0.10951 | 0.10706 | 0.10947 | 0.098603 | 0.070148 | 0.09303 | 0.10326 | 0.094289 | 0.073216 | 0.066461 | 0.069606 | 0.060466 | 0.041251 | 0.041266
15 | -0.031942 | -0.038007 | -0.039559 | -0.040139 | -0.040684 | -0.036383 | -0.026203 | 0.012547 | 0.015931 | 0.022868 | 0.012369 | 0.0028875 | -0.0064989 | -0.010436 | -0.015581 | -0.01618 | -0.011786 | 0.015219 | 0.018158 | 0.011018 | -0.0019018 | -0.01169 | -0.017793 | -0.02776
16 | -0.023384 | -0.027863 | -0.031082 | -0.030805 | -0.031665 | -0.028035 | -0.0012334 | 0.019947 | 0.025717 | 0.022668 | 0.016257 | 0.024842 | 0.019817 | 0.013513 | 0.00031126 | -0.002366 | 0.00014451 | 0.0026991 | -0.0068521 | 0.00019525 | 0.00039292 | -0.005406 | -0.018593 | -0.025368
17 | 0.15243 | 0.14454 | 0.14862 | 0.14882 | 0.1487 | 0.14685 | 0.12684 | 0.10242 | 0.096721 | 0.10194 | 0.1163 | 0.12817 | 0.12191 | 0.12651 | 0.13252 | 0.13005 | 0.12846 | 0.086872 | 0.08699 | 0.096768 | 0.099482 | 0.11391 | 0.12527 | 0.13031
18 | 0.089587 | 0.096564 | 0.10361 | 0.10043 | 0.09942 | 0.091106 | 0.072633 | 0.050644 | 0.033556 | 0.020015 | 0.01232 | 0.0097162 | 0.020791 | 0.024404 | 0.031214 | 0.039475 | 0.039711 | 0.017553 | 0.021346 | 0.030417 | 0.025276 | 0.04238 | 0.04444 | 0.052985
19 | -0.19791 | -0.18899 | -0.13408 | -0.17496 | -0.17453 | -0.19263 | -0.22342 | -0.41763 | -0.47296 | -0.52253 | -0.44608 | -0.54458 | -0.54251 | -0.49435 | -0.40888 | -0.39416 | -0.38353 | -0.41988 | -0.35335 | -0.32658 | -0.34333 | -0.3071 | -0.2124 | -0.2204
20 | 0.18279 | 0.18008 | 0.17932 | 0.19122 | 0.19324 | 0.1798 | 0.15367 | 0.075421 | 0.029219 | 0.024736 | 0.009212 | 0.0030701 | 0.022354 | 0.022402 | 0.049539 | 0.072439 | 0.074271 | 0.084792 | 0.089276 | 0.093689 | 0.098074 | 0.12202 | 0.1423 | 0.14662
21 | -0.19329 | -0.20235 | -0.19001 | -0.19588 | -0.19217 | -0.18739 | -0.14456 | -0.12411 | -0.11894 | -0.12469 | -0.12267 | -0.11506 | -0.11594 | -0.12791 | -0.13868 | -0.16003 | -0.16355 | -0.16083 | -0.16088 | -0.16536 | -0.1715 | -0.18692 | -0.19018 | -0.18645
22 | -0.016483 | -0.028695 | -0.030907 | -0.036662 | -0.035234 | -0.037041 | -0.054711 | -0.029735 | -0.036812 | -0.023594 | -0.018233 | -0.011924 | -0.0016574 | 0.00078868 | -0.0039847 | 0.013265 | 0.0072803 | 0.0042022 | 0.0025051 | 0.0018357 | 0.0098214 | 0.0079623 | -0.019474 | -0.022385
23 | -1.0894 | -1.1366 | -1.1531 | -1.092 | -1.1927 | -1.0674 | -0.68514 | -0.40287 | -0.15475 | -0.010882 | -0.1517 | 0.011042 | -0.01391 | -0.1298 | -0.25405 | -0.33757 | -0.3687 | -0.24557 | -0.30415 | -0.35855 | -0.40891 | -0.64984 | -0.86945 | -0.99623
24 | 0.39336 | 0.4175 | 0.40808 | 0.41261 | 0.41876 | 0.36034 | 0.26294 | 0.24362 | 0.18171 | 0.13472 | 0.20995 | 0.21584 | 0.23556 | 0.25395 | 0.27017 | 0.27437 | 0.25475 | 0.17581 | 0.20935 | 0.23768 | 0.23329 | 0.26408 | 0.30168 | 0.31945
25 | -0.039042 | -0.0096171 | -0.0030365 | -0.0028596 | -0.0092648 | -0.02661 | -0.043899 | -0.016677 | 0.0099684 | 0.010795 | -0.0098937 | -0.028166 | 0.082832 | 0.080415 | 0.036224 | 0.066627 | 0.02765 | 0.050812 | 0.068996 | 0.087205 | 0.12382 | 0.14677 | 0.13748 | 0.10692
26 | 0.026216 | 0.022557 | 0.021946 | 0.024624 | 0.023839 | 0.029156 | 0.10381 | 0.13244 | 0.1469 | 0.14487 | 0.12985 | 0.14696 | 0.16798 | 0.14665 | 0.14077 | 0.13718 | 0.12845 | 0.13093 | 0.11324 | 0.091239 | 0.10202 | 0.07897 | 0.034949 | 0.028855
27 | 0.026401 | 0.023396 | 0.020864 | 0.024458 | 0.022603 | 0.022558 | 0.021453 | 0.049094 | 0.053886 | 0.048722 | 0.052524 | 0.049666 | 0.054097 | 0.049015 | 0.031921 | 0.048061 | 0.05179 | 0.04675 | 0.033968 | 0.033947 | 0.033773 | 0.028753 | 0.020286 | 0.021129
28 | 0.033518 | 0.038028 | 0.042211 | 0.045098 | 0.044176 | 0.040978 | 0.027912 | -0.013395 | -0.01824 | -0.024269 | -0.012233 | -0.0027563 | 0.00805 | 0.0097332 | 0.015889 | 0.016593 | 0.012734 | -0.016537 | -0.018796 | -0.0094634 | 0.0034392 | 0.010412 | 0.018958 | 0.027211
29 | -1.3971 | -1.6998 | -1.8857 | -1.8286 | -1.8992 | -1.6254 | -0.07344 | 1.2074 | 1.4892 | 1.2894 | 1.0012 | 1.5129 | 1.1436 | 0.79035 | 0.023443 | -0.11737 | 0.016808 | 0.15044 | -0.37454 | 0.018238 | 0.058314 | -0.33951 | -1.2294 | -1.5587
30 | 0.37558 | 0.37304 | 0.39604 | 0.40136 | 0.39852 | 0.36186 | 0.3301 | 0.26038 | 0.24926 | 0.28367 | 0.31361 | 0.32839 | 0.33075 | 0.32241 | 0.32833 | 0.34261 | 0.31439 | 0.22758 | 0.22458 | 0.24651 | 0.27747 | 0.29842 | 0.3347 | 0.34123
31 | 0.48003 | 0.57795 | 0.60691 | 0.59876 | 0.62507 | 0.53295 | 0.4432 | 0.28537 | 0.21159 | 0.12026 | 0.058819 | 0.068734 | 0.11579 | 0.15469 | 0.16629 | 0.24989 | 0.22103 | 0.09559 | 0.11905 | 0.18885 | 0.1472 | 0.2445 | 0.27763 | 0.33699
32 | 0.17696 | 0.1674 | 0.12829 | 0.17225 | 0.15854 | 0.18452 | 0.21226 | 0.39767 | 0.48385 | 0.48046 | 0.42733 | 0.48158 | 0.49108 | 0.46638 | 0.39987 | 0.37085 | 0.38546 | 0.39078 | 0.31423 | 0.30551 | 0.3039 | 0.2818 | 0.18932 | 0.20792

## Qc, Autumn, S6
LoadID | 0 | 1 | 2 | 3 | 4 | 5 | 6 | 7 | 8 | 9 | 10 | 11 | 12 | 13 | 14 | 15 | 16 | 17 | 18 | 19 | 20 | 21 | 22 | 23
1 | 0.10453 | 0.093585 | 0.091535 | 0.10149 | 0.08807 | 0.088736 | 0.080101 | 0.19638 | 0.2173 | 0.20445 | 0.20959 | 0.20118 | 0.21001 | 0.19975 | 0.12674 | 0.17804 | 0.19338 | 0.17803 | 0.13331 | 0.13325 | 0.13473 | 0.11678 | 0.082625 | 0.084668
2 | 0.035909 | 0.042341 | 0.040984 | 0.047304 | 0.045023 | 0.043987 | 0.028576 | -0.012417 | -0.019059 | -0.024144 | -0.013079 | -0.0018902 | 0.0084396 | 0.010445 | 0.017879 | 0.019378 | 0.01243 | -0.01651 | -0.020586 | -0.010022 | 0.00060306 | 0.012486 | 0.021347 | 0.030915
3 | 0.092079 | 0.10935 | 0.1261 | 0.12358 | 0.12705 | 0.11186 | 0.0050213 | -0.08292 | -0.10814 | -0.090179 | -0.067299 | -0.098795 | -0.080062 | -0.054053 | -0.0016543 | 0.010485 | 0.00098726 | -0.009577 | 0.02612 | -0.0011819 | -0.00098684 | 0.022878 | 0.076347 | 0.10208
4 | -0.093709 | -0.091721 | -0.094362 | -0.09565 | -0.099748 | -0.0962 | -0.080192 | -0.06908 | -0.059851 | -0.06733 | -0.076085 | -0.084756 | -0.077238 | -0.082045 | -0.082978 | -0.080075 | -0.077626 | -0.054266 | -0.05683 | -0.060651 | -0.065946 | -0.074062 | -0.079576 | -0.080118
5 | -0.0031416 | -0.0034145 | -0.0036863 | -0.0035204 | -0.0035285 | -0.003223 | -0.0026974 | -0.0018223 | -0.0012762 | -0.00070041 | -0.00044717 | -0.00041251 | -0.00069436 | -0.00090307 | -0.0010523 | -0.0016043 | -0.0014284 | -0.00058356 | -0.00078264 | -0.0011231 | -0.00080344 | -0.0014467 | -0.0017566 | -0.0018907
6 | -0.17399 | -0.16849 | -0.12758 | -0.15734 | -0.14796 | -0.17628 | -0.19936 | -0.39086 | -0.41711 | -0.44072 | -0.40821 | -0.48054 | -0.44639 | -0.44477 | -0.37707 | -0.34233 | -0.36349 | -0.37254 | -0.3022 | -0.29815 | -0.30029 | -0.26873 | -0.18106 | -0.19578
7 | -0.27479 | -0.28498 | -0.28834 | -0.30372 | -0.29024 | -0.2891 | -0.24202 | -0.1179 | -0.046122 | -0.039483 | -0.012955 | -0.0041734 | -0.033672 | -0.036353 | -0.077976 | -0.12441 | -0.12316 | -0.14079 | -0.14203 | -0.14601 | -0.14705 | -0.18995 | -0.23811 | -0.23589
8 | -0.24063 | -0.22622 | -0.22833 | -0.23471 | -0.23481 | -0.22526 | -0.17593 | -0.14831 | -0.13267 | -0.14907 | -0.14353 | -0.13431 | -0.13982 | -0.14879 | -0.17291 | -0.19171 | -0.18602 | -0.18845 | -0.1902 | -0.19688 | -0.21183 | -0.20946 | -0.21785 | -0.23367
9 | 0.0021434 | 0.0038819 | 0.0045052 | 0.0049655 | 0.0049192 | 0.0051542 | 0.0075172 | 0.0041027 | 0.0050105 | 0.0032429 | 0.0024201 | 0.0017562 | 5.1026e-05 | 0.00024806 | 0.00039825 | -0.0017594 | -0.00095533 | -0.00048434 | -3.1815e-05 | 4.4282e-05 | -0.001161 | -0.00090445 | 0.0027858 | 0.0030888
10 | 0.042248 | 0.044536 | 0.043354 | 0.04339 | 0.045082 | 0.042052 | 0.026242 | 0.017159 | 0.0054553 | -0.00011446 | 0.0063504 | 0.00011266 | 0.00046547 | 0.0043251 | 0.010256 | 0.012871 | 0.014772 | 0.01014 | 0.011263 | 0.013012 | 0.015846 | 0.022922 | 0.036246 | 0.038704
11 | -0.13485 | -0.13452 | -0.14561 | -0.14268 | -0.13979 | -0.1238 | -0.093115 | -0.084372 | -0.060472 | -0.042719 | -0.074729 | -0.074619 | -0.086715 | -0.086267 | -0.097084 | -0.092842 | -0.085864 | -0.060247 | -0.071292 | -0.080493 | -0.077811 | -0.087991 | -0.098332 | -0.10374
12 | 0.06874 | 0.016931 | 0.0082224 | 0.0041858 | 0.015352 | 0.042174 | 0.070956 | 0.026053 | -0.018916 | -0.020203 | 0.015727 | 0.045027 | -0.13002 | -0.13224 | -0.046291 | -0.11036 | -0.046046 | -0.088221 | -0.10808 | -0.1473 | -0.20302 | -0.23484 | -0.22384 | -0.18663
13 | 0.29892 | 0.26914 | 0.2609 | 0.29094 | 0.2774 | 0.34274 | 1.2284 | 1.5785 | 1.8015 | 1.7263 | 1.6056 | 1.7011 | 1.8905 | 1.6796 | 1.6221 | 1.5604 | 1.4697 | 1.4659 | 1.3417 | 1.0776 | 1.1353 | 0.91316 | 0.38357 | 0.33553
14 | 0.055232 | 0.048997 | 0.043873 | 0.049969 | 0.045478 | 0.044154 | 0.041561 | 0.097413 | 0.11757 | 0.10376 | 0.10951 | 0.10706 | 0.10947 | 0.098603 | 0.070148 | 0.09303 | 0.10326 | 0.094289 | 0.073216 | 0.066461 | 0.069606 | 0.060466 | 0.041251 | 0.041266
15 | -0.031942 | -0.038007 | -0.039559 | -0.040139 | -0.040684 | -0.036383 | -0.026203 | 0.012547 | 0.015931 | 0.022868 | 0.012369 | 0.0028875 | -0.0064989 | -0.010436 | -0.015581 | -0.01618 | -0.011786 | 0.015219 | 0.018158 | 0.011018 | -0.0019018 | -0.01169 | -0.017793 | -0.02776
16 | -0.023384 | -0.027863 | -0.031082 | -0.030805 | -0.031665 | -0.028035 | -0.0012334 | 0.019947 | 0.025717 | 0.022668 | 0.016257 | 0.024842 | 0.019817 | 0.013513 | 0.00031126 | -0.002366 | 0.00014451 | 0.0026991 | -0.0068521 | 0.00019525 | 0.00039292 | -0.005406 | -0.018593 | -0.025368
17 | 0.15243 | 0.14454 | 0.14862 | 0.14882 | 0.1487 | 0.14685 | 0.12684 | 0.10242 | 0.096721 | 0.10194 | 0.1163 | 0.12817 | 0.12191 | 0.12651 | 0.13252 | 0.13005 | 0.12846 | 0.086872 | 0.08699 | 0.096768 | 0.099482 | 0.11391 | 0.12527 | 0.13031
18 | 0.089587 | 0.096564 | 0.10361 | 0.10043 | 0.09942 | 0.091106 | 0.072633 | 0.050644 | 0.033556 | 0.020015 | 0.01232 | 0.0097162 | 0.020791 | 0.024404 | 0.031214 | 0.039475 | 0.039711 | 0.017553 | 0.021346 | 0.030417 | 0.025276 | 0.04238 | 0.04444 | 0.052985
19 | -0.19791 | -0.18899 | -0.13408 | -0.17496 | -0.17453 | -0.19263 | -0.22342 | -0.41763 | -0.47296 | -0.52253 | -0.44608 | -0.54458 | -0.54251 | -0.49435 | -0.40888 | -0.39416 | -0.38353 | -0.41988 | -0.35335 | -0.32658 | -0.34333 | -0.3071 | -0.2124 | -0.2204
20 | 0.18279 | 0.18008 | 0.17932 | 0.19122 | 0.19324 | 0.1798 | 0.15367 | 0.075421 | 0.029219 | 0.024736 | 0.009212 | 0.0030701 | 0.022354 | 0.022402 | 0.049539 | 0.072439 | 0.074271 | 0.084792 | 0.089276 | 0.093689 | 0.098074 | 0.12202 | 0.1423 | 0.14662
21 | -0.19329 | -0.20235 | -0.19001 | -0.19588 | -0.19217 | -0.18739 | -0.14456 | -0.12411 | -0.11894 | -0.12469 | -0.12267 | -0.11506 | -0.11594 | -0.12791 | -0.13868 | -0.16003 | -0.16355 | -0.16083 | -0.16088 | -0.16536 | -0.1715 | -0.18692 | -0.19018 | -0.18645
22 | -0.016483 | -0.028695 | -0.030907 | -0.036662 | -0.035234 | -0.037041 | -0.054711 | -0.029735 | -0.036812 | -0.023594 | -0.018233 | -0.011924 | -0.0016574 | 0.00078868 | -0.0039847 | 0.013265 | 0.0072803 | 0.0042022 | 0.0025051 | 0.0018357 | 0.0098214 | 0.0079623 | -0.019474 | -0.022385
23 | -1.0894 | -1.1366 | -1.1531 | -1.092 | -1.1927 | -1.0674 | -0.68514 | -0.40287 | -0.15475 | -0.010882 | -0.1517 | 0.011042 | -0.01391 | -0.1298 | -0.25405 | -0.33757 | -0.3687 | -0.24557 | -0.30415 | -0.35855 | -0.40891 | -0.64984 | -0.86945 | -0.99623
24 | 0.39336 | 0.4175 | 0.40808 | 0.41261 | 0.41876 | 0.36034 | 0.26294 | 0.24362 | 0.18171 | 0.13472 | 0.20995 | 0.21584 | 0.23556 | 0.25395 | 0.27017 | 0.27437 | 0.25475 | 0.17581 | 0.20935 | 0.23768 | 0.23329 | 0.26408 | 0.30168 | 0.31945
25 | -0.039042 | -0.0096171 | -0.0030365 | -0.0028596 | -0.0092648 | -0.02661 | -0.043899 | -0.016677 | 0.0099684 | 0.010795 | -0.0098937 | -0.028166 | 0.082832 | 0.080415 | 0.036224 | 0.066627 | 0.02765 | 0.050812 | 0.068996 | 0.087205 | 0.12382 | 0.14677 | 0.13748 | 0.10692
26 | 0.026216 | 0.022557 | 0.021946 | 0.024624 | 0.023839 | 0.029156 | 0.10381 | 0.13244 | 0.1469 | 0.14487 | 0.12985 | 0.14696 | 0.16798 | 0.14665 | 0.14077 | 0.13718 | 0.12845 | 0.13093 | 0.11324 | 0.091239 | 0.10202 | 0.07897 | 0.034949 | 0.028855
27 | 0.026401 | 0.023396 | 0.020864 | 0.024458 | 0.022603 | 0.022558 | 0.021453 | 0.049094 | 0.053886 | 0.048722 | 0.052524 | 0.049666 | 0.054097 | 0.049015 | 0.031921 | 0.048061 | 0.05179 | 0.04675 | 0.033968 | 0.033947 | 0.033773 | 0.028753 | 0.020286 | 0.021129
28 | 0.033518 | 0.038028 | 0.042211 | 0.045098 | 0.044176 | 0.040978 | 0.027912 | -0.013395 | -0.01824 | -0.024269 | -0.012233 | -0.0027563 | 0.00805 | 0.0097332 | 0.015889 | 0.016593 | 0.012734 | -0.016537 | -0.018796 | -0.0094634 | 0.0034392 | 0.010412 | 0.018958 | 0.027211
29 | -1.3971 | -1.6998 | -1.8857 | -1.8286 | -1.8992 | -1.6254 | -0.07344 | 1.2074 | 1.4892 | 1.2894 | 1.0012 | 1.5129 | 1.1436 | 0.79035 | 0.023443 | -0.11737 | 0.016808 | 0.15044 | -0.37454 | 0.018238 | 0.058314 | -0.33951 | -1.2294 | -1.5587
30 | 0.37558 | 0.37304 | 0.39604 | 0.40136 | 0.39852 | 0.36186 | 0.3301 | 0.26038 | 0.24926 | 0.28367 | 0.31361 | 0.32839 | 0.33075 | 0.32241 | 0.32833 | 0.34261 | 0.31439 | 0.22758 | 0.22458 | 0.24651 | 0.27747 | 0.29842 | 0.3347 | 0.34123
31 | 0.48003 | 0.57795 | 0.60691 | 0.59876 | 0.62507 | 0.53295 | 0.4432 | 0.28537 | 0.21159 | 0.12026 | 0.058819 | 0.068734 | 0.11579 | 0.15469 | 0.16629 | 0.24989 | 0.22103 | 0.09559 | 0.11905 | 0.18885 | 0.1472 | 0.2445 | 0.27763 | 0.33699
32 | 0.17696 | 0.1674 | 0.12829 | 0.17225 | 0.15854 | 0.18452 | 0.21226 | 0.39767 | 0.48385 | 0.48046 | 0.42733 | 0.48158 | 0.49108 | 0.46638 | 0.39987 | 0.37085 | 0.38546 | 0.39078 | 0.31423 | 0.30551 | 0.3039 | 0.2818 | 0.18932 | 0.20792

## Qc, Autumn, S7
LoadID | 0 | 1 | 2 | 3 | 4 | 5 | 6 | 7 | 8 | 9 | 10 | 11 | 12 | 13 | 14 | 15 | 16 | 17 | 18 | 19 | 20 | 21 | 22 | 23
1 | 0.10507 | 0.099767 | 0.087045 | 0.099376 | 0.092513 | 0.084982 | 0.086166 | 0.19388 | 0.21224 | 0.19967 | 0.2158 | 0.20127 | 0.21025 | 0.20652 | 0.12947 | 0.18417 | 0.20045 | 0.18894 | 0.13348 | 0.12933 | 0.13351 | 0.11645 | 0.085153 | 0.082921
2 | 0.037469 | 0.041735 | 0.042516 | 0.044168 | 0.046083 | 0.041175 | 0.028262 | -0.013618 | -0.017404 | -0.025661 | -0.012992 | -0.0022839 | 0.0075066 | 0.010862 | 0.018064 | 0.019324 | 0.01236 | -0.017028 | -0.019974 | -0.010014 | 0.0025358 | 0.01302 | 0.020526 | 0.030573
3 | 0.092473 | 0.10889 | 0.13398 | 0.12693 | 0.12611 | 0.10675 | 0.0049543 | -0.079095 | -0.10101 | -0.089596 | -0.062913 | -0.098603 | -0.074607 | -0.055255 | -0.0028341 | 0.0097326 | 0.0007502 | -0.010934 | 0.025982 | 0.00049493 | -0.0025956 | 0.025665 | 0.081795 | 0.10256
4 | -0.092484 | -0.092123 | -0.096489 | -0.099159 | -0.097095 | -0.092934 | -0.079627 | -0.066761 | -0.06174 | -0.065284 | -0.079035 | -0.083377 | -0.079256 | -0.081103 | -0.079969 | -0.080664 | -0.079976 | -0.056625 | -0.055886 | -0.064368 | -0.066524 | -0.072879 | -0.081151 | -0.082263
5 | -0.0029481 | -0.0034744 | -0.0036863 | -0.0035004 | -0.0036412 | -0.0033636 | -0.002671 | -0.0017442 | -0.0012331 | -0.00074092 | -0.00045434 | -0.00043231 | -0.00069898 | -0.00093627 | -0.001107 | -0.0015337 | -0.0013841 | -0.0005899 | -0.00075138 | -0.0010649 | -0.0008565 | -0.0014334 | -0.0017381 | -0.001918
6 | -0.16734 | -0.15925 | -0.12266 | -0.1576 | -0.15917 | -0.17888 | -0.20353 | -0.37756 | -0.45664 | -0.44254 | -0.41772 | -0.44614 | -0.47889 | -0.42696 | -0.37686 | -0.34468 | -0.35709 | -0.37075 | -0.30733 | -0.28557 | -0.2978 | -0.27509 | -0.18655 | -0.19482
7 | -0.28573 | -0.26884 | -0.29407 | -0.29219 | -0.30268 | -0.28968 | -0.24031 | -0.12481 | -0.045949 | -0.039418 | -0.013531 | -0.0041286 | -0.033709 | -0.03557 | -0.081356 | -0.11855 | -0.11596 | -0.13571 | -0.13909 | -0.15332 | -0.15159 | -0.20098 | -0.23983 | -0.24194
8 | -0.22284 | -0.23995 | -0.2315 | -0.22406 | -0.22571 | -0.21989 | -0.18136 | -0.1461 | -0.13554 | -0.14672 | -0.13905 | -0.13801 | -0.13568 | -0.14847 | -0.17995 | -0.18791 | -0.19684 | -0.19016 | -0.19456 | -0.19958 | -0.20225 | -0.22202 | -0.22256 | -0.22371
9 | 0.0022695 | 0.0040067 | 0.0042908 | 0.0050674 | 0.0047703 | 0.004992 | 0.0077827 | 0.0041644 | 0.0047737 | 0.0031499 | 0.0024968 | 0.0016607 | 0.00027714 | -0.00013254 | 0.00070518 | -0.0020011 | -0.0011854 | -0.00083314 | -0.00016669 | -0.00034937 | -0.0011368 | -0.0008949 | 0.0028162 | 0.0028136
10 | 0.041088 | 0.042028 | 0.042929 | 0.0436 | 0.043343 | 0.042386 | 0.028458 | 0.016294 | 0.006396 | 0.0005657 | 0.0065448 | -0.00012252 | 0.00030645 | 0.004186 | 0.0085758 | 0.01251 | 0.015553 | 0.010065 | 0.011585 | 0.014293 | 0.016043 | 0.023421 | 0.034132 | 0.039492
11 | -0.13598 | -0.13444 | -0.14511 | -0.13863 | -0.14028 | -0.1231 | -0.093717 | -0.079095 | -0.061017 | -0.0436 | -0.071955 | -0.069819 | -0.081568 | -0.086431 | -0.095073 | -0.094548 | -0.081655 | -0.059665 | -0.068942 | -0.081968 | -0.081886 | -0.086858 | -0.10188 | -0.10687
12 | 0.068925 | 0.017972 | 0.0090399 | 0.0036974 | 0.015761 | 0.042663 | 0.072418 | 0.030124 | -0.021299 | -0.021541 | 0.014789 | 0.043114 | -0.12978 | -0.1383 | -0.049816 | -0.11649 | -0.053872 | -0.086223 | -0.10465 | -0.13747 | -0.20395 | -0.23661 | -0.21872 | -0.19131
13 | 0.28544 | 0.26636 | 0.25945 | 0.27541 | 0.28758 | 0.33707 | 1.2029 | 1.6049 | 1.739 | 1.6931 | 1.5742 | 1.6962 | 1.9306 | 1.7222 | 1.6029 | 1.5251 | 1.4393 | 1.5971 | 1.2886 | 1.0538 | 1.1558 | 0.87885 | 0.41078 | 0.33174
14 | 0.053183 | 0.048997 | 0.04544 | 0.04735 | 0.047168 | 0.043682 | 0.043429 | 0.10392 | 0.11191 | 0.10347 | 0.10683 | 0.10261 | 0.11101 | 0.10368 | 0.070836 | 0.094381 | 0.10387 | 0.09629 | 0.074184 | 0.067044 | 0.071412 | 0.060634 | 0.042057 | 0.043572
15 | -0.034076 | -0.03537 | -0.040122 | -0.043759 | -0.044156 | -0.037465 | -0.026391 | 0.010829 | 0.015378 | 0.024156 | 0.013137 | 0.0022433 | -0.006772 | -0.0089853 | -0.016422 | -0.016199 | -0.011185 | 0.015736 | 0.017154 | 0.010422 | -0.0025686 | -0.010526 | -0.020334 | -0.026315
16 | -0.02189 | -0.02693 | -0.031627 | -0.031503 | -0.030715 | -0.028242 | -0.0012668 | 0.019837 | 0.025897 | 0.022343 | 0.016517 | 0.023838 | 0.019336 | 0.013252 | 0.00058771 | -0.0025793 | 0.00047812 | 0.0027334 | -0.0066564 | -8.4227e-05 | 0.00071188 | -0.0055713 | -0.020325 | -0.024827
17 | 0.14164 | 0.14863 | 0.15535 | 0.15145 | 0.14648 | 0.14715 | 0.1273 | 0.10762 | 0.10303 | 0.10871 | 0.12261 | 0.13389 | 0.12659 | 0.12716 | 0.12561 | 0.13284 | 0.12239 | 0.084979 | 0.089046 | 0.10236 | 0.10153 | 0.11701 | 0.13003 | 0.13499
18 | 0.089941 | 0.093502 | 0.098996 | 0.10253 | 0.10573 | 0.092436 | 0.070838 | 0.050424 | 0.035366 | 0.020718 | 0.012254 | 0.0097306 | 0.021146 | 0.026674 | 0.029448 | 0.043386 | 0.038638 | 0.016438 | 0.02059 | 0.031754 | 0.022433 | 0.038343 | 0.04924 | 0.058626
19 | -0.1927 | -0.19456 | -0.13557 | -0.17496 | -0.16702 | -0.1917 | -0.2356 | -0.43262 | -0.47757 | -0.50132 | -0.48217 | -0.53946 | -0.52781 | -0.48487 | -0.43482 | -0.40437 | -0.40122 | -0.40481 | -0.32836 | -0.33248 | -0.32355 | -0.3073 | -0.21537 | -0.21892
20 | 0.17505 | 0.17503 | 0.18231 | 0.19149 | 0.18201 | 0.18285 | 0.15525 | 0.077443 | 0.028054 | 0.025213 | 0.0075855 | 0.0027642 | 0.021888 | 0.022364 | 0.051753 | 0.076591 | 0.074049 | 0.082963 | 0.092098 | 0.095113 | 0.099924 | 0.1286 | 0.15183 | 0.15042
21 | -0.20287 | -0.20157 | -0.1897 | -0.19977 | -0.19945 | -0.1883 | -0.15147 | -0.1174 | -0.11526 | -0.12383 | -0.11498 | -0.11176 | -0.11772 | -0.12448 | -0.14556 | -0.15854 | -0.16165 | -0.15427 | -0.16245 | -0.17149 | -0.1743 | -0.1805 | -0.19105 | -0.199
22 | -0.015638 | -0.029862 | -0.033109 | -0.036088 | -0.034313 | -0.036171 | -0.056277 | -0.02999 | -0.037185 | -0.023153 | -0.017124 | -0.012139 | -0.001097 | -0.00034599 | -0.0047333 | 0.01301 | 0.0092104 | 0.0060371 | -5.8732e-06 | 0.0021646 | 0.010667 | 0.0053018 | -0.02062 | -0.021783
23 | -1.0894 | -1.1327 | -1.1438 | -1.1363 | -1.1257 | -1.1397 | -0.69723 | -0.43587 | -0.16394 | -0.0069934 | -0.16352 | 0.005084 | -0.011239 | -0.14196 | -0.2475 | -0.36278 | -0.37175 | -0.25937 | -0.31982 | -0.36831 | -0.40667 | -0.65717 | -0.86205 | -0.99414
24 | 0.38862 | 0.39879 | 0.40808 | 0.42742 | 0.42746 | 0.36034 | 0.28057 | 0.24711 | 0.18166 | 0.12699 | 0.21975 | 0.21117 | 0.23578 | 0.23959 | 0.28398 | 0.27421 | 0.24985 | 0.18073 | 0.20794 | 0.23042 | 0.23462 | 0.26363 | 0.30256 | 0.30679
25 | -0.040118 | -0.011939 | -0.0052074 | -0.0013614 | -0.01141 | -0.025993 | -0.042135 | -0.017199 | 0.01059 | 0.014251 | -0.010666 | -0.026731 | 0.080478 | 0.078291 | 0.030963 | 0.068877 | 0.031547 | 0.051088 | 0.067622 | 0.086133 | 0.12521 | 0.14179 | 0.13288 | 0.11279
26 | 0.026216 | 0.02264 | 0.022535 | 0.024394 | 0.025102 | 0.028899 | 0.10422 | 0.12896 | 0.14945 | 0.14335 | 0.14198 | 0.14605 | 0.15561 | 0.14853 | 0.1339 | 0.13448 | 0.12736 | 0.13033 | 0.10656 | 0.093011 | 0.09703 | 0.079108 | 0.034089 | 0.029079
27 | 0.026851 | 0.024467 | 0.021642 | 0.024291 | 0.021927 | 0.021336 | 0.020818 | 0.048527 | 0.052622 | 0.052221 | 0.0534 | 0.048943 | 0.054097 | 0.050982 | 0.033791 | 0.046922 | 0.048569 | 0.046559 | 0.035533 | 0.03415 | 0.033291 | 0.029163 | 0.021724 | 0.021099
28 | 0.033915 | 0.038745 | 0.040789 | 0.041519 | 0.045447 | 0.042389 | 0.02861 | -0.012954 | -0.016002 | -0.023078 | -0.01399 | -0.0019045 | 0.0082389 | 0.0082717 | 0.016596 | 0.019028 | 0.011987 | -0.016275 | -0.018822 | -0.011165 | 0.0016364 | 0.011894 | 0.021139 | 0.028191
29 | -1.4045 | -1.6648 | -1.9242 | -1.8955 | -1.909 | -1.6171 | -0.07157 | 1.1942 | 1.5835 | 1.3338 | 0.94687 | 1.4206 | 1.1317 | 0.79877 | 0.079082 | -0.13217 | 0.016994 | 0.16195 | -0.38973 | 0.023743 | 0.02784 | -0.37292 | -1.1551 | -1.4967
30 | 0.37102 | 0.37111 | 0.38838 | 0.4049 | 0.40574 | 0.38411 | 0.34413 | 0.26719 | 0.25715 | 0.28367 | 0.31166 | 0.3233 | 0.3279 | 0.33055 | 0.34086 | 0.32816 | 0.32721 | 0.22879 | 0.22012 | 0.26021 | 0.26239 | 0.29176 | 0.34718 | 0.34611
31 | 0.49607 | 0.56361 | 0.58138 | 0.61485 | 0.60481 | 0.53083 | 0.42341 | 0.29537 | 0.20249 | 0.10872 | 0.067889 | 0.069574 | 0.12484 | 0.15199 | 0.1711 | 0.23602 | 0.21735 | 0.1021 | 0.1316 | 0.17507 | 0.13444 | 0.23651 | 0.28341 | 0.31276
32 | 0.18918 | 0.17615 | 0.13567 | 0.16939 | 0.16365 | 0.19098 | 0.2111 | 0.4052 | 0.46603 | 0.45143 | 0.44757 | 0.48728 | 0.50002 | 0.46442 | 0.39919 | 0.37085 | 0.37503 | 0.37889 | 0.32209 | 0.31352 | 0.32007 | 0.28162 | 0.18914 | 0.20875

## Qc, Autumn, S8
LoadID | 0 | 1 | 2 | 3 | 4 | 5 | 6 | 7 | 8 | 9 | 10 | 11 | 12 | 13 | 14 | 15 | 16 | 17 | 18 | 19 | 20 | 21 | 22 | 23
1 | 0.10507 | 0.099767 | 0.087045 | 0.099376 | 0.092513 | 0.084982 | 0.086166 | 0.19388 | 0.21224 | 0.19967 | 0.2158 | 0.20127 | 0.21025 | 0.20652 | 0.12947 | 0.18417 | 0.20045 | 0.18894 | 0.13348 | 0.12933 | 0.13351 | 0.11645 | 0.085153 | 0.082921
2 | 0.037469 | 0.041735 | 0.042516 | 0.044168 | 0.046083 | 0.041175 | 0.028262 | -0.013618 | -0.017404 | -0.025661 | -0.012992 | -0.0022839 | 0.0075066 | 0.010862 | 0.018064 | 0.019324 | 0.01236 | -0.017028 | -0.019974 | -0.010014 | 0.0025358 | 0.01302 | 0.020526 | 0.030573
3 | 0.092473 | 0.10889 | 0.13398 | 0.12693 | 0.12611 | 0.10675 | 0.0049543 | -0.079095 | -0.10101 | -0.089596 | -0.062913 | -0.098603 | -0.074607 | -0.055255 | -0.0028341 | 0.0097326 | 0.0007502 | -0.010934 | 0.025982 | 0.00049493 | -0.0025956 | 0.025665 | 0.081795 | 0.10256
4 | -0.092484 | -0.092123 | -0.096489 | -0.099159 | -0.097095 | -0.092934 | -0.079627 | -0.066761 | -0.06174 | -0.065284 | -0.079035 | -0.083377 | -0.079256 | -0.081103 | -0.079969 | -0.080664 | -0.079976 | -0.056625 | -0.055886 | -0.064368 | -0.066524 | -0.072879 | -0.081151 | -0.082263
5 | -0.0029481 | -0.0034744 | -0.0036863 | -0.0035004 | -0.0036412 | -0.0033636 | -0.002671 | -0.0017442 | -0.0012331 | -0.00074092 | -0.00045434 | -0.00043231 | -0.00069898 | -0.00093627 | -0.001107 | -0.0015337 | -0.0013841 | -0.0005899 | -0.00075138 | -0.0010649 | -0.0008565 | -0.0014334 | -0.0017381 | -0.001918
6 | -0.16734 | -0.15925 | -0.12266 | -0.1576 | -0.15917 | -0.17888 | -0.20353 | -0.37756 | -0.45664 | -0.44254 | -0.41772 | -0.44614 | -0.47889 | -0.42696 | -0.37686 | -0.34468 | -0.35709 | -0.37075 | -0.30733 | -0.28557 | -0.2978 | -0.27509 | -0.18655 | -0.19482
7 | -0.28573 | -0.26884 | -0.29407 | -0.29219 | -0.30268 | -0.28968 | -0.24031 | -0.12481 | -0.045949 | -0.039418 | -0.013531 | -0.0041286 | -0.033709 | -0.03557 | -0.081356 | -0.11855 | -0.11596 | -0.13571 | -0.13909 | -0.15332 | -0.15159 | -0.20098 | -0.23983 | -0.24194
8 | -0.22284 | -0.23995 | -0.2315 | -0.22406 | -0.22571 | -0.21989 | -0.18136 | -0.1461 | -0.13554 | -0.14672 | -0.13905 | -0.13801 | -0.13568 | -0.14847 | -0.17995 | -0.18791 | -0.19684 | -0.19016 | -0.19456 | -0.19958 | -0.20225 | -0.22202 | -0.22256 | -0.22371
9 | 0.0022695 | 0.0040067 | 0.0042908 | 0.0050674 | 0.0047703 | 0.004992 | 0.0077827 | 0.0041644 | 0.0047737 | 0.0031499 | 0.0024968 | 0.0016607 | 0.00027714 | -0.00013254 | 0.00070518 | -0.0020011 | -0.0011854 | -0.00083314 | -0.00016669 | -0.00034937 | -0.0011368 | -0.0008949 | 0.0028162 | 0.0028136
10 | 0.041088 | 0.042028 | 0.042929 | 0.0436 | 0.043343 | 0.042386 | 0.028458 | 0.016294 | 0.006396 | 0.0005657 | 0.0065448 | -0.00012252 | 0.00030645 | 0.004186 | 0.0085758 | 0.01251 | 0.015553 | 0.010065 | 0.011585 | 0.014293 | 0.016043 | 0.023421 | 0.034132 | 0.039492
11 | -0.13598 | -0.13444 | -0.14511 | -0.13863 | -0.14028 | -0.1231 | -0.093717 | -0.079095 | -0.061017 | -0.0436 | -0.071955 | -0.069819 | -0.081568 | -0.086431 | -0.095073 | -0.094548 | -0.081655 | -0.059665 | -0.068942 | -0.081968 | -0.081886 | -0.086858 | -0.10188 | -0.10687
12 | 0.068925 | 0.017972 | 0.0090399 | 0.0036974 | 0.015761 | 0.042663 | 0.072418 | 0.030124 | -0.021299 | -0.021541 | 0.014789 | 0.043114 | -0.12978 | -0.1383 | -0.049816 | -0.11649 | -0.053872 | -0.086223 | -0.10465 | -0.13747 | -0.20395 | -0.23661 | -0.21872 | -0.19131
13 | 0.28544 | 0.26636 | 0.25945 | 0.27541 | 0.28758 | 0.33707 | 1.2029 | 1.6049 | 1.739 | 1.6931 | 1.5742 | 1.6962 | 1.9306 | 1.7222 | 1.6029 | 1.5251 | 1.4393 | 1.5971 | 1.2886 | 1.0538 | 1.1558 | 0.87885 | 0.41078 | 0.33174
14 | 0.053183 | 0.048997 | 0.04544 | 0.04735 | 0.047168 | 0.043682 | 0.043429 | 0.10392 | 0.11191 | 0.10347 | 0.10683 | 0.10261 | 0.11101 | 0.10368 | 0.070836 | 0.094381 | 0.10387 | 0.09629 | 0.074184 | 0.067044 | 0.071412 | 0.060634 | 0.042057 | 0.043572
15 | -0.034076 | -0.03537 | -0.040122 | -0.043759 | -0.044156 | -0.037465 | -0.026391 | 0.010829 | 0.015378 | 0.024156 | 0.013137 | 0.0022433 | -0.006772 | -0.0089853 | -0.016422 | -0.016199 | -0.011185 | 0.015736 | 0.017154 | 0.010422 | -0.0025686 | -0.010526 | -0.020334 | -0.026315
16 | -0.02189 | -0.02693 | -0.031627 | -0.031503 | -0.030715 | -0.028242 | -0.0012668 | 0.019837 | 0.025897 | 0.022343 | 0.016517 | 0.023838 | 0.019336 | 0.013252 | 0.00058771 | -0.0025793 | 0.00047812 | 0.0027334 | -0.0066564 | -8.4227e-05 | 0.00071188 | -0.0055713 | -0.020325 | -0.024827
17 | 0.14164 | 0.14863 | 0.15535 | 0.15145 | 0.14648 | 0.14715 | 0.1273 | 0.10762 | 0.10303 | 0.10871 | 0.12261 | 0.13389 | 0.12659 | 0.12716 | 0.12561 | 0.13284 | 0.12239 | 0.084979 | 0.089046 | 0.10236 | 0.10153 | 0.11701 | 0.13003 | 0.13499
18 | 0.089941 | 0.093502 | 0.098996 | 0.10253 | 0.10573 | 0.092436 | 0.070838 | 0.050424 | 0.035366 | 0.020718 | 0.012254 | 0.0097306 | 0.021146 | 0.026674 | 0.029448 | 0.043386 | 0.038638 | 0.016438 | 0.02059 | 0.031754 | 0.022433 | 0.038343 | 0.04924 | 0.058626
19 | -0.1927 | -0.19456 | -0.13557 | -0.17496 | -0.16702 | -0.1917 | -0.2356 | -0.43262 | -0.47757 | -0.50132 | -0.48217 | -0.53946 | -0.52781 | -0.48487 | -0.43482 | -0.40437 | -0.40122 | -0.40481 | -0.32836 | -0.33248 | -0.32355 | -0.3073 | -0.21537 | -0.21892
20 | 0.17505 | 0.17503 | 0.18231 | 0.19149 | 0.18201 | 0.18285 | 0.15525 | 0.077443 | 0.028054 | 0.025213 | 0.0075855 | 0.0027642 | 0.021888 | 0.022364 | 0.051753 | 0.076591 | 0.074049 | 0.082963 | 0.092098 | 0.095113 | 0.099924 | 0.1286 | 0.15183 | 0.15042
21 | -0.20287 | -0.20157 | -0.1897 | -0.19977 | -0.19945 | -0.1883 | -0.15147 | -0.1174 | -0.11526 | -0.12383 | -0.11498 | -0.11176 | -0.11772 | -0.12448 | -0.14556 | -0.15854 | -0.16165 | -0.15427 | -0.16245 | -0.17149 | -0.1743 | -0.1805 | -0.19105 | -0.199
22 | -0.015638 | -0.029862 | -0.033109 | -0.036088 | -0.034313 | -0.036171 | -0.056277 | -0.02999 | -0.037185 | -0.023153 | -0.017124 | -0.012139 | -0.001097 | -0.00034599 | -0.0047333 | 0.01301 | 0.0092104 | 0.0060371 | -5.8732e-06 | 0.0021646 | 0.010667 | 0.0053018 | -0.02062 | -0.021783
23 | -1.0894 | -1.1327 | -1.1438 | -1.1363 | -1.1257 | -1.1397 | -0.69723 | -0.43587 | -0.16394 | -0.0069934 | -0.16352 | 0.005084 | -0.011239 | -0.14196 | -0.2475 | -0.36278 | -0.37175 | -0.25937 | -0.31982 | -0.36831 | -0.40667 | -0.65717 | -0.86205 | -0.99414
24 | 0.38862 | 0.39879 | 0.40808 | 0.42742 | 0.42746 | 0.36034 | 0.28057 | 0.24711 | 0.18166 | 0.12699 | 0.21975 | 0.21117 | 0.23578 | 0.23959 | 0.28398 | 0.27421 | 0.24985 | 0.18073 | 0.20794 | 0.23042 | 0.23462 | 0.26363 | 0.30256 | 0.30679
25 | -0.040118 | -0.011939 | -0.0052074 | -0.0013614 | -0.01141 | -0.025993 | -0.042135 | -0.017199 | 0.01059 | 0.014251 | -0.010666 | -0.026731 | 0.080478 | 0.078291 | 0.030963 | 0.068877 | 0.031547 | 0.051088 | 0.067622 | 0.086133 | 0.12521 | 0.14179 | 0.13288 | 0.11279
26 | 0.026216 | 0.02264 | 0.022535 | 0.024394 | 0.025102 | 0.028899 | 0.10422 | 0.12896 | 0.14945 | 0.14335 | 0.14198 | 0.14605 | 0.15561 | 0.14853 | 0.1339 | 0.13448 | 0.12736 | 0.13033 | 0.10656 | 0.093011 | 0.09703 | 0.079108 | 0.034089 | 0.029079
27 | 0.026851 | 0.024467 | 0.021642 | 0.024291 | 0.021927 | 0.021336 | 0.020818 | 0.048527 | 0.052622 | 0.052221 | 0.0534 | 0.048943 | 0.054097 | 0.050982 | 0.033791 | 0.046922 | 0.048569 | 0.046559 | 0.035533 | 0.03415 | 0.033291 | 0.029163 | 0.021724 | 0.021099
28 | 0.033915 | 0.038745 | 0.040789 | 0.041519 | 0.045447 | 0.042389 | 0.02861 | -0.012954 | -0.016002 | -0.023078 | -0.01399 | -0.0019045 | 0.0082389 | 0.0082717 | 0.016596 | 0.019028 | 0.011987 | -0.016275 | -0.018822 | -0.011165 | 0.0016364 | 0.011894 | 0.021139 | 0.028191
29 | -1.4045 | -1.6648 | -1.9242 | -1.8955 | -1.909 | -1.6171 | -0.07157 | 1.1942 | 1.5835 | 1.3338 | 0.94687 | 1.4206 | 1.1317 | 0.79877 | 0.079082 | -0.13217 | 0.016994 | 0.16195 | -0.38973 | 0.023743 | 0.02784 | -0.37292 | -1.1551 | -1.4967
30 | 0.37102 | 0.37111 | 0.38838 | 0.4049 | 0.40574 | 0.38411 | 0.34413 | 0.26719 | 0.25715 | 0.28367 | 0.31166 | 0.3233 | 0.3279 | 0.33055 | 0.34086 | 0.32816 | 0.32721 | 0.22879 | 0.22012 | 0.26021 | 0.26239 | 0.29176 | 0.34718 | 0.34611
31 | 0.49607 | 0.56361 | 0.58138 | 0.61485 | 0.60481 | 0.53083 | 0.42341 | 0.29537 | 0.20249 | 0.10872 | 0.067889 | 0.069574 | 0.12484 | 0.15199 | 0.1711 | 0.23602 | 0.21735 | 0.1021 | 0.1316 | 0.17507 | 0.13444 | 0.23651 | 0.28341 | 0.31276
32 | 0.18918 | 0.17615 | 0.13567 | 0.16939 | 0.16365 | 0.19098 | 0.2111 | 0.4052 | 0.46603 | 0.45143 | 0.44757 | 0.48728 | 0.50002 | 0.46442 | 0.39919 | 0.37085 | 0.37503 | 0.37889 | 0.32209 | 0.31352 | 0.32007 | 0.28162 | 0.18914 | 0.20875

## Qc, Autumn, S9
LoadID | 0 | 1 | 2 | 3 | 4 | 5 | 6 | 7 | 8 | 9 | 10 | 11 | 12 | 13 | 14 | 15 | 16 | 17 | 18 | 19 | 20 | 21 | 22 | 23
1 | 0.10507 | 0.099767 | 0.087045 | 0.099376 | 0.092513 | 0.084982 | 0.086166 | 0.19388 | 0.21224 | 0.19967 | 0.2158 | 0.20127 | 0.21025 | 0.20652 | 0.12947 | 0.18417 | 0.20045 | 0.18894 | 0.13348 | 0.12933 | 0.13351 | 0.11645 | 0.085153 | 0.082921
2 | 0.037469 | 0.041735 | 0.042516 | 0.044168 | 0.046083 | 0.041175 | 0.028262 | -0.013618 | -0.017404 | -0.025661 | -0.012992 | -0.0022839 | 0.0075066 | 0.010862 | 0.018064 | 0.019324 | 0.01236 | -0.017028 | -0.019974 | -0.010014 | 0.0025358 | 0.01302 | 0.020526 | 0.030573
3 | 0.092473 | 0.10889 | 0.13398 | 0.12693 | 0.12611 | 0.10675 | 0.0049543 | -0.079095 | -0.10101 | -0.089596 | -0.062913 | -0.098603 | -0.074607 | -0.055255 | -0.0028341 | 0.0097326 | 0.0007502 | -0.010934 | 0.025982 | 0.00049493 | -0.0025956 | 0.025665 | 0.081795 | 0.10256
4 | -0.092484 | -0.092123 | -0.096489 | -0.099159 | -0.097095 | -0.092934 | -0.079627 | -0.066761 | -0.06174 | -0.065284 | -0.079035 | -0.083377 | -0.079256 | -0.081103 | -0.079969 | -0.080664 | -0.079976 | -0.056625 | -0.055886 | -0.064368 | -0.066524 | -0.072879 | -0.081151 | -0.082263
5 | -0.0029481 | -0.0034744 | -0.0036863 | -0.0035004 | -0.0036412 | -0.0033636 | -0.002671 | -0.0017442 | -0.0012331 | -0.00074092 | -0.00045434 | -0.00043231 | -0.00069898 | -0.00093627 | -0.001107 | -0.0015337 | -0.0013841 | -0.0005899 | -0.00075138 | -0.0010649 | -0.0008565 | -0.0014334 | -0.0017381 | -0.001918
6 | -0.16734 | -0.15925 | -0.12266 | -0.1576 | -0.15917 | -0.17888 | -0.20353 | -0.37756 | -0.45664 | -0.44254 | -0.41772 | -0.44614 | -0.47889 | -0.42696 | -0.37686 | -0.34468 | -0.35709 | -0.37075 | -0.30733 | -0.28557 | -0.2978 | -0.27509 | -0.18655 | -0.19482
7 | -0.28573 | -0.26884 | -0.29407 | -0.29219 | -0.30268 | -0.28968 | -0.24031 | -0.12481 | -0.045949 | -0.039418 | -0.013531 | -0.0041286 | -0.033709 | -0.03557 | -0.081356 | -0.11855 | -0.11596 | -0.13571 | -0.13909 | -0.15332 | -0.15159 | -0.20098 | -0.23983 | -0.24194
8 | -0.22284 | -0.23995 | -0.2315 | -0.22406 | -0.22571 | -0.21989 | -0.18136 | -0.1461 | -0.13554 | -0.14672 | -0.13905 | -0.13801 | -0.13568 | -0.14847 | -0.17995 | -0.18791 | -0.19684 | -0.19016 | -0.19456 | -0.19958 | -0.20225 | -0.22202 | -0.22256 | -0.22371
9 | 0.0022695 | 0.0040067 | 0.0042908 | 0.0050674 | 0.0047703 | 0.004992 | 0.0077827 | 0.0041644 | 0.0047737 | 0.0031499 | 0.0024968 | 0.0016607 | 0.00027714 | -0.00013254 | 0.00070518 | -0.0020011 | -0.0011854 | -0.00083314 | -0.00016669 | -0.00034937 | -0.0011368 | -0.0008949 | 0.0028162 | 0.0028136
10 | 0.041088 | 0.042028 | 0.042929 | 0.0436 | 0.043343 | 0.042386 | 0.028458 | 0.016294 | 0.006396 | 0.0005657 | 0.0065448 | -0.00012252 | 0.00030645 | 0.004186 | 0.0085758 | 0.01251 | 0.015553 | 0.010065 | 0.011585 | 0.014293 | 0.016043 | 0.023421 | 0.034132 | 0.039492
11 | -0.13598 | -0.13444 | -0.14511 | -0.13863 | -0.14028 | -0.1231 | -0.093717 | -0.079095 | -0.061017 | -0.0436 | -0.071955 | -0.069819 | -0.081568 | -0.086431 | -0.095073 | -0.094548 | -0.081655 | -0.059665 | -0.068942 | -0.081968 | -0.081886 | -0.086858 | -0.10188 | -0.10687
12 | 0.068925 | 0.017972 | 0.0090399 | 0.0036974 | 0.015761 | 0.042663 | 0.072418 | 0.030124 | -0.021299 | -0.021541 | 0.014789 | 0.043114 | -0.12978 | -0.1383 | -0.049816 | -0.11649 | -0.053872 | -0.086223 | -0.10465 | -0.13747 | -0.20395 | -0.23661 | -0.21872 | -0.19131
13 | 0.28544 | 0.26636 | 0.25945 | 0.27541 | 0.28758 | 0.33707 | 1.2029 | 1.6049 | 1.739 | 1.6931 | 1.5742 | 1.6962 | 1.9306 | 1.7222 | 1.6029 | 1.5251 | 1.4393 | 1.5971 | 1.2886 | 1.0538 | 1.1558 | 0.87885 | 0.41078 | 0.33174
14 | 0.053183 | 0.048997 | 0.04544 | 0.04735 | 0.047168 | 0.043682 | 0.043429 | 0.10392 | 0.11191 | 0.10347 | 0.10683 | 0.10261 | 0.11101 | 0.10368 | 0.070836 | 0.094381 | 0.10387 | 0.09629 | 0.074184 | 0.067044 | 0.071412 | 0.060634 | 0.042057 | 0.043572
15 | -0.034076 | -0.03537 | -0.040122 | -0.043759 | -0.044156 | -0.037465 | -0.026391 | 0.010829 | 0.015378 | 0.024156 | 0.013137 | 0.0022433 | -0.006772 | -0.0089853 | -0.016422 | -0.016199 | -0.011185 | 0.015736 | 0.017154 | 0.010422 | -0.0025686 | -0.010526 | -0.020334 | -0.026315
16 | -0.02189 | -0.02693 | -0.031627 | -0.031503 | -0.030715 | -0.028242 | -0.0012668 | 0.019837 | 0.025897 | 0.022343 | 0.016517 | 0.023838 | 0.019336 | 0.013252 | 0.00058771 | -0.0025793 | 0.00047812 | 0.0027334 | -0.0066564 | -8.4227e-05 | 0.00071188 | -0.0055713 | -0.020325 | -0.024827
17 | 0.14164 | 0.14863 | 0.15535 | 0.15145 | 0.14648 | 0.14715 | 0.1273 | 0.10762 | 0.10303 | 0.10871 | 0.12261 | 0.13389 | 0.12659 | 0.12716 | 0.12561 | 0.13284 | 0.12239 | 0.084979 | 0.089046 | 0.10236 | 0.10153 | 0.11701 | 0.13003 | 0.13499
18 | 0.089941 | 0.093502 | 0.098996 | 0.10253 | 0.10573 | 0.092436 | 0.070838 | 0.050424 | 0.035366 | 0.020718 | 0.012254 | 0.0097306 | 0.021146 | 0.026674 | 0.029448 | 0.043386 | 0.038638 | 0.016438 | 0.02059 | 0.031754 | 0.022433 | 0.038343 | 0.04924 | 0.058626
19 | -0.1927 | -0.19456 | -0.13557 | -0.17496 | -0.16702 | -0.1917 | -0.2356 | -0.43262 | -0.47757 | -0.50132 | -0.48217 | -0.53946 | -0.52781 | -0.48487 | -0.43482 | -0.40437 | -0.40122 | -0.40481 | -0.32836 | -0.33248 | -0.32355 | -0.3073 | -0.21537 | -0.21892
20 | 0.17505 | 0.17503 | 0.18231 | 0.19149 | 0.18201 | 0.18285 | 0.15525 | 0.077443 | 0.028054 | 0.025213 | 0.0075855 | 0.0027642 | 0.021888 | 0.022364 | 0.051753 | 0.076591 | 0.074049 | 0.082963 | 0.092098 | 0.095113 | 0.099924 | 0.1286 | 0.15183 | 0.15042
21 | -0.20287 | -0.20157 | -0.1897 | -0.19977 | -0.19945 | -0.1883 | -0.15147 | -0.1174 | -0.11526 | -0.12383 | -0.11498 | -0.11176 | -0.11772 | -0.12448 | -0.14556 | -0.15854 | -0.16165 | -0.15427 | -0.16245 | -0.17149 | -0.1743 | -0.1805 | -0.19105 | -0.199
22 | -0.015638 | -0.029862 | -0.033109 | -0.036088 | -0.034313 | -0.036171 | -0.056277 | -0.02999 | -0.037185 | -0.023153 | -0.017124 | -0.012139 | -0.001097 | -0.00034599 | -0.0047333 | 0.01301 | 0.0092104 | 0.0060371 | -5.8732e-06 | 0.0021646 | 0.010667 | 0.0053018 | -0.02062 | -0.021783
23 | -1.0894 | -1.1327 | -1.1438 | -1.1363 | -1.1257 | -1.1397 | -0.69723 | -0.43587 | -0.16394 | -0.0069934 | -0.16352 | 0.005084 | -0.011239 | -0.14196 | -0.2475 | -0.36278 | -0.37175 | -0.25937 | -0.31982 | -0.36831 | -0.40667 | -0.65717 | -0.86205 | -0.99414
24 | 0.38862 | 0.39879 | 0.40808 | 0.42742 | 0.42746 | 0.36034 | 0.28057 | 0.24711 | 0.18166 | 0.12699 | 0.21975 | 0.21117 | 0.23578 | 0.23959 | 0.28398 | 0.27421 | 0.24985 | 0.18073 | 0.20794 | 0.23042 | 0.23462 | 0.26363 | 0.30256 | 0.30679
25 | -0.040118 | -0.011939 | -0.0052074 | -0.0013614 | -0.01141 | -0.025993 | -0.042135 | -0.017199 | 0.01059 | 0.014251 | -0.010666 | -0.026731 | 0.080478 | 0.078291 | 0.030963 | 0.068877 | 0.031547 | 0.051088 | 0.067622 | 0.086133 | 0.12521 | 0.14179 | 0.13288 | 0.11279
26 | 0.026216 | 0.02264 | 0.022535 | 0.024394 | 0.025102 | 0.028899 | 0.10422 | 0.12896 | 0.14945 | 0.14335 | 0.14198 | 0.14605 | 0.15561 | 0.14853 | 0.1339 | 0.13448 | 0.12736 | 0.13033 | 0.10656 | 0.093011 | 0.09703 | 0.079108 | 0.034089 | 0.029079
27 | 0.026851 | 0.024467 | 0.021642 | 0.024291 | 0.021927 | 0.021336 | 0.020818 | 0.048527 | 0.052622 | 0.052221 | 0.0534 | 0.048943 | 0.054097 | 0.050982 | 0.033791 | 0.046922 | 0.048569 | 0.046559 | 0.035533 | 0.03415 | 0.033291 | 0.029163 | 0.021724 | 0.021099
28 | 0.033915 | 0.038745 | 0.040789 | 0.041519 | 0.045447 | 0.042389 | 0.02861 | -0.012954 | -0.016002 | -0.023078 | -0.01399 | -0.0019045 | 0.0082389 | 0.0082717 | 0.016596 | 0.019028 | 0.011987 | -0.016275 | -0.018822 | -0.011165 | 0.0016364 | 0.011894 | 0.021139 | 0.028191
29 | -1.4045 | -1.6648 | -1.9242 | -1.8955 | -1.909 | -1.6171 | -0.07157 | 1.1942 | 1.5835 | 1.3338 | 0.94687 | 1.4206 | 1.1317 | 0.79877 | 0.079082 | -0.13217 | 0.016994 | 0.16195 | -0.38973 | 0.023743 | 0.02784 | -0.37292 | -1.1551 | -1.4967
30 | 0.37102 | 0.37111 | 0.38838 | 0.4049 | 0.40574 | 0.38411 | 0.34413 | 0.26719 | 0.25715 | 0.28367 | 0.31166 | 0.3233 | 0.3279 | 0.33055 | 0.34086 | 0.32816 | 0.32721 | 0.22879 | 0.22012 | 0.26021 | 0.26239 | 0.29176 | 0.34718 | 0.34611
31 | 0.49607 | 0.56361 | 0.58138 | 0.61485 | 0.60481 | 0.53083 | 0.42341 | 0.29537 | 0.20249 | 0.10872 | 0.067889 | 0.069574 | 0.12484 | 0.15199 | 0.1711 | 0.23602 | 0.21735 | 0.1021 | 0.1316 | 0.17507 | 0.13444 | 0.23651 | 0.28341 | 0.31276
32 | 0.18918 | 0.17615 | 0.13567 | 0.16939 | 0.16365 | 0.19098 | 0.2111 | 0.4052 | 0.46603 | 0.45143 | 0.44757 | 0.48728 | 0.50002 | 0.46442 | 0.39919 | 0.37085 | 0.37503 | 0.37889 | 0.32209 | 0.31352 | 0.32007 | 0.28162 | 0.18914 | 0.20875

## UpFlex, Autumn
LoadID | 0 | 1 | 2 | 3 | 4 | 5 | 6 | 7 | 8 | 9 | 10 | 11 | 12 | 13 | 14 | 15 | 16 | 17 | 18 | 19 | 20 | 21 | 22 | 23
1 | 0.24228 | 0.26672 | 0.34716 | 0.398 | 0.46796 | 0.54701 | 0.48761 | 0.6971 | 0.63951 | 0.72229 | 0.74232 | 0.68856 | 0.64956 | 0.59801 | 0.55083 | 0.49574 | 0.49058 | 0.38869 | 0.3216 | 0.38162 | 0.38883 | 0.44436 | 0.21576 | 0.20715
2 | 0.21805 | 0.24005 | 0.31244 | 0.3582 | 0.42116 | 0.49231 | 0.43885 | 0.62739 | 0.57556 | 0.65006 | 0.66809 | 0.6197 | 0.5846 | 0.53821 | 0.49575 | 0.44617 | 0.44152 | 0.34982 | 0.28944 | 0.34346 | 0.34995 | 0.39992 | 0.19418 | 0.18644
3 | 0.29073 | 0.32006 | 0.41659 | 0.4776 | 0.56155 | 0.65641 | 0.58513 | 0.83651 | 0.76741 | 0.86674 | 0.89078 | 0.82627 | 0.77947 | 0.71761 | 0.661 | 0.59489 | 0.5887 | 0.46643 | 0.38592 | 0.45794 | 0.4666 | 0.53323 | 0.25891 | 0.24858
4 | 0.14537 | 0.16003 | 0.20829 | 0.2388 | 0.28078 | 0.32821 | 0.29257 | 0.41826 | 0.3837 | 0.43337 | 0.44539 | 0.41314 | 0.38973 | 0.35881 | 0.3305 | 0.29745 | 0.29435 | 0.23322 | 0.19296 | 0.22897 | 0.2333 | 0.26661 | 0.12946 | 0.12429
5 | 0.14537 | 0.16003 | 0.20829 | 0.2388 | 0.28078 | 0.32821 | 0.29257 | 0.41826 | 0.3837 | 0.43337 | 0.44539 | 0.41314 | 0.38973 | 0.35881 | 0.3305 | 0.29745 | 0.29435 | 0.23322 | 0.19296 | 0.22897 | 0.2333 | 0.26661 | 0.12946 | 0.12429
6 | 0.48456 | 0.53343 | 0.69432 | 0.79601 | 0.93592 | 1.094 | 0.97522 | 1.3942 | 1.279 | 1.4446 | 1.4846 | 1.3771 | 1.2991 | 1.196 | 1.1017 | 0.99149 | 0.98117 | 0.77739 | 0.6432 | 0.76324 | 0.77766 | 0.88871 | 0.43152 | 0.41431
7 | 0.48456 | 0.53343 | 0.69432 | 0.79601 | 0.93592 | 1.094 | 0.97522 | 1.3942 | 1.279 | 1.4446 | 1.4846 | 1.3771 | 1.2991 | 1.196 | 1.1017 | 0.99149 | 0.98117 | 0.77739 | 0.6432 | 0.76324 | 0.77766 | 0.88871 | 0.43152 | 0.41431
8 | 0.14537 | 0.16003 | 0.20829 | 0.2388 | 0.28078 | 0.32821 | 0.29257 | 0.41826 | 0.3837 | 0.43337 | 0.44539 | 0.41314 | 0.38973 | 0.35881 | 0.3305 | 0.29745 | 0.29435 | 0.23322 | 0.19296 | 0.22897 | 0.2333 | 0.26661 | 0.12946 | 0.12429
9 | 0.14537 | 0.16003 | 0.20829 | 0.2388 | 0.28078 | 0.32821 | 0.29257 | 0.41826 | 0.3837 | 0.43337 | 0.44539 | 0.41314 | 0.38973 | 0.35881 | 0.3305 | 0.29745 | 0.29435 | 0.23322 | 0.19296 | 0.22897 | 0.2333 | 0.26661 | 0.12946 | 0.12429
10 | 0.10903 | 0.12002 | 0.15622 | 0.1791 | 0.21058 | 0.24616 | 0.21943 | 0.31369 | 0.28778 | 0.32503 | 0.33404 | 0.30985 | 0.2923 | 0.26911 | 0.24788 | 0.22308 | 0.22076 | 0.17491 | 0.14472 | 0.17173 | 0.17497 | 0.19996 | 0.097091 | 0.093219
11 | 0.14537 | 0.16003 | 0.20829 | 0.2388 | 0.28078 | 0.32821 | 0.29257 | 0.41826 | 0.3837 | 0.43337 | 0.44539 | 0.41314 | 0.38973 | 0.35881 | 0.3305 | 0.29745 | 0.29435 | 0.23322 | 0.19296 | 0.22897 | 0.2333 | 0.26661 | 0.12946 | 0.12429
12 | 0.14537 | 0.16003 | 0.20829 | 0.2388 | 0.28078 | 0.32821 | 0.29257 | 0.41826 | 0.3837 | 0.43337 | 0.44539 | 0.41314 | 0.38973 | 0.35881 | 0.3305 | 0.29745 | 0.29435 | 0.23322 | 0.19296 | 0.22897 | 0.2333 | 0.26661 | 0.12946 | 0.12429
13 | 0.29073 | 0.32006 | 0.41659 | 0.4776 | 0.56155 | 0.65641 | 0.58513 | 0.83651 | 0.76741 | 0.86674 | 0.89078 | 0.82627 | 0.77947 | 0.71761 | 0.661 | 0.59489 | 0.5887 | 0.46643 | 0.38592 | 0.45794 | 0.4666 | 0.53323 | 0.25891 | 0.24858
14 | 0.14537 | 0.16003 | 0.20829 | 0.2388 | 0.28078 | 0.32821 | 0.29257 | 0.41826 | 0.3837 | 0.43337 | 0.44539 | 0.41314 | 0.38973 | 0.35881 | 0.3305 | 0.29745 | 0.29435 | 0.23322 | 0.19296 | 0.22897 | 0.2333 | 0.26661 | 0.12946 | 0.12429
15 | 0.14537 | 0.16003 | 0.20829 | 0.2388 | 0.28078 | 0.32821 | 0.29257 | 0.41826 | 0.3837 | 0.43337 | 0.44539 | 0.41314 | 0.38973 | 0.35881 | 0.3305 | 0.29745 | 0.29435 | 0.23322 | 0.19296 | 0.22897 | 0.2333 | 0.26661 | 0.12946 | 0.12429
16 | 0.14537 | 0.16003 | 0.20829 | 0.2388 | 0.28078 | 0.32821 | 0.29257 | 0.41826 | 0.3837 | 0.43337 | 0.44539 | 0.41314 | 0.38973 | 0.35881 | 0.3305 | 0.29745 | 0.29435 | 0.23322 | 0.19296 | 0.22897 | 0.2333 | 0.26661 | 0.12946 | 0.12429
17 | 0.21805 | 0.24005 | 0.31244 | 0.3582 | 0.42116 | 0.49231 | 0.43885 | 0.62739 | 0.57556 | 0.65006 | 0.66809 | 0.6197 | 0.5846 | 0.53821 | 0.49575 | 0.44617 | 0.44152 | 0.34982 | 0.28944 | 0.34346 | 0.34995 | 0.39992 | 0.19418 | 0.18644
18 | 0.21805 | 0.24005 | 0.31244 | 0.3582 | 0.42116 | 0.49231 | 0.43885 | 0.62739 | 0.57556 | 0.65006 | 0.66809 | 0.6197 | 0.5846 | 0.53821 | 0.49575 | 0.44617 | 0.44152 | 0.34982 | 0.28944 | 0.34346 | 0.34995 | 0.39992 | 0.19418 | 0.18644
19 | 0.21805 | 0.24005 | 0.31244 | 0.3582 | 0.42116 | 0.49231 | 0.43885 | 0.62739 | 0.57556 | 0.65006 | 0.66809 | 0.6197 | 0.5846 | 0.53821 | 0.49575 | 0.44617 | 0.44152 | 0.34982 | 0.28944 | 0.34346 | 0.34995 | 0.39992 | 0.19418 | 0.18644
20 | 0.21805 | 0.24005 | 0.31244 | 0.3582 | 0.42116 | 0.49231 | 0.43885 | 0.62739 | 0.57556 | 0.65006 | 0.66809 | 0.6197 | 0.5846 | 0.53821 | 0.49575 | 0.44617 | 0.44152 | 0.34982 | 0.28944 | 0.34346 | 0.34995 | 0.39992 | 0.19418 | 0.18644
21 | 0.21805 | 0.24005 | 0.31244 | 0.3582 | 0.42116 | 0.49231 | 0.43885 | 0.62739 | 0.57556 | 0.65006 | 0.66809 | 0.6197 | 0.5846 | 0.53821 | 0.49575 | 0.44617 | 0.44152 | 0.34982 | 0.28944 | 0.34346 | 0.34995 | 0.39992 | 0.19418 | 0.18644
22 | 0.21805 | 0.24005 | 0.31244 | 0.3582 | 0.42116 | 0.49231 | 0.43885 | 0.62739 | 0.57556 | 0.65006 | 0.66809 | 0.6197 | 0.5846 | 0.53821 | 0.49575 | 0.44617 | 0.44152 | 0.34982 | 0.28944 | 0.34346 | 0.34995 | 0.39992 | 0.19418 | 0.18644
23 | 1.0176 | 1.1202 | 1.4581 | 1.6716 | 1.9654 | 2.2975 | 2.048 | 2.9278 | 2.6859 | 3.0336 | 3.1177 | 2.892 | 2.7281 | 2.5116 | 2.3135 | 2.0821 | 2.0604 | 1.6325 | 1.3507 | 1.6028 | 1.6331 | 1.8663 | 0.90619 | 0.87004
24 | 1.0176 | 1.1202 | 1.4581 | 1.6716 | 1.9654 | 2.2975 | 2.048 | 2.9278 | 2.6859 | 3.0336 | 3.1177 | 2.892 | 2.7281 | 2.5116 | 2.3135 | 2.0821 | 2.0604 | 1.6325 | 1.3507 | 1.6028 | 1.6331 | 1.8663 | 0.90619 | 0.87004
25 | 0.14537 | 0.16003 | 0.20829 | 0.2388 | 0.28078 | 0.32821 | 0.29257 | 0.41826 | 0.3837 | 0.43337 | 0.44539 | 0.41314 | 0.38973 | 0.35881 | 0.3305 | 0.29745 | 0.29435 | 0.23322 | 0.19296 | 0.22897 | 0.2333 | 0.26661 | 0.12946 | 0.12429
26 | 0.14537 | 0.16003 | 0.20829 | 0.2388 | 0.28078 | 0.32821 | 0.29257 | 0.41826 | 0.3837 | 0.43337 | 0.44539 | 0.41314 | 0.38973 | 0.35881 | 0.3305 | 0.29745 | 0.29435 | 0.23322 | 0.19296 | 0.22897 | 0.2333 | 0.26661 | 0.12946 | 0.12429
27 | 0.14537 | 0.16003 | 0.20829 | 0.2388 | 0.28078 | 0.32821 | 0.29257 | 0.41826 | 0.3837 | 0.43337 | 0.44539 | 0.41314 | 0.38973 | 0.35881 | 0.3305 | 0.29745 | 0.29435 | 0.23322 | 0.19296 | 0.22897 | 0.2333 | 0.26661 | 0.12946 | 0.12429
28 | 0.29073 | 0.32006 | 0.41659 | 0.4776 | 0.56155 | 0.65641 | 0.58513 | 0.83651 | 0.76741 | 0.86674 | 0.89078 | 0.82627 | 0.77947 | 0.71761 | 0.661 | 0.59489 | 0.5887 | 0.46643 | 0.38592 | 0.45794 | 0.4666 | 0.53323 | 0.25891 | 0.24858
29 | 0.48456 | 0.53343 | 0.69432 | 0.79601 | 0.93592 | 1.094 | 0.97522 | 1.3942 | 1.279 | 1.4446 | 1.4846 | 1.3771 | 1.2991 | 1.196 | 1.1017 | 0.99149 | 0.98117 | 0.77739 | 0.6432 | 0.76324 | 0.77766 | 0.88871 | 0.43152 | 0.41431
30 | 0.36342 | 0.40008 | 0.52074 | 0.597 | 0.70194 | 0.82052 | 0.73142 | 1.0456 | 0.95926 | 1.0834 | 1.1135 | 1.0328 | 0.97434 | 0.89702 | 0.82625 | 0.74361 | 0.73587 | 0.58304 | 0.4824 | 0.57243 | 0.58325 | 0.66653 | 0.32364 | 0.31073
31 | 0.50878 | 0.56011 | 0.72903 | 0.83581 | 0.98272 | 1.1487 | 1.024 | 1.4639 | 1.343 | 1.5168 | 1.5589 | 1.446 | 1.3641 | 1.2558 | 1.1568 | 1.0411 | 1.0302 | 0.81626 | 0.67536 | 0.8014 | 0.81655 | 0.93315 | 0.45309 | 0.43502
32 | 0.14537 | 0.16003 | 0.20829 | 0.2388 | 0.28078 | 0.32821 | 0.29257 | 0.41826 | 0.3837 | 0.43337 | 0.44539 | 0.41314 | 0.38973 | 0.35881 | 0.3305 | 0.29745 | 0.29435 | 0.23322 | 0.19296 | 0.22897 | 0.2333 | 0.26661 | 0.12946 | 0.12429

## DownFlex, Autumn
LoadID | 0 | 1 | 2 | 3 | 4 | 5 | 6 | 7 | 8 | 9 | 10 | 11 | 12 | 13 | 14 | 15 | 16 | 17 | 18 | 19 | 20 | 21 | 22 | 23
1 | 0.67168 | 0.71084 | 0.75063 | 0.78475 | 0.79365 | 0.83021 | 0.82596 | 0.78073 | 0.70737 | 1.0388 | 1.0144 | 0.93407 | 0.91137 | 0.91512 | 0.87176 | 0.7991 | 0.71817 | 0.69241 | 0.43525 | 0.46546 | 0.50889 | 0.52104 | 0.54341 | 0.59982
2 | 0.60451 | 0.63975 | 0.67556 | 0.70627 | 0.71429 | 0.74719 | 0.74337 | 0.70265 | 0.63663 | 0.93488 | 0.91295 | 0.84066 | 0.82023 | 0.8236 | 0.78458 | 0.71919 | 0.64636 | 0.62317 | 0.39172 | 0.41891 | 0.458 | 0.46893 | 0.48907 | 0.53984
3 | 0.80602 | 0.853 | 0.90075 | 0.9417 | 0.95238 | 0.99625 | 0.99115 | 0.93687 | 0.84884 | 1.2465 | 1.2173 | 1.1209 | 1.0936 | 1.0981 | 1.0461 | 0.95892 | 0.86181 | 0.83089 | 0.5223 | 0.55855 | 0.61067 | 0.62524 | 0.65209 | 0.71978
4 | 0.40301 | 0.4265 | 0.45038 | 0.47085 | 0.47619 | 0.49812 | 0.49558 | 0.46844 | 0.42442 | 0.62325 | 0.60863 | 0.56044 | 0.54682 | 0.54907 | 0.52306 | 0.47946 | 0.4309 | 0.41545 | 0.26115 | 0.27927 | 0.30534 | 0.31262 | 0.32604 | 0.35989
5 | 0.40301 | 0.4265 | 0.45038 | 0.47085 | 0.47619 | 0.49812 | 0.49558 | 0.46844 | 0.42442 | 0.62325 | 0.60863 | 0.56044 | 0.54682 | 0.54907 | 0.52306 | 0.47946 | 0.4309 | 0.41545 | 0.26115 | 0.27927 | 0.30534 | 0.31262 | 0.32604 | 0.35989
6 | 1.3434 | 1.4217 | 1.5013 | 1.5695 | 1.5873 | 1.6604 | 1.6519 | 1.5615 | 1.4147 | 2.0775 | 2.0288 | 1.8681 | 1.8227 | 1.8302 | 1.7435 | 1.5982 | 1.4363 | 1.3848 | 0.87049 | 0.93091 | 1.0178 | 1.0421 | 1.0868 | 1.1996
7 | 1.3434 | 1.4217 | 1.5013 | 1.5695 | 1.5873 | 1.6604 | 1.6519 | 1.5615 | 1.4147 | 2.0775 | 2.0288 | 1.8681 | 1.8227 | 1.8302 | 1.7435 | 1.5982 | 1.4363 | 1.3848 | 0.87049 | 0.93091 | 1.0178 | 1.0421 | 1.0868 | 1.1996
8 | 0.40301 | 0.4265 | 0.45038 | 0.47085 | 0.47619 | 0.49812 | 0.49558 | 0.46844 | 0.42442 | 0.62325 | 0.60863 | 0.56044 | 0.54682 | 0.54907 | 0.52306 | 0.47946 | 0.4309 | 0.41545 | 0.26115 | 0.27927 | 0.30534 | 0.31262 | 0.32604 | 0.35989
9 | 0.40301 | 0.4265 | 0.45038 | 0.47085 | 0.47619 | 0.49812 | 0.49558 | 0.46844 | 0.42442 | 0.62325 | 0.60863 | 0.56044 | 0.54682 | 0.54907 | 0.52306 | 0.47946 | 0.4309 | 0.41545 | 0.26115 | 0.27927 | 0.30534 | 0.31262 | 0.32604 | 0.35989
10 | 0.30226 | 0.31988 | 0.33778 | 0.35314 | 0.35714 | 0.37359 | 0.37168 | 0.35133 | 0.31832 | 0.46744 | 0.45647 | 0.42033 | 0.41012 | 0.4118 | 0.39229 | 0.35959 | 0.32318 | 0.31158 | 0.19586 | 0.20946 | 0.229 | 0.23447 | 0.24453 | 0.26992
11 | 0.40301 | 0.4265 | 0.45038 | 0.47085 | 0.47619 | 0.49812 | 0.49558 | 0.46844 | 0.42442 | 0.62325 | 0.60863 | 0.56044 | 0.54682 | 0.54907 | 0.52306 | 0.47946 | 0.4309 | 0.41545 | 0.26115 | 0.27927 | 0.30534 | 0.31262 | 0.32604 | 0.35989
12 | 0.40301 | 0.4265 | 0.45038 | 0.47085 | 0.47619 | 0.49812 | 0.49558 | 0.46844 | 0.42442 | 0.62325 | 0.60863 | 0.56044 | 0.54682 | 0.54907 | 0.52306 | 0.47946 | 0.4309 | 0.41545 | 0.26115 | 0.27927 | 0.30534 | 0.31262 | 0.32604 | 0.35989
13 | 0.80602 | 0.853 | 0.90075 | 0.9417 | 0.95238 | 0.99625 | 0.99115 | 0.93687 | 0.84884 | 1.2465 | 1.2173 | 1.1209 | 1.0936 | 1.0981 | 1.0461 | 0.95892 | 0.86181 | 0.83089 | 0.5223 | 0.55855 | 0.61067 | 0.62524 | 0.65209 | 0.71978
14 | 0.40301 | 0.4265 | 0.45038 | 0.47085 | 0.47619 | 0.49812 | 0.49558 | 0.46844 | 0.42442 | 0.62325 | 0.60863 | 0.56044 | 0.54682 | 0.54907 | 0.52306 | 0.47946 | 0.4309 | 0.41545 | 0.26115 | 0.27927 | 0.30534 | 0.31262 | 0.32604 | 0.35989
15 | 0.40301 | 0.4265 | 0.45038 | 0.47085 | 0.47619 | 0.49812 | 0.49558 | 0.46844 | 0.42442 | 0.62325 | 0.60863 | 0.56044 | 0.54682 | 0.54907 | 0.52306 | 0.47946 | 0.4309 | 0.41545 | 0.26115 | 0.27927 | 0.30534 | 0.31262 | 0.32604 | 0.35989
16 | 0.40301 | 0.4265 | 0.45038 | 0.47085 | 0.47619 | 0.49812 | 0.49558 | 0.46844 | 0.42442 | 0.62325 | 0.60863 | 0.56044 | 0.54682 | 0.54907 | 0.52306 | 0.47946 | 0.4309 | 0.41545 | 0.26115 | 0.27927 | 0.30534 | 0.31262 | 0.32604 | 0.35989
17 | 0.60451 | 0.63975 | 0.67556 | 0.70627 | 0.71429 | 0.74719 | 0.74337 | 0.70265 | 0.63663 | 0.93488 | 0.91295 | 0.84066 | 0.82023 | 0.8236 | 0.78458 | 0.71919 | 0.64636 | 0.62317 | 0.39172 | 0.41891 | 0.458 | 0.46893 | 0.48907 | 0.53984
18 | 0.60451 | 0.63975 | 0.67556 | 0.70627 | 0.71429 | 0.74719 | 0.74337 | 0.70265 | 0.63663 | 0.93488 | 0.91295 | 0.84066 | 0.82023 | 0.8236 | 0.78458 | 0.71919 | 0.64636 | 0.62317 | 0.39172 | 0.41891 | 0.458 | 0.46893 | 0.48907 | 0.53984
19 | 0.60451 | 0.63975 | 0.67556 | 0.70627 | 0.71429 | 0.74719 | 0.74337 | 0.70265 | 0.63663 | 0.93488 | 0.91295 | 0.84066 | 0.82023 | 0.8236 | 0.78458 | 0.71919 | 0.64636 | 0.62317 | 0.39172 | 0.41891 | 0.458 | 0.46893 | 0.48907 | 0.53984
20 | 0.60451 | 0.63975 | 0.67556 | 0.70627 | 0.71429 | 0.74719 | 0.74337 | 0.70265 | 0.63663 | 0.93488 | 0.91295 | 0.84066 | 0.82023 | 0.8236 | 0.78458 | 0.71919 | 0.64636 | 0.62317 | 0.39172 | 0.41891 | 0.458 | 0.46893 | 0.48907 | 0.53984
21 | 0.60451 | 0.63975 | 0.67556 | 0.70627 | 0.71429 | 0.74719 | 0.74337 | 0.70265 | 0.63663 | 0.93488 | 0.91295 | 0.84066 | 0.82023 | 0.8236 | 0.78458 | 0.71919 | 0.64636 | 0.62317 | 0.39172 | 0.41891 | 0.458 | 0.46893 | 0.48907 | 0.53984
22 | 0.60451 | 0.63975 | 0.67556 | 0.70627 | 0.71429 | 0.74719 | 0.74337 | 0.70265 | 0.63663 | 0.93488 | 0.91295 | 0.84066 | 0.82023 | 0.8236 | 0.78458 | 0.71919 | 0.64636 | 0.62317 | 0.39172 | 0.41891 | 0.458 | 0.46893 | 0.48907 | 0.53984
23 | 2.8211 | 2.9855 | 3.1526 | 3.2959 | 3.3333 | 3.4869 | 3.469 | 3.2791 | 2.971 | 4.3628 | 4.2604 | 3.9231 | 3.8278 | 3.8435 | 3.6614 | 3.3562 | 3.0163 | 2.9081 | 1.828 | 1.9549 | 2.1374 | 2.1884 | 2.2823 | 2.5192
24 | 2.8211 | 2.9855 | 3.1526 | 3.2959 | 3.3333 | 3.4869 | 3.469 | 3.2791 | 2.971 | 4.3628 | 4.2604 | 3.9231 | 3.8278 | 3.8435 | 3.6614 | 3.3562 | 3.0163 | 2.9081 | 1.828 | 1.9549 | 2.1374 | 2.1884 | 2.2823 | 2.5192
25 | 0.40301 | 0.4265 | 0.45038 | 0.47085 | 0.47619 | 0.49812 | 0.49558 | 0.46844 | 0.42442 | 0.62325 | 0.60863 | 0.56044 | 0.54682 | 0.54907 | 0.52306 | 0.47946 | 0.4309 | 0.41545 | 0.26115 | 0.27927 | 0.30534 | 0.31262 | 0.32604 | 0.35989
26 | 0.40301 | 0.4265 | 0.45038 | 0.47085 | 0.47619 | 0.49812 | 0.49558 | 0.46844 | 0.42442 | 0.62325 | 0.60863 | 0.56044 | 0.54682 | 0.54907 | 0.52306 | 0.47946 | 0.4309 | 0.41545 | 0.26115 | 0.27927 | 0.30534 | 0.31262 | 0.32604 | 0.35989
27 | 0.40301 | 0.4265 | 0.45038 | 0.47085 | 0.47619 | 0.49812 | 0.49558 | 0.46844 | 0.42442 | 0.62325 | 0.60863 | 0.56044 | 0.54682 | 0.54907 | 0.52306 | 0.47946 | 0.4309 | 0.41545 | 0.26115 | 0.27927 | 0.30534 | 0.31262 | 0.32604 | 0.35989
28 | 0.80602 | 0.853 | 0.90075 | 0.9417 | 0.95238 | 0.99625 | 0.99115 | 0.93687 | 0.84884 | 1.2465 | 1.2173 | 1.1209 | 1.0936 | 1.0981 | 1.0461 | 0.95892 | 0.86181 | 0.83089 | 0.5223 | 0.55855 | 0.61067 | 0.62524 | 0.65209 | 0.71978
29 | 1.3434 | 1.4217 | 1.5013 | 1.5695 | 1.5873 | 1.6604 | 1.6519 | 1.5615 | 1.4147 | 2.0775 | 2.0288 | 1.8681 | 1.8227 | 1.8302 | 1.7435 | 1.5982 | 1.4363 | 1.3848 | 0.87049 | 0.93091 | 1.0178 | 1.0421 | 1.0868 | 1.1996
30 | 1.0075 | 1.0663 | 1.1259 | 1.1771 | 1.1905 | 1.2453 | 1.2389 | 1.1711 | 1.0611 | 1.5581 | 1.5216 | 1.4011 | 1.3671 | 1.3727 | 1.3076 | 1.1986 | 1.0773 | 1.0386 | 0.65287 | 0.69818 | 0.76334 | 0.78155 | 0.81511 | 0.89973
31 | 1.4105 | 1.4928 | 1.5763 | 1.648 | 1.6667 | 1.7434 | 1.7345 | 1.6395 | 1.4855 | 2.1814 | 2.1302 | 1.9615 | 1.9139 | 1.9217 | 1.8307 | 1.6781 | 1.5082 | 1.4541 | 0.91402 | 0.97746 | 1.0687 | 1.0942 | 1.1412 | 1.2596
32 | 0.40301 | 0.4265 | 0.45038 | 0.47085 | 0.47619 | 0.49812 | 0.49558 | 0.46844 | 0.42442 | 0.62325 | 0.60863 | 0.56044 | 0.54682 | 0.54907 | 0.52306 | 0.47946 | 0.4309 | 0.41545 | 0.26115 | 0.27927 | 0.30534 | 0.31262 | 0.32604 | 0.35989

## Pg, Autumn, S1
GenID | 0 | 1 | 2 | 3 | 4 | 5 | 6 | 7 | 8 | 9 | 10 | 11 | 12 | 13 | 14 | 15 | 16 | 17 | 18 | 19 | 20 | 21 | 22 | 23
1 | 0 | 0 | 0 | 0 | 0 | 0 | 0 | 0 | 0 | 0 | 0 | 0 | 0 | 0 | 0 | 0 | 0 | 0 | 0 | 0 | 0 | 0 | 0 | 0
2 | 4.0526 | 3.7063 | 3.2427 | 3.2306 | 3.059 | 2.8181 | 2.4779 | 1.948 | 1.6198 | 1.5145 | 1.394 | 1.5686 | 1.9721 | 2.4478 | 3.2668 | 4.17 | 4.9287 | 5.2599 | 5.6604 | 6.3047 | 6.952 | 7.2411 | 7.2742 | 7.0153
3 | 0 | 0 | 0 | 0 | 0 | 0 | 0 | 0 | 0 | 0 | 0 | 0 | 0 | 0 | 0 | 0 | 0 | 0 | 0 | 0 | 0 | 0 | 0 | 0
4 | 0 | 0 | 0 | 0 | 0 | 0 | 0 | 0 | 0 | 0 | 0 | 0 | 0 | 0 | 0 | 0 | 0 | 0 | 0 | 0 | 0 | 0 | 0 | 0
5 | 0 | 0 | 0 | 0 | 0 | 0.045489 | 1.3343 | 5.5497 | 11.4936 | 15.1251 | 17.3768 | 18.3927 | 18.8021 | 18.8097 | 18.1653 | 16.1562 | 12.9492 | 8.3776 | 2.9189 | 0.24261 | 0 | 0 | 0 | 0
6 | 0 | 0 | 0 | 0 | 0 | 0.034117 | 1.0008 | 4.1622 | 8.6202 | 11.3438 | 13.0326 | 13.7945 | 14.1016 | 14.1073 | 13.624 | 12.1171 | 9.7119 | 6.2832 | 2.1892 | 0.18196 | 0 | 0 | 0 | 0
7 | 0 | 0 | 0 | 0 | 0 | 0 | 0 | 0 | 0 | 0 | 0 | 0 | 0 | 0 | 0 | 0 | 0 | 0 | 0 | 0 | 0 | 0 | 0 | 0

## Pg, Autumn, S2
GenID | 0 | 1 | 2 | 3 | 4 | 5 | 6 | 7 | 8 | 9 | 10 | 11 | 12 | 13 | 14 | 15 | 16 | 17 | 18 | 19 | 20 | 21 | 22 | 23
1 | 0 | 0 | 0 | 0 | 0 | 0 | 0 | 0 | 0 | 0 | 0 | 0 | 0 | 0 | 0 | 0 | 0 | 0 | 0 | 0 | 0 | 0 | 0 | 0
2 | 4.2754 | 3.9713 | 4.0375 | 3.6491 | 3.4143 | 3.6251 | 3.5859 | 2.6435 | 1.6921 | 1.2314 | 0.93035 | 0.87314 | 1.0929 | 1.4181 | 2.0203 | 2.5502 | 3.053 | 3.2607 | 3.1012 | 3.0078 | 3.0169 | 2.773 | 2.5713 | 2.6164
3 | 0 | 0 | 0 | 0 | 0 | 0 | 0 | 0 | 0 | 0 | 0 | 0 | 0 | 0 | 0 | 0 | 0 | 0 | 0 | 0 | 0 | 0 | 0 | 0
4 | 0 | 0 | 0 | 0 | 0 | 0 | 0 | 0 | 0 | 0 | 0 | 0 | 0 | 0 | 0 | 0 | 0 | 0 | 0 | 0 | 0 | 0 | 0 | 0
5 | 0 | 0 | 0 | 0 | 0 | 0.037908 | 1.5997 | 6.4367 | 11.7665 | 15.4738 | 17.9985 | 18.931 | 18.9841 | 18.5823 | 17.9909 | 16.05 | 12.8886 | 8.0819 | 2.6308 | 0.17437 | 0 | 0 | 0 | 0
6 | 0 | 0 | 0 | 0 | 0 | 0.028431 | 1.1998 | 4.8275 | 8.8249 | 11.6054 | 13.4989 | 14.1983 | 14.2381 | 13.9367 | 13.4932 | 12.0375 | 9.6664 | 6.0614 | 1.9731 | 0.13078 | 0 | 0 | 0 | 0
7 | 0 | 0 | 0 | 0 | 0 | 0 | 0 | 0 | 0 | 0 | 0 | 0 | 0 | 0 | 0 | 0 | 0 | 0 | 0 | 0 | 0 | 0 | 0 | 0

## Pg, Autumn, S3
GenID | 0 | 1 | 2 | 3 | 4 | 5 | 6 | 7 | 8 | 9 | 10 | 11 | 12 | 13 | 14 | 15 | 16 | 17 | 18 | 19 | 20 | 21 | 22 | 23
1 | 0 | 0 | 0 | 0 | 0 | 0 | 0 | 0 | 0 | 0 | 0 | 0 | 0 | 0 | 0 | 0 | 0 | 0 | 0 | 0 | 0 | 0 | 0 | 0
2 | 4.4651 | 4.0165 | 3.3541 | 3.1704 | 3.1192 | 3.4986 | 3.8569 | 3.9894 | 3.2427 | 2.5231 | 2.2702 | 2.0263 | 2.1949 | 2.9205 | 3.6732 | 3.8539 | 4.161 | 4.3296 | 4.438 | 5.0853 | 5.7206 | 5.5249 | 5.2328 | 5.1395
3 | 0 | 0 | 0 | 0 | 0 | 0 | 0 | 0 | 0 | 0 | 0 | 0 | 0 | 0 | 0 | 0 | 0 | 0 | 0 | 0 | 0 | 0 | 0 | 0
4 | 0 | 0 | 0 | 0 | 0 | 0 | 0 | 0 | 0 | 0 | 0 | 0 | 0 | 0 | 0 | 0 | 0 | 0 | 0 | 0 | 0 | 0 | 0 | 0
5 | 0 | 0 | 0 | 0 | 0 | 0.0075815 | 0.93252 | 4.4124 | 9.6058 | 14.8294 | 18.2032 | 19.4693 | 20 | 19.6513 | 18.6581 | 16.5125 | 12.9719 | 7.718 | 2.3578 | 0.10614 | 0 | 0 | 0 | 0
6 | 0 | 0 | 0 | 0 | 0 | 0.0056861 | 0.69939 | 3.3093 | 7.2043 | 11.1221 | 13.6524 | 14.602 | 15 | 14.7384 | 13.9936 | 12.3844 | 9.729 | 5.7885 | 1.7684 | 0.079606 | 0 | 0 | 0 | 0
7 | 0 | 0 | 0 | 0 | 0 | 0 | 0 | 0 | 0 | 0 | 0 | 0 | 0 | 0 | 0 | 0 | 0 | 0 | 0 | 0 | 0 | 0 | 0 | 0

## Pg, Autumn, S4
GenID | 0 | 1 | 2 | 3 | 4 | 5 | 6 | 7 | 8 | 9 | 10 | 11 | 12 | 13 | 14 | 15 | 16 | 17 | 18 | 19 | 20 | 21 | 22 | 23
1 | 0 | 0 | 0 | 0 | 0 | 0 | 0 | 0 | 0 | 0 | 0 | 0 | 0 | 0 | 0 | 0 | 0 | 0 | 0 | 0 | 0 | 0 | 0 | 0
2 | 4.0526 | 3.7063 | 3.2427 | 3.2306 | 3.059 | 2.8181 | 2.4779 | 1.948 | 1.6198 | 1.5145 | 1.394 | 1.5686 | 1.9721 | 2.4478 | 3.2668 | 4.17 | 4.9287 | 5.2599 | 5.6604 | 6.3047 | 6.952 | 7.2411 | 7.2742 | 7.0153
3 | 0 | 0 | 0 | 0 | 0 | 0 | 0 | 0 | 0 | 0 | 0 | 0 | 0 | 0 | 0 | 0 | 0 | 0 | 0 | 0 | 0 | 0 | 0 | 0
4 | 0 | 0 | 0 | 0 | 0 | 0 | 0 | 0 | 0 | 0 | 0 | 0 | 0 | 0 | 0 | 0 | 0 | 0 | 0 | 0 | 0 | 0 | 0 | 0
5 | 0 | 0 | 0 | 0 | 0 | 0.045489 | 1.3343 | 5.5497 | 11.4936 | 15.1251 | 17.3768 | 18.3927 | 18.8021 | 18.8097 | 18.1653 | 16.1562 | 12.9492 | 8.3776 | 2.9189 | 0.24261 | 0 | 0 | 0 | 0
6 | 0 | 0 | 0 | 0 | 0 | 0.034117 | 1.0008 | 4.1622 | 8.6202 | 11.3438 | 13.0326 | 13.7945 | 14.1016 | 14.1073 | 13.624 | 12.1171 | 9.7119 | 6.2832 | 2.1892 | 0.18196 | 0 | 0 | 0 | 0
7 | 0 | 0 | 0 | 0 | 0 | 0 | 0 | 0 | 0 | 0 | 0 | 0 | 0 | 0 | 0 | 0 | 0 | 0 | 0 | 0 | 0 | 0 | 0 | 0

## Pg, Autumn, S5
GenID | 0 | 1 | 2 | 3 | 4 | 5 | 6 | 7 | 8 | 9 | 10 | 11 | 12 | 13 | 14 | 15 | 16 | 17 | 18 | 19 | 20 | 21 | 22 | 23
1 | 0 | 0 | 0 | 0 | 0 | 0 | 0 | 0 | 0 | 0 | 0 | 0 | 0 | 0 | 0 | 0 | 0 | 0 | 0 | 0 | 0 | 0 | 0 | 0
2 | 4.2754 | 3.9713 | 4.0375 | 3.6491 | 3.4143 | 3.6251 | 3.5859 | 2.6435 | 1.6921 | 1.2314 | 0.93035 | 0.87314 | 1.0929 | 1.4181 | 2.0203 | 2.5502 | 3.053 | 3.2607 | 3.1012 | 3.0078 | 3.0169 | 2.773 | 2.5713 | 2.6164
3 | 0 | 0 | 0 | 0 | 0 | 0 | 0 | 0 | 0 | 0 | 0 | 0 | 0 | 0 | 0 | 0 | 0 | 0 | 0 | 0 | 0 | 0 | 0 | 0
4 | 0 | 0 | 0 | 0 | 0 | 0 | 0 | 0 | 0 | 0 | 0 | 0 | 0 | 0 | 0 | 0 | 0 | 0 | 0 | 0 | 0 | 0 | 0 | 0
5 | 0 | 0 | 0 | 0 | 0 | 0.037908 | 1.5997 | 6.4367 | 11.7665 | 15.4738 | 17.9985 | 18.931 | 18.9841 | 18.5823 | 17.9909 | 16.05 | 12.8886 | 8.0819 | 2.6308 | 0.17437 | 0 | 0 | 0 | 0
6 | 0 | 0 | 0 | 0 | 0 | 0.028431 | 1.1998 | 4.8275 | 8.8249 | 11.6054 | 13.4989 | 14.1983 | 14.2381 | 13.9367 | 13.4932 | 12.0375 | 9.6664 | 6.0614 | 1.9731 | 0.13078 | 0 | 0 | 0 | 0
7 | 0 | 0 | 0 | 0 | 0 | 0 | 0 | 0 | 0 | 0 | 0 | 0 | 0 | 0 | 0 | 0 | 0 | 0 | 0 | 0 | 0 | 0 | 0 | 0

## Pg, Autumn, S6
GenID | 0 | 1 | 2 | 3 | 4 | 5 | 6 | 7 | 8 | 9 | 10 | 11 | 12 | 13 | 14 | 15 | 16 | 17 | 18 | 19 | 20 | 21 | 22 | 23
1 | 0 | 0 | 0 | 0 | 0 | 0 | 0 | 0 | 0 | 0 | 0 | 0 | 0 | 0 | 0 | 0 | 0 | 0 | 0 | 0 | 0 | 0 | 0 | 0
2 | 4.4651 | 4.0165 | 3.3541 | 3.1704 | 3.1192 | 3.4986 | 3.8569 | 3.9894 | 3.2427 | 2.5231 | 2.2702 | 2.0263 | 2.1949 | 2.9205 | 3.6732 | 3.8539 | 4.161 | 4.3296 | 4.438 | 5.0853 | 5.7206 | 5.5249 | 5.2328 | 5.1395
3 | 0 | 0 | 0 | 0 | 0 | 0 | 0 | 0 | 0 | 0 | 0 | 0 | 0 | 0 | 0 | 0 | 0 | 0 | 0 | 0 | 0 | 0 | 0 | 0
4 | 0 | 0 | 0 | 0 | 0 | 0 | 0 | 0 | 0 | 0 | 0 | 0 | 0 | 0 | 0 | 0 | 0 | 0 | 0 | 0 | 0 | 0 | 0 | 0
5 | 0 | 0 | 0 | 0 | 0 | 0.0075815 | 0.93252 | 4.4124 | 9.6058 | 14.8294 | 18.2032 | 19.4693 | 20 | 19.6513 | 18.6581 | 16.5125 | 12.9719 | 7.718 | 2.3578 | 0.10614 | 0 | 0 | 0 | 0
6 | 0 | 0 | 0 | 0 | 0 | 0.0056861 | 0.69939 | 3.3093 | 7.2043 | 11.1221 | 13.6524 | 14.602 | 15 | 14.7384 | 13.9936 | 12.3844 | 9.729 | 5.7885 | 1.7684 | 0.079606 | 0 | 0 | 0 | 0
7 | 0 | 0 | 0 | 0 | 0 | 0 | 0 | 0 | 0 | 0 | 0 | 0 | 0 | 0 | 0 | 0 | 0 | 0 | 0 | 0 | 0 | 0 | 0 | 0

## Pg, Autumn, S7
GenID | 0 | 1 | 2 | 3 | 4 | 5 | 6 | 7 | 8 | 9 | 10 | 11 | 12 | 13 | 14 | 15 | 16 | 17 | 18 | 19 | 20 | 21 | 22 | 23
1 | 0 | 0 | 0 | 0 | 0 | 0 | 0 | 0 | 0 | 0 | 0 | 0 | 0 | 0 | 0 | 0 | 0 | 0 | 0 | 0 | 0 | 0 | 0 | 0
2 | 4.0526 | 3.7063 | 3.2427 | 3.2306 | 3.059 | 2.8181 | 2.4779 | 1.948 | 1.6198 | 1.5145 | 1.394 | 1.5686 | 1.9721 | 2.4478 | 3.2668 | 4.17 | 4.9287 | 5.2599 | 5.6604 | 6.3047 | 6.952 | 7.2411 | 7.2742 | 7.0153
3 | 0 | 0 | 0 | 0 | 0 | 0 | 0 | 0 | 0 | 0 | 0 | 0 | 0 | 0 | 0 | 0 | 0 | 0 | 0 | 0 | 0 | 0 | 0 | 0
4 | 0 | 0 | 0 | 0 | 0 | 0 | 0 | 0 | 0 | 0 | 0 | 0 | 0 | 0 | 0 | 0 | 0 | 0 | 0 | 0 | 0 | 0 | 0 | 0
5 | 0 | 0 | 0 | 0 | 0 | 0.045489 | 1.3343 | 5.5497 | 11.4936 | 15.1251 | 17.3768 | 18.3927 | 18.8021 | 18.8097 | 18.1653 | 16.1562 | 12.9492 | 8.3776 | 2.9189 | 0.24261 | 0 | 0 | 0 | 0
6 | 0 | 0 | 0 | 0 | 0 | 0.034117 | 1.0008 | 4.1622 | 8.6202 | 11.3438 | 13.0326 | 13.7945 | 14.1016 | 14.1073 | 13.624 | 12.1171 | 9.7119 | 6.2832 | 2.1892 | 0.18196 | 0 | 0 | 0 | 0
7 | 0 | 0 | 0 | 0 | 0 | 0 | 0 | 0 | 0 | 0 | 0 | 0 | 0 | 0 | 0 | 0 | 0 | 0 | 0 | 0 | 0 | 0 | 0 | 0

## Pg, Autumn, S8
GenID | 0 | 1 | 2 | 3 | 4 | 5 | 6 | 7 | 8 | 9 | 10 | 11 | 12 | 13 | 14 | 15 | 16 | 17 | 18 | 19 | 20 | 21 | 22 | 23
1 | 0 | 0 | 0 | 0 | 0 | 0 | 0 | 0 | 0 | 0 | 0 | 0 | 0 | 0 | 0 | 0 | 0 | 0 | 0 | 0 | 0 | 0 | 0 | 0
2 | 4.2754 | 3.9713 | 4.0375 | 3.6491 | 3.4143 | 3.6251 | 3.5859 | 2.6435 | 1.6921 | 1.2314 | 0.93035 | 0.87314 | 1.0929 | 1.4181 | 2.0203 | 2.5502 | 3.053 | 3.2607 | 3.1012 | 3.0078 | 3.0169 | 2.773 | 2.5713 | 2.6164
3 | 0 | 0 | 0 | 0 | 0 | 0 | 0 | 0 | 0 | 0 | 0 | 0 | 0 | 0 | 0 | 0 | 0 | 0 | 0 | 0 | 0 | 0 | 0 | 0
4 | 0 | 0 | 0 | 0 | 0 | 0 | 0 | 0 | 0 | 0 | 0 | 0 | 0 | 0 | 0 | 0 | 0 | 0 | 0 | 0 | 0 | 0 | 0 | 0
5 | 0 | 0 | 0 | 0 | 0 | 0.037908 | 1.5997 | 6.4367 | 11.7665 | 15.4738 | 17.9985 | 18.931 | 18.9841 | 18.5823 | 17.9909 | 16.05 | 12.8886 | 8.0819 | 2.6308 | 0.17437 | 0 | 0 | 0 | 0
6 | 0 | 0 | 0 | 0 | 0 | 0.028431 | 1.1998 | 4.8275 | 8.8249 | 11.6054 | 13.4989 | 14.1983 | 14.2381 | 13.9367 | 13.4932 | 12.0375 | 9.6664 | 6.0614 | 1.9731 | 0.13078 | 0 | 0 | 0 | 0
7 | 0 | 0 | 0 | 0 | 0 | 0 | 0 | 0 | 0 | 0 | 0 | 0 | 0 | 0 | 0 | 0 | 0 | 0 | 0 | 0 | 0 | 0 | 0 | 0

## Pg, Autumn, S9
GenID | 0 | 1 | 2 | 3 | 4 | 5 | 6 | 7 | 8 | 9 | 10 | 11 | 12 | 13 | 14 | 15 | 16 | 17 | 18 | 19 | 20 | 21 | 22 | 23
1 | 0 | 0 | 0 | 0 | 0 | 0 | 0 | 0 | 0 | 0 | 0 | 0 | 0 | 0 | 0 | 0 | 0 | 0 | 0 | 0 | 0 | 0 | 0 | 0
2 | 4.4651 | 4.0165 | 3.3541 | 3.1704 | 3.1192 | 3.4986 | 3.8569 | 3.9894 | 3.2427 | 2.5231 | 2.2702 | 2.0263 | 2.1949 | 2.9205 | 3.6732 | 3.8539 | 4.161 | 4.3296 | 4.438 | 5.0853 | 5.7206 | 5.5249 | 5.2328 | 5.1395
3 | 0 | 0 | 0 | 0 | 0 | 0 | 0 | 0 | 0 | 0 | 0 | 0 | 0 | 0 | 0 | 0 | 0 | 0 | 0 | 0 | 0 | 0 | 0 | 0
4 | 0 | 0 | 0 | 0 | 0 | 0 | 0 | 0 | 0 | 0 | 0 | 0 | 0 | 0 | 0 | 0 | 0 | 0 | 0 | 0 | 0 | 0 | 0 | 0
5 | 0 | 0 | 0 | 0 | 0 | 0.0075815 | 0.93252 | 4.4124 | 9.6058 | 14.8294 | 18.2032 | 19.4693 | 20 | 19.6513 | 18.6581 | 16.5125 | 12.9719 | 7.718 | 2.3578 | 0.10614 | 0 | 0 | 0 | 0
6 | 0 | 0 | 0 | 0 | 0 | 0.0056861 | 0.69939 | 3.3093 | 7.2043 | 11.1221 | 13.6524 | 14.602 | 15 | 14.7384 | 13.9936 | 12.3844 | 9.729 | 5.7885 | 1.7684 | 0.079606 | 0 | 0 | 0 | 0
7 | 0 | 0 | 0 | 0 | 0 | 0 | 0 | 0 | 0 | 0 | 0 | 0 | 0 | 0 | 0 | 0 | 0 | 0 | 0 | 0 | 0 | 0 | 0 | 0

## Qg, Autumn, S1
GenID | 0 | 1 | 2 | 3 | 4 | 5 | 6 | 7 | 8 | 9 | 10 | 11 | 12 | 13 | 14 | 15 | 16 | 17 | 18 | 19 | 20 | 21 | 22 | 23
1 | 0 | 0 | 0 | 0 | 0 | 0 | 0 | 0 | 0 | 0 | 0 | 0 | 0 | 0 | 0 | 0 | 0 | 0 | 0 | 0 | 0 | 0 | 0 | 0
2 | 0 | 0 | 0 | 0 | 0 | 0 | 0 | 0 | 0 | 0 | 0 | 0 | 0 | 0 | 0 | 0 | 0 | 0 | 0 | 0 | 0 | 0 | 0 | 0
3 | 0 | 0 | 0 | 0 | 0 | 0 | 0 | 0 | 0 | 0 | 0 | 0 | 0 | 0 | 0 | 0 | 0 | 0 | 0 | 0 | 0 | 0 | 0 | 0
4 | 0 | 0 | 0 | 0 | 0 | 0 | 0 | 0 | 0 | 0 | 0 | 0 | 0 | 0 | 0 | 0 | 0 | 0 | 0 | 0 | 0 | 0 | 0 | 0
5 | 0 | 0 | 0 | 0 | 0 | 0 | 0 | 0 | 0 | 0 | 0 | 0 | 0 | 0 | 0 | 0 | 0 | 0 | 0 | 0 | 0 | 0 | 0 | 0
6 | 0 | 0 | 0 | 0 | 0 | 0 | 0 | 0 | 0 | 0 | 0 | 0 | 0 | 0 | 0 | 0 | 0 | 0 | 0 | 0 | 0 | 0 | 0 | 0
7 | 0 | 0 | 0 | 0 | 0 | 0 | 0 | 0 | 0 | 0 | 0 | 0 | 0 | 0 | 0 | 0 | 0 | 0 | 0 | 0 | 0 | 0 | 0 | 0

## Qg, Autumn, S2
GenID | 0 | 1 | 2 | 3 | 4 | 5 | 6 | 7 | 8 | 9 | 10 | 11 | 12 | 13 | 14 | 15 | 16 | 17 | 18 | 19 | 20 | 21 | 22 | 23
1 | 0 | 0 | 0 | 0 | 0 | 0 | 0 | 0 | 0 | 0 | 0 | 0 | 0 | 0 | 0 | 0 | 0 | 0 | 0 | 0 | 0 | 0 | 0 | 0
2 | 0 | 0 | 0 | 0 | 0 | 0 | 0 | 0 | 0 | 0 | 0 | 0 | 0 | 0 | 0 | 0 | 0 | 0 | 0 | 0 | 0 | 0 | 0 | 0
3 | 0 | 0 | 0 | 0 | 0 | 0 | 0 | 0 | 0 | 0 | 0 | 0 | 0 | 0 | 0 | 0 | 0 | 0 | 0 | 0 | 0 | 0 | 0 | 0
4 | 0 | 0 | 0 | 0 | 0 | 0 | 0 | 0 | 0 | 0 | 0 | 0 | 0 | 0 | 0 | 0 | 0 | 0 | 0 | 0 | 0 | 0 | 0 | 0
5 | 0 | 0 | 0 | 0 | 0 | 0 | 0 | 0 | 0 | 0 | 0 | 0 | 0 | 0 | 0 | 0 | 0 | 0 | 0 | 0 | 0 | 0 | 0 | 0
6 | 0 | 0 | 0 | 0 | 0 | 0 | 0 | 0 | 0 | 0 | 0 | 0 | 0 | 0 | 0 | 0 | 0 | 0 | 0 | 0 | 0 | 0 | 0 | 0
7 | 0 | 0 | 0 | 0 | 0 | 0 | 0 | 0 | 0 | 0 | 0 | 0 | 0 | 0 | 0 | 0 | 0 | 0 | 0 | 0 | 0 | 0 | 0 | 0

## Qg, Autumn, S3
GenID | 0 | 1 | 2 | 3 | 4 | 5 | 6 | 7 | 8 | 9 | 10 | 11 | 12 | 13 | 14 | 15 | 16 | 17 | 18 | 19 | 20 | 21 | 22 | 23
1 | 0 | 0 | 0 | 0 | 0 | 0 | 0 | 0 | 0 | 0 | 0 | 0 | 0 | 0 | 0 | 0 | 0 | 0 | 0 | 0 | 0 | 0 | 0 | 0
2 | 0 | 0 | 0 | 0 | 0 | 0 | 0 | 0 | 0 | 0 | 0 | 0 | 0 | 0 | 0 | 0 | 0 | 0 | 0 | 0 | 0 | 0 | 0 | 0
3 | 0 | 0 | 0 | 0 | 0 | 0 | 0 | 0 | 0 | 0 | 0 | 0 | 0 | 0 | 0 | 0 | 0 | 0 | 0 | 0 | 0 | 0 | 0 | 0
4 | 0 | 0 | 0 | 0 | 0 | 0 | 0 | 0 | 0 | 0 | 0 | 0 | 0 | 0 | 0 | 0 | 0 | 0 | 0 | 0 | 0 | 0 | 0 | 0
5 | 0 | 0 | 0 | 0 | 0 | 0 | 0 | 0 | 0 | 0 | 0 | 0 | 0 | 0 | 0 | 0 | 0 | 0 | 0 | 0 | 0 | 0 | 0 | 0
6 | 0 | 0 | 0 | 0 | 0 | 0 | 0 | 0 | 0 | 0 | 0 | 0 | 0 | 0 | 0 | 0 | 0 | 0 | 0 | 0 | 0 | 0 | 0 | 0
7 | 0 | 0 | 0 | 0 | 0 | 0 | 0 | 0 | 0 | 0 | 0 | 0 | 0 | 0 | 0 | 0 | 0 | 0 | 0 | 0 | 0 | 0 | 0 | 0

## Qg, Autumn, S4
GenID | 0 | 1 | 2 | 3 | 4 | 5 | 6 | 7 | 8 | 9 | 10 | 11 | 12 | 13 | 14 | 15 | 16 | 17 | 18 | 19 | 20 | 21 | 22 | 23
1 | 0 | 0 | 0 | 0 | 0 | 0 | 0 | 0 | 0 | 0 | 0 | 0 | 0 | 0 | 0 | 0 | 0 | 0 | 0 | 0 | 0 | 0 | 0 | 0
2 | 0 | 0 | 0 | 0 | 0 | 0 | 0 | 0 | 0 | 0 | 0 | 0 | 0 | 0 | 0 | 0 | 0 | 0 | 0 | 0 | 0 | 0 | 0 | 0
3 | 0 | 0 | 0 | 0 | 0 | 0 | 0 | 0 | 0 | 0 | 0 | 0 | 0 | 0 | 0 | 0 | 0 | 0 | 0 | 0 | 0 | 0 | 0 | 0
4 | 0 | 0 | 0 | 0 | 0 | 0 | 0 | 0 | 0 | 0 | 0 | 0 | 0 | 0 | 0 | 0 | 0 | 0 | 0 | 0 | 0 | 0 | 0 | 0
5 | 0 | 0 | 0 | 0 | 0 | 0 | 0 | 0 | 0 | 0 | 0 | 0 | 0 | 0 | 0 | 0 | 0 | 0 | 0 | 0 | 0 | 0 | 0 | 0
6 | 0 | 0 | 0 | 0 | 0 | 0 | 0 | 0 | 0 | 0 | 0 | 0 | 0 | 0 | 0 | 0 | 0 | 0 | 0 | 0 | 0 | 0 | 0 | 0
7 | 0 | 0 | 0 | 0 | 0 | 0 | 0 | 0 | 0 | 0 | 0 | 0 | 0 | 0 | 0 | 0 | 0 | 0 | 0 | 0 | 0 | 0 | 0 | 0

## Qg, Autumn, S5
GenID | 0 | 1 | 2 | 3 | 4 | 5 | 6 | 7 | 8 | 9 | 10 | 11 | 12 | 13 | 14 | 15 | 16 | 17 | 18 | 19 | 20 | 21 | 22 | 23
1 | 0 | 0 | 0 | 0 | 0 | 0 | 0 | 0 | 0 | 0 | 0 | 0 | 0 | 0 | 0 | 0 | 0 | 0 | 0 | 0 | 0 | 0 | 0 | 0
2 | 0 | 0 | 0 | 0 | 0 | 0 | 0 | 0 | 0 | 0 | 0 | 0 | 0 | 0 | 0 | 0 | 0 | 0 | 0 | 0 | 0 | 0 | 0 | 0
3 | 0 | 0 | 0 | 0 | 0 | 0 | 0 | 0 | 0 | 0 | 0 | 0 | 0 | 0 | 0 | 0 | 0 | 0 | 0 | 0 | 0 | 0 | 0 | 0
4 | 0 | 0 | 0 | 0 | 0 | 0 | 0 | 0 | 0 | 0 | 0 | 0 | 0 | 0 | 0 | 0 | 0 | 0 | 0 | 0 | 0 | 0 | 0 | 0
5 | 0 | 0 | 0 | 0 | 0 | 0 | 0 | 0 | 0 | 0 | 0 | 0 | 0 | 0 | 0 | 0 | 0 | 0 | 0 | 0 | 0 | 0 | 0 | 0
6 | 0 | 0 | 0 | 0 | 0 | 0 | 0 | 0 | 0 | 0 | 0 | 0 | 0 | 0 | 0 | 0 | 0 | 0 | 0 | 0 | 0 | 0 | 0 | 0
7 | 0 | 0 | 0 | 0 | 0 | 0 | 0 | 0 | 0 | 0 | 0 | 0 | 0 | 0 | 0 | 0 | 0 | 0 | 0 | 0 | 0 | 0 | 0 | 0

## Qg, Autumn, S6
GenID | 0 | 1 | 2 | 3 | 4 | 5 | 6 | 7 | 8 | 9 | 10 | 11 | 12 | 13 | 14 | 15 | 16 | 17 | 18 | 19 | 20 | 21 | 22 | 23
1 | 0 | 0 | 0 | 0 | 0 | 0 | 0 | 0 | 0 | 0 | 0 | 0 | 0 | 0 | 0 | 0 | 0 | 0 | 0 | 0 | 0 | 0 | 0 | 0
2 | 0 | 0 | 0 | 0 | 0 | 0 | 0 | 0 | 0 | 0 | 0 | 0 | 0 | 0 | 0 | 0 | 0 | 0 | 0 | 0 | 0 | 0 | 0 | 0
3 | 0 | 0 | 0 | 0 | 0 | 0 | 0 | 0 | 0 | 0 | 0 | 0 | 0 | 0 | 0 | 0 | 0 | 0 | 0 | 0 | 0 | 0 | 0 | 0
4 | 0 | 0 | 0 | 0 | 0 | 0 | 0 | 0 | 0 | 0 | 0 | 0 | 0 | 0 | 0 | 0 | 0 | 0 | 0 | 0 | 0 | 0 | 0 | 0
5 | 0 | 0 | 0 | 0 | 0 | 0 | 0 | 0 | 0 | 0 | 0 | 0 | 0 | 0 | 0 | 0 | 0 | 0 | 0 | 0 | 0 | 0 | 0 | 0
6 | 0 | 0 | 0 | 0 | 0 | 0 | 0 | 0 | 0 | 0 | 0 | 0 | 0 | 0 | 0 | 0 | 0 | 0 | 0 | 0 | 0 | 0 | 0 | 0
7 | 0 | 0 | 0 | 0 | 0 | 0 | 0 | 0 | 0 | 0 | 0 | 0 | 0 | 0 | 0 | 0 | 0 | 0 | 0 | 0 | 0 | 0 | 0 | 0

## Qg, Autumn, S7
GenID | 0 | 1 | 2 | 3 | 4 | 5 | 6 | 7 | 8 | 9 | 10 | 11 | 12 | 13 | 14 | 15 | 16 | 17 | 18 | 19 | 20 | 21 | 22 | 23
1 | 0 | 0 | 0 | 0 | 0 | 0 | 0 | 0 | 0 | 0 | 0 | 0 | 0 | 0 | 0 | 0 | 0 | 0 | 0 | 0 | 0 | 0 | 0 | 0
2 | 0 | 0 | 0 | 0 | 0 | 0 | 0 | 0 | 0 | 0 | 0 | 0 | 0 | 0 | 0 | 0 | 0 | 0 | 0 | 0 | 0 | 0 | 0 | 0
3 | 0 | 0 | 0 | 0 | 0 | 0 | 0 | 0 | 0 | 0 | 0 | 0 | 0 | 0 | 0 | 0 | 0 | 0 | 0 | 0 | 0 | 0 | 0 | 0
4 | 0 | 0 | 0 | 0 | 0 | 0 | 0 | 0 | 0 | 0 | 0 | 0 | 0 | 0 | 0 | 0 | 0 | 0 | 0 | 0 | 0 | 0 | 0 | 0
5 | 0 | 0 | 0 | 0 | 0 | 0 | 0 | 0 | 0 | 0 | 0 | 0 | 0 | 0 | 0 | 0 | 0 | 0 | 0 | 0 | 0 | 0 | 0 | 0
6 | 0 | 0 | 0 | 0 | 0 | 0 | 0 | 0 | 0 | 0 | 0 | 0 | 0 | 0 | 0 | 0 | 0 | 0 | 0 | 0 | 0 | 0 | 0 | 0
7 | 0 | 0 | 0 | 0 | 0 | 0 | 0 | 0 | 0 | 0 | 0 | 0 | 0 | 0 | 0 | 0 | 0 | 0 | 0 | 0 | 0 | 0 | 0 | 0

## Qg, Autumn, S8
GenID | 0 | 1 | 2 | 3 | 4 | 5 | 6 | 7 | 8 | 9 | 10 | 11 | 12 | 13 | 14 | 15 | 16 | 17 | 18 | 19 | 20 | 21 | 22 | 23
1 | 0 | 0 | 0 | 0 | 0 | 0 | 0 | 0 | 0 | 0 | 0 | 0 | 0 | 0 | 0 | 0 | 0 | 0 | 0 | 0 | 0 | 0 | 0 | 0
2 | 0 | 0 | 0 | 0 | 0 | 0 | 0 | 0 | 0 | 0 | 0 | 0 | 0 | 0 | 0 | 0 | 0 | 0 | 0 | 0 | 0 | 0 | 0 | 0
3 | 0 | 0 | 0 | 0 | 0 | 0 | 0 | 0 | 0 | 0 | 0 | 0 | 0 | 0 | 0 | 0 | 0 | 0 | 0 | 0 | 0 | 0 | 0 | 0
4 | 0 | 0 | 0 | 0 | 0 | 0 | 0 | 0 | 0 | 0 | 0 | 0 | 0 | 0 | 0 | 0 | 0 | 0 | 0 | 0 | 0 | 0 | 0 | 0
5 | 0 | 0 | 0 | 0 | 0 | 0 | 0 | 0 | 0 | 0 | 0 | 0 | 0 | 0 | 0 | 0 | 0 | 0 | 0 | 0 | 0 | 0 | 0 | 0
6 | 0 | 0 | 0 | 0 | 0 | 0 | 0 | 0 | 0 | 0 | 0 | 0 | 0 | 0 | 0 | 0 | 0 | 0 | 0 | 0 | 0 | 0 | 0 | 0
7 | 0 | 0 | 0 | 0 | 0 | 0 | 0 | 0 | 0 | 0 | 0 | 0 | 0 | 0 | 0 | 0 | 0 | 0 | 0 | 0 | 0 | 0 | 0 | 0

## Qg, Autumn, S9
GenID | 0 | 1 | 2 | 3 | 4 | 5 | 6 | 7 | 8 | 9 | 10 | 11 | 12 | 13 | 14 | 15 | 16 | 17 | 18 | 19 | 20 | 21 | 22 | 23
1 | 0 | 0 | 0 | 0 | 0 | 0 | 0 | 0 | 0 | 0 | 0 | 0 | 0 | 0 | 0 | 0 | 0 | 0 | 0 | 0 | 0 | 0 | 0 | 0
2 | 0 | 0 | 0 | 0 | 0 | 0 | 0 | 0 | 0 | 0 | 0 | 0 | 0 | 0 | 0 | 0 | 0 | 0 | 0 | 0 | 0 | 0 | 0 | 0
3 | 0 | 0 | 0 | 0 | 0 | 0 | 0 | 0 | 0 | 0 | 0 | 0 | 0 | 0 | 0 | 0 | 0 | 0 | 0 | 0 | 0 | 0 | 0 | 0
4 | 0 | 0 | 0 | 0 | 0 | 0 | 0 | 0 | 0 | 0 | 0 | 0 | 0 | 0 | 0 | 0 | 0 | 0 | 0 | 0 | 0 | 0 | 0 | 0
5 | 0 | 0 | 0 | 0 | 0 | 0 | 0 | 0 | 0 | 0 | 0 | 0 | 0 | 0 | 0 | 0 | 0 | 0 | 0 | 0 | 0 | 0 | 0 | 0
6 | 0 | 0 | 0 | 0 | 0 | 0 | 0 | 0 | 0 | 0 | 0 | 0 | 0 | 0 | 0 | 0 | 0 | 0 | 0 | 0 | 0 | 0 | 0 | 0
7 | 0 | 0 | 0 | 0 | 0 | 0 | 0 | 0 | 0 | 0 | 0 | 0 | 0 | 0 | 0 | 0 | 0 | 0 | 0 | 0 | 0 | 0 | 0 | 0

## GenStatus, Autumn
GenID | 0 | 1 | 2 | 3 | 4 | 5 | 6 | 7 | 8 | 9 | 10 | 11 | 12 | 13 | 14 | 15 | 16 | 17 | 18 | 19 | 20 | 21 | 22 | 23
1 | 1 | 1 | 1 | 1 | 1 | 1 | 1 | 1 | 1 | 1 | 1 | 1 | 1 | 1 | 1 | 1 | 1 | 1 | 1 | 1 | 1 | 1 | 1 | 1
2 | 1 | 1 | 1 | 1 | 1 | 1 | 1 | 1 | 1 | 1 | 1 | 1 | 1 | 1 | 1 | 1 | 1 | 1 | 1 | 1 | 1 | 1 | 1 | 1
3 | 1 | 1 | 1 | 1 | 1 | 1 | 1 | 1 | 1 | 1 | 1 | 1 | 1 | 1 | 1 | 1 | 1 | 1 | 1 | 1 | 1 | 1 | 1 | 1
4 | 1 | 1 | 1 | 1 | 1 | 1 | 1 | 1 | 1 | 1 | 1 | 1 | 1 | 1 | 1 | 1 | 1 | 1 | 1 | 1 | 1 | 1 | 1 | 1
5 | 1 | 1 | 1 | 1 | 1 | 1 | 1 | 1 | 1 | 1 | 1 | 1 | 1 | 1 | 1 | 1 | 1 | 1 | 1 | 1 | 1 | 1 | 1 | 1
6 | 1 | 1 | 1 | 1 | 1 | 1 | 1 | 1 | 1 | 1 | 1 | 1 | 1 | 1 | 1 | 1 | 1 | 1 | 1 | 1 | 1 | 1 | 1 | 1
7 | 1 | 1 | 1 | 1 | 1 | 1 | 1 | 1 | 1 | 1 | 1 | 1 | 1 | 1 | 1 | 1 | 1 | 1 | 1 | 1 | 1 | 1 | 1 | 1