## Main
numScenarios | 1 | 100% | 100% | 100% | 100% | 100% | 100% | 100% | 100% | 100%
Year | 2040
Load Scale Factor | 100%
Load Growth (cumul.) | 134.7%
Flex. Load Growth | 180.6%
RES Installed, [MW] | 65
ESS Installed, [MWh] | 0

## RES installed
GenID | NodeID | Pinst, [MW]
2 | 6 | 30
3 | N/A | 0
4 | N/A | 0
5 | 25 | 20
6 | 23 | 15
7 | N/A | 0

## ES installed
ESS ID | Node ID | Pinst, [MW]
1 | N/A | 0
2 | N/A | 0
3 | N/A | 0

## FL Ratio
LoadID | Ratio, [%]
1 | 2.692%
2 | 2.423%
3 | 3.23%
4 | 1.615%
5 | 1.615%
6 | 5.384%
7 | 5.384%
8 | 1.615%
9 | 1.615%
10 | 1.211%
11 | 1.615%
12 | 1.615%
13 | 3.23%
14 | 1.615%
15 | 1.615%
16 | 1.615%
17 | 2.423%
18 | 2.423%
19 | 2.423%
20 | 2.423%
21 | 2.423%
22 | 2.423%
23 | 11.31%
24 | 11.31%
25 | 1.615%
26 | 1.615%
27 | 1.615%
28 | 3.23%
29 | 5.384%
30 | 4.038%
31 | 5.653%
32 | 1.615%

## FL Characterization
Time | 0 | 1 | 2 | 3 | 4 | 5 | 6 | 7 | 8 | 9 | 10 | 11 | 12 | 13 | 14 | 15 | 16 | 17 | 18 | 19 | 20 | 21 | 22 | 23
FL, [MW] | 8.8796 | 9.1758 | 8.2164 | 7.788 | 6.3806 | 5.4154 | 6.6226 | 1.1501 | 1.0114 | 1.4745 | 0.86838 | 1.0851 | 1.7288 | 3.1853 | 3.3984 | 3.342 | 1.8747 | 3.8188 | 2.241 | 1.5757 | 2.3927 | 1.4788 | 6.7498 | 8.1369
Minimum FL, [MW] | -20.0478 | -21.4378 | -24.1109 | -26.0087 | -27.7997 | -30.3391 | -28.9491 | -32.4734 | -29.4529 | -43.2615 | -42.8181 | -39.1423 | -37.5212 | -36.226 | -34.1458 | -31.0728 | -29.0548 | -26.0012 | -16.5037 | -18.4702 | -19.5238 | -20.9606 | -16.6531 | -17.6956
Maximum FL, [MW] | 19.3138 | 20.6625 | 23.1674 | 24.9287 | 26.5343 | 28.9736 | 27.6227 | 31.172 | 28.5531 | 32.5812 | 32.8378 | 30.7394 | 29.7033 | 28.9398 | 27.1211 | 24.6922 | 23.0027 | 20.5587 | 16.0913 | 18.0108 | 19.1386 | 20.616 | 16.0419 | 17.0584

## Pc, Winter, S1
LoadID | 0 | 1 | 2 | 3 | 4 | 5 | 6 | 7 | 8 | 9 | 10 | 11 | 12 | 13 | 14 | 15 | 16 | 17 | 18 | 19 | 20 | 21 | 22 | 23
1 | 1.0301 | 0.99156 | 0.95624 | 0.9851 | 0.95731 | 0.95858 | 0.96743 | 1.2557 | 1.2808 | 1.2686 | 1.2648 | 1.2913 | 1.2774 | 1.2548 | 1.0916 | 1.1744 | 1.2768 | 1.2573 | 1.1925 | 1.1372 | 1.1292 | 1.079 | 0.97452 | 0.9534
2 | 0.57012 | 0.56719 | 0.5293 | 0.51618 | 0.48538 | 0.4844 | 0.58624 | 0.52497 | 0.56493 | 0.59247 | 0.57658 | 0.5686 | 0.56452 | 0.5742 | 0.54525 | 0.55825 | 0.57632 | 0.72726 | 0.65885 | 0.59661 | 0.59933 | 0.54073 | 0.62561 | 0.60586
3 | 0.90803 | 0.88047 | 0.8306 | 0.82859 | 0.78856 | 0.84088 | 1.2894 | 1.2981 | 1.3501 | 1.3234 | 1.257 | 1.3424 | 1.2678 | 1.2569 | 1.1078 | 1.1019 | 1.0962 | 1.2419 | 1.0946 | 1.1131 | 1.1086 | 1.0177 | 1.0238 | 0.97347
4 | 0.16548 | 0.16253 | 0.14704 | 0.13856 | 0.11651 | 0.11492 | 0.16202 | 0.087119 | 0.091891 | 0.094571 | 0.08417 | 0.082721 | 0.091433 | 0.11126 | 0.11198 | 0.11237 | 0.10398 | 0.17284 | 0.13613 | 0.11002 | 0.12041 | 0.096676 | 0.16349 | 0.17377
5 | 0.65062 | 0.60953 | 0.55547 | 0.55409 | 0.54091 | 0.58076 | 0.74463 | 0.72482 | 0.74655 | 0.78312 | 0.7947 | 0.81125 | 0.80625 | 0.7921 | 0.79322 | 0.78633 | 0.81304 | 0.95905 | 0.92188 | 0.89178 | 0.89715 | 0.82544 | 0.8222 | 0.77767
6 | 2.0402 | 1.9629 | 1.8739 | 1.8683 | 1.8084 | 1.879 | 2.1497 | 2.2363 | 2.3345 | 2.437 | 2.3663 | 2.4135 | 2.4364 | 2.48 | 2.3342 | 2.3363 | 2.1929 | 2.398 | 2.2448 | 2.1756 | 2.1733 | 2.054 | 2.1354 | 2.0843
7 | 1.0272 | 1.0001 | 0.94421 | 0.91096 | 0.8524 | 0.87645 | 1.0992 | 0.97016 | 1.0856 | 1.1378 | 1.128 | 1.1397 | 1.1527 | 1.2021 | 1.1242 | 1.0981 | 1.0944 | 1.22 | 1.1018 | 1.0525 | 1.0287 | 0.82469 | 1.0507 | 1.0696
8 | 0.28224 | 0.27971 | 0.2613 | 0.253 | 0.23783 | 0.25187 | 0.37698 | 0.34337 | 0.35374 | 0.35937 | 0.36194 | 0.36307 | 0.35277 | 0.36841 | 0.33515 | 0.30673 | 0.2898 | 0.3443 | 0.31393 | 0.29425 | 0.30187 | 0.2667 | 0.30073 | 0.29756
9 | 0.3063 | 0.31108 | 0.29559 | 0.28867 | 0.26594 | 0.25035 | 0.26985 | 0.18146 | 0.17922 | 0.1867 | 0.17691 | 0.18041 | 0.19081 | 0.21433 | 0.21777 | 0.21686 | 0.19316 | 0.22456 | 0.19908 | 0.18833 | 0.20153 | 0.18677 | 0.2719 | 0.2943
10 | 0.22552 | 0.22003 | 0.20338 | 0.19923 | 0.18303 | 0.18736 | 0.23948 | 0.2004 | 0.216 | 0.23532 | 0.2229 | 0.2249 | 0.23211 | 0.24031 | 0.23678 | 0.22491 | 0.21677 | 0.26687 | 0.24267 | 0.2269 | 0.22849 | 0.20612 | 0.24665 | 0.24331
11 | 0.23325 | 0.23045 | 0.21085 | 0.20353 | 0.18323 | 0.18712 | 0.23984 | 0.16545 | 0.13402 | 0.10545 | 0.17288 | 0.1776 | 0.18225 | 0.19962 | 0.19352 | 0.19647 | 0.18427 | 0.24748 | 0.21109 | 0.18872 | 0.19668 | 0.18101 | 0.24753 | 0.25007
12 | 0.81923 | 0.8208 | 0.80502 | 0.81773 | 0.79175 | 0.79506 | 0.84144 | 0.73078 | 0.61003 | 0.59323 | 0.7894 | 0.72456 | 0.74438 | 0.78383 | 0.80414 | 0.82696 | 0.88519 | 0.94236 | 0.85967 | 0.80629 | 0.83172 | 0.81477 | 0.90378 | 0.96486
13 | 2.0105 | 1.959 | 1.9539 | 1.9602 | 1.9429 | 1.9523 | 2.412 | 2.3447 | 2.3826 | 2.3389 | 2.2883 | 2.3774 | 2.4802 | 2.45 | 2.4142 | 2.4394 | 2.3167 | 2.4806 | 2.347 | 2.1944 | 2.2471 | 2.1543 | 2.0777 | 2.0622
14 | 0.6694 | 0.65452 | 0.62099 | 0.62881 | 0.59189 | 0.57695 | 0.60097 | 0.65979 | 0.67037 | 0.67161 | 0.65986 | 0.67693 | 0.68023 | 0.6922 | 0.61229 | 0.65365 | 0.68225 | 0.70371 | 0.64515 | 0.60617 | 0.61526 | 0.57487 | 0.60664 | 0.61826
15 | 0.3131 | 0.31305 | 0.29055 | 0.28233 | 0.26117 | 0.25629 | 0.31049 | 0.25619 | 0.27465 | 0.28993 | 0.27957 | 0.27674 | 0.27774 | 0.28902 | 0.27615 | 0.28211 | 0.28404 | 0.36508 | 0.32517 | 0.29237 | 0.29741 | 0.26522 | 0.32989 | 0.32679
16 | 0.45401 | 0.44024 | 0.4153 | 0.41429 | 0.39428 | 0.42044 | 0.64472 | 0.64907 | 0.67506 | 0.66172 | 0.62848 | 0.67118 | 0.63389 | 0.62843 | 0.55392 | 0.55095 | 0.54812 | 0.62096 | 0.54728 | 0.55656 | 0.55432 | 0.50883 | 0.51188 | 0.48674
17 | 0.27028 | 0.25813 | 0.23491 | 0.22062 | 0.18822 | 0.19985 | 0.2981 | 0.19922 | 0.21339 | 0.21261 | 0.1964 | 0.18928 | 0.20066 | 0.22671 | 0.22507 | 0.22696 | 0.22968 | 0.37043 | 0.30414 | 0.24961 | 0.26239 | 0.21781 | 0.29971 | 0.303
18 | 0.94488 | 0.88606 | 0.80732 | 0.80491 | 0.78455 | 0.84094 | 1.0779 | 1.044 | 1.0751 | 1.1282 | 1.1443 | 1.1683 | 1.1617 | 1.1428 | 1.1446 | 1.1347 | 1.1716 | 1.3836 | 1.3286 | 1.2846 | 1.2932 | 1.1891 | 1.1896 | 1.1269
19 | 1.3777 | 1.3155 | 1.2645 | 1.2671 | 1.2448 | 1.3126 | 1.495 | 1.6461 | 1.7214 | 1.7903 | 1.7473 | 1.779 | 1.7858 | 1.7952 | 1.6834 | 1.6858 | 1.6023 | 1.7242 | 1.6351 | 1.5942 | 1.5795 | 1.5052 | 1.4823 | 1.4223
20 | 0.77117 | 0.73478 | 0.7072 | 0.68651 | 0.66983 | 0.72341 | 0.91243 | 0.94746 | 1.0685 | 1.1074 | 1.1158 | 1.121 | 1.1148 | 1.1206 | 1.0354 | 1.0106 | 1.0514 | 1.1196 | 1.0477 | 1.018 | 0.96911 | 0.79021 | 0.85946 | 0.83661
21 | 0.71836 | 0.69904 | 0.66523 | 0.64983 | 0.64316 | 0.72718 | 1.1392 | 1.2052 | 1.2476 | 1.2521 | 1.2822 | 1.2789 | 1.2195 | 1.2262 | 1.0983 | 0.99721 | 0.98617 | 1.117 | 1.0611 | 1.0126 | 1.0122 | 0.91603 | 0.8585 | 0.79939
22 | 0.52523 | 0.5324 | 0.50916 | 0.49878 | 0.46469 | 0.4413 | 0.47055 | 0.33797 | 0.33461 | 0.34583 | 0.33115 | 0.3364 | 0.35199 | 0.38728 | 0.39244 | 0.39107 | 0.35553 | 0.40263 | 0.3644 | 0.34828 | 0.36808 | 0.34594 | 0.47363 | 0.50723
23 | 3.6845 | 3.5116 | 3.289 | 3.2642 | 3.1242 | 3.3792 | 4.3678 | 4.3675 | 4.7445 | 5.1085 | 4.9245 | 4.9347 | 4.9941 | 4.9443 | 4.8294 | 4.5689 | 4.622 | 5.4452 | 5.1512 | 4.9007 | 4.8042 | 4.4441 | 4.5101 | 4.2092
24 | 1.5609 | 1.5473 | 1.4134 | 1.3625 | 1.2185 | 1.2301 | 1.5726 | 1.0407 | 0.84396 | 0.67286 | 1.0831 | 1.1152 | 1.1523 | 1.2788 | 1.2437 | 1.2613 | 1.1667 | 1.5837 | 1.3377 | 1.1904 | 1.2503 | 1.1414 | 1.6219 | 1.6556
25 | 0.69172 | 0.69389 | 0.67817 | 0.68718 | 0.66181 | 0.66155 | 0.70286 | 0.5964 | 0.49801 | 0.48579 | 0.6431 | 0.59116 | 0.6092 | 0.64564 | 0.66277 | 0.68112 | 0.72389 | 0.77619 | 0.70429 | 0.65896 | 0.68208 | 0.66555 | 0.75383 | 0.80761
26 | 0.83287 | 0.81323 | 0.80809 | 0.80922 | 0.79776 | 0.79842 | 0.9862 | 0.9416 | 0.95631 | 0.94033 | 0.91811 | 0.95448 | 0.99766 | 0.9903 | 0.97667 | 0.98657 | 0.93275 | 1.0046 | 0.94603 | 0.88286 | 0.90658 | 0.86648 | 0.85287 | 0.85118
27 | 0.91924 | 0.89503 | 0.85293 | 0.86775 | 0.82409 | 0.80946 | 0.83562 | 0.96437 | 0.98104 | 0.97932 | 0.96663 | 0.99015 | 0.99007 | 0.99656 | 0.87705 | 0.9385 | 0.99193 | 1.0087 | 0.9344 | 0.88201 | 0.88915 | 0.83659 | 0.84301 | 0.84951
28 | 0.67978 | 0.67816 | 0.63095 | 0.61409 | 0.57227 | 0.56589 | 0.68525 | 0.58741 | 0.63087 | 0.6639 | 0.64299 | 0.63535 | 0.63436 | 0.65306 | 0.62218 | 0.63627 | 0.64823 | 0.82597 | 0.74159 | 0.66904 | 0.67654 | 0.60665 | 0.72952 | 0.71527
29 | 1.4777 | 1.4339 | 1.3519 | 1.3478 | 1.2808 | 1.3632 | 2.0872 | 2.0911 | 2.1745 | 2.1324 | 2.0243 | 2.1621 | 2.0433 | 2.0285 | 1.789 | 1.7794 | 1.7675 | 2.0056 | 1.7655 | 1.7941 | 1.7885 | 1.6404 | 1.6599 | 1.5816
30 | 0.41895 | 0.40974 | 0.37102 | 0.34944 | 0.29448 | 0.29385 | 0.41817 | 0.23412 | 0.24772 | 0.25327 | 0.22713 | 0.22233 | 0.2437 | 0.29239 | 0.29355 | 0.29484 | 0.27751 | 0.45858 | 0.36413 | 0.2952 | 0.32051 | 0.25902 | 0.4217 | 0.4445
31 | 2.567 | 2.397 | 2.1857 | 2.184 | 2.1434 | 2.3146 | 2.9706 | 2.9405 | 3.0302 | 3.1748 | 3.2276 | 3.2929 | 3.2666 | 3.1956 | 3.1982 | 3.1706 | 3.2929 | 3.8695 | 3.7327 | 3.6163 | 3.6306 | 3.3471 | 3.2852 | 3.0911
32 | 0.70219 | 0.67361 | 0.64476 | 0.64407 | 0.62702 | 0.65528 | 0.74836 | 0.79635 | 0.83188 | 0.86712 | 0.84371 | 0.85993 | 0.8661 | 0.87717 | 0.82439 | 0.82529 | 0.77855 | 0.84588 | 0.79597 | 0.77329 | 0.76995 | 0.73009 | 0.74287 | 0.72027

## Pc, Winter, S2
LoadID | 0 | 1 | 2 | 3 | 4 | 5 | 6 | 7 | 8 | 9 | 10 | 11 | 12 | 13 | 14 | 15 | 16 | 17 | 18 | 19 | 20 | 21 | 22 | 23
1 | 1.0301 | 0.99156 | 0.95624 | 0.9851 | 0.95731 | 0.95858 | 0.96743 | 1.2557 | 1.2808 | 1.2686 | 1.2648 | 1.2913 | 1.2774 | 1.2548 | 1.0916 | 1.1744 | 1.2768 | 1.2573 | 1.1925 | 1.1372 | 1.1292 | 1.079 | 0.97452 | 0.9534
2 | 0.57012 | 0.56719 | 0.5293 | 0.51618 | 0.48538 | 0.4844 | 0.58624 | 0.52497 | 0.56493 | 0.59247 | 0.57658 | 0.5686 | 0.56452 | 0.5742 | 0.54525 | 0.55825 | 0.57632 | 0.72726 | 0.65885 | 0.59661 | 0.59933 | 0.54073 | 0.62561 | 0.60586
3 | 0.90803 | 0.88047 | 0.8306 | 0.82859 | 0.78856 | 0.84088 | 1.2894 | 1.2981 | 1.3501 | 1.3234 | 1.257 | 1.3424 | 1.2678 | 1.2569 | 1.1078 | 1.1019 | 1.0962 | 1.2419 | 1.0946 | 1.1131 | 1.1086 | 1.0177 | 1.0238 | 0.97347
4 | 0.16548 | 0.16253 | 0.14704 | 0.13856 | 0.11651 | 0.11492 | 0.16202 | 0.087119 | 0.091891 | 0.094571 | 0.08417 | 0.082721 | 0.091433 | 0.11126 | 0.11198 | 0.11237 | 0.10398 | 0.17284 | 0.13613 | 0.11002 | 0.12041 | 0.096676 | 0.16349 | 0.17377
5 | 0.65062 | 0.60953 | 0.55547 | 0.55409 | 0.54091 | 0.58076 | 0.74463 | 0.72482 | 0.74655 | 0.78312 | 0.7947 | 0.81125 | 0.80625 | 0.7921 | 0.79322 | 0.78633 | 0.81304 | 0.95905 | 0.92188 | 0.89178 | 0.89715 | 0.82544 | 0.8222 | 0.77767
6 | 2.0402 | 1.9629 | 1.8739 | 1.8683 | 1.8084 | 1.879 | 2.1497 | 2.2363 | 2.3345 | 2.437 | 2.3663 | 2.4135 | 2.4364 | 2.48 | 2.3342 | 2.3363 | 2.1929 | 2.398 | 2.2448 | 2.1756 | 2.1733 | 2.054 | 2.1354 | 2.0843
7 | 1.0272 | 1.0001 | 0.94421 | 0.91096 | 0.8524 | 0.87645 | 1.0992 | 0.97016 | 1.0856 | 1.1378 | 1.128 | 1.1397 | 1.1527 | 1.2021 | 1.1242 | 1.0981 | 1.0944 | 1.22 | 1.1018 | 1.0525 | 1.0287 | 0.82469 | 1.0507 | 1.0696
8 | 0.28224 | 0.27971 | 0.2613 | 0.253 | 0.23783 | 0.25187 | 0.37698 | 0.34337 | 0.35374 | 0.35937 | 0.36194 | 0.36307 | 0.35277 | 0.36841 | 0.33515 | 0.30673 | 0.2898 | 0.3443 | 0.31393 | 0.29425 | 0.30187 | 0.2667 | 0.30073 | 0.29756
9 | 0.3063 | 0.31108 | 0.29559 | 0.28867 | 0.26594 | 0.25035 | 0.26985 | 0.18146 | 0.17922 | 0.1867 | 0.17691 | 0.18041 | 0.19081 | 0.21433 | 0.21777 | 0.21686 | 0.19316 | 0.22456 | 0.19908 | 0.18833 | 0.20153 | 0.18677 | 0.2719 | 0.2943
10 | 0.22552 | 0.22003 | 0.20338 | 0.19923 | 0.18303 | 0.18736 | 0.23948 | 0.2004 | 0.216 | 0.23532 | 0.2229 | 0.2249 | 0.23211 | 0.24031 | 0.23678 | 0.22491 | 0.21677 | 0.26687 | 0.24267 | 0.2269 | 0.22849 | 0.20612 | 0.24665 | 0.24331
11 | 0.23325 | 0.23045 | 0.21085 | 0.20353 | 0.18323 | 0.18712 | 0.23984 | 0.16545 | 0.13402 | 0.10545 | 0.17288 | 0.1776 | 0.18225 | 0.19962 | 0.19352 | 0.19647 | 0.18427 | 0.24748 | 0.21109 | 0.18872 | 0.19668 | 0.18101 | 0.24753 | 0.25007
12 | 0.81923 | 0.8208 | 0.80502 | 0.81773 | 0.79175 | 0.79506 | 0.84144 | 0.73078 | 0.61003 | 0.59323 | 0.7894 | 0.72456 | 0.74438 | 0.78383 | 0.80414 | 0.82696 | 0.88519 | 0.94236 | 0.85967 | 0.80629 | 0.83172 | 0.81477 | 0.90378 | 0.96486
13 | 2.0105 | 1.959 | 1.9539 | 1.9602 | 1.9429 | 1.9523 | 2.412 | 2.3447 | 2.3826 | 2.3389 | 2.2883 | 2.3774 | 2.4802 | 2.45 | 2.4142 | 2.4394 | 2.3167 | 2.4806 | 2.347 | 2.1944 | 2.2471 | 2.1543 | 2.0777 | 2.0622
14 | 0.6694 | 0.65452 | 0.62099 | 0.62881 | 0.59189 | 0.57695 | 0.60097 | 0.65979 | 0.67037 | 0.67161 | 0.65986 | 0.67693 | 0.68023 | 0.6922 | 0.61229 | 0.65365 | 0.68225 | 0.70371 | 0.64515 | 0.60617 | 0.61526 | 0.57487 | 0.60664 | 0.61826
15 | 0.3131 | 0.31305 | 0.29055 | 0.28233 | 0.26117 | 0.25629 | 0.31049 | 0.25619 | 0.27465 | 0.28993 | 0.27957 | 0.27674 | 0.27774 | 0.28902 | 0.27615 | 0.28211 | 0.28404 | 0.36508 | 0.32517 | 0.29237 | 0.29741 | 0.26522 | 0.32989 | 0.32679
16 | 0.45401 | 0.44024 | 0.4153 | 0.41429 | 0.39428 | 0.42044 | 0.64472 | 0.64907 | 0.67506 | 0.66172 | 0.62848 | 0.67118 | 0.63389 | 0.62843 | 0.55392 | 0.55095 | 0.54812 | 0.62096 | 0.54728 | 0.55656 | 0.55432 | 0.50883 | 0.51188 | 0.48674
17 | 0.27028 | 0.25813 | 0.23491 | 0.22062 | 0.18822 | 0.19985 | 0.2981 | 0.19922 | 0.21339 | 0.21261 | 0.1964 | 0.18928 | 0.20066 | 0.22671 | 0.22507 | 0.22696 | 0.22968 | 0.37043 | 0.30414 | 0.24961 | 0.26239 | 0.21781 | 0.29971 | 0.303
18 | 0.94488 | 0.88606 | 0.80732 | 0.80491 | 0.78455 | 0.84094 | 1.0779 | 1.044 | 1.0751 | 1.1282 | 1.1443 | 1.1683 | 1.1617 | 1.1428 | 1.1446 | 1.1347 | 1.1716 | 1.3836 | 1.3286 | 1.2846 | 1.2932 | 1.1891 | 1.1896 | 1.1269
19 | 1.3777 | 1.3155 | 1.2645 | 1.2671 | 1.2448 | 1.3126 | 1.495 | 1.6461 | 1.7214 | 1.7903 | 1.7473 | 1.779 | 1.7858 | 1.7952 | 1.6834 | 1.6858 | 1.6023 | 1.7242 | 1.6351 | 1.5942 | 1.5795 | 1.5052 | 1.4823 | 1.4223
20 | 0.77117 | 0.73478 | 0.7072 | 0.68651 | 0.66983 | 0.72341 | 0.91243 | 0.94746 | 1.0685 | 1.1074 | 1.1158 | 1.121 | 1.1148 | 1.1206 | 1.0354 | 1.0106 | 1.0514 | 1.1196 | 1.0477 | 1.018 | 0.96911 | 0.79021 | 0.85946 | 0.83661
21 | 0.71836 | 0.69904 | 0.66523 | 0.64983 | 0.64316 | 0.72718 | 1.1392 | 1.2052 | 1.2476 | 1.2521 | 1.2822 | 1.2789 | 1.2195 | 1.2262 | 1.0983 | 0.99721 | 0.98617 | 1.117 | 1.0611 | 1.0126 | 1.0122 | 0.91603 | 0.8585 | 0.79939
22 | 0.52523 | 0.5324 | 0.50916 | 0.49878 | 0.46469 | 0.4413 | 0.47055 | 0.33797 | 0.33461 | 0.34583 | 0.33115 | 0.3364 | 0.35199 | 0.38728 | 0.39244 | 0.39107 | 0.35553 | 0.40263 | 0.3644 | 0.34828 | 0.36808 | 0.34594 | 0.47363 | 0.50723
23 | 3.6845 | 3.5116 | 3.289 | 3.2642 | 3.1242 | 3.3792 | 4.3678 | 4.3675 | 4.7445 | 5.1085 | 4.9245 | 4.9347 | 4.9941 | 4.9443 | 4.8294 | 4.5689 | 4.622 | 5.4452 | 5.1512 | 4.9007 | 4.8042 | 4.4441 | 4.5101 | 4.2092
24 | 1.5609 | 1.5473 | 1.4134 | 1.3625 | 1.2185 | 1.2301 | 1.5726 | 1.0407 | 0.84396 | 0.67286 | 1.0831 | 1.1152 | 1.1523 | 1.2788 | 1.2437 | 1.2613 | 1.1667 | 1.5837 | 1.3377 | 1.1904 | 1.2503 | 1.1414 | 1.6219 | 1.6556
25 | 0.69172 | 0.69389 | 0.67817 | 0.68718 | 0.66181 | 0.66155 | 0.70286 | 0.5964 | 0.49801 | 0.48579 | 0.6431 | 0.59116 | 0.6092 | 0.64564 | 0.66277 | 0.68112 | 0.72389 | 0.77619 | 0.70429 | 0.65896 | 0.68208 | 0.66555 | 0.75383 | 0.80761
26 | 0.83287 | 0.81323 | 0.80809 | 0.80922 | 0.79776 | 0.79842 | 0.9862 | 0.9416 | 0.95631 | 0.94033 | 0.91811 | 0.95448 | 0.99766 | 0.9903 | 0.97667 | 0.98657 | 0.93275 | 1.0046 | 0.94603 | 0.88286 | 0.90658 | 0.86648 | 0.85287 | 0.85118
27 | 0.91924 | 0.89503 | 0.85293 | 0.86775 | 0.82409 | 0.80946 | 0.83562 | 0.96437 | 0.98104 | 0.97932 | 0.96663 | 0.99015 | 0.99007 | 0.99656 | 0.87705 | 0.9385 | 0.99193 | 1.0087 | 0.9344 | 0.88201 | 0.88915 | 0.83659 | 0.84301 | 0.84951
28 | 0.67978 | 0.67816 | 0.63095 | 0.61409 | 0.57227 | 0.56589 | 0.68525 | 0.58741 | 0.63087 | 0.6639 | 0.64299 | 0.63535 | 0.63436 | 0.65306 | 0.62218 | 0.63627 | 0.64823 | 0.82597 | 0.74159 | 0.66904 | 0.67654 | 0.60665 | 0.72952 | 0.71527
29 | 1.4777 | 1.4339 | 1.3519 | 1.3478 | 1.2808 | 1.3632 | 2.0872 | 2.0911 | 2.1745 | 2.1324 | 2.0243 | 2.1621 | 2.0433 | 2.0285 | 1.789 | 1.7794 | 1.7675 | 2.0056 | 1.7655 | 1.7941 | 1.7885 | 1.6404 | 1.6599 | 1.5816
30 | 0.41895 | 0.40974 | 0.37102 | 0.34944 | 0.29448 | 0.29385 | 0.41817 | 0.23412 | 0.24772 | 0.25327 | 0.22713 | 0.22233 | 0.2437 | 0.29239 | 0.29355 | 0.29484 | 0.27751 | 0.45858 | 0.36413 | 0.2952 | 0.32051 | 0.25902 | 0.4217 | 0.4445
31 | 2.567 | 2.397 | 2.1857 | 2.184 | 2.1434 | 2.3146 | 2.9706 | 2.9405 | 3.0302 | 3.1748 | 3.2276 | 3.2929 | 3.2666 | 3.1956 | 3.1982 | 3.1706 | 3.2929 | 3.8695 | 3.7327 | 3.6163 | 3.6306 | 3.3471 | 3.2852 | 3.0911
32 | 0.70219 | 0.67361 | 0.64476 | 0.64407 | 0.62702 | 0.65528 | 0.74836 | 0.79635 | 0.83188 | 0.86712 | 0.84371 | 0.85993 | 0.8661 | 0.87717 | 0.82439 | 0.82529 | 0.77855 | 0.84588 | 0.79597 | 0.77329 | 0.76995 | 0.73009 | 0.74287 | 0.72027

## Pc, Winter, S3
LoadID | 0 | 1 | 2 | 3 | 4 | 5 | 6 | 7 | 8 | 9 | 10 | 11 | 12 | 13 | 14 | 15 | 16 | 17 | 18 | 19 | 20 | 21 | 22 | 23
1 | 1.0301 | 0.99156 | 0.95624 | 0.9851 | 0.95731 | 0.95858 | 0.96743 | 1.2557 | 1.2808 | 1.2686 | 1.2648 | 1.2913 | 1.2774 | 1.2548 | 1.0916 | 1.1744 | 1.2768 | 1.2573 | 1.1925 | 1.1372 | 1.1292 | 1.079 | 0.97452 | 0.9534
2 | 0.57012 | 0.56719 | 0.5293 | 0.51618 | 0.48538 | 0.4844 | 0.58624 | 0.52497 | 0.56493 | 0.59247 | 0.57658 | 0.5686 | 0.56452 | 0.5742 | 0.54525 | 0.55825 | 0.57632 | 0.72726 | 0.65885 | 0.59661 | 0.59933 | 0.54073 | 0.62561 | 0.60586
3 | 0.90803 | 0.88047 | 0.8306 | 0.82859 | 0.78856 | 0.84088 | 1.2894 | 1.2981 | 1.3501 | 1.3234 | 1.257 | 1.3424 | 1.2678 | 1.2569 | 1.1078 | 1.1019 | 1.0962 | 1.2419 | 1.0946 | 1.1131 | 1.1086 | 1.0177 | 1.0238 | 0.97347
4 | 0.16548 | 0.16253 | 0.14704 | 0.13856 | 0.11651 | 0.11492 | 0.16202 | 0.087119 | 0.091891 | 0.094571 | 0.08417 | 0.082721 | 0.091433 | 0.11126 | 0.11198 | 0.11237 | 0.10398 | 0.17284 | 0.13613 | 0.11002 | 0.12041 | 0.096676 | 0.16349 | 0.17377
5 | 0.65062 | 0.60953 | 0.55547 | 0.55409 | 0.54091 | 0.58076 | 0.74463 | 0.72482 | 0.74655 | 0.78312 | 0.7947 | 0.81125 | 0.80625 | 0.7921 | 0.79322 | 0.78633 | 0.81304 | 0.95905 | 0.92188 | 0.89178 | 0.89715 | 0.82544 | 0.8222 | 0.77767
6 | 2.0402 | 1.9629 | 1.8739 | 1.8683 | 1.8084 | 1.879 | 2.1497 | 2.2363 | 2.3345 | 2.437 | 2.3663 | 2.4135 | 2.4364 | 2.48 | 2.3342 | 2.3363 | 2.1929 | 2.398 | 2.2448 | 2.1756 | 2.1733 | 2.054 | 2.1354 | 2.0843
7 | 1.0272 | 1.0001 | 0.94421 | 0.91096 | 0.8524 | 0.87645 | 1.0992 | 0.97016 | 1.0856 | 1.1378 | 1.128 | 1.1397 | 1.1527 | 1.2021 | 1.1242 | 1.0981 | 1.0944 | 1.22 | 1.1018 | 1.0525 | 1.0287 | 0.82469 | 1.0507 | 1.0696
8 | 0.28224 | 0.27971 | 0.2613 | 0.253 | 0.23783 | 0.25187 | 0.37698 | 0.34337 | 0.35374 | 0.35937 | 0.36194 | 0.36307 | 0.35277 | 0.36841 | 0.33515 | 0.30673 | 0.2898 | 0.3443 | 0.31393 | 0.29425 | 0.30187 | 0.2667 | 0.30073 | 0.29756
9 | 0.3063 | 0.31108 | 0.29559 | 0.28867 | 0.26594 | 0.25035 | 0.26985 | 0.18146 | 0.17922 | 0.1867 | 0.17691 | 0.18041 | 0.19081 | 0.21433 | 0.21777 | 0.21686 | 0.19316 | 0.22456 | 0.19908 | 0.18833 | 0.20153 | 0.18677 | 0.2719 | 0.2943
10 | 0.22552 | 0.22003 | 0.20338 | 0.19923 | 0.18303 | 0.18736 | 0.23948 | 0.2004 | 0.216 | 0.23532 | 0.2229 | 0.2249 | 0.23211 | 0.24031 | 0.23678 | 0.22491 | 0.21677 | 0.26687 | 0.24267 | 0.2269 | 0.22849 | 0.20612 | 0.24665 | 0.24331
11 | 0.23325 | 0.23045 | 0.21085 | 0.20353 | 0.18323 | 0.18712 | 0.23984 | 0.16545 | 0.13402 | 0.10545 | 0.17288 | 0.1776 | 0.18225 | 0.19962 | 0.19352 | 0.19647 | 0.18427 | 0.24748 | 0.21109 | 0.18872 | 0.19668 | 0.18101 | 0.24753 | 0.25007
12 | 0.81923 | 0.8208 | 0.80502 | 0.81773 | 0.79175 | 0.79506 | 0.84144 | 0.73078 | 0.61003 | 0.59323 | 0.7894 | 0.72456 | 0.74438 | 0.78383 | 0.80414 | 0.82696 | 0.88519 | 0.94236 | 0.85967 | 0.80629 | 0.83172 | 0.81477 | 0.90378 | 0.96486
13 | 2.0105 | 1.959 | 1.9539 | 1.9602 | 1.9429 | 1.9523 | 2.412 | 2.3447 | 2.3826 | 2.3389 | 2.2883 | 2.3774 | 2.4802 | 2.45 | 2.4142 | 2.4394 | 2.3167 | 2.4806 | 2.347 | 2.1944 | 2.2471 | 2.1543 | 2.0777 | 2.0622
14 | 0.6694 | 0.65452 | 0.62099 | 0.62881 | 0.59189 | 0.57695 | 0.60097 | 0.65979 | 0.67037 | 0.67161 | 0.65986 | 0.67693 | 0.68023 | 0.6922 | 0.61229 | 0.65365 | 0.68225 | 0.70371 | 0.64515 | 0.60617 | 0.61526 | 0.57487 | 0.60664 | 0.61826
15 | 0.3131 | 0.31305 | 0.29055 | 0.28233 | 0.26117 | 0.25629 | 0.31049 | 0.25619 | 0.27465 | 0.28993 | 0.27957 | 0.27674 | 0.27774 | 0.28902 | 0.27615 | 0.28211 | 0.28404 | 0.36508 | 0.32517 | 0.29237 | 0.29741 | 0.26522 | 0.32989 | 0.32679
16 | 0.45401 | 0.44024 | 0.4153 | 0.41429 | 0.39428 | 0.42044 | 0.64472 | 0.64907 | 0.67506 | 0.66172 | 0.62848 | 0.67118 | 0.63389 | 0.62843 | 0.55392 | 0.55095 | 0.54812 | 0.62096 | 0.54728 | 0.55656 | 0.55432 | 0.50883 | 0.51188 | 0.48674
17 | 0.27028 | 0.25813 | 0.23491 | 0.22062 | 0.18822 | 0.19985 | 0.2981 | 0.19922 | 0.21339 | 0.21261 | 0.1964 | 0.18928 | 0.20066 | 0.22671 | 0.22507 | 0.22696 | 0.22968 | 0.37043 | 0.30414 | 0.24961 | 0.26239 | 0.21781 | 0.29971 | 0.303
18 | 0.94488 | 0.88606 | 0.80732 | 0.80491 | 0.78455 | 0.84094 | 1.0779 | 1.044 | 1.0751 | 1.1282 | 1.1443 | 1.1683 | 1.1617 | 1.1428 | 1.1446 | 1.1347 | 1.1716 | 1.3836 | 1.3286 | 1.2846 | 1.2932 | 1.1891 | 1.1896 | 1.1269
19 | 1.3777 | 1.3155 | 1.2645 | 1.2671 | 1.2448 | 1.3126 | 1.495 | 1.6461 | 1.7214 | 1.7903 | 1.7473 | 1.779 | 1.7858 | 1.7952 | 1.6834 | 1.6858 | 1.6023 | 1.7242 | 1.6351 | 1.5942 | 1.5795 | 1.5052 | 1.4823 | 1.4223
20 | 0.77117 | 0.73478 | 0.7072 | 0.68651 | 0.66983 | 0.72341 | 0.91243 | 0.94746 | 1.0685 | 1.1074 | 1.1158 | 1.121 | 1.1148 | 1.1206 | 1.0354 | 1.0106 | 1.0514 | 1.1196 | 1.0477 | 1.018 | 0.96911 | 0.79021 | 0.85946 | 0.83661
21 | 0.71836 | 0.69904 | 0.66523 | 0.64983 | 0.64316 | 0.72718 | 1.1392 | 1.2052 | 1.2476 | 1.2521 | 1.2822 | 1.2789 | 1.2195 | 1.2262 | 1.0983 | 0.99721 | 0.98617 | 1.117 | 1.0611 | 1.0126 | 1.0122 | 0.91603 | 0.8585 | 0.79939
22 | 0.52523 | 0.5324 | 0.50916 | 0.49878 | 0.46469 | 0.4413 | 0.47055 | 0.33797 | 0.33461 | 0.34583 | 0.33115 | 0.3364 | 0.35199 | 0.38728 | 0.39244 | 0.39107 | 0.35553 | 0.40263 | 0.3644 | 0.34828 | 0.36808 | 0.34594 | 0.47363 | 0.50723
23 | 3.6845 | 3.5116 | 3.289 | 3.2642 | 3.1242 | 3.3792 | 4.3678 | 4.3675 | 4.7445 | 5.1085 | 4.9245 | 4.9347 | 4.9941 | 4.9443 | 4.8294 | 4.5689 | 4.622 | 5.4452 | 5.1512 | 4.9007 | 4.8042 | 4.4441 | 4.5101 | 4.2092
24 | 1.5609 | 1.5473 | 1.4134 | 1.3625 | 1.2185 | 1.2301 | 1.5726 | 1.0407 | 0.84396 | 0.67286 | 1.0831 | 1.1152 | 1.1523 | 1.2788 | 1.2437 | 1.2613 | 1.1667 | 1.5837 | 1.3377 | 1.1904 | 1.2503 | 1.1414 | 1.6219 | 1.6556
25 | 0.69172 | 0.69389 | 0.67817 | 0.68718 | 0.66181 | 0.66155 | 0.70286 | 0.5964 | 0.49801 | 0.48579 | 0.6431 | 0.59116 | 0.6092 | 0.64564 | 0.66277 | 0.68112 | 0.72389 | 0.77619 | 0.70429 | 0.65896 | 0.68208 | 0.66555 | 0.75383 | 0.80761
26 | 0.83287 | 0.81323 | 0.80809 | 0.80922 | 0.79776 | 0.79842 | 0.9862 | 0.9416 | 0.95631 | 0.94033 | 0.91811 | 0.95448 | 0.99766 | 0.9903 | 0.97667 | 0.98657 | 0.93275 | 1.0046 | 0.94603 | 0.88286 | 0.90658 | 0.86648 | 0.85287 | 0.85118
27 | 0.91924 | 0.89503 | 0.85293 | 0.86775 | 0.82409 | 0.80946 | 0.83562 | 0.96437 | 0.98104 | 0.97932 | 0.96663 | 0.99015 | 0.99007 | 0.99656 | 0.87705 | 0.9385 | 0.99193 | 1.0087 | 0.9344 | 0.88201 | 0.88915 | 0.83659 | 0.84301 | 0.84951
28 | 0.67978 | 0.67816 | 0.63095 | 0.61409 | 0.57227 | 0.56589 | 0.68525 | 0.58741 | 0.63087 | 0.6639 | 0.64299 | 0.63535 | 0.63436 | 0.65306 | 0.62218 | 0.63627 | 0.64823 | 0.82597 | 0.74159 | 0.66904 | 0.67654 | 0.60665 | 0.72952 | 0.71527
29 | 1.4777 | 1.4339 | 1.3519 | 1.3478 | 1.2808 | 1.3632 | 2.0872 | 2.0911 | 2.1745 | 2.1324 | 2.0243 | 2.1621 | 2.0433 | 2.0285 | 1.789 | 1.7794 | 1.7675 | 2.0056 | 1.7655 | 1.7941 | 1.7885 | 1.6404 | 1.6599 | 1.5816
30 | 0.41895 | 0.40974 | 0.37102 | 0.34944 | 0.29448 | 0.29385 | 0.41817 | 0.23412 | 0.24772 | 0.25327 | 0.22713 | 0.22233 | 0.2437 | 0.29239 | 0.29355 | 0.29484 | 0.27751 | 0.45858 | 0.36413 | 0.2952 | 0.32051 | 0.25902 | 0.4217 | 0.4445
31 | 2.567 | 2.397 | 2.1857 | 2.184 | 2.1434 | 2.3146 | 2.9706 | 2.9405 | 3.0302 | 3.1748 | 3.2276 | 3.2929 | 3.2666 | 3.1956 | 3.1982 | 3.1706 | 3.2929 | 3.8695 | 3.7327 | 3.6163 | 3.6306 | 3.3471 | 3.2852 | 3.0911
32 | 0.70219 | 0.67361 | 0.64476 | 0.64407 | 0.62702 | 0.65528 | 0.74836 | 0.79635 | 0.83188 | 0.86712 | 0.84371 | 0.85993 | 0.8661 | 0.87717 | 0.82439 | 0.82529 | 0.77855 | 0.84588 | 0.79597 | 0.77329 | 0.76995 | 0.73009 | 0.74287 | 0.72027

## Pc, Winter, S4
LoadID | 0 | 1 | 2 | 3 | 4 | 5 | 6 | 7 | 8 | 9 | 10 | 11 | 12 | 13 | 14 | 15 | 16 | 17 | 18 | 19 | 20 | 21 | 22 | 23
1 | 1.0816 | 1.0411 | 1.0041 | 1.0344 | 1.0052 | 1.0065 | 1.0158 | 1.3185 | 1.3449 | 1.332 | 1.328 | 1.3559 | 1.3413 | 1.3176 | 1.1462 | 1.2331 | 1.3406 | 1.3202 | 1.2522 | 1.1941 | 1.1857 | 1.133 | 1.0232 | 1.0011
2 | 0.58787 | 0.58443 | 0.54581 | 0.53256 | 0.50192 | 0.50206 | 0.60753 | 0.54983 | 0.59195 | 0.6203 | 0.60436 | 0.59572 | 0.59065 | 0.59905 | 0.56839 | 0.58211 | 0.60287 | 0.759 | 0.68908 | 0.62453 | 0.6264 | 0.56597 | 0.64871 | 0.6263
3 | 0.93909 | 0.90968 | 0.85886 | 0.85744 | 0.81768 | 0.87418 | 1.3432 | 1.3612 | 1.416 | 1.3872 | 1.3184 | 1.4077 | 1.3284 | 1.3146 | 1.1577 | 1.1516 | 1.148 | 1.2978 | 1.1457 | 1.1662 | 1.1602 | 1.0662 | 1.064 | 1.009
4 | 0.16658 | 0.16325 | 0.14776 | 0.1392 | 0.11718 | 0.1163 | 0.16478 | 0.090546 | 0.095669 | 0.098109 | 0.087678 | 0.085981 | 0.094608 | 0.11425 | 0.11484 | 0.11529 | 0.10767 | 0.1784 | 0.14113 | 0.11425 | 0.1245 | 0.10032 | 0.16621 | 0.17588
5 | 0.67598 | 0.6326 | 0.57661 | 0.5755 | 0.5628 | 0.60543 | 0.77651 | 0.76014 | 0.78306 | 0.82109 | 0.83374 | 0.85094 | 0.84516 | 0.82913 | 0.83014 | 0.82295 | 0.85218 | 1.0039 | 0.96617 | 0.9351 | 0.94007 | 0.86552 | 0.85786 | 0.80999
6 | 2.1183 | 2.0363 | 1.9455 | 1.9407 | 1.8816 | 1.9584 | 2.2394 | 2.3451 | 2.4485 | 2.5549 | 2.4823 | 2.5313 | 2.5535 | 2.5954 | 2.4418 | 2.4441 | 2.2975 | 2.5076 | 2.351 | 2.2801 | 2.2755 | 2.1527 | 2.224 | 2.1666
7 | 1.0547 | 1.0254 | 0.9693 | 0.93555 | 0.87784 | 0.90569 | 1.1364 | 1.0156 | 1.1371 | 1.1908 | 1.1821 | 1.1937 | 1.2057 | 1.2536 | 1.1713 | 1.144 | 1.1441 | 1.2707 | 1.1509 | 1.1009 | 1.0737 | 0.86194 | 1.0851 | 1.1012
8 | 0.28918 | 0.28629 | 0.26773 | 0.25936 | 0.24457 | 0.26009 | 0.39048 | 0.35961 | 0.37061 | 0.37615 | 0.37934 | 0.38035 | 0.36902 | 0.38425 | 0.34916 | 0.31937 | 0.30277 | 0.35843 | 0.32781 | 0.30769 | 0.31503 | 0.27884 | 0.31032 | 0.30586
9 | 0.31444 | 0.31923 | 0.30373 | 0.29681 | 0.27408 | 0.25849 | 0.27799 | 0.18961 | 0.18737 | 0.19484 | 0.18506 | 0.18856 | 0.19895 | 0.22247 | 0.22592 | 0.22501 | 0.20131 | 0.23271 | 0.20722 | 0.19648 | 0.20967 | 0.19491 | 0.28004 | 0.30245
10 | 0.23142 | 0.22547 | 0.20858 | 0.20448 | 0.18831 | 0.19345 | 0.24744 | 0.20973 | 0.22619 | 0.2462 | 0.23352 | 0.23548 | 0.24266 | 0.2504 | 0.24656 | 0.23413 | 0.22648 | 0.2779 | 0.25345 | 0.2373 | 0.23847 | 0.21553 | 0.25489 | 0.25055
11 | 0.23774 | 0.23456 | 0.21476 | 0.20742 | 0.18724 | 0.1921 | 0.24649 | 0.1728 | 0.1399 | 0.10954 | 0.18082 | 0.18561 | 0.18996 | 0.20703 | 0.20045 | 0.20359 | 0.19197 | 0.25677 | 0.21983 | 0.19689 | 0.20458 | 0.18886 | 0.25446 | 0.256
12 | 0.85302 | 0.85443 | 0.83864 | 0.85233 | 0.82619 | 0.83044 | 0.87817 | 0.76639 | 0.63971 | 0.6217 | 0.82817 | 0.75991 | 0.7802 | 0.82045 | 0.84161 | 0.86561 | 0.92794 | 0.98639 | 0.90084 | 0.84533 | 0.87138 | 0.85431 | 0.94352 | 1.0065
13 | 2.0967 | 2.0421 | 2.0383 | 2.0456 | 2.0297 | 2.0412 | 2.5219 | 2.4601 | 2.5001 | 2.4535 | 2.4013 | 2.4946 | 2.6014 | 2.5674 | 2.5295 | 2.556 | 2.4295 | 2.5985 | 2.4607 | 2.3016 | 2.3556 | 2.2596 | 2.1706 | 2.1522
14 | 0.6957 | 0.67984 | 0.64541 | 0.65396 | 0.61633 | 0.60143 | 0.62567 | 0.69186 | 0.70308 | 0.704 | 0.69215 | 0.7099 | 0.71284 | 0.72424 | 0.64016 | 0.68364 | 0.71484 | 0.73582 | 0.6756 | 0.6352 | 0.64409 | 0.60242 | 0.63152 | 0.6426
15 | 0.32158 | 0.32129 | 0.29845 | 0.29015 | 0.26908 | 0.26473 | 0.32066 | 0.26807 | 0.28757 | 0.30324 | 0.29284 | 0.2897 | 0.29023 | 0.3009 | 0.28722 | 0.29352 | 0.29673 | 0.38025 | 0.33962 | 0.30572 | 0.31035 | 0.27729 | 0.34093 | 0.33656
16 | 0.46954 | 0.45484 | 0.42943 | 0.42872 | 0.40884 | 0.43709 | 0.67161 | 0.6806 | 0.70799 | 0.69361 | 0.6592 | 0.70386 | 0.66419 | 0.65728 | 0.57887 | 0.57579 | 0.57401 | 0.64892 | 0.57283 | 0.58311 | 0.58011 | 0.53308 | 0.53202 | 0.5045
17 | 0.27304 | 0.25993 | 0.2367 | 0.22221 | 0.1899 | 0.20328 | 0.30498 | 0.20779 | 0.22284 | 0.22146 | 0.20517 | 0.19743 | 0.2086 | 0.23418 | 0.23221 | 0.23426 | 0.23889 | 0.38433 | 0.31663 | 0.26018 | 0.27261 | 0.22691 | 0.30652 | 0.30829
18 | 0.98137 | 0.91924 | 0.83773 | 0.83572 | 0.81605 | 0.87643 | 1.1238 | 1.0948 | 1.1277 | 1.1828 | 1.2004 | 1.2254 | 1.2177 | 1.1961 | 1.1977 | 1.1873 | 1.228 | 1.4482 | 1.3923 | 1.347 | 1.3549 | 1.2468 | 1.2409 | 1.1734
19 | 1.4359 | 1.3701 | 1.3177 | 1.321 | 1.2993 | 1.3717 | 1.5617 | 1.7271 | 1.8062 | 1.8781 | 1.8336 | 1.8667 | 1.873 | 1.8811 | 1.7634 | 1.766 | 1.6801 | 1.8057 | 1.7142 | 1.672 | 1.6556 | 1.5787 | 1.5483 | 1.4836
20 | 0.79897 | 0.7604 | 0.73261 | 0.7114 | 0.69559 | 0.75302 | 0.95002 | 0.99344 | 1.1207 | 1.161 | 1.1705 | 1.1758 | 1.1684 | 1.1728 | 1.083 | 1.0571 | 1.1017 | 1.171 | 1.0974 | 1.067 | 1.0147 | 0.82793 | 0.89425 | 0.86859
21 | 0.74352 | 0.72288 | 0.68854 | 0.67289 | 0.66759 | 0.75698 | 1.1882 | 1.2641 | 1.3087 | 1.3129 | 1.3453 | 1.3415 | 1.2783 | 1.2836 | 1.1491 | 1.043 | 1.0332 | 1.1683 | 1.1114 | 1.0613 | 1.0599 | 0.96004 | 0.89325 | 0.8295
22 | 0.54073 | 0.54791 | 0.52467 | 0.51429 | 0.48019 | 0.45681 | 0.48606 | 0.35348 | 0.35012 | 0.36134 | 0.34665 | 0.3519 | 0.3675 | 0.40278 | 0.40794 | 0.40658 | 0.37103 | 0.41813 | 0.37991 | 0.36379 | 0.38358 | 0.36144 | 0.48914 | 0.52274
23 | 3.8186 | 3.6354 | 3.407 | 3.3834 | 3.2444 | 3.5176 | 4.5487 | 4.5794 | 4.976 | 5.3555 | 5.1658 | 5.1753 | 5.234 | 5.1735 | 5.0517 | 4.7784 | 4.8425 | 5.6958 | 5.3961 | 5.1369 | 5.0309 | 4.6579 | 4.6975 | 4.3737
24 | 1.5887 | 1.5728 | 1.4376 | 1.3866 | 1.2433 | 1.261 | 1.6138 | 1.0862 | 0.88044 | 0.69817 | 1.1323 | 1.1648 | 1.2001 | 1.3248 | 1.2867 | 1.3055 | 1.2144 | 1.6413 | 1.3919 | 1.2411 | 1.2993 | 1.1901 | 1.6648 | 1.6924
25 | 0.71914 | 0.72118 | 0.70544 | 0.71525 | 0.68975 | 0.69026 | 0.73266 | 0.6253 | 0.52209 | 0.50889 | 0.67455 | 0.61984 | 0.63826 | 0.67535 | 0.69317 | 0.71247 | 0.75857 | 0.81192 | 0.7377 | 0.69063 | 0.71426 | 0.69763 | 0.78607 | 0.84142
26 | 0.86735 | 0.84649 | 0.84186 | 0.84339 | 0.8325 | 0.83397 | 1.0302 | 0.98775 | 1.0033 | 0.98615 | 0.96331 | 1.0013 | 1.0461 | 1.0372 | 1.0228 | 1.0332 | 0.97787 | 1.0517 | 0.99153 | 0.92573 | 0.94998 | 0.90861 | 0.89006 | 0.88717
27 | 0.95803 | 0.93237 | 0.88895 | 0.90485 | 0.86014 | 0.84556 | 0.87205 | 1.0117 | 1.0293 | 1.0271 | 1.0143 | 1.0388 | 1.0382 | 1.0438 | 0.91816 | 0.98272 | 1.04 | 1.056 | 0.97931 | 0.92483 | 0.93168 | 0.87723 | 0.87971 | 0.88542
28 | 0.69942 | 0.69725 | 0.64923 | 0.63222 | 0.59058 | 0.58544 | 0.70882 | 0.61492 | 0.66078 | 0.69471 | 0.67374 | 0.66536 | 0.66329 | 0.68057 | 0.6478 | 0.66268 | 0.67761 | 0.8611 | 0.77505 | 0.69995 | 0.7065 | 0.6346 | 0.75509 | 0.73789
29 | 1.5277 | 1.4809 | 1.3973 | 1.3942 | 1.3276 | 1.4168 | 2.1738 | 2.1926 | 2.2805 | 2.2351 | 2.1232 | 2.2673 | 2.1408 | 2.1213 | 1.8693 | 1.8593 | 1.8509 | 2.0956 | 1.8478 | 1.8796 | 1.8715 | 1.7184 | 1.7248 | 1.6388
30 | 0.42197 | 0.41171 | 0.37299 | 0.35119 | 0.29632 | 0.29761 | 0.42571 | 0.2435 | 0.25806 | 0.26296 | 0.23673 | 0.23125 | 0.2524 | 0.30058 | 0.30137 | 0.30283 | 0.2876 | 0.4738 | 0.37781 | 0.30677 | 0.3317 | 0.26899 | 0.42916 | 0.4503
31 | 2.6703 | 2.4909 | 2.2718 | 2.2712 | 2.2325 | 2.415 | 3.1004 | 3.0842 | 3.1789 | 3.3294 | 3.3865 | 3.4545 | 3.4251 | 3.3464 | 3.3485 | 3.3197 | 3.4523 | 4.0522 | 3.913 | 3.7926 | 3.8054 | 3.5103 | 3.4304 | 3.2227
32 | 0.73013 | 0.69988 | 0.67036 | 0.66999 | 0.65322 | 0.68367 | 0.78043 | 0.83524 | 0.87266 | 0.90928 | 0.88519 | 0.90205 | 0.908 | 0.91846 | 0.86286 | 0.86386 | 0.81596 | 0.88509 | 0.83396 | 0.81068 | 0.80651 | 0.7654 | 0.77456 | 0.74971

## Pc, Winter, S5
LoadID | 0 | 1 | 2 | 3 | 4 | 5 | 6 | 7 | 8 | 9 | 10 | 11 | 12 | 13 | 14 | 15 | 16 | 17 | 18 | 19 | 20 | 21 | 22 | 23
1 | 1.0816 | 1.0411 | 1.0041 | 1.0344 | 1.0052 | 1.0065 | 1.0158 | 1.3185 | 1.3449 | 1.332 | 1.328 | 1.3559 | 1.3413 | 1.3176 | 1.1462 | 1.2331 | 1.3406 | 1.3202 | 1.2522 | 1.1941 | 1.1857 | 1.133 | 1.0232 | 1.0011
2 | 0.58787 | 0.58443 | 0.54581 | 0.53256 | 0.50192 | 0.50206 | 0.60753 | 0.54983 | 0.59195 | 0.6203 | 0.60436 | 0.59572 | 0.59065 | 0.59905 | 0.56839 | 0.58211 | 0.60287 | 0.759 | 0.68908 | 0.62453 | 0.6264 | 0.56597 | 0.64871 | 0.6263
3 | 0.93909 | 0.90968 | 0.85886 | 0.85744 | 0.81768 | 0.87418 | 1.3432 | 1.3612 | 1.416 | 1.3872 | 1.3184 | 1.4077 | 1.3284 | 1.3146 | 1.1577 | 1.1516 | 1.148 | 1.2978 | 1.1457 | 1.1662 | 1.1602 | 1.0662 | 1.064 | 1.009
4 | 0.16658 | 0.16325 | 0.14776 | 0.1392 | 0.11718 | 0.1163 | 0.16478 | 0.090546 | 0.095669 | 0.098109 | 0.087678 | 0.085981 | 0.094608 | 0.11425 | 0.11484 | 0.11529 | 0.10767 | 0.1784 | 0.14113 | 0.11425 | 0.1245 | 0.10032 | 0.16621 | 0.17588
5 | 0.67598 | 0.6326 | 0.57661 | 0.5755 | 0.5628 | 0.60543 | 0.77651 | 0.76014 | 0.78306 | 0.82109 | 0.83374 | 0.85094 | 0.84516 | 0.82913 | 0.83014 | 0.82295 | 0.85218 | 1.0039 | 0.96617 | 0.9351 | 0.94007 | 0.86552 | 0.85786 | 0.80999
6 | 2.1183 | 2.0363 | 1.9455 | 1.9407 | 1.8816 | 1.9584 | 2.2394 | 2.3451 | 2.4485 | 2.5549 | 2.4823 | 2.5313 | 2.5535 | 2.5954 | 2.4418 | 2.4441 | 2.2975 | 2.5076 | 2.351 | 2.2801 | 2.2755 | 2.1527 | 2.224 | 2.1666
7 | 1.0547 | 1.0254 | 0.9693 | 0.93555 | 0.87784 | 0.90569 | 1.1364 | 1.0156 | 1.1371 | 1.1908 | 1.1821 | 1.1937 | 1.2057 | 1.2536 | 1.1713 | 1.144 | 1.1441 | 1.2707 | 1.1509 | 1.1009 | 1.0737 | 0.86194 | 1.0851 | 1.1012
8 | 0.28918 | 0.28629 | 0.26773 | 0.25936 | 0.24457 | 0.26009 | 0.39048 | 0.35961 | 0.37061 | 0.37615 | 0.37934 | 0.38035 | 0.36902 | 0.38425 | 0.34916 | 0.31937 | 0.30277 | 0.35843 | 0.32781 | 0.30769 | 0.31503 | 0.27884 | 0.31032 | 0.30586
9 | 0.31444 | 0.31923 | 0.30373 | 0.29681 | 0.27408 | 0.25849 | 0.27799 | 0.18961 | 0.18737 | 0.19484 | 0.18506 | 0.18856 | 0.19895 | 0.22247 | 0.22592 | 0.22501 | 0.20131 | 0.23271 | 0.20722 | 0.19648 | 0.20967 | 0.19491 | 0.28004 | 0.30245
10 | 0.23142 | 0.22547 | 0.20858 | 0.20448 | 0.18831 | 0.19345 | 0.24744 | 0.20973 | 0.22619 | 0.2462 | 0.23352 | 0.23548 | 0.24266 | 0.2504 | 0.24656 | 0.23413 | 0.22648 | 0.2779 | 0.25345 | 0.2373 | 0.23847 | 0.21553 | 0.25489 | 0.25055
11 | 0.23774 | 0.23456 | 0.21476 | 0.20742 | 0.18724 | 0.1921 | 0.24649 | 0.1728 | 0.1399 | 0.10954 | 0.18082 | 0.18561 | 0.18996 | 0.20703 | 0.20045 | 0.20359 | 0.19197 | 0.25677 | 0.21983 | 0.19689 | 0.20458 | 0.18886 | 0.25446 | 0.256
12 | 0.85302 | 0.85443 | 0.83864 | 0.85233 | 0.82619 | 0.83044 | 0.87817 | 0.76639 | 0.63971 | 0.6217 | 0.82817 | 0.75991 | 0.7802 | 0.82045 | 0.84161 | 0.86561 | 0.92794 | 0.98639 | 0.90084 | 0.84533 | 0.87138 | 0.85431 | 0.94352 | 1.0065
13 | 2.0967 | 2.0421 | 2.0383 | 2.0456 | 2.0297 | 2.0412 | 2.5219 | 2.4601 | 2.5001 | 2.4535 | 2.4013 | 2.4946 | 2.6014 | 2.5674 | 2.5295 | 2.556 | 2.4295 | 2.5985 | 2.4607 | 2.3016 | 2.3556 | 2.2596 | 2.1706 | 2.1522
14 | 0.6957 | 0.67984 | 0.64541 | 0.65396 | 0.61633 | 0.60143 | 0.62567 | 0.69186 | 0.70308 | 0.704 | 0.69215 | 0.7099 | 0.71284 | 0.72424 | 0.64016 | 0.68364 | 0.71484 | 0.73582 | 0.6756 | 0.6352 | 0.64409 | 0.60242 | 0.63152 | 0.6426
15 | 0.32158 | 0.32129 | 0.29845 | 0.29015 | 0.26908 | 0.26473 | 0.32066 | 0.26807 | 0.28757 | 0.30324 | 0.29284 | 0.2897 | 0.29023 | 0.3009 | 0.28722 | 0.29352 | 0.29673 | 0.38025 | 0.33962 | 0.30572 | 0.31035 | 0.27729 | 0.34093 | 0.33656
16 | 0.46954 | 0.45484 | 0.42943 | 0.42872 | 0.40884 | 0.43709 | 0.67161 | 0.6806 | 0.70799 | 0.69361 | 0.6592 | 0.70386 | 0.66419 | 0.65728 | 0.57887 | 0.57579 | 0.57401 | 0.64892 | 0.57283 | 0.58311 | 0.58011 | 0.53308 | 0.53202 | 0.5045
17 | 0.27304 | 0.25993 | 0.2367 | 0.22221 | 0.1899 | 0.20328 | 0.30498 | 0.20779 | 0.22284 | 0.22146 | 0.20517 | 0.19743 | 0.2086 | 0.23418 | 0.23221 | 0.23426 | 0.23889 | 0.38433 | 0.31663 | 0.26018 | 0.27261 | 0.22691 | 0.30652 | 0.30829
18 | 0.98137 | 0.91924 | 0.83773 | 0.83572 | 0.81605 | 0.87643 | 1.1238 | 1.0948 | 1.1277 | 1.1828 | 1.2004 | 1.2254 | 1.2177 | 1.1961 | 1.1977 | 1.1873 | 1.228 | 1.4482 | 1.3923 | 1.347 | 1.3549 | 1.2468 | 1.2409 | 1.1734
19 | 1.4359 | 1.3701 | 1.3177 | 1.321 | 1.2993 | 1.3717 | 1.5617 | 1.7271 | 1.8062 | 1.8781 | 1.8336 | 1.8667 | 1.873 | 1.8811 | 1.7634 | 1.766 | 1.6801 | 1.8057 | 1.7142 | 1.672 | 1.6556 | 1.5787 | 1.5483 | 1.4836
20 | 0.79897 | 0.7604 | 0.73261 | 0.7114 | 0.69559 | 0.75302 | 0.95002 | 0.99344 | 1.1207 | 1.161 | 1.1705 | 1.1758 | 1.1684 | 1.1728 | 1.083 | 1.0571 | 1.1017 | 1.171 | 1.0974 | 1.067 | 1.0147 | 0.82793 | 0.89425 | 0.86859
21 | 0.74352 | 0.72288 | 0.68854 | 0.67289 | 0.66759 | 0.75698 | 1.1882 | 1.2641 | 1.3087 | 1.3129 | 1.3453 | 1.3415 | 1.2783 | 1.2836 | 1.1491 | 1.043 | 1.0332 | 1.1683 | 1.1114 | 1.0613 | 1.0599 | 0.96004 | 0.89325 | 0.8295
22 | 0.54073 | 0.54791 | 0.52467 | 0.51429 | 0.48019 | 0.45681 | 0.48606 | 0.35348 | 0.35012 | 0.36134 | 0.34665 | 0.3519 | 0.3675 | 0.40278 | 0.40794 | 0.40658 | 0.37103 | 0.41813 | 0.37991 | 0.36379 | 0.38358 | 0.36144 | 0.48914 | 0.52274
23 | 3.8186 | 3.6354 | 3.407 | 3.3834 | 3.2444 | 3.5176 | 4.5487 | 4.5794 | 4.976 | 5.3555 | 5.1658 | 5.1753 | 5.234 | 5.1735 | 5.0517 | 4.7784 | 4.8425 | 5.6958 | 5.3961 | 5.1369 | 5.0309 | 4.6579 | 4.6975 | 4.3737
24 | 1.5887 | 1.5728 | 1.4376 | 1.3866 | 1.2433 | 1.261 | 1.6138 | 1.0862 | 0.88044 | 0.69817 | 1.1323 | 1.1648 | 1.2001 | 1.3248 | 1.2867 | 1.3055 | 1.2144 | 1.6413 | 1.3919 | 1.2411 | 1.2993 | 1.1901 | 1.6648 | 1.6924
25 | 0.71914 | 0.72118 | 0.70544 | 0.71525 | 0.68975 | 0.69026 | 0.73266 | 0.6253 | 0.52209 | 0.50889 | 0.67455 | 0.61984 | 0.63826 | 0.67535 | 0.69317 | 0.71247 | 0.75857 | 0.81192 | 0.7377 | 0.69063 | 0.71426 | 0.69763 | 0.78607 | 0.84142
26 | 0.86735 | 0.84649 | 0.84186 | 0.84339 | 0.8325 | 0.83397 | 1.0302 | 0.98775 | 1.0033 | 0.98615 | 0.96331 | 1.0013 | 1.0461 | 1.0372 | 1.0228 | 1.0332 | 0.97787 | 1.0517 | 0.99153 | 0.92573 | 0.94998 | 0.90861 | 0.89006 | 0.88717
27 | 0.95803 | 0.93237 | 0.88895 | 0.90485 | 0.86014 | 0.84556 | 0.87205 | 1.0117 | 1.0293 | 1.0271 | 1.0143 | 1.0388 | 1.0382 | 1.0438 | 0.91816 | 0.98272 | 1.04 | 1.056 | 0.97931 | 0.92483 | 0.93168 | 0.87723 | 0.87971 | 0.88542
28 | 0.69942 | 0.69725 | 0.64923 | 0.63222 | 0.59058 | 0.58544 | 0.70882 | 0.61492 | 0.66078 | 0.69471 | 0.67374 | 0.66536 | 0.66329 | 0.68057 | 0.6478 | 0.66268 | 0.67761 | 0.8611 | 0.77505 | 0.69995 | 0.7065 | 0.6346 | 0.75509 | 0.73789
29 | 1.5277 | 1.4809 | 1.3973 | 1.3942 | 1.3276 | 1.4168 | 2.1738 | 2.1926 | 2.2805 | 2.2351 | 2.1232 | 2.2673 | 2.1408 | 2.1213 | 1.8693 | 1.8593 | 1.8509 | 2.0956 | 1.8478 | 1.8796 | 1.8715 | 1.7184 | 1.7248 | 1.6388
30 | 0.42197 | 0.41171 | 0.37299 | 0.35119 | 0.29632 | 0.29761 | 0.42571 | 0.2435 | 0.25806 | 0.26296 | 0.23673 | 0.23125 | 0.2524 | 0.30058 | 0.30137 | 0.30283 | 0.2876 | 0.4738 | 0.37781 | 0.30677 | 0.3317 | 0.26899 | 0.42916 | 0.4503
31 | 2.6703 | 2.4909 | 2.2718 | 2.2712 | 2.2325 | 2.415 | 3.1004 | 3.0842 | 3.1789 | 3.3294 | 3.3865 | 3.4545 | 3.4251 | 3.3464 | 3.3485 | 3.3197 | 3.4523 | 4.0522 | 3.913 | 3.7926 | 3.8054 | 3.5103 | 3.4304 | 3.2227
32 | 0.73013 | 0.69988 | 0.67036 | 0.66999 | 0.65322 | 0.68367 | 0.78043 | 0.83524 | 0.87266 | 0.90928 | 0.88519 | 0.90205 | 0.908 | 0.91846 | 0.86286 | 0.86386 | 0.81596 | 0.88509 | 0.83396 | 0.81068 | 0.80651 | 0.7654 | 0.77456 | 0.74971

## Pc, Winter, S6
LoadID | 0 | 1 | 2 | 3 | 4 | 5 | 6 | 7 | 8 | 9 | 10 | 11 | 12 | 13 | 14 | 15 | 16 | 17 | 18 | 19 | 20 | 21 | 22 | 23
1 | 1.0816 | 1.0411 | 1.0041 | 1.0344 | 1.0052 | 1.0065 | 1.0158 | 1.3185 | 1.3449 | 1.332 | 1.328 | 1.3559 | 1.3413 | 1.3176 | 1.1462 | 1.2331 | 1.3406 | 1.3202 | 1.2522 | 1.1941 | 1.1857 | 1.133 | 1.0232 | 1.0011
2 | 0.58787 | 0.58443 | 0.54581 | 0.53256 | 0.50192 | 0.50206 | 0.60753 | 0.54983 | 0.59195 | 0.6203 | 0.60436 | 0.59572 | 0.59065 | 0.59905 | 0.56839 | 0.58211 | 0.60287 | 0.759 | 0.68908 | 0.62453 | 0.6264 | 0.56597 | 0.64871 | 0.6263
3 | 0.93909 | 0.90968 | 0.85886 | 0.85744 | 0.81768 | 0.87418 | 1.3432 | 1.3612 | 1.416 | 1.3872 | 1.3184 | 1.4077 | 1.3284 | 1.3146 | 1.1577 | 1.1516 | 1.148 | 1.2978 | 1.1457 | 1.1662 | 1.1602 | 1.0662 | 1.064 | 1.009
4 | 0.16658 | 0.16325 | 0.14776 | 0.1392 | 0.11718 | 0.1163 | 0.16478 | 0.090546 | 0.095669 | 0.098109 | 0.087678 | 0.085981 | 0.094608 | 0.11425 | 0.11484 | 0.11529 | 0.10767 | 0.1784 | 0.14113 | 0.11425 | 0.1245 | 0.10032 | 0.16621 | 0.17588
5 | 0.67598 | 0.6326 | 0.57661 | 0.5755 | 0.5628 | 0.60543 | 0.77651 | 0.76014 | 0.78306 | 0.82109 | 0.83374 | 0.85094 | 0.84516 | 0.82913 | 0.83014 | 0.82295 | 0.85218 | 1.0039 | 0.96617 | 0.9351 | 0.94007 | 0.86552 | 0.85786 | 0.80999
6 | 2.1183 | 2.0363 | 1.9455 | 1.9407 | 1.8816 | 1.9584 | 2.2394 | 2.3451 | 2.4485 | 2.5549 | 2.4823 | 2.5313 | 2.5535 | 2.5954 | 2.4418 | 2.4441 | 2.2975 | 2.5076 | 2.351 | 2.2801 | 2.2755 | 2.1527 | 2.224 | 2.1666
7 | 1.0547 | 1.0254 | 0.9693 | 0.93555 | 0.87784 | 0.90569 | 1.1364 | 1.0156 | 1.1371 | 1.1908 | 1.1821 | 1.1937 | 1.2057 | 1.2536 | 1.1713 | 1.144 | 1.1441 | 1.2707 | 1.1509 | 1.1009 | 1.0737 | 0.86194 | 1.0851 | 1.1012
8 | 0.28918 | 0.28629 | 0.26773 | 0.25936 | 0.24457 | 0.26009 | 0.39048 | 0.35961 | 0.37061 | 0.37615 | 0.37934 | 0.38035 | 0.36902 | 0.38425 | 0.34916 | 0.31937 | 0.30277 | 0.35843 | 0.32781 | 0.30769 | 0.31503 | 0.27884 | 0.31032 | 0.30586
9 | 0.31444 | 0.31923 | 0.30373 | 0.29681 | 0.27408 | 0.25849 | 0.27799 | 0.18961 | 0.18737 | 0.19484 | 0.18506 | 0.18856 | 0.19895 | 0.22247 | 0.22592 | 0.22501 | 0.20131 | 0.23271 | 0.20722 | 0.19648 | 0.20967 | 0.19491 | 0.28004 | 0.30245
10 | 0.23142 | 0.22547 | 0.20858 | 0.20448 | 0.18831 | 0.19345 | 0.24744 | 0.20973 | 0.22619 | 0.2462 | 0.23352 | 0.23548 | 0.24266 | 0.2504 | 0.24656 | 0.23413 | 0.22648 | 0.2779 | 0.25345 | 0.2373 | 0.23847 | 0.21553 | 0.25489 | 0.25055
11 | 0.23774 | 0.23456 | 0.21476 | 0.20742 | 0.18724 | 0.1921 | 0.24649 | 0.1728 | 0.1399 | 0.10954 | 0.18082 | 0.18561 | 0.18996 | 0.20703 | 0.20045 | 0.20359 | 0.19197 | 0.25677 | 0.21983 | 0.19689 | 0.20458 | 0.18886 | 0.25446 | 0.256
12 | 0.85302 | 0.85443 | 0.83864 | 0.85233 | 0.82619 | 0.83044 | 0.87817 | 0.76639 | 0.63971 | 0.6217 | 0.82817 | 0.75991 | 0.7802 | 0.82045 | 0.84161 | 0.86561 | 0.92794 | 0.98639 | 0.90084 | 0.84533 | 0.87138 | 0.85431 | 0.94352 | 1.0065
13 | 2.0967 | 2.0421 | 2.0383 | 2.0456 | 2.0297 | 2.0412 | 2.5219 | 2.4601 | 2.5001 | 2.4535 | 2.4013 | 2.4946 | 2.6014 | 2.5674 | 2.5295 | 2.556 | 2.4295 | 2.5985 | 2.4607 | 2.3016 | 2.3556 | 2.2596 | 2.1706 | 2.1522
14 | 0.6957 | 0.67984 | 0.64541 | 0.65396 | 0.61633 | 0.60143 | 0.62567 | 0.69186 | 0.70308 | 0.704 | 0.69215 | 0.7099 | 0.71284 | 0.72424 | 0.64016 | 0.68364 | 0.71484 | 0.73582 | 0.6756 | 0.6352 | 0.64409 | 0.60242 | 0.63152 | 0.6426
15 | 0.32158 | 0.32129 | 0.29845 | 0.29015 | 0.26908 | 0.26473 | 0.32066 | 0.26807 | 0.28757 | 0.30324 | 0.29284 | 0.2897 | 0.29023 | 0.3009 | 0.28722 | 0.29352 | 0.29673 | 0.38025 | 0.33962 | 0.30572 | 0.31035 | 0.27729 | 0.34093 | 0.33656
16 | 0.46954 | 0.45484 | 0.42943 | 0.42872 | 0.40884 | 0.43709 | 0.67161 | 0.6806 | 0.70799 | 0.69361 | 0.6592 | 0.70386 | 0.66419 | 0.65728 | 0.57887 | 0.57579 | 0.57401 | 0.64892 | 0.57283 | 0.58311 | 0.58011 | 0.53308 | 0.53202 | 0.5045
17 | 0.27304 | 0.25993 | 0.2367 | 0.22221 | 0.1899 | 0.20328 | 0.30498 | 0.20779 | 0.22284 | 0.22146 | 0.20517 | 0.19743 | 0.2086 | 0.23418 | 0.23221 | 0.23426 | 0.23889 | 0.38433 | 0.31663 | 0.26018 | 0.27261 | 0.22691 | 0.30652 | 0.30829
18 | 0.98137 | 0.91924 | 0.83773 | 0.83572 | 0.81605 | 0.87643 | 1.1238 | 1.0948 | 1.1277 | 1.1828 | 1.2004 | 1.2254 | 1.2177 | 1.1961 | 1.1977 | 1.1873 | 1.228 | 1.4482 | 1.3923 | 1.347 | 1.3549 | 1.2468 | 1.2409 | 1.1734
19 | 1.4359 | 1.3701 | 1.3177 | 1.321 | 1.2993 | 1.3717 | 1.5617 | 1.7271 | 1.8062 | 1.8781 | 1.8336 | 1.8667 | 1.873 | 1.8811 | 1.7634 | 1.766 | 1.6801 | 1.8057 | 1.7142 | 1.672 | 1.6556 | 1.5787 | 1.5483 | 1.4836
20 | 0.79897 | 0.7604 | 0.73261 | 0.7114 | 0.69559 | 0.75302 | 0.95002 | 0.99344 | 1.1207 | 1.161 | 1.1705 | 1.1758 | 1.1684 | 1.1728 | 1.083 | 1.0571 | 1.1017 | 1.171 | 1.0974 | 1.067 | 1.0147 | 0.82793 | 0.89425 | 0.86859
21 | 0.74352 | 0.72288 | 0.68854 | 0.67289 | 0.66759 | 0.75698 | 1.1882 | 1.2641 | 1.3087 | 1.3129 | 1.3453 | 1.3415 | 1.2783 | 1.2836 | 1.1491 | 1.043 | 1.0332 | 1.1683 | 1.1114 | 1.0613 | 1.0599 | 0.96004 | 0.89325 | 0.8295
22 | 0.54073 | 0.54791 | 0.52467 | 0.51429 | 0.48019 | 0.45681 | 0.48606 | 0.35348 | 0.35012 | 0.36134 | 0.34665 | 0.3519 | 0.3675 | 0.40278 | 0.40794 | 0.40658 | 0.37103 | 0.41813 | 0.37991 | 0.36379 | 0.38358 | 0.36144 | 0.48914 | 0.52274
23 | 3.8186 | 3.6354 | 3.407 | 3.3834 | 3.2444 | 3.5176 | 4.5487 | 4.5794 | 4.976 | 5.3555 | 5.1658 | 5.1753 | 5.234 | 5.1735 | 5.0517 | 4.7784 | 4.8425 | 5.6958 | 5.3961 | 5.1369 | 5.0309 | 4.6579 | 4.6975 | 4.3737
24 | 1.5887 | 1.5728 | 1.4376 | 1.3866 | 1.2433 | 1.261 | 1.6138 | 1.0862 | 0.88044 | 0.69817 | 1.1323 | 1.1648 | 1.2001 | 1.3248 | 1.2867 | 1.3055 | 1.2144 | 1.6413 | 1.3919 | 1.2411 | 1.2993 | 1.1901 | 1.6648 | 1.6924
25 | 0.71914 | 0.72118 | 0.70544 | 0.71525 | 0.68975 | 0.69026 | 0.73266 | 0.6253 | 0.52209 | 0.50889 | 0.67455 | 0.61984 | 0.63826 | 0.67535 | 0.69317 | 0.71247 | 0.75857 | 0.81192 | 0.7377 | 0.69063 | 0.71426 | 0.69763 | 0.78607 | 0.84142
26 | 0.86735 | 0.84649 | 0.84186 | 0.84339 | 0.8325 | 0.83397 | 1.0302 | 0.98775 | 1.0033 | 0.98615 | 0.96331 | 1.0013 | 1.0461 | 1.0372 | 1.0228 | 1.0332 | 0.97787 | 1.0517 | 0.99153 | 0.92573 | 0.94998 | 0.90861 | 0.89006 | 0.88717
27 | 0.95803 | 0.93237 | 0.88895 | 0.90485 | 0.86014 | 0.84556 | 0.87205 | 1.0117 | 1.0293 | 1.0271 | 1.0143 | 1.0388 | 1.0382 | 1.0438 | 0.91816 | 0.98272 | 1.04 | 1.056 | 0.97931 | 0.92483 | 0.93168 | 0.87723 | 0.87971 | 0.88542
28 | 0.69942 | 0.69725 | 0.64923 | 0.63222 | 0.59058 | 0.58544 | 0.70882 | 0.61492 | 0.66078 | 0.69471 | 0.67374 | 0.66536 | 0.66329 | 0.68057 | 0.6478 | 0.66268 | 0.67761 | 0.8611 | 0.77505 | 0.69995 | 0.7065 | 0.6346 | 0.75509 | 0.73789
29 | 1.5277 | 1.4809 | 1.3973 | 1.3942 | 1.3276 | 1.4168 | 2.1738 | 2.1926 | 2.2805 | 2.2351 | 2.1232 | 2.2673 | 2.1408 | 2.1213 | 1.8693 | 1.8593 | 1.8509 | 2.0956 | 1.8478 | 1.8796 | 1.8715 | 1.7184 | 1.7248 | 1.6388
30 | 0.42197 | 0.41171 | 0.37299 | 0.35119 | 0.29632 | 0.29761 | 0.42571 | 0.2435 | 0.25806 | 0.26296 | 0.23673 | 0.23125 | 0.2524 | 0.30058 | 0.30137 | 0.30283 | 0.2876 | 0.4738 | 0.37781 | 0.30677 | 0.3317 | 0.26899 | 0.42916 | 0.4503
31 | 2.6703 | 2.4909 | 2.2718 | 2.2712 | 2.2325 | 2.415 | 3.1004 | 3.0842 | 3.1789 | 3.3294 | 3.3865 | 3.4545 | 3.4251 | 3.3464 | 3.3485 | 3.3197 | 3.4523 | 4.0522 | 3.913 | 3.7926 | 3.8054 | 3.5103 | 3.4304 | 3.2227
32 | 0.73013 | 0.69988 | 0.67036 | 0.66999 | 0.65322 | 0.68367 | 0.78043 | 0.83524 | 0.87266 | 0.90928 | 0.88519 | 0.90205 | 0.908 | 0.91846 | 0.86286 | 0.86386 | 0.81596 | 0.88509 | 0.83396 | 0.81068 | 0.80651 | 0.7654 | 0.77456 | 0.74971

## Pc, Winter, S7
LoadID | 0 | 1 | 2 | 3 | 4 | 5 | 6 | 7 | 8 | 9 | 10 | 11 | 12 | 13 | 14 | 15 | 16 | 17 | 18 | 19 | 20 | 21 | 22 | 23
1 | 1.0301 | 1.0411 | 1.0041 | 1.0344 | 1.0052 | 1.0065 | 1.0158 | 1.3185 | 1.3449 | 1.332 | 1.328 | 1.3559 | 1.3413 | 1.3176 | 1.1462 | 1.2331 | 1.3406 | 1.3202 | 1.2522 | 1.1941 | 1.1857 | 1.133 | 1.0232 | 1.0011
2 | 0.57012 | 0.58443 | 0.54581 | 0.53256 | 0.50192 | 0.50206 | 0.60753 | 0.54983 | 0.59195 | 0.6203 | 0.60436 | 0.59572 | 0.59065 | 0.59905 | 0.56839 | 0.58211 | 0.60287 | 0.759 | 0.68908 | 0.62453 | 0.6264 | 0.56597 | 0.64871 | 0.6263
3 | 0.90803 | 0.90968 | 0.85886 | 0.85744 | 0.81768 | 0.87418 | 1.3432 | 1.3612 | 1.416 | 1.3872 | 1.3184 | 1.4077 | 1.3284 | 1.3146 | 1.1577 | 1.1516 | 1.148 | 1.2978 | 1.1457 | 1.1662 | 1.1602 | 1.0662 | 1.064 | 1.009
4 | 0.16548 | 0.16325 | 0.14776 | 0.1392 | 0.11718 | 0.1163 | 0.16478 | 0.090546 | 0.095669 | 0.098109 | 0.087678 | 0.085981 | 0.094608 | 0.11425 | 0.11484 | 0.11529 | 0.10767 | 0.1784 | 0.14113 | 0.11425 | 0.1245 | 0.10032 | 0.16621 | 0.17588
5 | 0.65062 | 0.6326 | 0.57661 | 0.5755 | 0.5628 | 0.60543 | 0.77651 | 0.76014 | 0.78306 | 0.82109 | 0.83374 | 0.85094 | 0.84516 | 0.82913 | 0.83014 | 0.82295 | 0.85218 | 1.0039 | 0.96617 | 0.9351 | 0.94007 | 0.86552 | 0.85786 | 0.80999
6 | 2.0402 | 2.0363 | 1.9455 | 1.9407 | 1.8816 | 1.9584 | 2.2394 | 2.3451 | 2.4485 | 2.5549 | 2.4823 | 2.5313 | 2.5535 | 2.5954 | 2.4418 | 2.4441 | 2.2975 | 2.5076 | 2.351 | 2.2801 | 2.2755 | 2.1527 | 2.224 | 2.1666
7 | 1.0272 | 1.0254 | 0.9693 | 0.93555 | 0.87784 | 0.90569 | 1.1364 | 1.0156 | 1.1371 | 1.1908 | 1.1821 | 1.1937 | 1.2057 | 1.2536 | 1.1713 | 1.144 | 1.1441 | 1.2707 | 1.1509 | 1.1009 | 1.0737 | 0.86194 | 1.0851 | 1.1012
8 | 0.28224 | 0.28629 | 0.26773 | 0.25936 | 0.24457 | 0.26009 | 0.39048 | 0.35961 | 0.37061 | 0.37615 | 0.37934 | 0.38035 | 0.36902 | 0.38425 | 0.34916 | 0.31937 | 0.30277 | 0.35843 | 0.32781 | 0.30769 | 0.31503 | 0.27884 | 0.31032 | 0.30586
9 | 0.3063 | 0.31923 | 0.30373 | 0.29681 | 0.27408 | 0.25849 | 0.27799 | 0.18961 | 0.18737 | 0.19484 | 0.18506 | 0.18856 | 0.19895 | 0.22247 | 0.22592 | 0.22501 | 0.20131 | 0.23271 | 0.20722 | 0.19648 | 0.20967 | 0.19491 | 0.28004 | 0.30245
10 | 0.22552 | 0.22547 | 0.20858 | 0.20448 | 0.18831 | 0.19345 | 0.24744 | 0.20973 | 0.22619 | 0.2462 | 0.23352 | 0.23548 | 0.24266 | 0.2504 | 0.24656 | 0.23413 | 0.22648 | 0.2779 | 0.25345 | 0.2373 | 0.23847 | 0.21553 | 0.25489 | 0.25055
11 | 0.23325 | 0.23456 | 0.21476 | 0.20742 | 0.18724 | 0.1921 | 0.24649 | 0.1728 | 0.1399 | 0.10954 | 0.18082 | 0.18561 | 0.18996 | 0.20703 | 0.20045 | 0.20359 | 0.19197 | 0.25677 | 0.21983 | 0.19689 | 0.20458 | 0.18886 | 0.25446 | 0.256
12 | 0.81923 | 0.85443 | 0.83864 | 0.85233 | 0.82619 | 0.83044 | 0.87817 | 0.76639 | 0.63971 | 0.6217 | 0.82817 | 0.75991 | 0.7802 | 0.82045 | 0.84161 | 0.86561 | 0.92794 | 0.98639 | 0.90084 | 0.84533 | 0.87138 | 0.85431 | 0.94352 | 1.0065
13 | 2.0105 | 2.0421 | 2.0383 | 2.0456 | 2.0297 | 2.0412 | 2.5219 | 2.4601 | 2.5001 | 2.4535 | 2.4013 | 2.4946 | 2.6014 | 2.5674 | 2.5295 | 2.556 | 2.4295 | 2.5985 | 2.4607 | 2.3016 | 2.3556 | 2.2596 | 2.1706 | 2.1522
14 | 0.6694 | 0.67984 | 0.64541 | 0.65396 | 0.61633 | 0.60143 | 0.62567 | 0.69186 | 0.70308 | 0.704 | 0.69215 | 0.7099 | 0.71284 | 0.72424 | 0.64016 | 0.68364 | 0.71484 | 0.73582 | 0.6756 | 0.6352 | 0.64409 | 0.60242 | 0.63152 | 0.6426
15 | 0.3131 | 0.32129 | 0.29845 | 0.29015 | 0.26908 | 0.26473 | 0.32066 | 0.26807 | 0.28757 | 0.30324 | 0.29284 | 0.2897 | 0.29023 | 0.3009 | 0.28722 | 0.29352 | 0.29673 | 0.38025 | 0.33962 | 0.30572 | 0.31035 | 0.27729 | 0.34093 | 0.33656
16 | 0.45401 | 0.45484 | 0.42943 | 0.42872 | 0.40884 | 0.43709 | 0.67161 | 0.6806 | 0.70799 | 0.69361 | 0.6592 | 0.70386 | 0.66419 | 0.65728 | 0.57887 | 0.57579 | 0.57401 | 0.64892 | 0.57283 | 0.58311 | 0.58011 | 0.53308 | 0.53202 | 0.5045
17 | 0.27028 | 0.25993 | 0.2367 | 0.22221 | 0.1899 | 0.20328 | 0.30498 | 0.20779 | 0.22284 | 0.22146 | 0.20517 | 0.19743 | 0.2086 | 0.23418 | 0.23221 | 0.23426 | 0.23889 | 0.38433 | 0.31663 | 0.26018 | 0.27261 | 0.22691 | 0.30652 | 0.30829
18 | 0.94488 | 0.91924 | 0.83773 | 0.83572 | 0.81605 | 0.87643 | 1.1238 | 1.0948 | 1.1277 | 1.1828 | 1.2004 | 1.2254 | 1.2177 | 1.1961 | 1.1977 | 1.1873 | 1.228 | 1.4482 | 1.3923 | 1.347 | 1.3549 | 1.2468 | 1.2409 | 1.1734
19 | 1.3777 | 1.3701 | 1.3177 | 1.321 | 1.2993 | 1.3717 | 1.5617 | 1.7271 | 1.8062 | 1.8781 | 1.8336 | 1.8667 | 1.873 | 1.8811 | 1.7634 | 1.766 | 1.6801 | 1.8057 | 1.7142 | 1.672 | 1.6556 | 1.5787 | 1.5483 | 1.4836
20 | 0.77117 | 0.7604 | 0.73261 | 0.7114 | 0.69559 | 0.75302 | 0.95002 | 0.99344 | 1.1207 | 1.161 | 1.1705 | 1.1758 | 1.1684 | 1.1728 | 1.083 | 1.0571 | 1.1017 | 1.171 | 1.0974 | 1.067 | 1.0147 | 0.82793 | 0.89425 | 0.86859
21 | 0.71836 | 0.72288 | 0.68854 | 0.67289 | 0.66759 | 0.75698 | 1.1882 | 1.2641 | 1.3087 | 1.3129 | 1.3453 | 1.3415 | 1.2783 | 1.2836 | 1.1491 | 1.043 | 1.0332 | 1.1683 | 1.1114 | 1.0613 | 1.0599 | 0.96004 | 0.89325 | 0.8295
22 | 0.52523 | 0.54791 | 0.52467 | 0.51429 | 0.48019 | 0.45681 | 0.48606 | 0.35348 | 0.35012 | 0.36134 | 0.34665 | 0.3519 | 0.3675 | 0.40278 | 0.40794 | 0.40658 | 0.37103 | 0.41813 | 0.37991 | 0.36379 | 0.38358 | 0.36144 | 0.48914 | 0.52274
23 | 3.6845 | 3.6354 | 3.407 | 3.3834 | 3.2444 | 3.5176 | 4.5487 | 4.5794 | 4.976 | 5.3555 | 5.1658 | 5.1753 | 5.234 | 5.1735 | 5.0517 | 4.7784 | 4.8425 | 5.6958 | 5.3961 | 5.1369 | 5.0309 | 4.6579 | 4.6975 | 4.3737
24 | 1.5609 | 1.5728 | 1.4376 | 1.3866 | 1.2433 | 1.261 | 1.6138 | 1.0862 | 0.88044 | 0.69817 | 1.1323 | 1.1648 | 1.2001 | 1.3248 | 1.2867 | 1.3055 | 1.2144 | 1.6413 | 1.3919 | 1.2411 | 1.2993 | 1.1901 | 1.6648 | 1.6924
25 | 0.69172 | 0.72118 | 0.70544 | 0.71525 | 0.68975 | 0.69026 | 0.73266 | 0.6253 | 0.52209 | 0.50889 | 0.67455 | 0.61984 | 0.63826 | 0.67535 | 0.69317 | 0.71247 | 0.75857 | 0.81192 | 0.7377 | 0.69063 | 0.71426 | 0.69763 | 0.78607 | 0.84142
26 | 0.83287 | 0.84649 | 0.84186 | 0.84339 | 0.8325 | 0.83397 | 1.0302 | 0.98775 | 1.0033 | 0.98615 | 0.96331 | 1.0013 | 1.0461 | 1.0372 | 1.0228 | 1.0332 | 0.97787 | 1.0517 | 0.99153 | 0.92573 | 0.94998 | 0.90861 | 0.89006 | 0.88717
27 | 0.91924 | 0.93237 | 0.88895 | 0.90485 | 0.86014 | 0.84556 | 0.87205 | 1.0117 | 1.0293 | 1.0271 | 1.0143 | 1.0388 | 1.0382 | 1.0438 | 0.91816 | 0.98272 | 1.04 | 1.056 | 0.97931 | 0.92483 | 0.93168 | 0.87723 | 0.87971 | 0.88542
28 | 0.67978 | 0.69725 | 0.64923 | 0.63222 | 0.59058 | 0.58544 | 0.70882 | 0.61492 | 0.66078 | 0.69471 | 0.67374 | 0.66536 | 0.66329 | 0.68057 | 0.6478 | 0.66268 | 0.67761 | 0.8611 | 0.77505 | 0.69995 | 0.7065 | 0.6346 | 0.75509 | 0.73789
29 | 1.4777 | 1.4809 | 1.3973 | 1.3942 | 1.3276 | 1.4168 | 2.1738 | 2.1926 | 2.2805 | 2.2351 | 2.1232 | 2.2673 | 2.1408 | 2.1213 | 1.8693 | 1.8593 | 1.8509 | 2.0956 | 1.8478 | 1.8796 | 1.8715 | 1.7184 | 1.7248 | 1.6388
30 | 0.41895 | 0.41171 | 0.37299 | 0.35119 | 0.29632 | 0.29761 | 0.42571 | 0.2435 | 0.25806 | 0.26296 | 0.23673 | 0.23125 | 0.2524 | 0.30058 | 0.30137 | 0.30283 | 0.2876 | 0.4738 | 0.37781 | 0.30677 | 0.3317 | 0.26899 | 0.42916 | 0.4503
31 | 2.567 | 2.4909 | 2.2718 | 2.2712 | 2.2325 | 2.415 | 3.1004 | 3.0842 | 3.1789 | 3.3294 | 3.3865 | 3.4545 | 3.4251 | 3.3464 | 3.3485 | 3.3197 | 3.4523 | 4.0522 | 3.913 | 3.7926 | 3.8054 | 3.5103 | 3.4304 | 3.2227
32 | 0.70219 | 0.69988 | 0.67036 | 0.66999 | 0.65322 | 0.68367 | 0.78043 | 0.83524 | 0.87266 | 0.90928 | 0.88519 | 0.90205 | 0.908 | 0.91846 | 0.86286 | 0.86386 | 0.81596 | 0.88509 | 0.83396 | 0.81068 | 0.80651 | 0.7654 | 0.77456 | 0.74971

## Pc, Winter, S8
LoadID | 0 | 1 | 2 | 3 | 4 | 5 | 6 | 7 | 8 | 9 | 10 | 11 | 12 | 13 | 14 | 15 | 16 | 17 | 18 | 19 | 20 | 21 | 22 | 23
1 | 1.0301 | 1.0411 | 1.0041 | 1.0344 | 1.0052 | 1.0065 | 1.0158 | 1.3185 | 1.3449 | 1.332 | 1.328 | 1.3559 | 1.3413 | 1.3176 | 1.1462 | 1.2331 | 1.3406 | 1.3202 | 1.2522 | 1.1941 | 1.1857 | 1.133 | 1.0232 | 1.0011
2 | 0.57012 | 0.58443 | 0.54581 | 0.53256 | 0.50192 | 0.50206 | 0.60753 | 0.54983 | 0.59195 | 0.6203 | 0.60436 | 0.59572 | 0.59065 | 0.59905 | 0.56839 | 0.58211 | 0.60287 | 0.759 | 0.68908 | 0.62453 | 0.6264 | 0.56597 | 0.64871 | 0.6263
3 | 0.90803 | 0.90968 | 0.85886 | 0.85744 | 0.81768 | 0.87418 | 1.3432 | 1.3612 | 1.416 | 1.3872 | 1.3184 | 1.4077 | 1.3284 | 1.3146 | 1.1577 | 1.1516 | 1.148 | 1.2978 | 1.1457 | 1.1662 | 1.1602 | 1.0662 | 1.064 | 1.009
4 | 0.16548 | 0.16325 | 0.14776 | 0.1392 | 0.11718 | 0.1163 | 0.16478 | 0.090546 | 0.095669 | 0.098109 | 0.087678 | 0.085981 | 0.094608 | 0.11425 | 0.11484 | 0.11529 | 0.10767 | 0.1784 | 0.14113 | 0.11425 | 0.1245 | 0.10032 | 0.16621 | 0.17588
5 | 0.65062 | 0.6326 | 0.57661 | 0.5755 | 0.5628 | 0.60543 | 0.77651 | 0.76014 | 0.78306 | 0.82109 | 0.83374 | 0.85094 | 0.84516 | 0.82913 | 0.83014 | 0.82295 | 0.85218 | 1.0039 | 0.96617 | 0.9351 | 0.94007 | 0.86552 | 0.85786 | 0.80999
6 | 2.0402 | 2.0363 | 1.9455 | 1.9407 | 1.8816 | 1.9584 | 2.2394 | 2.3451 | 2.4485 | 2.5549 | 2.4823 | 2.5313 | 2.5535 | 2.5954 | 2.4418 | 2.4441 | 2.2975 | 2.5076 | 2.351 | 2.2801 | 2.2755 | 2.1527 | 2.224 | 2.1666
7 | 1.0272 | 1.0254 | 0.9693 | 0.93555 | 0.87784 | 0.90569 | 1.1364 | 1.0156 | 1.1371 | 1.1908 | 1.1821 | 1.1937 | 1.2057 | 1.2536 | 1.1713 | 1.144 | 1.1441 | 1.2707 | 1.1509 | 1.1009 | 1.0737 | 0.86194 | 1.0851 | 1.1012
8 | 0.28224 | 0.28629 | 0.26773 | 0.25936 | 0.24457 | 0.26009 | 0.39048 | 0.35961 | 0.37061 | 0.37615 | 0.37934 | 0.38035 | 0.36902 | 0.38425 | 0.34916 | 0.31937 | 0.30277 | 0.35843 | 0.32781 | 0.30769 | 0.31503 | 0.27884 | 0.31032 | 0.30586
9 | 0.3063 | 0.31923 | 0.30373 | 0.29681 | 0.27408 | 0.25849 | 0.27799 | 0.18961 | 0.18737 | 0.19484 | 0.18506 | 0.18856 | 0.19895 | 0.22247 | 0.22592 | 0.22501 | 0.20131 | 0.23271 | 0.20722 | 0.19648 | 0.20967 | 0.19491 | 0.28004 | 0.30245
10 | 0.22552 | 0.22547 | 0.20858 | 0.20448 | 0.18831 | 0.19345 | 0.24744 | 0.20973 | 0.22619 | 0.2462 | 0.23352 | 0.23548 | 0.24266 | 0.2504 | 0.24656 | 0.23413 | 0.22648 | 0.2779 | 0.25345 | 0.2373 | 0.23847 | 0.21553 | 0.25489 | 0.25055
11 | 0.23325 | 0.23456 | 0.21476 | 0.20742 | 0.18724 | 0.1921 | 0.24649 | 0.1728 | 0.1399 | 0.10954 | 0.18082 | 0.18561 | 0.18996 | 0.20703 | 0.20045 | 0.20359 | 0.19197 | 0.25677 | 0.21983 | 0.19689 | 0.20458 | 0.18886 | 0.25446 | 0.256
12 | 0.81923 | 0.85443 | 0.83864 | 0.85233 | 0.82619 | 0.83044 | 0.87817 | 0.76639 | 0.63971 | 0.6217 | 0.82817 | 0.75991 | 0.7802 | 0.82045 | 0.84161 | 0.86561 | 0.92794 | 0.98639 | 0.90084 | 0.84533 | 0.87138 | 0.85431 | 0.94352 | 1.0065
13 | 2.0105 | 2.0421 | 2.0383 | 2.0456 | 2.0297 | 2.0412 | 2.5219 | 2.4601 | 2.5001 | 2.4535 | 2.4013 | 2.4946 | 2.6014 | 2.5674 | 2.5295 | 2.556 | 2.4295 | 2.5985 | 2.4607 | 2.3016 | 2.3556 | 2.2596 | 2.1706 | 2.1522
14 | 0.6694 | 0.67984 | 0.64541 | 0.65396 | 0.61633 | 0.60143 | 0.62567 | 0.69186 | 0.70308 | 0.704 | 0.69215 | 0.7099 | 0.71284 | 0.72424 | 0.64016 | 0.68364 | 0.71484 | 0.73582 | 0.6756 | 0.6352 | 0.64409 | 0.60242 | 0.63152 | 0.6426
15 | 0.3131 | 0.32129 | 0.29845 | 0.29015 | 0.26908 | 0.26473 | 0.32066 | 0.26807 | 0.28757 | 0.30324 | 0.29284 | 0.2897 | 0.29023 | 0.3009 | 0.28722 | 0.29352 | 0.29673 | 0.38025 | 0.33962 | 0.30572 | 0.31035 | 0.27729 | 0.34093 | 0.33656
16 | 0.45401 | 0.45484 | 0.42943 | 0.42872 | 0.40884 | 0.43709 | 0.67161 | 0.6806 | 0.70799 | 0.69361 | 0.6592 | 0.70386 | 0.66419 | 0.65728 | 0.57887 | 0.57579 | 0.57401 | 0.64892 | 0.57283 | 0.58311 | 0.58011 | 0.53308 | 0.53202 | 0.5045
17 | 0.27028 | 0.25993 | 0.2367 | 0.22221 | 0.1899 | 0.20328 | 0.30498 | 0.20779 | 0.22284 | 0.22146 | 0.20517 | 0.19743 | 0.2086 | 0.23418 | 0.23221 | 0.23426 | 0.23889 | 0.38433 | 0.31663 | 0.26018 | 0.27261 | 0.22691 | 0.30652 | 0.30829
18 | 0.94488 | 0.91924 | 0.83773 | 0.83572 | 0.81605 | 0.87643 | 1.1238 | 1.0948 | 1.1277 | 1.1828 | 1.2004 | 1.2254 | 1.2177 | 1.1961 | 1.1977 | 1.1873 | 1.228 | 1.4482 | 1.3923 | 1.347 | 1.3549 | 1.2468 | 1.2409 | 1.1734
19 | 1.3777 | 1.3701 | 1.3177 | 1.321 | 1.2993 | 1.3717 | 1.5617 | 1.7271 | 1.8062 | 1.8781 | 1.8336 | 1.8667 | 1.873 | 1.8811 | 1.7634 | 1.766 | 1.6801 | 1.8057 | 1.7142 | 1.672 | 1.6556 | 1.5787 | 1.5483 | 1.4836
20 | 0.77117 | 0.7604 | 0.73261 | 0.7114 | 0.69559 | 0.75302 | 0.95002 | 0.99344 | 1.1207 | 1.161 | 1.1705 | 1.1758 | 1.1684 | 1.1728 | 1.083 | 1.0571 | 1.1017 | 1.171 | 1.0974 | 1.067 | 1.0147 | 0.82793 | 0.89425 | 0.86859
21 | 0.71836 | 0.72288 | 0.68854 | 0.67289 | 0.66759 | 0.75698 | 1.1882 | 1.2641 | 1.3087 | 1.3129 | 1.3453 | 1.3415 | 1.2783 | 1.2836 | 1.1491 | 1.043 | 1.0332 | 1.1683 | 1.1114 | 1.0613 | 1.0599 | 0.96004 | 0.89325 | 0.8295
22 | 0.52523 | 0.54791 | 0.52467 | 0.51429 | 0.48019 | 0.45681 | 0.48606 | 0.35348 | 0.35012 | 0.36134 | 0.34665 | 0.3519 | 0.3675 | 0.40278 | 0.40794 | 0.40658 | 0.37103 | 0.41813 | 0.37991 | 0.36379 | 0.38358 | 0.36144 | 0.48914 | 0.52274
23 | 3.6845 | 3.6354 | 3.407 | 3.3834 | 3.2444 | 3.5176 | 4.5487 | 4.5794 | 4.976 | 5.3555 | 5.1658 | 5.1753 | 5.234 | 5.1735 | 5.0517 | 4.7784 | 4.8425 | 5.6958 | 5.3961 | 5.1369 | 5.0309 | 4.6579 | 4.6975 | 4.3737
24 | 1.5609 | 1.5728 | 1.4376 | 1.3866 | 1.2433 | 1.261 | 1.6138 | 1.0862 | 0.88044 | 0.69817 | 1.1323 | 1.1648 | 1.2001 | 1.3248 | 1.2867 | 1.3055 | 1.2144 | 1.6413 | 1.3919 | 1.2411 | 1.2993 | 1.1901 | 1.6648 | 1.6924
25 | 0.69172 | 0.72118 | 0.70544 | 0.71525 | 0.68975 | 0.69026 | 0.73266 | 0.6253 | 0.52209 | 0.50889 | 0.67455 | 0.61984 | 0.63826 | 0.67535 | 0.69317 | 0.71247 | 0.75857 | 0.81192 | 0.7377 | 0.69063 | 0.71426 | 0.69763 | 0.78607 | 0.84142
26 | 0.83287 | 0.84649 | 0.84186 | 0.84339 | 0.8325 | 0.83397 | 1.0302 | 0.98775 | 1.0033 | 0.98615 | 0.96331 | 1.0013 | 1.0461 | 1.0372 | 1.0228 | 1.0332 | 0.97787 | 1.0517 | 0.99153 | 0.92573 | 0.94998 | 0.90861 | 0.89006 | 0.88717
27 | 0.91924 | 0.93237 | 0.88895 | 0.90485 | 0.86014 | 0.84556 | 0.87205 | 1.0117 | 1.0293 | 1.0271 | 1.0143 | 1.0388 | 1.0382 | 1.0438 | 0.91816 | 0.98272 | 1.04 | 1.056 | 0.97931 | 0.92483 | 0.93168 | 0.87723 | 0.87971 | 0.88542
28 | 0.67978 | 0.69725 | 0.64923 | 0.63222 | 0.59058 | 0.58544 | 0.70882 | 0.61492 | 0.66078 | 0.69471 | 0.67374 | 0.66536 | 0.66329 | 0.68057 | 0.6478 | 0.66268 | 0.67761 | 0.8611 | 0.77505 | 0.69995 | 0.7065 | 0.6346 | 0.75509 | 0.73789
29 | 1.4777 | 1.4809 | 1.3973 | 1.3942 | 1.3276 | 1.4168 | 2.1738 | 2.1926 | 2.2805 | 2.2351 | 2.1232 | 2.2673 | 2.1408 | 2.1213 | 1.8693 | 1.8593 | 1.8509 | 2.0956 | 1.8478 | 1.8796 | 1.8715 | 1.7184 | 1.7248 | 1.6388
30 | 0.41895 | 0.41171 | 0.37299 | 0.35119 | 0.29632 | 0.29761 | 0.42571 | 0.2435 | 0.25806 | 0.26296 | 0.23673 | 0.23125 | 0.2524 | 0.30058 | 0.30137 | 0.30283 | 0.2876 | 0.4738 | 0.37781 | 0.30677 | 0.3317 | 0.26899 | 0.42916 | 0.4503
31 | 2.567 | 2.4909 | 2.2718 | 2.2712 | 2.2325 | 2.415 | 3.1004 | 3.0842 | 3.1789 | 3.3294 | 3.3865 | 3.4545 | 3.4251 | 3.3464 | 3.3485 | 3.3197 | 3.4523 | 4.0522 | 3.913 | 3.7926 | 3.8054 | 3.5103 | 3.4304 | 3.2227
32 | 0.70219 | 0.69988 | 0.67036 | 0.66999 | 0.65322 | 0.68367 | 0.78043 | 0.83524 | 0.87266 | 0.90928 | 0.88519 | 0.90205 | 0.908 | 0.91846 | 0.86286 | 0.86386 | 0.81596 | 0.88509 | 0.83396 | 0.81068 | 0.80651 | 0.7654 | 0.77456 | 0.74971

## Pc, Winter, S9
LoadID | 0 | 1 | 2 | 3 | 4 | 5 | 6 | 7 | 8 | 9 | 10 | 11 | 12 | 13 | 14 | 15 | 16 | 17 | 18 | 19 | 20 | 21 | 22 | 23
1 | 1.0301 | 1.0411 | 1.0041 | 1.0344 | 1.0052 | 1.0065 | 1.0158 | 1.3185 | 1.3449 | 1.332 | 1.328 | 1.3559 | 1.3413 | 1.3176 | 1.1462 | 1.2331 | 1.3406 | 1.3202 | 1.2522 | 1.1941 | 1.1857 | 1.133 | 1.0232 | 1.0011
2 | 0.57012 | 0.58443 | 0.54581 | 0.53256 | 0.50192 | 0.50206 | 0.60753 | 0.54983 | 0.59195 | 0.6203 | 0.60436 | 0.59572 | 0.59065 | 0.59905 | 0.56839 | 0.58211 | 0.60287 | 0.759 | 0.68908 | 0.62453 | 0.6264 | 0.56597 | 0.64871 | 0.6263
3 | 0.90803 | 0.90968 | 0.85886 | 0.85744 | 0.81768 | 0.87418 | 1.3432 | 1.3612 | 1.416 | 1.3872 | 1.3184 | 1.4077 | 1.3284 | 1.3146 | 1.1577 | 1.1516 | 1.148 | 1.2978 | 1.1457 | 1.1662 | 1.1602 | 1.0662 | 1.064 | 1.009
4 | 0.16548 | 0.16325 | 0.14776 | 0.1392 | 0.11718 | 0.1163 | 0.16478 | 0.090546 | 0.095669 | 0.098109 | 0.087678 | 0.085981 | 0.094608 | 0.11425 | 0.11484 | 0.11529 | 0.10767 | 0.1784 | 0.14113 | 0.11425 | 0.1245 | 0.10032 | 0.16621 | 0.17588
5 | 0.65062 | 0.6326 | 0.57661 | 0.5755 | 0.5628 | 0.60543 | 0.77651 | 0.76014 | 0.78306 | 0.82109 | 0.83374 | 0.85094 | 0.84516 | 0.82913 | 0.83014 | 0.82295 | 0.85218 | 1.0039 | 0.96617 | 0.9351 | 0.94007 | 0.86552 | 0.85786 | 0.80999
6 | 2.0402 | 2.0363 | 1.9455 | 1.9407 | 1.8816 | 1.9584 | 2.2394 | 2.3451 | 2.4485 | 2.5549 | 2.4823 | 2.5313 | 2.5535 | 2.5954 | 2.4418 | 2.4441 | 2.2975 | 2.5076 | 2.351 | 2.2801 | 2.2755 | 2.1527 | 2.224 | 2.1666
7 | 1.0272 | 1.0254 | 0.9693 | 0.93555 | 0.87784 | 0.90569 | 1.1364 | 1.0156 | 1.1371 | 1.1908 | 1.1821 | 1.1937 | 1.2057 | 1.2536 | 1.1713 | 1.144 | 1.1441 | 1.2707 | 1.1509 | 1.1009 | 1.0737 | 0.86194 | 1.0851 | 1.1012
8 | 0.28224 | 0.28629 | 0.26773 | 0.25936 | 0.24457 | 0.26009 | 0.39048 | 0.35961 | 0.37061 | 0.37615 | 0.37934 | 0.38035 | 0.36902 | 0.38425 | 0.34916 | 0.31937 | 0.30277 | 0.35843 | 0.32781 | 0.30769 | 0.31503 | 0.27884 | 0.31032 | 0.30586
9 | 0.3063 | 0.31923 | 0.30373 | 0.29681 | 0.27408 | 0.25849 | 0.27799 | 0.18961 | 0.18737 | 0.19484 | 0.18506 | 0.18856 | 0.19895 | 0.22247 | 0.22592 | 0.22501 | 0.20131 | 0.23271 | 0.20722 | 0.19648 | 0.20967 | 0.19491 | 0.28004 | 0.30245
10 | 0.22552 | 0.22547 | 0.20858 | 0.20448 | 0.18831 | 0.19345 | 0.24744 | 0.20973 | 0.22619 | 0.2462 | 0.23352 | 0.23548 | 0.24266 | 0.2504 | 0.24656 | 0.23413 | 0.22648 | 0.2779 | 0.25345 | 0.2373 | 0.23847 | 0.21553 | 0.25489 | 0.25055
11 | 0.23325 | 0.23456 | 0.21476 | 0.20742 | 0.18724 | 0.1921 | 0.24649 | 0.1728 | 0.1399 | 0.10954 | 0.18082 | 0.18561 | 0.18996 | 0.20703 | 0.20045 | 0.20359 | 0.19197 | 0.25677 | 0.21983 | 0.19689 | 0.20458 | 0.18886 | 0.25446 | 0.256
12 | 0.81923 | 0.85443 | 0.83864 | 0.85233 | 0.82619 | 0.83044 | 0.87817 | 0.76639 | 0.63971 | 0.6217 | 0.82817 | 0.75991 | 0.7802 | 0.82045 | 0.84161 | 0.86561 | 0.92794 | 0.98639 | 0.90084 | 0.84533 | 0.87138 | 0.85431 | 0.94352 | 1.0065
13 | 2.0105 | 2.0421 | 2.0383 | 2.0456 | 2.0297 | 2.0412 | 2.5219 | 2.4601 | 2.5001 | 2.4535 | 2.4013 | 2.4946 | 2.6014 | 2.5674 | 2.5295 | 2.556 | 2.4295 | 2.5985 | 2.4607 | 2.3016 | 2.3556 | 2.2596 | 2.1706 | 2.1522
14 | 0.6694 | 0.67984 | 0.64541 | 0.65396 | 0.61633 | 0.60143 | 0.62567 | 0.69186 | 0.70308 | 0.704 | 0.69215 | 0.7099 | 0.71284 | 0.72424 | 0.64016 | 0.68364 | 0.71484 | 0.73582 | 0.6756 | 0.6352 | 0.64409 | 0.60242 | 0.63152 | 0.6426
15 | 0.3131 | 0.32129 | 0.29845 | 0.29015 | 0.26908 | 0.26473 | 0.32066 | 0.26807 | 0.28757 | 0.30324 | 0.29284 | 0.2897 | 0.29023 | 0.3009 | 0.28722 | 0.29352 | 0.29673 | 0.38025 | 0.33962 | 0.30572 | 0.31035 | 0.27729 | 0.34093 | 0.33656
16 | 0.45401 | 0.45484 | 0.42943 | 0.42872 | 0.40884 | 0.43709 | 0.67161 | 0.6806 | 0.70799 | 0.69361 | 0.6592 | 0.70386 | 0.66419 | 0.65728 | 0.57887 | 0.57579 | 0.57401 | 0.64892 | 0.57283 | 0.58311 | 0.58011 | 0.53308 | 0.53202 | 0.5045
17 | 0.27028 | 0.25993 | 0.2367 | 0.22221 | 0.1899 | 0.20328 | 0.30498 | 0.20779 | 0.22284 | 0.22146 | 0.20517 | 0.19743 | 0.2086 | 0.23418 | 0.23221 | 0.23426 | 0.23889 | 0.38433 | 0.31663 | 0.26018 | 0.27261 | 0.22691 | 0.30652 | 0.30829
18 | 0.94488 | 0.91924 | 0.83773 | 0.83572 | 0.81605 | 0.87643 | 1.1238 | 1.0948 | 1.1277 | 1.1828 | 1.2004 | 1.2254 | 1.2177 | 1.1961 | 1.1977 | 1.1873 | 1.228 | 1.4482 | 1.3923 | 1.347 | 1.3549 | 1.2468 | 1.2409 | 1.1734
19 | 1.3777 | 1.3701 | 1.3177 | 1.321 | 1.2993 | 1.3717 | 1.5617 | 1.7271 | 1.8062 | 1.8781 | 1.8336 | 1.8667 | 1.873 | 1.8811 | 1.7634 | 1.766 | 1.6801 | 1.8057 | 1.7142 | 1.672 | 1.6556 | 1.5787 | 1.5483 | 1.4836
20 | 0.77117 | 0.7604 | 0.73261 | 0.7114 | 0.69559 | 0.75302 | 0.95002 | 0.99344 | 1.1207 | 1.161 | 1.1705 | 1.1758 | 1.1684 | 1.1728 | 1.083 | 1.0571 | 1.1017 | 1.171 | 1.0974 | 1.067 | 1.0147 | 0.82793 | 0.89425 | 0.86859
21 | 0.71836 | 0.72288 | 0.68854 | 0.67289 | 0.66759 | 0.75698 | 1.1882 | 1.2641 | 1.3087 | 1.3129 | 1.3453 | 1.3415 | 1.2783 | 1.2836 | 1.1491 | 1.043 | 1.0332 | 1.1683 | 1.1114 | 1.0613 | 1.0599 | 0.96004 | 0.89325 | 0.8295
22 | 0.52523 | 0.54791 | 0.52467 | 0.51429 | 0.48019 | 0.45681 | 0.48606 | 0.35348 | 0.35012 | 0.36134 | 0.34665 | 0.3519 | 0.3675 | 0.40278 | 0.40794 | 0.40658 | 0.37103 | 0.41813 | 0.37991 | 0.36379 | 0.38358 | 0.36144 | 0.48914 | 0.52274
23 | 3.6845 | 3.6354 | 3.407 | 3.3834 | 3.2444 | 3.5176 | 4.5487 | 4.5794 | 4.976 | 5.3555 | 5.1658 | 5.1753 | 5.234 | 5.1735 | 5.0517 | 4.7784 | 4.8425 | 5.6958 | 5.3961 | 5.1369 | 5.0309 | 4.6579 | 4.6975 | 4.3737
24 | 1.5609 | 1.5728 | 1.4376 | 1.3866 | 1.2433 | 1.261 | 1.6138 | 1.0862 | 0.88044 | 0.69817 | 1.1323 | 1.1648 | 1.2001 | 1.3248 | 1.2867 | 1.3055 | 1.2144 | 1.6413 | 1.3919 | 1.2411 | 1.2993 | 1.1901 | 1.6648 | 1.6924
25 | 0.69172 | 0.72118 | 0.70544 | 0.71525 | 0.68975 | 0.69026 | 0.73266 | 0.6253 | 0.52209 | 0.50889 | 0.67455 | 0.61984 | 0.63826 | 0.67535 | 0.69317 | 0.71247 | 0.75857 | 0.81192 | 0.7377 | 0.69063 | 0.71426 | 0.69763 | 0.78607 | 0.84142
26 | 0.83287 | 0.84649 | 0.84186 | 0.84339 | 0.8325 | 0.83397 | 1.0302 | 0.98775 | 1.0033 | 0.98615 | 0.96331 | 1.0013 | 1.0461 | 1.0372 | 1.0228 | 1.0332 | 0.97787 | 1.0517 | 0.99153 | 0.92573 | 0.94998 | 0.90861 | 0.89006 | 0.88717
27 | 0.91924 | 0.93237 | 0.88895 | 0.90485 | 0.86014 | 0.84556 | 0.87205 | 1.0117 | 1.0293 | 1.0271 | 1.0143 | 1.0388 | 1.0382 | 1.0438 | 0.91816 | 0.98272 | 1.04 | 1.056 | 0.97931 | 0.92483 | 0.93168 | 0.87723 | 0.87971 | 0.88542
28 | 0.67978 | 0.69725 | 0.64923 | 0.63222 | 0.59058 | 0.58544 | 0.70882 | 0.61492 | 0.66078 | 0.69471 | 0.67374 | 0.66536 | 0.66329 | 0.68057 | 0.6478 | 0.66268 | 0.67761 | 0.8611 | 0.77505 | 0.69995 | 0.7065 | 0.6346 | 0.75509 | 0.73789
29 | 1.4777 | 1.4809 | 1.3973 | 1.3942 | 1.3276 | 1.4168 | 2.1738 | 2.1926 | 2.2805 | 2.2351 | 2.1232 | 2.2673 | 2.1408 | 2.1213 | 1.8693 | 1.8593 | 1.8509 | 2.0956 | 1.8478 | 1.8796 | 1.8715 | 1.7184 | 1.7248 | 1.6388
30 | 0.41895 | 0.41171 | 0.37299 | 0.35119 | 0.29632 | 0.29761 | 0.42571 | 0.2435 | 0.25806 | 0.26296 | 0.23673 | 0.23125 | 0.2524 | 0.30058 | 0.30137 | 0.30283 | 0.2876 | 0.4738 | 0.37781 | 0.30677 | 0.3317 | 0.26899 | 0.42916 | 0.4503
31 | 2.567 | 2.4909 | 2.2718 | 2.2712 | 2.2325 | 2.415 | 3.1004 | 3.0842 | 3.1789 | 3.3294 | 3.3865 | 3.4545 | 3.4251 | 3.3464 | 3.3485 | 3.3197 | 3.4523 | 4.0522 | 3.913 | 3.7926 | 3.8054 | 3.5103 | 3.4304 | 3.2227
32 | 0.70219 | 0.69988 | 0.67036 | 0.66999 | 0.65322 | 0.68367 | 0.78043 | 0.83524 | 0.87266 | 0.90928 | 0.88519 | 0.90205 | 0.908 | 0.91846 | 0.86286 | 0.86386 | 0.81596 | 0.88509 | 0.83396 | 0.81068 | 0.80651 | 0.7654 | 0.77456 | 0.74971

## Qc, Winter, S1
LoadID | 0 | 1 | 2 | 3 | 4 | 5 | 6 | 7 | 8 | 9 | 10 | 11 | 12 | 13 | 14 | 15 | 16 | 17 | 18 | 19 | 20 | 21 | 22 | 23
1 | 0.096576 | 0.068233 | 0.05915 | 0.075821 | 0.065284 | 0.053674 | 0.04441 | 0.15519 | 0.1623 | 0.1392 | 0.16218 | 0.1507 | 0.15136 | 0.13516 | 0.080206 | 0.12558 | 0.15061 | 0.14053 | 0.098217 | 0.10189 | 0.094906 | 0.058871 | 0.046962 | 0.048674
2 | 0.070698 | 0.070683 | 0.072633 | 0.075961 | 0.075231 | 0.069045 | 0.04378 | 0.0084157 | 0.0090437 | 0.0059934 | 0.0052795 | 0.023562 | 0.034422 | 0.044622 | 0.044287 | 0.045036 | 0.035409 | -0.011638 | 0.0016402 | 0.019361 | 0.035889 | 0.047208 | 0.051776 | 0.059281
3 | 0.15523 | 0.16749 | 0.17057 | 0.16829 | 0.16843 | 0.14064 | 0.0052371 | -0.07251 | -0.092416 | -0.064379 | -0.038011 | -0.075396 | -0.047541 | -0.014424 | 0.057063 | 0.057088 | 0.047026 | 0.023724 | 0.057821 | 0.032945 | 0.045232 | 0.075022 | 0.11852 | 0.13379
4 | -0.11005 | -0.11114 | -0.11228 | -0.11326 | -0.11377 | -0.10401 | -0.09024 | -0.082388 | -0.084801 | -0.093944 | -0.1002 | -0.1061 | -0.10622 | -0.10818 | -0.10913 | -0.10587 | -0.089627 | -0.053418 | -0.068901 | -0.083578 | -0.089974 | -0.095188 | -0.10062 | -0.10111
5 | -0.0046156 | -0.0048475 | -0.0050535 | -0.0050715 | -0.0050603 | -0.0042655 | -0.0032507 | -0.0026307 | -0.0025841 | -0.0021646 | -0.0021421 | -0.002097 | -0.0025238 | -0.0027159 | -0.0026429 | -0.0032761 | -0.0029024 | -0.0014551 | -0.0017231 | -0.0021424 | -0.0023134 | -0.003003 | -0.0033211 | -0.0034744
6 | -0.14082 | -0.11016 | -0.083523 | -0.12443 | -0.10218 | -0.14721 | -0.19633 | -0.38241 | -0.44041 | -0.45379 | -0.43072 | -0.45945 | -0.45604 | -0.45075 | -0.37911 | -0.36062 | -0.31342 | -0.34287 | -0.29064 | -0.30329 | -0.25643 | -0.26993 | -0.16757 | -0.17209
7 | -0.3321 | -0.32847 | -0.33879 | -0.34492 | -0.36535 | -0.32712 | -0.27791 | -0.14436 | -0.071525 | -0.066391 | -0.050461 | -0.016958 | -0.068852 | -0.071849 | -0.13095 | -0.18714 | -0.1689 | -0.18839 | -0.21186 | -0.2034 | -0.2316 | -0.27302 | -0.30804 | -0.3064
8 | -0.25216 | -0.25749 | -0.25647 | -0.2561 | -0.25082 | -0.24069 | -0.18399 | -0.14637 | -0.13516 | -0.15436 | -0.14576 | -0.13287 | -0.14085 | -0.15249 | -0.18528 | -0.20548 | -0.20493 | -0.20209 | -0.21301 | -0.22025 | -0.22402 | -0.23059 | -0.24066 | -0.24527
9 | 0.0045897 | 0.0045897 | 0.0045897 | 0.0045897 | 0.0045897 | 0.0045897 | 0.0045897 | 0.0045897 | 0.0045897 | 0.0045897 | 0.0045897 | 0.0045897 | 0.0045897 | 0.0045897 | 0.0045897 | 0.0045897 | 0.0045897 | 0.0045897 | 0.0045897 | 0.0045897 | 0.0045897 | 0.0045897 | 0.0045897 | 0.0045897
10 | 0.062512 | 0.064335 | 0.06443 | 0.064249 | 0.06407 | 0.059897 | 0.044898 | 0.036645 | 0.02362 | 0.013641 | 0.017451 | 0.013472 | 0.016065 | 0.023235 | 0.029045 | 0.029958 | 0.030805 | 0.020791 | 0.025193 | 0.031233 | 0.03673 | 0.046733 | 0.058412 | 0.059451
11 | -0.17416 | -0.17584 | -0.17907 | -0.18066 | -0.17662 | -0.14253 | -0.10815 | -0.09663 | -0.067816 | -0.044747 | -0.10202 | -0.096201 | -0.10842 | -0.1082 | -0.12039 | -0.1205 | -0.10264 | -0.06864 | -0.093768 | -0.11015 | -0.11834 | -0.12118 | -0.13085 | -0.13879
12 | 0.018259 | -0.030635 | -0.064808 | -0.05604 | -0.043573 | 0.043895 | 0.0014492 | -0.052333 | -0.11359 | -0.134 | -0.065088 | 0.00016911 | -0.20616 | -0.23372 | -0.2217 | -0.25453 | -0.13983 | -0.19314 | -0.20739 | -0.18488 | -0.20749 | -0.26634 | -0.24673 | -0.16621
13 | 0.2151 | 0.17397 | 0.24829 | 0.31113 | 0.32489 | 0.3961 | 1.4486 | 1.8134 | 1.9416 | 1.8161 | 1.6636 | 1.9066 | 2.155 | 1.9111 | 1.8795 | 1.876 | 1.6906 | 1.7476 | 1.5111 | 1.1408 | 1.2516 | 1.0937 | 0.48107 | 0.34035
14 | 0.049629 | 0.035064 | 0.030397 | 0.038963 | 0.033549 | 0.027583 | 0.022822 | 0.079752 | 0.083404 | 0.071536 | 0.083344 | 0.077443 | 0.077785 | 0.069459 | 0.041217 | 0.064533 | 0.077398 | 0.072217 | 0.050473 | 0.052362 | 0.048771 | 0.030253 | 0.024133 | 0.025013
15 | -0.064271 | -0.064257 | -0.06603 | -0.069055 | -0.068392 | -0.062768 | -0.0398 | -0.0076506 | -0.0082216 | -0.0054485 | -0.0047996 | -0.02142 | -0.031293 | -0.040566 | -0.040261 | -0.040942 | -0.03219 | 0.01058 | -0.0014911 | -0.017601 | -0.032626 | -0.042917 | -0.047069 | -0.053892
16 | -0.038808 | -0.041874 | -0.042642 | -0.042071 | -0.042106 | -0.035161 | -0.0013093 | 0.018128 | 0.023104 | 0.016095 | 0.0095027 | 0.018849 | 0.011885 | 0.0036059 | -0.014266 | -0.014272 | -0.011757 | -0.005931 | -0.014455 | -0.0082362 | -0.011308 | -0.018755 | -0.029631 | -0.033449
17 | 0.17425 | 0.17598 | 0.17777 | 0.17933 | 0.18013 | 0.16468 | 0.14288 | 0.13045 | 0.13427 | 0.14874 | 0.15865 | 0.16799 | 0.16819 | 0.17128 | 0.17278 | 0.16763 | 0.14191 | 0.084579 | 0.10909 | 0.13233 | 0.14246 | 0.15072 | 0.15932 | 0.16009
18 | 0.12924 | 0.13573 | 0.1415 | 0.142 | 0.14169 | 0.11943 | 0.09102 | 0.07366 | 0.072354 | 0.060608 | 0.059979 | 0.058716 | 0.070666 | 0.076045 | 0.074 | 0.091731 | 0.081269 | 0.040743 | 0.048246 | 0.059987 | 0.064774 | 0.084085 | 0.092991 | 0.097282
19 | -0.15874 | -0.12418 | -0.094153 | -0.14027 | -0.11518 | -0.16594 | -0.22132 | -0.43108 | -0.49646 | -0.51154 | -0.48554 | -0.51793 | -0.51408 | -0.50812 | -0.42736 | -0.40651 | -0.35331 | -0.38651 | -0.32763 | -0.34189 | -0.28906 | -0.30429 | -0.1889 | -0.19399
20 | 0.20875 | 0.20647 | 0.21296 | 0.21681 | 0.22965 | 0.20562 | 0.17468 | 0.090738 | 0.044958 | 0.041731 | 0.031718 | 0.010659 | 0.043279 | 0.045162 | 0.082314 | 0.11763 | 0.10616 | 0.11842 | 0.13317 | 0.12785 | 0.14558 | 0.17161 | 0.19362 | 0.19259
21 | -0.21013 | -0.21457 | -0.21372 | -0.21342 | -0.20902 | -0.20057 | -0.15332 | -0.12198 | -0.11263 | -0.12864 | -0.12147 | -0.11073 | -0.11737 | -0.12708 | -0.1544 | -0.17123 | -0.17078 | -0.16841 | -0.17751 | -0.18354 | -0.18669 | -0.19216 | -0.20055 | -0.20439
22 | -0.03354 | -0.03354 | -0.03354 | -0.03354 | -0.03354 | -0.03354 | -0.03354 | -0.03354 | -0.03354 | -0.03354 | -0.03354 | -0.03354 | -0.03354 | -0.03354 | -0.03354 | -0.03354 | -0.03354 | -0.03354 | -0.03354 | -0.03354 | -0.03354 | -0.03354 | -0.03354 | -0.03354
23 | -1.6253 | -1.6727 | -1.6752 | -1.6705 | -1.6658 | -1.5573 | -1.1673 | -0.95276 | -0.61413 | -0.35465 | -0.45372 | -0.35028 | -0.41768 | -0.60411 | -0.75518 | -0.77891 | -0.80094 | -0.54057 | -0.65503 | -0.81206 | -0.95498 | -1.215 | -1.5187 | -1.5457
24 | 0.51269 | 0.51763 | 0.52714 | 0.53182 | 0.51991 | 0.41958 | 0.31836 | 0.28445 | 0.19963 | 0.13172 | 0.30031 | 0.28319 | 0.31917 | 0.31852 | 0.35439 | 0.35472 | 0.30215 | 0.20206 | 0.27603 | 0.32425 | 0.34835 | 0.35673 | 0.3852 | 0.40857
25 | -0.010955 | 0.018381 | 0.038885 | 0.033624 | 0.026144 | -0.026337 | -0.0008695 | 0.0314 | 0.068152 | 0.080398 | 0.039053 | -0.00010146 | 0.1237 | 0.14023 | 0.13302 | 0.15272 | 0.0839 | 0.11589 | 0.12444 | 0.11093 | 0.12449 | 0.15981 | 0.14804 | 0.099727
26 | 0.018485 | 0.01495 | 0.021338 | 0.026738 | 0.02792 | 0.034039 | 0.12449 | 0.15584 | 0.16686 | 0.15607 | 0.14297 | 0.16385 | 0.18519 | 0.16424 | 0.16152 | 0.16122 | 0.14528 | 0.15018 | 0.12986 | 0.098036 | 0.10756 | 0.093989 | 0.041342 | 0.029249
27 | 0.024144 | 0.017058 | 0.014788 | 0.018955 | 0.016321 | 0.013419 | 0.011103 | 0.038798 | 0.040575 | 0.034801 | 0.040546 | 0.037675 | 0.037841 | 0.033791 | 0.020052 | 0.031395 | 0.037653 | 0.035133 | 0.024554 | 0.025474 | 0.023726 | 0.014718 | 0.01174 | 0.012168
28 | 0.067485 | 0.06747 | 0.069332 | 0.072508 | 0.071811 | 0.065906 | 0.04179 | 0.0080332 | 0.0086327 | 0.0057209 | 0.0050396 | 0.022491 | 0.032857 | 0.042594 | 0.042274 | 0.042989 | 0.033799 | -0.011109 | 0.0015656 | 0.018481 | 0.034257 | 0.045063 | 0.049423 | 0.056587
29 | -2.3285 | -2.5124 | -2.5585 | -2.5243 | -2.5264 | -2.1096 | -0.078556 | 1.0877 | 1.3862 | 0.96569 | 0.57016 | 1.1309 | 0.71312 | 0.21635 | -0.85595 | -0.85631 | -0.7054 | -0.35586 | -0.86732 | -0.49417 | -0.67847 | -1.1253 | -1.7779 | -2.0069
30 | 0.44938 | 0.45384 | 0.45847 | 0.46248 | 0.46454 | 0.42471 | 0.36848 | 0.33642 | 0.34627 | 0.3836 | 0.40916 | 0.43323 | 0.43374 | 0.44172 | 0.4456 | 0.43231 | 0.36598 | 0.21812 | 0.28135 | 0.34128 | 0.36739 | 0.38869 | 0.41088 | 0.41286
31 | 0.76158 | 0.79984 | 0.83383 | 0.83681 | 0.83495 | 0.7038 | 0.53637 | 0.43406 | 0.42637 | 0.35715 | 0.35345 | 0.34601 | 0.41643 | 0.44812 | 0.43607 | 0.54056 | 0.4789 | 0.24009 | 0.28431 | 0.3535 | 0.38171 | 0.4955 | 0.54798 | 0.57327
32 | 0.1485 | 0.11616 | 0.088078 | 0.13122 | 0.10775 | 0.15524 | 0.20704 | 0.40327 | 0.46443 | 0.47854 | 0.45421 | 0.48451 | 0.48091 | 0.47534 | 0.39979 | 0.38029 | 0.33052 | 0.36158 | 0.3065 | 0.31984 | 0.27042 | 0.28465 | 0.17671 | 0.18148

## Qc, Winter, S2
LoadID | 0 | 1 | 2 | 3 | 4 | 5 | 6 | 7 | 8 | 9 | 10 | 11 | 12 | 13 | 14 | 15 | 16 | 17 | 18 | 19 | 20 | 21 | 22 | 23
1 | 0.096576 | 0.068233 | 0.05915 | 0.075821 | 0.065284 | 0.053674 | 0.04441 | 0.15519 | 0.1623 | 0.1392 | 0.16218 | 0.1507 | 0.15136 | 0.13516 | 0.080206 | 0.12558 | 0.15061 | 0.14053 | 0.098217 | 0.10189 | 0.094906 | 0.058871 | 0.046962 | 0.048674
2 | 0.070698 | 0.070683 | 0.072633 | 0.075961 | 0.075231 | 0.069045 | 0.04378 | 0.0084157 | 0.0090437 | 0.0059934 | 0.0052795 | 0.023562 | 0.034422 | 0.044622 | 0.044287 | 0.045036 | 0.035409 | -0.011638 | 0.0016402 | 0.019361 | 0.035889 | 0.047208 | 0.051776 | 0.059281
3 | 0.15523 | 0.16749 | 0.17057 | 0.16829 | 0.16843 | 0.14064 | 0.0052371 | -0.07251 | -0.092416 | -0.064379 | -0.038011 | -0.075396 | -0.047541 | -0.014424 | 0.057063 | 0.057088 | 0.047026 | 0.023724 | 0.057821 | 0.032945 | 0.045232 | 0.075022 | 0.11852 | 0.13379
4 | -0.11005 | -0.11114 | -0.11228 | -0.11326 | -0.11377 | -0.10401 | -0.09024 | -0.082388 | -0.084801 | -0.093944 | -0.1002 | -0.1061 | -0.10622 | -0.10818 | -0.10913 | -0.10587 | -0.089627 | -0.053418 | -0.068901 | -0.083578 | -0.089974 | -0.095188 | -0.10062 | -0.10111
5 | -0.0046156 | -0.0048475 | -0.0050535 | -0.0050715 | -0.0050603 | -0.0042655 | -0.0032507 | -0.0026307 | -0.0025841 | -0.0021646 | -0.0021421 | -0.002097 | -0.0025238 | -0.0027159 | -0.0026429 | -0.0032761 | -0.0029024 | -0.0014551 | -0.0017231 | -0.0021424 | -0.0023134 | -0.003003 | -0.0033211 | -0.0034744
6 | -0.14082 | -0.11016 | -0.083523 | -0.12443 | -0.10218 | -0.14721 | -0.19633 | -0.38241 | -0.44041 | -0.45379 | -0.43072 | -0.45945 | -0.45604 | -0.45075 | -0.37911 | -0.36062 | -0.31342 | -0.34287 | -0.29064 | -0.30329 | -0.25643 | -0.26993 | -0.16757 | -0.17209
7 | -0.3321 | -0.32847 | -0.33879 | -0.34492 | -0.36535 | -0.32712 | -0.27791 | -0.14436 | -0.071525 | -0.066391 | -0.050461 | -0.016958 | -0.068852 | -0.071849 | -0.13095 | -0.18714 | -0.1689 | -0.18839 | -0.21186 | -0.2034 | -0.2316 | -0.27302 | -0.30804 | -0.3064
8 | -0.25216 | -0.25749 | -0.25647 | -0.2561 | -0.25082 | -0.24069 | -0.18399 | -0.14637 | -0.13516 | -0.15436 | -0.14576 | -0.13287 | -0.14085 | -0.15249 | -0.18528 | -0.20548 | -0.20493 | -0.20209 | -0.21301 | -0.22025 | -0.22402 | -0.23059 | -0.24066 | -0.24527
9 | 0.0045897 | 0.0045897 | 0.0045897 | 0.0045897 | 0.0045897 | 0.0045897 | 0.0045897 | 0.0045897 | 0.0045897 | 0.0045897 | 0.0045897 | 0.0045897 | 0.0045897 | 0.0045897 | 0.0045897 | 0.0045897 | 0.0045897 | 0.0045897 | 0.0045897 | 0.0045897 | 0.0045897 | 0.0045897 | 0.0045897 | 0.0045897
10 | 0.062512 | 0.064335 | 0.06443 | 0.064249 | 0.06407 | 0.059897 | 0.044898 | 0.036645 | 0.02362 | 0.013641 | 0.017451 | 0.013472 | 0.016065 | 0.023235 | 0.029045 | 0.029958 | 0.030805 | 0.020791 | 0.025193 | 0.031233 | 0.03673 | 0.046733 | 0.058412 | 0.059451
11 | -0.17416 | -0.17584 | -0.17907 | -0.18066 | -0.17662 | -0.14253 | -0.10815 | -0.09663 | -0.067816 | -0.044747 | -0.10202 | -0.096201 | -0.10842 | -0.1082 | -0.12039 | -0.1205 | -0.10264 | -0.06864 | -0.093768 | -0.11015 | -0.11834 | -0.12118 | -0.13085 | -0.13879
12 | 0.018259 | -0.030635 | -0.064808 | -0.05604 | -0.043573 | 0.043895 | 0.0014492 | -0.052333 | -0.11359 | -0.134 | -0.065088 | 0.00016911 | -0.20616 | -0.23372 | -0.2217 | -0.25453 | -0.13983 | -0.19314 | -0.20739 | -0.18488 | -0.20749 | -0.26634 | -0.24673 | -0.16621
13 | 0.2151 | 0.17397 | 0.24829 | 0.31113 | 0.32489 | 0.3961 | 1.4486 | 1.8134 | 1.9416 | 1.8161 | 1.6636 | 1.9066 | 2.155 | 1.9111 | 1.8795 | 1.876 | 1.6906 | 1.7476 | 1.5111 | 1.1408 | 1.2516 | 1.0937 | 0.48107 | 0.34035
14 | 0.049629 | 0.035064 | 0.030397 | 0.038963 | 0.033549 | 0.027583 | 0.022822 | 0.079752 | 0.083404 | 0.071536 | 0.083344 | 0.077443 | 0.077785 | 0.069459 | 0.041217 | 0.064533 | 0.077398 | 0.072217 | 0.050473 | 0.052362 | 0.048771 | 0.030253 | 0.024133 | 0.025013
15 | -0.064271 | -0.064257 | -0.06603 | -0.069055 | -0.068392 | -0.062768 | -0.0398 | -0.0076506 | -0.0082216 | -0.0054485 | -0.0047996 | -0.02142 | -0.031293 | -0.040566 | -0.040261 | -0.040942 | -0.03219 | 0.01058 | -0.0014911 | -0.017601 | -0.032626 | -0.042917 | -0.047069 | -0.053892
16 | -0.038808 | -0.041874 | -0.042642 | -0.042071 | -0.042106 | -0.035161 | -0.0013093 | 0.018128 | 0.023104 | 0.016095 | 0.0095027 | 0.018849 | 0.011885 | 0.0036059 | -0.014266 | -0.014272 | -0.011757 | -0.005931 | -0.014455 | -0.0082362 | -0.011308 | -0.018755 | -0.029631 | -0.033449
17 | 0.17425 | 0.17598 | 0.17777 | 0.17933 | 0.18013 | 0.16468 | 0.14288 | 0.13045 | 0.13427 | 0.14874 | 0.15865 | 0.16799 | 0.16819 | 0.17128 | 0.17278 | 0.16763 | 0.14191 | 0.084579 | 0.10909 | 0.13233 | 0.14246 | 0.15072 | 0.15932 | 0.16009
18 | 0.12924 | 0.13573 | 0.1415 | 0.142 | 0.14169 | 0.11943 | 0.09102 | 0.07366 | 0.072354 | 0.060608 | 0.059979 | 0.058716 | 0.070666 | 0.076045 | 0.074 | 0.091731 | 0.081269 | 0.040743 | 0.048246 | 0.059987 | 0.064774 | 0.084085 | 0.092991 | 0.097282
19 | -0.15874 | -0.12418 | -0.094153 | -0.14027 | -0.11518 | -0.16594 | -0.22132 | -0.43108 | -0.49646 | -0.51154 | -0.48554 | -0.51793 | -0.51408 | -0.50812 | -0.42736 | -0.40651 | -0.35331 | -0.38651 | -0.32763 | -0.34189 | -0.28906 | -0.30429 | -0.1889 | -0.19399
20 | 0.20875 | 0.20647 | 0.21296 | 0.21681 | 0.22965 | 0.20562 | 0.17468 | 0.090738 | 0.044958 | 0.041731 | 0.031718 | 0.010659 | 0.043279 | 0.045162 | 0.082314 | 0.11763 | 0.10616 | 0.11842 | 0.13317 | 0.12785 | 0.14558 | 0.17161 | 0.19362 | 0.19259
21 | -0.21013 | -0.21457 | -0.21372 | -0.21342 | -0.20902 | -0.20057 | -0.15332 | -0.12198 | -0.11263 | -0.12864 | -0.12147 | -0.11073 | -0.11737 | -0.12708 | -0.1544 | -0.17123 | -0.17078 | -0.16841 | -0.17751 | -0.18354 | -0.18669 | -0.19216 | -0.20055 | -0.20439
22 | -0.03354 | -0.03354 | -0.03354 | -0.03354 | -0.03354 | -0.03354 | -0.03354 | -0.03354 | -0.03354 | -0.03354 | -0.03354 | -0.03354 | -0.03354 | -0.03354 | -0.03354 | -0.03354 | -0.03354 | -0.03354 | -0.03354 | -0.03354 | -0.03354 | -0.03354 | -0.03354 | -0.03354
23 | -1.6253 | -1.6727 | -1.6752 | -1.6705 | -1.6658 | -1.5573 | -1.1673 | -0.95276 | -0.61413 | -0.35465 | -0.45372 | -0.35028 | -0.41768 | -0.60411 | -0.75518 | -0.77891 | -0.80094 | -0.54057 | -0.65503 | -0.81206 | -0.95498 | -1.215 | -1.5187 | -1.5457
24 | 0.51269 | 0.51763 | 0.52714 | 0.53182 | 0.51991 | 0.41958 | 0.31836 | 0.28445 | 0.19963 | 0.13172 | 0.30031 | 0.28319 | 0.31917 | 0.31852 | 0.35439 | 0.35472 | 0.30215 | 0.20206 | 0.27603 | 0.32425 | 0.34835 | 0.35673 | 0.3852 | 0.40857
25 | -0.010955 | 0.018381 | 0.038885 | 0.033624 | 0.026144 | -0.026337 | -0.0008695 | 0.0314 | 0.068152 | 0.080398 | 0.039053 | -0.00010146 | 0.1237 | 0.14023 | 0.13302 | 0.15272 | 0.0839 | 0.11589 | 0.12444 | 0.11093 | 0.12449 | 0.15981 | 0.14804 | 0.099727
26 | 0.018485 | 0.01495 | 0.021338 | 0.026738 | 0.02792 | 0.034039 | 0.12449 | 0.15584 | 0.16686 | 0.15607 | 0.14297 | 0.16385 | 0.18519 | 0.16424 | 0.16152 | 0.16122 | 0.14528 | 0.15018 | 0.12986 | 0.098036 | 0.10756 | 0.093989 | 0.041342 | 0.029249
27 | 0.024144 | 0.017058 | 0.014788 | 0.018955 | 0.016321 | 0.013419 | 0.011103 | 0.038798 | 0.040575 | 0.034801 | 0.040546 | 0.037675 | 0.037841 | 0.033791 | 0.020052 | 0.031395 | 0.037653 | 0.035133 | 0.024554 | 0.025474 | 0.023726 | 0.014718 | 0.01174 | 0.012168
28 | 0.067485 | 0.06747 | 0.069332 | 0.072508 | 0.071811 | 0.065906 | 0.04179 | 0.0080332 | 0.0086327 | 0.0057209 | 0.0050396 | 0.022491 | 0.032857 | 0.042594 | 0.042274 | 0.042989 | 0.033799 | -0.011109 | 0.0015656 | 0.018481 | 0.034257 | 0.045063 | 0.049423 | 0.056587
29 | -2.3285 | -2.5124 | -2.5585 | -2.5243 | -2.5264 | -2.1096 | -0.078556 | 1.0877 | 1.3862 | 0.96569 | 0.57016 | 1.1309 | 0.71312 | 0.21635 | -0.85595 | -0.85631 | -0.7054 | -0.35586 | -0.86732 | -0.49417 | -0.67847 | -1.1253 | -1.7779 | -2.0069
30 | 0.44938 | 0.45384 | 0.45847 | 0.46248 | 0.46454 | 0.42471 | 0.36848 | 0.33642 | 0.34627 | 0.3836 | 0.40916 | 0.43323 | 0.43374 | 0.44172 | 0.4456 | 0.43231 | 0.36598 | 0.21812 | 0.28135 | 0.34128 | 0.36739 | 0.38869 | 0.41088 | 0.41286
31 | 0.76158 | 0.79984 | 0.83383 | 0.83681 | 0.83495 | 0.7038 | 0.53637 | 0.43406 | 0.42637 | 0.35715 | 0.35345 | 0.34601 | 0.41643 | 0.44812 | 0.43607 | 0.54056 | 0.4789 | 0.24009 | 0.28431 | 0.3535 | 0.38171 | 0.4955 | 0.54798 | 0.57327
32 | 0.1485 | 0.11616 | 0.088078 | 0.13122 | 0.10775 | 0.15524 | 0.20704 | 0.40327 | 0.46443 | 0.47854 | 0.45421 | 0.48451 | 0.48091 | 0.47534 | 0.39979 | 0.38029 | 0.33052 | 0.36158 | 0.3065 | 0.31984 | 0.27042 | 0.28465 | 0.17671 | 0.18148

## Qc, Winter, S3
LoadID | 0 | 1 | 2 | 3 | 4 | 5 | 6 | 7 | 8 | 9 | 10 | 11 | 12 | 13 | 14 | 15 | 16 | 17 | 18 | 19 | 20 | 21 | 22 | 23
1 | 0.096576 | 0.068233 | 0.05915 | 0.075821 | 0.065284 | 0.053674 | 0.04441 | 0.15519 | 0.1623 | 0.1392 | 0.16218 | 0.1507 | 0.15136 | 0.13516 | 0.080206 | 0.12558 | 0.15061 | 0.14053 | 0.098217 | 0.10189 | 0.094906 | 0.058871 | 0.046962 | 0.048674
2 | 0.070698 | 0.070683 | 0.072633 | 0.075961 | 0.075231 | 0.069045 | 0.04378 | 0.0084157 | 0.0090437 | 0.0059934 | 0.0052795 | 0.023562 | 0.034422 | 0.044622 | 0.044287 | 0.045036 | 0.035409 | -0.011638 | 0.0016402 | 0.019361 | 0.035889 | 0.047208 | 0.051776 | 0.059281
3 | 0.15523 | 0.16749 | 0.17057 | 0.16829 | 0.16843 | 0.14064 | 0.0052371 | -0.07251 | -0.092416 | -0.064379 | -0.038011 | -0.075396 | -0.047541 | -0.014424 | 0.057063 | 0.057088 | 0.047026 | 0.023724 | 0.057821 | 0.032945 | 0.045232 | 0.075022 | 0.11852 | 0.13379
4 | -0.11005 | -0.11114 | -0.11228 | -0.11326 | -0.11377 | -0.10401 | -0.09024 | -0.082388 | -0.084801 | -0.093944 | -0.1002 | -0.1061 | -0.10622 | -0.10818 | -0.10913 | -0.10587 | -0.089627 | -0.053418 | -0.068901 | -0.083578 | -0.089974 | -0.095188 | -0.10062 | -0.10111
5 | -0.0046156 | -0.0048475 | -0.0050535 | -0.0050715 | -0.0050603 | -0.0042655 | -0.0032507 | -0.0026307 | -0.0025841 | -0.0021646 | -0.0021421 | -0.002097 | -0.0025238 | -0.0027159 | -0.0026429 | -0.0032761 | -0.0029024 | -0.0014551 | -0.0017231 | -0.0021424 | -0.0023134 | -0.003003 | -0.0033211 | -0.0034744
6 | -0.14082 | -0.11016 | -0.083523 | -0.12443 | -0.10218 | -0.14721 | -0.19633 | -0.38241 | -0.44041 | -0.45379 | -0.43072 | -0.45945 | -0.45604 | -0.45075 | -0.37911 | -0.36062 | -0.31342 | -0.34287 | -0.29064 | -0.30329 | -0.25643 | -0.26993 | -0.16757 | -0.17209
7 | -0.3321 | -0.32847 | -0.33879 | -0.34492 | -0.36535 | -0.32712 | -0.27791 | -0.14436 | -0.071525 | -0.066391 | -0.050461 | -0.016958 | -0.068852 | -0.071849 | -0.13095 | -0.18714 | -0.1689 | -0.18839 | -0.21186 | -0.2034 | -0.2316 | -0.27302 | -0.30804 | -0.3064
8 | -0.25216 | -0.25749 | -0.25647 | -0.2561 | -0.25082 | -0.24069 | -0.18399 | -0.14637 | -0.13516 | -0.15436 | -0.14576 | -0.13287 | -0.14085 | -0.15249 | -0.18528 | -0.20548 | -0.20493 | -0.20209 | -0.21301 | -0.22025 | -0.22402 | -0.23059 | -0.24066 | -0.24527
9 | 0.0045897 | 0.0045897 | 0.0045897 | 0.0045897 | 0.0045897 | 0.0045897 | 0.0045897 | 0.0045897 | 0.0045897 | 0.0045897 | 0.0045897 | 0.0045897 | 0.0045897 | 0.0045897 | 0.0045897 | 0.0045897 | 0.0045897 | 0.0045897 | 0.0045897 | 0.0045897 | 0.0045897 | 0.0045897 | 0.0045897 | 0.0045897
10 | 0.062512 | 0.064335 | 0.06443 | 0.064249 | 0.06407 | 0.059897 | 0.044898 | 0.036645 | 0.02362 | 0.013641 | 0.017451 | 0.013472 | 0.016065 | 0.023235 | 0.029045 | 0.029958 | 0.030805 | 0.020791 | 0.025193 | 0.031233 | 0.03673 | 0.046733 | 0.058412 | 0.059451
11 | -0.17416 | -0.17584 | -0.17907 | -0.18066 | -0.17662 | -0.14253 | -0.10815 | -0.09663 | -0.067816 | -0.044747 | -0.10202 | -0.096201 | -0.10842 | -0.1082 | -0.12039 | -0.1205 | -0.10264 | -0.06864 | -0.093768 | -0.11015 | -0.11834 | -0.12118 | -0.13085 | -0.13879
12 | 0.018259 | -0.030635 | -0.064808 | -0.05604 | -0.043573 | 0.043895 | 0.0014492 | -0.052333 | -0.11359 | -0.134 | -0.065088 | 0.00016911 | -0.20616 | -0.23372 | -0.2217 | -0.25453 | -0.13983 | -0.19314 | -0.20739 | -0.18488 | -0.20749 | -0.26634 | -0.24673 | -0.16621
13 | 0.2151 | 0.17397 | 0.24829 | 0.31113 | 0.32489 | 0.3961 | 1.4486 | 1.8134 | 1.9416 | 1.8161 | 1.6636 | 1.9066 | 2.155 | 1.9111 | 1.8795 | 1.876 | 1.6906 | 1.7476 | 1.5111 | 1.1408 | 1.2516 | 1.0937 | 0.48107 | 0.34035
14 | 0.049629 | 0.035064 | 0.030397 | 0.038963 | 0.033549 | 0.027583 | 0.022822 | 0.079752 | 0.083404 | 0.071536 | 0.083344 | 0.077443 | 0.077785 | 0.069459 | 0.041217 | 0.064533 | 0.077398 | 0.072217 | 0.050473 | 0.052362 | 0.048771 | 0.030253 | 0.024133 | 0.025013
15 | -0.064271 | -0.064257 | -0.06603 | -0.069055 | -0.068392 | -0.062768 | -0.0398 | -0.0076506 | -0.0082216 | -0.0054485 | -0.0047996 | -0.02142 | -0.031293 | -0.040566 | -0.040261 | -0.040942 | -0.03219 | 0.01058 | -0.0014911 | -0.017601 | -0.032626 | -0.042917 | -0.047069 | -0.053892
16 | -0.038808 | -0.041874 | -0.042642 | -0.042071 | -0.042106 | -0.035161 | -0.0013093 | 0.018128 | 0.023104 | 0.016095 | 0.0095027 | 0.018849 | 0.011885 | 0.0036059 | -0.014266 | -0.014272 | -0.011757 | -0.005931 | -0.014455 | -0.0082362 | -0.011308 | -0.018755 | -0.029631 | -0.033449
17 | 0.17425 | 0.17598 | 0.17777 | 0.17933 | 0.18013 | 0.16468 | 0.14288 | 0.13045 | 0.13427 | 0.14874 | 0.15865 | 0.16799 | 0.16819 | 0.17128 | 0.17278 | 0.16763 | 0.14191 | 0.084579 | 0.10909 | 0.13233 | 0.14246 | 0.15072 | 0.15932 | 0.16009
18 | 0.12924 | 0.13573 | 0.1415 | 0.142 | 0.14169 | 0.11943 | 0.09102 | 0.07366 | 0.072354 | 0.060608 | 0.059979 | 0.058716 | 0.070666 | 0.076045 | 0.074 | 0.091731 | 0.081269 | 0.040743 | 0.048246 | 0.059987 | 0.064774 | 0.084085 | 0.092991 | 0.097282
19 | -0.15874 | -0.12418 | -0.094153 | -0.14027 | -0.11518 | -0.16594 | -0.22132 | -0.43108 | -0.49646 | -0.51154 | -0.48554 | -0.51793 | -0.51408 | -0.50812 | -0.42736 | -0.40651 | -0.35331 | -0.38651 | -0.32763 | -0.34189 | -0.28906 | -0.30429 | -0.1889 | -0.19399
20 | 0.20875 | 0.20647 | 0.21296 | 0.21681 | 0.22965 | 0.20562 | 0.17468 | 0.090738 | 0.044958 | 0.041731 | 0.031718 | 0.010659 | 0.043279 | 0.045162 | 0.082314 | 0.11763 | 0.10616 | 0.11842 | 0.13317 | 0.12785 | 0.14558 | 0.17161 | 0.19362 | 0.19259
21 | -0.21013 | -0.21457 | -0.21372 | -0.21342 | -0.20902 | -0.20057 | -0.15332 | -0.12198 | -0.11263 | -0.12864 | -0.12147 | -0.11073 | -0.11737 | -0.12708 | -0.1544 | -0.17123 | -0.17078 | -0.16841 | -0.17751 | -0.18354 | -0.18669 | -0.19216 | -0.20055 | -0.20439
22 | -0.03354 | -0.03354 | -0.03354 | -0.03354 | -0.03354 | -0.03354 | -0.03354 | -0.03354 | -0.03354 | -0.03354 | -0.03354 | -0.03354 | -0.03354 | -0.03354 | -0.03354 | -0.03354 | -0.03354 | -0.03354 | -0.03354 | -0.03354 | -0.03354 | -0.03354 | -0.03354 | -0.03354
23 | -1.6253 | -1.6727 | -1.6752 | -1.6705 | -1.6658 | -1.5573 | -1.1673 | -0.95276 | -0.61413 | -0.35465 | -0.45372 | -0.35028 | -0.41768 | -0.60411 | -0.75518 | -0.77891 | -0.80094 | -0.54057 | -0.65503 | -0.81206 | -0.95498 | -1.215 | -1.5187 | -1.5457
24 | 0.51269 | 0.51763 | 0.52714 | 0.53182 | 0.51991 | 0.41958 | 0.31836 | 0.28445 | 0.19963 | 0.13172 | 0.30031 | 0.28319 | 0.31917 | 0.31852 | 0.35439 | 0.35472 | 0.30215 | 0.20206 | 0.27603 | 0.32425 | 0.34835 | 0.35673 | 0.3852 | 0.40857
25 | -0.010955 | 0.018381 | 0.038885 | 0.033624 | 0.026144 | -0.026337 | -0.0008695 | 0.0314 | 0.068152 | 0.080398 | 0.039053 | -0.00010146 | 0.1237 | 0.14023 | 0.13302 | 0.15272 | 0.0839 | 0.11589 | 0.12444 | 0.11093 | 0.12449 | 0.15981 | 0.14804 | 0.099727
26 | 0.018485 | 0.01495 | 0.021338 | 0.026738 | 0.02792 | 0.034039 | 0.12449 | 0.15584 | 0.16686 | 0.15607 | 0.14297 | 0.16385 | 0.18519 | 0.16424 | 0.16152 | 0.16122 | 0.14528 | 0.15018 | 0.12986 | 0.098036 | 0.10756 | 0.093989 | 0.041342 | 0.029249
27 | 0.024144 | 0.017058 | 0.014788 | 0.018955 | 0.016321 | 0.013419 | 0.011103 | 0.038798 | 0.040575 | 0.034801 | 0.040546 | 0.037675 | 0.037841 | 0.033791 | 0.020052 | 0.031395 | 0.037653 | 0.035133 | 0.024554 | 0.025474 | 0.023726 | 0.014718 | 0.01174 | 0.012168
28 | 0.067485 | 0.06747 | 0.069332 | 0.072508 | 0.071811 | 0.065906 | 0.04179 | 0.0080332 | 0.0086327 | 0.0057209 | 0.0050396 | 0.022491 | 0.032857 | 0.042594 | 0.042274 | 0.042989 | 0.033799 | -0.011109 | 0.0015656 | 0.018481 | 0.034257 | 0.045063 | 0.049423 | 0.056587
29 | -2.3285 | -2.5124 | -2.5585 | -2.5243 | -2.5264 | -2.1096 | -0.078556 | 1.0877 | 1.3862 | 0.96569 | 0.57016 | 1.1309 | 0.71312 | 0.21635 | -0.85595 | -0.85631 | -0.7054 | -0.35586 | -0.86732 | -0.49417 | -0.67847 | -1.1253 | -1.7779 | -2.0069
30 | 0.44938 | 0.45384 | 0.45847 | 0.46248 | 0.46454 | 0.42471 | 0.36848 | 0.33642 | 0.34627 | 0.3836 | 0.40916 | 0.43323 | 0.43374 | 0.44172 | 0.4456 | 0.43231 | 0.36598 | 0.21812 | 0.28135 | 0.34128 | 0.36739 | 0.38869 | 0.41088 | 0.41286
31 | 0.76158 | 0.79984 | 0.83383 | 0.83681 | 0.83495 | 0.7038 | 0.53637 | 0.43406 | 0.42637 | 0.35715 | 0.35345 | 0.34601 | 0.41643 | 0.44812 | 0.43607 | 0.54056 | 0.4789 | 0.24009 | 0.28431 | 0.3535 | 0.38171 | 0.4955 | 0.54798 | 0.57327
32 | 0.1485 | 0.11616 | 0.088078 | 0.13122 | 0.10775 | 0.15524 | 0.20704 | 0.40327 | 0.46443 | 0.47854 | 0.45421 | 0.48451 | 0.48091 | 0.47534 | 0.39979 | 0.38029 | 0.33052 | 0.36158 | 0.3065 | 0.31984 | 0.27042 | 0.28465 | 0.17671 | 0.18148

## Qc, Winter, S4
LoadID | 0 | 1 | 2 | 3 | 4 | 5 | 6 | 7 | 8 | 9 | 10 | 11 | 12 | 13 | 14 | 15 | 16 | 17 | 18 | 19 | 20 | 21 | 22 | 23
1 | 0.10141 | 0.071644 | 0.062108 | 0.079612 | 0.068548 | 0.056358 | 0.046631 | 0.16295 | 0.17041 | 0.14616 | 0.17029 | 0.15824 | 0.15893 | 0.14192 | 0.084217 | 0.13186 | 0.15814 | 0.14756 | 0.10313 | 0.10699 | 0.099651 | 0.061814 | 0.04931 | 0.051107
2 | 0.074233 | 0.074217 | 0.076265 | 0.079759 | 0.078993 | 0.072497 | 0.045969 | 0.0088365 | 0.0094959 | 0.006293 | 0.0055435 | 0.02474 | 0.036143 | 0.046853 | 0.046501 | 0.047287 | 0.037179 | -0.01222 | 0.0017222 | 0.020329 | 0.037683 | 0.049569 | 0.054365 | 0.062245
3 | 0.16299 | 0.17587 | 0.17909 | 0.1767 | 0.17685 | 0.14767 | 0.005499 | -0.076136 | -0.097037 | -0.067598 | -0.039911 | -0.079166 | -0.049918 | -0.015145 | 0.059916 | 0.059942 | 0.049378 | 0.02491 | 0.060712 | 0.034592 | 0.047493 | 0.078773 | 0.12445 | 0.14048
4 | -0.11555 | -0.1167 | -0.11789 | -0.11892 | -0.11945 | -0.10921 | -0.094752 | -0.086508 | -0.089041 | -0.098641 | -0.10521 | -0.1114 | -0.11153 | -0.11358 | -0.11458 | -0.11117 | -0.094108 | -0.056089 | -0.072346 | -0.087757 | -0.094472 | -0.099948 | -0.10565 | -0.10617
5 | -0.0048464 | -0.0050899 | -0.0053062 | -0.0053251 | -0.0053133 | -0.0044787 | -0.0034133 | -0.0027622 | -0.0027133 | -0.0022728 | -0.0022492 | -0.0022019 | -0.00265 | -0.0028517 | -0.002775 | -0.0034399 | -0.0030476 | -0.0015278 | -0.0018092 | -0.0022495 | -0.002429 | -0.0031532 | -0.0034872 | -0.0036481
6 | -0.14786 | -0.11566 | -0.087699 | -0.13065 | -0.10729 | -0.15457 | -0.20615 | -0.40153 | -0.46243 | -0.47648 | -0.45225 | -0.48243 | -0.47884 | -0.47329 | -0.39806 | -0.37865 | -0.32909 | -0.36002 | -0.30517 | -0.31846 | -0.26925 | -0.28343 | -0.17595 | -0.1807
7 | -0.34871 | -0.3449 | -0.35573 | -0.36217 | -0.38362 | -0.34348 | -0.2918 | -0.15157 | -0.075101 | -0.06971 | -0.052984 | -0.017806 | -0.072295 | -0.075441 | -0.1375 | -0.1965 | -0.17734 | -0.19781 | -0.22245 | -0.21357 | -0.24318 | -0.28667 | -0.32344 | -0.32172
8 | -0.26476 | -0.27036 | -0.26929 | -0.2689 | -0.26336 | -0.25272 | -0.19319 | -0.15369 | -0.14192 | -0.16208 | -0.15305 | -0.13952 | -0.14789 | -0.16012 | -0.19454 | -0.21575 | -0.21518 | -0.21219 | -0.22367 | -0.23126 | -0.23522 | -0.24212 | -0.25269 | -0.25753
9 | 0.0048192 | 0.0048192 | 0.0048192 | 0.0048192 | 0.0048192 | 0.0048192 | 0.0048192 | 0.0048192 | 0.0048192 | 0.0048192 | 0.0048192 | 0.0048192 | 0.0048192 | 0.0048192 | 0.0048192 | 0.0048192 | 0.0048192 | 0.0048192 | 0.0048192 | 0.0048192 | 0.0048192 | 0.0048192 | 0.0048192 | 0.0048192
10 | 0.065637 | 0.067551 | 0.067652 | 0.067461 | 0.067274 | 0.062892 | 0.047143 | 0.038477 | 0.024801 | 0.014323 | 0.018323 | 0.014146 | 0.016868 | 0.024397 | 0.030498 | 0.031456 | 0.032345 | 0.021831 | 0.026453 | 0.032795 | 0.038566 | 0.049069 | 0.061332 | 0.062424
11 | -0.18287 | -0.18463 | -0.18803 | -0.1897 | -0.18545 | -0.14966 | -0.11356 | -0.10146 | -0.071207 | -0.046984 | -0.10712 | -0.10101 | -0.11385 | -0.11361 | -0.12641 | -0.12653 | -0.10777 | -0.072072 | -0.098456 | -0.11566 | -0.12425 | -0.12724 | -0.1374 | -0.14573
12 | 0.019172 | -0.032167 | -0.068049 | -0.058842 | -0.045751 | 0.046089 | 0.0015216 | -0.054949 | -0.11927 | -0.1407 | -0.068343 | 0.00017756 | -0.21647 | -0.2454 | -0.23279 | -0.26726 | -0.14682 | -0.2028 | -0.21776 | -0.19412 | -0.21786 | -0.27966 | -0.25906 | -0.17452
13 | 0.22586 | 0.18267 | 0.26071 | 0.32669 | 0.34113 | 0.4159 | 1.521 | 1.9041 | 2.0387 | 1.9069 | 1.7468 | 2.0019 | 2.2627 | 2.0067 | 1.9735 | 1.9698 | 1.7751 | 1.835 | 1.5867 | 1.1978 | 1.3141 | 1.1484 | 0.50512 | 0.35737
14 | 0.052111 | 0.036817 | 0.031917 | 0.040912 | 0.035226 | 0.028962 | 0.023963 | 0.083739 | 0.087574 | 0.075113 | 0.087512 | 0.081316 | 0.081674 | 0.072932 | 0.043278 | 0.06776 | 0.081268 | 0.075828 | 0.052996 | 0.05498 | 0.051209 | 0.031766 | 0.02534 | 0.026263
15 | -0.067485 | -0.06747 | -0.069332 | -0.072508 | -0.071811 | -0.065906 | -0.04179 | -0.0080332 | -0.0086327 | -0.0057209 | -0.0050396 | -0.022491 | -0.032857 | -0.042594 | -0.042274 | -0.042989 | -0.033799 | 0.011109 | -0.0015656 | -0.018481 | -0.034257 | -0.045063 | -0.049423 | -0.056587
16 | -0.040748 | -0.043967 | -0.044774 | -0.044175 | -0.044212 | -0.036919 | -0.0013747 | 0.019034 | 0.024259 | 0.0169 | 0.0099779 | 0.019792 | 0.01248 | 0.0037862 | -0.014979 | -0.014985 | -0.012344 | -0.0062275 | -0.015178 | -0.008648 | -0.011873 | -0.019693 | -0.031113 | -0.035121
17 | 0.18296 | 0.18478 | 0.18666 | 0.1883 | 0.18913 | 0.17292 | 0.15002 | 0.13697 | 0.14098 | 0.15618 | 0.16658 | 0.17639 | 0.17659 | 0.17984 | 0.18142 | 0.17601 | 0.149 | 0.088808 | 0.11455 | 0.13895 | 0.14958 | 0.15825 | 0.16728 | 0.16809
18 | 0.1357 | 0.14252 | 0.14857 | 0.1491 | 0.14877 | 0.1254 | 0.095571 | 0.077342 | 0.075972 | 0.063638 | 0.062978 | 0.061652 | 0.074199 | 0.079848 | 0.0777 | 0.096318 | 0.085332 | 0.04278 | 0.050658 | 0.062986 | 0.068013 | 0.088289 | 0.097641 | 0.10215
19 | -0.16668 | -0.13038 | -0.09886 | -0.14728 | -0.12094 | -0.17424 | -0.23238 | -0.45264 | -0.52129 | -0.53712 | -0.50981 | -0.54383 | -0.53978 | -0.53353 | -0.44873 | -0.42684 | -0.37098 | -0.40584 | -0.34401 | -0.35899 | -0.30352 | -0.3195 | -0.19835 | -0.20369
20 | 0.21919 | 0.21679 | 0.2236 | 0.22765 | 0.24113 | 0.2159 | 0.18342 | 0.095275 | 0.047206 | 0.043818 | 0.033304 | 0.011192 | 0.045442 | 0.04742 | 0.08643 | 0.12351 | 0.11147 | 0.12434 | 0.13982 | 0.13424 | 0.15285 | 0.18019 | 0.2033 | 0.20222
21 | -0.22064 | -0.2253 | -0.22441 | -0.22409 | -0.21947 | -0.2106 | -0.16099 | -0.12808 | -0.11827 | -0.13507 | -0.12754 | -0.11626 | -0.12324 | -0.13343 | -0.16212 | -0.17979 | -0.17932 | -0.17683 | -0.18639 | -0.19272 | -0.19602 | -0.20177 | -0.21058 | -0.21461
22 | -0.035218 | -0.035218 | -0.035218 | -0.035218 | -0.035218 | -0.035218 | -0.035218 | -0.035218 | -0.035218 | -0.035218 | -0.035218 | -0.035218 | -0.035218 | -0.035218 | -0.035218 | -0.035218 | -0.035218 | -0.035218 | -0.035218 | -0.035218 | -0.035218 | -0.035218 | -0.035218 | -0.035218
23 | -1.7066 | -1.7563 | -1.7589 | -1.754 | -1.7491 | -1.6352 | -1.2257 | -1.0004 | -0.64484 | -0.37239 | -0.4764 | -0.36779 | -0.43857 | -0.63431 | -0.79294 | -0.81785 | -0.84098 | -0.5676 | -0.68778 | -0.85266 | -1.0027 | -1.2758 | -1.5946 | -1.623
24 | 0.53833 | 0.54351 | 0.5535 | 0.55842 | 0.54591 | 0.44056 | 0.33428 | 0.29867 | 0.20961 | 0.13831 | 0.31532 | 0.29735 | 0.33513 | 0.33445 | 0.3721 | 0.37246 | 0.31725 | 0.21216 | 0.28983 | 0.34046 | 0.36576 | 0.37456 | 0.40446 | 0.429
25 | -0.011503 | 0.0193 | 0.040829 | 0.035305 | 0.027451 | -0.027654 | -0.00091297 | 0.03297 | 0.071559 | 0.084418 | 0.041006 | -0.00010654 | 0.12988 | 0.14724 | 0.13967 | 0.16035 | 0.088095 | 0.12168 | 0.13066 | 0.11647 | 0.13072 | 0.1678 | 0.15544 | 0.10471
26 | 0.01941 | 0.015698 | 0.022405 | 0.028075 | 0.029316 | 0.035741 | 0.13071 | 0.16363 | 0.1752 | 0.16387 | 0.15012 | 0.17204 | 0.19445 | 0.17245 | 0.1696 | 0.16928 | 0.15255 | 0.15769 | 0.13636 | 0.10294 | 0.11293 | 0.098688 | 0.043409 | 0.030711
27 | 0.025351 | 0.017911 | 0.015527 | 0.019903 | 0.017137 | 0.01409 | 0.011658 | 0.040738 | 0.042604 | 0.036541 | 0.042573 | 0.039559 | 0.039733 | 0.03548 | 0.021054 | 0.032964 | 0.039536 | 0.036889 | 0.025782 | 0.026747 | 0.024913 | 0.015454 | 0.012327 | 0.012777
28 | 0.070859 | 0.070844 | 0.072798 | 0.076133 | 0.075402 | 0.069201 | 0.043879 | 0.0084348 | 0.0090643 | 0.006007 | 0.0052915 | 0.023616 | 0.0345 | 0.044724 | 0.044387 | 0.045138 | 0.035489 | -0.011664 | 0.0016439 | 0.019405 | 0.03597 | 0.047316 | 0.051894 | 0.059416
29 | -2.4449 | -2.638 | -2.6864 | -2.6505 | -2.6527 | -2.2151 | -0.082484 | 1.142 | 1.4556 | 1.014 | 0.59867 | 1.1875 | 0.74877 | 0.22717 | -0.89875 | -0.89913 | -0.74067 | -0.37365 | -0.91068 | -0.51888 | -0.7124 | -1.1816 | -1.8668 | -2.1073
30 | 0.47185 | 0.47653 | 0.48139 | 0.48561 | 0.48777 | 0.44594 | 0.3869 | 0.35324 | 0.36359 | 0.40278 | 0.42961 | 0.45489 | 0.45543 | 0.4638 | 0.46788 | 0.45392 | 0.38427 | 0.22903 | 0.29541 | 0.35834 | 0.38576 | 0.40812 | 0.43142 | 0.43351
31 | 0.79966 | 0.83984 | 0.87552 | 0.87865 | 0.8767 | 0.73899 | 0.56319 | 0.45577 | 0.44769 | 0.37501 | 0.37112 | 0.36331 | 0.43725 | 0.47053 | 0.45788 | 0.56759 | 0.50285 | 0.25209 | 0.29852 | 0.37117 | 0.40079 | 0.52028 | 0.57538 | 0.60193
32 | 0.15593 | 0.12197 | 0.092482 | 0.13778 | 0.11314 | 0.163 | 0.21739 | 0.42343 | 0.48765 | 0.50247 | 0.47692 | 0.50874 | 0.50496 | 0.49911 | 0.41978 | 0.3993 | 0.34704 | 0.37965 | 0.32182 | 0.33583 | 0.28394 | 0.29889 | 0.18555 | 0.19055

## Qc, Winter, S5
LoadID | 0 | 1 | 2 | 3 | 4 | 5 | 6 | 7 | 8 | 9 | 10 | 11 | 12 | 13 | 14 | 15 | 16 | 17 | 18 | 19 | 20 | 21 | 22 | 23
1 | 0.10141 | 0.071644 | 0.062108 | 0.079612 | 0.068548 | 0.056358 | 0.046631 | 0.16295 | 0.17041 | 0.14616 | 0.17029 | 0.15824 | 0.15893 | 0.14192 | 0.084217 | 0.13186 | 0.15814 | 0.14756 | 0.10313 | 0.10699 | 0.099651 | 0.061814 | 0.04931 | 0.051107
2 | 0.074233 | 0.074217 | 0.076265 | 0.079759 | 0.078993 | 0.072497 | 0.045969 | 0.0088365 | 0.0094959 | 0.006293 | 0.0055435 | 0.02474 | 0.036143 | 0.046853 | 0.046501 | 0.047287 | 0.037179 | -0.01222 | 0.0017222 | 0.020329 | 0.037683 | 0.049569 | 0.054365 | 0.062245
3 | 0.16299 | 0.17587 | 0.17909 | 0.1767 | 0.17685 | 0.14767 | 0.005499 | -0.076136 | -0.097037 | -0.067598 | -0.039911 | -0.079166 | -0.049918 | -0.015145 | 0.059916 | 0.059942 | 0.049378 | 0.02491 | 0.060712 | 0.034592 | 0.047493 | 0.078773 | 0.12445 | 0.14048
4 | -0.11555 | -0.1167 | -0.11789 | -0.11892 | -0.11945 | -0.10921 | -0.094752 | -0.086508 | -0.089041 | -0.098641 | -0.10521 | -0.1114 | -0.11153 | -0.11358 | -0.11458 | -0.11117 | -0.094108 | -0.056089 | -0.072346 | -0.087757 | -0.094472 | -0.099948 | -0.10565 | -0.10617
5 | -0.0048464 | -0.0050899 | -0.0053062 | -0.0053251 | -0.0053133 | -0.0044787 | -0.0034133 | -0.0027622 | -0.0027133 | -0.0022728 | -0.0022492 | -0.0022019 | -0.00265 | -0.0028517 | -0.002775 | -0.0034399 | -0.0030476 | -0.0015278 | -0.0018092 | -0.0022495 | -0.002429 | -0.0031532 | -0.0034872 | -0.0036481
6 | -0.14786 | -0.11566 | -0.087699 | -0.13065 | -0.10729 | -0.15457 | -0.20615 | -0.40153 | -0.46243 | -0.47648 | -0.45225 | -0.48243 | -0.47884 | -0.47329 | -0.39806 | -0.37865 | -0.32909 | -0.36002 | -0.30517 | -0.31846 | -0.26925 | -0.28343 | -0.17595 | -0.1807
7 | -0.34871 | -0.3449 | -0.35573 | -0.36217 | -0.38362 | -0.34348 | -0.2918 | -0.15157 | -0.075101 | -0.06971 | -0.052984 | -0.017806 | -0.072295 | -0.075441 | -0.1375 | -0.1965 | -0.17734 | -0.19781 | -0.22245 | -0.21357 | -0.24318 | -0.28667 | -0.32344 | -0.32172
8 | -0.26476 | -0.27036 | -0.26929 | -0.2689 | -0.26336 | -0.25272 | -0.19319 | -0.15369 | -0.14192 | -0.16208 | -0.15305 | -0.13952 | -0.14789 | -0.16012 | -0.19454 | -0.21575 | -0.21518 | -0.21219 | -0.22367 | -0.23126 | -0.23522 | -0.24212 | -0.25269 | -0.25753
9 | 0.0048192 | 0.0048192 | 0.0048192 | 0.0048192 | 0.0048192 | 0.0048192 | 0.0048192 | 0.0048192 | 0.0048192 | 0.0048192 | 0.0048192 | 0.0048192 | 0.0048192 | 0.0048192 | 0.0048192 | 0.0048192 | 0.0048192 | 0.0048192 | 0.0048192 | 0.0048192 | 0.0048192 | 0.0048192 | 0.0048192 | 0.0048192
10 | 0.065637 | 0.067551 | 0.067652 | 0.067461 | 0.067274 | 0.062892 | 0.047143 | 0.038477 | 0.024801 | 0.014323 | 0.018323 | 0.014146 | 0.016868 | 0.024397 | 0.030498 | 0.031456 | 0.032345 | 0.021831 | 0.026453 | 0.032795 | 0.038566 | 0.049069 | 0.061332 | 0.062424
11 | -0.18287 | -0.18463 | -0.18803 | -0.1897 | -0.18545 | -0.14966 | -0.11356 | -0.10146 | -0.071207 | -0.046984 | -0.10712 | -0.10101 | -0.11385 | -0.11361 | -0.12641 | -0.12653 | -0.10777 | -0.072072 | -0.098456 | -0.11566 | -0.12425 | -0.12724 | -0.1374 | -0.14573
12 | 0.019172 | -0.032167 | -0.068049 | -0.058842 | -0.045751 | 0.046089 | 0.0015216 | -0.054949 | -0.11927 | -0.1407 | -0.068343 | 0.00017756 | -0.21647 | -0.2454 | -0.23279 | -0.26726 | -0.14682 | -0.2028 | -0.21776 | -0.19412 | -0.21786 | -0.27966 | -0.25906 | -0.17452
13 | 0.22586 | 0.18267 | 0.26071 | 0.32669 | 0.34113 | 0.4159 | 1.521 | 1.9041 | 2.0387 | 1.9069 | 1.7468 | 2.0019 | 2.2627 | 2.0067 | 1.9735 | 1.9698 | 1.7751 | 1.835 | 1.5867 | 1.1978 | 1.3141 | 1.1484 | 0.50512 | 0.35737
14 | 0.052111 | 0.036817 | 0.031917 | 0.040912 | 0.035226 | 0.028962 | 0.023963 | 0.083739 | 0.087574 | 0.075113 | 0.087512 | 0.081316 | 0.081674 | 0.072932 | 0.043278 | 0.06776 | 0.081268 | 0.075828 | 0.052996 | 0.05498 | 0.051209 | 0.031766 | 0.02534 | 0.026263
15 | -0.067485 | -0.06747 | -0.069332 | -0.072508 | -0.071811 | -0.065906 | -0.04179 | -0.0080332 | -0.0086327 | -0.0057209 | -0.0050396 | -0.022491 | -0.032857 | -0.042594 | -0.042274 | -0.042989 | -0.033799 | 0.011109 | -0.0015656 | -0.018481 | -0.034257 | -0.045063 | -0.049423 | -0.056587
16 | -0.040748 | -0.043967 | -0.044774 | -0.044175 | -0.044212 | -0.036919 | -0.0013747 | 0.019034 | 0.024259 | 0.0169 | 0.0099779 | 0.019792 | 0.01248 | 0.0037862 | -0.014979 | -0.014985 | -0.012344 | -0.0062275 | -0.015178 | -0.008648 | -0.011873 | -0.019693 | -0.031113 | -0.035121
17 | 0.18296 | 0.18478 | 0.18666 | 0.1883 | 0.18913 | 0.17292 | 0.15002 | 0.13697 | 0.14098 | 0.15618 | 0.16658 | 0.17639 | 0.17659 | 0.17984 | 0.18142 | 0.17601 | 0.149 | 0.088808 | 0.11455 | 0.13895 | 0.14958 | 0.15825 | 0.16728 | 0.16809
18 | 0.1357 | 0.14252 | 0.14857 | 0.1491 | 0.14877 | 0.1254 | 0.095571 | 0.077342 | 0.075972 | 0.063638 | 0.062978 | 0.061652 | 0.074199 | 0.079848 | 0.0777 | 0.096318 | 0.085332 | 0.04278 | 0.050658 | 0.062986 | 0.068013 | 0.088289 | 0.097641 | 0.10215
19 | -0.16668 | -0.13038 | -0.09886 | -0.14728 | -0.12094 | -0.17424 | -0.23238 | -0.45264 | -0.52129 | -0.53712 | -0.50981 | -0.54383 | -0.53978 | -0.53353 | -0.44873 | -0.42684 | -0.37098 | -0.40584 | -0.34401 | -0.35899 | -0.30352 | -0.3195 | -0.19835 | -0.20369
20 | 0.21919 | 0.21679 | 0.2236 | 0.22765 | 0.24113 | 0.2159 | 0.18342 | 0.095275 | 0.047206 | 0.043818 | 0.033304 | 0.011192 | 0.045442 | 0.04742 | 0.08643 | 0.12351 | 0.11147 | 0.12434 | 0.13982 | 0.13424 | 0.15285 | 0.18019 | 0.2033 | 0.20222
21 | -0.22064 | -0.2253 | -0.22441 | -0.22409 | -0.21947 | -0.2106 | -0.16099 | -0.12808 | -0.11827 | -0.13507 | -0.12754 | -0.11626 | -0.12324 | -0.13343 | -0.16212 | -0.17979 | -0.17932 | -0.17683 | -0.18639 | -0.19272 | -0.19602 | -0.20177 | -0.21058 | -0.21461
22 | -0.035218 | -0.035218 | -0.035218 | -0.035218 | -0.035218 | -0.035218 | -0.035218 | -0.035218 | -0.035218 | -0.035218 | -0.035218 | -0.035218 | -0.035218 | -0.035218 | -0.035218 | -0.035218 | -0.035218 | -0.035218 | -0.035218 | -0.035218 | -0.035218 | -0.035218 | -0.035218 | -0.035218
23 | -1.7066 | -1.7563 | -1.7589 | -1.754 | -1.7491 | -1.6352 | -1.2257 | -1.0004 | -0.64484 | -0.37239 | -0.4764 | -0.36779 | -0.43857 | -0.63431 | -0.79294 | -0.81785 | -0.84098 | -0.5676 | -0.68778 | -0.85266 | -1.0027 | -1.2758 | -1.5946 | -1.623
24 | 0.53833 | 0.54351 | 0.5535 | 0.55842 | 0.54591 | 0.44056 | 0.33428 | 0.29867 | 0.20961 | 0.13831 | 0.31532 | 0.29735 | 0.33513 | 0.33445 | 0.3721 | 0.37246 | 0.31725 | 0.21216 | 0.28983 | 0.34046 | 0.36576 | 0.37456 | 0.40446 | 0.429
25 | -0.011503 | 0.0193 | 0.040829 | 0.035305 | 0.027451 | -0.027654 | -0.00091297 | 0.03297 | 0.071559 | 0.084418 | 0.041006 | -0.00010654 | 0.12988 | 0.14724 | 0.13967 | 0.16035 | 0.088095 | 0.12168 | 0.13066 | 0.11647 | 0.13072 | 0.1678 | 0.15544 | 0.10471
26 | 0.01941 | 0.015698 | 0.022405 | 0.028075 | 0.029316 | 0.035741 | 0.13071 | 0.16363 | 0.1752 | 0.16387 | 0.15012 | 0.17204 | 0.19445 | 0.17245 | 0.1696 | 0.16928 | 0.15255 | 0.15769 | 0.13636 | 0.10294 | 0.11293 | 0.098688 | 0.043409 | 0.030711
27 | 0.025351 | 0.017911 | 0.015527 | 0.019903 | 0.017137 | 0.01409 | 0.011658 | 0.040738 | 0.042604 | 0.036541 | 0.042573 | 0.039559 | 0.039733 | 0.03548 | 0.021054 | 0.032964 | 0.039536 | 0.036889 | 0.025782 | 0.026747 | 0.024913 | 0.015454 | 0.012327 | 0.012777
28 | 0.070859 | 0.070844 | 0.072798 | 0.076133 | 0.075402 | 0.069201 | 0.043879 | 0.0084348 | 0.0090643 | 0.006007 | 0.0052915 | 0.023616 | 0.0345 | 0.044724 | 0.044387 | 0.045138 | 0.035489 | -0.011664 | 0.0016439 | 0.019405 | 0.03597 | 0.047316 | 0.051894 | 0.059416
29 | -2.4449 | -2.638 | -2.6864 | -2.6505 | -2.6527 | -2.2151 | -0.082484 | 1.142 | 1.4556 | 1.014 | 0.59867 | 1.1875 | 0.74877 | 0.22717 | -0.89875 | -0.89913 | -0.74067 | -0.37365 | -0.91068 | -0.51888 | -0.7124 | -1.1816 | -1.8668 | -2.1073
30 | 0.47185 | 0.47653 | 0.48139 | 0.48561 | 0.48777 | 0.44594 | 0.3869 | 0.35324 | 0.36359 | 0.40278 | 0.42961 | 0.45489 | 0.45543 | 0.4638 | 0.46788 | 0.45392 | 0.38427 | 0.22903 | 0.29541 | 0.35834 | 0.38576 | 0.40812 | 0.43142 | 0.43351
31 | 0.79966 | 0.83984 | 0.87552 | 0.87865 | 0.8767 | 0.73899 | 0.56319 | 0.45577 | 0.44769 | 0.37501 | 0.37112 | 0.36331 | 0.43725 | 0.47053 | 0.45788 | 0.56759 | 0.50285 | 0.25209 | 0.29852 | 0.37117 | 0.40079 | 0.52028 | 0.57538 | 0.60193
32 | 0.15593 | 0.12197 | 0.092482 | 0.13778 | 0.11314 | 0.163 | 0.21739 | 0.42343 | 0.48765 | 0.50247 | 0.47692 | 0.50874 | 0.50496 | 0.49911 | 0.41978 | 0.3993 | 0.34704 | 0.37965 | 0.32182 | 0.33583 | 0.28394 | 0.29889 | 0.18555 | 0.19055

## Qc, Winter, S6
LoadID | 0 | 1 | 2 | 3 | 4 | 5 | 6 | 7 | 8 | 9 | 10 | 11 | 12 | 13 | 14 | 15 | 16 | 17 | 18 | 19 | 20 | 21 | 22 | 23
1 | 0.10141 | 0.071644 | 0.062108 | 0.079612 | 0.068548 | 0.056358 | 0.046631 | 0.16295 | 0.17041 | 0.14616 | 0.17029 | 0.15824 | 0.15893 | 0.14192 | 0.084217 | 0.13186 | 0.15814 | 0.14756 | 0.10313 | 0.10699 | 0.099651 | 0.061814 | 0.04931 | 0.051107
2 | 0.074233 | 0.074217 | 0.076265 | 0.079759 | 0.078993 | 0.072497 | 0.045969 | 0.0088365 | 0.0094959 | 0.006293 | 0.0055435 | 0.02474 | 0.036143 | 0.046853 | 0.046501 | 0.047287 | 0.037179 | -0.01222 | 0.0017222 | 0.020329 | 0.037683 | 0.049569 | 0.054365 | 0.062245
3 | 0.16299 | 0.17587 | 0.17909 | 0.1767 | 0.17685 | 0.14767 | 0.005499 | -0.076136 | -0.097037 | -0.067598 | -0.039911 | -0.079166 | -0.049918 | -0.015145 | 0.059916 | 0.059942 | 0.049378 | 0.02491 | 0.060712 | 0.034592 | 0.047493 | 0.078773 | 0.12445 | 0.14048
4 | -0.11555 | -0.1167 | -0.11789 | -0.11892 | -0.11945 | -0.10921 | -0.094752 | -0.086508 | -0.089041 | -0.098641 | -0.10521 | -0.1114 | -0.11153 | -0.11358 | -0.11458 | -0.11117 | -0.094108 | -0.056089 | -0.072346 | -0.087757 | -0.094472 | -0.099948 | -0.10565 | -0.10617
5 | -0.0048464 | -0.0050899 | -0.0053062 | -0.0053251 | -0.0053133 | -0.0044787 | -0.0034133 | -0.0027622 | -0.0027133 | -0.0022728 | -0.0022492 | -0.0022019 | -0.00265 | -0.0028517 | -0.002775 | -0.0034399 | -0.0030476 | -0.0015278 | -0.0018092 | -0.0022495 | -0.002429 | -0.0031532 | -0.0034872 | -0.0036481
6 | -0.14786 | -0.11566 | -0.087699 | -0.13065 | -0.10729 | -0.15457 | -0.20615 | -0.40153 | -0.46243 | -0.47648 | -0.45225 | -0.48243 | -0.47884 | -0.47329 | -0.39806 | -0.37865 | -0.32909 | -0.36002 | -0.30517 | -0.31846 | -0.26925 | -0.28343 | -0.17595 | -0.1807
7 | -0.34871 | -0.3449 | -0.35573 | -0.36217 | -0.38362 | -0.34348 | -0.2918 | -0.15157 | -0.075101 | -0.06971 | -0.052984 | -0.017806 | -0.072295 | -0.075441 | -0.1375 | -0.1965 | -0.17734 | -0.19781 | -0.22245 | -0.21357 | -0.24318 | -0.28667 | -0.32344 | -0.32172
8 | -0.26476 | -0.27036 | -0.26929 | -0.2689 | -0.26336 | -0.25272 | -0.19319 | -0.15369 | -0.14192 | -0.16208 | -0.15305 | -0.13952 | -0.14789 | -0.16012 | -0.19454 | -0.21575 | -0.21518 | -0.21219 | -0.22367 | -0.23126 | -0.23522 | -0.24212 | -0.25269 | -0.25753
9 | 0.0048192 | 0.0048192 | 0.0048192 | 0.0048192 | 0.0048192 | 0.0048192 | 0.0048192 | 0.0048192 | 0.0048192 | 0.0048192 | 0.0048192 | 0.0048192 | 0.0048192 | 0.0048192 | 0.0048192 | 0.0048192 | 0.0048192 | 0.0048192 | 0.0048192 | 0.0048192 | 0.0048192 | 0.0048192 | 0.0048192 | 0.0048192
10 | 0.065637 | 0.067551 | 0.067652 | 0.067461 | 0.067274 | 0.062892 | 0.047143 | 0.038477 | 0.024801 | 0.014323 | 0.018323 | 0.014146 | 0.016868 | 0.024397 | 0.030498 | 0.031456 | 0.032345 | 0.021831 | 0.026453 | 0.032795 | 0.038566 | 0.049069 | 0.061332 | 0.062424
11 | -0.18287 | -0.18463 | -0.18803 | -0.1897 | -0.18545 | -0.14966 | -0.11356 | -0.10146 | -0.071207 | -0.046984 | -0.10712 | -0.10101 | -0.11385 | -0.11361 | -0.12641 | -0.12653 | -0.10777 | -0.072072 | -0.098456 | -0.11566 | -0.12425 | -0.12724 | -0.1374 | -0.14573
12 | 0.019172 | -0.032167 | -0.068049 | -0.058842 | -0.045751 | 0.046089 | 0.0015216 | -0.054949 | -0.11927 | -0.1407 | -0.068343 | 0.00017756 | -0.21647 | -0.2454 | -0.23279 | -0.26726 | -0.14682 | -0.2028 | -0.21776 | -0.19412 | -0.21786 | -0.27966 | -0.25906 | -0.17452
13 | 0.22586 | 0.18267 | 0.26071 | 0.32669 | 0.34113 | 0.4159 | 1.521 | 1.9041 | 2.0387 | 1.9069 | 1.7468 | 2.0019 | 2.2627 | 2.0067 | 1.9735 | 1.9698 | 1.7751 | 1.835 | 1.5867 | 1.1978 | 1.3141 | 1.1484 | 0.50512 | 0.35737
14 | 0.052111 | 0.036817 | 0.031917 | 0.040912 | 0.035226 | 0.028962 | 0.023963 | 0.083739 | 0.087574 | 0.075113 | 0.087512 | 0.081316 | 0.081674 | 0.072932 | 0.043278 | 0.06776 | 0.081268 | 0.075828 | 0.052996 | 0.05498 | 0.051209 | 0.031766 | 0.02534 | 0.026263
15 | -0.067485 | -0.06747 | -0.069332 | -0.072508 | -0.071811 | -0.065906 | -0.04179 | -0.0080332 | -0.0086327 | -0.0057209 | -0.0050396 | -0.022491 | -0.032857 | -0.042594 | -0.042274 | -0.042989 | -0.033799 | 0.011109 | -0.0015656 | -0.018481 | -0.034257 | -0.045063 | -0.049423 | -0.056587
16 | -0.040748 | -0.043967 | -0.044774 | -0.044175 | -0.044212 | -0.036919 | -0.0013747 | 0.019034 | 0.024259 | 0.0169 | 0.0099779 | 0.019792 | 0.01248 | 0.0037862 | -0.014979 | -0.014985 | -0.012344 | -0.0062275 | -0.015178 | -0.008648 | -0.011873 | -0.019693 | -0.031113 | -0.035121
17 | 0.18296 | 0.18478 | 0.18666 | 0.1883 | 0.18913 | 0.17292 | 0.15002 | 0.13697 | 0.14098 | 0.15618 | 0.16658 | 0.17639 | 0.17659 | 0.17984 | 0.18142 | 0.17601 | 0.149 | 0.088808 | 0.11455 | 0.13895 | 0.14958 | 0.15825 | 0.16728 | 0.16809
18 | 0.1357 | 0.14252 | 0.14857 | 0.1491 | 0.14877 | 0.1254 | 0.095571 | 0.077342 | 0.075972 | 0.063638 | 0.062978 | 0.061652 | 0.074199 | 0.079848 | 0.0777 | 0.096318 | 0.085332 | 0.04278 | 0.050658 | 0.062986 | 0.068013 | 0.088289 | 0.097641 | 0.10215
19 | -0.16668 | -0.13038 | -0.09886 | -0.14728 | -0.12094 | -0.17424 | -0.23238 | -0.45264 | -0.52129 | -0.53712 | -0.50981 | -0.54383 | -0.53978 | -0.53353 | -0.44873 | -0.42684 | -0.37098 | -0.40584 | -0.34401 | -0.35899 | -0.30352 | -0.3195 | -0.19835 | -0.20369
20 | 0.21919 | 0.21679 | 0.2236 | 0.22765 | 0.24113 | 0.2159 | 0.18342 | 0.095275 | 0.047206 | 0.043818 | 0.033304 | 0.011192 | 0.045442 | 0.04742 | 0.08643 | 0.12351 | 0.11147 | 0.12434 | 0.13982 | 0.13424 | 0.15285 | 0.18019 | 0.2033 | 0.20222
21 | -0.22064 | -0.2253 | -0.22441 | -0.22409 | -0.21947 | -0.2106 | -0.16099 | -0.12808 | -0.11827 | -0.13507 | -0.12754 | -0.11626 | -0.12324 | -0.13343 | -0.16212 | -0.17979 | -0.17932 | -0.17683 | -0.18639 | -0.19272 | -0.19602 | -0.20177 | -0.21058 | -0.21461
22 | -0.035218 | -0.035218 | -0.035218 | -0.035218 | -0.035218 | -0.035218 | -0.035218 | -0.035218 | -0.035218 | -0.035218 | -0.035218 | -0.035218 | -0.035218 | -0.035218 | -0.035218 | -0.035218 | -0.035218 | -0.035218 | -0.035218 | -0.035218 | -0.035218 | -0.035218 | -0.035218 | -0.035218
23 | -1.7066 | -1.7563 | -1.7589 | -1.754 | -1.7491 | -1.6352 | -1.2257 | -1.0004 | -0.64484 | -0.37239 | -0.4764 | -0.36779 | -0.43857 | -0.63431 | -0.79294 | -0.81785 | -0.84098 | -0.5676 | -0.68778 | -0.85266 | -1.0027 | -1.2758 | -1.5946 | -1.623
24 | 0.53833 | 0.54351 | 0.5535 | 0.55842 | 0.54591 | 0.44056 | 0.33428 | 0.29867 | 0.20961 | 0.13831 | 0.31532 | 0.29735 | 0.33513 | 0.33445 | 0.3721 | 0.37246 | 0.31725 | 0.21216 | 0.28983 | 0.34046 | 0.36576 | 0.37456 | 0.40446 | 0.429
25 | -0.011503 | 0.0193 | 0.040829 | 0.035305 | 0.027451 | -0.027654 | -0.00091297 | 0.03297 | 0.071559 | 0.084418 | 0.041006 | -0.00010654 | 0.12988 | 0.14724 | 0.13967 | 0.16035 | 0.088095 | 0.12168 | 0.13066 | 0.11647 | 0.13072 | 0.1678 | 0.15544 | 0.10471
26 | 0.01941 | 0.015698 | 0.022405 | 0.028075 | 0.029316 | 0.035741 | 0.13071 | 0.16363 | 0.1752 | 0.16387 | 0.15012 | 0.17204 | 0.19445 | 0.17245 | 0.1696 | 0.16928 | 0.15255 | 0.15769 | 0.13636 | 0.10294 | 0.11293 | 0.098688 | 0.043409 | 0.030711
27 | 0.025351 | 0.017911 | 0.015527 | 0.019903 | 0.017137 | 0.01409 | 0.011658 | 0.040738 | 0.042604 | 0.036541 | 0.042573 | 0.039559 | 0.039733 | 0.03548 | 0.021054 | 0.032964 | 0.039536 | 0.036889 | 0.025782 | 0.026747 | 0.024913 | 0.015454 | 0.012327 | 0.012777
28 | 0.070859 | 0.070844 | 0.072798 | 0.076133 | 0.075402 | 0.069201 | 0.043879 | 0.0084348 | 0.0090643 | 0.006007 | 0.0052915 | 0.023616 | 0.0345 | 0.044724 | 0.044387 | 0.045138 | 0.035489 | -0.011664 | 0.0016439 | 0.019405 | 0.03597 | 0.047316 | 0.051894 | 0.059416
29 | -2.4449 | -2.638 | -2.6864 | -2.6505 | -2.6527 | -2.2151 | -0.082484 | 1.142 | 1.4556 | 1.014 | 0.59867 | 1.1875 | 0.74877 | 0.22717 | -0.89875 | -0.89913 | -0.74067 | -0.37365 | -0.91068 | -0.51888 | -0.7124 | -1.1816 | -1.8668 | -2.1073
30 | 0.47185 | 0.47653 | 0.48139 | 0.48561 | 0.48777 | 0.44594 | 0.3869 | 0.35324 | 0.36359 | 0.40278 | 0.42961 | 0.45489 | 0.45543 | 0.4638 | 0.46788 | 0.45392 | 0.38427 | 0.22903 | 0.29541 | 0.35834 | 0.38576 | 0.40812 | 0.43142 | 0.43351
31 | 0.79966 | 0.83984 | 0.87552 | 0.87865 | 0.8767 | 0.73899 | 0.56319 | 0.45577 | 0.44769 | 0.37501 | 0.37112 | 0.36331 | 0.43725 | 0.47053 | 0.45788 | 0.56759 | 0.50285 | 0.25209 | 0.29852 | 0.37117 | 0.40079 | 0.52028 | 0.57538 | 0.60193
32 | 0.15593 | 0.12197 | 0.092482 | 0.13778 | 0.11314 | 0.163 | 0.21739 | 0.42343 | 0.48765 | 0.50247 | 0.47692 | 0.50874 | 0.50496 | 0.49911 | 0.41978 | 0.3993 | 0.34704 | 0.37965 | 0.32182 | 0.33583 | 0.28394 | 0.29889 | 0.18555 | 0.19055

## Qc, Winter, S7
LoadID | 0 | 1 | 2 | 3 | 4 | 5 | 6 | 7 | 8 | 9 | 10 | 11 | 12 | 13 | 14 | 15 | 16 | 17 | 18 | 19 | 20 | 21 | 22 | 23
1 | 0.096576 | 0.068233 | 0.05915 | 0.075821 | 0.065284 | 0.053674 | 0.04441 | 0.15519 | 0.1623 | 0.1392 | 0.16218 | 0.1507 | 0.15136 | 0.13516 | 0.080206 | 0.12558 | 0.15061 | 0.14053 | 0.098217 | 0.10189 | 0.094906 | 0.058871 | 0.046962 | 0.048674
2 | 0.070698 | 0.070683 | 0.072633 | 0.075961 | 0.075231 | 0.069045 | 0.04378 | 0.0084157 | 0.0090437 | 0.0059934 | 0.0052795 | 0.023562 | 0.034422 | 0.044622 | 0.044287 | 0.045036 | 0.035409 | -0.011638 | 0.0016402 | 0.019361 | 0.035889 | 0.047208 | 0.051776 | 0.059281
3 | 0.15523 | 0.16749 | 0.17057 | 0.16829 | 0.16843 | 0.14064 | 0.0052371 | -0.07251 | -0.092416 | -0.064379 | -0.038011 | -0.075396 | -0.047541 | -0.014424 | 0.057063 | 0.057088 | 0.047026 | 0.023724 | 0.057821 | 0.032945 | 0.045232 | 0.075022 | 0.11852 | 0.13379
4 | -0.11005 | -0.11114 | -0.11228 | -0.11326 | -0.11377 | -0.10401 | -0.09024 | -0.082388 | -0.084801 | -0.093944 | -0.1002 | -0.1061 | -0.10622 | -0.10818 | -0.10913 | -0.10587 | -0.089627 | -0.053418 | -0.068901 | -0.083578 | -0.089974 | -0.095188 | -0.10062 | -0.10111
5 | -0.0046156 | -0.0048475 | -0.0050535 | -0.0050715 | -0.0050603 | -0.0042655 | -0.0032507 | -0.0026307 | -0.0025841 | -0.0021646 | -0.0021421 | -0.002097 | -0.0025238 | -0.0027159 | -0.0026429 | -0.0032761 | -0.0029024 | -0.0014551 | -0.0017231 | -0.0021424 | -0.0023134 | -0.003003 | -0.0033211 | -0.0034744
6 | -0.14082 | -0.11016 | -0.083523 | -0.12443 | -0.10218 | -0.14721 | -0.19633 | -0.38241 | -0.44041 | -0.45379 | -0.43072 | -0.45945 | -0.45604 | -0.45075 | -0.37911 | -0.36062 | -0.31342 | -0.34287 | -0.29064 | -0.30329 | -0.25643 | -0.26993 | -0.16757 | -0.17209
7 | -0.3321 | -0.32847 | -0.33879 | -0.34492 | -0.36535 | -0.32712 | -0.27791 | -0.14436 | -0.071525 | -0.066391 | -0.050461 | -0.016958 | -0.068852 | -0.071849 | -0.13095 | -0.18714 | -0.1689 | -0.18839 | -0.21186 | -0.2034 | -0.2316 | -0.27302 | -0.30804 | -0.3064
8 | -0.25216 | -0.25749 | -0.25647 | -0.2561 | -0.25082 | -0.24069 | -0.18399 | -0.14637 | -0.13516 | -0.15436 | -0.14576 | -0.13287 | -0.14085 | -0.15249 | -0.18528 | -0.20548 | -0.20493 | -0.20209 | -0.21301 | -0.22025 | -0.22402 | -0.23059 | -0.24066 | -0.24527
9 | 0.0045897 | 0.0045897 | 0.0045897 | 0.0045897 | 0.0045897 | 0.0045897 | 0.0045897 | 0.0045897 | 0.0045897 | 0.0045897 | 0.0045897 | 0.0045897 | 0.0045897 | 0.0045897 | 0.0045897 | 0.0045897 | 0.0045897 | 0.0045897 | 0.0045897 | 0.0045897 | 0.0045897 | 0.0045897 | 0.0045897 | 0.0045897
10 | 0.062512 | 0.064335 | 0.06443 | 0.064249 | 0.06407 | 0.059897 | 0.044898 | 0.036645 | 0.02362 | 0.013641 | 0.017451 | 0.013472 | 0.016065 | 0.023235 | 0.029045 | 0.029958 | 0.030805 | 0.020791 | 0.025193 | 0.031233 | 0.03673 | 0.046733 | 0.058412 | 0.059451
11 | -0.17416 | -0.17584 | -0.17907 | -0.18066 | -0.17662 | -0.14253 | -0.10815 | -0.09663 | -0.067816 | -0.044747 | -0.10202 | -0.096201 | -0.10842 | -0.1082 | -0.12039 | -0.1205 | -0.10264 | -0.06864 | -0.093768 | -0.11015 | -0.11834 | -0.12118 | -0.13085 | -0.13879
12 | 0.018259 | -0.030635 | -0.064808 | -0.05604 | -0.043573 | 0.043895 | 0.0014492 | -0.052333 | -0.11359 | -0.134 | -0.065088 | 0.00016911 | -0.20616 | -0.23372 | -0.2217 | -0.25453 | -0.13983 | -0.19314 | -0.20739 | -0.18488 | -0.20749 | -0.26634 | -0.24673 | -0.16621
13 | 0.2151 | 0.17397 | 0.24829 | 0.31113 | 0.32489 | 0.3961 | 1.4486 | 1.8134 | 1.9416 | 1.8161 | 1.6636 | 1.9066 | 2.155 | 1.9111 | 1.8795 | 1.876 | 1.6906 | 1.7476 | 1.5111 | 1.1408 | 1.2516 | 1.0937 | 0.48107 | 0.34035
14 | 0.049629 | 0.035064 | 0.030397 | 0.038963 | 0.033549 | 0.027583 | 0.022822 | 0.079752 | 0.083404 | 0.071536 | 0.083344 | 0.077443 | 0.077785 | 0.069459 | 0.041217 | 0.064533 | 0.077398 | 0.072217 | 0.050473 | 0.052362 | 0.048771 | 0.030253 | 0.024133 | 0.025013
15 | -0.064271 | -0.064257 | -0.06603 | -0.069055 | -0.068392 | -0.062768 | -0.0398 | -0.0076506 | -0.0082216 | -0.0054485 | -0.0047996 | -0.02142 | -0.031293 | -0.040566 | -0.040261 | -0.040942 | -0.03219 | 0.01058 | -0.0014911 | -0.017601 | -0.032626 | -0.042917 | -0.047069 | -0.053892
16 | -0.038808 | -0.041874 | -0.042642 | -0.042071 | -0.042106 | -0.035161 | -0.0013093 | 0.018128 | 0.023104 | 0.016095 | 0.0095027 | 0.018849 | 0.011885 | 0.0036059 | -0.014266 | -0.014272 | -0.011757 | -0.005931 | -0.014455 | -0.0082362 | -0.011308 | -0.018755 | -0.029631 | -0.033449
17 | 0.17425 | 0.17598 | 0.17777 | 0.17933 | 0.18013 | 0.16468 | 0.14288 | 0.13045 | 0.13427 | 0.14874 | 0.15865 | 0.16799 | 0.16819 | 0.17128 | 0.17278 | 0.16763 | 0.14191 | 0.084579 | 0.10909 | 0.13233 | 0.14246 | 0.15072 | 0.15932 | 0.16009
18 | 0.12924 | 0.13573 | 0.1415 | 0.142 | 0.14169 | 0.11943 | 0.09102 | 0.07366 | 0.072354 | 0.060608 | 0.059979 | 0.058716 | 0.070666 | 0.076045 | 0.074 | 0.091731 | 0.081269 | 0.040743 | 0.048246 | 0.059987 | 0.064774 | 0.084085 | 0.092991 | 0.097282
19 | -0.15874 | -0.12418 | -0.094153 | -0.14027 | -0.11518 | -0.16594 | -0.22132 | -0.43108 | -0.49646 | -0.51154 | -0.48554 | -0.51793 | -0.51408 | -0.50812 | -0.42736 | -0.40651 | -0.35331 | -0.38651 | -0.32763 | -0.34189 | -0.28906 | -0.30429 | -0.1889 | -0.19399
20 | 0.20875 | 0.20647 | 0.21296 | 0.21681 | 0.22965 | 0.20562 | 0.17468 | 0.090738 | 0.044958 | 0.041731 | 0.031718 | 0.010659 | 0.043279 | 0.045162 | 0.082314 | 0.11763 | 0.10616 | 0.11842 | 0.13317 | 0.12785 | 0.14558 | 0.17161 | 0.19362 | 0.19259
21 | -0.21013 | -0.21457 | -0.21372 | -0.21342 | -0.20902 | -0.20057 | -0.15332 | -0.12198 | -0.11263 | -0.12864 | -0.12147 | -0.11073 | -0.11737 | -0.12708 | -0.1544 | -0.17123 | -0.17078 | -0.16841 | -0.17751 | -0.18354 | -0.18669 | -0.19216 | -0.20055 | -0.20439
22 | -0.03354 | -0.03354 | -0.03354 | -0.03354 | -0.03354 | -0.03354 | -0.03354 | -0.03354 | -0.03354 | -0.03354 | -0.03354 | -0.03354 | -0.03354 | -0.03354 | -0.03354 | -0.03354 | -0.03354 | -0.03354 | -0.03354 | -0.03354 | -0.03354 | -0.03354 | -0.03354 | -0.03354
23 | -1.6253 | -1.6727 | -1.6752 | -1.6705 | -1.6658 | -1.5573 | -1.1673 | -0.95276 | -0.61413 | -0.35465 | -0.45372 | -0.35028 | -0.41768 | -0.60411 | -0.75518 | -0.77891 | -0.80094 | -0.54057 | -0.65503 | -0.81206 | -0.95498 | -1.215 | -1.5187 | -1.5457
24 | 0.51269 | 0.51763 | 0.52714 | 0.53182 | 0.51991 | 0.41958 | 0.31836 | 0.28445 | 0.19963 | 0.13172 | 0.30031 | 0.28319 | 0.31917 | 0.31852 | 0.35439 | 0.35472 | 0.30215 | 0.20206 | 0.27603 | 0.32425 | 0.34835 | 0.35673 | 0.3852 | 0.40857
25 | -0.010955 | 0.018381 | 0.038885 | 0.033624 | 0.026144 | -0.026337 | -0.0008695 | 0.0314 | 0.068152 | 0.080398 | 0.039053 | -0.00010146 | 0.1237 | 0.14023 | 0.13302 | 0.15272 | 0.0839 | 0.11589 | 0.12444 | 0.11093 | 0.12449 | 0.15981 | 0.14804 | 0.099727
26 | 0.018485 | 0.01495 | 0.021338 | 0.026738 | 0.02792 | 0.034039 | 0.12449 | 0.15584 | 0.16686 | 0.15607 | 0.14297 | 0.16385 | 0.18519 | 0.16424 | 0.16152 | 0.16122 | 0.14528 | 0.15018 | 0.12986 | 0.098036 | 0.10756 | 0.093989 | 0.041342 | 0.029249
27 | 0.024144 | 0.017058 | 0.014788 | 0.018955 | 0.016321 | 0.013419 | 0.011103 | 0.038798 | 0.040575 | 0.034801 | 0.040546 | 0.037675 | 0.037841 | 0.033791 | 0.020052 | 0.031395 | 0.037653 | 0.035133 | 0.024554 | 0.025474 | 0.023726 | 0.014718 | 0.01174 | 0.012168
28 | 0.067485 | 0.06747 | 0.069332 | 0.072508 | 0.071811 | 0.065906 | 0.04179 | 0.0080332 | 0.0086327 | 0.0057209 | 0.0050396 | 0.022491 | 0.032857 | 0.042594 | 0.042274 | 0.042989 | 0.033799 | -0.011109 | 0.0015656 | 0.018481 | 0.034257 | 0.045063 | 0.049423 | 0.056587
29 | -2.3285 | -2.5124 | -2.5585 | -2.5243 | -2.5264 | -2.1096 | -0.078556 | 1.0877 | 1.3862 | 0.96569 | 0.57016 | 1.1309 | 0.71312 | 0.21635 | -0.85595 | -0.85631 | -0.7054 | -0.35586 | -0.86732 | -0.49417 | -0.67847 | -1.1253 | -1.7779 | -2.0069
30 | 0.44938 | 0.45384 | 0.45847 | 0.46248 | 0.46454 | 0.42471 | 0.36848 | 0.33642 | 0.34627 | 0.3836 | 0.40916 | 0.43323 | 0.43374 | 0.44172 | 0.4456 | 0.43231 | 0.36598 | 0.21812 | 0.28135 | 0.34128 | 0.36739 | 0.38869 | 0.41088 | 0.41286
31 | 0.76158 | 0.79984 | 0.83383 | 0.83681 | 0.83495 | 0.7038 | 0.53637 | 0.43406 | 0.42637 | 0.35715 | 0.35345 | 0.34601 | 0.41643 | 0.44812 | 0.43607 | 0.54056 | 0.4789 | 0.24009 | 0.28431 | 0.3535 | 0.38171 | 0.4955 | 0.54798 | 0.57327
32 | 0.1485 | 0.11616 | 0.088078 | 0.13122 | 0.10775 | 0.15524 | 0.20704 | 0.40327 | 0.46443 | 0.47854 | 0.45421 | 0.48451 | 0.48091 | 0.47534 | 0.39979 | 0.38029 | 0.33052 | 0.36158 | 0.3065 | 0.31984 | 0.27042 | 0.28465 | 0.17671 | 0.18148

## Qc, Winter, S8
LoadID | 0 | 1 | 2 | 3 | 4 | 5 | 6 | 7 | 8 | 9 | 10 | 11 | 12 | 13 | 14 | 15 | 16 | 17 | 18 | 19 | 20 | 21 | 22 | 23
1 | 0.096576 | 0.068233 | 0.05915 | 0.075821 | 0.065284 | 0.053674 | 0.04441 | 0.15519 | 0.1623 | 0.1392 | 0.16218 | 0.1507 | 0.15136 | 0.13516 | 0.080206 | 0.12558 | 0.15061 | 0.14053 | 0.098217 | 0.10189 | 0.094906 | 0.058871 | 0.046962 | 0.048674
2 | 0.070698 | 0.070683 | 0.072633 | 0.075961 | 0.075231 | 0.069045 | 0.04378 | 0.0084157 | 0.0090437 | 0.0059934 | 0.0052795 | 0.023562 | 0.034422 | 0.044622 | 0.044287 | 0.045036 | 0.035409 | -0.011638 | 0.0016402 | 0.019361 | 0.035889 | 0.047208 | 0.051776 | 0.059281
3 | 0.15523 | 0.16749 | 0.17057 | 0.16829 | 0.16843 | 0.14064 | 0.0052371 | -0.07251 | -0.092416 | -0.064379 | -0.038011 | -0.075396 | -0.047541 | -0.014424 | 0.057063 | 0.057088 | 0.047026 | 0.023724 | 0.057821 | 0.032945 | 0.045232 | 0.075022 | 0.11852 | 0.13379
4 | -0.11005 | -0.11114 | -0.11228 | -0.11326 | -0.11377 | -0.10401 | -0.09024 | -0.082388 | -0.084801 | -0.093944 | -0.1002 | -0.1061 | -0.10622 | -0.10818 | -0.10913 | -0.10587 | -0.089627 | -0.053418 | -0.068901 | -0.083578 | -0.089974 | -0.095188 | -0.10062 | -0.10111
5 | -0.0046156 | -0.0048475 | -0.0050535 | -0.0050715 | -0.0050603 | -0.0042655 | -0.0032507 | -0.0026307 | -0.0025841 | -0.0021646 | -0.0021421 | -0.002097 | -0.0025238 | -0.0027159 | -0.0026429 | -0.0032761 | -0.0029024 | -0.0014551 | -0.0017231 | -0.0021424 | -0.0023134 | -0.003003 | -0.0033211 | -0.0034744
6 | -0.14082 | -0.11016 | -0.083523 | -0.12443 | -0.10218 | -0.14721 | -0.19633 | -0.38241 | -0.44041 | -0.45379 | -0.43072 | -0.45945 | -0.45604 | -0.45075 | -0.37911 | -0.36062 | -0.31342 | -0.34287 | -0.29064 | -0.30329 | -0.25643 | -0.26993 | -0.16757 | -0.17209
7 | -0.3321 | -0.32847 | -0.33879 | -0.34492 | -0.36535 | -0.32712 | -0.27791 | -0.14436 | -0.071525 | -0.066391 | -0.050461 | -0.016958 | -0.068852 | -0.071849 | -0.13095 | -0.18714 | -0.1689 | -0.18839 | -0.21186 | -0.2034 | -0.2316 | -0.27302 | -0.30804 | -0.3064
8 | -0.25216 | -0.25749 | -0.25647 | -0.2561 | -0.25082 | -0.24069 | -0.18399 | -0.14637 | -0.13516 | -0.15436 | -0.14576 | -0.13287 | -0.14085 | -0.15249 | -0.18528 | -0.20548 | -0.20493 | -0.20209 | -0.21301 | -0.22025 | -0.22402 | -0.23059 | -0.24066 | -0.24527
9 | 0.0045897 | 0.0045897 | 0.0045897 | 0.0045897 | 0.0045897 | 0.0045897 | 0.0045897 | 0.0045897 | 0.0045897 | 0.0045897 | 0.0045897 | 0.0045897 | 0.0045897 | 0.0045897 | 0.0045897 | 0.0045897 | 0.0045897 | 0.0045897 | 0.0045897 | 0.0045897 | 0.0045897 | 0.0045897 | 0.0045897 | 0.0045897
10 | 0.062512 | 0.064335 | 0.06443 | 0.064249 | 0.06407 | 0.059897 | 0.044898 | 0.036645 | 0.02362 | 0.013641 | 0.017451 | 0.013472 | 0.016065 | 0.023235 | 0.029045 | 0.029958 | 0.030805 | 0.020791 | 0.025193 | 0.031233 | 0.03673 | 0.046733 | 0.058412 | 0.059451
11 | -0.17416 | -0.17584 | -0.17907 | -0.18066 | -0.17662 | -0.14253 | -0.10815 | -0.09663 | -0.067816 | -0.044747 | -0.10202 | -0.096201 | -0.10842 | -0.1082 | -0.12039 | -0.1205 | -0.10264 | -0.06864 | -0.093768 | -0.11015 | -0.11834 | -0.12118 | -0.13085 | -0.13879
12 | 0.018259 | -0.030635 | -0.064808 | -0.05604 | -0.043573 | 0.043895 | 0.0014492 | -0.052333 | -0.11359 | -0.134 | -0.065088 | 0.00016911 | -0.20616 | -0.23372 | -0.2217 | -0.25453 | -0.13983 | -0.19314 | -0.20739 | -0.18488 | -0.20749 | -0.26634 | -0.24673 | -0.16621
13 | 0.2151 | 0.17397 | 0.24829 | 0.31113 | 0.32489 | 0.3961 | 1.4486 | 1.8134 | 1.9416 | 1.8161 | 1.6636 | 1.9066 | 2.155 | 1.9111 | 1.8795 | 1.876 | 1.6906 | 1.7476 | 1.5111 | 1.1408 | 1.2516 | 1.0937 | 0.48107 | 0.34035
14 | 0.049629 | 0.035064 | 0.030397 | 0.038963 | 0.033549 | 0.027583 | 0.022822 | 0.079752 | 0.083404 | 0.071536 | 0.083344 | 0.077443 | 0.077785 | 0.069459 | 0.041217 | 0.064533 | 0.077398 | 0.072217 | 0.050473 | 0.052362 | 0.048771 | 0.030253 | 0.024133 | 0.025013
15 | -0.064271 | -0.064257 | -0.06603 | -0.069055 | -0.068392 | -0.062768 | -0.0398 | -0.0076506 | -0.0082216 | -0.0054485 | -0.0047996 | -0.02142 | -0.031293 | -0.040566 | -0.040261 | -0.040942 | -0.03219 | 0.01058 | -0.0014911 | -0.017601 | -0.032626 | -0.042917 | -0.047069 | -0.053892
16 | -0.038808 | -0.041874 | -0.042642 | -0.042071 | -0.042106 | -0.035161 | -0.0013093 | 0.018128 | 0.023104 | 0.016095 | 0.0095027 | 0.018849 | 0.011885 | 0.0036059 | -0.014266 | -0.014272 | -0.011757 | -0.005931 | -0.014455 | -0.0082362 | -0.011308 | -0.018755 | -0.029631 | -0.033449
17 | 0.17425 | 0.17598 | 0.17777 | 0.17933 | 0.18013 | 0.16468 | 0.14288 | 0.13045 | 0.13427 | 0.14874 | 0.15865 | 0.16799 | 0.16819 | 0.17128 | 0.17278 | 0.16763 | 0.14191 | 0.084579 | 0.10909 | 0.13233 | 0.14246 | 0.15072 | 0.15932 | 0.16009
18 | 0.12924 | 0.13573 | 0.1415 | 0.142 | 0.14169 | 0.11943 | 0.09102 | 0.07366 | 0.072354 | 0.060608 | 0.059979 | 0.058716 | 0.070666 | 0.076045 | 0.074 | 0.091731 | 0.081269 | 0.040743 | 0.048246 | 0.059987 | 0.064774 | 0.084085 | 0.092991 | 0.097282
19 | -0.15874 | -0.12418 | -0.094153 | -0.14027 | -0.11518 | -0.16594 | -0.22132 | -0.43108 | -0.49646 | -0.51154 | -0.48554 | -0.51793 | -0.51408 | -0.50812 | -0.42736 | -0.40651 | -0.35331 | -0.38651 | -0.32763 | -0.34189 | -0.28906 | -0.30429 | -0.1889 | -0.19399
20 | 0.20875 | 0.20647 | 0.21296 | 0.21681 | 0.22965 | 0.20562 | 0.17468 | 0.090738 | 0.044958 | 0.041731 | 0.031718 | 0.010659 | 0.043279 | 0.045162 | 0.082314 | 0.11763 | 0.10616 | 0.11842 | 0.13317 | 0.12785 | 0.14558 | 0.17161 | 0.19362 | 0.19259
21 | -0.21013 | -0.21457 | -0.21372 | -0.21342 | -0.20902 | -0.20057 | -0.15332 | -0.12198 | -0.11263 | -0.12864 | -0.12147 | -0.11073 | -0.11737 | -0.12708 | -0.1544 | -0.17123 | -0.17078 | -0.16841 | -0.17751 | -0.18354 | -0.18669 | -0.19216 | -0.20055 | -0.20439
22 | -0.03354 | -0.03354 | -0.03354 | -0.03354 | -0.03354 | -0.03354 | -0.03354 | -0.03354 | -0.03354 | -0.03354 | -0.03354 | -0.03354 | -0.03354 | -0.03354 | -0.03354 | -0.03354 | -0.03354 | -0.03354 | -0.03354 | -0.03354 | -0.03354 | -0.03354 | -0.03354 | -0.03354
23 | -1.6253 | -1.6727 | -1.6752 | -1.6705 | -1.6658 | -1.5573 | -1.1673 | -0.95276 | -0.61413 | -0.35465 | -0.45372 | -0.35028 | -0.41768 | -0.60411 | -0.75518 | -0.77891 | -0.80094 | -0.54057 | -0.65503 | -0.81206 | -0.95498 | -1.215 | -1.5187 | -1.5457
24 | 0.51269 | 0.51763 | 0.52714 | 0.53182 | 0.51991 | 0.41958 | 0.31836 | 0.28445 | 0.19963 | 0.13172 | 0.30031 | 0.28319 | 0.31917 | 0.31852 | 0.35439 | 0.35472 | 0.30215 | 0.20206 | 0.27603 | 0.32425 | 0.34835 | 0.35673 | 0.3852 | 0.40857
25 | -0.010955 | 0.018381 | 0.038885 | 0.033624 | 0.026144 | -0.026337 | -0.0008695 | 0.0314 | 0.068152 | 0.080398 | 0.039053 | -0.00010146 | 0.1237 | 0.14023 | 0.13302 | 0.15272 | 0.0839 | 0.11589 | 0.12444 | 0.11093 | 0.12449 | 0.15981 | 0.14804 | 0.099727
26 | 0.018485 | 0.01495 | 0.021338 | 0.026738 | 0.02792 | 0.034039 | 0.12449 | 0.15584 | 0.16686 | 0.15607 | 0.14297 | 0.16385 | 0.18519 | 0.16424 | 0.16152 | 0.16122 | 0.14528 | 0.15018 | 0.12986 | 0.098036 | 0.10756 | 0.093989 | 0.041342 | 0.029249
27 | 0.024144 | 0.017058 | 0.014788 | 0.018955 | 0.016321 | 0.013419 | 0.011103 | 0.038798 | 0.040575 | 0.034801 | 0.040546 | 0.037675 | 0.037841 | 0.033791 | 0.020052 | 0.031395 | 0.037653 | 0.035133 | 0.024554 | 0.025474 | 0.023726 | 0.014718 | 0.01174 | 0.012168
28 | 0.067485 | 0.06747 | 0.069332 | 0.072508 | 0.071811 | 0.065906 | 0.04179 | 0.0080332 | 0.0086327 | 0.0057209 | 0.0050396 | 0.022491 | 0.032857 | 0.042594 | 0.042274 | 0.042989 | 0.033799 | -0.011109 | 0.0015656 | 0.018481 | 0.034257 | 0.045063 | 0.049423 | 0.056587
29 | -2.3285 | -2.5124 | -2.5585 | -2.5243 | -2.5264 | -2.1096 | -0.078556 | 1.0877 | 1.3862 | 0.96569 | 0.57016 | 1.1309 | 0.71312 | 0.21635 | -0.85595 | -0.85631 | -0.7054 | -0.35586 | -0.86732 | -0.49417 | -0.67847 | -1.1253 | -1.7779 | -2.0069
30 | 0.44938 | 0.45384 | 0.45847 | 0.46248 | 0.46454 | 0.42471 | 0.36848 | 0.33642 | 0.34627 | 0.3836 | 0.40916 | 0.43323 | 0.43374 | 0.44172 | 0.4456 | 0.43231 | 0.36598 | 0.21812 | 0.28135 | 0.34128 | 0.36739 | 0.38869 | 0.41088 | 0.41286
31 | 0.76158 | 0.79984 | 0.83383 | 0.83681 | 0.83495 | 0.7038 | 0.53637 | 0.43406 | 0.42637 | 0.35715 | 0.35345 | 0.34601 | 0.41643 | 0.44812 | 0.43607 | 0.54056 | 0.4789 | 0.24009 | 0.28431 | 0.3535 | 0.38171 | 0.4955 | 0.54798 | 0.57327
32 | 0.1485 | 0.11616 | 0.088078 | 0.13122 | 0.10775 | 0.15524 | 0.20704 | 0.40327 | 0.46443 | 0.47854 | 0.45421 | 0.48451 | 0.48091 | 0.47534 | 0.39979 | 0.38029 | 0.33052 | 0.36158 | 0.3065 | 0.31984 | 0.27042 | 0.28465 | 0.17671 | 0.18148

## Qc, Winter, S9
LoadID | 0 | 1 | 2 | 3 | 4 | 5 | 6 | 7 | 8 | 9 | 10 | 11 | 12 | 13 | 14 | 15 | 16 | 17 | 18 | 19 | 20 | 21 | 22 | 23
1 | 0.096576 | 0.068233 | 0.05915 | 0.075821 | 0.065284 | 0.053674 | 0.04441 | 0.15519 | 0.1623 | 0.1392 | 0.16218 | 0.1507 | 0.15136 | 0.13516 | 0.080206 | 0.12558 | 0.15061 | 0.14053 | 0.098217 | 0.10189 | 0.094906 | 0.058871 | 0.046962 | 0.048674
2 | 0.070698 | 0.070683 | 0.072633 | 0.075961 | 0.075231 | 0.069045 | 0.04378 | 0.0084157 | 0.0090437 | 0.0059934 | 0.0052795 | 0.023562 | 0.034422 | 0.044622 | 0.044287 | 0.045036 | 0.035409 | -0.011638 | 0.0016402 | 0.019361 | 0.035889 | 0.047208 | 0.051776 | 0.059281
3 | 0.15523 | 0.16749 | 0.17057 | 0.16829 | 0.16843 | 0.14064 | 0.0052371 | -0.07251 | -0.092416 | -0.064379 | -0.038011 | -0.075396 | -0.047541 | -0.014424 | 0.057063 | 0.057088 | 0.047026 | 0.023724 | 0.057821 | 0.032945 | 0.045232 | 0.075022 | 0.11852 | 0.13379
4 | -0.11005 | -0.11114 | -0.11228 | -0.11326 | -0.11377 | -0.10401 | -0.09024 | -0.082388 | -0.084801 | -0.093944 | -0.1002 | -0.1061 | -0.10622 | -0.10818 | -0.10913 | -0.10587 | -0.089627 | -0.053418 | -0.068901 | -0.083578 | -0.089974 | -0.095188 | -0.10062 | -0.10111
5 | -0.0046156 | -0.0048475 | -0.0050535 | -0.0050715 | -0.0050603 | -0.0042655 | -0.0032507 | -0.0026307 | -0.0025841 | -0.0021646 | -0.0021421 | -0.002097 | -0.0025238 | -0.0027159 | -0.0026429 | -0.0032761 | -0.0029024 | -0.0014551 | -0.0017231 | -0.0021424 | -0.0023134 | -0.003003 | -0.0033211 | -0.0034744
6 | -0.14082 | -0.11016 | -0.083523 | -0.12443 | -0.10218 | -0.14721 | -0.19633 | -0.38241 | -0.44041 | -0.45379 | -0.43072 | -0.45945 | -0.45604 | -0.45075 | -0.37911 | -0.36062 | -0.31342 | -0.34287 | -0.29064 | -0.30329 | -0.25643 | -0.26993 | -0.16757 | -0.17209
7 | -0.3321 | -0.32847 | -0.33879 | -0.34492 | -0.36535 | -0.32712 | -0.27791 | -0.14436 | -0.071525 | -0.066391 | -0.050461 | -0.016958 | -0.068852 | -0.071849 | -0.13095 | -0.18714 | -0.1689 | -0.18839 | -0.21186 | -0.2034 | -0.2316 | -0.27302 | -0.30804 | -0.3064
8 | -0.25216 | -0.25749 | -0.25647 | -0.2561 | -0.25082 | -0.24069 | -0.18399 | -0.14637 | -0.13516 | -0.15436 | -0.14576 | -0.13287 | -0.14085 | -0.15249 | -0.18528 | -0.20548 | -0.20493 | -0.20209 | -0.21301 | -0.22025 | -0.22402 | -0.23059 | -0.24066 | -0.24527
9 | 0.0045897 | 0.0045897 | 0.0045897 | 0.0045897 | 0.0045897 | 0.0045897 | 0.0045897 | 0.0045897 | 0.0045897 | 0.0045897 | 0.0045897 | 0.0045897 | 0.0045897 | 0.0045897 | 0.0045897 | 0.0045897 | 0.0045897 | 0.0045897 | 0.0045897 | 0.0045897 | 0.0045897 | 0.0045897 | 0.0045897 | 0.0045897
10 | 0.062512 | 0.064335 | 0.06443 | 0.064249 | 0.06407 | 0.059897 | 0.044898 | 0.036645 | 0.02362 | 0.013641 | 0.017451 | 0.013472 | 0.016065 | 0.023235 | 0.029045 | 0.029958 | 0.030805 | 0.020791 | 0.025193 | 0.031233 | 0.03673 | 0.046733 | 0.058412 | 0.059451
11 | -0.17416 | -0.17584 | -0.17907 | -0.18066 | -0.17662 | -0.14253 | -0.10815 | -0.09663 | -0.067816 | -0.044747 | -0.10202 | -0.096201 | -0.10842 | -0.1082 | -0.12039 | -0.1205 | -0.10264 | -0.06864 | -0.093768 | -0.11015 | -0.11834 | -0.12118 | -0.13085 | -0.13879
12 | 0.018259 | -0.030635 | -0.064808 | -0.05604 | -0.043573 | 0.043895 | 0.0014492 | -0.052333 | -0.11359 | -0.134 | -0.065088 | 0.00016911 | -0.20616 | -0.23372 | -0.2217 | -0.25453 | -0.13983 | -0.19314 | -0.20739 | -0.18488 | -0.20749 | -0.26634 | -0.24673 | -0.16621
13 | 0.2151 | 0.17397 | 0.24829 | 0.31113 | 0.32489 | 0.3961 | 1.4486 | 1.8134 | 1.9416 | 1.8161 | 1.6636 | 1.9066 | 2.155 | 1.9111 | 1.8795 | 1.876 | 1.6906 | 1.7476 | 1.5111 | 1.1408 | 1.2516 | 1.0937 | 0.48107 | 0.34035
14 | 0.049629 | 0.035064 | 0.030397 | 0.038963 | 0.033549 | 0.027583 | 0.022822 | 0.079752 | 0.083404 | 0.071536 | 0.083344 | 0.077443 | 0.077785 | 0.069459 | 0.041217 | 0.064533 | 0.077398 | 0.072217 | 0.050473 | 0.052362 | 0.048771 | 0.030253 | 0.024133 | 0.025013
15 | -0.064271 | -0.064257 | -0.06603 | -0.069055 | -0.068392 | -0.062768 | -0.0398 | -0.0076506 | -0.0082216 | -0.0054485 | -0.0047996 | -0.02142 | -0.031293 | -0.040566 | -0.040261 | -0.040942 | -0.03219 | 0.01058 | -0.0014911 | -0.017601 | -0.032626 | -0.042917 | -0.047069 | -0.053892
16 | -0.038808 | -0.041874 | -0.042642 | -0.042071 | -0.042106 | -0.035161 | -0.0013093 | 0.018128 | 0.023104 | 0.016095 | 0.0095027 | 0.018849 | 0.011885 | 0.0036059 | -0.014266 | -0.014272 | -0.011757 | -0.005931 | -0.014455 | -0.0082362 | -0.011308 | -0.018755 | -0.029631 | -0.033449
17 | 0.17425 | 0.17598 | 0.17777 | 0.17933 | 0.18013 | 0.16468 | 0.14288 | 0.13045 | 0.13427 | 0.14874 | 0.15865 | 0.16799 | 0.16819 | 0.17128 | 0.17278 | 0.16763 | 0.14191 | 0.084579 | 0.10909 | 0.13233 | 0.14246 | 0.15072 | 0.15932 | 0.16009
18 | 0.12924 | 0.13573 | 0.1415 | 0.142 | 0.14169 | 0.11943 | 0.09102 | 0.07366 | 0.072354 | 0.060608 | 0.059979 | 0.058716 | 0.070666 | 0.076045 | 0.074 | 0.091731 | 0.081269 | 0.040743 | 0.048246 | 0.059987 | 0.064774 | 0.084085 | 0.092991 | 0.097282
19 | -0.15874 | -0.12418 | -0.094153 | -0.14027 | -0.11518 | -0.16594 | -0.22132 | -0.43108 | -0.49646 | -0.51154 | -0.48554 | -0.51793 | -0.51408 | -0.50812 | -0.42736 | -0.40651 | -0.35331 | -0.38651 | -0.32763 | -0.34189 | -0.28906 | -0.30429 | -0.1889 | -0.19399
20 | 0.20875 | 0.20647 | 0.21296 | 0.21681 | 0.22965 | 0.20562 | 0.17468 | 0.090738 | 0.044958 | 0.041731 | 0.031718 | 0.010659 | 0.043279 | 0.045162 | 0.082314 | 0.11763 | 0.10616 | 0.11842 | 0.13317 | 0.12785 | 0.14558 | 0.17161 | 0.19362 | 0.19259
21 | -0.21013 | -0.21457 | -0.21372 | -0.21342 | -0.20902 | -0.20057 | -0.15332 | -0.12198 | -0.11263 | -0.12864 | -0.12147 | -0.11073 | -0.11737 | -0.12708 | -0.1544 | -0.17123 | -0.17078 | -0.16841 | -0.17751 | -0.18354 | -0.18669 | -0.19216 | -0.20055 | -0.20439
22 | -0.03354 | -0.03354 | -0.03354 | -0.03354 | -0.03354 | -0.03354 | -0.03354 | -0.03354 | -0.03354 | -0.03354 | -0.03354 | -0.03354 | -0.03354 | -0.03354 | -0.03354 | -0.03354 | -0.03354 | -0.03354 | -0.03354 | -0.03354 | -0.03354 | -0.03354 | -0.03354 | -0.03354
23 | -1.6253 | -1.6727 | -1.6752 | -1.6705 | -1.6658 | -1.5573 | -1.1673 | -0.95276 | -0.61413 | -0.35465 | -0.45372 | -0.35028 | -0.41768 | -0.60411 | -0.75518 | -0.77891 | -0.80094 | -0.54057 | -0.65503 | -0.81206 | -0.95498 | -1.215 | -1.5187 | -1.5457
24 | 0.51269 | 0.51763 | 0.52714 | 0.53182 | 0.51991 | 0.41958 | 0.31836 | 0.28445 | 0.19963 | 0.13172 | 0.30031 | 0.28319 | 0.31917 | 0.31852 | 0.35439 | 0.35472 | 0.30215 | 0.20206 | 0.27603 | 0.32425 | 0.34835 | 0.35673 | 0.3852 | 0.40857
25 | -0.010955 | 0.018381 | 0.038885 | 0.033624 | 0.026144 | -0.026337 | -0.0008695 | 0.0314 | 0.068152 | 0.080398 | 0.039053 | -0.00010146 | 0.1237 | 0.14023 | 0.13302 | 0.15272 | 0.0839 | 0.11589 | 0.12444 | 0.11093 | 0.12449 | 0.15981 | 0.14804 | 0.099727
26 | 0.018485 | 0.01495 | 0.021338 | 0.026738 | 0.02792 | 0.034039 | 0.12449 | 0.15584 | 0.16686 | 0.15607 | 0.14297 | 0.16385 | 0.18519 | 0.16424 | 0.16152 | 0.16122 | 0.14528 | 0.15018 | 0.12986 | 0.098036 | 0.10756 | 0.093989 | 0.041342 | 0.029249
27 | 0.024144 | 0.017058 | 0.014788 | 0.018955 | 0.016321 | 0.013419 | 0.011103 | 0.038798 | 0.040575 | 0.034801 | 0.040546 | 0.037675 | 0.037841 | 0.033791 | 0.020052 | 0.031395 | 0.037653 | 0.035133 | 0.024554 | 0.025474 | 0.023726 | 0.014718 | 0.01174 | 0.012168
28 | 0.067485 | 0.06747 | 0.069332 | 0.072508 | 0.071811 | 0.065906 | 0.04179 | 0.0080332 | 0.0086327 | 0.0057209 | 0.0050396 | 0.022491 | 0.032857 | 0.042594 | 0.042274 | 0.042989 | 0.033799 | -0.011109 | 0.0015656 | 0.018481 | 0.034257 | 0.045063 | 0.049423 | 0.056587
29 | -2.3285 | -2.5124 | -2.5585 | -2.5243 | -2.5264 | -2.1096 | -0.078556 | 1.0877 | 1.3862 | 0.96569 | 0.57016 | 1.1309 | 0.71312 | 0.21635 | -0.85595 | -0.85631 | -0.7054 | -0.35586 | -0.86732 | -0.49417 | -0.67847 | -1.1253 | -1.7779 | -2.0069
30 | 0.44938 | 0.45384 | 0.45847 | 0.46248 | 0.46454 | 0.42471 | 0.36848 | 0.33642 | 0.34627 | 0.3836 | 0.40916 | 0.43323 | 0.43374 | 0.44172 | 0.4456 | 0.43231 | 0.36598 | 0.21812 | 0.28135 | 0.34128 | 0.36739 | 0.38869 | 0.41088 | 0.41286
31 | 0.76158 | 0.79984 | 0.83383 | 0.83681 | 0.83495 | 0.7038 | 0.53637 | 0.43406 | 0.42637 | 0.35715 | 0.35345 | 0.34601 | 0.41643 | 0.44812 | 0.43607 | 0.54056 | 0.4789 | 0.24009 | 0.28431 | 0.3535 | 0.38171 | 0.4955 | 0.54798 | 0.57327
32 | 0.1485 | 0.11616 | 0.088078 | 0.13122 | 0.10775 | 0.15524 | 0.20704 | 0.40327 | 0.46443 | 0.47854 | 0.45421 | 0.48451 | 0.48091 | 0.47534 | 0.39979 | 0.38029 | 0.33052 | 0.36158 | 0.3065 | 0.31984 | 0.27042 | 0.28465 | 0.17671 | 0.18148

## UpFlex, Winter
LoadID | 0 | 1 | 2 | 3 | 4 | 5 | 6 | 7 | 8 | 9 | 10 | 11 | 12 | 13 | 14 | 15 | 16 | 17 | 18 | 19 | 20 | 21 | 22 | 23
1 | 0.28087 | 0.3092 | 0.40245 | 0.46139 | 0.54249 | 0.63414 | 0.56528 | 0.80812 | 0.74136 | 0.83733 | 0.86055 | 0.79823 | 0.75301 | 0.69326 | 0.63857 | 0.5747 | 0.56872 | 0.4506 | 0.37282 | 0.4424 | 0.45076 | 0.51513 | 0.25012 | 0.24015
2 | 0.25278 | 0.27828 | 0.36221 | 0.41525 | 0.48825 | 0.57072 | 0.50875 | 0.72731 | 0.66723 | 0.75359 | 0.77449 | 0.71841 | 0.67771 | 0.62393 | 0.57471 | 0.51723 | 0.51185 | 0.40554 | 0.33554 | 0.39816 | 0.40569 | 0.46362 | 0.22511 | 0.21613
3 | 0.33704 | 0.37104 | 0.48294 | 0.55367 | 0.65099 | 0.76096 | 0.67833 | 0.96975 | 0.88964 | 1.0048 | 1.0327 | 0.95788 | 0.90362 | 0.83191 | 0.76628 | 0.68964 | 0.68246 | 0.54072 | 0.44738 | 0.53088 | 0.54092 | 0.61816 | 0.30015 | 0.28818
4 | 0.16852 | 0.18552 | 0.24147 | 0.27684 | 0.3255 | 0.38048 | 0.33917 | 0.48487 | 0.44482 | 0.5024 | 0.51633 | 0.47894 | 0.45181 | 0.41596 | 0.38314 | 0.34482 | 0.34123 | 0.27036 | 0.22369 | 0.26544 | 0.27046 | 0.30908 | 0.15007 | 0.14409
5 | 0.16852 | 0.18552 | 0.24147 | 0.27684 | 0.3255 | 0.38048 | 0.33917 | 0.48487 | 0.44482 | 0.5024 | 0.51633 | 0.47894 | 0.45181 | 0.41596 | 0.38314 | 0.34482 | 0.34123 | 0.27036 | 0.22369 | 0.26544 | 0.27046 | 0.30908 | 0.15007 | 0.14409
6 | 0.56173 | 0.6184 | 0.8049 | 0.92279 | 1.085 | 1.2683 | 1.1306 | 1.6162 | 1.4827 | 1.6747 | 1.7211 | 1.5965 | 1.506 | 1.3865 | 1.2771 | 1.1494 | 1.1374 | 0.90121 | 0.74564 | 0.8848 | 0.90153 | 1.0303 | 0.50025 | 0.48029
7 | 0.56173 | 0.6184 | 0.8049 | 0.92279 | 1.085 | 1.2683 | 1.1306 | 1.6162 | 1.4827 | 1.6747 | 1.7211 | 1.5965 | 1.506 | 1.3865 | 1.2771 | 1.1494 | 1.1374 | 0.90121 | 0.74564 | 0.8848 | 0.90153 | 1.0303 | 0.50025 | 0.48029
8 | 0.16852 | 0.18552 | 0.24147 | 0.27684 | 0.3255 | 0.38048 | 0.33917 | 0.48487 | 0.44482 | 0.5024 | 0.51633 | 0.47894 | 0.45181 | 0.41596 | 0.38314 | 0.34482 | 0.34123 | 0.27036 | 0.22369 | 0.26544 | 0.27046 | 0.30908 | 0.15007 | 0.14409
9 | 0.16852 | 0.18552 | 0.24147 | 0.27684 | 0.3255 | 0.38048 | 0.33917 | 0.48487 | 0.44482 | 0.5024 | 0.51633 | 0.47894 | 0.45181 | 0.41596 | 0.38314 | 0.34482 | 0.34123 | 0.27036 | 0.22369 | 0.26544 | 0.27046 | 0.30908 | 0.15007 | 0.14409
10 | 0.12639 | 0.13914 | 0.1811 | 0.20763 | 0.24412 | 0.28536 | 0.25437 | 0.36366 | 0.33361 | 0.3768 | 0.38725 | 0.3592 | 0.33886 | 0.31197 | 0.28736 | 0.25862 | 0.25592 | 0.20277 | 0.16777 | 0.19908 | 0.20284 | 0.23181 | 0.11256 | 0.10807
11 | 0.16852 | 0.18552 | 0.24147 | 0.27684 | 0.3255 | 0.38048 | 0.33917 | 0.48487 | 0.44482 | 0.5024 | 0.51633 | 0.47894 | 0.45181 | 0.41596 | 0.38314 | 0.34482 | 0.34123 | 0.27036 | 0.22369 | 0.26544 | 0.27046 | 0.30908 | 0.15007 | 0.14409
12 | 0.16852 | 0.18552 | 0.24147 | 0.27684 | 0.3255 | 0.38048 | 0.33917 | 0.48487 | 0.44482 | 0.5024 | 0.51633 | 0.47894 | 0.45181 | 0.41596 | 0.38314 | 0.34482 | 0.34123 | 0.27036 | 0.22369 | 0.26544 | 0.27046 | 0.30908 | 0.15007 | 0.14409
13 | 0.33704 | 0.37104 | 0.48294 | 0.55367 | 0.65099 | 0.76096 | 0.67833 | 0.96975 | 0.88964 | 1.0048 | 1.0327 | 0.95788 | 0.90362 | 0.83191 | 0.76628 | 0.68964 | 0.68246 | 0.54072 | 0.44738 | 0.53088 | 0.54092 | 0.61816 | 0.30015 | 0.28818
14 | 0.16852 | 0.18552 | 0.24147 | 0.27684 | 0.3255 | 0.38048 | 0.33917 | 0.48487 | 0.44482 | 0.5024 | 0.51633 | 0.47894 | 0.45181 | 0.41596 | 0.38314 | 0.34482 | 0.34123 | 0.27036 | 0.22369 | 0.26544 | 0.27046 | 0.30908 | 0.15007 | 0.14409
15 | 0.16852 | 0.18552 | 0.24147 | 0.27684 | 0.3255 | 0.38048 | 0.33917 | 0.48487 | 0.44482 | 0.5024 | 0.51633 | 0.47894 | 0.45181 | 0.41596 | 0.38314 | 0.34482 | 0.34123 | 0.27036 | 0.22369 | 0.26544 | 0.27046 | 0.30908 | 0.15007 | 0.14409
16 | 0.16852 | 0.18552 | 0.24147 | 0.27684 | 0.3255 | 0.38048 | 0.33917 | 0.48487 | 0.44482 | 0.5024 | 0.51633 | 0.47894 | 0.45181 | 0.41596 | 0.38314 | 0.34482 | 0.34123 | 0.27036 | 0.22369 | 0.26544 | 0.27046 | 0.30908 | 0.15007 | 0.14409
17 | 0.25278 | 0.27828 | 0.36221 | 0.41525 | 0.48825 | 0.57072 | 0.50875 | 0.72731 | 0.66723 | 0.75359 | 0.77449 | 0.71841 | 0.67771 | 0.62393 | 0.57471 | 0.51723 | 0.51185 | 0.40554 | 0.33554 | 0.39816 | 0.40569 | 0.46362 | 0.22511 | 0.21613
18 | 0.25278 | 0.27828 | 0.36221 | 0.41525 | 0.48825 | 0.57072 | 0.50875 | 0.72731 | 0.66723 | 0.75359 | 0.77449 | 0.71841 | 0.67771 | 0.62393 | 0.57471 | 0.51723 | 0.51185 | 0.40554 | 0.33554 | 0.39816 | 0.40569 | 0.46362 | 0.22511 | 0.21613
19 | 0.25278 | 0.27828 | 0.36221 | 0.41525 | 0.48825 | 0.57072 | 0.50875 | 0.72731 | 0.66723 | 0.75359 | 0.77449 | 0.71841 | 0.67771 | 0.62393 | 0.57471 | 0.51723 | 0.51185 | 0.40554 | 0.33554 | 0.39816 | 0.40569 | 0.46362 | 0.22511 | 0.21613
20 | 0.25278 | 0.27828 | 0.36221 | 0.41525 | 0.48825 | 0.57072 | 0.50875 | 0.72731 | 0.66723 | 0.75359 | 0.77449 | 0.71841 | 0.67771 | 0.62393 | 0.57471 | 0.51723 | 0.51185 | 0.40554 | 0.33554 | 0.39816 | 0.40569 | 0.46362 | 0.22511 | 0.21613
21 | 0.25278 | 0.27828 | 0.36221 | 0.41525 | 0.48825 | 0.57072 | 0.50875 | 0.72731 | 0.66723 | 0.75359 | 0.77449 | 0.71841 | 0.67771 | 0.62393 | 0.57471 | 0.51723 | 0.51185 | 0.40554 | 0.33554 | 0.39816 | 0.40569 | 0.46362 | 0.22511 | 0.21613
22 | 0.25278 | 0.27828 | 0.36221 | 0.41525 | 0.48825 | 0.57072 | 0.50875 | 0.72731 | 0.66723 | 0.75359 | 0.77449 | 0.71841 | 0.67771 | 0.62393 | 0.57471 | 0.51723 | 0.51185 | 0.40554 | 0.33554 | 0.39816 | 0.40569 | 0.46362 | 0.22511 | 0.21613
23 | 1.1796 | 1.2986 | 1.6903 | 1.9379 | 2.2785 | 2.6634 | 2.3742 | 3.3941 | 3.1137 | 3.5168 | 3.6143 | 3.3526 | 3.1627 | 2.9117 | 2.682 | 2.4137 | 2.3886 | 1.8925 | 1.5658 | 1.8581 | 1.8932 | 2.1636 | 1.0505 | 1.0086
24 | 1.1796 | 1.2986 | 1.6903 | 1.9379 | 2.2785 | 2.6634 | 2.3742 | 3.3941 | 3.1137 | 3.5168 | 3.6143 | 3.3526 | 3.1627 | 2.9117 | 2.682 | 2.4137 | 2.3886 | 1.8925 | 1.5658 | 1.8581 | 1.8932 | 2.1636 | 1.0505 | 1.0086
25 | 0.16852 | 0.18552 | 0.24147 | 0.27684 | 0.3255 | 0.38048 | 0.33917 | 0.48487 | 0.44482 | 0.5024 | 0.51633 | 0.47894 | 0.45181 | 0.41596 | 0.38314 | 0.34482 | 0.34123 | 0.27036 | 0.22369 | 0.26544 | 0.27046 | 0.30908 | 0.15007 | 0.14409
26 | 0.16852 | 0.18552 | 0.24147 | 0.27684 | 0.3255 | 0.38048 | 0.33917 | 0.48487 | 0.44482 | 0.5024 | 0.51633 | 0.47894 | 0.45181 | 0.41596 | 0.38314 | 0.34482 | 0.34123 | 0.27036 | 0.22369 | 0.26544 | 0.27046 | 0.30908 | 0.15007 | 0.14409
27 | 0.16852 | 0.18552 | 0.24147 | 0.27684 | 0.3255 | 0.38048 | 0.33917 | 0.48487 | 0.44482 | 0.5024 | 0.51633 | 0.47894 | 0.45181 | 0.41596 | 0.38314 | 0.34482 | 0.34123 | 0.27036 | 0.22369 | 0.26544 | 0.27046 | 0.30908 | 0.15007 | 0.14409
28 | 0.33704 | 0.37104 | 0.48294 | 0.55367 | 0.65099 | 0.76096 | 0.67833 | 0.96975 | 0.88964 | 1.0048 | 1.0327 | 0.95788 | 0.90362 | 0.83191 | 0.76628 | 0.68964 | 0.68246 | 0.54072 | 0.44738 | 0.53088 | 0.54092 | 0.61816 | 0.30015 | 0.28818
29 | 0.56173 | 0.6184 | 0.8049 | 0.92279 | 1.085 | 1.2683 | 1.1306 | 1.6162 | 1.4827 | 1.6747 | 1.7211 | 1.5965 | 1.506 | 1.3865 | 1.2771 | 1.1494 | 1.1374 | 0.90121 | 0.74564 | 0.8848 | 0.90153 | 1.0303 | 0.50025 | 0.48029
30 | 0.4213 | 0.4638 | 0.60368 | 0.69209 | 0.81374 | 0.95121 | 0.84791 | 1.2122 | 1.112 | 1.256 | 1.2908 | 1.1973 | 1.1295 | 1.0399 | 0.95785 | 0.86205 | 0.85308 | 0.6759 | 0.55923 | 0.6636 | 0.67614 | 0.7727 | 0.37518 | 0.36022
31 | 0.58982 | 0.64932 | 0.84515 | 0.96893 | 1.1392 | 1.3317 | 1.1871 | 1.6971 | 1.5569 | 1.7584 | 1.8072 | 1.6763 | 1.5813 | 1.4558 | 1.341 | 1.2069 | 1.1943 | 0.94627 | 0.78292 | 0.92904 | 0.9466 | 1.0818 | 0.52526 | 0.50431
32 | 0.16852 | 0.18552 | 0.24147 | 0.27684 | 0.3255 | 0.38048 | 0.33917 | 0.48487 | 0.44482 | 0.5024 | 0.51633 | 0.47894 | 0.45181 | 0.41596 | 0.38314 | 0.34482 | 0.34123 | 0.27036 | 0.22369 | 0.26544 | 0.27046 | 0.30908 | 0.15007 | 0.14409

## DownFlex, Winter
LoadID | 0 | 1 | 2 | 3 | 4 | 5 | 6 | 7 | 8 | 9 | 10 | 11 | 12 | 13 | 14 | 15 | 16 | 17 | 18 | 19 | 20 | 21 | 22 | 23
1 | 0.77866 | 0.82405 | 0.87018 | 0.90974 | 0.92006 | 0.96244 | 0.95752 | 0.90508 | 0.82004 | 1.2042 | 1.1759 | 1.0828 | 1.0565 | 1.0609 | 1.0106 | 0.92637 | 0.83256 | 0.80269 | 0.50457 | 0.53959 | 0.58995 | 0.60402 | 0.62996 | 0.69536
2 | 0.7008 | 0.74165 | 0.78316 | 0.81876 | 0.82806 | 0.86619 | 0.86176 | 0.81457 | 0.73803 | 1.0838 | 1.0584 | 0.97455 | 0.95087 | 0.95478 | 0.90955 | 0.83374 | 0.7493 | 0.72242 | 0.45411 | 0.48563 | 0.53095 | 0.54362 | 0.56696 | 0.62582
3 | 0.9344 | 0.98886 | 1.0442 | 1.0917 | 1.1041 | 1.1549 | 1.149 | 1.0861 | 0.98404 | 1.445 | 1.4111 | 1.2994 | 1.2678 | 1.273 | 1.2127 | 1.1116 | 0.99907 | 0.96323 | 0.60548 | 0.64751 | 0.70794 | 0.72483 | 0.75595 | 0.83443
4 | 0.4672 | 0.49443 | 0.52211 | 0.54584 | 0.55204 | 0.57746 | 0.57451 | 0.54305 | 0.49202 | 0.72252 | 0.70557 | 0.6497 | 0.63392 | 0.63652 | 0.60637 | 0.55582 | 0.49954 | 0.48162 | 0.30274 | 0.32375 | 0.35397 | 0.36241 | 0.37797 | 0.41721
5 | 0.4672 | 0.49443 | 0.52211 | 0.54584 | 0.55204 | 0.57746 | 0.57451 | 0.54305 | 0.49202 | 0.72252 | 0.70557 | 0.6497 | 0.63392 | 0.63652 | 0.60637 | 0.55582 | 0.49954 | 0.48162 | 0.30274 | 0.32375 | 0.35397 | 0.36241 | 0.37797 | 0.41721
6 | 1.5573 | 1.6481 | 1.7404 | 1.8195 | 1.8401 | 1.9249 | 1.915 | 1.8102 | 1.6401 | 2.4084 | 2.3519 | 2.1657 | 2.1131 | 2.1217 | 2.0212 | 1.8527 | 1.6651 | 1.6054 | 1.0091 | 1.0792 | 1.1799 | 1.208 | 1.2599 | 1.3907
7 | 1.5573 | 1.6481 | 1.7404 | 1.8195 | 1.8401 | 1.9249 | 1.915 | 1.8102 | 1.6401 | 2.4084 | 2.3519 | 2.1657 | 2.1131 | 2.1217 | 2.0212 | 1.8527 | 1.6651 | 1.6054 | 1.0091 | 1.0792 | 1.1799 | 1.208 | 1.2599 | 1.3907
8 | 0.4672 | 0.49443 | 0.52211 | 0.54584 | 0.55204 | 0.57746 | 0.57451 | 0.54305 | 0.49202 | 0.72252 | 0.70557 | 0.6497 | 0.63392 | 0.63652 | 0.60637 | 0.55582 | 0.49954 | 0.48162 | 0.30274 | 0.32375 | 0.35397 | 0.36241 | 0.37797 | 0.41721
9 | 0.4672 | 0.49443 | 0.52211 | 0.54584 | 0.55204 | 0.57746 | 0.57451 | 0.54305 | 0.49202 | 0.72252 | 0.70557 | 0.6497 | 0.63392 | 0.63652 | 0.60637 | 0.55582 | 0.49954 | 0.48162 | 0.30274 | 0.32375 | 0.35397 | 0.36241 | 0.37797 | 0.41721
10 | 0.3504 | 0.37082 | 0.39158 | 0.40938 | 0.41403 | 0.4331 | 0.43088 | 0.40728 | 0.36902 | 0.54189 | 0.52918 | 0.48728 | 0.47544 | 0.47739 | 0.45477 | 0.41687 | 0.37465 | 0.36121 | 0.22706 | 0.24282 | 0.26548 | 0.27181 | 0.28348 | 0.31291
11 | 0.4672 | 0.49443 | 0.52211 | 0.54584 | 0.55204 | 0.57746 | 0.57451 | 0.54305 | 0.49202 | 0.72252 | 0.70557 | 0.6497 | 0.63392 | 0.63652 | 0.60637 | 0.55582 | 0.49954 | 0.48162 | 0.30274 | 0.32375 | 0.35397 | 0.36241 | 0.37797 | 0.41721
12 | 0.4672 | 0.49443 | 0.52211 | 0.54584 | 0.55204 | 0.57746 | 0.57451 | 0.54305 | 0.49202 | 0.72252 | 0.70557 | 0.6497 | 0.63392 | 0.63652 | 0.60637 | 0.55582 | 0.49954 | 0.48162 | 0.30274 | 0.32375 | 0.35397 | 0.36241 | 0.37797 | 0.41721
13 | 0.9344 | 0.98886 | 1.0442 | 1.0917 | 1.1041 | 1.1549 | 1.149 | 1.0861 | 0.98404 | 1.445 | 1.4111 | 1.2994 | 1.2678 | 1.273 | 1.2127 | 1.1116 | 0.99907 | 0.96323 | 0.60548 | 0.64751 | 0.70794 | 0.72483 | 0.75595 | 0.83443
14 | 0.4672 | 0.49443 | 0.52211 | 0.54584 | 0.55204 | 0.57746 | 0.57451 | 0.54305 | 0.49202 | 0.72252 | 0.70557 | 0.6497 | 0.63392 | 0.63652 | 0.60637 | 0.55582 | 0.49954 | 0.48162 | 0.30274 | 0.32375 | 0.35397 | 0.36241 | 0.37797 | 0.41721
15 | 0.4672 | 0.49443 | 0.52211 | 0.54584 | 0.55204 | 0.57746 | 0.57451 | 0.54305 | 0.49202 | 0.72252 | 0.70557 | 0.6497 | 0.63392 | 0.63652 | 0.60637 | 0.55582 | 0.49954 | 0.48162 | 0.30274 | 0.32375 | 0.35397 | 0.36241 | 0.37797 | 0.41721
16 | 0.4672 | 0.49443 | 0.52211 | 0.54584 | 0.55204 | 0.57746 | 0.57451 | 0.54305 | 0.49202 | 0.72252 | 0.70557 | 0.6497 | 0.63392 | 0.63652 | 0.60637 | 0.55582 | 0.49954 | 0.48162 | 0.30274 | 0.32375 | 0.35397 | 0.36241 | 0.37797 | 0.41721
17 | 0.7008 | 0.74165 | 0.78316 | 0.81876 | 0.82806 | 0.86619 | 0.86176 | 0.81457 | 0.73803 | 1.0838 | 1.0584 | 0.97455 | 0.95087 | 0.95478 | 0.90955 | 0.83374 | 0.7493 | 0.72242 | 0.45411 | 0.48563 | 0.53095 | 0.54362 | 0.56696 | 0.62582
18 | 0.7008 | 0.74165 | 0.78316 | 0.81876 | 0.82806 | 0.86619 | 0.86176 | 0.81457 | 0.73803 | 1.0838 | 1.0584 | 0.97455 | 0.95087 | 0.95478 | 0.90955 | 0.83374 | 0.7493 | 0.72242 | 0.45411 | 0.48563 | 0.53095 | 0.54362 | 0.56696 | 0.62582
19 | 0.7008 | 0.74165 | 0.78316 | 0.81876 | 0.82806 | 0.86619 | 0.86176 | 0.81457 | 0.73803 | 1.0838 | 1.0584 | 0.97455 | 0.95087 | 0.95478 | 0.90955 | 0.83374 | 0.7493 | 0.72242 | 0.45411 | 0.48563 | 0.53095 | 0.54362 | 0.56696 | 0.62582
20 | 0.7008 | 0.74165 | 0.78316 | 0.81876 | 0.82806 | 0.86619 | 0.86176 | 0.81457 | 0.73803 | 1.0838 | 1.0584 | 0.97455 | 0.95087 | 0.95478 | 0.90955 | 0.83374 | 0.7493 | 0.72242 | 0.45411 | 0.48563 | 0.53095 | 0.54362 | 0.56696 | 0.62582
21 | 0.7008 | 0.74165 | 0.78316 | 0.81876 | 0.82806 | 0.86619 | 0.86176 | 0.81457 | 0.73803 | 1.0838 | 1.0584 | 0.97455 | 0.95087 | 0.95478 | 0.90955 | 0.83374 | 0.7493 | 0.72242 | 0.45411 | 0.48563 | 0.53095 | 0.54362 | 0.56696 | 0.62582
22 | 0.7008 | 0.74165 | 0.78316 | 0.81876 | 0.82806 | 0.86619 | 0.86176 | 0.81457 | 0.73803 | 1.0838 | 1.0584 | 0.97455 | 0.95087 | 0.95478 | 0.90955 | 0.83374 | 0.7493 | 0.72242 | 0.45411 | 0.48563 | 0.53095 | 0.54362 | 0.56696 | 0.62582
23 | 3.2704 | 3.461 | 3.6548 | 3.8209 | 3.8643 | 4.0422 | 4.0216 | 3.8013 | 3.4442 | 5.0576 | 4.939 | 4.5479 | 4.4374 | 4.4557 | 4.2446 | 3.8908 | 3.4967 | 3.3713 | 2.1192 | 2.2663 | 2.4778 | 2.5369 | 2.6458 | 2.9205
24 | 3.2704 | 3.461 | 3.6548 | 3.8209 | 3.8643 | 4.0422 | 4.0216 | 3.8013 | 3.4442 | 5.0576 | 4.939 | 4.5479 | 4.4374 | 4.4557 | 4.2446 | 3.8908 | 3.4967 | 3.3713 | 2.1192 | 2.2663 | 2.4778 | 2.5369 | 2.6458 | 2.9205
25 | 0.4672 | 0.49443 | 0.52211 | 0.54584 | 0.55204 | 0.57746 | 0.57451 | 0.54305 | 0.49202 | 0.72252 | 0.70557 | 0.6497 | 0.63392 | 0.63652 | 0.60637 | 0.55582 | 0.49954 | 0.48162 | 0.30274 | 0.32375 | 0.35397 | 0.36241 | 0.37797 | 0.41721
26 | 0.4672 | 0.49443 | 0.52211 | 0.54584 | 0.55204 | 0.57746 | 0.57451 | 0.54305 | 0.49202 | 0.72252 | 0.70557 | 0.6497 | 0.63392 | 0.63652 | 0.60637 | 0.55582 | 0.49954 | 0.48162 | 0.30274 | 0.32375 | 0.35397 | 0.36241 | 0.37797 | 0.41721
27 | 0.4672 | 0.49443 | 0.52211 | 0.54584 | 0.55204 | 0.57746 | 0.57451 | 0.54305 | 0.49202 | 0.72252 | 0.70557 | 0.6497 | 0.63392 | 0.63652 | 0.60637 | 0.55582 | 0.49954 | 0.48162 | 0.30274 | 0.32375 | 0.35397 | 0.36241 | 0.37797 | 0.41721
28 | 0.9344 | 0.98886 | 1.0442 | 1.0917 | 1.1041 | 1.1549 | 1.149 | 1.0861 | 0.98404 | 1.445 | 1.4111 | 1.2994 | 1.2678 | 1.273 | 1.2127 | 1.1116 | 0.99907 | 0.96323 | 0.60548 | 0.64751 | 0.70794 | 0.72483 | 0.75595 | 0.83443
29 | 1.5573 | 1.6481 | 1.7404 | 1.8195 | 1.8401 | 1.9249 | 1.915 | 1.8102 | 1.6401 | 2.4084 | 2.3519 | 2.1657 | 2.1131 | 2.1217 | 2.0212 | 1.8527 | 1.6651 | 1.6054 | 1.0091 | 1.0792 | 1.1799 | 1.208 | 1.2599 | 1.3907
30 | 1.168 | 1.2361 | 1.3053 | 1.3646 | 1.3801 | 1.4437 | 1.4363 | 1.3576 | 1.2301 | 1.8063 | 1.7639 | 1.6243 | 1.5848 | 1.5913 | 1.5159 | 1.3896 | 1.2488 | 1.204 | 0.75685 | 0.80939 | 0.88492 | 0.90604 | 0.94493 | 1.043
31 | 1.6352 | 1.7305 | 1.8274 | 1.9104 | 1.9321 | 2.0211 | 2.0108 | 1.9007 | 1.7221 | 2.5288 | 2.4695 | 2.274 | 2.2187 | 2.2278 | 2.1223 | 1.9454 | 1.7484 | 1.6857 | 1.0596 | 1.1331 | 1.2389 | 1.2685 | 1.3229 | 1.4602
32 | 0.4672 | 0.49443 | 0.52211 | 0.54584 | 0.55204 | 0.57746 | 0.57451 | 0.54305 | 0.49202 | 0.72252 | 0.70557 | 0.6497 | 0.63392 | 0.63652 | 0.60637 | 0.55582 | 0.49954 | 0.48162 | 0.30274 | 0.32375 | 0.35397 | 0.36241 | 0.37797 | 0.41721

## Pg, Winter, S1
GenID | 0 | 1 | 2 | 3 | 4 | 5 | 6 | 7 | 8 | 9 | 10 | 11 | 12 | 13 | 14 | 15 | 16 | 17 | 18 | 19 | 20 | 21 | 22 | 23
1 | 0 | 0 | 0 | 0 | 0 | 0 | 0 | 0 | 0 | 0 | 0 | 0 | 0 | 0 | 0 | 0 | 0 | 0 | 0 | 0 | 0 | 0 | 0 | 0
2 | 16.2646 | 17.499 | 17.4087 | 17.4448 | 18.059 | 19.0646 | 20.3111 | 20.3473 | 20.1666 | 18.9261 | 16.5054 | 15.1867 | 14.5905 | 13.5969 | 12.4287 | 12.5371 | 13.0068 | 14.988 | 16.2284 | 16.6319 | 16.0839 | 15.2108 | 15.3733 | 16.0056
3 | 0 | 0 | 0 | 0 | 0 | 0 | 0 | 0 | 0 | 0 | 0 | 0 | 0 | 0 | 0 | 0 | 0 | 0 | 0 | 0 | 0 | 0 | 0 | 0
4 | 0 | 0 | 0 | 0 | 0 | 0 | 0 | 0 | 0 | 0 | 0 | 0 | 0 | 0 | 0 | 0 | 0 | 0 | 0 | 0 | 0 | 0 | 0 | 0
5 | 0 | 0 | 0 | 0 | 0 | 0 | 0 | 0.0075815 | 0.88704 | 3.7453 | 6.5883 | 7.8393 | 7.5436 | 7.6042 | 7.1797 | 5.3753 | 2.0243 | 0.090978 | 0 | 0 | 0 | 0 | 0 | 0
6 | 0 | 0 | 0 | 0 | 0 | 0 | 0 | 0.0056861 | 0.66528 | 2.8089 | 4.9412 | 5.8795 | 5.6577 | 5.7032 | 5.3848 | 4.0315 | 1.5182 | 0.068234 | 0 | 0 | 0 | 0 | 0 | 0
7 | 0 | 0 | 0 | 0 | 0 | 0 | 0 | 0 | 0 | 0 | 0 | 0 | 0 | 0 | 0 | 0 | 0 | 0 | 0 | 0 | 0 | 0 | 0 | 0

## Pg, Winter, S2
GenID | 0 | 1 | 2 | 3 | 4 | 5 | 6 | 7 | 8 | 9 | 10 | 11 | 12 | 13 | 14 | 15 | 16 | 17 | 18 | 19 | 20 | 21 | 22 | 23
1 | 0 | 0 | 0 | 0 | 0 | 0 | 0 | 0 | 0 | 0 | 0 | 0 | 0 | 0 | 0 | 0 | 0 | 0 | 0 | 0 | 0 | 0 | 0 | 0
2 | 15.7407 | 15.9815 | 16.0357 | 14.6628 | 15.1325 | 15.9755 | 16.3549 | 15.5781 | 14.8254 | 13.9643 | 13.1212 | 12.3986 | 11.4291 | 8.8519 | 8.6592 | 8.8097 | 11.1762 | 13.0971 | 13.9522 | 14.5725 | 15.0602 | 15.6323 | 15.3372 | 14.9217
3 | 0 | 0 | 0 | 0 | 0 | 0 | 0 | 0 | 0 | 0 | 0 | 0 | 0 | 0 | 0 | 0 | 0 | 0 | 0 | 0 | 0 | 0 | 0 | 0
4 | 0 | 0 | 0 | 0 | 0 | 0 | 0 | 0 | 0 | 0 | 0 | 0 | 0 | 0 | 0 | 0 | 0 | 0 | 0 | 0 | 0 | 0 | 0 | 0
5 | 0 | 0 | 0 | 0 | 0 | 0 | 0 | 0.015163 | 1.2964 | 4.4579 | 6.8461 | 6.793 | 7.5512 | 7.3844 | 6.2472 | 4.0182 | 1.2813 | 0.075815 | 0 | 0 | 0 | 0 | 0 | 0
6 | 0 | 0 | 0 | 0 | 0 | 0 | 0 | 0.011372 | 0.97233 | 3.3434 | 5.1346 | 5.0948 | 5.6634 | 5.5383 | 4.6854 | 3.0136 | 0.96096 | 0.056861 | 0 | 0 | 0 | 0 | 0 | 0
7 | 0 | 0 | 0 | 0 | 0 | 0 | 0 | 0 | 0 | 0 | 0 | 0 | 0 | 0 | 0 | 0 | 0 | 0 | 0 | 0 | 0 | 0 | 0 | 0

## Pg, Winter, S3
GenID | 0 | 1 | 2 | 3 | 4 | 5 | 6 | 7 | 8 | 9 | 10 | 11 | 12 | 13 | 14 | 15 | 16 | 17 | 18 | 19 | 20 | 21 | 22 | 23
1 | 0 | 0 | 0 | 0 | 0 | 0 | 0 | 0 | 0 | 0 | 0 | 0 | 0 | 0 | 0 | 0 | 0 | 0 | 0 | 0 | 0 | 0 | 0 | 0
2 | 15.0723 | 15.006 | 14.6267 | 14.988 | 14.5664 | 14.4882 | 15.012 | 14.1088 | 12.9888 | 12.1638 | 11.0016 | 9.4781 | 8.5448 | 8.4906 | 9.6347 | 9.9719 | 11.0257 | 12.778 | 13.898 | 14.729 | 14.8495 | 13.6873 | 12.6214 | 12.1216
3 | 0 | 0 | 0 | 0 | 0 | 0 | 0 | 0 | 0 | 0 | 0 | 0 | 0 | 0 | 0 | 0 | 0 | 0 | 0 | 0 | 0 | 0 | 0 | 0
4 | 0 | 0 | 0 | 0 | 0 | 0 | 0 | 0 | 0 | 0 | 0 | 0 | 0 | 0 | 0 | 0 | 0 | 0 | 0 | 0 | 0 | 0 | 0 | 0
5 | 0 | 0 | 0 | 0 | 0 | 0 | 0 | 0.0075815 | 0.67475 | 2.8961 | 4.7763 | 5.4284 | 5.1857 | 5.2843 | 5.7165 | 5.2085 | 2.373 | 0.1213 | 0 | 0 | 0 | 0 | 0 | 0
6 | 0 | 0 | 0 | 0 | 0 | 0 | 0 | 0.0056861 | 0.50607 | 2.1721 | 3.5823 | 4.0713 | 3.8893 | 3.9632 | 4.2873 | 3.9064 | 1.7798 | 0.090978 | 0 | 0 | 0 | 0 | 0 | 0
7 | 0 | 0 | 0 | 0 | 0 | 0 | 0 | 0 | 0 | 0 | 0 | 0 | 0 | 0 | 0 | 0 | 0 | 0 | 0 | 0 | 0 | 0 | 0 | 0

## Pg, Winter, S4
GenID | 0 | 1 | 2 | 3 | 4 | 5 | 6 | 7 | 8 | 9 | 10 | 11 | 12 | 13 | 14 | 15 | 16 | 17 | 18 | 19 | 20 | 21 | 22 | 23
1 | 0 | 0 | 0 | 0 | 0 | 0 | 0 | 0 | 0 | 0 | 0 | 0 | 0 | 0 | 0 | 0 | 0 | 0 | 0 | 0 | 0 | 0 | 0 | 0
2 | 16.2646 | 17.499 | 17.4087 | 17.4448 | 18.059 | 19.0646 | 20.3111 | 20.3473 | 20.1666 | 18.9261 | 16.5054 | 15.1867 | 14.5905 | 13.5969 | 12.4287 | 12.5371 | 13.0068 | 14.988 | 16.2284 | 16.6319 | 16.0839 | 15.2108 | 15.3733 | 16.0056
3 | 0 | 0 | 0 | 0 | 0 | 0 | 0 | 0 | 0 | 0 | 0 | 0 | 0 | 0 | 0 | 0 | 0 | 0 | 0 | 0 | 0 | 0 | 0 | 0
4 | 0 | 0 | 0 | 0 | 0 | 0 | 0 | 0 | 0 | 0 | 0 | 0 | 0 | 0 | 0 | 0 | 0 | 0 | 0 | 0 | 0 | 0 | 0 | 0
5 | 0 | 0 | 0 | 0 | 0 | 0 | 0 | 0.0075815 | 0.88704 | 3.7453 | 6.5883 | 7.8393 | 7.5436 | 7.6042 | 7.1797 | 5.3753 | 2.0243 | 0.090978 | 0 | 0 | 0 | 0 | 0 | 0
6 | 0 | 0 | 0 | 0 | 0 | 0 | 0 | 0.0056861 | 0.66528 | 2.8089 | 4.9412 | 5.8795 | 5.6577 | 5.7032 | 5.3848 | 4.0315 | 1.5182 | 0.068234 | 0 | 0 | 0 | 0 | 0 | 0
7 | 0 | 0 | 0 | 0 | 0 | 0 | 0 | 0 | 0 | 0 | 0 | 0 | 0 | 0 | 0 | 0 | 0 | 0 | 0 | 0 | 0 | 0 | 0 | 0

## Pg, Winter, S5
GenID | 0 | 1 | 2 | 3 | 4 | 5 | 6 | 7 | 8 | 9 | 10 | 11 | 12 | 13 | 14 | 15 | 16 | 17 | 18 | 19 | 20 | 21 | 22 | 23
1 | 0 | 0 | 0 | 0 | 0 | 0 | 0 | 0 | 0 | 0 | 0 | 0 | 0 | 0 | 0 | 0 | 0 | 0 | 0 | 0 | 0 | 0 | 0 | 0
2 | 15.7407 | 15.9815 | 16.0357 | 14.6628 | 15.1325 | 15.9755 | 16.3549 | 15.5781 | 14.8254 | 13.9643 | 13.1212 | 12.3986 | 11.4291 | 8.8519 | 8.6592 | 8.8097 | 11.1762 | 13.0971 | 13.9522 | 14.5725 | 15.0602 | 15.6323 | 15.3372 | 14.9217
3 | 0 | 0 | 0 | 0 | 0 | 0 | 0 | 0 | 0 | 0 | 0 | 0 | 0 | 0 | 0 | 0 | 0 | 0 | 0 | 0 | 0 | 0 | 0 | 0
4 | 0 | 0 | 0 | 0 | 0 | 0 | 0 | 0 | 0 | 0 | 0 | 0 | 0 | 0 | 0 | 0 | 0 | 0 | 0 | 0 | 0 | 0 | 0 | 0
5 | 0 | 0 | 0 | 0 | 0 | 0 | 0 | 0.015163 | 1.2964 | 4.4579 | 6.8461 | 6.793 | 7.5512 | 7.3844 | 6.2472 | 4.0182 | 1.2813 | 0.075815 | 0 | 0 | 0 | 0 | 0 | 0
6 | 0 | 0 | 0 | 0 | 0 | 0 | 0 | 0.011372 | 0.97233 | 3.3434 | 5.1346 | 5.0948 | 5.6634 | 5.5383 | 4.6854 | 3.0136 | 0.96096 | 0.056861 | 0 | 0 | 0 | 0 | 0 | 0
7 | 0 | 0 | 0 | 0 | 0 | 0 | 0 | 0 | 0 | 0 | 0 | 0 | 0 | 0 | 0 | 0 | 0 | 0 | 0 | 0 | 0 | 0 | 0 | 0

## Pg, Winter, S6
GenID | 0 | 1 | 2 | 3 | 4 | 5 | 6 | 7 | 8 | 9 | 10 | 11 | 12 | 13 | 14 | 15 | 16 | 17 | 18 | 19 | 20 | 21 | 22 | 23
1 | 0 | 0 | 0 | 0 | 0 | 0 | 0 | 0 | 0 | 0 | 0 | 0 | 0 | 0 | 0 | 0 | 0 | 0 | 0 | 0 | 0 | 0 | 0 | 0
2 | 15.0723 | 15.006 | 14.6267 | 14.988 | 14.5664 | 14.4882 | 15.012 | 14.1088 | 12.9888 | 12.1638 | 11.0016 | 9.4781 | 8.5448 | 8.4906 | 9.6347 | 9.9719 | 11.0257 | 12.778 | 13.898 | 14.729 | 14.8495 | 13.6873 | 12.6214 | 12.1216
3 | 0 | 0 | 0 | 0 | 0 | 0 | 0 | 0 | 0 | 0 | 0 | 0 | 0 | 0 | 0 | 0 | 0 | 0 | 0 | 0 | 0 | 0 | 0 | 0
4 | 0 | 0 | 0 | 0 | 0 | 0 | 0 | 0 | 0 | 0 | 0 | 0 | 0 | 0 | 0 | 0 | 0 | 0 | 0 | 0 | 0 | 0 | 0 | 0
5 | 0 | 0 | 0 | 0 | 0 | 0 | 0 | 0.0075815 | 0.67475 | 2.8961 | 4.7763 | 5.4284 | 5.1857 | 5.2843 | 5.7165 | 5.2085 | 2.373 | 0.1213 | 0 | 0 | 0 | 0 | 0 | 0
6 | 0 | 0 | 0 | 0 | 0 | 0 | 0 | 0.0056861 | 0.50607 | 2.1721 | 3.5823 | 4.0713 | 3.8893 | 3.9632 | 4.2873 | 3.9064 | 1.7798 | 0.090978 | 0 | 0 | 0 | 0 | 0 | 0
7 | 0 | 0 | 0 | 0 | 0 | 0 | 0 | 0 | 0 | 0 | 0 | 0 | 0 | 0 | 0 | 0 | 0 | 0 | 0 | 0 | 0 | 0 | 0 | 0

## Pg, Winter, S7
GenID | 0 | 1 | 2 | 3 | 4 | 5 | 6 | 7 | 8 | 9 | 10 | 11 | 12 | 13 | 14 | 15 | 16 | 17 | 18 | 19 | 20 | 21 | 22 | 23
1 | 0 | 0 | 0 | 0 | 0 | 0 | 0 | 0 | 0 | 0 | 0 | 0 | 0 | 0 | 0 | 0 | 0 | 0 | 0 | 0 | 0 | 0 | 0 | 0
2 | 16.2646 | 17.499 | 17.4087 | 17.4448 | 18.059 | 19.0646 | 20.3111 | 20.3473 | 20.1666 | 18.9261 | 16.5054 | 15.1867 | 14.5905 | 13.5969 | 12.4287 | 12.5371 | 13.0068 | 14.988 | 16.2284 | 16.6319 | 16.0839 | 15.2108 | 15.3733 | 16.0056
3 | 0 | 0 | 0 | 0 | 0 | 0 | 0 | 0 | 0 | 0 | 0 | 0 | 0 | 0 | 0 | 0 | 0 | 0 | 0 | 0 | 0 | 0 | 0 | 0
4 | 0 | 0 | 0 | 0 | 0 | 0 | 0 | 0 | 0 | 0 | 0 | 0 | 0 | 0 | 0 | 0 | 0 | 0 | 0 | 0 | 0 | 0 | 0 | 0
5 | 0 | 0 | 0 | 0 | 0 | 0 | 0 | 0.0075815 | 0.88704 | 3.7453 | 6.5883 | 7.8393 | 7.5436 | 7.6042 | 7.1797 | 5.3753 | 2.0243 | 0.090978 | 0 | 0 | 0 | 0 | 0 | 0
6 | 0 | 0 | 0 | 0 | 0 | 0 | 0 | 0.0056861 | 0.66528 | 2.8089 | 4.9412 | 5.8795 | 5.6577 | 5.7032 | 5.3848 | 4.0315 | 1.5182 | 0.068234 | 0 | 0 | 0 | 0 | 0 | 0
7 | 0 | 0 | 0 | 0 | 0 | 0 | 0 | 0 | 0 | 0 | 0 | 0 | 0 | 0 | 0 | 0 | 0 | 0 | 0 | 0 | 0 | 0 | 0 | 0

## Pg, Winter, S8
GenID | 0 | 1 | 2 | 3 | 4 | 5 | 6 | 7 | 8 | 9 | 10 | 11 | 12 | 13 | 14 | 15 | 16 | 17 | 18 | 19 | 20 | 21 | 22 | 23
1 | 0 | 0 | 0 | 0 | 0 | 0 | 0 | 0 | 0 | 0 | 0 | 0 | 0 | 0 | 0 | 0 | 0 | 0 | 0 | 0 | 0 | 0 | 0 | 0
2 | 15.7407 | 15.9815 | 16.0357 | 14.6628 | 15.1325 | 15.9755 | 16.3549 | 15.5781 | 14.8254 | 13.9643 | 13.1212 | 12.3986 | 11.4291 | 8.8519 | 8.6592 | 8.8097 | 11.1762 | 13.0971 | 13.9522 | 14.5725 | 15.0602 | 15.6323 | 15.3372 | 14.9217
3 | 0 | 0 | 0 | 0 | 0 | 0 | 0 | 0 | 0 | 0 | 0 | 0 | 0 | 0 | 0 | 0 | 0 | 0 | 0 | 0 | 0 | 0 | 0 | 0
4 | 0 | 0 | 0 | 0 | 0 | 0 | 0 | 0 | 0 | 0 | 0 | 0 | 0 | 0 | 0 | 0 | 0 | 0 | 0 | 0 | 0 | 0 | 0 | 0
5 | 0 | 0 | 0 | 0 | 0 | 0 | 0 | 0.015163 | 1.2964 | 4.4579 | 6.8461 | 6.793 | 7.5512 | 7.3844 | 6.2472 | 4.0182 | 1.2813 | 0.075815 | 0 | 0 | 0 | 0 | 0 | 0
6 | 0 | 0 | 0 | 0 | 0 | 0 | 0 | 0.011372 | 0.97233 | 3.3434 | 5.1346 | 5.0948 | 5.6634 | 5.5383 | 4.6854 | 3.0136 | 0.96096 | 0.056861 | 0 | 0 | 0 | 0 | 0 | 0
7 | 0 | 0 | 0 | 0 | 0 | 0 | 0 | 0 | 0 | 0 | 0 | 0 | 0 | 0 | 0 | 0 | 0 | 0 | 0 | 0 | 0 | 0 | 0 | 0

## Pg, Winter, S9
GenID | 0 | 1 | 2 | 3 | 4 | 5 | 6 | 7 | 8 | 9 | 10 | 11 | 12 | 13 | 14 | 15 | 16 | 17 | 18 | 19 | 20 | 21 | 22 | 23
1 | 0 | 0 | 0 | 0 | 0 | 0 | 0 | 0 | 0 | 0 | 0 | 0 | 0 | 0 | 0 | 0 | 0 | 0 | 0 | 0 | 0 | 0 | 0 | 0
2 | 15.0723 | 15.006 | 14.6267 | 14.988 | 14.5664 | 14.4882 | 15.012 | 14.1088 | 12.9888 | 12.1638 | 11.0016 | 9.4781 | 8.5448 | 8.4906 | 9.6347 | 9.9719 | 11.0257 | 12.778 | 13.898 | 14.729 | 14.8495 | 13.6873 | 12.6214 | 12.1216
3 | 0 | 0 | 0 | 0 | 0 | 0 | 0 | 0 | 0 | 0 | 0 | 0 | 0 | 0 | 0 | 0 | 0 | 0 | 0 | 0 | 0 | 0 | 0 | 0
4 | 0 | 0 | 0 | 0 | 0 | 0 | 0 | 0 | 0 | 0 | 0 | 0 | 0 | 0 | 0 | 0 | 0 | 0 | 0 | 0 | 0 | 0 | 0 | 0
5 | 0 | 0 | 0 | 0 | 0 | 0 | 0 | 0.0075815 | 0.67475 | 2.8961 | 4.7763 | 5.4284 | 5.1857 | 5.2843 | 5.7165 | 5.2085 | 2.373 | 0.1213 | 0 | 0 | 0 | 0 | 0 | 0
6 | 0 | 0 | 0 | 0 | 0 | 0 | 0 | 0.0056861 | 0.50607 | 2.1721 | 3.5823 | 4.0713 | 3.8893 | 3.9632 | 4.2873 | 3.9064 | 1.7798 | 0.090978 | 0 | 0 | 0 | 0 | 0 | 0
7 | 0 | 0 | 0 | 0 | 0 | 0 | 0 | 0 | 0 | 0 | 0 | 0 | 0 | 0 | 0 | 0 | 0 | 0 | 0 | 0 | 0 | 0 | 0 | 0

## Qg, Winter, S1
GenID | 0 | 1 | 2 | 3 | 4 | 5 | 6 | 7 | 8 | 9 | 10 | 11 | 12 | 13 | 14 | 15 | 16 | 17 | 18 | 19 | 20 | 21 | 22 | 23
1 | 0 | 0 | 0 | 0 | 0 | 0 | 0 | 0 | 0 | 0 | 0 | 0 | 0 | 0 | 0 | 0 | 0 | 0 | 0 | 0 | 0 | 0 | 0 | 0
2 | 0 | 0 | 0 | 0 | 0 | 0 | 0 | 0 | 0 | 0 | 0 | 0 | 0 | 0 | 0 | 0 | 0 | 0 | 0 | 0 | 0 | 0 | 0 | 0
3 | 0 | 0 | 0 | 0 | 0 | 0 | 0 | 0 | 0 | 0 | 0 | 0 | 0 | 0 | 0 | 0 | 0 | 0 | 0 | 0 | 0 | 0 | 0 | 0
4 | 0 | 0 | 0 | 0 | 0 | 0 | 0 | 0 | 0 | 0 | 0 | 0 | 0 | 0 | 0 | 0 | 0 | 0 | 0 | 0 | 0 | 0 | 0 | 0
5 | 0 | 0 | 0 | 0 | 0 | 0 | 0 | 0 | 0 | 0 | 0 | 0 | 0 | 0 | 0 | 0 | 0 | 0 | 0 | 0 | 0 | 0 | 0 | 0
6 | 0 | 0 | 0 | 0 | 0 | 0 | 0 | 0 | 0 | 0 | 0 | 0 | 0 | 0 | 0 | 0 | 0 | 0 | 0 | 0 | 0 | 0 | 0 | 0
7 | 0 | 0 | 0 | 0 | 0 | 0 | 0 | 0 | 0 | 0 | 0 | 0 | 0 | 0 | 0 | 0 | 0 | 0 | 0 | 0 | 0 | 0 | 0 | 0

## Qg, Winter, S2
GenID | 0 | 1 | 2 | 3 | 4 | 5 | 6 | 7 | 8 | 9 | 10 | 11 | 12 | 13 | 14 | 15 | 16 | 17 | 18 | 19 | 20 | 21 | 22 | 23
1 | 0 | 0 | 0 | 0 | 0 | 0 | 0 | 0 | 0 | 0 | 0 | 0 | 0 | 0 | 0 | 0 | 0 | 0 | 0 | 0 | 0 | 0 | 0 | 0
2 | 0 | 0 | 0 | 0 | 0 | 0 | 0 | 0 | 0 | 0 | 0 | 0 | 0 | 0 | 0 | 0 | 0 | 0 | 0 | 0 | 0 | 0 | 0 | 0
3 | 0 | 0 | 0 | 0 | 0 | 0 | 0 | 0 | 0 | 0 | 0 | 0 | 0 | 0 | 0 | 0 | 0 | 0 | 0 | 0 | 0 | 0 | 0 | 0
4 | 0 | 0 | 0 | 0 | 0 | 0 | 0 | 0 | 0 | 0 | 0 | 0 | 0 | 0 | 0 | 0 | 0 | 0 | 0 | 0 | 0 | 0 | 0 | 0
5 | 0 | 0 | 0 | 0 | 0 | 0 | 0 | 0 | 0 | 0 | 0 | 0 | 0 | 0 | 0 | 0 | 0 | 0 | 0 | 0 | 0 | 0 | 0 | 0
6 | 0 | 0 | 0 | 0 | 0 | 0 | 0 | 0 | 0 | 0 | 0 | 0 | 0 | 0 | 0 | 0 | 0 | 0 | 0 | 0 | 0 | 0 | 0 | 0
7 | 0 | 0 | 0 | 0 | 0 | 0 | 0 | 0 | 0 | 0 | 0 | 0 | 0 | 0 | 0 | 0 | 0 | 0 | 0 | 0 | 0 | 0 | 0 | 0

## Qg, Winter, S3
GenID | 0 | 1 | 2 | 3 | 4 | 5 | 6 | 7 | 8 | 9 | 10 | 11 | 12 | 13 | 14 | 15 | 16 | 17 | 18 | 19 | 20 | 21 | 22 | 23
1 | 0 | 0 | 0 | 0 | 0 | 0 | 0 | 0 | 0 | 0 | 0 | 0 | 0 | 0 | 0 | 0 | 0 | 0 | 0 | 0 | 0 | 0 | 0 | 0
2 | 0 | 0 | 0 | 0 | 0 | 0 | 0 | 0 | 0 | 0 | 0 | 0 | 0 | 0 | 0 | 0 | 0 | 0 | 0 | 0 | 0 | 0 | 0 | 0
3 | 0 | 0 | 0 | 0 | 0 | 0 | 0 | 0 | 0 | 0 | 0 | 0 | 0 | 0 | 0 | 0 | 0 | 0 | 0 | 0 | 0 | 0 | 0 | 0
4 | 0 | 0 | 0 | 0 | 0 | 0 | 0 | 0 | 0 | 0 | 0 | 0 | 0 | 0 | 0 | 0 | 0 | 0 | 0 | 0 | 0 | 0 | 0 | 0
5 | 0 | 0 | 0 | 0 | 0 | 0 | 0 | 0 | 0 | 0 | 0 | 0 | 0 | 0 | 0 | 0 | 0 | 0 | 0 | 0 | 0 | 0 | 0 | 0
6 | 0 | 0 | 0 | 0 | 0 | 0 | 0 | 0 | 0 | 0 | 0 | 0 | 0 | 0 | 0 | 0 | 0 | 0 | 0 | 0 | 0 | 0 | 0 | 0
7 | 0 | 0 | 0 | 0 | 0 | 0 | 0 | 0 | 0 | 0 | 0 | 0 | 0 | 0 | 0 | 0 | 0 | 0 | 0 | 0 | 0 | 0 | 0 | 0

## Qg, Winter, S4
GenID | 0 | 1 | 2 | 3 | 4 | 5 | 6 | 7 | 8 | 9 | 10 | 11 | 12 | 13 | 14 | 15 | 16 | 17 | 18 | 19 | 20 | 21 | 22 | 23
1 | 0 | 0 | 0 | 0 | 0 | 0 | 0 | 0 | 0 | 0 | 0 | 0 | 0 | 0 | 0 | 0 | 0 | 0 | 0 | 0 | 0 | 0 | 0 | 0
2 | 0 | 0 | 0 | 0 | 0 | 0 | 0 | 0 | 0 | 0 | 0 | 0 | 0 | 0 | 0 | 0 | 0 | 0 | 0 | 0 | 0 | 0 | 0 | 0
3 | 0 | 0 | 0 | 0 | 0 | 0 | 0 | 0 | 0 | 0 | 0 | 0 | 0 | 0 | 0 | 0 | 0 | 0 | 0 | 0 | 0 | 0 | 0 | 0
4 | 0 | 0 | 0 | 0 | 0 | 0 | 0 | 0 | 0 | 0 | 0 | 0 | 0 | 0 | 0 | 0 | 0 | 0 | 0 | 0 | 0 | 0 | 0 | 0
5 | 0 | 0 | 0 | 0 | 0 | 0 | 0 | 0 | 0 | 0 | 0 | 0 | 0 | 0 | 0 | 0 | 0 | 0 | 0 | 0 | 0 | 0 | 0 | 0
6 | 0 | 0 | 0 | 0 | 0 | 0 | 0 | 0 | 0 | 0 | 0 | 0 | 0 | 0 | 0 | 0 | 0 | 0 | 0 | 0 | 0 | 0 | 0 | 0
7 | 0 | 0 | 0 | 0 | 0 | 0 | 0 | 0 | 0 | 0 | 0 | 0 | 0 | 0 | 0 | 0 | 0 | 0 | 0 | 0 | 0 | 0 | 0 | 0

## Qg, Winter, S5
GenID | 0 | 1 | 2 | 3 | 4 | 5 | 6 | 7 | 8 | 9 | 10 | 11 | 12 | 13 | 14 | 15 | 16 | 17 | 18 | 19 | 20 | 21 | 22 | 23
1 | 0 | 0 | 0 | 0 | 0 | 0 | 0 | 0 | 0 | 0 | 0 | 0 | 0 | 0 | 0 | 0 | 0 | 0 | 0 | 0 | 0 | 0 | 0 | 0
2 | 0 | 0 | 0 | 0 | 0 | 0 | 0 | 0 | 0 | 0 | 0 | 0 | 0 | 0 | 0 | 0 | 0 | 0 | 0 | 0 | 0 | 0 | 0 | 0
3 | 0 | 0 | 0 | 0 | 0 | 0 | 0 | 0 | 0 | 0 | 0 | 0 | 0 | 0 | 0 | 0 | 0 | 0 | 0 | 0 | 0 | 0 | 0 | 0
4 | 0 | 0 | 0 | 0 | 0 | 0 | 0 | 0 | 0 | 0 | 0 | 0 | 0 | 0 | 0 | 0 | 0 | 0 | 0 | 0 | 0 | 0 | 0 | 0
5 | 0 | 0 | 0 | 0 | 0 | 0 | 0 | 0 | 0 | 0 | 0 | 0 | 0 | 0 | 0 | 0 | 0 | 0 | 0 | 0 | 0 | 0 | 0 | 0
6 | 0 | 0 | 0 | 0 | 0 | 0 | 0 | 0 | 0 | 0 | 0 | 0 | 0 | 0 | 0 | 0 | 0 | 0 | 0 | 0 | 0 | 0 | 0 | 0
7 | 0 | 0 | 0 | 0 | 0 | 0 | 0 | 0 | 0 | 0 | 0 | 0 | 0 | 0 | 0 | 0 | 0 | 0 | 0 | 0 | 0 | 0 | 0 | 0

## Qg, Winter, S6
GenID | 0 | 1 | 2 | 3 | 4 | 5 | 6 | 7 | 8 | 9 | 10 | 11 | 12 | 13 | 14 | 15 | 16 | 17 | 18 | 19 | 20 | 21 | 22 | 23
1 | 0 | 0 | 0 | 0 | 0 | 0 | 0 | 0 | 0 | 0 | 0 | 0 | 0 | 0 | 0 | 0 | 0 | 0 | 0 | 0 | 0 | 0 | 0 | 0
2 | 0 | 0 | 0 | 0 | 0 | 0 | 0 | 0 | 0 | 0 | 0 | 0 | 0 | 0 | 0 | 0 | 0 | 0 | 0 | 0 | 0 | 0 | 0 | 0
3 | 0 | 0 | 0 | 0 | 0 | 0 | 0 | 0 | 0 | 0 | 0 | 0 | 0 | 0 | 0 | 0 | 0 | 0 | 0 | 0 | 0 | 0 | 0 | 0
4 | 0 | 0 | 0 | 0 | 0 | 0 | 0 | 0 | 0 | 0 | 0 | 0 | 0 | 0 | 0 | 0 | 0 | 0 | 0 | 0 | 0 | 0 | 0 | 0
5 | 0 | 0 | 0 | 0 | 0 | 0 | 0 | 0 | 0 | 0 | 0 | 0 | 0 | 0 | 0 | 0 | 0 | 0 | 0 | 0 | 0 | 0 | 0 | 0
6 | 0 | 0 | 0 | 0 | 0 | 0 | 0 | 0 | 0 | 0 | 0 | 0 | 0 | 0 | 0 | 0 | 0 | 0 | 0 | 0 | 0 | 0 | 0 | 0
7 | 0 | 0 | 0 | 0 | 0 | 0 | 0 | 0 | 0 | 0 | 0 | 0 | 0 | 0 | 0 | 0 | 0 | 0 | 0 | 0 | 0 | 0 | 0 | 0

## Qg, Winter, S7
GenID | 0 | 1 | 2 | 3 | 4 | 5 | 6 | 7 | 8 | 9 | 10 | 11 | 12 | 13 | 14 | 15 | 16 | 17 | 18 | 19 | 20 | 21 | 22 | 23
1 | 0 | 0 | 0 | 0 | 0 | 0 | 0 | 0 | 0 | 0 | 0 | 0 | 0 | 0 | 0 | 0 | 0 | 0 | 0 | 0 | 0 | 0 | 0 | 0
2 | 0 | 0 | 0 | 0 | 0 | 0 | 0 | 0 | 0 | 0 | 0 | 0 | 0 | 0 | 0 | 0 | 0 | 0 | 0 | 0 | 0 | 0 | 0 | 0
3 | 0 | 0 | 0 | 0 | 0 | 0 | 0 | 0 | 0 | 0 | 0 | 0 | 0 | 0 | 0 | 0 | 0 | 0 | 0 | 0 | 0 | 0 | 0 | 0
4 | 0 | 0 | 0 | 0 | 0 | 0 | 0 | 0 | 0 | 0 | 0 | 0 | 0 | 0 | 0 | 0 | 0 | 0 | 0 | 0 | 0 | 0 | 0 | 0
5 | 0 | 0 | 0 | 0 | 0 | 0 | 0 | 0 | 0 | 0 | 0 | 0 | 0 | 0 | 0 | 0 | 0 | 0 | 0 | 0 | 0 | 0 | 0 | 0
6 | 0 | 0 | 0 | 0 | 0 | 0 | 0 | 0 | 0 | 0 | 0 | 0 | 0 | 0 | 0 | 0 | 0 | 0 | 0 | 0 | 0 | 0 | 0 | 0
7 | 0 | 0 | 0 | 0 | 0 | 0 | 0 | 0 | 0 | 0 | 0 | 0 | 0 | 0 | 0 | 0 | 0 | 0 | 0 | 0 | 0 | 0 | 0 | 0

## Qg, Winter, S8
GenID | 0 | 1 | 2 | 3 | 4 | 5 | 6 | 7 | 8 | 9 | 10 | 11 | 12 | 13 | 14 | 15 | 16 | 17 | 18 | 19 | 20 | 21 | 22 | 23
1 | 0 | 0 | 0 | 0 | 0 | 0 | 0 | 0 | 0 | 0 | 0 | 0 | 0 | 0 | 0 | 0 | 0 | 0 | 0 | 0 | 0 | 0 | 0 | 0
2 | 0 | 0 | 0 | 0 | 0 | 0 | 0 | 0 | 0 | 0 | 0 | 0 | 0 | 0 | 0 | 0 | 0 | 0 | 0 | 0 | 0 | 0 | 0 | 0
3 | 0 | 0 | 0 | 0 | 0 | 0 | 0 | 0 | 0 | 0 | 0 | 0 | 0 | 0 | 0 | 0 | 0 | 0 | 0 | 0 | 0 | 0 | 0 | 0
4 | 0 | 0 | 0 | 0 | 0 | 0 | 0 | 0 | 0 | 0 | 0 | 0 | 0 | 0 | 0 | 0 | 0 | 0 | 0 | 0 | 0 | 0 | 0 | 0
5 | 0 | 0 | 0 | 0 | 0 | 0 | 0 | 0 | 0 | 0 | 0 | 0 | 0 | 0 | 0 | 0 | 0 | 0 | 0 | 0 | 0 | 0 | 0 | 0
6 | 0 | 0 | 0 | 0 | 0 | 0 | 0 | 0 | 0 | 0 | 0 | 0 | 0 | 0 | 0 | 0 | 0 | 0 | 0 | 0 | 0 | 0 | 0 | 0
7 | 0 | 0 | 0 | 0 | 0 | 0 | 0 | 0 | 0 | 0 | 0 | 0 | 0 | 0 | 0 | 0 | 0 | 0 | 0 | 0 | 0 | 0 | 0 | 0

## Qg, Winter, S9
GenID | 0 | 1 | 2 | 3 | 4 | 5 | 6 | 7 | 8 | 9 | 10 | 11 | 12 | 13 | 14 | 15 | 16 | 17 | 18 | 19 | 20 | 21 | 22 | 23
1 | 0 | 0 | 0 | 0 | 0 | 0 | 0 | 0 | 0 | 0 | 0 | 0 | 0 | 0 | 0 | 0 | 0 | 0 | 0 | 0 | 0 | 0 | 0 | 0
2 | 0 | 0 | 0 | 0 | 0 | 0 | 0 | 0 | 0 | 0 | 0 | 0 | 0 | 0 | 0 | 0 | 0 | 0 | 0 | 0 | 0 | 0 | 0 | 0
3 | 0 | 0 | 0 | 0 | 0 | 0 | 0 | 0 | 0 | 0 | 0 | 0 | 0 | 0 | 0 | 0 | 0 | 0 | 0 | 0 | 0 | 0 | 0 | 0
4 | 0 | 0 | 0 | 0 | 0 | 0 | 0 | 0 | 0 | 0 | 0 | 0 | 0 | 0 | 0 | 0 | 0 | 0 | 0 | 0 | 0 | 0 | 0 | 0
5 | 0 | 0 | 0 | 0 | 0 | 0 | 0 | 0 | 0 | 0 | 0 | 0 | 0 | 0 | 0 | 0 | 0 | 0 | 0 | 0 | 0 | 0 | 0 | 0
6 | 0 | 0 | 0 | 0 | 0 | 0 | 0 | 0 | 0 | 0 | 0 | 0 | 0 | 0 | 0 | 0 | 0 | 0 | 0 | 0 | 0 | 0 | 0 | 0
7 | 0 | 0 | 0 | 0 | 0 | 0 | 0 | 0 | 0 | 0 | 0 | 0 | 0 | 0 | 0 | 0 | 0 | 0 | 0 | 0 | 0 | 0 | 0 | 0

## GenStatus, Winter
GenID | 0 | 1 | 2 | 3 | 4 | 5 | 6 | 7 | 8 | 9 | 10 | 11 | 12 | 13 | 14 | 15 | 16 | 17 | 18 | 19 | 20 | 21 | 22 | 23
1 | 1 | 1 | 1 | 1 | 1 | 1 | 1 | 1 | 1 | 1 | 1 | 1 | 1 | 1 | 1 | 1 | 1 | 1 | 1 | 1 | 1 | 1 | 1 | 1
2 | 1 | 1 | 1 | 1 | 1 | 1 | 1 | 1 | 1 | 1 | 1 | 1 | 1 | 1 | 1 | 1 | 1 | 1 | 1 | 1 | 1 | 1 | 1 | 1
3 | 1 | 1 | 1 | 1 | 1 | 1 | 1 | 1 | 1 | 1 | 1 | 1 | 1 | 1 | 1 | 1 | 1 | 1 | 1 | 1 | 1 | 1 | 1 | 1
4 | 1 | 1 | 1 | 1 | 1 | 1 | 1 | 1 | 1 | 1 | 1 | 1 | 1 | 1 | 1 | 1 | 1 | 1 | 1 | 1 | 1 | 1 | 1 | 1
5 | 1 | 1 | 1 | 1 | 1 | 1 | 1 | 1 | 1 | 1 | 1 | 1 | 1 | 1 | 1 | 1 | 1 | 1 | 1 | 1 | 1 | 1 | 1 | 1
6 | 1 | 1 | 1 | 1 | 1 | 1 | 1 | 1 | 1 | 1 | 1 | 1 | 1 | 1 | 1 | 1 | 1 | 1 | 1 | 1 | 1 | 1 | 1 | 1
7 | 1 | 1 | 1 | 1 | 1 | 1 | 1 | 1 | 1 | 1 | 1 | 1 | 1 | 1 | 1 | 1 | 1 | 1 | 1 | 1 | 1 | 1 | 1 | 1

## Pc, Spring, S1
LoadID | 0 | 1 | 2 | 3 | 4 | 5 | 6 | 7 | 8 | 9 | 10 | 11 | 12 | 13 | 14 | 15 | 16 | 17 | 18 | 19 | 20 | 21 | 22 | 23
1 | 1.3752 | 1.411 | 1.3897 | 1.3638 | 1.3561 | 1.376 | 1.3853 | 1.7051 | 1.7027 | 1.7231 | 1.6387 | 1.7653 | 1.7533 | 1.6969 | 1.5927 | 1.6144 | 1.6446 | 1.6434 | 1.5692 | 1.5502 | 1.5237 | 1.4859 | 1.4096 | 1.3029
2 | 0.58043 | 0.58608 | 0.55032 | 0.50456 | 0.47232 | 0.4702 | 0.52347 | 0.49603 | 0.55915 | 0.57663 | 0.53851 | 0.5594 | 0.53907 | 0.56345 | 0.53613 | 0.54104 | 0.54543 | 0.63892 | 0.59352 | 0.56717 | 0.59837 | 0.55405 | 0.59864 | 0.6103
3 | 0.92214 | 0.90287 | 0.8565 | 0.83671 | 0.78323 | 0.7829 | 1.1351 | 1.2153 | 1.2004 | 1.2064 | 1.1329 | 1.2336 | 1.228 | 1.1541 | 1.1373 | 1.0873 | 0.99938 | 1.1231 | 1.0198 | 1.0367 | 1.0604 | 1.0445 | 1.0083 | 0.95627
4 | 0.16564 | 0.16533 | 0.14725 | 0.14014 | 0.11685 | 0.10569 | 0.14698 | 0.079819 | 0.082137 | 0.087461 | 0.081723 | 0.075735 | 0.09223 | 0.11072 | 0.11204 | 0.107 | 0.087259 | 0.12664 | 0.10566 | 0.096418 | 0.11153 | 0.091413 | 0.15902 | 0.16991
5 | 0.64948 | 0.61254 | 0.56054 | 0.53018 | 0.51832 | 0.5578 | 0.63597 | 0.63348 | 0.66612 | 0.69344 | 0.72081 | 0.76763 | 0.76002 | 0.75934 | 0.76799 | 0.73643 | 0.75144 | 0.84054 | 0.79233 | 0.77395 | 0.81081 | 0.78638 | 0.80866 | 0.73717
6 | 1.9375 | 1.8884 | 1.7681 | 1.7443 | 1.7123 | 1.7047 | 1.931 | 2.0758 | 2.09 | 2.1534 | 2.1059 | 2.2072 | 2.2845 | 2.2159 | 2.1035 | 2.066 | 1.9326 | 2.1253 | 1.909 | 1.939 | 2.0193 | 1.8221 | 2.0018 | 2.0174
7 | 1.0207 | 0.98243 | 0.93979 | 0.92386 | 0.83088 | 0.82966 | 1.0334 | 0.86239 | 1.0362 | 1.0452 | 0.98877 | 1.0927 | 1.0435 | 1.1441 | 1.1394 | 1.0864 | 1.0048 | 1.1722 | 1.0355 | 0.96815 | 0.98948 | 0.81645 | 1.0696 | 1.0801
8 | 0.27303 | 0.27015 | 0.25047 | 0.24263 | 0.22299 | 0.23567 | 0.33354 | 0.2904 | 0.32127 | 0.32583 | 0.34227 | 0.33623 | 0.32982 | 0.35543 | 0.31142 | 0.30518 | 0.26598 | 0.30299 | 0.28224 | 0.25479 | 0.28234 | 0.23591 | 0.27603 | 0.27642
9 | 0.2893 | 0.28554 | 0.26554 | 0.25347 | 0.23614 | 0.21949 | 0.23546 | 0.16228 | 0.15155 | 0.15062 | 0.15023 | 0.17196 | 0.17716 | 0.20242 | 0.20757 | 0.20892 | 0.17815 | 0.20747 | 0.19176 | 0.18163 | 0.20323 | 0.18031 | 0.25199 | 0.27139
10 | 0.23396 | 0.22676 | 0.21127 | 0.21076 | 0.19352 | 0.18294 | 0.22527 | 0.20049 | 0.19497 | 0.22455 | 0.20364 | 0.21779 | 0.23275 | 0.24246 | 0.23098 | 0.22224 | 0.2016 | 0.23085 | 0.2155 | 0.21199 | 0.22224 | 0.19909 | 0.24578 | 0.24265
11 | 0.23257 | 0.22843 | 0.20821 | 0.20235 | 0.17793 | 0.17503 | 0.2154 | 0.1436 | 0.13924 | 0.13009 | 0.15302 | 0.16173 | 0.1705 | 0.18755 | 0.18755 | 0.18461 | 0.15951 | 0.20709 | 0.18605 | 0.1686 | 0.1946 | 0.16984 | 0.23719 | 0.24144
12 | 0.94269 | 0.9374 | 0.96578 | 0.91779 | 0.87573 | 0.84664 | 0.87911 | 0.79366 | 0.75813 | 0.62197 | 0.78896 | 0.82997 | 0.88045 | 0.89826 | 0.78749 | 0.96108 | 0.8992 | 0.95431 | 0.92092 | 0.9313 | 0.97388 | 1.0287 | 1.0812 | 1.0977
13 | 2.0801 | 1.9557 | 1.9563 | 2.02 | 1.8426 | 1.8666 | 2.3238 | 2.2463 | 2.346 | 2.3208 | 2.2006 | 2.1931 | 2.4074 | 2.3574 | 2.2629 | 2.3632 | 2.2515 | 2.4097 | 2.2953 | 2.2153 | 2.2283 | 2.0228 | 2.0204 | 2.0147
14 | 0.83933 | 0.85424 | 0.8331 | 0.79581 | 0.78254 | 0.76452 | 0.77127 | 0.8422 | 0.90694 | 0.89536 | 0.86371 | 0.94148 | 0.97634 | 0.95385 | 0.86742 | 0.90506 | 0.90942 | 0.94928 | 0.84584 | 0.78723 | 0.81042 | 0.80467 | 0.79079 | 0.78972
15 | 0.32318 | 0.32062 | 0.30423 | 0.28805 | 0.25713 | 0.24377 | 0.28157 | 0.24191 | 0.26418 | 0.28555 | 0.26424 | 0.27015 | 0.26981 | 0.28325 | 0.27139 | 0.27156 | 0.2597 | 0.31633 | 0.29238 | 0.27567 | 0.29864 | 0.25451 | 0.32812 | 0.32688
16 | 0.45301 | 0.4554 | 0.40825 | 0.4206 | 0.39185 | 0.38459 | 0.56383 | 0.60418 | 0.6038 | 0.59898 | 0.56155 | 0.58991 | 0.6019 | 0.58745 | 0.55319 | 0.52868 | 0.51393 | 0.54085 | 0.48265 | 0.53829 | 0.53515 | 0.48948 | 0.51435 | 0.47079
17 | 0.27489 | 0.26724 | 0.23452 | 0.22304 | 0.18744 | 0.17763 | 0.25554 | 0.16719 | 0.19744 | 0.20296 | 0.17711 | 0.18387 | 0.19973 | 0.22972 | 0.22331 | 0.22075 | 0.19229 | 0.25626 | 0.2254 | 0.21575 | 0.24181 | 0.20793 | 0.29372 | 0.2932
18 | 0.93448 | 0.89094 | 0.83409 | 0.77466 | 0.77221 | 0.78201 | 0.93213 | 0.89985 | 0.97821 | 1.0656 | 1.0218 | 1.0854 | 1.0725 | 1.0841 | 1.1148 | 1.0778 | 1.1126 | 1.1542 | 1.1512 | 1.0894 | 1.1865 | 1.1043 | 1.1496 | 1.0743
19 | 1.3348 | 1.3103 | 1.1573 | 1.2003 | 1.169 | 1.1853 | 1.3464 | 1.4765 | 1.553 | 1.6513 | 1.572 | 1.6182 | 1.6535 | 1.5806 | 1.4902 | 1.4537 | 1.5088 | 1.5016 | 1.3865 | 1.4281 | 1.5062 | 1.2899 | 1.3209 | 1.3339
20 | 0.75749 | 0.7271 | 0.69369 | 0.69104 | 0.66247 | 0.6713 | 0.8578 | 0.87204 | 1.0219 | 1.0251 | 1.0531 | 1.0776 | 1.069 | 1.0614 | 1.0797 | 1.0025 | 1.0385 | 1.0033 | 0.92427 | 0.94248 | 0.94828 | 0.79737 | 0.87582 | 0.83439
21 | 0.67597 | 0.68143 | 0.64614 | 0.61524 | 0.59494 | 0.64714 | 1.0083 | 1.0503 | 1.1446 | 1.1092 | 1.1432 | 1.1733 | 1.2059 | 1.1301 | 1.0617 | 0.92313 | 0.91878 | 0.99293 | 0.87535 | 0.90226 | 0.92745 | 0.77254 | 0.75718 | 0.71779
22 | 0.48459 | 0.48761 | 0.45459 | 0.43329 | 0.41078 | 0.38766 | 0.41018 | 0.2955 | 0.27004 | 0.29429 | 0.28531 | 0.31907 | 0.33519 | 0.37727 | 0.36929 | 0.365 | 0.34301 | 0.38303 | 0.3455 | 0.33102 | 0.36799 | 0.33428 | 0.42456 | 0.46977
23 | 3.9676 | 3.774 | 3.4288 | 3.5218 | 3.3476 | 3.4808 | 4.2912 | 4.1567 | 4.4221 | 4.5679 | 4.6478 | 4.5615 | 4.7486 | 5.0073 | 4.8179 | 4.3216 | 4.4422 | 4.719 | 4.4756 | 4.7473 | 4.8536 | 4.4073 | 4.5599 | 4.2338
24 | 1.5464 | 1.5397 | 1.4014 | 1.3417 | 1.1945 | 1.1307 | 1.4282 | 0.9207 | 0.85147 | 0.83049 | 1.0004 | 1.052 | 1.0868 | 1.2309 | 1.1656 | 1.1403 | 1.062 | 1.3794 | 1.1879 | 1.0976 | 1.2296 | 1.0552 | 1.5681 | 1.6005
25 | 0.78969 | 0.80899 | 0.82051 | 0.73732 | 0.74558 | 0.71103 | 0.71626 | 0.65207 | 0.61817 | 0.52176 | 0.67162 | 0.68126 | 0.70546 | 0.78096 | 0.65633 | 0.79125 | 0.74636 | 0.77188 | 0.76086 | 0.73725 | 0.82415 | 0.78839 | 0.89258 | 0.93791
26 | 0.82688 | 0.83813 | 0.8029 | 0.80183 | 0.80179 | 0.77958 | 0.97533 | 0.88074 | 0.96083 | 0.88342 | 0.86468 | 0.92007 | 0.955 | 0.94353 | 0.9665 | 0.92834 | 0.90397 | 0.99138 | 0.88901 | 0.89615 | 0.88794 | 0.85844 | 0.83757 | 0.85707
27 | 1.218 | 1.2067 | 1.1065 | 1.1312 | 1.0795 | 1.1132 | 1.1299 | 1.2709 | 1.3089 | 1.3867 | 1.3304 | 1.3273 | 1.3356 | 1.4014 | 1.2457 | 1.3073 | 1.3116 | 1.3052 | 1.2057 | 1.2057 | 1.1561 | 1.1355 | 1.1627 | 1.1177
28 | 0.69494 | 0.69609 | 0.63853 | 0.61139 | 0.55619 | 0.5604 | 0.62328 | 0.57022 | 0.59671 | 0.65724 | 0.61757 | 0.59952 | 0.61888 | 0.66677 | 0.58281 | 0.62707 | 0.6267 | 0.71846 | 0.6567 | 0.64042 | 0.65869 | 0.60256 | 0.69642 | 0.71476
29 | 1.492 | 1.4673 | 1.3549 | 1.334 | 1.24 | 1.2546 | 1.8616 | 1.9244 | 1.9706 | 1.8894 | 1.835 | 1.8868 | 2.0245 | 1.9561 | 1.8097 | 1.6984 | 1.7372 | 1.7931 | 1.6293 | 1.6438 | 1.7029 | 1.6501 | 1.6473 | 1.5688
30 | 0.42138 | 0.41722 | 0.37123 | 0.3524 | 0.29435 | 0.26749 | 0.37424 | 0.20389 | 0.22498 | 0.23808 | 0.22047 | 0.20087 | 0.25347 | 0.2859 | 0.28615 | 0.28639 | 0.22595 | 0.33208 | 0.28509 | 0.26089 | 0.30445 | 0.25139 | 0.41335 | 0.43586
31 | 2.5954 | 2.3294 | 2.1687 | 2.1529 | 2.0757 | 2.1833 | 2.5386 | 2.4851 | 2.7754 | 2.7602 | 2.9447 | 3.0644 | 3.2198 | 3.0492 | 2.922 | 3.0629 | 2.9584 | 3.381 | 3.2623 | 3.1002 | 3.2032 | 3.0918 | 3.2673 | 2.9631
32 | 0.65956 | 0.64081 | 0.62127 | 0.61361 | 0.60624 | 0.61991 | 0.69815 | 0.73349 | 0.75009 | 0.77118 | 0.77061 | 0.78746 | 0.75667 | 0.80703 | 0.74094 | 0.69738 | 0.74315 | 0.75843 | 0.66816 | 0.67126 | 0.71014 | 0.65369 | 0.64918 | 0.70105

## Pc, Spring, S2
LoadID | 0 | 1 | 2 | 3 | 4 | 5 | 6 | 7 | 8 | 9 | 10 | 11 | 12 | 13 | 14 | 15 | 16 | 17 | 18 | 19 | 20 | 21 | 22 | 23
1 | 1.3752 | 1.411 | 1.3897 | 1.3638 | 1.3561 | 1.376 | 1.3853 | 1.7051 | 1.7027 | 1.7231 | 1.6387 | 1.7653 | 1.7533 | 1.6969 | 1.5927 | 1.6144 | 1.6446 | 1.6434 | 1.5692 | 1.5502 | 1.5237 | 1.4859 | 1.4096 | 1.3029
2 | 0.58043 | 0.58608 | 0.55032 | 0.50456 | 0.47232 | 0.4702 | 0.52347 | 0.49603 | 0.55915 | 0.57663 | 0.53851 | 0.5594 | 0.53907 | 0.56345 | 0.53613 | 0.54104 | 0.54543 | 0.63892 | 0.59352 | 0.56717 | 0.59837 | 0.55405 | 0.59864 | 0.6103
3 | 0.92214 | 0.90287 | 0.8565 | 0.83671 | 0.78323 | 0.7829 | 1.1351 | 1.2153 | 1.2004 | 1.2064 | 1.1329 | 1.2336 | 1.228 | 1.1541 | 1.1373 | 1.0873 | 0.99938 | 1.1231 | 1.0198 | 1.0367 | 1.0604 | 1.0445 | 1.0083 | 0.95627
4 | 0.16564 | 0.16533 | 0.14725 | 0.14014 | 0.11685 | 0.10569 | 0.14698 | 0.079819 | 0.082137 | 0.087461 | 0.081723 | 0.075735 | 0.09223 | 0.11072 | 0.11204 | 0.107 | 0.087259 | 0.12664 | 0.10566 | 0.096418 | 0.11153 | 0.091413 | 0.15902 | 0.16991
5 | 0.64948 | 0.61254 | 0.56054 | 0.53018 | 0.51832 | 0.5578 | 0.63597 | 0.63348 | 0.66612 | 0.69344 | 0.72081 | 0.76763 | 0.76002 | 0.75934 | 0.76799 | 0.73643 | 0.75144 | 0.84054 | 0.79233 | 0.77395 | 0.81081 | 0.78638 | 0.80866 | 0.73717
6 | 1.9375 | 1.8884 | 1.7681 | 1.7443 | 1.7123 | 1.7047 | 1.931 | 2.0758 | 2.09 | 2.1534 | 2.1059 | 2.2072 | 2.2845 | 2.2159 | 2.1035 | 2.066 | 1.9326 | 2.1253 | 1.909 | 1.939 | 2.0193 | 1.8221 | 2.0018 | 2.0174
7 | 1.0207 | 0.98243 | 0.93979 | 0.92386 | 0.83088 | 0.82966 | 1.0334 | 0.86239 | 1.0362 | 1.0452 | 0.98877 | 1.0927 | 1.0435 | 1.1441 | 1.1394 | 1.0864 | 1.0048 | 1.1722 | 1.0355 | 0.96815 | 0.98948 | 0.81645 | 1.0696 | 1.0801
8 | 0.27303 | 0.27015 | 0.25047 | 0.24263 | 0.22299 | 0.23567 | 0.33354 | 0.2904 | 0.32127 | 0.32583 | 0.34227 | 0.33623 | 0.32982 | 0.35543 | 0.31142 | 0.30518 | 0.26598 | 0.30299 | 0.28224 | 0.25479 | 0.28234 | 0.23591 | 0.27603 | 0.27642
9 | 0.2893 | 0.28554 | 0.26554 | 0.25347 | 0.23614 | 0.21949 | 0.23546 | 0.16228 | 0.15155 | 0.15062 | 0.15023 | 0.17196 | 0.17716 | 0.20242 | 0.20757 | 0.20892 | 0.17815 | 0.20747 | 0.19176 | 0.18163 | 0.20323 | 0.18031 | 0.25199 | 0.27139
10 | 0.23396 | 0.22676 | 0.21127 | 0.21076 | 0.19352 | 0.18294 | 0.22527 | 0.20049 | 0.19497 | 0.22455 | 0.20364 | 0.21779 | 0.23275 | 0.24246 | 0.23098 | 0.22224 | 0.2016 | 0.23085 | 0.2155 | 0.21199 | 0.22224 | 0.19909 | 0.24578 | 0.24265
11 | 0.23257 | 0.22843 | 0.20821 | 0.20235 | 0.17793 | 0.17503 | 0.2154 | 0.1436 | 0.13924 | 0.13009 | 0.15302 | 0.16173 | 0.1705 | 0.18755 | 0.18755 | 0.18461 | 0.15951 | 0.20709 | 0.18605 | 0.1686 | 0.1946 | 0.16984 | 0.23719 | 0.24144
12 | 0.94269 | 0.9374 | 0.96578 | 0.91779 | 0.87573 | 0.84664 | 0.87911 | 0.79366 | 0.75813 | 0.62197 | 0.78896 | 0.82997 | 0.88045 | 0.89826 | 0.78749 | 0.96108 | 0.8992 | 0.95431 | 0.92092 | 0.9313 | 0.97388 | 1.0287 | 1.0812 | 1.0977
13 | 2.0801 | 1.9557 | 1.9563 | 2.02 | 1.8426 | 1.8666 | 2.3238 | 2.2463 | 2.346 | 2.3208 | 2.2006 | 2.1931 | 2.4074 | 2.3574 | 2.2629 | 2.3632 | 2.2515 | 2.4097 | 2.2953 | 2.2153 | 2.2283 | 2.0228 | 2.0204 | 2.0147
14 | 0.83933 | 0.85424 | 0.8331 | 0.79581 | 0.78254 | 0.76452 | 0.77127 | 0.8422 | 0.90694 | 0.89536 | 0.86371 | 0.94148 | 0.97634 | 0.95385 | 0.86742 | 0.90506 | 0.90942 | 0.94928 | 0.84584 | 0.78723 | 0.81042 | 0.80467 | 0.79079 | 0.78972
15 | 0.32318 | 0.32062 | 0.30423 | 0.28805 | 0.25713 | 0.24377 | 0.28157 | 0.24191 | 0.26418 | 0.28555 | 0.26424 | 0.27015 | 0.26981 | 0.28325 | 0.27139 | 0.27156 | 0.2597 | 0.31633 | 0.29238 | 0.27567 | 0.29864 | 0.25451 | 0.32812 | 0.32688
16 | 0.45301 | 0.4554 | 0.40825 | 0.4206 | 0.39185 | 0.38459 | 0.56383 | 0.60418 | 0.6038 | 0.59898 | 0.56155 | 0.58991 | 0.6019 | 0.58745 | 0.55319 | 0.52868 | 0.51393 | 0.54085 | 0.48265 | 0.53829 | 0.53515 | 0.48948 | 0.51435 | 0.47079
17 | 0.27489 | 0.26724 | 0.23452 | 0.22304 | 0.18744 | 0.17763 | 0.25554 | 0.16719 | 0.19744 | 0.20296 | 0.17711 | 0.18387 | 0.19973 | 0.22972 | 0.22331 | 0.22075 | 0.19229 | 0.25626 | 0.2254 | 0.21575 | 0.24181 | 0.20793 | 0.29372 | 0.2932
18 | 0.93448 | 0.89094 | 0.83409 | 0.77466 | 0.77221 | 0.78201 | 0.93213 | 0.89985 | 0.97821 | 1.0656 | 1.0218 | 1.0854 | 1.0725 | 1.0841 | 1.1148 | 1.0778 | 1.1126 | 1.1542 | 1.1512 | 1.0894 | 1.1865 | 1.1043 | 1.1496 | 1.0743
19 | 1.3348 | 1.3103 | 1.1573 | 1.2003 | 1.169 | 1.1853 | 1.3464 | 1.4765 | 1.553 | 1.6513 | 1.572 | 1.6182 | 1.6535 | 1.5806 | 1.4902 | 1.4537 | 1.5088 | 1.5016 | 1.3865 | 1.4281 | 1.5062 | 1.2899 | 1.3209 | 1.3339
20 | 0.75749 | 0.7271 | 0.69369 | 0.69104 | 0.66247 | 0.6713 | 0.8578 | 0.87204 | 1.0219 | 1.0251 | 1.0531 | 1.0776 | 1.069 | 1.0614 | 1.0797 | 1.0025 | 1.0385 | 1.0033 | 0.92427 | 0.94248 | 0.94828 | 0.79737 | 0.87582 | 0.83439
21 | 0.67597 | 0.68143 | 0.64614 | 0.61524 | 0.59494 | 0.64714 | 1.0083 | 1.0503 | 1.1446 | 1.1092 | 1.1432 | 1.1733 | 1.2059 | 1.1301 | 1.0617 | 0.92313 | 0.91878 | 0.99293 | 0.87535 | 0.90226 | 0.92745 | 0.77254 | 0.75718 | 0.71779
22 | 0.48459 | 0.48761 | 0.45459 | 0.43329 | 0.41078 | 0.38766 | 0.41018 | 0.2955 | 0.27004 | 0.29429 | 0.28531 | 0.31907 | 0.33519 | 0.37727 | 0.36929 | 0.365 | 0.34301 | 0.38303 | 0.3455 | 0.33102 | 0.36799 | 0.33428 | 0.42456 | 0.46977
23 | 3.9676 | 3.774 | 3.4288 | 3.5218 | 3.3476 | 3.4808 | 4.2912 | 4.1567 | 4.4221 | 4.5679 | 4.6478 | 4.5615 | 4.7486 | 5.0073 | 4.8179 | 4.3216 | 4.4422 | 4.719 | 4.4756 | 4.7473 | 4.8536 | 4.4073 | 4.5599 | 4.2338
24 | 1.5464 | 1.5397 | 1.4014 | 1.3417 | 1.1945 | 1.1307 | 1.4282 | 0.9207 | 0.85147 | 0.83049 | 1.0004 | 1.052 | 1.0868 | 1.2309 | 1.1656 | 1.1403 | 1.062 | 1.3794 | 1.1879 | 1.0976 | 1.2296 | 1.0552 | 1.5681 | 1.6005
25 | 0.78969 | 0.80899 | 0.82051 | 0.73732 | 0.74558 | 0.71103 | 0.71626 | 0.65207 | 0.61817 | 0.52176 | 0.67162 | 0.68126 | 0.70546 | 0.78096 | 0.65633 | 0.79125 | 0.74636 | 0.77188 | 0.76086 | 0.73725 | 0.82415 | 0.78839 | 0.89258 | 0.93791
26 | 0.82688 | 0.83813 | 0.8029 | 0.80183 | 0.80179 | 0.77958 | 0.97533 | 0.88074 | 0.96083 | 0.88342 | 0.86468 | 0.92007 | 0.955 | 0.94353 | 0.9665 | 0.92834 | 0.90397 | 0.99138 | 0.88901 | 0.89615 | 0.88794 | 0.85844 | 0.83757 | 0.85707
27 | 1.218 | 1.2067 | 1.1065 | 1.1312 | 1.0795 | 1.1132 | 1.1299 | 1.2709 | 1.3089 | 1.3867 | 1.3304 | 1.3273 | 1.3356 | 1.4014 | 1.2457 | 1.3073 | 1.3116 | 1.3052 | 1.2057 | 1.2057 | 1.1561 | 1.1355 | 1.1627 | 1.1177
28 | 0.69494 | 0.69609 | 0.63853 | 0.61139 | 0.55619 | 0.5604 | 0.62328 | 0.57022 | 0.59671 | 0.65724 | 0.61757 | 0.59952 | 0.61888 | 0.66677 | 0.58281 | 0.62707 | 0.6267 | 0.71846 | 0.6567 | 0.64042 | 0.65869 | 0.60256 | 0.69642 | 0.71476
29 | 1.492 | 1.4673 | 1.3549 | 1.334 | 1.24 | 1.2546 | 1.8616 | 1.9244 | 1.9706 | 1.8894 | 1.835 | 1.8868 | 2.0245 | 1.9561 | 1.8097 | 1.6984 | 1.7372 | 1.7931 | 1.6293 | 1.6438 | 1.7029 | 1.6501 | 1.6473 | 1.5688
30 | 0.42138 | 0.41722 | 0.37123 | 0.3524 | 0.29435 | 0.26749 | 0.37424 | 0.20389 | 0.22498 | 0.23808 | 0.22047 | 0.20087 | 0.25347 | 0.2859 | 0.28615 | 0.28639 | 0.22595 | 0.33208 | 0.28509 | 0.26089 | 0.30445 | 0.25139 | 0.41335 | 0.43586
31 | 2.5954 | 2.3294 | 2.1687 | 2.1529 | 2.0757 | 2.1833 | 2.5386 | 2.4851 | 2.7754 | 2.7602 | 2.9447 | 3.0644 | 3.2198 | 3.0492 | 2.922 | 3.0629 | 2.9584 | 3.381 | 3.2623 | 3.1002 | 3.2032 | 3.0918 | 3.2673 | 2.9631
32 | 0.65956 | 0.64081 | 0.62127 | 0.61361 | 0.60624 | 0.61991 | 0.69815 | 0.73349 | 0.75009 | 0.77118 | 0.77061 | 0.78746 | 0.75667 | 0.80703 | 0.74094 | 0.69738 | 0.74315 | 0.75843 | 0.66816 | 0.67126 | 0.71014 | 0.65369 | 0.64918 | 0.70105

## Pc, Spring, S3
LoadID | 0 | 1 | 2 | 3 | 4 | 5 | 6 | 7 | 8 | 9 | 10 | 11 | 12 | 13 | 14 | 15 | 16 | 17 | 18 | 19 | 20 | 21 | 22 | 23
1 | 1.3752 | 1.411 | 1.3897 | 1.3638 | 1.3561 | 1.376 | 1.3853 | 1.7051 | 1.7027 | 1.7231 | 1.6387 | 1.7653 | 1.7533 | 1.6969 | 1.5927 | 1.6144 | 1.6446 | 1.6434 | 1.5692 | 1.5502 | 1.5237 | 1.4859 | 1.4096 | 1.3029
2 | 0.58043 | 0.58608 | 0.55032 | 0.50456 | 0.47232 | 0.4702 | 0.52347 | 0.49603 | 0.55915 | 0.57663 | 0.53851 | 0.5594 | 0.53907 | 0.56345 | 0.53613 | 0.54104 | 0.54543 | 0.63892 | 0.59352 | 0.56717 | 0.59837 | 0.55405 | 0.59864 | 0.6103
3 | 0.92214 | 0.90287 | 0.8565 | 0.83671 | 0.78323 | 0.7829 | 1.1351 | 1.2153 | 1.2004 | 1.2064 | 1.1329 | 1.2336 | 1.228 | 1.1541 | 1.1373 | 1.0873 | 0.99938 | 1.1231 | 1.0198 | 1.0367 | 1.0604 | 1.0445 | 1.0083 | 0.95627
4 | 0.16564 | 0.16533 | 0.14725 | 0.14014 | 0.11685 | 0.10569 | 0.14698 | 0.079819 | 0.082137 | 0.087461 | 0.081723 | 0.075735 | 0.09223 | 0.11072 | 0.11204 | 0.107 | 0.087259 | 0.12664 | 0.10566 | 0.096418 | 0.11153 | 0.091413 | 0.15902 | 0.16991
5 | 0.64948 | 0.61254 | 0.56054 | 0.53018 | 0.51832 | 0.5578 | 0.63597 | 0.63348 | 0.66612 | 0.69344 | 0.72081 | 0.76763 | 0.76002 | 0.75934 | 0.76799 | 0.73643 | 0.75144 | 0.84054 | 0.79233 | 0.77395 | 0.81081 | 0.78638 | 0.80866 | 0.73717
6 | 1.9375 | 1.8884 | 1.7681 | 1.7443 | 1.7123 | 1.7047 | 1.931 | 2.0758 | 2.09 | 2.1534 | 2.1059 | 2.2072 | 2.2845 | 2.2159 | 2.1035 | 2.066 | 1.9326 | 2.1253 | 1.909 | 1.939 | 2.0193 | 1.8221 | 2.0018 | 2.0174
7 | 1.0207 | 0.98243 | 0.93979 | 0.92386 | 0.83088 | 0.82966 | 1.0334 | 0.86239 | 1.0362 | 1.0452 | 0.98877 | 1.0927 | 1.0435 | 1.1441 | 1.1394 | 1.0864 | 1.0048 | 1.1722 | 1.0355 | 0.96815 | 0.98948 | 0.81645 | 1.0696 | 1.0801
8 | 0.27303 | 0.27015 | 0.25047 | 0.24263 | 0.22299 | 0.23567 | 0.33354 | 0.2904 | 0.32127 | 0.32583 | 0.34227 | 0.33623 | 0.32982 | 0.35543 | 0.31142 | 0.30518 | 0.26598 | 0.30299 | 0.28224 | 0.25479 | 0.28234 | 0.23591 | 0.27603 | 0.27642
9 | 0.2893 | 0.28554 | 0.26554 | 0.25347 | 0.23614 | 0.21949 | 0.23546 | 0.16228 | 0.15155 | 0.15062 | 0.15023 | 0.17196 | 0.17716 | 0.20242 | 0.20757 | 0.20892 | 0.17815 | 0.20747 | 0.19176 | 0.18163 | 0.20323 | 0.18031 | 0.25199 | 0.27139
10 | 0.23396 | 0.22676 | 0.21127 | 0.21076 | 0.19352 | 0.18294 | 0.22527 | 0.20049 | 0.19497 | 0.22455 | 0.20364 | 0.21779 | 0.23275 | 0.24246 | 0.23098 | 0.22224 | 0.2016 | 0.23085 | 0.2155 | 0.21199 | 0.22224 | 0.19909 | 0.24578 | 0.24265
11 | 0.23257 | 0.22843 | 0.20821 | 0.20235 | 0.17793 | 0.17503 | 0.2154 | 0.1436 | 0.13924 | 0.13009 | 0.15302 | 0.16173 | 0.1705 | 0.18755 | 0.18755 | 0.18461 | 0.15951 | 0.20709 | 0.18605 | 0.1686 | 0.1946 | 0.16984 | 0.23719 | 0.24144
12 | 0.94269 | 0.9374 | 0.96578 | 0.91779 | 0.87573 | 0.84664 | 0.87911 | 0.79366 | 0.75813 | 0.62197 | 0.78896 | 0.82997 | 0.88045 | 0.89826 | 0.78749 | 0.96108 | 0.8992 | 0.95431 | 0.92092 | 0.9313 | 0.97388 | 1.0287 | 1.0812 | 1.0977
13 | 2.0801 | 1.9557 | 1.9563 | 2.02 | 1.8426 | 1.8666 | 2.3238 | 2.2463 | 2.346 | 2.3208 | 2.2006 | 2.1931 | 2.4074 | 2.3574 | 2.2629 | 2.3632 | 2.2515 | 2.4097 | 2.2953 | 2.2153 | 2.2283 | 2.0228 | 2.0204 | 2.0147
14 | 0.83933 | 0.85424 | 0.8331 | 0.79581 | 0.78254 | 0.76452 | 0.77127 | 0.8422 | 0.90694 | 0.89536 | 0.86371 | 0.94148 | 0.97634 | 0.95385 | 0.86742 | 0.90506 | 0.90942 | 0.94928 | 0.84584 | 0.78723 | 0.81042 | 0.80467 | 0.79079 | 0.78972
15 | 0.32318 | 0.32062 | 0.30423 | 0.28805 | 0.25713 | 0.24377 | 0.28157 | 0.24191 | 0.26418 | 0.28555 | 0.26424 | 0.27015 | 0.26981 | 0.28325 | 0.27139 | 0.27156 | 0.2597 | 0.31633 | 0.29238 | 0.27567 | 0.29864 | 0.25451 | 0.32812 | 0.32688
16 | 0.45301 | 0.4554 | 0.40825 | 0.4206 | 0.39185 | 0.38459 | 0.56383 | 0.60418 | 0.6038 | 0.59898 | 0.56155 | 0.58991 | 0.6019 | 0.58745 | 0.55319 | 0.52868 | 0.51393 | 0.54085 | 0.48265 | 0.53829 | 0.53515 | 0.48948 | 0.51435 | 0.47079
17 | 0.27489 | 0.26724 | 0.23452 | 0.22304 | 0.18744 | 0.17763 | 0.25554 | 0.16719 | 0.19744 | 0.20296 | 0.17711 | 0.18387 | 0.19973 | 0.22972 | 0.22331 | 0.22075 | 0.19229 | 0.25626 | 0.2254 | 0.21575 | 0.24181 | 0.20793 | 0.29372 | 0.2932
18 | 0.93448 | 0.89094 | 0.83409 | 0.77466 | 0.77221 | 0.78201 | 0.93213 | 0.89985 | 0.97821 | 1.0656 | 1.0218 | 1.0854 | 1.0725 | 1.0841 | 1.1148 | 1.0778 | 1.1126 | 1.1542 | 1.1512 | 1.0894 | 1.1865 | 1.1043 | 1.1496 | 1.0743
19 | 1.3348 | 1.3103 | 1.1573 | 1.2003 | 1.169 | 1.1853 | 1.3464 | 1.4765 | 1.553 | 1.6513 | 1.572 | 1.6182 | 1.6535 | 1.5806 | 1.4902 | 1.4537 | 1.5088 | 1.5016 | 1.3865 | 1.4281 | 1.5062 | 1.2899 | 1.3209 | 1.3339
20 | 0.75749 | 0.7271 | 0.69369 | 0.69104 | 0.66247 | 0.6713 | 0.8578 | 0.87204 | 1.0219 | 1.0251 | 1.0531 | 1.0776 | 1.069 | 1.0614 | 1.0797 | 1.0025 | 1.0385 | 1.0033 | 0.92427 | 0.94248 | 0.94828 | 0.79737 | 0.87582 | 0.83439
21 | 0.67597 | 0.68143 | 0.64614 | 0.61524 | 0.59494 | 0.64714 | 1.0083 | 1.0503 | 1.1446 | 1.1092 | 1.1432 | 1.1733 | 1.2059 | 1.1301 | 1.0617 | 0.92313 | 0.91878 | 0.99293 | 0.87535 | 0.90226 | 0.92745 | 0.77254 | 0.75718 | 0.71779
22 | 0.48459 | 0.48761 | 0.45459 | 0.43329 | 0.41078 | 0.38766 | 0.41018 | 0.2955 | 0.27004 | 0.29429 | 0.28531 | 0.31907 | 0.33519 | 0.37727 | 0.36929 | 0.365 | 0.34301 | 0.38303 | 0.3455 | 0.33102 | 0.36799 | 0.33428 | 0.42456 | 0.46977
23 | 3.9676 | 3.774 | 3.4288 | 3.5218 | 3.3476 | 3.4808 | 4.2912 | 4.1567 | 4.4221 | 4.5679 | 4.6478 | 4.5615 | 4.7486 | 5.0073 | 4.8179 | 4.3216 | 4.4422 | 4.719 | 4.4756 | 4.7473 | 4.8536 | 4.4073 | 4.5599 | 4.2338
24 | 1.5464 | 1.5397 | 1.4014 | 1.3417 | 1.1945 | 1.1307 | 1.4282 | 0.9207 | 0.85147 | 0.83049 | 1.0004 | 1.052 | 1.0868 | 1.2309 | 1.1656 | 1.1403 | 1.062 | 1.3794 | 1.1879 | 1.0976 | 1.2296 | 1.0552 | 1.5681 | 1.6005
25 | 0.78969 | 0.80899 | 0.82051 | 0.73732 | 0.74558 | 0.71103 | 0.71626 | 0.65207 | 0.61817 | 0.52176 | 0.67162 | 0.68126 | 0.70546 | 0.78096 | 0.65633 | 0.79125 | 0.74636 | 0.77188 | 0.76086 | 0.73725 | 0.82415 | 0.78839 | 0.89258 | 0.93791
26 | 0.82688 | 0.83813 | 0.8029 | 0.80183 | 0.80179 | 0.77958 | 0.97533 | 0.88074 | 0.96083 | 0.88342 | 0.86468 | 0.92007 | 0.955 | 0.94353 | 0.9665 | 0.92834 | 0.90397 | 0.99138 | 0.88901 | 0.89615 | 0.88794 | 0.85844 | 0.83757 | 0.85707
27 | 1.218 | 1.2067 | 1.1065 | 1.1312 | 1.0795 | 1.1132 | 1.1299 | 1.2709 | 1.3089 | 1.3867 | 1.3304 | 1.3273 | 1.3356 | 1.4014 | 1.2457 | 1.3073 | 1.3116 | 1.3052 | 1.2057 | 1.2057 | 1.1561 | 1.1355 | 1.1627 | 1.1177
28 | 0.69494 | 0.69609 | 0.63853 | 0.61139 | 0.55619 | 0.5604 | 0.62328 | 0.57022 | 0.59671 | 0.65724 | 0.61757 | 0.59952 | 0.61888 | 0.66677 | 0.58281 | 0.62707 | 0.6267 | 0.71846 | 0.6567 | 0.64042 | 0.65869 | 0.60256 | 0.69642 | 0.71476
29 | 1.492 | 1.4673 | 1.3549 | 1.334 | 1.24 | 1.2546 | 1.8616 | 1.9244 | 1.9706 | 1.8894 | 1.835 | 1.8868 | 2.0245 | 1.9561 | 1.8097 | 1.6984 | 1.7372 | 1.7931 | 1.6293 | 1.6438 | 1.7029 | 1.6501 | 1.6473 | 1.5688
30 | 0.42138 | 0.41722 | 0.37123 | 0.3524 | 0.29435 | 0.26749 | 0.37424 | 0.20389 | 0.22498 | 0.23808 | 0.22047 | 0.20087 | 0.25347 | 0.2859 | 0.28615 | 0.28639 | 0.22595 | 0.33208 | 0.28509 | 0.26089 | 0.30445 | 0.25139 | 0.41335 | 0.43586
31 | 2.5954 | 2.3294 | 2.1687 | 2.1529 | 2.0757 | 2.1833 | 2.5386 | 2.4851 | 2.7754 | 2.7602 | 2.9447 | 3.0644 | 3.2198 | 3.0492 | 2.922 | 3.0629 | 2.9584 | 3.381 | 3.2623 | 3.1002 | 3.2032 | 3.0918 | 3.2673 | 2.9631
32 | 0.65956 | 0.64081 | 0.62127 | 0.61361 | 0.60624 | 0.61991 | 0.69815 | 0.73349 | 0.75009 | 0.77118 | 0.77061 | 0.78746 | 0.75667 | 0.80703 | 0.74094 | 0.69738 | 0.74315 | 0.75843 | 0.66816 | 0.67126 | 0.71014 | 0.65369 | 0.64918 | 0.70105

## Pc, Spring, S4
LoadID | 0 | 1 | 2 | 3 | 4 | 5 | 6 | 7 | 8 | 9 | 10 | 11 | 12 | 13 | 14 | 15 | 16 | 17 | 18 | 19 | 20 | 21 | 22 | 23
1 | 1.4529 | 1.4127 | 1.3487 | 1.324 | 1.2877 | 1.2989 | 1.4057 | 1.5928 | 1.7244 | 1.7667 | 1.7391 | 1.6961 | 1.8045 | 1.6869 | 1.6167 | 1.6834 | 1.6779 | 1.6757 | 1.6115 | 1.534 | 1.4972 | 1.5549 | 1.4425 | 1.4096
2 | 0.58866 | 0.59058 | 0.53977 | 0.51636 | 0.47372 | 0.4674 | 0.54045 | 0.49509 | 0.56146 | 0.57676 | 0.52517 | 0.55194 | 0.54376 | 0.57339 | 0.55008 | 0.55863 | 0.55272 | 0.63384 | 0.57985 | 0.56956 | 0.6206 | 0.55883 | 0.5845 | 0.61684
3 | 0.90353 | 0.90683 | 0.83702 | 0.81906 | 0.77018 | 0.79012 | 1.1169 | 1.2184 | 1.2036 | 1.186 | 1.0832 | 1.1751 | 1.2095 | 1.1749 | 1.0858 | 1.0156 | 1.0057 | 1.1069 | 1.0426 | 1.0956 | 1.1248 | 0.99586 | 1.019 | 0.97995
4 | 0.16652 | 0.1654 | 0.14712 | 0.13923 | 0.11634 | 0.1061 | 0.14623 | 0.075322 | 0.080928 | 0.092096 | 0.081162 | 0.07856 | 0.092141 | 0.11239 | 0.1121 | 0.10829 | 0.085456 | 0.12976 | 0.10601 | 0.097771 | 0.11206 | 0.092284 | 0.15978 | 0.17085
5 | 0.63604 | 0.624 | 0.54516 | 0.54719 | 0.54563 | 0.53502 | 0.63939 | 0.62587 | 0.6858 | 0.67934 | 0.73407 | 0.76632 | 0.75978 | 0.77736 | 0.77251 | 0.77574 | 0.75457 | 0.81824 | 0.765 | 0.77443 | 0.83041 | 0.79133 | 0.777 | 0.76822
6 | 1.971 | 1.8302 | 1.7341 | 1.7037 | 1.7096 | 1.7071 | 1.9857 | 2.0128 | 2.0319 | 2.1222 | 2.0721 | 2.1507 | 2.2068 | 2.2717 | 2.1531 | 2.0451 | 1.963 | 2.1745 | 2.0223 | 1.9248 | 1.9948 | 1.7672 | 1.9806 | 2.0116
7 | 1.0079 | 0.99256 | 0.94035 | 0.90842 | 0.8453 | 0.83793 | 1.0659 | 0.87131 | 1.0013 | 1.0697 | 1.0096 | 1.0306 | 1.0929 | 1.1963 | 1.1493 | 1.07 | 1.0266 | 1.1471 | 1.0007 | 0.96276 | 1.0217 | 0.81573 | 1.0742 | 1.0499
8 | 0.27137 | 0.27383 | 0.25239 | 0.23985 | 0.22723 | 0.23417 | 0.33634 | 0.30754 | 0.30476 | 0.32852 | 0.32497 | 0.34122 | 0.3429 | 0.34191 | 0.30947 | 0.30268 | 0.27186 | 0.30693 | 0.26491 | 0.26812 | 0.27153 | 0.2264 | 0.28005 | 0.28291
9 | 0.28497 | 0.28228 | 0.26815 | 0.24949 | 0.23828 | 0.21615 | 0.233 | 0.15929 | 0.14907 | 0.15758 | 0.15993 | 0.16908 | 0.17427 | 0.20462 | 0.20703 | 0.20159 | 0.18332 | 0.21737 | 0.18936 | 0.18659 | 0.19573 | 0.17474 | 0.24808 | 0.27679
10 | 0.23592 | 0.23187 | 0.21216 | 0.20721 | 0.19135 | 0.18519 | 0.22941 | 0.19225 | 0.20869 | 0.21644 | 0.20251 | 0.20593 | 0.22384 | 0.23586 | 0.23174 | 0.21287 | 0.1997 | 0.24221 | 0.22296 | 0.20916 | 0.23122 | 0.20855 | 0.25124 | 0.24447
11 | 0.23012 | 0.23144 | 0.21269 | 0.20205 | 0.17505 | 0.17899 | 0.21791 | 0.1511 | 0.14118 | 0.13303 | 0.1626 | 0.1665 | 0.16927 | 0.18699 | 0.18174 | 0.18257 | 0.16414 | 0.21188 | 0.1899 | 0.17366 | 0.19041 | 0.16994 | 0.23255 | 0.23928
12 | 0.94851 | 0.91028 | 0.9697 | 0.91502 | 0.87822 | 0.84947 | 0.92965 | 0.80794 | 0.73335 | 0.60799 | 0.79595 | 0.88872 | 0.83633 | 0.91972 | 0.82398 | 0.9789 | 0.9163 | 0.92189 | 0.92068 | 0.96063 | 1.0266 | 1.0301 | 1.0659 | 1.1292
13 | 1.9955 | 1.9337 | 1.9298 | 1.9884 | 1.9968 | 1.9002 | 2.2282 | 2.2018 | 2.1878 | 2.2473 | 2.2884 | 2.3335 | 2.4557 | 2.263 | 2.2393 | 2.2983 | 2.2267 | 2.4001 | 2.1589 | 2.2362 | 2.2248 | 2.1313 | 2.0072 | 2.0826
14 | 0.84699 | 0.84178 | 0.81524 | 0.78942 | 0.74439 | 0.78815 | 0.772 | 0.86886 | 0.93471 | 0.93014 | 0.89321 | 0.90549 | 0.97634 | 0.96582 | 0.89156 | 0.92147 | 0.9304 | 0.94414 | 0.81936 | 0.81804 | 0.81406 | 0.82597 | 0.80165 | 0.81657
15 | 0.31531 | 0.32569 | 0.29808 | 0.27753 | 0.25366 | 0.24308 | 0.2813 | 0.25307 | 0.2661 | 0.2853 | 0.27167 | 0.26936 | 0.27019 | 0.28704 | 0.27357 | 0.27987 | 0.28181 | 0.31744 | 0.29555 | 0.2865 | 0.2997 | 0.26696 | 0.32059 | 0.33235
16 | 0.46939 | 0.44163 | 0.41 | 0.40837 | 0.39628 | 0.38631 | 0.55143 | 0.57934 | 0.61434 | 0.5854 | 0.55145 | 0.60751 | 0.61442 | 0.59438 | 0.52224 | 0.5217 | 0.51825 | 0.57278 | 0.51482 | 0.51513 | 0.56075 | 0.48948 | 0.52141 | 0.47589
17 | 0.27332 | 0.26392 | 0.23376 | 0.2218 | 0.18865 | 0.17826 | 0.25501 | 0.17046 | 0.19318 | 0.19767 | 0.18781 | 0.1785 | 0.20475 | 0.22833 | 0.21955 | 0.21691 | 0.18257 | 0.26362 | 0.22925 | 0.20722 | 0.24428 | 0.21084 | 0.29673 | 0.28906
18 | 0.93521 | 0.86909 | 0.7825 | 0.77929 | 0.78379 | 0.7925 | 0.94233 | 0.9503 | 0.94898 | 0.98324 | 1.0697 | 1.144 | 1.0973 | 1.1239 | 1.1019 | 1.111 | 1.0703 | 1.1707 | 1.1638 | 1.1536 | 1.2373 | 1.1085 | 1.1646 | 1.0724
19 | 1.303 | 1.2515 | 1.2046 | 1.2256 | 1.199 | 1.1995 | 1.3729 | 1.4297 | 1.569 | 1.6254 | 1.5677 | 1.5737 | 1.5994 | 1.5529 | 1.5376 | 1.5045 | 1.4961 | 1.5218 | 1.4013 | 1.3675 | 1.4723 | 1.3555 | 1.3422 | 1.2916
20 | 0.76092 | 0.72588 | 0.69226 | 0.67853 | 0.63534 | 0.7041 | 0.88611 | 0.85531 | 0.98319 | 1.0446 | 1.0391 | 1.065 | 1.0269 | 1.1022 | 1.0884 | 0.99818 | 1.0063 | 1.0303 | 1.017 | 0.96963 | 0.94315 | 0.76272 | 0.85072 | 0.8098
21 | 0.66893 | 0.66449 | 0.64124 | 0.61762 | 0.60778 | 0.6376 | 0.97396 | 1.088 | 1.0879 | 1.1272 | 1.1637 | 1.1911 | 1.1742 | 1.1473 | 1.0216 | 0.96007 | 0.90359 | 0.9715 | 0.92417 | 0.91802 | 0.8933 | 0.83278 | 0.7728 | 0.72516
22 | 0.48542 | 0.48048 | 0.45514 | 0.4242 | 0.39626 | 0.38795 | 0.40854 | 0.30145 | 0.2756 | 0.28916 | 0.29319 | 0.30603 | 0.3286 | 0.36156 | 0.37053 | 0.3804 | 0.32631 | 0.38381 | 0.34976 | 0.34754 | 0.36427 | 0.33736 | 0.44318 | 0.47144
23 | 3.998 | 3.6366 | 3.4816 | 3.5408 | 3.3106 | 3.4548 | 4.1174 | 4.3608 | 4.588 | 4.7103 | 4.8172 | 4.6481 | 4.7704 | 4.8981 | 4.9102 | 4.4698 | 4.1571 | 4.6172 | 4.4756 | 4.4875 | 4.7756 | 4.4341 | 4.4221 | 4.0237
24 | 1.5392 | 1.5228 | 1.4229 | 1.3485 | 1.1985 | 1.1797 | 1.4238 | 0.90325 | 0.86847 | 0.8555 | 1.0081 | 1.0105 | 1.0529 | 1.2204 | 1.1691 | 1.1938 | 0.99874 | 1.3635 | 1.1566 | 1.095 | 1.1987 | 1.0536 | 1.6051 | 1.6015
25 | 0.78547 | 0.80026 | 0.79351 | 0.78836 | 0.74761 | 0.69725 | 0.72913 | 0.69387 | 0.57162 | 0.50726 | 0.66599 | 0.6884 | 0.69347 | 0.74639 | 0.65633 | 0.79907 | 0.76509 | 0.79074 | 0.73166 | 0.76881 | 0.84277 | 0.81745 | 0.92597 | 0.94661
26 | 0.83505 | 0.83894 | 0.81101 | 0.81823 | 0.77869 | 0.77147 | 0.94928 | 0.92247 | 0.90676 | 0.92023 | 0.86693 | 0.92007 | 0.91049 | 0.97818 | 0.93458 | 0.92262 | 0.92563 | 0.97621 | 0.93082 | 0.86916 | 0.86292 | 0.81763 | 0.83692 | 0.81601
27 | 1.2324 | 1.1704 | 1.1366 | 1.1572 | 1.09 | 1.116 | 1.089 | 1.2632 | 1.2718 | 1.3676 | 1.2907 | 1.2894 | 1.3408 | 1.3699 | 1.2813 | 1.2603 | 1.3327 | 1.3577 | 1.2323 | 1.1778 | 1.2082 | 1.1214 | 1.1248 | 1.1102
28 | 0.72443 | 0.69874 | 0.65678 | 0.61923 | 0.54301 | 0.54626 | 0.62835 | 0.5599 | 0.60645 | 0.66899 | 0.59506 | 0.64735 | 0.62438 | 0.66386 | 0.61934 | 0.62073 | 0.60922 | 0.71131 | 0.66939 | 0.65014 | 0.68815 | 0.59644 | 0.69341 | 0.70141
29 | 1.5108 | 1.4676 | 1.3723 | 1.341 | 1.2474 | 1.3122 | 1.8355 | 1.909 | 1.9102 | 1.8621 | 1.854 | 1.9236 | 1.9374 | 1.852 | 1.7819 | 1.7015 | 1.6511 | 1.8457 | 1.5509 | 1.7356 | 1.7706 | 1.6398 | 1.6229 | 1.6195
30 | 0.41897 | 0.41855 | 0.3704 | 0.35282 | 0.29469 | 0.2687 | 0.37097 | 0.20107 | 0.22237 | 0.24802 | 0.21703 | 0.20688 | 0.2415 | 0.29546 | 0.29225 | 0.2833 | 0.22672 | 0.3333 | 0.27649 | 0.25357 | 0.30336 | 0.24501 | 0.41754 | 0.42796
31 | 2.5262 | 2.3519 | 2.2684 | 2.142 | 2.0614 | 2.141 | 2.648 | 2.5786 | 2.7754 | 2.9068 | 2.8684 | 3.2241 | 3.2774 | 2.9628 | 3.1855 | 3.0148 | 3.0904 | 3.264 | 3.162 | 3.0538 | 3.4407 | 3.156 | 3.2789 | 3.0264
32 | 0.65221 | 0.66271 | 0.60026 | 0.60148 | 0.5936 | 0.61679 | 0.68373 | 0.69774 | 0.77652 | 0.74775 | 0.73072 | 0.76929 | 0.80172 | 0.78827 | 0.7317 | 0.71374 | 0.69742 | 0.75025 | 0.70566 | 0.67697 | 0.67763 | 0.64998 | 0.68398 | 0.69634

## Pc, Spring, S5
LoadID | 0 | 1 | 2 | 3 | 4 | 5 | 6 | 7 | 8 | 9 | 10 | 11 | 12 | 13 | 14 | 15 | 16 | 17 | 18 | 19 | 20 | 21 | 22 | 23
1 | 1.4529 | 1.4127 | 1.3487 | 1.324 | 1.2877 | 1.2989 | 1.4057 | 1.5928 | 1.7244 | 1.7667 | 1.7391 | 1.6961 | 1.8045 | 1.6869 | 1.6167 | 1.6834 | 1.6779 | 1.6757 | 1.6115 | 1.534 | 1.4972 | 1.5549 | 1.4425 | 1.4096
2 | 0.58866 | 0.59058 | 0.53977 | 0.51636 | 0.47372 | 0.4674 | 0.54045 | 0.49509 | 0.56146 | 0.57676 | 0.52517 | 0.55194 | 0.54376 | 0.57339 | 0.55008 | 0.55863 | 0.55272 | 0.63384 | 0.57985 | 0.56956 | 0.6206 | 0.55883 | 0.5845 | 0.61684
3 | 0.90353 | 0.90683 | 0.83702 | 0.81906 | 0.77018 | 0.79012 | 1.1169 | 1.2184 | 1.2036 | 1.186 | 1.0832 | 1.1751 | 1.2095 | 1.1749 | 1.0858 | 1.0156 | 1.0057 | 1.1069 | 1.0426 | 1.0956 | 1.1248 | 0.99586 | 1.019 | 0.97995
4 | 0.16652 | 0.1654 | 0.14712 | 0.13923 | 0.11634 | 0.1061 | 0.14623 | 0.075322 | 0.080928 | 0.092096 | 0.081162 | 0.07856 | 0.092141 | 0.11239 | 0.1121 | 0.10829 | 0.085456 | 0.12976 | 0.10601 | 0.097771 | 0.11206 | 0.092284 | 0.15978 | 0.17085
5 | 0.63604 | 0.624 | 0.54516 | 0.54719 | 0.54563 | 0.53502 | 0.63939 | 0.62587 | 0.6858 | 0.67934 | 0.73407 | 0.76632 | 0.75978 | 0.77736 | 0.77251 | 0.77574 | 0.75457 | 0.81824 | 0.765 | 0.77443 | 0.83041 | 0.79133 | 0.777 | 0.76822
6 | 1.971 | 1.8302 | 1.7341 | 1.7037 | 1.7096 | 1.7071 | 1.9857 | 2.0128 | 2.0319 | 2.1222 | 2.0721 | 2.1507 | 2.2068 | 2.2717 | 2.1531 | 2.0451 | 1.963 | 2.1745 | 2.0223 | 1.9248 | 1.9948 | 1.7672 | 1.9806 | 2.0116
7 | 1.0079 | 0.99256 | 0.94035 | 0.90842 | 0.8453 | 0.83793 | 1.0659 | 0.87131 | 1.0013 | 1.0697 | 1.0096 | 1.0306 | 1.0929 | 1.1963 | 1.1493 | 1.07 | 1.0266 | 1.1471 | 1.0007 | 0.96276 | 1.0217 | 0.81573 | 1.0742 | 1.0499
8 | 0.27137 | 0.27383 | 0.25239 | 0.23985 | 0.22723 | 0.23417 | 0.33634 | 0.30754 | 0.30476 | 0.32852 | 0.32497 | 0.34122 | 0.3429 | 0.34191 | 0.30947 | 0.30268 | 0.27186 | 0.30693 | 0.26491 | 0.26812 | 0.27153 | 0.2264 | 0.28005 | 0.28291
9 | 0.28497 | 0.28228 | 0.26815 | 0.24949 | 0.23828 | 0.21615 | 0.233 | 0.15929 | 0.14907 | 0.15758 | 0.15993 | 0.16908 | 0.17427 | 0.20462 | 0.20703 | 0.20159 | 0.18332 | 0.21737 | 0.18936 | 0.18659 | 0.19573 | 0.17474 | 0.24808 | 0.27679
10 | 0.23592 | 0.23187 | 0.21216 | 0.20721 | 0.19135 | 0.18519 | 0.22941 | 0.19225 | 0.20869 | 0.21644 | 0.20251 | 0.20593 | 0.22384 | 0.23586 | 0.23174 | 0.21287 | 0.1997 | 0.24221 | 0.22296 | 0.20916 | 0.23122 | 0.20855 | 0.25124 | 0.24447
11 | 0.23012 | 0.23144 | 0.21269 | 0.20205 | 0.17505 | 0.17899 | 0.21791 | 0.1511 | 0.14118 | 0.13303 | 0.1626 | 0.1665 | 0.16927 | 0.18699 | 0.18174 | 0.18257 | 0.16414 | 0.21188 | 0.1899 | 0.17366 | 0.19041 | 0.16994 | 0.23255 | 0.23928
12 | 0.94851 | 0.91028 | 0.9697 | 0.91502 | 0.87822 | 0.84947 | 0.92965 | 0.80794 | 0.73335 | 0.60799 | 0.79595 | 0.88872 | 0.83633 | 0.91972 | 0.82398 | 0.9789 | 0.9163 | 0.92189 | 0.92068 | 0.96063 | 1.0266 | 1.0301 | 1.0659 | 1.1292
13 | 1.9955 | 1.9337 | 1.9298 | 1.9884 | 1.9968 | 1.9002 | 2.2282 | 2.2018 | 2.1878 | 2.2473 | 2.2884 | 2.3335 | 2.4557 | 2.263 | 2.2393 | 2.2983 | 2.2267 | 2.4001 | 2.1589 | 2.2362 | 2.2248 | 2.1313 | 2.0072 | 2.0826
14 | 0.84699 | 0.84178 | 0.81524 | 0.78942 | 0.74439 | 0.78815 | 0.772 | 0.86886 | 0.93471 | 0.93014 | 0.89321 | 0.90549 | 0.97634 | 0.96582 | 0.89156 | 0.92147 | 0.9304 | 0.94414 | 0.81936 | 0.81804 | 0.81406 | 0.82597 | 0.80165 | 0.81657
15 | 0.31531 | 0.32569 | 0.29808 | 0.27753 | 0.25366 | 0.24308 | 0.2813 | 0.25307 | 0.2661 | 0.2853 | 0.27167 | 0.26936 | 0.27019 | 0.28704 | 0.27357 | 0.27987 | 0.28181 | 0.31744 | 0.29555 | 0.2865 | 0.2997 | 0.26696 | 0.32059 | 0.33235
16 | 0.46939 | 0.44163 | 0.41 | 0.40837 | 0.39628 | 0.38631 | 0.55143 | 0.57934 | 0.61434 | 0.5854 | 0.55145 | 0.60751 | 0.61442 | 0.59438 | 0.52224 | 0.5217 | 0.51825 | 0.57278 | 0.51482 | 0.51513 | 0.56075 | 0.48948 | 0.52141 | 0.47589
17 | 0.27332 | 0.26392 | 0.23376 | 0.2218 | 0.18865 | 0.17826 | 0.25501 | 0.17046 | 0.19318 | 0.19767 | 0.18781 | 0.1785 | 0.20475 | 0.22833 | 0.21955 | 0.21691 | 0.18257 | 0.26362 | 0.22925 | 0.20722 | 0.24428 | 0.21084 | 0.29673 | 0.28906
18 | 0.93521 | 0.86909 | 0.7825 | 0.77929 | 0.78379 | 0.7925 | 0.94233 | 0.9503 | 0.94898 | 0.98324 | 1.0697 | 1.144 | 1.0973 | 1.1239 | 1.1019 | 1.111 | 1.0703 | 1.1707 | 1.1638 | 1.1536 | 1.2373 | 1.1085 | 1.1646 | 1.0724
19 | 1.303 | 1.2515 | 1.2046 | 1.2256 | 1.199 | 1.1995 | 1.3729 | 1.4297 | 1.569 | 1.6254 | 1.5677 | 1.5737 | 1.5994 | 1.5529 | 1.5376 | 1.5045 | 1.4961 | 1.5218 | 1.4013 | 1.3675 | 1.4723 | 1.3555 | 1.3422 | 1.2916
20 | 0.76092 | 0.72588 | 0.69226 | 0.67853 | 0.63534 | 0.7041 | 0.88611 | 0.85531 | 0.98319 | 1.0446 | 1.0391 | 1.065 | 1.0269 | 1.1022 | 1.0884 | 0.99818 | 1.0063 | 1.0303 | 1.017 | 0.96963 | 0.94315 | 0.76272 | 0.85072 | 0.8098
21 | 0.66893 | 0.66449 | 0.64124 | 0.61762 | 0.60778 | 0.6376 | 0.97396 | 1.088 | 1.0879 | 1.1272 | 1.1637 | 1.1911 | 1.1742 | 1.1473 | 1.0216 | 0.96007 | 0.90359 | 0.9715 | 0.92417 | 0.91802 | 0.8933 | 0.83278 | 0.7728 | 0.72516
22 | 0.48542 | 0.48048 | 0.45514 | 0.4242 | 0.39626 | 0.38795 | 0.40854 | 0.30145 | 0.2756 | 0.28916 | 0.29319 | 0.30603 | 0.3286 | 0.36156 | 0.37053 | 0.3804 | 0.32631 | 0.38381 | 0.34976 | 0.34754 | 0.36427 | 0.33736 | 0.44318 | 0.47144
23 | 3.998 | 3.6366 | 3.4816 | 3.5408 | 3.3106 | 3.4548 | 4.1174 | 4.3608 | 4.588 | 4.7103 | 4.8172 | 4.6481 | 4.7704 | 4.8981 | 4.9102 | 4.4698 | 4.1571 | 4.6172 | 4.4756 | 4.4875 | 4.7756 | 4.4341 | 4.4221 | 4.0237
24 | 1.5392 | 1.5228 | 1.4229 | 1.3485 | 1.1985 | 1.1797 | 1.4238 | 0.90325 | 0.86847 | 0.8555 | 1.0081 | 1.0105 | 1.0529 | 1.2204 | 1.1691 | 1.1938 | 0.99874 | 1.3635 | 1.1566 | 1.095 | 1.1987 | 1.0536 | 1.6051 | 1.6015
25 | 0.78547 | 0.80026 | 0.79351 | 0.78836 | 0.74761 | 0.69725 | 0.72913 | 0.69387 | 0.57162 | 0.50726 | 0.66599 | 0.6884 | 0.69347 | 0.74639 | 0.65633 | 0.79907 | 0.76509 | 0.79074 | 0.73166 | 0.76881 | 0.84277 | 0.81745 | 0.92597 | 0.94661
26 | 0.83505 | 0.83894 | 0.81101 | 0.81823 | 0.77869 | 0.77147 | 0.94928 | 0.92247 | 0.90676 | 0.92023 | 0.86693 | 0.92007 | 0.91049 | 0.97818 | 0.93458 | 0.92262 | 0.92563 | 0.97621 | 0.93082 | 0.86916 | 0.86292 | 0.81763 | 0.83692 | 0.81601
27 | 1.2324 | 1.1704 | 1.1366 | 1.1572 | 1.09 | 1.116 | 1.089 | 1.2632 | 1.2718 | 1.3676 | 1.2907 | 1.2894 | 1.3408 | 1.3699 | 1.2813 | 1.2603 | 1.3327 | 1.3577 | 1.2323 | 1.1778 | 1.2082 | 1.1214 | 1.1248 | 1.1102
28 | 0.72443 | 0.69874 | 0.65678 | 0.61923 | 0.54301 | 0.54626 | 0.62835 | 0.5599 | 0.60645 | 0.66899 | 0.59506 | 0.64735 | 0.62438 | 0.66386 | 0.61934 | 0.62073 | 0.60922 | 0.71131 | 0.66939 | 0.65014 | 0.68815 | 0.59644 | 0.69341 | 0.70141
29 | 1.5108 | 1.4676 | 1.3723 | 1.341 | 1.2474 | 1.3122 | 1.8355 | 1.909 | 1.9102 | 1.8621 | 1.854 | 1.9236 | 1.9374 | 1.852 | 1.7819 | 1.7015 | 1.6511 | 1.8457 | 1.5509 | 1.7356 | 1.7706 | 1.6398 | 1.6229 | 1.6195
30 | 0.41897 | 0.41855 | 0.3704 | 0.35282 | 0.29469 | 0.2687 | 0.37097 | 0.20107 | 0.22237 | 0.24802 | 0.21703 | 0.20688 | 0.2415 | 0.29546 | 0.29225 | 0.2833 | 0.22672 | 0.3333 | 0.27649 | 0.25357 | 0.30336 | 0.24501 | 0.41754 | 0.42796
31 | 2.5262 | 2.3519 | 2.2684 | 2.142 | 2.0614 | 2.141 | 2.648 | 2.5786 | 2.7754 | 2.9068 | 2.8684 | 3.2241 | 3.2774 | 2.9628 | 3.1855 | 3.0148 | 3.0904 | 3.264 | 3.162 | 3.0538 | 3.4407 | 3.156 | 3.2789 | 3.0264
32 | 0.65221 | 0.66271 | 0.60026 | 0.60148 | 0.5936 | 0.61679 | 0.68373 | 0.69774 | 0.77652 | 0.74775 | 0.73072 | 0.76929 | 0.80172 | 0.78827 | 0.7317 | 0.71374 | 0.69742 | 0.75025 | 0.70566 | 0.67697 | 0.67763 | 0.64998 | 0.68398 | 0.69634

## Pc, Spring, S6
LoadID | 0 | 1 | 2 | 3 | 4 | 5 | 6 | 7 | 8 | 9 | 10 | 11 | 12 | 13 | 14 | 15 | 16 | 17 | 18 | 19 | 20 | 21 | 22 | 23
1 | 1.4529 | 1.4127 | 1.3487 | 1.324 | 1.2877 | 1.2989 | 1.4057 | 1.5928 | 1.7244 | 1.7667 | 1.7391 | 1.6961 | 1.8045 | 1.6869 | 1.6167 | 1.6834 | 1.6779 | 1.6757 | 1.6115 | 1.534 | 1.4972 | 1.5549 | 1.4425 | 1.4096
2 | 0.58866 | 0.59058 | 0.53977 | 0.51636 | 0.47372 | 0.4674 | 0.54045 | 0.49509 | 0.56146 | 0.57676 | 0.52517 | 0.55194 | 0.54376 | 0.57339 | 0.55008 | 0.55863 | 0.55272 | 0.63384 | 0.57985 | 0.56956 | 0.6206 | 0.55883 | 0.5845 | 0.61684
3 | 0.90353 | 0.90683 | 0.83702 | 0.81906 | 0.77018 | 0.79012 | 1.1169 | 1.2184 | 1.2036 | 1.186 | 1.0832 | 1.1751 | 1.2095 | 1.1749 | 1.0858 | 1.0156 | 1.0057 | 1.1069 | 1.0426 | 1.0956 | 1.1248 | 0.99586 | 1.019 | 0.97995
4 | 0.16652 | 0.1654 | 0.14712 | 0.13923 | 0.11634 | 0.1061 | 0.14623 | 0.075322 | 0.080928 | 0.092096 | 0.081162 | 0.07856 | 0.092141 | 0.11239 | 0.1121 | 0.10829 | 0.085456 | 0.12976 | 0.10601 | 0.097771 | 0.11206 | 0.092284 | 0.15978 | 0.17085
5 | 0.63604 | 0.624 | 0.54516 | 0.54719 | 0.54563 | 0.53502 | 0.63939 | 0.62587 | 0.6858 | 0.67934 | 0.73407 | 0.76632 | 0.75978 | 0.77736 | 0.77251 | 0.77574 | 0.75457 | 0.81824 | 0.765 | 0.77443 | 0.83041 | 0.79133 | 0.777 | 0.76822
6 | 1.971 | 1.8302 | 1.7341 | 1.7037 | 1.7096 | 1.7071 | 1.9857 | 2.0128 | 2.0319 | 2.1222 | 2.0721 | 2.1507 | 2.2068 | 2.2717 | 2.1531 | 2.0451 | 1.963 | 2.1745 | 2.0223 | 1.9248 | 1.9948 | 1.7672 | 1.9806 | 2.0116
7 | 1.0079 | 0.99256 | 0.94035 | 0.90842 | 0.8453 | 0.83793 | 1.0659 | 0.87131 | 1.0013 | 1.0697 | 1.0096 | 1.0306 | 1.0929 | 1.1963 | 1.1493 | 1.07 | 1.0266 | 1.1471 | 1.0007 | 0.96276 | 1.0217 | 0.81573 | 1.0742 | 1.0499
8 | 0.27137 | 0.27383 | 0.25239 | 0.23985 | 0.22723 | 0.23417 | 0.33634 | 0.30754 | 0.30476 | 0.32852 | 0.32497 | 0.34122 | 0.3429 | 0.34191 | 0.30947 | 0.30268 | 0.27186 | 0.30693 | 0.26491 | 0.26812 | 0.27153 | 0.2264 | 0.28005 | 0.28291
9 | 0.28497 | 0.28228 | 0.26815 | 0.24949 | 0.23828 | 0.21615 | 0.233 | 0.15929 | 0.14907 | 0.15758 | 0.15993 | 0.16908 | 0.17427 | 0.20462 | 0.20703 | 0.20159 | 0.18332 | 0.21737 | 0.18936 | 0.18659 | 0.19573 | 0.17474 | 0.24808 | 0.27679
10 | 0.23592 | 0.23187 | 0.21216 | 0.20721 | 0.19135 | 0.18519 | 0.22941 | 0.19225 | 0.20869 | 0.21644 | 0.20251 | 0.20593 | 0.22384 | 0.23586 | 0.23174 | 0.21287 | 0.1997 | 0.24221 | 0.22296 | 0.20916 | 0.23122 | 0.20855 | 0.25124 | 0.24447
11 | 0.23012 | 0.23144 | 0.21269 | 0.20205 | 0.17505 | 0.17899 | 0.21791 | 0.1511 | 0.14118 | 0.13303 | 0.1626 | 0.1665 | 0.16927 | 0.18699 | 0.18174 | 0.18257 | 0.16414 | 0.21188 | 0.1899 | 0.17366 | 0.19041 | 0.16994 | 0.23255 | 0.23928
12 | 0.94851 | 0.91028 | 0.9697 | 0.91502 | 0.87822 | 0.84947 | 0.92965 | 0.80794 | 0.73335 | 0.60799 | 0.79595 | 0.88872 | 0.83633 | 0.91972 | 0.82398 | 0.9789 | 0.9163 | 0.92189 | 0.92068 | 0.96063 | 1.0266 | 1.0301 | 1.0659 | 1.1292
13 | 1.9955 | 1.9337 | 1.9298 | 1.9884 | 1.9968 | 1.9002 | 2.2282 | 2.2018 | 2.1878 | 2.2473 | 2.2884 | 2.3335 | 2.4557 | 2.263 | 2.2393 | 2.2983 | 2.2267 | 2.4001 | 2.1589 | 2.2362 | 2.2248 | 2.1313 | 2.0072 | 2.0826
14 | 0.84699 | 0.84178 | 0.81524 | 0.78942 | 0.74439 | 0.78815 | 0.772 | 0.86886 | 0.93471 | 0.93014 | 0.89321 | 0.90549 | 0.97634 | 0.96582 | 0.89156 | 0.92147 | 0.9304 | 0.94414 | 0.81936 | 0.81804 | 0.81406 | 0.82597 | 0.80165 | 0.81657
15 | 0.31531 | 0.32569 | 0.29808 | 0.27753 | 0.25366 | 0.24308 | 0.2813 | 0.25307 | 0.2661 | 0.2853 | 0.27167 | 0.26936 | 0.27019 | 0.28704 | 0.27357 | 0.27987 | 0.28181 | 0.31744 | 0.29555 | 0.2865 | 0.2997 | 0.26696 | 0.32059 | 0.33235
16 | 0.46939 | 0.44163 | 0.41 | 0.40837 | 0.39628 | 0.38631 | 0.55143 | 0.57934 | 0.61434 | 0.5854 | 0.55145 | 0.60751 | 0.61442 | 0.59438 | 0.52224 | 0.5217 | 0.51825 | 0.57278 | 0.51482 | 0.51513 | 0.56075 | 0.48948 | 0.52141 | 0.47589
17 | 0.27332 | 0.26392 | 0.23376 | 0.2218 | 0.18865 | 0.17826 | 0.25501 | 0.17046 | 0.19318 | 0.19767 | 0.18781 | 0.1785 | 0.20475 | 0.22833 | 0.21955 | 0.21691 | 0.18257 | 0.26362 | 0.22925 | 0.20722 | 0.24428 | 0.21084 | 0.29673 | 0.28906
18 | 0.93521 | 0.86909 | 0.7825 | 0.77929 | 0.78379 | 0.7925 | 0.94233 | 0.9503 | 0.94898 | 0.98324 | 1.0697 | 1.144 | 1.0973 | 1.1239 | 1.1019 | 1.111 | 1.0703 | 1.1707 | 1.1638 | 1.1536 | 1.2373 | 1.1085 | 1.1646 | 1.0724
19 | 1.303 | 1.2515 | 1.2046 | 1.2256 | 1.199 | 1.1995 | 1.3729 | 1.4297 | 1.569 | 1.6254 | 1.5677 | 1.5737 | 1.5994 | 1.5529 | 1.5376 | 1.5045 | 1.4961 | 1.5218 | 1.4013 | 1.3675 | 1.4723 | 1.3555 | 1.3422 | 1.2916
20 | 0.76092 | 0.72588 | 0.69226 | 0.67853 | 0.63534 | 0.7041 | 0.88611 | 0.85531 | 0.98319 | 1.0446 | 1.0391 | 1.065 | 1.0269 | 1.1022 | 1.0884 | 0.99818 | 1.0063 | 1.0303 | 1.017 | 0.96963 | 0.94315 | 0.76272 | 0.85072 | 0.8098
21 | 0.66893 | 0.66449 | 0.64124 | 0.61762 | 0.60778 | 0.6376 | 0.97396 | 1.088 | 1.0879 | 1.1272 | 1.1637 | 1.1911 | 1.1742 | 1.1473 | 1.0216 | 0.96007 | 0.90359 | 0.9715 | 0.92417 | 0.91802 | 0.8933 | 0.83278 | 0.7728 | 0.72516
22 | 0.48542 | 0.48048 | 0.45514 | 0.4242 | 0.39626 | 0.38795 | 0.40854 | 0.30145 | 0.2756 | 0.28916 | 0.29319 | 0.30603 | 0.3286 | 0.36156 | 0.37053 | 0.3804 | 0.32631 | 0.38381 | 0.34976 | 0.34754 | 0.36427 | 0.33736 | 0.44318 | 0.47144
23 | 3.998 | 3.6366 | 3.4816 | 3.5408 | 3.3106 | 3.4548 | 4.1174 | 4.3608 | 4.588 | 4.7103 | 4.8172 | 4.6481 | 4.7704 | 4.8981 | 4.9102 | 4.4698 | 4.1571 | 4.6172 | 4.4756 | 4.4875 | 4.7756 | 4.4341 | 4.4221 | 4.0237
24 | 1.5392 | 1.5228 | 1.4229 | 1.3485 | 1.1985 | 1.1797 | 1.4238 | 0.90325 | 0.86847 | 0.8555 | 1.0081 | 1.0105 | 1.0529 | 1.2204 | 1.1691 | 1.1938 | 0.99874 | 1.3635 | 1.1566 | 1.095 | 1.1987 | 1.0536 | 1.6051 | 1.6015
25 | 0.78547 | 0.80026 | 0.79351 | 0.78836 | 0.74761 | 0.69725 | 0.72913 | 0.69387 | 0.57162 | 0.50726 | 0.66599 | 0.6884 | 0.69347 | 0.74639 | 0.65633 | 0.79907 | 0.76509 | 0.79074 | 0.73166 | 0.76881 | 0.84277 | 0.81745 | 0.92597 | 0.94661
26 | 0.83505 | 0.83894 | 0.81101 | 0.81823 | 0.77869 | 0.77147 | 0.94928 | 0.92247 | 0.90676 | 0.92023 | 0.86693 | 0.92007 | 0.91049 | 0.97818 | 0.93458 | 0.92262 | 0.92563 | 0.97621 | 0.93082 | 0.86916 | 0.86292 | 0.81763 | 0.83692 | 0.81601
27 | 1.2324 | 1.1704 | 1.1366 | 1.1572 | 1.09 | 1.116 | 1.089 | 1.2632 | 1.2718 | 1.3676 | 1.2907 | 1.2894 | 1.3408 | 1.3699 | 1.2813 | 1.2603 | 1.3327 | 1.3577 | 1.2323 | 1.1778 | 1.2082 | 1.1214 | 1.1248 | 1.1102
28 | 0.72443 | 0.69874 | 0.65678 | 0.61923 | 0.54301 | 0.54626 | 0.62835 | 0.5599 | 0.60645 | 0.66899 | 0.59506 | 0.64735 | 0.62438 | 0.66386 | 0.61934 | 0.62073 | 0.60922 | 0.71131 | 0.66939 | 0.65014 | 0.68815 | 0.59644 | 0.69341 | 0.70141
29 | 1.5108 | 1.4676 | 1.3723 | 1.341 | 1.2474 | 1.3122 | 1.8355 | 1.909 | 1.9102 | 1.8621 | 1.854 | 1.9236 | 1.9374 | 1.852 | 1.7819 | 1.7015 | 1.6511 | 1.8457 | 1.5509 | 1.7356 | 1.7706 | 1.6398 | 1.6229 | 1.6195
30 | 0.41897 | 0.41855 | 0.3704 | 0.35282 | 0.29469 | 0.2687 | 0.37097 | 0.20107 | 0.22237 | 0.24802 | 0.21703 | 0.20688 | 0.2415 | 0.29546 | 0.29225 | 0.2833 | 0.22672 | 0.3333 | 0.27649 | 0.25357 | 0.30336 | 0.24501 | 0.41754 | 0.42796
31 | 2.5262 | 2.3519 | 2.2684 | 2.142 | 2.0614 | 2.141 | 2.648 | 2.5786 | 2.7754 | 2.9068 | 2.8684 | 3.2241 | 3.2774 | 2.9628 | 3.1855 | 3.0148 | 3.0904 | 3.264 | 3.162 | 3.0538 | 3.4407 | 3.156 | 3.2789 | 3.0264
32 | 0.65221 | 0.66271 | 0.60026 | 0.60148 | 0.5936 | 0.61679 | 0.68373 | 0.69774 | 0.77652 | 0.74775 | 0.73072 | 0.76929 | 0.80172 | 0.78827 | 0.7317 | 0.71374 | 0.69742 | 0.75025 | 0.70566 | 0.67697 | 0.67763 | 0.64998 | 0.68398 | 0.69634

## Pc, Spring, S7
LoadID | 0 | 1 | 2 | 3 | 4 | 5 | 6 | 7 | 8 | 9 | 10 | 11 | 12 | 13 | 14 | 15 | 16 | 17 | 18 | 19 | 20 | 21 | 22 | 23
1 | 1.3861 | 1.4127 | 1.3487 | 1.324 | 1.2877 | 1.2989 | 1.4057 | 1.5928 | 1.7244 | 1.7667 | 1.7391 | 1.6961 | 1.8045 | 1.6869 | 1.6167 | 1.6834 | 1.6779 | 1.6757 | 1.6115 | 1.534 | 1.4972 | 1.5549 | 1.4425 | 1.4096
2 | 0.59346 | 0.59058 | 0.53977 | 0.51636 | 0.47372 | 0.4674 | 0.54045 | 0.49509 | 0.56146 | 0.57676 | 0.52517 | 0.55194 | 0.54376 | 0.57339 | 0.55008 | 0.55863 | 0.55272 | 0.63384 | 0.57985 | 0.56956 | 0.6206 | 0.55883 | 0.5845 | 0.61684
3 | 0.94028 | 0.90683 | 0.83702 | 0.81906 | 0.77018 | 0.79012 | 1.1169 | 1.2184 | 1.2036 | 1.186 | 1.0832 | 1.1751 | 1.2095 | 1.1749 | 1.0858 | 1.0156 | 1.0057 | 1.1069 | 1.0426 | 1.0956 | 1.1248 | 0.99586 | 1.019 | 0.97995
4 | 0.1666 | 0.1654 | 0.14712 | 0.13923 | 0.11634 | 0.1061 | 0.14623 | 0.075322 | 0.080928 | 0.092096 | 0.081162 | 0.07856 | 0.092141 | 0.11239 | 0.1121 | 0.10829 | 0.085456 | 0.12976 | 0.10601 | 0.097771 | 0.11206 | 0.092284 | 0.15978 | 0.17085
5 | 0.65658 | 0.624 | 0.54516 | 0.54719 | 0.54563 | 0.53502 | 0.63939 | 0.62587 | 0.6858 | 0.67934 | 0.73407 | 0.76632 | 0.75978 | 0.77736 | 0.77251 | 0.77574 | 0.75457 | 0.81824 | 0.765 | 0.77443 | 0.83041 | 0.79133 | 0.777 | 0.76822
6 | 1.9796 | 1.8302 | 1.7341 | 1.7037 | 1.7096 | 1.7071 | 1.9857 | 2.0128 | 2.0319 | 2.1222 | 2.0721 | 2.1507 | 2.2068 | 2.2717 | 2.1531 | 2.0451 | 1.963 | 2.1745 | 2.0223 | 1.9248 | 1.9948 | 1.7672 | 1.9806 | 2.0116
7 | 1.0411 | 0.99256 | 0.94035 | 0.90842 | 0.8453 | 0.83793 | 1.0659 | 0.87131 | 1.0013 | 1.0697 | 1.0096 | 1.0306 | 1.0929 | 1.1963 | 1.1493 | 1.07 | 1.0266 | 1.1471 | 1.0007 | 0.96276 | 1.0217 | 0.81573 | 1.0742 | 1.0499
8 | 0.27358 | 0.27383 | 0.25239 | 0.23985 | 0.22723 | 0.23417 | 0.33634 | 0.30754 | 0.30476 | 0.32852 | 0.32497 | 0.34122 | 0.3429 | 0.34191 | 0.30947 | 0.30268 | 0.27186 | 0.30693 | 0.26491 | 0.26812 | 0.27153 | 0.2264 | 0.28005 | 0.28291
9 | 0.29189 | 0.28228 | 0.26815 | 0.24949 | 0.23828 | 0.21615 | 0.233 | 0.15929 | 0.14907 | 0.15758 | 0.15993 | 0.16908 | 0.17427 | 0.20462 | 0.20703 | 0.20159 | 0.18332 | 0.21737 | 0.18936 | 0.18659 | 0.19573 | 0.17474 | 0.24808 | 0.27679
10 | 0.23939 | 0.23187 | 0.21216 | 0.20721 | 0.19135 | 0.18519 | 0.22941 | 0.19225 | 0.20869 | 0.21644 | 0.20251 | 0.20593 | 0.22384 | 0.23586 | 0.23174 | 0.21287 | 0.1997 | 0.24221 | 0.22296 | 0.20916 | 0.23122 | 0.20855 | 0.25124 | 0.24447
11 | 0.23401 | 0.23144 | 0.21269 | 0.20205 | 0.17505 | 0.17899 | 0.21791 | 0.1511 | 0.14118 | 0.13303 | 0.1626 | 0.1665 | 0.16927 | 0.18699 | 0.18174 | 0.18257 | 0.16414 | 0.21188 | 0.1899 | 0.17366 | 0.19041 | 0.16994 | 0.23255 | 0.23928
12 | 0.92387 | 0.91028 | 0.9697 | 0.91502 | 0.87822 | 0.84947 | 0.92965 | 0.80794 | 0.73335 | 0.60799 | 0.79595 | 0.88872 | 0.83633 | 0.91972 | 0.82398 | 0.9789 | 0.9163 | 0.92189 | 0.92068 | 0.96063 | 1.0266 | 1.0301 | 1.0659 | 1.1292
13 | 2.0711 | 1.9337 | 1.9298 | 1.9884 | 1.9968 | 1.9002 | 2.2282 | 2.2018 | 2.1878 | 2.2473 | 2.2884 | 2.3335 | 2.4557 | 2.263 | 2.2393 | 2.2983 | 2.2267 | 2.4001 | 2.1589 | 2.2362 | 2.2248 | 2.1313 | 2.0072 | 2.0826
14 | 0.88184 | 0.84178 | 0.81524 | 0.78942 | 0.74439 | 0.78815 | 0.772 | 0.86886 | 0.93471 | 0.93014 | 0.89321 | 0.90549 | 0.97634 | 0.96582 | 0.89156 | 0.92147 | 0.9304 | 0.94414 | 0.81936 | 0.81804 | 0.81406 | 0.82597 | 0.80165 | 0.81657
15 | 0.32899 | 0.32569 | 0.29808 | 0.27753 | 0.25366 | 0.24308 | 0.2813 | 0.25307 | 0.2661 | 0.2853 | 0.27167 | 0.26936 | 0.27019 | 0.28704 | 0.27357 | 0.27987 | 0.28181 | 0.31744 | 0.29555 | 0.2865 | 0.2997 | 0.26696 | 0.32059 | 0.33235
16 | 0.46653 | 0.44163 | 0.41 | 0.40837 | 0.39628 | 0.38631 | 0.55143 | 0.57934 | 0.61434 | 0.5854 | 0.55145 | 0.60751 | 0.61442 | 0.59438 | 0.52224 | 0.5217 | 0.51825 | 0.57278 | 0.51482 | 0.51513 | 0.56075 | 0.48948 | 0.52141 | 0.47589
17 | 0.27187 | 0.26392 | 0.23376 | 0.2218 | 0.18865 | 0.17826 | 0.25501 | 0.17046 | 0.19318 | 0.19767 | 0.18781 | 0.1785 | 0.20475 | 0.22833 | 0.21955 | 0.21691 | 0.18257 | 0.26362 | 0.22925 | 0.20722 | 0.24428 | 0.21084 | 0.29673 | 0.28906
18 | 0.97059 | 0.86909 | 0.7825 | 0.77929 | 0.78379 | 0.7925 | 0.94233 | 0.9503 | 0.94898 | 0.98324 | 1.0697 | 1.144 | 1.0973 | 1.1239 | 1.1019 | 1.111 | 1.0703 | 1.1707 | 1.1638 | 1.1536 | 1.2373 | 1.1085 | 1.1646 | 1.0724
19 | 1.2941 | 1.2515 | 1.2046 | 1.2256 | 1.199 | 1.1995 | 1.3729 | 1.4297 | 1.569 | 1.6254 | 1.5677 | 1.5737 | 1.5994 | 1.5529 | 1.5376 | 1.5045 | 1.4961 | 1.5218 | 1.4013 | 1.3675 | 1.4723 | 1.3555 | 1.3422 | 1.2916
20 | 0.74273 | 0.72588 | 0.69226 | 0.67853 | 0.63534 | 0.7041 | 0.88611 | 0.85531 | 0.98319 | 1.0446 | 1.0391 | 1.065 | 1.0269 | 1.1022 | 1.0884 | 0.99818 | 1.0063 | 1.0303 | 1.017 | 0.96963 | 0.94315 | 0.76272 | 0.85072 | 0.8098
21 | 0.69706 | 0.66449 | 0.64124 | 0.61762 | 0.60778 | 0.6376 | 0.97396 | 1.088 | 1.0879 | 1.1272 | 1.1637 | 1.1911 | 1.1742 | 1.1473 | 1.0216 | 0.96007 | 0.90359 | 0.9715 | 0.92417 | 0.91802 | 0.8933 | 0.83278 | 0.7728 | 0.72516
22 | 0.48173 | 0.48048 | 0.45514 | 0.4242 | 0.39626 | 0.38795 | 0.40854 | 0.30145 | 0.2756 | 0.28916 | 0.29319 | 0.30603 | 0.3286 | 0.36156 | 0.37053 | 0.3804 | 0.32631 | 0.38381 | 0.34976 | 0.34754 | 0.36427 | 0.33736 | 0.44318 | 0.47144
23 | 3.7955 | 3.6366 | 3.4816 | 3.5408 | 3.3106 | 3.4548 | 4.1174 | 4.3608 | 4.588 | 4.7103 | 4.8172 | 4.6481 | 4.7704 | 4.8981 | 4.9102 | 4.4698 | 4.1571 | 4.6172 | 4.4756 | 4.4875 | 4.7756 | 4.4341 | 4.4221 | 4.0237
24 | 1.5303 | 1.5228 | 1.4229 | 1.3485 | 1.1985 | 1.1797 | 1.4238 | 0.90325 | 0.86847 | 0.8555 | 1.0081 | 1.0105 | 1.0529 | 1.2204 | 1.1691 | 1.1938 | 0.99874 | 1.3635 | 1.1566 | 1.095 | 1.1987 | 1.0536 | 1.6051 | 1.6015
25 | 0.77628 | 0.80026 | 0.79351 | 0.78836 | 0.74761 | 0.69725 | 0.72913 | 0.69387 | 0.57162 | 0.50726 | 0.66599 | 0.6884 | 0.69347 | 0.74639 | 0.65633 | 0.79907 | 0.76509 | 0.79074 | 0.73166 | 0.76881 | 0.84277 | 0.81745 | 0.92597 | 0.94661
26 | 0.82231 | 0.83894 | 0.81101 | 0.81823 | 0.77869 | 0.77147 | 0.94928 | 0.92247 | 0.90676 | 0.92023 | 0.86693 | 0.92007 | 0.91049 | 0.97818 | 0.93458 | 0.92262 | 0.92563 | 0.97621 | 0.93082 | 0.86916 | 0.86292 | 0.81763 | 0.83692 | 0.81601
27 | 1.2007 | 1.1704 | 1.1366 | 1.1572 | 1.09 | 1.116 | 1.089 | 1.2632 | 1.2718 | 1.3676 | 1.2907 | 1.2894 | 1.3408 | 1.3699 | 1.2813 | 1.2603 | 1.3327 | 1.3577 | 1.2323 | 1.1778 | 1.2082 | 1.1214 | 1.1248 | 1.1102
28 | 0.7144 | 0.69874 | 0.65678 | 0.61923 | 0.54301 | 0.54626 | 0.62835 | 0.5599 | 0.60645 | 0.66899 | 0.59506 | 0.64735 | 0.62438 | 0.66386 | 0.61934 | 0.62073 | 0.60922 | 0.71131 | 0.66939 | 0.65014 | 0.68815 | 0.59644 | 0.69341 | 0.70141
29 | 1.4956 | 1.4676 | 1.3723 | 1.341 | 1.2474 | 1.3122 | 1.8355 | 1.909 | 1.9102 | 1.8621 | 1.854 | 1.9236 | 1.9374 | 1.852 | 1.7819 | 1.7015 | 1.6511 | 1.8457 | 1.5509 | 1.7356 | 1.7706 | 1.6398 | 1.6229 | 1.6195
30 | 0.42104 | 0.41855 | 0.3704 | 0.35282 | 0.29469 | 0.2687 | 0.37097 | 0.20107 | 0.22237 | 0.24802 | 0.21703 | 0.20688 | 0.2415 | 0.29546 | 0.29225 | 0.2833 | 0.22672 | 0.3333 | 0.27649 | 0.25357 | 0.30336 | 0.24501 | 0.41754 | 0.42796
31 | 2.551 | 2.3519 | 2.2684 | 2.142 | 2.0614 | 2.141 | 2.648 | 2.5786 | 2.7754 | 2.9068 | 2.8684 | 3.2241 | 3.2774 | 2.9628 | 3.1855 | 3.0148 | 3.0904 | 3.264 | 3.162 | 3.0538 | 3.4407 | 3.156 | 3.2789 | 3.0264
32 | 0.65221 | 0.66271 | 0.60026 | 0.60148 | 0.5936 | 0.61679 | 0.68373 | 0.69774 | 0.77652 | 0.74775 | 0.73072 | 0.76929 | 0.80172 | 0.78827 | 0.7317 | 0.71374 | 0.69742 | 0.75025 | 0.70566 | 0.67697 | 0.67763 | 0.64998 | 0.68398 | 0.69634

## Pc, Spring, S8
LoadID | 0 | 1 | 2 | 3 | 4 | 5 | 6 | 7 | 8 | 9 | 10 | 11 | 12 | 13 | 14 | 15 | 16 | 17 | 18 | 19 | 20 | 21 | 22 | 23
1 | 1.3861 | 1.4127 | 1.3487 | 1.324 | 1.2877 | 1.2989 | 1.4057 | 1.5928 | 1.7244 | 1.7667 | 1.7391 | 1.6961 | 1.8045 | 1.6869 | 1.6167 | 1.6834 | 1.6779 | 1.6757 | 1.6115 | 1.534 | 1.4972 | 1.5549 | 1.4425 | 1.4096
2 | 0.59346 | 0.59058 | 0.53977 | 0.51636 | 0.47372 | 0.4674 | 0.54045 | 0.49509 | 0.56146 | 0.57676 | 0.52517 | 0.55194 | 0.54376 | 0.57339 | 0.55008 | 0.55863 | 0.55272 | 0.63384 | 0.57985 | 0.56956 | 0.6206 | 0.55883 | 0.5845 | 0.61684
3 | 0.94028 | 0.90683 | 0.83702 | 0.81906 | 0.77018 | 0.79012 | 1.1169 | 1.2184 | 1.2036 | 1.186 | 1.0832 | 1.1751 | 1.2095 | 1.1749 | 1.0858 | 1.0156 | 1.0057 | 1.1069 | 1.0426 | 1.0956 | 1.1248 | 0.99586 | 1.019 | 0.97995
4 | 0.1666 | 0.1654 | 0.14712 | 0.13923 | 0.11634 | 0.1061 | 0.14623 | 0.075322 | 0.080928 | 0.092096 | 0.081162 | 0.07856 | 0.092141 | 0.11239 | 0.1121 | 0.10829 | 0.085456 | 0.12976 | 0.10601 | 0.097771 | 0.11206 | 0.092284 | 0.15978 | 0.17085
5 | 0.65658 | 0.624 | 0.54516 | 0.54719 | 0.54563 | 0.53502 | 0.63939 | 0.62587 | 0.6858 | 0.67934 | 0.73407 | 0.76632 | 0.75978 | 0.77736 | 0.77251 | 0.77574 | 0.75457 | 0.81824 | 0.765 | 0.77443 | 0.83041 | 0.79133 | 0.777 | 0.76822
6 | 1.9796 | 1.8302 | 1.7341 | 1.7037 | 1.7096 | 1.7071 | 1.9857 | 2.0128 | 2.0319 | 2.1222 | 2.0721 | 2.1507 | 2.2068 | 2.2717 | 2.1531 | 2.0451 | 1.963 | 2.1745 | 2.0223 | 1.9248 | 1.9948 | 1.7672 | 1.9806 | 2.0116
7 | 1.0411 | 0.99256 | 0.94035 | 0.90842 | 0.8453 | 0.83793 | 1.0659 | 0.87131 | 1.0013 | 1.0697 | 1.0096 | 1.0306 | 1.0929 | 1.1963 | 1.1493 | 1.07 | 1.0266 | 1.1471 | 1.0007 | 0.96276 | 1.0217 | 0.81573 | 1.0742 | 1.0499
8 | 0.27358 | 0.27383 | 0.25239 | 0.23985 | 0.22723 | 0.23417 | 0.33634 | 0.30754 | 0.30476 | 0.32852 | 0.32497 | 0.34122 | 0.3429 | 0.34191 | 0.30947 | 0.30268 | 0.27186 | 0.30693 | 0.26491 | 0.26812 | 0.27153 | 0.2264 | 0.28005 | 0.28291
9 | 0.29189 | 0.28228 | 0.26815 | 0.24949 | 0.23828 | 0.21615 | 0.233 | 0.15929 | 0.14907 | 0.15758 | 0.15993 | 0.16908 | 0.17427 | 0.20462 | 0.20703 | 0.20159 | 0.18332 | 0.21737 | 0.18936 | 0.18659 | 0.19573 | 0.17474 | 0.24808 | 0.27679
10 | 0.23939 | 0.23187 | 0.21216 | 0.20721 | 0.19135 | 0.18519 | 0.22941 | 0.19225 | 0.20869 | 0.21644 | 0.20251 | 0.20593 | 0.22384 | 0.23586 | 0.23174 | 0.21287 | 0.1997 | 0.24221 | 0.22296 | 0.20916 | 0.23122 | 0.20855 | 0.25124 | 0.24447
11 | 0.23401 | 0.23144 | 0.21269 | 0.20205 | 0.17505 | 0.17899 | 0.21791 | 0.1511 | 0.14118 | 0.13303 | 0.1626 | 0.1665 | 0.16927 | 0.18699 | 0.18174 | 0.18257 | 0.16414 | 0.21188 | 0.1899 | 0.17366 | 0.19041 | 0.16994 | 0.23255 | 0.23928
12 | 0.92387 | 0.91028 | 0.9697 | 0.91502 | 0.87822 | 0.84947 | 0.92965 | 0.80794 | 0.73335 | 0.60799 | 0.79595 | 0.88872 | 0.83633 | 0.91972 | 0.82398 | 0.9789 | 0.9163 | 0.92189 | 0.92068 | 0.96063 | 1.0266 | 1.0301 | 1.0659 | 1.1292
13 | 2.0711 | 1.9337 | 1.9298 | 1.9884 | 1.9968 | 1.9002 | 2.2282 | 2.2018 | 2.1878 | 2.2473 | 2.2884 | 2.3335 | 2.4557 | 2.263 | 2.2393 | 2.2983 | 2.2267 | 2.4001 | 2.1589 | 2.2362 | 2.2248 | 2.1313 | 2.0072 | 2.0826
14 | 0.88184 | 0.84178 | 0.81524 | 0.78942 | 0.74439 | 0.78815 | 0.772 | 0.86886 | 0.93471 | 0.93014 | 0.89321 | 0.90549 | 0.97634 | 0.96582 | 0.89156 | 0.92147 | 0.9304 | 0.94414 | 0.81936 | 0.81804 | 0.81406 | 0.82597 | 0.80165 | 0.81657
15 | 0.32899 | 0.32569 | 0.29808 | 0.27753 | 0.25366 | 0.24308 | 0.2813 | 0.25307 | 0.2661 | 0.2853 | 0.27167 | 0.26936 | 0.27019 | 0.28704 | 0.27357 | 0.27987 | 0.28181 | 0.31744 | 0.29555 | 0.2865 | 0.2997 | 0.26696 | 0.32059 | 0.33235
16 | 0.46653 | 0.44163 | 0.41 | 0.40837 | 0.39628 | 0.38631 | 0.55143 | 0.57934 | 0.61434 | 0.5854 | 0.55145 | 0.60751 | 0.61442 | 0.59438 | 0.52224 | 0.5217 | 0.51825 | 0.57278 | 0.51482 | 0.51513 | 0.56075 | 0.48948 | 0.52141 | 0.47589
17 | 0.27187 | 0.26392 | 0.23376 | 0.2218 | 0.18865 | 0.17826 | 0.25501 | 0.17046 | 0.19318 | 0.19767 | 0.18781 | 0.1785 | 0.20475 | 0.22833 | 0.21955 | 0.21691 | 0.18257 | 0.26362 | 0.22925 | 0.20722 | 0.24428 | 0.21084 | 0.29673 | 0.28906
18 | 0.97059 | 0.86909 | 0.7825 | 0.77929 | 0.78379 | 0.7925 | 0.94233 | 0.9503 | 0.94898 | 0.98324 | 1.0697 | 1.144 | 1.0973 | 1.1239 | 1.1019 | 1.111 | 1.0703 | 1.1707 | 1.1638 | 1.1536 | 1.2373 | 1.1085 | 1.1646 | 1.0724
19 | 1.2941 | 1.2515 | 1.2046 | 1.2256 | 1.199 | 1.1995 | 1.3729 | 1.4297 | 1.569 | 1.6254 | 1.5677 | 1.5737 | 1.5994 | 1.5529 | 1.5376 | 1.5045 | 1.4961 | 1.5218 | 1.4013 | 1.3675 | 1.4723 | 1.3555 | 1.3422 | 1.2916
20 | 0.74273 | 0.72588 | 0.69226 | 0.67853 | 0.63534 | 0.7041 | 0.88611 | 0.85531 | 0.98319 | 1.0446 | 1.0391 | 1.065 | 1.0269 | 1.1022 | 1.0884 | 0.99818 | 1.0063 | 1.0303 | 1.017 | 0.96963 | 0.94315 | 0.76272 | 0.85072 | 0.8098
21 | 0.69706 | 0.66449 | 0.64124 | 0.61762 | 0.60778 | 0.6376 | 0.97396 | 1.088 | 1.0879 | 1.1272 | 1.1637 | 1.1911 | 1.1742 | 1.1473 | 1.0216 | 0.96007 | 0.90359 | 0.9715 | 0.92417 | 0.91802 | 0.8933 | 0.83278 | 0.7728 | 0.72516
22 | 0.48173 | 0.48048 | 0.45514 | 0.4242 | 0.39626 | 0.38795 | 0.40854 | 0.30145 | 0.2756 | 0.28916 | 0.29319 | 0.30603 | 0.3286 | 0.36156 | 0.37053 | 0.3804 | 0.32631 | 0.38381 | 0.34976 | 0.34754 | 0.36427 | 0.33736 | 0.44318 | 0.47144
23 | 3.7955 | 3.6366 | 3.4816 | 3.5408 | 3.3106 | 3.4548 | 4.1174 | 4.3608 | 4.588 | 4.7103 | 4.8172 | 4.6481 | 4.7704 | 4.8981 | 4.9102 | 4.4698 | 4.1571 | 4.6172 | 4.4756 | 4.4875 | 4.7756 | 4.4341 | 4.4221 | 4.0237
24 | 1.5303 | 1.5228 | 1.4229 | 1.3485 | 1.1985 | 1.1797 | 1.4238 | 0.90325 | 0.86847 | 0.8555 | 1.0081 | 1.0105 | 1.0529 | 1.2204 | 1.1691 | 1.1938 | 0.99874 | 1.3635 | 1.1566 | 1.095 | 1.1987 | 1.0536 | 1.6051 | 1.6015
25 | 0.77628 | 0.80026 | 0.79351 | 0.78836 | 0.74761 | 0.69725 | 0.72913 | 0.69387 | 0.57162 | 0.50726 | 0.66599 | 0.6884 | 0.69347 | 0.74639 | 0.65633 | 0.79907 | 0.76509 | 0.79074 | 0.73166 | 0.76881 | 0.84277 | 0.81745 | 0.92597 | 0.94661
26 | 0.82231 | 0.83894 | 0.81101 | 0.81823 | 0.77869 | 0.77147 | 0.94928 | 0.92247 | 0.90676 | 0.92023 | 0.86693 | 0.92007 | 0.91049 | 0.97818 | 0.93458 | 0.92262 | 0.92563 | 0.97621 | 0.93082 | 0.86916 | 0.86292 | 0.81763 | 0.83692 | 0.81601
27 | 1.2007 | 1.1704 | 1.1366 | 1.1572 | 1.09 | 1.116 | 1.089 | 1.2632 | 1.2718 | 1.3676 | 1.2907 | 1.2894 | 1.3408 | 1.3699 | 1.2813 | 1.2603 | 1.3327 | 1.3577 | 1.2323 | 1.1778 | 1.2082 | 1.1214 | 1.1248 | 1.1102
28 | 0.7144 | 0.69874 | 0.65678 | 0.61923 | 0.54301 | 0.54626 | 0.62835 | 0.5599 | 0.60645 | 0.66899 | 0.59506 | 0.64735 | 0.62438 | 0.66386 | 0.61934 | 0.62073 | 0.60922 | 0.71131 | 0.66939 | 0.65014 | 0.68815 | 0.59644 | 0.69341 | 0.70141
29 | 1.4956 | 1.4676 | 1.3723 | 1.341 | 1.2474 | 1.3122 | 1.8355 | 1.909 | 1.9102 | 1.8621 | 1.854 | 1.9236 | 1.9374 | 1.852 | 1.7819 | 1.7015 | 1.6511 | 1.8457 | 1.5509 | 1.7356 | 1.7706 | 1.6398 | 1.6229 | 1.6195
30 | 0.42104 | 0.41855 | 0.3704 | 0.35282 | 0.29469 | 0.2687 | 0.37097 | 0.20107 | 0.22237 | 0.24802 | 0.21703 | 0.20688 | 0.2415 | 0.29546 | 0.29225 | 0.2833 | 0.22672 | 0.3333 | 0.27649 | 0.25357 | 0.30336 | 0.24501 | 0.41754 | 0.42796
31 | 2.551 | 2.3519 | 2.2684 | 2.142 | 2.0614 | 2.141 | 2.648 | 2.5786 | 2.7754 | 2.9068 | 2.8684 | 3.2241 | 3.2774 | 2.9628 | 3.1855 | 3.0148 | 3.0904 | 3.264 | 3.162 | 3.0538 | 3.4407 | 3.156 | 3.2789 | 3.0264
32 | 0.65221 | 0.66271 | 0.60026 | 0.60148 | 0.5936 | 0.61679 | 0.68373 | 0.69774 | 0.77652 | 0.74775 | 0.73072 | 0.76929 | 0.80172 | 0.78827 | 0.7317 | 0.71374 | 0.69742 | 0.75025 | 0.70566 | 0.67697 | 0.67763 | 0.64998 | 0.68398 | 0.69634

## Pc, Spring, S9
LoadID | 0 | 1 | 2 | 3 | 4 | 5 | 6 | 7 | 8 | 9 | 10 | 11 | 12 | 13 | 14 | 15 | 16 | 17 | 18 | 19 | 20 | 21 | 22 | 23
1 | 1.3861 | 1.4127 | 1.3487 | 1.324 | 1.2877 | 1.2989 | 1.4057 | 1.5928 | 1.7244 | 1.7667 | 1.7391 | 1.6961 | 1.8045 | 1.6869 | 1.6167 | 1.6834 | 1.6779 | 1.6757 | 1.6115 | 1.534 | 1.4972 | 1.5549 | 1.4425 | 1.4096
2 | 0.59346 | 0.59058 | 0.53977 | 0.51636 | 0.47372 | 0.4674 | 0.54045 | 0.49509 | 0.56146 | 0.57676 | 0.52517 | 0.55194 | 0.54376 | 0.57339 | 0.55008 | 0.55863 | 0.55272 | 0.63384 | 0.57985 | 0.56956 | 0.6206 | 0.55883 | 0.5845 | 0.61684
3 | 0.94028 | 0.90683 | 0.83702 | 0.81906 | 0.77018 | 0.79012 | 1.1169 | 1.2184 | 1.2036 | 1.186 | 1.0832 | 1.1751 | 1.2095 | 1.1749 | 1.0858 | 1.0156 | 1.0057 | 1.1069 | 1.0426 | 1.0956 | 1.1248 | 0.99586 | 1.019 | 0.97995
4 | 0.1666 | 0.1654 | 0.14712 | 0.13923 | 0.11634 | 0.1061 | 0.14623 | 0.075322 | 0.080928 | 0.092096 | 0.081162 | 0.07856 | 0.092141 | 0.11239 | 0.1121 | 0.10829 | 0.085456 | 0.12976 | 0.10601 | 0.097771 | 0.11206 | 0.092284 | 0.15978 | 0.17085
5 | 0.65658 | 0.624 | 0.54516 | 0.54719 | 0.54563 | 0.53502 | 0.63939 | 0.62587 | 0.6858 | 0.67934 | 0.73407 | 0.76632 | 0.75978 | 0.77736 | 0.77251 | 0.77574 | 0.75457 | 0.81824 | 0.765 | 0.77443 | 0.83041 | 0.79133 | 0.777 | 0.76822
6 | 1.9796 | 1.8302 | 1.7341 | 1.7037 | 1.7096 | 1.7071 | 1.9857 | 2.0128 | 2.0319 | 2.1222 | 2.0721 | 2.1507 | 2.2068 | 2.2717 | 2.1531 | 2.0451 | 1.963 | 2.1745 | 2.0223 | 1.9248 | 1.9948 | 1.7672 | 1.9806 | 2.0116
7 | 1.0411 | 0.99256 | 0.94035 | 0.90842 | 0.8453 | 0.83793 | 1.0659 | 0.87131 | 1.0013 | 1.0697 | 1.0096 | 1.0306 | 1.0929 | 1.1963 | 1.1493 | 1.07 | 1.0266 | 1.1471 | 1.0007 | 0.96276 | 1.0217 | 0.81573 | 1.0742 | 1.0499
8 | 0.27358 | 0.27383 | 0.25239 | 0.23985 | 0.22723 | 0.23417 | 0.33634 | 0.30754 | 0.30476 | 0.32852 | 0.32497 | 0.34122 | 0.3429 | 0.34191 | 0.30947 | 0.30268 | 0.27186 | 0.30693 | 0.26491 | 0.26812 | 0.27153 | 0.2264 | 0.28005 | 0.28291
9 | 0.29189 | 0.28228 | 0.26815 | 0.24949 | 0.23828 | 0.21615 | 0.233 | 0.15929 | 0.14907 | 0.15758 | 0.15993 | 0.16908 | 0.17427 | 0.20462 | 0.20703 | 0.20159 | 0.18332 | 0.21737 | 0.18936 | 0.18659 | 0.19573 | 0.17474 | 0.24808 | 0.27679
10 | 0.23939 | 0.23187 | 0.21216 | 0.20721 | 0.19135 | 0.18519 | 0.22941 | 0.19225 | 0.20869 | 0.21644 | 0.20251 | 0.20593 | 0.22384 | 0.23586 | 0.23174 | 0.21287 | 0.1997 | 0.24221 | 0.22296 | 0.20916 | 0.23122 | 0.20855 | 0.25124 | 0.24447
11 | 0.23401 | 0.23144 | 0.21269 | 0.20205 | 0.17505 | 0.17899 | 0.21791 | 0.1511 | 0.14118 | 0.13303 | 0.1626 | 0.1665 | 0.16927 | 0.18699 | 0.18174 | 0.18257 | 0.16414 | 0.21188 | 0.1899 | 0.17366 | 0.19041 | 0.16994 | 0.23255 | 0.23928
12 | 0.92387 | 0.91028 | 0.9697 | 0.91502 | 0.87822 | 0.84947 | 0.92965 | 0.80794 | 0.73335 | 0.60799 | 0.79595 | 0.88872 | 0.83633 | 0.91972 | 0.82398 | 0.9789 | 0.9163 | 0.92189 | 0.92068 | 0.96063 | 1.0266 | 1.0301 | 1.0659 | 1.1292
13 | 2.0711 | 1.9337 | 1.9298 | 1.9884 | 1.9968 | 1.9002 | 2.2282 | 2.2018 | 2.1878 | 2.2473 | 2.2884 | 2.3335 | 2.4557 | 2.263 | 2.2393 | 2.2983 | 2.2267 | 2.4001 | 2.1589 | 2.2362 | 2.2248 | 2.1313 | 2.0072 | 2.0826
14 | 0.88184 | 0.84178 | 0.81524 | 0.78942 | 0.74439 | 0.78815 | 0.772 | 0.86886 | 0.93471 | 0.93014 | 0.89321 | 0.90549 | 0.97634 | 0.96582 | 0.89156 | 0.92147 | 0.9304 | 0.94414 | 0.81936 | 0.81804 | 0.81406 | 0.82597 | 0.80165 | 0.81657
15 | 0.32899 | 0.32569 | 0.29808 | 0.27753 | 0.25366 | 0.24308 | 0.2813 | 0.25307 | 0.2661 | 0.2853 | 0.27167 | 0.26936 | 0.27019 | 0.28704 | 0.27357 | 0.27987 | 0.28181 | 0.31744 | 0.29555 | 0.2865 | 0.2997 | 0.26696 | 0.32059 | 0.33235
16 | 0.46653 | 0.44163 | 0.41 | 0.40837 | 0.39628 | 0.38631 | 0.55143 | 0.57934 | 0.61434 | 0.5854 | 0.55145 | 0.60751 | 0.61442 | 0.59438 | 0.52224 | 0.5217 | 0.51825 | 0.57278 | 0.51482 | 0.51513 | 0.56075 | 0.48948 | 0.52141 | 0.47589
17 | 0.27187 | 0.26392 | 0.23376 | 0.2218 | 0.18865 | 0.17826 | 0.25501 | 0.17046 | 0.19318 | 0.19767 | 0.18781 | 0.1785 | 0.20475 | 0.22833 | 0.21955 | 0.21691 | 0.18257 | 0.26362 | 0.22925 | 0.20722 | 0.24428 | 0.21084 | 0.29673 | 0.28906
18 | 0.97059 | 0.86909 | 0.7825 | 0.77929 | 0.78379 | 0.7925 | 0.94233 | 0.9503 | 0.94898 | 0.98324 | 1.0697 | 1.144 | 1.0973 | 1.1239 | 1.1019 | 1.111 | 1.0703 | 1.1707 | 1.1638 | 1.1536 | 1.2373 | 1.1085 | 1.1646 | 1.0724
19 | 1.2941 | 1.2515 | 1.2046 | 1.2256 | 1.199 | 1.1995 | 1.3729 | 1.4297 | 1.569 | 1.6254 | 1.5677 | 1.5737 | 1.5994 | 1.5529 | 1.5376 | 1.5045 | 1.4961 | 1.5218 | 1.4013 | 1.3675 | 1.4723 | 1.3555 | 1.3422 | 1.2916
20 | 0.74273 | 0.72588 | 0.69226 | 0.67853 | 0.63534 | 0.7041 | 0.88611 | 0.85531 | 0.98319 | 1.0446 | 1.0391 | 1.065 | 1.0269 | 1.1022 | 1.0884 | 0.99818 | 1.0063 | 1.0303 | 1.017 | 0.96963 | 0.94315 | 0.76272 | 0.85072 | 0.8098
21 | 0.69706 | 0.66449 | 0.64124 | 0.61762 | 0.60778 | 0.6376 | 0.97396 | 1.088 | 1.0879 | 1.1272 | 1.1637 | 1.1911 | 1.1742 | 1.1473 | 1.0216 | 0.96007 | 0.90359 | 0.9715 | 0.92417 | 0.91802 | 0.8933 | 0.83278 | 0.7728 | 0.72516
22 | 0.48173 | 0.48048 | 0.45514 | 0.4242 | 0.39626 | 0.38795 | 0.40854 | 0.30145 | 0.2756 | 0.28916 | 0.29319 | 0.30603 | 0.3286 | 0.36156 | 0.37053 | 0.3804 | 0.32631 | 0.38381 | 0.34976 | 0.34754 | 0.36427 | 0.33736 | 0.44318 | 0.47144
23 | 3.7955 | 3.6366 | 3.4816 | 3.5408 | 3.3106 | 3.4548 | 4.1174 | 4.3608 | 4.588 | 4.7103 | 4.8172 | 4.6481 | 4.7704 | 4.8981 | 4.9102 | 4.4698 | 4.1571 | 4.6172 | 4.4756 | 4.4875 | 4.7756 | 4.4341 | 4.4221 | 4.0237
24 | 1.5303 | 1.5228 | 1.4229 | 1.3485 | 1.1985 | 1.1797 | 1.4238 | 0.90325 | 0.86847 | 0.8555 | 1.0081 | 1.0105 | 1.0529 | 1.2204 | 1.1691 | 1.1938 | 0.99874 | 1.3635 | 1.1566 | 1.095 | 1.1987 | 1.0536 | 1.6051 | 1.6015
25 | 0.77628 | 0.80026 | 0.79351 | 0.78836 | 0.74761 | 0.69725 | 0.72913 | 0.69387 | 0.57162 | 0.50726 | 0.66599 | 0.6884 | 0.69347 | 0.74639 | 0.65633 | 0.79907 | 0.76509 | 0.79074 | 0.73166 | 0.76881 | 0.84277 | 0.81745 | 0.92597 | 0.94661
26 | 0.82231 | 0.83894 | 0.81101 | 0.81823 | 0.77869 | 0.77147 | 0.94928 | 0.92247 | 0.90676 | 0.92023 | 0.86693 | 0.92007 | 0.91049 | 0.97818 | 0.93458 | 0.92262 | 0.92563 | 0.97621 | 0.93082 | 0.86916 | 0.86292 | 0.81763 | 0.83692 | 0.81601
27 | 1.2007 | 1.1704 | 1.1366 | 1.1572 | 1.09 | 1.116 | 1.089 | 1.2632 | 1.2718 | 1.3676 | 1.2907 | 1.2894 | 1.3408 | 1.3699 | 1.2813 | 1.2603 | 1.3327 | 1.3577 | 1.2323 | 1.1778 | 1.2082 | 1.1214 | 1.1248 | 1.1102
28 | 0.7144 | 0.69874 | 0.65678 | 0.61923 | 0.54301 | 0.54626 | 0.62835 | 0.5599 | 0.60645 | 0.66899 | 0.59506 | 0.64735 | 0.62438 | 0.66386 | 0.61934 | 0.62073 | 0.60922 | 0.71131 | 0.66939 | 0.65014 | 0.68815 | 0.59644 | 0.69341 | 0.70141
29 | 1.4956 | 1.4676 | 1.3723 | 1.341 | 1.2474 | 1.3122 | 1.8355 | 1.909 | 1.9102 | 1.8621 | 1.854 | 1.9236 | 1.9374 | 1.852 | 1.7819 | 1.7015 | 1.6511 | 1.8457 | 1.5509 | 1.7356 | 1.7706 | 1.6398 | 1.6229 | 1.6195
30 | 0.42104 | 0.41855 | 0.3704 | 0.35282 | 0.29469 | 0.2687 | 0.37097 | 0.20107 | 0.22237 | 0.24802 | 0.21703 | 0.20688 | 0.2415 | 0.29546 | 0.29225 | 0.2833 | 0.22672 | 0.3333 | 0.27649 | 0.25357 | 0.30336 | 0.24501 | 0.41754 | 0.42796
31 | 2.551 | 2.3519 | 2.2684 | 2.142 | 2.0614 | 2.141 | 2.648 | 2.5786 | 2.7754 | 2.9068 | 2.8684 | 3.2241 | 3.2774 | 2.9628 | 3.1855 | 3.0148 | 3.0904 | 3.264 | 3.162 | 3.0538 | 3.4407 | 3.156 | 3.2789 | 3.0264
32 | 0.65221 | 0.66271 | 0.60026 | 0.60148 | 0.5936 | 0.61679 | 0.68373 | 0.69774 | 0.77652 | 0.74775 | 0.73072 | 0.76929 | 0.80172 | 0.78827 | 0.7317 | 0.71374 | 0.69742 | 0.75025 | 0.70566 | 0.67697 | 0.67763 | 0.64998 | 0.68398 | 0.69634

## Qc, Spring, S1
LoadID | 0 | 1 | 2 | 3 | 4 | 5 | 6 | 7 | 8 | 9 | 10 | 11 | 12 | 13 | 14 | 15 | 16 | 17 | 18 | 19 | 20 | 21 | 22 | 23
1 | 0.1248 | 0.1271 | 0.11522 | 0.12495 | 0.10935 | 0.11216 | 0.11886 | 0.25249 | 0.27442 | 0.25938 | 0.25358 | 0.26328 | 0.2664 | 0.25478 | 0.17041 | 0.2251 | 0.23712 | 0.23367 | 0.17923 | 0.16777 | 0.16498 | 0.16327 | 0.11304 | 0.11097
2 | 0.02435 | 0.033842 | 0.033609 | 0.037645 | 0.038582 | 0.033877 | 0.027288 | -0.02669 | -0.033239 | -0.044684 | -0.023822 | -0.014176 | -0.0024853 | -0.0049515 | 0.0062497 | 0.0090361 | 0.0046664 | -0.021756 | -0.031956 | -0.027231 | -0.014241 | -0.0039887 | 0.0094789 | 0.020277
3 | 0.074316 | 0.10263 | 0.13184 | 0.12241 | 0.12492 | 0.11184 | 0.0056014 | -0.091796 | -0.12369 | -0.11885 | -0.086561 | -0.11836 | -0.10517 | -0.076161 | -0.031905 | -0.011424 | -0.021935 | -0.026104 | 0.015592 | -0.017611 | -0.024948 | 0.0022538 | 0.070694 | 0.10065
4 | -0.098777 | -0.097928 | -0.098662 | -0.098272 | -0.10216 | -0.10345 | -0.085177 | -0.070043 | -0.058771 | -0.063194 | -0.073606 | -0.082319 | -0.075165 | -0.081505 | -0.079742 | -0.087931 | -0.087353 | -0.067751 | -0.056201 | -0.060517 | -0.062091 | -0.075335 | -0.08355 | -0.085178
5 | -0.0027693 | -0.0030778 | -0.0035149 | -0.0035058 | -0.0033285 | -0.003156 | -0.002733 | -0.0015584 | -0.00077162 | -0.0001464 | 0.00032441 | 0.00026869 | 8.6557e-05 | -0.00019776 | -0.00045625 | -0.0008587 | -0.00084863 | -0.00029706 | -0.0003595 | -0.00077051 | -0.00032519 | -0.00091831 | -0.0010515 | -0.0015536
6 | -0.20699 | -0.21874 | -0.15938 | -0.20884 | -0.18987 | -0.22394 | -0.22244 | -0.43847 | -0.51285 | -0.51171 | -0.4348 | -0.50317 | -0.56131 | -0.51745 | -0.45071 | -0.39988 | -0.42158 | -0.43905 | -0.35213 | -0.34164 | -0.35028 | -0.30473 | -0.22789 | -0.23524
7 | -0.27617 | -0.29907 | -0.29685 | -0.32177 | -0.31667 | -0.31507 | -0.25748 | -0.12737 | -0.039646 | -0.035898 | 0.0015484 | 0.0013592 | -0.02448 | -0.027471 | -0.067559 | -0.099613 | -0.11452 | -0.13084 | -0.138 | -0.14116 | -0.13545 | -0.19306 | -0.22704 | -0.24334
8 | -0.25285 | -0.26169 | -0.26902 | -0.27321 | -0.24754 | -0.24988 | -0.20131 | -0.1711 | -0.16295 | -0.16471 | -0.16001 | -0.15681 | -0.1617 | -0.17453 | -0.19638 | -0.2052 | -0.21646 | -0.21767 | -0.2201 | -0.22056 | -0.22551 | -0.23632 | -0.25278 | -0.25824
9 | 0.0013997 | 0.0043084 | 0.0047489 | 0.0056896 | 0.0053968 | 0.0063469 | 0.010003 | 0.0043938 | 0.0060033 | 0.0032174 | 0.0017157 | 0.0005184 | -0.0021456 | -0.0021074 | -0.0011734 | -0.0050692 | -0.004047 | -0.0032951 | -0.0024289 | -0.0024647 | -0.0044002 | -0.0035732 | 0.0022602 | 0.0026276
10 | 0.037576 | 0.040095 | 0.039582 | 0.042132 | 0.041916 | 0.041601 | 0.022477 | 0.0086588 | -0.0016126 | -0.0056489 | 0.0017875 | -0.0068704 | -0.0062147 | -0.0032235 | 0.002124 | 0.0074018 | 0.0097265 | 0.0057175 | 0.0074686 | 0.0075877 | 0.0076175 | 0.017472 | 0.028059 | 0.033107
11 | -0.1393 | -0.14291 | -0.14602 | -0.149 | -0.14244 | -0.13364 | -0.10418 | -0.082662 | -0.06476 | -0.05106 | -0.07303 | -0.071706 | -0.077709 | -0.083146 | -0.094823 | -0.088574 | -0.083958 | -0.063719 | -0.06893 | -0.079642 | -0.075566 | -0.0862 | -0.098081 | -0.10295
12 | 0.10077 | 0.043535 | 0.045532 | 0.033413 | 0.045193 | 0.051395 | 0.11757 | 0.068784 | 0.020401 | 0.028797 | 0.057042 | 0.075774 | -0.11763 | -0.10929 | 0.023884 | -0.063049 | -0.0099705 | -0.052415 | -0.078217 | -0.14269 | -0.22859 | -0.25901 | -0.25255 | -0.2235
13 | 0.39263 | 0.35031 | 0.29741 | 0.31851 | 0.28383 | 0.38287 | 1.2604 | 1.6898 | 1.8885 | 1.8213 | 1.8051 | 1.8381 | 1.9393 | 1.8023 | 1.6912 | 1.7406 | 1.6144 | 1.5504 | 1.307 | 1.1099 | 1.2507 | 0.98471 | 0.41662 | 0.38538
14 | 0.063179 | 0.063081 | 0.056477 | 0.060868 | 0.060132 | 0.059623 | 0.057232 | 0.1272 | 0.14562 | 0.13658 | 0.13912 | 0.1356 | 0.13702 | 0.13593 | 0.092335 | 0.11927 | 0.12713 | 0.11609 | 0.094004 | 0.088577 | 0.08945 | 0.07988 | 0.054954 | 0.055827
15 | -0.024643 | -0.029418 | -0.031685 | -0.034775 | -0.036719 | -0.032392 | -0.0252 | 0.02354 | 0.031442 | 0.040329 | 0.021323 | 0.013487 | 0.002419 | 0.0048755 | -0.0065572 | -0.0077078 | -0.0024997 | 0.019736 | 0.029385 | 0.025249 | 0.012947 | 0.0024854 | -0.0087984 | -0.019332
16 | -0.018965 | -0.024873 | -0.031279 | -0.031355 | -0.031606 | -0.026362 | -0.0013923 | 0.023635 | 0.031297 | 0.030014 | 0.022783 | 0.030194 | 0.024682 | 0.019083 | 0.0083945 | 0.0030317 | 0.0062419 | 0.006961 | -0.0038794 | 0.0044494 | 0.0058753 | -0.00063393 | -0.017066 | -0.025832
17 | 0.15246 | 0.15249 | 0.15881 | 0.16206 | 0.16371 | 0.15988 | 0.13749 | 0.10311 | 0.093059 | 0.10341 | 0.11668 | 0.12832 | 0.12532 | 0.12833 | 0.12732 | 0.14006 | 0.12956 | 0.10754 | 0.09397 | 0.092529 | 0.098024 | 0.11863 | 0.13073 | 0.13844
18 | 0.077913 | 0.088812 | 0.096943 | 0.09907 | 0.096847 | 0.091804 | 0.076491 | 0.046052 | 0.022529 | 0.0042819 | -0.0088435 | -0.010076 | 0.0010474 | 0.0046819 | 0.011132 | 0.023893 | 0.021811 | 0.0074992 | 0.0097925 | 0.020071 | 0.0084957 | 0.025353 | 0.030142 | 0.045346
19 | -0.23767 | -0.24544 | -0.19059 | -0.22312 | -0.22586 | -0.24792 | -0.24898 | -0.49772 | -0.5801 | -0.56737 | -0.52106 | -0.57343 | -0.61325 | -0.57916 | -0.4925 | -0.43133 | -0.47329 | -0.49292 | -0.40219 | -0.38226 | -0.39179 | -0.35196 | -0.24401 | -0.26363
20 | 0.1799 | 0.19086 | 0.199 | 0.20594 | 0.19031 | 0.20215 | 0.17287 | 0.081661 | 0.025361 | 0.021825 | -0.0026817 | -0.00098225 | 0.015465 | 0.015814 | 0.041781 | 0.063555 | 0.067837 | 0.083951 | 0.086927 | 0.087263 | 0.083664 | 0.12193 | 0.14431 | 0.14742
21 | -0.20174 | -0.21556 | -0.2219 | -0.21796 | -0.21701 | -0.21651 | -0.16664 | -0.14208 | -0.13619 | -0.1381 | -0.12735 | -0.13196 | -0.13432 | -0.14488 | -0.15941 | -0.16487 | -0.16962 | -0.16727 | -0.18367 | -0.18642 | -0.18853 | -0.20981 | -0.19493 | -0.20833
22 | -0.010485 | -0.030195 | -0.035774 | -0.042018 | -0.040825 | -0.046379 | -0.073901 | -0.033345 | -0.043736 | -0.023201 | -0.01253 | -0.0042395 | 0.015424 | 0.016748 | 0.0098538 | 0.034571 | 0.028689 | 0.023793 | 0.018823 | 0.017877 | 0.029181 | 0.026795 | -0.016983 | -0.019335
23 | -1.0199 | -1.0532 | -1.0448 | -1.0623 | -1.0341 | -1.0333 | -0.57779 | -0.23808 | 0.046959 | 0.17798 | -0.048904 | 0.16708 | 0.19082 | 0.086031 | -0.012908 | -0.2052 | -0.26627 | -0.14444 | -0.18108 | -0.21281 | -0.20636 | -0.43596 | -0.72174 | -0.85171
24 | 0.39963 | 0.42169 | 0.43723 | 0.43962 | 0.42921 | 0.39407 | 0.3047 | 0.25478 | 0.20241 | 0.14209 | 0.20615 | 0.20321 | 0.23002 | 0.24096 | 0.26908 | 0.27213 | 0.25319 | 0.18825 | 0.20774 | 0.23551 | 0.22301 | 0.25158 | 0.2892 | 0.31105
25 | -0.057684 | -0.025333 | -0.027631 | -0.021277 | -0.027721 | -0.029989 | -0.066255 | -0.03939 | -0.011295 | -0.013874 | -0.033988 | -0.042221 | 0.071213 | 0.06259 | -0.015903 | 0.039662 | 0.0054707 | 0.030488 | 0.0489 | 0.081561 | 0.14119 | 0.16153 | 0.14976 | 0.13369
26 | 0.032979 | 0.030404 | 0.027017 | 0.02673 | 0.025267 | 0.032978 | 0.11301 | 0.14151 | 0.16341 | 0.15633 | 0.1455 | 0.15686 | 0.17732 | 0.15322 | 0.14728 | 0.15001 | 0.13819 | 0.1455 | 0.11656 | 0.095509 | 0.10936 | 0.086093 | 0.035936 | 0.031956
27 | 0.032651 | 0.03062 | 0.028629 | 0.030094 | 0.028137 | 0.02806 | 0.028311 | 0.058995 | 0.06581 | 0.062149 | 0.063156 | 0.066496 | 0.066356 | 0.062478 | 0.041901 | 0.057274 | 0.062196 | 0.05847 | 0.046478 | 0.042382 | 0.041576 | 0.038084 | 0.02718 | 0.028327
28 | 0.02565 | 0.031764 | 0.031195 | 0.035203 | 0.038895 | 0.032616 | 0.026264 | -0.023266 | -0.030373 | -0.043773 | -0.024049 | -0.012866 | -0.0039037 | -0.0045181 | 0.0078682 | 0.0080932 | 0.0039506 | -0.021568 | -0.029803 | -0.026955 | -0.012086 | -0.0037493 | 0.0076421 | 0.020015
29 | -1.0724 | -1.52 | -1.8972 | -1.8243 | -1.8512 | -1.6607 | -0.08245 | 1.48 | 1.9055 | 1.7339 | 1.3556 | 1.9199 | 1.5276 | 1.1981 | 0.51737 | 0.19455 | 0.30841 | 0.42202 | -0.22583 | 0.26416 | 0.33952 | -0.0092526 | -1.0542 | -1.5908
30 | 0.4016 | 0.39267 | 0.4189 | 0.40624 | 0.4149 | 0.3975 | 0.35987 | 0.27021 | 0.24415 | 0.26515 | 0.31687 | 0.34134 | 0.32854 | 0.32398 | 0.31712 | 0.35061 | 0.33712 | 0.25387 | 0.22741 | 0.23619 | 0.26064 | 0.30594 | 0.3311 | 0.3619
31 | 0.44955 | 0.522 | 0.57193 | 0.58448 | 0.56867 | 0.52337 | 0.43479 | 0.27207 | 0.13722 | 0.022645 | -0.047954 | -0.052638 | -0.0057205 | 0.039128 | 0.06638 | 0.14576 | 0.13534 | 0.043764 | 0.066142 | 0.12302 | 0.046516 | 0.13871 | 0.18945 | 0.25014
32 | 0.21942 | 0.21758 | 0.1641 | 0.21651 | 0.20069 | 0.23667 | 0.24591 | 0.44623 | 0.52966 | 0.54154 | 0.47978 | 0.56353 | 0.55004 | 0.51367 | 0.47359 | 0.43346 | 0.46852 | 0.44283 | 0.38114 | 0.35877 | 0.38164 | 0.33837 | 0.23545 | 0.24637

## Qc, Spring, S2
LoadID | 0 | 1 | 2 | 3 | 4 | 5 | 6 | 7 | 8 | 9 | 10 | 11 | 12 | 13 | 14 | 15 | 16 | 17 | 18 | 19 | 20 | 21 | 22 | 23
1 | 0.1248 | 0.1271 | 0.11522 | 0.12495 | 0.10935 | 0.11216 | 0.11886 | 0.25249 | 0.27442 | 0.25938 | 0.25358 | 0.26328 | 0.2664 | 0.25478 | 0.17041 | 0.2251 | 0.23712 | 0.23367 | 0.17923 | 0.16777 | 0.16498 | 0.16327 | 0.11304 | 0.11097
2 | 0.02435 | 0.033842 | 0.033609 | 0.037645 | 0.038582 | 0.033877 | 0.027288 | -0.02669 | -0.033239 | -0.044684 | -0.023822 | -0.014176 | -0.0024853 | -0.0049515 | 0.0062497 | 0.0090361 | 0.0046664 | -0.021756 | -0.031956 | -0.027231 | -0.014241 | -0.0039887 | 0.0094789 | 0.020277
3 | 0.074316 | 0.10263 | 0.13184 | 0.12241 | 0.12492 | 0.11184 | 0.0056014 | -0.091796 | -0.12369 | -0.11885 | -0.086561 | -0.11836 | -0.10517 | -0.076161 | -0.031905 | -0.011424 | -0.021935 | -0.026104 | 0.015592 | -0.017611 | -0.024948 | 0.0022538 | 0.070694 | 0.10065
4 | -0.098777 | -0.097928 | -0.098662 | -0.098272 | -0.10216 | -0.10345 | -0.085177 | -0.070043 | -0.058771 | -0.063194 | -0.073606 | -0.082319 | -0.075165 | -0.081505 | -0.079742 | -0.087931 | -0.087353 | -0.067751 | -0.056201 | -0.060517 | -0.062091 | -0.075335 | -0.08355 | -0.085178
5 | -0.0027693 | -0.0030778 | -0.0035149 | -0.0035058 | -0.0033285 | -0.003156 | -0.002733 | -0.0015584 | -0.00077162 | -0.0001464 | 0.00032441 | 0.00026869 | 8.6557e-05 | -0.00019776 | -0.00045625 | -0.0008587 | -0.00084863 | -0.00029706 | -0.0003595 | -0.00077051 | -0.00032519 | -0.00091831 | -0.0010515 | -0.0015536
6 | -0.20699 | -0.21874 | -0.15938 | -0.20884 | -0.18987 | -0.22394 | -0.22244 | -0.43847 | -0.51285 | -0.51171 | -0.4348 | -0.50317 | -0.56131 | -0.51745 | -0.45071 | -0.39988 | -0.42158 | -0.43905 | -0.35213 | -0.34164 | -0.35028 | -0.30473 | -0.22789 | -0.23524
7 | -0.27617 | -0.29907 | -0.29685 | -0.32177 | -0.31667 | -0.31507 | -0.25748 | -0.12737 | -0.039646 | -0.035898 | 0.0015484 | 0.0013592 | -0.02448 | -0.027471 | -0.067559 | -0.099613 | -0.11452 | -0.13084 | -0.138 | -0.14116 | -0.13545 | -0.19306 | -0.22704 | -0.24334
8 | -0.25285 | -0.26169 | -0.26902 | -0.27321 | -0.24754 | -0.24988 | -0.20131 | -0.1711 | -0.16295 | -0.16471 | -0.16001 | -0.15681 | -0.1617 | -0.17453 | -0.19638 | -0.2052 | -0.21646 | -0.21767 | -0.2201 | -0.22056 | -0.22551 | -0.23632 | -0.25278 | -0.25824
9 | 0.0013997 | 0.0043084 | 0.0047489 | 0.0056896 | 0.0053968 | 0.0063469 | 0.010003 | 0.0043938 | 0.0060033 | 0.0032174 | 0.0017157 | 0.0005184 | -0.0021456 | -0.0021074 | -0.0011734 | -0.0050692 | -0.004047 | -0.0032951 | -0.0024289 | -0.0024647 | -0.0044002 | -0.0035732 | 0.0022602 | 0.0026276
10 | 0.037576 | 0.040095 | 0.039582 | 0.042132 | 0.041916 | 0.041601 | 0.022477 | 0.0086588 | -0.0016126 | -0.0056489 | 0.0017875 | -0.0068704 | -0.0062147 | -0.0032235 | 0.002124 | 0.0074018 | 0.0097265 | 0.0057175 | 0.0074686 | 0.0075877 | 0.0076175 | 0.017472 | 0.028059 | 0.033107
11 | -0.1393 | -0.14291 | -0.14602 | -0.149 | -0.14244 | -0.13364 | -0.10418 | -0.082662 | -0.06476 | -0.05106 | -0.07303 | -0.071706 | -0.077709 | -0.083146 | -0.094823 | -0.088574 | -0.083958 | -0.063719 | -0.06893 | -0.079642 | -0.075566 | -0.0862 | -0.098081 | -0.10295
12 | 0.10077 | 0.043535 | 0.045532 | 0.033413 | 0.045193 | 0.051395 | 0.11757 | 0.068784 | 0.020401 | 0.028797 | 0.057042 | 0.075774 | -0.11763 | -0.10929 | 0.023884 | -0.063049 | -0.0099705 | -0.052415 | -0.078217 | -0.14269 | -0.22859 | -0.25901 | -0.25255 | -0.2235
13 | 0.39263 | 0.35031 | 0.29741 | 0.31851 | 0.28383 | 0.38287 | 1.2604 | 1.6898 | 1.8885 | 1.8213 | 1.8051 | 1.8381 | 1.9393 | 1.8023 | 1.6912 | 1.7406 | 1.6144 | 1.5504 | 1.307 | 1.1099 | 1.2507 | 0.98471 | 0.41662 | 0.38538
14 | 0.063179 | 0.063081 | 0.056477 | 0.060868 | 0.060132 | 0.059623 | 0.057232 | 0.1272 | 0.14562 | 0.13658 | 0.13912 | 0.1356 | 0.13702 | 0.13593 | 0.092335 | 0.11927 | 0.12713 | 0.11609 | 0.094004 | 0.088577 | 0.08945 | 0.07988 | 0.054954 | 0.055827
15 | -0.024643 | -0.029418 | -0.031685 | -0.034775 | -0.036719 | -0.032392 | -0.0252 | 0.02354 | 0.031442 | 0.040329 | 0.021323 | 0.013487 | 0.002419 | 0.0048755 | -0.0065572 | -0.0077078 | -0.0024997 | 0.019736 | 0.029385 | 0.025249 | 0.012947 | 0.0024854 | -0.0087984 | -0.019332
16 | -0.018965 | -0.024873 | -0.031279 | -0.031355 | -0.031606 | -0.026362 | -0.0013923 | 0.023635 | 0.031297 | 0.030014 | 0.022783 | 0.030194 | 0.024682 | 0.019083 | 0.0083945 | 0.0030317 | 0.0062419 | 0.006961 | -0.0038794 | 0.0044494 | 0.0058753 | -0.00063393 | -0.017066 | -0.025832
17 | 0.15246 | 0.15249 | 0.15881 | 0.16206 | 0.16371 | 0.15988 | 0.13749 | 0.10311 | 0.093059 | 0.10341 | 0.11668 | 0.12832 | 0.12532 | 0.12833 | 0.12732 | 0.14006 | 0.12956 | 0.10754 | 0.09397 | 0.092529 | 0.098024 | 0.11863 | 0.13073 | 0.13844
18 | 0.077913 | 0.088812 | 0.096943 | 0.09907 | 0.096847 | 0.091804 | 0.076491 | 0.046052 | 0.022529 | 0.0042819 | -0.0088435 | -0.010076 | 0.0010474 | 0.0046819 | 0.011132 | 0.023893 | 0.021811 | 0.0074992 | 0.0097925 | 0.020071 | 0.0084957 | 0.025353 | 0.030142 | 0.045346
19 | -0.23767 | -0.24544 | -0.19059 | -0.22312 | -0.22586 | -0.24792 | -0.24898 | -0.49772 | -0.5801 | -0.56737 | -0.52106 | -0.57343 | -0.61325 | -0.57916 | -0.4925 | -0.43133 | -0.47329 | -0.49292 | -0.40219 | -0.38226 | -0.39179 | -0.35196 | -0.24401 | -0.26363
20 | 0.1799 | 0.19086 | 0.199 | 0.20594 | 0.19031 | 0.20215 | 0.17287 | 0.081661 | 0.025361 | 0.021825 | -0.0026817 | -0.00098225 | 0.015465 | 0.015814 | 0.041781 | 0.063555 | 0.067837 | 0.083951 | 0.086927 | 0.087263 | 0.083664 | 0.12193 | 0.14431 | 0.14742
21 | -0.20174 | -0.21556 | -0.2219 | -0.21796 | -0.21701 | -0.21651 | -0.16664 | -0.14208 | -0.13619 | -0.1381 | -0.12735 | -0.13196 | -0.13432 | -0.14488 | -0.15941 | -0.16487 | -0.16962 | -0.16727 | -0.18367 | -0.18642 | -0.18853 | -0.20981 | -0.19493 | -0.20833
22 | -0.010485 | -0.030195 | -0.035774 | -0.042018 | -0.040825 | -0.046379 | -0.073901 | -0.033345 | -0.043736 | -0.023201 | -0.01253 | -0.0042395 | 0.015424 | 0.016748 | 0.0098538 | 0.034571 | 0.028689 | 0.023793 | 0.018823 | 0.017877 | 0.029181 | 0.026795 | -0.016983 | -0.019335
23 | -1.0199 | -1.0532 | -1.0448 | -1.0623 | -1.0341 | -1.0333 | -0.57779 | -0.23808 | 0.046959 | 0.17798 | -0.048904 | 0.16708 | 0.19082 | 0.086031 | -0.012908 | -0.2052 | -0.26627 | -0.14444 | -0.18108 | -0.21281 | -0.20636 | -0.43596 | -0.72174 | -0.85171
24 | 0.39963 | 0.42169 | 0.43723 | 0.43962 | 0.42921 | 0.39407 | 0.3047 | 0.25478 | 0.20241 | 0.14209 | 0.20615 | 0.20321 | 0.23002 | 0.24096 | 0.26908 | 0.27213 | 0.25319 | 0.18825 | 0.20774 | 0.23551 | 0.22301 | 0.25158 | 0.2892 | 0.31105
25 | -0.057684 | -0.025333 | -0.027631 | -0.021277 | -0.027721 | -0.029989 | -0.066255 | -0.03939 | -0.011295 | -0.013874 | -0.033988 | -0.042221 | 0.071213 | 0.06259 | -0.015903 | 0.039662 | 0.0054707 | 0.030488 | 0.0489 | 0.081561 | 0.14119 | 0.16153 | 0.14976 | 0.13369
26 | 0.032979 | 0.030404 | 0.027017 | 0.02673 | 0.025267 | 0.032978 | 0.11301 | 0.14151 | 0.16341 | 0.15633 | 0.1455 | 0.15686 | 0.17732 | 0.15322 | 0.14728 | 0.15001 | 0.13819 | 0.1455 | 0.11656 | 0.095509 | 0.10936 | 0.086093 | 0.035936 | 0.031956
27 | 0.032651 | 0.03062 | 0.028629 | 0.030094 | 0.028137 | 0.02806 | 0.028311 | 0.058995 | 0.06581 | 0.062149 | 0.063156 | 0.066496 | 0.066356 | 0.062478 | 0.041901 | 0.057274 | 0.062196 | 0.05847 | 0.046478 | 0.042382 | 0.041576 | 0.038084 | 0.02718 | 0.028327
28 | 0.02565 | 0.031764 | 0.031195 | 0.035203 | 0.038895 | 0.032616 | 0.026264 | -0.023266 | -0.030373 | -0.043773 | -0.024049 | -0.012866 | -0.0039037 | -0.0045181 | 0.0078682 | 0.0080932 | 0.0039506 | -0.021568 | -0.029803 | -0.026955 | -0.012086 | -0.0037493 | 0.0076421 | 0.020015
29 | -1.0724 | -1.52 | -1.8972 | -1.8243 | -1.8512 | -1.6607 | -0.08245 | 1.48 | 1.9055 | 1.7339 | 1.3556 | 1.9199 | 1.5276 | 1.1981 | 0.51737 | 0.19455 | 0.30841 | 0.42202 | -0.22583 | 0.26416 | 0.33952 | -0.0092526 | -1.0542 | -1.5908
30 | 0.4016 | 0.39267 | 0.4189 | 0.40624 | 0.4149 | 0.3975 | 0.35987 | 0.27021 | 0.24415 | 0.26515 | 0.31687 | 0.34134 | 0.32854 | 0.32398 | 0.31712 | 0.35061 | 0.33712 | 0.25387 | 0.22741 | 0.23619 | 0.26064 | 0.30594 | 0.3311 | 0.3619
31 | 0.44955 | 0.522 | 0.57193 | 0.58448 | 0.56867 | 0.52337 | 0.43479 | 0.27207 | 0.13722 | 0.022645 | -0.047954 | -0.052638 | -0.0057205 | 0.039128 | 0.06638 | 0.14576 | 0.13534 | 0.043764 | 0.066142 | 0.12302 | 0.046516 | 0.13871 | 0.18945 | 0.25014
32 | 0.21942 | 0.21758 | 0.1641 | 0.21651 | 0.20069 | 0.23667 | 0.24591 | 0.44623 | 0.52966 | 0.54154 | 0.47978 | 0.56353 | 0.55004 | 0.51367 | 0.47359 | 0.43346 | 0.46852 | 0.44283 | 0.38114 | 0.35877 | 0.38164 | 0.33837 | 0.23545 | 0.24637

## Qc, Spring, S3
LoadID | 0 | 1 | 2 | 3 | 4 | 5 | 6 | 7 | 8 | 9 | 10 | 11 | 12 | 13 | 14 | 15 | 16 | 17 | 18 | 19 | 20 | 21 | 22 | 23
1 | 0.1248 | 0.1271 | 0.11522 | 0.12495 | 0.10935 | 0.11216 | 0.11886 | 0.25249 | 0.27442 | 0.25938 | 0.25358 | 0.26328 | 0.2664 | 0.25478 | 0.17041 | 0.2251 | 0.23712 | 0.23367 | 0.17923 | 0.16777 | 0.16498 | 0.16327 | 0.11304 | 0.11097
2 | 0.02435 | 0.033842 | 0.033609 | 0.037645 | 0.038582 | 0.033877 | 0.027288 | -0.02669 | -0.033239 | -0.044684 | -0.023822 | -0.014176 | -0.0024853 | -0.0049515 | 0.0062497 | 0.0090361 | 0.0046664 | -0.021756 | -0.031956 | -0.027231 | -0.014241 | -0.0039887 | 0.0094789 | 0.020277
3 | 0.074316 | 0.10263 | 0.13184 | 0.12241 | 0.12492 | 0.11184 | 0.0056014 | -0.091796 | -0.12369 | -0.11885 | -0.086561 | -0.11836 | -0.10517 | -0.076161 | -0.031905 | -0.011424 | -0.021935 | -0.026104 | 0.015592 | -0.017611 | -0.024948 | 0.0022538 | 0.070694 | 0.10065
4 | -0.098777 | -0.097928 | -0.098662 | -0.098272 | -0.10216 | -0.10345 | -0.085177 | -0.070043 | -0.058771 | -0.063194 | -0.073606 | -0.082319 | -0.075165 | -0.081505 | -0.079742 | -0.087931 | -0.087353 | -0.067751 | -0.056201 | -0.060517 | -0.062091 | -0.075335 | -0.08355 | -0.085178
5 | -0.0027693 | -0.0030778 | -0.0035149 | -0.0035058 | -0.0033285 | -0.003156 | -0.002733 | -0.0015584 | -0.00077162 | -0.0001464 | 0.00032441 | 0.00026869 | 8.6557e-05 | -0.00019776 | -0.00045625 | -0.0008587 | -0.00084863 | -0.00029706 | -0.0003595 | -0.00077051 | -0.00032519 | -0.00091831 | -0.0010515 | -0.0015536
6 | -0.20699 | -0.21874 | -0.15938 | -0.20884 | -0.18987 | -0.22394 | -0.22244 | -0.43847 | -0.51285 | -0.51171 | -0.4348 | -0.50317 | -0.56131 | -0.51745 | -0.45071 | -0.39988 | -0.42158 | -0.43905 | -0.35213 | -0.34164 | -0.35028 | -0.30473 | -0.22789 | -0.23524
7 | -0.27617 | -0.29907 | -0.29685 | -0.32177 | -0.31667 | -0.31507 | -0.25748 | -0.12737 | -0.039646 | -0.035898 | 0.0015484 | 0.0013592 | -0.02448 | -0.027471 | -0.067559 | -0.099613 | -0.11452 | -0.13084 | -0.138 | -0.14116 | -0.13545 | -0.19306 | -0.22704 | -0.24334
8 | -0.25285 | -0.26169 | -0.26902 | -0.27321 | -0.24754 | -0.24988 | -0.20131 | -0.1711 | -0.16295 | -0.16471 | -0.16001 | -0.15681 | -0.1617 | -0.17453 | -0.19638 | -0.2052 | -0.21646 | -0.21767 | -0.2201 | -0.22056 | -0.22551 | -0.23632 | -0.25278 | -0.25824
9 | 0.0013997 | 0.0043084 | 0.0047489 | 0.0056896 | 0.0053968 | 0.0063469 | 0.010003 | 0.0043938 | 0.0060033 | 0.0032174 | 0.0017157 | 0.0005184 | -0.0021456 | -0.0021074 | -0.0011734 | -0.0050692 | -0.004047 | -0.0032951 | -0.0024289 | -0.0024647 | -0.0044002 | -0.0035732 | 0.0022602 | 0.0026276
10 | 0.037576 | 0.040095 | 0.039582 | 0.042132 | 0.041916 | 0.041601 | 0.022477 | 0.0086588 | -0.0016126 | -0.0056489 | 0.0017875 | -0.0068704 | -0.0062147 | -0.0032235 | 0.002124 | 0.0074018 | 0.0097265 | 0.0057175 | 0.0074686 | 0.0075877 | 0.0076175 | 0.017472 | 0.028059 | 0.033107
11 | -0.1393 | -0.14291 | -0.14602 | -0.149 | -0.14244 | -0.13364 | -0.10418 | -0.082662 | -0.06476 | -0.05106 | -0.07303 | -0.071706 | -0.077709 | -0.083146 | -0.094823 | -0.088574 | -0.083958 | -0.063719 | -0.06893 | -0.079642 | -0.075566 | -0.0862 | -0.098081 | -0.10295
12 | 0.10077 | 0.043535 | 0.045532 | 0.033413 | 0.045193 | 0.051395 | 0.11757 | 0.068784 | 0.020401 | 0.028797 | 0.057042 | 0.075774 | -0.11763 | -0.10929 | 0.023884 | -0.063049 | -0.0099705 | -0.052415 | -0.078217 | -0.14269 | -0.22859 | -0.25901 | -0.25255 | -0.2235
13 | 0.39263 | 0.35031 | 0.29741 | 0.31851 | 0.28383 | 0.38287 | 1.2604 | 1.6898 | 1.8885 | 1.8213 | 1.8051 | 1.8381 | 1.9393 | 1.8023 | 1.6912 | 1.7406 | 1.6144 | 1.5504 | 1.307 | 1.1099 | 1.2507 | 0.98471 | 0.41662 | 0.38538
14 | 0.063179 | 0.063081 | 0.056477 | 0.060868 | 0.060132 | 0.059623 | 0.057232 | 0.1272 | 0.14562 | 0.13658 | 0.13912 | 0.1356 | 0.13702 | 0.13593 | 0.092335 | 0.11927 | 0.12713 | 0.11609 | 0.094004 | 0.088577 | 0.08945 | 0.07988 | 0.054954 | 0.055827
15 | -0.024643 | -0.029418 | -0.031685 | -0.034775 | -0.036719 | -0.032392 | -0.0252 | 0.02354 | 0.031442 | 0.040329 | 0.021323 | 0.013487 | 0.002419 | 0.0048755 | -0.0065572 | -0.0077078 | -0.0024997 | 0.019736 | 0.029385 | 0.025249 | 0.012947 | 0.0024854 | -0.0087984 | -0.019332
16 | -0.018965 | -0.024873 | -0.031279 | -0.031355 | -0.031606 | -0.026362 | -0.0013923 | 0.023635 | 0.031297 | 0.030014 | 0.022783 | 0.030194 | 0.024682 | 0.019083 | 0.0083945 | 0.0030317 | 0.0062419 | 0.006961 | -0.0038794 | 0.0044494 | 0.0058753 | -0.00063393 | -0.017066 | -0.025832
17 | 0.15246 | 0.15249 | 0.15881 | 0.16206 | 0.16371 | 0.15988 | 0.13749 | 0.10311 | 0.093059 | 0.10341 | 0.11668 | 0.12832 | 0.12532 | 0.12833 | 0.12732 | 0.14006 | 0.12956 | 0.10754 | 0.09397 | 0.092529 | 0.098024 | 0.11863 | 0.13073 | 0.13844
18 | 0.077913 | 0.088812 | 0.096943 | 0.09907 | 0.096847 | 0.091804 | 0.076491 | 0.046052 | 0.022529 | 0.0042819 | -0.0088435 | -0.010076 | 0.0010474 | 0.0046819 | 0.011132 | 0.023893 | 0.021811 | 0.0074992 | 0.0097925 | 0.020071 | 0.0084957 | 0.025353 | 0.030142 | 0.045346
19 | -0.23767 | -0.24544 | -0.19059 | -0.22312 | -0.22586 | -0.24792 | -0.24898 | -0.49772 | -0.5801 | -0.56737 | -0.52106 | -0.57343 | -0.61325 | -0.57916 | -0.4925 | -0.43133 | -0.47329 | -0.49292 | -0.40219 | -0.38226 | -0.39179 | -0.35196 | -0.24401 | -0.26363
20 | 0.1799 | 0.19086 | 0.199 | 0.20594 | 0.19031 | 0.20215 | 0.17287 | 0.081661 | 0.025361 | 0.021825 | -0.0026817 | -0.00098225 | 0.015465 | 0.015814 | 0.041781 | 0.063555 | 0.067837 | 0.083951 | 0.086927 | 0.087263 | 0.083664 | 0.12193 | 0.14431 | 0.14742
21 | -0.20174 | -0.21556 | -0.2219 | -0.21796 | -0.21701 | -0.21651 | -0.16664 | -0.14208 | -0.13619 | -0.1381 | -0.12735 | -0.13196 | -0.13432 | -0.14488 | -0.15941 | -0.16487 | -0.16962 | -0.16727 | -0.18367 | -0.18642 | -0.18853 | -0.20981 | -0.19493 | -0.20833
22 | -0.010485 | -0.030195 | -0.035774 | -0.042018 | -0.040825 | -0.046379 | -0.073901 | -0.033345 | -0.043736 | -0.023201 | -0.01253 | -0.0042395 | 0.015424 | 0.016748 | 0.0098538 | 0.034571 | 0.028689 | 0.023793 | 0.018823 | 0.017877 | 0.029181 | 0.026795 | -0.016983 | -0.019335
23 | -1.0199 | -1.0532 | -1.0448 | -1.0623 | -1.0341 | -1.0333 | -0.57779 | -0.23808 | 0.046959 | 0.17798 | -0.048904 | 0.16708 | 0.19082 | 0.086031 | -0.012908 | -0.2052 | -0.26627 | -0.14444 | -0.18108 | -0.21281 | -0.20636 | -0.43596 | -0.72174 | -0.85171
24 | 0.39963 | 0.42169 | 0.43723 | 0.43962 | 0.42921 | 0.39407 | 0.3047 | 0.25478 | 0.20241 | 0.14209 | 0.20615 | 0.20321 | 0.23002 | 0.24096 | 0.26908 | 0.27213 | 0.25319 | 0.18825 | 0.20774 | 0.23551 | 0.22301 | 0.25158 | 0.2892 | 0.31105
25 | -0.057684 | -0.025333 | -0.027631 | -0.021277 | -0.027721 | -0.029989 | -0.066255 | -0.03939 | -0.011295 | -0.013874 | -0.033988 | -0.042221 | 0.071213 | 0.06259 | -0.015903 | 0.039662 | 0.0054707 | 0.030488 | 0.0489 | 0.081561 | 0.14119 | 0.16153 | 0.14976 | 0.13369
26 | 0.032979 | 0.030404 | 0.027017 | 0.02673 | 0.025267 | 0.032978 | 0.11301 | 0.14151 | 0.16341 | 0.15633 | 0.1455 | 0.15686 | 0.17732 | 0.15322 | 0.14728 | 0.15001 | 0.13819 | 0.1455 | 0.11656 | 0.095509 | 0.10936 | 0.086093 | 0.035936 | 0.031956
27 | 0.032651 | 0.03062 | 0.028629 | 0.030094 | 0.028137 | 0.02806 | 0.028311 | 0.058995 | 0.06581 | 0.062149 | 0.063156 | 0.066496 | 0.066356 | 0.062478 | 0.041901 | 0.057274 | 0.062196 | 0.05847 | 0.046478 | 0.042382 | 0.041576 | 0.038084 | 0.02718 | 0.028327
28 | 0.02565 | 0.031764 | 0.031195 | 0.035203 | 0.038895 | 0.032616 | 0.026264 | -0.023266 | -0.030373 | -0.043773 | -0.024049 | -0.012866 | -0.0039037 | -0.0045181 | 0.0078682 | 0.0080932 | 0.0039506 | -0.021568 | -0.029803 | -0.026955 | -0.012086 | -0.0037493 | 0.0076421 | 0.020015
29 | -1.0724 | -1.52 | -1.8972 | -1.8243 | -1.8512 | -1.6607 | -0.08245 | 1.48 | 1.9055 | 1.7339 | 1.3556 | 1.9199 | 1.5276 | 1.1981 | 0.51737 | 0.19455 | 0.30841 | 0.42202 | -0.22583 | 0.26416 | 0.33952 | -0.0092526 | -1.0542 | -1.5908
30 | 0.4016 | 0.39267 | 0.4189 | 0.40624 | 0.4149 | 0.3975 | 0.35987 | 0.27021 | 0.24415 | 0.26515 | 0.31687 | 0.34134 | 0.32854 | 0.32398 | 0.31712 | 0.35061 | 0.33712 | 0.25387 | 0.22741 | 0.23619 | 0.26064 | 0.30594 | 0.3311 | 0.3619
31 | 0.44955 | 0.522 | 0.57193 | 0.58448 | 0.56867 | 0.52337 | 0.43479 | 0.27207 | 0.13722 | 0.022645 | -0.047954 | -0.052638 | -0.0057205 | 0.039128 | 0.06638 | 0.14576 | 0.13534 | 0.043764 | 0.066142 | 0.12302 | 0.046516 | 0.13871 | 0.18945 | 0.25014
32 | 0.21942 | 0.21758 | 0.1641 | 0.21651 | 0.20069 | 0.23667 | 0.24591 | 0.44623 | 0.52966 | 0.54154 | 0.47978 | 0.56353 | 0.55004 | 0.51367 | 0.47359 | 0.43346 | 0.46852 | 0.44283 | 0.38114 | 0.35877 | 0.38164 | 0.33837 | 0.23545 | 0.24637

## Qc, Spring, S4
LoadID | 0 | 1 | 2 | 3 | 4 | 5 | 6 | 7 | 8 | 9 | 10 | 11 | 12 | 13 | 14 | 15 | 16 | 17 | 18 | 19 | 20 | 21 | 22 | 23
1 | 0.1224 | 0.12566 | 0.11376 | 0.11886 | 0.11796 | 0.11031 | 0.1119 | 0.25 | 0.2732 | 0.25075 | 0.27088 | 0.26297 | 0.26397 | 0.26019 | 0.18216 | 0.23006 | 0.25604 | 0.23122 | 0.17546 | 0.16424 | 0.17444 | 0.15163 | 0.11154 | 0.11662
2 | 0.025222 | 0.033667 | 0.033704 | 0.036734 | 0.039669 | 0.03399 | 0.027473 | -0.025265 | -0.033167 | -0.046742 | -0.026369 | -0.01509 | -0.0048159 | -0.0072423 | 0.0083648 | 0.009568 | 0.0037915 | -0.022688 | -0.034061 | -0.026121 | -0.012804 | -0.0015096 | 0.0088421 | 0.021047
3 | 0.075398 | 0.10091 | 0.12841 | 0.11574 | 0.11979 | 0.10601 | 0.0054227 | -0.093268 | -0.12164 | -0.11611 | -0.092861 | -0.12361 | -0.1037 | -0.080047 | -0.029867 | -0.012619 | -0.023366 | -0.025819 | 0.013891 | -0.01682 | -0.024406 | -0.00061986 | 0.069897 | 0.1012
4 | -0.096434 | -0.099706 | -0.097003 | -0.10175 | -0.098642 | -0.096488 | -0.086113 | -0.068066 | -0.062457 | -0.063501 | -0.074477 | -0.078077 | -0.078498 | -0.08281 | -0.077525 | -0.086762 | -0.086436 | -0.064535 | -0.059625 | -0.060445 | -0.063111 | -0.072142 | -0.085029 | -0.090055
5 | -0.0027878 | -0.0032245 | -0.0034662 | -0.0035505 | -0.0036128 | -0.0032958 | -0.0028846 | -0.0016215 | -0.0008499 | -0.00018316 | 0.0002982 | 0.00031902 | 0.00010018 | -0.00016313 | -0.00042671 | -0.00093732 | -0.00080543 | -0.00028852 | -0.00039109 | -0.00074016 | -0.00022981 | -0.00084624 | -0.0011312 | -0.0015196
6 | -0.21516 | -0.21086 | -0.16664 | -0.20055 | -0.20111 | -0.21479 | -0.23057 | -0.45228 | -0.49169 | -0.50127 | -0.44267 | -0.54908 | -0.54089 | -0.49078 | -0.41705 | -0.39881 | -0.42941 | -0.44183 | -0.3491 | -0.33932 | -0.36805 | -0.30796 | -0.22595 | -0.2414
7 | -0.29193 | -0.28925 | -0.3093 | -0.31177 | -0.31887 | -0.30651 | -0.25859 | -0.12859 | -0.040499 | -0.034835 | 0.0050367 | 0.00073 | -0.024521 | -0.027128 | -0.065262 | -0.10616 | -0.11356 | -0.13395 | -0.13489 | -0.14733 | -0.13275 | -0.18794 | -0.22241 | -0.23844
8 | -0.25453 | -0.26544 | -0.2632 | -0.25917 | -0.25363 | -0.24245 | -0.20573 | -0.1618 | -0.16181 | -0.16734 | -0.16072 | -0.15894 | -0.15503 | -0.16636 | -0.18663 | -0.19804 | -0.21099 | -0.21167 | -0.21758 | -0.22114 | -0.23993 | -0.25085 | -0.24306 | -0.25373
9 | 0.001545 | 0.0041615 | 0.0047672 | 0.0059171 | 0.0055959 | 0.0060061 | 0.0098111 | 0.004443 | 0.0056073 | 0.0031233 | 0.0018245 | 0.00055676 | -0.0021023 | -0.002288 | -0.0010633 | -0.0049632 | -0.0036945 | -0.0035215 | -0.0023096 | -0.0026615 | -0.0039198 | -0.0035682 | 0.0022602 | 0.0027012
10 | 0.037176 | 0.042039 | 0.040098 | 0.040607 | 0.03961 | 0.040284 | 0.021579 | 0.0086085 | -0.0015029 | -0.0056489 | 0.0014666 | -0.0058167 | -0.0072105 | -0.0037163 | 0.00088917 | 0.0080557 | 0.0097128 | 0.0061551 | 0.0076807 | 0.0076408 | 0.0082306 | 0.017498 | 0.029431 | 0.032663
11 | -0.13567 | -0.13574 | -0.14253 | -0.14655 | -0.1367 | -0.13216 | -0.10524 | -0.089305 | -0.069809 | -0.049019 | -0.073228 | -0.07211 | -0.082042 | -0.083165 | -0.09335 | -0.094007 | -0.087616 | -0.064729 | -0.070101 | -0.083689 | -0.073482 | -0.089405 | -0.094739 | -0.10348
12 | 0.094009 | 0.043746 | 0.045957 | 0.031335 | 0.047935 | 0.050339 | 0.10802 | 0.069196 | 0.022035 | 0.031537 | 0.055673 | 0.070365 | -0.10987 | -0.10481 | 0.024731 | -0.065733 | -0.01218 | -0.054676 | -0.083217 | -0.14116 | -0.23696 | -0.26451 | -0.23451 | -0.22918
13 | 0.3975 | 0.33844 | 0.31857 | 0.30582 | 0.30209 | 0.36949 | 1.3074 | 1.5902 | 2.005 | 1.8685 | 1.8051 | 1.8338 | 2.0079 | 1.9306 | 1.7397 | 1.7079 | 1.5177 | 1.6721 | 1.3251 | 1.1373 | 1.1918 | 0.98736 | 0.42875 | 0.37058
14 | 0.06151 | 0.062034 | 0.058341 | 0.061548 | 0.058943 | 0.056171 | 0.058033 | 0.1206 | 0.13791 | 0.12993 | 0.13481 | 0.12958 | 0.13711 | 0.12926 | 0.089418 | 0.12642 | 0.13271 | 0.12153 | 0.095336 | 0.087604 | 0.092275 | 0.079993 | 0.059537 | 0.055126
15 | -0.023947 | -0.028745 | -0.032667 | -0.034671 | -0.035401 | -0.032555 | -0.024601 | 0.023269 | 0.02858 | 0.038121 | 0.021818 | 0.014327 | 0.0021686 | 0.004551 | -0.0063257 | -0.0077117 | -0.0039971 | 0.019609 | 0.030344 | 0.024356 | 0.011772 | 0.0037147 | -0.0080453 | -0.018631
16 | -0.018539 | -0.024308 | -0.032103 | -0.029717 | -0.031307 | -0.02666 | -0.0013899 | 0.024199 | 0.030738 | 0.029263 | 0.021374 | 0.031643 | 0.026577 | 0.019069 | 0.0074096 | 0.0032952 | 0.0056348 | 0.0064532 | -0.0035473 | 0.0039957 | 0.0057586 | -0.000859 | -0.018295 | -0.025303
17 | 0.1541 | 0.15412 | 0.15785 | 0.15464 | 0.16809 | 0.15642 | 0.14558 | 0.10572 | 0.094128 | 0.10022 | 0.11965 | 0.13101 | 0.12548 | 0.12703 | 0.12562 | 0.13445 | 0.13297 | 0.10375 | 0.092476 | 0.092284 | 0.099446 | 0.11673 | 0.13292 | 0.13632
18 | 0.079168 | 0.090054 | 0.09479 | 0.09623 | 0.098312 | 0.092281 | 0.076888 | 0.044284 | 0.021069 | 0.0045243 | -0.0073194 | -0.0084472 | -8.3216e-05 | 0.006887 | 0.011428 | 0.025036 | 0.021918 | 0.008151 | 0.009309 | 0.020747 | 0.0082405 | 0.024031 | 0.032803 | 0.04255
19 | -0.23016 | -0.23563 | -0.18714 | -0.22705 | -0.22867 | -0.24411 | -0.26542 | -0.49083 | -0.57613 | -0.57313 | -0.51303 | -0.57343 | -0.60257 | -0.55934 | -0.50803 | -0.43394 | -0.47983 | -0.4821 | -0.38717 | -0.37977 | -0.41066 | -0.34592 | -0.2399 | -0.26516
20 | 0.18402 | 0.18768 | 0.18964 | 0.20146 | 0.18618 | 0.19966 | 0.17243 | 0.078993 | 0.024297 | 0.022892 | -0.0025422 | -0.00067205 | 0.014561 | 0.016347 | 0.044339 | 0.063274 | 0.072555 | 0.086855 | 0.083548 | 0.088727 | 0.085365 | 0.1203 | 0.14722 | 0.15452
21 | -0.21239 | -0.21758 | -0.21193 | -0.21141 | -0.21612 | -0.20618 | -0.17613 | -0.14403 | -0.13059 | -0.13366 | -0.13853 | -0.12294 | -0.13382 | -0.13568 | -0.15755 | -0.17126 | -0.17669 | -0.17794 | -0.17663 | -0.17767 | -0.19573 | -0.19367 | -0.19814 | -0.2134
22 | -0.010168 | -0.030653 | -0.035292 | -0.040124 | -0.039124 | -0.045843 | -0.071332 | -0.032799 | -0.044188 | -0.022807 | -0.01266 | -0.0052887 | 0.015363 | 0.014109 | 0.0080484 | 0.034184 | 0.028595 | 0.02289 | 0.018823 | 0.017781 | 0.031292 | 0.025124 | -0.015747 | -0.018868
23 | -0.9978 | -1.0221 | -1.0604 | -1.0734 | -1.0095 | -1.0364 | -0.6041 | -0.24069 | 0.035074 | 0.17657 | -0.053134 | 0.18037 | 0.18566 | 0.10963 | -0.045786 | -0.2052 | -0.25759 | -0.13898 | -0.20582 | -0.19519 | -0.1954 | -0.45054 | -0.74962 | -0.83605
24 | 0.38081 | 0.42336 | 0.41667 | 0.43906 | 0.41881 | 0.38466 | 0.30597 | 0.26362 | 0.19493 | 0.14367 | 0.20313 | 0.21658 | 0.24271 | 0.24204 | 0.26333 | 0.27075 | 0.24742 | 0.18778 | 0.20967 | 0.23668 | 0.23095 | 0.25375 | 0.27687 | 0.30473
25 | -0.059361 | -0.0263 | -0.026471 | -0.020393 | -0.02897 | -0.029991 | -0.065535 | -0.041331 | -0.013657 | -0.012399 | -0.033363 | -0.046394 | 0.066387 | 0.064155 | -0.014076 | 0.038829 | 0.0096903 | 0.028038 | 0.045485 | 0.084267 | 0.14318 | 0.15806 | 0.14094 | 0.1315
26 | 0.03389 | 0.028534 | 0.026279 | 0.025622 | 0.025644 | 0.031918 | 0.11301 | 0.14497 | 0.16475 | 0.15658 | 0.15146 | 0.16328 | 0.17588 | 0.16197 | 0.14635 | 0.14245 | 0.13302 | 0.1429 | 0.11956 | 0.10116 | 0.10672 | 0.083609 | 0.035804 | 0.032545
27 | 0.032361 | 0.029533 | 0.027061 | 0.029728 | 0.02953 | 0.027845 | 0.027108 | 0.060267 | 0.069562 | 0.063645 | 0.06857 | 0.062133 | 0.06498 | 0.062072 | 0.041799 | 0.06013 | 0.06416 | 0.057985 | 0.043021 | 0.040857 | 0.042216 | 0.038323 | 0.028131 | 0.027013
28 | 0.024053 | 0.030843 | 0.032726 | 0.036874 | 0.039756 | 0.035638 | 0.024897 | -0.023485 | -0.029905 | -0.04335 | -0.024779 | -0.013828 | -0.0040713 | -0.0047123 | 0.0068009 | 0.0081934 | 0.0038655 | -0.021701 | -0.029815 | -0.027498 | -0.011537 | -0.0038714 | 0.0089528 | 0.019336
29 | -1.0746 | -1.5357 | -1.968 | -1.7958 | -1.8497 | -1.627 | -0.083226 | 1.4265 | 1.7968 | 1.7365 | 1.3815 | 1.8368 | 1.5755 | 1.1865 | 0.51394 | 0.18955 | 0.32817 | 0.38577 | -0.2049 | 0.23567 | 0.37744 | 2.2651e-05 | -1.0573 | -1.6074
30 | 0.40931 | 0.41972 | 0.41826 | 0.41116 | 0.41327 | 0.4112 | 0.35397 | 0.274 | 0.23425 | 0.2572 | 0.31512 | 0.32574 | 0.3224 | 0.33638 | 0.31712 | 0.35884 | 0.32904 | 0.26737 | 0.23856 | 0.25169 | 0.25526 | 0.30762 | 0.34921 | 0.33824
31 | 0.44561 | 0.52976 | 0.57799 | 0.58448 | 0.57266 | 0.52364 | 0.45879 | 0.26409 | 0.12463 | 0.023535 | -0.054442 | -0.072942 | -0.0061865 | 0.032068 | 0.065598 | 0.13073 | 0.13597 | 0.044213 | 0.069366 | 0.11776 | 0.053634 | 0.13797 | 0.18095 | 0.26595
32 | 0.22631 | 0.23353 | 0.17135 | 0.21747 | 0.20418 | 0.23797 | 0.2496 | 0.46238 | 0.54639 | 0.52479 | 0.48951 | 0.55384 | 0.56369 | 0.54385 | 0.45426 | 0.40006 | 0.46027 | 0.46589 | 0.36814 | 0.34781 | 0.36543 | 0.33268 | 0.22537 | 0.24878

## Qc, Spring, S5
LoadID | 0 | 1 | 2 | 3 | 4 | 5 | 6 | 7 | 8 | 9 | 10 | 11 | 12 | 13 | 14 | 15 | 16 | 17 | 18 | 19 | 20 | 21 | 22 | 23
1 | 0.1224 | 0.12566 | 0.11376 | 0.11886 | 0.11796 | 0.11031 | 0.1119 | 0.25 | 0.2732 | 0.25075 | 0.27088 | 0.26297 | 0.26397 | 0.26019 | 0.18216 | 0.23006 | 0.25604 | 0.23122 | 0.17546 | 0.16424 | 0.17444 | 0.15163 | 0.11154 | 0.11662
2 | 0.025222 | 0.033667 | 0.033704 | 0.036734 | 0.039669 | 0.03399 | 0.027473 | -0.025265 | -0.033167 | -0.046742 | -0.026369 | -0.01509 | -0.0048159 | -0.0072423 | 0.0083648 | 0.009568 | 0.0037915 | -0.022688 | -0.034061 | -0.026121 | -0.012804 | -0.0015096 | 0.0088421 | 0.021047
3 | 0.075398 | 0.10091 | 0.12841 | 0.11574 | 0.11979 | 0.10601 | 0.0054227 | -0.093268 | -0.12164 | -0.11611 | -0.092861 | -0.12361 | -0.1037 | -0.080047 | -0.029867 | -0.012619 | -0.023366 | -0.025819 | 0.013891 | -0.01682 | -0.024406 | -0.00061986 | 0.069897 | 0.1012
4 | -0.096434 | -0.099706 | -0.097003 | -0.10175 | -0.098642 | -0.096488 | -0.086113 | -0.068066 | -0.062457 | -0.063501 | -0.074477 | -0.078077 | -0.078498 | -0.08281 | -0.077525 | -0.086762 | -0.086436 | -0.064535 | -0.059625 | -0.060445 | -0.063111 | -0.072142 | -0.085029 | -0.090055
5 | -0.0027878 | -0.0032245 | -0.0034662 | -0.0035505 | -0.0036128 | -0.0032958 | -0.0028846 | -0.0016215 | -0.0008499 | -0.00018316 | 0.0002982 | 0.00031902 | 0.00010018 | -0.00016313 | -0.00042671 | -0.00093732 | -0.00080543 | -0.00028852 | -0.00039109 | -0.00074016 | -0.00022981 | -0.00084624 | -0.0011312 | -0.0015196
6 | -0.21516 | -0.21086 | -0.16664 | -0.20055 | -0.20111 | -0.21479 | -0.23057 | -0.45228 | -0.49169 | -0.50127 | -0.44267 | -0.54908 | -0.54089 | -0.49078 | -0.41705 | -0.39881 | -0.42941 | -0.44183 | -0.3491 | -0.33932 | -0.36805 | -0.30796 | -0.22595 | -0.2414
7 | -0.29193 | -0.28925 | -0.3093 | -0.31177 | -0.31887 | -0.30651 | -0.25859 | -0.12859 | -0.040499 | -0.034835 | 0.0050367 | 0.00073 | -0.024521 | -0.027128 | -0.065262 | -0.10616 | -0.11356 | -0.13395 | -0.13489 | -0.14733 | -0.13275 | -0.18794 | -0.22241 | -0.23844
8 | -0.25453 | -0.26544 | -0.2632 | -0.25917 | -0.25363 | -0.24245 | -0.20573 | -0.1618 | -0.16181 | -0.16734 | -0.16072 | -0.15894 | -0.15503 | -0.16636 | -0.18663 | -0.19804 | -0.21099 | -0.21167 | -0.21758 | -0.22114 | -0.23993 | -0.25085 | -0.24306 | -0.25373
9 | 0.001545 | 0.0041615 | 0.0047672 | 0.0059171 | 0.0055959 | 0.0060061 | 0.0098111 | 0.004443 | 0.0056073 | 0.0031233 | 0.0018245 | 0.00055676 | -0.0021023 | -0.002288 | -0.0010633 | -0.0049632 | -0.0036945 | -0.0035215 | -0.0023096 | -0.0026615 | -0.0039198 | -0.0035682 | 0.0022602 | 0.0027012
10 | 0.037176 | 0.042039 | 0.040098 | 0.040607 | 0.03961 | 0.040284 | 0.021579 | 0.0086085 | -0.0015029 | -0.0056489 | 0.0014666 | -0.0058167 | -0.0072105 | -0.0037163 | 0.00088917 | 0.0080557 | 0.0097128 | 0.0061551 | 0.0076807 | 0.0076408 | 0.0082306 | 0.017498 | 0.029431 | 0.032663
11 | -0.13567 | -0.13574 | -0.14253 | -0.14655 | -0.1367 | -0.13216 | -0.10524 | -0.089305 | -0.069809 | -0.049019 | -0.073228 | -0.07211 | -0.082042 | -0.083165 | -0.09335 | -0.094007 | -0.087616 | -0.064729 | -0.070101 | -0.083689 | -0.073482 | -0.089405 | -0.094739 | -0.10348
12 | 0.094009 | 0.043746 | 0.045957 | 0.031335 | 0.047935 | 0.050339 | 0.10802 | 0.069196 | 0.022035 | 0.031537 | 0.055673 | 0.070365 | -0.10987 | -0.10481 | 0.024731 | -0.065733 | -0.01218 | -0.054676 | -0.083217 | -0.14116 | -0.23696 | -0.26451 | -0.23451 | -0.22918
13 | 0.3975 | 0.33844 | 0.31857 | 0.30582 | 0.30209 | 0.36949 | 1.3074 | 1.5902 | 2.005 | 1.8685 | 1.8051 | 1.8338 | 2.0079 | 1.9306 | 1.7397 | 1.7079 | 1.5177 | 1.6721 | 1.3251 | 1.1373 | 1.1918 | 0.98736 | 0.42875 | 0.37058
14 | 0.06151 | 0.062034 | 0.058341 | 0.061548 | 0.058943 | 0.056171 | 0.058033 | 0.1206 | 0.13791 | 0.12993 | 0.13481 | 0.12958 | 0.13711 | 0.12926 | 0.089418 | 0.12642 | 0.13271 | 0.12153 | 0.095336 | 0.087604 | 0.092275 | 0.079993 | 0.059537 | 0.055126
15 | -0.023947 | -0.028745 | -0.032667 | -0.034671 | -0.035401 | -0.032555 | -0.024601 | 0.023269 | 0.02858 | 0.038121 | 0.021818 | 0.014327 | 0.0021686 | 0.004551 | -0.0063257 | -0.0077117 | -0.0039971 | 0.019609 | 0.030344 | 0.024356 | 0.011772 | 0.0037147 | -0.0080453 | -0.018631
16 | -0.018539 | -0.024308 | -0.032103 | -0.029717 | -0.031307 | -0.02666 | -0.0013899 | 0.024199 | 0.030738 | 0.029263 | 0.021374 | 0.031643 | 0.026577 | 0.019069 | 0.0074096 | 0.0032952 | 0.0056348 | 0.0064532 | -0.0035473 | 0.0039957 | 0.0057586 | -0.000859 | -0.018295 | -0.025303
17 | 0.1541 | 0.15412 | 0.15785 | 0.15464 | 0.16809 | 0.15642 | 0.14558 | 0.10572 | 0.094128 | 0.10022 | 0.11965 | 0.13101 | 0.12548 | 0.12703 | 0.12562 | 0.13445 | 0.13297 | 0.10375 | 0.092476 | 0.092284 | 0.099446 | 0.11673 | 0.13292 | 0.13632
18 | 0.079168 | 0.090054 | 0.09479 | 0.09623 | 0.098312 | 0.092281 | 0.076888 | 0.044284 | 0.021069 | 0.0045243 | -0.0073194 | -0.0084472 | -8.3216e-05 | 0.006887 | 0.011428 | 0.025036 | 0.021918 | 0.008151 | 0.009309 | 0.020747 | 0.0082405 | 0.024031 | 0.032803 | 0.04255
19 | -0.23016 | -0.23563 | -0.18714 | -0.22705 | -0.22867 | -0.24411 | -0.26542 | -0.49083 | -0.57613 | -0.57313 | -0.51303 | -0.57343 | -0.60257 | -0.55934 | -0.50803 | -0.43394 | -0.47983 | -0.4821 | -0.38717 | -0.37977 | -0.41066 | -0.34592 | -0.2399 | -0.26516
20 | 0.18402 | 0.18768 | 0.18964 | 0.20146 | 0.18618 | 0.19966 | 0.17243 | 0.078993 | 0.024297 | 0.022892 | -0.0025422 | -0.00067205 | 0.014561 | 0.016347 | 0.044339 | 0.063274 | 0.072555 | 0.086855 | 0.083548 | 0.088727 | 0.085365 | 0.1203 | 0.14722 | 0.15452
21 | -0.21239 | -0.21758 | -0.21193 | -0.21141 | -0.21612 | -0.20618 | -0.17613 | -0.14403 | -0.13059 | -0.13366 | -0.13853 | -0.12294 | -0.13382 | -0.13568 | -0.15755 | -0.17126 | -0.17669 | -0.17794 | -0.17663 | -0.17767 | -0.19573 | -0.19367 | -0.19814 | -0.2134
22 | -0.010168 | -0.030653 | -0.035292 | -0.040124 | -0.039124 | -0.045843 | -0.071332 | -0.032799 | -0.044188 | -0.022807 | -0.01266 | -0.0052887 | 0.015363 | 0.014109 | 0.0080484 | 0.034184 | 0.028595 | 0.02289 | 0.018823 | 0.017781 | 0.031292 | 0.025124 | -0.015747 | -0.018868
23 | -0.9978 | -1.0221 | -1.0604 | -1.0734 | -1.0095 | -1.0364 | -0.6041 | -0.24069 | 0.035074 | 0.17657 | -0.053134 | 0.18037 | 0.18566 | 0.10963 | -0.045786 | -0.2052 | -0.25759 | -0.13898 | -0.20582 | -0.19519 | -0.1954 | -0.45054 | -0.74962 | -0.83605
24 | 0.38081 | 0.42336 | 0.41667 | 0.43906 | 0.41881 | 0.38466 | 0.30597 | 0.26362 | 0.19493 | 0.14367 | 0.20313 | 0.21658 | 0.24271 | 0.24204 | 0.26333 | 0.27075 | 0.24742 | 0.18778 | 0.20967 | 0.23668 | 0.23095 | 0.25375 | 0.27687 | 0.30473
25 | -0.059361 | -0.0263 | -0.026471 | -0.020393 | -0.02897 | -0.029991 | -0.065535 | -0.041331 | -0.013657 | -0.012399 | -0.033363 | -0.046394 | 0.066387 | 0.064155 | -0.014076 | 0.038829 | 0.0096903 | 0.028038 | 0.045485 | 0.084267 | 0.14318 | 0.15806 | 0.14094 | 0.1315
26 | 0.03389 | 0.028534 | 0.026279 | 0.025622 | 0.025644 | 0.031918 | 0.11301 | 0.14497 | 0.16475 | 0.15658 | 0.15146 | 0.16328 | 0.17588 | 0.16197 | 0.14635 | 0.14245 | 0.13302 | 0.1429 | 0.11956 | 0.10116 | 0.10672 | 0.083609 | 0.035804 | 0.032545
27 | 0.032361 | 0.029533 | 0.027061 | 0.029728 | 0.02953 | 0.027845 | 0.027108 | 0.060267 | 0.069562 | 0.063645 | 0.06857 | 0.062133 | 0.06498 | 0.062072 | 0.041799 | 0.06013 | 0.06416 | 0.057985 | 0.043021 | 0.040857 | 0.042216 | 0.038323 | 0.028131 | 0.027013
28 | 0.024053 | 0.030843 | 0.032726 | 0.036874 | 0.039756 | 0.035638 | 0.024897 | -0.023485 | -0.029905 | -0.04335 | -0.024779 | -0.013828 | -0.0040713 | -0.0047123 | 0.0068009 | 0.0081934 | 0.0038655 | -0.021701 | -0.029815 | -0.027498 | -0.011537 | -0.0038714 | 0.0089528 | 0.019336
29 | -1.0746 | -1.5357 | -1.968 | -1.7958 | -1.8497 | -1.627 | -0.083226 | 1.4265 | 1.7968 | 1.7365 | 1.3815 | 1.8368 | 1.5755 | 1.1865 | 0.51394 | 0.18955 | 0.32817 | 0.38577 | -0.2049 | 0.23567 | 0.37744 | 2.2651e-05 | -1.0573 | -1.6074
30 | 0.40931 | 0.41972 | 0.41826 | 0.41116 | 0.41327 | 0.4112 | 0.35397 | 0.274 | 0.23425 | 0.2572 | 0.31512 | 0.32574 | 0.3224 | 0.33638 | 0.31712 | 0.35884 | 0.32904 | 0.26737 | 0.23856 | 0.25169 | 0.25526 | 0.30762 | 0.34921 | 0.33824
31 | 0.44561 | 0.52976 | 0.57799 | 0.58448 | 0.57266 | 0.52364 | 0.45879 | 0.26409 | 0.12463 | 0.023535 | -0.054442 | -0.072942 | -0.0061865 | 0.032068 | 0.065598 | 0.13073 | 0.13597 | 0.044213 | 0.069366 | 0.11776 | 0.053634 | 0.13797 | 0.18095 | 0.26595
32 | 0.22631 | 0.23353 | 0.17135 | 0.21747 | 0.20418 | 0.23797 | 0.2496 | 0.46238 | 0.54639 | 0.52479 | 0.48951 | 0.55384 | 0.56369 | 0.54385 | 0.45426 | 0.40006 | 0.46027 | 0.46589 | 0.36814 | 0.34781 | 0.36543 | 0.33268 | 0.22537 | 0.24878

## Qc, Spring, S6
LoadID | 0 | 1 | 2 | 3 | 4 | 5 | 6 | 7 | 8 | 9 | 10 | 11 | 12 | 13 | 14 | 15 | 16 | 17 | 18 | 19 | 20 | 21 | 22 | 23
1 | 0.1224 | 0.12566 | 0.11376 | 0.11886 | 0.11796 | 0.11031 | 0.1119 | 0.25 | 0.2732 | 0.25075 | 0.27088 | 0.26297 | 0.26397 | 0.26019 | 0.18216 | 0.23006 | 0.25604 | 0.23122 | 0.17546 | 0.16424 | 0.17444 | 0.15163 | 0.11154 | 0.11662
2 | 0.025222 | 0.033667 | 0.033704 | 0.036734 | 0.039669 | 0.03399 | 0.027473 | -0.025265 | -0.033167 | -0.046742 | -0.026369 | -0.01509 | -0.0048159 | -0.0072423 | 0.0083648 | 0.009568 | 0.0037915 | -0.022688 | -0.034061 | -0.026121 | -0.012804 | -0.0015096 | 0.0088421 | 0.021047
3 | 0.075398 | 0.10091 | 0.12841 | 0.11574 | 0.11979 | 0.10601 | 0.0054227 | -0.093268 | -0.12164 | -0.11611 | -0.092861 | -0.12361 | -0.1037 | -0.080047 | -0.029867 | -0.012619 | -0.023366 | -0.025819 | 0.013891 | -0.01682 | -0.024406 | -0.00061986 | 0.069897 | 0.1012
4 | -0.096434 | -0.099706 | -0.097003 | -0.10175 | -0.098642 | -0.096488 | -0.086113 | -0.068066 | -0.062457 | -0.063501 | -0.074477 | -0.078077 | -0.078498 | -0.08281 | -0.077525 | -0.086762 | -0.086436 | -0.064535 | -0.059625 | -0.060445 | -0.063111 | -0.072142 | -0.085029 | -0.090055
5 | -0.0027878 | -0.0032245 | -0.0034662 | -0.0035505 | -0.0036128 | -0.0032958 | -0.0028846 | -0.0016215 | -0.0008499 | -0.00018316 | 0.0002982 | 0.00031902 | 0.00010018 | -0.00016313 | -0.00042671 | -0.00093732 | -0.00080543 | -0.00028852 | -0.00039109 | -0.00074016 | -0.00022981 | -0.00084624 | -0.0011312 | -0.0015196
6 | -0.21516 | -0.21086 | -0.16664 | -0.20055 | -0.20111 | -0.21479 | -0.23057 | -0.45228 | -0.49169 | -0.50127 | -0.44267 | -0.54908 | -0.54089 | -0.49078 | -0.41705 | -0.39881 | -0.42941 | -0.44183 | -0.3491 | -0.33932 | -0.36805 | -0.30796 | -0.22595 | -0.2414
7 | -0.29193 | -0.28925 | -0.3093 | -0.31177 | -0.31887 | -0.30651 | -0.25859 | -0.12859 | -0.040499 | -0.034835 | 0.0050367 | 0.00073 | -0.024521 | -0.027128 | -0.065262 | -0.10616 | -0.11356 | -0.13395 | -0.13489 | -0.14733 | -0.13275 | -0.18794 | -0.22241 | -0.23844
8 | -0.25453 | -0.26544 | -0.2632 | -0.25917 | -0.25363 | -0.24245 | -0.20573 | -0.1618 | -0.16181 | -0.16734 | -0.16072 | -0.15894 | -0.15503 | -0.16636 | -0.18663 | -0.19804 | -0.21099 | -0.21167 | -0.21758 | -0.22114 | -0.23993 | -0.25085 | -0.24306 | -0.25373
9 | 0.001545 | 0.0041615 | 0.0047672 | 0.0059171 | 0.0055959 | 0.0060061 | 0.0098111 | 0.004443 | 0.0056073 | 0.0031233 | 0.0018245 | 0.00055676 | -0.0021023 | -0.002288 | -0.0010633 | -0.0049632 | -0.0036945 | -0.0035215 | -0.0023096 | -0.0026615 | -0.0039198 | -0.0035682 | 0.0022602 | 0.0027012
10 | 0.037176 | 0.042039 | 0.040098 | 0.040607 | 0.03961 | 0.040284 | 0.021579 | 0.0086085 | -0.0015029 | -0.0056489 | 0.0014666 | -0.0058167 | -0.0072105 | -0.0037163 | 0.00088917 | 0.0080557 | 0.0097128 | 0.0061551 | 0.0076807 | 0.0076408 | 0.0082306 | 0.017498 | 0.029431 | 0.032663
11 | -0.13567 | -0.13574 | -0.14253 | -0.14655 | -0.1367 | -0.13216 | -0.10524 | -0.089305 | -0.069809 | -0.049019 | -0.073228 | -0.07211 | -0.082042 | -0.083165 | -0.09335 | -0.094007 | -0.087616 | -0.064729 | -0.070101 | -0.083689 | -0.073482 | -0.089405 | -0.094739 | -0.10348
12 | 0.094009 | 0.043746 | 0.045957 | 0.031335 | 0.047935 | 0.050339 | 0.10802 | 0.069196 | 0.022035 | 0.031537 | 0.055673 | 0.070365 | -0.10987 | -0.10481 | 0.024731 | -0.065733 | -0.01218 | -0.054676 | -0.083217 | -0.14116 | -0.23696 | -0.26451 | -0.23451 | -0.22918
13 | 0.3975 | 0.33844 | 0.31857 | 0.30582 | 0.30209 | 0.36949 | 1.3074 | 1.5902 | 2.005 | 1.8685 | 1.8051 | 1.8338 | 2.0079 | 1.9306 | 1.7397 | 1.7079 | 1.5177 | 1.6721 | 1.3251 | 1.1373 | 1.1918 | 0.98736 | 0.42875 | 0.37058
14 | 0.06151 | 0.062034 | 0.058341 | 0.061548 | 0.058943 | 0.056171 | 0.058033 | 0.1206 | 0.13791 | 0.12993 | 0.13481 | 0.12958 | 0.13711 | 0.12926 | 0.089418 | 0.12642 | 0.13271 | 0.12153 | 0.095336 | 0.087604 | 0.092275 | 0.079993 | 0.059537 | 0.055126
15 | -0.023947 | -0.028745 | -0.032667 | -0.034671 | -0.035401 | -0.032555 | -0.024601 | 0.023269 | 0.02858 | 0.038121 | 0.021818 | 0.014327 | 0.0021686 | 0.004551 | -0.0063257 | -0.0077117 | -0.0039971 | 0.019609 | 0.030344 | 0.024356 | 0.011772 | 0.0037147 | -0.0080453 | -0.018631
16 | -0.018539 | -0.024308 | -0.032103 | -0.029717 | -0.031307 | -0.02666 | -0.0013899 | 0.024199 | 0.030738 | 0.029263 | 0.021374 | 0.031643 | 0.026577 | 0.019069 | 0.0074096 | 0.0032952 | 0.0056348 | 0.0064532 | -0.0035473 | 0.0039957 | 0.0057586 | -0.000859 | -0.018295 | -0.025303
17 | 0.1541 | 0.15412 | 0.15785 | 0.15464 | 0.16809 | 0.15642 | 0.14558 | 0.10572 | 0.094128 | 0.10022 | 0.11965 | 0.13101 | 0.12548 | 0.12703 | 0.12562 | 0.13445 | 0.13297 | 0.10375 | 0.092476 | 0.092284 | 0.099446 | 0.11673 | 0.13292 | 0.13632
18 | 0.079168 | 0.090054 | 0.09479 | 0.09623 | 0.098312 | 0.092281 | 0.076888 | 0.044284 | 0.021069 | 0.0045243 | -0.0073194 | -0.0084472 | -8.3216e-05 | 0.006887 | 0.011428 | 0.025036 | 0.021918 | 0.008151 | 0.009309 | 0.020747 | 0.0082405 | 0.024031 | 0.032803 | 0.04255
19 | -0.23016 | -0.23563 | -0.18714 | -0.22705 | -0.22867 | -0.24411 | -0.26542 | -0.49083 | -0.57613 | -0.57313 | -0.51303 | -0.57343 | -0.60257 | -0.55934 | -0.50803 | -0.43394 | -0.47983 | -0.4821 | -0.38717 | -0.37977 | -0.41066 | -0.34592 | -0.2399 | -0.26516
20 | 0.18402 | 0.18768 | 0.18964 | 0.20146 | 0.18618 | 0.19966 | 0.17243 | 0.078993 | 0.024297 | 0.022892 | -0.0025422 | -0.00067205 | 0.014561 | 0.016347 | 0.044339 | 0.063274 | 0.072555 | 0.086855 | 0.083548 | 0.088727 | 0.085365 | 0.1203 | 0.14722 | 0.15452
21 | -0.21239 | -0.21758 | -0.21193 | -0.21141 | -0.21612 | -0.20618 | -0.17613 | -0.14403 | -0.13059 | -0.13366 | -0.13853 | -0.12294 | -0.13382 | -0.13568 | -0.15755 | -0.17126 | -0.17669 | -0.17794 | -0.17663 | -0.17767 | -0.19573 | -0.19367 | -0.19814 | -0.2134
22 | -0.010168 | -0.030653 | -0.035292 | -0.040124 | -0.039124 | -0.045843 | -0.071332 | -0.032799 | -0.044188 | -0.022807 | -0.01266 | -0.0052887 | 0.015363 | 0.014109 | 0.0080484 | 0.034184 | 0.028595 | 0.02289 | 0.018823 | 0.017781 | 0.031292 | 0.025124 | -0.015747 | -0.018868
23 | -0.9978 | -1.0221 | -1.0604 | -1.0734 | -1.0095 | -1.0364 | -0.6041 | -0.24069 | 0.035074 | 0.17657 | -0.053134 | 0.18037 | 0.18566 | 0.10963 | -0.045786 | -0.2052 | -0.25759 | -0.13898 | -0.20582 | -0.19519 | -0.1954 | -0.45054 | -0.74962 | -0.83605
24 | 0.38081 | 0.42336 | 0.41667 | 0.43906 | 0.41881 | 0.38466 | 0.30597 | 0.26362 | 0.19493 | 0.14367 | 0.20313 | 0.21658 | 0.24271 | 0.24204 | 0.26333 | 0.27075 | 0.24742 | 0.18778 | 0.20967 | 0.23668 | 0.23095 | 0.25375 | 0.27687 | 0.30473
25 | -0.059361 | -0.0263 | -0.026471 | -0.020393 | -0.02897 | -0.029991 | -0.065535 | -0.041331 | -0.013657 | -0.012399 | -0.033363 | -0.046394 | 0.066387 | 0.064155 | -0.014076 | 0.038829 | 0.0096903 | 0.028038 | 0.045485 | 0.084267 | 0.14318 | 0.15806 | 0.14094 | 0.1315
26 | 0.03389 | 0.028534 | 0.026279 | 0.025622 | 0.025644 | 0.031918 | 0.11301 | 0.14497 | 0.16475 | 0.15658 | 0.15146 | 0.16328 | 0.17588 | 0.16197 | 0.14635 | 0.14245 | 0.13302 | 0.1429 | 0.11956 | 0.10116 | 0.10672 | 0.083609 | 0.035804 | 0.032545
27 | 0.032361 | 0.029533 | 0.027061 | 0.029728 | 0.02953 | 0.027845 | 0.027108 | 0.060267 | 0.069562 | 0.063645 | 0.06857 | 0.062133 | 0.06498 | 0.062072 | 0.041799 | 0.06013 | 0.06416 | 0.057985 | 0.043021 | 0.040857 | 0.042216 | 0.038323 | 0.028131 | 0.027013
28 | 0.024053 | 0.030843 | 0.032726 | 0.036874 | 0.039756 | 0.035638 | 0.024897 | -0.023485 | -0.029905 | -0.04335 | -0.024779 | -0.013828 | -0.0040713 | -0.0047123 | 0.0068009 | 0.0081934 | 0.0038655 | -0.021701 | -0.029815 | -0.027498 | -0.011537 | -0.0038714 | 0.0089528 | 0.019336
29 | -1.0746 | -1.5357 | -1.968 | -1.7958 | -1.8497 | -1.627 | -0.083226 | 1.4265 | 1.7968 | 1.7365 | 1.3815 | 1.8368 | 1.5755 | 1.1865 | 0.51394 | 0.18955 | 0.32817 | 0.38577 | -0.2049 | 0.23567 | 0.37744 | 2.2651e-05 | -1.0573 | -1.6074
30 | 0.40931 | 0.41972 | 0.41826 | 0.41116 | 0.41327 | 0.4112 | 0.35397 | 0.274 | 0.23425 | 0.2572 | 0.31512 | 0.32574 | 0.3224 | 0.33638 | 0.31712 | 0.35884 | 0.32904 | 0.26737 | 0.23856 | 0.25169 | 0.25526 | 0.30762 | 0.34921 | 0.33824
31 | 0.44561 | 0.52976 | 0.57799 | 0.58448 | 0.57266 | 0.52364 | 0.45879 | 0.26409 | 0.12463 | 0.023535 | -0.054442 | -0.072942 | -0.0061865 | 0.032068 | 0.065598 | 0.13073 | 0.13597 | 0.044213 | 0.069366 | 0.11776 | 0.053634 | 0.13797 | 0.18095 | 0.26595
32 | 0.22631 | 0.23353 | 0.17135 | 0.21747 | 0.20418 | 0.23797 | 0.2496 | 0.46238 | 0.54639 | 0.52479 | 0.48951 | 0.55384 | 0.56369 | 0.54385 | 0.45426 | 0.40006 | 0.46027 | 0.46589 | 0.36814 | 0.34781 | 0.36543 | 0.33268 | 0.22537 | 0.24878

## Qc, Spring, S7
LoadID | 0 | 1 | 2 | 3 | 4 | 5 | 6 | 7 | 8 | 9 | 10 | 11 | 12 | 13 | 14 | 15 | 16 | 17 | 18 | 19 | 20 | 21 | 22 | 23
1 | 0.12627 | 0.12621 | 0.11231 | 0.11536 | 0.11727 | 0.11431 | 0.1136 | 0.24237 | 0.28207 | 0.26912 | 0.25893 | 0.26689 | 0.27922 | 0.26777 | 0.17465 | 0.24102 | 0.24899 | 0.22632 | 0.17719 | 0.17481 | 0.17804 | 0.16161 | 0.1099 | 0.11448
2 | 0.024633 | 0.031522 | 0.035655 | 0.037038 | 0.041168 | 0.033975 | 0.027226 | -0.024873 | -0.034076 | -0.044386 | -0.023653 | -0.015156 | -0.0043409 | -0.0065977 | 0.0073794 | 0.0101 | 0.0038554 | -0.021849 | -0.031943 | -0.0255 | -0.014816 | -0.001071 | 0.0090569 | 0.021462
3 | 0.077101 | 0.098738 | 0.12779 | 0.12615 | 0.12777 | 0.11419 | 0.0057332 | -0.098378 | -0.12053 | -0.11019 | -0.089863 | -0.12511 | -0.10357 | -0.080105 | -0.029304 | -0.0097202 | -0.021239 | -0.027559 | 0.014518 | -0.017394 | -0.02343 | -0.00090177 | 0.069329 | 0.10065
4 | -0.093818 | -0.095132 | -0.10483 | -0.10432 | -0.10199 | -0.09987 | -0.090499 | -0.068908 | -0.059353 | -0.064083 | -0.072846 | -0.079774 | -0.078858 | -0.080214 | -0.08189 | -0.088033 | -0.084843 | -0.063163 | -0.057462 | -0.061269 | -0.061133 | -0.072552 | -0.087444 | -0.087224
5 | -0.0026901 | -0.0032826 | -0.0034662 | -0.0034124 | -0.0033813 | -0.0032952 | -0.0027737 | -0.0015963 | -0.00083515 | -0.00012695 | 0.00032491 | 0.00030169 | 9.8771e-05 | -0.00027448 | -0.00044786 | -0.00092184 | -0.00076927 | -0.0002567 | -0.00038533 | -0.00070825 | -0.00028491 | -0.0008778 | -0.0011296 | -0.0016272
6 | -0.20976 | -0.22233 | -0.15805 | -0.20296 | -0.19031 | -0.22169 | -0.23328 | -0.44921 | -0.5005 | -0.52249 | -0.45399 | -0.51053 | -0.55002 | -0.49777 | -0.42611 | -0.38407 | -0.41626 | -0.4286 | -0.35829 | -0.33214 | -0.36669 | -0.30579 | -0.21244 | -0.23935
7 | -0.2862 | -0.29776 | -0.29928 | -0.31453 | -0.31229 | -0.32553 | -0.26261 | -0.13208 | -0.041206 | -0.034609 | 0.0048719 | 0.0016429 | -0.02444 | -0.026623 | -0.072313 | -0.10555 | -0.11098 | -0.13395 | -0.13514 | -0.145 | -0.13823 | -0.18879 | -0.2198 | -0.23966
8 | -0.26462 | -0.25727 | -0.2697 | -0.25712 | -0.25457 | -0.24768 | -0.19796 | -0.16469 | -0.16013 | -0.16124 | -0.15333 | -0.1567 | -0.1584 | -0.1652 | -0.19555 | -0.20419 | -0.21754 | -0.20925 | -0.21414 | -0.23075 | -0.23667 | -0.24393 | -0.25346 | -0.26227
9 | 0.0015706 | 0.0039886 | 0.005097 | 0.0056264 | 0.0055131 | 0.0059327 | 0.0098714 | 0.0043853 | 0.0057426 | 0.0031898 | 0.0018083 | 0.00062023 | -0.0021273 | -0.0019675 | -0.0012172 | -0.0048897 | -0.003902 | -0.0035374 | -0.0025826 | -0.0023335 | -0.0041297 | -0.0039471 | 0.002348 | 0.0025086
10 | 0.036528 | 0.039658 | 0.04044 | 0.041022 | 0.042617 | 0.039742 | 0.022354 | 0.0090483 | -0.0023379 | -0.0055281 | 0.0016293 | -0.0076007 | -0.007082 | -0.0035953 | 0.0017024 | 0.0069114 | 0.0094143 | 0.0056998 | 0.0072437 | 0.0069716 | 0.0088183 | 0.016146 | 0.029029 | 0.033202
11 | -0.13578 | -0.13855 | -0.1445 | -0.14934 | -0.14439 | -0.13478 | -0.098267 | -0.087485 | -0.069369 | -0.049843 | -0.070228 | -0.071321 | -0.082046 | -0.080069 | -0.094794 | -0.092897 | -0.087299 | -0.063631 | -0.072305 | -0.081685 | -0.078124 | -0.082089 | -0.10017 | -0.10513
12 | 0.096877 | 0.044412 | 0.045792 | 0.033831 | 0.042864 | 0.048925 | 0.11996 | 0.074207 | 0.02161 | 0.028574 | 0.054497 | 0.069599 | -0.11384 | -0.10668 | 0.018391 | -0.059625 | -0.0094112 | -0.049268 | -0.075751 | -0.14639 | -0.24124 | -0.27242 | -0.25058 | -0.21984
13 | 0.38605 | 0.35031 | 0.2994 | 0.31975 | 0.29321 | 0.36878 | 1.2848 | 1.6075 | 1.9532 | 1.9468 | 1.7611 | 1.8016 | 2.0762 | 1.8883 | 1.7463 | 1.7355 | 1.6243 | 1.6047 | 1.3922 | 1.156 | 1.2588 | 0.94308 | 0.41932 | 0.37994
14 | 0.064096 | 0.063745 | 0.057348 | 0.06186 | 0.059109 | 0.06164 | 0.058974 | 0.12487 | 0.14021 | 0.13744 | 0.13106 | 0.13622 | 0.14349 | 0.12843 | 0.092335 | 0.12667 | 0.12092 | 0.12105 | 0.089562 | 0.086632 | 0.091689 | 0.08109 | 0.054665 | 0.054426
15 | -0.023647 | -0.029002 | -0.03064 | -0.032566 | -0.035624 | -0.033513 | -0.024283 | 0.022698 | 0.030978 | 0.039861 | 0.021265 | 0.014412 | 0.0025097 | 0.0039784 | -0.0067587 | -0.0083823 | -0.0035527 | 0.020583 | 0.03162 | 0.022877 | 0.012163 | 0.0025186 | -0.008896 | -0.018469
16 | -0.017989 | -0.02482 | -0.033297 | -0.030023 | -0.030427 | -0.026511 | -0.0014268 | 0.024377 | 0.029806 | 0.027248 | 0.022276 | 0.031073 | 0.024696 | 0.020235 | 0.0087064 | 0.0030932 | 0.0055777 | 0.0067664 | -0.0035119 | 0.0038619 | 0.0059657 | -0.00037019 | -0.017081 | -0.026121
17 | 0.1557 | 0.15832 | 0.15863 | 0.16422 | 0.16221 | 0.16449 | 0.13702 | 0.1091 | 0.093672 | 0.10022 | 0.11781 | 0.13437 | 0.11963 | 0.12975 | 0.12578 | 0.13871 | 0.13099 | 0.10679 | 0.093189 | 0.092284 | 0.10097 | 0.11977 | 0.12917 | 0.14195
18 | 0.076432 | 0.086797 | 0.095588 | 0.098961 | 0.099902 | 0.091233 | 0.076775 | 0.045461 | 0.022886 | 0.0031294 | -0.0069102 | -0.0085724 | -0.00036588 | 0.0058986 | 0.01153 | 0.023351 | 0.021865 | 0.0075136 | 0.011014 | 0.021466 | 0.0075469 | 0.023796 | 0.031302 | 0.042161
19 | -0.2265 | -0.24295 | -0.17617 | -0.22296 | -0.21358 | -0.24218 | -0.26838 | -0.4718 | -0.5642 | -0.58093 | -0.49555 | -0.56928 | -0.57729 | -0.5712 | -0.47878 | -0.44165 | -0.48441 | -0.49957 | -0.38415 | -0.36919 | -0.40488 | -0.33624 | -0.24352 | -0.25614
20 | 0.18157 | 0.18912 | 0.19083 | 0.19965 | 0.19652 | 0.19225 | 0.16507 | 0.081043 | 0.026091 | 0.021754 | -0.0017345 | -0.00072643 | 0.014548 | 0.01547 | 0.041858 | 0.065345 | 0.071181 | 0.084425 | 0.086394 | 0.091234 | 0.083036 | 0.12125 | 0.14872 | 0.14906
21 | -0.21099 | -0.22433 | -0.21336 | -0.21196 | -0.2088 | -0.21031 | -0.16675 | -0.1382 | -0.13904 | -0.13539 | -0.1334 | -0.12472 | -0.13521 | -0.13456 | -0.15844 | -0.17606 | -0.17005 | -0.17457 | -0.17592 | -0.18738 | -0.20089 | -0.19713 | -0.206 | -0.20196
22 | -0.010704 | -0.030571 | -0.036311 | -0.042152 | -0.040534 | -0.045775 | -0.071236 | -0.032952 | -0.042381 | -0.022883 | -0.012395 | -0.0044104 | 0.014753 | 0.014864 | 0.0080484 | 0.037834 | 0.028689 | 0.024446 | 0.017163 | 0.018088 | 0.029239 | 0.025697 | -0.017374 | -0.018866
23 | -0.98086 | -1.0358 | -1.0738 | -1.0447 | -1.0898 | -1.0676 | -0.56105 | -0.23025 | 0.049813 | 0.15488 | -0.042844 | 0.19018 | 0.17912 | 0.072291 | -0.026514 | -0.18366 | -0.25253 | -0.15628 | -0.18194 | -0.17895 | -0.19324 | -0.44036 | -0.73047 | -0.8406
24 | 0.40391 | 0.41408 | 0.42036 | 0.43665 | 0.4162 | 0.38701 | 0.29622 | 0.25492 | 0.2058 | 0.14667 | 0.21157 | 0.2091 | 0.24524 | 0.25634 | 0.26333 | 0.26216 | 0.2605 | 0.17881 | 0.20767 | 0.23433 | 0.22313 | 0.26176 | 0.2681 | 0.31764
25 | -0.060289 | -0.025648 | -0.027419 | -0.020779 | -0.026241 | -0.030199 | -0.066241 | -0.041331 | -0.014347 | -0.019396 | -0.03669 | -0.044538 | 0.068568 | 0.067638 | -0.0067776 | 0.041106 | 0.0063977 | 0.031764 | 0.048921 | 0.088722 | 0.13866 | 0.15285 | 0.15272 | 0.1335
26 | 0.032242 | 0.028415 | 0.027377 | 0.026519 | 0.025647 | 0.030177 | 0.11236 | 0.14026 | 0.17652 | 0.15595 | 0.15363 | 0.15985 | 0.16923 | 0.16121 | 0.14886 | 0.14441 | 0.13446 | 0.1393 | 0.12256 | 0.098542 | 0.10882 | 0.080522 | 0.036449 | 0.032541
27 | 0.030021 | 0.030652 | 0.029531 | 0.030728 | 0.029686 | 0.029398 | 0.028533 | 0.059165 | 0.070121 | 0.065245 | 0.064647 | 0.06221 | 0.066204 | 0.065859 | 0.042601 | 0.060005 | 0.065214 | 0.057525 | 0.043099 | 0.042145 | 0.042831 | 0.039689 | 0.029152 | 0.028862
28 | 0.025054 | 0.031811 | 0.033281 | 0.036363 | 0.039299 | 0.033763 | 0.027218 | -0.024465 | -0.032128 | -0.042391 | -0.02438 | -0.015952 | -0.0039037 | -0.0062316 | 0.0080058 | 0.0075056 | 0.0040618 | -0.021968 | -0.031505 | -0.026931 | -0.011811 | -0.0012026 | 0.0084549 | 0.019336
29 | -1.1307 | -1.4384 | -2.018 | -1.7931 | -1.9353 | -1.5986 | -0.081415 | 1.4221 | 1.9335 | 1.6401 | 1.332 | 1.8561 | 1.5612 | 1.2007 | 0.51737 | 0.17874 | 0.35955 | 0.43208 | -0.22907 | 0.23241 | 0.32438 | -0.033807 | -1.0129 | -1.5421
30 | 0.40752 | 0.38541 | 0.40478 | 0.40498 | 0.43854 | 0.4009 | 0.36309 | 0.28297 | 0.25464 | 0.27881 | 0.31693 | 0.31535 | 0.30986 | 0.32922 | 0.3267 | 0.33533 | 0.3407 | 0.25842 | 0.23221 | 0.2494 | 0.26431 | 0.29811 | 0.33603 | 0.36607
31 | 0.46694 | 0.49323 | 0.57996 | 0.57846 | 0.59074 | 0.55788 | 0.43881 | 0.26095 | 0.13065 | 0.034238 | -0.039307 | -0.05393 | -0.005837 | 0.04092 | 0.079552 | 0.13928 | 0.13629 | 0.048097 | 0.056469 | 0.11493 | 0.047527 | 0.14544 | 0.18068 | 0.26161
32 | 0.21184 | 0.22004 | 0.17542 | 0.20992 | 0.21826 | 0.22396 | 0.24766 | 0.4446 | 0.53524 | 0.53256 | 0.49133 | 0.56354 | 0.56965 | 0.51565 | 0.44619 | 0.40178 | 0.45283 | 0.44717 | 0.36409 | 0.35738 | 0.37047 | 0.31791 | 0.23962 | 0.25386

## Qc, Spring, S8
LoadID | 0 | 1 | 2 | 3 | 4 | 5 | 6 | 7 | 8 | 9 | 10 | 11 | 12 | 13 | 14 | 15 | 16 | 17 | 18 | 19 | 20 | 21 | 22 | 23
1 | 0.12627 | 0.12621 | 0.11231 | 0.11536 | 0.11727 | 0.11431 | 0.1136 | 0.24237 | 0.28207 | 0.26912 | 0.25893 | 0.26689 | 0.27922 | 0.26777 | 0.17465 | 0.24102 | 0.24899 | 0.22632 | 0.17719 | 0.17481 | 0.17804 | 0.16161 | 0.1099 | 0.11448
2 | 0.024633 | 0.031522 | 0.035655 | 0.037038 | 0.041168 | 0.033975 | 0.027226 | -0.024873 | -0.034076 | -0.044386 | -0.023653 | -0.015156 | -0.0043409 | -0.0065977 | 0.0073794 | 0.0101 | 0.0038554 | -0.021849 | -0.031943 | -0.0255 | -0.014816 | -0.001071 | 0.0090569 | 0.021462
3 | 0.077101 | 0.098738 | 0.12779 | 0.12615 | 0.12777 | 0.11419 | 0.0057332 | -0.098378 | -0.12053 | -0.11019 | -0.089863 | -0.12511 | -0.10357 | -0.080105 | -0.029304 | -0.0097202 | -0.021239 | -0.027559 | 0.014518 | -0.017394 | -0.02343 | -0.00090177 | 0.069329 | 0.10065
4 | -0.093818 | -0.095132 | -0.10483 | -0.10432 | -0.10199 | -0.09987 | -0.090499 | -0.068908 | -0.059353 | -0.064083 | -0.072846 | -0.079774 | -0.078858 | -0.080214 | -0.08189 | -0.088033 | -0.084843 | -0.063163 | -0.057462 | -0.061269 | -0.061133 | -0.072552 | -0.087444 | -0.087224
5 | -0.0026901 | -0.0032826 | -0.0034662 | -0.0034124 | -0.0033813 | -0.0032952 | -0.0027737 | -0.0015963 | -0.00083515 | -0.00012695 | 0.00032491 | 0.00030169 | 9.8771e-05 | -0.00027448 | -0.00044786 | -0.00092184 | -0.00076927 | -0.0002567 | -0.00038533 | -0.00070825 | -0.00028491 | -0.0008778 | -0.0011296 | -0.0016272
6 | -0.20976 | -0.22233 | -0.15805 | -0.20296 | -0.19031 | -0.22169 | -0.23328 | -0.44921 | -0.5005 | -0.52249 | -0.45399 | -0.51053 | -0.55002 | -0.49777 | -0.42611 | -0.38407 | -0.41626 | -0.4286 | -0.35829 | -0.33214 | -0.36669 | -0.30579 | -0.21244 | -0.23935
7 | -0.2862 | -0.29776 | -0.29928 | -0.31453 | -0.31229 | -0.32553 | -0.26261 | -0.13208 | -0.041206 | -0.034609 | 0.0048719 | 0.0016429 | -0.02444 | -0.026623 | -0.072313 | -0.10555 | -0.11098 | -0.13395 | -0.13514 | -0.145 | -0.13823 | -0.18879 | -0.2198 | -0.23966
8 | -0.26462 | -0.25727 | -0.2697 | -0.25712 | -0.25457 | -0.24768 | -0.19796 | -0.16469 | -0.16013 | -0.16124 | -0.15333 | -0.1567 | -0.1584 | -0.1652 | -0.19555 | -0.20419 | -0.21754 | -0.20925 | -0.21414 | -0.23075 | -0.23667 | -0.24393 | -0.25346 | -0.26227
9 | 0.0015706 | 0.0039886 | 0.005097 | 0.0056264 | 0.0055131 | 0.0059327 | 0.0098714 | 0.0043853 | 0.0057426 | 0.0031898 | 0.0018083 | 0.00062023 | -0.0021273 | -0.0019675 | -0.0012172 | -0.0048897 | -0.003902 | -0.0035374 | -0.0025826 | -0.0023335 | -0.0041297 | -0.0039471 | 0.002348 | 0.0025086
10 | 0.036528 | 0.039658 | 0.04044 | 0.041022 | 0.042617 | 0.039742 | 0.022354 | 0.0090483 | -0.0023379 | -0.0055281 | 0.0016293 | -0.0076007 | -0.007082 | -0.0035953 | 0.0017024 | 0.0069114 | 0.0094143 | 0.0056998 | 0.0072437 | 0.0069716 | 0.0088183 | 0.016146 | 0.029029 | 0.033202
11 | -0.13578 | -0.13855 | -0.1445 | -0.14934 | -0.14439 | -0.13478 | -0.098267 | -0.087485 | -0.069369 | -0.049843 | -0.070228 | -0.071321 | -0.082046 | -0.080069 | -0.094794 | -0.092897 | -0.087299 | -0.063631 | -0.072305 | -0.081685 | -0.078124 | -0.082089 | -0.10017 | -0.10513
12 | 0.096877 | 0.044412 | 0.045792 | 0.033831 | 0.042864 | 0.048925 | 0.11996 | 0.074207 | 0.02161 | 0.028574 | 0.054497 | 0.069599 | -0.11384 | -0.10668 | 0.018391 | -0.059625 | -0.0094112 | -0.049268 | -0.075751 | -0.14639 | -0.24124 | -0.27242 | -0.25058 | -0.21984
13 | 0.38605 | 0.35031 | 0.2994 | 0.31975 | 0.29321 | 0.36878 | 1.2848 | 1.6075 | 1.9532 | 1.9468 | 1.7611 | 1.8016 | 2.0762 | 1.8883 | 1.7463 | 1.7355 | 1.6243 | 1.6047 | 1.3922 | 1.156 | 1.2588 | 0.94308 | 0.41932 | 0.37994
14 | 0.064096 | 0.063745 | 0.057348 | 0.06186 | 0.059109 | 0.06164 | 0.058974 | 0.12487 | 0.14021 | 0.13744 | 0.13106 | 0.13622 | 0.14349 | 0.12843 | 0.092335 | 0.12667 | 0.12092 | 0.12105 | 0.089562 | 0.086632 | 0.091689 | 0.08109 | 0.054665 | 0.054426
15 | -0.023647 | -0.029002 | -0.03064 | -0.032566 | -0.035624 | -0.033513 | -0.024283 | 0.022698 | 0.030978 | 0.039861 | 0.021265 | 0.014412 | 0.0025097 | 0.0039784 | -0.0067587 | -0.0083823 | -0.0035527 | 0.020583 | 0.03162 | 0.022877 | 0.012163 | 0.0025186 | -0.008896 | -0.018469
16 | -0.017989 | -0.02482 | -0.033297 | -0.030023 | -0.030427 | -0.026511 | -0.0014268 | 0.024377 | 0.029806 | 0.027248 | 0.022276 | 0.031073 | 0.024696 | 0.020235 | 0.0087064 | 0.0030932 | 0.0055777 | 0.0067664 | -0.0035119 | 0.0038619 | 0.0059657 | -0.00037019 | -0.017081 | -0.026121
17 | 0.1557 | 0.15832 | 0.15863 | 0.16422 | 0.16221 | 0.16449 | 0.13702 | 0.1091 | 0.093672 | 0.10022 | 0.11781 | 0.13437 | 0.11963 | 0.12975 | 0.12578 | 0.13871 | 0.13099 | 0.10679 | 0.093189 | 0.092284 | 0.10097 | 0.11977 | 0.12917 | 0.14195
18 | 0.076432 | 0.086797 | 0.095588 | 0.098961 | 0.099902 | 0.091233 | 0.076775 | 0.045461 | 0.022886 | 0.0031294 | -0.0069102 | -0.0085724 | -0.00036588 | 0.0058986 | 0.01153 | 0.023351 | 0.021865 | 0.0075136 | 0.011014 | 0.021466 | 0.0075469 | 0.023796 | 0.031302 | 0.042161
19 | -0.2265 | -0.24295 | -0.17617 | -0.22296 | -0.21358 | -0.24218 | -0.26838 | -0.4718 | -0.5642 | -0.58093 | -0.49555 | -0.56928 | -0.57729 | -0.5712 | -0.47878 | -0.44165 | -0.48441 | -0.49957 | -0.38415 | -0.36919 | -0.40488 | -0.33624 | -0.24352 | -0.25614
20 | 0.18157 | 0.18912 | 0.19083 | 0.19965 | 0.19652 | 0.19225 | 0.16507 | 0.081043 | 0.026091 | 0.021754 | -0.0017345 | -0.00072643 | 0.014548 | 0.01547 | 0.041858 | 0.065345 | 0.071181 | 0.084425 | 0.086394 | 0.091234 | 0.083036 | 0.12125 | 0.14872 | 0.14906
21 | -0.21099 | -0.22433 | -0.21336 | -0.21196 | -0.2088 | -0.21031 | -0.16675 | -0.1382 | -0.13904 | -0.13539 | -0.1334 | -0.12472 | -0.13521 | -0.13456 | -0.15844 | -0.17606 | -0.17005 | -0.17457 | -0.17592 | -0.18738 | -0.20089 | -0.19713 | -0.206 | -0.20196
22 | -0.010704 | -0.030571 | -0.036311 | -0.042152 | -0.040534 | -0.045775 | -0.071236 | -0.032952 | -0.042381 | -0.022883 | -0.012395 | -0.0044104 | 0.014753 | 0.014864 | 0.0080484 | 0.037834 | 0.028689 | 0.024446 | 0.017163 | 0.018088 | 0.029239 | 0.025697 | -0.017374 | -0.018866
23 | -0.98086 | -1.0358 | -1.0738 | -1.0447 | -1.0898 | -1.0676 | -0.56105 | -0.23025 | 0.049813 | 0.15488 | -0.042844 | 0.19018 | 0.17912 | 0.072291 | -0.026514 | -0.18366 | -0.25253 | -0.15628 | -0.18194 | -0.17895 | -0.19324 | -0.44036 | -0.73047 | -0.8406
24 | 0.40391 | 0.41408 | 0.42036 | 0.43665 | 0.4162 | 0.38701 | 0.29622 | 0.25492 | 0.2058 | 0.14667 | 0.21157 | 0.2091 | 0.24524 | 0.25634 | 0.26333 | 0.26216 | 0.2605 | 0.17881 | 0.20767 | 0.23433 | 0.22313 | 0.26176 | 0.2681 | 0.31764
25 | -0.060289 | -0.025648 | -0.027419 | -0.020779 | -0.026241 | -0.030199 | -0.066241 | -0.041331 | -0.014347 | -0.019396 | -0.03669 | -0.044538 | 0.068568 | 0.067638 | -0.0067776 | 0.041106 | 0.0063977 | 0.031764 | 0.048921 | 0.088722 | 0.13866 | 0.15285 | 0.15272 | 0.1335
26 | 0.032242 | 0.028415 | 0.027377 | 0.026519 | 0.025647 | 0.030177 | 0.11236 | 0.14026 | 0.17652 | 0.15595 | 0.15363 | 0.15985 | 0.16923 | 0.16121 | 0.14886 | 0.14441 | 0.13446 | 0.1393 | 0.12256 | 0.098542 | 0.10882 | 0.080522 | 0.036449 | 0.032541
27 | 0.030021 | 0.030652 | 0.029531 | 0.030728 | 0.029686 | 0.029398 | 0.028533 | 0.059165 | 0.070121 | 0.065245 | 0.064647 | 0.06221 | 0.066204 | 0.065859 | 0.042601 | 0.060005 | 0.065214 | 0.057525 | 0.043099 | 0.042145 | 0.042831 | 0.039689 | 0.029152 | 0.028862
28 | 0.025054 | 0.031811 | 0.033281 | 0.036363 | 0.039299 | 0.033763 | 0.027218 | -0.024465 | -0.032128 | -0.042391 | -0.02438 | -0.015952 | -0.0039037 | -0.0062316 | 0.0080058 | 0.0075056 | 0.0040618 | -0.021968 | -0.031505 | -0.026931 | -0.011811 | -0.0012026 | 0.0084549 | 0.019336
29 | -1.1307 | -1.4384 | -2.018 | -1.7931 | -1.9353 | -1.5986 | -0.081415 | 1.4221 | 1.9335 | 1.6401 | 1.332 | 1.8561 | 1.5612 | 1.2007 | 0.51737 | 0.17874 | 0.35955 | 0.43208 | -0.22907 | 0.23241 | 0.32438 | -0.033807 | -1.0129 | -1.5421
30 | 0.40752 | 0.38541 | 0.40478 | 0.40498 | 0.43854 | 0.4009 | 0.36309 | 0.28297 | 0.25464 | 0.27881 | 0.31693 | 0.31535 | 0.30986 | 0.32922 | 0.3267 | 0.33533 | 0.3407 | 0.25842 | 0.23221 | 0.2494 | 0.26431 | 0.29811 | 0.33603 | 0.36607
31 | 0.46694 | 0.49323 | 0.57996 | 0.57846 | 0.59074 | 0.55788 | 0.43881 | 0.26095 | 0.13065 | 0.034238 | -0.039307 | -0.05393 | -0.005837 | 0.04092 | 0.079552 | 0.13928 | 0.13629 | 0.048097 | 0.056469 | 0.11493 | 0.047527 | 0.14544 | 0.18068 | 0.26161
32 | 0.21184 | 0.22004 | 0.17542 | 0.20992 | 0.21826 | 0.22396 | 0.24766 | 0.4446 | 0.53524 | 0.53256 | 0.49133 | 0.56354 | 0.56965 | 0.51565 | 0.44619 | 0.40178 | 0.45283 | 0.44717 | 0.36409 | 0.35738 | 0.37047 | 0.31791 | 0.23962 | 0.25386

## Qc, Spring, S9
LoadID | 0 | 1 | 2 | 3 | 4 | 5 | 6 | 7 | 8 | 9 | 10 | 11 | 12 | 13 | 14 | 15 | 16 | 17 | 18 | 19 | 20 | 21 | 22 | 23
1 | 0.12627 | 0.12621 | 0.11231 | 0.11536 | 0.11727 | 0.11431 | 0.1136 | 0.24237 | 0.28207 | 0.26912 | 0.25893 | 0.26689 | 0.27922 | 0.26777 | 0.17465 | 0.24102 | 0.24899 | 0.22632 | 0.17719 | 0.17481 | 0.17804 | 0.16161 | 0.1099 | 0.11448
2 | 0.024633 | 0.031522 | 0.035655 | 0.037038 | 0.041168 | 0.033975 | 0.027226 | -0.024873 | -0.034076 | -0.044386 | -0.023653 | -0.015156 | -0.0043409 | -0.0065977 | 0.0073794 | 0.0101 | 0.0038554 | -0.021849 | -0.031943 | -0.0255 | -0.014816 | -0.001071 | 0.0090569 | 0.021462
3 | 0.077101 | 0.098738 | 0.12779 | 0.12615 | 0.12777 | 0.11419 | 0.0057332 | -0.098378 | -0.12053 | -0.11019 | -0.089863 | -0.12511 | -0.10357 | -0.080105 | -0.029304 | -0.0097202 | -0.021239 | -0.027559 | 0.014518 | -0.017394 | -0.02343 | -0.00090177 | 0.069329 | 0.10065
4 | -0.093818 | -0.095132 | -0.10483 | -0.10432 | -0.10199 | -0.09987 | -0.090499 | -0.068908 | -0.059353 | -0.064083 | -0.072846 | -0.079774 | -0.078858 | -0.080214 | -0.08189 | -0.088033 | -0.084843 | -0.063163 | -0.057462 | -0.061269 | -0.061133 | -0.072552 | -0.087444 | -0.087224
5 | -0.0026901 | -0.0032826 | -0.0034662 | -0.0034124 | -0.0033813 | -0.0032952 | -0.0027737 | -0.0015963 | -0.00083515 | -0.00012695 | 0.00032491 | 0.00030169 | 9.8771e-05 | -0.00027448 | -0.00044786 | -0.00092184 | -0.00076927 | -0.0002567 | -0.00038533 | -0.00070825 | -0.00028491 | -0.0008778 | -0.0011296 | -0.0016272
6 | -0.20976 | -0.22233 | -0.15805 | -0.20296 | -0.19031 | -0.22169 | -0.23328 | -0.44921 | -0.5005 | -0.52249 | -0.45399 | -0.51053 | -0.55002 | -0.49777 | -0.42611 | -0.38407 | -0.41626 | -0.4286 | -0.35829 | -0.33214 | -0.36669 | -0.30579 | -0.21244 | -0.23935
7 | -0.2862 | -0.29776 | -0.29928 | -0.31453 | -0.31229 | -0.32553 | -0.26261 | -0.13208 | -0.041206 | -0.034609 | 0.0048719 | 0.0016429 | -0.02444 | -0.026623 | -0.072313 | -0.10555 | -0.11098 | -0.13395 | -0.13514 | -0.145 | -0.13823 | -0.18879 | -0.2198 | -0.23966
8 | -0.26462 | -0.25727 | -0.2697 | -0.25712 | -0.25457 | -0.24768 | -0.19796 | -0.16469 | -0.16013 | -0.16124 | -0.15333 | -0.1567 | -0.1584 | -0.1652 | -0.19555 | -0.20419 | -0.21754 | -0.20925 | -0.21414 | -0.23075 | -0.23667 | -0.24393 | -0.25346 | -0.26227
9 | 0.0015706 | 0.0039886 | 0.005097 | 0.0056264 | 0.0055131 | 0.0059327 | 0.0098714 | 0.0043853 | 0.0057426 | 0.0031898 | 0.0018083 | 0.00062023 | -0.0021273 | -0.0019675 | -0.0012172 | -0.0048897 | -0.003902 | -0.0035374 | -0.0025826 | -0.0023335 | -0.0041297 | -0.0039471 | 0.002348 | 0.0025086
10 | 0.036528 | 0.039658 | 0.04044 | 0.041022 | 0.042617 | 0.039742 | 0.022354 | 0.0090483 | -0.0023379 | -0.0055281 | 0.0016293 | -0.0076007 | -0.007082 | -0.0035953 | 0.0017024 | 0.0069114 | 0.0094143 | 0.0056998 | 0.0072437 | 0.0069716 | 0.0088183 | 0.016146 | 0.029029 | 0.033202
11 | -0.13578 | -0.13855 | -0.1445 | -0.14934 | -0.14439 | -0.13478 | -0.098267 | -0.087485 | -0.069369 | -0.049843 | -0.070228 | -0.071321 | -0.082046 | -0.080069 | -0.094794 | -0.092897 | -0.087299 | -0.063631 | -0.072305 | -0.081685 | -0.078124 | -0.082089 | -0.10017 | -0.10513
12 | 0.096877 | 0.044412 | 0.045792 | 0.033831 | 0.042864 | 0.048925 | 0.11996 | 0.074207 | 0.02161 | 0.028574 | 0.054497 | 0.069599 | -0.11384 | -0.10668 | 0.018391 | -0.059625 | -0.0094112 | -0.049268 | -0.075751 | -0.14639 | -0.24124 | -0.27242 | -0.25058 | -0.21984
13 | 0.38605 | 0.35031 | 0.2994 | 0.31975 | 0.29321 | 0.36878 | 1.2848 | 1.6075 | 1.9532 | 1.9468 | 1.7611 | 1.8016 | 2.0762 | 1.8883 | 1.7463 | 1.7355 | 1.6243 | 1.6047 | 1.3922 | 1.156 | 1.2588 | 0.94308 | 0.41932 | 0.37994
14 | 0.064096 | 0.063745 | 0.057348 | 0.06186 | 0.059109 | 0.06164 | 0.058974 | 0.12487 | 0.14021 | 0.13744 | 0.13106 | 0.13622 | 0.14349 | 0.12843 | 0.092335 | 0.12667 | 0.12092 | 0.12105 | 0.089562 | 0.086632 | 0.091689 | 0.08109 | 0.054665 | 0.054426
15 | -0.023647 | -0.029002 | -0.03064 | -0.032566 | -0.035624 | -0.033513 | -0.024283 | 0.022698 | 0.030978 | 0.039861 | 0.021265 | 0.014412 | 0.0025097 | 0.0039784 | -0.0067587 | -0.0083823 | -0.0035527 | 0.020583 | 0.03162 | 0.022877 | 0.012163 | 0.0025186 | -0.008896 | -0.018469
16 | -0.017989 | -0.02482 | -0.033297 | -0.030023 | -0.030427 | -0.026511 | -0.0014268 | 0.024377 | 0.029806 | 0.027248 | 0.022276 | 0.031073 | 0.024696 | 0.020235 | 0.0087064 | 0.0030932 | 0.0055777 | 0.0067664 | -0.0035119 | 0.0038619 | 0.0059657 | -0.00037019 | -0.017081 | -0.026121
17 | 0.1557 | 0.15832 | 0.15863 | 0.16422 | 0.16221 | 0.16449 | 0.13702 | 0.1091 | 0.093672 | 0.10022 | 0.11781 | 0.13437 | 0.11963 | 0.12975 | 0.12578 | 0.13871 | 0.13099 | 0.10679 | 0.093189 | 0.092284 | 0.10097 | 0.11977 | 0.12917 | 0.14195
18 | 0.076432 | 0.086797 | 0.095588 | 0.098961 | 0.099902 | 0.091233 | 0.076775 | 0.045461 | 0.022886 | 0.0031294 | -0.0069102 | -0.0085724 | -0.00036588 | 0.0058986 | 0.01153 | 0.023351 | 0.021865 | 0.0075136 | 0.011014 | 0.021466 | 0.0075469 | 0.023796 | 0.031302 | 0.042161
19 | -0.2265 | -0.24295 | -0.17617 | -0.22296 | -0.21358 | -0.24218 | -0.26838 | -0.4718 | -0.5642 | -0.58093 | -0.49555 | -0.56928 | -0.57729 | -0.5712 | -0.47878 | -0.44165 | -0.48441 | -0.49957 | -0.38415 | -0.36919 | -0.40488 | -0.33624 | -0.24352 | -0.25614
20 | 0.18157 | 0.18912 | 0.19083 | 0.19965 | 0.19652 | 0.19225 | 0.16507 | 0.081043 | 0.026091 | 0.021754 | -0.0017345 | -0.00072643 | 0.014548 | 0.01547 | 0.041858 | 0.065345 | 0.071181 | 0.084425 | 0.086394 | 0.091234 | 0.083036 | 0.12125 | 0.14872 | 0.14906
21 | -0.21099 | -0.22433 | -0.21336 | -0.21196 | -0.2088 | -0.21031 | -0.16675 | -0.1382 | -0.13904 | -0.13539 | -0.1334 | -0.12472 | -0.13521 | -0.13456 | -0.15844 | -0.17606 | -0.17005 | -0.17457 | -0.17592 | -0.18738 | -0.20089 | -0.19713 | -0.206 | -0.20196
22 | -0.010704 | -0.030571 | -0.036311 | -0.042152 | -0.040534 | -0.045775 | -0.071236 | -0.032952 | -0.042381 | -0.022883 | -0.012395 | -0.0044104 | 0.014753 | 0.014864 | 0.0080484 | 0.037834 | 0.028689 | 0.024446 | 0.017163 | 0.018088 | 0.029239 | 0.025697 | -0.017374 | -0.018866
23 | -0.98086 | -1.0358 | -1.0738 | -1.0447 | -1.0898 | -1.0676 | -0.56105 | -0.23025 | 0.049813 | 0.15488 | -0.042844 | 0.19018 | 0.17912 | 0.072291 | -0.026514 | -0.18366 | -0.25253 | -0.15628 | -0.18194 | -0.17895 | -0.19324 | -0.44036 | -0.73047 | -0.8406
24 | 0.40391 | 0.41408 | 0.42036 | 0.43665 | 0.4162 | 0.38701 | 0.29622 | 0.25492 | 0.2058 | 0.14667 | 0.21157 | 0.2091 | 0.24524 | 0.25634 | 0.26333 | 0.26216 | 0.2605 | 0.17881 | 0.20767 | 0.23433 | 0.22313 | 0.26176 | 0.2681 | 0.31764
25 | -0.060289 | -0.025648 | -0.027419 | -0.020779 | -0.026241 | -0.030199 | -0.066241 | -0.041331 | -0.014347 | -0.019396 | -0.03669 | -0.044538 | 0.068568 | 0.067638 | -0.0067776 | 0.041106 | 0.0063977 | 0.031764 | 0.048921 | 0.088722 | 0.13866 | 0.15285 | 0.15272 | 0.1335
26 | 0.032242 | 0.028415 | 0.027377 | 0.026519 | 0.025647 | 0.030177 | 0.11236 | 0.14026 | 0.17652 | 0.15595 | 0.15363 | 0.15985 | 0.16923 | 0.16121 | 0.14886 | 0.14441 | 0.13446 | 0.1393 | 0.12256 | 0.098542 | 0.10882 | 0.080522 | 0.036449 | 0.032541
27 | 0.030021 | 0.030652 | 0.029531 | 0.030728 | 0.029686 | 0.029398 | 0.028533 | 0.059165 | 0.070121 | 0.065245 | 0.064647 | 0.06221 | 0.066204 | 0.065859 | 0.042601 | 0.060005 | 0.065214 | 0.057525 | 0.043099 | 0.042145 | 0.042831 | 0.039689 | 0.029152 | 0.028862
28 | 0.025054 | 0.031811 | 0.033281 | 0.036363 | 0.039299 | 0.033763 | 0.027218 | -0.024465 | -0.032128 | -0.042391 | -0.02438 | -0.015952 | -0.0039037 | -0.0062316 | 0.0080058 | 0.0075056 | 0.0040618 | -0.021968 | -0.031505 | -0.026931 | -0.011811 | -0.0012026 | 0.0084549 | 0.019336
29 | -1.1307 | -1.4384 | -2.018 | -1.7931 | -1.9353 | -1.5986 | -0.081415 | 1.4221 | 1.9335 | 1.6401 | 1.332 | 1.8561 | 1.5612 | 1.2007 | 0.51737 | 0.17874 | 0.35955 | 0.43208 | -0.22907 | 0.23241 | 0.32438 | -0.033807 | -1.0129 | -1.5421
30 | 0.40752 | 0.38541 | 0.40478 | 0.40498 | 0.43854 | 0.4009 | 0.36309 | 0.28297 | 0.25464 | 0.27881 | 0.31693 | 0.31535 | 0.30986 | 0.32922 | 0.3267 | 0.33533 | 0.3407 | 0.25842 | 0.23221 | 0.2494 | 0.26431 | 0.29811 | 0.33603 | 0.36607
31 | 0.46694 | 0.49323 | 0.57996 | 0.57846 | 0.59074 | 0.55788 | 0.43881 | 0.26095 | 0.13065 | 0.034238 | -0.039307 | -0.05393 | -0.005837 | 0.04092 | 0.079552 | 0.13928 | 0.13629 | 0.048097 | 0.056469 | 0.11493 | 0.047527 | 0.14544 | 0.18068 | 0.26161
32 | 0.21184 | 0.22004 | 0.17542 | 0.20992 | 0.21826 | 0.22396 | 0.24766 | 0.4446 | 0.53524 | 0.53256 | 0.49133 | 0.56354 | 0.56965 | 0.51565 | 0.44619 | 0.40178 | 0.45283 | 0.44717 | 0.36409 | 0.35738 | 0.37047 | 0.31791 | 0.23962 | 0.25386

## UpFlex, Spring
LoadID | 0 | 1 | 2 | 3 | 4 | 5 | 6 | 7 | 8 | 9 | 10 | 11 | 12 | 13 | 14 | 15 | 16 | 17 | 18 | 19 | 20 | 21 | 22 | 23
1 | 0.28087 | 0.3092 | 0.40245 | 0.46139 | 0.54249 | 0.63414 | 0.56528 | 0.80812 | 0.74136 | 0.83733 | 0.86055 | 0.79823 | 0.75301 | 0.69326 | 0.63857 | 0.5747 | 0.56872 | 0.4506 | 0.37282 | 0.4424 | 0.45076 | 0.51513 | 0.25012 | 0.24015
2 | 0.25278 | 0.27828 | 0.36221 | 0.41525 | 0.48825 | 0.57072 | 0.50875 | 0.72731 | 0.66723 | 0.75359 | 0.77449 | 0.71841 | 0.67771 | 0.62393 | 0.57471 | 0.51723 | 0.51185 | 0.40554 | 0.33554 | 0.39816 | 0.40569 | 0.46362 | 0.22511 | 0.21613
3 | 0.33704 | 0.37104 | 0.48294 | 0.55367 | 0.65099 | 0.76096 | 0.67833 | 0.96975 | 0.88964 | 1.0048 | 1.0327 | 0.95788 | 0.90362 | 0.83191 | 0.76628 | 0.68964 | 0.68246 | 0.54072 | 0.44738 | 0.53088 | 0.54092 | 0.61816 | 0.30015 | 0.28818
4 | 0.16852 | 0.18552 | 0.24147 | 0.27684 | 0.3255 | 0.38048 | 0.33917 | 0.48487 | 0.44482 | 0.5024 | 0.51633 | 0.47894 | 0.45181 | 0.41596 | 0.38314 | 0.34482 | 0.34123 | 0.27036 | 0.22369 | 0.26544 | 0.27046 | 0.30908 | 0.15007 | 0.14409
5 | 0.16852 | 0.18552 | 0.24147 | 0.27684 | 0.3255 | 0.38048 | 0.33917 | 0.48487 | 0.44482 | 0.5024 | 0.51633 | 0.47894 | 0.45181 | 0.41596 | 0.38314 | 0.34482 | 0.34123 | 0.27036 | 0.22369 | 0.26544 | 0.27046 | 0.30908 | 0.15007 | 0.14409
6 | 0.56173 | 0.6184 | 0.8049 | 0.92279 | 1.085 | 1.2683 | 1.1306 | 1.6162 | 1.4827 | 1.6747 | 1.7211 | 1.5965 | 1.506 | 1.3865 | 1.2771 | 1.1494 | 1.1374 | 0.90121 | 0.74564 | 0.8848 | 0.90153 | 1.0303 | 0.50025 | 0.48029
7 | 0.56173 | 0.6184 | 0.8049 | 0.92279 | 1.085 | 1.2683 | 1.1306 | 1.6162 | 1.4827 | 1.6747 | 1.7211 | 1.5965 | 1.506 | 1.3865 | 1.2771 | 1.1494 | 1.1374 | 0.90121 | 0.74564 | 0.8848 | 0.90153 | 1.0303 | 0.50025 | 0.48029
8 | 0.16852 | 0.18552 | 0.24147 | 0.27684 | 0.3255 | 0.38048 | 0.33917 | 0.48487 | 0.44482 | 0.5024 | 0.51633 | 0.47894 | 0.45181 | 0.41596 | 0.38314 | 0.34482 | 0.34123 | 0.27036 | 0.22369 | 0.26544 | 0.27046 | 0.30908 | 0.15007 | 0.14409
9 | 0.16852 | 0.18552 | 0.24147 | 0.27684 | 0.3255 | 0.38048 | 0.33917 | 0.48487 | 0.44482 | 0.5024 | 0.51633 | 0.47894 | 0.45181 | 0.41596 | 0.38314 | 0.34482 | 0.34123 | 0.27036 | 0.22369 | 0.26544 | 0.27046 | 0.30908 | 0.15007 | 0.14409
10 | 0.12639 | 0.13914 | 0.1811 | 0.20763 | 0.24412 | 0.28536 | 0.25437 | 0.36366 | 0.33361 | 0.3768 | 0.38725 | 0.3592 | 0.33886 | 0.31197 | 0.28736 | 0.25862 | 0.25592 | 0.20277 | 0.16777 | 0.19908 | 0.20284 | 0.23181 | 0.11256 | 0.10807
11 | 0.16852 | 0.18552 | 0.24147 | 0.27684 | 0.3255 | 0.38048 | 0.33917 | 0.48487 | 0.44482 | 0.5024 | 0.51633 | 0.47894 | 0.45181 | 0.41596 | 0.38314 | 0.34482 | 0.34123 | 0.27036 | 0.22369 | 0.26544 | 0.27046 | 0.30908 | 0.15007 | 0.14409
12 | 0.16852 | 0.18552 | 0.24147 | 0.27684 | 0.3255 | 0.38048 | 0.33917 | 0.48487 | 0.44482 | 0.5024 | 0.51633 | 0.47894 | 0.45181 | 0.41596 | 0.38314 | 0.34482 | 0.34123 | 0.27036 | 0.22369 | 0.26544 | 0.27046 | 0.30908 | 0.15007 | 0.14409
13 | 0.33704 | 0.37104 | 0.48294 | 0.55367 | 0.65099 | 0.76096 | 0.67833 | 0.96975 | 0.88964 | 1.0048 | 1.0327 | 0.95788 | 0.90362 | 0.83191 | 0.76628 | 0.68964 | 0.68246 | 0.54072 | 0.44738 | 0.53088 | 0.54092 | 0.61816 | 0.30015 | 0.28818
14 | 0.16852 | 0.18552 | 0.24147 | 0.27684 | 0.3255 | 0.38048 | 0.33917 | 0.48487 | 0.44482 | 0.5024 | 0.51633 | 0.47894 | 0.45181 | 0.41596 | 0.38314 | 0.34482 | 0.34123 | 0.27036 | 0.22369 | 0.26544 | 0.27046 | 0.30908 | 0.15007 | 0.14409
15 | 0.16852 | 0.18552 | 0.24147 | 0.27684 | 0.3255 | 0.38048 | 0.33917 | 0.48487 | 0.44482 | 0.5024 | 0.51633 | 0.47894 | 0.45181 | 0.41596 | 0.38314 | 0.34482 | 0.34123 | 0.27036 | 0.22369 | 0.26544 | 0.27046 | 0.30908 | 0.15007 | 0.14409
16 | 0.16852 | 0.18552 | 0.24147 | 0.27684 | 0.3255 | 0.38048 | 0.33917 | 0.48487 | 0.44482 | 0.5024 | 0.51633 | 0.47894 | 0.45181 | 0.41596 | 0.38314 | 0.34482 | 0.34123 | 0.27036 | 0.22369 | 0.26544 | 0.27046 | 0.30908 | 0.15007 | 0.14409
17 | 0.25278 | 0.27828 | 0.36221 | 0.41525 | 0.48825 | 0.57072 | 0.50875 | 0.72731 | 0.66723 | 0.75359 | 0.77449 | 0.71841 | 0.67771 | 0.62393 | 0.57471 | 0.51723 | 0.51185 | 0.40554 | 0.33554 | 0.39816 | 0.40569 | 0.46362 | 0.22511 | 0.21613
18 | 0.25278 | 0.27828 | 0.36221 | 0.41525 | 0.48825 | 0.57072 | 0.50875 | 0.72731 | 0.66723 | 0.75359 | 0.77449 | 0.71841 | 0.67771 | 0.62393 | 0.57471 | 0.51723 | 0.51185 | 0.40554 | 0.33554 | 0.39816 | 0.40569 | 0.46362 | 0.22511 | 0.21613
19 | 0.25278 | 0.27828 | 0.36221 | 0.41525 | 0.48825 | 0.57072 | 0.50875 | 0.72731 | 0.66723 | 0.75359 | 0.77449 | 0.71841 | 0.67771 | 0.62393 | 0.57471 | 0.51723 | 0.51185 | 0.40554 | 0.33554 | 0.39816 | 0.40569 | 0.46362 | 0.22511 | 0.21613
20 | 0.25278 | 0.27828 | 0.36221 | 0.41525 | 0.48825 | 0.57072 | 0.50875 | 0.72731 | 0.66723 | 0.75359 | 0.77449 | 0.71841 | 0.67771 | 0.62393 | 0.57471 | 0.51723 | 0.51185 | 0.40554 | 0.33554 | 0.39816 | 0.40569 | 0.46362 | 0.22511 | 0.21613
21 | 0.25278 | 0.27828 | 0.36221 | 0.41525 | 0.48825 | 0.57072 | 0.50875 | 0.72731 | 0.66723 | 0.75359 | 0.77449 | 0.71841 | 0.67771 | 0.62393 | 0.57471 | 0.51723 | 0.51185 | 0.40554 | 0.33554 | 0.39816 | 0.40569 | 0.46362 | 0.22511 | 0.21613
22 | 0.25278 | 0.27828 | 0.36221 | 0.41525 | 0.48825 | 0.57072 | 0.50875 | 0.72731 | 0.66723 | 0.75359 | 0.77449 | 0.71841 | 0.67771 | 0.62393 | 0.57471 | 0.51723 | 0.51185 | 0.40554 | 0.33554 | 0.39816 | 0.40569 | 0.46362 | 0.22511 | 0.21613
23 | 1.1796 | 1.2986 | 1.6903 | 1.9379 | 2.2785 | 2.6634 | 2.3742 | 3.3941 | 3.1137 | 3.5168 | 3.6143 | 3.3526 | 3.1627 | 2.9117 | 2.682 | 2.4137 | 2.3886 | 1.8925 | 1.5658 | 1.8581 | 1.8932 | 2.1636 | 1.0505 | 1.0086
24 | 1.1796 | 1.2986 | 1.6903 | 1.9379 | 2.2785 | 2.6634 | 2.3742 | 3.3941 | 3.1137 | 3.5168 | 3.6143 | 3.3526 | 3.1627 | 2.9117 | 2.682 | 2.4137 | 2.3886 | 1.8925 | 1.5658 | 1.8581 | 1.8932 | 2.1636 | 1.0505 | 1.0086
25 | 0.16852 | 0.18552 | 0.24147 | 0.27684 | 0.3255 | 0.38048 | 0.33917 | 0.48487 | 0.44482 | 0.5024 | 0.51633 | 0.47894 | 0.45181 | 0.41596 | 0.38314 | 0.34482 | 0.34123 | 0.27036 | 0.22369 | 0.26544 | 0.27046 | 0.30908 | 0.15007 | 0.14409
26 | 0.16852 | 0.18552 | 0.24147 | 0.27684 | 0.3255 | 0.38048 | 0.33917 | 0.48487 | 0.44482 | 0.5024 | 0.51633 | 0.47894 | 0.45181 | 0.41596 | 0.38314 | 0.34482 | 0.34123 | 0.27036 | 0.22369 | 0.26544 | 0.27046 | 0.30908 | 0.15007 | 0.14409
27 | 0.16852 | 0.18552 | 0.24147 | 0.27684 | 0.3255 | 0.38048 | 0.33917 | 0.48487 | 0.44482 | 0.5024 | 0.51633 | 0.47894 | 0.45181 | 0.41596 | 0.38314 | 0.34482 | 0.34123 | 0.27036 | 0.22369 | 0.26544 | 0.27046 | 0.30908 | 0.15007 | 0.14409
28 | 0.33704 | 0.37104 | 0.48294 | 0.55367 | 0.65099 | 0.76096 | 0.67833 | 0.96975 | 0.88964 | 1.0048 | 1.0327 | 0.95788 | 0.90362 | 0.83191 | 0.76628 | 0.68964 | 0.68246 | 0.54072 | 0.44738 | 0.53088 | 0.54092 | 0.61816 | 0.30015 | 0.28818
29 | 0.56173 | 0.6184 | 0.8049 | 0.92279 | 1.085 | 1.2683 | 1.1306 | 1.6162 | 1.4827 | 1.6747 | 1.7211 | 1.5965 | 1.506 | 1.3865 | 1.2771 | 1.1494 | 1.1374 | 0.90121 | 0.74564 | 0.8848 | 0.90153 | 1.0303 | 0.50025 | 0.48029
30 | 0.4213 | 0.4638 | 0.60368 | 0.69209 | 0.81374 | 0.95121 | 0.84791 | 1.2122 | 1.112 | 1.256 | 1.2908 | 1.1973 | 1.1295 | 1.0399 | 0.95785 | 0.86205 | 0.85308 | 0.6759 | 0.55923 | 0.6636 | 0.67614 | 0.7727 | 0.37518 | 0.36022
31 | 0.58982 | 0.64932 | 0.84515 | 0.96893 | 1.1392 | 1.3317 | 1.1871 | 1.6971 | 1.5569 | 1.7584 | 1.8072 | 1.6763 | 1.5813 | 1.4558 | 1.341 | 1.2069 | 1.1943 | 0.94627 | 0.78292 | 0.92904 | 0.9466 | 1.0818 | 0.52526 | 0.50431
32 | 0.16852 | 0.18552 | 0.24147 | 0.27684 | 0.3255 | 0.38048 | 0.33917 | 0.48487 | 0.44482 | 0.5024 | 0.51633 | 0.47894 | 0.45181 | 0.41596 | 0.38314 | 0.34482 | 0.34123 | 0.27036 | 0.22369 | 0.26544 | 0.27046 | 0.30908 | 0.15007 | 0.14409

## DownFlex, Spring
LoadID | 0 | 1 | 2 | 3 | 4 | 5 | 6 | 7 | 8 | 9 | 10 | 11 | 12 | 13 | 14 | 15 | 16 | 17 | 18 | 19 | 20 | 21 | 22 | 23
1 | 0.77866 | 0.82405 | 0.87018 | 0.90974 | 0.92006 | 0.96244 | 0.95752 | 0.90508 | 0.82004 | 1.2042 | 1.1759 | 1.0828 | 1.0565 | 1.0609 | 1.0106 | 0.92637 | 0.83256 | 0.80269 | 0.50457 | 0.53959 | 0.58995 | 0.60402 | 0.62996 | 0.69536
2 | 0.7008 | 0.74165 | 0.78316 | 0.81876 | 0.82806 | 0.86619 | 0.86176 | 0.81457 | 0.73803 | 1.0838 | 1.0584 | 0.97455 | 0.95087 | 0.95478 | 0.90955 | 0.83374 | 0.7493 | 0.72242 | 0.45411 | 0.48563 | 0.53095 | 0.54362 | 0.56696 | 0.62582
3 | 0.9344 | 0.98886 | 1.0442 | 1.0917 | 1.1041 | 1.1549 | 1.149 | 1.0861 | 0.98404 | 1.445 | 1.4111 | 1.2994 | 1.2678 | 1.273 | 1.2127 | 1.1116 | 0.99907 | 0.96323 | 0.60548 | 0.64751 | 0.70794 | 0.72483 | 0.75595 | 0.83443
4 | 0.4672 | 0.49443 | 0.52211 | 0.54584 | 0.55204 | 0.57746 | 0.57451 | 0.54305 | 0.49202 | 0.72252 | 0.70557 | 0.6497 | 0.63392 | 0.63652 | 0.60637 | 0.55582 | 0.49954 | 0.48162 | 0.30274 | 0.32375 | 0.35397 | 0.36241 | 0.37797 | 0.41721
5 | 0.4672 | 0.49443 | 0.52211 | 0.54584 | 0.55204 | 0.57746 | 0.57451 | 0.54305 | 0.49202 | 0.72252 | 0.70557 | 0.6497 | 0.63392 | 0.63652 | 0.60637 | 0.55582 | 0.49954 | 0.48162 | 0.30274 | 0.32375 | 0.35397 | 0.36241 | 0.37797 | 0.41721
6 | 1.5573 | 1.6481 | 1.7404 | 1.8195 | 1.8401 | 1.9249 | 1.915 | 1.8102 | 1.6401 | 2.4084 | 2.3519 | 2.1657 | 2.1131 | 2.1217 | 2.0212 | 1.8527 | 1.6651 | 1.6054 | 1.0091 | 1.0792 | 1.1799 | 1.208 | 1.2599 | 1.3907
7 | 1.5573 | 1.6481 | 1.7404 | 1.8195 | 1.8401 | 1.9249 | 1.915 | 1.8102 | 1.6401 | 2.4084 | 2.3519 | 2.1657 | 2.1131 | 2.1217 | 2.0212 | 1.8527 | 1.6651 | 1.6054 | 1.0091 | 1.0792 | 1.1799 | 1.208 | 1.2599 | 1.3907
8 | 0.4672 | 0.49443 | 0.52211 | 0.54584 | 0.55204 | 0.57746 | 0.57451 | 0.54305 | 0.49202 | 0.72252 | 0.70557 | 0.6497 | 0.63392 | 0.63652 | 0.60637 | 0.55582 | 0.49954 | 0.48162 | 0.30274 | 0.32375 | 0.35397 | 0.36241 | 0.37797 | 0.41721
9 | 0.4672 | 0.49443 | 0.52211 | 0.54584 | 0.55204 | 0.57746 | 0.57451 | 0.54305 | 0.49202 | 0.72252 | 0.70557 | 0.6497 | 0.63392 | 0.63652 | 0.60637 | 0.55582 | 0.49954 | 0.48162 | 0.30274 | 0.32375 | 0.35397 | 0.36241 | 0.37797 | 0.41721
10 | 0.3504 | 0.37082 | 0.39158 | 0.40938 | 0.41403 | 0.4331 | 0.43088 | 0.40728 | 0.36902 | 0.54189 | 0.52918 | 0.48728 | 0.47544 | 0.47739 | 0.45477 | 0.41687 | 0.37465 | 0.36121 | 0.22706 | 0.24282 | 0.26548 | 0.27181 | 0.28348 | 0.31291
11 | 0.4672 | 0.49443 | 0.52211 | 0.54584 | 0.55204 | 0.57746 | 0.57451 | 0.54305 | 0.49202 | 0.72252 | 0.70557 | 0.6497 | 0.63392 | 0.63652 | 0.60637 | 0.55582 | 0.49954 | 0.48162 | 0.30274 | 0.32375 | 0.35397 | 0.36241 | 0.37797 | 0.41721
12 | 0.4672 | 0.49443 | 0.52211 | 0.54584 | 0.55204 | 0.57746 | 0.57451 | 0.54305 | 0.49202 | 0.72252 | 0.70557 | 0.6497 | 0.63392 | 0.63652 | 0.60637 | 0.55582 | 0.49954 | 0.48162 | 0.30274 | 0.32375 | 0.35397 | 0.36241 | 0.37797 | 0.41721
13 | 0.9344 | 0.98886 | 1.0442 | 1.0917 | 1.1041 | 1.1549 | 1.149 | 1.0861 | 0.98404 | 1.445 | 1.4111 | 1.2994 | 1.2678 | 1.273 | 1.2127 | 1.1116 | 0.99907 | 0.96323 | 0.60548 | 0.64751 | 0.70794 | 0.72483 | 0.75595 | 0.83443
14 | 0.4672 | 0.49443 | 0.52211 | 0.54584 | 0.55204 | 0.57746 | 0.57451 | 0.54305 | 0.49202 | 0.72252 | 0.70557 | 0.6497 | 0.63392 | 0.63652 | 0.60637 | 0.55582 | 0.49954 | 0.48162 | 0.30274 | 0.32375 | 0.35397 | 0.36241 | 0.37797 | 0.41721
15 | 0.4672 | 0.49443 | 0.52211 | 0.54584 | 0.55204 | 0.57746 | 0.57451 | 0.54305 | 0.49202 | 0.72252 | 0.70557 | 0.6497 | 0.63392 | 0.63652 | 0.60637 | 0.55582 | 0.49954 | 0.48162 | 0.30274 | 0.32375 | 0.35397 | 0.36241 | 0.37797 | 0.41721
16 | 0.4672 | 0.49443 | 0.52211 | 0.54584 | 0.55204 | 0.57746 | 0.57451 | 0.54305 | 0.49202 | 0.72252 | 0.70557 | 0.6497 | 0.63392 | 0.63652 | 0.60637 | 0.55582 | 0.49954 | 0.48162 | 0.30274 | 0.32375 | 0.35397 | 0.36241 | 0.37797 | 0.41721
17 | 0.7008 | 0.74165 | 0.78316 | 0.81876 | 0.82806 | 0.86619 | 0.86176 | 0.81457 | 0.73803 | 1.0838 | 1.0584 | 0.97455 | 0.95087 | 0.95478 | 0.90955 | 0.83374 | 0.7493 | 0.72242 | 0.45411 | 0.48563 | 0.53095 | 0.54362 | 0.56696 | 0.62582
18 | 0.7008 | 0.74165 | 0.78316 | 0.81876 | 0.82806 | 0.86619 | 0.86176 | 0.81457 | 0.73803 | 1.0838 | 1.0584 | 0.97455 | 0.95087 | 0.95478 | 0.90955 | 0.83374 | 0.7493 | 0.72242 | 0.45411 | 0.48563 | 0.53095 | 0.54362 | 0.56696 | 0.62582
19 | 0.7008 | 0.74165 | 0.78316 | 0.81876 | 0.82806 | 0.86619 | 0.86176 | 0.81457 | 0.73803 | 1.0838 | 1.0584 | 0.97455 | 0.95087 | 0.95478 | 0.90955 | 0.83374 | 0.7493 | 0.72242 | 0.45411 | 0.48563 | 0.53095 | 0.54362 | 0.56696 | 0.62582
20 | 0.7008 | 0.74165 | 0.78316 | 0.81876 | 0.82806 | 0.86619 | 0.86176 | 0.81457 | 0.73803 | 1.0838 | 1.0584 | 0.97455 | 0.95087 | 0.95478 | 0.90955 | 0.83374 | 0.7493 | 0.72242 | 0.45411 | 0.48563 | 0.53095 | 0.54362 | 0.56696 | 0.62582
21 | 0.7008 | 0.74165 | 0.78316 | 0.81876 | 0.82806 | 0.86619 | 0.86176 | 0.81457 | 0.73803 | 1.0838 | 1.0584 | 0.97455 | 0.95087 | 0.95478 | 0.90955 | 0.83374 | 0.7493 | 0.72242 | 0.45411 | 0.48563 | 0.53095 | 0.54362 | 0.56696 | 0.62582
22 | 0.7008 | 0.74165 | 0.78316 | 0.81876 | 0.82806 | 0.86619 | 0.86176 | 0.81457 | 0.73803 | 1.0838 | 1.0584 | 0.97455 | 0.95087 | 0.95478 | 0.90955 | 0.83374 | 0.7493 | 0.72242 | 0.45411 | 0.48563 | 0.53095 | 0.54362 | 0.56696 | 0.62582
23 | 3.2704 | 3.461 | 3.6548 | 3.8209 | 3.8643 | 4.0422 | 4.0216 | 3.8013 | 3.4442 | 5.0576 | 4.939 | 4.5479 | 4.4374 | 4.4557 | 4.2446 | 3.8908 | 3.4967 | 3.3713 | 2.1192 | 2.2663 | 2.4778 | 2.5369 | 2.6458 | 2.9205
24 | 3.2704 | 3.461 | 3.6548 | 3.8209 | 3.8643 | 4.0422 | 4.0216 | 3.8013 | 3.4442 | 5.0576 | 4.939 | 4.5479 | 4.4374 | 4.4557 | 4.2446 | 3.8908 | 3.4967 | 3.3713 | 2.1192 | 2.2663 | 2.4778 | 2.5369 | 2.6458 | 2.9205
25 | 0.4672 | 0.49443 | 0.52211 | 0.54584 | 0.55204 | 0.57746 | 0.57451 | 0.54305 | 0.49202 | 0.72252 | 0.70557 | 0.6497 | 0.63392 | 0.63652 | 0.60637 | 0.55582 | 0.49954 | 0.48162 | 0.30274 | 0.32375 | 0.35397 | 0.36241 | 0.37797 | 0.41721
26 | 0.4672 | 0.49443 | 0.52211 | 0.54584 | 0.55204 | 0.57746 | 0.57451 | 0.54305 | 0.49202 | 0.72252 | 0.70557 | 0.6497 | 0.63392 | 0.63652 | 0.60637 | 0.55582 | 0.49954 | 0.48162 | 0.30274 | 0.32375 | 0.35397 | 0.36241 | 0.37797 | 0.41721
27 | 0.4672 | 0.49443 | 0.52211 | 0.54584 | 0.55204 | 0.57746 | 0.57451 | 0.54305 | 0.49202 | 0.72252 | 0.70557 | 0.6497 | 0.63392 | 0.63652 | 0.60637 | 0.55582 | 0.49954 | 0.48162 | 0.30274 | 0.32375 | 0.35397 | 0.36241 | 0.37797 | 0.41721
28 | 0.9344 | 0.98886 | 1.0442 | 1.0917 | 1.1041 | 1.1549 | 1.149 | 1.0861 | 0.98404 | 1.445 | 1.4111 | 1.2994 | 1.2678 | 1.273 | 1.2127 | 1.1116 | 0.99907 | 0.96323 | 0.60548 | 0.64751 | 0.70794 | 0.72483 | 0.75595 | 0.83443
29 | 1.5573 | 1.6481 | 1.7404 | 1.8195 | 1.8401 | 1.9249 | 1.915 | 1.8102 | 1.6401 | 2.4084 | 2.3519 | 2.1657 | 2.1131 | 2.1217 | 2.0212 | 1.8527 | 1.6651 | 1.6054 | 1.0091 | 1.0792 | 1.1799 | 1.208 | 1.2599 | 1.3907
30 | 1.168 | 1.2361 | 1.3053 | 1.3646 | 1.3801 | 1.4437 | 1.4363 | 1.3576 | 1.2301 | 1.8063 | 1.7639 | 1.6243 | 1.5848 | 1.5913 | 1.5159 | 1.3896 | 1.2488 | 1.204 | 0.75685 | 0.80939 | 0.88492 | 0.90604 | 0.94493 | 1.043
31 | 1.6352 | 1.7305 | 1.8274 | 1.9104 | 1.9321 | 2.0211 | 2.0108 | 1.9007 | 1.7221 | 2.5288 | 2.4695 | 2.274 | 2.2187 | 2.2278 | 2.1223 | 1.9454 | 1.7484 | 1.6857 | 1.0596 | 1.1331 | 1.2389 | 1.2685 | 1.3229 | 1.4602
32 | 0.4672 | 0.49443 | 0.52211 | 0.54584 | 0.55204 | 0.57746 | 0.57451 | 0.54305 | 0.49202 | 0.72252 | 0.70557 | 0.6497 | 0.63392 | 0.63652 | 0.60637 | 0.55582 | 0.49954 | 0.48162 | 0.30274 | 0.32375 | 0.35397 | 0.36241 | 0.37797 | 0.41721

## Pg, Spring, S1
GenID | 0 | 1 | 2 | 3 | 4 | 5 | 6 | 7 | 8 | 9 | 10 | 11 | 12 | 13 | 14 | 15 | 16 | 17 | 18 | 19 | 20 | 21 | 22 | 23
1 | 0 | 0 | 0 | 0 | 0 | 0 | 0 | 0 | 0 | 0 | 0 | 0 | 0 | 0 | 0 | 0 | 0 | 0 | 0 | 0 | 0 | 0 | 0 | 0
2 | 7.7439 | 7.1899 | 7.226 | 6.937 | 6.8707 | 6.9912 | 6.2746 | 5.0341 | 3.9683 | 2.9988 | 2.8483 | 3.4685 | 4.5825 | 6.3348 | 8.2678 | 10.3151 | 12.8442 | 14.2593 | 14.3075 | 13.9342 | 12.6335 | 11.676 | 11.658 | 11.0558
3 | 0 | 0 | 0 | 0 | 0 | 0 | 0 | 0 | 0 | 0 | 0 | 0 | 0 | 0 | 0 | 0 | 0 | 0 | 0 | 0 | 0 | 0 | 0 | 0
4 | 0 | 0 | 0 | 0 | 0 | 0 | 0 | 0 | 0 | 0 | 0 | 0 | 0 | 0 | 0 | 0 | 0 | 0 | 0 | 0 | 0 | 0 | 0 | 0
5 | 0 | 0 | 0 | 0 | 0 | 0.18954 | 1.903 | 5.3146 | 8.2108 | 9.6058 | 10.978 | 11.5694 | 12.4792 | 12.5474 | 12.6156 | 11.539 | 9.1812 | 6.05 | 2.229 | 0.19712 | 0 | 0 | 0 | 0
6 | 0 | 0 | 0 | 0 | 0 | 0.14215 | 1.4272 | 3.986 | 6.1581 | 7.2043 | 8.2335 | 8.677 | 9.3594 | 9.4105 | 9.4617 | 8.6543 | 6.8859 | 4.5375 | 1.6717 | 0.14784 | 0 | 0 | 0 | 0
7 | 0 | 0 | 0 | 0 | 0 | 0 | 0 | 0 | 0 | 0 | 0 | 0 | 0 | 0 | 0 | 0 | 0 | 0 | 0 | 0 | 0 | 0 | 0 | 0

## Pg, Spring, S2
GenID | 0 | 1 | 2 | 3 | 4 | 5 | 6 | 7 | 8 | 9 | 10 | 11 | 12 | 13 | 14 | 15 | 16 | 17 | 18 | 19 | 20 | 21 | 22 | 23
1 | 0 | 0 | 0 | 0 | 0 | 0 | 0 | 0 | 0 | 0 | 0 | 0 | 0 | 0 | 0 | 0 | 0 | 0 | 0 | 0 | 0 | 0 | 0 | 0
2 | 10.1525 | 9.2132 | 8.0389 | 7.2381 | 7.0755 | 7.1538 | 6.106 | 4.5945 | 4.1851 | 4.3597 | 4.8836 | 5.6002 | 7.2802 | 9.0385 | 10.267 | 11.2967 | 12.3806 | 11.8446 | 10.4777 | 10.0803 | 9.3758 | 8.894 | 8.063 | 7.1899
3 | 0 | 0 | 0 | 0 | 0 | 0 | 0 | 0 | 0 | 0 | 0 | 0 | 0 | 0 | 0 | 0 | 0 | 0 | 0 | 0 | 0 | 0 | 0 | 0
4 | 0 | 0 | 0 | 0 | 0 | 0 | 0 | 0 | 0 | 0 | 0 | 0 | 0 | 0 | 0 | 0 | 0 | 0 | 0 | 0 | 0 | 0 | 0 | 0
5 | 0 | 0 | 0 | 0 | 0 | 0.22745 | 1.9939 | 4.7991 | 7.2403 | 10.0834 | 11.9333 | 12.2138 | 12.5019 | 12.0622 | 12.8203 | 11.3798 | 9.5451 | 6.2396 | 2.2745 | 0.2047 | 0 | 0 | 0 | 0
6 | 0 | 0 | 0 | 0 | 0 | 0.17058 | 1.4955 | 3.5993 | 5.4303 | 7.5625 | 8.95 | 9.1603 | 9.3764 | 9.0466 | 9.6152 | 8.5349 | 7.1588 | 4.6797 | 1.7058 | 0.15353 | 0 | 0 | 0 | 0
7 | 0 | 0 | 0 | 0 | 0 | 0 | 0 | 0 | 0 | 0 | 0 | 0 | 0 | 0 | 0 | 0 | 0 | 0 | 0 | 0 | 0 | 0 | 0 | 0

## Pg, Spring, S3
GenID | 0 | 1 | 2 | 3 | 4 | 5 | 6 | 7 | 8 | 9 | 10 | 11 | 12 | 13 | 14 | 15 | 16 | 17 | 18 | 19 | 20 | 21 | 22 | 23
1 | 0 | 0 | 0 | 0 | 0 | 0 | 0 | 0 | 0 | 0 | 0 | 0 | 0 | 0 | 0 | 0 | 0 | 0 | 0 | 0 | 0 | 0 | 0 | 0
2 | 7.4308 | 7.0454 | 6.8527 | 7.214 | 7.232 | 6.4312 | 5.4737 | 4.1248 | 3.4745 | 3.7756 | 4.4621 | 4.4139 | 5.0703 | 6.4673 | 7.5512 | 8.5086 | 9.5624 | 9.9538 | 9.9599 | 8.9061 | 8.5026 | 8.4544 | 8.5929 | 9.2794
3 | 0 | 0 | 0 | 0 | 0 | 0 | 0 | 0 | 0 | 0 | 0 | 0 | 0 | 0 | 0 | 0 | 0 | 0 | 0 | 0 | 0 | 0 | 0 | 0
4 | 0 | 0 | 0 | 0 | 0 | 0 | 0 | 0 | 0 | 0 | 0 | 0 | 0 | 0 | 0 | 0 | 0 | 0 | 0 | 0 | 0 | 0 | 0 | 0
5 | 0 | 0 | 0 | 0 | 0 | 0.21986 | 2.1077 | 5.8529 | 9.3935 | 11.1372 | 12.3124 | 13.6922 | 13.3662 | 13.298 | 13.3889 | 12.373 | 10.0607 | 6.5959 | 2.3427 | 0.24261 | 0 | 0 | 0 | 0
6 | 0 | 0 | 0 | 0 | 0 | 0.1649 | 1.5807 | 4.3897 | 7.0451 | 8.3529 | 9.2343 | 10.2691 | 10.0246 | 9.9735 | 10.0417 | 9.2798 | 7.5455 | 4.9469 | 1.757 | 0.18196 | 0 | 0 | 0 | 0
7 | 0 | 0 | 0 | 0 | 0 | 0 | 0 | 0 | 0 | 0 | 0 | 0 | 0 | 0 | 0 | 0 | 0 | 0 | 0 | 0 | 0 | 0 | 0 | 0

## Pg, Spring, S4
GenID | 0 | 1 | 2 | 3 | 4 | 5 | 6 | 7 | 8 | 9 | 10 | 11 | 12 | 13 | 14 | 15 | 16 | 17 | 18 | 19 | 20 | 21 | 22 | 23
1 | 0 | 0 | 0 | 0 | 0 | 0 | 0 | 0 | 0 | 0 | 0 | 0 | 0 | 0 | 0 | 0 | 0 | 0 | 0 | 0 | 0 | 0 | 0 | 0
2 | 7.7439 | 7.1899 | 7.226 | 6.937 | 6.8707 | 6.9912 | 6.2746 | 5.0341 | 3.9683 | 2.9988 | 2.8483 | 3.4685 | 4.5825 | 6.3348 | 8.2678 | 10.3151 | 12.8442 | 14.2593 | 14.3075 | 13.9342 | 12.6335 | 11.676 | 11.658 | 11.0558
3 | 0 | 0 | 0 | 0 | 0 | 0 | 0 | 0 | 0 | 0 | 0 | 0 | 0 | 0 | 0 | 0 | 0 | 0 | 0 | 0 | 0 | 0 | 0 | 0
4 | 0 | 0 | 0 | 0 | 0 | 0 | 0 | 0 | 0 | 0 | 0 | 0 | 0 | 0 | 0 | 0 | 0 | 0 | 0 | 0 | 0 | 0 | 0 | 0
5 | 0 | 0 | 0 | 0 | 0 | 0.18954 | 1.903 | 5.3146 | 8.2108 | 9.6058 | 10.978 | 11.5694 | 12.4792 | 12.5474 | 12.6156 | 11.539 | 9.1812 | 6.05 | 2.229 | 0.19712 | 0 | 0 | 0 | 0
6 | 0 | 0 | 0 | 0 | 0 | 0.14215 | 1.4272 | 3.986 | 6.1581 | 7.2043 | 8.2335 | 8.677 | 9.3594 | 9.4105 | 9.4617 | 8.6543 | 6.8859 | 4.5375 | 1.6717 | 0.14784 | 0 | 0 | 0 | 0
7 | 0 | 0 | 0 | 0 | 0 | 0 | 0 | 0 | 0 | 0 | 0 | 0 | 0 | 0 | 0 | 0 | 0 | 0 | 0 | 0 | 0 | 0 | 0 | 0

## Pg, Spring, S5
GenID | 0 | 1 | 2 | 3 | 4 | 5 | 6 | 7 | 8 | 9 | 10 | 11 | 12 | 13 | 14 | 15 | 16 | 17 | 18 | 19 | 20 | 21 | 22 | 23
1 | 0 | 0 | 0 | 0 | 0 | 0 | 0 | 0 | 0 | 0 | 0 | 0 | 0 | 0 | 0 | 0 | 0 | 0 | 0 | 0 | 0 | 0 | 0 | 0
2 | 10.1525 | 9.2132 | 8.0389 | 7.2381 | 7.0755 | 7.1538 | 6.106 | 4.5945 | 4.1851 | 4.3597 | 4.8836 | 5.6002 | 7.2802 | 9.0385 | 10.267 | 11.2967 | 12.3806 | 11.8446 | 10.4777 | 10.0803 | 9.3758 | 8.894 | 8.063 | 7.1899
3 | 0 | 0 | 0 | 0 | 0 | 0 | 0 | 0 | 0 | 0 | 0 | 0 | 0 | 0 | 0 | 0 | 0 | 0 | 0 | 0 | 0 | 0 | 0 | 0
4 | 0 | 0 | 0 | 0 | 0 | 0 | 0 | 0 | 0 | 0 | 0 | 0 | 0 | 0 | 0 | 0 | 0 | 0 | 0 | 0 | 0 | 0 | 0 | 0
5 | 0 | 0 | 0 | 0 | 0 | 0.22745 | 1.9939 | 4.7991 | 7.2403 | 10.0834 | 11.9333 | 12.2138 | 12.5019 | 12.0622 | 12.8203 | 11.3798 | 9.5451 | 6.2396 | 2.2745 | 0.2047 | 0 | 0 | 0 | 0
6 | 0 | 0 | 0 | 0 | 0 | 0.17058 | 1.4955 | 3.5993 | 5.4303 | 7.5625 | 8.95 | 9.1603 | 9.3764 | 9.0466 | 9.6152 | 8.5349 | 7.1588 | 4.6797 | 1.7058 | 0.15353 | 0 | 0 | 0 | 0
7 | 0 | 0 | 0 | 0 | 0 | 0 | 0 | 0 | 0 | 0 | 0 | 0 | 0 | 0 | 0 | 0 | 0 | 0 | 0 | 0 | 0 | 0 | 0 | 0

## Pg, Spring, S6
GenID | 0 | 1 | 2 | 3 | 4 | 5 | 6 | 7 | 8 | 9 | 10 | 11 | 12 | 13 | 14 | 15 | 16 | 17 | 18 | 19 | 20 | 21 | 22 | 23
1 | 0 | 0 | 0 | 0 | 0 | 0 | 0 | 0 | 0 | 0 | 0 | 0 | 0 | 0 | 0 | 0 | 0 | 0 | 0 | 0 | 0 | 0 | 0 | 0
2 | 15.0723 | 15.006 | 14.6267 | 14.988 | 14.5664 | 14.4882 | 15.012 | 14.1088 | 12.9888 | 12.1638 | 11.0016 | 9.4781 | 8.5448 | 8.4906 | 9.6347 | 9.9719 | 11.0257 | 12.778 | 13.898 | 14.729 | 14.8495 | 13.6873 | 12.6214 | 12.1216
3 | 0 | 0 | 0 | 0 | 0 | 0 | 0 | 0 | 0 | 0 | 0 | 0 | 0 | 0 | 0 | 0 | 0 | 0 | 0 | 0 | 0 | 0 | 0 | 0
4 | 0 | 0 | 0 | 0 | 0 | 0 | 0 | 0 | 0 | 0 | 0 | 0 | 0 | 0 | 0 | 0 | 0 | 0 | 0 | 0 | 0 | 0 | 0 | 0
5 | 0 | 0 | 0 | 0 | 0 | 0 | 0 | 0.0075815 | 0.67475 | 2.8961 | 4.7763 | 5.4284 | 5.1857 | 5.2843 | 5.7165 | 5.2085 | 2.373 | 0.1213 | 0 | 0 | 0 | 0 | 0 | 0
6 | 0 | 0 | 0 | 0 | 0 | 0 | 0 | 0.0056861 | 0.50607 | 2.1721 | 3.5823 | 4.0713 | 3.8893 | 3.9632 | 4.2873 | 3.9064 | 1.7798 | 0.090978 | 0 | 0 | 0 | 0 | 0 | 0
7 | 0 | 0 | 0 | 0 | 0 | 0 | 0 | 0 | 0 | 0 | 0 | 0 | 0 | 0 | 0 | 0 | 0 | 0 | 0 | 0 | 0 | 0 | 0 | 0

## Pg, Spring, S7
GenID | 0 | 1 | 2 | 3 | 4 | 5 | 6 | 7 | 8 | 9 | 10 | 11 | 12 | 13 | 14 | 15 | 16 | 17 | 18 | 19 | 20 | 21 | 22 | 23
1 | 0 | 0 | 0 | 0 | 0 | 0 | 0 | 0 | 0 | 0 | 0 | 0 | 0 | 0 | 0 | 0 | 0 | 0 | 0 | 0 | 0 | 0 | 0 | 0
2 | 7.7439 | 7.1899 | 7.226 | 6.937 | 6.8707 | 6.9912 | 6.2746 | 5.0341 | 3.9683 | 2.9988 | 2.8483 | 3.4685 | 4.5825 | 6.3348 | 8.2678 | 10.3151 | 12.8442 | 14.2593 | 14.3075 | 13.9342 | 12.6335 | 11.676 | 11.658 | 11.0558
3 | 0 | 0 | 0 | 0 | 0 | 0 | 0 | 0 | 0 | 0 | 0 | 0 | 0 | 0 | 0 | 0 | 0 | 0 | 0 | 0 | 0 | 0 | 0 | 0
4 | 0 | 0 | 0 | 0 | 0 | 0 | 0 | 0 | 0 | 0 | 0 | 0 | 0 | 0 | 0 | 0 | 0 | 0 | 0 | 0 | 0 | 0 | 0 | 0
5 | 0 | 0 | 0 | 0 | 0 | 0.18954 | 1.903 | 5.3146 | 8.2108 | 9.6058 | 10.978 | 11.5694 | 12.4792 | 12.5474 | 12.6156 | 11.539 | 9.1812 | 6.05 | 2.229 | 0.19712 | 0 | 0 | 0 | 0
6 | 0 | 0 | 0 | 0 | 0 | 0.14215 | 1.4272 | 3.986 | 6.1581 | 7.2043 | 8.2335 | 8.677 | 9.3594 | 9.4105 | 9.4617 | 8.6543 | 6.8859 | 4.5375 | 1.6717 | 0.14784 | 0 | 0 | 0 | 0
7 | 0 | 0 | 0 | 0 | 0 | 0 | 0 | 0 | 0 | 0 | 0 | 0 | 0 | 0 | 0 | 0 | 0 | 0 | 0 | 0 | 0 | 0 | 0 | 0

## Pg, Spring, S8
GenID | 0 | 1 | 2 | 3 | 4 | 5 | 6 | 7 | 8 | 9 | 10 | 11 | 12 | 13 | 14 | 15 | 16 | 17 | 18 | 19 | 20 | 21 | 22 | 23
1 | 0 | 0 | 0 | 0 | 0 | 0 | 0 | 0 | 0 | 0 | 0 | 0 | 0 | 0 | 0 | 0 | 0 | 0 | 0 | 0 | 0 | 0 | 0 | 0
2 | 10.1525 | 9.2132 | 8.0389 | 7.2381 | 7.0755 | 7.1538 | 6.106 | 4.5945 | 4.1851 | 4.3597 | 4.8836 | 5.6002 | 7.2802 | 9.0385 | 10.267 | 11.2967 | 12.3806 | 11.8446 | 10.4777 | 10.0803 | 9.3758 | 8.894 | 8.063 | 7.1899
3 | 0 | 0 | 0 | 0 | 0 | 0 | 0 | 0 | 0 | 0 | 0 | 0 | 0 | 0 | 0 | 0 | 0 | 0 | 0 | 0 | 0 | 0 | 0 | 0
4 | 0 | 0 | 0 | 0 | 0 | 0 | 0 | 0 | 0 | 0 | 0 | 0 | 0 | 0 | 0 | 0 | 0 | 0 | 0 | 0 | 0 | 0 | 0 | 0
5 | 0 | 0 | 0 | 0 | 0 | 0.22745 | 1.9939 | 4.7991 | 7.2403 | 10.0834 | 11.9333 | 12.2138 | 12.5019 | 12.0622 | 12.8203 | 11.3798 | 9.5451 | 6.2396 | 2.2745 | 0.2047 | 0 | 0 | 0 | 0
6 | 0 | 0 | 0 | 0 | 0 | 0.17058 | 1.4955 | 3.5993 | 5.4303 | 7.5625 | 8.95 | 9.1603 | 9.3764 | 9.0466 | 9.6152 | 8.5349 | 7.1588 | 4.6797 | 1.7058 | 0.15353 | 0 | 0 | 0 | 0
7 | 0 | 0 | 0 | 0 | 0 | 0 | 0 | 0 | 0 | 0 | 0 | 0 | 0 | 0 | 0 | 0 | 0 | 0 | 0 | 0 | 0 | 0 | 0 | 0

## Pg, Spring, S9
GenID | 0 | 1 | 2 | 3 | 4 | 5 | 6 | 7 | 8 | 9 | 10 | 11 | 12 | 13 | 14 | 15 | 16 | 17 | 18 | 19 | 20 | 21 | 22 | 23
1 | 0 | 0 | 0 | 0 | 0 | 0 | 0 | 0 | 0 | 0 | 0 | 0 | 0 | 0 | 0 | 0 | 0 | 0 | 0 | 0 | 0 | 0 | 0 | 0
2 | 7.4308 | 7.0454 | 6.8527 | 7.214 | 7.232 | 6.4312 | 5.4737 | 4.1248 | 3.4745 | 3.7756 | 4.4621 | 4.4139 | 5.0703 | 6.4673 | 7.5512 | 8.5086 | 9.5624 | 9.9538 | 9.9599 | 8.9061 | 8.5026 | 8.4544 | 8.5929 | 9.2794
3 | 0 | 0 | 0 | 0 | 0 | 0 | 0 | 0 | 0 | 0 | 0 | 0 | 0 | 0 | 0 | 0 | 0 | 0 | 0 | 0 | 0 | 0 | 0 | 0
4 | 0 | 0 | 0 | 0 | 0 | 0 | 0 | 0 | 0 | 0 | 0 | 0 | 0 | 0 | 0 | 0 | 0 | 0 | 0 | 0 | 0 | 0 | 0 | 0
5 | 0 | 0 | 0 | 0 | 0 | 0.21986 | 2.1077 | 5.8529 | 9.3935 | 11.1372 | 12.3124 | 13.6922 | 13.3662 | 13.298 | 13.3889 | 12.373 | 10.0607 | 6.5959 | 2.3427 | 0.24261 | 0 | 0 | 0 | 0
6 | 0 | 0 | 0 | 0 | 0 | 0.1649 | 1.5807 | 4.3897 | 7.0451 | 8.3529 | 9.2343 | 10.2691 | 10.0246 | 9.9735 | 10.0417 | 9.2798 | 7.5455 | 4.9469 | 1.757 | 0.18196 | 0 | 0 | 0 | 0
7 | 0 | 0 | 0 | 0 | 0 | 0 | 0 | 0 | 0 | 0 | 0 | 0 | 0 | 0 | 0 | 0 | 0 | 0 | 0 | 0 | 0 | 0 | 0 | 0

## Qg, Spring, S1
GenID | 0 | 1 | 2 | 3 | 4 | 5 | 6 | 7 | 8 | 9 | 10 | 11 | 12 | 13 | 14 | 15 | 16 | 17 | 18 | 19 | 20 | 21 | 22 | 23
1 | 0 | 0 | 0 | 0 | 0 | 0 | 0 | 0 | 0 | 0 | 0 | 0 | 0 | 0 | 0 | 0 | 0 | 0 | 0 | 0 | 0 | 0 | 0 | 0
2 | 0 | 0 | 0 | 0 | 0 | 0 | 0 | 0 | 0 | 0 | 0 | 0 | 0 | 0 | 0 | 0 | 0 | 0 | 0 | 0 | 0 | 0 | 0 | 0
3 | 0 | 0 | 0 | 0 | 0 | 0 | 0 | 0 | 0 | 0 | 0 | 0 | 0 | 0 | 0 | 0 | 0 | 0 | 0 | 0 | 0 | 0 | 0 | 0
4 | 0 | 0 | 0 | 0 | 0 | 0 | 0 | 0 | 0 | 0 | 0 | 0 | 0 | 0 | 0 | 0 | 0 | 0 | 0 | 0 | 0 | 0 | 0 | 0
5 | 0 | 0 | 0 | 0 | 0 | 0 | 0 | 0 | 0 | 0 | 0 | 0 | 0 | 0 | 0 | 0 | 0 | 0 | 0 | 0 | 0 | 0 | 0 | 0
6 | 0 | 0 | 0 | 0 | 0 | 0 | 0 | 0 | 0 | 0 | 0 | 0 | 0 | 0 | 0 | 0 | 0 | 0 | 0 | 0 | 0 | 0 | 0 | 0
7 | 0 | 0 | 0 | 0 | 0 | 0 | 0 | 0 | 0 | 0 | 0 | 0 | 0 | 0 | 0 | 0 | 0 | 0 | 0 | 0 | 0 | 0 | 0 | 0

## Qg, Spring, S2
GenID | 0 | 1 | 2 | 3 | 4 | 5 | 6 | 7 | 8 | 9 | 10 | 11 | 12 | 13 | 14 | 15 | 16 | 17 | 18 | 19 | 20 | 21 | 22 | 23
1 | 0 | 0 | 0 | 0 | 0 | 0 | 0 | 0 | 0 | 0 | 0 | 0 | 0 | 0 | 0 | 0 | 0 | 0 | 0 | 0 | 0 | 0 | 0 | 0
2 | 0 | 0 | 0 | 0 | 0 | 0 | 0 | 0 | 0 | 0 | 0 | 0 | 0 | 0 | 0 | 0 | 0 | 0 | 0 | 0 | 0 | 0 | 0 | 0
3 | 0 | 0 | 0 | 0 | 0 | 0 | 0 | 0 | 0 | 0 | 0 | 0 | 0 | 0 | 0 | 0 | 0 | 0 | 0 | 0 | 0 | 0 | 0 | 0
4 | 0 | 0 | 0 | 0 | 0 | 0 | 0 | 0 | 0 | 0 | 0 | 0 | 0 | 0 | 0 | 0 | 0 | 0 | 0 | 0 | 0 | 0 | 0 | 0
5 | 0 | 0 | 0 | 0 | 0 | 0 | 0 | 0 | 0 | 0 | 0 | 0 | 0 | 0 | 0 | 0 | 0 | 0 | 0 | 0 | 0 | 0 | 0 | 0
6 | 0 | 0 | 0 | 0 | 0 | 0 | 0 | 0 | 0 | 0 | 0 | 0 | 0 | 0 | 0 | 0 | 0 | 0 | 0 | 0 | 0 | 0 | 0 | 0
7 | 0 | 0 | 0 | 0 | 0 | 0 | 0 | 0 | 0 | 0 | 0 | 0 | 0 | 0 | 0 | 0 | 0 | 0 | 0 | 0 | 0 | 0 | 0 | 0

## Qg, Spring, S3
GenID | 0 | 1 | 2 | 3 | 4 | 5 | 6 | 7 | 8 | 9 | 10 | 11 | 12 | 13 | 14 | 15 | 16 | 17 | 18 | 19 | 20 | 21 | 22 | 23
1 | 0 | 0 | 0 | 0 | 0 | 0 | 0 | 0 | 0 | 0 | 0 | 0 | 0 | 0 | 0 | 0 | 0 | 0 | 0 | 0 | 0 | 0 | 0 | 0
2 | 0 | 0 | 0 | 0 | 0 | 0 | 0 | 0 | 0 | 0 | 0 | 0 | 0 | 0 | 0 | 0 | 0 | 0 | 0 | 0 | 0 | 0 | 0 | 0
3 | 0 | 0 | 0 | 0 | 0 | 0 | 0 | 0 | 0 | 0 | 0 | 0 | 0 | 0 | 0 | 0 | 0 | 0 | 0 | 0 | 0 | 0 | 0 | 0
4 | 0 | 0 | 0 | 0 | 0 | 0 | 0 | 0 | 0 | 0 | 0 | 0 | 0 | 0 | 0 | 0 | 0 | 0 | 0 | 0 | 0 | 0 | 0 | 0
5 | 0 | 0 | 0 | 0 | 0 | 0 | 0 | 0 | 0 | 0 | 0 | 0 | 0 | 0 | 0 | 0 | 0 | 0 | 0 | 0 | 0 | 0 | 0 | 0
6 | 0 | 0 | 0 | 0 | 0 | 0 | 0 | 0 | 0 | 0 | 0 | 0 | 0 | 0 | 0 | 0 | 0 | 0 | 0 | 0 | 0 | 0 | 0 | 0
7 | 0 | 0 | 0 | 0 | 0 | 0 | 0 | 0 | 0 | 0 | 0 | 0 | 0 | 0 | 0 | 0 | 0 | 0 | 0 | 0 | 0 | 0 | 0 | 0

## Qg, Spring, S4
GenID | 0 | 1 | 2 | 3 | 4 | 5 | 6 | 7 | 8 | 9 | 10 | 11 | 12 | 13 | 14 | 15 | 16 | 17 | 18 | 19 | 20 | 21 | 22 | 23
1 | 0 | 0 | 0 | 0 | 0 | 0 | 0 | 0 | 0 | 0 | 0 | 0 | 0 | 0 | 0 | 0 | 0 | 0 | 0 | 0 | 0 | 0 | 0 | 0
2 | 0 | 0 | 0 | 0 | 0 | 0 | 0 | 0 | 0 | 0 | 0 | 0 | 0 | 0 | 0 | 0 | 0 | 0 | 0 | 0 | 0 | 0 | 0 | 0
3 | 0 | 0 | 0 | 0 | 0 | 0 | 0 | 0 | 0 | 0 | 0 | 0 | 0 | 0 | 0 | 0 | 0 | 0 | 0 | 0 | 0 | 0 | 0 | 0
4 | 0 | 0 | 0 | 0 | 0 | 0 | 0 | 0 | 0 | 0 | 0 | 0 | 0 | 0 | 0 | 0 | 0 | 0 | 0 | 0 | 0 | 0 | 0 | 0
5 | 0 | 0 | 0 | 0 | 0 | 0 | 0 | 0 | 0 | 0 | 0 | 0 | 0 | 0 | 0 | 0 | 0 | 0 | 0 | 0 | 0 | 0 | 0 | 0
6 | 0 | 0 | 0 | 0 | 0 | 0 | 0 | 0 | 0 | 0 | 0 | 0 | 0 | 0 | 0 | 0 | 0 | 0 | 0 | 0 | 0 | 0 | 0 | 0
7 | 0 | 0 | 0 | 0 | 0 | 0 | 0 | 0 | 0 | 0 | 0 | 0 | 0 | 0 | 0 | 0 | 0 | 0 | 0 | 0 | 0 | 0 | 0 | 0

## Qg, Spring, S5
GenID | 0 | 1 | 2 | 3 | 4 | 5 | 6 | 7 | 8 | 9 | 10 | 11 | 12 | 13 | 14 | 15 | 16 | 17 | 18 | 19 | 20 | 21 | 22 | 23
1 | 0 | 0 | 0 | 0 | 0 | 0 | 0 | 0 | 0 | 0 | 0 | 0 | 0 | 0 | 0 | 0 | 0 | 0 | 0 | 0 | 0 | 0 | 0 | 0
2 | 0 | 0 | 0 | 0 | 0 | 0 | 0 | 0 | 0 | 0 | 0 | 0 | 0 | 0 | 0 | 0 | 0 | 0 | 0 | 0 | 0 | 0 | 0 | 0
3 | 0 | 0 | 0 | 0 | 0 | 0 | 0 | 0 | 0 | 0 | 0 | 0 | 0 | 0 | 0 | 0 | 0 | 0 | 0 | 0 | 0 | 0 | 0 | 0
4 | 0 | 0 | 0 | 0 | 0 | 0 | 0 | 0 | 0 | 0 | 0 | 0 | 0 | 0 | 0 | 0 | 0 | 0 | 0 | 0 | 0 | 0 | 0 | 0
5 | 0 | 0 | 0 | 0 | 0 | 0 | 0 | 0 | 0 | 0 | 0 | 0 | 0 | 0 | 0 | 0 | 0 | 0 | 0 | 0 | 0 | 0 | 0 | 0
6 | 0 | 0 | 0 | 0 | 0 | 0 | 0 | 0 | 0 | 0 | 0 | 0 | 0 | 0 | 0 | 0 | 0 | 0 | 0 | 0 | 0 | 0 | 0 | 0
7 | 0 | 0 | 0 | 0 | 0 | 0 | 0 | 0 | 0 | 0 | 0 | 0 | 0 | 0 | 0 | 0 | 0 | 0 | 0 | 0 | 0 | 0 | 0 | 0

## Qg, Spring, S6
GenID | 0 | 1 | 2 | 3 | 4 | 5 | 6 | 7 | 8 | 9 | 10 | 11 | 12 | 13 | 14 | 15 | 16 | 17 | 18 | 19 | 20 | 21 | 22 | 23
1 | 0 | 0 | 0 | 0 | 0 | 0 | 0 | 0 | 0 | 0 | 0 | 0 | 0 | 0 | 0 | 0 | 0 | 0 | 0 | 0 | 0 | 0 | 0 | 0
2 | 0 | 0 | 0 | 0 | 0 | 0 | 0 | 0 | 0 | 0 | 0 | 0 | 0 | 0 | 0 | 0 | 0 | 0 | 0 | 0 | 0 | 0 | 0 | 0
3 | 0 | 0 | 0 | 0 | 0 | 0 | 0 | 0 | 0 | 0 | 0 | 0 | 0 | 0 | 0 | 0 | 0 | 0 | 0 | 0 | 0 | 0 | 0 | 0
4 | 0 | 0 | 0 | 0 | 0 | 0 | 0 | 0 | 0 | 0 | 0 | 0 | 0 | 0 | 0 | 0 | 0 | 0 | 0 | 0 | 0 | 0 | 0 | 0
5 | 0 | 0 | 0 | 0 | 0 | 0 | 0 | 0 | 0 | 0 | 0 | 0 | 0 | 0 | 0 | 0 | 0 | 0 | 0 | 0 | 0 | 0 | 0 | 0
6 | 0 | 0 | 0 | 0 | 0 | 0 | 0 | 0 | 0 | 0 | 0 | 0 | 0 | 0 | 0 | 0 | 0 | 0 | 0 | 0 | 0 | 0 | 0 | 0
7 | 0 | 0 | 0 | 0 | 0 | 0 | 0 | 0 | 0 | 0 | 0 | 0 | 0 | 0 | 0 | 0 | 0 | 0 | 0 | 0 | 0 | 0 | 0 | 0

## Qg, Spring, S7
GenID | 0 | 1 | 2 | 3 | 4 | 5 | 6 | 7 | 8 | 9 | 10 | 11 | 12 | 13 | 14 | 15 | 16 | 17 | 18 | 19 | 20 | 21 | 22 | 23
1 | 0 | 0 | 0 | 0 | 0 | 0 | 0 | 0 | 0 | 0 | 0 | 0 | 0 | 0 | 0 | 0 | 0 | 0 | 0 | 0 | 0 | 0 | 0 | 0
2 | 0 | 0 | 0 | 0 | 0 | 0 | 0 | 0 | 0 | 0 | 0 | 0 | 0 | 0 | 0 | 0 | 0 | 0 | 0 | 0 | 0 | 0 | 0 | 0
3 | 0 | 0 | 0 | 0 | 0 | 0 | 0 | 0 | 0 | 0 | 0 | 0 | 0 | 0 | 0 | 0 | 0 | 0 | 0 | 0 | 0 | 0 | 0 | 0
4 | 0 | 0 | 0 | 0 | 0 | 0 | 0 | 0 | 0 | 0 | 0 | 0 | 0 | 0 | 0 | 0 | 0 | 0 | 0 | 0 | 0 | 0 | 0 | 0
5 | 0 | 0 | 0 | 0 | 0 | 0 | 0 | 0 | 0 | 0 | 0 | 0 | 0 | 0 | 0 | 0 | 0 | 0 | 0 | 0 | 0 | 0 | 0 | 0
6 | 0 | 0 | 0 | 0 | 0 | 0 | 0 | 0 | 0 | 0 | 0 | 0 | 0 | 0 | 0 | 0 | 0 | 0 | 0 | 0 | 0 | 0 | 0 | 0
7 | 0 | 0 | 0 | 0 | 0 | 0 | 0 | 0 | 0 | 0 | 0 | 0 | 0 | 0 | 0 | 0 | 0 | 0 | 0 | 0 | 0 | 0 | 0 | 0

## Qg, Spring, S8
GenID | 0 | 1 | 2 | 3 | 4 | 5 | 6 | 7 | 8 | 9 | 10 | 11 | 12 | 13 | 14 | 15 | 16 | 17 | 18 | 19 | 20 | 21 | 22 | 23
1 | 0 | 0 | 0 | 0 | 0 | 0 | 0 | 0 | 0 | 0 | 0 | 0 | 0 | 0 | 0 | 0 | 0 | 0 | 0 | 0 | 0 | 0 | 0 | 0
2 | 0 | 0 | 0 | 0 | 0 | 0 | 0 | 0 | 0 | 0 | 0 | 0 | 0 | 0 | 0 | 0 | 0 | 0 | 0 | 0 | 0 | 0 | 0 | 0
3 | 0 | 0 | 0 | 0 | 0 | 0 | 0 | 0 | 0 | 0 | 0 | 0 | 0 | 0 | 0 | 0 | 0 | 0 | 0 | 0 | 0 | 0 | 0 | 0
4 | 0 | 0 | 0 | 0 | 0 | 0 | 0 | 0 | 0 | 0 | 0 | 0 | 0 | 0 | 0 | 0 | 0 | 0 | 0 | 0 | 0 | 0 | 0 | 0
5 | 0 | 0 | 0 | 0 | 0 | 0 | 0 | 0 | 0 | 0 | 0 | 0 | 0 | 0 | 0 | 0 | 0 | 0 | 0 | 0 | 0 | 0 | 0 | 0
6 | 0 | 0 | 0 | 0 | 0 | 0 | 0 | 0 | 0 | 0 | 0 | 0 | 0 | 0 | 0 | 0 | 0 | 0 | 0 | 0 | 0 | 0 | 0 | 0
7 | 0 | 0 | 0 | 0 | 0 | 0 | 0 | 0 | 0 | 0 | 0 | 0 | 0 | 0 | 0 | 0 | 0 | 0 | 0 | 0 | 0 | 0 | 0 | 0

## Qg, Spring, S9
GenID | 0 | 1 | 2 | 3 | 4 | 5 | 6 | 7 | 8 | 9 | 10 | 11 | 12 | 13 | 14 | 15 | 16 | 17 | 18 | 19 | 20 | 21 | 22 | 23
1 | 0 | 0 | 0 | 0 | 0 | 0 | 0 | 0 | 0 | 0 | 0 | 0 | 0 | 0 | 0 | 0 | 0 | 0 | 0 | 0 | 0 | 0 | 0 | 0
2 | 0 | 0 | 0 | 0 | 0 | 0 | 0 | 0 | 0 | 0 | 0 | 0 | 0 | 0 | 0 | 0 | 0 | 0 | 0 | 0 | 0 | 0 | 0 | 0
3 | 0 | 0 | 0 | 0 | 0 | 0 | 0 | 0 | 0 | 0 | 0 | 0 | 0 | 0 | 0 | 0 | 0 | 0 | 0 | 0 | 0 | 0 | 0 | 0
4 | 0 | 0 | 0 | 0 | 0 | 0 | 0 | 0 | 0 | 0 | 0 | 0 | 0 | 0 | 0 | 0 | 0 | 0 | 0 | 0 | 0 | 0 | 0 | 0
5 | 0 | 0 | 0 | 0 | 0 | 0 | 0 | 0 | 0 | 0 | 0 | 0 | 0 | 0 | 0 | 0 | 0 | 0 | 0 | 0 | 0 | 0 | 0 | 0
6 | 0 | 0 | 0 | 0 | 0 | 0 | 0 | 0 | 0 | 0 | 0 | 0 | 0 | 0 | 0 | 0 | 0 | 0 | 0 | 0 | 0 | 0 | 0 | 0
7 | 0 | 0 | 0 | 0 | 0 | 0 | 0 | 0 | 0 | 0 | 0 | 0 | 0 | 0 | 0 | 0 | 0 | 0 | 0 | 0 | 0 | 0 | 0 | 0

## GenStatus, Spring
GenID | 0 | 1 | 2 | 3 | 4 | 5 | 6 | 7 | 8 | 9 | 10 | 11 | 12 | 13 | 14 | 15 | 16 | 17 | 18 | 19 | 20 | 21 | 22 | 23
1 | 1 | 1 | 1 | 1 | 1 | 1 | 1 | 1 | 1 | 1 | 1 | 1 | 1 | 1 | 1 | 1 | 1 | 1 | 1 | 1 | 1 | 1 | 1 | 1
2 | 1 | 1 | 1 | 1 | 1 | 1 | 1 | 1 | 1 | 1 | 1 | 1 | 1 | 1 | 1 | 1 | 1 | 1 | 1 | 1 | 1 | 1 | 1 | 1
3 | 1 | 1 | 1 | 1 | 1 | 1 | 1 | 1 | 1 | 1 | 1 | 1 | 1 | 1 | 1 | 1 | 1 | 1 | 1 | 1 | 1 | 1 | 1 | 1
4 | 1 | 1 | 1 | 1 | 1 | 1 | 1 | 1 | 1 | 1 | 1 | 1 | 1 | 1 | 1 | 1 | 1 | 1 | 1 | 1 | 1 | 1 | 1 | 1
5 | 1 | 1 | 1 | 1 | 1 | 1 | 1 | 1 | 1 | 1 | 1 | 1 | 1 | 1 | 1 | 1 | 1 | 1 | 1 | 1 | 1 | 1 | 1 | 1
6 | 1 | 1 | 1 | 1 | 1 | 1 | 1 | 1 | 1 | 1 | 1 | 1 | 1 | 1 | 1 | 1 | 1 | 1 | 1 | 1 | 1 | 1 | 1 | 1
7 | 1 | 1 | 1 | 1 | 1 | 1 | 1 | 1 | 1 | 1 | 1 | 1 | 1 | 1 | 1 | 1 | 1 | 1 | 1 | 1 | 1 | 1 | 1 | 1

## Pc, Summer, S1
LoadID | 0 | 1 | 2 | 3 | 4 | 5 | 6 | 7 | 8 | 9 | 10 | 11 | 12 | 13 | 14 | 15 | 16 | 17 | 18 | 19 | 20 | 21 | 22 | 23
1 | 1.8142 | 1.7955 | 1.7305 | 1.6989 | 1.6876 | 1.7118 | 1.6978 | 2.0753 | 2.2329 | 2.2039 | 2.1673 | 2.194 | 2.2752 | 2.2315 | 2.0588 | 2.1223 | 2.1467 | 2.0756 | 1.9703 | 1.9455 | 1.9396 | 1.9178 | 1.7723 | 1.7137
2 | 0.63972 | 0.62217 | 0.58359 | 0.53833 | 0.49149 | 0.48554 | 0.53732 | 0.53398 | 0.57741 | 0.62524 | 0.55813 | 0.59029 | 0.60644 | 0.62797 | 0.5564 | 0.57513 | 0.56853 | 0.61255 | 0.59745 | 0.6099 | 0.65643 | 0.58525 | 0.63505 | 0.63234
3 | 0.98991 | 0.95709 | 0.87376 | 0.88535 | 0.82785 | 0.80959 | 1.1131 | 1.1883 | 1.2399 | 1.1794 | 1.1355 | 1.2253 | 1.3012 | 1.2589 | 1.1636 | 1.1076 | 1.082 | 1.1109 | 1.0369 | 1.1016 | 1.1782 | 1.0753 | 1.1184 | 1.0127
4 | 0.16958 | 0.1687 | 0.14853 | 0.14163 | 0.11776 | 0.10131 | 0.13826 | 0.074953 | 0.084821 | 0.09373 | 0.082872 | 0.079119 | 0.097801 | 0.1175 | 0.11512 | 0.10934 | 0.080543 | 0.10639 | 0.093149 | 0.092064 | 0.11522 | 0.096897 | 0.16368 | 0.17042
5 | 0.69266 | 0.64166 | 0.58929 | 0.57149 | 0.56979 | 0.55564 | 0.62533 | 0.62232 | 0.68297 | 0.71066 | 0.75039 | 0.79616 | 0.82662 | 0.81238 | 0.78803 | 0.77845 | 0.75716 | 0.78068 | 0.76757 | 0.76888 | 0.85537 | 0.80264 | 0.84599 | 0.77918
6 | 1.996 | 1.9513 | 1.7971 | 1.8318 | 1.7938 | 1.7459 | 1.9397 | 2.052 | 2.1333 | 2.1463 | 2.1188 | 2.2446 | 2.2517 | 2.2357 | 2.1243 | 2.0526 | 2.0672 | 2.1119 | 1.9165 | 1.9012 | 2.0226 | 1.8109 | 1.9523 | 2.0167
7 | 1.0769 | 1.0312 | 0.96887 | 0.95751 | 0.86643 | 0.86177 | 1.0929 | 0.90147 | 1.0226 | 1.0996 | 1.0624 | 1.1181 | 1.1231 | 1.2235 | 1.2178 | 1.1442 | 1.0798 | 1.1471 | 1.0577 | 1.0297 | 1.0842 | 0.88478 | 1.1297 | 1.0955
8 | 0.28167 | 0.27724 | 0.25752 | 0.24946 | 0.23187 | 0.22736 | 0.33995 | 0.30302 | 0.32213 | 0.32516 | 0.32916 | 0.35176 | 0.35952 | 0.35946 | 0.32289 | 0.31008 | 0.27374 | 0.2986 | 0.27048 | 0.26698 | 0.27108 | 0.22842 | 0.27649 | 0.28128
9 | 0.28734 | 0.28056 | 0.26145 | 0.24628 | 0.22696 | 0.20907 | 0.22775 | 0.15601 | 0.13548 | 0.14731 | 0.15187 | 0.17158 | 0.18857 | 0.20982 | 0.20836 | 0.21392 | 0.19191 | 0.21786 | 0.19265 | 0.19261 | 0.21371 | 0.188 | 0.24525 | 0.27561
10 | 0.25232 | 0.24473 | 0.22862 | 0.22474 | 0.20806 | 0.19993 | 0.23971 | 0.20179 | 0.21327 | 0.22671 | 0.21504 | 0.22506 | 0.24182 | 0.25245 | 0.24922 | 0.23326 | 0.21052 | 0.23284 | 0.21795 | 0.22258 | 0.24847 | 0.21793 | 0.2619 | 0.255
11 | 0.23943 | 0.23469 | 0.21392 | 0.20443 | 0.18293 | 0.17491 | 0.21141 | 0.14154 | 0.1502 | 0.16463 | 0.16316 | 0.17024 | 0.17835 | 0.19663 | 0.19132 | 0.18281 | 0.15974 | 0.19944 | 0.1816 | 0.17519 | 0.20497 | 0.17225 | 0.24394 | 0.24647
12 | 1.0617 | 1.08 | 1.1319 | 1.0347 | 0.99971 | 0.95419 | 0.98845 | 0.97384 | 0.86536 | 0.67362 | 0.9164 | 1.0123 | 1.0208 | 1.0813 | 0.87171 | 1.1457 | 1.0283 | 1.0307 | 1.0163 | 1.1003 | 1.2183 | 1.1947 | 1.269 | 1.3028
13 | 2.1875 | 2.1745 | 2.1148 | 2.0896 | 2.0327 | 2.0418 | 2.3667 | 2.3112 | 2.457 | 2.3546 | 2.3499 | 2.3744 | 2.4717 | 2.4943 | 2.4487 | 2.4289 | 2.4112 | 2.4965 | 2.3442 | 2.3498 | 2.3953 | 2.2299 | 2.1462 | 2.1927
14 | 1.0698 | 1.0651 | 1.0164 | 0.99331 | 0.96483 | 0.96158 | 0.97393 | 1.0783 | 1.1565 | 1.1492 | 1.1207 | 1.1378 | 1.1897 | 1.191 | 1.1062 | 1.1377 | 1.1265 | 1.1215 | 1.0423 | 1.0189 | 1.0291 | 1.0032 | 1.014 | 1.0065
15 | 0.34637 | 0.33933 | 0.3165 | 0.29291 | 0.26409 | 0.25684 | 0.28711 | 0.26049 | 0.28062 | 0.3056 | 0.27075 | 0.28711 | 0.29777 | 0.31472 | 0.28148 | 0.29018 | 0.28032 | 0.31025 | 0.29582 | 0.29873 | 0.3247 | 0.2865 | 0.3344 | 0.33944
16 | 0.49495 | 0.47854 | 0.43688 | 0.44268 | 0.41393 | 0.40479 | 0.55656 | 0.59416 | 0.61996 | 0.5897 | 0.56775 | 0.61267 | 0.65059 | 0.62946 | 0.58182 | 0.55382 | 0.54098 | 0.55547 | 0.51845 | 0.55078 | 0.58909 | 0.53765 | 0.5592 | 0.50635
17 | 0.28053 | 0.27355 | 0.23863 | 0.22829 | 0.19136 | 0.16582 | 0.23869 | 0.16881 | 0.19572 | 0.21051 | 0.19316 | 0.18027 | 0.21658 | 0.24232 | 0.23292 | 0.21939 | 0.17108 | 0.20429 | 0.19668 | 0.20471 | 0.24941 | 0.21836 | 0.30019 | 0.29463
18 | 1.0054 | 0.93227 | 0.85598 | 0.82995 | 0.82611 | 0.8048 | 0.90625 | 0.89651 | 0.98365 | 1.0239 | 1.0805 | 1.1466 | 1.191 | 1.172 | 1.1372 | 1.1233 | 1.0912 | 1.127 | 1.1066 | 1.1078 | 1.2331 | 1.1563 | 1.2239 | 1.1291
19 | 1.3449 | 1.3068 | 1.2073 | 1.24 | 1.2339 | 1.2136 | 1.3387 | 1.509 | 1.5716 | 1.574 | 1.5631 | 1.6533 | 1.6484 | 1.6134 | 1.5272 | 1.4747 | 1.5088 | 1.5112 | 1.3908 | 1.39 | 1.4674 | 1.3243 | 1.346 | 1.372
20 | 0.82147 | 0.76626 | 0.73217 | 0.73364 | 0.68404 | 0.70855 | 0.90597 | 0.87791 | 1.0047 | 1.0687 | 1.0494 | 1.0992 | 1.0848 | 1.1423 | 1.1301 | 1.0573 | 1.0366 | 1.0457 | 1.0031 | 0.99481 | 1.0253 | 0.85106 | 0.93945 | 0.86274
21 | 0.71629 | 0.69009 | 0.65152 | 0.63701 | 0.62154 | 0.63832 | 1.005 | 1.059 | 1.133 | 1.1281 | 1.1634 | 1.2379 | 1.2439 | 1.1937 | 1.0538 | 1.0093 | 0.92796 | 0.95137 | 0.90357 | 0.91373 | 0.90055 | 0.77727 | 0.77062 | 0.74039
22 | 0.48913 | 0.47429 | 0.44416 | 0.41809 | 0.39048 | 0.36272 | 0.3904 | 0.28951 | 0.25133 | 0.27083 | 0.28347 | 0.31959 | 0.34773 | 0.3787 | 0.37452 | 0.38547 | 0.35313 | 0.38987 | 0.35217 | 0.35643 | 0.39126 | 0.34828 | 0.42289 | 0.47164
23 | 4.2936 | 4.073 | 3.8626 | 3.8438 | 3.6932 | 3.6649 | 4.373 | 4.399 | 4.6825 | 4.9127 | 4.7457 | 4.9385 | 5.2148 | 5.2201 | 5.1122 | 4.7586 | 4.4798 | 4.6718 | 4.5893 | 4.8024 | 5.2583 | 4.7125 | 4.8568 | 4.4748
24 | 1.5992 | 1.5737 | 1.4325 | 1.3681 | 1.2166 | 1.1544 | 1.3963 | 0.89239 | 0.94434 | 1.0398 | 1.0228 | 1.0695 | 1.1281 | 1.2603 | 1.2301 | 1.1766 | 1.0146 | 1.2859 | 1.1548 | 1.1065 | 1.3018 | 1.0871 | 1.5996 | 1.6333
25 | 0.88845 | 0.90419 | 0.94336 | 0.8632 | 0.83053 | 0.79066 | 0.82213 | 0.79361 | 0.70516 | 0.55101 | 0.74614 | 0.8246 | 0.83347 | 0.88702 | 0.71759 | 0.93971 | 0.83997 | 0.84785 | 0.83134 | 0.8975 | 0.99576 | 0.97383 | 1.0501 | 1.0818
26 | 0.90367 | 0.89944 | 0.87245 | 0.861 | 0.8337 | 0.83422 | 0.96808 | 0.92818 | 0.98607 | 0.94661 | 0.94278 | 0.95326 | 0.99427 | 1.008 | 0.99045 | 0.98236 | 0.97052 | 1.0109 | 0.94493 | 0.94502 | 0.96586 | 0.89673 | 0.88027 | 0.90334
27 | 1.5098 | 1.5006 | 1.4361 | 1.4054 | 1.3742 | 1.3768 | 1.3857 | 1.5817 | 1.6981 | 1.6838 | 1.6464 | 1.67 | 1.7416 | 1.7322 | 1.6056 | 1.6524 | 1.6471 | 1.625 | 1.5202 | 1.4908 | 1.4995 | 1.4683 | 1.4439 | 1.4222
28 | 0.75682 | 0.73902 | 0.69105 | 0.63861 | 0.57904 | 0.56716 | 0.6311 | 0.59739 | 0.6447 | 0.70017 | 0.62257 | 0.65936 | 0.68076 | 0.71259 | 0.63453 | 0.65496 | 0.6396 | 0.69899 | 0.67362 | 0.68375 | 0.73974 | 0.65594 | 0.73997 | 0.74458
29 | 1.6094 | 1.5572 | 1.4213 | 1.4392 | 1.344 | 1.3128 | 1.8035 | 1.9144 | 1.9971 | 1.9006 | 1.8289 | 1.9738 | 2.0971 | 2.0318 | 1.8788 | 1.7886 | 1.7446 | 1.7948 | 1.6727 | 1.7756 | 1.9004 | 1.7331 | 1.8123 | 1.6447
30 | 0.43017 | 0.42663 | 0.3751 | 0.35784 | 0.29791 | 0.25658 | 0.3531 | 0.20081 | 0.22836 | 0.25097 | 0.22357 | 0.21246 | 0.26114 | 0.30949 | 0.30215 | 0.28654 | 0.21332 | 0.27661 | 0.24643 | 0.24602 | 0.30628 | 0.25963 | 0.42222 | 0.43534
31 | 2.7382 | 2.5278 | 2.3234 | 2.2549 | 2.261 | 2.2123 | 2.4848 | 2.5231 | 2.7713 | 2.8798 | 3.0472 | 3.2315 | 3.3496 | 3.2782 | 3.177 | 3.1386 | 3.0654 | 3.1432 | 3.1044 | 3.1159 | 3.4605 | 3.2542 | 3.3821 | 3.0973
32 | 0.68639 | 0.66945 | 0.61728 | 0.63105 | 0.62181 | 0.60769 | 0.67323 | 0.73042 | 0.75992 | 0.76314 | 0.75517 | 0.79951 | 0.80004 | 0.78981 | 0.7493 | 0.72381 | 0.73361 | 0.74355 | 0.67857 | 0.67516 | 0.71605 | 0.64314 | 0.67736 | 0.69609

## Pc, Summer, S2
LoadID | 0 | 1 | 2 | 3 | 4 | 5 | 6 | 7 | 8 | 9 | 10 | 11 | 12 | 13 | 14 | 15 | 16 | 17 | 18 | 19 | 20 | 21 | 22 | 23
1 | 1.8142 | 1.7955 | 1.7305 | 1.6989 | 1.6876 | 1.7118 | 1.6978 | 2.0753 | 2.2329 | 2.2039 | 2.1673 | 2.194 | 2.2752 | 2.2315 | 2.0588 | 2.1223 | 2.1467 | 2.0756 | 1.9703 | 1.9455 | 1.9396 | 1.9178 | 1.7723 | 1.7137
2 | 0.63972 | 0.62217 | 0.58359 | 0.53833 | 0.49149 | 0.48554 | 0.53732 | 0.53398 | 0.57741 | 0.62524 | 0.55813 | 0.59029 | 0.60644 | 0.62797 | 0.5564 | 0.57513 | 0.56853 | 0.61255 | 0.59745 | 0.6099 | 0.65643 | 0.58525 | 0.63505 | 0.63234
3 | 0.98991 | 0.95709 | 0.87376 | 0.88535 | 0.82785 | 0.80959 | 1.1131 | 1.1883 | 1.2399 | 1.1794 | 1.1355 | 1.2253 | 1.3012 | 1.2589 | 1.1636 | 1.1076 | 1.082 | 1.1109 | 1.0369 | 1.1016 | 1.1782 | 1.0753 | 1.1184 | 1.0127
4 | 0.16958 | 0.1687 | 0.14853 | 0.14163 | 0.11776 | 0.10131 | 0.13826 | 0.074953 | 0.084821 | 0.09373 | 0.082872 | 0.079119 | 0.097801 | 0.1175 | 0.11512 | 0.10934 | 0.080543 | 0.10639 | 0.093149 | 0.092064 | 0.11522 | 0.096897 | 0.16368 | 0.17042
5 | 0.69266 | 0.64166 | 0.58929 | 0.57149 | 0.56979 | 0.55564 | 0.62533 | 0.62232 | 0.68297 | 0.71066 | 0.75039 | 0.79616 | 0.82662 | 0.81238 | 0.78803 | 0.77845 | 0.75716 | 0.78068 | 0.76757 | 0.76888 | 0.85537 | 0.80264 | 0.84599 | 0.77918
6 | 1.996 | 1.9513 | 1.7971 | 1.8318 | 1.7938 | 1.7459 | 1.9397 | 2.052 | 2.1333 | 2.1463 | 2.1188 | 2.2446 | 2.2517 | 2.2357 | 2.1243 | 2.0526 | 2.0672 | 2.1119 | 1.9165 | 1.9012 | 2.0226 | 1.8109 | 1.9523 | 2.0167
7 | 1.0769 | 1.0312 | 0.96887 | 0.95751 | 0.86643 | 0.86177 | 1.0929 | 0.90147 | 1.0226 | 1.0996 | 1.0624 | 1.1181 | 1.1231 | 1.2235 | 1.2178 | 1.1442 | 1.0798 | 1.1471 | 1.0577 | 1.0297 | 1.0842 | 0.88478 | 1.1297 | 1.0955
8 | 0.28167 | 0.27724 | 0.25752 | 0.24946 | 0.23187 | 0.22736 | 0.33995 | 0.30302 | 0.32213 | 0.32516 | 0.32916 | 0.35176 | 0.35952 | 0.35946 | 0.32289 | 0.31008 | 0.27374 | 0.2986 | 0.27048 | 0.26698 | 0.27108 | 0.22842 | 0.27649 | 0.28128
9 | 0.28734 | 0.28056 | 0.26145 | 0.24628 | 0.22696 | 0.20907 | 0.22775 | 0.15601 | 0.13548 | 0.14731 | 0.15187 | 0.17158 | 0.18857 | 0.20982 | 0.20836 | 0.21392 | 0.19191 | 0.21786 | 0.19265 | 0.19261 | 0.21371 | 0.188 | 0.24525 | 0.27561
10 | 0.25232 | 0.24473 | 0.22862 | 0.22474 | 0.20806 | 0.19993 | 0.23971 | 0.20179 | 0.21327 | 0.22671 | 0.21504 | 0.22506 | 0.24182 | 0.25245 | 0.24922 | 0.23326 | 0.21052 | 0.23284 | 0.21795 | 0.22258 | 0.24847 | 0.21793 | 0.2619 | 0.255
11 | 0.23943 | 0.23469 | 0.21392 | 0.20443 | 0.18293 | 0.17491 | 0.21141 | 0.14154 | 0.1502 | 0.16463 | 0.16316 | 0.17024 | 0.17835 | 0.19663 | 0.19132 | 0.18281 | 0.15974 | 0.19944 | 0.1816 | 0.17519 | 0.20497 | 0.17225 | 0.24394 | 0.24647
12 | 1.0617 | 1.08 | 1.1319 | 1.0347 | 0.99971 | 0.95419 | 0.98845 | 0.97384 | 0.86536 | 0.67362 | 0.9164 | 1.0123 | 1.0208 | 1.0813 | 0.87171 | 1.1457 | 1.0283 | 1.0307 | 1.0163 | 1.1003 | 1.2183 | 1.1947 | 1.269 | 1.3028
13 | 2.1875 | 2.1745 | 2.1148 | 2.0896 | 2.0327 | 2.0418 | 2.3667 | 2.3112 | 2.457 | 2.3546 | 2.3499 | 2.3744 | 2.4717 | 2.4943 | 2.4487 | 2.4289 | 2.4112 | 2.4965 | 2.3442 | 2.3498 | 2.3953 | 2.2299 | 2.1462 | 2.1927
14 | 1.0698 | 1.0651 | 1.0164 | 0.99331 | 0.96483 | 0.96158 | 0.97393 | 1.0783 | 1.1565 | 1.1492 | 1.1207 | 1.1378 | 1.1897 | 1.191 | 1.1062 | 1.1377 | 1.1265 | 1.1215 | 1.0423 | 1.0189 | 1.0291 | 1.0032 | 1.014 | 1.0065
15 | 0.34637 | 0.33933 | 0.3165 | 0.29291 | 0.26409 | 0.25684 | 0.28711 | 0.26049 | 0.28062 | 0.3056 | 0.27075 | 0.28711 | 0.29777 | 0.31472 | 0.28148 | 0.29018 | 0.28032 | 0.31025 | 0.29582 | 0.29873 | 0.3247 | 0.2865 | 0.3344 | 0.33944
16 | 0.49495 | 0.47854 | 0.43688 | 0.44268 | 0.41393 | 0.40479 | 0.55656 | 0.59416 | 0.61996 | 0.5897 | 0.56775 | 0.61267 | 0.65059 | 0.62946 | 0.58182 | 0.55382 | 0.54098 | 0.55547 | 0.51845 | 0.55078 | 0.58909 | 0.53765 | 0.5592 | 0.50635
17 | 0.28053 | 0.27355 | 0.23863 | 0.22829 | 0.19136 | 0.16582 | 0.23869 | 0.16881 | 0.19572 | 0.21051 | 0.19316 | 0.18027 | 0.21658 | 0.24232 | 0.23292 | 0.21939 | 0.17108 | 0.20429 | 0.19668 | 0.20471 | 0.24941 | 0.21836 | 0.30019 | 0.29463
18 | 1.0054 | 0.93227 | 0.85598 | 0.82995 | 0.82611 | 0.8048 | 0.90625 | 0.89651 | 0.98365 | 1.0239 | 1.0805 | 1.1466 | 1.191 | 1.172 | 1.1372 | 1.1233 | 1.0912 | 1.127 | 1.1066 | 1.1078 | 1.2331 | 1.1563 | 1.2239 | 1.1291
19 | 1.3449 | 1.3068 | 1.2073 | 1.24 | 1.2339 | 1.2136 | 1.3387 | 1.509 | 1.5716 | 1.574 | 1.5631 | 1.6533 | 1.6484 | 1.6134 | 1.5272 | 1.4747 | 1.5088 | 1.5112 | 1.3908 | 1.39 | 1.4674 | 1.3243 | 1.346 | 1.372
20 | 0.82147 | 0.76626 | 0.73217 | 0.73364 | 0.68404 | 0.70855 | 0.90597 | 0.87791 | 1.0047 | 1.0687 | 1.0494 | 1.0992 | 1.0848 | 1.1423 | 1.1301 | 1.0573 | 1.0366 | 1.0457 | 1.0031 | 0.99481 | 1.0253 | 0.85106 | 0.93945 | 0.86274
21 | 0.71629 | 0.69009 | 0.65152 | 0.63701 | 0.62154 | 0.63832 | 1.005 | 1.059 | 1.133 | 1.1281 | 1.1634 | 1.2379 | 1.2439 | 1.1937 | 1.0538 | 1.0093 | 0.92796 | 0.95137 | 0.90357 | 0.91373 | 0.90055 | 0.77727 | 0.77062 | 0.74039
22 | 0.48913 | 0.47429 | 0.44416 | 0.41809 | 0.39048 | 0.36272 | 0.3904 | 0.28951 | 0.25133 | 0.27083 | 0.28347 | 0.31959 | 0.34773 | 0.3787 | 0.37452 | 0.38547 | 0.35313 | 0.38987 | 0.35217 | 0.35643 | 0.39126 | 0.34828 | 0.42289 | 0.47164
23 | 4.2936 | 4.073 | 3.8626 | 3.8438 | 3.6932 | 3.6649 | 4.373 | 4.399 | 4.6825 | 4.9127 | 4.7457 | 4.9385 | 5.2148 | 5.2201 | 5.1122 | 4.7586 | 4.4798 | 4.6718 | 4.5893 | 4.8024 | 5.2583 | 4.7125 | 4.8568 | 4.4748
24 | 1.5992 | 1.5737 | 1.4325 | 1.3681 | 1.2166 | 1.1544 | 1.3963 | 0.89239 | 0.94434 | 1.0398 | 1.0228 | 1.0695 | 1.1281 | 1.2603 | 1.2301 | 1.1766 | 1.0146 | 1.2859 | 1.1548 | 1.1065 | 1.3018 | 1.0871 | 1.5996 | 1.6333
25 | 0.88845 | 0.90419 | 0.94336 | 0.8632 | 0.83053 | 0.79066 | 0.82213 | 0.79361 | 0.70516 | 0.55101 | 0.74614 | 0.8246 | 0.83347 | 0.88702 | 0.71759 | 0.93971 | 0.83997 | 0.84785 | 0.83134 | 0.8975 | 0.99576 | 0.97383 | 1.0501 | 1.0818
26 | 0.90367 | 0.89944 | 0.87245 | 0.861 | 0.8337 | 0.83422 | 0.96808 | 0.92818 | 0.98607 | 0.94661 | 0.94278 | 0.95326 | 0.99427 | 1.008 | 0.99045 | 0.98236 | 0.97052 | 1.0109 | 0.94493 | 0.94502 | 0.96586 | 0.89673 | 0.88027 | 0.90334
27 | 1.5098 | 1.5006 | 1.4361 | 1.4054 | 1.3742 | 1.3768 | 1.3857 | 1.5817 | 1.6981 | 1.6838 | 1.6464 | 1.67 | 1.7416 | 1.7322 | 1.6056 | 1.6524 | 1.6471 | 1.625 | 1.5202 | 1.4908 | 1.4995 | 1.4683 | 1.4439 | 1.4222
28 | 0.75682 | 0.73902 | 0.69105 | 0.63861 | 0.57904 | 0.56716 | 0.6311 | 0.59739 | 0.6447 | 0.70017 | 0.62257 | 0.65936 | 0.68076 | 0.71259 | 0.63453 | 0.65496 | 0.6396 | 0.69899 | 0.67362 | 0.68375 | 0.73974 | 0.65594 | 0.73997 | 0.74458
29 | 1.6094 | 1.5572 | 1.4213 | 1.4392 | 1.344 | 1.3128 | 1.8035 | 1.9144 | 1.9971 | 1.9006 | 1.8289 | 1.9738 | 2.0971 | 2.0318 | 1.8788 | 1.7886 | 1.7446 | 1.7948 | 1.6727 | 1.7756 | 1.9004 | 1.7331 | 1.8123 | 1.6447
30 | 0.43017 | 0.42663 | 0.3751 | 0.35784 | 0.29791 | 0.25658 | 0.3531 | 0.20081 | 0.22836 | 0.25097 | 0.22357 | 0.21246 | 0.26114 | 0.30949 | 0.30215 | 0.28654 | 0.21332 | 0.27661 | 0.24643 | 0.24602 | 0.30628 | 0.25963 | 0.42222 | 0.43534
31 | 2.7382 | 2.5278 | 2.3234 | 2.2549 | 2.261 | 2.2123 | 2.4848 | 2.5231 | 2.7713 | 2.8798 | 3.0472 | 3.2315 | 3.3496 | 3.2782 | 3.177 | 3.1386 | 3.0654 | 3.1432 | 3.1044 | 3.1159 | 3.4605 | 3.2542 | 3.3821 | 3.0973
32 | 0.68639 | 0.66945 | 0.61728 | 0.63105 | 0.62181 | 0.60769 | 0.67323 | 0.73042 | 0.75992 | 0.76314 | 0.75517 | 0.79951 | 0.80004 | 0.78981 | 0.7493 | 0.72381 | 0.73361 | 0.74355 | 0.67857 | 0.67516 | 0.71605 | 0.64314 | 0.67736 | 0.69609

## Pc, Summer, S3
LoadID | 0 | 1 | 2 | 3 | 4 | 5 | 6 | 7 | 8 | 9 | 10 | 11 | 12 | 13 | 14 | 15 | 16 | 17 | 18 | 19 | 20 | 21 | 22 | 23
1 | 1.8142 | 1.7955 | 1.7305 | 1.6989 | 1.6876 | 1.7118 | 1.6978 | 2.0753 | 2.2329 | 2.2039 | 2.1673 | 2.194 | 2.2752 | 2.2315 | 2.0588 | 2.1223 | 2.1467 | 2.0756 | 1.9703 | 1.9455 | 1.9396 | 1.9178 | 1.7723 | 1.7137
2 | 0.63972 | 0.62217 | 0.58359 | 0.53833 | 0.49149 | 0.48554 | 0.53732 | 0.53398 | 0.57741 | 0.62524 | 0.55813 | 0.59029 | 0.60644 | 0.62797 | 0.5564 | 0.57513 | 0.56853 | 0.61255 | 0.59745 | 0.6099 | 0.65643 | 0.58525 | 0.63505 | 0.63234
3 | 0.98991 | 0.95709 | 0.87376 | 0.88535 | 0.82785 | 0.80959 | 1.1131 | 1.1883 | 1.2399 | 1.1794 | 1.1355 | 1.2253 | 1.3012 | 1.2589 | 1.1636 | 1.1076 | 1.082 | 1.1109 | 1.0369 | 1.1016 | 1.1782 | 1.0753 | 1.1184 | 1.0127
4 | 0.16958 | 0.1687 | 0.14853 | 0.14163 | 0.11776 | 0.10131 | 0.13826 | 0.074953 | 0.084821 | 0.09373 | 0.082872 | 0.079119 | 0.097801 | 0.1175 | 0.11512 | 0.10934 | 0.080543 | 0.10639 | 0.093149 | 0.092064 | 0.11522 | 0.096897 | 0.16368 | 0.17042
5 | 0.69266 | 0.64166 | 0.58929 | 0.57149 | 0.56979 | 0.55564 | 0.62533 | 0.62232 | 0.68297 | 0.71066 | 0.75039 | 0.79616 | 0.82662 | 0.81238 | 0.78803 | 0.77845 | 0.75716 | 0.78068 | 0.76757 | 0.76888 | 0.85537 | 0.80264 | 0.84599 | 0.77918
6 | 1.996 | 1.9513 | 1.7971 | 1.8318 | 1.7938 | 1.7459 | 1.9397 | 2.052 | 2.1333 | 2.1463 | 2.1188 | 2.2446 | 2.2517 | 2.2357 | 2.1243 | 2.0526 | 2.0672 | 2.1119 | 1.9165 | 1.9012 | 2.0226 | 1.8109 | 1.9523 | 2.0167
7 | 1.0769 | 1.0312 | 0.96887 | 0.95751 | 0.86643 | 0.86177 | 1.0929 | 0.90147 | 1.0226 | 1.0996 | 1.0624 | 1.1181 | 1.1231 | 1.2235 | 1.2178 | 1.1442 | 1.0798 | 1.1471 | 1.0577 | 1.0297 | 1.0842 | 0.88478 | 1.1297 | 1.0955
8 | 0.28167 | 0.27724 | 0.25752 | 0.24946 | 0.23187 | 0.22736 | 0.33995 | 0.30302 | 0.32213 | 0.32516 | 0.32916 | 0.35176 | 0.35952 | 0.35946 | 0.32289 | 0.31008 | 0.27374 | 0.2986 | 0.27048 | 0.26698 | 0.27108 | 0.22842 | 0.27649 | 0.28128
9 | 0.28734 | 0.28056 | 0.26145 | 0.24628 | 0.22696 | 0.20907 | 0.22775 | 0.15601 | 0.13548 | 0.14731 | 0.15187 | 0.17158 | 0.18857 | 0.20982 | 0.20836 | 0.21392 | 0.19191 | 0.21786 | 0.19265 | 0.19261 | 0.21371 | 0.188 | 0.24525 | 0.27561
10 | 0.25232 | 0.24473 | 0.22862 | 0.22474 | 0.20806 | 0.19993 | 0.23971 | 0.20179 | 0.21327 | 0.22671 | 0.21504 | 0.22506 | 0.24182 | 0.25245 | 0.24922 | 0.23326 | 0.21052 | 0.23284 | 0.21795 | 0.22258 | 0.24847 | 0.21793 | 0.2619 | 0.255
11 | 0.23943 | 0.23469 | 0.21392 | 0.20443 | 0.18293 | 0.17491 | 0.21141 | 0.14154 | 0.1502 | 0.16463 | 0.16316 | 0.17024 | 0.17835 | 0.19663 | 0.19132 | 0.18281 | 0.15974 | 0.19944 | 0.1816 | 0.17519 | 0.20497 | 0.17225 | 0.24394 | 0.24647
12 | 1.0617 | 1.08 | 1.1319 | 1.0347 | 0.99971 | 0.95419 | 0.98845 | 0.97384 | 0.86536 | 0.67362 | 0.9164 | 1.0123 | 1.0208 | 1.0813 | 0.87171 | 1.1457 | 1.0283 | 1.0307 | 1.0163 | 1.1003 | 1.2183 | 1.1947 | 1.269 | 1.3028
13 | 2.1875 | 2.1745 | 2.1148 | 2.0896 | 2.0327 | 2.0418 | 2.3667 | 2.3112 | 2.457 | 2.3546 | 2.3499 | 2.3744 | 2.4717 | 2.4943 | 2.4487 | 2.4289 | 2.4112 | 2.4965 | 2.3442 | 2.3498 | 2.3953 | 2.2299 | 2.1462 | 2.1927
14 | 1.0698 | 1.0651 | 1.0164 | 0.99331 | 0.96483 | 0.96158 | 0.97393 | 1.0783 | 1.1565 | 1.1492 | 1.1207 | 1.1378 | 1.1897 | 1.191 | 1.1062 | 1.1377 | 1.1265 | 1.1215 | 1.0423 | 1.0189 | 1.0291 | 1.0032 | 1.014 | 1.0065
15 | 0.34637 | 0.33933 | 0.3165 | 0.29291 | 0.26409 | 0.25684 | 0.28711 | 0.26049 | 0.28062 | 0.3056 | 0.27075 | 0.28711 | 0.29777 | 0.31472 | 0.28148 | 0.29018 | 0.28032 | 0.31025 | 0.29582 | 0.29873 | 0.3247 | 0.2865 | 0.3344 | 0.33944
16 | 0.49495 | 0.47854 | 0.43688 | 0.44268 | 0.41393 | 0.40479 | 0.55656 | 0.59416 | 0.61996 | 0.5897 | 0.56775 | 0.61267 | 0.65059 | 0.62946 | 0.58182 | 0.55382 | 0.54098 | 0.55547 | 0.51845 | 0.55078 | 0.58909 | 0.53765 | 0.5592 | 0.50635
17 | 0.28053 | 0.27355 | 0.23863 | 0.22829 | 0.19136 | 0.16582 | 0.23869 | 0.16881 | 0.19572 | 0.21051 | 0.19316 | 0.18027 | 0.21658 | 0.24232 | 0.23292 | 0.21939 | 0.17108 | 0.20429 | 0.19668 | 0.20471 | 0.24941 | 0.21836 | 0.30019 | 0.29463
18 | 1.0054 | 0.93227 | 0.85598 | 0.82995 | 0.82611 | 0.8048 | 0.90625 | 0.89651 | 0.98365 | 1.0239 | 1.0805 | 1.1466 | 1.191 | 1.172 | 1.1372 | 1.1233 | 1.0912 | 1.127 | 1.1066 | 1.1078 | 1.2331 | 1.1563 | 1.2239 | 1.1291
19 | 1.3449 | 1.3068 | 1.2073 | 1.24 | 1.2339 | 1.2136 | 1.3387 | 1.509 | 1.5716 | 1.574 | 1.5631 | 1.6533 | 1.6484 | 1.6134 | 1.5272 | 1.4747 | 1.5088 | 1.5112 | 1.3908 | 1.39 | 1.4674 | 1.3243 | 1.346 | 1.372
20 | 0.82147 | 0.76626 | 0.73217 | 0.73364 | 0.68404 | 0.70855 | 0.90597 | 0.87791 | 1.0047 | 1.0687 | 1.0494 | 1.0992 | 1.0848 | 1.1423 | 1.1301 | 1.0573 | 1.0366 | 1.0457 | 1.0031 | 0.99481 | 1.0253 | 0.85106 | 0.93945 | 0.86274
21 | 0.71629 | 0.69009 | 0.65152 | 0.63701 | 0.62154 | 0.63832 | 1.005 | 1.059 | 1.133 | 1.1281 | 1.1634 | 1.2379 | 1.2439 | 1.1937 | 1.0538 | 1.0093 | 0.92796 | 0.95137 | 0.90357 | 0.91373 | 0.90055 | 0.77727 | 0.77062 | 0.74039
22 | 0.48913 | 0.47429 | 0.44416 | 0.41809 | 0.39048 | 0.36272 | 0.3904 | 0.28951 | 0.25133 | 0.27083 | 0.28347 | 0.31959 | 0.34773 | 0.3787 | 0.37452 | 0.38547 | 0.35313 | 0.38987 | 0.35217 | 0.35643 | 0.39126 | 0.34828 | 0.42289 | 0.47164
23 | 4.2936 | 4.073 | 3.8626 | 3.8438 | 3.6932 | 3.6649 | 4.373 | 4.399 | 4.6825 | 4.9127 | 4.7457 | 4.9385 | 5.2148 | 5.2201 | 5.1122 | 4.7586 | 4.4798 | 4.6718 | 4.5893 | 4.8024 | 5.2583 | 4.7125 | 4.8568 | 4.4748
24 | 1.5992 | 1.5737 | 1.4325 | 1.3681 | 1.2166 | 1.1544 | 1.3963 | 0.89239 | 0.94434 | 1.0398 | 1.0228 | 1.0695 | 1.1281 | 1.2603 | 1.2301 | 1.1766 | 1.0146 | 1.2859 | 1.1548 | 1.1065 | 1.3018 | 1.0871 | 1.5996 | 1.6333
25 | 0.88845 | 0.90419 | 0.94336 | 0.8632 | 0.83053 | 0.79066 | 0.82213 | 0.79361 | 0.70516 | 0.55101 | 0.74614 | 0.8246 | 0.83347 | 0.88702 | 0.71759 | 0.93971 | 0.83997 | 0.84785 | 0.83134 | 0.8975 | 0.99576 | 0.97383 | 1.0501 | 1.0818
26 | 0.90367 | 0.89944 | 0.87245 | 0.861 | 0.8337 | 0.83422 | 0.96808 | 0.92818 | 0.98607 | 0.94661 | 0.94278 | 0.95326 | 0.99427 | 1.008 | 0.99045 | 0.98236 | 0.97052 | 1.0109 | 0.94493 | 0.94502 | 0.96586 | 0.89673 | 0.88027 | 0.90334
27 | 1.5098 | 1.5006 | 1.4361 | 1.4054 | 1.3742 | 1.3768 | 1.3857 | 1.5817 | 1.6981 | 1.6838 | 1.6464 | 1.67 | 1.7416 | 1.7322 | 1.6056 | 1.6524 | 1.6471 | 1.625 | 1.5202 | 1.4908 | 1.4995 | 1.4683 | 1.4439 | 1.4222
28 | 0.75682 | 0.73902 | 0.69105 | 0.63861 | 0.57904 | 0.56716 | 0.6311 | 0.59739 | 0.6447 | 0.70017 | 0.62257 | 0.65936 | 0.68076 | 0.71259 | 0.63453 | 0.65496 | 0.6396 | 0.69899 | 0.67362 | 0.68375 | 0.73974 | 0.65594 | 0.73997 | 0.74458
29 | 1.6094 | 1.5572 | 1.4213 | 1.4392 | 1.344 | 1.3128 | 1.8035 | 1.9144 | 1.9971 | 1.9006 | 1.8289 | 1.9738 | 2.0971 | 2.0318 | 1.8788 | 1.7886 | 1.7446 | 1.7948 | 1.6727 | 1.7756 | 1.9004 | 1.7331 | 1.8123 | 1.6447
30 | 0.43017 | 0.42663 | 0.3751 | 0.35784 | 0.29791 | 0.25658 | 0.3531 | 0.20081 | 0.22836 | 0.25097 | 0.22357 | 0.21246 | 0.26114 | 0.30949 | 0.30215 | 0.28654 | 0.21332 | 0.27661 | 0.24643 | 0.24602 | 0.30628 | 0.25963 | 0.42222 | 0.43534
31 | 2.7382 | 2.5278 | 2.3234 | 2.2549 | 2.261 | 2.2123 | 2.4848 | 2.5231 | 2.7713 | 2.8798 | 3.0472 | 3.2315 | 3.3496 | 3.2782 | 3.177 | 3.1386 | 3.0654 | 3.1432 | 3.1044 | 3.1159 | 3.4605 | 3.2542 | 3.3821 | 3.0973
32 | 0.68639 | 0.66945 | 0.61728 | 0.63105 | 0.62181 | 0.60769 | 0.67323 | 0.73042 | 0.75992 | 0.76314 | 0.75517 | 0.79951 | 0.80004 | 0.78981 | 0.7493 | 0.72381 | 0.73361 | 0.74355 | 0.67857 | 0.67516 | 0.71605 | 0.64314 | 0.67736 | 0.69609

## Pc, Summer, S4
LoadID | 0 | 1 | 2 | 3 | 4 | 5 | 6 | 7 | 8 | 9 | 10 | 11 | 12 | 13 | 14 | 15 | 16 | 17 | 18 | 19 | 20 | 21 | 22 | 23
1 | 1.9049 | 1.8853 | 1.817 | 1.7839 | 1.772 | 1.7974 | 1.7827 | 2.1791 | 2.3446 | 2.3141 | 2.2757 | 2.3037 | 2.3889 | 2.3431 | 2.1618 | 2.2284 | 2.254 | 2.1794 | 2.0688 | 2.0428 | 2.0366 | 2.0136 | 1.8609 | 1.7994
2 | 0.66095 | 0.64217 | 0.60281 | 0.55581 | 0.50833 | 0.50326 | 0.55617 | 0.55929 | 0.60506 | 0.65471 | 0.58498 | 0.61849 | 0.63466 | 0.65551 | 0.5801 | 0.59984 | 0.59468 | 0.63855 | 0.62461 | 0.63848 | 0.68635 | 0.61272 | 0.65863 | 0.6541
3 | 1.0251 | 0.99012 | 0.90418 | 0.91704 | 0.85894 | 0.84132 | 1.1581 | 1.2459 | 1.3003 | 1.236 | 1.1909 | 1.2849 | 1.3634 | 1.3167 | 1.2163 | 1.1576 | 1.133 | 1.1603 | 1.0851 | 1.1541 | 1.2332 | 1.1267 | 1.1634 | 1.0502
4 | 0.17089 | 0.16972 | 0.14932 | 0.14242 | 0.1185 | 0.10201 | 0.13983 | 0.077772 | 0.088245 | 0.097226 | 0.086314 | 0.082199 | 0.10129 | 0.12081 | 0.11813 | 0.11211 | 0.083056 | 0.10862 | 0.095997 | 0.095394 | 0.11905 | 0.10055 | 0.16642 | 0.17237
5 | 0.72013 | 0.66633 | 0.61212 | 0.59378 | 0.59313 | 0.57905 | 0.65124 | 0.65251 | 0.71631 | 0.745 | 0.78721 | 0.83509 | 0.86656 | 0.85043 | 0.82469 | 0.81467 | 0.7935 | 0.81663 | 0.80413 | 0.80605 | 0.89621 | 0.84157 | 0.88284 | 0.81157
6 | 2.0719 | 2.0241 | 1.8648 | 1.9025 | 1.8663 | 1.8187 | 2.0188 | 2.1515 | 2.2372 | 2.2497 | 2.2224 | 2.3539 | 2.3596 | 2.3389 | 2.2214 | 2.1462 | 2.1656 | 2.2072 | 2.0063 | 1.9921 | 2.1173 | 1.8974 | 2.0317 | 2.0956
7 | 1.1069 | 1.0581 | 0.9952 | 0.98442 | 0.89258 | 0.89029 | 1.1297 | 0.94345 | 1.071 | 1.1506 | 1.1132 | 1.1711 | 1.1746 | 1.2761 | 1.2696 | 1.1924 | 1.1288 | 1.1941 | 1.1046 | 1.0769 | 1.132 | 0.92504 | 1.168 | 1.1283
8 | 0.28858 | 0.28369 | 0.26376 | 0.25565 | 0.23831 | 0.23436 | 0.3516 | 0.31724 | 0.33741 | 0.34023 | 0.34491 | 0.36847 | 0.3761 | 0.37486 | 0.33629 | 0.32289 | 0.28591 | 0.31045 | 0.28219 | 0.27906 | 0.2827 | 0.23865 | 0.28486 | 0.28878
9 | 0.29453 | 0.28718 | 0.26788 | 0.25231 | 0.23316 | 0.21516 | 0.23379 | 0.16288 | 0.14144 | 0.15348 | 0.15876 | 0.17928 | 0.1966 | 0.21774 | 0.21604 | 0.22191 | 0.19999 | 0.22567 | 0.20048 | 0.20097 | 0.22246 | 0.19621 | 0.25206 | 0.28282
10 | 0.25956 | 0.25141 | 0.23508 | 0.23126 | 0.2146 | 0.20665 | 0.24768 | 0.21118 | 0.22332 | 0.23715 | 0.22526 | 0.23566 | 0.25286 | 0.26314 | 0.25962 | 0.2429 | 0.21991 | 0.24217 | 0.22749 | 0.23275 | 0.25944 | 0.22793 | 0.27091 | 0.26282
11 | 0.24423 | 0.23902 | 0.21799 | 0.20837 | 0.18692 | 0.17928 | 0.21664 | 0.14768 | 0.1569 | 0.17167 | 0.17062 | 0.17787 | 0.18587 | 0.20389 | 0.19814 | 0.18925 | 0.16622 | 0.20633 | 0.18887 | 0.18268 | 0.21329 | 0.17967 | 0.25069 | 0.25222
12 | 1.1076 | 1.1266 | 1.1818 | 1.0801 | 1.0445 | 0.99753 | 1.0325 | 1.0216 | 0.90781 | 0.70611 | 0.96152 | 1.062 | 1.0704 | 1.1328 | 0.91255 | 1.2003 | 1.0782 | 1.0791 | 1.0653 | 1.154 | 1.2773 | 1.2533 | 1.327 | 1.3614
13 | 2.2825 | 2.2684 | 2.2072 | 2.1815 | 2.124 | 2.1352 | 2.4744 | 2.4249 | 2.5782 | 2.47 | 2.466 | 2.4914 | 2.5925 | 2.6139 | 2.5656 | 2.545 | 2.5287 | 2.6151 | 2.4578 | 2.4648 | 2.5112 | 2.339 | 2.2426 | 2.2891
14 | 1.1161 | 1.1109 | 1.0605 | 1.0367 | 1.0079 | 1.0053 | 1.0173 | 1.1313 | 1.2136 | 1.2055 | 1.1761 | 1.1939 | 1.2478 | 1.2479 | 1.1588 | 1.1919 | 1.1813 | 1.1745 | 1.0926 | 1.0686 | 1.0786 | 1.0521 | 1.0593 | 1.0502
15 | 0.35651 | 0.34889 | 0.32569 | 0.30127 | 0.27214 | 0.26531 | 0.29611 | 0.27259 | 0.29383 | 0.31968 | 0.28358 | 0.30059 | 0.31126 | 0.32789 | 0.29281 | 0.30199 | 0.29282 | 0.32267 | 0.3088 | 0.31239 | 0.33901 | 0.29963 | 0.34567 | 0.34985
16 | 0.51253 | 0.49506 | 0.45209 | 0.45852 | 0.42947 | 0.42066 | 0.57904 | 0.62294 | 0.65014 | 0.61799 | 0.59544 | 0.64243 | 0.68172 | 0.65836 | 0.60817 | 0.57881 | 0.56652 | 0.58016 | 0.54256 | 0.57705 | 0.61662 | 0.56334 | 0.58171 | 0.52509
17 | 0.2838 | 0.27611 | 0.24061 | 0.23027 | 0.1932 | 0.16755 | 0.2426 | 0.17586 | 0.20428 | 0.21925 | 0.20176 | 0.18797 | 0.22531 | 0.25057 | 0.24045 | 0.22631 | 0.17736 | 0.20988 | 0.2038 | 0.21304 | 0.25898 | 0.22749 | 0.30703 | 0.29951
18 | 1.0449 | 0.96777 | 0.88883 | 0.86201 | 0.85968 | 0.83848 | 0.94354 | 0.93995 | 1.0316 | 1.0733 | 1.1335 | 1.2026 | 1.2485 | 1.2267 | 1.1899 | 1.1754 | 1.1435 | 1.1787 | 1.1592 | 1.1613 | 1.2918 | 1.2123 | 1.2769 | 1.1757
19 | 1.4013 | 1.3611 | 1.2577 | 1.2925 | 1.2879 | 1.2677 | 1.3976 | 1.583 | 1.649 | 1.6509 | 1.6402 | 1.7347 | 1.7287 | 1.6903 | 1.5994 | 1.5443 | 1.582 | 1.5822 | 1.4577 | 1.4576 | 1.5379 | 1.3887 | 1.4052 | 1.4308
20 | 0.85179 | 0.79346 | 0.75883 | 0.76089 | 0.71051 | 0.73742 | 0.94325 | 0.92041 | 1.0537 | 1.1204 | 1.1008 | 1.1529 | 1.1369 | 1.1956 | 1.1825 | 1.1061 | 1.0861 | 1.0934 | 1.0505 | 1.0426 | 1.0737 | 0.89182 | 0.97825 | 0.89602
21 | 0.74135 | 0.71348 | 0.67414 | 0.65943 | 0.64489 | 0.66368 | 1.0473 | 1.1105 | 1.1884 | 1.1827 | 1.2205 | 1.2985 | 1.304 | 1.2495 | 1.1024 | 1.0558 | 0.97209 | 0.99431 | 0.94604 | 0.95751 | 0.94268 | 0.81434 | 0.80098 | 0.76756
22 | 0.50283 | 0.48689 | 0.45642 | 0.42956 | 0.40228 | 0.3743 | 0.4019 | 0.30259 | 0.26267 | 0.28259 | 0.29659 | 0.33425 | 0.36302 | 0.39377 | 0.38913 | 0.40069 | 0.36852 | 0.40474 | 0.36706 | 0.37234 | 0.40793 | 0.3639 | 0.43585 | 0.48537
23 | 4.458 | 4.2248 | 4.0092 | 3.992 | 3.8418 | 3.8175 | 4.5542 | 4.6125 | 4.9109 | 5.15 | 4.9781 | 5.1793 | 5.4658 | 5.4631 | 5.3486 | 4.9777 | 4.6932 | 4.8838 | 4.8061 | 5.0336 | 5.5076 | 4.9398 | 5.0615 | 4.6526
24 | 1.629 | 1.6005 | 1.4577 | 1.3925 | 1.2414 | 1.1815 | 1.4287 | 0.93051 | 0.98584 | 1.0834 | 1.0691 | 1.1168 | 1.1747 | 1.3053 | 1.2724 | 1.2165 | 1.0548 | 1.3286 | 1.1999 | 1.1529 | 1.3533 | 1.1331 | 1.6415 | 1.6689
25 | 0.92571 | 0.94199 | 0.98389 | 0.90007 | 0.86691 | 0.82582 | 0.85789 | 0.83236 | 0.73961 | 0.57737 | 0.78275 | 0.86496 | 0.87374 | 0.9288 | 0.75072 | 0.984 | 0.88046 | 0.88716 | 0.8711 | 0.9411 | 1.0436 | 1.0213 | 1.0972 | 1.1293
26 | 0.94169 | 0.937 | 0.90944 | 0.89776 | 0.87023 | 0.87156 | 1.0111 | 0.97366 | 1.0346 | 0.99275 | 0.98922 | 1.0001 | 1.0426 | 1.0558 | 1.0372 | 1.0288 | 1.0175 | 1.0584 | 0.99037 | 0.99099 | 1.0122 | 0.94037 | 0.91883 | 0.94194
27 | 1.5781 | 1.5682 | 1.5013 | 1.4694 | 1.4377 | 1.4413 | 1.4497 | 1.6599 | 1.7822 | 1.7668 | 1.728 | 1.7526 | 1.8273 | 1.8163 | 1.6831 | 1.7324 | 1.728 | 1.7032 | 1.5944 | 1.5641 | 1.5726 | 1.5405 | 1.5106 | 1.4867
28 | 0.78032 | 0.76116 | 0.71233 | 0.65796 | 0.59768 | 0.58677 | 0.65196 | 0.6254 | 0.6753 | 0.7328 | 0.65229 | 0.69057 | 0.712 | 0.74307 | 0.66076 | 0.68231 | 0.66855 | 0.72777 | 0.70368 | 0.71539 | 0.77286 | 0.68634 | 0.76607 | 0.76867
29 | 1.666 | 1.6103 | 1.4703 | 1.4902 | 1.394 | 1.3639 | 1.8759 | 2.007 | 2.0943 | 1.9917 | 1.918 | 2.0696 | 2.1973 | 2.1248 | 1.9636 | 1.869 | 1.8268 | 1.8743 | 1.7503 | 1.8601 | 1.989 | 1.8158 | 1.8847 | 1.7051
30 | 0.43375 | 0.42943 | 0.37727 | 0.36001 | 0.29993 | 0.25848 | 0.35739 | 0.20853 | 0.23773 | 0.26054 | 0.233 | 0.2209 | 0.27071 | 0.31853 | 0.31039 | 0.29412 | 0.22021 | 0.28273 | 0.25423 | 0.25514 | 0.31677 | 0.26962 | 0.42971 | 0.44068
31 | 2.85 | 2.6282 | 2.4164 | 2.3456 | 2.356 | 2.3076 | 2.5904 | 2.646 | 2.9071 | 3.0196 | 3.1971 | 3.39 | 3.5122 | 3.4331 | 3.3263 | 3.286 | 3.2134 | 3.2896 | 3.2533 | 3.2672 | 3.6268 | 3.4128 | 3.5321 | 3.2292
32 | 0.71354 | 0.69551 | 0.64151 | 0.65631 | 0.64775 | 0.6337 | 0.70155 | 0.76601 | 0.7971 | 0.8001 | 0.79223 | 0.83861 | 0.83865 | 0.82673 | 0.78402 | 0.75731 | 0.76878 | 0.77764 | 0.71069 | 0.70765 | 0.74992 | 0.6741 | 0.70578 | 0.72432

## Pc, Summer, S5
LoadID | 0 | 1 | 2 | 3 | 4 | 5 | 6 | 7 | 8 | 9 | 10 | 11 | 12 | 13 | 14 | 15 | 16 | 17 | 18 | 19 | 20 | 21 | 22 | 23
1 | 1.9049 | 1.8853 | 1.817 | 1.7839 | 1.772 | 1.7974 | 1.7827 | 2.1791 | 2.3446 | 2.3141 | 2.2757 | 2.3037 | 2.3889 | 2.3431 | 2.1618 | 2.2284 | 2.254 | 2.1794 | 2.0688 | 2.0428 | 2.0366 | 2.0136 | 1.8609 | 1.7994
2 | 0.66095 | 0.64217 | 0.60281 | 0.55581 | 0.50833 | 0.50326 | 0.55617 | 0.55929 | 0.60506 | 0.65471 | 0.58498 | 0.61849 | 0.63466 | 0.65551 | 0.5801 | 0.59984 | 0.59468 | 0.63855 | 0.62461 | 0.63848 | 0.68635 | 0.61272 | 0.65863 | 0.6541
3 | 1.0251 | 0.99012 | 0.90418 | 0.91704 | 0.85894 | 0.84132 | 1.1581 | 1.2459 | 1.3003 | 1.236 | 1.1909 | 1.2849 | 1.3634 | 1.3167 | 1.2163 | 1.1576 | 1.133 | 1.1603 | 1.0851 | 1.1541 | 1.2332 | 1.1267 | 1.1634 | 1.0502
4 | 0.17089 | 0.16972 | 0.14932 | 0.14242 | 0.1185 | 0.10201 | 0.13983 | 0.077772 | 0.088245 | 0.097226 | 0.086314 | 0.082199 | 0.10129 | 0.12081 | 0.11813 | 0.11211 | 0.083056 | 0.10862 | 0.095997 | 0.095394 | 0.11905 | 0.10055 | 0.16642 | 0.17237
5 | 0.72013 | 0.66633 | 0.61212 | 0.59378 | 0.59313 | 0.57905 | 0.65124 | 0.65251 | 0.71631 | 0.745 | 0.78721 | 0.83509 | 0.86656 | 0.85043 | 0.82469 | 0.81467 | 0.7935 | 0.81663 | 0.80413 | 0.80605 | 0.89621 | 0.84157 | 0.88284 | 0.81157
6 | 2.0719 | 2.0241 | 1.8648 | 1.9025 | 1.8663 | 1.8187 | 2.0188 | 2.1515 | 2.2372 | 2.2497 | 2.2224 | 2.3539 | 2.3596 | 2.3389 | 2.2214 | 2.1462 | 2.1656 | 2.2072 | 2.0063 | 1.9921 | 2.1173 | 1.8974 | 2.0317 | 2.0956
7 | 1.1069 | 1.0581 | 0.9952 | 0.98442 | 0.89258 | 0.89029 | 1.1297 | 0.94345 | 1.071 | 1.1506 | 1.1132 | 1.1711 | 1.1746 | 1.2761 | 1.2696 | 1.1924 | 1.1288 | 1.1941 | 1.1046 | 1.0769 | 1.132 | 0.92504 | 1.168 | 1.1283
8 | 0.28858 | 0.28369 | 0.26376 | 0.25565 | 0.23831 | 0.23436 | 0.3516 | 0.31724 | 0.33741 | 0.34023 | 0.34491 | 0.36847 | 0.3761 | 0.37486 | 0.33629 | 0.32289 | 0.28591 | 0.31045 | 0.28219 | 0.27906 | 0.2827 | 0.23865 | 0.28486 | 0.28878
9 | 0.29453 | 0.28718 | 0.26788 | 0.25231 | 0.23316 | 0.21516 | 0.23379 | 0.16288 | 0.14144 | 0.15348 | 0.15876 | 0.17928 | 0.1966 | 0.21774 | 0.21604 | 0.22191 | 0.19999 | 0.22567 | 0.20048 | 0.20097 | 0.22246 | 0.19621 | 0.25206 | 0.28282
10 | 0.25956 | 0.25141 | 0.23508 | 0.23126 | 0.2146 | 0.20665 | 0.24768 | 0.21118 | 0.22332 | 0.23715 | 0.22526 | 0.23566 | 0.25286 | 0.26314 | 0.25962 | 0.2429 | 0.21991 | 0.24217 | 0.22749 | 0.23275 | 0.25944 | 0.22793 | 0.27091 | 0.26282
11 | 0.24423 | 0.23902 | 0.21799 | 0.20837 | 0.18692 | 0.17928 | 0.21664 | 0.14768 | 0.1569 | 0.17167 | 0.17062 | 0.17787 | 0.18587 | 0.20389 | 0.19814 | 0.18925 | 0.16622 | 0.20633 | 0.18887 | 0.18268 | 0.21329 | 0.17967 | 0.25069 | 0.25222
12 | 1.1076 | 1.1266 | 1.1818 | 1.0801 | 1.0445 | 0.99753 | 1.0325 | 1.0216 | 0.90781 | 0.70611 | 0.96152 | 1.062 | 1.0704 | 1.1328 | 0.91255 | 1.2003 | 1.0782 | 1.0791 | 1.0653 | 1.154 | 1.2773 | 1.2533 | 1.327 | 1.3614
13 | 2.2825 | 2.2684 | 2.2072 | 2.1815 | 2.124 | 2.1352 | 2.4744 | 2.4249 | 2.5782 | 2.47 | 2.466 | 2.4914 | 2.5925 | 2.6139 | 2.5656 | 2.545 | 2.5287 | 2.6151 | 2.4578 | 2.4648 | 2.5112 | 2.339 | 2.2426 | 2.2891
14 | 1.1161 | 1.1109 | 1.0605 | 1.0367 | 1.0079 | 1.0053 | 1.0173 | 1.1313 | 1.2136 | 1.2055 | 1.1761 | 1.1939 | 1.2478 | 1.2479 | 1.1588 | 1.1919 | 1.1813 | 1.1745 | 1.0926 | 1.0686 | 1.0786 | 1.0521 | 1.0593 | 1.0502
15 | 0.35651 | 0.34889 | 0.32569 | 0.30127 | 0.27214 | 0.26531 | 0.29611 | 0.27259 | 0.29383 | 0.31968 | 0.28358 | 0.30059 | 0.31126 | 0.32789 | 0.29281 | 0.30199 | 0.29282 | 0.32267 | 0.3088 | 0.31239 | 0.33901 | 0.29963 | 0.34567 | 0.34985
16 | 0.51253 | 0.49506 | 0.45209 | 0.45852 | 0.42947 | 0.42066 | 0.57904 | 0.62294 | 0.65014 | 0.61799 | 0.59544 | 0.64243 | 0.68172 | 0.65836 | 0.60817 | 0.57881 | 0.56652 | 0.58016 | 0.54256 | 0.57705 | 0.61662 | 0.56334 | 0.58171 | 0.52509
17 | 0.2838 | 0.27611 | 0.24061 | 0.23027 | 0.1932 | 0.16755 | 0.2426 | 0.17586 | 0.20428 | 0.21925 | 0.20176 | 0.18797 | 0.22531 | 0.25057 | 0.24045 | 0.22631 | 0.17736 | 0.20988 | 0.2038 | 0.21304 | 0.25898 | 0.22749 | 0.30703 | 0.29951
18 | 1.0449 | 0.96777 | 0.88883 | 0.86201 | 0.85968 | 0.83848 | 0.94354 | 0.93995 | 1.0316 | 1.0733 | 1.1335 | 1.2026 | 1.2485 | 1.2267 | 1.1899 | 1.1754 | 1.1435 | 1.1787 | 1.1592 | 1.1613 | 1.2918 | 1.2123 | 1.2769 | 1.1757
19 | 1.4013 | 1.3611 | 1.2577 | 1.2925 | 1.2879 | 1.2677 | 1.3976 | 1.583 | 1.649 | 1.6509 | 1.6402 | 1.7347 | 1.7287 | 1.6903 | 1.5994 | 1.5443 | 1.582 | 1.5822 | 1.4577 | 1.4576 | 1.5379 | 1.3887 | 1.4052 | 1.4308
20 | 0.85179 | 0.79346 | 0.75883 | 0.76089 | 0.71051 | 0.73742 | 0.94325 | 0.92041 | 1.0537 | 1.1204 | 1.1008 | 1.1529 | 1.1369 | 1.1956 | 1.1825 | 1.1061 | 1.0861 | 1.0934 | 1.0505 | 1.0426 | 1.0737 | 0.89182 | 0.97825 | 0.89602
21 | 0.74135 | 0.71348 | 0.67414 | 0.65943 | 0.64489 | 0.66368 | 1.0473 | 1.1105 | 1.1884 | 1.1827 | 1.2205 | 1.2985 | 1.304 | 1.2495 | 1.1024 | 1.0558 | 0.97209 | 0.99431 | 0.94604 | 0.95751 | 0.94268 | 0.81434 | 0.80098 | 0.76756
22 | 0.50283 | 0.48689 | 0.45642 | 0.42956 | 0.40228 | 0.3743 | 0.4019 | 0.30259 | 0.26267 | 0.28259 | 0.29659 | 0.33425 | 0.36302 | 0.39377 | 0.38913 | 0.40069 | 0.36852 | 0.40474 | 0.36706 | 0.37234 | 0.40793 | 0.3639 | 0.43585 | 0.48537
23 | 4.458 | 4.2248 | 4.0092 | 3.992 | 3.8418 | 3.8175 | 4.5542 | 4.6125 | 4.9109 | 5.15 | 4.9781 | 5.1793 | 5.4658 | 5.4631 | 5.3486 | 4.9777 | 4.6932 | 4.8838 | 4.8061 | 5.0336 | 5.5076 | 4.9398 | 5.0615 | 4.6526
24 | 1.629 | 1.6005 | 1.4577 | 1.3925 | 1.2414 | 1.1815 | 1.4287 | 0.93051 | 0.98584 | 1.0834 | 1.0691 | 1.1168 | 1.1747 | 1.3053 | 1.2724 | 1.2165 | 1.0548 | 1.3286 | 1.1999 | 1.1529 | 1.3533 | 1.1331 | 1.6415 | 1.6689
25 | 0.92571 | 0.94199 | 0.98389 | 0.90007 | 0.86691 | 0.82582 | 0.85789 | 0.83236 | 0.73961 | 0.57737 | 0.78275 | 0.86496 | 0.87374 | 0.9288 | 0.75072 | 0.984 | 0.88046 | 0.88716 | 0.8711 | 0.9411 | 1.0436 | 1.0213 | 1.0972 | 1.1293
26 | 0.94169 | 0.937 | 0.90944 | 0.89776 | 0.87023 | 0.87156 | 1.0111 | 0.97366 | 1.0346 | 0.99275 | 0.98922 | 1.0001 | 1.0426 | 1.0558 | 1.0372 | 1.0288 | 1.0175 | 1.0584 | 0.99037 | 0.99099 | 1.0122 | 0.94037 | 0.91883 | 0.94194
27 | 1.5781 | 1.5682 | 1.5013 | 1.4694 | 1.4377 | 1.4413 | 1.4497 | 1.6599 | 1.7822 | 1.7668 | 1.728 | 1.7526 | 1.8273 | 1.8163 | 1.6831 | 1.7324 | 1.728 | 1.7032 | 1.5944 | 1.5641 | 1.5726 | 1.5405 | 1.5106 | 1.4867
28 | 0.78032 | 0.76116 | 0.71233 | 0.65796 | 0.59768 | 0.58677 | 0.65196 | 0.6254 | 0.6753 | 0.7328 | 0.65229 | 0.69057 | 0.712 | 0.74307 | 0.66076 | 0.68231 | 0.66855 | 0.72777 | 0.70368 | 0.71539 | 0.77286 | 0.68634 | 0.76607 | 0.76867
29 | 1.666 | 1.6103 | 1.4703 | 1.4902 | 1.394 | 1.3639 | 1.8759 | 2.007 | 2.0943 | 1.9917 | 1.918 | 2.0696 | 2.1973 | 2.1248 | 1.9636 | 1.869 | 1.8268 | 1.8743 | 1.7503 | 1.8601 | 1.989 | 1.8158 | 1.8847 | 1.7051
30 | 0.43375 | 0.42943 | 0.37727 | 0.36001 | 0.29993 | 0.25848 | 0.35739 | 0.20853 | 0.23773 | 0.26054 | 0.233 | 0.2209 | 0.27071 | 0.31853 | 0.31039 | 0.29412 | 0.22021 | 0.28273 | 0.25423 | 0.25514 | 0.31677 | 0.26962 | 0.42971 | 0.44068
31 | 2.85 | 2.6282 | 2.4164 | 2.3456 | 2.356 | 2.3076 | 2.5904 | 2.646 | 2.9071 | 3.0196 | 3.1971 | 3.39 | 3.5122 | 3.4331 | 3.3263 | 3.286 | 3.2134 | 3.2896 | 3.2533 | 3.2672 | 3.6268 | 3.4128 | 3.5321 | 3.2292
32 | 0.71354 | 0.69551 | 0.64151 | 0.65631 | 0.64775 | 0.6337 | 0.70155 | 0.76601 | 0.7971 | 0.8001 | 0.79223 | 0.83861 | 0.83865 | 0.82673 | 0.78402 | 0.75731 | 0.76878 | 0.77764 | 0.71069 | 0.70765 | 0.74992 | 0.6741 | 0.70578 | 0.72432

## Pc, Summer, S6
LoadID | 0 | 1 | 2 | 3 | 4 | 5 | 6 | 7 | 8 | 9 | 10 | 11 | 12 | 13 | 14 | 15 | 16 | 17 | 18 | 19 | 20 | 21 | 22 | 23
1 | 1.9049 | 1.8853 | 1.817 | 1.7839 | 1.772 | 1.7974 | 1.7827 | 2.1791 | 2.3446 | 2.3141 | 2.2757 | 2.3037 | 2.3889 | 2.3431 | 2.1618 | 2.2284 | 2.254 | 2.1794 | 2.0688 | 2.0428 | 2.0366 | 2.0136 | 1.8609 | 1.7994
2 | 0.66095 | 0.64217 | 0.60281 | 0.55581 | 0.50833 | 0.50326 | 0.55617 | 0.55929 | 0.60506 | 0.65471 | 0.58498 | 0.61849 | 0.63466 | 0.65551 | 0.5801 | 0.59984 | 0.59468 | 0.63855 | 0.62461 | 0.63848 | 0.68635 | 0.61272 | 0.65863 | 0.6541
3 | 1.0251 | 0.99012 | 0.90418 | 0.91704 | 0.85894 | 0.84132 | 1.1581 | 1.2459 | 1.3003 | 1.236 | 1.1909 | 1.2849 | 1.3634 | 1.3167 | 1.2163 | 1.1576 | 1.133 | 1.1603 | 1.0851 | 1.1541 | 1.2332 | 1.1267 | 1.1634 | 1.0502
4 | 0.17089 | 0.16972 | 0.14932 | 0.14242 | 0.1185 | 0.10201 | 0.13983 | 0.077772 | 0.088245 | 0.097226 | 0.086314 | 0.082199 | 0.10129 | 0.12081 | 0.11813 | 0.11211 | 0.083056 | 0.10862 | 0.095997 | 0.095394 | 0.11905 | 0.10055 | 0.16642 | 0.17237
5 | 0.72013 | 0.66633 | 0.61212 | 0.59378 | 0.59313 | 0.57905 | 0.65124 | 0.65251 | 0.71631 | 0.745 | 0.78721 | 0.83509 | 0.86656 | 0.85043 | 0.82469 | 0.81467 | 0.7935 | 0.81663 | 0.80413 | 0.80605 | 0.89621 | 0.84157 | 0.88284 | 0.81157
6 | 2.0719 | 2.0241 | 1.8648 | 1.9025 | 1.8663 | 1.8187 | 2.0188 | 2.1515 | 2.2372 | 2.2497 | 2.2224 | 2.3539 | 2.3596 | 2.3389 | 2.2214 | 2.1462 | 2.1656 | 2.2072 | 2.0063 | 1.9921 | 2.1173 | 1.8974 | 2.0317 | 2.0956
7 | 1.1069 | 1.0581 | 0.9952 | 0.98442 | 0.89258 | 0.89029 | 1.1297 | 0.94345 | 1.071 | 1.1506 | 1.1132 | 1.1711 | 1.1746 | 1.2761 | 1.2696 | 1.1924 | 1.1288 | 1.1941 | 1.1046 | 1.0769 | 1.132 | 0.92504 | 1.168 | 1.1283
8 | 0.28858 | 0.28369 | 0.26376 | 0.25565 | 0.23831 | 0.23436 | 0.3516 | 0.31724 | 0.33741 | 0.34023 | 0.34491 | 0.36847 | 0.3761 | 0.37486 | 0.33629 | 0.32289 | 0.28591 | 0.31045 | 0.28219 | 0.27906 | 0.2827 | 0.23865 | 0.28486 | 0.28878
9 | 0.29453 | 0.28718 | 0.26788 | 0.25231 | 0.23316 | 0.21516 | 0.23379 | 0.16288 | 0.14144 | 0.15348 | 0.15876 | 0.17928 | 0.1966 | 0.21774 | 0.21604 | 0.22191 | 0.19999 | 0.22567 | 0.20048 | 0.20097 | 0.22246 | 0.19621 | 0.25206 | 0.28282
10 | 0.25956 | 0.25141 | 0.23508 | 0.23126 | 0.2146 | 0.20665 | 0.24768 | 0.21118 | 0.22332 | 0.23715 | 0.22526 | 0.23566 | 0.25286 | 0.26314 | 0.25962 | 0.2429 | 0.21991 | 0.24217 | 0.22749 | 0.23275 | 0.25944 | 0.22793 | 0.27091 | 0.26282
11 | 0.24423 | 0.23902 | 0.21799 | 0.20837 | 0.18692 | 0.17928 | 0.21664 | 0.14768 | 0.1569 | 0.17167 | 0.17062 | 0.17787 | 0.18587 | 0.20389 | 0.19814 | 0.18925 | 0.16622 | 0.20633 | 0.18887 | 0.18268 | 0.21329 | 0.17967 | 0.25069 | 0.25222
12 | 1.1076 | 1.1266 | 1.1818 | 1.0801 | 1.0445 | 0.99753 | 1.0325 | 1.0216 | 0.90781 | 0.70611 | 0.96152 | 1.062 | 1.0704 | 1.1328 | 0.91255 | 1.2003 | 1.0782 | 1.0791 | 1.0653 | 1.154 | 1.2773 | 1.2533 | 1.327 | 1.3614
13 | 2.2825 | 2.2684 | 2.2072 | 2.1815 | 2.124 | 2.1352 | 2.4744 | 2.4249 | 2.5782 | 2.47 | 2.466 | 2.4914 | 2.5925 | 2.6139 | 2.5656 | 2.545 | 2.5287 | 2.6151 | 2.4578 | 2.4648 | 2.5112 | 2.339 | 2.2426 | 2.2891
14 | 1.1161 | 1.1109 | 1.0605 | 1.0367 | 1.0079 | 1.0053 | 1.0173 | 1.1313 | 1.2136 | 1.2055 | 1.1761 | 1.1939 | 1.2478 | 1.2479 | 1.1588 | 1.1919 | 1.1813 | 1.1745 | 1.0926 | 1.0686 | 1.0786 | 1.0521 | 1.0593 | 1.0502
15 | 0.35651 | 0.34889 | 0.32569 | 0.30127 | 0.27214 | 0.26531 | 0.29611 | 0.27259 | 0.29383 | 0.31968 | 0.28358 | 0.30059 | 0.31126 | 0.32789 | 0.29281 | 0.30199 | 0.29282 | 0.32267 | 0.3088 | 0.31239 | 0.33901 | 0.29963 | 0.34567 | 0.34985
16 | 0.51253 | 0.49506 | 0.45209 | 0.45852 | 0.42947 | 0.42066 | 0.57904 | 0.62294 | 0.65014 | 0.61799 | 0.59544 | 0.64243 | 0.68172 | 0.65836 | 0.60817 | 0.57881 | 0.56652 | 0.58016 | 0.54256 | 0.57705 | 0.61662 | 0.56334 | 0.58171 | 0.52509
17 | 0.2838 | 0.27611 | 0.24061 | 0.23027 | 0.1932 | 0.16755 | 0.2426 | 0.17586 | 0.20428 | 0.21925 | 0.20176 | 0.18797 | 0.22531 | 0.25057 | 0.24045 | 0.22631 | 0.17736 | 0.20988 | 0.2038 | 0.21304 | 0.25898 | 0.22749 | 0.30703 | 0.29951
18 | 1.0449 | 0.96777 | 0.88883 | 0.86201 | 0.85968 | 0.83848 | 0.94354 | 0.93995 | 1.0316 | 1.0733 | 1.1335 | 1.2026 | 1.2485 | 1.2267 | 1.1899 | 1.1754 | 1.1435 | 1.1787 | 1.1592 | 1.1613 | 1.2918 | 1.2123 | 1.2769 | 1.1757
19 | 1.4013 | 1.3611 | 1.2577 | 1.2925 | 1.2879 | 1.2677 | 1.3976 | 1.583 | 1.649 | 1.6509 | 1.6402 | 1.7347 | 1.7287 | 1.6903 | 1.5994 | 1.5443 | 1.582 | 1.5822 | 1.4577 | 1.4576 | 1.5379 | 1.3887 | 1.4052 | 1.4308
20 | 0.85179 | 0.79346 | 0.75883 | 0.76089 | 0.71051 | 0.73742 | 0.94325 | 0.92041 | 1.0537 | 1.1204 | 1.1008 | 1.1529 | 1.1369 | 1.1956 | 1.1825 | 1.1061 | 1.0861 | 1.0934 | 1.0505 | 1.0426 | 1.0737 | 0.89182 | 0.97825 | 0.89602
21 | 0.74135 | 0.71348 | 0.67414 | 0.65943 | 0.64489 | 0.66368 | 1.0473 | 1.1105 | 1.1884 | 1.1827 | 1.2205 | 1.2985 | 1.304 | 1.2495 | 1.1024 | 1.0558 | 0.97209 | 0.99431 | 0.94604 | 0.95751 | 0.94268 | 0.81434 | 0.80098 | 0.76756
22 | 0.50283 | 0.48689 | 0.45642 | 0.42956 | 0.40228 | 0.3743 | 0.4019 | 0.30259 | 0.26267 | 0.28259 | 0.29659 | 0.33425 | 0.36302 | 0.39377 | 0.38913 | 0.40069 | 0.36852 | 0.40474 | 0.36706 | 0.37234 | 0.40793 | 0.3639 | 0.43585 | 0.48537
23 | 4.458 | 4.2248 | 4.0092 | 3.992 | 3.8418 | 3.8175 | 4.5542 | 4.6125 | 4.9109 | 5.15 | 4.9781 | 5.1793 | 5.4658 | 5.4631 | 5.3486 | 4.9777 | 4.6932 | 4.8838 | 4.8061 | 5.0336 | 5.5076 | 4.9398 | 5.0615 | 4.6526
24 | 1.629 | 1.6005 | 1.4577 | 1.3925 | 1.2414 | 1.1815 | 1.4287 | 0.93051 | 0.98584 | 1.0834 | 1.0691 | 1.1168 | 1.1747 | 1.3053 | 1.2724 | 1.2165 | 1.0548 | 1.3286 | 1.1999 | 1.1529 | 1.3533 | 1.1331 | 1.6415 | 1.6689
25 | 0.92571 | 0.94199 | 0.98389 | 0.90007 | 0.86691 | 0.82582 | 0.85789 | 0.83236 | 0.73961 | 0.57737 | 0.78275 | 0.86496 | 0.87374 | 0.9288 | 0.75072 | 0.984 | 0.88046 | 0.88716 | 0.8711 | 0.9411 | 1.0436 | 1.0213 | 1.0972 | 1.1293
26 | 0.94169 | 0.937 | 0.90944 | 0.89776 | 0.87023 | 0.87156 | 1.0111 | 0.97366 | 1.0346 | 0.99275 | 0.98922 | 1.0001 | 1.0426 | 1.0558 | 1.0372 | 1.0288 | 1.0175 | 1.0584 | 0.99037 | 0.99099 | 1.0122 | 0.94037 | 0.91883 | 0.94194
27 | 1.5781 | 1.5682 | 1.5013 | 1.4694 | 1.4377 | 1.4413 | 1.4497 | 1.6599 | 1.7822 | 1.7668 | 1.728 | 1.7526 | 1.8273 | 1.8163 | 1.6831 | 1.7324 | 1.728 | 1.7032 | 1.5944 | 1.5641 | 1.5726 | 1.5405 | 1.5106 | 1.4867
28 | 0.78032 | 0.76116 | 0.71233 | 0.65796 | 0.59768 | 0.58677 | 0.65196 | 0.6254 | 0.6753 | 0.7328 | 0.65229 | 0.69057 | 0.712 | 0.74307 | 0.66076 | 0.68231 | 0.66855 | 0.72777 | 0.70368 | 0.71539 | 0.77286 | 0.68634 | 0.76607 | 0.76867
29 | 1.666 | 1.6103 | 1.4703 | 1.4902 | 1.394 | 1.3639 | 1.8759 | 2.007 | 2.0943 | 1.9917 | 1.918 | 2.0696 | 2.1973 | 2.1248 | 1.9636 | 1.869 | 1.8268 | 1.8743 | 1.7503 | 1.8601 | 1.989 | 1.8158 | 1.8847 | 1.7051
30 | 0.43375 | 0.42943 | 0.37727 | 0.36001 | 0.29993 | 0.25848 | 0.35739 | 0.20853 | 0.23773 | 0.26054 | 0.233 | 0.2209 | 0.27071 | 0.31853 | 0.31039 | 0.29412 | 0.22021 | 0.28273 | 0.25423 | 0.25514 | 0.31677 | 0.26962 | 0.42971 | 0.44068
31 | 2.85 | 2.6282 | 2.4164 | 2.3456 | 2.356 | 2.3076 | 2.5904 | 2.646 | 2.9071 | 3.0196 | 3.1971 | 3.39 | 3.5122 | 3.4331 | 3.3263 | 3.286 | 3.2134 | 3.2896 | 3.2533 | 3.2672 | 3.6268 | 3.4128 | 3.5321 | 3.2292
32 | 0.71354 | 0.69551 | 0.64151 | 0.65631 | 0.64775 | 0.6337 | 0.70155 | 0.76601 | 0.7971 | 0.8001 | 0.79223 | 0.83861 | 0.83865 | 0.82673 | 0.78402 | 0.75731 | 0.76878 | 0.77764 | 0.71069 | 0.70765 | 0.74992 | 0.6741 | 0.70578 | 0.72432

## Pc, Summer, S7
LoadID | 0 | 1 | 2 | 3 | 4 | 5 | 6 | 7 | 8 | 9 | 10 | 11 | 12 | 13 | 14 | 15 | 16 | 17 | 18 | 19 | 20 | 21 | 22 | 23
1 | 1.8142 | 1.7955 | 1.7305 | 1.6989 | 1.6876 | 1.7118 | 1.6978 | 2.0753 | 2.2329 | 2.2039 | 2.1673 | 2.194 | 2.2752 | 2.2315 | 2.0588 | 2.1223 | 2.1467 | 2.0756 | 1.9703 | 1.9455 | 1.9396 | 1.9178 | 1.7723 | 1.7137
2 | 0.63972 | 0.62217 | 0.58359 | 0.53833 | 0.49149 | 0.48554 | 0.53732 | 0.53398 | 0.57741 | 0.62524 | 0.55813 | 0.59029 | 0.60644 | 0.62797 | 0.5564 | 0.57513 | 0.56853 | 0.61255 | 0.59745 | 0.6099 | 0.65643 | 0.58525 | 0.63505 | 0.63234
3 | 0.98991 | 0.95709 | 0.87376 | 0.88535 | 0.82785 | 0.80959 | 1.1131 | 1.1883 | 1.2399 | 1.1794 | 1.1355 | 1.2253 | 1.3012 | 1.2589 | 1.1636 | 1.1076 | 1.082 | 1.1109 | 1.0369 | 1.1016 | 1.1782 | 1.0753 | 1.1184 | 1.0127
4 | 0.16958 | 0.1687 | 0.14853 | 0.14163 | 0.11776 | 0.10131 | 0.13826 | 0.074953 | 0.084821 | 0.09373 | 0.082872 | 0.079119 | 0.097801 | 0.1175 | 0.11512 | 0.10934 | 0.080543 | 0.10639 | 0.093149 | 0.092064 | 0.11522 | 0.096897 | 0.16368 | 0.17042
5 | 0.69266 | 0.64166 | 0.58929 | 0.57149 | 0.56979 | 0.55564 | 0.62533 | 0.62232 | 0.68297 | 0.71066 | 0.75039 | 0.79616 | 0.82662 | 0.81238 | 0.78803 | 0.77845 | 0.75716 | 0.78068 | 0.76757 | 0.76888 | 0.85537 | 0.80264 | 0.84599 | 0.77918
6 | 1.996 | 1.9513 | 1.7971 | 1.8318 | 1.7938 | 1.7459 | 1.9397 | 2.052 | 2.1333 | 2.1463 | 2.1188 | 2.2446 | 2.2517 | 2.2357 | 2.1243 | 2.0526 | 2.0672 | 2.1119 | 1.9165 | 1.9012 | 2.0226 | 1.8109 | 1.9523 | 2.0167
7 | 1.0769 | 1.0312 | 0.96887 | 0.95751 | 0.86643 | 0.86177 | 1.0929 | 0.90147 | 1.0226 | 1.0996 | 1.0624 | 1.1181 | 1.1231 | 1.2235 | 1.2178 | 1.1442 | 1.0798 | 1.1471 | 1.0577 | 1.0297 | 1.0842 | 0.88478 | 1.1297 | 1.0955
8 | 0.28167 | 0.27724 | 0.25752 | 0.24946 | 0.23187 | 0.22736 | 0.33995 | 0.30302 | 0.32213 | 0.32516 | 0.32916 | 0.35176 | 0.35952 | 0.35946 | 0.32289 | 0.31008 | 0.27374 | 0.2986 | 0.27048 | 0.26698 | 0.27108 | 0.22842 | 0.27649 | 0.28128
9 | 0.28734 | 0.28056 | 0.26145 | 0.24628 | 0.22696 | 0.20907 | 0.22775 | 0.15601 | 0.13548 | 0.14731 | 0.15187 | 0.17158 | 0.18857 | 0.20982 | 0.20836 | 0.21392 | 0.19191 | 0.21786 | 0.19265 | 0.19261 | 0.21371 | 0.188 | 0.24525 | 0.27561
10 | 0.25232 | 0.24473 | 0.22862 | 0.22474 | 0.20806 | 0.19993 | 0.23971 | 0.20179 | 0.21327 | 0.22671 | 0.21504 | 0.22506 | 0.24182 | 0.25245 | 0.24922 | 0.23326 | 0.21052 | 0.23284 | 0.21795 | 0.22258 | 0.24847 | 0.21793 | 0.2619 | 0.255
11 | 0.23943 | 0.23469 | 0.21392 | 0.20443 | 0.18293 | 0.17491 | 0.21141 | 0.14154 | 0.1502 | 0.16463 | 0.16316 | 0.17024 | 0.17835 | 0.19663 | 0.19132 | 0.18281 | 0.15974 | 0.19944 | 0.1816 | 0.17519 | 0.20497 | 0.17225 | 0.24394 | 0.24647
12 | 1.0617 | 1.08 | 1.1319 | 1.0347 | 0.99971 | 0.95419 | 0.98845 | 0.97384 | 0.86536 | 0.67362 | 0.9164 | 1.0123 | 1.0208 | 1.0813 | 0.87171 | 1.1457 | 1.0283 | 1.0307 | 1.0163 | 1.1003 | 1.2183 | 1.1947 | 1.269 | 1.3028
13 | 2.1875 | 2.1745 | 2.1148 | 2.0896 | 2.0327 | 2.0418 | 2.3667 | 2.3112 | 2.457 | 2.3546 | 2.3499 | 2.3744 | 2.4717 | 2.4943 | 2.4487 | 2.4289 | 2.4112 | 2.4965 | 2.3442 | 2.3498 | 2.3953 | 2.2299 | 2.1462 | 2.1927
14 | 1.0698 | 1.0651 | 1.0164 | 0.99331 | 0.96483 | 0.96158 | 0.97393 | 1.0783 | 1.1565 | 1.1492 | 1.1207 | 1.1378 | 1.1897 | 1.191 | 1.1062 | 1.1377 | 1.1265 | 1.1215 | 1.0423 | 1.0189 | 1.0291 | 1.0032 | 1.014 | 1.0065
15 | 0.34637 | 0.33933 | 0.3165 | 0.29291 | 0.26409 | 0.25684 | 0.28711 | 0.26049 | 0.28062 | 0.3056 | 0.27075 | 0.28711 | 0.29777 | 0.31472 | 0.28148 | 0.29018 | 0.28032 | 0.31025 | 0.29582 | 0.29873 | 0.3247 | 0.2865 | 0.3344 | 0.33944
16 | 0.49495 | 0.47854 | 0.43688 | 0.44268 | 0.41393 | 0.40479 | 0.55656 | 0.59416 | 0.61996 | 0.5897 | 0.56775 | 0.61267 | 0.65059 | 0.62946 | 0.58182 | 0.55382 | 0.54098 | 0.55547 | 0.51845 | 0.55078 | 0.58909 | 0.53765 | 0.5592 | 0.50635
17 | 0.28053 | 0.27355 | 0.23863 | 0.22829 | 0.19136 | 0.16582 | 0.23869 | 0.16881 | 0.19572 | 0.21051 | 0.19316 | 0.18027 | 0.21658 | 0.24232 | 0.23292 | 0.21939 | 0.17108 | 0.20429 | 0.19668 | 0.20471 | 0.24941 | 0.21836 | 0.30019 | 0.29463
18 | 1.0054 | 0.93227 | 0.85598 | 0.82995 | 0.82611 | 0.8048 | 0.90625 | 0.89651 | 0.98365 | 1.0239 | 1.0805 | 1.1466 | 1.191 | 1.172 | 1.1372 | 1.1233 | 1.0912 | 1.127 | 1.1066 | 1.1078 | 1.2331 | 1.1563 | 1.2239 | 1.1291
19 | 1.3449 | 1.3068 | 1.2073 | 1.24 | 1.2339 | 1.2136 | 1.3387 | 1.509 | 1.5716 | 1.574 | 1.5631 | 1.6533 | 1.6484 | 1.6134 | 1.5272 | 1.4747 | 1.5088 | 1.5112 | 1.3908 | 1.39 | 1.4674 | 1.3243 | 1.346 | 1.372
20 | 0.82147 | 0.76626 | 0.73217 | 0.73364 | 0.68404 | 0.70855 | 0.90597 | 0.87791 | 1.0047 | 1.0687 | 1.0494 | 1.0992 | 1.0848 | 1.1423 | 1.1301 | 1.0573 | 1.0366 | 1.0457 | 1.0031 | 0.99481 | 1.0253 | 0.85106 | 0.93945 | 0.86274
21 | 0.71629 | 0.69009 | 0.65152 | 0.63701 | 0.62154 | 0.63832 | 1.005 | 1.059 | 1.133 | 1.1281 | 1.1634 | 1.2379 | 1.2439 | 1.1937 | 1.0538 | 1.0093 | 0.92796 | 0.95137 | 0.90357 | 0.91373 | 0.90055 | 0.77727 | 0.77062 | 0.74039
22 | 0.48913 | 0.47429 | 0.44416 | 0.41809 | 0.39048 | 0.36272 | 0.3904 | 0.28951 | 0.25133 | 0.27083 | 0.28347 | 0.31959 | 0.34773 | 0.3787 | 0.37452 | 0.38547 | 0.35313 | 0.38987 | 0.35217 | 0.35643 | 0.39126 | 0.34828 | 0.42289 | 0.47164
23 | 4.2936 | 4.073 | 3.8626 | 3.8438 | 3.6932 | 3.6649 | 4.373 | 4.399 | 4.6825 | 4.9127 | 4.7457 | 4.9385 | 5.2148 | 5.2201 | 5.1122 | 4.7586 | 4.4798 | 4.6718 | 4.5893 | 4.8024 | 5.2583 | 4.7125 | 4.8568 | 4.4748
24 | 1.5992 | 1.5737 | 1.4325 | 1.3681 | 1.2166 | 1.1544 | 1.3963 | 0.89239 | 0.94434 | 1.0398 | 1.0228 | 1.0695 | 1.1281 | 1.2603 | 1.2301 | 1.1766 | 1.0146 | 1.2859 | 1.1548 | 1.1065 | 1.3018 | 1.0871 | 1.5996 | 1.6333
25 | 0.88845 | 0.90419 | 0.94336 | 0.8632 | 0.83053 | 0.79066 | 0.82213 | 0.79361 | 0.70516 | 0.55101 | 0.74614 | 0.8246 | 0.83347 | 0.88702 | 0.71759 | 0.93971 | 0.83997 | 0.84785 | 0.83134 | 0.8975 | 0.99576 | 0.97383 | 1.0501 | 1.0818
26 | 0.90367 | 0.89944 | 0.87245 | 0.861 | 0.8337 | 0.83422 | 0.96808 | 0.92818 | 0.98607 | 0.94661 | 0.94278 | 0.95326 | 0.99427 | 1.008 | 0.99045 | 0.98236 | 0.97052 | 1.0109 | 0.94493 | 0.94502 | 0.96586 | 0.89673 | 0.88027 | 0.90334
27 | 1.5098 | 1.5006 | 1.4361 | 1.4054 | 1.3742 | 1.3768 | 1.3857 | 1.5817 | 1.6981 | 1.6838 | 1.6464 | 1.67 | 1.7416 | 1.7322 | 1.6056 | 1.6524 | 1.6471 | 1.625 | 1.5202 | 1.4908 | 1.4995 | 1.4683 | 1.4439 | 1.4222
28 | 0.75682 | 0.73902 | 0.69105 | 0.63861 | 0.57904 | 0.56716 | 0.6311 | 0.59739 | 0.6447 | 0.70017 | 0.62257 | 0.65936 | 0.68076 | 0.71259 | 0.63453 | 0.65496 | 0.6396 | 0.69899 | 0.67362 | 0.68375 | 0.73974 | 0.65594 | 0.73997 | 0.74458
29 | 1.6094 | 1.5572 | 1.4213 | 1.4392 | 1.344 | 1.3128 | 1.8035 | 1.9144 | 1.9971 | 1.9006 | 1.8289 | 1.9738 | 2.0971 | 2.0318 | 1.8788 | 1.7886 | 1.7446 | 1.7948 | 1.6727 | 1.7756 | 1.9004 | 1.7331 | 1.8123 | 1.6447
30 | 0.43017 | 0.42663 | 0.3751 | 0.35784 | 0.29791 | 0.25658 | 0.3531 | 0.20081 | 0.22836 | 0.25097 | 0.22357 | 0.21246 | 0.26114 | 0.30949 | 0.30215 | 0.28654 | 0.21332 | 0.27661 | 0.24643 | 0.24602 | 0.30628 | 0.25963 | 0.42222 | 0.43534
31 | 2.7382 | 2.5278 | 2.3234 | 2.2549 | 2.261 | 2.2123 | 2.4848 | 2.5231 | 2.7713 | 2.8798 | 3.0472 | 3.2315 | 3.3496 | 3.2782 | 3.177 | 3.1386 | 3.0654 | 3.1432 | 3.1044 | 3.1159 | 3.4605 | 3.2542 | 3.3821 | 3.0973
32 | 0.68639 | 0.66945 | 0.61728 | 0.63105 | 0.62181 | 0.60769 | 0.67323 | 0.73042 | 0.75992 | 0.76314 | 0.75517 | 0.79951 | 0.80004 | 0.78981 | 0.7493 | 0.72381 | 0.73361 | 0.74355 | 0.67857 | 0.67516 | 0.71605 | 0.64314 | 0.67736 | 0.69609

## Pc, Summer, S8
LoadID | 0 | 1 | 2 | 3 | 4 | 5 | 6 | 7 | 8 | 9 | 10 | 11 | 12 | 13 | 14 | 15 | 16 | 17 | 18 | 19 | 20 | 21 | 22 | 23
1 | 1.8142 | 1.7955 | 1.7305 | 1.6989 | 1.6876 | 1.7118 | 1.6978 | 2.0753 | 2.2329 | 2.2039 | 2.1673 | 2.194 | 2.2752 | 2.2315 | 2.0588 | 2.1223 | 2.1467 | 2.0756 | 1.9703 | 1.9455 | 1.9396 | 1.9178 | 1.7723 | 1.7137
2 | 0.63972 | 0.62217 | 0.58359 | 0.53833 | 0.49149 | 0.48554 | 0.53732 | 0.53398 | 0.57741 | 0.62524 | 0.55813 | 0.59029 | 0.60644 | 0.62797 | 0.5564 | 0.57513 | 0.56853 | 0.61255 | 0.59745 | 0.6099 | 0.65643 | 0.58525 | 0.63505 | 0.63234
3 | 0.98991 | 0.95709 | 0.87376 | 0.88535 | 0.82785 | 0.80959 | 1.1131 | 1.1883 | 1.2399 | 1.1794 | 1.1355 | 1.2253 | 1.3012 | 1.2589 | 1.1636 | 1.1076 | 1.082 | 1.1109 | 1.0369 | 1.1016 | 1.1782 | 1.0753 | 1.1184 | 1.0127
4 | 0.16958 | 0.1687 | 0.14853 | 0.14163 | 0.11776 | 0.10131 | 0.13826 | 0.074953 | 0.084821 | 0.09373 | 0.082872 | 0.079119 | 0.097801 | 0.1175 | 0.11512 | 0.10934 | 0.080543 | 0.10639 | 0.093149 | 0.092064 | 0.11522 | 0.096897 | 0.16368 | 0.17042
5 | 0.69266 | 0.64166 | 0.58929 | 0.57149 | 0.56979 | 0.55564 | 0.62533 | 0.62232 | 0.68297 | 0.71066 | 0.75039 | 0.79616 | 0.82662 | 0.81238 | 0.78803 | 0.77845 | 0.75716 | 0.78068 | 0.76757 | 0.76888 | 0.85537 | 0.80264 | 0.84599 | 0.77918
6 | 1.996 | 1.9513 | 1.7971 | 1.8318 | 1.7938 | 1.7459 | 1.9397 | 2.052 | 2.1333 | 2.1463 | 2.1188 | 2.2446 | 2.2517 | 2.2357 | 2.1243 | 2.0526 | 2.0672 | 2.1119 | 1.9165 | 1.9012 | 2.0226 | 1.8109 | 1.9523 | 2.0167
7 | 1.0769 | 1.0312 | 0.96887 | 0.95751 | 0.86643 | 0.86177 | 1.0929 | 0.90147 | 1.0226 | 1.0996 | 1.0624 | 1.1181 | 1.1231 | 1.2235 | 1.2178 | 1.1442 | 1.0798 | 1.1471 | 1.0577 | 1.0297 | 1.0842 | 0.88478 | 1.1297 | 1.0955
8 | 0.28167 | 0.27724 | 0.25752 | 0.24946 | 0.23187 | 0.22736 | 0.33995 | 0.30302 | 0.32213 | 0.32516 | 0.32916 | 0.35176 | 0.35952 | 0.35946 | 0.32289 | 0.31008 | 0.27374 | 0.2986 | 0.27048 | 0.26698 | 0.27108 | 0.22842 | 0.27649 | 0.28128
9 | 0.28734 | 0.28056 | 0.26145 | 0.24628 | 0.22696 | 0.20907 | 0.22775 | 0.15601 | 0.13548 | 0.14731 | 0.15187 | 0.17158 | 0.18857 | 0.20982 | 0.20836 | 0.21392 | 0.19191 | 0.21786 | 0.19265 | 0.19261 | 0.21371 | 0.188 | 0.24525 | 0.27561
10 | 0.25232 | 0.24473 | 0.22862 | 0.22474 | 0.20806 | 0.19993 | 0.23971 | 0.20179 | 0.21327 | 0.22671 | 0.21504 | 0.22506 | 0.24182 | 0.25245 | 0.24922 | 0.23326 | 0.21052 | 0.23284 | 0.21795 | 0.22258 | 0.24847 | 0.21793 | 0.2619 | 0.255
11 | 0.23943 | 0.23469 | 0.21392 | 0.20443 | 0.18293 | 0.17491 | 0.21141 | 0.14154 | 0.1502 | 0.16463 | 0.16316 | 0.17024 | 0.17835 | 0.19663 | 0.19132 | 0.18281 | 0.15974 | 0.19944 | 0.1816 | 0.17519 | 0.20497 | 0.17225 | 0.24394 | 0.24647
12 | 1.0617 | 1.08 | 1.1319 | 1.0347 | 0.99971 | 0.95419 | 0.98845 | 0.97384 | 0.86536 | 0.67362 | 0.9164 | 1.0123 | 1.0208 | 1.0813 | 0.87171 | 1.1457 | 1.0283 | 1.0307 | 1.0163 | 1.1003 | 1.2183 | 1.1947 | 1.269 | 1.3028
13 | 2.1875 | 2.1745 | 2.1148 | 2.0896 | 2.0327 | 2.0418 | 2.3667 | 2.3112 | 2.457 | 2.3546 | 2.3499 | 2.3744 | 2.4717 | 2.4943 | 2.4487 | 2.4289 | 2.4112 | 2.4965 | 2.3442 | 2.3498 | 2.3953 | 2.2299 | 2.1462 | 2.1927
14 | 1.0698 | 1.0651 | 1.0164 | 0.99331 | 0.96483 | 0.96158 | 0.97393 | 1.0783 | 1.1565 | 1.1492 | 1.1207 | 1.1378 | 1.1897 | 1.191 | 1.1062 | 1.1377 | 1.1265 | 1.1215 | 1.0423 | 1.0189 | 1.0291 | 1.0032 | 1.014 | 1.0065
15 | 0.34637 | 0.33933 | 0.3165 | 0.29291 | 0.26409 | 0.25684 | 0.28711 | 0.26049 | 0.28062 | 0.3056 | 0.27075 | 0.28711 | 0.29777 | 0.31472 | 0.28148 | 0.29018 | 0.28032 | 0.31025 | 0.29582 | 0.29873 | 0.3247 | 0.2865 | 0.3344 | 0.33944
16 | 0.49495 | 0.47854 | 0.43688 | 0.44268 | 0.41393 | 0.40479 | 0.55656 | 0.59416 | 0.61996 | 0.5897 | 0.56775 | 0.61267 | 0.65059 | 0.62946 | 0.58182 | 0.55382 | 0.54098 | 0.55547 | 0.51845 | 0.55078 | 0.58909 | 0.53765 | 0.5592 | 0.50635
17 | 0.28053 | 0.27355 | 0.23863 | 0.22829 | 0.19136 | 0.16582 | 0.23869 | 0.16881 | 0.19572 | 0.21051 | 0.19316 | 0.18027 | 0.21658 | 0.24232 | 0.23292 | 0.21939 | 0.17108 | 0.20429 | 0.19668 | 0.20471 | 0.24941 | 0.21836 | 0.30019 | 0.29463
18 | 1.0054 | 0.93227 | 0.85598 | 0.82995 | 0.82611 | 0.8048 | 0.90625 | 0.89651 | 0.98365 | 1.0239 | 1.0805 | 1.1466 | 1.191 | 1.172 | 1.1372 | 1.1233 | 1.0912 | 1.127 | 1.1066 | 1.1078 | 1.2331 | 1.1563 | 1.2239 | 1.1291
19 | 1.3449 | 1.3068 | 1.2073 | 1.24 | 1.2339 | 1.2136 | 1.3387 | 1.509 | 1.5716 | 1.574 | 1.5631 | 1.6533 | 1.6484 | 1.6134 | 1.5272 | 1.4747 | 1.5088 | 1.5112 | 1.3908 | 1.39 | 1.4674 | 1.3243 | 1.346 | 1.372
20 | 0.82147 | 0.76626 | 0.73217 | 0.73364 | 0.68404 | 0.70855 | 0.90597 | 0.87791 | 1.0047 | 1.0687 | 1.0494 | 1.0992 | 1.0848 | 1.1423 | 1.1301 | 1.0573 | 1.0366 | 1.0457 | 1.0031 | 0.99481 | 1.0253 | 0.85106 | 0.93945 | 0.86274
21 | 0.71629 | 0.69009 | 0.65152 | 0.63701 | 0.62154 | 0.63832 | 1.005 | 1.059 | 1.133 | 1.1281 | 1.1634 | 1.2379 | 1.2439 | 1.1937 | 1.0538 | 1.0093 | 0.92796 | 0.95137 | 0.90357 | 0.91373 | 0.90055 | 0.77727 | 0.77062 | 0.74039
22 | 0.48913 | 0.47429 | 0.44416 | 0.41809 | 0.39048 | 0.36272 | 0.3904 | 0.28951 | 0.25133 | 0.27083 | 0.28347 | 0.31959 | 0.34773 | 0.3787 | 0.37452 | 0.38547 | 0.35313 | 0.38987 | 0.35217 | 0.35643 | 0.39126 | 0.34828 | 0.42289 | 0.47164
23 | 4.2936 | 4.073 | 3.8626 | 3.8438 | 3.6932 | 3.6649 | 4.373 | 4.399 | 4.6825 | 4.9127 | 4.7457 | 4.9385 | 5.2148 | 5.2201 | 5.1122 | 4.7586 | 4.4798 | 4.6718 | 4.5893 | 4.8024 | 5.2583 | 4.7125 | 4.8568 | 4.4748
24 | 1.5992 | 1.5737 | 1.4325 | 1.3681 | 1.2166 | 1.1544 | 1.3963 | 0.89239 | 0.94434 | 1.0398 | 1.0228 | 1.0695 | 1.1281 | 1.2603 | 1.2301 | 1.1766 | 1.0146 | 1.2859 | 1.1548 | 1.1065 | 1.3018 | 1.0871 | 1.5996 | 1.6333
25 | 0.88845 | 0.90419 | 0.94336 | 0.8632 | 0.83053 | 0.79066 | 0.82213 | 0.79361 | 0.70516 | 0.55101 | 0.74614 | 0.8246 | 0.83347 | 0.88702 | 0.71759 | 0.93971 | 0.83997 | 0.84785 | 0.83134 | 0.8975 | 0.99576 | 0.97383 | 1.0501 | 1.0818
26 | 0.90367 | 0.89944 | 0.87245 | 0.861 | 0.8337 | 0.83422 | 0.96808 | 0.92818 | 0.98607 | 0.94661 | 0.94278 | 0.95326 | 0.99427 | 1.008 | 0.99045 | 0.98236 | 0.97052 | 1.0109 | 0.94493 | 0.94502 | 0.96586 | 0.89673 | 0.88027 | 0.90334
27 | 1.5098 | 1.5006 | 1.4361 | 1.4054 | 1.3742 | 1.3768 | 1.3857 | 1.5817 | 1.6981 | 1.6838 | 1.6464 | 1.67 | 1.7416 | 1.7322 | 1.6056 | 1.6524 | 1.6471 | 1.625 | 1.5202 | 1.4908 | 1.4995 | 1.4683 | 1.4439 | 1.4222
28 | 0.75682 | 0.73902 | 0.69105 | 0.63861 | 0.57904 | 0.56716 | 0.6311 | 0.59739 | 0.6447 | 0.70017 | 0.62257 | 0.65936 | 0.68076 | 0.71259 | 0.63453 | 0.65496 | 0.6396 | 0.69899 | 0.67362 | 0.68375 | 0.73974 | 0.65594 | 0.73997 | 0.74458
29 | 1.6094 | 1.5572 | 1.4213 | 1.4392 | 1.344 | 1.3128 | 1.8035 | 1.9144 | 1.9971 | 1.9006 | 1.8289 | 1.9738 | 2.0971 | 2.0318 | 1.8788 | 1.7886 | 1.7446 | 1.7948 | 1.6727 | 1.7756 | 1.9004 | 1.7331 | 1.8123 | 1.6447
30 | 0.43017 | 0.42663 | 0.3751 | 0.35784 | 0.29791 | 0.25658 | 0.3531 | 0.20081 | 0.22836 | 0.25097 | 0.22357 | 0.21246 | 0.26114 | 0.30949 | 0.30215 | 0.28654 | 0.21332 | 0.27661 | 0.24643 | 0.24602 | 0.30628 | 0.25963 | 0.42222 | 0.43534
31 | 2.7382 | 2.5278 | 2.3234 | 2.2549 | 2.261 | 2.2123 | 2.4848 | 2.5231 | 2.7713 | 2.8798 | 3.0472 | 3.2315 | 3.3496 | 3.2782 | 3.177 | 3.1386 | 3.0654 | 3.1432 | 3.1044 | 3.1159 | 3.4605 | 3.2542 | 3.3821 | 3.0973
32 | 0.68639 | 0.66945 | 0.61728 | 0.63105 | 0.62181 | 0.60769 | 0.67323 | 0.73042 | 0.75992 | 0.76314 | 0.75517 | 0.79951 | 0.80004 | 0.78981 | 0.7493 | 0.72381 | 0.73361 | 0.74355 | 0.67857 | 0.67516 | 0.71605 | 0.64314 | 0.67736 | 0.69609

## Pc, Summer, S9
LoadID | 0 | 1 | 2 | 3 | 4 | 5 | 6 | 7 | 8 | 9 | 10 | 11 | 12 | 13 | 14 | 15 | 16 | 17 | 18 | 19 | 20 | 21 | 22 | 23
1 | 1.8142 | 1.7955 | 1.7305 | 1.6989 | 1.6876 | 1.7118 | 1.6978 | 2.0753 | 2.2329 | 2.2039 | 2.1673 | 2.194 | 2.2752 | 2.2315 | 2.0588 | 2.1223 | 2.1467 | 2.0756 | 1.9703 | 1.9455 | 1.9396 | 1.9178 | 1.7723 | 1.7137
2 | 0.63972 | 0.62217 | 0.58359 | 0.53833 | 0.49149 | 0.48554 | 0.53732 | 0.53398 | 0.57741 | 0.62524 | 0.55813 | 0.59029 | 0.60644 | 0.62797 | 0.5564 | 0.57513 | 0.56853 | 0.61255 | 0.59745 | 0.6099 | 0.65643 | 0.58525 | 0.63505 | 0.63234
3 | 0.98991 | 0.95709 | 0.87376 | 0.88535 | 0.82785 | 0.80959 | 1.1131 | 1.1883 | 1.2399 | 1.1794 | 1.1355 | 1.2253 | 1.3012 | 1.2589 | 1.1636 | 1.1076 | 1.082 | 1.1109 | 1.0369 | 1.1016 | 1.1782 | 1.0753 | 1.1184 | 1.0127
4 | 0.16958 | 0.1687 | 0.14853 | 0.14163 | 0.11776 | 0.10131 | 0.13826 | 0.074953 | 0.084821 | 0.09373 | 0.082872 | 0.079119 | 0.097801 | 0.1175 | 0.11512 | 0.10934 | 0.080543 | 0.10639 | 0.093149 | 0.092064 | 0.11522 | 0.096897 | 0.16368 | 0.17042
5 | 0.69266 | 0.64166 | 0.58929 | 0.57149 | 0.56979 | 0.55564 | 0.62533 | 0.62232 | 0.68297 | 0.71066 | 0.75039 | 0.79616 | 0.82662 | 0.81238 | 0.78803 | 0.77845 | 0.75716 | 0.78068 | 0.76757 | 0.76888 | 0.85537 | 0.80264 | 0.84599 | 0.77918
6 | 1.996 | 1.9513 | 1.7971 | 1.8318 | 1.7938 | 1.7459 | 1.9397 | 2.052 | 2.1333 | 2.1463 | 2.1188 | 2.2446 | 2.2517 | 2.2357 | 2.1243 | 2.0526 | 2.0672 | 2.1119 | 1.9165 | 1.9012 | 2.0226 | 1.8109 | 1.9523 | 2.0167
7 | 1.0769 | 1.0312 | 0.96887 | 0.95751 | 0.86643 | 0.86177 | 1.0929 | 0.90147 | 1.0226 | 1.0996 | 1.0624 | 1.1181 | 1.1231 | 1.2235 | 1.2178 | 1.1442 | 1.0798 | 1.1471 | 1.0577 | 1.0297 | 1.0842 | 0.88478 | 1.1297 | 1.0955
8 | 0.28167 | 0.27724 | 0.25752 | 0.24946 | 0.23187 | 0.22736 | 0.33995 | 0.30302 | 0.32213 | 0.32516 | 0.32916 | 0.35176 | 0.35952 | 0.35946 | 0.32289 | 0.31008 | 0.27374 | 0.2986 | 0.27048 | 0.26698 | 0.27108 | 0.22842 | 0.27649 | 0.28128
9 | 0.28734 | 0.28056 | 0.26145 | 0.24628 | 0.22696 | 0.20907 | 0.22775 | 0.15601 | 0.13548 | 0.14731 | 0.15187 | 0.17158 | 0.18857 | 0.20982 | 0.20836 | 0.21392 | 0.19191 | 0.21786 | 0.19265 | 0.19261 | 0.21371 | 0.188 | 0.24525 | 0.27561
10 | 0.25232 | 0.24473 | 0.22862 | 0.22474 | 0.20806 | 0.19993 | 0.23971 | 0.20179 | 0.21327 | 0.22671 | 0.21504 | 0.22506 | 0.24182 | 0.25245 | 0.24922 | 0.23326 | 0.21052 | 0.23284 | 0.21795 | 0.22258 | 0.24847 | 0.21793 | 0.2619 | 0.255
11 | 0.23943 | 0.23469 | 0.21392 | 0.20443 | 0.18293 | 0.17491 | 0.21141 | 0.14154 | 0.1502 | 0.16463 | 0.16316 | 0.17024 | 0.17835 | 0.19663 | 0.19132 | 0.18281 | 0.15974 | 0.19944 | 0.1816 | 0.17519 | 0.20497 | 0.17225 | 0.24394 | 0.24647
12 | 1.0617 | 1.08 | 1.1319 | 1.0347 | 0.99971 | 0.95419 | 0.98845 | 0.97384 | 0.86536 | 0.67362 | 0.9164 | 1.0123 | 1.0208 | 1.0813 | 0.87171 | 1.1457 | 1.0283 | 1.0307 | 1.0163 | 1.1003 | 1.2183 | 1.1947 | 1.269 | 1.3028
13 | 2.1875 | 2.1745 | 2.1148 | 2.0896 | 2.0327 | 2.0418 | 2.3667 | 2.3112 | 2.457 | 2.3546 | 2.3499 | 2.3744 | 2.4717 | 2.4943 | 2.4487 | 2.4289 | 2.4112 | 2.4965 | 2.3442 | 2.3498 | 2.3953 | 2.2299 | 2.1462 | 2.1927
14 | 1.0698 | 1.0651 | 1.0164 | 0.99331 | 0.96483 | 0.96158 | 0.97393 | 1.0783 | 1.1565 | 1.1492 | 1.1207 | 1.1378 | 1.1897 | 1.191 | 1.1062 | 1.1377 | 1.1265 | 1.1215 | 1.0423 | 1.0189 | 1.0291 | 1.0032 | 1.014 | 1.0065
15 | 0.34637 | 0.33933 | 0.3165 | 0.29291 | 0.26409 | 0.25684 | 0.28711 | 0.26049 | 0.28062 | 0.3056 | 0.27075 | 0.28711 | 0.29777 | 0.31472 | 0.28148 | 0.29018 | 0.28032 | 0.31025 | 0.29582 | 0.29873 | 0.3247 | 0.2865 | 0.3344 | 0.33944
16 | 0.49495 | 0.47854 | 0.43688 | 0.44268 | 0.41393 | 0.40479 | 0.55656 | 0.59416 | 0.61996 | 0.5897 | 0.56775 | 0.61267 | 0.65059 | 0.62946 | 0.58182 | 0.55382 | 0.54098 | 0.55547 | 0.51845 | 0.55078 | 0.58909 | 0.53765 | 0.5592 | 0.50635
17 | 0.28053 | 0.27355 | 0.23863 | 0.22829 | 0.19136 | 0.16582 | 0.23869 | 0.16881 | 0.19572 | 0.21051 | 0.19316 | 0.18027 | 0.21658 | 0.24232 | 0.23292 | 0.21939 | 0.17108 | 0.20429 | 0.19668 | 0.20471 | 0.24941 | 0.21836 | 0.30019 | 0.29463
18 | 1.0054 | 0.93227 | 0.85598 | 0.82995 | 0.82611 | 0.8048 | 0.90625 | 0.89651 | 0.98365 | 1.0239 | 1.0805 | 1.1466 | 1.191 | 1.172 | 1.1372 | 1.1233 | 1.0912 | 1.127 | 1.1066 | 1.1078 | 1.2331 | 1.1563 | 1.2239 | 1.1291
19 | 1.3449 | 1.3068 | 1.2073 | 1.24 | 1.2339 | 1.2136 | 1.3387 | 1.509 | 1.5716 | 1.574 | 1.5631 | 1.6533 | 1.6484 | 1.6134 | 1.5272 | 1.4747 | 1.5088 | 1.5112 | 1.3908 | 1.39 | 1.4674 | 1.3243 | 1.346 | 1.372
20 | 0.82147 | 0.76626 | 0.73217 | 0.73364 | 0.68404 | 0.70855 | 0.90597 | 0.87791 | 1.0047 | 1.0687 | 1.0494 | 1.0992 | 1.0848 | 1.1423 | 1.1301 | 1.0573 | 1.0366 | 1.0457 | 1.0031 | 0.99481 | 1.0253 | 0.85106 | 0.93945 | 0.86274
21 | 0.71629 | 0.69009 | 0.65152 | 0.63701 | 0.62154 | 0.63832 | 1.005 | 1.059 | 1.133 | 1.1281 | 1.1634 | 1.2379 | 1.2439 | 1.1937 | 1.0538 | 1.0093 | 0.92796 | 0.95137 | 0.90357 | 0.91373 | 0.90055 | 0.77727 | 0.77062 | 0.74039
22 | 0.48913 | 0.47429 | 0.44416 | 0.41809 | 0.39048 | 0.36272 | 0.3904 | 0.28951 | 0.25133 | 0.27083 | 0.28347 | 0.31959 | 0.34773 | 0.3787 | 0.37452 | 0.38547 | 0.35313 | 0.38987 | 0.35217 | 0.35643 | 0.39126 | 0.34828 | 0.42289 | 0.47164
23 | 4.2936 | 4.073 | 3.8626 | 3.8438 | 3.6932 | 3.6649 | 4.373 | 4.399 | 4.6825 | 4.9127 | 4.7457 | 4.9385 | 5.2148 | 5.2201 | 5.1122 | 4.7586 | 4.4798 | 4.6718 | 4.5893 | 4.8024 | 5.2583 | 4.7125 | 4.8568 | 4.4748
24 | 1.5992 | 1.5737 | 1.4325 | 1.3681 | 1.2166 | 1.1544 | 1.3963 | 0.89239 | 0.94434 | 1.0398 | 1.0228 | 1.0695 | 1.1281 | 1.2603 | 1.2301 | 1.1766 | 1.0146 | 1.2859 | 1.1548 | 1.1065 | 1.3018 | 1.0871 | 1.5996 | 1.6333
25 | 0.88845 | 0.90419 | 0.94336 | 0.8632 | 0.83053 | 0.79066 | 0.82213 | 0.79361 | 0.70516 | 0.55101 | 0.74614 | 0.8246 | 0.83347 | 0.88702 | 0.71759 | 0.93971 | 0.83997 | 0.84785 | 0.83134 | 0.8975 | 0.99576 | 0.97383 | 1.0501 | 1.0818
26 | 0.90367 | 0.89944 | 0.87245 | 0.861 | 0.8337 | 0.83422 | 0.96808 | 0.92818 | 0.98607 | 0.94661 | 0.94278 | 0.95326 | 0.99427 | 1.008 | 0.99045 | 0.98236 | 0.97052 | 1.0109 | 0.94493 | 0.94502 | 0.96586 | 0.89673 | 0.88027 | 0.90334
27 | 1.5098 | 1.5006 | 1.4361 | 1.4054 | 1.3742 | 1.3768 | 1.3857 | 1.5817 | 1.6981 | 1.6838 | 1.6464 | 1.67 | 1.7416 | 1.7322 | 1.6056 | 1.6524 | 1.6471 | 1.625 | 1.5202 | 1.4908 | 1.4995 | 1.4683 | 1.4439 | 1.4222
28 | 0.75682 | 0.73902 | 0.69105 | 0.63861 | 0.57904 | 0.56716 | 0.6311 | 0.59739 | 0.6447 | 0.70017 | 0.62257 | 0.65936 | 0.68076 | 0.71259 | 0.63453 | 0.65496 | 0.6396 | 0.69899 | 0.67362 | 0.68375 | 0.73974 | 0.65594 | 0.73997 | 0.74458
29 | 1.6094 | 1.5572 | 1.4213 | 1.4392 | 1.344 | 1.3128 | 1.8035 | 1.9144 | 1.9971 | 1.9006 | 1.8289 | 1.9738 | 2.0971 | 2.0318 | 1.8788 | 1.7886 | 1.7446 | 1.7948 | 1.6727 | 1.7756 | 1.9004 | 1.7331 | 1.8123 | 1.6447
30 | 0.43017 | 0.42663 | 0.3751 | 0.35784 | 0.29791 | 0.25658 | 0.3531 | 0.20081 | 0.22836 | 0.25097 | 0.22357 | 0.21246 | 0.26114 | 0.30949 | 0.30215 | 0.28654 | 0.21332 | 0.27661 | 0.24643 | 0.24602 | 0.30628 | 0.25963 | 0.42222 | 0.43534
31 | 2.7382 | 2.5278 | 2.3234 | 2.2549 | 2.261 | 2.2123 | 2.4848 | 2.5231 | 2.7713 | 2.8798 | 3.0472 | 3.2315 | 3.3496 | 3.2782 | 3.177 | 3.1386 | 3.0654 | 3.1432 | 3.1044 | 3.1159 | 3.4605 | 3.2542 | 3.3821 | 3.0973
32 | 0.68639 | 0.66945 | 0.61728 | 0.63105 | 0.62181 | 0.60769 | 0.67323 | 0.73042 | 0.75992 | 0.76314 | 0.75517 | 0.79951 | 0.80004 | 0.78981 | 0.7493 | 0.72381 | 0.73361 | 0.74355 | 0.67857 | 0.67516 | 0.71605 | 0.64314 | 0.67736 | 0.69609

## Qc, Summer, S1
LoadID | 0 | 1 | 2 | 3 | 4 | 5 | 6 | 7 | 8 | 9 | 10 | 11 | 12 | 13 | 14 | 15 | 16 | 17 | 18 | 19 | 20 | 21 | 22 | 23
1 | 0.15484 | 0.16974 | 0.16102 | 0.16073 | 0.15753 | 0.16664 | 0.17086 | 0.32055 | 0.37274 | 0.35944 | 0.35009 | 0.35086 | 0.37292 | 0.36067 | 0.25334 | 0.33127 | 0.33536 | 0.31493 | 0.24883 | 0.22568 | 0.23663 | 0.23803 | 0.16429 | 0.16224
2 | -0.0019738 | 0.009753 | 0.011582 | 0.015697 | 0.019963 | 0.016195 | 0.018904 | -0.049533 | -0.063673 | -0.081739 | -0.047151 | -0.042413 | -0.029265 | -0.038844 | -0.016617 | -0.014656 | -0.017134 | -0.031064 | -0.059009 | -0.060274 | -0.047902 | -0.036546 | -0.017901 | -0.0032889
3 | 0.026582 | 0.062737 | 0.11051 | 0.10215 | 0.10378 | 0.099368 | 0.0061605 | -0.11901 | -0.15539 | -0.15717 | -0.13125 | -0.16471 | -0.14878 | -0.12956 | -0.093802 | -0.058563 | -0.072213 | -0.064321 | -0.012423 | -0.051704 | -0.072211 | -0.046986 | 0.044276 | 0.091207
4 | -0.097108 | -0.097959 | -0.10088 | -0.10088 | -0.10315 | -0.10626 | -0.095841 | -0.065066 | -0.048532 | -0.051172 | -0.064491 | -0.070712 | -0.065353 | -0.070861 | -0.067087 | -0.079048 | -0.088492 | -0.078731 | -0.055667 | -0.04974 | -0.049894 | -0.065907 | -0.082163 | -0.085242
5 | -0.0017629 | -0.002304 | -0.0027051 | -0.0026984 | -0.0027153 | -0.0029355 | -0.0026404 | -0.0010541 | 0.00032927 | 0.001171 | 0.0019318 | 0.0020509 | 0.0018002 | 0.0014708 | 0.0009717 | 0.00064519 | 0.00053896 | 0.00047432 | 0.00047974 | 0.00013111 | 0.0010204 | 0.00046545 | 0.00026683 | -0.00042744
6 | -0.27404 | -0.30456 | -0.23063 | -0.27176 | -0.2782 | -0.28564 | -0.27668 | -0.51161 | -0.58756 | -0.58626 | -0.51235 | -0.61189 | -0.63758 | -0.58846 | -0.51108 | -0.44946 | -0.54798 | -0.53134 | -0.41696 | -0.38671 | -0.45557 | -0.35841 | -0.27369 | -0.30477
7 | -0.29003 | -0.29964 | -0.31533 | -0.32589 | -0.30493 | -0.32884 | -0.2852 | -0.13001 | -0.023368 | -0.017404 | 0.039804 | 0.013365 | 0.0034008 | 0.0023228 | -0.033554 | -0.058324 | -0.086006 | -0.10924 | -0.094901 | -0.11697 | -0.08324 | -0.15375 | -0.19309 | -0.20957
8 | -0.28021 | -0.28215 | -0.28479 | -0.28633 | -0.28249 | -0.27577 | -0.23439 | -0.19341 | -0.18977 | -0.18674 | -0.18366 | -0.18163 | -0.18591 | -0.19308 | -0.21227 | -0.22179 | -0.22962 | -0.23036 | -0.23471 | -0.2426 | -0.258 | -0.26896 | -0.27274 | -0.27801
9 | -0.00046552 | 0.0042925 | 0.0054964 | 0.0069721 | 0.0066391 | 0.0076714 | 0.014433 | 0.0047004 | 0.0072436 | 0.002486 | 4.6299e-05 | -0.0019483 | -0.006672 | -0.0067571 | -0.0051753 | -0.011892 | -0.010095 | -0.008772 | -0.0072647 | -0.0074345 | -0.010508 | -0.0094575 | 0.00093062 | 0.0015181
10 | 0.024952 | 0.027882 | 0.028598 | 0.028244 | 0.029191 | 0.030003 | 0.0094857 | -0.008372 | -0.019047 | -0.020139 | -0.0085383 | -0.020751 | -0.022308 | -0.021433 | -0.016963 | -0.0072731 | -0.0036506 | -0.0036386 | -0.0037133 | -0.007417 | -0.010641 | -0.0014562 | 0.010989 | 0.018476
11 | -0.11954 | -0.12856 | -0.13429 | -0.13632 | -0.13278 | -0.13322 | -0.10507 | -0.087226 | -0.073398 | -0.056702 | -0.056996 | -0.060991 | -0.071622 | -0.073718 | -0.082694 | -0.082772 | -0.084009 | -0.064987 | -0.058622 | -0.066783 | -0.055343 | -0.07033 | -0.080527 | -0.090965
12 | 0.15934 | 0.09637 | 0.12181 | 0.095927 | 0.11004 | 0.05905 | 0.19901 | 0.15647 | 0.11603 | 0.13653 | 0.1414 | 0.12876 | -0.064494 | -0.032728 | 0.18311 | 0.061671 | 0.071057 | 0.041358 | -0.0019102 | -0.12569 | -0.28038 | -0.27926 | -0.26503 | -0.27837
13 | 0.52434 | 0.48832 | 0.36708 | 0.33088 | 0.30421 | 0.38198 | 1.2578 | 1.6799 | 2.155 | 2.0545 | 2.0039 | 1.9788 | 2.1387 | 1.9632 | 1.8032 | 1.6754 | 1.6584 | 1.6801 | 1.3974 | 1.2807 | 1.3576 | 0.95006 | 0.41696 | 0.44675
14 | 0.07957 | 0.087227 | 0.082746 | 0.082599 | 0.080954 | 0.085633 | 0.087805 | 0.16473 | 0.19155 | 0.18471 | 0.17991 | 0.18031 | 0.19164 | 0.18535 | 0.13019 | 0.17024 | 0.17234 | 0.16184 | 0.12787 | 0.11597 | 0.1216 | 0.12232 | 0.084427 | 0.083372
15 | 0.0017943 | -0.0088664 | -0.010529 | -0.01427 | -0.018148 | -0.014722 | -0.017185 | 0.04503 | 0.057885 | 0.074308 | 0.042864 | 0.038558 | 0.026604 | 0.035313 | 0.015107 | 0.013324 | 0.015577 | 0.02824 | 0.053644 | 0.054794 | 0.043547 | 0.033224 | 0.016274 | 0.0029899
16 | -0.0066455 | -0.015684 | -0.027628 | -0.025537 | -0.025946 | -0.024842 | -0.0015401 | 0.029752 | 0.038849 | 0.039293 | 0.032812 | 0.041177 | 0.037194 | 0.032389 | 0.023451 | 0.014641 | 0.018053 | 0.01608 | 0.0031059 | 0.012926 | 0.018053 | 0.011746 | -0.011069 | -0.022802
17 | 0.15375 | 0.1551 | 0.15972 | 0.15973 | 0.16332 | 0.16825 | 0.15175 | 0.10302 | 0.076843 | 0.081022 | 0.10211 | 0.11196 | 0.10348 | 0.1122 | 0.10622 | 0.12516 | 0.14011 | 0.12466 | 0.08814 | 0.078754 | 0.078999 | 0.10435 | 0.13009 | 0.13497
18 | 0.04936 | 0.064513 | 0.075742 | 0.075555 | 0.076029 | 0.082194 | 0.073932 | 0.029514 | -0.0092197 | -0.032789 | -0.05409 | -0.057425 | -0.050406 | -0.041183 | -0.027208 | -0.018065 | -0.015091 | -0.013281 | -0.013433 | -0.0036711 | -0.028572 | -0.013033 | -0.0074712 | 0.011968
19 | -0.30891 | -0.34332 | -0.25999 | -0.30635 | -0.3136 | -0.32199 | -0.3119 | -0.57672 | -0.66234 | -0.66087 | -0.57755 | -0.68977 | -0.71872 | -0.66335 | -0.57613 | -0.50667 | -0.61772 | -0.59897 | -0.47003 | -0.43593 | -0.51355 | -0.40403 | -0.30852 | -0.34356
20 | 0.1823 | 0.18834 | 0.19821 | 0.20484 | 0.19167 | 0.2067 | 0.17927 | 0.081722 | 0.014688 | 0.01094 | -0.025019 | -0.008401 | -0.0021376 | -0.0014601 | 0.021091 | 0.03666 | 0.054061 | 0.068662 | 0.059652 | 0.073523 | 0.052322 | 0.096643 | 0.12137 | 0.13173
21 | -0.23351 | -0.23512 | -0.23732 | -0.23861 | -0.23541 | -0.2298 | -0.19532 | -0.16118 | -0.15814 | -0.15562 | -0.15305 | -0.15136 | -0.15493 | -0.1609 | -0.17689 | -0.18482 | -0.19135 | -0.19196 | -0.19559 | -0.20217 | -0.215 | -0.22413 | -0.22728 | -0.23168
22 | 0.0034019 | -0.031369 | -0.040166 | -0.05095 | -0.048516 | -0.05606 | -0.10547 | -0.034349 | -0.052934 | -0.018167 | -0.00033834 | 0.014238 | 0.048757 | 0.049379 | 0.03782 | 0.086906 | 0.073774 | 0.064103 | 0.053088 | 0.054329 | 0.076788 | 0.069112 | -0.0068007 | -0.011094
23 | -0.64875 | -0.72494 | -0.74354 | -0.73434 | -0.75896 | -0.78009 | -0.24663 | 0.21767 | 0.49521 | 0.52362 | 0.222 | 0.53953 | 0.58001 | 0.55727 | 0.44104 | 0.1891 | 0.094916 | 0.094603 | 0.096546 | 0.19284 | 0.27666 | 0.037862 | -0.28572 | -0.48039
24 | 0.3519 | 0.37844 | 0.3953 | 0.4013 | 0.39087 | 0.39217 | 0.3093 | 0.25677 | 0.21606 | 0.16691 | 0.16778 | 0.17954 | 0.21084 | 0.21701 | 0.24343 | 0.24366 | 0.2473 | 0.1913 | 0.17257 | 0.19659 | 0.16291 | 0.20703 | 0.23705 | 0.26778
25 | -0.095602 | -0.057822 | -0.073083 | -0.057556 | -0.066024 | -0.03543 | -0.1194 | -0.093884 | -0.069617 | -0.08192 | -0.084842 | -0.077257 | 0.038697 | 0.019637 | -0.10986 | -0.037003 | -0.042634 | -0.024815 | 0.0011461 | 0.075412 | 0.16823 | 0.16756 | 0.15902 | 0.16702
26 | 0.045061 | 0.041965 | 0.031546 | 0.028435 | 0.026143 | 0.032826 | 0.10809 | 0.14437 | 0.18519 | 0.17656 | 0.17221 | 0.17006 | 0.18379 | 0.16872 | 0.15496 | 0.14398 | 0.14252 | 0.14438 | 0.12009 | 0.11006 | 0.11667 | 0.081645 | 0.035832 | 0.038392
27 | 0.03871 | 0.042435 | 0.040255 | 0.040183 | 0.039383 | 0.041659 | 0.042716 | 0.080138 | 0.093184 | 0.089861 | 0.087523 | 0.087716 | 0.093229 | 0.090168 | 0.063335 | 0.082819 | 0.083839 | 0.078732 | 0.062207 | 0.05642 | 0.059158 | 0.059508 | 0.041073 | 0.04056
28 | -0.0018841 | 0.0093097 | 0.011056 | 0.014984 | 0.019056 | 0.015459 | 0.018045 | -0.047281 | -0.060779 | -0.078023 | -0.045007 | -0.040485 | -0.027935 | -0.037078 | -0.015862 | -0.01399 | -0.016356 | -0.029652 | -0.056326 | -0.057534 | -0.045725 | -0.034885 | -0.017088 | -0.0031394
29 | -0.39873 | -0.94106 | -1.6577 | -1.5322 | -1.5567 | -1.4905 | -0.092407 | 1.7851 | 2.3309 | 2.3576 | 1.9687 | 2.4706 | 2.2316 | 1.9433 | 1.407 | 0.87845 | 1.0832 | 0.96481 | 0.18635 | 0.77556 | 1.0832 | 0.70479 | -0.66415 | -1.3681
30 | 0.39653 | 0.4 | 0.41192 | 0.41193 | 0.42121 | 0.4339 | 0.39135 | 0.26569 | 0.19817 | 0.20895 | 0.26334 | 0.28874 | 0.26686 | 0.28935 | 0.27394 | 0.32278 | 0.36134 | 0.32149 | 0.22731 | 0.2031 | 0.20373 | 0.26912 | 0.3355 | 0.34807
31 | 0.29087 | 0.38016 | 0.44634 | 0.44524 | 0.44803 | 0.48436 | 0.43567 | 0.17392 | -0.05433 | -0.19322 | -0.31874 | -0.3384 | -0.29703 | -0.24268 | -0.16033 | -0.10646 | -0.088928 | -0.078263 | -0.079157 | -0.021633 | -0.16837 | -0.0768 | -0.044027 | 0.070528
32 | 0.28898 | 0.32117 | 0.24321 | 0.28658 | 0.29337 | 0.30122 | 0.29178 | 0.53951 | 0.61961 | 0.61823 | 0.54029 | 0.64527 | 0.67236 | 0.62056 | 0.53896 | 0.47398 | 0.57787 | 0.56033 | 0.4397 | 0.40781 | 0.48042 | 0.37796 | 0.28862 | 0.3214

## Qc, Summer, S2
LoadID | 0 | 1 | 2 | 3 | 4 | 5 | 6 | 7 | 8 | 9 | 10 | 11 | 12 | 13 | 14 | 15 | 16 | 17 | 18 | 19 | 20 | 21 | 22 | 23
1 | 0.15484 | 0.16974 | 0.16102 | 0.16073 | 0.15753 | 0.16664 | 0.17086 | 0.32055 | 0.37274 | 0.35944 | 0.35009 | 0.35086 | 0.37292 | 0.36067 | 0.25334 | 0.33127 | 0.33536 | 0.31493 | 0.24883 | 0.22568 | 0.23663 | 0.23803 | 0.16429 | 0.16224
2 | -0.0019738 | 0.009753 | 0.011582 | 0.015697 | 0.019963 | 0.016195 | 0.018904 | -0.049533 | -0.063673 | -0.081739 | -0.047151 | -0.042413 | -0.029265 | -0.038844 | -0.016617 | -0.014656 | -0.017134 | -0.031064 | -0.059009 | -0.060274 | -0.047902 | -0.036546 | -0.017901 | -0.0032889
3 | 0.026582 | 0.062737 | 0.11051 | 0.10215 | 0.10378 | 0.099368 | 0.0061605 | -0.11901 | -0.15539 | -0.15717 | -0.13125 | -0.16471 | -0.14878 | -0.12956 | -0.093802 | -0.058563 | -0.072213 | -0.064321 | -0.012423 | -0.051704 | -0.072211 | -0.046986 | 0.044276 | 0.091207
4 | -0.097108 | -0.097959 | -0.10088 | -0.10088 | -0.10315 | -0.10626 | -0.095841 | -0.065066 | -0.048532 | -0.051172 | -0.064491 | -0.070712 | -0.065353 | -0.070861 | -0.067087 | -0.079048 | -0.088492 | -0.078731 | -0.055667 | -0.04974 | -0.049894 | -0.065907 | -0.082163 | -0.085242
5 | -0.0017629 | -0.002304 | -0.0027051 | -0.0026984 | -0.0027153 | -0.0029355 | -0.0026404 | -0.0010541 | 0.00032927 | 0.001171 | 0.0019318 | 0.0020509 | 0.0018002 | 0.0014708 | 0.0009717 | 0.00064519 | 0.00053896 | 0.00047432 | 0.00047974 | 0.00013111 | 0.0010204 | 0.00046545 | 0.00026683 | -0.00042744
6 | -0.27404 | -0.30456 | -0.23063 | -0.27176 | -0.2782 | -0.28564 | -0.27668 | -0.51161 | -0.58756 | -0.58626 | -0.51235 | -0.61189 | -0.63758 | -0.58846 | -0.51108 | -0.44946 | -0.54798 | -0.53134 | -0.41696 | -0.38671 | -0.45557 | -0.35841 | -0.27369 | -0.30477
7 | -0.29003 | -0.29964 | -0.31533 | -0.32589 | -0.30493 | -0.32884 | -0.2852 | -0.13001 | -0.023368 | -0.017404 | 0.039804 | 0.013365 | 0.0034008 | 0.0023228 | -0.033554 | -0.058324 | -0.086006 | -0.10924 | -0.094901 | -0.11697 | -0.08324 | -0.15375 | -0.19309 | -0.20957
8 | -0.28021 | -0.28215 | -0.28479 | -0.28633 | -0.28249 | -0.27577 | -0.23439 | -0.19341 | -0.18977 | -0.18674 | -0.18366 | -0.18163 | -0.18591 | -0.19308 | -0.21227 | -0.22179 | -0.22962 | -0.23036 | -0.23471 | -0.2426 | -0.258 | -0.26896 | -0.27274 | -0.27801
9 | -0.00046552 | 0.0042925 | 0.0054964 | 0.0069721 | 0.0066391 | 0.0076714 | 0.014433 | 0.0047004 | 0.0072436 | 0.002486 | 4.6299e-05 | -0.0019483 | -0.006672 | -0.0067571 | -0.0051753 | -0.011892 | -0.010095 | -0.008772 | -0.0072647 | -0.0074345 | -0.010508 | -0.0094575 | 0.00093062 | 0.0015181
10 | 0.024952 | 0.027882 | 0.028598 | 0.028244 | 0.029191 | 0.030003 | 0.0094857 | -0.008372 | -0.019047 | -0.020139 | -0.0085383 | -0.020751 | -0.022308 | -0.021433 | -0.016963 | -0.0072731 | -0.0036506 | -0.0036386 | -0.0037133 | -0.007417 | -0.010641 | -0.0014562 | 0.010989 | 0.018476
11 | -0.11954 | -0.12856 | -0.13429 | -0.13632 | -0.13278 | -0.13322 | -0.10507 | -0.087226 | -0.073398 | -0.056702 | -0.056996 | -0.060991 | -0.071622 | -0.073718 | -0.082694 | -0.082772 | -0.084009 | -0.064987 | -0.058622 | -0.066783 | -0.055343 | -0.07033 | -0.080527 | -0.090965
12 | 0.15934 | 0.09637 | 0.12181 | 0.095927 | 0.11004 | 0.05905 | 0.19901 | 0.15647 | 0.11603 | 0.13653 | 0.1414 | 0.12876 | -0.064494 | -0.032728 | 0.18311 | 0.061671 | 0.071057 | 0.041358 | -0.0019102 | -0.12569 | -0.28038 | -0.27926 | -0.26503 | -0.27837
13 | 0.52434 | 0.48832 | 0.36708 | 0.33088 | 0.30421 | 0.38198 | 1.2578 | 1.6799 | 2.155 | 2.0545 | 2.0039 | 1.9788 | 2.1387 | 1.9632 | 1.8032 | 1.6754 | 1.6584 | 1.6801 | 1.3974 | 1.2807 | 1.3576 | 0.95006 | 0.41696 | 0.44675
14 | 0.07957 | 0.087227 | 0.082746 | 0.082599 | 0.080954 | 0.085633 | 0.087805 | 0.16473 | 0.19155 | 0.18471 | 0.17991 | 0.18031 | 0.19164 | 0.18535 | 0.13019 | 0.17024 | 0.17234 | 0.16184 | 0.12787 | 0.11597 | 0.1216 | 0.12232 | 0.084427 | 0.083372
15 | 0.0017943 | -0.0088664 | -0.010529 | -0.01427 | -0.018148 | -0.014722 | -0.017185 | 0.04503 | 0.057885 | 0.074308 | 0.042864 | 0.038558 | 0.026604 | 0.035313 | 0.015107 | 0.013324 | 0.015577 | 0.02824 | 0.053644 | 0.054794 | 0.043547 | 0.033224 | 0.016274 | 0.0029899
16 | -0.0066455 | -0.015684 | -0.027628 | -0.025537 | -0.025946 | -0.024842 | -0.0015401 | 0.029752 | 0.038849 | 0.039293 | 0.032812 | 0.041177 | 0.037194 | 0.032389 | 0.023451 | 0.014641 | 0.018053 | 0.01608 | 0.0031059 | 0.012926 | 0.018053 | 0.011746 | -0.011069 | -0.022802
17 | 0.15375 | 0.1551 | 0.15972 | 0.15973 | 0.16332 | 0.16825 | 0.15175 | 0.10302 | 0.076843 | 0.081022 | 0.10211 | 0.11196 | 0.10348 | 0.1122 | 0.10622 | 0.12516 | 0.14011 | 0.12466 | 0.08814 | 0.078754 | 0.078999 | 0.10435 | 0.13009 | 0.13497
18 | 0.04936 | 0.064513 | 0.075742 | 0.075555 | 0.076029 | 0.082194 | 0.073932 | 0.029514 | -0.0092197 | -0.032789 | -0.05409 | -0.057425 | -0.050406 | -0.041183 | -0.027208 | -0.018065 | -0.015091 | -0.013281 | -0.013433 | -0.0036711 | -0.028572 | -0.013033 | -0.0074712 | 0.011968
19 | -0.30891 | -0.34332 | -0.25999 | -0.30635 | -0.3136 | -0.32199 | -0.3119 | -0.57672 | -0.66234 | -0.66087 | -0.57755 | -0.68977 | -0.71872 | -0.66335 | -0.57613 | -0.50667 | -0.61772 | -0.59897 | -0.47003 | -0.43593 | -0.51355 | -0.40403 | -0.30852 | -0.34356
20 | 0.1823 | 0.18834 | 0.19821 | 0.20484 | 0.19167 | 0.2067 | 0.17927 | 0.081722 | 0.014688 | 0.01094 | -0.025019 | -0.008401 | -0.0021376 | -0.0014601 | 0.021091 | 0.03666 | 0.054061 | 0.068662 | 0.059652 | 0.073523 | 0.052322 | 0.096643 | 0.12137 | 0.13173
21 | -0.23351 | -0.23512 | -0.23732 | -0.23861 | -0.23541 | -0.2298 | -0.19532 | -0.16118 | -0.15814 | -0.15562 | -0.15305 | -0.15136 | -0.15493 | -0.1609 | -0.17689 | -0.18482 | -0.19135 | -0.19196 | -0.19559 | -0.20217 | -0.215 | -0.22413 | -0.22728 | -0.23168
22 | 0.0034019 | -0.031369 | -0.040166 | -0.05095 | -0.048516 | -0.05606 | -0.10547 | -0.034349 | -0.052934 | -0.018167 | -0.00033834 | 0.014238 | 0.048757 | 0.049379 | 0.03782 | 0.086906 | 0.073774 | 0.064103 | 0.053088 | 0.054329 | 0.076788 | 0.069112 | -0.0068007 | -0.011094
23 | -0.64875 | -0.72494 | -0.74354 | -0.73434 | -0.75896 | -0.78009 | -0.24663 | 0.21767 | 0.49521 | 0.52362 | 0.222 | 0.53953 | 0.58001 | 0.55727 | 0.44104 | 0.1891 | 0.094916 | 0.094603 | 0.096546 | 0.19284 | 0.27666 | 0.037862 | -0.28572 | -0.48039
24 | 0.3519 | 0.37844 | 0.3953 | 0.4013 | 0.39087 | 0.39217 | 0.3093 | 0.25677 | 0.21606 | 0.16691 | 0.16778 | 0.17954 | 0.21084 | 0.21701 | 0.24343 | 0.24366 | 0.2473 | 0.1913 | 0.17257 | 0.19659 | 0.16291 | 0.20703 | 0.23705 | 0.26778
25 | -0.095602 | -0.057822 | -0.073083 | -0.057556 | -0.066024 | -0.03543 | -0.1194 | -0.093884 | -0.069617 | -0.08192 | -0.084842 | -0.077257 | 0.038697 | 0.019637 | -0.10986 | -0.037003 | -0.042634 | -0.024815 | 0.0011461 | 0.075412 | 0.16823 | 0.16756 | 0.15902 | 0.16702
26 | 0.045061 | 0.041965 | 0.031546 | 0.028435 | 0.026143 | 0.032826 | 0.10809 | 0.14437 | 0.18519 | 0.17656 | 0.17221 | 0.17006 | 0.18379 | 0.16872 | 0.15496 | 0.14398 | 0.14252 | 0.14438 | 0.12009 | 0.11006 | 0.11667 | 0.081645 | 0.035832 | 0.038392
27 | 0.03871 | 0.042435 | 0.040255 | 0.040183 | 0.039383 | 0.041659 | 0.042716 | 0.080138 | 0.093184 | 0.089861 | 0.087523 | 0.087716 | 0.093229 | 0.090168 | 0.063335 | 0.082819 | 0.083839 | 0.078732 | 0.062207 | 0.05642 | 0.059158 | 0.059508 | 0.041073 | 0.04056
28 | -0.0018841 | 0.0093097 | 0.011056 | 0.014984 | 0.019056 | 0.015459 | 0.018045 | -0.047281 | -0.060779 | -0.078023 | -0.045007 | -0.040485 | -0.027935 | -0.037078 | -0.015862 | -0.01399 | -0.016356 | -0.029652 | -0.056326 | -0.057534 | -0.045725 | -0.034885 | -0.017088 | -0.0031394
29 | -0.39873 | -0.94106 | -1.6577 | -1.5322 | -1.5567 | -1.4905 | -0.092407 | 1.7851 | 2.3309 | 2.3576 | 1.9687 | 2.4706 | 2.2316 | 1.9433 | 1.407 | 0.87845 | 1.0832 | 0.96481 | 0.18635 | 0.77556 | 1.0832 | 0.70479 | -0.66415 | -1.3681
30 | 0.39653 | 0.4 | 0.41192 | 0.41193 | 0.42121 | 0.4339 | 0.39135 | 0.26569 | 0.19817 | 0.20895 | 0.26334 | 0.28874 | 0.26686 | 0.28935 | 0.27394 | 0.32278 | 0.36134 | 0.32149 | 0.22731 | 0.2031 | 0.20373 | 0.26912 | 0.3355 | 0.34807
31 | 0.29087 | 0.38016 | 0.44634 | 0.44524 | 0.44803 | 0.48436 | 0.43567 | 0.17392 | -0.05433 | -0.19322 | -0.31874 | -0.3384 | -0.29703 | -0.24268 | -0.16033 | -0.10646 | -0.088928 | -0.078263 | -0.079157 | -0.021633 | -0.16837 | -0.0768 | -0.044027 | 0.070528
32 | 0.28898 | 0.32117 | 0.24321 | 0.28658 | 0.29337 | 0.30122 | 0.29178 | 0.53951 | 0.61961 | 0.61823 | 0.54029 | 0.64527 | 0.67236 | 0.62056 | 0.53896 | 0.47398 | 0.57787 | 0.56033 | 0.4397 | 0.40781 | 0.48042 | 0.37796 | 0.28862 | 0.3214

## Qc, Summer, S3
LoadID | 0 | 1 | 2 | 3 | 4 | 5 | 6 | 7 | 8 | 9 | 10 | 11 | 12 | 13 | 14 | 15 | 16 | 17 | 18 | 19 | 20 | 21 | 22 | 23
1 | 0.15484 | 0.16974 | 0.16102 | 0.16073 | 0.15753 | 0.16664 | 0.17086 | 0.32055 | 0.37274 | 0.35944 | 0.35009 | 0.35086 | 0.37292 | 0.36067 | 0.25334 | 0.33127 | 0.33536 | 0.31493 | 0.24883 | 0.22568 | 0.23663 | 0.23803 | 0.16429 | 0.16224
2 | -0.0019738 | 0.009753 | 0.011582 | 0.015697 | 0.019963 | 0.016195 | 0.018904 | -0.049533 | -0.063673 | -0.081739 | -0.047151 | -0.042413 | -0.029265 | -0.038844 | -0.016617 | -0.014656 | -0.017134 | -0.031064 | -0.059009 | -0.060274 | -0.047902 | -0.036546 | -0.017901 | -0.0032889
3 | 0.026582 | 0.062737 | 0.11051 | 0.10215 | 0.10378 | 0.099368 | 0.0061605 | -0.11901 | -0.15539 | -0.15717 | -0.13125 | -0.16471 | -0.14878 | -0.12956 | -0.093802 | -0.058563 | -0.072213 | -0.064321 | -0.012423 | -0.051704 | -0.072211 | -0.046986 | 0.044276 | 0.091207
4 | -0.097108 | -0.097959 | -0.10088 | -0.10088 | -0.10315 | -0.10626 | -0.095841 | -0.065066 | -0.048532 | -0.051172 | -0.064491 | -0.070712 | -0.065353 | -0.070861 | -0.067087 | -0.079048 | -0.088492 | -0.078731 | -0.055667 | -0.04974 | -0.049894 | -0.065907 | -0.082163 | -0.085242
5 | -0.0017629 | -0.002304 | -0.0027051 | -0.0026984 | -0.0027153 | -0.0029355 | -0.0026404 | -0.0010541 | 0.00032927 | 0.001171 | 0.0019318 | 0.0020509 | 0.0018002 | 0.0014708 | 0.0009717 | 0.00064519 | 0.00053896 | 0.00047432 | 0.00047974 | 0.00013111 | 0.0010204 | 0.00046545 | 0.00026683 | -0.00042744
6 | -0.27404 | -0.30456 | -0.23063 | -0.27176 | -0.2782 | -0.28564 | -0.27668 | -0.51161 | -0.58756 | -0.58626 | -0.51235 | -0.61189 | -0.63758 | -0.58846 | -0.51108 | -0.44946 | -0.54798 | -0.53134 | -0.41696 | -0.38671 | -0.45557 | -0.35841 | -0.27369 | -0.30477
7 | -0.29003 | -0.29964 | -0.31533 | -0.32589 | -0.30493 | -0.32884 | -0.2852 | -0.13001 | -0.023368 | -0.017404 | 0.039804 | 0.013365 | 0.0034008 | 0.0023228 | -0.033554 | -0.058324 | -0.086006 | -0.10924 | -0.094901 | -0.11697 | -0.08324 | -0.15375 | -0.19309 | -0.20957
8 | -0.28021 | -0.28215 | -0.28479 | -0.28633 | -0.28249 | -0.27577 | -0.23439 | -0.19341 | -0.18977 | -0.18674 | -0.18366 | -0.18163 | -0.18591 | -0.19308 | -0.21227 | -0.22179 | -0.22962 | -0.23036 | -0.23471 | -0.2426 | -0.258 | -0.26896 | -0.27274 | -0.27801
9 | -0.00046552 | 0.0042925 | 0.0054964 | 0.0069721 | 0.0066391 | 0.0076714 | 0.014433 | 0.0047004 | 0.0072436 | 0.002486 | 4.6299e-05 | -0.0019483 | -0.006672 | -0.0067571 | -0.0051753 | -0.011892 | -0.010095 | -0.008772 | -0.0072647 | -0.0074345 | -0.010508 | -0.0094575 | 0.00093062 | 0.0015181
10 | 0.024952 | 0.027882 | 0.028598 | 0.028244 | 0.029191 | 0.030003 | 0.0094857 | -0.008372 | -0.019047 | -0.020139 | -0.0085383 | -0.020751 | -0.022308 | -0.021433 | -0.016963 | -0.0072731 | -0.0036506 | -0.0036386 | -0.0037133 | -0.007417 | -0.010641 | -0.0014562 | 0.010989 | 0.018476
11 | -0.11954 | -0.12856 | -0.13429 | -0.13632 | -0.13278 | -0.13322 | -0.10507 | -0.087226 | -0.073398 | -0.056702 | -0.056996 | -0.060991 | -0.071622 | -0.073718 | -0.082694 | -0.082772 | -0.084009 | -0.064987 | -0.058622 | -0.066783 | -0.055343 | -0.07033 | -0.080527 | -0.090965
12 | 0.15934 | 0.09637 | 0.12181 | 0.095927 | 0.11004 | 0.05905 | 0.19901 | 0.15647 | 0.11603 | 0.13653 | 0.1414 | 0.12876 | -0.064494 | -0.032728 | 0.18311 | 0.061671 | 0.071057 | 0.041358 | -0.0019102 | -0.12569 | -0.28038 | -0.27926 | -0.26503 | -0.27837
13 | 0.52434 | 0.48832 | 0.36708 | 0.33088 | 0.30421 | 0.38198 | 1.2578 | 1.6799 | 2.155 | 2.0545 | 2.0039 | 1.9788 | 2.1387 | 1.9632 | 1.8032 | 1.6754 | 1.6584 | 1.6801 | 1.3974 | 1.2807 | 1.3576 | 0.95006 | 0.41696 | 0.44675
14 | 0.07957 | 0.087227 | 0.082746 | 0.082599 | 0.080954 | 0.085633 | 0.087805 | 0.16473 | 0.19155 | 0.18471 | 0.17991 | 0.18031 | 0.19164 | 0.18535 | 0.13019 | 0.17024 | 0.17234 | 0.16184 | 0.12787 | 0.11597 | 0.1216 | 0.12232 | 0.084427 | 0.083372
15 | 0.0017943 | -0.0088664 | -0.010529 | -0.01427 | -0.018148 | -0.014722 | -0.017185 | 0.04503 | 0.057885 | 0.074308 | 0.042864 | 0.038558 | 0.026604 | 0.035313 | 0.015107 | 0.013324 | 0.015577 | 0.02824 | 0.053644 | 0.054794 | 0.043547 | 0.033224 | 0.016274 | 0.0029899
16 | -0.0066455 | -0.015684 | -0.027628 | -0.025537 | -0.025946 | -0.024842 | -0.0015401 | 0.029752 | 0.038849 | 0.039293 | 0.032812 | 0.041177 | 0.037194 | 0.032389 | 0.023451 | 0.014641 | 0.018053 | 0.01608 | 0.0031059 | 0.012926 | 0.018053 | 0.011746 | -0.011069 | -0.022802
17 | 0.15375 | 0.1551 | 0.15972 | 0.15973 | 0.16332 | 0.16825 | 0.15175 | 0.10302 | 0.076843 | 0.081022 | 0.10211 | 0.11196 | 0.10348 | 0.1122 | 0.10622 | 0.12516 | 0.14011 | 0.12466 | 0.08814 | 0.078754 | 0.078999 | 0.10435 | 0.13009 | 0.13497
18 | 0.04936 | 0.064513 | 0.075742 | 0.075555 | 0.076029 | 0.082194 | 0.073932 | 0.029514 | -0.0092197 | -0.032789 | -0.05409 | -0.057425 | -0.050406 | -0.041183 | -0.027208 | -0.018065 | -0.015091 | -0.013281 | -0.013433 | -0.0036711 | -0.028572 | -0.013033 | -0.0074712 | 0.011968
19 | -0.30891 | -0.34332 | -0.25999 | -0.30635 | -0.3136 | -0.32199 | -0.3119 | -0.57672 | -0.66234 | -0.66087 | -0.57755 | -0.68977 | -0.71872 | -0.66335 | -0.57613 | -0.50667 | -0.61772 | -0.59897 | -0.47003 | -0.43593 | -0.51355 | -0.40403 | -0.30852 | -0.34356
20 | 0.1823 | 0.18834 | 0.19821 | 0.20484 | 0.19167 | 0.2067 | 0.17927 | 0.081722 | 0.014688 | 0.01094 | -0.025019 | -0.008401 | -0.0021376 | -0.0014601 | 0.021091 | 0.03666 | 0.054061 | 0.068662 | 0.059652 | 0.073523 | 0.052322 | 0.096643 | 0.12137 | 0.13173
21 | -0.23351 | -0.23512 | -0.23732 | -0.23861 | -0.23541 | -0.2298 | -0.19532 | -0.16118 | -0.15814 | -0.15562 | -0.15305 | -0.15136 | -0.15493 | -0.1609 | -0.17689 | -0.18482 | -0.19135 | -0.19196 | -0.19559 | -0.20217 | -0.215 | -0.22413 | -0.22728 | -0.23168
22 | 0.0034019 | -0.031369 | -0.040166 | -0.05095 | -0.048516 | -0.05606 | -0.10547 | -0.034349 | -0.052934 | -0.018167 | -0.00033834 | 0.014238 | 0.048757 | 0.049379 | 0.03782 | 0.086906 | 0.073774 | 0.064103 | 0.053088 | 0.054329 | 0.076788 | 0.069112 | -0.0068007 | -0.011094
23 | -0.64875 | -0.72494 | -0.74354 | -0.73434 | -0.75896 | -0.78009 | -0.24663 | 0.21767 | 0.49521 | 0.52362 | 0.222 | 0.53953 | 0.58001 | 0.55727 | 0.44104 | 0.1891 | 0.094916 | 0.094603 | 0.096546 | 0.19284 | 0.27666 | 0.037862 | -0.28572 | -0.48039
24 | 0.3519 | 0.37844 | 0.3953 | 0.4013 | 0.39087 | 0.39217 | 0.3093 | 0.25677 | 0.21606 | 0.16691 | 0.16778 | 0.17954 | 0.21084 | 0.21701 | 0.24343 | 0.24366 | 0.2473 | 0.1913 | 0.17257 | 0.19659 | 0.16291 | 0.20703 | 0.23705 | 0.26778
25 | -0.095602 | -0.057822 | -0.073083 | -0.057556 | -0.066024 | -0.03543 | -0.1194 | -0.093884 | -0.069617 | -0.08192 | -0.084842 | -0.077257 | 0.038697 | 0.019637 | -0.10986 | -0.037003 | -0.042634 | -0.024815 | 0.0011461 | 0.075412 | 0.16823 | 0.16756 | 0.15902 | 0.16702
26 | 0.045061 | 0.041965 | 0.031546 | 0.028435 | 0.026143 | 0.032826 | 0.10809 | 0.14437 | 0.18519 | 0.17656 | 0.17221 | 0.17006 | 0.18379 | 0.16872 | 0.15496 | 0.14398 | 0.14252 | 0.14438 | 0.12009 | 0.11006 | 0.11667 | 0.081645 | 0.035832 | 0.038392
27 | 0.03871 | 0.042435 | 0.040255 | 0.040183 | 0.039383 | 0.041659 | 0.042716 | 0.080138 | 0.093184 | 0.089861 | 0.087523 | 0.087716 | 0.093229 | 0.090168 | 0.063335 | 0.082819 | 0.083839 | 0.078732 | 0.062207 | 0.05642 | 0.059158 | 0.059508 | 0.041073 | 0.04056
28 | -0.0018841 | 0.0093097 | 0.011056 | 0.014984 | 0.019056 | 0.015459 | 0.018045 | -0.047281 | -0.060779 | -0.078023 | -0.045007 | -0.040485 | -0.027935 | -0.037078 | -0.015862 | -0.01399 | -0.016356 | -0.029652 | -0.056326 | -0.057534 | -0.045725 | -0.034885 | -0.017088 | -0.0031394
29 | -0.39873 | -0.94106 | -1.6577 | -1.5322 | -1.5567 | -1.4905 | -0.092407 | 1.7851 | 2.3309 | 2.3576 | 1.9687 | 2.4706 | 2.2316 | 1.9433 | 1.407 | 0.87845 | 1.0832 | 0.96481 | 0.18635 | 0.77556 | 1.0832 | 0.70479 | -0.66415 | -1.3681
30 | 0.39653 | 0.4 | 0.41192 | 0.41193 | 0.42121 | 0.4339 | 0.39135 | 0.26569 | 0.19817 | 0.20895 | 0.26334 | 0.28874 | 0.26686 | 0.28935 | 0.27394 | 0.32278 | 0.36134 | 0.32149 | 0.22731 | 0.2031 | 0.20373 | 0.26912 | 0.3355 | 0.34807
31 | 0.29087 | 0.38016 | 0.44634 | 0.44524 | 0.44803 | 0.48436 | 0.43567 | 0.17392 | -0.05433 | -0.19322 | -0.31874 | -0.3384 | -0.29703 | -0.24268 | -0.16033 | -0.10646 | -0.088928 | -0.078263 | -0.079157 | -0.021633 | -0.16837 | -0.0768 | -0.044027 | 0.070528
32 | 0.28898 | 0.32117 | 0.24321 | 0.28658 | 0.29337 | 0.30122 | 0.29178 | 0.53951 | 0.61961 | 0.61823 | 0.54029 | 0.64527 | 0.67236 | 0.62056 | 0.53896 | 0.47398 | 0.57787 | 0.56033 | 0.4397 | 0.40781 | 0.48042 | 0.37796 | 0.28862 | 0.3214

## Qc, Summer, S4
LoadID | 0 | 1 | 2 | 3 | 4 | 5 | 6 | 7 | 8 | 9 | 10 | 11 | 12 | 13 | 14 | 15 | 16 | 17 | 18 | 19 | 20 | 21 | 22 | 23
1 | 0.16258 | 0.17823 | 0.16907 | 0.16877 | 0.16541 | 0.17497 | 0.17941 | 0.33658 | 0.39137 | 0.37742 | 0.3676 | 0.36841 | 0.39156 | 0.37871 | 0.26601 | 0.34784 | 0.35212 | 0.33067 | 0.26127 | 0.23696 | 0.24846 | 0.24993 | 0.17251 | 0.17035
2 | -0.0020725 | 0.010241 | 0.012161 | 0.016482 | 0.020961 | 0.017004 | 0.019849 | -0.052009 | -0.066857 | -0.085826 | -0.049508 | -0.044534 | -0.030728 | -0.040786 | -0.017448 | -0.015389 | -0.017991 | -0.032617 | -0.061959 | -0.063287 | -0.050297 | -0.038374 | -0.018796 | -0.0034534
3 | 0.027911 | 0.065874 | 0.11604 | 0.10726 | 0.10897 | 0.10434 | 0.0064685 | -0.12496 | -0.16316 | -0.16503 | -0.13781 | -0.17294 | -0.15621 | -0.13603 | -0.098492 | -0.061491 | -0.075824 | -0.067537 | -0.013045 | -0.054289 | -0.075822 | -0.049335 | 0.04649 | 0.095768
4 | -0.10196 | -0.10286 | -0.10592 | -0.10592 | -0.10831 | -0.11157 | -0.10063 | -0.06832 | -0.050959 | -0.053731 | -0.067716 | -0.074247 | -0.068621 | -0.074404 | -0.070441 | -0.083 | -0.092916 | -0.082668 | -0.058451 | -0.052226 | -0.052389 | -0.069202 | -0.086271 | -0.089505
5 | -0.001851 | -0.0024192 | -0.0028403 | -0.0028333 | -0.0028511 | -0.0030823 | -0.0027725 | -0.0011068 | 0.00034574 | 0.0012296 | 0.0020284 | 0.0021535 | 0.0018902 | 0.0015443 | 0.0010203 | 0.00067745 | 0.00056591 | 0.00049804 | 0.00050372 | 0.00013767 | 0.0010715 | 0.00048872 | 0.00028017 | -0.00044881
6 | -0.28774 | -0.31979 | -0.24217 | -0.28535 | -0.29211 | -0.29992 | -0.29052 | -0.53719 | -0.61694 | -0.61557 | -0.53796 | -0.64249 | -0.66946 | -0.61788 | -0.53664 | -0.47194 | -0.57537 | -0.55791 | -0.43781 | -0.40605 | -0.47835 | -0.37633 | -0.28737 | -0.32001
7 | -0.30453 | -0.31462 | -0.3311 | -0.34218 | -0.32017 | -0.34528 | -0.29946 | -0.13651 | -0.024536 | -0.018274 | 0.041794 | 0.014033 | 0.0035708 | 0.002439 | -0.035231 | -0.06124 | -0.090306 | -0.1147 | -0.099646 | -0.12282 | -0.087402 | -0.16144 | -0.20275 | -0.22005
8 | -0.29422 | -0.29626 | -0.29903 | -0.30065 | -0.29661 | -0.28955 | -0.24611 | -0.20308 | -0.19926 | -0.19608 | -0.19284 | -0.19071 | -0.19521 | -0.20273 | -0.22289 | -0.23288 | -0.2411 | -0.24188 | -0.24645 | -0.25473 | -0.2709 | -0.28241 | -0.28637 | -0.29191
9 | -0.0004888 | 0.0045072 | 0.0057712 | 0.0073207 | 0.0069711 | 0.0080549 | 0.015155 | 0.0049354 | 0.0076058 | 0.0026103 | 4.8614e-05 | -0.0020457 | -0.0070056 | -0.007095 | -0.0054341 | -0.012487 | -0.0106 | -0.0092106 | -0.0076279 | -0.0078062 | -0.011033 | -0.0099304 | 0.00097715 | 0.001594
10 | 0.026199 | 0.029276 | 0.030027 | 0.029656 | 0.03065 | 0.031503 | 0.00996 | -0.0087906 | -0.019999 | -0.021146 | -0.0089653 | -0.021789 | -0.023423 | -0.022505 | -0.017811 | -0.0076368 | -0.0038331 | -0.0038205 | -0.003899 | -0.0077879 | -0.011173 | -0.0015291 | 0.011539 | 0.0194
11 | -0.12552 | -0.13499 | -0.141 | -0.14314 | -0.13942 | -0.13989 | -0.11032 | -0.091587 | -0.077068 | -0.059537 | -0.059846 | -0.064041 | -0.075203 | -0.077404 | -0.086829 | -0.08691 | -0.08821 | -0.068237 | -0.061553 | -0.070122 | -0.05811 | -0.073846 | -0.084553 | -0.095513
12 | 0.1673 | 0.10119 | 0.1279 | 0.10072 | 0.11554 | 0.062003 | 0.20896 | 0.1643 | 0.12183 | 0.14336 | 0.14847 | 0.1352 | -0.067719 | -0.034365 | 0.19226 | 0.064755 | 0.07461 | 0.043426 | -0.0020058 | -0.13197 | -0.2944 | -0.29322 | -0.27828 | -0.29229
13 | 0.55056 | 0.51273 | 0.38543 | 0.34743 | 0.31942 | 0.40107 | 1.3207 | 1.7639 | 2.2627 | 2.1572 | 2.1041 | 2.0778 | 2.2456 | 2.0614 | 1.8934 | 1.7592 | 1.7413 | 1.7641 | 1.4673 | 1.3447 | 1.4255 | 0.99756 | 0.43781 | 0.46909
14 | 0.083549 | 0.091588 | 0.086883 | 0.086729 | 0.085001 | 0.089914 | 0.092195 | 0.17297 | 0.20112 | 0.19395 | 0.1889 | 0.18932 | 0.20122 | 0.19461 | 0.1367 | 0.17875 | 0.18095 | 0.16993 | 0.13426 | 0.12177 | 0.12768 | 0.12844 | 0.088649 | 0.087541
15 | 0.0018841 | -0.0093097 | -0.011056 | -0.014984 | -0.019056 | -0.015459 | -0.018045 | 0.047281 | 0.060779 | 0.078023 | 0.045007 | 0.040485 | 0.027935 | 0.037078 | 0.015862 | 0.01399 | 0.016356 | 0.029652 | 0.056326 | 0.057534 | 0.045725 | 0.034885 | 0.017088 | 0.0031394
16 | -0.0069778 | -0.016469 | -0.029009 | -0.026814 | -0.027243 | -0.026084 | -0.0016171 | 0.031239 | 0.040791 | 0.041258 | 0.034452 | 0.043236 | 0.039054 | 0.034008 | 0.024623 | 0.015373 | 0.018956 | 0.016884 | 0.0032612 | 0.013572 | 0.018955 | 0.012334 | -0.011623 | -0.023942
17 | 0.16144 | 0.16286 | 0.16771 | 0.16771 | 0.17149 | 0.17666 | 0.15934 | 0.10817 | 0.080685 | 0.085073 | 0.10722 | 0.11756 | 0.10865 | 0.11781 | 0.11153 | 0.13142 | 0.14712 | 0.13089 | 0.092547 | 0.082692 | 0.082949 | 0.10957 | 0.1366 | 0.14172
18 | 0.051828 | 0.067738 | 0.079529 | 0.079333 | 0.079831 | 0.086304 | 0.077629 | 0.03099 | -0.0096806 | -0.034428 | -0.056794 | -0.060297 | -0.052926 | -0.043242 | -0.028568 | -0.018968 | -0.015845 | -0.013945 | -0.014104 | -0.0038546 | -0.030001 | -0.013684 | -0.0078447 | 0.012567
19 | -0.32436 | -0.36049 | -0.27299 | -0.32166 | -0.32928 | -0.33809 | -0.32749 | -0.60556 | -0.69546 | -0.69391 | -0.60643 | -0.72426 | -0.75466 | -0.69652 | -0.60493 | -0.532 | -0.6486 | -0.62892 | -0.49353 | -0.45773 | -0.53923 | -0.42423 | -0.32395 | -0.36074
20 | 0.19142 | 0.19776 | 0.20812 | 0.21509 | 0.20125 | 0.21703 | 0.18823 | 0.085808 | 0.015423 | 0.011487 | -0.02627 | -0.008821 | -0.0022445 | -0.0015331 | 0.022145 | 0.038494 | 0.056764 | 0.072095 | 0.062634 | 0.0772 | 0.054939 | 0.10147 | 0.12744 | 0.13832
21 | -0.24518 | -0.24688 | -0.24919 | -0.25054 | -0.24718 | -0.2413 | -0.20509 | -0.16923 | -0.16605 | -0.1634 | -0.1607 | -0.15892 | -0.16267 | -0.16895 | -0.18574 | -0.19406 | -0.20091 | -0.20156 | -0.20537 | -0.21228 | -0.22575 | -0.23534 | -0.23864 | -0.24326
22 | 0.003572 | -0.032937 | -0.042174 | -0.053498 | -0.050942 | -0.058863 | -0.11075 | -0.036066 | -0.055581 | -0.019075 | -0.00035526 | 0.014949 | 0.051195 | 0.051848 | 0.039711 | 0.091251 | 0.077462 | 0.067308 | 0.055743 | 0.057045 | 0.080628 | 0.072568 | -0.0071407 | -0.011648
23 | -0.68119 | -0.76118 | -0.78071 | -0.77106 | -0.7969 | -0.81909 | -0.25896 | 0.22856 | 0.51997 | 0.5498 | 0.2331 | 0.56651 | 0.60901 | 0.58513 | 0.46309 | 0.19856 | 0.099661 | 0.099333 | 0.10137 | 0.20248 | 0.29049 | 0.039755 | -0.30001 | -0.50441
24 | 0.36949 | 0.39736 | 0.41507 | 0.42136 | 0.41041 | 0.41178 | 0.32477 | 0.26961 | 0.22687 | 0.17526 | 0.17617 | 0.18852 | 0.22138 | 0.22786 | 0.2556 | 0.25584 | 0.25966 | 0.20087 | 0.18119 | 0.20642 | 0.17106 | 0.21738 | 0.2489 | 0.28116
25 | -0.10038 | -0.060713 | -0.076737 | -0.060434 | -0.069325 | -0.037202 | -0.12537 | -0.098579 | -0.073098 | -0.086016 | -0.089084 | -0.081119 | 0.040631 | 0.020619 | -0.11536 | -0.038853 | -0.044766 | -0.026055 | 0.0012035 | 0.079182 | 0.17664 | 0.17593 | 0.16697 | 0.17538
26 | 0.047314 | 0.044063 | 0.033123 | 0.029857 | 0.02745 | 0.034467 | 0.1135 | 0.15158 | 0.19445 | 0.18539 | 0.18082 | 0.17856 | 0.19298 | 0.17715 | 0.16271 | 0.15118 | 0.14965 | 0.1516 | 0.12609 | 0.11556 | 0.1225 | 0.085728 | 0.037624 | 0.040312
27 | 0.040645 | 0.044556 | 0.042267 | 0.042193 | 0.041352 | 0.043742 | 0.044852 | 0.084145 | 0.097844 | 0.094354 | 0.091899 | 0.092102 | 0.097891 | 0.094676 | 0.066502 | 0.086959 | 0.088031 | 0.082668 | 0.065317 | 0.059241 | 0.062116 | 0.062483 | 0.043126 | 0.042588
28 | -0.0019783 | 0.0097752 | 0.011609 | 0.015733 | 0.020008 | 0.016231 | 0.018947 | -0.049645 | -0.063818 | -0.081925 | -0.047258 | -0.04251 | -0.029331 | -0.038932 | -0.016655 | -0.01469 | -0.017173 | -0.031135 | -0.059143 | -0.060411 | -0.048011 | -0.03663 | -0.017942 | -0.0032964
29 | -0.41867 | -0.98811 | -1.7405 | -1.6089 | -1.6346 | -1.565 | -0.097028 | 1.8744 | 2.4475 | 2.4755 | 2.0671 | 2.5942 | 2.3432 | 2.0405 | 1.4774 | 0.92237 | 1.1374 | 1.0131 | 0.19567 | 0.81433 | 1.1373 | 0.74003 | -0.69735 | -1.4365
30 | 0.41635 | 0.42 | 0.43251 | 0.43252 | 0.44227 | 0.45559 | 0.41092 | 0.27897 | 0.20808 | 0.2194 | 0.27651 | 0.30318 | 0.2802 | 0.30381 | 0.28763 | 0.33892 | 0.37941 | 0.33756 | 0.23867 | 0.21326 | 0.21392 | 0.28257 | 0.35227 | 0.36548
31 | 0.30542 | 0.39917 | 0.46866 | 0.4675 | 0.47043 | 0.50858 | 0.45746 | 0.18262 | -0.057047 | -0.20288 | -0.33468 | -0.35532 | -0.31188 | -0.25482 | -0.16835 | -0.11178 | -0.093374 | -0.082176 | -0.083114 | -0.022715 | -0.17679 | -0.080639 | -0.046228 | 0.074054
32 | 0.30343 | 0.33723 | 0.25538 | 0.30091 | 0.30804 | 0.31628 | 0.30636 | 0.56649 | 0.65059 | 0.64914 | 0.56731 | 0.67753 | 0.70597 | 0.65158 | 0.56591 | 0.49768 | 0.60676 | 0.58834 | 0.46169 | 0.4282 | 0.50444 | 0.39686 | 0.30305 | 0.33747

## Qc, Summer, S5
LoadID | 0 | 1 | 2 | 3 | 4 | 5 | 6 | 7 | 8 | 9 | 10 | 11 | 12 | 13 | 14 | 15 | 16 | 17 | 18 | 19 | 20 | 21 | 22 | 23
1 | 0.16258 | 0.17823 | 0.16907 | 0.16877 | 0.16541 | 0.17497 | 0.17941 | 0.33658 | 0.39137 | 0.37742 | 0.3676 | 0.36841 | 0.39156 | 0.37871 | 0.26601 | 0.34784 | 0.35212 | 0.33067 | 0.26127 | 0.23696 | 0.24846 | 0.24993 | 0.17251 | 0.17035
2 | -0.0020725 | 0.010241 | 0.012161 | 0.016482 | 0.020961 | 0.017004 | 0.019849 | -0.052009 | -0.066857 | -0.085826 | -0.049508 | -0.044534 | -0.030728 | -0.040786 | -0.017448 | -0.015389 | -0.017991 | -0.032617 | -0.061959 | -0.063287 | -0.050297 | -0.038374 | -0.018796 | -0.0034534
3 | 0.027911 | 0.065874 | 0.11604 | 0.10726 | 0.10897 | 0.10434 | 0.0064685 | -0.12496 | -0.16316 | -0.16503 | -0.13781 | -0.17294 | -0.15621 | -0.13603 | -0.098492 | -0.061491 | -0.075824 | -0.067537 | -0.013045 | -0.054289 | -0.075822 | -0.049335 | 0.04649 | 0.095768
4 | -0.10196 | -0.10286 | -0.10592 | -0.10592 | -0.10831 | -0.11157 | -0.10063 | -0.06832 | -0.050959 | -0.053731 | -0.067716 | -0.074247 | -0.068621 | -0.074404 | -0.070441 | -0.083 | -0.092916 | -0.082668 | -0.058451 | -0.052226 | -0.052389 | -0.069202 | -0.086271 | -0.089505
5 | -0.001851 | -0.0024192 | -0.0028403 | -0.0028333 | -0.0028511 | -0.0030823 | -0.0027725 | -0.0011068 | 0.00034574 | 0.0012296 | 0.0020284 | 0.0021535 | 0.0018902 | 0.0015443 | 0.0010203 | 0.00067745 | 0.00056591 | 0.00049804 | 0.00050372 | 0.00013767 | 0.0010715 | 0.00048872 | 0.00028017 | -0.00044881
6 | -0.28774 | -0.31979 | -0.24217 | -0.28535 | -0.29211 | -0.29992 | -0.29052 | -0.53719 | -0.61694 | -0.61557 | -0.53796 | -0.64249 | -0.66946 | -0.61788 | -0.53664 | -0.47194 | -0.57537 | -0.55791 | -0.43781 | -0.40605 | -0.47835 | -0.37633 | -0.28737 | -0.32001
7 | -0.30453 | -0.31462 | -0.3311 | -0.34218 | -0.32017 | -0.34528 | -0.29946 | -0.13651 | -0.024536 | -0.018274 | 0.041794 | 0.014033 | 0.0035708 | 0.002439 | -0.035231 | -0.06124 | -0.090306 | -0.1147 | -0.099646 | -0.12282 | -0.087402 | -0.16144 | -0.20275 | -0.22005
8 | -0.29422 | -0.29626 | -0.29903 | -0.30065 | -0.29661 | -0.28955 | -0.24611 | -0.20308 | -0.19926 | -0.19608 | -0.19284 | -0.19071 | -0.19521 | -0.20273 | -0.22289 | -0.23288 | -0.2411 | -0.24188 | -0.24645 | -0.25473 | -0.2709 | -0.28241 | -0.28637 | -0.29191
9 | -0.0004888 | 0.0045072 | 0.0057712 | 0.0073207 | 0.0069711 | 0.0080549 | 0.015155 | 0.0049354 | 0.0076058 | 0.0026103 | 4.8614e-05 | -0.0020457 | -0.0070056 | -0.007095 | -0.0054341 | -0.012487 | -0.0106 | -0.0092106 | -0.0076279 | -0.0078062 | -0.011033 | -0.0099304 | 0.00097715 | 0.001594
10 | 0.026199 | 0.029276 | 0.030027 | 0.029656 | 0.03065 | 0.031503 | 0.00996 | -0.0087906 | -0.019999 | -0.021146 | -0.0089653 | -0.021789 | -0.023423 | -0.022505 | -0.017811 | -0.0076368 | -0.0038331 | -0.0038205 | -0.003899 | -0.0077879 | -0.011173 | -0.0015291 | 0.011539 | 0.0194
11 | -0.12552 | -0.13499 | -0.141 | -0.14314 | -0.13942 | -0.13989 | -0.11032 | -0.091587 | -0.077068 | -0.059537 | -0.059846 | -0.064041 | -0.075203 | -0.077404 | -0.086829 | -0.08691 | -0.08821 | -0.068237 | -0.061553 | -0.070122 | -0.05811 | -0.073846 | -0.084553 | -0.095513
12 | 0.1673 | 0.10119 | 0.1279 | 0.10072 | 0.11554 | 0.062003 | 0.20896 | 0.1643 | 0.12183 | 0.14336 | 0.14847 | 0.1352 | -0.067719 | -0.034365 | 0.19226 | 0.064755 | 0.07461 | 0.043426 | -0.0020058 | -0.13197 | -0.2944 | -0.29322 | -0.27828 | -0.29229
13 | 0.55056 | 0.51273 | 0.38543 | 0.34743 | 0.31942 | 0.40107 | 1.3207 | 1.7639 | 2.2627 | 2.1572 | 2.1041 | 2.0778 | 2.2456 | 2.0614 | 1.8934 | 1.7592 | 1.7413 | 1.7641 | 1.4673 | 1.3447 | 1.4255 | 0.99756 | 0.43781 | 0.46909
14 | 0.083549 | 0.091588 | 0.086883 | 0.086729 | 0.085001 | 0.089914 | 0.092195 | 0.17297 | 0.20112 | 0.19395 | 0.1889 | 0.18932 | 0.20122 | 0.19461 | 0.1367 | 0.17875 | 0.18095 | 0.16993 | 0.13426 | 0.12177 | 0.12768 | 0.12844 | 0.088649 | 0.087541
15 | 0.0018841 | -0.0093097 | -0.011056 | -0.014984 | -0.019056 | -0.015459 | -0.018045 | 0.047281 | 0.060779 | 0.078023 | 0.045007 | 0.040485 | 0.027935 | 0.037078 | 0.015862 | 0.01399 | 0.016356 | 0.029652 | 0.056326 | 0.057534 | 0.045725 | 0.034885 | 0.017088 | 0.0031394
16 | -0.0069778 | -0.016469 | -0.029009 | -0.026814 | -0.027243 | -0.026084 | -0.0016171 | 0.031239 | 0.040791 | 0.041258 | 0.034452 | 0.043236 | 0.039054 | 0.034008 | 0.024623 | 0.015373 | 0.018956 | 0.016884 | 0.0032612 | 0.013572 | 0.018955 | 0.012334 | -0.011623 | -0.023942
17 | 0.16144 | 0.16286 | 0.16771 | 0.16771 | 0.17149 | 0.17666 | 0.15934 | 0.10817 | 0.080685 | 0.085073 | 0.10722 | 0.11756 | 0.10865 | 0.11781 | 0.11153 | 0.13142 | 0.14712 | 0.13089 | 0.092547 | 0.082692 | 0.082949 | 0.10957 | 0.1366 | 0.14172
18 | 0.051828 | 0.067738 | 0.079529 | 0.079333 | 0.079831 | 0.086304 | 0.077629 | 0.03099 | -0.0096806 | -0.034428 | -0.056794 | -0.060297 | -0.052926 | -0.043242 | -0.028568 | -0.018968 | -0.015845 | -0.013945 | -0.014104 | -0.0038546 | -0.030001 | -0.013684 | -0.0078447 | 0.012567
19 | -0.32436 | -0.36049 | -0.27299 | -0.32166 | -0.32928 | -0.33809 | -0.32749 | -0.60556 | -0.69546 | -0.69391 | -0.60643 | -0.72426 | -0.75466 | -0.69652 | -0.60493 | -0.532 | -0.6486 | -0.62892 | -0.49353 | -0.45773 | -0.53923 | -0.42423 | -0.32395 | -0.36074
20 | 0.19142 | 0.19776 | 0.20812 | 0.21509 | 0.20125 | 0.21703 | 0.18823 | 0.085808 | 0.015423 | 0.011487 | -0.02627 | -0.008821 | -0.0022445 | -0.0015331 | 0.022145 | 0.038494 | 0.056764 | 0.072095 | 0.062634 | 0.0772 | 0.054939 | 0.10147 | 0.12744 | 0.13832
21 | -0.24518 | -0.24688 | -0.24919 | -0.25054 | -0.24718 | -0.2413 | -0.20509 | -0.16923 | -0.16605 | -0.1634 | -0.1607 | -0.15892 | -0.16267 | -0.16895 | -0.18574 | -0.19406 | -0.20091 | -0.20156 | -0.20537 | -0.21228 | -0.22575 | -0.23534 | -0.23864 | -0.24326
22 | 0.003572 | -0.032937 | -0.042174 | -0.053498 | -0.050942 | -0.058863 | -0.11075 | -0.036066 | -0.055581 | -0.019075 | -0.00035526 | 0.014949 | 0.051195 | 0.051848 | 0.039711 | 0.091251 | 0.077462 | 0.067308 | 0.055743 | 0.057045 | 0.080628 | 0.072568 | -0.0071407 | -0.011648
23 | -0.68119 | -0.76118 | -0.78071 | -0.77106 | -0.7969 | -0.81909 | -0.25896 | 0.22856 | 0.51997 | 0.5498 | 0.2331 | 0.56651 | 0.60901 | 0.58513 | 0.46309 | 0.19856 | 0.099661 | 0.099333 | 0.10137 | 0.20248 | 0.29049 | 0.039755 | -0.30001 | -0.50441
24 | 0.36949 | 0.39736 | 0.41507 | 0.42136 | 0.41041 | 0.41178 | 0.32477 | 0.26961 | 0.22687 | 0.17526 | 0.17617 | 0.18852 | 0.22138 | 0.22786 | 0.2556 | 0.25584 | 0.25966 | 0.20087 | 0.18119 | 0.20642 | 0.17106 | 0.21738 | 0.2489 | 0.28116
25 | -0.10038 | -0.060713 | -0.076737 | -0.060434 | -0.069325 | -0.037202 | -0.12537 | -0.098579 | -0.073098 | -0.086016 | -0.089084 | -0.081119 | 0.040631 | 0.020619 | -0.11536 | -0.038853 | -0.044766 | -0.026055 | 0.0012035 | 0.079182 | 0.17664 | 0.17593 | 0.16697 | 0.17538
26 | 0.047314 | 0.044063 | 0.033123 | 0.029857 | 0.02745 | 0.034467 | 0.1135 | 0.15158 | 0.19445 | 0.18539 | 0.18082 | 0.17856 | 0.19298 | 0.17715 | 0.16271 | 0.15118 | 0.14965 | 0.1516 | 0.12609 | 0.11556 | 0.1225 | 0.085728 | 0.037624 | 0.040312
27 | 0.040645 | 0.044556 | 0.042267 | 0.042193 | 0.041352 | 0.043742 | 0.044852 | 0.084145 | 0.097844 | 0.094354 | 0.091899 | 0.092102 | 0.097891 | 0.094676 | 0.066502 | 0.086959 | 0.088031 | 0.082668 | 0.065317 | 0.059241 | 0.062116 | 0.062483 | 0.043126 | 0.042588
28 | -0.0019783 | 0.0097752 | 0.011609 | 0.015733 | 0.020008 | 0.016231 | 0.018947 | -0.049645 | -0.063818 | -0.081925 | -0.047258 | -0.04251 | -0.029331 | -0.038932 | -0.016655 | -0.01469 | -0.017173 | -0.031135 | -0.059143 | -0.060411 | -0.048011 | -0.03663 | -0.017942 | -0.0032964
29 | -0.41867 | -0.98811 | -1.7405 | -1.6089 | -1.6346 | -1.565 | -0.097028 | 1.8744 | 2.4475 | 2.4755 | 2.0671 | 2.5942 | 2.3432 | 2.0405 | 1.4774 | 0.92237 | 1.1374 | 1.0131 | 0.19567 | 0.81433 | 1.1373 | 0.74003 | -0.69735 | -1.4365
30 | 0.41635 | 0.42 | 0.43251 | 0.43252 | 0.44227 | 0.45559 | 0.41092 | 0.27897 | 0.20808 | 0.2194 | 0.27651 | 0.30318 | 0.2802 | 0.30381 | 0.28763 | 0.33892 | 0.37941 | 0.33756 | 0.23867 | 0.21326 | 0.21392 | 0.28257 | 0.35227 | 0.36548
31 | 0.30542 | 0.39917 | 0.46866 | 0.4675 | 0.47043 | 0.50858 | 0.45746 | 0.18262 | -0.057047 | -0.20288 | -0.33468 | -0.35532 | -0.31188 | -0.25482 | -0.16835 | -0.11178 | -0.093374 | -0.082176 | -0.083114 | -0.022715 | -0.17679 | -0.080639 | -0.046228 | 0.074054
32 | 0.30343 | 0.33723 | 0.25538 | 0.30091 | 0.30804 | 0.31628 | 0.30636 | 0.56649 | 0.65059 | 0.64914 | 0.56731 | 0.67753 | 0.70597 | 0.65158 | 0.56591 | 0.49768 | 0.60676 | 0.58834 | 0.46169 | 0.4282 | 0.50444 | 0.39686 | 0.30305 | 0.33747

## Qc, Summer, S6
LoadID | 0 | 1 | 2 | 3 | 4 | 5 | 6 | 7 | 8 | 9 | 10 | 11 | 12 | 13 | 14 | 15 | 16 | 17 | 18 | 19 | 20 | 21 | 22 | 23
1 | 0.16258 | 0.17823 | 0.16907 | 0.16877 | 0.16541 | 0.17497 | 0.17941 | 0.33658 | 0.39137 | 0.37742 | 0.3676 | 0.36841 | 0.39156 | 0.37871 | 0.26601 | 0.34784 | 0.35212 | 0.33067 | 0.26127 | 0.23696 | 0.24846 | 0.24993 | 0.17251 | 0.17035
2 | -0.0020725 | 0.010241 | 0.012161 | 0.016482 | 0.020961 | 0.017004 | 0.019849 | -0.052009 | -0.066857 | -0.085826 | -0.049508 | -0.044534 | -0.030728 | -0.040786 | -0.017448 | -0.015389 | -0.017991 | -0.032617 | -0.061959 | -0.063287 | -0.050297 | -0.038374 | -0.018796 | -0.0034534
3 | 0.027911 | 0.065874 | 0.11604 | 0.10726 | 0.10897 | 0.10434 | 0.0064685 | -0.12496 | -0.16316 | -0.16503 | -0.13781 | -0.17294 | -0.15621 | -0.13603 | -0.098492 | -0.061491 | -0.075824 | -0.067537 | -0.013045 | -0.054289 | -0.075822 | -0.049335 | 0.04649 | 0.095768
4 | -0.10196 | -0.10286 | -0.10592 | -0.10592 | -0.10831 | -0.11157 | -0.10063 | -0.06832 | -0.050959 | -0.053731 | -0.067716 | -0.074247 | -0.068621 | -0.074404 | -0.070441 | -0.083 | -0.092916 | -0.082668 | -0.058451 | -0.052226 | -0.052389 | -0.069202 | -0.086271 | -0.089505
5 | -0.001851 | -0.0024192 | -0.0028403 | -0.0028333 | -0.0028511 | -0.0030823 | -0.0027725 | -0.0011068 | 0.00034574 | 0.0012296 | 0.0020284 | 0.0021535 | 0.0018902 | 0.0015443 | 0.0010203 | 0.00067745 | 0.00056591 | 0.00049804 | 0.00050372 | 0.00013767 | 0.0010715 | 0.00048872 | 0.00028017 | -0.00044881
6 | -0.28774 | -0.31979 | -0.24217 | -0.28535 | -0.29211 | -0.29992 | -0.29052 | -0.53719 | -0.61694 | -0.61557 | -0.53796 | -0.64249 | -0.66946 | -0.61788 | -0.53664 | -0.47194 | -0.57537 | -0.55791 | -0.43781 | -0.40605 | -0.47835 | -0.37633 | -0.28737 | -0.32001
7 | -0.30453 | -0.31462 | -0.3311 | -0.34218 | -0.32017 | -0.34528 | -0.29946 | -0.13651 | -0.024536 | -0.018274 | 0.041794 | 0.014033 | 0.0035708 | 0.002439 | -0.035231 | -0.06124 | -0.090306 | -0.1147 | -0.099646 | -0.12282 | -0.087402 | -0.16144 | -0.20275 | -0.22005
8 | -0.29422 | -0.29626 | -0.29903 | -0.30065 | -0.29661 | -0.28955 | -0.24611 | -0.20308 | -0.19926 | -0.19608 | -0.19284 | -0.19071 | -0.19521 | -0.20273 | -0.22289 | -0.23288 | -0.2411 | -0.24188 | -0.24645 | -0.25473 | -0.2709 | -0.28241 | -0.28637 | -0.29191
9 | -0.0004888 | 0.0045072 | 0.0057712 | 0.0073207 | 0.0069711 | 0.0080549 | 0.015155 | 0.0049354 | 0.0076058 | 0.0026103 | 4.8614e-05 | -0.0020457 | -0.0070056 | -0.007095 | -0.0054341 | -0.012487 | -0.0106 | -0.0092106 | -0.0076279 | -0.0078062 | -0.011033 | -0.0099304 | 0.00097715 | 0.001594
10 | 0.026199 | 0.029276 | 0.030027 | 0.029656 | 0.03065 | 0.031503 | 0.00996 | -0.0087906 | -0.019999 | -0.021146 | -0.0089653 | -0.021789 | -0.023423 | -0.022505 | -0.017811 | -0.0076368 | -0.0038331 | -0.0038205 | -0.003899 | -0.0077879 | -0.011173 | -0.0015291 | 0.011539 | 0.0194
11 | -0.12552 | -0.13499 | -0.141 | -0.14314 | -0.13942 | -0.13989 | -0.11032 | -0.091587 | -0.077068 | -0.059537 | -0.059846 | -0.064041 | -0.075203 | -0.077404 | -0.086829 | -0.08691 | -0.08821 | -0.068237 | -0.061553 | -0.070122 | -0.05811 | -0.073846 | -0.084553 | -0.095513
12 | 0.1673 | 0.10119 | 0.1279 | 0.10072 | 0.11554 | 0.062003 | 0.20896 | 0.1643 | 0.12183 | 0.14336 | 0.14847 | 0.1352 | -0.067719 | -0.034365 | 0.19226 | 0.064755 | 0.07461 | 0.043426 | -0.0020058 | -0.13197 | -0.2944 | -0.29322 | -0.27828 | -0.29229
13 | 0.55056 | 0.51273 | 0.38543 | 0.34743 | 0.31942 | 0.40107 | 1.3207 | 1.7639 | 2.2627 | 2.1572 | 2.1041 | 2.0778 | 2.2456 | 2.0614 | 1.8934 | 1.7592 | 1.7413 | 1.7641 | 1.4673 | 1.3447 | 1.4255 | 0.99756 | 0.43781 | 0.46909
14 | 0.083549 | 0.091588 | 0.086883 | 0.086729 | 0.085001 | 0.089914 | 0.092195 | 0.17297 | 0.20112 | 0.19395 | 0.1889 | 0.18932 | 0.20122 | 0.19461 | 0.1367 | 0.17875 | 0.18095 | 0.16993 | 0.13426 | 0.12177 | 0.12768 | 0.12844 | 0.088649 | 0.087541
15 | 0.0018841 | -0.0093097 | -0.011056 | -0.014984 | -0.019056 | -0.015459 | -0.018045 | 0.047281 | 0.060779 | 0.078023 | 0.045007 | 0.040485 | 0.027935 | 0.037078 | 0.015862 | 0.01399 | 0.016356 | 0.029652 | 0.056326 | 0.057534 | 0.045725 | 0.034885 | 0.017088 | 0.0031394
16 | -0.0069778 | -0.016469 | -0.029009 | -0.026814 | -0.027243 | -0.026084 | -0.0016171 | 0.031239 | 0.040791 | 0.041258 | 0.034452 | 0.043236 | 0.039054 | 0.034008 | 0.024623 | 0.015373 | 0.018956 | 0.016884 | 0.0032612 | 0.013572 | 0.018955 | 0.012334 | -0.011623 | -0.023942
17 | 0.16144 | 0.16286 | 0.16771 | 0.16771 | 0.17149 | 0.17666 | 0.15934 | 0.10817 | 0.080685 | 0.085073 | 0.10722 | 0.11756 | 0.10865 | 0.11781 | 0.11153 | 0.13142 | 0.14712 | 0.13089 | 0.092547 | 0.082692 | 0.082949 | 0.10957 | 0.1366 | 0.14172
18 | 0.051828 | 0.067738 | 0.079529 | 0.079333 | 0.079831 | 0.086304 | 0.077629 | 0.03099 | -0.0096806 | -0.034428 | -0.056794 | -0.060297 | -0.052926 | -0.043242 | -0.028568 | -0.018968 | -0.015845 | -0.013945 | -0.014104 | -0.0038546 | -0.030001 | -0.013684 | -0.0078447 | 0.012567
19 | -0.32436 | -0.36049 | -0.27299 | -0.32166 | -0.32928 | -0.33809 | -0.32749 | -0.60556 | -0.69546 | -0.69391 | -0.60643 | -0.72426 | -0.75466 | -0.69652 | -0.60493 | -0.532 | -0.6486 | -0.62892 | -0.49353 | -0.45773 | -0.53923 | -0.42423 | -0.32395 | -0.36074
20 | 0.19142 | 0.19776 | 0.20812 | 0.21509 | 0.20125 | 0.21703 | 0.18823 | 0.085808 | 0.015423 | 0.011487 | -0.02627 | -0.008821 | -0.0022445 | -0.0015331 | 0.022145 | 0.038494 | 0.056764 | 0.072095 | 0.062634 | 0.0772 | 0.054939 | 0.10147 | 0.12744 | 0.13832
21 | -0.24518 | -0.24688 | -0.24919 | -0.25054 | -0.24718 | -0.2413 | -0.20509 | -0.16923 | -0.16605 | -0.1634 | -0.1607 | -0.15892 | -0.16267 | -0.16895 | -0.18574 | -0.19406 | -0.20091 | -0.20156 | -0.20537 | -0.21228 | -0.22575 | -0.23534 | -0.23864 | -0.24326
22 | 0.003572 | -0.032937 | -0.042174 | -0.053498 | -0.050942 | -0.058863 | -0.11075 | -0.036066 | -0.055581 | -0.019075 | -0.00035526 | 0.014949 | 0.051195 | 0.051848 | 0.039711 | 0.091251 | 0.077462 | 0.067308 | 0.055743 | 0.057045 | 0.080628 | 0.072568 | -0.0071407 | -0.011648
23 | -0.68119 | -0.76118 | -0.78071 | -0.77106 | -0.7969 | -0.81909 | -0.25896 | 0.22856 | 0.51997 | 0.5498 | 0.2331 | 0.56651 | 0.60901 | 0.58513 | 0.46309 | 0.19856 | 0.099661 | 0.099333 | 0.10137 | 0.20248 | 0.29049 | 0.039755 | -0.30001 | -0.50441
24 | 0.36949 | 0.39736 | 0.41507 | 0.42136 | 0.41041 | 0.41178 | 0.32477 | 0.26961 | 0.22687 | 0.17526 | 0.17617 | 0.18852 | 0.22138 | 0.22786 | 0.2556 | 0.25584 | 0.25966 | 0.20087 | 0.18119 | 0.20642 | 0.17106 | 0.21738 | 0.2489 | 0.28116
25 | -0.10038 | -0.060713 | -0.076737 | -0.060434 | -0.069325 | -0.037202 | -0.12537 | -0.098579 | -0.073098 | -0.086016 | -0.089084 | -0.081119 | 0.040631 | 0.020619 | -0.11536 | -0.038853 | -0.044766 | -0.026055 | 0.0012035 | 0.079182 | 0.17664 | 0.17593 | 0.16697 | 0.17538
26 | 0.047314 | 0.044063 | 0.033123 | 0.029857 | 0.02745 | 0.034467 | 0.1135 | 0.15158 | 0.19445 | 0.18539 | 0.18082 | 0.17856 | 0.19298 | 0.17715 | 0.16271 | 0.15118 | 0.14965 | 0.1516 | 0.12609 | 0.11556 | 0.1225 | 0.085728 | 0.037624 | 0.040312
27 | 0.040645 | 0.044556 | 0.042267 | 0.042193 | 0.041352 | 0.043742 | 0.044852 | 0.084145 | 0.097844 | 0.094354 | 0.091899 | 0.092102 | 0.097891 | 0.094676 | 0.066502 | 0.086959 | 0.088031 | 0.082668 | 0.065317 | 0.059241 | 0.062116 | 0.062483 | 0.043126 | 0.042588
28 | -0.0019783 | 0.0097752 | 0.011609 | 0.015733 | 0.020008 | 0.016231 | 0.018947 | -0.049645 | -0.063818 | -0.081925 | -0.047258 | -0.04251 | -0.029331 | -0.038932 | -0.016655 | -0.01469 | -0.017173 | -0.031135 | -0.059143 | -0.060411 | -0.048011 | -0.03663 | -0.017942 | -0.0032964
29 | -0.41867 | -0.98811 | -1.7405 | -1.6089 | -1.6346 | -1.565 | -0.097028 | 1.8744 | 2.4475 | 2.4755 | 2.0671 | 2.5942 | 2.3432 | 2.0405 | 1.4774 | 0.92237 | 1.1374 | 1.0131 | 0.19567 | 0.81433 | 1.1373 | 0.74003 | -0.69735 | -1.4365
30 | 0.41635 | 0.42 | 0.43251 | 0.43252 | 0.44227 | 0.45559 | 0.41092 | 0.27897 | 0.20808 | 0.2194 | 0.27651 | 0.30318 | 0.2802 | 0.30381 | 0.28763 | 0.33892 | 0.37941 | 0.33756 | 0.23867 | 0.21326 | 0.21392 | 0.28257 | 0.35227 | 0.36548
31 | 0.30542 | 0.39917 | 0.46866 | 0.4675 | 0.47043 | 0.50858 | 0.45746 | 0.18262 | -0.057047 | -0.20288 | -0.33468 | -0.35532 | -0.31188 | -0.25482 | -0.16835 | -0.11178 | -0.093374 | -0.082176 | -0.083114 | -0.022715 | -0.17679 | -0.080639 | -0.046228 | 0.074054
32 | 0.30343 | 0.33723 | 0.25538 | 0.30091 | 0.30804 | 0.31628 | 0.30636 | 0.56649 | 0.65059 | 0.64914 | 0.56731 | 0.67753 | 0.70597 | 0.65158 | 0.56591 | 0.49768 | 0.60676 | 0.58834 | 0.46169 | 0.4282 | 0.50444 | 0.39686 | 0.30305 | 0.33747

## Qc, Summer, S7
LoadID | 0 | 1 | 2 | 3 | 4 | 5 | 6 | 7 | 8 | 9 | 10 | 11 | 12 | 13 | 14 | 15 | 16 | 17 | 18 | 19 | 20 | 21 | 22 | 23
1 | 0.15484 | 0.17144 | 0.16102 | 0.16073 | 0.15911 | 0.16497 | 0.16915 | 0.32696 | 0.36528 | 0.35944 | 0.34659 | 0.35086 | 0.38038 | 0.35346 | 0.25587 | 0.33127 | 0.332 | 0.31808 | 0.24634 | 0.22342 | 0.2319 | 0.23565 | 0.16758 | 0.15899
2 | -0.0020133 | 0.009753 | 0.011698 | 0.015383 | 0.019963 | 0.016033 | 0.019282 | -0.050523 | -0.0624 | -0.080921 | -0.046208 | -0.041989 | -0.02868 | -0.038067 | -0.016285 | -0.014949 | -0.016792 | -0.031375 | -0.059599 | -0.059671 | -0.04886 | -0.036181 | -0.018259 | -0.0033218
3 | 0.026848 | 0.06211 | 0.11162 | 0.10113 | 0.10482 | 0.098374 | 0.0060373 | -0.11782 | -0.15384 | -0.15717 | -0.12862 | -0.16636 | -0.14729 | -0.13215 | -0.09474 | -0.058563 | -0.072936 | -0.064321 | -0.012175 | -0.05067 | -0.072211 | -0.046516 | 0.044719 | 0.089383
4 | -0.096137 | -0.098938 | -0.09886 | -0.099872 | -0.10522 | -0.10839 | -0.093925 | -0.066368 | -0.049503 | -0.051172 | -0.065781 | -0.071419 | -0.065353 | -0.072278 | -0.067757 | -0.079048 | -0.089377 | -0.077157 | -0.054554 | -0.050734 | -0.049395 | -0.067225 | -0.081342 | -0.086095
5 | -0.0017805 | -0.0022579 | -0.0027592 | -0.0026714 | -0.002661 | -0.0029942 | -0.0026668 | -0.0010541 | 0.00032927 | 0.0011944 | 0.0018931 | 0.0020509 | 0.0018182 | 0.0014708 | 0.0009717 | 0.00064519 | 0.00054435 | 0.00046484 | 0.00048453 | 0.00013373 | 0.0010306 | 0.00047476 | 0.0002695 | -0.00043599
6 | -0.27404 | -0.31065 | -0.23525 | -0.26904 | -0.2782 | -0.28849 | -0.28222 | -0.51672 | -0.58756 | -0.59798 | -0.50722 | -0.61801 | -0.62483 | -0.57669 | -0.51108 | -0.45845 | -0.54798 | -0.52603 | -0.4253 | -0.39058 | -0.46468 | -0.35124 | -0.26822 | -0.30782
7 | -0.28713 | -0.30263 | -0.31218 | -0.32263 | -0.31103 | -0.33213 | -0.28235 | -0.12871 | -0.023835 | -0.01723 | 0.039406 | 0.013232 | 0.0034688 | 0.0023693 | -0.033554 | -0.058324 | -0.084286 | -0.11033 | -0.096799 | -0.11931 | -0.084073 | -0.15529 | -0.19309 | -0.20957
8 | -0.28301 | -0.28497 | -0.28763 | -0.28347 | -0.28531 | -0.27301 | -0.23439 | -0.19534 | -0.18787 | -0.18488 | -0.17998 | -0.18526 | -0.18405 | -0.19308 | -0.20803 | -0.21957 | -0.22732 | -0.22575 | -0.23002 | -0.24503 | -0.258 | -0.27165 | -0.27546 | -0.28357
9 | -0.00047018 | 0.0042925 | 0.0054964 | 0.0068327 | 0.0065727 | 0.0076714 | 0.014578 | 0.0047474 | 0.0071712 | 0.0025357 | 4.5836e-05 | -0.0019288 | -0.0065385 | -0.0068247 | -0.0052789 | -0.011773 | -0.010297 | -0.0085965 | -0.00741 | -0.0072858 | -0.010403 | -0.0095521 | 0.00091201 | 0.0015333
10 | 0.025201 | 0.027325 | 0.028884 | 0.027679 | 0.028607 | 0.030303 | 0.0094857 | -0.0082883 | -0.019427 | -0.020542 | -0.0083676 | -0.020544 | -0.021862 | -0.021219 | -0.017133 | -0.0074186 | -0.0037236 | -0.0036022 | -0.0036762 | -0.0074912 | -0.010534 | -0.0014417 | 0.010989 | 0.018661
11 | -0.11954 | -0.12984 | -0.13697 | -0.13769 | -0.13411 | -0.13056 | -0.10717 | -0.085482 | -0.074132 | -0.057836 | -0.056426 | -0.061601 | -0.073054 | -0.072981 | -0.083521 | -0.082772 | -0.082329 | -0.063687 | -0.058622 | -0.067451 | -0.055343 | -0.068923 | -0.082138 | -0.092784
12 | 0.16093 | 0.095407 | 0.12424 | 0.096886 | 0.10784 | 0.05905 | 0.19901 | 0.15334 | 0.11719 | 0.13926 | 0.14423 | 0.13134 | -0.063204 | -0.032401 | 0.18677 | 0.062288 | 0.070346 | 0.040944 | -0.0019485 | -0.12317 | -0.28599 | -0.28485 | -0.26238 | -0.28116
13 | 0.52434 | 0.49808 | 0.36708 | 0.32757 | 0.31029 | 0.3858 | 1.2578 | 1.6631 | 2.1119 | 2.0134 | 1.9639 | 1.959 | 2.1815 | 2.0025 | 1.7852 | 1.6586 | 1.6916 | 1.6465 | 1.3695 | 1.2935 | 1.3304 | 0.95006 | 0.41279 | 0.44228
14 | 0.081161 | 0.088971 | 0.082746 | 0.083425 | 0.080144 | 0.084776 | 0.089561 | 0.16638 | 0.19538 | 0.18841 | 0.18171 | 0.18211 | 0.19355 | 0.18164 | 0.13149 | 0.16854 | 0.17578 | 0.16184 | 0.12915 | 0.11597 | 0.11917 | 0.12232 | 0.086116 | 0.081705
15 | 0.0017943 | -0.0090437 | -0.010529 | -0.013985 | -0.018148 | -0.014575 | -0.017529 | 0.044579 | 0.058464 | 0.072822 | 0.043721 | 0.038172 | 0.026072 | 0.035666 | 0.014956 | 0.013457 | 0.015577 | 0.028523 | 0.052571 | 0.055342 | 0.043983 | 0.03256 | 0.016274 | 0.00296
16 | -0.0066455 | -0.015371 | -0.027351 | -0.026048 | -0.025946 | -0.024345 | -0.0015709 | 0.030049 | 0.039237 | 0.0389 | 0.032484 | 0.041589 | 0.037566 | 0.032065 | 0.023451 | 0.014494 | 0.018234 | 0.01608 | 0.0030748 | 0.013184 | 0.017692 | 0.011512 | -0.011069 | -0.022346
17 | 0.15068 | 0.1551 | 0.15972 | 0.16132 | 0.16659 | 0.16656 | 0.15478 | 0.10508 | 0.078379 | 0.081833 | 0.10313 | 0.1142 | 0.10348 | 0.1122 | 0.10622 | 0.12766 | 0.14011 | 0.12715 | 0.087258 | 0.079542 | 0.078999 | 0.1054 | 0.12749 | 0.13497
18 | 0.049854 | 0.063867 | 0.074985 | 0.0748 | 0.076029 | 0.081372 | 0.075411 | 0.029809 | -0.0090353 | -0.032789 | -0.053549 | -0.056277 | -0.05091 | -0.042006 | -0.027752 | -0.018065 | -0.01494 | -0.013547 | -0.013433 | -0.0036711 | -0.028001 | -0.012902 | -0.0074712 | 0.011968
19 | -0.30891 | -0.33989 | -0.26519 | -0.30941 | -0.31674 | -0.31877 | -0.31814 | -0.58249 | -0.67559 | -0.66748 | -0.566 | -0.67598 | -0.7331 | -0.66335 | -0.56461 | -0.5168 | -0.63007 | -0.61095 | -0.47003 | -0.44465 | -0.50328 | -0.39999 | -0.31469 | -0.347
20 | 0.1823 | 0.19211 | 0.19821 | 0.20484 | 0.18784 | 0.20463 | 0.17568 | 0.081722 | 0.014395 | 0.011049 | -0.02552 | -0.008401 | -0.0021163 | -0.0014893 | 0.021513 | 0.037027 | 0.05298 | 0.070035 | 0.060248 | 0.073523 | 0.051276 | 0.097609 | 0.12137 | 0.13042
21 | -0.23818 | -0.23983 | -0.24207 | -0.23384 | -0.2307 | -0.2344 | -0.19337 | -0.16118 | -0.15972 | -0.15718 | -0.14999 | -0.15438 | -0.15338 | -0.15768 | -0.17336 | -0.18852 | -0.18943 | -0.19196 | -0.19168 | -0.20015 | -0.2193 | -0.22861 | -0.22728 | -0.23399
22 | 0.0033679 | -0.030741 | -0.040568 | -0.05146 | -0.049487 | -0.05606 | -0.10653 | -0.034349 | -0.051875 | -0.018349 | -0.00034511 | 0.014238 | 0.049244 | 0.048391 | 0.03782 | 0.086036 | 0.072298 | 0.062821 | 0.052026 | 0.053786 | 0.076788 | 0.069112 | -0.0066647 | -0.010983
23 | -0.65524 | -0.73944 | -0.75097 | -0.74168 | -0.75137 | -0.79569 | -0.2417 | 0.22203 | 0.50511 | 0.52885 | 0.22422 | 0.55032 | 0.5684 | 0.56841 | 0.43663 | 0.18721 | 0.096814 | 0.094603 | 0.09558 | 0.19477 | 0.28219 | 0.037105 | -0.28286 | -0.47078
24 | 0.35542 | 0.38601 | 0.38739 | 0.40932 | 0.38696 | 0.39217 | 0.30621 | 0.25677 | 0.21822 | 0.16691 | 0.17114 | 0.18313 | 0.20662 | 0.21266 | 0.24099 | 0.23878 | 0.24483 | 0.1913 | 0.16912 | 0.19462 | 0.16129 | 0.21117 | 0.23705 | 0.2651
25 | -0.097514 | -0.0584 | -0.074545 | -0.056405 | -0.067345 | -0.035076 | -0.11821 | -0.095762 | -0.068921 | -0.083558 | -0.084842 | -0.076484 | 0.037923 | 0.019244 | -0.10877 | -0.037003 | -0.042208 | -0.025063 | 0.0011691 | 0.074658 | 0.17159 | 0.17091 | 0.16061 | 0.16702
26 | 0.04461 | 0.041545 | 0.031861 | 0.028151 | 0.026666 | 0.032498 | 0.10593 | 0.14581 | 0.18334 | 0.18009 | 0.17566 | 0.17176 | 0.18196 | 0.17209 | 0.15651 | 0.14398 | 0.14252 | 0.14727 | 0.12129 | 0.11006 | 0.11783 | 0.080829 | 0.035474 | 0.038392
27 | 0.03871 | 0.041586 | 0.039852 | 0.040987 | 0.040171 | 0.042492 | 0.042716 | 0.081741 | 0.091321 | 0.088064 | 0.085773 | 0.085962 | 0.095094 | 0.09107 | 0.062701 | 0.084475 | 0.085516 | 0.078732 | 0.061585 | 0.055292 | 0.059158 | 0.060103 | 0.041894 | 0.040965
28 | -0.0019217 | 0.0094959 | 0.010835 | 0.014834 | 0.019246 | 0.015613 | 0.017684 | -0.046808 | -0.060171 | -0.076463 | -0.045907 | -0.039676 | -0.028214 | -0.03782 | -0.015703 | -0.01371 | -0.016519 | -0.029356 | -0.056326 | -0.058109 | -0.046639 | -0.034885 | -0.017088 | -0.0030766
29 | -0.39075 | -0.95047 | -1.6577 | -1.5322 | -1.5879 | -1.5054 | -0.094256 | 1.803 | 2.3076 | 2.3812 | 1.9687 | 2.4212 | 2.2093 | 1.9822 | 1.393 | 0.89602 | 1.0615 | 0.98411 | 0.19008 | 0.79107 | 1.1048 | 0.71184 | -0.67743 | -1.3955
30 | 0.3886 | 0.408 | 0.41192 | 0.40369 | 0.42121 | 0.44257 | 0.39527 | 0.271 | 0.19421 | 0.21104 | 0.25807 | 0.28874 | 0.2722 | 0.29513 | 0.26846 | 0.32278 | 0.35411 | 0.32149 | 0.22276 | 0.20513 | 0.19966 | 0.2745 | 0.32879 | 0.35503
31 | 0.28506 | 0.38777 | 0.43741 | 0.43633 | 0.43907 | 0.4892 | 0.43132 | 0.17044 | -0.054873 | -0.19515 | -0.31874 | -0.3384 | -0.29406 | -0.23783 | -0.16354 | -0.10858 | -0.090707 | -0.076698 | -0.08074 | -0.0212 | -0.17174 | -0.075264 | -0.043586 | 0.071938
32 | 0.29187 | 0.32438 | 0.24565 | 0.29231 | 0.2963 | 0.2982 | 0.28594 | 0.53951 | 0.61961 | 0.60587 | 0.54029 | 0.65818 | 0.65891 | 0.62676 | 0.53357 | 0.47872 | 0.57787 | 0.56593 | 0.4397 | 0.41188 | 0.47561 | 0.38552 | 0.29439 | 0.31818

## Qc, Summer, S8
LoadID | 0 | 1 | 2 | 3 | 4 | 5 | 6 | 7 | 8 | 9 | 10 | 11 | 12 | 13 | 14 | 15 | 16 | 17 | 18 | 19 | 20 | 21 | 22 | 23
1 | 0.15484 | 0.17144 | 0.16102 | 0.16073 | 0.15911 | 0.16497 | 0.16915 | 0.32696 | 0.36528 | 0.35944 | 0.34659 | 0.35086 | 0.38038 | 0.35346 | 0.25587 | 0.33127 | 0.332 | 0.31808 | 0.24634 | 0.22342 | 0.2319 | 0.23565 | 0.16758 | 0.15899
2 | -0.0020133 | 0.009753 | 0.011698 | 0.015383 | 0.019963 | 0.016033 | 0.019282 | -0.050523 | -0.0624 | -0.080921 | -0.046208 | -0.041989 | -0.02868 | -0.038067 | -0.016285 | -0.014949 | -0.016792 | -0.031375 | -0.059599 | -0.059671 | -0.04886 | -0.036181 | -0.018259 | -0.0033218
3 | 0.026848 | 0.06211 | 0.11162 | 0.10113 | 0.10482 | 0.098374 | 0.0060373 | -0.11782 | -0.15384 | -0.15717 | -0.12862 | -0.16636 | -0.14729 | -0.13215 | -0.09474 | -0.058563 | -0.072936 | -0.064321 | -0.012175 | -0.05067 | -0.072211 | -0.046516 | 0.044719 | 0.089383
4 | -0.096137 | -0.098938 | -0.09886 | -0.099872 | -0.10522 | -0.10839 | -0.093925 | -0.066368 | -0.049503 | -0.051172 | -0.065781 | -0.071419 | -0.065353 | -0.072278 | -0.067757 | -0.079048 | -0.089377 | -0.077157 | -0.054554 | -0.050734 | -0.049395 | -0.067225 | -0.081342 | -0.086095
5 | -0.0017805 | -0.0022579 | -0.0027592 | -0.0026714 | -0.002661 | -0.0029942 | -0.0026668 | -0.0010541 | 0.00032927 | 0.0011944 | 0.0018931 | 0.0020509 | 0.0018182 | 0.0014708 | 0.0009717 | 0.00064519 | 0.00054435 | 0.00046484 | 0.00048453 | 0.00013373 | 0.0010306 | 0.00047476 | 0.0002695 | -0.00043599
6 | -0.27404 | -0.31065 | -0.23525 | -0.26904 | -0.2782 | -0.28849 | -0.28222 | -0.51672 | -0.58756 | -0.59798 | -0.50722 | -0.61801 | -0.62483 | -0.57669 | -0.51108 | -0.45845 | -0.54798 | -0.52603 | -0.4253 | -0.39058 | -0.46468 | -0.35124 | -0.26822 | -0.30782
7 | -0.28713 | -0.30263 | -0.31218 | -0.32263 | -0.31103 | -0.33213 | -0.28235 | -0.12871 | -0.023835 | -0.01723 | 0.039406 | 0.013232 | 0.0034688 | 0.0023693 | -0.033554 | -0.058324 | -0.084286 | -0.11033 | -0.096799 | -0.11931 | -0.084073 | -0.15529 | -0.19309 | -0.20957
8 | -0.28301 | -0.28497 | -0.28763 | -0.28347 | -0.28531 | -0.27301 | -0.23439 | -0.19534 | -0.18787 | -0.18488 | -0.17998 | -0.18526 | -0.18405 | -0.19308 | -0.20803 | -0.21957 | -0.22732 | -0.22575 | -0.23002 | -0.24503 | -0.258 | -0.27165 | -0.27546 | -0.28357
9 | -0.00047018 | 0.0042925 | 0.0054964 | 0.0068327 | 0.0065727 | 0.0076714 | 0.014578 | 0.0047474 | 0.0071712 | 0.0025357 | 4.5836e-05 | -0.0019288 | -0.0065385 | -0.0068247 | -0.0052789 | -0.011773 | -0.010297 | -0.0085965 | -0.00741 | -0.0072858 | -0.010403 | -0.0095521 | 0.00091201 | 0.0015333
10 | 0.025201 | 0.027325 | 0.028884 | 0.027679 | 0.028607 | 0.030303 | 0.0094857 | -0.0082883 | -0.019427 | -0.020542 | -0.0083676 | -0.020544 | -0.021862 | -0.021219 | -0.017133 | -0.0074186 | -0.0037236 | -0.0036022 | -0.0036762 | -0.0074912 | -0.010534 | -0.0014417 | 0.010989 | 0.018661
11 | -0.11954 | -0.12984 | -0.13697 | -0.13769 | -0.13411 | -0.13056 | -0.10717 | -0.085482 | -0.074132 | -0.057836 | -0.056426 | -0.061601 | -0.073054 | -0.072981 | -0.083521 | -0.082772 | -0.082329 | -0.063687 | -0.058622 | -0.067451 | -0.055343 | -0.068923 | -0.082138 | -0.092784
12 | 0.16093 | 0.095407 | 0.12424 | 0.096886 | 0.10784 | 0.05905 | 0.19901 | 0.15334 | 0.11719 | 0.13926 | 0.14423 | 0.13134 | -0.063204 | -0.032401 | 0.18677 | 0.062288 | 0.070346 | 0.040944 | -0.0019485 | -0.12317 | -0.28599 | -0.28485 | -0.26238 | -0.28116
13 | 0.52434 | 0.49808 | 0.36708 | 0.32757 | 0.31029 | 0.3858 | 1.2578 | 1.6631 | 2.1119 | 2.0134 | 1.9639 | 1.959 | 2.1815 | 2.0025 | 1.7852 | 1.6586 | 1.6916 | 1.6465 | 1.3695 | 1.2935 | 1.3304 | 0.95006 | 0.41279 | 0.44228
14 | 0.081161 | 0.088971 | 0.082746 | 0.083425 | 0.080144 | 0.084776 | 0.089561 | 0.16638 | 0.19538 | 0.18841 | 0.18171 | 0.18211 | 0.19355 | 0.18164 | 0.13149 | 0.16854 | 0.17578 | 0.16184 | 0.12915 | 0.11597 | 0.11917 | 0.12232 | 0.086116 | 0.081705
15 | 0.0017943 | -0.0090437 | -0.010529 | -0.013985 | -0.018148 | -0.014575 | -0.017529 | 0.044579 | 0.058464 | 0.072822 | 0.043721 | 0.038172 | 0.026072 | 0.035666 | 0.014956 | 0.013457 | 0.015577 | 0.028523 | 0.052571 | 0.055342 | 0.043983 | 0.03256 | 0.016274 | 0.00296
16 | -0.0066455 | -0.015371 | -0.027351 | -0.026048 | -0.025946 | -0.024345 | -0.0015709 | 0.030049 | 0.039237 | 0.0389 | 0.032484 | 0.041589 | 0.037566 | 0.032065 | 0.023451 | 0.014494 | 0.018234 | 0.01608 | 0.0030748 | 0.013184 | 0.017692 | 0.011512 | -0.011069 | -0.022346
17 | 0.15068 | 0.1551 | 0.15972 | 0.16132 | 0.16659 | 0.16656 | 0.15478 | 0.10508 | 0.078379 | 0.081833 | 0.10313 | 0.1142 | 0.10348 | 0.1122 | 0.10622 | 0.12766 | 0.14011 | 0.12715 | 0.087258 | 0.079542 | 0.078999 | 0.1054 | 0.12749 | 0.13497
18 | 0.049854 | 0.063867 | 0.074985 | 0.0748 | 0.076029 | 0.081372 | 0.075411 | 0.029809 | -0.0090353 | -0.032789 | -0.053549 | -0.056277 | -0.05091 | -0.042006 | -0.027752 | -0.018065 | -0.01494 | -0.013547 | -0.013433 | -0.0036711 | -0.028001 | -0.012902 | -0.0074712 | 0.011968
19 | -0.30891 | -0.33989 | -0.26519 | -0.30941 | -0.31674 | -0.31877 | -0.31814 | -0.58249 | -0.67559 | -0.66748 | -0.566 | -0.67598 | -0.7331 | -0.66335 | -0.56461 | -0.5168 | -0.63007 | -0.61095 | -0.47003 | -0.44465 | -0.50328 | -0.39999 | -0.31469 | -0.347
20 | 0.1823 | 0.19211 | 0.19821 | 0.20484 | 0.18784 | 0.20463 | 0.17568 | 0.081722 | 0.014395 | 0.011049 | -0.02552 | -0.008401 | -0.0021163 | -0.0014893 | 0.021513 | 0.037027 | 0.05298 | 0.070035 | 0.060248 | 0.073523 | 0.051276 | 0.097609 | 0.12137 | 0.13042
21 | -0.23818 | -0.23983 | -0.24207 | -0.23384 | -0.2307 | -0.2344 | -0.19337 | -0.16118 | -0.15972 | -0.15718 | -0.14999 | -0.15438 | -0.15338 | -0.15768 | -0.17336 | -0.18852 | -0.18943 | -0.19196 | -0.19168 | -0.20015 | -0.2193 | -0.22861 | -0.22728 | -0.23399
22 | 0.0033679 | -0.030741 | -0.040568 | -0.05146 | -0.049487 | -0.05606 | -0.10653 | -0.034349 | -0.051875 | -0.018349 | -0.00034511 | 0.014238 | 0.049244 | 0.048391 | 0.03782 | 0.086036 | 0.072298 | 0.062821 | 0.052026 | 0.053786 | 0.076788 | 0.069112 | -0.0066647 | -0.010983
23 | -0.65524 | -0.73944 | -0.75097 | -0.74168 | -0.75137 | -0.79569 | -0.2417 | 0.22203 | 0.50511 | 0.52885 | 0.22422 | 0.55032 | 0.5684 | 0.56841 | 0.43663 | 0.18721 | 0.096814 | 0.094603 | 0.09558 | 0.19477 | 0.28219 | 0.037105 | -0.28286 | -0.47078
24 | 0.35542 | 0.38601 | 0.38739 | 0.40932 | 0.38696 | 0.39217 | 0.30621 | 0.25677 | 0.21822 | 0.16691 | 0.17114 | 0.18313 | 0.20662 | 0.21266 | 0.24099 | 0.23878 | 0.24483 | 0.1913 | 0.16912 | 0.19462 | 0.16129 | 0.21117 | 0.23705 | 0.2651
25 | -0.097514 | -0.0584 | -0.074545 | -0.056405 | -0.067345 | -0.035076 | -0.11821 | -0.095762 | -0.068921 | -0.083558 | -0.084842 | -0.076484 | 0.037923 | 0.019244 | -0.10877 | -0.037003 | -0.042208 | -0.025063 | 0.0011691 | 0.074658 | 0.17159 | 0.17091 | 0.16061 | 0.16702
26 | 0.04461 | 0.041545 | 0.031861 | 0.028151 | 0.026666 | 0.032498 | 0.10593 | 0.14581 | 0.18334 | 0.18009 | 0.17566 | 0.17176 | 0.18196 | 0.17209 | 0.15651 | 0.14398 | 0.14252 | 0.14727 | 0.12129 | 0.11006 | 0.11783 | 0.080829 | 0.035474 | 0.038392
27 | 0.03871 | 0.041586 | 0.039852 | 0.040987 | 0.040171 | 0.042492 | 0.042716 | 0.081741 | 0.091321 | 0.088064 | 0.085773 | 0.085962 | 0.095094 | 0.09107 | 0.062701 | 0.084475 | 0.085516 | 0.078732 | 0.061585 | 0.055292 | 0.059158 | 0.060103 | 0.041894 | 0.040965
28 | -0.0019217 | 0.0094959 | 0.010835 | 0.014834 | 0.019246 | 0.015613 | 0.017684 | -0.046808 | -0.060171 | -0.076463 | -0.045907 | -0.039676 | -0.028214 | -0.03782 | -0.015703 | -0.01371 | -0.016519 | -0.029356 | -0.056326 | -0.058109 | -0.046639 | -0.034885 | -0.017088 | -0.0030766
29 | -0.39075 | -0.95047 | -1.6577 | -1.5322 | -1.5879 | -1.5054 | -0.094256 | 1.803 | 2.3076 | 2.3812 | 1.9687 | 2.4212 | 2.2093 | 1.9822 | 1.393 | 0.89602 | 1.0615 | 0.98411 | 0.19008 | 0.79107 | 1.1048 | 0.71184 | -0.67743 | -1.3955
30 | 0.3886 | 0.408 | 0.41192 | 0.40369 | 0.42121 | 0.44257 | 0.39527 | 0.271 | 0.19421 | 0.21104 | 0.25807 | 0.28874 | 0.2722 | 0.29513 | 0.26846 | 0.32278 | 0.35411 | 0.32149 | 0.22276 | 0.20513 | 0.19966 | 0.2745 | 0.32879 | 0.35503
31 | 0.28506 | 0.38777 | 0.43741 | 0.43633 | 0.43907 | 0.4892 | 0.43132 | 0.17044 | -0.054873 | -0.19515 | -0.31874 | -0.3384 | -0.29406 | -0.23783 | -0.16354 | -0.10858 | -0.090707 | -0.076698 | -0.08074 | -0.0212 | -0.17174 | -0.075264 | -0.043586 | 0.071938
32 | 0.29187 | 0.32438 | 0.24565 | 0.29231 | 0.2963 | 0.2982 | 0.28594 | 0.53951 | 0.61961 | 0.60587 | 0.54029 | 0.65818 | 0.65891 | 0.62676 | 0.53357 | 0.47872 | 0.57787 | 0.56593 | 0.4397 | 0.41188 | 0.47561 | 0.38552 | 0.29439 | 0.31818

## Qc, Summer, S9
LoadID | 0 | 1 | 2 | 3 | 4 | 5 | 6 | 7 | 8 | 9 | 10 | 11 | 12 | 13 | 14 | 15 | 16 | 17 | 18 | 19 | 20 | 21 | 22 | 23
1 | 0.15484 | 0.17144 | 0.16102 | 0.16073 | 0.15911 | 0.16497 | 0.16915 | 0.32696 | 0.36528 | 0.35944 | 0.34659 | 0.35086 | 0.38038 | 0.35346 | 0.25587 | 0.33127 | 0.332 | 0.31808 | 0.24634 | 0.22342 | 0.2319 | 0.23565 | 0.16758 | 0.15899
2 | -0.0020133 | 0.009753 | 0.011698 | 0.015383 | 0.019963 | 0.016033 | 0.019282 | -0.050523 | -0.0624 | -0.080921 | -0.046208 | -0.041989 | -0.02868 | -0.038067 | -0.016285 | -0.014949 | -0.016792 | -0.031375 | -0.059599 | -0.059671 | -0.04886 | -0.036181 | -0.018259 | -0.0033218
3 | 0.026848 | 0.06211 | 0.11162 | 0.10113 | 0.10482 | 0.098374 | 0.0060373 | -0.11782 | -0.15384 | -0.15717 | -0.12862 | -0.16636 | -0.14729 | -0.13215 | -0.09474 | -0.058563 | -0.072936 | -0.064321 | -0.012175 | -0.05067 | -0.072211 | -0.046516 | 0.044719 | 0.089383
4 | -0.096137 | -0.098938 | -0.09886 | -0.099872 | -0.10522 | -0.10839 | -0.093925 | -0.066368 | -0.049503 | -0.051172 | -0.065781 | -0.071419 | -0.065353 | -0.072278 | -0.067757 | -0.079048 | -0.089377 | -0.077157 | -0.054554 | -0.050734 | -0.049395 | -0.067225 | -0.081342 | -0.086095
5 | -0.0017805 | -0.0022579 | -0.0027592 | -0.0026714 | -0.002661 | -0.0029942 | -0.0026668 | -0.0010541 | 0.00032927 | 0.0011944 | 0.0018931 | 0.0020509 | 0.0018182 | 0.0014708 | 0.0009717 | 0.00064519 | 0.00054435 | 0.00046484 | 0.00048453 | 0.00013373 | 0.0010306 | 0.00047476 | 0.0002695 | -0.00043599
6 | -0.27404 | -0.31065 | -0.23525 | -0.26904 | -0.2782 | -0.28849 | -0.28222 | -0.51672 | -0.58756 | -0.59798 | -0.50722 | -0.61801 | -0.62483 | -0.57669 | -0.51108 | -0.45845 | -0.54798 | -0.52603 | -0.4253 | -0.39058 | -0.46468 | -0.35124 | -0.26822 | -0.30782
7 | -0.28713 | -0.30263 | -0.31218 | -0.32263 | -0.31103 | -0.33213 | -0.28235 | -0.12871 | -0.023835 | -0.01723 | 0.039406 | 0.013232 | 0.0034688 | 0.0023693 | -0.033554 | -0.058324 | -0.084286 | -0.11033 | -0.096799 | -0.11931 | -0.084073 | -0.15529 | -0.19309 | -0.20957
8 | -0.28301 | -0.28497 | -0.28763 | -0.28347 | -0.28531 | -0.27301 | -0.23439 | -0.19534 | -0.18787 | -0.18488 | -0.17998 | -0.18526 | -0.18405 | -0.19308 | -0.20803 | -0.21957 | -0.22732 | -0.22575 | -0.23002 | -0.24503 | -0.258 | -0.27165 | -0.27546 | -0.28357
9 | -0.00047018 | 0.0042925 | 0.0054964 | 0.0068327 | 0.0065727 | 0.0076714 | 0.014578 | 0.0047474 | 0.0071712 | 0.0025357 | 4.5836e-05 | -0.0019288 | -0.0065385 | -0.0068247 | -0.0052789 | -0.011773 | -0.010297 | -0.0085965 | -0.00741 | -0.0072858 | -0.010403 | -0.0095521 | 0.00091201 | 0.0015333
10 | 0.025201 | 0.027325 | 0.028884 | 0.027679 | 0.028607 | 0.030303 | 0.0094857 | -0.0082883 | -0.019427 | -0.020542 | -0.0083676 | -0.020544 | -0.021862 | -0.021219 | -0.017133 | -0.0074186 | -0.0037236 | -0.0036022 | -0.0036762 | -0.0074912 | -0.010534 | -0.0014417 | 0.010989 | 0.018661
11 | -0.11954 | -0.12984 | -0.13697 | -0.13769 | -0.13411 | -0.13056 | -0.10717 | -0.085482 | -0.074132 | -0.057836 | -0.056426 | -0.061601 | -0.073054 | -0.072981 | -0.083521 | -0.082772 | -0.082329 | -0.063687 | -0.058622 | -0.067451 | -0.055343 | -0.068923 | -0.082138 | -0.092784
12 | 0.16093 | 0.095407 | 0.12424 | 0.096886 | 0.10784 | 0.05905 | 0.19901 | 0.15334 | 0.11719 | 0.13926 | 0.14423 | 0.13134 | -0.063204 | -0.032401 | 0.18677 | 0.062288 | 0.070346 | 0.040944 | -0.0019485 | -0.12317 | -0.28599 | -0.28485 | -0.26238 | -0.28116
13 | 0.52434 | 0.49808 | 0.36708 | 0.32757 | 0.31029 | 0.3858 | 1.2578 | 1.6631 | 2.1119 | 2.0134 | 1.9639 | 1.959 | 2.1815 | 2.0025 | 1.7852 | 1.6586 | 1.6916 | 1.6465 | 1.3695 | 1.2935 | 1.3304 | 0.95006 | 0.41279 | 0.44228
14 | 0.081161 | 0.088971 | 0.082746 | 0.083425 | 0.080144 | 0.084776 | 0.089561 | 0.16638 | 0.19538 | 0.18841 | 0.18171 | 0.18211 | 0.19355 | 0.18164 | 0.13149 | 0.16854 | 0.17578 | 0.16184 | 0.12915 | 0.11597 | 0.11917 | 0.12232 | 0.086116 | 0.081705
15 | 0.0017943 | -0.0090437 | -0.010529 | -0.013985 | -0.018148 | -0.014575 | -0.017529 | 0.044579 | 0.058464 | 0.072822 | 0.043721 | 0.038172 | 0.026072 | 0.035666 | 0.014956 | 0.013457 | 0.015577 | 0.028523 | 0.052571 | 0.055342 | 0.043983 | 0.03256 | 0.016274 | 0.00296
16 | -0.0066455 | -0.015371 | -0.027351 | -0.026048 | -0.025946 | -0.024345 | -0.0015709 | 0.030049 | 0.039237 | 0.0389 | 0.032484 | 0.041589 | 0.037566 | 0.032065 | 0.023451 | 0.014494 | 0.018234 | 0.01608 | 0.0030748 | 0.013184 | 0.017692 | 0.011512 | -0.011069 | -0.022346
17 | 0.15068 | 0.1551 | 0.15972 | 0.16132 | 0.16659 | 0.16656 | 0.15478 | 0.10508 | 0.078379 | 0.081833 | 0.10313 | 0.1142 | 0.10348 | 0.1122 | 0.10622 | 0.12766 | 0.14011 | 0.12715 | 0.087258 | 0.079542 | 0.078999 | 0.1054 | 0.12749 | 0.13497
18 | 0.049854 | 0.063867 | 0.074985 | 0.0748 | 0.076029 | 0.081372 | 0.075411 | 0.029809 | -0.0090353 | -0.032789 | -0.053549 | -0.056277 | -0.05091 | -0.042006 | -0.027752 | -0.018065 | -0.01494 | -0.013547 | -0.013433 | -0.0036711 | -0.028001 | -0.012902 | -0.0074712 | 0.011968
19 | -0.30891 | -0.33989 | -0.26519 | -0.30941 | -0.31674 | -0.31877 | -0.31814 | -0.58249 | -0.67559 | -0.66748 | -0.566 | -0.67598 | -0.7331 | -0.66335 | -0.56461 | -0.5168 | -0.63007 | -0.61095 | -0.47003 | -0.44465 | -0.50328 | -0.39999 | -0.31469 | -0.347
20 | 0.1823 | 0.19211 | 0.19821 | 0.20484 | 0.18784 | 0.20463 | 0.17568 | 0.081722 | 0.014395 | 0.011049 | -0.02552 | -0.008401 | -0.0021163 | -0.0014893 | 0.021513 | 0.037027 | 0.05298 | 0.070035 | 0.060248 | 0.073523 | 0.051276 | 0.097609 | 0.12137 | 0.13042
21 | -0.23818 | -0.23983 | -0.24207 | -0.23384 | -0.2307 | -0.2344 | -0.19337 | -0.16118 | -0.15972 | -0.15718 | -0.14999 | -0.15438 | -0.15338 | -0.15768 | -0.17336 | -0.18852 | -0.18943 | -0.19196 | -0.19168 | -0.20015 | -0.2193 | -0.22861 | -0.22728 | -0.23399
22 | 0.0033679 | -0.030741 | -0.040568 | -0.05146 | -0.049487 | -0.05606 | -0.10653 | -0.034349 | -0.051875 | -0.018349 | -0.00034511 | 0.014238 | 0.049244 | 0.048391 | 0.03782 | 0.086036 | 0.072298 | 0.062821 | 0.052026 | 0.053786 | 0.076788 | 0.069112 | -0.0066647 | -0.010983
23 | -0.65524 | -0.73944 | -0.75097 | -0.74168 | -0.75137 | -0.79569 | -0.2417 | 0.22203 | 0.50511 | 0.52885 | 0.22422 | 0.55032 | 0.5684 | 0.56841 | 0.43663 | 0.18721 | 0.096814 | 0.094603 | 0.09558 | 0.19477 | 0.28219 | 0.037105 | -0.28286 | -0.47078
24 | 0.35542 | 0.38601 | 0.38739 | 0.40932 | 0.38696 | 0.39217 | 0.30621 | 0.25677 | 0.21822 | 0.16691 | 0.17114 | 0.18313 | 0.20662 | 0.21266 | 0.24099 | 0.23878 | 0.24483 | 0.1913 | 0.16912 | 0.19462 | 0.16129 | 0.21117 | 0.23705 | 0.2651
25 | -0.097514 | -0.0584 | -0.074545 | -0.056405 | -0.067345 | -0.035076 | -0.11821 | -0.095762 | -0.068921 | -0.083558 | -0.084842 | -0.076484 | 0.037923 | 0.019244 | -0.10877 | -0.037003 | -0.042208 | -0.025063 | 0.0011691 | 0.074658 | 0.17159 | 0.17091 | 0.16061 | 0.16702
26 | 0.04461 | 0.041545 | 0.031861 | 0.028151 | 0.026666 | 0.032498 | 0.10593 | 0.14581 | 0.18334 | 0.18009 | 0.17566 | 0.17176 | 0.18196 | 0.17209 | 0.15651 | 0.14398 | 0.14252 | 0.14727 | 0.12129 | 0.11006 | 0.11783 | 0.080829 | 0.035474 | 0.038392
27 | 0.03871 | 0.041586 | 0.039852 | 0.040987 | 0.040171 | 0.042492 | 0.042716 | 0.081741 | 0.091321 | 0.088064 | 0.085773 | 0.085962 | 0.095094 | 0.09107 | 0.062701 | 0.084475 | 0.085516 | 0.078732 | 0.061585 | 0.055292 | 0.059158 | 0.060103 | 0.041894 | 0.040965
28 | -0.0019217 | 0.0094959 | 0.010835 | 0.014834 | 0.019246 | 0.015613 | 0.017684 | -0.046808 | -0.060171 | -0.076463 | -0.045907 | -0.039676 | -0.028214 | -0.03782 | -0.015703 | -0.01371 | -0.016519 | -0.029356 | -0.056326 | -0.058109 | -0.046639 | -0.034885 | -0.017088 | -0.0030766
29 | -0.39075 | -0.95047 | -1.6577 | -1.5322 | -1.5879 | -1.5054 | -0.094256 | 1.803 | 2.3076 | 2.3812 | 1.9687 | 2.4212 | 2.2093 | 1.9822 | 1.393 | 0.89602 | 1.0615 | 0.98411 | 0.19008 | 0.79107 | 1.1048 | 0.71184 | -0.67743 | -1.3955
30 | 0.3886 | 0.408 | 0.41192 | 0.40369 | 0.42121 | 0.44257 | 0.39527 | 0.271 | 0.19421 | 0.21104 | 0.25807 | 0.28874 | 0.2722 | 0.29513 | 0.26846 | 0.32278 | 0.35411 | 0.32149 | 0.22276 | 0.20513 | 0.19966 | 0.2745 | 0.32879 | 0.35503
31 | 0.28506 | 0.38777 | 0.43741 | 0.43633 | 0.43907 | 0.4892 | 0.43132 | 0.17044 | -0.054873 | -0.19515 | -0.31874 | -0.3384 | -0.29406 | -0.23783 | -0.16354 | -0.10858 | -0.090707 | -0.076698 | -0.08074 | -0.0212 | -0.17174 | -0.075264 | -0.043586 | 0.071938
32 | 0.29187 | 0.32438 | 0.24565 | 0.29231 | 0.2963 | 0.2982 | 0.28594 | 0.53951 | 0.61961 | 0.60587 | 0.54029 | 0.65818 | 0.65891 | 0.62676 | 0.53357 | 0.47872 | 0.57787 | 0.56593 | 0.4397 | 0.41188 | 0.47561 | 0.38552 | 0.29439 | 0.31818

## UpFlex, Summer
LoadID | 0 | 1 | 2 | 3 | 4 | 5 | 6 | 7 | 8 | 9 | 10 | 11 | 12 | 13 | 14 | 15 | 16 | 17 | 18 | 19 | 20 | 21 | 22 | 23
1 | 0.28087 | 0.3092 | 0.40245 | 0.46139 | 0.54249 | 0.63414 | 0.56528 | 0.80812 | 0.74136 | 0.83733 | 0.86055 | 0.79823 | 0.75301 | 0.69326 | 0.63857 | 0.5747 | 0.56872 | 0.4506 | 0.37282 | 0.4424 | 0.45076 | 0.51513 | 0.25012 | 0.24015
2 | 0.25278 | 0.27828 | 0.36221 | 0.41525 | 0.48825 | 0.57072 | 0.50875 | 0.72731 | 0.66723 | 0.75359 | 0.77449 | 0.71841 | 0.67771 | 0.62393 | 0.57471 | 0.51723 | 0.51185 | 0.40554 | 0.33554 | 0.39816 | 0.40569 | 0.46362 | 0.22511 | 0.21613
3 | 0.33704 | 0.37104 | 0.48294 | 0.55367 | 0.65099 | 0.76096 | 0.67833 | 0.96975 | 0.88964 | 1.0048 | 1.0327 | 0.95788 | 0.90362 | 0.83191 | 0.76628 | 0.68964 | 0.68246 | 0.54072 | 0.44738 | 0.53088 | 0.54092 | 0.61816 | 0.30015 | 0.28818
4 | 0.16852 | 0.18552 | 0.24147 | 0.27684 | 0.3255 | 0.38048 | 0.33917 | 0.48487 | 0.44482 | 0.5024 | 0.51633 | 0.47894 | 0.45181 | 0.41596 | 0.38314 | 0.34482 | 0.34123 | 0.27036 | 0.22369 | 0.26544 | 0.27046 | 0.30908 | 0.15007 | 0.14409
5 | 0.16852 | 0.18552 | 0.24147 | 0.27684 | 0.3255 | 0.38048 | 0.33917 | 0.48487 | 0.44482 | 0.5024 | 0.51633 | 0.47894 | 0.45181 | 0.41596 | 0.38314 | 0.34482 | 0.34123 | 0.27036 | 0.22369 | 0.26544 | 0.27046 | 0.30908 | 0.15007 | 0.14409
6 | 0.56173 | 0.6184 | 0.8049 | 0.92279 | 1.085 | 1.2683 | 1.1306 | 1.6162 | 1.4827 | 1.6747 | 1.7211 | 1.5965 | 1.506 | 1.3865 | 1.2771 | 1.1494 | 1.1374 | 0.90121 | 0.74564 | 0.8848 | 0.90153 | 1.0303 | 0.50025 | 0.48029
7 | 0.56173 | 0.6184 | 0.8049 | 0.92279 | 1.085 | 1.2683 | 1.1306 | 1.6162 | 1.4827 | 1.6747 | 1.7211 | 1.5965 | 1.506 | 1.3865 | 1.2771 | 1.1494 | 1.1374 | 0.90121 | 0.74564 | 0.8848 | 0.90153 | 1.0303 | 0.50025 | 0.48029
8 | 0.16852 | 0.18552 | 0.24147 | 0.27684 | 0.3255 | 0.38048 | 0.33917 | 0.48487 | 0.44482 | 0.5024 | 0.51633 | 0.47894 | 0.45181 | 0.41596 | 0.38314 | 0.34482 | 0.34123 | 0.27036 | 0.22369 | 0.26544 | 0.27046 | 0.30908 | 0.15007 | 0.14409
9 | 0.16852 | 0.18552 | 0.24147 | 0.27684 | 0.3255 | 0.38048 | 0.33917 | 0.48487 | 0.44482 | 0.5024 | 0.51633 | 0.47894 | 0.45181 | 0.41596 | 0.38314 | 0.34482 | 0.34123 | 0.27036 | 0.22369 | 0.26544 | 0.27046 | 0.30908 | 0.15007 | 0.14409
10 | 0.12639 | 0.13914 | 0.1811 | 0.20763 | 0.24412 | 0.28536 | 0.25437 | 0.36366 | 0.33361 | 0.3768 | 0.38725 | 0.3592 | 0.33886 | 0.31197 | 0.28736 | 0.25862 | 0.25592 | 0.20277 | 0.16777 | 0.19908 | 0.20284 | 0.23181 | 0.11256 | 0.10807
11 | 0.16852 | 0.18552 | 0.24147 | 0.27684 | 0.3255 | 0.38048 | 0.33917 | 0.48487 | 0.44482 | 0.5024 | 0.51633 | 0.47894 | 0.45181 | 0.41596 | 0.38314 | 0.34482 | 0.34123 | 0.27036 | 0.22369 | 0.26544 | 0.27046 | 0.30908 | 0.15007 | 0.14409
12 | 0.16852 | 0.18552 | 0.24147 | 0.27684 | 0.3255 | 0.38048 | 0.33917 | 0.48487 | 0.44482 | 0.5024 | 0.51633 | 0.47894 | 0.45181 | 0.41596 | 0.38314 | 0.34482 | 0.34123 | 0.27036 | 0.22369 | 0.26544 | 0.27046 | 0.30908 | 0.15007 | 0.14409
13 | 0.33704 | 0.37104 | 0.48294 | 0.55367 | 0.65099 | 0.76096 | 0.67833 | 0.96975 | 0.88964 | 1.0048 | 1.0327 | 0.95788 | 0.90362 | 0.83191 | 0.76628 | 0.68964 | 0.68246 | 0.54072 | 0.44738 | 0.53088 | 0.54092 | 0.61816 | 0.30015 | 0.28818
14 | 0.16852 | 0.18552 | 0.24147 | 0.27684 | 0.3255 | 0.38048 | 0.33917 | 0.48487 | 0.44482 | 0.5024 | 0.51633 | 0.47894 | 0.45181 | 0.41596 | 0.38314 | 0.34482 | 0.34123 | 0.27036 | 0.22369 | 0.26544 | 0.27046 | 0.30908 | 0.15007 | 0.14409
15 | 0.16852 | 0.18552 | 0.24147 | 0.27684 | 0.3255 | 0.38048 | 0.33917 | 0.48487 | 0.44482 | 0.5024 | 0.51633 | 0.47894 | 0.45181 | 0.41596 | 0.38314 | 0.34482 | 0.34123 | 0.27036 | 0.22369 | 0.26544 | 0.27046 | 0.30908 | 0.15007 | 0.14409
16 | 0.16852 | 0.18552 | 0.24147 | 0.27684 | 0.3255 | 0.38048 | 0.33917 | 0.48487 | 0.44482 | 0.5024 | 0.51633 | 0.47894 | 0.45181 | 0.41596 | 0.38314 | 0.34482 | 0.34123 | 0.27036 | 0.22369 | 0.26544 | 0.27046 | 0.30908 | 0.15007 | 0.14409
17 | 0.25278 | 0.27828 | 0.36221 | 0.41525 | 0.48825 | 0.57072 | 0.50875 | 0.72731 | 0.66723 | 0.75359 | 0.77449 | 0.71841 | 0.67771 | 0.62393 | 0.57471 | 0.51723 | 0.51185 | 0.40554 | 0.33554 | 0.39816 | 0.40569 | 0.46362 | 0.22511 | 0.21613
18 | 0.25278 | 0.27828 | 0.36221 | 0.41525 | 0.48825 | 0.57072 | 0.50875 | 0.72731 | 0.66723 | 0.75359 | 0.77449 | 0.71841 | 0.67771 | 0.62393 | 0.57471 | 0.51723 | 0.51185 | 0.40554 | 0.33554 | 0.39816 | 0.40569 | 0.46362 | 0.22511 | 0.21613
19 | 0.25278 | 0.27828 | 0.36221 | 0.41525 | 0.48825 | 0.57072 | 0.50875 | 0.72731 | 0.66723 | 0.75359 | 0.77449 | 0.71841 | 0.67771 | 0.62393 | 0.57471 | 0.51723 | 0.51185 | 0.40554 | 0.33554 | 0.39816 | 0.40569 | 0.46362 | 0.22511 | 0.21613
20 | 0.25278 | 0.27828 | 0.36221 | 0.41525 | 0.48825 | 0.57072 | 0.50875 | 0.72731 | 0.66723 | 0.75359 | 0.77449 | 0.71841 | 0.67771 | 0.62393 | 0.57471 | 0.51723 | 0.51185 | 0.40554 | 0.33554 | 0.39816 | 0.40569 | 0.46362 | 0.22511 | 0.21613
21 | 0.25278 | 0.27828 | 0.36221 | 0.41525 | 0.48825 | 0.57072 | 0.50875 | 0.72731 | 0.66723 | 0.75359 | 0.77449 | 0.71841 | 0.67771 | 0.62393 | 0.57471 | 0.51723 | 0.51185 | 0.40554 | 0.33554 | 0.39816 | 0.40569 | 0.46362 | 0.22511 | 0.21613
22 | 0.25278 | 0.27828 | 0.36221 | 0.41525 | 0.48825 | 0.57072 | 0.50875 | 0.72731 | 0.66723 | 0.75359 | 0.77449 | 0.71841 | 0.67771 | 0.62393 | 0.57471 | 0.51723 | 0.51185 | 0.40554 | 0.33554 | 0.39816 | 0.40569 | 0.46362 | 0.22511 | 0.21613
23 | 1.1796 | 1.2986 | 1.6903 | 1.9379 | 2.2785 | 2.6634 | 2.3742 | 3.3941 | 3.1137 | 3.5168 | 3.6143 | 3.3526 | 3.1627 | 2.9117 | 2.682 | 2.4137 | 2.3886 | 1.8925 | 1.5658 | 1.8581 | 1.8932 | 2.1636 | 1.0505 | 1.0086
24 | 1.1796 | 1.2986 | 1.6903 | 1.9379 | 2.2785 | 2.6634 | 2.3742 | 3.3941 | 3.1137 | 3.5168 | 3.6143 | 3.3526 | 3.1627 | 2.9117 | 2.682 | 2.4137 | 2.3886 | 1.8925 | 1.5658 | 1.8581 | 1.8932 | 2.1636 | 1.0505 | 1.0086
25 | 0.16852 | 0.18552 | 0.24147 | 0.27684 | 0.3255 | 0.38048 | 0.33917 | 0.48487 | 0.44482 | 0.5024 | 0.51633 | 0.47894 | 0.45181 | 0.41596 | 0.38314 | 0.34482 | 0.34123 | 0.27036 | 0.22369 | 0.26544 | 0.27046 | 0.30908 | 0.15007 | 0.14409
26 | 0.16852 | 0.18552 | 0.24147 | 0.27684 | 0.3255 | 0.38048 | 0.33917 | 0.48487 | 0.44482 | 0.5024 | 0.51633 | 0.47894 | 0.45181 | 0.41596 | 0.38314 | 0.34482 | 0.34123 | 0.27036 | 0.22369 | 0.26544 | 0.27046 | 0.30908 | 0.15007 | 0.14409
27 | 0.16852 | 0.18552 | 0.24147 | 0.27684 | 0.3255 | 0.38048 | 0.33917 | 0.48487 | 0.44482 | 0.5024 | 0.51633 | 0.47894 | 0.45181 | 0.41596 | 0.38314 | 0.34482 | 0.34123 | 0.27036 | 0.22369 | 0.26544 | 0.27046 | 0.30908 | 0.15007 | 0.14409
28 | 0.33704 | 0.37104 | 0.48294 | 0.55367 | 0.65099 | 0.76096 | 0.67833 | 0.96975 | 0.88964 | 1.0048 | 1.0327 | 0.95788 | 0.90362 | 0.83191 | 0.76628 | 0.68964 | 0.68246 | 0.54072 | 0.44738 | 0.53088 | 0.54092 | 0.61816 | 0.30015 | 0.28818
29 | 0.56173 | 0.6184 | 0.8049 | 0.92279 | 1.085 | 1.2683 | 1.1306 | 1.6162 | 1.4827 | 1.6747 | 1.7211 | 1.5965 | 1.506 | 1.3865 | 1.2771 | 1.1494 | 1.1374 | 0.90121 | 0.74564 | 0.8848 | 0.90153 | 1.0303 | 0.50025 | 0.48029
30 | 0.4213 | 0.4638 | 0.60368 | 0.69209 | 0.81374 | 0.95121 | 0.84791 | 1.2122 | 1.112 | 1.256 | 1.2908 | 1.1973 | 1.1295 | 1.0399 | 0.95785 | 0.86205 | 0.85308 | 0.6759 | 0.55923 | 0.6636 | 0.67614 | 0.7727 | 0.37518 | 0.36022
31 | 0.58982 | 0.64932 | 0.84515 | 0.96893 | 1.1392 | 1.3317 | 1.1871 | 1.6971 | 1.5569 | 1.7584 | 1.8072 | 1.6763 | 1.5813 | 1.4558 | 1.341 | 1.2069 | 1.1943 | 0.94627 | 0.78292 | 0.92904 | 0.9466 | 1.0818 | 0.52526 | 0.50431
32 | 0.16852 | 0.18552 | 0.24147 | 0.27684 | 0.3255 | 0.38048 | 0.33917 | 0.48487 | 0.44482 | 0.5024 | 0.51633 | 0.47894 | 0.45181 | 0.41596 | 0.38314 | 0.34482 | 0.34123 | 0.27036 | 0.22369 | 0.26544 | 0.27046 | 0.30908 | 0.15007 | 0.14409

## DownFlex, Summer
LoadID | 0 | 1 | 2 | 3 | 4 | 5 | 6 | 7 | 8 | 9 | 10 | 11 | 12 | 13 | 14 | 15 | 16 | 17 | 18 | 19 | 20 | 21 | 22 | 23
1 | 0.77866 | 0.82405 | 0.87018 | 0.90974 | 0.92006 | 0.96244 | 0.95752 | 0.90508 | 0.82004 | 1.2042 | 1.1759 | 1.0828 | 1.0565 | 1.0609 | 1.0106 | 0.92637 | 0.83256 | 0.80269 | 0.50457 | 0.53959 | 0.58995 | 0.60402 | 0.62996 | 0.69536
2 | 0.7008 | 0.74165 | 0.78316 | 0.81876 | 0.82806 | 0.86619 | 0.86176 | 0.81457 | 0.73803 | 1.0838 | 1.0584 | 0.97455 | 0.95087 | 0.95478 | 0.90955 | 0.83374 | 0.7493 | 0.72242 | 0.45411 | 0.48563 | 0.53095 | 0.54362 | 0.56696 | 0.62582
3 | 0.9344 | 0.98886 | 1.0442 | 1.0917 | 1.1041 | 1.1549 | 1.149 | 1.0861 | 0.98404 | 1.445 | 1.4111 | 1.2994 | 1.2678 | 1.273 | 1.2127 | 1.1116 | 0.99907 | 0.96323 | 0.60548 | 0.64751 | 0.70794 | 0.72483 | 0.75595 | 0.83443
4 | 0.4672 | 0.49443 | 0.52211 | 0.54584 | 0.55204 | 0.57746 | 0.57451 | 0.54305 | 0.49202 | 0.72252 | 0.70557 | 0.6497 | 0.63392 | 0.63652 | 0.60637 | 0.55582 | 0.49954 | 0.48162 | 0.30274 | 0.32375 | 0.35397 | 0.36241 | 0.37797 | 0.41721
5 | 0.4672 | 0.49443 | 0.52211 | 0.54584 | 0.55204 | 0.57746 | 0.57451 | 0.54305 | 0.49202 | 0.72252 | 0.70557 | 0.6497 | 0.63392 | 0.63652 | 0.60637 | 0.55582 | 0.49954 | 0.48162 | 0.30274 | 0.32375 | 0.35397 | 0.36241 | 0.37797 | 0.41721
6 | 1.5573 | 1.6481 | 1.7404 | 1.8195 | 1.8401 | 1.9249 | 1.915 | 1.8102 | 1.6401 | 2.4084 | 2.3519 | 2.1657 | 2.1131 | 2.1217 | 2.0212 | 1.8527 | 1.6651 | 1.6054 | 1.0091 | 1.0792 | 1.1799 | 1.208 | 1.2599 | 1.3907
7 | 1.5573 | 1.6481 | 1.7404 | 1.8195 | 1.8401 | 1.9249 | 1.915 | 1.8102 | 1.6401 | 2.4084 | 2.3519 | 2.1657 | 2.1131 | 2.1217 | 2.0212 | 1.8527 | 1.6651 | 1.6054 | 1.0091 | 1.0792 | 1.1799 | 1.208 | 1.2599 | 1.3907
8 | 0.4672 | 0.49443 | 0.52211 | 0.54584 | 0.55204 | 0.57746 | 0.57451 | 0.54305 | 0.49202 | 0.72252 | 0.70557 | 0.6497 | 0.63392 | 0.63652 | 0.60637 | 0.55582 | 0.49954 | 0.48162 | 0.30274 | 0.32375 | 0.35397 | 0.36241 | 0.37797 | 0.41721
9 | 0.4672 | 0.49443 | 0.52211 | 0.54584 | 0.55204 | 0.57746 | 0.57451 | 0.54305 | 0.49202 | 0.72252 | 0.70557 | 0.6497 | 0.63392 | 0.63652 | 0.60637 | 0.55582 | 0.49954 | 0.48162 | 0.30274 | 0.32375 | 0.35397 | 0.36241 | 0.37797 | 0.41721
10 | 0.3504 | 0.37082 | 0.39158 | 0.40938 | 0.41403 | 0.4331 | 0.43088 | 0.40728 | 0.36902 | 0.54189 | 0.52918 | 0.48728 | 0.47544 | 0.47739 | 0.45477 | 0.41687 | 0.37465 | 0.36121 | 0.22706 | 0.24282 | 0.26548 | 0.27181 | 0.28348 | 0.31291
11 | 0.4672 | 0.49443 | 0.52211 | 0.54584 | 0.55204 | 0.57746 | 0.57451 | 0.54305 | 0.49202 | 0.72252 | 0.70557 | 0.6497 | 0.63392 | 0.63652 | 0.60637 | 0.55582 | 0.49954 | 0.48162 | 0.30274 | 0.32375 | 0.35397 | 0.36241 | 0.37797 | 0.41721
12 | 0.4672 | 0.49443 | 0.52211 | 0.54584 | 0.55204 | 0.57746 | 0.57451 | 0.54305 | 0.49202 | 0.72252 | 0.70557 | 0.6497 | 0.63392 | 0.63652 | 0.60637 | 0.55582 | 0.49954 | 0.48162 | 0.30274 | 0.32375 | 0.35397 | 0.36241 | 0.37797 | 0.41721
13 | 0.9344 | 0.98886 | 1.0442 | 1.0917 | 1.1041 | 1.1549 | 1.149 | 1.0861 | 0.98404 | 1.445 | 1.4111 | 1.2994 | 1.2678 | 1.273 | 1.2127 | 1.1116 | 0.99907 | 0.96323 | 0.60548 | 0.64751 | 0.70794 | 0.72483 | 0.75595 | 0.83443
14 | 0.4672 | 0.49443 | 0.52211 | 0.54584 | 0.55204 | 0.57746 | 0.57451 | 0.54305 | 0.49202 | 0.72252 | 0.70557 | 0.6497 | 0.63392 | 0.63652 | 0.60637 | 0.55582 | 0.49954 | 0.48162 | 0.30274 | 0.32375 | 0.35397 | 0.36241 | 0.37797 | 0.41721
15 | 0.4672 | 0.49443 | 0.52211 | 0.54584 | 0.55204 | 0.57746 | 0.57451 | 0.54305 | 0.49202 | 0.72252 | 0.70557 | 0.6497 | 0.63392 | 0.63652 | 0.60637 | 0.55582 | 0.49954 | 0.48162 | 0.30274 | 0.32375 | 0.35397 | 0.36241 | 0.37797 | 0.41721
16 | 0.4672 | 0.49443 | 0.52211 | 0.54584 | 0.55204 | 0.57746 | 0.57451 | 0.54305 | 0.49202 | 0.72252 | 0.70557 | 0.6497 | 0.63392 | 0.63652 | 0.60637 | 0.55582 | 0.49954 | 0.48162 | 0.30274 | 0.32375 | 0.35397 | 0.36241 | 0.37797 | 0.41721
17 | 0.7008 | 0.74165 | 0.78316 | 0.81876 | 0.82806 | 0.86619 | 0.86176 | 0.81457 | 0.73803 | 1.0838 | 1.0584 | 0.97455 | 0.95087 | 0.95478 | 0.90955 | 0.83374 | 0.7493 | 0.72242 | 0.45411 | 0.48563 | 0.53095 | 0.54362 | 0.56696 | 0.62582
18 | 0.7008 | 0.74165 | 0.78316 | 0.81876 | 0.82806 | 0.86619 | 0.86176 | 0.81457 | 0.73803 | 1.0838 | 1.0584 | 0.97455 | 0.95087 | 0.95478 | 0.90955 | 0.83374 | 0.7493 | 0.72242 | 0.45411 | 0.48563 | 0.53095 | 0.54362 | 0.56696 | 0.62582
19 | 0.7008 | 0.74165 | 0.78316 | 0.81876 | 0.82806 | 0.86619 | 0.86176 | 0.81457 | 0.73803 | 1.0838 | 1.0584 | 0.97455 | 0.95087 | 0.95478 | 0.90955 | 0.83374 | 0.7493 | 0.72242 | 0.45411 | 0.48563 | 0.53095 | 0.54362 | 0.56696 | 0.62582
20 | 0.7008 | 0.74165 | 0.78316 | 0.81876 | 0.82806 | 0.86619 | 0.86176 | 0.81457 | 0.73803 | 1.0838 | 1.0584 | 0.97455 | 0.95087 | 0.95478 | 0.90955 | 0.83374 | 0.7493 | 0.72242 | 0.45411 | 0.48563 | 0.53095 | 0.54362 | 0.56696 | 0.62582
21 | 0.7008 | 0.74165 | 0.78316 | 0.81876 | 0.82806 | 0.86619 | 0.86176 | 0.81457 | 0.73803 | 1.0838 | 1.0584 | 0.97455 | 0.95087 | 0.95478 | 0.90955 | 0.83374 | 0.7493 | 0.72242 | 0.45411 | 0.48563 | 0.53095 | 0.54362 | 0.56696 | 0.62582
22 | 0.7008 | 0.74165 | 0.78316 | 0.81876 | 0.82806 | 0.86619 | 0.86176 | 0.81457 | 0.73803 | 1.0838 | 1.0584 | 0.97455 | 0.95087 | 0.95478 | 0.90955 | 0.83374 | 0.7493 | 0.72242 | 0.45411 | 0.48563 | 0.53095 | 0.54362 | 0.56696 | 0.62582
23 | 3.2704 | 3.461 | 3.6548 | 3.8209 | 3.8643 | 4.0422 | 4.0216 | 3.8013 | 3.4442 | 5.0576 | 4.939 | 4.5479 | 4.4374 | 4.4557 | 4.2446 | 3.8908 | 3.4967 | 3.3713 | 2.1192 | 2.2663 | 2.4778 | 2.5369 | 2.6458 | 2.9205
24 | 3.2704 | 3.461 | 3.6548 | 3.8209 | 3.8643 | 4.0422 | 4.0216 | 3.8013 | 3.4442 | 5.0576 | 4.939 | 4.5479 | 4.4374 | 4.4557 | 4.2446 | 3.8908 | 3.4967 | 3.3713 | 2.1192 | 2.2663 | 2.4778 | 2.5369 | 2.6458 | 2.9205
25 | 0.4672 | 0.49443 | 0.52211 | 0.54584 | 0.55204 | 0.57746 | 0.57451 | 0.54305 | 0.49202 | 0.72252 | 0.70557 | 0.6497 | 0.63392 | 0.63652 | 0.60637 | 0.55582 | 0.49954 | 0.48162 | 0.30274 | 0.32375 | 0.35397 | 0.36241 | 0.37797 | 0.41721
26 | 0.4672 | 0.49443 | 0.52211 | 0.54584 | 0.55204 | 0.57746 | 0.57451 | 0.54305 | 0.49202 | 0.72252 | 0.70557 | 0.6497 | 0.63392 | 0.63652 | 0.60637 | 0.55582 | 0.49954 | 0.48162 | 0.30274 | 0.32375 | 0.35397 | 0.36241 | 0.37797 | 0.41721
27 | 0.4672 | 0.49443 | 0.52211 | 0.54584 | 0.55204 | 0.57746 | 0.57451 | 0.54305 | 0.49202 | 0.72252 | 0.70557 | 0.6497 | 0.63392 | 0.63652 | 0.60637 | 0.55582 | 0.49954 | 0.48162 | 0.30274 | 0.32375 | 0.35397 | 0.36241 | 0.37797 | 0.41721
28 | 0.9344 | 0.98886 | 1.0442 | 1.0917 | 1.1041 | 1.1549 | 1.149 | 1.0861 | 0.98404 | 1.445 | 1.4111 | 1.2994 | 1.2678 | 1.273 | 1.2127 | 1.1116 | 0.99907 | 0.96323 | 0.60548 | 0.64751 | 0.70794 | 0.72483 | 0.75595 | 0.83443
29 | 1.5573 | 1.6481 | 1.7404 | 1.8195 | 1.8401 | 1.9249 | 1.915 | 1.8102 | 1.6401 | 2.4084 | 2.3519 | 2.1657 | 2.1131 | 2.1217 | 2.0212 | 1.8527 | 1.6651 | 1.6054 | 1.0091 | 1.0792 | 1.1799 | 1.208 | 1.2599 | 1.3907
30 | 1.168 | 1.2361 | 1.3053 | 1.3646 | 1.3801 | 1.4437 | 1.4363 | 1.3576 | 1.2301 | 1.8063 | 1.7639 | 1.6243 | 1.5848 | 1.5913 | 1.5159 | 1.3896 | 1.2488 | 1.204 | 0.75685 | 0.80939 | 0.88492 | 0.90604 | 0.94493 | 1.043
31 | 1.6352 | 1.7305 | 1.8274 | 1.9104 | 1.9321 | 2.0211 | 2.0108 | 1.9007 | 1.7221 | 2.5288 | 2.4695 | 2.274 | 2.2187 | 2.2278 | 2.1223 | 1.9454 | 1.7484 | 1.6857 | 1.0596 | 1.1331 | 1.2389 | 1.2685 | 1.3229 | 1.4602
32 | 0.4672 | 0.49443 | 0.52211 | 0.54584 | 0.55204 | 0.57746 | 0.57451 | 0.54305 | 0.49202 | 0.72252 | 0.70557 | 0.6497 | 0.63392 | 0.63652 | 0.60637 | 0.55582 | 0.49954 | 0.48162 | 0.30274 | 0.32375 | 0.35397 | 0.36241 | 0.37797 | 0.41721

## Pg, Summer, S1
GenID | 0 | 1 | 2 | 3 | 4 | 5 | 6 | 7 | 8 | 9 | 10 | 11 | 12 | 13 | 14 | 15 | 16 | 17 | 18 | 19 | 20 | 21 | 22 | 23
1 | 0 | 0 | 0 | 0 | 0 | 0 | 0 | 0 | 0 | 0 | 0 | 0 | 0 | 0 | 0 | 0 | 0 | 0 | 0 | 0 | 0 | 0 | 0 | 0
2 | 8.1052 | 7.4127 | 6.4853 | 6.4613 | 6.118 | 5.6363 | 4.9558 | 3.896 | 3.2397 | 3.0289 | 2.788 | 3.1373 | 3.9442 | 4.8956 | 6.5335 | 8.34 | 9.8575 | 10.5199 | 11.3208 | 12.6094 | 13.9041 | 14.4821 | 14.5484 | 14.0305
3 | 0 | 0 | 0 | 0 | 0 | 0 | 0 | 0 | 0 | 0 | 0 | 0 | 0 | 0 | 0 | 0 | 0 | 0 | 0 | 0 | 0 | 0 | 0 | 0
4 | 0 | 0 | 0 | 0 | 0 | 0 | 0 | 0 | 0 | 0 | 0 | 0 | 0 | 0 | 0 | 0 | 0 | 0 | 0 | 0 | 0 | 0 | 0 | 0
5 | 0 | 0 | 0 | 0 | 0 | 0.045489 | 1.3343 | 5.5497 | 11.4936 | 15.1251 | 17.3768 | 18.3927 | 18.8021 | 18.8097 | 18.1653 | 16.1562 | 12.9492 | 8.3776 | 2.9189 | 0.24261 | 0 | 0 | 0 | 0
6 | 0 | 0 | 0 | 0 | 0 | 0.034117 | 1.0008 | 4.1622 | 8.6202 | 11.3438 | 13.0326 | 13.7945 | 14.1016 | 14.1073 | 13.624 | 12.1171 | 9.7119 | 6.2832 | 2.1892 | 0.18196 | 0 | 0 | 0 | 0
7 | 0 | 0 | 0 | 0 | 0 | 0 | 0 | 0 | 0 | 0 | 0 | 0 | 0 | 0 | 0 | 0 | 0 | 0 | 0 | 0 | 0 | 0 | 0 | 0

## Pg, Summer, S2
GenID | 0 | 1 | 2 | 3 | 4 | 5 | 6 | 7 | 8 | 9 | 10 | 11 | 12 | 13 | 14 | 15 | 16 | 17 | 18 | 19 | 20 | 21 | 22 | 23
1 | 0 | 0 | 0 | 0 | 0 | 0 | 0 | 0 | 0 | 0 | 0 | 0 | 0 | 0 | 0 | 0 | 0 | 0 | 0 | 0 | 0 | 0 | 0 | 0
2 | 8.5508 | 7.9426 | 8.0751 | 7.2983 | 6.8286 | 7.2501 | 7.1718 | 5.287 | 3.3842 | 2.4629 | 1.8607 | 1.7463 | 2.1859 | 2.8362 | 4.0405 | 5.1004 | 6.106 | 6.5215 | 6.2023 | 6.0157 | 6.0337 | 5.546 | 5.1425 | 5.2328
3 | 0 | 0 | 0 | 0 | 0 | 0 | 0 | 0 | 0 | 0 | 0 | 0 | 0 | 0 | 0 | 0 | 0 | 0 | 0 | 0 | 0 | 0 | 0 | 0
4 | 0 | 0 | 0 | 0 | 0 | 0 | 0 | 0 | 0 | 0 | 0 | 0 | 0 | 0 | 0 | 0 | 0 | 0 | 0 | 0 | 0 | 0 | 0 | 0
5 | 0 | 0 | 0 | 0 | 0 | 0.037908 | 1.5997 | 6.4367 | 11.7665 | 15.4738 | 17.9985 | 18.931 | 18.9841 | 18.5823 | 17.9909 | 16.05 | 12.8886 | 8.0819 | 2.6308 | 0.17437 | 0 | 0 | 0 | 0
6 | 0 | 0 | 0 | 0 | 0 | 0.028431 | 1.1998 | 4.8275 | 8.8249 | 11.6054 | 13.4989 | 14.1983 | 14.2381 | 13.9367 | 13.4932 | 12.0375 | 9.6664 | 6.0614 | 1.9731 | 0.13078 | 0 | 0 | 0 | 0
7 | 0 | 0 | 0 | 0 | 0 | 0 | 0 | 0 | 0 | 0 | 0 | 0 | 0 | 0 | 0 | 0 | 0 | 0 | 0 | 0 | 0 | 0 | 0 | 0

## Pg, Summer, S3
GenID | 0 | 1 | 2 | 3 | 4 | 5 | 6 | 7 | 8 | 9 | 10 | 11 | 12 | 13 | 14 | 15 | 16 | 17 | 18 | 19 | 20 | 21 | 22 | 23
1 | 0 | 0 | 0 | 0 | 0 | 0 | 0 | 0 | 0 | 0 | 0 | 0 | 0 | 0 | 0 | 0 | 0 | 0 | 0 | 0 | 0 | 0 | 0 | 0
2 | 8.9301 | 8.0329 | 6.7081 | 6.3408 | 6.2385 | 6.9972 | 7.7138 | 7.9787 | 6.4853 | 5.0462 | 4.5403 | 4.0526 | 4.3898 | 5.841 | 7.3464 | 7.7077 | 8.322 | 8.6592 | 8.876 | 10.1706 | 11.4412 | 11.0498 | 10.4657 | 10.279
3 | 0 | 0 | 0 | 0 | 0 | 0 | 0 | 0 | 0 | 0 | 0 | 0 | 0 | 0 | 0 | 0 | 0 | 0 | 0 | 0 | 0 | 0 | 0 | 0
4 | 0 | 0 | 0 | 0 | 0 | 0 | 0 | 0 | 0 | 0 | 0 | 0 | 0 | 0 | 0 | 0 | 0 | 0 | 0 | 0 | 0 | 0 | 0 | 0
5 | 0 | 0 | 0 | 0 | 0 | 0.0075815 | 0.93252 | 4.4124 | 9.6058 | 14.8294 | 18.2032 | 19.4693 | 20 | 19.6513 | 18.6581 | 16.5125 | 12.9719 | 7.718 | 2.3578 | 0.10614 | 0 | 0 | 0 | 0
6 | 0 | 0 | 0 | 0 | 0 | 0.0056861 | 0.69939 | 3.3093 | 7.2043 | 11.1221 | 13.6524 | 14.602 | 15 | 14.7384 | 13.9936 | 12.3844 | 9.729 | 5.7885 | 1.7684 | 0.079606 | 0 | 0 | 0 | 0
7 | 0 | 0 | 0 | 0 | 0 | 0 | 0 | 0 | 0 | 0 | 0 | 0 | 0 | 0 | 0 | 0 | 0 | 0 | 0 | 0 | 0 | 0 | 0 | 0

## Pg, Summer, S4
GenID | 0 | 1 | 2 | 3 | 4 | 5 | 6 | 7 | 8 | 9 | 10 | 11 | 12 | 13 | 14 | 15 | 16 | 17 | 18 | 19 | 20 | 21 | 22 | 23
1 | 0 | 0 | 0 | 0 | 0 | 0 | 0 | 0 | 0 | 0 | 0 | 0 | 0 | 0 | 0 | 0 | 0 | 0 | 0 | 0 | 0 | 0 | 0 | 0
2 | 8.1052 | 7.4127 | 6.4853 | 6.4613 | 6.118 | 5.6363 | 4.9558 | 3.896 | 3.2397 | 3.0289 | 2.788 | 3.1373 | 3.9442 | 4.8956 | 6.5335 | 8.34 | 9.8575 | 10.5199 | 11.3208 | 12.6094 | 13.9041 | 14.4821 | 14.5484 | 14.0305
3 | 0 | 0 | 0 | 0 | 0 | 0 | 0 | 0 | 0 | 0 | 0 | 0 | 0 | 0 | 0 | 0 | 0 | 0 | 0 | 0 | 0 | 0 | 0 | 0
4 | 0 | 0 | 0 | 0 | 0 | 0 | 0 | 0 | 0 | 0 | 0 | 0 | 0 | 0 | 0 | 0 | 0 | 0 | 0 | 0 | 0 | 0 | 0 | 0
5 | 0 | 0 | 0 | 0 | 0 | 0.045489 | 1.3343 | 5.5497 | 11.4936 | 15.1251 | 17.3768 | 18.3927 | 18.8021 | 18.8097 | 18.1653 | 16.1562 | 12.9492 | 8.3776 | 2.9189 | 0.24261 | 0 | 0 | 0 | 0
6 | 0 | 0 | 0 | 0 | 0 | 0.034117 | 1.0008 | 4.1622 | 8.6202 | 11.3438 | 13.0326 | 13.7945 | 14.1016 | 14.1073 | 13.624 | 12.1171 | 9.7119 | 6.2832 | 2.1892 | 0.18196 | 0 | 0 | 0 | 0
7 | 0 | 0 | 0 | 0 | 0 | 0 | 0 | 0 | 0 | 0 | 0 | 0 | 0 | 0 | 0 | 0 | 0 | 0 | 0 | 0 | 0 | 0 | 0 | 0

## Pg, Summer, S5
GenID | 0 | 1 | 2 | 3 | 4 | 5 | 6 | 7 | 8 | 9 | 10 | 11 | 12 | 13 | 14 | 15 | 16 | 17 | 18 | 19 | 20 | 21 | 22 | 23
1 | 0 | 0 | 0 | 0 | 0 | 0 | 0 | 0 | 0 | 0 | 0 | 0 | 0 | 0 | 0 | 0 | 0 | 0 | 0 | 0 | 0 | 0 | 0 | 0
2 | 8.5508 | 7.9426 | 8.0751 | 7.2983 | 6.8286 | 7.2501 | 7.1718 | 5.287 | 3.3842 | 2.4629 | 1.8607 | 1.7463 | 2.1859 | 2.8362 | 4.0405 | 5.1004 | 6.106 | 6.5215 | 6.2023 | 6.0157 | 6.0337 | 5.546 | 5.1425 | 5.2328
3 | 0 | 0 | 0 | 0 | 0 | 0 | 0 | 0 | 0 | 0 | 0 | 0 | 0 | 0 | 0 | 0 | 0 | 0 | 0 | 0 | 0 | 0 | 0 | 0
4 | 0 | 0 | 0 | 0 | 0 | 0 | 0 | 0 | 0 | 0 | 0 | 0 | 0 | 0 | 0 | 0 | 0 | 0 | 0 | 0 | 0 | 0 | 0 | 0
5 | 0 | 0 | 0 | 0 | 0 | 0.037908 | 1.5997 | 6.4367 | 11.7665 | 15.4738 | 17.9985 | 18.931 | 18.9841 | 18.5823 | 17.9909 | 16.05 | 12.8886 | 8.0819 | 2.6308 | 0.17437 | 0 | 0 | 0 | 0
6 | 0 | 0 | 0 | 0 | 0 | 0.028431 | 1.1998 | 4.8275 | 8.8249 | 11.6054 | 13.4989 | 14.1983 | 14.2381 | 13.9367 | 13.4932 | 12.0375 | 9.6664 | 6.0614 | 1.9731 | 0.13078 | 0 | 0 | 0 | 0
7 | 0 | 0 | 0 | 0 | 0 | 0 | 0 | 0 | 0 | 0 | 0 | 0 | 0 | 0 | 0 | 0 | 0 | 0 | 0 | 0 | 0 | 0 | 0 | 0

## Pg, Summer, S6
GenID | 0 | 1 | 2 | 3 | 4 | 5 | 6 | 7 | 8 | 9 | 10 | 11 | 12 | 13 | 14 | 15 | 16 | 17 | 18 | 19 | 20 | 21 | 22 | 23
1 | 0 | 0 | 0 | 0 | 0 | 0 | 0 | 0 | 0 | 0 | 0 | 0 | 0 | 0 | 0 | 0 | 0 | 0 | 0 | 0 | 0 | 0 | 0 | 0
2 | 8.9301 | 8.0329 | 6.7081 | 6.3408 | 6.2385 | 6.9972 | 7.7138 | 7.9787 | 6.4853 | 5.0462 | 4.5403 | 4.0526 | 4.3898 | 5.841 | 7.3464 | 7.7077 | 8.322 | 8.6592 | 8.876 | 10.1706 | 11.4412 | 11.0498 | 10.4657 | 10.279
3 | 0 | 0 | 0 | 0 | 0 | 0 | 0 | 0 | 0 | 0 | 0 | 0 | 0 | 0 | 0 | 0 | 0 | 0 | 0 | 0 | 0 | 0 | 0 | 0
4 | 0 | 0 | 0 | 0 | 0 | 0 | 0 | 0 | 0 | 0 | 0 | 0 | 0 | 0 | 0 | 0 | 0 | 0 | 0 | 0 | 0 | 0 | 0 | 0
5 | 0 | 0 | 0 | 0 | 0 | 0.0075815 | 0.93252 | 4.4124 | 9.6058 | 14.8294 | 18.2032 | 19.4693 | 20 | 19.6513 | 18.6581 | 16.5125 | 12.9719 | 7.718 | 2.3578 | 0.10614 | 0 | 0 | 0 | 0
6 | 0 | 0 | 0 | 0 | 0 | 0.0056861 | 0.69939 | 3.3093 | 7.2043 | 11.1221 | 13.6524 | 14.602 | 15 | 14.7384 | 13.9936 | 12.3844 | 9.729 | 5.7885 | 1.7684 | 0.079606 | 0 | 0 | 0 | 0
7 | 0 | 0 | 0 | 0 | 0 | 0 | 0 | 0 | 0 | 0 | 0 | 0 | 0 | 0 | 0 | 0 | 0 | 0 | 0 | 0 | 0 | 0 | 0 | 0

## Pg, Summer, S7
GenID | 0 | 1 | 2 | 3 | 4 | 5 | 6 | 7 | 8 | 9 | 10 | 11 | 12 | 13 | 14 | 15 | 16 | 17 | 18 | 19 | 20 | 21 | 22 | 23
1 | 0 | 0 | 0 | 0 | 0 | 0 | 0 | 0 | 0 | 0 | 0 | 0 | 0 | 0 | 0 | 0 | 0 | 0 | 0 | 0 | 0 | 0 | 0 | 0
2 | 8.1052 | 7.4127 | 6.4853 | 6.4613 | 6.118 | 5.6363 | 4.9558 | 3.896 | 3.2397 | 3.0289 | 2.788 | 3.1373 | 3.9442 | 4.8956 | 6.5335 | 8.34 | 9.8575 | 10.5199 | 11.3208 | 12.6094 | 13.9041 | 14.4821 | 14.5484 | 14.0305
3 | 0 | 0 | 0 | 0 | 0 | 0 | 0 | 0 | 0 | 0 | 0 | 0 | 0 | 0 | 0 | 0 | 0 | 0 | 0 | 0 | 0 | 0 | 0 | 0
4 | 0 | 0 | 0 | 0 | 0 | 0 | 0 | 0 | 0 | 0 | 0 | 0 | 0 | 0 | 0 | 0 | 0 | 0 | 0 | 0 | 0 | 0 | 0 | 0
5 | 0 | 0 | 0 | 0 | 0 | 0.045489 | 1.3343 | 5.5497 | 11.4936 | 15.1251 | 17.3768 | 18.3927 | 18.8021 | 18.8097 | 18.1653 | 16.1562 | 12.9492 | 8.3776 | 2.9189 | 0.24261 | 0 | 0 | 0 | 0
6 | 0 | 0 | 0 | 0 | 0 | 0.034117 | 1.0008 | 4.1622 | 8.6202 | 11.3438 | 13.0326 | 13.7945 | 14.1016 | 14.1073 | 13.624 | 12.1171 | 9.7119 | 6.2832 | 2.1892 | 0.18196 | 0 | 0 | 0 | 0
7 | 0 | 0 | 0 | 0 | 0 | 0 | 0 | 0 | 0 | 0 | 0 | 0 | 0 | 0 | 0 | 0 | 0 | 0 | 0 | 0 | 0 | 0 | 0 | 0

## Pg, Summer, S8
GenID | 0 | 1 | 2 | 3 | 4 | 5 | 6 | 7 | 8 | 9 | 10 | 11 | 12 | 13 | 14 | 15 | 16 | 17 | 18 | 19 | 20 | 21 | 22 | 23
1 | 0 | 0 | 0 | 0 | 0 | 0 | 0 | 0 | 0 | 0 | 0 | 0 | 0 | 0 | 0 | 0 | 0 | 0 | 0 | 0 | 0 | 0 | 0 | 0
2 | 8.5508 | 7.9426 | 8.0751 | 7.2983 | 6.8286 | 7.2501 | 7.1718 | 5.287 | 3.3842 | 2.4629 | 1.8607 | 1.7463 | 2.1859 | 2.8362 | 4.0405 | 5.1004 | 6.106 | 6.5215 | 6.2023 | 6.0157 | 6.0337 | 5.546 | 5.1425 | 5.2328
3 | 0 | 0 | 0 | 0 | 0 | 0 | 0 | 0 | 0 | 0 | 0 | 0 | 0 | 0 | 0 | 0 | 0 | 0 | 0 | 0 | 0 | 0 | 0 | 0
4 | 0 | 0 | 0 | 0 | 0 | 0 | 0 | 0 | 0 | 0 | 0 | 0 | 0 | 0 | 0 | 0 | 0 | 0 | 0 | 0 | 0 | 0 | 0 | 0
5 | 0 | 0 | 0 | 0 | 0 | 0.037908 | 1.5997 | 6.4367 | 11.7665 | 15.4738 | 17.9985 | 18.931 | 18.9841 | 18.5823 | 17.9909 | 16.05 | 12.8886 | 8.0819 | 2.6308 | 0.17437 | 0 | 0 | 0 | 0
6 | 0 | 0 | 0 | 0 | 0 | 0.028431 | 1.1998 | 4.8275 | 8.8249 | 11.6054 | 13.4989 | 14.1983 | 14.2381 | 13.9367 | 13.4932 | 12.0375 | 9.6664 | 6.0614 | 1.9731 | 0.13078 | 0 | 0 | 0 | 0
7 | 0 | 0 | 0 | 0 | 0 | 0 | 0 | 0 | 0 | 0 | 0 | 0 | 0 | 0 | 0 | 0 | 0 | 0 | 0 | 0 | 0 | 0 | 0 | 0

## Pg, Summer, S9
GenID | 0 | 1 | 2 | 3 | 4 | 5 | 6 | 7 | 8 | 9 | 10 | 11 | 12 | 13 | 14 | 15 | 16 | 17 | 18 | 19 | 20 | 21 | 22 | 23
1 | 0 | 0 | 0 | 0 | 0 | 0 | 0 | 0 | 0 | 0 | 0 | 0 | 0 | 0 | 0 | 0 | 0 | 0 | 0 | 0 | 0 | 0 | 0 | 0
2 | 8.9301 | 8.0329 | 6.7081 | 6.3408 | 6.2385 | 6.9972 | 7.7138 | 7.9787 | 6.4853 | 5.0462 | 4.5403 | 4.0526 | 4.3898 | 5.841 | 7.3464 | 7.7077 | 8.322 | 8.6592 | 8.876 | 10.1706 | 11.4412 | 11.0498 | 10.4657 | 10.279
3 | 0 | 0 | 0 | 0 | 0 | 0 | 0 | 0 | 0 | 0 | 0 | 0 | 0 | 0 | 0 | 0 | 0 | 0 | 0 | 0 | 0 | 0 | 0 | 0
4 | 0 | 0 | 0 | 0 | 0 | 0 | 0 | 0 | 0 | 0 | 0 | 0 | 0 | 0 | 0 | 0 | 0 | 0 | 0 | 0 | 0 | 0 | 0 | 0
5 | 0 | 0 | 0 | 0 | 0 | 0.0075815 | 0.93252 | 4.4124 | 9.6058 | 14.8294 | 18.2032 | 19.4693 | 20 | 19.6513 | 18.6581 | 16.5125 | 12.9719 | 7.718 | 2.3578 | 0.10614 | 0 | 0 | 0 | 0
6 | 0 | 0 | 0 | 0 | 0 | 0.0056861 | 0.69939 | 3.3093 | 7.2043 | 11.1221 | 13.6524 | 14.602 | 15 | 14.7384 | 13.9936 | 12.3844 | 9.729 | 5.7885 | 1.7684 | 0.079606 | 0 | 0 | 0 | 0
7 | 0 | 0 | 0 | 0 | 0 | 0 | 0 | 0 | 0 | 0 | 0 | 0 | 0 | 0 | 0 | 0 | 0 | 0 | 0 | 0 | 0 | 0 | 0 | 0

## Qg, Summer, S1
GenID | 0 | 1 | 2 | 3 | 4 | 5 | 6 | 7 | 8 | 9 | 10 | 11 | 12 | 13 | 14 | 15 | 16 | 17 | 18 | 19 | 20 | 21 | 22 | 23
1 | 0 | 0 | 0 | 0 | 0 | 0 | 0 | 0 | 0 | 0 | 0 | 0 | 0 | 0 | 0 | 0 | 0 | 0 | 0 | 0 | 0 | 0 | 0 | 0
2 | 0 | 0 | 0 | 0 | 0 | 0 | 0 | 0 | 0 | 0 | 0 | 0 | 0 | 0 | 0 | 0 | 0 | 0 | 0 | 0 | 0 | 0 | 0 | 0
3 | 0 | 0 | 0 | 0 | 0 | 0 | 0 | 0 | 0 | 0 | 0 | 0 | 0 | 0 | 0 | 0 | 0 | 0 | 0 | 0 | 0 | 0 | 0 | 0
4 | 0 | 0 | 0 | 0 | 0 | 0 | 0 | 0 | 0 | 0 | 0 | 0 | 0 | 0 | 0 | 0 | 0 | 0 | 0 | 0 | 0 | 0 | 0 | 0
5 | 0 | 0 | 0 | 0 | 0 | 0 | 0 | 0 | 0 | 0 | 0 | 0 | 0 | 0 | 0 | 0 | 0 | 0 | 0 | 0 | 0 | 0 | 0 | 0
6 | 0 | 0 | 0 | 0 | 0 | 0 | 0 | 0 | 0 | 0 | 0 | 0 | 0 | 0 | 0 | 0 | 0 | 0 | 0 | 0 | 0 | 0 | 0 | 0
7 | 0 | 0 | 0 | 0 | 0 | 0 | 0 | 0 | 0 | 0 | 0 | 0 | 0 | 0 | 0 | 0 | 0 | 0 | 0 | 0 | 0 | 0 | 0 | 0

## Qg, Summer, S2
GenID | 0 | 1 | 2 | 3 | 4 | 5 | 6 | 7 | 8 | 9 | 10 | 11 | 12 | 13 | 14 | 15 | 16 | 17 | 18 | 19 | 20 | 21 | 22 | 23
1 | 0 | 0 | 0 | 0 | 0 | 0 | 0 | 0 | 0 | 0 | 0 | 0 | 0 | 0 | 0 | 0 | 0 | 0 | 0 | 0 | 0 | 0 | 0 | 0
2 | 0 | 0 | 0 | 0 | 0 | 0 | 0 | 0 | 0 | 0 | 0 | 0 | 0 | 0 | 0 | 0 | 0 | 0 | 0 | 0 | 0 | 0 | 0 | 0
3 | 0 | 0 | 0 | 0 | 0 | 0 | 0 | 0 | 0 | 0 | 0 | 0 | 0 | 0 | 0 | 0 | 0 | 0 | 0 | 0 | 0 | 0 | 0 | 0
4 | 0 | 0 | 0 | 0 | 0 | 0 | 0 | 0 | 0 | 0 | 0 | 0 | 0 | 0 | 0 | 0 | 0 | 0 | 0 | 0 | 0 | 0 | 0 | 0
5 | 0 | 0 | 0 | 0 | 0 | 0 | 0 | 0 | 0 | 0 | 0 | 0 | 0 | 0 | 0 | 0 | 0 | 0 | 0 | 0 | 0 | 0 | 0 | 0
6 | 0 | 0 | 0 | 0 | 0 | 0 | 0 | 0 | 0 | 0 | 0 | 0 | 0 | 0 | 0 | 0 | 0 | 0 | 0 | 0 | 0 | 0 | 0 | 0
7 | 0 | 0 | 0 | 0 | 0 | 0 | 0 | 0 | 0 | 0 | 0 | 0 | 0 | 0 | 0 | 0 | 0 | 0 | 0 | 0 | 0 | 0 | 0 | 0

## Qg, Summer, S3
GenID | 0 | 1 | 2 | 3 | 4 | 5 | 6 | 7 | 8 | 9 | 10 | 11 | 12 | 13 | 14 | 15 | 16 | 17 | 18 | 19 | 20 | 21 | 22 | 23
1 | 0 | 0 | 0 | 0 | 0 | 0 | 0 | 0 | 0 | 0 | 0 | 0 | 0 | 0 | 0 | 0 | 0 | 0 | 0 | 0 | 0 | 0 | 0 | 0
2 | 0 | 0 | 0 | 0 | 0 | 0 | 0 | 0 | 0 | 0 | 0 | 0 | 0 | 0 | 0 | 0 | 0 | 0 | 0 | 0 | 0 | 0 | 0 | 0
3 | 0 | 0 | 0 | 0 | 0 | 0 | 0 | 0 | 0 | 0 | 0 | 0 | 0 | 0 | 0 | 0 | 0 | 0 | 0 | 0 | 0 | 0 | 0 | 0
4 | 0 | 0 | 0 | 0 | 0 | 0 | 0 | 0 | 0 | 0 | 0 | 0 | 0 | 0 | 0 | 0 | 0 | 0 | 0 | 0 | 0 | 0 | 0 | 0
5 | 0 | 0 | 0 | 0 | 0 | 0 | 0 | 0 | 0 | 0 | 0 | 0 | 0 | 0 | 0 | 0 | 0 | 0 | 0 | 0 | 0 | 0 | 0 | 0
6 | 0 | 0 | 0 | 0 | 0 | 0 | 0 | 0 | 0 | 0 | 0 | 0 | 0 | 0 | 0 | 0 | 0 | 0 | 0 | 0 | 0 | 0 | 0 | 0
7 | 0 | 0 | 0 | 0 | 0 | 0 | 0 | 0 | 0 | 0 | 0 | 0 | 0 | 0 | 0 | 0 | 0 | 0 | 0 | 0 | 0 | 0 | 0 | 0

## Qg, Summer, S4
GenID | 0 | 1 | 2 | 3 | 4 | 5 | 6 | 7 | 8 | 9 | 10 | 11 | 12 | 13 | 14 | 15 | 16 | 17 | 18 | 19 | 20 | 21 | 22 | 23
1 | 0 | 0 | 0 | 0 | 0 | 0 | 0 | 0 | 0 | 0 | 0 | 0 | 0 | 0 | 0 | 0 | 0 | 0 | 0 | 0 | 0 | 0 | 0 | 0
2 | 0 | 0 | 0 | 0 | 0 | 0 | 0 | 0 | 0 | 0 | 0 | 0 | 0 | 0 | 0 | 0 | 0 | 0 | 0 | 0 | 0 | 0 | 0 | 0
3 | 0 | 0 | 0 | 0 | 0 | 0 | 0 | 0 | 0 | 0 | 0 | 0 | 0 | 0 | 0 | 0 | 0 | 0 | 0 | 0 | 0 | 0 | 0 | 0
4 | 0 | 0 | 0 | 0 | 0 | 0 | 0 | 0 | 0 | 0 | 0 | 0 | 0 | 0 | 0 | 0 | 0 | 0 | 0 | 0 | 0 | 0 | 0 | 0
5 | 0 | 0 | 0 | 0 | 0 | 0 | 0 | 0 | 0 | 0 | 0 | 0 | 0 | 0 | 0 | 0 | 0 | 0 | 0 | 0 | 0 | 0 | 0 | 0
6 | 0 | 0 | 0 | 0 | 0 | 0 | 0 | 0 | 0 | 0 | 0 | 0 | 0 | 0 | 0 | 0 | 0 | 0 | 0 | 0 | 0 | 0 | 0 | 0
7 | 0 | 0 | 0 | 0 | 0 | 0 | 0 | 0 | 0 | 0 | 0 | 0 | 0 | 0 | 0 | 0 | 0 | 0 | 0 | 0 | 0 | 0 | 0 | 0

## Qg, Summer, S5
GenID | 0 | 1 | 2 | 3 | 4 | 5 | 6 | 7 | 8 | 9 | 10 | 11 | 12 | 13 | 14 | 15 | 16 | 17 | 18 | 19 | 20 | 21 | 22 | 23
1 | 0 | 0 | 0 | 0 | 0 | 0 | 0 | 0 | 0 | 0 | 0 | 0 | 0 | 0 | 0 | 0 | 0 | 0 | 0 | 0 | 0 | 0 | 0 | 0
2 | 0 | 0 | 0 | 0 | 0 | 0 | 0 | 0 | 0 | 0 | 0 | 0 | 0 | 0 | 0 | 0 | 0 | 0 | 0 | 0 | 0 | 0 | 0 | 0
3 | 0 | 0 | 0 | 0 | 0 | 0 | 0 | 0 | 0 | 0 | 0 | 0 | 0 | 0 | 0 | 0 | 0 | 0 | 0 | 0 | 0 | 0 | 0 | 0
4 | 0 | 0 | 0 | 0 | 0 | 0 | 0 | 0 | 0 | 0 | 0 | 0 | 0 | 0 | 0 | 0 | 0 | 0 | 0 | 0 | 0 | 0 | 0 | 0
5 | 0 | 0 | 0 | 0 | 0 | 0 | 0 | 0 | 0 | 0 | 0 | 0 | 0 | 0 | 0 | 0 | 0 | 0 | 0 | 0 | 0 | 0 | 0 | 0
6 | 0 | 0 | 0 | 0 | 0 | 0 | 0 | 0 | 0 | 0 | 0 | 0 | 0 | 0 | 0 | 0 | 0 | 0 | 0 | 0 | 0 | 0 | 0 | 0
7 | 0 | 0 | 0 | 0 | 0 | 0 | 0 | 0 | 0 | 0 | 0 | 0 | 0 | 0 | 0 | 0 | 0 | 0 | 0 | 0 | 0 | 0 | 0 | 0

## Qg, Summer, S6
GenID | 0 | 1 | 2 | 3 | 4 | 5 | 6 | 7 | 8 | 9 | 10 | 11 | 12 | 13 | 14 | 15 | 16 | 17 | 18 | 19 | 20 | 21 | 22 | 23
1 | 0 | 0 | 0 | 0 | 0 | 0 | 0 | 0 | 0 | 0 | 0 | 0 | 0 | 0 | 0 | 0 | 0 | 0 | 0 | 0 | 0 | 0 | 0 | 0
2 | 0 | 0 | 0 | 0 | 0 | 0 | 0 | 0 | 0 | 0 | 0 | 0 | 0 | 0 | 0 | 0 | 0 | 0 | 0 | 0 | 0 | 0 | 0 | 0
3 | 0 | 0 | 0 | 0 | 0 | 0 | 0 | 0 | 0 | 0 | 0 | 0 | 0 | 0 | 0 | 0 | 0 | 0 | 0 | 0 | 0 | 0 | 0 | 0
4 | 0 | 0 | 0 | 0 | 0 | 0 | 0 | 0 | 0 | 0 | 0 | 0 | 0 | 0 | 0 | 0 | 0 | 0 | 0 | 0 | 0 | 0 | 0 | 0
5 | 0 | 0 | 0 | 0 | 0 | 0 | 0 | 0 | 0 | 0 | 0 | 0 | 0 | 0 | 0 | 0 | 0 | 0 | 0 | 0 | 0 | 0 | 0 | 0
6 | 0 | 0 | 0 | 0 | 0 | 0 | 0 | 0 | 0 | 0 | 0 | 0 | 0 | 0 | 0 | 0 | 0 | 0 | 0 | 0 | 0 | 0 | 0 | 0
7 | 0 | 0 | 0 | 0 | 0 | 0 | 0 | 0 | 0 | 0 | 0 | 0 | 0 | 0 | 0 | 0 | 0 | 0 | 0 | 0 | 0 | 0 | 0 | 0

## Qg, Summer, S7
GenID | 0 | 1 | 2 | 3 | 4 | 5 | 6 | 7 | 8 | 9 | 10 | 11 | 12 | 13 | 14 | 15 | 16 | 17 | 18 | 19 | 20 | 21 | 22 | 23
1 | 0 | 0 | 0 | 0 | 0 | 0 | 0 | 0 | 0 | 0 | 0 | 0 | 0 | 0 | 0 | 0 | 0 | 0 | 0 | 0 | 0 | 0 | 0 | 0
2 | 0 | 0 | 0 | 0 | 0 | 0 | 0 | 0 | 0 | 0 | 0 | 0 | 0 | 0 | 0 | 0 | 0 | 0 | 0 | 0 | 0 | 0 | 0 | 0
3 | 0 | 0 | 0 | 0 | 0 | 0 | 0 | 0 | 0 | 0 | 0 | 0 | 0 | 0 | 0 | 0 | 0 | 0 | 0 | 0 | 0 | 0 | 0 | 0
4 | 0 | 0 | 0 | 0 | 0 | 0 | 0 | 0 | 0 | 0 | 0 | 0 | 0 | 0 | 0 | 0 | 0 | 0 | 0 | 0 | 0 | 0 | 0 | 0
5 | 0 | 0 | 0 | 0 | 0 | 0 | 0 | 0 | 0 | 0 | 0 | 0 | 0 | 0 | 0 | 0 | 0 | 0 | 0 | 0 | 0 | 0 | 0 | 0
6 | 0 | 0 | 0 | 0 | 0 | 0 | 0 | 0 | 0 | 0 | 0 | 0 | 0 | 0 | 0 | 0 | 0 | 0 | 0 | 0 | 0 | 0 | 0 | 0
7 | 0 | 0 | 0 | 0 | 0 | 0 | 0 | 0 | 0 | 0 | 0 | 0 | 0 | 0 | 0 | 0 | 0 | 0 | 0 | 0 | 0 | 0 | 0 | 0

## Qg, Summer, S8
GenID | 0 | 1 | 2 | 3 | 4 | 5 | 6 | 7 | 8 | 9 | 10 | 11 | 12 | 13 | 14 | 15 | 16 | 17 | 18 | 19 | 20 | 21 | 22 | 23
1 | 0 | 0 | 0 | 0 | 0 | 0 | 0 | 0 | 0 | 0 | 0 | 0 | 0 | 0 | 0 | 0 | 0 | 0 | 0 | 0 | 0 | 0 | 0 | 0
2 | 0 | 0 | 0 | 0 | 0 | 0 | 0 | 0 | 0 | 0 | 0 | 0 | 0 | 0 | 0 | 0 | 0 | 0 | 0 | 0 | 0 | 0 | 0 | 0
3 | 0 | 0 | 0 | 0 | 0 | 0 | 0 | 0 | 0 | 0 | 0 | 0 | 0 | 0 | 0 | 0 | 0 | 0 | 0 | 0 | 0 | 0 | 0 | 0
4 | 0 | 0 | 0 | 0 | 0 | 0 | 0 | 0 | 0 | 0 | 0 | 0 | 0 | 0 | 0 | 0 | 0 | 0 | 0 | 0 | 0 | 0 | 0 | 0
5 | 0 | 0 | 0 | 0 | 0 | 0 | 0 | 0 | 0 | 0 | 0 | 0 | 0 | 0 | 0 | 0 | 0 | 0 | 0 | 0 | 0 | 0 | 0 | 0
6 | 0 | 0 | 0 | 0 | 0 | 0 | 0 | 0 | 0 | 0 | 0 | 0 | 0 | 0 | 0 | 0 | 0 | 0 | 0 | 0 | 0 | 0 | 0 | 0
7 | 0 | 0 | 0 | 0 | 0 | 0 | 0 | 0 | 0 | 0 | 0 | 0 | 0 | 0 | 0 | 0 | 0 | 0 | 0 | 0 | 0 | 0 | 0 | 0

## Qg, Summer, S9
GenID | 0 | 1 | 2 | 3 | 4 | 5 | 6 | 7 | 8 | 9 | 10 | 11 | 12 | 13 | 14 | 15 | 16 | 17 | 18 | 19 | 20 | 21 | 22 | 23
1 | 0 | 0 | 0 | 0 | 0 | 0 | 0 | 0 | 0 | 0 | 0 | 0 | 0 | 0 | 0 | 0 | 0 | 0 | 0 | 0 | 0 | 0 | 0 | 0
2 | 0 | 0 | 0 | 0 | 0 | 0 | 0 | 0 | 0 | 0 | 0 | 0 | 0 | 0 | 0 | 0 | 0 | 0 | 0 | 0 | 0 | 0 | 0 | 0
3 | 0 | 0 | 0 | 0 | 0 | 0 | 0 | 0 | 0 | 0 | 0 | 0 | 0 | 0 | 0 | 0 | 0 | 0 | 0 | 0 | 0 | 0 | 0 | 0
4 | 0 | 0 | 0 | 0 | 0 | 0 | 0 | 0 | 0 | 0 | 0 | 0 | 0 | 0 | 0 | 0 | 0 | 0 | 0 | 0 | 0 | 0 | 0 | 0
5 | 0 | 0 | 0 | 0 | 0 | 0 | 0 | 0 | 0 | 0 | 0 | 0 | 0 | 0 | 0 | 0 | 0 | 0 | 0 | 0 | 0 | 0 | 0 | 0
6 | 0 | 0 | 0 | 0 | 0 | 0 | 0 | 0 | 0 | 0 | 0 | 0 | 0 | 0 | 0 | 0 | 0 | 0 | 0 | 0 | 0 | 0 | 0 | 0
7 | 0 | 0 | 0 | 0 | 0 | 0 | 0 | 0 | 0 | 0 | 0 | 0 | 0 | 0 | 0 | 0 | 0 | 0 | 0 | 0 | 0 | 0 | 0 | 0

## GenStatus, Summer
GenID | 0 | 1 | 2 | 3 | 4 | 5 | 6 | 7 | 8 | 9 | 10 | 11 | 12 | 13 | 14 | 15 | 16 | 17 | 18 | 19 | 20 | 21 | 22 | 23
1 | 1 | 1 | 1 | 1 | 1 | 1 | 1 | 1 | 1 | 1 | 1 | 1 | 1 | 1 | 1 | 1 | 1 | 1 | 1 | 1 | 1 | 1 | 1 | 1
2 | 1 | 1 | 1 | 1 | 1 | 1 | 1 | 1 | 1 | 1 | 1 | 1 | 1 | 1 | 1 | 1 | 1 | 1 | 1 | 1 | 1 | 1 | 1 | 1
3 | 1 | 1 | 1 | 1 | 1 | 1 | 1 | 1 | 1 | 1 | 1 | 1 | 1 | 1 | 1 | 1 | 1 | 1 | 1 | 1 | 1 | 1 | 1 | 1
4 | 1 | 1 | 1 | 1 | 1 | 1 | 1 | 1 | 1 | 1 | 1 | 1 | 1 | 1 | 1 | 1 | 1 | 1 | 1 | 1 | 1 | 1 | 1 | 1
5 | 1 | 1 | 1 | 1 | 1 | 1 | 1 | 1 | 1 | 1 | 1 | 1 | 1 | 1 | 1 | 1 | 1 | 1 | 1 | 1 | 1 | 1 | 1 | 1
6 | 1 | 1 | 1 | 1 | 1 | 1 | 1 | 1 | 1 | 1 | 1 | 1 | 1 | 1 | 1 | 1 | 1 | 1 | 1 | 1 | 1 | 1 | 1 | 1
7 | 1 | 1 | 1 | 1 | 1 | 1 | 1 | 1 | 1 | 1 | 1 | 1 | 1 | 1 | 1 | 1 | 1 | 1 | 1 | 1 | 1 | 1 | 1 | 1

## Pc, Autumn, S1
LoadID | 0 | 1 | 2 | 3 | 4 | 5 | 6 | 7 | 8 | 9 | 10 | 11 | 12 | 13 | 14 | 15 | 16 | 17 | 18 | 19 | 20 | 21 | 22 | 23
1 | 1.2663 | 1.2678 | 1.2048 | 1.2139 | 1.1735 | 1.1659 | 1.1888 | 1.5376 | 1.5902 | 1.5546 | 1.5478 | 1.5961 | 1.5089 | 1.6154 | 1.3963 | 1.4746 | 1.5588 | 1.5446 | 1.4664 | 1.3758 | 1.4175 | 1.3491 | 1.2807 | 1.2049
2 | 0.58607 | 0.56736 | 0.5178 | 0.50233 | 0.47393 | 0.46008 | 0.55449 | 0.49353 | 0.56668 | 0.5871 | 0.54275 | 0.53545 | 0.5557 | 0.55565 | 0.52004 | 0.53705 | 0.54272 | 0.65158 | 0.58426 | 0.54555 | 0.59294 | 0.52111 | 0.62107 | 0.60039
3 | 0.92306 | 0.85665 | 0.80761 | 0.79732 | 0.78882 | 0.79569 | 1.1672 | 1.2253 | 1.2419 | 1.1802 | 1.1568 | 1.2734 | 1.2494 | 1.1561 | 1.1049 | 1.0942 | 1.0186 | 1.1564 | 0.9793 | 1.0703 | 1.1127 | 0.97293 | 1.0472 | 0.93359
4 | 0.16548 | 0.16492 | 0.14698 | 0.13868 | 0.11654 | 0.10794 | 0.14925 | 0.080342 | 0.086144 | 0.088321 | 0.081027 | 0.076673 | 0.08966 | 0.11057 | 0.1098 | 0.10567 | 0.093803 | 0.14506 | 0.11089 | 0.098919 | 0.11282 | 0.095018 | 0.16018 | 0.17012
5 | 0.62417 | 0.57694 | 0.55114 | 0.53178 | 0.53524 | 0.52613 | 0.67921 | 0.65844 | 0.67464 | 0.73859 | 0.72893 | 0.75649 | 0.75467 | 0.75504 | 0.78235 | 0.76121 | 0.76452 | 0.86219 | 0.83436 | 0.82478 | 0.83696 | 0.7914 | 0.82582 | 0.74461
6 | 1.8775 | 1.8439 | 1.7514 | 1.8102 | 1.6946 | 1.73 | 1.9606 | 2.0525 | 2.1607 | 2.2028 | 2.2451 | 2.2336 | 2.2663 | 2.3519 | 2.1624 | 2.0853 | 2.1097 | 2.1699 | 2.0504 | 1.8968 | 2.0203 | 1.8629 | 1.988 | 2.0194
7 | 1.0139 | 0.98057 | 0.93691 | 0.89442 | 0.84546 | 0.81952 | 1.0552 | 0.89611 | 0.98146 | 1.0645 | 1.0644 | 1.0836 | 1.1203 | 1.1404 | 1.0777 | 1.0906 | 1.0392 | 1.1482 | 1.0419 | 0.9725 | 0.9886 | 0.78595 | 1.0351 | 1.04
8 | 0.27979 | 0.27481 | 0.25825 | 0.24408 | 0.22537 | 0.2349 | 0.35009 | 0.30676 | 0.33417 | 0.32477 | 0.32787 | 0.35233 | 0.32865 | 0.36113 | 0.3252 | 0.30041 | 0.26702 | 0.32263 | 0.27999 | 0.26271 | 0.28231 | 0.23528 | 0.28309 | 0.28625
9 | 0.29255 | 0.2939 | 0.27154 | 0.26637 | 0.24937 | 0.22115 | 0.25204 | 0.15973 | 0.15147 | 0.16112 | 0.159 | 0.17148 | 0.17435 | 0.20315 | 0.21094 | 0.20756 | 0.18747 | 0.21192 | 0.18243 | 0.18372 | 0.19814 | 0.18432 | 0.25472 | 0.27981
10 | 0.23238 | 0.22569 | 0.20995 | 0.20388 | 0.18337 | 0.18244 | 0.22905 | 0.18376 | 0.20886 | 0.22342 | 0.21766 | 0.21776 | 0.23422 | 0.23419 | 0.23222 | 0.21698 | 0.20695 | 0.2405 | 0.2292 | 0.21324 | 0.2356 | 0.19767 | 0.24214 | 0.23516
11 | 0.2325 | 0.22864 | 0.20461 | 0.19967 | 0.18055 | 0.1758 | 0.22399 | 0.14628 | 0.13019 | 0.12246 | 0.15779 | 0.16331 | 0.17337 | 0.19255 | 0.1838 | 0.18569 | 0.16551 | 0.22273 | 0.18763 | 0.17732 | 0.19477 | 0.17597 | 0.23679 | 0.24047
12 | 0.89672 | 0.90027 | 0.87944 | 0.86818 | 0.8358 | 0.84251 | 0.8456 | 0.75853 | 0.64953 | 0.59954 | 0.81854 | 0.77388 | 0.80467 | 0.88581 | 0.79727 | 0.9048 | 0.91734 | 0.93858 | 0.85738 | 0.88288 | 0.89632 | 0.90569 | 0.96532 | 1.0316
13 | 1.9578 | 1.9154 | 1.9287 | 1.8974 | 1.8089 | 1.8623 | 2.3589 | 2.1434 | 2.2969 | 2.2484 | 2.2165 | 2.3107 | 2.3267 | 2.4677 | 2.247 | 2.2585 | 2.2522 | 2.3688 | 2.1549 | 2.0967 | 2.0965 | 2.0533 | 2.0511 | 2.0805
14 | 0.80842 | 0.79862 | 0.77914 | 0.73221 | 0.70623 | 0.70395 | 0.71894 | 0.78371 | 0.84331 | 0.84464 | 0.8099 | 0.8489 | 0.84489 | 0.83146 | 0.77631 | 0.77227 | 0.82485 | 0.8246 | 0.74549 | 0.72999 | 0.75752 | 0.68571 | 0.71846 | 0.73795
15 | 0.31991 | 0.31961 | 0.29126 | 0.27892 | 0.25695 | 0.24435 | 0.29625 | 0.25358 | 0.26344 | 0.28004 | 0.26875 | 0.27011 | 0.27268 | 0.27662 | 0.26495 | 0.2826 | 0.26942 | 0.32941 | 0.30823 | 0.28902 | 0.28446 | 0.26309 | 0.33169 | 0.33102
16 | 0.46012 | 0.42747 | 0.4135 | 0.405 | 0.39515 | 0.39839 | 0.58539 | 0.59964 | 0.61702 | 0.61534 | 0.6005 | 0.6171 | 0.61741 | 0.61498 | 0.55032 | 0.5421 | 0.53284 | 0.57423 | 0.50498 | 0.51716 | 0.54532 | 0.51163 | 0.51213 | 0.46553
17 | 0.2736 | 0.26118 | 0.23288 | 0.22155 | 0.1881 | 0.18403 | 0.26608 | 0.1848 | 0.19267 | 0.19979 | 0.19097 | 0.17466 | 0.20042 | 0.22313 | 0.22555 | 0.21526 | 0.19991 | 0.30353 | 0.25252 | 0.23038 | 0.23881 | 0.21438 | 0.29445 | 0.29443
18 | 0.92262 | 0.88009 | 0.78387 | 0.77508 | 0.74995 | 0.76504 | 0.98378 | 0.91014 | 0.9903 | 1.0668 | 1.0756 | 1.1006 | 1.137 | 1.0794 | 1.0908 | 1.1301 | 1.0713 | 1.2489 | 1.1821 | 1.1712 | 1.2234 | 1.1206 | 1.1429 | 1.0962
19 | 1.2632 | 1.2489 | 1.1774 | 1.1818 | 1.1731 | 1.2187 | 1.3467 | 1.5131 | 1.5473 | 1.6661 | 1.5974 | 1.6802 | 1.6866 | 1.6567 | 1.6017 | 1.5086 | 1.4948 | 1.5998 | 1.4852 | 1.4614 | 1.4356 | 1.3769 | 1.3756 | 1.3875
20 | 0.77583 | 0.71842 | 0.70378 | 0.68792 | 0.63791 | 0.69739 | 0.87826 | 0.88269 | 0.96152 | 1.0538 | 1.0367 | 1.0795 | 1.0902 | 1.0492 | 1.0051 | 0.97517 | 1.0073 | 1.0863 | 0.98218 | 0.95458 | 0.95129 | 0.79499 | 0.85077 | 0.80721
21 | 0.67635 | 0.66244 | 0.64527 | 0.61816 | 0.60118 | 0.66922 | 1.0553 | 1.109 | 1.1591 | 1.1894 | 1.1633 | 1.2254 | 1.1741 | 1.1199 | 1.0328 | 0.94294 | 0.93114 | 1.0105 | 0.9456 | 0.92629 | 0.91161 | 0.79289 | 0.78445 | 0.74756
22 | 0.48932 | 0.48722 | 0.47552 | 0.45638 | 0.42282 | 0.40154 | 0.41625 | 0.29719 | 0.28551 | 0.30373 | 0.30148 | 0.32595 | 0.33864 | 0.37223 | 0.3764 | 0.38081 | 0.33473 | 0.37193 | 0.35236 | 0.33519 | 0.37363 | 0.32702 | 0.44339 | 0.47262
23 | 3.7264 | 3.6094 | 3.4359 | 3.3035 | 3.261 | 3.3538 | 4.1091 | 4.108 | 4.6101 | 4.7194 | 4.5781 | 4.8785 | 4.9934 | 4.8474 | 4.6836 | 4.4193 | 4.4422 | 4.7502 | 4.5805 | 4.5434 | 4.7573 | 4.3023 | 4.293 | 4.0328
24 | 1.5491 | 1.5361 | 1.3897 | 1.3358 | 1.1959 | 1.1961 | 1.4527 | 0.93702 | 0.83793 | 0.80656 | 1.0338 | 1.0325 | 1.1125 | 1.2386 | 1.2025 | 1.1743 | 1.0912 | 1.4612 | 1.2169 | 1.1076 | 1.1867 | 1.0904 | 1.5365 | 1.6238
25 | 0.72292 | 0.72763 | 0.76794 | 0.71461 | 0.7002 | 0.65344 | 0.73913 | 0.65595 | 0.53571 | 0.50001 | 0.65334 | 0.65399 | 0.6718 | 0.69696 | 0.66846 | 0.74759 | 0.75876 | 0.75083 | 0.69594 | 0.69955 | 0.76908 | 0.74276 | 0.86482 | 0.87799
26 | 0.83467 | 0.82274 | 0.79582 | 0.79357 | 0.77917 | 0.75472 | 0.93352 | 0.88829 | 0.91746 | 0.87678 | 0.91512 | 0.9334 | 0.91302 | 0.95593 | 0.91727 | 0.95324 | 0.90153 | 0.98255 | 0.87284 | 0.84671 | 0.88792 | 0.81177 | 0.81749 | 0.81342
27 | 1.1033 | 1.0652 | 1.0369 | 1.0427 | 0.96018 | 0.9873 | 0.98777 | 1.1642 | 1.2255 | 1.2134 | 1.1871 | 1.1932 | 1.185 | 1.2133 | 1.1117 | 1.156 | 1.1993 | 1.2319 | 1.0889 | 1.0448 | 1.0669 | 1.036 | 1.0124 | 1.045
28 | 0.68708 | 0.67835 | 0.63015 | 0.60281 | 0.56682 | 0.55855 | 0.64945 | 0.57265 | 0.61813 | 0.6447 | 0.59448 | 0.59976 | 0.62904 | 0.65305 | 0.60306 | 0.61838 | 0.60146 | 0.7146 | 0.70397 | 0.62771 | 0.67248 | 0.61571 | 0.70595 | 0.72121
29 | 1.4447 | 1.3984 | 1.3046 | 1.322 | 1.2892 | 1.3349 | 1.8975 | 1.8733 | 2.0958 | 1.9686 | 1.939 | 1.9777 | 2.0488 | 1.9518 | 1.7882 | 1.7189 | 1.7318 | 1.8507 | 1.6034 | 1.6951 | 1.7338 | 1.6218 | 1.6434 | 1.5436
30 | 0.42021 | 0.41377 | 0.37149 | 0.35015 | 0.29537 | 0.27834 | 0.3918 | 0.21843 | 0.23077 | 0.23806 | 0.22344 | 0.21045 | 0.23621 | 0.28998 | 0.29473 | 0.28223 | 0.23763 | 0.37359 | 0.30822 | 0.26208 | 0.30206 | 0.25287 | 0.41772 | 0.43484
31 | 2.5357 | 2.3302 | 2.1681 | 2.1616 | 2.1645 | 2.2026 | 2.7127 | 2.5988 | 2.7111 | 3.0344 | 3.0715 | 3.0946 | 3.0626 | 3.0209 | 3.0094 | 2.9979 | 3.2019 | 3.4415 | 3.2876 | 3.2196 | 3.4577 | 3.2454 | 3.2063 | 2.9513
32 | 0.6428 | 0.64057 | 0.62795 | 0.62161 | 0.60928 | 0.61164 | 0.67077 | 0.75108 | 0.77374 | 0.80778 | 0.77345 | 0.80038 | 0.77165 | 0.78192 | 0.72318 | 0.72965 | 0.70215 | 0.73062 | 0.68743 | 0.70381 | 0.71057 | 0.68684 | 0.69013 | 0.65847

## Pc, Autumn, S2
LoadID | 0 | 1 | 2 | 3 | 4 | 5 | 6 | 7 | 8 | 9 | 10 | 11 | 12 | 13 | 14 | 15 | 16 | 17 | 18 | 19 | 20 | 21 | 22 | 23
1 | 1.2663 | 1.2678 | 1.2048 | 1.2139 | 1.1735 | 1.1659 | 1.1888 | 1.5376 | 1.5902 | 1.5546 | 1.5478 | 1.5961 | 1.5089 | 1.6154 | 1.3963 | 1.4746 | 1.5588 | 1.5446 | 1.4664 | 1.3758 | 1.4175 | 1.3491 | 1.2807 | 1.2049
2 | 0.58607 | 0.56736 | 0.5178 | 0.50233 | 0.47393 | 0.46008 | 0.55449 | 0.49353 | 0.56668 | 0.5871 | 0.54275 | 0.53545 | 0.5557 | 0.55565 | 0.52004 | 0.53705 | 0.54272 | 0.65158 | 0.58426 | 0.54555 | 0.59294 | 0.52111 | 0.62107 | 0.60039
3 | 0.92306 | 0.85665 | 0.80761 | 0.79732 | 0.78882 | 0.79569 | 1.1672 | 1.2253 | 1.2419 | 1.1802 | 1.1568 | 1.2734 | 1.2494 | 1.1561 | 1.1049 | 1.0942 | 1.0186 | 1.1564 | 0.9793 | 1.0703 | 1.1127 | 0.97293 | 1.0472 | 0.93359
4 | 0.16548 | 0.16492 | 0.14698 | 0.13868 | 0.11654 | 0.10794 | 0.14925 | 0.080342 | 0.086144 | 0.088321 | 0.081027 | 0.076673 | 0.08966 | 0.11057 | 0.1098 | 0.10567 | 0.093803 | 0.14506 | 0.11089 | 0.098919 | 0.11282 | 0.095018 | 0.16018 | 0.17012
5 | 0.62417 | 0.57694 | 0.55114 | 0.53178 | 0.53524 | 0.52613 | 0.67921 | 0.65844 | 0.67464 | 0.73859 | 0.72893 | 0.75649 | 0.75467 | 0.75504 | 0.78235 | 0.76121 | 0.76452 | 0.86219 | 0.83436 | 0.82478 | 0.83696 | 0.7914 | 0.82582 | 0.74461
6 | 1.8775 | 1.8439 | 1.7514 | 1.8102 | 1.6946 | 1.73 | 1.9606 | 2.0525 | 2.1607 | 2.2028 | 2.2451 | 2.2336 | 2.2663 | 2.3519 | 2.1624 | 2.0853 | 2.1097 | 2.1699 | 2.0504 | 1.8968 | 2.0203 | 1.8629 | 1.988 | 2.0194
7 | 1.0139 | 0.98057 | 0.93691 | 0.89442 | 0.84546 | 0.81952 | 1.0552 | 0.89611 | 0.98146 | 1.0645 | 1.0644 | 1.0836 | 1.1203 | 1.1404 | 1.0777 | 1.0906 | 1.0392 | 1.1482 | 1.0419 | 0.9725 | 0.9886 | 0.78595 | 1.0351 | 1.04
8 | 0.27979 | 0.27481 | 0.25825 | 0.24408 | 0.22537 | 0.2349 | 0.35009 | 0.30676 | 0.33417 | 0.32477 | 0.32787 | 0.35233 | 0.32865 | 0.36113 | 0.3252 | 0.30041 | 0.26702 | 0.32263 | 0.27999 | 0.26271 | 0.28231 | 0.23528 | 0.28309 | 0.28625
9 | 0.29255 | 0.2939 | 0.27154 | 0.26637 | 0.24937 | 0.22115 | 0.25204 | 0.15973 | 0.15147 | 0.16112 | 0.159 | 0.17148 | 0.17435 | 0.20315 | 0.21094 | 0.20756 | 0.18747 | 0.21192 | 0.18243 | 0.18372 | 0.19814 | 0.18432 | 0.25472 | 0.27981
10 | 0.23238 | 0.22569 | 0.20995 | 0.20388 | 0.18337 | 0.18244 | 0.22905 | 0.18376 | 0.20886 | 0.22342 | 0.21766 | 0.21776 | 0.23422 | 0.23419 | 0.23222 | 0.21698 | 0.20695 | 0.2405 | 0.2292 | 0.21324 | 0.2356 | 0.19767 | 0.24214 | 0.23516
11 | 0.2325 | 0.22864 | 0.20461 | 0.19967 | 0.18055 | 0.1758 | 0.22399 | 0.14628 | 0.13019 | 0.12246 | 0.15779 | 0.16331 | 0.17337 | 0.19255 | 0.1838 | 0.18569 | 0.16551 | 0.22273 | 0.18763 | 0.17732 | 0.19477 | 0.17597 | 0.23679 | 0.24047
12 | 0.89672 | 0.90027 | 0.87944 | 0.86818 | 0.8358 | 0.84251 | 0.8456 | 0.75853 | 0.64953 | 0.59954 | 0.81854 | 0.77388 | 0.80467 | 0.88581 | 0.79727 | 0.9048 | 0.91734 | 0.93858 | 0.85738 | 0.88288 | 0.89632 | 0.90569 | 0.96532 | 1.0316
13 | 1.9578 | 1.9154 | 1.9287 | 1.8974 | 1.8089 | 1.8623 | 2.3589 | 2.1434 | 2.2969 | 2.2484 | 2.2165 | 2.3107 | 2.3267 | 2.4677 | 2.247 | 2.2585 | 2.2522 | 2.3688 | 2.1549 | 2.0967 | 2.0965 | 2.0533 | 2.0511 | 2.0805
14 | 0.80842 | 0.79862 | 0.77914 | 0.73221 | 0.70623 | 0.70395 | 0.71894 | 0.78371 | 0.84331 | 0.84464 | 0.8099 | 0.8489 | 0.84489 | 0.83146 | 0.77631 | 0.77227 | 0.82485 | 0.8246 | 0.74549 | 0.72999 | 0.75752 | 0.68571 | 0.71846 | 0.73795
15 | 0.31991 | 0.31961 | 0.29126 | 0.27892 | 0.25695 | 0.24435 | 0.29625 | 0.25358 | 0.26344 | 0.28004 | 0.26875 | 0.27011 | 0.27268 | 0.27662 | 0.26495 | 0.2826 | 0.26942 | 0.32941 | 0.30823 | 0.28902 | 0.28446 | 0.26309 | 0.33169 | 0.33102
16 | 0.46012 | 0.42747 | 0.4135 | 0.405 | 0.39515 | 0.39839 | 0.58539 | 0.59964 | 0.61702 | 0.61534 | 0.6005 | 0.6171 | 0.61741 | 0.61498 | 0.55032 | 0.5421 | 0.53284 | 0.57423 | 0.50498 | 0.51716 | 0.54532 | 0.51163 | 0.51213 | 0.46553
17 | 0.2736 | 0.26118 | 0.23288 | 0.22155 | 0.1881 | 0.18403 | 0.26608 | 0.1848 | 0.19267 | 0.19979 | 0.19097 | 0.17466 | 0.20042 | 0.22313 | 0.22555 | 0.21526 | 0.19991 | 0.30353 | 0.25252 | 0.23038 | 0.23881 | 0.21438 | 0.29445 | 0.29443
18 | 0.92262 | 0.88009 | 0.78387 | 0.77508 | 0.74995 | 0.76504 | 0.98378 | 0.91014 | 0.9903 | 1.0668 | 1.0756 | 1.1006 | 1.137 | 1.0794 | 1.0908 | 1.1301 | 1.0713 | 1.2489 | 1.1821 | 1.1712 | 1.2234 | 1.1206 | 1.1429 | 1.0962
19 | 1.2632 | 1.2489 | 1.1774 | 1.1818 | 1.1731 | 1.2187 | 1.3467 | 1.5131 | 1.5473 | 1.6661 | 1.5974 | 1.6802 | 1.6866 | 1.6567 | 1.6017 | 1.5086 | 1.4948 | 1.5998 | 1.4852 | 1.4614 | 1.4356 | 1.3769 | 1.3756 | 1.3875
20 | 0.77583 | 0.71842 | 0.70378 | 0.68792 | 0.63791 | 0.69739 | 0.87826 | 0.88269 | 0.96152 | 1.0538 | 1.0367 | 1.0795 | 1.0902 | 1.0492 | 1.0051 | 0.97517 | 1.0073 | 1.0863 | 0.98218 | 0.95458 | 0.95129 | 0.79499 | 0.85077 | 0.80721
21 | 0.67635 | 0.66244 | 0.64527 | 0.61816 | 0.60118 | 0.66922 | 1.0553 | 1.109 | 1.1591 | 1.1894 | 1.1633 | 1.2254 | 1.1741 | 1.1199 | 1.0328 | 0.94294 | 0.93114 | 1.0105 | 0.9456 | 0.92629 | 0.91161 | 0.79289 | 0.78445 | 0.74756
22 | 0.48932 | 0.48722 | 0.47552 | 0.45638 | 0.42282 | 0.40154 | 0.41625 | 0.29719 | 0.28551 | 0.30373 | 0.30148 | 0.32595 | 0.33864 | 0.37223 | 0.3764 | 0.38081 | 0.33473 | 0.37193 | 0.35236 | 0.33519 | 0.37363 | 0.32702 | 0.44339 | 0.47262
23 | 3.7264 | 3.6094 | 3.4359 | 3.3035 | 3.261 | 3.3538 | 4.1091 | 4.108 | 4.6101 | 4.7194 | 4.5781 | 4.8785 | 4.9934 | 4.8474 | 4.6836 | 4.4193 | 4.4422 | 4.7502 | 4.5805 | 4.5434 | 4.7573 | 4.3023 | 4.293 | 4.0328
24 | 1.5491 | 1.5361 | 1.3897 | 1.3358 | 1.1959 | 1.1961 | 1.4527 | 0.93702 | 0.83793 | 0.80656 | 1.0338 | 1.0325 | 1.1125 | 1.2386 | 1.2025 | 1.1743 | 1.0912 | 1.4612 | 1.2169 | 1.1076 | 1.1867 | 1.0904 | 1.5365 | 1.6238
25 | 0.72292 | 0.72763 | 0.76794 | 0.71461 | 0.7002 | 0.65344 | 0.73913 | 0.65595 | 0.53571 | 0.50001 | 0.65334 | 0.65399 | 0.6718 | 0.69696 | 0.66846 | 0.74759 | 0.75876 | 0.75083 | 0.69594 | 0.69955 | 0.76908 | 0.74276 | 0.86482 | 0.87799
26 | 0.83467 | 0.82274 | 0.79582 | 0.79357 | 0.77917 | 0.75472 | 0.93352 | 0.88829 | 0.91746 | 0.87678 | 0.91512 | 0.9334 | 0.91302 | 0.95593 | 0.91727 | 0.95324 | 0.90153 | 0.98255 | 0.87284 | 0.84671 | 0.88792 | 0.81177 | 0.81749 | 0.81342
27 | 1.1033 | 1.0652 | 1.0369 | 1.0427 | 0.96018 | 0.9873 | 0.98777 | 1.1642 | 1.2255 | 1.2134 | 1.1871 | 1.1932 | 1.185 | 1.2133 | 1.1117 | 1.156 | 1.1993 | 1.2319 | 1.0889 | 1.0448 | 1.0669 | 1.036 | 1.0124 | 1.045
28 | 0.68708 | 0.67835 | 0.63015 | 0.60281 | 0.56682 | 0.55855 | 0.64945 | 0.57265 | 0.61813 | 0.6447 | 0.59448 | 0.59976 | 0.62904 | 0.65305 | 0.60306 | 0.61838 | 0.60146 | 0.7146 | 0.70397 | 0.62771 | 0.67248 | 0.61571 | 0.70595 | 0.72121
29 | 1.4447 | 1.3984 | 1.3046 | 1.322 | 1.2892 | 1.3349 | 1.8975 | 1.8733 | 2.0958 | 1.9686 | 1.939 | 1.9777 | 2.0488 | 1.9518 | 1.7882 | 1.7189 | 1.7318 | 1.8507 | 1.6034 | 1.6951 | 1.7338 | 1.6218 | 1.6434 | 1.5436
30 | 0.42021 | 0.41377 | 0.37149 | 0.35015 | 0.29537 | 0.27834 | 0.3918 | 0.21843 | 0.23077 | 0.23806 | 0.22344 | 0.21045 | 0.23621 | 0.28998 | 0.29473 | 0.28223 | 0.23763 | 0.37359 | 0.30822 | 0.26208 | 0.30206 | 0.25287 | 0.41772 | 0.43484
31 | 2.5357 | 2.3302 | 2.1681 | 2.1616 | 2.1645 | 2.2026 | 2.7127 | 2.5988 | 2.7111 | 3.0344 | 3.0715 | 3.0946 | 3.0626 | 3.0209 | 3.0094 | 2.9979 | 3.2019 | 3.4415 | 3.2876 | 3.2196 | 3.4577 | 3.2454 | 3.2063 | 2.9513
32 | 0.6428 | 0.64057 | 0.62795 | 0.62161 | 0.60928 | 0.61164 | 0.67077 | 0.75108 | 0.77374 | 0.80778 | 0.77345 | 0.80038 | 0.77165 | 0.78192 | 0.72318 | 0.72965 | 0.70215 | 0.73062 | 0.68743 | 0.70381 | 0.71057 | 0.68684 | 0.69013 | 0.65847

## Pc, Autumn, S3
LoadID | 0 | 1 | 2 | 3 | 4 | 5 | 6 | 7 | 8 | 9 | 10 | 11 | 12 | 13 | 14 | 15 | 16 | 17 | 18 | 19 | 20 | 21 | 22 | 23
1 | 1.2663 | 1.2678 | 1.2048 | 1.2139 | 1.1735 | 1.1659 | 1.1888 | 1.5376 | 1.5902 | 1.5546 | 1.5478 | 1.5961 | 1.5089 | 1.6154 | 1.3963 | 1.4746 | 1.5588 | 1.5446 | 1.4664 | 1.3758 | 1.4175 | 1.3491 | 1.2807 | 1.2049
2 | 0.58607 | 0.56736 | 0.5178 | 0.50233 | 0.47393 | 0.46008 | 0.55449 | 0.49353 | 0.56668 | 0.5871 | 0.54275 | 0.53545 | 0.5557 | 0.55565 | 0.52004 | 0.53705 | 0.54272 | 0.65158 | 0.58426 | 0.54555 | 0.59294 | 0.52111 | 0.62107 | 0.60039
3 | 0.92306 | 0.85665 | 0.80761 | 0.79732 | 0.78882 | 0.79569 | 1.1672 | 1.2253 | 1.2419 | 1.1802 | 1.1568 | 1.2734 | 1.2494 | 1.1561 | 1.1049 | 1.0942 | 1.0186 | 1.1564 | 0.9793 | 1.0703 | 1.1127 | 0.97293 | 1.0472 | 0.93359
4 | 0.16548 | 0.16492 | 0.14698 | 0.13868 | 0.11654 | 0.10794 | 0.14925 | 0.080342 | 0.086144 | 0.088321 | 0.081027 | 0.076673 | 0.08966 | 0.11057 | 0.1098 | 0.10567 | 0.093803 | 0.14506 | 0.11089 | 0.098919 | 0.11282 | 0.095018 | 0.16018 | 0.17012
5 | 0.62417 | 0.57694 | 0.55114 | 0.53178 | 0.53524 | 0.52613 | 0.67921 | 0.65844 | 0.67464 | 0.73859 | 0.72893 | 0.75649 | 0.75467 | 0.75504 | 0.78235 | 0.76121 | 0.76452 | 0.86219 | 0.83436 | 0.82478 | 0.83696 | 0.7914 | 0.82582 | 0.74461
6 | 1.8775 | 1.8439 | 1.7514 | 1.8102 | 1.6946 | 1.73 | 1.9606 | 2.0525 | 2.1607 | 2.2028 | 2.2451 | 2.2336 | 2.2663 | 2.3519 | 2.1624 | 2.0853 | 2.1097 | 2.1699 | 2.0504 | 1.8968 | 2.0203 | 1.8629 | 1.988 | 2.0194
7 | 1.0139 | 0.98057 | 0.93691 | 0.89442 | 0.84546 | 0.81952 | 1.0552 | 0.89611 | 0.98146 | 1.0645 | 1.0644 | 1.0836 | 1.1203 | 1.1404 | 1.0777 | 1.0906 | 1.0392 | 1.1482 | 1.0419 | 0.9725 | 0.9886 | 0.78595 | 1.0351 | 1.04
8 | 0.27979 | 0.27481 | 0.25825 | 0.24408 | 0.22537 | 0.2349 | 0.35009 | 0.30676 | 0.33417 | 0.32477 | 0.32787 | 0.35233 | 0.32865 | 0.36113 | 0.3252 | 0.30041 | 0.26702 | 0.32263 | 0.27999 | 0.26271 | 0.28231 | 0.23528 | 0.28309 | 0.28625
9 | 0.29255 | 0.2939 | 0.27154 | 0.26637 | 0.24937 | 0.22115 | 0.25204 | 0.15973 | 0.15147 | 0.16112 | 0.159 | 0.17148 | 0.17435 | 0.20315 | 0.21094 | 0.20756 | 0.18747 | 0.21192 | 0.18243 | 0.18372 | 0.19814 | 0.18432 | 0.25472 | 0.27981
10 | 0.23238 | 0.22569 | 0.20995 | 0.20388 | 0.18337 | 0.18244 | 0.22905 | 0.18376 | 0.20886 | 0.22342 | 0.21766 | 0.21776 | 0.23422 | 0.23419 | 0.23222 | 0.21698 | 0.20695 | 0.2405 | 0.2292 | 0.21324 | 0.2356 | 0.19767 | 0.24214 | 0.23516
11 | 0.2325 | 0.22864 | 0.20461 | 0.19967 | 0.18055 | 0.1758 | 0.22399 | 0.14628 | 0.13019 | 0.12246 | 0.15779 | 0.16331 | 0.17337 | 0.19255 | 0.1838 | 0.18569 | 0.16551 | 0.22273 | 0.18763 | 0.17732 | 0.19477 | 0.17597 | 0.23679 | 0.24047
12 | 0.89672 | 0.90027 | 0.87944 | 0.86818 | 0.8358 | 0.84251 | 0.8456 | 0.75853 | 0.64953 | 0.59954 | 0.81854 | 0.77388 | 0.80467 | 0.88581 | 0.79727 | 0.9048 | 0.91734 | 0.93858 | 0.85738 | 0.88288 | 0.89632 | 0.90569 | 0.96532 | 1.0316
13 | 1.9578 | 1.9154 | 1.9287 | 1.8974 | 1.8089 | 1.8623 | 2.3589 | 2.1434 | 2.2969 | 2.2484 | 2.2165 | 2.3107 | 2.3267 | 2.4677 | 2.247 | 2.2585 | 2.2522 | 2.3688 | 2.1549 | 2.0967 | 2.0965 | 2.0533 | 2.0511 | 2.0805
14 | 0.80842 | 0.79862 | 0.77914 | 0.73221 | 0.70623 | 0.70395 | 0.71894 | 0.78371 | 0.84331 | 0.84464 | 0.8099 | 0.8489 | 0.84489 | 0.83146 | 0.77631 | 0.77227 | 0.82485 | 0.8246 | 0.74549 | 0.72999 | 0.75752 | 0.68571 | 0.71846 | 0.73795
15 | 0.31991 | 0.31961 | 0.29126 | 0.27892 | 0.25695 | 0.24435 | 0.29625 | 0.25358 | 0.26344 | 0.28004 | 0.26875 | 0.27011 | 0.27268 | 0.27662 | 0.26495 | 0.2826 | 0.26942 | 0.32941 | 0.30823 | 0.28902 | 0.28446 | 0.26309 | 0.33169 | 0.33102
16 | 0.46012 | 0.42747 | 0.4135 | 0.405 | 0.39515 | 0.39839 | 0.58539 | 0.59964 | 0.61702 | 0.61534 | 0.6005 | 0.6171 | 0.61741 | 0.61498 | 0.55032 | 0.5421 | 0.53284 | 0.57423 | 0.50498 | 0.51716 | 0.54532 | 0.51163 | 0.51213 | 0.46553
17 | 0.2736 | 0.26118 | 0.23288 | 0.22155 | 0.1881 | 0.18403 | 0.26608 | 0.1848 | 0.19267 | 0.19979 | 0.19097 | 0.17466 | 0.20042 | 0.22313 | 0.22555 | 0.21526 | 0.19991 | 0.30353 | 0.25252 | 0.23038 | 0.23881 | 0.21438 | 0.29445 | 0.29443
18 | 0.92262 | 0.88009 | 0.78387 | 0.77508 | 0.74995 | 0.76504 | 0.98378 | 0.91014 | 0.9903 | 1.0668 | 1.0756 | 1.1006 | 1.137 | 1.0794 | 1.0908 | 1.1301 | 1.0713 | 1.2489 | 1.1821 | 1.1712 | 1.2234 | 1.1206 | 1.1429 | 1.0962
19 | 1.2632 | 1.2489 | 1.1774 | 1.1818 | 1.1731 | 1.2187 | 1.3467 | 1.5131 | 1.5473 | 1.6661 | 1.5974 | 1.6802 | 1.6866 | 1.6567 | 1.6017 | 1.5086 | 1.4948 | 1.5998 | 1.4852 | 1.4614 | 1.4356 | 1.3769 | 1.3756 | 1.3875
20 | 0.77583 | 0.71842 | 0.70378 | 0.68792 | 0.63791 | 0.69739 | 0.87826 | 0.88269 | 0.96152 | 1.0538 | 1.0367 | 1.0795 | 1.0902 | 1.0492 | 1.0051 | 0.97517 | 1.0073 | 1.0863 | 0.98218 | 0.95458 | 0.95129 | 0.79499 | 0.85077 | 0.80721
21 | 0.67635 | 0.66244 | 0.64527 | 0.61816 | 0.60118 | 0.66922 | 1.0553 | 1.109 | 1.1591 | 1.1894 | 1.1633 | 1.2254 | 1.1741 | 1.1199 | 1.0328 | 0.94294 | 0.93114 | 1.0105 | 0.9456 | 0.92629 | 0.91161 | 0.79289 | 0.78445 | 0.74756
22 | 0.48932 | 0.48722 | 0.47552 | 0.45638 | 0.42282 | 0.40154 | 0.41625 | 0.29719 | 0.28551 | 0.30373 | 0.30148 | 0.32595 | 0.33864 | 0.37223 | 0.3764 | 0.38081 | 0.33473 | 0.37193 | 0.35236 | 0.33519 | 0.37363 | 0.32702 | 0.44339 | 0.47262
23 | 3.7264 | 3.6094 | 3.4359 | 3.3035 | 3.261 | 3.3538 | 4.1091 | 4.108 | 4.6101 | 4.7194 | 4.5781 | 4.8785 | 4.9934 | 4.8474 | 4.6836 | 4.4193 | 4.4422 | 4.7502 | 4.5805 | 4.5434 | 4.7573 | 4.3023 | 4.293 | 4.0328
24 | 1.5491 | 1.5361 | 1.3897 | 1.3358 | 1.1959 | 1.1961 | 1.4527 | 0.93702 | 0.83793 | 0.80656 | 1.0338 | 1.0325 | 1.1125 | 1.2386 | 1.2025 | 1.1743 | 1.0912 | 1.4612 | 1.2169 | 1.1076 | 1.1867 | 1.0904 | 1.5365 | 1.6238
25 | 0.72292 | 0.72763 | 0.76794 | 0.71461 | 0.7002 | 0.65344 | 0.73913 | 0.65595 | 0.53571 | 0.50001 | 0.65334 | 0.65399 | 0.6718 | 0.69696 | 0.66846 | 0.74759 | 0.75876 | 0.75083 | 0.69594 | 0.69955 | 0.76908 | 0.74276 | 0.86482 | 0.87799
26 | 0.83467 | 0.82274 | 0.79582 | 0.79357 | 0.77917 | 0.75472 | 0.93352 | 0.88829 | 0.91746 | 0.87678 | 0.91512 | 0.9334 | 0.91302 | 0.95593 | 0.91727 | 0.95324 | 0.90153 | 0.98255 | 0.87284 | 0.84671 | 0.88792 | 0.81177 | 0.81749 | 0.81342
27 | 1.1033 | 1.0652 | 1.0369 | 1.0427 | 0.96018 | 0.9873 | 0.98777 | 1.1642 | 1.2255 | 1.2134 | 1.1871 | 1.1932 | 1.185 | 1.2133 | 1.1117 | 1.156 | 1.1993 | 1.2319 | 1.0889 | 1.0448 | 1.0669 | 1.036 | 1.0124 | 1.045
28 | 0.68708 | 0.67835 | 0.63015 | 0.60281 | 0.56682 | 0.55855 | 0.64945 | 0.57265 | 0.61813 | 0.6447 | 0.59448 | 0.59976 | 0.62904 | 0.65305 | 0.60306 | 0.61838 | 0.60146 | 0.7146 | 0.70397 | 0.62771 | 0.67248 | 0.61571 | 0.70595 | 0.72121
29 | 1.4447 | 1.3984 | 1.3046 | 1.322 | 1.2892 | 1.3349 | 1.8975 | 1.8733 | 2.0958 | 1.9686 | 1.939 | 1.9777 | 2.0488 | 1.9518 | 1.7882 | 1.7189 | 1.7318 | 1.8507 | 1.6034 | 1.6951 | 1.7338 | 1.6218 | 1.6434 | 1.5436
30 | 0.42021 | 0.41377 | 0.37149 | 0.35015 | 0.29537 | 0.27834 | 0.3918 | 0.21843 | 0.23077 | 0.23806 | 0.22344 | 0.21045 | 0.23621 | 0.28998 | 0.29473 | 0.28223 | 0.23763 | 0.37359 | 0.30822 | 0.26208 | 0.30206 | 0.25287 | 0.41772 | 0.43484
31 | 2.5357 | 2.3302 | 2.1681 | 2.1616 | 2.1645 | 2.2026 | 2.7127 | 2.5988 | 2.7111 | 3.0344 | 3.0715 | 3.0946 | 3.0626 | 3.0209 | 3.0094 | 2.9979 | 3.2019 | 3.4415 | 3.2876 | 3.2196 | 3.4577 | 3.2454 | 3.2063 | 2.9513
32 | 0.6428 | 0.64057 | 0.62795 | 0.62161 | 0.60928 | 0.61164 | 0.67077 | 0.75108 | 0.77374 | 0.80778 | 0.77345 | 0.80038 | 0.77165 | 0.78192 | 0.72318 | 0.72965 | 0.70215 | 0.73062 | 0.68743 | 0.70381 | 0.71057 | 0.68684 | 0.69013 | 0.65847

## Pc, Autumn, S4
LoadID | 0 | 1 | 2 | 3 | 4 | 5 | 6 | 7 | 8 | 9 | 10 | 11 | 12 | 13 | 14 | 15 | 16 | 17 | 18 | 19 | 20 | 21 | 22 | 23
1 | 1.2155 | 1.2844 | 1.2086 | 1.2121 | 1.2207 | 1.1958 | 1.2248 | 1.5195 | 1.6349 | 1.591 | 1.5564 | 1.5424 | 1.6018 | 1.5755 | 1.3568 | 1.4292 | 1.4957 | 1.4752 | 1.369 | 1.3894 | 1.3807 | 1.3539 | 1.2169 | 1.2278
2 | 0.58181 | 0.57751 | 0.5312 | 0.50739 | 0.47783 | 0.46153 | 0.55612 | 0.49043 | 0.52423 | 0.57865 | 0.53416 | 0.55372 | 0.57903 | 0.5729 | 0.53101 | 0.53616 | 0.54891 | 0.64812 | 0.60529 | 0.57618 | 0.5873 | 0.52414 | 0.61441 | 0.578
3 | 0.88284 | 0.90583 | 0.80857 | 0.83744 | 0.79581 | 0.80585 | 1.1364 | 1.1598 | 1.2551 | 1.2477 | 1.1435 | 1.2561 | 1.1659 | 1.1884 | 1.0618 | 1.0405 | 1.0578 | 1.0975 | 1.0186 | 1.0789 | 1.1188 | 0.98595 | 1.0278 | 0.95285
4 | 0.16512 | 0.16415 | 0.1471 | 0.13902 | 0.11665 | 0.10904 | 0.15061 | 0.076296 | 0.086871 | 0.088466 | 0.080752 | 0.076774 | 0.090702 | 0.11134 | 0.11228 | 0.10814 | 0.094004 | 0.13865 | 0.11346 | 0.097688 | 0.1138 | 0.094139 | 0.16313 | 0.16883
5 | 0.64039 | 0.60183 | 0.5552 | 0.54243 | 0.53676 | 0.53876 | 0.69308 | 0.66209 | 0.69217 | 0.72586 | 0.73347 | 0.77517 | 0.80653 | 0.752 | 0.77492 | 0.73344 | 0.76899 | 0.82952 | 0.79131 | 0.77577 | 0.80468 | 0.78916 | 0.77257 | 0.74983
6 | 1.9332 | 1.9086 | 1.8237 | 1.7302 | 1.6946 | 1.739 | 1.9739 | 2.0627 | 2.2266 | 2.2121 | 2.148 | 2.1455 | 2.1777 | 2.1916 | 2.2245 | 2.1064 | 2.0861 | 2.0889 | 2.0354 | 2.0209 | 1.9514 | 1.9379 | 1.9433 | 1.9585
7 | 1.0181 | 0.98109 | 0.92066 | 0.90566 | 0.84032 | 0.82882 | 1.0804 | 0.86551 | 1.0526 | 1.074 | 1.0774 | 1.0924 | 1.0847 | 1.1466 | 1.0834 | 1.0879 | 1.069 | 1.1294 | 1.0365 | 1.0262 | 0.9886 | 0.79167 | 1.0598 | 1.0353
8 | 0.27453 | 0.26904 | 0.25035 | 0.24224 | 0.22861 | 0.23605 | 0.34293 | 0.31602 | 0.31266 | 0.3288 | 0.3363 | 0.33113 | 0.32935 | 0.35599 | 0.31204 | 0.28574 | 0.27344 | 0.30582 | 0.28655 | 0.26142 | 0.27162 | 0.24275 | 0.28434 | 0.27867
9 | 0.29423 | 0.28645 | 0.27498 | 0.26293 | 0.24887 | 0.22408 | 0.23986 | 0.16279 | 0.153 | 0.16016 | 0.15577 | 0.17133 | 0.17662 | 0.19705 | 0.20457 | 0.20463 | 0.18974 | 0.21219 | 0.19025 | 0.18537 | 0.20262 | 0.17879 | 0.25331 | 0.27745
10 | 0.22723 | 0.2229 | 0.21068 | 0.20943 | 0.19147 | 0.18873 | 0.23415 | 0.18561 | 0.2023 | 0.22352 | 0.21721 | 0.2148 | 0.22612 | 0.23256 | 0.22889 | 0.21943 | 0.20169 | 0.2401 | 0.22115 | 0.2165 | 0.221 | 0.19988 | 0.23998 | 0.24187
11 | 0.22857 | 0.22751 | 0.20577 | 0.19921 | 0.17943 | 0.17978 | 0.22684 | 0.14578 | 0.13497 | 0.12183 | 0.15564 | 0.1716 | 0.17277 | 0.18896 | 0.18489 | 0.17816 | 0.16703 | 0.22102 | 0.18927 | 0.1752 | 0.19639 | 0.1664 | 0.24169 | 0.24353
12 | 0.85111 | 0.8925 | 0.89154 | 0.84897 | 0.86776 | 0.82015 | 0.8597 | 0.76416 | 0.6767 | 0.59093 | 0.77154 | 0.77415 | 0.81659 | 0.83967 | 0.77929 | 0.90998 | 0.90081 | 0.91497 | 0.87698 | 0.88911 | 0.93415 | 0.90532 | 1.0499 | 1.0382
13 | 2.015 | 1.9154 | 1.9314 | 1.899 | 1.9642 | 1.8324 | 2.3285 | 2.304 | 2.3251 | 2.2947 | 2.1665 | 2.1795 | 2.3462 | 2.439 | 2.3076 | 2.3004 | 2.1793 | 2.2886 | 2.1413 | 2.1279 | 2.2563 | 2.0145 | 2.0562 | 1.9987
14 | 0.7984 | 0.81507 | 0.73571 | 0.73523 | 0.70865 | 0.71262 | 0.7086 | 0.74634 | 0.83939 | 0.82071 | 0.79495 | 0.82149 | 0.85149 | 0.86479 | 0.77134 | 0.83933 | 0.80138 | 0.86276 | 0.76048 | 0.71905 | 0.72588 | 0.71252 | 0.7419 | 0.73095
15 | 0.31501 | 0.31785 | 0.29641 | 0.27048 | 0.24831 | 0.24332 | 0.29071 | 0.24589 | 0.27598 | 0.28371 | 0.27126 | 0.27143 | 0.26944 | 0.29298 | 0.26265 | 0.28166 | 0.27142 | 0.31798 | 0.29436 | 0.2789 | 0.30408 | 0.26769 | 0.3134 | 0.31582
16 | 0.44283 | 0.45381 | 0.3999 | 0.41885 | 0.38318 | 0.40057 | 0.59152 | 0.6179 | 0.61635 | 0.61777 | 0.58278 | 0.61543 | 0.61701 | 0.59653 | 0.55099 | 0.54311 | 0.52058 | 0.56613 | 0.52803 | 0.54374 | 0.51747 | 0.50958 | 0.50251 | 0.46253
17 | 0.27234 | 0.26366 | 0.23427 | 0.22034 | 0.18832 | 0.18307 | 0.2669 | 0.17827 | 0.19902 | 0.21001 | 0.19405 | 0.17821 | 0.20137 | 0.22677 | 0.21955 | 0.21296 | 0.20363 | 0.30308 | 0.24445 | 0.22838 | 0.24264 | 0.21073 | 0.28681 | 0.29775
18 | 0.93842 | 0.84484 | 0.80314 | 0.79983 | 0.76885 | 0.80293 | 0.99479 | 0.90929 | 1.0092 | 1.0367 | 1.0714 | 1.0758 | 1.0762 | 1.0659 | 1.0951 | 1.0565 | 1.0452 | 1.1937 | 1.2187 | 1.1423 | 1.2301 | 1.1438 | 1.1513 | 1.0813
19 | 1.2722 | 1.2619 | 1.1911 | 1.2352 | 1.2144 | 1.2045 | 1.3613 | 1.5012 | 1.5836 | 1.6871 | 1.5372 | 1.6096 | 1.6271 | 1.6773 | 1.5228 | 1.4934 | 1.4948 | 1.538 | 1.4703 | 1.4884 | 1.4799 | 1.3703 | 1.3061 | 1.3393
20 | 0.75339 | 0.71099 | 0.68885 | 0.67735 | 0.64214 | 0.65884 | 0.8723 | 0.88653 | 0.96152 | 1.0267 | 1.0539 | 1.1015 | 1.1028 | 1.0645 | 1.0367 | 0.94003 | 0.99975 | 1.0311 | 0.9437 | 0.93871 | 0.9285 | 0.78287 | 0.83525 | 0.80987
21 | 0.70345 | 0.6641 | 0.62931 | 0.63574 | 0.60813 | 0.65192 | 1.0402 | 1.099 | 1.1429 | 1.153 | 1.1255 | 1.1808 | 1.177 | 1.1702 | 1.0339 | 0.97086 | 0.92266 | 1.022 | 0.99128 | 0.91107 | 0.8924 | 0.79817 | 0.79105 | 0.74683
22 | 0.49228 | 0.50024 | 0.48032 | 0.45728 | 0.42374 | 0.40151 | 0.41713 | 0.29324 | 0.28002 | 0.29064 | 0.2917 | 0.3012 | 0.33854 | 0.3754 | 0.3841 | 0.36907 | 0.33599 | 0.39261 | 0.35579 | 0.33695 | 0.36882 | 0.34437 | 0.4372 | 0.47677
23 | 3.7132 | 3.5904 | 3.4926 | 3.3963 | 3.2567 | 3.3528 | 4.1454 | 4.108 | 4.537 | 4.9352 | 4.6049 | 4.6859 | 4.9759 | 4.9493 | 4.5624 | 4.3735 | 4.3816 | 4.8744 | 4.7689 | 4.5434 | 4.5687 | 4.2734 | 4.3604 | 4.1796
24 | 1.5447 | 1.5435 | 1.4 | 1.328 | 1.2048 | 1.1639 | 1.4762 | 0.96434 | 0.85785 | 0.80262 | 0.98432 | 1.0233 | 1.0573 | 1.1839 | 1.2007 | 1.1955 | 1.0543 | 1.3853 | 1.1736 | 1.0809 | 1.2474 | 1.1138 | 1.5568 | 1.5929
25 | 0.75725 | 0.73922 | 0.76788 | 0.69735 | 0.72057 | 0.65062 | 0.72769 | 0.64135 | 0.56682 | 0.47904 | 0.67006 | 0.65441 | 0.64792 | 0.68716 | 0.67476 | 0.75975 | 0.74535 | 0.76627 | 0.73507 | 0.71319 | 0.78452 | 0.73156 | 0.83837 | 0.90131
26 | 0.83248 | 0.82274 | 0.77588 | 0.82993 | 0.77501 | 0.78544 | 0.93008 | 0.85 | 0.95094 | 0.88032 | 0.85315 | 0.88284 | 0.95175 | 0.94648 | 0.96347 | 0.96444 | 0.9441 | 0.94094 | 0.93467 | 0.87832 | 0.87829 | 0.85294 | 0.85149 | 0.83193
27 | 1.0964 | 1.0895 | 1.0402 | 1.0107 | 1.0006 | 0.98276 | 0.99726 | 1.155 | 1.2544 | 1.2324 | 1.2385 | 1.2621 | 1.2517 | 1.2728 | 1.1177 | 1.1731 | 1.1871 | 1.1591 | 1.1099 | 1.0837 | 1.0771 | 1.0041 | 1.0516 | 1.014
28 | 0.68565 | 0.69844 | 0.61993 | 0.61925 | 0.55732 | 0.54136 | 0.64741 | 0.54588 | 0.6147 | 0.65253 | 0.59079 | 0.58895 | 0.62001 | 0.6466 | 0.6137 | 0.62745 | 0.60277 | 0.76674 | 0.66867 | 0.66868 | 0.64732 | 0.58008 | 0.71222 | 0.72428
29 | 1.4478 | 1.4238 | 1.3796 | 1.364 | 1.2443 | 1.2484 | 1.946 | 1.8807 | 1.9375 | 2.0128 | 1.92 | 2.0111 | 1.9823 | 1.9294 | 1.7429 | 1.6419 | 1.6526 | 1.8933 | 1.6356 | 1.6778 | 1.8133 | 1.543 | 1.655 | 1.5766
30 | 0.42019 | 0.41442 | 0.37213 | 0.35053 | 0.29497 | 0.27442 | 0.3884 | 0.21371 | 0.23625 | 0.23965 | 0.21649 | 0.2043 | 0.24442 | 0.29344 | 0.2923 | 0.28874 | 0.24589 | 0.36263 | 0.30142 | 0.2634 | 0.30105 | 0.24051 | 0.40936 | 0.43281
31 | 2.524 | 2.3239 | 2.1239 | 2.1392 | 2.0744 | 2.1379 | 2.6659 | 2.6973 | 2.7514 | 2.9267 | 2.9549 | 3.0894 | 3.2678 | 2.978 | 2.9441 | 2.9325 | 2.9351 | 3.4108 | 3.1675 | 3.3072 | 3.4101 | 3 | 3.1072 | 2.9356
32 | 0.68699 | 0.6604 | 0.60952 | 0.61228 | 0.58212 | 0.59367 | 0.6685 | 0.71192 | 0.76779 | 0.77026 | 0.77249 | 0.82252 | 0.82114 | 0.82441 | 0.76016 | 0.75791 | 0.7398 | 0.79479 | 0.7413 | 0.69719 | 0.69974 | 0.67126 | 0.70224 | 0.66751

## Pc, Autumn, S5
LoadID | 0 | 1 | 2 | 3 | 4 | 5 | 6 | 7 | 8 | 9 | 10 | 11 | 12 | 13 | 14 | 15 | 16 | 17 | 18 | 19 | 20 | 21 | 22 | 23
1 | 1.2155 | 1.2844 | 1.2086 | 1.2121 | 1.2207 | 1.1958 | 1.2248 | 1.5195 | 1.6349 | 1.591 | 1.5564 | 1.5424 | 1.6018 | 1.5755 | 1.3568 | 1.4292 | 1.4957 | 1.4752 | 1.369 | 1.3894 | 1.3807 | 1.3539 | 1.2169 | 1.2278
2 | 0.58181 | 0.57751 | 0.5312 | 0.50739 | 0.47783 | 0.46153 | 0.55612 | 0.49043 | 0.52423 | 0.57865 | 0.53416 | 0.55372 | 0.57903 | 0.5729 | 0.53101 | 0.53616 | 0.54891 | 0.64812 | 0.60529 | 0.57618 | 0.5873 | 0.52414 | 0.61441 | 0.578
3 | 0.88284 | 0.90583 | 0.80857 | 0.83744 | 0.79581 | 0.80585 | 1.1364 | 1.1598 | 1.2551 | 1.2477 | 1.1435 | 1.2561 | 1.1659 | 1.1884 | 1.0618 | 1.0405 | 1.0578 | 1.0975 | 1.0186 | 1.0789 | 1.1188 | 0.98595 | 1.0278 | 0.95285
4 | 0.16512 | 0.16415 | 0.1471 | 0.13902 | 0.11665 | 0.10904 | 0.15061 | 0.076296 | 0.086871 | 0.088466 | 0.080752 | 0.076774 | 0.090702 | 0.11134 | 0.11228 | 0.10814 | 0.094004 | 0.13865 | 0.11346 | 0.097688 | 0.1138 | 0.094139 | 0.16313 | 0.16883
5 | 0.64039 | 0.60183 | 0.5552 | 0.54243 | 0.53676 | 0.53876 | 0.69308 | 0.66209 | 0.69217 | 0.72586 | 0.73347 | 0.77517 | 0.80653 | 0.752 | 0.77492 | 0.73344 | 0.76899 | 0.82952 | 0.79131 | 0.77577 | 0.80468 | 0.78916 | 0.77257 | 0.74983
6 | 1.9332 | 1.9086 | 1.8237 | 1.7302 | 1.6946 | 1.739 | 1.9739 | 2.0627 | 2.2266 | 2.2121 | 2.148 | 2.1455 | 2.1777 | 2.1916 | 2.2245 | 2.1064 | 2.0861 | 2.0889 | 2.0354 | 2.0209 | 1.9514 | 1.9379 | 1.9433 | 1.9585
7 | 1.0181 | 0.98109 | 0.92066 | 0.90566 | 0.84032 | 0.82882 | 1.0804 | 0.86551 | 1.0526 | 1.074 | 1.0774 | 1.0924 | 1.0847 | 1.1466 | 1.0834 | 1.0879 | 1.069 | 1.1294 | 1.0365 | 1.0262 | 0.9886 | 0.79167 | 1.0598 | 1.0353
8 | 0.27453 | 0.26904 | 0.25035 | 0.24224 | 0.22861 | 0.23605 | 0.34293 | 0.31602 | 0.31266 | 0.3288 | 0.3363 | 0.33113 | 0.32935 | 0.35599 | 0.31204 | 0.28574 | 0.27344 | 0.30582 | 0.28655 | 0.26142 | 0.27162 | 0.24275 | 0.28434 | 0.27867
9 | 0.29423 | 0.28645 | 0.27498 | 0.26293 | 0.24887 | 0.22408 | 0.23986 | 0.16279 | 0.153 | 0.16016 | 0.15577 | 0.17133 | 0.17662 | 0.19705 | 0.20457 | 0.20463 | 0.18974 | 0.21219 | 0.19025 | 0.18537 | 0.20262 | 0.17879 | 0.25331 | 0.27745
10 | 0.22723 | 0.2229 | 0.21068 | 0.20943 | 0.19147 | 0.18873 | 0.23415 | 0.18561 | 0.2023 | 0.22352 | 0.21721 | 0.2148 | 0.22612 | 0.23256 | 0.22889 | 0.21943 | 0.20169 | 0.2401 | 0.22115 | 0.2165 | 0.221 | 0.19988 | 0.23998 | 0.24187
11 | 0.22857 | 0.22751 | 0.20577 | 0.19921 | 0.17943 | 0.17978 | 0.22684 | 0.14578 | 0.13497 | 0.12183 | 0.15564 | 0.1716 | 0.17277 | 0.18896 | 0.18489 | 0.17816 | 0.16703 | 0.22102 | 0.18927 | 0.1752 | 0.19639 | 0.1664 | 0.24169 | 0.24353
12 | 0.85111 | 0.8925 | 0.89154 | 0.84897 | 0.86776 | 0.82015 | 0.8597 | 0.76416 | 0.6767 | 0.59093 | 0.77154 | 0.77415 | 0.81659 | 0.83967 | 0.77929 | 0.90998 | 0.90081 | 0.91497 | 0.87698 | 0.88911 | 0.93415 | 0.90532 | 1.0499 | 1.0382
13 | 2.015 | 1.9154 | 1.9314 | 1.899 | 1.9642 | 1.8324 | 2.3285 | 2.304 | 2.3251 | 2.2947 | 2.1665 | 2.1795 | 2.3462 | 2.439 | 2.3076 | 2.3004 | 2.1793 | 2.2886 | 2.1413 | 2.1279 | 2.2563 | 2.0145 | 2.0562 | 1.9987
14 | 0.7984 | 0.81507 | 0.73571 | 0.73523 | 0.70865 | 0.71262 | 0.7086 | 0.74634 | 0.83939 | 0.82071 | 0.79495 | 0.82149 | 0.85149 | 0.86479 | 0.77134 | 0.83933 | 0.80138 | 0.86276 | 0.76048 | 0.71905 | 0.72588 | 0.71252 | 0.7419 | 0.73095
15 | 0.31501 | 0.31785 | 0.29641 | 0.27048 | 0.24831 | 0.24332 | 0.29071 | 0.24589 | 0.27598 | 0.28371 | 0.27126 | 0.27143 | 0.26944 | 0.29298 | 0.26265 | 0.28166 | 0.27142 | 0.31798 | 0.29436 | 0.2789 | 0.30408 | 0.26769 | 0.3134 | 0.31582
16 | 0.44283 | 0.45381 | 0.3999 | 0.41885 | 0.38318 | 0.40057 | 0.59152 | 0.6179 | 0.61635 | 0.61777 | 0.58278 | 0.61543 | 0.61701 | 0.59653 | 0.55099 | 0.54311 | 0.52058 | 0.56613 | 0.52803 | 0.54374 | 0.51747 | 0.50958 | 0.50251 | 0.46253
17 | 0.27234 | 0.26366 | 0.23427 | 0.22034 | 0.18832 | 0.18307 | 0.2669 | 0.17827 | 0.19902 | 0.21001 | 0.19405 | 0.17821 | 0.20137 | 0.22677 | 0.21955 | 0.21296 | 0.20363 | 0.30308 | 0.24445 | 0.22838 | 0.24264 | 0.21073 | 0.28681 | 0.29775
18 | 0.93842 | 0.84484 | 0.80314 | 0.79983 | 0.76885 | 0.80293 | 0.99479 | 0.90929 | 1.0092 | 1.0367 | 1.0714 | 1.0758 | 1.0762 | 1.0659 | 1.0951 | 1.0565 | 1.0452 | 1.1937 | 1.2187 | 1.1423 | 1.2301 | 1.1438 | 1.1513 | 1.0813
19 | 1.2722 | 1.2619 | 1.1911 | 1.2352 | 1.2144 | 1.2045 | 1.3613 | 1.5012 | 1.5836 | 1.6871 | 1.5372 | 1.6096 | 1.6271 | 1.6773 | 1.5228 | 1.4934 | 1.4948 | 1.538 | 1.4703 | 1.4884 | 1.4799 | 1.3703 | 1.3061 | 1.3393
20 | 0.75339 | 0.71099 | 0.68885 | 0.67735 | 0.64214 | 0.65884 | 0.8723 | 0.88653 | 0.96152 | 1.0267 | 1.0539 | 1.1015 | 1.1028 | 1.0645 | 1.0367 | 0.94003 | 0.99975 | 1.0311 | 0.9437 | 0.93871 | 0.9285 | 0.78287 | 0.83525 | 0.80987
21 | 0.70345 | 0.6641 | 0.62931 | 0.63574 | 0.60813 | 0.65192 | 1.0402 | 1.099 | 1.1429 | 1.153 | 1.1255 | 1.1808 | 1.177 | 1.1702 | 1.0339 | 0.97086 | 0.92266 | 1.022 | 0.99128 | 0.91107 | 0.8924 | 0.79817 | 0.79105 | 0.74683
22 | 0.49228 | 0.50024 | 0.48032 | 0.45728 | 0.42374 | 0.40151 | 0.41713 | 0.29324 | 0.28002 | 0.29064 | 0.2917 | 0.3012 | 0.33854 | 0.3754 | 0.3841 | 0.36907 | 0.33599 | 0.39261 | 0.35579 | 0.33695 | 0.36882 | 0.34437 | 0.4372 | 0.47677
23 | 3.7132 | 3.5904 | 3.4926 | 3.3963 | 3.2567 | 3.3528 | 4.1454 | 4.108 | 4.537 | 4.9352 | 4.6049 | 4.6859 | 4.9759 | 4.9493 | 4.5624 | 4.3735 | 4.3816 | 4.8744 | 4.7689 | 4.5434 | 4.5687 | 4.2734 | 4.3604 | 4.1796
24 | 1.5447 | 1.5435 | 1.4 | 1.328 | 1.2048 | 1.1639 | 1.4762 | 0.96434 | 0.85785 | 0.80262 | 0.98432 | 1.0233 | 1.0573 | 1.1839 | 1.2007 | 1.1955 | 1.0543 | 1.3853 | 1.1736 | 1.0809 | 1.2474 | 1.1138 | 1.5568 | 1.5929
25 | 0.75725 | 0.73922 | 0.76788 | 0.69735 | 0.72057 | 0.65062 | 0.72769 | 0.64135 | 0.56682 | 0.47904 | 0.67006 | 0.65441 | 0.64792 | 0.68716 | 0.67476 | 0.75975 | 0.74535 | 0.76627 | 0.73507 | 0.71319 | 0.78452 | 0.73156 | 0.83837 | 0.90131
26 | 0.83248 | 0.82274 | 0.77588 | 0.82993 | 0.77501 | 0.78544 | 0.93008 | 0.85 | 0.95094 | 0.88032 | 0.85315 | 0.88284 | 0.95175 | 0.94648 | 0.96347 | 0.96444 | 0.9441 | 0.94094 | 0.93467 | 0.87832 | 0.87829 | 0.85294 | 0.85149 | 0.83193
27 | 1.0964 | 1.0895 | 1.0402 | 1.0107 | 1.0006 | 0.98276 | 0.99726 | 1.155 | 1.2544 | 1.2324 | 1.2385 | 1.2621 | 1.2517 | 1.2728 | 1.1177 | 1.1731 | 1.1871 | 1.1591 | 1.1099 | 1.0837 | 1.0771 | 1.0041 | 1.0516 | 1.014
28 | 0.68565 | 0.69844 | 0.61993 | 0.61925 | 0.55732 | 0.54136 | 0.64741 | 0.54588 | 0.6147 | 0.65253 | 0.59079 | 0.58895 | 0.62001 | 0.6466 | 0.6137 | 0.62745 | 0.60277 | 0.76674 | 0.66867 | 0.66868 | 0.64732 | 0.58008 | 0.71222 | 0.72428
29 | 1.4478 | 1.4238 | 1.3796 | 1.364 | 1.2443 | 1.2484 | 1.946 | 1.8807 | 1.9375 | 2.0128 | 1.92 | 2.0111 | 1.9823 | 1.9294 | 1.7429 | 1.6419 | 1.6526 | 1.8933 | 1.6356 | 1.6778 | 1.8133 | 1.543 | 1.655 | 1.5766
30 | 0.42019 | 0.41442 | 0.37213 | 0.35053 | 0.29497 | 0.27442 | 0.3884 | 0.21371 | 0.23625 | 0.23965 | 0.21649 | 0.2043 | 0.24442 | 0.29344 | 0.2923 | 0.28874 | 0.24589 | 0.36263 | 0.30142 | 0.2634 | 0.30105 | 0.24051 | 0.40936 | 0.43281
31 | 2.524 | 2.3239 | 2.1239 | 2.1392 | 2.0744 | 2.1379 | 2.6659 | 2.6973 | 2.7514 | 2.9267 | 2.9549 | 3.0894 | 3.2678 | 2.978 | 2.9441 | 2.9325 | 2.9351 | 3.4108 | 3.1675 | 3.3072 | 3.4101 | 3 | 3.1072 | 2.9356
32 | 0.68699 | 0.6604 | 0.60952 | 0.61228 | 0.58212 | 0.59367 | 0.6685 | 0.71192 | 0.76779 | 0.77026 | 0.77249 | 0.82252 | 0.82114 | 0.82441 | 0.76016 | 0.75791 | 0.7398 | 0.79479 | 0.7413 | 0.69719 | 0.69974 | 0.67126 | 0.70224 | 0.66751

## Pc, Autumn, S6
LoadID | 0 | 1 | 2 | 3 | 4 | 5 | 6 | 7 | 8 | 9 | 10 | 11 | 12 | 13 | 14 | 15 | 16 | 17 | 18 | 19 | 20 | 21 | 22 | 23
1 | 1.2155 | 1.2844 | 1.2086 | 1.2121 | 1.2207 | 1.1958 | 1.2248 | 1.5195 | 1.6349 | 1.591 | 1.5564 | 1.5424 | 1.6018 | 1.5755 | 1.3568 | 1.4292 | 1.4957 | 1.4752 | 1.369 | 1.3894 | 1.3807 | 1.3539 | 1.2169 | 1.2278
2 | 0.58181 | 0.57751 | 0.5312 | 0.50739 | 0.47783 | 0.46153 | 0.55612 | 0.49043 | 0.52423 | 0.57865 | 0.53416 | 0.55372 | 0.57903 | 0.5729 | 0.53101 | 0.53616 | 0.54891 | 0.64812 | 0.60529 | 0.57618 | 0.5873 | 0.52414 | 0.61441 | 0.578
3 | 0.88284 | 0.90583 | 0.80857 | 0.83744 | 0.79581 | 0.80585 | 1.1364 | 1.1598 | 1.2551 | 1.2477 | 1.1435 | 1.2561 | 1.1659 | 1.1884 | 1.0618 | 1.0405 | 1.0578 | 1.0975 | 1.0186 | 1.0789 | 1.1188 | 0.98595 | 1.0278 | 0.95285
4 | 0.16512 | 0.16415 | 0.1471 | 0.13902 | 0.11665 | 0.10904 | 0.15061 | 0.076296 | 0.086871 | 0.088466 | 0.080752 | 0.076774 | 0.090702 | 0.11134 | 0.11228 | 0.10814 | 0.094004 | 0.13865 | 0.11346 | 0.097688 | 0.1138 | 0.094139 | 0.16313 | 0.16883
5 | 0.64039 | 0.60183 | 0.5552 | 0.54243 | 0.53676 | 0.53876 | 0.69308 | 0.66209 | 0.69217 | 0.72586 | 0.73347 | 0.77517 | 0.80653 | 0.752 | 0.77492 | 0.73344 | 0.76899 | 0.82952 | 0.79131 | 0.77577 | 0.80468 | 0.78916 | 0.77257 | 0.74983
6 | 1.9332 | 1.9086 | 1.8237 | 1.7302 | 1.6946 | 1.739 | 1.9739 | 2.0627 | 2.2266 | 2.2121 | 2.148 | 2.1455 | 2.1777 | 2.1916 | 2.2245 | 2.1064 | 2.0861 | 2.0889 | 2.0354 | 2.0209 | 1.9514 | 1.9379 | 1.9433 | 1.9585
7 | 1.0181 | 0.98109 | 0.92066 | 0.90566 | 0.84032 | 0.82882 | 1.0804 | 0.86551 | 1.0526 | 1.074 | 1.0774 | 1.0924 | 1.0847 | 1.1466 | 1.0834 | 1.0879 | 1.069 | 1.1294 | 1.0365 | 1.0262 | 0.9886 | 0.79167 | 1.0598 | 1.0353
8 | 0.27453 | 0.26904 | 0.25035 | 0.24224 | 0.22861 | 0.23605 | 0.34293 | 0.31602 | 0.31266 | 0.3288 | 0.3363 | 0.33113 | 0.32935 | 0.35599 | 0.31204 | 0.28574 | 0.27344 | 0.30582 | 0.28655 | 0.26142 | 0.27162 | 0.24275 | 0.28434 | 0.27867
9 | 0.29423 | 0.28645 | 0.27498 | 0.26293 | 0.24887 | 0.22408 | 0.23986 | 0.16279 | 0.153 | 0.16016 | 0.15577 | 0.17133 | 0.17662 | 0.19705 | 0.20457 | 0.20463 | 0.18974 | 0.21219 | 0.19025 | 0.18537 | 0.20262 | 0.17879 | 0.25331 | 0.27745
10 | 0.22723 | 0.2229 | 0.21068 | 0.20943 | 0.19147 | 0.18873 | 0.23415 | 0.18561 | 0.2023 | 0.22352 | 0.21721 | 0.2148 | 0.22612 | 0.23256 | 0.22889 | 0.21943 | 0.20169 | 0.2401 | 0.22115 | 0.2165 | 0.221 | 0.19988 | 0.23998 | 0.24187
11 | 0.22857 | 0.22751 | 0.20577 | 0.19921 | 0.17943 | 0.17978 | 0.22684 | 0.14578 | 0.13497 | 0.12183 | 0.15564 | 0.1716 | 0.17277 | 0.18896 | 0.18489 | 0.17816 | 0.16703 | 0.22102 | 0.18927 | 0.1752 | 0.19639 | 0.1664 | 0.24169 | 0.24353
12 | 0.85111 | 0.8925 | 0.89154 | 0.84897 | 0.86776 | 0.82015 | 0.8597 | 0.76416 | 0.6767 | 0.59093 | 0.77154 | 0.77415 | 0.81659 | 0.83967 | 0.77929 | 0.90998 | 0.90081 | 0.91497 | 0.87698 | 0.88911 | 0.93415 | 0.90532 | 1.0499 | 1.0382
13 | 2.015 | 1.9154 | 1.9314 | 1.899 | 1.9642 | 1.8324 | 2.3285 | 2.304 | 2.3251 | 2.2947 | 2.1665 | 2.1795 | 2.3462 | 2.439 | 2.3076 | 2.3004 | 2.1793 | 2.2886 | 2.1413 | 2.1279 | 2.2563 | 2.0145 | 2.0562 | 1.9987
14 | 0.7984 | 0.81507 | 0.73571 | 0.73523 | 0.70865 | 0.71262 | 0.7086 | 0.74634 | 0.83939 | 0.82071 | 0.79495 | 0.82149 | 0.85149 | 0.86479 | 0.77134 | 0.83933 | 0.80138 | 0.86276 | 0.76048 | 0.71905 | 0.72588 | 0.71252 | 0.7419 | 0.73095
15 | 0.31501 | 0.31785 | 0.29641 | 0.27048 | 0.24831 | 0.24332 | 0.29071 | 0.24589 | 0.27598 | 0.28371 | 0.27126 | 0.27143 | 0.26944 | 0.29298 | 0.26265 | 0.28166 | 0.27142 | 0.31798 | 0.29436 | 0.2789 | 0.30408 | 0.26769 | 0.3134 | 0.31582
16 | 0.44283 | 0.45381 | 0.3999 | 0.41885 | 0.38318 | 0.40057 | 0.59152 | 0.6179 | 0.61635 | 0.61777 | 0.58278 | 0.61543 | 0.61701 | 0.59653 | 0.55099 | 0.54311 | 0.52058 | 0.56613 | 0.52803 | 0.54374 | 0.51747 | 0.50958 | 0.50251 | 0.46253
17 | 0.27234 | 0.26366 | 0.23427 | 0.22034 | 0.18832 | 0.18307 | 0.2669 | 0.17827 | 0.19902 | 0.21001 | 0.19405 | 0.17821 | 0.20137 | 0.22677 | 0.21955 | 0.21296 | 0.20363 | 0.30308 | 0.24445 | 0.22838 | 0.24264 | 0.21073 | 0.28681 | 0.29775
18 | 0.93842 | 0.84484 | 0.80314 | 0.79983 | 0.76885 | 0.80293 | 0.99479 | 0.90929 | 1.0092 | 1.0367 | 1.0714 | 1.0758 | 1.0762 | 1.0659 | 1.0951 | 1.0565 | 1.0452 | 1.1937 | 1.2187 | 1.1423 | 1.2301 | 1.1438 | 1.1513 | 1.0813
19 | 1.2722 | 1.2619 | 1.1911 | 1.2352 | 1.2144 | 1.2045 | 1.3613 | 1.5012 | 1.5836 | 1.6871 | 1.5372 | 1.6096 | 1.6271 | 1.6773 | 1.5228 | 1.4934 | 1.4948 | 1.538 | 1.4703 | 1.4884 | 1.4799 | 1.3703 | 1.3061 | 1.3393
20 | 0.75339 | 0.71099 | 0.68885 | 0.67735 | 0.64214 | 0.65884 | 0.8723 | 0.88653 | 0.96152 | 1.0267 | 1.0539 | 1.1015 | 1.1028 | 1.0645 | 1.0367 | 0.94003 | 0.99975 | 1.0311 | 0.9437 | 0.93871 | 0.9285 | 0.78287 | 0.83525 | 0.80987
21 | 0.70345 | 0.6641 | 0.62931 | 0.63574 | 0.60813 | 0.65192 | 1.0402 | 1.099 | 1.1429 | 1.153 | 1.1255 | 1.1808 | 1.177 | 1.1702 | 1.0339 | 0.97086 | 0.92266 | 1.022 | 0.99128 | 0.91107 | 0.8924 | 0.79817 | 0.79105 | 0.74683
22 | 0.49228 | 0.50024 | 0.48032 | 0.45728 | 0.42374 | 0.40151 | 0.41713 | 0.29324 | 0.28002 | 0.29064 | 0.2917 | 0.3012 | 0.33854 | 0.3754 | 0.3841 | 0.36907 | 0.33599 | 0.39261 | 0.35579 | 0.33695 | 0.36882 | 0.34437 | 0.4372 | 0.47677
23 | 3.7132 | 3.5904 | 3.4926 | 3.3963 | 3.2567 | 3.3528 | 4.1454 | 4.108 | 4.537 | 4.9352 | 4.6049 | 4.6859 | 4.9759 | 4.9493 | 4.5624 | 4.3735 | 4.3816 | 4.8744 | 4.7689 | 4.5434 | 4.5687 | 4.2734 | 4.3604 | 4.1796
24 | 1.5447 | 1.5435 | 1.4 | 1.328 | 1.2048 | 1.1639 | 1.4762 | 0.96434 | 0.85785 | 0.80262 | 0.98432 | 1.0233 | 1.0573 | 1.1839 | 1.2007 | 1.1955 | 1.0543 | 1.3853 | 1.1736 | 1.0809 | 1.2474 | 1.1138 | 1.5568 | 1.5929
25 | 0.75725 | 0.73922 | 0.76788 | 0.69735 | 0.72057 | 0.65062 | 0.72769 | 0.64135 | 0.56682 | 0.47904 | 0.67006 | 0.65441 | 0.64792 | 0.68716 | 0.67476 | 0.75975 | 0.74535 | 0.76627 | 0.73507 | 0.71319 | 0.78452 | 0.73156 | 0.83837 | 0.90131
26 | 0.83248 | 0.82274 | 0.77588 | 0.82993 | 0.77501 | 0.78544 | 0.93008 | 0.85 | 0.95094 | 0.88032 | 0.85315 | 0.88284 | 0.95175 | 0.94648 | 0.96347 | 0.96444 | 0.9441 | 0.94094 | 0.93467 | 0.87832 | 0.87829 | 0.85294 | 0.85149 | 0.83193
27 | 1.0964 | 1.0895 | 1.0402 | 1.0107 | 1.0006 | 0.98276 | 0.99726 | 1.155 | 1.2544 | 1.2324 | 1.2385 | 1.2621 | 1.2517 | 1.2728 | 1.1177 | 1.1731 | 1.1871 | 1.1591 | 1.1099 | 1.0837 | 1.0771 | 1.0041 | 1.0516 | 1.014
28 | 0.68565 | 0.69844 | 0.61993 | 0.61925 | 0.55732 | 0.54136 | 0.64741 | 0.54588 | 0.6147 | 0.65253 | 0.59079 | 0.58895 | 0.62001 | 0.6466 | 0.6137 | 0.62745 | 0.60277 | 0.76674 | 0.66867 | 0.66868 | 0.64732 | 0.58008 | 0.71222 | 0.72428
29 | 1.4478 | 1.4238 | 1.3796 | 1.364 | 1.2443 | 1.2484 | 1.946 | 1.8807 | 1.9375 | 2.0128 | 1.92 | 2.0111 | 1.9823 | 1.9294 | 1.7429 | 1.6419 | 1.6526 | 1.8933 | 1.6356 | 1.6778 | 1.8133 | 1.543 | 1.655 | 1.5766
30 | 0.42019 | 0.41442 | 0.37213 | 0.35053 | 0.29497 | 0.27442 | 0.3884 | 0.21371 | 0.23625 | 0.23965 | 0.21649 | 0.2043 | 0.24442 | 0.29344 | 0.2923 | 0.28874 | 0.24589 | 0.36263 | 0.30142 | 0.2634 | 0.30105 | 0.24051 | 0.40936 | 0.43281
31 | 2.524 | 2.3239 | 2.1239 | 2.1392 | 2.0744 | 2.1379 | 2.6659 | 2.6973 | 2.7514 | 2.9267 | 2.9549 | 3.0894 | 3.2678 | 2.978 | 2.9441 | 2.9325 | 2.9351 | 3.4108 | 3.1675 | 3.3072 | 3.4101 | 3 | 3.1072 | 2.9356
32 | 0.68699 | 0.6604 | 0.60952 | 0.61228 | 0.58212 | 0.59367 | 0.6685 | 0.71192 | 0.76779 | 0.77026 | 0.77249 | 0.82252 | 0.82114 | 0.82441 | 0.76016 | 0.75791 | 0.7398 | 0.79479 | 0.7413 | 0.69719 | 0.69974 | 0.67126 | 0.70224 | 0.66751

## Pc, Autumn, S7
LoadID | 0 | 1 | 2 | 3 | 4 | 5 | 6 | 7 | 8 | 9 | 10 | 11 | 12 | 13 | 14 | 15 | 16 | 17 | 18 | 19 | 20 | 21 | 22 | 23
1 | 1.3168 | 1.2249 | 1.2222 | 1.197 | 1.1725 | 1.1763 | 1.2054 | 1.4946 | 1.645 | 1.563 | 1.5499 | 1.5553 | 1.5697 | 1.5482 | 1.4457 | 1.4448 | 1.5263 | 1.5612 | 1.4363 | 1.3301 | 1.3652 | 1.3603 | 1.211 | 1.1798
2 | 0.58011 | 0.56303 | 0.53297 | 0.51888 | 0.48187 | 0.46366 | 0.56261 | 0.49161 | 0.54486 | 0.57846 | 0.55512 | 0.57728 | 0.56197 | 0.57717 | 0.54314 | 0.54258 | 0.55109 | 0.67514 | 0.60095 | 0.57023 | 0.60354 | 0.53763 | 0.60964 | 0.58852
3 | 0.895 | 0.86631 | 0.82796 | 0.83355 | 0.74943 | 0.79498 | 1.1256 | 1.1779 | 1.1866 | 1.1757 | 1.1803 | 1.1695 | 1.2666 | 1.1954 | 1.0647 | 1.0563 | 1.066 | 1.1433 | 1.0515 | 1.0959 | 1.0931 | 0.97362 | 1.0303 | 0.97211
4 | 0.16549 | 0.16458 | 0.1474 | 0.13915 | 0.11683 | 0.10926 | 0.14809 | 0.079254 | 0.086786 | 0.08971 | 0.07766 | 0.079121 | 0.087654 | 0.10789 | 0.1097 | 0.10967 | 0.09328 | 0.14216 | 0.11112 | 0.10028 | 0.11429 | 0.092097 | 0.15877 | 0.17077
5 | 0.64783 | 0.59788 | 0.54434 | 0.52722 | 0.51388 | 0.56183 | 0.68479 | 0.63179 | 0.67979 | 0.75139 | 0.71005 | 0.77829 | 0.75148 | 0.76138 | 0.73368 | 0.75691 | 0.76027 | 0.8245 | 0.79902 | 0.78172 | 0.86687 | 0.76877 | 0.81698 | 0.72265
6 | 1.974 | 1.8587 | 1.7537 | 1.7759 | 1.7821 | 1.7507 | 1.9929 | 2.0569 | 2.103 | 2.2193 | 2.2229 | 2.3285 | 2.21 | 2.3186 | 2.1573 | 2.0669 | 1.9997 | 2.1941 | 2.0426 | 2.0388 | 1.9619 | 1.8282 | 1.905 | 1.9396
7 | 1.015 | 0.97235 | 0.92668 | 0.88365 | 0.83856 | 0.84075 | 1.0819 | 0.92089 | 1.0488 | 1.0645 | 1.0603 | 1.0664 | 1.0948 | 1.1669 | 1.1139 | 1.0675 | 1.0351 | 1.1613 | 1.0328 | 0.98411 | 0.97331 | 0.81974 | 1.0793 | 1.0324
8 | 0.27813 | 0.27268 | 0.25067 | 0.24395 | 0.23103 | 0.23602 | 0.34568 | 0.3183 | 0.32975 | 0.33242 | 0.34548 | 0.33334 | 0.34892 | 0.35363 | 0.31372 | 0.29385 | 0.27091 | 0.30148 | 0.28572 | 0.26078 | 0.27673 | 0.24211 | 0.28673 | 0.28167
9 | 0.29618 | 0.28849 | 0.27045 | 0.26834 | 0.24202 | 0.22701 | 0.24422 | 0.16157 | 0.15403 | 0.16458 | 0.16206 | 0.17405 | 0.17567 | 0.1974 | 0.20912 | 0.21343 | 0.18583 | 0.21368 | 0.18521 | 0.18048 | 0.19984 | 0.18302 | 0.2596 | 0.27825
10 | 0.23354 | 0.22516 | 0.20685 | 0.20567 | 0.18453 | 0.18409 | 0.22523 | 0.19084 | 0.20474 | 0.22222 | 0.2042 | 0.21522 | 0.21829 | 0.23342 | 0.23525 | 0.22604 | 0.20037 | 0.2478 | 0.21915 | 0.214 | 0.22675 | 0.198 | 0.24474 | 0.24062
11 | 0.23227 | 0.22849 | 0.20934 | 0.19875 | 0.18007 | 0.17545 | 0.21879 | 0.14441 | 0.13465 | 0.12364 | 0.15886 | 0.16453 | 0.17207 | 0.19019 | 0.18741 | 0.18314 | 0.16355 | 0.22052 | 0.19172 | 0.17814 | 0.19155 | 0.17087 | 0.24003 | 0.24206
12 | 0.871 | 0.86952 | 0.90349 | 0.83028 | 0.85014 | 0.82787 | 0.85618 | 0.77044 | 0.67753 | 0.58342 | 0.77619 | 0.81525 | 0.82948 | 0.85917 | 0.77641 | 0.92362 | 0.89626 | 0.9347 | 0.88772 | 0.87897 | 0.90111 | 0.92923 | 0.99316 | 1.061
13 | 2.0633 | 1.9601 | 1.8733 | 1.9796 | 1.9476 | 1.9134 | 2.3159 | 2.1755 | 2.3128 | 2.2531 | 2.2994 | 2.3013 | 2.3704 | 2.3158 | 2.2662 | 2.398 | 2.2721 | 2.2886 | 2.2504 | 2.0912 | 2.1802 | 2.0428 | 2.0442 | 2.1067
14 | 0.7936 | 0.8114 | 0.755 | 0.72919 | 0.71555 | 0.70157 | 0.70708 | 0.79949 | 0.83483 | 0.84137 | 0.8121 | 0.81277 | 0.83829 | 0.8487 | 0.77879 | 0.82633 | 0.83065 | 0.81459 | 0.75942 | 0.71905 | 0.74619 | 0.73627 | 0.74869 | 0.72745
15 | 0.31706 | 0.31349 | 0.2962 | 0.27464 | 0.26075 | 0.24975 | 0.29437 | 0.24549 | 0.2614 | 0.28671 | 0.25086 | 0.25779 | 0.27286 | 0.28647 | 0.27605 | 0.28534 | 0.27255 | 0.32278 | 0.30892 | 0.28093 | 0.29803 | 0.26649 | 0.33169 | 0.32633
16 | 0.44842 | 0.44763 | 0.41202 | 0.41631 | 0.38046 | 0.40257 | 0.56746 | 0.60408 | 0.61898 | 0.59706 | 0.58353 | 0.5926 | 0.61337 | 0.60115 | 0.54012 | 0.52515 | 0.52484 | 0.56554 | 0.52655 | 0.53106 | 0.52848 | 0.48801 | 0.51152 | 0.48732
17 | 0.27189 | 0.26348 | 0.23351 | 0.22279 | 0.18834 | 0.18266 | 0.26377 | 0.17283 | 0.202 | 0.20509 | 0.18611 | 0.17915 | 0.20049 | 0.22313 | 0.22076 | 0.21314 | 0.1993 | 0.30007 | 0.25795 | 0.22711 | 0.24172 | 0.20892 | 0.29308 | 0.29809
18 | 0.95837 | 0.8875 | 0.78971 | 0.78874 | 0.75541 | 0.77312 | 0.93882 | 0.92758 | 0.96371 | 1.0734 | 1.0437 | 1.1209 | 1.0787 | 1.0902 | 1.0887 | 1.0798 | 1.0993 | 1.2138 | 1.1339 | 1.1434 | 1.2402 | 1.1255 | 1.1348 | 1.0534
19 | 1.2751 | 1.2313 | 1.2255 | 1.1621 | 1.1797 | 1.1632 | 1.407 | 1.5519 | 1.5349 | 1.5809 | 1.6016 | 1.578 | 1.6947 | 1.6113 | 1.5383 | 1.5035 | 1.4831 | 1.5705 | 1.4905 | 1.4452 | 1.4356 | 1.4012 | 1.3757 | 1.3272
20 | 0.76551 | 0.71586 | 0.68183 | 0.69446 | 0.65387 | 0.67181 | 0.85738 | 0.8619 | 1.0085 | 1.0607 | 1.035 | 1.0795 | 1.0857 | 1.0602 | 0.99514 | 0.97405 | 0.96354 | 1.0155 | 0.98975 | 0.96428 | 0.97678 | 0.75931 | 0.84371 | 0.83524
21 | 0.70046 | 0.66146 | 0.63654 | 0.63917 | 0.59026 | 0.64632 | 1.0619 | 1.0631 | 1.1751 | 1.1486 | 1.162 | 1.1512 | 1.2103 | 1.1333 | 1.0428 | 0.95794 | 0.93678 | 1.035 | 0.93427 | 0.90406 | 0.89577 | 0.82392 | 0.79036 | 0.76058
22 | 0.50707 | 0.50024 | 0.47532 | 0.45822 | 0.42843 | 0.38293 | 0.42175 | 0.3044 | 0.28651 | 0.29342 | 0.30811 | 0.31244 | 0.33609 | 0.3764 | 0.36385 | 0.36792 | 0.33476 | 0.37633 | 0.34358 | 0.3346 | 0.36882 | 0.3301 | 0.43802 | 0.47338
23 | 3.9121 | 3.5108 | 3.3841 | 3.3816 | 3.2304 | 3.2962 | 4.1091 | 4.0822 | 4.5545 | 4.6814 | 4.7765 | 4.6473 | 4.8267 | 4.8118 | 4.6157 | 4.4086 | 4.2886 | 4.7841 | 4.7048 | 4.6261 | 4.6231 | 4.3355 | 4.5159 | 4.0667
24 | 1.561 | 1.5291 | 1.3909 | 1.327 | 1.2138 | 1.1754 | 1.4519 | 0.93511 | 0.86766 | 0.79745 | 0.97989 | 1.0173 | 1.1196 | 1.2405 | 1.1632 | 1.221 | 1.0408 | 1.399 | 1.2061 | 1.0894 | 1.2591 | 1.0281 | 1.5705 | 1.6087
25 | 0.76054 | 0.75987 | 0.76133 | 0.72727 | 0.72013 | 0.6888 | 0.72196 | 0.63552 | 0.52442 | 0.48416 | 0.64325 | 0.65161 | 0.66403 | 0.69317 | 0.65785 | 0.76308 | 0.70048 | 0.75998 | 0.71115 | 0.72016 | 0.78442 | 0.73906 | 0.83011 | 0.87723
26 | 0.8101 | 0.82077 | 0.78148 | 0.79651 | 0.76125 | 0.78672 | 0.94202 | 0.8758 | 0.94742 | 0.89862 | 0.86259 | 0.90904 | 0.94601 | 0.94063 | 0.91191 | 0.9625 | 0.88243 | 0.97883 | 0.89285 | 0.8864 | 0.90654 | 0.81719 | 0.79727 | 0.86155
27 | 1.1095 | 1.1175 | 1.0576 | 1.0305 | 0.97673 | 1.0312 | 0.98926 | 1.1704 | 1.1754 | 1.1736 | 1.1626 | 1.1897 | 1.2481 | 1.2009 | 1.1314 | 1.1379 | 1.1806 | 1.1995 | 1.1148 | 1.1145 | 1.0625 | 1.0729 | 0.99567 | 1.0063
28 | 0.69556 | 0.68241 | 0.62504 | 0.6062 | 0.57498 | 0.54681 | 0.64458 | 0.58692 | 0.59414 | 0.64056 | 0.57414 | 0.60643 | 0.63251 | 0.63411 | 0.61985 | 0.63303 | 0.63772 | 0.73723 | 0.66465 | 0.62365 | 0.69103 | 0.59408 | 0.72854 | 0.70256
29 | 1.4387 | 1.4663 | 1.3515 | 1.3402 | 1.2683 | 1.3074 | 1.8502 | 1.9415 | 1.9446 | 1.949 | 1.8654 | 2.0255 | 1.9472 | 1.9332 | 1.7457 | 1.6998 | 1.5992 | 1.866 | 1.5863 | 1.6268 | 1.731 | 1.6681 | 1.6937 | 1.5451
30 | 0.41731 | 0.41353 | 0.37242 | 0.35015 | 0.29404 | 0.27834 | 0.38725 | 0.21454 | 0.23723 | 0.24229 | 0.21006 | 0.21128 | 0.24233 | 0.28951 | 0.29164 | 0.28152 | 0.24677 | 0.37323 | 0.31291 | 0.26274 | 0.2982 | 0.25287 | 0.41534 | 0.44014
31 | 2.5715 | 2.3543 | 2.2305 | 2.1383 | 2.0944 | 2.2495 | 2.6919 | 2.6429 | 2.8088 | 2.8522 | 3.0884 | 3.0826 | 2.9796 | 3.1743 | 3.0937 | 2.9732 | 3.1664 | 3.4796 | 3.3525 | 3.1288 | 3.4541 | 3.1233 | 3.1835 | 2.8302
32 | 0.68935 | 0.66569 | 0.60564 | 0.6286 | 0.59463 | 0.61221 | 0.70314 | 0.73059 | 0.7627 | 0.79089 | 0.78458 | 0.80063 | 0.80606 | 0.82451 | 0.77127 | 0.74695 | 0.70161 | 0.78265 | 0.71594 | 0.68326 | 0.69974 | 0.64759 | 0.68326 | 0.69253

## Pc, Autumn, S8
LoadID | 0 | 1 | 2 | 3 | 4 | 5 | 6 | 7 | 8 | 9 | 10 | 11 | 12 | 13 | 14 | 15 | 16 | 17 | 18 | 19 | 20 | 21 | 22 | 23
1 | 1.3168 | 1.2249 | 1.2222 | 1.197 | 1.1725 | 1.1763 | 1.2054 | 1.4946 | 1.645 | 1.563 | 1.5499 | 1.5553 | 1.5697 | 1.5482 | 1.4457 | 1.4448 | 1.5263 | 1.5612 | 1.4363 | 1.3301 | 1.3652 | 1.3603 | 1.211 | 1.1798
2 | 0.58011 | 0.56303 | 0.53297 | 0.51888 | 0.48187 | 0.46366 | 0.56261 | 0.49161 | 0.54486 | 0.57846 | 0.55512 | 0.57728 | 0.56197 | 0.57717 | 0.54314 | 0.54258 | 0.55109 | 0.67514 | 0.60095 | 0.57023 | 0.60354 | 0.53763 | 0.60964 | 0.58852
3 | 0.895 | 0.86631 | 0.82796 | 0.83355 | 0.74943 | 0.79498 | 1.1256 | 1.1779 | 1.1866 | 1.1757 | 1.1803 | 1.1695 | 1.2666 | 1.1954 | 1.0647 | 1.0563 | 1.066 | 1.1433 | 1.0515 | 1.0959 | 1.0931 | 0.97362 | 1.0303 | 0.97211
4 | 0.16549 | 0.16458 | 0.1474 | 0.13915 | 0.11683 | 0.10926 | 0.14809 | 0.079254 | 0.086786 | 0.08971 | 0.07766 | 0.079121 | 0.087654 | 0.10789 | 0.1097 | 0.10967 | 0.09328 | 0.14216 | 0.11112 | 0.10028 | 0.11429 | 0.092097 | 0.15877 | 0.17077
5 | 0.64783 | 0.59788 | 0.54434 | 0.52722 | 0.51388 | 0.56183 | 0.68479 | 0.63179 | 0.67979 | 0.75139 | 0.71005 | 0.77829 | 0.75148 | 0.76138 | 0.73368 | 0.75691 | 0.76027 | 0.8245 | 0.79902 | 0.78172 | 0.86687 | 0.76877 | 0.81698 | 0.72265
6 | 1.974 | 1.8587 | 1.7537 | 1.7759 | 1.7821 | 1.7507 | 1.9929 | 2.0569 | 2.103 | 2.2193 | 2.2229 | 2.3285 | 2.21 | 2.3186 | 2.1573 | 2.0669 | 1.9997 | 2.1941 | 2.0426 | 2.0388 | 1.9619 | 1.8282 | 1.905 | 1.9396
7 | 1.015 | 0.97235 | 0.92668 | 0.88365 | 0.83856 | 0.84075 | 1.0819 | 0.92089 | 1.0488 | 1.0645 | 1.0603 | 1.0664 | 1.0948 | 1.1669 | 1.1139 | 1.0675 | 1.0351 | 1.1613 | 1.0328 | 0.98411 | 0.97331 | 0.81974 | 1.0793 | 1.0324
8 | 0.27813 | 0.27268 | 0.25067 | 0.24395 | 0.23103 | 0.23602 | 0.34568 | 0.3183 | 0.32975 | 0.33242 | 0.34548 | 0.33334 | 0.34892 | 0.35363 | 0.31372 | 0.29385 | 0.27091 | 0.30148 | 0.28572 | 0.26078 | 0.27673 | 0.24211 | 0.28673 | 0.28167
9 | 0.29618 | 0.28849 | 0.27045 | 0.26834 | 0.24202 | 0.22701 | 0.24422 | 0.16157 | 0.15403 | 0.16458 | 0.16206 | 0.17405 | 0.17567 | 0.1974 | 0.20912 | 0.21343 | 0.18583 | 0.21368 | 0.18521 | 0.18048 | 0.19984 | 0.18302 | 0.2596 | 0.27825
10 | 0.23354 | 0.22516 | 0.20685 | 0.20567 | 0.18453 | 0.18409 | 0.22523 | 0.19084 | 0.20474 | 0.22222 | 0.2042 | 0.21522 | 0.21829 | 0.23342 | 0.23525 | 0.22604 | 0.20037 | 0.2478 | 0.21915 | 0.214 | 0.22675 | 0.198 | 0.24474 | 0.24062
11 | 0.23227 | 0.22849 | 0.20934 | 0.19875 | 0.18007 | 0.17545 | 0.21879 | 0.14441 | 0.13465 | 0.12364 | 0.15886 | 0.16453 | 0.17207 | 0.19019 | 0.18741 | 0.18314 | 0.16355 | 0.22052 | 0.19172 | 0.17814 | 0.19155 | 0.17087 | 0.24003 | 0.24206
12 | 0.871 | 0.86952 | 0.90349 | 0.83028 | 0.85014 | 0.82787 | 0.85618 | 0.77044 | 0.67753 | 0.58342 | 0.77619 | 0.81525 | 0.82948 | 0.85917 | 0.77641 | 0.92362 | 0.89626 | 0.9347 | 0.88772 | 0.87897 | 0.90111 | 0.92923 | 0.99316 | 1.061
13 | 2.0633 | 1.9601 | 1.8733 | 1.9796 | 1.9476 | 1.9134 | 2.3159 | 2.1755 | 2.3128 | 2.2531 | 2.2994 | 2.3013 | 2.3704 | 2.3158 | 2.2662 | 2.398 | 2.2721 | 2.2886 | 2.2504 | 2.0912 | 2.1802 | 2.0428 | 2.0442 | 2.1067
14 | 0.7936 | 0.8114 | 0.755 | 0.72919 | 0.71555 | 0.70157 | 0.70708 | 0.79949 | 0.83483 | 0.84137 | 0.8121 | 0.81277 | 0.83829 | 0.8487 | 0.77879 | 0.82633 | 0.83065 | 0.81459 | 0.75942 | 0.71905 | 0.74619 | 0.73627 | 0.74869 | 0.72745
15 | 0.31706 | 0.31349 | 0.2962 | 0.27464 | 0.26075 | 0.24975 | 0.29437 | 0.24549 | 0.2614 | 0.28671 | 0.25086 | 0.25779 | 0.27286 | 0.28647 | 0.27605 | 0.28534 | 0.27255 | 0.32278 | 0.30892 | 0.28093 | 0.29803 | 0.26649 | 0.33169 | 0.32633
16 | 0.44842 | 0.44763 | 0.41202 | 0.41631 | 0.38046 | 0.40257 | 0.56746 | 0.60408 | 0.61898 | 0.59706 | 0.58353 | 0.5926 | 0.61337 | 0.60115 | 0.54012 | 0.52515 | 0.52484 | 0.56554 | 0.52655 | 0.53106 | 0.52848 | 0.48801 | 0.51152 | 0.48732
17 | 0.27189 | 0.26348 | 0.23351 | 0.22279 | 0.18834 | 0.18266 | 0.26377 | 0.17283 | 0.202 | 0.20509 | 0.18611 | 0.17915 | 0.20049 | 0.22313 | 0.22076 | 0.21314 | 0.1993 | 0.30007 | 0.25795 | 0.22711 | 0.24172 | 0.20892 | 0.29308 | 0.29809
18 | 0.95837 | 0.8875 | 0.78971 | 0.78874 | 0.75541 | 0.77312 | 0.93882 | 0.92758 | 0.96371 | 1.0734 | 1.0437 | 1.1209 | 1.0787 | 1.0902 | 1.0887 | 1.0798 | 1.0993 | 1.2138 | 1.1339 | 1.1434 | 1.2402 | 1.1255 | 1.1348 | 1.0534
19 | 1.2751 | 1.2313 | 1.2255 | 1.1621 | 1.1797 | 1.1632 | 1.407 | 1.5519 | 1.5349 | 1.5809 | 1.6016 | 1.578 | 1.6947 | 1.6113 | 1.5383 | 1.5035 | 1.4831 | 1.5705 | 1.4905 | 1.4452 | 1.4356 | 1.4012 | 1.3757 | 1.3272
20 | 0.76551 | 0.71586 | 0.68183 | 0.69446 | 0.65387 | 0.67181 | 0.85738 | 0.8619 | 1.0085 | 1.0607 | 1.035 | 1.0795 | 1.0857 | 1.0602 | 0.99514 | 0.97405 | 0.96354 | 1.0155 | 0.98975 | 0.96428 | 0.97678 | 0.75931 | 0.84371 | 0.83524
21 | 0.70046 | 0.66146 | 0.63654 | 0.63917 | 0.59026 | 0.64632 | 1.0619 | 1.0631 | 1.1751 | 1.1486 | 1.162 | 1.1512 | 1.2103 | 1.1333 | 1.0428 | 0.95794 | 0.93678 | 1.035 | 0.93427 | 0.90406 | 0.89577 | 0.82392 | 0.79036 | 0.76058
22 | 0.50707 | 0.50024 | 0.47532 | 0.45822 | 0.42843 | 0.38293 | 0.42175 | 0.3044 | 0.28651 | 0.29342 | 0.30811 | 0.31244 | 0.33609 | 0.3764 | 0.36385 | 0.36792 | 0.33476 | 0.37633 | 0.34358 | 0.3346 | 0.36882 | 0.3301 | 0.43802 | 0.47338
23 | 3.9121 | 3.5108 | 3.3841 | 3.3816 | 3.2304 | 3.2962 | 4.1091 | 4.0822 | 4.5545 | 4.6814 | 4.7765 | 4.6473 | 4.8267 | 4.8118 | 4.6157 | 4.4086 | 4.2886 | 4.7841 | 4.7048 | 4.6261 | 4.6231 | 4.3355 | 4.5159 | 4.0667
24 | 1.561 | 1.5291 | 1.3909 | 1.327 | 1.2138 | 1.1754 | 1.4519 | 0.93511 | 0.86766 | 0.79745 | 0.97989 | 1.0173 | 1.1196 | 1.2405 | 1.1632 | 1.221 | 1.0408 | 1.399 | 1.2061 | 1.0894 | 1.2591 | 1.0281 | 1.5705 | 1.6087
25 | 0.76054 | 0.75987 | 0.76133 | 0.72727 | 0.72013 | 0.6888 | 0.72196 | 0.63552 | 0.52442 | 0.48416 | 0.64325 | 0.65161 | 0.66403 | 0.69317 | 0.65785 | 0.76308 | 0.70048 | 0.75998 | 0.71115 | 0.72016 | 0.78442 | 0.73906 | 0.83011 | 0.87723
26 | 0.8101 | 0.82077 | 0.78148 | 0.79651 | 0.76125 | 0.78672 | 0.94202 | 0.8758 | 0.94742 | 0.89862 | 0.86259 | 0.90904 | 0.94601 | 0.94063 | 0.91191 | 0.9625 | 0.88243 | 0.97883 | 0.89285 | 0.8864 | 0.90654 | 0.81719 | 0.79727 | 0.86155
27 | 1.1095 | 1.1175 | 1.0576 | 1.0305 | 0.97673 | 1.0312 | 0.98926 | 1.1704 | 1.1754 | 1.1736 | 1.1626 | 1.1897 | 1.2481 | 1.2009 | 1.1314 | 1.1379 | 1.1806 | 1.1995 | 1.1148 | 1.1145 | 1.0625 | 1.0729 | 0.99567 | 1.0063
28 | 0.69556 | 0.68241 | 0.62504 | 0.6062 | 0.57498 | 0.54681 | 0.64458 | 0.58692 | 0.59414 | 0.64056 | 0.57414 | 0.60643 | 0.63251 | 0.63411 | 0.61985 | 0.63303 | 0.63772 | 0.73723 | 0.66465 | 0.62365 | 0.69103 | 0.59408 | 0.72854 | 0.70256
29 | 1.4387 | 1.4663 | 1.3515 | 1.3402 | 1.2683 | 1.3074 | 1.8502 | 1.9415 | 1.9446 | 1.949 | 1.8654 | 2.0255 | 1.9472 | 1.9332 | 1.7457 | 1.6998 | 1.5992 | 1.866 | 1.5863 | 1.6268 | 1.731 | 1.6681 | 1.6937 | 1.5451
30 | 0.41731 | 0.41353 | 0.37242 | 0.35015 | 0.29404 | 0.27834 | 0.38725 | 0.21454 | 0.23723 | 0.24229 | 0.21006 | 0.21128 | 0.24233 | 0.28951 | 0.29164 | 0.28152 | 0.24677 | 0.37323 | 0.31291 | 0.26274 | 0.2982 | 0.25287 | 0.41534 | 0.44014
31 | 2.5715 | 2.3543 | 2.2305 | 2.1383 | 2.0944 | 2.2495 | 2.6919 | 2.6429 | 2.8088 | 2.8522 | 3.0884 | 3.0826 | 2.9796 | 3.1743 | 3.0937 | 2.9732 | 3.1664 | 3.4796 | 3.3525 | 3.1288 | 3.4541 | 3.1233 | 3.1835 | 2.8302
32 | 0.68935 | 0.66569 | 0.60564 | 0.6286 | 0.59463 | 0.61221 | 0.70314 | 0.73059 | 0.7627 | 0.79089 | 0.78458 | 0.80063 | 0.80606 | 0.82451 | 0.77127 | 0.74695 | 0.70161 | 0.78265 | 0.71594 | 0.68326 | 0.69974 | 0.64759 | 0.68326 | 0.69253

## Pc, Autumn, S9
LoadID | 0 | 1 | 2 | 3 | 4 | 5 | 6 | 7 | 8 | 9 | 10 | 11 | 12 | 13 | 14 | 15 | 16 | 17 | 18 | 19 | 20 | 21 | 22 | 23
1 | 1.3168 | 1.2249 | 1.2222 | 1.197 | 1.1725 | 1.1763 | 1.2054 | 1.4946 | 1.645 | 1.563 | 1.5499 | 1.5553 | 1.5697 | 1.5482 | 1.4457 | 1.4448 | 1.5263 | 1.5612 | 1.4363 | 1.3301 | 1.3652 | 1.3603 | 1.211 | 1.1798
2 | 0.58011 | 0.56303 | 0.53297 | 0.51888 | 0.48187 | 0.46366 | 0.56261 | 0.49161 | 0.54486 | 0.57846 | 0.55512 | 0.57728 | 0.56197 | 0.57717 | 0.54314 | 0.54258 | 0.55109 | 0.67514 | 0.60095 | 0.57023 | 0.60354 | 0.53763 | 0.60964 | 0.58852
3 | 0.895 | 0.86631 | 0.82796 | 0.83355 | 0.74943 | 0.79498 | 1.1256 | 1.1779 | 1.1866 | 1.1757 | 1.1803 | 1.1695 | 1.2666 | 1.1954 | 1.0647 | 1.0563 | 1.066 | 1.1433 | 1.0515 | 1.0959 | 1.0931 | 0.97362 | 1.0303 | 0.97211
4 | 0.16549 | 0.16458 | 0.1474 | 0.13915 | 0.11683 | 0.10926 | 0.14809 | 0.079254 | 0.086786 | 0.08971 | 0.07766 | 0.079121 | 0.087654 | 0.10789 | 0.1097 | 0.10967 | 0.09328 | 0.14216 | 0.11112 | 0.10028 | 0.11429 | 0.092097 | 0.15877 | 0.17077
5 | 0.64783 | 0.59788 | 0.54434 | 0.52722 | 0.51388 | 0.56183 | 0.68479 | 0.63179 | 0.67979 | 0.75139 | 0.71005 | 0.77829 | 0.75148 | 0.76138 | 0.73368 | 0.75691 | 0.76027 | 0.8245 | 0.79902 | 0.78172 | 0.86687 | 0.76877 | 0.81698 | 0.72265
6 | 1.974 | 1.8587 | 1.7537 | 1.7759 | 1.7821 | 1.7507 | 1.9929 | 2.0569 | 2.103 | 2.2193 | 2.2229 | 2.3285 | 2.21 | 2.3186 | 2.1573 | 2.0669 | 1.9997 | 2.1941 | 2.0426 | 2.0388 | 1.9619 | 1.8282 | 1.905 | 1.9396
7 | 1.015 | 0.97235 | 0.92668 | 0.88365 | 0.83856 | 0.84075 | 1.0819 | 0.92089 | 1.0488 | 1.0645 | 1.0603 | 1.0664 | 1.0948 | 1.1669 | 1.1139 | 1.0675 | 1.0351 | 1.1613 | 1.0328 | 0.98411 | 0.97331 | 0.81974 | 1.0793 | 1.0324
8 | 0.27813 | 0.27268 | 0.25067 | 0.24395 | 0.23103 | 0.23602 | 0.34568 | 0.3183 | 0.32975 | 0.33242 | 0.34548 | 0.33334 | 0.34892 | 0.35363 | 0.31372 | 0.29385 | 0.27091 | 0.30148 | 0.28572 | 0.26078 | 0.27673 | 0.24211 | 0.28673 | 0.28167
9 | 0.29618 | 0.28849 | 0.27045 | 0.26834 | 0.24202 | 0.22701 | 0.24422 | 0.16157 | 0.15403 | 0.16458 | 0.16206 | 0.17405 | 0.17567 | 0.1974 | 0.20912 | 0.21343 | 0.18583 | 0.21368 | 0.18521 | 0.18048 | 0.19984 | 0.18302 | 0.2596 | 0.27825
10 | 0.23354 | 0.22516 | 0.20685 | 0.20567 | 0.18453 | 0.18409 | 0.22523 | 0.19084 | 0.20474 | 0.22222 | 0.2042 | 0.21522 | 0.21829 | 0.23342 | 0.23525 | 0.22604 | 0.20037 | 0.2478 | 0.21915 | 0.214 | 0.22675 | 0.198 | 0.24474 | 0.24062
11 | 0.23227 | 0.22849 | 0.20934 | 0.19875 | 0.18007 | 0.17545 | 0.21879 | 0.14441 | 0.13465 | 0.12364 | 0.15886 | 0.16453 | 0.17207 | 0.19019 | 0.18741 | 0.18314 | 0.16355 | 0.22052 | 0.19172 | 0.17814 | 0.19155 | 0.17087 | 0.24003 | 0.24206
12 | 0.871 | 0.86952 | 0.90349 | 0.83028 | 0.85014 | 0.82787 | 0.85618 | 0.77044 | 0.67753 | 0.58342 | 0.77619 | 0.81525 | 0.82948 | 0.85917 | 0.77641 | 0.92362 | 0.89626 | 0.9347 | 0.88772 | 0.87897 | 0.90111 | 0.92923 | 0.99316 | 1.061
13 | 2.0633 | 1.9601 | 1.8733 | 1.9796 | 1.9476 | 1.9134 | 2.3159 | 2.1755 | 2.3128 | 2.2531 | 2.2994 | 2.3013 | 2.3704 | 2.3158 | 2.2662 | 2.398 | 2.2721 | 2.2886 | 2.2504 | 2.0912 | 2.1802 | 2.0428 | 2.0442 | 2.1067
14 | 0.7936 | 0.8114 | 0.755 | 0.72919 | 0.71555 | 0.70157 | 0.70708 | 0.79949 | 0.83483 | 0.84137 | 0.8121 | 0.81277 | 0.83829 | 0.8487 | 0.77879 | 0.82633 | 0.83065 | 0.81459 | 0.75942 | 0.71905 | 0.74619 | 0.73627 | 0.74869 | 0.72745
15 | 0.31706 | 0.31349 | 0.2962 | 0.27464 | 0.26075 | 0.24975 | 0.29437 | 0.24549 | 0.2614 | 0.28671 | 0.25086 | 0.25779 | 0.27286 | 0.28647 | 0.27605 | 0.28534 | 0.27255 | 0.32278 | 0.30892 | 0.28093 | 0.29803 | 0.26649 | 0.33169 | 0.32633
16 | 0.44842 | 0.44763 | 0.41202 | 0.41631 | 0.38046 | 0.40257 | 0.56746 | 0.60408 | 0.61898 | 0.59706 | 0.58353 | 0.5926 | 0.61337 | 0.60115 | 0.54012 | 0.52515 | 0.52484 | 0.56554 | 0.52655 | 0.53106 | 0.52848 | 0.48801 | 0.51152 | 0.48732
17 | 0.27189 | 0.26348 | 0.23351 | 0.22279 | 0.18834 | 0.18266 | 0.26377 | 0.17283 | 0.202 | 0.20509 | 0.18611 | 0.17915 | 0.20049 | 0.22313 | 0.22076 | 0.21314 | 0.1993 | 0.30007 | 0.25795 | 0.22711 | 0.24172 | 0.20892 | 0.29308 | 0.29809
18 | 0.95837 | 0.8875 | 0.78971 | 0.78874 | 0.75541 | 0.77312 | 0.93882 | 0.92758 | 0.96371 | 1.0734 | 1.0437 | 1.1209 | 1.0787 | 1.0902 | 1.0887 | 1.0798 | 1.0993 | 1.2138 | 1.1339 | 1.1434 | 1.2402 | 1.1255 | 1.1348 | 1.0534
19 | 1.2751 | 1.2313 | 1.2255 | 1.1621 | 1.1797 | 1.1632 | 1.407 | 1.5519 | 1.5349 | 1.5809 | 1.6016 | 1.578 | 1.6947 | 1.6113 | 1.5383 | 1.5035 | 1.4831 | 1.5705 | 1.4905 | 1.4452 | 1.4356 | 1.4012 | 1.3757 | 1.3272
20 | 0.76551 | 0.71586 | 0.68183 | 0.69446 | 0.65387 | 0.67181 | 0.85738 | 0.8619 | 1.0085 | 1.0607 | 1.035 | 1.0795 | 1.0857 | 1.0602 | 0.99514 | 0.97405 | 0.96354 | 1.0155 | 0.98975 | 0.96428 | 0.97678 | 0.75931 | 0.84371 | 0.83524
21 | 0.70046 | 0.66146 | 0.63654 | 0.63917 | 0.59026 | 0.64632 | 1.0619 | 1.0631 | 1.1751 | 1.1486 | 1.162 | 1.1512 | 1.2103 | 1.1333 | 1.0428 | 0.95794 | 0.93678 | 1.035 | 0.93427 | 0.90406 | 0.89577 | 0.82392 | 0.79036 | 0.76058
22 | 0.50707 | 0.50024 | 0.47532 | 0.45822 | 0.42843 | 0.38293 | 0.42175 | 0.3044 | 0.28651 | 0.29342 | 0.30811 | 0.31244 | 0.33609 | 0.3764 | 0.36385 | 0.36792 | 0.33476 | 0.37633 | 0.34358 | 0.3346 | 0.36882 | 0.3301 | 0.43802 | 0.47338
23 | 3.9121 | 3.5108 | 3.3841 | 3.3816 | 3.2304 | 3.2962 | 4.1091 | 4.0822 | 4.5545 | 4.6814 | 4.7765 | 4.6473 | 4.8267 | 4.8118 | 4.6157 | 4.4086 | 4.2886 | 4.7841 | 4.7048 | 4.6261 | 4.6231 | 4.3355 | 4.5159 | 4.0667
24 | 1.561 | 1.5291 | 1.3909 | 1.327 | 1.2138 | 1.1754 | 1.4519 | 0.93511 | 0.86766 | 0.79745 | 0.97989 | 1.0173 | 1.1196 | 1.2405 | 1.1632 | 1.221 | 1.0408 | 1.399 | 1.2061 | 1.0894 | 1.2591 | 1.0281 | 1.5705 | 1.6087
25 | 0.76054 | 0.75987 | 0.76133 | 0.72727 | 0.72013 | 0.6888 | 0.72196 | 0.63552 | 0.52442 | 0.48416 | 0.64325 | 0.65161 | 0.66403 | 0.69317 | 0.65785 | 0.76308 | 0.70048 | 0.75998 | 0.71115 | 0.72016 | 0.78442 | 0.73906 | 0.83011 | 0.87723
26 | 0.8101 | 0.82077 | 0.78148 | 0.79651 | 0.76125 | 0.78672 | 0.94202 | 0.8758 | 0.94742 | 0.89862 | 0.86259 | 0.90904 | 0.94601 | 0.94063 | 0.91191 | 0.9625 | 0.88243 | 0.97883 | 0.89285 | 0.8864 | 0.90654 | 0.81719 | 0.79727 | 0.86155
27 | 1.1095 | 1.1175 | 1.0576 | 1.0305 | 0.97673 | 1.0312 | 0.98926 | 1.1704 | 1.1754 | 1.1736 | 1.1626 | 1.1897 | 1.2481 | 1.2009 | 1.1314 | 1.1379 | 1.1806 | 1.1995 | 1.1148 | 1.1145 | 1.0625 | 1.0729 | 0.99567 | 1.0063
28 | 0.69556 | 0.68241 | 0.62504 | 0.6062 | 0.57498 | 0.54681 | 0.64458 | 0.58692 | 0.59414 | 0.64056 | 0.57414 | 0.60643 | 0.63251 | 0.63411 | 0.61985 | 0.63303 | 0.63772 | 0.73723 | 0.66465 | 0.62365 | 0.69103 | 0.59408 | 0.72854 | 0.70256
29 | 1.4387 | 1.4663 | 1.3515 | 1.3402 | 1.2683 | 1.3074 | 1.8502 | 1.9415 | 1.9446 | 1.949 | 1.8654 | 2.0255 | 1.9472 | 1.9332 | 1.7457 | 1.6998 | 1.5992 | 1.866 | 1.5863 | 1.6268 | 1.731 | 1.6681 | 1.6937 | 1.5451
30 | 0.41731 | 0.41353 | 0.37242 | 0.35015 | 0.29404 | 0.27834 | 0.38725 | 0.21454 | 0.23723 | 0.24229 | 0.21006 | 0.21128 | 0.24233 | 0.28951 | 0.29164 | 0.28152 | 0.24677 | 0.37323 | 0.31291 | 0.26274 | 0.2982 | 0.25287 | 0.41534 | 0.44014
31 | 2.5715 | 2.3543 | 2.2305 | 2.1383 | 2.0944 | 2.2495 | 2.6919 | 2.6429 | 2.8088 | 2.8522 | 3.0884 | 3.0826 | 2.9796 | 3.1743 | 3.0937 | 2.9732 | 3.1664 | 3.4796 | 3.3525 | 3.1288 | 3.4541 | 3.1233 | 3.1835 | 2.8302
32 | 0.68935 | 0.66569 | 0.60564 | 0.6286 | 0.59463 | 0.61221 | 0.70314 | 0.73059 | 0.7627 | 0.79089 | 0.78458 | 0.80063 | 0.80606 | 0.82451 | 0.77127 | 0.74695 | 0.70161 | 0.78265 | 0.71594 | 0.68326 | 0.69974 | 0.64759 | 0.68326 | 0.69253

## Qc, Autumn, S1
LoadID | 0 | 1 | 2 | 3 | 4 | 5 | 6 | 7 | 8 | 9 | 10 | 11 | 12 | 13 | 14 | 15 | 16 | 17 | 18 | 19 | 20 | 21 | 22 | 23
1 | 0.11926 | 0.099449 | 0.095323 | 0.10759 | 0.095745 | 0.092261 | 0.089141 | 0.202 | 0.23318 | 0.21533 | 0.23315 | 0.22122 | 0.23609 | 0.20607 | 0.13644 | 0.20256 | 0.22361 | 0.19095 | 0.15293 | 0.14564 | 0.14591 | 0.12412 | 0.091358 | 0.090692
2 | 0.039155 | 0.043727 | 0.046924 | 0.051353 | 0.049061 | 0.043943 | 0.031274 | -0.014573 | -0.020277 | -0.02652 | -0.015914 | -0.0025452 | 0.00956 | 0.012323 | 0.018331 | 0.021123 | 0.014104 | -0.018423 | -0.020269 | -0.011511 | 0.0013686 | 0.014017 | 0.022352 | 0.030828
3 | 0.10356 | 0.11554 | 0.1404 | 0.13169 | 0.13954 | 0.11961 | 0.005259 | -0.087194 | -0.11277 | -0.096952 | -0.07259 | -0.10244 | -0.085419 | -0.054602 | -0.0022699 | 0.012593 | -0.0017647 | -0.010459 | 0.028683 | -0.0012458 | 5.7361e-05 | 0.025808 | 0.085629 | 0.10939
4 | -0.096096 | -0.097792 | -0.098157 | -0.10398 | -0.10404 | -0.099637 | -0.09018 | -0.070438 | -0.06467 | -0.070893 | -0.08205 | -0.088265 | -0.082456 | -0.092317 | -0.089778 | -0.089439 | -0.086852 | -0.060389 | -0.06189 | -0.067941 | -0.070785 | -0.079566 | -0.086437 | -0.094763
5 | -0.0033491 | -0.0037273 | -0.0040709 | -0.0039898 | -0.0037753 | -0.0036076 | -0.0028937 | -0.0018843 | -0.0013996 | -0.00074049 | -0.00053834 | -0.00039516 | -0.000859 | -0.0010231 | -0.0010582 | -0.0015539 | -0.0013887 | -0.00066852 | -0.00075391 | -0.0011071 | -0.00098801 | -0.0015349 | -0.0018945 | -0.002108
6 | -0.17579 | -0.18461 | -0.13675 | -0.17161 | -0.161 | -0.18585 | -0.21344 | -0.42975 | -0.48194 | -0.47796 | -0.44074 | -0.47114 | -0.49656 | -0.48159 | -0.40711 | -0.36733 | -0.40348 | -0.38494 | -0.32601 | -0.33202 | -0.31017 | -0.29399 | -0.19523 | -0.21221
7 | -0.30549 | -0.30623 | -0.31042 | -0.33079 | -0.31804 | -0.31073 | -0.26722 | -0.12926 | -0.049555 | -0.046239 | -0.012442 | -0.0045874 | -0.035847 | -0.0392 | -0.087145 | -0.12504 | -0.13437 | -0.14419 | -0.16253 | -0.1541 | -0.16853 | -0.22162 | -0.25944 | -0.25664
8 | -0.24713 | -0.26622 | -0.25281 | -0.26512 | -0.25182 | -0.24335 | -0.20227 | -0.15022 | -0.15067 | -0.16098 | -0.15357 | -0.1441 | -0.15198 | -0.16535 | -0.18759 | -0.19948 | -0.21235 | -0.2037 | -0.20302 | -0.2187 | -0.21798 | -0.23733 | -0.24409 | -0.23587
9 | 0.0024448 | 0.0042062 | 0.0047596 | 0.0051279 | 0.0051095 | 0.0054731 | 0.0082714 | 0.0045514 | 0.0053745 | 0.0036886 | 0.0026883 | 0.0018327 | 0.0002151 | 7.7523e-05 | 0.00065617 | -0.0022034 | -0.0015046 | -0.0007474 | -0.00017957 | -0.00015606 | -0.0013058 | -0.0010603 | 0.0030725 | 0.0031627
10 | 0.047388 | 0.046494 | 0.049754 | 0.047787 | 0.047043 | 0.044465 | 0.030733 | 0.016827 | 0.0057459 | 0.00012737 | 0.0064951 | -0.00053181 | 0.00021228 | 0.0045952 | 0.010565 | 0.014347 | 0.015403 | 0.010666 | 0.012511 | 0.01455 | 0.017554 | 0.027188 | 0.0369 | 0.042618
11 | -0.14195 | -0.14489 | -0.15149 | -0.1602 | -0.15166 | -0.13379 | -0.10455 | -0.090313 | -0.066794 | -0.047052 | -0.079892 | -0.078654 | -0.091985 | -0.090514 | -0.10221 | -0.10113 | -0.088581 | -0.063472 | -0.076708 | -0.088809 | -0.086397 | -0.09831 | -0.10394 | -0.11545
12 | 0.068207 | 0.016496 | 0.011196 | 0.0032632 | 0.014351 | 0.047831 | 0.074856 | 0.033704 | -0.021335 | -0.029061 | 0.019851 | 0.049024 | -0.13975 | -0.14465 | -0.051334 | -0.11761 | -0.05495 | -0.099343 | -0.11396 | -0.14558 | -0.2232 | -0.25826 | -0.23478 | -0.19419
13 | 0.31863 | 0.29371 | 0.27797 | 0.29802 | 0.30468 | 0.37432 | 1.3174 | 1.7005 | 1.9662 | 1.7477 | 1.7436 | 1.8308 | 2.054 | 1.8161 | 1.8192 | 1.7711 | 1.6145 | 1.5657 | 1.4057 | 1.1471 | 1.2226 | 0.9523 | 0.44009 | 0.36325
14 | 0.059162 | 0.053338 | 0.049431 | 0.054918 | 0.04936 | 0.04929 | 0.046023 | 0.1083 | 0.11859 | 0.11287 | 0.11737 | 0.11441 | 0.11623 | 0.10729 | 0.073239 | 0.1041 | 0.1073 | 0.10352 | 0.076869 | 0.074366 | 0.070892 | 0.062077 | 0.044584 | 0.047023
15 | -0.036753 | -0.04059 | -0.041866 | -0.042841 | -0.044696 | -0.043055 | -0.028091 | 0.012793 | 0.017989 | 0.025066 | 0.013982 | 0.0014399 | -0.0077522 | -0.0097427 | -0.017389 | -0.018466 | -0.012815 | 0.016359 | 0.020223 | 0.011536 | -0.00089585 | -0.012751 | -0.020645 | -0.029522
16 | -0.025657 | -0.029828 | -0.035136 | -0.033276 | -0.033756 | -0.029295 | -0.0013472 | 0.021856 | 0.028104 | 0.024408 | 0.017303 | 0.026669 | 0.020747 | 0.014169 | 0.0013097 | -0.0027112 | 0.00037734 | 0.0030008 | -0.0068361 | 0.00046429 | -6.9096e-05 | -0.0062554 | -0.021674 | -0.02784
17 | 0.1548 | 0.16223 | 0.1631 | 0.1618 | 0.16129 | 0.15623 | 0.14557 | 0.11742 | 0.10313 | 0.11898 | 0.13114 | 0.13292 | 0.13922 | 0.14495 | 0.13409 | 0.14362 | 0.13102 | 0.099613 | 0.097942 | 0.1017 | 0.11059 | 0.12918 | 0.14476 | 0.13996
18 | 0.088728 | 0.098664 | 0.11217 | 0.11105 | 0.1051 | 0.097818 | 0.081113 | 0.050401 | 0.039225 | 0.022015 | 0.015939 | 0.012949 | 0.020076 | 0.026417 | 0.03195 | 0.046929 | 0.042725 | 0.019399 | 0.021602 | 0.031703 | 0.026224 | 0.04308 | 0.050873 | 0.057472
19 | -0.21101 | -0.1914 | -0.14783 | -0.19024 | -0.17924 | -0.21507 | -0.24435 | -0.47696 | -0.53036 | -0.53785 | -0.47825 | -0.55251 | -0.57581 | -0.53295 | -0.44331 | -0.42016 | -0.43505 | -0.44815 | -0.3657 | -0.35058 | -0.34919 | -0.32859 | -0.22564 | -0.23531
20 | 0.18733 | 0.187 | 0.19829 | 0.1995 | 0.20557 | 0.18545 | 0.16736 | 0.080707 | 0.032322 | 0.026823 | 0.0085918 | 0.0028835 | 0.022826 | 0.024893 | 0.056584 | 0.081952 | 0.077872 | 0.091506 | 0.10145 | 0.098986 | 0.10332 | 0.13776 | 0.16016 | 0.159
21 | -0.20697 | -0.21339 | -0.20726 | -0.22221 | -0.21738 | -0.19924 | -0.16566 | -0.12518 | -0.12543 | -0.13418 | -0.12763 | -0.12377 | -0.12552 | -0.13756 | -0.1634 | -0.17564 | -0.16928 | -0.16765 | -0.18474 | -0.18857 | -0.18905 | -0.19726 | -0.20156 | -0.20732
22 | -0.017692 | -0.031741 | -0.03422 | -0.037669 | -0.037526 | -0.041743 | -0.059601 | -0.032362 | -0.040059 | -0.025876 | -0.01864 | -0.014684 | -0.0013768 | -0.00035409 | -0.0031852 | 0.012168 | 0.0072393 | 0.0057539 | 0.0016925 | 0.00073797 | 0.012296 | 0.0076223 | -0.020761 | -0.023757
23 | -1.1925 | -1.1642 | -1.2426 | -1.296 | -1.1928 | -1.1374 | -0.77114 | -0.45774 | -0.18822 | -0.020034 | -0.17243 | 0.011951 | -0.025196 | -0.13202 | -0.25179 | -0.37212 | -0.44083 | -0.26607 | -0.33468 | -0.40242 | -0.43589 | -0.67166 | -0.94122 | -1.0879
24 | 0.4125 | 0.4281 | 0.43645 | 0.46198 | 0.45266 | 0.39446 | 0.29652 | 0.26211 | 0.19809 | 0.14222 | 0.24168 | 0.22553 | 0.26756 | 0.26055 | 0.30788 | 0.29442 | 0.26043 | 0.18832 | 0.22664 | 0.24665 | 0.26687 | 0.28449 | 0.32404 | 0.33571
25 | -0.042956 | -0.010339 | -0.0068326 | -0.0034841 | -0.010765 | -0.028383 | -0.043974 | -0.01665 | 0.012001 | 0.014715 | -0.0082827 | -0.029103 | 0.082986 | 0.090916 | 0.033553 | 0.074969 | 0.031119 | 0.054838 | 0.06765 | 0.09382 | 0.13989 | 0.15294 | 0.13909 | 0.11877
26 | 0.027216 | 0.023976 | 0.023387 | 0.025632 | 0.025577 | 0.032679 | 0.10838 | 0.14627 | 0.15974 | 0.15793 | 0.14796 | 0.15333 | 0.18241 | 0.15835 | 0.15324 | 0.14333 | 0.13412 | 0.13571 | 0.12037 | 0.093001 | 0.10815 | 0.086469 | 0.037859 | 0.031283
27 | 0.027987 | 0.026425 | 0.023581 | 0.025545 | 0.023975 | 0.02414 | 0.021715 | 0.052858 | 0.060014 | 0.053566 | 0.055349 | 0.054557 | 0.057288 | 0.052714 | 0.034255 | 0.047898 | 0.051302 | 0.049314 | 0.037736 | 0.035661 | 0.035864 | 0.030084 | 0.022182 | 0.023038
28 | 0.038927 | 0.044206 | 0.045561 | 0.045148 | 0.047945 | 0.044751 | 0.030571 | -0.014196 | -0.017358 | -0.025452 | -0.01384 | -0.0020247 | 0.0087903 | 0.0098671 | 0.017244 | 0.018951 | 0.01271 | -0.017459 | -0.021432 | -0.011235 | 0.003705 | 0.010798 | 0.021609 | 0.031049
29 | -1.4336 | -1.7407 | -2.0136 | -2.0968 | -2.02 | -1.7503 | -0.078783 | 1.3263 | 1.6147 | 1.376 | 1.0741 | 1.573 | 1.2359 | 0.8553 | 0.049244 | -0.14239 | 0.0050077 | 0.16847 | -0.40571 | 0.0011718 | 0.040895 | -0.35559 | -1.2284 | -1.6879
30 | 0.41587 | 0.39452 | 0.40906 | 0.43619 | 0.42653 | 0.41287 | 0.35276 | 0.29548 | 0.26358 | 0.30893 | 0.32698 | 0.37543 | 0.3433 | 0.35792 | 0.35226 | 0.3626 | 0.33638 | 0.23738 | 0.24181 | 0.2627 | 0.27337 | 0.31574 | 0.36618 | 0.36342
31 | 0.54696 | 0.60997 | 0.6288 | 0.65589 | 0.62935 | 0.57553 | 0.47973 | 0.31733 | 0.22429 | 0.12158 | 0.072706 | 0.056898 | 0.14042 | 0.16911 | 0.20131 | 0.28516 | 0.22339 | 0.10291 | 0.13817 | 0.18496 | 0.15925 | 0.24577 | 0.30807 | 0.34928
32 | 0.18974 | 0.19233 | 0.14138 | 0.18262 | 0.17237 | 0.20377 | 0.23107 | 0.43651 | 0.51567 | 0.49741 | 0.48864 | 0.51782 | 0.53211 | 0.50279 | 0.42142 | 0.40979 | 0.42351 | 0.42372 | 0.32916 | 0.34821 | 0.33033 | 0.31061 | 0.21811 | 0.21697

## Qc, Autumn, S2
LoadID | 0 | 1 | 2 | 3 | 4 | 5 | 6 | 7 | 8 | 9 | 10 | 11 | 12 | 13 | 14 | 15 | 16 | 17 | 18 | 19 | 20 | 21 | 22 | 23
1 | 0.11926 | 0.099449 | 0.095323 | 0.10759 | 0.095745 | 0.092261 | 0.089141 | 0.202 | 0.23318 | 0.21533 | 0.23315 | 0.22122 | 0.23609 | 0.20607 | 0.13644 | 0.20256 | 0.22361 | 0.19095 | 0.15293 | 0.14564 | 0.14591 | 0.12412 | 0.091358 | 0.090692
2 | 0.039155 | 0.043727 | 0.046924 | 0.051353 | 0.049061 | 0.043943 | 0.031274 | -0.014573 | -0.020277 | -0.02652 | -0.015914 | -0.0025452 | 0.00956 | 0.012323 | 0.018331 | 0.021123 | 0.014104 | -0.018423 | -0.020269 | -0.011511 | 0.0013686 | 0.014017 | 0.022352 | 0.030828
3 | 0.10356 | 0.11554 | 0.1404 | 0.13169 | 0.13954 | 0.11961 | 0.005259 | -0.087194 | -0.11277 | -0.096952 | -0.07259 | -0.10244 | -0.085419 | -0.054602 | -0.0022699 | 0.012593 | -0.0017647 | -0.010459 | 0.028683 | -0.0012458 | 5.7361e-05 | 0.025808 | 0.085629 | 0.10939
4 | -0.096096 | -0.097792 | -0.098157 | -0.10398 | -0.10404 | -0.099637 | -0.09018 | -0.070438 | -0.06467 | -0.070893 | -0.08205 | -0.088265 | -0.082456 | -0.092317 | -0.089778 | -0.089439 | -0.086852 | -0.060389 | -0.06189 | -0.067941 | -0.070785 | -0.079566 | -0.086437 | -0.094763
5 | -0.0033491 | -0.0037273 | -0.0040709 | -0.0039898 | -0.0037753 | -0.0036076 | -0.0028937 | -0.0018843 | -0.0013996 | -0.00074049 | -0.00053834 | -0.00039516 | -0.000859 | -0.0010231 | -0.0010582 | -0.0015539 | -0.0013887 | -0.00066852 | -0.00075391 | -0.0011071 | -0.00098801 | -0.0015349 | -0.0018945 | -0.002108
6 | -0.17579 | -0.18461 | -0.13675 | -0.17161 | -0.161 | -0.18585 | -0.21344 | -0.42975 | -0.48194 | -0.47796 | -0.44074 | -0.47114 | -0.49656 | -0.48159 | -0.40711 | -0.36733 | -0.40348 | -0.38494 | -0.32601 | -0.33202 | -0.31017 | -0.29399 | -0.19523 | -0.21221
7 | -0.30549 | -0.30623 | -0.31042 | -0.33079 | -0.31804 | -0.31073 | -0.26722 | -0.12926 | -0.049555 | -0.046239 | -0.012442 | -0.0045874 | -0.035847 | -0.0392 | -0.087145 | -0.12504 | -0.13437 | -0.14419 | -0.16253 | -0.1541 | -0.16853 | -0.22162 | -0.25944 | -0.25664
8 | -0.24713 | -0.26622 | -0.25281 | -0.26512 | -0.25182 | -0.24335 | -0.20227 | -0.15022 | -0.15067 | -0.16098 | -0.15357 | -0.1441 | -0.15198 | -0.16535 | -0.18759 | -0.19948 | -0.21235 | -0.2037 | -0.20302 | -0.2187 | -0.21798 | -0.23733 | -0.24409 | -0.23587
9 | 0.0024448 | 0.0042062 | 0.0047596 | 0.0051279 | 0.0051095 | 0.0054731 | 0.0082714 | 0.0045514 | 0.0053745 | 0.0036886 | 0.0026883 | 0.0018327 | 0.0002151 | 7.7523e-05 | 0.00065617 | -0.0022034 | -0.0015046 | -0.0007474 | -0.00017957 | -0.00015606 | -0.0013058 | -0.0010603 | 0.0030725 | 0.0031627
10 | 0.047388 | 0.046494 | 0.049754 | 0.047787 | 0.047043 | 0.044465 | 0.030733 | 0.016827 | 0.0057459 | 0.00012737 | 0.0064951 | -0.00053181 | 0.00021228 | 0.0045952 | 0.010565 | 0.014347 | 0.015403 | 0.010666 | 0.012511 | 0.01455 | 0.017554 | 0.027188 | 0.0369 | 0.042618
11 | -0.14195 | -0.14489 | -0.15149 | -0.1602 | -0.15166 | -0.13379 | -0.10455 | -0.090313 | -0.066794 | -0.047052 | -0.079892 | -0.078654 | -0.091985 | -0.090514 | -0.10221 | -0.10113 | -0.088581 | -0.063472 | -0.076708 | -0.088809 | -0.086397 | -0.09831 | -0.10394 | -0.11545
12 | 0.068207 | 0.016496 | 0.011196 | 0.0032632 | 0.014351 | 0.047831 | 0.074856 | 0.033704 | -0.021335 | -0.029061 | 0.019851 | 0.049024 | -0.13975 | -0.14465 | -0.051334 | -0.11761 | -0.05495 | -0.099343 | -0.11396 | -0.14558 | -0.2232 | -0.25826 | -0.23478 | -0.19419
13 | 0.31863 | 0.29371 | 0.27797 | 0.29802 | 0.30468 | 0.37432 | 1.3174 | 1.7005 | 1.9662 | 1.7477 | 1.7436 | 1.8308 | 2.054 | 1.8161 | 1.8192 | 1.7711 | 1.6145 | 1.5657 | 1.4057 | 1.1471 | 1.2226 | 0.9523 | 0.44009 | 0.36325
14 | 0.059162 | 0.053338 | 0.049431 | 0.054918 | 0.04936 | 0.04929 | 0.046023 | 0.1083 | 0.11859 | 0.11287 | 0.11737 | 0.11441 | 0.11623 | 0.10729 | 0.073239 | 0.1041 | 0.1073 | 0.10352 | 0.076869 | 0.074366 | 0.070892 | 0.062077 | 0.044584 | 0.047023
15 | -0.036753 | -0.04059 | -0.041866 | -0.042841 | -0.044696 | -0.043055 | -0.028091 | 0.012793 | 0.017989 | 0.025066 | 0.013982 | 0.0014399 | -0.0077522 | -0.0097427 | -0.017389 | -0.018466 | -0.012815 | 0.016359 | 0.020223 | 0.011536 | -0.00089585 | -0.012751 | -0.020645 | -0.029522
16 | -0.025657 | -0.029828 | -0.035136 | -0.033276 | -0.033756 | -0.029295 | -0.0013472 | 0.021856 | 0.028104 | 0.024408 | 0.017303 | 0.026669 | 0.020747 | 0.014169 | 0.0013097 | -0.0027112 | 0.00037734 | 0.0030008 | -0.0068361 | 0.00046429 | -6.9096e-05 | -0.0062554 | -0.021674 | -0.02784
17 | 0.1548 | 0.16223 | 0.1631 | 0.1618 | 0.16129 | 0.15623 | 0.14557 | 0.11742 | 0.10313 | 0.11898 | 0.13114 | 0.13292 | 0.13922 | 0.14495 | 0.13409 | 0.14362 | 0.13102 | 0.099613 | 0.097942 | 0.1017 | 0.11059 | 0.12918 | 0.14476 | 0.13996
18 | 0.088728 | 0.098664 | 0.11217 | 0.11105 | 0.1051 | 0.097818 | 0.081113 | 0.050401 | 0.039225 | 0.022015 | 0.015939 | 0.012949 | 0.020076 | 0.026417 | 0.03195 | 0.046929 | 0.042725 | 0.019399 | 0.021602 | 0.031703 | 0.026224 | 0.04308 | 0.050873 | 0.057472
19 | -0.21101 | -0.1914 | -0.14783 | -0.19024 | -0.17924 | -0.21507 | -0.24435 | -0.47696 | -0.53036 | -0.53785 | -0.47825 | -0.55251 | -0.57581 | -0.53295 | -0.44331 | -0.42016 | -0.43505 | -0.44815 | -0.3657 | -0.35058 | -0.34919 | -0.32859 | -0.22564 | -0.23531
20 | 0.18733 | 0.187 | 0.19829 | 0.1995 | 0.20557 | 0.18545 | 0.16736 | 0.080707 | 0.032322 | 0.026823 | 0.0085918 | 0.0028835 | 0.022826 | 0.024893 | 0.056584 | 0.081952 | 0.077872 | 0.091506 | 0.10145 | 0.098986 | 0.10332 | 0.13776 | 0.16016 | 0.159
21 | -0.20697 | -0.21339 | -0.20726 | -0.22221 | -0.21738 | -0.19924 | -0.16566 | -0.12518 | -0.12543 | -0.13418 | -0.12763 | -0.12377 | -0.12552 | -0.13756 | -0.1634 | -0.17564 | -0.16928 | -0.16765 | -0.18474 | -0.18857 | -0.18905 | -0.19726 | -0.20156 | -0.20732
22 | -0.017692 | -0.031741 | -0.03422 | -0.037669 | -0.037526 | -0.041743 | -0.059601 | -0.032362 | -0.040059 | -0.025876 | -0.01864 | -0.014684 | -0.0013768 | -0.00035409 | -0.0031852 | 0.012168 | 0.0072393 | 0.0057539 | 0.0016925 | 0.00073797 | 0.012296 | 0.0076223 | -0.020761 | -0.023757
23 | -1.1925 | -1.1642 | -1.2426 | -1.296 | -1.1928 | -1.1374 | -0.77114 | -0.45774 | -0.18822 | -0.020034 | -0.17243 | 0.011951 | -0.025196 | -0.13202 | -0.25179 | -0.37212 | -0.44083 | -0.26607 | -0.33468 | -0.40242 | -0.43589 | -0.67166 | -0.94122 | -1.0879
24 | 0.4125 | 0.4281 | 0.43645 | 0.46198 | 0.45266 | 0.39446 | 0.29652 | 0.26211 | 0.19809 | 0.14222 | 0.24168 | 0.22553 | 0.26756 | 0.26055 | 0.30788 | 0.29442 | 0.26043 | 0.18832 | 0.22664 | 0.24665 | 0.26687 | 0.28449 | 0.32404 | 0.33571
25 | -0.042956 | -0.010339 | -0.0068326 | -0.0034841 | -0.010765 | -0.028383 | -0.043974 | -0.01665 | 0.012001 | 0.014715 | -0.0082827 | -0.029103 | 0.082986 | 0.090916 | 0.033553 | 0.074969 | 0.031119 | 0.054838 | 0.06765 | 0.09382 | 0.13989 | 0.15294 | 0.13909 | 0.11877
26 | 0.027216 | 0.023976 | 0.023387 | 0.025632 | 0.025577 | 0.032679 | 0.10838 | 0.14627 | 0.15974 | 0.15793 | 0.14796 | 0.15333 | 0.18241 | 0.15835 | 0.15324 | 0.14333 | 0.13412 | 0.13571 | 0.12037 | 0.093001 | 0.10815 | 0.086469 | 0.037859 | 0.031283
27 | 0.027987 | 0.026425 | 0.023581 | 0.025545 | 0.023975 | 0.02414 | 0.021715 | 0.052858 | 0.060014 | 0.053566 | 0.055349 | 0.054557 | 0.057288 | 0.052714 | 0.034255 | 0.047898 | 0.051302 | 0.049314 | 0.037736 | 0.035661 | 0.035864 | 0.030084 | 0.022182 | 0.023038
28 | 0.038927 | 0.044206 | 0.045561 | 0.045148 | 0.047945 | 0.044751 | 0.030571 | -0.014196 | -0.017358 | -0.025452 | -0.01384 | -0.0020247 | 0.0087903 | 0.0098671 | 0.017244 | 0.018951 | 0.01271 | -0.017459 | -0.021432 | -0.011235 | 0.003705 | 0.010798 | 0.021609 | 0.031049
29 | -1.4336 | -1.7407 | -2.0136 | -2.0968 | -2.02 | -1.7503 | -0.078783 | 1.3263 | 1.6147 | 1.376 | 1.0741 | 1.573 | 1.2359 | 0.8553 | 0.049244 | -0.14239 | 0.0050077 | 0.16847 | -0.40571 | 0.0011718 | 0.040895 | -0.35559 | -1.2284 | -1.6879
30 | 0.41587 | 0.39452 | 0.40906 | 0.43619 | 0.42653 | 0.41287 | 0.35276 | 0.29548 | 0.26358 | 0.30893 | 0.32698 | 0.37543 | 0.3433 | 0.35792 | 0.35226 | 0.3626 | 0.33638 | 0.23738 | 0.24181 | 0.2627 | 0.27337 | 0.31574 | 0.36618 | 0.36342
31 | 0.54696 | 0.60997 | 0.6288 | 0.65589 | 0.62935 | 0.57553 | 0.47973 | 0.31733 | 0.22429 | 0.12158 | 0.072706 | 0.056898 | 0.14042 | 0.16911 | 0.20131 | 0.28516 | 0.22339 | 0.10291 | 0.13817 | 0.18496 | 0.15925 | 0.24577 | 0.30807 | 0.34928
32 | 0.18974 | 0.19233 | 0.14138 | 0.18262 | 0.17237 | 0.20377 | 0.23107 | 0.43651 | 0.51567 | 0.49741 | 0.48864 | 0.51782 | 0.53211 | 0.50279 | 0.42142 | 0.40979 | 0.42351 | 0.42372 | 0.32916 | 0.34821 | 0.33033 | 0.31061 | 0.21811 | 0.21697

## Qc, Autumn, S3
LoadID | 0 | 1 | 2 | 3 | 4 | 5 | 6 | 7 | 8 | 9 | 10 | 11 | 12 | 13 | 14 | 15 | 16 | 17 | 18 | 19 | 20 | 21 | 22 | 23
1 | 0.11926 | 0.099449 | 0.095323 | 0.10759 | 0.095745 | 0.092261 | 0.089141 | 0.202 | 0.23318 | 0.21533 | 0.23315 | 0.22122 | 0.23609 | 0.20607 | 0.13644 | 0.20256 | 0.22361 | 0.19095 | 0.15293 | 0.14564 | 0.14591 | 0.12412 | 0.091358 | 0.090692
2 | 0.039155 | 0.043727 | 0.046924 | 0.051353 | 0.049061 | 0.043943 | 0.031274 | -0.014573 | -0.020277 | -0.02652 | -0.015914 | -0.0025452 | 0.00956 | 0.012323 | 0.018331 | 0.021123 | 0.014104 | -0.018423 | -0.020269 | -0.011511 | 0.0013686 | 0.014017 | 0.022352 | 0.030828
3 | 0.10356 | 0.11554 | 0.1404 | 0.13169 | 0.13954 | 0.11961 | 0.005259 | -0.087194 | -0.11277 | -0.096952 | -0.07259 | -0.10244 | -0.085419 | -0.054602 | -0.0022699 | 0.012593 | -0.0017647 | -0.010459 | 0.028683 | -0.0012458 | 5.7361e-05 | 0.025808 | 0.085629 | 0.10939
4 | -0.096096 | -0.097792 | -0.098157 | -0.10398 | -0.10404 | -0.099637 | -0.09018 | -0.070438 | -0.06467 | -0.070893 | -0.08205 | -0.088265 | -0.082456 | -0.092317 | -0.089778 | -0.089439 | -0.086852 | -0.060389 | -0.06189 | -0.067941 | -0.070785 | -0.079566 | -0.086437 | -0.094763
5 | -0.0033491 | -0.0037273 | -0.0040709 | -0.0039898 | -0.0037753 | -0.0036076 | -0.0028937 | -0.0018843 | -0.0013996 | -0.00074049 | -0.00053834 | -0.00039516 | -0.000859 | -0.0010231 | -0.0010582 | -0.0015539 | -0.0013887 | -0.00066852 | -0.00075391 | -0.0011071 | -0.00098801 | -0.0015349 | -0.0018945 | -0.002108
6 | -0.17579 | -0.18461 | -0.13675 | -0.17161 | -0.161 | -0.18585 | -0.21344 | -0.42975 | -0.48194 | -0.47796 | -0.44074 | -0.47114 | -0.49656 | -0.48159 | -0.40711 | -0.36733 | -0.40348 | -0.38494 | -0.32601 | -0.33202 | -0.31017 | -0.29399 | -0.19523 | -0.21221
7 | -0.30549 | -0.30623 | -0.31042 | -0.33079 | -0.31804 | -0.31073 | -0.26722 | -0.12926 | -0.049555 | -0.046239 | -0.012442 | -0.0045874 | -0.035847 | -0.0392 | -0.087145 | -0.12504 | -0.13437 | -0.14419 | -0.16253 | -0.1541 | -0.16853 | -0.22162 | -0.25944 | -0.25664
8 | -0.24713 | -0.26622 | -0.25281 | -0.26512 | -0.25182 | -0.24335 | -0.20227 | -0.15022 | -0.15067 | -0.16098 | -0.15357 | -0.1441 | -0.15198 | -0.16535 | -0.18759 | -0.19948 | -0.21235 | -0.2037 | -0.20302 | -0.2187 | -0.21798 | -0.23733 | -0.24409 | -0.23587
9 | 0.0024448 | 0.0042062 | 0.0047596 | 0.0051279 | 0.0051095 | 0.0054731 | 0.0082714 | 0.0045514 | 0.0053745 | 0.0036886 | 0.0026883 | 0.0018327 | 0.0002151 | 7.7523e-05 | 0.00065617 | -0.0022034 | -0.0015046 | -0.0007474 | -0.00017957 | -0.00015606 | -0.0013058 | -0.0010603 | 0.0030725 | 0.0031627
10 | 0.047388 | 0.046494 | 0.049754 | 0.047787 | 0.047043 | 0.044465 | 0.030733 | 0.016827 | 0.0057459 | 0.00012737 | 0.0064951 | -0.00053181 | 0.00021228 | 0.0045952 | 0.010565 | 0.014347 | 0.015403 | 0.010666 | 0.012511 | 0.01455 | 0.017554 | 0.027188 | 0.0369 | 0.042618
11 | -0.14195 | -0.14489 | -0.15149 | -0.1602 | -0.15166 | -0.13379 | -0.10455 | -0.090313 | -0.066794 | -0.047052 | -0.079892 | -0.078654 | -0.091985 | -0.090514 | -0.10221 | -0.10113 | -0.088581 | -0.063472 | -0.076708 | -0.088809 | -0.086397 | -0.09831 | -0.10394 | -0.11545
12 | 0.068207 | 0.016496 | 0.011196 | 0.0032632 | 0.014351 | 0.047831 | 0.074856 | 0.033704 | -0.021335 | -0.029061 | 0.019851 | 0.049024 | -0.13975 | -0.14465 | -0.051334 | -0.11761 | -0.05495 | -0.099343 | -0.11396 | -0.14558 | -0.2232 | -0.25826 | -0.23478 | -0.19419
13 | 0.31863 | 0.29371 | 0.27797 | 0.29802 | 0.30468 | 0.37432 | 1.3174 | 1.7005 | 1.9662 | 1.7477 | 1.7436 | 1.8308 | 2.054 | 1.8161 | 1.8192 | 1.7711 | 1.6145 | 1.5657 | 1.4057 | 1.1471 | 1.2226 | 0.9523 | 0.44009 | 0.36325
14 | 0.059162 | 0.053338 | 0.049431 | 0.054918 | 0.04936 | 0.04929 | 0.046023 | 0.1083 | 0.11859 | 0.11287 | 0.11737 | 0.11441 | 0.11623 | 0.10729 | 0.073239 | 0.1041 | 0.1073 | 0.10352 | 0.076869 | 0.074366 | 0.070892 | 0.062077 | 0.044584 | 0.047023
15 | -0.036753 | -0.04059 | -0.041866 | -0.042841 | -0.044696 | -0.043055 | -0.028091 | 0.012793 | 0.017989 | 0.025066 | 0.013982 | 0.0014399 | -0.0077522 | -0.0097427 | -0.017389 | -0.018466 | -0.012815 | 0.016359 | 0.020223 | 0.011536 | -0.00089585 | -0.012751 | -0.020645 | -0.029522
16 | -0.025657 | -0.029828 | -0.035136 | -0.033276 | -0.033756 | -0.029295 | -0.0013472 | 0.021856 | 0.028104 | 0.024408 | 0.017303 | 0.026669 | 0.020747 | 0.014169 | 0.0013097 | -0.0027112 | 0.00037734 | 0.0030008 | -0.0068361 | 0.00046429 | -6.9096e-05 | -0.0062554 | -0.021674 | -0.02784
17 | 0.1548 | 0.16223 | 0.1631 | 0.1618 | 0.16129 | 0.15623 | 0.14557 | 0.11742 | 0.10313 | 0.11898 | 0.13114 | 0.13292 | 0.13922 | 0.14495 | 0.13409 | 0.14362 | 0.13102 | 0.099613 | 0.097942 | 0.1017 | 0.11059 | 0.12918 | 0.14476 | 0.13996
18 | 0.088728 | 0.098664 | 0.11217 | 0.11105 | 0.1051 | 0.097818 | 0.081113 | 0.050401 | 0.039225 | 0.022015 | 0.015939 | 0.012949 | 0.020076 | 0.026417 | 0.03195 | 0.046929 | 0.042725 | 0.019399 | 0.021602 | 0.031703 | 0.026224 | 0.04308 | 0.050873 | 0.057472
19 | -0.21101 | -0.1914 | -0.14783 | -0.19024 | -0.17924 | -0.21507 | -0.24435 | -0.47696 | -0.53036 | -0.53785 | -0.47825 | -0.55251 | -0.57581 | -0.53295 | -0.44331 | -0.42016 | -0.43505 | -0.44815 | -0.3657 | -0.35058 | -0.34919 | -0.32859 | -0.22564 | -0.23531
20 | 0.18733 | 0.187 | 0.19829 | 0.1995 | 0.20557 | 0.18545 | 0.16736 | 0.080707 | 0.032322 | 0.026823 | 0.0085918 | 0.0028835 | 0.022826 | 0.024893 | 0.056584 | 0.081952 | 0.077872 | 0.091506 | 0.10145 | 0.098986 | 0.10332 | 0.13776 | 0.16016 | 0.159
21 | -0.20697 | -0.21339 | -0.20726 | -0.22221 | -0.21738 | -0.19924 | -0.16566 | -0.12518 | -0.12543 | -0.13418 | -0.12763 | -0.12377 | -0.12552 | -0.13756 | -0.1634 | -0.17564 | -0.16928 | -0.16765 | -0.18474 | -0.18857 | -0.18905 | -0.19726 | -0.20156 | -0.20732
22 | -0.017692 | -0.031741 | -0.03422 | -0.037669 | -0.037526 | -0.041743 | -0.059601 | -0.032362 | -0.040059 | -0.025876 | -0.01864 | -0.014684 | -0.0013768 | -0.00035409 | -0.0031852 | 0.012168 | 0.0072393 | 0.0057539 | 0.0016925 | 0.00073797 | 0.012296 | 0.0076223 | -0.020761 | -0.023757
23 | -1.1925 | -1.1642 | -1.2426 | -1.296 | -1.1928 | -1.1374 | -0.77114 | -0.45774 | -0.18822 | -0.020034 | -0.17243 | 0.011951 | -0.025196 | -0.13202 | -0.25179 | -0.37212 | -0.44083 | -0.26607 | -0.33468 | -0.40242 | -0.43589 | -0.67166 | -0.94122 | -1.0879
24 | 0.4125 | 0.4281 | 0.43645 | 0.46198 | 0.45266 | 0.39446 | 0.29652 | 0.26211 | 0.19809 | 0.14222 | 0.24168 | 0.22553 | 0.26756 | 0.26055 | 0.30788 | 0.29442 | 0.26043 | 0.18832 | 0.22664 | 0.24665 | 0.26687 | 0.28449 | 0.32404 | 0.33571
25 | -0.042956 | -0.010339 | -0.0068326 | -0.0034841 | -0.010765 | -0.028383 | -0.043974 | -0.01665 | 0.012001 | 0.014715 | -0.0082827 | -0.029103 | 0.082986 | 0.090916 | 0.033553 | 0.074969 | 0.031119 | 0.054838 | 0.06765 | 0.09382 | 0.13989 | 0.15294 | 0.13909 | 0.11877
26 | 0.027216 | 0.023976 | 0.023387 | 0.025632 | 0.025577 | 0.032679 | 0.10838 | 0.14627 | 0.15974 | 0.15793 | 0.14796 | 0.15333 | 0.18241 | 0.15835 | 0.15324 | 0.14333 | 0.13412 | 0.13571 | 0.12037 | 0.093001 | 0.10815 | 0.086469 | 0.037859 | 0.031283
27 | 0.027987 | 0.026425 | 0.023581 | 0.025545 | 0.023975 | 0.02414 | 0.021715 | 0.052858 | 0.060014 | 0.053566 | 0.055349 | 0.054557 | 0.057288 | 0.052714 | 0.034255 | 0.047898 | 0.051302 | 0.049314 | 0.037736 | 0.035661 | 0.035864 | 0.030084 | 0.022182 | 0.023038
28 | 0.038927 | 0.044206 | 0.045561 | 0.045148 | 0.047945 | 0.044751 | 0.030571 | -0.014196 | -0.017358 | -0.025452 | -0.01384 | -0.0020247 | 0.0087903 | 0.0098671 | 0.017244 | 0.018951 | 0.01271 | -0.017459 | -0.021432 | -0.011235 | 0.003705 | 0.010798 | 0.021609 | 0.031049
29 | -1.4336 | -1.7407 | -2.0136 | -2.0968 | -2.02 | -1.7503 | -0.078783 | 1.3263 | 1.6147 | 1.376 | 1.0741 | 1.573 | 1.2359 | 0.8553 | 0.049244 | -0.14239 | 0.0050077 | 0.16847 | -0.40571 | 0.0011718 | 0.040895 | -0.35559 | -1.2284 | -1.6879
30 | 0.41587 | 0.39452 | 0.40906 | 0.43619 | 0.42653 | 0.41287 | 0.35276 | 0.29548 | 0.26358 | 0.30893 | 0.32698 | 0.37543 | 0.3433 | 0.35792 | 0.35226 | 0.3626 | 0.33638 | 0.23738 | 0.24181 | 0.2627 | 0.27337 | 0.31574 | 0.36618 | 0.36342
31 | 0.54696 | 0.60997 | 0.6288 | 0.65589 | 0.62935 | 0.57553 | 0.47973 | 0.31733 | 0.22429 | 0.12158 | 0.072706 | 0.056898 | 0.14042 | 0.16911 | 0.20131 | 0.28516 | 0.22339 | 0.10291 | 0.13817 | 0.18496 | 0.15925 | 0.24577 | 0.30807 | 0.34928
32 | 0.18974 | 0.19233 | 0.14138 | 0.18262 | 0.17237 | 0.20377 | 0.23107 | 0.43651 | 0.51567 | 0.49741 | 0.48864 | 0.51782 | 0.53211 | 0.50279 | 0.42142 | 0.40979 | 0.42351 | 0.42372 | 0.32916 | 0.34821 | 0.33033 | 0.31061 | 0.21811 | 0.21697

## Qc, Autumn, S4
LoadID | 0 | 1 | 2 | 3 | 4 | 5 | 6 | 7 | 8 | 9 | 10 | 11 | 12 | 13 | 14 | 15 | 16 | 17 | 18 | 19 | 20 | 21 | 22 | 23
1 | 0.11261 | 0.10082 | 0.09861 | 0.10933 | 0.094877 | 0.095594 | 0.086292 | 0.21155 | 0.23409 | 0.22025 | 0.22579 | 0.21673 | 0.22624 | 0.21518 | 0.13654 | 0.1918 | 0.20833 | 0.19179 | 0.14361 | 0.14355 | 0.14515 | 0.1258 | 0.08901 | 0.091212
2 | 0.038684 | 0.045614 | 0.044152 | 0.05096 | 0.048502 | 0.047386 | 0.030785 | -0.013377 | -0.020531 | -0.02601 | -0.01409 | -0.0020363 | 0.0090918 | 0.011252 | 0.019261 | 0.020876 | 0.013391 | -0.017786 | -0.022177 | -0.010796 | 0.00064966 | 0.013451 | 0.022996 | 0.033304
3 | 0.099195 | 0.1178 | 0.13584 | 0.13313 | 0.13687 | 0.12051 | 0.0054093 | -0.089328 | -0.1165 | -0.097149 | -0.0725 | -0.10643 | -0.08625 | -0.05823 | -0.0017821 | 0.011296 | 0.0010636 | -0.010317 | 0.028139 | -0.0012733 | -0.0010631 | 0.024646 | 0.082248 | 0.10997
4 | -0.10095 | -0.098809 | -0.10165 | -0.10304 | -0.10746 | -0.10363 | -0.08639 | -0.074419 | -0.064476 | -0.072534 | -0.081965 | -0.091306 | -0.083208 | -0.088386 | -0.089391 | -0.086263 | -0.083625 | -0.05846 | -0.061222 | -0.065339 | -0.071043 | -0.079785 | -0.085726 | -0.086309
5 | -0.0033844 | -0.0036784 | -0.0039712 | -0.0037925 | -0.0038012 | -0.0034721 | -0.0029059 | -0.0019632 | -0.0013749 | -0.00075454 | -0.00048172 | -0.00044439 | -0.00074803 | -0.00097286 | -0.0011336 | -0.0017282 | -0.0015388 | -0.00062866 | -0.00084312 | -0.0012099 | -0.00086554 | -0.0015585 | -0.0018923 | -0.0020369
6 | -0.18744 | -0.18152 | -0.13744 | -0.1695 | -0.15939 | -0.1899 | -0.21476 | -0.42107 | -0.44934 | -0.47478 | -0.43976 | -0.51767 | -0.48089 | -0.47914 | -0.40621 | -0.36879 | -0.39158 | -0.40133 | -0.32555 | -0.32119 | -0.32349 | -0.2895 | -0.19505 | -0.21091
7 | -0.29603 | -0.307 | -0.31062 | -0.32719 | -0.31267 | -0.31144 | -0.26073 | -0.12701 | -0.049687 | -0.042534 | -0.013956 | -0.004496 | -0.036274 | -0.039162 | -0.084002 | -0.13402 | -0.13268 | -0.15167 | -0.15301 | -0.15729 | -0.15842 | -0.20463 | -0.25651 | -0.25412
8 | -0.25923 | -0.24371 | -0.24597 | -0.25285 | -0.25295 | -0.24266 | -0.18953 | -0.15977 | -0.14293 | -0.16059 | -0.15462 | -0.14468 | -0.15063 | -0.16029 | -0.18627 | -0.20653 | -0.20039 | -0.20302 | -0.2049 | -0.21209 | -0.2282 | -0.22565 | -0.23469 | -0.25173
9 | 0.002309 | 0.0041819 | 0.0048534 | 0.0053492 | 0.0052993 | 0.0055525 | 0.0080982 | 0.0044198 | 0.0053977 | 0.0034935 | 0.0026071 | 0.0018919 | 5.4969e-05 | 0.00026723 | 0.00042903 | -0.0018954 | -0.0010292 | -0.00052177 | -3.4274e-05 | 4.7704e-05 | -0.0012507 | -0.00097435 | 0.0030011 | 0.0033275
10 | 0.045513 | 0.047978 | 0.046705 | 0.046743 | 0.048566 | 0.045302 | 0.028271 | 0.018485 | 0.0058769 | -0.00012331 | 0.0068412 | 0.00012137 | 0.00050145 | 0.0046594 | 0.011049 | 0.013865 | 0.015914 | 0.010924 | 0.012134 | 0.014018 | 0.01707 | 0.024694 | 0.039047 | 0.041696
11 | -0.14527 | -0.14491 | -0.15686 | -0.15371 | -0.15059 | -0.13337 | -0.10031 | -0.090893 | -0.065146 | -0.04602 | -0.080504 | -0.080386 | -0.093417 | -0.092934 | -0.10459 | -0.10002 | -0.0925 | -0.064904 | -0.076802 | -0.086714 | -0.083825 | -0.094791 | -0.10593 | -0.11175
12 | 0.074053 | 0.01824 | 0.0088579 | 0.0045093 | 0.016539 | 0.045434 | 0.07644 | 0.028067 | -0.020377 | -0.021765 | 0.016942 | 0.048506 | -0.14006 | -0.14246 | -0.049869 | -0.11889 | -0.049604 | -0.095039 | -0.11644 | -0.15869 | -0.21871 | -0.25299 | -0.24114 | -0.20106
13 | 0.32202 | 0.28994 | 0.28106 | 0.31343 | 0.29884 | 0.36923 | 1.3233 | 1.7005 | 1.9408 | 1.8597 | 1.7297 | 1.8325 | 2.0367 | 1.8095 | 1.7475 | 1.681 | 1.5833 | 1.5792 | 1.4454 | 1.1609 | 1.223 | 0.98374 | 0.41322 | 0.36147
14 | 0.059501 | 0.052784 | 0.047263 | 0.053831 | 0.048992 | 0.047566 | 0.044773 | 0.10494 | 0.12666 | 0.11178 | 0.11797 | 0.11534 | 0.11793 | 0.10622 | 0.075569 | 0.10022 | 0.11124 | 0.10158 | 0.078874 | 0.071597 | 0.074985 | 0.065139 | 0.044439 | 0.044455
15 | -0.03441 | -0.040944 | -0.042616 | -0.043241 | -0.043828 | -0.039195 | -0.028228 | 0.013517 | 0.017162 | 0.024635 | 0.013325 | 0.0031107 | -0.0070011 | -0.011242 | -0.016785 | -0.01743 | -0.012697 | 0.016395 | 0.019562 | 0.011869 | -0.0020488 | -0.012593 | -0.019168 | -0.029906
16 | -0.025191 | -0.030016 | -0.033484 | -0.033186 | -0.034113 | -0.030202 | -0.0013288 | 0.021489 | 0.027705 | 0.02442 | 0.017514 | 0.026762 | 0.021348 | 0.014557 | 0.00033531 | -0.0025488 | 0.00015567 | 0.0029077 | -0.0073816 | 0.00021034 | 0.00042329 | -0.0058238 | -0.02003 | -0.027329
17 | 0.16421 | 0.15571 | 0.16011 | 0.16033 | 0.16019 | 0.1582 | 0.13664 | 0.11033 | 0.1042 | 0.10981 | 0.12529 | 0.13807 | 0.13133 | 0.13628 | 0.14276 | 0.1401 | 0.13839 | 0.093585 | 0.093713 | 0.10425 | 0.10717 | 0.12271 | 0.13495 | 0.14038
18 | 0.096511 | 0.10403 | 0.11162 | 0.1082 | 0.1071 | 0.098147 | 0.078247 | 0.054557 | 0.03615 | 0.021562 | 0.013272 | 0.010467 | 0.022398 | 0.02629 | 0.033626 | 0.042525 | 0.04278 | 0.01891 | 0.022996 | 0.032768 | 0.02723 | 0.045655 | 0.047874 | 0.05708
19 | -0.2132 | -0.20359 | -0.14444 | -0.18848 | -0.18802 | -0.20752 | -0.24069 | -0.44991 | -0.50951 | -0.56292 | -0.48056 | -0.58667 | -0.58444 | -0.53256 | -0.44048 | -0.42462 | -0.41317 | -0.45233 | -0.38066 | -0.35181 | -0.36987 | -0.33083 | -0.22882 | -0.23743
20 | 0.19692 | 0.194 | 0.19318 | 0.206 | 0.20818 | 0.1937 | 0.16554 | 0.08125 | 0.031478 | 0.026648 | 0.009924 | 0.0033073 | 0.024082 | 0.024133 | 0.053367 | 0.078038 | 0.080011 | 0.091345 | 0.096175 | 0.10093 | 0.10565 | 0.13146 | 0.1533 | 0.15795
21 | -0.20823 | -0.21799 | -0.20469 | -0.21101 | -0.20702 | -0.20187 | -0.15573 | -0.1337 | -0.12813 | -0.13433 | -0.13215 | -0.12395 | -0.1249 | -0.13779 | -0.1494 | -0.17239 | -0.17619 | -0.17326 | -0.17331 | -0.17814 | -0.18475 | -0.20136 | -0.20488 | -0.20086
22 | -0.017757 | -0.030913 | -0.033295 | -0.039496 | -0.037957 | -0.039903 | -0.058939 | -0.032033 | -0.039656 | -0.025418 | -0.019642 | -0.012846 | -0.0017855 | 0.00084964 | -0.0042927 | 0.01429 | 0.007843 | 0.004527 | 0.0026987 | 0.0019776 | 0.01058 | 0.0085777 | -0.020979 | -0.024115
23 | -1.1736 | -1.2245 | -1.2422 | -1.1764 | -1.2849 | -1.1498 | -0.73809 | -0.43401 | -0.16671 | -0.011723 | -0.16343 | 0.011895 | -0.014985 | -0.13983 | -0.27368 | -0.36366 | -0.3972 | -0.26455 | -0.32766 | -0.38626 | -0.44051 | -0.70006 | -0.93664 | -1.0732
24 | 0.42377 | 0.44976 | 0.43962 | 0.44449 | 0.45112 | 0.38819 | 0.28326 | 0.26244 | 0.19576 | 0.14513 | 0.22617 | 0.23252 | 0.25377 | 0.27357 | 0.29104 | 0.29558 | 0.27444 | 0.1894 | 0.22553 | 0.25605 | 0.25132 | 0.28449 | 0.32499 | 0.34413
25 | -0.042059 | -0.01036 | -0.0032712 | -0.0030806 | -0.0099808 | -0.028666 | -0.047291 | -0.017965 | 0.010739 | 0.01163 | -0.010658 | -0.030342 | 0.089233 | 0.08663 | 0.039024 | 0.071776 | 0.029787 | 0.054739 | 0.074328 | 0.093944 | 0.13339 | 0.15811 | 0.14811 | 0.11518
26 | 0.028242 | 0.0243 | 0.023642 | 0.026527 | 0.025681 | 0.03141 | 0.11184 | 0.14267 | 0.15825 | 0.15607 | 0.13989 | 0.15832 | 0.18096 | 0.15798 | 0.15165 | 0.14778 | 0.13838 | 0.14105 | 0.12199 | 0.098291 | 0.10991 | 0.085074 | 0.03765 | 0.031085
27 | 0.028442 | 0.025204 | 0.022477 | 0.026349 | 0.024349 | 0.024301 | 0.023111 | 0.052888 | 0.058051 | 0.052488 | 0.056584 | 0.053505 | 0.058278 | 0.052803 | 0.034388 | 0.051776 | 0.055792 | 0.050363 | 0.036593 | 0.036571 | 0.036383 | 0.030975 | 0.021854 | 0.022762
28 | 0.036108 | 0.040967 | 0.045473 | 0.048584 | 0.04759 | 0.044145 | 0.030069 | -0.01443 | -0.01965 | -0.026145 | -0.013179 | -0.0029693 | 0.0086721 | 0.010485 | 0.017117 | 0.017876 | 0.013718 | -0.017815 | -0.020249 | -0.010195 | 0.003705 | 0.011217 | 0.020423 | 0.029314
29 | -1.5051 | -1.8311 | -2.0314 | -1.9699 | -2.0459 | -1.751 | -0.079116 | 1.3008 | 1.6043 | 1.3891 | 1.0786 | 1.6298 | 1.232 | 0.85143 | 0.025254 | -0.12644 | 0.018107 | 0.16206 | -0.40349 | 0.019648 | 0.062821 | -0.36575 | -1.3244 | -1.6791
30 | 0.40461 | 0.40187 | 0.42665 | 0.43237 | 0.42932 | 0.38983 | 0.35562 | 0.2805 | 0.26853 | 0.30559 | 0.33785 | 0.35377 | 0.35631 | 0.34732 | 0.35371 | 0.36908 | 0.33869 | 0.24516 | 0.24194 | 0.26556 | 0.29891 | 0.32148 | 0.36057 | 0.3676
31 | 0.51713 | 0.62261 | 0.65382 | 0.64503 | 0.67338 | 0.57414 | 0.47746 | 0.30743 | 0.22794 | 0.12956 | 0.063365 | 0.074046 | 0.12473 | 0.16665 | 0.17915 | 0.2692 | 0.23812 | 0.10298 | 0.12825 | 0.20344 | 0.15858 | 0.2634 | 0.29908 | 0.36304
32 | 0.19063 | 0.18033 | 0.13821 | 0.18556 | 0.17079 | 0.19878 | 0.22866 | 0.4284 | 0.52124 | 0.51759 | 0.46036 | 0.51879 | 0.52903 | 0.50242 | 0.43077 | 0.39951 | 0.41525 | 0.42098 | 0.33851 | 0.32912 | 0.32739 | 0.30358 | 0.20395 | 0.22399

## Qc, Autumn, S5
LoadID | 0 | 1 | 2 | 3 | 4 | 5 | 6 | 7 | 8 | 9 | 10 | 11 | 12 | 13 | 14 | 15 | 16 | 17 | 18 | 19 | 20 | 21 | 22 | 23
1 | 0.11261 | 0.10082 | 0.09861 | 0.10933 | 0.094877 | 0.095594 | 0.086292 | 0.21155 | 0.23409 | 0.22025 | 0.22579 | 0.21673 | 0.22624 | 0.21518 | 0.13654 | 0.1918 | 0.20833 | 0.19179 | 0.14361 | 0.14355 | 0.14515 | 0.1258 | 0.08901 | 0.091212
2 | 0.038684 | 0.045614 | 0.044152 | 0.05096 | 0.048502 | 0.047386 | 0.030785 | -0.013377 | -0.020531 | -0.02601 | -0.01409 | -0.0020363 | 0.0090918 | 0.011252 | 0.019261 | 0.020876 | 0.013391 | -0.017786 | -0.022177 | -0.010796 | 0.00064966 | 0.013451 | 0.022996 | 0.033304
3 | 0.099195 | 0.1178 | 0.13584 | 0.13313 | 0.13687 | 0.12051 | 0.0054093 | -0.089328 | -0.1165 | -0.097149 | -0.0725 | -0.10643 | -0.08625 | -0.05823 | -0.0017821 | 0.011296 | 0.0010636 | -0.010317 | 0.028139 | -0.0012733 | -0.0010631 | 0.024646 | 0.082248 | 0.10997
4 | -0.10095 | -0.098809 | -0.10165 | -0.10304 | -0.10746 | -0.10363 | -0.08639 | -0.074419 | -0.064476 | -0.072534 | -0.081965 | -0.091306 | -0.083208 | -0.088386 | -0.089391 | -0.086263 | -0.083625 | -0.05846 | -0.061222 | -0.065339 | -0.071043 | -0.079785 | -0.085726 | -0.086309
5 | -0.0033844 | -0.0036784 | -0.0039712 | -0.0037925 | -0.0038012 | -0.0034721 | -0.0029059 | -0.0019632 | -0.0013749 | -0.00075454 | -0.00048172 | -0.00044439 | -0.00074803 | -0.00097286 | -0.0011336 | -0.0017282 | -0.0015388 | -0.00062866 | -0.00084312 | -0.0012099 | -0.00086554 | -0.0015585 | -0.0018923 | -0.0020369
6 | -0.18744 | -0.18152 | -0.13744 | -0.1695 | -0.15939 | -0.1899 | -0.21476 | -0.42107 | -0.44934 | -0.47478 | -0.43976 | -0.51767 | -0.48089 | -0.47914 | -0.40621 | -0.36879 | -0.39158 | -0.40133 | -0.32555 | -0.32119 | -0.32349 | -0.2895 | -0.19505 | -0.21091
7 | -0.29603 | -0.307 | -0.31062 | -0.32719 | -0.31267 | -0.31144 | -0.26073 | -0.12701 | -0.049687 | -0.042534 | -0.013956 | -0.004496 | -0.036274 | -0.039162 | -0.084002 | -0.13402 | -0.13268 | -0.15167 | -0.15301 | -0.15729 | -0.15842 | -0.20463 | -0.25651 | -0.25412
8 | -0.25923 | -0.24371 | -0.24597 | -0.25285 | -0.25295 | -0.24266 | -0.18953 | -0.15977 | -0.14293 | -0.16059 | -0.15462 | -0.14468 | -0.15063 | -0.16029 | -0.18627 | -0.20653 | -0.20039 | -0.20302 | -0.2049 | -0.21209 | -0.2282 | -0.22565 | -0.23469 | -0.25173
9 | 0.002309 | 0.0041819 | 0.0048534 | 0.0053492 | 0.0052993 | 0.0055525 | 0.0080982 | 0.0044198 | 0.0053977 | 0.0034935 | 0.0026071 | 0.0018919 | 5.4969e-05 | 0.00026723 | 0.00042903 | -0.0018954 | -0.0010292 | -0.00052177 | -3.4274e-05 | 4.7704e-05 | -0.0012507 | -0.00097435 | 0.0030011 | 0.0033275
10 | 0.045513 | 0.047978 | 0.046705 | 0.046743 | 0.048566 | 0.045302 | 0.028271 | 0.018485 | 0.0058769 | -0.00012331 | 0.0068412 | 0.00012137 | 0.00050145 | 0.0046594 | 0.011049 | 0.013865 | 0.015914 | 0.010924 | 0.012134 | 0.014018 | 0.01707 | 0.024694 | 0.039047 | 0.041696
11 | -0.14527 | -0.14491 | -0.15686 | -0.15371 | -0.15059 | -0.13337 | -0.10031 | -0.090893 | -0.065146 | -0.04602 | -0.080504 | -0.080386 | -0.093417 | -0.092934 | -0.10459 | -0.10002 | -0.0925 | -0.064904 | -0.076802 | -0.086714 | -0.083825 | -0.094791 | -0.10593 | -0.11175
12 | 0.074053 | 0.01824 | 0.0088579 | 0.0045093 | 0.016539 | 0.045434 | 0.07644 | 0.028067 | -0.020377 | -0.021765 | 0.016942 | 0.048506 | -0.14006 | -0.14246 | -0.049869 | -0.11889 | -0.049604 | -0.095039 | -0.11644 | -0.15869 | -0.21871 | -0.25299 | -0.24114 | -0.20106
13 | 0.32202 | 0.28994 | 0.28106 | 0.31343 | 0.29884 | 0.36923 | 1.3233 | 1.7005 | 1.9408 | 1.8597 | 1.7297 | 1.8325 | 2.0367 | 1.8095 | 1.7475 | 1.681 | 1.5833 | 1.5792 | 1.4454 | 1.1609 | 1.223 | 0.98374 | 0.41322 | 0.36147
14 | 0.059501 | 0.052784 | 0.047263 | 0.053831 | 0.048992 | 0.047566 | 0.044773 | 0.10494 | 0.12666 | 0.11178 | 0.11797 | 0.11534 | 0.11793 | 0.10622 | 0.075569 | 0.10022 | 0.11124 | 0.10158 | 0.078874 | 0.071597 | 0.074985 | 0.065139 | 0.044439 | 0.044455
15 | -0.03441 | -0.040944 | -0.042616 | -0.043241 | -0.043828 | -0.039195 | -0.028228 | 0.013517 | 0.017162 | 0.024635 | 0.013325 | 0.0031107 | -0.0070011 | -0.011242 | -0.016785 | -0.01743 | -0.012697 | 0.016395 | 0.019562 | 0.011869 | -0.0020488 | -0.012593 | -0.019168 | -0.029906
16 | -0.025191 | -0.030016 | -0.033484 | -0.033186 | -0.034113 | -0.030202 | -0.0013288 | 0.021489 | 0.027705 | 0.02442 | 0.017514 | 0.026762 | 0.021348 | 0.014557 | 0.00033531 | -0.0025488 | 0.00015567 | 0.0029077 | -0.0073816 | 0.00021034 | 0.00042329 | -0.0058238 | -0.02003 | -0.027329
17 | 0.16421 | 0.15571 | 0.16011 | 0.16033 | 0.16019 | 0.1582 | 0.13664 | 0.11033 | 0.1042 | 0.10981 | 0.12529 | 0.13807 | 0.13133 | 0.13628 | 0.14276 | 0.1401 | 0.13839 | 0.093585 | 0.093713 | 0.10425 | 0.10717 | 0.12271 | 0.13495 | 0.14038
18 | 0.096511 | 0.10403 | 0.11162 | 0.1082 | 0.1071 | 0.098147 | 0.078247 | 0.054557 | 0.03615 | 0.021562 | 0.013272 | 0.010467 | 0.022398 | 0.02629 | 0.033626 | 0.042525 | 0.04278 | 0.01891 | 0.022996 | 0.032768 | 0.02723 | 0.045655 | 0.047874 | 0.05708
19 | -0.2132 | -0.20359 | -0.14444 | -0.18848 | -0.18802 | -0.20752 | -0.24069 | -0.44991 | -0.50951 | -0.56292 | -0.48056 | -0.58667 | -0.58444 | -0.53256 | -0.44048 | -0.42462 | -0.41317 | -0.45233 | -0.38066 | -0.35181 | -0.36987 | -0.33083 | -0.22882 | -0.23743
20 | 0.19692 | 0.194 | 0.19318 | 0.206 | 0.20818 | 0.1937 | 0.16554 | 0.08125 | 0.031478 | 0.026648 | 0.009924 | 0.0033073 | 0.024082 | 0.024133 | 0.053367 | 0.078038 | 0.080011 | 0.091345 | 0.096175 | 0.10093 | 0.10565 | 0.13146 | 0.1533 | 0.15795
21 | -0.20823 | -0.21799 | -0.20469 | -0.21101 | -0.20702 | -0.20187 | -0.15573 | -0.1337 | -0.12813 | -0.13433 | -0.13215 | -0.12395 | -0.1249 | -0.13779 | -0.1494 | -0.17239 | -0.17619 | -0.17326 | -0.17331 | -0.17814 | -0.18475 | -0.20136 | -0.20488 | -0.20086
22 | -0.017757 | -0.030913 | -0.033295 | -0.039496 | -0.037957 | -0.039903 | -0.058939 | -0.032033 | -0.039656 | -0.025418 | -0.019642 | -0.012846 | -0.0017855 | 0.00084964 | -0.0042927 | 0.01429 | 0.007843 | 0.004527 | 0.0026987 | 0.0019776 | 0.01058 | 0.0085777 | -0.020979 | -0.024115
23 | -1.1736 | -1.2245 | -1.2422 | -1.1764 | -1.2849 | -1.1498 | -0.73809 | -0.43401 | -0.16671 | -0.011723 | -0.16343 | 0.011895 | -0.014985 | -0.13983 | -0.27368 | -0.36366 | -0.3972 | -0.26455 | -0.32766 | -0.38626 | -0.44051 | -0.70006 | -0.93664 | -1.0732
24 | 0.42377 | 0.44976 | 0.43962 | 0.44449 | 0.45112 | 0.38819 | 0.28326 | 0.26244 | 0.19576 | 0.14513 | 0.22617 | 0.23252 | 0.25377 | 0.27357 | 0.29104 | 0.29558 | 0.27444 | 0.1894 | 0.22553 | 0.25605 | 0.25132 | 0.28449 | 0.32499 | 0.34413
25 | -0.042059 | -0.01036 | -0.0032712 | -0.0030806 | -0.0099808 | -0.028666 | -0.047291 | -0.017965 | 0.010739 | 0.01163 | -0.010658 | -0.030342 | 0.089233 | 0.08663 | 0.039024 | 0.071776 | 0.029787 | 0.054739 | 0.074328 | 0.093944 | 0.13339 | 0.15811 | 0.14811 | 0.11518
26 | 0.028242 | 0.0243 | 0.023642 | 0.026527 | 0.025681 | 0.03141 | 0.11184 | 0.14267 | 0.15825 | 0.15607 | 0.13989 | 0.15832 | 0.18096 | 0.15798 | 0.15165 | 0.14778 | 0.13838 | 0.14105 | 0.12199 | 0.098291 | 0.10991 | 0.085074 | 0.03765 | 0.031085
27 | 0.028442 | 0.025204 | 0.022477 | 0.026349 | 0.024349 | 0.024301 | 0.023111 | 0.052888 | 0.058051 | 0.052488 | 0.056584 | 0.053505 | 0.058278 | 0.052803 | 0.034388 | 0.051776 | 0.055792 | 0.050363 | 0.036593 | 0.036571 | 0.036383 | 0.030975 | 0.021854 | 0.022762
28 | 0.036108 | 0.040967 | 0.045473 | 0.048584 | 0.04759 | 0.044145 | 0.030069 | -0.01443 | -0.01965 | -0.026145 | -0.013179 | -0.0029693 | 0.0086721 | 0.010485 | 0.017117 | 0.017876 | 0.013718 | -0.017815 | -0.020249 | -0.010195 | 0.003705 | 0.011217 | 0.020423 | 0.029314
29 | -1.5051 | -1.8311 | -2.0314 | -1.9699 | -2.0459 | -1.751 | -0.079116 | 1.3008 | 1.6043 | 1.3891 | 1.0786 | 1.6298 | 1.232 | 0.85143 | 0.025254 | -0.12644 | 0.018107 | 0.16206 | -0.40349 | 0.019648 | 0.062821 | -0.36575 | -1.3244 | -1.6791
30 | 0.40461 | 0.40187 | 0.42665 | 0.43237 | 0.42932 | 0.38983 | 0.35562 | 0.2805 | 0.26853 | 0.30559 | 0.33785 | 0.35377 | 0.35631 | 0.34732 | 0.35371 | 0.36908 | 0.33869 | 0.24516 | 0.24194 | 0.26556 | 0.29891 | 0.32148 | 0.36057 | 0.3676
31 | 0.51713 | 0.62261 | 0.65382 | 0.64503 | 0.67338 | 0.57414 | 0.47746 | 0.30743 | 0.22794 | 0.12956 | 0.063365 | 0.074046 | 0.12473 | 0.16665 | 0.17915 | 0.2692 | 0.23812 | 0.10298 | 0.12825 | 0.20344 | 0.15858 | 0.2634 | 0.29908 | 0.36304
32 | 0.19063 | 0.18033 | 0.13821 | 0.18556 | 0.17079 | 0.19878 | 0.22866 | 0.4284 | 0.52124 | 0.51759 | 0.46036 | 0.51879 | 0.52903 | 0.50242 | 0.43077 | 0.39951 | 0.41525 | 0.42098 | 0.33851 | 0.32912 | 0.32739 | 0.30358 | 0.20395 | 0.22399

## Qc, Autumn, S6
LoadID | 0 | 1 | 2 | 3 | 4 | 5 | 6 | 7 | 8 | 9 | 10 | 11 | 12 | 13 | 14 | 15 | 16 | 17 | 18 | 19 | 20 | 21 | 22 | 23
1 | 0.11261 | 0.10082 | 0.09861 | 0.10933 | 0.094877 | 0.095594 | 0.086292 | 0.21155 | 0.23409 | 0.22025 | 0.22579 | 0.21673 | 0.22624 | 0.21518 | 0.13654 | 0.1918 | 0.20833 | 0.19179 | 0.14361 | 0.14355 | 0.14515 | 0.1258 | 0.08901 | 0.091212
2 | 0.038684 | 0.045614 | 0.044152 | 0.05096 | 0.048502 | 0.047386 | 0.030785 | -0.013377 | -0.020531 | -0.02601 | -0.01409 | -0.0020363 | 0.0090918 | 0.011252 | 0.019261 | 0.020876 | 0.013391 | -0.017786 | -0.022177 | -0.010796 | 0.00064966 | 0.013451 | 0.022996 | 0.033304
3 | 0.099195 | 0.1178 | 0.13584 | 0.13313 | 0.13687 | 0.12051 | 0.0054093 | -0.089328 | -0.1165 | -0.097149 | -0.0725 | -0.10643 | -0.08625 | -0.05823 | -0.0017821 | 0.011296 | 0.0010636 | -0.010317 | 0.028139 | -0.0012733 | -0.0010631 | 0.024646 | 0.082248 | 0.10997
4 | -0.10095 | -0.098809 | -0.10165 | -0.10304 | -0.10746 | -0.10363 | -0.08639 | -0.074419 | -0.064476 | -0.072534 | -0.081965 | -0.091306 | -0.083208 | -0.088386 | -0.089391 | -0.086263 | -0.083625 | -0.05846 | -0.061222 | -0.065339 | -0.071043 | -0.079785 | -0.085726 | -0.086309
5 | -0.0033844 | -0.0036784 | -0.0039712 | -0.0037925 | -0.0038012 | -0.0034721 | -0.0029059 | -0.0019632 | -0.0013749 | -0.00075454 | -0.00048172 | -0.00044439 | -0.00074803 | -0.00097286 | -0.0011336 | -0.0017282 | -0.0015388 | -0.00062866 | -0.00084312 | -0.0012099 | -0.00086554 | -0.0015585 | -0.0018923 | -0.0020369
6 | -0.18744 | -0.18152 | -0.13744 | -0.1695 | -0.15939 | -0.1899 | -0.21476 | -0.42107 | -0.44934 | -0.47478 | -0.43976 | -0.51767 | -0.48089 | -0.47914 | -0.40621 | -0.36879 | -0.39158 | -0.40133 | -0.32555 | -0.32119 | -0.32349 | -0.2895 | -0.19505 | -0.21091
7 | -0.29603 | -0.307 | -0.31062 | -0.32719 | -0.31267 | -0.31144 | -0.26073 | -0.12701 | -0.049687 | -0.042534 | -0.013956 | -0.004496 | -0.036274 | -0.039162 | -0.084002 | -0.13402 | -0.13268 | -0.15167 | -0.15301 | -0.15729 | -0.15842 | -0.20463 | -0.25651 | -0.25412
8 | -0.25923 | -0.24371 | -0.24597 | -0.25285 | -0.25295 | -0.24266 | -0.18953 | -0.15977 | -0.14293 | -0.16059 | -0.15462 | -0.14468 | -0.15063 | -0.16029 | -0.18627 | -0.20653 | -0.20039 | -0.20302 | -0.2049 | -0.21209 | -0.2282 | -0.22565 | -0.23469 | -0.25173
9 | 0.002309 | 0.0041819 | 0.0048534 | 0.0053492 | 0.0052993 | 0.0055525 | 0.0080982 | 0.0044198 | 0.0053977 | 0.0034935 | 0.0026071 | 0.0018919 | 5.4969e-05 | 0.00026723 | 0.00042903 | -0.0018954 | -0.0010292 | -0.00052177 | -3.4274e-05 | 4.7704e-05 | -0.0012507 | -0.00097435 | 0.0030011 | 0.0033275
10 | 0.045513 | 0.047978 | 0.046705 | 0.046743 | 0.048566 | 0.045302 | 0.028271 | 0.018485 | 0.0058769 | -0.00012331 | 0.0068412 | 0.00012137 | 0.00050145 | 0.0046594 | 0.011049 | 0.013865 | 0.015914 | 0.010924 | 0.012134 | 0.014018 | 0.01707 | 0.024694 | 0.039047 | 0.041696
11 | -0.14527 | -0.14491 | -0.15686 | -0.15371 | -0.15059 | -0.13337 | -0.10031 | -0.090893 | -0.065146 | -0.04602 | -0.080504 | -0.080386 | -0.093417 | -0.092934 | -0.10459 | -0.10002 | -0.0925 | -0.064904 | -0.076802 | -0.086714 | -0.083825 | -0.094791 | -0.10593 | -0.11175
12 | 0.074053 | 0.01824 | 0.0088579 | 0.0045093 | 0.016539 | 0.045434 | 0.07644 | 0.028067 | -0.020377 | -0.021765 | 0.016942 | 0.048506 | -0.14006 | -0.14246 | -0.049869 | -0.11889 | -0.049604 | -0.095039 | -0.11644 | -0.15869 | -0.21871 | -0.25299 | -0.24114 | -0.20106
13 | 0.32202 | 0.28994 | 0.28106 | 0.31343 | 0.29884 | 0.36923 | 1.3233 | 1.7005 | 1.9408 | 1.8597 | 1.7297 | 1.8325 | 2.0367 | 1.8095 | 1.7475 | 1.681 | 1.5833 | 1.5792 | 1.4454 | 1.1609 | 1.223 | 0.98374 | 0.41322 | 0.36147
14 | 0.059501 | 0.052784 | 0.047263 | 0.053831 | 0.048992 | 0.047566 | 0.044773 | 0.10494 | 0.12666 | 0.11178 | 0.11797 | 0.11534 | 0.11793 | 0.10622 | 0.075569 | 0.10022 | 0.11124 | 0.10158 | 0.078874 | 0.071597 | 0.074985 | 0.065139 | 0.044439 | 0.044455
15 | -0.03441 | -0.040944 | -0.042616 | -0.043241 | -0.043828 | -0.039195 | -0.028228 | 0.013517 | 0.017162 | 0.024635 | 0.013325 | 0.0031107 | -0.0070011 | -0.011242 | -0.016785 | -0.01743 | -0.012697 | 0.016395 | 0.019562 | 0.011869 | -0.0020488 | -0.012593 | -0.019168 | -0.029906
16 | -0.025191 | -0.030016 | -0.033484 | -0.033186 | -0.034113 | -0.030202 | -0.0013288 | 0.021489 | 0.027705 | 0.02442 | 0.017514 | 0.026762 | 0.021348 | 0.014557 | 0.00033531 | -0.0025488 | 0.00015567 | 0.0029077 | -0.0073816 | 0.00021034 | 0.00042329 | -0.0058238 | -0.02003 | -0.027329
17 | 0.16421 | 0.15571 | 0.16011 | 0.16033 | 0.16019 | 0.1582 | 0.13664 | 0.11033 | 0.1042 | 0.10981 | 0.12529 | 0.13807 | 0.13133 | 0.13628 | 0.14276 | 0.1401 | 0.13839 | 0.093585 | 0.093713 | 0.10425 | 0.10717 | 0.12271 | 0.13495 | 0.14038
18 | 0.096511 | 0.10403 | 0.11162 | 0.1082 | 0.1071 | 0.098147 | 0.078247 | 0.054557 | 0.03615 | 0.021562 | 0.013272 | 0.010467 | 0.022398 | 0.02629 | 0.033626 | 0.042525 | 0.04278 | 0.01891 | 0.022996 | 0.032768 | 0.02723 | 0.045655 | 0.047874 | 0.05708
19 | -0.2132 | -0.20359 | -0.14444 | -0.18848 | -0.18802 | -0.20752 | -0.24069 | -0.44991 | -0.50951 | -0.56292 | -0.48056 | -0.58667 | -0.58444 | -0.53256 | -0.44048 | -0.42462 | -0.41317 | -0.45233 | -0.38066 | -0.35181 | -0.36987 | -0.33083 | -0.22882 | -0.23743
20 | 0.19692 | 0.194 | 0.19318 | 0.206 | 0.20818 | 0.1937 | 0.16554 | 0.08125 | 0.031478 | 0.026648 | 0.009924 | 0.0033073 | 0.024082 | 0.024133 | 0.053367 | 0.078038 | 0.080011 | 0.091345 | 0.096175 | 0.10093 | 0.10565 | 0.13146 | 0.1533 | 0.15795
21 | -0.20823 | -0.21799 | -0.20469 | -0.21101 | -0.20702 | -0.20187 | -0.15573 | -0.1337 | -0.12813 | -0.13433 | -0.13215 | -0.12395 | -0.1249 | -0.13779 | -0.1494 | -0.17239 | -0.17619 | -0.17326 | -0.17331 | -0.17814 | -0.18475 | -0.20136 | -0.20488 | -0.20086
22 | -0.017757 | -0.030913 | -0.033295 | -0.039496 | -0.037957 | -0.039903 | -0.058939 | -0.032033 | -0.039656 | -0.025418 | -0.019642 | -0.012846 | -0.0017855 | 0.00084964 | -0.0042927 | 0.01429 | 0.007843 | 0.004527 | 0.0026987 | 0.0019776 | 0.01058 | 0.0085777 | -0.020979 | -0.024115
23 | -1.1736 | -1.2245 | -1.2422 | -1.1764 | -1.2849 | -1.1498 | -0.73809 | -0.43401 | -0.16671 | -0.011723 | -0.16343 | 0.011895 | -0.014985 | -0.13983 | -0.27368 | -0.36366 | -0.3972 | -0.26455 | -0.32766 | -0.38626 | -0.44051 | -0.70006 | -0.93664 | -1.0732
24 | 0.42377 | 0.44976 | 0.43962 | 0.44449 | 0.45112 | 0.38819 | 0.28326 | 0.26244 | 0.19576 | 0.14513 | 0.22617 | 0.23252 | 0.25377 | 0.27357 | 0.29104 | 0.29558 | 0.27444 | 0.1894 | 0.22553 | 0.25605 | 0.25132 | 0.28449 | 0.32499 | 0.34413
25 | -0.042059 | -0.01036 | -0.0032712 | -0.0030806 | -0.0099808 | -0.028666 | -0.047291 | -0.017965 | 0.010739 | 0.01163 | -0.010658 | -0.030342 | 0.089233 | 0.08663 | 0.039024 | 0.071776 | 0.029787 | 0.054739 | 0.074328 | 0.093944 | 0.13339 | 0.15811 | 0.14811 | 0.11518
26 | 0.028242 | 0.0243 | 0.023642 | 0.026527 | 0.025681 | 0.03141 | 0.11184 | 0.14267 | 0.15825 | 0.15607 | 0.13989 | 0.15832 | 0.18096 | 0.15798 | 0.15165 | 0.14778 | 0.13838 | 0.14105 | 0.12199 | 0.098291 | 0.10991 | 0.085074 | 0.03765 | 0.031085
27 | 0.028442 | 0.025204 | 0.022477 | 0.026349 | 0.024349 | 0.024301 | 0.023111 | 0.052888 | 0.058051 | 0.052488 | 0.056584 | 0.053505 | 0.058278 | 0.052803 | 0.034388 | 0.051776 | 0.055792 | 0.050363 | 0.036593 | 0.036571 | 0.036383 | 0.030975 | 0.021854 | 0.022762
28 | 0.036108 | 0.040967 | 0.045473 | 0.048584 | 0.04759 | 0.044145 | 0.030069 | -0.01443 | -0.01965 | -0.026145 | -0.013179 | -0.0029693 | 0.0086721 | 0.010485 | 0.017117 | 0.017876 | 0.013718 | -0.017815 | -0.020249 | -0.010195 | 0.003705 | 0.011217 | 0.020423 | 0.029314
29 | -1.5051 | -1.8311 | -2.0314 | -1.9699 | -2.0459 | -1.751 | -0.079116 | 1.3008 | 1.6043 | 1.3891 | 1.0786 | 1.6298 | 1.232 | 0.85143 | 0.025254 | -0.12644 | 0.018107 | 0.16206 | -0.40349 | 0.019648 | 0.062821 | -0.36575 | -1.3244 | -1.6791
30 | 0.40461 | 0.40187 | 0.42665 | 0.43237 | 0.42932 | 0.38983 | 0.35562 | 0.2805 | 0.26853 | 0.30559 | 0.33785 | 0.35377 | 0.35631 | 0.34732 | 0.35371 | 0.36908 | 0.33869 | 0.24516 | 0.24194 | 0.26556 | 0.29891 | 0.32148 | 0.36057 | 0.3676
31 | 0.51713 | 0.62261 | 0.65382 | 0.64503 | 0.67338 | 0.57414 | 0.47746 | 0.30743 | 0.22794 | 0.12956 | 0.063365 | 0.074046 | 0.12473 | 0.16665 | 0.17915 | 0.2692 | 0.23812 | 0.10298 | 0.12825 | 0.20344 | 0.15858 | 0.2634 | 0.29908 | 0.36304
32 | 0.19063 | 0.18033 | 0.13821 | 0.18556 | 0.17079 | 0.19878 | 0.22866 | 0.4284 | 0.52124 | 0.51759 | 0.46036 | 0.51879 | 0.52903 | 0.50242 | 0.43077 | 0.39951 | 0.41525 | 0.42098 | 0.33851 | 0.32912 | 0.32739 | 0.30358 | 0.20395 | 0.22399

## Qc, Autumn, S7
LoadID | 0 | 1 | 2 | 3 | 4 | 5 | 6 | 7 | 8 | 9 | 10 | 11 | 12 | 13 | 14 | 15 | 16 | 17 | 18 | 19 | 20 | 21 | 22 | 23
1 | 0.11319 | 0.10748 | 0.093772 | 0.10706 | 0.099662 | 0.09155 | 0.092825 | 0.20887 | 0.22864 | 0.2151 | 0.23248 | 0.21683 | 0.22649 | 0.22248 | 0.13948 | 0.1984 | 0.21594 | 0.20354 | 0.14379 | 0.13932 | 0.14383 | 0.12545 | 0.091734 | 0.08933
2 | 0.040365 | 0.044961 | 0.045802 | 0.047581 | 0.049645 | 0.044357 | 0.030446 | -0.01467 | -0.018749 | -0.027645 | -0.013997 | -0.0024604 | 0.0080867 | 0.011702 | 0.01946 | 0.020817 | 0.013316 | -0.018345 | -0.021518 | -0.010788 | 0.0027318 | 0.014026 | 0.022113 | 0.032936
3 | 0.09962 | 0.1173 | 0.14433 | 0.13674 | 0.13585 | 0.115 | 0.0053372 | -0.085208 | -0.10882 | -0.09652 | -0.067775 | -0.10622 | -0.080372 | -0.059525 | -0.0030531 | 0.010485 | 0.00080818 | -0.011779 | 0.02799 | 0.00053318 | -0.0027962 | 0.027648 | 0.088117 | 0.11048
4 | -0.099631 | -0.099243 | -0.10395 | -0.10682 | -0.1046 | -0.10012 | -0.085781 | -0.071921 | -0.066511 | -0.070329 | -0.085143 | -0.089821 | -0.085381 | -0.087371 | -0.08615 | -0.086898 | -0.086157 | -0.061002 | -0.060205 | -0.069342 | -0.071665 | -0.078511 | -0.087423 | -0.088621
5 | -0.0031759 | -0.0037429 | -0.0039712 | -0.0037709 | -0.0039226 | -0.0036236 | -0.0028774 | -0.001879 | -0.0013283 | -0.00079818 | -0.00048945 | -0.00046572 | -0.000753 | -0.0010086 | -0.0011925 | -0.0016522 | -0.0014911 | -0.00063549 | -0.00080944 | -0.0011472 | -0.00092269 | -0.0015442 | -0.0018724 | -0.0020663
6 | -0.18027 | -0.17156 | -0.13214 | -0.16978 | -0.17147 | -0.19271 | -0.21926 | -0.40674 | -0.49193 | -0.47675 | -0.45 | -0.48062 | -0.5159 | -0.45996 | -0.40598 | -0.37132 | -0.38469 | -0.39941 | -0.33109 | -0.30764 | -0.32082 | -0.29635 | -0.20097 | -0.20988
7 | -0.30781 | -0.28961 | -0.3168 | -0.31477 | -0.32607 | -0.31207 | -0.25888 | -0.13446 | -0.0495 | -0.042464 | -0.014577 | -0.0044477 | -0.036315 | -0.038319 | -0.087643 | -0.12771 | -0.12492 | -0.14619 | -0.14984 | -0.16517 | -0.16331 | -0.21651 | -0.25836 | -0.26064
8 | -0.24007 | -0.2585 | -0.24939 | -0.24137 | -0.24316 | -0.23689 | -0.19538 | -0.15739 | -0.14601 | -0.15805 | -0.1498 | -0.14867 | -0.14616 | -0.15995 | -0.19385 | -0.20244 | -0.21205 | -0.20486 | -0.20959 | -0.21501 | -0.21788 | -0.23918 | -0.23976 | -0.241
9 | 0.0024448 | 0.0043163 | 0.0046224 | 0.005459 | 0.005139 | 0.0053779 | 0.0083842 | 0.0044862 | 0.0051427 | 0.0033933 | 0.0026898 | 0.001789 | 0.00029856 | -0.00014278 | 0.00075968 | -0.0021558 | -0.001277 | -0.00089753 | -0.00017957 | -0.00037637 | -0.0012246 | -0.00096406 | 0.0030338 | 0.003031
10 | 0.044264 | 0.045276 | 0.046247 | 0.046969 | 0.046693 | 0.045661 | 0.030657 | 0.017553 | 0.0068903 | 0.00060942 | 0.0070506 | -0.00013199 | 0.00033014 | 0.0045095 | 0.0092385 | 0.013477 | 0.016755 | 0.010842 | 0.012481 | 0.015398 | 0.017283 | 0.025231 | 0.03677 | 0.042544
11 | -0.14649 | -0.14483 | -0.15632 | -0.14935 | -0.15113 | -0.13261 | -0.10096 | -0.085208 | -0.065733 | -0.046969 | -0.077516 | -0.075215 | -0.087872 | -0.09311 | -0.10242 | -0.10186 | -0.087965 | -0.064276 | -0.074271 | -0.088303 | -0.088214 | -0.09357 | -0.10976 | -0.11513
12 | 0.074252 | 0.019361 | 0.0097386 | 0.0039832 | 0.016979 | 0.04596 | 0.078014 | 0.032452 | -0.022945 | -0.023206 | 0.015932 | 0.046446 | -0.13981 | -0.14898 | -0.053666 | -0.12549 | -0.058035 | -0.092886 | -0.11273 | -0.1481 | -0.21971 | -0.25489 | -0.23562 | -0.20609
13 | 0.3075 | 0.28694 | 0.27951 | 0.2967 | 0.3098 | 0.36312 | 1.2959 | 1.729 | 1.8734 | 1.8239 | 1.6958 | 1.8273 | 2.0798 | 1.8553 | 1.7268 | 1.643 | 1.5505 | 1.7206 | 1.3881 | 1.1352 | 1.2451 | 0.94677 | 0.44253 | 0.35738
14 | 0.057293 | 0.052784 | 0.048952 | 0.05101 | 0.050813 | 0.047058 | 0.046785 | 0.11195 | 0.12056 | 0.11147 | 0.11509 | 0.11054 | 0.11959 | 0.11169 | 0.076311 | 0.10167 | 0.1119 | 0.10373 | 0.079917 | 0.072226 | 0.076931 | 0.06532 | 0.045308 | 0.046939
15 | -0.03671 | -0.038104 | -0.043223 | -0.047141 | -0.047569 | -0.04036 | -0.028431 | 0.011666 | 0.016566 | 0.026023 | 0.014152 | 0.0024167 | -0.0072953 | -0.0096797 | -0.017691 | -0.017451 | -0.012049 | 0.016952 | 0.01848 | 0.011228 | -0.0027671 | -0.011339 | -0.021905 | -0.028349
16 | -0.023581 | -0.029011 | -0.034071 | -0.033937 | -0.033088 | -0.030425 | -0.0013647 | 0.02137 | 0.027898 | 0.024069 | 0.017794 | 0.025681 | 0.020831 | 0.014277 | 0.00063313 | -0.0027787 | 0.00051507 | 0.0029447 | -0.0071709 | -9.0737e-05 | 0.00076689 | -0.0060019 | -0.021896 | -0.026745
17 | 0.15258 | 0.16012 | 0.16735 | 0.16315 | 0.1578 | 0.15852 | 0.13714 | 0.11593 | 0.11099 | 0.11711 | 0.13209 | 0.14423 | 0.13638 | 0.13699 | 0.13532 | 0.14311 | 0.13185 | 0.091547 | 0.095928 | 0.11027 | 0.10938 | 0.12605 | 0.14008 | 0.14542
18 | 0.096892 | 0.10073 | 0.10665 | 0.11045 | 0.1139 | 0.09958 | 0.076313 | 0.054321 | 0.038099 | 0.022319 | 0.013201 | 0.010483 | 0.02278 | 0.028736 | 0.031724 | 0.046739 | 0.041624 | 0.017709 | 0.022181 | 0.034208 | 0.024167 | 0.041306 | 0.053045 | 0.063156
19 | -0.20759 | -0.2096 | -0.14604 | -0.18848 | -0.17993 | -0.20652 | -0.25381 | -0.46606 | -0.51448 | -0.54007 | -0.51943 | -0.58115 | -0.5686 | -0.52234 | -0.46843 | -0.43562 | -0.43223 | -0.43609 | -0.35374 | -0.35817 | -0.34855 | -0.33104 | -0.23202 | -0.23584
20 | 0.18858 | 0.18855 | 0.1964 | 0.20629 | 0.19608 | 0.19698 | 0.16725 | 0.083428 | 0.030222 | 0.027161 | 0.0081718 | 0.0029778 | 0.02358 | 0.024092 | 0.055753 | 0.082511 | 0.079771 | 0.089374 | 0.099216 | 0.10246 | 0.10765 | 0.13854 | 0.16356 | 0.16205
21 | -0.21855 | -0.21715 | -0.20436 | -0.21521 | -0.21487 | -0.20285 | -0.16318 | -0.12647 | -0.12417 | -0.1334 | -0.12387 | -0.12039 | -0.12682 | -0.1341 | -0.15681 | -0.17079 | -0.17414 | -0.16619 | -0.17501 | -0.18475 | -0.18777 | -0.19445 | -0.20581 | -0.21438
22 | -0.016846 | -0.03217 | -0.035668 | -0.038876 | -0.036965 | -0.038966 | -0.060627 | -0.032308 | -0.040059 | -0.024943 | -0.018447 | -0.013077 | -0.0011818 | -0.00037273 | -0.0050991 | 0.014016 | 0.0099222 | 0.0065037 | -6.3272e-06 | 0.0023318 | 0.011491 | 0.0057116 | -0.022214 | -0.023467
23 | -1.1736 | -1.2202 | -1.2322 | -1.2241 | -1.2128 | -1.2277 | -0.75112 | -0.46956 | -0.17661 | -0.0075339 | -0.17615 | 0.005477 | -0.012107 | -0.15293 | -0.26663 | -0.39081 | -0.40048 | -0.27942 | -0.34454 | -0.39678 | -0.4381 | -0.70796 | -0.92867 | -1.071
24 | 0.41866 | 0.42962 | 0.43962 | 0.46045 | 0.46049 | 0.38819 | 0.30225 | 0.2662 | 0.1957 | 0.13681 | 0.23673 | 0.22749 | 0.254 | 0.25811 | 0.30593 | 0.2954 | 0.26916 | 0.1947 | 0.22402 | 0.24822 | 0.25276 | 0.28401 | 0.32594 | 0.3305
25 | -0.043219 | -0.012862 | -0.0056098 | -0.0014666 | -0.012292 | -0.028001 | -0.045391 | -0.018528 | 0.011409 | 0.015352 | -0.011491 | -0.028797 | 0.086697 | 0.084342 | 0.033356 | 0.074201 | 0.033985 | 0.055036 | 0.072849 | 0.09279 | 0.13489 | 0.15275 | 0.14315 | 0.12151
26 | 0.028242 | 0.02439 | 0.024276 | 0.026279 | 0.027042 | 0.031132 | 0.11227 | 0.13893 | 0.161 | 0.15443 | 0.15295 | 0.15733 | 0.16764 | 0.16001 | 0.14425 | 0.14488 | 0.1372 | 0.1404 | 0.1148 | 0.1002 | 0.10453 | 0.085222 | 0.036724 | 0.031327
27 | 0.028926 | 0.026358 | 0.023315 | 0.026168 | 0.023621 | 0.022985 | 0.022427 | 0.052277 | 0.056689 | 0.056257 | 0.057527 | 0.052725 | 0.058278 | 0.054922 | 0.036402 | 0.050548 | 0.052322 | 0.050157 | 0.03828 | 0.036789 | 0.035864 | 0.031417 | 0.023403 | 0.02273
28 | 0.036536 | 0.04174 | 0.043941 | 0.044728 | 0.048959 | 0.045665 | 0.030821 | -0.013955 | -0.017239 | -0.024862 | -0.015071 | -0.0020517 | 0.0088757 | 0.008911 | 0.017878 | 0.020499 | 0.012913 | -0.017533 | -0.020277 | -0.012028 | 0.0017628 | 0.012813 | 0.022772 | 0.03037
29 | -1.5131 | -1.7935 | -2.0729 | -2.042 | -2.0565 | -1.7421 | -0.077101 | 1.2865 | 1.7059 | 1.4369 | 1.02 | 1.5304 | 1.2192 | 0.86051 | 0.085194 | -0.14239 | 0.018307 | 0.17446 | -0.41984 | 0.025578 | 0.029992 | -0.40174 | -1.2444 | -1.6124
30 | 0.39969 | 0.39979 | 0.4184 | 0.43619 | 0.4371 | 0.4138 | 0.37072 | 0.28783 | 0.27703 | 0.30559 | 0.33574 | 0.34828 | 0.35324 | 0.35609 | 0.36721 | 0.35352 | 0.3525 | 0.24647 | 0.23713 | 0.28032 | 0.28266 | 0.31431 | 0.37401 | 0.37286
31 | 0.53441 | 0.60717 | 0.62631 | 0.66237 | 0.65155 | 0.57186 | 0.45614 | 0.3182 | 0.21814 | 0.11712 | 0.073135 | 0.074951 | 0.13448 | 0.16374 | 0.18433 | 0.25427 | 0.23415 | 0.10999 | 0.14177 | 0.1886 | 0.14483 | 0.25479 | 0.30531 | 0.33693
32 | 0.2038 | 0.18976 | 0.14616 | 0.18248 | 0.1763 | 0.20574 | 0.22742 | 0.43651 | 0.50204 | 0.48632 | 0.48216 | 0.52494 | 0.53866 | 0.50031 | 0.43004 | 0.39951 | 0.40402 | 0.40817 | 0.34699 | 0.33775 | 0.34481 | 0.30339 | 0.20376 | 0.22488

## Qc, Autumn, S8
LoadID | 0 | 1 | 2 | 3 | 4 | 5 | 6 | 7 | 8 | 9 | 10 | 11 | 12 | 13 | 14 | 15 | 16 | 17 | 18 | 19 | 20 | 21 | 22 | 23
1 | 0.11319 | 0.10748 | 0.093772 | 0.10706 | 0.099662 | 0.09155 | 0.092825 | 0.20887 | 0.22864 | 0.2151 | 0.23248 | 0.21683 | 0.22649 | 0.22248 | 0.13948 | 0.1984 | 0.21594 | 0.20354 | 0.14379 | 0.13932 | 0.14383 | 0.12545 | 0.091734 | 0.08933
2 | 0.040365 | 0.044961 | 0.045802 | 0.047581 | 0.049645 | 0.044357 | 0.030446 | -0.01467 | -0.018749 | -0.027645 | -0.013997 | -0.0024604 | 0.0080867 | 0.011702 | 0.01946 | 0.020817 | 0.013316 | -0.018345 | -0.021518 | -0.010788 | 0.0027318 | 0.014026 | 0.022113 | 0.032936
3 | 0.09962 | 0.1173 | 0.14433 | 0.13674 | 0.13585 | 0.115 | 0.0053372 | -0.085208 | -0.10882 | -0.09652 | -0.067775 | -0.10622 | -0.080372 | -0.059525 | -0.0030531 | 0.010485 | 0.00080818 | -0.011779 | 0.02799 | 0.00053318 | -0.0027962 | 0.027648 | 0.088117 | 0.11048
4 | -0.099631 | -0.099243 | -0.10395 | -0.10682 | -0.1046 | -0.10012 | -0.085781 | -0.071921 | -0.066511 | -0.070329 | -0.085143 | -0.089821 | -0.085381 | -0.087371 | -0.08615 | -0.086898 | -0.086157 | -0.061002 | -0.060205 | -0.069342 | -0.071665 | -0.078511 | -0.087423 | -0.088621
5 | -0.0031759 | -0.0037429 | -0.0039712 | -0.0037709 | -0.0039226 | -0.0036236 | -0.0028774 | -0.001879 | -0.0013283 | -0.00079818 | -0.00048945 | -0.00046572 | -0.000753 | -0.0010086 | -0.0011925 | -0.0016522 | -0.0014911 | -0.00063549 | -0.00080944 | -0.0011472 | -0.00092269 | -0.0015442 | -0.0018724 | -0.0020663
6 | -0.18027 | -0.17156 | -0.13214 | -0.16978 | -0.17147 | -0.19271 | -0.21926 | -0.40674 | -0.49193 | -0.47675 | -0.45 | -0.48062 | -0.5159 | -0.45996 | -0.40598 | -0.37132 | -0.38469 | -0.39941 | -0.33109 | -0.30764 | -0.32082 | -0.29635 | -0.20097 | -0.20988
7 | -0.30781 | -0.28961 | -0.3168 | -0.31477 | -0.32607 | -0.31207 | -0.25888 | -0.13446 | -0.0495 | -0.042464 | -0.014577 | -0.0044477 | -0.036315 | -0.038319 | -0.087643 | -0.12771 | -0.12492 | -0.14619 | -0.14984 | -0.16517 | -0.16331 | -0.21651 | -0.25836 | -0.26064
8 | -0.24007 | -0.2585 | -0.24939 | -0.24137 | -0.24316 | -0.23689 | -0.19538 | -0.15739 | -0.14601 | -0.15805 | -0.1498 | -0.14867 | -0.14616 | -0.15995 | -0.19385 | -0.20244 | -0.21205 | -0.20486 | -0.20959 | -0.21501 | -0.21788 | -0.23918 | -0.23976 | -0.241
9 | 0.0024448 | 0.0043163 | 0.0046224 | 0.005459 | 0.005139 | 0.0053779 | 0.0083842 | 0.0044862 | 0.0051427 | 0.0033933 | 0.0026898 | 0.001789 | 0.00029856 | -0.00014278 | 0.00075968 | -0.0021558 | -0.001277 | -0.00089753 | -0.00017957 | -0.00037637 | -0.0012246 | -0.00096406 | 0.0030338 | 0.003031
10 | 0.044264 | 0.045276 | 0.046247 | 0.046969 | 0.046693 | 0.045661 | 0.030657 | 0.017553 | 0.0068903 | 0.00060942 | 0.0070506 | -0.00013199 | 0.00033014 | 0.0045095 | 0.0092385 | 0.013477 | 0.016755 | 0.010842 | 0.012481 | 0.015398 | 0.017283 | 0.025231 | 0.03677 | 0.042544
11 | -0.14649 | -0.14483 | -0.15632 | -0.14935 | -0.15113 | -0.13261 | -0.10096 | -0.085208 | -0.065733 | -0.046969 | -0.077516 | -0.075215 | -0.087872 | -0.09311 | -0.10242 | -0.10186 | -0.087965 | -0.064276 | -0.074271 | -0.088303 | -0.088214 | -0.09357 | -0.10976 | -0.11513
12 | 0.074252 | 0.019361 | 0.0097386 | 0.0039832 | 0.016979 | 0.04596 | 0.078014 | 0.032452 | -0.022945 | -0.023206 | 0.015932 | 0.046446 | -0.13981 | -0.14898 | -0.053666 | -0.12549 | -0.058035 | -0.092886 | -0.11273 | -0.1481 | -0.21971 | -0.25489 | -0.23562 | -0.20609
13 | 0.3075 | 0.28694 | 0.27951 | 0.2967 | 0.3098 | 0.36312 | 1.2959 | 1.729 | 1.8734 | 1.8239 | 1.6958 | 1.8273 | 2.0798 | 1.8553 | 1.7268 | 1.643 | 1.5505 | 1.7206 | 1.3881 | 1.1352 | 1.2451 | 0.94677 | 0.44253 | 0.35738
14 | 0.057293 | 0.052784 | 0.048952 | 0.05101 | 0.050813 | 0.047058 | 0.046785 | 0.11195 | 0.12056 | 0.11147 | 0.11509 | 0.11054 | 0.11959 | 0.11169 | 0.076311 | 0.10167 | 0.1119 | 0.10373 | 0.079917 | 0.072226 | 0.076931 | 0.06532 | 0.045308 | 0.046939
15 | -0.03671 | -0.038104 | -0.043223 | -0.047141 | -0.047569 | -0.04036 | -0.028431 | 0.011666 | 0.016566 | 0.026023 | 0.014152 | 0.0024167 | -0.0072953 | -0.0096797 | -0.017691 | -0.017451 | -0.012049 | 0.016952 | 0.01848 | 0.011228 | -0.0027671 | -0.011339 | -0.021905 | -0.028349
16 | -0.023581 | -0.029011 | -0.034071 | -0.033937 | -0.033088 | -0.030425 | -0.0013647 | 0.02137 | 0.027898 | 0.024069 | 0.017794 | 0.025681 | 0.020831 | 0.014277 | 0.00063313 | -0.0027787 | 0.00051507 | 0.0029447 | -0.0071709 | -9.0737e-05 | 0.00076689 | -0.0060019 | -0.021896 | -0.026745
17 | 0.15258 | 0.16012 | 0.16735 | 0.16315 | 0.1578 | 0.15852 | 0.13714 | 0.11593 | 0.11099 | 0.11711 | 0.13209 | 0.14423 | 0.13638 | 0.13699 | 0.13532 | 0.14311 | 0.13185 | 0.091547 | 0.095928 | 0.11027 | 0.10938 | 0.12605 | 0.14008 | 0.14542
18 | 0.096892 | 0.10073 | 0.10665 | 0.11045 | 0.1139 | 0.09958 | 0.076313 | 0.054321 | 0.038099 | 0.022319 | 0.013201 | 0.010483 | 0.02278 | 0.028736 | 0.031724 | 0.046739 | 0.041624 | 0.017709 | 0.022181 | 0.034208 | 0.024167 | 0.041306 | 0.053045 | 0.063156
19 | -0.20759 | -0.2096 | -0.14604 | -0.18848 | -0.17993 | -0.20652 | -0.25381 | -0.46606 | -0.51448 | -0.54007 | -0.51943 | -0.58115 | -0.5686 | -0.52234 | -0.46843 | -0.43562 | -0.43223 | -0.43609 | -0.35374 | -0.35817 | -0.34855 | -0.33104 | -0.23202 | -0.23584
20 | 0.18858 | 0.18855 | 0.1964 | 0.20629 | 0.19608 | 0.19698 | 0.16725 | 0.083428 | 0.030222 | 0.027161 | 0.0081718 | 0.0029778 | 0.02358 | 0.024092 | 0.055753 | 0.082511 | 0.079771 | 0.089374 | 0.099216 | 0.10246 | 0.10765 | 0.13854 | 0.16356 | 0.16205
21 | -0.21855 | -0.21715 | -0.20436 | -0.21521 | -0.21487 | -0.20285 | -0.16318 | -0.12647 | -0.12417 | -0.1334 | -0.12387 | -0.12039 | -0.12682 | -0.1341 | -0.15681 | -0.17079 | -0.17414 | -0.16619 | -0.17501 | -0.18475 | -0.18777 | -0.19445 | -0.20581 | -0.21438
22 | -0.016846 | -0.03217 | -0.035668 | -0.038876 | -0.036965 | -0.038966 | -0.060627 | -0.032308 | -0.040059 | -0.024943 | -0.018447 | -0.013077 | -0.0011818 | -0.00037273 | -0.0050991 | 0.014016 | 0.0099222 | 0.0065037 | -6.3272e-06 | 0.0023318 | 0.011491 | 0.0057116 | -0.022214 | -0.023467
23 | -1.1736 | -1.2202 | -1.2322 | -1.2241 | -1.2128 | -1.2277 | -0.75112 | -0.46956 | -0.17661 | -0.0075339 | -0.17615 | 0.005477 | -0.012107 | -0.15293 | -0.26663 | -0.39081 | -0.40048 | -0.27942 | -0.34454 | -0.39678 | -0.4381 | -0.70796 | -0.92867 | -1.071
24 | 0.41866 | 0.42962 | 0.43962 | 0.46045 | 0.46049 | 0.38819 | 0.30225 | 0.2662 | 0.1957 | 0.13681 | 0.23673 | 0.22749 | 0.254 | 0.25811 | 0.30593 | 0.2954 | 0.26916 | 0.1947 | 0.22402 | 0.24822 | 0.25276 | 0.28401 | 0.32594 | 0.3305
25 | -0.043219 | -0.012862 | -0.0056098 | -0.0014666 | -0.012292 | -0.028001 | -0.045391 | -0.018528 | 0.011409 | 0.015352 | -0.011491 | -0.028797 | 0.086697 | 0.084342 | 0.033356 | 0.074201 | 0.033985 | 0.055036 | 0.072849 | 0.09279 | 0.13489 | 0.15275 | 0.14315 | 0.12151
26 | 0.028242 | 0.02439 | 0.024276 | 0.026279 | 0.027042 | 0.031132 | 0.11227 | 0.13893 | 0.161 | 0.15443 | 0.15295 | 0.15733 | 0.16764 | 0.16001 | 0.14425 | 0.14488 | 0.1372 | 0.1404 | 0.1148 | 0.1002 | 0.10453 | 0.085222 | 0.036724 | 0.031327
27 | 0.028926 | 0.026358 | 0.023315 | 0.026168 | 0.023621 | 0.022985 | 0.022427 | 0.052277 | 0.056689 | 0.056257 | 0.057527 | 0.052725 | 0.058278 | 0.054922 | 0.036402 | 0.050548 | 0.052322 | 0.050157 | 0.03828 | 0.036789 | 0.035864 | 0.031417 | 0.023403 | 0.02273
28 | 0.036536 | 0.04174 | 0.043941 | 0.044728 | 0.048959 | 0.045665 | 0.030821 | -0.013955 | -0.017239 | -0.024862 | -0.015071 | -0.0020517 | 0.0088757 | 0.008911 | 0.017878 | 0.020499 | 0.012913 | -0.017533 | -0.020277 | -0.012028 | 0.0017628 | 0.012813 | 0.022772 | 0.03037
29 | -1.5131 | -1.7935 | -2.0729 | -2.042 | -2.0565 | -1.7421 | -0.077101 | 1.2865 | 1.7059 | 1.4369 | 1.02 | 1.5304 | 1.2192 | 0.86051 | 0.085194 | -0.14239 | 0.018307 | 0.17446 | -0.41984 | 0.025578 | 0.029992 | -0.40174 | -1.2444 | -1.6124
30 | 0.39969 | 0.39979 | 0.4184 | 0.43619 | 0.4371 | 0.4138 | 0.37072 | 0.28783 | 0.27703 | 0.30559 | 0.33574 | 0.34828 | 0.35324 | 0.35609 | 0.36721 | 0.35352 | 0.3525 | 0.24647 | 0.23713 | 0.28032 | 0.28266 | 0.31431 | 0.37401 | 0.37286
31 | 0.53441 | 0.60717 | 0.62631 | 0.66237 | 0.65155 | 0.57186 | 0.45614 | 0.3182 | 0.21814 | 0.11712 | 0.073135 | 0.074951 | 0.13448 | 0.16374 | 0.18433 | 0.25427 | 0.23415 | 0.10999 | 0.14177 | 0.1886 | 0.14483 | 0.25479 | 0.30531 | 0.33693
32 | 0.2038 | 0.18976 | 0.14616 | 0.18248 | 0.1763 | 0.20574 | 0.22742 | 0.43651 | 0.50204 | 0.48632 | 0.48216 | 0.52494 | 0.53866 | 0.50031 | 0.43004 | 0.39951 | 0.40402 | 0.40817 | 0.34699 | 0.33775 | 0.34481 | 0.30339 | 0.20376 | 0.22488

## Qc, Autumn, S9
LoadID | 0 | 1 | 2 | 3 | 4 | 5 | 6 | 7 | 8 | 9 | 10 | 11 | 12 | 13 | 14 | 15 | 16 | 17 | 18 | 19 | 20 | 21 | 22 | 23
1 | 0.11319 | 0.10748 | 0.093772 | 0.10706 | 0.099662 | 0.09155 | 0.092825 | 0.20887 | 0.22864 | 0.2151 | 0.23248 | 0.21683 | 0.22649 | 0.22248 | 0.13948 | 0.1984 | 0.21594 | 0.20354 | 0.14379 | 0.13932 | 0.14383 | 0.12545 | 0.091734 | 0.08933
2 | 0.040365 | 0.044961 | 0.045802 | 0.047581 | 0.049645 | 0.044357 | 0.030446 | -0.01467 | -0.018749 | -0.027645 | -0.013997 | -0.0024604 | 0.0080867 | 0.011702 | 0.01946 | 0.020817 | 0.013316 | -0.018345 | -0.021518 | -0.010788 | 0.0027318 | 0.014026 | 0.022113 | 0.032936
3 | 0.09962 | 0.1173 | 0.14433 | 0.13674 | 0.13585 | 0.115 | 0.0053372 | -0.085208 | -0.10882 | -0.09652 | -0.067775 | -0.10622 | -0.080372 | -0.059525 | -0.0030531 | 0.010485 | 0.00080818 | -0.011779 | 0.02799 | 0.00053318 | -0.0027962 | 0.027648 | 0.088117 | 0.11048
4 | -0.099631 | -0.099243 | -0.10395 | -0.10682 | -0.1046 | -0.10012 | -0.085781 | -0.071921 | -0.066511 | -0.070329 | -0.085143 | -0.089821 | -0.085381 | -0.087371 | -0.08615 | -0.086898 | -0.086157 | -0.061002 | -0.060205 | -0.069342 | -0.071665 | -0.078511 | -0.087423 | -0.088621
5 | -0.0031759 | -0.0037429 | -0.0039712 | -0.0037709 | -0.0039226 | -0.0036236 | -0.0028774 | -0.001879 | -0.0013283 | -0.00079818 | -0.00048945 | -0.00046572 | -0.000753 | -0.0010086 | -0.0011925 | -0.0016522 | -0.0014911 | -0.00063549 | -0.00080944 | -0.0011472 | -0.00092269 | -0.0015442 | -0.0018724 | -0.0020663
6 | -0.18027 | -0.17156 | -0.13214 | -0.16978 | -0.17147 | -0.19271 | -0.21926 | -0.40674 | -0.49193 | -0.47675 | -0.45 | -0.48062 | -0.5159 | -0.45996 | -0.40598 | -0.37132 | -0.38469 | -0.39941 | -0.33109 | -0.30764 | -0.32082 | -0.29635 | -0.20097 | -0.20988
7 | -0.30781 | -0.28961 | -0.3168 | -0.31477 | -0.32607 | -0.31207 | -0.25888 | -0.13446 | -0.0495 | -0.042464 | -0.014577 | -0.0044477 | -0.036315 | -0.038319 | -0.087643 | -0.12771 | -0.12492 | -0.14619 | -0.14984 | -0.16517 | -0.16331 | -0.21651 | -0.25836 | -0.26064
8 | -0.24007 | -0.2585 | -0.24939 | -0.24137 | -0.24316 | -0.23689 | -0.19538 | -0.15739 | -0.14601 | -0.15805 | -0.1498 | -0.14867 | -0.14616 | -0.15995 | -0.19385 | -0.20244 | -0.21205 | -0.20486 | -0.20959 | -0.21501 | -0.21788 | -0.23918 | -0.23976 | -0.241
9 | 0.0024448 | 0.0043163 | 0.0046224 | 0.005459 | 0.005139 | 0.0053779 | 0.0083842 | 0.0044862 | 0.0051427 | 0.0033933 | 0.0026898 | 0.001789 | 0.00029856 | -0.00014278 | 0.00075968 | -0.0021558 | -0.001277 | -0.00089753 | -0.00017957 | -0.00037637 | -0.0012246 | -0.00096406 | 0.0030338 | 0.003031
10 | 0.044264 | 0.045276 | 0.046247 | 0.046969 | 0.046693 | 0.045661 | 0.030657 | 0.017553 | 0.0068903 | 0.00060942 | 0.0070506 | -0.00013199 | 0.00033014 | 0.0045095 | 0.0092385 | 0.013477 | 0.016755 | 0.010842 | 0.012481 | 0.015398 | 0.017283 | 0.025231 | 0.03677 | 0.042544
11 | -0.14649 | -0.14483 | -0.15632 | -0.14935 | -0.15113 | -0.13261 | -0.10096 | -0.085208 | -0.065733 | -0.046969 | -0.077516 | -0.075215 | -0.087872 | -0.09311 | -0.10242 | -0.10186 | -0.087965 | -0.064276 | -0.074271 | -0.088303 | -0.088214 | -0.09357 | -0.10976 | -0.11513
12 | 0.074252 | 0.019361 | 0.0097386 | 0.0039832 | 0.016979 | 0.04596 | 0.078014 | 0.032452 | -0.022945 | -0.023206 | 0.015932 | 0.046446 | -0.13981 | -0.14898 | -0.053666 | -0.12549 | -0.058035 | -0.092886 | -0.11273 | -0.1481 | -0.21971 | -0.25489 | -0.23562 | -0.20609
13 | 0.3075 | 0.28694 | 0.27951 | 0.2967 | 0.3098 | 0.36312 | 1.2959 | 1.729 | 1.8734 | 1.8239 | 1.6958 | 1.8273 | 2.0798 | 1.8553 | 1.7268 | 1.643 | 1.5505 | 1.7206 | 1.3881 | 1.1352 | 1.2451 | 0.94677 | 0.44253 | 0.35738
14 | 0.057293 | 0.052784 | 0.048952 | 0.05101 | 0.050813 | 0.047058 | 0.046785 | 0.11195 | 0.12056 | 0.11147 | 0.11509 | 0.11054 | 0.11959 | 0.11169 | 0.076311 | 0.10167 | 0.1119 | 0.10373 | 0.079917 | 0.072226 | 0.076931 | 0.06532 | 0.045308 | 0.046939
15 | -0.03671 | -0.038104 | -0.043223 | -0.047141 | -0.047569 | -0.04036 | -0.028431 | 0.011666 | 0.016566 | 0.026023 | 0.014152 | 0.0024167 | -0.0072953 | -0.0096797 | -0.017691 | -0.017451 | -0.012049 | 0.016952 | 0.01848 | 0.011228 | -0.0027671 | -0.011339 | -0.021905 | -0.028349
16 | -0.023581 | -0.029011 | -0.034071 | -0.033937 | -0.033088 | -0.030425 | -0.0013647 | 0.02137 | 0.027898 | 0.024069 | 0.017794 | 0.025681 | 0.020831 | 0.014277 | 0.00063313 | -0.0027787 | 0.00051507 | 0.0029447 | -0.0071709 | -9.0737e-05 | 0.00076689 | -0.0060019 | -0.021896 | -0.026745
17 | 0.15258 | 0.16012 | 0.16735 | 0.16315 | 0.1578 | 0.15852 | 0.13714 | 0.11593 | 0.11099 | 0.11711 | 0.13209 | 0.14423 | 0.13638 | 0.13699 | 0.13532 | 0.14311 | 0.13185 | 0.091547 | 0.095928 | 0.11027 | 0.10938 | 0.12605 | 0.14008 | 0.14542
18 | 0.096892 | 0.10073 | 0.10665 | 0.11045 | 0.1139 | 0.09958 | 0.076313 | 0.054321 | 0.038099 | 0.022319 | 0.013201 | 0.010483 | 0.02278 | 0.028736 | 0.031724 | 0.046739 | 0.041624 | 0.017709 | 0.022181 | 0.034208 | 0.024167 | 0.041306 | 0.053045 | 0.063156
19 | -0.20759 | -0.2096 | -0.14604 | -0.18848 | -0.17993 | -0.20652 | -0.25381 | -0.46606 | -0.51448 | -0.54007 | -0.51943 | -0.58115 | -0.5686 | -0.52234 | -0.46843 | -0.43562 | -0.43223 | -0.43609 | -0.35374 | -0.35817 | -0.34855 | -0.33104 | -0.23202 | -0.23584
20 | 0.18858 | 0.18855 | 0.1964 | 0.20629 | 0.19608 | 0.19698 | 0.16725 | 0.083428 | 0.030222 | 0.027161 | 0.0081718 | 0.0029778 | 0.02358 | 0.024092 | 0.055753 | 0.082511 | 0.079771 | 0.089374 | 0.099216 | 0.10246 | 0.10765 | 0.13854 | 0.16356 | 0.16205
21 | -0.21855 | -0.21715 | -0.20436 | -0.21521 | -0.21487 | -0.20285 | -0.16318 | -0.12647 | -0.12417 | -0.1334 | -0.12387 | -0.12039 | -0.12682 | -0.1341 | -0.15681 | -0.17079 | -0.17414 | -0.16619 | -0.17501 | -0.18475 | -0.18777 | -0.19445 | -0.20581 | -0.21438
22 | -0.016846 | -0.03217 | -0.035668 | -0.038876 | -0.036965 | -0.038966 | -0.060627 | -0.032308 | -0.040059 | -0.024943 | -0.018447 | -0.013077 | -0.0011818 | -0.00037273 | -0.0050991 | 0.014016 | 0.0099222 | 0.0065037 | -6.3272e-06 | 0.0023318 | 0.011491 | 0.0057116 | -0.022214 | -0.023467
23 | -1.1736 | -1.2202 | -1.2322 | -1.2241 | -1.2128 | -1.2277 | -0.75112 | -0.46956 | -0.17661 | -0.0075339 | -0.17615 | 0.005477 | -0.012107 | -0.15293 | -0.26663 | -0.39081 | -0.40048 | -0.27942 | -0.34454 | -0.39678 | -0.4381 | -0.70796 | -0.92867 | -1.071
24 | 0.41866 | 0.42962 | 0.43962 | 0.46045 | 0.46049 | 0.38819 | 0.30225 | 0.2662 | 0.1957 | 0.13681 | 0.23673 | 0.22749 | 0.254 | 0.25811 | 0.30593 | 0.2954 | 0.26916 | 0.1947 | 0.22402 | 0.24822 | 0.25276 | 0.28401 | 0.32594 | 0.3305
25 | -0.043219 | -0.012862 | -0.0056098 | -0.0014666 | -0.012292 | -0.028001 | -0.045391 | -0.018528 | 0.011409 | 0.015352 | -0.011491 | -0.028797 | 0.086697 | 0.084342 | 0.033356 | 0.074201 | 0.033985 | 0.055036 | 0.072849 | 0.09279 | 0.13489 | 0.15275 | 0.14315 | 0.12151
26 | 0.028242 | 0.02439 | 0.024276 | 0.026279 | 0.027042 | 0.031132 | 0.11227 | 0.13893 | 0.161 | 0.15443 | 0.15295 | 0.15733 | 0.16764 | 0.16001 | 0.14425 | 0.14488 | 0.1372 | 0.1404 | 0.1148 | 0.1002 | 0.10453 | 0.085222 | 0.036724 | 0.031327
27 | 0.028926 | 0.026358 | 0.023315 | 0.026168 | 0.023621 | 0.022985 | 0.022427 | 0.052277 | 0.056689 | 0.056257 | 0.057527 | 0.052725 | 0.058278 | 0.054922 | 0.036402 | 0.050548 | 0.052322 | 0.050157 | 0.03828 | 0.036789 | 0.035864 | 0.031417 | 0.023403 | 0.02273
28 | 0.036536 | 0.04174 | 0.043941 | 0.044728 | 0.048959 | 0.045665 | 0.030821 | -0.013955 | -0.017239 | -0.024862 | -0.015071 | -0.0020517 | 0.0088757 | 0.008911 | 0.017878 | 0.020499 | 0.012913 | -0.017533 | -0.020277 | -0.012028 | 0.0017628 | 0.012813 | 0.022772 | 0.03037
29 | -1.5131 | -1.7935 | -2.0729 | -2.042 | -2.0565 | -1.7421 | -0.077101 | 1.2865 | 1.7059 | 1.4369 | 1.02 | 1.5304 | 1.2192 | 0.86051 | 0.085194 | -0.14239 | 0.018307 | 0.17446 | -0.41984 | 0.025578 | 0.029992 | -0.40174 | -1.2444 | -1.6124
30 | 0.39969 | 0.39979 | 0.4184 | 0.43619 | 0.4371 | 0.4138 | 0.37072 | 0.28783 | 0.27703 | 0.30559 | 0.33574 | 0.34828 | 0.35324 | 0.35609 | 0.36721 | 0.35352 | 0.3525 | 0.24647 | 0.23713 | 0.28032 | 0.28266 | 0.31431 | 0.37401 | 0.37286
31 | 0.53441 | 0.60717 | 0.62631 | 0.66237 | 0.65155 | 0.57186 | 0.45614 | 0.3182 | 0.21814 | 0.11712 | 0.073135 | 0.074951 | 0.13448 | 0.16374 | 0.18433 | 0.25427 | 0.23415 | 0.10999 | 0.14177 | 0.1886 | 0.14483 | 0.25479 | 0.30531 | 0.33693
32 | 0.2038 | 0.18976 | 0.14616 | 0.18248 | 0.1763 | 0.20574 | 0.22742 | 0.43651 | 0.50204 | 0.48632 | 0.48216 | 0.52494 | 0.53866 | 0.50031 | 0.43004 | 0.39951 | 0.40402 | 0.40817 | 0.34699 | 0.33775 | 0.34481 | 0.30339 | 0.20376 | 0.22488

## UpFlex, Autumn
LoadID | 0 | 1 | 2 | 3 | 4 | 5 | 6 | 7 | 8 | 9 | 10 | 11 | 12 | 13 | 14 | 15 | 16 | 17 | 18 | 19 | 20 | 21 | 22 | 23
1 | 0.28087 | 0.3092 | 0.40245 | 0.46139 | 0.54249 | 0.63414 | 0.56528 | 0.80812 | 0.74136 | 0.83733 | 0.86055 | 0.79823 | 0.75301 | 0.69326 | 0.63857 | 0.5747 | 0.56872 | 0.4506 | 0.37282 | 0.4424 | 0.45076 | 0.51513 | 0.25012 | 0.24015
2 | 0.25278 | 0.27828 | 0.36221 | 0.41525 | 0.48825 | 0.57072 | 0.50875 | 0.72731 | 0.66723 | 0.75359 | 0.77449 | 0.71841 | 0.67771 | 0.62393 | 0.57471 | 0.51723 | 0.51185 | 0.40554 | 0.33554 | 0.39816 | 0.40569 | 0.46362 | 0.22511 | 0.21613
3 | 0.33704 | 0.37104 | 0.48294 | 0.55367 | 0.65099 | 0.76096 | 0.67833 | 0.96975 | 0.88964 | 1.0048 | 1.0327 | 0.95788 | 0.90362 | 0.83191 | 0.76628 | 0.68964 | 0.68246 | 0.54072 | 0.44738 | 0.53088 | 0.54092 | 0.61816 | 0.30015 | 0.28818
4 | 0.16852 | 0.18552 | 0.24147 | 0.27684 | 0.3255 | 0.38048 | 0.33917 | 0.48487 | 0.44482 | 0.5024 | 0.51633 | 0.47894 | 0.45181 | 0.41596 | 0.38314 | 0.34482 | 0.34123 | 0.27036 | 0.22369 | 0.26544 | 0.27046 | 0.30908 | 0.15007 | 0.14409
5 | 0.16852 | 0.18552 | 0.24147 | 0.27684 | 0.3255 | 0.38048 | 0.33917 | 0.48487 | 0.44482 | 0.5024 | 0.51633 | 0.47894 | 0.45181 | 0.41596 | 0.38314 | 0.34482 | 0.34123 | 0.27036 | 0.22369 | 0.26544 | 0.27046 | 0.30908 | 0.15007 | 0.14409
6 | 0.56173 | 0.6184 | 0.8049 | 0.92279 | 1.085 | 1.2683 | 1.1306 | 1.6162 | 1.4827 | 1.6747 | 1.7211 | 1.5965 | 1.506 | 1.3865 | 1.2771 | 1.1494 | 1.1374 | 0.90121 | 0.74564 | 0.8848 | 0.90153 | 1.0303 | 0.50025 | 0.48029
7 | 0.56173 | 0.6184 | 0.8049 | 0.92279 | 1.085 | 1.2683 | 1.1306 | 1.6162 | 1.4827 | 1.6747 | 1.7211 | 1.5965 | 1.506 | 1.3865 | 1.2771 | 1.1494 | 1.1374 | 0.90121 | 0.74564 | 0.8848 | 0.90153 | 1.0303 | 0.50025 | 0.48029
8 | 0.16852 | 0.18552 | 0.24147 | 0.27684 | 0.3255 | 0.38048 | 0.33917 | 0.48487 | 0.44482 | 0.5024 | 0.51633 | 0.47894 | 0.45181 | 0.41596 | 0.38314 | 0.34482 | 0.34123 | 0.27036 | 0.22369 | 0.26544 | 0.27046 | 0.30908 | 0.15007 | 0.14409
9 | 0.16852 | 0.18552 | 0.24147 | 0.27684 | 0.3255 | 0.38048 | 0.33917 | 0.48487 | 0.44482 | 0.5024 | 0.51633 | 0.47894 | 0.45181 | 0.41596 | 0.38314 | 0.34482 | 0.34123 | 0.27036 | 0.22369 | 0.26544 | 0.27046 | 0.30908 | 0.15007 | 0.14409
10 | 0.12639 | 0.13914 | 0.1811 | 0.20763 | 0.24412 | 0.28536 | 0.25437 | 0.36366 | 0.33361 | 0.3768 | 0.38725 | 0.3592 | 0.33886 | 0.31197 | 0.28736 | 0.25862 | 0.25592 | 0.20277 | 0.16777 | 0.19908 | 0.20284 | 0.23181 | 0.11256 | 0.10807
11 | 0.16852 | 0.18552 | 0.24147 | 0.27684 | 0.3255 | 0.38048 | 0.33917 | 0.48487 | 0.44482 | 0.5024 | 0.51633 | 0.47894 | 0.45181 | 0.41596 | 0.38314 | 0.34482 | 0.34123 | 0.27036 | 0.22369 | 0.26544 | 0.27046 | 0.30908 | 0.15007 | 0.14409
12 | 0.16852 | 0.18552 | 0.24147 | 0.27684 | 0.3255 | 0.38048 | 0.33917 | 0.48487 | 0.44482 | 0.5024 | 0.51633 | 0.47894 | 0.45181 | 0.41596 | 0.38314 | 0.34482 | 0.34123 | 0.27036 | 0.22369 | 0.26544 | 0.27046 | 0.30908 | 0.15007 | 0.14409
13 | 0.33704 | 0.37104 | 0.48294 | 0.55367 | 0.65099 | 0.76096 | 0.67833 | 0.96975 | 0.88964 | 1.0048 | 1.0327 | 0.95788 | 0.90362 | 0.83191 | 0.76628 | 0.68964 | 0.68246 | 0.54072 | 0.44738 | 0.53088 | 0.54092 | 0.61816 | 0.30015 | 0.28818
14 | 0.16852 | 0.18552 | 0.24147 | 0.27684 | 0.3255 | 0.38048 | 0.33917 | 0.48487 | 0.44482 | 0.5024 | 0.51633 | 0.47894 | 0.45181 | 0.41596 | 0.38314 | 0.34482 | 0.34123 | 0.27036 | 0.22369 | 0.26544 | 0.27046 | 0.30908 | 0.15007 | 0.14409
15 | 0.16852 | 0.18552 | 0.24147 | 0.27684 | 0.3255 | 0.38048 | 0.33917 | 0.48487 | 0.44482 | 0.5024 | 0.51633 | 0.47894 | 0.45181 | 0.41596 | 0.38314 | 0.34482 | 0.34123 | 0.27036 | 0.22369 | 0.26544 | 0.27046 | 0.30908 | 0.15007 | 0.14409
16 | 0.16852 | 0.18552 | 0.24147 | 0.27684 | 0.3255 | 0.38048 | 0.33917 | 0.48487 | 0.44482 | 0.5024 | 0.51633 | 0.47894 | 0.45181 | 0.41596 | 0.38314 | 0.34482 | 0.34123 | 0.27036 | 0.22369 | 0.26544 | 0.27046 | 0.30908 | 0.15007 | 0.14409
17 | 0.25278 | 0.27828 | 0.36221 | 0.41525 | 0.48825 | 0.57072 | 0.50875 | 0.72731 | 0.66723 | 0.75359 | 0.77449 | 0.71841 | 0.67771 | 0.62393 | 0.57471 | 0.51723 | 0.51185 | 0.40554 | 0.33554 | 0.39816 | 0.40569 | 0.46362 | 0.22511 | 0.21613
18 | 0.25278 | 0.27828 | 0.36221 | 0.41525 | 0.48825 | 0.57072 | 0.50875 | 0.72731 | 0.66723 | 0.75359 | 0.77449 | 0.71841 | 0.67771 | 0.62393 | 0.57471 | 0.51723 | 0.51185 | 0.40554 | 0.33554 | 0.39816 | 0.40569 | 0.46362 | 0.22511 | 0.21613
19 | 0.25278 | 0.27828 | 0.36221 | 0.41525 | 0.48825 | 0.57072 | 0.50875 | 0.72731 | 0.66723 | 0.75359 | 0.77449 | 0.71841 | 0.67771 | 0.62393 | 0.57471 | 0.51723 | 0.51185 | 0.40554 | 0.33554 | 0.39816 | 0.40569 | 0.46362 | 0.22511 | 0.21613
20 | 0.25278 | 0.27828 | 0.36221 | 0.41525 | 0.48825 | 0.57072 | 0.50875 | 0.72731 | 0.66723 | 0.75359 | 0.77449 | 0.71841 | 0.67771 | 0.62393 | 0.57471 | 0.51723 | 0.51185 | 0.40554 | 0.33554 | 0.39816 | 0.40569 | 0.46362 | 0.22511 | 0.21613
21 | 0.25278 | 0.27828 | 0.36221 | 0.41525 | 0.48825 | 0.57072 | 0.50875 | 0.72731 | 0.66723 | 0.75359 | 0.77449 | 0.71841 | 0.67771 | 0.62393 | 0.57471 | 0.51723 | 0.51185 | 0.40554 | 0.33554 | 0.39816 | 0.40569 | 0.46362 | 0.22511 | 0.21613
22 | 0.25278 | 0.27828 | 0.36221 | 0.41525 | 0.48825 | 0.57072 | 0.50875 | 0.72731 | 0.66723 | 0.75359 | 0.77449 | 0.71841 | 0.67771 | 0.62393 | 0.57471 | 0.51723 | 0.51185 | 0.40554 | 0.33554 | 0.39816 | 0.40569 | 0.46362 | 0.22511 | 0.21613
23 | 1.1796 | 1.2986 | 1.6903 | 1.9379 | 2.2785 | 2.6634 | 2.3742 | 3.3941 | 3.1137 | 3.5168 | 3.6143 | 3.3526 | 3.1627 | 2.9117 | 2.682 | 2.4137 | 2.3886 | 1.8925 | 1.5658 | 1.8581 | 1.8932 | 2.1636 | 1.0505 | 1.0086
24 | 1.1796 | 1.2986 | 1.6903 | 1.9379 | 2.2785 | 2.6634 | 2.3742 | 3.3941 | 3.1137 | 3.5168 | 3.6143 | 3.3526 | 3.1627 | 2.9117 | 2.682 | 2.4137 | 2.3886 | 1.8925 | 1.5658 | 1.8581 | 1.8932 | 2.1636 | 1.0505 | 1.0086
25 | 0.16852 | 0.18552 | 0.24147 | 0.27684 | 0.3255 | 0.38048 | 0.33917 | 0.48487 | 0.44482 | 0.5024 | 0.51633 | 0.47894 | 0.45181 | 0.41596 | 0.38314 | 0.34482 | 0.34123 | 0.27036 | 0.22369 | 0.26544 | 0.27046 | 0.30908 | 0.15007 | 0.14409
26 | 0.16852 | 0.18552 | 0.24147 | 0.27684 | 0.3255 | 0.38048 | 0.33917 | 0.48487 | 0.44482 | 0.5024 | 0.51633 | 0.47894 | 0.45181 | 0.41596 | 0.38314 | 0.34482 | 0.34123 | 0.27036 | 0.22369 | 0.26544 | 0.27046 | 0.30908 | 0.15007 | 0.14409
27 | 0.16852 | 0.18552 | 0.24147 | 0.27684 | 0.3255 | 0.38048 | 0.33917 | 0.48487 | 0.44482 | 0.5024 | 0.51633 | 0.47894 | 0.45181 | 0.41596 | 0.38314 | 0.34482 | 0.34123 | 0.27036 | 0.22369 | 0.26544 | 0.27046 | 0.30908 | 0.15007 | 0.14409
28 | 0.33704 | 0.37104 | 0.48294 | 0.55367 | 0.65099 | 0.76096 | 0.67833 | 0.96975 | 0.88964 | 1.0048 | 1.0327 | 0.95788 | 0.90362 | 0.83191 | 0.76628 | 0.68964 | 0.68246 | 0.54072 | 0.44738 | 0.53088 | 0.54092 | 0.61816 | 0.30015 | 0.28818
29 | 0.56173 | 0.6184 | 0.8049 | 0.92279 | 1.085 | 1.2683 | 1.1306 | 1.6162 | 1.4827 | 1.6747 | 1.7211 | 1.5965 | 1.506 | 1.3865 | 1.2771 | 1.1494 | 1.1374 | 0.90121 | 0.74564 | 0.8848 | 0.90153 | 1.0303 | 0.50025 | 0.48029
30 | 0.4213 | 0.4638 | 0.60368 | 0.69209 | 0.81374 | 0.95121 | 0.84791 | 1.2122 | 1.112 | 1.256 | 1.2908 | 1.1973 | 1.1295 | 1.0399 | 0.95785 | 0.86205 | 0.85308 | 0.6759 | 0.55923 | 0.6636 | 0.67614 | 0.7727 | 0.37518 | 0.36022
31 | 0.58982 | 0.64932 | 0.84515 | 0.96893 | 1.1392 | 1.3317 | 1.1871 | 1.6971 | 1.5569 | 1.7584 | 1.8072 | 1.6763 | 1.5813 | 1.4558 | 1.341 | 1.2069 | 1.1943 | 0.94627 | 0.78292 | 0.92904 | 0.9466 | 1.0818 | 0.52526 | 0.50431
32 | 0.16852 | 0.18552 | 0.24147 | 0.27684 | 0.3255 | 0.38048 | 0.33917 | 0.48487 | 0.44482 | 0.5024 | 0.51633 | 0.47894 | 0.45181 | 0.41596 | 0.38314 | 0.34482 | 0.34123 | 0.27036 | 0.22369 | 0.26544 | 0.27046 | 0.30908 | 0.15007 | 0.14409

## DownFlex, Autumn
LoadID | 0 | 1 | 2 | 3 | 4 | 5 | 6 | 7 | 8 | 9 | 10 | 11 | 12 | 13 | 14 | 15 | 16 | 17 | 18 | 19 | 20 | 21 | 22 | 23
1 | 0.77866 | 0.82405 | 0.87018 | 0.90974 | 0.92006 | 0.96244 | 0.95752 | 0.90508 | 0.82004 | 1.2042 | 1.1759 | 1.0828 | 1.0565 | 1.0609 | 1.0106 | 0.92637 | 0.83256 | 0.80269 | 0.50457 | 0.53959 | 0.58995 | 0.60402 | 0.62996 | 0.69536
2 | 0.7008 | 0.74165 | 0.78316 | 0.81876 | 0.82806 | 0.86619 | 0.86176 | 0.81457 | 0.73803 | 1.0838 | 1.0584 | 0.97455 | 0.95087 | 0.95478 | 0.90955 | 0.83374 | 0.7493 | 0.72242 | 0.45411 | 0.48563 | 0.53095 | 0.54362 | 0.56696 | 0.62582
3 | 0.9344 | 0.98886 | 1.0442 | 1.0917 | 1.1041 | 1.1549 | 1.149 | 1.0861 | 0.98404 | 1.445 | 1.4111 | 1.2994 | 1.2678 | 1.273 | 1.2127 | 1.1116 | 0.99907 | 0.96323 | 0.60548 | 0.64751 | 0.70794 | 0.72483 | 0.75595 | 0.83443
4 | 0.4672 | 0.49443 | 0.52211 | 0.54584 | 0.55204 | 0.57746 | 0.57451 | 0.54305 | 0.49202 | 0.72252 | 0.70557 | 0.6497 | 0.63392 | 0.63652 | 0.60637 | 0.55582 | 0.49954 | 0.48162 | 0.30274 | 0.32375 | 0.35397 | 0.36241 | 0.37797 | 0.41721
5 | 0.4672 | 0.49443 | 0.52211 | 0.54584 | 0.55204 | 0.57746 | 0.57451 | 0.54305 | 0.49202 | 0.72252 | 0.70557 | 0.6497 | 0.63392 | 0.63652 | 0.60637 | 0.55582 | 0.49954 | 0.48162 | 0.30274 | 0.32375 | 0.35397 | 0.36241 | 0.37797 | 0.41721
6 | 1.5573 | 1.6481 | 1.7404 | 1.8195 | 1.8401 | 1.9249 | 1.915 | 1.8102 | 1.6401 | 2.4084 | 2.3519 | 2.1657 | 2.1131 | 2.1217 | 2.0212 | 1.8527 | 1.6651 | 1.6054 | 1.0091 | 1.0792 | 1.1799 | 1.208 | 1.2599 | 1.3907
7 | 1.5573 | 1.6481 | 1.7404 | 1.8195 | 1.8401 | 1.9249 | 1.915 | 1.8102 | 1.6401 | 2.4084 | 2.3519 | 2.1657 | 2.1131 | 2.1217 | 2.0212 | 1.8527 | 1.6651 | 1.6054 | 1.0091 | 1.0792 | 1.1799 | 1.208 | 1.2599 | 1.3907
8 | 0.4672 | 0.49443 | 0.52211 | 0.54584 | 0.55204 | 0.57746 | 0.57451 | 0.54305 | 0.49202 | 0.72252 | 0.70557 | 0.6497 | 0.63392 | 0.63652 | 0.60637 | 0.55582 | 0.49954 | 0.48162 | 0.30274 | 0.32375 | 0.35397 | 0.36241 | 0.37797 | 0.41721
9 | 0.4672 | 0.49443 | 0.52211 | 0.54584 | 0.55204 | 0.57746 | 0.57451 | 0.54305 | 0.49202 | 0.72252 | 0.70557 | 0.6497 | 0.63392 | 0.63652 | 0.60637 | 0.55582 | 0.49954 | 0.48162 | 0.30274 | 0.32375 | 0.35397 | 0.36241 | 0.37797 | 0.41721
10 | 0.3504 | 0.37082 | 0.39158 | 0.40938 | 0.41403 | 0.4331 | 0.43088 | 0.40728 | 0.36902 | 0.54189 | 0.52918 | 0.48728 | 0.47544 | 0.47739 | 0.45477 | 0.41687 | 0.37465 | 0.36121 | 0.22706 | 0.24282 | 0.26548 | 0.27181 | 0.28348 | 0.31291
11 | 0.4672 | 0.49443 | 0.52211 | 0.54584 | 0.55204 | 0.57746 | 0.57451 | 0.54305 | 0.49202 | 0.72252 | 0.70557 | 0.6497 | 0.63392 | 0.63652 | 0.60637 | 0.55582 | 0.49954 | 0.48162 | 0.30274 | 0.32375 | 0.35397 | 0.36241 | 0.37797 | 0.41721
12 | 0.4672 | 0.49443 | 0.52211 | 0.54584 | 0.55204 | 0.57746 | 0.57451 | 0.54305 | 0.49202 | 0.72252 | 0.70557 | 0.6497 | 0.63392 | 0.63652 | 0.60637 | 0.55582 | 0.49954 | 0.48162 | 0.30274 | 0.32375 | 0.35397 | 0.36241 | 0.37797 | 0.41721
13 | 0.9344 | 0.98886 | 1.0442 | 1.0917 | 1.1041 | 1.1549 | 1.149 | 1.0861 | 0.98404 | 1.445 | 1.4111 | 1.2994 | 1.2678 | 1.273 | 1.2127 | 1.1116 | 0.99907 | 0.96323 | 0.60548 | 0.64751 | 0.70794 | 0.72483 | 0.75595 | 0.83443
14 | 0.4672 | 0.49443 | 0.52211 | 0.54584 | 0.55204 | 0.57746 | 0.57451 | 0.54305 | 0.49202 | 0.72252 | 0.70557 | 0.6497 | 0.63392 | 0.63652 | 0.60637 | 0.55582 | 0.49954 | 0.48162 | 0.30274 | 0.32375 | 0.35397 | 0.36241 | 0.37797 | 0.41721
15 | 0.4672 | 0.49443 | 0.52211 | 0.54584 | 0.55204 | 0.57746 | 0.57451 | 0.54305 | 0.49202 | 0.72252 | 0.70557 | 0.6497 | 0.63392 | 0.63652 | 0.60637 | 0.55582 | 0.49954 | 0.48162 | 0.30274 | 0.32375 | 0.35397 | 0.36241 | 0.37797 | 0.41721
16 | 0.4672 | 0.49443 | 0.52211 | 0.54584 | 0.55204 | 0.57746 | 0.57451 | 0.54305 | 0.49202 | 0.72252 | 0.70557 | 0.6497 | 0.63392 | 0.63652 | 0.60637 | 0.55582 | 0.49954 | 0.48162 | 0.30274 | 0.32375 | 0.35397 | 0.36241 | 0.37797 | 0.41721
17 | 0.7008 | 0.74165 | 0.78316 | 0.81876 | 0.82806 | 0.86619 | 0.86176 | 0.81457 | 0.73803 | 1.0838 | 1.0584 | 0.97455 | 0.95087 | 0.95478 | 0.90955 | 0.83374 | 0.7493 | 0.72242 | 0.45411 | 0.48563 | 0.53095 | 0.54362 | 0.56696 | 0.62582
18 | 0.7008 | 0.74165 | 0.78316 | 0.81876 | 0.82806 | 0.86619 | 0.86176 | 0.81457 | 0.73803 | 1.0838 | 1.0584 | 0.97455 | 0.95087 | 0.95478 | 0.90955 | 0.83374 | 0.7493 | 0.72242 | 0.45411 | 0.48563 | 0.53095 | 0.54362 | 0.56696 | 0.62582
19 | 0.7008 | 0.74165 | 0.78316 | 0.81876 | 0.82806 | 0.86619 | 0.86176 | 0.81457 | 0.73803 | 1.0838 | 1.0584 | 0.97455 | 0.95087 | 0.95478 | 0.90955 | 0.83374 | 0.7493 | 0.72242 | 0.45411 | 0.48563 | 0.53095 | 0.54362 | 0.56696 | 0.62582
20 | 0.7008 | 0.74165 | 0.78316 | 0.81876 | 0.82806 | 0.86619 | 0.86176 | 0.81457 | 0.73803 | 1.0838 | 1.0584 | 0.97455 | 0.95087 | 0.95478 | 0.90955 | 0.83374 | 0.7493 | 0.72242 | 0.45411 | 0.48563 | 0.53095 | 0.54362 | 0.56696 | 0.62582
21 | 0.7008 | 0.74165 | 0.78316 | 0.81876 | 0.82806 | 0.86619 | 0.86176 | 0.81457 | 0.73803 | 1.0838 | 1.0584 | 0.97455 | 0.95087 | 0.95478 | 0.90955 | 0.83374 | 0.7493 | 0.72242 | 0.45411 | 0.48563 | 0.53095 | 0.54362 | 0.56696 | 0.62582
22 | 0.7008 | 0.74165 | 0.78316 | 0.81876 | 0.82806 | 0.86619 | 0.86176 | 0.81457 | 0.73803 | 1.0838 | 1.0584 | 0.97455 | 0.95087 | 0.95478 | 0.90955 | 0.83374 | 0.7493 | 0.72242 | 0.45411 | 0.48563 | 0.53095 | 0.54362 | 0.56696 | 0.62582
23 | 3.2704 | 3.461 | 3.6548 | 3.8209 | 3.8643 | 4.0422 | 4.0216 | 3.8013 | 3.4442 | 5.0576 | 4.939 | 4.5479 | 4.4374 | 4.4557 | 4.2446 | 3.8908 | 3.4967 | 3.3713 | 2.1192 | 2.2663 | 2.4778 | 2.5369 | 2.6458 | 2.9205
24 | 3.2704 | 3.461 | 3.6548 | 3.8209 | 3.8643 | 4.0422 | 4.0216 | 3.8013 | 3.4442 | 5.0576 | 4.939 | 4.5479 | 4.4374 | 4.4557 | 4.2446 | 3.8908 | 3.4967 | 3.3713 | 2.1192 | 2.2663 | 2.4778 | 2.5369 | 2.6458 | 2.9205
25 | 0.4672 | 0.49443 | 0.52211 | 0.54584 | 0.55204 | 0.57746 | 0.57451 | 0.54305 | 0.49202 | 0.72252 | 0.70557 | 0.6497 | 0.63392 | 0.63652 | 0.60637 | 0.55582 | 0.49954 | 0.48162 | 0.30274 | 0.32375 | 0.35397 | 0.36241 | 0.37797 | 0.41721
26 | 0.4672 | 0.49443 | 0.52211 | 0.54584 | 0.55204 | 0.57746 | 0.57451 | 0.54305 | 0.49202 | 0.72252 | 0.70557 | 0.6497 | 0.63392 | 0.63652 | 0.60637 | 0.55582 | 0.49954 | 0.48162 | 0.30274 | 0.32375 | 0.35397 | 0.36241 | 0.37797 | 0.41721
27 | 0.4672 | 0.49443 | 0.52211 | 0.54584 | 0.55204 | 0.57746 | 0.57451 | 0.54305 | 0.49202 | 0.72252 | 0.70557 | 0.6497 | 0.63392 | 0.63652 | 0.60637 | 0.55582 | 0.49954 | 0.48162 | 0.30274 | 0.32375 | 0.35397 | 0.36241 | 0.37797 | 0.41721
28 | 0.9344 | 0.98886 | 1.0442 | 1.0917 | 1.1041 | 1.1549 | 1.149 | 1.0861 | 0.98404 | 1.445 | 1.4111 | 1.2994 | 1.2678 | 1.273 | 1.2127 | 1.1116 | 0.99907 | 0.96323 | 0.60548 | 0.64751 | 0.70794 | 0.72483 | 0.75595 | 0.83443
29 | 1.5573 | 1.6481 | 1.7404 | 1.8195 | 1.8401 | 1.9249 | 1.915 | 1.8102 | 1.6401 | 2.4084 | 2.3519 | 2.1657 | 2.1131 | 2.1217 | 2.0212 | 1.8527 | 1.6651 | 1.6054 | 1.0091 | 1.0792 | 1.1799 | 1.208 | 1.2599 | 1.3907
30 | 1.168 | 1.2361 | 1.3053 | 1.3646 | 1.3801 | 1.4437 | 1.4363 | 1.3576 | 1.2301 | 1.8063 | 1.7639 | 1.6243 | 1.5848 | 1.5913 | 1.5159 | 1.3896 | 1.2488 | 1.204 | 0.75685 | 0.80939 | 0.88492 | 0.90604 | 0.94493 | 1.043
31 | 1.6352 | 1.7305 | 1.8274 | 1.9104 | 1.9321 | 2.0211 | 2.0108 | 1.9007 | 1.7221 | 2.5288 | 2.4695 | 2.274 | 2.2187 | 2.2278 | 2.1223 | 1.9454 | 1.7484 | 1.6857 | 1.0596 | 1.1331 | 1.2389 | 1.2685 | 1.3229 | 1.4602
32 | 0.4672 | 0.49443 | 0.52211 | 0.54584 | 0.55204 | 0.57746 | 0.57451 | 0.54305 | 0.49202 | 0.72252 | 0.70557 | 0.6497 | 0.63392 | 0.63652 | 0.60637 | 0.55582 | 0.49954 | 0.48162 | 0.30274 | 0.32375 | 0.35397 | 0.36241 | 0.37797 | 0.41721

## Pg, Autumn, S1
GenID | 0 | 1 | 2 | 3 | 4 | 5 | 6 | 7 | 8 | 9 | 10 | 11 | 12 | 13 | 14 | 15 | 16 | 17 | 18 | 19 | 20 | 21 | 22 | 23
1 | 0 | 0 | 0 | 0 | 0 | 0 | 0 | 0 | 0 | 0 | 0 | 0 | 0 | 0 | 0 | 0 | 0 | 0 | 0 | 0 | 0 | 0 | 0 | 0
2 | 8.1052 | 7.4127 | 6.4853 | 6.4613 | 6.118 | 5.6363 | 4.9558 | 3.896 | 3.2397 | 3.0289 | 2.788 | 3.1373 | 3.9442 | 4.8956 | 6.5335 | 8.34 | 9.8575 | 10.5199 | 11.3208 | 12.6094 | 13.9041 | 14.4821 | 14.5484 | 14.0305
3 | 0 | 0 | 0 | 0 | 0 | 0 | 0 | 0 | 0 | 0 | 0 | 0 | 0 | 0 | 0 | 0 | 0 | 0 | 0 | 0 | 0 | 0 | 0 | 0
4 | 0 | 0 | 0 | 0 | 0 | 0 | 0 | 0 | 0 | 0 | 0 | 0 | 0 | 0 | 0 | 0 | 0 | 0 | 0 | 0 | 0 | 0 | 0 | 0
5 | 0 | 0 | 0 | 0 | 0 | 0.045489 | 1.3343 | 5.5497 | 11.4936 | 15.1251 | 17.3768 | 18.3927 | 18.8021 | 18.8097 | 18.1653 | 16.1562 | 12.9492 | 8.3776 | 2.9189 | 0.24261 | 0 | 0 | 0 | 0
6 | 0 | 0 | 0 | 0 | 0 | 0.034117 | 1.0008 | 4.1622 | 8.6202 | 11.3438 | 13.0326 | 13.7945 | 14.1016 | 14.1073 | 13.624 | 12.1171 | 9.7119 | 6.2832 | 2.1892 | 0.18196 | 0 | 0 | 0 | 0
7 | 0 | 0 | 0 | 0 | 0 | 0 | 0 | 0 | 0 | 0 | 0 | 0 | 0 | 0 | 0 | 0 | 0 | 0 | 0 | 0 | 0 | 0 | 0 | 0

## Pg, Autumn, S2
GenID | 0 | 1 | 2 | 3 | 4 | 5 | 6 | 7 | 8 | 9 | 10 | 11 | 12 | 13 | 14 | 15 | 16 | 17 | 18 | 19 | 20 | 21 | 22 | 23
1 | 0 | 0 | 0 | 0 | 0 | 0 | 0 | 0 | 0 | 0 | 0 | 0 | 0 | 0 | 0 | 0 | 0 | 0 | 0 | 0 | 0 | 0 | 0 | 0
2 | 8.5508 | 7.9426 | 8.0751 | 7.2983 | 6.8286 | 7.2501 | 7.1718 | 5.287 | 3.3842 | 2.4629 | 1.8607 | 1.7463 | 2.1859 | 2.8362 | 4.0405 | 5.1004 | 6.106 | 6.5215 | 6.2023 | 6.0157 | 6.0337 | 5.546 | 5.1425 | 5.2328
3 | 0 | 0 | 0 | 0 | 0 | 0 | 0 | 0 | 0 | 0 | 0 | 0 | 0 | 0 | 0 | 0 | 0 | 0 | 0 | 0 | 0 | 0 | 0 | 0
4 | 0 | 0 | 0 | 0 | 0 | 0 | 0 | 0 | 0 | 0 | 0 | 0 | 0 | 0 | 0 | 0 | 0 | 0 | 0 | 0 | 0 | 0 | 0 | 0
5 | 0 | 0 | 0 | 0 | 0 | 0.037908 | 1.5997 | 6.4367 | 11.7665 | 15.4738 | 17.9985 | 18.931 | 18.9841 | 18.5823 | 17.9909 | 16.05 | 12.8886 | 8.0819 | 2.6308 | 0.17437 | 0 | 0 | 0 | 0
6 | 0 | 0 | 0 | 0 | 0 | 0.028431 | 1.1998 | 4.8275 | 8.8249 | 11.6054 | 13.4989 | 14.1983 | 14.2381 | 13.9367 | 13.4932 | 12.0375 | 9.6664 | 6.0614 | 1.9731 | 0.13078 | 0 | 0 | 0 | 0
7 | 0 | 0 | 0 | 0 | 0 | 0 | 0 | 0 | 0 | 0 | 0 | 0 | 0 | 0 | 0 | 0 | 0 | 0 | 0 | 0 | 0 | 0 | 0 | 0

## Pg, Autumn, S3
GenID | 0 | 1 | 2 | 3 | 4 | 5 | 6 | 7 | 8 | 9 | 10 | 11 | 12 | 13 | 14 | 15 | 16 | 17 | 18 | 19 | 20 | 21 | 22 | 23
1 | 0 | 0 | 0 | 0 | 0 | 0 | 0 | 0 | 0 | 0 | 0 | 0 | 0 | 0 | 0 | 0 | 0 | 0 | 0 | 0 | 0 | 0 | 0 | 0
2 | 8.9301 | 8.0329 | 6.7081 | 6.3408 | 6.2385 | 6.9972 | 7.7138 | 7.9787 | 6.4853 | 5.0462 | 4.5403 | 4.0526 | 4.3898 | 5.841 | 7.3464 | 7.7077 | 8.322 | 8.6592 | 8.876 | 10.1706 | 11.4412 | 11.0498 | 10.4657 | 10.279
3 | 0 | 0 | 0 | 0 | 0 | 0 | 0 | 0 | 0 | 0 | 0 | 0 | 0 | 0 | 0 | 0 | 0 | 0 | 0 | 0 | 0 | 0 | 0 | 0
4 | 0 | 0 | 0 | 0 | 0 | 0 | 0 | 0 | 0 | 0 | 0 | 0 | 0 | 0 | 0 | 0 | 0 | 0 | 0 | 0 | 0 | 0 | 0 | 0
5 | 0 | 0 | 0 | 0 | 0 | 0.0075815 | 0.93252 | 4.4124 | 9.6058 | 14.8294 | 18.2032 | 19.4693 | 20 | 19.6513 | 18.6581 | 16.5125 | 12.9719 | 7.718 | 2.3578 | 0.10614 | 0 | 0 | 0 | 0
6 | 0 | 0 | 0 | 0 | 0 | 0.0056861 | 0.69939 | 3.3093 | 7.2043 | 11.1221 | 13.6524 | 14.602 | 15 | 14.7384 | 13.9936 | 12.3844 | 9.729 | 5.7885 | 1.7684 | 0.079606 | 0 | 0 | 0 | 0
7 | 0 | 0 | 0 | 0 | 0 | 0 | 0 | 0 | 0 | 0 | 0 | 0 | 0 | 0 | 0 | 0 | 0 | 0 | 0 | 0 | 0 | 0 | 0 | 0

## Pg, Autumn, S4
GenID | 0 | 1 | 2 | 3 | 4 | 5 | 6 | 7 | 8 | 9 | 10 | 11 | 12 | 13 | 14 | 15 | 16 | 17 | 18 | 19 | 20 | 21 | 22 | 23
1 | 0 | 0 | 0 | 0 | 0 | 0 | 0 | 0 | 0 | 0 | 0 | 0 | 0 | 0 | 0 | 0 | 0 | 0 | 0 | 0 | 0 | 0 | 0 | 0
2 | 8.1052 | 7.4127 | 6.4853 | 6.4613 | 6.118 | 5.6363 | 4.9558 | 3.896 | 3.2397 | 3.0289 | 2.788 | 3.1373 | 3.9442 | 4.8956 | 6.5335 | 8.34 | 9.8575 | 10.5199 | 11.3208 | 12.6094 | 13.9041 | 14.4821 | 14.5484 | 14.0305
3 | 0 | 0 | 0 | 0 | 0 | 0 | 0 | 0 | 0 | 0 | 0 | 0 | 0 | 0 | 0 | 0 | 0 | 0 | 0 | 0 | 0 | 0 | 0 | 0
4 | 0 | 0 | 0 | 0 | 0 | 0 | 0 | 0 | 0 | 0 | 0 | 0 | 0 | 0 | 0 | 0 | 0 | 0 | 0 | 0 | 0 | 0 | 0 | 0
5 | 0 | 0 | 0 | 0 | 0 | 0.045489 | 1.3343 | 5.5497 | 11.4936 | 15.1251 | 17.3768 | 18.3927 | 18.8021 | 18.8097 | 18.1653 | 16.1562 | 12.9492 | 8.3776 | 2.9189 | 0.24261 | 0 | 0 | 0 | 0
6 | 0 | 0 | 0 | 0 | 0 | 0.034117 | 1.0008 | 4.1622 | 8.6202 | 11.3438 | 13.0326 | 13.7945 | 14.1016 | 14.1073 | 13.624 | 12.1171 | 9.7119 | 6.2832 | 2.1892 | 0.18196 | 0 | 0 | 0 | 0
7 | 0 | 0 | 0 | 0 | 0 | 0 | 0 | 0 | 0 | 0 | 0 | 0 | 0 | 0 | 0 | 0 | 0 | 0 | 0 | 0 | 0 | 0 | 0 | 0

## Pg, Autumn, S5
GenID | 0 | 1 | 2 | 3 | 4 | 5 | 6 | 7 | 8 | 9 | 10 | 11 | 12 | 13 | 14 | 15 | 16 | 17 | 18 | 19 | 20 | 21 | 22 | 23
1 | 0 | 0 | 0 | 0 | 0 | 0 | 0 | 0 | 0 | 0 | 0 | 0 | 0 | 0 | 0 | 0 | 0 | 0 | 0 | 0 | 0 | 0 | 0 | 0
2 | 8.5508 | 7.9426 | 8.0751 | 7.2983 | 6.8286 | 7.2501 | 7.1718 | 5.287 | 3.3842 | 2.4629 | 1.8607 | 1.7463 | 2.1859 | 2.8362 | 4.0405 | 5.1004 | 6.106 | 6.5215 | 6.2023 | 6.0157 | 6.0337 | 5.546 | 5.1425 | 5.2328
3 | 0 | 0 | 0 | 0 | 0 | 0 | 0 | 0 | 0 | 0 | 0 | 0 | 0 | 0 | 0 | 0 | 0 | 0 | 0 | 0 | 0 | 0 | 0 | 0
4 | 0 | 0 | 0 | 0 | 0 | 0 | 0 | 0 | 0 | 0 | 0 | 0 | 0 | 0 | 0 | 0 | 0 | 0 | 0 | 0 | 0 | 0 | 0 | 0
5 | 0 | 0 | 0 | 0 | 0 | 0.037908 | 1.5997 | 6.4367 | 11.7665 | 15.4738 | 17.9985 | 18.931 | 18.9841 | 18.5823 | 17.9909 | 16.05 | 12.8886 | 8.0819 | 2.6308 | 0.17437 | 0 | 0 | 0 | 0
6 | 0 | 0 | 0 | 0 | 0 | 0.028431 | 1.1998 | 4.8275 | 8.8249 | 11.6054 | 13.4989 | 14.1983 | 14.2381 | 13.9367 | 13.4932 | 12.0375 | 9.6664 | 6.0614 | 1.9731 | 0.13078 | 0 | 0 | 0 | 0
7 | 0 | 0 | 0 | 0 | 0 | 0 | 0 | 0 | 0 | 0 | 0 | 0 | 0 | 0 | 0 | 0 | 0 | 0 | 0 | 0 | 0 | 0 | 0 | 0

## Pg, Autumn, S6
GenID | 0 | 1 | 2 | 3 | 4 | 5 | 6 | 7 | 8 | 9 | 10 | 11 | 12 | 13 | 14 | 15 | 16 | 17 | 18 | 19 | 20 | 21 | 22 | 23
1 | 0 | 0 | 0 | 0 | 0 | 0 | 0 | 0 | 0 | 0 | 0 | 0 | 0 | 0 | 0 | 0 | 0 | 0 | 0 | 0 | 0 | 0 | 0 | 0
2 | 8.9301 | 8.0329 | 6.7081 | 6.3408 | 6.2385 | 6.9972 | 7.7138 | 7.9787 | 6.4853 | 5.0462 | 4.5403 | 4.0526 | 4.3898 | 5.841 | 7.3464 | 7.7077 | 8.322 | 8.6592 | 8.876 | 10.1706 | 11.4412 | 11.0498 | 10.4657 | 10.279
3 | 0 | 0 | 0 | 0 | 0 | 0 | 0 | 0 | 0 | 0 | 0 | 0 | 0 | 0 | 0 | 0 | 0 | 0 | 0 | 0 | 0 | 0 | 0 | 0
4 | 0 | 0 | 0 | 0 | 0 | 0 | 0 | 0 | 0 | 0 | 0 | 0 | 0 | 0 | 0 | 0 | 0 | 0 | 0 | 0 | 0 | 0 | 0 | 0
5 | 0 | 0 | 0 | 0 | 0 | 0.0075815 | 0.93252 | 4.4124 | 9.6058 | 14.8294 | 18.2032 | 19.4693 | 20 | 19.6513 | 18.6581 | 16.5125 | 12.9719 | 7.718 | 2.3578 | 0.10614 | 0 | 0 | 0 | 0
6 | 0 | 0 | 0 | 0 | 0 | 0.0056861 | 0.69939 | 3.3093 | 7.2043 | 11.1221 | 13.6524 | 14.602 | 15 | 14.7384 | 13.9936 | 12.3844 | 9.729 | 5.7885 | 1.7684 | 0.079606 | 0 | 0 | 0 | 0
7 | 0 | 0 | 0 | 0 | 0 | 0 | 0 | 0 | 0 | 0 | 0 | 0 | 0 | 0 | 0 | 0 | 0 | 0 | 0 | 0 | 0 | 0 | 0 | 0

## Pg, Autumn, S7
GenID | 0 | 1 | 2 | 3 | 4 | 5 | 6 | 7 | 8 | 9 | 10 | 11 | 12 | 13 | 14 | 15 | 16 | 17 | 18 | 19 | 20 | 21 | 22 | 23
1 | 0 | 0 | 0 | 0 | 0 | 0 | 0 | 0 | 0 | 0 | 0 | 0 | 0 | 0 | 0 | 0 | 0 | 0 | 0 | 0 | 0 | 0 | 0 | 0
2 | 8.1052 | 7.4127 | 6.4853 | 6.4613 | 6.118 | 5.6363 | 4.9558 | 3.896 | 3.2397 | 3.0289 | 2.788 | 3.1373 | 3.9442 | 4.8956 | 6.5335 | 8.34 | 9.8575 | 10.5199 | 11.3208 | 12.6094 | 13.9041 | 14.4821 | 14.5484 | 14.0305
3 | 0 | 0 | 0 | 0 | 0 | 0 | 0 | 0 | 0 | 0 | 0 | 0 | 0 | 0 | 0 | 0 | 0 | 0 | 0 | 0 | 0 | 0 | 0 | 0
4 | 0 | 0 | 0 | 0 | 0 | 0 | 0 | 0 | 0 | 0 | 0 | 0 | 0 | 0 | 0 | 0 | 0 | 0 | 0 | 0 | 0 | 0 | 0 | 0
5 | 0 | 0 | 0 | 0 | 0 | 0.045489 | 1.3343 | 5.5497 | 11.4936 | 15.1251 | 17.3768 | 18.3927 | 18.8021 | 18.8097 | 18.1653 | 16.1562 | 12.9492 | 8.3776 | 2.9189 | 0.24261 | 0 | 0 | 0 | 0
6 | 0 | 0 | 0 | 0 | 0 | 0.034117 | 1.0008 | 4.1622 | 8.6202 | 11.3438 | 13.0326 | 13.7945 | 14.1016 | 14.1073 | 13.624 | 12.1171 | 9.7119 | 6.2832 | 2.1892 | 0.18196 | 0 | 0 | 0 | 0
7 | 0 | 0 | 0 | 0 | 0 | 0 | 0 | 0 | 0 | 0 | 0 | 0 | 0 | 0 | 0 | 0 | 0 | 0 | 0 | 0 | 0 | 0 | 0 | 0

## Pg, Autumn, S8
GenID | 0 | 1 | 2 | 3 | 4 | 5 | 6 | 7 | 8 | 9 | 10 | 11 | 12 | 13 | 14 | 15 | 16 | 17 | 18 | 19 | 20 | 21 | 22 | 23
1 | 0 | 0 | 0 | 0 | 0 | 0 | 0 | 0 | 0 | 0 | 0 | 0 | 0 | 0 | 0 | 0 | 0 | 0 | 0 | 0 | 0 | 0 | 0 | 0
2 | 8.5508 | 7.9426 | 8.0751 | 7.2983 | 6.8286 | 7.2501 | 7.1718 | 5.287 | 3.3842 | 2.4629 | 1.8607 | 1.7463 | 2.1859 | 2.8362 | 4.0405 | 5.1004 | 6.106 | 6.5215 | 6.2023 | 6.0157 | 6.0337 | 5.546 | 5.1425 | 5.2328
3 | 0 | 0 | 0 | 0 | 0 | 0 | 0 | 0 | 0 | 0 | 0 | 0 | 0 | 0 | 0 | 0 | 0 | 0 | 0 | 0 | 0 | 0 | 0 | 0
4 | 0 | 0 | 0 | 0 | 0 | 0 | 0 | 0 | 0 | 0 | 0 | 0 | 0 | 0 | 0 | 0 | 0 | 0 | 0 | 0 | 0 | 0 | 0 | 0
5 | 0 | 0 | 0 | 0 | 0 | 0.037908 | 1.5997 | 6.4367 | 11.7665 | 15.4738 | 17.9985 | 18.931 | 18.9841 | 18.5823 | 17.9909 | 16.05 | 12.8886 | 8.0819 | 2.6308 | 0.17437 | 0 | 0 | 0 | 0
6 | 0 | 0 | 0 | 0 | 0 | 0.028431 | 1.1998 | 4.8275 | 8.8249 | 11.6054 | 13.4989 | 14.1983 | 14.2381 | 13.9367 | 13.4932 | 12.0375 | 9.6664 | 6.0614 | 1.9731 | 0.13078 | 0 | 0 | 0 | 0
7 | 0 | 0 | 0 | 0 | 0 | 0 | 0 | 0 | 0 | 0 | 0 | 0 | 0 | 0 | 0 | 0 | 0 | 0 | 0 | 0 | 0 | 0 | 0 | 0

## Pg, Autumn, S9
GenID | 0 | 1 | 2 | 3 | 4 | 5 | 6 | 7 | 8 | 9 | 10 | 11 | 12 | 13 | 14 | 15 | 16 | 17 | 18 | 19 | 20 | 21 | 22 | 23
1 | 0 | 0 | 0 | 0 | 0 | 0 | 0 | 0 | 0 | 0 | 0 | 0 | 0 | 0 | 0 | 0 | 0 | 0 | 0 | 0 | 0 | 0 | 0 | 0
2 | 8.9301 | 8.0329 | 6.7081 | 6.3408 | 6.2385 | 6.9972 | 7.7138 | 7.9787 | 6.4853 | 5.0462 | 4.5403 | 4.0526 | 4.3898 | 5.841 | 7.3464 | 7.7077 | 8.322 | 8.6592 | 8.876 | 10.1706 | 11.4412 | 11.0498 | 10.4657 | 10.279
3 | 0 | 0 | 0 | 0 | 0 | 0 | 0 | 0 | 0 | 0 | 0 | 0 | 0 | 0 | 0 | 0 | 0 | 0 | 0 | 0 | 0 | 0 | 0 | 0
4 | 0 | 0 | 0 | 0 | 0 | 0 | 0 | 0 | 0 | 0 | 0 | 0 | 0 | 0 | 0 | 0 | 0 | 0 | 0 | 0 | 0 | 0 | 0 | 0
5 | 0 | 0 | 0 | 0 | 0 | 0.0075815 | 0.93252 | 4.4124 | 9.6058 | 14.8294 | 18.2032 | 19.4693 | 20 | 19.6513 | 18.6581 | 16.5125 | 12.9719 | 7.718 | 2.3578 | 0.10614 | 0 | 0 | 0 | 0
6 | 0 | 0 | 0 | 0 | 0 | 0.0056861 | 0.69939 | 3.3093 | 7.2043 | 11.1221 | 13.6524 | 14.602 | 15 | 14.7384 | 13.9936 | 12.3844 | 9.729 | 5.7885 | 1.7684 | 0.079606 | 0 | 0 | 0 | 0
7 | 0 | 0 | 0 | 0 | 0 | 0 | 0 | 0 | 0 | 0 | 0 | 0 | 0 | 0 | 0 | 0 | 0 | 0 | 0 | 0 | 0 | 0 | 0 | 0

## Qg, Autumn, S1
GenID | 0 | 1 | 2 | 3 | 4 | 5 | 6 | 7 | 8 | 9 | 10 | 11 | 12 | 13 | 14 | 15 | 16 | 17 | 18 | 19 | 20 | 21 | 22 | 23
1 | 0 | 0 | 0 | 0 | 0 | 0 | 0 | 0 | 0 | 0 | 0 | 0 | 0 | 0 | 0 | 0 | 0 | 0 | 0 | 0 | 0 | 0 | 0 | 0
2 | 0 | 0 | 0 | 0 | 0 | 0 | 0 | 0 | 0 | 0 | 0 | 0 | 0 | 0 | 0 | 0 | 0 | 0 | 0 | 0 | 0 | 0 | 0 | 0
3 | 0 | 0 | 0 | 0 | 0 | 0 | 0 | 0 | 0 | 0 | 0 | 0 | 0 | 0 | 0 | 0 | 0 | 0 | 0 | 0 | 0 | 0 | 0 | 0
4 | 0 | 0 | 0 | 0 | 0 | 0 | 0 | 0 | 0 | 0 | 0 | 0 | 0 | 0 | 0 | 0 | 0 | 0 | 0 | 0 | 0 | 0 | 0 | 0
5 | 0 | 0 | 0 | 0 | 0 | 0 | 0 | 0 | 0 | 0 | 0 | 0 | 0 | 0 | 0 | 0 | 0 | 0 | 0 | 0 | 0 | 0 | 0 | 0
6 | 0 | 0 | 0 | 0 | 0 | 0 | 0 | 0 | 0 | 0 | 0 | 0 | 0 | 0 | 0 | 0 | 0 | 0 | 0 | 0 | 0 | 0 | 0 | 0
7 | 0 | 0 | 0 | 0 | 0 | 0 | 0 | 0 | 0 | 0 | 0 | 0 | 0 | 0 | 0 | 0 | 0 | 0 | 0 | 0 | 0 | 0 | 0 | 0

## Qg, Autumn, S2
GenID | 0 | 1 | 2 | 3 | 4 | 5 | 6 | 7 | 8 | 9 | 10 | 11 | 12 | 13 | 14 | 15 | 16 | 17 | 18 | 19 | 20 | 21 | 22 | 23
1 | 0 | 0 | 0 | 0 | 0 | 0 | 0 | 0 | 0 | 0 | 0 | 0 | 0 | 0 | 0 | 0 | 0 | 0 | 0 | 0 | 0 | 0 | 0 | 0
2 | 0 | 0 | 0 | 0 | 0 | 0 | 0 | 0 | 0 | 0 | 0 | 0 | 0 | 0 | 0 | 0 | 0 | 0 | 0 | 0 | 0 | 0 | 0 | 0
3 | 0 | 0 | 0 | 0 | 0 | 0 | 0 | 0 | 0 | 0 | 0 | 0 | 0 | 0 | 0 | 0 | 0 | 0 | 0 | 0 | 0 | 0 | 0 | 0
4 | 0 | 0 | 0 | 0 | 0 | 0 | 0 | 0 | 0 | 0 | 0 | 0 | 0 | 0 | 0 | 0 | 0 | 0 | 0 | 0 | 0 | 0 | 0 | 0
5 | 0 | 0 | 0 | 0 | 0 | 0 | 0 | 0 | 0 | 0 | 0 | 0 | 0 | 0 | 0 | 0 | 0 | 0 | 0 | 0 | 0 | 0 | 0 | 0
6 | 0 | 0 | 0 | 0 | 0 | 0 | 0 | 0 | 0 | 0 | 0 | 0 | 0 | 0 | 0 | 0 | 0 | 0 | 0 | 0 | 0 | 0 | 0 | 0
7 | 0 | 0 | 0 | 0 | 0 | 0 | 0 | 0 | 0 | 0 | 0 | 0 | 0 | 0 | 0 | 0 | 0 | 0 | 0 | 0 | 0 | 0 | 0 | 0

## Qg, Autumn, S3
GenID | 0 | 1 | 2 | 3 | 4 | 5 | 6 | 7 | 8 | 9 | 10 | 11 | 12 | 13 | 14 | 15 | 16 | 17 | 18 | 19 | 20 | 21 | 22 | 23
1 | 0 | 0 | 0 | 0 | 0 | 0 | 0 | 0 | 0 | 0 | 0 | 0 | 0 | 0 | 0 | 0 | 0 | 0 | 0 | 0 | 0 | 0 | 0 | 0
2 | 0 | 0 | 0 | 0 | 0 | 0 | 0 | 0 | 0 | 0 | 0 | 0 | 0 | 0 | 0 | 0 | 0 | 0 | 0 | 0 | 0 | 0 | 0 | 0
3 | 0 | 0 | 0 | 0 | 0 | 0 | 0 | 0 | 0 | 0 | 0 | 0 | 0 | 0 | 0 | 0 | 0 | 0 | 0 | 0 | 0 | 0 | 0 | 0
4 | 0 | 0 | 0 | 0 | 0 | 0 | 0 | 0 | 0 | 0 | 0 | 0 | 0 | 0 | 0 | 0 | 0 | 0 | 0 | 0 | 0 | 0 | 0 | 0
5 | 0 | 0 | 0 | 0 | 0 | 0 | 0 | 0 | 0 | 0 | 0 | 0 | 0 | 0 | 0 | 0 | 0 | 0 | 0 | 0 | 0 | 0 | 0 | 0
6 | 0 | 0 | 0 | 0 | 0 | 0 | 0 | 0 | 0 | 0 | 0 | 0 | 0 | 0 | 0 | 0 | 0 | 0 | 0 | 0 | 0 | 0 | 0 | 0
7 | 0 | 0 | 0 | 0 | 0 | 0 | 0 | 0 | 0 | 0 | 0 | 0 | 0 | 0 | 0 | 0 | 0 | 0 | 0 | 0 | 0 | 0 | 0 | 0

## Qg, Autumn, S4
GenID | 0 | 1 | 2 | 3 | 4 | 5 | 6 | 7 | 8 | 9 | 10 | 11 | 12 | 13 | 14 | 15 | 16 | 17 | 18 | 19 | 20 | 21 | 22 | 23
1 | 0 | 0 | 0 | 0 | 0 | 0 | 0 | 0 | 0 | 0 | 0 | 0 | 0 | 0 | 0 | 0 | 0 | 0 | 0 | 0 | 0 | 0 | 0 | 0
2 | 0 | 0 | 0 | 0 | 0 | 0 | 0 | 0 | 0 | 0 | 0 | 0 | 0 | 0 | 0 | 0 | 0 | 0 | 0 | 0 | 0 | 0 | 0 | 0
3 | 0 | 0 | 0 | 0 | 0 | 0 | 0 | 0 | 0 | 0 | 0 | 0 | 0 | 0 | 0 | 0 | 0 | 0 | 0 | 0 | 0 | 0 | 0 | 0
4 | 0 | 0 | 0 | 0 | 0 | 0 | 0 | 0 | 0 | 0 | 0 | 0 | 0 | 0 | 0 | 0 | 0 | 0 | 0 | 0 | 0 | 0 | 0 | 0
5 | 0 | 0 | 0 | 0 | 0 | 0 | 0 | 0 | 0 | 0 | 0 | 0 | 0 | 0 | 0 | 0 | 0 | 0 | 0 | 0 | 0 | 0 | 0 | 0
6 | 0 | 0 | 0 | 0 | 0 | 0 | 0 | 0 | 0 | 0 | 0 | 0 | 0 | 0 | 0 | 0 | 0 | 0 | 0 | 0 | 0 | 0 | 0 | 0
7 | 0 | 0 | 0 | 0 | 0 | 0 | 0 | 0 | 0 | 0 | 0 | 0 | 0 | 0 | 0 | 0 | 0 | 0 | 0 | 0 | 0 | 0 | 0 | 0

## Qg, Autumn, S5
GenID | 0 | 1 | 2 | 3 | 4 | 5 | 6 | 7 | 8 | 9 | 10 | 11 | 12 | 13 | 14 | 15 | 16 | 17 | 18 | 19 | 20 | 21 | 22 | 23
1 | 0 | 0 | 0 | 0 | 0 | 0 | 0 | 0 | 0 | 0 | 0 | 0 | 0 | 0 | 0 | 0 | 0 | 0 | 0 | 0 | 0 | 0 | 0 | 0
2 | 0 | 0 | 0 | 0 | 0 | 0 | 0 | 0 | 0 | 0 | 0 | 0 | 0 | 0 | 0 | 0 | 0 | 0 | 0 | 0 | 0 | 0 | 0 | 0
3 | 0 | 0 | 0 | 0 | 0 | 0 | 0 | 0 | 0 | 0 | 0 | 0 | 0 | 0 | 0 | 0 | 0 | 0 | 0 | 0 | 0 | 0 | 0 | 0
4 | 0 | 0 | 0 | 0 | 0 | 0 | 0 | 0 | 0 | 0 | 0 | 0 | 0 | 0 | 0 | 0 | 0 | 0 | 0 | 0 | 0 | 0 | 0 | 0
5 | 0 | 0 | 0 | 0 | 0 | 0 | 0 | 0 | 0 | 0 | 0 | 0 | 0 | 0 | 0 | 0 | 0 | 0 | 0 | 0 | 0 | 0 | 0 | 0
6 | 0 | 0 | 0 | 0 | 0 | 0 | 0 | 0 | 0 | 0 | 0 | 0 | 0 | 0 | 0 | 0 | 0 | 0 | 0 | 0 | 0 | 0 | 0 | 0
7 | 0 | 0 | 0 | 0 | 0 | 0 | 0 | 0 | 0 | 0 | 0 | 0 | 0 | 0 | 0 | 0 | 0 | 0 | 0 | 0 | 0 | 0 | 0 | 0

## Qg, Autumn, S6
GenID | 0 | 1 | 2 | 3 | 4 | 5 | 6 | 7 | 8 | 9 | 10 | 11 | 12 | 13 | 14 | 15 | 16 | 17 | 18 | 19 | 20 | 21 | 22 | 23
1 | 0 | 0 | 0 | 0 | 0 | 0 | 0 | 0 | 0 | 0 | 0 | 0 | 0 | 0 | 0 | 0 | 0 | 0 | 0 | 0 | 0 | 0 | 0 | 0
2 | 0 | 0 | 0 | 0 | 0 | 0 | 0 | 0 | 0 | 0 | 0 | 0 | 0 | 0 | 0 | 0 | 0 | 0 | 0 | 0 | 0 | 0 | 0 | 0
3 | 0 | 0 | 0 | 0 | 0 | 0 | 0 | 0 | 0 | 0 | 0 | 0 | 0 | 0 | 0 | 0 | 0 | 0 | 0 | 0 | 0 | 0 | 0 | 0
4 | 0 | 0 | 0 | 0 | 0 | 0 | 0 | 0 | 0 | 0 | 0 | 0 | 0 | 0 | 0 | 0 | 0 | 0 | 0 | 0 | 0 | 0 | 0 | 0
5 | 0 | 0 | 0 | 0 | 0 | 0 | 0 | 0 | 0 | 0 | 0 | 0 | 0 | 0 | 0 | 0 | 0 | 0 | 0 | 0 | 0 | 0 | 0 | 0
6 | 0 | 0 | 0 | 0 | 0 | 0 | 0 | 0 | 0 | 0 | 0 | 0 | 0 | 0 | 0 | 0 | 0 | 0 | 0 | 0 | 0 | 0 | 0 | 0
7 | 0 | 0 | 0 | 0 | 0 | 0 | 0 | 0 | 0 | 0 | 0 | 0 | 0 | 0 | 0 | 0 | 0 | 0 | 0 | 0 | 0 | 0 | 0 | 0

## Qg, Autumn, S7
GenID | 0 | 1 | 2 | 3 | 4 | 5 | 6 | 7 | 8 | 9 | 10 | 11 | 12 | 13 | 14 | 15 | 16 | 17 | 18 | 19 | 20 | 21 | 22 | 23
1 | 0 | 0 | 0 | 0 | 0 | 0 | 0 | 0 | 0 | 0 | 0 | 0 | 0 | 0 | 0 | 0 | 0 | 0 | 0 | 0 | 0 | 0 | 0 | 0
2 | 0 | 0 | 0 | 0 | 0 | 0 | 0 | 0 | 0 | 0 | 0 | 0 | 0 | 0 | 0 | 0 | 0 | 0 | 0 | 0 | 0 | 0 | 0 | 0
3 | 0 | 0 | 0 | 0 | 0 | 0 | 0 | 0 | 0 | 0 | 0 | 0 | 0 | 0 | 0 | 0 | 0 | 0 | 0 | 0 | 0 | 0 | 0 | 0
4 | 0 | 0 | 0 | 0 | 0 | 0 | 0 | 0 | 0 | 0 | 0 | 0 | 0 | 0 | 0 | 0 | 0 | 0 | 0 | 0 | 0 | 0 | 0 | 0
5 | 0 | 0 | 0 | 0 | 0 | 0 | 0 | 0 | 0 | 0 | 0 | 0 | 0 | 0 | 0 | 0 | 0 | 0 | 0 | 0 | 0 | 0 | 0 | 0
6 | 0 | 0 | 0 | 0 | 0 | 0 | 0 | 0 | 0 | 0 | 0 | 0 | 0 | 0 | 0 | 0 | 0 | 0 | 0 | 0 | 0 | 0 | 0 | 0
7 | 0 | 0 | 0 | 0 | 0 | 0 | 0 | 0 | 0 | 0 | 0 | 0 | 0 | 0 | 0 | 0 | 0 | 0 | 0 | 0 | 0 | 0 | 0 | 0

## Qg, Autumn, S8
GenID | 0 | 1 | 2 | 3 | 4 | 5 | 6 | 7 | 8 | 9 | 10 | 11 | 12 | 13 | 14 | 15 | 16 | 17 | 18 | 19 | 20 | 21 | 22 | 23
1 | 0 | 0 | 0 | 0 | 0 | 0 | 0 | 0 | 0 | 0 | 0 | 0 | 0 | 0 | 0 | 0 | 0 | 0 | 0 | 0 | 0 | 0 | 0 | 0
2 | 0 | 0 | 0 | 0 | 0 | 0 | 0 | 0 | 0 | 0 | 0 | 0 | 0 | 0 | 0 | 0 | 0 | 0 | 0 | 0 | 0 | 0 | 0 | 0
3 | 0 | 0 | 0 | 0 | 0 | 0 | 0 | 0 | 0 | 0 | 0 | 0 | 0 | 0 | 0 | 0 | 0 | 0 | 0 | 0 | 0 | 0 | 0 | 0
4 | 0 | 0 | 0 | 0 | 0 | 0 | 0 | 0 | 0 | 0 | 0 | 0 | 0 | 0 | 0 | 0 | 0 | 0 | 0 | 0 | 0 | 0 | 0 | 0
5 | 0 | 0 | 0 | 0 | 0 | 0 | 0 | 0 | 0 | 0 | 0 | 0 | 0 | 0 | 0 | 0 | 0 | 0 | 0 | 0 | 0 | 0 | 0 | 0
6 | 0 | 0 | 0 | 0 | 0 | 0 | 0 | 0 | 0 | 0 | 0 | 0 | 0 | 0 | 0 | 0 | 0 | 0 | 0 | 0 | 0 | 0 | 0 | 0
7 | 0 | 0 | 0 | 0 | 0 | 0 | 0 | 0 | 0 | 0 | 0 | 0 | 0 | 0 | 0 | 0 | 0 | 0 | 0 | 0 | 0 | 0 | 0 | 0

## Qg, Autumn, S9
GenID | 0 | 1 | 2 | 3 | 4 | 5 | 6 | 7 | 8 | 9 | 10 | 11 | 12 | 13 | 14 | 15 | 16 | 17 | 18 | 19 | 20 | 21 | 22 | 23
1 | 0 | 0 | 0 | 0 | 0 | 0 | 0 | 0 | 0 | 0 | 0 | 0 | 0 | 0 | 0 | 0 | 0 | 0 | 0 | 0 | 0 | 0 | 0 | 0
2 | 0 | 0 | 0 | 0 | 0 | 0 | 0 | 0 | 0 | 0 | 0 | 0 | 0 | 0 | 0 | 0 | 0 | 0 | 0 | 0 | 0 | 0 | 0 | 0
3 | 0 | 0 | 0 | 0 | 0 | 0 | 0 | 0 | 0 | 0 | 0 | 0 | 0 | 0 | 0 | 0 | 0 | 0 | 0 | 0 | 0 | 0 | 0 | 0
4 | 0 | 0 | 0 | 0 | 0 | 0 | 0 | 0 | 0 | 0 | 0 | 0 | 0 | 0 | 0 | 0 | 0 | 0 | 0 | 0 | 0 | 0 | 0 | 0
5 | 0 | 0 | 0 | 0 | 0 | 0 | 0 | 0 | 0 | 0 | 0 | 0 | 0 | 0 | 0 | 0 | 0 | 0 | 0 | 0 | 0 | 0 | 0 | 0
6 | 0 | 0 | 0 | 0 | 0 | 0 | 0 | 0 | 0 | 0 | 0 | 0 | 0 | 0 | 0 | 0 | 0 | 0 | 0 | 0 | 0 | 0 | 0 | 0
7 | 0 | 0 | 0 | 0 | 0 | 0 | 0 | 0 | 0 | 0 | 0 | 0 | 0 | 0 | 0 | 0 | 0 | 0 | 0 | 0 | 0 | 0 | 0 | 0

## GenStatus, Autumn
GenID | 0 | 1 | 2 | 3 | 4 | 5 | 6 | 7 | 8 | 9 | 10 | 11 | 12 | 13 | 14 | 15 | 16 | 17 | 18 | 19 | 20 | 21 | 22 | 23
1 | 1 | 1 | 1 | 1 | 1 | 1 | 1 | 1 | 1 | 1 | 1 | 1 | 1 | 1 | 1 | 1 | 1 | 1 | 1 | 1 | 1 | 1 | 1 | 1
2 | 1 | 1 | 1 | 1 | 1 | 1 | 1 | 1 | 1 | 1 | 1 | 1 | 1 | 1 | 1 | 1 | 1 | 1 | 1 | 1 | 1 | 1 | 1 | 1
3 | 1 | 1 | 1 | 1 | 1 | 1 | 1 | 1 | 1 | 1 | 1 | 1 | 1 | 1 | 1 | 1 | 1 | 1 | 1 | 1 | 1 | 1 | 1 | 1
4 | 1 | 1 | 1 | 1 | 1 | 1 | 1 | 1 | 1 | 1 | 1 | 1 | 1 | 1 | 1 | 1 | 1 | 1 | 1 | 1 | 1 | 1 | 1 | 1
5 | 1 | 1 | 1 | 1 | 1 | 1 | 1 | 1 | 1 | 1 | 1 | 1 | 1 | 1 | 1 | 1 | 1 | 1 | 1 | 1 | 1 | 1 | 1 | 1
6 | 1 | 1 | 1 | 1 | 1 | 1 | 1 | 1 | 1 | 1 | 1 | 1 | 1 | 1 | 1 | 1 | 1 | 1 | 1 | 1 | 1 | 1 | 1 | 1
7 | 1 | 1 | 1 | 1 | 1 | 1 | 1 | 1 | 1 | 1 | 1 | 1 | 1 | 1 | 1 | 1 | 1 | 1 | 1 | 1 | 1 | 1 | 1 | 1