## Main
numScenarios | 1 | 100% | 14.29% | 14.29%
Year | 2024
Load Growth (cumul.) | 100%
Flex. Load Growth | 100%
PV Installed, [MW] | 0
ESS Installed, [MWh] | 0

## RES installed
GenID | NodeID | Pinst, [MW]
5 | 5 | 0
6 | 6 | 0
7 | 8 | 0
8 | 15 | 0
9 | 16 | 0
10 | 17 | 0
11 | 26 | 0
12 | 22 | 0
13 | 24 | 0

## ES installed
ESID | NodeID | Pinst, [MW]
1 | N/A | N/A
2 | N/A | N/A
3 | N/A | N/A
4 | N/A | N/A
5 | N/A | N/A

## Pc, Winter, S1
LoadID | 0 | 1 | 2 | 3 | 4 | 5 | 6 | 7 | 8 | 9 | 10 | 11 | 12 | 13 | 14 | 15 | 16 | 17 | 18 | 19 | 20 | 21 | 22 | 23
1 | 8.7652 | 8.3584 | 8.4885 | 8.5896 | 8.7313 | 8.9355 | 11.0505 | 11.6008 | 11.8139 | 11.519 | 11.3627 | 11.7759 | 12.1879 | 11.7998 | 11.5852 | 11.7211 | 11.3425 | 11.8507 | 11.4351 | 10.7762 | 10.9084 | 10.59 | 9.349 | 9.0462
2 | 1.7741 | 1.6529 | 1.6163 | 1.5989 | 1.694 | 2.0663 | 3.3936 | 4.0821 | 4.2405 | 4.2174 | 4.3727 | 4.3429 | 4.0828 | 3.9837 | 3.5224 | 3.1767 | 3.2617 | 3.5521 | 3.4906 | 3.3783 | 3.3083 | 3.0518 | 2.4096 | 2.0881
3 | 0.78534 | 0.70889 | 0.67349 | 0.67008 | 0.69101 | 0.85882 | 1.1452 | 1.2658 | 1.3619 | 1.3991 | 1.369 | 1.3796 | 1.33 | 1.2771 | 1.1947 | 1.228 | 1.3271 | 1.6013 | 1.5073 | 1.4071 | 1.362 | 1.3541 | 1.1938 | 1.0226
4 | 1.3639 | 1.3086 | 1.253 | 1.2426 | 1.2551 | 1.3401 | 1.6156 | 1.8861 | 2.0505 | 2.1124 | 2.1078 | 2.0576 | 1.983 | 1.8858 | 1.7564 | 1.8109 | 2.0144 | 2.4083 | 2.2938 | 2.1188 | 2.0541 | 1.9157 | 1.7532 | 1.5508
5 | 0.26181 | 0.24125 | 0.23429 | 0.23075 | 0.2436 | 0.28306 | 0.37172 | 0.4416 | 0.481 | 0.49876 | 0.4545 | 0.45408 | 0.47312 | 0.46471 | 0.44421 | 0.43424 | 0.47517 | 0.52215 | 0.50885 | 0.47987 | 0.47588 | 0.43762 | 0.36539 | 0.33277
6 | 4.0074 | 3.8182 | 3.6822 | 3.7933 | 3.6863 | 3.6912 | 3.7253 | 4.8354 | 4.9321 | 4.885 | 4.8702 | 4.9725 | 4.919 | 4.8319 | 4.2033 | 4.5221 | 4.9165 | 4.8416 | 4.5921 | 4.3792 | 4.3482 | 4.155 | 3.7526 | 3.6713
7 | 5.5017 | 5.1124 | 4.9824 | 5.0431 | 5.0983 | 5.525 | 6.241 | 7.568 | 7.9355 | 8.2056 | 8.073 | 8.1968 | 8.1557 | 8.0345 | 7.4874 | 7.5051 | 7.2809 | 7.6305 | 7.3928 | 7.2767 | 7.1158 | 6.8716 | 6.1675 | 5.7297
8 | 3.1626 | 2.84 | 2.6025 | 2.6366 | 2.6954 | 3.0367 | 3.9254 | 4.3476 | 4.4951 | 4.6742 | 4.8058 | 4.8861 | 4.7913 | 4.5594 | 4.5451 | 4.5083 | 4.8186 | 5.5241 | 5.4522 | 5.333 | 5.2848 | 4.9343 | 4.3903 | 3.9783
9 | 2.5203 | 2.2901 | 2.2708 | 2.2247 | 2.3025 | 2.6464 | 3.3604 | 4.1094 | 4.6654 | 4.7891 | 4.8922 | 4.8531 | 4.7944 | 4.663 | 4.2589 | 4.1542 | 4.4953 | 4.5899 | 4.4394 | 4.3784 | 4.0716 | 3.3711 | 3.1099 | 2.8192
10 | 1.9076 | 1.8897 | 1.8897 | 1.8897 | 1.8897 | 1.8897 | 1.8897 | 1.8897 | 1.8897 | 1.8897 | 1.8897 | 1.8897 | 1.8897 | 1.8897 | 1.8897 | 1.8897 | 1.8897 | 1.8897 | 1.8897 | 1.8897 | 1.8897 | 1.8897 | 1.8897 | 1.8897
11 | 3.8861 | 3.828 | 3.8264 | 3.9381 | 3.9196 | 4.0272 | 4.1802 | 4.0534 | 3.3789 | 3.2407 | 4.4129 | 4.0239 | 4.0776 | 4.1682 | 4.2642 | 4.3993 | 4.8656 | 5.0122 | 4.6866 | 4.444 | 4.5136 | 4.5012 | 4.5233 | 4.7434
12 | 0.32471 | 0.20593 | 0.20602 | 0.18354 | 0.1933 | 0.39443 | 0.79092 | 0.98454 | 1.0853 | 1.0163 | 1.0076 | 0.93645 | 0.91226 | 0.85919 | 0.82013 | 0.83881 | 1.0587 | 1.5968 | 1.4355 | 1.2148 | 1.1745 | 1.0456 | 0.78249 | 0.60829
13 | 3.2782 | 3.0376 | 2.9394 | 3.0009 | 3.0291 | 3.4634 | 5.5934 | 6.558 | 6.8516 | 6.635 | 6.3912 | 6.7989 | 6.3029 | 6.0014 | 5.1906 | 5.1691 | 5.3862 | 5.8173 | 5.316 | 5.5242 | 5.3637 | 5.0441 | 4.1903 | 3.6958
14 | 2.0915 | 1.9039 | 1.8161 | 1.8342 | 1.849 | 2.1291 | 2.7848 | 3.2607 | 3.5628 | 3.8026 | 3.7138 | 3.7028 | 3.6925 | 3.5275 | 3.4205 | 3.225 | 3.3934 | 3.8578 | 3.7688 | 3.634 | 3.4886 | 3.291 | 2.8833 | 2.5311

## Pc, Winter, S2
LoadID | 0 | 1 | 2 | 3 | 4 | 5 | 6 | 7 | 8 | 9 | 10 | 11 | 12 | 13 | 14 | 15 | 16 | 17 | 18 | 19 | 20 | 21 | 22 | 23
1 | 8.7652 | 8.3584 | 8.4885 | 8.5896 | 8.7313 | 8.9355 | 11.0505 | 11.6008 | 11.8139 | 11.519 | 11.3627 | 11.7759 | 12.1879 | 11.7998 | 11.5852 | 11.7211 | 11.3425 | 11.8507 | 11.4351 | 10.7762 | 10.9084 | 10.59 | 9.349 | 9.0462
2 | 1.7741 | 1.6529 | 1.6163 | 1.5989 | 1.694 | 2.0663 | 3.3936 | 4.0821 | 4.2405 | 4.2174 | 4.3727 | 4.3429 | 4.0828 | 3.9837 | 3.5224 | 3.1767 | 3.2617 | 3.5521 | 3.4906 | 3.3783 | 3.3083 | 3.0518 | 2.4096 | 2.0881
3 | 0.78534 | 0.70889 | 0.67349 | 0.67008 | 0.69101 | 0.85882 | 1.1452 | 1.2658 | 1.3619 | 1.3991 | 1.369 | 1.3796 | 1.33 | 1.2771 | 1.1947 | 1.228 | 1.3271 | 1.6013 | 1.5073 | 1.4071 | 1.362 | 1.3541 | 1.1938 | 1.0226
4 | 1.3639 | 1.3086 | 1.253 | 1.2426 | 1.2551 | 1.3401 | 1.6156 | 1.8861 | 2.0505 | 2.1124 | 2.1078 | 2.0576 | 1.983 | 1.8858 | 1.7564 | 1.8109 | 2.0144 | 2.4083 | 2.2938 | 2.1188 | 2.0541 | 1.9157 | 1.7532 | 1.5508
5 | 0.26181 | 0.24125 | 0.23429 | 0.23075 | 0.2436 | 0.28306 | 0.37172 | 0.4416 | 0.481 | 0.49876 | 0.4545 | 0.45408 | 0.47312 | 0.46471 | 0.44421 | 0.43424 | 0.47517 | 0.52215 | 0.50885 | 0.47987 | 0.47588 | 0.43762 | 0.36539 | 0.33277
6 | 4.0074 | 3.8182 | 3.6822 | 3.7933 | 3.6863 | 3.6912 | 3.7253 | 4.8354 | 4.9321 | 4.885 | 4.8702 | 4.9725 | 4.919 | 4.8319 | 4.2033 | 4.5221 | 4.9165 | 4.8416 | 4.5921 | 4.3792 | 4.3482 | 4.155 | 3.7526 | 3.6713
7 | 5.5017 | 5.1124 | 4.9824 | 5.0431 | 5.0983 | 5.525 | 6.241 | 7.568 | 7.9355 | 8.2056 | 8.073 | 8.1968 | 8.1557 | 8.0345 | 7.4874 | 7.5051 | 7.2809 | 7.6305 | 7.3928 | 7.2767 | 7.1158 | 6.8716 | 6.1675 | 5.7297
8 | 3.1626 | 2.84 | 2.6025 | 2.6366 | 2.6954 | 3.0367 | 3.9254 | 4.3476 | 4.4951 | 4.6742 | 4.8058 | 4.8861 | 4.7913 | 4.5594 | 4.5451 | 4.5083 | 4.8186 | 5.5241 | 5.4522 | 5.333 | 5.2848 | 4.9343 | 4.3903 | 3.9783
9 | 2.5203 | 2.2901 | 2.2708 | 2.2247 | 2.3025 | 2.6464 | 3.3604 | 4.1094 | 4.6654 | 4.7891 | 4.8922 | 4.8531 | 4.7944 | 4.663 | 4.2589 | 4.1542 | 4.4953 | 4.5899 | 4.4394 | 4.3784 | 4.0716 | 3.3711 | 3.1099 | 2.8192
10 | 1.9076 | 1.8897 | 1.8897 | 1.8897 | 1.8897 | 1.8897 | 1.8897 | 1.8897 | 1.8897 | 1.8897 | 1.8897 | 1.8897 | 1.8897 | 1.8897 | 1.8897 | 1.8897 | 1.8897 | 1.8897 | 1.8897 | 1.8897 | 1.8897 | 1.8897 | 1.8897 | 1.8897
11 | 3.8861 | 3.828 | 3.8264 | 3.9381 | 3.9196 | 4.0272 | 4.1802 | 4.0534 | 3.3789 | 3.2407 | 4.4129 | 4.0239 | 4.0776 | 4.1682 | 4.2642 | 4.3993 | 4.8656 | 5.0122 | 4.6866 | 4.444 | 4.5136 | 4.5012 | 4.5233 | 4.7434
12 | 0.32471 | 0.20593 | 0.20602 | 0.18354 | 0.1933 | 0.39443 | 0.79092 | 0.98454 | 1.0853 | 1.0163 | 1.0076 | 0.93645 | 0.91226 | 0.85919 | 0.82013 | 0.83881 | 1.0587 | 1.5968 | 1.4355 | 1.2148 | 1.1745 | 1.0456 | 0.78249 | 0.60829
13 | 3.2782 | 3.0376 | 2.9394 | 3.0009 | 3.0291 | 3.4634 | 5.5934 | 6.558 | 6.8516 | 6.635 | 6.3912 | 6.7989 | 6.3029 | 6.0014 | 5.1906 | 5.1691 | 5.3862 | 5.8173 | 5.316 | 5.5242 | 5.3637 | 5.0441 | 4.1903 | 3.6958
14 | 2.0915 | 1.9039 | 1.8161 | 1.8342 | 1.849 | 2.1291 | 2.7848 | 3.2607 | 3.5628 | 3.8026 | 3.7138 | 3.7028 | 3.6925 | 3.5275 | 3.4205 | 3.225 | 3.3934 | 3.8578 | 3.7688 | 3.634 | 3.4886 | 3.291 | 2.8833 | 2.5311

## Pc, Winter, S3
LoadID | 0 | 1 | 2 | 3 | 4 | 5 | 6 | 7 | 8 | 9 | 10 | 11 | 12 | 13 | 14 | 15 | 16 | 17 | 18 | 19 | 20 | 21 | 22 | 23
1 | 8.1119 | 7.8994 | 7.8412 | 7.7991 | 7.6152 | 7.7563 | 7.9935 | 8.3394 | 8.7156 | 8.9905 | 9.4372 | 9.0322 | 8.7527 | 8.4677 | 8.2567 | 8.4949 | 8.4685 | 8.5751 | 8.8716 | 8.952 | 8.7238 | 8.6156 | 8.3228 | 7.9567
2 | 1.8211 | 1.6984 | 1.6328 | 1.6007 | 1.6219 | 1.7847 | 1.9989 | 2.2001 | 2.5363 | 2.945 | 3.3654 | 3.5067 | 3.1262 | 2.7945 | 2.6455 | 2.5311 | 2.5048 | 2.6148 | 2.6659 | 2.7185 | 2.6287 | 2.438 | 2.1774 | 1.9064
3 | 0.8203 | 0.74083 | 0.69378 | 0.68366 | 0.67437 | 0.7836 | 0.91996 | 1.0915 | 1.2674 | 1.4451 | 1.6308 | 1.6969 | 1.5461 | 1.3946 | 1.2529 | 1.2068 | 1.3207 | 1.4848 | 1.4921 | 1.5071 | 1.4455 | 1.3483 | 1.1222 | 0.95071
4 | 1.3263 | 1.2027 | 1.1434 | 1.0984 | 1.1122 | 1.2007 | 1.2993 | 1.5486 | 1.7715 | 2.0252 | 2.0519 | 2.0648 | 1.9887 | 1.7745 | 1.5566 | 1.6273 | 1.7872 | 2.0136 | 2.0962 | 2.0269 | 1.9216 | 1.7755 | 1.5608 | 1.4123
5 | 0.28777 | 0.25662 | 0.24619 | 0.23524 | 0.24029 | 0.25522 | 0.29288 | 0.34959 | 0.42996 | 0.50371 | 0.53534 | 0.52903 | 0.50404 | 0.43491 | 0.38597 | 0.3856 | 0.38672 | 0.41994 | 0.43726 | 0.43318 | 0.40349 | 0.37802 | 0.33402 | 0.27669
6 | 3.187 | 3.0861 | 2.995 | 3.0263 | 2.9215 | 2.9708 | 2.9589 | 3.1805 | 3.2099 | 3.0782 | 3.1143 | 3.0241 | 3.1554 | 3.0553 | 3.074 | 3.142 | 3.205 | 3.2079 | 3.1848 | 3.0359 | 3.0458 | 2.9942 | 2.9671 | 3.0205
7 | 4.9475 | 4.6744 | 4.5639 | 4.4646 | 4.4393 | 4.6238 | 4.86 | 5.1005 | 5.356 | 5.7588 | 5.8897 | 5.9329 | 5.9312 | 5.6737 | 5.3187 | 5.3038 | 5.4421 | 5.8777 | 5.8665 | 6.1318 | 5.9567 | 5.7904 | 5.3724 | 5.1644
8 | 3.3311 | 2.9866 | 2.7124 | 2.6241 | 2.6633 | 2.778 | 3.0435 | 3.2904 | 3.9303 | 4.7302 | 5.3603 | 5.7777 | 5.5518 | 4.919 | 4.4381 | 4.2745 | 4.3807 | 4.7587 | 4.959 | 5.1298 | 4.9901 | 4.7272 | 4.1186 | 3.5099
9 | 2.6067 | 2.367 | 2.287 | 2.1919 | 2.2558 | 2.4211 | 2.7094 | 2.8312 | 3.3029 | 3.8202 | 4.0815 | 4.4446 | 4.3603 | 4.0207 | 3.7355 | 3.338 | 3.3533 | 3.6444 | 3.6868 | 3.6547 | 3.7416 | 3.5413 | 3.063 | 2.7464
10 | 1.9076 | 1.8897 | 1.8897 | 1.8897 | 1.8897 | 1.8897 | 1.8897 | 1.8897 | 1.8897 | 1.8897 | 1.8897 | 1.8897 | 1.8897 | 1.8897 | 1.8897 | 1.8897 | 1.8897 | 1.8897 | 1.8897 | 1.8897 | 1.8897 | 1.8897 | 1.8897 | 1.8897
11 | 4.9824 | 4.6259 | 4.4246 | 4.4526 | 4.4455 | 4.4605 | 4.5392 | 4.2991 | 3.143 | 3.8174 | 4.6869 | 4.5495 | 4.4193 | 4.4632 | 4.3867 | 4.3832 | 4.4005 | 5.0875 | 5.2213 | 4.9552 | 4.7163 | 4.7 | 4.7178 | 4.8063
12 | 0.45379 | 0.29172 | 0.27694 | 0.24268 | 0.096147 | 0.19783 | 0.3713 | 0.50393 | 0.75364 | 0.92747 | 1.0508 | 1.0917 | 0.93497 | 0.68321 | 0.57708 | 0.53357 | 0.70813 | 1.0879 | 1.1077 | 0.98297 | 0.89092 | 0.76505 | 0.54471 | 0.38389
13 | 3.1244 | 2.9037 | 2.7839 | 2.7417 | 2.7194 | 2.8015 | 3.0928 | 3.314 | 3.6469 | 4.145 | 4.4248 | 4.5501 | 4.3815 | 4.0183 | 3.7831 | 3.6136 | 3.6177 | 4.0741 | 4.2018 | 4.1813 | 4.1054 | 3.8552 | 3.5691 | 3.2132
14 | 2.0768 | 1.8514 | 1.7378 | 1.7019 | 1.6808 | 1.7941 | 1.9838 | 2.2125 | 2.6538 | 3.1622 | 3.5421 | 3.6229 | 3.2658 | 2.9005 | 2.7152 | 2.6395 | 2.7064 | 3.0098 | 3.1125 | 3.111 | 2.9765 | 2.7991 | 2.5246 | 2.1655

## Qc, Winter, S1
LoadID | 0 | 1 | 2 | 3 | 4 | 5 | 6 | 7 | 8 | 9 | 10 | 11 | 12 | 13 | 14 | 15 | 16 | 17 | 18 | 19 | 20 | 21 | 22 | 23
1 | 0.21062 | 0.17035 | 0.24312 | 0.30465 | 0.31812 | 0.38785 | 1.4184 | 1.7756 | 1.9012 | 1.7783 | 1.629 | 1.8669 | 2.1101 | 1.8713 | 1.8404 | 1.8369 | 1.6554 | 1.7112 | 1.4797 | 1.117 | 1.2255 | 1.0709 | 0.47105 | 0.33326
2 | -1.646 | -1.6808 | -1.6742 | -1.6718 | -1.6373 | -1.5712 | -1.2011 | -0.9555 | -0.88231 | -1.0077 | -0.95152 | -0.86738 | -0.91944 | -0.99544 | -1.2095 | -1.3413 | -1.3378 | -1.3192 | -1.3905 | -1.4378 | -1.4624 | -1.5053 | -1.571 | -1.6011
3 | -0.47249 | -0.47704 | -0.4858 | -0.49012 | -0.47914 | -0.38668 | -0.29339 | -0.26214 | -0.24486 | -0.24315 | -0.27676 | -0.26098 | -0.29414 | -0.29354 | -0.3266 | -0.3269 | -0.27845 | -0.18621 | -0.25438 | -0.29882 | -0.32103 | -0.32875 | -0.35499 | -0.37653
4 | -0.25173 | -0.25168 | -0.25862 | -0.27047 | -0.26787 | -0.24584 | -0.15588 | -0.029965 | -0.032202 | -0.02134 | -0.018799 | -0.083897 | -0.12256 | -0.15888 | -0.15769 | -0.16036 | -0.12608 | 0.041438 | -0.0058401 | -0.068938 | -0.12779 | -0.16809 | -0.18436 | -0.21108
5 | 0.2007 | 0.20544 | 0.20795 | 0.20917 | 0.20544 | 0.19981 | 0.17708 | 0.14076 | 0.1139 | 0.098121 | 0.12894 | 0.12719 | 0.11195 | 0.095266 | 0.12834 | 0.15515 | 0.14877 | 0.15793 | 0.16324 | 0.1772 | 0.17812 | 0.1919 | 0.20056 | 0.19854
6 | 0.42029 | 0.29694 | 0.25742 | 0.32996 | 0.28411 | 0.23359 | 0.19327 | 0.67538 | 0.70631 | 0.60581 | 0.70581 | 0.65584 | 0.65873 | 0.58822 | 0.34905 | 0.54651 | 0.65545 | 0.61158 | 0.42743 | 0.44343 | 0.41302 | 0.2562 | 0.20437 | 0.21182
7 | 0.40113 | 0.31378 | 0.23792 | 0.35444 | 0.29105 | 0.41932 | 0.55925 | 1.0893 | 1.2545 | 1.2926 | 1.2269 | 1.3088 | 1.299 | 1.284 | 1.0799 | 1.0272 | 0.89279 | 0.97668 | 0.8279 | 0.86394 | 0.73044 | 0.7689 | 0.47734 | 0.4902
8 | -0.72312 | -0.75946 | -0.79173 | -0.79455 | -0.79279 | -0.66826 | -0.50929 | -0.41215 | -0.40485 | -0.33912 | -0.3356 | -0.32854 | -0.3954 | -0.4255 | -0.41406 | -0.51326 | -0.45472 | -0.22797 | -0.26995 | -0.33565 | -0.36243 | -0.47048 | -0.52031 | -0.54432
9 | -0.49553 | -0.49011 | -0.50551 | -0.51466 | -0.54514 | -0.48809 | -0.41466 | -0.21539 | -0.10672 | -0.09906 | -0.075292 | -0.11084 | -0.10273 | -0.1072 | -0.19539 | -0.27923 | -0.25201 | -0.2811 | -0.31611 | -0.30349 | -0.34556 | -0.40737 | -0.45962 | -0.46064
10 | -0.055313 | -0.055313 | -0.055313 | -0.055313 | -0.055313 | -0.055313 | -0.055313 | -0.055313 | -0.055313 | -0.055313 | -0.055313 | -0.055313 | -0.055313 | -0.055313 | -0.055313 | -0.055313 | -0.055313 | -0.055313 | -0.055313 | -0.055313 | -0.055313 | -0.055313 | -0.055313 | -0.055313
11 | -0.065385 | 0.1097 | 0.23208 | 0.20068 | 0.15603 | -0.15719 | -0.0051894 | 0.1874 | 0.40675 | 0.47984 | 0.23308 | -0.00060558 | 0.73827 | 0.83694 | 0.79392 | 0.91147 | 0.50074 | 0.69165 | 0.74268 | 0.66205 | 0.74301 | 0.95378 | 0.88353 | 0.59521
12 | -0.71841 | -0.72553 | -0.73293 | -0.73935 | -0.74264 | -0.67896 | -0.58907 | -0.53782 | -0.55357 | -0.61325 | -0.6541 | -0.69259 | -0.69341 | -0.70616 | -0.71237 | -0.69111 | -0.58507 | -0.34871 | -0.44978 | -0.54558 | -0.58734 | -0.62138 | -0.65685 | -0.66003
13 | -0.67555 | -0.72892 | -0.74229 | -0.73236 | -0.73297 | -0.61206 | -0.022791 | 0.31556 | 0.40219 | 0.28017 | 0.16542 | 0.32812 | 0.20689 | 0.06277 | -0.24833 | -0.24844 | -0.20465 | -0.10324 | -0.25163 | -0.14337 | -0.19684 | -0.32649 | -0.51581 | -0.58226
14 | -0.65291 | -0.67195 | -0.67295 | -0.67105 | -0.66919 | -0.6256 | -0.46894 | -0.38274 | -0.2467 | -0.14247 | -0.18226 | -0.14071 | -0.16779 | -0.24268 | -0.30337 | -0.3129 | -0.32175 | -0.21715 | -0.26313 | -0.32621 | -0.38363 | -0.4881 | -0.61009 | -0.62094

## Qc, Winter, S2
LoadID | 0 | 1 | 2 | 3 | 4 | 5 | 6 | 7 | 8 | 9 | 10 | 11 | 12 | 13 | 14 | 15 | 16 | 17 | 18 | 19 | 20 | 21 | 22 | 23
1 | 0.30104 | 0.12187 | 0.15437 | 0.16812 | 0.094651 | 0.24673 | 0.93008 | 0.9048 | 1.2062 | 1.2301 | 1.4026 | 1.5423 | 1.2526 | 0.76133 | 0.14951 | 0.11715 | 0.18437 | 0.34368 | 0.34451 | 0.42855 | 0.25521 | 0.17923 | 0.15798 | 0.10743
2 | -1.6389 | -1.6718 | -1.637 | -1.6703 | -1.633 | -1.6171 | -1.3706 | -1.313 | -1.2801 | -1.2609 | -1.1886 | -1.2563 | -1.338 | -1.4232 | -1.4662 | -1.436 | -1.4289 | -1.4242 | -1.4923 | -1.5607 | -1.5905 | -1.6204 | -1.6241 | -1.6102
3 | -0.46343 | -0.48116 | -0.48869 | -0.48943 | -0.48128 | -0.39318 | -0.35188 | -0.33714 | -0.31711 | -0.29753 | -0.28666 | -0.28706 | -0.29275 | -0.31472 | -0.32217 | -0.33458 | -0.30736 | -0.19259 | -0.24888 | -0.27919 | -0.30033 | -0.33319 | -0.35251 | -0.37342
4 | -0.26875 | -0.29075 | -0.27521 | -0.31547 | -0.29734 | -0.26747 | -0.22514 | -0.12613 | -0.075564 | -0.037035 | -0.057688 | -0.093119 | -0.11987 | -0.14201 | -0.18419 | -0.15143 | -0.10791 | 0.048355 | 0.0056601 | -0.06305 | -0.12831 | -0.16027 | -0.19995 | -0.24039
5 | 0.20367 | 0.20561 | 0.20928 | 0.21565 | 0.2106 | 0.20269 | 0.18788 | 0.17894 | 0.16717 | 0.14115 | 0.14232 | 0.14142 | 0.14347 | 0.15438 | 0.15328 | 0.16095 | 0.15698 | 0.16334 | 0.17167 | 0.17971 | 0.18163 | 0.19024 | 0.19426 | 0.19631
6 | 0.33375 | 0.22608 | 0.18959 | 0.17975 | 0.19977 | 0.10712 | 0.045981 | 0.14127 | 0.090377 | 0.11803 | 0.076818 | 0.16871 | 0.18649 | 0.18987 | 0.12882 | 0.14961 | 0.15715 | 0.16555 | 0.14538 | 0.14819 | 0.17493 | 0.186 | 0.14162 | 0.16317
7 | 0.42821 | 0.35179 | 0.29013 | 0.34208 | 0.27793 | 0.30716 | 0.42569 | 0.61971 | 0.58991 | 0.81323 | 0.69089 | 0.79315 | 0.69513 | 0.60376 | 0.39482 | 0.51454 | 0.45847 | 0.59768 | 0.56002 | 0.4313 | 0.35304 | 0.33324 | 0.3476 | 0.38516
8 | -0.72045 | -0.77063 | -0.81157 | -0.80024 | -0.80354 | -0.70212 | -0.62724 | -0.62043 | -0.51241 | -0.36781 | -0.25931 | -0.31872 | -0.32477 | -0.36002 | -0.42232 | -0.46365 | -0.44198 | -0.21527 | -0.228 | -0.31486 | -0.39943 | -0.45697 | -0.51301 | -0.54704
9 | -0.52181 | -0.53488 | -0.46903 | -0.51842 | -0.51561 | -0.47972 | -0.44721 | -0.40664 | -0.32861 | -0.27989 | -0.2458 | -0.21832 | -0.26005 | -0.26772 | -0.30493 | -0.34783 | -0.3491 | -0.29736 | -0.31276 | -0.30954 | -0.32238 | -0.36348 | -0.39858 | -0.4296
10 | -0.055313 | -0.055313 | -0.055313 | -0.055313 | -0.055313 | -0.055313 | -0.055313 | -0.055313 | -0.055313 | -0.055313 | -0.055313 | -0.055313 | -0.055313 | -0.055313 | -0.055313 | -0.055313 | -0.055313 | -0.055313 | -0.055313 | -0.055313 | -0.055313 | -0.055313 | -0.055313 | -0.055313
11 | 0.75918 | 0.82481 | 0.43209 | 0.55908 | 0.52726 | 0.32208 | 0.2421 | 0.47801 | 0.52652 | 0.42077 | 0.59101 | 0.93016 | 1.0465 | 0.92569 | 1.2241 | 1.1898 | 0.97356 | 1.0658 | 1.375 | 0.60632 | 0.6251 | 0.45636 | 0.62223 | 0.477
12 | -0.70777 | -0.72113 | -0.73328 | -0.73449 | -0.72899 | -0.66646 | -0.59575 | -0.5627 | -0.55809 | -0.54157 | -0.58996 | -0.66277 | -0.65746 | -0.68677 | -0.67289 | -0.68831 | -0.57536 | -0.36062 | -0.42515 | -0.5504 | -0.61036 | -0.63829 | -0.65586 | -0.65652
13 | -0.6364 | -0.65487 | -0.69827 | -0.69483 | -0.69254 | -0.64852 | -0.34381 | -0.37189 | -0.31213 | -0.20233 | -0.30664 | -0.25705 | -0.32535 | -0.44783 | -0.59498 | -0.62018 | -0.56918 | -0.37765 | -0.40335 | -0.49393 | -0.54036 | -0.5927 | -0.60929 | -0.63531
14 | -0.64451 | -0.68248 | -0.70775 | -0.71155 | -0.69716 | -0.67433 | -0.59302 | -0.59261 | -0.49526 | -0.40312 | -0.43274 | -0.43474 | -0.44207 | -0.46892 | -0.47577 | -0.4851 | -0.47457 | -0.35784 | -0.36219 | -0.4421 | -0.49653 | -0.54995 | -0.56628 | -0.60921

## Qc, Winter, S3
LoadID | 0 | 1 | 2 | 3 | 4 | 5 | 6 | 7 | 8 | 9 | 10 | 11 | 12 | 13 | 14 | 15 | 16 | 17 | 18 | 19 | 20 | 21 | 22 | 23
1 | 0.065067 | 0.042151 | 0.019929 | 0.033817 | -0.007293 | 0.0078468 | 0.1016 | 0.095484 | 0.18882 | 0.25465 | 0.38299 | 0.19118 | 0.15993 | 0.12104 | 0.058816 | 0.097012 | 0.11312 | 0.12576 | 0.14021 | 0.17812 | 0.13201 | 0.12187 | 0.092984 | -0.019934
2 | -1.6345 | -1.6454 | -1.6656 | -1.6902 | -1.6728 | -1.6315 | -1.6231 | -1.6191 | -1.5731 | -1.5187 | -1.4497 | -1.4362 | -1.5174 | -1.5697 | -1.5882 | -1.6013 | -1.5819 | -1.5509 | -1.5611 | -1.5776 | -1.5992 | -1.6099 | -1.6321 | -1.6281
3 | -0.46426 | -0.4762 | -0.47978 | -0.47595 | -0.47507 | -0.39466 | -0.34921 | -0.35298 | -0.37134 | -0.35873 | -0.34482 | -0.323 | -0.37103 | -0.40269 | -0.4081 | -0.40132 | -0.34302 | -0.2521 | -0.30524 | -0.32173 | -0.32716 | -0.33273 | -0.36343 | -0.38917
4 | -0.27783 | -0.29182 | -0.30204 | -0.3074 | -0.31414 | -0.26955 | -0.23191 | -0.15944 | -0.17416 | -0.15515 | -0.19401 | -0.21311 | -0.22554 | -0.25414 | -0.29954 | -0.25886 | -0.17754 | -0.050091 | -0.080369 | -0.12405 | -0.17573 | -0.19948 | -0.22682 | -0.22887
5 | 0.20363 | 0.20851 | 0.20864 | 0.20934 | 0.20897 | 0.20271 | 0.19626 | 0.18709 | 0.18123 | 0.1723 | 0.17071 | 0.17021 | 0.18445 | 0.19555 | 0.19813 | 0.1927 | 0.18791 | 0.1947 | 0.19869 | 0.1959 | 0.20197 | 0.20602 | 0.20922 | 0.21294
6 | 0.20296 | 0.20806 | 0.15397 | 0.11695 | 0.13334 | 0.13014 | 0.10095 | 0.10909 | 0.12558 | 0.10971 | 0.1136 | 0.04111 | 0.14546 | 0.16479 | 0.13897 | 0.1246 | 0.14498 | 0.14998 | 0.14017 | 0.14191 | 0.15502 | 0.19276 | 0.16745 | 0.17074
7 | 0.37716 | 0.34069 | 0.24801 | 0.27841 | 0.24583 | 0.25231 | 0.28881 | 0.34904 | 0.35485 | 0.36995 | 0.36927 | 0.3199 | 0.39196 | 0.4177 | 0.28426 | 0.34048 | 0.42517 | 0.53911 | 0.49263 | 0.50756 | 0.46771 | 0.44077 | 0.36073 | 0.36296
8 | -0.71134 | -0.76281 | -0.80728 | -0.83135 | -0.82434 | -0.72141 | -0.67908 | -0.71607 | -0.6771 | -0.53925 | -0.42635 | -0.38274 | -0.42962 | -0.53375 | -0.60858 | -0.62298 | -0.59801 | -0.4544 | -0.44035 | -0.45666 | -0.48491 | -0.52519 | -0.58583 | -0.62482
9 | -0.49163 | -0.49734 | -0.46889 | -0.49624 | -0.49469 | -0.48783 | -0.48538 | -0.47326 | -0.49387 | -0.43567 | -0.36856 | -0.33747 | -0.32617 | -0.38277 | -0.42092 | -0.42648 | -0.42588 | -0.41452 | -0.38022 | -0.3885 | -0.3812 | -0.41322 | -0.46349 | -0.5105
10 | -0.055313 | -0.055313 | -0.055313 | -0.055313 | -0.055313 | -0.055313 | -0.055313 | -0.055313 | -0.055313 | -0.055313 | -0.055313 | -0.055313 | -0.055313 | -0.055313 | -0.055313 | -0.055313 | -0.055313 | -0.055313 | -0.055313 | -0.055313 | -0.055313 | -0.055313 | -0.055313 | -0.055313
11 | 0.27737 | 0.44658 | 0.55379 | 0.57495 | 0.50231 | 0.34505 | 0.2837 | 0.32763 | -0.046345 | -0.23775 | -0.06568 | 0.31232 | 0.46231 | 0.44906 | 0.52454 | 0.24535 | -0.027304 | 0.090426 | 0.077062 | 0.16736 | 0.27193 | 0.48572 | 0.5973 | 0.34325
12 | -0.69877 | -0.71755 | -0.70742 | -0.7245 | -0.7217 | -0.64392 | -0.60254 | -0.58907 | -0.58946 | -0.6526 | -0.67193 | -0.71142 | -0.74425 | -0.76681 | -0.76894 | -0.74559 | -0.629 | -0.42914 | -0.48132 | -0.55831 | -0.61334 | -0.62978 | -0.65435 | -0.64843
13 | -0.74453 | -0.71642 | -0.73634 | -0.7367 | -0.74501 | -0.7275 | -0.68174 | -0.67604 | -0.68295 | -0.59996 | -0.58275 | -0.62742 | -0.63315 | -0.65715 | -0.6963 | -0.70877 | -0.69337 | -0.52778 | -0.52893 | -0.61448 | -0.62168 | -0.64984 | -0.65951 | -0.69772
14 | -0.66455 | -0.67409 | -0.66145 | -0.66464 | -0.68818 | -0.67551 | -0.63617 | -0.64324 | -0.58445 | -0.53303 | -0.50344 | -0.49445 | -0.54957 | -0.59016 | -0.63592 | -0.62558 | -0.61361 | -0.49668 | -0.49122 | -0.52973 | -0.56782 | -0.58905 | -0.60416 | -0.64372

## UpFlex, Winter
LoadID | 0 | 1 | 2 | 3 | 4 | 5 | 6 | 7 | 8 | 9 | 10 | 11 | 12 | 13 | 14 | 15 | 16 | 17 | 18 | 19 | 20 | 21 | 22 | 23
1 | 0.15917 | 0.16653 | 0.17755 | 0.20368 | 0.23144 | 0.31493 | 0.29828 | 0.40064 | 0.39359 | 0.43515 | 0.42861 | 0.37023 | 0.34729 | 0.30459 | 0.25482 | 0.21904 | 0.23357 | 0.11482 | 0.13909 | 0.18756 | 0.18841 | 0.24643 | 0.13214 | 0.11888
2 | 0.046674 | 0.048832 | 0.052063 | 0.059724 | 0.067866 | 0.092347 | 0.087465 | 0.11748 | 0.11541 | 0.1276 | 0.12568 | 0.10856 | 0.10184 | 0.089316 | 0.074722 | 0.064229 | 0.068489 | 0.03367 | 0.040785 | 0.054997 | 0.055248 | 0.072261 | 0.038747 | 0.034858
3 | 0.017647 | 0.018462 | 0.019684 | 0.022581 | 0.025659 | 0.034915 | 0.033069 | 0.044417 | 0.043636 | 0.048243 | 0.047517 | 0.041045 | 0.038502 | 0.033769 | 0.028251 | 0.024284 | 0.025894 | 0.01273 | 0.01542 | 0.020794 | 0.020888 | 0.027321 | 0.014649 | 0.013179
4 | 0.027078 | 0.02833 | 0.030204 | 0.034649 | 0.039373 | 0.053575 | 0.050743 | 0.068156 | 0.066957 | 0.074026 | 0.072913 | 0.062982 | 0.05908 | 0.051817 | 0.04335 | 0.037262 | 0.039734 | 0.019533 | 0.023661 | 0.031907 | 0.032052 | 0.041922 | 0.022479 | 0.020223
5 | 0.0060323 | 0.0063112 | 0.0067288 | 0.0077191 | 0.0087714 | 0.011935 | 0.011304 | 0.015184 | 0.014917 | 0.016491 | 0.016243 | 0.014031 | 0.013162 | 0.011544 | 0.0096574 | 0.0083013 | 0.0088518 | 0.0043516 | 0.0052713 | 0.0071081 | 0.0071405 | 0.0093394 | 0.0050078 | 0.0045052
6 | 0.0653 | 0.068319 | 0.072839 | 0.083558 | 0.09495 | 0.1292 | 0.12237 | 0.16436 | 0.16147 | 0.17852 | 0.17583 | 0.15189 | 0.14247 | 0.12496 | 0.10454 | 0.08986 | 0.09582 | 0.047106 | 0.057061 | 0.076945 | 0.077295 | 0.1011 | 0.054209 | 0.048768
7 | 0.10302 | 0.10779 | 0.11492 | 0.13183 | 0.1498 | 0.20384 | 0.19306 | 0.25931 | 0.25475 | 0.28165 | 0.27741 | 0.23963 | 0.22478 | 0.19715 | 0.16493 | 0.14177 | 0.15118 | 0.074319 | 0.090025 | 0.1214 | 0.12195 | 0.1595 | 0.085526 | 0.076942
8 | 0.064167 | 0.067134 | 0.071576 | 0.082109 | 0.093303 | 0.12696 | 0.12025 | 0.16151 | 0.15867 | 0.17542 | 0.17278 | 0.14925 | 0.14 | 0.12279 | 0.10273 | 0.088302 | 0.094159 | 0.046289 | 0.056071 | 0.075611 | 0.075955 | 0.099345 | 0.053269 | 0.047922
9 | 0.056536 | 0.05915 | 0.063064 | 0.072344 | 0.082207 | 0.11186 | 0.10595 | 0.1423 | 0.1398 | 0.15456 | 0.15224 | 0.1315 | 0.12335 | 0.10819 | 0.090511 | 0.0778 | 0.08296 | 0.040784 | 0.049403 | 0.066618 | 0.066922 | 0.08753 | 0.046934 | 0.042223
10 | 0.028479 | 0.029796 | 0.031767 | 0.036442 | 0.04141 | 0.056348 | 0.053369 | 0.071682 | 0.070422 | 0.077857 | 0.076686 | 0.066241 | 0.062137 | 0.054498 | 0.045593 | 0.039191 | 0.04179 | 0.020544 | 0.024886 | 0.033558 | 0.033711 | 0.044091 | 0.023642 | 0.021269
11 | 0.063343 | 0.066271 | 0.070656 | 0.081054 | 0.092104 | 0.12533 | 0.1187 | 0.15944 | 0.15663 | 0.17317 | 0.17056 | 0.14733 | 0.1382 | 0.12121 | 0.10141 | 0.087167 | 0.092949 | 0.045694 | 0.055351 | 0.074639 | 0.074979 | 0.098068 | 0.052585 | 0.047307
12 | 0.01235 | 0.012921 | 0.013776 | 0.015804 | 0.017958 | 0.024436 | 0.023144 | 0.031086 | 0.03054 | 0.033764 | 0.033256 | 0.028727 | 0.026947 | 0.023634 | 0.019772 | 0.016996 | 0.018123 | 0.0089094 | 0.010792 | 0.014553 | 0.014619 | 0.019121 | 0.010253 | 0.0092237
13 | 0.075686 | 0.079185 | 0.084424 | 0.096848 | 0.11005 | 0.14975 | 0.14183 | 0.1905 | 0.18715 | 0.20691 | 0.2038 | 0.17604 | 0.16514 | 0.14483 | 0.12117 | 0.10415 | 0.11106 | 0.054598 | 0.066137 | 0.089183 | 0.089589 | 0.11718 | 0.062831 | 0.056525
14 | 0.045925 | 0.048048 | 0.051227 | 0.058766 | 0.066777 | 0.090865 | 0.086061 | 0.11559 | 0.11356 | 0.12555 | 0.12366 | 0.10682 | 0.1002 | 0.087883 | 0.073523 | 0.063198 | 0.06739 | 0.033129 | 0.040131 | 0.054115 | 0.054361 | 0.071101 | 0.038125 | 0.034298

## DownFlex, Winter
LoadID | 0 | 1 | 2 | 3 | 4 | 5 | 6 | 7 | 8 | 9 | 10 | 11 | 12 | 13 | 14 | 15 | 16 | 17 | 18 | 19 | 20 | 21 | 22 | 23
1 | 0.36587 | 0.40575 | 0.42752 | 0.43274 | 0.4248 | 0.43486 | 0.43603 | 0.4204 | 0.40532 | 0.58697 | 0.55375 | 0.47392 | 0.47817 | 0.52129 | 0.47688 | 0.42324 | 0.34763 | 0.31596 | 0.21495 | 0.23087 | 0.26619 | 0.27284 | 0.28362 | 0.31647
2 | 0.10728 | 0.11898 | 0.12536 | 0.12689 | 0.12456 | 0.12751 | 0.12786 | 0.12327 | 0.11885 | 0.17212 | 0.16237 | 0.13897 | 0.14021 | 0.15286 | 0.13984 | 0.12411 | 0.10193 | 0.092647 | 0.063028 | 0.067697 | 0.078053 | 0.080005 | 0.083165 | 0.092798
3 | 0.040562 | 0.044983 | 0.047397 | 0.047976 | 0.047095 | 0.048211 | 0.04834 | 0.046608 | 0.044935 | 0.065074 | 0.061391 | 0.052541 | 0.053013 | 0.057792 | 0.052869 | 0.046922 | 0.03854 | 0.035028 | 0.02383 | 0.025595 | 0.029511 | 0.030249 | 0.031443 | 0.035085
4 | 0.06224 | 0.069024 | 0.072728 | 0.073617 | 0.072265 | 0.073977 | 0.074176 | 0.071518 | 0.068951 | 0.099854 | 0.094202 | 0.080621 | 0.081345 | 0.088679 | 0.081125 | 0.072 | 0.059138 | 0.053749 | 0.036566 | 0.039274 | 0.045283 | 0.046415 | 0.048248 | 0.053837
5 | 0.013866 | 0.015377 | 0.016202 | 0.0164 | 0.016099 | 0.016481 | 0.016525 | 0.015933 | 0.015361 | 0.022245 | 0.020986 | 0.017961 | 0.018122 | 0.019756 | 0.018073 | 0.01604 | 0.013175 | 0.011974 | 0.0081461 | 0.0087495 | 0.010088 | 0.01034 | 0.010749 | 0.011994
6 | 0.1501 | 0.16646 | 0.17539 | 0.17753 | 0.17427 | 0.1784 | 0.17888 | 0.17247 | 0.16628 | 0.2408 | 0.22717 | 0.19442 | 0.19617 | 0.21386 | 0.19564 | 0.17363 | 0.14261 | 0.12962 | 0.088181 | 0.094713 | 0.1092 | 0.11193 | 0.11635 | 0.12983
7 | 0.23681 | 0.26262 | 0.27671 | 0.28009 | 0.27495 | 0.28146 | 0.28222 | 0.27211 | 0.26234 | 0.37992 | 0.35841 | 0.30674 | 0.3095 | 0.3374 | 0.30866 | 0.27394 | 0.225 | 0.2045 | 0.13912 | 0.14943 | 0.17229 | 0.1766 | 0.18357 | 0.20484
8 | 0.14749 | 0.16357 | 0.17235 | 0.17445 | 0.17125 | 0.17531 | 0.17578 | 0.16948 | 0.1634 | 0.23663 | 0.22323 | 0.19105 | 0.19277 | 0.21015 | 0.19225 | 0.17062 | 0.14014 | 0.12737 | 0.086652 | 0.093071 | 0.10731 | 0.10999 | 0.11434 | 0.12758
9 | 0.12995 | 0.14412 | 0.15185 | 0.15371 | 0.15088 | 0.15446 | 0.15487 | 0.14932 | 0.14396 | 0.20849 | 0.19669 | 0.16833 | 0.16984 | 0.18515 | 0.16938 | 0.15033 | 0.12347 | 0.11222 | 0.076346 | 0.082002 | 0.094546 | 0.096911 | 0.10074 | 0.11241
10 | 0.065461 | 0.072596 | 0.076492 | 0.077426 | 0.076004 | 0.077805 | 0.078015 | 0.075219 | 0.072519 | 0.10502 | 0.099076 | 0.084793 | 0.085555 | 0.093268 | 0.085323 | 0.075726 | 0.062198 | 0.056531 | 0.038458 | 0.041307 | 0.047626 | 0.048817 | 0.050745 | 0.056623
11 | 0.1456 | 0.16147 | 0.17013 | 0.17221 | 0.16905 | 0.17305 | 0.17352 | 0.1673 | 0.1613 | 0.23359 | 0.22037 | 0.1886 | 0.19029 | 0.20745 | 0.18978 | 0.16843 | 0.13834 | 0.12574 | 0.085538 | 0.091875 | 0.10593 | 0.10858 | 0.11287 | 0.12594
12 | 0.028388 | 0.031483 | 0.033172 | 0.033577 | 0.032961 | 0.033742 | 0.033832 | 0.03262 | 0.031449 | 0.045544 | 0.042966 | 0.036772 | 0.037102 | 0.040448 | 0.037002 | 0.03284 | 0.026973 | 0.024516 | 0.016678 | 0.017913 | 0.020654 | 0.02117 | 0.022007 | 0.024556
13 | 0.17397 | 0.19293 | 0.20328 | 0.20577 | 0.20199 | 0.20678 | 0.20733 | 0.1999 | 0.19273 | 0.2791 | 0.26331 | 0.22535 | 0.22737 | 0.24787 | 0.22676 | 0.20125 | 0.1653 | 0.15024 | 0.10221 | 0.10978 | 0.12657 | 0.12974 | 0.13486 | 0.15048
14 | 0.10556 | 0.11707 | 0.12335 | 0.12486 | 0.12256 | 0.12547 | 0.12581 | 0.1213 | 0.11694 | 0.16936 | 0.15977 | 0.13674 | 0.13796 | 0.1504 | 0.13759 | 0.12211 | 0.1003 | 0.091161 | 0.062017 | 0.066611 | 0.076801 | 0.078721 | 0.081831 | 0.091309

## Pg, Winter, S1
GenID | 0 | 1 | 2 | 3 | 4 | 5 | 6 | 7 | 8 | 9 | 10 | 11 | 12 | 13 | 14 | 15 | 16 | 17 | 18 | 19 | 20 | 21 | 22 | 23
1 | 0 | 0 | 0 | 0 | 0 | 0 | 0 | 0 | 0 | 0 | 0 | 0 | 0 | 0 | 0 | 0 | 0 | 0 | 0 | 0 | 0 | 0 | 0 | 0
2 | 0 | 0 | 0 | 0 | 0 | 0 | 0 | 0 | 0 | 0 | 0 | 0 | 0 | 0 | 0 | 0 | 0 | 0 | 0 | 0 | 0 | 0 | 0 | 0
3 | 0 | 0 | 0 | 0 | 0 | 0 | 0 | 0 | 0 | 0 | 0 | 0 | 0 | 0 | 0 | 0 | 0 | 0 | 0 | 0 | 0 | 0 | 0 | 0
4 | 0 | 0 | 0 | 0 | 0 | 0 | 0 | 0 | 0 | 0 | 0 | 0 | 0 | 0 | 0 | 0 | 0 | 0 | 0 | 0 | 0 | 0 | 0 | 0
5 | 0 | 0 | 0 | 0 | 0 | 0 | 0 | 0 | 0 | 0 | 0 | 0 | 0 | 0 | 0 | 0 | 0 | 0 | 0 | 0 | 0 | 0 | 0 | 0
6 | 0 | 0 | 0 | 0 | 0 | 0 | 0 | 0 | 0 | 0 | 0 | 0 | 0 | 0 | 0 | 0 | 0 | 0 | 0 | 0 | 0 | 0 | 0 | 0
7 | 0 | 0 | 0 | 0 | 0 | 0 | 0 | 0 | 0 | 0 | 0 | 0 | 0 | 0 | 0 | 0 | 0 | 0 | 0 | 0 | 0 | 0 | 0 | 0
8 | 0 | 0 | 0 | 0 | 0 | 0 | 0 | 0 | 0 | 0 | 0 | 0 | 0 | 0 | 0 | 0 | 0 | 0 | 0 | 0 | 0 | 0 | 0 | 0
9 | 0 | 0 | 0 | 0 | 0 | 0 | 0 | 0 | 0 | 0 | 0 | 0 | 0 | 0 | 0 | 0 | 0 | 0 | 0 | 0 | 0 | 0 | 0 | 0
10 | 0 | 0 | 0 | 0 | 0 | 0 | 0 | 0 | 0 | 0 | 0 | 0 | 0 | 0 | 0 | 0 | 0 | 0 | 0 | 0 | 0 | 0 | 0 | 0
11 | 0 | 0 | 0 | 0 | 0 | 0 | 0 | 0 | 0 | 0 | 0 | 0 | 0 | 0 | 0 | 0 | 0 | 0 | 0 | 0 | 0 | 0 | 0 | 0
12 | 0 | 0 | 0 | 0 | 0 | 0 | 0 | 0 | 0 | 0 | 0 | 0 | 0 | 0 | 0 | 0 | 0 | 0 | 0 | 0 | 0 | 0 | 0 | 0
13 | 0 | 0 | 0 | 0 | 0 | 0 | 0 | 0 | 0 | 0 | 0 | 0 | 0 | 0 | 0 | 0 | 0 | 0 | 0 | 0 | 0 | 0 | 0 | 0

## Pg, Winter, S2
GenID | 0 | 1 | 2 | 3 | 4 | 5 | 6 | 7 | 8 | 9 | 10 | 11 | 12 | 13 | 14 | 15 | 16 | 17 | 18 | 19 | 20 | 21 | 22 | 23
1 | 0 | 0 | 0 | 0 | 0 | 0 | 0 | 0 | 0 | 0 | 0 | 0 | 0 | 0 | 0 | 0 | 0 | 0 | 0 | 0 | 0 | 0 | 0 | 0
2 | 0 | 0 | 0 | 0 | 0 | 0 | 0 | 0 | 0 | 0 | 0 | 0 | 0 | 0 | 0 | 0 | 0 | 0 | 0 | 0 | 0 | 0 | 0 | 0
3 | 0 | 0 | 0 | 0 | 0 | 0 | 0 | 0 | 0 | 0 | 0 | 0 | 0 | 0 | 0 | 0 | 0 | 0 | 0 | 0 | 0 | 0 | 0 | 0
4 | 0 | 0 | 0 | 0 | 0 | 0 | 0 | 0 | 0 | 0 | 0 | 0 | 0 | 0 | 0 | 0 | 0 | 0 | 0 | 0 | 0 | 0 | 0 | 0
5 | 0 | 0 | 0 | 0 | 0 | 0 | 0 | 0 | 0 | 0 | 0 | 0 | 0 | 0 | 0 | 0 | 0 | 0 | 0 | 0 | 0 | 0 | 0 | 0
6 | 0 | 0 | 0 | 0 | 0 | 0 | 0 | 0 | 0 | 0 | 0 | 0 | 0 | 0 | 0 | 0 | 0 | 0 | 0 | 0 | 0 | 0 | 0 | 0
7 | 0 | 0 | 0 | 0 | 0 | 0 | 0 | 0 | 0 | 0 | 0 | 0 | 0 | 0 | 0 | 0 | 0 | 0 | 0 | 0 | 0 | 0 | 0 | 0
8 | 0 | 0 | 0 | 0 | 0 | 0 | 0 | 0 | 0 | 0 | 0 | 0 | 0 | 0 | 0 | 0 | 0 | 0 | 0 | 0 | 0 | 0 | 0 | 0
9 | 0 | 0 | 0 | 0 | 0 | 0 | 0 | 0 | 0 | 0 | 0 | 0 | 0 | 0 | 0 | 0 | 0 | 0 | 0 | 0 | 0 | 0 | 0 | 0
10 | 0 | 0 | 0 | 0 | 0 | 0 | 0 | 0 | 0 | 0 | 0 | 0 | 0 | 0 | 0 | 0 | 0 | 0 | 0 | 0 | 0 | 0 | 0 | 0
11 | 0 | 0 | 0 | 0 | 0 | 0 | 0 | 0 | 0 | 0 | 0 | 0 | 0 | 0 | 0 | 0 | 0 | 0 | 0 | 0 | 0 | 0 | 0 | 0
12 | 0 | 0 | 0 | 0 | 0 | 0 | 0 | 0 | 0 | 0 | 0 | 0 | 0 | 0 | 0 | 0 | 0 | 0 | 0 | 0 | 0 | 0 | 0 | 0
13 | 0 | 0 | 0 | 0 | 0 | 0 | 0 | 0 | 0 | 0 | 0 | 0 | 0 | 0 | 0 | 0 | 0 | 0 | 0 | 0 | 0 | 0 | 0 | 0

## Pg, Winter, S3
GenID | 0 | 1 | 2 | 3 | 4 | 5 | 6 | 7 | 8 | 9 | 10 | 11 | 12 | 13 | 14 | 15 | 16 | 17 | 18 | 19 | 20 | 21 | 22 | 23
1 | 0 | 0 | 0 | 0 | 0 | 0 | 0 | 0 | 0 | 0 | 0 | 0 | 0 | 0 | 0 | 0 | 0 | 0 | 0 | 0 | 0 | 0 | 0 | 0
2 | 0 | 0 | 0 | 0 | 0 | 0 | 0 | 0 | 0 | 0 | 0 | 0 | 0 | 0 | 0 | 0 | 0 | 0 | 0 | 0 | 0 | 0 | 0 | 0
3 | 0 | 0 | 0 | 0 | 0 | 0 | 0 | 0 | 0 | 0 | 0 | 0 | 0 | 0 | 0 | 0 | 0 | 0 | 0 | 0 | 0 | 0 | 0 | 0
4 | 0 | 0 | 0 | 0 | 0 | 0 | 0 | 0 | 0 | 0 | 0 | 0 | 0 | 0 | 0 | 0 | 0 | 0 | 0 | 0 | 0 | 0 | 0 | 0
5 | 0 | 0 | 0 | 0 | 0 | 0 | 0 | 0 | 0 | 0 | 0 | 0 | 0 | 0 | 0 | 0 | 0 | 0 | 0 | 0 | 0 | 0 | 0 | 0
6 | 0 | 0 | 0 | 0 | 0 | 0 | 0 | 0 | 0 | 0 | 0 | 0 | 0 | 0 | 0 | 0 | 0 | 0 | 0 | 0 | 0 | 0 | 0 | 0
7 | 0 | 0 | 0 | 0 | 0 | 0 | 0 | 0 | 0 | 0 | 0 | 0 | 0 | 0 | 0 | 0 | 0 | 0 | 0 | 0 | 0 | 0 | 0 | 0
8 | 0 | 0 | 0 | 0 | 0 | 0 | 0 | 0 | 0 | 0 | 0 | 0 | 0 | 0 | 0 | 0 | 0 | 0 | 0 | 0 | 0 | 0 | 0 | 0
9 | 0 | 0 | 0 | 0 | 0 | 0 | 0 | 0 | 0 | 0 | 0 | 0 | 0 | 0 | 0 | 0 | 0 | 0 | 0 | 0 | 0 | 0 | 0 | 0
10 | 0 | 0 | 0 | 0 | 0 | 0 | 0 | 0 | 0 | 0 | 0 | 0 | 0 | 0 | 0 | 0 | 0 | 0 | 0 | 0 | 0 | 0 | 0 | 0
11 | 0 | 0 | 0 | 0 | 0 | 0 | 0 | 0 | 0 | 0 | 0 | 0 | 0 | 0 | 0 | 0 | 0 | 0 | 0 | 0 | 0 | 0 | 0 | 0
12 | 0 | 0 | 0 | 0 | 0 | 0 | 0 | 0 | 0 | 0 | 0 | 0 | 0 | 0 | 0 | 0 | 0 | 0 | 0 | 0 | 0 | 0 | 0 | 0
13 | 0 | 0 | 0 | 0 | 0 | 0 | 0 | 0 | 0 | 0 | 0 | 0 | 0 | 0 | 0 | 0 | 0 | 0 | 0 | 0 | 0 | 0 | 0 | 0

## Qg, Winter, S1
GenID | 0 | 1 | 2 | 3 | 4 | 5 | 6 | 7 | 8 | 9 | 10 | 11 | 12 | 13 | 14 | 15 | 16 | 17 | 18 | 19 | 20 | 21 | 22 | 23
1 | 0 | 0 | 0 | 0 | 0 | 0 | 0 | 0 | 0 | 0 | 0 | 0 | 0 | 0 | 0 | 0 | 0 | 0 | 0 | 0 | 0 | 0 | 0 | 0
2 | 0 | 0 | 0 | 0 | 0 | 0 | 0 | 0 | 0 | 0 | 0 | 0 | 0 | 0 | 0 | 0 | 0 | 0 | 0 | 0 | 0 | 0 | 0 | 0
3 | 0 | 0 | 0 | 0 | 0 | 0 | 0 | 0 | 0 | 0 | 0 | 0 | 0 | 0 | 0 | 0 | 0 | 0 | 0 | 0 | 0 | 0 | 0 | 0
4 | 0 | 0 | 0 | 0 | 0 | 0 | 0 | 0 | 0 | 0 | 0 | 0 | 0 | 0 | 0 | 0 | 0 | 0 | 0 | 0 | 0 | 0 | 0 | 0
5 | 0 | 0 | 0 | 0 | 0 | 0 | 0 | 0 | 0 | 0 | 0 | 0 | 0 | 0 | 0 | 0 | 0 | 0 | 0 | 0 | 0 | 0 | 0 | 0
6 | 0 | 0 | 0 | 0 | 0 | 0 | 0 | 0 | 0 | 0 | 0 | 0 | 0 | 0 | 0 | 0 | 0 | 0 | 0 | 0 | 0 | 0 | 0 | 0
7 | 0 | 0 | 0 | 0 | 0 | 0 | 0 | 0 | 0 | 0 | 0 | 0 | 0 | 0 | 0 | 0 | 0 | 0 | 0 | 0 | 0 | 0 | 0 | 0
8 | 0 | 0 | 0 | 0 | 0 | 0 | 0 | 0 | 0 | 0 | 0 | 0 | 0 | 0 | 0 | 0 | 0 | 0 | 0 | 0 | 0 | 0 | 0 | 0
9 | 0 | 0 | 0 | 0 | 0 | 0 | 0 | 0 | 0 | 0 | 0 | 0 | 0 | 0 | 0 | 0 | 0 | 0 | 0 | 0 | 0 | 0 | 0 | 0
10 | 0 | 0 | 0 | 0 | 0 | 0 | 0 | 0 | 0 | 0 | 0 | 0 | 0 | 0 | 0 | 0 | 0 | 0 | 0 | 0 | 0 | 0 | 0 | 0
11 | 0 | 0 | 0 | 0 | 0 | 0 | 0 | 0 | 0 | 0 | 0 | 0 | 0 | 0 | 0 | 0 | 0 | 0 | 0 | 0 | 0 | 0 | 0 | 0
12 | 0 | 0 | 0 | 0 | 0 | 0 | 0 | 0 | 0 | 0 | 0 | 0 | 0 | 0 | 0 | 0 | 0 | 0 | 0 | 0 | 0 | 0 | 0 | 0
13 | 0 | 0 | 0 | 0 | 0 | 0 | 0 | 0 | 0 | 0 | 0 | 0 | 0 | 0 | 0 | 0 | 0 | 0 | 0 | 0 | 0 | 0 | 0 | 0

## Qg, Winter, S2
GenID | 0 | 1 | 2 | 3 | 4 | 5 | 6 | 7 | 8 | 9 | 10 | 11 | 12 | 13 | 14 | 15 | 16 | 17 | 18 | 19 | 20 | 21 | 22 | 23
1 | 0 | 0 | 0 | 0 | 0 | 0 | 0 | 0 | 0 | 0 | 0 | 0 | 0 | 0 | 0 | 0 | 0 | 0 | 0 | 0 | 0 | 0 | 0 | 0
2 | 0 | 0 | 0 | 0 | 0 | 0 | 0 | 0 | 0 | 0 | 0 | 0 | 0 | 0 | 0 | 0 | 0 | 0 | 0 | 0 | 0 | 0 | 0 | 0
3 | 0 | 0 | 0 | 0 | 0 | 0 | 0 | 0 | 0 | 0 | 0 | 0 | 0 | 0 | 0 | 0 | 0 | 0 | 0 | 0 | 0 | 0 | 0 | 0
4 | 0 | 0 | 0 | 0 | 0 | 0 | 0 | 0 | 0 | 0 | 0 | 0 | 0 | 0 | 0 | 0 | 0 | 0 | 0 | 0 | 0 | 0 | 0 | 0
5 | 0 | 0 | 0 | 0 | 0 | 0 | 0 | 0 | 0 | 0 | 0 | 0 | 0 | 0 | 0 | 0 | 0 | 0 | 0 | 0 | 0 | 0 | 0 | 0
6 | 0 | 0 | 0 | 0 | 0 | 0 | 0 | 0 | 0 | 0 | 0 | 0 | 0 | 0 | 0 | 0 | 0 | 0 | 0 | 0 | 0 | 0 | 0 | 0
7 | 0 | 0 | 0 | 0 | 0 | 0 | 0 | 0 | 0 | 0 | 0 | 0 | 0 | 0 | 0 | 0 | 0 | 0 | 0 | 0 | 0 | 0 | 0 | 0
8 | 0 | 0 | 0 | 0 | 0 | 0 | 0 | 0 | 0 | 0 | 0 | 0 | 0 | 0 | 0 | 0 | 0 | 0 | 0 | 0 | 0 | 0 | 0 | 0
9 | 0 | 0 | 0 | 0 | 0 | 0 | 0 | 0 | 0 | 0 | 0 | 0 | 0 | 0 | 0 | 0 | 0 | 0 | 0 | 0 | 0 | 0 | 0 | 0
10 | 0 | 0 | 0 | 0 | 0 | 0 | 0 | 0 | 0 | 0 | 0 | 0 | 0 | 0 | 0 | 0 | 0 | 0 | 0 | 0 | 0 | 0 | 0 | 0
11 | 0 | 0 | 0 | 0 | 0 | 0 | 0 | 0 | 0 | 0 | 0 | 0 | 0 | 0 | 0 | 0 | 0 | 0 | 0 | 0 | 0 | 0 | 0 | 0
12 | 0 | 0 | 0 | 0 | 0 | 0 | 0 | 0 | 0 | 0 | 0 | 0 | 0 | 0 | 0 | 0 | 0 | 0 | 0 | 0 | 0 | 0 | 0 | 0
13 | 0 | 0 | 0 | 0 | 0 | 0 | 0 | 0 | 0 | 0 | 0 | 0 | 0 | 0 | 0 | 0 | 0 | 0 | 0 | 0 | 0 | 0 | 0 | 0

## Qg, Winter, S3
GenID | 0 | 1 | 2 | 3 | 4 | 5 | 6 | 7 | 8 | 9 | 10 | 11 | 12 | 13 | 14 | 15 | 16 | 17 | 18 | 19 | 20 | 21 | 22 | 23
1 | 0 | 0 | 0 | 0 | 0 | 0 | 0 | 0 | 0 | 0 | 0 | 0 | 0 | 0 | 0 | 0 | 0 | 0 | 0 | 0 | 0 | 0 | 0 | 0
2 | 0 | 0 | 0 | 0 | 0 | 0 | 0 | 0 | 0 | 0 | 0 | 0 | 0 | 0 | 0 | 0 | 0 | 0 | 0 | 0 | 0 | 0 | 0 | 0
3 | 0 | 0 | 0 | 0 | 0 | 0 | 0 | 0 | 0 | 0 | 0 | 0 | 0 | 0 | 0 | 0 | 0 | 0 | 0 | 0 | 0 | 0 | 0 | 0
4 | 0 | 0 | 0 | 0 | 0 | 0 | 0 | 0 | 0 | 0 | 0 | 0 | 0 | 0 | 0 | 0 | 0 | 0 | 0 | 0 | 0 | 0 | 0 | 0
5 | 0 | 0 | 0 | 0 | 0 | 0 | 0 | 0 | 0 | 0 | 0 | 0 | 0 | 0 | 0 | 0 | 0 | 0 | 0 | 0 | 0 | 0 | 0 | 0
6 | 0 | 0 | 0 | 0 | 0 | 0 | 0 | 0 | 0 | 0 | 0 | 0 | 0 | 0 | 0 | 0 | 0 | 0 | 0 | 0 | 0 | 0 | 0 | 0
7 | 0 | 0 | 0 | 0 | 0 | 0 | 0 | 0 | 0 | 0 | 0 | 0 | 0 | 0 | 0 | 0 | 0 | 0 | 0 | 0 | 0 | 0 | 0 | 0
8 | 0 | 0 | 0 | 0 | 0 | 0 | 0 | 0 | 0 | 0 | 0 | 0 | 0 | 0 | 0 | 0 | 0 | 0 | 0 | 0 | 0 | 0 | 0 | 0
9 | 0 | 0 | 0 | 0 | 0 | 0 | 0 | 0 | 0 | 0 | 0 | 0 | 0 | 0 | 0 | 0 | 0 | 0 | 0 | 0 | 0 | 0 | 0 | 0
10 | 0 | 0 | 0 | 0 | 0 | 0 | 0 | 0 | 0 | 0 | 0 | 0 | 0 | 0 | 0 | 0 | 0 | 0 | 0 | 0 | 0 | 0 | 0 | 0
11 | 0 | 0 | 0 | 0 | 0 | 0 | 0 | 0 | 0 | 0 | 0 | 0 | 0 | 0 | 0 | 0 | 0 | 0 | 0 | 0 | 0 | 0 | 0 | 0
12 | 0 | 0 | 0 | 0 | 0 | 0 | 0 | 0 | 0 | 0 | 0 | 0 | 0 | 0 | 0 | 0 | 0 | 0 | 0 | 0 | 0 | 0 | 0 | 0
13 | 0 | 0 | 0 | 0 | 0 | 0 | 0 | 0 | 0 | 0 | 0 | 0 | 0 | 0 | 0 | 0 | 0 | 0 | 0 | 0 | 0 | 0 | 0 | 0

## GenStatus, Winter
GenID | 0 | 1 | 2 | 3 | 4 | 5 | 6 | 7 | 8 | 9 | 10 | 11 | 12 | 13 | 14 | 15 | 16 | 17 | 18 | 19 | 20 | 21 | 22 | 23
1 | 1 | 1 | 1 | 1 | 1 | 1 | 1 | 1 | 1 | 1 | 1 | 1 | 1 | 1 | 1 | 1 | 1 | 1 | 1 | 1 | 1 | 1 | 1 | 1
2 | 1 | 1 | 1 | 1 | 1 | 1 | 1 | 1 | 1 | 1 | 1 | 1 | 1 | 1 | 1 | 1 | 1 | 1 | 1 | 1 | 1 | 1 | 1 | 1
3 | 1 | 1 | 1 | 1 | 1 | 1 | 1 | 1 | 1 | 1 | 1 | 1 | 1 | 1 | 1 | 1 | 1 | 1 | 1 | 1 | 1 | 1 | 1 | 1
4 | 1 | 1 | 1 | 1 | 1 | 1 | 1 | 1 | 1 | 1 | 1 | 1 | 1 | 1 | 1 | 1 | 1 | 1 | 1 | 1 | 1 | 1 | 1 | 1
5 | 1 | 1 | 1 | 1 | 1 | 1 | 1 | 1 | 1 | 1 | 1 | 1 | 1 | 1 | 1 | 1 | 1 | 1 | 1 | 1 | 1 | 1 | 1 | 1
6 | 1 | 1 | 1 | 1 | 1 | 1 | 1 | 1 | 1 | 1 | 1 | 1 | 1 | 1 | 1 | 1 | 1 | 1 | 1 | 1 | 1 | 1 | 1 | 1
7 | 1 | 1 | 1 | 1 | 1 | 1 | 1 | 1 | 1 | 1 | 1 | 1 | 1 | 1 | 1 | 1 | 1 | 1 | 1 | 1 | 1 | 1 | 1 | 1
8 | 1 | 1 | 1 | 1 | 1 | 1 | 1 | 1 | 1 | 1 | 1 | 1 | 1 | 1 | 1 | 1 | 1 | 1 | 1 | 1 | 1 | 1 | 1 | 1
9 | 1 | 1 | 1 | 1 | 1 | 1 | 1 | 1 | 1 | 1 | 1 | 1 | 1 | 1 | 1 | 1 | 1 | 1 | 1 | 1 | 1 | 1 | 1 | 1
10 | 1 | 1 | 1 | 1 | 1 | 1 | 1 | 1 | 1 | 1 | 1 | 1 | 1 | 1 | 1 | 1 | 1 | 1 | 1 | 1 | 1 | 1 | 1 | 1
11 | 1 | 1 | 1 | 1 | 1 | 1 | 1 | 1 | 1 | 1 | 1 | 1 | 1 | 1 | 1 | 1 | 1 | 1 | 1 | 1 | 1 | 1 | 1 | 1
12 | 1 | 1 | 1 | 1 | 1 | 1 | 1 | 1 | 1 | 1 | 1 | 1 | 1 | 1 | 1 | 1 | 1 | 1 | 1 | 1 | 1 | 1 | 1 | 1
13 | 1 | 1 | 1 | 1 | 1 | 1 | 1 | 1 | 1 | 1 | 1 | 1 | 1 | 1 | 1 | 1 | 1 | 1 | 1 | 1 | 1 | 1 | 1 | 1

## Pc, Summer, S1
LoadID | 0 | 1 | 2 | 3 | 4 | 5 | 6 | 7 | 8 | 9 | 10 | 11 | 12 | 13 | 14 | 15 | 16 | 17 | 18 | 19 | 20 | 21 | 22 | 23
1 | 9.2126 | 9.0078 | 8.8701 | 8.8158 | 8.7609 | 8.9541 | 10.3254 | 10.9068 | 11.6277 | 11.065 | 11.1363 | 11.2201 | 11.5872 | 11.4698 | 11.218 | 11.1319 | 11.2741 | 11.382 | 10.8963 | 11.0262 | 11.1179 | 10.4659 | 9.2478 | 9.2559
2 | 1.6829 | 1.5474 | 1.4967 | 1.483 | 1.5446 | 1.6775 | 2.7937 | 3.4106 | 3.6666 | 3.6134 | 3.7786 | 4.0077 | 3.9761 | 3.6932 | 3.2135 | 3.0708 | 2.9192 | 2.8409 | 2.8092 | 2.8961 | 2.7871 | 2.4525 | 2.0081 | 1.797
3 | 0.79901 | 0.7112 | 0.66784 | 0.6467 | 0.65675 | 0.71899 | 0.85883 | 1.011 | 1.1007 | 1.1578 | 1.2262 | 1.2556 | 1.2368 | 1.1937 | 1.1218 | 1.0593 | 1.0645 | 1.1327 | 1.1955 | 1.2312 | 1.3676 | 1.2199 | 1.1094 | 0.94599
4 | 1.5533 | 1.4475 | 1.3919 | 1.2657 | 1.2196 | 1.2827 | 1.3642 | 1.8321 | 2.0014 | 2.1339 | 1.9442 | 2.0416 | 2.0436 | 1.9938 | 1.716 | 1.7888 | 1.8936 | 1.8824 | 1.9661 | 2.0695 | 2.1663 | 1.9888 | 1.7068 | 1.5754
5 | 0.31105 | 0.28995 | 0.2816 | 0.27518 | 0.27997 | 0.29975 | 0.35628 | 0.40908 | 0.44394 | 0.46281 | 0.49516 | 0.50664 | 0.49674 | 0.45707 | 0.40065 | 0.40144 | 0.40502 | 0.3945 | 0.41315 | 0.4417 | 0.45118 | 0.39268 | 0.36056 | 0.31761
6 | 6.7317 | 6.5963 | 6.3574 | 6.2413 | 6.2 | 6.2888 | 6.2373 | 7.6242 | 8.2031 | 8.0965 | 7.9621 | 8.06 | 8.3584 | 8.1981 | 7.5636 | 7.7966 | 7.8863 | 7.6251 | 7.2383 | 7.1473 | 7.1256 | 7.0453 | 6.5109 | 6.2956
7 | 5.0956 | 4.8388 | 4.4984 | 4.6904 | 4.8157 | 4.8293 | 5.2568 | 6.6081 | 6.9028 | 6.8632 | 6.8801 | 7.2592 | 7.1677 | 6.8543 | 6.4463 | 6.2182 | 6.5291 | 6.3299 | 5.9632 | 6.0314 | 6.2884 | 5.7486 | 5.276 | 5.2419
8 | 3.2616 | 2.8981 | 2.6816 | 2.6176 | 2.7411 | 2.7496 | 3.0443 | 3.5458 | 3.9151 | 4.0338 | 4.3247 | 4.5729 | 4.6907 | 4.469 | 4.3057 | 4.2548 | 4.2689 | 4.2227 | 4.2953 | 4.3662 | 4.7966 | 4.5736 | 4.3283 | 3.8043
9 | 2.6185 | 2.3191 | 2.2729 | 2.3234 | 2.2573 | 2.4615 | 3.1784 | 3.624 | 4.179 | 4.404 | 4.3842 | 4.5743 | 4.4462 | 4.5412 | 4.4671 | 4.1625 | 4.2255 | 4.0639 | 4.0449 | 4.0785 | 4.124 | 3.4756 | 3.308 | 2.8378
10 | 1.6078 | 1.465 | 1.425 | 1.3337 | 1.3715 | 1.346 | 1.3369 | 1.5211 | 1.3187 | 1.3668 | 1.5257 | 1.7051 | 1.7781 | 1.753 | 1.6987 | 1.7703 | 1.7889 | 1.7287 | 1.7317 | 1.8502 | 1.9377 | 1.8165 | 1.5079 | 1.5959
11 | 5.0352 | 5.0595 | 5.4253 | 4.9351 | 4.8686 | 4.7061 | 4.7863 | 5.1868 | 4.61 | 3.5283 | 4.8996 | 5.4013 | 5.3911 | 5.5921 | 4.4351 | 5.9277 | 5.4188 | 5.2614 | 5.3215 | 5.8361 | 6.4054 | 6.3574 | 6.2984 | 6.3604
12 | 0.36479 | 0.28096 | 0.21695 | 0.21716 | 0.20161 | 0.18979 | 0.42892 | 0.77258 | 0.9385 | 0.9581 | 0.94345 | 0.84406 | 0.95759 | 0.90526 | 0.82545 | 0.75874 | 0.6888 | 0.61267 | 0.78048 | 0.91287 | 1.0494 | 1.0005 | 0.74916 | 0.53448
13 | 3.5322 | 3.2781 | 3.0185 | 3.1446 | 3.0849 | 3.149 | 4.4615 | 5.7117 | 5.9899 | 5.6154 | 5.4948 | 5.9058 | 6.1789 | 5.7359 | 5.2289 | 4.9601 | 5.0679 | 4.9001 | 4.7855 | 5.213 | 5.4623 | 5.0983 | 4.4674 | 3.7205
14 | 2.443 | 2.2285 | 2.1537 | 2.1754 | 2.1817 | 2.241 | 2.6606 | 3.1339 | 3.3536 | 3.4841 | 3.4119 | 3.5354 | 3.6848 | 3.5678 | 3.4709 | 3.216 | 3.1331 | 3.1127 | 3.1831 | 3.3948 | 3.6616 | 3.3368 | 3.0053 | 2.6097

## Pc, Summer, S2
LoadID | 0 | 1 | 2 | 3 | 4 | 5 | 6 | 7 | 8 | 9 | 10 | 11 | 12 | 13 | 14 | 15 | 16 | 17 | 18 | 19 | 20 | 21 | 22 | 23
1 | 9.1886 | 8.8938 | 8.7906 | 8.8413 | 8.7724 | 8.7437 | 9.4659 | 9.6845 | 10.2162 | 10.0788 | 10.6244 | 10.5566 | 10.0037 | 9.6831 | 8.8499 | 8.9309 | 8.8665 | 8.9951 | 9.2198 | 9.3037 | 9.2181 | 9.3592 | 9.0291 | 8.5538
2 | 1.571 | 1.4704 | 1.3798 | 1.3597 | 1.4138 | 1.5195 | 2.2884 | 2.7403 | 3.0263 | 3.0397 | 3.2943 | 3.4312 | 3.0349 | 2.5952 | 2.2122 | 2.1085 | 2.0755 | 2.0622 | 2.0752 | 2.1493 | 2.2044 | 2.2901 | 2.0634 | 1.8197
3 | 0.7538 | 0.67579 | 0.64271 | 0.62573 | 0.64185 | 0.67432 | 0.73367 | 0.92919 | 1.0979 | 1.1669 | 1.2342 | 1.3311 | 1.3684 | 1.2495 | 1.1842 | 1.155 | 1.1077 | 1.1215 | 1.1924 | 1.1982 | 1.2577 | 1.3484 | 1.2185 | 1.0134
4 | 1.4309 | 1.3152 | 1.2528 | 1.1504 | 1.1298 | 1.0953 | 1.1707 | 1.3962 | 1.6021 | 1.7664 | 1.7392 | 1.7521 | 1.7707 | 1.7029 | 1.5163 | 1.5067 | 1.4745 | 1.4743 | 1.5675 | 1.7249 | 1.7482 | 1.7808 | 1.5755 | 1.3336
5 | 0.267 | 0.24356 | 0.24169 | 0.2355 | 0.24501 | 0.25143 | 0.27497 | 0.33425 | 0.38324 | 0.43073 | 0.46312 | 0.4714 | 0.46733 | 0.44701 | 0.41883 | 0.40559 | 0.41355 | 0.39997 | 0.38875 | 0.39593 | 0.41662 | 0.42018 | 0.38074 | 0.32029
6 | 6.2039 | 6.0262 | 5.9614 | 5.9656 | 5.7108 | 5.6067 | 5.2752 | 5.2139 | 5.1835 | 5.208 | 5.0423 | 4.9297 | 4.8974 | 5.2262 | 5.3058 | 5.2583 | 5.1164 | 5.2495 | 5.2406 | 5.4011 | 5.2523 | 5.1431 | 4.9912 | 4.9547
7 | 4.9097 | 4.8965 | 4.6859 | 4.6986 | 4.595 | 4.5428 | 4.3075 | 4.8018 | 5.0369 | 5.3119 | 5.4295 | 5.6377 | 5.5945 | 5.3573 | 4.9204 | 5.0373 | 4.9263 | 4.7918 | 4.6716 | 4.9719 | 4.8237 | 5.1034 | 4.8912 | 4.6305
8 | 3.1254 | 2.8637 | 2.6087 | 2.5179 | 2.5132 | 2.4644 | 2.5937 | 3.0655 | 3.5769 | 3.9838 | 4.3357 | 4.5748 | 4.6987 | 4.5461 | 4.2407 | 4.0791 | 3.9641 | 3.8965 | 3.8941 | 3.9855 | 4.1706 | 4.5421 | 4.2672 | 3.6919
9 | 2.507 | 2.3378 | 2.3068 | 2.2898 | 2.3117 | 2.3247 | 2.4793 | 3.0873 | 3.5129 | 3.8746 | 4.081 | 4.1018 | 4.2198 | 4.1122 | 3.7204 | 3.7331 | 3.735 | 3.5666 | 3.5199 | 3.6789 | 3.6051 | 3.3357 | 3.2047 | 2.7143
10 | 1.5268 | 1.4154 | 1.3247 | 1.2394 | 1.2007 | 1.2959 | 1.2685 | 1.428 | 1.5834 | 1.7654 | 1.8207 | 1.961 | 1.9158 | 1.8458 | 1.5734 | 1.4084 | 1.4013 | 1.4414 | 1.5694 | 1.6118 | 1.7042 | 1.8172 | 1.7826 | 1.6693
11 | 6.4458 | 5.4705 | 4.8753 | 4.8769 | 4.8084 | 4.7974 | 5.0718 | 4.7948 | 4.1645 | 4.1955 | 4.9594 | 5.0245 | 5.0223 | 4.5543 | 4.8403 | 5.1685 | 5.0271 | 4.9067 | 5.4388 | 5.4495 | 5.0441 | 5.0951 | 5.4206 | 5.2597
12 | 0.35394 | 0.26516 | 0.19311 | 0.23933 | 0.19848 | 0.17906 | 0.3357 | 0.67611 | 0.80225 | 0.85966 | 0.91531 | 0.84145 | 0.89084 | 0.84028 | 0.67153 | 0.63464 | 0.59346 | 0.67463 | 0.83234 | 0.8833 | 0.86137 | 0.98938 | 0.76044 | 0.56611
13 | 3.4877 | 3.2259 | 3.0221 | 2.9971 | 3.009 | 2.9755 | 3.2939 | 3.7997 | 4.0658 | 4.0918 | 4.3457 | 4.7178 | 4.6574 | 4.3873 | 3.9434 | 3.7067 | 3.5728 | 3.6762 | 3.7317 | 3.8478 | 3.8851 | 4.0062 | 3.7734 | 3.3938
14 | 2.3698 | 2.2155 | 2.1579 | 2.163 | 2.1776 | 2.1914 | 2.3982 | 2.7153 | 2.9629 | 3.1217 | 3.2597 | 3.3521 | 3.2559 | 3.1023 | 2.9883 | 2.8742 | 2.8592 | 2.856 | 2.9097 | 3.0325 | 3.0981 | 3.2428 | 2.958 | 2.544

## Pc, Summer, S3
LoadID | 0 | 1 | 2 | 3 | 4 | 5 | 6 | 7 | 8 | 9 | 10 | 11 | 12 | 13 | 14 | 15 | 16 | 17 | 18 | 19 | 20 | 21 | 22 | 23
1 | 8.5215 | 8.2624 | 8.2521 | 8.1626 | 8.0474 | 8.0178 | 8.3787 | 8.3473 | 8.7255 | 8.866 | 9.2169 | 9.3673 | 9.2987 | 8.8065 | 8.7012 | 8.6998 | 8.5476 | 8.6873 | 6.9459 | 8.2673 | 9.1351 | 9.2569 | 9.0738 | 8.6141
2 | 1.5542 | 1.4219 | 1.3453 | 1.3177 | 1.3506 | 1.3716 | 1.5197 | 1.6539 | 1.9066 | 2.2348 | 2.4426 | 2.5277 | 2.3751 | 2.025 | 1.8855 | 1.8198 | 1.8136 | 1.7756 | 1.8767 | 1.9887 | 2.1128 | 2.3102 | 2.0416 | 1.7348
3 | 0.80352 | 0.69833 | 0.653 | 0.62194 | 0.61986 | 0.61976 | 0.73994 | 0.94498 | 1.172 | 1.3576 | 1.49 | 1.5694 | 1.3668 | 1.2114 | 1.0857 | 0.98695 | 0.95253 | 0.98942 | 1.0599 | 1.1447 | 1.2517 | 1.3355 | 1.2127 | 0.97908
4 | 1.1249 | 1.0205 | 0.95442 | 0.9174 | 0.90448 | 0.88306 | 0.97577 | 1.2543 | 1.5431 | 1.7268 | 1.7262 | 1.6939 | 1.635 | 1.4197 | 1.2731 | 1.1857 | 1.1769 | 1.212 | 1.3201 | 1.5245 | 1.5931 | 1.6575 | 1.5043 | 1.237
5 | 0.28016 | 0.24997 | 0.23808 | 0.23395 | 0.22456 | 0.23561 | 0.27344 | 0.32147 | 0.37591 | 0.44847 | 0.49695 | 0.52592 | 0.47801 | 0.4161 | 0.35328 | 0.34052 | 0.33568 | 0.3411 | 0.34156 | 0.38078 | 0.40631 | 0.42343 | 0.37616 | 0.3184
6 | 4.8875 | 4.5972 | 4.4606 | 4.4796 | 4.4402 | 4.4518 | 4.4325 | 4.5772 | 4.8047 | 5.1586 | 5.1407 | 5.0858 | 5.0094 | 5.1128 | 5.0641 | 5.1593 | 5.4334 | 5.1687 | 5.1204 | 5.1986 | 5.2928 | 4.9429 | 4.805 | 4.7071
7 | 4.3878 | 4.3092 | 4.1866 | 4.1599 | 4.1816 | 3.9347 | 3.7861 | 4.0934 | 4.4686 | 4.9318 | 5.2084 | 5.462 | 5.3128 | 4.8905 | 4.7152 | 4.6173 | 4.6012 | 4.3919 | 4.4628 | 4.4963 | 4.6347 | 4.9041 | 4.3841 | 4.5088
8 | 3.0573 | 2.6997 | 2.5612 | 2.4832 | 2.4301 | 2.3137 | 2.4776 | 2.9574 | 3.4492 | 4.1113 | 4.6232 | 4.992 | 4.8158 | 4.1803 | 3.7241 | 3.6158 | 3.4377 | 3.3871 | 3.5563 | 3.6796 | 4.0262 | 4.5063 | 4.306 | 3.6189
9 | 2.4666 | 2.2516 | 2.2302 | 2.2658 | 2.1929 | 2.0767 | 2.204 | 2.4303 | 2.8886 | 3.3041 | 3.5358 | 3.6824 | 3.66 | 3.5089 | 3.2101 | 2.8087 | 2.7375 | 2.6905 | 2.5697 | 2.6765 | 2.9522 | 3.1014 | 2.995 | 2.7693
10 | 1.5462 | 1.4289 | 1.3956 | 1.3386 | 1.316 | 1.2606 | 1.1595 | 1.4298 | 1.287 | 1.4438 | 1.5845 | 1.8934 | 1.7947 | 1.5738 | 1.3963 | 1.3332 | 1.3252 | 1.3528 | 1.3934 | 1.4347 | 1.5838 | 1.7067 | 1.7097 | 1.5965
11 | 4.9559 | 4.8957 | 5.2488 | 4.3769 | 2.5041 | 3.0121 | 3.415 | 3.5477 | 3.3294 | 3.4665 | 4.086 | 4.1907 | 4.1609 | 3.8034 | 4.1149 | 4.0803 | 3.7759 | 3.724 | 3.957 | 4.187 | 3.7882 | 3.8169 | 3.6102 | 3.8839
12 | 0.36656 | 0.26865 | 0.19185 | 0.46104 | 0.30608 | 0.082145 | 0.25449 | 0.57485 | 0.76373 | 0.91058 | 1.0151 | 1.0343 | 0.8791 | 0.66578 | 0.51976 | 0.49064 | 0.44977 | 0.49509 | 0.67908 | 0.79016 | 0.85802 | 1.1181 | 0.82061 | 0.51145
13 | 3.0894 | 2.8294 | 2.7603 | 2.6046 | 2.4388 | 2.3966 | 2.4795 | 2.9109 | 3.2617 | 3.5533 | 3.7915 | 3.9017 | 3.7825 | 3.4487 | 3.1813 | 3.0151 | 2.9823 | 3.0389 | 3.1662 | 3.276 | 3.488 | 3.6836 | 3.4436 | 2.9882
14 | 2.2235 | 2.0019 | 1.8936 | 1.8166 | 1.8118 | 1.7911 | 1.9468 | 2.2569 | 2.7133 | 3.0897 | 3.4438 | 3.515 | 3.2009 | 2.8019 | 2.5541 | 2.4595 | 2.4074 | 2.445 | 2.4818 | 2.5843 | 2.8111 | 2.993 | 2.7702 | 2.3659

## Qc, Summer, S1
LoadID | 0 | 1 | 2 | 3 | 4 | 5 | 6 | 7 | 8 | 9 | 10 | 11 | 12 | 13 | 14 | 15 | 16 | 17 | 18 | 19 | 20 | 21 | 22 | 23
1 | 0.42049 | 0.3916 | 0.29437 | 0.26535 | 0.24396 | 0.30632 | 1.0087 | 1.3472 | 1.7281 | 1.6476 | 1.607 | 1.5869 | 1.7151 | 1.5744 | 1.4461 | 1.3436 | 1.33 | 1.3473 | 1.1206 | 1.027 | 1.0887 | 0.76188 | 0.33438 | 0.35826
2 | -1.4981 | -1.5084 | -1.5225 | -1.5308 | -1.5103 | -1.4743 | -1.2531 | -1.034 | -1.0145 | -0.99838 | -0.98188 | -0.97102 | -0.99393 | -1.0323 | -1.1349 | -1.1857 | -1.2276 | -1.2315 | -1.2548 | -1.297 | -1.3793 | -1.4379 | -1.4581 | -1.4863
3 | -0.2656 | -0.28563 | -0.29836 | -0.30289 | -0.29501 | -0.296 | -0.23345 | -0.1938 | -0.16308 | -0.12598 | -0.12664 | -0.13551 | -0.15913 | -0.16379 | -0.18373 | -0.1839 | -0.18665 | -0.14439 | -0.13025 | -0.14838 | -0.12296 | -0.15626 | -0.17892 | -0.20211
4 | 0.0057558 | -0.028441 | -0.033776 | -0.045775 | -0.058215 | -0.047226 | -0.055126 | 0.14444 | 0.18568 | 0.23836 | 0.1375 | 0.12368 | 0.08534 | 0.11327 | 0.048458 | 0.04274 | 0.049966 | 0.090587 | 0.17208 | 0.17577 | 0.13969 | 0.10657 | 0.052203 | 0.0095909
5 | 0.11385 | 0.11534 | 0.1172 | 0.1176 | 0.1227 | 0.115 | 0.10524 | 0.094298 | 0.076485 | 0.052495 | 0.058136 | 0.06999 | 0.050769 | 0.072179 | 0.082291 | 0.082596 | 0.078506 | 0.080702 | 0.072935 | 0.089014 | 0.094356 | 0.10911 | 0.099654 | 0.10117
6 | 0.55187 | 0.60498 | 0.5739 | 0.57288 | 0.56147 | 0.59392 | 0.60899 | 1.1425 | 1.3285 | 1.2811 | 1.2478 | 1.2505 | 1.3291 | 1.2855 | 0.90294 | 1.1807 | 1.1953 | 1.1224 | 0.88686 | 0.80436 | 0.84339 | 0.84838 | 0.58556 | 0.57824
7 | 0.6393 | 0.71051 | 0.53805 | 0.63399 | 0.64901 | 0.66636 | 0.64548 | 1.1935 | 1.3707 | 1.3677 | 1.1953 | 1.4275 | 1.4874 | 1.3728 | 1.1923 | 1.0486 | 1.2784 | 1.2396 | 0.97273 | 0.90216 | 1.0628 | 0.83614 | 0.63849 | 0.71101
8 | -0.22619 | -0.29563 | -0.34709 | -0.34623 | -0.3484 | -0.37665 | -0.3388 | -0.13525 | 0.042249 | 0.15025 | 0.24787 | 0.26315 | 0.23098 | 0.18872 | 0.12468 | 0.082784 | 0.069154 | 0.06086 | 0.061555 | 0.016823 | 0.13093 | 0.059722 | 0.034237 | -0.054845
9 | -0.35442 | -0.36615 | -0.38534 | -0.39824 | -0.37262 | -0.40184 | -0.34851 | -0.15888 | -0.028556 | -0.021268 | 0.04864 | 0.016332 | 0.0041558 | 0.0028385 | -0.041003 | -0.071271 | -0.1051 | -0.13349 | -0.11597 | -0.14294 | -0.10172 | -0.18788 | -0.23596 | -0.2561
10 | 0.0045947 | -0.042367 | -0.054249 | -0.068815 | -0.065528 | -0.075716 | -0.14246 | -0.046392 | -0.071494 | -0.024537 | -0.00045698 | 0.01923 | 0.065852 | 0.066693 | 0.051081 | 0.11738 | 0.099641 | 0.086579 | 0.071703 | 0.073378 | 0.10371 | 0.093345 | -0.0091852 | -0.014983
11 | -0.4673 | -0.28263 | -0.35723 | -0.28133 | -0.32273 | -0.17318 | -0.58365 | -0.45891 | -0.34029 | -0.40042 | -0.41471 | -0.37763 | 0.18915 | 0.095986 | -0.53702 | -0.18087 | -0.2084 | -0.12129 | 0.0056024 | 0.36861 | 0.8223 | 0.81902 | 0.77727 | 0.81642
12 | -0.51916 | -0.52371 | -0.53932 | -0.53933 | -0.55148 | -0.56809 | -0.51239 | -0.34786 | -0.25946 | -0.27358 | -0.34479 | -0.37804 | -0.34939 | -0.37884 | -0.35866 | -0.42261 | -0.4731 | -0.42092 | -0.29761 | -0.26592 | -0.26675 | -0.35235 | -0.43926 | -0.45573
13 | -0.094742 | -0.22361 | -0.39388 | -0.36408 | -0.3699 | -0.35416 | -0.021957 | 0.42416 | 0.55385 | 0.56019 | 0.46779 | 0.58705 | 0.53026 | 0.46176 | 0.33433 | 0.20873 | 0.25738 | 0.22925 | 0.044279 | 0.18428 | 0.25737 | 0.16747 | -0.15781 | -0.32508
14 | -0.21344 | -0.2385 | -0.24462 | -0.2416 | -0.2497 | -0.25665 | -0.081141 | 0.071614 | 0.16292 | 0.17227 | 0.073037 | 0.1775 | 0.19082 | 0.18334 | 0.1451 | 0.062214 | 0.031227 | 0.031124 | 0.031764 | 0.063445 | 0.091021 | 0.012457 | -0.094002 | -0.15805

## Qc, Summer, S2
LoadID | 0 | 1 | 2 | 3 | 4 | 5 | 6 | 7 | 8 | 9 | 10 | 11 | 12 | 13 | 14 | 15 | 16 | 17 | 18 | 19 | 20 | 21 | 22 | 23
1 | 0.3116 | 0.30396 | 0.27173 | 0.25076 | 0.24479 | 0.19271 | 0.70563 | 0.74161 | 0.90605 | 0.85133 | 0.98341 | 0.92008 | 0.74105 | 0.54383 | 0.26465 | 0.3716 | 0.41924 | 0.51202 | 0.56313 | 0.5141 | 0.4441 | 0.38757 | 0.19868 | 0.13437
2 | -1.5086 | -1.5308 | -1.5308 | -1.5308 | -1.5308 | -1.5181 | -1.3886 | -1.3506 | -1.3066 | -1.3016 | -1.2433 | -1.242 | -1.3642 | -1.4388 | -1.4999 | -1.4643 | -1.4364 | -1.426 | -1.3879 | -1.4417 | -1.4779 | -1.4818 | -1.523 | -1.5228
3 | -0.2825 | -0.29819 | -0.30583 | -0.31443 | -0.30393 | -0.30903 | -0.28454 | -0.23133 | -0.203 | -0.21249 | -0.22801 | -0.22323 | -0.21292 | -0.23621 | -0.25175 | -0.24976 | -0.24428 | -0.21928 | -0.18177 | -0.18833 | -0.19217 | -0.18502 | -0.21285 | -0.22418
4 | -0.03444 | -0.038057 | -0.038033 | -0.048995 | -0.045856 | -0.069205 | -0.063844 | 0.042425 | 0.076735 | 0.091466 | 0.024345 | -0.032487 | -0.038998 | -0.034236 | -0.05806 | -0.041581 | -0.025407 | -0.0084315 | 0.07688 | 0.13414 | 0.066797 | 0.038131 | -0.024919 | -0.051451
5 | 0.11638 | 0.11085 | 0.11109 | 0.11109 | 0.11109 | 0.11109 | 0.11109 | 0.10599 | 0.098584 | 0.089968 | 0.0892 | 0.078655 | 0.087787 | 0.098979 | 0.091358 | 0.097866 | 0.091534 | 0.090081 | 0.094697 | 0.094448 | 0.09473 | 0.11179 | 0.10744 | 0.11704
6 | 0.41436 | 0.43573 | 0.45149 | 0.38585 | 0.32711 | 0.34922 | 0.23355 | 0.18904 | 0.26718 | 0.30582 | 0.26249 | 0.26838 | 0.28398 | 0.36016 | 0.32388 | 0.35033 | 0.25904 | 0.26524 | 0.22651 | 0.27598 | 0.27701 | 0.22824 | 0.20727 | 0.21892
7 | 0.60216 | 0.64892 | 0.60078 | 0.65851 | 0.63066 | 0.67562 | 0.51681 | 0.68472 | 0.6959 | 0.875 | 0.80192 | 0.86082 | 0.82751 | 0.80877 | 0.66279 | 0.70332 | 0.6296 | 0.64615 | 0.51931 | 0.68915 | 0.60604 | 0.6304 | 0.66868 | 0.59797
8 | -0.2522 | -0.2813 | -0.33476 | -0.3721 | -0.3777 | -0.40971 | -0.43029 | -0.34203 | -0.24936 | -0.17491 | -0.12484 | -0.10157 | -0.12866 | -0.15899 | -0.21162 | -0.21027 | -0.22335 | -0.21156 | -0.1834 | -0.18737 | -0.16913 | -0.083908 | -0.13152 | -0.18411
9 | -0.29173 | -0.3143 | -0.35035 | -0.34679 | -0.36156 | -0.35819 | -0.39154 | -0.29699 | -0.25645 | -0.19026 | -0.19659 | -0.183 | -0.20187 | -0.22299 | -0.27944 | -0.28979 | -0.26485 | -0.28075 | -0.25479 | -0.29816 | -0.27082 | -0.28831 | -0.29158 | -0.32954
10 | -0.058975 | -0.084274 | -0.08836 | -0.10472 | -0.118 | -0.10389 | -0.12452 | -0.091925 | 0.028814 | 0.070383 | 0.034704 | 0.083151 | 0.034869 | -0.026161 | -0.081484 | -0.11158 | -0.10289 | -0.08881 | -0.049062 | -0.053434 | -0.031756 | 0.0069649 | 0.00041942 | -0.0069331
11 | 0.82602 | 0.23557 | -0.14651 | -0.072687 | -0.043328 | 0.061658 | -0.23985 | -0.28104 | -0.49722 | -0.6463 | -0.363 | -0.040135 | 0.14935 | -0.027245 | 0.21384 | 0.14169 | 0.035819 | -0.044097 | -0.0042128 | -0.042441 | 0.010776 | -0.017961 | 0.2714 | 0.27799
12 | -0.51339 | -0.52415 | -0.53369 | -0.5386 | -0.53944 | -0.57614 | -0.53834 | -0.37525 | -0.34414 | -0.39131 | -0.41789 | -0.50171 | -0.50885 | -0.5351 | -0.54197 | -0.55878 | -0.54603 | -0.48896 | -0.39225 | -0.40231 | -0.42859 | -0.40717 | -0.46399 | -0.4862
13 | -0.15735 | -0.30043 | -0.34902 | -0.36693 | -0.36298 | -0.40228 | -0.30805 | -0.093557 | -0.081202 | -0.096184 | -0.036832 | -0.018632 | -0.081198 | -0.21698 | -0.31326 | -0.33837 | -0.30144 | -0.30628 | -0.26489 | -0.25902 | -0.28576 | -0.28087 | -0.33908 | -0.38538
14 | -0.18605 | -0.23044 | -0.24306 | -0.21761 | -0.21676 | -0.23867 | -0.16072 | -0.065644 | -0.047013 | -0.040202 | -0.019095 | 0.0083018 | -0.069376 | -0.11936 | -0.15208 | -0.15267 | -0.16446 | -0.15773 | -0.12989 | -0.12892 | -0.13824 | -0.092961 | -0.14874 | -0.19409

## Qc, Summer, S3
LoadID | 0 | 1 | 2 | 3 | 4 | 5 | 6 | 7 | 8 | 9 | 10 | 11 | 12 | 13 | 14 | 15 | 16 | 17 | 18 | 19 | 20 | 21 | 22 | 23
1 | 0.12535 | 0.072011 | 0.034929 | 0.047151 | -0.0017375 | -0.024377 | 0.078678 | 0.14729 | 0.30437 | 0.36188 | 0.49813 | 0.52605 | 0.4366 | 0.36993 | 0.32049 | 0.30507 | 0.23896 | 0.35757 | -0.30799 | 0.05465 | 0.32201 | 0.3109 | 0.2316 | 0.11965
2 | -1.5567 | -1.5711 | -1.5964 | -1.6005 | -1.6087 | -1.5948 | -1.5674 | -1.4809 | -1.439 | -1.3545 | -1.3157 | -1.3396 | -1.3853 | -1.3989 | -1.4218 | -1.4484 | -1.439 | -1.4205 | -1.4442 | -1.4457 | -1.4577 | -1.4616 | -1.5152 | -1.521
3 | -0.30459 | -0.32623 | -0.34318 | -0.34718 | -0.33871 | -0.34632 | -0.30407 | -0.23962 | -0.20852 | -0.19314 | -0.17552 | -0.17501 | -0.1976 | -0.23197 | -0.24079 | -0.25034 | -0.25007 | -0.22103 | -0.18789 | -0.17349 | -0.19071 | -0.16745 | -0.2001 | -0.22454
4 | -0.12756 | -0.14397 | -0.14754 | -0.16165 | -0.15748 | -0.15701 | -0.13216 | -0.024654 | 0.028269 | 0.042963 | -0.00049875 | -0.039521 | -0.065168 | -0.10367 | -0.096338 | -0.10238 | -0.1029 | -0.094679 | -0.0063923 | 0.047724 | -0.0014858 | -0.014942 | -0.05827 | -0.1025
5 | 0.12754 | 0.12754 | 0.12754 | 0.13014 | 0.13218 | 0.13218 | 0.12614 | 0.12229 | 0.10842 | 0.090306 | 0.088258 | 0.088258 | 0.088212 | 0.10731 | 0.10225 | 0.098392 | 0.10095 | 0.1016 | 0.1016 | 0.10035 | 0.10252 | 0.1106 | 0.10726 | 0.11065
6 | 0.1298 | 0.11776 | 0.089294 | 0.092793 | 0.11977 | 0.12283 | 0.097142 | 0.12716 | 0.14556 | 0.26348 | 0.24662 | 0.26321 | 0.26042 | 0.23497 | 0.227 | 0.27892 | 0.33263 | 0.20118 | 0.20228 | 0.20933 | 0.19455 | 0.17473 | 0.20112 | 0.15879
7 | 0.53909 | 0.61665 | 0.52335 | 0.50654 | 0.55781 | 0.46 | 0.37429 | 0.44726 | 0.57686 | 0.71923 | 0.73678 | 0.83505 | 0.81934 | 0.69392 | 0.67787 | 0.67887 | 0.63523 | 0.57224 | 0.65065 | 0.59504 | 0.59567 | 0.66434 | 0.54463 | 0.55702
8 | -0.39986 | -0.4382 | -0.45914 | -0.48634 | -0.5143 | -0.56549 | -0.56187 | -0.43948 | -0.31486 | -0.15787 | -0.071741 | -0.0093871 | -0.079045 | -0.16221 | -0.22157 | -0.21928 | -0.25765 | -0.25564 | -0.22853 | -0.24402 | -0.19224 | -0.078276 | -0.1322 | -0.20303
9 | -0.37059 | -0.36951 | -0.40906 | -0.39789 | -0.4274 | -0.44435 | -0.48916 | -0.44545 | -0.36348 | -0.29243 | -0.26317 | -0.25861 | -0.21862 | -0.23288 | -0.27411 | -0.33424 | -0.33031 | -0.3329 | -0.36326 | -0.36535 | -0.35793 | -0.30554 | -0.36267 | -0.35492
10 | -0.066919 | -0.086172 | -0.083374 | -0.089626 | -0.10273 | -0.11991 | -0.18101 | -0.12516 | -0.13012 | -0.082067 | -0.088875 | -0.026226 | -0.025168 | -0.068151 | -0.085816 | -0.079338 | -0.10401 | -0.10708 | -0.084848 | -0.096738 | -0.079065 | -0.038514 | -0.035193 | -0.040665
11 | 0.21984 | 0.31439 | 0.41136 | 0.16632 | -0.33961 | -0.13658 | -0.20097 | -0.49291 | -0.73691 | -0.80267 | -0.40406 | -0.59713 | -0.37556 | -0.088979 | -0.42946 | -0.34638 | -0.24778 | -0.2541 | -0.20576 | -0.33704 | -0.52336 | 0.010924 | -0.22155 | 0.11535
12 | -0.56417 | -0.56477 | -0.5639 | -0.57027 | -0.57551 | -0.62178 | -0.57842 | -0.44349 | -0.40042 | -0.43237 | -0.46179 | -0.48173 | -0.51464 | -0.55238 | -0.5417 | -0.54986 | -0.55317 | -0.51423 | -0.40884 | -0.38116 | -0.4008 | -0.39707 | -0.44966 | -0.48713
13 | -0.46412 | -0.46433 | -0.46959 | -0.5155 | -0.55346 | -0.54023 | -0.53944 | -0.43433 | -0.35736 | -0.29965 | -0.28151 | -0.29858 | -0.29104 | -0.33872 | -0.40463 | -0.40004 | -0.35922 | -0.36591 | -0.31201 | -0.36511 | -0.36835 | -0.39045 | -0.44641 | -0.49859
14 | -0.25723 | -0.2762 | -0.27556 | -0.28612 | -0.28515 | -0.31555 | -0.29693 | -0.23652 | -0.14247 | -0.090563 | -0.056069 | -0.062753 | -0.096641 | -0.14626 | -0.17816 | -0.18486 | -0.18764 | -0.16881 | -0.15096 | -0.13674 | -0.12775 | -0.13696 | -0.19203 | -0.24599

## UpFlex, Summer
LoadID | 0 | 1 | 2 | 3 | 4 | 5 | 6 | 7 | 8 | 9 | 10 | 11 | 12 | 13 | 14 | 15 | 16 | 17 | 18 | 19 | 20 | 21 | 22 | 23
1 | 0.15382 | 0.16093 | 0.17158 | 0.19683 | 0.22366 | 0.30434 | 0.28825 | 0.38717 | 0.38036 | 0.42051 | 0.41419 | 0.35778 | 0.33561 | 0.29435 | 0.24625 | 0.21167 | 0.22571 | 0.11096 | 0.13441 | 0.18125 | 0.18208 | 0.23814 | 0.12769 | 0.11488
2 | 0.040099 | 0.041953 | 0.044729 | 0.051311 | 0.058306 | 0.079339 | 0.075144 | 0.10093 | 0.099156 | 0.10962 | 0.10798 | 0.093269 | 0.087491 | 0.076735 | 0.064196 | 0.055181 | 0.058841 | 0.028927 | 0.03504 | 0.04725 | 0.047465 | 0.062082 | 0.033289 | 0.029948
3 | 0.015192 | 0.015894 | 0.016946 | 0.01944 | 0.02209 | 0.030058 | 0.028469 | 0.038239 | 0.037566 | 0.041532 | 0.040908 | 0.035336 | 0.033147 | 0.029072 | 0.024321 | 0.020906 | 0.022293 | 0.010959 | 0.013275 | 0.017901 | 0.017983 | 0.02352 | 0.012612 | 0.011346
4 | 0.02601 | 0.027212 | 0.029013 | 0.033282 | 0.03782 | 0.051462 | 0.048741 | 0.065467 | 0.064316 | 0.071106 | 0.070037 | 0.060498 | 0.05675 | 0.049773 | 0.04164 | 0.035793 | 0.038167 | 0.018763 | 0.022728 | 0.030648 | 0.030788 | 0.040269 | 0.021592 | 0.019425
5 | 0.0057495 | 0.0060153 | 0.0064133 | 0.0073571 | 0.0083601 | 0.011376 | 0.010774 | 0.014472 | 0.014217 | 0.015718 | 0.015482 | 0.013373 | 0.012545 | 0.011002 | 0.0092046 | 0.007912 | 0.0084368 | 0.0041476 | 0.0050241 | 0.0067748 | 0.0068057 | 0.0089014 | 0.004773 | 0.0042939
6 | 0.10669 | 0.11163 | 0.11901 | 0.13652 | 0.15514 | 0.2111 | 0.19994 | 0.26855 | 0.26383 | 0.29168 | 0.28729 | 0.24816 | 0.23279 | 0.20417 | 0.17081 | 0.14682 | 0.15656 | 0.076966 | 0.093231 | 0.12572 | 0.12629 | 0.16518 | 0.088572 | 0.079682
7 | 0.087767 | 0.091825 | 0.0979 | 0.11231 | 0.12762 | 0.17365 | 0.16447 | 0.22091 | 0.21703 | 0.23994 | 0.23633 | 0.20414 | 0.19149 | 0.16795 | 0.14051 | 0.12078 | 0.12879 | 0.063314 | 0.076694 | 0.10342 | 0.10389 | 0.13588 | 0.07286 | 0.065548
8 | 0.05708 | 0.059719 | 0.06367 | 0.07304 | 0.082997 | 0.11294 | 0.10697 | 0.14367 | 0.14114 | 0.15605 | 0.1537 | 0.13277 | 0.12454 | 0.10923 | 0.091381 | 0.078549 | 0.083758 | 0.041176 | 0.049878 | 0.067259 | 0.067565 | 0.088371 | 0.047385 | 0.042629
9 | 0.053148 | 0.055605 | 0.059284 | 0.068008 | 0.07728 | 0.10516 | 0.099597 | 0.13377 | 0.13142 | 0.1453 | 0.14311 | 0.12362 | 0.11596 | 0.1017 | 0.085086 | 0.073138 | 0.077988 | 0.03834 | 0.046442 | 0.062626 | 0.062911 | 0.082284 | 0.044121 | 0.039693
10 | 0.023556 | 0.024645 | 0.026275 | 0.030142 | 0.034251 | 0.046606 | 0.044142 | 0.05929 | 0.058248 | 0.064397 | 0.063429 | 0.05479 | 0.051395 | 0.045077 | 0.037711 | 0.032415 | 0.034565 | 0.016993 | 0.020584 | 0.027756 | 0.027883 | 0.036469 | 0.019555 | 0.017592
11 | 0.078177 | 0.081791 | 0.087203 | 0.10004 | 0.11367 | 0.15468 | 0.1465 | 0.19677 | 0.19331 | 0.21372 | 0.21051 | 0.18184 | 0.17057 | 0.1496 | 0.12516 | 0.10758 | 0.11472 | 0.056395 | 0.068313 | 0.092118 | 0.092538 | 0.12103 | 0.064899 | 0.058385
12 | 0.0099267 | 0.010386 | 0.011073 | 0.012702 | 0.014434 | 0.019641 | 0.018602 | 0.024986 | 0.024547 | 0.027138 | 0.02673 | 0.023089 | 0.021659 | 0.018996 | 0.015892 | 0.01366 | 0.014566 | 0.007161 | 0.0086743 | 0.011697 | 0.01175 | 0.015369 | 0.0082408 | 0.0074136
13 | 0.069659 | 0.072879 | 0.077702 | 0.089136 | 0.10129 | 0.13783 | 0.13054 | 0.17533 | 0.17225 | 0.19044 | 0.18757 | 0.16202 | 0.15199 | 0.1333 | 0.11152 | 0.095859 | 0.10222 | 0.050251 | 0.06087 | 0.082082 | 0.082455 | 0.10785 | 0.057828 | 0.052024
14 | 0.044538 | 0.046597 | 0.04968 | 0.056991 | 0.06476 | 0.088121 | 0.083462 | 0.1121 | 0.11013 | 0.12176 | 0.11993 | 0.10359 | 0.097175 | 0.085228 | 0.071302 | 0.061289 | 0.065354 | 0.032129 | 0.038918 | 0.05248 | 0.052719 | 0.068954 | 0.036973 | 0.033262

## DownFlex, Summer
LoadID | 0 | 1 | 2 | 3 | 4 | 5 | 6 | 7 | 8 | 9 | 10 | 11 | 12 | 13 | 14 | 15 | 16 | 17 | 18 | 19 | 20 | 21 | 22 | 23
1 | 0.35356 | 0.3921 | 0.41314 | 0.41819 | 0.41051 | 0.42024 | 0.42137 | 0.40627 | 0.39168 | 0.56723 | 0.53512 | 0.45798 | 0.46209 | 0.50375 | 0.46084 | 0.409 | 0.33594 | 0.30533 | 0.20772 | 0.2231 | 0.25723 | 0.26367 | 0.27408 | 0.30583
2 | 0.092171 | 0.10222 | 0.1077 | 0.10902 | 0.10702 | 0.10955 | 0.10985 | 0.10591 | 0.10211 | 0.14787 | 0.1395 | 0.11939 | 0.12046 | 0.13132 | 0.12014 | 0.10662 | 0.087576 | 0.079597 | 0.05415 | 0.058161 | 0.067059 | 0.068736 | 0.071451 | 0.079727
3 | 0.03492 | 0.038726 | 0.040804 | 0.041303 | 0.040544 | 0.041505 | 0.041617 | 0.040125 | 0.038685 | 0.056023 | 0.052852 | 0.045233 | 0.045639 | 0.049754 | 0.045515 | 0.040396 | 0.033179 | 0.030156 | 0.020515 | 0.022035 | 0.025406 | 0.026041 | 0.02707 | 0.030205
4 | 0.059785 | 0.066302 | 0.06986 | 0.070713 | 0.069415 | 0.071059 | 0.071251 | 0.068697 | 0.066232 | 0.095915 | 0.090486 | 0.077441 | 0.078137 | 0.085182 | 0.077926 | 0.06916 | 0.056805 | 0.051629 | 0.035124 | 0.037725 | 0.043497 | 0.044584 | 0.046345 | 0.051714
5 | 0.013216 | 0.014656 | 0.015443 | 0.015631 | 0.015344 | 0.015708 | 0.01575 | 0.015186 | 0.014641 | 0.021202 | 0.020002 | 0.017119 | 0.017272 | 0.01883 | 0.017226 | 0.015288 | 0.012557 | 0.011413 | 0.0077641 | 0.0083393 | 0.009615 | 0.0098554 | 0.010245 | 0.011431
6 | 0.24524 | 0.27197 | 0.28657 | 0.29007 | 0.28474 | 0.29149 | 0.29227 | 0.2818 | 0.27168 | 0.39345 | 0.37118 | 0.31767 | 0.32052 | 0.34942 | 0.31965 | 0.2837 | 0.23302 | 0.21178 | 0.14408 | 0.15475 | 0.17842 | 0.18289 | 0.19011 | 0.21213
7 | 0.20174 | 0.22373 | 0.23573 | 0.23861 | 0.23423 | 0.23978 | 0.24043 | 0.23181 | 0.22349 | 0.32366 | 0.30534 | 0.26132 | 0.26366 | 0.28744 | 0.26295 | 0.23337 | 0.19168 | 0.17422 | 0.11852 | 0.1273 | 0.14677 | 0.15044 | 0.15639 | 0.1745
8 | 0.1312 | 0.1455 | 0.15331 | 0.15518 | 0.15233 | 0.15594 | 0.15636 | 0.15076 | 0.14535 | 0.21049 | 0.19858 | 0.16995 | 0.17148 | 0.18694 | 0.17101 | 0.15178 | 0.12466 | 0.1133 | 0.07708 | 0.08279 | 0.095456 | 0.097843 | 0.10171 | 0.11349
9 | 0.12216 | 0.13548 | 0.14275 | 0.14449 | 0.14184 | 0.1452 | 0.14559 | 0.14037 | 0.13534 | 0.19599 | 0.1849 | 0.15824 | 0.15966 | 0.17406 | 0.15923 | 0.14132 | 0.11607 | 0.1055 | 0.071771 | 0.077087 | 0.08888 | 0.091102 | 0.094701 | 0.10567
10 | 0.054144 | 0.060046 | 0.063268 | 0.064041 | 0.062865 | 0.064355 | 0.064528 | 0.062215 | 0.059982 | 0.086865 | 0.081949 | 0.070134 | 0.070764 | 0.077144 | 0.070573 | 0.062635 | 0.051445 | 0.046758 | 0.03181 | 0.034166 | 0.039393 | 0.040378 | 0.041972 | 0.046834
11 | 0.17969 | 0.19928 | 0.20997 | 0.21254 | 0.20864 | 0.21358 | 0.21416 | 0.20648 | 0.19907 | 0.28829 | 0.27197 | 0.23276 | 0.23485 | 0.25603 | 0.23422 | 0.20787 | 0.17074 | 0.15518 | 0.10557 | 0.11339 | 0.13074 | 0.13401 | 0.1393 | 0.15543
12 | 0.022817 | 0.025304 | 0.026662 | 0.026988 | 0.026492 | 0.02712 | 0.027193 | 0.026219 | 0.025278 | 0.036607 | 0.034535 | 0.029556 | 0.029821 | 0.03251 | 0.029741 | 0.026395 | 0.02168 | 0.019705 | 0.013405 | 0.014398 | 0.016601 | 0.017016 | 0.017688 | 0.019737
13 | 0.16012 | 0.17757 | 0.1871 | 0.18938 | 0.18591 | 0.19031 | 0.19082 | 0.18398 | 0.17738 | 0.25688 | 0.24234 | 0.2074 | 0.20927 | 0.22813 | 0.2087 | 0.18522 | 0.15213 | 0.13827 | 0.094068 | 0.10104 | 0.11649 | 0.11941 | 0.12412 | 0.1385
14 | 0.10237 | 0.11353 | 0.11962 | 0.12108 | 0.11886 | 0.12168 | 0.12201 | 0.11763 | 0.11341 | 0.16424 | 0.15494 | 0.13261 | 0.1338 | 0.14586 | 0.13344 | 0.11843 | 0.09727 | 0.088407 | 0.060144 | 0.064599 | 0.074481 | 0.076344 | 0.079359 | 0.088551

## Pg, Summer, S1
GenID | 0 | 1 | 2 | 3 | 4 | 5 | 6 | 7 | 8 | 9 | 10 | 11 | 12 | 13 | 14 | 15 | 16 | 17 | 18 | 19 | 20 | 21 | 22 | 23
1 | 0 | 0 | 0 | 0 | 0 | 0 | 0 | 0 | 0 | 0 | 0 | 0 | 0 | 0 | 0 | 0 | 0 | 0 | 0 | 0 | 0 | 0 | 0 | 0
2 | 0 | 0 | 0 | 0 | 0 | 0 | 0 | 0 | 0 | 0 | 0 | 0 | 0 | 0 | 0 | 0 | 0 | 0 | 0 | 0 | 0 | 0 | 0 | 0
3 | 0 | 0 | 0 | 0 | 0 | 0 | 0 | 0 | 0 | 0 | 0 | 0 | 0 | 0 | 0 | 0 | 0 | 0 | 0 | 0 | 0 | 0 | 0 | 0
4 | 0 | 0 | 0 | 0 | 0 | 0 | 0 | 0 | 0 | 0 | 0 | 0 | 0 | 0 | 0 | 0 | 0 | 0 | 0 | 0 | 0 | 0 | 0 | 0
5 | 0 | 0 | 0 | 0 | 0 | 0 | 0 | 0 | 0 | 0 | 0 | 0 | 0 | 0 | 0 | 0 | 0 | 0 | 0 | 0 | 0 | 0 | 0 | 0
6 | 0 | 0 | 0 | 0 | 0 | 0 | 0 | 0 | 0 | 0 | 0 | 0 | 0 | 0 | 0 | 0 | 0 | 0 | 0 | 0 | 0 | 0 | 0 | 0
7 | 0 | 0 | 0 | 0 | 0 | 0 | 0 | 0 | 0 | 0 | 0 | 0 | 0 | 0 | 0 | 0 | 0 | 0 | 0 | 0 | 0 | 0 | 0 | 0
8 | 0 | 0 | 0 | 0 | 0 | 0 | 0 | 0 | 0 | 0 | 0 | 0 | 0 | 0 | 0 | 0 | 0 | 0 | 0 | 0 | 0 | 0 | 0 | 0
9 | 0 | 0 | 0 | 0 | 0 | 0 | 0 | 0 | 0 | 0 | 0 | 0 | 0 | 0 | 0 | 0 | 0 | 0 | 0 | 0 | 0 | 0 | 0 | 0
10 | 0 | 0 | 0 | 0 | 0 | 0 | 0 | 0 | 0 | 0 | 0 | 0 | 0 | 0 | 0 | 0 | 0 | 0 | 0 | 0 | 0 | 0 | 0 | 0
11 | 0 | 0 | 0 | 0 | 0 | 0 | 0 | 0 | 0 | 0 | 0 | 0 | 0 | 0 | 0 | 0 | 0 | 0 | 0 | 0 | 0 | 0 | 0 | 0
12 | 0 | 0 | 0 | 0 | 0 | 0 | 0 | 0 | 0 | 0 | 0 | 0 | 0 | 0 | 0 | 0 | 0 | 0 | 0 | 0 | 0 | 0 | 0 | 0
13 | 0 | 0 | 0 | 0 | 0 | 0 | 0 | 0 | 0 | 0 | 0 | 0 | 0 | 0 | 0 | 0 | 0 | 0 | 0 | 0 | 0 | 0 | 0 | 0

## Pg, Summer, S2
GenID | 0 | 1 | 2 | 3 | 4 | 5 | 6 | 7 | 8 | 9 | 10 | 11 | 12 | 13 | 14 | 15 | 16 | 17 | 18 | 19 | 20 | 21 | 22 | 23
1 | 0 | 0 | 0 | 0 | 0 | 0 | 0 | 0 | 0 | 0 | 0 | 0 | 0 | 0 | 0 | 0 | 0 | 0 | 0 | 0 | 0 | 0 | 0 | 0
2 | 0 | 0 | 0 | 0 | 0 | 0 | 0 | 0 | 0 | 0 | 0 | 0 | 0 | 0 | 0 | 0 | 0 | 0 | 0 | 0 | 0 | 0 | 0 | 0
3 | 0 | 0 | 0 | 0 | 0 | 0 | 0 | 0 | 0 | 0 | 0 | 0 | 0 | 0 | 0 | 0 | 0 | 0 | 0 | 0 | 0 | 0 | 0 | 0
4 | 0 | 0 | 0 | 0 | 0 | 0 | 0 | 0 | 0 | 0 | 0 | 0 | 0 | 0 | 0 | 0 | 0 | 0 | 0 | 0 | 0 | 0 | 0 | 0
5 | 0 | 0 | 0 | 0 | 0 | 0 | 0 | 0 | 0 | 0 | 0 | 0 | 0 | 0 | 0 | 0 | 0 | 0 | 0 | 0 | 0 | 0 | 0 | 0
6 | 0 | 0 | 0 | 0 | 0 | 0 | 0 | 0 | 0 | 0 | 0 | 0 | 0 | 0 | 0 | 0 | 0 | 0 | 0 | 0 | 0 | 0 | 0 | 0
7 | 0 | 0 | 0 | 0 | 0 | 0 | 0 | 0 | 0 | 0 | 0 | 0 | 0 | 0 | 0 | 0 | 0 | 0 | 0 | 0 | 0 | 0 | 0 | 0
8 | 0 | 0 | 0 | 0 | 0 | 0 | 0 | 0 | 0 | 0 | 0 | 0 | 0 | 0 | 0 | 0 | 0 | 0 | 0 | 0 | 0 | 0 | 0 | 0
9 | 0 | 0 | 0 | 0 | 0 | 0 | 0 | 0 | 0 | 0 | 0 | 0 | 0 | 0 | 0 | 0 | 0 | 0 | 0 | 0 | 0 | 0 | 0 | 0
10 | 0 | 0 | 0 | 0 | 0 | 0 | 0 | 0 | 0 | 0 | 0 | 0 | 0 | 0 | 0 | 0 | 0 | 0 | 0 | 0 | 0 | 0 | 0 | 0
11 | 0 | 0 | 0 | 0 | 0 | 0 | 0 | 0 | 0 | 0 | 0 | 0 | 0 | 0 | 0 | 0 | 0 | 0 | 0 | 0 | 0 | 0 | 0 | 0
12 | 0 | 0 | 0 | 0 | 0 | 0 | 0 | 0 | 0 | 0 | 0 | 0 | 0 | 0 | 0 | 0 | 0 | 0 | 0 | 0 | 0 | 0 | 0 | 0
13 | 0 | 0 | 0 | 0 | 0 | 0 | 0 | 0 | 0 | 0 | 0 | 0 | 0 | 0 | 0 | 0 | 0 | 0 | 0 | 0 | 0 | 0 | 0 | 0

## Pg, Summer, S3
GenID | 0 | 1 | 2 | 3 | 4 | 5 | 6 | 7 | 8 | 9 | 10 | 11 | 12 | 13 | 14 | 15 | 16 | 17 | 18 | 19 | 20 | 21 | 22 | 23
1 | 0 | 0 | 0 | 0 | 0 | 0 | 0 | 0 | 0 | 0 | 0 | 0 | 0 | 0 | 0 | 0 | 0 | 0 | 0 | 0 | 0 | 0 | 0 | 0
2 | 0 | 0 | 0 | 0 | 0 | 0 | 0 | 0 | 0 | 0 | 0 | 0 | 0 | 0 | 0 | 0 | 0 | 0 | 0 | 0 | 0 | 0 | 0 | 0
3 | 0 | 0 | 0 | 0 | 0 | 0 | 0 | 0 | 0 | 0 | 0 | 0 | 0 | 0 | 0 | 0 | 0 | 0 | 0 | 0 | 0 | 0 | 0 | 0
4 | 0 | 0 | 0 | 0 | 0 | 0 | 0 | 0 | 0 | 0 | 0 | 0 | 0 | 0 | 0 | 0 | 0 | 0 | 0 | 0 | 0 | 0 | 0 | 0
5 | 0 | 0 | 0 | 0 | 0 | 0 | 0 | 0 | 0 | 0 | 0 | 0 | 0 | 0 | 0 | 0 | 0 | 0 | 0 | 0 | 0 | 0 | 0 | 0
6 | 0 | 0 | 0 | 0 | 0 | 0 | 0 | 0 | 0 | 0 | 0 | 0 | 0 | 0 | 0 | 0 | 0 | 0 | 0 | 0 | 0 | 0 | 0 | 0
7 | 0 | 0 | 0 | 0 | 0 | 0 | 0 | 0 | 0 | 0 | 0 | 0 | 0 | 0 | 0 | 0 | 0 | 0 | 0 | 0 | 0 | 0 | 0 | 0
8 | 0 | 0 | 0 | 0 | 0 | 0 | 0 | 0 | 0 | 0 | 0 | 0 | 0 | 0 | 0 | 0 | 0 | 0 | 0 | 0 | 0 | 0 | 0 | 0
9 | 0 | 0 | 0 | 0 | 0 | 0 | 0 | 0 | 0 | 0 | 0 | 0 | 0 | 0 | 0 | 0 | 0 | 0 | 0 | 0 | 0 | 0 | 0 | 0
10 | 0 | 0 | 0 | 0 | 0 | 0 | 0 | 0 | 0 | 0 | 0 | 0 | 0 | 0 | 0 | 0 | 0 | 0 | 0 | 0 | 0 | 0 | 0 | 0
11 | 0 | 0 | 0 | 0 | 0 | 0 | 0 | 0 | 0 | 0 | 0 | 0 | 0 | 0 | 0 | 0 | 0 | 0 | 0 | 0 | 0 | 0 | 0 | 0
12 | 0 | 0 | 0 | 0 | 0 | 0 | 0 | 0 | 0 | 0 | 0 | 0 | 0 | 0 | 0 | 0 | 0 | 0 | 0 | 0 | 0 | 0 | 0 | 0
13 | 0 | 0 | 0 | 0 | 0 | 0 | 0 | 0 | 0 | 0 | 0 | 0 | 0 | 0 | 0 | 0 | 0 | 0 | 0 | 0 | 0 | 0 | 0 | 0

## Qg, Summer, S1
GenID | 0 | 1 | 2 | 3 | 4 | 5 | 6 | 7 | 8 | 9 | 10 | 11 | 12 | 13 | 14 | 15 | 16 | 17 | 18 | 19 | 20 | 21 | 22 | 23
1 | 0 | 0 | 0 | 0 | 0 | 0 | 0 | 0 | 0 | 0 | 0 | 0 | 0 | 0 | 0 | 0 | 0 | 0 | 0 | 0 | 0 | 0 | 0 | 0
2 | 0 | 0 | 0 | 0 | 0 | 0 | 0 | 0 | 0 | 0 | 0 | 0 | 0 | 0 | 0 | 0 | 0 | 0 | 0 | 0 | 0 | 0 | 0 | 0
3 | 0 | 0 | 0 | 0 | 0 | 0 | 0 | 0 | 0 | 0 | 0 | 0 | 0 | 0 | 0 | 0 | 0 | 0 | 0 | 0 | 0 | 0 | 0 | 0
4 | 0 | 0 | 0 | 0 | 0 | 0 | 0 | 0 | 0 | 0 | 0 | 0 | 0 | 0 | 0 | 0 | 0 | 0 | 0 | 0 | 0 | 0 | 0 | 0
5 | 0 | 0 | 0 | 0 | 0 | 0 | 0 | 0 | 0 | 0 | 0 | 0 | 0 | 0 | 0 | 0 | 0 | 0 | 0 | 0 | 0 | 0 | 0 | 0
6 | 0 | 0 | 0 | 0 | 0 | 0 | 0 | 0 | 0 | 0 | 0 | 0 | 0 | 0 | 0 | 0 | 0 | 0 | 0 | 0 | 0 | 0 | 0 | 0
7 | 0 | 0 | 0 | 0 | 0 | 0 | 0 | 0 | 0 | 0 | 0 | 0 | 0 | 0 | 0 | 0 | 0 | 0 | 0 | 0 | 0 | 0 | 0 | 0
8 | 0 | 0 | 0 | 0 | 0 | 0 | 0 | 0 | 0 | 0 | 0 | 0 | 0 | 0 | 0 | 0 | 0 | 0 | 0 | 0 | 0 | 0 | 0 | 0
9 | 0 | 0 | 0 | 0 | 0 | 0 | 0 | 0 | 0 | 0 | 0 | 0 | 0 | 0 | 0 | 0 | 0 | 0 | 0 | 0 | 0 | 0 | 0 | 0
10 | 0 | 0 | 0 | 0 | 0 | 0 | 0 | 0 | 0 | 0 | 0 | 0 | 0 | 0 | 0 | 0 | 0 | 0 | 0 | 0 | 0 | 0 | 0 | 0
11 | 0 | 0 | 0 | 0 | 0 | 0 | 0 | 0 | 0 | 0 | 0 | 0 | 0 | 0 | 0 | 0 | 0 | 0 | 0 | 0 | 0 | 0 | 0 | 0
12 | 0 | 0 | 0 | 0 | 0 | 0 | 0 | 0 | 0 | 0 | 0 | 0 | 0 | 0 | 0 | 0 | 0 | 0 | 0 | 0 | 0 | 0 | 0 | 0
13 | 0 | 0 | 0 | 0 | 0 | 0 | 0 | 0 | 0 | 0 | 0 | 0 | 0 | 0 | 0 | 0 | 0 | 0 | 0 | 0 | 0 | 0 | 0 | 0

## Qg, Summer, S2
GenID | 0 | 1 | 2 | 3 | 4 | 5 | 6 | 7 | 8 | 9 | 10 | 11 | 12 | 13 | 14 | 15 | 16 | 17 | 18 | 19 | 20 | 21 | 22 | 23
1 | 0 | 0 | 0 | 0 | 0 | 0 | 0 | 0 | 0 | 0 | 0 | 0 | 0 | 0 | 0 | 0 | 0 | 0 | 0 | 0 | 0 | 0 | 0 | 0
2 | 0 | 0 | 0 | 0 | 0 | 0 | 0 | 0 | 0 | 0 | 0 | 0 | 0 | 0 | 0 | 0 | 0 | 0 | 0 | 0 | 0 | 0 | 0 | 0
3 | 0 | 0 | 0 | 0 | 0 | 0 | 0 | 0 | 0 | 0 | 0 | 0 | 0 | 0 | 0 | 0 | 0 | 0 | 0 | 0 | 0 | 0 | 0 | 0
4 | 0 | 0 | 0 | 0 | 0 | 0 | 0 | 0 | 0 | 0 | 0 | 0 | 0 | 0 | 0 | 0 | 0 | 0 | 0 | 0 | 0 | 0 | 0 | 0
5 | 0 | 0 | 0 | 0 | 0 | 0 | 0 | 0 | 0 | 0 | 0 | 0 | 0 | 0 | 0 | 0 | 0 | 0 | 0 | 0 | 0 | 0 | 0 | 0
6 | 0 | 0 | 0 | 0 | 0 | 0 | 0 | 0 | 0 | 0 | 0 | 0 | 0 | 0 | 0 | 0 | 0 | 0 | 0 | 0 | 0 | 0 | 0 | 0
7 | 0 | 0 | 0 | 0 | 0 | 0 | 0 | 0 | 0 | 0 | 0 | 0 | 0 | 0 | 0 | 0 | 0 | 0 | 0 | 0 | 0 | 0 | 0 | 0
8 | 0 | 0 | 0 | 0 | 0 | 0 | 0 | 0 | 0 | 0 | 0 | 0 | 0 | 0 | 0 | 0 | 0 | 0 | 0 | 0 | 0 | 0 | 0 | 0
9 | 0 | 0 | 0 | 0 | 0 | 0 | 0 | 0 | 0 | 0 | 0 | 0 | 0 | 0 | 0 | 0 | 0 | 0 | 0 | 0 | 0 | 0 | 0 | 0
10 | 0 | 0 | 0 | 0 | 0 | 0 | 0 | 0 | 0 | 0 | 0 | 0 | 0 | 0 | 0 | 0 | 0 | 0 | 0 | 0 | 0 | 0 | 0 | 0
11 | 0 | 0 | 0 | 0 | 0 | 0 | 0 | 0 | 0 | 0 | 0 | 0 | 0 | 0 | 0 | 0 | 0 | 0 | 0 | 0 | 0 | 0 | 0 | 0
12 | 0 | 0 | 0 | 0 | 0 | 0 | 0 | 0 | 0 | 0 | 0 | 0 | 0 | 0 | 0 | 0 | 0 | 0 | 0 | 0 | 0 | 0 | 0 | 0
13 | 0 | 0 | 0 | 0 | 0 | 0 | 0 | 0 | 0 | 0 | 0 | 0 | 0 | 0 | 0 | 0 | 0 | 0 | 0 | 0 | 0 | 0 | 0 | 0

## Qg, Summer, S3
GenID | 0 | 1 | 2 | 3 | 4 | 5 | 6 | 7 | 8 | 9 | 10 | 11 | 12 | 13 | 14 | 15 | 16 | 17 | 18 | 19 | 20 | 21 | 22 | 23
1 | 0 | 0 | 0 | 0 | 0 | 0 | 0 | 0 | 0 | 0 | 0 | 0 | 0 | 0 | 0 | 0 | 0 | 0 | 0 | 0 | 0 | 0 | 0 | 0
2 | 0 | 0 | 0 | 0 | 0 | 0 | 0 | 0 | 0 | 0 | 0 | 0 | 0 | 0 | 0 | 0 | 0 | 0 | 0 | 0 | 0 | 0 | 0 | 0
3 | 0 | 0 | 0 | 0 | 0 | 0 | 0 | 0 | 0 | 0 | 0 | 0 | 0 | 0 | 0 | 0 | 0 | 0 | 0 | 0 | 0 | 0 | 0 | 0
4 | 0 | 0 | 0 | 0 | 0 | 0 | 0 | 0 | 0 | 0 | 0 | 0 | 0 | 0 | 0 | 0 | 0 | 0 | 0 | 0 | 0 | 0 | 0 | 0
5 | 0 | 0 | 0 | 0 | 0 | 0 | 0 | 0 | 0 | 0 | 0 | 0 | 0 | 0 | 0 | 0 | 0 | 0 | 0 | 0 | 0 | 0 | 0 | 0
6 | 0 | 0 | 0 | 0 | 0 | 0 | 0 | 0 | 0 | 0 | 0 | 0 | 0 | 0 | 0 | 0 | 0 | 0 | 0 | 0 | 0 | 0 | 0 | 0
7 | 0 | 0 | 0 | 0 | 0 | 0 | 0 | 0 | 0 | 0 | 0 | 0 | 0 | 0 | 0 | 0 | 0 | 0 | 0 | 0 | 0 | 0 | 0 | 0
8 | 0 | 0 | 0 | 0 | 0 | 0 | 0 | 0 | 0 | 0 | 0 | 0 | 0 | 0 | 0 | 0 | 0 | 0 | 0 | 0 | 0 | 0 | 0 | 0
9 | 0 | 0 | 0 | 0 | 0 | 0 | 0 | 0 | 0 | 0 | 0 | 0 | 0 | 0 | 0 | 0 | 0 | 0 | 0 | 0 | 0 | 0 | 0 | 0
10 | 0 | 0 | 0 | 0 | 0 | 0 | 0 | 0 | 0 | 0 | 0 | 0 | 0 | 0 | 0 | 0 | 0 | 0 | 0 | 0 | 0 | 0 | 0 | 0
11 | 0 | 0 | 0 | 0 | 0 | 0 | 0 | 0 | 0 | 0 | 0 | 0 | 0 | 0 | 0 | 0 | 0 | 0 | 0 | 0 | 0 | 0 | 0 | 0
12 | 0 | 0 | 0 | 0 | 0 | 0 | 0 | 0 | 0 | 0 | 0 | 0 | 0 | 0 | 0 | 0 | 0 | 0 | 0 | 0 | 0 | 0 | 0 | 0
13 | 0 | 0 | 0 | 0 | 0 | 0 | 0 | 0 | 0 | 0 | 0 | 0 | 0 | 0 | 0 | 0 | 0 | 0 | 0 | 0 | 0 | 0 | 0 | 0

## GenStatus, Summer
GenID | 0 | 1 | 2 | 3 | 4 | 5 | 6 | 7 | 8 | 9 | 10 | 11 | 12 | 13 | 14 | 15 | 16 | 17 | 18 | 19 | 20 | 21 | 22 | 23
1 | 1 | 1 | 1 | 1 | 1 | 1 | 1 | 1 | 1 | 1 | 1 | 1 | 1 | 1 | 1 | 1 | 1 | 1 | 1 | 1 | 1 | 1 | 1 | 1
2 | 1 | 1 | 1 | 1 | 1 | 1 | 1 | 1 | 1 | 1 | 1 | 1 | 1 | 1 | 1 | 1 | 1 | 1 | 1 | 1 | 1 | 1 | 1 | 1
3 | 1 | 1 | 1 | 1 | 1 | 1 | 1 | 1 | 1 | 1 | 1 | 1 | 1 | 1 | 1 | 1 | 1 | 1 | 1 | 1 | 1 | 1 | 1 | 1
4 | 1 | 1 | 1 | 1 | 1 | 1 | 1 | 1 | 1 | 1 | 1 | 1 | 1 | 1 | 1 | 1 | 1 | 1 | 1 | 1 | 1 | 1 | 1 | 1
5 | 1 | 1 | 1 | 1 | 1 | 1 | 1 | 1 | 1 | 1 | 1 | 1 | 1 | 1 | 1 | 1 | 1 | 1 | 1 | 1 | 1 | 1 | 1 | 1
6 | 1 | 1 | 1 | 1 | 1 | 1 | 1 | 1 | 1 | 1 | 1 | 1 | 1 | 1 | 1 | 1 | 1 | 1 | 1 | 1 | 1 | 1 | 1 | 1
7 | 1 | 1 | 1 | 1 | 1 | 1 | 1 | 1 | 1 | 1 | 1 | 1 | 1 | 1 | 1 | 1 | 1 | 1 | 1 | 1 | 1 | 1 | 1 | 1
8 | 1 | 1 | 1 | 1 | 1 | 1 | 1 | 1 | 1 | 1 | 1 | 1 | 1 | 1 | 1 | 1 | 1 | 1 | 1 | 1 | 1 | 1 | 1 | 1
9 | 1 | 1 | 1 | 1 | 1 | 1 | 1 | 1 | 1 | 1 | 1 | 1 | 1 | 1 | 1 | 1 | 1 | 1 | 1 | 1 | 1 | 1 | 1 | 1
10 | 1 | 1 | 1 | 1 | 1 | 1 | 1 | 1 | 1 | 1 | 1 | 1 | 1 | 1 | 1 | 1 | 1 | 1 | 1 | 1 | 1 | 1 | 1 | 1
11 | 1 | 1 | 1 | 1 | 1 | 1 | 1 | 1 | 1 | 1 | 1 | 1 | 1 | 1 | 1 | 1 | 1 | 1 | 1 | 1 | 1 | 1 | 1 | 1
12 | 1 | 1 | 1 | 1 | 1 | 1 | 1 | 1 | 1 | 1 | 1 | 1 | 1 | 1 | 1 | 1 | 1 | 1 | 1 | 1 | 1 | 1 | 1 | 1
13 | 1 | 1 | 1 | 1 | 1 | 1 | 1 | 1 | 1 | 1 | 1 | 1 | 1 | 1 | 1 | 1 | 1 | 1 | 1 | 1 | 1 | 1 | 1 | 1