## Main
numScenarios | 1 | 100% | 14.29% | 14.29%
Year | 2044
Load Growth (cumul.) | 110.5%
Flex. Load Growth | 163.9%
PV Installed, [MW] | 55
ESS Installed, [MWh] | 12

## RES installed
GenID | NodeID | Pinst, [MW]
5 | 6 | 5
6 | 7 | 5
7 | 8 | 6
8 | 14 | 6
9 | 17 | 5
10 | 20 | 7
11 | 28 | 7
12 | 38 | 7
13 | 40 | 7

## ES installed
ESID | NodeID | Pinst, [MW]
1 | 2 | 3
2 | 13 | 3
3 | 20 | 1.5
4 | 28 | 1.5
5 | 37 | 3

## Pc, Winter, S1
LoadID | 0 | 1 | 2 | 3 | 4 | 5 | 6 | 7 | 8 | 9 | 10 | 11 | 12 | 13 | 14 | 15 | 16 | 17 | 18 | 19 | 20 | 21 | 22 | 23
1 | 9.738 | 9.2351 | 9.3789 | 9.4907 | 9.6472 | 9.8728 | 12.2097 | 12.8177 | 13.0531 | 12.7273 | 12.5546 | 13.0112 | 13.4663 | 13.0376 | 12.8005 | 12.9506 | 12.5322 | 13.0937 | 12.6346 | 11.9066 | 12.0527 | 11.7008 | 10.3296 | 9.9951
2 | 1.9758 | 1.8263 | 1.7858 | 1.7666 | 1.8717 | 2.2831 | 3.7496 | 4.5103 | 4.6854 | 4.6597 | 4.8314 | 4.7985 | 4.5111 | 4.4015 | 3.8919 | 3.51 | 3.6038 | 3.9247 | 3.8568 | 3.7327 | 3.6553 | 3.3719 | 2.6623 | 2.3071
3 | 0.87363 | 0.78324 | 0.74414 | 0.74037 | 0.76349 | 0.94891 | 1.2653 | 1.3986 | 1.5048 | 1.5458 | 1.5126 | 1.5243 | 1.4695 | 1.411 | 1.3201 | 1.3568 | 1.4663 | 1.7693 | 1.6654 | 1.5547 | 1.5048 | 1.4962 | 1.319 | 1.1299
4 | 1.5161 | 1.4459 | 1.3844 | 1.373 | 1.3868 | 1.4807 | 1.785 | 2.084 | 2.2656 | 2.334 | 2.3289 | 2.2735 | 2.191 | 2.0837 | 1.9406 | 2.0009 | 2.2257 | 2.661 | 2.5344 | 2.3411 | 2.2695 | 2.1166 | 1.9371 | 1.7135
5 | 0.29129 | 0.26656 | 0.25887 | 0.25496 | 0.26915 | 0.31275 | 0.41072 | 0.48792 | 0.53146 | 0.55107 | 0.50218 | 0.50171 | 0.52275 | 0.51346 | 0.49081 | 0.47979 | 0.52501 | 0.57692 | 0.56223 | 0.53021 | 0.5258 | 0.48353 | 0.40371 | 0.36767
6 | 4.4497 | 4.2187 | 4.0685 | 4.1912 | 4.073 | 4.0784 | 4.116 | 5.3426 | 5.4494 | 5.3974 | 5.3811 | 5.4941 | 5.435 | 5.3388 | 4.6442 | 4.9965 | 5.4322 | 5.3494 | 5.0738 | 4.8385 | 4.8043 | 4.5908 | 4.1462 | 4.0564
7 | 6.1134 | 5.6487 | 5.5051 | 5.5721 | 5.6331 | 6.1046 | 6.8956 | 8.3618 | 8.7679 | 9.0663 | 8.9199 | 9.0566 | 9.0111 | 8.8773 | 8.2728 | 8.2924 | 8.0446 | 8.4309 | 8.1683 | 8.04 | 7.8622 | 7.5924 | 6.8145 | 6.3307
8 | 3.5158 | 3.1378 | 2.8755 | 2.9132 | 2.9781 | 3.3552 | 4.3372 | 4.8036 | 4.9667 | 5.1645 | 5.3099 | 5.3986 | 5.2939 | 5.0377 | 5.0219 | 4.9812 | 5.3241 | 6.1036 | 6.0241 | 5.8925 | 5.8392 | 5.4519 | 4.8508 | 4.3956
9 | 2.8036 | 2.5304 | 2.509 | 2.4581 | 2.544 | 2.924 | 3.7129 | 4.5405 | 5.1548 | 5.2914 | 5.4053 | 5.3622 | 5.2973 | 5.1522 | 4.7057 | 4.59 | 4.9668 | 5.0714 | 4.9051 | 4.8377 | 4.4987 | 3.7248 | 3.4362 | 3.1149
10 | 2.1172 | 2.0879 | 2.0879 | 2.0879 | 2.0879 | 2.0879 | 2.0879 | 2.0879 | 2.0879 | 2.0879 | 2.0879 | 2.0879 | 2.0879 | 2.0879 | 2.0879 | 2.0879 | 2.0879 | 2.0879 | 2.0879 | 2.0879 | 2.0879 | 2.0879 | 2.0879 | 2.0879
11 | 4.3149 | 4.2295 | 4.2277 | 4.3512 | 4.3307 | 4.4496 | 4.6186 | 4.4786 | 3.7333 | 3.5806 | 4.8758 | 4.446 | 4.5053 | 4.6054 | 4.7115 | 4.8608 | 5.3759 | 5.538 | 5.1782 | 4.9101 | 4.9871 | 4.9733 | 4.9977 | 5.2409
12 | 0.36291 | 0.22753 | 0.22764 | 0.20279 | 0.21358 | 0.4358 | 0.87389 | 1.0878 | 1.1991 | 1.1229 | 1.1132 | 1.0347 | 1.0079 | 0.94931 | 0.90616 | 0.9268 | 1.1697 | 1.7643 | 1.5861 | 1.3422 | 1.2977 | 1.1552 | 0.86457 | 0.6721
13 | 3.6474 | 3.3562 | 3.2477 | 3.3157 | 3.3469 | 3.8267 | 6.1801 | 7.2459 | 7.5703 | 7.331 | 7.0616 | 7.512 | 6.964 | 6.631 | 5.735 | 5.7114 | 5.9512 | 6.4275 | 5.8736 | 6.1037 | 5.9264 | 5.5732 | 4.6298 | 4.0835
14 | 2.3263 | 2.1036 | 2.0066 | 2.0266 | 2.0429 | 2.3525 | 3.0769 | 3.6027 | 3.9366 | 4.2015 | 4.1033 | 4.0912 | 4.0798 | 3.8975 | 3.7793 | 3.5632 | 3.7494 | 4.2624 | 4.1641 | 4.0152 | 3.8546 | 3.6362 | 3.1857 | 2.7966

## Pc, Winter, S2
LoadID | 0 | 1 | 2 | 3 | 4 | 5 | 6 | 7 | 8 | 9 | 10 | 11 | 12 | 13 | 14 | 15 | 16 | 17 | 18 | 19 | 20 | 21 | 22 | 23
1 | 9.738 | 9.2351 | 9.3789 | 9.4907 | 9.6472 | 9.8728 | 12.2097 | 12.8177 | 13.0531 | 12.7273 | 12.5546 | 13.0112 | 13.4663 | 13.0376 | 12.8005 | 12.9506 | 12.5322 | 13.0937 | 12.6346 | 11.9066 | 12.0527 | 11.7008 | 10.3296 | 9.9951
2 | 1.9758 | 1.8263 | 1.7858 | 1.7666 | 1.8717 | 2.2831 | 3.7496 | 4.5103 | 4.6854 | 4.6597 | 4.8314 | 4.7985 | 4.5111 | 4.4015 | 3.8919 | 3.51 | 3.6038 | 3.9247 | 3.8568 | 3.7327 | 3.6553 | 3.3719 | 2.6623 | 2.3071
3 | 0.87363 | 0.78324 | 0.74414 | 0.74037 | 0.76349 | 0.94891 | 1.2653 | 1.3986 | 1.5048 | 1.5458 | 1.5126 | 1.5243 | 1.4695 | 1.411 | 1.3201 | 1.3568 | 1.4663 | 1.7693 | 1.6654 | 1.5547 | 1.5048 | 1.4962 | 1.319 | 1.1299
4 | 1.5161 | 1.4459 | 1.3844 | 1.373 | 1.3868 | 1.4807 | 1.785 | 2.084 | 2.2656 | 2.334 | 2.3289 | 2.2735 | 2.191 | 2.0837 | 1.9406 | 2.0009 | 2.2257 | 2.661 | 2.5344 | 2.3411 | 2.2695 | 2.1166 | 1.9371 | 1.7135
5 | 0.29129 | 0.26656 | 0.25887 | 0.25496 | 0.26915 | 0.31275 | 0.41072 | 0.48792 | 0.53146 | 0.55107 | 0.50218 | 0.50171 | 0.52275 | 0.51346 | 0.49081 | 0.47979 | 0.52501 | 0.57692 | 0.56223 | 0.53021 | 0.5258 | 0.48353 | 0.40371 | 0.36767
6 | 4.4497 | 4.2187 | 4.0685 | 4.1912 | 4.073 | 4.0784 | 4.116 | 5.3426 | 5.4494 | 5.3974 | 5.3811 | 5.4941 | 5.435 | 5.3388 | 4.6442 | 4.9965 | 5.4322 | 5.3494 | 5.0738 | 4.8385 | 4.8043 | 4.5908 | 4.1462 | 4.0564
7 | 6.1134 | 5.6487 | 5.5051 | 5.5721 | 5.6331 | 6.1046 | 6.8956 | 8.3618 | 8.7679 | 9.0663 | 8.9199 | 9.0566 | 9.0111 | 8.8773 | 8.2728 | 8.2924 | 8.0446 | 8.4309 | 8.1683 | 8.04 | 7.8622 | 7.5924 | 6.8145 | 6.3307
8 | 3.5158 | 3.1378 | 2.8755 | 2.9132 | 2.9781 | 3.3552 | 4.3372 | 4.8036 | 4.9667 | 5.1645 | 5.3099 | 5.3986 | 5.2939 | 5.0377 | 5.0219 | 4.9812 | 5.3241 | 6.1036 | 6.0241 | 5.8925 | 5.8392 | 5.4519 | 4.8508 | 4.3956
9 | 2.8036 | 2.5304 | 2.509 | 2.4581 | 2.544 | 2.924 | 3.7129 | 4.5405 | 5.1548 | 5.2914 | 5.4053 | 5.3622 | 5.2973 | 5.1522 | 4.7057 | 4.59 | 4.9668 | 5.0714 | 4.9051 | 4.8377 | 4.4987 | 3.7248 | 3.4362 | 3.1149
10 | 2.1172 | 2.0879 | 2.0879 | 2.0879 | 2.0879 | 2.0879 | 2.0879 | 2.0879 | 2.0879 | 2.0879 | 2.0879 | 2.0879 | 2.0879 | 2.0879 | 2.0879 | 2.0879 | 2.0879 | 2.0879 | 2.0879 | 2.0879 | 2.0879 | 2.0879 | 2.0879 | 2.0879
11 | 4.3149 | 4.2295 | 4.2277 | 4.3512 | 4.3307 | 4.4496 | 4.6186 | 4.4786 | 3.7333 | 3.5806 | 4.8758 | 4.446 | 4.5053 | 4.6054 | 4.7115 | 4.8608 | 5.3759 | 5.538 | 5.1782 | 4.9101 | 4.9871 | 4.9733 | 4.9977 | 5.2409
12 | 0.36291 | 0.22753 | 0.22764 | 0.20279 | 0.21358 | 0.4358 | 0.87389 | 1.0878 | 1.1991 | 1.1229 | 1.1132 | 1.0347 | 1.0079 | 0.94931 | 0.90616 | 0.9268 | 1.1697 | 1.7643 | 1.5861 | 1.3422 | 1.2977 | 1.1552 | 0.86457 | 0.6721
13 | 3.6474 | 3.3562 | 3.2477 | 3.3157 | 3.3469 | 3.8267 | 6.1801 | 7.2459 | 7.5703 | 7.331 | 7.0616 | 7.512 | 6.964 | 6.631 | 5.735 | 5.7114 | 5.9512 | 6.4275 | 5.8736 | 6.1037 | 5.9264 | 5.5732 | 4.6298 | 4.0835
14 | 2.3263 | 2.1036 | 2.0066 | 2.0266 | 2.0429 | 2.3525 | 3.0769 | 3.6027 | 3.9366 | 4.2015 | 4.1033 | 4.0912 | 4.0798 | 3.8975 | 3.7793 | 3.5632 | 3.7494 | 4.2624 | 4.1641 | 4.0152 | 3.8546 | 3.6362 | 3.1857 | 2.7966

## Pc, Winter, S3
LoadID | 0 | 1 | 2 | 3 | 4 | 5 | 6 | 7 | 8 | 9 | 10 | 11 | 12 | 13 | 14 | 15 | 16 | 17 | 18 | 19 | 20 | 21 | 22 | 23
1 | 9.0161 | 8.728 | 8.6637 | 8.6172 | 8.414 | 8.5699 | 8.832 | 9.2141 | 9.6298 | 9.9335 | 10.4271 | 9.9796 | 9.6708 | 9.3559 | 9.1228 | 9.386 | 9.3568 | 9.4745 | 9.8022 | 9.891 | 9.6389 | 9.5194 | 9.1959 | 8.7913
2 | 2.0277 | 1.8765 | 1.8041 | 1.7686 | 1.7921 | 1.9719 | 2.2086 | 2.4309 | 2.8023 | 3.254 | 3.7184 | 3.8746 | 3.4541 | 3.0876 | 2.923 | 2.7966 | 2.7675 | 2.8891 | 2.9455 | 3.0037 | 2.9045 | 2.6937 | 2.4058 | 2.1064
3 | 0.91226 | 0.81854 | 0.76656 | 0.75538 | 0.74511 | 0.8658 | 1.0165 | 1.206 | 1.4003 | 1.5967 | 1.8019 | 1.8749 | 1.7083 | 1.5408 | 1.3844 | 1.3334 | 1.4593 | 1.6405 | 1.6486 | 1.6652 | 1.5971 | 1.4897 | 1.2399 | 1.0504
4 | 1.4745 | 1.3289 | 1.2634 | 1.2136 | 1.2288 | 1.3267 | 1.4356 | 1.7111 | 1.9573 | 2.2376 | 2.2671 | 2.2814 | 2.1973 | 1.9607 | 1.7199 | 1.798 | 1.9747 | 2.2248 | 2.3161 | 2.2395 | 2.1232 | 1.9618 | 1.7245 | 1.5605
5 | 0.31998 | 0.28354 | 0.27202 | 0.25991 | 0.2655 | 0.282 | 0.32361 | 0.38626 | 0.47506 | 0.55655 | 0.5915 | 0.58453 | 0.55691 | 0.48053 | 0.42646 | 0.42605 | 0.42728 | 0.46399 | 0.48313 | 0.47862 | 0.44581 | 0.41767 | 0.36906 | 0.30571
6 | 3.5431 | 3.4098 | 3.3091 | 3.3438 | 3.228 | 3.2824 | 3.2693 | 3.5142 | 3.5466 | 3.4011 | 3.441 | 3.3413 | 3.4864 | 3.3758 | 3.3964 | 3.4716 | 3.5412 | 3.5444 | 3.5189 | 3.3544 | 3.3653 | 3.3083 | 3.2783 | 3.3373
7 | 5.501 | 5.1647 | 5.0426 | 4.933 | 4.9049 | 5.1088 | 5.3698 | 5.6355 | 5.9178 | 6.3629 | 6.5075 | 6.5552 | 6.5533 | 6.2688 | 5.8766 | 5.8602 | 6.013 | 6.4943 | 6.4819 | 6.775 | 6.5815 | 6.3977 | 5.936 | 5.7061
8 | 3.702 | 3.2998 | 2.9969 | 2.8994 | 2.9427 | 3.0694 | 3.3628 | 3.6355 | 4.3426 | 5.2263 | 5.9226 | 6.3838 | 6.1342 | 5.435 | 4.9037 | 4.7229 | 4.8402 | 5.2579 | 5.4792 | 5.6679 | 5.5136 | 5.2231 | 4.5506 | 3.878
9 | 2.8991 | 2.6153 | 2.5269 | 2.4218 | 2.4925 | 2.6751 | 2.9936 | 3.1282 | 3.6493 | 4.2209 | 4.5096 | 4.9108 | 4.8177 | 4.4424 | 4.1273 | 3.6882 | 3.705 | 4.0267 | 4.0735 | 4.0381 | 4.1341 | 3.9127 | 3.3843 | 3.0345
10 | 2.1172 | 2.0879 | 2.0879 | 2.0879 | 2.0879 | 2.0879 | 2.0879 | 2.0879 | 2.0879 | 2.0879 | 2.0879 | 2.0879 | 2.0879 | 2.0879 | 2.0879 | 2.0879 | 2.0879 | 2.0879 | 2.0879 | 2.0879 | 2.0879 | 2.0879 | 2.0879 | 2.0879
11 | 5.5263 | 5.1111 | 4.8887 | 4.9197 | 4.9118 | 4.9284 | 5.0153 | 4.7501 | 3.4727 | 4.2178 | 5.1785 | 5.0267 | 4.8829 | 4.9313 | 4.8469 | 4.843 | 4.862 | 5.6211 | 5.7689 | 5.475 | 5.211 | 5.193 | 5.2127 | 5.3104
12 | 0.50553 | 0.32232 | 0.30599 | 0.26813 | 0.10623 | 0.21858 | 0.41025 | 0.55679 | 0.8327 | 1.0248 | 1.161 | 1.2062 | 1.033 | 0.75488 | 0.63762 | 0.58954 | 0.78241 | 1.202 | 1.2239 | 1.0861 | 0.98438 | 0.8453 | 0.60185 | 0.42416
13 | 3.4775 | 3.2083 | 3.0759 | 3.0293 | 3.0046 | 3.0953 | 3.4172 | 3.6617 | 4.0295 | 4.5798 | 4.8889 | 5.0274 | 4.8411 | 4.4398 | 4.18 | 3.9926 | 3.9972 | 4.5015 | 4.6426 | 4.6199 | 4.5361 | 4.2596 | 3.9435 | 3.5503
14 | 2.31 | 2.0456 | 1.9201 | 1.8805 | 1.8571 | 1.9822 | 2.1919 | 2.4445 | 2.9322 | 3.4939 | 3.9136 | 4.0029 | 3.6083 | 3.2048 | 3 | 2.9163 | 2.9903 | 3.3256 | 3.439 | 3.4373 | 3.2887 | 3.0927 | 2.7894 | 2.3927

## Qc, Winter, S1
LoadID | 0 | 1 | 2 | 3 | 4 | 5 | 6 | 7 | 8 | 9 | 10 | 11 | 12 | 13 | 14 | 15 | 16 | 17 | 18 | 19 | 20 | 21 | 22 | 23
1 | 0.23272 | 0.18821 | 0.26863 | 0.33661 | 0.35149 | 0.42853 | 1.5672 | 1.9619 | 2.1006 | 1.9648 | 1.7999 | 2.0627 | 2.3314 | 2.0676 | 2.0334 | 2.0296 | 1.829 | 1.8907 | 1.6349 | 1.2342 | 1.3541 | 1.1833 | 0.52046 | 0.36822
2 | -1.8187 | -1.8572 | -1.8498 | -1.8471 | -1.8091 | -1.736 | -1.327 | -1.0557 | -0.97486 | -1.1134 | -1.0513 | -0.95836 | -1.0159 | -1.0999 | -1.3363 | -1.482 | -1.4781 | -1.4576 | -1.5364 | -1.5886 | -1.6158 | -1.6632 | -1.7358 | -1.769
3 | -0.52205 | -0.52707 | -0.53676 | -0.54153 | -0.5294 | -0.42724 | -0.32417 | -0.28964 | -0.27054 | -0.26866 | -0.30579 | -0.28836 | -0.325 | -0.32433 | -0.36085 | -0.3612 | -0.30766 | -0.20575 | -0.28106 | -0.33016 | -0.3547 | -0.36324 | -0.39223 | -0.41602
4 | -0.27814 | -0.27808 | -0.28575 | -0.29884 | -0.29597 | -0.27163 | -0.17224 | -0.033109 | -0.035579 | -0.023579 | -0.02077 | -0.092697 | -0.13542 | -0.17555 | -0.17423 | -0.17718 | -0.1393 | 0.045785 | -0.0064527 | -0.07617 | -0.14119 | -0.18572 | -0.20369 | -0.23322
5 | 0.22176 | 0.22699 | 0.22976 | 0.23111 | 0.22699 | 0.22077 | 0.19565 | 0.15552 | 0.12584 | 0.10841 | 0.14246 | 0.14053 | 0.1237 | 0.10526 | 0.1418 | 0.17143 | 0.16438 | 0.1745 | 0.18036 | 0.19579 | 0.1968 | 0.21203 | 0.2216 | 0.21936
6 | 0.46438 | 0.32809 | 0.28442 | 0.36458 | 0.31391 | 0.25809 | 0.21354 | 0.74623 | 0.7804 | 0.66935 | 0.77984 | 0.72463 | 0.72782 | 0.64992 | 0.38566 | 0.60383 | 0.7242 | 0.67573 | 0.47227 | 0.48995 | 0.45634 | 0.28307 | 0.22581 | 0.23404
7 | 0.44321 | 0.3467 | 0.26287 | 0.39162 | 0.32158 | 0.46331 | 0.61791 | 1.2036 | 1.3861 | 1.4282 | 1.3556 | 1.446 | 1.4353 | 1.4187 | 1.1932 | 1.135 | 0.98644 | 1.0791 | 0.91474 | 0.95456 | 0.80706 | 0.84956 | 0.52741 | 0.54162
8 | -0.79897 | -0.83912 | -0.87478 | -0.8779 | -0.87595 | -0.73836 | -0.56271 | -0.45538 | -0.44731 | -0.37469 | -0.37081 | -0.363 | -0.43687 | -0.47013 | -0.45749 | -0.5671 | -0.50242 | -0.25188 | -0.29827 | -0.37085 | -0.40045 | -0.51983 | -0.57489 | -0.60142
9 | -0.54751 | -0.54152 | -0.55853 | -0.56864 | -0.60232 | -0.53929 | -0.45816 | -0.23798 | -0.11792 | -0.10945 | -0.08319 | -0.12247 | -0.11351 | -0.11845 | -0.21589 | -0.30852 | -0.27845 | -0.31058 | -0.34926 | -0.33532 | -0.38181 | -0.4501 | -0.50783 | -0.50896
10 | -0.061115 | -0.061115 | -0.061115 | -0.061115 | -0.061115 | -0.061115 | -0.061115 | -0.061115 | -0.061115 | -0.061115 | -0.061115 | -0.061115 | -0.061115 | -0.061115 | -0.061115 | -0.061115 | -0.061115 | -0.061115 | -0.061115 | -0.061115 | -0.061115 | -0.061115 | -0.061115 | -0.061115
11 | -0.072243 | 0.12121 | 0.25642 | 0.22173 | 0.1724 | -0.17368 | -0.0057338 | 0.20706 | 0.44942 | 0.53017 | 0.25753 | -0.0006691 | 0.81572 | 0.92473 | 0.8772 | 1.0071 | 0.55327 | 0.7642 | 0.82058 | 0.7315 | 0.82094 | 1.0538 | 0.97621 | 0.65764
12 | -0.79376 | -0.80164 | -0.80982 | -0.81691 | -0.82054 | -0.75018 | -0.65086 | -0.59424 | -0.61164 | -0.67758 | -0.72271 | -0.76524 | -0.76614 | -0.78023 | -0.78709 | -0.76361 | -0.64644 | -0.38528 | -0.49696 | -0.60281 | -0.64894 | -0.68656 | -0.72575 | -0.72927
13 | -0.74641 | -0.80538 | -0.82015 | -0.80918 | -0.80986 | -0.67626 | -0.025182 | 0.34866 | 0.44437 | 0.30956 | 0.18277 | 0.36254 | 0.2286 | 0.069355 | -0.27438 | -0.2745 | -0.22612 | -0.11407 | -0.27803 | -0.15841 | -0.21749 | -0.36074 | -0.56991 | -0.64334
14 | -0.7214 | -0.74243 | -0.74353 | -0.74144 | -0.73938 | -0.69123 | -0.51813 | -0.42288 | -0.27258 | -0.15741 | -0.20138 | -0.15547 | -0.18539 | -0.26813 | -0.33519 | -0.34572 | -0.3555 | -0.23993 | -0.29074 | -0.36043 | -0.42387 | -0.5393 | -0.67408 | -0.68608

## Qc, Winter, S2
LoadID | 0 | 1 | 2 | 3 | 4 | 5 | 6 | 7 | 8 | 9 | 10 | 11 | 12 | 13 | 14 | 15 | 16 | 17 | 18 | 19 | 20 | 21 | 22 | 23
1 | 0.33262 | 0.13466 | 0.17057 | 0.18576 | 0.10458 | 0.27262 | 1.0276 | 0.99971 | 1.3327 | 1.3591 | 1.5497 | 1.7041 | 1.384 | 0.84119 | 0.1652 | 0.12944 | 0.20371 | 0.37973 | 0.38065 | 0.4735 | 0.28198 | 0.19804 | 0.17456 | 0.1187
2 | -1.8109 | -1.8471 | -1.8087 | -1.8455 | -1.8043 | -1.7868 | -1.5144 | -1.4508 | -1.4144 | -1.3931 | -1.3133 | -1.388 | -1.4784 | -1.5725 | -1.62 | -1.5866 | -1.5787 | -1.5736 | -1.6488 | -1.7244 | -1.7574 | -1.7904 | -1.7945 | -1.7791
3 | -0.51204 | -0.53164 | -0.53995 | -0.54076 | -0.53176 | -0.43442 | -0.38879 | -0.3725 | -0.35037 | -0.32874 | -0.31673 | -0.31717 | -0.32346 | -0.34773 | -0.35596 | -0.36968 | -0.3396 | -0.21279 | -0.27499 | -0.30848 | -0.33184 | -0.36814 | -0.38948 | -0.41259
4 | -0.29694 | -0.32125 | -0.30407 | -0.34856 | -0.32853 | -0.29553 | -0.24875 | -0.13936 | -0.08349 | -0.04092 | -0.063739 | -0.10289 | -0.13244 | -0.1569 | -0.20351 | -0.16731 | -0.11923 | 0.053427 | 0.0062538 | -0.069663 | -0.14177 | -0.17709 | -0.22093 | -0.2656
5 | 0.22503 | 0.22717 | 0.23124 | 0.23827 | 0.23269 | 0.22395 | 0.20759 | 0.1977 | 0.1847 | 0.15595 | 0.15725 | 0.15625 | 0.15852 | 0.17058 | 0.16935 | 0.17783 | 0.17345 | 0.18047 | 0.18968 | 0.19856 | 0.20069 | 0.2102 | 0.21463 | 0.2169
6 | 0.36876 | 0.24979 | 0.20947 | 0.1986 | 0.22073 | 0.11836 | 0.050804 | 0.15609 | 0.099857 | 0.13042 | 0.084876 | 0.18641 | 0.20606 | 0.20978 | 0.14233 | 0.1653 | 0.17364 | 0.18292 | 0.16063 | 0.16373 | 0.19328 | 0.20551 | 0.15648 | 0.18028
7 | 0.47313 | 0.38869 | 0.32056 | 0.37796 | 0.30708 | 0.33938 | 0.47034 | 0.68472 | 0.65179 | 0.89853 | 0.76336 | 0.87635 | 0.76805 | 0.66709 | 0.43624 | 0.56851 | 0.50656 | 0.66037 | 0.61877 | 0.47654 | 0.39007 | 0.36819 | 0.38406 | 0.42556
8 | -0.79602 | -0.85147 | -0.8967 | -0.88419 | -0.88783 | -0.77576 | -0.69304 | -0.6855 | -0.56616 | -0.4064 | -0.28651 | -0.35215 | -0.35883 | -0.39779 | -0.46662 | -0.51229 | -0.48834 | -0.23785 | -0.25191 | -0.34789 | -0.44133 | -0.5049 | -0.56682 | -0.60442
9 | -0.57654 | -0.59098 | -0.51823 | -0.5728 | -0.5697 | -0.53004 | -0.49413 | -0.44929 | -0.36308 | -0.30925 | -0.27159 | -0.24122 | -0.28733 | -0.29581 | -0.33692 | -0.38431 | -0.38572 | -0.32855 | -0.34557 | -0.34201 | -0.3562 | -0.40161 | -0.44039 | -0.47466
10 | -0.061115 | -0.061115 | -0.061115 | -0.061115 | -0.061115 | -0.061115 | -0.061115 | -0.061115 | -0.061115 | -0.061115 | -0.061115 | -0.061115 | -0.061115 | -0.061115 | -0.061115 | -0.061115 | -0.061115 | -0.061115 | -0.061115 | -0.061115 | -0.061115 | -0.061115 | -0.061115 | -0.061115
11 | 0.83881 | 0.91133 | 0.47741 | 0.61772 | 0.58257 | 0.35586 | 0.2675 | 0.52815 | 0.58175 | 0.4649 | 0.653 | 1.0277 | 1.1562 | 1.0228 | 1.3525 | 1.3146 | 1.0757 | 1.1776 | 1.5192 | 0.66992 | 0.69067 | 0.50423 | 0.6875 | 0.52704
12 | -0.78201 | -0.79677 | -0.8102 | -0.81154 | -0.80546 | -0.73637 | -0.65824 | -0.62172 | -0.61663 | -0.59838 | -0.65184 | -0.73229 | -0.72643 | -0.75881 | -0.74348 | -0.76051 | -0.63572 | -0.39845 | -0.46975 | -0.60814 | -0.67439 | -0.70525 | -0.72466 | -0.72538
13 | -0.70315 | -0.72356 | -0.77151 | -0.76771 | -0.76518 | -0.71654 | -0.37987 | -0.4109 | -0.34487 | -0.22355 | -0.3388 | -0.28402 | -0.35948 | -0.49481 | -0.65739 | -0.68524 | -0.62888 | -0.41726 | -0.44566 | -0.54574 | -0.59704 | -0.65488 | -0.6732 | -0.70196
14 | -0.71212 | -0.75407 | -0.78199 | -0.78619 | -0.77029 | -0.74507 | -0.65523 | -0.65477 | -0.54721 | -0.44541 | -0.47813 | -0.48034 | -0.48844 | -0.51811 | -0.52567 | -0.53598 | -0.52435 | -0.39537 | -0.40018 | -0.48848 | -0.54862 | -0.60764 | -0.62568 | -0.67312

## Qc, Winter, S3
LoadID | 0 | 1 | 2 | 3 | 4 | 5 | 6 | 7 | 8 | 9 | 10 | 11 | 12 | 13 | 14 | 15 | 16 | 17 | 18 | 19 | 20 | 21 | 22 | 23
1 | 0.071893 | 0.046572 | 0.02202 | 0.037364 | -0.008058 | 0.0086699 | 0.11225 | 0.1055 | 0.20863 | 0.28136 | 0.42316 | 0.21123 | 0.17671 | 0.13374 | 0.064986 | 0.10719 | 0.12499 | 0.13895 | 0.15491 | 0.19681 | 0.14586 | 0.13466 | 0.10274 | -0.022024
2 | -1.8059 | -1.818 | -1.8403 | -1.8675 | -1.8483 | -1.8026 | -1.7934 | -1.7889 | -1.7381 | -1.678 | -1.6017 | -1.5868 | -1.6765 | -1.7344 | -1.7548 | -1.7693 | -1.7479 | -1.7136 | -1.7249 | -1.7431 | -1.7669 | -1.7788 | -1.8033 | -1.7989
3 | -0.51296 | -0.52615 | -0.53011 | -0.52588 | -0.5249 | -0.43606 | -0.38584 | -0.39 | -0.41029 | -0.39636 | -0.381 | -0.35688 | -0.40995 | -0.44493 | -0.45091 | -0.44342 | -0.379 | -0.27854 | -0.33725 | -0.35548 | -0.36147 | -0.36763 | -0.40155 | -0.42999
4 | -0.30697 | -0.32243 | -0.33372 | -0.33965 | -0.34709 | -0.29783 | -0.25624 | -0.17616 | -0.19243 | -0.17142 | -0.21436 | -0.23546 | -0.2492 | -0.28079 | -0.33096 | -0.28601 | -0.19616 | -0.055345 | -0.0888 | -0.13706 | -0.19416 | -0.22041 | -0.25061 | -0.25288
5 | 0.22499 | 0.23038 | 0.23053 | 0.2313 | 0.23089 | 0.22397 | 0.21684 | 0.20672 | 0.20024 | 0.19037 | 0.18862 | 0.18806 | 0.20379 | 0.21607 | 0.21891 | 0.21292 | 0.20762 | 0.21512 | 0.21954 | 0.21645 | 0.22316 | 0.22763 | 0.23117 | 0.23528
6 | 0.22425 | 0.22989 | 0.17013 | 0.12922 | 0.14733 | 0.1438 | 0.11154 | 0.12053 | 0.13876 | 0.12122 | 0.12552 | 0.045423 | 0.16072 | 0.18207 | 0.15354 | 0.13767 | 0.16019 | 0.16572 | 0.15487 | 0.1568 | 0.17128 | 0.21298 | 0.18501 | 0.18865
7 | 0.41672 | 0.37642 | 0.27402 | 0.30761 | 0.27162 | 0.27877 | 0.31911 | 0.38566 | 0.39207 | 0.40875 | 0.40801 | 0.35346 | 0.43307 | 0.46151 | 0.31408 | 0.37619 | 0.46976 | 0.59566 | 0.54431 | 0.5608 | 0.51678 | 0.487 | 0.39857 | 0.40103
8 | -0.78596 | -0.84283 | -0.89196 | -0.91855 | -0.91081 | -0.79708 | -0.75032 | -0.79118 | -0.74813 | -0.59582 | -0.47108 | -0.42289 | -0.47469 | -0.58974 | -0.67242 | -0.68833 | -0.66074 | -0.50206 | -0.48655 | -0.50456 | -0.53577 | -0.58028 | -0.64728 | -0.69036
9 | -0.5432 | -0.54951 | -0.51807 | -0.54829 | -0.54658 | -0.53901 | -0.53629 | -0.5229 | -0.54568 | -0.48137 | -0.40723 | -0.37287 | -0.36038 | -0.42292 | -0.46508 | -0.47121 | -0.47055 | -0.45801 | -0.42011 | -0.42926 | -0.42119 | -0.45656 | -0.51211 | -0.56405
10 | -0.061115 | -0.061115 | -0.061115 | -0.061115 | -0.061115 | -0.061115 | -0.061115 | -0.061115 | -0.061115 | -0.061115 | -0.061115 | -0.061115 | -0.061115 | -0.061115 | -0.061115 | -0.061115 | -0.061115 | -0.061115 | -0.061115 | -0.061115 | -0.061115 | -0.061115 | -0.061115 | -0.061115
11 | 0.30647 | 0.49342 | 0.61187 | 0.63526 | 0.555 | 0.38124 | 0.31346 | 0.362 | -0.051206 | -0.26269 | -0.07257 | 0.34508 | 0.5108 | 0.49616 | 0.57957 | 0.27109 | -0.030168 | 0.099912 | 0.085146 | 0.18491 | 0.30046 | 0.53667 | 0.65996 | 0.37925
12 | -0.77207 | -0.79281 | -0.78163 | -0.8005 | -0.7974 | -0.71146 | -0.66575 | -0.65086 | -0.65129 | -0.72106 | -0.74242 | -0.78605 | -0.82232 | -0.84725 | -0.84959 | -0.8238 | -0.69498 | -0.47415 | -0.53181 | -0.61687 | -0.67767 | -0.69584 | -0.72299 | -0.71645
13 | -0.82263 | -0.79157 | -0.81358 | -0.81397 | -0.82316 | -0.80381 | -0.75326 | -0.74695 | -0.75459 | -0.66289 | -0.64387 | -0.69324 | -0.69957 | -0.72608 | -0.76934 | -0.78312 | -0.7661 | -0.58314 | -0.58441 | -0.67894 | -0.68689 | -0.718 | -0.72868 | -0.77091
14 | -0.73426 | -0.7448 | -0.73084 | -0.73436 | -0.76037 | -0.74637 | -0.70291 | -0.71072 | -0.64575 | -0.58894 | -0.55624 | -0.54632 | -0.60722 | -0.65207 | -0.70263 | -0.6912 | -0.67797 | -0.54878 | -0.54275 | -0.58529 | -0.62738 | -0.65084 | -0.66753 | -0.71124

## UpFlex, Winter
LoadID | 0 | 1 | 2 | 3 | 4 | 5 | 6 | 7 | 8 | 9 | 10 | 11 | 12 | 13 | 14 | 15 | 16 | 17 | 18 | 19 | 20 | 21 | 22 | 23
1 | 0.26082 | 0.27288 | 0.29094 | 0.33375 | 0.37925 | 0.51605 | 0.48877 | 0.6565 | 0.64495 | 0.71304 | 0.70232 | 0.60666 | 0.56907 | 0.49911 | 0.41756 | 0.35892 | 0.38273 | 0.18815 | 0.22791 | 0.30734 | 0.30873 | 0.40381 | 0.21652 | 0.19479
2 | 0.07648 | 0.080016 | 0.085311 | 0.097865 | 0.11121 | 0.15132 | 0.14332 | 0.1925 | 0.18912 | 0.20908 | 0.20594 | 0.17789 | 0.16687 | 0.14635 | 0.12244 | 0.10525 | 0.11223 | 0.055172 | 0.066831 | 0.090119 | 0.09053 | 0.11841 | 0.063491 | 0.057118
3 | 0.028916 | 0.030253 | 0.032254 | 0.037001 | 0.042045 | 0.057212 | 0.054187 | 0.072782 | 0.071502 | 0.079051 | 0.077862 | 0.067257 | 0.06309 | 0.055334 | 0.046293 | 0.039792 | 0.042431 | 0.020859 | 0.025268 | 0.034073 | 0.034228 | 0.044768 | 0.024005 | 0.021595
4 | 0.04437 | 0.046421 | 0.049493 | 0.056776 | 0.064517 | 0.087789 | 0.083148 | 0.11168 | 0.10972 | 0.1213 | 0.11948 | 0.1032 | 0.096809 | 0.084908 | 0.071034 | 0.061059 | 0.065108 | 0.032008 | 0.038772 | 0.052283 | 0.052521 | 0.068694 | 0.036834 | 0.033137
5 | 0.0098847 | 0.010342 | 0.011026 | 0.012649 | 0.014373 | 0.019558 | 0.018524 | 0.02488 | 0.024443 | 0.027023 | 0.026617 | 0.022991 | 0.021567 | 0.018916 | 0.015825 | 0.013603 | 0.014505 | 0.0071307 | 0.0086376 | 0.011648 | 0.011701 | 0.015304 | 0.0082059 | 0.0073823
6 | 0.107 | 0.11195 | 0.11936 | 0.13692 | 0.15559 | 0.21171 | 0.20052 | 0.26933 | 0.26459 | 0.29252 | 0.28812 | 0.24888 | 0.23346 | 0.20476 | 0.1713 | 0.14725 | 0.15701 | 0.077189 | 0.093501 | 0.12608 | 0.12666 | 0.16566 | 0.088828 | 0.079912
7 | 0.16882 | 0.17662 | 0.18831 | 0.21602 | 0.24547 | 0.33401 | 0.31636 | 0.42492 | 0.41744 | 0.46151 | 0.45457 | 0.39266 | 0.36833 | 0.32305 | 0.27026 | 0.23231 | 0.24772 | 0.12178 | 0.14752 | 0.19892 | 0.19983 | 0.26136 | 0.14014 | 0.12608
8 | 0.10515 | 0.11001 | 0.11729 | 0.13455 | 0.15289 | 0.20804 | 0.19704 | 0.26466 | 0.26 | 0.28745 | 0.28313 | 0.24457 | 0.22941 | 0.20121 | 0.16833 | 0.14469 | 0.15429 | 0.07585 | 0.09188 | 0.1239 | 0.12446 | 0.16279 | 0.087288 | 0.078527
9 | 0.092641 | 0.096924 | 0.10334 | 0.11854 | 0.13471 | 0.1833 | 0.17361 | 0.23318 | 0.22908 | 0.25326 | 0.24946 | 0.21548 | 0.20213 | 0.17728 | 0.14831 | 0.12749 | 0.13594 | 0.06683 | 0.080952 | 0.10916 | 0.10966 | 0.14343 | 0.076907 | 0.069188
10 | 0.046666 | 0.048824 | 0.052054 | 0.059714 | 0.067855 | 0.092332 | 0.087451 | 0.11746 | 0.11539 | 0.12758 | 0.12566 | 0.10854 | 0.10182 | 0.089301 | 0.074709 | 0.064218 | 0.068477 | 0.033664 | 0.040778 | 0.054988 | 0.055239 | 0.072249 | 0.03874 | 0.034852
11 | 0.10379 | 0.10859 | 0.11578 | 0.13282 | 0.15092 | 0.20536 | 0.19451 | 0.26125 | 0.25666 | 0.28376 | 0.27949 | 0.24142 | 0.22646 | 0.19862 | 0.16617 | 0.14283 | 0.15231 | 0.074876 | 0.090699 | 0.1223 | 0.12286 | 0.1607 | 0.086166 | 0.077518
12 | 0.020238 | 0.021173 | 0.022574 | 0.025896 | 0.029427 | 0.040042 | 0.037925 | 0.050939 | 0.050043 | 0.055326 | 0.054494 | 0.047072 | 0.044156 | 0.038727 | 0.032399 | 0.027849 | 0.029696 | 0.014599 | 0.017684 | 0.023847 | 0.023955 | 0.031332 | 0.0168 | 0.015114
13 | 0.12402 | 0.12975 | 0.13834 | 0.1587 | 0.18033 | 0.24538 | 0.23241 | 0.31216 | 0.30667 | 0.33905 | 0.33395 | 0.28847 | 0.27059 | 0.23733 | 0.19855 | 0.17067 | 0.18199 | 0.089466 | 0.10837 | 0.14614 | 0.1468 | 0.19201 | 0.10296 | 0.092623
14 | 0.075253 | 0.078732 | 0.083942 | 0.096295 | 0.10942 | 0.14889 | 0.14102 | 0.18941 | 0.18608 | 0.20573 | 0.20264 | 0.17504 | 0.16419 | 0.14401 | 0.12048 | 0.10356 | 0.11043 | 0.054286 | 0.065759 | 0.088673 | 0.089077 | 0.11651 | 0.062472 | 0.056202

## DownFlex, Winter
LoadID | 0 | 1 | 2 | 3 | 4 | 5 | 6 | 7 | 8 | 9 | 10 | 11 | 12 | 13 | 14 | 15 | 16 | 17 | 18 | 19 | 20 | 21 | 22 | 23
1 | 0.59952 | 0.66486 | 0.70054 | 0.7091 | 0.69608 | 0.71257 | 0.71449 | 0.68888 | 0.66416 | 0.96182 | 0.90738 | 0.77657 | 0.78355 | 0.85419 | 0.78143 | 0.69353 | 0.56963 | 0.51773 | 0.35221 | 0.3783 | 0.43618 | 0.44708 | 0.46474 | 0.51858
2 | 0.1758 | 0.19496 | 0.20542 | 0.20793 | 0.20411 | 0.20895 | 0.20951 | 0.202 | 0.19475 | 0.28203 | 0.26607 | 0.22771 | 0.22976 | 0.25047 | 0.22914 | 0.20336 | 0.16703 | 0.15181 | 0.10328 | 0.11093 | 0.1279 | 0.1311 | 0.13628 | 0.15206
3 | 0.066465 | 0.07371 | 0.077665 | 0.078614 | 0.07717 | 0.078999 | 0.079212 | 0.076373 | 0.073632 | 0.10663 | 0.1006 | 0.086094 | 0.086867 | 0.094699 | 0.086632 | 0.076888 | 0.063152 | 0.057398 | 0.039048 | 0.041941 | 0.048357 | 0.049566 | 0.051524 | 0.057492
4 | 0.10199 | 0.1131 | 0.11917 | 0.12063 | 0.11841 | 0.12122 | 0.12155 | 0.11719 | 0.11298 | 0.16362 | 0.15436 | 0.13211 | 0.13329 | 0.14531 | 0.13293 | 0.11798 | 0.096904 | 0.088074 | 0.059917 | 0.064356 | 0.074201 | 0.076056 | 0.079061 | 0.088218
5 | 0.022721 | 0.025197 | 0.026549 | 0.026874 | 0.02638 | 0.027005 | 0.027078 | 0.026108 | 0.025171 | 0.036452 | 0.034388 | 0.029431 | 0.029695 | 0.032372 | 0.029615 | 0.026284 | 0.021588 | 0.019621 | 0.013348 | 0.014337 | 0.01653 | 0.016944 | 0.017613 | 0.019653
6 | 0.24595 | 0.27276 | 0.2874 | 0.29091 | 0.28556 | 0.29233 | 0.29312 | 0.28261 | 0.27247 | 0.39459 | 0.37225 | 0.31859 | 0.32145 | 0.35043 | 0.32058 | 0.28452 | 0.23369 | 0.2124 | 0.14449 | 0.1552 | 0.17894 | 0.18342 | 0.19066 | 0.21274
7 | 0.38803 | 0.43033 | 0.45342 | 0.45896 | 0.45053 | 0.46121 | 0.46245 | 0.44588 | 0.42987 | 0.62254 | 0.5873 | 0.50263 | 0.50715 | 0.55287 | 0.50578 | 0.44888 | 0.36869 | 0.3351 | 0.22797 | 0.24486 | 0.28231 | 0.28937 | 0.3008 | 0.33565
8 | 0.24168 | 0.26803 | 0.28241 | 0.28586 | 0.28061 | 0.28726 | 0.28803 | 0.27771 | 0.26774 | 0.38774 | 0.3658 | 0.31306 | 0.31587 | 0.34435 | 0.31502 | 0.27958 | 0.22964 | 0.20871 | 0.14199 | 0.15251 | 0.17584 | 0.18023 | 0.18735 | 0.20905
9 | 0.21294 | 0.23615 | 0.24882 | 0.25186 | 0.24724 | 0.2531 | 0.25378 | 0.24468 | 0.2359 | 0.34163 | 0.32229 | 0.27583 | 0.27831 | 0.3034 | 0.27755 | 0.24633 | 0.20233 | 0.18389 | 0.1251 | 0.13437 | 0.15493 | 0.1588 | 0.16507 | 0.18419
10 | 0.10727 | 0.11896 | 0.12534 | 0.12687 | 0.12454 | 0.12749 | 0.12784 | 0.12325 | 0.11883 | 0.17209 | 0.16235 | 0.13894 | 0.14019 | 0.15283 | 0.13981 | 0.12409 | 0.10192 | 0.092632 | 0.063018 | 0.067686 | 0.078041 | 0.079992 | 0.083152 | 0.092783
11 | 0.23858 | 0.26458 | 0.27878 | 0.28219 | 0.27701 | 0.28357 | 0.28433 | 0.27414 | 0.2643 | 0.38276 | 0.3611 | 0.30904 | 0.31181 | 0.33993 | 0.31097 | 0.27599 | 0.22669 | 0.20603 | 0.14016 | 0.15055 | 0.17358 | 0.17792 | 0.18495 | 0.20637
12 | 0.046517 | 0.051588 | 0.054356 | 0.05502 | 0.05401 | 0.05529 | 0.055438 | 0.053452 | 0.051533 | 0.07463 | 0.070405 | 0.060255 | 0.060797 | 0.066278 | 0.060632 | 0.053812 | 0.044199 | 0.040172 | 0.027329 | 0.029353 | 0.033844 | 0.03469 | 0.03606 | 0.040237
13 | 0.28507 | 0.31614 | 0.33311 | 0.33717 | 0.33098 | 0.33883 | 0.33974 | 0.32756 | 0.31581 | 0.45734 | 0.43146 | 0.36926 | 0.37257 | 0.40616 | 0.37157 | 0.32977 | 0.27086 | 0.24618 | 0.16748 | 0.17988 | 0.2074 | 0.21259 | 0.22098 | 0.24658
14 | 0.17297 | 0.19183 | 0.20212 | 0.20459 | 0.20083 | 0.20559 | 0.20615 | 0.19876 | 0.19163 | 0.27751 | 0.2618 | 0.22406 | 0.22607 | 0.24645 | 0.22546 | 0.2001 | 0.16435 | 0.14938 | 0.10162 | 0.10915 | 0.12585 | 0.12899 | 0.13409 | 0.14962

## Pg, Winter, S1
GenID | 0 | 1 | 2 | 3 | 4 | 5 | 6 | 7 | 8 | 9 | 10 | 11 | 12 | 13 | 14 | 15 | 16 | 17 | 18 | 19 | 20 | 21 | 22 | 23
1 | 0 | 0 | 0 | 0 | 0 | 0 | 0 | 0 | 0 | 0 | 0 | 0 | 0 | 0 | 0 | 0 | 0 | 0 | 0 | 0 | 0 | 0 | 0 | 0
2 | 0 | 0 | 0 | 0 | 0 | 0 | 0 | 0 | 0 | 0 | 0 | 0 | 0 | 0 | 0 | 0 | 0 | 0 | 0 | 0 | 0 | 0 | 0 | 0
3 | 0 | 0 | 0 | 0 | 0 | 0 | 0 | 0 | 0 | 0 | 0 | 0 | 0 | 0 | 0 | 0 | 0 | 0 | 0 | 0 | 0 | 0 | 0 | 0
4 | 0 | 0 | 0 | 0 | 0 | 0 | 0 | 0 | 0 | 0 | 0 | 0 | 0 | 0 | 0 | 0 | 0 | 0 | 0 | 0 | 0 | 0 | 0 | 0
5 | 0 | 0 | 7.8404e-05 | 0 | 0 | 0 | 0 | 0.047676 | 0.94451 | 2.4645 | 3.0756 | 3.4161 | 3.4794 | 3.4155 | 2.9164 | 1.9272 | 0.47084 | 0.0036802 | 0.00031681 | 0.00024241 | 0 | 0 | 0 | 0
6 | 0 | 0 | 7.8404e-05 | 0 | 0 | 0 | 0 | 0.047676 | 0.94451 | 2.4645 | 3.0756 | 3.4161 | 3.4794 | 3.4155 | 2.9164 | 1.9272 | 0.47084 | 0.0036802 | 0.00031681 | 0.00024241 | 0 | 0 | 0 | 0
7 | 0 | 0 | 9.4084e-05 | 0 | 0 | 0 | 0 | 0.057211 | 1.1334 | 2.9574 | 3.6907 | 4.0993 | 4.1753 | 4.0986 | 3.4996 | 2.3127 | 0.56501 | 0.0044162 | 0.00038018 | 0.00029089 | 0 | 0 | 0 | 0
8 | 0 | 0 | 9.4084e-05 | 0 | 0 | 0 | 0 | 0.057211 | 1.1334 | 2.9574 | 3.6907 | 4.0993 | 4.1753 | 4.0986 | 3.4996 | 2.3127 | 0.56501 | 0.0044162 | 0.00038018 | 0.00029089 | 0 | 0 | 0 | 0
9 | 0 | 0 | 7.8404e-05 | 0 | 0 | 0 | 0 | 0.047676 | 0.94451 | 2.4645 | 3.0756 | 3.4161 | 3.4794 | 3.4155 | 2.9164 | 1.9272 | 0.47084 | 0.0036802 | 0.00031681 | 0.00024241 | 0 | 0 | 0 | 0
10 | 0 | 0 | 0.00010977 | 0 | 0 | 0 | 0 | 0.066746 | 1.3223 | 3.4503 | 4.3058 | 4.7825 | 4.8712 | 4.7817 | 4.0829 | 2.6981 | 0.65918 | 0.0051522 | 0.00044354 | 0.00033938 | 0 | 0 | 0 | 0
11 | 0 | 0 | 0.00010977 | 0 | 0 | 0 | 0 | 0.066746 | 1.3223 | 3.4503 | 4.3058 | 4.7825 | 4.8712 | 4.7817 | 4.0829 | 2.6981 | 0.65918 | 0.0051522 | 0.00044354 | 0.00033938 | 0 | 0 | 0 | 0
12 | 0 | 0 | 0.00010977 | 0 | 0 | 0 | 0 | 0.066746 | 1.3223 | 3.4503 | 4.3058 | 4.7825 | 4.8712 | 4.7817 | 4.0829 | 2.6981 | 0.65918 | 0.0051522 | 0.00044354 | 0.00033938 | 0 | 0 | 0 | 0
13 | 0 | 0 | 0.00010977 | 0 | 0 | 0 | 0 | 0.066746 | 1.3223 | 3.4503 | 4.3058 | 4.7825 | 4.8712 | 4.7817 | 4.0829 | 2.6981 | 0.65918 | 0.0051522 | 0.00044354 | 0.00033938 | 0 | 0 | 0 | 0

## Pg, Winter, S2
GenID | 0 | 1 | 2 | 3 | 4 | 5 | 6 | 7 | 8 | 9 | 10 | 11 | 12 | 13 | 14 | 15 | 16 | 17 | 18 | 19 | 20 | 21 | 22 | 23
1 | 0 | 0 | 0 | 0 | 0 | 0 | 0 | 0 | 0 | 0 | 0 | 0 | 0 | 0 | 0 | 0 | 0 | 0 | 0 | 0 | 0 | 0 | 0 | 0
2 | 0 | 0 | 0 | 0 | 0 | 0 | 0 | 0 | 0 | 0 | 0 | 0 | 0 | 0 | 0 | 0 | 0 | 0 | 0 | 0 | 0 | 0 | 0 | 0
3 | 0 | 0 | 0 | 0 | 0 | 0 | 0 | 0 | 0 | 0 | 0 | 0 | 0 | 0 | 0 | 0 | 0 | 0 | 0 | 0 | 0 | 0 | 0 | 0
4 | 0 | 0 | 0 | 0 | 0 | 0 | 0 | 0 | 0 | 0 | 0 | 0 | 0 | 0 | 0 | 0 | 0 | 0 | 0 | 0 | 0 | 0 | 0 | 0
5 | 0 | 0.00013627 | 0 | 0 | 0 | 0 | 0 | 0.0382 | 0.75187 | 1.7886 | 2.4069 | 2.952 | 3.5057 | 2.9256 | 2.1497 | 1.0312 | 0.21544 | 0.001377 | 0.00060246 | 0 | 0 | 0 | 0 | 0
6 | 0 | 0.00013627 | 0 | 0 | 0 | 0 | 0 | 0.0382 | 0.75187 | 1.7886 | 2.4069 | 2.952 | 3.5057 | 2.9256 | 2.1497 | 1.0312 | 0.21544 | 0.001377 | 0.00060246 | 0 | 0 | 0 | 0 | 0
7 | 0 | 0.00016352 | 0 | 0 | 0 | 0 | 0 | 0.04584 | 0.90224 | 2.1463 | 2.8883 | 3.5424 | 4.2069 | 3.5107 | 2.5797 | 1.2375 | 0.25853 | 0.0016525 | 0.00072295 | 0 | 0 | 0 | 0 | 0
8 | 0 | 0.00016352 | 0 | 0 | 0 | 0 | 0 | 0.04584 | 0.90224 | 2.1463 | 2.8883 | 3.5424 | 4.2069 | 3.5107 | 2.5797 | 1.2375 | 0.25853 | 0.0016525 | 0.00072295 | 0 | 0 | 0 | 0 | 0
9 | 0 | 0.00013627 | 0 | 0 | 0 | 0 | 0 | 0.0382 | 0.75187 | 1.7886 | 2.4069 | 2.952 | 3.5057 | 2.9256 | 2.1497 | 1.0312 | 0.21544 | 0.001377 | 0.00060246 | 0 | 0 | 0 | 0 | 0
10 | 0 | 0.00019078 | 0 | 0 | 0 | 0 | 0 | 0.05348 | 1.0526 | 2.504 | 3.3697 | 4.1328 | 4.908 | 4.0958 | 3.0096 | 1.4437 | 0.30162 | 0.0019279 | 0.00084344 | 0 | 0 | 0 | 0 | 0
11 | 0 | 0.00019078 | 0 | 0 | 0 | 0 | 0 | 0.05348 | 1.0526 | 2.504 | 3.3697 | 4.1328 | 4.908 | 4.0958 | 3.0096 | 1.4437 | 0.30162 | 0.0019279 | 0.00084344 | 0 | 0 | 0 | 0 | 0
12 | 0 | 0.00019078 | 0 | 0 | 0 | 0 | 0 | 0.05348 | 1.0526 | 2.504 | 3.3697 | 4.1328 | 4.908 | 4.0958 | 3.0096 | 1.4437 | 0.30162 | 0.0019279 | 0.00084344 | 0 | 0 | 0 | 0 | 0
13 | 0 | 0.00019078 | 0 | 0 | 0 | 0 | 0 | 0.05348 | 1.0526 | 2.504 | 3.3697 | 4.1328 | 4.908 | 4.0958 | 3.0096 | 1.4437 | 0.30162 | 0.0019279 | 0.00084344 | 0 | 0 | 0 | 0 | 0

## Pg, Winter, S3
GenID | 0 | 1 | 2 | 3 | 4 | 5 | 6 | 7 | 8 | 9 | 10 | 11 | 12 | 13 | 14 | 15 | 16 | 17 | 18 | 19 | 20 | 21 | 22 | 23
1 | 0 | 0 | 0 | 0 | 0 | 0 | 0 | 0 | 0 | 0 | 0 | 0 | 0 | 0 | 0 | 0 | 0 | 0 | 0 | 0 | 0 | 0 | 0 | 0
2 | 0 | 0 | 0 | 0 | 0 | 0 | 0 | 0 | 0 | 0 | 0 | 0 | 0 | 0 | 0 | 0 | 0 | 0 | 0 | 0 | 0 | 0 | 0 | 0
3 | 0 | 0 | 0 | 0 | 0 | 0 | 0 | 0 | 0 | 0 | 0 | 0 | 0 | 0 | 0 | 0 | 0 | 0 | 0 | 0 | 0 | 0 | 0 | 0
4 | 0 | 0 | 0 | 0 | 0 | 0 | 0 | 0 | 0 | 0 | 0 | 0 | 0 | 0 | 0 | 0 | 0 | 0 | 0 | 0 | 0 | 0 | 0 | 0
5 | 0 | 0 | 0 | 0 | 0 | 0 | 0 | 0.041303 | 0.90189 | 2.0998 | 3.0281 | 3.1172 | 2.9599 | 2.3174 | 1.7851 | 0.75745 | 0.13372 | 0.00021703 | 0 | 0 | 0 | 0 | 0 | 0
6 | 0 | 0 | 0 | 0 | 0 | 0 | 0 | 0.041303 | 0.90189 | 2.0998 | 3.0281 | 3.1172 | 2.9599 | 2.3174 | 1.7851 | 0.75745 | 0.13372 | 0.00021703 | 0 | 0 | 0 | 0 | 0 | 0
7 | 0 | 0 | 0 | 0 | 0 | 0 | 0 | 0.049563 | 1.0823 | 2.5197 | 3.6337 | 3.7407 | 3.5518 | 2.7809 | 2.1421 | 0.90894 | 0.16047 | 0.00026044 | 0 | 0 | 0 | 0 | 0 | 0
8 | 0 | 0 | 0 | 0 | 0 | 0 | 0 | 0.049563 | 1.0823 | 2.5197 | 3.6337 | 3.7407 | 3.5518 | 2.7809 | 2.1421 | 0.90894 | 0.16047 | 0.00026044 | 0 | 0 | 0 | 0 | 0 | 0
9 | 0 | 0 | 0 | 0 | 0 | 0 | 0 | 0.041303 | 0.90189 | 2.0998 | 3.0281 | 3.1172 | 2.9599 | 2.3174 | 1.7851 | 0.75745 | 0.13372 | 0.00021703 | 0 | 0 | 0 | 0 | 0 | 0
10 | 0 | 0 | 0 | 0 | 0 | 0 | 0 | 0.057824 | 1.2626 | 2.9397 | 4.2393 | 4.3641 | 4.1438 | 3.2443 | 2.4991 | 1.0604 | 0.18721 | 0.00030385 | 0 | 0 | 0 | 0 | 0 | 0
11 | 0 | 0 | 0 | 0 | 0 | 0 | 0 | 0.057824 | 1.2626 | 2.9397 | 4.2393 | 4.3641 | 4.1438 | 3.2443 | 2.4991 | 1.0604 | 0.18721 | 0.00030385 | 0 | 0 | 0 | 0 | 0 | 0
12 | 0 | 0 | 0 | 0 | 0 | 0 | 0 | 0.057824 | 1.2626 | 2.9397 | 4.2393 | 4.3641 | 4.1438 | 3.2443 | 2.4991 | 1.0604 | 0.18721 | 0.00030385 | 0 | 0 | 0 | 0 | 0 | 0
13 | 0 | 0 | 0 | 0 | 0 | 0 | 0 | 0.057824 | 1.2626 | 2.9397 | 4.2393 | 4.3641 | 4.1438 | 3.2443 | 2.4991 | 1.0604 | 0.18721 | 0.00030385 | 0 | 0 | 0 | 0 | 0 | 0

## Qg, Winter, S1
GenID | 0 | 1 | 2 | 3 | 4 | 5 | 6 | 7 | 8 | 9 | 10 | 11 | 12 | 13 | 14 | 15 | 16 | 17 | 18 | 19 | 20 | 21 | 22 | 23
1 | 0 | 0 | 0 | 0 | 0 | 0 | 0 | 0 | 0 | 0 | 0 | 0 | 0 | 0 | 0 | 0 | 0 | 0 | 0 | 0 | 0 | 0 | 0 | 0
2 | 0 | 0 | 0 | 0 | 0 | 0 | 0 | 0 | 0 | 0 | 0 | 0 | 0 | 0 | 0 | 0 | 0 | 0 | 0 | 0 | 0 | 0 | 0 | 0
3 | 0 | 0 | 0 | 0 | 0 | 0 | 0 | 0 | 0 | 0 | 0 | 0 | 0 | 0 | 0 | 0 | 0 | 0 | 0 | 0 | 0 | 0 | 0 | 0
4 | 0 | 0 | 0 | 0 | 0 | 0 | 0 | 0 | 0 | 0 | 0 | 0 | 0 | 0 | 0 | 0 | 0 | 0 | 0 | 0 | 0 | 0 | 0 | 0
5 | 0 | 0 | 0 | 0 | 0 | 0 | 0 | 0 | 0 | 0 | 0 | 0 | 0 | 0 | 0 | 0 | 0 | 0 | 0 | 0 | 0 | 0 | 0 | 0
6 | 0 | 0 | 0 | 0 | 0 | 0 | 0 | 0 | 0 | 0 | 0 | 0 | 0 | 0 | 0 | 0 | 0 | 0 | 0 | 0 | 0 | 0 | 0 | 0
7 | 0 | 0 | 0 | 0 | 0 | 0 | 0 | 0 | 0 | 0 | 0 | 0 | 0 | 0 | 0 | 0 | 0 | 0 | 0 | 0 | 0 | 0 | 0 | 0
8 | 0 | 0 | 0 | 0 | 0 | 0 | 0 | 0 | 0 | 0 | 0 | 0 | 0 | 0 | 0 | 0 | 0 | 0 | 0 | 0 | 0 | 0 | 0 | 0
9 | 0 | 0 | 0 | 0 | 0 | 0 | 0 | 0 | 0 | 0 | 0 | 0 | 0 | 0 | 0 | 0 | 0 | 0 | 0 | 0 | 0 | 0 | 0 | 0
10 | 0 | 0 | 0 | 0 | 0 | 0 | 0 | 0 | 0 | 0 | 0 | 0 | 0 | 0 | 0 | 0 | 0 | 0 | 0 | 0 | 0 | 0 | 0 | 0
11 | 0 | 0 | 0 | 0 | 0 | 0 | 0 | 0 | 0 | 0 | 0 | 0 | 0 | 0 | 0 | 0 | 0 | 0 | 0 | 0 | 0 | 0 | 0 | 0
12 | 0 | 0 | 0 | 0 | 0 | 0 | 0 | 0 | 0 | 0 | 0 | 0 | 0 | 0 | 0 | 0 | 0 | 0 | 0 | 0 | 0 | 0 | 0 | 0
13 | 0 | 0 | 0 | 0 | 0 | 0 | 0 | 0 | 0 | 0 | 0 | 0 | 0 | 0 | 0 | 0 | 0 | 0 | 0 | 0 | 0 | 0 | 0 | 0

## Qg, Winter, S2
GenID | 0 | 1 | 2 | 3 | 4 | 5 | 6 | 7 | 8 | 9 | 10 | 11 | 12 | 13 | 14 | 15 | 16 | 17 | 18 | 19 | 20 | 21 | 22 | 23
1 | 0 | 0 | 0 | 0 | 0 | 0 | 0 | 0 | 0 | 0 | 0 | 0 | 0 | 0 | 0 | 0 | 0 | 0 | 0 | 0 | 0 | 0 | 0 | 0
2 | 0 | 0 | 0 | 0 | 0 | 0 | 0 | 0 | 0 | 0 | 0 | 0 | 0 | 0 | 0 | 0 | 0 | 0 | 0 | 0 | 0 | 0 | 0 | 0
3 | 0 | 0 | 0 | 0 | 0 | 0 | 0 | 0 | 0 | 0 | 0 | 0 | 0 | 0 | 0 | 0 | 0 | 0 | 0 | 0 | 0 | 0 | 0 | 0
4 | 0 | 0 | 0 | 0 | 0 | 0 | 0 | 0 | 0 | 0 | 0 | 0 | 0 | 0 | 0 | 0 | 0 | 0 | 0 | 0 | 0 | 0 | 0 | 0
5 | 0 | 0 | 0 | 0 | 0 | 0 | 0 | 0 | 0 | 0 | 0 | 0 | 0 | 0 | 0 | 0 | 0 | 0 | 0 | 0 | 0 | 0 | 0 | 0
6 | 0 | 0 | 0 | 0 | 0 | 0 | 0 | 0 | 0 | 0 | 0 | 0 | 0 | 0 | 0 | 0 | 0 | 0 | 0 | 0 | 0 | 0 | 0 | 0
7 | 0 | 0 | 0 | 0 | 0 | 0 | 0 | 0 | 0 | 0 | 0 | 0 | 0 | 0 | 0 | 0 | 0 | 0 | 0 | 0 | 0 | 0 | 0 | 0
8 | 0 | 0 | 0 | 0 | 0 | 0 | 0 | 0 | 0 | 0 | 0 | 0 | 0 | 0 | 0 | 0 | 0 | 0 | 0 | 0 | 0 | 0 | 0 | 0
9 | 0 | 0 | 0 | 0 | 0 | 0 | 0 | 0 | 0 | 0 | 0 | 0 | 0 | 0 | 0 | 0 | 0 | 0 | 0 | 0 | 0 | 0 | 0 | 0
10 | 0 | 0 | 0 | 0 | 0 | 0 | 0 | 0 | 0 | 0 | 0 | 0 | 0 | 0 | 0 | 0 | 0 | 0 | 0 | 0 | 0 | 0 | 0 | 0
11 | 0 | 0 | 0 | 0 | 0 | 0 | 0 | 0 | 0 | 0 | 0 | 0 | 0 | 0 | 0 | 0 | 0 | 0 | 0 | 0 | 0 | 0 | 0 | 0
12 | 0 | 0 | 0 | 0 | 0 | 0 | 0 | 0 | 0 | 0 | 0 | 0 | 0 | 0 | 0 | 0 | 0 | 0 | 0 | 0 | 0 | 0 | 0 | 0
13 | 0 | 0 | 0 | 0 | 0 | 0 | 0 | 0 | 0 | 0 | 0 | 0 | 0 | 0 | 0 | 0 | 0 | 0 | 0 | 0 | 0 | 0 | 0 | 0

## Qg, Winter, S3
GenID | 0 | 1 | 2 | 3 | 4 | 5 | 6 | 7 | 8 | 9 | 10 | 11 | 12 | 13 | 14 | 15 | 16 | 17 | 18 | 19 | 20 | 21 | 22 | 23
1 | 0 | 0 | 0 | 0 | 0 | 0 | 0 | 0 | 0 | 0 | 0 | 0 | 0 | 0 | 0 | 0 | 0 | 0 | 0 | 0 | 0 | 0 | 0 | 0
2 | 0 | 0 | 0 | 0 | 0 | 0 | 0 | 0 | 0 | 0 | 0 | 0 | 0 | 0 | 0 | 0 | 0 | 0 | 0 | 0 | 0 | 0 | 0 | 0
3 | 0 | 0 | 0 | 0 | 0 | 0 | 0 | 0 | 0 | 0 | 0 | 0 | 0 | 0 | 0 | 0 | 0 | 0 | 0 | 0 | 0 | 0 | 0 | 0
4 | 0 | 0 | 0 | 0 | 0 | 0 | 0 | 0 | 0 | 0 | 0 | 0 | 0 | 0 | 0 | 0 | 0 | 0 | 0 | 0 | 0 | 0 | 0 | 0
5 | 0 | 0 | 0 | 0 | 0 | 0 | 0 | 0 | 0 | 0 | 0 | 0 | 0 | 0 | 0 | 0 | 0 | 0 | 0 | 0 | 0 | 0 | 0 | 0
6 | 0 | 0 | 0 | 0 | 0 | 0 | 0 | 0 | 0 | 0 | 0 | 0 | 0 | 0 | 0 | 0 | 0 | 0 | 0 | 0 | 0 | 0 | 0 | 0
7 | 0 | 0 | 0 | 0 | 0 | 0 | 0 | 0 | 0 | 0 | 0 | 0 | 0 | 0 | 0 | 0 | 0 | 0 | 0 | 0 | 0 | 0 | 0 | 0
8 | 0 | 0 | 0 | 0 | 0 | 0 | 0 | 0 | 0 | 0 | 0 | 0 | 0 | 0 | 0 | 0 | 0 | 0 | 0 | 0 | 0 | 0 | 0 | 0
9 | 0 | 0 | 0 | 0 | 0 | 0 | 0 | 0 | 0 | 0 | 0 | 0 | 0 | 0 | 0 | 0 | 0 | 0 | 0 | 0 | 0 | 0 | 0 | 0
10 | 0 | 0 | 0 | 0 | 0 | 0 | 0 | 0 | 0 | 0 | 0 | 0 | 0 | 0 | 0 | 0 | 0 | 0 | 0 | 0 | 0 | 0 | 0 | 0
11 | 0 | 0 | 0 | 0 | 0 | 0 | 0 | 0 | 0 | 0 | 0 | 0 | 0 | 0 | 0 | 0 | 0 | 0 | 0 | 0 | 0 | 0 | 0 | 0
12 | 0 | 0 | 0 | 0 | 0 | 0 | 0 | 0 | 0 | 0 | 0 | 0 | 0 | 0 | 0 | 0 | 0 | 0 | 0 | 0 | 0 | 0 | 0 | 0
13 | 0 | 0 | 0 | 0 | 0 | 0 | 0 | 0 | 0 | 0 | 0 | 0 | 0 | 0 | 0 | 0 | 0 | 0 | 0 | 0 | 0 | 0 | 0 | 0

## GenStatus, Winter
GenID | 0 | 1 | 2 | 3 | 4 | 5 | 6 | 7 | 8 | 9 | 10 | 11 | 12 | 13 | 14 | 15 | 16 | 17 | 18 | 19 | 20 | 21 | 22 | 23
1 | 1 | 1 | 1 | 1 | 1 | 1 | 1 | 1 | 1 | 1 | 1 | 1 | 1 | 1 | 1 | 1 | 1 | 1 | 1 | 1 | 1 | 1 | 1 | 1
2 | 1 | 1 | 1 | 1 | 1 | 1 | 1 | 1 | 1 | 1 | 1 | 1 | 1 | 1 | 1 | 1 | 1 | 1 | 1 | 1 | 1 | 1 | 1 | 1
3 | 1 | 1 | 1 | 1 | 1 | 1 | 1 | 1 | 1 | 1 | 1 | 1 | 1 | 1 | 1 | 1 | 1 | 1 | 1 | 1 | 1 | 1 | 1 | 1
4 | 1 | 1 | 1 | 1 | 1 | 1 | 1 | 1 | 1 | 1 | 1 | 1 | 1 | 1 | 1 | 1 | 1 | 1 | 1 | 1 | 1 | 1 | 1 | 1
5 | 1 | 1 | 1 | 1 | 1 | 1 | 1 | 1 | 1 | 1 | 1 | 1 | 1 | 1 | 1 | 1 | 1 | 1 | 1 | 1 | 1 | 1 | 1 | 1
6 | 1 | 1 | 1 | 1 | 1 | 1 | 1 | 1 | 1 | 1 | 1 | 1 | 1 | 1 | 1 | 1 | 1 | 1 | 1 | 1 | 1 | 1 | 1 | 1
7 | 1 | 1 | 1 | 1 | 1 | 1 | 1 | 1 | 1 | 1 | 1 | 1 | 1 | 1 | 1 | 1 | 1 | 1 | 1 | 1 | 1 | 1 | 1 | 1
8 | 1 | 1 | 1 | 1 | 1 | 1 | 1 | 1 | 1 | 1 | 1 | 1 | 1 | 1 | 1 | 1 | 1 | 1 | 1 | 1 | 1 | 1 | 1 | 1
9 | 1 | 1 | 1 | 1 | 1 | 1 | 1 | 1 | 1 | 1 | 1 | 1 | 1 | 1 | 1 | 1 | 1 | 1 | 1 | 1 | 1 | 1 | 1 | 1
10 | 1 | 1 | 1 | 1 | 1 | 1 | 1 | 1 | 1 | 1 | 1 | 1 | 1 | 1 | 1 | 1 | 1 | 1 | 1 | 1 | 1 | 1 | 1 | 1
11 | 1 | 1 | 1 | 1 | 1 | 1 | 1 | 1 | 1 | 1 | 1 | 1 | 1 | 1 | 1 | 1 | 1 | 1 | 1 | 1 | 1 | 1 | 1 | 1
12 | 1 | 1 | 1 | 1 | 1 | 1 | 1 | 1 | 1 | 1 | 1 | 1 | 1 | 1 | 1 | 1 | 1 | 1 | 1 | 1 | 1 | 1 | 1 | 1
13 | 1 | 1 | 1 | 1 | 1 | 1 | 1 | 1 | 1 | 1 | 1 | 1 | 1 | 1 | 1 | 1 | 1 | 1 | 1 | 1 | 1 | 1 | 1 | 1

## Pc, Summer, S1
LoadID | 0 | 1 | 2 | 3 | 4 | 5 | 6 | 7 | 8 | 9 | 10 | 11 | 12 | 13 | 14 | 15 | 16 | 17 | 18 | 19 | 20 | 21 | 22 | 23
1 | 10.2305 | 9.9527 | 9.8005 | 9.7405 | 9.6799 | 9.8933 | 11.4084 | 12.0508 | 12.8474 | 12.2256 | 12.3045 | 12.397 | 12.8026 | 12.673 | 12.3947 | 12.2996 | 12.4567 | 12.576 | 12.0393 | 12.1828 | 12.2841 | 11.5638 | 10.2179 | 10.2268
2 | 1.8729 | 1.7097 | 1.6537 | 1.6386 | 1.7066 | 1.8534 | 3.0867 | 3.7684 | 4.0512 | 3.9924 | 4.175 | 4.428 | 4.3932 | 4.0806 | 3.5506 | 3.393 | 3.2255 | 3.1389 | 3.1039 | 3.1999 | 3.0794 | 2.7098 | 2.2188 | 1.9855
3 | 0.88791 | 0.7858 | 0.73789 | 0.71454 | 0.72565 | 0.79441 | 0.94892 | 1.1171 | 1.2162 | 1.2793 | 1.3549 | 1.3873 | 1.3665 | 1.319 | 1.2394 | 1.1704 | 1.1761 | 1.2515 | 1.3209 | 1.3603 | 1.511 | 1.3479 | 1.2257 | 1.0452
4 | 1.725 | 1.5993 | 1.538 | 1.3985 | 1.3475 | 1.4172 | 1.5074 | 2.0242 | 2.2114 | 2.3578 | 2.1481 | 2.2557 | 2.2579 | 2.203 | 1.896 | 1.9764 | 2.0922 | 2.0799 | 2.1724 | 2.2866 | 2.3936 | 2.1974 | 1.8859 | 1.7406
5 | 0.34561 | 0.32037 | 0.31113 | 0.30404 | 0.30933 | 0.3312 | 0.39366 | 0.45199 | 0.4905 | 0.51136 | 0.54711 | 0.55978 | 0.54884 | 0.50501 | 0.44268 | 0.44355 | 0.4475 | 0.43588 | 0.45649 | 0.48804 | 0.49851 | 0.43387 | 0.39838 | 0.35092
6 | 7.4736 | 7.2882 | 7.0243 | 6.896 | 6.8503 | 6.9484 | 6.8915 | 8.424 | 9.0635 | 8.9458 | 8.7973 | 8.9055 | 9.2352 | 9.058 | 8.3569 | 8.6144 | 8.7135 | 8.425 | 7.9975 | 7.897 | 7.873 | 7.7843 | 7.1939 | 6.956
7 | 5.6595 | 5.3464 | 4.9703 | 5.1824 | 5.3208 | 5.3358 | 5.8082 | 7.3013 | 7.6268 | 7.5831 | 7.6018 | 8.0207 | 7.9195 | 7.5733 | 7.1225 | 6.8704 | 7.214 | 6.9938 | 6.5887 | 6.664 | 6.948 | 6.3516 | 5.8294 | 5.7917
8 | 3.6228 | 3.2021 | 2.9628 | 2.8922 | 3.0287 | 3.038 | 3.3637 | 3.9177 | 4.3258 | 4.4569 | 4.7783 | 5.0525 | 5.1828 | 4.9377 | 4.7574 | 4.7011 | 4.7167 | 4.6656 | 4.7459 | 4.8241 | 5.2997 | 5.0533 | 4.7823 | 4.2034
9 | 2.9109 | 2.5624 | 2.5113 | 2.5671 | 2.4941 | 2.7197 | 3.5118 | 4.0042 | 4.6174 | 4.866 | 4.8441 | 5.0542 | 4.9126 | 5.0176 | 4.9357 | 4.5992 | 4.6688 | 4.4902 | 4.4692 | 4.5063 | 4.5566 | 3.8402 | 3.655 | 3.1354
10 | 1.7843 | 1.6187 | 1.5745 | 1.4736 | 1.5153 | 1.4872 | 1.4771 | 1.6807 | 1.457 | 1.5102 | 1.6857 | 1.884 | 1.9646 | 1.9369 | 1.8769 | 1.956 | 1.9766 | 1.91 | 1.9134 | 2.0443 | 2.1409 | 2.007 | 1.666 | 1.7633
11 | 5.5896 | 5.5902 | 5.9944 | 5.4528 | 5.3793 | 5.1998 | 5.2883 | 5.7309 | 5.0935 | 3.8984 | 5.4136 | 5.9679 | 5.9566 | 6.1787 | 4.9003 | 6.5495 | 5.9873 | 5.8133 | 5.8797 | 6.4483 | 7.0773 | 7.0243 | 6.9591 | 7.0276
12 | 0.40638 | 0.31043 | 0.23971 | 0.23994 | 0.22276 | 0.2097 | 0.47391 | 0.85362 | 1.0369 | 1.0586 | 1.0424 | 0.9326 | 1.058 | 1.0002 | 0.91203 | 0.83833 | 0.76105 | 0.67694 | 0.86235 | 1.0086 | 1.1594 | 1.1055 | 0.82774 | 0.59055
13 | 3.926 | 3.622 | 3.3351 | 3.4745 | 3.4085 | 3.4793 | 4.9295 | 6.3109 | 6.6182 | 6.2045 | 6.0711 | 6.5253 | 6.8271 | 6.3375 | 5.7774 | 5.4803 | 5.5995 | 5.4141 | 5.2875 | 5.7598 | 6.0352 | 5.633 | 4.936 | 4.1108
14 | 2.7142 | 2.4623 | 2.3796 | 2.4036 | 2.4105 | 2.4761 | 2.9397 | 3.4627 | 3.7053 | 3.8496 | 3.7698 | 3.9062 | 4.0713 | 3.9421 | 3.835 | 3.5534 | 3.4618 | 3.4393 | 3.517 | 3.7508 | 4.0457 | 3.6868 | 3.3205 | 2.8835

## Pc, Summer, S2
LoadID | 0 | 1 | 2 | 3 | 4 | 5 | 6 | 7 | 8 | 9 | 10 | 11 | 12 | 13 | 14 | 15 | 16 | 17 | 18 | 19 | 20 | 21 | 22 | 23
1 | 10.2039 | 9.8267 | 9.7127 | 9.7687 | 9.6926 | 9.6608 | 10.4588 | 10.7004 | 11.2878 | 11.1361 | 11.7388 | 11.664 | 11.053 | 10.6989 | 9.7782 | 9.8677 | 9.7965 | 9.9386 | 10.1869 | 10.2796 | 10.1851 | 10.341 | 9.9762 | 9.4511
2 | 1.7492 | 1.6246 | 1.5246 | 1.5024 | 1.5621 | 1.6789 | 2.5285 | 3.0277 | 3.3438 | 3.3586 | 3.6399 | 3.7912 | 3.3533 | 2.8674 | 2.4443 | 2.3297 | 2.2932 | 2.2785 | 2.2929 | 2.3747 | 2.4356 | 2.5303 | 2.2798 | 2.0106
3 | 0.83796 | 0.74668 | 0.71012 | 0.69137 | 0.70918 | 0.74506 | 0.81063 | 1.0267 | 1.213 | 1.2894 | 1.3636 | 1.4708 | 1.512 | 1.3806 | 1.3084 | 1.2762 | 1.2239 | 1.2391 | 1.3175 | 1.3239 | 1.3896 | 1.4898 | 1.3463 | 1.1197
4 | 1.5897 | 1.4531 | 1.3842 | 1.2711 | 1.2483 | 1.2102 | 1.2935 | 1.5427 | 1.7701 | 1.9517 | 1.9217 | 1.9359 | 1.9565 | 1.8815 | 1.6753 | 1.6647 | 1.6292 | 1.6289 | 1.732 | 1.9058 | 1.9316 | 1.9676 | 1.7408 | 1.4735
5 | 0.29694 | 0.26911 | 0.26704 | 0.2602 | 0.27071 | 0.2778 | 0.30381 | 0.36931 | 0.42344 | 0.47591 | 0.5117 | 0.52085 | 0.51635 | 0.4939 | 0.46277 | 0.44814 | 0.45693 | 0.44193 | 0.42953 | 0.43746 | 0.46032 | 0.46426 | 0.42068 | 0.35389
6 | 6.8904 | 6.6583 | 6.5867 | 6.5914 | 6.3098 | 6.1948 | 5.8286 | 5.7609 | 5.7273 | 5.7543 | 5.5713 | 5.4468 | 5.4111 | 5.7744 | 5.8623 | 5.8099 | 5.6531 | 5.8002 | 5.7903 | 5.9677 | 5.8032 | 5.6826 | 5.5147 | 5.4745
7 | 5.4542 | 5.4102 | 5.1774 | 5.1915 | 5.077 | 5.0193 | 4.7594 | 5.3055 | 5.5652 | 5.8691 | 5.9991 | 6.2291 | 6.1813 | 5.9192 | 5.4365 | 5.5657 | 5.4431 | 5.2944 | 5.1616 | 5.4934 | 5.3297 | 5.6388 | 5.4043 | 5.1162
8 | 3.4723 | 3.1641 | 2.8824 | 2.782 | 2.7768 | 2.723 | 2.8657 | 3.387 | 3.9521 | 4.4016 | 4.7905 | 5.0546 | 5.1915 | 5.023 | 4.6855 | 4.507 | 4.3799 | 4.3052 | 4.3025 | 4.4036 | 4.6081 | 5.0186 | 4.7149 | 4.0792
9 | 2.7878 | 2.583 | 2.5488 | 2.53 | 2.5542 | 2.5685 | 2.7394 | 3.4111 | 3.8814 | 4.2811 | 4.5091 | 4.5321 | 4.6625 | 4.5436 | 4.1106 | 4.1247 | 4.1268 | 3.9407 | 3.8891 | 4.0648 | 3.9833 | 3.6857 | 3.5409 | 2.999
10 | 1.6949 | 1.5639 | 1.4637 | 1.3694 | 1.3266 | 1.4319 | 1.4015 | 1.5778 | 1.7495 | 1.9506 | 2.0116 | 2.1667 | 2.1167 | 2.0394 | 1.7384 | 1.5561 | 1.5483 | 1.5926 | 1.734 | 1.7809 | 1.883 | 2.0078 | 1.9696 | 1.8444
11 | 7.1481 | 6.0443 | 5.3867 | 5.3884 | 5.3127 | 5.3006 | 5.6038 | 5.2978 | 4.6014 | 4.6356 | 5.4796 | 5.5516 | 5.5491 | 5.032 | 5.348 | 5.7106 | 5.5545 | 5.4214 | 6.0093 | 6.0211 | 5.5732 | 5.6295 | 5.9892 | 5.8114
12 | 0.39439 | 0.29297 | 0.21337 | 0.26443 | 0.2193 | 0.19784 | 0.37091 | 0.74704 | 0.88641 | 0.94983 | 1.0113 | 0.92972 | 0.98428 | 0.92842 | 0.74197 | 0.70121 | 0.65571 | 0.7454 | 0.91965 | 0.97595 | 0.95172 | 1.0932 | 0.84021 | 0.62549
13 | 3.8768 | 3.5643 | 3.3391 | 3.3115 | 3.3246 | 3.2876 | 3.6394 | 4.1983 | 4.4922 | 4.521 | 4.8016 | 5.2126 | 5.1459 | 4.8476 | 4.357 | 4.0956 | 3.9476 | 4.0618 | 4.1231 | 4.2515 | 4.2926 | 4.4265 | 4.1692 | 3.7498
14 | 2.6333 | 2.4479 | 2.3843 | 2.3899 | 2.406 | 2.4213 | 2.6498 | 3.0001 | 3.2738 | 3.4491 | 3.6016 | 3.7038 | 3.5974 | 3.4277 | 3.3018 | 3.1757 | 3.1592 | 3.1555 | 3.2149 | 3.3506 | 3.423 | 3.583 | 3.2683 | 2.8109

## Pc, Summer, S3
LoadID | 0 | 1 | 2 | 3 | 4 | 5 | 6 | 7 | 8 | 9 | 10 | 11 | 12 | 13 | 14 | 15 | 16 | 17 | 18 | 19 | 20 | 21 | 22 | 23
1 | 9.4669 | 9.1291 | 9.1177 | 9.0188 | 8.8916 | 8.8589 | 9.2576 | 9.2229 | 9.6407 | 9.796 | 10.1837 | 10.3499 | 10.2741 | 9.7302 | 9.6139 | 9.6124 | 9.4442 | 9.5985 | 7.6745 | 9.1345 | 10.0933 | 10.2279 | 10.0256 | 9.5177
2 | 1.7307 | 1.571 | 1.4864 | 1.4559 | 1.4923 | 1.5155 | 1.6791 | 1.8274 | 2.1066 | 2.4692 | 2.6988 | 2.7928 | 2.6243 | 2.2374 | 2.0832 | 2.0107 | 2.0038 | 1.9618 | 2.0735 | 2.1973 | 2.3344 | 2.5525 | 2.2558 | 1.9168
3 | 0.8929 | 0.77158 | 0.7215 | 0.68718 | 0.68488 | 0.68477 | 0.81756 | 1.0441 | 1.295 | 1.5 | 1.6463 | 1.7341 | 1.5102 | 1.3385 | 1.1996 | 1.0905 | 1.0524 | 1.0932 | 1.1711 | 1.2648 | 1.383 | 1.4756 | 1.3399 | 1.0818
4 | 1.2516 | 1.1275 | 1.0545 | 1.0136 | 0.99935 | 0.97569 | 1.0781 | 1.3859 | 1.705 | 1.9079 | 1.9073 | 1.8716 | 1.8065 | 1.5686 | 1.4066 | 1.31 | 1.3004 | 1.3391 | 1.4586 | 1.6844 | 1.7602 | 1.8314 | 1.6621 | 1.3668
5 | 0.31147 | 0.27619 | 0.26306 | 0.25849 | 0.24812 | 0.26033 | 0.30212 | 0.3552 | 0.41534 | 0.49552 | 0.54908 | 0.58108 | 0.52815 | 0.45975 | 0.39033 | 0.37624 | 0.37089 | 0.37688 | 0.37739 | 0.42072 | 0.44893 | 0.46785 | 0.41561 | 0.3518
6 | 5.436 | 5.0795 | 4.9285 | 4.9495 | 4.9059 | 4.9187 | 4.8974 | 5.0573 | 5.3087 | 5.6997 | 5.6799 | 5.6193 | 5.5349 | 5.6491 | 5.5953 | 5.7005 | 6.0033 | 5.7109 | 5.6575 | 5.744 | 5.848 | 5.4614 | 5.309 | 5.2009
7 | 4.8774 | 4.7612 | 4.6257 | 4.5962 | 4.6202 | 4.3475 | 4.1833 | 4.5228 | 4.9374 | 5.4491 | 5.7547 | 6.0349 | 5.8701 | 5.4035 | 5.2098 | 5.1017 | 5.0838 | 4.8525 | 4.9309 | 4.9679 | 5.1208 | 5.4185 | 4.844 | 4.9818
8 | 3.3971 | 2.9829 | 2.8298 | 2.7437 | 2.685 | 2.5564 | 2.7375 | 3.2677 | 3.811 | 4.5425 | 5.1081 | 5.5156 | 5.3209 | 4.6188 | 4.1147 | 3.995 | 3.7982 | 3.7423 | 3.9293 | 4.0656 | 4.4486 | 4.979 | 4.7577 | 3.9985
9 | 2.7432 | 2.4878 | 2.4641 | 2.5034 | 2.423 | 2.2946 | 2.4351 | 2.6852 | 3.1916 | 3.6507 | 3.9067 | 4.0687 | 4.0439 | 3.8769 | 3.5468 | 3.1033 | 3.0246 | 2.9727 | 2.8393 | 2.9572 | 3.2619 | 3.4267 | 3.3092 | 3.0597
10 | 1.7163 | 1.5788 | 1.542 | 1.479 | 1.4541 | 1.3928 | 1.2811 | 1.5797 | 1.422 | 1.5952 | 1.7507 | 2.092 | 1.983 | 1.7389 | 1.5427 | 1.4731 | 1.4642 | 1.4947 | 1.5395 | 1.5852 | 1.75 | 1.8858 | 1.8891 | 1.764
11 | 5.502 | 5.4092 | 5.7994 | 4.836 | 2.7668 | 3.328 | 3.7732 | 3.9198 | 3.6786 | 3.8301 | 4.5146 | 4.6303 | 4.5973 | 4.2024 | 4.5466 | 4.5083 | 4.172 | 4.1146 | 4.372 | 4.6262 | 4.1856 | 4.2173 | 3.9889 | 4.2913
12 | 0.40834 | 0.29683 | 0.21197 | 0.5094 | 0.33819 | 0.090762 | 0.28119 | 0.63515 | 0.84384 | 1.0061 | 1.1215 | 1.1428 | 0.97131 | 0.73562 | 0.57428 | 0.54211 | 0.49695 | 0.54702 | 0.75031 | 0.87305 | 0.94802 | 1.2354 | 0.90669 | 0.5651
13 | 3.4368 | 3.1262 | 3.0498 | 2.8779 | 2.6946 | 2.648 | 2.7396 | 3.2162 | 3.6038 | 3.9261 | 4.1892 | 4.3109 | 4.1792 | 3.8104 | 3.515 | 3.3314 | 3.2951 | 3.3576 | 3.4983 | 3.6197 | 3.8539 | 4.07 | 3.8048 | 3.3017
14 | 2.4717 | 2.2119 | 2.0923 | 2.0071 | 2.0019 | 1.979 | 2.151 | 2.4936 | 2.9979 | 3.4138 | 3.805 | 3.8837 | 3.5367 | 3.0958 | 2.822 | 2.7175 | 2.66 | 2.7014 | 2.7421 | 2.8553 | 3.106 | 3.307 | 3.0608 | 2.6141

## Qc, Summer, S1
LoadID | 0 | 1 | 2 | 3 | 4 | 5 | 6 | 7 | 8 | 9 | 10 | 11 | 12 | 13 | 14 | 15 | 16 | 17 | 18 | 19 | 20 | 21 | 22 | 23
1 | 0.4646 | 0.43268 | 0.32525 | 0.29318 | 0.26955 | 0.33845 | 1.1145 | 1.4885 | 1.9094 | 1.8204 | 1.7756 | 1.7534 | 1.895 | 1.7395 | 1.5978 | 1.4845 | 1.4695 | 1.4886 | 1.2382 | 1.1348 | 1.2029 | 0.8418 | 0.36945 | 0.39584
2 | -1.6552 | -1.6667 | -1.6822 | -1.6914 | -1.6687 | -1.629 | -1.3845 | -1.1425 | -1.121 | -1.1031 | -1.0849 | -1.0729 | -1.0982 | -1.1405 | -1.2539 | -1.3101 | -1.3563 | -1.3607 | -1.3865 | -1.4331 | -1.524 | -1.5887 | -1.6111 | -1.6422
3 | -0.29346 | -0.31559 | -0.32966 | -0.33466 | -0.32596 | -0.32705 | -0.25794 | -0.21413 | -0.18018 | -0.1392 | -0.13992 | -0.14973 | -0.17582 | -0.18097 | -0.203 | -0.20319 | -0.20623 | -0.15954 | -0.14391 | -0.16394 | -0.13586 | -0.17265 | -0.19768 | -0.22331
4 | 0.0063596 | -0.031424 | -0.037319 | -0.050577 | -0.064322 | -0.05218 | -0.060909 | 0.1596 | 0.20516 | 0.26336 | 0.15192 | 0.13666 | 0.094292 | 0.12516 | 0.053541 | 0.047223 | 0.055208 | 0.10009 | 0.19013 | 0.1942 | 0.15434 | 0.11775 | 0.057679 | 0.010597
5 | 0.1258 | 0.12743 | 0.1295 | 0.12994 | 0.13557 | 0.12707 | 0.11628 | 0.10419 | 0.084508 | 0.058001 | 0.064234 | 0.077331 | 0.056094 | 0.07975 | 0.090923 | 0.09126 | 0.08674 | 0.089168 | 0.080585 | 0.098351 | 0.10425 | 0.12055 | 0.11011 | 0.11178
6 | 0.60976 | 0.66843 | 0.6341 | 0.63297 | 0.62036 | 0.65622 | 0.67287 | 1.2623 | 1.4679 | 1.4155 | 1.3787 | 1.3817 | 1.4686 | 1.4203 | 0.99766 | 1.3046 | 1.3206 | 1.2402 | 0.97989 | 0.88873 | 0.93186 | 0.93737 | 0.64698 | 0.6389
7 | 0.70636 | 0.78504 | 0.59449 | 0.70049 | 0.71708 | 0.73626 | 0.71318 | 1.3187 | 1.5145 | 1.5111 | 1.3206 | 1.5772 | 1.6434 | 1.5168 | 1.3174 | 1.1585 | 1.4125 | 1.3696 | 1.0748 | 0.9968 | 1.1743 | 0.92385 | 0.70547 | 0.78559
8 | -0.24992 | -0.32664 | -0.3835 | -0.38255 | -0.38495 | -0.41616 | -0.37433 | -0.14944 | 0.046681 | 0.16601 | 0.27387 | 0.29076 | 0.25521 | 0.20851 | 0.13776 | 0.091467 | 0.076407 | 0.067244 | 0.068012 | 0.018587 | 0.14467 | 0.065987 | 0.037828 | -0.060598
9 | -0.39159 | -0.40456 | -0.42576 | -0.44001 | -0.41171 | -0.44399 | -0.38507 | -0.17554 | -0.031551 | -0.023499 | 0.053742 | 0.018045 | 0.0045917 | 0.0031362 | -0.045304 | -0.078747 | -0.11612 | -0.14749 | -0.12813 | -0.15793 | -0.11239 | -0.20759 | -0.26071 | -0.28296
10 | 0.0050767 | -0.046811 | -0.05994 | -0.076033 | -0.072401 | -0.083659 | -0.1574 | -0.051259 | -0.078994 | -0.027111 | -0.00050491 | 0.021247 | 0.07276 | 0.073688 | 0.056439 | 0.12969 | 0.11009 | 0.095661 | 0.079224 | 0.081075 | 0.11459 | 0.10314 | -0.010149 | -0.016555
11 | -0.51632 | -0.31228 | -0.3947 | -0.31084 | -0.35658 | -0.19135 | -0.64487 | -0.50704 | -0.37598 | -0.44243 | -0.45821 | -0.41724 | 0.20899 | 0.10605 | -0.59335 | -0.19984 | -0.23026 | -0.13402 | 0.00619 | 0.40728 | 0.90855 | 0.90493 | 0.8588 | 0.90205
12 | -0.57362 | -0.57865 | -0.59589 | -0.5959 | -0.60933 | -0.62768 | -0.56614 | -0.38435 | -0.28668 | -0.30227 | -0.38095 | -0.4177 | -0.38604 | -0.41858 | -0.39628 | -0.46694 | -0.52272 | -0.46507 | -0.32883 | -0.29381 | -0.29473 | -0.38931 | -0.48534 | -0.50353
13 | -0.10468 | -0.24706 | -0.43519 | -0.40227 | -0.4087 | -0.39131 | -0.02426 | 0.46865 | 0.61195 | 0.61895 | 0.51685 | 0.64863 | 0.58588 | 0.51019 | 0.3694 | 0.23062 | 0.28438 | 0.2533 | 0.048924 | 0.20361 | 0.28437 | 0.18503 | -0.17436 | -0.35918
14 | -0.23583 | -0.26352 | -0.27028 | -0.26694 | -0.27589 | -0.28357 | -0.089652 | 0.079126 | 0.18001 | 0.19034 | 0.080698 | 0.19612 | 0.21084 | 0.20257 | 0.16032 | 0.06874 | 0.034503 | 0.034389 | 0.035095 | 0.0701 | 0.10057 | 0.013763 | -0.10386 | -0.17463

## Qc, Summer, S2
LoadID | 0 | 1 | 2 | 3 | 4 | 5 | 6 | 7 | 8 | 9 | 10 | 11 | 12 | 13 | 14 | 15 | 16 | 17 | 18 | 19 | 20 | 21 | 22 | 23
1 | 0.34428 | 0.33584 | 0.30024 | 0.27707 | 0.27047 | 0.21292 | 0.77965 | 0.8194 | 1.0011 | 0.94063 | 1.0866 | 1.0166 | 0.81879 | 0.60087 | 0.29241 | 0.41058 | 0.46322 | 0.56573 | 0.6222 | 0.56803 | 0.49069 | 0.42823 | 0.21952 | 0.14847
2 | -1.6669 | -1.6914 | -1.6914 | -1.6914 | -1.6914 | -1.6774 | -1.5343 | -1.4922 | -1.4437 | -1.4381 | -1.3737 | -1.3722 | -1.5073 | -1.5898 | -1.6572 | -1.6179 | -1.5871 | -1.5756 | -1.5335 | -1.5929 | -1.6329 | -1.6372 | -1.6828 | -1.6826
3 | -0.31214 | -0.32947 | -0.33791 | -0.34741 | -0.33581 | -0.34144 | -0.31438 | -0.25559 | -0.22429 | -0.23478 | -0.25193 | -0.24665 | -0.23525 | -0.26099 | -0.27816 | -0.27596 | -0.2699 | -0.24228 | -0.20084 | -0.20809 | -0.21232 | -0.20442 | -0.23518 | -0.2477
4 | -0.038053 | -0.042049 | -0.042022 | -0.054135 | -0.050666 | -0.076464 | -0.070541 | 0.046875 | 0.084784 | 0.10106 | 0.026899 | -0.035894 | -0.043089 | -0.037827 | -0.064151 | -0.045942 | -0.028072 | -0.009316 | 0.084945 | 0.14822 | 0.073803 | 0.04213 | -0.027533 | -0.056848
5 | 0.12859 | 0.12247 | 0.12274 | 0.12274 | 0.12274 | 0.12274 | 0.12274 | 0.11711 | 0.10892 | 0.099406 | 0.098556 | 0.086905 | 0.096995 | 0.10936 | 0.10094 | 0.10813 | 0.10114 | 0.09953 | 0.10463 | 0.10435 | 0.10467 | 0.12352 | 0.11871 | 0.12932
6 | 0.45783 | 0.48144 | 0.49884 | 0.42633 | 0.36143 | 0.38585 | 0.25805 | 0.20886 | 0.2952 | 0.3379 | 0.29003 | 0.29653 | 0.31377 | 0.39793 | 0.35785 | 0.38707 | 0.28621 | 0.29306 | 0.25027 | 0.30493 | 0.30606 | 0.25218 | 0.22901 | 0.24188
7 | 0.66532 | 0.71699 | 0.66379 | 0.72758 | 0.69681 | 0.7465 | 0.57102 | 0.75655 | 0.76889 | 0.96679 | 0.88604 | 0.95111 | 0.91431 | 0.89361 | 0.73231 | 0.77709 | 0.69564 | 0.71393 | 0.57378 | 0.76144 | 0.66961 | 0.69652 | 0.73882 | 0.6607
8 | -0.27865 | -0.31081 | -0.36987 | -0.41113 | -0.41732 | -0.45269 | -0.47542 | -0.37791 | -0.27552 | -0.19326 | -0.13794 | -0.11223 | -0.14215 | -0.17567 | -0.23382 | -0.23233 | -0.24678 | -0.23375 | -0.20263 | -0.20703 | -0.18687 | -0.09271 | -0.14532 | -0.20342
9 | -0.32233 | -0.34727 | -0.3871 | -0.38317 | -0.39948 | -0.39576 | -0.43262 | -0.32814 | -0.28335 | -0.21022 | -0.21721 | -0.2022 | -0.22305 | -0.24638 | -0.30875 | -0.32019 | -0.29263 | -0.3102 | -0.28152 | -0.32944 | -0.29923 | -0.31855 | -0.32217 | -0.36411
10 | -0.065161 | -0.093114 | -0.097629 | -0.11571 | -0.13038 | -0.11479 | -0.13759 | -0.10157 | 0.031837 | 0.077766 | 0.038344 | 0.091873 | 0.038526 | -0.028906 | -0.090031 | -0.12328 | -0.11368 | -0.098126 | -0.054208 | -0.059039 | -0.035087 | 0.0076955 | 0.00046342 | -0.0076603
11 | 0.91267 | 0.26028 | -0.16188 | -0.080312 | -0.047873 | 0.068126 | -0.26501 | -0.31052 | -0.54938 | -0.71409 | -0.40107 | -0.044345 | 0.16502 | -0.030103 | 0.23627 | 0.15656 | 0.039576 | -0.048722 | -0.0046548 | -0.046893 | 0.011906 | -0.019845 | 0.29987 | 0.30715
12 | -0.56724 | -0.57913 | -0.58967 | -0.5951 | -0.59602 | -0.63658 | -0.5948 | -0.41462 | -0.38024 | -0.43236 | -0.46173 | -0.55434 | -0.56223 | -0.59122 | -0.59882 | -0.6174 | -0.60331 | -0.54025 | -0.4334 | -0.44451 | -0.47355 | -0.44988 | -0.51266 | -0.5372
13 | -0.17386 | -0.33194 | -0.38564 | -0.40542 | -0.40106 | -0.44447 | -0.34036 | -0.10337 | -0.08972 | -0.10627 | -0.040695 | -0.020587 | -0.089715 | -0.23974 | -0.34612 | -0.37387 | -0.33306 | -0.33841 | -0.29268 | -0.28619 | -0.31573 | -0.31033 | -0.37464 | -0.42581
14 | -0.20556 | -0.25461 | -0.26856 | -0.24044 | -0.2395 | -0.2637 | -0.17758 | -0.07253 | -0.051945 | -0.044419 | -0.021098 | 0.0091726 | -0.076653 | -0.13188 | -0.16803 | -0.16869 | -0.18171 | -0.17427 | -0.14351 | -0.14244 | -0.15274 | -0.10271 | -0.16434 | -0.21444

## Qc, Summer, S3
LoadID | 0 | 1 | 2 | 3 | 4 | 5 | 6 | 7 | 8 | 9 | 10 | 11 | 12 | 13 | 14 | 15 | 16 | 17 | 18 | 19 | 20 | 21 | 22 | 23
1 | 0.13849 | 0.079565 | 0.038592 | 0.052097 | -0.0019197 | -0.026934 | 0.086931 | 0.16274 | 0.3363 | 0.39983 | 0.55039 | 0.58123 | 0.4824 | 0.40874 | 0.3541 | 0.33707 | 0.26402 | 0.39508 | -0.3403 | 0.060383 | 0.35579 | 0.34351 | 0.25589 | 0.1322
2 | -1.72 | -1.7359 | -1.7639 | -1.7684 | -1.7774 | -1.7621 | -1.7318 | -1.6362 | -1.5899 | -1.4965 | -1.4537 | -1.4801 | -1.5306 | -1.5456 | -1.5709 | -1.6004 | -1.59 | -1.5695 | -1.5957 | -1.5974 | -1.6106 | -1.6149 | -1.6741 | -1.6805
3 | -0.33654 | -0.36045 | -0.37917 | -0.3836 | -0.37424 | -0.38264 | -0.33596 | -0.26476 | -0.23039 | -0.2134 | -0.19394 | -0.19337 | -0.21832 | -0.2563 | -0.26605 | -0.2766 | -0.2763 | -0.24422 | -0.2076 | -0.19168 | -0.21071 | -0.18502 | -0.22109 | -0.2481
4 | -0.14094 | -0.15908 | -0.16301 | -0.17861 | -0.174 | -0.17348 | -0.14603 | -0.02724 | 0.031235 | 0.04747 | -0.00055107 | -0.043666 | -0.072003 | -0.11454 | -0.10644 | -0.11312 | -0.11369 | -0.10461 | -0.0070629 | 0.05273 | -0.0016417 | -0.016509 | -0.064382 | -0.11326
5 | 0.14092 | 0.14092 | 0.14092 | 0.1438 | 0.14604 | 0.14604 | 0.13937 | 0.13511 | 0.11979 | 0.099779 | 0.097516 | 0.097516 | 0.097465 | 0.11856 | 0.11297 | 0.10871 | 0.11153 | 0.11226 | 0.11226 | 0.11087 | 0.11327 | 0.1222 | 0.11851 | 0.12225
6 | 0.14341 | 0.13012 | 0.098661 | 0.10253 | 0.13234 | 0.13571 | 0.10733 | 0.1405 | 0.16083 | 0.29111 | 0.27249 | 0.29082 | 0.28774 | 0.25962 | 0.25081 | 0.30818 | 0.36752 | 0.22229 | 0.22349 | 0.23129 | 0.21496 | 0.19306 | 0.22221 | 0.17544
7 | 0.59564 | 0.68133 | 0.57825 | 0.55967 | 0.61632 | 0.50825 | 0.41356 | 0.49418 | 0.63737 | 0.79467 | 0.81407 | 0.92264 | 0.90529 | 0.76671 | 0.74898 | 0.75008 | 0.70186 | 0.63227 | 0.7189 | 0.65746 | 0.65816 | 0.73402 | 0.60176 | 0.61545
8 | -0.44181 | -0.48416 | -0.50731 | -0.53736 | -0.56825 | -0.62481 | -0.62081 | -0.48558 | -0.34789 | -0.17443 | -0.079267 | -0.010372 | -0.087336 | -0.17923 | -0.24481 | -0.24228 | -0.28468 | -0.28246 | -0.2525 | -0.26962 | -0.2124 | -0.086487 | -0.14607 | -0.22433
9 | -0.40947 | -0.40827 | -0.45197 | -0.43962 | -0.47223 | -0.49096 | -0.54047 | -0.49217 | -0.40161 | -0.3231 | -0.29078 | -0.28574 | -0.24156 | -0.25731 | -0.30287 | -0.3693 | -0.36496 | -0.36782 | -0.40136 | -0.40368 | -0.39548 | -0.33759 | -0.40072 | -0.39215
10 | -0.073939 | -0.095211 | -0.09212 | -0.099027 | -0.11351 | -0.13248 | -0.2 | -0.13829 | -0.14377 | -0.090675 | -0.098197 | -0.028977 | -0.027808 | -0.0753 | -0.094818 | -0.087661 | -0.11493 | -0.11831 | -0.093748 | -0.10688 | -0.087359 | -0.042554 | -0.038884 | -0.04493
11 | 0.2429 | 0.34737 | 0.45451 | 0.18377 | -0.37523 | -0.15091 | -0.22206 | -0.54461 | -0.81421 | -0.88687 | -0.44645 | -0.65976 | -0.41496 | -0.098312 | -0.47451 | -0.38271 | -0.27377 | -0.28076 | -0.22735 | -0.37239 | -0.57826 | 0.01207 | -0.24479 | 0.12745
12 | -0.62335 | -0.62401 | -0.62305 | -0.63008 | -0.63588 | -0.687 | -0.63909 | -0.49 | -0.44242 | -0.47772 | -0.51023 | -0.53226 | -0.56862 | -0.61033 | -0.59852 | -0.60754 | -0.61119 | -0.56817 | -0.45173 | -0.42114 | -0.44284 | -0.43872 | -0.49682 | -0.53823
13 | -0.51281 | -0.51304 | -0.51884 | -0.56957 | -0.61152 | -0.5969 | -0.59603 | -0.47988 | -0.39485 | -0.33108 | -0.31104 | -0.3299 | -0.32156 | -0.37425 | -0.44707 | -0.442 | -0.3969 | -0.40429 | -0.34473 | -0.40341 | -0.40699 | -0.4314 | -0.49324 | -0.55089
14 | -0.28421 | -0.30518 | -0.30447 | -0.31613 | -0.31506 | -0.34865 | -0.32808 | -0.26133 | -0.15742 | -0.10006 | -0.061951 | -0.069336 | -0.10678 | -0.16161 | -0.19685 | -0.20425 | -0.20732 | -0.18652 | -0.16679 | -0.15108 | -0.14115 | -0.15132 | -0.21217 | -0.27179

## UpFlex, Summer
LoadID | 0 | 1 | 2 | 3 | 4 | 5 | 6 | 7 | 8 | 9 | 10 | 11 | 12 | 13 | 14 | 15 | 16 | 17 | 18 | 19 | 20 | 21 | 22 | 23
1 | 0.25205 | 0.2637 | 0.28115 | 0.32253 | 0.36649 | 0.4987 | 0.47233 | 0.63442 | 0.62326 | 0.68906 | 0.6787 | 0.58626 | 0.54994 | 0.48233 | 0.40352 | 0.34685 | 0.36986 | 0.18182 | 0.22025 | 0.297 | 0.29835 | 0.39023 | 0.20924 | 0.18824
2 | 0.065707 | 0.068745 | 0.073294 | 0.08408 | 0.095542 | 0.13001 | 0.12313 | 0.16539 | 0.16248 | 0.17963 | 0.17693 | 0.15283 | 0.14336 | 0.12574 | 0.10519 | 0.090421 | 0.096418 | 0.0474 | 0.057417 | 0.077425 | 0.077778 | 0.10173 | 0.054547 | 0.049072
3 | 0.024894 | 0.026045 | 0.027768 | 0.031854 | 0.036197 | 0.049254 | 0.04665 | 0.062659 | 0.061557 | 0.068056 | 0.067032 | 0.057902 | 0.054315 | 0.047637 | 0.039853 | 0.034257 | 0.036529 | 0.017958 | 0.021753 | 0.029333 | 0.029467 | 0.038541 | 0.020666 | 0.018592
4 | 0.04262 | 0.04459 | 0.047541 | 0.054537 | 0.061972 | 0.084327 | 0.079868 | 0.10728 | 0.10539 | 0.11652 | 0.11476 | 0.099133 | 0.092991 | 0.081559 | 0.068232 | 0.05865 | 0.06254 | 0.030745 | 0.037243 | 0.050221 | 0.050449 | 0.065985 | 0.035381 | 0.03183
5 | 0.0094212 | 0.0098568 | 0.010509 | 0.012055 | 0.013699 | 0.018641 | 0.017655 | 0.023714 | 0.023297 | 0.025756 | 0.025369 | 0.021913 | 0.020556 | 0.018029 | 0.015083 | 0.012965 | 0.013825 | 0.0067963 | 0.0082326 | 0.011101 | 0.011152 | 0.014586 | 0.0078211 | 0.0070361
6 | 0.17483 | 0.18291 | 0.19501 | 0.22371 | 0.25421 | 0.34591 | 0.32762 | 0.44005 | 0.43231 | 0.47795 | 0.47076 | 0.40664 | 0.38145 | 0.33456 | 0.27989 | 0.24058 | 0.25654 | 0.12612 | 0.15277 | 0.20601 | 0.20694 | 0.27067 | 0.14513 | 0.13057
7 | 0.14382 | 0.15047 | 0.16042 | 0.18403 | 0.20912 | 0.28455 | 0.26951 | 0.36199 | 0.35562 | 0.39317 | 0.38726 | 0.33451 | 0.31379 | 0.27521 | 0.23024 | 0.19791 | 0.21104 | 0.10375 | 0.12567 | 0.16946 | 0.17024 | 0.22266 | 0.11939 | 0.10741
8 | 0.093532 | 0.097856 | 0.10433 | 0.11968 | 0.136 | 0.18506 | 0.17528 | 0.23542 | 0.23128 | 0.2557 | 0.25185 | 0.21755 | 0.20407 | 0.17898 | 0.14974 | 0.12871 | 0.13725 | 0.067472 | 0.081731 | 0.11021 | 0.11071 | 0.14481 | 0.077646 | 0.069853
9 | 0.087088 | 0.091115 | 0.097144 | 0.11144 | 0.12663 | 0.17231 | 0.1632 | 0.2192 | 0.21535 | 0.23809 | 0.23451 | 0.20256 | 0.19001 | 0.16665 | 0.13942 | 0.11984 | 0.12779 | 0.062824 | 0.076101 | 0.10262 | 0.10309 | 0.13483 | 0.072297 | 0.065041
10 | 0.038599 | 0.040383 | 0.043055 | 0.049391 | 0.056125 | 0.07637 | 0.072332 | 0.097154 | 0.095445 | 0.10552 | 0.10394 | 0.089779 | 0.084217 | 0.073863 | 0.061794 | 0.053116 | 0.056639 | 0.027844 | 0.033729 | 0.045482 | 0.045689 | 0.059759 | 0.032043 | 0.028827
11 | 0.1281 | 0.13402 | 0.14289 | 0.16392 | 0.18627 | 0.25346 | 0.24006 | 0.32244 | 0.31677 | 0.35021 | 0.34494 | 0.29796 | 0.2795 | 0.24514 | 0.20508 | 0.17628 | 0.18798 | 0.09241 | 0.11194 | 0.15095 | 0.15163 | 0.19833 | 0.10634 | 0.095671
12 | 0.016266 | 0.017018 | 0.018144 | 0.020814 | 0.023652 | 0.032184 | 0.030482 | 0.040942 | 0.040222 | 0.044469 | 0.0438 | 0.037834 | 0.03549 | 0.031127 | 0.026041 | 0.022384 | 0.023869 | 0.011734 | 0.014214 | 0.019167 | 0.019254 | 0.025183 | 0.013503 | 0.012148
13 | 0.11414 | 0.11942 | 0.12732 | 0.14606 | 0.16597 | 0.22584 | 0.2139 | 0.28731 | 0.28225 | 0.31205 | 0.30736 | 0.2655 | 0.24905 | 0.21843 | 0.18274 | 0.15708 | 0.16749 | 0.082342 | 0.099743 | 0.1345 | 0.13511 | 0.17672 | 0.094758 | 0.085247
14 | 0.07298 | 0.076354 | 0.081406 | 0.093386 | 0.10612 | 0.1444 | 0.13676 | 0.18369 | 0.18046 | 0.19952 | 0.19651 | 0.16975 | 0.15923 | 0.13966 | 0.11684 | 0.10043 | 0.10709 | 0.052647 | 0.063772 | 0.085995 | 0.086387 | 0.11299 | 0.060585 | 0.054504

## DownFlex, Summer
LoadID | 0 | 1 | 2 | 3 | 4 | 5 | 6 | 7 | 8 | 9 | 10 | 11 | 12 | 13 | 14 | 15 | 16 | 17 | 18 | 19 | 20 | 21 | 22 | 23
1 | 0.57935 | 0.6425 | 0.67698 | 0.68525 | 0.67267 | 0.68861 | 0.69046 | 0.66571 | 0.64182 | 0.92947 | 0.87686 | 0.75045 | 0.75719 | 0.82546 | 0.75514 | 0.6702 | 0.55047 | 0.50032 | 0.34037 | 0.36558 | 0.42151 | 0.43205 | 0.44911 | 0.50113
2 | 0.15103 | 0.1675 | 0.17648 | 0.17864 | 0.17536 | 0.17951 | 0.18 | 0.17355 | 0.16732 | 0.24231 | 0.22859 | 0.19564 | 0.19739 | 0.21519 | 0.19686 | 0.17472 | 0.1435 | 0.13043 | 0.088731 | 0.095304 | 0.10988 | 0.11263 | 0.11708 | 0.13064
3 | 0.05722 | 0.063457 | 0.066862 | 0.067679 | 0.066436 | 0.068011 | 0.068194 | 0.06575 | 0.06339 | 0.0918 | 0.086604 | 0.074119 | 0.074785 | 0.081527 | 0.074582 | 0.066193 | 0.054368 | 0.049414 | 0.033617 | 0.036107 | 0.041631 | 0.042672 | 0.044357 | 0.049495
4 | 0.097965 | 0.10864 | 0.11447 | 0.11587 | 0.11374 | 0.11644 | 0.11675 | 0.11257 | 0.10853 | 0.15717 | 0.14827 | 0.1269 | 0.12804 | 0.13958 | 0.12769 | 0.11333 | 0.093082 | 0.084601 | 0.057554 | 0.061818 | 0.071274 | 0.073057 | 0.075942 | 0.084739
5 | 0.021655 | 0.024016 | 0.025304 | 0.025614 | 0.025143 | 0.025739 | 0.025808 | 0.024883 | 0.02399 | 0.034742 | 0.032776 | 0.028051 | 0.028303 | 0.030854 | 0.028226 | 0.025051 | 0.020576 | 0.018701 | 0.012722 | 0.013665 | 0.015755 | 0.016149 | 0.016787 | 0.018732
6 | 0.40185 | 0.44566 | 0.46957 | 0.47531 | 0.46658 | 0.47763 | 0.47892 | 0.46176 | 0.44518 | 0.64471 | 0.60822 | 0.52053 | 0.52521 | 0.57256 | 0.52379 | 0.46487 | 0.38182 | 0.34703 | 0.23609 | 0.25358 | 0.29237 | 0.29968 | 0.31152 | 0.3476
7 | 0.33057 | 0.3666 | 0.38628 | 0.391 | 0.38382 | 0.39291 | 0.39397 | 0.37985 | 0.36622 | 0.53035 | 0.50033 | 0.4282 | 0.43205 | 0.471 | 0.43088 | 0.38241 | 0.31409 | 0.28548 | 0.19421 | 0.2086 | 0.24051 | 0.24652 | 0.25626 | 0.28594
8 | 0.21499 | 0.23842 | 0.25122 | 0.25429 | 0.24962 | 0.25553 | 0.25622 | 0.24704 | 0.23817 | 0.34491 | 0.32539 | 0.27848 | 0.28098 | 0.30632 | 0.28022 | 0.2487 | 0.20427 | 0.18566 | 0.12631 | 0.13566 | 0.15642 | 0.16033 | 0.16666 | 0.18596
9 | 0.20018 | 0.222 | 0.23391 | 0.23677 | 0.23242 | 0.23793 | 0.23857 | 0.23002 | 0.22176 | 0.32115 | 0.30298 | 0.2593 | 0.26163 | 0.28521 | 0.26092 | 0.23157 | 0.1902 | 0.17287 | 0.1176 | 0.12632 | 0.14564 | 0.14928 | 0.15518 | 0.17315
10 | 0.088722 | 0.098392 | 0.10367 | 0.10494 | 0.10301 | 0.10545 | 0.10574 | 0.10195 | 0.098288 | 0.14234 | 0.13428 | 0.11492 | 0.11596 | 0.12641 | 0.11564 | 0.10263 | 0.084299 | 0.076618 | 0.052124 | 0.055985 | 0.064549 | 0.066163 | 0.068777 | 0.076743
11 | 0.29445 | 0.32655 | 0.34407 | 0.34827 | 0.34188 | 0.34998 | 0.35092 | 0.33834 | 0.3262 | 0.4724 | 0.44566 | 0.38141 | 0.38484 | 0.41953 | 0.38379 | 0.34062 | 0.27977 | 0.25428 | 0.17299 | 0.1858 | 0.21423 | 0.21958 | 0.22826 | 0.2547
12 | 0.037389 | 0.041464 | 0.043689 | 0.044223 | 0.043411 | 0.044439 | 0.044559 | 0.042962 | 0.04142 | 0.059984 | 0.056589 | 0.048431 | 0.048866 | 0.053271 | 0.048734 | 0.043252 | 0.035525 | 0.032288 | 0.021966 | 0.023593 | 0.027202 | 0.027882 | 0.028984 | 0.032341
13 | 0.26237 | 0.29097 | 0.30658 | 0.31033 | 0.30463 | 0.31184 | 0.31268 | 0.30148 | 0.29066 | 0.42093 | 0.3971 | 0.33985 | 0.34291 | 0.37382 | 0.34198 | 0.30351 | 0.24929 | 0.22658 | 0.15414 | 0.16556 | 0.19089 | 0.19566 | 0.20339 | 0.22695
14 | 0.16775 | 0.18603 | 0.19602 | 0.19841 | 0.19477 | 0.19938 | 0.19992 | 0.19275 | 0.18584 | 0.26913 | 0.25389 | 0.21729 | 0.21924 | 0.23901 | 0.21865 | 0.19405 | 0.15939 | 0.14487 | 0.098552 | 0.10585 | 0.12205 | 0.1251 | 0.13004 | 0.1451

## Pg, Summer, S1
GenID | 0 | 1 | 2 | 3 | 4 | 5 | 6 | 7 | 8 | 9 | 10 | 11 | 12 | 13 | 14 | 15 | 16 | 17 | 18 | 19 | 20 | 21 | 22 | 23
1 | 0 | 0 | 0 | 0 | 0 | 0 | 0 | 0 | 0 | 0 | 0 | 0 | 0 | 0 | 0 | 0 | 0 | 0 | 0 | 0 | 0 | 0 | 0 | 0
2 | 0 | 0 | 0 | 0 | 0 | 0 | 0 | 0 | 0 | 0 | 0 | 0 | 0 | 0 | 0 | 0 | 0 | 0 | 0 | 0 | 0 | 0 | 0 | 0
3 | 0 | 0 | 0 | 0 | 0 | 0 | 0 | 0 | 0 | 0 | 0 | 0 | 0 | 0 | 0 | 0 | 0 | 0 | 0 | 0 | 0 | 0 | 0 | 0
4 | 0 | 0 | 0 | 0 | 0 | 0 | 0 | 0 | 0 | 0 | 0 | 0 | 0 | 0 | 0 | 0 | 0 | 0 | 0 | 0 | 0 | 0 | 0 | 0
5 | 0 | 0 | 9.8789e-05 | 0 | 0 | 0 | 0 | 0.057688 | 1.1995 | 3.1792 | 3.9983 | 4.1334 | 4.5232 | 4.406 | 3.7038 | 2.3705 | 0.59326 | 0.004637 | 0.00039285 | 0.00029332 | 0 | 0 | 0 | 0
6 | 0 | 0 | 9.8789e-05 | 0 | 0 | 0 | 0 | 0.057688 | 1.1995 | 3.1792 | 3.9983 | 4.1334 | 4.5232 | 4.406 | 3.7038 | 2.3705 | 0.59326 | 0.004637 | 0.00039285 | 0.00029332 | 0 | 0 | 0 | 0
7 | 0 | 0 | 0.00011855 | 0 | 0 | 0 | 0 | 0.069225 | 1.4394 | 3.8151 | 4.7979 | 4.9601 | 5.4279 | 5.2872 | 4.4445 | 2.8446 | 0.71191 | 0.0055644 | 0.00047142 | 0.00035198 | 0 | 0 | 0 | 0
8 | 0 | 0 | 0.00011855 | 0 | 0 | 0 | 0 | 0.069225 | 1.4394 | 3.8151 | 4.7979 | 4.9601 | 5.4279 | 5.2872 | 4.4445 | 2.8446 | 0.71191 | 0.0055644 | 0.00047142 | 0.00035198 | 0 | 0 | 0 | 0
9 | 0 | 0 | 9.8789e-05 | 0 | 0 | 0 | 0 | 0.057688 | 1.1995 | 3.1792 | 3.9983 | 4.1334 | 4.5232 | 4.406 | 3.7038 | 2.3705 | 0.59326 | 0.004637 | 0.00039285 | 0.00029332 | 0 | 0 | 0 | 0
10 | 0 | 0 | 0.0001383 | 0 | 0 | 0 | 0 | 0.080763 | 1.6793 | 4.4509 | 5.5976 | 5.7868 | 6.3325 | 6.1684 | 5.1853 | 3.3187 | 0.83056 | 0.0064918 | 0.00054999 | 0.00041064 | 0 | 0 | 0 | 0
11 | 0 | 0 | 0.0001383 | 0 | 0 | 0 | 0 | 0.080763 | 1.6793 | 4.4509 | 5.5976 | 5.7868 | 6.3325 | 6.1684 | 5.1853 | 3.3187 | 0.83056 | 0.0064918 | 0.00054999 | 0.00041064 | 0 | 0 | 0 | 0
12 | 0 | 0 | 0.0001383 | 0 | 0 | 0 | 0 | 0.080763 | 1.6793 | 4.4509 | 5.5976 | 5.7868 | 6.3325 | 6.1684 | 5.1853 | 3.3187 | 0.83056 | 0.0064918 | 0.00054999 | 0.00041064 | 0 | 0 | 0 | 0
13 | 0 | 0 | 0.0001383 | 0 | 0 | 0 | 0 | 0.080763 | 1.6793 | 4.4509 | 5.5976 | 5.7868 | 6.3325 | 6.1684 | 5.1853 | 3.3187 | 0.83056 | 0.0064918 | 0.00054999 | 0.00041064 | 0 | 0 | 0 | 0

## Pg, Summer, S2
GenID | 0 | 1 | 2 | 3 | 4 | 5 | 6 | 7 | 8 | 9 | 10 | 11 | 12 | 13 | 14 | 15 | 16 | 17 | 18 | 19 | 20 | 21 | 22 | 23
1 | 0 | 0 | 0 | 0 | 0 | 0 | 0 | 0 | 0 | 0 | 0 | 0 | 0 | 0 | 0 | 0 | 0 | 0 | 0 | 0 | 0 | 0 | 0 | 0
2 | 0 | 0 | 0 | 0 | 0 | 0 | 0 | 0 | 0 | 0 | 0 | 0 | 0 | 0 | 0 | 0 | 0 | 0 | 0 | 0 | 0 | 0 | 0 | 0
3 | 0 | 0 | 0 | 0 | 0 | 0 | 0 | 0 | 0 | 0 | 0 | 0 | 0 | 0 | 0 | 0 | 0 | 0 | 0 | 0 | 0 | 0 | 0 | 0
4 | 0 | 0 | 0 | 0 | 0 | 0 | 0 | 0 | 0 | 0 | 0 | 0 | 0 | 0 | 0 | 0 | 0 | 0 | 0 | 0 | 0 | 0 | 0 | 0
5 | 0 | 0.00017306 | 0 | 0 | 0 | 0 | 0 | 0.04966 | 0.96991 | 2.3073 | 3.0568 | 3.8376 | 4.5574 | 3.8033 | 2.6227 | 1.3097 | 0.27577 | 0.0016662 | 0.000735 | 0 | 0 | 0 | 0 | 0
6 | 0 | 0.00017306 | 0 | 0 | 0 | 0 | 0 | 0.04966 | 0.96991 | 2.3073 | 3.0568 | 3.8376 | 4.5574 | 3.8033 | 2.6227 | 1.3097 | 0.27577 | 0.0016662 | 0.000735 | 0 | 0 | 0 | 0 | 0
7 | 0 | 0.00020768 | 0 | 0 | 0 | 0 | 0 | 0.059592 | 1.1639 | 2.7687 | 3.6681 | 4.6051 | 5.4689 | 4.5639 | 3.1472 | 1.5716 | 0.33092 | 0.0019995 | 0.000882 | 0 | 0 | 0 | 0 | 0
8 | 0 | 0.00020768 | 0 | 0 | 0 | 0 | 0 | 0.059592 | 1.1639 | 2.7687 | 3.6681 | 4.6051 | 5.4689 | 4.5639 | 3.1472 | 1.5716 | 0.33092 | 0.0019995 | 0.000882 | 0 | 0 | 0 | 0 | 0
9 | 0 | 0.00017306 | 0 | 0 | 0 | 0 | 0 | 0.04966 | 0.96991 | 2.3073 | 3.0568 | 3.8376 | 4.5574 | 3.8033 | 2.6227 | 1.3097 | 0.27577 | 0.0016662 | 0.000735 | 0 | 0 | 0 | 0 | 0
10 | 0 | 0.00024229 | 0 | 0 | 0 | 0 | 0 | 0.069524 | 1.3579 | 3.2302 | 4.2795 | 5.3726 | 6.3804 | 5.3246 | 3.6717 | 1.8336 | 0.38608 | 0.0023327 | 0.001029 | 0 | 0 | 0 | 0 | 0
11 | 0 | 0.00024229 | 0 | 0 | 0 | 0 | 0 | 0.069524 | 1.3579 | 3.2302 | 4.2795 | 5.3726 | 6.3804 | 5.3246 | 3.6717 | 1.8336 | 0.38608 | 0.0023327 | 0.001029 | 0 | 0 | 0 | 0 | 0
12 | 0 | 0.00024229 | 0 | 0 | 0 | 0 | 0 | 0.069524 | 1.3579 | 3.2302 | 4.2795 | 5.3726 | 6.3804 | 5.3246 | 3.6717 | 1.8336 | 0.38608 | 0.0023327 | 0.001029 | 0 | 0 | 0 | 0 | 0
13 | 0 | 0.00024229 | 0 | 0 | 0 | 0 | 0 | 0.069524 | 1.3579 | 3.2302 | 4.2795 | 5.3726 | 6.3804 | 5.3246 | 3.6717 | 1.8336 | 0.38608 | 0.0023327 | 0.001029 | 0 | 0 | 0 | 0 | 0

## Pg, Summer, S3
GenID | 0 | 1 | 2 | 3 | 4 | 5 | 6 | 7 | 8 | 9 | 10 | 11 | 12 | 13 | 14 | 15 | 16 | 17 | 18 | 19 | 20 | 21 | 22 | 23
1 | 0 | 0 | 0 | 0 | 0 | 0 | 0 | 0 | 0 | 0 | 0 | 0 | 0 | 0 | 0 | 0 | 0 | 0 | 0 | 0 | 0 | 0 | 0 | 0
2 | 0 | 0 | 0 | 0 | 0 | 0 | 0 | 0 | 0 | 0 | 0 | 0 | 0 | 0 | 0 | 0 | 0 | 0 | 0 | 0 | 0 | 0 | 0 | 0
3 | 0 | 0 | 0 | 0 | 0 | 0 | 0 | 0 | 0 | 0 | 0 | 0 | 0 | 0 | 0 | 0 | 0 | 0 | 0 | 0 | 0 | 0 | 0 | 0
4 | 0 | 0 | 0 | 0 | 0 | 0 | 0 | 0 | 0 | 0 | 0 | 0 | 0 | 0 | 0 | 0 | 0 | 0 | 0 | 0 | 0 | 0 | 0 | 0
5 | 0 | 0 | 0 | 0 | 0 | 0 | 0 | 0.051216 | 1.1093 | 2.6037 | 3.8457 | 4.0212 | 3.5518 | 2.8504 | 2.2849 | 0.97711 | 0.17251 | 0.00028214 | 0 | 0 | 0 | 0 | 0 | 0
6 | 0 | 0 | 0 | 0 | 0 | 0 | 0 | 0.051216 | 1.1093 | 2.6037 | 3.8457 | 4.0212 | 3.5518 | 2.8504 | 2.2849 | 0.97711 | 0.17251 | 0.00028214 | 0 | 0 | 0 | 0 | 0 | 0
7 | 0 | 0 | 0 | 0 | 0 | 0 | 0 | 0.061459 | 1.3312 | 3.1245 | 4.6148 | 4.8255 | 4.2622 | 3.4204 | 2.7419 | 1.1725 | 0.20701 | 0.00033857 | 0 | 0 | 0 | 0 | 0 | 0
8 | 0 | 0 | 0 | 0 | 0 | 0 | 0 | 0.061459 | 1.3312 | 3.1245 | 4.6148 | 4.8255 | 4.2622 | 3.4204 | 2.7419 | 1.1725 | 0.20701 | 0.00033857 | 0 | 0 | 0 | 0 | 0 | 0
9 | 0 | 0 | 0 | 0 | 0 | 0 | 0 | 0.051216 | 1.1093 | 2.6037 | 3.8457 | 4.0212 | 3.5518 | 2.8504 | 2.2849 | 0.97711 | 0.17251 | 0.00028214 | 0 | 0 | 0 | 0 | 0 | 0
10 | 0 | 0 | 0 | 0 | 0 | 0 | 0 | 0.071702 | 1.5531 | 3.6452 | 5.3839 | 5.6297 | 4.9726 | 3.9905 | 3.1989 | 1.368 | 0.24151 | 0.000395 | 0 | 0 | 0 | 0 | 0 | 0
11 | 0 | 0 | 0 | 0 | 0 | 0 | 0 | 0.071702 | 1.5531 | 3.6452 | 5.3839 | 5.6297 | 4.9726 | 3.9905 | 3.1989 | 1.368 | 0.24151 | 0.000395 | 0 | 0 | 0 | 0 | 0 | 0
12 | 0 | 0 | 0 | 0 | 0 | 0 | 0 | 0.071702 | 1.5531 | 3.6452 | 5.3839 | 5.6297 | 4.9726 | 3.9905 | 3.1989 | 1.368 | 0.24151 | 0.000395 | 0 | 0 | 0 | 0 | 0 | 0
13 | 0 | 0 | 0 | 0 | 0 | 0 | 0 | 0.071702 | 1.5531 | 3.6452 | 5.3839 | 5.6297 | 4.9726 | 3.9905 | 3.1989 | 1.368 | 0.24151 | 0.000395 | 0 | 0 | 0 | 0 | 0 | 0

## Qg, Summer, S1
GenID | 0 | 1 | 2 | 3 | 4 | 5 | 6 | 7 | 8 | 9 | 10 | 11 | 12 | 13 | 14 | 15 | 16 | 17 | 18 | 19 | 20 | 21 | 22 | 23
1 | 0 | 0 | 0 | 0 | 0 | 0 | 0 | 0 | 0 | 0 | 0 | 0 | 0 | 0 | 0 | 0 | 0 | 0 | 0 | 0 | 0 | 0 | 0 | 0
2 | 0 | 0 | 0 | 0 | 0 | 0 | 0 | 0 | 0 | 0 | 0 | 0 | 0 | 0 | 0 | 0 | 0 | 0 | 0 | 0 | 0 | 0 | 0 | 0
3 | 0 | 0 | 0 | 0 | 0 | 0 | 0 | 0 | 0 | 0 | 0 | 0 | 0 | 0 | 0 | 0 | 0 | 0 | 0 | 0 | 0 | 0 | 0 | 0
4 | 0 | 0 | 0 | 0 | 0 | 0 | 0 | 0 | 0 | 0 | 0 | 0 | 0 | 0 | 0 | 0 | 0 | 0 | 0 | 0 | 0 | 0 | 0 | 0
5 | 0 | 0 | 0 | 0 | 0 | 0 | 0 | 0 | 0 | 0 | 0 | 0 | 0 | 0 | 0 | 0 | 0 | 0 | 0 | 0 | 0 | 0 | 0 | 0
6 | 0 | 0 | 0 | 0 | 0 | 0 | 0 | 0 | 0 | 0 | 0 | 0 | 0 | 0 | 0 | 0 | 0 | 0 | 0 | 0 | 0 | 0 | 0 | 0
7 | 0 | 0 | 0 | 0 | 0 | 0 | 0 | 0 | 0 | 0 | 0 | 0 | 0 | 0 | 0 | 0 | 0 | 0 | 0 | 0 | 0 | 0 | 0 | 0
8 | 0 | 0 | 0 | 0 | 0 | 0 | 0 | 0 | 0 | 0 | 0 | 0 | 0 | 0 | 0 | 0 | 0 | 0 | 0 | 0 | 0 | 0 | 0 | 0
9 | 0 | 0 | 0 | 0 | 0 | 0 | 0 | 0 | 0 | 0 | 0 | 0 | 0 | 0 | 0 | 0 | 0 | 0 | 0 | 0 | 0 | 0 | 0 | 0
10 | 0 | 0 | 0 | 0 | 0 | 0 | 0 | 0 | 0 | 0 | 0 | 0 | 0 | 0 | 0 | 0 | 0 | 0 | 0 | 0 | 0 | 0 | 0 | 0
11 | 0 | 0 | 0 | 0 | 0 | 0 | 0 | 0 | 0 | 0 | 0 | 0 | 0 | 0 | 0 | 0 | 0 | 0 | 0 | 0 | 0 | 0 | 0 | 0
12 | 0 | 0 | 0 | 0 | 0 | 0 | 0 | 0 | 0 | 0 | 0 | 0 | 0 | 0 | 0 | 0 | 0 | 0 | 0 | 0 | 0 | 0 | 0 | 0
13 | 0 | 0 | 0 | 0 | 0 | 0 | 0 | 0 | 0 | 0 | 0 | 0 | 0 | 0 | 0 | 0 | 0 | 0 | 0 | 0 | 0 | 0 | 0 | 0

## Qg, Summer, S2
GenID | 0 | 1 | 2 | 3 | 4 | 5 | 6 | 7 | 8 | 9 | 10 | 11 | 12 | 13 | 14 | 15 | 16 | 17 | 18 | 19 | 20 | 21 | 22 | 23
1 | 0 | 0 | 0 | 0 | 0 | 0 | 0 | 0 | 0 | 0 | 0 | 0 | 0 | 0 | 0 | 0 | 0 | 0 | 0 | 0 | 0 | 0 | 0 | 0
2 | 0 | 0 | 0 | 0 | 0 | 0 | 0 | 0 | 0 | 0 | 0 | 0 | 0 | 0 | 0 | 0 | 0 | 0 | 0 | 0 | 0 | 0 | 0 | 0
3 | 0 | 0 | 0 | 0 | 0 | 0 | 0 | 0 | 0 | 0 | 0 | 0 | 0 | 0 | 0 | 0 | 0 | 0 | 0 | 0 | 0 | 0 | 0 | 0
4 | 0 | 0 | 0 | 0 | 0 | 0 | 0 | 0 | 0 | 0 | 0 | 0 | 0 | 0 | 0 | 0 | 0 | 0 | 0 | 0 | 0 | 0 | 0 | 0
5 | 0 | 0 | 0 | 0 | 0 | 0 | 0 | 0 | 0 | 0 | 0 | 0 | 0 | 0 | 0 | 0 | 0 | 0 | 0 | 0 | 0 | 0 | 0 | 0
6 | 0 | 0 | 0 | 0 | 0 | 0 | 0 | 0 | 0 | 0 | 0 | 0 | 0 | 0 | 0 | 0 | 0 | 0 | 0 | 0 | 0 | 0 | 0 | 0
7 | 0 | 0 | 0 | 0 | 0 | 0 | 0 | 0 | 0 | 0 | 0 | 0 | 0 | 0 | 0 | 0 | 0 | 0 | 0 | 0 | 0 | 0 | 0 | 0
8 | 0 | 0 | 0 | 0 | 0 | 0 | 0 | 0 | 0 | 0 | 0 | 0 | 0 | 0 | 0 | 0 | 0 | 0 | 0 | 0 | 0 | 0 | 0 | 0
9 | 0 | 0 | 0 | 0 | 0 | 0 | 0 | 0 | 0 | 0 | 0 | 0 | 0 | 0 | 0 | 0 | 0 | 0 | 0 | 0 | 0 | 0 | 0 | 0
10 | 0 | 0 | 0 | 0 | 0 | 0 | 0 | 0 | 0 | 0 | 0 | 0 | 0 | 0 | 0 | 0 | 0 | 0 | 0 | 0 | 0 | 0 | 0 | 0
11 | 0 | 0 | 0 | 0 | 0 | 0 | 0 | 0 | 0 | 0 | 0 | 0 | 0 | 0 | 0 | 0 | 0 | 0 | 0 | 0 | 0 | 0 | 0 | 0
12 | 0 | 0 | 0 | 0 | 0 | 0 | 0 | 0 | 0 | 0 | 0 | 0 | 0 | 0 | 0 | 0 | 0 | 0 | 0 | 0 | 0 | 0 | 0 | 0
13 | 0 | 0 | 0 | 0 | 0 | 0 | 0 | 0 | 0 | 0 | 0 | 0 | 0 | 0 | 0 | 0 | 0 | 0 | 0 | 0 | 0 | 0 | 0 | 0

## Qg, Summer, S3
GenID | 0 | 1 | 2 | 3 | 4 | 5 | 6 | 7 | 8 | 9 | 10 | 11 | 12 | 13 | 14 | 15 | 16 | 17 | 18 | 19 | 20 | 21 | 22 | 23
1 | 0 | 0 | 0 | 0 | 0 | 0 | 0 | 0 | 0 | 0 | 0 | 0 | 0 | 0 | 0 | 0 | 0 | 0 | 0 | 0 | 0 | 0 | 0 | 0
2 | 0 | 0 | 0 | 0 | 0 | 0 | 0 | 0 | 0 | 0 | 0 | 0 | 0 | 0 | 0 | 0 | 0 | 0 | 0 | 0 | 0 | 0 | 0 | 0
3 | 0 | 0 | 0 | 0 | 0 | 0 | 0 | 0 | 0 | 0 | 0 | 0 | 0 | 0 | 0 | 0 | 0 | 0 | 0 | 0 | 0 | 0 | 0 | 0
4 | 0 | 0 | 0 | 0 | 0 | 0 | 0 | 0 | 0 | 0 | 0 | 0 | 0 | 0 | 0 | 0 | 0 | 0 | 0 | 0 | 0 | 0 | 0 | 0
5 | 0 | 0 | 0 | 0 | 0 | 0 | 0 | 0 | 0 | 0 | 0 | 0 | 0 | 0 | 0 | 0 | 0 | 0 | 0 | 0 | 0 | 0 | 0 | 0
6 | 0 | 0 | 0 | 0 | 0 | 0 | 0 | 0 | 0 | 0 | 0 | 0 | 0 | 0 | 0 | 0 | 0 | 0 | 0 | 0 | 0 | 0 | 0 | 0
7 | 0 | 0 | 0 | 0 | 0 | 0 | 0 | 0 | 0 | 0 | 0 | 0 | 0 | 0 | 0 | 0 | 0 | 0 | 0 | 0 | 0 | 0 | 0 | 0
8 | 0 | 0 | 0 | 0 | 0 | 0 | 0 | 0 | 0 | 0 | 0 | 0 | 0 | 0 | 0 | 0 | 0 | 0 | 0 | 0 | 0 | 0 | 0 | 0
9 | 0 | 0 | 0 | 0 | 0 | 0 | 0 | 0 | 0 | 0 | 0 | 0 | 0 | 0 | 0 | 0 | 0 | 0 | 0 | 0 | 0 | 0 | 0 | 0
10 | 0 | 0 | 0 | 0 | 0 | 0 | 0 | 0 | 0 | 0 | 0 | 0 | 0 | 0 | 0 | 0 | 0 | 0 | 0 | 0 | 0 | 0 | 0 | 0
11 | 0 | 0 | 0 | 0 | 0 | 0 | 0 | 0 | 0 | 0 | 0 | 0 | 0 | 0 | 0 | 0 | 0 | 0 | 0 | 0 | 0 | 0 | 0 | 0
12 | 0 | 0 | 0 | 0 | 0 | 0 | 0 | 0 | 0 | 0 | 0 | 0 | 0 | 0 | 0 | 0 | 0 | 0 | 0 | 0 | 0 | 0 | 0 | 0
13 | 0 | 0 | 0 | 0 | 0 | 0 | 0 | 0 | 0 | 0 | 0 | 0 | 0 | 0 | 0 | 0 | 0 | 0 | 0 | 0 | 0 | 0 | 0 | 0

## GenStatus, Summer
GenID | 0 | 1 | 2 | 3 | 4 | 5 | 6 | 7 | 8 | 9 | 10 | 11 | 12 | 13 | 14 | 15 | 16 | 17 | 18 | 19 | 20 | 21 | 22 | 23
1 | 1 | 1 | 1 | 1 | 1 | 1 | 1 | 1 | 1 | 1 | 1 | 1 | 1 | 1 | 1 | 1 | 1 | 1 | 1 | 1 | 1 | 1 | 1 | 1
2 | 1 | 1 | 1 | 1 | 1 | 1 | 1 | 1 | 1 | 1 | 1 | 1 | 1 | 1 | 1 | 1 | 1 | 1 | 1 | 1 | 1 | 1 | 1 | 1
3 | 1 | 1 | 1 | 1 | 1 | 1 | 1 | 1 | 1 | 1 | 1 | 1 | 1 | 1 | 1 | 1 | 1 | 1 | 1 | 1 | 1 | 1 | 1 | 1
4 | 1 | 1 | 1 | 1 | 1 | 1 | 1 | 1 | 1 | 1 | 1 | 1 | 1 | 1 | 1 | 1 | 1 | 1 | 1 | 1 | 1 | 1 | 1 | 1
5 | 1 | 1 | 1 | 1 | 1 | 1 | 1 | 1 | 1 | 1 | 1 | 1 | 1 | 1 | 1 | 1 | 1 | 1 | 1 | 1 | 1 | 1 | 1 | 1
6 | 1 | 1 | 1 | 1 | 1 | 1 | 1 | 1 | 1 | 1 | 1 | 1 | 1 | 1 | 1 | 1 | 1 | 1 | 1 | 1 | 1 | 1 | 1 | 1
7 | 1 | 1 | 1 | 1 | 1 | 1 | 1 | 1 | 1 | 1 | 1 | 1 | 1 | 1 | 1 | 1 | 1 | 1 | 1 | 1 | 1 | 1 | 1 | 1
8 | 1 | 1 | 1 | 1 | 1 | 1 | 1 | 1 | 1 | 1 | 1 | 1 | 1 | 1 | 1 | 1 | 1 | 1 | 1 | 1 | 1 | 1 | 1 | 1
9 | 1 | 1 | 1 | 1 | 1 | 1 | 1 | 1 | 1 | 1 | 1 | 1 | 1 | 1 | 1 | 1 | 1 | 1 | 1 | 1 | 1 | 1 | 1 | 1
10 | 1 | 1 | 1 | 1 | 1 | 1 | 1 | 1 | 1 | 1 | 1 | 1 | 1 | 1 | 1 | 1 | 1 | 1 | 1 | 1 | 1 | 1 | 1 | 1
11 | 1 | 1 | 1 | 1 | 1 | 1 | 1 | 1 | 1 | 1 | 1 | 1 | 1 | 1 | 1 | 1 | 1 | 1 | 1 | 1 | 1 | 1 | 1 | 1
12 | 1 | 1 | 1 | 1 | 1 | 1 | 1 | 1 | 1 | 1 | 1 | 1 | 1 | 1 | 1 | 1 | 1 | 1 | 1 | 1 | 1 | 1 | 1 | 1
13 | 1 | 1 | 1 | 1 | 1 | 1 | 1 | 1 | 1 | 1 | 1 | 1 | 1 | 1 | 1 | 1 | 1 | 1 | 1 | 1 | 1 | 1 | 1 | 1