## Main
numScenarios | 3 | 33.33% | 33.33% | 33.33%
Year | 2037
Load Scale Factor | 100%
Load Growth (cumul.) | 118.4%
Flex. Load Growth | 229.2%
RES Installed, [MW] | 245
ESS Installed, [MWh] | 26.25

## RES installed
GenID | NodeID | Pinst, [MW]
15 | 4 | 122.5
16 | 16 | 122.5
17 | N/A | 0
18 | N/A | 0
19 | N/A | 0
20 | N/A | 0

## ES installed
ESS ID | Node ID | Pinst, [MW]
1 | 6 | 8.75
2 | 12 | 8.75
3 | 18 | 8.75
4 | N/A | 0
5 | N/A | 0
6 | N/A | 0
7 | N/A | 0
8 | N/A | 0
9 | N/A | 0

## FL Ratio
LoadID | Ratio, [%]
4 | 12.5%
5 | 12.5%
6 | 12.5%
8 | 12.5%
9 | 12.5%
10 | 12.5%
11 | 12.5%
13 | 12.5%

## FL Characterization
Time | 0 | 1 | 2 | 3 | 4 | 5 | 6 | 7 | 8 | 9 | 10 | 11 | 12 | 13 | 14 | 15 | 16 | 17 | 18 | 19 | 20 | 21 | 22 | 23
FL, [MW] | 27.0632 | 26.3722 | 22.8473 | 21.3034 | 19.5731 | 19.1549 | 20.7233 | 4.3459 | 4.1023 | 5.4814 | 4.2412 | 3.9398 | 4.6537 | 5.6308 | 5.5497 | 5.7117 | 5.9517 | 6.7319 | 5.2563 | 5.7763 | 6.3954 | 5.9212 | 24.156 | 26.1613
Minimum FL, [MW] | -55.8329 | -60.9661 | -68.5307 | -75.349 | -81.7602 | -85.9835 | -82.8287 | -93.9764 | -83.6227 | -128.2994 | -126.6593 | -121.1455 | -112.3381 | -106.655 | -102.8397 | -96.2169 | -91.7689 | -87.3167 | -52.1182 | -54.6012 | -57.5182 | -61.1167 | -47.0072 | -51.5088
Maximum FL, [MW] | 53.619 | 58.4952 | 65.5852 | 72.0355 | 78.0818 | 82.1282 | 79.0589 | 90.316 | 80.5914 | 95.6735 | 96.0691 | 93.415 | 87.3345 | 83.8778 | 81.3297 | 76.7042 | 73.7973 | 71.0614 | 51.3408 | 53.8758 | 56.9625 | 60.7097 | 45.2404 | 49.5809

## Pc, Winter, S1
LoadID | 0 | 1 | 2 | 3 | 4 | 5 | 6 | 7 | 8 | 9 | 10 | 11 | 12 | 13 | 14 | 15 | 16 | 17 | 18 | 19 | 20 | 21 | 22 | 23
1 | 2.608 | 1.1197 | 2.4172 | 0.90355 | 0.86027 | 1.8658 | 1.8476 | 2.8333 | 1.009 | 2.8665 | 0.61678 | 1.9321 | 0.8454 | 1.9835 | 3.9443 | 1.1219 | 0.25291 | 4.042 | 3.6404 | 0.72625 | 3.2282 | 2.4521 | 1.8025 | 0.64674
2 | 21.8 | 20.3339 | 19.267 | 19.1306 | 19.3614 | 21.2824 | 25.395 | 30.5679 | 33.2801 | 33.6951 | 32.7858 | 32.9548 | 32.9277 | 32.39 | 30.5441 | 29.669 | 30.8988 | 34.2519 | 34.1277 | 33.4211 | 32.8464 | 30.7859 | 26.9319 | 24.4341
3 | 23.3384 | 21.6873 | 19.6259 | 21.1088 | 21.0352 | 21.9291 | 32.6354 | 36.3479 | 39.85 | 39.8711 | 37.6625 | 41.2067 | 38.8614 | 36.3794 | 35.2752 | 32.9614 | 32.9825 | 34.9176 | 34.9176 | 35.4434 | 34.4864 | 31.163 | 26.3568 | 25.5049
4 | 76.3192 | 67.4706 | 63.2728 | 62.3624 | 64.9343 | 69.8625 | 84.0025 | 91.5567 | 96.8423 | 100.2917 | 101.048 | 99.9619 | 99.4868 | 97.5693 | 94.4757 | 92.7979 | 96.1152 | 108.8153 | 110.7492 | 111.468 | 108.2522 | 103.2811 | 96.5218 | 85.9175
5 | -2.5925 | -4.2324 | -5.5603 | -5.6732 | -5.5761 | 19.4055 | 23.4043 | 25.4268 | 16.866 | 6.0132 | 3.9425 | 3.7846 | 4.1362 | 2.7329 | 2.0582 | 0.85241 | 0.84177 | 4.517 | 4.0509 | 4.3928 | 4.4738 | 4.3308 | 5.8171 | 1.2974
6 | 3.3829 | 3.2965 | 2.8559 | 2.6629 | 2.4466 | 2.3944 | 2.5904 | 0.54324 | 0.51278 | 0.68517 | 0.53014 | 0.49247 | 0.58171 | 0.70385 | 0.69371 | 0.71396 | 0.74396 | 0.84149 | 0.65704 | 0.72204 | 0.79943 | 0.74015 | 3.0195 | 3.2702
7 | 29.9442 | 31.8554 | 33.451 | 37.7202 | 39.9608 | 24.5404 | 7.8918 | -23.5716 | -40.2141 | -29.2003 | -13.7544 | -10.425 | -22.6332 | -9.2227 | -10.6098 | -12.937 | -17.4525 | -25.9659 | -27.5029 | -29.5902 | -29.5844 | -16.9635 | 6.0047 | 26.5667
8 | 36.1695 | 33.5066 | 31.6657 | 30.8854 | 30.2821 | 31.9012 | 39.3471 | 42.3688 | 50.4204 | 54.3897 | 54.2574 | 55.1958 | 53.4714 | 52.5316 | 51.9844 | 50.1342 | 50.3427 | 56.2971 | 48.7752 | 48.5152 | 48.7348 | 46.3783 | 42.6291 | 38.3265
9 | 205.5209 | 180.3985 | 170.9458 | 166.7767 | 163.6774 | 185.5701 | 254.4611 | 304.3852 | 328.7982 | 325.3706 | 342.974 | 351.5379 | 336.53 | 331.3159 | 309.5248 | 298.6603 | 309.5575 | 363.5188 | 361.9099 | 361.7544 | 360.3366 | 339.6929 | 297.6574 | 254.8276
10 | 7.7691 | 7.5851 | 6.9592 | 6.8176 | 6.5794 | 6.7886 | 8.1659 | 6.8728 | 7.306 | 7.7636 | 7.1288 | 7.3076 | 7.3068 | 7.1749 | 6.8351 | 6.4691 | 6.5291 | 7.3818 | 7.2268 | 7.4407 | 7.3086 | 7.0541 | 8.5506 | 8.1644
11 | 34.7113 | 33.6727 | 32.9669 | 32.9799 | 34.2879 | 38.7821 | 51.6644 | 57.9512 | 59.8547 | 56.1769 | 56.6034 | 56.7221 | 53.4704 | 53.8874 | 50.4534 | 49.7501 | 50.7737 | 53.6638 | 52.5663 | 51.5358 | 50.3638 | 45.0331 | 41.976 | 37.1756
12 | 7.9796 | 7.7413 | 6.8342 | 7.1763 | 7.3829 | 8.3691 | 9.622 | 11.5515 | 11.5527 | 11.9538 | 10.5018 | 10.9777 | 10.3178 | 9.8574 | 10.1511 | 10.5659 | 11.7816 | 12.4773 | 11.8496 | 12.6466 | 12.6571 | 11.0137 | 9.3787 | 9.2265
13 | 4.0921 | 4.0057 | 3.5651 | 3.3721 | 3.217 | 3.0861 | 3.7233 | 1.7361 | 1.7057 | 2.0929 | 2.2929 | 2.0921 | 2.371 | 2.4993 | 2.374 | 2.3648 | 2.5145 | 2.6763 | 2.4919 | 2.5569 | 2.6343 | 1.9702 | 3.9864 | 4.0592
14 | 4.5111 | 4.5111 | 4.5111 | 4.4461 | 4.9661 | 4.6476 | 4.7191 | 3.9262 | 3.3608 | 2.9384 | 3.5363 | 4.0042 | 4.3942 | 4.7841 | 4.6541 | 4.0692 | 4.1342 | 4.4591 | 4.5241 | 4.3942 | 4.4721 | 5.0961 | 4.8361 | 4.3812
15 | 7.1107 | 6.5778 | 6.1879 | 6.1424 | 6.1489 | 6.8898 | 10.4967 | 12.8494 | 13.7008 | 13.7593 | 13.1548 | 13.7398 | 13.8112 | 13.6033 | 12.115 | 11.3351 | 11.985 | 13.9802 | 13.3238 | 13.1418 | 12.8169 | 11.946 | 9.8923 | 8.5795
16 | 25.2538 | 22.4775 | 21.4111 | 21.1471 | 21.1471 | 22.3861 | 27.916 | 31.9246 | 35.6589 | 36.5018 | 36.38 | 36.38 | 35.6894 | 35.0191 | 34.0442 | 33.3958 | 32.649 | 34.9543 | 36.7354 | 36.7253 | 36.7151 | 34.9625 | 32.1422 | 28.7026
17 | 11.9253 | 11.1625 | 11.2074 | 11.2345 | 11.4499 | 12.2093 | 15.7965 | 17.8596 | 18.5235 | 17.8987 | 17.9222 | 18.8239 | 18.5612 | 18.5476 | 17.7757 | 17.4576 | 17.4495 | 17.8731 | 17.5487 | 16.9771 | 17.0633 | 16.0381 | 13.6169 | 12.887
18 | 19.2398 | 18.0756 | 17.0678 | 16.8937 | 17.2502 | 20.4454 | 28.8954 | 34.1987 | 35.132 | 35.6128 | 32.2174 | 34.2568 | 33.2288 | 31.6608 | 29.1501 | 28.7426 | 30.1993 | 32.806 | 31.6928 | 31.5033 | 31.0141 | 28.88 | 24.716 | 21.9045
19 | 0.0035529 | 2.2028 | -0.42517 | -0.053294 | 0.15988 | -0.10896 | 0.034345 | -0.25699 | -0.4228 | -0.027239 | -0.099482 | 0.37779 | -0.43582 | -0.85862 | -0.1433 | -0.19896 | 0.4074 | 0.0035529 | -0.22265 | 0.43464 | -0.13856 | 0.10896 | -0.082901 | -0.17883
20 | 16.7827 | 15.3885 | 14.6397 | 14.5623 | 15.0916 | 16.305 | 21.1718 | 24.3474 | 25.4963 | 25.8707 | 25.3543 | 26.0385 | 25.6899 | 24.2699 | 23.4696 | 22.0108 | 22.2948 | 26.1547 | 26.387 | 26.6065 | 25.819 | 24.7347 | 22.1529 | 19.0159
21 | 2.9165 | 2.9165 | 2.9165 | 2.9165 | 2.9165 | 2.9165 | 4.6265 | 6.3366 | 6.6269 | 6.9171 | 6.9171 | 6.9171 | 6.9171 | 6.9171 | 6.4912 | 6.3492 | 6.3492 | 6.7846 | 6.9298 | 6.9298 | 6.9298 | 6.7878 | 5.368 | 4.6581
22 | 6.6939 | 6.4063 | 6.1485 | 6.7832 | 6.5452 | 6.5452 | 7.3384 | 7.7351 | 7.4971 | 8.1317 | 8.2507 | 8.0722 | 7.9334 | 7.8541 | 7.8144 | 7.0707 | 7.5169 | 7.7351 | 6.9914 | 7.7351 | 7.2393 | 6.7435 | 6.7435 | 6.7435
23 | 21.3015 | 10.4341 | 9.4066 | 9.9663 | 12.1017 | 12.9481 | 20.212 | 33.9104 | 38.7041 | 44.1011 | 36.4203 | 29.3984 | 31.0663 | 33.0982 | 32.1141 | 31.5639 | 31.2159 | 40.3759 | 37.8182 | 39.8063 | 37.5804 | 35.0899 | 27.5821 | 25.8952
24 | 2.393 | -2.6441 | -1.0026 | -4.3879 | -3.1733 | 0.68142 | 6.7562 | 24.9922 | 35.8985 | 40.4437 | 35.7657 | 33.0052 | 31.7131 | 27.7828 | 27.421 | 18.9134 | 18.7884 | 25.4925 | 29.0649 | 26.1632 | 19.6891 | 21.4201 | 9.8522 | 3.5646

## Pc, Winter, S2
LoadID | 0 | 1 | 2 | 3 | 4 | 5 | 6 | 7 | 8 | 9 | 10 | 11 | 12 | 13 | 14 | 15 | 16 | 17 | 18 | 19 | 20 | 21 | 22 | 23
1 | 2.608 | 1.1197 | 2.4172 | 0.90355 | 0.86027 | 1.8658 | 1.8476 | 2.8333 | 1.009 | 2.8665 | 0.61678 | 1.9321 | 0.8454 | 1.9835 | 3.9443 | 1.1219 | 0.25291 | 4.042 | 3.6404 | 0.72625 | 3.2282 | 2.4521 | 1.8025 | 0.64674
2 | 21.8 | 20.3339 | 19.267 | 19.1306 | 19.3614 | 21.2824 | 25.395 | 30.5679 | 33.2801 | 33.6951 | 32.7858 | 32.9548 | 32.9277 | 32.39 | 30.5441 | 29.669 | 30.8988 | 34.2519 | 34.1277 | 33.4211 | 32.8464 | 30.7859 | 26.9319 | 24.4341
3 | 23.3384 | 21.6873 | 19.6259 | 21.1088 | 21.0352 | 21.9291 | 32.6354 | 36.3479 | 39.85 | 39.8711 | 37.6625 | 41.2067 | 38.8614 | 36.3794 | 35.2752 | 32.9614 | 32.9825 | 34.9176 | 34.9176 | 35.4434 | 34.4864 | 31.163 | 26.3568 | 25.5049
4 | 76.3192 | 67.4706 | 63.2728 | 62.3624 | 64.9343 | 69.8625 | 84.0025 | 91.5567 | 96.8423 | 100.2917 | 101.048 | 99.9619 | 99.4868 | 97.5693 | 94.4757 | 92.7979 | 96.1152 | 108.8153 | 110.7492 | 111.468 | 108.2522 | 103.2811 | 96.5218 | 85.9175
5 | -2.5925 | -4.2324 | -5.5603 | -5.6732 | -5.5761 | 19.4055 | 23.4043 | 25.4268 | 16.866 | 6.0132 | 3.9425 | 3.7846 | 4.1362 | 2.7329 | 2.0582 | 0.85241 | 0.84177 | 4.517 | 4.0509 | 4.3928 | 4.4738 | 4.3308 | 5.8171 | 1.2974
6 | 3.3829 | 3.2965 | 2.8559 | 2.6629 | 2.4466 | 2.3944 | 2.5904 | 0.54324 | 0.51278 | 0.68517 | 0.53014 | 0.49247 | 0.58171 | 0.70385 | 0.69371 | 0.71396 | 0.74396 | 0.84149 | 0.65704 | 0.72204 | 0.79943 | 0.74015 | 3.0195 | 3.2702
7 | 29.9442 | 31.8554 | 33.451 | 37.7202 | 39.9608 | 24.5404 | 7.8918 | -23.5716 | -40.2141 | -29.2003 | -13.7544 | -10.425 | -22.6332 | -9.2227 | -10.6098 | -12.937 | -17.4525 | -25.9659 | -27.5029 | -29.5902 | -29.5844 | -16.9635 | 6.0047 | 26.5667
8 | 36.1695 | 33.5066 | 31.6657 | 30.8854 | 30.2821 | 31.9012 | 39.3471 | 42.3688 | 50.4204 | 54.3897 | 54.2574 | 55.1958 | 53.4714 | 52.5316 | 51.9844 | 50.1342 | 50.3427 | 56.2971 | 48.7752 | 48.5152 | 48.7348 | 46.3783 | 42.6291 | 38.3265
9 | 205.5209 | 180.3985 | 170.9458 | 166.7767 | 163.6774 | 185.5701 | 254.4611 | 304.3852 | 328.7982 | 325.3706 | 342.974 | 351.5379 | 336.53 | 331.3159 | 309.5248 | 298.6603 | 309.5575 | 363.5188 | 361.9099 | 361.7544 | 360.3366 | 339.6929 | 297.6574 | 254.8276
10 | 7.7691 | 7.5851 | 6.9592 | 6.8176 | 6.5794 | 6.7886 | 8.1659 | 6.8728 | 7.306 | 7.7636 | 7.1288 | 7.3076 | 7.3068 | 7.1749 | 6.8351 | 6.4691 | 6.5291 | 7.3818 | 7.2268 | 7.4407 | 7.3086 | 7.0541 | 8.5506 | 8.1644
11 | 34.7113 | 33.6727 | 32.9669 | 32.9799 | 34.2879 | 38.7821 | 51.6644 | 57.9512 | 59.8547 | 56.1769 | 56.6034 | 56.7221 | 53.4704 | 53.8874 | 50.4534 | 49.7501 | 50.7737 | 53.6638 | 52.5663 | 51.5358 | 50.3638 | 45.0331 | 41.976 | 37.1756
12 | 7.9796 | 7.7413 | 6.8342 | 7.1763 | 7.3829 | 8.3691 | 9.622 | 11.5515 | 11.5527 | 11.9538 | 10.5018 | 10.9777 | 10.3178 | 9.8574 | 10.1511 | 10.5659 | 11.7816 | 12.4773 | 11.8496 | 12.6466 | 12.6571 | 11.0137 | 9.3787 | 9.2265
13 | 4.0921 | 4.0057 | 3.5651 | 3.3721 | 3.217 | 3.0861 | 3.7233 | 1.7361 | 1.7057 | 2.0929 | 2.2929 | 2.0921 | 2.371 | 2.4993 | 2.374 | 2.3648 | 2.5145 | 2.6763 | 2.4919 | 2.5569 | 2.6343 | 1.9702 | 3.9864 | 4.0592
14 | 4.5111 | 4.5111 | 4.5111 | 4.4461 | 4.9661 | 4.6476 | 4.7191 | 3.9262 | 3.3608 | 2.9384 | 3.5363 | 4.0042 | 4.3942 | 4.7841 | 4.6541 | 4.0692 | 4.1342 | 4.4591 | 4.5241 | 4.3942 | 4.4721 | 5.0961 | 4.8361 | 4.3812
15 | 7.1107 | 6.5778 | 6.1879 | 6.1424 | 6.1489 | 6.8898 | 10.4967 | 12.8494 | 13.7008 | 13.7593 | 13.1548 | 13.7398 | 13.8112 | 13.6033 | 12.115 | 11.3351 | 11.985 | 13.9802 | 13.3238 | 13.1418 | 12.8169 | 11.946 | 9.8923 | 8.5795
16 | 25.2538 | 22.4775 | 21.4111 | 21.1471 | 21.1471 | 22.3861 | 27.916 | 31.9246 | 35.6589 | 36.5018 | 36.38 | 36.38 | 35.6894 | 35.0191 | 34.0442 | 33.3958 | 32.649 | 34.9543 | 36.7354 | 36.7253 | 36.7151 | 34.9625 | 32.1422 | 28.7026
17 | 11.9253 | 11.1625 | 11.2074 | 11.2345 | 11.4499 | 12.2093 | 15.7965 | 17.8596 | 18.5235 | 17.8987 | 17.9222 | 18.8239 | 18.5612 | 18.5476 | 17.7757 | 17.4576 | 17.4495 | 17.8731 | 17.5487 | 16.9771 | 17.0633 | 16.0381 | 13.6169 | 12.887
18 | 19.2398 | 18.0756 | 17.0678 | 16.8937 | 17.2502 | 20.4454 | 28.8954 | 34.1987 | 35.132 | 35.6128 | 32.2174 | 34.2568 | 33.2288 | 31.6608 | 29.1501 | 28.7426 | 30.1993 | 32.806 | 31.6928 | 31.5033 | 31.0141 | 28.88 | 24.716 | 21.9045
19 | 0.0035529 | 2.2028 | -0.42517 | -0.053294 | 0.15988 | -0.10896 | 0.034345 | -0.25699 | -0.4228 | -0.027239 | -0.099482 | 0.37779 | -0.43582 | -0.85862 | -0.1433 | -0.19896 | 0.4074 | 0.0035529 | -0.22265 | 0.43464 | -0.13856 | 0.10896 | -0.082901 | -0.17883
20 | 16.7827 | 15.3885 | 14.6397 | 14.5623 | 15.0916 | 16.305 | 21.1718 | 24.3474 | 25.4963 | 25.8707 | 25.3543 | 26.0385 | 25.6899 | 24.2699 | 23.4696 | 22.0108 | 22.2948 | 26.1547 | 26.387 | 26.6065 | 25.819 | 24.7347 | 22.1529 | 19.0159
21 | 2.9165 | 2.9165 | 2.9165 | 2.9165 | 2.9165 | 2.9165 | 4.6265 | 6.3366 | 6.6269 | 6.9171 | 6.9171 | 6.9171 | 6.9171 | 6.9171 | 6.4912 | 6.3492 | 6.3492 | 6.7846 | 6.9298 | 6.9298 | 6.9298 | 6.7878 | 5.368 | 4.6581
22 | 6.6939 | 6.4063 | 6.1485 | 6.7832 | 6.5452 | 6.5452 | 7.3384 | 7.7351 | 7.4971 | 8.1317 | 8.2507 | 8.0722 | 7.9334 | 7.8541 | 7.8144 | 7.0707 | 7.5169 | 7.7351 | 6.9914 | 7.7351 | 7.2393 | 6.7435 | 6.7435 | 6.7435
23 | 21.3015 | 10.4341 | 9.4066 | 9.9663 | 12.1017 | 12.9481 | 20.212 | 33.9104 | 38.7041 | 44.1011 | 36.4203 | 29.3984 | 31.0663 | 33.0982 | 32.1141 | 31.5639 | 31.2159 | 40.3759 | 37.8182 | 39.8063 | 37.5804 | 35.0899 | 27.5821 | 25.8952
24 | 2.393 | -2.6441 | -1.0026 | -4.3879 | -3.1733 | 0.68142 | 6.7562 | 24.9922 | 35.8985 | 40.4437 | 35.7657 | 33.0052 | 31.7131 | 27.7828 | 27.421 | 18.9134 | 18.7884 | 25.4925 | 29.0649 | 26.1632 | 19.6891 | 21.4201 | 9.8522 | 3.5646

## Pc, Winter, S3
LoadID | 0 | 1 | 2 | 3 | 4 | 5 | 6 | 7 | 8 | 9 | 10 | 11 | 12 | 13 | 14 | 15 | 16 | 17 | 18 | 19 | 20 | 21 | 22 | 23
1 | 2.608 | 1.1197 | 2.4172 | 0.90355 | 0.86027 | 1.8658 | 1.8476 | 2.8333 | 1.009 | 2.8665 | 0.61678 | 1.9321 | 0.8454 | 1.9835 | 3.9443 | 1.1219 | 0.25291 | 4.042 | 3.6404 | 0.72625 | 3.2282 | 2.4521 | 1.8025 | 0.64674
2 | 21.8 | 20.3339 | 19.267 | 19.1306 | 19.3614 | 21.2824 | 25.395 | 30.5679 | 33.2801 | 33.6951 | 32.7858 | 32.9548 | 32.9277 | 32.39 | 30.5441 | 29.669 | 30.8988 | 34.2519 | 34.1277 | 33.4211 | 32.8464 | 30.7859 | 26.9319 | 24.4341
3 | 23.3384 | 21.6873 | 19.6259 | 21.1088 | 21.0352 | 21.9291 | 32.6354 | 36.3479 | 39.85 | 39.8711 | 37.6625 | 41.2067 | 38.8614 | 36.3794 | 35.2752 | 32.9614 | 32.9825 | 34.9176 | 34.9176 | 35.4434 | 34.4864 | 31.163 | 26.3568 | 25.5049
4 | 76.3192 | 67.4706 | 63.2728 | 62.3624 | 64.9343 | 69.8625 | 84.0025 | 91.5567 | 96.8423 | 100.2917 | 101.048 | 99.9619 | 99.4868 | 97.5693 | 94.4757 | 92.7979 | 96.1152 | 108.8153 | 110.7492 | 111.468 | 108.2522 | 103.2811 | 96.5218 | 85.9175
5 | -2.5925 | -4.2324 | -5.5603 | -5.6732 | -5.5761 | 19.4055 | 23.4043 | 25.4268 | 16.866 | 6.0132 | 3.9425 | 3.7846 | 4.1362 | 2.7329 | 2.0582 | 0.85241 | 0.84177 | 4.517 | 4.0509 | 4.3928 | 4.4738 | 4.3308 | 5.8171 | 1.2974
6 | 3.3829 | 3.2965 | 2.8559 | 2.6629 | 2.4466 | 2.3944 | 2.5904 | 0.54324 | 0.51278 | 0.68517 | 0.53014 | 0.49247 | 0.58171 | 0.70385 | 0.69371 | 0.71396 | 0.74396 | 0.84149 | 0.65704 | 0.72204 | 0.79943 | 0.74015 | 3.0195 | 3.2702
7 | 29.9442 | 31.8554 | 33.451 | 37.7202 | 39.9608 | 24.5404 | 7.8918 | -23.5716 | -40.2141 | -29.2003 | -13.7544 | -10.425 | -22.6332 | -9.2227 | -10.6098 | -12.937 | -17.4525 | -25.9659 | -27.5029 | -29.5902 | -29.5844 | -16.9635 | 6.0047 | 26.5667
8 | 36.1695 | 33.5066 | 31.6657 | 30.8854 | 30.2821 | 31.9012 | 39.3471 | 42.3688 | 50.4204 | 54.3897 | 54.2574 | 55.1958 | 53.4714 | 52.5316 | 51.9844 | 50.1342 | 50.3427 | 56.2971 | 48.7752 | 48.5152 | 48.7348 | 46.3783 | 42.6291 | 38.3265
9 | 205.5209 | 180.3985 | 170.9458 | 166.7767 | 163.6774 | 185.5701 | 254.4611 | 304.3852 | 328.7982 | 325.3706 | 342.974 | 351.5379 | 336.53 | 331.3159 | 309.5248 | 298.6603 | 309.5575 | 363.5188 | 361.9099 | 361.7544 | 360.3366 | 339.6929 | 297.6574 | 254.8276
10 | 7.7691 | 7.5851 | 6.9592 | 6.8176 | 6.5794 | 6.7886 | 8.1659 | 6.8728 | 7.306 | 7.7636 | 7.1288 | 7.3076 | 7.3068 | 7.1749 | 6.8351 | 6.4691 | 6.5291 | 7.3818 | 7.2268 | 7.4407 | 7.3086 | 7.0541 | 8.5506 | 8.1644
11 | 34.7113 | 33.6727 | 32.9669 | 32.9799 | 34.2879 | 38.7821 | 51.6644 | 57.9512 | 59.8547 | 56.1769 | 56.6034 | 56.7221 | 53.4704 | 53.8874 | 50.4534 | 49.7501 | 50.7737 | 53.6638 | 52.5663 | 51.5358 | 50.3638 | 45.0331 | 41.976 | 37.1756
12 | 7.9796 | 7.7413 | 6.8342 | 7.1763 | 7.3829 | 8.3691 | 9.622 | 11.5515 | 11.5527 | 11.9538 | 10.5018 | 10.9777 | 10.3178 | 9.8574 | 10.1511 | 10.5659 | 11.7816 | 12.4773 | 11.8496 | 12.6466 | 12.6571 | 11.0137 | 9.3787 | 9.2265
13 | 4.0921 | 4.0057 | 3.5651 | 3.3721 | 3.217 | 3.0861 | 3.7233 | 1.7361 | 1.7057 | 2.0929 | 2.2929 | 2.0921 | 2.371 | 2.4993 | 2.374 | 2.3648 | 2.5145 | 2.6763 | 2.4919 | 2.5569 | 2.6343 | 1.9702 | 3.9864 | 4.0592
14 | 4.5111 | 4.5111 | 4.5111 | 4.4461 | 4.9661 | 4.6476 | 4.7191 | 3.9262 | 3.3608 | 2.9384 | 3.5363 | 4.0042 | 4.3942 | 4.7841 | 4.6541 | 4.0692 | 4.1342 | 4.4591 | 4.5241 | 4.3942 | 4.4721 | 5.0961 | 4.8361 | 4.3812
15 | 7.1107 | 6.5778 | 6.1879 | 6.1424 | 6.1489 | 6.8898 | 10.4967 | 12.8494 | 13.7008 | 13.7593 | 13.1548 | 13.7398 | 13.8112 | 13.6033 | 12.115 | 11.3351 | 11.985 | 13.9802 | 13.3238 | 13.1418 | 12.8169 | 11.946 | 9.8923 | 8.5795
16 | 25.2538 | 22.4775 | 21.4111 | 21.1471 | 21.1471 | 22.3861 | 27.916 | 31.9246 | 35.6589 | 36.5018 | 36.38 | 36.38 | 35.6894 | 35.0191 | 34.0442 | 33.3958 | 32.649 | 34.9543 | 36.7354 | 36.7253 | 36.7151 | 34.9625 | 32.1422 | 28.7026
17 | 11.9253 | 11.1625 | 11.2074 | 11.2345 | 11.4499 | 12.2093 | 15.7965 | 17.8596 | 18.5235 | 17.8987 | 17.9222 | 18.8239 | 18.5612 | 18.5476 | 17.7757 | 17.4576 | 17.4495 | 17.8731 | 17.5487 | 16.9771 | 17.0633 | 16.0381 | 13.6169 | 12.887
18 | 19.2398 | 18.0756 | 17.0678 | 16.8937 | 17.2502 | 20.4454 | 28.8954 | 34.1987 | 35.132 | 35.6128 | 32.2174 | 34.2568 | 33.2288 | 31.6608 | 29.1501 | 28.7426 | 30.1993 | 32.806 | 31.6928 | 31.5033 | 31.0141 | 28.88 | 24.716 | 21.9045
19 | 0.0035529 | 2.2028 | -0.42517 | -0.053294 | 0.15988 | -0.10896 | 0.034345 | -0.25699 | -0.4228 | -0.027239 | -0.099482 | 0.37779 | -0.43582 | -0.85862 | -0.1433 | -0.19896 | 0.4074 | 0.0035529 | -0.22265 | 0.43464 | -0.13856 | 0.10896 | -0.082901 | -0.17883
20 | 16.7827 | 15.3885 | 14.6397 | 14.5623 | 15.0916 | 16.305 | 21.1718 | 24.3474 | 25.4963 | 25.8707 | 25.3543 | 26.0385 | 25.6899 | 24.2699 | 23.4696 | 22.0108 | 22.2948 | 26.1547 | 26.387 | 26.6065 | 25.819 | 24.7347 | 22.1529 | 19.0159
21 | 2.9165 | 2.9165 | 2.9165 | 2.9165 | 2.9165 | 2.9165 | 4.6265 | 6.3366 | 6.6269 | 6.9171 | 6.9171 | 6.9171 | 6.9171 | 6.9171 | 6.4912 | 6.3492 | 6.3492 | 6.7846 | 6.9298 | 6.9298 | 6.9298 | 6.7878 | 5.368 | 4.6581
22 | 6.6939 | 6.4063 | 6.1485 | 6.7832 | 6.5452 | 6.5452 | 7.3384 | 7.7351 | 7.4971 | 8.1317 | 8.2507 | 8.0722 | 7.9334 | 7.8541 | 7.8144 | 7.0707 | 7.5169 | 7.7351 | 6.9914 | 7.7351 | 7.2393 | 6.7435 | 6.7435 | 6.7435
23 | 21.3015 | 10.4341 | 9.4066 | 9.9663 | 12.1017 | 12.9481 | 20.212 | 33.9104 | 38.7041 | 44.1011 | 36.4203 | 29.3984 | 31.0663 | 33.0982 | 32.1141 | 31.5639 | 31.2159 | 40.3759 | 37.8182 | 39.8063 | 37.5804 | 35.0899 | 27.5821 | 25.8952
24 | 2.393 | -2.6441 | -1.0026 | -4.3879 | -3.1733 | 0.68142 | 6.7562 | 24.9922 | 35.8985 | 40.4437 | 35.7657 | 33.0052 | 31.7131 | 27.7828 | 27.421 | 18.9134 | 18.7884 | 25.4925 | 29.0649 | 26.1632 | 19.6891 | 21.4201 | 9.8522 | 3.5646

## Qc, Winter, S1
LoadID | 0 | 1 | 2 | 3 | 4 | 5 | 6 | 7 | 8 | 9 | 10 | 11 | 12 | 13 | 14 | 15 | 16 | 17 | 18 | 19 | 20 | 21 | 22 | 23
1 | 0.61692 | 0.70511 | 1.5702 | 0.68417 | 0.60482 | 0.70871 | 0.75953 | 0.73939 | 0.50462 | 2.068 | 0.18872 | 1.1269 | 0.41724 | 0.52479 | 0.77499 | 0.97483 | 0.33133 | 1.4045 | 1.1893 | 0.47117 | 2.0173 | 1.0398 | 1.023 | 0.43607
2 | -4.1123 | -4.4695 | -4.8143 | -4.7792 | -4.9467 | -4.4035 | -3.2792 | -1.3498 | -0.39751 | -0.062183 | -0.55825 | -0.41041 | -0.56807 | -0.57305 | -1.4487 | -2.0863 | -1.8554 | -0.63335 | -0.92129 | -1.1581 | -1.8192 | -2.3614 | -3.1682 | -3.566
3 | 4.2955 | 5.3209 | 5.3209 | 5.3209 | 5.3209 | 4.3113 | 1.9555 | 0.25175 | -1.473 | -1.473 | -0.12686 | -1.5361 | -1.5361 | -1.1891 | -0.14789 | 0.89328 | 1.2403 | 1.2403 | 1.2403 | 1.2403 | 1.2403 | 2.5865 | 3.9537 | 3.9537
4 | 9.0946 | 7.0153 | 6.0055 | 5.8768 | 6.6793 | 8.2933 | 12.8671 | 15.7083 | 18.1487 | 19.985 | 20.1537 | 19.7923 | 19.8766 | 19.6738 | 17.748 | 16.8622 | 17.4019 | 23.718 | 23.6835 | 22.9608 | 21.2527 | 18.9007 | 15.4158 | 11.8269
5 | 0.42776 | 0.028985 | -0.5416 | -0.8292 | -0.62154 | 0.72163 | 2.1855 | 2.4862 | 1.9826 | 1.0992 | 0.31509 | 0.37338 | 0.58832 | 0.29323 | 0.50186 | 0.35907 | 0.35178 | 0.41474 | 0.42567 | 0.52768 | 0.56411 | 0.66563 | 0.5859 | -0.06729
6 | 117.2925 | 117.7138 | 118.2275 | 118.1922 | 117.669 | 116.739 | 114.0309 | 111.9349 | 111.062 | 84.2924 | 57.8787 | 57.5357 | 57.9039 | 58.1757 | 58.5036 | 88.1853 | 112.5147 | 110.6072 | 110.7578 | 111.0376 | 112.1634 | 113.0719 | 114.3875 | 115.9653
7 | 15.6579 | 15.3482 | 15.7658 | 15.3958 | 13.644 | 11.8886 | 5.0999 | 3.1734 | 6.1293 | 3.7567 | 2.5875 | -3.4683 | 2.625 | 4.3064 | 6.7565 | 8.7375 | 9.3661 | 5.5327 | 5.4254 | 7.4178 | 10.3315 | 12.4906 | 12.622 | 13.1939
8 | -17.5585 | -18.9001 | -19.0554 | -19.1012 | -18.8848 | -18.0733 | -10.4112 | -3.2038 | 0.10574 | 1.5284 | 0.080191 | -0.67866 | -1.3687 | -1.0492 | -3.6934 | -6.7228 | -6.7748 | -0.7796 | -1.0881 | -1.4132 | -3.2834 | -6.6772 | -10.1408 | -12.3017
9 | -38.0999 | -43.9354 | -41.6134 | -43.0846 | -43.1093 | -42.2979 | -18.8374 | -0.76227 | 6.5862 | 15.3195 | 19.121 | 17.8229 | 22.2764 | 16.0324 | 15.2438 | 3.5042 | 1.0336 | 24.2194 | 25.2781 | 26.7999 | 14.5855 | 1.0968 | -7.7461 | -12.3937
10 | -4.038 | -4.038 | -4.038 | -4.038 | -4.038 | -4.038 | -3.9029 | -3.5669 | -3.4324 | -3.2297 | -3.2973 | -3.2297 | -3.2973 | -3.4999 | -3.4999 | -3.4999 | -3.7009 | -3.7678 | -3.7678 | -3.7678 | -3.7678 | -3.8429 | -4.0681 | -4.0681
11 | 2.519 | -1.536 | -2.4598 | -1.0789 | -1.7634 | -0.2866 | 4.8071 | 8.6442 | 9.7859 | 8.1302 | 8.2605 | 8.3458 | 7.1864 | 7.036 | 4.9516 | 4.7206 | 4.1273 | 5.8327 | 5.3874 | 4.5667 | 4.0349 | 2.2668 | 0.72716 | -1.073
12 | -1.7146 | -1.7251 | -1.8847 | -1.7293 | -1.7347 | -1.5619 | -1.0648 | -0.59798 | -0.43578 | -0.54943 | -0.79707 | -0.5964 | -0.68408 | -0.66799 | -0.84513 | -0.85223 | -0.68459 | -0.59184 | -0.71302 | -0.7914 | -0.70789 | -0.92003 | -1.2052 | -1.3442
13 | -1.224 | -1.224 | -1.224 | -1.224 | -1.1607 | -1.1956 | -1.0897 | -1.0544 | -1.0544 | -1.1699 | -1.0815 | -1.052 | -1.0594 | -1.1191 | -1.0877 | -1.0852 | -1.1158 | -1.1158 | -1.1158 | -1.0814 | -1.0781 | -1.1715 | -1.1715 | -1.1715
14 | -0.18156 | -0.18156 | -0.18156 | -0.18156 | -0.18156 | -0.18156 | -0.18156 | -0.18156 | -0.18156 | -0.18156 | -0.18156 | -0.85418 | -1.0784 | -1.0784 | -0.18156 | -0.18156 | -0.41227 | -1.1044 | -1.1044 | -1.1044 | -0.20755 | -0.20755 | -0.20755 | -0.20755
15 | -1.9362 | -1.9362 | -1.9362 | -1.9362 | -1.9362 | -1.9362 | -1.4618 | -0.31478 | -0.090577 | -0.090577 | -0.090577 | -0.090577 | -0.090577 | -0.090577 | -0.32128 | -1.0134 | -1.0134 | -1.0134 | -1.0134 | -1.0134 | -1.0134 | -1.0134 | -1.9102 | -1.9102
16 | 0.91472 | 0.64481 | 0.38509 | 0.40036 | -0.1918 | 0.088652 | 1.9543 | 3.6407 | 5.1817 | 6.0759 | 5.9944 | 5.9231 | 5.7805 | 5.5004 | 5.0726 | 3.9921 | 3.7833 | 4.3791 | 4.6001 | 4.3609 | 4.0105 | 3.5369 | 2.553 | 1.6767
17 | -1.9494 | -2.2366 | -2.2897 | -2.2678 | -2.151 | -1.8777 | -0.28103 | 0.69507 | 1.1815 | 0.68572 | 0.79924 | 1.2423 | 1.4107 | 1.3994 | 0.631 | 0.33462 | 0.34085 | 0.38721 | -0.084486 | -0.6002 | -0.15891 | -0.64793 | -1.7197 | -1.7934
18 | 4.0813 | 5.0338 | 5.0338 | 5.0338 | 5.0338 | 5.0338 | 2.4937 | 0.2711 | -0.046418 | -1.3165 | -0.36393 | -0.99896 | -1.3165 | -1.3165 | -0.046418 | 0.91994 | 1.2421 | 1.2421 | 1.2421 | 1.5596 | 2.5121 | 2.5121 | 3.7822 | 3.7822
19 | 1.8748 | 1.195 | 1.6675 | 1.8345 | 1.8286 | 1.6722 | 2.2135 | 2.082 | 2.7796 | 2.3236 | 1.7824 | 1.6805 | 2.0796 | 1.4614 | 1.5597 | 1.5692 | 2.0702 | 1.9032 | 1.812 | 2.1246 | 2.2123 | 1.7018 | 1.375 | 1.6557
20 | -2.5943 | -3.4657 | -3.6141 | -3.6141 | -3.6141 | -3.4141 | -1.7294 | -0.79996 | 0.30377 | 0.9815 | -0.40623 | -0.30941 | 0.13595 | 0.045586 | -0.23196 | -1.297 | -1.7294 | -0.67732 | -0.61278 | -0.25132 | -0.10287 | -0.90323 | -1.5229 | -1.9101
21 | 0.89687 | 0.89687 | 0.89687 | 0.89687 | 0.89687 | 0.89687 | 0.89687 | 0.89687 | 0.89687 | 0.89687 | 0.89687 | 0.89687 | 0.89687 | 0.89687 | 0.89687 | 0.89687 | 0.89687 | 0.89687 | 0.89687 | 0.89687 | 0.89687 | 0.89687 | 0.89687 | 0.89687
22 | 1.9637 | 1.8447 | 1.5323 | 1.7901 | 1.7654 | 1.9438 | 2.0777 | 2.4149 | 2.2959 | 2.4198 | 2.4149 | 2.4396 | 2.6875 | 2.6826 | 2.2017 | 2.0926 | 1.7802 | 1.8249 | 1.8249 | 2.0827 | 1.8249 | 1.9835 | 1.6513 | 1.6464
23 | 11.4366 | 9.4157 | 8.8908 | 8.1862 | 8.3091 | 8.6398 | 3.5004 | 0.69523 | 0.48793 | 1.0798 | 6.8587 | 5.8704 | 3.6517 | 5.8089 | 8.2322 | 9.6029 | 8.5708 | 1.3129 | 2.7418 | 2.7312 | 3.1212 | 6.0768 | 9.5425 | 8.2945
24 | -22.4624 | -26.4491 | -25.7454 | -25.4063 | -25.296 | -24.9638 | -7.0379 | 5.1291 | 9.581 | 14.1814 | 9.0869 | 7.6933 | 8.0067 | 8.3736 | 4.3474 | -2.3884 | -4.4087 | 6.238 | 8.8999 | 6.6039 | 4.822 | 2.1664 | -6.9459 | -9.0018

## Qc, Winter, S2
LoadID | 0 | 1 | 2 | 3 | 4 | 5 | 6 | 7 | 8 | 9 | 10 | 11 | 12 | 13 | 14 | 15 | 16 | 17 | 18 | 19 | 20 | 21 | 22 | 23
1 | 0.61692 | 0.70511 | 1.5702 | 0.68417 | 0.60482 | 0.70871 | 0.75953 | 0.73939 | 0.50462 | 2.068 | 0.18872 | 1.1269 | 0.41724 | 0.52479 | 0.77499 | 0.97483 | 0.33133 | 1.4045 | 1.1893 | 0.47117 | 2.0173 | 1.0398 | 1.023 | 0.43607
2 | -4.1123 | -4.4695 | -4.8143 | -4.7792 | -4.9467 | -4.4035 | -3.2792 | -1.3498 | -0.39751 | -0.062183 | -0.55825 | -0.41041 | -0.56807 | -0.57305 | -1.4487 | -2.0863 | -1.8554 | -0.63335 | -0.92129 | -1.1581 | -1.8192 | -2.3614 | -3.1682 | -3.566
3 | 4.2955 | 5.3209 | 5.3209 | 5.3209 | 5.3209 | 4.3113 | 1.9555 | 0.25175 | -1.473 | -1.473 | -0.12686 | -1.5361 | -1.5361 | -1.1891 | -0.14789 | 0.89328 | 1.2403 | 1.2403 | 1.2403 | 1.2403 | 1.2403 | 2.5865 | 3.9537 | 3.9537
4 | 9.0946 | 7.0153 | 6.0055 | 5.8768 | 6.6793 | 8.2933 | 12.8671 | 15.7083 | 18.1487 | 19.985 | 20.1537 | 19.7923 | 19.8766 | 19.6738 | 17.748 | 16.8622 | 17.4019 | 23.718 | 23.6835 | 22.9608 | 21.2527 | 18.9007 | 15.4158 | 11.8269
5 | 0.42776 | 0.028985 | -0.5416 | -0.8292 | -0.62154 | 0.72163 | 2.1855 | 2.4862 | 1.9826 | 1.0992 | 0.31509 | 0.37338 | 0.58832 | 0.29323 | 0.50186 | 0.35907 | 0.35178 | 0.41474 | 0.42567 | 0.52768 | 0.56411 | 0.66563 | 0.5859 | -0.06729
6 | 117.2925 | 117.7138 | 118.2275 | 118.1922 | 117.669 | 116.739 | 114.0309 | 111.9349 | 111.062 | 84.2924 | 57.8787 | 57.5357 | 57.9039 | 58.1757 | 58.5036 | 88.1853 | 112.5147 | 110.6072 | 110.7578 | 111.0376 | 112.1634 | 113.0719 | 114.3875 | 115.9653
7 | 15.6579 | 15.3482 | 15.7658 | 15.3958 | 13.644 | 11.8886 | 5.0999 | 3.1734 | 6.1293 | 3.7567 | 2.5875 | -3.4683 | 2.625 | 4.3064 | 6.7565 | 8.7375 | 9.3661 | 5.5327 | 5.4254 | 7.4178 | 10.3315 | 12.4906 | 12.622 | 13.1939
8 | -17.5585 | -18.9001 | -19.0554 | -19.1012 | -18.8848 | -18.0733 | -10.4112 | -3.2038 | 0.10574 | 1.5284 | 0.080191 | -0.67866 | -1.3687 | -1.0492 | -3.6934 | -6.7228 | -6.7748 | -0.7796 | -1.0881 | -1.4132 | -3.2834 | -6.6772 | -10.1408 | -12.3017
9 | -38.0999 | -43.9354 | -41.6134 | -43.0846 | -43.1093 | -42.2979 | -18.8374 | -0.76227 | 6.5862 | 15.3195 | 19.121 | 17.8229 | 22.2764 | 16.0324 | 15.2438 | 3.5042 | 1.0336 | 24.2194 | 25.2781 | 26.7999 | 14.5855 | 1.0968 | -7.7461 | -12.3937
10 | -4.038 | -4.038 | -4.038 | -4.038 | -4.038 | -4.038 | -3.9029 | -3.5669 | -3.4324 | -3.2297 | -3.2973 | -3.2297 | -3.2973 | -3.4999 | -3.4999 | -3.4999 | -3.7009 | -3.7678 | -3.7678 | -3.7678 | -3.7678 | -3.8429 | -4.0681 | -4.0681
11 | 2.519 | -1.536 | -2.4598 | -1.0789 | -1.7634 | -0.2866 | 4.8071 | 8.6442 | 9.7859 | 8.1302 | 8.2605 | 8.3458 | 7.1864 | 7.036 | 4.9516 | 4.7206 | 4.1273 | 5.8327 | 5.3874 | 4.5667 | 4.0349 | 2.2668 | 0.72716 | -1.073
12 | -1.7146 | -1.7251 | -1.8847 | -1.7293 | -1.7347 | -1.5619 | -1.0648 | -0.59798 | -0.43578 | -0.54943 | -0.79707 | -0.5964 | -0.68408 | -0.66799 | -0.84513 | -0.85223 | -0.68459 | -0.59184 | -0.71302 | -0.7914 | -0.70789 | -0.92003 | -1.2052 | -1.3442
13 | -1.224 | -1.224 | -1.224 | -1.224 | -1.1607 | -1.1956 | -1.0897 | -1.0544 | -1.0544 | -1.1699 | -1.0815 | -1.052 | -1.0594 | -1.1191 | -1.0877 | -1.0852 | -1.1158 | -1.1158 | -1.1158 | -1.0814 | -1.0781 | -1.1715 | -1.1715 | -1.1715
14 | -0.18156 | -0.18156 | -0.18156 | -0.18156 | -0.18156 | -0.18156 | -0.18156 | -0.18156 | -0.18156 | -0.18156 | -0.18156 | -0.85418 | -1.0784 | -1.0784 | -0.18156 | -0.18156 | -0.41227 | -1.1044 | -1.1044 | -1.1044 | -0.20755 | -0.20755 | -0.20755 | -0.20755
15 | -1.9362 | -1.9362 | -1.9362 | -1.9362 | -1.9362 | -1.9362 | -1.4618 | -0.31478 | -0.090577 | -0.090577 | -0.090577 | -0.090577 | -0.090577 | -0.090577 | -0.32128 | -1.0134 | -1.0134 | -1.0134 | -1.0134 | -1.0134 | -1.0134 | -1.0134 | -1.9102 | -1.9102
16 | 0.91472 | 0.64481 | 0.38509 | 0.40036 | -0.1918 | 0.088652 | 1.9543 | 3.6407 | 5.1817 | 6.0759 | 5.9944 | 5.9231 | 5.7805 | 5.5004 | 5.0726 | 3.9921 | 3.7833 | 4.3791 | 4.6001 | 4.3609 | 4.0105 | 3.5369 | 2.553 | 1.6767
17 | -1.9494 | -2.2366 | -2.2897 | -2.2678 | -2.151 | -1.8777 | -0.28103 | 0.69507 | 1.1815 | 0.68572 | 0.79924 | 1.2423 | 1.4107 | 1.3994 | 0.631 | 0.33462 | 0.34085 | 0.38721 | -0.084486 | -0.6002 | -0.15891 | -0.64793 | -1.7197 | -1.7934
18 | 4.0813 | 5.0338 | 5.0338 | 5.0338 | 5.0338 | 5.0338 | 2.4937 | 0.2711 | -0.046418 | -1.3165 | -0.36393 | -0.99896 | -1.3165 | -1.3165 | -0.046418 | 0.91994 | 1.2421 | 1.2421 | 1.2421 | 1.5596 | 2.5121 | 2.5121 | 3.7822 | 3.7822
19 | 1.8748 | 1.195 | 1.6675 | 1.8345 | 1.8286 | 1.6722 | 2.2135 | 2.082 | 2.7796 | 2.3236 | 1.7824 | 1.6805 | 2.0796 | 1.4614 | 1.5597 | 1.5692 | 2.0702 | 1.9032 | 1.812 | 2.1246 | 2.2123 | 1.7018 | 1.375 | 1.6557
20 | -2.5943 | -3.4657 | -3.6141 | -3.6141 | -3.6141 | -3.4141 | -1.7294 | -0.79996 | 0.30377 | 0.9815 | -0.40623 | -0.30941 | 0.13595 | 0.045586 | -0.23196 | -1.297 | -1.7294 | -0.67732 | -0.61278 | -0.25132 | -0.10287 | -0.90323 | -1.5229 | -1.9101
21 | 0.89687 | 0.89687 | 0.89687 | 0.89687 | 0.89687 | 0.89687 | 0.89687 | 0.89687 | 0.89687 | 0.89687 | 0.89687 | 0.89687 | 0.89687 | 0.89687 | 0.89687 | 0.89687 | 0.89687 | 0.89687 | 0.89687 | 0.89687 | 0.89687 | 0.89687 | 0.89687 | 0.89687
22 | 1.9637 | 1.8447 | 1.5323 | 1.7901 | 1.7654 | 1.9438 | 2.0777 | 2.4149 | 2.2959 | 2.4198 | 2.4149 | 2.4396 | 2.6875 | 2.6826 | 2.2017 | 2.0926 | 1.7802 | 1.8249 | 1.8249 | 2.0827 | 1.8249 | 1.9835 | 1.6513 | 1.6464
23 | 11.4366 | 9.4157 | 8.8908 | 8.1862 | 8.3091 | 8.6398 | 3.5004 | 0.69523 | 0.48793 | 1.0798 | 6.8587 | 5.8704 | 3.6517 | 5.8089 | 8.2322 | 9.6029 | 8.5708 | 1.3129 | 2.7418 | 2.7312 | 3.1212 | 6.0768 | 9.5425 | 8.2945
24 | -22.4624 | -26.4491 | -25.7454 | -25.4063 | -25.296 | -24.9638 | -7.0379 | 5.1291 | 9.581 | 14.1814 | 9.0869 | 7.6933 | 8.0067 | 8.3736 | 4.3474 | -2.3884 | -4.4087 | 6.238 | 8.8999 | 6.6039 | 4.822 | 2.1664 | -6.9459 | -9.0018

## Qc, Winter, S3
LoadID | 0 | 1 | 2 | 3 | 4 | 5 | 6 | 7 | 8 | 9 | 10 | 11 | 12 | 13 | 14 | 15 | 16 | 17 | 18 | 19 | 20 | 21 | 22 | 23
1 | 0.61692 | 0.70511 | 1.5702 | 0.68417 | 0.60482 | 0.70871 | 0.75953 | 0.73939 | 0.50462 | 2.068 | 0.18872 | 1.1269 | 0.41724 | 0.52479 | 0.77499 | 0.97483 | 0.33133 | 1.4045 | 1.1893 | 0.47117 | 2.0173 | 1.0398 | 1.023 | 0.43607
2 | -4.1123 | -4.4695 | -4.8143 | -4.7792 | -4.9467 | -4.4035 | -3.2792 | -1.3498 | -0.39751 | -0.062183 | -0.55825 | -0.41041 | -0.56807 | -0.57305 | -1.4487 | -2.0863 | -1.8554 | -0.63335 | -0.92129 | -1.1581 | -1.8192 | -2.3614 | -3.1682 | -3.566
3 | 4.2955 | 5.3209 | 5.3209 | 5.3209 | 5.3209 | 4.3113 | 1.9555 | 0.25175 | -1.473 | -1.473 | -0.12686 | -1.5361 | -1.5361 | -1.1891 | -0.14789 | 0.89328 | 1.2403 | 1.2403 | 1.2403 | 1.2403 | 1.2403 | 2.5865 | 3.9537 | 3.9537
4 | 9.0946 | 7.0153 | 6.0055 | 5.8768 | 6.6793 | 8.2933 | 12.8671 | 15.7083 | 18.1487 | 19.985 | 20.1537 | 19.7923 | 19.8766 | 19.6738 | 17.748 | 16.8622 | 17.4019 | 23.718 | 23.6835 | 22.9608 | 21.2527 | 18.9007 | 15.4158 | 11.8269
5 | 0.42776 | 0.028985 | -0.5416 | -0.8292 | -0.62154 | 0.72163 | 2.1855 | 2.4862 | 1.9826 | 1.0992 | 0.31509 | 0.37338 | 0.58832 | 0.29323 | 0.50186 | 0.35907 | 0.35178 | 0.41474 | 0.42567 | 0.52768 | 0.56411 | 0.66563 | 0.5859 | -0.06729
6 | 117.2925 | 117.7138 | 118.2275 | 118.1922 | 117.669 | 116.739 | 114.0309 | 111.9349 | 111.062 | 84.2924 | 57.8787 | 57.5357 | 57.9039 | 58.1757 | 58.5036 | 88.1853 | 112.5147 | 110.6072 | 110.7578 | 111.0376 | 112.1634 | 113.0719 | 114.3875 | 115.9653
7 | 15.6579 | 15.3482 | 15.7658 | 15.3958 | 13.644 | 11.8886 | 5.0999 | 3.1734 | 6.1293 | 3.7567 | 2.5875 | -3.4683 | 2.625 | 4.3064 | 6.7565 | 8.7375 | 9.3661 | 5.5327 | 5.4254 | 7.4178 | 10.3315 | 12.4906 | 12.622 | 13.1939
8 | -17.5585 | -18.9001 | -19.0554 | -19.1012 | -18.8848 | -18.0733 | -10.4112 | -3.2038 | 0.10574 | 1.5284 | 0.080191 | -0.67866 | -1.3687 | -1.0492 | -3.6934 | -6.7228 | -6.7748 | -0.7796 | -1.0881 | -1.4132 | -3.2834 | -6.6772 | -10.1408 | -12.3017
9 | -38.0999 | -43.9354 | -41.6134 | -43.0846 | -43.1093 | -42.2979 | -18.8374 | -0.76227 | 6.5862 | 15.3195 | 19.121 | 17.8229 | 22.2764 | 16.0324 | 15.2438 | 3.5042 | 1.0336 | 24.2194 | 25.2781 | 26.7999 | 14.5855 | 1.0968 | -7.7461 | -12.3937
10 | -4.038 | -4.038 | -4.038 | -4.038 | -4.038 | -4.038 | -3.9029 | -3.5669 | -3.4324 | -3.2297 | -3.2973 | -3.2297 | -3.2973 | -3.4999 | -3.4999 | -3.4999 | -3.7009 | -3.7678 | -3.7678 | -3.7678 | -3.7678 | -3.8429 | -4.0681 | -4.0681
11 | 2.519 | -1.536 | -2.4598 | -1.0789 | -1.7634 | -0.2866 | 4.8071 | 8.6442 | 9.7859 | 8.1302 | 8.2605 | 8.3458 | 7.1864 | 7.036 | 4.9516 | 4.7206 | 4.1273 | 5.8327 | 5.3874 | 4.5667 | 4.0349 | 2.2668 | 0.72716 | -1.073
12 | -1.7146 | -1.7251 | -1.8847 | -1.7293 | -1.7347 | -1.5619 | -1.0648 | -0.59798 | -0.43578 | -0.54943 | -0.79707 | -0.5964 | -0.68408 | -0.66799 | -0.84513 | -0.85223 | -0.68459 | -0.59184 | -0.71302 | -0.7914 | -0.70789 | -0.92003 | -1.2052 | -1.3442
13 | -1.224 | -1.224 | -1.224 | -1.224 | -1.1607 | -1.1956 | -1.0897 | -1.0544 | -1.0544 | -1.1699 | -1.0815 | -1.052 | -1.0594 | -1.1191 | -1.0877 | -1.0852 | -1.1158 | -1.1158 | -1.1158 | -1.0814 | -1.0781 | -1.1715 | -1.1715 | -1.1715
14 | -0.18156 | -0.18156 | -0.18156 | -0.18156 | -0.18156 | -0.18156 | -0.18156 | -0.18156 | -0.18156 | -0.18156 | -0.18156 | -0.85418 | -1.0784 | -1.0784 | -0.18156 | -0.18156 | -0.41227 | -1.1044 | -1.1044 | -1.1044 | -0.20755 | -0.20755 | -0.20755 | -0.20755
15 | -1.9362 | -1.9362 | -1.9362 | -1.9362 | -1.9362 | -1.9362 | -1.4618 | -0.31478 | -0.090577 | -0.090577 | -0.090577 | -0.090577 | -0.090577 | -0.090577 | -0.32128 | -1.0134 | -1.0134 | -1.0134 | -1.0134 | -1.0134 | -1.0134 | -1.0134 | -1.9102 | -1.9102
16 | 0.91472 | 0.64481 | 0.38509 | 0.40036 | -0.1918 | 0.088652 | 1.9543 | 3.6407 | 5.1817 | 6.0759 | 5.9944 | 5.9231 | 5.7805 | 5.5004 | 5.0726 | 3.9921 | 3.7833 | 4.3791 | 4.6001 | 4.3609 | 4.0105 | 3.5369 | 2.553 | 1.6767
17 | -1.9494 | -2.2366 | -2.2897 | -2.2678 | -2.151 | -1.8777 | -0.28103 | 0.69507 | 1.1815 | 0.68572 | 0.79924 | 1.2423 | 1.4107 | 1.3994 | 0.631 | 0.33462 | 0.34085 | 0.38721 | -0.084486 | -0.6002 | -0.15891 | -0.64793 | -1.7197 | -1.7934
18 | 4.0813 | 5.0338 | 5.0338 | 5.0338 | 5.0338 | 5.0338 | 2.4937 | 0.2711 | -0.046418 | -1.3165 | -0.36393 | -0.99896 | -1.3165 | -1.3165 | -0.046418 | 0.91994 | 1.2421 | 1.2421 | 1.2421 | 1.5596 | 2.5121 | 2.5121 | 3.7822 | 3.7822
19 | 1.8748 | 1.195 | 1.6675 | 1.8345 | 1.8286 | 1.6722 | 2.2135 | 2.082 | 2.7796 | 2.3236 | 1.7824 | 1.6805 | 2.0796 | 1.4614 | 1.5597 | 1.5692 | 2.0702 | 1.9032 | 1.812 | 2.1246 | 2.2123 | 1.7018 | 1.375 | 1.6557
20 | -2.5943 | -3.4657 | -3.6141 | -3.6141 | -3.6141 | -3.4141 | -1.7294 | -0.79996 | 0.30377 | 0.9815 | -0.40623 | -0.30941 | 0.13595 | 0.045586 | -0.23196 | -1.297 | -1.7294 | -0.67732 | -0.61278 | -0.25132 | -0.10287 | -0.90323 | -1.5229 | -1.9101
21 | 0.89687 | 0.89687 | 0.89687 | 0.89687 | 0.89687 | 0.89687 | 0.89687 | 0.89687 | 0.89687 | 0.89687 | 0.89687 | 0.89687 | 0.89687 | 0.89687 | 0.89687 | 0.89687 | 0.89687 | 0.89687 | 0.89687 | 0.89687 | 0.89687 | 0.89687 | 0.89687 | 0.89687
22 | 1.9637 | 1.8447 | 1.5323 | 1.7901 | 1.7654 | 1.9438 | 2.0777 | 2.4149 | 2.2959 | 2.4198 | 2.4149 | 2.4396 | 2.6875 | 2.6826 | 2.2017 | 2.0926 | 1.7802 | 1.8249 | 1.8249 | 2.0827 | 1.8249 | 1.9835 | 1.6513 | 1.6464
23 | 11.4366 | 9.4157 | 8.8908 | 8.1862 | 8.3091 | 8.6398 | 3.5004 | 0.69523 | 0.48793 | 1.0798 | 6.8587 | 5.8704 | 3.6517 | 5.8089 | 8.2322 | 9.6029 | 8.5708 | 1.3129 | 2.7418 | 2.7312 | 3.1212 | 6.0768 | 9.5425 | 8.2945
24 | -22.4624 | -26.4491 | -25.7454 | -25.4063 | -25.296 | -24.9638 | -7.0379 | 5.1291 | 9.581 | 14.1814 | 9.0869 | 7.6933 | 8.0067 | 8.3736 | 4.3474 | -2.3884 | -4.4087 | 6.238 | 8.8999 | 6.6039 | 4.822 | 2.1664 | -6.9459 | -9.0018

## UpFlex, Winter
LoadID | 0 | 1 | 2 | 3 | 4 | 5 | 6 | 7 | 8 | 9 | 10 | 11 | 12 | 13 | 14 | 15 | 16 | 17 | 18 | 19 | 20 | 21 | 22 | 23
4 | 3.3195 | 4.0154 | 5.3422 | 6.3415 | 7.3136 | 7.8717 | 7.292 | 10.7463 | 9.5611 | 11.274 | 11.4785 | 11.1844 | 10.3351 | 9.7809 | 9.4725 | 8.8741 | 8.4807 | 8.0412 | 5.7606 | 6.0124 | 6.3209 | 6.8486 | 2.6355 | 2.9275
5 | 3.3195 | 4.0154 | 5.3422 | 6.3415 | 7.3136 | 7.8717 | 7.292 | 10.7463 | 9.5611 | 11.274 | 11.4785 | 11.1844 | 10.3351 | 9.7809 | 9.4725 | 8.8741 | 8.4807 | 8.0412 | 5.7606 | 6.0124 | 6.3209 | 6.8486 | 2.6355 | 2.9275
6 | 3.3195 | 4.0154 | 5.3422 | 6.3415 | 7.3136 | 7.8717 | 7.292 | 10.7463 | 9.5611 | 11.274 | 11.4785 | 11.1844 | 10.3351 | 9.7809 | 9.4725 | 8.8741 | 8.4807 | 8.0412 | 5.7606 | 6.0124 | 6.3209 | 6.8486 | 2.6355 | 2.9275
8 | 3.3195 | 4.0154 | 5.3422 | 6.3415 | 7.3136 | 7.8717 | 7.292 | 10.7463 | 9.5611 | 11.274 | 11.4785 | 11.1844 | 10.3351 | 9.7809 | 9.4725 | 8.8741 | 8.4807 | 8.0412 | 5.7606 | 6.0124 | 6.3209 | 6.8486 | 2.6355 | 2.9275
9 | 3.3195 | 4.0154 | 5.3422 | 6.3415 | 7.3136 | 7.8717 | 7.292 | 10.7463 | 9.5611 | 11.274 | 11.4785 | 11.1844 | 10.3351 | 9.7809 | 9.4725 | 8.8741 | 8.4807 | 8.0412 | 5.7606 | 6.0124 | 6.3209 | 6.8486 | 2.6355 | 2.9275
10 | 3.3195 | 4.0154 | 5.3422 | 6.3415 | 7.3136 | 7.8717 | 7.292 | 10.7463 | 9.5611 | 11.274 | 11.4785 | 11.1844 | 10.3351 | 9.7809 | 9.4725 | 8.8741 | 8.4807 | 8.0412 | 5.7606 | 6.0124 | 6.3209 | 6.8486 | 2.6355 | 2.9275
11 | 3.3195 | 4.0154 | 5.3422 | 6.3415 | 7.3136 | 7.8717 | 7.292 | 10.7463 | 9.5611 | 11.274 | 11.4785 | 11.1844 | 10.3351 | 9.7809 | 9.4725 | 8.8741 | 8.4807 | 8.0412 | 5.7606 | 6.0124 | 6.3209 | 6.8486 | 2.6355 | 2.9275
13 | 3.3195 | 4.0154 | 5.3422 | 6.3415 | 7.3136 | 7.8717 | 7.292 | 10.7463 | 9.5611 | 11.274 | 11.4785 | 11.1844 | 10.3351 | 9.7809 | 9.4725 | 8.8741 | 8.4807 | 8.0412 | 5.7606 | 6.0124 | 6.3209 | 6.8486 | 2.6355 | 2.9275

## DownFlex, Winter
LoadID | 0 | 1 | 2 | 3 | 4 | 5 | 6 | 7 | 8 | 9 | 10 | 11 | 12 | 13 | 14 | 15 | 16 | 17 | 18 | 19 | 20 | 21 | 22 | 23
4 | 10.362 | 10.9173 | 11.4222 | 12.0815 | 12.6667 | 13.1423 | 12.944 | 12.2903 | 10.9656 | 16.7226 | 16.3626 | 15.6357 | 14.624 | 14.0357 | 13.5487 | 12.7411 | 12.2151 | 11.7561 | 7.1718 | 7.5472 | 7.9892 | 8.3797 | 8.8954 | 9.7088
5 | 10.362 | 10.9173 | 11.4222 | 12.0815 | 12.6667 | 13.1423 | 12.944 | 12.2903 | 10.9656 | 16.7226 | 16.3626 | 15.6357 | 14.624 | 14.0357 | 13.5487 | 12.7411 | 12.2151 | 11.7561 | 7.1718 | 7.5472 | 7.9892 | 8.3797 | 8.8954 | 9.7088
6 | 10.362 | 10.9173 | 11.4222 | 12.0815 | 12.6667 | 13.1423 | 12.944 | 12.2903 | 10.9656 | 16.7226 | 16.3626 | 15.6357 | 14.624 | 14.0357 | 13.5487 | 12.7411 | 12.2151 | 11.7561 | 7.1718 | 7.5472 | 7.9892 | 8.3797 | 8.8954 | 9.7088
8 | 10.362 | 10.9173 | 11.4222 | 12.0815 | 12.6667 | 13.1423 | 12.944 | 12.2903 | 10.9656 | 16.7226 | 16.3626 | 15.6357 | 14.624 | 14.0357 | 13.5487 | 12.7411 | 12.2151 | 11.7561 | 7.1718 | 7.5472 | 7.9892 | 8.3797 | 8.8954 | 9.7088
9 | 10.362 | 10.9173 | 11.4222 | 12.0815 | 12.6667 | 13.1423 | 12.944 | 12.2903 | 10.9656 | 16.7226 | 16.3626 | 15.6357 | 14.624 | 14.0357 | 13.5487 | 12.7411 | 12.2151 | 11.7561 | 7.1718 | 7.5472 | 7.9892 | 8.3797 | 8.8954 | 9.7088
10 | 10.362 | 10.9173 | 11.4222 | 12.0815 | 12.6667 | 13.1423 | 12.944 | 12.2903 | 10.9656 | 16.7226 | 16.3626 | 15.6357 | 14.624 | 14.0357 | 13.5487 | 12.7411 | 12.2151 | 11.7561 | 7.1718 | 7.5472 | 7.9892 | 8.3797 | 8.8954 | 9.7088
11 | 10.362 | 10.9173 | 11.4222 | 12.0815 | 12.6667 | 13.1423 | 12.944 | 12.2903 | 10.9656 | 16.7226 | 16.3626 | 15.6357 | 14.624 | 14.0357 | 13.5487 | 12.7411 | 12.2151 | 11.7561 | 7.1718 | 7.5472 | 7.9892 | 8.3797 | 8.8954 | 9.7088
13 | 10.362 | 10.9173 | 11.4222 | 12.0815 | 12.6667 | 13.1423 | 12.944 | 12.2903 | 10.9656 | 16.7226 | 16.3626 | 15.6357 | 14.624 | 14.0357 | 13.5487 | 12.7411 | 12.2151 | 11.7561 | 7.1718 | 7.5472 | 7.9892 | 8.3797 | 8.8954 | 9.7088

## Pg, Winter, S1
GenID | 0 | 1 | 2 | 3 | 4 | 5 | 6 | 7 | 8 | 9 | 10 | 11 | 12 | 13 | 14 | 15 | 16 | 17 | 18 | 19 | 20 | 21 | 22 | 23
1 | 0 | 0 | 0 | 0 | 0 | 0 | 0 | 0 | 0 | 0 | 0 | 0 | 0 | 0 | 0 | 0 | 0 | 0 | 0 | 0 | 0 | 0 | 0 | 0
2 | 0 | 0 | 0 | 0 | 0 | 0 | 0 | 0 | 0 | 0 | 0 | 0 | 0 | 0 | 0 | 0 | 0 | 0 | 0 | 0 | 0 | 0 | 0 | 0
3 | 0 | 0 | 0 | 0 | 0 | 0 | 0 | 0 | 0 | 0 | 0 | 0 | 0 | 0 | 0 | 0 | 0 | 0 | 0 | 0 | 0 | 0 | 0 | 0
4 | 0 | 0 | 0 | 0 | 0 | 0 | 0 | 0 | 0 | 0 | 0 | 0 | 0 | 0 | 0 | 0 | 0 | 0 | 0 | 0 | 0 | 0 | 0 | 0
5 | 0 | 0 | 0 | 0 | 0 | 0 | 0 | 0 | 0 | 0 | 0 | 0 | 0 | 0 | 0 | 0 | 0 | 0 | 0 | 0 | 0 | 0 | 0 | 0
6 | 0 | 0 | 0 | 0 | 0 | 0 | 0 | 0 | 0 | 0 | 0 | 0 | 0 | 0 | 0 | 0 | 0 | 0 | 0 | 0 | 0 | 0 | 0 | 0
7 | 0 | 0 | 0 | 0 | 0 | 0 | 0 | 0 | 0 | 0 | 0 | 0 | 0 | 0 | 0 | 0 | 0 | 0 | 0 | 0 | 0 | 0 | 0 | 0
8 | 0 | 0 | 0 | 0 | 0 | 0 | 0 | 0 | 0 | 0 | 0 | 0 | 0 | 0 | 0 | 0 | 0 | 0 | 0 | 0 | 0 | 0 | 0 | 0
9 | 0 | 0 | 0 | 0 | 0 | 0 | 0 | 0 | 0 | 0 | 0 | 0 | 0 | 0 | 0 | 0 | 0 | 0 | 0 | 0 | 0 | 0 | 0 | 0
10 | 0 | 0 | 0 | 0 | 0 | 0 | 0 | 0 | 0 | 0 | 0 | 0 | 0 | 0 | 0 | 0 | 0 | 0 | 0 | 0 | 0 | 0 | 0 | 0
11 | 0 | 0 | 0 | 0 | 0 | 0 | 0 | 0 | 0 | 0 | 0 | 0 | 0 | 0 | 0 | 0 | 0 | 0 | 0 | 0 | 0 | 0 | 0 | 0
12 | 0 | 0 | 0 | 0 | 0 | 0 | 0 | 0 | 0 | 0 | 0 | 0 | 0 | 0 | 0 | 0 | 0 | 0 | 0 | 0 | 0 | 0 | 0 | 0
13 | 0 | 0 | 0 | 0 | 0 | 0 | 0 | 0 | 0 | 0 | 0 | 0 | 0 | 0 | 0 | 0 | 0 | 0 | 0 | 0 | 0 | 0 | 0 | 0
14 | 0 | 0 | 0 | 0 | 0 | 0 | 0 | 0 | 0 | 0 | 0 | 0 | 0 | 0 | 0 | 0 | 0 | 0 | 0 | 0 | 0 | 0 | 0 | 0
15 | 0 | 0 | 0.0019209 | 0 | 0 | 0 | 0 | 1.1681 | 23.1405 | 60.3804 | 75.3517 | 83.6934 | 85.2455 | 83.6801 | 71.451 | 47.2168 | 11.5356 | 0.090164 | 0.007762 | 0.0059391 | 0 | 0 | 0 | 0
16 | 0 | 0 | 0.0019209 | 0 | 0 | 0 | 0 | 1.1681 | 23.1405 | 60.3804 | 75.3517 | 83.6934 | 85.2455 | 83.6801 | 71.451 | 47.2168 | 11.5356 | 0.090164 | 0.007762 | 0.0059391 | 0 | 0 | 0 | 0
17 | 0 | 0 | 0 | 0 | 0 | 0 | 0 | 0 | 0 | 0 | 0 | 0 | 0 | 0 | 0 | 0 | 0 | 0 | 0 | 0 | 0 | 0 | 0 | 0
18 | 0 | 0 | 0 | 0 | 0 | 0 | 0 | 0 | 0 | 0 | 0 | 0 | 0 | 0 | 0 | 0 | 0 | 0 | 0 | 0 | 0 | 0 | 0 | 0
19 | 0 | 0 | 0 | 0 | 0 | 0 | 0 | 0 | 0 | 0 | 0 | 0 | 0 | 0 | 0 | 0 | 0 | 0 | 0 | 0 | 0 | 0 | 0 | 0
20 | 0 | 0 | 0 | 0 | 0 | 0 | 0 | 0 | 0 | 0 | 0 | 0 | 0 | 0 | 0 | 0 | 0 | 0 | 0 | 0 | 0 | 0 | 0 | 0

## Pg, Winter, S2
GenID | 0 | 1 | 2 | 3 | 4 | 5 | 6 | 7 | 8 | 9 | 10 | 11 | 12 | 13 | 14 | 15 | 16 | 17 | 18 | 19 | 20 | 21 | 22 | 23
1 | 0 | 0 | 0 | 0 | 0 | 0 | 0 | 0 | 0 | 0 | 0 | 0 | 0 | 0 | 0 | 0 | 0 | 0 | 0 | 0 | 0 | 0 | 0 | 0
2 | 0 | 0 | 0 | 0 | 0 | 0 | 0 | 0 | 0 | 0 | 0 | 0 | 0 | 0 | 0 | 0 | 0 | 0 | 0 | 0 | 0 | 0 | 0 | 0
3 | 0 | 0 | 0 | 0 | 0 | 0 | 0 | 0 | 0 | 0 | 0 | 0 | 0 | 0 | 0 | 0 | 0 | 0 | 0 | 0 | 0 | 0 | 0 | 0
4 | 0 | 0 | 0 | 0 | 0 | 0 | 0 | 0 | 0 | 0 | 0 | 0 | 0 | 0 | 0 | 0 | 0 | 0 | 0 | 0 | 0 | 0 | 0 | 0
5 | 0 | 0 | 0 | 0 | 0 | 0 | 0 | 0 | 0 | 0 | 0 | 0 | 0 | 0 | 0 | 0 | 0 | 0 | 0 | 0 | 0 | 0 | 0 | 0
6 | 0 | 0 | 0 | 0 | 0 | 0 | 0 | 0 | 0 | 0 | 0 | 0 | 0 | 0 | 0 | 0 | 0 | 0 | 0 | 0 | 0 | 0 | 0 | 0
7 | 0 | 0 | 0 | 0 | 0 | 0 | 0 | 0 | 0 | 0 | 0 | 0 | 0 | 0 | 0 | 0 | 0 | 0 | 0 | 0 | 0 | 0 | 0 | 0
8 | 0 | 0 | 0 | 0 | 0 | 0 | 0 | 0 | 0 | 0 | 0 | 0 | 0 | 0 | 0 | 0 | 0 | 0 | 0 | 0 | 0 | 0 | 0 | 0
9 | 0 | 0 | 0 | 0 | 0 | 0 | 0 | 0 | 0 | 0 | 0 | 0 | 0 | 0 | 0 | 0 | 0 | 0 | 0 | 0 | 0 | 0 | 0 | 0
10 | 0 | 0 | 0 | 0 | 0 | 0 | 0 | 0 | 0 | 0 | 0 | 0 | 0 | 0 | 0 | 0 | 0 | 0 | 0 | 0 | 0 | 0 | 0 | 0
11 | 0 | 0 | 0 | 0 | 0 | 0 | 0 | 0 | 0 | 0 | 0 | 0 | 0 | 0 | 0 | 0 | 0 | 0 | 0 | 0 | 0 | 0 | 0 | 0
12 | 0 | 0 | 0 | 0 | 0 | 0 | 0 | 0 | 0 | 0 | 0 | 0 | 0 | 0 | 0 | 0 | 0 | 0 | 0 | 0 | 0 | 0 | 0 | 0
13 | 0 | 0 | 0 | 0 | 0 | 0 | 0 | 0 | 0 | 0 | 0 | 0 | 0 | 0 | 0 | 0 | 0 | 0 | 0 | 0 | 0 | 0 | 0 | 0
14 | 0 | 0 | 0 | 0 | 0 | 0 | 0 | 0 | 0 | 0 | 0 | 0 | 0 | 0 | 0 | 0 | 0 | 0 | 0 | 0 | 0 | 0 | 0 | 0
15 | 0 | 0.0033386 | 0 | 0 | 0 | 0 | 0 | 0.93591 | 18.4208 | 43.8204 | 58.9692 | 72.3235 | 85.8899 | 71.677 | 52.6682 | 25.2656 | 5.2784 | 0.033738 | 0.01476 | 0 | 0 | 0 | 0 | 0
16 | 0 | 0.0033386 | 0 | 0 | 0 | 0 | 0 | 0.93591 | 18.4208 | 43.8204 | 58.9692 | 72.3235 | 85.8899 | 71.677 | 52.6682 | 25.2656 | 5.2784 | 0.033738 | 0.01476 | 0 | 0 | 0 | 0 | 0
17 | 0 | 0 | 0 | 0 | 0 | 0 | 0 | 0 | 0 | 0 | 0 | 0 | 0 | 0 | 0 | 0 | 0 | 0 | 0 | 0 | 0 | 0 | 0 | 0
18 | 0 | 0 | 0 | 0 | 0 | 0 | 0 | 0 | 0 | 0 | 0 | 0 | 0 | 0 | 0 | 0 | 0 | 0 | 0 | 0 | 0 | 0 | 0 | 0
19 | 0 | 0 | 0 | 0 | 0 | 0 | 0 | 0 | 0 | 0 | 0 | 0 | 0 | 0 | 0 | 0 | 0 | 0 | 0 | 0 | 0 | 0 | 0 | 0
20 | 0 | 0 | 0 | 0 | 0 | 0 | 0 | 0 | 0 | 0 | 0 | 0 | 0 | 0 | 0 | 0 | 0 | 0 | 0 | 0 | 0 | 0 | 0 | 0

## Pg, Winter, S3
GenID | 0 | 1 | 2 | 3 | 4 | 5 | 6 | 7 | 8 | 9 | 10 | 11 | 12 | 13 | 14 | 15 | 16 | 17 | 18 | 19 | 20 | 21 | 22 | 23
1 | 0 | 0 | 0 | 0 | 0 | 0 | 0 | 0 | 0 | 0 | 0 | 0 | 0 | 0 | 0 | 0 | 0 | 0 | 0 | 0 | 0 | 0 | 0 | 0
2 | 0 | 0 | 0 | 0 | 0 | 0 | 0 | 0 | 0 | 0 | 0 | 0 | 0 | 0 | 0 | 0 | 0 | 0 | 0 | 0 | 0 | 0 | 0 | 0
3 | 0 | 0 | 0 | 0 | 0 | 0 | 0 | 0 | 0 | 0 | 0 | 0 | 0 | 0 | 0 | 0 | 0 | 0 | 0 | 0 | 0 | 0 | 0 | 0
4 | 0 | 0 | 0 | 0 | 0 | 0 | 0 | 0 | 0 | 0 | 0 | 0 | 0 | 0 | 0 | 0 | 0 | 0 | 0 | 0 | 0 | 0 | 0 | 0
5 | 0 | 0 | 0 | 0 | 0 | 0 | 0 | 0 | 0 | 0 | 0 | 0 | 0 | 0 | 0 | 0 | 0 | 0 | 0 | 0 | 0 | 0 | 0 | 0
6 | 0 | 0 | 0 | 0 | 0 | 0 | 0 | 0 | 0 | 0 | 0 | 0 | 0 | 0 | 0 | 0 | 0 | 0 | 0 | 0 | 0 | 0 | 0 | 0
7 | 0 | 0 | 0 | 0 | 0 | 0 | 0 | 0 | 0 | 0 | 0 | 0 | 0 | 0 | 0 | 0 | 0 | 0 | 0 | 0 | 0 | 0 | 0 | 0
8 | 0 | 0 | 0 | 0 | 0 | 0 | 0 | 0 | 0 | 0 | 0 | 0 | 0 | 0 | 0 | 0 | 0 | 0 | 0 | 0 | 0 | 0 | 0 | 0
9 | 0 | 0 | 0 | 0 | 0 | 0 | 0 | 0 | 0 | 0 | 0 | 0 | 0 | 0 | 0 | 0 | 0 | 0 | 0 | 0 | 0 | 0 | 0 | 0
10 | 0 | 0 | 0 | 0 | 0 | 0 | 0 | 0 | 0 | 0 | 0 | 0 | 0 | 0 | 0 | 0 | 0 | 0 | 0 | 0 | 0 | 0 | 0 | 0
11 | 0 | 0 | 0 | 0 | 0 | 0 | 0 | 0 | 0 | 0 | 0 | 0 | 0 | 0 | 0 | 0 | 0 | 0 | 0 | 0 | 0 | 0 | 0 | 0
12 | 0 | 0 | 0 | 0 | 0 | 0 | 0 | 0 | 0 | 0 | 0 | 0 | 0 | 0 | 0 | 0 | 0 | 0 | 0 | 0 | 0 | 0 | 0 | 0
13 | 0 | 0 | 0 | 0 | 0 | 0 | 0 | 0 | 0 | 0 | 0 | 0 | 0 | 0 | 0 | 0 | 0 | 0 | 0 | 0 | 0 | 0 | 0 | 0
14 | 0 | 0 | 0 | 0 | 0 | 0 | 0 | 0 | 0 | 0 | 0 | 0 | 0 | 0 | 0 | 0 | 0 | 0 | 0 | 0 | 0 | 0 | 0 | 0
15 | 0 | 0 | 0 | 0 | 0 | 0 | 0 | 1.0119 | 22.0963 | 51.4444 | 74.1881 | 76.3724 | 72.5168 | 56.7757 | 43.7351 | 18.5575 | 3.2763 | 0.0053173 | 0 | 0 | 0 | 0 | 0 | 0
16 | 0 | 0 | 0 | 0 | 0 | 0 | 0 | 1.0119 | 22.0963 | 51.4444 | 74.1881 | 76.3724 | 72.5168 | 56.7757 | 43.7351 | 18.5575 | 3.2763 | 0.0053173 | 0 | 0 | 0 | 0 | 0 | 0
17 | 0 | 0 | 0 | 0 | 0 | 0 | 0 | 0 | 0 | 0 | 0 | 0 | 0 | 0 | 0 | 0 | 0 | 0 | 0 | 0 | 0 | 0 | 0 | 0
18 | 0 | 0 | 0 | 0 | 0 | 0 | 0 | 0 | 0 | 0 | 0 | 0 | 0 | 0 | 0 | 0 | 0 | 0 | 0 | 0 | 0 | 0 | 0 | 0
19 | 0 | 0 | 0 | 0 | 0 | 0 | 0 | 0 | 0 | 0 | 0 | 0 | 0 | 0 | 0 | 0 | 0 | 0 | 0 | 0 | 0 | 0 | 0 | 0
20 | 0 | 0 | 0 | 0 | 0 | 0 | 0 | 0 | 0 | 0 | 0 | 0 | 0 | 0 | 0 | 0 | 0 | 0 | 0 | 0 | 0 | 0 | 0 | 0

## Qg, Winter, S1
GenID | 0 | 1 | 2 | 3 | 4 | 5 | 6 | 7 | 8 | 9 | 10 | 11 | 12 | 13 | 14 | 15 | 16 | 17 | 18 | 19 | 20 | 21 | 22 | 23
1 | 0 | 0 | 0 | 0 | 0 | 0 | 0 | 0 | 0 | 0 | 0 | 0 | 0 | 0 | 0 | 0 | 0 | 0 | 0 | 0 | 0 | 0 | 0 | 0
2 | 0 | 0 | 0 | 0 | 0 | 0 | 0 | 0 | 0 | 0 | 0 | 0 | 0 | 0 | 0 | 0 | 0 | 0 | 0 | 0 | 0 | 0 | 0 | 0
3 | 0 | 0 | 0 | 0 | 0 | 0 | 0 | 0 | 0 | 0 | 0 | 0 | 0 | 0 | 0 | 0 | 0 | 0 | 0 | 0 | 0 | 0 | 0 | 0
4 | 0 | 0 | 0 | 0 | 0 | 0 | 0 | 0 | 0 | 0 | 0 | 0 | 0 | 0 | 0 | 0 | 0 | 0 | 0 | 0 | 0 | 0 | 0 | 0
5 | 0 | 0 | 0 | 0 | 0 | 0 | 0 | 0 | 0 | 0 | 0 | 0 | 0 | 0 | 0 | 0 | 0 | 0 | 0 | 0 | 0 | 0 | 0 | 0
6 | 0 | 0 | 0 | 0 | 0 | 0 | 0 | 0 | 0 | 0 | 0 | 0 | 0 | 0 | 0 | 0 | 0 | 0 | 0 | 0 | 0 | 0 | 0 | 0
7 | 0 | 0 | 0 | 0 | 0 | 0 | 0 | 0 | 0 | 0 | 0 | 0 | 0 | 0 | 0 | 0 | 0 | 0 | 0 | 0 | 0 | 0 | 0 | 0
8 | 0 | 0 | 0 | 0 | 0 | 0 | 0 | 0 | 0 | 0 | 0 | 0 | 0 | 0 | 0 | 0 | 0 | 0 | 0 | 0 | 0 | 0 | 0 | 0
9 | 0 | 0 | 0 | 0 | 0 | 0 | 0 | 0 | 0 | 0 | 0 | 0 | 0 | 0 | 0 | 0 | 0 | 0 | 0 | 0 | 0 | 0 | 0 | 0
10 | 0 | 0 | 0 | 0 | 0 | 0 | 0 | 0 | 0 | 0 | 0 | 0 | 0 | 0 | 0 | 0 | 0 | 0 | 0 | 0 | 0 | 0 | 0 | 0
11 | 0 | 0 | 0 | 0 | 0 | 0 | 0 | 0 | 0 | 0 | 0 | 0 | 0 | 0 | 0 | 0 | 0 | 0 | 0 | 0 | 0 | 0 | 0 | 0
12 | 0 | 0 | 0 | 0 | 0 | 0 | 0 | 0 | 0 | 0 | 0 | 0 | 0 | 0 | 0 | 0 | 0 | 0 | 0 | 0 | 0 | 0 | 0 | 0
13 | 0 | 0 | 0 | 0 | 0 | 0 | 0 | 0 | 0 | 0 | 0 | 0 | 0 | 0 | 0 | 0 | 0 | 0 | 0 | 0 | 0 | 0 | 0 | 0
14 | 0 | 0 | 0 | 0 | 0 | 0 | 0 | 0 | 0 | 0 | 0 | 0 | 0 | 0 | 0 | 0 | 0 | 0 | 0 | 0 | 0 | 0 | 0 | 0
15 | 0 | 0 | 0 | 0 | 0 | 0 | 0 | 0 | 0 | 0 | 0 | 0 | 0 | 0 | 0 | 0 | 0 | 0 | 0 | 0 | 0 | 0 | 0 | 0
16 | 0 | 0 | 0 | 0 | 0 | 0 | 0 | 0 | 0 | 0 | 0 | 0 | 0 | 0 | 0 | 0 | 0 | 0 | 0 | 0 | 0 | 0 | 0 | 0
17 | 0 | 0 | 0 | 0 | 0 | 0 | 0 | 0 | 0 | 0 | 0 | 0 | 0 | 0 | 0 | 0 | 0 | 0 | 0 | 0 | 0 | 0 | 0 | 0
18 | 0 | 0 | 0 | 0 | 0 | 0 | 0 | 0 | 0 | 0 | 0 | 0 | 0 | 0 | 0 | 0 | 0 | 0 | 0 | 0 | 0 | 0 | 0 | 0
19 | 0 | 0 | 0 | 0 | 0 | 0 | 0 | 0 | 0 | 0 | 0 | 0 | 0 | 0 | 0 | 0 | 0 | 0 | 0 | 0 | 0 | 0 | 0 | 0
20 | 0 | 0 | 0 | 0 | 0 | 0 | 0 | 0 | 0 | 0 | 0 | 0 | 0 | 0 | 0 | 0 | 0 | 0 | 0 | 0 | 0 | 0 | 0 | 0

## Qg, Winter, S2
GenID | 0 | 1 | 2 | 3 | 4 | 5 | 6 | 7 | 8 | 9 | 10 | 11 | 12 | 13 | 14 | 15 | 16 | 17 | 18 | 19 | 20 | 21 | 22 | 23
1 | 0 | 0 | 0 | 0 | 0 | 0 | 0 | 0 | 0 | 0 | 0 | 0 | 0 | 0 | 0 | 0 | 0 | 0 | 0 | 0 | 0 | 0 | 0 | 0
2 | 0 | 0 | 0 | 0 | 0 | 0 | 0 | 0 | 0 | 0 | 0 | 0 | 0 | 0 | 0 | 0 | 0 | 0 | 0 | 0 | 0 | 0 | 0 | 0
3 | 0 | 0 | 0 | 0 | 0 | 0 | 0 | 0 | 0 | 0 | 0 | 0 | 0 | 0 | 0 | 0 | 0 | 0 | 0 | 0 | 0 | 0 | 0 | 0
4 | 0 | 0 | 0 | 0 | 0 | 0 | 0 | 0 | 0 | 0 | 0 | 0 | 0 | 0 | 0 | 0 | 0 | 0 | 0 | 0 | 0 | 0 | 0 | 0
5 | 0 | 0 | 0 | 0 | 0 | 0 | 0 | 0 | 0 | 0 | 0 | 0 | 0 | 0 | 0 | 0 | 0 | 0 | 0 | 0 | 0 | 0 | 0 | 0
6 | 0 | 0 | 0 | 0 | 0 | 0 | 0 | 0 | 0 | 0 | 0 | 0 | 0 | 0 | 0 | 0 | 0 | 0 | 0 | 0 | 0 | 0 | 0 | 0
7 | 0 | 0 | 0 | 0 | 0 | 0 | 0 | 0 | 0 | 0 | 0 | 0 | 0 | 0 | 0 | 0 | 0 | 0 | 0 | 0 | 0 | 0 | 0 | 0
8 | 0 | 0 | 0 | 0 | 0 | 0 | 0 | 0 | 0 | 0 | 0 | 0 | 0 | 0 | 0 | 0 | 0 | 0 | 0 | 0 | 0 | 0 | 0 | 0
9 | 0 | 0 | 0 | 0 | 0 | 0 | 0 | 0 | 0 | 0 | 0 | 0 | 0 | 0 | 0 | 0 | 0 | 0 | 0 | 0 | 0 | 0 | 0 | 0
10 | 0 | 0 | 0 | 0 | 0 | 0 | 0 | 0 | 0 | 0 | 0 | 0 | 0 | 0 | 0 | 0 | 0 | 0 | 0 | 0 | 0 | 0 | 0 | 0
11 | 0 | 0 | 0 | 0 | 0 | 0 | 0 | 0 | 0 | 0 | 0 | 0 | 0 | 0 | 0 | 0 | 0 | 0 | 0 | 0 | 0 | 0 | 0 | 0
12 | 0 | 0 | 0 | 0 | 0 | 0 | 0 | 0 | 0 | 0 | 0 | 0 | 0 | 0 | 0 | 0 | 0 | 0 | 0 | 0 | 0 | 0 | 0 | 0
13 | 0 | 0 | 0 | 0 | 0 | 0 | 0 | 0 | 0 | 0 | 0 | 0 | 0 | 0 | 0 | 0 | 0 | 0 | 0 | 0 | 0 | 0 | 0 | 0
14 | 0 | 0 | 0 | 0 | 0 | 0 | 0 | 0 | 0 | 0 | 0 | 0 | 0 | 0 | 0 | 0 | 0 | 0 | 0 | 0 | 0 | 0 | 0 | 0
15 | 0 | 0 | 0 | 0 | 0 | 0 | 0 | 0 | 0 | 0 | 0 | 0 | 0 | 0 | 0 | 0 | 0 | 0 | 0 | 0 | 0 | 0 | 0 | 0
16 | 0 | 0 | 0 | 0 | 0 | 0 | 0 | 0 | 0 | 0 | 0 | 0 | 0 | 0 | 0 | 0 | 0 | 0 | 0 | 0 | 0 | 0 | 0 | 0
17 | 0 | 0 | 0 | 0 | 0 | 0 | 0 | 0 | 0 | 0 | 0 | 0 | 0 | 0 | 0 | 0 | 0 | 0 | 0 | 0 | 0 | 0 | 0 | 0
18 | 0 | 0 | 0 | 0 | 0 | 0 | 0 | 0 | 0 | 0 | 0 | 0 | 0 | 0 | 0 | 0 | 0 | 0 | 0 | 0 | 0 | 0 | 0 | 0
19 | 0 | 0 | 0 | 0 | 0 | 0 | 0 | 0 | 0 | 0 | 0 | 0 | 0 | 0 | 0 | 0 | 0 | 0 | 0 | 0 | 0 | 0 | 0 | 0
20 | 0 | 0 | 0 | 0 | 0 | 0 | 0 | 0 | 0 | 0 | 0 | 0 | 0 | 0 | 0 | 0 | 0 | 0 | 0 | 0 | 0 | 0 | 0 | 0

## Qg, Winter, S3
GenID | 0 | 1 | 2 | 3 | 4 | 5 | 6 | 7 | 8 | 9 | 10 | 11 | 12 | 13 | 14 | 15 | 16 | 17 | 18 | 19 | 20 | 21 | 22 | 23
1 | 0 | 0 | 0 | 0 | 0 | 0 | 0 | 0 | 0 | 0 | 0 | 0 | 0 | 0 | 0 | 0 | 0 | 0 | 0 | 0 | 0 | 0 | 0 | 0
2 | 0 | 0 | 0 | 0 | 0 | 0 | 0 | 0 | 0 | 0 | 0 | 0 | 0 | 0 | 0 | 0 | 0 | 0 | 0 | 0 | 0 | 0 | 0 | 0
3 | 0 | 0 | 0 | 0 | 0 | 0 | 0 | 0 | 0 | 0 | 0 | 0 | 0 | 0 | 0 | 0 | 0 | 0 | 0 | 0 | 0 | 0 | 0 | 0
4 | 0 | 0 | 0 | 0 | 0 | 0 | 0 | 0 | 0 | 0 | 0 | 0 | 0 | 0 | 0 | 0 | 0 | 0 | 0 | 0 | 0 | 0 | 0 | 0
5 | 0 | 0 | 0 | 0 | 0 | 0 | 0 | 0 | 0 | 0 | 0 | 0 | 0 | 0 | 0 | 0 | 0 | 0 | 0 | 0 | 0 | 0 | 0 | 0
6 | 0 | 0 | 0 | 0 | 0 | 0 | 0 | 0 | 0 | 0 | 0 | 0 | 0 | 0 | 0 | 0 | 0 | 0 | 0 | 0 | 0 | 0 | 0 | 0
7 | 0 | 0 | 0 | 0 | 0 | 0 | 0 | 0 | 0 | 0 | 0 | 0 | 0 | 0 | 0 | 0 | 0 | 0 | 0 | 0 | 0 | 0 | 0 | 0
8 | 0 | 0 | 0 | 0 | 0 | 0 | 0 | 0 | 0 | 0 | 0 | 0 | 0 | 0 | 0 | 0 | 0 | 0 | 0 | 0 | 0 | 0 | 0 | 0
9 | 0 | 0 | 0 | 0 | 0 | 0 | 0 | 0 | 0 | 0 | 0 | 0 | 0 | 0 | 0 | 0 | 0 | 0 | 0 | 0 | 0 | 0 | 0 | 0
10 | 0 | 0 | 0 | 0 | 0 | 0 | 0 | 0 | 0 | 0 | 0 | 0 | 0 | 0 | 0 | 0 | 0 | 0 | 0 | 0 | 0 | 0 | 0 | 0
11 | 0 | 0 | 0 | 0 | 0 | 0 | 0 | 0 | 0 | 0 | 0 | 0 | 0 | 0 | 0 | 0 | 0 | 0 | 0 | 0 | 0 | 0 | 0 | 0
12 | 0 | 0 | 0 | 0 | 0 | 0 | 0 | 0 | 0 | 0 | 0 | 0 | 0 | 0 | 0 | 0 | 0 | 0 | 0 | 0 | 0 | 0 | 0 | 0
13 | 0 | 0 | 0 | 0 | 0 | 0 | 0 | 0 | 0 | 0 | 0 | 0 | 0 | 0 | 0 | 0 | 0 | 0 | 0 | 0 | 0 | 0 | 0 | 0
14 | 0 | 0 | 0 | 0 | 0 | 0 | 0 | 0 | 0 | 0 | 0 | 0 | 0 | 0 | 0 | 0 | 0 | 0 | 0 | 0 | 0 | 0 | 0 | 0
15 | 0 | 0 | 0 | 0 | 0 | 0 | 0 | 0 | 0 | 0 | 0 | 0 | 0 | 0 | 0 | 0 | 0 | 0 | 0 | 0 | 0 | 0 | 0 | 0
16 | 0 | 0 | 0 | 0 | 0 | 0 | 0 | 0 | 0 | 0 | 0 | 0 | 0 | 0 | 0 | 0 | 0 | 0 | 0 | 0 | 0 | 0 | 0 | 0
17 | 0 | 0 | 0 | 0 | 0 | 0 | 0 | 0 | 0 | 0 | 0 | 0 | 0 | 0 | 0 | 0 | 0 | 0 | 0 | 0 | 0 | 0 | 0 | 0
18 | 0 | 0 | 0 | 0 | 0 | 0 | 0 | 0 | 0 | 0 | 0 | 0 | 0 | 0 | 0 | 0 | 0 | 0 | 0 | 0 | 0 | 0 | 0 | 0
19 | 0 | 0 | 0 | 0 | 0 | 0 | 0 | 0 | 0 | 0 | 0 | 0 | 0 | 0 | 0 | 0 | 0 | 0 | 0 | 0 | 0 | 0 | 0 | 0
20 | 0 | 0 | 0 | 0 | 0 | 0 | 0 | 0 | 0 | 0 | 0 | 0 | 0 | 0 | 0 | 0 | 0 | 0 | 0 | 0 | 0 | 0 | 0 | 0

## GenStatus, Winter
GenID | 0 | 1 | 2 | 3 | 4 | 5 | 6 | 7 | 8 | 9 | 10 | 11 | 12 | 13 | 14 | 15 | 16 | 17 | 18 | 19 | 20 | 21 | 22 | 23
1 | 1 | 1 | 1 | 1 | 1 | 1 | 1 | 1 | 1 | 1 | 1 | 1 | 1 | 1 | 1 | 1 | 1 | 1 | 1 | 1 | 1 | 1 | 1 | 1
2 | 0 | 0 | 0 | 0 | 0 | 0 | 0 | 0 | 0 | 0 | 0 | 0 | 0 | 0 | 0 | 0 | 0 | 0 | 0 | 0 | 0 | 0 | 0 | 0
3 | 1 | 1 | 1 | 1 | 1 | 1 | 1 | 1 | 1 | 1 | 1 | 1 | 1 | 1 | 1 | 1 | 1 | 1 | 1 | 1 | 1 | 1 | 1 | 1
4 | 0 | 0 | 0 | 0 | 0 | 0 | 0 | 0 | 0 | 0 | 0 | 0 | 0 | 0 | 0 | 0 | 0 | 0 | 0 | 0 | 0 | 0 | 0 | 0
5 | 0 | 0 | 0 | 0 | 0 | 0 | 0 | 0 | 1 | 1 | 1 | 1 | 1 | 1 | 1 | 1 | 1 | 1 | 0 | 0 | 0 | 0 | 0 | 0
6 | 0 | 0 | 0 | 0 | 0 | 0 | 0 | 0 | 0 | 0 | 0 | 0 | 0 | 0 | 0 | 0 | 0 | 0 | 0 | 0 | 0 | 0 | 0 | 0
7 | 0 | 0 | 0 | 0 | 0 | 0 | 0 | 0 | 0 | 0 | 0 | 0 | 0 | 1 | 1 | 1 | 1 | 0 | 0 | 0 | 0 | 0 | 0 | 0
8 | 1 | 1 | 1 | 1 | 1 | 1 | 1 | 1 | 1 | 1 | 1 | 1 | 1 | 1 | 1 | 1 | 1 | 1 | 1 | 1 | 1 | 1 | 1 | 1
9 | 1 | 1 | 1 | 1 | 1 | 1 | 1 | 1 | 1 | 1 | 1 | 1 | 1 | 1 | 1 | 1 | 1 | 1 | 1 | 1 | 1 | 1 | 1 | 1
10 | 1 | 1 | 1 | 1 | 1 | 1 | 1 | 1 | 1 | 1 | 1 | 1 | 1 | 1 | 1 | 1 | 1 | 1 | 1 | 1 | 1 | 1 | 1 | 1
11 | 0 | 0 | 0 | 0 | 0 | 0 | 0 | 0 | 0 | 0 | 0 | 0 | 0 | 0 | 0 | 0 | 0 | 0 | 0 | 0 | 0 | 0 | 0 | 0
12 | 1 | 1 | 1 | 1 | 1 | 1 | 1 | 1 | 1 | 1 | 1 | 1 | 1 | 1 | 1 | 1 | 1 | 1 | 1 | 1 | 1 | 1 | 1 | 1
13 | 1 | 1 | 1 | 1 | 1 | 1 | 1 | 1 | 1 | 1 | 1 | 1 | 1 | 1 | 1 | 1 | 1 | 1 | 1 | 1 | 1 | 1 | 1 | 1
14 | 0 | 0 | 0 | 0 | 0 | 0 | 0 | 0 | 0 | 0 | 0 | 0 | 0 | 0 | 0 | 0 | 0 | 0 | 0 | 0 | 0 | 0 | 0 | 0
15 | 1 | 1 | 1 | 1 | 1 | 1 | 1 | 1 | 1 | 1 | 1 | 1 | 1 | 1 | 1 | 1 | 1 | 1 | 1 | 1 | 1 | 1 | 1 | 1
16 | 1 | 1 | 1 | 1 | 1 | 1 | 1 | 1 | 1 | 1 | 1 | 1 | 1 | 1 | 1 | 1 | 1 | 1 | 1 | 1 | 1 | 1 | 1 | 1
17 | 0 | 0 | 0 | 0 | 0 | 0 | 0 | 0 | 0 | 0 | 0 | 0 | 0 | 0 | 0 | 0 | 0 | 0 | 0 | 0 | 0 | 0 | 0 | 0
18 | 0 | 0 | 0 | 0 | 0 | 0 | 0 | 0 | 0 | 0 | 0 | 0 | 0 | 0 | 0 | 0 | 0 | 0 | 0 | 0 | 0 | 0 | 0 | 0
19 | 0 | 0 | 0 | 0 | 0 | 0 | 0 | 0 | 0 | 0 | 0 | 0 | 0 | 0 | 0 | 0 | 0 | 0 | 0 | 0 | 0 | 0 | 0 | 0
20 | 0 | 0 | 0 | 0 | 0 | 0 | 0 | 0 | 0 | 0 | 0 | 0 | 0 | 0 | 0 | 0 | 0 | 0 | 0 | 0 | 0 | 0 | 0 | 0

## Pc, Summer, S1
LoadID | 0 | 1 | 2 | 3 | 4 | 5 | 6 | 7 | 8 | 9 | 10 | 11 | 12 | 13 | 14 | 15 | 16 | 17 | 18 | 19 | 20 | 21 | 22 | 23
1 | 0.25851 | 0.45051 | 1.1462 | 0.71663 | 1.6211 | 2.7907 | 1.8708 | 0.21908 | 1.0488 | 0.20453 | 0.47394 | 2.1941 | 0.99673 | 1.3781 | 1.2611 | 2.7047 | 1.1539 | 0.76119 | 1.6725 | 3.5865 | 2.6304 | -0.54431 | 2.3581 | 3.1041
2 | 23.1121 | 20.9984 | 20.6316 | 20.5789 | 20.5805 | 20.3985 | 22.022 | 26.1455 | 29.7985 | 30.7141 | 30.4033 | 31.2631 | 31.6919 | 31.1057 | 29.8902 | 28.6872 | 29.1877 | 29.4761 | 29.6012 | 29.1111 | 29.1986 | 30.408 | 28.3439 | 25.9827
3 | 31.3852 | 28.5772 | 27.1784 | 26.2109 | 26.2109 | 28.1039 | 35.2134 | 43.3324 | 45.2255 | 44.279 | 44.2579 | 47.1606 | 47.1606 | 47.1606 | 44.7943 | 42.407 | 39.5043 | 39.5043 | 39.5043 | 39.5043 | 39.5043 | 39.5043 | 38.0845 | 35.634
4 | 49.4882 | 43.8831 | 41.2349 | 39.8247 | 41.8416 | 38.4776 | 44.9095 | 49.6622 | 55.8486 | 60.0753 | 61.8209 | 62.7532 | 64.065 | 64.707 | 64.9203 | 62.5193 | 62.5802 | 60.2669 | 60.3951 | 60.9513 | 60.5336 | 62.6156 | 63.4727 | 57.2992
5 | -13.1022 | -10.8551 | -6.3188 | -6.0292 | -5.9743 | -6.2036 | -3.7552 | -2.5894 | -0.3231 | 1.5891 | 2.0457 | 3.1287 | 4.7064 | 5.0544 | 4.3874 | 2.4959 | 2.6057 | 2.7436 | 3.0644 | 2.6346 | 2.2238 | 3.6578 | 6.8728 | 2.262
6 | 3.3829 | 3.2965 | 2.8559 | 2.6629 | 2.4466 | 2.3944 | 2.5904 | 0.54324 | 0.51278 | 0.68517 | 0.53014 | 0.49247 | 0.58171 | 0.70385 | 0.69371 | 0.71396 | 0.74396 | 0.84149 | 0.65704 | 0.72204 | 0.79943 | 0.74015 | 3.0195 | 3.2702
7 | 17.7928 | 11.0372 | 15.8352 | 14.6523 | 16.8081 | 5.7319 | -13.5923 | 0.98648 | 7.5933 | 18.4844 | 17.9922 | 9.9638 | 8.245 | 10.0407 | 8.7912 | 10.454 | 14.581 | 15.1008 | 15.6022 | 15.2927 | 9.8067 | 11.0973 | 11.2391 | 11.4144
8 | 29.2475 | 25.2237 | 24.7646 | 22.5823 | 22.5488 | 22.4896 | 26.8778 | 33.7526 | 39.4263 | 40.3932 | 40.1941 | 41.9899 | 40.402 | 39.7646 | 33.4444 | 34.5733 | 40.0805 | 42.768 | 33.6875 | 35.473 | 32.8866 | 34.7674 | 33.7542 | 30.7934
9 | 142.5077 | 127.4723 | 118.9669 | 115.3235 | 190.6822 | 182.7704 | 127.5184 | 162.5738 | 179.8582 | 192.7112 | 192.445 | 212.1547 | 219.3515 | 216.5519 | 230.7383 | 213.524 | 203.6686 | 201.4245 | 193.9035 | 196.7867 | 192.771 | 207.9361 | 194.3196 | 161.3702
10 | 7.4336 | 7.0926 | 6.2935 | 6.19 | 5.972 | 6.0698 | 6.797 | 5.7291 | 6.239 | 6.7093 | 6.5982 | 6.6205 | 6.9557 | 6.9659 | 6.6642 | 6.6336 | 6.3276 | 6.4534 | 6.187 | 6.5199 | 6.5972 | 6.7331 | 8.4149 | 7.9254
11 | 27.5001 | 27.8294 | 25.739 | 26.927 | 26.4229 | 27.7029 | 36.4295 | 38.5381 | 39.7002 | 40.3274 | 40.5123 | 41.4528 | 40.3341 | 39.5088 | 36.6291 | 35.1524 | 35.6762 | 35.1235 | 35.4081 | 36.2654 | 35.0471 | 36.4919 | 36.2854 | 31.0279
12 | 7.2133 | 7.4931 | 6.0423 | 6.5557 | 6.6402 | 6.1611 | 7.1672 | 8.1965 | 8.3782 | 8.975 | 8.4339 | 8.7423 | 9.3957 | 8.7238 | 7.9742 | 8.7349 | 7.9402 | 8.7394 | 8.726 | 9.0528 | 9.5994 | 9.9483 | 8.8992 | 7.8809
13 | 3.1662 | 3.2657 | 2.8891 | 2.7979 | 2.5224 | 2.4441 | 2.7598 | 0.9613 | 0.63477 | 1.0701 | 0.9257 | 1.357 | 1.0495 | 1.9734 | 0.84648 | 1.286 | 1.3764 | 0.22802 | 0.97561 | 0.72086 | 1.6877 | 2.0109 | 3.2244 | 3.7995
14 | 5.733 | 5.668 | 5.668 | 5.668 | 5.8174 | 5.8759 | 5.161 | 3.7118 | 3.8612 | 4.1992 | 4.0302 | 5.317 | 6.3959 | 6.1229 | 5.707 | 5.8239 | 6.3699 | 5.7719 | 5.707 | 5.7719 | 5.8044 | 6.0839 | 5.226 | 4.9661
15 | 7.3447 | 6.8248 | 6.1749 | 6.1099 | 6.0449 | 5.9149 | 7.8971 | 10.4512 | 11.7316 | 11.3156 | 11.4781 | 11.92 | 12.102 | 11.7706 | 10.5942 | 10.3213 | 10.2368 | 10.0353 | 9.8208 | 10.4382 | 10.7632 | 11.4131 | 10.3408 | 8.6965
16 | 23.1383 | 20.9636 | 19.3169 | 19.1849 | 19.1849 | 19.0529 | 22.0034 | 25.243 | 27.3872 | 28.3622 | 29.7912 | 30.9344 | 31.4625 | 31.7672 | 31.432 | 31.1477 | 29.0619 | 28.412 | 28.1479 | 28.0159 | 28.0464 | 29.1127 | 29.2143 | 25.9879
17 | 12.9078 | 12.2477 | 12.0031 | 12.033 | 12.08 | 12.5028 | 15.6828 | 18.2796 | 18.1147 | 18.6956 | 18.8699 | 19.4573 | 19.7438 | 19.1944 | 17.3768 | 17.0716 | 17.3013 | 17.6074 | 17.4678 | 17.797 | 18.7125 | 18.4575 | 16.0785 | 14.6868
18 | 12.267 | 11.1159 | 9.8463 | 10.0488 | 10.8281 | 11.1159 | 15.4753 | 18.037 | 17.4318 | 17.4602 | 15.9585 | 18.2276 | 18.3875 | 17.4306 | 15.7193 | 14.9436 | 14.9992 | 14.9388 | 16.0615 | 17.009 | 17.0469 | 16.3102 | 14.6025 | 13.6088
19 | 0.18594 | -0.36595 | 0.18712 | 0.58741 | 1.2494 | 0.54241 | 1.131 | 0.68808 | 0.081717 | -0.17528 | 0.33042 | 0.01658 | 0.50925 | 0.43227 | 0.02487 | 1.5704 | 0.84204 | 0.60163 | 1.3987 | 0.73664 | 1.4283 | 1.0244 | 0.87994 | 0.11014
20 | 22.7743 | 21.355 | 20.419 | 19.7138 | 20.3736 | 20.2999 | 23.4453 | 25.6163 | 27.3355 | 27.7103 | 27.4671 | 29.2148 | 29.1924 | 28.6919 | 27.5637 | 26.6513 | 26.204 | 26.3663 | 25.6884 | 25.8417 | 26.8543 | 28.9444 | 27.3258 | 24.1039
21 | 3.6891 | 4.0776 | 2.23 | 2.3485 | 2.5107 | 2.564 | 5.6941 | 7.5724 | 8.7342 | 8.5199 | 8.3375 | 8.4607 | 8.7591 | 8.405 | 7.5168 | 6.5646 | 6.593 | 5.9357 | 6.2413 | 7.4469 | 8.0213 | 9.0848 | 7.0431 | 5.3353
22 | 2.4994 | 2.4994 | 1.5475 | 1.5475 | 1.5475 | 1.5475 | 2.0433 | 2.5391 | 2.5391 | 2.5391 | 2.5391 | 2.5391 | 2.5391 | 2.5391 | 2.5391 | 2.5391 | 2.5391 | 2.5391 | 2.7771 | 3.491 | 3.491 | 3.491 | 3.2431 | 2.4994
23 | 107.7827 | 102.5224 | 84.3973 | 89.7508 | 84.4083 | 94.8978 | 77.9745 | 51.5669 | 62.4333 | 58.7947 | 69.4913 | 76.3369 | 90.4978 | 97.7126 | 101.4944 | 95.8117 | 96.8976 | 87.0819 | 71.6132 | 71.4376 | 91.8477 | 97.4413 | 106.5725 | 92.6721
24 | 50.1746 | 43.3027 | 42.6465 | 39.2466 | 38.007 | 37.0633 | 44.5737 | 51.3225 | 58.925 | 76.0483 | 78.4203 | 82.3746 | 85.8546 | 88.09 | 78.5521 | 71.2955 | 65.7272 | 63.3915 | 53.5293 | 51.1652 | 47.4412 | 50.7625 | 48.0378 | 41.6847

## Pc, Summer, S2
LoadID | 0 | 1 | 2 | 3 | 4 | 5 | 6 | 7 | 8 | 9 | 10 | 11 | 12 | 13 | 14 | 15 | 16 | 17 | 18 | 19 | 20 | 21 | 22 | 23
1 | 0.25851 | 0.45051 | 1.1462 | 0.71663 | 1.6211 | 2.7907 | 1.8708 | 0.21908 | 1.0488 | 0.20453 | 0.47394 | 2.1941 | 0.99673 | 1.3781 | 1.2611 | 2.7047 | 1.1539 | 0.76119 | 1.6725 | 3.5865 | 2.6304 | -0.54431 | 2.3581 | 3.1041
2 | 23.1121 | 20.9984 | 20.6316 | 20.5789 | 20.5805 | 20.3985 | 22.022 | 26.1455 | 29.7985 | 30.7141 | 30.4033 | 31.2631 | 31.6919 | 31.1057 | 29.8902 | 28.6872 | 29.1877 | 29.4761 | 29.6012 | 29.1111 | 29.1986 | 30.408 | 28.3439 | 25.9827
3 | 31.3852 | 28.5772 | 27.1784 | 26.2109 | 26.2109 | 28.1039 | 35.2134 | 43.3324 | 45.2255 | 44.279 | 44.2579 | 47.1606 | 47.1606 | 47.1606 | 44.7943 | 42.407 | 39.5043 | 39.5043 | 39.5043 | 39.5043 | 39.5043 | 39.5043 | 38.0845 | 35.634
4 | 49.4882 | 43.8831 | 41.2349 | 39.8247 | 41.8416 | 38.4776 | 44.9095 | 49.6622 | 55.8486 | 60.0753 | 61.8209 | 62.7532 | 64.065 | 64.707 | 64.9203 | 62.5193 | 62.5802 | 60.2669 | 60.3951 | 60.9513 | 60.5336 | 62.6156 | 63.4727 | 57.2992
5 | -13.1022 | -10.8551 | -6.3188 | -6.0292 | -5.9743 | -6.2036 | -3.7552 | -2.5894 | -0.3231 | 1.5891 | 2.0457 | 3.1287 | 4.7064 | 5.0544 | 4.3874 | 2.4959 | 2.6057 | 2.7436 | 3.0644 | 2.6346 | 2.2238 | 3.6578 | 6.8728 | 2.262
6 | 3.3829 | 3.2965 | 2.8559 | 2.6629 | 2.4466 | 2.3944 | 2.5904 | 0.54324 | 0.51278 | 0.68517 | 0.53014 | 0.49247 | 0.58171 | 0.70385 | 0.69371 | 0.71396 | 0.74396 | 0.84149 | 0.65704 | 0.72204 | 0.79943 | 0.74015 | 3.0195 | 3.2702
7 | 17.7928 | 11.0372 | 15.8352 | 14.6523 | 16.8081 | 5.7319 | -13.5923 | 0.98648 | 7.5933 | 18.4844 | 17.9922 | 9.9638 | 8.245 | 10.0407 | 8.7912 | 10.454 | 14.581 | 15.1008 | 15.6022 | 15.2927 | 9.8067 | 11.0973 | 11.2391 | 11.4144
8 | 29.2475 | 25.2237 | 24.7646 | 22.5823 | 22.5488 | 22.4896 | 26.8778 | 33.7526 | 39.4263 | 40.3932 | 40.1941 | 41.9899 | 40.402 | 39.7646 | 33.4444 | 34.5733 | 40.0805 | 42.768 | 33.6875 | 35.473 | 32.8866 | 34.7674 | 33.7542 | 30.7934
9 | 142.5077 | 127.4723 | 118.9669 | 115.3235 | 190.6822 | 182.7704 | 127.5184 | 162.5738 | 179.8582 | 192.7112 | 192.445 | 212.1547 | 219.3515 | 216.5519 | 230.7383 | 213.524 | 203.6686 | 201.4245 | 193.9035 | 196.7867 | 192.771 | 207.9361 | 194.3196 | 161.3702
10 | 7.4336 | 7.0926 | 6.2935 | 6.19 | 5.972 | 6.0698 | 6.797 | 5.7291 | 6.239 | 6.7093 | 6.5982 | 6.6205 | 6.9557 | 6.9659 | 6.6642 | 6.6336 | 6.3276 | 6.4534 | 6.187 | 6.5199 | 6.5972 | 6.7331 | 8.4149 | 7.9254
11 | 27.5001 | 27.8294 | 25.739 | 26.927 | 26.4229 | 27.7029 | 36.4295 | 38.5381 | 39.7002 | 40.3274 | 40.5123 | 41.4528 | 40.3341 | 39.5088 | 36.6291 | 35.1524 | 35.6762 | 35.1235 | 35.4081 | 36.2654 | 35.0471 | 36.4919 | 36.2854 | 31.0279
12 | 7.2133 | 7.4931 | 6.0423 | 6.5557 | 6.6402 | 6.1611 | 7.1672 | 8.1965 | 8.3782 | 8.975 | 8.4339 | 8.7423 | 9.3957 | 8.7238 | 7.9742 | 8.7349 | 7.9402 | 8.7394 | 8.726 | 9.0528 | 9.5994 | 9.9483 | 8.8992 | 7.8809
13 | 3.1662 | 3.2657 | 2.8891 | 2.7979 | 2.5224 | 2.4441 | 2.7598 | 0.9613 | 0.63477 | 1.0701 | 0.9257 | 1.357 | 1.0495 | 1.9734 | 0.84648 | 1.286 | 1.3764 | 0.22802 | 0.97561 | 0.72086 | 1.6877 | 2.0109 | 3.2244 | 3.7995
14 | 5.733 | 5.668 | 5.668 | 5.668 | 5.8174 | 5.8759 | 5.161 | 3.7118 | 3.8612 | 4.1992 | 4.0302 | 5.317 | 6.3959 | 6.1229 | 5.707 | 5.8239 | 6.3699 | 5.7719 | 5.707 | 5.7719 | 5.8044 | 6.0839 | 5.226 | 4.9661
15 | 7.3447 | 6.8248 | 6.1749 | 6.1099 | 6.0449 | 5.9149 | 7.8971 | 10.4512 | 11.7316 | 11.3156 | 11.4781 | 11.92 | 12.102 | 11.7706 | 10.5942 | 10.3213 | 10.2368 | 10.0353 | 9.8208 | 10.4382 | 10.7632 | 11.4131 | 10.3408 | 8.6965
16 | 23.1383 | 20.9636 | 19.3169 | 19.1849 | 19.1849 | 19.0529 | 22.0034 | 25.243 | 27.3872 | 28.3622 | 29.7912 | 30.9344 | 31.4625 | 31.7672 | 31.432 | 31.1477 | 29.0619 | 28.412 | 28.1479 | 28.0159 | 28.0464 | 29.1127 | 29.2143 | 25.9879
17 | 12.9078 | 12.2477 | 12.0031 | 12.033 | 12.08 | 12.5028 | 15.6828 | 18.2796 | 18.1147 | 18.6956 | 18.8699 | 19.4573 | 19.7438 | 19.1944 | 17.3768 | 17.0716 | 17.3013 | 17.6074 | 17.4678 | 17.797 | 18.7125 | 18.4575 | 16.0785 | 14.6868
18 | 12.267 | 11.1159 | 9.8463 | 10.0488 | 10.8281 | 11.1159 | 15.4753 | 18.037 | 17.4318 | 17.4602 | 15.9585 | 18.2276 | 18.3875 | 17.4306 | 15.7193 | 14.9436 | 14.9992 | 14.9388 | 16.0615 | 17.009 | 17.0469 | 16.3102 | 14.6025 | 13.6088
19 | 0.18594 | -0.36595 | 0.18712 | 0.58741 | 1.2494 | 0.54241 | 1.131 | 0.68808 | 0.081717 | -0.17528 | 0.33042 | 0.01658 | 0.50925 | 0.43227 | 0.02487 | 1.5704 | 0.84204 | 0.60163 | 1.3987 | 0.73664 | 1.4283 | 1.0244 | 0.87994 | 0.11014
20 | 22.7743 | 21.355 | 20.419 | 19.7138 | 20.3736 | 20.2999 | 23.4453 | 25.6163 | 27.3355 | 27.7103 | 27.4671 | 29.2148 | 29.1924 | 28.6919 | 27.5637 | 26.6513 | 26.204 | 26.3663 | 25.6884 | 25.8417 | 26.8543 | 28.9444 | 27.3258 | 24.1039
21 | 3.6891 | 4.0776 | 2.23 | 2.3485 | 2.5107 | 2.564 | 5.6941 | 7.5724 | 8.7342 | 8.5199 | 8.3375 | 8.4607 | 8.7591 | 8.405 | 7.5168 | 6.5646 | 6.593 | 5.9357 | 6.2413 | 7.4469 | 8.0213 | 9.0848 | 7.0431 | 5.3353
22 | 2.4994 | 2.4994 | 1.5475 | 1.5475 | 1.5475 | 1.5475 | 2.0433 | 2.5391 | 2.5391 | 2.5391 | 2.5391 | 2.5391 | 2.5391 | 2.5391 | 2.5391 | 2.5391 | 2.5391 | 2.5391 | 2.7771 | 3.491 | 3.491 | 3.491 | 3.2431 | 2.4994
23 | 107.7827 | 102.5224 | 84.3973 | 89.7508 | 84.4083 | 94.8978 | 77.9745 | 51.5669 | 62.4333 | 58.7947 | 69.4913 | 76.3369 | 90.4978 | 97.7126 | 101.4944 | 95.8117 | 96.8976 | 87.0819 | 71.6132 | 71.4376 | 91.8477 | 97.4413 | 106.5725 | 92.6721
24 | 50.1746 | 43.3027 | 42.6465 | 39.2466 | 38.007 | 37.0633 | 44.5737 | 51.3225 | 58.925 | 76.0483 | 78.4203 | 82.3746 | 85.8546 | 88.09 | 78.5521 | 71.2955 | 65.7272 | 63.3915 | 53.5293 | 51.1652 | 47.4412 | 50.7625 | 48.0378 | 41.6847

## Pc, Summer, S3
LoadID | 0 | 1 | 2 | 3 | 4 | 5 | 6 | 7 | 8 | 9 | 10 | 11 | 12 | 13 | 14 | 15 | 16 | 17 | 18 | 19 | 20 | 21 | 22 | 23
1 | 0.25851 | 0.45051 | 1.1462 | 0.71663 | 1.6211 | 2.7907 | 1.8708 | 0.21908 | 1.0488 | 0.20453 | 0.47394 | 2.1941 | 0.99673 | 1.3781 | 1.2611 | 2.7047 | 1.1539 | 0.76119 | 1.6725 | 3.5865 | 2.6304 | -0.54431 | 2.3581 | 3.1041
2 | 23.1121 | 20.9984 | 20.6316 | 20.5789 | 20.5805 | 20.3985 | 22.022 | 26.1455 | 29.7985 | 30.7141 | 30.4033 | 31.2631 | 31.6919 | 31.1057 | 29.8902 | 28.6872 | 29.1877 | 29.4761 | 29.6012 | 29.1111 | 29.1986 | 30.408 | 28.3439 | 25.9827
3 | 31.3852 | 28.5772 | 27.1784 | 26.2109 | 26.2109 | 28.1039 | 35.2134 | 43.3324 | 45.2255 | 44.279 | 44.2579 | 47.1606 | 47.1606 | 47.1606 | 44.7943 | 42.407 | 39.5043 | 39.5043 | 39.5043 | 39.5043 | 39.5043 | 39.5043 | 38.0845 | 35.634
4 | 49.4882 | 43.8831 | 41.2349 | 39.8247 | 41.8416 | 38.4776 | 44.9095 | 49.6622 | 55.8486 | 60.0753 | 61.8209 | 62.7532 | 64.065 | 64.707 | 64.9203 | 62.5193 | 62.5802 | 60.2669 | 60.3951 | 60.9513 | 60.5336 | 62.6156 | 63.4727 | 57.2992
5 | -13.1022 | -10.8551 | -6.3188 | -6.0292 | -5.9743 | -6.2036 | -3.7552 | -2.5894 | -0.3231 | 1.5891 | 2.0457 | 3.1287 | 4.7064 | 5.0544 | 4.3874 | 2.4959 | 2.6057 | 2.7436 | 3.0644 | 2.6346 | 2.2238 | 3.6578 | 6.8728 | 2.262
6 | 3.3829 | 3.2965 | 2.8559 | 2.6629 | 2.4466 | 2.3944 | 2.5904 | 0.54324 | 0.51278 | 0.68517 | 0.53014 | 0.49247 | 0.58171 | 0.70385 | 0.69371 | 0.71396 | 0.74396 | 0.84149 | 0.65704 | 0.72204 | 0.79943 | 0.74015 | 3.0195 | 3.2702
7 | 17.7928 | 11.0372 | 15.8352 | 14.6523 | 16.8081 | 5.7319 | -13.5923 | 0.98648 | 7.5933 | 18.4844 | 17.9922 | 9.9638 | 8.245 | 10.0407 | 8.7912 | 10.454 | 14.581 | 15.1008 | 15.6022 | 15.2927 | 9.8067 | 11.0973 | 11.2391 | 11.4144
8 | 29.2475 | 25.2237 | 24.7646 | 22.5823 | 22.5488 | 22.4896 | 26.8778 | 33.7526 | 39.4263 | 40.3932 | 40.1941 | 41.9899 | 40.402 | 39.7646 | 33.4444 | 34.5733 | 40.0805 | 42.768 | 33.6875 | 35.473 | 32.8866 | 34.7674 | 33.7542 | 30.7934
9 | 142.5077 | 127.4723 | 118.9669 | 115.3235 | 190.6822 | 182.7704 | 127.5184 | 162.5738 | 179.8582 | 192.7112 | 192.445 | 212.1547 | 219.3515 | 216.5519 | 230.7383 | 213.524 | 203.6686 | 201.4245 | 193.9035 | 196.7867 | 192.771 | 207.9361 | 194.3196 | 161.3702
10 | 7.4336 | 7.0926 | 6.2935 | 6.19 | 5.972 | 6.0698 | 6.797 | 5.7291 | 6.239 | 6.7093 | 6.5982 | 6.6205 | 6.9557 | 6.9659 | 6.6642 | 6.6336 | 6.3276 | 6.4534 | 6.187 | 6.5199 | 6.5972 | 6.7331 | 8.4149 | 7.9254
11 | 27.5001 | 27.8294 | 25.739 | 26.927 | 26.4229 | 27.7029 | 36.4295 | 38.5381 | 39.7002 | 40.3274 | 40.5123 | 41.4528 | 40.3341 | 39.5088 | 36.6291 | 35.1524 | 35.6762 | 35.1235 | 35.4081 | 36.2654 | 35.0471 | 36.4919 | 36.2854 | 31.0279
12 | 7.2133 | 7.4931 | 6.0423 | 6.5557 | 6.6402 | 6.1611 | 7.1672 | 8.1965 | 8.3782 | 8.975 | 8.4339 | 8.7423 | 9.3957 | 8.7238 | 7.9742 | 8.7349 | 7.9402 | 8.7394 | 8.726 | 9.0528 | 9.5994 | 9.9483 | 8.8992 | 7.8809
13 | 3.1662 | 3.2657 | 2.8891 | 2.7979 | 2.5224 | 2.4441 | 2.7598 | 0.9613 | 0.63477 | 1.0701 | 0.9257 | 1.357 | 1.0495 | 1.9734 | 0.84648 | 1.286 | 1.3764 | 0.22802 | 0.97561 | 0.72086 | 1.6877 | 2.0109 | 3.2244 | 3.7995
14 | 5.733 | 5.668 | 5.668 | 5.668 | 5.8174 | 5.8759 | 5.161 | 3.7118 | 3.8612 | 4.1992 | 4.0302 | 5.317 | 6.3959 | 6.1229 | 5.707 | 5.8239 | 6.3699 | 5.7719 | 5.707 | 5.7719 | 5.8044 | 6.0839 | 5.226 | 4.9661
15 | 7.3447 | 6.8248 | 6.1749 | 6.1099 | 6.0449 | 5.9149 | 7.8971 | 10.4512 | 11.7316 | 11.3156 | 11.4781 | 11.92 | 12.102 | 11.7706 | 10.5942 | 10.3213 | 10.2368 | 10.0353 | 9.8208 | 10.4382 | 10.7632 | 11.4131 | 10.3408 | 8.6965
16 | 23.1383 | 20.9636 | 19.3169 | 19.1849 | 19.1849 | 19.0529 | 22.0034 | 25.243 | 27.3872 | 28.3622 | 29.7912 | 30.9344 | 31.4625 | 31.7672 | 31.432 | 31.1477 | 29.0619 | 28.412 | 28.1479 | 28.0159 | 28.0464 | 29.1127 | 29.2143 | 25.9879
17 | 12.9078 | 12.2477 | 12.0031 | 12.033 | 12.08 | 12.5028 | 15.6828 | 18.2796 | 18.1147 | 18.6956 | 18.8699 | 19.4573 | 19.7438 | 19.1944 | 17.3768 | 17.0716 | 17.3013 | 17.6074 | 17.4678 | 17.797 | 18.7125 | 18.4575 | 16.0785 | 14.6868
18 | 12.267 | 11.1159 | 9.8463 | 10.0488 | 10.8281 | 11.1159 | 15.4753 | 18.037 | 17.4318 | 17.4602 | 15.9585 | 18.2276 | 18.3875 | 17.4306 | 15.7193 | 14.9436 | 14.9992 | 14.9388 | 16.0615 | 17.009 | 17.0469 | 16.3102 | 14.6025 | 13.6088
19 | 0.18594 | -0.36595 | 0.18712 | 0.58741 | 1.2494 | 0.54241 | 1.131 | 0.68808 | 0.081717 | -0.17528 | 0.33042 | 0.01658 | 0.50925 | 0.43227 | 0.02487 | 1.5704 | 0.84204 | 0.60163 | 1.3987 | 0.73664 | 1.4283 | 1.0244 | 0.87994 | 0.11014
20 | 22.7743 | 21.355 | 20.419 | 19.7138 | 20.3736 | 20.2999 | 23.4453 | 25.6163 | 27.3355 | 27.7103 | 27.4671 | 29.2148 | 29.1924 | 28.6919 | 27.5637 | 26.6513 | 26.204 | 26.3663 | 25.6884 | 25.8417 | 26.8543 | 28.9444 | 27.3258 | 24.1039
21 | 3.6891 | 4.0776 | 2.23 | 2.3485 | 2.5107 | 2.564 | 5.6941 | 7.5724 | 8.7342 | 8.5199 | 8.3375 | 8.4607 | 8.7591 | 8.405 | 7.5168 | 6.5646 | 6.593 | 5.9357 | 6.2413 | 7.4469 | 8.0213 | 9.0848 | 7.0431 | 5.3353
22 | 2.4994 | 2.4994 | 1.5475 | 1.5475 | 1.5475 | 1.5475 | 2.0433 | 2.5391 | 2.5391 | 2.5391 | 2.5391 | 2.5391 | 2.5391 | 2.5391 | 2.5391 | 2.5391 | 2.5391 | 2.5391 | 2.7771 | 3.491 | 3.491 | 3.491 | 3.2431 | 2.4994
23 | 107.7827 | 102.5224 | 84.3973 | 89.7508 | 84.4083 | 94.8978 | 77.9745 | 51.5669 | 62.4333 | 58.7947 | 69.4913 | 76.3369 | 90.4978 | 97.7126 | 101.4944 | 95.8117 | 96.8976 | 87.0819 | 71.6132 | 71.4376 | 91.8477 | 97.4413 | 106.5725 | 92.6721
24 | 50.1746 | 43.3027 | 42.6465 | 39.2466 | 38.007 | 37.0633 | 44.5737 | 51.3225 | 58.925 | 76.0483 | 78.4203 | 82.3746 | 85.8546 | 88.09 | 78.5521 | 71.2955 | 65.7272 | 63.3915 | 53.5293 | 51.1652 | 47.4412 | 50.7625 | 48.0378 | 41.6847

## Qc, Summer, S1
LoadID | 0 | 1 | 2 | 3 | 4 | 5 | 6 | 7 | 8 | 9 | 10 | 11 | 12 | 13 | 14 | 15 | 16 | 17 | 18 | 19 | 20 | 21 | 22 | 23
1 | 0.38679 | 0.28563 | 0.35253 | -0.031066 | 1.1655 | 0.99046 | 0.8262 | -0.073173 | 0.69282 | 0.56806 | 0.10072 | 1.6962 | 0.44811 | 0.18303 | 0.65679 | 0.65414 | 0.88409 | 1.0174 | 1.0726 | 0.34308 | 0.2625 | -0.18541 | 0.58053 | 0.47597
2 | -1.7987 | -2.3385 | -2.5775 | -2.3521 | -2.5211 | -2.5792 | -2.2354 | -0.34778 | 1.1163 | 1.6252 | 1.2775 | 1.7017 | 1.5101 | 1.5556 | 0.80263 | 0.20292 | 0.45141 | 0.5483 | 0.33033 | -0.061622 | -0.24056 | -0.16737 | -0.80264 | -1.0864
3 | -4.2475 | -4.2475 | -4.9311 | -5.6147 | -5.6147 | -5.6147 | -2.2388 | 0.46406 | 1.4737 | 1.4737 | 1.3475 | 1.8944 | 2.5675 | 2.6463 | 1.4842 | 1.1582 | -0.18799 | -0.18799 | -0.18799 | -0.18799 | -1.1976 | -1.5342 | -4.2896 | -4.2896
4 | 5.0598 | 3.8768 | 3.6738 | 3.2086 | 3.6938 | 1.7143 | 2.9911 | 5.7478 | 8.3613 | 9.9355 | 10.8465 | 11.2425 | 11.7479 | 11.8367 | 11.7527 | 11.3615 | 10.8123 | 9.5947 | 9.5503 | 9.0852 | 8.1894 | 9.8175 | 8.7968 | 7.0793
5 | -0.99418 | -0.89217 | -0.97232 | -0.78652 | -0.85938 | -0.89581 | -1.0415 | -0.79016 | -0.89946 | -0.85938 | -0.97232 | -1.0816 | -0.81931 | -0.78652 | -0.84481 | -0.91039 | -0.84481 | -0.78288 | -0.79016 | -0.6918 | -0.81566 | -0.86667 | -0.91767 | -0.92496
6 | 120.5137 | 121.0282 | 122.058 | 122.2833 | 122.5769 | 122.994 | 121.3891 | 116.183 | 115.3949 | 115.1362 | 115.2348 | 114.5222 | 113.6227 | 113.9932 | 114.5899 | 115.9561 | 116.2669 | 116.018 | 116.2267 | 116.763 | 116.6973 | 116.276 | 117.1993 | 118.1563
7 | 32.1413 | 28.8404 | 24.8167 | 25.5298 | 24.1144 | 27.2626 | 29.4221 | 23.8603 | 16.8631 | 12.5362 | 16.1214 | 18.0732 | 17.2046 | 17.0142 | 21.1418 | 23.2757 | 25.0054 | 30.7395 | 29.9543 | 28.5687 | 31.0003 | 28.3072 | 30.6087 | 31.4342
8 | -10.6824 | -13.7019 | -13.8241 | -13.9081 | -13.7554 | -13.6968 | -11.3476 | -6.7308 | -4.4777 | -4.3899 | -4.3563 | -2.0907 | -1.5011 | -1.8325 | -0.38072 | -2.8932 | -5.1148 | -5.0028 | -5.9601 | -5.4275 | -5.5192 | -4.4668 | -6.6302 | -8.8875
9 | -37.9801 | -52.5605 | -55.1948 | -53.6711 | -55.7167 | -58.0868 | -50.2267 | -20.8907 | -0.86182 | 8.3387 | 7.6212 | 8.5312 | 12.5526 | 11.0545 | 3.1284 | 1.7373 | 1.1151 | -3.3959 | -4.9343 | -3.5928 | -10.5792 | -3.9252 | -12.356 | -18.4591
10 | -5.0842 | -5.0842 | -5.0842 | -5.0842 | -5.0842 | -5.0842 | -5.0842 | -4.814 | -4.523 | -4.4561 | -4.359 | -4.426 | -4.426 | -4.426 | -4.426 | -4.426 | -4.5005 | -4.7239 | -4.7239 | -4.7239 | -4.7239 | -4.8602 | -4.9964 | -4.9964
11 | -1.947 | -2.1341 | -2.2372 | -1.2033 | -1.8155 | -1.9494 | 0.60281 | 3.2059 | 4.0195 | 4.8106 | 5.3827 | 5.3045 | 5.4845 | 5.0297 | 3.8004 | 3.0863 | 2.4373 | 2.4645 | 1.9067 | 1.9115 | 1.1902 | 1.4413 | 0.97113 | -0.60281
12 | -1.091 | -1.0775 | -1.3537 | -1.2402 | -1.0991 | -1.4647 | -1.113 | -0.73551 | -0.49891 | -0.24907 | -0.32152 | -0.22117 | -0.093096 | -0.13914 | -0.26977 | -0.21519 | -0.49289 | -0.44189 | -0.64195 | -0.64578 | -0.64099 | -0.55276 | -0.72822 | -0.80823
13 | -1.825 | -1.6059 | -1.6639 | -1.8558 | -1.8061 | -1.4567 | -1.4105 | -1.4685 | -1.4306 | -1.176 | -1.0671 | -1.0078 | -0.82191 | -1.0303 | -1.5183 | -1.0955 | -1.0765 | -1.7326 | -1.7362 | -1.3773 | -1.5988 | -1.3655 | -1.6071 | -1.7966
14 | -0.19456 | -0.19456 | -0.19456 | -0.19456 | -0.19456 | -0.19456 | -0.86717 | -1.0914 | -1.0914 | -0.41876 | -0.19456 | -0.86717 | -0.14256 | -0.14256 | -0.14256 | -0.14256 | -0.14256 | -0.14256 | -0.14256 | -0.14256 | -0.14256 | -0.14256 | -0.14256 | -0.14256
15 | -1.3253 | -1.3253 | -1.3253 | -1.3253 | -1.3253 | -1.3253 | -1.3253 | -0.42851 | 0.46831 | 0.46831 | 0.46831 | 0.46831 | 0.46831 | 0.46831 | 0.46831 | 0.46831 | 0.46831 | 0.46831 | -0.2043 | -0.42851 | -0.42851 | -0.42851 | -0.42851 | -0.42851
16 | 1.6909 | 1.4261 | 1.1613 | 1.1613 | 1.1613 | 1.2275 | 2.0026 | 2.9808 | 4.2137 | 5.0983 | 5.1747 | 5.3784 | 5.6394 | 6.3226 | 5.7034 | 5.5659 | 5.4233 | 4.6543 | 4.7307 | 4.4659 | 4.2673 | 3.849 | 3.4765 | 2.7989
17 | -1.9626 | -2.2995 | -2.2332 | -2.1517 | -2.2303 | -2.1553 | -0.80462 | 0.2942 | 0.31659 | 0.80157 | 0.79393 | 0.87665 | 1.1666 | 1.0448 | -0.048307 | 0.012802 | 0.081231 | 0.22398 | 0.017571 | 0.062811 | 0.26859 | -0.14137 | -1.019 | -1.1977
18 | 2.0978 | 2.0978 | 2.0978 | 2.0978 | 2.0978 | 2.0978 | 1.4536 | -0.14323 | -0.46075 | -0.46075 | -0.46075 | -0.46075 | -0.46075 | -0.46075 | -0.46075 | -0.46075 | -0.46075 | 0.4918 | 0.80932 | 0.80932 | 0.80932 | 0.80932 | 0.80932 | 1.7619
19 | 2.1069 | 1.5574 | 1.4212 | 1.2613 | 1.9707 | 1.8534 | 2.4243 | 2.5131 | 1.5313 | 0.82783 | 1.8925 | 1.7871 | 1.9766 | 1.4176 | 1.4638 | 1.3856 | 1.5088 | 2.6872 | 2.4468 | 2.6197 | 2.8032 | 2.5901 | 1.883 | 1.7362
20 | -0.37175 | -0.42885 | -0.74715 | -0.75546 | -0.45709 | -0.7493 | -0.60761 | 0.57577 | 1.6483 | 2.149 | 1.4344 | 1.747 | 2.0093 | 2.0697 | 1.8537 | 1.3209 | 1.3339 | 1.2356 | 0.90173 | 0.97135 | 1.3058 | 0.92416 | 0.51908 | 0.13884
21 | 0.44885 | 0.51517 | 0.74611 | 0.85862 | -0.77809 | -0.61347 | 0.17883 | 1.1973 | 1.5159 | 1.5964 | 1.5289 | 1.4484 | 1.7516 | 1.6734 | 1.3939 | 1.176 | 1.0043 | 0.94744 | 1.0256 | 1.2613 | 1.1784 | 1.2175 | 0.4074 | -0.48675
22 | 0.43599 | 0.43599 | 0.43599 | 0.43599 | 0.43599 | 0.43599 | 0.43599 | 0.15835 | -0.1193 | -0.13418 | -0.064763 | -0.039973 | -0.039973 | -0.039973 | -0.039973 | -0.039973 | -0.039973 | -0.039973 | 0.44095 | 0.21784 | 0.21784 | 0.21784 | 0.21784 | 0.21784
23 | -29.3302 | -28.3479 | -29.2487 | -29.9668 | -29.1916 | -37.5089 | -31.9669 | -6.039 | 0.61476 | -5.3531 | -7.9241 | -10.8489 | -13.1056 | -14.2262 | -15.606 | -11.9884 | -10.2202 | -11.1815 | -9.4795 | -12.648 | -20.3877 | -15.4804 | -17.7034 | -25.5434
24 | -9.4058 | -15.1011 | -13.4732 | -13.2657 | -12.6541 | -15.4278 | -9.8369 | -1.5253 | 0.59147 | 10.3174 | 11.7459 | 10.7824 | 12.9718 | 14.3009 | 11.3065 | 6.5266 | -0.92311 | -1.7426 | -1.9403 | -4.3202 | -5.4186 | -1.8262 | -7.8562 | -11.1794

## Qc, Summer, S2
LoadID | 0 | 1 | 2 | 3 | 4 | 5 | 6 | 7 | 8 | 9 | 10 | 11 | 12 | 13 | 14 | 15 | 16 | 17 | 18 | 19 | 20 | 21 | 22 | 23
1 | 0.38679 | 0.28563 | 0.35253 | -0.031066 | 1.1655 | 0.99046 | 0.8262 | -0.073173 | 0.69282 | 0.56806 | 0.10072 | 1.6962 | 0.44811 | 0.18303 | 0.65679 | 0.65414 | 0.88409 | 1.0174 | 1.0726 | 0.34308 | 0.2625 | -0.18541 | 0.58053 | 0.47597
2 | -1.7987 | -2.3385 | -2.5775 | -2.3521 | -2.5211 | -2.5792 | -2.2354 | -0.34778 | 1.1163 | 1.6252 | 1.2775 | 1.7017 | 1.5101 | 1.5556 | 0.80263 | 0.20292 | 0.45141 | 0.5483 | 0.33033 | -0.061622 | -0.24056 | -0.16737 | -0.80264 | -1.0864
3 | -4.2475 | -4.2475 | -4.9311 | -5.6147 | -5.6147 | -5.6147 | -2.2388 | 0.46406 | 1.4737 | 1.4737 | 1.3475 | 1.8944 | 2.5675 | 2.6463 | 1.4842 | 1.1582 | -0.18799 | -0.18799 | -0.18799 | -0.18799 | -1.1976 | -1.5342 | -4.2896 | -4.2896
4 | 5.0598 | 3.8768 | 3.6738 | 3.2086 | 3.6938 | 1.7143 | 2.9911 | 5.7478 | 8.3613 | 9.9355 | 10.8465 | 11.2425 | 11.7479 | 11.8367 | 11.7527 | 11.3615 | 10.8123 | 9.5947 | 9.5503 | 9.0852 | 8.1894 | 9.8175 | 8.7968 | 7.0793
5 | -0.99418 | -0.89217 | -0.97232 | -0.78652 | -0.85938 | -0.89581 | -1.0415 | -0.79016 | -0.89946 | -0.85938 | -0.97232 | -1.0816 | -0.81931 | -0.78652 | -0.84481 | -0.91039 | -0.84481 | -0.78288 | -0.79016 | -0.6918 | -0.81566 | -0.86667 | -0.91767 | -0.92496
6 | 120.5137 | 121.0282 | 122.058 | 122.2833 | 122.5769 | 122.994 | 121.3891 | 116.183 | 115.3949 | 115.1362 | 115.2348 | 114.5222 | 113.6227 | 113.9932 | 114.5899 | 115.9561 | 116.2669 | 116.018 | 116.2267 | 116.763 | 116.6973 | 116.276 | 117.1993 | 118.1563
7 | 32.1413 | 28.8404 | 24.8167 | 25.5298 | 24.1144 | 27.2626 | 29.4221 | 23.8603 | 16.8631 | 12.5362 | 16.1214 | 18.0732 | 17.2046 | 17.0142 | 21.1418 | 23.2757 | 25.0054 | 30.7395 | 29.9543 | 28.5687 | 31.0003 | 28.3072 | 30.6087 | 31.4342
8 | -10.6824 | -13.7019 | -13.8241 | -13.9081 | -13.7554 | -13.6968 | -11.3476 | -6.7308 | -4.4777 | -4.3899 | -4.3563 | -2.0907 | -1.5011 | -1.8325 | -0.38072 | -2.8932 | -5.1148 | -5.0028 | -5.9601 | -5.4275 | -5.5192 | -4.4668 | -6.6302 | -8.8875
9 | -37.9801 | -52.5605 | -55.1948 | -53.6711 | -55.7167 | -58.0868 | -50.2267 | -20.8907 | -0.86182 | 8.3387 | 7.6212 | 8.5312 | 12.5526 | 11.0545 | 3.1284 | 1.7373 | 1.1151 | -3.3959 | -4.9343 | -3.5928 | -10.5792 | -3.9252 | -12.356 | -18.4591
10 | -5.0842 | -5.0842 | -5.0842 | -5.0842 | -5.0842 | -5.0842 | -5.0842 | -4.814 | -4.523 | -4.4561 | -4.359 | -4.426 | -4.426 | -4.426 | -4.426 | -4.426 | -4.5005 | -4.7239 | -4.7239 | -4.7239 | -4.7239 | -4.8602 | -4.9964 | -4.9964
11 | -1.947 | -2.1341 | -2.2372 | -1.2033 | -1.8155 | -1.9494 | 0.60281 | 3.2059 | 4.0195 | 4.8106 | 5.3827 | 5.3045 | 5.4845 | 5.0297 | 3.8004 | 3.0863 | 2.4373 | 2.4645 | 1.9067 | 1.9115 | 1.1902 | 1.4413 | 0.97113 | -0.60281
12 | -1.091 | -1.0775 | -1.3537 | -1.2402 | -1.0991 | -1.4647 | -1.113 | -0.73551 | -0.49891 | -0.24907 | -0.32152 | -0.22117 | -0.093096 | -0.13914 | -0.26977 | -0.21519 | -0.49289 | -0.44189 | -0.64195 | -0.64578 | -0.64099 | -0.55276 | -0.72822 | -0.80823
13 | -1.825 | -1.6059 | -1.6639 | -1.8558 | -1.8061 | -1.4567 | -1.4105 | -1.4685 | -1.4306 | -1.176 | -1.0671 | -1.0078 | -0.82191 | -1.0303 | -1.5183 | -1.0955 | -1.0765 | -1.7326 | -1.7362 | -1.3773 | -1.5988 | -1.3655 | -1.6071 | -1.7966
14 | -0.19456 | -0.19456 | -0.19456 | -0.19456 | -0.19456 | -0.19456 | -0.86717 | -1.0914 | -1.0914 | -0.41876 | -0.19456 | -0.86717 | -0.14256 | -0.14256 | -0.14256 | -0.14256 | -0.14256 | -0.14256 | -0.14256 | -0.14256 | -0.14256 | -0.14256 | -0.14256 | -0.14256
15 | -1.3253 | -1.3253 | -1.3253 | -1.3253 | -1.3253 | -1.3253 | -1.3253 | -0.42851 | 0.46831 | 0.46831 | 0.46831 | 0.46831 | 0.46831 | 0.46831 | 0.46831 | 0.46831 | 0.46831 | 0.46831 | -0.2043 | -0.42851 | -0.42851 | -0.42851 | -0.42851 | -0.42851
16 | 1.6909 | 1.4261 | 1.1613 | 1.1613 | 1.1613 | 1.2275 | 2.0026 | 2.9808 | 4.2137 | 5.0983 | 5.1747 | 5.3784 | 5.6394 | 6.3226 | 5.7034 | 5.5659 | 5.4233 | 4.6543 | 4.7307 | 4.4659 | 4.2673 | 3.849 | 3.4765 | 2.7989
17 | -1.9626 | -2.2995 | -2.2332 | -2.1517 | -2.2303 | -2.1553 | -0.80462 | 0.2942 | 0.31659 | 0.80157 | 0.79393 | 0.87665 | 1.1666 | 1.0448 | -0.048307 | 0.012802 | 0.081231 | 0.22398 | 0.017571 | 0.062811 | 0.26859 | -0.14137 | -1.019 | -1.1977
18 | 2.0978 | 2.0978 | 2.0978 | 2.0978 | 2.0978 | 2.0978 | 1.4536 | -0.14323 | -0.46075 | -0.46075 | -0.46075 | -0.46075 | -0.46075 | -0.46075 | -0.46075 | -0.46075 | -0.46075 | 0.4918 | 0.80932 | 0.80932 | 0.80932 | 0.80932 | 0.80932 | 1.7619
19 | 2.1069 | 1.5574 | 1.4212 | 1.2613 | 1.9707 | 1.8534 | 2.4243 | 2.5131 | 1.5313 | 0.82783 | 1.8925 | 1.7871 | 1.9766 | 1.4176 | 1.4638 | 1.3856 | 1.5088 | 2.6872 | 2.4468 | 2.6197 | 2.8032 | 2.5901 | 1.883 | 1.7362
20 | -0.37175 | -0.42885 | -0.74715 | -0.75546 | -0.45709 | -0.7493 | -0.60761 | 0.57577 | 1.6483 | 2.149 | 1.4344 | 1.747 | 2.0093 | 2.0697 | 1.8537 | 1.3209 | 1.3339 | 1.2356 | 0.90173 | 0.97135 | 1.3058 | 0.92416 | 0.51908 | 0.13884
21 | 0.44885 | 0.51517 | 0.74611 | 0.85862 | -0.77809 | -0.61347 | 0.17883 | 1.1973 | 1.5159 | 1.5964 | 1.5289 | 1.4484 | 1.7516 | 1.6734 | 1.3939 | 1.176 | 1.0043 | 0.94744 | 1.0256 | 1.2613 | 1.1784 | 1.2175 | 0.4074 | -0.48675
22 | 0.43599 | 0.43599 | 0.43599 | 0.43599 | 0.43599 | 0.43599 | 0.43599 | 0.15835 | -0.1193 | -0.13418 | -0.064763 | -0.039973 | -0.039973 | -0.039973 | -0.039973 | -0.039973 | -0.039973 | -0.039973 | 0.44095 | 0.21784 | 0.21784 | 0.21784 | 0.21784 | 0.21784
23 | -29.3302 | -28.3479 | -29.2487 | -29.9668 | -29.1916 | -37.5089 | -31.9669 | -6.039 | 0.61476 | -5.3531 | -7.9241 | -10.8489 | -13.1056 | -14.2262 | -15.606 | -11.9884 | -10.2202 | -11.1815 | -9.4795 | -12.648 | -20.3877 | -15.4804 | -17.7034 | -25.5434
24 | -9.4058 | -15.1011 | -13.4732 | -13.2657 | -12.6541 | -15.4278 | -9.8369 | -1.5253 | 0.59147 | 10.3174 | 11.7459 | 10.7824 | 12.9718 | 14.3009 | 11.3065 | 6.5266 | -0.92311 | -1.7426 | -1.9403 | -4.3202 | -5.4186 | -1.8262 | -7.8562 | -11.1794

## Qc, Summer, S3
LoadID | 0 | 1 | 2 | 3 | 4 | 5 | 6 | 7 | 8 | 9 | 10 | 11 | 12 | 13 | 14 | 15 | 16 | 17 | 18 | 19 | 20 | 21 | 22 | 23
1 | 0.38679 | 0.28563 | 0.35253 | -0.031066 | 1.1655 | 0.99046 | 0.8262 | -0.073173 | 0.69282 | 0.56806 | 0.10072 | 1.6962 | 0.44811 | 0.18303 | 0.65679 | 0.65414 | 0.88409 | 1.0174 | 1.0726 | 0.34308 | 0.2625 | -0.18541 | 0.58053 | 0.47597
2 | -1.7987 | -2.3385 | -2.5775 | -2.3521 | -2.5211 | -2.5792 | -2.2354 | -0.34778 | 1.1163 | 1.6252 | 1.2775 | 1.7017 | 1.5101 | 1.5556 | 0.80263 | 0.20292 | 0.45141 | 0.5483 | 0.33033 | -0.061622 | -0.24056 | -0.16737 | -0.80264 | -1.0864
3 | -4.2475 | -4.2475 | -4.9311 | -5.6147 | -5.6147 | -5.6147 | -2.2388 | 0.46406 | 1.4737 | 1.4737 | 1.3475 | 1.8944 | 2.5675 | 2.6463 | 1.4842 | 1.1582 | -0.18799 | -0.18799 | -0.18799 | -0.18799 | -1.1976 | -1.5342 | -4.2896 | -4.2896
4 | 5.0598 | 3.8768 | 3.6738 | 3.2086 | 3.6938 | 1.7143 | 2.9911 | 5.7478 | 8.3613 | 9.9355 | 10.8465 | 11.2425 | 11.7479 | 11.8367 | 11.7527 | 11.3615 | 10.8123 | 9.5947 | 9.5503 | 9.0852 | 8.1894 | 9.8175 | 8.7968 | 7.0793
5 | -0.99418 | -0.89217 | -0.97232 | -0.78652 | -0.85938 | -0.89581 | -1.0415 | -0.79016 | -0.89946 | -0.85938 | -0.97232 | -1.0816 | -0.81931 | -0.78652 | -0.84481 | -0.91039 | -0.84481 | -0.78288 | -0.79016 | -0.6918 | -0.81566 | -0.86667 | -0.91767 | -0.92496
6 | 120.5137 | 121.0282 | 122.058 | 122.2833 | 122.5769 | 122.994 | 121.3891 | 116.183 | 115.3949 | 115.1362 | 115.2348 | 114.5222 | 113.6227 | 113.9932 | 114.5899 | 115.9561 | 116.2669 | 116.018 | 116.2267 | 116.763 | 116.6973 | 116.276 | 117.1993 | 118.1563
7 | 32.1413 | 28.8404 | 24.8167 | 25.5298 | 24.1144 | 27.2626 | 29.4221 | 23.8603 | 16.8631 | 12.5362 | 16.1214 | 18.0732 | 17.2046 | 17.0142 | 21.1418 | 23.2757 | 25.0054 | 30.7395 | 29.9543 | 28.5687 | 31.0003 | 28.3072 | 30.6087 | 31.4342
8 | -10.6824 | -13.7019 | -13.8241 | -13.9081 | -13.7554 | -13.6968 | -11.3476 | -6.7308 | -4.4777 | -4.3899 | -4.3563 | -2.0907 | -1.5011 | -1.8325 | -0.38072 | -2.8932 | -5.1148 | -5.0028 | -5.9601 | -5.4275 | -5.5192 | -4.4668 | -6.6302 | -8.8875
9 | -37.9801 | -52.5605 | -55.1948 | -53.6711 | -55.7167 | -58.0868 | -50.2267 | -20.8907 | -0.86182 | 8.3387 | 7.6212 | 8.5312 | 12.5526 | 11.0545 | 3.1284 | 1.7373 | 1.1151 | -3.3959 | -4.9343 | -3.5928 | -10.5792 | -3.9252 | -12.356 | -18.4591
10 | -5.0842 | -5.0842 | -5.0842 | -5.0842 | -5.0842 | -5.0842 | -5.0842 | -4.814 | -4.523 | -4.4561 | -4.359 | -4.426 | -4.426 | -4.426 | -4.426 | -4.426 | -4.5005 | -4.7239 | -4.7239 | -4.7239 | -4.7239 | -4.8602 | -4.9964 | -4.9964
11 | -1.947 | -2.1341 | -2.2372 | -1.2033 | -1.8155 | -1.9494 | 0.60281 | 3.2059 | 4.0195 | 4.8106 | 5.3827 | 5.3045 | 5.4845 | 5.0297 | 3.8004 | 3.0863 | 2.4373 | 2.4645 | 1.9067 | 1.9115 | 1.1902 | 1.4413 | 0.97113 | -0.60281
12 | -1.091 | -1.0775 | -1.3537 | -1.2402 | -1.0991 | -1.4647 | -1.113 | -0.73551 | -0.49891 | -0.24907 | -0.32152 | -0.22117 | -0.093096 | -0.13914 | -0.26977 | -0.21519 | -0.49289 | -0.44189 | -0.64195 | -0.64578 | -0.64099 | -0.55276 | -0.72822 | -0.80823
13 | -1.825 | -1.6059 | -1.6639 | -1.8558 | -1.8061 | -1.4567 | -1.4105 | -1.4685 | -1.4306 | -1.176 | -1.0671 | -1.0078 | -0.82191 | -1.0303 | -1.5183 | -1.0955 | -1.0765 | -1.7326 | -1.7362 | -1.3773 | -1.5988 | -1.3655 | -1.6071 | -1.7966
14 | -0.19456 | -0.19456 | -0.19456 | -0.19456 | -0.19456 | -0.19456 | -0.86717 | -1.0914 | -1.0914 | -0.41876 | -0.19456 | -0.86717 | -0.14256 | -0.14256 | -0.14256 | -0.14256 | -0.14256 | -0.14256 | -0.14256 | -0.14256 | -0.14256 | -0.14256 | -0.14256 | -0.14256
15 | -1.3253 | -1.3253 | -1.3253 | -1.3253 | -1.3253 | -1.3253 | -1.3253 | -0.42851 | 0.46831 | 0.46831 | 0.46831 | 0.46831 | 0.46831 | 0.46831 | 0.46831 | 0.46831 | 0.46831 | 0.46831 | -0.2043 | -0.42851 | -0.42851 | -0.42851 | -0.42851 | -0.42851
16 | 1.6909 | 1.4261 | 1.1613 | 1.1613 | 1.1613 | 1.2275 | 2.0026 | 2.9808 | 4.2137 | 5.0983 | 5.1747 | 5.3784 | 5.6394 | 6.3226 | 5.7034 | 5.5659 | 5.4233 | 4.6543 | 4.7307 | 4.4659 | 4.2673 | 3.849 | 3.4765 | 2.7989
17 | -1.9626 | -2.2995 | -2.2332 | -2.1517 | -2.2303 | -2.1553 | -0.80462 | 0.2942 | 0.31659 | 0.80157 | 0.79393 | 0.87665 | 1.1666 | 1.0448 | -0.048307 | 0.012802 | 0.081231 | 0.22398 | 0.017571 | 0.062811 | 0.26859 | -0.14137 | -1.019 | -1.1977
18 | 2.0978 | 2.0978 | 2.0978 | 2.0978 | 2.0978 | 2.0978 | 1.4536 | -0.14323 | -0.46075 | -0.46075 | -0.46075 | -0.46075 | -0.46075 | -0.46075 | -0.46075 | -0.46075 | -0.46075 | 0.4918 | 0.80932 | 0.80932 | 0.80932 | 0.80932 | 0.80932 | 1.7619
19 | 2.1069 | 1.5574 | 1.4212 | 1.2613 | 1.9707 | 1.8534 | 2.4243 | 2.5131 | 1.5313 | 0.82783 | 1.8925 | 1.7871 | 1.9766 | 1.4176 | 1.4638 | 1.3856 | 1.5088 | 2.6872 | 2.4468 | 2.6197 | 2.8032 | 2.5901 | 1.883 | 1.7362
20 | -0.37175 | -0.42885 | -0.74715 | -0.75546 | -0.45709 | -0.7493 | -0.60761 | 0.57577 | 1.6483 | 2.149 | 1.4344 | 1.747 | 2.0093 | 2.0697 | 1.8537 | 1.3209 | 1.3339 | 1.2356 | 0.90173 | 0.97135 | 1.3058 | 0.92416 | 0.51908 | 0.13884
21 | 0.44885 | 0.51517 | 0.74611 | 0.85862 | -0.77809 | -0.61347 | 0.17883 | 1.1973 | 1.5159 | 1.5964 | 1.5289 | 1.4484 | 1.7516 | 1.6734 | 1.3939 | 1.176 | 1.0043 | 0.94744 | 1.0256 | 1.2613 | 1.1784 | 1.2175 | 0.4074 | -0.48675
22 | 0.43599 | 0.43599 | 0.43599 | 0.43599 | 0.43599 | 0.43599 | 0.43599 | 0.15835 | -0.1193 | -0.13418 | -0.064763 | -0.039973 | -0.039973 | -0.039973 | -0.039973 | -0.039973 | -0.039973 | -0.039973 | 0.44095 | 0.21784 | 0.21784 | 0.21784 | 0.21784 | 0.21784
23 | -29.3302 | -28.3479 | -29.2487 | -29.9668 | -29.1916 | -37.5089 | -31.9669 | -6.039 | 0.61476 | -5.3531 | -7.9241 | -10.8489 | -13.1056 | -14.2262 | -15.606 | -11.9884 | -10.2202 | -11.1815 | -9.4795 | -12.648 | -20.3877 | -15.4804 | -17.7034 | -25.5434
24 | -9.4058 | -15.1011 | -13.4732 | -13.2657 | -12.6541 | -15.4278 | -9.8369 | -1.5253 | 0.59147 | 10.3174 | 11.7459 | 10.7824 | 12.9718 | 14.3009 | 11.3065 | 6.5266 | -0.92311 | -1.7426 | -1.9403 | -4.3202 | -5.4186 | -1.8262 | -7.8562 | -11.1794

## UpFlex, Summer
LoadID | 0 | 1 | 2 | 3 | 4 | 5 | 6 | 7 | 8 | 9 | 10 | 11 | 12 | 13 | 14 | 15 | 16 | 17 | 18 | 19 | 20 | 21 | 22 | 23
4 | 3.3195 | 4.0154 | 5.3422 | 6.3415 | 7.3136 | 7.8717 | 7.292 | 10.7463 | 9.5611 | 11.274 | 11.4785 | 11.1844 | 10.3351 | 9.7809 | 9.4725 | 8.8741 | 8.4807 | 8.0412 | 5.7606 | 6.0124 | 6.3209 | 6.8486 | 2.6355 | 2.9275
5 | 3.3195 | 4.0154 | 5.3422 | 6.3415 | 7.3136 | 7.8717 | 7.292 | 10.7463 | 9.5611 | 11.274 | 11.4785 | 11.1844 | 10.3351 | 9.7809 | 9.4725 | 8.8741 | 8.4807 | 8.0412 | 5.7606 | 6.0124 | 6.3209 | 6.8486 | 2.6355 | 2.9275
6 | 3.3195 | 4.0154 | 5.3422 | 6.3415 | 7.3136 | 7.8717 | 7.292 | 10.7463 | 9.5611 | 11.274 | 11.4785 | 11.1844 | 10.3351 | 9.7809 | 9.4725 | 8.8741 | 8.4807 | 8.0412 | 5.7606 | 6.0124 | 6.3209 | 6.8486 | 2.6355 | 2.9275
8 | 3.3195 | 4.0154 | 5.3422 | 6.3415 | 7.3136 | 7.8717 | 7.292 | 10.7463 | 9.5611 | 11.274 | 11.4785 | 11.1844 | 10.3351 | 9.7809 | 9.4725 | 8.8741 | 8.4807 | 8.0412 | 5.7606 | 6.0124 | 6.3209 | 6.8486 | 2.6355 | 2.9275
9 | 3.3195 | 4.0154 | 5.3422 | 6.3415 | 7.3136 | 7.8717 | 7.292 | 10.7463 | 9.5611 | 11.274 | 11.4785 | 11.1844 | 10.3351 | 9.7809 | 9.4725 | 8.8741 | 8.4807 | 8.0412 | 5.7606 | 6.0124 | 6.3209 | 6.8486 | 2.6355 | 2.9275
10 | 3.3195 | 4.0154 | 5.3422 | 6.3415 | 7.3136 | 7.8717 | 7.292 | 10.7463 | 9.5611 | 11.274 | 11.4785 | 11.1844 | 10.3351 | 9.7809 | 9.4725 | 8.8741 | 8.4807 | 8.0412 | 5.7606 | 6.0124 | 6.3209 | 6.8486 | 2.6355 | 2.9275
11 | 3.3195 | 4.0154 | 5.3422 | 6.3415 | 7.3136 | 7.8717 | 7.292 | 10.7463 | 9.5611 | 11.274 | 11.4785 | 11.1844 | 10.3351 | 9.7809 | 9.4725 | 8.8741 | 8.4807 | 8.0412 | 5.7606 | 6.0124 | 6.3209 | 6.8486 | 2.6355 | 2.9275
13 | 3.3195 | 4.0154 | 5.3422 | 6.3415 | 7.3136 | 7.8717 | 7.292 | 10.7463 | 9.5611 | 11.274 | 11.4785 | 11.1844 | 10.3351 | 9.7809 | 9.4725 | 8.8741 | 8.4807 | 8.0412 | 5.7606 | 6.0124 | 6.3209 | 6.8486 | 2.6355 | 2.9275

## DownFlex, Summer
LoadID | 0 | 1 | 2 | 3 | 4 | 5 | 6 | 7 | 8 | 9 | 10 | 11 | 12 | 13 | 14 | 15 | 16 | 17 | 18 | 19 | 20 | 21 | 22 | 23
4 | 10.362 | 10.9173 | 11.4222 | 12.0815 | 12.6667 | 13.1423 | 12.944 | 12.2903 | 10.9656 | 16.7226 | 16.3626 | 15.6357 | 14.624 | 14.0357 | 13.5487 | 12.7411 | 12.2151 | 11.7561 | 7.1718 | 7.5472 | 7.9892 | 8.3797 | 8.8954 | 9.7088
5 | 10.362 | 10.9173 | 11.4222 | 12.0815 | 12.6667 | 13.1423 | 12.944 | 12.2903 | 10.9656 | 16.7226 | 16.3626 | 15.6357 | 14.624 | 14.0357 | 13.5487 | 12.7411 | 12.2151 | 11.7561 | 7.1718 | 7.5472 | 7.9892 | 8.3797 | 8.8954 | 9.7088
6 | 10.362 | 10.9173 | 11.4222 | 12.0815 | 12.6667 | 13.1423 | 12.944 | 12.2903 | 10.9656 | 16.7226 | 16.3626 | 15.6357 | 14.624 | 14.0357 | 13.5487 | 12.7411 | 12.2151 | 11.7561 | 7.1718 | 7.5472 | 7.9892 | 8.3797 | 8.8954 | 9.7088
8 | 10.362 | 10.9173 | 11.4222 | 12.0815 | 12.6667 | 13.1423 | 12.944 | 12.2903 | 10.9656 | 16.7226 | 16.3626 | 15.6357 | 14.624 | 14.0357 | 13.5487 | 12.7411 | 12.2151 | 11.7561 | 7.1718 | 7.5472 | 7.9892 | 8.3797 | 8.8954 | 9.7088
9 | 10.362 | 10.9173 | 11.4222 | 12.0815 | 12.6667 | 13.1423 | 12.944 | 12.2903 | 10.9656 | 16.7226 | 16.3626 | 15.6357 | 14.624 | 14.0357 | 13.5487 | 12.7411 | 12.2151 | 11.7561 | 7.1718 | 7.5472 | 7.9892 | 8.3797 | 8.8954 | 9.7088
10 | 10.362 | 10.9173 | 11.4222 | 12.0815 | 12.6667 | 13.1423 | 12.944 | 12.2903 | 10.9656 | 16.7226 | 16.3626 | 15.6357 | 14.624 | 14.0357 | 13.5487 | 12.7411 | 12.2151 | 11.7561 | 7.1718 | 7.5472 | 7.9892 | 8.3797 | 8.8954 | 9.7088
11 | 10.362 | 10.9173 | 11.4222 | 12.0815 | 12.6667 | 13.1423 | 12.944 | 12.2903 | 10.9656 | 16.7226 | 16.3626 | 15.6357 | 14.624 | 14.0357 | 13.5487 | 12.7411 | 12.2151 | 11.7561 | 7.1718 | 7.5472 | 7.9892 | 8.3797 | 8.8954 | 9.7088
13 | 10.362 | 10.9173 | 11.4222 | 12.0815 | 12.6667 | 13.1423 | 12.944 | 12.2903 | 10.9656 | 16.7226 | 16.3626 | 15.6357 | 14.624 | 14.0357 | 13.5487 | 12.7411 | 12.2151 | 11.7561 | 7.1718 | 7.5472 | 7.9892 | 8.3797 | 8.8954 | 9.7088

## Pg, Summer, S1
GenID | 0 | 1 | 2 | 3 | 4 | 5 | 6 | 7 | 8 | 9 | 10 | 11 | 12 | 13 | 14 | 15 | 16 | 17 | 18 | 19 | 20 | 21 | 22 | 23
1 | 0 | 0 | 0 | 0 | 0 | 0 | 0 | 0 | 0 | 0 | 0 | 0 | 0 | 0 | 0 | 0 | 0 | 0 | 0 | 0 | 0 | 0 | 0 | 0
2 | 0 | 0 | 0 | 0 | 0 | 0 | 0 | 0 | 0 | 0 | 0 | 0 | 0 | 0 | 0 | 0 | 0 | 0 | 0 | 0 | 0 | 0 | 0 | 0
3 | 0 | 0 | 0 | 0 | 0 | 0 | 0 | 0 | 0 | 0 | 0 | 0 | 0 | 0 | 0 | 0 | 0 | 0 | 0 | 0 | 0 | 0 | 0 | 0
4 | 0 | 0 | 0 | 0 | 0 | 0 | 0 | 0 | 0 | 0 | 0 | 0 | 0 | 0 | 0 | 0 | 0 | 0 | 0 | 0 | 0 | 0 | 0 | 0
5 | 0 | 0 | 0 | 0 | 0 | 0 | 0 | 0 | 0 | 0 | 0 | 0 | 0 | 0 | 0 | 0 | 0 | 0 | 0 | 0 | 0 | 0 | 0 | 0
6 | 0 | 0 | 0 | 0 | 0 | 0 | 0 | 0 | 0 | 0 | 0 | 0 | 0 | 0 | 0 | 0 | 0 | 0 | 0 | 0 | 0 | 0 | 0 | 0
7 | 0 | 0 | 0 | 0 | 0 | 0 | 0 | 0 | 0 | 0 | 0 | 0 | 0 | 0 | 0 | 0 | 0 | 0 | 0 | 0 | 0 | 0 | 0 | 0
8 | 0 | 0 | 0 | 0 | 0 | 0 | 0 | 0 | 0 | 0 | 0 | 0 | 0 | 0 | 0 | 0 | 0 | 0 | 0 | 0 | 0 | 0 | 0 | 0
9 | 0 | 0 | 0 | 0 | 0 | 0 | 0 | 0 | 0 | 0 | 0 | 0 | 0 | 0 | 0 | 0 | 0 | 0 | 0 | 0 | 0 | 0 | 0 | 0
10 | 0 | 0 | 0 | 0 | 0 | 0 | 0 | 0 | 0 | 0 | 0 | 0 | 0 | 0 | 0 | 0 | 0 | 0 | 0 | 0 | 0 | 0 | 0 | 0
11 | 0 | 0 | 0 | 0 | 0 | 0 | 0 | 0 | 0 | 0 | 0 | 0 | 0 | 0 | 0 | 0 | 0 | 0 | 0 | 0 | 0 | 0 | 0 | 0
12 | 0 | 0 | 0 | 0 | 0 | 0 | 0 | 0 | 0 | 0 | 0 | 0 | 0 | 0 | 0 | 0 | 0 | 0 | 0 | 0 | 0 | 0 | 0 | 0
13 | 0 | 0 | 0 | 0 | 0 | 0 | 0 | 0 | 0 | 0 | 0 | 0 | 0 | 0 | 0 | 0 | 0 | 0 | 0 | 0 | 0 | 0 | 0 | 0
14 | 0 | 0 | 0 | 0 | 0 | 0 | 0 | 0 | 0 | 0 | 0 | 0 | 0 | 0 | 0 | 0 | 0 | 0 | 0 | 0 | 0 | 0 | 0 | 0
15 | 0 | 0 | 0.0024203 | 0 | 0 | 0 | 0 | 1.4133 | 29.3885 | 77.8907 | 97.9572 | 101.269 | 110.8191 | 107.9474 | 90.7428 | 58.0767 | 14.5349 | 0.11361 | 0.0096248 | 0.0071863 | 0 | 0 | 0 | 0
16 | 0 | 0 | 0.0024203 | 0 | 0 | 0 | 0 | 1.4133 | 29.3885 | 77.8907 | 97.9572 | 101.269 | 110.8191 | 107.9474 | 90.7428 | 58.0767 | 14.5349 | 0.11361 | 0.0096248 | 0.0071863 | 0 | 0 | 0 | 0
17 | 0 | 0 | 0 | 0 | 0 | 0 | 0 | 0 | 0 | 0 | 0 | 0 | 0 | 0 | 0 | 0 | 0 | 0 | 0 | 0 | 0 | 0 | 0 | 0
18 | 0 | 0 | 0 | 0 | 0 | 0 | 0 | 0 | 0 | 0 | 0 | 0 | 0 | 0 | 0 | 0 | 0 | 0 | 0 | 0 | 0 | 0 | 0 | 0
19 | 0 | 0 | 0 | 0 | 0 | 0 | 0 | 0 | 0 | 0 | 0 | 0 | 0 | 0 | 0 | 0 | 0 | 0 | 0 | 0 | 0 | 0 | 0 | 0
20 | 0 | 0 | 0 | 0 | 0 | 0 | 0 | 0 | 0 | 0 | 0 | 0 | 0 | 0 | 0 | 0 | 0 | 0 | 0 | 0 | 0 | 0 | 0 | 0

## Pg, Summer, S2
GenID | 0 | 1 | 2 | 3 | 4 | 5 | 6 | 7 | 8 | 9 | 10 | 11 | 12 | 13 | 14 | 15 | 16 | 17 | 18 | 19 | 20 | 21 | 22 | 23
1 | 0 | 0 | 0 | 0 | 0 | 0 | 0 | 0 | 0 | 0 | 0 | 0 | 0 | 0 | 0 | 0 | 0 | 0 | 0 | 0 | 0 | 0 | 0 | 0
2 | 0 | 0 | 0 | 0 | 0 | 0 | 0 | 0 | 0 | 0 | 0 | 0 | 0 | 0 | 0 | 0 | 0 | 0 | 0 | 0 | 0 | 0 | 0 | 0
3 | 0 | 0 | 0 | 0 | 0 | 0 | 0 | 0 | 0 | 0 | 0 | 0 | 0 | 0 | 0 | 0 | 0 | 0 | 0 | 0 | 0 | 0 | 0 | 0
4 | 0 | 0 | 0 | 0 | 0 | 0 | 0 | 0 | 0 | 0 | 0 | 0 | 0 | 0 | 0 | 0 | 0 | 0 | 0 | 0 | 0 | 0 | 0 | 0
5 | 0 | 0 | 0 | 0 | 0 | 0 | 0 | 0 | 0 | 0 | 0 | 0 | 0 | 0 | 0 | 0 | 0 | 0 | 0 | 0 | 0 | 0 | 0 | 0
6 | 0 | 0 | 0 | 0 | 0 | 0 | 0 | 0 | 0 | 0 | 0 | 0 | 0 | 0 | 0 | 0 | 0 | 0 | 0 | 0 | 0 | 0 | 0 | 0
7 | 0 | 0 | 0 | 0 | 0 | 0 | 0 | 0 | 0 | 0 | 0 | 0 | 0 | 0 | 0 | 0 | 0 | 0 | 0 | 0 | 0 | 0 | 0 | 0
8 | 0 | 0 | 0 | 0 | 0 | 0 | 0 | 0 | 0 | 0 | 0 | 0 | 0 | 0 | 0 | 0 | 0 | 0 | 0 | 0 | 0 | 0 | 0 | 0
9 | 0 | 0 | 0 | 0 | 0 | 0 | 0 | 0 | 0 | 0 | 0 | 0 | 0 | 0 | 0 | 0 | 0 | 0 | 0 | 0 | 0 | 0 | 0 | 0
10 | 0 | 0 | 0 | 0 | 0 | 0 | 0 | 0 | 0 | 0 | 0 | 0 | 0 | 0 | 0 | 0 | 0 | 0 | 0 | 0 | 0 | 0 | 0 | 0
11 | 0 | 0 | 0 | 0 | 0 | 0 | 0 | 0 | 0 | 0 | 0 | 0 | 0 | 0 | 0 | 0 | 0 | 0 | 0 | 0 | 0 | 0 | 0 | 0
12 | 0 | 0 | 0 | 0 | 0 | 0 | 0 | 0 | 0 | 0 | 0 | 0 | 0 | 0 | 0 | 0 | 0 | 0 | 0 | 0 | 0 | 0 | 0 | 0
13 | 0 | 0 | 0 | 0 | 0 | 0 | 0 | 0 | 0 | 0 | 0 | 0 | 0 | 0 | 0 | 0 | 0 | 0 | 0 | 0 | 0 | 0 | 0 | 0
14 | 0 | 0 | 0 | 0 | 0 | 0 | 0 | 0 | 0 | 0 | 0 | 0 | 0 | 0 | 0 | 0 | 0 | 0 | 0 | 0 | 0 | 0 | 0 | 0
15 | 0 | 0.0042401 | 0 | 0 | 0 | 0 | 0 | 1.2167 | 23.7628 | 56.5283 | 74.8908 | 94.0206 | 111.6568 | 93.1801 | 64.2553 | 32.0873 | 6.7563 | 0.040823 | 0.018007 | 0 | 0 | 0 | 0 | 0
16 | 0 | 0.0042401 | 0 | 0 | 0 | 0 | 0 | 1.2167 | 23.7628 | 56.5283 | 74.8908 | 94.0206 | 111.6568 | 93.1801 | 64.2553 | 32.0873 | 6.7563 | 0.040823 | 0.018007 | 0 | 0 | 0 | 0 | 0
17 | 0 | 0 | 0 | 0 | 0 | 0 | 0 | 0 | 0 | 0 | 0 | 0 | 0 | 0 | 0 | 0 | 0 | 0 | 0 | 0 | 0 | 0 | 0 | 0
18 | 0 | 0 | 0 | 0 | 0 | 0 | 0 | 0 | 0 | 0 | 0 | 0 | 0 | 0 | 0 | 0 | 0 | 0 | 0 | 0 | 0 | 0 | 0 | 0
19 | 0 | 0 | 0 | 0 | 0 | 0 | 0 | 0 | 0 | 0 | 0 | 0 | 0 | 0 | 0 | 0 | 0 | 0 | 0 | 0 | 0 | 0 | 0 | 0
20 | 0 | 0 | 0 | 0 | 0 | 0 | 0 | 0 | 0 | 0 | 0 | 0 | 0 | 0 | 0 | 0 | 0 | 0 | 0 | 0 | 0 | 0 | 0 | 0

## Pg, Summer, S3
GenID | 0 | 1 | 2 | 3 | 4 | 5 | 6 | 7 | 8 | 9 | 10 | 11 | 12 | 13 | 14 | 15 | 16 | 17 | 18 | 19 | 20 | 21 | 22 | 23
1 | 0 | 0 | 0 | 0 | 0 | 0 | 0 | 0 | 0 | 0 | 0 | 0 | 0 | 0 | 0 | 0 | 0 | 0 | 0 | 0 | 0 | 0 | 0 | 0
2 | 0 | 0 | 0 | 0 | 0 | 0 | 0 | 0 | 0 | 0 | 0 | 0 | 0 | 0 | 0 | 0 | 0 | 0 | 0 | 0 | 0 | 0 | 0 | 0
3 | 0 | 0 | 0 | 0 | 0 | 0 | 0 | 0 | 0 | 0 | 0 | 0 | 0 | 0 | 0 | 0 | 0 | 0 | 0 | 0 | 0 | 0 | 0 | 0
4 | 0 | 0 | 0 | 0 | 0 | 0 | 0 | 0 | 0 | 0 | 0 | 0 | 0 | 0 | 0 | 0 | 0 | 0 | 0 | 0 | 0 | 0 | 0 | 0
5 | 0 | 0 | 0 | 0 | 0 | 0 | 0 | 0 | 0 | 0 | 0 | 0 | 0 | 0 | 0 | 0 | 0 | 0 | 0 | 0 | 0 | 0 | 0 | 0
6 | 0 | 0 | 0 | 0 | 0 | 0 | 0 | 0 | 0 | 0 | 0 | 0 | 0 | 0 | 0 | 0 | 0 | 0 | 0 | 0 | 0 | 0 | 0 | 0
7 | 0 | 0 | 0 | 0 | 0 | 0 | 0 | 0 | 0 | 0 | 0 | 0 | 0 | 0 | 0 | 0 | 0 | 0 | 0 | 0 | 0 | 0 | 0 | 0
8 | 0 | 0 | 0 | 0 | 0 | 0 | 0 | 0 | 0 | 0 | 0 | 0 | 0 | 0 | 0 | 0 | 0 | 0 | 0 | 0 | 0 | 0 | 0 | 0
9 | 0 | 0 | 0 | 0 | 0 | 0 | 0 | 0 | 0 | 0 | 0 | 0 | 0 | 0 | 0 | 0 | 0 | 0 | 0 | 0 | 0 | 0 | 0 | 0
10 | 0 | 0 | 0 | 0 | 0 | 0 | 0 | 0 | 0 | 0 | 0 | 0 | 0 | 0 | 0 | 0 | 0 | 0 | 0 | 0 | 0 | 0 | 0 | 0
11 | 0 | 0 | 0 | 0 | 0 | 0 | 0 | 0 | 0 | 0 | 0 | 0 | 0 | 0 | 0 | 0 | 0 | 0 | 0 | 0 | 0 | 0 | 0 | 0
12 | 0 | 0 | 0 | 0 | 0 | 0 | 0 | 0 | 0 | 0 | 0 | 0 | 0 | 0 | 0 | 0 | 0 | 0 | 0 | 0 | 0 | 0 | 0 | 0
13 | 0 | 0 | 0 | 0 | 0 | 0 | 0 | 0 | 0 | 0 | 0 | 0 | 0 | 0 | 0 | 0 | 0 | 0 | 0 | 0 | 0 | 0 | 0 | 0
14 | 0 | 0 | 0 | 0 | 0 | 0 | 0 | 0 | 0 | 0 | 0 | 0 | 0 | 0 | 0 | 0 | 0 | 0 | 0 | 0 | 0 | 0 | 0 | 0
15 | 0 | 0 | 0 | 0 | 0 | 0 | 0 | 1.2548 | 27.1785 | 63.7911 | 94.2189 | 98.5204 | 87.0201 | 69.8342 | 55.9809 | 23.9391 | 4.2264 | 0.0069125 | 0 | 0 | 0 | 0 | 0 | 0
16 | 0 | 0 | 0 | 0 | 0 | 0 | 0 | 1.2548 | 27.1785 | 63.7911 | 94.2189 | 98.5204 | 87.0201 | 69.8342 | 55.9809 | 23.9391 | 4.2264 | 0.0069125 | 0 | 0 | 0 | 0 | 0 | 0
17 | 0 | 0 | 0 | 0 | 0 | 0 | 0 | 0 | 0 | 0 | 0 | 0 | 0 | 0 | 0 | 0 | 0 | 0 | 0 | 0 | 0 | 0 | 0 | 0
18 | 0 | 0 | 0 | 0 | 0 | 0 | 0 | 0 | 0 | 0 | 0 | 0 | 0 | 0 | 0 | 0 | 0 | 0 | 0 | 0 | 0 | 0 | 0 | 0
19 | 0 | 0 | 0 | 0 | 0 | 0 | 0 | 0 | 0 | 0 | 0 | 0 | 0 | 0 | 0 | 0 | 0 | 0 | 0 | 0 | 0 | 0 | 0 | 0
20 | 0 | 0 | 0 | 0 | 0 | 0 | 0 | 0 | 0 | 0 | 0 | 0 | 0 | 0 | 0 | 0 | 0 | 0 | 0 | 0 | 0 | 0 | 0 | 0

## Qg, Summer, S1
GenID | 0 | 1 | 2 | 3 | 4 | 5 | 6 | 7 | 8 | 9 | 10 | 11 | 12 | 13 | 14 | 15 | 16 | 17 | 18 | 19 | 20 | 21 | 22 | 23
1 | 0 | 0 | 0 | 0 | 0 | 0 | 0 | 0 | 0 | 0 | 0 | 0 | 0 | 0 | 0 | 0 | 0 | 0 | 0 | 0 | 0 | 0 | 0 | 0
2 | 0 | 0 | 0 | 0 | 0 | 0 | 0 | 0 | 0 | 0 | 0 | 0 | 0 | 0 | 0 | 0 | 0 | 0 | 0 | 0 | 0 | 0 | 0 | 0
3 | 0 | 0 | 0 | 0 | 0 | 0 | 0 | 0 | 0 | 0 | 0 | 0 | 0 | 0 | 0 | 0 | 0 | 0 | 0 | 0 | 0 | 0 | 0 | 0
4 | 0 | 0 | 0 | 0 | 0 | 0 | 0 | 0 | 0 | 0 | 0 | 0 | 0 | 0 | 0 | 0 | 0 | 0 | 0 | 0 | 0 | 0 | 0 | 0
5 | 0 | 0 | 0 | 0 | 0 | 0 | 0 | 0 | 0 | 0 | 0 | 0 | 0 | 0 | 0 | 0 | 0 | 0 | 0 | 0 | 0 | 0 | 0 | 0
6 | 0 | 0 | 0 | 0 | 0 | 0 | 0 | 0 | 0 | 0 | 0 | 0 | 0 | 0 | 0 | 0 | 0 | 0 | 0 | 0 | 0 | 0 | 0 | 0
7 | 0 | 0 | 0 | 0 | 0 | 0 | 0 | 0 | 0 | 0 | 0 | 0 | 0 | 0 | 0 | 0 | 0 | 0 | 0 | 0 | 0 | 0 | 0 | 0
8 | 0 | 0 | 0 | 0 | 0 | 0 | 0 | 0 | 0 | 0 | 0 | 0 | 0 | 0 | 0 | 0 | 0 | 0 | 0 | 0 | 0 | 0 | 0 | 0
9 | 0 | 0 | 0 | 0 | 0 | 0 | 0 | 0 | 0 | 0 | 0 | 0 | 0 | 0 | 0 | 0 | 0 | 0 | 0 | 0 | 0 | 0 | 0 | 0
10 | 0 | 0 | 0 | 0 | 0 | 0 | 0 | 0 | 0 | 0 | 0 | 0 | 0 | 0 | 0 | 0 | 0 | 0 | 0 | 0 | 0 | 0 | 0 | 0
11 | 0 | 0 | 0 | 0 | 0 | 0 | 0 | 0 | 0 | 0 | 0 | 0 | 0 | 0 | 0 | 0 | 0 | 0 | 0 | 0 | 0 | 0 | 0 | 0
12 | 0 | 0 | 0 | 0 | 0 | 0 | 0 | 0 | 0 | 0 | 0 | 0 | 0 | 0 | 0 | 0 | 0 | 0 | 0 | 0 | 0 | 0 | 0 | 0
13 | 0 | 0 | 0 | 0 | 0 | 0 | 0 | 0 | 0 | 0 | 0 | 0 | 0 | 0 | 0 | 0 | 0 | 0 | 0 | 0 | 0 | 0 | 0 | 0
14 | 0 | 0 | 0 | 0 | 0 | 0 | 0 | 0 | 0 | 0 | 0 | 0 | 0 | 0 | 0 | 0 | 0 | 0 | 0 | 0 | 0 | 0 | 0 | 0
15 | 0 | 0 | 0 | 0 | 0 | 0 | 0 | 0 | 0 | 0 | 0 | 0 | 0 | 0 | 0 | 0 | 0 | 0 | 0 | 0 | 0 | 0 | 0 | 0
16 | 0 | 0 | 0 | 0 | 0 | 0 | 0 | 0 | 0 | 0 | 0 | 0 | 0 | 0 | 0 | 0 | 0 | 0 | 0 | 0 | 0 | 0 | 0 | 0
17 | 0 | 0 | 0 | 0 | 0 | 0 | 0 | 0 | 0 | 0 | 0 | 0 | 0 | 0 | 0 | 0 | 0 | 0 | 0 | 0 | 0 | 0 | 0 | 0
18 | 0 | 0 | 0 | 0 | 0 | 0 | 0 | 0 | 0 | 0 | 0 | 0 | 0 | 0 | 0 | 0 | 0 | 0 | 0 | 0 | 0 | 0 | 0 | 0
19 | 0 | 0 | 0 | 0 | 0 | 0 | 0 | 0 | 0 | 0 | 0 | 0 | 0 | 0 | 0 | 0 | 0 | 0 | 0 | 0 | 0 | 0 | 0 | 0
20 | 0 | 0 | 0 | 0 | 0 | 0 | 0 | 0 | 0 | 0 | 0 | 0 | 0 | 0 | 0 | 0 | 0 | 0 | 0 | 0 | 0 | 0 | 0 | 0

## Qg, Summer, S2
GenID | 0 | 1 | 2 | 3 | 4 | 5 | 6 | 7 | 8 | 9 | 10 | 11 | 12 | 13 | 14 | 15 | 16 | 17 | 18 | 19 | 20 | 21 | 22 | 23
1 | 0 | 0 | 0 | 0 | 0 | 0 | 0 | 0 | 0 | 0 | 0 | 0 | 0 | 0 | 0 | 0 | 0 | 0 | 0 | 0 | 0 | 0 | 0 | 0
2 | 0 | 0 | 0 | 0 | 0 | 0 | 0 | 0 | 0 | 0 | 0 | 0 | 0 | 0 | 0 | 0 | 0 | 0 | 0 | 0 | 0 | 0 | 0 | 0
3 | 0 | 0 | 0 | 0 | 0 | 0 | 0 | 0 | 0 | 0 | 0 | 0 | 0 | 0 | 0 | 0 | 0 | 0 | 0 | 0 | 0 | 0 | 0 | 0
4 | 0 | 0 | 0 | 0 | 0 | 0 | 0 | 0 | 0 | 0 | 0 | 0 | 0 | 0 | 0 | 0 | 0 | 0 | 0 | 0 | 0 | 0 | 0 | 0
5 | 0 | 0 | 0 | 0 | 0 | 0 | 0 | 0 | 0 | 0 | 0 | 0 | 0 | 0 | 0 | 0 | 0 | 0 | 0 | 0 | 0 | 0 | 0 | 0
6 | 0 | 0 | 0 | 0 | 0 | 0 | 0 | 0 | 0 | 0 | 0 | 0 | 0 | 0 | 0 | 0 | 0 | 0 | 0 | 0 | 0 | 0 | 0 | 0
7 | 0 | 0 | 0 | 0 | 0 | 0 | 0 | 0 | 0 | 0 | 0 | 0 | 0 | 0 | 0 | 0 | 0 | 0 | 0 | 0 | 0 | 0 | 0 | 0
8 | 0 | 0 | 0 | 0 | 0 | 0 | 0 | 0 | 0 | 0 | 0 | 0 | 0 | 0 | 0 | 0 | 0 | 0 | 0 | 0 | 0 | 0 | 0 | 0
9 | 0 | 0 | 0 | 0 | 0 | 0 | 0 | 0 | 0 | 0 | 0 | 0 | 0 | 0 | 0 | 0 | 0 | 0 | 0 | 0 | 0 | 0 | 0 | 0
10 | 0 | 0 | 0 | 0 | 0 | 0 | 0 | 0 | 0 | 0 | 0 | 0 | 0 | 0 | 0 | 0 | 0 | 0 | 0 | 0 | 0 | 0 | 0 | 0
11 | 0 | 0 | 0 | 0 | 0 | 0 | 0 | 0 | 0 | 0 | 0 | 0 | 0 | 0 | 0 | 0 | 0 | 0 | 0 | 0 | 0 | 0 | 0 | 0
12 | 0 | 0 | 0 | 0 | 0 | 0 | 0 | 0 | 0 | 0 | 0 | 0 | 0 | 0 | 0 | 0 | 0 | 0 | 0 | 0 | 0 | 0 | 0 | 0
13 | 0 | 0 | 0 | 0 | 0 | 0 | 0 | 0 | 0 | 0 | 0 | 0 | 0 | 0 | 0 | 0 | 0 | 0 | 0 | 0 | 0 | 0 | 0 | 0
14 | 0 | 0 | 0 | 0 | 0 | 0 | 0 | 0 | 0 | 0 | 0 | 0 | 0 | 0 | 0 | 0 | 0 | 0 | 0 | 0 | 0 | 0 | 0 | 0
15 | 0 | 0 | 0 | 0 | 0 | 0 | 0 | 0 | 0 | 0 | 0 | 0 | 0 | 0 | 0 | 0 | 0 | 0 | 0 | 0 | 0 | 0 | 0 | 0
16 | 0 | 0 | 0 | 0 | 0 | 0 | 0 | 0 | 0 | 0 | 0 | 0 | 0 | 0 | 0 | 0 | 0 | 0 | 0 | 0 | 0 | 0 | 0 | 0
17 | 0 | 0 | 0 | 0 | 0 | 0 | 0 | 0 | 0 | 0 | 0 | 0 | 0 | 0 | 0 | 0 | 0 | 0 | 0 | 0 | 0 | 0 | 0 | 0
18 | 0 | 0 | 0 | 0 | 0 | 0 | 0 | 0 | 0 | 0 | 0 | 0 | 0 | 0 | 0 | 0 | 0 | 0 | 0 | 0 | 0 | 0 | 0 | 0
19 | 0 | 0 | 0 | 0 | 0 | 0 | 0 | 0 | 0 | 0 | 0 | 0 | 0 | 0 | 0 | 0 | 0 | 0 | 0 | 0 | 0 | 0 | 0 | 0
20 | 0 | 0 | 0 | 0 | 0 | 0 | 0 | 0 | 0 | 0 | 0 | 0 | 0 | 0 | 0 | 0 | 0 | 0 | 0 | 0 | 0 | 0 | 0 | 0

## Qg, Summer, S3
GenID | 0 | 1 | 2 | 3 | 4 | 5 | 6 | 7 | 8 | 9 | 10 | 11 | 12 | 13 | 14 | 15 | 16 | 17 | 18 | 19 | 20 | 21 | 22 | 23
1 | 0 | 0 | 0 | 0 | 0 | 0 | 0 | 0 | 0 | 0 | 0 | 0 | 0 | 0 | 0 | 0 | 0 | 0 | 0 | 0 | 0 | 0 | 0 | 0
2 | 0 | 0 | 0 | 0 | 0 | 0 | 0 | 0 | 0 | 0 | 0 | 0 | 0 | 0 | 0 | 0 | 0 | 0 | 0 | 0 | 0 | 0 | 0 | 0
3 | 0 | 0 | 0 | 0 | 0 | 0 | 0 | 0 | 0 | 0 | 0 | 0 | 0 | 0 | 0 | 0 | 0 | 0 | 0 | 0 | 0 | 0 | 0 | 0
4 | 0 | 0 | 0 | 0 | 0 | 0 | 0 | 0 | 0 | 0 | 0 | 0 | 0 | 0 | 0 | 0 | 0 | 0 | 0 | 0 | 0 | 0 | 0 | 0
5 | 0 | 0 | 0 | 0 | 0 | 0 | 0 | 0 | 0 | 0 | 0 | 0 | 0 | 0 | 0 | 0 | 0 | 0 | 0 | 0 | 0 | 0 | 0 | 0
6 | 0 | 0 | 0 | 0 | 0 | 0 | 0 | 0 | 0 | 0 | 0 | 0 | 0 | 0 | 0 | 0 | 0 | 0 | 0 | 0 | 0 | 0 | 0 | 0
7 | 0 | 0 | 0 | 0 | 0 | 0 | 0 | 0 | 0 | 0 | 0 | 0 | 0 | 0 | 0 | 0 | 0 | 0 | 0 | 0 | 0 | 0 | 0 | 0
8 | 0 | 0 | 0 | 0 | 0 | 0 | 0 | 0 | 0 | 0 | 0 | 0 | 0 | 0 | 0 | 0 | 0 | 0 | 0 | 0 | 0 | 0 | 0 | 0
9 | 0 | 0 | 0 | 0 | 0 | 0 | 0 | 0 | 0 | 0 | 0 | 0 | 0 | 0 | 0 | 0 | 0 | 0 | 0 | 0 | 0 | 0 | 0 | 0
10 | 0 | 0 | 0 | 0 | 0 | 0 | 0 | 0 | 0 | 0 | 0 | 0 | 0 | 0 | 0 | 0 | 0 | 0 | 0 | 0 | 0 | 0 | 0 | 0
11 | 0 | 0 | 0 | 0 | 0 | 0 | 0 | 0 | 0 | 0 | 0 | 0 | 0 | 0 | 0 | 0 | 0 | 0 | 0 | 0 | 0 | 0 | 0 | 0
12 | 0 | 0 | 0 | 0 | 0 | 0 | 0 | 0 | 0 | 0 | 0 | 0 | 0 | 0 | 0 | 0 | 0 | 0 | 0 | 0 | 0 | 0 | 0 | 0
13 | 0 | 0 | 0 | 0 | 0 | 0 | 0 | 0 | 0 | 0 | 0 | 0 | 0 | 0 | 0 | 0 | 0 | 0 | 0 | 0 | 0 | 0 | 0 | 0
14 | 0 | 0 | 0 | 0 | 0 | 0 | 0 | 0 | 0 | 0 | 0 | 0 | 0 | 0 | 0 | 0 | 0 | 0 | 0 | 0 | 0 | 0 | 0 | 0
15 | 0 | 0 | 0 | 0 | 0 | 0 | 0 | 0 | 0 | 0 | 0 | 0 | 0 | 0 | 0 | 0 | 0 | 0 | 0 | 0 | 0 | 0 | 0 | 0
16 | 0 | 0 | 0 | 0 | 0 | 0 | 0 | 0 | 0 | 0 | 0 | 0 | 0 | 0 | 0 | 0 | 0 | 0 | 0 | 0 | 0 | 0 | 0 | 0
17 | 0 | 0 | 0 | 0 | 0 | 0 | 0 | 0 | 0 | 0 | 0 | 0 | 0 | 0 | 0 | 0 | 0 | 0 | 0 | 0 | 0 | 0 | 0 | 0
18 | 0 | 0 | 0 | 0 | 0 | 0 | 0 | 0 | 0 | 0 | 0 | 0 | 0 | 0 | 0 | 0 | 0 | 0 | 0 | 0 | 0 | 0 | 0 | 0
19 | 0 | 0 | 0 | 0 | 0 | 0 | 0 | 0 | 0 | 0 | 0 | 0 | 0 | 0 | 0 | 0 | 0 | 0 | 0 | 0 | 0 | 0 | 0 | 0
20 | 0 | 0 | 0 | 0 | 0 | 0 | 0 | 0 | 0 | 0 | 0 | 0 | 0 | 0 | 0 | 0 | 0 | 0 | 0 | 0 | 0 | 0 | 0 | 0

## GenStatus, Summer
GenID | 0 | 1 | 2 | 3 | 4 | 5 | 6 | 7 | 8 | 9 | 10 | 11 | 12 | 13 | 14 | 15 | 16 | 17 | 18 | 19 | 20 | 21 | 22 | 23
1 | 1 | 1 | 1 | 1 | 1 | 1 | 1 | 1 | 1 | 1 | 1 | 1 | 1 | 1 | 1 | 1 | 1 | 1 | 1 | 1 | 1 | 1 | 1 | 1
2 | 1 | 1 | 1 | 1 | 1 | 1 | 1 | 1 | 1 | 1 | 1 | 1 | 1 | 1 | 1 | 1 | 1 | 1 | 1 | 1 | 1 | 1 | 1 | 1
3 | 1 | 1 | 1 | 1 | 1 | 1 | 1 | 1 | 1 | 1 | 1 | 1 | 1 | 1 | 1 | 1 | 1 | 1 | 1 | 1 | 1 | 1 | 1 | 1
4 | 0 | 0 | 0 | 0 | 0 | 0 | 0 | 0 | 0 | 0 | 0 | 0 | 0 | 0 | 0 | 0 | 0 | 0 | 0 | 0 | 0 | 0 | 0 | 0
5 | 0 | 0 | 0 | 0 | 0 | 0 | 0 | 0 | 1 | 1 | 1 | 1 | 1 | 1 | 1 | 1 | 1 | 1 | 0 | 0 | 0 | 0 | 0 | 0
6 | 0 | 0 | 0 | 0 | 0 | 0 | 0 | 0 | 0 | 0 | 0 | 0 | 0 | 0 | 0 | 0 | 0 | 0 | 0 | 0 | 0 | 0 | 0 | 0
7 | 0 | 0 | 0 | 0 | 0 | 0 | 0 | 0 | 0 | 0 | 1 | 1 | 1 | 1 | 1 | 1 | 1 | 1 | 0 | 0 | 0 | 0 | 0 | 0
8 | 1 | 1 | 1 | 1 | 1 | 1 | 1 | 1 | 1 | 1 | 1 | 1 | 1 | 1 | 1 | 1 | 1 | 1 | 1 | 1 | 1 | 1 | 1 | 1
9 | 1 | 1 | 1 | 1 | 1 | 1 | 1 | 1 | 1 | 1 | 1 | 1 | 1 | 1 | 1 | 1 | 1 | 1 | 1 | 1 | 1 | 1 | 1 | 1
10 | 1 | 1 | 1 | 1 | 1 | 1 | 1 | 1 | 1 | 1 | 1 | 1 | 1 | 1 | 1 | 1 | 1 | 1 | 1 | 1 | 1 | 1 | 1 | 1
11 | 1 | 1 | 1 | 1 | 1 | 1 | 1 | 1 | 1 | 1 | 1 | 1 | 1 | 1 | 1 | 1 | 1 | 1 | 1 | 1 | 1 | 1 | 1 | 1
12 | 1 | 1 | 1 | 1 | 1 | 1 | 1 | 1 | 1 | 1 | 1 | 1 | 1 | 1 | 1 | 1 | 1 | 1 | 1 | 1 | 1 | 1 | 1 | 1
13 | 1 | 1 | 1 | 1 | 1 | 1 | 1 | 1 | 1 | 1 | 1 | 1 | 1 | 1 | 1 | 1 | 1 | 1 | 1 | 1 | 1 | 1 | 1 | 1
14 | 1 | 1 | 1 | 1 | 1 | 1 | 1 | 1 | 1 | 1 | 1 | 1 | 1 | 1 | 1 | 1 | 1 | 1 | 1 | 1 | 1 | 1 | 1 | 1
15 | 1 | 1 | 1 | 1 | 1 | 1 | 1 | 1 | 1 | 1 | 1 | 1 | 1 | 1 | 1 | 1 | 1 | 1 | 1 | 1 | 1 | 1 | 1 | 1
16 | 1 | 1 | 1 | 1 | 1 | 1 | 1 | 1 | 1 | 1 | 1 | 1 | 1 | 1 | 1 | 1 | 1 | 1 | 1 | 1 | 1 | 1 | 1 | 1
17 | 0 | 0 | 0 | 0 | 0 | 0 | 0 | 0 | 0 | 0 | 0 | 0 | 0 | 0 | 0 | 0 | 0 | 0 | 0 | 0 | 0 | 0 | 0 | 0
18 | 0 | 0 | 0 | 0 | 0 | 0 | 0 | 0 | 0 | 0 | 0 | 0 | 0 | 0 | 0 | 0 | 0 | 0 | 0 | 0 | 0 | 0 | 0 | 0
19 | 0 | 0 | 0 | 0 | 0 | 0 | 0 | 0 | 0 | 0 | 0 | 0 | 0 | 0 | 0 | 0 | 0 | 0 | 0 | 0 | 0 | 0 | 0 | 0
20 | 0 | 0 | 0 | 0 | 0 | 0 | 0 | 0 | 0 | 0 | 0 | 0 | 0 | 0 | 0 | 0 | 0 | 0 | 0 | 0 | 0 | 0 | 0 | 0