## Main
numScenarios | 3 | 33.33% | 33.33% | 33.33%
Year | 2038
Load Scale Factor | 100%
Load Growth (cumul.) | 119.6%
Flex. Load Growth | 240.7%
RES Installed, [MW] | 245
ESS Installed, [MWh] | 26.25

## RES installed
GenID | NodeID | Pinst, [MW]
15 | 4 | 122.5
16 | 16 | 122.5
17 | N/A | 0
18 | N/A | 0
19 | N/A | 0
20 | N/A | 0

## ES installed
ESS ID | Node ID | Pinst, [MW]
1 | 6 | 8.75
2 | 12 | 8.75
3 | 18 | 8.75
4 | N/A | 0
5 | N/A | 0
6 | N/A | 0
7 | N/A | 0
8 | N/A | 0
9 | N/A | 0

## FL Ratio
LoadID | Ratio, [%]
4 | 12.5%
5 | 12.5%
6 | 12.5%
8 | 12.5%
9 | 12.5%
10 | 12.5%
11 | 12.5%
13 | 12.5%

## FL Characterization
Time | 0 | 1 | 2 | 3 | 4 | 5 | 6 | 7 | 8 | 9 | 10 | 11 | 12 | 13 | 14 | 15 | 16 | 17 | 18 | 19 | 20 | 21 | 22 | 23
FL, [MW] | 28.4164 | 27.6908 | 23.9897 | 22.3686 | 20.5518 | 20.1126 | 21.7594 | 4.5632 | 4.3074 | 5.7554 | 4.4532 | 4.1367 | 4.8864 | 5.9123 | 5.8271 | 5.9973 | 6.2493 | 7.0685 | 5.5191 | 6.0652 | 6.7152 | 6.2173 | 25.3638 | 27.4694
Minimum FL, [MW] | -58.6245 | -64.0144 | -71.9572 | -79.1164 | -85.8482 | -90.2826 | -86.9702 | -98.6752 | -87.8039 | -134.7144 | -132.9923 | -127.2028 | -117.955 | -111.9878 | -107.9817 | -101.0277 | -96.3573 | -91.6825 | -54.7241 | -57.3313 | -60.3941 | -64.1725 | -49.3576 | -54.0842
Maximum FL, [MW] | 56.2999 | 61.42 | 68.8645 | 75.6373 | 81.9859 | 86.2346 | 83.0119 | 94.8318 | 84.6209 | 100.4571 | 100.8726 | 98.0857 | 91.7012 | 88.0717 | 85.3961 | 80.5394 | 77.4872 | 74.6144 | 53.9079 | 56.5696 | 59.8106 | 63.7452 | 47.5024 | 52.06

## Pc, Winter, S1
LoadID | 0 | 1 | 2 | 3 | 4 | 5 | 6 | 7 | 8 | 9 | 10 | 11 | 12 | 13 | 14 | 15 | 16 | 17 | 18 | 19 | 20 | 21 | 22 | 23
1 | 2.6341 | 1.1309 | 2.4413 | 0.91259 | 0.86887 | 1.8845 | 1.8661 | 2.8616 | 1.0191 | 2.8952 | 0.62295 | 1.9514 | 0.85386 | 2.0034 | 3.9838 | 1.1331 | 0.25544 | 4.0824 | 3.6768 | 0.73351 | 3.2605 | 2.4766 | 1.8206 | 0.65321
2 | 22.018 | 20.5372 | 19.4596 | 19.3219 | 19.555 | 21.4952 | 25.649 | 30.8736 | 33.6129 | 34.0321 | 33.1137 | 33.2843 | 33.257 | 32.7139 | 30.8496 | 29.9657 | 31.2078 | 34.5944 | 34.469 | 33.7554 | 33.1748 | 31.0938 | 27.2013 | 24.6784
3 | 23.5718 | 21.9041 | 19.8222 | 21.3199 | 21.2456 | 22.1484 | 32.9618 | 36.7114 | 40.2485 | 40.2698 | 38.0391 | 41.6188 | 39.2501 | 36.7432 | 35.6279 | 33.291 | 33.3123 | 35.2668 | 35.2668 | 35.7979 | 34.8313 | 31.4747 | 26.6204 | 25.76
4 | 77.2177 | 68.2772 | 64.0198 | 63.0925 | 65.6815 | 70.6569 | 84.9461 | 92.494 | 97.8312 | 101.322 | 102.0797 | 100.9812 | 100.5049 | 98.5731 | 95.4482 | 93.7544 | 97.1061 | 109.9371 | 111.883 | 112.6116 | 109.3667 | 104.3435 | 97.6078 | 86.9075
5 | -2.4831 | -4.1428 | -5.5017 | -5.6234 | -5.534 | 19.6953 | 23.7419 | 25.7028 | 17.0551 | 6.1008 | 4.0031 | 3.8422 | 4.2008 | 2.7884 | 2.1065 | 0.88949 | 0.87995 | 4.5959 | 4.1177 | 4.4656 | 4.5506 | 4.4037 | 5.9961 | 1.4412
6 | 3.552 | 3.4614 | 2.9987 | 2.7961 | 2.569 | 2.5141 | 2.7199 | 0.5704 | 0.53842 | 0.71943 | 0.55665 | 0.51709 | 0.6108 | 0.73904 | 0.72839 | 0.74966 | 0.78116 | 0.88356 | 0.68989 | 0.75815 | 0.8394 | 0.77716 | 3.1705 | 3.4337
7 | 30.2436 | 32.1739 | 33.7856 | 38.0974 | 40.3604 | 24.7858 | 7.9707 | -23.8073 | -40.6162 | -29.4923 | -13.892 | -10.5292 | -22.8595 | -9.3149 | -10.7159 | -13.0664 | -17.627 | -26.2255 | -27.7779 | -29.8861 | -29.8802 | -17.1331 | 6.0647 | 26.8323
8 | 36.6665 | 33.9735 | 32.0966 | 31.3008 | 30.6827 | 32.316 | 39.8442 | 42.8142 | 50.9451 | 54.961 | 54.8212 | 55.7675 | 54.0294 | 53.085 | 52.532 | 50.6641 | 50.8758 | 56.8937 | 49.2893 | 49.0293 | 49.2541 | 46.8717 | 43.1762 | 38.8405
9 | 207.7114 | 182.3344 | 172.7695 | 168.551 | 165.4121 | 187.5216 | 257.1093 | 307.4507 | 332.1067 | 328.6517 | 346.425 | 355.0729 | 339.9186 | 334.6572 | 312.6478 | 301.6755 | 312.6829 | 367.1877 | 365.5553 | 365.4008 | 363.9719 | 343.1194 | 300.7548 | 257.5067
10 | 7.9821 | 7.7928 | 7.143 | 6.9923 | 6.743 | 6.9523 | 8.3512 | 6.9633 | 7.3995 | 7.8686 | 7.2213 | 7.4004 | 7.4031 | 7.2748 | 6.9312 | 6.5623 | 6.6241 | 7.4893 | 7.3253 | 7.544 | 7.4136 | 7.1543 | 8.7569 | 8.3769
11 | 35.1937 | 34.1413 | 33.4108 | 33.4162 | 34.7286 | 39.2657 | 52.2847 | 58.5525 | 60.4738 | 56.7661 | 57.1906 | 57.309 | 54.0284 | 54.4544 | 50.9857 | 50.2761 | 51.3112 | 54.2341 | 53.1182 | 52.08 | 50.8994 | 45.5131 | 42.5166 | 37.6782
12 | 8.0594 | 7.8187 | 6.9025 | 7.2481 | 7.4567 | 8.4528 | 9.7183 | 11.6671 | 11.6682 | 12.0733 | 10.6068 | 11.0875 | 10.421 | 9.956 | 10.2526 | 10.6716 | 11.8994 | 12.6021 | 11.9681 | 12.7731 | 12.7837 | 11.1239 | 9.4725 | 9.3187
13 | 4.2683 | 4.1776 | 3.715 | 3.5123 | 3.347 | 3.2128 | 3.8642 | 1.7752 | 1.7433 | 2.1413 | 2.337 | 2.1327 | 2.418 | 2.5525 | 2.4255 | 2.417 | 2.5694 | 2.7367 | 2.5431 | 2.6113 | 2.6926 | 2.0195 | 4.1471 | 4.2306
14 | 4.5562 | 4.5562 | 4.5562 | 4.4906 | 5.0157 | 4.6941 | 4.7663 | 3.9655 | 3.3944 | 2.9678 | 3.5716 | 4.0443 | 4.4381 | 4.8319 | 4.7007 | 4.1099 | 4.1755 | 4.5037 | 4.5694 | 4.4381 | 4.5169 | 5.147 | 4.8844 | 4.425
15 | 7.1819 | 6.6436 | 6.2498 | 6.2038 | 6.2104 | 6.9587 | 10.6017 | 12.9779 | 13.8378 | 13.8968 | 13.2864 | 13.8772 | 13.9494 | 13.7393 | 12.2362 | 11.4485 | 12.1049 | 14.12 | 13.4571 | 13.2733 | 12.9451 | 12.0655 | 9.9913 | 8.6653
16 | 25.5064 | 22.7022 | 21.6252 | 21.3586 | 21.3586 | 22.6099 | 28.1952 | 32.2438 | 36.0155 | 36.8668 | 36.7438 | 36.7438 | 36.0463 | 35.3693 | 34.3846 | 33.7298 | 32.9755 | 35.3038 | 37.1028 | 37.0925 | 37.0823 | 35.3122 | 32.4636 | 28.9896
17 | 12.0446 | 11.2741 | 11.3195 | 11.3469 | 11.5644 | 12.3314 | 15.9545 | 18.0382 | 18.7087 | 18.0777 | 18.1015 | 19.0121 | 18.7468 | 18.733 | 17.9534 | 17.6322 | 17.624 | 18.0518 | 17.7242 | 17.1468 | 17.2339 | 16.1985 | 13.7531 | 13.0159
18 | 19.4322 | 18.2564 | 17.2385 | 17.0626 | 17.4227 | 20.6499 | 29.1844 | 34.5407 | 35.4833 | 35.9689 | 32.5396 | 34.5993 | 33.5611 | 31.9774 | 29.4416 | 29.0301 | 30.5013 | 33.1341 | 32.0097 | 31.8183 | 31.3243 | 29.1688 | 24.9632 | 22.1235
19 | 0.0035884 | 2.2248 | -0.42942 | -0.053827 | 0.16148 | -0.11005 | 0.034688 | -0.25956 | -0.42702 | -0.027511 | -0.10048 | 0.38157 | -0.44018 | -0.86721 | -0.14473 | -0.20095 | 0.41147 | 0.0035884 | -0.22488 | 0.43899 | -0.13995 | 0.11005 | -0.08373 | -0.18062
20 | 16.9505 | 15.5424 | 14.7861 | 14.7079 | 15.2425 | 16.4681 | 21.3835 | 24.5909 | 25.7513 | 26.1294 | 25.6079 | 26.2989 | 25.9468 | 24.5126 | 23.7043 | 22.231 | 22.5178 | 26.4162 | 26.6509 | 26.8726 | 26.0772 | 24.982 | 22.3744 | 19.2061
21 | 2.9456 | 2.9456 | 2.9456 | 2.9456 | 2.9456 | 2.9456 | 4.6728 | 6.4 | 6.6931 | 6.9863 | 6.9863 | 6.9863 | 6.9863 | 6.9863 | 6.5561 | 6.4127 | 6.4127 | 6.8525 | 6.9991 | 6.9991 | 6.9991 | 6.8557 | 5.4217 | 4.7047
22 | 6.7608 | 6.4704 | 6.21 | 6.851 | 6.6106 | 6.6106 | 7.4118 | 7.8124 | 7.5721 | 8.213 | 8.3332 | 8.153 | 8.0127 | 7.9326 | 7.8926 | 7.1414 | 7.5921 | 7.8124 | 7.0613 | 7.8124 | 7.3117 | 6.8109 | 6.8109 | 6.8109
23 | 21.5145 | 10.5384 | 9.5006 | 10.0659 | 12.2227 | 13.0776 | 20.4141 | 34.2495 | 39.0911 | 44.5422 | 36.7845 | 29.6924 | 31.377 | 33.4292 | 32.4352 | 31.8795 | 31.528 | 40.7796 | 38.1964 | 40.2044 | 37.9562 | 35.4408 | 27.8579 | 26.1541
24 | 2.4169 | -2.6705 | -1.0126 | -4.4317 | -3.205 | 0.68823 | 6.8238 | 25.2421 | 36.2575 | 40.8482 | 36.1234 | 33.3353 | 32.0303 | 28.0606 | 27.6952 | 19.1025 | 18.9763 | 25.7474 | 29.3556 | 26.4248 | 19.886 | 21.6343 | 9.9508 | 3.6002

## Pc, Winter, S2
LoadID | 0 | 1 | 2 | 3 | 4 | 5 | 6 | 7 | 8 | 9 | 10 | 11 | 12 | 13 | 14 | 15 | 16 | 17 | 18 | 19 | 20 | 21 | 22 | 23
1 | 2.6341 | 1.1309 | 2.4413 | 0.91259 | 0.86887 | 1.8845 | 1.8661 | 2.8616 | 1.0191 | 2.8952 | 0.62295 | 1.9514 | 0.85386 | 2.0034 | 3.9838 | 1.1331 | 0.25544 | 4.0824 | 3.6768 | 0.73351 | 3.2605 | 2.4766 | 1.8206 | 0.65321
2 | 22.018 | 20.5372 | 19.4596 | 19.3219 | 19.555 | 21.4952 | 25.649 | 30.8736 | 33.6129 | 34.0321 | 33.1137 | 33.2843 | 33.257 | 32.7139 | 30.8496 | 29.9657 | 31.2078 | 34.5944 | 34.469 | 33.7554 | 33.1748 | 31.0938 | 27.2013 | 24.6784
3 | 23.5718 | 21.9041 | 19.8222 | 21.3199 | 21.2456 | 22.1484 | 32.9618 | 36.7114 | 40.2485 | 40.2698 | 38.0391 | 41.6188 | 39.2501 | 36.7432 | 35.6279 | 33.291 | 33.3123 | 35.2668 | 35.2668 | 35.7979 | 34.8313 | 31.4747 | 26.6204 | 25.76
4 | 77.2177 | 68.2772 | 64.0198 | 63.0925 | 65.6815 | 70.6569 | 84.9461 | 92.494 | 97.8312 | 101.322 | 102.0797 | 100.9812 | 100.5049 | 98.5731 | 95.4482 | 93.7544 | 97.1061 | 109.9371 | 111.883 | 112.6116 | 109.3667 | 104.3435 | 97.6078 | 86.9075
5 | -2.4831 | -4.1428 | -5.5017 | -5.6234 | -5.534 | 19.6953 | 23.7419 | 25.7028 | 17.0551 | 6.1008 | 4.0031 | 3.8422 | 4.2008 | 2.7884 | 2.1065 | 0.88949 | 0.87995 | 4.5959 | 4.1177 | 4.4656 | 4.5506 | 4.4037 | 5.9961 | 1.4412
6 | 3.552 | 3.4614 | 2.9987 | 2.7961 | 2.569 | 2.5141 | 2.7199 | 0.5704 | 0.53842 | 0.71943 | 0.55665 | 0.51709 | 0.6108 | 0.73904 | 0.72839 | 0.74966 | 0.78116 | 0.88356 | 0.68989 | 0.75815 | 0.8394 | 0.77716 | 3.1705 | 3.4337
7 | 30.2436 | 32.1739 | 33.7856 | 38.0974 | 40.3604 | 24.7858 | 7.9707 | -23.8073 | -40.6162 | -29.4923 | -13.892 | -10.5292 | -22.8595 | -9.3149 | -10.7159 | -13.0664 | -17.627 | -26.2255 | -27.7779 | -29.8861 | -29.8802 | -17.1331 | 6.0647 | 26.8323
8 | 36.6665 | 33.9735 | 32.0966 | 31.3008 | 30.6827 | 32.316 | 39.8442 | 42.8142 | 50.9451 | 54.961 | 54.8212 | 55.7675 | 54.0294 | 53.085 | 52.532 | 50.6641 | 50.8758 | 56.8937 | 49.2893 | 49.0293 | 49.2541 | 46.8717 | 43.1762 | 38.8405
9 | 207.7114 | 182.3344 | 172.7695 | 168.551 | 165.4121 | 187.5216 | 257.1093 | 307.4507 | 332.1067 | 328.6517 | 346.425 | 355.0729 | 339.9186 | 334.6572 | 312.6478 | 301.6755 | 312.6829 | 367.1877 | 365.5553 | 365.4008 | 363.9719 | 343.1194 | 300.7548 | 257.5067
10 | 7.9821 | 7.7928 | 7.143 | 6.9923 | 6.743 | 6.9523 | 8.3512 | 6.9633 | 7.3995 | 7.8686 | 7.2213 | 7.4004 | 7.4031 | 7.2748 | 6.9312 | 6.5623 | 6.6241 | 7.4893 | 7.3253 | 7.544 | 7.4136 | 7.1543 | 8.7569 | 8.3769
11 | 35.1937 | 34.1413 | 33.4108 | 33.4162 | 34.7286 | 39.2657 | 52.2847 | 58.5525 | 60.4738 | 56.7661 | 57.1906 | 57.309 | 54.0284 | 54.4544 | 50.9857 | 50.2761 | 51.3112 | 54.2341 | 53.1182 | 52.08 | 50.8994 | 45.5131 | 42.5166 | 37.6782
12 | 8.0594 | 7.8187 | 6.9025 | 7.2481 | 7.4567 | 8.4528 | 9.7183 | 11.6671 | 11.6682 | 12.0733 | 10.6068 | 11.0875 | 10.421 | 9.956 | 10.2526 | 10.6716 | 11.8994 | 12.6021 | 11.9681 | 12.7731 | 12.7837 | 11.1239 | 9.4725 | 9.3187
13 | 4.2683 | 4.1776 | 3.715 | 3.5123 | 3.347 | 3.2128 | 3.8642 | 1.7752 | 1.7433 | 2.1413 | 2.337 | 2.1327 | 2.418 | 2.5525 | 2.4255 | 2.417 | 2.5694 | 2.7367 | 2.5431 | 2.6113 | 2.6926 | 2.0195 | 4.1471 | 4.2306
14 | 4.5562 | 4.5562 | 4.5562 | 4.4906 | 5.0157 | 4.6941 | 4.7663 | 3.9655 | 3.3944 | 2.9678 | 3.5716 | 4.0443 | 4.4381 | 4.8319 | 4.7007 | 4.1099 | 4.1755 | 4.5037 | 4.5694 | 4.4381 | 4.5169 | 5.147 | 4.8844 | 4.425
15 | 7.1819 | 6.6436 | 6.2498 | 6.2038 | 6.2104 | 6.9587 | 10.6017 | 12.9779 | 13.8378 | 13.8968 | 13.2864 | 13.8772 | 13.9494 | 13.7393 | 12.2362 | 11.4485 | 12.1049 | 14.12 | 13.4571 | 13.2733 | 12.9451 | 12.0655 | 9.9913 | 8.6653
16 | 25.5064 | 22.7022 | 21.6252 | 21.3586 | 21.3586 | 22.6099 | 28.1952 | 32.2438 | 36.0155 | 36.8668 | 36.7438 | 36.7438 | 36.0463 | 35.3693 | 34.3846 | 33.7298 | 32.9755 | 35.3038 | 37.1028 | 37.0925 | 37.0823 | 35.3122 | 32.4636 | 28.9896
17 | 12.0446 | 11.2741 | 11.3195 | 11.3469 | 11.5644 | 12.3314 | 15.9545 | 18.0382 | 18.7087 | 18.0777 | 18.1015 | 19.0121 | 18.7468 | 18.733 | 17.9534 | 17.6322 | 17.624 | 18.0518 | 17.7242 | 17.1468 | 17.2339 | 16.1985 | 13.7531 | 13.0159
18 | 19.4322 | 18.2564 | 17.2385 | 17.0626 | 17.4227 | 20.6499 | 29.1844 | 34.5407 | 35.4833 | 35.9689 | 32.5396 | 34.5993 | 33.5611 | 31.9774 | 29.4416 | 29.0301 | 30.5013 | 33.1341 | 32.0097 | 31.8183 | 31.3243 | 29.1688 | 24.9632 | 22.1235
19 | 0.0035884 | 2.2248 | -0.42942 | -0.053827 | 0.16148 | -0.11005 | 0.034688 | -0.25956 | -0.42702 | -0.027511 | -0.10048 | 0.38157 | -0.44018 | -0.86721 | -0.14473 | -0.20095 | 0.41147 | 0.0035884 | -0.22488 | 0.43899 | -0.13995 | 0.11005 | -0.08373 | -0.18062
20 | 16.9505 | 15.5424 | 14.7861 | 14.7079 | 15.2425 | 16.4681 | 21.3835 | 24.5909 | 25.7513 | 26.1294 | 25.6079 | 26.2989 | 25.9468 | 24.5126 | 23.7043 | 22.231 | 22.5178 | 26.4162 | 26.6509 | 26.8726 | 26.0772 | 24.982 | 22.3744 | 19.2061
21 | 2.9456 | 2.9456 | 2.9456 | 2.9456 | 2.9456 | 2.9456 | 4.6728 | 6.4 | 6.6931 | 6.9863 | 6.9863 | 6.9863 | 6.9863 | 6.9863 | 6.5561 | 6.4127 | 6.4127 | 6.8525 | 6.9991 | 6.9991 | 6.9991 | 6.8557 | 5.4217 | 4.7047
22 | 6.7608 | 6.4704 | 6.21 | 6.851 | 6.6106 | 6.6106 | 7.4118 | 7.8124 | 7.5721 | 8.213 | 8.3332 | 8.153 | 8.0127 | 7.9326 | 7.8926 | 7.1414 | 7.5921 | 7.8124 | 7.0613 | 7.8124 | 7.3117 | 6.8109 | 6.8109 | 6.8109
23 | 21.5145 | 10.5384 | 9.5006 | 10.0659 | 12.2227 | 13.0776 | 20.4141 | 34.2495 | 39.0911 | 44.5422 | 36.7845 | 29.6924 | 31.377 | 33.4292 | 32.4352 | 31.8795 | 31.528 | 40.7796 | 38.1964 | 40.2044 | 37.9562 | 35.4408 | 27.8579 | 26.1541
24 | 2.4169 | -2.6705 | -1.0126 | -4.4317 | -3.205 | 0.68823 | 6.8238 | 25.2421 | 36.2575 | 40.8482 | 36.1234 | 33.3353 | 32.0303 | 28.0606 | 27.6952 | 19.1025 | 18.9763 | 25.7474 | 29.3556 | 26.4248 | 19.886 | 21.6343 | 9.9508 | 3.6002

## Pc, Winter, S3
LoadID | 0 | 1 | 2 | 3 | 4 | 5 | 6 | 7 | 8 | 9 | 10 | 11 | 12 | 13 | 14 | 15 | 16 | 17 | 18 | 19 | 20 | 21 | 22 | 23
1 | 2.6341 | 1.1309 | 2.4413 | 0.91259 | 0.86887 | 1.8845 | 1.8661 | 2.8616 | 1.0191 | 2.8952 | 0.62295 | 1.9514 | 0.85386 | 2.0034 | 3.9838 | 1.1331 | 0.25544 | 4.0824 | 3.6768 | 0.73351 | 3.2605 | 2.4766 | 1.8206 | 0.65321
2 | 22.018 | 20.5372 | 19.4596 | 19.3219 | 19.555 | 21.4952 | 25.649 | 30.8736 | 33.6129 | 34.0321 | 33.1137 | 33.2843 | 33.257 | 32.7139 | 30.8496 | 29.9657 | 31.2078 | 34.5944 | 34.469 | 33.7554 | 33.1748 | 31.0938 | 27.2013 | 24.6784
3 | 23.5718 | 21.9041 | 19.8222 | 21.3199 | 21.2456 | 22.1484 | 32.9618 | 36.7114 | 40.2485 | 40.2698 | 38.0391 | 41.6188 | 39.2501 | 36.7432 | 35.6279 | 33.291 | 33.3123 | 35.2668 | 35.2668 | 35.7979 | 34.8313 | 31.4747 | 26.6204 | 25.76
4 | 77.2177 | 68.2772 | 64.0198 | 63.0925 | 65.6815 | 70.6569 | 84.9461 | 92.494 | 97.8312 | 101.322 | 102.0797 | 100.9812 | 100.5049 | 98.5731 | 95.4482 | 93.7544 | 97.1061 | 109.9371 | 111.883 | 112.6116 | 109.3667 | 104.3435 | 97.6078 | 86.9075
5 | -2.4831 | -4.1428 | -5.5017 | -5.6234 | -5.534 | 19.6953 | 23.7419 | 25.7028 | 17.0551 | 6.1008 | 4.0031 | 3.8422 | 4.2008 | 2.7884 | 2.1065 | 0.88949 | 0.87995 | 4.5959 | 4.1177 | 4.4656 | 4.5506 | 4.4037 | 5.9961 | 1.4412
6 | 3.552 | 3.4614 | 2.9987 | 2.7961 | 2.569 | 2.5141 | 2.7199 | 0.5704 | 0.53842 | 0.71943 | 0.55665 | 0.51709 | 0.6108 | 0.73904 | 0.72839 | 0.74966 | 0.78116 | 0.88356 | 0.68989 | 0.75815 | 0.8394 | 0.77716 | 3.1705 | 3.4337
7 | 30.2436 | 32.1739 | 33.7856 | 38.0974 | 40.3604 | 24.7858 | 7.9707 | -23.8073 | -40.6162 | -29.4923 | -13.892 | -10.5292 | -22.8595 | -9.3149 | -10.7159 | -13.0664 | -17.627 | -26.2255 | -27.7779 | -29.8861 | -29.8802 | -17.1331 | 6.0647 | 26.8323
8 | 36.6665 | 33.9735 | 32.0966 | 31.3008 | 30.6827 | 32.316 | 39.8442 | 42.8142 | 50.9451 | 54.961 | 54.8212 | 55.7675 | 54.0294 | 53.085 | 52.532 | 50.6641 | 50.8758 | 56.8937 | 49.2893 | 49.0293 | 49.2541 | 46.8717 | 43.1762 | 38.8405
9 | 207.7114 | 182.3344 | 172.7695 | 168.551 | 165.4121 | 187.5216 | 257.1093 | 307.4507 | 332.1067 | 328.6517 | 346.425 | 355.0729 | 339.9186 | 334.6572 | 312.6478 | 301.6755 | 312.6829 | 367.1877 | 365.5553 | 365.4008 | 363.9719 | 343.1194 | 300.7548 | 257.5067
10 | 7.9821 | 7.7928 | 7.143 | 6.9923 | 6.743 | 6.9523 | 8.3512 | 6.9633 | 7.3995 | 7.8686 | 7.2213 | 7.4004 | 7.4031 | 7.2748 | 6.9312 | 6.5623 | 6.6241 | 7.4893 | 7.3253 | 7.544 | 7.4136 | 7.1543 | 8.7569 | 8.3769
11 | 35.1937 | 34.1413 | 33.4108 | 33.4162 | 34.7286 | 39.2657 | 52.2847 | 58.5525 | 60.4738 | 56.7661 | 57.1906 | 57.309 | 54.0284 | 54.4544 | 50.9857 | 50.2761 | 51.3112 | 54.2341 | 53.1182 | 52.08 | 50.8994 | 45.5131 | 42.5166 | 37.6782
12 | 8.0594 | 7.8187 | 6.9025 | 7.2481 | 7.4567 | 8.4528 | 9.7183 | 11.6671 | 11.6682 | 12.0733 | 10.6068 | 11.0875 | 10.421 | 9.956 | 10.2526 | 10.6716 | 11.8994 | 12.6021 | 11.9681 | 12.7731 | 12.7837 | 11.1239 | 9.4725 | 9.3187
13 | 4.2683 | 4.1776 | 3.715 | 3.5123 | 3.347 | 3.2128 | 3.8642 | 1.7752 | 1.7433 | 2.1413 | 2.337 | 2.1327 | 2.418 | 2.5525 | 2.4255 | 2.417 | 2.5694 | 2.7367 | 2.5431 | 2.6113 | 2.6926 | 2.0195 | 4.1471 | 4.2306
14 | 4.5562 | 4.5562 | 4.5562 | 4.4906 | 5.0157 | 4.6941 | 4.7663 | 3.9655 | 3.3944 | 2.9678 | 3.5716 | 4.0443 | 4.4381 | 4.8319 | 4.7007 | 4.1099 | 4.1755 | 4.5037 | 4.5694 | 4.4381 | 4.5169 | 5.147 | 4.8844 | 4.425
15 | 7.1819 | 6.6436 | 6.2498 | 6.2038 | 6.2104 | 6.9587 | 10.6017 | 12.9779 | 13.8378 | 13.8968 | 13.2864 | 13.8772 | 13.9494 | 13.7393 | 12.2362 | 11.4485 | 12.1049 | 14.12 | 13.4571 | 13.2733 | 12.9451 | 12.0655 | 9.9913 | 8.6653
16 | 25.5064 | 22.7022 | 21.6252 | 21.3586 | 21.3586 | 22.6099 | 28.1952 | 32.2438 | 36.0155 | 36.8668 | 36.7438 | 36.7438 | 36.0463 | 35.3693 | 34.3846 | 33.7298 | 32.9755 | 35.3038 | 37.1028 | 37.0925 | 37.0823 | 35.3122 | 32.4636 | 28.9896
17 | 12.0446 | 11.2741 | 11.3195 | 11.3469 | 11.5644 | 12.3314 | 15.9545 | 18.0382 | 18.7087 | 18.0777 | 18.1015 | 19.0121 | 18.7468 | 18.733 | 17.9534 | 17.6322 | 17.624 | 18.0518 | 17.7242 | 17.1468 | 17.2339 | 16.1985 | 13.7531 | 13.0159
18 | 19.4322 | 18.2564 | 17.2385 | 17.0626 | 17.4227 | 20.6499 | 29.1844 | 34.5407 | 35.4833 | 35.9689 | 32.5396 | 34.5993 | 33.5611 | 31.9774 | 29.4416 | 29.0301 | 30.5013 | 33.1341 | 32.0097 | 31.8183 | 31.3243 | 29.1688 | 24.9632 | 22.1235
19 | 0.0035884 | 2.2248 | -0.42942 | -0.053827 | 0.16148 | -0.11005 | 0.034688 | -0.25956 | -0.42702 | -0.027511 | -0.10048 | 0.38157 | -0.44018 | -0.86721 | -0.14473 | -0.20095 | 0.41147 | 0.0035884 | -0.22488 | 0.43899 | -0.13995 | 0.11005 | -0.08373 | -0.18062
20 | 16.9505 | 15.5424 | 14.7861 | 14.7079 | 15.2425 | 16.4681 | 21.3835 | 24.5909 | 25.7513 | 26.1294 | 25.6079 | 26.2989 | 25.9468 | 24.5126 | 23.7043 | 22.231 | 22.5178 | 26.4162 | 26.6509 | 26.8726 | 26.0772 | 24.982 | 22.3744 | 19.2061
21 | 2.9456 | 2.9456 | 2.9456 | 2.9456 | 2.9456 | 2.9456 | 4.6728 | 6.4 | 6.6931 | 6.9863 | 6.9863 | 6.9863 | 6.9863 | 6.9863 | 6.5561 | 6.4127 | 6.4127 | 6.8525 | 6.9991 | 6.9991 | 6.9991 | 6.8557 | 5.4217 | 4.7047
22 | 6.7608 | 6.4704 | 6.21 | 6.851 | 6.6106 | 6.6106 | 7.4118 | 7.8124 | 7.5721 | 8.213 | 8.3332 | 8.153 | 8.0127 | 7.9326 | 7.8926 | 7.1414 | 7.5921 | 7.8124 | 7.0613 | 7.8124 | 7.3117 | 6.8109 | 6.8109 | 6.8109
23 | 21.5145 | 10.5384 | 9.5006 | 10.0659 | 12.2227 | 13.0776 | 20.4141 | 34.2495 | 39.0911 | 44.5422 | 36.7845 | 29.6924 | 31.377 | 33.4292 | 32.4352 | 31.8795 | 31.528 | 40.7796 | 38.1964 | 40.2044 | 37.9562 | 35.4408 | 27.8579 | 26.1541
24 | 2.4169 | -2.6705 | -1.0126 | -4.4317 | -3.205 | 0.68823 | 6.8238 | 25.2421 | 36.2575 | 40.8482 | 36.1234 | 33.3353 | 32.0303 | 28.0606 | 27.6952 | 19.1025 | 18.9763 | 25.7474 | 29.3556 | 26.4248 | 19.886 | 21.6343 | 9.9508 | 3.6002

## Qc, Winter, S1
LoadID | 0 | 1 | 2 | 3 | 4 | 5 | 6 | 7 | 8 | 9 | 10 | 11 | 12 | 13 | 14 | 15 | 16 | 17 | 18 | 19 | 20 | 21 | 22 | 23
1 | 0.62309 | 0.71216 | 1.5859 | 0.69102 | 0.61086 | 0.71579 | 0.76712 | 0.74678 | 0.50966 | 2.0887 | 0.19061 | 1.1381 | 0.42141 | 0.53004 | 0.78274 | 0.98458 | 0.33464 | 1.4185 | 1.2012 | 0.47588 | 2.0374 | 1.0502 | 1.0333 | 0.44043
2 | -4.1534 | -4.5142 | -4.8624 | -4.827 | -4.9962 | -4.4475 | -3.312 | -1.3633 | -0.40148 | -0.062805 | -0.56383 | -0.41452 | -0.57375 | -0.57878 | -1.4632 | -2.1072 | -1.874 | -0.63968 | -0.93051 | -1.1697 | -1.8374 | -2.385 | -3.1998 | -3.6017
3 | 4.3385 | 5.3741 | 5.3741 | 5.3741 | 5.3741 | 4.3544 | 1.9751 | 0.25427 | -1.4878 | -1.4878 | -0.12813 | -1.5515 | -1.5515 | -1.201 | -0.14937 | 0.90222 | 1.2527 | 1.2527 | 1.2527 | 1.2527 | 1.2527 | 2.6124 | 3.9933 | 3.9933
4 | 9.1856 | 7.0855 | 6.0656 | 5.9355 | 6.7461 | 8.3762 | 12.9958 | 15.8654 | 18.3302 | 20.1849 | 20.3552 | 19.9902 | 20.0754 | 19.8705 | 17.9255 | 17.0308 | 17.5759 | 23.9551 | 23.9204 | 23.1904 | 21.4652 | 19.0897 | 15.57 | 11.9452
5 | 0.43204 | 0.029275 | -0.54701 | -0.83749 | -0.62775 | 0.72884 | 2.2073 | 2.5111 | 2.0024 | 1.1102 | 0.31824 | 0.37711 | 0.59421 | 0.29616 | 0.50688 | 0.36266 | 0.3553 | 0.41889 | 0.42993 | 0.53296 | 0.56975 | 0.67229 | 0.59176 | -0.067963
6 | 118.4654 | 118.8909 | 119.4098 | 119.3741 | 118.8457 | 117.9064 | 115.1712 | 113.0542 | 112.1727 | 85.1353 | 58.4575 | 58.1111 | 58.4829 | 58.7575 | 59.0887 | 89.0672 | 113.6398 | 111.7132 | 111.8654 | 112.148 | 113.285 | 114.2026 | 115.5314 | 117.125
7 | 15.8145 | 15.5017 | 15.9235 | 15.5497 | 13.7804 | 12.0075 | 5.1509 | 3.2051 | 6.1906 | 3.7943 | 2.6134 | -3.503 | 2.6512 | 4.3494 | 6.8241 | 8.8248 | 9.4598 | 5.588 | 5.4796 | 7.492 | 10.4349 | 12.6155 | 12.7482 | 13.3258
8 | -17.7341 | -19.0891 | -19.2459 | -19.2922 | -19.0736 | -18.2541 | -10.5154 | -3.2359 | 0.1068 | 1.5436 | 0.080993 | -0.68545 | -1.3824 | -1.0597 | -3.7304 | -6.79 | -6.8425 | -0.7874 | -1.099 | -1.4274 | -3.3162 | -6.744 | -10.2422 | -12.4247
9 | -38.4809 | -44.3748 | -42.0295 | -43.5154 | -43.5404 | -42.7209 | -19.0258 | -0.76989 | 6.6521 | 15.4727 | 19.3122 | 18.0011 | 22.4991 | 16.1927 | 15.3963 | 3.5392 | 1.044 | 24.4616 | 25.5309 | 27.0679 | 14.7314 | 1.1078 | -7.8236 | -12.5177
10 | -4.0784 | -4.0784 | -4.0784 | -4.0784 | -4.0784 | -4.0784 | -3.942 | -3.6026 | -3.4667 | -3.262 | -3.3303 | -3.262 | -3.3303 | -3.5349 | -3.5349 | -3.5349 | -3.7379 | -3.8055 | -3.8055 | -3.8055 | -3.8055 | -3.8813 | -4.1087 | -4.1087
11 | 2.5442 | -1.5514 | -2.4844 | -1.0897 | -1.7811 | -0.28947 | 4.8552 | 8.7307 | 9.8838 | 8.2116 | 8.3431 | 8.4293 | 7.2582 | 7.1063 | 5.0011 | 4.7678 | 4.1686 | 5.891 | 5.4413 | 4.6123 | 4.0753 | 2.2894 | 0.73443 | -1.0837
12 | -1.7317 | -1.7423 | -1.9035 | -1.7466 | -1.752 | -1.5776 | -1.0754 | -0.60396 | -0.44014 | -0.55492 | -0.80504 | -0.60237 | -0.69092 | -0.67467 | -0.85358 | -0.86075 | -0.69143 | -0.59776 | -0.72015 | -0.79931 | -0.71497 | -0.92923 | -1.2173 | -1.3576
13 | -1.2362 | -1.2362 | -1.2362 | -1.2362 | -1.1723 | -1.2075 | -1.1006 | -1.065 | -1.065 | -1.1815 | -1.0923 | -1.0625 | -1.07 | -1.1303 | -1.0986 | -1.0961 | -1.1269 | -1.1269 | -1.1269 | -1.0922 | -1.0889 | -1.1832 | -1.1832 | -1.1832
14 | -0.18338 | -0.18338 | -0.18338 | -0.18338 | -0.18338 | -0.18338 | -0.18338 | -0.18338 | -0.18338 | -0.18338 | -0.18338 | -0.86272 | -1.0892 | -1.0892 | -0.18338 | -0.18338 | -0.41639 | -1.1154 | -1.1154 | -1.1154 | -0.20963 | -0.20963 | -0.20963 | -0.20963
15 | -1.9556 | -1.9556 | -1.9556 | -1.9556 | -1.9556 | -1.9556 | -1.4764 | -0.31793 | -0.091482 | -0.091482 | -0.091482 | -0.091482 | -0.091482 | -0.091482 | -0.32449 | -1.0235 | -1.0235 | -1.0235 | -1.0235 | -1.0235 | -1.0235 | -1.0235 | -1.9293 | -1.9293
16 | 0.92386 | 0.65125 | 0.38894 | 0.40437 | -0.19372 | 0.089539 | 1.9739 | 3.6771 | 5.2335 | 6.1366 | 6.0543 | 5.9823 | 5.8383 | 5.5554 | 5.1234 | 4.032 | 3.8211 | 4.4229 | 4.6462 | 4.4045 | 4.0506 | 3.5723 | 2.5785 | 1.6935
17 | -1.9689 | -2.259 | -2.3126 | -2.2905 | -2.1725 | -1.8965 | -0.28384 | 0.70202 | 1.1933 | 0.69258 | 0.80723 | 1.2547 | 1.4248 | 1.4134 | 0.63731 | 0.33797 | 0.34426 | 0.39108 | -0.085331 | -0.6062 | -0.1605 | -0.65441 | -1.7369 | -1.8113
18 | 4.1221 | 5.0842 | 5.0842 | 5.0842 | 5.0842 | 5.0842 | 2.5186 | 0.27381 | -0.046882 | -1.3296 | -0.36757 | -1.009 | -1.3296 | -1.3296 | -0.046882 | 0.92913 | 1.2545 | 1.2545 | 1.2545 | 1.5752 | 2.5372 | 2.5372 | 3.82 | 3.82
19 | 1.8935 | 1.2069 | 1.6842 | 1.8528 | 1.8469 | 1.689 | 2.2356 | 2.1028 | 2.8074 | 2.3468 | 1.8002 | 1.6973 | 2.1004 | 1.476 | 1.5753 | 1.5849 | 2.0909 | 1.9222 | 1.8301 | 2.1459 | 2.2344 | 1.7189 | 1.3887 | 1.6722
20 | -2.6203 | -3.5004 | -3.6503 | -3.6503 | -3.6503 | -3.4482 | -1.7467 | -0.80796 | 0.3068 | 0.99131 | -0.4103 | -0.31251 | 0.13731 | 0.046042 | -0.23428 | -1.3099 | -1.7467 | -0.6841 | -0.61891 | -0.25384 | -0.1039 | -0.91227 | -1.5381 | -1.9292
21 | 0.90583 | 0.90583 | 0.90583 | 0.90583 | 0.90583 | 0.90583 | 0.90583 | 0.90583 | 0.90583 | 0.90583 | 0.90583 | 0.90583 | 0.90583 | 0.90583 | 0.90583 | 0.90583 | 0.90583 | 0.90583 | 0.90583 | 0.90583 | 0.90583 | 0.90583 | 0.90583 | 0.90583
22 | 1.9833 | 1.8631 | 1.5477 | 1.808 | 1.783 | 1.9633 | 2.0985 | 2.439 | 2.3188 | 2.444 | 2.439 | 2.464 | 2.7144 | 2.7094 | 2.2237 | 2.1135 | 1.798 | 1.8431 | 1.8431 | 2.1035 | 1.8431 | 2.0033 | 1.6678 | 1.6628
23 | 11.551 | 9.5098 | 8.9797 | 8.2681 | 8.3921 | 8.7262 | 3.5354 | 0.70218 | 0.49281 | 1.0906 | 6.9273 | 5.9291 | 3.6882 | 5.867 | 8.3145 | 9.699 | 8.6565 | 1.326 | 2.7692 | 2.7585 | 3.1524 | 6.1376 | 9.6379 | 8.3774
24 | -22.687 | -26.7135 | -26.0029 | -25.6604 | -25.549 | -25.2134 | -7.1083 | 5.1804 | 9.6769 | 14.3232 | 9.1778 | 7.7703 | 8.0867 | 8.4574 | 4.3909 | -2.4123 | -4.4528 | 6.3004 | 8.9889 | 6.6699 | 4.8703 | 2.1881 | -7.0153 | -9.0918

## Qc, Winter, S2
LoadID | 0 | 1 | 2 | 3 | 4 | 5 | 6 | 7 | 8 | 9 | 10 | 11 | 12 | 13 | 14 | 15 | 16 | 17 | 18 | 19 | 20 | 21 | 22 | 23
1 | 0.62309 | 0.71216 | 1.5859 | 0.69102 | 0.61086 | 0.71579 | 0.76712 | 0.74678 | 0.50966 | 2.0887 | 0.19061 | 1.1381 | 0.42141 | 0.53004 | 0.78274 | 0.98458 | 0.33464 | 1.4185 | 1.2012 | 0.47588 | 2.0374 | 1.0502 | 1.0333 | 0.44043
2 | -4.1534 | -4.5142 | -4.8624 | -4.827 | -4.9962 | -4.4475 | -3.312 | -1.3633 | -0.40148 | -0.062805 | -0.56383 | -0.41452 | -0.57375 | -0.57878 | -1.4632 | -2.1072 | -1.874 | -0.63968 | -0.93051 | -1.1697 | -1.8374 | -2.385 | -3.1998 | -3.6017
3 | 4.3385 | 5.3741 | 5.3741 | 5.3741 | 5.3741 | 4.3544 | 1.9751 | 0.25427 | -1.4878 | -1.4878 | -0.12813 | -1.5515 | -1.5515 | -1.201 | -0.14937 | 0.90222 | 1.2527 | 1.2527 | 1.2527 | 1.2527 | 1.2527 | 2.6124 | 3.9933 | 3.9933
4 | 9.1856 | 7.0855 | 6.0656 | 5.9355 | 6.7461 | 8.3762 | 12.9958 | 15.8654 | 18.3302 | 20.1849 | 20.3552 | 19.9902 | 20.0754 | 19.8705 | 17.9255 | 17.0308 | 17.5759 | 23.9551 | 23.9204 | 23.1904 | 21.4652 | 19.0897 | 15.57 | 11.9452
5 | 0.43204 | 0.029275 | -0.54701 | -0.83749 | -0.62775 | 0.72884 | 2.2073 | 2.5111 | 2.0024 | 1.1102 | 0.31824 | 0.37711 | 0.59421 | 0.29616 | 0.50688 | 0.36266 | 0.3553 | 0.41889 | 0.42993 | 0.53296 | 0.56975 | 0.67229 | 0.59176 | -0.067963
6 | 118.4654 | 118.8909 | 119.4098 | 119.3741 | 118.8457 | 117.9064 | 115.1712 | 113.0542 | 112.1727 | 85.1353 | 58.4575 | 58.1111 | 58.4829 | 58.7575 | 59.0887 | 89.0672 | 113.6398 | 111.7132 | 111.8654 | 112.148 | 113.285 | 114.2026 | 115.5314 | 117.125
7 | 15.8145 | 15.5017 | 15.9235 | 15.5497 | 13.7804 | 12.0075 | 5.1509 | 3.2051 | 6.1906 | 3.7943 | 2.6134 | -3.503 | 2.6512 | 4.3494 | 6.8241 | 8.8248 | 9.4598 | 5.588 | 5.4796 | 7.492 | 10.4349 | 12.6155 | 12.7482 | 13.3258
8 | -17.7341 | -19.0891 | -19.2459 | -19.2922 | -19.0736 | -18.2541 | -10.5154 | -3.2359 | 0.1068 | 1.5436 | 0.080993 | -0.68545 | -1.3824 | -1.0597 | -3.7304 | -6.79 | -6.8425 | -0.7874 | -1.099 | -1.4274 | -3.3162 | -6.744 | -10.2422 | -12.4247
9 | -38.4809 | -44.3748 | -42.0295 | -43.5154 | -43.5404 | -42.7209 | -19.0258 | -0.76989 | 6.6521 | 15.4727 | 19.3122 | 18.0011 | 22.4991 | 16.1927 | 15.3963 | 3.5392 | 1.044 | 24.4616 | 25.5309 | 27.0679 | 14.7314 | 1.1078 | -7.8236 | -12.5177
10 | -4.0784 | -4.0784 | -4.0784 | -4.0784 | -4.0784 | -4.0784 | -3.942 | -3.6026 | -3.4667 | -3.262 | -3.3303 | -3.262 | -3.3303 | -3.5349 | -3.5349 | -3.5349 | -3.7379 | -3.8055 | -3.8055 | -3.8055 | -3.8055 | -3.8813 | -4.1087 | -4.1087
11 | 2.5442 | -1.5514 | -2.4844 | -1.0897 | -1.7811 | -0.28947 | 4.8552 | 8.7307 | 9.8838 | 8.2116 | 8.3431 | 8.4293 | 7.2582 | 7.1063 | 5.0011 | 4.7678 | 4.1686 | 5.891 | 5.4413 | 4.6123 | 4.0753 | 2.2894 | 0.73443 | -1.0837
12 | -1.7317 | -1.7423 | -1.9035 | -1.7466 | -1.752 | -1.5776 | -1.0754 | -0.60396 | -0.44014 | -0.55492 | -0.80504 | -0.60237 | -0.69092 | -0.67467 | -0.85358 | -0.86075 | -0.69143 | -0.59776 | -0.72015 | -0.79931 | -0.71497 | -0.92923 | -1.2173 | -1.3576
13 | -1.2362 | -1.2362 | -1.2362 | -1.2362 | -1.1723 | -1.2075 | -1.1006 | -1.065 | -1.065 | -1.1815 | -1.0923 | -1.0625 | -1.07 | -1.1303 | -1.0986 | -1.0961 | -1.1269 | -1.1269 | -1.1269 | -1.0922 | -1.0889 | -1.1832 | -1.1832 | -1.1832
14 | -0.18338 | -0.18338 | -0.18338 | -0.18338 | -0.18338 | -0.18338 | -0.18338 | -0.18338 | -0.18338 | -0.18338 | -0.18338 | -0.86272 | -1.0892 | -1.0892 | -0.18338 | -0.18338 | -0.41639 | -1.1154 | -1.1154 | -1.1154 | -0.20963 | -0.20963 | -0.20963 | -0.20963
15 | -1.9556 | -1.9556 | -1.9556 | -1.9556 | -1.9556 | -1.9556 | -1.4764 | -0.31793 | -0.091482 | -0.091482 | -0.091482 | -0.091482 | -0.091482 | -0.091482 | -0.32449 | -1.0235 | -1.0235 | -1.0235 | -1.0235 | -1.0235 | -1.0235 | -1.0235 | -1.9293 | -1.9293
16 | 0.92386 | 0.65125 | 0.38894 | 0.40437 | -0.19372 | 0.089539 | 1.9739 | 3.6771 | 5.2335 | 6.1366 | 6.0543 | 5.9823 | 5.8383 | 5.5554 | 5.1234 | 4.032 | 3.8211 | 4.4229 | 4.6462 | 4.4045 | 4.0506 | 3.5723 | 2.5785 | 1.6935
17 | -1.9689 | -2.259 | -2.3126 | -2.2905 | -2.1725 | -1.8965 | -0.28384 | 0.70202 | 1.1933 | 0.69258 | 0.80723 | 1.2547 | 1.4248 | 1.4134 | 0.63731 | 0.33797 | 0.34426 | 0.39108 | -0.085331 | -0.6062 | -0.1605 | -0.65441 | -1.7369 | -1.8113
18 | 4.1221 | 5.0842 | 5.0842 | 5.0842 | 5.0842 | 5.0842 | 2.5186 | 0.27381 | -0.046882 | -1.3296 | -0.36757 | -1.009 | -1.3296 | -1.3296 | -0.046882 | 0.92913 | 1.2545 | 1.2545 | 1.2545 | 1.5752 | 2.5372 | 2.5372 | 3.82 | 3.82
19 | 1.8935 | 1.2069 | 1.6842 | 1.8528 | 1.8469 | 1.689 | 2.2356 | 2.1028 | 2.8074 | 2.3468 | 1.8002 | 1.6973 | 2.1004 | 1.476 | 1.5753 | 1.5849 | 2.0909 | 1.9222 | 1.8301 | 2.1459 | 2.2344 | 1.7189 | 1.3887 | 1.6722
20 | -2.6203 | -3.5004 | -3.6503 | -3.6503 | -3.6503 | -3.4482 | -1.7467 | -0.80796 | 0.3068 | 0.99131 | -0.4103 | -0.31251 | 0.13731 | 0.046042 | -0.23428 | -1.3099 | -1.7467 | -0.6841 | -0.61891 | -0.25384 | -0.1039 | -0.91227 | -1.5381 | -1.9292
21 | 0.90583 | 0.90583 | 0.90583 | 0.90583 | 0.90583 | 0.90583 | 0.90583 | 0.90583 | 0.90583 | 0.90583 | 0.90583 | 0.90583 | 0.90583 | 0.90583 | 0.90583 | 0.90583 | 0.90583 | 0.90583 | 0.90583 | 0.90583 | 0.90583 | 0.90583 | 0.90583 | 0.90583
22 | 1.9833 | 1.8631 | 1.5477 | 1.808 | 1.783 | 1.9633 | 2.0985 | 2.439 | 2.3188 | 2.444 | 2.439 | 2.464 | 2.7144 | 2.7094 | 2.2237 | 2.1135 | 1.798 | 1.8431 | 1.8431 | 2.1035 | 1.8431 | 2.0033 | 1.6678 | 1.6628
23 | 11.551 | 9.5098 | 8.9797 | 8.2681 | 8.3921 | 8.7262 | 3.5354 | 0.70218 | 0.49281 | 1.0906 | 6.9273 | 5.9291 | 3.6882 | 5.867 | 8.3145 | 9.699 | 8.6565 | 1.326 | 2.7692 | 2.7585 | 3.1524 | 6.1376 | 9.6379 | 8.3774
24 | -22.687 | -26.7135 | -26.0029 | -25.6604 | -25.549 | -25.2134 | -7.1083 | 5.1804 | 9.6769 | 14.3232 | 9.1778 | 7.7703 | 8.0867 | 8.4574 | 4.3909 | -2.4123 | -4.4528 | 6.3004 | 8.9889 | 6.6699 | 4.8703 | 2.1881 | -7.0153 | -9.0918

## Qc, Winter, S3
LoadID | 0 | 1 | 2 | 3 | 4 | 5 | 6 | 7 | 8 | 9 | 10 | 11 | 12 | 13 | 14 | 15 | 16 | 17 | 18 | 19 | 20 | 21 | 22 | 23
1 | 0.62309 | 0.71216 | 1.5859 | 0.69102 | 0.61086 | 0.71579 | 0.76712 | 0.74678 | 0.50966 | 2.0887 | 0.19061 | 1.1381 | 0.42141 | 0.53004 | 0.78274 | 0.98458 | 0.33464 | 1.4185 | 1.2012 | 0.47588 | 2.0374 | 1.0502 | 1.0333 | 0.44043
2 | -4.1534 | -4.5142 | -4.8624 | -4.827 | -4.9962 | -4.4475 | -3.312 | -1.3633 | -0.40148 | -0.062805 | -0.56383 | -0.41452 | -0.57375 | -0.57878 | -1.4632 | -2.1072 | -1.874 | -0.63968 | -0.93051 | -1.1697 | -1.8374 | -2.385 | -3.1998 | -3.6017
3 | 4.3385 | 5.3741 | 5.3741 | 5.3741 | 5.3741 | 4.3544 | 1.9751 | 0.25427 | -1.4878 | -1.4878 | -0.12813 | -1.5515 | -1.5515 | -1.201 | -0.14937 | 0.90222 | 1.2527 | 1.2527 | 1.2527 | 1.2527 | 1.2527 | 2.6124 | 3.9933 | 3.9933
4 | 9.1856 | 7.0855 | 6.0656 | 5.9355 | 6.7461 | 8.3762 | 12.9958 | 15.8654 | 18.3302 | 20.1849 | 20.3552 | 19.9902 | 20.0754 | 19.8705 | 17.9255 | 17.0308 | 17.5759 | 23.9551 | 23.9204 | 23.1904 | 21.4652 | 19.0897 | 15.57 | 11.9452
5 | 0.43204 | 0.029275 | -0.54701 | -0.83749 | -0.62775 | 0.72884 | 2.2073 | 2.5111 | 2.0024 | 1.1102 | 0.31824 | 0.37711 | 0.59421 | 0.29616 | 0.50688 | 0.36266 | 0.3553 | 0.41889 | 0.42993 | 0.53296 | 0.56975 | 0.67229 | 0.59176 | -0.067963
6 | 118.4654 | 118.8909 | 119.4098 | 119.3741 | 118.8457 | 117.9064 | 115.1712 | 113.0542 | 112.1727 | 85.1353 | 58.4575 | 58.1111 | 58.4829 | 58.7575 | 59.0887 | 89.0672 | 113.6398 | 111.7132 | 111.8654 | 112.148 | 113.285 | 114.2026 | 115.5314 | 117.125
7 | 15.8145 | 15.5017 | 15.9235 | 15.5497 | 13.7804 | 12.0075 | 5.1509 | 3.2051 | 6.1906 | 3.7943 | 2.6134 | -3.503 | 2.6512 | 4.3494 | 6.8241 | 8.8248 | 9.4598 | 5.588 | 5.4796 | 7.492 | 10.4349 | 12.6155 | 12.7482 | 13.3258
8 | -17.7341 | -19.0891 | -19.2459 | -19.2922 | -19.0736 | -18.2541 | -10.5154 | -3.2359 | 0.1068 | 1.5436 | 0.080993 | -0.68545 | -1.3824 | -1.0597 | -3.7304 | -6.79 | -6.8425 | -0.7874 | -1.099 | -1.4274 | -3.3162 | -6.744 | -10.2422 | -12.4247
9 | -38.4809 | -44.3748 | -42.0295 | -43.5154 | -43.5404 | -42.7209 | -19.0258 | -0.76989 | 6.6521 | 15.4727 | 19.3122 | 18.0011 | 22.4991 | 16.1927 | 15.3963 | 3.5392 | 1.044 | 24.4616 | 25.5309 | 27.0679 | 14.7314 | 1.1078 | -7.8236 | -12.5177
10 | -4.0784 | -4.0784 | -4.0784 | -4.0784 | -4.0784 | -4.0784 | -3.942 | -3.6026 | -3.4667 | -3.262 | -3.3303 | -3.262 | -3.3303 | -3.5349 | -3.5349 | -3.5349 | -3.7379 | -3.8055 | -3.8055 | -3.8055 | -3.8055 | -3.8813 | -4.1087 | -4.1087
11 | 2.5442 | -1.5514 | -2.4844 | -1.0897 | -1.7811 | -0.28947 | 4.8552 | 8.7307 | 9.8838 | 8.2116 | 8.3431 | 8.4293 | 7.2582 | 7.1063 | 5.0011 | 4.7678 | 4.1686 | 5.891 | 5.4413 | 4.6123 | 4.0753 | 2.2894 | 0.73443 | -1.0837
12 | -1.7317 | -1.7423 | -1.9035 | -1.7466 | -1.752 | -1.5776 | -1.0754 | -0.60396 | -0.44014 | -0.55492 | -0.80504 | -0.60237 | -0.69092 | -0.67467 | -0.85358 | -0.86075 | -0.69143 | -0.59776 | -0.72015 | -0.79931 | -0.71497 | -0.92923 | -1.2173 | -1.3576
13 | -1.2362 | -1.2362 | -1.2362 | -1.2362 | -1.1723 | -1.2075 | -1.1006 | -1.065 | -1.065 | -1.1815 | -1.0923 | -1.0625 | -1.07 | -1.1303 | -1.0986 | -1.0961 | -1.1269 | -1.1269 | -1.1269 | -1.0922 | -1.0889 | -1.1832 | -1.1832 | -1.1832
14 | -0.18338 | -0.18338 | -0.18338 | -0.18338 | -0.18338 | -0.18338 | -0.18338 | -0.18338 | -0.18338 | -0.18338 | -0.18338 | -0.86272 | -1.0892 | -1.0892 | -0.18338 | -0.18338 | -0.41639 | -1.1154 | -1.1154 | -1.1154 | -0.20963 | -0.20963 | -0.20963 | -0.20963
15 | -1.9556 | -1.9556 | -1.9556 | -1.9556 | -1.9556 | -1.9556 | -1.4764 | -0.31793 | -0.091482 | -0.091482 | -0.091482 | -0.091482 | -0.091482 | -0.091482 | -0.32449 | -1.0235 | -1.0235 | -1.0235 | -1.0235 | -1.0235 | -1.0235 | -1.0235 | -1.9293 | -1.9293
16 | 0.92386 | 0.65125 | 0.38894 | 0.40437 | -0.19372 | 0.089539 | 1.9739 | 3.6771 | 5.2335 | 6.1366 | 6.0543 | 5.9823 | 5.8383 | 5.5554 | 5.1234 | 4.032 | 3.8211 | 4.4229 | 4.6462 | 4.4045 | 4.0506 | 3.5723 | 2.5785 | 1.6935
17 | -1.9689 | -2.259 | -2.3126 | -2.2905 | -2.1725 | -1.8965 | -0.28384 | 0.70202 | 1.1933 | 0.69258 | 0.80723 | 1.2547 | 1.4248 | 1.4134 | 0.63731 | 0.33797 | 0.34426 | 0.39108 | -0.085331 | -0.6062 | -0.1605 | -0.65441 | -1.7369 | -1.8113
18 | 4.1221 | 5.0842 | 5.0842 | 5.0842 | 5.0842 | 5.0842 | 2.5186 | 0.27381 | -0.046882 | -1.3296 | -0.36757 | -1.009 | -1.3296 | -1.3296 | -0.046882 | 0.92913 | 1.2545 | 1.2545 | 1.2545 | 1.5752 | 2.5372 | 2.5372 | 3.82 | 3.82
19 | 1.8935 | 1.2069 | 1.6842 | 1.8528 | 1.8469 | 1.689 | 2.2356 | 2.1028 | 2.8074 | 2.3468 | 1.8002 | 1.6973 | 2.1004 | 1.476 | 1.5753 | 1.5849 | 2.0909 | 1.9222 | 1.8301 | 2.1459 | 2.2344 | 1.7189 | 1.3887 | 1.6722
20 | -2.6203 | -3.5004 | -3.6503 | -3.6503 | -3.6503 | -3.4482 | -1.7467 | -0.80796 | 0.3068 | 0.99131 | -0.4103 | -0.31251 | 0.13731 | 0.046042 | -0.23428 | -1.3099 | -1.7467 | -0.6841 | -0.61891 | -0.25384 | -0.1039 | -0.91227 | -1.5381 | -1.9292
21 | 0.90583 | 0.90583 | 0.90583 | 0.90583 | 0.90583 | 0.90583 | 0.90583 | 0.90583 | 0.90583 | 0.90583 | 0.90583 | 0.90583 | 0.90583 | 0.90583 | 0.90583 | 0.90583 | 0.90583 | 0.90583 | 0.90583 | 0.90583 | 0.90583 | 0.90583 | 0.90583 | 0.90583
22 | 1.9833 | 1.8631 | 1.5477 | 1.808 | 1.783 | 1.9633 | 2.0985 | 2.439 | 2.3188 | 2.444 | 2.439 | 2.464 | 2.7144 | 2.7094 | 2.2237 | 2.1135 | 1.798 | 1.8431 | 1.8431 | 2.1035 | 1.8431 | 2.0033 | 1.6678 | 1.6628
23 | 11.551 | 9.5098 | 8.9797 | 8.2681 | 8.3921 | 8.7262 | 3.5354 | 0.70218 | 0.49281 | 1.0906 | 6.9273 | 5.9291 | 3.6882 | 5.867 | 8.3145 | 9.699 | 8.6565 | 1.326 | 2.7692 | 2.7585 | 3.1524 | 6.1376 | 9.6379 | 8.3774
24 | -22.687 | -26.7135 | -26.0029 | -25.6604 | -25.549 | -25.2134 | -7.1083 | 5.1804 | 9.6769 | 14.3232 | 9.1778 | 7.7703 | 8.0867 | 8.4574 | 4.3909 | -2.4123 | -4.4528 | 6.3004 | 8.9889 | 6.6699 | 4.8703 | 2.1881 | -7.0153 | -9.0918

## UpFlex, Winter
LoadID | 0 | 1 | 2 | 3 | 4 | 5 | 6 | 7 | 8 | 9 | 10 | 11 | 12 | 13 | 14 | 15 | 16 | 17 | 18 | 19 | 20 | 21 | 22 | 23
4 | 3.4854 | 4.2162 | 5.6094 | 6.6586 | 7.6793 | 8.2653 | 7.6566 | 11.2836 | 10.0392 | 11.8377 | 12.0524 | 11.7436 | 10.8519 | 10.2699 | 9.9461 | 9.3178 | 8.9047 | 8.4432 | 6.0486 | 6.3131 | 6.6369 | 7.191 | 2.7673 | 3.0738
5 | 3.4854 | 4.2162 | 5.6094 | 6.6586 | 7.6793 | 8.2653 | 7.6566 | 11.2836 | 10.0392 | 11.8377 | 12.0524 | 11.7436 | 10.8519 | 10.2699 | 9.9461 | 9.3178 | 8.9047 | 8.4432 | 6.0486 | 6.3131 | 6.6369 | 7.191 | 2.7673 | 3.0738
6 | 3.4854 | 4.2162 | 5.6094 | 6.6586 | 7.6793 | 8.2653 | 7.6566 | 11.2836 | 10.0392 | 11.8377 | 12.0524 | 11.7436 | 10.8519 | 10.2699 | 9.9461 | 9.3178 | 8.9047 | 8.4432 | 6.0486 | 6.3131 | 6.6369 | 7.191 | 2.7673 | 3.0738
8 | 3.4854 | 4.2162 | 5.6094 | 6.6586 | 7.6793 | 8.2653 | 7.6566 | 11.2836 | 10.0392 | 11.8377 | 12.0524 | 11.7436 | 10.8519 | 10.2699 | 9.9461 | 9.3178 | 8.9047 | 8.4432 | 6.0486 | 6.3131 | 6.6369 | 7.191 | 2.7673 | 3.0738
9 | 3.4854 | 4.2162 | 5.6094 | 6.6586 | 7.6793 | 8.2653 | 7.6566 | 11.2836 | 10.0392 | 11.8377 | 12.0524 | 11.7436 | 10.8519 | 10.2699 | 9.9461 | 9.3178 | 8.9047 | 8.4432 | 6.0486 | 6.3131 | 6.6369 | 7.191 | 2.7673 | 3.0738
10 | 3.4854 | 4.2162 | 5.6094 | 6.6586 | 7.6793 | 8.2653 | 7.6566 | 11.2836 | 10.0392 | 11.8377 | 12.0524 | 11.7436 | 10.8519 | 10.2699 | 9.9461 | 9.3178 | 8.9047 | 8.4432 | 6.0486 | 6.3131 | 6.6369 | 7.191 | 2.7673 | 3.0738
11 | 3.4854 | 4.2162 | 5.6094 | 6.6586 | 7.6793 | 8.2653 | 7.6566 | 11.2836 | 10.0392 | 11.8377 | 12.0524 | 11.7436 | 10.8519 | 10.2699 | 9.9461 | 9.3178 | 8.9047 | 8.4432 | 6.0486 | 6.3131 | 6.6369 | 7.191 | 2.7673 | 3.0738
13 | 3.4854 | 4.2162 | 5.6094 | 6.6586 | 7.6793 | 8.2653 | 7.6566 | 11.2836 | 10.0392 | 11.8377 | 12.0524 | 11.7436 | 10.8519 | 10.2699 | 9.9461 | 9.3178 | 8.9047 | 8.4432 | 6.0486 | 6.3131 | 6.6369 | 7.191 | 2.7673 | 3.0738

## DownFlex, Winter
LoadID | 0 | 1 | 2 | 3 | 4 | 5 | 6 | 7 | 8 | 9 | 10 | 11 | 12 | 13 | 14 | 15 | 16 | 17 | 18 | 19 | 20 | 21 | 22 | 23
4 | 10.8801 | 11.4631 | 11.9934 | 12.6856 | 13.3 | 13.7994 | 13.5912 | 12.9048 | 11.5139 | 17.5587 | 17.1807 | 16.4174 | 15.3552 | 14.7375 | 14.2261 | 13.3781 | 12.8258 | 12.3439 | 7.5304 | 7.9246 | 8.3887 | 8.7987 | 9.3402 | 10.1942
5 | 10.8801 | 11.4631 | 11.9934 | 12.6856 | 13.3 | 13.7994 | 13.5912 | 12.9048 | 11.5139 | 17.5587 | 17.1807 | 16.4174 | 15.3552 | 14.7375 | 14.2261 | 13.3781 | 12.8258 | 12.3439 | 7.5304 | 7.9246 | 8.3887 | 8.7987 | 9.3402 | 10.1942
6 | 10.8801 | 11.4631 | 11.9934 | 12.6856 | 13.3 | 13.7994 | 13.5912 | 12.9048 | 11.5139 | 17.5587 | 17.1807 | 16.4174 | 15.3552 | 14.7375 | 14.2261 | 13.3781 | 12.8258 | 12.3439 | 7.5304 | 7.9246 | 8.3887 | 8.7987 | 9.3402 | 10.1942
8 | 10.8801 | 11.4631 | 11.9934 | 12.6856 | 13.3 | 13.7994 | 13.5912 | 12.9048 | 11.5139 | 17.5587 | 17.1807 | 16.4174 | 15.3552 | 14.7375 | 14.2261 | 13.3781 | 12.8258 | 12.3439 | 7.5304 | 7.9246 | 8.3887 | 8.7987 | 9.3402 | 10.1942
9 | 10.8801 | 11.4631 | 11.9934 | 12.6856 | 13.3 | 13.7994 | 13.5912 | 12.9048 | 11.5139 | 17.5587 | 17.1807 | 16.4174 | 15.3552 | 14.7375 | 14.2261 | 13.3781 | 12.8258 | 12.3439 | 7.5304 | 7.9246 | 8.3887 | 8.7987 | 9.3402 | 10.1942
10 | 10.8801 | 11.4631 | 11.9934 | 12.6856 | 13.3 | 13.7994 | 13.5912 | 12.9048 | 11.5139 | 17.5587 | 17.1807 | 16.4174 | 15.3552 | 14.7375 | 14.2261 | 13.3781 | 12.8258 | 12.3439 | 7.5304 | 7.9246 | 8.3887 | 8.7987 | 9.3402 | 10.1942
11 | 10.8801 | 11.4631 | 11.9934 | 12.6856 | 13.3 | 13.7994 | 13.5912 | 12.9048 | 11.5139 | 17.5587 | 17.1807 | 16.4174 | 15.3552 | 14.7375 | 14.2261 | 13.3781 | 12.8258 | 12.3439 | 7.5304 | 7.9246 | 8.3887 | 8.7987 | 9.3402 | 10.1942
13 | 10.8801 | 11.4631 | 11.9934 | 12.6856 | 13.3 | 13.7994 | 13.5912 | 12.9048 | 11.5139 | 17.5587 | 17.1807 | 16.4174 | 15.3552 | 14.7375 | 14.2261 | 13.3781 | 12.8258 | 12.3439 | 7.5304 | 7.9246 | 8.3887 | 8.7987 | 9.3402 | 10.1942

## Pg, Winter, S1
GenID | 0 | 1 | 2 | 3 | 4 | 5 | 6 | 7 | 8 | 9 | 10 | 11 | 12 | 13 | 14 | 15 | 16 | 17 | 18 | 19 | 20 | 21 | 22 | 23
1 | 0 | 0 | 0 | 0 | 0 | 0 | 0 | 0 | 0 | 0 | 0 | 0 | 0 | 0 | 0 | 0 | 0 | 0 | 0 | 0 | 0 | 0 | 0 | 0
2 | 0 | 0 | 0 | 0 | 0 | 0 | 0 | 0 | 0 | 0 | 0 | 0 | 0 | 0 | 0 | 0 | 0 | 0 | 0 | 0 | 0 | 0 | 0 | 0
3 | 0 | 0 | 0 | 0 | 0 | 0 | 0 | 0 | 0 | 0 | 0 | 0 | 0 | 0 | 0 | 0 | 0 | 0 | 0 | 0 | 0 | 0 | 0 | 0
4 | 0 | 0 | 0 | 0 | 0 | 0 | 0 | 0 | 0 | 0 | 0 | 0 | 0 | 0 | 0 | 0 | 0 | 0 | 0 | 0 | 0 | 0 | 0 | 0
5 | 0 | 0 | 0 | 0 | 0 | 0 | 0 | 0 | 0 | 0 | 0 | 0 | 0 | 0 | 0 | 0 | 0 | 0 | 0 | 0 | 0 | 0 | 0 | 0
6 | 0 | 0 | 0 | 0 | 0 | 0 | 0 | 0 | 0 | 0 | 0 | 0 | 0 | 0 | 0 | 0 | 0 | 0 | 0 | 0 | 0 | 0 | 0 | 0
7 | 0 | 0 | 0 | 0 | 0 | 0 | 0 | 0 | 0 | 0 | 0 | 0 | 0 | 0 | 0 | 0 | 0 | 0 | 0 | 0 | 0 | 0 | 0 | 0
8 | 0 | 0 | 0 | 0 | 0 | 0 | 0 | 0 | 0 | 0 | 0 | 0 | 0 | 0 | 0 | 0 | 0 | 0 | 0 | 0 | 0 | 0 | 0 | 0
9 | 0 | 0 | 0 | 0 | 0 | 0 | 0 | 0 | 0 | 0 | 0 | 0 | 0 | 0 | 0 | 0 | 0 | 0 | 0 | 0 | 0 | 0 | 0 | 0
10 | 0 | 0 | 0 | 0 | 0 | 0 | 0 | 0 | 0 | 0 | 0 | 0 | 0 | 0 | 0 | 0 | 0 | 0 | 0 | 0 | 0 | 0 | 0 | 0
11 | 0 | 0 | 0 | 0 | 0 | 0 | 0 | 0 | 0 | 0 | 0 | 0 | 0 | 0 | 0 | 0 | 0 | 0 | 0 | 0 | 0 | 0 | 0 | 0
12 | 0 | 0 | 0 | 0 | 0 | 0 | 0 | 0 | 0 | 0 | 0 | 0 | 0 | 0 | 0 | 0 | 0 | 0 | 0 | 0 | 0 | 0 | 0 | 0
13 | 0 | 0 | 0 | 0 | 0 | 0 | 0 | 0 | 0 | 0 | 0 | 0 | 0 | 0 | 0 | 0 | 0 | 0 | 0 | 0 | 0 | 0 | 0 | 0
14 | 0 | 0 | 0 | 0 | 0 | 0 | 0 | 0 | 0 | 0 | 0 | 0 | 0 | 0 | 0 | 0 | 0 | 0 | 0 | 0 | 0 | 0 | 0 | 0
15 | 0 | 0 | 0.0019209 | 0 | 0 | 0 | 0 | 1.1681 | 23.1405 | 60.3804 | 75.3517 | 83.6934 | 85.2455 | 83.6801 | 71.451 | 47.2168 | 11.5356 | 0.090164 | 0.007762 | 0.0059391 | 0 | 0 | 0 | 0
16 | 0 | 0 | 0.0019209 | 0 | 0 | 0 | 0 | 1.1681 | 23.1405 | 60.3804 | 75.3517 | 83.6934 | 85.2455 | 83.6801 | 71.451 | 47.2168 | 11.5356 | 0.090164 | 0.007762 | 0.0059391 | 0 | 0 | 0 | 0
17 | 0 | 0 | 0 | 0 | 0 | 0 | 0 | 0 | 0 | 0 | 0 | 0 | 0 | 0 | 0 | 0 | 0 | 0 | 0 | 0 | 0 | 0 | 0 | 0
18 | 0 | 0 | 0 | 0 | 0 | 0 | 0 | 0 | 0 | 0 | 0 | 0 | 0 | 0 | 0 | 0 | 0 | 0 | 0 | 0 | 0 | 0 | 0 | 0
19 | 0 | 0 | 0 | 0 | 0 | 0 | 0 | 0 | 0 | 0 | 0 | 0 | 0 | 0 | 0 | 0 | 0 | 0 | 0 | 0 | 0 | 0 | 0 | 0
20 | 0 | 0 | 0 | 0 | 0 | 0 | 0 | 0 | 0 | 0 | 0 | 0 | 0 | 0 | 0 | 0 | 0 | 0 | 0 | 0 | 0 | 0 | 0 | 0

## Pg, Winter, S2
GenID | 0 | 1 | 2 | 3 | 4 | 5 | 6 | 7 | 8 | 9 | 10 | 11 | 12 | 13 | 14 | 15 | 16 | 17 | 18 | 19 | 20 | 21 | 22 | 23
1 | 0 | 0 | 0 | 0 | 0 | 0 | 0 | 0 | 0 | 0 | 0 | 0 | 0 | 0 | 0 | 0 | 0 | 0 | 0 | 0 | 0 | 0 | 0 | 0
2 | 0 | 0 | 0 | 0 | 0 | 0 | 0 | 0 | 0 | 0 | 0 | 0 | 0 | 0 | 0 | 0 | 0 | 0 | 0 | 0 | 0 | 0 | 0 | 0
3 | 0 | 0 | 0 | 0 | 0 | 0 | 0 | 0 | 0 | 0 | 0 | 0 | 0 | 0 | 0 | 0 | 0 | 0 | 0 | 0 | 0 | 0 | 0 | 0
4 | 0 | 0 | 0 | 0 | 0 | 0 | 0 | 0 | 0 | 0 | 0 | 0 | 0 | 0 | 0 | 0 | 0 | 0 | 0 | 0 | 0 | 0 | 0 | 0
5 | 0 | 0 | 0 | 0 | 0 | 0 | 0 | 0 | 0 | 0 | 0 | 0 | 0 | 0 | 0 | 0 | 0 | 0 | 0 | 0 | 0 | 0 | 0 | 0
6 | 0 | 0 | 0 | 0 | 0 | 0 | 0 | 0 | 0 | 0 | 0 | 0 | 0 | 0 | 0 | 0 | 0 | 0 | 0 | 0 | 0 | 0 | 0 | 0
7 | 0 | 0 | 0 | 0 | 0 | 0 | 0 | 0 | 0 | 0 | 0 | 0 | 0 | 0 | 0 | 0 | 0 | 0 | 0 | 0 | 0 | 0 | 0 | 0
8 | 0 | 0 | 0 | 0 | 0 | 0 | 0 | 0 | 0 | 0 | 0 | 0 | 0 | 0 | 0 | 0 | 0 | 0 | 0 | 0 | 0 | 0 | 0 | 0
9 | 0 | 0 | 0 | 0 | 0 | 0 | 0 | 0 | 0 | 0 | 0 | 0 | 0 | 0 | 0 | 0 | 0 | 0 | 0 | 0 | 0 | 0 | 0 | 0
10 | 0 | 0 | 0 | 0 | 0 | 0 | 0 | 0 | 0 | 0 | 0 | 0 | 0 | 0 | 0 | 0 | 0 | 0 | 0 | 0 | 0 | 0 | 0 | 0
11 | 0 | 0 | 0 | 0 | 0 | 0 | 0 | 0 | 0 | 0 | 0 | 0 | 0 | 0 | 0 | 0 | 0 | 0 | 0 | 0 | 0 | 0 | 0 | 0
12 | 0 | 0 | 0 | 0 | 0 | 0 | 0 | 0 | 0 | 0 | 0 | 0 | 0 | 0 | 0 | 0 | 0 | 0 | 0 | 0 | 0 | 0 | 0 | 0
13 | 0 | 0 | 0 | 0 | 0 | 0 | 0 | 0 | 0 | 0 | 0 | 0 | 0 | 0 | 0 | 0 | 0 | 0 | 0 | 0 | 0 | 0 | 0 | 0
14 | 0 | 0 | 0 | 0 | 0 | 0 | 0 | 0 | 0 | 0 | 0 | 0 | 0 | 0 | 0 | 0 | 0 | 0 | 0 | 0 | 0 | 0 | 0 | 0
15 | 0 | 0.0033386 | 0 | 0 | 0 | 0 | 0 | 0.93591 | 18.4208 | 43.8204 | 58.9692 | 72.3235 | 85.8899 | 71.677 | 52.6682 | 25.2656 | 5.2784 | 0.033738 | 0.01476 | 0 | 0 | 0 | 0 | 0
16 | 0 | 0.0033386 | 0 | 0 | 0 | 0 | 0 | 0.93591 | 18.4208 | 43.8204 | 58.9692 | 72.3235 | 85.8899 | 71.677 | 52.6682 | 25.2656 | 5.2784 | 0.033738 | 0.01476 | 0 | 0 | 0 | 0 | 0
17 | 0 | 0 | 0 | 0 | 0 | 0 | 0 | 0 | 0 | 0 | 0 | 0 | 0 | 0 | 0 | 0 | 0 | 0 | 0 | 0 | 0 | 0 | 0 | 0
18 | 0 | 0 | 0 | 0 | 0 | 0 | 0 | 0 | 0 | 0 | 0 | 0 | 0 | 0 | 0 | 0 | 0 | 0 | 0 | 0 | 0 | 0 | 0 | 0
19 | 0 | 0 | 0 | 0 | 0 | 0 | 0 | 0 | 0 | 0 | 0 | 0 | 0 | 0 | 0 | 0 | 0 | 0 | 0 | 0 | 0 | 0 | 0 | 0
20 | 0 | 0 | 0 | 0 | 0 | 0 | 0 | 0 | 0 | 0 | 0 | 0 | 0 | 0 | 0 | 0 | 0 | 0 | 0 | 0 | 0 | 0 | 0 | 0

## Pg, Winter, S3
GenID | 0 | 1 | 2 | 3 | 4 | 5 | 6 | 7 | 8 | 9 | 10 | 11 | 12 | 13 | 14 | 15 | 16 | 17 | 18 | 19 | 20 | 21 | 22 | 23
1 | 0 | 0 | 0 | 0 | 0 | 0 | 0 | 0 | 0 | 0 | 0 | 0 | 0 | 0 | 0 | 0 | 0 | 0 | 0 | 0 | 0 | 0 | 0 | 0
2 | 0 | 0 | 0 | 0 | 0 | 0 | 0 | 0 | 0 | 0 | 0 | 0 | 0 | 0 | 0 | 0 | 0 | 0 | 0 | 0 | 0 | 0 | 0 | 0
3 | 0 | 0 | 0 | 0 | 0 | 0 | 0 | 0 | 0 | 0 | 0 | 0 | 0 | 0 | 0 | 0 | 0 | 0 | 0 | 0 | 0 | 0 | 0 | 0
4 | 0 | 0 | 0 | 0 | 0 | 0 | 0 | 0 | 0 | 0 | 0 | 0 | 0 | 0 | 0 | 0 | 0 | 0 | 0 | 0 | 0 | 0 | 0 | 0
5 | 0 | 0 | 0 | 0 | 0 | 0 | 0 | 0 | 0 | 0 | 0 | 0 | 0 | 0 | 0 | 0 | 0 | 0 | 0 | 0 | 0 | 0 | 0 | 0
6 | 0 | 0 | 0 | 0 | 0 | 0 | 0 | 0 | 0 | 0 | 0 | 0 | 0 | 0 | 0 | 0 | 0 | 0 | 0 | 0 | 0 | 0 | 0 | 0
7 | 0 | 0 | 0 | 0 | 0 | 0 | 0 | 0 | 0 | 0 | 0 | 0 | 0 | 0 | 0 | 0 | 0 | 0 | 0 | 0 | 0 | 0 | 0 | 0
8 | 0 | 0 | 0 | 0 | 0 | 0 | 0 | 0 | 0 | 0 | 0 | 0 | 0 | 0 | 0 | 0 | 0 | 0 | 0 | 0 | 0 | 0 | 0 | 0
9 | 0 | 0 | 0 | 0 | 0 | 0 | 0 | 0 | 0 | 0 | 0 | 0 | 0 | 0 | 0 | 0 | 0 | 0 | 0 | 0 | 0 | 0 | 0 | 0
10 | 0 | 0 | 0 | 0 | 0 | 0 | 0 | 0 | 0 | 0 | 0 | 0 | 0 | 0 | 0 | 0 | 0 | 0 | 0 | 0 | 0 | 0 | 0 | 0
11 | 0 | 0 | 0 | 0 | 0 | 0 | 0 | 0 | 0 | 0 | 0 | 0 | 0 | 0 | 0 | 0 | 0 | 0 | 0 | 0 | 0 | 0 | 0 | 0
12 | 0 | 0 | 0 | 0 | 0 | 0 | 0 | 0 | 0 | 0 | 0 | 0 | 0 | 0 | 0 | 0 | 0 | 0 | 0 | 0 | 0 | 0 | 0 | 0
13 | 0 | 0 | 0 | 0 | 0 | 0 | 0 | 0 | 0 | 0 | 0 | 0 | 0 | 0 | 0 | 0 | 0 | 0 | 0 | 0 | 0 | 0 | 0 | 0
14 | 0 | 0 | 0 | 0 | 0 | 0 | 0 | 0 | 0 | 0 | 0 | 0 | 0 | 0 | 0 | 0 | 0 | 0 | 0 | 0 | 0 | 0 | 0 | 0
15 | 0 | 0 | 0 | 0 | 0 | 0 | 0 | 1.0119 | 22.0963 | 51.4444 | 74.1881 | 76.3724 | 72.5168 | 56.7757 | 43.7351 | 18.5575 | 3.2763 | 0.0053173 | 0 | 0 | 0 | 0 | 0 | 0
16 | 0 | 0 | 0 | 0 | 0 | 0 | 0 | 1.0119 | 22.0963 | 51.4444 | 74.1881 | 76.3724 | 72.5168 | 56.7757 | 43.7351 | 18.5575 | 3.2763 | 0.0053173 | 0 | 0 | 0 | 0 | 0 | 0
17 | 0 | 0 | 0 | 0 | 0 | 0 | 0 | 0 | 0 | 0 | 0 | 0 | 0 | 0 | 0 | 0 | 0 | 0 | 0 | 0 | 0 | 0 | 0 | 0
18 | 0 | 0 | 0 | 0 | 0 | 0 | 0 | 0 | 0 | 0 | 0 | 0 | 0 | 0 | 0 | 0 | 0 | 0 | 0 | 0 | 0 | 0 | 0 | 0
19 | 0 | 0 | 0 | 0 | 0 | 0 | 0 | 0 | 0 | 0 | 0 | 0 | 0 | 0 | 0 | 0 | 0 | 0 | 0 | 0 | 0 | 0 | 0 | 0
20 | 0 | 0 | 0 | 0 | 0 | 0 | 0 | 0 | 0 | 0 | 0 | 0 | 0 | 0 | 0 | 0 | 0 | 0 | 0 | 0 | 0 | 0 | 0 | 0

## Qg, Winter, S1
GenID | 0 | 1 | 2 | 3 | 4 | 5 | 6 | 7 | 8 | 9 | 10 | 11 | 12 | 13 | 14 | 15 | 16 | 17 | 18 | 19 | 20 | 21 | 22 | 23
1 | 0 | 0 | 0 | 0 | 0 | 0 | 0 | 0 | 0 | 0 | 0 | 0 | 0 | 0 | 0 | 0 | 0 | 0 | 0 | 0 | 0 | 0 | 0 | 0
2 | 0 | 0 | 0 | 0 | 0 | 0 | 0 | 0 | 0 | 0 | 0 | 0 | 0 | 0 | 0 | 0 | 0 | 0 | 0 | 0 | 0 | 0 | 0 | 0
3 | 0 | 0 | 0 | 0 | 0 | 0 | 0 | 0 | 0 | 0 | 0 | 0 | 0 | 0 | 0 | 0 | 0 | 0 | 0 | 0 | 0 | 0 | 0 | 0
4 | 0 | 0 | 0 | 0 | 0 | 0 | 0 | 0 | 0 | 0 | 0 | 0 | 0 | 0 | 0 | 0 | 0 | 0 | 0 | 0 | 0 | 0 | 0 | 0
5 | 0 | 0 | 0 | 0 | 0 | 0 | 0 | 0 | 0 | 0 | 0 | 0 | 0 | 0 | 0 | 0 | 0 | 0 | 0 | 0 | 0 | 0 | 0 | 0
6 | 0 | 0 | 0 | 0 | 0 | 0 | 0 | 0 | 0 | 0 | 0 | 0 | 0 | 0 | 0 | 0 | 0 | 0 | 0 | 0 | 0 | 0 | 0 | 0
7 | 0 | 0 | 0 | 0 | 0 | 0 | 0 | 0 | 0 | 0 | 0 | 0 | 0 | 0 | 0 | 0 | 0 | 0 | 0 | 0 | 0 | 0 | 0 | 0
8 | 0 | 0 | 0 | 0 | 0 | 0 | 0 | 0 | 0 | 0 | 0 | 0 | 0 | 0 | 0 | 0 | 0 | 0 | 0 | 0 | 0 | 0 | 0 | 0
9 | 0 | 0 | 0 | 0 | 0 | 0 | 0 | 0 | 0 | 0 | 0 | 0 | 0 | 0 | 0 | 0 | 0 | 0 | 0 | 0 | 0 | 0 | 0 | 0
10 | 0 | 0 | 0 | 0 | 0 | 0 | 0 | 0 | 0 | 0 | 0 | 0 | 0 | 0 | 0 | 0 | 0 | 0 | 0 | 0 | 0 | 0 | 0 | 0
11 | 0 | 0 | 0 | 0 | 0 | 0 | 0 | 0 | 0 | 0 | 0 | 0 | 0 | 0 | 0 | 0 | 0 | 0 | 0 | 0 | 0 | 0 | 0 | 0
12 | 0 | 0 | 0 | 0 | 0 | 0 | 0 | 0 | 0 | 0 | 0 | 0 | 0 | 0 | 0 | 0 | 0 | 0 | 0 | 0 | 0 | 0 | 0 | 0
13 | 0 | 0 | 0 | 0 | 0 | 0 | 0 | 0 | 0 | 0 | 0 | 0 | 0 | 0 | 0 | 0 | 0 | 0 | 0 | 0 | 0 | 0 | 0 | 0
14 | 0 | 0 | 0 | 0 | 0 | 0 | 0 | 0 | 0 | 0 | 0 | 0 | 0 | 0 | 0 | 0 | 0 | 0 | 0 | 0 | 0 | 0 | 0 | 0
15 | 0 | 0 | 0 | 0 | 0 | 0 | 0 | 0 | 0 | 0 | 0 | 0 | 0 | 0 | 0 | 0 | 0 | 0 | 0 | 0 | 0 | 0 | 0 | 0
16 | 0 | 0 | 0 | 0 | 0 | 0 | 0 | 0 | 0 | 0 | 0 | 0 | 0 | 0 | 0 | 0 | 0 | 0 | 0 | 0 | 0 | 0 | 0 | 0
17 | 0 | 0 | 0 | 0 | 0 | 0 | 0 | 0 | 0 | 0 | 0 | 0 | 0 | 0 | 0 | 0 | 0 | 0 | 0 | 0 | 0 | 0 | 0 | 0
18 | 0 | 0 | 0 | 0 | 0 | 0 | 0 | 0 | 0 | 0 | 0 | 0 | 0 | 0 | 0 | 0 | 0 | 0 | 0 | 0 | 0 | 0 | 0 | 0
19 | 0 | 0 | 0 | 0 | 0 | 0 | 0 | 0 | 0 | 0 | 0 | 0 | 0 | 0 | 0 | 0 | 0 | 0 | 0 | 0 | 0 | 0 | 0 | 0
20 | 0 | 0 | 0 | 0 | 0 | 0 | 0 | 0 | 0 | 0 | 0 | 0 | 0 | 0 | 0 | 0 | 0 | 0 | 0 | 0 | 0 | 0 | 0 | 0

## Qg, Winter, S2
GenID | 0 | 1 | 2 | 3 | 4 | 5 | 6 | 7 | 8 | 9 | 10 | 11 | 12 | 13 | 14 | 15 | 16 | 17 | 18 | 19 | 20 | 21 | 22 | 23
1 | 0 | 0 | 0 | 0 | 0 | 0 | 0 | 0 | 0 | 0 | 0 | 0 | 0 | 0 | 0 | 0 | 0 | 0 | 0 | 0 | 0 | 0 | 0 | 0
2 | 0 | 0 | 0 | 0 | 0 | 0 | 0 | 0 | 0 | 0 | 0 | 0 | 0 | 0 | 0 | 0 | 0 | 0 | 0 | 0 | 0 | 0 | 0 | 0
3 | 0 | 0 | 0 | 0 | 0 | 0 | 0 | 0 | 0 | 0 | 0 | 0 | 0 | 0 | 0 | 0 | 0 | 0 | 0 | 0 | 0 | 0 | 0 | 0
4 | 0 | 0 | 0 | 0 | 0 | 0 | 0 | 0 | 0 | 0 | 0 | 0 | 0 | 0 | 0 | 0 | 0 | 0 | 0 | 0 | 0 | 0 | 0 | 0
5 | 0 | 0 | 0 | 0 | 0 | 0 | 0 | 0 | 0 | 0 | 0 | 0 | 0 | 0 | 0 | 0 | 0 | 0 | 0 | 0 | 0 | 0 | 0 | 0
6 | 0 | 0 | 0 | 0 | 0 | 0 | 0 | 0 | 0 | 0 | 0 | 0 | 0 | 0 | 0 | 0 | 0 | 0 | 0 | 0 | 0 | 0 | 0 | 0
7 | 0 | 0 | 0 | 0 | 0 | 0 | 0 | 0 | 0 | 0 | 0 | 0 | 0 | 0 | 0 | 0 | 0 | 0 | 0 | 0 | 0 | 0 | 0 | 0
8 | 0 | 0 | 0 | 0 | 0 | 0 | 0 | 0 | 0 | 0 | 0 | 0 | 0 | 0 | 0 | 0 | 0 | 0 | 0 | 0 | 0 | 0 | 0 | 0
9 | 0 | 0 | 0 | 0 | 0 | 0 | 0 | 0 | 0 | 0 | 0 | 0 | 0 | 0 | 0 | 0 | 0 | 0 | 0 | 0 | 0 | 0 | 0 | 0
10 | 0 | 0 | 0 | 0 | 0 | 0 | 0 | 0 | 0 | 0 | 0 | 0 | 0 | 0 | 0 | 0 | 0 | 0 | 0 | 0 | 0 | 0 | 0 | 0
11 | 0 | 0 | 0 | 0 | 0 | 0 | 0 | 0 | 0 | 0 | 0 | 0 | 0 | 0 | 0 | 0 | 0 | 0 | 0 | 0 | 0 | 0 | 0 | 0
12 | 0 | 0 | 0 | 0 | 0 | 0 | 0 | 0 | 0 | 0 | 0 | 0 | 0 | 0 | 0 | 0 | 0 | 0 | 0 | 0 | 0 | 0 | 0 | 0
13 | 0 | 0 | 0 | 0 | 0 | 0 | 0 | 0 | 0 | 0 | 0 | 0 | 0 | 0 | 0 | 0 | 0 | 0 | 0 | 0 | 0 | 0 | 0 | 0
14 | 0 | 0 | 0 | 0 | 0 | 0 | 0 | 0 | 0 | 0 | 0 | 0 | 0 | 0 | 0 | 0 | 0 | 0 | 0 | 0 | 0 | 0 | 0 | 0
15 | 0 | 0 | 0 | 0 | 0 | 0 | 0 | 0 | 0 | 0 | 0 | 0 | 0 | 0 | 0 | 0 | 0 | 0 | 0 | 0 | 0 | 0 | 0 | 0
16 | 0 | 0 | 0 | 0 | 0 | 0 | 0 | 0 | 0 | 0 | 0 | 0 | 0 | 0 | 0 | 0 | 0 | 0 | 0 | 0 | 0 | 0 | 0 | 0
17 | 0 | 0 | 0 | 0 | 0 | 0 | 0 | 0 | 0 | 0 | 0 | 0 | 0 | 0 | 0 | 0 | 0 | 0 | 0 | 0 | 0 | 0 | 0 | 0
18 | 0 | 0 | 0 | 0 | 0 | 0 | 0 | 0 | 0 | 0 | 0 | 0 | 0 | 0 | 0 | 0 | 0 | 0 | 0 | 0 | 0 | 0 | 0 | 0
19 | 0 | 0 | 0 | 0 | 0 | 0 | 0 | 0 | 0 | 0 | 0 | 0 | 0 | 0 | 0 | 0 | 0 | 0 | 0 | 0 | 0 | 0 | 0 | 0
20 | 0 | 0 | 0 | 0 | 0 | 0 | 0 | 0 | 0 | 0 | 0 | 0 | 0 | 0 | 0 | 0 | 0 | 0 | 0 | 0 | 0 | 0 | 0 | 0

## Qg, Winter, S3
GenID | 0 | 1 | 2 | 3 | 4 | 5 | 6 | 7 | 8 | 9 | 10 | 11 | 12 | 13 | 14 | 15 | 16 | 17 | 18 | 19 | 20 | 21 | 22 | 23
1 | 0 | 0 | 0 | 0 | 0 | 0 | 0 | 0 | 0 | 0 | 0 | 0 | 0 | 0 | 0 | 0 | 0 | 0 | 0 | 0 | 0 | 0 | 0 | 0
2 | 0 | 0 | 0 | 0 | 0 | 0 | 0 | 0 | 0 | 0 | 0 | 0 | 0 | 0 | 0 | 0 | 0 | 0 | 0 | 0 | 0 | 0 | 0 | 0
3 | 0 | 0 | 0 | 0 | 0 | 0 | 0 | 0 | 0 | 0 | 0 | 0 | 0 | 0 | 0 | 0 | 0 | 0 | 0 | 0 | 0 | 0 | 0 | 0
4 | 0 | 0 | 0 | 0 | 0 | 0 | 0 | 0 | 0 | 0 | 0 | 0 | 0 | 0 | 0 | 0 | 0 | 0 | 0 | 0 | 0 | 0 | 0 | 0
5 | 0 | 0 | 0 | 0 | 0 | 0 | 0 | 0 | 0 | 0 | 0 | 0 | 0 | 0 | 0 | 0 | 0 | 0 | 0 | 0 | 0 | 0 | 0 | 0
6 | 0 | 0 | 0 | 0 | 0 | 0 | 0 | 0 | 0 | 0 | 0 | 0 | 0 | 0 | 0 | 0 | 0 | 0 | 0 | 0 | 0 | 0 | 0 | 0
7 | 0 | 0 | 0 | 0 | 0 | 0 | 0 | 0 | 0 | 0 | 0 | 0 | 0 | 0 | 0 | 0 | 0 | 0 | 0 | 0 | 0 | 0 | 0 | 0
8 | 0 | 0 | 0 | 0 | 0 | 0 | 0 | 0 | 0 | 0 | 0 | 0 | 0 | 0 | 0 | 0 | 0 | 0 | 0 | 0 | 0 | 0 | 0 | 0
9 | 0 | 0 | 0 | 0 | 0 | 0 | 0 | 0 | 0 | 0 | 0 | 0 | 0 | 0 | 0 | 0 | 0 | 0 | 0 | 0 | 0 | 0 | 0 | 0
10 | 0 | 0 | 0 | 0 | 0 | 0 | 0 | 0 | 0 | 0 | 0 | 0 | 0 | 0 | 0 | 0 | 0 | 0 | 0 | 0 | 0 | 0 | 0 | 0
11 | 0 | 0 | 0 | 0 | 0 | 0 | 0 | 0 | 0 | 0 | 0 | 0 | 0 | 0 | 0 | 0 | 0 | 0 | 0 | 0 | 0 | 0 | 0 | 0
12 | 0 | 0 | 0 | 0 | 0 | 0 | 0 | 0 | 0 | 0 | 0 | 0 | 0 | 0 | 0 | 0 | 0 | 0 | 0 | 0 | 0 | 0 | 0 | 0
13 | 0 | 0 | 0 | 0 | 0 | 0 | 0 | 0 | 0 | 0 | 0 | 0 | 0 | 0 | 0 | 0 | 0 | 0 | 0 | 0 | 0 | 0 | 0 | 0
14 | 0 | 0 | 0 | 0 | 0 | 0 | 0 | 0 | 0 | 0 | 0 | 0 | 0 | 0 | 0 | 0 | 0 | 0 | 0 | 0 | 0 | 0 | 0 | 0
15 | 0 | 0 | 0 | 0 | 0 | 0 | 0 | 0 | 0 | 0 | 0 | 0 | 0 | 0 | 0 | 0 | 0 | 0 | 0 | 0 | 0 | 0 | 0 | 0
16 | 0 | 0 | 0 | 0 | 0 | 0 | 0 | 0 | 0 | 0 | 0 | 0 | 0 | 0 | 0 | 0 | 0 | 0 | 0 | 0 | 0 | 0 | 0 | 0
17 | 0 | 0 | 0 | 0 | 0 | 0 | 0 | 0 | 0 | 0 | 0 | 0 | 0 | 0 | 0 | 0 | 0 | 0 | 0 | 0 | 0 | 0 | 0 | 0
18 | 0 | 0 | 0 | 0 | 0 | 0 | 0 | 0 | 0 | 0 | 0 | 0 | 0 | 0 | 0 | 0 | 0 | 0 | 0 | 0 | 0 | 0 | 0 | 0
19 | 0 | 0 | 0 | 0 | 0 | 0 | 0 | 0 | 0 | 0 | 0 | 0 | 0 | 0 | 0 | 0 | 0 | 0 | 0 | 0 | 0 | 0 | 0 | 0
20 | 0 | 0 | 0 | 0 | 0 | 0 | 0 | 0 | 0 | 0 | 0 | 0 | 0 | 0 | 0 | 0 | 0 | 0 | 0 | 0 | 0 | 0 | 0 | 0

## GenStatus, Winter
GenID | 0 | 1 | 2 | 3 | 4 | 5 | 6 | 7 | 8 | 9 | 10 | 11 | 12 | 13 | 14 | 15 | 16 | 17 | 18 | 19 | 20 | 21 | 22 | 23
1 | 1 | 1 | 1 | 1 | 1 | 1 | 1 | 1 | 1 | 1 | 1 | 1 | 1 | 1 | 1 | 1 | 1 | 1 | 1 | 1 | 1 | 1 | 1 | 1
2 | 0 | 0 | 0 | 0 | 0 | 0 | 0 | 0 | 0 | 0 | 0 | 0 | 0 | 0 | 0 | 0 | 0 | 0 | 0 | 0 | 0 | 0 | 0 | 0
3 | 1 | 1 | 1 | 1 | 1 | 1 | 1 | 1 | 1 | 1 | 1 | 1 | 1 | 1 | 1 | 1 | 1 | 1 | 1 | 1 | 1 | 1 | 1 | 1
4 | 0 | 0 | 0 | 0 | 0 | 0 | 0 | 0 | 0 | 0 | 0 | 0 | 0 | 0 | 0 | 0 | 0 | 0 | 0 | 0 | 0 | 0 | 0 | 0
5 | 0 | 0 | 0 | 0 | 0 | 0 | 0 | 0 | 1 | 1 | 1 | 1 | 1 | 1 | 1 | 1 | 1 | 1 | 0 | 0 | 0 | 0 | 0 | 0
6 | 0 | 0 | 0 | 0 | 0 | 0 | 0 | 0 | 0 | 0 | 0 | 0 | 0 | 0 | 0 | 0 | 0 | 0 | 0 | 0 | 0 | 0 | 0 | 0
7 | 0 | 0 | 0 | 0 | 0 | 0 | 0 | 0 | 0 | 0 | 0 | 0 | 0 | 1 | 1 | 1 | 1 | 0 | 0 | 0 | 0 | 0 | 0 | 0
8 | 1 | 1 | 1 | 1 | 1 | 1 | 1 | 1 | 1 | 1 | 1 | 1 | 1 | 1 | 1 | 1 | 1 | 1 | 1 | 1 | 1 | 1 | 1 | 1
9 | 1 | 1 | 1 | 1 | 1 | 1 | 1 | 1 | 1 | 1 | 1 | 1 | 1 | 1 | 1 | 1 | 1 | 1 | 1 | 1 | 1 | 1 | 1 | 1
10 | 1 | 1 | 1 | 1 | 1 | 1 | 1 | 1 | 1 | 1 | 1 | 1 | 1 | 1 | 1 | 1 | 1 | 1 | 1 | 1 | 1 | 1 | 1 | 1
11 | 0 | 0 | 0 | 0 | 0 | 0 | 0 | 0 | 0 | 0 | 0 | 0 | 0 | 0 | 0 | 0 | 0 | 0 | 0 | 0 | 0 | 0 | 0 | 0
12 | 1 | 1 | 1 | 1 | 1 | 1 | 1 | 1 | 1 | 1 | 1 | 1 | 1 | 1 | 1 | 1 | 1 | 1 | 1 | 1 | 1 | 1 | 1 | 1
13 | 1 | 1 | 1 | 1 | 1 | 1 | 1 | 1 | 1 | 1 | 1 | 1 | 1 | 1 | 1 | 1 | 1 | 1 | 1 | 1 | 1 | 1 | 1 | 1
14 | 0 | 0 | 0 | 0 | 0 | 0 | 0 | 0 | 0 | 0 | 0 | 0 | 0 | 0 | 0 | 0 | 0 | 0 | 0 | 0 | 0 | 0 | 0 | 0
15 | 1 | 1 | 1 | 1 | 1 | 1 | 1 | 1 | 1 | 1 | 1 | 1 | 1 | 1 | 1 | 1 | 1 | 1 | 1 | 1 | 1 | 1 | 1 | 1
16 | 1 | 1 | 1 | 1 | 1 | 1 | 1 | 1 | 1 | 1 | 1 | 1 | 1 | 1 | 1 | 1 | 1 | 1 | 1 | 1 | 1 | 1 | 1 | 1
17 | 0 | 0 | 0 | 0 | 0 | 0 | 0 | 0 | 0 | 0 | 0 | 0 | 0 | 0 | 0 | 0 | 0 | 0 | 0 | 0 | 0 | 0 | 0 | 0
18 | 0 | 0 | 0 | 0 | 0 | 0 | 0 | 0 | 0 | 0 | 0 | 0 | 0 | 0 | 0 | 0 | 0 | 0 | 0 | 0 | 0 | 0 | 0 | 0
19 | 0 | 0 | 0 | 0 | 0 | 0 | 0 | 0 | 0 | 0 | 0 | 0 | 0 | 0 | 0 | 0 | 0 | 0 | 0 | 0 | 0 | 0 | 0 | 0
20 | 0 | 0 | 0 | 0 | 0 | 0 | 0 | 0 | 0 | 0 | 0 | 0 | 0 | 0 | 0 | 0 | 0 | 0 | 0 | 0 | 0 | 0 | 0 | 0

## Pc, Summer, S1
LoadID | 0 | 1 | 2 | 3 | 4 | 5 | 6 | 7 | 8 | 9 | 10 | 11 | 12 | 13 | 14 | 15 | 16 | 17 | 18 | 19 | 20 | 21 | 22 | 23
1 | 0.26109 | 0.45501 | 1.1576 | 0.7238 | 1.6373 | 2.8186 | 1.8895 | 0.22127 | 1.0593 | 0.20657 | 0.47868 | 2.216 | 1.0067 | 1.3919 | 1.2737 | 2.7318 | 1.1654 | 0.7688 | 1.6892 | 3.6224 | 2.6567 | -0.54975 | 2.3817 | 3.1351
2 | 23.3433 | 21.2084 | 20.8379 | 20.7847 | 20.7863 | 20.6025 | 22.2423 | 26.407 | 30.0965 | 31.0213 | 30.7073 | 31.5757 | 32.0088 | 31.4167 | 30.1891 | 28.9741 | 29.4796 | 29.7708 | 29.8972 | 29.4023 | 29.4906 | 30.712 | 28.6273 | 26.2425
3 | 31.6991 | 28.863 | 27.4502 | 26.473 | 26.473 | 28.385 | 35.5655 | 43.7658 | 45.6778 | 44.7218 | 44.7005 | 47.6322 | 47.6322 | 47.6322 | 45.2423 | 42.831 | 39.8993 | 39.8993 | 39.8993 | 39.8993 | 39.8993 | 39.8993 | 38.4653 | 35.9904
4 | 50.1184 | 44.4538 | 41.7615 | 40.3294 | 42.3579 | 38.9581 | 45.4622 | 50.1806 | 56.4276 | 60.7034 | 62.4603 | 63.4004 | 64.7289 | 65.3823 | 65.5973 | 63.173 | 63.2358 | 60.9032 | 61.0254 | 61.5897 | 61.1709 | 63.2714 | 64.2282 | 58.003
5 | -13.0979 | -10.8318 | -6.2678 | -5.983 | -5.9361 | -6.1699 | -3.6891 | -2.5936 | -0.30581 | 1.6324 | 2.0873 | 3.1797 | 4.7767 | 5.1331 | 4.4591 | 2.5494 | 2.6616 | 2.8047 | 3.1213 | 2.6898 | 2.278 | 3.724 | 7.0623 | 2.4154
6 | 3.552 | 3.4614 | 2.9987 | 2.7961 | 2.569 | 2.5141 | 2.7199 | 0.5704 | 0.53842 | 0.71943 | 0.55665 | 0.51709 | 0.6108 | 0.73904 | 0.72839 | 0.74966 | 0.78116 | 0.88356 | 0.68989 | 0.75815 | 0.8394 | 0.77716 | 3.1705 | 3.4337
7 | 17.9708 | 11.1476 | 15.9935 | 14.7989 | 16.9762 | 5.7893 | -13.7283 | 0.99635 | 7.6692 | 18.6693 | 18.1721 | 10.0635 | 8.3274 | 10.1411 | 8.8792 | 10.5585 | 14.7268 | 15.2518 | 15.7582 | 15.4456 | 9.9048 | 11.2083 | 11.3515 | 11.5285
8 | 29.6753 | 25.6078 | 25.1264 | 22.9146 | 22.8721 | 22.8103 | 27.2502 | 34.1118 | 39.841 | 40.8245 | 40.6172 | 42.4295 | 40.8293 | 40.1904 | 33.8066 | 34.9476 | 40.5111 | 43.2293 | 34.0507 | 35.8566 | 33.2475 | 35.1446 | 34.2125 | 31.2321
9 | 144.0681 | 128.8789 | 120.2708 | 116.5832 | 192.6869 | 184.6938 | 128.8972 | 164.2212 | 181.6773 | 194.6657 | 194.3907 | 214.2959 | 221.5682 | 218.7456 | 233.0735 | 215.6878 | 205.7351 | 203.4724 | 195.8689 | 198.7834 | 194.7307 | 210.0451 | 196.3836 | 163.1147
10 | 7.6433 | 7.2954 | 6.4707 | 6.3584 | 6.1296 | 6.2263 | 6.9686 | 5.8081 | 6.3219 | 6.8038 | 6.6854 | 6.7064 | 7.0486 | 7.0637 | 6.7585 | 6.7285 | 6.4206 | 6.5516 | 6.2751 | 6.6139 | 6.6952 | 6.8301 | 8.6198 | 8.1355
11 | 27.9104 | 28.2395 | 26.1107 | 27.3027 | 26.785 | 28.0757 | 36.8975 | 38.9452 | 40.1177 | 40.7581 | 40.9386 | 41.887 | 40.7607 | 39.932 | 37.0231 | 35.5324 | 36.0627 | 35.5084 | 35.7884 | 36.6569 | 35.4296 | 36.8865 | 36.7691 | 31.469
12 | 7.2855 | 7.568 | 6.1027 | 6.6213 | 6.7066 | 6.2227 | 7.2388 | 8.2784 | 8.462 | 9.0648 | 8.5182 | 8.8297 | 9.4896 | 8.8111 | 8.054 | 8.8223 | 8.0196 | 8.8268 | 8.8133 | 9.1433 | 9.6953 | 10.0478 | 8.9882 | 7.9597
13 | 3.3332 | 3.4303 | 3.0322 | 2.9324 | 2.6455 | 2.5643 | 2.891 | 0.99264 | 0.66162 | 1.1082 | 0.95616 | 1.3903 | 1.0833 | 2.0213 | 0.8827 | 1.3274 | 1.4199 | 0.26396 | 1.0117 | 0.75695 | 1.7365 | 2.0606 | 3.3774 | 3.9684
14 | 5.7903 | 5.7246 | 5.7246 | 5.7246 | 5.8756 | 5.9347 | 5.2127 | 3.7489 | 3.8998 | 4.2412 | 4.0705 | 5.3702 | 6.4598 | 6.1841 | 5.764 | 5.8822 | 6.4336 | 5.8297 | 5.764 | 5.8297 | 5.8625 | 6.1447 | 5.2783 | 5.0157
15 | 7.4182 | 6.893 | 6.2366 | 6.171 | 6.1054 | 5.9741 | 7.9761 | 10.5558 | 11.8489 | 11.4288 | 11.5929 | 12.0392 | 12.223 | 11.8883 | 10.7002 | 10.4245 | 10.3391 | 10.1357 | 9.9191 | 10.5426 | 10.8708 | 11.5272 | 10.4442 | 8.7835
16 | 23.3697 | 21.1732 | 19.5101 | 19.3768 | 19.3768 | 19.2434 | 22.2235 | 25.4954 | 27.6611 | 28.6458 | 30.0891 | 31.2438 | 31.7771 | 32.0849 | 31.7464 | 31.4592 | 29.3525 | 28.6961 | 28.4294 | 28.2961 | 28.3268 | 29.4038 | 29.5064 | 26.2478
17 | 13.0369 | 12.3701 | 12.1231 | 12.1533 | 12.2008 | 12.6279 | 15.8397 | 18.4624 | 18.2959 | 18.8825 | 19.0586 | 19.6519 | 19.9413 | 19.3863 | 17.5506 | 17.2423 | 17.4743 | 17.7834 | 17.6425 | 17.975 | 18.8996 | 18.6421 | 16.2393 | 14.8337
18 | 12.3897 | 11.227 | 9.9448 | 10.1493 | 10.9364 | 11.227 | 15.6301 | 18.2173 | 17.6061 | 17.6348 | 16.1181 | 18.4099 | 18.5714 | 17.6049 | 15.8765 | 15.093 | 15.1492 | 15.0882 | 16.2222 | 17.1791 | 17.2173 | 16.4733 | 14.7485 | 13.7449
19 | 0.1878 | -0.36961 | 0.18899 | 0.59329 | 1.2619 | 0.54784 | 1.1423 | 0.69496 | 0.082534 | -0.17703 | 0.33373 | 0.016746 | 0.51434 | 0.43659 | 0.025119 | 1.5861 | 0.85046 | 0.60764 | 1.4127 | 0.744 | 1.4426 | 1.0347 | 0.88874 | 0.11124
20 | 23.002 | 21.5686 | 20.6232 | 19.9109 | 20.5774 | 20.5029 | 23.6797 | 25.8725 | 27.6089 | 27.9874 | 27.7418 | 29.5069 | 29.4843 | 28.9789 | 27.8394 | 26.9178 | 26.466 | 26.63 | 25.9453 | 26.1001 | 27.1229 | 29.2339 | 27.599 | 24.3449
21 | 3.726 | 4.1183 | 2.2523 | 2.372 | 2.5358 | 2.5897 | 5.7511 | 7.6482 | 8.8216 | 8.6051 | 8.4209 | 8.5453 | 8.8467 | 8.4891 | 7.5919 | 6.6302 | 6.659 | 5.9951 | 6.3037 | 7.5214 | 8.1015 | 9.1756 | 7.1135 | 5.3886
22 | 2.5244 | 2.5244 | 1.563 | 1.563 | 1.563 | 1.563 | 2.0637 | 2.5645 | 2.5645 | 2.5645 | 2.5645 | 2.5645 | 2.5645 | 2.5645 | 2.5645 | 2.5645 | 2.5645 | 2.5645 | 2.8049 | 3.526 | 3.526 | 3.526 | 3.2756 | 2.5244
23 | 108.8605 | 103.5476 | 85.2413 | 90.6483 | 85.2524 | 95.8468 | 78.7542 | 52.0825 | 63.0576 | 59.3826 | 70.1862 | 77.1003 | 91.4028 | 98.6897 | 102.5094 | 96.7698 | 97.8666 | 87.9527 | 72.3293 | 72.1519 | 92.7662 | 98.4158 | 107.6382 | 93.5988
24 | 50.6764 | 43.7358 | 43.0729 | 39.639 | 38.3871 | 37.4339 | 45.0195 | 51.8357 | 59.5142 | 76.8087 | 79.2045 | 83.1983 | 86.7131 | 88.9709 | 79.3377 | 72.0085 | 66.3845 | 64.0254 | 54.0646 | 51.6769 | 47.9156 | 51.2701 | 48.5182 | 42.1016

## Pc, Summer, S2
LoadID | 0 | 1 | 2 | 3 | 4 | 5 | 6 | 7 | 8 | 9 | 10 | 11 | 12 | 13 | 14 | 15 | 16 | 17 | 18 | 19 | 20 | 21 | 22 | 23
1 | 0.26109 | 0.45501 | 1.1576 | 0.7238 | 1.6373 | 2.8186 | 1.8895 | 0.22127 | 1.0593 | 0.20657 | 0.47868 | 2.216 | 1.0067 | 1.3919 | 1.2737 | 2.7318 | 1.1654 | 0.7688 | 1.6892 | 3.6224 | 2.6567 | -0.54975 | 2.3817 | 3.1351
2 | 23.3433 | 21.2084 | 20.8379 | 20.7847 | 20.7863 | 20.6025 | 22.2423 | 26.407 | 30.0965 | 31.0213 | 30.7073 | 31.5757 | 32.0088 | 31.4167 | 30.1891 | 28.9741 | 29.4796 | 29.7708 | 29.8972 | 29.4023 | 29.4906 | 30.712 | 28.6273 | 26.2425
3 | 31.6991 | 28.863 | 27.4502 | 26.473 | 26.473 | 28.385 | 35.5655 | 43.7658 | 45.6778 | 44.7218 | 44.7005 | 47.6322 | 47.6322 | 47.6322 | 45.2423 | 42.831 | 39.8993 | 39.8993 | 39.8993 | 39.8993 | 39.8993 | 39.8993 | 38.4653 | 35.9904
4 | 50.1184 | 44.4538 | 41.7615 | 40.3294 | 42.3579 | 38.9581 | 45.4622 | 50.1806 | 56.4276 | 60.7034 | 62.4603 | 63.4004 | 64.7289 | 65.3823 | 65.5973 | 63.173 | 63.2358 | 60.9032 | 61.0254 | 61.5897 | 61.1709 | 63.2714 | 64.2282 | 58.003
5 | -13.0979 | -10.8318 | -6.2678 | -5.983 | -5.9361 | -6.1699 | -3.6891 | -2.5936 | -0.30581 | 1.6324 | 2.0873 | 3.1797 | 4.7767 | 5.1331 | 4.4591 | 2.5494 | 2.6616 | 2.8047 | 3.1213 | 2.6898 | 2.278 | 3.724 | 7.0623 | 2.4154
6 | 3.552 | 3.4614 | 2.9987 | 2.7961 | 2.569 | 2.5141 | 2.7199 | 0.5704 | 0.53842 | 0.71943 | 0.55665 | 0.51709 | 0.6108 | 0.73904 | 0.72839 | 0.74966 | 0.78116 | 0.88356 | 0.68989 | 0.75815 | 0.8394 | 0.77716 | 3.1705 | 3.4337
7 | 17.9708 | 11.1476 | 15.9935 | 14.7989 | 16.9762 | 5.7893 | -13.7283 | 0.99635 | 7.6692 | 18.6693 | 18.1721 | 10.0635 | 8.3274 | 10.1411 | 8.8792 | 10.5585 | 14.7268 | 15.2518 | 15.7582 | 15.4456 | 9.9048 | 11.2083 | 11.3515 | 11.5285
8 | 29.6753 | 25.6078 | 25.1264 | 22.9146 | 22.8721 | 22.8103 | 27.2502 | 34.1118 | 39.841 | 40.8245 | 40.6172 | 42.4295 | 40.8293 | 40.1904 | 33.8066 | 34.9476 | 40.5111 | 43.2293 | 34.0507 | 35.8566 | 33.2475 | 35.1446 | 34.2125 | 31.2321
9 | 144.0681 | 128.8789 | 120.2708 | 116.5832 | 192.6869 | 184.6938 | 128.8972 | 164.2212 | 181.6773 | 194.6657 | 194.3907 | 214.2959 | 221.5682 | 218.7456 | 233.0735 | 215.6878 | 205.7351 | 203.4724 | 195.8689 | 198.7834 | 194.7307 | 210.0451 | 196.3836 | 163.1147
10 | 7.6433 | 7.2954 | 6.4707 | 6.3584 | 6.1296 | 6.2263 | 6.9686 | 5.8081 | 6.3219 | 6.8038 | 6.6854 | 6.7064 | 7.0486 | 7.0637 | 6.7585 | 6.7285 | 6.4206 | 6.5516 | 6.2751 | 6.6139 | 6.6952 | 6.8301 | 8.6198 | 8.1355
11 | 27.9104 | 28.2395 | 26.1107 | 27.3027 | 26.785 | 28.0757 | 36.8975 | 38.9452 | 40.1177 | 40.7581 | 40.9386 | 41.887 | 40.7607 | 39.932 | 37.0231 | 35.5324 | 36.0627 | 35.5084 | 35.7884 | 36.6569 | 35.4296 | 36.8865 | 36.7691 | 31.469
12 | 7.2855 | 7.568 | 6.1027 | 6.6213 | 6.7066 | 6.2227 | 7.2388 | 8.2784 | 8.462 | 9.0648 | 8.5182 | 8.8297 | 9.4896 | 8.8111 | 8.054 | 8.8223 | 8.0196 | 8.8268 | 8.8133 | 9.1433 | 9.6953 | 10.0478 | 8.9882 | 7.9597
13 | 3.3332 | 3.4303 | 3.0322 | 2.9324 | 2.6455 | 2.5643 | 2.891 | 0.99264 | 0.66162 | 1.1082 | 0.95616 | 1.3903 | 1.0833 | 2.0213 | 0.8827 | 1.3274 | 1.4199 | 0.26396 | 1.0117 | 0.75695 | 1.7365 | 2.0606 | 3.3774 | 3.9684
14 | 5.7903 | 5.7246 | 5.7246 | 5.7246 | 5.8756 | 5.9347 | 5.2127 | 3.7489 | 3.8998 | 4.2412 | 4.0705 | 5.3702 | 6.4598 | 6.1841 | 5.764 | 5.8822 | 6.4336 | 5.8297 | 5.764 | 5.8297 | 5.8625 | 6.1447 | 5.2783 | 5.0157
15 | 7.4182 | 6.893 | 6.2366 | 6.171 | 6.1054 | 5.9741 | 7.9761 | 10.5558 | 11.8489 | 11.4288 | 11.5929 | 12.0392 | 12.223 | 11.8883 | 10.7002 | 10.4245 | 10.3391 | 10.1357 | 9.9191 | 10.5426 | 10.8708 | 11.5272 | 10.4442 | 8.7835
16 | 23.3697 | 21.1732 | 19.5101 | 19.3768 | 19.3768 | 19.2434 | 22.2235 | 25.4954 | 27.6611 | 28.6458 | 30.0891 | 31.2438 | 31.7771 | 32.0849 | 31.7464 | 31.4592 | 29.3525 | 28.6961 | 28.4294 | 28.2961 | 28.3268 | 29.4038 | 29.5064 | 26.2478
17 | 13.0369 | 12.3701 | 12.1231 | 12.1533 | 12.2008 | 12.6279 | 15.8397 | 18.4624 | 18.2959 | 18.8825 | 19.0586 | 19.6519 | 19.9413 | 19.3863 | 17.5506 | 17.2423 | 17.4743 | 17.7834 | 17.6425 | 17.975 | 18.8996 | 18.6421 | 16.2393 | 14.8337
18 | 12.3897 | 11.227 | 9.9448 | 10.1493 | 10.9364 | 11.227 | 15.6301 | 18.2173 | 17.6061 | 17.6348 | 16.1181 | 18.4099 | 18.5714 | 17.6049 | 15.8765 | 15.093 | 15.1492 | 15.0882 | 16.2222 | 17.1791 | 17.2173 | 16.4733 | 14.7485 | 13.7449
19 | 0.1878 | -0.36961 | 0.18899 | 0.59329 | 1.2619 | 0.54784 | 1.1423 | 0.69496 | 0.082534 | -0.17703 | 0.33373 | 0.016746 | 0.51434 | 0.43659 | 0.025119 | 1.5861 | 0.85046 | 0.60764 | 1.4127 | 0.744 | 1.4426 | 1.0347 | 0.88874 | 0.11124
20 | 23.002 | 21.5686 | 20.6232 | 19.9109 | 20.5774 | 20.5029 | 23.6797 | 25.8725 | 27.6089 | 27.9874 | 27.7418 | 29.5069 | 29.4843 | 28.9789 | 27.8394 | 26.9178 | 26.466 | 26.63 | 25.9453 | 26.1001 | 27.1229 | 29.2339 | 27.599 | 24.3449
21 | 3.726 | 4.1183 | 2.2523 | 2.372 | 2.5358 | 2.5897 | 5.7511 | 7.6482 | 8.8216 | 8.6051 | 8.4209 | 8.5453 | 8.8467 | 8.4891 | 7.5919 | 6.6302 | 6.659 | 5.9951 | 6.3037 | 7.5214 | 8.1015 | 9.1756 | 7.1135 | 5.3886
22 | 2.5244 | 2.5244 | 1.563 | 1.563 | 1.563 | 1.563 | 2.0637 | 2.5645 | 2.5645 | 2.5645 | 2.5645 | 2.5645 | 2.5645 | 2.5645 | 2.5645 | 2.5645 | 2.5645 | 2.5645 | 2.8049 | 3.526 | 3.526 | 3.526 | 3.2756 | 2.5244
23 | 108.8605 | 103.5476 | 85.2413 | 90.6483 | 85.2524 | 95.8468 | 78.7542 | 52.0825 | 63.0576 | 59.3826 | 70.1862 | 77.1003 | 91.4028 | 98.6897 | 102.5094 | 96.7698 | 97.8666 | 87.9527 | 72.3293 | 72.1519 | 92.7662 | 98.4158 | 107.6382 | 93.5988
24 | 50.6764 | 43.7358 | 43.0729 | 39.639 | 38.3871 | 37.4339 | 45.0195 | 51.8357 | 59.5142 | 76.8087 | 79.2045 | 83.1983 | 86.7131 | 88.9709 | 79.3377 | 72.0085 | 66.3845 | 64.0254 | 54.0646 | 51.6769 | 47.9156 | 51.2701 | 48.5182 | 42.1016

## Pc, Summer, S3
LoadID | 0 | 1 | 2 | 3 | 4 | 5 | 6 | 7 | 8 | 9 | 10 | 11 | 12 | 13 | 14 | 15 | 16 | 17 | 18 | 19 | 20 | 21 | 22 | 23
1 | 0.26109 | 0.45501 | 1.1576 | 0.7238 | 1.6373 | 2.8186 | 1.8895 | 0.22127 | 1.0593 | 0.20657 | 0.47868 | 2.216 | 1.0067 | 1.3919 | 1.2737 | 2.7318 | 1.1654 | 0.7688 | 1.6892 | 3.6224 | 2.6567 | -0.54975 | 2.3817 | 3.1351
2 | 23.3433 | 21.2084 | 20.8379 | 20.7847 | 20.7863 | 20.6025 | 22.2423 | 26.407 | 30.0965 | 31.0213 | 30.7073 | 31.5757 | 32.0088 | 31.4167 | 30.1891 | 28.9741 | 29.4796 | 29.7708 | 29.8972 | 29.4023 | 29.4906 | 30.712 | 28.6273 | 26.2425
3 | 31.6991 | 28.863 | 27.4502 | 26.473 | 26.473 | 28.385 | 35.5655 | 43.7658 | 45.6778 | 44.7218 | 44.7005 | 47.6322 | 47.6322 | 47.6322 | 45.2423 | 42.831 | 39.8993 | 39.8993 | 39.8993 | 39.8993 | 39.8993 | 39.8993 | 38.4653 | 35.9904
4 | 50.1184 | 44.4538 | 41.7615 | 40.3294 | 42.3579 | 38.9581 | 45.4622 | 50.1806 | 56.4276 | 60.7034 | 62.4603 | 63.4004 | 64.7289 | 65.3823 | 65.5973 | 63.173 | 63.2358 | 60.9032 | 61.0254 | 61.5897 | 61.1709 | 63.2714 | 64.2282 | 58.003
5 | -13.0979 | -10.8318 | -6.2678 | -5.983 | -5.9361 | -6.1699 | -3.6891 | -2.5936 | -0.30581 | 1.6324 | 2.0873 | 3.1797 | 4.7767 | 5.1331 | 4.4591 | 2.5494 | 2.6616 | 2.8047 | 3.1213 | 2.6898 | 2.278 | 3.724 | 7.0623 | 2.4154
6 | 3.552 | 3.4614 | 2.9987 | 2.7961 | 2.569 | 2.5141 | 2.7199 | 0.5704 | 0.53842 | 0.71943 | 0.55665 | 0.51709 | 0.6108 | 0.73904 | 0.72839 | 0.74966 | 0.78116 | 0.88356 | 0.68989 | 0.75815 | 0.8394 | 0.77716 | 3.1705 | 3.4337
7 | 17.9708 | 11.1476 | 15.9935 | 14.7989 | 16.9762 | 5.7893 | -13.7283 | 0.99635 | 7.6692 | 18.6693 | 18.1721 | 10.0635 | 8.3274 | 10.1411 | 8.8792 | 10.5585 | 14.7268 | 15.2518 | 15.7582 | 15.4456 | 9.9048 | 11.2083 | 11.3515 | 11.5285
8 | 29.6753 | 25.6078 | 25.1264 | 22.9146 | 22.8721 | 22.8103 | 27.2502 | 34.1118 | 39.841 | 40.8245 | 40.6172 | 42.4295 | 40.8293 | 40.1904 | 33.8066 | 34.9476 | 40.5111 | 43.2293 | 34.0507 | 35.8566 | 33.2475 | 35.1446 | 34.2125 | 31.2321
9 | 144.0681 | 128.8789 | 120.2708 | 116.5832 | 192.6869 | 184.6938 | 128.8972 | 164.2212 | 181.6773 | 194.6657 | 194.3907 | 214.2959 | 221.5682 | 218.7456 | 233.0735 | 215.6878 | 205.7351 | 203.4724 | 195.8689 | 198.7834 | 194.7307 | 210.0451 | 196.3836 | 163.1147
10 | 7.6433 | 7.2954 | 6.4707 | 6.3584 | 6.1296 | 6.2263 | 6.9686 | 5.8081 | 6.3219 | 6.8038 | 6.6854 | 6.7064 | 7.0486 | 7.0637 | 6.7585 | 6.7285 | 6.4206 | 6.5516 | 6.2751 | 6.6139 | 6.6952 | 6.8301 | 8.6198 | 8.1355
11 | 27.9104 | 28.2395 | 26.1107 | 27.3027 | 26.785 | 28.0757 | 36.8975 | 38.9452 | 40.1177 | 40.7581 | 40.9386 | 41.887 | 40.7607 | 39.932 | 37.0231 | 35.5324 | 36.0627 | 35.5084 | 35.7884 | 36.6569 | 35.4296 | 36.8865 | 36.7691 | 31.469
12 | 7.2855 | 7.568 | 6.1027 | 6.6213 | 6.7066 | 6.2227 | 7.2388 | 8.2784 | 8.462 | 9.0648 | 8.5182 | 8.8297 | 9.4896 | 8.8111 | 8.054 | 8.8223 | 8.0196 | 8.8268 | 8.8133 | 9.1433 | 9.6953 | 10.0478 | 8.9882 | 7.9597
13 | 3.3332 | 3.4303 | 3.0322 | 2.9324 | 2.6455 | 2.5643 | 2.891 | 0.99264 | 0.66162 | 1.1082 | 0.95616 | 1.3903 | 1.0833 | 2.0213 | 0.8827 | 1.3274 | 1.4199 | 0.26396 | 1.0117 | 0.75695 | 1.7365 | 2.0606 | 3.3774 | 3.9684
14 | 5.7903 | 5.7246 | 5.7246 | 5.7246 | 5.8756 | 5.9347 | 5.2127 | 3.7489 | 3.8998 | 4.2412 | 4.0705 | 5.3702 | 6.4598 | 6.1841 | 5.764 | 5.8822 | 6.4336 | 5.8297 | 5.764 | 5.8297 | 5.8625 | 6.1447 | 5.2783 | 5.0157
15 | 7.4182 | 6.893 | 6.2366 | 6.171 | 6.1054 | 5.9741 | 7.9761 | 10.5558 | 11.8489 | 11.4288 | 11.5929 | 12.0392 | 12.223 | 11.8883 | 10.7002 | 10.4245 | 10.3391 | 10.1357 | 9.9191 | 10.5426 | 10.8708 | 11.5272 | 10.4442 | 8.7835
16 | 23.3697 | 21.1732 | 19.5101 | 19.3768 | 19.3768 | 19.2434 | 22.2235 | 25.4954 | 27.6611 | 28.6458 | 30.0891 | 31.2438 | 31.7771 | 32.0849 | 31.7464 | 31.4592 | 29.3525 | 28.6961 | 28.4294 | 28.2961 | 28.3268 | 29.4038 | 29.5064 | 26.2478
17 | 13.0369 | 12.3701 | 12.1231 | 12.1533 | 12.2008 | 12.6279 | 15.8397 | 18.4624 | 18.2959 | 18.8825 | 19.0586 | 19.6519 | 19.9413 | 19.3863 | 17.5506 | 17.2423 | 17.4743 | 17.7834 | 17.6425 | 17.975 | 18.8996 | 18.6421 | 16.2393 | 14.8337
18 | 12.3897 | 11.227 | 9.9448 | 10.1493 | 10.9364 | 11.227 | 15.6301 | 18.2173 | 17.6061 | 17.6348 | 16.1181 | 18.4099 | 18.5714 | 17.6049 | 15.8765 | 15.093 | 15.1492 | 15.0882 | 16.2222 | 17.1791 | 17.2173 | 16.4733 | 14.7485 | 13.7449
19 | 0.1878 | -0.36961 | 0.18899 | 0.59329 | 1.2619 | 0.54784 | 1.1423 | 0.69496 | 0.082534 | -0.17703 | 0.33373 | 0.016746 | 0.51434 | 0.43659 | 0.025119 | 1.5861 | 0.85046 | 0.60764 | 1.4127 | 0.744 | 1.4426 | 1.0347 | 0.88874 | 0.11124
20 | 23.002 | 21.5686 | 20.6232 | 19.9109 | 20.5774 | 20.5029 | 23.6797 | 25.8725 | 27.6089 | 27.9874 | 27.7418 | 29.5069 | 29.4843 | 28.9789 | 27.8394 | 26.9178 | 26.466 | 26.63 | 25.9453 | 26.1001 | 27.1229 | 29.2339 | 27.599 | 24.3449
21 | 3.726 | 4.1183 | 2.2523 | 2.372 | 2.5358 | 2.5897 | 5.7511 | 7.6482 | 8.8216 | 8.6051 | 8.4209 | 8.5453 | 8.8467 | 8.4891 | 7.5919 | 6.6302 | 6.659 | 5.9951 | 6.3037 | 7.5214 | 8.1015 | 9.1756 | 7.1135 | 5.3886
22 | 2.5244 | 2.5244 | 1.563 | 1.563 | 1.563 | 1.563 | 2.0637 | 2.5645 | 2.5645 | 2.5645 | 2.5645 | 2.5645 | 2.5645 | 2.5645 | 2.5645 | 2.5645 | 2.5645 | 2.5645 | 2.8049 | 3.526 | 3.526 | 3.526 | 3.2756 | 2.5244
23 | 108.8605 | 103.5476 | 85.2413 | 90.6483 | 85.2524 | 95.8468 | 78.7542 | 52.0825 | 63.0576 | 59.3826 | 70.1862 | 77.1003 | 91.4028 | 98.6897 | 102.5094 | 96.7698 | 97.8666 | 87.9527 | 72.3293 | 72.1519 | 92.7662 | 98.4158 | 107.6382 | 93.5988
24 | 50.6764 | 43.7358 | 43.0729 | 39.639 | 38.3871 | 37.4339 | 45.0195 | 51.8357 | 59.5142 | 76.8087 | 79.2045 | 83.1983 | 86.7131 | 88.9709 | 79.3377 | 72.0085 | 66.3845 | 64.0254 | 54.0646 | 51.6769 | 47.9156 | 51.2701 | 48.5182 | 42.1016

## Qc, Summer, S1
LoadID | 0 | 1 | 2 | 3 | 4 | 5 | 6 | 7 | 8 | 9 | 10 | 11 | 12 | 13 | 14 | 15 | 16 | 17 | 18 | 19 | 20 | 21 | 22 | 23
1 | 0.39066 | 0.28849 | 0.35606 | -0.031377 | 1.1771 | 1.0004 | 0.83446 | -0.073905 | 0.69975 | 0.57374 | 0.10172 | 1.7131 | 0.45259 | 0.18486 | 0.66336 | 0.66068 | 0.89293 | 1.0275 | 1.0834 | 0.34651 | 0.26513 | -0.18726 | 0.58634 | 0.48073
2 | -1.8167 | -2.3619 | -2.6033 | -2.3756 | -2.5463 | -2.605 | -2.2578 | -0.35126 | 1.1275 | 1.6414 | 1.2903 | 1.7187 | 1.5252 | 1.5712 | 0.81066 | 0.20494 | 0.45592 | 0.55378 | 0.33363 | -0.062238 | -0.24297 | -0.16904 | -0.81067 | -1.0973
3 | -4.29 | -4.29 | -4.9805 | -5.6709 | -5.6709 | -5.6709 | -2.2612 | 0.4687 | 1.4884 | 1.4884 | 1.361 | 1.9133 | 2.5931 | 2.6728 | 1.4991 | 1.1698 | -0.18987 | -0.18987 | -0.18987 | -0.18987 | -1.2096 | -1.5495 | -4.3325 | -4.3325
4 | 5.1104 | 3.9156 | 3.7106 | 3.2407 | 3.7307 | 1.7315 | 3.021 | 5.8053 | 8.4449 | 10.0349 | 10.955 | 11.3549 | 11.8653 | 11.9551 | 11.8703 | 11.4751 | 10.9204 | 9.6906 | 9.6458 | 9.1761 | 8.2713 | 9.9157 | 8.8848 | 7.1501
5 | -1.0041 | -0.90109 | -0.98204 | -0.79438 | -0.86798 | -0.90477 | -1.052 | -0.79806 | -0.90845 | -0.86798 | -0.98204 | -1.0924 | -0.8275 | -0.79438 | -0.85326 | -0.91949 | -0.85326 | -0.79071 | -0.79806 | -0.69872 | -0.82382 | -0.87533 | -0.92685 | -0.93421
6 | 121.7188 | 122.2385 | 123.2785 | 123.5062 | 123.8027 | 124.2239 | 122.603 | 117.3448 | 116.5488 | 116.2875 | 116.3872 | 115.6674 | 114.7589 | 115.1331 | 115.7358 | 117.1156 | 117.4296 | 117.1781 | 117.389 | 117.9306 | 117.8643 | 117.4387 | 118.3713 | 119.3378
7 | 32.4627 | 29.1289 | 25.0649 | 25.7851 | 24.3555 | 27.5352 | 29.7164 | 24.0989 | 17.0318 | 12.6616 | 16.2827 | 18.2539 | 17.3766 | 17.1843 | 21.3532 | 23.5085 | 25.2554 | 31.0468 | 30.2538 | 28.8544 | 31.3103 | 28.5903 | 30.9148 | 31.7485
8 | -10.7892 | -13.8389 | -13.9624 | -14.0472 | -13.8929 | -13.8338 | -11.461 | -6.7981 | -4.5224 | -4.4338 | -4.3999 | -2.1116 | -1.5161 | -1.8508 | -0.38453 | -2.9221 | -5.166 | -5.0528 | -6.0197 | -5.4818 | -5.5744 | -4.5114 | -6.6965 | -8.9764
9 | -38.3599 | -53.0861 | -55.7467 | -54.2078 | -56.2739 | -58.6677 | -50.7289 | -21.0996 | -0.87044 | 8.4221 | 7.6974 | 8.6165 | 12.6782 | 11.165 | 3.1596 | 1.7547 | 1.1263 | -3.4299 | -4.9836 | -3.6288 | -10.685 | -3.9645 | -12.4796 | -18.6436
10 | -5.1351 | -5.1351 | -5.1351 | -5.1351 | -5.1351 | -5.1351 | -5.1351 | -4.8621 | -4.5683 | -4.5006 | -4.4026 | -4.4703 | -4.4703 | -4.4703 | -4.4703 | -4.4703 | -4.5455 | -4.7712 | -4.7712 | -4.7712 | -4.7712 | -4.9088 | -5.0464 | -5.0464
11 | -1.9665 | -2.1555 | -2.2595 | -1.2153 | -1.8337 | -1.9689 | 0.60884 | 3.238 | 4.0597 | 4.8588 | 5.4365 | 5.3575 | 5.5394 | 5.08 | 3.8384 | 3.1172 | 2.4617 | 2.4892 | 1.9258 | 1.9306 | 1.2021 | 1.4557 | 0.98084 | -0.60884
12 | -1.1019 | -1.0883 | -1.3672 | -1.2526 | -1.1101 | -1.4794 | -1.1241 | -0.74287 | -0.5039 | -0.25156 | -0.32473 | -0.22338 | -0.094027 | -0.14053 | -0.27247 | -0.21734 | -0.49782 | -0.44631 | -0.64837 | -0.65224 | -0.6474 | -0.55828 | -0.7355 | -0.81631
13 | -1.8433 | -1.622 | -1.6806 | -1.8744 | -1.8241 | -1.4713 | -1.4246 | -1.4832 | -1.4449 | -1.1878 | -1.0777 | -1.0179 | -0.83013 | -1.0406 | -1.5335 | -1.1064 | -1.0873 | -1.75 | -1.7536 | -1.3911 | -1.6148 | -1.3792 | -1.6232 | -1.8146
14 | -0.1965 | -0.1965 | -0.1965 | -0.1965 | -0.1965 | -0.1965 | -0.87585 | -1.1023 | -1.1023 | -0.42295 | -0.1965 | -0.87585 | -0.14399 | -0.14399 | -0.14399 | -0.14399 | -0.14399 | -0.14399 | -0.14399 | -0.14399 | -0.14399 | -0.14399 | -0.14399 | -0.14399
15 | -1.3386 | -1.3386 | -1.3386 | -1.3386 | -1.3386 | -1.3386 | -1.3386 | -0.4328 | 0.473 | 0.473 | 0.473 | 0.473 | 0.473 | 0.473 | 0.473 | 0.473 | 0.473 | 0.473 | -0.20635 | -0.43279 | -0.43279 | -0.43279 | -0.43279 | -0.43279
16 | 1.7078 | 1.4404 | 1.1729 | 1.1729 | 1.1729 | 1.2398 | 2.0227 | 3.0106 | 4.2559 | 5.1493 | 5.2265 | 5.4322 | 5.6958 | 6.3859 | 5.7604 | 5.6216 | 5.4775 | 4.7009 | 4.778 | 4.5106 | 4.31 | 3.8875 | 3.5113 | 2.8268
17 | -1.9822 | -2.3225 | -2.2555 | -2.1732 | -2.2526 | -2.1768 | -0.81267 | 0.29714 | 0.31975 | 0.80958 | 0.80187 | 0.88542 | 1.1783 | 1.0553 | -0.04879 | 0.01293 | 0.082043 | 0.22622 | 0.017747 | 0.063439 | 0.27127 | -0.14279 | -1.0292 | -1.2097
18 | 2.1188 | 2.1188 | 2.1188 | 2.1188 | 2.1188 | 2.1188 | 1.4681 | -0.14466 | -0.46535 | -0.46535 | -0.46535 | -0.46535 | -0.46535 | -0.46535 | -0.46535 | -0.46535 | -0.46535 | 0.49672 | 0.81741 | 0.81741 | 0.81741 | 0.81741 | 0.81741 | 1.7795
19 | 2.1279 | 1.5729 | 1.4354 | 1.2739 | 1.9904 | 1.872 | 2.4485 | 2.5382 | 1.5466 | 0.83611 | 1.9114 | 1.805 | 1.9964 | 1.4318 | 1.4784 | 1.3995 | 1.5239 | 2.7141 | 2.4712 | 2.6459 | 2.8313 | 2.616 | 1.9019 | 1.7536
20 | -0.37547 | -0.43313 | -0.75462 | -0.76301 | -0.46167 | -0.75679 | -0.61368 | 0.58152 | 1.6648 | 2.1705 | 1.4488 | 1.7644 | 2.0294 | 2.0904 | 1.8723 | 1.3341 | 1.3473 | 1.248 | 0.91075 | 0.98107 | 1.3189 | 0.9334 | 0.52427 | 0.14022
21 | 0.45334 | 0.52032 | 0.75357 | 0.86721 | -0.78587 | -0.6196 | 0.18062 | 1.2093 | 1.5311 | 1.6124 | 1.5442 | 1.4629 | 1.7691 | 1.6902 | 1.4079 | 1.1878 | 1.0143 | 0.95692 | 1.0359 | 1.2739 | 1.1902 | 1.2296 | 0.41147 | -0.49162
22 | 0.44035 | 0.44035 | 0.44035 | 0.44035 | 0.44035 | 0.44035 | 0.44035 | 0.15993 | -0.1205 | -0.13552 | -0.065411 | -0.040373 | -0.040373 | -0.040373 | -0.040373 | -0.040373 | -0.040373 | -0.040373 | 0.44536 | 0.22002 | 0.22002 | 0.22002 | 0.22002 | 0.22002
23 | -29.6235 | -28.6313 | -29.5412 | -30.2665 | -29.4835 | -37.884 | -32.2866 | -6.0994 | 0.62091 | -5.4067 | -8.0034 | -10.9574 | -13.2366 | -14.3685 | -15.7621 | -12.1082 | -10.3224 | -11.2933 | -9.5742 | -12.7745 | -20.5916 | -15.6352 | -17.8804 | -25.7988
24 | -9.4998 | -15.2521 | -13.608 | -13.3984 | -12.7807 | -15.5821 | -9.9353 | -1.5406 | 0.59739 | 10.4206 | 11.8634 | 10.8902 | 13.1015 | 14.444 | 11.4196 | 6.5919 | -0.93234 | -1.76 | -1.9597 | -4.3634 | -5.4728 | -1.8445 | -7.9348 | -11.2912

## Qc, Summer, S2
LoadID | 0 | 1 | 2 | 3 | 4 | 5 | 6 | 7 | 8 | 9 | 10 | 11 | 12 | 13 | 14 | 15 | 16 | 17 | 18 | 19 | 20 | 21 | 22 | 23
1 | 0.39066 | 0.28849 | 0.35606 | -0.031377 | 1.1771 | 1.0004 | 0.83446 | -0.073905 | 0.69975 | 0.57374 | 0.10172 | 1.7131 | 0.45259 | 0.18486 | 0.66336 | 0.66068 | 0.89293 | 1.0275 | 1.0834 | 0.34651 | 0.26513 | -0.18726 | 0.58634 | 0.48073
2 | -1.8167 | -2.3619 | -2.6033 | -2.3756 | -2.5463 | -2.605 | -2.2578 | -0.35126 | 1.1275 | 1.6414 | 1.2903 | 1.7187 | 1.5252 | 1.5712 | 0.81066 | 0.20494 | 0.45592 | 0.55378 | 0.33363 | -0.062238 | -0.24297 | -0.16904 | -0.81067 | -1.0973
3 | -4.29 | -4.29 | -4.9805 | -5.6709 | -5.6709 | -5.6709 | -2.2612 | 0.4687 | 1.4884 | 1.4884 | 1.361 | 1.9133 | 2.5931 | 2.6728 | 1.4991 | 1.1698 | -0.18987 | -0.18987 | -0.18987 | -0.18987 | -1.2096 | -1.5495 | -4.3325 | -4.3325
4 | 5.1104 | 3.9156 | 3.7106 | 3.2407 | 3.7307 | 1.7315 | 3.021 | 5.8053 | 8.4449 | 10.0349 | 10.955 | 11.3549 | 11.8653 | 11.9551 | 11.8703 | 11.4751 | 10.9204 | 9.6906 | 9.6458 | 9.1761 | 8.2713 | 9.9157 | 8.8848 | 7.1501
5 | -1.0041 | -0.90109 | -0.98204 | -0.79438 | -0.86798 | -0.90477 | -1.052 | -0.79806 | -0.90845 | -0.86798 | -0.98204 | -1.0924 | -0.8275 | -0.79438 | -0.85326 | -0.91949 | -0.85326 | -0.79071 | -0.79806 | -0.69872 | -0.82382 | -0.87533 | -0.92685 | -0.93421
6 | 121.7188 | 122.2385 | 123.2785 | 123.5062 | 123.8027 | 124.2239 | 122.603 | 117.3448 | 116.5488 | 116.2875 | 116.3872 | 115.6674 | 114.7589 | 115.1331 | 115.7358 | 117.1156 | 117.4296 | 117.1781 | 117.389 | 117.9306 | 117.8643 | 117.4387 | 118.3713 | 119.3378
7 | 32.4627 | 29.1289 | 25.0649 | 25.7851 | 24.3555 | 27.5352 | 29.7164 | 24.0989 | 17.0318 | 12.6616 | 16.2827 | 18.2539 | 17.3766 | 17.1843 | 21.3532 | 23.5085 | 25.2554 | 31.0468 | 30.2538 | 28.8544 | 31.3103 | 28.5903 | 30.9148 | 31.7485
8 | -10.7892 | -13.8389 | -13.9624 | -14.0472 | -13.8929 | -13.8338 | -11.461 | -6.7981 | -4.5224 | -4.4338 | -4.3999 | -2.1116 | -1.5161 | -1.8508 | -0.38453 | -2.9221 | -5.166 | -5.0528 | -6.0197 | -5.4818 | -5.5744 | -4.5114 | -6.6965 | -8.9764
9 | -38.3599 | -53.0861 | -55.7467 | -54.2078 | -56.2739 | -58.6677 | -50.7289 | -21.0996 | -0.87044 | 8.4221 | 7.6974 | 8.6165 | 12.6782 | 11.165 | 3.1596 | 1.7547 | 1.1263 | -3.4299 | -4.9836 | -3.6288 | -10.685 | -3.9645 | -12.4796 | -18.6436
10 | -5.1351 | -5.1351 | -5.1351 | -5.1351 | -5.1351 | -5.1351 | -5.1351 | -4.8621 | -4.5683 | -4.5006 | -4.4026 | -4.4703 | -4.4703 | -4.4703 | -4.4703 | -4.4703 | -4.5455 | -4.7712 | -4.7712 | -4.7712 | -4.7712 | -4.9088 | -5.0464 | -5.0464
11 | -1.9665 | -2.1555 | -2.2595 | -1.2153 | -1.8337 | -1.9689 | 0.60884 | 3.238 | 4.0597 | 4.8588 | 5.4365 | 5.3575 | 5.5394 | 5.08 | 3.8384 | 3.1172 | 2.4617 | 2.4892 | 1.9258 | 1.9306 | 1.2021 | 1.4557 | 0.98084 | -0.60884
12 | -1.1019 | -1.0883 | -1.3672 | -1.2526 | -1.1101 | -1.4794 | -1.1241 | -0.74287 | -0.5039 | -0.25156 | -0.32473 | -0.22338 | -0.094027 | -0.14053 | -0.27247 | -0.21734 | -0.49782 | -0.44631 | -0.64837 | -0.65224 | -0.6474 | -0.55828 | -0.7355 | -0.81631
13 | -1.8433 | -1.622 | -1.6806 | -1.8744 | -1.8241 | -1.4713 | -1.4246 | -1.4832 | -1.4449 | -1.1878 | -1.0777 | -1.0179 | -0.83013 | -1.0406 | -1.5335 | -1.1064 | -1.0873 | -1.75 | -1.7536 | -1.3911 | -1.6148 | -1.3792 | -1.6232 | -1.8146
14 | -0.1965 | -0.1965 | -0.1965 | -0.1965 | -0.1965 | -0.1965 | -0.87585 | -1.1023 | -1.1023 | -0.42295 | -0.1965 | -0.87585 | -0.14399 | -0.14399 | -0.14399 | -0.14399 | -0.14399 | -0.14399 | -0.14399 | -0.14399 | -0.14399 | -0.14399 | -0.14399 | -0.14399
15 | -1.3386 | -1.3386 | -1.3386 | -1.3386 | -1.3386 | -1.3386 | -1.3386 | -0.4328 | 0.473 | 0.473 | 0.473 | 0.473 | 0.473 | 0.473 | 0.473 | 0.473 | 0.473 | 0.473 | -0.20635 | -0.43279 | -0.43279 | -0.43279 | -0.43279 | -0.43279
16 | 1.7078 | 1.4404 | 1.1729 | 1.1729 | 1.1729 | 1.2398 | 2.0227 | 3.0106 | 4.2559 | 5.1493 | 5.2265 | 5.4322 | 5.6958 | 6.3859 | 5.7604 | 5.6216 | 5.4775 | 4.7009 | 4.778 | 4.5106 | 4.31 | 3.8875 | 3.5113 | 2.8268
17 | -1.9822 | -2.3225 | -2.2555 | -2.1732 | -2.2526 | -2.1768 | -0.81267 | 0.29714 | 0.31975 | 0.80958 | 0.80187 | 0.88542 | 1.1783 | 1.0553 | -0.04879 | 0.01293 | 0.082043 | 0.22622 | 0.017747 | 0.063439 | 0.27127 | -0.14279 | -1.0292 | -1.2097
18 | 2.1188 | 2.1188 | 2.1188 | 2.1188 | 2.1188 | 2.1188 | 1.4681 | -0.14466 | -0.46535 | -0.46535 | -0.46535 | -0.46535 | -0.46535 | -0.46535 | -0.46535 | -0.46535 | -0.46535 | 0.49672 | 0.81741 | 0.81741 | 0.81741 | 0.81741 | 0.81741 | 1.7795
19 | 2.1279 | 1.5729 | 1.4354 | 1.2739 | 1.9904 | 1.872 | 2.4485 | 2.5382 | 1.5466 | 0.83611 | 1.9114 | 1.805 | 1.9964 | 1.4318 | 1.4784 | 1.3995 | 1.5239 | 2.7141 | 2.4712 | 2.6459 | 2.8313 | 2.616 | 1.9019 | 1.7536
20 | -0.37547 | -0.43313 | -0.75462 | -0.76301 | -0.46167 | -0.75679 | -0.61368 | 0.58152 | 1.6648 | 2.1705 | 1.4488 | 1.7644 | 2.0294 | 2.0904 | 1.8723 | 1.3341 | 1.3473 | 1.248 | 0.91075 | 0.98107 | 1.3189 | 0.9334 | 0.52427 | 0.14022
21 | 0.45334 | 0.52032 | 0.75357 | 0.86721 | -0.78587 | -0.6196 | 0.18062 | 1.2093 | 1.5311 | 1.6124 | 1.5442 | 1.4629 | 1.7691 | 1.6902 | 1.4079 | 1.1878 | 1.0143 | 0.95692 | 1.0359 | 1.2739 | 1.1902 | 1.2296 | 0.41147 | -0.49162
22 | 0.44035 | 0.44035 | 0.44035 | 0.44035 | 0.44035 | 0.44035 | 0.44035 | 0.15993 | -0.1205 | -0.13552 | -0.065411 | -0.040373 | -0.040373 | -0.040373 | -0.040373 | -0.040373 | -0.040373 | -0.040373 | 0.44536 | 0.22002 | 0.22002 | 0.22002 | 0.22002 | 0.22002
23 | -29.6235 | -28.6313 | -29.5412 | -30.2665 | -29.4835 | -37.884 | -32.2866 | -6.0994 | 0.62091 | -5.4067 | -8.0034 | -10.9574 | -13.2366 | -14.3685 | -15.7621 | -12.1082 | -10.3224 | -11.2933 | -9.5742 | -12.7745 | -20.5916 | -15.6352 | -17.8804 | -25.7988
24 | -9.4998 | -15.2521 | -13.608 | -13.3984 | -12.7807 | -15.5821 | -9.9353 | -1.5406 | 0.59739 | 10.4206 | 11.8634 | 10.8902 | 13.1015 | 14.444 | 11.4196 | 6.5919 | -0.93234 | -1.76 | -1.9597 | -4.3634 | -5.4728 | -1.8445 | -7.9348 | -11.2912

## Qc, Summer, S3
LoadID | 0 | 1 | 2 | 3 | 4 | 5 | 6 | 7 | 8 | 9 | 10 | 11 | 12 | 13 | 14 | 15 | 16 | 17 | 18 | 19 | 20 | 21 | 22 | 23
1 | 0.39066 | 0.28849 | 0.35606 | -0.031377 | 1.1771 | 1.0004 | 0.83446 | -0.073905 | 0.69975 | 0.57374 | 0.10172 | 1.7131 | 0.45259 | 0.18486 | 0.66336 | 0.66068 | 0.89293 | 1.0275 | 1.0834 | 0.34651 | 0.26513 | -0.18726 | 0.58634 | 0.48073
2 | -1.8167 | -2.3619 | -2.6033 | -2.3756 | -2.5463 | -2.605 | -2.2578 | -0.35126 | 1.1275 | 1.6414 | 1.2903 | 1.7187 | 1.5252 | 1.5712 | 0.81066 | 0.20494 | 0.45592 | 0.55378 | 0.33363 | -0.062238 | -0.24297 | -0.16904 | -0.81067 | -1.0973
3 | -4.29 | -4.29 | -4.9805 | -5.6709 | -5.6709 | -5.6709 | -2.2612 | 0.4687 | 1.4884 | 1.4884 | 1.361 | 1.9133 | 2.5931 | 2.6728 | 1.4991 | 1.1698 | -0.18987 | -0.18987 | -0.18987 | -0.18987 | -1.2096 | -1.5495 | -4.3325 | -4.3325
4 | 5.1104 | 3.9156 | 3.7106 | 3.2407 | 3.7307 | 1.7315 | 3.021 | 5.8053 | 8.4449 | 10.0349 | 10.955 | 11.3549 | 11.8653 | 11.9551 | 11.8703 | 11.4751 | 10.9204 | 9.6906 | 9.6458 | 9.1761 | 8.2713 | 9.9157 | 8.8848 | 7.1501
5 | -1.0041 | -0.90109 | -0.98204 | -0.79438 | -0.86798 | -0.90477 | -1.052 | -0.79806 | -0.90845 | -0.86798 | -0.98204 | -1.0924 | -0.8275 | -0.79438 | -0.85326 | -0.91949 | -0.85326 | -0.79071 | -0.79806 | -0.69872 | -0.82382 | -0.87533 | -0.92685 | -0.93421
6 | 121.7188 | 122.2385 | 123.2785 | 123.5062 | 123.8027 | 124.2239 | 122.603 | 117.3448 | 116.5488 | 116.2875 | 116.3872 | 115.6674 | 114.7589 | 115.1331 | 115.7358 | 117.1156 | 117.4296 | 117.1781 | 117.389 | 117.9306 | 117.8643 | 117.4387 | 118.3713 | 119.3378
7 | 32.4627 | 29.1289 | 25.0649 | 25.7851 | 24.3555 | 27.5352 | 29.7164 | 24.0989 | 17.0318 | 12.6616 | 16.2827 | 18.2539 | 17.3766 | 17.1843 | 21.3532 | 23.5085 | 25.2554 | 31.0468 | 30.2538 | 28.8544 | 31.3103 | 28.5903 | 30.9148 | 31.7485
8 | -10.7892 | -13.8389 | -13.9624 | -14.0472 | -13.8929 | -13.8338 | -11.461 | -6.7981 | -4.5224 | -4.4338 | -4.3999 | -2.1116 | -1.5161 | -1.8508 | -0.38453 | -2.9221 | -5.166 | -5.0528 | -6.0197 | -5.4818 | -5.5744 | -4.5114 | -6.6965 | -8.9764
9 | -38.3599 | -53.0861 | -55.7467 | -54.2078 | -56.2739 | -58.6677 | -50.7289 | -21.0996 | -0.87044 | 8.4221 | 7.6974 | 8.6165 | 12.6782 | 11.165 | 3.1596 | 1.7547 | 1.1263 | -3.4299 | -4.9836 | -3.6288 | -10.685 | -3.9645 | -12.4796 | -18.6436
10 | -5.1351 | -5.1351 | -5.1351 | -5.1351 | -5.1351 | -5.1351 | -5.1351 | -4.8621 | -4.5683 | -4.5006 | -4.4026 | -4.4703 | -4.4703 | -4.4703 | -4.4703 | -4.4703 | -4.5455 | -4.7712 | -4.7712 | -4.7712 | -4.7712 | -4.9088 | -5.0464 | -5.0464
11 | -1.9665 | -2.1555 | -2.2595 | -1.2153 | -1.8337 | -1.9689 | 0.60884 | 3.238 | 4.0597 | 4.8588 | 5.4365 | 5.3575 | 5.5394 | 5.08 | 3.8384 | 3.1172 | 2.4617 | 2.4892 | 1.9258 | 1.9306 | 1.2021 | 1.4557 | 0.98084 | -0.60884
12 | -1.1019 | -1.0883 | -1.3672 | -1.2526 | -1.1101 | -1.4794 | -1.1241 | -0.74287 | -0.5039 | -0.25156 | -0.32473 | -0.22338 | -0.094027 | -0.14053 | -0.27247 | -0.21734 | -0.49782 | -0.44631 | -0.64837 | -0.65224 | -0.6474 | -0.55828 | -0.7355 | -0.81631
13 | -1.8433 | -1.622 | -1.6806 | -1.8744 | -1.8241 | -1.4713 | -1.4246 | -1.4832 | -1.4449 | -1.1878 | -1.0777 | -1.0179 | -0.83013 | -1.0406 | -1.5335 | -1.1064 | -1.0873 | -1.75 | -1.7536 | -1.3911 | -1.6148 | -1.3792 | -1.6232 | -1.8146
14 | -0.1965 | -0.1965 | -0.1965 | -0.1965 | -0.1965 | -0.1965 | -0.87585 | -1.1023 | -1.1023 | -0.42295 | -0.1965 | -0.87585 | -0.14399 | -0.14399 | -0.14399 | -0.14399 | -0.14399 | -0.14399 | -0.14399 | -0.14399 | -0.14399 | -0.14399 | -0.14399 | -0.14399
15 | -1.3386 | -1.3386 | -1.3386 | -1.3386 | -1.3386 | -1.3386 | -1.3386 | -0.4328 | 0.473 | 0.473 | 0.473 | 0.473 | 0.473 | 0.473 | 0.473 | 0.473 | 0.473 | 0.473 | -0.20635 | -0.43279 | -0.43279 | -0.43279 | -0.43279 | -0.43279
16 | 1.7078 | 1.4404 | 1.1729 | 1.1729 | 1.1729 | 1.2398 | 2.0227 | 3.0106 | 4.2559 | 5.1493 | 5.2265 | 5.4322 | 5.6958 | 6.3859 | 5.7604 | 5.6216 | 5.4775 | 4.7009 | 4.778 | 4.5106 | 4.31 | 3.8875 | 3.5113 | 2.8268
17 | -1.9822 | -2.3225 | -2.2555 | -2.1732 | -2.2526 | -2.1768 | -0.81267 | 0.29714 | 0.31975 | 0.80958 | 0.80187 | 0.88542 | 1.1783 | 1.0553 | -0.04879 | 0.01293 | 0.082043 | 0.22622 | 0.017747 | 0.063439 | 0.27127 | -0.14279 | -1.0292 | -1.2097
18 | 2.1188 | 2.1188 | 2.1188 | 2.1188 | 2.1188 | 2.1188 | 1.4681 | -0.14466 | -0.46535 | -0.46535 | -0.46535 | -0.46535 | -0.46535 | -0.46535 | -0.46535 | -0.46535 | -0.46535 | 0.49672 | 0.81741 | 0.81741 | 0.81741 | 0.81741 | 0.81741 | 1.7795
19 | 2.1279 | 1.5729 | 1.4354 | 1.2739 | 1.9904 | 1.872 | 2.4485 | 2.5382 | 1.5466 | 0.83611 | 1.9114 | 1.805 | 1.9964 | 1.4318 | 1.4784 | 1.3995 | 1.5239 | 2.7141 | 2.4712 | 2.6459 | 2.8313 | 2.616 | 1.9019 | 1.7536
20 | -0.37547 | -0.43313 | -0.75462 | -0.76301 | -0.46167 | -0.75679 | -0.61368 | 0.58152 | 1.6648 | 2.1705 | 1.4488 | 1.7644 | 2.0294 | 2.0904 | 1.8723 | 1.3341 | 1.3473 | 1.248 | 0.91075 | 0.98107 | 1.3189 | 0.9334 | 0.52427 | 0.14022
21 | 0.45334 | 0.52032 | 0.75357 | 0.86721 | -0.78587 | -0.6196 | 0.18062 | 1.2093 | 1.5311 | 1.6124 | 1.5442 | 1.4629 | 1.7691 | 1.6902 | 1.4079 | 1.1878 | 1.0143 | 0.95692 | 1.0359 | 1.2739 | 1.1902 | 1.2296 | 0.41147 | -0.49162
22 | 0.44035 | 0.44035 | 0.44035 | 0.44035 | 0.44035 | 0.44035 | 0.44035 | 0.15993 | -0.1205 | -0.13552 | -0.065411 | -0.040373 | -0.040373 | -0.040373 | -0.040373 | -0.040373 | -0.040373 | -0.040373 | 0.44536 | 0.22002 | 0.22002 | 0.22002 | 0.22002 | 0.22002
23 | -29.6235 | -28.6313 | -29.5412 | -30.2665 | -29.4835 | -37.884 | -32.2866 | -6.0994 | 0.62091 | -5.4067 | -8.0034 | -10.9574 | -13.2366 | -14.3685 | -15.7621 | -12.1082 | -10.3224 | -11.2933 | -9.5742 | -12.7745 | -20.5916 | -15.6352 | -17.8804 | -25.7988
24 | -9.4998 | -15.2521 | -13.608 | -13.3984 | -12.7807 | -15.5821 | -9.9353 | -1.5406 | 0.59739 | 10.4206 | 11.8634 | 10.8902 | 13.1015 | 14.444 | 11.4196 | 6.5919 | -0.93234 | -1.76 | -1.9597 | -4.3634 | -5.4728 | -1.8445 | -7.9348 | -11.2912

## UpFlex, Summer
LoadID | 0 | 1 | 2 | 3 | 4 | 5 | 6 | 7 | 8 | 9 | 10 | 11 | 12 | 13 | 14 | 15 | 16 | 17 | 18 | 19 | 20 | 21 | 22 | 23
4 | 3.4854 | 4.2162 | 5.6094 | 6.6586 | 7.6793 | 8.2653 | 7.6566 | 11.2836 | 10.0392 | 11.8377 | 12.0524 | 11.7436 | 10.8519 | 10.2699 | 9.9461 | 9.3178 | 8.9047 | 8.4432 | 6.0486 | 6.3131 | 6.6369 | 7.191 | 2.7673 | 3.0738
5 | 3.4854 | 4.2162 | 5.6094 | 6.6586 | 7.6793 | 8.2653 | 7.6566 | 11.2836 | 10.0392 | 11.8377 | 12.0524 | 11.7436 | 10.8519 | 10.2699 | 9.9461 | 9.3178 | 8.9047 | 8.4432 | 6.0486 | 6.3131 | 6.6369 | 7.191 | 2.7673 | 3.0738
6 | 3.4854 | 4.2162 | 5.6094 | 6.6586 | 7.6793 | 8.2653 | 7.6566 | 11.2836 | 10.0392 | 11.8377 | 12.0524 | 11.7436 | 10.8519 | 10.2699 | 9.9461 | 9.3178 | 8.9047 | 8.4432 | 6.0486 | 6.3131 | 6.6369 | 7.191 | 2.7673 | 3.0738
8 | 3.4854 | 4.2162 | 5.6094 | 6.6586 | 7.6793 | 8.2653 | 7.6566 | 11.2836 | 10.0392 | 11.8377 | 12.0524 | 11.7436 | 10.8519 | 10.2699 | 9.9461 | 9.3178 | 8.9047 | 8.4432 | 6.0486 | 6.3131 | 6.6369 | 7.191 | 2.7673 | 3.0738
9 | 3.4854 | 4.2162 | 5.6094 | 6.6586 | 7.6793 | 8.2653 | 7.6566 | 11.2836 | 10.0392 | 11.8377 | 12.0524 | 11.7436 | 10.8519 | 10.2699 | 9.9461 | 9.3178 | 8.9047 | 8.4432 | 6.0486 | 6.3131 | 6.6369 | 7.191 | 2.7673 | 3.0738
10 | 3.4854 | 4.2162 | 5.6094 | 6.6586 | 7.6793 | 8.2653 | 7.6566 | 11.2836 | 10.0392 | 11.8377 | 12.0524 | 11.7436 | 10.8519 | 10.2699 | 9.9461 | 9.3178 | 8.9047 | 8.4432 | 6.0486 | 6.3131 | 6.6369 | 7.191 | 2.7673 | 3.0738
11 | 3.4854 | 4.2162 | 5.6094 | 6.6586 | 7.6793 | 8.2653 | 7.6566 | 11.2836 | 10.0392 | 11.8377 | 12.0524 | 11.7436 | 10.8519 | 10.2699 | 9.9461 | 9.3178 | 8.9047 | 8.4432 | 6.0486 | 6.3131 | 6.6369 | 7.191 | 2.7673 | 3.0738
13 | 3.4854 | 4.2162 | 5.6094 | 6.6586 | 7.6793 | 8.2653 | 7.6566 | 11.2836 | 10.0392 | 11.8377 | 12.0524 | 11.7436 | 10.8519 | 10.2699 | 9.9461 | 9.3178 | 8.9047 | 8.4432 | 6.0486 | 6.3131 | 6.6369 | 7.191 | 2.7673 | 3.0738

## DownFlex, Summer
LoadID | 0 | 1 | 2 | 3 | 4 | 5 | 6 | 7 | 8 | 9 | 10 | 11 | 12 | 13 | 14 | 15 | 16 | 17 | 18 | 19 | 20 | 21 | 22 | 23
4 | 10.8801 | 11.4631 | 11.9934 | 12.6856 | 13.3 | 13.7994 | 13.5912 | 12.9048 | 11.5139 | 17.5587 | 17.1807 | 16.4174 | 15.3552 | 14.7375 | 14.2261 | 13.3781 | 12.8258 | 12.3439 | 7.5304 | 7.9246 | 8.3887 | 8.7987 | 9.3402 | 10.1942
5 | 10.8801 | 11.4631 | 11.9934 | 12.6856 | 13.3 | 13.7994 | 13.5912 | 12.9048 | 11.5139 | 17.5587 | 17.1807 | 16.4174 | 15.3552 | 14.7375 | 14.2261 | 13.3781 | 12.8258 | 12.3439 | 7.5304 | 7.9246 | 8.3887 | 8.7987 | 9.3402 | 10.1942
6 | 10.8801 | 11.4631 | 11.9934 | 12.6856 | 13.3 | 13.7994 | 13.5912 | 12.9048 | 11.5139 | 17.5587 | 17.1807 | 16.4174 | 15.3552 | 14.7375 | 14.2261 | 13.3781 | 12.8258 | 12.3439 | 7.5304 | 7.9246 | 8.3887 | 8.7987 | 9.3402 | 10.1942
8 | 10.8801 | 11.4631 | 11.9934 | 12.6856 | 13.3 | 13.7994 | 13.5912 | 12.9048 | 11.5139 | 17.5587 | 17.1807 | 16.4174 | 15.3552 | 14.7375 | 14.2261 | 13.3781 | 12.8258 | 12.3439 | 7.5304 | 7.9246 | 8.3887 | 8.7987 | 9.3402 | 10.1942
9 | 10.8801 | 11.4631 | 11.9934 | 12.6856 | 13.3 | 13.7994 | 13.5912 | 12.9048 | 11.5139 | 17.5587 | 17.1807 | 16.4174 | 15.3552 | 14.7375 | 14.2261 | 13.3781 | 12.8258 | 12.3439 | 7.5304 | 7.9246 | 8.3887 | 8.7987 | 9.3402 | 10.1942
10 | 10.8801 | 11.4631 | 11.9934 | 12.6856 | 13.3 | 13.7994 | 13.5912 | 12.9048 | 11.5139 | 17.5587 | 17.1807 | 16.4174 | 15.3552 | 14.7375 | 14.2261 | 13.3781 | 12.8258 | 12.3439 | 7.5304 | 7.9246 | 8.3887 | 8.7987 | 9.3402 | 10.1942
11 | 10.8801 | 11.4631 | 11.9934 | 12.6856 | 13.3 | 13.7994 | 13.5912 | 12.9048 | 11.5139 | 17.5587 | 17.1807 | 16.4174 | 15.3552 | 14.7375 | 14.2261 | 13.3781 | 12.8258 | 12.3439 | 7.5304 | 7.9246 | 8.3887 | 8.7987 | 9.3402 | 10.1942
13 | 10.8801 | 11.4631 | 11.9934 | 12.6856 | 13.3 | 13.7994 | 13.5912 | 12.9048 | 11.5139 | 17.5587 | 17.1807 | 16.4174 | 15.3552 | 14.7375 | 14.2261 | 13.3781 | 12.8258 | 12.3439 | 7.5304 | 7.9246 | 8.3887 | 8.7987 | 9.3402 | 10.1942

## Pg, Summer, S1
GenID | 0 | 1 | 2 | 3 | 4 | 5 | 6 | 7 | 8 | 9 | 10 | 11 | 12 | 13 | 14 | 15 | 16 | 17 | 18 | 19 | 20 | 21 | 22 | 23
1 | 0 | 0 | 0 | 0 | 0 | 0 | 0 | 0 | 0 | 0 | 0 | 0 | 0 | 0 | 0 | 0 | 0 | 0 | 0 | 0 | 0 | 0 | 0 | 0
2 | 0 | 0 | 0 | 0 | 0 | 0 | 0 | 0 | 0 | 0 | 0 | 0 | 0 | 0 | 0 | 0 | 0 | 0 | 0 | 0 | 0 | 0 | 0 | 0
3 | 0 | 0 | 0 | 0 | 0 | 0 | 0 | 0 | 0 | 0 | 0 | 0 | 0 | 0 | 0 | 0 | 0 | 0 | 0 | 0 | 0 | 0 | 0 | 0
4 | 0 | 0 | 0 | 0 | 0 | 0 | 0 | 0 | 0 | 0 | 0 | 0 | 0 | 0 | 0 | 0 | 0 | 0 | 0 | 0 | 0 | 0 | 0 | 0
5 | 0 | 0 | 0 | 0 | 0 | 0 | 0 | 0 | 0 | 0 | 0 | 0 | 0 | 0 | 0 | 0 | 0 | 0 | 0 | 0 | 0 | 0 | 0 | 0
6 | 0 | 0 | 0 | 0 | 0 | 0 | 0 | 0 | 0 | 0 | 0 | 0 | 0 | 0 | 0 | 0 | 0 | 0 | 0 | 0 | 0 | 0 | 0 | 0
7 | 0 | 0 | 0 | 0 | 0 | 0 | 0 | 0 | 0 | 0 | 0 | 0 | 0 | 0 | 0 | 0 | 0 | 0 | 0 | 0 | 0 | 0 | 0 | 0
8 | 0 | 0 | 0 | 0 | 0 | 0 | 0 | 0 | 0 | 0 | 0 | 0 | 0 | 0 | 0 | 0 | 0 | 0 | 0 | 0 | 0 | 0 | 0 | 0
9 | 0 | 0 | 0 | 0 | 0 | 0 | 0 | 0 | 0 | 0 | 0 | 0 | 0 | 0 | 0 | 0 | 0 | 0 | 0 | 0 | 0 | 0 | 0 | 0
10 | 0 | 0 | 0 | 0 | 0 | 0 | 0 | 0 | 0 | 0 | 0 | 0 | 0 | 0 | 0 | 0 | 0 | 0 | 0 | 0 | 0 | 0 | 0 | 0
11 | 0 | 0 | 0 | 0 | 0 | 0 | 0 | 0 | 0 | 0 | 0 | 0 | 0 | 0 | 0 | 0 | 0 | 0 | 0 | 0 | 0 | 0 | 0 | 0
12 | 0 | 0 | 0 | 0 | 0 | 0 | 0 | 0 | 0 | 0 | 0 | 0 | 0 | 0 | 0 | 0 | 0 | 0 | 0 | 0 | 0 | 0 | 0 | 0
13 | 0 | 0 | 0 | 0 | 0 | 0 | 0 | 0 | 0 | 0 | 0 | 0 | 0 | 0 | 0 | 0 | 0 | 0 | 0 | 0 | 0 | 0 | 0 | 0
14 | 0 | 0 | 0 | 0 | 0 | 0 | 0 | 0 | 0 | 0 | 0 | 0 | 0 | 0 | 0 | 0 | 0 | 0 | 0 | 0 | 0 | 0 | 0 | 0
15 | 0 | 0 | 0.0024203 | 0 | 0 | 0 | 0 | 1.4133 | 29.3885 | 77.8907 | 97.9572 | 101.269 | 110.8191 | 107.9474 | 90.7428 | 58.0767 | 14.5349 | 0.11361 | 0.0096248 | 0.0071863 | 0 | 0 | 0 | 0
16 | 0 | 0 | 0.0024203 | 0 | 0 | 0 | 0 | 1.4133 | 29.3885 | 77.8907 | 97.9572 | 101.269 | 110.8191 | 107.9474 | 90.7428 | 58.0767 | 14.5349 | 0.11361 | 0.0096248 | 0.0071863 | 0 | 0 | 0 | 0
17 | 0 | 0 | 0 | 0 | 0 | 0 | 0 | 0 | 0 | 0 | 0 | 0 | 0 | 0 | 0 | 0 | 0 | 0 | 0 | 0 | 0 | 0 | 0 | 0
18 | 0 | 0 | 0 | 0 | 0 | 0 | 0 | 0 | 0 | 0 | 0 | 0 | 0 | 0 | 0 | 0 | 0 | 0 | 0 | 0 | 0 | 0 | 0 | 0
19 | 0 | 0 | 0 | 0 | 0 | 0 | 0 | 0 | 0 | 0 | 0 | 0 | 0 | 0 | 0 | 0 | 0 | 0 | 0 | 0 | 0 | 0 | 0 | 0
20 | 0 | 0 | 0 | 0 | 0 | 0 | 0 | 0 | 0 | 0 | 0 | 0 | 0 | 0 | 0 | 0 | 0 | 0 | 0 | 0 | 0 | 0 | 0 | 0

## Pg, Summer, S2
GenID | 0 | 1 | 2 | 3 | 4 | 5 | 6 | 7 | 8 | 9 | 10 | 11 | 12 | 13 | 14 | 15 | 16 | 17 | 18 | 19 | 20 | 21 | 22 | 23
1 | 0 | 0 | 0 | 0 | 0 | 0 | 0 | 0 | 0 | 0 | 0 | 0 | 0 | 0 | 0 | 0 | 0 | 0 | 0 | 0 | 0 | 0 | 0 | 0
2 | 0 | 0 | 0 | 0 | 0 | 0 | 0 | 0 | 0 | 0 | 0 | 0 | 0 | 0 | 0 | 0 | 0 | 0 | 0 | 0 | 0 | 0 | 0 | 0
3 | 0 | 0 | 0 | 0 | 0 | 0 | 0 | 0 | 0 | 0 | 0 | 0 | 0 | 0 | 0 | 0 | 0 | 0 | 0 | 0 | 0 | 0 | 0 | 0
4 | 0 | 0 | 0 | 0 | 0 | 0 | 0 | 0 | 0 | 0 | 0 | 0 | 0 | 0 | 0 | 0 | 0 | 0 | 0 | 0 | 0 | 0 | 0 | 0
5 | 0 | 0 | 0 | 0 | 0 | 0 | 0 | 0 | 0 | 0 | 0 | 0 | 0 | 0 | 0 | 0 | 0 | 0 | 0 | 0 | 0 | 0 | 0 | 0
6 | 0 | 0 | 0 | 0 | 0 | 0 | 0 | 0 | 0 | 0 | 0 | 0 | 0 | 0 | 0 | 0 | 0 | 0 | 0 | 0 | 0 | 0 | 0 | 0
7 | 0 | 0 | 0 | 0 | 0 | 0 | 0 | 0 | 0 | 0 | 0 | 0 | 0 | 0 | 0 | 0 | 0 | 0 | 0 | 0 | 0 | 0 | 0 | 0
8 | 0 | 0 | 0 | 0 | 0 | 0 | 0 | 0 | 0 | 0 | 0 | 0 | 0 | 0 | 0 | 0 | 0 | 0 | 0 | 0 | 0 | 0 | 0 | 0
9 | 0 | 0 | 0 | 0 | 0 | 0 | 0 | 0 | 0 | 0 | 0 | 0 | 0 | 0 | 0 | 0 | 0 | 0 | 0 | 0 | 0 | 0 | 0 | 0
10 | 0 | 0 | 0 | 0 | 0 | 0 | 0 | 0 | 0 | 0 | 0 | 0 | 0 | 0 | 0 | 0 | 0 | 0 | 0 | 0 | 0 | 0 | 0 | 0
11 | 0 | 0 | 0 | 0 | 0 | 0 | 0 | 0 | 0 | 0 | 0 | 0 | 0 | 0 | 0 | 0 | 0 | 0 | 0 | 0 | 0 | 0 | 0 | 0
12 | 0 | 0 | 0 | 0 | 0 | 0 | 0 | 0 | 0 | 0 | 0 | 0 | 0 | 0 | 0 | 0 | 0 | 0 | 0 | 0 | 0 | 0 | 0 | 0
13 | 0 | 0 | 0 | 0 | 0 | 0 | 0 | 0 | 0 | 0 | 0 | 0 | 0 | 0 | 0 | 0 | 0 | 0 | 0 | 0 | 0 | 0 | 0 | 0
14 | 0 | 0 | 0 | 0 | 0 | 0 | 0 | 0 | 0 | 0 | 0 | 0 | 0 | 0 | 0 | 0 | 0 | 0 | 0 | 0 | 0 | 0 | 0 | 0
15 | 0 | 0.0042401 | 0 | 0 | 0 | 0 | 0 | 1.2167 | 23.7628 | 56.5283 | 74.8908 | 94.0206 | 111.6568 | 93.1801 | 64.2553 | 32.0873 | 6.7563 | 0.040823 | 0.018007 | 0 | 0 | 0 | 0 | 0
16 | 0 | 0.0042401 | 0 | 0 | 0 | 0 | 0 | 1.2167 | 23.7628 | 56.5283 | 74.8908 | 94.0206 | 111.6568 | 93.1801 | 64.2553 | 32.0873 | 6.7563 | 0.040823 | 0.018007 | 0 | 0 | 0 | 0 | 0
17 | 0 | 0 | 0 | 0 | 0 | 0 | 0 | 0 | 0 | 0 | 0 | 0 | 0 | 0 | 0 | 0 | 0 | 0 | 0 | 0 | 0 | 0 | 0 | 0
18 | 0 | 0 | 0 | 0 | 0 | 0 | 0 | 0 | 0 | 0 | 0 | 0 | 0 | 0 | 0 | 0 | 0 | 0 | 0 | 0 | 0 | 0 | 0 | 0
19 | 0 | 0 | 0 | 0 | 0 | 0 | 0 | 0 | 0 | 0 | 0 | 0 | 0 | 0 | 0 | 0 | 0 | 0 | 0 | 0 | 0 | 0 | 0 | 0
20 | 0 | 0 | 0 | 0 | 0 | 0 | 0 | 0 | 0 | 0 | 0 | 0 | 0 | 0 | 0 | 0 | 0 | 0 | 0 | 0 | 0 | 0 | 0 | 0

## Pg, Summer, S3
GenID | 0 | 1 | 2 | 3 | 4 | 5 | 6 | 7 | 8 | 9 | 10 | 11 | 12 | 13 | 14 | 15 | 16 | 17 | 18 | 19 | 20 | 21 | 22 | 23
1 | 0 | 0 | 0 | 0 | 0 | 0 | 0 | 0 | 0 | 0 | 0 | 0 | 0 | 0 | 0 | 0 | 0 | 0 | 0 | 0 | 0 | 0 | 0 | 0
2 | 0 | 0 | 0 | 0 | 0 | 0 | 0 | 0 | 0 | 0 | 0 | 0 | 0 | 0 | 0 | 0 | 0 | 0 | 0 | 0 | 0 | 0 | 0 | 0
3 | 0 | 0 | 0 | 0 | 0 | 0 | 0 | 0 | 0 | 0 | 0 | 0 | 0 | 0 | 0 | 0 | 0 | 0 | 0 | 0 | 0 | 0 | 0 | 0
4 | 0 | 0 | 0 | 0 | 0 | 0 | 0 | 0 | 0 | 0 | 0 | 0 | 0 | 0 | 0 | 0 | 0 | 0 | 0 | 0 | 0 | 0 | 0 | 0
5 | 0 | 0 | 0 | 0 | 0 | 0 | 0 | 0 | 0 | 0 | 0 | 0 | 0 | 0 | 0 | 0 | 0 | 0 | 0 | 0 | 0 | 0 | 0 | 0
6 | 0 | 0 | 0 | 0 | 0 | 0 | 0 | 0 | 0 | 0 | 0 | 0 | 0 | 0 | 0 | 0 | 0 | 0 | 0 | 0 | 0 | 0 | 0 | 0
7 | 0 | 0 | 0 | 0 | 0 | 0 | 0 | 0 | 0 | 0 | 0 | 0 | 0 | 0 | 0 | 0 | 0 | 0 | 0 | 0 | 0 | 0 | 0 | 0
8 | 0 | 0 | 0 | 0 | 0 | 0 | 0 | 0 | 0 | 0 | 0 | 0 | 0 | 0 | 0 | 0 | 0 | 0 | 0 | 0 | 0 | 0 | 0 | 0
9 | 0 | 0 | 0 | 0 | 0 | 0 | 0 | 0 | 0 | 0 | 0 | 0 | 0 | 0 | 0 | 0 | 0 | 0 | 0 | 0 | 0 | 0 | 0 | 0
10 | 0 | 0 | 0 | 0 | 0 | 0 | 0 | 0 | 0 | 0 | 0 | 0 | 0 | 0 | 0 | 0 | 0 | 0 | 0 | 0 | 0 | 0 | 0 | 0
11 | 0 | 0 | 0 | 0 | 0 | 0 | 0 | 0 | 0 | 0 | 0 | 0 | 0 | 0 | 0 | 0 | 0 | 0 | 0 | 0 | 0 | 0 | 0 | 0
12 | 0 | 0 | 0 | 0 | 0 | 0 | 0 | 0 | 0 | 0 | 0 | 0 | 0 | 0 | 0 | 0 | 0 | 0 | 0 | 0 | 0 | 0 | 0 | 0
13 | 0 | 0 | 0 | 0 | 0 | 0 | 0 | 0 | 0 | 0 | 0 | 0 | 0 | 0 | 0 | 0 | 0 | 0 | 0 | 0 | 0 | 0 | 0 | 0
14 | 0 | 0 | 0 | 0 | 0 | 0 | 0 | 0 | 0 | 0 | 0 | 0 | 0 | 0 | 0 | 0 | 0 | 0 | 0 | 0 | 0 | 0 | 0 | 0
15 | 0 | 0 | 0 | 0 | 0 | 0 | 0 | 1.2548 | 27.1785 | 63.7911 | 94.2189 | 98.5204 | 87.0201 | 69.8342 | 55.9809 | 23.9391 | 4.2264 | 0.0069125 | 0 | 0 | 0 | 0 | 0 | 0
16 | 0 | 0 | 0 | 0 | 0 | 0 | 0 | 1.2548 | 27.1785 | 63.7911 | 94.2189 | 98.5204 | 87.0201 | 69.8342 | 55.9809 | 23.9391 | 4.2264 | 0.0069125 | 0 | 0 | 0 | 0 | 0 | 0
17 | 0 | 0 | 0 | 0 | 0 | 0 | 0 | 0 | 0 | 0 | 0 | 0 | 0 | 0 | 0 | 0 | 0 | 0 | 0 | 0 | 0 | 0 | 0 | 0
18 | 0 | 0 | 0 | 0 | 0 | 0 | 0 | 0 | 0 | 0 | 0 | 0 | 0 | 0 | 0 | 0 | 0 | 0 | 0 | 0 | 0 | 0 | 0 | 0
19 | 0 | 0 | 0 | 0 | 0 | 0 | 0 | 0 | 0 | 0 | 0 | 0 | 0 | 0 | 0 | 0 | 0 | 0 | 0 | 0 | 0 | 0 | 0 | 0
20 | 0 | 0 | 0 | 0 | 0 | 0 | 0 | 0 | 0 | 0 | 0 | 0 | 0 | 0 | 0 | 0 | 0 | 0 | 0 | 0 | 0 | 0 | 0 | 0

## Qg, Summer, S1
GenID | 0 | 1 | 2 | 3 | 4 | 5 | 6 | 7 | 8 | 9 | 10 | 11 | 12 | 13 | 14 | 15 | 16 | 17 | 18 | 19 | 20 | 21 | 22 | 23
1 | 0 | 0 | 0 | 0 | 0 | 0 | 0 | 0 | 0 | 0 | 0 | 0 | 0 | 0 | 0 | 0 | 0 | 0 | 0 | 0 | 0 | 0 | 0 | 0
2 | 0 | 0 | 0 | 0 | 0 | 0 | 0 | 0 | 0 | 0 | 0 | 0 | 0 | 0 | 0 | 0 | 0 | 0 | 0 | 0 | 0 | 0 | 0 | 0
3 | 0 | 0 | 0 | 0 | 0 | 0 | 0 | 0 | 0 | 0 | 0 | 0 | 0 | 0 | 0 | 0 | 0 | 0 | 0 | 0 | 0 | 0 | 0 | 0
4 | 0 | 0 | 0 | 0 | 0 | 0 | 0 | 0 | 0 | 0 | 0 | 0 | 0 | 0 | 0 | 0 | 0 | 0 | 0 | 0 | 0 | 0 | 0 | 0
5 | 0 | 0 | 0 | 0 | 0 | 0 | 0 | 0 | 0 | 0 | 0 | 0 | 0 | 0 | 0 | 0 | 0 | 0 | 0 | 0 | 0 | 0 | 0 | 0
6 | 0 | 0 | 0 | 0 | 0 | 0 | 0 | 0 | 0 | 0 | 0 | 0 | 0 | 0 | 0 | 0 | 0 | 0 | 0 | 0 | 0 | 0 | 0 | 0
7 | 0 | 0 | 0 | 0 | 0 | 0 | 0 | 0 | 0 | 0 | 0 | 0 | 0 | 0 | 0 | 0 | 0 | 0 | 0 | 0 | 0 | 0 | 0 | 0
8 | 0 | 0 | 0 | 0 | 0 | 0 | 0 | 0 | 0 | 0 | 0 | 0 | 0 | 0 | 0 | 0 | 0 | 0 | 0 | 0 | 0 | 0 | 0 | 0
9 | 0 | 0 | 0 | 0 | 0 | 0 | 0 | 0 | 0 | 0 | 0 | 0 | 0 | 0 | 0 | 0 | 0 | 0 | 0 | 0 | 0 | 0 | 0 | 0
10 | 0 | 0 | 0 | 0 | 0 | 0 | 0 | 0 | 0 | 0 | 0 | 0 | 0 | 0 | 0 | 0 | 0 | 0 | 0 | 0 | 0 | 0 | 0 | 0
11 | 0 | 0 | 0 | 0 | 0 | 0 | 0 | 0 | 0 | 0 | 0 | 0 | 0 | 0 | 0 | 0 | 0 | 0 | 0 | 0 | 0 | 0 | 0 | 0
12 | 0 | 0 | 0 | 0 | 0 | 0 | 0 | 0 | 0 | 0 | 0 | 0 | 0 | 0 | 0 | 0 | 0 | 0 | 0 | 0 | 0 | 0 | 0 | 0
13 | 0 | 0 | 0 | 0 | 0 | 0 | 0 | 0 | 0 | 0 | 0 | 0 | 0 | 0 | 0 | 0 | 0 | 0 | 0 | 0 | 0 | 0 | 0 | 0
14 | 0 | 0 | 0 | 0 | 0 | 0 | 0 | 0 | 0 | 0 | 0 | 0 | 0 | 0 | 0 | 0 | 0 | 0 | 0 | 0 | 0 | 0 | 0 | 0
15 | 0 | 0 | 0 | 0 | 0 | 0 | 0 | 0 | 0 | 0 | 0 | 0 | 0 | 0 | 0 | 0 | 0 | 0 | 0 | 0 | 0 | 0 | 0 | 0
16 | 0 | 0 | 0 | 0 | 0 | 0 | 0 | 0 | 0 | 0 | 0 | 0 | 0 | 0 | 0 | 0 | 0 | 0 | 0 | 0 | 0 | 0 | 0 | 0
17 | 0 | 0 | 0 | 0 | 0 | 0 | 0 | 0 | 0 | 0 | 0 | 0 | 0 | 0 | 0 | 0 | 0 | 0 | 0 | 0 | 0 | 0 | 0 | 0
18 | 0 | 0 | 0 | 0 | 0 | 0 | 0 | 0 | 0 | 0 | 0 | 0 | 0 | 0 | 0 | 0 | 0 | 0 | 0 | 0 | 0 | 0 | 0 | 0
19 | 0 | 0 | 0 | 0 | 0 | 0 | 0 | 0 | 0 | 0 | 0 | 0 | 0 | 0 | 0 | 0 | 0 | 0 | 0 | 0 | 0 | 0 | 0 | 0
20 | 0 | 0 | 0 | 0 | 0 | 0 | 0 | 0 | 0 | 0 | 0 | 0 | 0 | 0 | 0 | 0 | 0 | 0 | 0 | 0 | 0 | 0 | 0 | 0

## Qg, Summer, S2
GenID | 0 | 1 | 2 | 3 | 4 | 5 | 6 | 7 | 8 | 9 | 10 | 11 | 12 | 13 | 14 | 15 | 16 | 17 | 18 | 19 | 20 | 21 | 22 | 23
1 | 0 | 0 | 0 | 0 | 0 | 0 | 0 | 0 | 0 | 0 | 0 | 0 | 0 | 0 | 0 | 0 | 0 | 0 | 0 | 0 | 0 | 0 | 0 | 0
2 | 0 | 0 | 0 | 0 | 0 | 0 | 0 | 0 | 0 | 0 | 0 | 0 | 0 | 0 | 0 | 0 | 0 | 0 | 0 | 0 | 0 | 0 | 0 | 0
3 | 0 | 0 | 0 | 0 | 0 | 0 | 0 | 0 | 0 | 0 | 0 | 0 | 0 | 0 | 0 | 0 | 0 | 0 | 0 | 0 | 0 | 0 | 0 | 0
4 | 0 | 0 | 0 | 0 | 0 | 0 | 0 | 0 | 0 | 0 | 0 | 0 | 0 | 0 | 0 | 0 | 0 | 0 | 0 | 0 | 0 | 0 | 0 | 0
5 | 0 | 0 | 0 | 0 | 0 | 0 | 0 | 0 | 0 | 0 | 0 | 0 | 0 | 0 | 0 | 0 | 0 | 0 | 0 | 0 | 0 | 0 | 0 | 0
6 | 0 | 0 | 0 | 0 | 0 | 0 | 0 | 0 | 0 | 0 | 0 | 0 | 0 | 0 | 0 | 0 | 0 | 0 | 0 | 0 | 0 | 0 | 0 | 0
7 | 0 | 0 | 0 | 0 | 0 | 0 | 0 | 0 | 0 | 0 | 0 | 0 | 0 | 0 | 0 | 0 | 0 | 0 | 0 | 0 | 0 | 0 | 0 | 0
8 | 0 | 0 | 0 | 0 | 0 | 0 | 0 | 0 | 0 | 0 | 0 | 0 | 0 | 0 | 0 | 0 | 0 | 0 | 0 | 0 | 0 | 0 | 0 | 0
9 | 0 | 0 | 0 | 0 | 0 | 0 | 0 | 0 | 0 | 0 | 0 | 0 | 0 | 0 | 0 | 0 | 0 | 0 | 0 | 0 | 0 | 0 | 0 | 0
10 | 0 | 0 | 0 | 0 | 0 | 0 | 0 | 0 | 0 | 0 | 0 | 0 | 0 | 0 | 0 | 0 | 0 | 0 | 0 | 0 | 0 | 0 | 0 | 0
11 | 0 | 0 | 0 | 0 | 0 | 0 | 0 | 0 | 0 | 0 | 0 | 0 | 0 | 0 | 0 | 0 | 0 | 0 | 0 | 0 | 0 | 0 | 0 | 0
12 | 0 | 0 | 0 | 0 | 0 | 0 | 0 | 0 | 0 | 0 | 0 | 0 | 0 | 0 | 0 | 0 | 0 | 0 | 0 | 0 | 0 | 0 | 0 | 0
13 | 0 | 0 | 0 | 0 | 0 | 0 | 0 | 0 | 0 | 0 | 0 | 0 | 0 | 0 | 0 | 0 | 0 | 0 | 0 | 0 | 0 | 0 | 0 | 0
14 | 0 | 0 | 0 | 0 | 0 | 0 | 0 | 0 | 0 | 0 | 0 | 0 | 0 | 0 | 0 | 0 | 0 | 0 | 0 | 0 | 0 | 0 | 0 | 0
15 | 0 | 0 | 0 | 0 | 0 | 0 | 0 | 0 | 0 | 0 | 0 | 0 | 0 | 0 | 0 | 0 | 0 | 0 | 0 | 0 | 0 | 0 | 0 | 0
16 | 0 | 0 | 0 | 0 | 0 | 0 | 0 | 0 | 0 | 0 | 0 | 0 | 0 | 0 | 0 | 0 | 0 | 0 | 0 | 0 | 0 | 0 | 0 | 0
17 | 0 | 0 | 0 | 0 | 0 | 0 | 0 | 0 | 0 | 0 | 0 | 0 | 0 | 0 | 0 | 0 | 0 | 0 | 0 | 0 | 0 | 0 | 0 | 0
18 | 0 | 0 | 0 | 0 | 0 | 0 | 0 | 0 | 0 | 0 | 0 | 0 | 0 | 0 | 0 | 0 | 0 | 0 | 0 | 0 | 0 | 0 | 0 | 0
19 | 0 | 0 | 0 | 0 | 0 | 0 | 0 | 0 | 0 | 0 | 0 | 0 | 0 | 0 | 0 | 0 | 0 | 0 | 0 | 0 | 0 | 0 | 0 | 0
20 | 0 | 0 | 0 | 0 | 0 | 0 | 0 | 0 | 0 | 0 | 0 | 0 | 0 | 0 | 0 | 0 | 0 | 0 | 0 | 0 | 0 | 0 | 0 | 0

## Qg, Summer, S3
GenID | 0 | 1 | 2 | 3 | 4 | 5 | 6 | 7 | 8 | 9 | 10 | 11 | 12 | 13 | 14 | 15 | 16 | 17 | 18 | 19 | 20 | 21 | 22 | 23
1 | 0 | 0 | 0 | 0 | 0 | 0 | 0 | 0 | 0 | 0 | 0 | 0 | 0 | 0 | 0 | 0 | 0 | 0 | 0 | 0 | 0 | 0 | 0 | 0
2 | 0 | 0 | 0 | 0 | 0 | 0 | 0 | 0 | 0 | 0 | 0 | 0 | 0 | 0 | 0 | 0 | 0 | 0 | 0 | 0 | 0 | 0 | 0 | 0
3 | 0 | 0 | 0 | 0 | 0 | 0 | 0 | 0 | 0 | 0 | 0 | 0 | 0 | 0 | 0 | 0 | 0 | 0 | 0 | 0 | 0 | 0 | 0 | 0
4 | 0 | 0 | 0 | 0 | 0 | 0 | 0 | 0 | 0 | 0 | 0 | 0 | 0 | 0 | 0 | 0 | 0 | 0 | 0 | 0 | 0 | 0 | 0 | 0
5 | 0 | 0 | 0 | 0 | 0 | 0 | 0 | 0 | 0 | 0 | 0 | 0 | 0 | 0 | 0 | 0 | 0 | 0 | 0 | 0 | 0 | 0 | 0 | 0
6 | 0 | 0 | 0 | 0 | 0 | 0 | 0 | 0 | 0 | 0 | 0 | 0 | 0 | 0 | 0 | 0 | 0 | 0 | 0 | 0 | 0 | 0 | 0 | 0
7 | 0 | 0 | 0 | 0 | 0 | 0 | 0 | 0 | 0 | 0 | 0 | 0 | 0 | 0 | 0 | 0 | 0 | 0 | 0 | 0 | 0 | 0 | 0 | 0
8 | 0 | 0 | 0 | 0 | 0 | 0 | 0 | 0 | 0 | 0 | 0 | 0 | 0 | 0 | 0 | 0 | 0 | 0 | 0 | 0 | 0 | 0 | 0 | 0
9 | 0 | 0 | 0 | 0 | 0 | 0 | 0 | 0 | 0 | 0 | 0 | 0 | 0 | 0 | 0 | 0 | 0 | 0 | 0 | 0 | 0 | 0 | 0 | 0
10 | 0 | 0 | 0 | 0 | 0 | 0 | 0 | 0 | 0 | 0 | 0 | 0 | 0 | 0 | 0 | 0 | 0 | 0 | 0 | 0 | 0 | 0 | 0 | 0
11 | 0 | 0 | 0 | 0 | 0 | 0 | 0 | 0 | 0 | 0 | 0 | 0 | 0 | 0 | 0 | 0 | 0 | 0 | 0 | 0 | 0 | 0 | 0 | 0
12 | 0 | 0 | 0 | 0 | 0 | 0 | 0 | 0 | 0 | 0 | 0 | 0 | 0 | 0 | 0 | 0 | 0 | 0 | 0 | 0 | 0 | 0 | 0 | 0
13 | 0 | 0 | 0 | 0 | 0 | 0 | 0 | 0 | 0 | 0 | 0 | 0 | 0 | 0 | 0 | 0 | 0 | 0 | 0 | 0 | 0 | 0 | 0 | 0
14 | 0 | 0 | 0 | 0 | 0 | 0 | 0 | 0 | 0 | 0 | 0 | 0 | 0 | 0 | 0 | 0 | 0 | 0 | 0 | 0 | 0 | 0 | 0 | 0
15 | 0 | 0 | 0 | 0 | 0 | 0 | 0 | 0 | 0 | 0 | 0 | 0 | 0 | 0 | 0 | 0 | 0 | 0 | 0 | 0 | 0 | 0 | 0 | 0
16 | 0 | 0 | 0 | 0 | 0 | 0 | 0 | 0 | 0 | 0 | 0 | 0 | 0 | 0 | 0 | 0 | 0 | 0 | 0 | 0 | 0 | 0 | 0 | 0
17 | 0 | 0 | 0 | 0 | 0 | 0 | 0 | 0 | 0 | 0 | 0 | 0 | 0 | 0 | 0 | 0 | 0 | 0 | 0 | 0 | 0 | 0 | 0 | 0
18 | 0 | 0 | 0 | 0 | 0 | 0 | 0 | 0 | 0 | 0 | 0 | 0 | 0 | 0 | 0 | 0 | 0 | 0 | 0 | 0 | 0 | 0 | 0 | 0
19 | 0 | 0 | 0 | 0 | 0 | 0 | 0 | 0 | 0 | 0 | 0 | 0 | 0 | 0 | 0 | 0 | 0 | 0 | 0 | 0 | 0 | 0 | 0 | 0
20 | 0 | 0 | 0 | 0 | 0 | 0 | 0 | 0 | 0 | 0 | 0 | 0 | 0 | 0 | 0 | 0 | 0 | 0 | 0 | 0 | 0 | 0 | 0 | 0

## GenStatus, Summer
GenID | 0 | 1 | 2 | 3 | 4 | 5 | 6 | 7 | 8 | 9 | 10 | 11 | 12 | 13 | 14 | 15 | 16 | 17 | 18 | 19 | 20 | 21 | 22 | 23
1 | 1 | 1 | 1 | 1 | 1 | 1 | 1 | 1 | 1 | 1 | 1 | 1 | 1 | 1 | 1 | 1 | 1 | 1 | 1 | 1 | 1 | 1 | 1 | 1
2 | 1 | 1 | 1 | 1 | 1 | 1 | 1 | 1 | 1 | 1 | 1 | 1 | 1 | 1 | 1 | 1 | 1 | 1 | 1 | 1 | 1 | 1 | 1 | 1
3 | 1 | 1 | 1 | 1 | 1 | 1 | 1 | 1 | 1 | 1 | 1 | 1 | 1 | 1 | 1 | 1 | 1 | 1 | 1 | 1 | 1 | 1 | 1 | 1
4 | 0 | 0 | 0 | 0 | 0 | 0 | 0 | 0 | 0 | 0 | 0 | 0 | 0 | 0 | 0 | 0 | 0 | 0 | 0 | 0 | 0 | 0 | 0 | 0
5 | 0 | 0 | 0 | 0 | 0 | 0 | 0 | 0 | 1 | 1 | 1 | 1 | 1 | 1 | 1 | 1 | 1 | 1 | 0 | 0 | 0 | 0 | 0 | 0
6 | 0 | 0 | 0 | 0 | 0 | 0 | 0 | 0 | 0 | 0 | 0 | 0 | 0 | 0 | 0 | 0 | 0 | 0 | 0 | 0 | 0 | 0 | 0 | 0
7 | 0 | 0 | 0 | 0 | 0 | 0 | 0 | 0 | 0 | 0 | 1 | 1 | 1 | 1 | 1 | 1 | 1 | 1 | 0 | 0 | 0 | 0 | 0 | 0
8 | 1 | 1 | 1 | 1 | 1 | 1 | 1 | 1 | 1 | 1 | 1 | 1 | 1 | 1 | 1 | 1 | 1 | 1 | 1 | 1 | 1 | 1 | 1 | 1
9 | 1 | 1 | 1 | 1 | 1 | 1 | 1 | 1 | 1 | 1 | 1 | 1 | 1 | 1 | 1 | 1 | 1 | 1 | 1 | 1 | 1 | 1 | 1 | 1
10 | 1 | 1 | 1 | 1 | 1 | 1 | 1 | 1 | 1 | 1 | 1 | 1 | 1 | 1 | 1 | 1 | 1 | 1 | 1 | 1 | 1 | 1 | 1 | 1
11 | 1 | 1 | 1 | 1 | 1 | 1 | 1 | 1 | 1 | 1 | 1 | 1 | 1 | 1 | 1 | 1 | 1 | 1 | 1 | 1 | 1 | 1 | 1 | 1
12 | 1 | 1 | 1 | 1 | 1 | 1 | 1 | 1 | 1 | 1 | 1 | 1 | 1 | 1 | 1 | 1 | 1 | 1 | 1 | 1 | 1 | 1 | 1 | 1
13 | 1 | 1 | 1 | 1 | 1 | 1 | 1 | 1 | 1 | 1 | 1 | 1 | 1 | 1 | 1 | 1 | 1 | 1 | 1 | 1 | 1 | 1 | 1 | 1
14 | 1 | 1 | 1 | 1 | 1 | 1 | 1 | 1 | 1 | 1 | 1 | 1 | 1 | 1 | 1 | 1 | 1 | 1 | 1 | 1 | 1 | 1 | 1 | 1
15 | 1 | 1 | 1 | 1 | 1 | 1 | 1 | 1 | 1 | 1 | 1 | 1 | 1 | 1 | 1 | 1 | 1 | 1 | 1 | 1 | 1 | 1 | 1 | 1
16 | 1 | 1 | 1 | 1 | 1 | 1 | 1 | 1 | 1 | 1 | 1 | 1 | 1 | 1 | 1 | 1 | 1 | 1 | 1 | 1 | 1 | 1 | 1 | 1
17 | 0 | 0 | 0 | 0 | 0 | 0 | 0 | 0 | 0 | 0 | 0 | 0 | 0 | 0 | 0 | 0 | 0 | 0 | 0 | 0 | 0 | 0 | 0 | 0
18 | 0 | 0 | 0 | 0 | 0 | 0 | 0 | 0 | 0 | 0 | 0 | 0 | 0 | 0 | 0 | 0 | 0 | 0 | 0 | 0 | 0 | 0 | 0 | 0
19 | 0 | 0 | 0 | 0 | 0 | 0 | 0 | 0 | 0 | 0 | 0 | 0 | 0 | 0 | 0 | 0 | 0 | 0 | 0 | 0 | 0 | 0 | 0 | 0
20 | 0 | 0 | 0 | 0 | 0 | 0 | 0 | 0 | 0 | 0 | 0 | 0 | 0 | 0 | 0 | 0 | 0 | 0 | 0 | 0 | 0 | 0 | 0 | 0