## Main
numScenarios | 3 | 33.33% | 33.33% | 33.33%
Year | 2039
Load Scale Factor | 100%
Load Growth (cumul.) | 120.8%
Flex. Load Growth | 252.7%
RES Installed, [MW] | 245
ESS Installed, [MWh] | 26.25

## RES installed
GenID | NodeID | Pinst, [MW]
15 | 4 | 122.5
16 | 16 | 122.5
17 | N/A | 0
18 | N/A | 0
19 | N/A | 0
20 | N/A | 0

## ES installed
ESS ID | Node ID | Pinst, [MW]
1 | 6 | 8.75
2 | 12 | 8.75
3 | 18 | 8.75
4 | N/A | 0
5 | N/A | 0
6 | N/A | 0
7 | N/A | 0
8 | N/A | 0
9 | N/A | 0

## FL Ratio
LoadID | Ratio, [%]
4 | 12.5%
5 | 12.5%
6 | 12.5%
8 | 12.5%
9 | 12.5%
10 | 12.5%
11 | 12.5%
13 | 12.5%

## FL Characterization
Time | 0 | 1 | 2 | 3 | 4 | 5 | 6 | 7 | 8 | 9 | 10 | 11 | 12 | 13 | 14 | 15 | 16 | 17 | 18 | 19 | 20 | 21 | 22 | 23
FL, [MW] | 29.8372 | 29.0753 | 25.1891 | 23.487 | 21.5794 | 21.1182 | 22.8474 | 4.7914 | 4.5227 | 6.0432 | 4.6759 | 4.3436 | 5.1307 | 6.208 | 6.1185 | 6.2972 | 6.5617 | 7.4219 | 5.7951 | 6.3684 | 7.0509 | 6.5281 | 26.632 | 28.8429
Minimum FL, [MW] | -61.5557 | -67.2151 | -75.5551 | -83.0722 | -90.1406 | -94.7968 | -91.3187 | -103.609 | -92.1941 | -141.4501 | -139.6419 | -133.5629 | -123.8528 | -117.5872 | -113.3808 | -106.0791 | -101.1752 | -96.2666 | -57.4603 | -60.1978 | -63.4138 | -67.3811 | -51.8255 | -56.7884
Maximum FL, [MW] | 59.1149 | 64.491 | 72.3077 | 79.4192 | 86.0852 | 90.5464 | 87.1624 | 99.5734 | 88.852 | 105.48 | 105.9162 | 102.99 | 96.2863 | 92.4753 | 89.6659 | 84.5664 | 81.3615 | 78.3452 | 56.6033 | 59.3981 | 62.8011 | 66.9324 | 49.8775 | 54.663

## Pc, Winter, S1
LoadID | 0 | 1 | 2 | 3 | 4 | 5 | 6 | 7 | 8 | 9 | 10 | 11 | 12 | 13 | 14 | 15 | 16 | 17 | 18 | 19 | 20 | 21 | 22 | 23
1 | 2.6604 | 1.1422 | 2.4657 | 0.92171 | 0.87756 | 1.9033 | 1.8848 | 2.8903 | 1.0293 | 2.9241 | 0.62918 | 1.9709 | 0.8624 | 2.0234 | 4.0236 | 1.1445 | 0.25799 | 4.1232 | 3.7136 | 0.74084 | 3.2931 | 2.5013 | 1.8388 | 0.65974
2 | 22.2381 | 20.7426 | 19.6542 | 19.5152 | 19.7506 | 21.7101 | 25.9055 | 31.1823 | 33.9491 | 34.3724 | 33.4448 | 33.6172 | 33.5895 | 33.041 | 31.1581 | 30.2654 | 31.5198 | 34.9403 | 34.8137 | 34.0929 | 33.5066 | 31.4047 | 27.4733 | 24.9252
3 | 23.8075 | 22.1232 | 20.0204 | 21.5331 | 21.458 | 22.3699 | 33.2914 | 37.0785 | 40.651 | 40.6725 | 38.4195 | 42.035 | 39.6426 | 37.1107 | 35.9842 | 33.624 | 33.6454 | 35.6194 | 35.6194 | 36.1558 | 35.1796 | 31.7894 | 26.8866 | 26.0176
4 | 78.132 | 69.0984 | 64.7799 | 63.8353 | 66.441 | 71.464 | 85.9044 | 93.4418 | 98.831 | 102.364 | 103.1228 | 102.0117 | 101.5344 | 99.5884 | 96.4319 | 94.722 | 98.1085 | 111.0718 | 113.0294 | 113.768 | 110.4939 | 105.418 | 98.7107 | 87.9139
5 | -2.3659 | -4.0458 | -5.4368 | -5.5678 | -5.4866 | 19.9928 | 24.0881 | 25.9826 | 17.2472 | 6.1906 | 4.0654 | 3.9013 | 4.2672 | 2.8458 | 2.1567 | 0.92838 | 0.91999 | 4.6772 | 4.1865 | 4.5406 | 4.6296 | 4.4788 | 6.1828 | 1.5929
6 | 3.7297 | 3.6344 | 3.1486 | 2.9359 | 2.6974 | 2.6398 | 2.8559 | 0.59892 | 0.56534 | 0.7554 | 0.58448 | 0.54295 | 0.64134 | 0.77599 | 0.76481 | 0.78714 | 0.82022 | 0.92774 | 0.72438 | 0.79605 | 0.88137 | 0.81602 | 3.329 | 3.6054
7 | 30.546 | 32.4956 | 34.1234 | 38.4784 | 40.764 | 25.0337 | 8.0504 | -24.0454 | -41.0224 | -29.7873 | -14.0309 | -10.6345 | -23.0881 | -9.4081 | -10.8231 | -13.197 | -17.8033 | -26.4878 | -28.0557 | -30.1849 | -30.179 | -17.3044 | 6.1254 | 27.1007
8 | 37.1753 | 34.4517 | 32.5375 | 31.7257 | 31.0923 | 32.7397 | 40.3514 | 43.2651 | 51.4761 | 55.5394 | 55.3917 | 56.3459 | 54.5941 | 53.6454 | 53.0864 | 51.2007 | 51.4159 | 57.498 | 49.8097 | 49.5499 | 49.7803 | 47.3715 | 43.7347 | 39.3663
9 | 209.9306 | 184.2962 | 174.6172 | 170.3483 | 167.1689 | 189.4974 | 259.7892 | 310.5481 | 335.4493 | 331.967 | 349.9115 | 358.6444 | 343.3422 | 338.0333 | 315.8034 | 304.7222 | 315.8409 | 370.8949 | 369.2384 | 369.0851 | 367.6452 | 346.5817 | 303.8891 | 260.2191
10 | 8.204 | 8.0092 | 7.3344 | 7.174 | 6.9132 | 7.1224 | 8.5435 | 7.0557 | 7.4951 | 7.9761 | 7.3157 | 7.4951 | 7.5016 | 7.3771 | 7.0296 | 6.6579 | 6.7216 | 7.5995 | 7.4262 | 7.6498 | 7.5213 | 7.2569 | 8.9713 | 8.598
11 | 35.6878 | 34.6212 | 33.8648 | 33.8623 | 35.1786 | 39.7589 | 52.9163 | 59.1608 | 61.1001 | 57.3626 | 57.7848 | 57.9028 | 54.5931 | 55.0285 | 51.5247 | 50.8089 | 51.8556 | 54.8118 | 53.677 | 52.6312 | 51.4419 | 45.9993 | 43.0685 | 38.1923
12 | 8.14 | 7.8969 | 6.9715 | 7.3205 | 7.5313 | 8.5374 | 9.8154 | 11.7837 | 11.7849 | 12.1941 | 10.7129 | 11.1983 | 10.5252 | 10.0555 | 10.3551 | 10.7783 | 12.0184 | 12.7281 | 12.0878 | 12.9008 | 12.9116 | 11.2351 | 9.5672 | 9.4119
13 | 4.4531 | 4.3579 | 3.8721 | 3.6593 | 3.4833 | 3.3455 | 4.0116 | 1.8158 | 1.7822 | 2.1914 | 2.3826 | 2.1747 | 2.4666 | 2.6076 | 2.4789 | 2.4712 | 2.6264 | 2.7995 | 2.5961 | 2.6678 | 2.7531 | 2.0708 | 4.3154 | 4.4103
14 | 4.6018 | 4.6018 | 4.6018 | 4.5355 | 5.0659 | 4.741 | 4.814 | 4.0051 | 3.4284 | 2.9974 | 3.6074 | 4.0847 | 4.4825 | 4.8803 | 4.7477 | 4.151 | 4.2173 | 4.5488 | 4.6151 | 4.4825 | 4.562 | 5.1985 | 4.9333 | 4.4692
15 | 7.2537 | 6.71 | 6.3123 | 6.2659 | 6.2725 | 7.0283 | 10.7077 | 13.1077 | 13.9761 | 14.0358 | 13.4193 | 14.0159 | 14.0889 | 13.8767 | 12.3585 | 11.563 | 12.2259 | 14.2612 | 13.5916 | 13.406 | 13.0745 | 12.1861 | 10.0912 | 8.752
16 | 25.7614 | 22.9293 | 21.8415 | 21.5721 | 21.5721 | 22.836 | 28.4771 | 32.5663 | 36.3757 | 37.2355 | 37.1112 | 37.1112 | 36.4067 | 35.723 | 34.7285 | 34.0671 | 33.3052 | 35.6569 | 37.4738 | 37.4634 | 37.4531 | 35.6653 | 32.7882 | 29.2795
17 | 12.165 | 11.3868 | 11.4327 | 11.4603 | 11.6801 | 12.4547 | 16.114 | 18.2186 | 18.8958 | 18.2585 | 18.2825 | 19.2022 | 18.9343 | 18.9204 | 18.133 | 17.8085 | 17.8002 | 18.2323 | 17.9014 | 17.3183 | 17.4063 | 16.3605 | 13.8906 | 13.146
18 | 19.6265 | 18.4389 | 17.4108 | 17.2332 | 17.5969 | 20.8564 | 29.4762 | 34.8861 | 35.8381 | 36.3286 | 32.865 | 34.9453 | 33.8967 | 32.2972 | 29.736 | 29.3204 | 30.8064 | 33.4654 | 32.3298 | 32.1365 | 31.6375 | 29.4605 | 25.2128 | 22.3448
19 | 0.0036243 | 2.2471 | -0.43371 | -0.054365 | 0.16309 | -0.11115 | 0.035035 | -0.26216 | -0.43129 | -0.027787 | -0.10148 | 0.38539 | -0.44458 | -0.87588 | -0.14618 | -0.20296 | 0.41559 | 0.0036243 | -0.22712 | 0.44338 | -0.14135 | 0.11115 | -0.084568 | -0.18242
20 | 17.12 | 15.6978 | 14.934 | 14.855 | 15.3949 | 16.6328 | 21.5973 | 24.8368 | 26.0088 | 26.3907 | 25.8639 | 26.5619 | 26.2063 | 24.7578 | 23.9413 | 22.4533 | 22.743 | 26.6804 | 26.9174 | 27.1413 | 26.338 | 25.2318 | 22.5981 | 19.3982
21 | 2.9751 | 2.9751 | 2.9751 | 2.9751 | 2.9751 | 2.9751 | 4.7195 | 6.464 | 6.7601 | 7.0562 | 7.0562 | 7.0562 | 7.0562 | 7.0562 | 6.6217 | 6.4768 | 6.4768 | 6.921 | 7.069 | 7.069 | 7.069 | 6.9242 | 5.4759 | 4.7517
22 | 6.8285 | 6.5351 | 6.2721 | 6.9195 | 6.6767 | 6.6767 | 7.4859 | 7.8906 | 7.6478 | 8.2952 | 8.4166 | 8.2345 | 8.0929 | 8.0119 | 7.9715 | 7.2128 | 7.668 | 7.8906 | 7.1319 | 7.8906 | 7.3848 | 6.879 | 6.879 | 6.879
23 | 21.7296 | 10.6438 | 9.5956 | 10.1666 | 12.3449 | 13.2084 | 20.6182 | 34.592 | 39.482 | 44.9876 | 37.1523 | 29.9893 | 31.6907 | 33.7635 | 32.7596 | 32.1983 | 31.8433 | 41.1874 | 38.5783 | 40.6064 | 38.3358 | 35.7952 | 28.1365 | 26.4157
24 | 2.4411 | -2.6972 | -1.0228 | -4.476 | -3.2371 | 0.69512 | 6.892 | 25.4945 | 36.6201 | 41.2566 | 36.4846 | 33.6687 | 32.3506 | 28.3412 | 27.9722 | 19.2936 | 19.166 | 26.0049 | 29.6491 | 26.6891 | 20.0848 | 21.8506 | 10.0503 | 3.6363

## Pc, Winter, S2
LoadID | 0 | 1 | 2 | 3 | 4 | 5 | 6 | 7 | 8 | 9 | 10 | 11 | 12 | 13 | 14 | 15 | 16 | 17 | 18 | 19 | 20 | 21 | 22 | 23
1 | 2.6604 | 1.1422 | 2.4657 | 0.92171 | 0.87756 | 1.9033 | 1.8848 | 2.8903 | 1.0293 | 2.9241 | 0.62918 | 1.9709 | 0.8624 | 2.0234 | 4.0236 | 1.1445 | 0.25799 | 4.1232 | 3.7136 | 0.74084 | 3.2931 | 2.5013 | 1.8388 | 0.65974
2 | 22.2381 | 20.7426 | 19.6542 | 19.5152 | 19.7506 | 21.7101 | 25.9055 | 31.1823 | 33.9491 | 34.3724 | 33.4448 | 33.6172 | 33.5895 | 33.041 | 31.1581 | 30.2654 | 31.5198 | 34.9403 | 34.8137 | 34.0929 | 33.5066 | 31.4047 | 27.4733 | 24.9252
3 | 23.8075 | 22.1232 | 20.0204 | 21.5331 | 21.458 | 22.3699 | 33.2914 | 37.0785 | 40.651 | 40.6725 | 38.4195 | 42.035 | 39.6426 | 37.1107 | 35.9842 | 33.624 | 33.6454 | 35.6194 | 35.6194 | 36.1558 | 35.1796 | 31.7894 | 26.8866 | 26.0176
4 | 78.132 | 69.0984 | 64.7799 | 63.8353 | 66.441 | 71.464 | 85.9044 | 93.4418 | 98.831 | 102.364 | 103.1228 | 102.0117 | 101.5344 | 99.5884 | 96.4319 | 94.722 | 98.1085 | 111.0718 | 113.0294 | 113.768 | 110.4939 | 105.418 | 98.7107 | 87.9139
5 | -2.3659 | -4.0458 | -5.4368 | -5.5678 | -5.4866 | 19.9928 | 24.0881 | 25.9826 | 17.2472 | 6.1906 | 4.0654 | 3.9013 | 4.2672 | 2.8458 | 2.1567 | 0.92838 | 0.91999 | 4.6772 | 4.1865 | 4.5406 | 4.6296 | 4.4788 | 6.1828 | 1.5929
6 | 3.7297 | 3.6344 | 3.1486 | 2.9359 | 2.6974 | 2.6398 | 2.8559 | 0.59892 | 0.56534 | 0.7554 | 0.58448 | 0.54295 | 0.64134 | 0.77599 | 0.76481 | 0.78714 | 0.82022 | 0.92774 | 0.72438 | 0.79605 | 0.88137 | 0.81602 | 3.329 | 3.6054
7 | 30.546 | 32.4956 | 34.1234 | 38.4784 | 40.764 | 25.0337 | 8.0504 | -24.0454 | -41.0224 | -29.7873 | -14.0309 | -10.6345 | -23.0881 | -9.4081 | -10.8231 | -13.197 | -17.8033 | -26.4878 | -28.0557 | -30.1849 | -30.179 | -17.3044 | 6.1254 | 27.1007
8 | 37.1753 | 34.4517 | 32.5375 | 31.7257 | 31.0923 | 32.7397 | 40.3514 | 43.2651 | 51.4761 | 55.5394 | 55.3917 | 56.3459 | 54.5941 | 53.6454 | 53.0864 | 51.2007 | 51.4159 | 57.498 | 49.8097 | 49.5499 | 49.7803 | 47.3715 | 43.7347 | 39.3663
9 | 209.9306 | 184.2962 | 174.6172 | 170.3483 | 167.1689 | 189.4974 | 259.7892 | 310.5481 | 335.4493 | 331.967 | 349.9115 | 358.6444 | 343.3422 | 338.0333 | 315.8034 | 304.7222 | 315.8409 | 370.8949 | 369.2384 | 369.0851 | 367.6452 | 346.5817 | 303.8891 | 260.2191
10 | 8.204 | 8.0092 | 7.3344 | 7.174 | 6.9132 | 7.1224 | 8.5435 | 7.0557 | 7.4951 | 7.9761 | 7.3157 | 7.4951 | 7.5016 | 7.3771 | 7.0296 | 6.6579 | 6.7216 | 7.5995 | 7.4262 | 7.6498 | 7.5213 | 7.2569 | 8.9713 | 8.598
11 | 35.6878 | 34.6212 | 33.8648 | 33.8623 | 35.1786 | 39.7589 | 52.9163 | 59.1608 | 61.1001 | 57.3626 | 57.7848 | 57.9028 | 54.5931 | 55.0285 | 51.5247 | 50.8089 | 51.8556 | 54.8118 | 53.677 | 52.6312 | 51.4419 | 45.9993 | 43.0685 | 38.1923
12 | 8.14 | 7.8969 | 6.9715 | 7.3205 | 7.5313 | 8.5374 | 9.8154 | 11.7837 | 11.7849 | 12.1941 | 10.7129 | 11.1983 | 10.5252 | 10.0555 | 10.3551 | 10.7783 | 12.0184 | 12.7281 | 12.0878 | 12.9008 | 12.9116 | 11.2351 | 9.5672 | 9.4119
13 | 4.4531 | 4.3579 | 3.8721 | 3.6593 | 3.4833 | 3.3455 | 4.0116 | 1.8158 | 1.7822 | 2.1914 | 2.3826 | 2.1747 | 2.4666 | 2.6076 | 2.4789 | 2.4712 | 2.6264 | 2.7995 | 2.5961 | 2.6678 | 2.7531 | 2.0708 | 4.3154 | 4.4103
14 | 4.6018 | 4.6018 | 4.6018 | 4.5355 | 5.0659 | 4.741 | 4.814 | 4.0051 | 3.4284 | 2.9974 | 3.6074 | 4.0847 | 4.4825 | 4.8803 | 4.7477 | 4.151 | 4.2173 | 4.5488 | 4.6151 | 4.4825 | 4.562 | 5.1985 | 4.9333 | 4.4692
15 | 7.2537 | 6.71 | 6.3123 | 6.2659 | 6.2725 | 7.0283 | 10.7077 | 13.1077 | 13.9761 | 14.0358 | 13.4193 | 14.0159 | 14.0889 | 13.8767 | 12.3585 | 11.563 | 12.2259 | 14.2612 | 13.5916 | 13.406 | 13.0745 | 12.1861 | 10.0912 | 8.752
16 | 25.7614 | 22.9293 | 21.8415 | 21.5721 | 21.5721 | 22.836 | 28.4771 | 32.5663 | 36.3757 | 37.2355 | 37.1112 | 37.1112 | 36.4067 | 35.723 | 34.7285 | 34.0671 | 33.3052 | 35.6569 | 37.4738 | 37.4634 | 37.4531 | 35.6653 | 32.7882 | 29.2795
17 | 12.165 | 11.3868 | 11.4327 | 11.4603 | 11.6801 | 12.4547 | 16.114 | 18.2186 | 18.8958 | 18.2585 | 18.2825 | 19.2022 | 18.9343 | 18.9204 | 18.133 | 17.8085 | 17.8002 | 18.2323 | 17.9014 | 17.3183 | 17.4063 | 16.3605 | 13.8906 | 13.146
18 | 19.6265 | 18.4389 | 17.4108 | 17.2332 | 17.5969 | 20.8564 | 29.4762 | 34.8861 | 35.8381 | 36.3286 | 32.865 | 34.9453 | 33.8967 | 32.2972 | 29.736 | 29.3204 | 30.8064 | 33.4654 | 32.3298 | 32.1365 | 31.6375 | 29.4605 | 25.2128 | 22.3448
19 | 0.0036243 | 2.2471 | -0.43371 | -0.054365 | 0.16309 | -0.11115 | 0.035035 | -0.26216 | -0.43129 | -0.027787 | -0.10148 | 0.38539 | -0.44458 | -0.87588 | -0.14618 | -0.20296 | 0.41559 | 0.0036243 | -0.22712 | 0.44338 | -0.14135 | 0.11115 | -0.084568 | -0.18242
20 | 17.12 | 15.6978 | 14.934 | 14.855 | 15.3949 | 16.6328 | 21.5973 | 24.8368 | 26.0088 | 26.3907 | 25.8639 | 26.5619 | 26.2063 | 24.7578 | 23.9413 | 22.4533 | 22.743 | 26.6804 | 26.9174 | 27.1413 | 26.338 | 25.2318 | 22.5981 | 19.3982
21 | 2.9751 | 2.9751 | 2.9751 | 2.9751 | 2.9751 | 2.9751 | 4.7195 | 6.464 | 6.7601 | 7.0562 | 7.0562 | 7.0562 | 7.0562 | 7.0562 | 6.6217 | 6.4768 | 6.4768 | 6.921 | 7.069 | 7.069 | 7.069 | 6.9242 | 5.4759 | 4.7517
22 | 6.8285 | 6.5351 | 6.2721 | 6.9195 | 6.6767 | 6.6767 | 7.4859 | 7.8906 | 7.6478 | 8.2952 | 8.4166 | 8.2345 | 8.0929 | 8.0119 | 7.9715 | 7.2128 | 7.668 | 7.8906 | 7.1319 | 7.8906 | 7.3848 | 6.879 | 6.879 | 6.879
23 | 21.7296 | 10.6438 | 9.5956 | 10.1666 | 12.3449 | 13.2084 | 20.6182 | 34.592 | 39.482 | 44.9876 | 37.1523 | 29.9893 | 31.6907 | 33.7635 | 32.7596 | 32.1983 | 31.8433 | 41.1874 | 38.5783 | 40.6064 | 38.3358 | 35.7952 | 28.1365 | 26.4157
24 | 2.4411 | -2.6972 | -1.0228 | -4.476 | -3.2371 | 0.69512 | 6.892 | 25.4945 | 36.6201 | 41.2566 | 36.4846 | 33.6687 | 32.3506 | 28.3412 | 27.9722 | 19.2936 | 19.166 | 26.0049 | 29.6491 | 26.6891 | 20.0848 | 21.8506 | 10.0503 | 3.6363

## Pc, Winter, S3
LoadID | 0 | 1 | 2 | 3 | 4 | 5 | 6 | 7 | 8 | 9 | 10 | 11 | 12 | 13 | 14 | 15 | 16 | 17 | 18 | 19 | 20 | 21 | 22 | 23
1 | 2.6604 | 1.1422 | 2.4657 | 0.92171 | 0.87756 | 1.9033 | 1.8848 | 2.8903 | 1.0293 | 2.9241 | 0.62918 | 1.9709 | 0.8624 | 2.0234 | 4.0236 | 1.1445 | 0.25799 | 4.1232 | 3.7136 | 0.74084 | 3.2931 | 2.5013 | 1.8388 | 0.65974
2 | 22.2381 | 20.7426 | 19.6542 | 19.5152 | 19.7506 | 21.7101 | 25.9055 | 31.1823 | 33.9491 | 34.3724 | 33.4448 | 33.6172 | 33.5895 | 33.041 | 31.1581 | 30.2654 | 31.5198 | 34.9403 | 34.8137 | 34.0929 | 33.5066 | 31.4047 | 27.4733 | 24.9252
3 | 23.8075 | 22.1232 | 20.0204 | 21.5331 | 21.458 | 22.3699 | 33.2914 | 37.0785 | 40.651 | 40.6725 | 38.4195 | 42.035 | 39.6426 | 37.1107 | 35.9842 | 33.624 | 33.6454 | 35.6194 | 35.6194 | 36.1558 | 35.1796 | 31.7894 | 26.8866 | 26.0176
4 | 78.132 | 69.0984 | 64.7799 | 63.8353 | 66.441 | 71.464 | 85.9044 | 93.4418 | 98.831 | 102.364 | 103.1228 | 102.0117 | 101.5344 | 99.5884 | 96.4319 | 94.722 | 98.1085 | 111.0718 | 113.0294 | 113.768 | 110.4939 | 105.418 | 98.7107 | 87.9139
5 | -2.3659 | -4.0458 | -5.4368 | -5.5678 | -5.4866 | 19.9928 | 24.0881 | 25.9826 | 17.2472 | 6.1906 | 4.0654 | 3.9013 | 4.2672 | 2.8458 | 2.1567 | 0.92838 | 0.91999 | 4.6772 | 4.1865 | 4.5406 | 4.6296 | 4.4788 | 6.1828 | 1.5929
6 | 3.7297 | 3.6344 | 3.1486 | 2.9359 | 2.6974 | 2.6398 | 2.8559 | 0.59892 | 0.56534 | 0.7554 | 0.58448 | 0.54295 | 0.64134 | 0.77599 | 0.76481 | 0.78714 | 0.82022 | 0.92774 | 0.72438 | 0.79605 | 0.88137 | 0.81602 | 3.329 | 3.6054
7 | 30.546 | 32.4956 | 34.1234 | 38.4784 | 40.764 | 25.0337 | 8.0504 | -24.0454 | -41.0224 | -29.7873 | -14.0309 | -10.6345 | -23.0881 | -9.4081 | -10.8231 | -13.197 | -17.8033 | -26.4878 | -28.0557 | -30.1849 | -30.179 | -17.3044 | 6.1254 | 27.1007
8 | 37.1753 | 34.4517 | 32.5375 | 31.7257 | 31.0923 | 32.7397 | 40.3514 | 43.2651 | 51.4761 | 55.5394 | 55.3917 | 56.3459 | 54.5941 | 53.6454 | 53.0864 | 51.2007 | 51.4159 | 57.498 | 49.8097 | 49.5499 | 49.7803 | 47.3715 | 43.7347 | 39.3663
9 | 209.9306 | 184.2962 | 174.6172 | 170.3483 | 167.1689 | 189.4974 | 259.7892 | 310.5481 | 335.4493 | 331.967 | 349.9115 | 358.6444 | 343.3422 | 338.0333 | 315.8034 | 304.7222 | 315.8409 | 370.8949 | 369.2384 | 369.0851 | 367.6452 | 346.5817 | 303.8891 | 260.2191
10 | 8.204 | 8.0092 | 7.3344 | 7.174 | 6.9132 | 7.1224 | 8.5435 | 7.0557 | 7.4951 | 7.9761 | 7.3157 | 7.4951 | 7.5016 | 7.3771 | 7.0296 | 6.6579 | 6.7216 | 7.5995 | 7.4262 | 7.6498 | 7.5213 | 7.2569 | 8.9713 | 8.598
11 | 35.6878 | 34.6212 | 33.8648 | 33.8623 | 35.1786 | 39.7589 | 52.9163 | 59.1608 | 61.1001 | 57.3626 | 57.7848 | 57.9028 | 54.5931 | 55.0285 | 51.5247 | 50.8089 | 51.8556 | 54.8118 | 53.677 | 52.6312 | 51.4419 | 45.9993 | 43.0685 | 38.1923
12 | 8.14 | 7.8969 | 6.9715 | 7.3205 | 7.5313 | 8.5374 | 9.8154 | 11.7837 | 11.7849 | 12.1941 | 10.7129 | 11.1983 | 10.5252 | 10.0555 | 10.3551 | 10.7783 | 12.0184 | 12.7281 | 12.0878 | 12.9008 | 12.9116 | 11.2351 | 9.5672 | 9.4119
13 | 4.4531 | 4.3579 | 3.8721 | 3.6593 | 3.4833 | 3.3455 | 4.0116 | 1.8158 | 1.7822 | 2.1914 | 2.3826 | 2.1747 | 2.4666 | 2.6076 | 2.4789 | 2.4712 | 2.6264 | 2.7995 | 2.5961 | 2.6678 | 2.7531 | 2.0708 | 4.3154 | 4.4103
14 | 4.6018 | 4.6018 | 4.6018 | 4.5355 | 5.0659 | 4.741 | 4.814 | 4.0051 | 3.4284 | 2.9974 | 3.6074 | 4.0847 | 4.4825 | 4.8803 | 4.7477 | 4.151 | 4.2173 | 4.5488 | 4.6151 | 4.4825 | 4.562 | 5.1985 | 4.9333 | 4.4692
15 | 7.2537 | 6.71 | 6.3123 | 6.2659 | 6.2725 | 7.0283 | 10.7077 | 13.1077 | 13.9761 | 14.0358 | 13.4193 | 14.0159 | 14.0889 | 13.8767 | 12.3585 | 11.563 | 12.2259 | 14.2612 | 13.5916 | 13.406 | 13.0745 | 12.1861 | 10.0912 | 8.752
16 | 25.7614 | 22.9293 | 21.8415 | 21.5721 | 21.5721 | 22.836 | 28.4771 | 32.5663 | 36.3757 | 37.2355 | 37.1112 | 37.1112 | 36.4067 | 35.723 | 34.7285 | 34.0671 | 33.3052 | 35.6569 | 37.4738 | 37.4634 | 37.4531 | 35.6653 | 32.7882 | 29.2795
17 | 12.165 | 11.3868 | 11.4327 | 11.4603 | 11.6801 | 12.4547 | 16.114 | 18.2186 | 18.8958 | 18.2585 | 18.2825 | 19.2022 | 18.9343 | 18.9204 | 18.133 | 17.8085 | 17.8002 | 18.2323 | 17.9014 | 17.3183 | 17.4063 | 16.3605 | 13.8906 | 13.146
18 | 19.6265 | 18.4389 | 17.4108 | 17.2332 | 17.5969 | 20.8564 | 29.4762 | 34.8861 | 35.8381 | 36.3286 | 32.865 | 34.9453 | 33.8967 | 32.2972 | 29.736 | 29.3204 | 30.8064 | 33.4654 | 32.3298 | 32.1365 | 31.6375 | 29.4605 | 25.2128 | 22.3448
19 | 0.0036243 | 2.2471 | -0.43371 | -0.054365 | 0.16309 | -0.11115 | 0.035035 | -0.26216 | -0.43129 | -0.027787 | -0.10148 | 0.38539 | -0.44458 | -0.87588 | -0.14618 | -0.20296 | 0.41559 | 0.0036243 | -0.22712 | 0.44338 | -0.14135 | 0.11115 | -0.084568 | -0.18242
20 | 17.12 | 15.6978 | 14.934 | 14.855 | 15.3949 | 16.6328 | 21.5973 | 24.8368 | 26.0088 | 26.3907 | 25.8639 | 26.5619 | 26.2063 | 24.7578 | 23.9413 | 22.4533 | 22.743 | 26.6804 | 26.9174 | 27.1413 | 26.338 | 25.2318 | 22.5981 | 19.3982
21 | 2.9751 | 2.9751 | 2.9751 | 2.9751 | 2.9751 | 2.9751 | 4.7195 | 6.464 | 6.7601 | 7.0562 | 7.0562 | 7.0562 | 7.0562 | 7.0562 | 6.6217 | 6.4768 | 6.4768 | 6.921 | 7.069 | 7.069 | 7.069 | 6.9242 | 5.4759 | 4.7517
22 | 6.8285 | 6.5351 | 6.2721 | 6.9195 | 6.6767 | 6.6767 | 7.4859 | 7.8906 | 7.6478 | 8.2952 | 8.4166 | 8.2345 | 8.0929 | 8.0119 | 7.9715 | 7.2128 | 7.668 | 7.8906 | 7.1319 | 7.8906 | 7.3848 | 6.879 | 6.879 | 6.879
23 | 21.7296 | 10.6438 | 9.5956 | 10.1666 | 12.3449 | 13.2084 | 20.6182 | 34.592 | 39.482 | 44.9876 | 37.1523 | 29.9893 | 31.6907 | 33.7635 | 32.7596 | 32.1983 | 31.8433 | 41.1874 | 38.5783 | 40.6064 | 38.3358 | 35.7952 | 28.1365 | 26.4157
24 | 2.4411 | -2.6972 | -1.0228 | -4.476 | -3.2371 | 0.69512 | 6.892 | 25.4945 | 36.6201 | 41.2566 | 36.4846 | 33.6687 | 32.3506 | 28.3412 | 27.9722 | 19.2936 | 19.166 | 26.0049 | 29.6491 | 26.6891 | 20.0848 | 21.8506 | 10.0503 | 3.6363

## Qc, Winter, S1
LoadID | 0 | 1 | 2 | 3 | 4 | 5 | 6 | 7 | 8 | 9 | 10 | 11 | 12 | 13 | 14 | 15 | 16 | 17 | 18 | 19 | 20 | 21 | 22 | 23
1 | 0.62932 | 0.71928 | 1.6018 | 0.69793 | 0.61697 | 0.72295 | 0.77479 | 0.75425 | 0.51476 | 2.1096 | 0.19252 | 1.1495 | 0.42562 | 0.53534 | 0.79056 | 0.99442 | 0.33799 | 1.4327 | 1.2132 | 0.48064 | 2.0578 | 1.0607 | 1.0436 | 0.44483
2 | -4.1949 | -4.5593 | -4.911 | -4.8753 | -5.0461 | -4.492 | -3.3451 | -1.3769 | -0.4055 | -0.063433 | -0.56947 | -0.41866 | -0.57948 | -0.58456 | -1.4778 | -2.1283 | -1.8927 | -0.64608 | -0.93981 | -1.1814 | -1.8557 | -2.4089 | -3.2318 | -3.6377
3 | 4.3819 | 5.4279 | 5.4279 | 5.4279 | 5.4279 | 4.398 | 1.9948 | 0.25681 | -1.5026 | -1.5026 | -0.12941 | -1.567 | -1.567 | -1.213 | -0.15087 | 0.91124 | 1.2653 | 1.2653 | 1.2653 | 1.2653 | 1.2653 | 2.6385 | 4.0332 | 4.0332
4 | 9.2774 | 7.1564 | 6.1262 | 5.9949 | 6.8136 | 8.46 | 13.1257 | 16.024 | 18.5135 | 20.3867 | 20.5588 | 20.1902 | 20.2761 | 20.0692 | 18.1048 | 17.2012 | 17.7516 | 24.1947 | 24.1596 | 23.4223 | 21.6798 | 19.2806 | 15.7257 | 12.0646
5 | 0.43636 | 0.029568 | -0.55248 | -0.84586 | -0.63403 | 0.73613 | 2.2294 | 2.5362 | 2.0225 | 1.1213 | 0.32142 | 0.38088 | 0.60015 | 0.29912 | 0.51195 | 0.36628 | 0.35885 | 0.42308 | 0.43423 | 0.53829 | 0.57545 | 0.67901 | 0.59768 | -0.068642
6 | 119.6501 | 120.0799 | 120.6039 | 120.5679 | 120.0341 | 119.0855 | 116.3229 | 114.1848 | 113.2944 | 85.9867 | 59.0421 | 58.6922 | 59.0678 | 59.3451 | 59.6796 | 89.9578 | 114.7762 | 112.8304 | 112.9841 | 113.2695 | 114.4179 | 115.3446 | 116.6867 | 118.2962
7 | 15.9727 | 15.6567 | 16.0827 | 15.7052 | 13.9182 | 12.1276 | 5.2024 | 3.2372 | 6.2525 | 3.8322 | 2.6396 | -3.5381 | 2.6778 | 4.3929 | 6.8923 | 8.9131 | 9.5544 | 5.6439 | 5.5344 | 7.5669 | 10.5392 | 12.7416 | 12.8757 | 13.459
8 | -17.9114 | -19.28 | -19.4384 | -19.4852 | -19.2644 | -18.4366 | -10.6205 | -3.2682 | 0.10787 | 1.5591 | 0.081803 | -0.6923 | -1.3962 | -1.0703 | -3.7677 | -6.8579 | -6.9109 | -0.79527 | -1.11 | -1.4417 | -3.3494 | -6.8114 | -10.3446 | -12.5489
9 | -38.8657 | -44.8185 | -42.4498 | -43.9506 | -43.9758 | -43.1481 | -19.2161 | -0.77759 | 6.7186 | 15.6274 | 19.5054 | 18.1811 | 22.7241 | 16.3547 | 15.5502 | 3.5746 | 1.0544 | 24.7062 | 25.7862 | 27.3385 | 14.8787 | 1.1189 | -7.9018 | -12.6428
10 | -4.1192 | -4.1192 | -4.1192 | -4.1192 | -4.1192 | -4.1192 | -3.9814 | -3.6386 | -3.5014 | -3.2946 | -3.3636 | -3.2946 | -3.3636 | -3.5703 | -3.5703 | -3.5703 | -3.7752 | -3.8436 | -3.8436 | -3.8436 | -3.8436 | -3.9201 | -4.1498 | -4.1498
11 | 2.5696 | -1.5669 | -2.5092 | -1.1006 | -1.7989 | -0.29236 | 4.9037 | 8.818 | 9.9826 | 8.2937 | 8.4266 | 8.5135 | 7.3308 | 7.1774 | 5.0511 | 4.8155 | 4.2103 | 5.9499 | 5.4957 | 4.6585 | 4.116 | 2.3123 | 0.74178 | -1.0945
12 | -1.749 | -1.7597 | -1.9225 | -1.764 | -1.7695 | -1.5933 | -1.0862 | -0.61 | -0.44454 | -0.56047 | -0.81309 | -0.60839 | -0.69783 | -0.68141 | -0.86212 | -0.86936 | -0.69835 | -0.60374 | -0.72735 | -0.8073 | -0.72212 | -0.93852 | -1.2295 | -1.3712
13 | -1.2486 | -1.2486 | -1.2486 | -1.2486 | -1.184 | -1.2196 | -1.1116 | -1.0756 | -1.0756 | -1.1934 | -1.1032 | -1.0732 | -1.0807 | -1.1416 | -1.1095 | -1.107 | -1.1382 | -1.1382 | -1.1382 | -1.1031 | -1.0998 | -1.195 | -1.195 | -1.195
14 | -0.18521 | -0.18521 | -0.18521 | -0.18521 | -0.18521 | -0.18521 | -0.18521 | -0.18521 | -0.18521 | -0.18521 | -0.18521 | -0.87135 | -1.1001 | -1.1001 | -0.18521 | -0.18521 | -0.42055 | -1.1266 | -1.1266 | -1.1266 | -0.21172 | -0.21172 | -0.21172 | -0.21172
15 | -1.9751 | -1.9751 | -1.9751 | -1.9751 | -1.9751 | -1.9751 | -1.4912 | -0.32111 | -0.092397 | -0.092397 | -0.092397 | -0.092397 | -0.092397 | -0.092397 | -0.32774 | -1.0338 | -1.0338 | -1.0338 | -1.0338 | -1.0338 | -1.0338 | -1.0338 | -1.9486 | -1.9486
16 | 0.9331 | 0.65777 | 0.39283 | 0.40841 | -0.19565 | 0.090434 | 1.9936 | 3.7138 | 5.2858 | 6.198 | 6.1149 | 6.0422 | 5.8967 | 5.611 | 5.1746 | 4.0723 | 3.8593 | 4.4671 | 4.6926 | 4.4485 | 4.0911 | 3.608 | 2.6043 | 1.7104
17 | -1.9886 | -2.2816 | -2.3357 | -2.3134 | -2.1942 | -1.9155 | -0.28668 | 0.70904 | 1.2052 | 0.6995 | 0.8153 | 1.2672 | 1.4391 | 1.4275 | 0.64369 | 0.34135 | 0.3477 | 0.39499 | -0.086184 | -0.61226 | -0.16211 | -0.66095 | -1.7543 | -1.8294
18 | 4.1633 | 5.135 | 5.135 | 5.135 | 5.135 | 5.135 | 2.5438 | 0.27655 | -0.047351 | -1.3429 | -0.37125 | -1.019 | -1.3429 | -1.3429 | -0.047351 | 0.93843 | 1.267 | 1.267 | 1.267 | 1.5909 | 2.5626 | 2.5626 | 3.8582 | 3.8582
19 | 1.9124 | 1.219 | 1.701 | 1.8714 | 1.8653 | 1.7058 | 2.258 | 2.1239 | 2.8354 | 2.3703 | 1.8182 | 1.7143 | 2.1214 | 1.4908 | 1.5911 | 1.6007 | 2.1118 | 1.9414 | 1.8484 | 2.1673 | 2.2567 | 1.7361 | 1.4026 | 1.6889
20 | -2.6465 | -3.5354 | -3.6868 | -3.6868 | -3.6868 | -3.4827 | -1.7642 | -0.81604 | 0.30987 | 1.0012 | -0.4144 | -0.31563 | 0.13868 | 0.046502 | -0.23662 | -1.323 | -1.7642 | -0.69094 | -0.6251 | -0.25638 | -0.10494 | -0.92139 | -1.5535 | -1.9485
21 | 0.91489 | 0.91489 | 0.91489 | 0.91489 | 0.91489 | 0.91489 | 0.91489 | 0.91489 | 0.91489 | 0.91489 | 0.91489 | 0.91489 | 0.91489 | 0.91489 | 0.91489 | 0.91489 | 0.91489 | 0.91489 | 0.91489 | 0.91489 | 0.91489 | 0.91489 | 0.91489 | 0.91489
22 | 2.0031 | 1.8818 | 1.5631 | 1.8261 | 1.8008 | 1.9829 | 2.1195 | 2.4634 | 2.342 | 2.4684 | 2.4634 | 2.4887 | 2.7416 | 2.7365 | 2.2459 | 2.1346 | 1.816 | 1.8615 | 1.8615 | 2.1245 | 1.8615 | 2.0234 | 1.6845 | 1.6795
23 | 11.6665 | 9.6049 | 9.0695 | 8.3507 | 8.4761 | 8.8134 | 3.5707 | 0.70921 | 0.49774 | 1.1015 | 6.9966 | 5.9884 | 3.7251 | 5.9257 | 8.3977 | 9.7959 | 8.743 | 1.3393 | 2.7969 | 2.7861 | 3.1839 | 6.199 | 9.7343 | 8.4612
24 | -22.9139 | -26.9807 | -26.2629 | -25.917 | -25.8045 | -25.4655 | -7.1794 | 5.2322 | 9.7736 | 14.4664 | 9.2696 | 7.848 | 8.1676 | 8.5419 | 4.4348 | -2.4364 | -4.4974 | 6.3634 | 9.0788 | 6.7366 | 4.919 | 2.2099 | -7.0855 | -9.1827

## Qc, Winter, S2
LoadID | 0 | 1 | 2 | 3 | 4 | 5 | 6 | 7 | 8 | 9 | 10 | 11 | 12 | 13 | 14 | 15 | 16 | 17 | 18 | 19 | 20 | 21 | 22 | 23
1 | 0.62932 | 0.71928 | 1.6018 | 0.69793 | 0.61697 | 0.72295 | 0.77479 | 0.75425 | 0.51476 | 2.1096 | 0.19252 | 1.1495 | 0.42562 | 0.53534 | 0.79056 | 0.99442 | 0.33799 | 1.4327 | 1.2132 | 0.48064 | 2.0578 | 1.0607 | 1.0436 | 0.44483
2 | -4.1949 | -4.5593 | -4.911 | -4.8753 | -5.0461 | -4.492 | -3.3451 | -1.3769 | -0.4055 | -0.063433 | -0.56947 | -0.41866 | -0.57948 | -0.58456 | -1.4778 | -2.1283 | -1.8927 | -0.64608 | -0.93981 | -1.1814 | -1.8557 | -2.4089 | -3.2318 | -3.6377
3 | 4.3819 | 5.4279 | 5.4279 | 5.4279 | 5.4279 | 4.398 | 1.9948 | 0.25681 | -1.5026 | -1.5026 | -0.12941 | -1.567 | -1.567 | -1.213 | -0.15087 | 0.91124 | 1.2653 | 1.2653 | 1.2653 | 1.2653 | 1.2653 | 2.6385 | 4.0332 | 4.0332
4 | 9.2774 | 7.1564 | 6.1262 | 5.9949 | 6.8136 | 8.46 | 13.1257 | 16.024 | 18.5135 | 20.3867 | 20.5588 | 20.1902 | 20.2761 | 20.0692 | 18.1048 | 17.2012 | 17.7516 | 24.1947 | 24.1596 | 23.4223 | 21.6798 | 19.2806 | 15.7257 | 12.0646
5 | 0.43636 | 0.029568 | -0.55248 | -0.84586 | -0.63403 | 0.73613 | 2.2294 | 2.5362 | 2.0225 | 1.1213 | 0.32142 | 0.38088 | 0.60015 | 0.29912 | 0.51195 | 0.36628 | 0.35885 | 0.42308 | 0.43423 | 0.53829 | 0.57545 | 0.67901 | 0.59768 | -0.068642
6 | 119.6501 | 120.0799 | 120.6039 | 120.5679 | 120.0341 | 119.0855 | 116.3229 | 114.1848 | 113.2944 | 85.9867 | 59.0421 | 58.6922 | 59.0678 | 59.3451 | 59.6796 | 89.9578 | 114.7762 | 112.8304 | 112.9841 | 113.2695 | 114.4179 | 115.3446 | 116.6867 | 118.2962
7 | 15.9727 | 15.6567 | 16.0827 | 15.7052 | 13.9182 | 12.1276 | 5.2024 | 3.2372 | 6.2525 | 3.8322 | 2.6396 | -3.5381 | 2.6778 | 4.3929 | 6.8923 | 8.9131 | 9.5544 | 5.6439 | 5.5344 | 7.5669 | 10.5392 | 12.7416 | 12.8757 | 13.459
8 | -17.9114 | -19.28 | -19.4384 | -19.4852 | -19.2644 | -18.4366 | -10.6205 | -3.2682 | 0.10787 | 1.5591 | 0.081803 | -0.6923 | -1.3962 | -1.0703 | -3.7677 | -6.8579 | -6.9109 | -0.79527 | -1.11 | -1.4417 | -3.3494 | -6.8114 | -10.3446 | -12.5489
9 | -38.8657 | -44.8185 | -42.4498 | -43.9506 | -43.9758 | -43.1481 | -19.2161 | -0.77759 | 6.7186 | 15.6274 | 19.5054 | 18.1811 | 22.7241 | 16.3547 | 15.5502 | 3.5746 | 1.0544 | 24.7062 | 25.7862 | 27.3385 | 14.8787 | 1.1189 | -7.9018 | -12.6428
10 | -4.1192 | -4.1192 | -4.1192 | -4.1192 | -4.1192 | -4.1192 | -3.9814 | -3.6386 | -3.5014 | -3.2946 | -3.3636 | -3.2946 | -3.3636 | -3.5703 | -3.5703 | -3.5703 | -3.7752 | -3.8436 | -3.8436 | -3.8436 | -3.8436 | -3.9201 | -4.1498 | -4.1498
11 | 2.5696 | -1.5669 | -2.5092 | -1.1006 | -1.7989 | -0.29236 | 4.9037 | 8.818 | 9.9826 | 8.2937 | 8.4266 | 8.5135 | 7.3308 | 7.1774 | 5.0511 | 4.8155 | 4.2103 | 5.9499 | 5.4957 | 4.6585 | 4.116 | 2.3123 | 0.74178 | -1.0945
12 | -1.749 | -1.7597 | -1.9225 | -1.764 | -1.7695 | -1.5933 | -1.0862 | -0.61 | -0.44454 | -0.56047 | -0.81309 | -0.60839 | -0.69783 | -0.68141 | -0.86212 | -0.86936 | -0.69835 | -0.60374 | -0.72735 | -0.8073 | -0.72212 | -0.93852 | -1.2295 | -1.3712
13 | -1.2486 | -1.2486 | -1.2486 | -1.2486 | -1.184 | -1.2196 | -1.1116 | -1.0756 | -1.0756 | -1.1934 | -1.1032 | -1.0732 | -1.0807 | -1.1416 | -1.1095 | -1.107 | -1.1382 | -1.1382 | -1.1382 | -1.1031 | -1.0998 | -1.195 | -1.195 | -1.195
14 | -0.18521 | -0.18521 | -0.18521 | -0.18521 | -0.18521 | -0.18521 | -0.18521 | -0.18521 | -0.18521 | -0.18521 | -0.18521 | -0.87135 | -1.1001 | -1.1001 | -0.18521 | -0.18521 | -0.42055 | -1.1266 | -1.1266 | -1.1266 | -0.21172 | -0.21172 | -0.21172 | -0.21172
15 | -1.9751 | -1.9751 | -1.9751 | -1.9751 | -1.9751 | -1.9751 | -1.4912 | -0.32111 | -0.092397 | -0.092397 | -0.092397 | -0.092397 | -0.092397 | -0.092397 | -0.32774 | -1.0338 | -1.0338 | -1.0338 | -1.0338 | -1.0338 | -1.0338 | -1.0338 | -1.9486 | -1.9486
16 | 0.9331 | 0.65777 | 0.39283 | 0.40841 | -0.19565 | 0.090434 | 1.9936 | 3.7138 | 5.2858 | 6.198 | 6.1149 | 6.0422 | 5.8967 | 5.611 | 5.1746 | 4.0723 | 3.8593 | 4.4671 | 4.6926 | 4.4485 | 4.0911 | 3.608 | 2.6043 | 1.7104
17 | -1.9886 | -2.2816 | -2.3357 | -2.3134 | -2.1942 | -1.9155 | -0.28668 | 0.70904 | 1.2052 | 0.6995 | 0.8153 | 1.2672 | 1.4391 | 1.4275 | 0.64369 | 0.34135 | 0.3477 | 0.39499 | -0.086184 | -0.61226 | -0.16211 | -0.66095 | -1.7543 | -1.8294
18 | 4.1633 | 5.135 | 5.135 | 5.135 | 5.135 | 5.135 | 2.5438 | 0.27655 | -0.047351 | -1.3429 | -0.37125 | -1.019 | -1.3429 | -1.3429 | -0.047351 | 0.93843 | 1.267 | 1.267 | 1.267 | 1.5909 | 2.5626 | 2.5626 | 3.8582 | 3.8582
19 | 1.9124 | 1.219 | 1.701 | 1.8714 | 1.8653 | 1.7058 | 2.258 | 2.1239 | 2.8354 | 2.3703 | 1.8182 | 1.7143 | 2.1214 | 1.4908 | 1.5911 | 1.6007 | 2.1118 | 1.9414 | 1.8484 | 2.1673 | 2.2567 | 1.7361 | 1.4026 | 1.6889
20 | -2.6465 | -3.5354 | -3.6868 | -3.6868 | -3.6868 | -3.4827 | -1.7642 | -0.81604 | 0.30987 | 1.0012 | -0.4144 | -0.31563 | 0.13868 | 0.046502 | -0.23662 | -1.323 | -1.7642 | -0.69094 | -0.6251 | -0.25638 | -0.10494 | -0.92139 | -1.5535 | -1.9485
21 | 0.91489 | 0.91489 | 0.91489 | 0.91489 | 0.91489 | 0.91489 | 0.91489 | 0.91489 | 0.91489 | 0.91489 | 0.91489 | 0.91489 | 0.91489 | 0.91489 | 0.91489 | 0.91489 | 0.91489 | 0.91489 | 0.91489 | 0.91489 | 0.91489 | 0.91489 | 0.91489 | 0.91489
22 | 2.0031 | 1.8818 | 1.5631 | 1.8261 | 1.8008 | 1.9829 | 2.1195 | 2.4634 | 2.342 | 2.4684 | 2.4634 | 2.4887 | 2.7416 | 2.7365 | 2.2459 | 2.1346 | 1.816 | 1.8615 | 1.8615 | 2.1245 | 1.8615 | 2.0234 | 1.6845 | 1.6795
23 | 11.6665 | 9.6049 | 9.0695 | 8.3507 | 8.4761 | 8.8134 | 3.5707 | 0.70921 | 0.49774 | 1.1015 | 6.9966 | 5.9884 | 3.7251 | 5.9257 | 8.3977 | 9.7959 | 8.743 | 1.3393 | 2.7969 | 2.7861 | 3.1839 | 6.199 | 9.7343 | 8.4612
24 | -22.9139 | -26.9807 | -26.2629 | -25.917 | -25.8045 | -25.4655 | -7.1794 | 5.2322 | 9.7736 | 14.4664 | 9.2696 | 7.848 | 8.1676 | 8.5419 | 4.4348 | -2.4364 | -4.4974 | 6.3634 | 9.0788 | 6.7366 | 4.919 | 2.2099 | -7.0855 | -9.1827

## Qc, Winter, S3
LoadID | 0 | 1 | 2 | 3 | 4 | 5 | 6 | 7 | 8 | 9 | 10 | 11 | 12 | 13 | 14 | 15 | 16 | 17 | 18 | 19 | 20 | 21 | 22 | 23
1 | 0.62932 | 0.71928 | 1.6018 | 0.69793 | 0.61697 | 0.72295 | 0.77479 | 0.75425 | 0.51476 | 2.1096 | 0.19252 | 1.1495 | 0.42562 | 0.53534 | 0.79056 | 0.99442 | 0.33799 | 1.4327 | 1.2132 | 0.48064 | 2.0578 | 1.0607 | 1.0436 | 0.44483
2 | -4.1949 | -4.5593 | -4.911 | -4.8753 | -5.0461 | -4.492 | -3.3451 | -1.3769 | -0.4055 | -0.063433 | -0.56947 | -0.41866 | -0.57948 | -0.58456 | -1.4778 | -2.1283 | -1.8927 | -0.64608 | -0.93981 | -1.1814 | -1.8557 | -2.4089 | -3.2318 | -3.6377
3 | 4.3819 | 5.4279 | 5.4279 | 5.4279 | 5.4279 | 4.398 | 1.9948 | 0.25681 | -1.5026 | -1.5026 | -0.12941 | -1.567 | -1.567 | -1.213 | -0.15087 | 0.91124 | 1.2653 | 1.2653 | 1.2653 | 1.2653 | 1.2653 | 2.6385 | 4.0332 | 4.0332
4 | 9.2774 | 7.1564 | 6.1262 | 5.9949 | 6.8136 | 8.46 | 13.1257 | 16.024 | 18.5135 | 20.3867 | 20.5588 | 20.1902 | 20.2761 | 20.0692 | 18.1048 | 17.2012 | 17.7516 | 24.1947 | 24.1596 | 23.4223 | 21.6798 | 19.2806 | 15.7257 | 12.0646
5 | 0.43636 | 0.029568 | -0.55248 | -0.84586 | -0.63403 | 0.73613 | 2.2294 | 2.5362 | 2.0225 | 1.1213 | 0.32142 | 0.38088 | 0.60015 | 0.29912 | 0.51195 | 0.36628 | 0.35885 | 0.42308 | 0.43423 | 0.53829 | 0.57545 | 0.67901 | 0.59768 | -0.068642
6 | 119.6501 | 120.0799 | 120.6039 | 120.5679 | 120.0341 | 119.0855 | 116.3229 | 114.1848 | 113.2944 | 85.9867 | 59.0421 | 58.6922 | 59.0678 | 59.3451 | 59.6796 | 89.9578 | 114.7762 | 112.8304 | 112.9841 | 113.2695 | 114.4179 | 115.3446 | 116.6867 | 118.2962
7 | 15.9727 | 15.6567 | 16.0827 | 15.7052 | 13.9182 | 12.1276 | 5.2024 | 3.2372 | 6.2525 | 3.8322 | 2.6396 | -3.5381 | 2.6778 | 4.3929 | 6.8923 | 8.9131 | 9.5544 | 5.6439 | 5.5344 | 7.5669 | 10.5392 | 12.7416 | 12.8757 | 13.459
8 | -17.9114 | -19.28 | -19.4384 | -19.4852 | -19.2644 | -18.4366 | -10.6205 | -3.2682 | 0.10787 | 1.5591 | 0.081803 | -0.6923 | -1.3962 | -1.0703 | -3.7677 | -6.8579 | -6.9109 | -0.79527 | -1.11 | -1.4417 | -3.3494 | -6.8114 | -10.3446 | -12.5489
9 | -38.8657 | -44.8185 | -42.4498 | -43.9506 | -43.9758 | -43.1481 | -19.2161 | -0.77759 | 6.7186 | 15.6274 | 19.5054 | 18.1811 | 22.7241 | 16.3547 | 15.5502 | 3.5746 | 1.0544 | 24.7062 | 25.7862 | 27.3385 | 14.8787 | 1.1189 | -7.9018 | -12.6428
10 | -4.1192 | -4.1192 | -4.1192 | -4.1192 | -4.1192 | -4.1192 | -3.9814 | -3.6386 | -3.5014 | -3.2946 | -3.3636 | -3.2946 | -3.3636 | -3.5703 | -3.5703 | -3.5703 | -3.7752 | -3.8436 | -3.8436 | -3.8436 | -3.8436 | -3.9201 | -4.1498 | -4.1498
11 | 2.5696 | -1.5669 | -2.5092 | -1.1006 | -1.7989 | -0.29236 | 4.9037 | 8.818 | 9.9826 | 8.2937 | 8.4266 | 8.5135 | 7.3308 | 7.1774 | 5.0511 | 4.8155 | 4.2103 | 5.9499 | 5.4957 | 4.6585 | 4.116 | 2.3123 | 0.74178 | -1.0945
12 | -1.749 | -1.7597 | -1.9225 | -1.764 | -1.7695 | -1.5933 | -1.0862 | -0.61 | -0.44454 | -0.56047 | -0.81309 | -0.60839 | -0.69783 | -0.68141 | -0.86212 | -0.86936 | -0.69835 | -0.60374 | -0.72735 | -0.8073 | -0.72212 | -0.93852 | -1.2295 | -1.3712
13 | -1.2486 | -1.2486 | -1.2486 | -1.2486 | -1.184 | -1.2196 | -1.1116 | -1.0756 | -1.0756 | -1.1934 | -1.1032 | -1.0732 | -1.0807 | -1.1416 | -1.1095 | -1.107 | -1.1382 | -1.1382 | -1.1382 | -1.1031 | -1.0998 | -1.195 | -1.195 | -1.195
14 | -0.18521 | -0.18521 | -0.18521 | -0.18521 | -0.18521 | -0.18521 | -0.18521 | -0.18521 | -0.18521 | -0.18521 | -0.18521 | -0.87135 | -1.1001 | -1.1001 | -0.18521 | -0.18521 | -0.42055 | -1.1266 | -1.1266 | -1.1266 | -0.21172 | -0.21172 | -0.21172 | -0.21172
15 | -1.9751 | -1.9751 | -1.9751 | -1.9751 | -1.9751 | -1.9751 | -1.4912 | -0.32111 | -0.092397 | -0.092397 | -0.092397 | -0.092397 | -0.092397 | -0.092397 | -0.32774 | -1.0338 | -1.0338 | -1.0338 | -1.0338 | -1.0338 | -1.0338 | -1.0338 | -1.9486 | -1.9486
16 | 0.9331 | 0.65777 | 0.39283 | 0.40841 | -0.19565 | 0.090434 | 1.9936 | 3.7138 | 5.2858 | 6.198 | 6.1149 | 6.0422 | 5.8967 | 5.611 | 5.1746 | 4.0723 | 3.8593 | 4.4671 | 4.6926 | 4.4485 | 4.0911 | 3.608 | 2.6043 | 1.7104
17 | -1.9886 | -2.2816 | -2.3357 | -2.3134 | -2.1942 | -1.9155 | -0.28668 | 0.70904 | 1.2052 | 0.6995 | 0.8153 | 1.2672 | 1.4391 | 1.4275 | 0.64369 | 0.34135 | 0.3477 | 0.39499 | -0.086184 | -0.61226 | -0.16211 | -0.66095 | -1.7543 | -1.8294
18 | 4.1633 | 5.135 | 5.135 | 5.135 | 5.135 | 5.135 | 2.5438 | 0.27655 | -0.047351 | -1.3429 | -0.37125 | -1.019 | -1.3429 | -1.3429 | -0.047351 | 0.93843 | 1.267 | 1.267 | 1.267 | 1.5909 | 2.5626 | 2.5626 | 3.8582 | 3.8582
19 | 1.9124 | 1.219 | 1.701 | 1.8714 | 1.8653 | 1.7058 | 2.258 | 2.1239 | 2.8354 | 2.3703 | 1.8182 | 1.7143 | 2.1214 | 1.4908 | 1.5911 | 1.6007 | 2.1118 | 1.9414 | 1.8484 | 2.1673 | 2.2567 | 1.7361 | 1.4026 | 1.6889
20 | -2.6465 | -3.5354 | -3.6868 | -3.6868 | -3.6868 | -3.4827 | -1.7642 | -0.81604 | 0.30987 | 1.0012 | -0.4144 | -0.31563 | 0.13868 | 0.046502 | -0.23662 | -1.323 | -1.7642 | -0.69094 | -0.6251 | -0.25638 | -0.10494 | -0.92139 | -1.5535 | -1.9485
21 | 0.91489 | 0.91489 | 0.91489 | 0.91489 | 0.91489 | 0.91489 | 0.91489 | 0.91489 | 0.91489 | 0.91489 | 0.91489 | 0.91489 | 0.91489 | 0.91489 | 0.91489 | 0.91489 | 0.91489 | 0.91489 | 0.91489 | 0.91489 | 0.91489 | 0.91489 | 0.91489 | 0.91489
22 | 2.0031 | 1.8818 | 1.5631 | 1.8261 | 1.8008 | 1.9829 | 2.1195 | 2.4634 | 2.342 | 2.4684 | 2.4634 | 2.4887 | 2.7416 | 2.7365 | 2.2459 | 2.1346 | 1.816 | 1.8615 | 1.8615 | 2.1245 | 1.8615 | 2.0234 | 1.6845 | 1.6795
23 | 11.6665 | 9.6049 | 9.0695 | 8.3507 | 8.4761 | 8.8134 | 3.5707 | 0.70921 | 0.49774 | 1.1015 | 6.9966 | 5.9884 | 3.7251 | 5.9257 | 8.3977 | 9.7959 | 8.743 | 1.3393 | 2.7969 | 2.7861 | 3.1839 | 6.199 | 9.7343 | 8.4612
24 | -22.9139 | -26.9807 | -26.2629 | -25.917 | -25.8045 | -25.4655 | -7.1794 | 5.2322 | 9.7736 | 14.4664 | 9.2696 | 7.848 | 8.1676 | 8.5419 | 4.4348 | -2.4364 | -4.4974 | 6.3634 | 9.0788 | 6.7366 | 4.919 | 2.2099 | -7.0855 | -9.1827

## UpFlex, Winter
LoadID | 0 | 1 | 2 | 3 | 4 | 5 | 6 | 7 | 8 | 9 | 10 | 11 | 12 | 13 | 14 | 15 | 16 | 17 | 18 | 19 | 20 | 21 | 22 | 23
4 | 3.6597 | 4.427 | 5.8898 | 6.9915 | 8.0632 | 8.6785 | 8.0394 | 11.8478 | 10.5412 | 12.4296 | 12.655 | 12.3308 | 11.3944 | 10.7834 | 10.4434 | 9.7837 | 9.35 | 8.8654 | 6.351 | 6.6287 | 6.9688 | 7.5505 | 2.9057 | 3.2275
5 | 3.6597 | 4.427 | 5.8898 | 6.9915 | 8.0632 | 8.6785 | 8.0394 | 11.8478 | 10.5412 | 12.4296 | 12.655 | 12.3308 | 11.3944 | 10.7834 | 10.4434 | 9.7837 | 9.35 | 8.8654 | 6.351 | 6.6287 | 6.9688 | 7.5505 | 2.9057 | 3.2275
6 | 3.6597 | 4.427 | 5.8898 | 6.9915 | 8.0632 | 8.6785 | 8.0394 | 11.8478 | 10.5412 | 12.4296 | 12.655 | 12.3308 | 11.3944 | 10.7834 | 10.4434 | 9.7837 | 9.35 | 8.8654 | 6.351 | 6.6287 | 6.9688 | 7.5505 | 2.9057 | 3.2275
8 | 3.6597 | 4.427 | 5.8898 | 6.9915 | 8.0632 | 8.6785 | 8.0394 | 11.8478 | 10.5412 | 12.4296 | 12.655 | 12.3308 | 11.3944 | 10.7834 | 10.4434 | 9.7837 | 9.35 | 8.8654 | 6.351 | 6.6287 | 6.9688 | 7.5505 | 2.9057 | 3.2275
9 | 3.6597 | 4.427 | 5.8898 | 6.9915 | 8.0632 | 8.6785 | 8.0394 | 11.8478 | 10.5412 | 12.4296 | 12.655 | 12.3308 | 11.3944 | 10.7834 | 10.4434 | 9.7837 | 9.35 | 8.8654 | 6.351 | 6.6287 | 6.9688 | 7.5505 | 2.9057 | 3.2275
10 | 3.6597 | 4.427 | 5.8898 | 6.9915 | 8.0632 | 8.6785 | 8.0394 | 11.8478 | 10.5412 | 12.4296 | 12.655 | 12.3308 | 11.3944 | 10.7834 | 10.4434 | 9.7837 | 9.35 | 8.8654 | 6.351 | 6.6287 | 6.9688 | 7.5505 | 2.9057 | 3.2275
11 | 3.6597 | 4.427 | 5.8898 | 6.9915 | 8.0632 | 8.6785 | 8.0394 | 11.8478 | 10.5412 | 12.4296 | 12.655 | 12.3308 | 11.3944 | 10.7834 | 10.4434 | 9.7837 | 9.35 | 8.8654 | 6.351 | 6.6287 | 6.9688 | 7.5505 | 2.9057 | 3.2275
13 | 3.6597 | 4.427 | 5.8898 | 6.9915 | 8.0632 | 8.6785 | 8.0394 | 11.8478 | 10.5412 | 12.4296 | 12.655 | 12.3308 | 11.3944 | 10.7834 | 10.4434 | 9.7837 | 9.35 | 8.8654 | 6.351 | 6.6287 | 6.9688 | 7.5505 | 2.9057 | 3.2275

## DownFlex, Winter
LoadID | 0 | 1 | 2 | 3 | 4 | 5 | 6 | 7 | 8 | 9 | 10 | 11 | 12 | 13 | 14 | 15 | 16 | 17 | 18 | 19 | 20 | 21 | 22 | 23
4 | 11.4241 | 12.0363 | 12.593 | 13.3199 | 13.965 | 14.4894 | 14.2708 | 13.55 | 12.0896 | 18.4367 | 18.0397 | 17.2383 | 16.1229 | 15.4744 | 14.9374 | 14.047 | 13.4671 | 12.9611 | 7.9069 | 8.3208 | 8.8081 | 9.2387 | 9.8072 | 10.7039
5 | 11.4241 | 12.0363 | 12.593 | 13.3199 | 13.965 | 14.4894 | 14.2708 | 13.55 | 12.0896 | 18.4367 | 18.0397 | 17.2383 | 16.1229 | 15.4744 | 14.9374 | 14.047 | 13.4671 | 12.9611 | 7.9069 | 8.3208 | 8.8081 | 9.2387 | 9.8072 | 10.7039
6 | 11.4241 | 12.0363 | 12.593 | 13.3199 | 13.965 | 14.4894 | 14.2708 | 13.55 | 12.0896 | 18.4367 | 18.0397 | 17.2383 | 16.1229 | 15.4744 | 14.9374 | 14.047 | 13.4671 | 12.9611 | 7.9069 | 8.3208 | 8.8081 | 9.2387 | 9.8072 | 10.7039
8 | 11.4241 | 12.0363 | 12.593 | 13.3199 | 13.965 | 14.4894 | 14.2708 | 13.55 | 12.0896 | 18.4367 | 18.0397 | 17.2383 | 16.1229 | 15.4744 | 14.9374 | 14.047 | 13.4671 | 12.9611 | 7.9069 | 8.3208 | 8.8081 | 9.2387 | 9.8072 | 10.7039
9 | 11.4241 | 12.0363 | 12.593 | 13.3199 | 13.965 | 14.4894 | 14.2708 | 13.55 | 12.0896 | 18.4367 | 18.0397 | 17.2383 | 16.1229 | 15.4744 | 14.9374 | 14.047 | 13.4671 | 12.9611 | 7.9069 | 8.3208 | 8.8081 | 9.2387 | 9.8072 | 10.7039
10 | 11.4241 | 12.0363 | 12.593 | 13.3199 | 13.965 | 14.4894 | 14.2708 | 13.55 | 12.0896 | 18.4367 | 18.0397 | 17.2383 | 16.1229 | 15.4744 | 14.9374 | 14.047 | 13.4671 | 12.9611 | 7.9069 | 8.3208 | 8.8081 | 9.2387 | 9.8072 | 10.7039
11 | 11.4241 | 12.0363 | 12.593 | 13.3199 | 13.965 | 14.4894 | 14.2708 | 13.55 | 12.0896 | 18.4367 | 18.0397 | 17.2383 | 16.1229 | 15.4744 | 14.9374 | 14.047 | 13.4671 | 12.9611 | 7.9069 | 8.3208 | 8.8081 | 9.2387 | 9.8072 | 10.7039
13 | 11.4241 | 12.0363 | 12.593 | 13.3199 | 13.965 | 14.4894 | 14.2708 | 13.55 | 12.0896 | 18.4367 | 18.0397 | 17.2383 | 16.1229 | 15.4744 | 14.9374 | 14.047 | 13.4671 | 12.9611 | 7.9069 | 8.3208 | 8.8081 | 9.2387 | 9.8072 | 10.7039

## Pg, Winter, S1
GenID | 0 | 1 | 2 | 3 | 4 | 5 | 6 | 7 | 8 | 9 | 10 | 11 | 12 | 13 | 14 | 15 | 16 | 17 | 18 | 19 | 20 | 21 | 22 | 23
1 | 0 | 0 | 0 | 0 | 0 | 0 | 0 | 0 | 0 | 0 | 0 | 0 | 0 | 0 | 0 | 0 | 0 | 0 | 0 | 0 | 0 | 0 | 0 | 0
2 | 0 | 0 | 0 | 0 | 0 | 0 | 0 | 0 | 0 | 0 | 0 | 0 | 0 | 0 | 0 | 0 | 0 | 0 | 0 | 0 | 0 | 0 | 0 | 0
3 | 0 | 0 | 0 | 0 | 0 | 0 | 0 | 0 | 0 | 0 | 0 | 0 | 0 | 0 | 0 | 0 | 0 | 0 | 0 | 0 | 0 | 0 | 0 | 0
4 | 0 | 0 | 0 | 0 | 0 | 0 | 0 | 0 | 0 | 0 | 0 | 0 | 0 | 0 | 0 | 0 | 0 | 0 | 0 | 0 | 0 | 0 | 0 | 0
5 | 0 | 0 | 0 | 0 | 0 | 0 | 0 | 0 | 0 | 0 | 0 | 0 | 0 | 0 | 0 | 0 | 0 | 0 | 0 | 0 | 0 | 0 | 0 | 0
6 | 0 | 0 | 0 | 0 | 0 | 0 | 0 | 0 | 0 | 0 | 0 | 0 | 0 | 0 | 0 | 0 | 0 | 0 | 0 | 0 | 0 | 0 | 0 | 0
7 | 0 | 0 | 0 | 0 | 0 | 0 | 0 | 0 | 0 | 0 | 0 | 0 | 0 | 0 | 0 | 0 | 0 | 0 | 0 | 0 | 0 | 0 | 0 | 0
8 | 0 | 0 | 0 | 0 | 0 | 0 | 0 | 0 | 0 | 0 | 0 | 0 | 0 | 0 | 0 | 0 | 0 | 0 | 0 | 0 | 0 | 0 | 0 | 0
9 | 0 | 0 | 0 | 0 | 0 | 0 | 0 | 0 | 0 | 0 | 0 | 0 | 0 | 0 | 0 | 0 | 0 | 0 | 0 | 0 | 0 | 0 | 0 | 0
10 | 0 | 0 | 0 | 0 | 0 | 0 | 0 | 0 | 0 | 0 | 0 | 0 | 0 | 0 | 0 | 0 | 0 | 0 | 0 | 0 | 0 | 0 | 0 | 0
11 | 0 | 0 | 0 | 0 | 0 | 0 | 0 | 0 | 0 | 0 | 0 | 0 | 0 | 0 | 0 | 0 | 0 | 0 | 0 | 0 | 0 | 0 | 0 | 0
12 | 0 | 0 | 0 | 0 | 0 | 0 | 0 | 0 | 0 | 0 | 0 | 0 | 0 | 0 | 0 | 0 | 0 | 0 | 0 | 0 | 0 | 0 | 0 | 0
13 | 0 | 0 | 0 | 0 | 0 | 0 | 0 | 0 | 0 | 0 | 0 | 0 | 0 | 0 | 0 | 0 | 0 | 0 | 0 | 0 | 0 | 0 | 0 | 0
14 | 0 | 0 | 0 | 0 | 0 | 0 | 0 | 0 | 0 | 0 | 0 | 0 | 0 | 0 | 0 | 0 | 0 | 0 | 0 | 0 | 0 | 0 | 0 | 0
15 | 0 | 0 | 0.0019209 | 0 | 0 | 0 | 0 | 1.1681 | 23.1405 | 60.3804 | 75.3517 | 83.6934 | 85.2455 | 83.6801 | 71.451 | 47.2168 | 11.5356 | 0.090164 | 0.007762 | 0.0059391 | 0 | 0 | 0 | 0
16 | 0 | 0 | 0.0019209 | 0 | 0 | 0 | 0 | 1.1681 | 23.1405 | 60.3804 | 75.3517 | 83.6934 | 85.2455 | 83.6801 | 71.451 | 47.2168 | 11.5356 | 0.090164 | 0.007762 | 0.0059391 | 0 | 0 | 0 | 0
17 | 0 | 0 | 0 | 0 | 0 | 0 | 0 | 0 | 0 | 0 | 0 | 0 | 0 | 0 | 0 | 0 | 0 | 0 | 0 | 0 | 0 | 0 | 0 | 0
18 | 0 | 0 | 0 | 0 | 0 | 0 | 0 | 0 | 0 | 0 | 0 | 0 | 0 | 0 | 0 | 0 | 0 | 0 | 0 | 0 | 0 | 0 | 0 | 0
19 | 0 | 0 | 0 | 0 | 0 | 0 | 0 | 0 | 0 | 0 | 0 | 0 | 0 | 0 | 0 | 0 | 0 | 0 | 0 | 0 | 0 | 0 | 0 | 0
20 | 0 | 0 | 0 | 0 | 0 | 0 | 0 | 0 | 0 | 0 | 0 | 0 | 0 | 0 | 0 | 0 | 0 | 0 | 0 | 0 | 0 | 0 | 0 | 0

## Pg, Winter, S2
GenID | 0 | 1 | 2 | 3 | 4 | 5 | 6 | 7 | 8 | 9 | 10 | 11 | 12 | 13 | 14 | 15 | 16 | 17 | 18 | 19 | 20 | 21 | 22 | 23
1 | 0 | 0 | 0 | 0 | 0 | 0 | 0 | 0 | 0 | 0 | 0 | 0 | 0 | 0 | 0 | 0 | 0 | 0 | 0 | 0 | 0 | 0 | 0 | 0
2 | 0 | 0 | 0 | 0 | 0 | 0 | 0 | 0 | 0 | 0 | 0 | 0 | 0 | 0 | 0 | 0 | 0 | 0 | 0 | 0 | 0 | 0 | 0 | 0
3 | 0 | 0 | 0 | 0 | 0 | 0 | 0 | 0 | 0 | 0 | 0 | 0 | 0 | 0 | 0 | 0 | 0 | 0 | 0 | 0 | 0 | 0 | 0 | 0
4 | 0 | 0 | 0 | 0 | 0 | 0 | 0 | 0 | 0 | 0 | 0 | 0 | 0 | 0 | 0 | 0 | 0 | 0 | 0 | 0 | 0 | 0 | 0 | 0
5 | 0 | 0 | 0 | 0 | 0 | 0 | 0 | 0 | 0 | 0 | 0 | 0 | 0 | 0 | 0 | 0 | 0 | 0 | 0 | 0 | 0 | 0 | 0 | 0
6 | 0 | 0 | 0 | 0 | 0 | 0 | 0 | 0 | 0 | 0 | 0 | 0 | 0 | 0 | 0 | 0 | 0 | 0 | 0 | 0 | 0 | 0 | 0 | 0
7 | 0 | 0 | 0 | 0 | 0 | 0 | 0 | 0 | 0 | 0 | 0 | 0 | 0 | 0 | 0 | 0 | 0 | 0 | 0 | 0 | 0 | 0 | 0 | 0
8 | 0 | 0 | 0 | 0 | 0 | 0 | 0 | 0 | 0 | 0 | 0 | 0 | 0 | 0 | 0 | 0 | 0 | 0 | 0 | 0 | 0 | 0 | 0 | 0
9 | 0 | 0 | 0 | 0 | 0 | 0 | 0 | 0 | 0 | 0 | 0 | 0 | 0 | 0 | 0 | 0 | 0 | 0 | 0 | 0 | 0 | 0 | 0 | 0
10 | 0 | 0 | 0 | 0 | 0 | 0 | 0 | 0 | 0 | 0 | 0 | 0 | 0 | 0 | 0 | 0 | 0 | 0 | 0 | 0 | 0 | 0 | 0 | 0
11 | 0 | 0 | 0 | 0 | 0 | 0 | 0 | 0 | 0 | 0 | 0 | 0 | 0 | 0 | 0 | 0 | 0 | 0 | 0 | 0 | 0 | 0 | 0 | 0
12 | 0 | 0 | 0 | 0 | 0 | 0 | 0 | 0 | 0 | 0 | 0 | 0 | 0 | 0 | 0 | 0 | 0 | 0 | 0 | 0 | 0 | 0 | 0 | 0
13 | 0 | 0 | 0 | 0 | 0 | 0 | 0 | 0 | 0 | 0 | 0 | 0 | 0 | 0 | 0 | 0 | 0 | 0 | 0 | 0 | 0 | 0 | 0 | 0
14 | 0 | 0 | 0 | 0 | 0 | 0 | 0 | 0 | 0 | 0 | 0 | 0 | 0 | 0 | 0 | 0 | 0 | 0 | 0 | 0 | 0 | 0 | 0 | 0
15 | 0 | 0.0033386 | 0 | 0 | 0 | 0 | 0 | 0.93591 | 18.4208 | 43.8204 | 58.9692 | 72.3235 | 85.8899 | 71.677 | 52.6682 | 25.2656 | 5.2784 | 0.033738 | 0.01476 | 0 | 0 | 0 | 0 | 0
16 | 0 | 0.0033386 | 0 | 0 | 0 | 0 | 0 | 0.93591 | 18.4208 | 43.8204 | 58.9692 | 72.3235 | 85.8899 | 71.677 | 52.6682 | 25.2656 | 5.2784 | 0.033738 | 0.01476 | 0 | 0 | 0 | 0 | 0
17 | 0 | 0 | 0 | 0 | 0 | 0 | 0 | 0 | 0 | 0 | 0 | 0 | 0 | 0 | 0 | 0 | 0 | 0 | 0 | 0 | 0 | 0 | 0 | 0
18 | 0 | 0 | 0 | 0 | 0 | 0 | 0 | 0 | 0 | 0 | 0 | 0 | 0 | 0 | 0 | 0 | 0 | 0 | 0 | 0 | 0 | 0 | 0 | 0
19 | 0 | 0 | 0 | 0 | 0 | 0 | 0 | 0 | 0 | 0 | 0 | 0 | 0 | 0 | 0 | 0 | 0 | 0 | 0 | 0 | 0 | 0 | 0 | 0
20 | 0 | 0 | 0 | 0 | 0 | 0 | 0 | 0 | 0 | 0 | 0 | 0 | 0 | 0 | 0 | 0 | 0 | 0 | 0 | 0 | 0 | 0 | 0 | 0

## Pg, Winter, S3
GenID | 0 | 1 | 2 | 3 | 4 | 5 | 6 | 7 | 8 | 9 | 10 | 11 | 12 | 13 | 14 | 15 | 16 | 17 | 18 | 19 | 20 | 21 | 22 | 23
1 | 0 | 0 | 0 | 0 | 0 | 0 | 0 | 0 | 0 | 0 | 0 | 0 | 0 | 0 | 0 | 0 | 0 | 0 | 0 | 0 | 0 | 0 | 0 | 0
2 | 0 | 0 | 0 | 0 | 0 | 0 | 0 | 0 | 0 | 0 | 0 | 0 | 0 | 0 | 0 | 0 | 0 | 0 | 0 | 0 | 0 | 0 | 0 | 0
3 | 0 | 0 | 0 | 0 | 0 | 0 | 0 | 0 | 0 | 0 | 0 | 0 | 0 | 0 | 0 | 0 | 0 | 0 | 0 | 0 | 0 | 0 | 0 | 0
4 | 0 | 0 | 0 | 0 | 0 | 0 | 0 | 0 | 0 | 0 | 0 | 0 | 0 | 0 | 0 | 0 | 0 | 0 | 0 | 0 | 0 | 0 | 0 | 0
5 | 0 | 0 | 0 | 0 | 0 | 0 | 0 | 0 | 0 | 0 | 0 | 0 | 0 | 0 | 0 | 0 | 0 | 0 | 0 | 0 | 0 | 0 | 0 | 0
6 | 0 | 0 | 0 | 0 | 0 | 0 | 0 | 0 | 0 | 0 | 0 | 0 | 0 | 0 | 0 | 0 | 0 | 0 | 0 | 0 | 0 | 0 | 0 | 0
7 | 0 | 0 | 0 | 0 | 0 | 0 | 0 | 0 | 0 | 0 | 0 | 0 | 0 | 0 | 0 | 0 | 0 | 0 | 0 | 0 | 0 | 0 | 0 | 0
8 | 0 | 0 | 0 | 0 | 0 | 0 | 0 | 0 | 0 | 0 | 0 | 0 | 0 | 0 | 0 | 0 | 0 | 0 | 0 | 0 | 0 | 0 | 0 | 0
9 | 0 | 0 | 0 | 0 | 0 | 0 | 0 | 0 | 0 | 0 | 0 | 0 | 0 | 0 | 0 | 0 | 0 | 0 | 0 | 0 | 0 | 0 | 0 | 0
10 | 0 | 0 | 0 | 0 | 0 | 0 | 0 | 0 | 0 | 0 | 0 | 0 | 0 | 0 | 0 | 0 | 0 | 0 | 0 | 0 | 0 | 0 | 0 | 0
11 | 0 | 0 | 0 | 0 | 0 | 0 | 0 | 0 | 0 | 0 | 0 | 0 | 0 | 0 | 0 | 0 | 0 | 0 | 0 | 0 | 0 | 0 | 0 | 0
12 | 0 | 0 | 0 | 0 | 0 | 0 | 0 | 0 | 0 | 0 | 0 | 0 | 0 | 0 | 0 | 0 | 0 | 0 | 0 | 0 | 0 | 0 | 0 | 0
13 | 0 | 0 | 0 | 0 | 0 | 0 | 0 | 0 | 0 | 0 | 0 | 0 | 0 | 0 | 0 | 0 | 0 | 0 | 0 | 0 | 0 | 0 | 0 | 0
14 | 0 | 0 | 0 | 0 | 0 | 0 | 0 | 0 | 0 | 0 | 0 | 0 | 0 | 0 | 0 | 0 | 0 | 0 | 0 | 0 | 0 | 0 | 0 | 0
15 | 0 | 0 | 0 | 0 | 0 | 0 | 0 | 1.0119 | 22.0963 | 51.4444 | 74.1881 | 76.3724 | 72.5168 | 56.7757 | 43.7351 | 18.5575 | 3.2763 | 0.0053173 | 0 | 0 | 0 | 0 | 0 | 0
16 | 0 | 0 | 0 | 0 | 0 | 0 | 0 | 1.0119 | 22.0963 | 51.4444 | 74.1881 | 76.3724 | 72.5168 | 56.7757 | 43.7351 | 18.5575 | 3.2763 | 0.0053173 | 0 | 0 | 0 | 0 | 0 | 0
17 | 0 | 0 | 0 | 0 | 0 | 0 | 0 | 0 | 0 | 0 | 0 | 0 | 0 | 0 | 0 | 0 | 0 | 0 | 0 | 0 | 0 | 0 | 0 | 0
18 | 0 | 0 | 0 | 0 | 0 | 0 | 0 | 0 | 0 | 0 | 0 | 0 | 0 | 0 | 0 | 0 | 0 | 0 | 0 | 0 | 0 | 0 | 0 | 0
19 | 0 | 0 | 0 | 0 | 0 | 0 | 0 | 0 | 0 | 0 | 0 | 0 | 0 | 0 | 0 | 0 | 0 | 0 | 0 | 0 | 0 | 0 | 0 | 0
20 | 0 | 0 | 0 | 0 | 0 | 0 | 0 | 0 | 0 | 0 | 0 | 0 | 0 | 0 | 0 | 0 | 0 | 0 | 0 | 0 | 0 | 0 | 0 | 0

## Qg, Winter, S1
GenID | 0 | 1 | 2 | 3 | 4 | 5 | 6 | 7 | 8 | 9 | 10 | 11 | 12 | 13 | 14 | 15 | 16 | 17 | 18 | 19 | 20 | 21 | 22 | 23
1 | 0 | 0 | 0 | 0 | 0 | 0 | 0 | 0 | 0 | 0 | 0 | 0 | 0 | 0 | 0 | 0 | 0 | 0 | 0 | 0 | 0 | 0 | 0 | 0
2 | 0 | 0 | 0 | 0 | 0 | 0 | 0 | 0 | 0 | 0 | 0 | 0 | 0 | 0 | 0 | 0 | 0 | 0 | 0 | 0 | 0 | 0 | 0 | 0
3 | 0 | 0 | 0 | 0 | 0 | 0 | 0 | 0 | 0 | 0 | 0 | 0 | 0 | 0 | 0 | 0 | 0 | 0 | 0 | 0 | 0 | 0 | 0 | 0
4 | 0 | 0 | 0 | 0 | 0 | 0 | 0 | 0 | 0 | 0 | 0 | 0 | 0 | 0 | 0 | 0 | 0 | 0 | 0 | 0 | 0 | 0 | 0 | 0
5 | 0 | 0 | 0 | 0 | 0 | 0 | 0 | 0 | 0 | 0 | 0 | 0 | 0 | 0 | 0 | 0 | 0 | 0 | 0 | 0 | 0 | 0 | 0 | 0
6 | 0 | 0 | 0 | 0 | 0 | 0 | 0 | 0 | 0 | 0 | 0 | 0 | 0 | 0 | 0 | 0 | 0 | 0 | 0 | 0 | 0 | 0 | 0 | 0
7 | 0 | 0 | 0 | 0 | 0 | 0 | 0 | 0 | 0 | 0 | 0 | 0 | 0 | 0 | 0 | 0 | 0 | 0 | 0 | 0 | 0 | 0 | 0 | 0
8 | 0 | 0 | 0 | 0 | 0 | 0 | 0 | 0 | 0 | 0 | 0 | 0 | 0 | 0 | 0 | 0 | 0 | 0 | 0 | 0 | 0 | 0 | 0 | 0
9 | 0 | 0 | 0 | 0 | 0 | 0 | 0 | 0 | 0 | 0 | 0 | 0 | 0 | 0 | 0 | 0 | 0 | 0 | 0 | 0 | 0 | 0 | 0 | 0
10 | 0 | 0 | 0 | 0 | 0 | 0 | 0 | 0 | 0 | 0 | 0 | 0 | 0 | 0 | 0 | 0 | 0 | 0 | 0 | 0 | 0 | 0 | 0 | 0
11 | 0 | 0 | 0 | 0 | 0 | 0 | 0 | 0 | 0 | 0 | 0 | 0 | 0 | 0 | 0 | 0 | 0 | 0 | 0 | 0 | 0 | 0 | 0 | 0
12 | 0 | 0 | 0 | 0 | 0 | 0 | 0 | 0 | 0 | 0 | 0 | 0 | 0 | 0 | 0 | 0 | 0 | 0 | 0 | 0 | 0 | 0 | 0 | 0
13 | 0 | 0 | 0 | 0 | 0 | 0 | 0 | 0 | 0 | 0 | 0 | 0 | 0 | 0 | 0 | 0 | 0 | 0 | 0 | 0 | 0 | 0 | 0 | 0
14 | 0 | 0 | 0 | 0 | 0 | 0 | 0 | 0 | 0 | 0 | 0 | 0 | 0 | 0 | 0 | 0 | 0 | 0 | 0 | 0 | 0 | 0 | 0 | 0
15 | 0 | 0 | 0 | 0 | 0 | 0 | 0 | 0 | 0 | 0 | 0 | 0 | 0 | 0 | 0 | 0 | 0 | 0 | 0 | 0 | 0 | 0 | 0 | 0
16 | 0 | 0 | 0 | 0 | 0 | 0 | 0 | 0 | 0 | 0 | 0 | 0 | 0 | 0 | 0 | 0 | 0 | 0 | 0 | 0 | 0 | 0 | 0 | 0
17 | 0 | 0 | 0 | 0 | 0 | 0 | 0 | 0 | 0 | 0 | 0 | 0 | 0 | 0 | 0 | 0 | 0 | 0 | 0 | 0 | 0 | 0 | 0 | 0
18 | 0 | 0 | 0 | 0 | 0 | 0 | 0 | 0 | 0 | 0 | 0 | 0 | 0 | 0 | 0 | 0 | 0 | 0 | 0 | 0 | 0 | 0 | 0 | 0
19 | 0 | 0 | 0 | 0 | 0 | 0 | 0 | 0 | 0 | 0 | 0 | 0 | 0 | 0 | 0 | 0 | 0 | 0 | 0 | 0 | 0 | 0 | 0 | 0
20 | 0 | 0 | 0 | 0 | 0 | 0 | 0 | 0 | 0 | 0 | 0 | 0 | 0 | 0 | 0 | 0 | 0 | 0 | 0 | 0 | 0 | 0 | 0 | 0

## Qg, Winter, S2
GenID | 0 | 1 | 2 | 3 | 4 | 5 | 6 | 7 | 8 | 9 | 10 | 11 | 12 | 13 | 14 | 15 | 16 | 17 | 18 | 19 | 20 | 21 | 22 | 23
1 | 0 | 0 | 0 | 0 | 0 | 0 | 0 | 0 | 0 | 0 | 0 | 0 | 0 | 0 | 0 | 0 | 0 | 0 | 0 | 0 | 0 | 0 | 0 | 0
2 | 0 | 0 | 0 | 0 | 0 | 0 | 0 | 0 | 0 | 0 | 0 | 0 | 0 | 0 | 0 | 0 | 0 | 0 | 0 | 0 | 0 | 0 | 0 | 0
3 | 0 | 0 | 0 | 0 | 0 | 0 | 0 | 0 | 0 | 0 | 0 | 0 | 0 | 0 | 0 | 0 | 0 | 0 | 0 | 0 | 0 | 0 | 0 | 0
4 | 0 | 0 | 0 | 0 | 0 | 0 | 0 | 0 | 0 | 0 | 0 | 0 | 0 | 0 | 0 | 0 | 0 | 0 | 0 | 0 | 0 | 0 | 0 | 0
5 | 0 | 0 | 0 | 0 | 0 | 0 | 0 | 0 | 0 | 0 | 0 | 0 | 0 | 0 | 0 | 0 | 0 | 0 | 0 | 0 | 0 | 0 | 0 | 0
6 | 0 | 0 | 0 | 0 | 0 | 0 | 0 | 0 | 0 | 0 | 0 | 0 | 0 | 0 | 0 | 0 | 0 | 0 | 0 | 0 | 0 | 0 | 0 | 0
7 | 0 | 0 | 0 | 0 | 0 | 0 | 0 | 0 | 0 | 0 | 0 | 0 | 0 | 0 | 0 | 0 | 0 | 0 | 0 | 0 | 0 | 0 | 0 | 0
8 | 0 | 0 | 0 | 0 | 0 | 0 | 0 | 0 | 0 | 0 | 0 | 0 | 0 | 0 | 0 | 0 | 0 | 0 | 0 | 0 | 0 | 0 | 0 | 0
9 | 0 | 0 | 0 | 0 | 0 | 0 | 0 | 0 | 0 | 0 | 0 | 0 | 0 | 0 | 0 | 0 | 0 | 0 | 0 | 0 | 0 | 0 | 0 | 0
10 | 0 | 0 | 0 | 0 | 0 | 0 | 0 | 0 | 0 | 0 | 0 | 0 | 0 | 0 | 0 | 0 | 0 | 0 | 0 | 0 | 0 | 0 | 0 | 0
11 | 0 | 0 | 0 | 0 | 0 | 0 | 0 | 0 | 0 | 0 | 0 | 0 | 0 | 0 | 0 | 0 | 0 | 0 | 0 | 0 | 0 | 0 | 0 | 0
12 | 0 | 0 | 0 | 0 | 0 | 0 | 0 | 0 | 0 | 0 | 0 | 0 | 0 | 0 | 0 | 0 | 0 | 0 | 0 | 0 | 0 | 0 | 0 | 0
13 | 0 | 0 | 0 | 0 | 0 | 0 | 0 | 0 | 0 | 0 | 0 | 0 | 0 | 0 | 0 | 0 | 0 | 0 | 0 | 0 | 0 | 0 | 0 | 0
14 | 0 | 0 | 0 | 0 | 0 | 0 | 0 | 0 | 0 | 0 | 0 | 0 | 0 | 0 | 0 | 0 | 0 | 0 | 0 | 0 | 0 | 0 | 0 | 0
15 | 0 | 0 | 0 | 0 | 0 | 0 | 0 | 0 | 0 | 0 | 0 | 0 | 0 | 0 | 0 | 0 | 0 | 0 | 0 | 0 | 0 | 0 | 0 | 0
16 | 0 | 0 | 0 | 0 | 0 | 0 | 0 | 0 | 0 | 0 | 0 | 0 | 0 | 0 | 0 | 0 | 0 | 0 | 0 | 0 | 0 | 0 | 0 | 0
17 | 0 | 0 | 0 | 0 | 0 | 0 | 0 | 0 | 0 | 0 | 0 | 0 | 0 | 0 | 0 | 0 | 0 | 0 | 0 | 0 | 0 | 0 | 0 | 0
18 | 0 | 0 | 0 | 0 | 0 | 0 | 0 | 0 | 0 | 0 | 0 | 0 | 0 | 0 | 0 | 0 | 0 | 0 | 0 | 0 | 0 | 0 | 0 | 0
19 | 0 | 0 | 0 | 0 | 0 | 0 | 0 | 0 | 0 | 0 | 0 | 0 | 0 | 0 | 0 | 0 | 0 | 0 | 0 | 0 | 0 | 0 | 0 | 0
20 | 0 | 0 | 0 | 0 | 0 | 0 | 0 | 0 | 0 | 0 | 0 | 0 | 0 | 0 | 0 | 0 | 0 | 0 | 0 | 0 | 0 | 0 | 0 | 0

## Qg, Winter, S3
GenID | 0 | 1 | 2 | 3 | 4 | 5 | 6 | 7 | 8 | 9 | 10 | 11 | 12 | 13 | 14 | 15 | 16 | 17 | 18 | 19 | 20 | 21 | 22 | 23
1 | 0 | 0 | 0 | 0 | 0 | 0 | 0 | 0 | 0 | 0 | 0 | 0 | 0 | 0 | 0 | 0 | 0 | 0 | 0 | 0 | 0 | 0 | 0 | 0
2 | 0 | 0 | 0 | 0 | 0 | 0 | 0 | 0 | 0 | 0 | 0 | 0 | 0 | 0 | 0 | 0 | 0 | 0 | 0 | 0 | 0 | 0 | 0 | 0
3 | 0 | 0 | 0 | 0 | 0 | 0 | 0 | 0 | 0 | 0 | 0 | 0 | 0 | 0 | 0 | 0 | 0 | 0 | 0 | 0 | 0 | 0 | 0 | 0
4 | 0 | 0 | 0 | 0 | 0 | 0 | 0 | 0 | 0 | 0 | 0 | 0 | 0 | 0 | 0 | 0 | 0 | 0 | 0 | 0 | 0 | 0 | 0 | 0
5 | 0 | 0 | 0 | 0 | 0 | 0 | 0 | 0 | 0 | 0 | 0 | 0 | 0 | 0 | 0 | 0 | 0 | 0 | 0 | 0 | 0 | 0 | 0 | 0
6 | 0 | 0 | 0 | 0 | 0 | 0 | 0 | 0 | 0 | 0 | 0 | 0 | 0 | 0 | 0 | 0 | 0 | 0 | 0 | 0 | 0 | 0 | 0 | 0
7 | 0 | 0 | 0 | 0 | 0 | 0 | 0 | 0 | 0 | 0 | 0 | 0 | 0 | 0 | 0 | 0 | 0 | 0 | 0 | 0 | 0 | 0 | 0 | 0
8 | 0 | 0 | 0 | 0 | 0 | 0 | 0 | 0 | 0 | 0 | 0 | 0 | 0 | 0 | 0 | 0 | 0 | 0 | 0 | 0 | 0 | 0 | 0 | 0
9 | 0 | 0 | 0 | 0 | 0 | 0 | 0 | 0 | 0 | 0 | 0 | 0 | 0 | 0 | 0 | 0 | 0 | 0 | 0 | 0 | 0 | 0 | 0 | 0
10 | 0 | 0 | 0 | 0 | 0 | 0 | 0 | 0 | 0 | 0 | 0 | 0 | 0 | 0 | 0 | 0 | 0 | 0 | 0 | 0 | 0 | 0 | 0 | 0
11 | 0 | 0 | 0 | 0 | 0 | 0 | 0 | 0 | 0 | 0 | 0 | 0 | 0 | 0 | 0 | 0 | 0 | 0 | 0 | 0 | 0 | 0 | 0 | 0
12 | 0 | 0 | 0 | 0 | 0 | 0 | 0 | 0 | 0 | 0 | 0 | 0 | 0 | 0 | 0 | 0 | 0 | 0 | 0 | 0 | 0 | 0 | 0 | 0
13 | 0 | 0 | 0 | 0 | 0 | 0 | 0 | 0 | 0 | 0 | 0 | 0 | 0 | 0 | 0 | 0 | 0 | 0 | 0 | 0 | 0 | 0 | 0 | 0
14 | 0 | 0 | 0 | 0 | 0 | 0 | 0 | 0 | 0 | 0 | 0 | 0 | 0 | 0 | 0 | 0 | 0 | 0 | 0 | 0 | 0 | 0 | 0 | 0
15 | 0 | 0 | 0 | 0 | 0 | 0 | 0 | 0 | 0 | 0 | 0 | 0 | 0 | 0 | 0 | 0 | 0 | 0 | 0 | 0 | 0 | 0 | 0 | 0
16 | 0 | 0 | 0 | 0 | 0 | 0 | 0 | 0 | 0 | 0 | 0 | 0 | 0 | 0 | 0 | 0 | 0 | 0 | 0 | 0 | 0 | 0 | 0 | 0
17 | 0 | 0 | 0 | 0 | 0 | 0 | 0 | 0 | 0 | 0 | 0 | 0 | 0 | 0 | 0 | 0 | 0 | 0 | 0 | 0 | 0 | 0 | 0 | 0
18 | 0 | 0 | 0 | 0 | 0 | 0 | 0 | 0 | 0 | 0 | 0 | 0 | 0 | 0 | 0 | 0 | 0 | 0 | 0 | 0 | 0 | 0 | 0 | 0
19 | 0 | 0 | 0 | 0 | 0 | 0 | 0 | 0 | 0 | 0 | 0 | 0 | 0 | 0 | 0 | 0 | 0 | 0 | 0 | 0 | 0 | 0 | 0 | 0
20 | 0 | 0 | 0 | 0 | 0 | 0 | 0 | 0 | 0 | 0 | 0 | 0 | 0 | 0 | 0 | 0 | 0 | 0 | 0 | 0 | 0 | 0 | 0 | 0

## GenStatus, Winter
GenID | 0 | 1 | 2 | 3 | 4 | 5 | 6 | 7 | 8 | 9 | 10 | 11 | 12 | 13 | 14 | 15 | 16 | 17 | 18 | 19 | 20 | 21 | 22 | 23
1 | 1 | 1 | 1 | 1 | 1 | 1 | 1 | 1 | 1 | 1 | 1 | 1 | 1 | 1 | 1 | 1 | 1 | 1 | 1 | 1 | 1 | 1 | 1 | 1
2 | 0 | 0 | 0 | 0 | 0 | 0 | 0 | 0 | 0 | 0 | 0 | 0 | 0 | 0 | 0 | 0 | 0 | 0 | 0 | 0 | 0 | 0 | 0 | 0
3 | 1 | 1 | 1 | 1 | 1 | 1 | 1 | 1 | 1 | 1 | 1 | 1 | 1 | 1 | 1 | 1 | 1 | 1 | 1 | 1 | 1 | 1 | 1 | 1
4 | 0 | 0 | 0 | 0 | 0 | 0 | 0 | 0 | 0 | 0 | 0 | 0 | 0 | 0 | 0 | 0 | 0 | 0 | 0 | 0 | 0 | 0 | 0 | 0
5 | 0 | 0 | 0 | 0 | 0 | 0 | 0 | 0 | 1 | 1 | 1 | 1 | 1 | 1 | 1 | 1 | 1 | 1 | 0 | 0 | 0 | 0 | 0 | 0
6 | 0 | 0 | 0 | 0 | 0 | 0 | 0 | 0 | 0 | 0 | 0 | 0 | 0 | 0 | 0 | 0 | 0 | 0 | 0 | 0 | 0 | 0 | 0 | 0
7 | 0 | 0 | 0 | 0 | 0 | 0 | 0 | 0 | 0 | 0 | 0 | 0 | 0 | 1 | 1 | 1 | 1 | 0 | 0 | 0 | 0 | 0 | 0 | 0
8 | 1 | 1 | 1 | 1 | 1 | 1 | 1 | 1 | 1 | 1 | 1 | 1 | 1 | 1 | 1 | 1 | 1 | 1 | 1 | 1 | 1 | 1 | 1 | 1
9 | 1 | 1 | 1 | 1 | 1 | 1 | 1 | 1 | 1 | 1 | 1 | 1 | 1 | 1 | 1 | 1 | 1 | 1 | 1 | 1 | 1 | 1 | 1 | 1
10 | 1 | 1 | 1 | 1 | 1 | 1 | 1 | 1 | 1 | 1 | 1 | 1 | 1 | 1 | 1 | 1 | 1 | 1 | 1 | 1 | 1 | 1 | 1 | 1
11 | 0 | 0 | 0 | 0 | 0 | 0 | 0 | 0 | 0 | 0 | 0 | 0 | 0 | 0 | 0 | 0 | 0 | 0 | 0 | 0 | 0 | 0 | 0 | 0
12 | 1 | 1 | 1 | 1 | 1 | 1 | 1 | 1 | 1 | 1 | 1 | 1 | 1 | 1 | 1 | 1 | 1 | 1 | 1 | 1 | 1 | 1 | 1 | 1
13 | 1 | 1 | 1 | 1 | 1 | 1 | 1 | 1 | 1 | 1 | 1 | 1 | 1 | 1 | 1 | 1 | 1 | 1 | 1 | 1 | 1 | 1 | 1 | 1
14 | 0 | 0 | 0 | 0 | 0 | 0 | 0 | 0 | 0 | 0 | 0 | 0 | 0 | 0 | 0 | 0 | 0 | 0 | 0 | 0 | 0 | 0 | 0 | 0
15 | 1 | 1 | 1 | 1 | 1 | 1 | 1 | 1 | 1 | 1 | 1 | 1 | 1 | 1 | 1 | 1 | 1 | 1 | 1 | 1 | 1 | 1 | 1 | 1
16 | 1 | 1 | 1 | 1 | 1 | 1 | 1 | 1 | 1 | 1 | 1 | 1 | 1 | 1 | 1 | 1 | 1 | 1 | 1 | 1 | 1 | 1 | 1 | 1
17 | 0 | 0 | 0 | 0 | 0 | 0 | 0 | 0 | 0 | 0 | 0 | 0 | 0 | 0 | 0 | 0 | 0 | 0 | 0 | 0 | 0 | 0 | 0 | 0
18 | 0 | 0 | 0 | 0 | 0 | 0 | 0 | 0 | 0 | 0 | 0 | 0 | 0 | 0 | 0 | 0 | 0 | 0 | 0 | 0 | 0 | 0 | 0 | 0
19 | 0 | 0 | 0 | 0 | 0 | 0 | 0 | 0 | 0 | 0 | 0 | 0 | 0 | 0 | 0 | 0 | 0 | 0 | 0 | 0 | 0 | 0 | 0 | 0
20 | 0 | 0 | 0 | 0 | 0 | 0 | 0 | 0 | 0 | 0 | 0 | 0 | 0 | 0 | 0 | 0 | 0 | 0 | 0 | 0 | 0 | 0 | 0 | 0

## Pc, Summer, S1
LoadID | 0 | 1 | 2 | 3 | 4 | 5 | 6 | 7 | 8 | 9 | 10 | 11 | 12 | 13 | 14 | 15 | 16 | 17 | 18 | 19 | 20 | 21 | 22 | 23
1 | 0.2637 | 0.45956 | 1.1692 | 0.73103 | 1.6537 | 2.8468 | 1.9084 | 0.22349 | 1.0699 | 0.20864 | 0.48346 | 2.2382 | 1.0168 | 1.4058 | 1.2864 | 2.7591 | 1.1771 | 0.77649 | 1.7061 | 3.6586 | 2.6833 | -0.55525 | 2.4055 | 3.1665
2 | 23.5767 | 21.4205 | 21.0463 | 20.9925 | 20.9942 | 20.8085 | 22.4647 | 26.6711 | 30.3974 | 31.3315 | 31.0144 | 31.8915 | 32.3289 | 31.7309 | 30.491 | 29.2638 | 29.7744 | 30.0685 | 30.1962 | 29.6963 | 29.7855 | 31.0192 | 28.9136 | 26.5049
3 | 32.0161 | 29.1516 | 27.7247 | 26.7377 | 26.7377 | 28.6688 | 35.9212 | 44.2034 | 46.1345 | 45.169 | 45.1475 | 48.1086 | 48.1086 | 48.1086 | 45.6947 | 43.2593 | 40.2983 | 40.2983 | 40.2983 | 40.2983 | 40.2983 | 40.2983 | 38.85 | 36.3503
4 | 50.7617 | 45.0368 | 42.2991 | 40.8446 | 42.8842 | 39.4483 | 46.0256 | 50.7052 | 57.0135 | 61.3393 | 63.1072 | 64.0551 | 65.4006 | 66.0657 | 66.2824 | 63.8347 | 63.8994 | 61.5476 | 61.6632 | 62.2359 | 61.8162 | 63.9352 | 64.9973 | 58.7203
5 | -13.0868 | -10.8017 | -6.2105 | -5.931 | -5.8927 | -6.131 | -3.6172 | -2.5967 | -0.28734 | 1.6775 | 2.1305 | 3.2321 | 4.8489 | 5.214 | 4.5328 | 2.6049 | 2.7194 | 2.8681 | 3.1801 | 2.7471 | 2.3344 | 3.7923 | 7.2598 | 2.5769
6 | 3.7297 | 3.6344 | 3.1486 | 2.9359 | 2.6974 | 2.6398 | 2.8559 | 0.59892 | 0.56534 | 0.7554 | 0.58448 | 0.54295 | 0.64134 | 0.77599 | 0.76481 | 0.78714 | 0.82022 | 0.92774 | 0.72438 | 0.79605 | 0.88137 | 0.81602 | 3.329 | 3.6054
7 | 18.1505 | 11.2591 | 16.1534 | 14.9468 | 17.146 | 5.8472 | -13.8655 | 1.0063 | 7.7459 | 18.856 | 18.3538 | 10.1641 | 8.4107 | 10.2425 | 8.9679 | 10.6641 | 14.8741 | 15.4043 | 15.9158 | 15.6 | 10.0038 | 11.3204 | 11.465 | 11.6438
8 | 30.1141 | 26.0023 | 25.4977 | 23.2556 | 23.2036 | 23.1389 | 27.6315 | 34.4758 | 40.261 | 41.2615 | 41.0457 | 42.8744 | 41.262 | 40.6218 | 34.1738 | 35.3271 | 40.9474 | 43.697 | 34.4188 | 36.2455 | 33.6135 | 35.5272 | 34.6815 | 31.6818
9 | 145.6509 | 130.3062 | 121.5935 | 117.8609 | 194.7166 | 186.6413 | 130.295 | 165.8863 | 183.5156 | 196.6412 | 196.3569 | 216.4596 | 223.8084 | 220.9626 | 235.4333 | 217.8747 | 207.8237 | 205.5425 | 197.8552 | 200.8016 | 196.7116 | 212.1766 | 198.4743 | 164.8832
10 | 7.8618 | 7.5068 | 6.6553 | 6.5338 | 6.2936 | 6.3891 | 7.1471 | 5.889 | 6.4067 | 6.9006 | 6.7745 | 6.7942 | 7.1435 | 7.1639 | 6.8553 | 6.8258 | 6.5161 | 6.6524 | 6.3655 | 6.7104 | 6.7957 | 6.9294 | 8.8329 | 8.3542
11 | 28.3316 | 28.6604 | 26.4917 | 27.6876 | 27.1556 | 28.4571 | 37.3752 | 39.3575 | 40.5405 | 41.1944 | 41.3702 | 42.3266 | 41.1927 | 40.3609 | 37.4225 | 35.9177 | 36.4546 | 35.8989 | 36.1739 | 37.0538 | 35.8175 | 37.2864 | 37.2636 | 31.921
12 | 7.3583 | 7.6437 | 6.1637 | 6.6875 | 6.7737 | 6.2849 | 7.3112 | 8.3612 | 8.5466 | 9.1554 | 8.6034 | 8.918 | 9.5845 | 8.8992 | 8.1345 | 8.9105 | 8.0998 | 8.9151 | 8.9014 | 9.2347 | 9.7923 | 10.1483 | 9.0781 | 8.0393
13 | 3.5086 | 3.603 | 3.1825 | 3.0736 | 2.7747 | 2.6905 | 3.0287 | 1.0254 | 0.68978 | 1.148 | 0.98799 | 1.4249 | 1.1185 | 2.0711 | 0.92066 | 1.3707 | 1.4653 | 0.30194 | 1.0494 | 0.79484 | 1.7875 | 2.1123 | 3.538 | 4.1454
14 | 5.8482 | 5.7819 | 5.7819 | 5.7819 | 5.9344 | 5.994 | 5.2648 | 3.7864 | 3.9388 | 4.2836 | 4.1112 | 5.4239 | 6.5244 | 6.246 | 5.8217 | 5.941 | 6.4979 | 5.888 | 5.8217 | 5.888 | 5.9211 | 6.2062 | 5.3311 | 5.0659
15 | 7.4923 | 6.962 | 6.299 | 6.2327 | 6.1664 | 6.0338 | 8.0559 | 10.6613 | 11.9674 | 11.5431 | 11.7088 | 12.1596 | 12.3453 | 12.0071 | 10.8072 | 10.5287 | 10.4425 | 10.237 | 10.0182 | 10.6481 | 10.9795 | 11.6425 | 10.5486 | 8.8713
16 | 23.6034 | 21.385 | 19.7052 | 19.5705 | 19.5705 | 19.4359 | 22.4457 | 25.7503 | 27.9377 | 28.9322 | 30.39 | 31.5562 | 32.0949 | 32.4057 | 32.0638 | 31.7738 | 29.6461 | 28.983 | 28.7137 | 28.579 | 28.6101 | 29.6979 | 29.8015 | 26.5103
17 | 13.1673 | 12.4938 | 12.2443 | 12.2749 | 12.3228 | 12.7542 | 15.9981 | 18.647 | 18.4788 | 19.0713 | 19.2492 | 19.8484 | 20.1407 | 19.5802 | 17.7261 | 17.4148 | 17.649 | 17.9613 | 17.8189 | 18.1548 | 19.0886 | 18.8285 | 16.4017 | 14.982
18 | 12.5136 | 11.3393 | 10.0442 | 10.2508 | 11.0457 | 11.3393 | 15.7864 | 18.3995 | 17.7822 | 17.8112 | 16.2793 | 18.594 | 18.7571 | 17.7809 | 16.0352 | 15.2439 | 15.3007 | 15.2391 | 16.3844 | 17.3509 | 17.3895 | 16.6381 | 14.896 | 13.8824
19 | 0.18967 | -0.37331 | 0.19088 | 0.59922 | 1.2746 | 0.55331 | 1.1537 | 0.70191 | 0.08336 | -0.1788 | 0.33706 | 0.016914 | 0.51949 | 0.44096 | 0.02537 | 1.602 | 0.85897 | 0.61372 | 1.4268 | 0.75144 | 1.457 | 1.045 | 0.89762 | 0.11235
20 | 23.232 | 21.7843 | 20.8295 | 20.11 | 20.7831 | 20.7079 | 23.9165 | 26.1312 | 27.8849 | 28.2672 | 28.0192 | 29.802 | 29.7791 | 29.2687 | 28.1178 | 27.187 | 26.7307 | 26.8963 | 26.2048 | 26.3611 | 27.3941 | 29.5262 | 27.875 | 24.5884
21 | 3.7633 | 4.1595 | 2.2749 | 2.3957 | 2.5612 | 2.6156 | 5.8086 | 7.7246 | 8.9098 | 8.6911 | 8.5051 | 8.6307 | 8.9352 | 8.5739 | 7.6679 | 6.6965 | 6.7255 | 6.055 | 6.3667 | 7.5966 | 8.1825 | 9.2674 | 7.1846 | 5.4425
22 | 2.5497 | 2.5497 | 1.5786 | 1.5786 | 1.5786 | 1.5786 | 2.0844 | 2.5901 | 2.5901 | 2.5901 | 2.5901 | 2.5901 | 2.5901 | 2.5901 | 2.5901 | 2.5901 | 2.5901 | 2.5901 | 2.8329 | 3.5612 | 3.5612 | 3.5612 | 3.3083 | 2.5497
23 | 109.9491 | 104.5831 | 86.0937 | 91.5548 | 86.1049 | 96.8053 | 79.5418 | 52.6033 | 63.6882 | 59.9765 | 70.8881 | 77.8713 | 92.3168 | 99.6766 | 103.5344 | 97.7375 | 98.8453 | 88.8322 | 73.0526 | 72.8735 | 93.6938 | 99.3999 | 108.7146 | 94.5348
24 | 51.1831 | 44.1731 | 43.5037 | 40.0354 | 38.771 | 37.8083 | 45.4697 | 52.3541 | 60.1094 | 77.5768 | 79.9965 | 84.0303 | 87.5803 | 89.8606 | 80.131 | 72.7286 | 67.0483 | 64.6657 | 54.6052 | 52.1937 | 48.3948 | 51.7828 | 49.0034 | 42.5226

## Pc, Summer, S2
LoadID | 0 | 1 | 2 | 3 | 4 | 5 | 6 | 7 | 8 | 9 | 10 | 11 | 12 | 13 | 14 | 15 | 16 | 17 | 18 | 19 | 20 | 21 | 22 | 23
1 | 0.2637 | 0.45956 | 1.1692 | 0.73103 | 1.6537 | 2.8468 | 1.9084 | 0.22349 | 1.0699 | 0.20864 | 0.48346 | 2.2382 | 1.0168 | 1.4058 | 1.2864 | 2.7591 | 1.1771 | 0.77649 | 1.7061 | 3.6586 | 2.6833 | -0.55525 | 2.4055 | 3.1665
2 | 23.5767 | 21.4205 | 21.0463 | 20.9925 | 20.9942 | 20.8085 | 22.4647 | 26.6711 | 30.3974 | 31.3315 | 31.0144 | 31.8915 | 32.3289 | 31.7309 | 30.491 | 29.2638 | 29.7744 | 30.0685 | 30.1962 | 29.6963 | 29.7855 | 31.0192 | 28.9136 | 26.5049
3 | 32.0161 | 29.1516 | 27.7247 | 26.7377 | 26.7377 | 28.6688 | 35.9212 | 44.2034 | 46.1345 | 45.169 | 45.1475 | 48.1086 | 48.1086 | 48.1086 | 45.6947 | 43.2593 | 40.2983 | 40.2983 | 40.2983 | 40.2983 | 40.2983 | 40.2983 | 38.85 | 36.3503
4 | 50.7617 | 45.0368 | 42.2991 | 40.8446 | 42.8842 | 39.4483 | 46.0256 | 50.7052 | 57.0135 | 61.3393 | 63.1072 | 64.0551 | 65.4006 | 66.0657 | 66.2824 | 63.8347 | 63.8994 | 61.5476 | 61.6632 | 62.2359 | 61.8162 | 63.9352 | 64.9973 | 58.7203
5 | -13.0868 | -10.8017 | -6.2105 | -5.931 | -5.8927 | -6.131 | -3.6172 | -2.5967 | -0.28734 | 1.6775 | 2.1305 | 3.2321 | 4.8489 | 5.214 | 4.5328 | 2.6049 | 2.7194 | 2.8681 | 3.1801 | 2.7471 | 2.3344 | 3.7923 | 7.2598 | 2.5769
6 | 3.7297 | 3.6344 | 3.1486 | 2.9359 | 2.6974 | 2.6398 | 2.8559 | 0.59892 | 0.56534 | 0.7554 | 0.58448 | 0.54295 | 0.64134 | 0.77599 | 0.76481 | 0.78714 | 0.82022 | 0.92774 | 0.72438 | 0.79605 | 0.88137 | 0.81602 | 3.329 | 3.6054
7 | 18.1505 | 11.2591 | 16.1534 | 14.9468 | 17.146 | 5.8472 | -13.8655 | 1.0063 | 7.7459 | 18.856 | 18.3538 | 10.1641 | 8.4107 | 10.2425 | 8.9679 | 10.6641 | 14.8741 | 15.4043 | 15.9158 | 15.6 | 10.0038 | 11.3204 | 11.465 | 11.6438
8 | 30.1141 | 26.0023 | 25.4977 | 23.2556 | 23.2036 | 23.1389 | 27.6315 | 34.4758 | 40.261 | 41.2615 | 41.0457 | 42.8744 | 41.262 | 40.6218 | 34.1738 | 35.3271 | 40.9474 | 43.697 | 34.4188 | 36.2455 | 33.6135 | 35.5272 | 34.6815 | 31.6818
9 | 145.6509 | 130.3062 | 121.5935 | 117.8609 | 194.7166 | 186.6413 | 130.295 | 165.8863 | 183.5156 | 196.6412 | 196.3569 | 216.4596 | 223.8084 | 220.9626 | 235.4333 | 217.8747 | 207.8237 | 205.5425 | 197.8552 | 200.8016 | 196.7116 | 212.1766 | 198.4743 | 164.8832
10 | 7.8618 | 7.5068 | 6.6553 | 6.5338 | 6.2936 | 6.3891 | 7.1471 | 5.889 | 6.4067 | 6.9006 | 6.7745 | 6.7942 | 7.1435 | 7.1639 | 6.8553 | 6.8258 | 6.5161 | 6.6524 | 6.3655 | 6.7104 | 6.7957 | 6.9294 | 8.8329 | 8.3542
11 | 28.3316 | 28.6604 | 26.4917 | 27.6876 | 27.1556 | 28.4571 | 37.3752 | 39.3575 | 40.5405 | 41.1944 | 41.3702 | 42.3266 | 41.1927 | 40.3609 | 37.4225 | 35.9177 | 36.4546 | 35.8989 | 36.1739 | 37.0538 | 35.8175 | 37.2864 | 37.2636 | 31.921
12 | 7.3583 | 7.6437 | 6.1637 | 6.6875 | 6.7737 | 6.2849 | 7.3112 | 8.3612 | 8.5466 | 9.1554 | 8.6034 | 8.918 | 9.5845 | 8.8992 | 8.1345 | 8.9105 | 8.0998 | 8.9151 | 8.9014 | 9.2347 | 9.7923 | 10.1483 | 9.0781 | 8.0393
13 | 3.5086 | 3.603 | 3.1825 | 3.0736 | 2.7747 | 2.6905 | 3.0287 | 1.0254 | 0.68978 | 1.148 | 0.98799 | 1.4249 | 1.1185 | 2.0711 | 0.92066 | 1.3707 | 1.4653 | 0.30194 | 1.0494 | 0.79484 | 1.7875 | 2.1123 | 3.538 | 4.1454
14 | 5.8482 | 5.7819 | 5.7819 | 5.7819 | 5.9344 | 5.994 | 5.2648 | 3.7864 | 3.9388 | 4.2836 | 4.1112 | 5.4239 | 6.5244 | 6.246 | 5.8217 | 5.941 | 6.4979 | 5.888 | 5.8217 | 5.888 | 5.9211 | 6.2062 | 5.3311 | 5.0659
15 | 7.4923 | 6.962 | 6.299 | 6.2327 | 6.1664 | 6.0338 | 8.0559 | 10.6613 | 11.9674 | 11.5431 | 11.7088 | 12.1596 | 12.3453 | 12.0071 | 10.8072 | 10.5287 | 10.4425 | 10.237 | 10.0182 | 10.6481 | 10.9795 | 11.6425 | 10.5486 | 8.8713
16 | 23.6034 | 21.385 | 19.7052 | 19.5705 | 19.5705 | 19.4359 | 22.4457 | 25.7503 | 27.9377 | 28.9322 | 30.39 | 31.5562 | 32.0949 | 32.4057 | 32.0638 | 31.7738 | 29.6461 | 28.983 | 28.7137 | 28.579 | 28.6101 | 29.6979 | 29.8015 | 26.5103
17 | 13.1673 | 12.4938 | 12.2443 | 12.2749 | 12.3228 | 12.7542 | 15.9981 | 18.647 | 18.4788 | 19.0713 | 19.2492 | 19.8484 | 20.1407 | 19.5802 | 17.7261 | 17.4148 | 17.649 | 17.9613 | 17.8189 | 18.1548 | 19.0886 | 18.8285 | 16.4017 | 14.982
18 | 12.5136 | 11.3393 | 10.0442 | 10.2508 | 11.0457 | 11.3393 | 15.7864 | 18.3995 | 17.7822 | 17.8112 | 16.2793 | 18.594 | 18.7571 | 17.7809 | 16.0352 | 15.2439 | 15.3007 | 15.2391 | 16.3844 | 17.3509 | 17.3895 | 16.6381 | 14.896 | 13.8824
19 | 0.18967 | -0.37331 | 0.19088 | 0.59922 | 1.2746 | 0.55331 | 1.1537 | 0.70191 | 0.08336 | -0.1788 | 0.33706 | 0.016914 | 0.51949 | 0.44096 | 0.02537 | 1.602 | 0.85897 | 0.61372 | 1.4268 | 0.75144 | 1.457 | 1.045 | 0.89762 | 0.11235
20 | 23.232 | 21.7843 | 20.8295 | 20.11 | 20.7831 | 20.7079 | 23.9165 | 26.1312 | 27.8849 | 28.2672 | 28.0192 | 29.802 | 29.7791 | 29.2687 | 28.1178 | 27.187 | 26.7307 | 26.8963 | 26.2048 | 26.3611 | 27.3941 | 29.5262 | 27.875 | 24.5884
21 | 3.7633 | 4.1595 | 2.2749 | 2.3957 | 2.5612 | 2.6156 | 5.8086 | 7.7246 | 8.9098 | 8.6911 | 8.5051 | 8.6307 | 8.9352 | 8.5739 | 7.6679 | 6.6965 | 6.7255 | 6.055 | 6.3667 | 7.5966 | 8.1825 | 9.2674 | 7.1846 | 5.4425
22 | 2.5497 | 2.5497 | 1.5786 | 1.5786 | 1.5786 | 1.5786 | 2.0844 | 2.5901 | 2.5901 | 2.5901 | 2.5901 | 2.5901 | 2.5901 | 2.5901 | 2.5901 | 2.5901 | 2.5901 | 2.5901 | 2.8329 | 3.5612 | 3.5612 | 3.5612 | 3.3083 | 2.5497
23 | 109.9491 | 104.5831 | 86.0937 | 91.5548 | 86.1049 | 96.8053 | 79.5418 | 52.6033 | 63.6882 | 59.9765 | 70.8881 | 77.8713 | 92.3168 | 99.6766 | 103.5344 | 97.7375 | 98.8453 | 88.8322 | 73.0526 | 72.8735 | 93.6938 | 99.3999 | 108.7146 | 94.5348
24 | 51.1831 | 44.1731 | 43.5037 | 40.0354 | 38.771 | 37.8083 | 45.4697 | 52.3541 | 60.1094 | 77.5768 | 79.9965 | 84.0303 | 87.5803 | 89.8606 | 80.131 | 72.7286 | 67.0483 | 64.6657 | 54.6052 | 52.1937 | 48.3948 | 51.7828 | 49.0034 | 42.5226

## Pc, Summer, S3
LoadID | 0 | 1 | 2 | 3 | 4 | 5 | 6 | 7 | 8 | 9 | 10 | 11 | 12 | 13 | 14 | 15 | 16 | 17 | 18 | 19 | 20 | 21 | 22 | 23
1 | 0.2637 | 0.45956 | 1.1692 | 0.73103 | 1.6537 | 2.8468 | 1.9084 | 0.22349 | 1.0699 | 0.20864 | 0.48346 | 2.2382 | 1.0168 | 1.4058 | 1.2864 | 2.7591 | 1.1771 | 0.77649 | 1.7061 | 3.6586 | 2.6833 | -0.55525 | 2.4055 | 3.1665
2 | 23.5767 | 21.4205 | 21.0463 | 20.9925 | 20.9942 | 20.8085 | 22.4647 | 26.6711 | 30.3974 | 31.3315 | 31.0144 | 31.8915 | 32.3289 | 31.7309 | 30.491 | 29.2638 | 29.7744 | 30.0685 | 30.1962 | 29.6963 | 29.7855 | 31.0192 | 28.9136 | 26.5049
3 | 32.0161 | 29.1516 | 27.7247 | 26.7377 | 26.7377 | 28.6688 | 35.9212 | 44.2034 | 46.1345 | 45.169 | 45.1475 | 48.1086 | 48.1086 | 48.1086 | 45.6947 | 43.2593 | 40.2983 | 40.2983 | 40.2983 | 40.2983 | 40.2983 | 40.2983 | 38.85 | 36.3503
4 | 50.7617 | 45.0368 | 42.2991 | 40.8446 | 42.8842 | 39.4483 | 46.0256 | 50.7052 | 57.0135 | 61.3393 | 63.1072 | 64.0551 | 65.4006 | 66.0657 | 66.2824 | 63.8347 | 63.8994 | 61.5476 | 61.6632 | 62.2359 | 61.8162 | 63.9352 | 64.9973 | 58.7203
5 | -13.0868 | -10.8017 | -6.2105 | -5.931 | -5.8927 | -6.131 | -3.6172 | -2.5967 | -0.28734 | 1.6775 | 2.1305 | 3.2321 | 4.8489 | 5.214 | 4.5328 | 2.6049 | 2.7194 | 2.8681 | 3.1801 | 2.7471 | 2.3344 | 3.7923 | 7.2598 | 2.5769
6 | 3.7297 | 3.6344 | 3.1486 | 2.9359 | 2.6974 | 2.6398 | 2.8559 | 0.59892 | 0.56534 | 0.7554 | 0.58448 | 0.54295 | 0.64134 | 0.77599 | 0.76481 | 0.78714 | 0.82022 | 0.92774 | 0.72438 | 0.79605 | 0.88137 | 0.81602 | 3.329 | 3.6054
7 | 18.1505 | 11.2591 | 16.1534 | 14.9468 | 17.146 | 5.8472 | -13.8655 | 1.0063 | 7.7459 | 18.856 | 18.3538 | 10.1641 | 8.4107 | 10.2425 | 8.9679 | 10.6641 | 14.8741 | 15.4043 | 15.9158 | 15.6 | 10.0038 | 11.3204 | 11.465 | 11.6438
8 | 30.1141 | 26.0023 | 25.4977 | 23.2556 | 23.2036 | 23.1389 | 27.6315 | 34.4758 | 40.261 | 41.2615 | 41.0457 | 42.8744 | 41.262 | 40.6218 | 34.1738 | 35.3271 | 40.9474 | 43.697 | 34.4188 | 36.2455 | 33.6135 | 35.5272 | 34.6815 | 31.6818
9 | 145.6509 | 130.3062 | 121.5935 | 117.8609 | 194.7166 | 186.6413 | 130.295 | 165.8863 | 183.5156 | 196.6412 | 196.3569 | 216.4596 | 223.8084 | 220.9626 | 235.4333 | 217.8747 | 207.8237 | 205.5425 | 197.8552 | 200.8016 | 196.7116 | 212.1766 | 198.4743 | 164.8832
10 | 7.8618 | 7.5068 | 6.6553 | 6.5338 | 6.2936 | 6.3891 | 7.1471 | 5.889 | 6.4067 | 6.9006 | 6.7745 | 6.7942 | 7.1435 | 7.1639 | 6.8553 | 6.8258 | 6.5161 | 6.6524 | 6.3655 | 6.7104 | 6.7957 | 6.9294 | 8.8329 | 8.3542
11 | 28.3316 | 28.6604 | 26.4917 | 27.6876 | 27.1556 | 28.4571 | 37.3752 | 39.3575 | 40.5405 | 41.1944 | 41.3702 | 42.3266 | 41.1927 | 40.3609 | 37.4225 | 35.9177 | 36.4546 | 35.8989 | 36.1739 | 37.0538 | 35.8175 | 37.2864 | 37.2636 | 31.921
12 | 7.3583 | 7.6437 | 6.1637 | 6.6875 | 6.7737 | 6.2849 | 7.3112 | 8.3612 | 8.5466 | 9.1554 | 8.6034 | 8.918 | 9.5845 | 8.8992 | 8.1345 | 8.9105 | 8.0998 | 8.9151 | 8.9014 | 9.2347 | 9.7923 | 10.1483 | 9.0781 | 8.0393
13 | 3.5086 | 3.603 | 3.1825 | 3.0736 | 2.7747 | 2.6905 | 3.0287 | 1.0254 | 0.68978 | 1.148 | 0.98799 | 1.4249 | 1.1185 | 2.0711 | 0.92066 | 1.3707 | 1.4653 | 0.30194 | 1.0494 | 0.79484 | 1.7875 | 2.1123 | 3.538 | 4.1454
14 | 5.8482 | 5.7819 | 5.7819 | 5.7819 | 5.9344 | 5.994 | 5.2648 | 3.7864 | 3.9388 | 4.2836 | 4.1112 | 5.4239 | 6.5244 | 6.246 | 5.8217 | 5.941 | 6.4979 | 5.888 | 5.8217 | 5.888 | 5.9211 | 6.2062 | 5.3311 | 5.0659
15 | 7.4923 | 6.962 | 6.299 | 6.2327 | 6.1664 | 6.0338 | 8.0559 | 10.6613 | 11.9674 | 11.5431 | 11.7088 | 12.1596 | 12.3453 | 12.0071 | 10.8072 | 10.5287 | 10.4425 | 10.237 | 10.0182 | 10.6481 | 10.9795 | 11.6425 | 10.5486 | 8.8713
16 | 23.6034 | 21.385 | 19.7052 | 19.5705 | 19.5705 | 19.4359 | 22.4457 | 25.7503 | 27.9377 | 28.9322 | 30.39 | 31.5562 | 32.0949 | 32.4057 | 32.0638 | 31.7738 | 29.6461 | 28.983 | 28.7137 | 28.579 | 28.6101 | 29.6979 | 29.8015 | 26.5103
17 | 13.1673 | 12.4938 | 12.2443 | 12.2749 | 12.3228 | 12.7542 | 15.9981 | 18.647 | 18.4788 | 19.0713 | 19.2492 | 19.8484 | 20.1407 | 19.5802 | 17.7261 | 17.4148 | 17.649 | 17.9613 | 17.8189 | 18.1548 | 19.0886 | 18.8285 | 16.4017 | 14.982
18 | 12.5136 | 11.3393 | 10.0442 | 10.2508 | 11.0457 | 11.3393 | 15.7864 | 18.3995 | 17.7822 | 17.8112 | 16.2793 | 18.594 | 18.7571 | 17.7809 | 16.0352 | 15.2439 | 15.3007 | 15.2391 | 16.3844 | 17.3509 | 17.3895 | 16.6381 | 14.896 | 13.8824
19 | 0.18967 | -0.37331 | 0.19088 | 0.59922 | 1.2746 | 0.55331 | 1.1537 | 0.70191 | 0.08336 | -0.1788 | 0.33706 | 0.016914 | 0.51949 | 0.44096 | 0.02537 | 1.602 | 0.85897 | 0.61372 | 1.4268 | 0.75144 | 1.457 | 1.045 | 0.89762 | 0.11235
20 | 23.232 | 21.7843 | 20.8295 | 20.11 | 20.7831 | 20.7079 | 23.9165 | 26.1312 | 27.8849 | 28.2672 | 28.0192 | 29.802 | 29.7791 | 29.2687 | 28.1178 | 27.187 | 26.7307 | 26.8963 | 26.2048 | 26.3611 | 27.3941 | 29.5262 | 27.875 | 24.5884
21 | 3.7633 | 4.1595 | 2.2749 | 2.3957 | 2.5612 | 2.6156 | 5.8086 | 7.7246 | 8.9098 | 8.6911 | 8.5051 | 8.6307 | 8.9352 | 8.5739 | 7.6679 | 6.6965 | 6.7255 | 6.055 | 6.3667 | 7.5966 | 8.1825 | 9.2674 | 7.1846 | 5.4425
22 | 2.5497 | 2.5497 | 1.5786 | 1.5786 | 1.5786 | 1.5786 | 2.0844 | 2.5901 | 2.5901 | 2.5901 | 2.5901 | 2.5901 | 2.5901 | 2.5901 | 2.5901 | 2.5901 | 2.5901 | 2.5901 | 2.8329 | 3.5612 | 3.5612 | 3.5612 | 3.3083 | 2.5497
23 | 109.9491 | 104.5831 | 86.0937 | 91.5548 | 86.1049 | 96.8053 | 79.5418 | 52.6033 | 63.6882 | 59.9765 | 70.8881 | 77.8713 | 92.3168 | 99.6766 | 103.5344 | 97.7375 | 98.8453 | 88.8322 | 73.0526 | 72.8735 | 93.6938 | 99.3999 | 108.7146 | 94.5348
24 | 51.1831 | 44.1731 | 43.5037 | 40.0354 | 38.771 | 37.8083 | 45.4697 | 52.3541 | 60.1094 | 77.5768 | 79.9965 | 84.0303 | 87.5803 | 89.8606 | 80.131 | 72.7286 | 67.0483 | 64.6657 | 54.6052 | 52.1937 | 48.3948 | 51.7828 | 49.0034 | 42.5226

## Qc, Summer, S1
LoadID | 0 | 1 | 2 | 3 | 4 | 5 | 6 | 7 | 8 | 9 | 10 | 11 | 12 | 13 | 14 | 15 | 16 | 17 | 18 | 19 | 20 | 21 | 22 | 23
1 | 0.39457 | 0.29138 | 0.35962 | -0.031691 | 1.1889 | 1.0104 | 0.84281 | -0.074644 | 0.70675 | 0.57948 | 0.10274 | 1.7302 | 0.45711 | 0.18671 | 0.67 | 0.66729 | 0.90186 | 1.0378 | 1.0942 | 0.34997 | 0.26778 | -0.18913 | 0.5922 | 0.48554
2 | -1.8348 | -2.3855 | -2.6293 | -2.3994 | -2.5718 | -2.6311 | -2.2803 | -0.35477 | 1.1388 | 1.6578 | 1.3032 | 1.7359 | 1.5405 | 1.5869 | 0.81877 | 0.20699 | 0.46048 | 0.55932 | 0.33697 | -0.062861 | -0.2454 | -0.17073 | -0.81878 | -1.1083
3 | -4.3329 | -4.3329 | -5.0303 | -5.7276 | -5.7276 | -5.7276 | -2.2838 | 0.47339 | 1.5033 | 1.5033 | 1.3746 | 1.9324 | 2.6191 | 2.6995 | 1.514 | 1.1815 | -0.19177 | -0.19177 | -0.19177 | -0.19177 | -1.2217 | -1.565 | -4.3758 | -4.3758
4 | 5.1615 | 3.9547 | 3.7477 | 3.2731 | 3.768 | 1.7488 | 3.0512 | 5.8633 | 8.5293 | 10.1352 | 11.0645 | 11.4685 | 11.984 | 12.0747 | 11.989 | 11.5899 | 11.0296 | 9.7875 | 9.7422 | 9.2678 | 8.354 | 10.0148 | 8.9736 | 7.2216
5 | -1.0142 | -0.9101 | -0.99186 | -0.80233 | -0.87666 | -0.91382 | -1.0625 | -0.80604 | -0.91754 | -0.87666 | -0.99186 | -1.1034 | -0.83578 | -0.80233 | -0.86179 | -0.92868 | -0.86179 | -0.79861 | -0.80604 | -0.7057 | -0.83206 | -0.88409 | -0.93612 | -0.94355
6 | 122.936 | 123.4609 | 124.5113 | 124.7412 | 125.0407 | 125.4661 | 123.8291 | 118.5183 | 117.7143 | 117.4504 | 117.551 | 116.8241 | 115.9065 | 116.2844 | 116.8931 | 118.2868 | 118.6039 | 118.3499 | 118.5628 | 119.1099 | 119.043 | 118.6131 | 119.555 | 120.5312
7 | 32.7873 | 29.4201 | 25.3155 | 26.0429 | 24.5991 | 27.8106 | 30.0135 | 24.3399 | 17.2021 | 12.7882 | 16.4455 | 18.4364 | 17.5504 | 17.3561 | 21.5668 | 23.7436 | 25.508 | 31.3573 | 30.5564 | 29.1429 | 31.6234 | 28.8762 | 31.2239 | 32.066
8 | -10.8971 | -13.9773 | -14.102 | -14.1877 | -14.0318 | -13.9721 | -11.5757 | -6.8661 | -4.5677 | -4.4782 | -4.4439 | -2.1327 | -1.5313 | -1.8693 | -0.38837 | -2.9513 | -5.2177 | -5.1034 | -6.0799 | -5.5366 | -5.6301 | -4.5566 | -6.7635 | -9.0661
9 | -38.7435 | -53.617 | -56.3042 | -54.7499 | -56.8366 | -59.2543 | -51.2362 | -21.3106 | -0.87914 | 8.5063 | 7.7744 | 8.7027 | 12.8049 | 11.2767 | 3.1912 | 1.7722 | 1.1375 | -3.4642 | -5.0334 | -3.6651 | -10.7919 | -4.0041 | -12.6044 | -18.8301
10 | -5.1864 | -5.1864 | -5.1864 | -5.1864 | -5.1864 | -5.1864 | -5.1864 | -4.9108 | -4.6139 | -4.5456 | -4.4467 | -4.515 | -4.515 | -4.515 | -4.515 | -4.515 | -4.591 | -4.8189 | -4.8189 | -4.8189 | -4.8189 | -4.9579 | -5.0969 | -5.0969
11 | -1.9861 | -2.177 | -2.2821 | -1.2274 | -1.852 | -1.9885 | 0.61493 | 3.2704 | 4.1003 | 4.9073 | 5.4909 | 5.4111 | 5.5948 | 5.1308 | 3.8768 | 3.1483 | 2.4863 | 2.5141 | 1.9451 | 1.9499 | 1.2141 | 1.4703 | 0.99065 | -0.61493
12 | -1.1129 | -1.0992 | -1.3809 | -1.2652 | -1.1212 | -1.4942 | -1.1354 | -0.7503 | -0.50894 | -0.25407 | -0.32798 | -0.22561 | -0.094967 | -0.14194 | -0.27519 | -0.21951 | -0.5028 | -0.45077 | -0.65485 | -0.65876 | -0.65387 | -0.56387 | -0.74286 | -0.82448
13 | -1.8617 | -1.6382 | -1.6974 | -1.8931 | -1.8424 | -1.486 | -1.4389 | -1.4981 | -1.4594 | -1.1997 | -1.0885 | -1.0281 | -0.83843 | -1.0511 | -1.5488 | -1.1175 | -1.0982 | -1.7675 | -1.7711 | -1.405 | -1.6309 | -1.3929 | -1.6394 | -1.8327
14 | -0.19847 | -0.19847 | -0.19847 | -0.19847 | -0.19847 | -0.19847 | -0.8846 | -1.1133 | -1.1133 | -0.42718 | -0.19847 | -0.8846 | -0.14543 | -0.14543 | -0.14543 | -0.14543 | -0.14543 | -0.14543 | -0.14543 | -0.14543 | -0.14543 | -0.14543 | -0.14543 | -0.14543
15 | -1.352 | -1.352 | -1.352 | -1.352 | -1.352 | -1.352 | -1.352 | -0.43712 | 0.47773 | 0.47773 | 0.47773 | 0.47773 | 0.47773 | 0.47773 | 0.47773 | 0.47773 | 0.47773 | 0.47773 | -0.20841 | -0.43712 | -0.43712 | -0.43712 | -0.43712 | -0.43712
16 | 1.7249 | 1.4548 | 1.1846 | 1.1846 | 1.1846 | 1.2522 | 2.0429 | 3.0407 | 4.2984 | 5.2008 | 5.2787 | 5.4865 | 5.7528 | 6.4497 | 5.818 | 5.6778 | 5.5323 | 4.7479 | 4.8258 | 4.5557 | 4.3531 | 3.9264 | 3.5464 | 2.8551
17 | -2.002 | -2.3458 | -2.2781 | -2.195 | -2.2751 | -2.1986 | -0.82079 | 0.30011 | 0.32295 | 0.81768 | 0.80989 | 0.89427 | 1.1901 | 1.0658 | -0.049278 | 0.013059 | 0.082864 | 0.22848 | 0.017925 | 0.064073 | 0.27399 | -0.14422 | -1.0395 | -1.2218
18 | 2.14 | 2.14 | 2.14 | 2.14 | 2.14 | 2.14 | 1.4828 | -0.14611 | -0.47001 | -0.47001 | -0.47001 | -0.47001 | -0.47001 | -0.47001 | -0.47001 | -0.47001 | -0.47001 | 0.50169 | 0.82559 | 0.82559 | 0.82559 | 0.82559 | 0.82559 | 1.7973
19 | 2.1492 | 1.5887 | 1.4497 | 1.2866 | 2.0103 | 1.8907 | 2.473 | 2.5636 | 1.5621 | 0.84447 | 1.9306 | 1.823 | 2.0163 | 1.4461 | 1.4932 | 1.4135 | 1.5391 | 2.7412 | 2.496 | 2.6723 | 2.8596 | 2.6421 | 1.9209 | 1.7711
20 | -0.37922 | -0.43747 | -0.76217 | -0.77064 | -0.46628 | -0.76436 | -0.61982 | 0.58734 | 1.6814 | 2.1922 | 1.4633 | 1.7821 | 2.0497 | 2.1113 | 1.891 | 1.3474 | 1.3607 | 1.2605 | 0.91986 | 0.99088 | 1.3321 | 0.94274 | 0.52951 | 0.14163
21 | 0.45787 | 0.52553 | 0.76111 | 0.87588 | -0.79373 | -0.6258 | 0.18242 | 1.2214 | 1.5464 | 1.6285 | 1.5597 | 1.4775 | 1.7868 | 1.7071 | 1.4219 | 1.1997 | 1.0245 | 0.96649 | 1.0462 | 1.2866 | 1.2021 | 1.2419 | 0.41559 | -0.49653
22 | 0.44476 | 0.44476 | 0.44476 | 0.44476 | 0.44476 | 0.44476 | 0.44476 | 0.16153 | -0.1217 | -0.13687 | -0.066065 | -0.040777 | -0.040777 | -0.040777 | -0.040777 | -0.040777 | -0.040777 | -0.040777 | 0.44981 | 0.22222 | 0.22222 | 0.22222 | 0.22222 | 0.22222
23 | -29.9198 | -28.9176 | -29.8366 | -30.5691 | -29.7784 | -38.2629 | -32.6094 | -6.1604 | 0.62712 | -5.4607 | -8.0834 | -11.067 | -13.369 | -14.5122 | -15.9197 | -12.2293 | -10.4256 | -11.4062 | -9.67 | -12.9022 | -20.7975 | -15.7915 | -18.0593 | -26.0568
24 | -9.5948 | -15.4046 | -13.744 | -13.5324 | -12.9085 | -15.7379 | -10.0346 | -1.556 | 0.60336 | 10.5248 | 11.982 | 10.9991 | 13.2325 | 14.5884 | 11.5338 | 6.6578 | -0.94166 | -1.7776 | -1.9793 | -4.407 | -5.5276 | -1.8629 | -8.0141 | -11.4041

## Qc, Summer, S2
LoadID | 0 | 1 | 2 | 3 | 4 | 5 | 6 | 7 | 8 | 9 | 10 | 11 | 12 | 13 | 14 | 15 | 16 | 17 | 18 | 19 | 20 | 21 | 22 | 23
1 | 0.39457 | 0.29138 | 0.35962 | -0.031691 | 1.1889 | 1.0104 | 0.84281 | -0.074644 | 0.70675 | 0.57948 | 0.10274 | 1.7302 | 0.45711 | 0.18671 | 0.67 | 0.66729 | 0.90186 | 1.0378 | 1.0942 | 0.34997 | 0.26778 | -0.18913 | 0.5922 | 0.48554
2 | -1.8348 | -2.3855 | -2.6293 | -2.3994 | -2.5718 | -2.6311 | -2.2803 | -0.35477 | 1.1388 | 1.6578 | 1.3032 | 1.7359 | 1.5405 | 1.5869 | 0.81877 | 0.20699 | 0.46048 | 0.55932 | 0.33697 | -0.062861 | -0.2454 | -0.17073 | -0.81878 | -1.1083
3 | -4.3329 | -4.3329 | -5.0303 | -5.7276 | -5.7276 | -5.7276 | -2.2838 | 0.47339 | 1.5033 | 1.5033 | 1.3746 | 1.9324 | 2.6191 | 2.6995 | 1.514 | 1.1815 | -0.19177 | -0.19177 | -0.19177 | -0.19177 | -1.2217 | -1.565 | -4.3758 | -4.3758
4 | 5.1615 | 3.9547 | 3.7477 | 3.2731 | 3.768 | 1.7488 | 3.0512 | 5.8633 | 8.5293 | 10.1352 | 11.0645 | 11.4685 | 11.984 | 12.0747 | 11.989 | 11.5899 | 11.0296 | 9.7875 | 9.7422 | 9.2678 | 8.354 | 10.0148 | 8.9736 | 7.2216
5 | -1.0142 | -0.9101 | -0.99186 | -0.80233 | -0.87666 | -0.91382 | -1.0625 | -0.80604 | -0.91754 | -0.87666 | -0.99186 | -1.1034 | -0.83578 | -0.80233 | -0.86179 | -0.92868 | -0.86179 | -0.79861 | -0.80604 | -0.7057 | -0.83206 | -0.88409 | -0.93612 | -0.94355
6 | 122.936 | 123.4609 | 124.5113 | 124.7412 | 125.0407 | 125.4661 | 123.8291 | 118.5183 | 117.7143 | 117.4504 | 117.551 | 116.8241 | 115.9065 | 116.2844 | 116.8931 | 118.2868 | 118.6039 | 118.3499 | 118.5628 | 119.1099 | 119.043 | 118.6131 | 119.555 | 120.5312
7 | 32.7873 | 29.4201 | 25.3155 | 26.0429 | 24.5991 | 27.8106 | 30.0135 | 24.3399 | 17.2021 | 12.7882 | 16.4455 | 18.4364 | 17.5504 | 17.3561 | 21.5668 | 23.7436 | 25.508 | 31.3573 | 30.5564 | 29.1429 | 31.6234 | 28.8762 | 31.2239 | 32.066
8 | -10.8971 | -13.9773 | -14.102 | -14.1877 | -14.0318 | -13.9721 | -11.5757 | -6.8661 | -4.5677 | -4.4782 | -4.4439 | -2.1327 | -1.5313 | -1.8693 | -0.38837 | -2.9513 | -5.2177 | -5.1034 | -6.0799 | -5.5366 | -5.6301 | -4.5566 | -6.7635 | -9.0661
9 | -38.7435 | -53.617 | -56.3042 | -54.7499 | -56.8366 | -59.2543 | -51.2362 | -21.3106 | -0.87914 | 8.5063 | 7.7744 | 8.7027 | 12.8049 | 11.2767 | 3.1912 | 1.7722 | 1.1375 | -3.4642 | -5.0334 | -3.6651 | -10.7919 | -4.0041 | -12.6044 | -18.8301
10 | -5.1864 | -5.1864 | -5.1864 | -5.1864 | -5.1864 | -5.1864 | -5.1864 | -4.9108 | -4.6139 | -4.5456 | -4.4467 | -4.515 | -4.515 | -4.515 | -4.515 | -4.515 | -4.591 | -4.8189 | -4.8189 | -4.8189 | -4.8189 | -4.9579 | -5.0969 | -5.0969
11 | -1.9861 | -2.177 | -2.2821 | -1.2274 | -1.852 | -1.9885 | 0.61493 | 3.2704 | 4.1003 | 4.9073 | 5.4909 | 5.4111 | 5.5948 | 5.1308 | 3.8768 | 3.1483 | 2.4863 | 2.5141 | 1.9451 | 1.9499 | 1.2141 | 1.4703 | 0.99065 | -0.61493
12 | -1.1129 | -1.0992 | -1.3809 | -1.2652 | -1.1212 | -1.4942 | -1.1354 | -0.7503 | -0.50894 | -0.25407 | -0.32798 | -0.22561 | -0.094967 | -0.14194 | -0.27519 | -0.21951 | -0.5028 | -0.45077 | -0.65485 | -0.65876 | -0.65387 | -0.56387 | -0.74286 | -0.82448
13 | -1.8617 | -1.6382 | -1.6974 | -1.8931 | -1.8424 | -1.486 | -1.4389 | -1.4981 | -1.4594 | -1.1997 | -1.0885 | -1.0281 | -0.83843 | -1.0511 | -1.5488 | -1.1175 | -1.0982 | -1.7675 | -1.7711 | -1.405 | -1.6309 | -1.3929 | -1.6394 | -1.8327
14 | -0.19847 | -0.19847 | -0.19847 | -0.19847 | -0.19847 | -0.19847 | -0.8846 | -1.1133 | -1.1133 | -0.42718 | -0.19847 | -0.8846 | -0.14543 | -0.14543 | -0.14543 | -0.14543 | -0.14543 | -0.14543 | -0.14543 | -0.14543 | -0.14543 | -0.14543 | -0.14543 | -0.14543
15 | -1.352 | -1.352 | -1.352 | -1.352 | -1.352 | -1.352 | -1.352 | -0.43712 | 0.47773 | 0.47773 | 0.47773 | 0.47773 | 0.47773 | 0.47773 | 0.47773 | 0.47773 | 0.47773 | 0.47773 | -0.20841 | -0.43712 | -0.43712 | -0.43712 | -0.43712 | -0.43712
16 | 1.7249 | 1.4548 | 1.1846 | 1.1846 | 1.1846 | 1.2522 | 2.0429 | 3.0407 | 4.2984 | 5.2008 | 5.2787 | 5.4865 | 5.7528 | 6.4497 | 5.818 | 5.6778 | 5.5323 | 4.7479 | 4.8258 | 4.5557 | 4.3531 | 3.9264 | 3.5464 | 2.8551
17 | -2.002 | -2.3458 | -2.2781 | -2.195 | -2.2751 | -2.1986 | -0.82079 | 0.30011 | 0.32295 | 0.81768 | 0.80989 | 0.89427 | 1.1901 | 1.0658 | -0.049278 | 0.013059 | 0.082864 | 0.22848 | 0.017925 | 0.064073 | 0.27399 | -0.14422 | -1.0395 | -1.2218
18 | 2.14 | 2.14 | 2.14 | 2.14 | 2.14 | 2.14 | 1.4828 | -0.14611 | -0.47001 | -0.47001 | -0.47001 | -0.47001 | -0.47001 | -0.47001 | -0.47001 | -0.47001 | -0.47001 | 0.50169 | 0.82559 | 0.82559 | 0.82559 | 0.82559 | 0.82559 | 1.7973
19 | 2.1492 | 1.5887 | 1.4497 | 1.2866 | 2.0103 | 1.8907 | 2.473 | 2.5636 | 1.5621 | 0.84447 | 1.9306 | 1.823 | 2.0163 | 1.4461 | 1.4932 | 1.4135 | 1.5391 | 2.7412 | 2.496 | 2.6723 | 2.8596 | 2.6421 | 1.9209 | 1.7711
20 | -0.37922 | -0.43747 | -0.76217 | -0.77064 | -0.46628 | -0.76436 | -0.61982 | 0.58734 | 1.6814 | 2.1922 | 1.4633 | 1.7821 | 2.0497 | 2.1113 | 1.891 | 1.3474 | 1.3607 | 1.2605 | 0.91986 | 0.99088 | 1.3321 | 0.94274 | 0.52951 | 0.14163
21 | 0.45787 | 0.52553 | 0.76111 | 0.87588 | -0.79373 | -0.6258 | 0.18242 | 1.2214 | 1.5464 | 1.6285 | 1.5597 | 1.4775 | 1.7868 | 1.7071 | 1.4219 | 1.1997 | 1.0245 | 0.96649 | 1.0462 | 1.2866 | 1.2021 | 1.2419 | 0.41559 | -0.49653
22 | 0.44476 | 0.44476 | 0.44476 | 0.44476 | 0.44476 | 0.44476 | 0.44476 | 0.16153 | -0.1217 | -0.13687 | -0.066065 | -0.040777 | -0.040777 | -0.040777 | -0.040777 | -0.040777 | -0.040777 | -0.040777 | 0.44981 | 0.22222 | 0.22222 | 0.22222 | 0.22222 | 0.22222
23 | -29.9198 | -28.9176 | -29.8366 | -30.5691 | -29.7784 | -38.2629 | -32.6094 | -6.1604 | 0.62712 | -5.4607 | -8.0834 | -11.067 | -13.369 | -14.5122 | -15.9197 | -12.2293 | -10.4256 | -11.4062 | -9.67 | -12.9022 | -20.7975 | -15.7915 | -18.0593 | -26.0568
24 | -9.5948 | -15.4046 | -13.744 | -13.5324 | -12.9085 | -15.7379 | -10.0346 | -1.556 | 0.60336 | 10.5248 | 11.982 | 10.9991 | 13.2325 | 14.5884 | 11.5338 | 6.6578 | -0.94166 | -1.7776 | -1.9793 | -4.407 | -5.5276 | -1.8629 | -8.0141 | -11.4041

## Qc, Summer, S3
LoadID | 0 | 1 | 2 | 3 | 4 | 5 | 6 | 7 | 8 | 9 | 10 | 11 | 12 | 13 | 14 | 15 | 16 | 17 | 18 | 19 | 20 | 21 | 22 | 23
1 | 0.39457 | 0.29138 | 0.35962 | -0.031691 | 1.1889 | 1.0104 | 0.84281 | -0.074644 | 0.70675 | 0.57948 | 0.10274 | 1.7302 | 0.45711 | 0.18671 | 0.67 | 0.66729 | 0.90186 | 1.0378 | 1.0942 | 0.34997 | 0.26778 | -0.18913 | 0.5922 | 0.48554
2 | -1.8348 | -2.3855 | -2.6293 | -2.3994 | -2.5718 | -2.6311 | -2.2803 | -0.35477 | 1.1388 | 1.6578 | 1.3032 | 1.7359 | 1.5405 | 1.5869 | 0.81877 | 0.20699 | 0.46048 | 0.55932 | 0.33697 | -0.062861 | -0.2454 | -0.17073 | -0.81878 | -1.1083
3 | -4.3329 | -4.3329 | -5.0303 | -5.7276 | -5.7276 | -5.7276 | -2.2838 | 0.47339 | 1.5033 | 1.5033 | 1.3746 | 1.9324 | 2.6191 | 2.6995 | 1.514 | 1.1815 | -0.19177 | -0.19177 | -0.19177 | -0.19177 | -1.2217 | -1.565 | -4.3758 | -4.3758
4 | 5.1615 | 3.9547 | 3.7477 | 3.2731 | 3.768 | 1.7488 | 3.0512 | 5.8633 | 8.5293 | 10.1352 | 11.0645 | 11.4685 | 11.984 | 12.0747 | 11.989 | 11.5899 | 11.0296 | 9.7875 | 9.7422 | 9.2678 | 8.354 | 10.0148 | 8.9736 | 7.2216
5 | -1.0142 | -0.9101 | -0.99186 | -0.80233 | -0.87666 | -0.91382 | -1.0625 | -0.80604 | -0.91754 | -0.87666 | -0.99186 | -1.1034 | -0.83578 | -0.80233 | -0.86179 | -0.92868 | -0.86179 | -0.79861 | -0.80604 | -0.7057 | -0.83206 | -0.88409 | -0.93612 | -0.94355
6 | 122.936 | 123.4609 | 124.5113 | 124.7412 | 125.0407 | 125.4661 | 123.8291 | 118.5183 | 117.7143 | 117.4504 | 117.551 | 116.8241 | 115.9065 | 116.2844 | 116.8931 | 118.2868 | 118.6039 | 118.3499 | 118.5628 | 119.1099 | 119.043 | 118.6131 | 119.555 | 120.5312
7 | 32.7873 | 29.4201 | 25.3155 | 26.0429 | 24.5991 | 27.8106 | 30.0135 | 24.3399 | 17.2021 | 12.7882 | 16.4455 | 18.4364 | 17.5504 | 17.3561 | 21.5668 | 23.7436 | 25.508 | 31.3573 | 30.5564 | 29.1429 | 31.6234 | 28.8762 | 31.2239 | 32.066
8 | -10.8971 | -13.9773 | -14.102 | -14.1877 | -14.0318 | -13.9721 | -11.5757 | -6.8661 | -4.5677 | -4.4782 | -4.4439 | -2.1327 | -1.5313 | -1.8693 | -0.38837 | -2.9513 | -5.2177 | -5.1034 | -6.0799 | -5.5366 | -5.6301 | -4.5566 | -6.7635 | -9.0661
9 | -38.7435 | -53.617 | -56.3042 | -54.7499 | -56.8366 | -59.2543 | -51.2362 | -21.3106 | -0.87914 | 8.5063 | 7.7744 | 8.7027 | 12.8049 | 11.2767 | 3.1912 | 1.7722 | 1.1375 | -3.4642 | -5.0334 | -3.6651 | -10.7919 | -4.0041 | -12.6044 | -18.8301
10 | -5.1864 | -5.1864 | -5.1864 | -5.1864 | -5.1864 | -5.1864 | -5.1864 | -4.9108 | -4.6139 | -4.5456 | -4.4467 | -4.515 | -4.515 | -4.515 | -4.515 | -4.515 | -4.591 | -4.8189 | -4.8189 | -4.8189 | -4.8189 | -4.9579 | -5.0969 | -5.0969
11 | -1.9861 | -2.177 | -2.2821 | -1.2274 | -1.852 | -1.9885 | 0.61493 | 3.2704 | 4.1003 | 4.9073 | 5.4909 | 5.4111 | 5.5948 | 5.1308 | 3.8768 | 3.1483 | 2.4863 | 2.5141 | 1.9451 | 1.9499 | 1.2141 | 1.4703 | 0.99065 | -0.61493
12 | -1.1129 | -1.0992 | -1.3809 | -1.2652 | -1.1212 | -1.4942 | -1.1354 | -0.7503 | -0.50894 | -0.25407 | -0.32798 | -0.22561 | -0.094967 | -0.14194 | -0.27519 | -0.21951 | -0.5028 | -0.45077 | -0.65485 | -0.65876 | -0.65387 | -0.56387 | -0.74286 | -0.82448
13 | -1.8617 | -1.6382 | -1.6974 | -1.8931 | -1.8424 | -1.486 | -1.4389 | -1.4981 | -1.4594 | -1.1997 | -1.0885 | -1.0281 | -0.83843 | -1.0511 | -1.5488 | -1.1175 | -1.0982 | -1.7675 | -1.7711 | -1.405 | -1.6309 | -1.3929 | -1.6394 | -1.8327
14 | -0.19847 | -0.19847 | -0.19847 | -0.19847 | -0.19847 | -0.19847 | -0.8846 | -1.1133 | -1.1133 | -0.42718 | -0.19847 | -0.8846 | -0.14543 | -0.14543 | -0.14543 | -0.14543 | -0.14543 | -0.14543 | -0.14543 | -0.14543 | -0.14543 | -0.14543 | -0.14543 | -0.14543
15 | -1.352 | -1.352 | -1.352 | -1.352 | -1.352 | -1.352 | -1.352 | -0.43712 | 0.47773 | 0.47773 | 0.47773 | 0.47773 | 0.47773 | 0.47773 | 0.47773 | 0.47773 | 0.47773 | 0.47773 | -0.20841 | -0.43712 | -0.43712 | -0.43712 | -0.43712 | -0.43712
16 | 1.7249 | 1.4548 | 1.1846 | 1.1846 | 1.1846 | 1.2522 | 2.0429 | 3.0407 | 4.2984 | 5.2008 | 5.2787 | 5.4865 | 5.7528 | 6.4497 | 5.818 | 5.6778 | 5.5323 | 4.7479 | 4.8258 | 4.5557 | 4.3531 | 3.9264 | 3.5464 | 2.8551
17 | -2.002 | -2.3458 | -2.2781 | -2.195 | -2.2751 | -2.1986 | -0.82079 | 0.30011 | 0.32295 | 0.81768 | 0.80989 | 0.89427 | 1.1901 | 1.0658 | -0.049278 | 0.013059 | 0.082864 | 0.22848 | 0.017925 | 0.064073 | 0.27399 | -0.14422 | -1.0395 | -1.2218
18 | 2.14 | 2.14 | 2.14 | 2.14 | 2.14 | 2.14 | 1.4828 | -0.14611 | -0.47001 | -0.47001 | -0.47001 | -0.47001 | -0.47001 | -0.47001 | -0.47001 | -0.47001 | -0.47001 | 0.50169 | 0.82559 | 0.82559 | 0.82559 | 0.82559 | 0.82559 | 1.7973
19 | 2.1492 | 1.5887 | 1.4497 | 1.2866 | 2.0103 | 1.8907 | 2.473 | 2.5636 | 1.5621 | 0.84447 | 1.9306 | 1.823 | 2.0163 | 1.4461 | 1.4932 | 1.4135 | 1.5391 | 2.7412 | 2.496 | 2.6723 | 2.8596 | 2.6421 | 1.9209 | 1.7711
20 | -0.37922 | -0.43747 | -0.76217 | -0.77064 | -0.46628 | -0.76436 | -0.61982 | 0.58734 | 1.6814 | 2.1922 | 1.4633 | 1.7821 | 2.0497 | 2.1113 | 1.891 | 1.3474 | 1.3607 | 1.2605 | 0.91986 | 0.99088 | 1.3321 | 0.94274 | 0.52951 | 0.14163
21 | 0.45787 | 0.52553 | 0.76111 | 0.87588 | -0.79373 | -0.6258 | 0.18242 | 1.2214 | 1.5464 | 1.6285 | 1.5597 | 1.4775 | 1.7868 | 1.7071 | 1.4219 | 1.1997 | 1.0245 | 0.96649 | 1.0462 | 1.2866 | 1.2021 | 1.2419 | 0.41559 | -0.49653
22 | 0.44476 | 0.44476 | 0.44476 | 0.44476 | 0.44476 | 0.44476 | 0.44476 | 0.16153 | -0.1217 | -0.13687 | -0.066065 | -0.040777 | -0.040777 | -0.040777 | -0.040777 | -0.040777 | -0.040777 | -0.040777 | 0.44981 | 0.22222 | 0.22222 | 0.22222 | 0.22222 | 0.22222
23 | -29.9198 | -28.9176 | -29.8366 | -30.5691 | -29.7784 | -38.2629 | -32.6094 | -6.1604 | 0.62712 | -5.4607 | -8.0834 | -11.067 | -13.369 | -14.5122 | -15.9197 | -12.2293 | -10.4256 | -11.4062 | -9.67 | -12.9022 | -20.7975 | -15.7915 | -18.0593 | -26.0568
24 | -9.5948 | -15.4046 | -13.744 | -13.5324 | -12.9085 | -15.7379 | -10.0346 | -1.556 | 0.60336 | 10.5248 | 11.982 | 10.9991 | 13.2325 | 14.5884 | 11.5338 | 6.6578 | -0.94166 | -1.7776 | -1.9793 | -4.407 | -5.5276 | -1.8629 | -8.0141 | -11.4041

## UpFlex, Summer
LoadID | 0 | 1 | 2 | 3 | 4 | 5 | 6 | 7 | 8 | 9 | 10 | 11 | 12 | 13 | 14 | 15 | 16 | 17 | 18 | 19 | 20 | 21 | 22 | 23
4 | 3.6597 | 4.427 | 5.8898 | 6.9915 | 8.0632 | 8.6785 | 8.0394 | 11.8478 | 10.5412 | 12.4296 | 12.655 | 12.3308 | 11.3944 | 10.7834 | 10.4434 | 9.7837 | 9.35 | 8.8654 | 6.351 | 6.6287 | 6.9688 | 7.5505 | 2.9057 | 3.2275
5 | 3.6597 | 4.427 | 5.8898 | 6.9915 | 8.0632 | 8.6785 | 8.0394 | 11.8478 | 10.5412 | 12.4296 | 12.655 | 12.3308 | 11.3944 | 10.7834 | 10.4434 | 9.7837 | 9.35 | 8.8654 | 6.351 | 6.6287 | 6.9688 | 7.5505 | 2.9057 | 3.2275
6 | 3.6597 | 4.427 | 5.8898 | 6.9915 | 8.0632 | 8.6785 | 8.0394 | 11.8478 | 10.5412 | 12.4296 | 12.655 | 12.3308 | 11.3944 | 10.7834 | 10.4434 | 9.7837 | 9.35 | 8.8654 | 6.351 | 6.6287 | 6.9688 | 7.5505 | 2.9057 | 3.2275
8 | 3.6597 | 4.427 | 5.8898 | 6.9915 | 8.0632 | 8.6785 | 8.0394 | 11.8478 | 10.5412 | 12.4296 | 12.655 | 12.3308 | 11.3944 | 10.7834 | 10.4434 | 9.7837 | 9.35 | 8.8654 | 6.351 | 6.6287 | 6.9688 | 7.5505 | 2.9057 | 3.2275
9 | 3.6597 | 4.427 | 5.8898 | 6.9915 | 8.0632 | 8.6785 | 8.0394 | 11.8478 | 10.5412 | 12.4296 | 12.655 | 12.3308 | 11.3944 | 10.7834 | 10.4434 | 9.7837 | 9.35 | 8.8654 | 6.351 | 6.6287 | 6.9688 | 7.5505 | 2.9057 | 3.2275
10 | 3.6597 | 4.427 | 5.8898 | 6.9915 | 8.0632 | 8.6785 | 8.0394 | 11.8478 | 10.5412 | 12.4296 | 12.655 | 12.3308 | 11.3944 | 10.7834 | 10.4434 | 9.7837 | 9.35 | 8.8654 | 6.351 | 6.6287 | 6.9688 | 7.5505 | 2.9057 | 3.2275
11 | 3.6597 | 4.427 | 5.8898 | 6.9915 | 8.0632 | 8.6785 | 8.0394 | 11.8478 | 10.5412 | 12.4296 | 12.655 | 12.3308 | 11.3944 | 10.7834 | 10.4434 | 9.7837 | 9.35 | 8.8654 | 6.351 | 6.6287 | 6.9688 | 7.5505 | 2.9057 | 3.2275
13 | 3.6597 | 4.427 | 5.8898 | 6.9915 | 8.0632 | 8.6785 | 8.0394 | 11.8478 | 10.5412 | 12.4296 | 12.655 | 12.3308 | 11.3944 | 10.7834 | 10.4434 | 9.7837 | 9.35 | 8.8654 | 6.351 | 6.6287 | 6.9688 | 7.5505 | 2.9057 | 3.2275

## DownFlex, Summer
LoadID | 0 | 1 | 2 | 3 | 4 | 5 | 6 | 7 | 8 | 9 | 10 | 11 | 12 | 13 | 14 | 15 | 16 | 17 | 18 | 19 | 20 | 21 | 22 | 23
4 | 11.4241 | 12.0363 | 12.593 | 13.3199 | 13.965 | 14.4894 | 14.2708 | 13.55 | 12.0896 | 18.4367 | 18.0397 | 17.2383 | 16.1229 | 15.4744 | 14.9374 | 14.047 | 13.4671 | 12.9611 | 7.9069 | 8.3208 | 8.8081 | 9.2387 | 9.8072 | 10.7039
5 | 11.4241 | 12.0363 | 12.593 | 13.3199 | 13.965 | 14.4894 | 14.2708 | 13.55 | 12.0896 | 18.4367 | 18.0397 | 17.2383 | 16.1229 | 15.4744 | 14.9374 | 14.047 | 13.4671 | 12.9611 | 7.9069 | 8.3208 | 8.8081 | 9.2387 | 9.8072 | 10.7039
6 | 11.4241 | 12.0363 | 12.593 | 13.3199 | 13.965 | 14.4894 | 14.2708 | 13.55 | 12.0896 | 18.4367 | 18.0397 | 17.2383 | 16.1229 | 15.4744 | 14.9374 | 14.047 | 13.4671 | 12.9611 | 7.9069 | 8.3208 | 8.8081 | 9.2387 | 9.8072 | 10.7039
8 | 11.4241 | 12.0363 | 12.593 | 13.3199 | 13.965 | 14.4894 | 14.2708 | 13.55 | 12.0896 | 18.4367 | 18.0397 | 17.2383 | 16.1229 | 15.4744 | 14.9374 | 14.047 | 13.4671 | 12.9611 | 7.9069 | 8.3208 | 8.8081 | 9.2387 | 9.8072 | 10.7039
9 | 11.4241 | 12.0363 | 12.593 | 13.3199 | 13.965 | 14.4894 | 14.2708 | 13.55 | 12.0896 | 18.4367 | 18.0397 | 17.2383 | 16.1229 | 15.4744 | 14.9374 | 14.047 | 13.4671 | 12.9611 | 7.9069 | 8.3208 | 8.8081 | 9.2387 | 9.8072 | 10.7039
10 | 11.4241 | 12.0363 | 12.593 | 13.3199 | 13.965 | 14.4894 | 14.2708 | 13.55 | 12.0896 | 18.4367 | 18.0397 | 17.2383 | 16.1229 | 15.4744 | 14.9374 | 14.047 | 13.4671 | 12.9611 | 7.9069 | 8.3208 | 8.8081 | 9.2387 | 9.8072 | 10.7039
11 | 11.4241 | 12.0363 | 12.593 | 13.3199 | 13.965 | 14.4894 | 14.2708 | 13.55 | 12.0896 | 18.4367 | 18.0397 | 17.2383 | 16.1229 | 15.4744 | 14.9374 | 14.047 | 13.4671 | 12.9611 | 7.9069 | 8.3208 | 8.8081 | 9.2387 | 9.8072 | 10.7039
13 | 11.4241 | 12.0363 | 12.593 | 13.3199 | 13.965 | 14.4894 | 14.2708 | 13.55 | 12.0896 | 18.4367 | 18.0397 | 17.2383 | 16.1229 | 15.4744 | 14.9374 | 14.047 | 13.4671 | 12.9611 | 7.9069 | 8.3208 | 8.8081 | 9.2387 | 9.8072 | 10.7039

## Pg, Summer, S1
GenID | 0 | 1 | 2 | 3 | 4 | 5 | 6 | 7 | 8 | 9 | 10 | 11 | 12 | 13 | 14 | 15 | 16 | 17 | 18 | 19 | 20 | 21 | 22 | 23
1 | 0 | 0 | 0 | 0 | 0 | 0 | 0 | 0 | 0 | 0 | 0 | 0 | 0 | 0 | 0 | 0 | 0 | 0 | 0 | 0 | 0 | 0 | 0 | 0
2 | 0 | 0 | 0 | 0 | 0 | 0 | 0 | 0 | 0 | 0 | 0 | 0 | 0 | 0 | 0 | 0 | 0 | 0 | 0 | 0 | 0 | 0 | 0 | 0
3 | 0 | 0 | 0 | 0 | 0 | 0 | 0 | 0 | 0 | 0 | 0 | 0 | 0 | 0 | 0 | 0 | 0 | 0 | 0 | 0 | 0 | 0 | 0 | 0
4 | 0 | 0 | 0 | 0 | 0 | 0 | 0 | 0 | 0 | 0 | 0 | 0 | 0 | 0 | 0 | 0 | 0 | 0 | 0 | 0 | 0 | 0 | 0 | 0
5 | 0 | 0 | 0 | 0 | 0 | 0 | 0 | 0 | 0 | 0 | 0 | 0 | 0 | 0 | 0 | 0 | 0 | 0 | 0 | 0 | 0 | 0 | 0 | 0
6 | 0 | 0 | 0 | 0 | 0 | 0 | 0 | 0 | 0 | 0 | 0 | 0 | 0 | 0 | 0 | 0 | 0 | 0 | 0 | 0 | 0 | 0 | 0 | 0
7 | 0 | 0 | 0 | 0 | 0 | 0 | 0 | 0 | 0 | 0 | 0 | 0 | 0 | 0 | 0 | 0 | 0 | 0 | 0 | 0 | 0 | 0 | 0 | 0
8 | 0 | 0 | 0 | 0 | 0 | 0 | 0 | 0 | 0 | 0 | 0 | 0 | 0 | 0 | 0 | 0 | 0 | 0 | 0 | 0 | 0 | 0 | 0 | 0
9 | 0 | 0 | 0 | 0 | 0 | 0 | 0 | 0 | 0 | 0 | 0 | 0 | 0 | 0 | 0 | 0 | 0 | 0 | 0 | 0 | 0 | 0 | 0 | 0
10 | 0 | 0 | 0 | 0 | 0 | 0 | 0 | 0 | 0 | 0 | 0 | 0 | 0 | 0 | 0 | 0 | 0 | 0 | 0 | 0 | 0 | 0 | 0 | 0
11 | 0 | 0 | 0 | 0 | 0 | 0 | 0 | 0 | 0 | 0 | 0 | 0 | 0 | 0 | 0 | 0 | 0 | 0 | 0 | 0 | 0 | 0 | 0 | 0
12 | 0 | 0 | 0 | 0 | 0 | 0 | 0 | 0 | 0 | 0 | 0 | 0 | 0 | 0 | 0 | 0 | 0 | 0 | 0 | 0 | 0 | 0 | 0 | 0
13 | 0 | 0 | 0 | 0 | 0 | 0 | 0 | 0 | 0 | 0 | 0 | 0 | 0 | 0 | 0 | 0 | 0 | 0 | 0 | 0 | 0 | 0 | 0 | 0
14 | 0 | 0 | 0 | 0 | 0 | 0 | 0 | 0 | 0 | 0 | 0 | 0 | 0 | 0 | 0 | 0 | 0 | 0 | 0 | 0 | 0 | 0 | 0 | 0
15 | 0 | 0 | 0.0024203 | 0 | 0 | 0 | 0 | 1.4133 | 29.3885 | 77.8907 | 97.9572 | 101.269 | 110.8191 | 107.9474 | 90.7428 | 58.0767 | 14.5349 | 0.11361 | 0.0096248 | 0.0071863 | 0 | 0 | 0 | 0
16 | 0 | 0 | 0.0024203 | 0 | 0 | 0 | 0 | 1.4133 | 29.3885 | 77.8907 | 97.9572 | 101.269 | 110.8191 | 107.9474 | 90.7428 | 58.0767 | 14.5349 | 0.11361 | 0.0096248 | 0.0071863 | 0 | 0 | 0 | 0
17 | 0 | 0 | 0 | 0 | 0 | 0 | 0 | 0 | 0 | 0 | 0 | 0 | 0 | 0 | 0 | 0 | 0 | 0 | 0 | 0 | 0 | 0 | 0 | 0
18 | 0 | 0 | 0 | 0 | 0 | 0 | 0 | 0 | 0 | 0 | 0 | 0 | 0 | 0 | 0 | 0 | 0 | 0 | 0 | 0 | 0 | 0 | 0 | 0
19 | 0 | 0 | 0 | 0 | 0 | 0 | 0 | 0 | 0 | 0 | 0 | 0 | 0 | 0 | 0 | 0 | 0 | 0 | 0 | 0 | 0 | 0 | 0 | 0
20 | 0 | 0 | 0 | 0 | 0 | 0 | 0 | 0 | 0 | 0 | 0 | 0 | 0 | 0 | 0 | 0 | 0 | 0 | 0 | 0 | 0 | 0 | 0 | 0

## Pg, Summer, S2
GenID | 0 | 1 | 2 | 3 | 4 | 5 | 6 | 7 | 8 | 9 | 10 | 11 | 12 | 13 | 14 | 15 | 16 | 17 | 18 | 19 | 20 | 21 | 22 | 23
1 | 0 | 0 | 0 | 0 | 0 | 0 | 0 | 0 | 0 | 0 | 0 | 0 | 0 | 0 | 0 | 0 | 0 | 0 | 0 | 0 | 0 | 0 | 0 | 0
2 | 0 | 0 | 0 | 0 | 0 | 0 | 0 | 0 | 0 | 0 | 0 | 0 | 0 | 0 | 0 | 0 | 0 | 0 | 0 | 0 | 0 | 0 | 0 | 0
3 | 0 | 0 | 0 | 0 | 0 | 0 | 0 | 0 | 0 | 0 | 0 | 0 | 0 | 0 | 0 | 0 | 0 | 0 | 0 | 0 | 0 | 0 | 0 | 0
4 | 0 | 0 | 0 | 0 | 0 | 0 | 0 | 0 | 0 | 0 | 0 | 0 | 0 | 0 | 0 | 0 | 0 | 0 | 0 | 0 | 0 | 0 | 0 | 0
5 | 0 | 0 | 0 | 0 | 0 | 0 | 0 | 0 | 0 | 0 | 0 | 0 | 0 | 0 | 0 | 0 | 0 | 0 | 0 | 0 | 0 | 0 | 0 | 0
6 | 0 | 0 | 0 | 0 | 0 | 0 | 0 | 0 | 0 | 0 | 0 | 0 | 0 | 0 | 0 | 0 | 0 | 0 | 0 | 0 | 0 | 0 | 0 | 0
7 | 0 | 0 | 0 | 0 | 0 | 0 | 0 | 0 | 0 | 0 | 0 | 0 | 0 | 0 | 0 | 0 | 0 | 0 | 0 | 0 | 0 | 0 | 0 | 0
8 | 0 | 0 | 0 | 0 | 0 | 0 | 0 | 0 | 0 | 0 | 0 | 0 | 0 | 0 | 0 | 0 | 0 | 0 | 0 | 0 | 0 | 0 | 0 | 0
9 | 0 | 0 | 0 | 0 | 0 | 0 | 0 | 0 | 0 | 0 | 0 | 0 | 0 | 0 | 0 | 0 | 0 | 0 | 0 | 0 | 0 | 0 | 0 | 0
10 | 0 | 0 | 0 | 0 | 0 | 0 | 0 | 0 | 0 | 0 | 0 | 0 | 0 | 0 | 0 | 0 | 0 | 0 | 0 | 0 | 0 | 0 | 0 | 0
11 | 0 | 0 | 0 | 0 | 0 | 0 | 0 | 0 | 0 | 0 | 0 | 0 | 0 | 0 | 0 | 0 | 0 | 0 | 0 | 0 | 0 | 0 | 0 | 0
12 | 0 | 0 | 0 | 0 | 0 | 0 | 0 | 0 | 0 | 0 | 0 | 0 | 0 | 0 | 0 | 0 | 0 | 0 | 0 | 0 | 0 | 0 | 0 | 0
13 | 0 | 0 | 0 | 0 | 0 | 0 | 0 | 0 | 0 | 0 | 0 | 0 | 0 | 0 | 0 | 0 | 0 | 0 | 0 | 0 | 0 | 0 | 0 | 0
14 | 0 | 0 | 0 | 0 | 0 | 0 | 0 | 0 | 0 | 0 | 0 | 0 | 0 | 0 | 0 | 0 | 0 | 0 | 0 | 0 | 0 | 0 | 0 | 0
15 | 0 | 0.0042401 | 0 | 0 | 0 | 0 | 0 | 1.2167 | 23.7628 | 56.5283 | 74.8908 | 94.0206 | 111.6568 | 93.1801 | 64.2553 | 32.0873 | 6.7563 | 0.040823 | 0.018007 | 0 | 0 | 0 | 0 | 0
16 | 0 | 0.0042401 | 0 | 0 | 0 | 0 | 0 | 1.2167 | 23.7628 | 56.5283 | 74.8908 | 94.0206 | 111.6568 | 93.1801 | 64.2553 | 32.0873 | 6.7563 | 0.040823 | 0.018007 | 0 | 0 | 0 | 0 | 0
17 | 0 | 0 | 0 | 0 | 0 | 0 | 0 | 0 | 0 | 0 | 0 | 0 | 0 | 0 | 0 | 0 | 0 | 0 | 0 | 0 | 0 | 0 | 0 | 0
18 | 0 | 0 | 0 | 0 | 0 | 0 | 0 | 0 | 0 | 0 | 0 | 0 | 0 | 0 | 0 | 0 | 0 | 0 | 0 | 0 | 0 | 0 | 0 | 0
19 | 0 | 0 | 0 | 0 | 0 | 0 | 0 | 0 | 0 | 0 | 0 | 0 | 0 | 0 | 0 | 0 | 0 | 0 | 0 | 0 | 0 | 0 | 0 | 0
20 | 0 | 0 | 0 | 0 | 0 | 0 | 0 | 0 | 0 | 0 | 0 | 0 | 0 | 0 | 0 | 0 | 0 | 0 | 0 | 0 | 0 | 0 | 0 | 0

## Pg, Summer, S3
GenID | 0 | 1 | 2 | 3 | 4 | 5 | 6 | 7 | 8 | 9 | 10 | 11 | 12 | 13 | 14 | 15 | 16 | 17 | 18 | 19 | 20 | 21 | 22 | 23
1 | 0 | 0 | 0 | 0 | 0 | 0 | 0 | 0 | 0 | 0 | 0 | 0 | 0 | 0 | 0 | 0 | 0 | 0 | 0 | 0 | 0 | 0 | 0 | 0
2 | 0 | 0 | 0 | 0 | 0 | 0 | 0 | 0 | 0 | 0 | 0 | 0 | 0 | 0 | 0 | 0 | 0 | 0 | 0 | 0 | 0 | 0 | 0 | 0
3 | 0 | 0 | 0 | 0 | 0 | 0 | 0 | 0 | 0 | 0 | 0 | 0 | 0 | 0 | 0 | 0 | 0 | 0 | 0 | 0 | 0 | 0 | 0 | 0
4 | 0 | 0 | 0 | 0 | 0 | 0 | 0 | 0 | 0 | 0 | 0 | 0 | 0 | 0 | 0 | 0 | 0 | 0 | 0 | 0 | 0 | 0 | 0 | 0
5 | 0 | 0 | 0 | 0 | 0 | 0 | 0 | 0 | 0 | 0 | 0 | 0 | 0 | 0 | 0 | 0 | 0 | 0 | 0 | 0 | 0 | 0 | 0 | 0
6 | 0 | 0 | 0 | 0 | 0 | 0 | 0 | 0 | 0 | 0 | 0 | 0 | 0 | 0 | 0 | 0 | 0 | 0 | 0 | 0 | 0 | 0 | 0 | 0
7 | 0 | 0 | 0 | 0 | 0 | 0 | 0 | 0 | 0 | 0 | 0 | 0 | 0 | 0 | 0 | 0 | 0 | 0 | 0 | 0 | 0 | 0 | 0 | 0
8 | 0 | 0 | 0 | 0 | 0 | 0 | 0 | 0 | 0 | 0 | 0 | 0 | 0 | 0 | 0 | 0 | 0 | 0 | 0 | 0 | 0 | 0 | 0 | 0
9 | 0 | 0 | 0 | 0 | 0 | 0 | 0 | 0 | 0 | 0 | 0 | 0 | 0 | 0 | 0 | 0 | 0 | 0 | 0 | 0 | 0 | 0 | 0 | 0
10 | 0 | 0 | 0 | 0 | 0 | 0 | 0 | 0 | 0 | 0 | 0 | 0 | 0 | 0 | 0 | 0 | 0 | 0 | 0 | 0 | 0 | 0 | 0 | 0
11 | 0 | 0 | 0 | 0 | 0 | 0 | 0 | 0 | 0 | 0 | 0 | 0 | 0 | 0 | 0 | 0 | 0 | 0 | 0 | 0 | 0 | 0 | 0 | 0
12 | 0 | 0 | 0 | 0 | 0 | 0 | 0 | 0 | 0 | 0 | 0 | 0 | 0 | 0 | 0 | 0 | 0 | 0 | 0 | 0 | 0 | 0 | 0 | 0
13 | 0 | 0 | 0 | 0 | 0 | 0 | 0 | 0 | 0 | 0 | 0 | 0 | 0 | 0 | 0 | 0 | 0 | 0 | 0 | 0 | 0 | 0 | 0 | 0
14 | 0 | 0 | 0 | 0 | 0 | 0 | 0 | 0 | 0 | 0 | 0 | 0 | 0 | 0 | 0 | 0 | 0 | 0 | 0 | 0 | 0 | 0 | 0 | 0
15 | 0 | 0 | 0 | 0 | 0 | 0 | 0 | 1.2548 | 27.1785 | 63.7911 | 94.2189 | 98.5204 | 87.0201 | 69.8342 | 55.9809 | 23.9391 | 4.2264 | 0.0069125 | 0 | 0 | 0 | 0 | 0 | 0
16 | 0 | 0 | 0 | 0 | 0 | 0 | 0 | 1.2548 | 27.1785 | 63.7911 | 94.2189 | 98.5204 | 87.0201 | 69.8342 | 55.9809 | 23.9391 | 4.2264 | 0.0069125 | 0 | 0 | 0 | 0 | 0 | 0
17 | 0 | 0 | 0 | 0 | 0 | 0 | 0 | 0 | 0 | 0 | 0 | 0 | 0 | 0 | 0 | 0 | 0 | 0 | 0 | 0 | 0 | 0 | 0 | 0
18 | 0 | 0 | 0 | 0 | 0 | 0 | 0 | 0 | 0 | 0 | 0 | 0 | 0 | 0 | 0 | 0 | 0 | 0 | 0 | 0 | 0 | 0 | 0 | 0
19 | 0 | 0 | 0 | 0 | 0 | 0 | 0 | 0 | 0 | 0 | 0 | 0 | 0 | 0 | 0 | 0 | 0 | 0 | 0 | 0 | 0 | 0 | 0 | 0
20 | 0 | 0 | 0 | 0 | 0 | 0 | 0 | 0 | 0 | 0 | 0 | 0 | 0 | 0 | 0 | 0 | 0 | 0 | 0 | 0 | 0 | 0 | 0 | 0

## Qg, Summer, S1
GenID | 0 | 1 | 2 | 3 | 4 | 5 | 6 | 7 | 8 | 9 | 10 | 11 | 12 | 13 | 14 | 15 | 16 | 17 | 18 | 19 | 20 | 21 | 22 | 23
1 | 0 | 0 | 0 | 0 | 0 | 0 | 0 | 0 | 0 | 0 | 0 | 0 | 0 | 0 | 0 | 0 | 0 | 0 | 0 | 0 | 0 | 0 | 0 | 0
2 | 0 | 0 | 0 | 0 | 0 | 0 | 0 | 0 | 0 | 0 | 0 | 0 | 0 | 0 | 0 | 0 | 0 | 0 | 0 | 0 | 0 | 0 | 0 | 0
3 | 0 | 0 | 0 | 0 | 0 | 0 | 0 | 0 | 0 | 0 | 0 | 0 | 0 | 0 | 0 | 0 | 0 | 0 | 0 | 0 | 0 | 0 | 0 | 0
4 | 0 | 0 | 0 | 0 | 0 | 0 | 0 | 0 | 0 | 0 | 0 | 0 | 0 | 0 | 0 | 0 | 0 | 0 | 0 | 0 | 0 | 0 | 0 | 0
5 | 0 | 0 | 0 | 0 | 0 | 0 | 0 | 0 | 0 | 0 | 0 | 0 | 0 | 0 | 0 | 0 | 0 | 0 | 0 | 0 | 0 | 0 | 0 | 0
6 | 0 | 0 | 0 | 0 | 0 | 0 | 0 | 0 | 0 | 0 | 0 | 0 | 0 | 0 | 0 | 0 | 0 | 0 | 0 | 0 | 0 | 0 | 0 | 0
7 | 0 | 0 | 0 | 0 | 0 | 0 | 0 | 0 | 0 | 0 | 0 | 0 | 0 | 0 | 0 | 0 | 0 | 0 | 0 | 0 | 0 | 0 | 0 | 0
8 | 0 | 0 | 0 | 0 | 0 | 0 | 0 | 0 | 0 | 0 | 0 | 0 | 0 | 0 | 0 | 0 | 0 | 0 | 0 | 0 | 0 | 0 | 0 | 0
9 | 0 | 0 | 0 | 0 | 0 | 0 | 0 | 0 | 0 | 0 | 0 | 0 | 0 | 0 | 0 | 0 | 0 | 0 | 0 | 0 | 0 | 0 | 0 | 0
10 | 0 | 0 | 0 | 0 | 0 | 0 | 0 | 0 | 0 | 0 | 0 | 0 | 0 | 0 | 0 | 0 | 0 | 0 | 0 | 0 | 0 | 0 | 0 | 0
11 | 0 | 0 | 0 | 0 | 0 | 0 | 0 | 0 | 0 | 0 | 0 | 0 | 0 | 0 | 0 | 0 | 0 | 0 | 0 | 0 | 0 | 0 | 0 | 0
12 | 0 | 0 | 0 | 0 | 0 | 0 | 0 | 0 | 0 | 0 | 0 | 0 | 0 | 0 | 0 | 0 | 0 | 0 | 0 | 0 | 0 | 0 | 0 | 0
13 | 0 | 0 | 0 | 0 | 0 | 0 | 0 | 0 | 0 | 0 | 0 | 0 | 0 | 0 | 0 | 0 | 0 | 0 | 0 | 0 | 0 | 0 | 0 | 0
14 | 0 | 0 | 0 | 0 | 0 | 0 | 0 | 0 | 0 | 0 | 0 | 0 | 0 | 0 | 0 | 0 | 0 | 0 | 0 | 0 | 0 | 0 | 0 | 0
15 | 0 | 0 | 0 | 0 | 0 | 0 | 0 | 0 | 0 | 0 | 0 | 0 | 0 | 0 | 0 | 0 | 0 | 0 | 0 | 0 | 0 | 0 | 0 | 0
16 | 0 | 0 | 0 | 0 | 0 | 0 | 0 | 0 | 0 | 0 | 0 | 0 | 0 | 0 | 0 | 0 | 0 | 0 | 0 | 0 | 0 | 0 | 0 | 0
17 | 0 | 0 | 0 | 0 | 0 | 0 | 0 | 0 | 0 | 0 | 0 | 0 | 0 | 0 | 0 | 0 | 0 | 0 | 0 | 0 | 0 | 0 | 0 | 0
18 | 0 | 0 | 0 | 0 | 0 | 0 | 0 | 0 | 0 | 0 | 0 | 0 | 0 | 0 | 0 | 0 | 0 | 0 | 0 | 0 | 0 | 0 | 0 | 0
19 | 0 | 0 | 0 | 0 | 0 | 0 | 0 | 0 | 0 | 0 | 0 | 0 | 0 | 0 | 0 | 0 | 0 | 0 | 0 | 0 | 0 | 0 | 0 | 0
20 | 0 | 0 | 0 | 0 | 0 | 0 | 0 | 0 | 0 | 0 | 0 | 0 | 0 | 0 | 0 | 0 | 0 | 0 | 0 | 0 | 0 | 0 | 0 | 0

## Qg, Summer, S2
GenID | 0 | 1 | 2 | 3 | 4 | 5 | 6 | 7 | 8 | 9 | 10 | 11 | 12 | 13 | 14 | 15 | 16 | 17 | 18 | 19 | 20 | 21 | 22 | 23
1 | 0 | 0 | 0 | 0 | 0 | 0 | 0 | 0 | 0 | 0 | 0 | 0 | 0 | 0 | 0 | 0 | 0 | 0 | 0 | 0 | 0 | 0 | 0 | 0
2 | 0 | 0 | 0 | 0 | 0 | 0 | 0 | 0 | 0 | 0 | 0 | 0 | 0 | 0 | 0 | 0 | 0 | 0 | 0 | 0 | 0 | 0 | 0 | 0
3 | 0 | 0 | 0 | 0 | 0 | 0 | 0 | 0 | 0 | 0 | 0 | 0 | 0 | 0 | 0 | 0 | 0 | 0 | 0 | 0 | 0 | 0 | 0 | 0
4 | 0 | 0 | 0 | 0 | 0 | 0 | 0 | 0 | 0 | 0 | 0 | 0 | 0 | 0 | 0 | 0 | 0 | 0 | 0 | 0 | 0 | 0 | 0 | 0
5 | 0 | 0 | 0 | 0 | 0 | 0 | 0 | 0 | 0 | 0 | 0 | 0 | 0 | 0 | 0 | 0 | 0 | 0 | 0 | 0 | 0 | 0 | 0 | 0
6 | 0 | 0 | 0 | 0 | 0 | 0 | 0 | 0 | 0 | 0 | 0 | 0 | 0 | 0 | 0 | 0 | 0 | 0 | 0 | 0 | 0 | 0 | 0 | 0
7 | 0 | 0 | 0 | 0 | 0 | 0 | 0 | 0 | 0 | 0 | 0 | 0 | 0 | 0 | 0 | 0 | 0 | 0 | 0 | 0 | 0 | 0 | 0 | 0
8 | 0 | 0 | 0 | 0 | 0 | 0 | 0 | 0 | 0 | 0 | 0 | 0 | 0 | 0 | 0 | 0 | 0 | 0 | 0 | 0 | 0 | 0 | 0 | 0
9 | 0 | 0 | 0 | 0 | 0 | 0 | 0 | 0 | 0 | 0 | 0 | 0 | 0 | 0 | 0 | 0 | 0 | 0 | 0 | 0 | 0 | 0 | 0 | 0
10 | 0 | 0 | 0 | 0 | 0 | 0 | 0 | 0 | 0 | 0 | 0 | 0 | 0 | 0 | 0 | 0 | 0 | 0 | 0 | 0 | 0 | 0 | 0 | 0
11 | 0 | 0 | 0 | 0 | 0 | 0 | 0 | 0 | 0 | 0 | 0 | 0 | 0 | 0 | 0 | 0 | 0 | 0 | 0 | 0 | 0 | 0 | 0 | 0
12 | 0 | 0 | 0 | 0 | 0 | 0 | 0 | 0 | 0 | 0 | 0 | 0 | 0 | 0 | 0 | 0 | 0 | 0 | 0 | 0 | 0 | 0 | 0 | 0
13 | 0 | 0 | 0 | 0 | 0 | 0 | 0 | 0 | 0 | 0 | 0 | 0 | 0 | 0 | 0 | 0 | 0 | 0 | 0 | 0 | 0 | 0 | 0 | 0
14 | 0 | 0 | 0 | 0 | 0 | 0 | 0 | 0 | 0 | 0 | 0 | 0 | 0 | 0 | 0 | 0 | 0 | 0 | 0 | 0 | 0 | 0 | 0 | 0
15 | 0 | 0 | 0 | 0 | 0 | 0 | 0 | 0 | 0 | 0 | 0 | 0 | 0 | 0 | 0 | 0 | 0 | 0 | 0 | 0 | 0 | 0 | 0 | 0
16 | 0 | 0 | 0 | 0 | 0 | 0 | 0 | 0 | 0 | 0 | 0 | 0 | 0 | 0 | 0 | 0 | 0 | 0 | 0 | 0 | 0 | 0 | 0 | 0
17 | 0 | 0 | 0 | 0 | 0 | 0 | 0 | 0 | 0 | 0 | 0 | 0 | 0 | 0 | 0 | 0 | 0 | 0 | 0 | 0 | 0 | 0 | 0 | 0
18 | 0 | 0 | 0 | 0 | 0 | 0 | 0 | 0 | 0 | 0 | 0 | 0 | 0 | 0 | 0 | 0 | 0 | 0 | 0 | 0 | 0 | 0 | 0 | 0
19 | 0 | 0 | 0 | 0 | 0 | 0 | 0 | 0 | 0 | 0 | 0 | 0 | 0 | 0 | 0 | 0 | 0 | 0 | 0 | 0 | 0 | 0 | 0 | 0
20 | 0 | 0 | 0 | 0 | 0 | 0 | 0 | 0 | 0 | 0 | 0 | 0 | 0 | 0 | 0 | 0 | 0 | 0 | 0 | 0 | 0 | 0 | 0 | 0

## Qg, Summer, S3
GenID | 0 | 1 | 2 | 3 | 4 | 5 | 6 | 7 | 8 | 9 | 10 | 11 | 12 | 13 | 14 | 15 | 16 | 17 | 18 | 19 | 20 | 21 | 22 | 23
1 | 0 | 0 | 0 | 0 | 0 | 0 | 0 | 0 | 0 | 0 | 0 | 0 | 0 | 0 | 0 | 0 | 0 | 0 | 0 | 0 | 0 | 0 | 0 | 0
2 | 0 | 0 | 0 | 0 | 0 | 0 | 0 | 0 | 0 | 0 | 0 | 0 | 0 | 0 | 0 | 0 | 0 | 0 | 0 | 0 | 0 | 0 | 0 | 0
3 | 0 | 0 | 0 | 0 | 0 | 0 | 0 | 0 | 0 | 0 | 0 | 0 | 0 | 0 | 0 | 0 | 0 | 0 | 0 | 0 | 0 | 0 | 0 | 0
4 | 0 | 0 | 0 | 0 | 0 | 0 | 0 | 0 | 0 | 0 | 0 | 0 | 0 | 0 | 0 | 0 | 0 | 0 | 0 | 0 | 0 | 0 | 0 | 0
5 | 0 | 0 | 0 | 0 | 0 | 0 | 0 | 0 | 0 | 0 | 0 | 0 | 0 | 0 | 0 | 0 | 0 | 0 | 0 | 0 | 0 | 0 | 0 | 0
6 | 0 | 0 | 0 | 0 | 0 | 0 | 0 | 0 | 0 | 0 | 0 | 0 | 0 | 0 | 0 | 0 | 0 | 0 | 0 | 0 | 0 | 0 | 0 | 0
7 | 0 | 0 | 0 | 0 | 0 | 0 | 0 | 0 | 0 | 0 | 0 | 0 | 0 | 0 | 0 | 0 | 0 | 0 | 0 | 0 | 0 | 0 | 0 | 0
8 | 0 | 0 | 0 | 0 | 0 | 0 | 0 | 0 | 0 | 0 | 0 | 0 | 0 | 0 | 0 | 0 | 0 | 0 | 0 | 0 | 0 | 0 | 0 | 0
9 | 0 | 0 | 0 | 0 | 0 | 0 | 0 | 0 | 0 | 0 | 0 | 0 | 0 | 0 | 0 | 0 | 0 | 0 | 0 | 0 | 0 | 0 | 0 | 0
10 | 0 | 0 | 0 | 0 | 0 | 0 | 0 | 0 | 0 | 0 | 0 | 0 | 0 | 0 | 0 | 0 | 0 | 0 | 0 | 0 | 0 | 0 | 0 | 0
11 | 0 | 0 | 0 | 0 | 0 | 0 | 0 | 0 | 0 | 0 | 0 | 0 | 0 | 0 | 0 | 0 | 0 | 0 | 0 | 0 | 0 | 0 | 0 | 0
12 | 0 | 0 | 0 | 0 | 0 | 0 | 0 | 0 | 0 | 0 | 0 | 0 | 0 | 0 | 0 | 0 | 0 | 0 | 0 | 0 | 0 | 0 | 0 | 0
13 | 0 | 0 | 0 | 0 | 0 | 0 | 0 | 0 | 0 | 0 | 0 | 0 | 0 | 0 | 0 | 0 | 0 | 0 | 0 | 0 | 0 | 0 | 0 | 0
14 | 0 | 0 | 0 | 0 | 0 | 0 | 0 | 0 | 0 | 0 | 0 | 0 | 0 | 0 | 0 | 0 | 0 | 0 | 0 | 0 | 0 | 0 | 0 | 0
15 | 0 | 0 | 0 | 0 | 0 | 0 | 0 | 0 | 0 | 0 | 0 | 0 | 0 | 0 | 0 | 0 | 0 | 0 | 0 | 0 | 0 | 0 | 0 | 0
16 | 0 | 0 | 0 | 0 | 0 | 0 | 0 | 0 | 0 | 0 | 0 | 0 | 0 | 0 | 0 | 0 | 0 | 0 | 0 | 0 | 0 | 0 | 0 | 0
17 | 0 | 0 | 0 | 0 | 0 | 0 | 0 | 0 | 0 | 0 | 0 | 0 | 0 | 0 | 0 | 0 | 0 | 0 | 0 | 0 | 0 | 0 | 0 | 0
18 | 0 | 0 | 0 | 0 | 0 | 0 | 0 | 0 | 0 | 0 | 0 | 0 | 0 | 0 | 0 | 0 | 0 | 0 | 0 | 0 | 0 | 0 | 0 | 0
19 | 0 | 0 | 0 | 0 | 0 | 0 | 0 | 0 | 0 | 0 | 0 | 0 | 0 | 0 | 0 | 0 | 0 | 0 | 0 | 0 | 0 | 0 | 0 | 0
20 | 0 | 0 | 0 | 0 | 0 | 0 | 0 | 0 | 0 | 0 | 0 | 0 | 0 | 0 | 0 | 0 | 0 | 0 | 0 | 0 | 0 | 0 | 0 | 0

## GenStatus, Summer
GenID | 0 | 1 | 2 | 3 | 4 | 5 | 6 | 7 | 8 | 9 | 10 | 11 | 12 | 13 | 14 | 15 | 16 | 17 | 18 | 19 | 20 | 21 | 22 | 23
1 | 1 | 1 | 1 | 1 | 1 | 1 | 1 | 1 | 1 | 1 | 1 | 1 | 1 | 1 | 1 | 1 | 1 | 1 | 1 | 1 | 1 | 1 | 1 | 1
2 | 1 | 1 | 1 | 1 | 1 | 1 | 1 | 1 | 1 | 1 | 1 | 1 | 1 | 1 | 1 | 1 | 1 | 1 | 1 | 1 | 1 | 1 | 1 | 1
3 | 1 | 1 | 1 | 1 | 1 | 1 | 1 | 1 | 1 | 1 | 1 | 1 | 1 | 1 | 1 | 1 | 1 | 1 | 1 | 1 | 1 | 1 | 1 | 1
4 | 0 | 0 | 0 | 0 | 0 | 0 | 0 | 0 | 0 | 0 | 0 | 0 | 0 | 0 | 0 | 0 | 0 | 0 | 0 | 0 | 0 | 0 | 0 | 0
5 | 0 | 0 | 0 | 0 | 0 | 0 | 0 | 0 | 1 | 1 | 1 | 1 | 1 | 1 | 1 | 1 | 1 | 1 | 0 | 0 | 0 | 0 | 0 | 0
6 | 0 | 0 | 0 | 0 | 0 | 0 | 0 | 0 | 0 | 0 | 0 | 0 | 0 | 0 | 0 | 0 | 0 | 0 | 0 | 0 | 0 | 0 | 0 | 0
7 | 0 | 0 | 0 | 0 | 0 | 0 | 0 | 0 | 0 | 0 | 1 | 1 | 1 | 1 | 1 | 1 | 1 | 1 | 0 | 0 | 0 | 0 | 0 | 0
8 | 1 | 1 | 1 | 1 | 1 | 1 | 1 | 1 | 1 | 1 | 1 | 1 | 1 | 1 | 1 | 1 | 1 | 1 | 1 | 1 | 1 | 1 | 1 | 1
9 | 1 | 1 | 1 | 1 | 1 | 1 | 1 | 1 | 1 | 1 | 1 | 1 | 1 | 1 | 1 | 1 | 1 | 1 | 1 | 1 | 1 | 1 | 1 | 1
10 | 1 | 1 | 1 | 1 | 1 | 1 | 1 | 1 | 1 | 1 | 1 | 1 | 1 | 1 | 1 | 1 | 1 | 1 | 1 | 1 | 1 | 1 | 1 | 1
11 | 1 | 1 | 1 | 1 | 1 | 1 | 1 | 1 | 1 | 1 | 1 | 1 | 1 | 1 | 1 | 1 | 1 | 1 | 1 | 1 | 1 | 1 | 1 | 1
12 | 1 | 1 | 1 | 1 | 1 | 1 | 1 | 1 | 1 | 1 | 1 | 1 | 1 | 1 | 1 | 1 | 1 | 1 | 1 | 1 | 1 | 1 | 1 | 1
13 | 1 | 1 | 1 | 1 | 1 | 1 | 1 | 1 | 1 | 1 | 1 | 1 | 1 | 1 | 1 | 1 | 1 | 1 | 1 | 1 | 1 | 1 | 1 | 1
14 | 1 | 1 | 1 | 1 | 1 | 1 | 1 | 1 | 1 | 1 | 1 | 1 | 1 | 1 | 1 | 1 | 1 | 1 | 1 | 1 | 1 | 1 | 1 | 1
15 | 1 | 1 | 1 | 1 | 1 | 1 | 1 | 1 | 1 | 1 | 1 | 1 | 1 | 1 | 1 | 1 | 1 | 1 | 1 | 1 | 1 | 1 | 1 | 1
16 | 1 | 1 | 1 | 1 | 1 | 1 | 1 | 1 | 1 | 1 | 1 | 1 | 1 | 1 | 1 | 1 | 1 | 1 | 1 | 1 | 1 | 1 | 1 | 1
17 | 0 | 0 | 0 | 0 | 0 | 0 | 0 | 0 | 0 | 0 | 0 | 0 | 0 | 0 | 0 | 0 | 0 | 0 | 0 | 0 | 0 | 0 | 0 | 0
18 | 0 | 0 | 0 | 0 | 0 | 0 | 0 | 0 | 0 | 0 | 0 | 0 | 0 | 0 | 0 | 0 | 0 | 0 | 0 | 0 | 0 | 0 | 0 | 0
19 | 0 | 0 | 0 | 0 | 0 | 0 | 0 | 0 | 0 | 0 | 0 | 0 | 0 | 0 | 0 | 0 | 0 | 0 | 0 | 0 | 0 | 0 | 0 | 0
20 | 0 | 0 | 0 | 0 | 0 | 0 | 0 | 0 | 0 | 0 | 0 | 0 | 0 | 0 | 0 | 0 | 0 | 0 | 0 | 0 | 0 | 0 | 0 | 0