## Main
numScenarios | 1 | 100% | 33.33% | 33.33% | 11.11% | 11.11% | 11.11% | 11.11% | 11.11% | 11.11%
Year | 2026
Load Scale Factor | 100%
Load Growth (cumul.) | 106.2%
Flex. Load Growth | 116%
RES Installed, [MW] | 75
ESS Installed, [MWh] | 0

## RES installed
GenID | NodeID | Pinst, [MW]
4 | 4 | 25
5 | 6 | 25
6 | 8 | 25
7 | N/A | 0
8 | N/A | 0
9 | N/A | 0

## ES installed
ESS ID | Node ID | Pinst, [MW]
1 | N/A | 0
2 | N/A | 0
3 | N/A | 0

## FL Ratio
LoadID | Ratio, [%]
1 | 33.33%
2 | 33.33%
3 | 33.33%

## FL Characterization
Time | 0 | 1 | 2 | 3 | 4 | 5 | 6 | 7 | 8 | 9 | 10 | 11 | 12 | 13 | 14 | 15 | 16 | 17 | 18 | 19 | 20 | 21 | 22 | 23
FL, [MW] | 5.7015 | 5.8917 | 5.2757 | 5.0006 | 4.097 | 3.4772 | 4.2524 | 0.73849 | 0.64943 | 0.94677 | 0.55758 | 0.69674 | 1.1101 | 2.0452 | 2.1821 | 2.1459 | 1.2038 | 2.4521 | 1.4389 | 1.0117 | 1.5364 | 0.94956 | 4.334 | 5.2247
Minimum FL, [MW] | -12.8726 | -13.7651 | -15.4814 | -16.7 | -17.85 | -19.4805 | -18.588 | -20.851 | -18.9115 | -27.778 | -27.4933 | -25.1331 | -24.0921 | -23.2605 | -21.9248 | -19.9516 | -18.6559 | -16.6952 | -10.597 | -11.8596 | -12.5361 | -13.4587 | -10.6928 | -11.3622
Maximum FL, [MW] | 12.4013 | 13.2673 | 14.8757 | 16.0066 | 17.0375 | 18.6038 | 17.7364 | 20.0153 | 18.3338 | 20.9202 | 21.0849 | 19.7376 | 19.0723 | 18.5821 | 17.4143 | 15.8547 | 14.7699 | 13.2007 | 10.3321 | 11.5646 | 12.2888 | 13.2374 | 10.3004 | 10.9531

## Pc, Winter, S1
LoadID | 0 | 1 | 2 | 3 | 4 | 5 | 6 | 7 | 8 | 9 | 10 | 11 | 12 | 13 | 14 | 15 | 16 | 17 | 18 | 19 | 20 | 21 | 22 | 23
1 | 30.4027 | 28.3581 | 26.8701 | 26.68 | 27.0018 | 29.6808 | 35.4165 | 42.6306 | 46.4132 | 46.992 | 45.7238 | 45.9595 | 45.9217 | 45.1718 | 42.5975 | 41.3771 | 43.0921 | 47.7684 | 47.5952 | 46.6099 | 45.8083 | 42.9347 | 37.5599 | 34.0763
2 | 31.9614 | 29.898 | 27.0376 | 28.8559 | 28.4599 | 29.4048 | 43.4532 | 47.0638 | 51.545 | 51.6712 | 48.6968 | 53.3083 | 50.4252 | 47.54 | 46.1633 | 43.171 | 42.8841 | 45.7927 | 45.455 | 45.9899 | 44.9321 | 40.4558 | 35.3933 | 34.593
3 | 45.5947 | 40.4089 | 37.9527 | 37.4312 | 38.8003 | 41.5774 | 50.1893 | 54.7699 | 57.9249 | 59.9872 | 60.4035 | 59.8218 | 59.6214 | 58.7113 | 56.9097 | 55.8804 | 57.5357 | 65.5016 | 66.433 | 66.6822 | 64.8842 | 61.7461 | 57.4594 | 51.2534

## Pc, Winter, S2
LoadID | 0 | 1 | 2 | 3 | 4 | 5 | 6 | 7 | 8 | 9 | 10 | 11 | 12 | 13 | 14 | 15 | 16 | 17 | 18 | 19 | 20 | 21 | 22 | 23
1 | 30.4027 | 28.3581 | 26.8701 | 26.68 | 27.0018 | 29.6808 | 35.4165 | 42.6306 | 46.4132 | 46.992 | 45.7238 | 45.9595 | 45.9217 | 45.1718 | 42.5975 | 41.3771 | 43.0921 | 47.7684 | 47.5952 | 46.6099 | 45.8083 | 42.9347 | 37.5599 | 34.0763
2 | 31.9614 | 29.898 | 27.0376 | 28.8559 | 28.4599 | 29.4048 | 43.4532 | 47.0638 | 51.545 | 51.6712 | 48.6968 | 53.3083 | 50.4252 | 47.54 | 46.1633 | 43.171 | 42.8841 | 45.7927 | 45.455 | 45.9899 | 44.9321 | 40.4558 | 35.3933 | 34.593
3 | 45.5947 | 40.4089 | 37.9527 | 37.4312 | 38.8003 | 41.5774 | 50.1893 | 54.7699 | 57.9249 | 59.9872 | 60.4035 | 59.8218 | 59.6214 | 58.7113 | 56.9097 | 55.8804 | 57.5357 | 65.5016 | 66.433 | 66.6822 | 64.8842 | 61.7461 | 57.4594 | 51.2534

## Pc, Winter, S3
LoadID | 0 | 1 | 2 | 3 | 4 | 5 | 6 | 7 | 8 | 9 | 10 | 11 | 12 | 13 | 14 | 15 | 16 | 17 | 18 | 19 | 20 | 21 | 22 | 23
1 | 30.4027 | 28.3581 | 26.8701 | 26.68 | 27.0018 | 29.6808 | 35.4165 | 42.6306 | 46.4132 | 46.992 | 45.7238 | 45.9595 | 45.9217 | 45.1718 | 42.5975 | 41.3771 | 43.0921 | 47.7684 | 47.5952 | 46.6099 | 45.8083 | 42.9347 | 37.5599 | 34.0763
2 | 31.9614 | 29.898 | 27.0376 | 28.8559 | 28.4599 | 29.4048 | 43.4532 | 47.0638 | 51.545 | 51.6712 | 48.6968 | 53.3083 | 50.4252 | 47.54 | 46.1633 | 43.171 | 42.8841 | 45.7927 | 45.455 | 45.9899 | 44.9321 | 40.4558 | 35.3933 | 34.593
3 | 45.5947 | 40.4089 | 37.9527 | 37.4312 | 38.8003 | 41.5774 | 50.1893 | 54.7699 | 57.9249 | 59.9872 | 60.4035 | 59.8218 | 59.6214 | 58.7113 | 56.9097 | 55.8804 | 57.5357 | 65.5016 | 66.433 | 66.6822 | 64.8842 | 61.7461 | 57.4594 | 51.2534

## Pc, Winter, S4
LoadID | 0 | 1 | 2 | 3 | 4 | 5 | 6 | 7 | 8 | 9 | 10 | 11 | 12 | 13 | 14 | 15 | 16 | 17 | 18 | 19 | 20 | 21 | 22 | 23
1 | 31.0107 | 28.9252 | 27.4075 | 27.2136 | 27.5419 | 30.2745 | 36.1248 | 43.4833 | 47.3415 | 47.9318 | 46.6383 | 46.8787 | 46.8401 | 46.0753 | 43.4494 | 42.2046 | 43.9539 | 48.7238 | 48.5472 | 47.5421 | 46.7245 | 43.7934 | 38.3111 | 34.7579
2 | 32.5626 | 30.4567 | 27.5432 | 29.3997 | 29.0018 | 29.9697 | 44.294 | 48.0001 | 52.5716 | 52.6983 | 49.667 | 54.3698 | 51.4263 | 48.4772 | 47.072 | 44.0201 | 43.7337 | 46.6922 | 46.3545 | 46.9029 | 45.8205 | 41.2586 | 36.0723 | 35.25
3 | 46.4686 | 41.1778 | 38.6766 | 38.1465 | 39.549 | 42.3858 | 51.1647 | 55.8604 | 59.0791 | 61.1807 | 61.6078 | 61.0136 | 60.8064 | 59.8719 | 58.0333 | 56.9837 | 58.6784 | 66.7953 | 67.752 | 68.0091 | 66.1717 | 62.9747 | 58.5797 | 52.2436

## Pc, Winter, S5
LoadID | 0 | 1 | 2 | 3 | 4 | 5 | 6 | 7 | 8 | 9 | 10 | 11 | 12 | 13 | 14 | 15 | 16 | 17 | 18 | 19 | 20 | 21 | 22 | 23
1 | 31.0107 | 28.9252 | 27.4075 | 27.2136 | 27.5419 | 30.2745 | 36.1248 | 43.4833 | 47.3415 | 47.9318 | 46.6383 | 46.8787 | 46.8401 | 46.0753 | 43.4494 | 42.2046 | 43.9539 | 48.7238 | 48.5472 | 47.5421 | 46.7245 | 43.7934 | 38.3111 | 34.7579
2 | 32.5626 | 30.4567 | 27.5432 | 29.3997 | 29.0018 | 29.9697 | 44.294 | 48.0001 | 52.5716 | 52.6983 | 49.667 | 54.3698 | 51.4263 | 48.4772 | 47.072 | 44.0201 | 43.7337 | 46.6922 | 46.3545 | 46.9029 | 45.8205 | 41.2586 | 36.0723 | 35.25
3 | 46.4686 | 41.1778 | 38.6766 | 38.1465 | 39.549 | 42.3858 | 51.1647 | 55.8604 | 59.0791 | 61.1807 | 61.6078 | 61.0136 | 60.8064 | 59.8719 | 58.0333 | 56.9837 | 58.6784 | 66.7953 | 67.752 | 68.0091 | 66.1717 | 62.9747 | 58.5797 | 52.2436

## Pc, Winter, S6
LoadID | 0 | 1 | 2 | 3 | 4 | 5 | 6 | 7 | 8 | 9 | 10 | 11 | 12 | 13 | 14 | 15 | 16 | 17 | 18 | 19 | 20 | 21 | 22 | 23
1 | 31.0107 | 28.9252 | 27.4075 | 27.2136 | 27.5419 | 30.2745 | 36.1248 | 43.4833 | 47.3415 | 47.9318 | 46.6383 | 46.8787 | 46.8401 | 46.0753 | 43.4494 | 42.2046 | 43.9539 | 48.7238 | 48.5472 | 47.5421 | 46.7245 | 43.7934 | 38.3111 | 34.7579
2 | 32.5626 | 30.4567 | 27.5432 | 29.3997 | 29.0018 | 29.9697 | 44.294 | 48.0001 | 52.5716 | 52.6983 | 49.667 | 54.3698 | 51.4263 | 48.4772 | 47.072 | 44.0201 | 43.7337 | 46.6922 | 46.3545 | 46.9029 | 45.8205 | 41.2586 | 36.0723 | 35.25
3 | 46.4686 | 41.1778 | 38.6766 | 38.1465 | 39.549 | 42.3858 | 51.1647 | 55.8604 | 59.0791 | 61.1807 | 61.6078 | 61.0136 | 60.8064 | 59.8719 | 58.0333 | 56.9837 | 58.6784 | 66.7953 | 67.752 | 68.0091 | 66.1717 | 62.9747 | 58.5797 | 52.2436

## Pc, Winter, S7
LoadID | 0 | 1 | 2 | 3 | 4 | 5 | 6 | 7 | 8 | 9 | 10 | 11 | 12 | 13 | 14 | 15 | 16 | 17 | 18 | 19 | 20 | 21 | 22 | 23
1 | 29.4906 | 27.5073 | 26.064 | 25.8796 | 26.1918 | 28.7904 | 34.354 | 41.3517 | 45.0208 | 45.5822 | 44.3521 | 44.5807 | 44.544 | 43.8167 | 41.3196 | 40.1357 | 41.7993 | 46.3354 | 46.1674 | 45.2116 | 44.434 | 41.6466 | 36.4331 | 33.054
2 | 31.0596 | 29.06 | 26.2792 | 28.0403 | 27.6471 | 28.5574 | 42.1922 | 45.6593 | 50.0052 | 50.1305 | 47.2414 | 51.716 | 48.9236 | 46.1343 | 44.8002 | 41.8974 | 41.6096 | 44.4434 | 44.1057 | 44.6203 | 43.5995 | 39.2516 | 34.3749 | 33.6074
3 | 44.2839 | 39.2555 | 36.8669 | 36.3583 | 37.6773 | 40.3649 | 48.7261 | 53.1342 | 56.1937 | 58.1971 | 58.5969 | 58.0341 | 57.8439 | 56.9704 | 55.2242 | 54.2254 | 55.8216 | 63.5611 | 64.4544 | 64.6919 | 62.9531 | 59.9032 | 55.779 | 49.768

## Pc, Winter, S8
LoadID | 0 | 1 | 2 | 3 | 4 | 5 | 6 | 7 | 8 | 9 | 10 | 11 | 12 | 13 | 14 | 15 | 16 | 17 | 18 | 19 | 20 | 21 | 22 | 23
1 | 29.4906 | 27.5073 | 26.064 | 25.8796 | 26.1918 | 28.7904 | 34.354 | 41.3517 | 45.0208 | 45.5822 | 44.3521 | 44.5807 | 44.544 | 43.8167 | 41.3196 | 40.1357 | 41.7993 | 46.3354 | 46.1674 | 45.2116 | 44.434 | 41.6466 | 36.4331 | 33.054
2 | 31.0596 | 29.06 | 26.2792 | 28.0403 | 27.6471 | 28.5574 | 42.1922 | 45.6593 | 50.0052 | 50.1305 | 47.2414 | 51.716 | 48.9236 | 46.1343 | 44.8002 | 41.8974 | 41.6096 | 44.4434 | 44.1057 | 44.6203 | 43.5995 | 39.2516 | 34.3749 | 33.6074
3 | 44.2839 | 39.2555 | 36.8669 | 36.3583 | 37.6773 | 40.3649 | 48.7261 | 53.1342 | 56.1937 | 58.1971 | 58.5969 | 58.0341 | 57.8439 | 56.9704 | 55.2242 | 54.2254 | 55.8216 | 63.5611 | 64.4544 | 64.6919 | 62.9531 | 59.9032 | 55.779 | 49.768

## Pc, Winter, S9
LoadID | 0 | 1 | 2 | 3 | 4 | 5 | 6 | 7 | 8 | 9 | 10 | 11 | 12 | 13 | 14 | 15 | 16 | 17 | 18 | 19 | 20 | 21 | 22 | 23
1 | 29.4906 | 27.5073 | 26.064 | 25.8796 | 26.1918 | 28.7904 | 34.354 | 41.3517 | 45.0208 | 45.5822 | 44.3521 | 44.5807 | 44.544 | 43.8167 | 41.3196 | 40.1357 | 41.7993 | 46.3354 | 46.1674 | 45.2116 | 44.434 | 41.6466 | 36.4331 | 33.054
2 | 31.0596 | 29.06 | 26.2792 | 28.0403 | 27.6471 | 28.5574 | 42.1922 | 45.6593 | 50.0052 | 50.1305 | 47.2414 | 51.716 | 48.9236 | 46.1343 | 44.8002 | 41.8974 | 41.6096 | 44.4434 | 44.1057 | 44.6203 | 43.5995 | 39.2516 | 34.3749 | 33.6074
3 | 44.2839 | 39.2555 | 36.8669 | 36.3583 | 37.6773 | 40.3649 | 48.7261 | 53.1342 | 56.1937 | 58.1971 | 58.5969 | 58.0341 | 57.8439 | 56.9704 | 55.2242 | 54.2254 | 55.8216 | 63.5611 | 64.4544 | 64.6919 | 62.9531 | 59.9032 | 55.779 | 49.768

## Qc, Winter, S1
LoadID | 0 | 1 | 2 | 3 | 4 | 5 | 6 | 7 | 8 | 9 | 10 | 11 | 12 | 13 | 14 | 15 | 16 | 17 | 18 | 19 | 20 | 21 | 22 | 23
1 | -13.2369 | -14.3867 | -15.4965 | -15.3837 | -15.9228 | -14.1743 | -10.5554 | -4.3448 | -1.2795 | -0.20016 | -1.7969 | -1.3211 | -1.8285 | -1.8446 | -4.6631 | -6.7156 | -5.9723 | -2.0387 | -2.9655 | -3.7278 | -5.8557 | -7.6011 | -10.1979 | -11.4786
2 | 14.9967 | 18.5766 | 18.5766 | 18.5766 | 18.5766 | 15.0518 | 6.8271 | 0.87892 | -5.1427 | -5.1427 | -0.44289 | -5.363 | -5.363 | -4.1513 | -0.51633 | 3.1187 | 4.3303 | 4.3303 | 4.3303 | 4.3303 | 4.3303 | 9.0301 | 13.8034 | 13.8034
3 | 10.176 | 7.8495 | 6.7195 | 6.5755 | 7.4735 | 9.2794 | 14.397 | 17.576 | 20.3065 | 22.3612 | 22.55 | 22.1456 | 22.2399 | 22.013 | 19.8583 | 18.8671 | 19.4709 | 26.538 | 26.4995 | 25.6908 | 23.7796 | 21.148 | 17.2488 | 13.2331

## Qc, Winter, S2
LoadID | 0 | 1 | 2 | 3 | 4 | 5 | 6 | 7 | 8 | 9 | 10 | 11 | 12 | 13 | 14 | 15 | 16 | 17 | 18 | 19 | 20 | 21 | 22 | 23
1 | -13.2369 | -14.3867 | -15.4965 | -15.3837 | -15.9228 | -14.1743 | -10.5554 | -4.3448 | -1.2795 | -0.20016 | -1.7969 | -1.3211 | -1.8285 | -1.8446 | -4.6631 | -6.7156 | -5.9723 | -2.0387 | -2.9655 | -3.7278 | -5.8557 | -7.6011 | -10.1979 | -11.4786
2 | 14.9967 | 18.5766 | 18.5766 | 18.5766 | 18.5766 | 15.0518 | 6.8271 | 0.87892 | -5.1427 | -5.1427 | -0.44289 | -5.363 | -5.363 | -4.1513 | -0.51633 | 3.1187 | 4.3303 | 4.3303 | 4.3303 | 4.3303 | 4.3303 | 9.0301 | 13.8034 | 13.8034
3 | 10.176 | 7.8495 | 6.7195 | 6.5755 | 7.4735 | 9.2794 | 14.397 | 17.576 | 20.3065 | 22.3612 | 22.55 | 22.1456 | 22.2399 | 22.013 | 19.8583 | 18.8671 | 19.4709 | 26.538 | 26.4995 | 25.6908 | 23.7796 | 21.148 | 17.2488 | 13.2331

## Qc, Winter, S3
LoadID | 0 | 1 | 2 | 3 | 4 | 5 | 6 | 7 | 8 | 9 | 10 | 11 | 12 | 13 | 14 | 15 | 16 | 17 | 18 | 19 | 20 | 21 | 22 | 23
1 | -13.2369 | -14.3867 | -15.4965 | -15.3837 | -15.9228 | -14.1743 | -10.5554 | -4.3448 | -1.2795 | -0.20016 | -1.7969 | -1.3211 | -1.8285 | -1.8446 | -4.6631 | -6.7156 | -5.9723 | -2.0387 | -2.9655 | -3.7278 | -5.8557 | -7.6011 | -10.1979 | -11.4786
2 | 14.9967 | 18.5766 | 18.5766 | 18.5766 | 18.5766 | 15.0518 | 6.8271 | 0.87892 | -5.1427 | -5.1427 | -0.44289 | -5.363 | -5.363 | -4.1513 | -0.51633 | 3.1187 | 4.3303 | 4.3303 | 4.3303 | 4.3303 | 4.3303 | 9.0301 | 13.8034 | 13.8034
3 | 10.176 | 7.8495 | 6.7195 | 6.5755 | 7.4735 | 9.2794 | 14.397 | 17.576 | 20.3065 | 22.3612 | 22.55 | 22.1456 | 22.2399 | 22.013 | 19.8583 | 18.8671 | 19.4709 | 26.538 | 26.4995 | 25.6908 | 23.7796 | 21.148 | 17.2488 | 13.2331

## Qc, Winter, S4
LoadID | 0 | 1 | 2 | 3 | 4 | 5 | 6 | 7 | 8 | 9 | 10 | 11 | 12 | 13 | 14 | 15 | 16 | 17 | 18 | 19 | 20 | 21 | 22 | 23
1 | -13.5017 | -14.6745 | -15.8064 | -15.6914 | -16.2413 | -14.4578 | -10.7665 | -4.4317 | -1.3051 | -0.20416 | -1.8329 | -1.3475 | -1.8651 | -1.8815 | -4.7564 | -6.8499 | -6.0918 | -2.0794 | -3.0248 | -3.8024 | -5.9728 | -7.7531 | -10.4019 | -11.7082
2 | 15.2966 | 18.9481 | 18.9481 | 18.9481 | 18.9481 | 15.3528 | 6.9636 | 0.8965 | -5.2455 | -5.2455 | -0.45175 | -5.4703 | -5.4703 | -4.2344 | -0.52666 | 3.181 | 4.4169 | 4.4169 | 4.4169 | 4.4169 | 4.4169 | 9.2107 | 14.0794 | 14.0794
3 | 10.3795 | 8.0065 | 6.8539 | 6.707 | 7.6229 | 9.4649 | 14.6849 | 17.9275 | 20.7127 | 22.8085 | 23.001 | 22.5885 | 22.6847 | 22.4532 | 20.2554 | 19.2445 | 19.8604 | 27.0688 | 27.0295 | 26.2047 | 24.2552 | 21.5709 | 17.5938 | 13.4978

## Qc, Winter, S5
LoadID | 0 | 1 | 2 | 3 | 4 | 5 | 6 | 7 | 8 | 9 | 10 | 11 | 12 | 13 | 14 | 15 | 16 | 17 | 18 | 19 | 20 | 21 | 22 | 23
1 | -13.5017 | -14.6745 | -15.8064 | -15.6914 | -16.2413 | -14.4578 | -10.7665 | -4.4317 | -1.3051 | -0.20416 | -1.8329 | -1.3475 | -1.8651 | -1.8815 | -4.7564 | -6.8499 | -6.0918 | -2.0794 | -3.0248 | -3.8024 | -5.9728 | -7.7531 | -10.4019 | -11.7082
2 | 15.2966 | 18.9481 | 18.9481 | 18.9481 | 18.9481 | 15.3528 | 6.9636 | 0.8965 | -5.2455 | -5.2455 | -0.45175 | -5.4703 | -5.4703 | -4.2344 | -0.52666 | 3.181 | 4.4169 | 4.4169 | 4.4169 | 4.4169 | 4.4169 | 9.2107 | 14.0794 | 14.0794
3 | 10.3795 | 8.0065 | 6.8539 | 6.707 | 7.6229 | 9.4649 | 14.6849 | 17.9275 | 20.7127 | 22.8085 | 23.001 | 22.5885 | 22.6847 | 22.4532 | 20.2554 | 19.2445 | 19.8604 | 27.0688 | 27.0295 | 26.2047 | 24.2552 | 21.5709 | 17.5938 | 13.4978

## Qc, Winter, S6
LoadID | 0 | 1 | 2 | 3 | 4 | 5 | 6 | 7 | 8 | 9 | 10 | 11 | 12 | 13 | 14 | 15 | 16 | 17 | 18 | 19 | 20 | 21 | 22 | 23
1 | -13.5017 | -14.6745 | -15.8064 | -15.6914 | -16.2413 | -14.4578 | -10.7665 | -4.4317 | -1.3051 | -0.20416 | -1.8329 | -1.3475 | -1.8651 | -1.8815 | -4.7564 | -6.8499 | -6.0918 | -2.0794 | -3.0248 | -3.8024 | -5.9728 | -7.7531 | -10.4019 | -11.7082
2 | 15.2966 | 18.9481 | 18.9481 | 18.9481 | 18.9481 | 15.3528 | 6.9636 | 0.8965 | -5.2455 | -5.2455 | -0.45175 | -5.4703 | -5.4703 | -4.2344 | -0.52666 | 3.181 | 4.4169 | 4.4169 | 4.4169 | 4.4169 | 4.4169 | 9.2107 | 14.0794 | 14.0794
3 | 10.3795 | 8.0065 | 6.8539 | 6.707 | 7.6229 | 9.4649 | 14.6849 | 17.9275 | 20.7127 | 22.8085 | 23.001 | 22.5885 | 22.6847 | 22.4532 | 20.2554 | 19.2445 | 19.8604 | 27.0688 | 27.0295 | 26.2047 | 24.2552 | 21.5709 | 17.5938 | 13.4978

## Qc, Winter, S7
LoadID | 0 | 1 | 2 | 3 | 4 | 5 | 6 | 7 | 8 | 9 | 10 | 11 | 12 | 13 | 14 | 15 | 16 | 17 | 18 | 19 | 20 | 21 | 22 | 23
1 | -12.8398 | -13.9551 | -15.0316 | -14.9222 | -15.4451 | -13.7491 | -10.2387 | -4.2145 | -1.2411 | -0.19416 | -1.743 | -1.2814 | -1.7737 | -1.7892 | -4.5232 | -6.5141 | -5.7931 | -1.9775 | -2.8766 | -3.616 | -5.68 | -7.3731 | -9.892 | -11.1343
2 | 14.5468 | 18.0193 | 18.0193 | 18.0193 | 18.0193 | 14.6002 | 6.6223 | 0.85255 | -4.9884 | -4.9884 | -0.42961 | -5.2021 | -5.2021 | -4.0268 | -0.50084 | 3.0251 | 4.2004 | 4.2004 | 4.2004 | 4.2004 | 4.2004 | 8.7592 | 13.3893 | 13.3893
3 | 9.8707 | 7.614 | 6.518 | 6.3783 | 7.2493 | 9.001 | 13.9651 | 17.0487 | 19.6974 | 21.6904 | 21.8735 | 21.4812 | 21.5727 | 21.3526 | 19.2625 | 18.3011 | 18.8868 | 25.7419 | 25.7045 | 24.9201 | 23.0662 | 20.5135 | 16.7313 | 12.8361

## Qc, Winter, S8
LoadID | 0 | 1 | 2 | 3 | 4 | 5 | 6 | 7 | 8 | 9 | 10 | 11 | 12 | 13 | 14 | 15 | 16 | 17 | 18 | 19 | 20 | 21 | 22 | 23
1 | -12.8398 | -13.9551 | -15.0316 | -14.9222 | -15.4451 | -13.7491 | -10.2387 | -4.2145 | -1.2411 | -0.19416 | -1.743 | -1.2814 | -1.7737 | -1.7892 | -4.5232 | -6.5141 | -5.7931 | -1.9775 | -2.8766 | -3.616 | -5.68 | -7.3731 | -9.892 | -11.1343
2 | 14.5468 | 18.0193 | 18.0193 | 18.0193 | 18.0193 | 14.6002 | 6.6223 | 0.85255 | -4.9884 | -4.9884 | -0.42961 | -5.2021 | -5.2021 | -4.0268 | -0.50084 | 3.0251 | 4.2004 | 4.2004 | 4.2004 | 4.2004 | 4.2004 | 8.7592 | 13.3893 | 13.3893
3 | 9.8707 | 7.614 | 6.518 | 6.3783 | 7.2493 | 9.001 | 13.9651 | 17.0487 | 19.6974 | 21.6904 | 21.8735 | 21.4812 | 21.5727 | 21.3526 | 19.2625 | 18.3011 | 18.8868 | 25.7419 | 25.7045 | 24.9201 | 23.0662 | 20.5135 | 16.7313 | 12.8361

## Qc, Winter, S9
LoadID | 0 | 1 | 2 | 3 | 4 | 5 | 6 | 7 | 8 | 9 | 10 | 11 | 12 | 13 | 14 | 15 | 16 | 17 | 18 | 19 | 20 | 21 | 22 | 23
1 | -12.8398 | -13.9551 | -15.0316 | -14.9222 | -15.4451 | -13.7491 | -10.2387 | -4.2145 | -1.2411 | -0.19416 | -1.743 | -1.2814 | -1.7737 | -1.7892 | -4.5232 | -6.5141 | -5.7931 | -1.9775 | -2.8766 | -3.616 | -5.68 | -7.3731 | -9.892 | -11.1343
2 | 14.5468 | 18.0193 | 18.0193 | 18.0193 | 18.0193 | 14.6002 | 6.6223 | 0.85255 | -4.9884 | -4.9884 | -0.42961 | -5.2021 | -5.2021 | -4.0268 | -0.50084 | 3.0251 | 4.2004 | 4.2004 | 4.2004 | 4.2004 | 4.2004 | 8.7592 | 13.3893 | 13.3893
3 | 9.8707 | 7.614 | 6.518 | 6.3783 | 7.2493 | 9.001 | 13.9651 | 17.0487 | 19.6974 | 21.6904 | 21.8735 | 21.4812 | 21.5727 | 21.3526 | 19.2625 | 18.3011 | 18.8868 | 25.7419 | 25.7045 | 24.9201 | 23.0662 | 20.5135 | 16.7313 | 12.8361

## UpFlex, Winter
LoadID | 0 | 1 | 2 | 3 | 4 | 5 | 6 | 7 | 8 | 9 | 10 | 11 | 12 | 13 | 14 | 15 | 16 | 17 | 18 | 19 | 20 | 21 | 22 | 23
1 | 2.2332 | 2.4585 | 3.2 | 3.6687 | 4.3135 | 5.0422 | 4.4947 | 6.4256 | 5.8948 | 6.6578 | 6.8425 | 6.3469 | 5.9874 | 5.5123 | 5.0774 | 4.5696 | 4.522 | 3.5829 | 2.9644 | 3.5176 | 3.5841 | 4.0959 | 1.9888 | 1.9095
2 | 2.2332 | 2.4585 | 3.2 | 3.6687 | 4.3135 | 5.0422 | 4.4947 | 6.4256 | 5.8948 | 6.6578 | 6.8425 | 6.3469 | 5.9874 | 5.5123 | 5.0774 | 4.5696 | 4.522 | 3.5829 | 2.9644 | 3.5176 | 3.5841 | 4.0959 | 1.9888 | 1.9095
3 | 2.2332 | 2.4585 | 3.2 | 3.6687 | 4.3135 | 5.0422 | 4.4947 | 6.4256 | 5.8948 | 6.6578 | 6.8425 | 6.3469 | 5.9874 | 5.5123 | 5.0774 | 4.5696 | 4.522 | 3.5829 | 2.9644 | 3.5176 | 3.5841 | 4.0959 | 1.9888 | 1.9095

## DownFlex, Winter
LoadID | 0 | 1 | 2 | 3 | 4 | 5 | 6 | 7 | 8 | 9 | 10 | 11 | 12 | 13 | 14 | 15 | 16 | 17 | 18 | 19 | 20 | 21 | 22 | 23
1 | 6.1914 | 6.5523 | 6.919 | 7.2335 | 7.3157 | 7.6526 | 7.6135 | 7.1965 | 6.5203 | 9.5749 | 9.3503 | 8.6099 | 8.4007 | 8.4353 | 8.0356 | 7.3658 | 6.6199 | 6.3824 | 4.012 | 4.2904 | 4.6908 | 4.8028 | 5.0089 | 5.529
2 | 6.1914 | 6.5523 | 6.919 | 7.2335 | 7.3157 | 7.6526 | 7.6135 | 7.1965 | 6.5203 | 9.5749 | 9.3503 | 8.6099 | 8.4007 | 8.4353 | 8.0356 | 7.3658 | 6.6199 | 6.3824 | 4.012 | 4.2904 | 4.6908 | 4.8028 | 5.0089 | 5.529
3 | 6.1914 | 6.5523 | 6.919 | 7.2335 | 7.3157 | 7.6526 | 7.6135 | 7.1965 | 6.5203 | 9.5749 | 9.3503 | 8.6099 | 8.4007 | 8.4353 | 8.0356 | 7.3658 | 6.6199 | 6.3824 | 4.012 | 4.2904 | 4.6908 | 4.8028 | 5.0089 | 5.529

## Pg, Winter, S1
GenID | 0 | 1 | 2 | 3 | 4 | 5 | 6 | 7 | 8 | 9 | 10 | 11 | 12 | 13 | 14 | 15 | 16 | 17 | 18 | 19 | 20 | 21 | 22 | 23
1 | 0 | 0 | 0 | 0 | 0 | 0 | 0 | 0 | 0 | 0 | 0 | 0 | 0 | 0 | 0 | 0 | 0 | 0 | 0 | 0 | 0 | 0 | 0 | 0
2 | 0 | 0 | 0 | 0 | 0 | 0 | 0 | 0 | 0 | 0 | 0 | 0 | 0 | 0 | 0 | 0 | 0 | 0 | 0 | 0 | 0 | 0 | 0 | 0
3 | 0 | 0 | 0 | 0 | 0 | 0 | 0 | 0 | 0 | 0 | 0 | 0 | 0 | 0 | 0 | 0 | 0 | 0 | 0 | 0 | 0 | 0 | 0 | 0
4 | 12.7576 | 11.7899 | 12.4825 | 12.4281 | 10.2322 | 10.3785 | 10.4008 | 9.3401 | 8.4352 | 6.0974 | 5.624 | 3.7731 | 3.1359 | 3.0026 | 4.1655 | 5.635 | 6.3002 | 8.6527 | 7.8704 | 7.482 | 9.8723 | 11.8077 | 11.1634 | 15.868
5 | 12.7576 | 11.7899 | 12.4825 | 12.4281 | 10.2322 | 10.3785 | 10.4008 | 9.3401 | 8.4352 | 6.0974 | 5.624 | 3.7731 | 3.1359 | 3.0026 | 4.1655 | 5.635 | 6.3002 | 8.6527 | 7.8704 | 7.482 | 9.8723 | 11.8077 | 11.1634 | 15.868
6 | 12.7576 | 11.7899 | 12.4825 | 12.4281 | 10.2322 | 10.3785 | 10.4008 | 9.3401 | 8.4352 | 6.0974 | 5.624 | 3.7731 | 3.1359 | 3.0026 | 4.1655 | 5.635 | 6.3002 | 8.6527 | 7.8704 | 7.482 | 9.8723 | 11.8077 | 11.1634 | 15.868
7 | 0 | 0 | 0 | 0 | 0 | 0 | 0 | 0 | 0 | 0 | 0 | 0 | 0 | 0 | 0 | 0 | 0 | 0 | 0 | 0 | 0 | 0 | 0 | 0
8 | 0 | 0 | 0 | 0 | 0 | 0 | 0 | 0 | 0 | 0 | 0 | 0 | 0 | 0 | 0 | 0 | 0 | 0 | 0 | 0 | 0 | 0 | 0 | 0
9 | 0 | 0 | 0 | 0 | 0 | 0 | 0 | 0 | 0 | 0 | 0 | 0 | 0 | 0 | 0 | 0 | 0 | 0 | 0 | 0 | 0 | 0 | 0 | 0

## Pg, Winter, S2
GenID | 0 | 1 | 2 | 3 | 4 | 5 | 6 | 7 | 8 | 9 | 10 | 11 | 12 | 13 | 14 | 15 | 16 | 17 | 18 | 19 | 20 | 21 | 22 | 23
1 | 0 | 0 | 0 | 0 | 0 | 0 | 0 | 0 | 0 | 0 | 0 | 0 | 0 | 0 | 0 | 0 | 0 | 0 | 0 | 0 | 0 | 0 | 0 | 0
2 | 0 | 0 | 0 | 0 | 0 | 0 | 0 | 0 | 0 | 0 | 0 | 0 | 0 | 0 | 0 | 0 | 0 | 0 | 0 | 0 | 0 | 0 | 0 | 0
3 | 0 | 0 | 0 | 0 | 0 | 0 | 0 | 0 | 0 | 0 | 0 | 0 | 0 | 0 | 0 | 0 | 0 | 0 | 0 | 0 | 0 | 0 | 0 | 0
4 | 17.3149 | 15.2258 | 12.5313 | 10.8486 | 10.114 | 8.0992 | 7.8854 | 7.1491 | 7.3685 | 7.7931 | 7.8003 | 9.143 | 9.147 | 9.2739 | 10.443 | 8.6208 | 8.9304 | 9.4562 | 8.2491 | 8.5442 | 8.0068 | 7.2659 | 7.4471 | 8.1437
5 | 17.3149 | 15.2258 | 12.5313 | 10.8486 | 10.114 | 8.0992 | 7.8854 | 7.1491 | 7.3685 | 7.7931 | 7.8003 | 9.143 | 9.147 | 9.2739 | 10.443 | 8.6208 | 8.9304 | 9.4562 | 8.2491 | 8.5442 | 8.0068 | 7.2659 | 7.4471 | 8.1437
6 | 17.3149 | 15.2258 | 12.5313 | 10.8486 | 10.114 | 8.0992 | 7.8854 | 7.1491 | 7.3685 | 7.7931 | 7.8003 | 9.143 | 9.147 | 9.2739 | 10.443 | 8.6208 | 8.9304 | 9.4562 | 8.2491 | 8.5442 | 8.0068 | 7.2659 | 7.4471 | 8.1437
7 | 0 | 0 | 0 | 0 | 0 | 0 | 0 | 0 | 0 | 0 | 0 | 0 | 0 | 0 | 0 | 0 | 0 | 0 | 0 | 0 | 0 | 0 | 0 | 0
8 | 0 | 0 | 0 | 0 | 0 | 0 | 0 | 0 | 0 | 0 | 0 | 0 | 0 | 0 | 0 | 0 | 0 | 0 | 0 | 0 | 0 | 0 | 0 | 0
9 | 0 | 0 | 0 | 0 | 0 | 0 | 0 | 0 | 0 | 0 | 0 | 0 | 0 | 0 | 0 | 0 | 0 | 0 | 0 | 0 | 0 | 0 | 0 | 0

## Pg, Winter, S3
GenID | 0 | 1 | 2 | 3 | 4 | 5 | 6 | 7 | 8 | 9 | 10 | 11 | 12 | 13 | 14 | 15 | 16 | 17 | 18 | 19 | 20 | 21 | 22 | 23
1 | 0 | 0 | 0 | 0 | 0 | 0 | 0 | 0 | 0 | 0 | 0 | 0 | 0 | 0 | 0 | 0 | 0 | 0 | 0 | 0 | 0 | 0 | 0 | 0
2 | 0 | 0 | 0 | 0 | 0 | 0 | 0 | 0 | 0 | 0 | 0 | 0 | 0 | 0 | 0 | 0 | 0 | 0 | 0 | 0 | 0 | 0 | 0 | 0
3 | 0 | 0 | 0 | 0 | 0 | 0 | 0 | 0 | 0 | 0 | 0 | 0 | 0 | 0 | 0 | 0 | 0 | 0 | 0 | 0 | 0 | 0 | 0 | 0
4 | 15.7987 | 14.6836 | 15.9144 | 17.7452 | 15.1786 | 12.877 | 9.2685 | 8.2506 | 8.4178 | 8.2287 | 8.3241 | 8.7555 | 8.0089 | 7.7178 | 10.5749 | 13.7764 | 14.0653 | 14.3194 | 14.7142 | 15.5225 | 15.3096 | 14.9825 | 14.3459 | 13.2315
5 | 15.7987 | 14.6836 | 15.9144 | 17.7452 | 15.1786 | 12.877 | 9.2685 | 8.2506 | 8.4178 | 8.2287 | 8.3241 | 8.7555 | 8.0089 | 7.7178 | 10.5749 | 13.7764 | 14.0653 | 14.3194 | 14.7142 | 15.5225 | 15.3096 | 14.9825 | 14.3459 | 13.2315
6 | 15.7987 | 14.6836 | 15.9144 | 17.7452 | 15.1786 | 12.877 | 9.2685 | 8.2506 | 8.4178 | 8.2287 | 8.3241 | 8.7555 | 8.0089 | 7.7178 | 10.5749 | 13.7764 | 14.0653 | 14.3194 | 14.7142 | 15.5225 | 15.3096 | 14.9825 | 14.3459 | 13.2315
7 | 0 | 0 | 0 | 0 | 0 | 0 | 0 | 0 | 0 | 0 | 0 | 0 | 0 | 0 | 0 | 0 | 0 | 0 | 0 | 0 | 0 | 0 | 0 | 0
8 | 0 | 0 | 0 | 0 | 0 | 0 | 0 | 0 | 0 | 0 | 0 | 0 | 0 | 0 | 0 | 0 | 0 | 0 | 0 | 0 | 0 | 0 | 0 | 0
9 | 0 | 0 | 0 | 0 | 0 | 0 | 0 | 0 | 0 | 0 | 0 | 0 | 0 | 0 | 0 | 0 | 0 | 0 | 0 | 0 | 0 | 0 | 0 | 0

## Pg, Winter, S4
GenID | 0 | 1 | 2 | 3 | 4 | 5 | 6 | 7 | 8 | 9 | 10 | 11 | 12 | 13 | 14 | 15 | 16 | 17 | 18 | 19 | 20 | 21 | 22 | 23
1 | 0 | 0 | 0 | 0 | 0 | 0 | 0 | 0 | 0 | 0 | 0 | 0 | 0 | 0 | 0 | 0 | 0 | 0 | 0 | 0 | 0 | 0 | 0 | 0
2 | 0 | 0 | 0 | 0 | 0 | 0 | 0 | 0 | 0 | 0 | 0 | 0 | 0 | 0 | 0 | 0 | 0 | 0 | 0 | 0 | 0 | 0 | 0 | 0
3 | 0 | 0 | 0 | 0 | 0 | 0 | 0 | 0 | 0 | 0 | 0 | 0 | 0 | 0 | 0 | 0 | 0 | 0 | 0 | 0 | 0 | 0 | 0 | 0
4 | 12.7576 | 11.7899 | 12.4825 | 12.4281 | 10.2322 | 10.3785 | 10.4008 | 9.3401 | 8.4352 | 6.0974 | 5.624 | 3.7731 | 3.1359 | 3.0026 | 4.1655 | 5.635 | 6.3002 | 8.6527 | 7.8704 | 7.482 | 9.8723 | 11.8077 | 11.1634 | 15.868
5 | 12.7576 | 11.7899 | 12.4825 | 12.4281 | 10.2322 | 10.3785 | 10.4008 | 9.3401 | 8.4352 | 6.0974 | 5.624 | 3.7731 | 3.1359 | 3.0026 | 4.1655 | 5.635 | 6.3002 | 8.6527 | 7.8704 | 7.482 | 9.8723 | 11.8077 | 11.1634 | 15.868
6 | 12.7576 | 11.7899 | 12.4825 | 12.4281 | 10.2322 | 10.3785 | 10.4008 | 9.3401 | 8.4352 | 6.0974 | 5.624 | 3.7731 | 3.1359 | 3.0026 | 4.1655 | 5.635 | 6.3002 | 8.6527 | 7.8704 | 7.482 | 9.8723 | 11.8077 | 11.1634 | 15.868
7 | 0 | 0 | 0 | 0 | 0 | 0 | 0 | 0 | 0 | 0 | 0 | 0 | 0 | 0 | 0 | 0 | 0 | 0 | 0 | 0 | 0 | 0 | 0 | 0
8 | 0 | 0 | 0 | 0 | 0 | 0 | 0 | 0 | 0 | 0 | 0 | 0 | 0 | 0 | 0 | 0 | 0 | 0 | 0 | 0 | 0 | 0 | 0 | 0
9 | 0 | 0 | 0 | 0 | 0 | 0 | 0 | 0 | 0 | 0 | 0 | 0 | 0 | 0 | 0 | 0 | 0 | 0 | 0 | 0 | 0 | 0 | 0 | 0

## Pg, Winter, S5
GenID | 0 | 1 | 2 | 3 | 4 | 5 | 6 | 7 | 8 | 9 | 10 | 11 | 12 | 13 | 14 | 15 | 16 | 17 | 18 | 19 | 20 | 21 | 22 | 23
1 | 0 | 0 | 0 | 0 | 0 | 0 | 0 | 0 | 0 | 0 | 0 | 0 | 0 | 0 | 0 | 0 | 0 | 0 | 0 | 0 | 0 | 0 | 0 | 0
2 | 0 | 0 | 0 | 0 | 0 | 0 | 0 | 0 | 0 | 0 | 0 | 0 | 0 | 0 | 0 | 0 | 0 | 0 | 0 | 0 | 0 | 0 | 0 | 0
3 | 0 | 0 | 0 | 0 | 0 | 0 | 0 | 0 | 0 | 0 | 0 | 0 | 0 | 0 | 0 | 0 | 0 | 0 | 0 | 0 | 0 | 0 | 0 | 0
4 | 17.3149 | 15.2258 | 12.5313 | 10.8486 | 10.114 | 8.0992 | 7.8854 | 7.1491 | 7.3685 | 7.7931 | 7.8003 | 9.143 | 9.147 | 9.2739 | 10.443 | 8.6208 | 8.9304 | 9.4562 | 8.2491 | 8.5442 | 8.0068 | 7.2659 | 7.4471 | 8.1437
5 | 17.3149 | 15.2258 | 12.5313 | 10.8486 | 10.114 | 8.0992 | 7.8854 | 7.1491 | 7.3685 | 7.7931 | 7.8003 | 9.143 | 9.147 | 9.2739 | 10.443 | 8.6208 | 8.9304 | 9.4562 | 8.2491 | 8.5442 | 8.0068 | 7.2659 | 7.4471 | 8.1437
6 | 17.3149 | 15.2258 | 12.5313 | 10.8486 | 10.114 | 8.0992 | 7.8854 | 7.1491 | 7.3685 | 7.7931 | 7.8003 | 9.143 | 9.147 | 9.2739 | 10.443 | 8.6208 | 8.9304 | 9.4562 | 8.2491 | 8.5442 | 8.0068 | 7.2659 | 7.4471 | 8.1437
7 | 0 | 0 | 0 | 0 | 0 | 0 | 0 | 0 | 0 | 0 | 0 | 0 | 0 | 0 | 0 | 0 | 0 | 0 | 0 | 0 | 0 | 0 | 0 | 0
8 | 0 | 0 | 0 | 0 | 0 | 0 | 0 | 0 | 0 | 0 | 0 | 0 | 0 | 0 | 0 | 0 | 0 | 0 | 0 | 0 | 0 | 0 | 0 | 0
9 | 0 | 0 | 0 | 0 | 0 | 0 | 0 | 0 | 0 | 0 | 0 | 0 | 0 | 0 | 0 | 0 | 0 | 0 | 0 | 0 | 0 | 0 | 0 | 0

## Pg, Winter, S6
GenID | 0 | 1 | 2 | 3 | 4 | 5 | 6 | 7 | 8 | 9 | 10 | 11 | 12 | 13 | 14 | 15 | 16 | 17 | 18 | 19 | 20 | 21 | 22 | 23
1 | 0 | 0 | 0 | 0 | 0 | 0 | 0 | 0 | 0 | 0 | 0 | 0 | 0 | 0 | 0 | 0 | 0 | 0 | 0 | 0 | 0 | 0 | 0 | 0
2 | 0 | 0 | 0 | 0 | 0 | 0 | 0 | 0 | 0 | 0 | 0 | 0 | 0 | 0 | 0 | 0 | 0 | 0 | 0 | 0 | 0 | 0 | 0 | 0
3 | 0 | 0 | 0 | 0 | 0 | 0 | 0 | 0 | 0 | 0 | 0 | 0 | 0 | 0 | 0 | 0 | 0 | 0 | 0 | 0 | 0 | 0 | 0 | 0
4 | 15.7987 | 14.6836 | 15.9144 | 17.7452 | 15.1786 | 12.877 | 9.2685 | 8.2506 | 8.4178 | 8.2287 | 8.3241 | 8.7555 | 8.0089 | 7.7178 | 10.5749 | 13.7764 | 14.0653 | 14.3194 | 14.7142 | 15.5225 | 15.3096 | 14.9825 | 14.3459 | 13.2315
5 | 15.7987 | 14.6836 | 15.9144 | 17.7452 | 15.1786 | 12.877 | 9.2685 | 8.2506 | 8.4178 | 8.2287 | 8.3241 | 8.7555 | 8.0089 | 7.7178 | 10.5749 | 13.7764 | 14.0653 | 14.3194 | 14.7142 | 15.5225 | 15.3096 | 14.9825 | 14.3459 | 13.2315
6 | 15.7987 | 14.6836 | 15.9144 | 17.7452 | 15.1786 | 12.877 | 9.2685 | 8.2506 | 8.4178 | 8.2287 | 8.3241 | 8.7555 | 8.0089 | 7.7178 | 10.5749 | 13.7764 | 14.0653 | 14.3194 | 14.7142 | 15.5225 | 15.3096 | 14.9825 | 14.3459 | 13.2315
7 | 0 | 0 | 0 | 0 | 0 | 0 | 0 | 0 | 0 | 0 | 0 | 0 | 0 | 0 | 0 | 0 | 0 | 0 | 0 | 0 | 0 | 0 | 0 | 0
8 | 0 | 0 | 0 | 0 | 0 | 0 | 0 | 0 | 0 | 0 | 0 | 0 | 0 | 0 | 0 | 0 | 0 | 0 | 0 | 0 | 0 | 0 | 0 | 0
9 | 0 | 0 | 0 | 0 | 0 | 0 | 0 | 0 | 0 | 0 | 0 | 0 | 0 | 0 | 0 | 0 | 0 | 0 | 0 | 0 | 0 | 0 | 0 | 0

## Pg, Winter, S7
GenID | 0 | 1 | 2 | 3 | 4 | 5 | 6 | 7 | 8 | 9 | 10 | 11 | 12 | 13 | 14 | 15 | 16 | 17 | 18 | 19 | 20 | 21 | 22 | 23
1 | 0 | 0 | 0 | 0 | 0 | 0 | 0 | 0 | 0 | 0 | 0 | 0 | 0 | 0 | 0 | 0 | 0 | 0 | 0 | 0 | 0 | 0 | 0 | 0
2 | 0 | 0 | 0 | 0 | 0 | 0 | 0 | 0 | 0 | 0 | 0 | 0 | 0 | 0 | 0 | 0 | 0 | 0 | 0 | 0 | 0 | 0 | 0 | 0
3 | 0 | 0 | 0 | 0 | 0 | 0 | 0 | 0 | 0 | 0 | 0 | 0 | 0 | 0 | 0 | 0 | 0 | 0 | 0 | 0 | 0 | 0 | 0 | 0
4 | 12.7576 | 11.7899 | 12.4825 | 12.4281 | 10.2322 | 10.3785 | 10.4008 | 9.3401 | 8.4352 | 6.0974 | 5.624 | 3.7731 | 3.1359 | 3.0026 | 4.1655 | 5.635 | 6.3002 | 8.6527 | 7.8704 | 7.482 | 9.8723 | 11.8077 | 11.1634 | 15.868
5 | 12.7576 | 11.7899 | 12.4825 | 12.4281 | 10.2322 | 10.3785 | 10.4008 | 9.3401 | 8.4352 | 6.0974 | 5.624 | 3.7731 | 3.1359 | 3.0026 | 4.1655 | 5.635 | 6.3002 | 8.6527 | 7.8704 | 7.482 | 9.8723 | 11.8077 | 11.1634 | 15.868
6 | 12.7576 | 11.7899 | 12.4825 | 12.4281 | 10.2322 | 10.3785 | 10.4008 | 9.3401 | 8.4352 | 6.0974 | 5.624 | 3.7731 | 3.1359 | 3.0026 | 4.1655 | 5.635 | 6.3002 | 8.6527 | 7.8704 | 7.482 | 9.8723 | 11.8077 | 11.1634 | 15.868
7 | 0 | 0 | 0 | 0 | 0 | 0 | 0 | 0 | 0 | 0 | 0 | 0 | 0 | 0 | 0 | 0 | 0 | 0 | 0 | 0 | 0 | 0 | 0 | 0
8 | 0 | 0 | 0 | 0 | 0 | 0 | 0 | 0 | 0 | 0 | 0 | 0 | 0 | 0 | 0 | 0 | 0 | 0 | 0 | 0 | 0 | 0 | 0 | 0
9 | 0 | 0 | 0 | 0 | 0 | 0 | 0 | 0 | 0 | 0 | 0 | 0 | 0 | 0 | 0 | 0 | 0 | 0 | 0 | 0 | 0 | 0 | 0 | 0

## Pg, Winter, S8
GenID | 0 | 1 | 2 | 3 | 4 | 5 | 6 | 7 | 8 | 9 | 10 | 11 | 12 | 13 | 14 | 15 | 16 | 17 | 18 | 19 | 20 | 21 | 22 | 23
1 | 0 | 0 | 0 | 0 | 0 | 0 | 0 | 0 | 0 | 0 | 0 | 0 | 0 | 0 | 0 | 0 | 0 | 0 | 0 | 0 | 0 | 0 | 0 | 0
2 | 0 | 0 | 0 | 0 | 0 | 0 | 0 | 0 | 0 | 0 | 0 | 0 | 0 | 0 | 0 | 0 | 0 | 0 | 0 | 0 | 0 | 0 | 0 | 0
3 | 0 | 0 | 0 | 0 | 0 | 0 | 0 | 0 | 0 | 0 | 0 | 0 | 0 | 0 | 0 | 0 | 0 | 0 | 0 | 0 | 0 | 0 | 0 | 0
4 | 17.3149 | 15.2258 | 12.5313 | 10.8486 | 10.114 | 8.0992 | 7.8854 | 7.1491 | 7.3685 | 7.7931 | 7.8003 | 9.143 | 9.147 | 9.2739 | 10.443 | 8.6208 | 8.9304 | 9.4562 | 8.2491 | 8.5442 | 8.0068 | 7.2659 | 7.4471 | 8.1437
5 | 17.3149 | 15.2258 | 12.5313 | 10.8486 | 10.114 | 8.0992 | 7.8854 | 7.1491 | 7.3685 | 7.7931 | 7.8003 | 9.143 | 9.147 | 9.2739 | 10.443 | 8.6208 | 8.9304 | 9.4562 | 8.2491 | 8.5442 | 8.0068 | 7.2659 | 7.4471 | 8.1437
6 | 17.3149 | 15.2258 | 12.5313 | 10.8486 | 10.114 | 8.0992 | 7.8854 | 7.1491 | 7.3685 | 7.7931 | 7.8003 | 9.143 | 9.147 | 9.2739 | 10.443 | 8.6208 | 8.9304 | 9.4562 | 8.2491 | 8.5442 | 8.0068 | 7.2659 | 7.4471 | 8.1437
7 | 0 | 0 | 0 | 0 | 0 | 0 | 0 | 0 | 0 | 0 | 0 | 0 | 0 | 0 | 0 | 0 | 0 | 0 | 0 | 0 | 0 | 0 | 0 | 0
8 | 0 | 0 | 0 | 0 | 0 | 0 | 0 | 0 | 0 | 0 | 0 | 0 | 0 | 0 | 0 | 0 | 0 | 0 | 0 | 0 | 0 | 0 | 0 | 0
9 | 0 | 0 | 0 | 0 | 0 | 0 | 0 | 0 | 0 | 0 | 0 | 0 | 0 | 0 | 0 | 0 | 0 | 0 | 0 | 0 | 0 | 0 | 0 | 0

## Pg, Winter, S9
GenID | 0 | 1 | 2 | 3 | 4 | 5 | 6 | 7 | 8 | 9 | 10 | 11 | 12 | 13 | 14 | 15 | 16 | 17 | 18 | 19 | 20 | 21 | 22 | 23
1 | 0 | 0 | 0 | 0 | 0 | 0 | 0 | 0 | 0 | 0 | 0 | 0 | 0 | 0 | 0 | 0 | 0 | 0 | 0 | 0 | 0 | 0 | 0 | 0
2 | 0 | 0 | 0 | 0 | 0 | 0 | 0 | 0 | 0 | 0 | 0 | 0 | 0 | 0 | 0 | 0 | 0 | 0 | 0 | 0 | 0 | 0 | 0 | 0
3 | 0 | 0 | 0 | 0 | 0 | 0 | 0 | 0 | 0 | 0 | 0 | 0 | 0 | 0 | 0 | 0 | 0 | 0 | 0 | 0 | 0 | 0 | 0 | 0
4 | 15.7987 | 14.6836 | 15.9144 | 17.7452 | 15.1786 | 12.877 | 9.2685 | 8.2506 | 8.4178 | 8.2287 | 8.3241 | 8.7555 | 8.0089 | 7.7178 | 10.5749 | 13.7764 | 14.0653 | 14.3194 | 14.7142 | 15.5225 | 15.3096 | 14.9825 | 14.3459 | 13.2315
5 | 15.7987 | 14.6836 | 15.9144 | 17.7452 | 15.1786 | 12.877 | 9.2685 | 8.2506 | 8.4178 | 8.2287 | 8.3241 | 8.7555 | 8.0089 | 7.7178 | 10.5749 | 13.7764 | 14.0653 | 14.3194 | 14.7142 | 15.5225 | 15.3096 | 14.9825 | 14.3459 | 13.2315
6 | 15.7987 | 14.6836 | 15.9144 | 17.7452 | 15.1786 | 12.877 | 9.2685 | 8.2506 | 8.4178 | 8.2287 | 8.3241 | 8.7555 | 8.0089 | 7.7178 | 10.5749 | 13.7764 | 14.0653 | 14.3194 | 14.7142 | 15.5225 | 15.3096 | 14.9825 | 14.3459 | 13.2315
7 | 0 | 0 | 0 | 0 | 0 | 0 | 0 | 0 | 0 | 0 | 0 | 0 | 0 | 0 | 0 | 0 | 0 | 0 | 0 | 0 | 0 | 0 | 0 | 0
8 | 0 | 0 | 0 | 0 | 0 | 0 | 0 | 0 | 0 | 0 | 0 | 0 | 0 | 0 | 0 | 0 | 0 | 0 | 0 | 0 | 0 | 0 | 0 | 0
9 | 0 | 0 | 0 | 0 | 0 | 0 | 0 | 0 | 0 | 0 | 0 | 0 | 0 | 0 | 0 | 0 | 0 | 0 | 0 | 0 | 0 | 0 | 0 | 0

## Qg, Winter, S1
GenID | 0 | 1 | 2 | 3 | 4 | 5 | 6 | 7 | 8 | 9 | 10 | 11 | 12 | 13 | 14 | 15 | 16 | 17 | 18 | 19 | 20 | 21 | 22 | 23
1 | 0 | 0 | 0 | 0 | 0 | 0 | 0 | 0 | 0 | 0 | 0 | 0 | 0 | 0 | 0 | 0 | 0 | 0 | 0 | 0 | 0 | 0 | 0 | 0
2 | 0 | 0 | 0 | 0 | 0 | 0 | 0 | 0 | 0 | 0 | 0 | 0 | 0 | 0 | 0 | 0 | 0 | 0 | 0 | 0 | 0 | 0 | 0 | 0
3 | 0 | 0 | 0 | 0 | 0 | 0 | 0 | 0 | 0 | 0 | 0 | 0 | 0 | 0 | 0 | 0 | 0 | 0 | 0 | 0 | 0 | 0 | 0 | 0
4 | 0 | 0 | 0 | 0 | 0 | 0 | 0 | 0 | 0 | 0 | 0 | 0 | 0 | 0 | 0 | 0 | 0 | 0 | 0 | 0 | 0 | 0 | 0 | 0
5 | 0 | 0 | 0 | 0 | 0 | 0 | 0 | 0 | 0 | 0 | 0 | 0 | 0 | 0 | 0 | 0 | 0 | 0 | 0 | 0 | 0 | 0 | 0 | 0
6 | 0 | 0 | 0 | 0 | 0 | 0 | 0 | 0 | 0 | 0 | 0 | 0 | 0 | 0 | 0 | 0 | 0 | 0 | 0 | 0 | 0 | 0 | 0 | 0
7 | 0 | 0 | 0 | 0 | 0 | 0 | 0 | 0 | 0 | 0 | 0 | 0 | 0 | 0 | 0 | 0 | 0 | 0 | 0 | 0 | 0 | 0 | 0 | 0
8 | 0 | 0 | 0 | 0 | 0 | 0 | 0 | 0 | 0 | 0 | 0 | 0 | 0 | 0 | 0 | 0 | 0 | 0 | 0 | 0 | 0 | 0 | 0 | 0
9 | 0 | 0 | 0 | 0 | 0 | 0 | 0 | 0 | 0 | 0 | 0 | 0 | 0 | 0 | 0 | 0 | 0 | 0 | 0 | 0 | 0 | 0 | 0 | 0

## Qg, Winter, S2
GenID | 0 | 1 | 2 | 3 | 4 | 5 | 6 | 7 | 8 | 9 | 10 | 11 | 12 | 13 | 14 | 15 | 16 | 17 | 18 | 19 | 20 | 21 | 22 | 23
1 | 0 | 0 | 0 | 0 | 0 | 0 | 0 | 0 | 0 | 0 | 0 | 0 | 0 | 0 | 0 | 0 | 0 | 0 | 0 | 0 | 0 | 0 | 0 | 0
2 | 0 | 0 | 0 | 0 | 0 | 0 | 0 | 0 | 0 | 0 | 0 | 0 | 0 | 0 | 0 | 0 | 0 | 0 | 0 | 0 | 0 | 0 | 0 | 0
3 | 0 | 0 | 0 | 0 | 0 | 0 | 0 | 0 | 0 | 0 | 0 | 0 | 0 | 0 | 0 | 0 | 0 | 0 | 0 | 0 | 0 | 0 | 0 | 0
4 | 0 | 0 | 0 | 0 | 0 | 0 | 0 | 0 | 0 | 0 | 0 | 0 | 0 | 0 | 0 | 0 | 0 | 0 | 0 | 0 | 0 | 0 | 0 | 0
5 | 0 | 0 | 0 | 0 | 0 | 0 | 0 | 0 | 0 | 0 | 0 | 0 | 0 | 0 | 0 | 0 | 0 | 0 | 0 | 0 | 0 | 0 | 0 | 0
6 | 0 | 0 | 0 | 0 | 0 | 0 | 0 | 0 | 0 | 0 | 0 | 0 | 0 | 0 | 0 | 0 | 0 | 0 | 0 | 0 | 0 | 0 | 0 | 0
7 | 0 | 0 | 0 | 0 | 0 | 0 | 0 | 0 | 0 | 0 | 0 | 0 | 0 | 0 | 0 | 0 | 0 | 0 | 0 | 0 | 0 | 0 | 0 | 0
8 | 0 | 0 | 0 | 0 | 0 | 0 | 0 | 0 | 0 | 0 | 0 | 0 | 0 | 0 | 0 | 0 | 0 | 0 | 0 | 0 | 0 | 0 | 0 | 0
9 | 0 | 0 | 0 | 0 | 0 | 0 | 0 | 0 | 0 | 0 | 0 | 0 | 0 | 0 | 0 | 0 | 0 | 0 | 0 | 0 | 0 | 0 | 0 | 0

## Qg, Winter, S3
GenID | 0 | 1 | 2 | 3 | 4 | 5 | 6 | 7 | 8 | 9 | 10 | 11 | 12 | 13 | 14 | 15 | 16 | 17 | 18 | 19 | 20 | 21 | 22 | 23
1 | 0 | 0 | 0 | 0 | 0 | 0 | 0 | 0 | 0 | 0 | 0 | 0 | 0 | 0 | 0 | 0 | 0 | 0 | 0 | 0 | 0 | 0 | 0 | 0
2 | 0 | 0 | 0 | 0 | 0 | 0 | 0 | 0 | 0 | 0 | 0 | 0 | 0 | 0 | 0 | 0 | 0 | 0 | 0 | 0 | 0 | 0 | 0 | 0
3 | 0 | 0 | 0 | 0 | 0 | 0 | 0 | 0 | 0 | 0 | 0 | 0 | 0 | 0 | 0 | 0 | 0 | 0 | 0 | 0 | 0 | 0 | 0 | 0
4 | 0 | 0 | 0 | 0 | 0 | 0 | 0 | 0 | 0 | 0 | 0 | 0 | 0 | 0 | 0 | 0 | 0 | 0 | 0 | 0 | 0 | 0 | 0 | 0
5 | 0 | 0 | 0 | 0 | 0 | 0 | 0 | 0 | 0 | 0 | 0 | 0 | 0 | 0 | 0 | 0 | 0 | 0 | 0 | 0 | 0 | 0 | 0 | 0
6 | 0 | 0 | 0 | 0 | 0 | 0 | 0 | 0 | 0 | 0 | 0 | 0 | 0 | 0 | 0 | 0 | 0 | 0 | 0 | 0 | 0 | 0 | 0 | 0
7 | 0 | 0 | 0 | 0 | 0 | 0 | 0 | 0 | 0 | 0 | 0 | 0 | 0 | 0 | 0 | 0 | 0 | 0 | 0 | 0 | 0 | 0 | 0 | 0
8 | 0 | 0 | 0 | 0 | 0 | 0 | 0 | 0 | 0 | 0 | 0 | 0 | 0 | 0 | 0 | 0 | 0 | 0 | 0 | 0 | 0 | 0 | 0 | 0
9 | 0 | 0 | 0 | 0 | 0 | 0 | 0 | 0 | 0 | 0 | 0 | 0 | 0 | 0 | 0 | 0 | 0 | 0 | 0 | 0 | 0 | 0 | 0 | 0

## Qg, Winter, S4
GenID | 0 | 1 | 2 | 3 | 4 | 5 | 6 | 7 | 8 | 9 | 10 | 11 | 12 | 13 | 14 | 15 | 16 | 17 | 18 | 19 | 20 | 21 | 22 | 23
1 | 0 | 0 | 0 | 0 | 0 | 0 | 0 | 0 | 0 | 0 | 0 | 0 | 0 | 0 | 0 | 0 | 0 | 0 | 0 | 0 | 0 | 0 | 0 | 0
2 | 0 | 0 | 0 | 0 | 0 | 0 | 0 | 0 | 0 | 0 | 0 | 0 | 0 | 0 | 0 | 0 | 0 | 0 | 0 | 0 | 0 | 0 | 0 | 0
3 | 0 | 0 | 0 | 0 | 0 | 0 | 0 | 0 | 0 | 0 | 0 | 0 | 0 | 0 | 0 | 0 | 0 | 0 | 0 | 0 | 0 | 0 | 0 | 0
4 | 0 | 0 | 0 | 0 | 0 | 0 | 0 | 0 | 0 | 0 | 0 | 0 | 0 | 0 | 0 | 0 | 0 | 0 | 0 | 0 | 0 | 0 | 0 | 0
5 | 0 | 0 | 0 | 0 | 0 | 0 | 0 | 0 | 0 | 0 | 0 | 0 | 0 | 0 | 0 | 0 | 0 | 0 | 0 | 0 | 0 | 0 | 0 | 0
6 | 0 | 0 | 0 | 0 | 0 | 0 | 0 | 0 | 0 | 0 | 0 | 0 | 0 | 0 | 0 | 0 | 0 | 0 | 0 | 0 | 0 | 0 | 0 | 0
7 | 0 | 0 | 0 | 0 | 0 | 0 | 0 | 0 | 0 | 0 | 0 | 0 | 0 | 0 | 0 | 0 | 0 | 0 | 0 | 0 | 0 | 0 | 0 | 0
8 | 0 | 0 | 0 | 0 | 0 | 0 | 0 | 0 | 0 | 0 | 0 | 0 | 0 | 0 | 0 | 0 | 0 | 0 | 0 | 0 | 0 | 0 | 0 | 0
9 | 0 | 0 | 0 | 0 | 0 | 0 | 0 | 0 | 0 | 0 | 0 | 0 | 0 | 0 | 0 | 0 | 0 | 0 | 0 | 0 | 0 | 0 | 0 | 0

## Qg, Winter, S5
GenID | 0 | 1 | 2 | 3 | 4 | 5 | 6 | 7 | 8 | 9 | 10 | 11 | 12 | 13 | 14 | 15 | 16 | 17 | 18 | 19 | 20 | 21 | 22 | 23
1 | 0 | 0 | 0 | 0 | 0 | 0 | 0 | 0 | 0 | 0 | 0 | 0 | 0 | 0 | 0 | 0 | 0 | 0 | 0 | 0 | 0 | 0 | 0 | 0
2 | 0 | 0 | 0 | 0 | 0 | 0 | 0 | 0 | 0 | 0 | 0 | 0 | 0 | 0 | 0 | 0 | 0 | 0 | 0 | 0 | 0 | 0 | 0 | 0
3 | 0 | 0 | 0 | 0 | 0 | 0 | 0 | 0 | 0 | 0 | 0 | 0 | 0 | 0 | 0 | 0 | 0 | 0 | 0 | 0 | 0 | 0 | 0 | 0
4 | 0 | 0 | 0 | 0 | 0 | 0 | 0 | 0 | 0 | 0 | 0 | 0 | 0 | 0 | 0 | 0 | 0 | 0 | 0 | 0 | 0 | 0 | 0 | 0
5 | 0 | 0 | 0 | 0 | 0 | 0 | 0 | 0 | 0 | 0 | 0 | 0 | 0 | 0 | 0 | 0 | 0 | 0 | 0 | 0 | 0 | 0 | 0 | 0
6 | 0 | 0 | 0 | 0 | 0 | 0 | 0 | 0 | 0 | 0 | 0 | 0 | 0 | 0 | 0 | 0 | 0 | 0 | 0 | 0 | 0 | 0 | 0 | 0
7 | 0 | 0 | 0 | 0 | 0 | 0 | 0 | 0 | 0 | 0 | 0 | 0 | 0 | 0 | 0 | 0 | 0 | 0 | 0 | 0 | 0 | 0 | 0 | 0
8 | 0 | 0 | 0 | 0 | 0 | 0 | 0 | 0 | 0 | 0 | 0 | 0 | 0 | 0 | 0 | 0 | 0 | 0 | 0 | 0 | 0 | 0 | 0 | 0
9 | 0 | 0 | 0 | 0 | 0 | 0 | 0 | 0 | 0 | 0 | 0 | 0 | 0 | 0 | 0 | 0 | 0 | 0 | 0 | 0 | 0 | 0 | 0 | 0

## Qg, Winter, S6
GenID | 0 | 1 | 2 | 3 | 4 | 5 | 6 | 7 | 8 | 9 | 10 | 11 | 12 | 13 | 14 | 15 | 16 | 17 | 18 | 19 | 20 | 21 | 22 | 23
1 | 0 | 0 | 0 | 0 | 0 | 0 | 0 | 0 | 0 | 0 | 0 | 0 | 0 | 0 | 0 | 0 | 0 | 0 | 0 | 0 | 0 | 0 | 0 | 0
2 | 0 | 0 | 0 | 0 | 0 | 0 | 0 | 0 | 0 | 0 | 0 | 0 | 0 | 0 | 0 | 0 | 0 | 0 | 0 | 0 | 0 | 0 | 0 | 0
3 | 0 | 0 | 0 | 0 | 0 | 0 | 0 | 0 | 0 | 0 | 0 | 0 | 0 | 0 | 0 | 0 | 0 | 0 | 0 | 0 | 0 | 0 | 0 | 0
4 | 0 | 0 | 0 | 0 | 0 | 0 | 0 | 0 | 0 | 0 | 0 | 0 | 0 | 0 | 0 | 0 | 0 | 0 | 0 | 0 | 0 | 0 | 0 | 0
5 | 0 | 0 | 0 | 0 | 0 | 0 | 0 | 0 | 0 | 0 | 0 | 0 | 0 | 0 | 0 | 0 | 0 | 0 | 0 | 0 | 0 | 0 | 0 | 0
6 | 0 | 0 | 0 | 0 | 0 | 0 | 0 | 0 | 0 | 0 | 0 | 0 | 0 | 0 | 0 | 0 | 0 | 0 | 0 | 0 | 0 | 0 | 0 | 0
7 | 0 | 0 | 0 | 0 | 0 | 0 | 0 | 0 | 0 | 0 | 0 | 0 | 0 | 0 | 0 | 0 | 0 | 0 | 0 | 0 | 0 | 0 | 0 | 0
8 | 0 | 0 | 0 | 0 | 0 | 0 | 0 | 0 | 0 | 0 | 0 | 0 | 0 | 0 | 0 | 0 | 0 | 0 | 0 | 0 | 0 | 0 | 0 | 0
9 | 0 | 0 | 0 | 0 | 0 | 0 | 0 | 0 | 0 | 0 | 0 | 0 | 0 | 0 | 0 | 0 | 0 | 0 | 0 | 0 | 0 | 0 | 0 | 0

## Qg, Winter, S7
GenID | 0 | 1 | 2 | 3 | 4 | 5 | 6 | 7 | 8 | 9 | 10 | 11 | 12 | 13 | 14 | 15 | 16 | 17 | 18 | 19 | 20 | 21 | 22 | 23
1 | 0 | 0 | 0 | 0 | 0 | 0 | 0 | 0 | 0 | 0 | 0 | 0 | 0 | 0 | 0 | 0 | 0 | 0 | 0 | 0 | 0 | 0 | 0 | 0
2 | 0 | 0 | 0 | 0 | 0 | 0 | 0 | 0 | 0 | 0 | 0 | 0 | 0 | 0 | 0 | 0 | 0 | 0 | 0 | 0 | 0 | 0 | 0 | 0
3 | 0 | 0 | 0 | 0 | 0 | 0 | 0 | 0 | 0 | 0 | 0 | 0 | 0 | 0 | 0 | 0 | 0 | 0 | 0 | 0 | 0 | 0 | 0 | 0
4 | 0 | 0 | 0 | 0 | 0 | 0 | 0 | 0 | 0 | 0 | 0 | 0 | 0 | 0 | 0 | 0 | 0 | 0 | 0 | 0 | 0 | 0 | 0 | 0
5 | 0 | 0 | 0 | 0 | 0 | 0 | 0 | 0 | 0 | 0 | 0 | 0 | 0 | 0 | 0 | 0 | 0 | 0 | 0 | 0 | 0 | 0 | 0 | 0
6 | 0 | 0 | 0 | 0 | 0 | 0 | 0 | 0 | 0 | 0 | 0 | 0 | 0 | 0 | 0 | 0 | 0 | 0 | 0 | 0 | 0 | 0 | 0 | 0
7 | 0 | 0 | 0 | 0 | 0 | 0 | 0 | 0 | 0 | 0 | 0 | 0 | 0 | 0 | 0 | 0 | 0 | 0 | 0 | 0 | 0 | 0 | 0 | 0
8 | 0 | 0 | 0 | 0 | 0 | 0 | 0 | 0 | 0 | 0 | 0 | 0 | 0 | 0 | 0 | 0 | 0 | 0 | 0 | 0 | 0 | 0 | 0 | 0
9 | 0 | 0 | 0 | 0 | 0 | 0 | 0 | 0 | 0 | 0 | 0 | 0 | 0 | 0 | 0 | 0 | 0 | 0 | 0 | 0 | 0 | 0 | 0 | 0

## Qg, Winter, S8
GenID | 0 | 1 | 2 | 3 | 4 | 5 | 6 | 7 | 8 | 9 | 10 | 11 | 12 | 13 | 14 | 15 | 16 | 17 | 18 | 19 | 20 | 21 | 22 | 23
1 | 0 | 0 | 0 | 0 | 0 | 0 | 0 | 0 | 0 | 0 | 0 | 0 | 0 | 0 | 0 | 0 | 0 | 0 | 0 | 0 | 0 | 0 | 0 | 0
2 | 0 | 0 | 0 | 0 | 0 | 0 | 0 | 0 | 0 | 0 | 0 | 0 | 0 | 0 | 0 | 0 | 0 | 0 | 0 | 0 | 0 | 0 | 0 | 0
3 | 0 | 0 | 0 | 0 | 0 | 0 | 0 | 0 | 0 | 0 | 0 | 0 | 0 | 0 | 0 | 0 | 0 | 0 | 0 | 0 | 0 | 0 | 0 | 0
4 | 0 | 0 | 0 | 0 | 0 | 0 | 0 | 0 | 0 | 0 | 0 | 0 | 0 | 0 | 0 | 0 | 0 | 0 | 0 | 0 | 0 | 0 | 0 | 0
5 | 0 | 0 | 0 | 0 | 0 | 0 | 0 | 0 | 0 | 0 | 0 | 0 | 0 | 0 | 0 | 0 | 0 | 0 | 0 | 0 | 0 | 0 | 0 | 0
6 | 0 | 0 | 0 | 0 | 0 | 0 | 0 | 0 | 0 | 0 | 0 | 0 | 0 | 0 | 0 | 0 | 0 | 0 | 0 | 0 | 0 | 0 | 0 | 0
7 | 0 | 0 | 0 | 0 | 0 | 0 | 0 | 0 | 0 | 0 | 0 | 0 | 0 | 0 | 0 | 0 | 0 | 0 | 0 | 0 | 0 | 0 | 0 | 0
8 | 0 | 0 | 0 | 0 | 0 | 0 | 0 | 0 | 0 | 0 | 0 | 0 | 0 | 0 | 0 | 0 | 0 | 0 | 0 | 0 | 0 | 0 | 0 | 0
9 | 0 | 0 | 0 | 0 | 0 | 0 | 0 | 0 | 0 | 0 | 0 | 0 | 0 | 0 | 0 | 0 | 0 | 0 | 0 | 0 | 0 | 0 | 0 | 0

## Qg, Winter, S9
GenID | 0 | 1 | 2 | 3 | 4 | 5 | 6 | 7 | 8 | 9 | 10 | 11 | 12 | 13 | 14 | 15 | 16 | 17 | 18 | 19 | 20 | 21 | 22 | 23
1 | 0 | 0 | 0 | 0 | 0 | 0 | 0 | 0 | 0 | 0 | 0 | 0 | 0 | 0 | 0 | 0 | 0 | 0 | 0 | 0 | 0 | 0 | 0 | 0
2 | 0 | 0 | 0 | 0 | 0 | 0 | 0 | 0 | 0 | 0 | 0 | 0 | 0 | 0 | 0 | 0 | 0 | 0 | 0 | 0 | 0 | 0 | 0 | 0
3 | 0 | 0 | 0 | 0 | 0 | 0 | 0 | 0 | 0 | 0 | 0 | 0 | 0 | 0 | 0 | 0 | 0 | 0 | 0 | 0 | 0 | 0 | 0 | 0
4 | 0 | 0 | 0 | 0 | 0 | 0 | 0 | 0 | 0 | 0 | 0 | 0 | 0 | 0 | 0 | 0 | 0 | 0 | 0 | 0 | 0 | 0 | 0 | 0
5 | 0 | 0 | 0 | 0 | 0 | 0 | 0 | 0 | 0 | 0 | 0 | 0 | 0 | 0 | 0 | 0 | 0 | 0 | 0 | 0 | 0 | 0 | 0 | 0
6 | 0 | 0 | 0 | 0 | 0 | 0 | 0 | 0 | 0 | 0 | 0 | 0 | 0 | 0 | 0 | 0 | 0 | 0 | 0 | 0 | 0 | 0 | 0 | 0
7 | 0 | 0 | 0 | 0 | 0 | 0 | 0 | 0 | 0 | 0 | 0 | 0 | 0 | 0 | 0 | 0 | 0 | 0 | 0 | 0 | 0 | 0 | 0 | 0
8 | 0 | 0 | 0 | 0 | 0 | 0 | 0 | 0 | 0 | 0 | 0 | 0 | 0 | 0 | 0 | 0 | 0 | 0 | 0 | 0 | 0 | 0 | 0 | 0
9 | 0 | 0 | 0 | 0 | 0 | 0 | 0 | 0 | 0 | 0 | 0 | 0 | 0 | 0 | 0 | 0 | 0 | 0 | 0 | 0 | 0 | 0 | 0 | 0

## GenStatus, Winter
GenID | 0 | 1 | 2 | 3 | 4 | 5 | 6 | 7 | 8 | 9 | 10 | 11 | 12 | 13 | 14 | 15 | 16 | 17 | 18 | 19 | 20 | 21 | 22 | 23
1 | 1 | 1 | 1 | 1 | 1 | 1 | 1 | 1 | 1 | 1 | 1 | 1 | 1 | 1 | 1 | 1 | 1 | 1 | 1 | 1 | 1 | 1 | 1 | 1
2 | 1 | 1 | 1 | 1 | 1 | 1 | 1 | 1 | 1 | 1 | 1 | 1 | 1 | 1 | 1 | 1 | 1 | 1 | 1 | 1 | 1 | 1 | 1 | 1
3 | 1 | 1 | 1 | 1 | 1 | 1 | 1 | 1 | 1 | 1 | 1 | 1 | 1 | 1 | 1 | 1 | 1 | 1 | 1 | 1 | 1 | 1 | 1 | 1
4 | 1 | 1 | 1 | 1 | 1 | 1 | 1 | 1 | 1 | 1 | 1 | 1 | 1 | 1 | 1 | 1 | 1 | 1 | 1 | 1 | 1 | 1 | 1 | 1
5 | 1 | 1 | 1 | 1 | 1 | 1 | 1 | 1 | 1 | 1 | 1 | 1 | 1 | 1 | 1 | 1 | 1 | 1 | 1 | 1 | 1 | 1 | 1 | 1
6 | 1 | 1 | 1 | 1 | 1 | 1 | 1 | 1 | 1 | 1 | 1 | 1 | 1 | 1 | 1 | 1 | 1 | 1 | 1 | 1 | 1 | 1 | 1 | 1
7 | 1 | 1 | 1 | 1 | 1 | 1 | 1 | 1 | 1 | 1 | 1 | 1 | 1 | 1 | 1 | 1 | 1 | 1 | 1 | 1 | 1 | 1 | 1 | 1
8 | 1 | 1 | 1 | 1 | 1 | 1 | 1 | 1 | 1 | 1 | 1 | 1 | 1 | 1 | 1 | 1 | 1 | 1 | 1 | 1 | 1 | 1 | 1 | 1
9 | 1 | 1 | 1 | 1 | 1 | 1 | 1 | 1 | 1 | 1 | 1 | 1 | 1 | 1 | 1 | 1 | 1 | 1 | 1 | 1 | 1 | 1 | 1 | 1

## Pc, Summer, S1
LoadID | 0 | 1 | 2 | 3 | 4 | 5 | 6 | 7 | 8 | 9 | 10 | 11 | 12 | 13 | 14 | 15 | 16 | 17 | 18 | 19 | 20 | 21 | 22 | 23
1 | 34.8363 | 31.6503 | 31.0975 | 31.0181 | 31.0205 | 30.7462 | 33.1932 | 39.4085 | 44.9144 | 46.2946 | 45.8261 | 47.122 | 47.7684 | 46.8848 | 45.0527 | 43.2395 | 43.9938 | 44.4285 | 44.6171 | 43.8785 | 44.0103 | 45.8331 | 42.722 | 39.163
2 | 37.2224 | 34.1255 | 32.346 | 31.1654 | 30.8642 | 32.7881 | 41.0477 | 49.0138 | 51.1146 | 50.1485 | 49.9951 | 53.3083 | 53.446 | 53.7578 | 51.1402 | 48.4414 | 44.8606 | 45.2767 | 44.939 | 44.7966 | 44.9714 | 44.7758 | 44.3061 | 41.8452
3 | 49.5265 | 43.8892 | 41.4034 | 40.0543 | 42.06 | 38.4325 | 45.1323 | 50.9853 | 57.3775 | 61.6646 | 63.4982 | 64.5466 | 65.9472 | 66.796 | 67.0724 | 64.5592 | 64.2771 | 62.2028 | 62.1881 | 62.553 | 62.2165 | 64.2329 | 63.8918 | 57.5526

## Pc, Summer, S2
LoadID | 0 | 1 | 2 | 3 | 4 | 5 | 6 | 7 | 8 | 9 | 10 | 11 | 12 | 13 | 14 | 15 | 16 | 17 | 18 | 19 | 20 | 21 | 22 | 23
1 | 34.8363 | 31.6503 | 31.0975 | 31.0181 | 31.0205 | 30.7462 | 33.1932 | 39.4085 | 44.9144 | 46.2946 | 45.8261 | 47.122 | 47.7684 | 46.8848 | 45.0527 | 43.2395 | 43.9938 | 44.4285 | 44.6171 | 43.8785 | 44.0103 | 45.8331 | 42.722 | 39.163
2 | 37.2224 | 34.1255 | 32.346 | 31.1654 | 30.8642 | 32.7881 | 41.0477 | 49.0138 | 51.1146 | 50.1485 | 49.9951 | 53.3083 | 53.446 | 53.7578 | 51.1402 | 48.4414 | 44.8606 | 45.2767 | 44.939 | 44.7966 | 44.9714 | 44.7758 | 44.3061 | 41.8452
3 | 49.5265 | 43.8892 | 41.4034 | 40.0543 | 42.06 | 38.4325 | 45.1323 | 50.9853 | 57.3775 | 61.6646 | 63.4982 | 64.5466 | 65.9472 | 66.796 | 67.0724 | 64.5592 | 64.2771 | 62.2028 | 62.1881 | 62.553 | 62.2165 | 64.2329 | 63.8918 | 57.5526

## Pc, Summer, S3
LoadID | 0 | 1 | 2 | 3 | 4 | 5 | 6 | 7 | 8 | 9 | 10 | 11 | 12 | 13 | 14 | 15 | 16 | 17 | 18 | 19 | 20 | 21 | 22 | 23
1 | 34.8363 | 31.6503 | 31.0975 | 31.0181 | 31.0205 | 30.7462 | 33.1932 | 39.4085 | 44.9144 | 46.2946 | 45.8261 | 47.122 | 47.7684 | 46.8848 | 45.0527 | 43.2395 | 43.9938 | 44.4285 | 44.6171 | 43.8785 | 44.0103 | 45.8331 | 42.722 | 39.163
2 | 37.2224 | 34.1255 | 32.346 | 31.1654 | 30.8642 | 32.7881 | 41.0477 | 49.0138 | 51.1146 | 50.1485 | 49.9951 | 53.3083 | 53.446 | 53.7578 | 51.1402 | 48.4414 | 44.8606 | 45.2767 | 44.939 | 44.7966 | 44.9714 | 44.7758 | 44.3061 | 41.8452
3 | 49.5265 | 43.8892 | 41.4034 | 40.0543 | 42.06 | 38.4325 | 45.1323 | 50.9853 | 57.3775 | 61.6646 | 63.4982 | 64.5466 | 65.9472 | 66.796 | 67.0724 | 64.5592 | 64.2771 | 62.2028 | 62.1881 | 62.553 | 62.2165 | 64.2329 | 63.8918 | 57.5526

## Pc, Summer, S4
LoadID | 0 | 1 | 2 | 3 | 4 | 5 | 6 | 7 | 8 | 9 | 10 | 11 | 12 | 13 | 14 | 15 | 16 | 17 | 18 | 19 | 20 | 21 | 22 | 23
1 | 35.533 | 32.2833 | 31.7194 | 31.6384 | 31.6409 | 31.3611 | 33.8571 | 40.1966 | 45.8127 | 47.2205 | 46.7426 | 48.0644 | 48.7238 | 47.8225 | 45.9538 | 44.1042 | 44.8737 | 45.3171 | 45.5094 | 44.756 | 44.8905 | 46.7498 | 43.5764 | 39.9463
2 | 37.9288 | 34.7688 | 32.9577 | 31.7553 | 31.4541 | 33.4207 | 41.8403 | 49.9892 | 52.1326 | 51.1452 | 50.9913 | 54.3698 | 54.5075 | 54.8193 | 52.1485 | 49.3959 | 45.7498 | 46.1659 | 45.8282 | 45.6857 | 45.8606 | 45.665 | 45.1633 | 42.6473
3 | 50.479 | 44.7277 | 42.1963 | 40.8221 | 42.8739 | 39.1779 | 46.0066 | 52.0001 | 58.5207 | 62.8916 | 64.7644 | 65.8328 | 67.2587 | 68.1183 | 68.3993 | 65.836 | 65.5546 | 63.4305 | 63.4223 | 63.7974 | 63.4506 | 65.5112 | 65.1408 | 58.6688

## Pc, Summer, S5
LoadID | 0 | 1 | 2 | 3 | 4 | 5 | 6 | 7 | 8 | 9 | 10 | 11 | 12 | 13 | 14 | 15 | 16 | 17 | 18 | 19 | 20 | 21 | 22 | 23
1 | 35.533 | 32.2833 | 31.7194 | 31.6384 | 31.6409 | 31.3611 | 33.8571 | 40.1966 | 45.8127 | 47.2205 | 46.7426 | 48.0644 | 48.7238 | 47.8225 | 45.9538 | 44.1042 | 44.8737 | 45.3171 | 45.5094 | 44.756 | 44.8905 | 46.7498 | 43.5764 | 39.9463
2 | 37.9288 | 34.7688 | 32.9577 | 31.7553 | 31.4541 | 33.4207 | 41.8403 | 49.9892 | 52.1326 | 51.1452 | 50.9913 | 54.3698 | 54.5075 | 54.8193 | 52.1485 | 49.3959 | 45.7498 | 46.1659 | 45.8282 | 45.6857 | 45.8606 | 45.665 | 45.1633 | 42.6473
3 | 50.479 | 44.7277 | 42.1963 | 40.8221 | 42.8739 | 39.1779 | 46.0066 | 52.0001 | 58.5207 | 62.8916 | 64.7644 | 65.8328 | 67.2587 | 68.1183 | 68.3993 | 65.836 | 65.5546 | 63.4305 | 63.4223 | 63.7974 | 63.4506 | 65.5112 | 65.1408 | 58.6688

## Pc, Summer, S6
LoadID | 0 | 1 | 2 | 3 | 4 | 5 | 6 | 7 | 8 | 9 | 10 | 11 | 12 | 13 | 14 | 15 | 16 | 17 | 18 | 19 | 20 | 21 | 22 | 23
1 | 35.533 | 32.2833 | 31.7194 | 31.6384 | 31.6409 | 31.3611 | 33.8571 | 40.1966 | 45.8127 | 47.2205 | 46.7426 | 48.0644 | 48.7238 | 47.8225 | 45.9538 | 44.1042 | 44.8737 | 45.3171 | 45.5094 | 44.756 | 44.8905 | 46.7498 | 43.5764 | 39.9463
2 | 37.9288 | 34.7688 | 32.9577 | 31.7553 | 31.4541 | 33.4207 | 41.8403 | 49.9892 | 52.1326 | 51.1452 | 50.9913 | 54.3698 | 54.5075 | 54.8193 | 52.1485 | 49.3959 | 45.7498 | 46.1659 | 45.8282 | 45.6857 | 45.8606 | 45.665 | 45.1633 | 42.6473
3 | 50.479 | 44.7277 | 42.1963 | 40.8221 | 42.8739 | 39.1779 | 46.0066 | 52.0001 | 58.5207 | 62.8916 | 64.7644 | 65.8328 | 67.2587 | 68.1183 | 68.3993 | 65.836 | 65.5546 | 63.4305 | 63.4223 | 63.7974 | 63.4506 | 65.5112 | 65.1408 | 58.6688

## Pc, Summer, S7
LoadID | 0 | 1 | 2 | 3 | 4 | 5 | 6 | 7 | 8 | 9 | 10 | 11 | 12 | 13 | 14 | 15 | 16 | 17 | 18 | 19 | 20 | 21 | 22 | 23
1 | 33.7912 | 30.7008 | 30.1646 | 30.0875 | 30.0899 | 29.8238 | 32.1974 | 38.2262 | 43.567 | 44.9057 | 44.4513 | 45.7083 | 46.3354 | 45.4782 | 43.7012 | 41.9423 | 42.674 | 43.0956 | 43.2786 | 42.5621 | 42.69 | 44.4581 | 41.4403 | 37.9881
2 | 36.1627 | 33.1607 | 31.4284 | 30.2804 | 29.9792 | 31.8392 | 39.8588 | 47.5508 | 49.5877 | 48.6535 | 48.5008 | 51.716 | 51.8537 | 52.1655 | 49.6279 | 47.0096 | 43.5268 | 43.9429 | 43.6052 | 43.4628 | 43.6377 | 43.4421 | 43.0203 | 40.6421
3 | 48.0977 | 42.6314 | 40.2141 | 38.9027 | 40.8391 | 37.3143 | 43.8209 | 49.4631 | 55.6627 | 59.8241 | 61.5988 | 62.6171 | 63.9798 | 64.8126 | 65.082 | 62.6438 | 62.3608 | 60.3613 | 60.3368 | 60.6866 | 60.3654 | 62.3154 | 62.0184 | 55.8783

## Pc, Summer, S8
LoadID | 0 | 1 | 2 | 3 | 4 | 5 | 6 | 7 | 8 | 9 | 10 | 11 | 12 | 13 | 14 | 15 | 16 | 17 | 18 | 19 | 20 | 21 | 22 | 23
1 | 33.7912 | 30.7008 | 30.1646 | 30.0875 | 30.0899 | 29.8238 | 32.1974 | 38.2262 | 43.567 | 44.9057 | 44.4513 | 45.7083 | 46.3354 | 45.4782 | 43.7012 | 41.9423 | 42.674 | 43.0956 | 43.2786 | 42.5621 | 42.69 | 44.4581 | 41.4403 | 37.9881
2 | 36.1627 | 33.1607 | 31.4284 | 30.2804 | 29.9792 | 31.8392 | 39.8588 | 47.5508 | 49.5877 | 48.6535 | 48.5008 | 51.716 | 51.8537 | 52.1655 | 49.6279 | 47.0096 | 43.5268 | 43.9429 | 43.6052 | 43.4628 | 43.6377 | 43.4421 | 43.0203 | 40.6421
3 | 48.0977 | 42.6314 | 40.2141 | 38.9027 | 40.8391 | 37.3143 | 43.8209 | 49.4631 | 55.6627 | 59.8241 | 61.5988 | 62.6171 | 63.9798 | 64.8126 | 65.082 | 62.6438 | 62.3608 | 60.3613 | 60.3368 | 60.6866 | 60.3654 | 62.3154 | 62.0184 | 55.8783

## Pc, Summer, S9
LoadID | 0 | 1 | 2 | 3 | 4 | 5 | 6 | 7 | 8 | 9 | 10 | 11 | 12 | 13 | 14 | 15 | 16 | 17 | 18 | 19 | 20 | 21 | 22 | 23
1 | 33.7912 | 30.7008 | 30.1646 | 30.0875 | 30.0899 | 29.8238 | 32.1974 | 38.2262 | 43.567 | 44.9057 | 44.4513 | 45.7083 | 46.3354 | 45.4782 | 43.7012 | 41.9423 | 42.674 | 43.0956 | 43.2786 | 42.5621 | 42.69 | 44.4581 | 41.4403 | 37.9881
2 | 36.1627 | 33.1607 | 31.4284 | 30.2804 | 29.9792 | 31.8392 | 39.8588 | 47.5508 | 49.5877 | 48.6535 | 48.5008 | 51.716 | 51.8537 | 52.1655 | 49.6279 | 47.0096 | 43.5268 | 43.9429 | 43.6052 | 43.4628 | 43.6377 | 43.4421 | 43.0203 | 40.6421
3 | 48.0977 | 42.6314 | 40.2141 | 38.9027 | 40.8391 | 37.3143 | 43.8209 | 49.4631 | 55.6627 | 59.8241 | 61.5988 | 62.6171 | 63.9798 | 64.8126 | 65.082 | 62.6438 | 62.3608 | 60.3613 | 60.3368 | 60.6866 | 60.3654 | 62.3154 | 62.0184 | 55.8783

## Qc, Summer, S1
LoadID | 0 | 1 | 2 | 3 | 4 | 5 | 6 | 7 | 8 | 9 | 10 | 11 | 12 | 13 | 14 | 15 | 16 | 17 | 18 | 19 | 20 | 21 | 22 | 23
1 | -11.1041 | -14.4367 | -15.912 | -14.5205 | -15.5641 | -15.9228 | -13.8001 | -2.147 | 6.8917 | 10.033 | 7.8868 | 10.5054 | 9.3227 | 9.6034 | 4.955 | 1.2527 | 2.7867 | 3.3849 | 2.0393 | -0.38042 | -1.4851 | -1.0332 | -4.9551 | -6.7071
2 | -14.0531 | -14.0531 | -16.3149 | -18.5766 | -18.5766 | -18.5766 | -7.4072 | 1.5354 | 4.8758 | 4.8758 | 4.4582 | 6.2676 | 8.4945 | 8.7555 | 4.9106 | 3.8319 | -0.62197 | -0.62197 | -0.62197 | -0.62197 | -3.9624 | -5.0758 | -14.1923 | -14.1923
3 | 11.3441 | 8.6918 | 8.2367 | 7.1938 | 8.2814 | 3.8435 | 6.7061 | 12.8865 | 18.746 | 22.2754 | 24.3179 | 25.2057 | 26.3387 | 26.538 | 26.3496 | 25.4725 | 24.2411 | 21.5113 | 21.4118 | 20.369 | 18.3606 | 22.0108 | 19.7225 | 15.8719

## Qc, Summer, S2
LoadID | 0 | 1 | 2 | 3 | 4 | 5 | 6 | 7 | 8 | 9 | 10 | 11 | 12 | 13 | 14 | 15 | 16 | 17 | 18 | 19 | 20 | 21 | 22 | 23
1 | -11.1041 | -14.4367 | -15.912 | -14.5205 | -15.5641 | -15.9228 | -13.8001 | -2.147 | 6.8917 | 10.033 | 7.8868 | 10.5054 | 9.3227 | 9.6034 | 4.955 | 1.2527 | 2.7867 | 3.3849 | 2.0393 | -0.38042 | -1.4851 | -1.0332 | -4.9551 | -6.7071
2 | -14.0531 | -14.0531 | -16.3149 | -18.5766 | -18.5766 | -18.5766 | -7.4072 | 1.5354 | 4.8758 | 4.8758 | 4.4582 | 6.2676 | 8.4945 | 8.7555 | 4.9106 | 3.8319 | -0.62197 | -0.62197 | -0.62197 | -0.62197 | -3.9624 | -5.0758 | -14.1923 | -14.1923
3 | 11.3441 | 8.6918 | 8.2367 | 7.1938 | 8.2814 | 3.8435 | 6.7061 | 12.8865 | 18.746 | 22.2754 | 24.3179 | 25.2057 | 26.3387 | 26.538 | 26.3496 | 25.4725 | 24.2411 | 21.5113 | 21.4118 | 20.369 | 18.3606 | 22.0108 | 19.7225 | 15.8719

## Qc, Summer, S3
LoadID | 0 | 1 | 2 | 3 | 4 | 5 | 6 | 7 | 8 | 9 | 10 | 11 | 12 | 13 | 14 | 15 | 16 | 17 | 18 | 19 | 20 | 21 | 22 | 23
1 | -11.1041 | -14.4367 | -15.912 | -14.5205 | -15.5641 | -15.9228 | -13.8001 | -2.147 | 6.8917 | 10.033 | 7.8868 | 10.5054 | 9.3227 | 9.6034 | 4.955 | 1.2527 | 2.7867 | 3.3849 | 2.0393 | -0.38042 | -1.4851 | -1.0332 | -4.9551 | -6.7071
2 | -14.0531 | -14.0531 | -16.3149 | -18.5766 | -18.5766 | -18.5766 | -7.4072 | 1.5354 | 4.8758 | 4.8758 | 4.4582 | 6.2676 | 8.4945 | 8.7555 | 4.9106 | 3.8319 | -0.62197 | -0.62197 | -0.62197 | -0.62197 | -3.9624 | -5.0758 | -14.1923 | -14.1923
3 | 11.3441 | 8.6918 | 8.2367 | 7.1938 | 8.2814 | 3.8435 | 6.7061 | 12.8865 | 18.746 | 22.2754 | 24.3179 | 25.2057 | 26.3387 | 26.538 | 26.3496 | 25.4725 | 24.2411 | 21.5113 | 21.4118 | 20.369 | 18.3606 | 22.0108 | 19.7225 | 15.8719

## Qc, Summer, S4
LoadID | 0 | 1 | 2 | 3 | 4 | 5 | 6 | 7 | 8 | 9 | 10 | 11 | 12 | 13 | 14 | 15 | 16 | 17 | 18 | 19 | 20 | 21 | 22 | 23
1 | -11.3262 | -14.7254 | -16.2302 | -14.811 | -15.8753 | -16.2413 | -14.0761 | -2.1899 | 7.0295 | 10.2336 | 8.0445 | 10.7155 | 9.5092 | 9.7955 | 5.0541 | 1.2777 | 2.8425 | 3.4526 | 2.0801 | -0.38803 | -1.5148 | -1.0539 | -5.0542 | -6.8412
2 | -14.3342 | -14.3342 | -16.6412 | -18.9481 | -18.9481 | -18.9481 | -7.5553 | 1.5661 | 4.9733 | 4.9733 | 4.5474 | 6.3929 | 8.6644 | 8.9306 | 5.0088 | 3.9085 | -0.63441 | -0.63441 | -0.63441 | -0.63441 | -4.0416 | -5.1774 | -14.4762 | -14.4762
3 | 11.571 | 8.8656 | 8.4015 | 7.3376 | 8.4471 | 3.9204 | 6.8402 | 13.1443 | 19.1209 | 22.7209 | 24.8043 | 25.7098 | 26.8655 | 27.0688 | 26.8766 | 25.9819 | 24.726 | 21.9415 | 21.84 | 20.7764 | 18.7278 | 22.451 | 20.1169 | 16.1893

## Qc, Summer, S5
LoadID | 0 | 1 | 2 | 3 | 4 | 5 | 6 | 7 | 8 | 9 | 10 | 11 | 12 | 13 | 14 | 15 | 16 | 17 | 18 | 19 | 20 | 21 | 22 | 23
1 | -11.3262 | -14.7254 | -16.2302 | -14.811 | -15.8753 | -16.2413 | -14.0761 | -2.1899 | 7.0295 | 10.2336 | 8.0445 | 10.7155 | 9.5092 | 9.7955 | 5.0541 | 1.2777 | 2.8425 | 3.4526 | 2.0801 | -0.38803 | -1.5148 | -1.0539 | -5.0542 | -6.8412
2 | -14.3342 | -14.3342 | -16.6412 | -18.9481 | -18.9481 | -18.9481 | -7.5553 | 1.5661 | 4.9733 | 4.9733 | 4.5474 | 6.3929 | 8.6644 | 8.9306 | 5.0088 | 3.9085 | -0.63441 | -0.63441 | -0.63441 | -0.63441 | -4.0416 | -5.1774 | -14.4762 | -14.4762
3 | 11.571 | 8.8656 | 8.4015 | 7.3376 | 8.4471 | 3.9204 | 6.8402 | 13.1443 | 19.1209 | 22.7209 | 24.8043 | 25.7098 | 26.8655 | 27.0688 | 26.8766 | 25.9819 | 24.726 | 21.9415 | 21.84 | 20.7764 | 18.7278 | 22.451 | 20.1169 | 16.1893

## Qc, Summer, S6
LoadID | 0 | 1 | 2 | 3 | 4 | 5 | 6 | 7 | 8 | 9 | 10 | 11 | 12 | 13 | 14 | 15 | 16 | 17 | 18 | 19 | 20 | 21 | 22 | 23
1 | -11.3262 | -14.7254 | -16.2302 | -14.811 | -15.8753 | -16.2413 | -14.0761 | -2.1899 | 7.0295 | 10.2336 | 8.0445 | 10.7155 | 9.5092 | 9.7955 | 5.0541 | 1.2777 | 2.8425 | 3.4526 | 2.0801 | -0.38803 | -1.5148 | -1.0539 | -5.0542 | -6.8412
2 | -14.3342 | -14.3342 | -16.6412 | -18.9481 | -18.9481 | -18.9481 | -7.5553 | 1.5661 | 4.9733 | 4.9733 | 4.5474 | 6.3929 | 8.6644 | 8.9306 | 5.0088 | 3.9085 | -0.63441 | -0.63441 | -0.63441 | -0.63441 | -4.0416 | -5.1774 | -14.4762 | -14.4762
3 | 11.571 | 8.8656 | 8.4015 | 7.3376 | 8.4471 | 3.9204 | 6.8402 | 13.1443 | 19.1209 | 22.7209 | 24.8043 | 25.7098 | 26.8655 | 27.0688 | 26.8766 | 25.9819 | 24.726 | 21.9415 | 21.84 | 20.7764 | 18.7278 | 22.451 | 20.1169 | 16.1893

## Qc, Summer, S7
LoadID | 0 | 1 | 2 | 3 | 4 | 5 | 6 | 7 | 8 | 9 | 10 | 11 | 12 | 13 | 14 | 15 | 16 | 17 | 18 | 19 | 20 | 21 | 22 | 23
1 | -10.771 | -14.0036 | -15.4346 | -14.0849 | -15.0971 | -15.4451 | -13.3861 | -2.0826 | 6.6849 | 9.732 | 7.6502 | 10.1903 | 9.043 | 9.3153 | 4.8064 | 1.2151 | 2.7031 | 3.2834 | 1.9781 | -0.36901 | -1.4405 | -1.0022 | -4.8064 | -6.5059
2 | -13.6316 | -13.6316 | -15.8254 | -18.0193 | -18.0193 | -18.0193 | -7.1849 | 1.4893 | 4.7295 | 4.7295 | 4.3245 | 6.0796 | 8.2397 | 8.4928 | 4.7633 | 3.7169 | -0.60331 | -0.60331 | -0.60331 | -0.60331 | -3.8435 | -4.9236 | -13.7666 | -13.7666
3 | 11.0037 | 8.431 | 7.9896 | 6.9779 | 8.033 | 3.7282 | 6.5049 | 12.4999 | 18.1836 | 21.6072 | 23.5884 | 24.4496 | 25.5486 | 25.7419 | 25.5591 | 24.7083 | 23.5139 | 20.8659 | 20.7694 | 19.758 | 17.8098 | 21.3505 | 19.1308 | 15.3957

## Qc, Summer, S8
LoadID | 0 | 1 | 2 | 3 | 4 | 5 | 6 | 7 | 8 | 9 | 10 | 11 | 12 | 13 | 14 | 15 | 16 | 17 | 18 | 19 | 20 | 21 | 22 | 23
1 | -10.771 | -14.0036 | -15.4346 | -14.0849 | -15.0971 | -15.4451 | -13.3861 | -2.0826 | 6.6849 | 9.732 | 7.6502 | 10.1903 | 9.043 | 9.3153 | 4.8064 | 1.2151 | 2.7031 | 3.2834 | 1.9781 | -0.36901 | -1.4405 | -1.0022 | -4.8064 | -6.5059
2 | -13.6316 | -13.6316 | -15.8254 | -18.0193 | -18.0193 | -18.0193 | -7.1849 | 1.4893 | 4.7295 | 4.7295 | 4.3245 | 6.0796 | 8.2397 | 8.4928 | 4.7633 | 3.7169 | -0.60331 | -0.60331 | -0.60331 | -0.60331 | -3.8435 | -4.9236 | -13.7666 | -13.7666
3 | 11.0037 | 8.431 | 7.9896 | 6.9779 | 8.033 | 3.7282 | 6.5049 | 12.4999 | 18.1836 | 21.6072 | 23.5884 | 24.4496 | 25.5486 | 25.7419 | 25.5591 | 24.7083 | 23.5139 | 20.8659 | 20.7694 | 19.758 | 17.8098 | 21.3505 | 19.1308 | 15.3957

## Qc, Summer, S9
LoadID | 0 | 1 | 2 | 3 | 4 | 5 | 6 | 7 | 8 | 9 | 10 | 11 | 12 | 13 | 14 | 15 | 16 | 17 | 18 | 19 | 20 | 21 | 22 | 23
1 | -10.771 | -14.0036 | -15.4346 | -14.0849 | -15.0971 | -15.4451 | -13.3861 | -2.0826 | 6.6849 | 9.732 | 7.6502 | 10.1903 | 9.043 | 9.3153 | 4.8064 | 1.2151 | 2.7031 | 3.2834 | 1.9781 | -0.36901 | -1.4405 | -1.0022 | -4.8064 | -6.5059
2 | -13.6316 | -13.6316 | -15.8254 | -18.0193 | -18.0193 | -18.0193 | -7.1849 | 1.4893 | 4.7295 | 4.7295 | 4.3245 | 6.0796 | 8.2397 | 8.4928 | 4.7633 | 3.7169 | -0.60331 | -0.60331 | -0.60331 | -0.60331 | -3.8435 | -4.9236 | -13.7666 | -13.7666
3 | 11.0037 | 8.431 | 7.9896 | 6.9779 | 8.033 | 3.7282 | 6.5049 | 12.4999 | 18.1836 | 21.6072 | 23.5884 | 24.4496 | 25.5486 | 25.7419 | 25.5591 | 24.7083 | 23.5139 | 20.8659 | 20.7694 | 19.758 | 17.8098 | 21.3505 | 19.1308 | 15.3957

## UpFlex, Summer
LoadID | 0 | 1 | 2 | 3 | 4 | 5 | 6 | 7 | 8 | 9 | 10 | 11 | 12 | 13 | 14 | 15 | 16 | 17 | 18 | 19 | 20 | 21 | 22 | 23
1 | 2.2332 | 2.4585 | 3.2 | 3.6687 | 4.3135 | 5.0422 | 4.4947 | 6.4256 | 5.8948 | 6.6578 | 6.8425 | 6.3469 | 5.9874 | 5.5123 | 5.0774 | 4.5696 | 4.522 | 3.5829 | 2.9644 | 3.5176 | 3.5841 | 4.0959 | 1.9888 | 1.9095
2 | 2.2332 | 2.4585 | 3.2 | 3.6687 | 4.3135 | 5.0422 | 4.4947 | 6.4256 | 5.8948 | 6.6578 | 6.8425 | 6.3469 | 5.9874 | 5.5123 | 5.0774 | 4.5696 | 4.522 | 3.5829 | 2.9644 | 3.5176 | 3.5841 | 4.0959 | 1.9888 | 1.9095
3 | 2.2332 | 2.4585 | 3.2 | 3.6687 | 4.3135 | 5.0422 | 4.4947 | 6.4256 | 5.8948 | 6.6578 | 6.8425 | 6.3469 | 5.9874 | 5.5123 | 5.0774 | 4.5696 | 4.522 | 3.5829 | 2.9644 | 3.5176 | 3.5841 | 4.0959 | 1.9888 | 1.9095

## DownFlex, Summer
LoadID | 0 | 1 | 2 | 3 | 4 | 5 | 6 | 7 | 8 | 9 | 10 | 11 | 12 | 13 | 14 | 15 | 16 | 17 | 18 | 19 | 20 | 21 | 22 | 23
1 | 6.1914 | 6.5523 | 6.919 | 7.2335 | 7.3157 | 7.6526 | 7.6135 | 7.1965 | 6.5203 | 9.5749 | 9.3503 | 8.6099 | 8.4007 | 8.4353 | 8.0356 | 7.3658 | 6.6199 | 6.3824 | 4.012 | 4.2904 | 4.6908 | 4.8028 | 5.0089 | 5.529
2 | 6.1914 | 6.5523 | 6.919 | 7.2335 | 7.3157 | 7.6526 | 7.6135 | 7.1965 | 6.5203 | 9.5749 | 9.3503 | 8.6099 | 8.4007 | 8.4353 | 8.0356 | 7.3658 | 6.6199 | 6.3824 | 4.012 | 4.2904 | 4.6908 | 4.8028 | 5.0089 | 5.529
3 | 6.1914 | 6.5523 | 6.919 | 7.2335 | 7.3157 | 7.6526 | 7.6135 | 7.1965 | 6.5203 | 9.5749 | 9.3503 | 8.6099 | 8.4007 | 8.4353 | 8.0356 | 7.3658 | 6.6199 | 6.3824 | 4.012 | 4.2904 | 4.6908 | 4.8028 | 5.0089 | 5.529

## Pg, Summer, S1
GenID | 0 | 1 | 2 | 3 | 4 | 5 | 6 | 7 | 8 | 9 | 10 | 11 | 12 | 13 | 14 | 15 | 16 | 17 | 18 | 19 | 20 | 21 | 22 | 23
1 | 0 | 0 | 0 | 0 | 0 | 0 | 0 | 0 | 0 | 0 | 0 | 0 | 0 | 0 | 0 | 0 | 0 | 0 | 0 | 0 | 0 | 0 | 0 | 0
2 | 0 | 0 | 0 | 0 | 0 | 0 | 0 | 0 | 0 | 0 | 0 | 0 | 0 | 0 | 0 | 0 | 0 | 0 | 0 | 0 | 0 | 0 | 0 | 0
3 | 0 | 0 | 0 | 0 | 0 | 0 | 0 | 0 | 0 | 0 | 0 | 0 | 0 | 0 | 0 | 0 | 0 | 0 | 0 | 0 | 0 | 0 | 0 | 0
4 | 9.8234 | 8.8424 | 9.1122 | 8.9482 | 7.6742 | 7.2649 | 8.0086 | 7.2853 | 5.989 | 4.3292 | 4.4429 | 2.7544 | 2.2579 | 2.402 | 3.2074 | 4.0572 | 4.7882 | 6.5761 | 5.9815 | 5.3122 | 7.8979 | 8.5015 | 8.2609 | 12.0597
5 | 9.8234 | 8.8424 | 9.1122 | 8.9482 | 7.6742 | 7.2649 | 8.0086 | 7.2853 | 5.989 | 4.3292 | 4.4429 | 2.7544 | 2.2579 | 2.402 | 3.2074 | 4.0572 | 4.7882 | 6.5761 | 5.9815 | 5.3122 | 7.8979 | 8.5015 | 8.2609 | 12.0597
6 | 9.8234 | 8.8424 | 9.1122 | 8.9482 | 7.6742 | 7.2649 | 8.0086 | 7.2853 | 5.989 | 4.3292 | 4.4429 | 2.7544 | 2.2579 | 2.402 | 3.2074 | 4.0572 | 4.7882 | 6.5761 | 5.9815 | 5.3122 | 7.8979 | 8.5015 | 8.2609 | 12.0597
7 | 0 | 0 | 0 | 0 | 0 | 0 | 0 | 0 | 0 | 0 | 0 | 0 | 0 | 0 | 0 | 0 | 0 | 0 | 0 | 0 | 0 | 0 | 0 | 0
8 | 0 | 0 | 0 | 0 | 0 | 0 | 0 | 0 | 0 | 0 | 0 | 0 | 0 | 0 | 0 | 0 | 0 | 0 | 0 | 0 | 0 | 0 | 0 | 0
9 | 0 | 0 | 0 | 0 | 0 | 0 | 0 | 0 | 0 | 0 | 0 | 0 | 0 | 0 | 0 | 0 | 0 | 0 | 0 | 0 | 0 | 0 | 0 | 0

## Pg, Summer, S2
GenID | 0 | 1 | 2 | 3 | 4 | 5 | 6 | 7 | 8 | 9 | 10 | 11 | 12 | 13 | 14 | 15 | 16 | 17 | 18 | 19 | 20 | 21 | 22 | 23
1 | 0 | 0 | 0 | 0 | 0 | 0 | 0 | 0 | 0 | 0 | 0 | 0 | 0 | 0 | 0 | 0 | 0 | 0 | 0 | 0 | 0 | 0 | 0 | 0
2 | 0 | 0 | 0 | 0 | 0 | 0 | 0 | 0 | 0 | 0 | 0 | 0 | 0 | 0 | 0 | 0 | 0 | 0 | 0 | 0 | 0 | 0 | 0 | 0
3 | 0 | 0 | 0 | 0 | 0 | 0 | 0 | 0 | 0 | 0 | 0 | 0 | 0 | 0 | 0 | 0 | 0 | 0 | 0 | 0 | 0 | 0 | 0 | 0
4 | 12.9861 | 10.6581 | 9.6491 | 8.4619 | 7.5855 | 6.4793 | 6.0717 | 5.6478 | 5.3053 | 5.9227 | 5.5382 | 6.4001 | 7.0432 | 6.7699 | 7.7278 | 6.8104 | 6.4299 | 6.6193 | 6.3518 | 6.6645 | 6.2453 | 5.3041 | 5.9577 | 5.7006
5 | 12.9861 | 10.6581 | 9.6491 | 8.4619 | 7.5855 | 6.4793 | 6.0717 | 5.6478 | 5.3053 | 5.9227 | 5.5382 | 6.4001 | 7.0432 | 6.7699 | 7.7278 | 6.8104 | 6.4299 | 6.6193 | 6.3518 | 6.6645 | 6.2453 | 5.3041 | 5.9577 | 5.7006
6 | 12.9861 | 10.6581 | 9.6491 | 8.4619 | 7.5855 | 6.4793 | 6.0717 | 5.6478 | 5.3053 | 5.9227 | 5.5382 | 6.4001 | 7.0432 | 6.7699 | 7.7278 | 6.8104 | 6.4299 | 6.6193 | 6.3518 | 6.6645 | 6.2453 | 5.3041 | 5.9577 | 5.7006
7 | 0 | 0 | 0 | 0 | 0 | 0 | 0 | 0 | 0 | 0 | 0 | 0 | 0 | 0 | 0 | 0 | 0 | 0 | 0 | 0 | 0 | 0 | 0 | 0
8 | 0 | 0 | 0 | 0 | 0 | 0 | 0 | 0 | 0 | 0 | 0 | 0 | 0 | 0 | 0 | 0 | 0 | 0 | 0 | 0 | 0 | 0 | 0 | 0
9 | 0 | 0 | 0 | 0 | 0 | 0 | 0 | 0 | 0 | 0 | 0 | 0 | 0 | 0 | 0 | 0 | 0 | 0 | 0 | 0 | 0 | 0 | 0 | 0

## Pg, Summer, S3
GenID | 0 | 1 | 2 | 3 | 4 | 5 | 6 | 7 | 8 | 9 | 10 | 11 | 12 | 13 | 14 | 15 | 16 | 17 | 18 | 19 | 20 | 21 | 22 | 23
1 | 0 | 0 | 0 | 0 | 0 | 0 | 0 | 0 | 0 | 0 | 0 | 0 | 0 | 0 | 0 | 0 | 0 | 0 | 0 | 0 | 0 | 0 | 0 | 0
2 | 0 | 0 | 0 | 0 | 0 | 0 | 0 | 0 | 0 | 0 | 0 | 0 | 0 | 0 | 0 | 0 | 0 | 0 | 0 | 0 | 0 | 0 | 0 | 0
3 | 0 | 0 | 0 | 0 | 0 | 0 | 0 | 0 | 0 | 0 | 0 | 0 | 0 | 0 | 0 | 0 | 0 | 0 | 0 | 0 | 0 | 0 | 0 | 0
4 | 11.2171 | 10.4253 | 12.5724 | 12.7765 | 11.384 | 10.044 | 7.3221 | 6.2705 | 6.4817 | 6.0892 | 6.6593 | 6.9169 | 5.6863 | 6.0199 | 7.7197 | 10.0568 | 9.8457 | 10.5963 | 10.2999 | 11.6419 | 11.7884 | 11.3867 | 10.4725 | 10.1883
5 | 11.2171 | 10.4253 | 12.5724 | 12.7765 | 11.384 | 10.044 | 7.3221 | 6.2705 | 6.4817 | 6.0892 | 6.6593 | 6.9169 | 5.6863 | 6.0199 | 7.7197 | 10.0568 | 9.8457 | 10.5963 | 10.2999 | 11.6419 | 11.7884 | 11.3867 | 10.4725 | 10.1883
6 | 11.2171 | 10.4253 | 12.5724 | 12.7765 | 11.384 | 10.044 | 7.3221 | 6.2705 | 6.4817 | 6.0892 | 6.6593 | 6.9169 | 5.6863 | 6.0199 | 7.7197 | 10.0568 | 9.8457 | 10.5963 | 10.2999 | 11.6419 | 11.7884 | 11.3867 | 10.4725 | 10.1883
7 | 0 | 0 | 0 | 0 | 0 | 0 | 0 | 0 | 0 | 0 | 0 | 0 | 0 | 0 | 0 | 0 | 0 | 0 | 0 | 0 | 0 | 0 | 0 | 0
8 | 0 | 0 | 0 | 0 | 0 | 0 | 0 | 0 | 0 | 0 | 0 | 0 | 0 | 0 | 0 | 0 | 0 | 0 | 0 | 0 | 0 | 0 | 0 | 0
9 | 0 | 0 | 0 | 0 | 0 | 0 | 0 | 0 | 0 | 0 | 0 | 0 | 0 | 0 | 0 | 0 | 0 | 0 | 0 | 0 | 0 | 0 | 0 | 0

## Pg, Summer, S4
GenID | 0 | 1 | 2 | 3 | 4 | 5 | 6 | 7 | 8 | 9 | 10 | 11 | 12 | 13 | 14 | 15 | 16 | 17 | 18 | 19 | 20 | 21 | 22 | 23
1 | 0 | 0 | 0 | 0 | 0 | 0 | 0 | 0 | 0 | 0 | 0 | 0 | 0 | 0 | 0 | 0 | 0 | 0 | 0 | 0 | 0 | 0 | 0 | 0
2 | 0 | 0 | 0 | 0 | 0 | 0 | 0 | 0 | 0 | 0 | 0 | 0 | 0 | 0 | 0 | 0 | 0 | 0 | 0 | 0 | 0 | 0 | 0 | 0
3 | 0 | 0 | 0 | 0 | 0 | 0 | 0 | 0 | 0 | 0 | 0 | 0 | 0 | 0 | 0 | 0 | 0 | 0 | 0 | 0 | 0 | 0 | 0 | 0
4 | 9.8234 | 8.8424 | 9.1122 | 8.9482 | 7.6742 | 7.2649 | 8.0086 | 7.2853 | 5.989 | 4.3292 | 4.4429 | 2.7544 | 2.2579 | 2.402 | 3.2074 | 4.0572 | 4.7882 | 6.5761 | 5.9815 | 5.3122 | 7.8979 | 8.5015 | 8.2609 | 12.0597
5 | 9.8234 | 8.8424 | 9.1122 | 8.9482 | 7.6742 | 7.2649 | 8.0086 | 7.2853 | 5.989 | 4.3292 | 4.4429 | 2.7544 | 2.2579 | 2.402 | 3.2074 | 4.0572 | 4.7882 | 6.5761 | 5.9815 | 5.3122 | 7.8979 | 8.5015 | 8.2609 | 12.0597
6 | 9.8234 | 8.8424 | 9.1122 | 8.9482 | 7.6742 | 7.2649 | 8.0086 | 7.2853 | 5.989 | 4.3292 | 4.4429 | 2.7544 | 2.2579 | 2.402 | 3.2074 | 4.0572 | 4.7882 | 6.5761 | 5.9815 | 5.3122 | 7.8979 | 8.5015 | 8.2609 | 12.0597
7 | 0 | 0 | 0 | 0 | 0 | 0 | 0 | 0 | 0 | 0 | 0 | 0 | 0 | 0 | 0 | 0 | 0 | 0 | 0 | 0 | 0 | 0 | 0 | 0
8 | 0 | 0 | 0 | 0 | 0 | 0 | 0 | 0 | 0 | 0 | 0 | 0 | 0 | 0 | 0 | 0 | 0 | 0 | 0 | 0 | 0 | 0 | 0 | 0
9 | 0 | 0 | 0 | 0 | 0 | 0 | 0 | 0 | 0 | 0 | 0 | 0 | 0 | 0 | 0 | 0 | 0 | 0 | 0 | 0 | 0 | 0 | 0 | 0

## Pg, Summer, S5
GenID | 0 | 1 | 2 | 3 | 4 | 5 | 6 | 7 | 8 | 9 | 10 | 11 | 12 | 13 | 14 | 15 | 16 | 17 | 18 | 19 | 20 | 21 | 22 | 23
1 | 0 | 0 | 0 | 0 | 0 | 0 | 0 | 0 | 0 | 0 | 0 | 0 | 0 | 0 | 0 | 0 | 0 | 0 | 0 | 0 | 0 | 0 | 0 | 0
2 | 0 | 0 | 0 | 0 | 0 | 0 | 0 | 0 | 0 | 0 | 0 | 0 | 0 | 0 | 0 | 0 | 0 | 0 | 0 | 0 | 0 | 0 | 0 | 0
3 | 0 | 0 | 0 | 0 | 0 | 0 | 0 | 0 | 0 | 0 | 0 | 0 | 0 | 0 | 0 | 0 | 0 | 0 | 0 | 0 | 0 | 0 | 0 | 0
4 | 12.9861 | 10.6581 | 9.6491 | 8.4619 | 7.5855 | 6.4793 | 6.0717 | 5.6478 | 5.3053 | 5.9227 | 5.5382 | 6.4001 | 7.0432 | 6.7699 | 7.7278 | 6.8104 | 6.4299 | 6.6193 | 6.3518 | 6.6645 | 6.2453 | 5.3041 | 5.9577 | 5.7006
5 | 12.9861 | 10.6581 | 9.6491 | 8.4619 | 7.5855 | 6.4793 | 6.0717 | 5.6478 | 5.3053 | 5.9227 | 5.5382 | 6.4001 | 7.0432 | 6.7699 | 7.7278 | 6.8104 | 6.4299 | 6.6193 | 6.3518 | 6.6645 | 6.2453 | 5.3041 | 5.9577 | 5.7006
6 | 12.9861 | 10.6581 | 9.6491 | 8.4619 | 7.5855 | 6.4793 | 6.0717 | 5.6478 | 5.3053 | 5.9227 | 5.5382 | 6.4001 | 7.0432 | 6.7699 | 7.7278 | 6.8104 | 6.4299 | 6.6193 | 6.3518 | 6.6645 | 6.2453 | 5.3041 | 5.9577 | 5.7006
7 | 0 | 0 | 0 | 0 | 0 | 0 | 0 | 0 | 0 | 0 | 0 | 0 | 0 | 0 | 0 | 0 | 0 | 0 | 0 | 0 | 0 | 0 | 0 | 0
8 | 0 | 0 | 0 | 0 | 0 | 0 | 0 | 0 | 0 | 0 | 0 | 0 | 0 | 0 | 0 | 0 | 0 | 0 | 0 | 0 | 0 | 0 | 0 | 0
9 | 0 | 0 | 0 | 0 | 0 | 0 | 0 | 0 | 0 | 0 | 0 | 0 | 0 | 0 | 0 | 0 | 0 | 0 | 0 | 0 | 0 | 0 | 0 | 0

## Pg, Summer, S6
GenID | 0 | 1 | 2 | 3 | 4 | 5 | 6 | 7 | 8 | 9 | 10 | 11 | 12 | 13 | 14 | 15 | 16 | 17 | 18 | 19 | 20 | 21 | 22 | 23
1 | 0 | 0 | 0 | 0 | 0 | 0 | 0 | 0 | 0 | 0 | 0 | 0 | 0 | 0 | 0 | 0 | 0 | 0 | 0 | 0 | 0 | 0 | 0 | 0
2 | 0 | 0 | 0 | 0 | 0 | 0 | 0 | 0 | 0 | 0 | 0 | 0 | 0 | 0 | 0 | 0 | 0 | 0 | 0 | 0 | 0 | 0 | 0 | 0
3 | 0 | 0 | 0 | 0 | 0 | 0 | 0 | 0 | 0 | 0 | 0 | 0 | 0 | 0 | 0 | 0 | 0 | 0 | 0 | 0 | 0 | 0 | 0 | 0
4 | 11.2171 | 10.4253 | 12.5724 | 12.7765 | 11.384 | 10.044 | 7.3221 | 6.2705 | 6.4817 | 6.0892 | 6.6593 | 6.9169 | 5.6863 | 6.0199 | 7.7197 | 10.0568 | 9.8457 | 10.5963 | 10.2999 | 11.6419 | 11.7884 | 11.3867 | 10.4725 | 10.1883
5 | 11.2171 | 10.4253 | 12.5724 | 12.7765 | 11.384 | 10.044 | 7.3221 | 6.2705 | 6.4817 | 6.0892 | 6.6593 | 6.9169 | 5.6863 | 6.0199 | 7.7197 | 10.0568 | 9.8457 | 10.5963 | 10.2999 | 11.6419 | 11.7884 | 11.3867 | 10.4725 | 10.1883
6 | 11.2171 | 10.4253 | 12.5724 | 12.7765 | 11.384 | 10.044 | 7.3221 | 6.2705 | 6.4817 | 6.0892 | 6.6593 | 6.9169 | 5.6863 | 6.0199 | 7.7197 | 10.0568 | 9.8457 | 10.5963 | 10.2999 | 11.6419 | 11.7884 | 11.3867 | 10.4725 | 10.1883
7 | 0 | 0 | 0 | 0 | 0 | 0 | 0 | 0 | 0 | 0 | 0 | 0 | 0 | 0 | 0 | 0 | 0 | 0 | 0 | 0 | 0 | 0 | 0 | 0
8 | 0 | 0 | 0 | 0 | 0 | 0 | 0 | 0 | 0 | 0 | 0 | 0 | 0 | 0 | 0 | 0 | 0 | 0 | 0 | 0 | 0 | 0 | 0 | 0
9 | 0 | 0 | 0 | 0 | 0 | 0 | 0 | 0 | 0 | 0 | 0 | 0 | 0 | 0 | 0 | 0 | 0 | 0 | 0 | 0 | 0 | 0 | 0 | 0

## Pg, Summer, S7
GenID | 0 | 1 | 2 | 3 | 4 | 5 | 6 | 7 | 8 | 9 | 10 | 11 | 12 | 13 | 14 | 15 | 16 | 17 | 18 | 19 | 20 | 21 | 22 | 23
1 | 0 | 0 | 0 | 0 | 0 | 0 | 0 | 0 | 0 | 0 | 0 | 0 | 0 | 0 | 0 | 0 | 0 | 0 | 0 | 0 | 0 | 0 | 0 | 0
2 | 0 | 0 | 0 | 0 | 0 | 0 | 0 | 0 | 0 | 0 | 0 | 0 | 0 | 0 | 0 | 0 | 0 | 0 | 0 | 0 | 0 | 0 | 0 | 0
3 | 0 | 0 | 0 | 0 | 0 | 0 | 0 | 0 | 0 | 0 | 0 | 0 | 0 | 0 | 0 | 0 | 0 | 0 | 0 | 0 | 0 | 0 | 0 | 0
4 | 9.8234 | 8.8424 | 9.1122 | 8.9482 | 7.6742 | 7.2649 | 8.0086 | 7.2853 | 5.989 | 4.3292 | 4.4429 | 2.7544 | 2.2579 | 2.402 | 3.2074 | 4.0572 | 4.7882 | 6.5761 | 5.9815 | 5.3122 | 7.8979 | 8.5015 | 8.2609 | 12.0597
5 | 9.8234 | 8.8424 | 9.1122 | 8.9482 | 7.6742 | 7.2649 | 8.0086 | 7.2853 | 5.989 | 4.3292 | 4.4429 | 2.7544 | 2.2579 | 2.402 | 3.2074 | 4.0572 | 4.7882 | 6.5761 | 5.9815 | 5.3122 | 7.8979 | 8.5015 | 8.2609 | 12.0597
6 | 9.8234 | 8.8424 | 9.1122 | 8.9482 | 7.6742 | 7.2649 | 8.0086 | 7.2853 | 5.989 | 4.3292 | 4.4429 | 2.7544 | 2.2579 | 2.402 | 3.2074 | 4.0572 | 4.7882 | 6.5761 | 5.9815 | 5.3122 | 7.8979 | 8.5015 | 8.2609 | 12.0597
7 | 0 | 0 | 0 | 0 | 0 | 0 | 0 | 0 | 0 | 0 | 0 | 0 | 0 | 0 | 0 | 0 | 0 | 0 | 0 | 0 | 0 | 0 | 0 | 0
8 | 0 | 0 | 0 | 0 | 0 | 0 | 0 | 0 | 0 | 0 | 0 | 0 | 0 | 0 | 0 | 0 | 0 | 0 | 0 | 0 | 0 | 0 | 0 | 0
9 | 0 | 0 | 0 | 0 | 0 | 0 | 0 | 0 | 0 | 0 | 0 | 0 | 0 | 0 | 0 | 0 | 0 | 0 | 0 | 0 | 0 | 0 | 0 | 0

## Pg, Summer, S8
GenID | 0 | 1 | 2 | 3 | 4 | 5 | 6 | 7 | 8 | 9 | 10 | 11 | 12 | 13 | 14 | 15 | 16 | 17 | 18 | 19 | 20 | 21 | 22 | 23
1 | 0 | 0 | 0 | 0 | 0 | 0 | 0 | 0 | 0 | 0 | 0 | 0 | 0 | 0 | 0 | 0 | 0 | 0 | 0 | 0 | 0 | 0 | 0 | 0
2 | 0 | 0 | 0 | 0 | 0 | 0 | 0 | 0 | 0 | 0 | 0 | 0 | 0 | 0 | 0 | 0 | 0 | 0 | 0 | 0 | 0 | 0 | 0 | 0
3 | 0 | 0 | 0 | 0 | 0 | 0 | 0 | 0 | 0 | 0 | 0 | 0 | 0 | 0 | 0 | 0 | 0 | 0 | 0 | 0 | 0 | 0 | 0 | 0
4 | 12.9861 | 10.6581 | 9.6491 | 8.4619 | 7.5855 | 6.4793 | 6.0717 | 5.6478 | 5.3053 | 5.9227 | 5.5382 | 6.4001 | 7.0432 | 6.7699 | 7.7278 | 6.8104 | 6.4299 | 6.6193 | 6.3518 | 6.6645 | 6.2453 | 5.3041 | 5.9577 | 5.7006
5 | 12.9861 | 10.6581 | 9.6491 | 8.4619 | 7.5855 | 6.4793 | 6.0717 | 5.6478 | 5.3053 | 5.9227 | 5.5382 | 6.4001 | 7.0432 | 6.7699 | 7.7278 | 6.8104 | 6.4299 | 6.6193 | 6.3518 | 6.6645 | 6.2453 | 5.3041 | 5.9577 | 5.7006
6 | 12.9861 | 10.6581 | 9.6491 | 8.4619 | 7.5855 | 6.4793 | 6.0717 | 5.6478 | 5.3053 | 5.9227 | 5.5382 | 6.4001 | 7.0432 | 6.7699 | 7.7278 | 6.8104 | 6.4299 | 6.6193 | 6.3518 | 6.6645 | 6.2453 | 5.3041 | 5.9577 | 5.7006
7 | 0 | 0 | 0 | 0 | 0 | 0 | 0 | 0 | 0 | 0 | 0 | 0 | 0 | 0 | 0 | 0 | 0 | 0 | 0 | 0 | 0 | 0 | 0 | 0
8 | 0 | 0 | 0 | 0 | 0 | 0 | 0 | 0 | 0 | 0 | 0 | 0 | 0 | 0 | 0 | 0 | 0 | 0 | 0 | 0 | 0 | 0 | 0 | 0
9 | 0 | 0 | 0 | 0 | 0 | 0 | 0 | 0 | 0 | 0 | 0 | 0 | 0 | 0 | 0 | 0 | 0 | 0 | 0 | 0 | 0 | 0 | 0 | 0

## Pg, Summer, S9
GenID | 0 | 1 | 2 | 3 | 4 | 5 | 6 | 7 | 8 | 9 | 10 | 11 | 12 | 13 | 14 | 15 | 16 | 17 | 18 | 19 | 20 | 21 | 22 | 23
1 | 0 | 0 | 0 | 0 | 0 | 0 | 0 | 0 | 0 | 0 | 0 | 0 | 0 | 0 | 0 | 0 | 0 | 0 | 0 | 0 | 0 | 0 | 0 | 0
2 | 0 | 0 | 0 | 0 | 0 | 0 | 0 | 0 | 0 | 0 | 0 | 0 | 0 | 0 | 0 | 0 | 0 | 0 | 0 | 0 | 0 | 0 | 0 | 0
3 | 0 | 0 | 0 | 0 | 0 | 0 | 0 | 0 | 0 | 0 | 0 | 0 | 0 | 0 | 0 | 0 | 0 | 0 | 0 | 0 | 0 | 0 | 0 | 0
4 | 11.2171 | 10.4253 | 12.5724 | 12.7765 | 11.384 | 10.044 | 7.3221 | 6.2705 | 6.4817 | 6.0892 | 6.6593 | 6.9169 | 5.6863 | 6.0199 | 7.7197 | 10.0568 | 9.8457 | 10.5963 | 10.2999 | 11.6419 | 11.7884 | 11.3867 | 10.4725 | 10.1883
5 | 11.2171 | 10.4253 | 12.5724 | 12.7765 | 11.384 | 10.044 | 7.3221 | 6.2705 | 6.4817 | 6.0892 | 6.6593 | 6.9169 | 5.6863 | 6.0199 | 7.7197 | 10.0568 | 9.8457 | 10.5963 | 10.2999 | 11.6419 | 11.7884 | 11.3867 | 10.4725 | 10.1883
6 | 11.2171 | 10.4253 | 12.5724 | 12.7765 | 11.384 | 10.044 | 7.3221 | 6.2705 | 6.4817 | 6.0892 | 6.6593 | 6.9169 | 5.6863 | 6.0199 | 7.7197 | 10.0568 | 9.8457 | 10.5963 | 10.2999 | 11.6419 | 11.7884 | 11.3867 | 10.4725 | 10.1883
7 | 0 | 0 | 0 | 0 | 0 | 0 | 0 | 0 | 0 | 0 | 0 | 0 | 0 | 0 | 0 | 0 | 0 | 0 | 0 | 0 | 0 | 0 | 0 | 0
8 | 0 | 0 | 0 | 0 | 0 | 0 | 0 | 0 | 0 | 0 | 0 | 0 | 0 | 0 | 0 | 0 | 0 | 0 | 0 | 0 | 0 | 0 | 0 | 0
9 | 0 | 0 | 0 | 0 | 0 | 0 | 0 | 0 | 0 | 0 | 0 | 0 | 0 | 0 | 0 | 0 | 0 | 0 | 0 | 0 | 0 | 0 | 0 | 0

## Qg, Summer, S1
GenID | 0 | 1 | 2 | 3 | 4 | 5 | 6 | 7 | 8 | 9 | 10 | 11 | 12 | 13 | 14 | 15 | 16 | 17 | 18 | 19 | 20 | 21 | 22 | 23
1 | 0 | 0 | 0 | 0 | 0 | 0 | 0 | 0 | 0 | 0 | 0 | 0 | 0 | 0 | 0 | 0 | 0 | 0 | 0 | 0 | 0 | 0 | 0 | 0
2 | 0 | 0 | 0 | 0 | 0 | 0 | 0 | 0 | 0 | 0 | 0 | 0 | 0 | 0 | 0 | 0 | 0 | 0 | 0 | 0 | 0 | 0 | 0 | 0
3 | 0 | 0 | 0 | 0 | 0 | 0 | 0 | 0 | 0 | 0 | 0 | 0 | 0 | 0 | 0 | 0 | 0 | 0 | 0 | 0 | 0 | 0 | 0 | 0
4 | 0 | 0 | 0 | 0 | 0 | 0 | 0 | 0 | 0 | 0 | 0 | 0 | 0 | 0 | 0 | 0 | 0 | 0 | 0 | 0 | 0 | 0 | 0 | 0
5 | 0 | 0 | 0 | 0 | 0 | 0 | 0 | 0 | 0 | 0 | 0 | 0 | 0 | 0 | 0 | 0 | 0 | 0 | 0 | 0 | 0 | 0 | 0 | 0
6 | 0 | 0 | 0 | 0 | 0 | 0 | 0 | 0 | 0 | 0 | 0 | 0 | 0 | 0 | 0 | 0 | 0 | 0 | 0 | 0 | 0 | 0 | 0 | 0
7 | 0 | 0 | 0 | 0 | 0 | 0 | 0 | 0 | 0 | 0 | 0 | 0 | 0 | 0 | 0 | 0 | 0 | 0 | 0 | 0 | 0 | 0 | 0 | 0
8 | 0 | 0 | 0 | 0 | 0 | 0 | 0 | 0 | 0 | 0 | 0 | 0 | 0 | 0 | 0 | 0 | 0 | 0 | 0 | 0 | 0 | 0 | 0 | 0
9 | 0 | 0 | 0 | 0 | 0 | 0 | 0 | 0 | 0 | 0 | 0 | 0 | 0 | 0 | 0 | 0 | 0 | 0 | 0 | 0 | 0 | 0 | 0 | 0

## Qg, Summer, S2
GenID | 0 | 1 | 2 | 3 | 4 | 5 | 6 | 7 | 8 | 9 | 10 | 11 | 12 | 13 | 14 | 15 | 16 | 17 | 18 | 19 | 20 | 21 | 22 | 23
1 | 0 | 0 | 0 | 0 | 0 | 0 | 0 | 0 | 0 | 0 | 0 | 0 | 0 | 0 | 0 | 0 | 0 | 0 | 0 | 0 | 0 | 0 | 0 | 0
2 | 0 | 0 | 0 | 0 | 0 | 0 | 0 | 0 | 0 | 0 | 0 | 0 | 0 | 0 | 0 | 0 | 0 | 0 | 0 | 0 | 0 | 0 | 0 | 0
3 | 0 | 0 | 0 | 0 | 0 | 0 | 0 | 0 | 0 | 0 | 0 | 0 | 0 | 0 | 0 | 0 | 0 | 0 | 0 | 0 | 0 | 0 | 0 | 0
4 | 0 | 0 | 0 | 0 | 0 | 0 | 0 | 0 | 0 | 0 | 0 | 0 | 0 | 0 | 0 | 0 | 0 | 0 | 0 | 0 | 0 | 0 | 0 | 0
5 | 0 | 0 | 0 | 0 | 0 | 0 | 0 | 0 | 0 | 0 | 0 | 0 | 0 | 0 | 0 | 0 | 0 | 0 | 0 | 0 | 0 | 0 | 0 | 0
6 | 0 | 0 | 0 | 0 | 0 | 0 | 0 | 0 | 0 | 0 | 0 | 0 | 0 | 0 | 0 | 0 | 0 | 0 | 0 | 0 | 0 | 0 | 0 | 0
7 | 0 | 0 | 0 | 0 | 0 | 0 | 0 | 0 | 0 | 0 | 0 | 0 | 0 | 0 | 0 | 0 | 0 | 0 | 0 | 0 | 0 | 0 | 0 | 0
8 | 0 | 0 | 0 | 0 | 0 | 0 | 0 | 0 | 0 | 0 | 0 | 0 | 0 | 0 | 0 | 0 | 0 | 0 | 0 | 0 | 0 | 0 | 0 | 0
9 | 0 | 0 | 0 | 0 | 0 | 0 | 0 | 0 | 0 | 0 | 0 | 0 | 0 | 0 | 0 | 0 | 0 | 0 | 0 | 0 | 0 | 0 | 0 | 0

## Qg, Summer, S3
GenID | 0 | 1 | 2 | 3 | 4 | 5 | 6 | 7 | 8 | 9 | 10 | 11 | 12 | 13 | 14 | 15 | 16 | 17 | 18 | 19 | 20 | 21 | 22 | 23
1 | 0 | 0 | 0 | 0 | 0 | 0 | 0 | 0 | 0 | 0 | 0 | 0 | 0 | 0 | 0 | 0 | 0 | 0 | 0 | 0 | 0 | 0 | 0 | 0
2 | 0 | 0 | 0 | 0 | 0 | 0 | 0 | 0 | 0 | 0 | 0 | 0 | 0 | 0 | 0 | 0 | 0 | 0 | 0 | 0 | 0 | 0 | 0 | 0
3 | 0 | 0 | 0 | 0 | 0 | 0 | 0 | 0 | 0 | 0 | 0 | 0 | 0 | 0 | 0 | 0 | 0 | 0 | 0 | 0 | 0 | 0 | 0 | 0
4 | 0 | 0 | 0 | 0 | 0 | 0 | 0 | 0 | 0 | 0 | 0 | 0 | 0 | 0 | 0 | 0 | 0 | 0 | 0 | 0 | 0 | 0 | 0 | 0
5 | 0 | 0 | 0 | 0 | 0 | 0 | 0 | 0 | 0 | 0 | 0 | 0 | 0 | 0 | 0 | 0 | 0 | 0 | 0 | 0 | 0 | 0 | 0 | 0
6 | 0 | 0 | 0 | 0 | 0 | 0 | 0 | 0 | 0 | 0 | 0 | 0 | 0 | 0 | 0 | 0 | 0 | 0 | 0 | 0 | 0 | 0 | 0 | 0
7 | 0 | 0 | 0 | 0 | 0 | 0 | 0 | 0 | 0 | 0 | 0 | 0 | 0 | 0 | 0 | 0 | 0 | 0 | 0 | 0 | 0 | 0 | 0 | 0
8 | 0 | 0 | 0 | 0 | 0 | 0 | 0 | 0 | 0 | 0 | 0 | 0 | 0 | 0 | 0 | 0 | 0 | 0 | 0 | 0 | 0 | 0 | 0 | 0
9 | 0 | 0 | 0 | 0 | 0 | 0 | 0 | 0 | 0 | 0 | 0 | 0 | 0 | 0 | 0 | 0 | 0 | 0 | 0 | 0 | 0 | 0 | 0 | 0

## Qg, Summer, S4
GenID | 0 | 1 | 2 | 3 | 4 | 5 | 6 | 7 | 8 | 9 | 10 | 11 | 12 | 13 | 14 | 15 | 16 | 17 | 18 | 19 | 20 | 21 | 22 | 23
1 | 0 | 0 | 0 | 0 | 0 | 0 | 0 | 0 | 0 | 0 | 0 | 0 | 0 | 0 | 0 | 0 | 0 | 0 | 0 | 0 | 0 | 0 | 0 | 0
2 | 0 | 0 | 0 | 0 | 0 | 0 | 0 | 0 | 0 | 0 | 0 | 0 | 0 | 0 | 0 | 0 | 0 | 0 | 0 | 0 | 0 | 0 | 0 | 0
3 | 0 | 0 | 0 | 0 | 0 | 0 | 0 | 0 | 0 | 0 | 0 | 0 | 0 | 0 | 0 | 0 | 0 | 0 | 0 | 0 | 0 | 0 | 0 | 0
4 | 0 | 0 | 0 | 0 | 0 | 0 | 0 | 0 | 0 | 0 | 0 | 0 | 0 | 0 | 0 | 0 | 0 | 0 | 0 | 0 | 0 | 0 | 0 | 0
5 | 0 | 0 | 0 | 0 | 0 | 0 | 0 | 0 | 0 | 0 | 0 | 0 | 0 | 0 | 0 | 0 | 0 | 0 | 0 | 0 | 0 | 0 | 0 | 0
6 | 0 | 0 | 0 | 0 | 0 | 0 | 0 | 0 | 0 | 0 | 0 | 0 | 0 | 0 | 0 | 0 | 0 | 0 | 0 | 0 | 0 | 0 | 0 | 0
7 | 0 | 0 | 0 | 0 | 0 | 0 | 0 | 0 | 0 | 0 | 0 | 0 | 0 | 0 | 0 | 0 | 0 | 0 | 0 | 0 | 0 | 0 | 0 | 0
8 | 0 | 0 | 0 | 0 | 0 | 0 | 0 | 0 | 0 | 0 | 0 | 0 | 0 | 0 | 0 | 0 | 0 | 0 | 0 | 0 | 0 | 0 | 0 | 0
9 | 0 | 0 | 0 | 0 | 0 | 0 | 0 | 0 | 0 | 0 | 0 | 0 | 0 | 0 | 0 | 0 | 0 | 0 | 0 | 0 | 0 | 0 | 0 | 0

## Qg, Summer, S5
GenID | 0 | 1 | 2 | 3 | 4 | 5 | 6 | 7 | 8 | 9 | 10 | 11 | 12 | 13 | 14 | 15 | 16 | 17 | 18 | 19 | 20 | 21 | 22 | 23
1 | 0 | 0 | 0 | 0 | 0 | 0 | 0 | 0 | 0 | 0 | 0 | 0 | 0 | 0 | 0 | 0 | 0 | 0 | 0 | 0 | 0 | 0 | 0 | 0
2 | 0 | 0 | 0 | 0 | 0 | 0 | 0 | 0 | 0 | 0 | 0 | 0 | 0 | 0 | 0 | 0 | 0 | 0 | 0 | 0 | 0 | 0 | 0 | 0
3 | 0 | 0 | 0 | 0 | 0 | 0 | 0 | 0 | 0 | 0 | 0 | 0 | 0 | 0 | 0 | 0 | 0 | 0 | 0 | 0 | 0 | 0 | 0 | 0
4 | 0 | 0 | 0 | 0 | 0 | 0 | 0 | 0 | 0 | 0 | 0 | 0 | 0 | 0 | 0 | 0 | 0 | 0 | 0 | 0 | 0 | 0 | 0 | 0
5 | 0 | 0 | 0 | 0 | 0 | 0 | 0 | 0 | 0 | 0 | 0 | 0 | 0 | 0 | 0 | 0 | 0 | 0 | 0 | 0 | 0 | 0 | 0 | 0
6 | 0 | 0 | 0 | 0 | 0 | 0 | 0 | 0 | 0 | 0 | 0 | 0 | 0 | 0 | 0 | 0 | 0 | 0 | 0 | 0 | 0 | 0 | 0 | 0
7 | 0 | 0 | 0 | 0 | 0 | 0 | 0 | 0 | 0 | 0 | 0 | 0 | 0 | 0 | 0 | 0 | 0 | 0 | 0 | 0 | 0 | 0 | 0 | 0
8 | 0 | 0 | 0 | 0 | 0 | 0 | 0 | 0 | 0 | 0 | 0 | 0 | 0 | 0 | 0 | 0 | 0 | 0 | 0 | 0 | 0 | 0 | 0 | 0
9 | 0 | 0 | 0 | 0 | 0 | 0 | 0 | 0 | 0 | 0 | 0 | 0 | 0 | 0 | 0 | 0 | 0 | 0 | 0 | 0 | 0 | 0 | 0 | 0

## Qg, Summer, S6
GenID | 0 | 1 | 2 | 3 | 4 | 5 | 6 | 7 | 8 | 9 | 10 | 11 | 12 | 13 | 14 | 15 | 16 | 17 | 18 | 19 | 20 | 21 | 22 | 23
1 | 0 | 0 | 0 | 0 | 0 | 0 | 0 | 0 | 0 | 0 | 0 | 0 | 0 | 0 | 0 | 0 | 0 | 0 | 0 | 0 | 0 | 0 | 0 | 0
2 | 0 | 0 | 0 | 0 | 0 | 0 | 0 | 0 | 0 | 0 | 0 | 0 | 0 | 0 | 0 | 0 | 0 | 0 | 0 | 0 | 0 | 0 | 0 | 0
3 | 0 | 0 | 0 | 0 | 0 | 0 | 0 | 0 | 0 | 0 | 0 | 0 | 0 | 0 | 0 | 0 | 0 | 0 | 0 | 0 | 0 | 0 | 0 | 0
4 | 0 | 0 | 0 | 0 | 0 | 0 | 0 | 0 | 0 | 0 | 0 | 0 | 0 | 0 | 0 | 0 | 0 | 0 | 0 | 0 | 0 | 0 | 0 | 0
5 | 0 | 0 | 0 | 0 | 0 | 0 | 0 | 0 | 0 | 0 | 0 | 0 | 0 | 0 | 0 | 0 | 0 | 0 | 0 | 0 | 0 | 0 | 0 | 0
6 | 0 | 0 | 0 | 0 | 0 | 0 | 0 | 0 | 0 | 0 | 0 | 0 | 0 | 0 | 0 | 0 | 0 | 0 | 0 | 0 | 0 | 0 | 0 | 0
7 | 0 | 0 | 0 | 0 | 0 | 0 | 0 | 0 | 0 | 0 | 0 | 0 | 0 | 0 | 0 | 0 | 0 | 0 | 0 | 0 | 0 | 0 | 0 | 0
8 | 0 | 0 | 0 | 0 | 0 | 0 | 0 | 0 | 0 | 0 | 0 | 0 | 0 | 0 | 0 | 0 | 0 | 0 | 0 | 0 | 0 | 0 | 0 | 0
9 | 0 | 0 | 0 | 0 | 0 | 0 | 0 | 0 | 0 | 0 | 0 | 0 | 0 | 0 | 0 | 0 | 0 | 0 | 0 | 0 | 0 | 0 | 0 | 0

## Qg, Summer, S7
GenID | 0 | 1 | 2 | 3 | 4 | 5 | 6 | 7 | 8 | 9 | 10 | 11 | 12 | 13 | 14 | 15 | 16 | 17 | 18 | 19 | 20 | 21 | 22 | 23
1 | 0 | 0 | 0 | 0 | 0 | 0 | 0 | 0 | 0 | 0 | 0 | 0 | 0 | 0 | 0 | 0 | 0 | 0 | 0 | 0 | 0 | 0 | 0 | 0
2 | 0 | 0 | 0 | 0 | 0 | 0 | 0 | 0 | 0 | 0 | 0 | 0 | 0 | 0 | 0 | 0 | 0 | 0 | 0 | 0 | 0 | 0 | 0 | 0
3 | 0 | 0 | 0 | 0 | 0 | 0 | 0 | 0 | 0 | 0 | 0 | 0 | 0 | 0 | 0 | 0 | 0 | 0 | 0 | 0 | 0 | 0 | 0 | 0
4 | 0 | 0 | 0 | 0 | 0 | 0 | 0 | 0 | 0 | 0 | 0 | 0 | 0 | 0 | 0 | 0 | 0 | 0 | 0 | 0 | 0 | 0 | 0 | 0
5 | 0 | 0 | 0 | 0 | 0 | 0 | 0 | 0 | 0 | 0 | 0 | 0 | 0 | 0 | 0 | 0 | 0 | 0 | 0 | 0 | 0 | 0 | 0 | 0
6 | 0 | 0 | 0 | 0 | 0 | 0 | 0 | 0 | 0 | 0 | 0 | 0 | 0 | 0 | 0 | 0 | 0 | 0 | 0 | 0 | 0 | 0 | 0 | 0
7 | 0 | 0 | 0 | 0 | 0 | 0 | 0 | 0 | 0 | 0 | 0 | 0 | 0 | 0 | 0 | 0 | 0 | 0 | 0 | 0 | 0 | 0 | 0 | 0
8 | 0 | 0 | 0 | 0 | 0 | 0 | 0 | 0 | 0 | 0 | 0 | 0 | 0 | 0 | 0 | 0 | 0 | 0 | 0 | 0 | 0 | 0 | 0 | 0
9 | 0 | 0 | 0 | 0 | 0 | 0 | 0 | 0 | 0 | 0 | 0 | 0 | 0 | 0 | 0 | 0 | 0 | 0 | 0 | 0 | 0 | 0 | 0 | 0

## Qg, Summer, S8
GenID | 0 | 1 | 2 | 3 | 4 | 5 | 6 | 7 | 8 | 9 | 10 | 11 | 12 | 13 | 14 | 15 | 16 | 17 | 18 | 19 | 20 | 21 | 22 | 23
1 | 0 | 0 | 0 | 0 | 0 | 0 | 0 | 0 | 0 | 0 | 0 | 0 | 0 | 0 | 0 | 0 | 0 | 0 | 0 | 0 | 0 | 0 | 0 | 0
2 | 0 | 0 | 0 | 0 | 0 | 0 | 0 | 0 | 0 | 0 | 0 | 0 | 0 | 0 | 0 | 0 | 0 | 0 | 0 | 0 | 0 | 0 | 0 | 0
3 | 0 | 0 | 0 | 0 | 0 | 0 | 0 | 0 | 0 | 0 | 0 | 0 | 0 | 0 | 0 | 0 | 0 | 0 | 0 | 0 | 0 | 0 | 0 | 0
4 | 0 | 0 | 0 | 0 | 0 | 0 | 0 | 0 | 0 | 0 | 0 | 0 | 0 | 0 | 0 | 0 | 0 | 0 | 0 | 0 | 0 | 0 | 0 | 0
5 | 0 | 0 | 0 | 0 | 0 | 0 | 0 | 0 | 0 | 0 | 0 | 0 | 0 | 0 | 0 | 0 | 0 | 0 | 0 | 0 | 0 | 0 | 0 | 0
6 | 0 | 0 | 0 | 0 | 0 | 0 | 0 | 0 | 0 | 0 | 0 | 0 | 0 | 0 | 0 | 0 | 0 | 0 | 0 | 0 | 0 | 0 | 0 | 0
7 | 0 | 0 | 0 | 0 | 0 | 0 | 0 | 0 | 0 | 0 | 0 | 0 | 0 | 0 | 0 | 0 | 0 | 0 | 0 | 0 | 0 | 0 | 0 | 0
8 | 0 | 0 | 0 | 0 | 0 | 0 | 0 | 0 | 0 | 0 | 0 | 0 | 0 | 0 | 0 | 0 | 0 | 0 | 0 | 0 | 0 | 0 | 0 | 0
9 | 0 | 0 | 0 | 0 | 0 | 0 | 0 | 0 | 0 | 0 | 0 | 0 | 0 | 0 | 0 | 0 | 0 | 0 | 0 | 0 | 0 | 0 | 0 | 0

## Qg, Summer, S9
GenID | 0 | 1 | 2 | 3 | 4 | 5 | 6 | 7 | 8 | 9 | 10 | 11 | 12 | 13 | 14 | 15 | 16 | 17 | 18 | 19 | 20 | 21 | 22 | 23
1 | 0 | 0 | 0 | 0 | 0 | 0 | 0 | 0 | 0 | 0 | 0 | 0 | 0 | 0 | 0 | 0 | 0 | 0 | 0 | 0 | 0 | 0 | 0 | 0
2 | 0 | 0 | 0 | 0 | 0 | 0 | 0 | 0 | 0 | 0 | 0 | 0 | 0 | 0 | 0 | 0 | 0 | 0 | 0 | 0 | 0 | 0 | 0 | 0
3 | 0 | 0 | 0 | 0 | 0 | 0 | 0 | 0 | 0 | 0 | 0 | 0 | 0 | 0 | 0 | 0 | 0 | 0 | 0 | 0 | 0 | 0 | 0 | 0
4 | 0 | 0 | 0 | 0 | 0 | 0 | 0 | 0 | 0 | 0 | 0 | 0 | 0 | 0 | 0 | 0 | 0 | 0 | 0 | 0 | 0 | 0 | 0 | 0
5 | 0 | 0 | 0 | 0 | 0 | 0 | 0 | 0 | 0 | 0 | 0 | 0 | 0 | 0 | 0 | 0 | 0 | 0 | 0 | 0 | 0 | 0 | 0 | 0
6 | 0 | 0 | 0 | 0 | 0 | 0 | 0 | 0 | 0 | 0 | 0 | 0 | 0 | 0 | 0 | 0 | 0 | 0 | 0 | 0 | 0 | 0 | 0 | 0
7 | 0 | 0 | 0 | 0 | 0 | 0 | 0 | 0 | 0 | 0 | 0 | 0 | 0 | 0 | 0 | 0 | 0 | 0 | 0 | 0 | 0 | 0 | 0 | 0
8 | 0 | 0 | 0 | 0 | 0 | 0 | 0 | 0 | 0 | 0 | 0 | 0 | 0 | 0 | 0 | 0 | 0 | 0 | 0 | 0 | 0 | 0 | 0 | 0
9 | 0 | 0 | 0 | 0 | 0 | 0 | 0 | 0 | 0 | 0 | 0 | 0 | 0 | 0 | 0 | 0 | 0 | 0 | 0 | 0 | 0 | 0 | 0 | 0

## GenStatus, Summer
GenID | 0 | 1 | 2 | 3 | 4 | 5 | 6 | 7 | 8 | 9 | 10 | 11 | 12 | 13 | 14 | 15 | 16 | 17 | 18 | 19 | 20 | 21 | 22 | 23
1 | 1 | 1 | 1 | 1 | 1 | 1 | 1 | 1 | 1 | 1 | 1 | 1 | 1 | 1 | 1 | 1 | 1 | 1 | 1 | 1 | 1 | 1 | 1 | 1
2 | 1 | 1 | 1 | 1 | 1 | 1 | 1 | 1 | 1 | 1 | 1 | 1 | 1 | 1 | 1 | 1 | 1 | 1 | 1 | 1 | 1 | 1 | 1 | 1
3 | 1 | 1 | 1 | 1 | 1 | 1 | 1 | 1 | 1 | 1 | 1 | 1 | 1 | 1 | 1 | 1 | 1 | 1 | 1 | 1 | 1 | 1 | 1 | 1
4 | 1 | 1 | 1 | 1 | 1 | 1 | 1 | 1 | 1 | 1 | 1 | 1 | 1 | 1 | 1 | 1 | 1 | 1 | 1 | 1 | 1 | 1 | 1 | 1
5 | 1 | 1 | 1 | 1 | 1 | 1 | 1 | 1 | 1 | 1 | 1 | 1 | 1 | 1 | 1 | 1 | 1 | 1 | 1 | 1 | 1 | 1 | 1 | 1
6 | 1 | 1 | 1 | 1 | 1 | 1 | 1 | 1 | 1 | 1 | 1 | 1 | 1 | 1 | 1 | 1 | 1 | 1 | 1 | 1 | 1 | 1 | 1 | 1
7 | 1 | 1 | 1 | 1 | 1 | 1 | 1 | 1 | 1 | 1 | 1 | 1 | 1 | 1 | 1 | 1 | 1 | 1 | 1 | 1 | 1 | 1 | 1 | 1
8 | 1 | 1 | 1 | 1 | 1 | 1 | 1 | 1 | 1 | 1 | 1 | 1 | 1 | 1 | 1 | 1 | 1 | 1 | 1 | 1 | 1 | 1 | 1 | 1
9 | 1 | 1 | 1 | 1 | 1 | 1 | 1 | 1 | 1 | 1 | 1 | 1 | 1 | 1 | 1 | 1 | 1 | 1 | 1 | 1 | 1 | 1 | 1 | 1