## Main
numScenarios | 1 | 100% | 33.33% | 33.33% | 11.11% | 11.11% | 11.11% | 11.11% | 11.11% | 11.11%
Year | 2044
Load Scale Factor | 100%
Load Growth (cumul.) | 127%
Flex. Load Growth | 180.9%
RES Installed, [MW] | 105
ESS Installed, [MWh] | 0

## RES installed
GenID | NodeID | Pinst, [MW]
4 | 4 | 25
5 | 6 | 25
6 | 8 | 25
7 | 4 | 10
8 | 6 | 10
9 | 8 | 10

## ES installed
ESS ID | Node ID | Pinst, [MW]
1 | N/A | 0
2 | N/A | 0
3 | N/A | 0

## FL Ratio
LoadID | Ratio, [%]
1 | 33.33%
2 | 33.33%
3 | 33.33%

## FL Characterization
Time | 0 | 1 | 2 | 3 | 4 | 5 | 6 | 7 | 8 | 9 | 10 | 11 | 12 | 13 | 14 | 15 | 16 | 17 | 18 | 19 | 20 | 21 | 22 | 23
FL, [MW] | 8.8924 | 9.1891 | 8.2283 | 7.7992 | 6.3899 | 5.4233 | 6.6322 | 1.1518 | 1.0129 | 1.4766 | 0.86964 | 1.0867 | 1.7313 | 3.1899 | 3.4033 | 3.3469 | 1.8775 | 3.8244 | 2.2443 | 1.5779 | 2.3962 | 1.481 | 6.7596 | 8.1487
Minimum FL, [MW] | -20.0769 | -21.4689 | -24.1458 | -26.0464 | -27.8399 | -30.383 | -28.991 | -32.5205 | -29.4955 | -43.3241 | -42.8801 | -39.199 | -37.5755 | -36.2785 | -34.1952 | -31.1178 | -29.0969 | -26.0389 | -16.5276 | -18.4969 | -19.552 | -20.991 | -16.6772 | -17.7212
Maximum FL, [MW] | 19.3417 | 20.6924 | 23.201 | 24.9648 | 26.5727 | 29.0156 | 27.6627 | 31.2171 | 28.5944 | 32.6284 | 32.8853 | 30.7839 | 29.7463 | 28.9817 | 27.1604 | 24.728 | 23.036 | 20.5885 | 16.1146 | 18.0369 | 19.1663 | 20.6458 | 16.0651 | 17.0831

## Pc, Winter, S1
LoadID | 0 | 1 | 2 | 3 | 4 | 5 | 6 | 7 | 8 | 9 | 10 | 11 | 12 | 13 | 14 | 15 | 16 | 17 | 18 | 19 | 20 | 21 | 22 | 23
1 | 36.3661 | 33.9204 | 32.1406 | 31.9132 | 32.2982 | 35.5027 | 42.3633 | 50.9925 | 55.517 | 56.2093 | 54.6924 | 54.9743 | 54.9291 | 54.0322 | 50.9529 | 49.4931 | 51.5445 | 57.1381 | 56.9309 | 55.7523 | 54.7935 | 51.3562 | 44.9271 | 40.7603
2 | 38.9214 | 36.4763 | 32.9802 | 35.1219 | 34.5387 | 35.5938 | 52.4918 | 56.3847 | 61.7341 | 61.9211 | 58.3161 | 63.849 | 60.4505 | 57.1127 | 55.4825 | 51.8989 | 51.4415 | 55.0719 | 54.5452 | 55.1333 | 53.9315 | 48.5062 | 42.8608 | 42.0114
3 | 55.2289 | 49.0489 | 46.0363 | 45.3792 | 46.9074 | 50.1541 | 60.5491 | 65.6024 | 69.3654 | 71.8683 | 72.319 | 71.6401 | 71.4505 | 70.4752 | 68.3368 | 67.1012 | 68.967 | 78.6467 | 79.638 | 79.8844 | 77.7973 | 73.9725 | 69.2551 | 61.9397

## Pc, Winter, S2
LoadID | 0 | 1 | 2 | 3 | 4 | 5 | 6 | 7 | 8 | 9 | 10 | 11 | 12 | 13 | 14 | 15 | 16 | 17 | 18 | 19 | 20 | 21 | 22 | 23
1 | 36.3661 | 33.9204 | 32.1406 | 31.9132 | 32.2982 | 35.5027 | 42.3633 | 50.9925 | 55.517 | 56.2093 | 54.6924 | 54.9743 | 54.9291 | 54.0322 | 50.9529 | 49.4931 | 51.5445 | 57.1381 | 56.9309 | 55.7523 | 54.7935 | 51.3562 | 44.9271 | 40.7603
2 | 38.9214 | 36.4763 | 32.9802 | 35.1219 | 34.5387 | 35.5938 | 52.4918 | 56.3847 | 61.7341 | 61.9211 | 58.3161 | 63.849 | 60.4505 | 57.1127 | 55.4825 | 51.8989 | 51.4415 | 55.0719 | 54.5452 | 55.1333 | 53.9315 | 48.5062 | 42.8608 | 42.0114
3 | 55.2289 | 49.0489 | 46.0363 | 45.3792 | 46.9074 | 50.1541 | 60.5491 | 65.6024 | 69.3654 | 71.8683 | 72.319 | 71.6401 | 71.4505 | 70.4752 | 68.3368 | 67.1012 | 68.967 | 78.6467 | 79.638 | 79.8844 | 77.7973 | 73.9725 | 69.2551 | 61.9397

## Pc, Winter, S3
LoadID | 0 | 1 | 2 | 3 | 4 | 5 | 6 | 7 | 8 | 9 | 10 | 11 | 12 | 13 | 14 | 15 | 16 | 17 | 18 | 19 | 20 | 21 | 22 | 23
1 | 36.3661 | 33.9204 | 32.1406 | 31.9132 | 32.2982 | 35.5027 | 42.3633 | 50.9925 | 55.517 | 56.2093 | 54.6924 | 54.9743 | 54.9291 | 54.0322 | 50.9529 | 49.4931 | 51.5445 | 57.1381 | 56.9309 | 55.7523 | 54.7935 | 51.3562 | 44.9271 | 40.7603
2 | 38.9214 | 36.4763 | 32.9802 | 35.1219 | 34.5387 | 35.5938 | 52.4918 | 56.3847 | 61.7341 | 61.9211 | 58.3161 | 63.849 | 60.4505 | 57.1127 | 55.4825 | 51.8989 | 51.4415 | 55.0719 | 54.5452 | 55.1333 | 53.9315 | 48.5062 | 42.8608 | 42.0114
3 | 55.2289 | 49.0489 | 46.0363 | 45.3792 | 46.9074 | 50.1541 | 60.5491 | 65.6024 | 69.3654 | 71.8683 | 72.319 | 71.6401 | 71.4505 | 70.4752 | 68.3368 | 67.1012 | 68.967 | 78.6467 | 79.638 | 79.8844 | 77.7973 | 73.9725 | 69.2551 | 61.9397

## Pc, Winter, S4
LoadID | 0 | 1 | 2 | 3 | 4 | 5 | 6 | 7 | 8 | 9 | 10 | 11 | 12 | 13 | 14 | 15 | 16 | 17 | 18 | 19 | 20 | 21 | 22 | 23
1 | 37.0934 | 34.5988 | 32.7835 | 32.5515 | 32.9441 | 36.2127 | 43.2106 | 52.0124 | 56.6274 | 57.3335 | 55.7863 | 56.0738 | 56.0277 | 55.1128 | 51.9719 | 50.4829 | 52.5754 | 58.2808 | 58.0696 | 56.8673 | 55.8893 | 52.3833 | 45.8257 | 41.5755
2 | 39.6405 | 37.1446 | 33.585 | 35.7723 | 35.1868 | 36.2695 | 53.4974 | 57.5047 | 62.9621 | 63.1497 | 59.4766 | 65.1187 | 61.648 | 58.2337 | 56.5694 | 52.9146 | 52.4579 | 56.1479 | 55.6212 | 56.2254 | 54.9942 | 49.4664 | 43.673 | 42.7973
3 | 56.2742 | 49.9686 | 46.9022 | 46.2348 | 47.8029 | 51.121 | 61.7158 | 66.9068 | 70.746 | 73.2958 | 73.7596 | 73.0656 | 72.868 | 71.8634 | 69.6808 | 68.4209 | 70.3338 | 80.1941 | 81.2158 | 81.4716 | 79.3372 | 75.442 | 70.5951 | 63.1242

## Pc, Winter, S5
LoadID | 0 | 1 | 2 | 3 | 4 | 5 | 6 | 7 | 8 | 9 | 10 | 11 | 12 | 13 | 14 | 15 | 16 | 17 | 18 | 19 | 20 | 21 | 22 | 23
1 | 37.0934 | 34.5988 | 32.7835 | 32.5515 | 32.9441 | 36.2127 | 43.2106 | 52.0124 | 56.6274 | 57.3335 | 55.7863 | 56.0738 | 56.0277 | 55.1128 | 51.9719 | 50.4829 | 52.5754 | 58.2808 | 58.0696 | 56.8673 | 55.8893 | 52.3833 | 45.8257 | 41.5755
2 | 39.6405 | 37.1446 | 33.585 | 35.7723 | 35.1868 | 36.2695 | 53.4974 | 57.5047 | 62.9621 | 63.1497 | 59.4766 | 65.1187 | 61.648 | 58.2337 | 56.5694 | 52.9146 | 52.4579 | 56.1479 | 55.6212 | 56.2254 | 54.9942 | 49.4664 | 43.673 | 42.7973
3 | 56.2742 | 49.9686 | 46.9022 | 46.2348 | 47.8029 | 51.121 | 61.7158 | 66.9068 | 70.746 | 73.2958 | 73.7596 | 73.0656 | 72.868 | 71.8634 | 69.6808 | 68.4209 | 70.3338 | 80.1941 | 81.2158 | 81.4716 | 79.3372 | 75.442 | 70.5951 | 63.1242

## Pc, Winter, S6
LoadID | 0 | 1 | 2 | 3 | 4 | 5 | 6 | 7 | 8 | 9 | 10 | 11 | 12 | 13 | 14 | 15 | 16 | 17 | 18 | 19 | 20 | 21 | 22 | 23
1 | 37.0934 | 34.5988 | 32.7835 | 32.5515 | 32.9441 | 36.2127 | 43.2106 | 52.0124 | 56.6274 | 57.3335 | 55.7863 | 56.0738 | 56.0277 | 55.1128 | 51.9719 | 50.4829 | 52.5754 | 58.2808 | 58.0696 | 56.8673 | 55.8893 | 52.3833 | 45.8257 | 41.5755
2 | 39.6405 | 37.1446 | 33.585 | 35.7723 | 35.1868 | 36.2695 | 53.4974 | 57.5047 | 62.9621 | 63.1497 | 59.4766 | 65.1187 | 61.648 | 58.2337 | 56.5694 | 52.9146 | 52.4579 | 56.1479 | 55.6212 | 56.2254 | 54.9942 | 49.4664 | 43.673 | 42.7973
3 | 56.2742 | 49.9686 | 46.9022 | 46.2348 | 47.8029 | 51.121 | 61.7158 | 66.9068 | 70.746 | 73.2958 | 73.7596 | 73.0656 | 72.868 | 71.8634 | 69.6808 | 68.4209 | 70.3338 | 80.1941 | 81.2158 | 81.4716 | 79.3372 | 75.442 | 70.5951 | 63.1242

## Pc, Winter, S7
LoadID | 0 | 1 | 2 | 3 | 4 | 5 | 6 | 7 | 8 | 9 | 10 | 11 | 12 | 13 | 14 | 15 | 16 | 17 | 18 | 19 | 20 | 21 | 22 | 23
1 | 35.2751 | 32.9028 | 31.1764 | 30.9558 | 31.3292 | 34.4376 | 41.0924 | 49.4628 | 53.8515 | 54.523 | 53.0516 | 53.3251 | 53.2812 | 52.4112 | 49.4243 | 48.0083 | 49.9982 | 55.4239 | 55.223 | 54.0797 | 53.1497 | 49.8155 | 43.5793 | 39.5375
2 | 37.8427 | 35.4739 | 32.0731 | 34.1462 | 33.5664 | 34.5802 | 50.9833 | 54.7047 | 59.8922 | 60.0782 | 56.5753 | 61.9444 | 58.6543 | 55.4312 | 53.852 | 50.3754 | 49.9171 | 53.458 | 52.9313 | 53.4951 | 52.3375 | 47.0658 | 41.6426 | 40.8325
3 | 53.6609 | 47.6693 | 44.7375 | 44.0958 | 45.564 | 48.7037 | 58.7989 | 63.6458 | 67.2946 | 69.727 | 70.1582 | 69.5018 | 69.3243 | 68.3928 | 66.3207 | 65.1216 | 66.9168 | 76.3255 | 77.2713 | 77.5036 | 75.4873 | 71.7681 | 67.2451 | 60.163

## Pc, Winter, S8
LoadID | 0 | 1 | 2 | 3 | 4 | 5 | 6 | 7 | 8 | 9 | 10 | 11 | 12 | 13 | 14 | 15 | 16 | 17 | 18 | 19 | 20 | 21 | 22 | 23
1 | 35.2751 | 32.9028 | 31.1764 | 30.9558 | 31.3292 | 34.4376 | 41.0924 | 49.4628 | 53.8515 | 54.523 | 53.0516 | 53.3251 | 53.2812 | 52.4112 | 49.4243 | 48.0083 | 49.9982 | 55.4239 | 55.223 | 54.0797 | 53.1497 | 49.8155 | 43.5793 | 39.5375
2 | 37.8427 | 35.4739 | 32.0731 | 34.1462 | 33.5664 | 34.5802 | 50.9833 | 54.7047 | 59.8922 | 60.0782 | 56.5753 | 61.9444 | 58.6543 | 55.4312 | 53.852 | 50.3754 | 49.9171 | 53.458 | 52.9313 | 53.4951 | 52.3375 | 47.0658 | 41.6426 | 40.8325
3 | 53.6609 | 47.6693 | 44.7375 | 44.0958 | 45.564 | 48.7037 | 58.7989 | 63.6458 | 67.2946 | 69.727 | 70.1582 | 69.5018 | 69.3243 | 68.3928 | 66.3207 | 65.1216 | 66.9168 | 76.3255 | 77.2713 | 77.5036 | 75.4873 | 71.7681 | 67.2451 | 60.163

## Pc, Winter, S9
LoadID | 0 | 1 | 2 | 3 | 4 | 5 | 6 | 7 | 8 | 9 | 10 | 11 | 12 | 13 | 14 | 15 | 16 | 17 | 18 | 19 | 20 | 21 | 22 | 23
1 | 35.2751 | 32.9028 | 31.1764 | 30.9558 | 31.3292 | 34.4376 | 41.0924 | 49.4628 | 53.8515 | 54.523 | 53.0516 | 53.3251 | 53.2812 | 52.4112 | 49.4243 | 48.0083 | 49.9982 | 55.4239 | 55.223 | 54.0797 | 53.1497 | 49.8155 | 43.5793 | 39.5375
2 | 37.8427 | 35.4739 | 32.0731 | 34.1462 | 33.5664 | 34.5802 | 50.9833 | 54.7047 | 59.8922 | 60.0782 | 56.5753 | 61.9444 | 58.6543 | 55.4312 | 53.852 | 50.3754 | 49.9171 | 53.458 | 52.9313 | 53.4951 | 52.3375 | 47.0658 | 41.6426 | 40.8325
3 | 53.6609 | 47.6693 | 44.7375 | 44.0958 | 45.564 | 48.7037 | 58.7989 | 63.6458 | 67.2946 | 69.727 | 70.1582 | 69.5018 | 69.3243 | 68.3928 | 66.3207 | 65.1216 | 66.9168 | 76.3255 | 77.2713 | 77.5036 | 75.4873 | 71.7681 | 67.2451 | 60.163

## Qc, Winter, S1
LoadID | 0 | 1 | 2 | 3 | 4 | 5 | 6 | 7 | 8 | 9 | 10 | 11 | 12 | 13 | 14 | 15 | 16 | 17 | 18 | 19 | 20 | 21 | 22 | 23
1 | -15.8333 | -17.2086 | -18.5361 | -18.4011 | -19.046 | -16.9545 | -12.6258 | -5.197 | -1.5305 | -0.23942 | -2.1494 | -1.5802 | -2.1872 | -2.2064 | -5.5778 | -8.0329 | -7.1438 | -2.4385 | -3.5472 | -4.459 | -7.0043 | -9.092 | -12.1982 | -13.7301
2 | 17.9382 | 22.2204 | 22.2204 | 22.2204 | 22.2204 | 18.0041 | 8.1662 | 1.0513 | -6.1514 | -6.1514 | -0.52977 | -6.4149 | -6.4149 | -4.9656 | -0.61761 | 3.7304 | 5.1797 | 5.1797 | 5.1797 | 5.1797 | 5.1797 | 10.8014 | 16.5109 | 16.5109
3 | 12.172 | 9.3891 | 8.0376 | 7.8653 | 8.9394 | 11.0995 | 17.2209 | 21.0235 | 24.2896 | 26.7473 | 26.9731 | 26.4894 | 26.6022 | 26.3308 | 23.7534 | 22.5679 | 23.2901 | 31.7434 | 31.6973 | 30.73 | 28.4439 | 25.2961 | 20.6321 | 15.8288

## Qc, Winter, S2
LoadID | 0 | 1 | 2 | 3 | 4 | 5 | 6 | 7 | 8 | 9 | 10 | 11 | 12 | 13 | 14 | 15 | 16 | 17 | 18 | 19 | 20 | 21 | 22 | 23
1 | -15.8333 | -17.2086 | -18.5361 | -18.4011 | -19.046 | -16.9545 | -12.6258 | -5.197 | -1.5305 | -0.23942 | -2.1494 | -1.5802 | -2.1872 | -2.2064 | -5.5778 | -8.0329 | -7.1438 | -2.4385 | -3.5472 | -4.459 | -7.0043 | -9.092 | -12.1982 | -13.7301
2 | 17.9382 | 22.2204 | 22.2204 | 22.2204 | 22.2204 | 18.0041 | 8.1662 | 1.0513 | -6.1514 | -6.1514 | -0.52977 | -6.4149 | -6.4149 | -4.9656 | -0.61761 | 3.7304 | 5.1797 | 5.1797 | 5.1797 | 5.1797 | 5.1797 | 10.8014 | 16.5109 | 16.5109
3 | 12.172 | 9.3891 | 8.0376 | 7.8653 | 8.9394 | 11.0995 | 17.2209 | 21.0235 | 24.2896 | 26.7473 | 26.9731 | 26.4894 | 26.6022 | 26.3308 | 23.7534 | 22.5679 | 23.2901 | 31.7434 | 31.6973 | 30.73 | 28.4439 | 25.2961 | 20.6321 | 15.8288

## Qc, Winter, S3
LoadID | 0 | 1 | 2 | 3 | 4 | 5 | 6 | 7 | 8 | 9 | 10 | 11 | 12 | 13 | 14 | 15 | 16 | 17 | 18 | 19 | 20 | 21 | 22 | 23
1 | -15.8333 | -17.2086 | -18.5361 | -18.4011 | -19.046 | -16.9545 | -12.6258 | -5.197 | -1.5305 | -0.23942 | -2.1494 | -1.5802 | -2.1872 | -2.2064 | -5.5778 | -8.0329 | -7.1438 | -2.4385 | -3.5472 | -4.459 | -7.0043 | -9.092 | -12.1982 | -13.7301
2 | 17.9382 | 22.2204 | 22.2204 | 22.2204 | 22.2204 | 18.0041 | 8.1662 | 1.0513 | -6.1514 | -6.1514 | -0.52977 | -6.4149 | -6.4149 | -4.9656 | -0.61761 | 3.7304 | 5.1797 | 5.1797 | 5.1797 | 5.1797 | 5.1797 | 10.8014 | 16.5109 | 16.5109
3 | 12.172 | 9.3891 | 8.0376 | 7.8653 | 8.9394 | 11.0995 | 17.2209 | 21.0235 | 24.2896 | 26.7473 | 26.9731 | 26.4894 | 26.6022 | 26.3308 | 23.7534 | 22.5679 | 23.2901 | 31.7434 | 31.6973 | 30.73 | 28.4439 | 25.2961 | 20.6321 | 15.8288

## Qc, Winter, S4
LoadID | 0 | 1 | 2 | 3 | 4 | 5 | 6 | 7 | 8 | 9 | 10 | 11 | 12 | 13 | 14 | 15 | 16 | 17 | 18 | 19 | 20 | 21 | 22 | 23
1 | -16.15 | -17.5528 | -18.9068 | -18.7692 | -19.4269 | -17.2936 | -12.8783 | -5.301 | -1.5611 | -0.24421 | -2.1924 | -1.6118 | -2.2309 | -2.2505 | -5.6893 | -8.1935 | -7.2866 | -2.4873 | -3.6181 | -4.5482 | -7.1444 | -9.2739 | -12.4422 | -14.0047
2 | 18.297 | 22.6648 | 22.6648 | 22.6648 | 22.6648 | 18.3642 | 8.3295 | 1.0723 | -6.2744 | -6.2744 | -0.54036 | -6.5432 | -6.5432 | -5.0649 | -0.62996 | 3.805 | 5.2833 | 5.2833 | 5.2833 | 5.2833 | 5.2833 | 11.0174 | 16.8411 | 16.8411
3 | 12.4154 | 9.5769 | 8.1983 | 8.0226 | 9.1182 | 11.3215 | 17.5653 | 21.4439 | 24.7754 | 27.2823 | 27.5125 | 27.0192 | 27.1343 | 26.8574 | 24.2285 | 23.0192 | 23.7559 | 32.3782 | 32.3312 | 31.3446 | 29.0128 | 25.802 | 21.0447 | 16.1454

## Qc, Winter, S5
LoadID | 0 | 1 | 2 | 3 | 4 | 5 | 6 | 7 | 8 | 9 | 10 | 11 | 12 | 13 | 14 | 15 | 16 | 17 | 18 | 19 | 20 | 21 | 22 | 23
1 | -16.15 | -17.5528 | -18.9068 | -18.7692 | -19.4269 | -17.2936 | -12.8783 | -5.301 | -1.5611 | -0.24421 | -2.1924 | -1.6118 | -2.2309 | -2.2505 | -5.6893 | -8.1935 | -7.2866 | -2.4873 | -3.6181 | -4.5482 | -7.1444 | -9.2739 | -12.4422 | -14.0047
2 | 18.297 | 22.6648 | 22.6648 | 22.6648 | 22.6648 | 18.3642 | 8.3295 | 1.0723 | -6.2744 | -6.2744 | -0.54036 | -6.5432 | -6.5432 | -5.0649 | -0.62996 | 3.805 | 5.2833 | 5.2833 | 5.2833 | 5.2833 | 5.2833 | 11.0174 | 16.8411 | 16.8411
3 | 12.4154 | 9.5769 | 8.1983 | 8.0226 | 9.1182 | 11.3215 | 17.5653 | 21.4439 | 24.7754 | 27.2823 | 27.5125 | 27.0192 | 27.1343 | 26.8574 | 24.2285 | 23.0192 | 23.7559 | 32.3782 | 32.3312 | 31.3446 | 29.0128 | 25.802 | 21.0447 | 16.1454

## Qc, Winter, S6
LoadID | 0 | 1 | 2 | 3 | 4 | 5 | 6 | 7 | 8 | 9 | 10 | 11 | 12 | 13 | 14 | 15 | 16 | 17 | 18 | 19 | 20 | 21 | 22 | 23
1 | -16.15 | -17.5528 | -18.9068 | -18.7692 | -19.4269 | -17.2936 | -12.8783 | -5.301 | -1.5611 | -0.24421 | -2.1924 | -1.6118 | -2.2309 | -2.2505 | -5.6893 | -8.1935 | -7.2866 | -2.4873 | -3.6181 | -4.5482 | -7.1444 | -9.2739 | -12.4422 | -14.0047
2 | 18.297 | 22.6648 | 22.6648 | 22.6648 | 22.6648 | 18.3642 | 8.3295 | 1.0723 | -6.2744 | -6.2744 | -0.54036 | -6.5432 | -6.5432 | -5.0649 | -0.62996 | 3.805 | 5.2833 | 5.2833 | 5.2833 | 5.2833 | 5.2833 | 11.0174 | 16.8411 | 16.8411
3 | 12.4154 | 9.5769 | 8.1983 | 8.0226 | 9.1182 | 11.3215 | 17.5653 | 21.4439 | 24.7754 | 27.2823 | 27.5125 | 27.0192 | 27.1343 | 26.8574 | 24.2285 | 23.0192 | 23.7559 | 32.3782 | 32.3312 | 31.3446 | 29.0128 | 25.802 | 21.0447 | 16.1454

## Qc, Winter, S7
LoadID | 0 | 1 | 2 | 3 | 4 | 5 | 6 | 7 | 8 | 9 | 10 | 11 | 12 | 13 | 14 | 15 | 16 | 17 | 18 | 19 | 20 | 21 | 22 | 23
1 | -15.3583 | -16.6924 | -17.98 | -17.8491 | -18.4746 | -16.4459 | -12.247 | -5.0411 | -1.4846 | -0.23224 | -2.0849 | -1.5328 | -2.1216 | -2.1402 | -5.4104 | -7.7919 | -6.9294 | -2.3654 | -3.4408 | -4.3252 | -6.7942 | -8.8193 | -11.8323 | -13.3182
2 | 17.4001 | 21.5537 | 21.5537 | 21.5537 | 21.5537 | 17.464 | 7.9212 | 1.0198 | -5.9669 | -5.9669 | -0.51387 | -6.2225 | -6.2225 | -4.8166 | -0.59908 | 3.6185 | 5.0243 | 5.0243 | 5.0243 | 5.0243 | 5.0243 | 10.4773 | 16.0155 | 16.0155
3 | 11.8068 | 9.1074 | 7.7964 | 7.6293 | 8.6712 | 10.7665 | 16.7043 | 20.3928 | 23.5609 | 25.9449 | 26.1639 | 25.6947 | 25.8042 | 25.5409 | 23.0408 | 21.8908 | 22.5914 | 30.7911 | 30.7464 | 29.8081 | 27.5906 | 24.5372 | 20.0131 | 15.3539

## Qc, Winter, S8
LoadID | 0 | 1 | 2 | 3 | 4 | 5 | 6 | 7 | 8 | 9 | 10 | 11 | 12 | 13 | 14 | 15 | 16 | 17 | 18 | 19 | 20 | 21 | 22 | 23
1 | -15.3583 | -16.6924 | -17.98 | -17.8491 | -18.4746 | -16.4459 | -12.247 | -5.0411 | -1.4846 | -0.23224 | -2.0849 | -1.5328 | -2.1216 | -2.1402 | -5.4104 | -7.7919 | -6.9294 | -2.3654 | -3.4408 | -4.3252 | -6.7942 | -8.8193 | -11.8323 | -13.3182
2 | 17.4001 | 21.5537 | 21.5537 | 21.5537 | 21.5537 | 17.464 | 7.9212 | 1.0198 | -5.9669 | -5.9669 | -0.51387 | -6.2225 | -6.2225 | -4.8166 | -0.59908 | 3.6185 | 5.0243 | 5.0243 | 5.0243 | 5.0243 | 5.0243 | 10.4773 | 16.0155 | 16.0155
3 | 11.8068 | 9.1074 | 7.7964 | 7.6293 | 8.6712 | 10.7665 | 16.7043 | 20.3928 | 23.5609 | 25.9449 | 26.1639 | 25.6947 | 25.8042 | 25.5409 | 23.0408 | 21.8908 | 22.5914 | 30.7911 | 30.7464 | 29.8081 | 27.5906 | 24.5372 | 20.0131 | 15.3539

## Qc, Winter, S9
LoadID | 0 | 1 | 2 | 3 | 4 | 5 | 6 | 7 | 8 | 9 | 10 | 11 | 12 | 13 | 14 | 15 | 16 | 17 | 18 | 19 | 20 | 21 | 22 | 23
1 | -15.3583 | -16.6924 | -17.98 | -17.8491 | -18.4746 | -16.4459 | -12.247 | -5.0411 | -1.4846 | -0.23224 | -2.0849 | -1.5328 | -2.1216 | -2.1402 | -5.4104 | -7.7919 | -6.9294 | -2.3654 | -3.4408 | -4.3252 | -6.7942 | -8.8193 | -11.8323 | -13.3182
2 | 17.4001 | 21.5537 | 21.5537 | 21.5537 | 21.5537 | 17.464 | 7.9212 | 1.0198 | -5.9669 | -5.9669 | -0.51387 | -6.2225 | -6.2225 | -4.8166 | -0.59908 | 3.6185 | 5.0243 | 5.0243 | 5.0243 | 5.0243 | 5.0243 | 10.4773 | 16.0155 | 16.0155
3 | 11.8068 | 9.1074 | 7.7964 | 7.6293 | 8.6712 | 10.7665 | 16.7043 | 20.3928 | 23.5609 | 25.9449 | 26.1639 | 25.6947 | 25.8042 | 25.5409 | 23.0408 | 21.8908 | 22.5914 | 30.7911 | 30.7464 | 29.8081 | 27.5906 | 24.5372 | 20.0131 | 15.3539

## UpFlex, Winter
LoadID | 0 | 1 | 2 | 3 | 4 | 5 | 6 | 7 | 8 | 9 | 10 | 11 | 12 | 13 | 14 | 15 | 16 | 17 | 18 | 19 | 20 | 21 | 22 | 23
1 | 3.4831 | 3.8345 | 4.9909 | 5.7219 | 6.7276 | 7.8641 | 7.0101 | 10.0218 | 9.1939 | 10.3839 | 10.6719 | 9.8991 | 9.3383 | 8.5973 | 7.919 | 7.127 | 7.0528 | 5.588 | 4.6234 | 5.4863 | 5.59 | 6.3883 | 3.1018 | 2.9781
2 | 3.4831 | 3.8345 | 4.9909 | 5.7219 | 6.7276 | 7.8641 | 7.0101 | 10.0218 | 9.1939 | 10.3839 | 10.6719 | 9.8991 | 9.3383 | 8.5973 | 7.919 | 7.127 | 7.0528 | 5.588 | 4.6234 | 5.4863 | 5.59 | 6.3883 | 3.1018 | 2.9781
3 | 3.4831 | 3.8345 | 4.9909 | 5.7219 | 6.7276 | 7.8641 | 7.0101 | 10.0218 | 9.1939 | 10.3839 | 10.6719 | 9.8991 | 9.3383 | 8.5973 | 7.919 | 7.127 | 7.0528 | 5.588 | 4.6234 | 5.4863 | 5.59 | 6.3883 | 3.1018 | 2.9781

## DownFlex, Winter
LoadID | 0 | 1 | 2 | 3 | 4 | 5 | 6 | 7 | 8 | 9 | 10 | 11 | 12 | 13 | 14 | 15 | 16 | 17 | 18 | 19 | 20 | 21 | 22 | 23
1 | 9.6564 | 10.2193 | 10.7913 | 11.2819 | 11.4099 | 11.9354 | 11.8744 | 11.2241 | 10.1695 | 14.9336 | 14.5833 | 13.4286 | 13.1023 | 13.1561 | 12.5328 | 11.4882 | 10.3248 | 9.9544 | 6.2573 | 6.6916 | 7.3161 | 7.4907 | 7.8122 | 8.6233
2 | 9.6564 | 10.2193 | 10.7913 | 11.2819 | 11.4099 | 11.9354 | 11.8744 | 11.2241 | 10.1695 | 14.9336 | 14.5833 | 13.4286 | 13.1023 | 13.1561 | 12.5328 | 11.4882 | 10.3248 | 9.9544 | 6.2573 | 6.6916 | 7.3161 | 7.4907 | 7.8122 | 8.6233
3 | 9.6564 | 10.2193 | 10.7913 | 11.2819 | 11.4099 | 11.9354 | 11.8744 | 11.2241 | 10.1695 | 14.9336 | 14.5833 | 13.4286 | 13.1023 | 13.1561 | 12.5328 | 11.4882 | 10.3248 | 9.9544 | 6.2573 | 6.6916 | 7.3161 | 7.4907 | 7.8122 | 8.6233

## Pg, Winter, S1
GenID | 0 | 1 | 2 | 3 | 4 | 5 | 6 | 7 | 8 | 9 | 10 | 11 | 12 | 13 | 14 | 15 | 16 | 17 | 18 | 19 | 20 | 21 | 22 | 23
1 | 0 | 0 | 0 | 0 | 0 | 0 | 0 | 0 | 0 | 0 | 0 | 0 | 0 | 0 | 0 | 0 | 0 | 0 | 0 | 0 | 0 | 0 | 0 | 0
2 | 0 | 0 | 0 | 0 | 0 | 0 | 0 | 0 | 0 | 0 | 0 | 0 | 0 | 0 | 0 | 0 | 0 | 0 | 0 | 0 | 0 | 0 | 0 | 0
3 | 0 | 0 | 0 | 0 | 0 | 0 | 0 | 0 | 0 | 0 | 0 | 0 | 0 | 0 | 0 | 0 | 0 | 0 | 0 | 0 | 0 | 0 | 0 | 0
4 | 12.7576 | 11.7899 | 12.4825 | 12.4281 | 10.2322 | 10.3785 | 10.4008 | 9.3401 | 8.4352 | 6.0974 | 5.624 | 3.7731 | 3.1359 | 3.0026 | 4.1655 | 5.635 | 6.3002 | 8.6527 | 7.8704 | 7.482 | 9.8723 | 11.8077 | 11.1634 | 15.868
5 | 12.7576 | 11.7899 | 12.4825 | 12.4281 | 10.2322 | 10.3785 | 10.4008 | 9.3401 | 8.4352 | 6.0974 | 5.624 | 3.7731 | 3.1359 | 3.0026 | 4.1655 | 5.635 | 6.3002 | 8.6527 | 7.8704 | 7.482 | 9.8723 | 11.8077 | 11.1634 | 15.868
6 | 12.7576 | 11.7899 | 12.4825 | 12.4281 | 10.2322 | 10.3785 | 10.4008 | 9.3401 | 8.4352 | 6.0974 | 5.624 | 3.7731 | 3.1359 | 3.0026 | 4.1655 | 5.635 | 6.3002 | 8.6527 | 7.8704 | 7.482 | 9.8723 | 11.8077 | 11.1634 | 15.868
7 | 0 | 0 | 0.00015681 | 0 | 0 | 0 | 0 | 0.095352 | 1.889 | 4.929 | 6.1512 | 6.8321 | 6.9588 | 6.831 | 5.8327 | 3.8544 | 0.94168 | 0.0073603 | 0.00063363 | 0.00048482 | 0 | 0 | 0 | 0
8 | 0 | 0 | 0.00015681 | 0 | 0 | 0 | 0 | 0.095352 | 1.889 | 4.929 | 6.1512 | 6.8321 | 6.9588 | 6.831 | 5.8327 | 3.8544 | 0.94168 | 0.0073603 | 0.00063363 | 0.00048482 | 0 | 0 | 0 | 0
9 | 0 | 0 | 0.00015681 | 0 | 0 | 0 | 0 | 0.095352 | 1.889 | 4.929 | 6.1512 | 6.8321 | 6.9588 | 6.831 | 5.8327 | 3.8544 | 0.94168 | 0.0073603 | 0.00063363 | 0.00048482 | 0 | 0 | 0 | 0

## Pg, Winter, S2
GenID | 0 | 1 | 2 | 3 | 4 | 5 | 6 | 7 | 8 | 9 | 10 | 11 | 12 | 13 | 14 | 15 | 16 | 17 | 18 | 19 | 20 | 21 | 22 | 23
1 | 0 | 0 | 0 | 0 | 0 | 0 | 0 | 0 | 0 | 0 | 0 | 0 | 0 | 0 | 0 | 0 | 0 | 0 | 0 | 0 | 0 | 0 | 0 | 0
2 | 0 | 0 | 0 | 0 | 0 | 0 | 0 | 0 | 0 | 0 | 0 | 0 | 0 | 0 | 0 | 0 | 0 | 0 | 0 | 0 | 0 | 0 | 0 | 0
3 | 0 | 0 | 0 | 0 | 0 | 0 | 0 | 0 | 0 | 0 | 0 | 0 | 0 | 0 | 0 | 0 | 0 | 0 | 0 | 0 | 0 | 0 | 0 | 0
4 | 17.3149 | 15.2258 | 12.5313 | 10.8486 | 10.114 | 8.0992 | 7.8854 | 7.1491 | 7.3685 | 7.7931 | 7.8003 | 9.143 | 9.147 | 9.2739 | 10.443 | 8.6208 | 8.9304 | 9.4562 | 8.2491 | 8.5442 | 8.0068 | 7.2659 | 7.4471 | 8.1437
5 | 17.3149 | 15.2258 | 12.5313 | 10.8486 | 10.114 | 8.0992 | 7.8854 | 7.1491 | 7.3685 | 7.7931 | 7.8003 | 9.143 | 9.147 | 9.2739 | 10.443 | 8.6208 | 8.9304 | 9.4562 | 8.2491 | 8.5442 | 8.0068 | 7.2659 | 7.4471 | 8.1437
6 | 17.3149 | 15.2258 | 12.5313 | 10.8486 | 10.114 | 8.0992 | 7.8854 | 7.1491 | 7.3685 | 7.7931 | 7.8003 | 9.143 | 9.147 | 9.2739 | 10.443 | 8.6208 | 8.9304 | 9.4562 | 8.2491 | 8.5442 | 8.0068 | 7.2659 | 7.4471 | 8.1437
7 | 0 | 0.00027254 | 0 | 0 | 0 | 0 | 0 | 0.0764 | 1.5037 | 3.5772 | 4.8138 | 5.904 | 7.0114 | 5.8512 | 4.2994 | 2.0625 | 0.43089 | 0.0027541 | 0.0012049 | 0 | 0 | 0 | 0 | 0
8 | 0 | 0.00027254 | 0 | 0 | 0 | 0 | 0 | 0.0764 | 1.5037 | 3.5772 | 4.8138 | 5.904 | 7.0114 | 5.8512 | 4.2994 | 2.0625 | 0.43089 | 0.0027541 | 0.0012049 | 0 | 0 | 0 | 0 | 0
9 | 0 | 0.00027254 | 0 | 0 | 0 | 0 | 0 | 0.0764 | 1.5037 | 3.5772 | 4.8138 | 5.904 | 7.0114 | 5.8512 | 4.2994 | 2.0625 | 0.43089 | 0.0027541 | 0.0012049 | 0 | 0 | 0 | 0 | 0

## Pg, Winter, S3
GenID | 0 | 1 | 2 | 3 | 4 | 5 | 6 | 7 | 8 | 9 | 10 | 11 | 12 | 13 | 14 | 15 | 16 | 17 | 18 | 19 | 20 | 21 | 22 | 23
1 | 0 | 0 | 0 | 0 | 0 | 0 | 0 | 0 | 0 | 0 | 0 | 0 | 0 | 0 | 0 | 0 | 0 | 0 | 0 | 0 | 0 | 0 | 0 | 0
2 | 0 | 0 | 0 | 0 | 0 | 0 | 0 | 0 | 0 | 0 | 0 | 0 | 0 | 0 | 0 | 0 | 0 | 0 | 0 | 0 | 0 | 0 | 0 | 0
3 | 0 | 0 | 0 | 0 | 0 | 0 | 0 | 0 | 0 | 0 | 0 | 0 | 0 | 0 | 0 | 0 | 0 | 0 | 0 | 0 | 0 | 0 | 0 | 0
4 | 15.7987 | 14.6836 | 15.9144 | 17.7452 | 15.1786 | 12.877 | 9.2685 | 8.2506 | 8.4178 | 8.2287 | 8.3241 | 8.7555 | 8.0089 | 7.7178 | 10.5749 | 13.7764 | 14.0653 | 14.3194 | 14.7142 | 15.5225 | 15.3096 | 14.9825 | 14.3459 | 13.2315
5 | 15.7987 | 14.6836 | 15.9144 | 17.7452 | 15.1786 | 12.877 | 9.2685 | 8.2506 | 8.4178 | 8.2287 | 8.3241 | 8.7555 | 8.0089 | 7.7178 | 10.5749 | 13.7764 | 14.0653 | 14.3194 | 14.7142 | 15.5225 | 15.3096 | 14.9825 | 14.3459 | 13.2315
6 | 15.7987 | 14.6836 | 15.9144 | 17.7452 | 15.1786 | 12.877 | 9.2685 | 8.2506 | 8.4178 | 8.2287 | 8.3241 | 8.7555 | 8.0089 | 7.7178 | 10.5749 | 13.7764 | 14.0653 | 14.3194 | 14.7142 | 15.5225 | 15.3096 | 14.9825 | 14.3459 | 13.2315
7 | 0 | 0 | 0 | 0 | 0 | 0 | 0 | 0.082606 | 1.8038 | 4.1995 | 6.0562 | 6.2345 | 5.9197 | 4.6348 | 3.5702 | 1.5149 | 0.26745 | 0.00043407 | 0 | 0 | 0 | 0 | 0 | 0
8 | 0 | 0 | 0 | 0 | 0 | 0 | 0 | 0.082606 | 1.8038 | 4.1995 | 6.0562 | 6.2345 | 5.9197 | 4.6348 | 3.5702 | 1.5149 | 0.26745 | 0.00043407 | 0 | 0 | 0 | 0 | 0 | 0
9 | 0 | 0 | 0 | 0 | 0 | 0 | 0 | 0.082606 | 1.8038 | 4.1995 | 6.0562 | 6.2345 | 5.9197 | 4.6348 | 3.5702 | 1.5149 | 0.26745 | 0.00043407 | 0 | 0 | 0 | 0 | 0 | 0

## Pg, Winter, S4
GenID | 0 | 1 | 2 | 3 | 4 | 5 | 6 | 7 | 8 | 9 | 10 | 11 | 12 | 13 | 14 | 15 | 16 | 17 | 18 | 19 | 20 | 21 | 22 | 23
1 | 0 | 0 | 0 | 0 | 0 | 0 | 0 | 0 | 0 | 0 | 0 | 0 | 0 | 0 | 0 | 0 | 0 | 0 | 0 | 0 | 0 | 0 | 0 | 0
2 | 0 | 0 | 0 | 0 | 0 | 0 | 0 | 0 | 0 | 0 | 0 | 0 | 0 | 0 | 0 | 0 | 0 | 0 | 0 | 0 | 0 | 0 | 0 | 0
3 | 0 | 0 | 0 | 0 | 0 | 0 | 0 | 0 | 0 | 0 | 0 | 0 | 0 | 0 | 0 | 0 | 0 | 0 | 0 | 0 | 0 | 0 | 0 | 0
4 | 12.7576 | 11.7899 | 12.4825 | 12.4281 | 10.2322 | 10.3785 | 10.4008 | 9.3401 | 8.4352 | 6.0974 | 5.624 | 3.7731 | 3.1359 | 3.0026 | 4.1655 | 5.635 | 6.3002 | 8.6527 | 7.8704 | 7.482 | 9.8723 | 11.8077 | 11.1634 | 15.868
5 | 12.7576 | 11.7899 | 12.4825 | 12.4281 | 10.2322 | 10.3785 | 10.4008 | 9.3401 | 8.4352 | 6.0974 | 5.624 | 3.7731 | 3.1359 | 3.0026 | 4.1655 | 5.635 | 6.3002 | 8.6527 | 7.8704 | 7.482 | 9.8723 | 11.8077 | 11.1634 | 15.868
6 | 12.7576 | 11.7899 | 12.4825 | 12.4281 | 10.2322 | 10.3785 | 10.4008 | 9.3401 | 8.4352 | 6.0974 | 5.624 | 3.7731 | 3.1359 | 3.0026 | 4.1655 | 5.635 | 6.3002 | 8.6527 | 7.8704 | 7.482 | 9.8723 | 11.8077 | 11.1634 | 15.868
7 | 0 | 0 | 0.00015681 | 0 | 0 | 0 | 0 | 0.095352 | 1.889 | 4.929 | 6.1512 | 6.8321 | 6.9588 | 6.831 | 5.8327 | 3.8544 | 0.94168 | 0.0073603 | 0.00063363 | 0.00048482 | 0 | 0 | 0 | 0
8 | 0 | 0 | 0.00015681 | 0 | 0 | 0 | 0 | 0.095352 | 1.889 | 4.929 | 6.1512 | 6.8321 | 6.9588 | 6.831 | 5.8327 | 3.8544 | 0.94168 | 0.0073603 | 0.00063363 | 0.00048482 | 0 | 0 | 0 | 0
9 | 0 | 0 | 0.00015681 | 0 | 0 | 0 | 0 | 0.095352 | 1.889 | 4.929 | 6.1512 | 6.8321 | 6.9588 | 6.831 | 5.8327 | 3.8544 | 0.94168 | 0.0073603 | 0.00063363 | 0.00048482 | 0 | 0 | 0 | 0

## Pg, Winter, S5
GenID | 0 | 1 | 2 | 3 | 4 | 5 | 6 | 7 | 8 | 9 | 10 | 11 | 12 | 13 | 14 | 15 | 16 | 17 | 18 | 19 | 20 | 21 | 22 | 23
1 | 0 | 0 | 0 | 0 | 0 | 0 | 0 | 0 | 0 | 0 | 0 | 0 | 0 | 0 | 0 | 0 | 0 | 0 | 0 | 0 | 0 | 0 | 0 | 0
2 | 0 | 0 | 0 | 0 | 0 | 0 | 0 | 0 | 0 | 0 | 0 | 0 | 0 | 0 | 0 | 0 | 0 | 0 | 0 | 0 | 0 | 0 | 0 | 0
3 | 0 | 0 | 0 | 0 | 0 | 0 | 0 | 0 | 0 | 0 | 0 | 0 | 0 | 0 | 0 | 0 | 0 | 0 | 0 | 0 | 0 | 0 | 0 | 0
4 | 17.3149 | 15.2258 | 12.5313 | 10.8486 | 10.114 | 8.0992 | 7.8854 | 7.1491 | 7.3685 | 7.7931 | 7.8003 | 9.143 | 9.147 | 9.2739 | 10.443 | 8.6208 | 8.9304 | 9.4562 | 8.2491 | 8.5442 | 8.0068 | 7.2659 | 7.4471 | 8.1437
5 | 17.3149 | 15.2258 | 12.5313 | 10.8486 | 10.114 | 8.0992 | 7.8854 | 7.1491 | 7.3685 | 7.7931 | 7.8003 | 9.143 | 9.147 | 9.2739 | 10.443 | 8.6208 | 8.9304 | 9.4562 | 8.2491 | 8.5442 | 8.0068 | 7.2659 | 7.4471 | 8.1437
6 | 17.3149 | 15.2258 | 12.5313 | 10.8486 | 10.114 | 8.0992 | 7.8854 | 7.1491 | 7.3685 | 7.7931 | 7.8003 | 9.143 | 9.147 | 9.2739 | 10.443 | 8.6208 | 8.9304 | 9.4562 | 8.2491 | 8.5442 | 8.0068 | 7.2659 | 7.4471 | 8.1437
7 | 0 | 0.00027254 | 0 | 0 | 0 | 0 | 0 | 0.0764 | 1.5037 | 3.5772 | 4.8138 | 5.904 | 7.0114 | 5.8512 | 4.2994 | 2.0625 | 0.43089 | 0.0027541 | 0.0012049 | 0 | 0 | 0 | 0 | 0
8 | 0 | 0.00027254 | 0 | 0 | 0 | 0 | 0 | 0.0764 | 1.5037 | 3.5772 | 4.8138 | 5.904 | 7.0114 | 5.8512 | 4.2994 | 2.0625 | 0.43089 | 0.0027541 | 0.0012049 | 0 | 0 | 0 | 0 | 0
9 | 0 | 0.00027254 | 0 | 0 | 0 | 0 | 0 | 0.0764 | 1.5037 | 3.5772 | 4.8138 | 5.904 | 7.0114 | 5.8512 | 4.2994 | 2.0625 | 0.43089 | 0.0027541 | 0.0012049 | 0 | 0 | 0 | 0 | 0

## Pg, Winter, S6
GenID | 0 | 1 | 2 | 3 | 4 | 5 | 6 | 7 | 8 | 9 | 10 | 11 | 12 | 13 | 14 | 15 | 16 | 17 | 18 | 19 | 20 | 21 | 22 | 23
1 | 0 | 0 | 0 | 0 | 0 | 0 | 0 | 0 | 0 | 0 | 0 | 0 | 0 | 0 | 0 | 0 | 0 | 0 | 0 | 0 | 0 | 0 | 0 | 0
2 | 0 | 0 | 0 | 0 | 0 | 0 | 0 | 0 | 0 | 0 | 0 | 0 | 0 | 0 | 0 | 0 | 0 | 0 | 0 | 0 | 0 | 0 | 0 | 0
3 | 0 | 0 | 0 | 0 | 0 | 0 | 0 | 0 | 0 | 0 | 0 | 0 | 0 | 0 | 0 | 0 | 0 | 0 | 0 | 0 | 0 | 0 | 0 | 0
4 | 15.7987 | 14.6836 | 15.9144 | 17.7452 | 15.1786 | 12.877 | 9.2685 | 8.2506 | 8.4178 | 8.2287 | 8.3241 | 8.7555 | 8.0089 | 7.7178 | 10.5749 | 13.7764 | 14.0653 | 14.3194 | 14.7142 | 15.5225 | 15.3096 | 14.9825 | 14.3459 | 13.2315
5 | 15.7987 | 14.6836 | 15.9144 | 17.7452 | 15.1786 | 12.877 | 9.2685 | 8.2506 | 8.4178 | 8.2287 | 8.3241 | 8.7555 | 8.0089 | 7.7178 | 10.5749 | 13.7764 | 14.0653 | 14.3194 | 14.7142 | 15.5225 | 15.3096 | 14.9825 | 14.3459 | 13.2315
6 | 15.7987 | 14.6836 | 15.9144 | 17.7452 | 15.1786 | 12.877 | 9.2685 | 8.2506 | 8.4178 | 8.2287 | 8.3241 | 8.7555 | 8.0089 | 7.7178 | 10.5749 | 13.7764 | 14.0653 | 14.3194 | 14.7142 | 15.5225 | 15.3096 | 14.9825 | 14.3459 | 13.2315
7 | 0 | 0 | 0 | 0 | 0 | 0 | 0 | 0.082606 | 1.8038 | 4.1995 | 6.0562 | 6.2345 | 5.9197 | 4.6348 | 3.5702 | 1.5149 | 0.26745 | 0.00043407 | 0 | 0 | 0 | 0 | 0 | 0
8 | 0 | 0 | 0 | 0 | 0 | 0 | 0 | 0.082606 | 1.8038 | 4.1995 | 6.0562 | 6.2345 | 5.9197 | 4.6348 | 3.5702 | 1.5149 | 0.26745 | 0.00043407 | 0 | 0 | 0 | 0 | 0 | 0
9 | 0 | 0 | 0 | 0 | 0 | 0 | 0 | 0.082606 | 1.8038 | 4.1995 | 6.0562 | 6.2345 | 5.9197 | 4.6348 | 3.5702 | 1.5149 | 0.26745 | 0.00043407 | 0 | 0 | 0 | 0 | 0 | 0

## Pg, Winter, S7
GenID | 0 | 1 | 2 | 3 | 4 | 5 | 6 | 7 | 8 | 9 | 10 | 11 | 12 | 13 | 14 | 15 | 16 | 17 | 18 | 19 | 20 | 21 | 22 | 23
1 | 0 | 0 | 0 | 0 | 0 | 0 | 0 | 0 | 0 | 0 | 0 | 0 | 0 | 0 | 0 | 0 | 0 | 0 | 0 | 0 | 0 | 0 | 0 | 0
2 | 0 | 0 | 0 | 0 | 0 | 0 | 0 | 0 | 0 | 0 | 0 | 0 | 0 | 0 | 0 | 0 | 0 | 0 | 0 | 0 | 0 | 0 | 0 | 0
3 | 0 | 0 | 0 | 0 | 0 | 0 | 0 | 0 | 0 | 0 | 0 | 0 | 0 | 0 | 0 | 0 | 0 | 0 | 0 | 0 | 0 | 0 | 0 | 0
4 | 12.7576 | 11.7899 | 12.4825 | 12.4281 | 10.2322 | 10.3785 | 10.4008 | 9.3401 | 8.4352 | 6.0974 | 5.624 | 3.7731 | 3.1359 | 3.0026 | 4.1655 | 5.635 | 6.3002 | 8.6527 | 7.8704 | 7.482 | 9.8723 | 11.8077 | 11.1634 | 15.868
5 | 12.7576 | 11.7899 | 12.4825 | 12.4281 | 10.2322 | 10.3785 | 10.4008 | 9.3401 | 8.4352 | 6.0974 | 5.624 | 3.7731 | 3.1359 | 3.0026 | 4.1655 | 5.635 | 6.3002 | 8.6527 | 7.8704 | 7.482 | 9.8723 | 11.8077 | 11.1634 | 15.868
6 | 12.7576 | 11.7899 | 12.4825 | 12.4281 | 10.2322 | 10.3785 | 10.4008 | 9.3401 | 8.4352 | 6.0974 | 5.624 | 3.7731 | 3.1359 | 3.0026 | 4.1655 | 5.635 | 6.3002 | 8.6527 | 7.8704 | 7.482 | 9.8723 | 11.8077 | 11.1634 | 15.868
7 | 0 | 0 | 0.00015681 | 0 | 0 | 0 | 0 | 0.095352 | 1.889 | 4.929 | 6.1512 | 6.8321 | 6.9588 | 6.831 | 5.8327 | 3.8544 | 0.94168 | 0.0073603 | 0.00063363 | 0.00048482 | 0 | 0 | 0 | 0
8 | 0 | 0 | 0.00015681 | 0 | 0 | 0 | 0 | 0.095352 | 1.889 | 4.929 | 6.1512 | 6.8321 | 6.9588 | 6.831 | 5.8327 | 3.8544 | 0.94168 | 0.0073603 | 0.00063363 | 0.00048482 | 0 | 0 | 0 | 0
9 | 0 | 0 | 0.00015681 | 0 | 0 | 0 | 0 | 0.095352 | 1.889 | 4.929 | 6.1512 | 6.8321 | 6.9588 | 6.831 | 5.8327 | 3.8544 | 0.94168 | 0.0073603 | 0.00063363 | 0.00048482 | 0 | 0 | 0 | 0

## Pg, Winter, S8
GenID | 0 | 1 | 2 | 3 | 4 | 5 | 6 | 7 | 8 | 9 | 10 | 11 | 12 | 13 | 14 | 15 | 16 | 17 | 18 | 19 | 20 | 21 | 22 | 23
1 | 0 | 0 | 0 | 0 | 0 | 0 | 0 | 0 | 0 | 0 | 0 | 0 | 0 | 0 | 0 | 0 | 0 | 0 | 0 | 0 | 0 | 0 | 0 | 0
2 | 0 | 0 | 0 | 0 | 0 | 0 | 0 | 0 | 0 | 0 | 0 | 0 | 0 | 0 | 0 | 0 | 0 | 0 | 0 | 0 | 0 | 0 | 0 | 0
3 | 0 | 0 | 0 | 0 | 0 | 0 | 0 | 0 | 0 | 0 | 0 | 0 | 0 | 0 | 0 | 0 | 0 | 0 | 0 | 0 | 0 | 0 | 0 | 0
4 | 17.3149 | 15.2258 | 12.5313 | 10.8486 | 10.114 | 8.0992 | 7.8854 | 7.1491 | 7.3685 | 7.7931 | 7.8003 | 9.143 | 9.147 | 9.2739 | 10.443 | 8.6208 | 8.9304 | 9.4562 | 8.2491 | 8.5442 | 8.0068 | 7.2659 | 7.4471 | 8.1437
5 | 17.3149 | 15.2258 | 12.5313 | 10.8486 | 10.114 | 8.0992 | 7.8854 | 7.1491 | 7.3685 | 7.7931 | 7.8003 | 9.143 | 9.147 | 9.2739 | 10.443 | 8.6208 | 8.9304 | 9.4562 | 8.2491 | 8.5442 | 8.0068 | 7.2659 | 7.4471 | 8.1437
6 | 17.3149 | 15.2258 | 12.5313 | 10.8486 | 10.114 | 8.0992 | 7.8854 | 7.1491 | 7.3685 | 7.7931 | 7.8003 | 9.143 | 9.147 | 9.2739 | 10.443 | 8.6208 | 8.9304 | 9.4562 | 8.2491 | 8.5442 | 8.0068 | 7.2659 | 7.4471 | 8.1437
7 | 0 | 0.00027254 | 0 | 0 | 0 | 0 | 0 | 0.0764 | 1.5037 | 3.5772 | 4.8138 | 5.904 | 7.0114 | 5.8512 | 4.2994 | 2.0625 | 0.43089 | 0.0027541 | 0.0012049 | 0 | 0 | 0 | 0 | 0
8 | 0 | 0.00027254 | 0 | 0 | 0 | 0 | 0 | 0.0764 | 1.5037 | 3.5772 | 4.8138 | 5.904 | 7.0114 | 5.8512 | 4.2994 | 2.0625 | 0.43089 | 0.0027541 | 0.0012049 | 0 | 0 | 0 | 0 | 0
9 | 0 | 0.00027254 | 0 | 0 | 0 | 0 | 0 | 0.0764 | 1.5037 | 3.5772 | 4.8138 | 5.904 | 7.0114 | 5.8512 | 4.2994 | 2.0625 | 0.43089 | 0.0027541 | 0.0012049 | 0 | 0 | 0 | 0 | 0

## Pg, Winter, S9
GenID | 0 | 1 | 2 | 3 | 4 | 5 | 6 | 7 | 8 | 9 | 10 | 11 | 12 | 13 | 14 | 15 | 16 | 17 | 18 | 19 | 20 | 21 | 22 | 23
1 | 0 | 0 | 0 | 0 | 0 | 0 | 0 | 0 | 0 | 0 | 0 | 0 | 0 | 0 | 0 | 0 | 0 | 0 | 0 | 0 | 0 | 0 | 0 | 0
2 | 0 | 0 | 0 | 0 | 0 | 0 | 0 | 0 | 0 | 0 | 0 | 0 | 0 | 0 | 0 | 0 | 0 | 0 | 0 | 0 | 0 | 0 | 0 | 0
3 | 0 | 0 | 0 | 0 | 0 | 0 | 0 | 0 | 0 | 0 | 0 | 0 | 0 | 0 | 0 | 0 | 0 | 0 | 0 | 0 | 0 | 0 | 0 | 0
4 | 15.7987 | 14.6836 | 15.9144 | 17.7452 | 15.1786 | 12.877 | 9.2685 | 8.2506 | 8.4178 | 8.2287 | 8.3241 | 8.7555 | 8.0089 | 7.7178 | 10.5749 | 13.7764 | 14.0653 | 14.3194 | 14.7142 | 15.5225 | 15.3096 | 14.9825 | 14.3459 | 13.2315
5 | 15.7987 | 14.6836 | 15.9144 | 17.7452 | 15.1786 | 12.877 | 9.2685 | 8.2506 | 8.4178 | 8.2287 | 8.3241 | 8.7555 | 8.0089 | 7.7178 | 10.5749 | 13.7764 | 14.0653 | 14.3194 | 14.7142 | 15.5225 | 15.3096 | 14.9825 | 14.3459 | 13.2315
6 | 15.7987 | 14.6836 | 15.9144 | 17.7452 | 15.1786 | 12.877 | 9.2685 | 8.2506 | 8.4178 | 8.2287 | 8.3241 | 8.7555 | 8.0089 | 7.7178 | 10.5749 | 13.7764 | 14.0653 | 14.3194 | 14.7142 | 15.5225 | 15.3096 | 14.9825 | 14.3459 | 13.2315
7 | 0 | 0 | 0 | 0 | 0 | 0 | 0 | 0.082606 | 1.8038 | 4.1995 | 6.0562 | 6.2345 | 5.9197 | 4.6348 | 3.5702 | 1.5149 | 0.26745 | 0.00043407 | 0 | 0 | 0 | 0 | 0 | 0
8 | 0 | 0 | 0 | 0 | 0 | 0 | 0 | 0.082606 | 1.8038 | 4.1995 | 6.0562 | 6.2345 | 5.9197 | 4.6348 | 3.5702 | 1.5149 | 0.26745 | 0.00043407 | 0 | 0 | 0 | 0 | 0 | 0
9 | 0 | 0 | 0 | 0 | 0 | 0 | 0 | 0.082606 | 1.8038 | 4.1995 | 6.0562 | 6.2345 | 5.9197 | 4.6348 | 3.5702 | 1.5149 | 0.26745 | 0.00043407 | 0 | 0 | 0 | 0 | 0 | 0

## Qg, Winter, S1
GenID | 0 | 1 | 2 | 3 | 4 | 5 | 6 | 7 | 8 | 9 | 10 | 11 | 12 | 13 | 14 | 15 | 16 | 17 | 18 | 19 | 20 | 21 | 22 | 23
1 | 0 | 0 | 0 | 0 | 0 | 0 | 0 | 0 | 0 | 0 | 0 | 0 | 0 | 0 | 0 | 0 | 0 | 0 | 0 | 0 | 0 | 0 | 0 | 0
2 | 0 | 0 | 0 | 0 | 0 | 0 | 0 | 0 | 0 | 0 | 0 | 0 | 0 | 0 | 0 | 0 | 0 | 0 | 0 | 0 | 0 | 0 | 0 | 0
3 | 0 | 0 | 0 | 0 | 0 | 0 | 0 | 0 | 0 | 0 | 0 | 0 | 0 | 0 | 0 | 0 | 0 | 0 | 0 | 0 | 0 | 0 | 0 | 0
4 | 0 | 0 | 0 | 0 | 0 | 0 | 0 | 0 | 0 | 0 | 0 | 0 | 0 | 0 | 0 | 0 | 0 | 0 | 0 | 0 | 0 | 0 | 0 | 0
5 | 0 | 0 | 0 | 0 | 0 | 0 | 0 | 0 | 0 | 0 | 0 | 0 | 0 | 0 | 0 | 0 | 0 | 0 | 0 | 0 | 0 | 0 | 0 | 0
6 | 0 | 0 | 0 | 0 | 0 | 0 | 0 | 0 | 0 | 0 | 0 | 0 | 0 | 0 | 0 | 0 | 0 | 0 | 0 | 0 | 0 | 0 | 0 | 0
7 | 0 | 0 | 0 | 0 | 0 | 0 | 0 | 0 | 0 | 0 | 0 | 0 | 0 | 0 | 0 | 0 | 0 | 0 | 0 | 0 | 0 | 0 | 0 | 0
8 | 0 | 0 | 0 | 0 | 0 | 0 | 0 | 0 | 0 | 0 | 0 | 0 | 0 | 0 | 0 | 0 | 0 | 0 | 0 | 0 | 0 | 0 | 0 | 0
9 | 0 | 0 | 0 | 0 | 0 | 0 | 0 | 0 | 0 | 0 | 0 | 0 | 0 | 0 | 0 | 0 | 0 | 0 | 0 | 0 | 0 | 0 | 0 | 0

## Qg, Winter, S2
GenID | 0 | 1 | 2 | 3 | 4 | 5 | 6 | 7 | 8 | 9 | 10 | 11 | 12 | 13 | 14 | 15 | 16 | 17 | 18 | 19 | 20 | 21 | 22 | 23
1 | 0 | 0 | 0 | 0 | 0 | 0 | 0 | 0 | 0 | 0 | 0 | 0 | 0 | 0 | 0 | 0 | 0 | 0 | 0 | 0 | 0 | 0 | 0 | 0
2 | 0 | 0 | 0 | 0 | 0 | 0 | 0 | 0 | 0 | 0 | 0 | 0 | 0 | 0 | 0 | 0 | 0 | 0 | 0 | 0 | 0 | 0 | 0 | 0
3 | 0 | 0 | 0 | 0 | 0 | 0 | 0 | 0 | 0 | 0 | 0 | 0 | 0 | 0 | 0 | 0 | 0 | 0 | 0 | 0 | 0 | 0 | 0 | 0
4 | 0 | 0 | 0 | 0 | 0 | 0 | 0 | 0 | 0 | 0 | 0 | 0 | 0 | 0 | 0 | 0 | 0 | 0 | 0 | 0 | 0 | 0 | 0 | 0
5 | 0 | 0 | 0 | 0 | 0 | 0 | 0 | 0 | 0 | 0 | 0 | 0 | 0 | 0 | 0 | 0 | 0 | 0 | 0 | 0 | 0 | 0 | 0 | 0
6 | 0 | 0 | 0 | 0 | 0 | 0 | 0 | 0 | 0 | 0 | 0 | 0 | 0 | 0 | 0 | 0 | 0 | 0 | 0 | 0 | 0 | 0 | 0 | 0
7 | 0 | 0 | 0 | 0 | 0 | 0 | 0 | 0 | 0 | 0 | 0 | 0 | 0 | 0 | 0 | 0 | 0 | 0 | 0 | 0 | 0 | 0 | 0 | 0
8 | 0 | 0 | 0 | 0 | 0 | 0 | 0 | 0 | 0 | 0 | 0 | 0 | 0 | 0 | 0 | 0 | 0 | 0 | 0 | 0 | 0 | 0 | 0 | 0
9 | 0 | 0 | 0 | 0 | 0 | 0 | 0 | 0 | 0 | 0 | 0 | 0 | 0 | 0 | 0 | 0 | 0 | 0 | 0 | 0 | 0 | 0 | 0 | 0

## Qg, Winter, S3
GenID | 0 | 1 | 2 | 3 | 4 | 5 | 6 | 7 | 8 | 9 | 10 | 11 | 12 | 13 | 14 | 15 | 16 | 17 | 18 | 19 | 20 | 21 | 22 | 23
1 | 0 | 0 | 0 | 0 | 0 | 0 | 0 | 0 | 0 | 0 | 0 | 0 | 0 | 0 | 0 | 0 | 0 | 0 | 0 | 0 | 0 | 0 | 0 | 0
2 | 0 | 0 | 0 | 0 | 0 | 0 | 0 | 0 | 0 | 0 | 0 | 0 | 0 | 0 | 0 | 0 | 0 | 0 | 0 | 0 | 0 | 0 | 0 | 0
3 | 0 | 0 | 0 | 0 | 0 | 0 | 0 | 0 | 0 | 0 | 0 | 0 | 0 | 0 | 0 | 0 | 0 | 0 | 0 | 0 | 0 | 0 | 0 | 0
4 | 0 | 0 | 0 | 0 | 0 | 0 | 0 | 0 | 0 | 0 | 0 | 0 | 0 | 0 | 0 | 0 | 0 | 0 | 0 | 0 | 0 | 0 | 0 | 0
5 | 0 | 0 | 0 | 0 | 0 | 0 | 0 | 0 | 0 | 0 | 0 | 0 | 0 | 0 | 0 | 0 | 0 | 0 | 0 | 0 | 0 | 0 | 0 | 0
6 | 0 | 0 | 0 | 0 | 0 | 0 | 0 | 0 | 0 | 0 | 0 | 0 | 0 | 0 | 0 | 0 | 0 | 0 | 0 | 0 | 0 | 0 | 0 | 0
7 | 0 | 0 | 0 | 0 | 0 | 0 | 0 | 0 | 0 | 0 | 0 | 0 | 0 | 0 | 0 | 0 | 0 | 0 | 0 | 0 | 0 | 0 | 0 | 0
8 | 0 | 0 | 0 | 0 | 0 | 0 | 0 | 0 | 0 | 0 | 0 | 0 | 0 | 0 | 0 | 0 | 0 | 0 | 0 | 0 | 0 | 0 | 0 | 0
9 | 0 | 0 | 0 | 0 | 0 | 0 | 0 | 0 | 0 | 0 | 0 | 0 | 0 | 0 | 0 | 0 | 0 | 0 | 0 | 0 | 0 | 0 | 0 | 0

## Qg, Winter, S4
GenID | 0 | 1 | 2 | 3 | 4 | 5 | 6 | 7 | 8 | 9 | 10 | 11 | 12 | 13 | 14 | 15 | 16 | 17 | 18 | 19 | 20 | 21 | 22 | 23
1 | 0 | 0 | 0 | 0 | 0 | 0 | 0 | 0 | 0 | 0 | 0 | 0 | 0 | 0 | 0 | 0 | 0 | 0 | 0 | 0 | 0 | 0 | 0 | 0
2 | 0 | 0 | 0 | 0 | 0 | 0 | 0 | 0 | 0 | 0 | 0 | 0 | 0 | 0 | 0 | 0 | 0 | 0 | 0 | 0 | 0 | 0 | 0 | 0
3 | 0 | 0 | 0 | 0 | 0 | 0 | 0 | 0 | 0 | 0 | 0 | 0 | 0 | 0 | 0 | 0 | 0 | 0 | 0 | 0 | 0 | 0 | 0 | 0
4 | 0 | 0 | 0 | 0 | 0 | 0 | 0 | 0 | 0 | 0 | 0 | 0 | 0 | 0 | 0 | 0 | 0 | 0 | 0 | 0 | 0 | 0 | 0 | 0
5 | 0 | 0 | 0 | 0 | 0 | 0 | 0 | 0 | 0 | 0 | 0 | 0 | 0 | 0 | 0 | 0 | 0 | 0 | 0 | 0 | 0 | 0 | 0 | 0
6 | 0 | 0 | 0 | 0 | 0 | 0 | 0 | 0 | 0 | 0 | 0 | 0 | 0 | 0 | 0 | 0 | 0 | 0 | 0 | 0 | 0 | 0 | 0 | 0
7 | 0 | 0 | 0 | 0 | 0 | 0 | 0 | 0 | 0 | 0 | 0 | 0 | 0 | 0 | 0 | 0 | 0 | 0 | 0 | 0 | 0 | 0 | 0 | 0
8 | 0 | 0 | 0 | 0 | 0 | 0 | 0 | 0 | 0 | 0 | 0 | 0 | 0 | 0 | 0 | 0 | 0 | 0 | 0 | 0 | 0 | 0 | 0 | 0
9 | 0 | 0 | 0 | 0 | 0 | 0 | 0 | 0 | 0 | 0 | 0 | 0 | 0 | 0 | 0 | 0 | 0 | 0 | 0 | 0 | 0 | 0 | 0 | 0

## Qg, Winter, S5
GenID | 0 | 1 | 2 | 3 | 4 | 5 | 6 | 7 | 8 | 9 | 10 | 11 | 12 | 13 | 14 | 15 | 16 | 17 | 18 | 19 | 20 | 21 | 22 | 23
1 | 0 | 0 | 0 | 0 | 0 | 0 | 0 | 0 | 0 | 0 | 0 | 0 | 0 | 0 | 0 | 0 | 0 | 0 | 0 | 0 | 0 | 0 | 0 | 0
2 | 0 | 0 | 0 | 0 | 0 | 0 | 0 | 0 | 0 | 0 | 0 | 0 | 0 | 0 | 0 | 0 | 0 | 0 | 0 | 0 | 0 | 0 | 0 | 0
3 | 0 | 0 | 0 | 0 | 0 | 0 | 0 | 0 | 0 | 0 | 0 | 0 | 0 | 0 | 0 | 0 | 0 | 0 | 0 | 0 | 0 | 0 | 0 | 0
4 | 0 | 0 | 0 | 0 | 0 | 0 | 0 | 0 | 0 | 0 | 0 | 0 | 0 | 0 | 0 | 0 | 0 | 0 | 0 | 0 | 0 | 0 | 0 | 0
5 | 0 | 0 | 0 | 0 | 0 | 0 | 0 | 0 | 0 | 0 | 0 | 0 | 0 | 0 | 0 | 0 | 0 | 0 | 0 | 0 | 0 | 0 | 0 | 0
6 | 0 | 0 | 0 | 0 | 0 | 0 | 0 | 0 | 0 | 0 | 0 | 0 | 0 | 0 | 0 | 0 | 0 | 0 | 0 | 0 | 0 | 0 | 0 | 0
7 | 0 | 0 | 0 | 0 | 0 | 0 | 0 | 0 | 0 | 0 | 0 | 0 | 0 | 0 | 0 | 0 | 0 | 0 | 0 | 0 | 0 | 0 | 0 | 0
8 | 0 | 0 | 0 | 0 | 0 | 0 | 0 | 0 | 0 | 0 | 0 | 0 | 0 | 0 | 0 | 0 | 0 | 0 | 0 | 0 | 0 | 0 | 0 | 0
9 | 0 | 0 | 0 | 0 | 0 | 0 | 0 | 0 | 0 | 0 | 0 | 0 | 0 | 0 | 0 | 0 | 0 | 0 | 0 | 0 | 0 | 0 | 0 | 0

## Qg, Winter, S6
GenID | 0 | 1 | 2 | 3 | 4 | 5 | 6 | 7 | 8 | 9 | 10 | 11 | 12 | 13 | 14 | 15 | 16 | 17 | 18 | 19 | 20 | 21 | 22 | 23
1 | 0 | 0 | 0 | 0 | 0 | 0 | 0 | 0 | 0 | 0 | 0 | 0 | 0 | 0 | 0 | 0 | 0 | 0 | 0 | 0 | 0 | 0 | 0 | 0
2 | 0 | 0 | 0 | 0 | 0 | 0 | 0 | 0 | 0 | 0 | 0 | 0 | 0 | 0 | 0 | 0 | 0 | 0 | 0 | 0 | 0 | 0 | 0 | 0
3 | 0 | 0 | 0 | 0 | 0 | 0 | 0 | 0 | 0 | 0 | 0 | 0 | 0 | 0 | 0 | 0 | 0 | 0 | 0 | 0 | 0 | 0 | 0 | 0
4 | 0 | 0 | 0 | 0 | 0 | 0 | 0 | 0 | 0 | 0 | 0 | 0 | 0 | 0 | 0 | 0 | 0 | 0 | 0 | 0 | 0 | 0 | 0 | 0
5 | 0 | 0 | 0 | 0 | 0 | 0 | 0 | 0 | 0 | 0 | 0 | 0 | 0 | 0 | 0 | 0 | 0 | 0 | 0 | 0 | 0 | 0 | 0 | 0
6 | 0 | 0 | 0 | 0 | 0 | 0 | 0 | 0 | 0 | 0 | 0 | 0 | 0 | 0 | 0 | 0 | 0 | 0 | 0 | 0 | 0 | 0 | 0 | 0
7 | 0 | 0 | 0 | 0 | 0 | 0 | 0 | 0 | 0 | 0 | 0 | 0 | 0 | 0 | 0 | 0 | 0 | 0 | 0 | 0 | 0 | 0 | 0 | 0
8 | 0 | 0 | 0 | 0 | 0 | 0 | 0 | 0 | 0 | 0 | 0 | 0 | 0 | 0 | 0 | 0 | 0 | 0 | 0 | 0 | 0 | 0 | 0 | 0
9 | 0 | 0 | 0 | 0 | 0 | 0 | 0 | 0 | 0 | 0 | 0 | 0 | 0 | 0 | 0 | 0 | 0 | 0 | 0 | 0 | 0 | 0 | 0 | 0

## Qg, Winter, S7
GenID | 0 | 1 | 2 | 3 | 4 | 5 | 6 | 7 | 8 | 9 | 10 | 11 | 12 | 13 | 14 | 15 | 16 | 17 | 18 | 19 | 20 | 21 | 22 | 23
1 | 0 | 0 | 0 | 0 | 0 | 0 | 0 | 0 | 0 | 0 | 0 | 0 | 0 | 0 | 0 | 0 | 0 | 0 | 0 | 0 | 0 | 0 | 0 | 0
2 | 0 | 0 | 0 | 0 | 0 | 0 | 0 | 0 | 0 | 0 | 0 | 0 | 0 | 0 | 0 | 0 | 0 | 0 | 0 | 0 | 0 | 0 | 0 | 0
3 | 0 | 0 | 0 | 0 | 0 | 0 | 0 | 0 | 0 | 0 | 0 | 0 | 0 | 0 | 0 | 0 | 0 | 0 | 0 | 0 | 0 | 0 | 0 | 0
4 | 0 | 0 | 0 | 0 | 0 | 0 | 0 | 0 | 0 | 0 | 0 | 0 | 0 | 0 | 0 | 0 | 0 | 0 | 0 | 0 | 0 | 0 | 0 | 0
5 | 0 | 0 | 0 | 0 | 0 | 0 | 0 | 0 | 0 | 0 | 0 | 0 | 0 | 0 | 0 | 0 | 0 | 0 | 0 | 0 | 0 | 0 | 0 | 0
6 | 0 | 0 | 0 | 0 | 0 | 0 | 0 | 0 | 0 | 0 | 0 | 0 | 0 | 0 | 0 | 0 | 0 | 0 | 0 | 0 | 0 | 0 | 0 | 0
7 | 0 | 0 | 0 | 0 | 0 | 0 | 0 | 0 | 0 | 0 | 0 | 0 | 0 | 0 | 0 | 0 | 0 | 0 | 0 | 0 | 0 | 0 | 0 | 0
8 | 0 | 0 | 0 | 0 | 0 | 0 | 0 | 0 | 0 | 0 | 0 | 0 | 0 | 0 | 0 | 0 | 0 | 0 | 0 | 0 | 0 | 0 | 0 | 0
9 | 0 | 0 | 0 | 0 | 0 | 0 | 0 | 0 | 0 | 0 | 0 | 0 | 0 | 0 | 0 | 0 | 0 | 0 | 0 | 0 | 0 | 0 | 0 | 0

## Qg, Winter, S8
GenID | 0 | 1 | 2 | 3 | 4 | 5 | 6 | 7 | 8 | 9 | 10 | 11 | 12 | 13 | 14 | 15 | 16 | 17 | 18 | 19 | 20 | 21 | 22 | 23
1 | 0 | 0 | 0 | 0 | 0 | 0 | 0 | 0 | 0 | 0 | 0 | 0 | 0 | 0 | 0 | 0 | 0 | 0 | 0 | 0 | 0 | 0 | 0 | 0
2 | 0 | 0 | 0 | 0 | 0 | 0 | 0 | 0 | 0 | 0 | 0 | 0 | 0 | 0 | 0 | 0 | 0 | 0 | 0 | 0 | 0 | 0 | 0 | 0
3 | 0 | 0 | 0 | 0 | 0 | 0 | 0 | 0 | 0 | 0 | 0 | 0 | 0 | 0 | 0 | 0 | 0 | 0 | 0 | 0 | 0 | 0 | 0 | 0
4 | 0 | 0 | 0 | 0 | 0 | 0 | 0 | 0 | 0 | 0 | 0 | 0 | 0 | 0 | 0 | 0 | 0 | 0 | 0 | 0 | 0 | 0 | 0 | 0
5 | 0 | 0 | 0 | 0 | 0 | 0 | 0 | 0 | 0 | 0 | 0 | 0 | 0 | 0 | 0 | 0 | 0 | 0 | 0 | 0 | 0 | 0 | 0 | 0
6 | 0 | 0 | 0 | 0 | 0 | 0 | 0 | 0 | 0 | 0 | 0 | 0 | 0 | 0 | 0 | 0 | 0 | 0 | 0 | 0 | 0 | 0 | 0 | 0
7 | 0 | 0 | 0 | 0 | 0 | 0 | 0 | 0 | 0 | 0 | 0 | 0 | 0 | 0 | 0 | 0 | 0 | 0 | 0 | 0 | 0 | 0 | 0 | 0
8 | 0 | 0 | 0 | 0 | 0 | 0 | 0 | 0 | 0 | 0 | 0 | 0 | 0 | 0 | 0 | 0 | 0 | 0 | 0 | 0 | 0 | 0 | 0 | 0
9 | 0 | 0 | 0 | 0 | 0 | 0 | 0 | 0 | 0 | 0 | 0 | 0 | 0 | 0 | 0 | 0 | 0 | 0 | 0 | 0 | 0 | 0 | 0 | 0

## Qg, Winter, S9
GenID | 0 | 1 | 2 | 3 | 4 | 5 | 6 | 7 | 8 | 9 | 10 | 11 | 12 | 13 | 14 | 15 | 16 | 17 | 18 | 19 | 20 | 21 | 22 | 23
1 | 0 | 0 | 0 | 0 | 0 | 0 | 0 | 0 | 0 | 0 | 0 | 0 | 0 | 0 | 0 | 0 | 0 | 0 | 0 | 0 | 0 | 0 | 0 | 0
2 | 0 | 0 | 0 | 0 | 0 | 0 | 0 | 0 | 0 | 0 | 0 | 0 | 0 | 0 | 0 | 0 | 0 | 0 | 0 | 0 | 0 | 0 | 0 | 0
3 | 0 | 0 | 0 | 0 | 0 | 0 | 0 | 0 | 0 | 0 | 0 | 0 | 0 | 0 | 0 | 0 | 0 | 0 | 0 | 0 | 0 | 0 | 0 | 0
4 | 0 | 0 | 0 | 0 | 0 | 0 | 0 | 0 | 0 | 0 | 0 | 0 | 0 | 0 | 0 | 0 | 0 | 0 | 0 | 0 | 0 | 0 | 0 | 0
5 | 0 | 0 | 0 | 0 | 0 | 0 | 0 | 0 | 0 | 0 | 0 | 0 | 0 | 0 | 0 | 0 | 0 | 0 | 0 | 0 | 0 | 0 | 0 | 0
6 | 0 | 0 | 0 | 0 | 0 | 0 | 0 | 0 | 0 | 0 | 0 | 0 | 0 | 0 | 0 | 0 | 0 | 0 | 0 | 0 | 0 | 0 | 0 | 0
7 | 0 | 0 | 0 | 0 | 0 | 0 | 0 | 0 | 0 | 0 | 0 | 0 | 0 | 0 | 0 | 0 | 0 | 0 | 0 | 0 | 0 | 0 | 0 | 0
8 | 0 | 0 | 0 | 0 | 0 | 0 | 0 | 0 | 0 | 0 | 0 | 0 | 0 | 0 | 0 | 0 | 0 | 0 | 0 | 0 | 0 | 0 | 0 | 0
9 | 0 | 0 | 0 | 0 | 0 | 0 | 0 | 0 | 0 | 0 | 0 | 0 | 0 | 0 | 0 | 0 | 0 | 0 | 0 | 0 | 0 | 0 | 0 | 0

## GenStatus, Winter
GenID | 0 | 1 | 2 | 3 | 4 | 5 | 6 | 7 | 8 | 9 | 10 | 11 | 12 | 13 | 14 | 15 | 16 | 17 | 18 | 19 | 20 | 21 | 22 | 23
1 | 1 | 1 | 1 | 1 | 1 | 1 | 1 | 1 | 1 | 1 | 1 | 1 | 1 | 1 | 1 | 1 | 1 | 1 | 1 | 1 | 1 | 1 | 1 | 1
2 | 1 | 1 | 1 | 1 | 1 | 1 | 1 | 1 | 1 | 1 | 1 | 1 | 1 | 1 | 1 | 1 | 1 | 1 | 1 | 1 | 1 | 1 | 1 | 1
3 | 1 | 1 | 1 | 1 | 1 | 1 | 1 | 1 | 1 | 1 | 1 | 1 | 1 | 1 | 1 | 1 | 1 | 1 | 1 | 1 | 1 | 1 | 1 | 1
4 | 1 | 1 | 1 | 1 | 1 | 1 | 1 | 1 | 1 | 1 | 1 | 1 | 1 | 1 | 1 | 1 | 1 | 1 | 1 | 1 | 1 | 1 | 1 | 1
5 | 1 | 1 | 1 | 1 | 1 | 1 | 1 | 1 | 1 | 1 | 1 | 1 | 1 | 1 | 1 | 1 | 1 | 1 | 1 | 1 | 1 | 1 | 1 | 1
6 | 1 | 1 | 1 | 1 | 1 | 1 | 1 | 1 | 1 | 1 | 1 | 1 | 1 | 1 | 1 | 1 | 1 | 1 | 1 | 1 | 1 | 1 | 1 | 1
7 | 1 | 1 | 1 | 1 | 1 | 1 | 1 | 1 | 1 | 1 | 1 | 1 | 1 | 1 | 1 | 1 | 1 | 1 | 1 | 1 | 1 | 1 | 1 | 1
8 | 1 | 1 | 1 | 1 | 1 | 1 | 1 | 1 | 1 | 1 | 1 | 1 | 1 | 1 | 1 | 1 | 1 | 1 | 1 | 1 | 1 | 1 | 1 | 1
9 | 1 | 1 | 1 | 1 | 1 | 1 | 1 | 1 | 1 | 1 | 1 | 1 | 1 | 1 | 1 | 1 | 1 | 1 | 1 | 1 | 1 | 1 | 1 | 1

## Pc, Summer, S1
LoadID | 0 | 1 | 2 | 3 | 4 | 5 | 6 | 7 | 8 | 9 | 10 | 11 | 12 | 13 | 14 | 15 | 16 | 17 | 18 | 19 | 20 | 21 | 22 | 23
1 | 41.6694 | 37.8585 | 37.1972 | 37.1022 | 37.1051 | 36.7769 | 39.704 | 47.1383 | 53.7243 | 55.3751 | 54.8148 | 56.3649 | 57.1381 | 56.0811 | 53.8897 | 51.7208 | 52.6231 | 53.143 | 53.3686 | 52.4851 | 52.6428 | 54.8232 | 51.1018 | 46.8447
2 | 45.2143 | 41.5331 | 39.3298 | 37.8843 | 37.4145 | 39.6407 | 49.6143 | 58.7172 | 61.2193 | 60.0997 | 59.8691 | 63.849 | 64.0638 | 64.55 | 61.4357 | 58.2031 | 53.8057 | 54.4547 | 53.928 | 53.7059 | 53.9786 | 53.6736 | 53.5218 | 50.6861
3 | 59.9319 | 53.2119 | 50.1639 | 48.5168 | 50.8064 | 46.3922 | 54.5002 | 61.0754 | 68.7107 | 73.8747 | 76.0207 | 77.2916 | 79.017 | 80.1457 | 80.4928 | 77.4823 | 77.0307 | 74.7009 | 74.5605 | 74.9452 | 74.6063 | 76.947 | 76.9492 | 69.4745

## Pc, Summer, S2
LoadID | 0 | 1 | 2 | 3 | 4 | 5 | 6 | 7 | 8 | 9 | 10 | 11 | 12 | 13 | 14 | 15 | 16 | 17 | 18 | 19 | 20 | 21 | 22 | 23
1 | 41.6694 | 37.8585 | 37.1972 | 37.1022 | 37.1051 | 36.7769 | 39.704 | 47.1383 | 53.7243 | 55.3751 | 54.8148 | 56.3649 | 57.1381 | 56.0811 | 53.8897 | 51.7208 | 52.6231 | 53.143 | 53.3686 | 52.4851 | 52.6428 | 54.8232 | 51.1018 | 46.8447
2 | 45.2143 | 41.5331 | 39.3298 | 37.8843 | 37.4145 | 39.6407 | 49.6143 | 58.7172 | 61.2193 | 60.0997 | 59.8691 | 63.849 | 64.0638 | 64.55 | 61.4357 | 58.2031 | 53.8057 | 54.4547 | 53.928 | 53.7059 | 53.9786 | 53.6736 | 53.5218 | 50.6861
3 | 59.9319 | 53.2119 | 50.1639 | 48.5168 | 50.8064 | 46.3922 | 54.5002 | 61.0754 | 68.7107 | 73.8747 | 76.0207 | 77.2916 | 79.017 | 80.1457 | 80.4928 | 77.4823 | 77.0307 | 74.7009 | 74.5605 | 74.9452 | 74.6063 | 76.947 | 76.9492 | 69.4745

## Pc, Summer, S3
LoadID | 0 | 1 | 2 | 3 | 4 | 5 | 6 | 7 | 8 | 9 | 10 | 11 | 12 | 13 | 14 | 15 | 16 | 17 | 18 | 19 | 20 | 21 | 22 | 23
1 | 41.6694 | 37.8585 | 37.1972 | 37.1022 | 37.1051 | 36.7769 | 39.704 | 47.1383 | 53.7243 | 55.3751 | 54.8148 | 56.3649 | 57.1381 | 56.0811 | 53.8897 | 51.7208 | 52.6231 | 53.143 | 53.3686 | 52.4851 | 52.6428 | 54.8232 | 51.1018 | 46.8447
2 | 45.2143 | 41.5331 | 39.3298 | 37.8843 | 37.4145 | 39.6407 | 49.6143 | 58.7172 | 61.2193 | 60.0997 | 59.8691 | 63.849 | 64.0638 | 64.55 | 61.4357 | 58.2031 | 53.8057 | 54.4547 | 53.928 | 53.7059 | 53.9786 | 53.6736 | 53.5218 | 50.6861
3 | 59.9319 | 53.2119 | 50.1639 | 48.5168 | 50.8064 | 46.3922 | 54.5002 | 61.0754 | 68.7107 | 73.8747 | 76.0207 | 77.2916 | 79.017 | 80.1457 | 80.4928 | 77.4823 | 77.0307 | 74.7009 | 74.5605 | 74.9452 | 74.6063 | 76.947 | 76.9492 | 69.4745

## Pc, Summer, S4
LoadID | 0 | 1 | 2 | 3 | 4 | 5 | 6 | 7 | 8 | 9 | 10 | 11 | 12 | 13 | 14 | 15 | 16 | 17 | 18 | 19 | 20 | 21 | 22 | 23
1 | 42.5027 | 38.6156 | 37.9411 | 37.8442 | 37.8472 | 37.5125 | 40.4981 | 48.0811 | 54.7988 | 56.4827 | 55.9111 | 57.4921 | 58.2808 | 57.2027 | 54.9675 | 52.7552 | 53.6756 | 54.2059 | 54.436 | 53.5348 | 53.6957 | 55.9196 | 52.1238 | 47.7816
2 | 46.0593 | 42.3025 | 40.0616 | 38.59 | 38.1202 | 40.3974 | 50.5624 | 59.8839 | 62.437 | 61.2919 | 61.0607 | 65.1187 | 65.3336 | 65.8198 | 62.6417 | 59.3448 | 54.8693 | 55.5183 | 54.9916 | 54.7695 | 55.0422 | 54.7372 | 54.5472 | 51.6455
3 | 61.0712 | 54.2148 | 51.1123 | 49.4352 | 51.7799 | 47.2839 | 55.546 | 62.2892 | 70.0781 | 75.3423 | 77.5353 | 78.8302 | 80.5858 | 81.7273 | 82.08 | 79.0096 | 78.5588 | 76.1694 | 76.0367 | 76.4336 | 76.0824 | 78.4761 | 78.4431 | 70.8097

## Pc, Summer, S5
LoadID | 0 | 1 | 2 | 3 | 4 | 5 | 6 | 7 | 8 | 9 | 10 | 11 | 12 | 13 | 14 | 15 | 16 | 17 | 18 | 19 | 20 | 21 | 22 | 23
1 | 42.5027 | 38.6156 | 37.9411 | 37.8442 | 37.8472 | 37.5125 | 40.4981 | 48.0811 | 54.7988 | 56.4827 | 55.9111 | 57.4921 | 58.2808 | 57.2027 | 54.9675 | 52.7552 | 53.6756 | 54.2059 | 54.436 | 53.5348 | 53.6957 | 55.9196 | 52.1238 | 47.7816
2 | 46.0593 | 42.3025 | 40.0616 | 38.59 | 38.1202 | 40.3974 | 50.5624 | 59.8839 | 62.437 | 61.2919 | 61.0607 | 65.1187 | 65.3336 | 65.8198 | 62.6417 | 59.3448 | 54.8693 | 55.5183 | 54.9916 | 54.7695 | 55.0422 | 54.7372 | 54.5472 | 51.6455
3 | 61.0712 | 54.2148 | 51.1123 | 49.4352 | 51.7799 | 47.2839 | 55.546 | 62.2892 | 70.0781 | 75.3423 | 77.5353 | 78.8302 | 80.5858 | 81.7273 | 82.08 | 79.0096 | 78.5588 | 76.1694 | 76.0367 | 76.4336 | 76.0824 | 78.4761 | 78.4431 | 70.8097

## Pc, Summer, S6
LoadID | 0 | 1 | 2 | 3 | 4 | 5 | 6 | 7 | 8 | 9 | 10 | 11 | 12 | 13 | 14 | 15 | 16 | 17 | 18 | 19 | 20 | 21 | 22 | 23
1 | 42.5027 | 38.6156 | 37.9411 | 37.8442 | 37.8472 | 37.5125 | 40.4981 | 48.0811 | 54.7988 | 56.4827 | 55.9111 | 57.4921 | 58.2808 | 57.2027 | 54.9675 | 52.7552 | 53.6756 | 54.2059 | 54.436 | 53.5348 | 53.6957 | 55.9196 | 52.1238 | 47.7816
2 | 46.0593 | 42.3025 | 40.0616 | 38.59 | 38.1202 | 40.3974 | 50.5624 | 59.8839 | 62.437 | 61.2919 | 61.0607 | 65.1187 | 65.3336 | 65.8198 | 62.6417 | 59.3448 | 54.8693 | 55.5183 | 54.9916 | 54.7695 | 55.0422 | 54.7372 | 54.5472 | 51.6455
3 | 61.0712 | 54.2148 | 51.1123 | 49.4352 | 51.7799 | 47.2839 | 55.546 | 62.2892 | 70.0781 | 75.3423 | 77.5353 | 78.8302 | 80.5858 | 81.7273 | 82.08 | 79.0096 | 78.5588 | 76.1694 | 76.0367 | 76.4336 | 76.0824 | 78.4761 | 78.4431 | 70.8097

## Pc, Summer, S7
LoadID | 0 | 1 | 2 | 3 | 4 | 5 | 6 | 7 | 8 | 9 | 10 | 11 | 12 | 13 | 14 | 15 | 16 | 17 | 18 | 19 | 20 | 21 | 22 | 23
1 | 40.4193 | 36.7227 | 36.0813 | 35.9891 | 35.9919 | 35.6736 | 38.5129 | 45.7242 | 52.1126 | 53.7139 | 53.1703 | 54.6739 | 55.4239 | 54.3987 | 52.273 | 50.1691 | 51.0444 | 51.5487 | 51.7675 | 50.9105 | 51.0635 | 53.1785 | 49.5688 | 45.4394
2 | 43.9468 | 40.379 | 38.2322 | 36.8258 | 36.356 | 38.5057 | 48.1922 | 56.9672 | 59.3929 | 58.3115 | 58.0817 | 61.9444 | 62.1592 | 62.6454 | 59.6266 | 56.4904 | 52.2103 | 52.8593 | 52.3326 | 52.1105 | 52.3832 | 52.0782 | 51.9837 | 49.247
3 | 58.2229 | 51.7074 | 48.7412 | 47.1393 | 49.3461 | 45.0547 | 52.9315 | 59.2546 | 66.6595 | 71.6732 | 73.7488 | 74.9837 | 76.6638 | 77.7732 | 78.1121 | 75.1913 | 74.7386 | 72.4981 | 72.3461 | 72.7127 | 72.392 | 74.6534 | 74.7083 | 67.4717

## Pc, Summer, S8
LoadID | 0 | 1 | 2 | 3 | 4 | 5 | 6 | 7 | 8 | 9 | 10 | 11 | 12 | 13 | 14 | 15 | 16 | 17 | 18 | 19 | 20 | 21 | 22 | 23
1 | 40.4193 | 36.7227 | 36.0813 | 35.9891 | 35.9919 | 35.6736 | 38.5129 | 45.7242 | 52.1126 | 53.7139 | 53.1703 | 54.6739 | 55.4239 | 54.3987 | 52.273 | 50.1691 | 51.0444 | 51.5487 | 51.7675 | 50.9105 | 51.0635 | 53.1785 | 49.5688 | 45.4394
2 | 43.9468 | 40.379 | 38.2322 | 36.8258 | 36.356 | 38.5057 | 48.1922 | 56.9672 | 59.3929 | 58.3115 | 58.0817 | 61.9444 | 62.1592 | 62.6454 | 59.6266 | 56.4904 | 52.2103 | 52.8593 | 52.3326 | 52.1105 | 52.3832 | 52.0782 | 51.9837 | 49.247
3 | 58.2229 | 51.7074 | 48.7412 | 47.1393 | 49.3461 | 45.0547 | 52.9315 | 59.2546 | 66.6595 | 71.6732 | 73.7488 | 74.9837 | 76.6638 | 77.7732 | 78.1121 | 75.1913 | 74.7386 | 72.4981 | 72.3461 | 72.7127 | 72.392 | 74.6534 | 74.7083 | 67.4717

## Pc, Summer, S9
LoadID | 0 | 1 | 2 | 3 | 4 | 5 | 6 | 7 | 8 | 9 | 10 | 11 | 12 | 13 | 14 | 15 | 16 | 17 | 18 | 19 | 20 | 21 | 22 | 23
1 | 40.4193 | 36.7227 | 36.0813 | 35.9891 | 35.9919 | 35.6736 | 38.5129 | 45.7242 | 52.1126 | 53.7139 | 53.1703 | 54.6739 | 55.4239 | 54.3987 | 52.273 | 50.1691 | 51.0444 | 51.5487 | 51.7675 | 50.9105 | 51.0635 | 53.1785 | 49.5688 | 45.4394
2 | 43.9468 | 40.379 | 38.2322 | 36.8258 | 36.356 | 38.5057 | 48.1922 | 56.9672 | 59.3929 | 58.3115 | 58.0817 | 61.9444 | 62.1592 | 62.6454 | 59.6266 | 56.4904 | 52.2103 | 52.8593 | 52.3326 | 52.1105 | 52.3832 | 52.0782 | 51.9837 | 49.247
3 | 58.2229 | 51.7074 | 48.7412 | 47.1393 | 49.3461 | 45.0547 | 52.9315 | 59.2546 | 66.6595 | 71.6732 | 73.7488 | 74.9837 | 76.6638 | 77.7732 | 78.1121 | 75.1913 | 74.7386 | 72.4981 | 72.3461 | 72.7127 | 72.392 | 74.6534 | 74.7083 | 67.4717

## Qc, Summer, S1
LoadID | 0 | 1 | 2 | 3 | 4 | 5 | 6 | 7 | 8 | 9 | 10 | 11 | 12 | 13 | 14 | 15 | 16 | 17 | 18 | 19 | 20 | 21 | 22 | 23
1 | -13.2821 | -17.2684 | -19.0331 | -17.3687 | -18.6169 | -19.046 | -16.507 | -2.5681 | 8.2435 | 12.0009 | 9.4338 | 12.566 | 11.1514 | 11.4871 | 5.9269 | 1.4984 | 3.3333 | 4.0489 | 2.4393 | -0.45504 | -1.7764 | -1.2359 | -5.927 | -8.0227
2 | -16.8096 | -16.8096 | -19.515 | -22.2204 | -22.2204 | -22.2204 | -8.86 | 1.8365 | 5.8321 | 5.8321 | 5.3327 | 7.497 | 10.1607 | 10.4729 | 5.8738 | 4.5835 | -0.74397 | -0.74397 | -0.74397 | -0.74397 | -4.7396 | -6.0715 | -16.9761 | -16.9761
3 | 13.5692 | 10.3966 | 9.8524 | 8.6048 | 9.9058 | 4.5974 | 8.0215 | 15.4142 | 22.4229 | 26.6447 | 29.0878 | 30.1498 | 31.505 | 31.7434 | 31.5181 | 30.4689 | 28.996 | 25.7307 | 25.6116 | 24.3644 | 21.962 | 26.3282 | 23.591 | 18.9851

## Qc, Summer, S2
LoadID | 0 | 1 | 2 | 3 | 4 | 5 | 6 | 7 | 8 | 9 | 10 | 11 | 12 | 13 | 14 | 15 | 16 | 17 | 18 | 19 | 20 | 21 | 22 | 23
1 | -13.2821 | -17.2684 | -19.0331 | -17.3687 | -18.6169 | -19.046 | -16.507 | -2.5681 | 8.2435 | 12.0009 | 9.4338 | 12.566 | 11.1514 | 11.4871 | 5.9269 | 1.4984 | 3.3333 | 4.0489 | 2.4393 | -0.45504 | -1.7764 | -1.2359 | -5.927 | -8.0227
2 | -16.8096 | -16.8096 | -19.515 | -22.2204 | -22.2204 | -22.2204 | -8.86 | 1.8365 | 5.8321 | 5.8321 | 5.3327 | 7.497 | 10.1607 | 10.4729 | 5.8738 | 4.5835 | -0.74397 | -0.74397 | -0.74397 | -0.74397 | -4.7396 | -6.0715 | -16.9761 | -16.9761
3 | 13.5692 | 10.3966 | 9.8524 | 8.6048 | 9.9058 | 4.5974 | 8.0215 | 15.4142 | 22.4229 | 26.6447 | 29.0878 | 30.1498 | 31.505 | 31.7434 | 31.5181 | 30.4689 | 28.996 | 25.7307 | 25.6116 | 24.3644 | 21.962 | 26.3282 | 23.591 | 18.9851

## Qc, Summer, S3
LoadID | 0 | 1 | 2 | 3 | 4 | 5 | 6 | 7 | 8 | 9 | 10 | 11 | 12 | 13 | 14 | 15 | 16 | 17 | 18 | 19 | 20 | 21 | 22 | 23
1 | -13.2821 | -17.2684 | -19.0331 | -17.3687 | -18.6169 | -19.046 | -16.507 | -2.5681 | 8.2435 | 12.0009 | 9.4338 | 12.566 | 11.1514 | 11.4871 | 5.9269 | 1.4984 | 3.3333 | 4.0489 | 2.4393 | -0.45504 | -1.7764 | -1.2359 | -5.927 | -8.0227
2 | -16.8096 | -16.8096 | -19.515 | -22.2204 | -22.2204 | -22.2204 | -8.86 | 1.8365 | 5.8321 | 5.8321 | 5.3327 | 7.497 | 10.1607 | 10.4729 | 5.8738 | 4.5835 | -0.74397 | -0.74397 | -0.74397 | -0.74397 | -4.7396 | -6.0715 | -16.9761 | -16.9761
3 | 13.5692 | 10.3966 | 9.8524 | 8.6048 | 9.9058 | 4.5974 | 8.0215 | 15.4142 | 22.4229 | 26.6447 | 29.0878 | 30.1498 | 31.505 | 31.7434 | 31.5181 | 30.4689 | 28.996 | 25.7307 | 25.6116 | 24.3644 | 21.962 | 26.3282 | 23.591 | 18.9851

## Qc, Summer, S4
LoadID | 0 | 1 | 2 | 3 | 4 | 5 | 6 | 7 | 8 | 9 | 10 | 11 | 12 | 13 | 14 | 15 | 16 | 17 | 18 | 19 | 20 | 21 | 22 | 23
1 | -13.5478 | -17.6138 | -19.4138 | -17.7161 | -18.9893 | -19.4269 | -16.8371 | -2.6195 | 8.4083 | 12.2409 | 9.6224 | 12.8174 | 11.3744 | 11.7169 | 6.0455 | 1.5284 | 3.4 | 4.1298 | 2.4881 | -0.46414 | -1.8119 | -1.2606 | -6.0455 | -8.1831
2 | -17.1458 | -17.1458 | -19.9053 | -22.6648 | -22.6648 | -22.6648 | -9.0372 | 1.8733 | 5.9488 | 5.9488 | 5.4393 | 7.6469 | 10.3639 | 10.6823 | 5.9912 | 4.6752 | -0.75884 | -0.75884 | -0.75884 | -0.75884 | -4.8344 | -6.1929 | -17.3156 | -17.3156
3 | 13.8406 | 10.6046 | 10.0494 | 8.7769 | 10.1039 | 4.6894 | 8.1819 | 15.7225 | 22.8714 | 27.1776 | 29.6696 | 30.7528 | 32.1351 | 32.3782 | 32.1484 | 31.0782 | 29.5759 | 26.2453 | 26.1239 | 24.8517 | 22.4013 | 26.8547 | 24.0628 | 19.3648

## Qc, Summer, S5
LoadID | 0 | 1 | 2 | 3 | 4 | 5 | 6 | 7 | 8 | 9 | 10 | 11 | 12 | 13 | 14 | 15 | 16 | 17 | 18 | 19 | 20 | 21 | 22 | 23
1 | -13.5478 | -17.6138 | -19.4138 | -17.7161 | -18.9893 | -19.4269 | -16.8371 | -2.6195 | 8.4083 | 12.2409 | 9.6224 | 12.8174 | 11.3744 | 11.7169 | 6.0455 | 1.5284 | 3.4 | 4.1298 | 2.4881 | -0.46414 | -1.8119 | -1.2606 | -6.0455 | -8.1831
2 | -17.1458 | -17.1458 | -19.9053 | -22.6648 | -22.6648 | -22.6648 | -9.0372 | 1.8733 | 5.9488 | 5.9488 | 5.4393 | 7.6469 | 10.3639 | 10.6823 | 5.9912 | 4.6752 | -0.75884 | -0.75884 | -0.75884 | -0.75884 | -4.8344 | -6.1929 | -17.3156 | -17.3156
3 | 13.8406 | 10.6046 | 10.0494 | 8.7769 | 10.1039 | 4.6894 | 8.1819 | 15.7225 | 22.8714 | 27.1776 | 29.6696 | 30.7528 | 32.1351 | 32.3782 | 32.1484 | 31.0782 | 29.5759 | 26.2453 | 26.1239 | 24.8517 | 22.4013 | 26.8547 | 24.0628 | 19.3648

## Qc, Summer, S6
LoadID | 0 | 1 | 2 | 3 | 4 | 5 | 6 | 7 | 8 | 9 | 10 | 11 | 12 | 13 | 14 | 15 | 16 | 17 | 18 | 19 | 20 | 21 | 22 | 23
1 | -13.5478 | -17.6138 | -19.4138 | -17.7161 | -18.9893 | -19.4269 | -16.8371 | -2.6195 | 8.4083 | 12.2409 | 9.6224 | 12.8174 | 11.3744 | 11.7169 | 6.0455 | 1.5284 | 3.4 | 4.1298 | 2.4881 | -0.46414 | -1.8119 | -1.2606 | -6.0455 | -8.1831
2 | -17.1458 | -17.1458 | -19.9053 | -22.6648 | -22.6648 | -22.6648 | -9.0372 | 1.8733 | 5.9488 | 5.9488 | 5.4393 | 7.6469 | 10.3639 | 10.6823 | 5.9912 | 4.6752 | -0.75884 | -0.75884 | -0.75884 | -0.75884 | -4.8344 | -6.1929 | -17.3156 | -17.3156
3 | 13.8406 | 10.6046 | 10.0494 | 8.7769 | 10.1039 | 4.6894 | 8.1819 | 15.7225 | 22.8714 | 27.1776 | 29.6696 | 30.7528 | 32.1351 | 32.3782 | 32.1484 | 31.0782 | 29.5759 | 26.2453 | 26.1239 | 24.8517 | 22.4013 | 26.8547 | 24.0628 | 19.3648

## Qc, Summer, S7
LoadID | 0 | 1 | 2 | 3 | 4 | 5 | 6 | 7 | 8 | 9 | 10 | 11 | 12 | 13 | 14 | 15 | 16 | 17 | 18 | 19 | 20 | 21 | 22 | 23
1 | -12.8837 | -16.7503 | -18.4621 | -16.8476 | -18.0584 | -18.4746 | -16.0118 | -2.4911 | 7.9962 | 11.6409 | 9.1508 | 12.1891 | 10.8168 | 11.1425 | 5.7491 | 1.4534 | 3.2333 | 3.9274 | 2.3661 | -0.44139 | -1.7231 | -1.1988 | -5.7492 | -7.782
2 | -16.3053 | -16.3053 | -18.9295 | -21.5537 | -21.5537 | -21.5537 | -8.5942 | 1.7814 | 5.6572 | 5.6572 | 5.1727 | 7.2721 | 9.8559 | 10.1587 | 5.6976 | 4.446 | -0.72165 | -0.72165 | -0.72165 | -0.72165 | -4.5974 | -5.8893 | -16.4668 | -16.4668
3 | 13.1621 | 10.0847 | 9.5568 | 8.3466 | 9.6086 | 4.4595 | 7.7808 | 14.9518 | 21.7503 | 25.8454 | 28.2152 | 29.2453 | 30.5599 | 30.7911 | 30.5725 | 29.5548 | 28.1261 | 24.9587 | 24.8433 | 23.6335 | 21.3032 | 25.5383 | 22.8833 | 18.4155

## Qc, Summer, S8
LoadID | 0 | 1 | 2 | 3 | 4 | 5 | 6 | 7 | 8 | 9 | 10 | 11 | 12 | 13 | 14 | 15 | 16 | 17 | 18 | 19 | 20 | 21 | 22 | 23
1 | -12.8837 | -16.7503 | -18.4621 | -16.8476 | -18.0584 | -18.4746 | -16.0118 | -2.4911 | 7.9962 | 11.6409 | 9.1508 | 12.1891 | 10.8168 | 11.1425 | 5.7491 | 1.4534 | 3.2333 | 3.9274 | 2.3661 | -0.44139 | -1.7231 | -1.1988 | -5.7492 | -7.782
2 | -16.3053 | -16.3053 | -18.9295 | -21.5537 | -21.5537 | -21.5537 | -8.5942 | 1.7814 | 5.6572 | 5.6572 | 5.1727 | 7.2721 | 9.8559 | 10.1587 | 5.6976 | 4.446 | -0.72165 | -0.72165 | -0.72165 | -0.72165 | -4.5974 | -5.8893 | -16.4668 | -16.4668
3 | 13.1621 | 10.0847 | 9.5568 | 8.3466 | 9.6086 | 4.4595 | 7.7808 | 14.9518 | 21.7503 | 25.8454 | 28.2152 | 29.2453 | 30.5599 | 30.7911 | 30.5725 | 29.5548 | 28.1261 | 24.9587 | 24.8433 | 23.6335 | 21.3032 | 25.5383 | 22.8833 | 18.4155

## Qc, Summer, S9
LoadID | 0 | 1 | 2 | 3 | 4 | 5 | 6 | 7 | 8 | 9 | 10 | 11 | 12 | 13 | 14 | 15 | 16 | 17 | 18 | 19 | 20 | 21 | 22 | 23
1 | -12.8837 | -16.7503 | -18.4621 | -16.8476 | -18.0584 | -18.4746 | -16.0118 | -2.4911 | 7.9962 | 11.6409 | 9.1508 | 12.1891 | 10.8168 | 11.1425 | 5.7491 | 1.4534 | 3.2333 | 3.9274 | 2.3661 | -0.44139 | -1.7231 | -1.1988 | -5.7492 | -7.782
2 | -16.3053 | -16.3053 | -18.9295 | -21.5537 | -21.5537 | -21.5537 | -8.5942 | 1.7814 | 5.6572 | 5.6572 | 5.1727 | 7.2721 | 9.8559 | 10.1587 | 5.6976 | 4.446 | -0.72165 | -0.72165 | -0.72165 | -0.72165 | -4.5974 | -5.8893 | -16.4668 | -16.4668
3 | 13.1621 | 10.0847 | 9.5568 | 8.3466 | 9.6086 | 4.4595 | 7.7808 | 14.9518 | 21.7503 | 25.8454 | 28.2152 | 29.2453 | 30.5599 | 30.7911 | 30.5725 | 29.5548 | 28.1261 | 24.9587 | 24.8433 | 23.6335 | 21.3032 | 25.5383 | 22.8833 | 18.4155

## UpFlex, Summer
LoadID | 0 | 1 | 2 | 3 | 4 | 5 | 6 | 7 | 8 | 9 | 10 | 11 | 12 | 13 | 14 | 15 | 16 | 17 | 18 | 19 | 20 | 21 | 22 | 23
1 | 3.4831 | 3.8345 | 4.9909 | 5.7219 | 6.7276 | 7.8641 | 7.0101 | 10.0218 | 9.1939 | 10.3839 | 10.6719 | 9.8991 | 9.3383 | 8.5973 | 7.919 | 7.127 | 7.0528 | 5.588 | 4.6234 | 5.4863 | 5.59 | 6.3883 | 3.1018 | 2.9781
2 | 3.4831 | 3.8345 | 4.9909 | 5.7219 | 6.7276 | 7.8641 | 7.0101 | 10.0218 | 9.1939 | 10.3839 | 10.6719 | 9.8991 | 9.3383 | 8.5973 | 7.919 | 7.127 | 7.0528 | 5.588 | 4.6234 | 5.4863 | 5.59 | 6.3883 | 3.1018 | 2.9781
3 | 3.4831 | 3.8345 | 4.9909 | 5.7219 | 6.7276 | 7.8641 | 7.0101 | 10.0218 | 9.1939 | 10.3839 | 10.6719 | 9.8991 | 9.3383 | 8.5973 | 7.919 | 7.127 | 7.0528 | 5.588 | 4.6234 | 5.4863 | 5.59 | 6.3883 | 3.1018 | 2.9781

## DownFlex, Summer
LoadID | 0 | 1 | 2 | 3 | 4 | 5 | 6 | 7 | 8 | 9 | 10 | 11 | 12 | 13 | 14 | 15 | 16 | 17 | 18 | 19 | 20 | 21 | 22 | 23
1 | 9.6564 | 10.2193 | 10.7913 | 11.2819 | 11.4099 | 11.9354 | 11.8744 | 11.2241 | 10.1695 | 14.9336 | 14.5833 | 13.4286 | 13.1023 | 13.1561 | 12.5328 | 11.4882 | 10.3248 | 9.9544 | 6.2573 | 6.6916 | 7.3161 | 7.4907 | 7.8122 | 8.6233
2 | 9.6564 | 10.2193 | 10.7913 | 11.2819 | 11.4099 | 11.9354 | 11.8744 | 11.2241 | 10.1695 | 14.9336 | 14.5833 | 13.4286 | 13.1023 | 13.1561 | 12.5328 | 11.4882 | 10.3248 | 9.9544 | 6.2573 | 6.6916 | 7.3161 | 7.4907 | 7.8122 | 8.6233
3 | 9.6564 | 10.2193 | 10.7913 | 11.2819 | 11.4099 | 11.9354 | 11.8744 | 11.2241 | 10.1695 | 14.9336 | 14.5833 | 13.4286 | 13.1023 | 13.1561 | 12.5328 | 11.4882 | 10.3248 | 9.9544 | 6.2573 | 6.6916 | 7.3161 | 7.4907 | 7.8122 | 8.6233

## Pg, Summer, S1
GenID | 0 | 1 | 2 | 3 | 4 | 5 | 6 | 7 | 8 | 9 | 10 | 11 | 12 | 13 | 14 | 15 | 16 | 17 | 18 | 19 | 20 | 21 | 22 | 23
1 | 0 | 0 | 0 | 0 | 0 | 0 | 0 | 0 | 0 | 0 | 0 | 0 | 0 | 0 | 0 | 0 | 0 | 0 | 0 | 0 | 0 | 0 | 0 | 0
2 | 0 | 0 | 0 | 0 | 0 | 0 | 0 | 0 | 0 | 0 | 0 | 0 | 0 | 0 | 0 | 0 | 0 | 0 | 0 | 0 | 0 | 0 | 0 | 0
3 | 0 | 0 | 0 | 0 | 0 | 0 | 0 | 0 | 0 | 0 | 0 | 0 | 0 | 0 | 0 | 0 | 0 | 0 | 0 | 0 | 0 | 0 | 0 | 0
4 | 9.8234 | 8.8424 | 9.1122 | 8.9482 | 7.6742 | 7.2649 | 8.0086 | 7.2853 | 5.989 | 4.3292 | 4.4429 | 2.7544 | 2.2579 | 2.402 | 3.2074 | 4.0572 | 4.7882 | 6.5761 | 5.9815 | 5.3122 | 7.8979 | 8.5015 | 8.2609 | 12.0597
5 | 9.8234 | 8.8424 | 9.1122 | 8.9482 | 7.6742 | 7.2649 | 8.0086 | 7.2853 | 5.989 | 4.3292 | 4.4429 | 2.7544 | 2.2579 | 2.402 | 3.2074 | 4.0572 | 4.7882 | 6.5761 | 5.9815 | 5.3122 | 7.8979 | 8.5015 | 8.2609 | 12.0597
6 | 9.8234 | 8.8424 | 9.1122 | 8.9482 | 7.6742 | 7.2649 | 8.0086 | 7.2853 | 5.989 | 4.3292 | 4.4429 | 2.7544 | 2.2579 | 2.402 | 3.2074 | 4.0572 | 4.7882 | 6.5761 | 5.9815 | 5.3122 | 7.8979 | 8.5015 | 8.2609 | 12.0597
7 | 0 | 0 | 0.00019758 | 0 | 0 | 0 | 0 | 0.11538 | 2.3991 | 6.3584 | 7.9965 | 8.2669 | 9.0465 | 8.812 | 7.4076 | 4.741 | 1.1865 | 0.009274 | 0.0007857 | 0.00058663 | 0 | 0 | 0 | 0
8 | 0 | 0 | 0.00019758 | 0 | 0 | 0 | 0 | 0.11538 | 2.3991 | 6.3584 | 7.9965 | 8.2669 | 9.0465 | 8.812 | 7.4076 | 4.741 | 1.1865 | 0.009274 | 0.0007857 | 0.00058663 | 0 | 0 | 0 | 0
9 | 0 | 0 | 0.00019758 | 0 | 0 | 0 | 0 | 0.11538 | 2.3991 | 6.3584 | 7.9965 | 8.2669 | 9.0465 | 8.812 | 7.4076 | 4.741 | 1.1865 | 0.009274 | 0.0007857 | 0.00058663 | 0 | 0 | 0 | 0

## Pg, Summer, S2
GenID | 0 | 1 | 2 | 3 | 4 | 5 | 6 | 7 | 8 | 9 | 10 | 11 | 12 | 13 | 14 | 15 | 16 | 17 | 18 | 19 | 20 | 21 | 22 | 23
1 | 0 | 0 | 0 | 0 | 0 | 0 | 0 | 0 | 0 | 0 | 0 | 0 | 0 | 0 | 0 | 0 | 0 | 0 | 0 | 0 | 0 | 0 | 0 | 0
2 | 0 | 0 | 0 | 0 | 0 | 0 | 0 | 0 | 0 | 0 | 0 | 0 | 0 | 0 | 0 | 0 | 0 | 0 | 0 | 0 | 0 | 0 | 0 | 0
3 | 0 | 0 | 0 | 0 | 0 | 0 | 0 | 0 | 0 | 0 | 0 | 0 | 0 | 0 | 0 | 0 | 0 | 0 | 0 | 0 | 0 | 0 | 0 | 0
4 | 12.9861 | 10.6581 | 9.6491 | 8.4619 | 7.5855 | 6.4793 | 6.0717 | 5.6478 | 5.3053 | 5.9227 | 5.5382 | 6.4001 | 7.0432 | 6.7699 | 7.7278 | 6.8104 | 6.4299 | 6.6193 | 6.3518 | 6.6645 | 6.2453 | 5.3041 | 5.9577 | 5.7006
5 | 12.9861 | 10.6581 | 9.6491 | 8.4619 | 7.5855 | 6.4793 | 6.0717 | 5.6478 | 5.3053 | 5.9227 | 5.5382 | 6.4001 | 7.0432 | 6.7699 | 7.7278 | 6.8104 | 6.4299 | 6.6193 | 6.3518 | 6.6645 | 6.2453 | 5.3041 | 5.9577 | 5.7006
6 | 12.9861 | 10.6581 | 9.6491 | 8.4619 | 7.5855 | 6.4793 | 6.0717 | 5.6478 | 5.3053 | 5.9227 | 5.5382 | 6.4001 | 7.0432 | 6.7699 | 7.7278 | 6.8104 | 6.4299 | 6.6193 | 6.3518 | 6.6645 | 6.2453 | 5.3041 | 5.9577 | 5.7006
7 | 0 | 0.00034613 | 0 | 0 | 0 | 0 | 0 | 0.099321 | 1.9398 | 4.6146 | 6.1135 | 7.6751 | 9.1148 | 7.6065 | 5.2453 | 2.6194 | 0.55154 | 0.0033325 | 0.00147 | 0 | 0 | 0 | 0 | 0
8 | 0 | 0.00034613 | 0 | 0 | 0 | 0 | 0 | 0.099321 | 1.9398 | 4.6146 | 6.1135 | 7.6751 | 9.1148 | 7.6065 | 5.2453 | 2.6194 | 0.55154 | 0.0033325 | 0.00147 | 0 | 0 | 0 | 0 | 0
9 | 0 | 0.00034613 | 0 | 0 | 0 | 0 | 0 | 0.099321 | 1.9398 | 4.6146 | 6.1135 | 7.6751 | 9.1148 | 7.6065 | 5.2453 | 2.6194 | 0.55154 | 0.0033325 | 0.00147 | 0 | 0 | 0 | 0 | 0

## Pg, Summer, S3
GenID | 0 | 1 | 2 | 3 | 4 | 5 | 6 | 7 | 8 | 9 | 10 | 11 | 12 | 13 | 14 | 15 | 16 | 17 | 18 | 19 | 20 | 21 | 22 | 23
1 | 0 | 0 | 0 | 0 | 0 | 0 | 0 | 0 | 0 | 0 | 0 | 0 | 0 | 0 | 0 | 0 | 0 | 0 | 0 | 0 | 0 | 0 | 0 | 0
2 | 0 | 0 | 0 | 0 | 0 | 0 | 0 | 0 | 0 | 0 | 0 | 0 | 0 | 0 | 0 | 0 | 0 | 0 | 0 | 0 | 0 | 0 | 0 | 0
3 | 0 | 0 | 0 | 0 | 0 | 0 | 0 | 0 | 0 | 0 | 0 | 0 | 0 | 0 | 0 | 0 | 0 | 0 | 0 | 0 | 0 | 0 | 0 | 0
4 | 11.2171 | 10.4253 | 12.5724 | 12.7765 | 11.384 | 10.044 | 7.3221 | 6.2705 | 6.4817 | 6.0892 | 6.6593 | 6.9169 | 5.6863 | 6.0199 | 7.7197 | 10.0568 | 9.8457 | 10.5963 | 10.2999 | 11.6419 | 11.7884 | 11.3867 | 10.4725 | 10.1883
5 | 11.2171 | 10.4253 | 12.5724 | 12.7765 | 11.384 | 10.044 | 7.3221 | 6.2705 | 6.4817 | 6.0892 | 6.6593 | 6.9169 | 5.6863 | 6.0199 | 7.7197 | 10.0568 | 9.8457 | 10.5963 | 10.2999 | 11.6419 | 11.7884 | 11.3867 | 10.4725 | 10.1883
6 | 11.2171 | 10.4253 | 12.5724 | 12.7765 | 11.384 | 10.044 | 7.3221 | 6.2705 | 6.4817 | 6.0892 | 6.6593 | 6.9169 | 5.6863 | 6.0199 | 7.7197 | 10.0568 | 9.8457 | 10.5963 | 10.2999 | 11.6419 | 11.7884 | 11.3867 | 10.4725 | 10.1883
7 | 0 | 0 | 0 | 0 | 0 | 0 | 0 | 0.10243 | 2.2187 | 5.2074 | 7.6913 | 8.0425 | 7.1037 | 5.7007 | 4.5699 | 1.9542 | 0.34501 | 0.00056429 | 0 | 0 | 0 | 0 | 0 | 0
8 | 0 | 0 | 0 | 0 | 0 | 0 | 0 | 0.10243 | 2.2187 | 5.2074 | 7.6913 | 8.0425 | 7.1037 | 5.7007 | 4.5699 | 1.9542 | 0.34501 | 0.00056429 | 0 | 0 | 0 | 0 | 0 | 0
9 | 0 | 0 | 0 | 0 | 0 | 0 | 0 | 0.10243 | 2.2187 | 5.2074 | 7.6913 | 8.0425 | 7.1037 | 5.7007 | 4.5699 | 1.9542 | 0.34501 | 0.00056429 | 0 | 0 | 0 | 0 | 0 | 0

## Pg, Summer, S4
GenID | 0 | 1 | 2 | 3 | 4 | 5 | 6 | 7 | 8 | 9 | 10 | 11 | 12 | 13 | 14 | 15 | 16 | 17 | 18 | 19 | 20 | 21 | 22 | 23
1 | 0 | 0 | 0 | 0 | 0 | 0 | 0 | 0 | 0 | 0 | 0 | 0 | 0 | 0 | 0 | 0 | 0 | 0 | 0 | 0 | 0 | 0 | 0 | 0
2 | 0 | 0 | 0 | 0 | 0 | 0 | 0 | 0 | 0 | 0 | 0 | 0 | 0 | 0 | 0 | 0 | 0 | 0 | 0 | 0 | 0 | 0 | 0 | 0
3 | 0 | 0 | 0 | 0 | 0 | 0 | 0 | 0 | 0 | 0 | 0 | 0 | 0 | 0 | 0 | 0 | 0 | 0 | 0 | 0 | 0 | 0 | 0 | 0
4 | 9.8234 | 8.8424 | 9.1122 | 8.9482 | 7.6742 | 7.2649 | 8.0086 | 7.2853 | 5.989 | 4.3292 | 4.4429 | 2.7544 | 2.2579 | 2.402 | 3.2074 | 4.0572 | 4.7882 | 6.5761 | 5.9815 | 5.3122 | 7.8979 | 8.5015 | 8.2609 | 12.0597
5 | 9.8234 | 8.8424 | 9.1122 | 8.9482 | 7.6742 | 7.2649 | 8.0086 | 7.2853 | 5.989 | 4.3292 | 4.4429 | 2.7544 | 2.2579 | 2.402 | 3.2074 | 4.0572 | 4.7882 | 6.5761 | 5.9815 | 5.3122 | 7.8979 | 8.5015 | 8.2609 | 12.0597
6 | 9.8234 | 8.8424 | 9.1122 | 8.9482 | 7.6742 | 7.2649 | 8.0086 | 7.2853 | 5.989 | 4.3292 | 4.4429 | 2.7544 | 2.2579 | 2.402 | 3.2074 | 4.0572 | 4.7882 | 6.5761 | 5.9815 | 5.3122 | 7.8979 | 8.5015 | 8.2609 | 12.0597
7 | 0 | 0 | 0.00019758 | 0 | 0 | 0 | 0 | 0.11538 | 2.3991 | 6.3584 | 7.9965 | 8.2669 | 9.0465 | 8.812 | 7.4076 | 4.741 | 1.1865 | 0.009274 | 0.0007857 | 0.00058663 | 0 | 0 | 0 | 0
8 | 0 | 0 | 0.00019758 | 0 | 0 | 0 | 0 | 0.11538 | 2.3991 | 6.3584 | 7.9965 | 8.2669 | 9.0465 | 8.812 | 7.4076 | 4.741 | 1.1865 | 0.009274 | 0.0007857 | 0.00058663 | 0 | 0 | 0 | 0
9 | 0 | 0 | 0.00019758 | 0 | 0 | 0 | 0 | 0.11538 | 2.3991 | 6.3584 | 7.9965 | 8.2669 | 9.0465 | 8.812 | 7.4076 | 4.741 | 1.1865 | 0.009274 | 0.0007857 | 0.00058663 | 0 | 0 | 0 | 0

## Pg, Summer, S5
GenID | 0 | 1 | 2 | 3 | 4 | 5 | 6 | 7 | 8 | 9 | 10 | 11 | 12 | 13 | 14 | 15 | 16 | 17 | 18 | 19 | 20 | 21 | 22 | 23
1 | 0 | 0 | 0 | 0 | 0 | 0 | 0 | 0 | 0 | 0 | 0 | 0 | 0 | 0 | 0 | 0 | 0 | 0 | 0 | 0 | 0 | 0 | 0 | 0
2 | 0 | 0 | 0 | 0 | 0 | 0 | 0 | 0 | 0 | 0 | 0 | 0 | 0 | 0 | 0 | 0 | 0 | 0 | 0 | 0 | 0 | 0 | 0 | 0
3 | 0 | 0 | 0 | 0 | 0 | 0 | 0 | 0 | 0 | 0 | 0 | 0 | 0 | 0 | 0 | 0 | 0 | 0 | 0 | 0 | 0 | 0 | 0 | 0
4 | 12.9861 | 10.6581 | 9.6491 | 8.4619 | 7.5855 | 6.4793 | 6.0717 | 5.6478 | 5.3053 | 5.9227 | 5.5382 | 6.4001 | 7.0432 | 6.7699 | 7.7278 | 6.8104 | 6.4299 | 6.6193 | 6.3518 | 6.6645 | 6.2453 | 5.3041 | 5.9577 | 5.7006
5 | 12.9861 | 10.6581 | 9.6491 | 8.4619 | 7.5855 | 6.4793 | 6.0717 | 5.6478 | 5.3053 | 5.9227 | 5.5382 | 6.4001 | 7.0432 | 6.7699 | 7.7278 | 6.8104 | 6.4299 | 6.6193 | 6.3518 | 6.6645 | 6.2453 | 5.3041 | 5.9577 | 5.7006
6 | 12.9861 | 10.6581 | 9.6491 | 8.4619 | 7.5855 | 6.4793 | 6.0717 | 5.6478 | 5.3053 | 5.9227 | 5.5382 | 6.4001 | 7.0432 | 6.7699 | 7.7278 | 6.8104 | 6.4299 | 6.6193 | 6.3518 | 6.6645 | 6.2453 | 5.3041 | 5.9577 | 5.7006
7 | 0 | 0.00034613 | 0 | 0 | 0 | 0 | 0 | 0.099321 | 1.9398 | 4.6146 | 6.1135 | 7.6751 | 9.1148 | 7.6065 | 5.2453 | 2.6194 | 0.55154 | 0.0033325 | 0.00147 | 0 | 0 | 0 | 0 | 0
8 | 0 | 0.00034613 | 0 | 0 | 0 | 0 | 0 | 0.099321 | 1.9398 | 4.6146 | 6.1135 | 7.6751 | 9.1148 | 7.6065 | 5.2453 | 2.6194 | 0.55154 | 0.0033325 | 0.00147 | 0 | 0 | 0 | 0 | 0
9 | 0 | 0.00034613 | 0 | 0 | 0 | 0 | 0 | 0.099321 | 1.9398 | 4.6146 | 6.1135 | 7.6751 | 9.1148 | 7.6065 | 5.2453 | 2.6194 | 0.55154 | 0.0033325 | 0.00147 | 0 | 0 | 0 | 0 | 0

## Pg, Summer, S6
GenID | 0 | 1 | 2 | 3 | 4 | 5 | 6 | 7 | 8 | 9 | 10 | 11 | 12 | 13 | 14 | 15 | 16 | 17 | 18 | 19 | 20 | 21 | 22 | 23
1 | 0 | 0 | 0 | 0 | 0 | 0 | 0 | 0 | 0 | 0 | 0 | 0 | 0 | 0 | 0 | 0 | 0 | 0 | 0 | 0 | 0 | 0 | 0 | 0
2 | 0 | 0 | 0 | 0 | 0 | 0 | 0 | 0 | 0 | 0 | 0 | 0 | 0 | 0 | 0 | 0 | 0 | 0 | 0 | 0 | 0 | 0 | 0 | 0
3 | 0 | 0 | 0 | 0 | 0 | 0 | 0 | 0 | 0 | 0 | 0 | 0 | 0 | 0 | 0 | 0 | 0 | 0 | 0 | 0 | 0 | 0 | 0 | 0
4 | 11.2171 | 10.4253 | 12.5724 | 12.7765 | 11.384 | 10.044 | 7.3221 | 6.2705 | 6.4817 | 6.0892 | 6.6593 | 6.9169 | 5.6863 | 6.0199 | 7.7197 | 10.0568 | 9.8457 | 10.5963 | 10.2999 | 11.6419 | 11.7884 | 11.3867 | 10.4725 | 10.1883
5 | 11.2171 | 10.4253 | 12.5724 | 12.7765 | 11.384 | 10.044 | 7.3221 | 6.2705 | 6.4817 | 6.0892 | 6.6593 | 6.9169 | 5.6863 | 6.0199 | 7.7197 | 10.0568 | 9.8457 | 10.5963 | 10.2999 | 11.6419 | 11.7884 | 11.3867 | 10.4725 | 10.1883
6 | 11.2171 | 10.4253 | 12.5724 | 12.7765 | 11.384 | 10.044 | 7.3221 | 6.2705 | 6.4817 | 6.0892 | 6.6593 | 6.9169 | 5.6863 | 6.0199 | 7.7197 | 10.0568 | 9.8457 | 10.5963 | 10.2999 | 11.6419 | 11.7884 | 11.3867 | 10.4725 | 10.1883
7 | 0 | 0 | 0 | 0 | 0 | 0 | 0 | 0.10243 | 2.2187 | 5.2074 | 7.6913 | 8.0425 | 7.1037 | 5.7007 | 4.5699 | 1.9542 | 0.34501 | 0.00056429 | 0 | 0 | 0 | 0 | 0 | 0
8 | 0 | 0 | 0 | 0 | 0 | 0 | 0 | 0.10243 | 2.2187 | 5.2074 | 7.6913 | 8.0425 | 7.1037 | 5.7007 | 4.5699 | 1.9542 | 0.34501 | 0.00056429 | 0 | 0 | 0 | 0 | 0 | 0
9 | 0 | 0 | 0 | 0 | 0 | 0 | 0 | 0.10243 | 2.2187 | 5.2074 | 7.6913 | 8.0425 | 7.1037 | 5.7007 | 4.5699 | 1.9542 | 0.34501 | 0.00056429 | 0 | 0 | 0 | 0 | 0 | 0

## Pg, Summer, S7
GenID | 0 | 1 | 2 | 3 | 4 | 5 | 6 | 7 | 8 | 9 | 10 | 11 | 12 | 13 | 14 | 15 | 16 | 17 | 18 | 19 | 20 | 21 | 22 | 23
1 | 0 | 0 | 0 | 0 | 0 | 0 | 0 | 0 | 0 | 0 | 0 | 0 | 0 | 0 | 0 | 0 | 0 | 0 | 0 | 0 | 0 | 0 | 0 | 0
2 | 0 | 0 | 0 | 0 | 0 | 0 | 0 | 0 | 0 | 0 | 0 | 0 | 0 | 0 | 0 | 0 | 0 | 0 | 0 | 0 | 0 | 0 | 0 | 0
3 | 0 | 0 | 0 | 0 | 0 | 0 | 0 | 0 | 0 | 0 | 0 | 0 | 0 | 0 | 0 | 0 | 0 | 0 | 0 | 0 | 0 | 0 | 0 | 0
4 | 9.8234 | 8.8424 | 9.1122 | 8.9482 | 7.6742 | 7.2649 | 8.0086 | 7.2853 | 5.989 | 4.3292 | 4.4429 | 2.7544 | 2.2579 | 2.402 | 3.2074 | 4.0572 | 4.7882 | 6.5761 | 5.9815 | 5.3122 | 7.8979 | 8.5015 | 8.2609 | 12.0597
5 | 9.8234 | 8.8424 | 9.1122 | 8.9482 | 7.6742 | 7.2649 | 8.0086 | 7.2853 | 5.989 | 4.3292 | 4.4429 | 2.7544 | 2.2579 | 2.402 | 3.2074 | 4.0572 | 4.7882 | 6.5761 | 5.9815 | 5.3122 | 7.8979 | 8.5015 | 8.2609 | 12.0597
6 | 9.8234 | 8.8424 | 9.1122 | 8.9482 | 7.6742 | 7.2649 | 8.0086 | 7.2853 | 5.989 | 4.3292 | 4.4429 | 2.7544 | 2.2579 | 2.402 | 3.2074 | 4.0572 | 4.7882 | 6.5761 | 5.9815 | 5.3122 | 7.8979 | 8.5015 | 8.2609 | 12.0597
7 | 0 | 0 | 0.00019758 | 0 | 0 | 0 | 0 | 0.11538 | 2.3991 | 6.3584 | 7.9965 | 8.2669 | 9.0465 | 8.812 | 7.4076 | 4.741 | 1.1865 | 0.009274 | 0.0007857 | 0.00058663 | 0 | 0 | 0 | 0
8 | 0 | 0 | 0.00019758 | 0 | 0 | 0 | 0 | 0.11538 | 2.3991 | 6.3584 | 7.9965 | 8.2669 | 9.0465 | 8.812 | 7.4076 | 4.741 | 1.1865 | 0.009274 | 0.0007857 | 0.00058663 | 0 | 0 | 0 | 0
9 | 0 | 0 | 0.00019758 | 0 | 0 | 0 | 0 | 0.11538 | 2.3991 | 6.3584 | 7.9965 | 8.2669 | 9.0465 | 8.812 | 7.4076 | 4.741 | 1.1865 | 0.009274 | 0.0007857 | 0.00058663 | 0 | 0 | 0 | 0

## Pg, Summer, S8
GenID | 0 | 1 | 2 | 3 | 4 | 5 | 6 | 7 | 8 | 9 | 10 | 11 | 12 | 13 | 14 | 15 | 16 | 17 | 18 | 19 | 20 | 21 | 22 | 23
1 | 0 | 0 | 0 | 0 | 0 | 0 | 0 | 0 | 0 | 0 | 0 | 0 | 0 | 0 | 0 | 0 | 0 | 0 | 0 | 0 | 0 | 0 | 0 | 0
2 | 0 | 0 | 0 | 0 | 0 | 0 | 0 | 0 | 0 | 0 | 0 | 0 | 0 | 0 | 0 | 0 | 0 | 0 | 0 | 0 | 0 | 0 | 0 | 0
3 | 0 | 0 | 0 | 0 | 0 | 0 | 0 | 0 | 0 | 0 | 0 | 0 | 0 | 0 | 0 | 0 | 0 | 0 | 0 | 0 | 0 | 0 | 0 | 0
4 | 12.9861 | 10.6581 | 9.6491 | 8.4619 | 7.5855 | 6.4793 | 6.0717 | 5.6478 | 5.3053 | 5.9227 | 5.5382 | 6.4001 | 7.0432 | 6.7699 | 7.7278 | 6.8104 | 6.4299 | 6.6193 | 6.3518 | 6.6645 | 6.2453 | 5.3041 | 5.9577 | 5.7006
5 | 12.9861 | 10.6581 | 9.6491 | 8.4619 | 7.5855 | 6.4793 | 6.0717 | 5.6478 | 5.3053 | 5.9227 | 5.5382 | 6.4001 | 7.0432 | 6.7699 | 7.7278 | 6.8104 | 6.4299 | 6.6193 | 6.3518 | 6.6645 | 6.2453 | 5.3041 | 5.9577 | 5.7006
6 | 12.9861 | 10.6581 | 9.6491 | 8.4619 | 7.5855 | 6.4793 | 6.0717 | 5.6478 | 5.3053 | 5.9227 | 5.5382 | 6.4001 | 7.0432 | 6.7699 | 7.7278 | 6.8104 | 6.4299 | 6.6193 | 6.3518 | 6.6645 | 6.2453 | 5.3041 | 5.9577 | 5.7006
7 | 0 | 0.00034613 | 0 | 0 | 0 | 0 | 0 | 0.099321 | 1.9398 | 4.6146 | 6.1135 | 7.6751 | 9.1148 | 7.6065 | 5.2453 | 2.6194 | 0.55154 | 0.0033325 | 0.00147 | 0 | 0 | 0 | 0 | 0
8 | 0 | 0.00034613 | 0 | 0 | 0 | 0 | 0 | 0.099321 | 1.9398 | 4.6146 | 6.1135 | 7.6751 | 9.1148 | 7.6065 | 5.2453 | 2.6194 | 0.55154 | 0.0033325 | 0.00147 | 0 | 0 | 0 | 0 | 0
9 | 0 | 0.00034613 | 0 | 0 | 0 | 0 | 0 | 0.099321 | 1.9398 | 4.6146 | 6.1135 | 7.6751 | 9.1148 | 7.6065 | 5.2453 | 2.6194 | 0.55154 | 0.0033325 | 0.00147 | 0 | 0 | 0 | 0 | 0

## Pg, Summer, S9
GenID | 0 | 1 | 2 | 3 | 4 | 5 | 6 | 7 | 8 | 9 | 10 | 11 | 12 | 13 | 14 | 15 | 16 | 17 | 18 | 19 | 20 | 21 | 22 | 23
1 | 0 | 0 | 0 | 0 | 0 | 0 | 0 | 0 | 0 | 0 | 0 | 0 | 0 | 0 | 0 | 0 | 0 | 0 | 0 | 0 | 0 | 0 | 0 | 0
2 | 0 | 0 | 0 | 0 | 0 | 0 | 0 | 0 | 0 | 0 | 0 | 0 | 0 | 0 | 0 | 0 | 0 | 0 | 0 | 0 | 0 | 0 | 0 | 0
3 | 0 | 0 | 0 | 0 | 0 | 0 | 0 | 0 | 0 | 0 | 0 | 0 | 0 | 0 | 0 | 0 | 0 | 0 | 0 | 0 | 0 | 0 | 0 | 0
4 | 11.2171 | 10.4253 | 12.5724 | 12.7765 | 11.384 | 10.044 | 7.3221 | 6.2705 | 6.4817 | 6.0892 | 6.6593 | 6.9169 | 5.6863 | 6.0199 | 7.7197 | 10.0568 | 9.8457 | 10.5963 | 10.2999 | 11.6419 | 11.7884 | 11.3867 | 10.4725 | 10.1883
5 | 11.2171 | 10.4253 | 12.5724 | 12.7765 | 11.384 | 10.044 | 7.3221 | 6.2705 | 6.4817 | 6.0892 | 6.6593 | 6.9169 | 5.6863 | 6.0199 | 7.7197 | 10.0568 | 9.8457 | 10.5963 | 10.2999 | 11.6419 | 11.7884 | 11.3867 | 10.4725 | 10.1883
6 | 11.2171 | 10.4253 | 12.5724 | 12.7765 | 11.384 | 10.044 | 7.3221 | 6.2705 | 6.4817 | 6.0892 | 6.6593 | 6.9169 | 5.6863 | 6.0199 | 7.7197 | 10.0568 | 9.8457 | 10.5963 | 10.2999 | 11.6419 | 11.7884 | 11.3867 | 10.4725 | 10.1883
7 | 0 | 0 | 0 | 0 | 0 | 0 | 0 | 0.10243 | 2.2187 | 5.2074 | 7.6913 | 8.0425 | 7.1037 | 5.7007 | 4.5699 | 1.9542 | 0.34501 | 0.00056429 | 0 | 0 | 0 | 0 | 0 | 0
8 | 0 | 0 | 0 | 0 | 0 | 0 | 0 | 0.10243 | 2.2187 | 5.2074 | 7.6913 | 8.0425 | 7.1037 | 5.7007 | 4.5699 | 1.9542 | 0.34501 | 0.00056429 | 0 | 0 | 0 | 0 | 0 | 0
9 | 0 | 0 | 0 | 0 | 0 | 0 | 0 | 0.10243 | 2.2187 | 5.2074 | 7.6913 | 8.0425 | 7.1037 | 5.7007 | 4.5699 | 1.9542 | 0.34501 | 0.00056429 | 0 | 0 | 0 | 0 | 0 | 0

## Qg, Summer, S1
GenID | 0 | 1 | 2 | 3 | 4 | 5 | 6 | 7 | 8 | 9 | 10 | 11 | 12 | 13 | 14 | 15 | 16 | 17 | 18 | 19 | 20 | 21 | 22 | 23
1 | 0 | 0 | 0 | 0 | 0 | 0 | 0 | 0 | 0 | 0 | 0 | 0 | 0 | 0 | 0 | 0 | 0 | 0 | 0 | 0 | 0 | 0 | 0 | 0
2 | 0 | 0 | 0 | 0 | 0 | 0 | 0 | 0 | 0 | 0 | 0 | 0 | 0 | 0 | 0 | 0 | 0 | 0 | 0 | 0 | 0 | 0 | 0 | 0
3 | 0 | 0 | 0 | 0 | 0 | 0 | 0 | 0 | 0 | 0 | 0 | 0 | 0 | 0 | 0 | 0 | 0 | 0 | 0 | 0 | 0 | 0 | 0 | 0
4 | 0 | 0 | 0 | 0 | 0 | 0 | 0 | 0 | 0 | 0 | 0 | 0 | 0 | 0 | 0 | 0 | 0 | 0 | 0 | 0 | 0 | 0 | 0 | 0
5 | 0 | 0 | 0 | 0 | 0 | 0 | 0 | 0 | 0 | 0 | 0 | 0 | 0 | 0 | 0 | 0 | 0 | 0 | 0 | 0 | 0 | 0 | 0 | 0
6 | 0 | 0 | 0 | 0 | 0 | 0 | 0 | 0 | 0 | 0 | 0 | 0 | 0 | 0 | 0 | 0 | 0 | 0 | 0 | 0 | 0 | 0 | 0 | 0
7 | 0 | 0 | 0 | 0 | 0 | 0 | 0 | 0 | 0 | 0 | 0 | 0 | 0 | 0 | 0 | 0 | 0 | 0 | 0 | 0 | 0 | 0 | 0 | 0
8 | 0 | 0 | 0 | 0 | 0 | 0 | 0 | 0 | 0 | 0 | 0 | 0 | 0 | 0 | 0 | 0 | 0 | 0 | 0 | 0 | 0 | 0 | 0 | 0
9 | 0 | 0 | 0 | 0 | 0 | 0 | 0 | 0 | 0 | 0 | 0 | 0 | 0 | 0 | 0 | 0 | 0 | 0 | 0 | 0 | 0 | 0 | 0 | 0

## Qg, Summer, S2
GenID | 0 | 1 | 2 | 3 | 4 | 5 | 6 | 7 | 8 | 9 | 10 | 11 | 12 | 13 | 14 | 15 | 16 | 17 | 18 | 19 | 20 | 21 | 22 | 23
1 | 0 | 0 | 0 | 0 | 0 | 0 | 0 | 0 | 0 | 0 | 0 | 0 | 0 | 0 | 0 | 0 | 0 | 0 | 0 | 0 | 0 | 0 | 0 | 0
2 | 0 | 0 | 0 | 0 | 0 | 0 | 0 | 0 | 0 | 0 | 0 | 0 | 0 | 0 | 0 | 0 | 0 | 0 | 0 | 0 | 0 | 0 | 0 | 0
3 | 0 | 0 | 0 | 0 | 0 | 0 | 0 | 0 | 0 | 0 | 0 | 0 | 0 | 0 | 0 | 0 | 0 | 0 | 0 | 0 | 0 | 0 | 0 | 0
4 | 0 | 0 | 0 | 0 | 0 | 0 | 0 | 0 | 0 | 0 | 0 | 0 | 0 | 0 | 0 | 0 | 0 | 0 | 0 | 0 | 0 | 0 | 0 | 0
5 | 0 | 0 | 0 | 0 | 0 | 0 | 0 | 0 | 0 | 0 | 0 | 0 | 0 | 0 | 0 | 0 | 0 | 0 | 0 | 0 | 0 | 0 | 0 | 0
6 | 0 | 0 | 0 | 0 | 0 | 0 | 0 | 0 | 0 | 0 | 0 | 0 | 0 | 0 | 0 | 0 | 0 | 0 | 0 | 0 | 0 | 0 | 0 | 0
7 | 0 | 0 | 0 | 0 | 0 | 0 | 0 | 0 | 0 | 0 | 0 | 0 | 0 | 0 | 0 | 0 | 0 | 0 | 0 | 0 | 0 | 0 | 0 | 0
8 | 0 | 0 | 0 | 0 | 0 | 0 | 0 | 0 | 0 | 0 | 0 | 0 | 0 | 0 | 0 | 0 | 0 | 0 | 0 | 0 | 0 | 0 | 0 | 0
9 | 0 | 0 | 0 | 0 | 0 | 0 | 0 | 0 | 0 | 0 | 0 | 0 | 0 | 0 | 0 | 0 | 0 | 0 | 0 | 0 | 0 | 0 | 0 | 0

## Qg, Summer, S3
GenID | 0 | 1 | 2 | 3 | 4 | 5 | 6 | 7 | 8 | 9 | 10 | 11 | 12 | 13 | 14 | 15 | 16 | 17 | 18 | 19 | 20 | 21 | 22 | 23
1 | 0 | 0 | 0 | 0 | 0 | 0 | 0 | 0 | 0 | 0 | 0 | 0 | 0 | 0 | 0 | 0 | 0 | 0 | 0 | 0 | 0 | 0 | 0 | 0
2 | 0 | 0 | 0 | 0 | 0 | 0 | 0 | 0 | 0 | 0 | 0 | 0 | 0 | 0 | 0 | 0 | 0 | 0 | 0 | 0 | 0 | 0 | 0 | 0
3 | 0 | 0 | 0 | 0 | 0 | 0 | 0 | 0 | 0 | 0 | 0 | 0 | 0 | 0 | 0 | 0 | 0 | 0 | 0 | 0 | 0 | 0 | 0 | 0
4 | 0 | 0 | 0 | 0 | 0 | 0 | 0 | 0 | 0 | 0 | 0 | 0 | 0 | 0 | 0 | 0 | 0 | 0 | 0 | 0 | 0 | 0 | 0 | 0
5 | 0 | 0 | 0 | 0 | 0 | 0 | 0 | 0 | 0 | 0 | 0 | 0 | 0 | 0 | 0 | 0 | 0 | 0 | 0 | 0 | 0 | 0 | 0 | 0
6 | 0 | 0 | 0 | 0 | 0 | 0 | 0 | 0 | 0 | 0 | 0 | 0 | 0 | 0 | 0 | 0 | 0 | 0 | 0 | 0 | 0 | 0 | 0 | 0
7 | 0 | 0 | 0 | 0 | 0 | 0 | 0 | 0 | 0 | 0 | 0 | 0 | 0 | 0 | 0 | 0 | 0 | 0 | 0 | 0 | 0 | 0 | 0 | 0
8 | 0 | 0 | 0 | 0 | 0 | 0 | 0 | 0 | 0 | 0 | 0 | 0 | 0 | 0 | 0 | 0 | 0 | 0 | 0 | 0 | 0 | 0 | 0 | 0
9 | 0 | 0 | 0 | 0 | 0 | 0 | 0 | 0 | 0 | 0 | 0 | 0 | 0 | 0 | 0 | 0 | 0 | 0 | 0 | 0 | 0 | 0 | 0 | 0

## Qg, Summer, S4
GenID | 0 | 1 | 2 | 3 | 4 | 5 | 6 | 7 | 8 | 9 | 10 | 11 | 12 | 13 | 14 | 15 | 16 | 17 | 18 | 19 | 20 | 21 | 22 | 23
1 | 0 | 0 | 0 | 0 | 0 | 0 | 0 | 0 | 0 | 0 | 0 | 0 | 0 | 0 | 0 | 0 | 0 | 0 | 0 | 0 | 0 | 0 | 0 | 0
2 | 0 | 0 | 0 | 0 | 0 | 0 | 0 | 0 | 0 | 0 | 0 | 0 | 0 | 0 | 0 | 0 | 0 | 0 | 0 | 0 | 0 | 0 | 0 | 0
3 | 0 | 0 | 0 | 0 | 0 | 0 | 0 | 0 | 0 | 0 | 0 | 0 | 0 | 0 | 0 | 0 | 0 | 0 | 0 | 0 | 0 | 0 | 0 | 0
4 | 0 | 0 | 0 | 0 | 0 | 0 | 0 | 0 | 0 | 0 | 0 | 0 | 0 | 0 | 0 | 0 | 0 | 0 | 0 | 0 | 0 | 0 | 0 | 0
5 | 0 | 0 | 0 | 0 | 0 | 0 | 0 | 0 | 0 | 0 | 0 | 0 | 0 | 0 | 0 | 0 | 0 | 0 | 0 | 0 | 0 | 0 | 0 | 0
6 | 0 | 0 | 0 | 0 | 0 | 0 | 0 | 0 | 0 | 0 | 0 | 0 | 0 | 0 | 0 | 0 | 0 | 0 | 0 | 0 | 0 | 0 | 0 | 0
7 | 0 | 0 | 0 | 0 | 0 | 0 | 0 | 0 | 0 | 0 | 0 | 0 | 0 | 0 | 0 | 0 | 0 | 0 | 0 | 0 | 0 | 0 | 0 | 0
8 | 0 | 0 | 0 | 0 | 0 | 0 | 0 | 0 | 0 | 0 | 0 | 0 | 0 | 0 | 0 | 0 | 0 | 0 | 0 | 0 | 0 | 0 | 0 | 0
9 | 0 | 0 | 0 | 0 | 0 | 0 | 0 | 0 | 0 | 0 | 0 | 0 | 0 | 0 | 0 | 0 | 0 | 0 | 0 | 0 | 0 | 0 | 0 | 0

## Qg, Summer, S5
GenID | 0 | 1 | 2 | 3 | 4 | 5 | 6 | 7 | 8 | 9 | 10 | 11 | 12 | 13 | 14 | 15 | 16 | 17 | 18 | 19 | 20 | 21 | 22 | 23
1 | 0 | 0 | 0 | 0 | 0 | 0 | 0 | 0 | 0 | 0 | 0 | 0 | 0 | 0 | 0 | 0 | 0 | 0 | 0 | 0 | 0 | 0 | 0 | 0
2 | 0 | 0 | 0 | 0 | 0 | 0 | 0 | 0 | 0 | 0 | 0 | 0 | 0 | 0 | 0 | 0 | 0 | 0 | 0 | 0 | 0 | 0 | 0 | 0
3 | 0 | 0 | 0 | 0 | 0 | 0 | 0 | 0 | 0 | 0 | 0 | 0 | 0 | 0 | 0 | 0 | 0 | 0 | 0 | 0 | 0 | 0 | 0 | 0
4 | 0 | 0 | 0 | 0 | 0 | 0 | 0 | 0 | 0 | 0 | 0 | 0 | 0 | 0 | 0 | 0 | 0 | 0 | 0 | 0 | 0 | 0 | 0 | 0
5 | 0 | 0 | 0 | 0 | 0 | 0 | 0 | 0 | 0 | 0 | 0 | 0 | 0 | 0 | 0 | 0 | 0 | 0 | 0 | 0 | 0 | 0 | 0 | 0
6 | 0 | 0 | 0 | 0 | 0 | 0 | 0 | 0 | 0 | 0 | 0 | 0 | 0 | 0 | 0 | 0 | 0 | 0 | 0 | 0 | 0 | 0 | 0 | 0
7 | 0 | 0 | 0 | 0 | 0 | 0 | 0 | 0 | 0 | 0 | 0 | 0 | 0 | 0 | 0 | 0 | 0 | 0 | 0 | 0 | 0 | 0 | 0 | 0
8 | 0 | 0 | 0 | 0 | 0 | 0 | 0 | 0 | 0 | 0 | 0 | 0 | 0 | 0 | 0 | 0 | 0 | 0 | 0 | 0 | 0 | 0 | 0 | 0
9 | 0 | 0 | 0 | 0 | 0 | 0 | 0 | 0 | 0 | 0 | 0 | 0 | 0 | 0 | 0 | 0 | 0 | 0 | 0 | 0 | 0 | 0 | 0 | 0

## Qg, Summer, S6
GenID | 0 | 1 | 2 | 3 | 4 | 5 | 6 | 7 | 8 | 9 | 10 | 11 | 12 | 13 | 14 | 15 | 16 | 17 | 18 | 19 | 20 | 21 | 22 | 23
1 | 0 | 0 | 0 | 0 | 0 | 0 | 0 | 0 | 0 | 0 | 0 | 0 | 0 | 0 | 0 | 0 | 0 | 0 | 0 | 0 | 0 | 0 | 0 | 0
2 | 0 | 0 | 0 | 0 | 0 | 0 | 0 | 0 | 0 | 0 | 0 | 0 | 0 | 0 | 0 | 0 | 0 | 0 | 0 | 0 | 0 | 0 | 0 | 0
3 | 0 | 0 | 0 | 0 | 0 | 0 | 0 | 0 | 0 | 0 | 0 | 0 | 0 | 0 | 0 | 0 | 0 | 0 | 0 | 0 | 0 | 0 | 0 | 0
4 | 0 | 0 | 0 | 0 | 0 | 0 | 0 | 0 | 0 | 0 | 0 | 0 | 0 | 0 | 0 | 0 | 0 | 0 | 0 | 0 | 0 | 0 | 0 | 0
5 | 0 | 0 | 0 | 0 | 0 | 0 | 0 | 0 | 0 | 0 | 0 | 0 | 0 | 0 | 0 | 0 | 0 | 0 | 0 | 0 | 0 | 0 | 0 | 0
6 | 0 | 0 | 0 | 0 | 0 | 0 | 0 | 0 | 0 | 0 | 0 | 0 | 0 | 0 | 0 | 0 | 0 | 0 | 0 | 0 | 0 | 0 | 0 | 0
7 | 0 | 0 | 0 | 0 | 0 | 0 | 0 | 0 | 0 | 0 | 0 | 0 | 0 | 0 | 0 | 0 | 0 | 0 | 0 | 0 | 0 | 0 | 0 | 0
8 | 0 | 0 | 0 | 0 | 0 | 0 | 0 | 0 | 0 | 0 | 0 | 0 | 0 | 0 | 0 | 0 | 0 | 0 | 0 | 0 | 0 | 0 | 0 | 0
9 | 0 | 0 | 0 | 0 | 0 | 0 | 0 | 0 | 0 | 0 | 0 | 0 | 0 | 0 | 0 | 0 | 0 | 0 | 0 | 0 | 0 | 0 | 0 | 0

## Qg, Summer, S7
GenID | 0 | 1 | 2 | 3 | 4 | 5 | 6 | 7 | 8 | 9 | 10 | 11 | 12 | 13 | 14 | 15 | 16 | 17 | 18 | 19 | 20 | 21 | 22 | 23
1 | 0 | 0 | 0 | 0 | 0 | 0 | 0 | 0 | 0 | 0 | 0 | 0 | 0 | 0 | 0 | 0 | 0 | 0 | 0 | 0 | 0 | 0 | 0 | 0
2 | 0 | 0 | 0 | 0 | 0 | 0 | 0 | 0 | 0 | 0 | 0 | 0 | 0 | 0 | 0 | 0 | 0 | 0 | 0 | 0 | 0 | 0 | 0 | 0
3 | 0 | 0 | 0 | 0 | 0 | 0 | 0 | 0 | 0 | 0 | 0 | 0 | 0 | 0 | 0 | 0 | 0 | 0 | 0 | 0 | 0 | 0 | 0 | 0
4 | 0 | 0 | 0 | 0 | 0 | 0 | 0 | 0 | 0 | 0 | 0 | 0 | 0 | 0 | 0 | 0 | 0 | 0 | 0 | 0 | 0 | 0 | 0 | 0
5 | 0 | 0 | 0 | 0 | 0 | 0 | 0 | 0 | 0 | 0 | 0 | 0 | 0 | 0 | 0 | 0 | 0 | 0 | 0 | 0 | 0 | 0 | 0 | 0
6 | 0 | 0 | 0 | 0 | 0 | 0 | 0 | 0 | 0 | 0 | 0 | 0 | 0 | 0 | 0 | 0 | 0 | 0 | 0 | 0 | 0 | 0 | 0 | 0
7 | 0 | 0 | 0 | 0 | 0 | 0 | 0 | 0 | 0 | 0 | 0 | 0 | 0 | 0 | 0 | 0 | 0 | 0 | 0 | 0 | 0 | 0 | 0 | 0
8 | 0 | 0 | 0 | 0 | 0 | 0 | 0 | 0 | 0 | 0 | 0 | 0 | 0 | 0 | 0 | 0 | 0 | 0 | 0 | 0 | 0 | 0 | 0 | 0
9 | 0 | 0 | 0 | 0 | 0 | 0 | 0 | 0 | 0 | 0 | 0 | 0 | 0 | 0 | 0 | 0 | 0 | 0 | 0 | 0 | 0 | 0 | 0 | 0

## Qg, Summer, S8
GenID | 0 | 1 | 2 | 3 | 4 | 5 | 6 | 7 | 8 | 9 | 10 | 11 | 12 | 13 | 14 | 15 | 16 | 17 | 18 | 19 | 20 | 21 | 22 | 23
1 | 0 | 0 | 0 | 0 | 0 | 0 | 0 | 0 | 0 | 0 | 0 | 0 | 0 | 0 | 0 | 0 | 0 | 0 | 0 | 0 | 0 | 0 | 0 | 0
2 | 0 | 0 | 0 | 0 | 0 | 0 | 0 | 0 | 0 | 0 | 0 | 0 | 0 | 0 | 0 | 0 | 0 | 0 | 0 | 0 | 0 | 0 | 0 | 0
3 | 0 | 0 | 0 | 0 | 0 | 0 | 0 | 0 | 0 | 0 | 0 | 0 | 0 | 0 | 0 | 0 | 0 | 0 | 0 | 0 | 0 | 0 | 0 | 0
4 | 0 | 0 | 0 | 0 | 0 | 0 | 0 | 0 | 0 | 0 | 0 | 0 | 0 | 0 | 0 | 0 | 0 | 0 | 0 | 0 | 0 | 0 | 0 | 0
5 | 0 | 0 | 0 | 0 | 0 | 0 | 0 | 0 | 0 | 0 | 0 | 0 | 0 | 0 | 0 | 0 | 0 | 0 | 0 | 0 | 0 | 0 | 0 | 0
6 | 0 | 0 | 0 | 0 | 0 | 0 | 0 | 0 | 0 | 0 | 0 | 0 | 0 | 0 | 0 | 0 | 0 | 0 | 0 | 0 | 0 | 0 | 0 | 0
7 | 0 | 0 | 0 | 0 | 0 | 0 | 0 | 0 | 0 | 0 | 0 | 0 | 0 | 0 | 0 | 0 | 0 | 0 | 0 | 0 | 0 | 0 | 0 | 0
8 | 0 | 0 | 0 | 0 | 0 | 0 | 0 | 0 | 0 | 0 | 0 | 0 | 0 | 0 | 0 | 0 | 0 | 0 | 0 | 0 | 0 | 0 | 0 | 0
9 | 0 | 0 | 0 | 0 | 0 | 0 | 0 | 0 | 0 | 0 | 0 | 0 | 0 | 0 | 0 | 0 | 0 | 0 | 0 | 0 | 0 | 0 | 0 | 0

## Qg, Summer, S9
GenID | 0 | 1 | 2 | 3 | 4 | 5 | 6 | 7 | 8 | 9 | 10 | 11 | 12 | 13 | 14 | 15 | 16 | 17 | 18 | 19 | 20 | 21 | 22 | 23
1 | 0 | 0 | 0 | 0 | 0 | 0 | 0 | 0 | 0 | 0 | 0 | 0 | 0 | 0 | 0 | 0 | 0 | 0 | 0 | 0 | 0 | 0 | 0 | 0
2 | 0 | 0 | 0 | 0 | 0 | 0 | 0 | 0 | 0 | 0 | 0 | 0 | 0 | 0 | 0 | 0 | 0 | 0 | 0 | 0 | 0 | 0 | 0 | 0
3 | 0 | 0 | 0 | 0 | 0 | 0 | 0 | 0 | 0 | 0 | 0 | 0 | 0 | 0 | 0 | 0 | 0 | 0 | 0 | 0 | 0 | 0 | 0 | 0
4 | 0 | 0 | 0 | 0 | 0 | 0 | 0 | 0 | 0 | 0 | 0 | 0 | 0 | 0 | 0 | 0 | 0 | 0 | 0 | 0 | 0 | 0 | 0 | 0
5 | 0 | 0 | 0 | 0 | 0 | 0 | 0 | 0 | 0 | 0 | 0 | 0 | 0 | 0 | 0 | 0 | 0 | 0 | 0 | 0 | 0 | 0 | 0 | 0
6 | 0 | 0 | 0 | 0 | 0 | 0 | 0 | 0 | 0 | 0 | 0 | 0 | 0 | 0 | 0 | 0 | 0 | 0 | 0 | 0 | 0 | 0 | 0 | 0
7 | 0 | 0 | 0 | 0 | 0 | 0 | 0 | 0 | 0 | 0 | 0 | 0 | 0 | 0 | 0 | 0 | 0 | 0 | 0 | 0 | 0 | 0 | 0 | 0
8 | 0 | 0 | 0 | 0 | 0 | 0 | 0 | 0 | 0 | 0 | 0 | 0 | 0 | 0 | 0 | 0 | 0 | 0 | 0 | 0 | 0 | 0 | 0 | 0
9 | 0 | 0 | 0 | 0 | 0 | 0 | 0 | 0 | 0 | 0 | 0 | 0 | 0 | 0 | 0 | 0 | 0 | 0 | 0 | 0 | 0 | 0 | 0 | 0

## GenStatus, Summer
GenID | 0 | 1 | 2 | 3 | 4 | 5 | 6 | 7 | 8 | 9 | 10 | 11 | 12 | 13 | 14 | 15 | 16 | 17 | 18 | 19 | 20 | 21 | 22 | 23
1 | 1 | 1 | 1 | 1 | 1 | 1 | 1 | 1 | 1 | 1 | 1 | 1 | 1 | 1 | 1 | 1 | 1 | 1 | 1 | 1 | 1 | 1 | 1 | 1
2 | 1 | 1 | 1 | 1 | 1 | 1 | 1 | 1 | 1 | 1 | 1 | 1 | 1 | 1 | 1 | 1 | 1 | 1 | 1 | 1 | 1 | 1 | 1 | 1
3 | 1 | 1 | 1 | 1 | 1 | 1 | 1 | 1 | 1 | 1 | 1 | 1 | 1 | 1 | 1 | 1 | 1 | 1 | 1 | 1 | 1 | 1 | 1 | 1
4 | 1 | 1 | 1 | 1 | 1 | 1 | 1 | 1 | 1 | 1 | 1 | 1 | 1 | 1 | 1 | 1 | 1 | 1 | 1 | 1 | 1 | 1 | 1 | 1
5 | 1 | 1 | 1 | 1 | 1 | 1 | 1 | 1 | 1 | 1 | 1 | 1 | 1 | 1 | 1 | 1 | 1 | 1 | 1 | 1 | 1 | 1 | 1 | 1
6 | 1 | 1 | 1 | 1 | 1 | 1 | 1 | 1 | 1 | 1 | 1 | 1 | 1 | 1 | 1 | 1 | 1 | 1 | 1 | 1 | 1 | 1 | 1 | 1
7 | 1 | 1 | 1 | 1 | 1 | 1 | 1 | 1 | 1 | 1 | 1 | 1 | 1 | 1 | 1 | 1 | 1 | 1 | 1 | 1 | 1 | 1 | 1 | 1
8 | 1 | 1 | 1 | 1 | 1 | 1 | 1 | 1 | 1 | 1 | 1 | 1 | 1 | 1 | 1 | 1 | 1 | 1 | 1 | 1 | 1 | 1 | 1 | 1
9 | 1 | 1 | 1 | 1 | 1 | 1 | 1 | 1 | 1 | 1 | 1 | 1 | 1 | 1 | 1 | 1 | 1 | 1 | 1 | 1 | 1 | 1 | 1 | 1