## Main
numScenarios | 3 | 33.33% | 33.33% | 33.33% | 33.33% | 33.33% | 33.33% | 33.33% | 33.33% | 33.33%
Year | 2040
Load Scale Factor | 100%
Load Growth (cumul.) | 122%
Flex. Load Growth | 163.9%
RES Installed, [MW] | 105
ESS Installed, [MWh] | 0

## RES installed
GenID | NodeID | Pinst, [MW]
4 | 4 | 25
5 | 6 | 25
6 | 8 | 25
7 | 4 | 10
8 | 6 | 10
9 | 8 | 10

## ES installed
ESS ID | Node ID | Pinst, [MW]
1 | N/A | 0
2 | N/A | 0
3 | N/A | 0

## FL Ratio
LoadID | Ratio, [%]
1 | 33.33%
2 | 33.33%
3 | 33.33%

## FL Characterization
Time | 0 | 1 | 2 | 3 | 4 | 5 | 6 | 7 | 8 | 9 | 10 | 11 | 12 | 13 | 14 | 15 | 16 | 17 | 18 | 19 | 20 | 21 | 22 | 23
FL, [MW] | 8.0561 | 8.3248 | 7.4544 | 7.0657 | 5.7889 | 4.9132 | 6.0085 | 1.0435 | 0.91763 | 1.3378 | 0.78785 | 0.98448 | 1.5685 | 2.8899 | 3.0832 | 3.0321 | 1.7009 | 3.4647 | 2.0332 | 1.4295 | 2.1708 | 1.3417 | 6.1238 | 7.3823
Minimum FL, [MW] | -18.1886 | -19.4497 | -21.8749 | -23.5967 | -25.2216 | -27.5255 | -26.2644 | -29.4619 | -26.7215 | -39.2495 | -38.8473 | -35.5124 | -34.0415 | -32.8665 | -30.9792 | -28.1912 | -26.3604 | -23.5899 | -14.9732 | -16.7573 | -17.7132 | -19.0168 | -15.1087 | -16.0545
Maximum FL, [MW] | 17.5226 | 18.7463 | 21.0189 | 22.6169 | 24.0736 | 26.2867 | 25.061 | 28.2811 | 25.9051 | 29.5597 | 29.7925 | 27.8887 | 26.9487 | 26.256 | 24.606 | 22.4023 | 20.8695 | 18.6522 | 14.599 | 16.3405 | 17.3637 | 18.7041 | 14.5542 | 15.4764

## Pc, Winter, S1
LoadID | 0 | 1 | 2 | 3 | 4 | 5 | 6 | 7 | 8 | 9 | 10 | 11 | 12 | 13 | 14 | 15 | 16 | 17 | 18 | 19 | 20 | 21 | 22 | 23
1 | 34.9471 | 32.5969 | 30.8865 | 30.668 | 31.0379 | 34.1174 | 40.7103 | 49.0028 | 53.3508 | 54.016 | 52.5583 | 52.8292 | 52.7858 | 51.9238 | 48.9647 | 47.5619 | 49.5333 | 54.9086 | 54.7095 | 53.5768 | 52.6554 | 49.3523 | 43.1741 | 39.1699
2 | 37.2396 | 34.8845 | 31.5424 | 33.6084 | 33.0738 | 34.1054 | 50.3219 | 54.1635 | 59.3067 | 59.4779 | 56.0247 | 61.3377 | 58.06 | 54.8257 | 53.2551 | 49.8125 | 49.3999 | 52.8529 | 52.3757 | 52.953 | 51.7832 | 46.5863 | 41.0644 | 40.2226
3 | 52.9107 | 46.9665 | 44.0891 | 43.4655 | 44.9598 | 48.0976 | 58.0648 | 63.0215 | 66.6403 | 69.0369 | 69.4812 | 68.8248 | 68.6308 | 67.6667 | 65.6079 | 64.4215 | 66.2415 | 75.5078 | 76.4894 | 76.7384 | 74.7177 | 71.0589 | 66.4288 | 59.3733

## Pc, Winter, S2
LoadID | 0 | 1 | 2 | 3 | 4 | 5 | 6 | 7 | 8 | 9 | 10 | 11 | 12 | 13 | 14 | 15 | 16 | 17 | 18 | 19 | 20 | 21 | 22 | 23
1 | 34.9471 | 32.5969 | 30.8865 | 30.668 | 31.0379 | 34.1174 | 40.7103 | 49.0028 | 53.3508 | 54.016 | 52.5583 | 52.8292 | 52.7858 | 51.9238 | 48.9647 | 47.5619 | 49.5333 | 54.9086 | 54.7095 | 53.5768 | 52.6554 | 49.3523 | 43.1741 | 39.1699
2 | 37.2396 | 34.8845 | 31.5424 | 33.6084 | 33.0738 | 34.1054 | 50.3219 | 54.1635 | 59.3067 | 59.4779 | 56.0247 | 61.3377 | 58.06 | 54.8257 | 53.2551 | 49.8125 | 49.3999 | 52.8529 | 52.3757 | 52.953 | 51.7832 | 46.5863 | 41.0644 | 40.2226
3 | 52.9107 | 46.9665 | 44.0891 | 43.4655 | 44.9598 | 48.0976 | 58.0648 | 63.0215 | 66.6403 | 69.0369 | 69.4812 | 68.8248 | 68.6308 | 67.6667 | 65.6079 | 64.4215 | 66.2415 | 75.5078 | 76.4894 | 76.7384 | 74.7177 | 71.0589 | 66.4288 | 59.3733

## Pc, Winter, S3
LoadID | 0 | 1 | 2 | 3 | 4 | 5 | 6 | 7 | 8 | 9 | 10 | 11 | 12 | 13 | 14 | 15 | 16 | 17 | 18 | 19 | 20 | 21 | 22 | 23
1 | 34.9471 | 32.5969 | 30.8865 | 30.668 | 31.0379 | 34.1174 | 40.7103 | 49.0028 | 53.3508 | 54.016 | 52.5583 | 52.8292 | 52.7858 | 51.9238 | 48.9647 | 47.5619 | 49.5333 | 54.9086 | 54.7095 | 53.5768 | 52.6554 | 49.3523 | 43.1741 | 39.1699
2 | 37.2396 | 34.8845 | 31.5424 | 33.6084 | 33.0738 | 34.1054 | 50.3219 | 54.1635 | 59.3067 | 59.4779 | 56.0247 | 61.3377 | 58.06 | 54.8257 | 53.2551 | 49.8125 | 49.3999 | 52.8529 | 52.3757 | 52.953 | 51.7832 | 46.5863 | 41.0644 | 40.2226
3 | 52.9107 | 46.9665 | 44.0891 | 43.4655 | 44.9598 | 48.0976 | 58.0648 | 63.0215 | 66.6403 | 69.0369 | 69.4812 | 68.8248 | 68.6308 | 67.6667 | 65.6079 | 64.4215 | 66.2415 | 75.5078 | 76.4894 | 76.7384 | 74.7177 | 71.0589 | 66.4288 | 59.3733

## Pc, Winter, S4
LoadID | 0 | 1 | 2 | 3 | 4 | 5 | 6 | 7 | 8 | 9 | 10 | 11 | 12 | 13 | 14 | 15 | 16 | 17 | 18 | 19 | 20 | 21 | 22 | 23
1 | 36.345 | 33.9007 | 32.122 | 31.8947 | 32.2794 | 35.4821 | 42.3387 | 50.9629 | 55.4848 | 56.1767 | 54.6607 | 54.9424 | 54.8972 | 54.0008 | 50.9233 | 49.4643 | 51.5146 | 57.1049 | 56.8979 | 55.7199 | 54.7617 | 51.3264 | 44.9011 | 40.7367
2 | 38.6217 | 36.1689 | 32.7047 | 34.8585 | 34.3195 | 35.4041 | 52.2546 | 56.3161 | 61.6667 | 61.8392 | 58.2551 | 63.778 | 60.3615 | 56.9802 | 55.3442 | 51.7645 | 51.3532 | 54.9208 | 54.4436 | 55.0521 | 53.8256 | 48.4319 | 42.6253 | 41.7331
3 | 54.9197 | 48.7341 | 45.7533 | 45.1099 | 46.681 | 49.956 | 60.3073 | 65.5284 | 69.2936 | 71.7806 | 72.25 | 71.5646 | 71.3551 | 70.3349 | 68.1911 | 66.9579 | 68.8685 | 78.4819 | 79.5218 | 79.7889 | 77.6775 | 73.8834 | 69.0043 | 61.6498

## Pc, Winter, S5
LoadID | 0 | 1 | 2 | 3 | 4 | 5 | 6 | 7 | 8 | 9 | 10 | 11 | 12 | 13 | 14 | 15 | 16 | 17 | 18 | 19 | 20 | 21 | 22 | 23
1 | 36.345 | 33.9007 | 32.122 | 31.8947 | 32.2794 | 35.4821 | 42.3387 | 50.9629 | 55.4848 | 56.1767 | 54.6607 | 54.9424 | 54.8972 | 54.0008 | 50.9233 | 49.4643 | 51.5146 | 57.1049 | 56.8979 | 55.7199 | 54.7617 | 51.3264 | 44.9011 | 40.7367
2 | 38.6217 | 36.1689 | 32.7047 | 34.8585 | 34.3195 | 35.4041 | 52.2546 | 56.3161 | 61.6667 | 61.8392 | 58.2551 | 63.778 | 60.3615 | 56.9802 | 55.3442 | 51.7645 | 51.3532 | 54.9208 | 54.4436 | 55.0521 | 53.8256 | 48.4319 | 42.6253 | 41.7331
3 | 54.9197 | 48.7341 | 45.7533 | 45.1099 | 46.681 | 49.956 | 60.3073 | 65.5284 | 69.2936 | 71.7806 | 72.25 | 71.5646 | 71.3551 | 70.3349 | 68.1911 | 66.9579 | 68.8685 | 78.4819 | 79.5218 | 79.7889 | 77.6775 | 73.8834 | 69.0043 | 61.6498

## Pc, Winter, S6
LoadID | 0 | 1 | 2 | 3 | 4 | 5 | 6 | 7 | 8 | 9 | 10 | 11 | 12 | 13 | 14 | 15 | 16 | 17 | 18 | 19 | 20 | 21 | 22 | 23
1 | 36.345 | 33.9007 | 32.122 | 31.8947 | 32.2794 | 35.4821 | 42.3387 | 50.9629 | 55.4848 | 56.1767 | 54.6607 | 54.9424 | 54.8972 | 54.0008 | 50.9233 | 49.4643 | 51.5146 | 57.1049 | 56.8979 | 55.7199 | 54.7617 | 51.3264 | 44.9011 | 40.7367
2 | 38.6217 | 36.1689 | 32.7047 | 34.8585 | 34.3195 | 35.4041 | 52.2546 | 56.3161 | 61.6667 | 61.8392 | 58.2551 | 63.778 | 60.3615 | 56.9802 | 55.3442 | 51.7645 | 51.3532 | 54.9208 | 54.4436 | 55.0521 | 53.8256 | 48.4319 | 42.6253 | 41.7331
3 | 54.9197 | 48.7341 | 45.7533 | 45.1099 | 46.681 | 49.956 | 60.3073 | 65.5284 | 69.2936 | 71.7806 | 72.25 | 71.5646 | 71.3551 | 70.3349 | 68.1911 | 66.9579 | 68.8685 | 78.4819 | 79.5218 | 79.7889 | 77.6775 | 73.8834 | 69.0043 | 61.6498

## Pc, Winter, S7
LoadID | 0 | 1 | 2 | 3 | 4 | 5 | 6 | 7 | 8 | 9 | 10 | 11 | 12 | 13 | 14 | 15 | 16 | 17 | 18 | 19 | 20 | 21 | 22 | 23
1 | 33.1998 | 30.967 | 29.3422 | 29.1346 | 29.486 | 32.4115 | 38.6748 | 46.5527 | 50.6832 | 51.3152 | 49.9304 | 50.1878 | 50.1465 | 49.3276 | 46.5165 | 45.1838 | 47.0566 | 52.1631 | 51.974 | 50.898 | 50.0227 | 46.8847 | 41.0154 | 37.2114
2 | 35.5119 | 33.279 | 30.0895 | 32.0457 | 31.5166 | 32.482 | 47.9059 | 51.4727 | 56.3567 | 56.5263 | 53.2366 | 58.2872 | 55.1831 | 52.1325 | 50.6438 | 47.3724 | 46.9582 | 50.268 | 49.7908 | 50.3292 | 49.2302 | 44.2794 | 39.1132 | 38.3345
3 | 50.3995 | 44.7569 | 42.0089 | 41.4099 | 42.8083 | 45.7746 | 55.2617 | 59.8878 | 63.3235 | 65.6074 | 66.0203 | 65.4 | 65.2254 | 64.3316 | 62.3789 | 61.251 | 62.9578 | 71.7901 | 72.6988 | 72.9253 | 71.018 | 67.5283 | 63.2094 | 56.5277

## Pc, Winter, S8
LoadID | 0 | 1 | 2 | 3 | 4 | 5 | 6 | 7 | 8 | 9 | 10 | 11 | 12 | 13 | 14 | 15 | 16 | 17 | 18 | 19 | 20 | 21 | 22 | 23
1 | 33.1998 | 30.967 | 29.3422 | 29.1346 | 29.486 | 32.4115 | 38.6748 | 46.5527 | 50.6832 | 51.3152 | 49.9304 | 50.1878 | 50.1465 | 49.3276 | 46.5165 | 45.1838 | 47.0566 | 52.1631 | 51.974 | 50.898 | 50.0227 | 46.8847 | 41.0154 | 37.2114
2 | 35.5119 | 33.279 | 30.0895 | 32.0457 | 31.5166 | 32.482 | 47.9059 | 51.4727 | 56.3567 | 56.5263 | 53.2366 | 58.2872 | 55.1831 | 52.1325 | 50.6438 | 47.3724 | 46.9582 | 50.268 | 49.7908 | 50.3292 | 49.2302 | 44.2794 | 39.1132 | 38.3345
3 | 50.3995 | 44.7569 | 42.0089 | 41.4099 | 42.8083 | 45.7746 | 55.2617 | 59.8878 | 63.3235 | 65.6074 | 66.0203 | 65.4 | 65.2254 | 64.3316 | 62.3789 | 61.251 | 62.9578 | 71.7901 | 72.6988 | 72.9253 | 71.018 | 67.5283 | 63.2094 | 56.5277

## Pc, Winter, S9
LoadID | 0 | 1 | 2 | 3 | 4 | 5 | 6 | 7 | 8 | 9 | 10 | 11 | 12 | 13 | 14 | 15 | 16 | 17 | 18 | 19 | 20 | 21 | 22 | 23
1 | 33.1998 | 30.967 | 29.3422 | 29.1346 | 29.486 | 32.4115 | 38.6748 | 46.5527 | 50.6832 | 51.3152 | 49.9304 | 50.1878 | 50.1465 | 49.3276 | 46.5165 | 45.1838 | 47.0566 | 52.1631 | 51.974 | 50.898 | 50.0227 | 46.8847 | 41.0154 | 37.2114
2 | 35.5119 | 33.279 | 30.0895 | 32.0457 | 31.5166 | 32.482 | 47.9059 | 51.4727 | 56.3567 | 56.5263 | 53.2366 | 58.2872 | 55.1831 | 52.1325 | 50.6438 | 47.3724 | 46.9582 | 50.268 | 49.7908 | 50.3292 | 49.2302 | 44.2794 | 39.1132 | 38.3345
3 | 50.3995 | 44.7569 | 42.0089 | 41.4099 | 42.8083 | 45.7746 | 55.2617 | 59.8878 | 63.3235 | 65.6074 | 66.0203 | 65.4 | 65.2254 | 64.3316 | 62.3789 | 61.251 | 62.9578 | 71.7901 | 72.6988 | 72.9253 | 71.018 | 67.5283 | 63.2094 | 56.5277

## Qc, Winter, S1
LoadID | 0 | 1 | 2 | 3 | 4 | 5 | 6 | 7 | 8 | 9 | 10 | 11 | 12 | 13 | 14 | 15 | 16 | 17 | 18 | 19 | 20 | 21 | 22 | 23
1 | -15.2155 | -16.5372 | -17.8128 | -17.6831 | -18.3029 | -16.293 | -12.1331 | -4.9942 | -1.4708 | -0.23008 | -2.0655 | -1.5185 | -2.1018 | -2.1203 | -5.3601 | -7.7194 | -6.865 | -2.3434 | -3.4088 | -4.285 | -6.731 | -8.7373 | -11.7222 | -13.1944
2 | 17.2383 | 21.3533 | 21.3533 | 21.3533 | 21.3533 | 17.3016 | 7.8476 | 1.0103 | -5.9114 | -5.9114 | -0.50909 | -6.1646 | -6.1646 | -4.7719 | -0.59351 | 3.5848 | 4.9776 | 4.9776 | 4.9776 | 4.9776 | 4.9776 | 10.3799 | 15.8666 | 15.8666
3 | 11.697 | 9.0228 | 7.7239 | 7.5584 | 8.5906 | 10.6664 | 16.549 | 20.2031 | 23.3419 | 25.7037 | 25.9206 | 25.4558 | 25.5642 | 25.3034 | 22.8266 | 21.6873 | 22.3813 | 30.5048 | 30.4605 | 29.531 | 27.334 | 24.3091 | 19.827 | 15.2111

## Qc, Winter, S2
LoadID | 0 | 1 | 2 | 3 | 4 | 5 | 6 | 7 | 8 | 9 | 10 | 11 | 12 | 13 | 14 | 15 | 16 | 17 | 18 | 19 | 20 | 21 | 22 | 23
1 | -15.2155 | -16.5372 | -17.8128 | -17.6831 | -18.3029 | -16.293 | -12.1331 | -4.9942 | -1.4708 | -0.23008 | -2.0655 | -1.5185 | -2.1018 | -2.1203 | -5.3601 | -7.7194 | -6.865 | -2.3434 | -3.4088 | -4.285 | -6.731 | -8.7373 | -11.7222 | -13.1944
2 | 17.2383 | 21.3533 | 21.3533 | 21.3533 | 21.3533 | 17.3016 | 7.8476 | 1.0103 | -5.9114 | -5.9114 | -0.50909 | -6.1646 | -6.1646 | -4.7719 | -0.59351 | 3.5848 | 4.9776 | 4.9776 | 4.9776 | 4.9776 | 4.9776 | 10.3799 | 15.8666 | 15.8666
3 | 11.697 | 9.0228 | 7.7239 | 7.5584 | 8.5906 | 10.6664 | 16.549 | 20.2031 | 23.3419 | 25.7037 | 25.9206 | 25.4558 | 25.5642 | 25.3034 | 22.8266 | 21.6873 | 22.3813 | 30.5048 | 30.4605 | 29.531 | 27.334 | 24.3091 | 19.827 | 15.2111

## Qc, Winter, S3
LoadID | 0 | 1 | 2 | 3 | 4 | 5 | 6 | 7 | 8 | 9 | 10 | 11 | 12 | 13 | 14 | 15 | 16 | 17 | 18 | 19 | 20 | 21 | 22 | 23
1 | -15.2155 | -16.5372 | -17.8128 | -17.6831 | -18.3029 | -16.293 | -12.1331 | -4.9942 | -1.4708 | -0.23008 | -2.0655 | -1.5185 | -2.1018 | -2.1203 | -5.3601 | -7.7194 | -6.865 | -2.3434 | -3.4088 | -4.285 | -6.731 | -8.7373 | -11.7222 | -13.1944
2 | 17.2383 | 21.3533 | 21.3533 | 21.3533 | 21.3533 | 17.3016 | 7.8476 | 1.0103 | -5.9114 | -5.9114 | -0.50909 | -6.1646 | -6.1646 | -4.7719 | -0.59351 | 3.5848 | 4.9776 | 4.9776 | 4.9776 | 4.9776 | 4.9776 | 10.3799 | 15.8666 | 15.8666
3 | 11.697 | 9.0228 | 7.7239 | 7.5584 | 8.5906 | 10.6664 | 16.549 | 20.2031 | 23.3419 | 25.7037 | 25.9206 | 25.4558 | 25.5642 | 25.3034 | 22.8266 | 21.6873 | 22.3813 | 30.5048 | 30.4605 | 29.531 | 27.334 | 24.3091 | 19.827 | 15.2111

## Qc, Winter, S4
LoadID | 0 | 1 | 2 | 3 | 4 | 5 | 6 | 7 | 8 | 9 | 10 | 11 | 12 | 13 | 14 | 15 | 16 | 17 | 18 | 19 | 20 | 21 | 22 | 23
1 | -15.8241 | -17.1987 | -18.5253 | -18.3905 | -19.035 | -16.9447 | -12.6185 | -5.194 | -1.5296 | -0.23928 | -2.1481 | -1.5793 | -2.1859 | -2.2051 | -5.5745 | -8.0282 | -7.1396 | -2.4371 | -3.5451 | -4.4564 | -7.0002 | -9.0868 | -12.1911 | -13.7222
2 | 17.9278 | 22.2075 | 22.2075 | 22.2075 | 22.2075 | 17.9937 | 8.1615 | 1.0507 | -6.1478 | -6.1478 | -0.52946 | -6.4112 | -6.4112 | -4.9627 | -0.61725 | 3.7282 | 5.1767 | 5.1767 | 5.1767 | 5.1767 | 5.1767 | 10.7951 | 16.5013 | 16.5013
3 | 12.1649 | 9.3837 | 8.0329 | 7.8607 | 8.9342 | 11.093 | 17.2109 | 21.0113 | 24.2755 | 26.7318 | 26.9574 | 26.474 | 26.5868 | 26.3155 | 23.7396 | 22.5548 | 23.2766 | 31.7249 | 31.6789 | 30.7122 | 28.4274 | 25.2814 | 20.6201 | 15.8196

## Qc, Winter, S5
LoadID | 0 | 1 | 2 | 3 | 4 | 5 | 6 | 7 | 8 | 9 | 10 | 11 | 12 | 13 | 14 | 15 | 16 | 17 | 18 | 19 | 20 | 21 | 22 | 23
1 | -15.8241 | -17.1987 | -18.5253 | -18.3905 | -19.035 | -16.9447 | -12.6185 | -5.194 | -1.5296 | -0.23928 | -2.1481 | -1.5793 | -2.1859 | -2.2051 | -5.5745 | -8.0282 | -7.1396 | -2.4371 | -3.5451 | -4.4564 | -7.0002 | -9.0868 | -12.1911 | -13.7222
2 | 17.9278 | 22.2075 | 22.2075 | 22.2075 | 22.2075 | 17.9937 | 8.1615 | 1.0507 | -6.1478 | -6.1478 | -0.52946 | -6.4112 | -6.4112 | -4.9627 | -0.61725 | 3.7282 | 5.1767 | 5.1767 | 5.1767 | 5.1767 | 5.1767 | 10.7951 | 16.5013 | 16.5013
3 | 12.1649 | 9.3837 | 8.0329 | 7.8607 | 8.9342 | 11.093 | 17.2109 | 21.0113 | 24.2755 | 26.7318 | 26.9574 | 26.474 | 26.5868 | 26.3155 | 23.7396 | 22.5548 | 23.2766 | 31.7249 | 31.6789 | 30.7122 | 28.4274 | 25.2814 | 20.6201 | 15.8196

## Qc, Winter, S6
LoadID | 0 | 1 | 2 | 3 | 4 | 5 | 6 | 7 | 8 | 9 | 10 | 11 | 12 | 13 | 14 | 15 | 16 | 17 | 18 | 19 | 20 | 21 | 22 | 23
1 | -15.8241 | -17.1987 | -18.5253 | -18.3905 | -19.035 | -16.9447 | -12.6185 | -5.194 | -1.5296 | -0.23928 | -2.1481 | -1.5793 | -2.1859 | -2.2051 | -5.5745 | -8.0282 | -7.1396 | -2.4371 | -3.5451 | -4.4564 | -7.0002 | -9.0868 | -12.1911 | -13.7222
2 | 17.9278 | 22.2075 | 22.2075 | 22.2075 | 22.2075 | 17.9937 | 8.1615 | 1.0507 | -6.1478 | -6.1478 | -0.52946 | -6.4112 | -6.4112 | -4.9627 | -0.61725 | 3.7282 | 5.1767 | 5.1767 | 5.1767 | 5.1767 | 5.1767 | 10.7951 | 16.5013 | 16.5013
3 | 12.1649 | 9.3837 | 8.0329 | 7.8607 | 8.9342 | 11.093 | 17.2109 | 21.0113 | 24.2755 | 26.7318 | 26.9574 | 26.474 | 26.5868 | 26.3155 | 23.7396 | 22.5548 | 23.2766 | 31.7249 | 31.6789 | 30.7122 | 28.4274 | 25.2814 | 20.6201 | 15.8196

## Qc, Winter, S7
LoadID | 0 | 1 | 2 | 3 | 4 | 5 | 6 | 7 | 8 | 9 | 10 | 11 | 12 | 13 | 14 | 15 | 16 | 17 | 18 | 19 | 20 | 21 | 22 | 23
1 | -14.4547 | -15.7103 | -16.9222 | -16.799 | -17.3877 | -15.4783 | -11.5265 | -4.7445 | -1.3972 | -0.21857 | -1.9622 | -1.4426 | -1.9968 | -2.0143 | -5.0921 | -7.3334 | -6.5218 | -2.2262 | -3.2384 | -4.0708 | -6.3944 | -8.3004 | -11.1361 | -12.5347
2 | 16.3764 | 20.2857 | 20.2857 | 20.2857 | 20.2857 | 16.4365 | 7.4552 | 0.95978 | -5.6158 | -5.6158 | -0.48364 | -5.8564 | -5.8564 | -4.5333 | -0.56383 | 3.4056 | 4.7287 | 4.7287 | 4.7287 | 4.7287 | 4.7287 | 9.8609 | 15.0733 | 15.0733
3 | 11.1122 | 8.5716 | 7.3377 | 7.1805 | 8.161 | 10.1331 | 15.7215 | 19.193 | 22.1748 | 24.4185 | 24.6246 | 24.183 | 24.286 | 24.0382 | 21.6852 | 20.6029 | 21.2623 | 28.9795 | 28.9374 | 28.0544 | 25.9673 | 23.0936 | 18.8357 | 14.4506

## Qc, Winter, S8
LoadID | 0 | 1 | 2 | 3 | 4 | 5 | 6 | 7 | 8 | 9 | 10 | 11 | 12 | 13 | 14 | 15 | 16 | 17 | 18 | 19 | 20 | 21 | 22 | 23
1 | -14.4547 | -15.7103 | -16.9222 | -16.799 | -17.3877 | -15.4783 | -11.5265 | -4.7445 | -1.3972 | -0.21857 | -1.9622 | -1.4426 | -1.9968 | -2.0143 | -5.0921 | -7.3334 | -6.5218 | -2.2262 | -3.2384 | -4.0708 | -6.3944 | -8.3004 | -11.1361 | -12.5347
2 | 16.3764 | 20.2857 | 20.2857 | 20.2857 | 20.2857 | 16.4365 | 7.4552 | 0.95978 | -5.6158 | -5.6158 | -0.48364 | -5.8564 | -5.8564 | -4.5333 | -0.56383 | 3.4056 | 4.7287 | 4.7287 | 4.7287 | 4.7287 | 4.7287 | 9.8609 | 15.0733 | 15.0733
3 | 11.1122 | 8.5716 | 7.3377 | 7.1805 | 8.161 | 10.1331 | 15.7215 | 19.193 | 22.1748 | 24.4185 | 24.6246 | 24.183 | 24.286 | 24.0382 | 21.6852 | 20.6029 | 21.2623 | 28.9795 | 28.9374 | 28.0544 | 25.9673 | 23.0936 | 18.8357 | 14.4506

## Qc, Winter, S9
LoadID | 0 | 1 | 2 | 3 | 4 | 5 | 6 | 7 | 8 | 9 | 10 | 11 | 12 | 13 | 14 | 15 | 16 | 17 | 18 | 19 | 20 | 21 | 22 | 23
1 | -14.4547 | -15.7103 | -16.9222 | -16.799 | -17.3877 | -15.4783 | -11.5265 | -4.7445 | -1.3972 | -0.21857 | -1.9622 | -1.4426 | -1.9968 | -2.0143 | -5.0921 | -7.3334 | -6.5218 | -2.2262 | -3.2384 | -4.0708 | -6.3944 | -8.3004 | -11.1361 | -12.5347
2 | 16.3764 | 20.2857 | 20.2857 | 20.2857 | 20.2857 | 16.4365 | 7.4552 | 0.95978 | -5.6158 | -5.6158 | -0.48364 | -5.8564 | -5.8564 | -4.5333 | -0.56383 | 3.4056 | 4.7287 | 4.7287 | 4.7287 | 4.7287 | 4.7287 | 9.8609 | 15.0733 | 15.0733
3 | 11.1122 | 8.5716 | 7.3377 | 7.1805 | 8.161 | 10.1331 | 15.7215 | 19.193 | 22.1748 | 24.4185 | 24.6246 | 24.183 | 24.286 | 24.0382 | 21.6852 | 20.6029 | 21.2623 | 28.9795 | 28.9374 | 28.0544 | 25.9673 | 23.0936 | 18.8357 | 14.4506

## UpFlex, Winter
LoadID | 0 | 1 | 2 | 3 | 4 | 5 | 6 | 7 | 8 | 9 | 10 | 11 | 12 | 13 | 14 | 15 | 16 | 17 | 18 | 19 | 20 | 21 | 22 | 23
1 | 3.1555 | 3.4738 | 4.5215 | 5.1837 | 6.0949 | 7.1245 | 6.3508 | 9.0792 | 8.3292 | 9.4073 | 9.6682 | 8.9681 | 8.4601 | 7.7887 | 7.1743 | 6.4567 | 6.3895 | 5.0625 | 4.1886 | 4.9703 | 5.0643 | 5.7875 | 2.8101 | 2.698
2 | 3.1555 | 3.4738 | 4.5215 | 5.1837 | 6.0949 | 7.1245 | 6.3508 | 9.0792 | 8.3292 | 9.4073 | 9.6682 | 8.9681 | 8.4601 | 7.7887 | 7.1743 | 6.4567 | 6.3895 | 5.0625 | 4.1886 | 4.9703 | 5.0643 | 5.7875 | 2.8101 | 2.698
3 | 3.1555 | 3.4738 | 4.5215 | 5.1837 | 6.0949 | 7.1245 | 6.3508 | 9.0792 | 8.3292 | 9.4073 | 9.6682 | 8.9681 | 8.4601 | 7.7887 | 7.1743 | 6.4567 | 6.3895 | 5.0625 | 4.1886 | 4.9703 | 5.0643 | 5.7875 | 2.8101 | 2.698

## DownFlex, Winter
LoadID | 0 | 1 | 2 | 3 | 4 | 5 | 6 | 7 | 8 | 9 | 10 | 11 | 12 | 13 | 14 | 15 | 16 | 17 | 18 | 19 | 20 | 21 | 22 | 23
1 | 8.7482 | 9.2582 | 9.7764 | 10.2208 | 10.3368 | 10.8129 | 10.7576 | 10.1685 | 9.213 | 13.5291 | 13.2117 | 12.1656 | 11.87 | 11.9188 | 11.3541 | 10.4077 | 9.3537 | 9.0182 | 5.6688 | 6.0623 | 6.628 | 6.7862 | 7.0775 | 7.8123
2 | 8.7482 | 9.2582 | 9.7764 | 10.2208 | 10.3368 | 10.8129 | 10.7576 | 10.1685 | 9.213 | 13.5291 | 13.2117 | 12.1656 | 11.87 | 11.9188 | 11.3541 | 10.4077 | 9.3537 | 9.0182 | 5.6688 | 6.0623 | 6.628 | 6.7862 | 7.0775 | 7.8123
3 | 8.7482 | 9.2582 | 9.7764 | 10.2208 | 10.3368 | 10.8129 | 10.7576 | 10.1685 | 9.213 | 13.5291 | 13.2117 | 12.1656 | 11.87 | 11.9188 | 11.3541 | 10.4077 | 9.3537 | 9.0182 | 5.6688 | 6.0623 | 6.628 | 6.7862 | 7.0775 | 7.8123

## Pg, Winter, S1
GenID | 0 | 1 | 2 | 3 | 4 | 5 | 6 | 7 | 8 | 9 | 10 | 11 | 12 | 13 | 14 | 15 | 16 | 17 | 18 | 19 | 20 | 21 | 22 | 23
1 | 0 | 0 | 0 | 0 | 0 | 0 | 0 | 0 | 0 | 0 | 0 | 0 | 0 | 0 | 0 | 0 | 0 | 0 | 0 | 0 | 0 | 0 | 0 | 0
2 | 0 | 0 | 0 | 0 | 0 | 0 | 0 | 0 | 0 | 0 | 0 | 0 | 0 | 0 | 0 | 0 | 0 | 0 | 0 | 0 | 0 | 0 | 0 | 0
3 | 0 | 0 | 0 | 0 | 0 | 0 | 0 | 0 | 0 | 0 | 0 | 0 | 0 | 0 | 0 | 0 | 0 | 0 | 0 | 0 | 0 | 0 | 0 | 0
4 | 13.5538 | 14.5825 | 14.5072 | 14.5373 | 15.0492 | 15.8872 | 16.9259 | 16.956 | 16.8055 | 15.7718 | 13.7545 | 12.6556 | 12.1588 | 11.3308 | 10.3573 | 10.4476 | 10.839 | 12.49 | 13.5237 | 13.8599 | 13.4033 | 12.6756 | 12.8111 | 13.338
5 | 13.5538 | 14.5825 | 14.5072 | 14.5373 | 15.0492 | 15.8872 | 16.9259 | 16.956 | 16.8055 | 15.7718 | 13.7545 | 12.6556 | 12.1588 | 11.3308 | 10.3573 | 10.4476 | 10.839 | 12.49 | 13.5237 | 13.8599 | 13.4033 | 12.6756 | 12.8111 | 13.338
6 | 13.5538 | 14.5825 | 14.5072 | 14.5373 | 15.0492 | 15.8872 | 16.9259 | 16.956 | 16.8055 | 15.7718 | 13.7545 | 12.6556 | 12.1588 | 11.3308 | 10.3573 | 10.4476 | 10.839 | 12.49 | 13.5237 | 13.8599 | 13.4033 | 12.6756 | 12.8111 | 13.338
7 | 0 | 0 | 0 | 0 | 0 | 0 | 0 | 0.0037908 | 0.44352 | 1.8726 | 3.2942 | 3.9196 | 3.7718 | 3.8021 | 3.5898 | 2.6876 | 1.0121 | 0.045489 | 0 | 0 | 0 | 0 | 0 | 0
8 | 0 | 0 | 0 | 0 | 0 | 0 | 0 | 0.0037908 | 0.44352 | 1.8726 | 3.2942 | 3.9196 | 3.7718 | 3.8021 | 3.5898 | 2.6876 | 1.0121 | 0.045489 | 0 | 0 | 0 | 0 | 0 | 0
9 | 0 | 0 | 0 | 0 | 0 | 0 | 0 | 0.0037908 | 0.44352 | 1.8726 | 3.2942 | 3.9196 | 3.7718 | 3.8021 | 3.5898 | 2.6876 | 1.0121 | 0.045489 | 0 | 0 | 0 | 0 | 0 | 0

## Pg, Winter, S2
GenID | 0 | 1 | 2 | 3 | 4 | 5 | 6 | 7 | 8 | 9 | 10 | 11 | 12 | 13 | 14 | 15 | 16 | 17 | 18 | 19 | 20 | 21 | 22 | 23
1 | 0 | 0 | 0 | 0 | 0 | 0 | 0 | 0 | 0 | 0 | 0 | 0 | 0 | 0 | 0 | 0 | 0 | 0 | 0 | 0 | 0 | 0 | 0 | 0
2 | 0 | 0 | 0 | 0 | 0 | 0 | 0 | 0 | 0 | 0 | 0 | 0 | 0 | 0 | 0 | 0 | 0 | 0 | 0 | 0 | 0 | 0 | 0 | 0
3 | 0 | 0 | 0 | 0 | 0 | 0 | 0 | 0 | 0 | 0 | 0 | 0 | 0 | 0 | 0 | 0 | 0 | 0 | 0 | 0 | 0 | 0 | 0 | 0
4 | 13.1172 | 13.3179 | 13.3631 | 12.219 | 12.6104 | 13.3129 | 13.6291 | 12.9817 | 12.3545 | 11.6369 | 10.9344 | 10.3322 | 9.5243 | 7.3766 | 7.216 | 7.3414 | 9.3135 | 10.9143 | 11.6269 | 12.1437 | 12.5502 | 13.0269 | 12.781 | 12.4348
5 | 13.1172 | 13.3179 | 13.3631 | 12.219 | 12.6104 | 13.3129 | 13.6291 | 12.9817 | 12.3545 | 11.6369 | 10.9344 | 10.3322 | 9.5243 | 7.3766 | 7.216 | 7.3414 | 9.3135 | 10.9143 | 11.6269 | 12.1437 | 12.5502 | 13.0269 | 12.781 | 12.4348
6 | 13.1172 | 13.3179 | 13.3631 | 12.219 | 12.6104 | 13.3129 | 13.6291 | 12.9817 | 12.3545 | 11.6369 | 10.9344 | 10.3322 | 9.5243 | 7.3766 | 7.216 | 7.3414 | 9.3135 | 10.9143 | 11.6269 | 12.1437 | 12.5502 | 13.0269 | 12.781 | 12.4348
7 | 0 | 0 | 0 | 0 | 0 | 0 | 0 | 0.0075815 | 0.64822 | 2.229 | 3.423 | 3.3965 | 3.7756 | 3.6922 | 3.1236 | 2.0091 | 0.64064 | 0.037908 | 0 | 0 | 0 | 0 | 0 | 0
8 | 0 | 0 | 0 | 0 | 0 | 0 | 0 | 0.0075815 | 0.64822 | 2.229 | 3.423 | 3.3965 | 3.7756 | 3.6922 | 3.1236 | 2.0091 | 0.64064 | 0.037908 | 0 | 0 | 0 | 0 | 0 | 0
9 | 0 | 0 | 0 | 0 | 0 | 0 | 0 | 0.0075815 | 0.64822 | 2.229 | 3.423 | 3.3965 | 3.7756 | 3.6922 | 3.1236 | 2.0091 | 0.64064 | 0.037908 | 0 | 0 | 0 | 0 | 0 | 0

## Pg, Winter, S3
GenID | 0 | 1 | 2 | 3 | 4 | 5 | 6 | 7 | 8 | 9 | 10 | 11 | 12 | 13 | 14 | 15 | 16 | 17 | 18 | 19 | 20 | 21 | 22 | 23
1 | 0 | 0 | 0 | 0 | 0 | 0 | 0 | 0 | 0 | 0 | 0 | 0 | 0 | 0 | 0 | 0 | 0 | 0 | 0 | 0 | 0 | 0 | 0 | 0
2 | 0 | 0 | 0 | 0 | 0 | 0 | 0 | 0 | 0 | 0 | 0 | 0 | 0 | 0 | 0 | 0 | 0 | 0 | 0 | 0 | 0 | 0 | 0 | 0
3 | 0 | 0 | 0 | 0 | 0 | 0 | 0 | 0 | 0 | 0 | 0 | 0 | 0 | 0 | 0 | 0 | 0 | 0 | 0 | 0 | 0 | 0 | 0 | 0
4 | 12.5602 | 12.505 | 12.1889 | 12.49 | 12.1387 | 12.0735 | 12.51 | 11.7573 | 10.824 | 10.1365 | 9.168 | 7.8984 | 7.1206 | 7.0755 | 8.0289 | 8.3099 | 9.1881 | 10.6483 | 11.5817 | 12.2742 | 12.3745 | 11.4061 | 10.5179 | 10.1014
5 | 12.5602 | 12.505 | 12.1889 | 12.49 | 12.1387 | 12.0735 | 12.51 | 11.7573 | 10.824 | 10.1365 | 9.168 | 7.8984 | 7.1206 | 7.0755 | 8.0289 | 8.3099 | 9.1881 | 10.6483 | 11.5817 | 12.2742 | 12.3745 | 11.4061 | 10.5179 | 10.1014
6 | 12.5602 | 12.505 | 12.1889 | 12.49 | 12.1387 | 12.0735 | 12.51 | 11.7573 | 10.824 | 10.1365 | 9.168 | 7.8984 | 7.1206 | 7.0755 | 8.0289 | 8.3099 | 9.1881 | 10.6483 | 11.5817 | 12.2742 | 12.3745 | 11.4061 | 10.5179 | 10.1014
7 | 0 | 0 | 0 | 0 | 0 | 0 | 0 | 0.0037908 | 0.33738 | 1.4481 | 2.3882 | 2.7142 | 2.5929 | 2.6422 | 2.8582 | 2.6042 | 1.1865 | 0.060652 | 0 | 0 | 0 | 0 | 0 | 0
8 | 0 | 0 | 0 | 0 | 0 | 0 | 0 | 0.0037908 | 0.33738 | 1.4481 | 2.3882 | 2.7142 | 2.5929 | 2.6422 | 2.8582 | 2.6042 | 1.1865 | 0.060652 | 0 | 0 | 0 | 0 | 0 | 0
9 | 0 | 0 | 0 | 0 | 0 | 0 | 0 | 0.0037908 | 0.33738 | 1.4481 | 2.3882 | 2.7142 | 2.5929 | 2.6422 | 2.8582 | 2.6042 | 1.1865 | 0.060652 | 0 | 0 | 0 | 0 | 0 | 0

## Pg, Winter, S4
GenID | 0 | 1 | 2 | 3 | 4 | 5 | 6 | 7 | 8 | 9 | 10 | 11 | 12 | 13 | 14 | 15 | 16 | 17 | 18 | 19 | 20 | 21 | 22 | 23
1 | 0 | 0 | 0 | 0 | 0 | 0 | 0 | 0 | 0 | 0 | 0 | 0 | 0 | 0 | 0 | 0 | 0 | 0 | 0 | 0 | 0 | 0 | 0 | 0
2 | 0 | 0 | 0 | 0 | 0 | 0 | 0 | 0 | 0 | 0 | 0 | 0 | 0 | 0 | 0 | 0 | 0 | 0 | 0 | 0 | 0 | 0 | 0 | 0
3 | 0 | 0 | 0 | 0 | 0 | 0 | 0 | 0 | 0 | 0 | 0 | 0 | 0 | 0 | 0 | 0 | 0 | 0 | 0 | 0 | 0 | 0 | 0 | 0
4 | 13.5538 | 14.5825 | 14.5072 | 14.5373 | 15.0492 | 15.8872 | 16.9259 | 16.956 | 16.8055 | 15.7718 | 13.7545 | 12.6556 | 12.1588 | 11.3308 | 10.3573 | 10.4476 | 10.839 | 12.49 | 13.5237 | 13.8599 | 13.4033 | 12.6756 | 12.8111 | 13.338
5 | 13.5538 | 14.5825 | 14.5072 | 14.5373 | 15.0492 | 15.8872 | 16.9259 | 16.956 | 16.8055 | 15.7718 | 13.7545 | 12.6556 | 12.1588 | 11.3308 | 10.3573 | 10.4476 | 10.839 | 12.49 | 13.5237 | 13.8599 | 13.4033 | 12.6756 | 12.8111 | 13.338
6 | 13.5538 | 14.5825 | 14.5072 | 14.5373 | 15.0492 | 15.8872 | 16.9259 | 16.956 | 16.8055 | 15.7718 | 13.7545 | 12.6556 | 12.1588 | 11.3308 | 10.3573 | 10.4476 | 10.839 | 12.49 | 13.5237 | 13.8599 | 13.4033 | 12.6756 | 12.8111 | 13.338
7 | 0 | 0 | 0 | 0 | 0 | 0 | 0 | 0.0037908 | 0.44352 | 1.8726 | 3.2942 | 3.9196 | 3.7718 | 3.8021 | 3.5898 | 2.6876 | 1.0121 | 0.045489 | 0 | 0 | 0 | 0 | 0 | 0
8 | 0 | 0 | 0 | 0 | 0 | 0 | 0 | 0.0037908 | 0.44352 | 1.8726 | 3.2942 | 3.9196 | 3.7718 | 3.8021 | 3.5898 | 2.6876 | 1.0121 | 0.045489 | 0 | 0 | 0 | 0 | 0 | 0
9 | 0 | 0 | 0 | 0 | 0 | 0 | 0 | 0.0037908 | 0.44352 | 1.8726 | 3.2942 | 3.9196 | 3.7718 | 3.8021 | 3.5898 | 2.6876 | 1.0121 | 0.045489 | 0 | 0 | 0 | 0 | 0 | 0

## Pg, Winter, S5
GenID | 0 | 1 | 2 | 3 | 4 | 5 | 6 | 7 | 8 | 9 | 10 | 11 | 12 | 13 | 14 | 15 | 16 | 17 | 18 | 19 | 20 | 21 | 22 | 23
1 | 0 | 0 | 0 | 0 | 0 | 0 | 0 | 0 | 0 | 0 | 0 | 0 | 0 | 0 | 0 | 0 | 0 | 0 | 0 | 0 | 0 | 0 | 0 | 0
2 | 0 | 0 | 0 | 0 | 0 | 0 | 0 | 0 | 0 | 0 | 0 | 0 | 0 | 0 | 0 | 0 | 0 | 0 | 0 | 0 | 0 | 0 | 0 | 0
3 | 0 | 0 | 0 | 0 | 0 | 0 | 0 | 0 | 0 | 0 | 0 | 0 | 0 | 0 | 0 | 0 | 0 | 0 | 0 | 0 | 0 | 0 | 0 | 0
4 | 13.1172 | 13.3179 | 13.3631 | 12.219 | 12.6104 | 13.3129 | 13.6291 | 12.9817 | 12.3545 | 11.6369 | 10.9344 | 10.3322 | 9.5243 | 7.3766 | 7.216 | 7.3414 | 9.3135 | 10.9143 | 11.6269 | 12.1437 | 12.5502 | 13.0269 | 12.781 | 12.4348
5 | 13.1172 | 13.3179 | 13.3631 | 12.219 | 12.6104 | 13.3129 | 13.6291 | 12.9817 | 12.3545 | 11.6369 | 10.9344 | 10.3322 | 9.5243 | 7.3766 | 7.216 | 7.3414 | 9.3135 | 10.9143 | 11.6269 | 12.1437 | 12.5502 | 13.0269 | 12.781 | 12.4348
6 | 13.1172 | 13.3179 | 13.3631 | 12.219 | 12.6104 | 13.3129 | 13.6291 | 12.9817 | 12.3545 | 11.6369 | 10.9344 | 10.3322 | 9.5243 | 7.3766 | 7.216 | 7.3414 | 9.3135 | 10.9143 | 11.6269 | 12.1437 | 12.5502 | 13.0269 | 12.781 | 12.4348
7 | 0 | 0 | 0 | 0 | 0 | 0 | 0 | 0.0075815 | 0.64822 | 2.229 | 3.423 | 3.3965 | 3.7756 | 3.6922 | 3.1236 | 2.0091 | 0.64064 | 0.037908 | 0 | 0 | 0 | 0 | 0 | 0
8 | 0 | 0 | 0 | 0 | 0 | 0 | 0 | 0.0075815 | 0.64822 | 2.229 | 3.423 | 3.3965 | 3.7756 | 3.6922 | 3.1236 | 2.0091 | 0.64064 | 0.037908 | 0 | 0 | 0 | 0 | 0 | 0
9 | 0 | 0 | 0 | 0 | 0 | 0 | 0 | 0.0075815 | 0.64822 | 2.229 | 3.423 | 3.3965 | 3.7756 | 3.6922 | 3.1236 | 2.0091 | 0.64064 | 0.037908 | 0 | 0 | 0 | 0 | 0 | 0

## Pg, Winter, S6
GenID | 0 | 1 | 2 | 3 | 4 | 5 | 6 | 7 | 8 | 9 | 10 | 11 | 12 | 13 | 14 | 15 | 16 | 17 | 18 | 19 | 20 | 21 | 22 | 23
1 | 0 | 0 | 0 | 0 | 0 | 0 | 0 | 0 | 0 | 0 | 0 | 0 | 0 | 0 | 0 | 0 | 0 | 0 | 0 | 0 | 0 | 0 | 0 | 0
2 | 0 | 0 | 0 | 0 | 0 | 0 | 0 | 0 | 0 | 0 | 0 | 0 | 0 | 0 | 0 | 0 | 0 | 0 | 0 | 0 | 0 | 0 | 0 | 0
3 | 0 | 0 | 0 | 0 | 0 | 0 | 0 | 0 | 0 | 0 | 0 | 0 | 0 | 0 | 0 | 0 | 0 | 0 | 0 | 0 | 0 | 0 | 0 | 0
4 | 12.5602 | 12.505 | 12.1889 | 12.49 | 12.1387 | 12.0735 | 12.51 | 11.7573 | 10.824 | 10.1365 | 9.168 | 7.8984 | 7.1206 | 7.0755 | 8.0289 | 8.3099 | 9.1881 | 10.6483 | 11.5817 | 12.2742 | 12.3745 | 11.4061 | 10.5179 | 10.1014
5 | 12.5602 | 12.505 | 12.1889 | 12.49 | 12.1387 | 12.0735 | 12.51 | 11.7573 | 10.824 | 10.1365 | 9.168 | 7.8984 | 7.1206 | 7.0755 | 8.0289 | 8.3099 | 9.1881 | 10.6483 | 11.5817 | 12.2742 | 12.3745 | 11.4061 | 10.5179 | 10.1014
6 | 12.5602 | 12.505 | 12.1889 | 12.49 | 12.1387 | 12.0735 | 12.51 | 11.7573 | 10.824 | 10.1365 | 9.168 | 7.8984 | 7.1206 | 7.0755 | 8.0289 | 8.3099 | 9.1881 | 10.6483 | 11.5817 | 12.2742 | 12.3745 | 11.4061 | 10.5179 | 10.1014
7 | 0 | 0 | 0 | 0 | 0 | 0 | 0 | 0.0037908 | 0.33738 | 1.4481 | 2.3882 | 2.7142 | 2.5929 | 2.6422 | 2.8582 | 2.6042 | 1.1865 | 0.060652 | 0 | 0 | 0 | 0 | 0 | 0
8 | 0 | 0 | 0 | 0 | 0 | 0 | 0 | 0.0037908 | 0.33738 | 1.4481 | 2.3882 | 2.7142 | 2.5929 | 2.6422 | 2.8582 | 2.6042 | 1.1865 | 0.060652 | 0 | 0 | 0 | 0 | 0 | 0
9 | 0 | 0 | 0 | 0 | 0 | 0 | 0 | 0.0037908 | 0.33738 | 1.4481 | 2.3882 | 2.7142 | 2.5929 | 2.6422 | 2.8582 | 2.6042 | 1.1865 | 0.060652 | 0 | 0 | 0 | 0 | 0 | 0

## Pg, Winter, S7
GenID | 0 | 1 | 2 | 3 | 4 | 5 | 6 | 7 | 8 | 9 | 10 | 11 | 12 | 13 | 14 | 15 | 16 | 17 | 18 | 19 | 20 | 21 | 22 | 23
1 | 0 | 0 | 0 | 0 | 0 | 0 | 0 | 0 | 0 | 0 | 0 | 0 | 0 | 0 | 0 | 0 | 0 | 0 | 0 | 0 | 0 | 0 | 0 | 0
2 | 0 | 0 | 0 | 0 | 0 | 0 | 0 | 0 | 0 | 0 | 0 | 0 | 0 | 0 | 0 | 0 | 0 | 0 | 0 | 0 | 0 | 0 | 0 | 0
3 | 0 | 0 | 0 | 0 | 0 | 0 | 0 | 0 | 0 | 0 | 0 | 0 | 0 | 0 | 0 | 0 | 0 | 0 | 0 | 0 | 0 | 0 | 0 | 0
4 | 13.5538 | 14.5825 | 14.5072 | 14.5373 | 15.0492 | 15.8872 | 16.9259 | 16.956 | 16.8055 | 15.7718 | 13.7545 | 12.6556 | 12.1588 | 11.3308 | 10.3573 | 10.4476 | 10.839 | 12.49 | 13.5237 | 13.8599 | 13.4033 | 12.6756 | 12.8111 | 13.338
5 | 13.5538 | 14.5825 | 14.5072 | 14.5373 | 15.0492 | 15.8872 | 16.9259 | 16.956 | 16.8055 | 15.7718 | 13.7545 | 12.6556 | 12.1588 | 11.3308 | 10.3573 | 10.4476 | 10.839 | 12.49 | 13.5237 | 13.8599 | 13.4033 | 12.6756 | 12.8111 | 13.338
6 | 13.5538 | 14.5825 | 14.5072 | 14.5373 | 15.0492 | 15.8872 | 16.9259 | 16.956 | 16.8055 | 15.7718 | 13.7545 | 12.6556 | 12.1588 | 11.3308 | 10.3573 | 10.4476 | 10.839 | 12.49 | 13.5237 | 13.8599 | 13.4033 | 12.6756 | 12.8111 | 13.338
7 | 0 | 0 | 0 | 0 | 0 | 0 | 0 | 0.0037908 | 0.44352 | 1.8726 | 3.2942 | 3.9196 | 3.7718 | 3.8021 | 3.5898 | 2.6876 | 1.0121 | 0.045489 | 0 | 0 | 0 | 0 | 0 | 0
8 | 0 | 0 | 0 | 0 | 0 | 0 | 0 | 0.0037908 | 0.44352 | 1.8726 | 3.2942 | 3.9196 | 3.7718 | 3.8021 | 3.5898 | 2.6876 | 1.0121 | 0.045489 | 0 | 0 | 0 | 0 | 0 | 0
9 | 0 | 0 | 0 | 0 | 0 | 0 | 0 | 0.0037908 | 0.44352 | 1.8726 | 3.2942 | 3.9196 | 3.7718 | 3.8021 | 3.5898 | 2.6876 | 1.0121 | 0.045489 | 0 | 0 | 0 | 0 | 0 | 0

## Pg, Winter, S8
GenID | 0 | 1 | 2 | 3 | 4 | 5 | 6 | 7 | 8 | 9 | 10 | 11 | 12 | 13 | 14 | 15 | 16 | 17 | 18 | 19 | 20 | 21 | 22 | 23
1 | 0 | 0 | 0 | 0 | 0 | 0 | 0 | 0 | 0 | 0 | 0 | 0 | 0 | 0 | 0 | 0 | 0 | 0 | 0 | 0 | 0 | 0 | 0 | 0
2 | 0 | 0 | 0 | 0 | 0 | 0 | 0 | 0 | 0 | 0 | 0 | 0 | 0 | 0 | 0 | 0 | 0 | 0 | 0 | 0 | 0 | 0 | 0 | 0
3 | 0 | 0 | 0 | 0 | 0 | 0 | 0 | 0 | 0 | 0 | 0 | 0 | 0 | 0 | 0 | 0 | 0 | 0 | 0 | 0 | 0 | 0 | 0 | 0
4 | 13.1172 | 13.3179 | 13.3631 | 12.219 | 12.6104 | 13.3129 | 13.6291 | 12.9817 | 12.3545 | 11.6369 | 10.9344 | 10.3322 | 9.5243 | 7.3766 | 7.216 | 7.3414 | 9.3135 | 10.9143 | 11.6269 | 12.1437 | 12.5502 | 13.0269 | 12.781 | 12.4348
5 | 13.1172 | 13.3179 | 13.3631 | 12.219 | 12.6104 | 13.3129 | 13.6291 | 12.9817 | 12.3545 | 11.6369 | 10.9344 | 10.3322 | 9.5243 | 7.3766 | 7.216 | 7.3414 | 9.3135 | 10.9143 | 11.6269 | 12.1437 | 12.5502 | 13.0269 | 12.781 | 12.4348
6 | 13.1172 | 13.3179 | 13.3631 | 12.219 | 12.6104 | 13.3129 | 13.6291 | 12.9817 | 12.3545 | 11.6369 | 10.9344 | 10.3322 | 9.5243 | 7.3766 | 7.216 | 7.3414 | 9.3135 | 10.9143 | 11.6269 | 12.1437 | 12.5502 | 13.0269 | 12.781 | 12.4348
7 | 0 | 0 | 0 | 0 | 0 | 0 | 0 | 0.0075815 | 0.64822 | 2.229 | 3.423 | 3.3965 | 3.7756 | 3.6922 | 3.1236 | 2.0091 | 0.64064 | 0.037908 | 0 | 0 | 0 | 0 | 0 | 0
8 | 0 | 0 | 0 | 0 | 0 | 0 | 0 | 0.0075815 | 0.64822 | 2.229 | 3.423 | 3.3965 | 3.7756 | 3.6922 | 3.1236 | 2.0091 | 0.64064 | 0.037908 | 0 | 0 | 0 | 0 | 0 | 0
9 | 0 | 0 | 0 | 0 | 0 | 0 | 0 | 0.0075815 | 0.64822 | 2.229 | 3.423 | 3.3965 | 3.7756 | 3.6922 | 3.1236 | 2.0091 | 0.64064 | 0.037908 | 0 | 0 | 0 | 0 | 0 | 0

## Pg, Winter, S9
GenID | 0 | 1 | 2 | 3 | 4 | 5 | 6 | 7 | 8 | 9 | 10 | 11 | 12 | 13 | 14 | 15 | 16 | 17 | 18 | 19 | 20 | 21 | 22 | 23
1 | 0 | 0 | 0 | 0 | 0 | 0 | 0 | 0 | 0 | 0 | 0 | 0 | 0 | 0 | 0 | 0 | 0 | 0 | 0 | 0 | 0 | 0 | 0 | 0
2 | 0 | 0 | 0 | 0 | 0 | 0 | 0 | 0 | 0 | 0 | 0 | 0 | 0 | 0 | 0 | 0 | 0 | 0 | 0 | 0 | 0 | 0 | 0 | 0
3 | 0 | 0 | 0 | 0 | 0 | 0 | 0 | 0 | 0 | 0 | 0 | 0 | 0 | 0 | 0 | 0 | 0 | 0 | 0 | 0 | 0 | 0 | 0 | 0
4 | 12.5602 | 12.505 | 12.1889 | 12.49 | 12.1387 | 12.0735 | 12.51 | 11.7573 | 10.824 | 10.1365 | 9.168 | 7.8984 | 7.1206 | 7.0755 | 8.0289 | 8.3099 | 9.1881 | 10.6483 | 11.5817 | 12.2742 | 12.3745 | 11.4061 | 10.5179 | 10.1014
5 | 12.5602 | 12.505 | 12.1889 | 12.49 | 12.1387 | 12.0735 | 12.51 | 11.7573 | 10.824 | 10.1365 | 9.168 | 7.8984 | 7.1206 | 7.0755 | 8.0289 | 8.3099 | 9.1881 | 10.6483 | 11.5817 | 12.2742 | 12.3745 | 11.4061 | 10.5179 | 10.1014
6 | 12.5602 | 12.505 | 12.1889 | 12.49 | 12.1387 | 12.0735 | 12.51 | 11.7573 | 10.824 | 10.1365 | 9.168 | 7.8984 | 7.1206 | 7.0755 | 8.0289 | 8.3099 | 9.1881 | 10.6483 | 11.5817 | 12.2742 | 12.3745 | 11.4061 | 10.5179 | 10.1014
7 | 0 | 0 | 0 | 0 | 0 | 0 | 0 | 0.0037908 | 0.33738 | 1.4481 | 2.3882 | 2.7142 | 2.5929 | 2.6422 | 2.8582 | 2.6042 | 1.1865 | 0.060652 | 0 | 0 | 0 | 0 | 0 | 0
8 | 0 | 0 | 0 | 0 | 0 | 0 | 0 | 0.0037908 | 0.33738 | 1.4481 | 2.3882 | 2.7142 | 2.5929 | 2.6422 | 2.8582 | 2.6042 | 1.1865 | 0.060652 | 0 | 0 | 0 | 0 | 0 | 0
9 | 0 | 0 | 0 | 0 | 0 | 0 | 0 | 0.0037908 | 0.33738 | 1.4481 | 2.3882 | 2.7142 | 2.5929 | 2.6422 | 2.8582 | 2.6042 | 1.1865 | 0.060652 | 0 | 0 | 0 | 0 | 0 | 0

## Qg, Winter, S1
GenID | 0 | 1 | 2 | 3 | 4 | 5 | 6 | 7 | 8 | 9 | 10 | 11 | 12 | 13 | 14 | 15 | 16 | 17 | 18 | 19 | 20 | 21 | 22 | 23
1 | 0 | 0 | 0 | 0 | 0 | 0 | 0 | 0 | 0 | 0 | 0 | 0 | 0 | 0 | 0 | 0 | 0 | 0 | 0 | 0 | 0 | 0 | 0 | 0
2 | 0 | 0 | 0 | 0 | 0 | 0 | 0 | 0 | 0 | 0 | 0 | 0 | 0 | 0 | 0 | 0 | 0 | 0 | 0 | 0 | 0 | 0 | 0 | 0
3 | 0 | 0 | 0 | 0 | 0 | 0 | 0 | 0 | 0 | 0 | 0 | 0 | 0 | 0 | 0 | 0 | 0 | 0 | 0 | 0 | 0 | 0 | 0 | 0
4 | 0 | 0 | 0 | 0 | 0 | 0 | 0 | 0 | 0 | 0 | 0 | 0 | 0 | 0 | 0 | 0 | 0 | 0 | 0 | 0 | 0 | 0 | 0 | 0
5 | 0 | 0 | 0 | 0 | 0 | 0 | 0 | 0 | 0 | 0 | 0 | 0 | 0 | 0 | 0 | 0 | 0 | 0 | 0 | 0 | 0 | 0 | 0 | 0
6 | 0 | 0 | 0 | 0 | 0 | 0 | 0 | 0 | 0 | 0 | 0 | 0 | 0 | 0 | 0 | 0 | 0 | 0 | 0 | 0 | 0 | 0 | 0 | 0
7 | 0 | 0 | 0 | 0 | 0 | 0 | 0 | 0 | 0 | 0 | 0 | 0 | 0 | 0 | 0 | 0 | 0 | 0 | 0 | 0 | 0 | 0 | 0 | 0
8 | 0 | 0 | 0 | 0 | 0 | 0 | 0 | 0 | 0 | 0 | 0 | 0 | 0 | 0 | 0 | 0 | 0 | 0 | 0 | 0 | 0 | 0 | 0 | 0
9 | 0 | 0 | 0 | 0 | 0 | 0 | 0 | 0 | 0 | 0 | 0 | 0 | 0 | 0 | 0 | 0 | 0 | 0 | 0 | 0 | 0 | 0 | 0 | 0

## Qg, Winter, S2
GenID | 0 | 1 | 2 | 3 | 4 | 5 | 6 | 7 | 8 | 9 | 10 | 11 | 12 | 13 | 14 | 15 | 16 | 17 | 18 | 19 | 20 | 21 | 22 | 23
1 | 0 | 0 | 0 | 0 | 0 | 0 | 0 | 0 | 0 | 0 | 0 | 0 | 0 | 0 | 0 | 0 | 0 | 0 | 0 | 0 | 0 | 0 | 0 | 0
2 | 0 | 0 | 0 | 0 | 0 | 0 | 0 | 0 | 0 | 0 | 0 | 0 | 0 | 0 | 0 | 0 | 0 | 0 | 0 | 0 | 0 | 0 | 0 | 0
3 | 0 | 0 | 0 | 0 | 0 | 0 | 0 | 0 | 0 | 0 | 0 | 0 | 0 | 0 | 0 | 0 | 0 | 0 | 0 | 0 | 0 | 0 | 0 | 0
4 | 0 | 0 | 0 | 0 | 0 | 0 | 0 | 0 | 0 | 0 | 0 | 0 | 0 | 0 | 0 | 0 | 0 | 0 | 0 | 0 | 0 | 0 | 0 | 0
5 | 0 | 0 | 0 | 0 | 0 | 0 | 0 | 0 | 0 | 0 | 0 | 0 | 0 | 0 | 0 | 0 | 0 | 0 | 0 | 0 | 0 | 0 | 0 | 0
6 | 0 | 0 | 0 | 0 | 0 | 0 | 0 | 0 | 0 | 0 | 0 | 0 | 0 | 0 | 0 | 0 | 0 | 0 | 0 | 0 | 0 | 0 | 0 | 0
7 | 0 | 0 | 0 | 0 | 0 | 0 | 0 | 0 | 0 | 0 | 0 | 0 | 0 | 0 | 0 | 0 | 0 | 0 | 0 | 0 | 0 | 0 | 0 | 0
8 | 0 | 0 | 0 | 0 | 0 | 0 | 0 | 0 | 0 | 0 | 0 | 0 | 0 | 0 | 0 | 0 | 0 | 0 | 0 | 0 | 0 | 0 | 0 | 0
9 | 0 | 0 | 0 | 0 | 0 | 0 | 0 | 0 | 0 | 0 | 0 | 0 | 0 | 0 | 0 | 0 | 0 | 0 | 0 | 0 | 0 | 0 | 0 | 0

## Qg, Winter, S3
GenID | 0 | 1 | 2 | 3 | 4 | 5 | 6 | 7 | 8 | 9 | 10 | 11 | 12 | 13 | 14 | 15 | 16 | 17 | 18 | 19 | 20 | 21 | 22 | 23
1 | 0 | 0 | 0 | 0 | 0 | 0 | 0 | 0 | 0 | 0 | 0 | 0 | 0 | 0 | 0 | 0 | 0 | 0 | 0 | 0 | 0 | 0 | 0 | 0
2 | 0 | 0 | 0 | 0 | 0 | 0 | 0 | 0 | 0 | 0 | 0 | 0 | 0 | 0 | 0 | 0 | 0 | 0 | 0 | 0 | 0 | 0 | 0 | 0
3 | 0 | 0 | 0 | 0 | 0 | 0 | 0 | 0 | 0 | 0 | 0 | 0 | 0 | 0 | 0 | 0 | 0 | 0 | 0 | 0 | 0 | 0 | 0 | 0
4 | 0 | 0 | 0 | 0 | 0 | 0 | 0 | 0 | 0 | 0 | 0 | 0 | 0 | 0 | 0 | 0 | 0 | 0 | 0 | 0 | 0 | 0 | 0 | 0
5 | 0 | 0 | 0 | 0 | 0 | 0 | 0 | 0 | 0 | 0 | 0 | 0 | 0 | 0 | 0 | 0 | 0 | 0 | 0 | 0 | 0 | 0 | 0 | 0
6 | 0 | 0 | 0 | 0 | 0 | 0 | 0 | 0 | 0 | 0 | 0 | 0 | 0 | 0 | 0 | 0 | 0 | 0 | 0 | 0 | 0 | 0 | 0 | 0
7 | 0 | 0 | 0 | 0 | 0 | 0 | 0 | 0 | 0 | 0 | 0 | 0 | 0 | 0 | 0 | 0 | 0 | 0 | 0 | 0 | 0 | 0 | 0 | 0
8 | 0 | 0 | 0 | 0 | 0 | 0 | 0 | 0 | 0 | 0 | 0 | 0 | 0 | 0 | 0 | 0 | 0 | 0 | 0 | 0 | 0 | 0 | 0 | 0
9 | 0 | 0 | 0 | 0 | 0 | 0 | 0 | 0 | 0 | 0 | 0 | 0 | 0 | 0 | 0 | 0 | 0 | 0 | 0 | 0 | 0 | 0 | 0 | 0

## Qg, Winter, S4
GenID | 0 | 1 | 2 | 3 | 4 | 5 | 6 | 7 | 8 | 9 | 10 | 11 | 12 | 13 | 14 | 15 | 16 | 17 | 18 | 19 | 20 | 21 | 22 | 23
1 | 0 | 0 | 0 | 0 | 0 | 0 | 0 | 0 | 0 | 0 | 0 | 0 | 0 | 0 | 0 | 0 | 0 | 0 | 0 | 0 | 0 | 0 | 0 | 0
2 | 0 | 0 | 0 | 0 | 0 | 0 | 0 | 0 | 0 | 0 | 0 | 0 | 0 | 0 | 0 | 0 | 0 | 0 | 0 | 0 | 0 | 0 | 0 | 0
3 | 0 | 0 | 0 | 0 | 0 | 0 | 0 | 0 | 0 | 0 | 0 | 0 | 0 | 0 | 0 | 0 | 0 | 0 | 0 | 0 | 0 | 0 | 0 | 0
4 | 0 | 0 | 0 | 0 | 0 | 0 | 0 | 0 | 0 | 0 | 0 | 0 | 0 | 0 | 0 | 0 | 0 | 0 | 0 | 0 | 0 | 0 | 0 | 0
5 | 0 | 0 | 0 | 0 | 0 | 0 | 0 | 0 | 0 | 0 | 0 | 0 | 0 | 0 | 0 | 0 | 0 | 0 | 0 | 0 | 0 | 0 | 0 | 0
6 | 0 | 0 | 0 | 0 | 0 | 0 | 0 | 0 | 0 | 0 | 0 | 0 | 0 | 0 | 0 | 0 | 0 | 0 | 0 | 0 | 0 | 0 | 0 | 0
7 | 0 | 0 | 0 | 0 | 0 | 0 | 0 | 0 | 0 | 0 | 0 | 0 | 0 | 0 | 0 | 0 | 0 | 0 | 0 | 0 | 0 | 0 | 0 | 0
8 | 0 | 0 | 0 | 0 | 0 | 0 | 0 | 0 | 0 | 0 | 0 | 0 | 0 | 0 | 0 | 0 | 0 | 0 | 0 | 0 | 0 | 0 | 0 | 0
9 | 0 | 0 | 0 | 0 | 0 | 0 | 0 | 0 | 0 | 0 | 0 | 0 | 0 | 0 | 0 | 0 | 0 | 0 | 0 | 0 | 0 | 0 | 0 | 0

## Qg, Winter, S5
GenID | 0 | 1 | 2 | 3 | 4 | 5 | 6 | 7 | 8 | 9 | 10 | 11 | 12 | 13 | 14 | 15 | 16 | 17 | 18 | 19 | 20 | 21 | 22 | 23
1 | 0 | 0 | 0 | 0 | 0 | 0 | 0 | 0 | 0 | 0 | 0 | 0 | 0 | 0 | 0 | 0 | 0 | 0 | 0 | 0 | 0 | 0 | 0 | 0
2 | 0 | 0 | 0 | 0 | 0 | 0 | 0 | 0 | 0 | 0 | 0 | 0 | 0 | 0 | 0 | 0 | 0 | 0 | 0 | 0 | 0 | 0 | 0 | 0
3 | 0 | 0 | 0 | 0 | 0 | 0 | 0 | 0 | 0 | 0 | 0 | 0 | 0 | 0 | 0 | 0 | 0 | 0 | 0 | 0 | 0 | 0 | 0 | 0
4 | 0 | 0 | 0 | 0 | 0 | 0 | 0 | 0 | 0 | 0 | 0 | 0 | 0 | 0 | 0 | 0 | 0 | 0 | 0 | 0 | 0 | 0 | 0 | 0
5 | 0 | 0 | 0 | 0 | 0 | 0 | 0 | 0 | 0 | 0 | 0 | 0 | 0 | 0 | 0 | 0 | 0 | 0 | 0 | 0 | 0 | 0 | 0 | 0
6 | 0 | 0 | 0 | 0 | 0 | 0 | 0 | 0 | 0 | 0 | 0 | 0 | 0 | 0 | 0 | 0 | 0 | 0 | 0 | 0 | 0 | 0 | 0 | 0
7 | 0 | 0 | 0 | 0 | 0 | 0 | 0 | 0 | 0 | 0 | 0 | 0 | 0 | 0 | 0 | 0 | 0 | 0 | 0 | 0 | 0 | 0 | 0 | 0
8 | 0 | 0 | 0 | 0 | 0 | 0 | 0 | 0 | 0 | 0 | 0 | 0 | 0 | 0 | 0 | 0 | 0 | 0 | 0 | 0 | 0 | 0 | 0 | 0
9 | 0 | 0 | 0 | 0 | 0 | 0 | 0 | 0 | 0 | 0 | 0 | 0 | 0 | 0 | 0 | 0 | 0 | 0 | 0 | 0 | 0 | 0 | 0 | 0

## Qg, Winter, S6
GenID | 0 | 1 | 2 | 3 | 4 | 5 | 6 | 7 | 8 | 9 | 10 | 11 | 12 | 13 | 14 | 15 | 16 | 17 | 18 | 19 | 20 | 21 | 22 | 23
1 | 0 | 0 | 0 | 0 | 0 | 0 | 0 | 0 | 0 | 0 | 0 | 0 | 0 | 0 | 0 | 0 | 0 | 0 | 0 | 0 | 0 | 0 | 0 | 0
2 | 0 | 0 | 0 | 0 | 0 | 0 | 0 | 0 | 0 | 0 | 0 | 0 | 0 | 0 | 0 | 0 | 0 | 0 | 0 | 0 | 0 | 0 | 0 | 0
3 | 0 | 0 | 0 | 0 | 0 | 0 | 0 | 0 | 0 | 0 | 0 | 0 | 0 | 0 | 0 | 0 | 0 | 0 | 0 | 0 | 0 | 0 | 0 | 0
4 | 0 | 0 | 0 | 0 | 0 | 0 | 0 | 0 | 0 | 0 | 0 | 0 | 0 | 0 | 0 | 0 | 0 | 0 | 0 | 0 | 0 | 0 | 0 | 0
5 | 0 | 0 | 0 | 0 | 0 | 0 | 0 | 0 | 0 | 0 | 0 | 0 | 0 | 0 | 0 | 0 | 0 | 0 | 0 | 0 | 0 | 0 | 0 | 0
6 | 0 | 0 | 0 | 0 | 0 | 0 | 0 | 0 | 0 | 0 | 0 | 0 | 0 | 0 | 0 | 0 | 0 | 0 | 0 | 0 | 0 | 0 | 0 | 0
7 | 0 | 0 | 0 | 0 | 0 | 0 | 0 | 0 | 0 | 0 | 0 | 0 | 0 | 0 | 0 | 0 | 0 | 0 | 0 | 0 | 0 | 0 | 0 | 0
8 | 0 | 0 | 0 | 0 | 0 | 0 | 0 | 0 | 0 | 0 | 0 | 0 | 0 | 0 | 0 | 0 | 0 | 0 | 0 | 0 | 0 | 0 | 0 | 0
9 | 0 | 0 | 0 | 0 | 0 | 0 | 0 | 0 | 0 | 0 | 0 | 0 | 0 | 0 | 0 | 0 | 0 | 0 | 0 | 0 | 0 | 0 | 0 | 0

## Qg, Winter, S7
GenID | 0 | 1 | 2 | 3 | 4 | 5 | 6 | 7 | 8 | 9 | 10 | 11 | 12 | 13 | 14 | 15 | 16 | 17 | 18 | 19 | 20 | 21 | 22 | 23
1 | 0 | 0 | 0 | 0 | 0 | 0 | 0 | 0 | 0 | 0 | 0 | 0 | 0 | 0 | 0 | 0 | 0 | 0 | 0 | 0 | 0 | 0 | 0 | 0
2 | 0 | 0 | 0 | 0 | 0 | 0 | 0 | 0 | 0 | 0 | 0 | 0 | 0 | 0 | 0 | 0 | 0 | 0 | 0 | 0 | 0 | 0 | 0 | 0
3 | 0 | 0 | 0 | 0 | 0 | 0 | 0 | 0 | 0 | 0 | 0 | 0 | 0 | 0 | 0 | 0 | 0 | 0 | 0 | 0 | 0 | 0 | 0 | 0
4 | 0 | 0 | 0 | 0 | 0 | 0 | 0 | 0 | 0 | 0 | 0 | 0 | 0 | 0 | 0 | 0 | 0 | 0 | 0 | 0 | 0 | 0 | 0 | 0
5 | 0 | 0 | 0 | 0 | 0 | 0 | 0 | 0 | 0 | 0 | 0 | 0 | 0 | 0 | 0 | 0 | 0 | 0 | 0 | 0 | 0 | 0 | 0 | 0
6 | 0 | 0 | 0 | 0 | 0 | 0 | 0 | 0 | 0 | 0 | 0 | 0 | 0 | 0 | 0 | 0 | 0 | 0 | 0 | 0 | 0 | 0 | 0 | 0
7 | 0 | 0 | 0 | 0 | 0 | 0 | 0 | 0 | 0 | 0 | 0 | 0 | 0 | 0 | 0 | 0 | 0 | 0 | 0 | 0 | 0 | 0 | 0 | 0
8 | 0 | 0 | 0 | 0 | 0 | 0 | 0 | 0 | 0 | 0 | 0 | 0 | 0 | 0 | 0 | 0 | 0 | 0 | 0 | 0 | 0 | 0 | 0 | 0
9 | 0 | 0 | 0 | 0 | 0 | 0 | 0 | 0 | 0 | 0 | 0 | 0 | 0 | 0 | 0 | 0 | 0 | 0 | 0 | 0 | 0 | 0 | 0 | 0

## Qg, Winter, S8
GenID | 0 | 1 | 2 | 3 | 4 | 5 | 6 | 7 | 8 | 9 | 10 | 11 | 12 | 13 | 14 | 15 | 16 | 17 | 18 | 19 | 20 | 21 | 22 | 23
1 | 0 | 0 | 0 | 0 | 0 | 0 | 0 | 0 | 0 | 0 | 0 | 0 | 0 | 0 | 0 | 0 | 0 | 0 | 0 | 0 | 0 | 0 | 0 | 0
2 | 0 | 0 | 0 | 0 | 0 | 0 | 0 | 0 | 0 | 0 | 0 | 0 | 0 | 0 | 0 | 0 | 0 | 0 | 0 | 0 | 0 | 0 | 0 | 0
3 | 0 | 0 | 0 | 0 | 0 | 0 | 0 | 0 | 0 | 0 | 0 | 0 | 0 | 0 | 0 | 0 | 0 | 0 | 0 | 0 | 0 | 0 | 0 | 0
4 | 0 | 0 | 0 | 0 | 0 | 0 | 0 | 0 | 0 | 0 | 0 | 0 | 0 | 0 | 0 | 0 | 0 | 0 | 0 | 0 | 0 | 0 | 0 | 0
5 | 0 | 0 | 0 | 0 | 0 | 0 | 0 | 0 | 0 | 0 | 0 | 0 | 0 | 0 | 0 | 0 | 0 | 0 | 0 | 0 | 0 | 0 | 0 | 0
6 | 0 | 0 | 0 | 0 | 0 | 0 | 0 | 0 | 0 | 0 | 0 | 0 | 0 | 0 | 0 | 0 | 0 | 0 | 0 | 0 | 0 | 0 | 0 | 0
7 | 0 | 0 | 0 | 0 | 0 | 0 | 0 | 0 | 0 | 0 | 0 | 0 | 0 | 0 | 0 | 0 | 0 | 0 | 0 | 0 | 0 | 0 | 0 | 0
8 | 0 | 0 | 0 | 0 | 0 | 0 | 0 | 0 | 0 | 0 | 0 | 0 | 0 | 0 | 0 | 0 | 0 | 0 | 0 | 0 | 0 | 0 | 0 | 0
9 | 0 | 0 | 0 | 0 | 0 | 0 | 0 | 0 | 0 | 0 | 0 | 0 | 0 | 0 | 0 | 0 | 0 | 0 | 0 | 0 | 0 | 0 | 0 | 0

## Qg, Winter, S9
GenID | 0 | 1 | 2 | 3 | 4 | 5 | 6 | 7 | 8 | 9 | 10 | 11 | 12 | 13 | 14 | 15 | 16 | 17 | 18 | 19 | 20 | 21 | 22 | 23
1 | 0 | 0 | 0 | 0 | 0 | 0 | 0 | 0 | 0 | 0 | 0 | 0 | 0 | 0 | 0 | 0 | 0 | 0 | 0 | 0 | 0 | 0 | 0 | 0
2 | 0 | 0 | 0 | 0 | 0 | 0 | 0 | 0 | 0 | 0 | 0 | 0 | 0 | 0 | 0 | 0 | 0 | 0 | 0 | 0 | 0 | 0 | 0 | 0
3 | 0 | 0 | 0 | 0 | 0 | 0 | 0 | 0 | 0 | 0 | 0 | 0 | 0 | 0 | 0 | 0 | 0 | 0 | 0 | 0 | 0 | 0 | 0 | 0
4 | 0 | 0 | 0 | 0 | 0 | 0 | 0 | 0 | 0 | 0 | 0 | 0 | 0 | 0 | 0 | 0 | 0 | 0 | 0 | 0 | 0 | 0 | 0 | 0
5 | 0 | 0 | 0 | 0 | 0 | 0 | 0 | 0 | 0 | 0 | 0 | 0 | 0 | 0 | 0 | 0 | 0 | 0 | 0 | 0 | 0 | 0 | 0 | 0
6 | 0 | 0 | 0 | 0 | 0 | 0 | 0 | 0 | 0 | 0 | 0 | 0 | 0 | 0 | 0 | 0 | 0 | 0 | 0 | 0 | 0 | 0 | 0 | 0
7 | 0 | 0 | 0 | 0 | 0 | 0 | 0 | 0 | 0 | 0 | 0 | 0 | 0 | 0 | 0 | 0 | 0 | 0 | 0 | 0 | 0 | 0 | 0 | 0
8 | 0 | 0 | 0 | 0 | 0 | 0 | 0 | 0 | 0 | 0 | 0 | 0 | 0 | 0 | 0 | 0 | 0 | 0 | 0 | 0 | 0 | 0 | 0 | 0
9 | 0 | 0 | 0 | 0 | 0 | 0 | 0 | 0 | 0 | 0 | 0 | 0 | 0 | 0 | 0 | 0 | 0 | 0 | 0 | 0 | 0 | 0 | 0 | 0

## GenStatus, Winter
GenID | 0 | 1 | 2 | 3 | 4 | 5 | 6 | 7 | 8 | 9 | 10 | 11 | 12 | 13 | 14 | 15 | 16 | 17 | 18 | 19 | 20 | 21 | 22 | 23
1 | 1 | 1 | 1 | 1 | 1 | 1 | 1 | 1 | 1 | 1 | 1 | 1 | 1 | 1 | 1 | 1 | 1 | 1 | 1 | 1 | 1 | 1 | 1 | 1
2 | 1 | 1 | 1 | 1 | 1 | 1 | 1 | 1 | 1 | 1 | 1 | 1 | 1 | 1 | 1 | 1 | 1 | 1 | 1 | 1 | 1 | 1 | 1 | 1
3 | 1 | 1 | 1 | 1 | 1 | 1 | 1 | 1 | 1 | 1 | 1 | 1 | 1 | 1 | 1 | 1 | 1 | 1 | 1 | 1 | 1 | 1 | 1 | 1
4 | 1 | 1 | 1 | 1 | 1 | 1 | 1 | 1 | 1 | 1 | 1 | 1 | 1 | 1 | 1 | 1 | 1 | 1 | 1 | 1 | 1 | 1 | 1 | 1
5 | 1 | 1 | 1 | 1 | 1 | 1 | 1 | 1 | 1 | 1 | 1 | 1 | 1 | 1 | 1 | 1 | 1 | 1 | 1 | 1 | 1 | 1 | 1 | 1
6 | 1 | 1 | 1 | 1 | 1 | 1 | 1 | 1 | 1 | 1 | 1 | 1 | 1 | 1 | 1 | 1 | 1 | 1 | 1 | 1 | 1 | 1 | 1 | 1
7 | 1 | 1 | 1 | 1 | 1 | 1 | 1 | 1 | 1 | 1 | 1 | 1 | 1 | 1 | 1 | 1 | 1 | 1 | 1 | 1 | 1 | 1 | 1 | 1
8 | 1 | 1 | 1 | 1 | 1 | 1 | 1 | 1 | 1 | 1 | 1 | 1 | 1 | 1 | 1 | 1 | 1 | 1 | 1 | 1 | 1 | 1 | 1 | 1
9 | 1 | 1 | 1 | 1 | 1 | 1 | 1 | 1 | 1 | 1 | 1 | 1 | 1 | 1 | 1 | 1 | 1 | 1 | 1 | 1 | 1 | 1 | 1 | 1

## Pc, Spring, S1
LoadID | 0 | 1 | 2 | 3 | 4 | 5 | 6 | 7 | 8 | 9 | 10 | 11 | 12 | 13 | 14 | 15 | 16 | 17 | 18 | 19 | 20 | 21 | 22 | 23
1 | 35.1436 | 32.2964 | 31.5338 | 31.3949 | 33.5956 | 34.428 | 37.1875 | 45.9965 | 49.9147 | 51.0551 | 51.6807 | 49.3245 | 52.2265 | 52.3665 | 46.2947 | 45.3448 | 48.6505 | 48.8766 | 50.5971 | 48.2511 | 48.3305 | 48.1915 | 43.0463 | 41.2843
2 | 38.9589 | 35.9788 | 34.0412 | 34.2011 | 32.797 | 35.3481 | 45.6367 | 54.0688 | 55.1366 | 55.2925 | 53.659 | 56.945 | 56.3777 | 53.5143 | 51.6783 | 51.2159 | 49.9544 | 50.8498 | 48.2262 | 49.4506 | 49.8693 | 46.7436 | 46.2914 | 41.8033
3 | 52.0444 | 47.7443 | 43.6753 | 41.1471 | 44.8805 | 43.2433 | 53.3786 | 57.3559 | 61.6457 | 66.0089 | 68.8468 | 70.6483 | 68.1058 | 70.6521 | 68.5208 | 65.6833 | 68.1628 | 70.1326 | 69.3058 | 69.8578 | 68.123 | 68.4687 | 66.4782 | 59.5706

## Pc, Spring, S2
LoadID | 0 | 1 | 2 | 3 | 4 | 5 | 6 | 7 | 8 | 9 | 10 | 11 | 12 | 13 | 14 | 15 | 16 | 17 | 18 | 19 | 20 | 21 | 22 | 23
1 | 35.1436 | 32.2964 | 31.5338 | 31.3949 | 33.5956 | 34.428 | 37.1875 | 45.9965 | 49.9147 | 51.0551 | 51.6807 | 49.3245 | 52.2265 | 52.3665 | 46.2947 | 45.3448 | 48.6505 | 48.8766 | 50.5971 | 48.2511 | 48.3305 | 48.1915 | 43.0463 | 41.2843
2 | 38.9589 | 35.9788 | 34.0412 | 34.2011 | 32.797 | 35.3481 | 45.6367 | 54.0688 | 55.1366 | 55.2925 | 53.659 | 56.945 | 56.3777 | 53.5143 | 51.6783 | 51.2159 | 49.9544 | 50.8498 | 48.2262 | 49.4506 | 49.8693 | 46.7436 | 46.2914 | 41.8033
3 | 52.0444 | 47.7443 | 43.6753 | 41.1471 | 44.8805 | 43.2433 | 53.3786 | 57.3559 | 61.6457 | 66.0089 | 68.8468 | 70.6483 | 68.1058 | 70.6521 | 68.5208 | 65.6833 | 68.1628 | 70.1326 | 69.3058 | 69.8578 | 68.123 | 68.4687 | 66.4782 | 59.5706

## Pc, Spring, S3
LoadID | 0 | 1 | 2 | 3 | 4 | 5 | 6 | 7 | 8 | 9 | 10 | 11 | 12 | 13 | 14 | 15 | 16 | 17 | 18 | 19 | 20 | 21 | 22 | 23
1 | 35.1436 | 32.2964 | 31.5338 | 31.3949 | 33.5956 | 34.428 | 37.1875 | 45.9965 | 49.9147 | 51.0551 | 51.6807 | 49.3245 | 52.2265 | 52.3665 | 46.2947 | 45.3448 | 48.6505 | 48.8766 | 50.5971 | 48.2511 | 48.3305 | 48.1915 | 43.0463 | 41.2843
2 | 38.9589 | 35.9788 | 34.0412 | 34.2011 | 32.797 | 35.3481 | 45.6367 | 54.0688 | 55.1366 | 55.2925 | 53.659 | 56.945 | 56.3777 | 53.5143 | 51.6783 | 51.2159 | 49.9544 | 50.8498 | 48.2262 | 49.4506 | 49.8693 | 46.7436 | 46.2914 | 41.8033
3 | 52.0444 | 47.7443 | 43.6753 | 41.1471 | 44.8805 | 43.2433 | 53.3786 | 57.3559 | 61.6457 | 66.0089 | 68.8468 | 70.6483 | 68.1058 | 70.6521 | 68.5208 | 65.6833 | 68.1628 | 70.1326 | 69.3058 | 69.8578 | 68.123 | 68.4687 | 66.4782 | 59.5706

## Pc, Spring, S4
LoadID | 0 | 1 | 2 | 3 | 4 | 5 | 6 | 7 | 8 | 9 | 10 | 11 | 12 | 13 | 14 | 15 | 16 | 17 | 18 | 19 | 20 | 21 | 22 | 23
1 | 36.5494 | 33.5882 | 32.7951 | 32.6507 | 34.9394 | 35.8051 | 38.675 | 47.8364 | 51.9112 | 53.0973 | 53.7479 | 51.2975 | 54.3156 | 54.4612 | 48.1465 | 47.1586 | 50.5965 | 50.8317 | 52.621 | 50.1812 | 50.2637 | 50.1192 | 44.7682 | 42.9357
2 | 40.4098 | 37.3069 | 35.3035 | 35.4749 | 34.0317 | 36.6966 | 47.3821 | 56.2177 | 57.3298 | 57.4863 | 55.7949 | 59.2097 | 58.6119 | 55.6164 | 53.7043 | 53.2241 | 51.9299 | 52.8376 | 50.1281 | 51.4096 | 51.8351 | 48.5955 | 48.0614 | 43.377
3 | 54.0188 | 49.543 | 45.3229 | 42.6988 | 46.5985 | 44.9075 | 55.4336 | 59.6362 | 64.0993 | 68.6314 | 71.5902 | 73.4611 | 70.8091 | 73.4397 | 71.2205 | 68.2702 | 70.8667 | 72.8917 | 72.0509 | 72.6331 | 70.819 | 71.1896 | 69.0556 | 61.855

## Pc, Spring, S5
LoadID | 0 | 1 | 2 | 3 | 4 | 5 | 6 | 7 | 8 | 9 | 10 | 11 | 12 | 13 | 14 | 15 | 16 | 17 | 18 | 19 | 20 | 21 | 22 | 23
1 | 36.5494 | 33.5882 | 32.7951 | 32.6507 | 34.9394 | 35.8051 | 38.675 | 47.8364 | 51.9112 | 53.0973 | 53.7479 | 51.2975 | 54.3156 | 54.4612 | 48.1465 | 47.1586 | 50.5965 | 50.8317 | 52.621 | 50.1812 | 50.2637 | 50.1192 | 44.7682 | 42.9357
2 | 40.4098 | 37.3069 | 35.3035 | 35.4749 | 34.0317 | 36.6966 | 47.3821 | 56.2177 | 57.3298 | 57.4863 | 55.7949 | 59.2097 | 58.6119 | 55.6164 | 53.7043 | 53.2241 | 51.9299 | 52.8376 | 50.1281 | 51.4096 | 51.8351 | 48.5955 | 48.0614 | 43.377
3 | 54.0188 | 49.543 | 45.3229 | 42.6988 | 46.5985 | 44.9075 | 55.4336 | 59.6362 | 64.0993 | 68.6314 | 71.5902 | 73.4611 | 70.8091 | 73.4397 | 71.2205 | 68.2702 | 70.8667 | 72.8917 | 72.0509 | 72.6331 | 70.819 | 71.1896 | 69.0556 | 61.855

## Pc, Spring, S6
LoadID | 0 | 1 | 2 | 3 | 4 | 5 | 6 | 7 | 8 | 9 | 10 | 11 | 12 | 13 | 14 | 15 | 16 | 17 | 18 | 19 | 20 | 21 | 22 | 23
1 | 36.5494 | 33.5882 | 32.7951 | 32.6507 | 34.9394 | 35.8051 | 38.675 | 47.8364 | 51.9112 | 53.0973 | 53.7479 | 51.2975 | 54.3156 | 54.4612 | 48.1465 | 47.1586 | 50.5965 | 50.8317 | 52.621 | 50.1812 | 50.2637 | 50.1192 | 44.7682 | 42.9357
2 | 40.4098 | 37.3069 | 35.3035 | 35.4749 | 34.0317 | 36.6966 | 47.3821 | 56.2177 | 57.3298 | 57.4863 | 55.7949 | 59.2097 | 58.6119 | 55.6164 | 53.7043 | 53.2241 | 51.9299 | 52.8376 | 50.1281 | 51.4096 | 51.8351 | 48.5955 | 48.0614 | 43.377
3 | 54.0188 | 49.543 | 45.3229 | 42.6988 | 46.5985 | 44.9075 | 55.4336 | 59.6362 | 64.0993 | 68.6314 | 71.5902 | 73.4611 | 70.8091 | 73.4397 | 71.2205 | 68.2702 | 70.8667 | 72.8917 | 72.0509 | 72.6331 | 70.819 | 71.1896 | 69.0556 | 61.855

## Pc, Spring, S7
LoadID | 0 | 1 | 2 | 3 | 4 | 5 | 6 | 7 | 8 | 9 | 10 | 11 | 12 | 13 | 14 | 15 | 16 | 17 | 18 | 19 | 20 | 21 | 22 | 23
1 | 33.3864 | 30.6816 | 29.9571 | 29.8252 | 31.9158 | 32.7066 | 35.3281 | 43.6967 | 47.4189 | 48.5024 | 49.0967 | 46.8583 | 49.6152 | 49.7482 | 43.98 | 43.0776 | 46.218 | 46.4328 | 48.0672 | 45.8386 | 45.9139 | 45.7819 | 40.894 | 39.2201
2 | 37.1452 | 34.3186 | 32.4634 | 32.6088 | 31.2536 | 33.6626 | 43.455 | 51.3828 | 52.3951 | 52.5501 | 50.9892 | 54.1141 | 53.5849 | 50.8868 | 49.1458 | 48.7057 | 47.4851 | 48.365 | 45.8488 | 47.0019 | 47.412 | 44.4288 | 44.0789 | 39.8362
3 | 49.5765 | 45.4958 | 41.6158 | 39.2075 | 42.7329 | 41.163 | 50.8098 | 54.5055 | 58.5787 | 62.7308 | 65.4176 | 67.1323 | 64.7266 | 67.1677 | 65.1462 | 62.4497 | 64.783 | 66.6837 | 65.8744 | 66.3888 | 64.753 | 65.0676 | 63.2563 | 56.7151

## Pc, Spring, S8
LoadID | 0 | 1 | 2 | 3 | 4 | 5 | 6 | 7 | 8 | 9 | 10 | 11 | 12 | 13 | 14 | 15 | 16 | 17 | 18 | 19 | 20 | 21 | 22 | 23
1 | 33.3864 | 30.6816 | 29.9571 | 29.8252 | 31.9158 | 32.7066 | 35.3281 | 43.6967 | 47.4189 | 48.5024 | 49.0967 | 46.8583 | 49.6152 | 49.7482 | 43.98 | 43.0776 | 46.218 | 46.4328 | 48.0672 | 45.8386 | 45.9139 | 45.7819 | 40.894 | 39.2201
2 | 37.1452 | 34.3186 | 32.4634 | 32.6088 | 31.2536 | 33.6626 | 43.455 | 51.3828 | 52.3951 | 52.5501 | 50.9892 | 54.1141 | 53.5849 | 50.8868 | 49.1458 | 48.7057 | 47.4851 | 48.365 | 45.8488 | 47.0019 | 47.412 | 44.4288 | 44.0789 | 39.8362
3 | 49.5765 | 45.4958 | 41.6158 | 39.2075 | 42.7329 | 41.163 | 50.8098 | 54.5055 | 58.5787 | 62.7308 | 65.4176 | 67.1323 | 64.7266 | 67.1677 | 65.1462 | 62.4497 | 64.783 | 66.6837 | 65.8744 | 66.3888 | 64.753 | 65.0676 | 63.2563 | 56.7151

## Pc, Spring, S9
LoadID | 0 | 1 | 2 | 3 | 4 | 5 | 6 | 7 | 8 | 9 | 10 | 11 | 12 | 13 | 14 | 15 | 16 | 17 | 18 | 19 | 20 | 21 | 22 | 23
1 | 33.3864 | 30.6816 | 29.9571 | 29.8252 | 31.9158 | 32.7066 | 35.3281 | 43.6967 | 47.4189 | 48.5024 | 49.0967 | 46.8583 | 49.6152 | 49.7482 | 43.98 | 43.0776 | 46.218 | 46.4328 | 48.0672 | 45.8386 | 45.9139 | 45.7819 | 40.894 | 39.2201
2 | 37.1452 | 34.3186 | 32.4634 | 32.6088 | 31.2536 | 33.6626 | 43.455 | 51.3828 | 52.3951 | 52.5501 | 50.9892 | 54.1141 | 53.5849 | 50.8868 | 49.1458 | 48.7057 | 47.4851 | 48.365 | 45.8488 | 47.0019 | 47.412 | 44.4288 | 44.0789 | 39.8362
3 | 49.5765 | 45.4958 | 41.6158 | 39.2075 | 42.7329 | 41.163 | 50.8098 | 54.5055 | 58.5787 | 62.7308 | 65.4176 | 67.1323 | 64.7266 | 67.1677 | 65.1462 | 62.4497 | 64.783 | 66.6837 | 65.8744 | 66.3888 | 64.753 | 65.0676 | 63.2563 | 56.7151

## Qc, Spring, S1
LoadID | 0 | 1 | 2 | 3 | 4 | 5 | 6 | 7 | 8 | 9 | 10 | 11 | 12 | 13 | 14 | 15 | 16 | 17 | 18 | 19 | 20 | 21 | 22 | 23
1 | -12.9964 | -15.3448 | -17.1887 | -16.3217 | -17.8017 | -16.2704 | -13.4621 | -3.2505 | 4.1172 | 6.5581 | 4.5457 | 6.6142 | 5.223 | 5.3625 | 1.2566 | -2.1435 | -0.78284 | 1.3225 | 0.042945 | -1.8697 | -3.609 | -4.1227 | -7.7694 | -9.1243
2 | -2.9069 | -0.54636 | -2.4315 | -4.8259 | -4.0998 | -4.887 | -2.0754 | 1.4095 | 0.86736 | 0.99925 | 2.8895 | 1.8751 | 3.4821 | 3.6467 | 3.1392 | 3.9333 | 1.4157 | 1.3829 | 1.5593 | 1.5195 | -0.67499 | 0.4876 | -4.0128 | -2.6532
3 | 12.0808 | 8.8354 | 8.564 | 7.2661 | 8.9077 | 6.3582 | 10.9273 | 16.1366 | 20.8219 | 24.3623 | 25.7036 | 26.8834 | 27.3012 | 27.0848 | 25.4845 | 24.5794 | 24.6326 | 26.3488 | 24.6736 | 25.3657 | 21.9449 | 23.7443 | 20.207 | 15.5469

## Qc, Spring, S2
LoadID | 0 | 1 | 2 | 3 | 4 | 5 | 6 | 7 | 8 | 9 | 10 | 11 | 12 | 13 | 14 | 15 | 16 | 17 | 18 | 19 | 20 | 21 | 22 | 23
1 | -12.9964 | -15.3448 | -17.1887 | -16.3217 | -17.8017 | -16.2704 | -13.4621 | -3.2505 | 4.1172 | 6.5581 | 4.5457 | 6.6142 | 5.223 | 5.3625 | 1.2566 | -2.1435 | -0.78284 | 1.3225 | 0.042945 | -1.8697 | -3.609 | -4.1227 | -7.7694 | -9.1243
2 | -2.9069 | -0.54636 | -2.4315 | -4.8259 | -4.0998 | -4.887 | -2.0754 | 1.4095 | 0.86736 | 0.99925 | 2.8895 | 1.8751 | 3.4821 | 3.6467 | 3.1392 | 3.9333 | 1.4157 | 1.3829 | 1.5593 | 1.5195 | -0.67499 | 0.4876 | -4.0128 | -2.6532
3 | 12.0808 | 8.8354 | 8.564 | 7.2661 | 8.9077 | 6.3582 | 10.9273 | 16.1366 | 20.8219 | 24.3623 | 25.7036 | 26.8834 | 27.3012 | 27.0848 | 25.4845 | 24.5794 | 24.6326 | 26.3488 | 24.6736 | 25.3657 | 21.9449 | 23.7443 | 20.207 | 15.5469

## Qc, Spring, S3
LoadID | 0 | 1 | 2 | 3 | 4 | 5 | 6 | 7 | 8 | 9 | 10 | 11 | 12 | 13 | 14 | 15 | 16 | 17 | 18 | 19 | 20 | 21 | 22 | 23
1 | -12.9964 | -15.3448 | -17.1887 | -16.3217 | -17.8017 | -16.2704 | -13.4621 | -3.2505 | 4.1172 | 6.5581 | 4.5457 | 6.6142 | 5.223 | 5.3625 | 1.2566 | -2.1435 | -0.78284 | 1.3225 | 0.042945 | -1.8697 | -3.609 | -4.1227 | -7.7694 | -9.1243
2 | -2.9069 | -0.54636 | -2.4315 | -4.8259 | -4.0998 | -4.887 | -2.0754 | 1.4095 | 0.86736 | 0.99925 | 2.8895 | 1.8751 | 3.4821 | 3.6467 | 3.1392 | 3.9333 | 1.4157 | 1.3829 | 1.5593 | 1.5195 | -0.67499 | 0.4876 | -4.0128 | -2.6532
3 | 12.0808 | 8.8354 | 8.564 | 7.2661 | 8.9077 | 6.3582 | 10.9273 | 16.1366 | 20.8219 | 24.3623 | 25.7036 | 26.8834 | 27.3012 | 27.0848 | 25.4845 | 24.5794 | 24.6326 | 26.3488 | 24.6736 | 25.3657 | 21.9449 | 23.7443 | 20.207 | 15.5469

## Qc, Spring, S4
LoadID | 0 | 1 | 2 | 3 | 4 | 5 | 6 | 7 | 8 | 9 | 10 | 11 | 12 | 13 | 14 | 15 | 16 | 17 | 18 | 19 | 20 | 21 | 22 | 23
1 | -13.5163 | -15.9586 | -17.8762 | -16.9746 | -18.5137 | -16.9212 | -14.0006 | -3.3805 | 4.2819 | 6.8204 | 4.7275 | 6.8787 | 5.4319 | 5.577 | 1.3069 | -2.2292 | -0.81415 | 1.3754 | 0.044663 | -1.9445 | -3.7533 | -4.2876 | -8.0801 | -9.4893
2 | -3.0231 | -0.56821 | -2.5288 | -5.0189 | -4.2638 | -5.0825 | -2.1584 | 1.4659 | 0.90206 | 1.0392 | 3.005 | 1.9501 | 3.6213 | 3.7926 | 3.2648 | 4.0907 | 1.4723 | 1.4382 | 1.6217 | 1.5803 | -0.70199 | 0.5071 | -4.1733 | -2.7593
3 | 12.564 | 9.1888 | 8.9066 | 7.5568 | 9.264 | 6.6125 | 11.3644 | 16.782 | 21.6547 | 25.3368 | 26.7318 | 27.9587 | 28.3932 | 28.1682 | 26.5039 | 25.5626 | 25.6179 | 27.4027 | 25.6605 | 26.3804 | 22.8227 | 24.694 | 21.0153 | 16.1687

## Qc, Spring, S5
LoadID | 0 | 1 | 2 | 3 | 4 | 5 | 6 | 7 | 8 | 9 | 10 | 11 | 12 | 13 | 14 | 15 | 16 | 17 | 18 | 19 | 20 | 21 | 22 | 23
1 | -13.5163 | -15.9586 | -17.8762 | -16.9746 | -18.5137 | -16.9212 | -14.0006 | -3.3805 | 4.2819 | 6.8204 | 4.7275 | 6.8787 | 5.4319 | 5.577 | 1.3069 | -2.2292 | -0.81415 | 1.3754 | 0.044663 | -1.9445 | -3.7533 | -4.2876 | -8.0801 | -9.4893
2 | -3.0231 | -0.56821 | -2.5288 | -5.0189 | -4.2638 | -5.0825 | -2.1584 | 1.4659 | 0.90206 | 1.0392 | 3.005 | 1.9501 | 3.6213 | 3.7926 | 3.2648 | 4.0907 | 1.4723 | 1.4382 | 1.6217 | 1.5803 | -0.70199 | 0.5071 | -4.1733 | -2.7593
3 | 12.564 | 9.1888 | 8.9066 | 7.5568 | 9.264 | 6.6125 | 11.3644 | 16.782 | 21.6547 | 25.3368 | 26.7318 | 27.9587 | 28.3932 | 28.1682 | 26.5039 | 25.5626 | 25.6179 | 27.4027 | 25.6605 | 26.3804 | 22.8227 | 24.694 | 21.0153 | 16.1687

## Qc, Spring, S6
LoadID | 0 | 1 | 2 | 3 | 4 | 5 | 6 | 7 | 8 | 9 | 10 | 11 | 12 | 13 | 14 | 15 | 16 | 17 | 18 | 19 | 20 | 21 | 22 | 23
1 | -13.5163 | -15.9586 | -17.8762 | -16.9746 | -18.5137 | -16.9212 | -14.0006 | -3.3805 | 4.2819 | 6.8204 | 4.7275 | 6.8787 | 5.4319 | 5.577 | 1.3069 | -2.2292 | -0.81415 | 1.3754 | 0.044663 | -1.9445 | -3.7533 | -4.2876 | -8.0801 | -9.4893
2 | -3.0231 | -0.56821 | -2.5288 | -5.0189 | -4.2638 | -5.0825 | -2.1584 | 1.4659 | 0.90206 | 1.0392 | 3.005 | 1.9501 | 3.6213 | 3.7926 | 3.2648 | 4.0907 | 1.4723 | 1.4382 | 1.6217 | 1.5803 | -0.70199 | 0.5071 | -4.1733 | -2.7593
3 | 12.564 | 9.1888 | 8.9066 | 7.5568 | 9.264 | 6.6125 | 11.3644 | 16.782 | 21.6547 | 25.3368 | 26.7318 | 27.9587 | 28.3932 | 28.1682 | 26.5039 | 25.5626 | 25.6179 | 27.4027 | 25.6605 | 26.3804 | 22.8227 | 24.694 | 21.0153 | 16.1687

## Qc, Spring, S7
LoadID | 0 | 1 | 2 | 3 | 4 | 5 | 6 | 7 | 8 | 9 | 10 | 11 | 12 | 13 | 14 | 15 | 16 | 17 | 18 | 19 | 20 | 21 | 22 | 23
1 | -12.3466 | -14.5775 | -16.3293 | -15.5056 | -16.9116 | -15.4569 | -12.789 | -3.0879 | 3.9114 | 6.2302 | 4.3184 | 6.2835 | 4.9618 | 5.0944 | 1.1938 | -2.0363 | -0.74369 | 1.2564 | 0.040798 | -1.7762 | -3.4285 | -3.9165 | -7.3809 | -8.6681
2 | -2.7615 | -0.51904 | -2.31 | -4.5846 | -3.8948 | -4.6426 | -1.9717 | 1.3391 | 0.82399 | 0.94929 | 2.745 | 1.7813 | 3.3079 | 3.4644 | 2.9823 | 3.7367 | 1.3449 | 1.3137 | 1.4814 | 1.4435 | -0.64124 | 0.46322 | -3.8121 | -2.5205
3 | 11.4767 | 8.3936 | 8.1358 | 6.9028 | 8.4623 | 6.0403 | 10.3809 | 15.3297 | 19.7808 | 23.1441 | 24.4184 | 25.5392 | 25.9361 | 25.7306 | 24.2103 | 23.3504 | 23.4009 | 25.0313 | 23.4399 | 24.0975 | 20.8476 | 22.557 | 19.1966 | 14.7695

## Qc, Spring, S8
LoadID | 0 | 1 | 2 | 3 | 4 | 5 | 6 | 7 | 8 | 9 | 10 | 11 | 12 | 13 | 14 | 15 | 16 | 17 | 18 | 19 | 20 | 21 | 22 | 23
1 | -12.3466 | -14.5775 | -16.3293 | -15.5056 | -16.9116 | -15.4569 | -12.789 | -3.0879 | 3.9114 | 6.2302 | 4.3184 | 6.2835 | 4.9618 | 5.0944 | 1.1938 | -2.0363 | -0.74369 | 1.2564 | 0.040798 | -1.7762 | -3.4285 | -3.9165 | -7.3809 | -8.6681
2 | -2.7615 | -0.51904 | -2.31 | -4.5846 | -3.8948 | -4.6426 | -1.9717 | 1.3391 | 0.82399 | 0.94929 | 2.745 | 1.7813 | 3.3079 | 3.4644 | 2.9823 | 3.7367 | 1.3449 | 1.3137 | 1.4814 | 1.4435 | -0.64124 | 0.46322 | -3.8121 | -2.5205
3 | 11.4767 | 8.3936 | 8.1358 | 6.9028 | 8.4623 | 6.0403 | 10.3809 | 15.3297 | 19.7808 | 23.1441 | 24.4184 | 25.5392 | 25.9361 | 25.7306 | 24.2103 | 23.3504 | 23.4009 | 25.0313 | 23.4399 | 24.0975 | 20.8476 | 22.557 | 19.1966 | 14.7695

## Qc, Spring, S9
LoadID | 0 | 1 | 2 | 3 | 4 | 5 | 6 | 7 | 8 | 9 | 10 | 11 | 12 | 13 | 14 | 15 | 16 | 17 | 18 | 19 | 20 | 21 | 22 | 23
1 | -12.3466 | -14.5775 | -16.3293 | -15.5056 | -16.9116 | -15.4569 | -12.789 | -3.0879 | 3.9114 | 6.2302 | 4.3184 | 6.2835 | 4.9618 | 5.0944 | 1.1938 | -2.0363 | -0.74369 | 1.2564 | 0.040798 | -1.7762 | -3.4285 | -3.9165 | -7.3809 | -8.6681
2 | -2.7615 | -0.51904 | -2.31 | -4.5846 | -3.8948 | -4.6426 | -1.9717 | 1.3391 | 0.82399 | 0.94929 | 2.745 | 1.7813 | 3.3079 | 3.4644 | 2.9823 | 3.7367 | 1.3449 | 1.3137 | 1.4814 | 1.4435 | -0.64124 | 0.46322 | -3.8121 | -2.5205
3 | 11.4767 | 8.3936 | 8.1358 | 6.9028 | 8.4623 | 6.0403 | 10.3809 | 15.3297 | 19.7808 | 23.1441 | 24.4184 | 25.5392 | 25.9361 | 25.7306 | 24.2103 | 23.3504 | 23.4009 | 25.0313 | 23.4399 | 24.0975 | 20.8476 | 22.557 | 19.1966 | 14.7695

## UpFlex, Spring
LoadID | 0 | 1 | 2 | 3 | 4 | 5 | 6 | 7 | 8 | 9 | 10 | 11 | 12 | 13 | 14 | 15 | 16 | 17 | 18 | 19 | 20 | 21 | 22 | 23
1 | 3.1555 | 3.4738 | 4.5215 | 5.1837 | 6.0949 | 7.1245 | 6.3508 | 9.0792 | 8.3292 | 9.4073 | 9.6682 | 8.9681 | 8.4601 | 7.7887 | 7.1743 | 6.4567 | 6.3895 | 5.0625 | 4.1886 | 4.9703 | 5.0643 | 5.7875 | 2.8101 | 2.698
2 | 3.1555 | 3.4738 | 4.5215 | 5.1837 | 6.0949 | 7.1245 | 6.3508 | 9.0792 | 8.3292 | 9.4073 | 9.6682 | 8.9681 | 8.4601 | 7.7887 | 7.1743 | 6.4567 | 6.3895 | 5.0625 | 4.1886 | 4.9703 | 5.0643 | 5.7875 | 2.8101 | 2.698
3 | 3.1555 | 3.4738 | 4.5215 | 5.1837 | 6.0949 | 7.1245 | 6.3508 | 9.0792 | 8.3292 | 9.4073 | 9.6682 | 8.9681 | 8.4601 | 7.7887 | 7.1743 | 6.4567 | 6.3895 | 5.0625 | 4.1886 | 4.9703 | 5.0643 | 5.7875 | 2.8101 | 2.698

## DownFlex, Spring
LoadID | 0 | 1 | 2 | 3 | 4 | 5 | 6 | 7 | 8 | 9 | 10 | 11 | 12 | 13 | 14 | 15 | 16 | 17 | 18 | 19 | 20 | 21 | 22 | 23
1 | 8.7482 | 9.2582 | 9.7764 | 10.2208 | 10.3368 | 10.8129 | 10.7576 | 10.1685 | 9.213 | 13.5291 | 13.2117 | 12.1656 | 11.87 | 11.9188 | 11.3541 | 10.4077 | 9.3537 | 9.0182 | 5.6688 | 6.0623 | 6.628 | 6.7862 | 7.0775 | 7.8123
2 | 8.7482 | 9.2582 | 9.7764 | 10.2208 | 10.3368 | 10.8129 | 10.7576 | 10.1685 | 9.213 | 13.5291 | 13.2117 | 12.1656 | 11.87 | 11.9188 | 11.3541 | 10.4077 | 9.3537 | 9.0182 | 5.6688 | 6.0623 | 6.628 | 6.7862 | 7.0775 | 7.8123
3 | 8.7482 | 9.2582 | 9.7764 | 10.2208 | 10.3368 | 10.8129 | 10.7576 | 10.1685 | 9.213 | 13.5291 | 13.2117 | 12.1656 | 11.87 | 11.9188 | 11.3541 | 10.4077 | 9.3537 | 9.0182 | 5.6688 | 6.0623 | 6.628 | 6.7862 | 7.0775 | 7.8123

## Pg, Spring, S1
GenID | 0 | 1 | 2 | 3 | 4 | 5 | 6 | 7 | 8 | 9 | 10 | 11 | 12 | 13 | 14 | 15 | 16 | 17 | 18 | 19 | 20 | 21 | 22 | 23
1 | 0 | 0 | 0 | 0 | 0 | 0 | 0 | 0 | 0 | 0 | 0 | 0 | 0 | 0 | 0 | 0 | 0 | 0 | 0 | 0 | 0 | 0 | 0 | 0
2 | 0 | 0 | 0 | 0 | 0 | 0 | 0 | 0 | 0 | 0 | 0 | 0 | 0 | 0 | 0 | 0 | 0 | 0 | 0 | 0 | 0 | 0 | 0 | 0
3 | 0 | 0 | 0 | 0 | 0 | 0 | 0 | 0 | 0 | 0 | 0 | 0 | 0 | 0 | 0 | 0 | 0 | 0 | 0 | 0 | 0 | 0 | 0 | 0
4 | 6.4532 | 5.9916 | 6.0217 | 5.7808 | 5.7256 | 5.826 | 5.2288 | 4.1951 | 3.3069 | 2.499 | 2.3735 | 2.8904 | 3.8187 | 5.279 | 6.8898 | 8.5959 | 10.7035 | 11.8828 | 11.9229 | 11.6118 | 10.5279 | 9.73 | 9.715 | 9.2132
5 | 6.4532 | 5.9916 | 6.0217 | 5.7808 | 5.7256 | 5.826 | 5.2288 | 4.1951 | 3.3069 | 2.499 | 2.3735 | 2.8904 | 3.8187 | 5.279 | 6.8898 | 8.5959 | 10.7035 | 11.8828 | 11.9229 | 11.6118 | 10.5279 | 9.73 | 9.715 | 9.2132
6 | 6.4532 | 5.9916 | 6.0217 | 5.7808 | 5.7256 | 5.826 | 5.2288 | 4.1951 | 3.3069 | 2.499 | 2.3735 | 2.8904 | 3.8187 | 5.279 | 6.8898 | 8.5959 | 10.7035 | 11.8828 | 11.9229 | 11.6118 | 10.5279 | 9.73 | 9.715 | 9.2132
7 | 0 | 0 | 0 | 0 | 0 | 0.094769 | 0.95148 | 2.6573 | 4.1054 | 4.8029 | 5.489 | 5.7847 | 6.2396 | 6.2737 | 6.3078 | 5.7695 | 4.5906 | 3.025 | 1.1145 | 0.09856 | 0 | 0 | 0 | 0
8 | 0 | 0 | 0 | 0 | 0 | 0.094769 | 0.95148 | 2.6573 | 4.1054 | 4.8029 | 5.489 | 5.7847 | 6.2396 | 6.2737 | 6.3078 | 5.7695 | 4.5906 | 3.025 | 1.1145 | 0.09856 | 0 | 0 | 0 | 0
9 | 0 | 0 | 0 | 0 | 0 | 0.094769 | 0.95148 | 2.6573 | 4.1054 | 4.8029 | 5.489 | 5.7847 | 6.2396 | 6.2737 | 6.3078 | 5.7695 | 4.5906 | 3.025 | 1.1145 | 0.09856 | 0 | 0 | 0 | 0

## Pg, Spring, S2
GenID | 0 | 1 | 2 | 3 | 4 | 5 | 6 | 7 | 8 | 9 | 10 | 11 | 12 | 13 | 14 | 15 | 16 | 17 | 18 | 19 | 20 | 21 | 22 | 23
1 | 0 | 0 | 0 | 0 | 0 | 0 | 0 | 0 | 0 | 0 | 0 | 0 | 0 | 0 | 0 | 0 | 0 | 0 | 0 | 0 | 0 | 0 | 0 | 0
2 | 0 | 0 | 0 | 0 | 0 | 0 | 0 | 0 | 0 | 0 | 0 | 0 | 0 | 0 | 0 | 0 | 0 | 0 | 0 | 0 | 0 | 0 | 0 | 0
3 | 0 | 0 | 0 | 0 | 0 | 0 | 0 | 0 | 0 | 0 | 0 | 0 | 0 | 0 | 0 | 0 | 0 | 0 | 0 | 0 | 0 | 0 | 0 | 0
4 | 8.4605 | 7.6776 | 6.6991 | 6.0317 | 5.8962 | 5.9615 | 5.0883 | 3.8288 | 3.4876 | 3.6331 | 4.0697 | 4.6668 | 6.0668 | 7.5321 | 8.5558 | 9.4139 | 10.3171 | 9.8705 | 8.7314 | 8.4002 | 7.8131 | 7.4117 | 6.7192 | 5.9916
5 | 8.4605 | 7.6776 | 6.6991 | 6.0317 | 5.8962 | 5.9615 | 5.0883 | 3.8288 | 3.4876 | 3.6331 | 4.0697 | 4.6668 | 6.0668 | 7.5321 | 8.5558 | 9.4139 | 10.3171 | 9.8705 | 8.7314 | 8.4002 | 7.8131 | 7.4117 | 6.7192 | 5.9916
6 | 8.4605 | 7.6776 | 6.6991 | 6.0317 | 5.8962 | 5.9615 | 5.0883 | 3.8288 | 3.4876 | 3.6331 | 4.0697 | 4.6668 | 6.0668 | 7.5321 | 8.5558 | 9.4139 | 10.3171 | 9.8705 | 8.7314 | 8.4002 | 7.8131 | 7.4117 | 6.7192 | 5.9916
7 | 0 | 0 | 0 | 0 | 0 | 0.11372 | 0.99697 | 2.3995 | 3.6202 | 5.0417 | 5.9666 | 6.1069 | 6.2509 | 6.0311 | 6.4102 | 5.6899 | 4.7726 | 3.1198 | 1.1372 | 0.10235 | 0 | 0 | 0 | 0
8 | 0 | 0 | 0 | 0 | 0 | 0.11372 | 0.99697 | 2.3995 | 3.6202 | 5.0417 | 5.9666 | 6.1069 | 6.2509 | 6.0311 | 6.4102 | 5.6899 | 4.7726 | 3.1198 | 1.1372 | 0.10235 | 0 | 0 | 0 | 0
9 | 0 | 0 | 0 | 0 | 0 | 0.11372 | 0.99697 | 2.3995 | 3.6202 | 5.0417 | 5.9666 | 6.1069 | 6.2509 | 6.0311 | 6.4102 | 5.6899 | 4.7726 | 3.1198 | 1.1372 | 0.10235 | 0 | 0 | 0 | 0

## Pg, Spring, S3
GenID | 0 | 1 | 2 | 3 | 4 | 5 | 6 | 7 | 8 | 9 | 10 | 11 | 12 | 13 | 14 | 15 | 16 | 17 | 18 | 19 | 20 | 21 | 22 | 23
1 | 0 | 0 | 0 | 0 | 0 | 0 | 0 | 0 | 0 | 0 | 0 | 0 | 0 | 0 | 0 | 0 | 0 | 0 | 0 | 0 | 0 | 0 | 0 | 0
2 | 0 | 0 | 0 | 0 | 0 | 0 | 0 | 0 | 0 | 0 | 0 | 0 | 0 | 0 | 0 | 0 | 0 | 0 | 0 | 0 | 0 | 0 | 0 | 0
3 | 0 | 0 | 0 | 0 | 0 | 0 | 0 | 0 | 0 | 0 | 0 | 0 | 0 | 0 | 0 | 0 | 0 | 0 | 0 | 0 | 0 | 0 | 0 | 0
4 | 6.1923 | 5.8711 | 5.7106 | 6.0116 | 6.0267 | 5.3593 | 4.5614 | 3.4374 | 2.8954 | 3.1463 | 3.7184 | 3.6782 | 4.2252 | 5.3894 | 6.2927 | 7.0905 | 7.9687 | 8.2949 | 8.2999 | 7.4217 | 7.0855 | 7.0454 | 7.1608 | 7.7328
5 | 6.1923 | 5.8711 | 5.7106 | 6.0116 | 6.0267 | 5.3593 | 4.5614 | 3.4374 | 2.8954 | 3.1463 | 3.7184 | 3.6782 | 4.2252 | 5.3894 | 6.2927 | 7.0905 | 7.9687 | 8.2949 | 8.2999 | 7.4217 | 7.0855 | 7.0454 | 7.1608 | 7.7328
6 | 6.1923 | 5.8711 | 5.7106 | 6.0116 | 6.0267 | 5.3593 | 4.5614 | 3.4374 | 2.8954 | 3.1463 | 3.7184 | 3.6782 | 4.2252 | 5.3894 | 6.2927 | 7.0905 | 7.9687 | 8.2949 | 8.2999 | 7.4217 | 7.0855 | 7.0454 | 7.1608 | 7.7328
7 | 0 | 0 | 0 | 0 | 0 | 0.10993 | 1.0538 | 2.9265 | 4.6967 | 5.5686 | 6.1562 | 6.8461 | 6.6831 | 6.649 | 6.6945 | 6.1865 | 5.0303 | 3.298 | 1.1713 | 0.1213 | 0 | 0 | 0 | 0
8 | 0 | 0 | 0 | 0 | 0 | 0.10993 | 1.0538 | 2.9265 | 4.6967 | 5.5686 | 6.1562 | 6.8461 | 6.6831 | 6.649 | 6.6945 | 6.1865 | 5.0303 | 3.298 | 1.1713 | 0.1213 | 0 | 0 | 0 | 0
9 | 0 | 0 | 0 | 0 | 0 | 0.10993 | 1.0538 | 2.9265 | 4.6967 | 5.5686 | 6.1562 | 6.8461 | 6.6831 | 6.649 | 6.6945 | 6.1865 | 5.0303 | 3.298 | 1.1713 | 0.1213 | 0 | 0 | 0 | 0

## Pg, Spring, S4
GenID | 0 | 1 | 2 | 3 | 4 | 5 | 6 | 7 | 8 | 9 | 10 | 11 | 12 | 13 | 14 | 15 | 16 | 17 | 18 | 19 | 20 | 21 | 22 | 23
1 | 0 | 0 | 0 | 0 | 0 | 0 | 0 | 0 | 0 | 0 | 0 | 0 | 0 | 0 | 0 | 0 | 0 | 0 | 0 | 0 | 0 | 0 | 0 | 0
2 | 0 | 0 | 0 | 0 | 0 | 0 | 0 | 0 | 0 | 0 | 0 | 0 | 0 | 0 | 0 | 0 | 0 | 0 | 0 | 0 | 0 | 0 | 0 | 0
3 | 0 | 0 | 0 | 0 | 0 | 0 | 0 | 0 | 0 | 0 | 0 | 0 | 0 | 0 | 0 | 0 | 0 | 0 | 0 | 0 | 0 | 0 | 0 | 0
4 | 6.4532 | 5.9916 | 6.0217 | 5.7808 | 5.7256 | 5.826 | 5.2288 | 4.1951 | 3.3069 | 2.499 | 2.3735 | 2.8904 | 3.8187 | 5.279 | 6.8898 | 8.5959 | 10.7035 | 11.8828 | 11.9229 | 11.6118 | 10.5279 | 9.73 | 9.715 | 9.2132
5 | 6.4532 | 5.9916 | 6.0217 | 5.7808 | 5.7256 | 5.826 | 5.2288 | 4.1951 | 3.3069 | 2.499 | 2.3735 | 2.8904 | 3.8187 | 5.279 | 6.8898 | 8.5959 | 10.7035 | 11.8828 | 11.9229 | 11.6118 | 10.5279 | 9.73 | 9.715 | 9.2132
6 | 6.4532 | 5.9916 | 6.0217 | 5.7808 | 5.7256 | 5.826 | 5.2288 | 4.1951 | 3.3069 | 2.499 | 2.3735 | 2.8904 | 3.8187 | 5.279 | 6.8898 | 8.5959 | 10.7035 | 11.8828 | 11.9229 | 11.6118 | 10.5279 | 9.73 | 9.715 | 9.2132
7 | 0 | 0 | 0 | 0 | 0 | 0.094769 | 0.95148 | 2.6573 | 4.1054 | 4.8029 | 5.489 | 5.7847 | 6.2396 | 6.2737 | 6.3078 | 5.7695 | 4.5906 | 3.025 | 1.1145 | 0.09856 | 0 | 0 | 0 | 0
8 | 0 | 0 | 0 | 0 | 0 | 0.094769 | 0.95148 | 2.6573 | 4.1054 | 4.8029 | 5.489 | 5.7847 | 6.2396 | 6.2737 | 6.3078 | 5.7695 | 4.5906 | 3.025 | 1.1145 | 0.09856 | 0 | 0 | 0 | 0
9 | 0 | 0 | 0 | 0 | 0 | 0.094769 | 0.95148 | 2.6573 | 4.1054 | 4.8029 | 5.489 | 5.7847 | 6.2396 | 6.2737 | 6.3078 | 5.7695 | 4.5906 | 3.025 | 1.1145 | 0.09856 | 0 | 0 | 0 | 0

## Pg, Spring, S5
GenID | 0 | 1 | 2 | 3 | 4 | 5 | 6 | 7 | 8 | 9 | 10 | 11 | 12 | 13 | 14 | 15 | 16 | 17 | 18 | 19 | 20 | 21 | 22 | 23
1 | 0 | 0 | 0 | 0 | 0 | 0 | 0 | 0 | 0 | 0 | 0 | 0 | 0 | 0 | 0 | 0 | 0 | 0 | 0 | 0 | 0 | 0 | 0 | 0
2 | 0 | 0 | 0 | 0 | 0 | 0 | 0 | 0 | 0 | 0 | 0 | 0 | 0 | 0 | 0 | 0 | 0 | 0 | 0 | 0 | 0 | 0 | 0 | 0
3 | 0 | 0 | 0 | 0 | 0 | 0 | 0 | 0 | 0 | 0 | 0 | 0 | 0 | 0 | 0 | 0 | 0 | 0 | 0 | 0 | 0 | 0 | 0 | 0
4 | 8.4605 | 7.6776 | 6.6991 | 6.0317 | 5.8962 | 5.9615 | 5.0883 | 3.8288 | 3.4876 | 3.6331 | 4.0697 | 4.6668 | 6.0668 | 7.5321 | 8.5558 | 9.4139 | 10.3171 | 9.8705 | 8.7314 | 8.4002 | 7.8131 | 7.4117 | 6.7192 | 5.9916
5 | 8.4605 | 7.6776 | 6.6991 | 6.0317 | 5.8962 | 5.9615 | 5.0883 | 3.8288 | 3.4876 | 3.6331 | 4.0697 | 4.6668 | 6.0668 | 7.5321 | 8.5558 | 9.4139 | 10.3171 | 9.8705 | 8.7314 | 8.4002 | 7.8131 | 7.4117 | 6.7192 | 5.9916
6 | 8.4605 | 7.6776 | 6.6991 | 6.0317 | 5.8962 | 5.9615 | 5.0883 | 3.8288 | 3.4876 | 3.6331 | 4.0697 | 4.6668 | 6.0668 | 7.5321 | 8.5558 | 9.4139 | 10.3171 | 9.8705 | 8.7314 | 8.4002 | 7.8131 | 7.4117 | 6.7192 | 5.9916
7 | 0 | 0 | 0 | 0 | 0 | 0.11372 | 0.99697 | 2.3995 | 3.6202 | 5.0417 | 5.9666 | 6.1069 | 6.2509 | 6.0311 | 6.4102 | 5.6899 | 4.7726 | 3.1198 | 1.1372 | 0.10235 | 0 | 0 | 0 | 0
8 | 0 | 0 | 0 | 0 | 0 | 0.11372 | 0.99697 | 2.3995 | 3.6202 | 5.0417 | 5.9666 | 6.1069 | 6.2509 | 6.0311 | 6.4102 | 5.6899 | 4.7726 | 3.1198 | 1.1372 | 0.10235 | 0 | 0 | 0 | 0
9 | 0 | 0 | 0 | 0 | 0 | 0.11372 | 0.99697 | 2.3995 | 3.6202 | 5.0417 | 5.9666 | 6.1069 | 6.2509 | 6.0311 | 6.4102 | 5.6899 | 4.7726 | 3.1198 | 1.1372 | 0.10235 | 0 | 0 | 0 | 0

## Pg, Spring, S6
GenID | 0 | 1 | 2 | 3 | 4 | 5 | 6 | 7 | 8 | 9 | 10 | 11 | 12 | 13 | 14 | 15 | 16 | 17 | 18 | 19 | 20 | 21 | 22 | 23
1 | 0 | 0 | 0 | 0 | 0 | 0 | 0 | 0 | 0 | 0 | 0 | 0 | 0 | 0 | 0 | 0 | 0 | 0 | 0 | 0 | 0 | 0 | 0 | 0
2 | 0 | 0 | 0 | 0 | 0 | 0 | 0 | 0 | 0 | 0 | 0 | 0 | 0 | 0 | 0 | 0 | 0 | 0 | 0 | 0 | 0 | 0 | 0 | 0
3 | 0 | 0 | 0 | 0 | 0 | 0 | 0 | 0 | 0 | 0 | 0 | 0 | 0 | 0 | 0 | 0 | 0 | 0 | 0 | 0 | 0 | 0 | 0 | 0
4 | 6.1923 | 5.8711 | 5.7106 | 6.0116 | 6.0267 | 5.3593 | 4.5614 | 3.4374 | 2.8954 | 3.1463 | 3.7184 | 3.6782 | 4.2252 | 5.3894 | 6.2927 | 7.0905 | 7.9687 | 8.2949 | 8.2999 | 7.4217 | 7.0855 | 7.0454 | 7.1608 | 7.7328
5 | 6.1923 | 5.8711 | 5.7106 | 6.0116 | 6.0267 | 5.3593 | 4.5614 | 3.4374 | 2.8954 | 3.1463 | 3.7184 | 3.6782 | 4.2252 | 5.3894 | 6.2927 | 7.0905 | 7.9687 | 8.2949 | 8.2999 | 7.4217 | 7.0855 | 7.0454 | 7.1608 | 7.7328
6 | 6.1923 | 5.8711 | 5.7106 | 6.0116 | 6.0267 | 5.3593 | 4.5614 | 3.4374 | 2.8954 | 3.1463 | 3.7184 | 3.6782 | 4.2252 | 5.3894 | 6.2927 | 7.0905 | 7.9687 | 8.2949 | 8.2999 | 7.4217 | 7.0855 | 7.0454 | 7.1608 | 7.7328
7 | 0 | 0 | 0 | 0 | 0 | 0.10993 | 1.0538 | 2.9265 | 4.6967 | 5.5686 | 6.1562 | 6.8461 | 6.6831 | 6.649 | 6.6945 | 6.1865 | 5.0303 | 3.298 | 1.1713 | 0.1213 | 0 | 0 | 0 | 0
8 | 0 | 0 | 0 | 0 | 0 | 0.10993 | 1.0538 | 2.9265 | 4.6967 | 5.5686 | 6.1562 | 6.8461 | 6.6831 | 6.649 | 6.6945 | 6.1865 | 5.0303 | 3.298 | 1.1713 | 0.1213 | 0 | 0 | 0 | 0
9 | 0 | 0 | 0 | 0 | 0 | 0.10993 | 1.0538 | 2.9265 | 4.6967 | 5.5686 | 6.1562 | 6.8461 | 6.6831 | 6.649 | 6.6945 | 6.1865 | 5.0303 | 3.298 | 1.1713 | 0.1213 | 0 | 0 | 0 | 0

## Pg, Spring, S7
GenID | 0 | 1 | 2 | 3 | 4 | 5 | 6 | 7 | 8 | 9 | 10 | 11 | 12 | 13 | 14 | 15 | 16 | 17 | 18 | 19 | 20 | 21 | 22 | 23
1 | 0 | 0 | 0 | 0 | 0 | 0 | 0 | 0 | 0 | 0 | 0 | 0 | 0 | 0 | 0 | 0 | 0 | 0 | 0 | 0 | 0 | 0 | 0 | 0
2 | 0 | 0 | 0 | 0 | 0 | 0 | 0 | 0 | 0 | 0 | 0 | 0 | 0 | 0 | 0 | 0 | 0 | 0 | 0 | 0 | 0 | 0 | 0 | 0
3 | 0 | 0 | 0 | 0 | 0 | 0 | 0 | 0 | 0 | 0 | 0 | 0 | 0 | 0 | 0 | 0 | 0 | 0 | 0 | 0 | 0 | 0 | 0 | 0
4 | 6.4532 | 5.9916 | 6.0217 | 5.7808 | 5.7256 | 5.826 | 5.2288 | 4.1951 | 3.3069 | 2.499 | 2.3735 | 2.8904 | 3.8187 | 5.279 | 6.8898 | 8.5959 | 10.7035 | 11.8828 | 11.9229 | 11.6118 | 10.5279 | 9.73 | 9.715 | 9.2132
5 | 6.4532 | 5.9916 | 6.0217 | 5.7808 | 5.7256 | 5.826 | 5.2288 | 4.1951 | 3.3069 | 2.499 | 2.3735 | 2.8904 | 3.8187 | 5.279 | 6.8898 | 8.5959 | 10.7035 | 11.8828 | 11.9229 | 11.6118 | 10.5279 | 9.73 | 9.715 | 9.2132
6 | 6.4532 | 5.9916 | 6.0217 | 5.7808 | 5.7256 | 5.826 | 5.2288 | 4.1951 | 3.3069 | 2.499 | 2.3735 | 2.8904 | 3.8187 | 5.279 | 6.8898 | 8.5959 | 10.7035 | 11.8828 | 11.9229 | 11.6118 | 10.5279 | 9.73 | 9.715 | 9.2132
7 | 0 | 0 | 0 | 0 | 0 | 0.094769 | 0.95148 | 2.6573 | 4.1054 | 4.8029 | 5.489 | 5.7847 | 6.2396 | 6.2737 | 6.3078 | 5.7695 | 4.5906 | 3.025 | 1.1145 | 0.09856 | 0 | 0 | 0 | 0
8 | 0 | 0 | 0 | 0 | 0 | 0.094769 | 0.95148 | 2.6573 | 4.1054 | 4.8029 | 5.489 | 5.7847 | 6.2396 | 6.2737 | 6.3078 | 5.7695 | 4.5906 | 3.025 | 1.1145 | 0.09856 | 0 | 0 | 0 | 0
9 | 0 | 0 | 0 | 0 | 0 | 0.094769 | 0.95148 | 2.6573 | 4.1054 | 4.8029 | 5.489 | 5.7847 | 6.2396 | 6.2737 | 6.3078 | 5.7695 | 4.5906 | 3.025 | 1.1145 | 0.09856 | 0 | 0 | 0 | 0

## Pg, Spring, S8
GenID | 0 | 1 | 2 | 3 | 4 | 5 | 6 | 7 | 8 | 9 | 10 | 11 | 12 | 13 | 14 | 15 | 16 | 17 | 18 | 19 | 20 | 21 | 22 | 23
1 | 0 | 0 | 0 | 0 | 0 | 0 | 0 | 0 | 0 | 0 | 0 | 0 | 0 | 0 | 0 | 0 | 0 | 0 | 0 | 0 | 0 | 0 | 0 | 0
2 | 0 | 0 | 0 | 0 | 0 | 0 | 0 | 0 | 0 | 0 | 0 | 0 | 0 | 0 | 0 | 0 | 0 | 0 | 0 | 0 | 0 | 0 | 0 | 0
3 | 0 | 0 | 0 | 0 | 0 | 0 | 0 | 0 | 0 | 0 | 0 | 0 | 0 | 0 | 0 | 0 | 0 | 0 | 0 | 0 | 0 | 0 | 0 | 0
4 | 8.4605 | 7.6776 | 6.6991 | 6.0317 | 5.8962 | 5.9615 | 5.0883 | 3.8288 | 3.4876 | 3.6331 | 4.0697 | 4.6668 | 6.0668 | 7.5321 | 8.5558 | 9.4139 | 10.3171 | 9.8705 | 8.7314 | 8.4002 | 7.8131 | 7.4117 | 6.7192 | 5.9916
5 | 8.4605 | 7.6776 | 6.6991 | 6.0317 | 5.8962 | 5.9615 | 5.0883 | 3.8288 | 3.4876 | 3.6331 | 4.0697 | 4.6668 | 6.0668 | 7.5321 | 8.5558 | 9.4139 | 10.3171 | 9.8705 | 8.7314 | 8.4002 | 7.8131 | 7.4117 | 6.7192 | 5.9916
6 | 8.4605 | 7.6776 | 6.6991 | 6.0317 | 5.8962 | 5.9615 | 5.0883 | 3.8288 | 3.4876 | 3.6331 | 4.0697 | 4.6668 | 6.0668 | 7.5321 | 8.5558 | 9.4139 | 10.3171 | 9.8705 | 8.7314 | 8.4002 | 7.8131 | 7.4117 | 6.7192 | 5.9916
7 | 0 | 0 | 0 | 0 | 0 | 0.11372 | 0.99697 | 2.3995 | 3.6202 | 5.0417 | 5.9666 | 6.1069 | 6.2509 | 6.0311 | 6.4102 | 5.6899 | 4.7726 | 3.1198 | 1.1372 | 0.10235 | 0 | 0 | 0 | 0
8 | 0 | 0 | 0 | 0 | 0 | 0.11372 | 0.99697 | 2.3995 | 3.6202 | 5.0417 | 5.9666 | 6.1069 | 6.2509 | 6.0311 | 6.4102 | 5.6899 | 4.7726 | 3.1198 | 1.1372 | 0.10235 | 0 | 0 | 0 | 0
9 | 0 | 0 | 0 | 0 | 0 | 0.11372 | 0.99697 | 2.3995 | 3.6202 | 5.0417 | 5.9666 | 6.1069 | 6.2509 | 6.0311 | 6.4102 | 5.6899 | 4.7726 | 3.1198 | 1.1372 | 0.10235 | 0 | 0 | 0 | 0

## Pg, Spring, S9
GenID | 0 | 1 | 2 | 3 | 4 | 5 | 6 | 7 | 8 | 9 | 10 | 11 | 12 | 13 | 14 | 15 | 16 | 17 | 18 | 19 | 20 | 21 | 22 | 23
1 | 0 | 0 | 0 | 0 | 0 | 0 | 0 | 0 | 0 | 0 | 0 | 0 | 0 | 0 | 0 | 0 | 0 | 0 | 0 | 0 | 0 | 0 | 0 | 0
2 | 0 | 0 | 0 | 0 | 0 | 0 | 0 | 0 | 0 | 0 | 0 | 0 | 0 | 0 | 0 | 0 | 0 | 0 | 0 | 0 | 0 | 0 | 0 | 0
3 | 0 | 0 | 0 | 0 | 0 | 0 | 0 | 0 | 0 | 0 | 0 | 0 | 0 | 0 | 0 | 0 | 0 | 0 | 0 | 0 | 0 | 0 | 0 | 0
4 | 6.1923 | 5.8711 | 5.7106 | 6.0116 | 6.0267 | 5.3593 | 4.5614 | 3.4374 | 2.8954 | 3.1463 | 3.7184 | 3.6782 | 4.2252 | 5.3894 | 6.2927 | 7.0905 | 7.9687 | 8.2949 | 8.2999 | 7.4217 | 7.0855 | 7.0454 | 7.1608 | 7.7328
5 | 6.1923 | 5.8711 | 5.7106 | 6.0116 | 6.0267 | 5.3593 | 4.5614 | 3.4374 | 2.8954 | 3.1463 | 3.7184 | 3.6782 | 4.2252 | 5.3894 | 6.2927 | 7.0905 | 7.9687 | 8.2949 | 8.2999 | 7.4217 | 7.0855 | 7.0454 | 7.1608 | 7.7328
6 | 6.1923 | 5.8711 | 5.7106 | 6.0116 | 6.0267 | 5.3593 | 4.5614 | 3.4374 | 2.8954 | 3.1463 | 3.7184 | 3.6782 | 4.2252 | 5.3894 | 6.2927 | 7.0905 | 7.9687 | 8.2949 | 8.2999 | 7.4217 | 7.0855 | 7.0454 | 7.1608 | 7.7328
7 | 0 | 0 | 0 | 0 | 0 | 0.10993 | 1.0538 | 2.9265 | 4.6967 | 5.5686 | 6.1562 | 6.8461 | 6.6831 | 6.649 | 6.6945 | 6.1865 | 5.0303 | 3.298 | 1.1713 | 0.1213 | 0 | 0 | 0 | 0
8 | 0 | 0 | 0 | 0 | 0 | 0.10993 | 1.0538 | 2.9265 | 4.6967 | 5.5686 | 6.1562 | 6.8461 | 6.6831 | 6.649 | 6.6945 | 6.1865 | 5.0303 | 3.298 | 1.1713 | 0.1213 | 0 | 0 | 0 | 0
9 | 0 | 0 | 0 | 0 | 0 | 0.10993 | 1.0538 | 2.9265 | 4.6967 | 5.5686 | 6.1562 | 6.8461 | 6.6831 | 6.649 | 6.6945 | 6.1865 | 5.0303 | 3.298 | 1.1713 | 0.1213 | 0 | 0 | 0 | 0

## Qg, Spring, S1
GenID | 0 | 1 | 2 | 3 | 4 | 5 | 6 | 7 | 8 | 9 | 10 | 11 | 12 | 13 | 14 | 15 | 16 | 17 | 18 | 19 | 20 | 21 | 22 | 23
1 | 0 | 0 | 0 | 0 | 0 | 0 | 0 | 0 | 0 | 0 | 0 | 0 | 0 | 0 | 0 | 0 | 0 | 0 | 0 | 0 | 0 | 0 | 0 | 0
2 | 0 | 0 | 0 | 0 | 0 | 0 | 0 | 0 | 0 | 0 | 0 | 0 | 0 | 0 | 0 | 0 | 0 | 0 | 0 | 0 | 0 | 0 | 0 | 0
3 | 0 | 0 | 0 | 0 | 0 | 0 | 0 | 0 | 0 | 0 | 0 | 0 | 0 | 0 | 0 | 0 | 0 | 0 | 0 | 0 | 0 | 0 | 0 | 0
4 | 0 | 0 | 0 | 0 | 0 | 0 | 0 | 0 | 0 | 0 | 0 | 0 | 0 | 0 | 0 | 0 | 0 | 0 | 0 | 0 | 0 | 0 | 0 | 0
5 | 0 | 0 | 0 | 0 | 0 | 0 | 0 | 0 | 0 | 0 | 0 | 0 | 0 | 0 | 0 | 0 | 0 | 0 | 0 | 0 | 0 | 0 | 0 | 0
6 | 0 | 0 | 0 | 0 | 0 | 0 | 0 | 0 | 0 | 0 | 0 | 0 | 0 | 0 | 0 | 0 | 0 | 0 | 0 | 0 | 0 | 0 | 0 | 0
7 | 0 | 0 | 0 | 0 | 0 | 0 | 0 | 0 | 0 | 0 | 0 | 0 | 0 | 0 | 0 | 0 | 0 | 0 | 0 | 0 | 0 | 0 | 0 | 0
8 | 0 | 0 | 0 | 0 | 0 | 0 | 0 | 0 | 0 | 0 | 0 | 0 | 0 | 0 | 0 | 0 | 0 | 0 | 0 | 0 | 0 | 0 | 0 | 0
9 | 0 | 0 | 0 | 0 | 0 | 0 | 0 | 0 | 0 | 0 | 0 | 0 | 0 | 0 | 0 | 0 | 0 | 0 | 0 | 0 | 0 | 0 | 0 | 0

## Qg, Spring, S2
GenID | 0 | 1 | 2 | 3 | 4 | 5 | 6 | 7 | 8 | 9 | 10 | 11 | 12 | 13 | 14 | 15 | 16 | 17 | 18 | 19 | 20 | 21 | 22 | 23
1 | 0 | 0 | 0 | 0 | 0 | 0 | 0 | 0 | 0 | 0 | 0 | 0 | 0 | 0 | 0 | 0 | 0 | 0 | 0 | 0 | 0 | 0 | 0 | 0
2 | 0 | 0 | 0 | 0 | 0 | 0 | 0 | 0 | 0 | 0 | 0 | 0 | 0 | 0 | 0 | 0 | 0 | 0 | 0 | 0 | 0 | 0 | 0 | 0
3 | 0 | 0 | 0 | 0 | 0 | 0 | 0 | 0 | 0 | 0 | 0 | 0 | 0 | 0 | 0 | 0 | 0 | 0 | 0 | 0 | 0 | 0 | 0 | 0
4 | 0 | 0 | 0 | 0 | 0 | 0 | 0 | 0 | 0 | 0 | 0 | 0 | 0 | 0 | 0 | 0 | 0 | 0 | 0 | 0 | 0 | 0 | 0 | 0
5 | 0 | 0 | 0 | 0 | 0 | 0 | 0 | 0 | 0 | 0 | 0 | 0 | 0 | 0 | 0 | 0 | 0 | 0 | 0 | 0 | 0 | 0 | 0 | 0
6 | 0 | 0 | 0 | 0 | 0 | 0 | 0 | 0 | 0 | 0 | 0 | 0 | 0 | 0 | 0 | 0 | 0 | 0 | 0 | 0 | 0 | 0 | 0 | 0
7 | 0 | 0 | 0 | 0 | 0 | 0 | 0 | 0 | 0 | 0 | 0 | 0 | 0 | 0 | 0 | 0 | 0 | 0 | 0 | 0 | 0 | 0 | 0 | 0
8 | 0 | 0 | 0 | 0 | 0 | 0 | 0 | 0 | 0 | 0 | 0 | 0 | 0 | 0 | 0 | 0 | 0 | 0 | 0 | 0 | 0 | 0 | 0 | 0
9 | 0 | 0 | 0 | 0 | 0 | 0 | 0 | 0 | 0 | 0 | 0 | 0 | 0 | 0 | 0 | 0 | 0 | 0 | 0 | 0 | 0 | 0 | 0 | 0

## Qg, Spring, S3
GenID | 0 | 1 | 2 | 3 | 4 | 5 | 6 | 7 | 8 | 9 | 10 | 11 | 12 | 13 | 14 | 15 | 16 | 17 | 18 | 19 | 20 | 21 | 22 | 23
1 | 0 | 0 | 0 | 0 | 0 | 0 | 0 | 0 | 0 | 0 | 0 | 0 | 0 | 0 | 0 | 0 | 0 | 0 | 0 | 0 | 0 | 0 | 0 | 0
2 | 0 | 0 | 0 | 0 | 0 | 0 | 0 | 0 | 0 | 0 | 0 | 0 | 0 | 0 | 0 | 0 | 0 | 0 | 0 | 0 | 0 | 0 | 0 | 0
3 | 0 | 0 | 0 | 0 | 0 | 0 | 0 | 0 | 0 | 0 | 0 | 0 | 0 | 0 | 0 | 0 | 0 | 0 | 0 | 0 | 0 | 0 | 0 | 0
4 | 0 | 0 | 0 | 0 | 0 | 0 | 0 | 0 | 0 | 0 | 0 | 0 | 0 | 0 | 0 | 0 | 0 | 0 | 0 | 0 | 0 | 0 | 0 | 0
5 | 0 | 0 | 0 | 0 | 0 | 0 | 0 | 0 | 0 | 0 | 0 | 0 | 0 | 0 | 0 | 0 | 0 | 0 | 0 | 0 | 0 | 0 | 0 | 0
6 | 0 | 0 | 0 | 0 | 0 | 0 | 0 | 0 | 0 | 0 | 0 | 0 | 0 | 0 | 0 | 0 | 0 | 0 | 0 | 0 | 0 | 0 | 0 | 0
7 | 0 | 0 | 0 | 0 | 0 | 0 | 0 | 0 | 0 | 0 | 0 | 0 | 0 | 0 | 0 | 0 | 0 | 0 | 0 | 0 | 0 | 0 | 0 | 0
8 | 0 | 0 | 0 | 0 | 0 | 0 | 0 | 0 | 0 | 0 | 0 | 0 | 0 | 0 | 0 | 0 | 0 | 0 | 0 | 0 | 0 | 0 | 0 | 0
9 | 0 | 0 | 0 | 0 | 0 | 0 | 0 | 0 | 0 | 0 | 0 | 0 | 0 | 0 | 0 | 0 | 0 | 0 | 0 | 0 | 0 | 0 | 0 | 0

## Qg, Spring, S4
GenID | 0 | 1 | 2 | 3 | 4 | 5 | 6 | 7 | 8 | 9 | 10 | 11 | 12 | 13 | 14 | 15 | 16 | 17 | 18 | 19 | 20 | 21 | 22 | 23
1 | 0 | 0 | 0 | 0 | 0 | 0 | 0 | 0 | 0 | 0 | 0 | 0 | 0 | 0 | 0 | 0 | 0 | 0 | 0 | 0 | 0 | 0 | 0 | 0
2 | 0 | 0 | 0 | 0 | 0 | 0 | 0 | 0 | 0 | 0 | 0 | 0 | 0 | 0 | 0 | 0 | 0 | 0 | 0 | 0 | 0 | 0 | 0 | 0
3 | 0 | 0 | 0 | 0 | 0 | 0 | 0 | 0 | 0 | 0 | 0 | 0 | 0 | 0 | 0 | 0 | 0 | 0 | 0 | 0 | 0 | 0 | 0 | 0
4 | 0 | 0 | 0 | 0 | 0 | 0 | 0 | 0 | 0 | 0 | 0 | 0 | 0 | 0 | 0 | 0 | 0 | 0 | 0 | 0 | 0 | 0 | 0 | 0
5 | 0 | 0 | 0 | 0 | 0 | 0 | 0 | 0 | 0 | 0 | 0 | 0 | 0 | 0 | 0 | 0 | 0 | 0 | 0 | 0 | 0 | 0 | 0 | 0
6 | 0 | 0 | 0 | 0 | 0 | 0 | 0 | 0 | 0 | 0 | 0 | 0 | 0 | 0 | 0 | 0 | 0 | 0 | 0 | 0 | 0 | 0 | 0 | 0
7 | 0 | 0 | 0 | 0 | 0 | 0 | 0 | 0 | 0 | 0 | 0 | 0 | 0 | 0 | 0 | 0 | 0 | 0 | 0 | 0 | 0 | 0 | 0 | 0
8 | 0 | 0 | 0 | 0 | 0 | 0 | 0 | 0 | 0 | 0 | 0 | 0 | 0 | 0 | 0 | 0 | 0 | 0 | 0 | 0 | 0 | 0 | 0 | 0
9 | 0 | 0 | 0 | 0 | 0 | 0 | 0 | 0 | 0 | 0 | 0 | 0 | 0 | 0 | 0 | 0 | 0 | 0 | 0 | 0 | 0 | 0 | 0 | 0

## Qg, Spring, S5
GenID | 0 | 1 | 2 | 3 | 4 | 5 | 6 | 7 | 8 | 9 | 10 | 11 | 12 | 13 | 14 | 15 | 16 | 17 | 18 | 19 | 20 | 21 | 22 | 23
1 | 0 | 0 | 0 | 0 | 0 | 0 | 0 | 0 | 0 | 0 | 0 | 0 | 0 | 0 | 0 | 0 | 0 | 0 | 0 | 0 | 0 | 0 | 0 | 0
2 | 0 | 0 | 0 | 0 | 0 | 0 | 0 | 0 | 0 | 0 | 0 | 0 | 0 | 0 | 0 | 0 | 0 | 0 | 0 | 0 | 0 | 0 | 0 | 0
3 | 0 | 0 | 0 | 0 | 0 | 0 | 0 | 0 | 0 | 0 | 0 | 0 | 0 | 0 | 0 | 0 | 0 | 0 | 0 | 0 | 0 | 0 | 0 | 0
4 | 0 | 0 | 0 | 0 | 0 | 0 | 0 | 0 | 0 | 0 | 0 | 0 | 0 | 0 | 0 | 0 | 0 | 0 | 0 | 0 | 0 | 0 | 0 | 0
5 | 0 | 0 | 0 | 0 | 0 | 0 | 0 | 0 | 0 | 0 | 0 | 0 | 0 | 0 | 0 | 0 | 0 | 0 | 0 | 0 | 0 | 0 | 0 | 0
6 | 0 | 0 | 0 | 0 | 0 | 0 | 0 | 0 | 0 | 0 | 0 | 0 | 0 | 0 | 0 | 0 | 0 | 0 | 0 | 0 | 0 | 0 | 0 | 0
7 | 0 | 0 | 0 | 0 | 0 | 0 | 0 | 0 | 0 | 0 | 0 | 0 | 0 | 0 | 0 | 0 | 0 | 0 | 0 | 0 | 0 | 0 | 0 | 0
8 | 0 | 0 | 0 | 0 | 0 | 0 | 0 | 0 | 0 | 0 | 0 | 0 | 0 | 0 | 0 | 0 | 0 | 0 | 0 | 0 | 0 | 0 | 0 | 0
9 | 0 | 0 | 0 | 0 | 0 | 0 | 0 | 0 | 0 | 0 | 0 | 0 | 0 | 0 | 0 | 0 | 0 | 0 | 0 | 0 | 0 | 0 | 0 | 0

## Qg, Spring, S6
GenID | 0 | 1 | 2 | 3 | 4 | 5 | 6 | 7 | 8 | 9 | 10 | 11 | 12 | 13 | 14 | 15 | 16 | 17 | 18 | 19 | 20 | 21 | 22 | 23
1 | 0 | 0 | 0 | 0 | 0 | 0 | 0 | 0 | 0 | 0 | 0 | 0 | 0 | 0 | 0 | 0 | 0 | 0 | 0 | 0 | 0 | 0 | 0 | 0
2 | 0 | 0 | 0 | 0 | 0 | 0 | 0 | 0 | 0 | 0 | 0 | 0 | 0 | 0 | 0 | 0 | 0 | 0 | 0 | 0 | 0 | 0 | 0 | 0
3 | 0 | 0 | 0 | 0 | 0 | 0 | 0 | 0 | 0 | 0 | 0 | 0 | 0 | 0 | 0 | 0 | 0 | 0 | 0 | 0 | 0 | 0 | 0 | 0
4 | 0 | 0 | 0 | 0 | 0 | 0 | 0 | 0 | 0 | 0 | 0 | 0 | 0 | 0 | 0 | 0 | 0 | 0 | 0 | 0 | 0 | 0 | 0 | 0
5 | 0 | 0 | 0 | 0 | 0 | 0 | 0 | 0 | 0 | 0 | 0 | 0 | 0 | 0 | 0 | 0 | 0 | 0 | 0 | 0 | 0 | 0 | 0 | 0
6 | 0 | 0 | 0 | 0 | 0 | 0 | 0 | 0 | 0 | 0 | 0 | 0 | 0 | 0 | 0 | 0 | 0 | 0 | 0 | 0 | 0 | 0 | 0 | 0
7 | 0 | 0 | 0 | 0 | 0 | 0 | 0 | 0 | 0 | 0 | 0 | 0 | 0 | 0 | 0 | 0 | 0 | 0 | 0 | 0 | 0 | 0 | 0 | 0
8 | 0 | 0 | 0 | 0 | 0 | 0 | 0 | 0 | 0 | 0 | 0 | 0 | 0 | 0 | 0 | 0 | 0 | 0 | 0 | 0 | 0 | 0 | 0 | 0
9 | 0 | 0 | 0 | 0 | 0 | 0 | 0 | 0 | 0 | 0 | 0 | 0 | 0 | 0 | 0 | 0 | 0 | 0 | 0 | 0 | 0 | 0 | 0 | 0

## Qg, Spring, S7
GenID | 0 | 1 | 2 | 3 | 4 | 5 | 6 | 7 | 8 | 9 | 10 | 11 | 12 | 13 | 14 | 15 | 16 | 17 | 18 | 19 | 20 | 21 | 22 | 23
1 | 0 | 0 | 0 | 0 | 0 | 0 | 0 | 0 | 0 | 0 | 0 | 0 | 0 | 0 | 0 | 0 | 0 | 0 | 0 | 0 | 0 | 0 | 0 | 0
2 | 0 | 0 | 0 | 0 | 0 | 0 | 0 | 0 | 0 | 0 | 0 | 0 | 0 | 0 | 0 | 0 | 0 | 0 | 0 | 0 | 0 | 0 | 0 | 0
3 | 0 | 0 | 0 | 0 | 0 | 0 | 0 | 0 | 0 | 0 | 0 | 0 | 0 | 0 | 0 | 0 | 0 | 0 | 0 | 0 | 0 | 0 | 0 | 0
4 | 0 | 0 | 0 | 0 | 0 | 0 | 0 | 0 | 0 | 0 | 0 | 0 | 0 | 0 | 0 | 0 | 0 | 0 | 0 | 0 | 0 | 0 | 0 | 0
5 | 0 | 0 | 0 | 0 | 0 | 0 | 0 | 0 | 0 | 0 | 0 | 0 | 0 | 0 | 0 | 0 | 0 | 0 | 0 | 0 | 0 | 0 | 0 | 0
6 | 0 | 0 | 0 | 0 | 0 | 0 | 0 | 0 | 0 | 0 | 0 | 0 | 0 | 0 | 0 | 0 | 0 | 0 | 0 | 0 | 0 | 0 | 0 | 0
7 | 0 | 0 | 0 | 0 | 0 | 0 | 0 | 0 | 0 | 0 | 0 | 0 | 0 | 0 | 0 | 0 | 0 | 0 | 0 | 0 | 0 | 0 | 0 | 0
8 | 0 | 0 | 0 | 0 | 0 | 0 | 0 | 0 | 0 | 0 | 0 | 0 | 0 | 0 | 0 | 0 | 0 | 0 | 0 | 0 | 0 | 0 | 0 | 0
9 | 0 | 0 | 0 | 0 | 0 | 0 | 0 | 0 | 0 | 0 | 0 | 0 | 0 | 0 | 0 | 0 | 0 | 0 | 0 | 0 | 0 | 0 | 0 | 0

## Qg, Spring, S8
GenID | 0 | 1 | 2 | 3 | 4 | 5 | 6 | 7 | 8 | 9 | 10 | 11 | 12 | 13 | 14 | 15 | 16 | 17 | 18 | 19 | 20 | 21 | 22 | 23
1 | 0 | 0 | 0 | 0 | 0 | 0 | 0 | 0 | 0 | 0 | 0 | 0 | 0 | 0 | 0 | 0 | 0 | 0 | 0 | 0 | 0 | 0 | 0 | 0
2 | 0 | 0 | 0 | 0 | 0 | 0 | 0 | 0 | 0 | 0 | 0 | 0 | 0 | 0 | 0 | 0 | 0 | 0 | 0 | 0 | 0 | 0 | 0 | 0
3 | 0 | 0 | 0 | 0 | 0 | 0 | 0 | 0 | 0 | 0 | 0 | 0 | 0 | 0 | 0 | 0 | 0 | 0 | 0 | 0 | 0 | 0 | 0 | 0
4 | 0 | 0 | 0 | 0 | 0 | 0 | 0 | 0 | 0 | 0 | 0 | 0 | 0 | 0 | 0 | 0 | 0 | 0 | 0 | 0 | 0 | 0 | 0 | 0
5 | 0 | 0 | 0 | 0 | 0 | 0 | 0 | 0 | 0 | 0 | 0 | 0 | 0 | 0 | 0 | 0 | 0 | 0 | 0 | 0 | 0 | 0 | 0 | 0
6 | 0 | 0 | 0 | 0 | 0 | 0 | 0 | 0 | 0 | 0 | 0 | 0 | 0 | 0 | 0 | 0 | 0 | 0 | 0 | 0 | 0 | 0 | 0 | 0
7 | 0 | 0 | 0 | 0 | 0 | 0 | 0 | 0 | 0 | 0 | 0 | 0 | 0 | 0 | 0 | 0 | 0 | 0 | 0 | 0 | 0 | 0 | 0 | 0
8 | 0 | 0 | 0 | 0 | 0 | 0 | 0 | 0 | 0 | 0 | 0 | 0 | 0 | 0 | 0 | 0 | 0 | 0 | 0 | 0 | 0 | 0 | 0 | 0
9 | 0 | 0 | 0 | 0 | 0 | 0 | 0 | 0 | 0 | 0 | 0 | 0 | 0 | 0 | 0 | 0 | 0 | 0 | 0 | 0 | 0 | 0 | 0 | 0

## Qg, Spring, S9
GenID | 0 | 1 | 2 | 3 | 4 | 5 | 6 | 7 | 8 | 9 | 10 | 11 | 12 | 13 | 14 | 15 | 16 | 17 | 18 | 19 | 20 | 21 | 22 | 23
1 | 0 | 0 | 0 | 0 | 0 | 0 | 0 | 0 | 0 | 0 | 0 | 0 | 0 | 0 | 0 | 0 | 0 | 0 | 0 | 0 | 0 | 0 | 0 | 0
2 | 0 | 0 | 0 | 0 | 0 | 0 | 0 | 0 | 0 | 0 | 0 | 0 | 0 | 0 | 0 | 0 | 0 | 0 | 0 | 0 | 0 | 0 | 0 | 0
3 | 0 | 0 | 0 | 0 | 0 | 0 | 0 | 0 | 0 | 0 | 0 | 0 | 0 | 0 | 0 | 0 | 0 | 0 | 0 | 0 | 0 | 0 | 0 | 0
4 | 0 | 0 | 0 | 0 | 0 | 0 | 0 | 0 | 0 | 0 | 0 | 0 | 0 | 0 | 0 | 0 | 0 | 0 | 0 | 0 | 0 | 0 | 0 | 0
5 | 0 | 0 | 0 | 0 | 0 | 0 | 0 | 0 | 0 | 0 | 0 | 0 | 0 | 0 | 0 | 0 | 0 | 0 | 0 | 0 | 0 | 0 | 0 | 0
6 | 0 | 0 | 0 | 0 | 0 | 0 | 0 | 0 | 0 | 0 | 0 | 0 | 0 | 0 | 0 | 0 | 0 | 0 | 0 | 0 | 0 | 0 | 0 | 0
7 | 0 | 0 | 0 | 0 | 0 | 0 | 0 | 0 | 0 | 0 | 0 | 0 | 0 | 0 | 0 | 0 | 0 | 0 | 0 | 0 | 0 | 0 | 0 | 0
8 | 0 | 0 | 0 | 0 | 0 | 0 | 0 | 0 | 0 | 0 | 0 | 0 | 0 | 0 | 0 | 0 | 0 | 0 | 0 | 0 | 0 | 0 | 0 | 0
9 | 0 | 0 | 0 | 0 | 0 | 0 | 0 | 0 | 0 | 0 | 0 | 0 | 0 | 0 | 0 | 0 | 0 | 0 | 0 | 0 | 0 | 0 | 0 | 0

## GenStatus, Spring
GenID | 0 | 1 | 2 | 3 | 4 | 5 | 6 | 7 | 8 | 9 | 10 | 11 | 12 | 13 | 14 | 15 | 16 | 17 | 18 | 19 | 20 | 21 | 22 | 23
1 | 1 | 1 | 1 | 1 | 1 | 1 | 1 | 1 | 1 | 1 | 1 | 1 | 1 | 1 | 1 | 1 | 1 | 1 | 1 | 1 | 1 | 1 | 1 | 1
2 | 1 | 1 | 1 | 1 | 1 | 1 | 1 | 1 | 1 | 1 | 1 | 1 | 1 | 1 | 1 | 1 | 1 | 1 | 1 | 1 | 1 | 1 | 1 | 1
3 | 1 | 1 | 1 | 1 | 1 | 1 | 1 | 1 | 1 | 1 | 1 | 1 | 1 | 1 | 1 | 1 | 1 | 1 | 1 | 1 | 1 | 1 | 1 | 1
4 | 1 | 1 | 1 | 1 | 1 | 1 | 1 | 1 | 1 | 1 | 1 | 1 | 1 | 1 | 1 | 1 | 1 | 1 | 1 | 1 | 1 | 1 | 1 | 1
5 | 1 | 1 | 1 | 1 | 1 | 1 | 1 | 1 | 1 | 1 | 1 | 1 | 1 | 1 | 1 | 1 | 1 | 1 | 1 | 1 | 1 | 1 | 1 | 1
6 | 1 | 1 | 1 | 1 | 1 | 1 | 1 | 1 | 1 | 1 | 1 | 1 | 1 | 1 | 1 | 1 | 1 | 1 | 1 | 1 | 1 | 1 | 1 | 1
7 | 1 | 1 | 1 | 1 | 1 | 1 | 1 | 1 | 1 | 1 | 1 | 1 | 1 | 1 | 1 | 1 | 1 | 1 | 1 | 1 | 1 | 1 | 1 | 1
8 | 1 | 1 | 1 | 1 | 1 | 1 | 1 | 1 | 1 | 1 | 1 | 1 | 1 | 1 | 1 | 1 | 1 | 1 | 1 | 1 | 1 | 1 | 1 | 1
9 | 1 | 1 | 1 | 1 | 1 | 1 | 1 | 1 | 1 | 1 | 1 | 1 | 1 | 1 | 1 | 1 | 1 | 1 | 1 | 1 | 1 | 1 | 1 | 1

## Pc, Summer, S1
LoadID | 0 | 1 | 2 | 3 | 4 | 5 | 6 | 7 | 8 | 9 | 10 | 11 | 12 | 13 | 14 | 15 | 16 | 17 | 18 | 19 | 20 | 21 | 22 | 23
1 | 40.0434 | 36.3813 | 35.7458 | 35.6545 | 35.6573 | 35.3419 | 38.1548 | 45.299 | 51.628 | 53.2144 | 52.6759 | 54.1655 | 54.9086 | 53.8928 | 51.787 | 49.7026 | 50.5698 | 51.0694 | 51.2862 | 50.4371 | 50.5887 | 52.684 | 49.1078 | 45.0169
2 | 43.2869 | 39.7439 | 37.6443 | 36.263 | 35.8374 | 37.9945 | 47.5567 | 56.405 | 58.812 | 57.7276 | 57.517 | 61.3377 | 61.5323 | 61.9728 | 58.976 | 55.8706 | 51.6718 | 52.2597 | 51.7826 | 51.5813 | 51.8284 | 51.5521 | 51.3094 | 48.5589
3 | 57.4302 | 50.967 | 48.0555 | 46.4807 | 48.7067 | 44.4825 | 52.2519 | 58.6711 | 66.011 | 70.965 | 73.0385 | 74.2558 | 75.9021 | 76.9599 | 77.2896 | 74.3976 | 73.9906 | 71.7159 | 71.61 | 71.992 | 71.6512 | 73.9174 | 73.8227 | 66.6141

## Pc, Summer, S2
LoadID | 0 | 1 | 2 | 3 | 4 | 5 | 6 | 7 | 8 | 9 | 10 | 11 | 12 | 13 | 14 | 15 | 16 | 17 | 18 | 19 | 20 | 21 | 22 | 23
1 | 40.0434 | 36.3813 | 35.7458 | 35.6545 | 35.6573 | 35.3419 | 38.1548 | 45.299 | 51.628 | 53.2144 | 52.6759 | 54.1655 | 54.9086 | 53.8928 | 51.787 | 49.7026 | 50.5698 | 51.0694 | 51.2862 | 50.4371 | 50.5887 | 52.684 | 49.1078 | 45.0169
2 | 43.2869 | 39.7439 | 37.6443 | 36.263 | 35.8374 | 37.9945 | 47.5567 | 56.405 | 58.812 | 57.7276 | 57.517 | 61.3377 | 61.5323 | 61.9728 | 58.976 | 55.8706 | 51.6718 | 52.2597 | 51.7826 | 51.5813 | 51.8284 | 51.5521 | 51.3094 | 48.5589
3 | 57.4302 | 50.967 | 48.0555 | 46.4807 | 48.7067 | 44.4825 | 52.2519 | 58.6711 | 66.011 | 70.965 | 73.0385 | 74.2558 | 75.9021 | 76.9599 | 77.2896 | 74.3976 | 73.9906 | 71.7159 | 71.61 | 71.992 | 71.6512 | 73.9174 | 73.8227 | 66.6141

## Pc, Summer, S3
LoadID | 0 | 1 | 2 | 3 | 4 | 5 | 6 | 7 | 8 | 9 | 10 | 11 | 12 | 13 | 14 | 15 | 16 | 17 | 18 | 19 | 20 | 21 | 22 | 23
1 | 40.0434 | 36.3813 | 35.7458 | 35.6545 | 35.6573 | 35.3419 | 38.1548 | 45.299 | 51.628 | 53.2144 | 52.6759 | 54.1655 | 54.9086 | 53.8928 | 51.787 | 49.7026 | 50.5698 | 51.0694 | 51.2862 | 50.4371 | 50.5887 | 52.684 | 49.1078 | 45.0169
2 | 43.2869 | 39.7439 | 37.6443 | 36.263 | 35.8374 | 37.9945 | 47.5567 | 56.405 | 58.812 | 57.7276 | 57.517 | 61.3377 | 61.5323 | 61.9728 | 58.976 | 55.8706 | 51.6718 | 52.2597 | 51.7826 | 51.5813 | 51.8284 | 51.5521 | 51.3094 | 48.5589
3 | 57.4302 | 50.967 | 48.0555 | 46.4807 | 48.7067 | 44.4825 | 52.2519 | 58.6711 | 66.011 | 70.965 | 73.0385 | 74.2558 | 75.9021 | 76.9599 | 77.2896 | 74.3976 | 73.9906 | 71.7159 | 71.61 | 71.992 | 71.6512 | 73.9174 | 73.8227 | 66.6141

## Pc, Summer, S4
LoadID | 0 | 1 | 2 | 3 | 4 | 5 | 6 | 7 | 8 | 9 | 10 | 11 | 12 | 13 | 14 | 15 | 16 | 17 | 18 | 19 | 20 | 21 | 22 | 23
1 | 41.6452 | 37.8365 | 37.1756 | 37.0806 | 37.0836 | 36.7556 | 39.6809 | 47.111 | 53.6931 | 55.343 | 54.783 | 56.3321 | 57.1049 | 56.0486 | 53.8585 | 51.6907 | 52.5926 | 53.1122 | 53.3376 | 52.4546 | 52.6122 | 54.7913 | 51.0722 | 46.8176
2 | 44.911 | 41.2227 | 39.0506 | 37.6193 | 37.1937 | 39.4487 | 49.3789 | 58.6473 | 61.1522 | 60.0188 | 59.8072 | 63.778 | 63.9727 | 64.4132 | 61.294 | 58.065 | 53.716 | 54.3039 | 53.8268 | 53.6255 | 53.8726 | 53.5963 | 53.2801 | 50.4028
3 | 59.62 | 52.8947 | 49.8784 | 48.2457 | 50.5778 | 46.1963 | 54.2619 | 61.0041 | 68.6392 | 73.7858 | 75.9495 | 77.2129 | 78.9172 | 79.9998 | 80.3401 | 77.333 | 76.9275 | 74.5383 | 74.4473 | 74.8526 | 74.4883 | 76.8562 | 76.694 | 69.1803

## Pc, Summer, S5
LoadID | 0 | 1 | 2 | 3 | 4 | 5 | 6 | 7 | 8 | 9 | 10 | 11 | 12 | 13 | 14 | 15 | 16 | 17 | 18 | 19 | 20 | 21 | 22 | 23
1 | 41.6452 | 37.8365 | 37.1756 | 37.0806 | 37.0836 | 36.7556 | 39.6809 | 47.111 | 53.6931 | 55.343 | 54.783 | 56.3321 | 57.1049 | 56.0486 | 53.8585 | 51.6907 | 52.5926 | 53.1122 | 53.3376 | 52.4546 | 52.6122 | 54.7913 | 51.0722 | 46.8176
2 | 44.911 | 41.2227 | 39.0506 | 37.6193 | 37.1937 | 39.4487 | 49.3789 | 58.6473 | 61.1522 | 60.0188 | 59.8072 | 63.778 | 63.9727 | 64.4132 | 61.294 | 58.065 | 53.716 | 54.3039 | 53.8268 | 53.6255 | 53.8726 | 53.5963 | 53.2801 | 50.4028
3 | 59.62 | 52.8947 | 49.8784 | 48.2457 | 50.5778 | 46.1963 | 54.2619 | 61.0041 | 68.6392 | 73.7858 | 75.9495 | 77.2129 | 78.9172 | 79.9998 | 80.3401 | 77.333 | 76.9275 | 74.5383 | 74.4473 | 74.8526 | 74.4883 | 76.8562 | 76.694 | 69.1803

## Pc, Summer, S6
LoadID | 0 | 1 | 2 | 3 | 4 | 5 | 6 | 7 | 8 | 9 | 10 | 11 | 12 | 13 | 14 | 15 | 16 | 17 | 18 | 19 | 20 | 21 | 22 | 23
1 | 41.6452 | 37.8365 | 37.1756 | 37.0806 | 37.0836 | 36.7556 | 39.6809 | 47.111 | 53.6931 | 55.343 | 54.783 | 56.3321 | 57.1049 | 56.0486 | 53.8585 | 51.6907 | 52.5926 | 53.1122 | 53.3376 | 52.4546 | 52.6122 | 54.7913 | 51.0722 | 46.8176
2 | 44.911 | 41.2227 | 39.0506 | 37.6193 | 37.1937 | 39.4487 | 49.3789 | 58.6473 | 61.1522 | 60.0188 | 59.8072 | 63.778 | 63.9727 | 64.4132 | 61.294 | 58.065 | 53.716 | 54.3039 | 53.8268 | 53.6255 | 53.8726 | 53.5963 | 53.2801 | 50.4028
3 | 59.62 | 52.8947 | 49.8784 | 48.2457 | 50.5778 | 46.1963 | 54.2619 | 61.0041 | 68.6392 | 73.7858 | 75.9495 | 77.2129 | 78.9172 | 79.9998 | 80.3401 | 77.333 | 76.9275 | 74.5383 | 74.4473 | 74.8526 | 74.4883 | 76.8562 | 76.694 | 69.1803

## Pc, Summer, S7
LoadID | 0 | 1 | 2 | 3 | 4 | 5 | 6 | 7 | 8 | 9 | 10 | 11 | 12 | 13 | 14 | 15 | 16 | 17 | 18 | 19 | 20 | 21 | 22 | 23
1 | 38.0413 | 34.5622 | 33.9585 | 33.8717 | 33.8744 | 33.5748 | 36.247 | 43.0341 | 49.0466 | 50.5537 | 50.0421 | 51.4572 | 52.1631 | 51.1982 | 49.1976 | 47.2175 | 48.0413 | 48.5159 | 48.7219 | 47.9153 | 48.0593 | 50.0498 | 46.6524 | 42.766
2 | 41.2569 | 37.8955 | 35.8863 | 34.5676 | 34.142 | 36.1766 | 45.279 | 53.6021 | 55.8867 | 54.8635 | 54.6543 | 58.2872 | 58.4819 | 58.9223 | 56.0786 | 53.1276 | 49.1166 | 49.7045 | 49.2273 | 49.0261 | 49.2732 | 48.9968 | 48.846 | 46.254
3 | 54.693 | 48.5574 | 45.777 | 44.2744 | 46.3679 | 42.3403 | 49.7395 | 55.755 | 62.7257 | 67.4391 | 69.3997 | 70.5594 | 72.1331 | 73.1601 | 73.4765 | 70.7282 | 70.3194 | 68.1879 | 68.0634 | 68.4162 | 68.1048 | 70.2439 | 70.2336 | 63.4065

## Pc, Summer, S8
LoadID | 0 | 1 | 2 | 3 | 4 | 5 | 6 | 7 | 8 | 9 | 10 | 11 | 12 | 13 | 14 | 15 | 16 | 17 | 18 | 19 | 20 | 21 | 22 | 23
1 | 38.0413 | 34.5622 | 33.9585 | 33.8717 | 33.8744 | 33.5748 | 36.247 | 43.0341 | 49.0466 | 50.5537 | 50.0421 | 51.4572 | 52.1631 | 51.1982 | 49.1976 | 47.2175 | 48.0413 | 48.5159 | 48.7219 | 47.9153 | 48.0593 | 50.0498 | 46.6524 | 42.766
2 | 41.2569 | 37.8955 | 35.8863 | 34.5676 | 34.142 | 36.1766 | 45.279 | 53.6021 | 55.8867 | 54.8635 | 54.6543 | 58.2872 | 58.4819 | 58.9223 | 56.0786 | 53.1276 | 49.1166 | 49.7045 | 49.2273 | 49.0261 | 49.2732 | 48.9968 | 48.846 | 46.254
3 | 54.693 | 48.5574 | 45.777 | 44.2744 | 46.3679 | 42.3403 | 49.7395 | 55.755 | 62.7257 | 67.4391 | 69.3997 | 70.5594 | 72.1331 | 73.1601 | 73.4765 | 70.7282 | 70.3194 | 68.1879 | 68.0634 | 68.4162 | 68.1048 | 70.2439 | 70.2336 | 63.4065

## Pc, Summer, S9
LoadID | 0 | 1 | 2 | 3 | 4 | 5 | 6 | 7 | 8 | 9 | 10 | 11 | 12 | 13 | 14 | 15 | 16 | 17 | 18 | 19 | 20 | 21 | 22 | 23
1 | 38.0413 | 34.5622 | 33.9585 | 33.8717 | 33.8744 | 33.5748 | 36.247 | 43.0341 | 49.0466 | 50.5537 | 50.0421 | 51.4572 | 52.1631 | 51.1982 | 49.1976 | 47.2175 | 48.0413 | 48.5159 | 48.7219 | 47.9153 | 48.0593 | 50.0498 | 46.6524 | 42.766
2 | 41.2569 | 37.8955 | 35.8863 | 34.5676 | 34.142 | 36.1766 | 45.279 | 53.6021 | 55.8867 | 54.8635 | 54.6543 | 58.2872 | 58.4819 | 58.9223 | 56.0786 | 53.1276 | 49.1166 | 49.7045 | 49.2273 | 49.0261 | 49.2732 | 48.9968 | 48.846 | 46.254
3 | 54.693 | 48.5574 | 45.777 | 44.2744 | 46.3679 | 42.3403 | 49.7395 | 55.755 | 62.7257 | 67.4391 | 69.3997 | 70.5594 | 72.1331 | 73.1601 | 73.4765 | 70.7282 | 70.3194 | 68.1879 | 68.0634 | 68.4162 | 68.1048 | 70.2439 | 70.2336 | 63.4065

## Qc, Summer, S1
LoadID | 0 | 1 | 2 | 3 | 4 | 5 | 6 | 7 | 8 | 9 | 10 | 11 | 12 | 13 | 14 | 15 | 16 | 17 | 18 | 19 | 20 | 21 | 22 | 23
1 | -12.7639 | -16.5946 | -18.2904 | -16.691 | -17.8905 | -18.3029 | -15.8629 | -2.4679 | 7.9218 | 11.5326 | 9.0657 | 12.0757 | 10.7162 | 11.0389 | 5.6957 | 1.4399 | 3.2033 | 3.8909 | 2.3441 | -0.43728 | -1.7071 | -1.1877 | -5.6957 | -7.7096
2 | -16.1537 | -16.1537 | -18.7535 | -21.3533 | -21.3533 | -21.3533 | -8.5143 | 1.7649 | 5.6046 | 5.6046 | 5.1246 | 7.2044 | 9.7642 | 10.0642 | 5.6446 | 4.4047 | -0.71494 | -0.71494 | -0.71494 | -0.71494 | -4.5546 | -5.8346 | -16.3137 | -16.3137
3 | 13.0397 | 9.9909 | 9.4679 | 8.269 | 9.5193 | 4.4181 | 7.7085 | 14.8127 | 21.548 | 25.605 | 27.9528 | 28.9733 | 30.2757 | 30.5048 | 30.2882 | 29.28 | 27.8646 | 24.7267 | 24.6123 | 23.4137 | 21.1051 | 25.3008 | 22.6705 | 18.2443

## Qc, Summer, S2
LoadID | 0 | 1 | 2 | 3 | 4 | 5 | 6 | 7 | 8 | 9 | 10 | 11 | 12 | 13 | 14 | 15 | 16 | 17 | 18 | 19 | 20 | 21 | 22 | 23
1 | -12.7639 | -16.5946 | -18.2904 | -16.691 | -17.8905 | -18.3029 | -15.8629 | -2.4679 | 7.9218 | 11.5326 | 9.0657 | 12.0757 | 10.7162 | 11.0389 | 5.6957 | 1.4399 | 3.2033 | 3.8909 | 2.3441 | -0.43728 | -1.7071 | -1.1877 | -5.6957 | -7.7096
2 | -16.1537 | -16.1537 | -18.7535 | -21.3533 | -21.3533 | -21.3533 | -8.5143 | 1.7649 | 5.6046 | 5.6046 | 5.1246 | 7.2044 | 9.7642 | 10.0642 | 5.6446 | 4.4047 | -0.71494 | -0.71494 | -0.71494 | -0.71494 | -4.5546 | -5.8346 | -16.3137 | -16.3137
3 | 13.0397 | 9.9909 | 9.4679 | 8.269 | 9.5193 | 4.4181 | 7.7085 | 14.8127 | 21.548 | 25.605 | 27.9528 | 28.9733 | 30.2757 | 30.5048 | 30.2882 | 29.28 | 27.8646 | 24.7267 | 24.6123 | 23.4137 | 21.1051 | 25.3008 | 22.6705 | 18.2443

## Qc, Summer, S3
LoadID | 0 | 1 | 2 | 3 | 4 | 5 | 6 | 7 | 8 | 9 | 10 | 11 | 12 | 13 | 14 | 15 | 16 | 17 | 18 | 19 | 20 | 21 | 22 | 23
1 | -12.7639 | -16.5946 | -18.2904 | -16.691 | -17.8905 | -18.3029 | -15.8629 | -2.4679 | 7.9218 | 11.5326 | 9.0657 | 12.0757 | 10.7162 | 11.0389 | 5.6957 | 1.4399 | 3.2033 | 3.8909 | 2.3441 | -0.43728 | -1.7071 | -1.1877 | -5.6957 | -7.7096
2 | -16.1537 | -16.1537 | -18.7535 | -21.3533 | -21.3533 | -21.3533 | -8.5143 | 1.7649 | 5.6046 | 5.6046 | 5.1246 | 7.2044 | 9.7642 | 10.0642 | 5.6446 | 4.4047 | -0.71494 | -0.71494 | -0.71494 | -0.71494 | -4.5546 | -5.8346 | -16.3137 | -16.3137
3 | 13.0397 | 9.9909 | 9.4679 | 8.269 | 9.5193 | 4.4181 | 7.7085 | 14.8127 | 21.548 | 25.605 | 27.9528 | 28.9733 | 30.2757 | 30.5048 | 30.2882 | 29.28 | 27.8646 | 24.7267 | 24.6123 | 23.4137 | 21.1051 | 25.3008 | 22.6705 | 18.2443

## Qc, Summer, S4
LoadID | 0 | 1 | 2 | 3 | 4 | 5 | 6 | 7 | 8 | 9 | 10 | 11 | 12 | 13 | 14 | 15 | 16 | 17 | 18 | 19 | 20 | 21 | 22 | 23
1 | -13.2744 | -17.2584 | -19.0221 | -17.3586 | -18.6061 | -19.035 | -16.4974 | -2.5666 | 8.2387 | 11.9939 | 9.4283 | 12.5588 | 11.1449 | 11.4804 | 5.9235 | 1.4975 | 3.3314 | 4.0465 | 2.4379 | -0.45478 | -1.7754 | -1.2352 | -5.9236 | -8.018
2 | -16.7999 | -16.7999 | -19.5037 | -22.2075 | -22.2075 | -22.2075 | -8.8549 | 1.8355 | 5.8288 | 5.8288 | 5.3296 | 7.4926 | 10.1548 | 10.4668 | 5.8704 | 4.5808 | -0.74353 | -0.74353 | -0.74353 | -0.74353 | -4.7368 | -6.0679 | -16.9663 | -16.9663
3 | 13.5613 | 10.3906 | 9.8466 | 8.5998 | 9.9001 | 4.5948 | 8.0168 | 15.4052 | 22.4099 | 26.6292 | 29.0709 | 30.1323 | 31.4867 | 31.7249 | 31.4998 | 30.4512 | 28.9792 | 25.7157 | 25.5968 | 24.3502 | 21.9493 | 26.3129 | 23.5773 | 18.9741

## Qc, Summer, S5
LoadID | 0 | 1 | 2 | 3 | 4 | 5 | 6 | 7 | 8 | 9 | 10 | 11 | 12 | 13 | 14 | 15 | 16 | 17 | 18 | 19 | 20 | 21 | 22 | 23
1 | -13.2744 | -17.2584 | -19.0221 | -17.3586 | -18.6061 | -19.035 | -16.4974 | -2.5666 | 8.2387 | 11.9939 | 9.4283 | 12.5588 | 11.1449 | 11.4804 | 5.9235 | 1.4975 | 3.3314 | 4.0465 | 2.4379 | -0.45478 | -1.7754 | -1.2352 | -5.9236 | -8.018
2 | -16.7999 | -16.7999 | -19.5037 | -22.2075 | -22.2075 | -22.2075 | -8.8549 | 1.8355 | 5.8288 | 5.8288 | 5.3296 | 7.4926 | 10.1548 | 10.4668 | 5.8704 | 4.5808 | -0.74353 | -0.74353 | -0.74353 | -0.74353 | -4.7368 | -6.0679 | -16.9663 | -16.9663
3 | 13.5613 | 10.3906 | 9.8466 | 8.5998 | 9.9001 | 4.5948 | 8.0168 | 15.4052 | 22.4099 | 26.6292 | 29.0709 | 30.1323 | 31.4867 | 31.7249 | 31.4998 | 30.4512 | 28.9792 | 25.7157 | 25.5968 | 24.3502 | 21.9493 | 26.3129 | 23.5773 | 18.9741

## Qc, Summer, S6
LoadID | 0 | 1 | 2 | 3 | 4 | 5 | 6 | 7 | 8 | 9 | 10 | 11 | 12 | 13 | 14 | 15 | 16 | 17 | 18 | 19 | 20 | 21 | 22 | 23
1 | -13.2744 | -17.2584 | -19.0221 | -17.3586 | -18.6061 | -19.035 | -16.4974 | -2.5666 | 8.2387 | 11.9939 | 9.4283 | 12.5588 | 11.1449 | 11.4804 | 5.9235 | 1.4975 | 3.3314 | 4.0465 | 2.4379 | -0.45478 | -1.7754 | -1.2352 | -5.9236 | -8.018
2 | -16.7999 | -16.7999 | -19.5037 | -22.2075 | -22.2075 | -22.2075 | -8.8549 | 1.8355 | 5.8288 | 5.8288 | 5.3296 | 7.4926 | 10.1548 | 10.4668 | 5.8704 | 4.5808 | -0.74353 | -0.74353 | -0.74353 | -0.74353 | -4.7368 | -6.0679 | -16.9663 | -16.9663
3 | 13.5613 | 10.3906 | 9.8466 | 8.5998 | 9.9001 | 4.5948 | 8.0168 | 15.4052 | 22.4099 | 26.6292 | 29.0709 | 30.1323 | 31.4867 | 31.7249 | 31.4998 | 30.4512 | 28.9792 | 25.7157 | 25.5968 | 24.3502 | 21.9493 | 26.3129 | 23.5773 | 18.9741

## Qc, Summer, S7
LoadID | 0 | 1 | 2 | 3 | 4 | 5 | 6 | 7 | 8 | 9 | 10 | 11 | 12 | 13 | 14 | 15 | 16 | 17 | 18 | 19 | 20 | 21 | 22 | 23
1 | -12.1257 | -15.7649 | -17.3759 | -15.8564 | -16.996 | -17.3877 | -15.0698 | -2.3445 | 7.5257 | 10.956 | 8.6124 | 11.4719 | 10.1804 | 10.4869 | 5.4109 | 1.3679 | 3.0431 | 3.6963 | 2.2269 | -0.41542 | -1.6217 | -1.1283 | -5.4109 | -7.3242
2 | -15.346 | -15.346 | -17.8159 | -20.2857 | -20.2857 | -20.2857 | -8.0886 | 1.6766 | 5.3244 | 5.3244 | 4.8684 | 6.8442 | 9.276 | 9.561 | 5.3623 | 4.1844 | -0.67919 | -0.67919 | -0.67919 | -0.67919 | -4.3269 | -5.5428 | -15.498 | -15.498
3 | 12.3877 | 9.4914 | 8.9945 | 7.8556 | 9.0433 | 4.1972 | 7.323 | 14.0721 | 20.4706 | 24.3248 | 26.5552 | 27.5247 | 28.7619 | 28.9795 | 28.7738 | 27.816 | 26.4713 | 23.4903 | 23.3817 | 22.243 | 20.0498 | 24.0358 | 21.537 | 17.3321

## Qc, Summer, S8
LoadID | 0 | 1 | 2 | 3 | 4 | 5 | 6 | 7 | 8 | 9 | 10 | 11 | 12 | 13 | 14 | 15 | 16 | 17 | 18 | 19 | 20 | 21 | 22 | 23
1 | -12.1257 | -15.7649 | -17.3759 | -15.8564 | -16.996 | -17.3877 | -15.0698 | -2.3445 | 7.5257 | 10.956 | 8.6124 | 11.4719 | 10.1804 | 10.4869 | 5.4109 | 1.3679 | 3.0431 | 3.6963 | 2.2269 | -0.41542 | -1.6217 | -1.1283 | -5.4109 | -7.3242
2 | -15.346 | -15.346 | -17.8159 | -20.2857 | -20.2857 | -20.2857 | -8.0886 | 1.6766 | 5.3244 | 5.3244 | 4.8684 | 6.8442 | 9.276 | 9.561 | 5.3623 | 4.1844 | -0.67919 | -0.67919 | -0.67919 | -0.67919 | -4.3269 | -5.5428 | -15.498 | -15.498
3 | 12.3877 | 9.4914 | 8.9945 | 7.8556 | 9.0433 | 4.1972 | 7.323 | 14.0721 | 20.4706 | 24.3248 | 26.5552 | 27.5247 | 28.7619 | 28.9795 | 28.7738 | 27.816 | 26.4713 | 23.4903 | 23.3817 | 22.243 | 20.0498 | 24.0358 | 21.537 | 17.3321

## Qc, Summer, S9
LoadID | 0 | 1 | 2 | 3 | 4 | 5 | 6 | 7 | 8 | 9 | 10 | 11 | 12 | 13 | 14 | 15 | 16 | 17 | 18 | 19 | 20 | 21 | 22 | 23
1 | -12.1257 | -15.7649 | -17.3759 | -15.8564 | -16.996 | -17.3877 | -15.0698 | -2.3445 | 7.5257 | 10.956 | 8.6124 | 11.4719 | 10.1804 | 10.4869 | 5.4109 | 1.3679 | 3.0431 | 3.6963 | 2.2269 | -0.41542 | -1.6217 | -1.1283 | -5.4109 | -7.3242
2 | -15.346 | -15.346 | -17.8159 | -20.2857 | -20.2857 | -20.2857 | -8.0886 | 1.6766 | 5.3244 | 5.3244 | 4.8684 | 6.8442 | 9.276 | 9.561 | 5.3623 | 4.1844 | -0.67919 | -0.67919 | -0.67919 | -0.67919 | -4.3269 | -5.5428 | -15.498 | -15.498
3 | 12.3877 | 9.4914 | 8.9945 | 7.8556 | 9.0433 | 4.1972 | 7.323 | 14.0721 | 20.4706 | 24.3248 | 26.5552 | 27.5247 | 28.7619 | 28.9795 | 28.7738 | 27.816 | 26.4713 | 23.4903 | 23.3817 | 22.243 | 20.0498 | 24.0358 | 21.537 | 17.3321

## UpFlex, Summer
LoadID | 0 | 1 | 2 | 3 | 4 | 5 | 6 | 7 | 8 | 9 | 10 | 11 | 12 | 13 | 14 | 15 | 16 | 17 | 18 | 19 | 20 | 21 | 22 | 23
1 | 3.1555 | 3.4738 | 4.5215 | 5.1837 | 6.0949 | 7.1245 | 6.3508 | 9.0792 | 8.3292 | 9.4073 | 9.6682 | 8.9681 | 8.4601 | 7.7887 | 7.1743 | 6.4567 | 6.3895 | 5.0625 | 4.1886 | 4.9703 | 5.0643 | 5.7875 | 2.8101 | 2.698
2 | 3.1555 | 3.4738 | 4.5215 | 5.1837 | 6.0949 | 7.1245 | 6.3508 | 9.0792 | 8.3292 | 9.4073 | 9.6682 | 8.9681 | 8.4601 | 7.7887 | 7.1743 | 6.4567 | 6.3895 | 5.0625 | 4.1886 | 4.9703 | 5.0643 | 5.7875 | 2.8101 | 2.698
3 | 3.1555 | 3.4738 | 4.5215 | 5.1837 | 6.0949 | 7.1245 | 6.3508 | 9.0792 | 8.3292 | 9.4073 | 9.6682 | 8.9681 | 8.4601 | 7.7887 | 7.1743 | 6.4567 | 6.3895 | 5.0625 | 4.1886 | 4.9703 | 5.0643 | 5.7875 | 2.8101 | 2.698

## DownFlex, Summer
LoadID | 0 | 1 | 2 | 3 | 4 | 5 | 6 | 7 | 8 | 9 | 10 | 11 | 12 | 13 | 14 | 15 | 16 | 17 | 18 | 19 | 20 | 21 | 22 | 23
1 | 8.7482 | 9.2582 | 9.7764 | 10.2208 | 10.3368 | 10.8129 | 10.7576 | 10.1685 | 9.213 | 13.5291 | 13.2117 | 12.1656 | 11.87 | 11.9188 | 11.3541 | 10.4077 | 9.3537 | 9.0182 | 5.6688 | 6.0623 | 6.628 | 6.7862 | 7.0775 | 7.8123
2 | 8.7482 | 9.2582 | 9.7764 | 10.2208 | 10.3368 | 10.8129 | 10.7576 | 10.1685 | 9.213 | 13.5291 | 13.2117 | 12.1656 | 11.87 | 11.9188 | 11.3541 | 10.4077 | 9.3537 | 9.0182 | 5.6688 | 6.0623 | 6.628 | 6.7862 | 7.0775 | 7.8123
3 | 8.7482 | 9.2582 | 9.7764 | 10.2208 | 10.3368 | 10.8129 | 10.7576 | 10.1685 | 9.213 | 13.5291 | 13.2117 | 12.1656 | 11.87 | 11.9188 | 11.3541 | 10.4077 | 9.3537 | 9.0182 | 5.6688 | 6.0623 | 6.628 | 6.7862 | 7.0775 | 7.8123

## Pg, Summer, S1
GenID | 0 | 1 | 2 | 3 | 4 | 5 | 6 | 7 | 8 | 9 | 10 | 11 | 12 | 13 | 14 | 15 | 16 | 17 | 18 | 19 | 20 | 21 | 22 | 23
1 | 0 | 0 | 0 | 0 | 0 | 0 | 0 | 0 | 0 | 0 | 0 | 0 | 0 | 0 | 0 | 0 | 0 | 0 | 0 | 0 | 0 | 0 | 0 | 0
2 | 0 | 0 | 0 | 0 | 0 | 0 | 0 | 0 | 0 | 0 | 0 | 0 | 0 | 0 | 0 | 0 | 0 | 0 | 0 | 0 | 0 | 0 | 0 | 0
3 | 0 | 0 | 0 | 0 | 0 | 0 | 0 | 0 | 0 | 0 | 0 | 0 | 0 | 0 | 0 | 0 | 0 | 0 | 0 | 0 | 0 | 0 | 0 | 0
4 | 6.7543 | 6.1772 | 5.4045 | 5.3844 | 5.0984 | 4.6969 | 4.1299 | 3.2467 | 2.6997 | 2.5241 | 2.3234 | 2.6144 | 3.2868 | 4.0797 | 5.4446 | 6.95 | 8.2146 | 8.7666 | 9.434 | 10.5078 | 11.5867 | 12.0684 | 12.1236 | 11.6921
5 | 6.7543 | 6.1772 | 5.4045 | 5.3844 | 5.0984 | 4.6969 | 4.1299 | 3.2467 | 2.6997 | 2.5241 | 2.3234 | 2.6144 | 3.2868 | 4.0797 | 5.4446 | 6.95 | 8.2146 | 8.7666 | 9.434 | 10.5078 | 11.5867 | 12.0684 | 12.1236 | 11.6921
6 | 6.7543 | 6.1772 | 5.4045 | 5.3844 | 5.0984 | 4.6969 | 4.1299 | 3.2467 | 2.6997 | 2.5241 | 2.3234 | 2.6144 | 3.2868 | 4.0797 | 5.4446 | 6.95 | 8.2146 | 8.7666 | 9.434 | 10.5078 | 11.5867 | 12.0684 | 12.1236 | 11.6921
7 | 0 | 0 | 0 | 0 | 0 | 0.022745 | 0.66717 | 2.7748 | 5.7468 | 7.5625 | 8.6884 | 9.1964 | 9.4011 | 9.4049 | 9.0826 | 8.0781 | 6.4746 | 4.1888 | 1.4594 | 0.1213 | 0 | 0 | 0 | 0
8 | 0 | 0 | 0 | 0 | 0 | 0.022745 | 0.66717 | 2.7748 | 5.7468 | 7.5625 | 8.6884 | 9.1964 | 9.4011 | 9.4049 | 9.0826 | 8.0781 | 6.4746 | 4.1888 | 1.4594 | 0.1213 | 0 | 0 | 0 | 0
9 | 0 | 0 | 0 | 0 | 0 | 0.022745 | 0.66717 | 2.7748 | 5.7468 | 7.5625 | 8.6884 | 9.1964 | 9.4011 | 9.4049 | 9.0826 | 8.0781 | 6.4746 | 4.1888 | 1.4594 | 0.1213 | 0 | 0 | 0 | 0

## Pg, Summer, S2
GenID | 0 | 1 | 2 | 3 | 4 | 5 | 6 | 7 | 8 | 9 | 10 | 11 | 12 | 13 | 14 | 15 | 16 | 17 | 18 | 19 | 20 | 21 | 22 | 23
1 | 0 | 0 | 0 | 0 | 0 | 0 | 0 | 0 | 0 | 0 | 0 | 0 | 0 | 0 | 0 | 0 | 0 | 0 | 0 | 0 | 0 | 0 | 0 | 0
2 | 0 | 0 | 0 | 0 | 0 | 0 | 0 | 0 | 0 | 0 | 0 | 0 | 0 | 0 | 0 | 0 | 0 | 0 | 0 | 0 | 0 | 0 | 0 | 0
3 | 0 | 0 | 0 | 0 | 0 | 0 | 0 | 0 | 0 | 0 | 0 | 0 | 0 | 0 | 0 | 0 | 0 | 0 | 0 | 0 | 0 | 0 | 0 | 0
4 | 7.1257 | 6.6188 | 6.7292 | 6.0819 | 5.6905 | 6.0418 | 5.9765 | 4.4059 | 2.8202 | 2.0524 | 1.5506 | 1.4552 | 1.8216 | 2.3635 | 3.3671 | 4.2503 | 5.0883 | 5.4346 | 5.1686 | 5.013 | 5.0281 | 4.6216 | 4.2854 | 4.3607
5 | 7.1257 | 6.6188 | 6.7292 | 6.0819 | 5.6905 | 6.0418 | 5.9765 | 4.4059 | 2.8202 | 2.0524 | 1.5506 | 1.4552 | 1.8216 | 2.3635 | 3.3671 | 4.2503 | 5.0883 | 5.4346 | 5.1686 | 5.013 | 5.0281 | 4.6216 | 4.2854 | 4.3607
6 | 7.1257 | 6.6188 | 6.7292 | 6.0819 | 5.6905 | 6.0418 | 5.9765 | 4.4059 | 2.8202 | 2.0524 | 1.5506 | 1.4552 | 1.8216 | 2.3635 | 3.3671 | 4.2503 | 5.0883 | 5.4346 | 5.1686 | 5.013 | 5.0281 | 4.6216 | 4.2854 | 4.3607
7 | 0 | 0 | 0 | 0 | 0 | 0.018954 | 0.79985 | 3.2183 | 5.8832 | 7.7369 | 8.9992 | 9.4655 | 9.492 | 9.2911 | 8.9955 | 8.025 | 6.4443 | 4.0409 | 1.3154 | 0.087187 | 0 | 0 | 0 | 0
8 | 0 | 0 | 0 | 0 | 0 | 0.018954 | 0.79985 | 3.2183 | 5.8832 | 7.7369 | 8.9992 | 9.4655 | 9.492 | 9.2911 | 8.9955 | 8.025 | 6.4443 | 4.0409 | 1.3154 | 0.087187 | 0 | 0 | 0 | 0
9 | 0 | 0 | 0 | 0 | 0 | 0.018954 | 0.79985 | 3.2183 | 5.8832 | 7.7369 | 8.9992 | 9.4655 | 9.492 | 9.2911 | 8.9955 | 8.025 | 6.4443 | 4.0409 | 1.3154 | 0.087187 | 0 | 0 | 0 | 0

## Pg, Summer, S3
GenID | 0 | 1 | 2 | 3 | 4 | 5 | 6 | 7 | 8 | 9 | 10 | 11 | 12 | 13 | 14 | 15 | 16 | 17 | 18 | 19 | 20 | 21 | 22 | 23
1 | 0 | 0 | 0 | 0 | 0 | 0 | 0 | 0 | 0 | 0 | 0 | 0 | 0 | 0 | 0 | 0 | 0 | 0 | 0 | 0 | 0 | 0 | 0 | 0
2 | 0 | 0 | 0 | 0 | 0 | 0 | 0 | 0 | 0 | 0 | 0 | 0 | 0 | 0 | 0 | 0 | 0 | 0 | 0 | 0 | 0 | 0 | 0 | 0
3 | 0 | 0 | 0 | 0 | 0 | 0 | 0 | 0 | 0 | 0 | 0 | 0 | 0 | 0 | 0 | 0 | 0 | 0 | 0 | 0 | 0 | 0 | 0 | 0
4 | 7.4418 | 6.6941 | 5.5901 | 5.284 | 5.1987 | 5.831 | 6.4281 | 6.6489 | 5.4045 | 4.2051 | 3.7836 | 3.3772 | 3.6582 | 4.8675 | 6.122 | 6.4231 | 6.935 | 7.216 | 7.3966 | 8.4755 | 9.5343 | 9.2081 | 8.7214 | 8.5658
5 | 7.4418 | 6.6941 | 5.5901 | 5.284 | 5.1987 | 5.831 | 6.4281 | 6.6489 | 5.4045 | 4.2051 | 3.7836 | 3.3772 | 3.6582 | 4.8675 | 6.122 | 6.4231 | 6.935 | 7.216 | 7.3966 | 8.4755 | 9.5343 | 9.2081 | 8.7214 | 8.5658
6 | 7.4418 | 6.6941 | 5.5901 | 5.284 | 5.1987 | 5.831 | 6.4281 | 6.6489 | 5.4045 | 4.2051 | 3.7836 | 3.3772 | 3.6582 | 4.8675 | 6.122 | 6.4231 | 6.935 | 7.216 | 7.3966 | 8.4755 | 9.5343 | 9.2081 | 8.7214 | 8.5658
7 | 0 | 0 | 0 | 0 | 0 | 0.0037908 | 0.46626 | 2.2062 | 4.8029 | 7.4147 | 9.1016 | 9.7346 | 10 | 9.8256 | 9.329 | 8.2563 | 6.486 | 3.859 | 1.1789 | 0.053071 | 0 | 0 | 0 | 0
8 | 0 | 0 | 0 | 0 | 0 | 0.0037908 | 0.46626 | 2.2062 | 4.8029 | 7.4147 | 9.1016 | 9.7346 | 10 | 9.8256 | 9.329 | 8.2563 | 6.486 | 3.859 | 1.1789 | 0.053071 | 0 | 0 | 0 | 0
9 | 0 | 0 | 0 | 0 | 0 | 0.0037908 | 0.46626 | 2.2062 | 4.8029 | 7.4147 | 9.1016 | 9.7346 | 10 | 9.8256 | 9.329 | 8.2563 | 6.486 | 3.859 | 1.1789 | 0.053071 | 0 | 0 | 0 | 0

## Pg, Summer, S4
GenID | 0 | 1 | 2 | 3 | 4 | 5 | 6 | 7 | 8 | 9 | 10 | 11 | 12 | 13 | 14 | 15 | 16 | 17 | 18 | 19 | 20 | 21 | 22 | 23
1 | 0 | 0 | 0 | 0 | 0 | 0 | 0 | 0 | 0 | 0 | 0 | 0 | 0 | 0 | 0 | 0 | 0 | 0 | 0 | 0 | 0 | 0 | 0 | 0
2 | 0 | 0 | 0 | 0 | 0 | 0 | 0 | 0 | 0 | 0 | 0 | 0 | 0 | 0 | 0 | 0 | 0 | 0 | 0 | 0 | 0 | 0 | 0 | 0
3 | 0 | 0 | 0 | 0 | 0 | 0 | 0 | 0 | 0 | 0 | 0 | 0 | 0 | 0 | 0 | 0 | 0 | 0 | 0 | 0 | 0 | 0 | 0 | 0
4 | 6.7543 | 6.1772 | 5.4045 | 5.3844 | 5.0984 | 4.6969 | 4.1299 | 3.2467 | 2.6997 | 2.5241 | 2.3234 | 2.6144 | 3.2868 | 4.0797 | 5.4446 | 6.95 | 8.2146 | 8.7666 | 9.434 | 10.5078 | 11.5867 | 12.0684 | 12.1236 | 11.6921
5 | 6.7543 | 6.1772 | 5.4045 | 5.3844 | 5.0984 | 4.6969 | 4.1299 | 3.2467 | 2.6997 | 2.5241 | 2.3234 | 2.6144 | 3.2868 | 4.0797 | 5.4446 | 6.95 | 8.2146 | 8.7666 | 9.434 | 10.5078 | 11.5867 | 12.0684 | 12.1236 | 11.6921
6 | 6.7543 | 6.1772 | 5.4045 | 5.3844 | 5.0984 | 4.6969 | 4.1299 | 3.2467 | 2.6997 | 2.5241 | 2.3234 | 2.6144 | 3.2868 | 4.0797 | 5.4446 | 6.95 | 8.2146 | 8.7666 | 9.434 | 10.5078 | 11.5867 | 12.0684 | 12.1236 | 11.6921
7 | 0 | 0 | 0 | 0 | 0 | 0.022745 | 0.66717 | 2.7748 | 5.7468 | 7.5625 | 8.6884 | 9.1964 | 9.4011 | 9.4049 | 9.0826 | 8.0781 | 6.4746 | 4.1888 | 1.4594 | 0.1213 | 0 | 0 | 0 | 0
8 | 0 | 0 | 0 | 0 | 0 | 0.022745 | 0.66717 | 2.7748 | 5.7468 | 7.5625 | 8.6884 | 9.1964 | 9.4011 | 9.4049 | 9.0826 | 8.0781 | 6.4746 | 4.1888 | 1.4594 | 0.1213 | 0 | 0 | 0 | 0
9 | 0 | 0 | 0 | 0 | 0 | 0.022745 | 0.66717 | 2.7748 | 5.7468 | 7.5625 | 8.6884 | 9.1964 | 9.4011 | 9.4049 | 9.0826 | 8.0781 | 6.4746 | 4.1888 | 1.4594 | 0.1213 | 0 | 0 | 0 | 0

## Pg, Summer, S5
GenID | 0 | 1 | 2 | 3 | 4 | 5 | 6 | 7 | 8 | 9 | 10 | 11 | 12 | 13 | 14 | 15 | 16 | 17 | 18 | 19 | 20 | 21 | 22 | 23
1 | 0 | 0 | 0 | 0 | 0 | 0 | 0 | 0 | 0 | 0 | 0 | 0 | 0 | 0 | 0 | 0 | 0 | 0 | 0 | 0 | 0 | 0 | 0 | 0
2 | 0 | 0 | 0 | 0 | 0 | 0 | 0 | 0 | 0 | 0 | 0 | 0 | 0 | 0 | 0 | 0 | 0 | 0 | 0 | 0 | 0 | 0 | 0 | 0
3 | 0 | 0 | 0 | 0 | 0 | 0 | 0 | 0 | 0 | 0 | 0 | 0 | 0 | 0 | 0 | 0 | 0 | 0 | 0 | 0 | 0 | 0 | 0 | 0
4 | 7.1257 | 6.6188 | 6.7292 | 6.0819 | 5.6905 | 6.0418 | 5.9765 | 4.4059 | 2.8202 | 2.0524 | 1.5506 | 1.4552 | 1.8216 | 2.3635 | 3.3671 | 4.2503 | 5.0883 | 5.4346 | 5.1686 | 5.013 | 5.0281 | 4.6216 | 4.2854 | 4.3607
5 | 7.1257 | 6.6188 | 6.7292 | 6.0819 | 5.6905 | 6.0418 | 5.9765 | 4.4059 | 2.8202 | 2.0524 | 1.5506 | 1.4552 | 1.8216 | 2.3635 | 3.3671 | 4.2503 | 5.0883 | 5.4346 | 5.1686 | 5.013 | 5.0281 | 4.6216 | 4.2854 | 4.3607
6 | 7.1257 | 6.6188 | 6.7292 | 6.0819 | 5.6905 | 6.0418 | 5.9765 | 4.4059 | 2.8202 | 2.0524 | 1.5506 | 1.4552 | 1.8216 | 2.3635 | 3.3671 | 4.2503 | 5.0883 | 5.4346 | 5.1686 | 5.013 | 5.0281 | 4.6216 | 4.2854 | 4.3607
7 | 0 | 0 | 0 | 0 | 0 | 0.018954 | 0.79985 | 3.2183 | 5.8832 | 7.7369 | 8.9992 | 9.4655 | 9.492 | 9.2911 | 8.9955 | 8.025 | 6.4443 | 4.0409 | 1.3154 | 0.087187 | 0 | 0 | 0 | 0
8 | 0 | 0 | 0 | 0 | 0 | 0.018954 | 0.79985 | 3.2183 | 5.8832 | 7.7369 | 8.9992 | 9.4655 | 9.492 | 9.2911 | 8.9955 | 8.025 | 6.4443 | 4.0409 | 1.3154 | 0.087187 | 0 | 0 | 0 | 0
9 | 0 | 0 | 0 | 0 | 0 | 0.018954 | 0.79985 | 3.2183 | 5.8832 | 7.7369 | 8.9992 | 9.4655 | 9.492 | 9.2911 | 8.9955 | 8.025 | 6.4443 | 4.0409 | 1.3154 | 0.087187 | 0 | 0 | 0 | 0

## Pg, Summer, S6
GenID | 0 | 1 | 2 | 3 | 4 | 5 | 6 | 7 | 8 | 9 | 10 | 11 | 12 | 13 | 14 | 15 | 16 | 17 | 18 | 19 | 20 | 21 | 22 | 23
1 | 0 | 0 | 0 | 0 | 0 | 0 | 0 | 0 | 0 | 0 | 0 | 0 | 0 | 0 | 0 | 0 | 0 | 0 | 0 | 0 | 0 | 0 | 0 | 0
2 | 0 | 0 | 0 | 0 | 0 | 0 | 0 | 0 | 0 | 0 | 0 | 0 | 0 | 0 | 0 | 0 | 0 | 0 | 0 | 0 | 0 | 0 | 0 | 0
3 | 0 | 0 | 0 | 0 | 0 | 0 | 0 | 0 | 0 | 0 | 0 | 0 | 0 | 0 | 0 | 0 | 0 | 0 | 0 | 0 | 0 | 0 | 0 | 0
4 | 7.4418 | 6.6941 | 5.5901 | 5.284 | 5.1987 | 5.831 | 6.4281 | 6.6489 | 5.4045 | 4.2051 | 3.7836 | 3.3772 | 3.6582 | 4.8675 | 6.122 | 6.4231 | 6.935 | 7.216 | 7.3966 | 8.4755 | 9.5343 | 9.2081 | 8.7214 | 8.5658
5 | 7.4418 | 6.6941 | 5.5901 | 5.284 | 5.1987 | 5.831 | 6.4281 | 6.6489 | 5.4045 | 4.2051 | 3.7836 | 3.3772 | 3.6582 | 4.8675 | 6.122 | 6.4231 | 6.935 | 7.216 | 7.3966 | 8.4755 | 9.5343 | 9.2081 | 8.7214 | 8.5658
6 | 7.4418 | 6.6941 | 5.5901 | 5.284 | 5.1987 | 5.831 | 6.4281 | 6.6489 | 5.4045 | 4.2051 | 3.7836 | 3.3772 | 3.6582 | 4.8675 | 6.122 | 6.4231 | 6.935 | 7.216 | 7.3966 | 8.4755 | 9.5343 | 9.2081 | 8.7214 | 8.5658
7 | 0 | 0 | 0 | 0 | 0 | 0.0037908 | 0.46626 | 2.2062 | 4.8029 | 7.4147 | 9.1016 | 9.7346 | 10 | 9.8256 | 9.329 | 8.2563 | 6.486 | 3.859 | 1.1789 | 0.053071 | 0 | 0 | 0 | 0
8 | 0 | 0 | 0 | 0 | 0 | 0.0037908 | 0.46626 | 2.2062 | 4.8029 | 7.4147 | 9.1016 | 9.7346 | 10 | 9.8256 | 9.329 | 8.2563 | 6.486 | 3.859 | 1.1789 | 0.053071 | 0 | 0 | 0 | 0
9 | 0 | 0 | 0 | 0 | 0 | 0.0037908 | 0.46626 | 2.2062 | 4.8029 | 7.4147 | 9.1016 | 9.7346 | 10 | 9.8256 | 9.329 | 8.2563 | 6.486 | 3.859 | 1.1789 | 0.053071 | 0 | 0 | 0 | 0

## Pg, Summer, S7
GenID | 0 | 1 | 2 | 3 | 4 | 5 | 6 | 7 | 8 | 9 | 10 | 11 | 12 | 13 | 14 | 15 | 16 | 17 | 18 | 19 | 20 | 21 | 22 | 23
1 | 0 | 0 | 0 | 0 | 0 | 0 | 0 | 0 | 0 | 0 | 0 | 0 | 0 | 0 | 0 | 0 | 0 | 0 | 0 | 0 | 0 | 0 | 0 | 0
2 | 0 | 0 | 0 | 0 | 0 | 0 | 0 | 0 | 0 | 0 | 0 | 0 | 0 | 0 | 0 | 0 | 0 | 0 | 0 | 0 | 0 | 0 | 0 | 0
3 | 0 | 0 | 0 | 0 | 0 | 0 | 0 | 0 | 0 | 0 | 0 | 0 | 0 | 0 | 0 | 0 | 0 | 0 | 0 | 0 | 0 | 0 | 0 | 0
4 | 6.7543 | 6.1772 | 5.4045 | 5.3844 | 5.0984 | 4.6969 | 4.1299 | 3.2467 | 2.6997 | 2.5241 | 2.3234 | 2.6144 | 3.2868 | 4.0797 | 5.4446 | 6.95 | 8.2146 | 8.7666 | 9.434 | 10.5078 | 11.5867 | 12.0684 | 12.1236 | 11.6921
5 | 6.7543 | 6.1772 | 5.4045 | 5.3844 | 5.0984 | 4.6969 | 4.1299 | 3.2467 | 2.6997 | 2.5241 | 2.3234 | 2.6144 | 3.2868 | 4.0797 | 5.4446 | 6.95 | 8.2146 | 8.7666 | 9.434 | 10.5078 | 11.5867 | 12.0684 | 12.1236 | 11.6921
6 | 6.7543 | 6.1772 | 5.4045 | 5.3844 | 5.0984 | 4.6969 | 4.1299 | 3.2467 | 2.6997 | 2.5241 | 2.3234 | 2.6144 | 3.2868 | 4.0797 | 5.4446 | 6.95 | 8.2146 | 8.7666 | 9.434 | 10.5078 | 11.5867 | 12.0684 | 12.1236 | 11.6921
7 | 0 | 0 | 0 | 0 | 0 | 0.022745 | 0.66717 | 2.7748 | 5.7468 | 7.5625 | 8.6884 | 9.1964 | 9.4011 | 9.4049 | 9.0826 | 8.0781 | 6.4746 | 4.1888 | 1.4594 | 0.1213 | 0 | 0 | 0 | 0
8 | 0 | 0 | 0 | 0 | 0 | 0.022745 | 0.66717 | 2.7748 | 5.7468 | 7.5625 | 8.6884 | 9.1964 | 9.4011 | 9.4049 | 9.0826 | 8.0781 | 6.4746 | 4.1888 | 1.4594 | 0.1213 | 0 | 0 | 0 | 0
9 | 0 | 0 | 0 | 0 | 0 | 0.022745 | 0.66717 | 2.7748 | 5.7468 | 7.5625 | 8.6884 | 9.1964 | 9.4011 | 9.4049 | 9.0826 | 8.0781 | 6.4746 | 4.1888 | 1.4594 | 0.1213 | 0 | 0 | 0 | 0

## Pg, Summer, S8
GenID | 0 | 1 | 2 | 3 | 4 | 5 | 6 | 7 | 8 | 9 | 10 | 11 | 12 | 13 | 14 | 15 | 16 | 17 | 18 | 19 | 20 | 21 | 22 | 23
1 | 0 | 0 | 0 | 0 | 0 | 0 | 0 | 0 | 0 | 0 | 0 | 0 | 0 | 0 | 0 | 0 | 0 | 0 | 0 | 0 | 0 | 0 | 0 | 0
2 | 0 | 0 | 0 | 0 | 0 | 0 | 0 | 0 | 0 | 0 | 0 | 0 | 0 | 0 | 0 | 0 | 0 | 0 | 0 | 0 | 0 | 0 | 0 | 0
3 | 0 | 0 | 0 | 0 | 0 | 0 | 0 | 0 | 0 | 0 | 0 | 0 | 0 | 0 | 0 | 0 | 0 | 0 | 0 | 0 | 0 | 0 | 0 | 0
4 | 7.1257 | 6.6188 | 6.7292 | 6.0819 | 5.6905 | 6.0418 | 5.9765 | 4.4059 | 2.8202 | 2.0524 | 1.5506 | 1.4552 | 1.8216 | 2.3635 | 3.3671 | 4.2503 | 5.0883 | 5.4346 | 5.1686 | 5.013 | 5.0281 | 4.6216 | 4.2854 | 4.3607
5 | 7.1257 | 6.6188 | 6.7292 | 6.0819 | 5.6905 | 6.0418 | 5.9765 | 4.4059 | 2.8202 | 2.0524 | 1.5506 | 1.4552 | 1.8216 | 2.3635 | 3.3671 | 4.2503 | 5.0883 | 5.4346 | 5.1686 | 5.013 | 5.0281 | 4.6216 | 4.2854 | 4.3607
6 | 7.1257 | 6.6188 | 6.7292 | 6.0819 | 5.6905 | 6.0418 | 5.9765 | 4.4059 | 2.8202 | 2.0524 | 1.5506 | 1.4552 | 1.8216 | 2.3635 | 3.3671 | 4.2503 | 5.0883 | 5.4346 | 5.1686 | 5.013 | 5.0281 | 4.6216 | 4.2854 | 4.3607
7 | 0 | 0 | 0 | 0 | 0 | 0.018954 | 0.79985 | 3.2183 | 5.8832 | 7.7369 | 8.9992 | 9.4655 | 9.492 | 9.2911 | 8.9955 | 8.025 | 6.4443 | 4.0409 | 1.3154 | 0.087187 | 0 | 0 | 0 | 0
8 | 0 | 0 | 0 | 0 | 0 | 0.018954 | 0.79985 | 3.2183 | 5.8832 | 7.7369 | 8.9992 | 9.4655 | 9.492 | 9.2911 | 8.9955 | 8.025 | 6.4443 | 4.0409 | 1.3154 | 0.087187 | 0 | 0 | 0 | 0
9 | 0 | 0 | 0 | 0 | 0 | 0.018954 | 0.79985 | 3.2183 | 5.8832 | 7.7369 | 8.9992 | 9.4655 | 9.492 | 9.2911 | 8.9955 | 8.025 | 6.4443 | 4.0409 | 1.3154 | 0.087187 | 0 | 0 | 0 | 0

## Pg, Summer, S9
GenID | 0 | 1 | 2 | 3 | 4 | 5 | 6 | 7 | 8 | 9 | 10 | 11 | 12 | 13 | 14 | 15 | 16 | 17 | 18 | 19 | 20 | 21 | 22 | 23
1 | 0 | 0 | 0 | 0 | 0 | 0 | 0 | 0 | 0 | 0 | 0 | 0 | 0 | 0 | 0 | 0 | 0 | 0 | 0 | 0 | 0 | 0 | 0 | 0
2 | 0 | 0 | 0 | 0 | 0 | 0 | 0 | 0 | 0 | 0 | 0 | 0 | 0 | 0 | 0 | 0 | 0 | 0 | 0 | 0 | 0 | 0 | 0 | 0
3 | 0 | 0 | 0 | 0 | 0 | 0 | 0 | 0 | 0 | 0 | 0 | 0 | 0 | 0 | 0 | 0 | 0 | 0 | 0 | 0 | 0 | 0 | 0 | 0
4 | 7.4418 | 6.6941 | 5.5901 | 5.284 | 5.1987 | 5.831 | 6.4281 | 6.6489 | 5.4045 | 4.2051 | 3.7836 | 3.3772 | 3.6582 | 4.8675 | 6.122 | 6.4231 | 6.935 | 7.216 | 7.3966 | 8.4755 | 9.5343 | 9.2081 | 8.7214 | 8.5658
5 | 7.4418 | 6.6941 | 5.5901 | 5.284 | 5.1987 | 5.831 | 6.4281 | 6.6489 | 5.4045 | 4.2051 | 3.7836 | 3.3772 | 3.6582 | 4.8675 | 6.122 | 6.4231 | 6.935 | 7.216 | 7.3966 | 8.4755 | 9.5343 | 9.2081 | 8.7214 | 8.5658
6 | 7.4418 | 6.6941 | 5.5901 | 5.284 | 5.1987 | 5.831 | 6.4281 | 6.6489 | 5.4045 | 4.2051 | 3.7836 | 3.3772 | 3.6582 | 4.8675 | 6.122 | 6.4231 | 6.935 | 7.216 | 7.3966 | 8.4755 | 9.5343 | 9.2081 | 8.7214 | 8.5658
7 | 0 | 0 | 0 | 0 | 0 | 0.0037908 | 0.46626 | 2.2062 | 4.8029 | 7.4147 | 9.1016 | 9.7346 | 10 | 9.8256 | 9.329 | 8.2563 | 6.486 | 3.859 | 1.1789 | 0.053071 | 0 | 0 | 0 | 0
8 | 0 | 0 | 0 | 0 | 0 | 0.0037908 | 0.46626 | 2.2062 | 4.8029 | 7.4147 | 9.1016 | 9.7346 | 10 | 9.8256 | 9.329 | 8.2563 | 6.486 | 3.859 | 1.1789 | 0.053071 | 0 | 0 | 0 | 0
9 | 0 | 0 | 0 | 0 | 0 | 0.0037908 | 0.46626 | 2.2062 | 4.8029 | 7.4147 | 9.1016 | 9.7346 | 10 | 9.8256 | 9.329 | 8.2563 | 6.486 | 3.859 | 1.1789 | 0.053071 | 0 | 0 | 0 | 0

## Qg, Summer, S1
GenID | 0 | 1 | 2 | 3 | 4 | 5 | 6 | 7 | 8 | 9 | 10 | 11 | 12 | 13 | 14 | 15 | 16 | 17 | 18 | 19 | 20 | 21 | 22 | 23
1 | 0 | 0 | 0 | 0 | 0 | 0 | 0 | 0 | 0 | 0 | 0 | 0 | 0 | 0 | 0 | 0 | 0 | 0 | 0 | 0 | 0 | 0 | 0 | 0
2 | 0 | 0 | 0 | 0 | 0 | 0 | 0 | 0 | 0 | 0 | 0 | 0 | 0 | 0 | 0 | 0 | 0 | 0 | 0 | 0 | 0 | 0 | 0 | 0
3 | 0 | 0 | 0 | 0 | 0 | 0 | 0 | 0 | 0 | 0 | 0 | 0 | 0 | 0 | 0 | 0 | 0 | 0 | 0 | 0 | 0 | 0 | 0 | 0
4 | 0 | 0 | 0 | 0 | 0 | 0 | 0 | 0 | 0 | 0 | 0 | 0 | 0 | 0 | 0 | 0 | 0 | 0 | 0 | 0 | 0 | 0 | 0 | 0
5 | 0 | 0 | 0 | 0 | 0 | 0 | 0 | 0 | 0 | 0 | 0 | 0 | 0 | 0 | 0 | 0 | 0 | 0 | 0 | 0 | 0 | 0 | 0 | 0
6 | 0 | 0 | 0 | 0 | 0 | 0 | 0 | 0 | 0 | 0 | 0 | 0 | 0 | 0 | 0 | 0 | 0 | 0 | 0 | 0 | 0 | 0 | 0 | 0
7 | 0 | 0 | 0 | 0 | 0 | 0 | 0 | 0 | 0 | 0 | 0 | 0 | 0 | 0 | 0 | 0 | 0 | 0 | 0 | 0 | 0 | 0 | 0 | 0
8 | 0 | 0 | 0 | 0 | 0 | 0 | 0 | 0 | 0 | 0 | 0 | 0 | 0 | 0 | 0 | 0 | 0 | 0 | 0 | 0 | 0 | 0 | 0 | 0
9 | 0 | 0 | 0 | 0 | 0 | 0 | 0 | 0 | 0 | 0 | 0 | 0 | 0 | 0 | 0 | 0 | 0 | 0 | 0 | 0 | 0 | 0 | 0 | 0

## Qg, Summer, S2
GenID | 0 | 1 | 2 | 3 | 4 | 5 | 6 | 7 | 8 | 9 | 10 | 11 | 12 | 13 | 14 | 15 | 16 | 17 | 18 | 19 | 20 | 21 | 22 | 23
1 | 0 | 0 | 0 | 0 | 0 | 0 | 0 | 0 | 0 | 0 | 0 | 0 | 0 | 0 | 0 | 0 | 0 | 0 | 0 | 0 | 0 | 0 | 0 | 0
2 | 0 | 0 | 0 | 0 | 0 | 0 | 0 | 0 | 0 | 0 | 0 | 0 | 0 | 0 | 0 | 0 | 0 | 0 | 0 | 0 | 0 | 0 | 0 | 0
3 | 0 | 0 | 0 | 0 | 0 | 0 | 0 | 0 | 0 | 0 | 0 | 0 | 0 | 0 | 0 | 0 | 0 | 0 | 0 | 0 | 0 | 0 | 0 | 0
4 | 0 | 0 | 0 | 0 | 0 | 0 | 0 | 0 | 0 | 0 | 0 | 0 | 0 | 0 | 0 | 0 | 0 | 0 | 0 | 0 | 0 | 0 | 0 | 0
5 | 0 | 0 | 0 | 0 | 0 | 0 | 0 | 0 | 0 | 0 | 0 | 0 | 0 | 0 | 0 | 0 | 0 | 0 | 0 | 0 | 0 | 0 | 0 | 0
6 | 0 | 0 | 0 | 0 | 0 | 0 | 0 | 0 | 0 | 0 | 0 | 0 | 0 | 0 | 0 | 0 | 0 | 0 | 0 | 0 | 0 | 0 | 0 | 0
7 | 0 | 0 | 0 | 0 | 0 | 0 | 0 | 0 | 0 | 0 | 0 | 0 | 0 | 0 | 0 | 0 | 0 | 0 | 0 | 0 | 0 | 0 | 0 | 0
8 | 0 | 0 | 0 | 0 | 0 | 0 | 0 | 0 | 0 | 0 | 0 | 0 | 0 | 0 | 0 | 0 | 0 | 0 | 0 | 0 | 0 | 0 | 0 | 0
9 | 0 | 0 | 0 | 0 | 0 | 0 | 0 | 0 | 0 | 0 | 0 | 0 | 0 | 0 | 0 | 0 | 0 | 0 | 0 | 0 | 0 | 0 | 0 | 0

## Qg, Summer, S3
GenID | 0 | 1 | 2 | 3 | 4 | 5 | 6 | 7 | 8 | 9 | 10 | 11 | 12 | 13 | 14 | 15 | 16 | 17 | 18 | 19 | 20 | 21 | 22 | 23
1 | 0 | 0 | 0 | 0 | 0 | 0 | 0 | 0 | 0 | 0 | 0 | 0 | 0 | 0 | 0 | 0 | 0 | 0 | 0 | 0 | 0 | 0 | 0 | 0
2 | 0 | 0 | 0 | 0 | 0 | 0 | 0 | 0 | 0 | 0 | 0 | 0 | 0 | 0 | 0 | 0 | 0 | 0 | 0 | 0 | 0 | 0 | 0 | 0
3 | 0 | 0 | 0 | 0 | 0 | 0 | 0 | 0 | 0 | 0 | 0 | 0 | 0 | 0 | 0 | 0 | 0 | 0 | 0 | 0 | 0 | 0 | 0 | 0
4 | 0 | 0 | 0 | 0 | 0 | 0 | 0 | 0 | 0 | 0 | 0 | 0 | 0 | 0 | 0 | 0 | 0 | 0 | 0 | 0 | 0 | 0 | 0 | 0
5 | 0 | 0 | 0 | 0 | 0 | 0 | 0 | 0 | 0 | 0 | 0 | 0 | 0 | 0 | 0 | 0 | 0 | 0 | 0 | 0 | 0 | 0 | 0 | 0
6 | 0 | 0 | 0 | 0 | 0 | 0 | 0 | 0 | 0 | 0 | 0 | 0 | 0 | 0 | 0 | 0 | 0 | 0 | 0 | 0 | 0 | 0 | 0 | 0
7 | 0 | 0 | 0 | 0 | 0 | 0 | 0 | 0 | 0 | 0 | 0 | 0 | 0 | 0 | 0 | 0 | 0 | 0 | 0 | 0 | 0 | 0 | 0 | 0
8 | 0 | 0 | 0 | 0 | 0 | 0 | 0 | 0 | 0 | 0 | 0 | 0 | 0 | 0 | 0 | 0 | 0 | 0 | 0 | 0 | 0 | 0 | 0 | 0
9 | 0 | 0 | 0 | 0 | 0 | 0 | 0 | 0 | 0 | 0 | 0 | 0 | 0 | 0 | 0 | 0 | 0 | 0 | 0 | 0 | 0 | 0 | 0 | 0

## Qg, Summer, S4
GenID | 0 | 1 | 2 | 3 | 4 | 5 | 6 | 7 | 8 | 9 | 10 | 11 | 12 | 13 | 14 | 15 | 16 | 17 | 18 | 19 | 20 | 21 | 22 | 23
1 | 0 | 0 | 0 | 0 | 0 | 0 | 0 | 0 | 0 | 0 | 0 | 0 | 0 | 0 | 0 | 0 | 0 | 0 | 0 | 0 | 0 | 0 | 0 | 0
2 | 0 | 0 | 0 | 0 | 0 | 0 | 0 | 0 | 0 | 0 | 0 | 0 | 0 | 0 | 0 | 0 | 0 | 0 | 0 | 0 | 0 | 0 | 0 | 0
3 | 0 | 0 | 0 | 0 | 0 | 0 | 0 | 0 | 0 | 0 | 0 | 0 | 0 | 0 | 0 | 0 | 0 | 0 | 0 | 0 | 0 | 0 | 0 | 0
4 | 0 | 0 | 0 | 0 | 0 | 0 | 0 | 0 | 0 | 0 | 0 | 0 | 0 | 0 | 0 | 0 | 0 | 0 | 0 | 0 | 0 | 0 | 0 | 0
5 | 0 | 0 | 0 | 0 | 0 | 0 | 0 | 0 | 0 | 0 | 0 | 0 | 0 | 0 | 0 | 0 | 0 | 0 | 0 | 0 | 0 | 0 | 0 | 0
6 | 0 | 0 | 0 | 0 | 0 | 0 | 0 | 0 | 0 | 0 | 0 | 0 | 0 | 0 | 0 | 0 | 0 | 0 | 0 | 0 | 0 | 0 | 0 | 0
7 | 0 | 0 | 0 | 0 | 0 | 0 | 0 | 0 | 0 | 0 | 0 | 0 | 0 | 0 | 0 | 0 | 0 | 0 | 0 | 0 | 0 | 0 | 0 | 0
8 | 0 | 0 | 0 | 0 | 0 | 0 | 0 | 0 | 0 | 0 | 0 | 0 | 0 | 0 | 0 | 0 | 0 | 0 | 0 | 0 | 0 | 0 | 0 | 0
9 | 0 | 0 | 0 | 0 | 0 | 0 | 0 | 0 | 0 | 0 | 0 | 0 | 0 | 0 | 0 | 0 | 0 | 0 | 0 | 0 | 0 | 0 | 0 | 0

## Qg, Summer, S5
GenID | 0 | 1 | 2 | 3 | 4 | 5 | 6 | 7 | 8 | 9 | 10 | 11 | 12 | 13 | 14 | 15 | 16 | 17 | 18 | 19 | 20 | 21 | 22 | 23
1 | 0 | 0 | 0 | 0 | 0 | 0 | 0 | 0 | 0 | 0 | 0 | 0 | 0 | 0 | 0 | 0 | 0 | 0 | 0 | 0 | 0 | 0 | 0 | 0
2 | 0 | 0 | 0 | 0 | 0 | 0 | 0 | 0 | 0 | 0 | 0 | 0 | 0 | 0 | 0 | 0 | 0 | 0 | 0 | 0 | 0 | 0 | 0 | 0
3 | 0 | 0 | 0 | 0 | 0 | 0 | 0 | 0 | 0 | 0 | 0 | 0 | 0 | 0 | 0 | 0 | 0 | 0 | 0 | 0 | 0 | 0 | 0 | 0
4 | 0 | 0 | 0 | 0 | 0 | 0 | 0 | 0 | 0 | 0 | 0 | 0 | 0 | 0 | 0 | 0 | 0 | 0 | 0 | 0 | 0 | 0 | 0 | 0
5 | 0 | 0 | 0 | 0 | 0 | 0 | 0 | 0 | 0 | 0 | 0 | 0 | 0 | 0 | 0 | 0 | 0 | 0 | 0 | 0 | 0 | 0 | 0 | 0
6 | 0 | 0 | 0 | 0 | 0 | 0 | 0 | 0 | 0 | 0 | 0 | 0 | 0 | 0 | 0 | 0 | 0 | 0 | 0 | 0 | 0 | 0 | 0 | 0
7 | 0 | 0 | 0 | 0 | 0 | 0 | 0 | 0 | 0 | 0 | 0 | 0 | 0 | 0 | 0 | 0 | 0 | 0 | 0 | 0 | 0 | 0 | 0 | 0
8 | 0 | 0 | 0 | 0 | 0 | 0 | 0 | 0 | 0 | 0 | 0 | 0 | 0 | 0 | 0 | 0 | 0 | 0 | 0 | 0 | 0 | 0 | 0 | 0
9 | 0 | 0 | 0 | 0 | 0 | 0 | 0 | 0 | 0 | 0 | 0 | 0 | 0 | 0 | 0 | 0 | 0 | 0 | 0 | 0 | 0 | 0 | 0 | 0

## Qg, Summer, S6
GenID | 0 | 1 | 2 | 3 | 4 | 5 | 6 | 7 | 8 | 9 | 10 | 11 | 12 | 13 | 14 | 15 | 16 | 17 | 18 | 19 | 20 | 21 | 22 | 23
1 | 0 | 0 | 0 | 0 | 0 | 0 | 0 | 0 | 0 | 0 | 0 | 0 | 0 | 0 | 0 | 0 | 0 | 0 | 0 | 0 | 0 | 0 | 0 | 0
2 | 0 | 0 | 0 | 0 | 0 | 0 | 0 | 0 | 0 | 0 | 0 | 0 | 0 | 0 | 0 | 0 | 0 | 0 | 0 | 0 | 0 | 0 | 0 | 0
3 | 0 | 0 | 0 | 0 | 0 | 0 | 0 | 0 | 0 | 0 | 0 | 0 | 0 | 0 | 0 | 0 | 0 | 0 | 0 | 0 | 0 | 0 | 0 | 0
4 | 0 | 0 | 0 | 0 | 0 | 0 | 0 | 0 | 0 | 0 | 0 | 0 | 0 | 0 | 0 | 0 | 0 | 0 | 0 | 0 | 0 | 0 | 0 | 0
5 | 0 | 0 | 0 | 0 | 0 | 0 | 0 | 0 | 0 | 0 | 0 | 0 | 0 | 0 | 0 | 0 | 0 | 0 | 0 | 0 | 0 | 0 | 0 | 0
6 | 0 | 0 | 0 | 0 | 0 | 0 | 0 | 0 | 0 | 0 | 0 | 0 | 0 | 0 | 0 | 0 | 0 | 0 | 0 | 0 | 0 | 0 | 0 | 0
7 | 0 | 0 | 0 | 0 | 0 | 0 | 0 | 0 | 0 | 0 | 0 | 0 | 0 | 0 | 0 | 0 | 0 | 0 | 0 | 0 | 0 | 0 | 0 | 0
8 | 0 | 0 | 0 | 0 | 0 | 0 | 0 | 0 | 0 | 0 | 0 | 0 | 0 | 0 | 0 | 0 | 0 | 0 | 0 | 0 | 0 | 0 | 0 | 0
9 | 0 | 0 | 0 | 0 | 0 | 0 | 0 | 0 | 0 | 0 | 0 | 0 | 0 | 0 | 0 | 0 | 0 | 0 | 0 | 0 | 0 | 0 | 0 | 0

## Qg, Summer, S7
GenID | 0 | 1 | 2 | 3 | 4 | 5 | 6 | 7 | 8 | 9 | 10 | 11 | 12 | 13 | 14 | 15 | 16 | 17 | 18 | 19 | 20 | 21 | 22 | 23
1 | 0 | 0 | 0 | 0 | 0 | 0 | 0 | 0 | 0 | 0 | 0 | 0 | 0 | 0 | 0 | 0 | 0 | 0 | 0 | 0 | 0 | 0 | 0 | 0
2 | 0 | 0 | 0 | 0 | 0 | 0 | 0 | 0 | 0 | 0 | 0 | 0 | 0 | 0 | 0 | 0 | 0 | 0 | 0 | 0 | 0 | 0 | 0 | 0
3 | 0 | 0 | 0 | 0 | 0 | 0 | 0 | 0 | 0 | 0 | 0 | 0 | 0 | 0 | 0 | 0 | 0 | 0 | 0 | 0 | 0 | 0 | 0 | 0
4 | 0 | 0 | 0 | 0 | 0 | 0 | 0 | 0 | 0 | 0 | 0 | 0 | 0 | 0 | 0 | 0 | 0 | 0 | 0 | 0 | 0 | 0 | 0 | 0
5 | 0 | 0 | 0 | 0 | 0 | 0 | 0 | 0 | 0 | 0 | 0 | 0 | 0 | 0 | 0 | 0 | 0 | 0 | 0 | 0 | 0 | 0 | 0 | 0
6 | 0 | 0 | 0 | 0 | 0 | 0 | 0 | 0 | 0 | 0 | 0 | 0 | 0 | 0 | 0 | 0 | 0 | 0 | 0 | 0 | 0 | 0 | 0 | 0
7 | 0 | 0 | 0 | 0 | 0 | 0 | 0 | 0 | 0 | 0 | 0 | 0 | 0 | 0 | 0 | 0 | 0 | 0 | 0 | 0 | 0 | 0 | 0 | 0
8 | 0 | 0 | 0 | 0 | 0 | 0 | 0 | 0 | 0 | 0 | 0 | 0 | 0 | 0 | 0 | 0 | 0 | 0 | 0 | 0 | 0 | 0 | 0 | 0
9 | 0 | 0 | 0 | 0 | 0 | 0 | 0 | 0 | 0 | 0 | 0 | 0 | 0 | 0 | 0 | 0 | 0 | 0 | 0 | 0 | 0 | 0 | 0 | 0

## Qg, Summer, S8
GenID | 0 | 1 | 2 | 3 | 4 | 5 | 6 | 7 | 8 | 9 | 10 | 11 | 12 | 13 | 14 | 15 | 16 | 17 | 18 | 19 | 20 | 21 | 22 | 23
1 | 0 | 0 | 0 | 0 | 0 | 0 | 0 | 0 | 0 | 0 | 0 | 0 | 0 | 0 | 0 | 0 | 0 | 0 | 0 | 0 | 0 | 0 | 0 | 0
2 | 0 | 0 | 0 | 0 | 0 | 0 | 0 | 0 | 0 | 0 | 0 | 0 | 0 | 0 | 0 | 0 | 0 | 0 | 0 | 0 | 0 | 0 | 0 | 0
3 | 0 | 0 | 0 | 0 | 0 | 0 | 0 | 0 | 0 | 0 | 0 | 0 | 0 | 0 | 0 | 0 | 0 | 0 | 0 | 0 | 0 | 0 | 0 | 0
4 | 0 | 0 | 0 | 0 | 0 | 0 | 0 | 0 | 0 | 0 | 0 | 0 | 0 | 0 | 0 | 0 | 0 | 0 | 0 | 0 | 0 | 0 | 0 | 0
5 | 0 | 0 | 0 | 0 | 0 | 0 | 0 | 0 | 0 | 0 | 0 | 0 | 0 | 0 | 0 | 0 | 0 | 0 | 0 | 0 | 0 | 0 | 0 | 0
6 | 0 | 0 | 0 | 0 | 0 | 0 | 0 | 0 | 0 | 0 | 0 | 0 | 0 | 0 | 0 | 0 | 0 | 0 | 0 | 0 | 0 | 0 | 0 | 0
7 | 0 | 0 | 0 | 0 | 0 | 0 | 0 | 0 | 0 | 0 | 0 | 0 | 0 | 0 | 0 | 0 | 0 | 0 | 0 | 0 | 0 | 0 | 0 | 0
8 | 0 | 0 | 0 | 0 | 0 | 0 | 0 | 0 | 0 | 0 | 0 | 0 | 0 | 0 | 0 | 0 | 0 | 0 | 0 | 0 | 0 | 0 | 0 | 0
9 | 0 | 0 | 0 | 0 | 0 | 0 | 0 | 0 | 0 | 0 | 0 | 0 | 0 | 0 | 0 | 0 | 0 | 0 | 0 | 0 | 0 | 0 | 0 | 0

## Qg, Summer, S9
GenID | 0 | 1 | 2 | 3 | 4 | 5 | 6 | 7 | 8 | 9 | 10 | 11 | 12 | 13 | 14 | 15 | 16 | 17 | 18 | 19 | 20 | 21 | 22 | 23
1 | 0 | 0 | 0 | 0 | 0 | 0 | 0 | 0 | 0 | 0 | 0 | 0 | 0 | 0 | 0 | 0 | 0 | 0 | 0 | 0 | 0 | 0 | 0 | 0
2 | 0 | 0 | 0 | 0 | 0 | 0 | 0 | 0 | 0 | 0 | 0 | 0 | 0 | 0 | 0 | 0 | 0 | 0 | 0 | 0 | 0 | 0 | 0 | 0
3 | 0 | 0 | 0 | 0 | 0 | 0 | 0 | 0 | 0 | 0 | 0 | 0 | 0 | 0 | 0 | 0 | 0 | 0 | 0 | 0 | 0 | 0 | 0 | 0
4 | 0 | 0 | 0 | 0 | 0 | 0 | 0 | 0 | 0 | 0 | 0 | 0 | 0 | 0 | 0 | 0 | 0 | 0 | 0 | 0 | 0 | 0 | 0 | 0
5 | 0 | 0 | 0 | 0 | 0 | 0 | 0 | 0 | 0 | 0 | 0 | 0 | 0 | 0 | 0 | 0 | 0 | 0 | 0 | 0 | 0 | 0 | 0 | 0
6 | 0 | 0 | 0 | 0 | 0 | 0 | 0 | 0 | 0 | 0 | 0 | 0 | 0 | 0 | 0 | 0 | 0 | 0 | 0 | 0 | 0 | 0 | 0 | 0
7 | 0 | 0 | 0 | 0 | 0 | 0 | 0 | 0 | 0 | 0 | 0 | 0 | 0 | 0 | 0 | 0 | 0 | 0 | 0 | 0 | 0 | 0 | 0 | 0
8 | 0 | 0 | 0 | 0 | 0 | 0 | 0 | 0 | 0 | 0 | 0 | 0 | 0 | 0 | 0 | 0 | 0 | 0 | 0 | 0 | 0 | 0 | 0 | 0
9 | 0 | 0 | 0 | 0 | 0 | 0 | 0 | 0 | 0 | 0 | 0 | 0 | 0 | 0 | 0 | 0 | 0 | 0 | 0 | 0 | 0 | 0 | 0 | 0

## GenStatus, Summer
GenID | 0 | 1 | 2 | 3 | 4 | 5 | 6 | 7 | 8 | 9 | 10 | 11 | 12 | 13 | 14 | 15 | 16 | 17 | 18 | 19 | 20 | 21 | 22 | 23
1 | 1 | 1 | 1 | 1 | 1 | 1 | 1 | 1 | 1 | 1 | 1 | 1 | 1 | 1 | 1 | 1 | 1 | 1 | 1 | 1 | 1 | 1 | 1 | 1
2 | 1 | 1 | 1 | 1 | 1 | 1 | 1 | 1 | 1 | 1 | 1 | 1 | 1 | 1 | 1 | 1 | 1 | 1 | 1 | 1 | 1 | 1 | 1 | 1
3 | 1 | 1 | 1 | 1 | 1 | 1 | 1 | 1 | 1 | 1 | 1 | 1 | 1 | 1 | 1 | 1 | 1 | 1 | 1 | 1 | 1 | 1 | 1 | 1
4 | 1 | 1 | 1 | 1 | 1 | 1 | 1 | 1 | 1 | 1 | 1 | 1 | 1 | 1 | 1 | 1 | 1 | 1 | 1 | 1 | 1 | 1 | 1 | 1
5 | 1 | 1 | 1 | 1 | 1 | 1 | 1 | 1 | 1 | 1 | 1 | 1 | 1 | 1 | 1 | 1 | 1 | 1 | 1 | 1 | 1 | 1 | 1 | 1
6 | 1 | 1 | 1 | 1 | 1 | 1 | 1 | 1 | 1 | 1 | 1 | 1 | 1 | 1 | 1 | 1 | 1 | 1 | 1 | 1 | 1 | 1 | 1 | 1
7 | 1 | 1 | 1 | 1 | 1 | 1 | 1 | 1 | 1 | 1 | 1 | 1 | 1 | 1 | 1 | 1 | 1 | 1 | 1 | 1 | 1 | 1 | 1 | 1
8 | 1 | 1 | 1 | 1 | 1 | 1 | 1 | 1 | 1 | 1 | 1 | 1 | 1 | 1 | 1 | 1 | 1 | 1 | 1 | 1 | 1 | 1 | 1 | 1
9 | 1 | 1 | 1 | 1 | 1 | 1 | 1 | 1 | 1 | 1 | 1 | 1 | 1 | 1 | 1 | 1 | 1 | 1 | 1 | 1 | 1 | 1 | 1 | 1

## Pc, Autumn, S1
LoadID | 0 | 1 | 2 | 3 | 4 | 5 | 6 | 7 | 8 | 9 | 10 | 11 | 12 | 13 | 14 | 15 | 16 | 17 | 18 | 19 | 20 | 21 | 22 | 23
1 | 40.0434 | 36.3813 | 35.7458 | 35.6545 | 35.6573 | 35.3419 | 38.1548 | 45.299 | 51.628 | 53.2144 | 52.6759 | 54.1655 | 54.9086 | 53.8928 | 51.787 | 49.7026 | 50.5698 | 51.0694 | 51.2862 | 50.4371 | 50.5887 | 52.684 | 49.1078 | 45.0169
2 | 43.2869 | 39.7439 | 37.6443 | 36.263 | 35.8374 | 37.9945 | 47.5567 | 56.405 | 58.812 | 57.7276 | 57.517 | 61.3377 | 61.5323 | 61.9728 | 58.976 | 55.8706 | 51.6718 | 52.2597 | 51.7826 | 51.5813 | 51.8284 | 51.5521 | 51.3094 | 48.5589
3 | 57.4302 | 50.967 | 48.0555 | 46.4807 | 48.7067 | 44.4825 | 52.2519 | 58.6711 | 66.011 | 70.965 | 73.0385 | 74.2558 | 75.9021 | 76.9599 | 77.2896 | 74.3976 | 73.9906 | 71.7159 | 71.61 | 71.992 | 71.6512 | 73.9174 | 73.8227 | 66.6141

## Pc, Autumn, S2
LoadID | 0 | 1 | 2 | 3 | 4 | 5 | 6 | 7 | 8 | 9 | 10 | 11 | 12 | 13 | 14 | 15 | 16 | 17 | 18 | 19 | 20 | 21 | 22 | 23
1 | 40.0434 | 36.3813 | 35.7458 | 35.6545 | 35.6573 | 35.3419 | 38.1548 | 45.299 | 51.628 | 53.2144 | 52.6759 | 54.1655 | 54.9086 | 53.8928 | 51.787 | 49.7026 | 50.5698 | 51.0694 | 51.2862 | 50.4371 | 50.5887 | 52.684 | 49.1078 | 45.0169
2 | 43.2869 | 39.7439 | 37.6443 | 36.263 | 35.8374 | 37.9945 | 47.5567 | 56.405 | 58.812 | 57.7276 | 57.517 | 61.3377 | 61.5323 | 61.9728 | 58.976 | 55.8706 | 51.6718 | 52.2597 | 51.7826 | 51.5813 | 51.8284 | 51.5521 | 51.3094 | 48.5589
3 | 57.4302 | 50.967 | 48.0555 | 46.4807 | 48.7067 | 44.4825 | 52.2519 | 58.6711 | 66.011 | 70.965 | 73.0385 | 74.2558 | 75.9021 | 76.9599 | 77.2896 | 74.3976 | 73.9906 | 71.7159 | 71.61 | 71.992 | 71.6512 | 73.9174 | 73.8227 | 66.6141

## Pc, Autumn, S3
LoadID | 0 | 1 | 2 | 3 | 4 | 5 | 6 | 7 | 8 | 9 | 10 | 11 | 12 | 13 | 14 | 15 | 16 | 17 | 18 | 19 | 20 | 21 | 22 | 23
1 | 40.0434 | 36.3813 | 35.7458 | 35.6545 | 35.6573 | 35.3419 | 38.1548 | 45.299 | 51.628 | 53.2144 | 52.6759 | 54.1655 | 54.9086 | 53.8928 | 51.787 | 49.7026 | 50.5698 | 51.0694 | 51.2862 | 50.4371 | 50.5887 | 52.684 | 49.1078 | 45.0169
2 | 43.2869 | 39.7439 | 37.6443 | 36.263 | 35.8374 | 37.9945 | 47.5567 | 56.405 | 58.812 | 57.7276 | 57.517 | 61.3377 | 61.5323 | 61.9728 | 58.976 | 55.8706 | 51.6718 | 52.2597 | 51.7826 | 51.5813 | 51.8284 | 51.5521 | 51.3094 | 48.5589
3 | 57.4302 | 50.967 | 48.0555 | 46.4807 | 48.7067 | 44.4825 | 52.2519 | 58.6711 | 66.011 | 70.965 | 73.0385 | 74.2558 | 75.9021 | 76.9599 | 77.2896 | 74.3976 | 73.9906 | 71.7159 | 71.61 | 71.992 | 71.6512 | 73.9174 | 73.8227 | 66.6141

## Pc, Autumn, S4
LoadID | 0 | 1 | 2 | 3 | 4 | 5 | 6 | 7 | 8 | 9 | 10 | 11 | 12 | 13 | 14 | 15 | 16 | 17 | 18 | 19 | 20 | 21 | 22 | 23
1 | 41.6452 | 37.8365 | 37.1756 | 37.0806 | 37.0836 | 36.7556 | 39.6809 | 47.111 | 53.6931 | 55.343 | 54.783 | 56.3321 | 57.1049 | 56.0486 | 53.8585 | 51.6907 | 52.5926 | 53.1122 | 53.3376 | 52.4546 | 52.6122 | 54.7913 | 51.0722 | 46.8176
2 | 44.911 | 41.2227 | 39.0506 | 37.6193 | 37.1937 | 39.4487 | 49.3789 | 58.6473 | 61.1522 | 60.0188 | 59.8072 | 63.778 | 63.9727 | 64.4132 | 61.294 | 58.065 | 53.716 | 54.3039 | 53.8268 | 53.6255 | 53.8726 | 53.5963 | 53.2801 | 50.4028
3 | 59.62 | 52.8947 | 49.8784 | 48.2457 | 50.5778 | 46.1963 | 54.2619 | 61.0041 | 68.6392 | 73.7858 | 75.9495 | 77.2129 | 78.9172 | 79.9998 | 80.3401 | 77.333 | 76.9275 | 74.5383 | 74.4473 | 74.8526 | 74.4883 | 76.8562 | 76.694 | 69.1803

## Pc, Autumn, S5
LoadID | 0 | 1 | 2 | 3 | 4 | 5 | 6 | 7 | 8 | 9 | 10 | 11 | 12 | 13 | 14 | 15 | 16 | 17 | 18 | 19 | 20 | 21 | 22 | 23
1 | 41.6452 | 37.8365 | 37.1756 | 37.0806 | 37.0836 | 36.7556 | 39.6809 | 47.111 | 53.6931 | 55.343 | 54.783 | 56.3321 | 57.1049 | 56.0486 | 53.8585 | 51.6907 | 52.5926 | 53.1122 | 53.3376 | 52.4546 | 52.6122 | 54.7913 | 51.0722 | 46.8176
2 | 44.911 | 41.2227 | 39.0506 | 37.6193 | 37.1937 | 39.4487 | 49.3789 | 58.6473 | 61.1522 | 60.0188 | 59.8072 | 63.778 | 63.9727 | 64.4132 | 61.294 | 58.065 | 53.716 | 54.3039 | 53.8268 | 53.6255 | 53.8726 | 53.5963 | 53.2801 | 50.4028
3 | 59.62 | 52.8947 | 49.8784 | 48.2457 | 50.5778 | 46.1963 | 54.2619 | 61.0041 | 68.6392 | 73.7858 | 75.9495 | 77.2129 | 78.9172 | 79.9998 | 80.3401 | 77.333 | 76.9275 | 74.5383 | 74.4473 | 74.8526 | 74.4883 | 76.8562 | 76.694 | 69.1803

## Pc, Autumn, S6
LoadID | 0 | 1 | 2 | 3 | 4 | 5 | 6 | 7 | 8 | 9 | 10 | 11 | 12 | 13 | 14 | 15 | 16 | 17 | 18 | 19 | 20 | 21 | 22 | 23
1 | 41.6452 | 37.8365 | 37.1756 | 37.0806 | 37.0836 | 36.7556 | 39.6809 | 47.111 | 53.6931 | 55.343 | 54.783 | 56.3321 | 57.1049 | 56.0486 | 53.8585 | 51.6907 | 52.5926 | 53.1122 | 53.3376 | 52.4546 | 52.6122 | 54.7913 | 51.0722 | 46.8176
2 | 44.911 | 41.2227 | 39.0506 | 37.6193 | 37.1937 | 39.4487 | 49.3789 | 58.6473 | 61.1522 | 60.0188 | 59.8072 | 63.778 | 63.9727 | 64.4132 | 61.294 | 58.065 | 53.716 | 54.3039 | 53.8268 | 53.6255 | 53.8726 | 53.5963 | 53.2801 | 50.4028
3 | 59.62 | 52.8947 | 49.8784 | 48.2457 | 50.5778 | 46.1963 | 54.2619 | 61.0041 | 68.6392 | 73.7858 | 75.9495 | 77.2129 | 78.9172 | 79.9998 | 80.3401 | 77.333 | 76.9275 | 74.5383 | 74.4473 | 74.8526 | 74.4883 | 76.8562 | 76.694 | 69.1803

## Pc, Autumn, S7
LoadID | 0 | 1 | 2 | 3 | 4 | 5 | 6 | 7 | 8 | 9 | 10 | 11 | 12 | 13 | 14 | 15 | 16 | 17 | 18 | 19 | 20 | 21 | 22 | 23
1 | 38.0413 | 34.5622 | 33.9585 | 33.8717 | 33.8744 | 33.5748 | 36.247 | 43.0341 | 49.0466 | 50.5537 | 50.0421 | 51.4572 | 52.1631 | 51.1982 | 49.1976 | 47.2175 | 48.0413 | 48.5159 | 48.7219 | 47.9153 | 48.0593 | 50.0498 | 46.6524 | 42.766
2 | 41.2569 | 37.8955 | 35.8863 | 34.5676 | 34.142 | 36.1766 | 45.279 | 53.6021 | 55.8867 | 54.8635 | 54.6543 | 58.2872 | 58.4819 | 58.9223 | 56.0786 | 53.1276 | 49.1166 | 49.7045 | 49.2273 | 49.0261 | 49.2732 | 48.9968 | 48.846 | 46.254
3 | 54.693 | 48.5574 | 45.777 | 44.2744 | 46.3679 | 42.3403 | 49.7395 | 55.755 | 62.7257 | 67.4391 | 69.3997 | 70.5594 | 72.1331 | 73.1601 | 73.4765 | 70.7282 | 70.3194 | 68.1879 | 68.0634 | 68.4162 | 68.1048 | 70.2439 | 70.2336 | 63.4065

## Pc, Autumn, S8
LoadID | 0 | 1 | 2 | 3 | 4 | 5 | 6 | 7 | 8 | 9 | 10 | 11 | 12 | 13 | 14 | 15 | 16 | 17 | 18 | 19 | 20 | 21 | 22 | 23
1 | 38.0413 | 34.5622 | 33.9585 | 33.8717 | 33.8744 | 33.5748 | 36.247 | 43.0341 | 49.0466 | 50.5537 | 50.0421 | 51.4572 | 52.1631 | 51.1982 | 49.1976 | 47.2175 | 48.0413 | 48.5159 | 48.7219 | 47.9153 | 48.0593 | 50.0498 | 46.6524 | 42.766
2 | 41.2569 | 37.8955 | 35.8863 | 34.5676 | 34.142 | 36.1766 | 45.279 | 53.6021 | 55.8867 | 54.8635 | 54.6543 | 58.2872 | 58.4819 | 58.9223 | 56.0786 | 53.1276 | 49.1166 | 49.7045 | 49.2273 | 49.0261 | 49.2732 | 48.9968 | 48.846 | 46.254
3 | 54.693 | 48.5574 | 45.777 | 44.2744 | 46.3679 | 42.3403 | 49.7395 | 55.755 | 62.7257 | 67.4391 | 69.3997 | 70.5594 | 72.1331 | 73.1601 | 73.4765 | 70.7282 | 70.3194 | 68.1879 | 68.0634 | 68.4162 | 68.1048 | 70.2439 | 70.2336 | 63.4065

## Pc, Autumn, S9
LoadID | 0 | 1 | 2 | 3 | 4 | 5 | 6 | 7 | 8 | 9 | 10 | 11 | 12 | 13 | 14 | 15 | 16 | 17 | 18 | 19 | 20 | 21 | 22 | 23
1 | 38.0413 | 34.5622 | 33.9585 | 33.8717 | 33.8744 | 33.5748 | 36.247 | 43.0341 | 49.0466 | 50.5537 | 50.0421 | 51.4572 | 52.1631 | 51.1982 | 49.1976 | 47.2175 | 48.0413 | 48.5159 | 48.7219 | 47.9153 | 48.0593 | 50.0498 | 46.6524 | 42.766
2 | 41.2569 | 37.8955 | 35.8863 | 34.5676 | 34.142 | 36.1766 | 45.279 | 53.6021 | 55.8867 | 54.8635 | 54.6543 | 58.2872 | 58.4819 | 58.9223 | 56.0786 | 53.1276 | 49.1166 | 49.7045 | 49.2273 | 49.0261 | 49.2732 | 48.9968 | 48.846 | 46.254
3 | 54.693 | 48.5574 | 45.777 | 44.2744 | 46.3679 | 42.3403 | 49.7395 | 55.755 | 62.7257 | 67.4391 | 69.3997 | 70.5594 | 72.1331 | 73.1601 | 73.4765 | 70.7282 | 70.3194 | 68.1879 | 68.0634 | 68.4162 | 68.1048 | 70.2439 | 70.2336 | 63.4065

## Qc, Autumn, S1
LoadID | 0 | 1 | 2 | 3 | 4 | 5 | 6 | 7 | 8 | 9 | 10 | 11 | 12 | 13 | 14 | 15 | 16 | 17 | 18 | 19 | 20 | 21 | 22 | 23
1 | -12.7639 | -16.5946 | -18.2904 | -16.691 | -17.8905 | -18.3029 | -15.8629 | -2.4679 | 7.9218 | 11.5326 | 9.0657 | 12.0757 | 10.7162 | 11.0389 | 5.6957 | 1.4399 | 3.2033 | 3.8909 | 2.3441 | -0.43728 | -1.7071 | -1.1877 | -5.6957 | -7.7096
2 | -16.1537 | -16.1537 | -18.7535 | -21.3533 | -21.3533 | -21.3533 | -8.5143 | 1.7649 | 5.6046 | 5.6046 | 5.1246 | 7.2044 | 9.7642 | 10.0642 | 5.6446 | 4.4047 | -0.71494 | -0.71494 | -0.71494 | -0.71494 | -4.5546 | -5.8346 | -16.3137 | -16.3137
3 | 13.0397 | 9.9909 | 9.4679 | 8.269 | 9.5193 | 4.4181 | 7.7085 | 14.8127 | 21.548 | 25.605 | 27.9528 | 28.9733 | 30.2757 | 30.5048 | 30.2882 | 29.28 | 27.8646 | 24.7267 | 24.6123 | 23.4137 | 21.1051 | 25.3008 | 22.6705 | 18.2443

## Qc, Autumn, S2
LoadID | 0 | 1 | 2 | 3 | 4 | 5 | 6 | 7 | 8 | 9 | 10 | 11 | 12 | 13 | 14 | 15 | 16 | 17 | 18 | 19 | 20 | 21 | 22 | 23
1 | -12.7639 | -16.5946 | -18.2904 | -16.691 | -17.8905 | -18.3029 | -15.8629 | -2.4679 | 7.9218 | 11.5326 | 9.0657 | 12.0757 | 10.7162 | 11.0389 | 5.6957 | 1.4399 | 3.2033 | 3.8909 | 2.3441 | -0.43728 | -1.7071 | -1.1877 | -5.6957 | -7.7096
2 | -16.1537 | -16.1537 | -18.7535 | -21.3533 | -21.3533 | -21.3533 | -8.5143 | 1.7649 | 5.6046 | 5.6046 | 5.1246 | 7.2044 | 9.7642 | 10.0642 | 5.6446 | 4.4047 | -0.71494 | -0.71494 | -0.71494 | -0.71494 | -4.5546 | -5.8346 | -16.3137 | -16.3137
3 | 13.0397 | 9.9909 | 9.4679 | 8.269 | 9.5193 | 4.4181 | 7.7085 | 14.8127 | 21.548 | 25.605 | 27.9528 | 28.9733 | 30.2757 | 30.5048 | 30.2882 | 29.28 | 27.8646 | 24.7267 | 24.6123 | 23.4137 | 21.1051 | 25.3008 | 22.6705 | 18.2443

## Qc, Autumn, S3
LoadID | 0 | 1 | 2 | 3 | 4 | 5 | 6 | 7 | 8 | 9 | 10 | 11 | 12 | 13 | 14 | 15 | 16 | 17 | 18 | 19 | 20 | 21 | 22 | 23
1 | -12.7639 | -16.5946 | -18.2904 | -16.691 | -17.8905 | -18.3029 | -15.8629 | -2.4679 | 7.9218 | 11.5326 | 9.0657 | 12.0757 | 10.7162 | 11.0389 | 5.6957 | 1.4399 | 3.2033 | 3.8909 | 2.3441 | -0.43728 | -1.7071 | -1.1877 | -5.6957 | -7.7096
2 | -16.1537 | -16.1537 | -18.7535 | -21.3533 | -21.3533 | -21.3533 | -8.5143 | 1.7649 | 5.6046 | 5.6046 | 5.1246 | 7.2044 | 9.7642 | 10.0642 | 5.6446 | 4.4047 | -0.71494 | -0.71494 | -0.71494 | -0.71494 | -4.5546 | -5.8346 | -16.3137 | -16.3137
3 | 13.0397 | 9.9909 | 9.4679 | 8.269 | 9.5193 | 4.4181 | 7.7085 | 14.8127 | 21.548 | 25.605 | 27.9528 | 28.9733 | 30.2757 | 30.5048 | 30.2882 | 29.28 | 27.8646 | 24.7267 | 24.6123 | 23.4137 | 21.1051 | 25.3008 | 22.6705 | 18.2443

## Qc, Autumn, S4
LoadID | 0 | 1 | 2 | 3 | 4 | 5 | 6 | 7 | 8 | 9 | 10 | 11 | 12 | 13 | 14 | 15 | 16 | 17 | 18 | 19 | 20 | 21 | 22 | 23
1 | -13.2744 | -17.2584 | -19.0221 | -17.3586 | -18.6061 | -19.035 | -16.4974 | -2.5666 | 8.2387 | 11.9939 | 9.4283 | 12.5588 | 11.1449 | 11.4804 | 5.9235 | 1.4975 | 3.3314 | 4.0465 | 2.4379 | -0.45478 | -1.7754 | -1.2352 | -5.9236 | -8.018
2 | -16.7999 | -16.7999 | -19.5037 | -22.2075 | -22.2075 | -22.2075 | -8.8549 | 1.8355 | 5.8288 | 5.8288 | 5.3296 | 7.4926 | 10.1548 | 10.4668 | 5.8704 | 4.5808 | -0.74353 | -0.74353 | -0.74353 | -0.74353 | -4.7368 | -6.0679 | -16.9663 | -16.9663
3 | 13.5613 | 10.3906 | 9.8466 | 8.5998 | 9.9001 | 4.5948 | 8.0168 | 15.4052 | 22.4099 | 26.6292 | 29.0709 | 30.1323 | 31.4867 | 31.7249 | 31.4998 | 30.4512 | 28.9792 | 25.7157 | 25.5968 | 24.3502 | 21.9493 | 26.3129 | 23.5773 | 18.9741

## Qc, Autumn, S5
LoadID | 0 | 1 | 2 | 3 | 4 | 5 | 6 | 7 | 8 | 9 | 10 | 11 | 12 | 13 | 14 | 15 | 16 | 17 | 18 | 19 | 20 | 21 | 22 | 23
1 | -13.2744 | -17.2584 | -19.0221 | -17.3586 | -18.6061 | -19.035 | -16.4974 | -2.5666 | 8.2387 | 11.9939 | 9.4283 | 12.5588 | 11.1449 | 11.4804 | 5.9235 | 1.4975 | 3.3314 | 4.0465 | 2.4379 | -0.45478 | -1.7754 | -1.2352 | -5.9236 | -8.018
2 | -16.7999 | -16.7999 | -19.5037 | -22.2075 | -22.2075 | -22.2075 | -8.8549 | 1.8355 | 5.8288 | 5.8288 | 5.3296 | 7.4926 | 10.1548 | 10.4668 | 5.8704 | 4.5808 | -0.74353 | -0.74353 | -0.74353 | -0.74353 | -4.7368 | -6.0679 | -16.9663 | -16.9663
3 | 13.5613 | 10.3906 | 9.8466 | 8.5998 | 9.9001 | 4.5948 | 8.0168 | 15.4052 | 22.4099 | 26.6292 | 29.0709 | 30.1323 | 31.4867 | 31.7249 | 31.4998 | 30.4512 | 28.9792 | 25.7157 | 25.5968 | 24.3502 | 21.9493 | 26.3129 | 23.5773 | 18.9741

## Qc, Autumn, S6
LoadID | 0 | 1 | 2 | 3 | 4 | 5 | 6 | 7 | 8 | 9 | 10 | 11 | 12 | 13 | 14 | 15 | 16 | 17 | 18 | 19 | 20 | 21 | 22 | 23
1 | -13.2744 | -17.2584 | -19.0221 | -17.3586 | -18.6061 | -19.035 | -16.4974 | -2.5666 | 8.2387 | 11.9939 | 9.4283 | 12.5588 | 11.1449 | 11.4804 | 5.9235 | 1.4975 | 3.3314 | 4.0465 | 2.4379 | -0.45478 | -1.7754 | -1.2352 | -5.9236 | -8.018
2 | -16.7999 | -16.7999 | -19.5037 | -22.2075 | -22.2075 | -22.2075 | -8.8549 | 1.8355 | 5.8288 | 5.8288 | 5.3296 | 7.4926 | 10.1548 | 10.4668 | 5.8704 | 4.5808 | -0.74353 | -0.74353 | -0.74353 | -0.74353 | -4.7368 | -6.0679 | -16.9663 | -16.9663
3 | 13.5613 | 10.3906 | 9.8466 | 8.5998 | 9.9001 | 4.5948 | 8.0168 | 15.4052 | 22.4099 | 26.6292 | 29.0709 | 30.1323 | 31.4867 | 31.7249 | 31.4998 | 30.4512 | 28.9792 | 25.7157 | 25.5968 | 24.3502 | 21.9493 | 26.3129 | 23.5773 | 18.9741

## Qc, Autumn, S7
LoadID | 0 | 1 | 2 | 3 | 4 | 5 | 6 | 7 | 8 | 9 | 10 | 11 | 12 | 13 | 14 | 15 | 16 | 17 | 18 | 19 | 20 | 21 | 22 | 23
1 | -12.1257 | -15.7649 | -17.3759 | -15.8564 | -16.996 | -17.3877 | -15.0698 | -2.3445 | 7.5257 | 10.956 | 8.6124 | 11.4719 | 10.1804 | 10.4869 | 5.4109 | 1.3679 | 3.0431 | 3.6963 | 2.2269 | -0.41542 | -1.6217 | -1.1283 | -5.4109 | -7.3242
2 | -15.346 | -15.346 | -17.8159 | -20.2857 | -20.2857 | -20.2857 | -8.0886 | 1.6766 | 5.3244 | 5.3244 | 4.8684 | 6.8442 | 9.276 | 9.561 | 5.3623 | 4.1844 | -0.67919 | -0.67919 | -0.67919 | -0.67919 | -4.3269 | -5.5428 | -15.498 | -15.498
3 | 12.3877 | 9.4914 | 8.9945 | 7.8556 | 9.0433 | 4.1972 | 7.323 | 14.0721 | 20.4706 | 24.3248 | 26.5552 | 27.5247 | 28.7619 | 28.9795 | 28.7738 | 27.816 | 26.4713 | 23.4903 | 23.3817 | 22.243 | 20.0498 | 24.0358 | 21.537 | 17.3321

## Qc, Autumn, S8
LoadID | 0 | 1 | 2 | 3 | 4 | 5 | 6 | 7 | 8 | 9 | 10 | 11 | 12 | 13 | 14 | 15 | 16 | 17 | 18 | 19 | 20 | 21 | 22 | 23
1 | -12.1257 | -15.7649 | -17.3759 | -15.8564 | -16.996 | -17.3877 | -15.0698 | -2.3445 | 7.5257 | 10.956 | 8.6124 | 11.4719 | 10.1804 | 10.4869 | 5.4109 | 1.3679 | 3.0431 | 3.6963 | 2.2269 | -0.41542 | -1.6217 | -1.1283 | -5.4109 | -7.3242
2 | -15.346 | -15.346 | -17.8159 | -20.2857 | -20.2857 | -20.2857 | -8.0886 | 1.6766 | 5.3244 | 5.3244 | 4.8684 | 6.8442 | 9.276 | 9.561 | 5.3623 | 4.1844 | -0.67919 | -0.67919 | -0.67919 | -0.67919 | -4.3269 | -5.5428 | -15.498 | -15.498
3 | 12.3877 | 9.4914 | 8.9945 | 7.8556 | 9.0433 | 4.1972 | 7.323 | 14.0721 | 20.4706 | 24.3248 | 26.5552 | 27.5247 | 28.7619 | 28.9795 | 28.7738 | 27.816 | 26.4713 | 23.4903 | 23.3817 | 22.243 | 20.0498 | 24.0358 | 21.537 | 17.3321

## Qc, Autumn, S9
LoadID | 0 | 1 | 2 | 3 | 4 | 5 | 6 | 7 | 8 | 9 | 10 | 11 | 12 | 13 | 14 | 15 | 16 | 17 | 18 | 19 | 20 | 21 | 22 | 23
1 | -12.1257 | -15.7649 | -17.3759 | -15.8564 | -16.996 | -17.3877 | -15.0698 | -2.3445 | 7.5257 | 10.956 | 8.6124 | 11.4719 | 10.1804 | 10.4869 | 5.4109 | 1.3679 | 3.0431 | 3.6963 | 2.2269 | -0.41542 | -1.6217 | -1.1283 | -5.4109 | -7.3242
2 | -15.346 | -15.346 | -17.8159 | -20.2857 | -20.2857 | -20.2857 | -8.0886 | 1.6766 | 5.3244 | 5.3244 | 4.8684 | 6.8442 | 9.276 | 9.561 | 5.3623 | 4.1844 | -0.67919 | -0.67919 | -0.67919 | -0.67919 | -4.3269 | -5.5428 | -15.498 | -15.498
3 | 12.3877 | 9.4914 | 8.9945 | 7.8556 | 9.0433 | 4.1972 | 7.323 | 14.0721 | 20.4706 | 24.3248 | 26.5552 | 27.5247 | 28.7619 | 28.9795 | 28.7738 | 27.816 | 26.4713 | 23.4903 | 23.3817 | 22.243 | 20.0498 | 24.0358 | 21.537 | 17.3321

## UpFlex, Autumn
LoadID | 0 | 1 | 2 | 3 | 4 | 5 | 6 | 7 | 8 | 9 | 10 | 11 | 12 | 13 | 14 | 15 | 16 | 17 | 18 | 19 | 20 | 21 | 22 | 23
1 | 3.1555 | 3.4738 | 4.5215 | 5.1837 | 6.0949 | 7.1245 | 6.3508 | 9.0792 | 8.3292 | 9.4073 | 9.6682 | 8.9681 | 8.4601 | 7.7887 | 7.1743 | 6.4567 | 6.3895 | 5.0625 | 4.1886 | 4.9703 | 5.0643 | 5.7875 | 2.8101 | 2.698
2 | 3.1555 | 3.4738 | 4.5215 | 5.1837 | 6.0949 | 7.1245 | 6.3508 | 9.0792 | 8.3292 | 9.4073 | 9.6682 | 8.9681 | 8.4601 | 7.7887 | 7.1743 | 6.4567 | 6.3895 | 5.0625 | 4.1886 | 4.9703 | 5.0643 | 5.7875 | 2.8101 | 2.698
3 | 3.1555 | 3.4738 | 4.5215 | 5.1837 | 6.0949 | 7.1245 | 6.3508 | 9.0792 | 8.3292 | 9.4073 | 9.6682 | 8.9681 | 8.4601 | 7.7887 | 7.1743 | 6.4567 | 6.3895 | 5.0625 | 4.1886 | 4.9703 | 5.0643 | 5.7875 | 2.8101 | 2.698

## DownFlex, Autumn
LoadID | 0 | 1 | 2 | 3 | 4 | 5 | 6 | 7 | 8 | 9 | 10 | 11 | 12 | 13 | 14 | 15 | 16 | 17 | 18 | 19 | 20 | 21 | 22 | 23
1 | 8.7482 | 9.2582 | 9.7764 | 10.2208 | 10.3368 | 10.8129 | 10.7576 | 10.1685 | 9.213 | 13.5291 | 13.2117 | 12.1656 | 11.87 | 11.9188 | 11.3541 | 10.4077 | 9.3537 | 9.0182 | 5.6688 | 6.0623 | 6.628 | 6.7862 | 7.0775 | 7.8123
2 | 8.7482 | 9.2582 | 9.7764 | 10.2208 | 10.3368 | 10.8129 | 10.7576 | 10.1685 | 9.213 | 13.5291 | 13.2117 | 12.1656 | 11.87 | 11.9188 | 11.3541 | 10.4077 | 9.3537 | 9.0182 | 5.6688 | 6.0623 | 6.628 | 6.7862 | 7.0775 | 7.8123
3 | 8.7482 | 9.2582 | 9.7764 | 10.2208 | 10.3368 | 10.8129 | 10.7576 | 10.1685 | 9.213 | 13.5291 | 13.2117 | 12.1656 | 11.87 | 11.9188 | 11.3541 | 10.4077 | 9.3537 | 9.0182 | 5.6688 | 6.0623 | 6.628 | 6.7862 | 7.0775 | 7.8123

## Pg, Autumn, S1
GenID | 0 | 1 | 2 | 3 | 4 | 5 | 6 | 7 | 8 | 9 | 10 | 11 | 12 | 13 | 14 | 15 | 16 | 17 | 18 | 19 | 20 | 21 | 22 | 23
1 | 0 | 0 | 0 | 0 | 0 | 0 | 0 | 0 | 0 | 0 | 0 | 0 | 0 | 0 | 0 | 0 | 0 | 0 | 0 | 0 | 0 | 0 | 0 | 0
2 | 0 | 0 | 0 | 0 | 0 | 0 | 0 | 0 | 0 | 0 | 0 | 0 | 0 | 0 | 0 | 0 | 0 | 0 | 0 | 0 | 0 | 0 | 0 | 0
3 | 0 | 0 | 0 | 0 | 0 | 0 | 0 | 0 | 0 | 0 | 0 | 0 | 0 | 0 | 0 | 0 | 0 | 0 | 0 | 0 | 0 | 0 | 0 | 0
4 | 6.7543 | 6.1772 | 5.4045 | 5.3844 | 5.0984 | 4.6969 | 4.1299 | 3.2467 | 2.6997 | 2.5241 | 2.3234 | 2.6144 | 3.2868 | 4.0797 | 5.4446 | 6.95 | 8.2146 | 8.7666 | 9.434 | 10.5078 | 11.5867 | 12.0684 | 12.1236 | 11.6921
5 | 6.7543 | 6.1772 | 5.4045 | 5.3844 | 5.0984 | 4.6969 | 4.1299 | 3.2467 | 2.6997 | 2.5241 | 2.3234 | 2.6144 | 3.2868 | 4.0797 | 5.4446 | 6.95 | 8.2146 | 8.7666 | 9.434 | 10.5078 | 11.5867 | 12.0684 | 12.1236 | 11.6921
6 | 6.7543 | 6.1772 | 5.4045 | 5.3844 | 5.0984 | 4.6969 | 4.1299 | 3.2467 | 2.6997 | 2.5241 | 2.3234 | 2.6144 | 3.2868 | 4.0797 | 5.4446 | 6.95 | 8.2146 | 8.7666 | 9.434 | 10.5078 | 11.5867 | 12.0684 | 12.1236 | 11.6921
7 | 0 | 0 | 0 | 0 | 0 | 0.022745 | 0.66717 | 2.7748 | 5.7468 | 7.5625 | 8.6884 | 9.1964 | 9.4011 | 9.4049 | 9.0826 | 8.0781 | 6.4746 | 4.1888 | 1.4594 | 0.1213 | 0 | 0 | 0 | 0
8 | 0 | 0 | 0 | 0 | 0 | 0.022745 | 0.66717 | 2.7748 | 5.7468 | 7.5625 | 8.6884 | 9.1964 | 9.4011 | 9.4049 | 9.0826 | 8.0781 | 6.4746 | 4.1888 | 1.4594 | 0.1213 | 0 | 0 | 0 | 0
9 | 0 | 0 | 0 | 0 | 0 | 0.022745 | 0.66717 | 2.7748 | 5.7468 | 7.5625 | 8.6884 | 9.1964 | 9.4011 | 9.4049 | 9.0826 | 8.0781 | 6.4746 | 4.1888 | 1.4594 | 0.1213 | 0 | 0 | 0 | 0

## Pg, Autumn, S2
GenID | 0 | 1 | 2 | 3 | 4 | 5 | 6 | 7 | 8 | 9 | 10 | 11 | 12 | 13 | 14 | 15 | 16 | 17 | 18 | 19 | 20 | 21 | 22 | 23
1 | 0 | 0 | 0 | 0 | 0 | 0 | 0 | 0 | 0 | 0 | 0 | 0 | 0 | 0 | 0 | 0 | 0 | 0 | 0 | 0 | 0 | 0 | 0 | 0
2 | 0 | 0 | 0 | 0 | 0 | 0 | 0 | 0 | 0 | 0 | 0 | 0 | 0 | 0 | 0 | 0 | 0 | 0 | 0 | 0 | 0 | 0 | 0 | 0
3 | 0 | 0 | 0 | 0 | 0 | 0 | 0 | 0 | 0 | 0 | 0 | 0 | 0 | 0 | 0 | 0 | 0 | 0 | 0 | 0 | 0 | 0 | 0 | 0
4 | 7.1257 | 6.6188 | 6.7292 | 6.0819 | 5.6905 | 6.0418 | 5.9765 | 4.4059 | 2.8202 | 2.0524 | 1.5506 | 1.4552 | 1.8216 | 2.3635 | 3.3671 | 4.2503 | 5.0883 | 5.4346 | 5.1686 | 5.013 | 5.0281 | 4.6216 | 4.2854 | 4.3607
5 | 7.1257 | 6.6188 | 6.7292 | 6.0819 | 5.6905 | 6.0418 | 5.9765 | 4.4059 | 2.8202 | 2.0524 | 1.5506 | 1.4552 | 1.8216 | 2.3635 | 3.3671 | 4.2503 | 5.0883 | 5.4346 | 5.1686 | 5.013 | 5.0281 | 4.6216 | 4.2854 | 4.3607
6 | 7.1257 | 6.6188 | 6.7292 | 6.0819 | 5.6905 | 6.0418 | 5.9765 | 4.4059 | 2.8202 | 2.0524 | 1.5506 | 1.4552 | 1.8216 | 2.3635 | 3.3671 | 4.2503 | 5.0883 | 5.4346 | 5.1686 | 5.013 | 5.0281 | 4.6216 | 4.2854 | 4.3607
7 | 0 | 0 | 0 | 0 | 0 | 0.018954 | 0.79985 | 3.2183 | 5.8832 | 7.7369 | 8.9992 | 9.4655 | 9.492 | 9.2911 | 8.9955 | 8.025 | 6.4443 | 4.0409 | 1.3154 | 0.087187 | 0 | 0 | 0 | 0
8 | 0 | 0 | 0 | 0 | 0 | 0.018954 | 0.79985 | 3.2183 | 5.8832 | 7.7369 | 8.9992 | 9.4655 | 9.492 | 9.2911 | 8.9955 | 8.025 | 6.4443 | 4.0409 | 1.3154 | 0.087187 | 0 | 0 | 0 | 0
9 | 0 | 0 | 0 | 0 | 0 | 0.018954 | 0.79985 | 3.2183 | 5.8832 | 7.7369 | 8.9992 | 9.4655 | 9.492 | 9.2911 | 8.9955 | 8.025 | 6.4443 | 4.0409 | 1.3154 | 0.087187 | 0 | 0 | 0 | 0

## Pg, Autumn, S3
GenID | 0 | 1 | 2 | 3 | 4 | 5 | 6 | 7 | 8 | 9 | 10 | 11 | 12 | 13 | 14 | 15 | 16 | 17 | 18 | 19 | 20 | 21 | 22 | 23
1 | 0 | 0 | 0 | 0 | 0 | 0 | 0 | 0 | 0 | 0 | 0 | 0 | 0 | 0 | 0 | 0 | 0 | 0 | 0 | 0 | 0 | 0 | 0 | 0
2 | 0 | 0 | 0 | 0 | 0 | 0 | 0 | 0 | 0 | 0 | 0 | 0 | 0 | 0 | 0 | 0 | 0 | 0 | 0 | 0 | 0 | 0 | 0 | 0
3 | 0 | 0 | 0 | 0 | 0 | 0 | 0 | 0 | 0 | 0 | 0 | 0 | 0 | 0 | 0 | 0 | 0 | 0 | 0 | 0 | 0 | 0 | 0 | 0
4 | 7.4418 | 6.6941 | 5.5901 | 5.284 | 5.1987 | 5.831 | 6.4281 | 6.6489 | 5.4045 | 4.2051 | 3.7836 | 3.3772 | 3.6582 | 4.8675 | 6.122 | 6.4231 | 6.935 | 7.216 | 7.3966 | 8.4755 | 9.5343 | 9.2081 | 8.7214 | 8.5658
5 | 7.4418 | 6.6941 | 5.5901 | 5.284 | 5.1987 | 5.831 | 6.4281 | 6.6489 | 5.4045 | 4.2051 | 3.7836 | 3.3772 | 3.6582 | 4.8675 | 6.122 | 6.4231 | 6.935 | 7.216 | 7.3966 | 8.4755 | 9.5343 | 9.2081 | 8.7214 | 8.5658
6 | 7.4418 | 6.6941 | 5.5901 | 5.284 | 5.1987 | 5.831 | 6.4281 | 6.6489 | 5.4045 | 4.2051 | 3.7836 | 3.3772 | 3.6582 | 4.8675 | 6.122 | 6.4231 | 6.935 | 7.216 | 7.3966 | 8.4755 | 9.5343 | 9.2081 | 8.7214 | 8.5658
7 | 0 | 0 | 0 | 0 | 0 | 0.0037908 | 0.46626 | 2.2062 | 4.8029 | 7.4147 | 9.1016 | 9.7346 | 10 | 9.8256 | 9.329 | 8.2563 | 6.486 | 3.859 | 1.1789 | 0.053071 | 0 | 0 | 0 | 0
8 | 0 | 0 | 0 | 0 | 0 | 0.0037908 | 0.46626 | 2.2062 | 4.8029 | 7.4147 | 9.1016 | 9.7346 | 10 | 9.8256 | 9.329 | 8.2563 | 6.486 | 3.859 | 1.1789 | 0.053071 | 0 | 0 | 0 | 0
9 | 0 | 0 | 0 | 0 | 0 | 0.0037908 | 0.46626 | 2.2062 | 4.8029 | 7.4147 | 9.1016 | 9.7346 | 10 | 9.8256 | 9.329 | 8.2563 | 6.486 | 3.859 | 1.1789 | 0.053071 | 0 | 0 | 0 | 0

## Pg, Autumn, S4
GenID | 0 | 1 | 2 | 3 | 4 | 5 | 6 | 7 | 8 | 9 | 10 | 11 | 12 | 13 | 14 | 15 | 16 | 17 | 18 | 19 | 20 | 21 | 22 | 23
1 | 0 | 0 | 0 | 0 | 0 | 0 | 0 | 0 | 0 | 0 | 0 | 0 | 0 | 0 | 0 | 0 | 0 | 0 | 0 | 0 | 0 | 0 | 0 | 0
2 | 0 | 0 | 0 | 0 | 0 | 0 | 0 | 0 | 0 | 0 | 0 | 0 | 0 | 0 | 0 | 0 | 0 | 0 | 0 | 0 | 0 | 0 | 0 | 0
3 | 0 | 0 | 0 | 0 | 0 | 0 | 0 | 0 | 0 | 0 | 0 | 0 | 0 | 0 | 0 | 0 | 0 | 0 | 0 | 0 | 0 | 0 | 0 | 0
4 | 6.7543 | 6.1772 | 5.4045 | 5.3844 | 5.0984 | 4.6969 | 4.1299 | 3.2467 | 2.6997 | 2.5241 | 2.3234 | 2.6144 | 3.2868 | 4.0797 | 5.4446 | 6.95 | 8.2146 | 8.7666 | 9.434 | 10.5078 | 11.5867 | 12.0684 | 12.1236 | 11.6921
5 | 6.7543 | 6.1772 | 5.4045 | 5.3844 | 5.0984 | 4.6969 | 4.1299 | 3.2467 | 2.6997 | 2.5241 | 2.3234 | 2.6144 | 3.2868 | 4.0797 | 5.4446 | 6.95 | 8.2146 | 8.7666 | 9.434 | 10.5078 | 11.5867 | 12.0684 | 12.1236 | 11.6921
6 | 6.7543 | 6.1772 | 5.4045 | 5.3844 | 5.0984 | 4.6969 | 4.1299 | 3.2467 | 2.6997 | 2.5241 | 2.3234 | 2.6144 | 3.2868 | 4.0797 | 5.4446 | 6.95 | 8.2146 | 8.7666 | 9.434 | 10.5078 | 11.5867 | 12.0684 | 12.1236 | 11.6921
7 | 0 | 0 | 0 | 0 | 0 | 0.022745 | 0.66717 | 2.7748 | 5.7468 | 7.5625 | 8.6884 | 9.1964 | 9.4011 | 9.4049 | 9.0826 | 8.0781 | 6.4746 | 4.1888 | 1.4594 | 0.1213 | 0 | 0 | 0 | 0
8 | 0 | 0 | 0 | 0 | 0 | 0.022745 | 0.66717 | 2.7748 | 5.7468 | 7.5625 | 8.6884 | 9.1964 | 9.4011 | 9.4049 | 9.0826 | 8.0781 | 6.4746 | 4.1888 | 1.4594 | 0.1213 | 0 | 0 | 0 | 0
9 | 0 | 0 | 0 | 0 | 0 | 0.022745 | 0.66717 | 2.7748 | 5.7468 | 7.5625 | 8.6884 | 9.1964 | 9.4011 | 9.4049 | 9.0826 | 8.0781 | 6.4746 | 4.1888 | 1.4594 | 0.1213 | 0 | 0 | 0 | 0

## Pg, Autumn, S5
GenID | 0 | 1 | 2 | 3 | 4 | 5 | 6 | 7 | 8 | 9 | 10 | 11 | 12 | 13 | 14 | 15 | 16 | 17 | 18 | 19 | 20 | 21 | 22 | 23
1 | 0 | 0 | 0 | 0 | 0 | 0 | 0 | 0 | 0 | 0 | 0 | 0 | 0 | 0 | 0 | 0 | 0 | 0 | 0 | 0 | 0 | 0 | 0 | 0
2 | 0 | 0 | 0 | 0 | 0 | 0 | 0 | 0 | 0 | 0 | 0 | 0 | 0 | 0 | 0 | 0 | 0 | 0 | 0 | 0 | 0 | 0 | 0 | 0
3 | 0 | 0 | 0 | 0 | 0 | 0 | 0 | 0 | 0 | 0 | 0 | 0 | 0 | 0 | 0 | 0 | 0 | 0 | 0 | 0 | 0 | 0 | 0 | 0
4 | 7.1257 | 6.6188 | 6.7292 | 6.0819 | 5.6905 | 6.0418 | 5.9765 | 4.4059 | 2.8202 | 2.0524 | 1.5506 | 1.4552 | 1.8216 | 2.3635 | 3.3671 | 4.2503 | 5.0883 | 5.4346 | 5.1686 | 5.013 | 5.0281 | 4.6216 | 4.2854 | 4.3607
5 | 7.1257 | 6.6188 | 6.7292 | 6.0819 | 5.6905 | 6.0418 | 5.9765 | 4.4059 | 2.8202 | 2.0524 | 1.5506 | 1.4552 | 1.8216 | 2.3635 | 3.3671 | 4.2503 | 5.0883 | 5.4346 | 5.1686 | 5.013 | 5.0281 | 4.6216 | 4.2854 | 4.3607
6 | 7.1257 | 6.6188 | 6.7292 | 6.0819 | 5.6905 | 6.0418 | 5.9765 | 4.4059 | 2.8202 | 2.0524 | 1.5506 | 1.4552 | 1.8216 | 2.3635 | 3.3671 | 4.2503 | 5.0883 | 5.4346 | 5.1686 | 5.013 | 5.0281 | 4.6216 | 4.2854 | 4.3607
7 | 0 | 0 | 0 | 0 | 0 | 0.018954 | 0.79985 | 3.2183 | 5.8832 | 7.7369 | 8.9992 | 9.4655 | 9.492 | 9.2911 | 8.9955 | 8.025 | 6.4443 | 4.0409 | 1.3154 | 0.087187 | 0 | 0 | 0 | 0
8 | 0 | 0 | 0 | 0 | 0 | 0.018954 | 0.79985 | 3.2183 | 5.8832 | 7.7369 | 8.9992 | 9.4655 | 9.492 | 9.2911 | 8.9955 | 8.025 | 6.4443 | 4.0409 | 1.3154 | 0.087187 | 0 | 0 | 0 | 0
9 | 0 | 0 | 0 | 0 | 0 | 0.018954 | 0.79985 | 3.2183 | 5.8832 | 7.7369 | 8.9992 | 9.4655 | 9.492 | 9.2911 | 8.9955 | 8.025 | 6.4443 | 4.0409 | 1.3154 | 0.087187 | 0 | 0 | 0 | 0

## Pg, Autumn, S6
GenID | 0 | 1 | 2 | 3 | 4 | 5 | 6 | 7 | 8 | 9 | 10 | 11 | 12 | 13 | 14 | 15 | 16 | 17 | 18 | 19 | 20 | 21 | 22 | 23
1 | 0 | 0 | 0 | 0 | 0 | 0 | 0 | 0 | 0 | 0 | 0 | 0 | 0 | 0 | 0 | 0 | 0 | 0 | 0 | 0 | 0 | 0 | 0 | 0
2 | 0 | 0 | 0 | 0 | 0 | 0 | 0 | 0 | 0 | 0 | 0 | 0 | 0 | 0 | 0 | 0 | 0 | 0 | 0 | 0 | 0 | 0 | 0 | 0
3 | 0 | 0 | 0 | 0 | 0 | 0 | 0 | 0 | 0 | 0 | 0 | 0 | 0 | 0 | 0 | 0 | 0 | 0 | 0 | 0 | 0 | 0 | 0 | 0
4 | 7.4418 | 6.6941 | 5.5901 | 5.284 | 5.1987 | 5.831 | 6.4281 | 6.6489 | 5.4045 | 4.2051 | 3.7836 | 3.3772 | 3.6582 | 4.8675 | 6.122 | 6.4231 | 6.935 | 7.216 | 7.3966 | 8.4755 | 9.5343 | 9.2081 | 8.7214 | 8.5658
5 | 7.4418 | 6.6941 | 5.5901 | 5.284 | 5.1987 | 5.831 | 6.4281 | 6.6489 | 5.4045 | 4.2051 | 3.7836 | 3.3772 | 3.6582 | 4.8675 | 6.122 | 6.4231 | 6.935 | 7.216 | 7.3966 | 8.4755 | 9.5343 | 9.2081 | 8.7214 | 8.5658
6 | 7.4418 | 6.6941 | 5.5901 | 5.284 | 5.1987 | 5.831 | 6.4281 | 6.6489 | 5.4045 | 4.2051 | 3.7836 | 3.3772 | 3.6582 | 4.8675 | 6.122 | 6.4231 | 6.935 | 7.216 | 7.3966 | 8.4755 | 9.5343 | 9.2081 | 8.7214 | 8.5658
7 | 0 | 0 | 0 | 0 | 0 | 0.0037908 | 0.46626 | 2.2062 | 4.8029 | 7.4147 | 9.1016 | 9.7346 | 10 | 9.8256 | 9.329 | 8.2563 | 6.486 | 3.859 | 1.1789 | 0.053071 | 0 | 0 | 0 | 0
8 | 0 | 0 | 0 | 0 | 0 | 0.0037908 | 0.46626 | 2.2062 | 4.8029 | 7.4147 | 9.1016 | 9.7346 | 10 | 9.8256 | 9.329 | 8.2563 | 6.486 | 3.859 | 1.1789 | 0.053071 | 0 | 0 | 0 | 0
9 | 0 | 0 | 0 | 0 | 0 | 0.0037908 | 0.46626 | 2.2062 | 4.8029 | 7.4147 | 9.1016 | 9.7346 | 10 | 9.8256 | 9.329 | 8.2563 | 6.486 | 3.859 | 1.1789 | 0.053071 | 0 | 0 | 0 | 0

## Pg, Autumn, S7
GenID | 0 | 1 | 2 | 3 | 4 | 5 | 6 | 7 | 8 | 9 | 10 | 11 | 12 | 13 | 14 | 15 | 16 | 17 | 18 | 19 | 20 | 21 | 22 | 23
1 | 0 | 0 | 0 | 0 | 0 | 0 | 0 | 0 | 0 | 0 | 0 | 0 | 0 | 0 | 0 | 0 | 0 | 0 | 0 | 0 | 0 | 0 | 0 | 0
2 | 0 | 0 | 0 | 0 | 0 | 0 | 0 | 0 | 0 | 0 | 0 | 0 | 0 | 0 | 0 | 0 | 0 | 0 | 0 | 0 | 0 | 0 | 0 | 0
3 | 0 | 0 | 0 | 0 | 0 | 0 | 0 | 0 | 0 | 0 | 0 | 0 | 0 | 0 | 0 | 0 | 0 | 0 | 0 | 0 | 0 | 0 | 0 | 0
4 | 6.7543 | 6.1772 | 5.4045 | 5.3844 | 5.0984 | 4.6969 | 4.1299 | 3.2467 | 2.6997 | 2.5241 | 2.3234 | 2.6144 | 3.2868 | 4.0797 | 5.4446 | 6.95 | 8.2146 | 8.7666 | 9.434 | 10.5078 | 11.5867 | 12.0684 | 12.1236 | 11.6921
5 | 6.7543 | 6.1772 | 5.4045 | 5.3844 | 5.0984 | 4.6969 | 4.1299 | 3.2467 | 2.6997 | 2.5241 | 2.3234 | 2.6144 | 3.2868 | 4.0797 | 5.4446 | 6.95 | 8.2146 | 8.7666 | 9.434 | 10.5078 | 11.5867 | 12.0684 | 12.1236 | 11.6921
6 | 6.7543 | 6.1772 | 5.4045 | 5.3844 | 5.0984 | 4.6969 | 4.1299 | 3.2467 | 2.6997 | 2.5241 | 2.3234 | 2.6144 | 3.2868 | 4.0797 | 5.4446 | 6.95 | 8.2146 | 8.7666 | 9.434 | 10.5078 | 11.5867 | 12.0684 | 12.1236 | 11.6921
7 | 0 | 0 | 0 | 0 | 0 | 0.022745 | 0.66717 | 2.7748 | 5.7468 | 7.5625 | 8.6884 | 9.1964 | 9.4011 | 9.4049 | 9.0826 | 8.0781 | 6.4746 | 4.1888 | 1.4594 | 0.1213 | 0 | 0 | 0 | 0
8 | 0 | 0 | 0 | 0 | 0 | 0.022745 | 0.66717 | 2.7748 | 5.7468 | 7.5625 | 8.6884 | 9.1964 | 9.4011 | 9.4049 | 9.0826 | 8.0781 | 6.4746 | 4.1888 | 1.4594 | 0.1213 | 0 | 0 | 0 | 0
9 | 0 | 0 | 0 | 0 | 0 | 0.022745 | 0.66717 | 2.7748 | 5.7468 | 7.5625 | 8.6884 | 9.1964 | 9.4011 | 9.4049 | 9.0826 | 8.0781 | 6.4746 | 4.1888 | 1.4594 | 0.1213 | 0 | 0 | 0 | 0

## Pg, Autumn, S8
GenID | 0 | 1 | 2 | 3 | 4 | 5 | 6 | 7 | 8 | 9 | 10 | 11 | 12 | 13 | 14 | 15 | 16 | 17 | 18 | 19 | 20 | 21 | 22 | 23
1 | 0 | 0 | 0 | 0 | 0 | 0 | 0 | 0 | 0 | 0 | 0 | 0 | 0 | 0 | 0 | 0 | 0 | 0 | 0 | 0 | 0 | 0 | 0 | 0
2 | 0 | 0 | 0 | 0 | 0 | 0 | 0 | 0 | 0 | 0 | 0 | 0 | 0 | 0 | 0 | 0 | 0 | 0 | 0 | 0 | 0 | 0 | 0 | 0
3 | 0 | 0 | 0 | 0 | 0 | 0 | 0 | 0 | 0 | 0 | 0 | 0 | 0 | 0 | 0 | 0 | 0 | 0 | 0 | 0 | 0 | 0 | 0 | 0
4 | 7.1257 | 6.6188 | 6.7292 | 6.0819 | 5.6905 | 6.0418 | 5.9765 | 4.4059 | 2.8202 | 2.0524 | 1.5506 | 1.4552 | 1.8216 | 2.3635 | 3.3671 | 4.2503 | 5.0883 | 5.4346 | 5.1686 | 5.013 | 5.0281 | 4.6216 | 4.2854 | 4.3607
5 | 7.1257 | 6.6188 | 6.7292 | 6.0819 | 5.6905 | 6.0418 | 5.9765 | 4.4059 | 2.8202 | 2.0524 | 1.5506 | 1.4552 | 1.8216 | 2.3635 | 3.3671 | 4.2503 | 5.0883 | 5.4346 | 5.1686 | 5.013 | 5.0281 | 4.6216 | 4.2854 | 4.3607
6 | 7.1257 | 6.6188 | 6.7292 | 6.0819 | 5.6905 | 6.0418 | 5.9765 | 4.4059 | 2.8202 | 2.0524 | 1.5506 | 1.4552 | 1.8216 | 2.3635 | 3.3671 | 4.2503 | 5.0883 | 5.4346 | 5.1686 | 5.013 | 5.0281 | 4.6216 | 4.2854 | 4.3607
7 | 0 | 0 | 0 | 0 | 0 | 0.018954 | 0.79985 | 3.2183 | 5.8832 | 7.7369 | 8.9992 | 9.4655 | 9.492 | 9.2911 | 8.9955 | 8.025 | 6.4443 | 4.0409 | 1.3154 | 0.087187 | 0 | 0 | 0 | 0
8 | 0 | 0 | 0 | 0 | 0 | 0.018954 | 0.79985 | 3.2183 | 5.8832 | 7.7369 | 8.9992 | 9.4655 | 9.492 | 9.2911 | 8.9955 | 8.025 | 6.4443 | 4.0409 | 1.3154 | 0.087187 | 0 | 0 | 0 | 0
9 | 0 | 0 | 0 | 0 | 0 | 0.018954 | 0.79985 | 3.2183 | 5.8832 | 7.7369 | 8.9992 | 9.4655 | 9.492 | 9.2911 | 8.9955 | 8.025 | 6.4443 | 4.0409 | 1.3154 | 0.087187 | 0 | 0 | 0 | 0

## Pg, Autumn, S9
GenID | 0 | 1 | 2 | 3 | 4 | 5 | 6 | 7 | 8 | 9 | 10 | 11 | 12 | 13 | 14 | 15 | 16 | 17 | 18 | 19 | 20 | 21 | 22 | 23
1 | 0 | 0 | 0 | 0 | 0 | 0 | 0 | 0 | 0 | 0 | 0 | 0 | 0 | 0 | 0 | 0 | 0 | 0 | 0 | 0 | 0 | 0 | 0 | 0
2 | 0 | 0 | 0 | 0 | 0 | 0 | 0 | 0 | 0 | 0 | 0 | 0 | 0 | 0 | 0 | 0 | 0 | 0 | 0 | 0 | 0 | 0 | 0 | 0
3 | 0 | 0 | 0 | 0 | 0 | 0 | 0 | 0 | 0 | 0 | 0 | 0 | 0 | 0 | 0 | 0 | 0 | 0 | 0 | 0 | 0 | 0 | 0 | 0
4 | 7.4418 | 6.6941 | 5.5901 | 5.284 | 5.1987 | 5.831 | 6.4281 | 6.6489 | 5.4045 | 4.2051 | 3.7836 | 3.3772 | 3.6582 | 4.8675 | 6.122 | 6.4231 | 6.935 | 7.216 | 7.3966 | 8.4755 | 9.5343 | 9.2081 | 8.7214 | 8.5658
5 | 7.4418 | 6.6941 | 5.5901 | 5.284 | 5.1987 | 5.831 | 6.4281 | 6.6489 | 5.4045 | 4.2051 | 3.7836 | 3.3772 | 3.6582 | 4.8675 | 6.122 | 6.4231 | 6.935 | 7.216 | 7.3966 | 8.4755 | 9.5343 | 9.2081 | 8.7214 | 8.5658
6 | 7.4418 | 6.6941 | 5.5901 | 5.284 | 5.1987 | 5.831 | 6.4281 | 6.6489 | 5.4045 | 4.2051 | 3.7836 | 3.3772 | 3.6582 | 4.8675 | 6.122 | 6.4231 | 6.935 | 7.216 | 7.3966 | 8.4755 | 9.5343 | 9.2081 | 8.7214 | 8.5658
7 | 0 | 0 | 0 | 0 | 0 | 0.0037908 | 0.46626 | 2.2062 | 4.8029 | 7.4147 | 9.1016 | 9.7346 | 10 | 9.8256 | 9.329 | 8.2563 | 6.486 | 3.859 | 1.1789 | 0.053071 | 0 | 0 | 0 | 0
8 | 0 | 0 | 0 | 0 | 0 | 0.0037908 | 0.46626 | 2.2062 | 4.8029 | 7.4147 | 9.1016 | 9.7346 | 10 | 9.8256 | 9.329 | 8.2563 | 6.486 | 3.859 | 1.1789 | 0.053071 | 0 | 0 | 0 | 0
9 | 0 | 0 | 0 | 0 | 0 | 0.0037908 | 0.46626 | 2.2062 | 4.8029 | 7.4147 | 9.1016 | 9.7346 | 10 | 9.8256 | 9.329 | 8.2563 | 6.486 | 3.859 | 1.1789 | 0.053071 | 0 | 0 | 0 | 0

## Qg, Autumn, S1
GenID | 0 | 1 | 2 | 3 | 4 | 5 | 6 | 7 | 8 | 9 | 10 | 11 | 12 | 13 | 14 | 15 | 16 | 17 | 18 | 19 | 20 | 21 | 22 | 23
1 | 0 | 0 | 0 | 0 | 0 | 0 | 0 | 0 | 0 | 0 | 0 | 0 | 0 | 0 | 0 | 0 | 0 | 0 | 0 | 0 | 0 | 0 | 0 | 0
2 | 0 | 0 | 0 | 0 | 0 | 0 | 0 | 0 | 0 | 0 | 0 | 0 | 0 | 0 | 0 | 0 | 0 | 0 | 0 | 0 | 0 | 0 | 0 | 0
3 | 0 | 0 | 0 | 0 | 0 | 0 | 0 | 0 | 0 | 0 | 0 | 0 | 0 | 0 | 0 | 0 | 0 | 0 | 0 | 0 | 0 | 0 | 0 | 0
4 | 0 | 0 | 0 | 0 | 0 | 0 | 0 | 0 | 0 | 0 | 0 | 0 | 0 | 0 | 0 | 0 | 0 | 0 | 0 | 0 | 0 | 0 | 0 | 0
5 | 0 | 0 | 0 | 0 | 0 | 0 | 0 | 0 | 0 | 0 | 0 | 0 | 0 | 0 | 0 | 0 | 0 | 0 | 0 | 0 | 0 | 0 | 0 | 0
6 | 0 | 0 | 0 | 0 | 0 | 0 | 0 | 0 | 0 | 0 | 0 | 0 | 0 | 0 | 0 | 0 | 0 | 0 | 0 | 0 | 0 | 0 | 0 | 0
7 | 0 | 0 | 0 | 0 | 0 | 0 | 0 | 0 | 0 | 0 | 0 | 0 | 0 | 0 | 0 | 0 | 0 | 0 | 0 | 0 | 0 | 0 | 0 | 0
8 | 0 | 0 | 0 | 0 | 0 | 0 | 0 | 0 | 0 | 0 | 0 | 0 | 0 | 0 | 0 | 0 | 0 | 0 | 0 | 0 | 0 | 0 | 0 | 0
9 | 0 | 0 | 0 | 0 | 0 | 0 | 0 | 0 | 0 | 0 | 0 | 0 | 0 | 0 | 0 | 0 | 0 | 0 | 0 | 0 | 0 | 0 | 0 | 0

## Qg, Autumn, S2
GenID | 0 | 1 | 2 | 3 | 4 | 5 | 6 | 7 | 8 | 9 | 10 | 11 | 12 | 13 | 14 | 15 | 16 | 17 | 18 | 19 | 20 | 21 | 22 | 23
1 | 0 | 0 | 0 | 0 | 0 | 0 | 0 | 0 | 0 | 0 | 0 | 0 | 0 | 0 | 0 | 0 | 0 | 0 | 0 | 0 | 0 | 0 | 0 | 0
2 | 0 | 0 | 0 | 0 | 0 | 0 | 0 | 0 | 0 | 0 | 0 | 0 | 0 | 0 | 0 | 0 | 0 | 0 | 0 | 0 | 0 | 0 | 0 | 0
3 | 0 | 0 | 0 | 0 | 0 | 0 | 0 | 0 | 0 | 0 | 0 | 0 | 0 | 0 | 0 | 0 | 0 | 0 | 0 | 0 | 0 | 0 | 0 | 0
4 | 0 | 0 | 0 | 0 | 0 | 0 | 0 | 0 | 0 | 0 | 0 | 0 | 0 | 0 | 0 | 0 | 0 | 0 | 0 | 0 | 0 | 0 | 0 | 0
5 | 0 | 0 | 0 | 0 | 0 | 0 | 0 | 0 | 0 | 0 | 0 | 0 | 0 | 0 | 0 | 0 | 0 | 0 | 0 | 0 | 0 | 0 | 0 | 0
6 | 0 | 0 | 0 | 0 | 0 | 0 | 0 | 0 | 0 | 0 | 0 | 0 | 0 | 0 | 0 | 0 | 0 | 0 | 0 | 0 | 0 | 0 | 0 | 0
7 | 0 | 0 | 0 | 0 | 0 | 0 | 0 | 0 | 0 | 0 | 0 | 0 | 0 | 0 | 0 | 0 | 0 | 0 | 0 | 0 | 0 | 0 | 0 | 0
8 | 0 | 0 | 0 | 0 | 0 | 0 | 0 | 0 | 0 | 0 | 0 | 0 | 0 | 0 | 0 | 0 | 0 | 0 | 0 | 0 | 0 | 0 | 0 | 0
9 | 0 | 0 | 0 | 0 | 0 | 0 | 0 | 0 | 0 | 0 | 0 | 0 | 0 | 0 | 0 | 0 | 0 | 0 | 0 | 0 | 0 | 0 | 0 | 0

## Qg, Autumn, S3
GenID | 0 | 1 | 2 | 3 | 4 | 5 | 6 | 7 | 8 | 9 | 10 | 11 | 12 | 13 | 14 | 15 | 16 | 17 | 18 | 19 | 20 | 21 | 22 | 23
1 | 0 | 0 | 0 | 0 | 0 | 0 | 0 | 0 | 0 | 0 | 0 | 0 | 0 | 0 | 0 | 0 | 0 | 0 | 0 | 0 | 0 | 0 | 0 | 0
2 | 0 | 0 | 0 | 0 | 0 | 0 | 0 | 0 | 0 | 0 | 0 | 0 | 0 | 0 | 0 | 0 | 0 | 0 | 0 | 0 | 0 | 0 | 0 | 0
3 | 0 | 0 | 0 | 0 | 0 | 0 | 0 | 0 | 0 | 0 | 0 | 0 | 0 | 0 | 0 | 0 | 0 | 0 | 0 | 0 | 0 | 0 | 0 | 0
4 | 0 | 0 | 0 | 0 | 0 | 0 | 0 | 0 | 0 | 0 | 0 | 0 | 0 | 0 | 0 | 0 | 0 | 0 | 0 | 0 | 0 | 0 | 0 | 0
5 | 0 | 0 | 0 | 0 | 0 | 0 | 0 | 0 | 0 | 0 | 0 | 0 | 0 | 0 | 0 | 0 | 0 | 0 | 0 | 0 | 0 | 0 | 0 | 0
6 | 0 | 0 | 0 | 0 | 0 | 0 | 0 | 0 | 0 | 0 | 0 | 0 | 0 | 0 | 0 | 0 | 0 | 0 | 0 | 0 | 0 | 0 | 0 | 0
7 | 0 | 0 | 0 | 0 | 0 | 0 | 0 | 0 | 0 | 0 | 0 | 0 | 0 | 0 | 0 | 0 | 0 | 0 | 0 | 0 | 0 | 0 | 0 | 0
8 | 0 | 0 | 0 | 0 | 0 | 0 | 0 | 0 | 0 | 0 | 0 | 0 | 0 | 0 | 0 | 0 | 0 | 0 | 0 | 0 | 0 | 0 | 0 | 0
9 | 0 | 0 | 0 | 0 | 0 | 0 | 0 | 0 | 0 | 0 | 0 | 0 | 0 | 0 | 0 | 0 | 0 | 0 | 0 | 0 | 0 | 0 | 0 | 0

## Qg, Autumn, S4
GenID | 0 | 1 | 2 | 3 | 4 | 5 | 6 | 7 | 8 | 9 | 10 | 11 | 12 | 13 | 14 | 15 | 16 | 17 | 18 | 19 | 20 | 21 | 22 | 23
1 | 0 | 0 | 0 | 0 | 0 | 0 | 0 | 0 | 0 | 0 | 0 | 0 | 0 | 0 | 0 | 0 | 0 | 0 | 0 | 0 | 0 | 0 | 0 | 0
2 | 0 | 0 | 0 | 0 | 0 | 0 | 0 | 0 | 0 | 0 | 0 | 0 | 0 | 0 | 0 | 0 | 0 | 0 | 0 | 0 | 0 | 0 | 0 | 0
3 | 0 | 0 | 0 | 0 | 0 | 0 | 0 | 0 | 0 | 0 | 0 | 0 | 0 | 0 | 0 | 0 | 0 | 0 | 0 | 0 | 0 | 0 | 0 | 0
4 | 0 | 0 | 0 | 0 | 0 | 0 | 0 | 0 | 0 | 0 | 0 | 0 | 0 | 0 | 0 | 0 | 0 | 0 | 0 | 0 | 0 | 0 | 0 | 0
5 | 0 | 0 | 0 | 0 | 0 | 0 | 0 | 0 | 0 | 0 | 0 | 0 | 0 | 0 | 0 | 0 | 0 | 0 | 0 | 0 | 0 | 0 | 0 | 0
6 | 0 | 0 | 0 | 0 | 0 | 0 | 0 | 0 | 0 | 0 | 0 | 0 | 0 | 0 | 0 | 0 | 0 | 0 | 0 | 0 | 0 | 0 | 0 | 0
7 | 0 | 0 | 0 | 0 | 0 | 0 | 0 | 0 | 0 | 0 | 0 | 0 | 0 | 0 | 0 | 0 | 0 | 0 | 0 | 0 | 0 | 0 | 0 | 0
8 | 0 | 0 | 0 | 0 | 0 | 0 | 0 | 0 | 0 | 0 | 0 | 0 | 0 | 0 | 0 | 0 | 0 | 0 | 0 | 0 | 0 | 0 | 0 | 0
9 | 0 | 0 | 0 | 0 | 0 | 0 | 0 | 0 | 0 | 0 | 0 | 0 | 0 | 0 | 0 | 0 | 0 | 0 | 0 | 0 | 0 | 0 | 0 | 0

## Qg, Autumn, S5
GenID | 0 | 1 | 2 | 3 | 4 | 5 | 6 | 7 | 8 | 9 | 10 | 11 | 12 | 13 | 14 | 15 | 16 | 17 | 18 | 19 | 20 | 21 | 22 | 23
1 | 0 | 0 | 0 | 0 | 0 | 0 | 0 | 0 | 0 | 0 | 0 | 0 | 0 | 0 | 0 | 0 | 0 | 0 | 0 | 0 | 0 | 0 | 0 | 0
2 | 0 | 0 | 0 | 0 | 0 | 0 | 0 | 0 | 0 | 0 | 0 | 0 | 0 | 0 | 0 | 0 | 0 | 0 | 0 | 0 | 0 | 0 | 0 | 0
3 | 0 | 0 | 0 | 0 | 0 | 0 | 0 | 0 | 0 | 0 | 0 | 0 | 0 | 0 | 0 | 0 | 0 | 0 | 0 | 0 | 0 | 0 | 0 | 0
4 | 0 | 0 | 0 | 0 | 0 | 0 | 0 | 0 | 0 | 0 | 0 | 0 | 0 | 0 | 0 | 0 | 0 | 0 | 0 | 0 | 0 | 0 | 0 | 0
5 | 0 | 0 | 0 | 0 | 0 | 0 | 0 | 0 | 0 | 0 | 0 | 0 | 0 | 0 | 0 | 0 | 0 | 0 | 0 | 0 | 0 | 0 | 0 | 0
6 | 0 | 0 | 0 | 0 | 0 | 0 | 0 | 0 | 0 | 0 | 0 | 0 | 0 | 0 | 0 | 0 | 0 | 0 | 0 | 0 | 0 | 0 | 0 | 0
7 | 0 | 0 | 0 | 0 | 0 | 0 | 0 | 0 | 0 | 0 | 0 | 0 | 0 | 0 | 0 | 0 | 0 | 0 | 0 | 0 | 0 | 0 | 0 | 0
8 | 0 | 0 | 0 | 0 | 0 | 0 | 0 | 0 | 0 | 0 | 0 | 0 | 0 | 0 | 0 | 0 | 0 | 0 | 0 | 0 | 0 | 0 | 0 | 0
9 | 0 | 0 | 0 | 0 | 0 | 0 | 0 | 0 | 0 | 0 | 0 | 0 | 0 | 0 | 0 | 0 | 0 | 0 | 0 | 0 | 0 | 0 | 0 | 0

## Qg, Autumn, S6
GenID | 0 | 1 | 2 | 3 | 4 | 5 | 6 | 7 | 8 | 9 | 10 | 11 | 12 | 13 | 14 | 15 | 16 | 17 | 18 | 19 | 20 | 21 | 22 | 23
1 | 0 | 0 | 0 | 0 | 0 | 0 | 0 | 0 | 0 | 0 | 0 | 0 | 0 | 0 | 0 | 0 | 0 | 0 | 0 | 0 | 0 | 0 | 0 | 0
2 | 0 | 0 | 0 | 0 | 0 | 0 | 0 | 0 | 0 | 0 | 0 | 0 | 0 | 0 | 0 | 0 | 0 | 0 | 0 | 0 | 0 | 0 | 0 | 0
3 | 0 | 0 | 0 | 0 | 0 | 0 | 0 | 0 | 0 | 0 | 0 | 0 | 0 | 0 | 0 | 0 | 0 | 0 | 0 | 0 | 0 | 0 | 0 | 0
4 | 0 | 0 | 0 | 0 | 0 | 0 | 0 | 0 | 0 | 0 | 0 | 0 | 0 | 0 | 0 | 0 | 0 | 0 | 0 | 0 | 0 | 0 | 0 | 0
5 | 0 | 0 | 0 | 0 | 0 | 0 | 0 | 0 | 0 | 0 | 0 | 0 | 0 | 0 | 0 | 0 | 0 | 0 | 0 | 0 | 0 | 0 | 0 | 0
6 | 0 | 0 | 0 | 0 | 0 | 0 | 0 | 0 | 0 | 0 | 0 | 0 | 0 | 0 | 0 | 0 | 0 | 0 | 0 | 0 | 0 | 0 | 0 | 0
7 | 0 | 0 | 0 | 0 | 0 | 0 | 0 | 0 | 0 | 0 | 0 | 0 | 0 | 0 | 0 | 0 | 0 | 0 | 0 | 0 | 0 | 0 | 0 | 0
8 | 0 | 0 | 0 | 0 | 0 | 0 | 0 | 0 | 0 | 0 | 0 | 0 | 0 | 0 | 0 | 0 | 0 | 0 | 0 | 0 | 0 | 0 | 0 | 0
9 | 0 | 0 | 0 | 0 | 0 | 0 | 0 | 0 | 0 | 0 | 0 | 0 | 0 | 0 | 0 | 0 | 0 | 0 | 0 | 0 | 0 | 0 | 0 | 0

## Qg, Autumn, S7
GenID | 0 | 1 | 2 | 3 | 4 | 5 | 6 | 7 | 8 | 9 | 10 | 11 | 12 | 13 | 14 | 15 | 16 | 17 | 18 | 19 | 20 | 21 | 22 | 23
1 | 0 | 0 | 0 | 0 | 0 | 0 | 0 | 0 | 0 | 0 | 0 | 0 | 0 | 0 | 0 | 0 | 0 | 0 | 0 | 0 | 0 | 0 | 0 | 0
2 | 0 | 0 | 0 | 0 | 0 | 0 | 0 | 0 | 0 | 0 | 0 | 0 | 0 | 0 | 0 | 0 | 0 | 0 | 0 | 0 | 0 | 0 | 0 | 0
3 | 0 | 0 | 0 | 0 | 0 | 0 | 0 | 0 | 0 | 0 | 0 | 0 | 0 | 0 | 0 | 0 | 0 | 0 | 0 | 0 | 0 | 0 | 0 | 0
4 | 0 | 0 | 0 | 0 | 0 | 0 | 0 | 0 | 0 | 0 | 0 | 0 | 0 | 0 | 0 | 0 | 0 | 0 | 0 | 0 | 0 | 0 | 0 | 0
5 | 0 | 0 | 0 | 0 | 0 | 0 | 0 | 0 | 0 | 0 | 0 | 0 | 0 | 0 | 0 | 0 | 0 | 0 | 0 | 0 | 0 | 0 | 0 | 0
6 | 0 | 0 | 0 | 0 | 0 | 0 | 0 | 0 | 0 | 0 | 0 | 0 | 0 | 0 | 0 | 0 | 0 | 0 | 0 | 0 | 0 | 0 | 0 | 0
7 | 0 | 0 | 0 | 0 | 0 | 0 | 0 | 0 | 0 | 0 | 0 | 0 | 0 | 0 | 0 | 0 | 0 | 0 | 0 | 0 | 0 | 0 | 0 | 0
8 | 0 | 0 | 0 | 0 | 0 | 0 | 0 | 0 | 0 | 0 | 0 | 0 | 0 | 0 | 0 | 0 | 0 | 0 | 0 | 0 | 0 | 0 | 0 | 0
9 | 0 | 0 | 0 | 0 | 0 | 0 | 0 | 0 | 0 | 0 | 0 | 0 | 0 | 0 | 0 | 0 | 0 | 0 | 0 | 0 | 0 | 0 | 0 | 0

## Qg, Autumn, S8
GenID | 0 | 1 | 2 | 3 | 4 | 5 | 6 | 7 | 8 | 9 | 10 | 11 | 12 | 13 | 14 | 15 | 16 | 17 | 18 | 19 | 20 | 21 | 22 | 23
1 | 0 | 0 | 0 | 0 | 0 | 0 | 0 | 0 | 0 | 0 | 0 | 0 | 0 | 0 | 0 | 0 | 0 | 0 | 0 | 0 | 0 | 0 | 0 | 0
2 | 0 | 0 | 0 | 0 | 0 | 0 | 0 | 0 | 0 | 0 | 0 | 0 | 0 | 0 | 0 | 0 | 0 | 0 | 0 | 0 | 0 | 0 | 0 | 0
3 | 0 | 0 | 0 | 0 | 0 | 0 | 0 | 0 | 0 | 0 | 0 | 0 | 0 | 0 | 0 | 0 | 0 | 0 | 0 | 0 | 0 | 0 | 0 | 0
4 | 0 | 0 | 0 | 0 | 0 | 0 | 0 | 0 | 0 | 0 | 0 | 0 | 0 | 0 | 0 | 0 | 0 | 0 | 0 | 0 | 0 | 0 | 0 | 0
5 | 0 | 0 | 0 | 0 | 0 | 0 | 0 | 0 | 0 | 0 | 0 | 0 | 0 | 0 | 0 | 0 | 0 | 0 | 0 | 0 | 0 | 0 | 0 | 0
6 | 0 | 0 | 0 | 0 | 0 | 0 | 0 | 0 | 0 | 0 | 0 | 0 | 0 | 0 | 0 | 0 | 0 | 0 | 0 | 0 | 0 | 0 | 0 | 0
7 | 0 | 0 | 0 | 0 | 0 | 0 | 0 | 0 | 0 | 0 | 0 | 0 | 0 | 0 | 0 | 0 | 0 | 0 | 0 | 0 | 0 | 0 | 0 | 0
8 | 0 | 0 | 0 | 0 | 0 | 0 | 0 | 0 | 0 | 0 | 0 | 0 | 0 | 0 | 0 | 0 | 0 | 0 | 0 | 0 | 0 | 0 | 0 | 0
9 | 0 | 0 | 0 | 0 | 0 | 0 | 0 | 0 | 0 | 0 | 0 | 0 | 0 | 0 | 0 | 0 | 0 | 0 | 0 | 0 | 0 | 0 | 0 | 0

## Qg, Autumn, S9
GenID | 0 | 1 | 2 | 3 | 4 | 5 | 6 | 7 | 8 | 9 | 10 | 11 | 12 | 13 | 14 | 15 | 16 | 17 | 18 | 19 | 20 | 21 | 22 | 23
1 | 0 | 0 | 0 | 0 | 0 | 0 | 0 | 0 | 0 | 0 | 0 | 0 | 0 | 0 | 0 | 0 | 0 | 0 | 0 | 0 | 0 | 0 | 0 | 0
2 | 0 | 0 | 0 | 0 | 0 | 0 | 0 | 0 | 0 | 0 | 0 | 0 | 0 | 0 | 0 | 0 | 0 | 0 | 0 | 0 | 0 | 0 | 0 | 0
3 | 0 | 0 | 0 | 0 | 0 | 0 | 0 | 0 | 0 | 0 | 0 | 0 | 0 | 0 | 0 | 0 | 0 | 0 | 0 | 0 | 0 | 0 | 0 | 0
4 | 0 | 0 | 0 | 0 | 0 | 0 | 0 | 0 | 0 | 0 | 0 | 0 | 0 | 0 | 0 | 0 | 0 | 0 | 0 | 0 | 0 | 0 | 0 | 0
5 | 0 | 0 | 0 | 0 | 0 | 0 | 0 | 0 | 0 | 0 | 0 | 0 | 0 | 0 | 0 | 0 | 0 | 0 | 0 | 0 | 0 | 0 | 0 | 0
6 | 0 | 0 | 0 | 0 | 0 | 0 | 0 | 0 | 0 | 0 | 0 | 0 | 0 | 0 | 0 | 0 | 0 | 0 | 0 | 0 | 0 | 0 | 0 | 0
7 | 0 | 0 | 0 | 0 | 0 | 0 | 0 | 0 | 0 | 0 | 0 | 0 | 0 | 0 | 0 | 0 | 0 | 0 | 0 | 0 | 0 | 0 | 0 | 0
8 | 0 | 0 | 0 | 0 | 0 | 0 | 0 | 0 | 0 | 0 | 0 | 0 | 0 | 0 | 0 | 0 | 0 | 0 | 0 | 0 | 0 | 0 | 0 | 0
9 | 0 | 0 | 0 | 0 | 0 | 0 | 0 | 0 | 0 | 0 | 0 | 0 | 0 | 0 | 0 | 0 | 0 | 0 | 0 | 0 | 0 | 0 | 0 | 0

## GenStatus, Autumn
GenID | 0 | 1 | 2 | 3 | 4 | 5 | 6 | 7 | 8 | 9 | 10 | 11 | 12 | 13 | 14 | 15 | 16 | 17 | 18 | 19 | 20 | 21 | 22 | 23
1 | 1 | 1 | 1 | 1 | 1 | 1 | 1 | 1 | 1 | 1 | 1 | 1 | 1 | 1 | 1 | 1 | 1 | 1 | 1 | 1 | 1 | 1 | 1 | 1
2 | 1 | 1 | 1 | 1 | 1 | 1 | 1 | 1 | 1 | 1 | 1 | 1 | 1 | 1 | 1 | 1 | 1 | 1 | 1 | 1 | 1 | 1 | 1 | 1
3 | 1 | 1 | 1 | 1 | 1 | 1 | 1 | 1 | 1 | 1 | 1 | 1 | 1 | 1 | 1 | 1 | 1 | 1 | 1 | 1 | 1 | 1 | 1 | 1
4 | 1 | 1 | 1 | 1 | 1 | 1 | 1 | 1 | 1 | 1 | 1 | 1 | 1 | 1 | 1 | 1 | 1 | 1 | 1 | 1 | 1 | 1 | 1 | 1
5 | 1 | 1 | 1 | 1 | 1 | 1 | 1 | 1 | 1 | 1 | 1 | 1 | 1 | 1 | 1 | 1 | 1 | 1 | 1 | 1 | 1 | 1 | 1 | 1
6 | 1 | 1 | 1 | 1 | 1 | 1 | 1 | 1 | 1 | 1 | 1 | 1 | 1 | 1 | 1 | 1 | 1 | 1 | 1 | 1 | 1 | 1 | 1 | 1
7 | 1 | 1 | 1 | 1 | 1 | 1 | 1 | 1 | 1 | 1 | 1 | 1 | 1 | 1 | 1 | 1 | 1 | 1 | 1 | 1 | 1 | 1 | 1 | 1
8 | 1 | 1 | 1 | 1 | 1 | 1 | 1 | 1 | 1 | 1 | 1 | 1 | 1 | 1 | 1 | 1 | 1 | 1 | 1 | 1 | 1 | 1 | 1 | 1
9 | 1 | 1 | 1 | 1 | 1 | 1 | 1 | 1 | 1 | 1 | 1 | 1 | 1 | 1 | 1 | 1 | 1 | 1 | 1 | 1 | 1 | 1 | 1 | 1