## Main
numScenarios | 9 | 11.11% | 11.11% | 11.11% | 11.11% | 11.11% | 11.11% | 11.11% | 11.11% | 11.11%
Year | 2025
Load Scale Factor | 100%
Load Growth (cumul.) | 110.4%
Flex. Load Growth | 107.7%
PV Installed, [MW] | 1.2
ESS Installed, [MWh] | 0

## RES installed
Gen ID | NodeID | Pinst, [MW]
2 | 3 | 0.15
3 | 6 | 0.15
4 | 8 | 0.15
5 | 20 | 0.25
6 | 23 | 0.25
7 | 26 | 0.25

## ES installed
Node ID | Pinst, [MW] | Einst, [MW]
2 | 0 | 0
7 | 0 | 0
20 | 0 | 0
23 | 0 | 0
25 | 0 | 0

## FL Ratio
LoadID | Ratio, [%]
1 | 1.724%
2 | 3.448%
3 | 12.93%
4 | 25.86%
5 | 6.897%
6 | 1.724%
7 | 8.621%
8 | 4.31%
9 | 8.621%
10 | 2.586%
11 | 1.724%
12 | 6.897%
13 | 4.31%
14 | 8.621%
15 | 1.724%

## FL Characterization
Time | 0 | 1 | 2 | 3 | 4 | 5 | 6 | 7 | 8 | 9 | 10 | 11 | 12 | 13 | 14 | 15 | 16 | 17 | 18 | 19 | 20 | 21 | 22 | 23
EV Load, [MW] | 0.66204 | 0.68413 | 0.6126 | 0.58066 | 0.47573 | 0.40377 | 0.49377 | 0.085752 | 0.07541 | 0.10994 | 0.064745 | 0.080904 | 0.1289 | 0.23749 | 0.25338 | 0.24918 | 0.13978 | 0.28473 | 0.16709 | 0.11748 | 0.1784 | 0.11026 | 0.50325 | 0.60667
Minimum EV Load, [MW] | -1.4947 | -1.5984 | -1.7977 | -1.9392 | -2.0727 | -2.262 | -2.1584 | -2.4212 | -2.196 | -3.2255 | -3.1924 | -2.9184 | -2.7975 | -2.701 | -2.5458 | -2.3167 | -2.1663 | -1.9386 | -1.2305 | -1.3771 | -1.4557 | -1.5628 | -1.2416 | -1.3193
Maximum EV Load, [MW] | 1.44 | 1.5406 | 1.7273 | 1.8586 | 1.9784 | 2.1602 | 2.0595 | 2.3241 | 2.1289 | 2.4292 | 2.4483 | 2.2919 | 2.2146 | 2.1577 | 2.0221 | 1.841 | 1.715 | 1.5328 | 1.1997 | 1.3429 | 1.4269 | 1.5371 | 1.1961 | 1.2718

## Pc, Winter, S1
LoadID | 0 | 1 | 2 | 3 | 4 | 5 | 6 | 7 | 8 | 9 | 10 | 11 | 12 | 13 | 14 | 15 | 16 | 17 | 18 | 19 | 20 | 21 | 22 | 23
1 | 0.18073 | 0.17478 | 0.16774 | 0.17194 | 0.16556 | 0.16453 | 0.16753 | 0.20789 | 0.21184 | 0.21042 | 0.20901 | 0.21366 | 0.2122 | 0.21036 | 0.1838 | 0.19733 | 0.21228 | 0.21158 | 0.1989 | 0.18896 | 0.18869 | 0.17927 | 0.16886 | 0.16718
2 | 0.26778 | 0.26157 | 0.249 | 0.24601 | 0.24466 | 0.25764 | 0.31084 | 0.34597 | 0.3755 | 0.38795 | 0.38556 | 0.37699 | 0.36507 | 0.35115 | 0.32816 | 0.33793 | 0.37115 | 0.4478 | 0.42292 | 0.38938 | 0.3797 | 0.35219 | 0.3362 | 0.30295
3 | 0.86029 | 0.81685 | 0.78405 | 0.79466 | 0.78787 | 0.88269 | 1.4051 | 1.5836 | 1.6527 | 1.6052 | 1.5409 | 1.6407 | 1.528 | 1.4698 | 1.2774 | 1.2717 | 1.3096 | 1.4317 | 1.2963 | 1.3398 | 1.3092 | 1.2238 | 1.0699 | 0.96466
4 | 0.80669 | 0.5898 | 0.57149 | 0.51815 | 0.51059 | 0.89523 | 1.7134 | 1.9961 | 2.1954 | 2.0661 | 2.0368 | 1.8984 | 1.8623 | 1.784 | 1.7098 | 1.7462 | 2.1587 | 3.2751 | 2.9213 | 2.466 | 2.401 | 2.1248 | 1.699 | 1.3765
5 | 0.53422 | 0.49156 | 0.44948 | 0.45261 | 0.45457 | 0.50301 | 0.64828 | 0.6862 | 0.70858 | 0.73898 | 0.75645 | 0.77013 | 0.75861 | 0.72981 | 0.72867 | 0.72262 | 0.76363 | 0.88403 | 0.86466 | 0.84259 | 0.83925 | 0.7797 | 0.72168 | 0.66434
6 | 0.15625 | 0.14798 | 0.14329 | 0.14435 | 0.14401 | 0.15414 | 0.17476 | 0.20308 | 0.21269 | 0.22048 | 0.21617 | 0.21974 | 0.21947 | 0.21812 | 0.20382 | 0.20422 | 0.19636 | 0.20817 | 0.19981 | 0.19586 | 0.19263 | 0.18495 | 0.17297 | 0.16309
7 | 0.64409 | 0.6039 | 0.57545 | 0.57745 | 0.57053 | 0.62551 | 0.80113 | 0.91643 | 0.96345 | 0.96783 | 0.95693 | 0.96647 | 0.94313 | 0.91784 | 0.84848 | 0.86429 | 0.91971 | 1.0616 | 0.99494 | 0.94434 | 0.92967 | 0.86671 | 0.78856 | 0.72351
8 | 0.24424 | 0.23384 | 0.22622 | 0.22269 | 0.22993 | 0.27286 | 0.44083 | 0.50836 | 0.5275 | 0.52612 | 0.54338 | 0.54039 | 0.5103 | 0.50273 | 0.44639 | 0.40347 | 0.40926 | 0.45141 | 0.43874 | 0.42272 | 0.41669 | 0.38203 | 0.31958 | 0.2843
9 | 0.62464 | 0.58687 | 0.56007 | 0.56095 | 0.55669 | 0.61554 | 0.8112 | 0.92897 | 0.97489 | 0.97838 | 0.97316 | 0.98076 | 0.95282 | 0.92879 | 0.85402 | 0.85712 | 0.90706 | 1.0417 | 0.98026 | 0.93198 | 0.91764 | 0.85388 | 0.76988 | 0.70415
10 | 0.19045 | 0.17768 | 0.16845 | 0.16915 | 0.16767 | 0.18935 | 0.24678 | 0.27622 | 0.30134 | 0.32238 | 0.31374 | 0.31324 | 0.31362 | 0.30256 | 0.29398 | 0.27744 | 0.28877 | 0.33153 | 0.32102 | 0.3084 | 0.29777 | 0.27939 | 0.2553 | 0.22838
11 | 0.12513 | 0.11748 | 0.11204 | 0.11225 | 0.11138 | 0.12342 | 0.16247 | 0.18563 | 0.19557 | 0.1976 | 0.19608 | 0.19742 | 0.19241 | 0.18735 | 0.17332 | 0.17278 | 0.18252 | 0.20961 | 0.19785 | 0.18832 | 0.18503 | 0.17233 | 0.1556 | 0.14197
12 | 0.71722 | 0.71555 | 0.71034 | 0.72764 | 0.71717 | 0.73099 | 0.76391 | 0.71364 | 0.59515 | 0.57341 | 0.77496 | 0.70816 | 0.72084 | 0.74415 | 0.76201 | 0.78531 | 0.85917 | 0.89477 | 0.82981 | 0.78402 | 0.80039 | 0.79351 | 0.82447 | 0.87004
13 | 0.41461 | 0.40189 | 0.4046 | 0.40773 | 0.40952 | 0.41551 | 0.51363 | 0.52056 | 0.5296 | 0.51795 | 0.50905 | 0.52815 | 0.54857 | 0.53596 | 0.52709 | 0.53296 | 0.51138 | 0.54027 | 0.51668 | 0.48519 | 0.4937 | 0.47658 | 0.43822 | 0.42919
14 | 0.66216 | 0.62767 | 0.60458 | 0.60758 | 0.6032 | 0.65638 | 0.83984 | 0.93406 | 0.96611 | 0.97082 | 0.98242 | 0.98458 | 0.96777 | 0.94666 | 0.88765 | 0.88849 | 0.9335 | 1.056 | 0.99633 | 0.94675 | 0.93572 | 0.87869 | 0.805 | 0.75034
15 | 0.18073 | 0.17478 | 0.16774 | 0.17194 | 0.16556 | 0.16453 | 0.16753 | 0.20789 | 0.21184 | 0.21042 | 0.20901 | 0.21366 | 0.2122 | 0.21036 | 0.1838 | 0.19733 | 0.21228 | 0.21158 | 0.1989 | 0.18896 | 0.18869 | 0.17927 | 0.16886 | 0.16718

## Pc, Winter, S2
LoadID | 0 | 1 | 2 | 3 | 4 | 5 | 6 | 7 | 8 | 9 | 10 | 11 | 12 | 13 | 14 | 15 | 16 | 17 | 18 | 19 | 20 | 21 | 22 | 23
1 | 0.18073 | 0.17478 | 0.16774 | 0.17194 | 0.16556 | 0.16453 | 0.16753 | 0.20789 | 0.21184 | 0.21042 | 0.20901 | 0.21366 | 0.2122 | 0.21036 | 0.1838 | 0.19733 | 0.21228 | 0.21158 | 0.1989 | 0.18896 | 0.18869 | 0.17927 | 0.16886 | 0.16718
2 | 0.26778 | 0.26157 | 0.249 | 0.24601 | 0.24466 | 0.25764 | 0.31084 | 0.34597 | 0.3755 | 0.38795 | 0.38556 | 0.37699 | 0.36507 | 0.35115 | 0.32816 | 0.33793 | 0.37115 | 0.4478 | 0.42292 | 0.38938 | 0.3797 | 0.35219 | 0.3362 | 0.30295
3 | 0.86029 | 0.81685 | 0.78405 | 0.79466 | 0.78787 | 0.88269 | 1.4051 | 1.5836 | 1.6527 | 1.6052 | 1.5409 | 1.6407 | 1.528 | 1.4698 | 1.2774 | 1.2717 | 1.3096 | 1.4317 | 1.2963 | 1.3398 | 1.3092 | 1.2238 | 1.0699 | 0.96466
4 | 0.80669 | 0.5898 | 0.57149 | 0.51815 | 0.51059 | 0.89523 | 1.7134 | 1.9961 | 2.1954 | 2.0661 | 2.0368 | 1.8984 | 1.8623 | 1.784 | 1.7098 | 1.7462 | 2.1587 | 3.2751 | 2.9213 | 2.466 | 2.401 | 2.1248 | 1.699 | 1.3765
5 | 0.53422 | 0.49156 | 0.44948 | 0.45261 | 0.45457 | 0.50301 | 0.64828 | 0.6862 | 0.70858 | 0.73898 | 0.75645 | 0.77013 | 0.75861 | 0.72981 | 0.72867 | 0.72262 | 0.76363 | 0.88403 | 0.86466 | 0.84259 | 0.83925 | 0.7797 | 0.72168 | 0.66434
6 | 0.15625 | 0.14798 | 0.14329 | 0.14435 | 0.14401 | 0.15414 | 0.17476 | 0.20308 | 0.21269 | 0.22048 | 0.21617 | 0.21974 | 0.21947 | 0.21812 | 0.20382 | 0.20422 | 0.19636 | 0.20817 | 0.19981 | 0.19586 | 0.19263 | 0.18495 | 0.17297 | 0.16309
7 | 0.64409 | 0.6039 | 0.57545 | 0.57745 | 0.57053 | 0.62551 | 0.80113 | 0.91643 | 0.96345 | 0.96783 | 0.95693 | 0.96647 | 0.94313 | 0.91784 | 0.84848 | 0.86429 | 0.91971 | 1.0616 | 0.99494 | 0.94434 | 0.92967 | 0.86671 | 0.78856 | 0.72351
8 | 0.24424 | 0.23384 | 0.22622 | 0.22269 | 0.22993 | 0.27286 | 0.44083 | 0.50836 | 0.5275 | 0.52612 | 0.54338 | 0.54039 | 0.5103 | 0.50273 | 0.44639 | 0.40347 | 0.40926 | 0.45141 | 0.43874 | 0.42272 | 0.41669 | 0.38203 | 0.31958 | 0.2843
9 | 0.62464 | 0.58687 | 0.56007 | 0.56095 | 0.55669 | 0.61554 | 0.8112 | 0.92897 | 0.97489 | 0.97838 | 0.97316 | 0.98076 | 0.95282 | 0.92879 | 0.85402 | 0.85712 | 0.90706 | 1.0417 | 0.98026 | 0.93198 | 0.91764 | 0.85388 | 0.76988 | 0.70415
10 | 0.19045 | 0.17768 | 0.16845 | 0.16915 | 0.16767 | 0.18935 | 0.24678 | 0.27622 | 0.30134 | 0.32238 | 0.31374 | 0.31324 | 0.31362 | 0.30256 | 0.29398 | 0.27744 | 0.28877 | 0.33153 | 0.32102 | 0.3084 | 0.29777 | 0.27939 | 0.2553 | 0.22838
11 | 0.12513 | 0.11748 | 0.11204 | 0.11225 | 0.11138 | 0.12342 | 0.16247 | 0.18563 | 0.19557 | 0.1976 | 0.19608 | 0.19742 | 0.19241 | 0.18735 | 0.17332 | 0.17278 | 0.18252 | 0.20961 | 0.19785 | 0.18832 | 0.18503 | 0.17233 | 0.1556 | 0.14197
12 | 0.71722 | 0.71555 | 0.71034 | 0.72764 | 0.71717 | 0.73099 | 0.76391 | 0.71364 | 0.59515 | 0.57341 | 0.77496 | 0.70816 | 0.72084 | 0.74415 | 0.76201 | 0.78531 | 0.85917 | 0.89477 | 0.82981 | 0.78402 | 0.80039 | 0.79351 | 0.82447 | 0.87004
13 | 0.41461 | 0.40189 | 0.4046 | 0.40773 | 0.40952 | 0.41551 | 0.51363 | 0.52056 | 0.5296 | 0.51795 | 0.50905 | 0.52815 | 0.54857 | 0.53596 | 0.52709 | 0.53296 | 0.51138 | 0.54027 | 0.51668 | 0.48519 | 0.4937 | 0.47658 | 0.43822 | 0.42919
14 | 0.66216 | 0.62767 | 0.60458 | 0.60758 | 0.6032 | 0.65638 | 0.83984 | 0.93406 | 0.96611 | 0.97082 | 0.98242 | 0.98458 | 0.96777 | 0.94666 | 0.88765 | 0.88849 | 0.9335 | 1.056 | 0.99633 | 0.94675 | 0.93572 | 0.87869 | 0.805 | 0.75034
15 | 0.18073 | 0.17478 | 0.16774 | 0.17194 | 0.16556 | 0.16453 | 0.16753 | 0.20789 | 0.21184 | 0.21042 | 0.20901 | 0.21366 | 0.2122 | 0.21036 | 0.1838 | 0.19733 | 0.21228 | 0.21158 | 0.1989 | 0.18896 | 0.18869 | 0.17927 | 0.16886 | 0.16718

## Pc, Winter, S3
LoadID | 0 | 1 | 2 | 3 | 4 | 5 | 6 | 7 | 8 | 9 | 10 | 11 | 12 | 13 | 14 | 15 | 16 | 17 | 18 | 19 | 20 | 21 | 22 | 23
1 | 0.18073 | 0.17478 | 0.16774 | 0.17194 | 0.16556 | 0.16453 | 0.16753 | 0.20789 | 0.21184 | 0.21042 | 0.20901 | 0.21366 | 0.2122 | 0.21036 | 0.1838 | 0.19733 | 0.21228 | 0.21158 | 0.1989 | 0.18896 | 0.18869 | 0.17927 | 0.16886 | 0.16718
2 | 0.26778 | 0.26157 | 0.249 | 0.24601 | 0.24466 | 0.25764 | 0.31084 | 0.34597 | 0.3755 | 0.38795 | 0.38556 | 0.37699 | 0.36507 | 0.35115 | 0.32816 | 0.33793 | 0.37115 | 0.4478 | 0.42292 | 0.38938 | 0.3797 | 0.35219 | 0.3362 | 0.30295
3 | 0.86029 | 0.81685 | 0.78405 | 0.79466 | 0.78787 | 0.88269 | 1.4051 | 1.5836 | 1.6527 | 1.6052 | 1.5409 | 1.6407 | 1.528 | 1.4698 | 1.2774 | 1.2717 | 1.3096 | 1.4317 | 1.2963 | 1.3398 | 1.3092 | 1.2238 | 1.0699 | 0.96466
4 | 0.80669 | 0.5898 | 0.57149 | 0.51815 | 0.51059 | 0.89523 | 1.7134 | 1.9961 | 2.1954 | 2.0661 | 2.0368 | 1.8984 | 1.8623 | 1.784 | 1.7098 | 1.7462 | 2.1587 | 3.2751 | 2.9213 | 2.466 | 2.401 | 2.1248 | 1.699 | 1.3765
5 | 0.53422 | 0.49156 | 0.44948 | 0.45261 | 0.45457 | 0.50301 | 0.64828 | 0.6862 | 0.70858 | 0.73898 | 0.75645 | 0.77013 | 0.75861 | 0.72981 | 0.72867 | 0.72262 | 0.76363 | 0.88403 | 0.86466 | 0.84259 | 0.83925 | 0.7797 | 0.72168 | 0.66434
6 | 0.15625 | 0.14798 | 0.14329 | 0.14435 | 0.14401 | 0.15414 | 0.17476 | 0.20308 | 0.21269 | 0.22048 | 0.21617 | 0.21974 | 0.21947 | 0.21812 | 0.20382 | 0.20422 | 0.19636 | 0.20817 | 0.19981 | 0.19586 | 0.19263 | 0.18495 | 0.17297 | 0.16309
7 | 0.64409 | 0.6039 | 0.57545 | 0.57745 | 0.57053 | 0.62551 | 0.80113 | 0.91643 | 0.96345 | 0.96783 | 0.95693 | 0.96647 | 0.94313 | 0.91784 | 0.84848 | 0.86429 | 0.91971 | 1.0616 | 0.99494 | 0.94434 | 0.92967 | 0.86671 | 0.78856 | 0.72351
8 | 0.24424 | 0.23384 | 0.22622 | 0.22269 | 0.22993 | 0.27286 | 0.44083 | 0.50836 | 0.5275 | 0.52612 | 0.54338 | 0.54039 | 0.5103 | 0.50273 | 0.44639 | 0.40347 | 0.40926 | 0.45141 | 0.43874 | 0.42272 | 0.41669 | 0.38203 | 0.31958 | 0.2843
9 | 0.62464 | 0.58687 | 0.56007 | 0.56095 | 0.55669 | 0.61554 | 0.8112 | 0.92897 | 0.97489 | 0.97838 | 0.97316 | 0.98076 | 0.95282 | 0.92879 | 0.85402 | 0.85712 | 0.90706 | 1.0417 | 0.98026 | 0.93198 | 0.91764 | 0.85388 | 0.76988 | 0.70415
10 | 0.19045 | 0.17768 | 0.16845 | 0.16915 | 0.16767 | 0.18935 | 0.24678 | 0.27622 | 0.30134 | 0.32238 | 0.31374 | 0.31324 | 0.31362 | 0.30256 | 0.29398 | 0.27744 | 0.28877 | 0.33153 | 0.32102 | 0.3084 | 0.29777 | 0.27939 | 0.2553 | 0.22838
11 | 0.12513 | 0.11748 | 0.11204 | 0.11225 | 0.11138 | 0.12342 | 0.16247 | 0.18563 | 0.19557 | 0.1976 | 0.19608 | 0.19742 | 0.19241 | 0.18735 | 0.17332 | 0.17278 | 0.18252 | 0.20961 | 0.19785 | 0.18832 | 0.18503 | 0.17233 | 0.1556 | 0.14197
12 | 0.71722 | 0.71555 | 0.71034 | 0.72764 | 0.71717 | 0.73099 | 0.76391 | 0.71364 | 0.59515 | 0.57341 | 0.77496 | 0.70816 | 0.72084 | 0.74415 | 0.76201 | 0.78531 | 0.85917 | 0.89477 | 0.82981 | 0.78402 | 0.80039 | 0.79351 | 0.82447 | 0.87004
13 | 0.41461 | 0.40189 | 0.4046 | 0.40773 | 0.40952 | 0.41551 | 0.51363 | 0.52056 | 0.5296 | 0.51795 | 0.50905 | 0.52815 | 0.54857 | 0.53596 | 0.52709 | 0.53296 | 0.51138 | 0.54027 | 0.51668 | 0.48519 | 0.4937 | 0.47658 | 0.43822 | 0.42919
14 | 0.66216 | 0.62767 | 0.60458 | 0.60758 | 0.6032 | 0.65638 | 0.83984 | 0.93406 | 0.96611 | 0.97082 | 0.98242 | 0.98458 | 0.96777 | 0.94666 | 0.88765 | 0.88849 | 0.9335 | 1.056 | 0.99633 | 0.94675 | 0.93572 | 0.87869 | 0.805 | 0.75034
15 | 0.18073 | 0.17478 | 0.16774 | 0.17194 | 0.16556 | 0.16453 | 0.16753 | 0.20789 | 0.21184 | 0.21042 | 0.20901 | 0.21366 | 0.2122 | 0.21036 | 0.1838 | 0.19733 | 0.21228 | 0.21158 | 0.1989 | 0.18896 | 0.18869 | 0.17927 | 0.16886 | 0.16718

## Pc, Winter, S4
LoadID | 0 | 1 | 2 | 3 | 4 | 5 | 6 | 7 | 8 | 9 | 10 | 11 | 12 | 13 | 14 | 15 | 16 | 17 | 18 | 19 | 20 | 21 | 22 | 23
1 | 0.18073 | 0.17641 | 0.16617 | 0.1687 | 0.16556 | 0.16768 | 0.16435 | 0.21202 | 0.21394 | 0.21459 | 0.20693 | 0.21154 | 0.2101 | 0.20623 | 0.18559 | 0.20119 | 0.21648 | 0.21572 | 0.20086 | 0.19083 | 0.18498 | 0.17749 | 0.17207 | 0.16874
2 | 0.26778 | 0.25681 | 0.24444 | 0.24601 | 0.24466 | 0.26007 | 0.30496 | 0.34597 | 0.3755 | 0.3918 | 0.3779 | 0.38448 | 0.37229 | 0.35801 | 0.33455 | 0.34122 | 0.37115 | 0.43904 | 0.42709 | 0.39323 | 0.38717 | 0.35219 | 0.32982 | 0.30577
3 | 0.87578 | 0.83141 | 0.777 | 0.80906 | 0.77334 | 0.86608 | 1.4185 | 1.5836 | 1.6198 | 1.5893 | 1.5409 | 1.6081 | 1.4978 | 1.4698 | 1.2774 | 1.2841 | 1.2838 | 1.4457 | 1.2708 | 1.3398 | 1.2964 | 1.1996 | 1.0498 | 0.98238
4 | 0.80034 | 0.5898 | 0.56736 | 0.51815 | 0.51834 | 0.90314 | 1.6817 | 1.9566 | 2.2171 | 2.1069 | 2.0772 | 1.8609 | 1.8989 | 1.784 | 1.7427 | 1.7294 | 2.1163 | 3.211 | 2.8637 | 2.466 | 2.4481 | 2.1248 | 1.7147 | 1.4009
5 | 0.54399 | 0.48268 | 0.44133 | 0.46086 | 0.45035 | 0.49351 | 0.66057 | 0.6794 | 0.72265 | 0.72435 | 0.76397 | 0.75484 | 0.75111 | 0.73695 | 0.72867 | 0.72262 | 0.75609 | 0.87538 | 0.85613 | 0.84259 | 0.83925 | 0.77198 | 0.73542 | 0.67057
6 | 0.15335 | 0.14662 | 0.14063 | 0.14166 | 0.14537 | 0.15414 | 0.1731 | 0.20509 | 0.21692 | 0.21829 | 0.21617 | 0.22193 | 0.21513 | 0.21812 | 0.20183 | 0.20222 | 0.19248 | 0.20411 | 0.19587 | 0.19586 | 0.19452 | 0.18495 | 0.17297 | 0.16309
7 | 0.64996 | 0.60934 | 0.565 | 0.57218 | 0.57582 | 0.63732 | 0.80113 | 0.89825 | 0.97301 | 0.95824 | 0.94741 | 0.94728 | 0.93381 | 0.93579 | 0.85674 | 0.88114 | 0.91971 | 1.072 | 0.97533 | 0.96302 | 0.92053 | 0.85814 | 0.7811 | 0.72351
8 | 0.24208 | 0.23588 | 0.22223 | 0.22269 | 0.23411 | 0.27797 | 0.43663 | 0.51845 | 0.5275 | 0.51569 | 0.54878 | 0.55113 | 0.5103 | 0.50765 | 0.45075 | 0.39954 | 0.40523 | 0.44263 | 0.43874 | 0.4269 | 0.40851 | 0.37826 | 0.32256 | 0.28688
9 | 0.61329 | 0.58159 | 0.54993 | 0.56605 | 0.54638 | 0.60973 | 0.82657 | 0.93818 | 0.99426 | 0.99776 | 0.97316 | 0.9905 | 0.93398 | 0.91971 | 0.85402 | 0.87383 | 0.91601 | 1.0316 | 0.98992 | 0.95041 | 0.91764 | 0.85388 | 0.76262 | 0.71067
10 | 0.19045 | 0.17768 | 0.16692 | 0.17069 | 0.16612 | 0.19114 | 0.2421 | 0.27896 | 0.30134 | 0.31599 | 0.3075 | 0.31635 | 0.30741 | 0.30256 | 0.28823 | 0.27202 | 0.29162 | 0.33153 | 0.31468 | 0.3023 | 0.2919 | 0.28216 | 0.26015 | 0.22838
11 | 0.124 | 0.11854 | 0.11103 | 0.11122 | 0.11345 | 0.12226 | 0.16555 | 0.18747 | 0.19557 | 0.20151 | 0.19413 | 0.20134 | 0.19622 | 0.18552 | 0.16994 | 0.17615 | 0.18252 | 0.20757 | 0.19785 | 0.19018 | 0.18866 | 0.16892 | 0.15707 | 0.14066
12 | 0.72394 | 0.72892 | 0.71034 | 0.74139 | 0.72402 | 0.71693 | 0.77121 | 0.72779 | 0.59515 | 0.56775 | 0.79037 | 0.72221 | 0.72084 | 0.73687 | 0.77691 | 0.79299 | 0.85917 | 0.88602 | 0.84618 | 0.79178 | 0.79251 | 0.80137 | 0.81658 | 0.85347
13 | 0.41847 | 0.39444 | 0.40838 | 0.40008 | 0.40952 | 0.40755 | 0.51363 | 0.51539 | 0.51908 | 0.51282 | 0.50398 | 0.5229 | 0.554 | 0.53071 | 0.52709 | 0.52774 | 0.50127 | 0.54555 | 0.51668 | 0.49479 | 0.48884 | 0.47658 | 0.44239 | 0.42919
14 | 0.66216 | 0.63904 | 0.60458 | 0.61873 | 0.60882 | 0.66259 | 0.85578 | 0.95259 | 0.96611 | 0.95159 | 0.98242 | 0.99436 | 0.96777 | 0.92813 | 0.87899 | 0.88849 | 0.91507 | 1.0457 | 0.98651 | 0.96548 | 0.92651 | 0.87869 | 0.78977 | 0.74336
15 | 0.17734 | 0.17315 | 0.17089 | 0.17194 | 0.16713 | 0.16295 | 0.16753 | 0.20582 | 0.21184 | 0.21251 | 0.20693 | 0.21578 | 0.208 | 0.21242 | 0.18559 | 0.19733 | 0.21018 | 0.20952 | 0.1989 | 0.18522 | 0.18869 | 0.18281 | 0.16566 | 0.16404

## Pc, Winter, S5
LoadID | 0 | 1 | 2 | 3 | 4 | 5 | 6 | 7 | 8 | 9 | 10 | 11 | 12 | 13 | 14 | 15 | 16 | 17 | 18 | 19 | 20 | 21 | 22 | 23
1 | 0.18073 | 0.17641 | 0.16617 | 0.1687 | 0.16556 | 0.16768 | 0.16435 | 0.21202 | 0.21394 | 0.21459 | 0.20693 | 0.21154 | 0.2101 | 0.20623 | 0.18559 | 0.20119 | 0.21648 | 0.21572 | 0.20086 | 0.19083 | 0.18498 | 0.17749 | 0.17207 | 0.16874
2 | 0.26778 | 0.25681 | 0.24444 | 0.24601 | 0.24466 | 0.26007 | 0.30496 | 0.34597 | 0.3755 | 0.3918 | 0.3779 | 0.38448 | 0.37229 | 0.35801 | 0.33455 | 0.34122 | 0.37115 | 0.43904 | 0.42709 | 0.39323 | 0.38717 | 0.35219 | 0.32982 | 0.30577
3 | 0.87578 | 0.83141 | 0.777 | 0.80906 | 0.77334 | 0.86608 | 1.4185 | 1.5836 | 1.6198 | 1.5893 | 1.5409 | 1.6081 | 1.4978 | 1.4698 | 1.2774 | 1.2841 | 1.2838 | 1.4457 | 1.2708 | 1.3398 | 1.2964 | 1.1996 | 1.0498 | 0.98238
4 | 0.80034 | 0.5898 | 0.56736 | 0.51815 | 0.51834 | 0.90314 | 1.6817 | 1.9566 | 2.2171 | 2.1069 | 2.0772 | 1.8609 | 1.8989 | 1.784 | 1.7427 | 1.7294 | 2.1163 | 3.211 | 2.8637 | 2.466 | 2.4481 | 2.1248 | 1.7147 | 1.4009
5 | 0.54399 | 0.48268 | 0.44133 | 0.46086 | 0.45035 | 0.49351 | 0.66057 | 0.6794 | 0.72265 | 0.72435 | 0.76397 | 0.75484 | 0.75111 | 0.73695 | 0.72867 | 0.72262 | 0.75609 | 0.87538 | 0.85613 | 0.84259 | 0.83925 | 0.77198 | 0.73542 | 0.67057
6 | 0.15335 | 0.14662 | 0.14063 | 0.14166 | 0.14537 | 0.15414 | 0.1731 | 0.20509 | 0.21692 | 0.21829 | 0.21617 | 0.22193 | 0.21513 | 0.21812 | 0.20183 | 0.20222 | 0.19248 | 0.20411 | 0.19587 | 0.19586 | 0.19452 | 0.18495 | 0.17297 | 0.16309
7 | 0.64996 | 0.60934 | 0.565 | 0.57218 | 0.57582 | 0.63732 | 0.80113 | 0.89825 | 0.97301 | 0.95824 | 0.94741 | 0.94728 | 0.93381 | 0.93579 | 0.85674 | 0.88114 | 0.91971 | 1.072 | 0.97533 | 0.96302 | 0.92053 | 0.85814 | 0.7811 | 0.72351
8 | 0.24208 | 0.23588 | 0.22223 | 0.22269 | 0.23411 | 0.27797 | 0.43663 | 0.51845 | 0.5275 | 0.51569 | 0.54878 | 0.55113 | 0.5103 | 0.50765 | 0.45075 | 0.39954 | 0.40523 | 0.44263 | 0.43874 | 0.4269 | 0.40851 | 0.37826 | 0.32256 | 0.28688
9 | 0.61329 | 0.58159 | 0.54993 | 0.56605 | 0.54638 | 0.60973 | 0.82657 | 0.93818 | 0.99426 | 0.99776 | 0.97316 | 0.9905 | 0.93398 | 0.91971 | 0.85402 | 0.87383 | 0.91601 | 1.0316 | 0.98992 | 0.95041 | 0.91764 | 0.85388 | 0.76262 | 0.71067
10 | 0.19045 | 0.17768 | 0.16692 | 0.17069 | 0.16612 | 0.19114 | 0.2421 | 0.27896 | 0.30134 | 0.31599 | 0.3075 | 0.31635 | 0.30741 | 0.30256 | 0.28823 | 0.27202 | 0.29162 | 0.33153 | 0.31468 | 0.3023 | 0.2919 | 0.28216 | 0.26015 | 0.22838
11 | 0.124 | 0.11854 | 0.11103 | 0.11122 | 0.11345 | 0.12226 | 0.16555 | 0.18747 | 0.19557 | 0.20151 | 0.19413 | 0.20134 | 0.19622 | 0.18552 | 0.16994 | 0.17615 | 0.18252 | 0.20757 | 0.19785 | 0.19018 | 0.18866 | 0.16892 | 0.15707 | 0.14066
12 | 0.72394 | 0.72892 | 0.71034 | 0.74139 | 0.72402 | 0.71693 | 0.77121 | 0.72779 | 0.59515 | 0.56775 | 0.79037 | 0.72221 | 0.72084 | 0.73687 | 0.77691 | 0.79299 | 0.85917 | 0.88602 | 0.84618 | 0.79178 | 0.79251 | 0.80137 | 0.81658 | 0.85347
13 | 0.41847 | 0.39444 | 0.40838 | 0.40008 | 0.40952 | 0.40755 | 0.51363 | 0.51539 | 0.51908 | 0.51282 | 0.50398 | 0.5229 | 0.554 | 0.53071 | 0.52709 | 0.52774 | 0.50127 | 0.54555 | 0.51668 | 0.49479 | 0.48884 | 0.47658 | 0.44239 | 0.42919
14 | 0.66216 | 0.63904 | 0.60458 | 0.61873 | 0.60882 | 0.66259 | 0.85578 | 0.95259 | 0.96611 | 0.95159 | 0.98242 | 0.99436 | 0.96777 | 0.92813 | 0.87899 | 0.88849 | 0.91507 | 1.0457 | 0.98651 | 0.96548 | 0.92651 | 0.87869 | 0.78977 | 0.74336
15 | 0.17734 | 0.17315 | 0.17089 | 0.17194 | 0.16713 | 0.16295 | 0.16753 | 0.20582 | 0.21184 | 0.21251 | 0.20693 | 0.21578 | 0.208 | 0.21242 | 0.18559 | 0.19733 | 0.21018 | 0.20952 | 0.1989 | 0.18522 | 0.18869 | 0.18281 | 0.16566 | 0.16404

## Pc, Winter, S6
LoadID | 0 | 1 | 2 | 3 | 4 | 5 | 6 | 7 | 8 | 9 | 10 | 11 | 12 | 13 | 14 | 15 | 16 | 17 | 18 | 19 | 20 | 21 | 22 | 23
1 | 0.18073 | 0.17641 | 0.16617 | 0.1687 | 0.16556 | 0.16768 | 0.16435 | 0.21202 | 0.21394 | 0.21459 | 0.20693 | 0.21154 | 0.2101 | 0.20623 | 0.18559 | 0.20119 | 0.21648 | 0.21572 | 0.20086 | 0.19083 | 0.18498 | 0.17749 | 0.17207 | 0.16874
2 | 0.26778 | 0.25681 | 0.24444 | 0.24601 | 0.24466 | 0.26007 | 0.30496 | 0.34597 | 0.3755 | 0.3918 | 0.3779 | 0.38448 | 0.37229 | 0.35801 | 0.33455 | 0.34122 | 0.37115 | 0.43904 | 0.42709 | 0.39323 | 0.38717 | 0.35219 | 0.32982 | 0.30577
3 | 0.87578 | 0.83141 | 0.777 | 0.80906 | 0.77334 | 0.86608 | 1.4185 | 1.5836 | 1.6198 | 1.5893 | 1.5409 | 1.6081 | 1.4978 | 1.4698 | 1.2774 | 1.2841 | 1.2838 | 1.4457 | 1.2708 | 1.3398 | 1.2964 | 1.1996 | 1.0498 | 0.98238
4 | 0.80034 | 0.5898 | 0.56736 | 0.51815 | 0.51834 | 0.90314 | 1.6817 | 1.9566 | 2.2171 | 2.1069 | 2.0772 | 1.8609 | 1.8989 | 1.784 | 1.7427 | 1.7294 | 2.1163 | 3.211 | 2.8637 | 2.466 | 2.4481 | 2.1248 | 1.7147 | 1.4009
5 | 0.54399 | 0.48268 | 0.44133 | 0.46086 | 0.45035 | 0.49351 | 0.66057 | 0.6794 | 0.72265 | 0.72435 | 0.76397 | 0.75484 | 0.75111 | 0.73695 | 0.72867 | 0.72262 | 0.75609 | 0.87538 | 0.85613 | 0.84259 | 0.83925 | 0.77198 | 0.73542 | 0.67057
6 | 0.15335 | 0.14662 | 0.14063 | 0.14166 | 0.14537 | 0.15414 | 0.1731 | 0.20509 | 0.21692 | 0.21829 | 0.21617 | 0.22193 | 0.21513 | 0.21812 | 0.20183 | 0.20222 | 0.19248 | 0.20411 | 0.19587 | 0.19586 | 0.19452 | 0.18495 | 0.17297 | 0.16309
7 | 0.64996 | 0.60934 | 0.565 | 0.57218 | 0.57582 | 0.63732 | 0.80113 | 0.89825 | 0.97301 | 0.95824 | 0.94741 | 0.94728 | 0.93381 | 0.93579 | 0.85674 | 0.88114 | 0.91971 | 1.072 | 0.97533 | 0.96302 | 0.92053 | 0.85814 | 0.7811 | 0.72351
8 | 0.24208 | 0.23588 | 0.22223 | 0.22269 | 0.23411 | 0.27797 | 0.43663 | 0.51845 | 0.5275 | 0.51569 | 0.54878 | 0.55113 | 0.5103 | 0.50765 | 0.45075 | 0.39954 | 0.40523 | 0.44263 | 0.43874 | 0.4269 | 0.40851 | 0.37826 | 0.32256 | 0.28688
9 | 0.61329 | 0.58159 | 0.54993 | 0.56605 | 0.54638 | 0.60973 | 0.82657 | 0.93818 | 0.99426 | 0.99776 | 0.97316 | 0.9905 | 0.93398 | 0.91971 | 0.85402 | 0.87383 | 0.91601 | 1.0316 | 0.98992 | 0.95041 | 0.91764 | 0.85388 | 0.76262 | 0.71067
10 | 0.19045 | 0.17768 | 0.16692 | 0.17069 | 0.16612 | 0.19114 | 0.2421 | 0.27896 | 0.30134 | 0.31599 | 0.3075 | 0.31635 | 0.30741 | 0.30256 | 0.28823 | 0.27202 | 0.29162 | 0.33153 | 0.31468 | 0.3023 | 0.2919 | 0.28216 | 0.26015 | 0.22838
11 | 0.124 | 0.11854 | 0.11103 | 0.11122 | 0.11345 | 0.12226 | 0.16555 | 0.18747 | 0.19557 | 0.20151 | 0.19413 | 0.20134 | 0.19622 | 0.18552 | 0.16994 | 0.17615 | 0.18252 | 0.20757 | 0.19785 | 0.19018 | 0.18866 | 0.16892 | 0.15707 | 0.14066
12 | 0.72394 | 0.72892 | 0.71034 | 0.74139 | 0.72402 | 0.71693 | 0.77121 | 0.72779 | 0.59515 | 0.56775 | 0.79037 | 0.72221 | 0.72084 | 0.73687 | 0.77691 | 0.79299 | 0.85917 | 0.88602 | 0.84618 | 0.79178 | 0.79251 | 0.80137 | 0.81658 | 0.85347
13 | 0.41847 | 0.39444 | 0.40838 | 0.40008 | 0.40952 | 0.40755 | 0.51363 | 0.51539 | 0.51908 | 0.51282 | 0.50398 | 0.5229 | 0.554 | 0.53071 | 0.52709 | 0.52774 | 0.50127 | 0.54555 | 0.51668 | 0.49479 | 0.48884 | 0.47658 | 0.44239 | 0.42919
14 | 0.66216 | 0.63904 | 0.60458 | 0.61873 | 0.60882 | 0.66259 | 0.85578 | 0.95259 | 0.96611 | 0.95159 | 0.98242 | 0.99436 | 0.96777 | 0.92813 | 0.87899 | 0.88849 | 0.91507 | 1.0457 | 0.98651 | 0.96548 | 0.92651 | 0.87869 | 0.78977 | 0.74336
15 | 0.17734 | 0.17315 | 0.17089 | 0.17194 | 0.16713 | 0.16295 | 0.16753 | 0.20582 | 0.21184 | 0.21251 | 0.20693 | 0.21578 | 0.208 | 0.21242 | 0.18559 | 0.19733 | 0.21018 | 0.20952 | 0.1989 | 0.18522 | 0.18869 | 0.18281 | 0.16566 | 0.16404

## Pc, Winter, S7
LoadID | 0 | 1 | 2 | 3 | 4 | 5 | 6 | 7 | 8 | 9 | 10 | 11 | 12 | 13 | 14 | 15 | 16 | 17 | 18 | 19 | 20 | 21 | 22 | 23
1 | 0.17734 | 0.17315 | 0.17089 | 0.17518 | 0.16241 | 0.16138 | 0.16753 | 0.20789 | 0.21605 | 0.21251 | 0.21317 | 0.21578 | 0.208 | 0.21448 | 0.18739 | 0.20119 | 0.21228 | 0.21158 | 0.19694 | 0.18522 | 0.18683 | 0.18281 | 0.16566 | 0.16561
2 | 0.26533 | 0.26633 | 0.24444 | 0.24601 | 0.24238 | 0.26007 | 0.31671 | 0.34597 | 0.36804 | 0.39564 | 0.38173 | 0.38448 | 0.35786 | 0.35115 | 0.32177 | 0.33134 | 0.36383 | 0.45218 | 0.42292 | 0.39709 | 0.37597 | 0.34871 | 0.33939 | 0.30577
3 | 0.86029 | 0.80228 | 0.777 | 0.80186 | 0.79513 | 0.86608 | 1.3783 | 1.5836 | 1.6362 | 1.5734 | 1.5409 | 1.6081 | 1.4978 | 1.4842 | 1.2898 | 1.2965 | 1.2838 | 1.4038 | 1.3218 | 1.3663 | 1.3092 | 1.2359 | 1.0498 | 0.96466
4 | 0.80034 | 0.59806 | 0.56736 | 0.51079 | 0.51834 | 0.87941 | 1.7452 | 2.0356 | 2.2171 | 2.0661 | 2.0368 | 1.8609 | 1.8989 | 1.7496 | 1.7427 | 1.7462 | 2.1375 | 3.3071 | 2.95 | 2.4173 | 2.401 | 2.1038 | 1.7304 | 1.4009
5 | 0.52934 | 0.48712 | 0.44948 | 0.44436 | 0.45035 | 0.50776 | 0.64828 | 0.6794 | 0.69451 | 0.73898 | 0.75645 | 0.76249 | 0.75111 | 0.72268 | 0.72867 | 0.72967 | 0.77117 | 0.87538 | 0.84759 | 0.83425 | 0.84752 | 0.78742 | 0.73542 | 0.65189
6 | 0.15915 | 0.14526 | 0.14063 | 0.14569 | 0.14265 | 0.15414 | 0.17642 | 0.20711 | 0.21269 | 0.22485 | 0.21832 | 0.21974 | 0.22165 | 0.21598 | 0.20582 | 0.20222 | 0.20024 | 0.20614 | 0.20178 | 0.19586 | 0.19073 | 0.18312 | 0.17625 | 0.16309
7 | 0.65583 | 0.60934 | 0.58068 | 0.58273 | 0.57582 | 0.63142 | 0.80872 | 0.90734 | 0.97301 | 0.94866 | 0.96644 | 0.95687 | 0.94313 | 0.92682 | 0.86501 | 0.86429 | 0.92879 | 1.0616 | 1.0047 | 0.92565 | 0.91139 | 0.87529 | 0.78856 | 0.71009
8 | 0.23993 | 0.23588 | 0.22622 | 0.22467 | 0.22783 | 0.27031 | 0.44503 | 0.49826 | 0.51701 | 0.51569 | 0.55419 | 0.52965 | 0.51535 | 0.51258 | 0.43768 | 0.41133 | 0.41733 | 0.46019 | 0.44737 | 0.42272 | 0.4126 | 0.38581 | 0.31362 | 0.28688
9 | 0.63599 | 0.58159 | 0.56515 | 0.57116 | 0.56701 | 0.61554 | 0.80351 | 0.9474 | 0.96521 | 0.96869 | 0.96348 | 0.9905 | 0.96223 | 0.93788 | 0.84569 | 0.84876 | 0.88916 | 1.0519 | 0.96094 | 0.94119 | 0.91764 | 0.85388 | 0.77715 | 0.71718
10 | 0.19045 | 0.17928 | 0.16692 | 0.16915 | 0.16767 | 0.18935 | 0.24678 | 0.27074 | 0.30732 | 0.32557 | 0.3075 | 0.30702 | 0.31672 | 0.30848 | 0.29398 | 0.27744 | 0.28877 | 0.33477 | 0.32735 | 0.31451 | 0.3007 | 0.28216 | 0.25288 | 0.2305
11 | 0.12286 | 0.11642 | 0.11103 | 0.11122 | 0.11138 | 0.12226 | 0.16401 | 0.18747 | 0.19751 | 0.19956 | 0.19218 | 0.20134 | 0.19432 | 0.18735 | 0.17163 | 0.17278 | 0.18252 | 0.20961 | 0.19395 | 0.19018 | 0.18685 | 0.17233 | 0.15266 | 0.1446
12 | 0.70379 | 0.70218 | 0.7237 | 0.72764 | 0.70349 | 0.72396 | 0.76391 | 0.69948 | 0.59515 | 0.57907 | 0.78266 | 0.70114 | 0.72795 | 0.7296 | 0.76201 | 0.76994 | 0.87616 | 0.89477 | 0.84618 | 0.78402 | 0.81615 | 0.79351 | 0.81658 | 0.87004
13 | 0.40689 | 0.39444 | 0.41217 | 0.4039 | 0.40174 | 0.42348 | 0.52347 | 0.52573 | 0.51908 | 0.51282 | 0.50905 | 0.5334 | 0.53771 | 0.54648 | 0.53741 | 0.5434 | 0.50127 | 0.52971 | 0.50649 | 0.49479 | 0.48884 | 0.48601 | 0.43406 | 0.42113
14 | 0.67426 | 0.62198 | 0.61009 | 0.60201 | 0.6032 | 0.65016 | 0.83984 | 0.91552 | 0.94692 | 0.95159 | 0.98242 | 1.0041 | 0.96777 | 0.92813 | 0.87899 | 0.87982 | 0.9335 | 1.0766 | 0.98651 | 0.94675 | 0.92651 | 0.89607 | 0.82023 | 0.73638
15 | 0.18242 | 0.17641 | 0.17089 | 0.17194 | 0.16871 | 0.16138 | 0.16753 | 0.20582 | 0.21394 | 0.21459 | 0.21109 | 0.20941 | 0.2122 | 0.20829 | 0.18021 | 0.1954 | 0.21018 | 0.21158 | 0.19498 | 0.18522 | 0.18498 | 0.18104 | 0.17047 | 0.16561

## Pc, Winter, S8
LoadID | 0 | 1 | 2 | 3 | 4 | 5 | 6 | 7 | 8 | 9 | 10 | 11 | 12 | 13 | 14 | 15 | 16 | 17 | 18 | 19 | 20 | 21 | 22 | 23
1 | 0.17734 | 0.17315 | 0.17089 | 0.17518 | 0.16241 | 0.16138 | 0.16753 | 0.20789 | 0.21605 | 0.21251 | 0.21317 | 0.21578 | 0.208 | 0.21448 | 0.18739 | 0.20119 | 0.21228 | 0.21158 | 0.19694 | 0.18522 | 0.18683 | 0.18281 | 0.16566 | 0.16561
2 | 0.26533 | 0.26633 | 0.24444 | 0.24601 | 0.24238 | 0.26007 | 0.31671 | 0.34597 | 0.36804 | 0.39564 | 0.38173 | 0.38448 | 0.35786 | 0.35115 | 0.32177 | 0.33134 | 0.36383 | 0.45218 | 0.42292 | 0.39709 | 0.37597 | 0.34871 | 0.33939 | 0.30577
3 | 0.86029 | 0.80228 | 0.777 | 0.80186 | 0.79513 | 0.86608 | 1.3783 | 1.5836 | 1.6362 | 1.5734 | 1.5409 | 1.6081 | 1.4978 | 1.4842 | 1.2898 | 1.2965 | 1.2838 | 1.4038 | 1.3218 | 1.3663 | 1.3092 | 1.2359 | 1.0498 | 0.96466
4 | 0.80034 | 0.59806 | 0.56736 | 0.51079 | 0.51834 | 0.87941 | 1.7452 | 2.0356 | 2.2171 | 2.0661 | 2.0368 | 1.8609 | 1.8989 | 1.7496 | 1.7427 | 1.7462 | 2.1375 | 3.3071 | 2.95 | 2.4173 | 2.401 | 2.1038 | 1.7304 | 1.4009
5 | 0.52934 | 0.48712 | 0.44948 | 0.44436 | 0.45035 | 0.50776 | 0.64828 | 0.6794 | 0.69451 | 0.73898 | 0.75645 | 0.76249 | 0.75111 | 0.72268 | 0.72867 | 0.72967 | 0.77117 | 0.87538 | 0.84759 | 0.83425 | 0.84752 | 0.78742 | 0.73542 | 0.65189
6 | 0.15915 | 0.14526 | 0.14063 | 0.14569 | 0.14265 | 0.15414 | 0.17642 | 0.20711 | 0.21269 | 0.22485 | 0.21832 | 0.21974 | 0.22165 | 0.21598 | 0.20582 | 0.20222 | 0.20024 | 0.20614 | 0.20178 | 0.19586 | 0.19073 | 0.18312 | 0.17625 | 0.16309
7 | 0.65583 | 0.60934 | 0.58068 | 0.58273 | 0.57582 | 0.63142 | 0.80872 | 0.90734 | 0.97301 | 0.94866 | 0.96644 | 0.95687 | 0.94313 | 0.92682 | 0.86501 | 0.86429 | 0.92879 | 1.0616 | 1.0047 | 0.92565 | 0.91139 | 0.87529 | 0.78856 | 0.71009
8 | 0.23993 | 0.23588 | 0.22622 | 0.22467 | 0.22783 | 0.27031 | 0.44503 | 0.49826 | 0.51701 | 0.51569 | 0.55419 | 0.52965 | 0.51535 | 0.51258 | 0.43768 | 0.41133 | 0.41733 | 0.46019 | 0.44737 | 0.42272 | 0.4126 | 0.38581 | 0.31362 | 0.28688
9 | 0.63599 | 0.58159 | 0.56515 | 0.57116 | 0.56701 | 0.61554 | 0.80351 | 0.9474 | 0.96521 | 0.96869 | 0.96348 | 0.9905 | 0.96223 | 0.93788 | 0.84569 | 0.84876 | 0.88916 | 1.0519 | 0.96094 | 0.94119 | 0.91764 | 0.85388 | 0.77715 | 0.71718
10 | 0.19045 | 0.17928 | 0.16692 | 0.16915 | 0.16767 | 0.18935 | 0.24678 | 0.27074 | 0.30732 | 0.32557 | 0.3075 | 0.30702 | 0.31672 | 0.30848 | 0.29398 | 0.27744 | 0.28877 | 0.33477 | 0.32735 | 0.31451 | 0.3007 | 0.28216 | 0.25288 | 0.2305
11 | 0.12286 | 0.11642 | 0.11103 | 0.11122 | 0.11138 | 0.12226 | 0.16401 | 0.18747 | 0.19751 | 0.19956 | 0.19218 | 0.20134 | 0.19432 | 0.18735 | 0.17163 | 0.17278 | 0.18252 | 0.20961 | 0.19395 | 0.19018 | 0.18685 | 0.17233 | 0.15266 | 0.1446
12 | 0.70379 | 0.70218 | 0.7237 | 0.72764 | 0.70349 | 0.72396 | 0.76391 | 0.69948 | 0.59515 | 0.57907 | 0.78266 | 0.70114 | 0.72795 | 0.7296 | 0.76201 | 0.76994 | 0.87616 | 0.89477 | 0.84618 | 0.78402 | 0.81615 | 0.79351 | 0.81658 | 0.87004
13 | 0.40689 | 0.39444 | 0.41217 | 0.4039 | 0.40174 | 0.42348 | 0.52347 | 0.52573 | 0.51908 | 0.51282 | 0.50905 | 0.5334 | 0.53771 | 0.54648 | 0.53741 | 0.5434 | 0.50127 | 0.52971 | 0.50649 | 0.49479 | 0.48884 | 0.48601 | 0.43406 | 0.42113
14 | 0.67426 | 0.62198 | 0.61009 | 0.60201 | 0.6032 | 0.65016 | 0.83984 | 0.91552 | 0.94692 | 0.95159 | 0.98242 | 1.0041 | 0.96777 | 0.92813 | 0.87899 | 0.87982 | 0.9335 | 1.0766 | 0.98651 | 0.94675 | 0.92651 | 0.89607 | 0.82023 | 0.73638
15 | 0.18242 | 0.17641 | 0.17089 | 0.17194 | 0.16871 | 0.16138 | 0.16753 | 0.20582 | 0.21394 | 0.21459 | 0.21109 | 0.20941 | 0.2122 | 0.20829 | 0.18021 | 0.1954 | 0.21018 | 0.21158 | 0.19498 | 0.18522 | 0.18498 | 0.18104 | 0.17047 | 0.16561

## Pc, Winter, S9
LoadID | 0 | 1 | 2 | 3 | 4 | 5 | 6 | 7 | 8 | 9 | 10 | 11 | 12 | 13 | 14 | 15 | 16 | 17 | 18 | 19 | 20 | 21 | 22 | 23
1 | 0.17734 | 0.17315 | 0.17089 | 0.17518 | 0.16241 | 0.16138 | 0.16753 | 0.20789 | 0.21605 | 0.21251 | 0.21317 | 0.21578 | 0.208 | 0.21448 | 0.18739 | 0.20119 | 0.21228 | 0.21158 | 0.19694 | 0.18522 | 0.18683 | 0.18281 | 0.16566 | 0.16561
2 | 0.26533 | 0.26633 | 0.24444 | 0.24601 | 0.24238 | 0.26007 | 0.31671 | 0.34597 | 0.36804 | 0.39564 | 0.38173 | 0.38448 | 0.35786 | 0.35115 | 0.32177 | 0.33134 | 0.36383 | 0.45218 | 0.42292 | 0.39709 | 0.37597 | 0.34871 | 0.33939 | 0.30577
3 | 0.86029 | 0.80228 | 0.777 | 0.80186 | 0.79513 | 0.86608 | 1.3783 | 1.5836 | 1.6362 | 1.5734 | 1.5409 | 1.6081 | 1.4978 | 1.4842 | 1.2898 | 1.2965 | 1.2838 | 1.4038 | 1.3218 | 1.3663 | 1.3092 | 1.2359 | 1.0498 | 0.96466
4 | 0.80034 | 0.59806 | 0.56736 | 0.51079 | 0.51834 | 0.87941 | 1.7452 | 2.0356 | 2.2171 | 2.0661 | 2.0368 | 1.8609 | 1.8989 | 1.7496 | 1.7427 | 1.7462 | 2.1375 | 3.3071 | 2.95 | 2.4173 | 2.401 | 2.1038 | 1.7304 | 1.4009
5 | 0.52934 | 0.48712 | 0.44948 | 0.44436 | 0.45035 | 0.50776 | 0.64828 | 0.6794 | 0.69451 | 0.73898 | 0.75645 | 0.76249 | 0.75111 | 0.72268 | 0.72867 | 0.72967 | 0.77117 | 0.87538 | 0.84759 | 0.83425 | 0.84752 | 0.78742 | 0.73542 | 0.65189
6 | 0.15915 | 0.14526 | 0.14063 | 0.14569 | 0.14265 | 0.15414 | 0.17642 | 0.20711 | 0.21269 | 0.22485 | 0.21832 | 0.21974 | 0.22165 | 0.21598 | 0.20582 | 0.20222 | 0.20024 | 0.20614 | 0.20178 | 0.19586 | 0.19073 | 0.18312 | 0.17625 | 0.16309
7 | 0.65583 | 0.60934 | 0.58068 | 0.58273 | 0.57582 | 0.63142 | 0.80872 | 0.90734 | 0.97301 | 0.94866 | 0.96644 | 0.95687 | 0.94313 | 0.92682 | 0.86501 | 0.86429 | 0.92879 | 1.0616 | 1.0047 | 0.92565 | 0.91139 | 0.87529 | 0.78856 | 0.71009
8 | 0.23993 | 0.23588 | 0.22622 | 0.22467 | 0.22783 | 0.27031 | 0.44503 | 0.49826 | 0.51701 | 0.51569 | 0.55419 | 0.52965 | 0.51535 | 0.51258 | 0.43768 | 0.41133 | 0.41733 | 0.46019 | 0.44737 | 0.42272 | 0.4126 | 0.38581 | 0.31362 | 0.28688
9 | 0.63599 | 0.58159 | 0.56515 | 0.57116 | 0.56701 | 0.61554 | 0.80351 | 0.9474 | 0.96521 | 0.96869 | 0.96348 | 0.9905 | 0.96223 | 0.93788 | 0.84569 | 0.84876 | 0.88916 | 1.0519 | 0.96094 | 0.94119 | 0.91764 | 0.85388 | 0.77715 | 0.71718
10 | 0.19045 | 0.17928 | 0.16692 | 0.16915 | 0.16767 | 0.18935 | 0.24678 | 0.27074 | 0.30732 | 0.32557 | 0.3075 | 0.30702 | 0.31672 | 0.30848 | 0.29398 | 0.27744 | 0.28877 | 0.33477 | 0.32735 | 0.31451 | 0.3007 | 0.28216 | 0.25288 | 0.2305
11 | 0.12286 | 0.11642 | 0.11103 | 0.11122 | 0.11138 | 0.12226 | 0.16401 | 0.18747 | 0.19751 | 0.19956 | 0.19218 | 0.20134 | 0.19432 | 0.18735 | 0.17163 | 0.17278 | 0.18252 | 0.20961 | 0.19395 | 0.19018 | 0.18685 | 0.17233 | 0.15266 | 0.1446
12 | 0.70379 | 0.70218 | 0.7237 | 0.72764 | 0.70349 | 0.72396 | 0.76391 | 0.69948 | 0.59515 | 0.57907 | 0.78266 | 0.70114 | 0.72795 | 0.7296 | 0.76201 | 0.76994 | 0.87616 | 0.89477 | 0.84618 | 0.78402 | 0.81615 | 0.79351 | 0.81658 | 0.87004
13 | 0.40689 | 0.39444 | 0.41217 | 0.4039 | 0.40174 | 0.42348 | 0.52347 | 0.52573 | 0.51908 | 0.51282 | 0.50905 | 0.5334 | 0.53771 | 0.54648 | 0.53741 | 0.5434 | 0.50127 | 0.52971 | 0.50649 | 0.49479 | 0.48884 | 0.48601 | 0.43406 | 0.42113
14 | 0.67426 | 0.62198 | 0.61009 | 0.60201 | 0.6032 | 0.65016 | 0.83984 | 0.91552 | 0.94692 | 0.95159 | 0.98242 | 1.0041 | 0.96777 | 0.92813 | 0.87899 | 0.87982 | 0.9335 | 1.0766 | 0.98651 | 0.94675 | 0.92651 | 0.89607 | 0.82023 | 0.73638
15 | 0.18242 | 0.17641 | 0.17089 | 0.17194 | 0.16871 | 0.16138 | 0.16753 | 0.20582 | 0.21394 | 0.21459 | 0.21109 | 0.20941 | 0.2122 | 0.20829 | 0.18021 | 0.1954 | 0.21018 | 0.21158 | 0.19498 | 0.18522 | 0.18498 | 0.18104 | 0.17047 | 0.16561

## Qc, Winter, S1
LoadID | 0 | 1 | 2 | 3 | 4 | 5 | 6 | 7 | 8 | 9 | 10 | 11 | 12 | 13 | 14 | 15 | 16 | 17 | 18 | 19 | 20 | 21 | 22 | 23
1 | 0.06345 | 0.044828 | 0.038861 | 0.049813 | 0.042891 | 0.035264 | 0.029177 | 0.10196 | 0.10663 | 0.091456 | 0.10655 | 0.099009 | 0.099445 | 0.088801 | 0.052695 | 0.082504 | 0.098951 | 0.092327 | 0.064528 | 0.066943 | 0.062352 | 0.038677 | 0.030853 | 0.031978
2 | -0.25037 | -0.25031 | -0.25722 | -0.269 | -0.26642 | -0.24451 | -0.15504 | -0.029803 | -0.032027 | -0.021225 | -0.018697 | -0.083442 | -0.1219 | -0.15802 | -0.15683 | -0.15949 | -0.12539 | 0.041214 | -0.0058084 | -0.068565 | -0.12709 | -0.16718 | -0.18336 | -0.20994
3 | -0.89072 | -0.96109 | -0.97872 | -0.96563 | -0.96643 | -0.80701 | -0.030051 | 0.41607 | 0.53029 | 0.36941 | 0.21811 | 0.43263 | 0.27279 | 0.082764 | -0.32743 | -0.32757 | -0.26984 | -0.13613 | -0.33178 | -0.18904 | -0.25954 | -0.43048 | -0.6801 | -0.76772
4 | -2.3663 | -2.3898 | -2.4142 | -2.4353 | -2.4461 | -2.2364 | -1.9403 | -1.7715 | -1.8234 | -2.0199 | -2.1545 | -2.2813 | -2.284 | -2.326 | -2.3464 | -2.2764 | -1.9271 | -1.1486 | -1.4815 | -1.7971 | -1.9346 | -2.0467 | -2.1635 | -2.174
5 | -0.49261 | -0.51737 | -0.53935 | -0.54127 | -0.54008 | -0.45524 | -0.34694 | -0.28077 | -0.27579 | -0.23102 | -0.22862 | -0.22381 | -0.26936 | -0.28986 | -0.28207 | -0.34965 | -0.30977 | -0.1553 | -0.1839 | -0.22865 | -0.2469 | -0.32051 | -0.35446 | -0.37081
6 | 0.038258 | 0.029927 | 0.022691 | 0.033805 | 0.027759 | 0.039993 | 0.053339 | 0.10389 | 0.11965 | 0.12328 | 0.11702 | 0.12482 | 0.1239 | 0.12246 | 0.103 | 0.097971 | 0.08515 | 0.093151 | 0.078961 | 0.082398 | 0.069666 | 0.073334 | 0.045526 | 0.046753
7 | -0.58854 | -0.5821 | -0.60039 | -0.61125 | -0.64746 | -0.57971 | -0.49249 | -0.25582 | -0.12675 | -0.11765 | -0.089424 | -0.030052 | -0.12202 | -0.12733 | -0.23207 | -0.33164 | -0.29931 | -0.33386 | -0.37544 | -0.36045 | -0.41042 | -0.48383 | -0.54588 | -0.54298
8 | -0.33498 | -0.34206 | -0.34071 | -0.34022 | -0.3332 | -0.31974 | -0.24442 | -0.19445 | -0.17955 | -0.20506 | -0.19364 | -0.17651 | -0.18711 | -0.20258 | -0.24613 | -0.27296 | -0.27224 | -0.26847 | -0.28298 | -0.29259 | -0.2976 | -0.30633 | -0.3197 | -0.32583
9 | -0.40097 | -0.42983 | -0.44816 | -0.43873 | -0.44933 | -0.3941 | -0.24025 | -0.026476 | 0.014393 | -0.0081579 | -0.012138 | -0.0060611 | -0.052917 | -0.096902 | -0.19008 | -0.20214 | -0.16203 | -0.051087 | -0.13376 | -0.15583 | -0.20608 | -0.27229 | -0.34148 | -0.35957
10 | -0.20089 | -0.20675 | -0.20705 | -0.20647 | -0.2059 | -0.19249 | -0.14428 | -0.11776 | -0.075906 | -0.043835 | -0.056079 | -0.043294 | -0.051626 | -0.074667 | -0.09334 | -0.096273 | -0.098995 | -0.066814 | -0.080961 | -0.10037 | -0.11804 | -0.15018 | -0.18771 | -0.19105
11 | -0.12577 | -0.12698 | -0.12932 | -0.13047 | -0.12754 | -0.10293 | -0.078099 | -0.069781 | -0.048974 | -0.032314 | -0.073671 | -0.069472 | -0.078299 | -0.078138 | -0.086937 | -0.08702 | -0.074122 | -0.049568 | -0.067714 | -0.079543 | -0.085456 | -0.087512 | -0.094496 | -0.10023
12 | -0.032265 | 0.054135 | 0.11452 | 0.099029 | 0.076998 | -0.077567 | -0.0025608 | 0.092477 | 0.20072 | 0.23679 | 0.11502 | -0.00029883 | 0.36431 | 0.413 | 0.39177 | 0.44978 | 0.2471 | 0.34131 | 0.36649 | 0.3267 | 0.36665 | 0.47066 | 0.43599 | 0.29371
13 | 0.032429 | 0.026227 | 0.037432 | 0.046905 | 0.04898 | 0.059715 | 0.21839 | 0.27339 | 0.29272 | 0.27379 | 0.2508 | 0.28744 | 0.32488 | 0.28812 | 0.28335 | 0.28282 | 0.25487 | 0.26346 | 0.22782 | 0.17198 | 0.18868 | 0.16488 | 0.072525 | 0.05131
14 | 0.64125 | 0.65636 | 0.66439 | 0.6683 | 0.65638 | 0.63839 | 0.56576 | 0.44972 | 0.3639 | 0.31349 | 0.41195 | 0.40637 | 0.35769 | 0.30437 | 0.41005 | 0.49572 | 0.47533 | 0.50459 | 0.52155 | 0.56616 | 0.56909 | 0.61312 | 0.6408 | 0.63433
15 | 0.06345 | 0.044828 | 0.038861 | 0.049813 | 0.042891 | 0.035264 | 0.029177 | 0.10196 | 0.10663 | 0.091456 | 0.10655 | 0.099009 | 0.099445 | 0.088801 | 0.052695 | 0.082504 | 0.098951 | 0.092327 | 0.064528 | 0.066943 | 0.062352 | 0.038677 | 0.030853 | 0.031978

## Qc, Winter, S2
LoadID | 0 | 1 | 2 | 3 | 4 | 5 | 6 | 7 | 8 | 9 | 10 | 11 | 12 | 13 | 14 | 15 | 16 | 17 | 18 | 19 | 20 | 21 | 22 | 23
1 | 0.06345 | 0.044828 | 0.038861 | 0.049813 | 0.042891 | 0.035264 | 0.029177 | 0.10196 | 0.10663 | 0.091456 | 0.10655 | 0.099009 | 0.099445 | 0.088801 | 0.052695 | 0.082504 | 0.098951 | 0.092327 | 0.064528 | 0.066943 | 0.062352 | 0.038677 | 0.030853 | 0.031978
2 | -0.25037 | -0.25031 | -0.25722 | -0.269 | -0.26642 | -0.24451 | -0.15504 | -0.029803 | -0.032027 | -0.021225 | -0.018697 | -0.083442 | -0.1219 | -0.15802 | -0.15683 | -0.15949 | -0.12539 | 0.041214 | -0.0058084 | -0.068565 | -0.12709 | -0.16718 | -0.18336 | -0.20994
3 | -0.89072 | -0.96109 | -0.97872 | -0.96563 | -0.96643 | -0.80701 | -0.030051 | 0.41607 | 0.53029 | 0.36941 | 0.21811 | 0.43263 | 0.27279 | 0.082764 | -0.32743 | -0.32757 | -0.26984 | -0.13613 | -0.33178 | -0.18904 | -0.25954 | -0.43048 | -0.6801 | -0.76772
4 | -2.3663 | -2.3898 | -2.4142 | -2.4353 | -2.4461 | -2.2364 | -1.9403 | -1.7715 | -1.8234 | -2.0199 | -2.1545 | -2.2813 | -2.284 | -2.326 | -2.3464 | -2.2764 | -1.9271 | -1.1486 | -1.4815 | -1.7971 | -1.9346 | -2.0467 | -2.1635 | -2.174
5 | -0.49261 | -0.51737 | -0.53935 | -0.54127 | -0.54008 | -0.45524 | -0.34694 | -0.28077 | -0.27579 | -0.23102 | -0.22862 | -0.22381 | -0.26936 | -0.28986 | -0.28207 | -0.34965 | -0.30977 | -0.1553 | -0.1839 | -0.22865 | -0.2469 | -0.32051 | -0.35446 | -0.37081
6 | 0.038258 | 0.029927 | 0.022691 | 0.033805 | 0.027759 | 0.039993 | 0.053339 | 0.10389 | 0.11965 | 0.12328 | 0.11702 | 0.12482 | 0.1239 | 0.12246 | 0.103 | 0.097971 | 0.08515 | 0.093151 | 0.078961 | 0.082398 | 0.069666 | 0.073334 | 0.045526 | 0.046753
7 | -0.58854 | -0.5821 | -0.60039 | -0.61125 | -0.64746 | -0.57971 | -0.49249 | -0.25582 | -0.12675 | -0.11765 | -0.089424 | -0.030052 | -0.12202 | -0.12733 | -0.23207 | -0.33164 | -0.29931 | -0.33386 | -0.37544 | -0.36045 | -0.41042 | -0.48383 | -0.54588 | -0.54298
8 | -0.33498 | -0.34206 | -0.34071 | -0.34022 | -0.3332 | -0.31974 | -0.24442 | -0.19445 | -0.17955 | -0.20506 | -0.19364 | -0.17651 | -0.18711 | -0.20258 | -0.24613 | -0.27296 | -0.27224 | -0.26847 | -0.28298 | -0.29259 | -0.2976 | -0.30633 | -0.3197 | -0.32583
9 | -0.40097 | -0.42983 | -0.44816 | -0.43873 | -0.44933 | -0.3941 | -0.24025 | -0.026476 | 0.014393 | -0.0081579 | -0.012138 | -0.0060611 | -0.052917 | -0.096902 | -0.19008 | -0.20214 | -0.16203 | -0.051087 | -0.13376 | -0.15583 | -0.20608 | -0.27229 | -0.34148 | -0.35957
10 | -0.20089 | -0.20675 | -0.20705 | -0.20647 | -0.2059 | -0.19249 | -0.14428 | -0.11776 | -0.075906 | -0.043835 | -0.056079 | -0.043294 | -0.051626 | -0.074667 | -0.09334 | -0.096273 | -0.098995 | -0.066814 | -0.080961 | -0.10037 | -0.11804 | -0.15018 | -0.18771 | -0.19105
11 | -0.12577 | -0.12698 | -0.12932 | -0.13047 | -0.12754 | -0.10293 | -0.078099 | -0.069781 | -0.048974 | -0.032314 | -0.073671 | -0.069472 | -0.078299 | -0.078138 | -0.086937 | -0.08702 | -0.074122 | -0.049568 | -0.067714 | -0.079543 | -0.085456 | -0.087512 | -0.094496 | -0.10023
12 | -0.032265 | 0.054135 | 0.11452 | 0.099029 | 0.076998 | -0.077567 | -0.0025608 | 0.092477 | 0.20072 | 0.23679 | 0.11502 | -0.00029883 | 0.36431 | 0.413 | 0.39177 | 0.44978 | 0.2471 | 0.34131 | 0.36649 | 0.3267 | 0.36665 | 0.47066 | 0.43599 | 0.29371
13 | 0.032429 | 0.026227 | 0.037432 | 0.046905 | 0.04898 | 0.059715 | 0.21839 | 0.27339 | 0.29272 | 0.27379 | 0.2508 | 0.28744 | 0.32488 | 0.28812 | 0.28335 | 0.28282 | 0.25487 | 0.26346 | 0.22782 | 0.17198 | 0.18868 | 0.16488 | 0.072525 | 0.05131
14 | 0.64125 | 0.65636 | 0.66439 | 0.6683 | 0.65638 | 0.63839 | 0.56576 | 0.44972 | 0.3639 | 0.31349 | 0.41195 | 0.40637 | 0.35769 | 0.30437 | 0.41005 | 0.49572 | 0.47533 | 0.50459 | 0.52155 | 0.56616 | 0.56909 | 0.61312 | 0.6408 | 0.63433
15 | 0.06345 | 0.044828 | 0.038861 | 0.049813 | 0.042891 | 0.035264 | 0.029177 | 0.10196 | 0.10663 | 0.091456 | 0.10655 | 0.099009 | 0.099445 | 0.088801 | 0.052695 | 0.082504 | 0.098951 | 0.092327 | 0.064528 | 0.066943 | 0.062352 | 0.038677 | 0.030853 | 0.031978

## Qc, Winter, S3
LoadID | 0 | 1 | 2 | 3 | 4 | 5 | 6 | 7 | 8 | 9 | 10 | 11 | 12 | 13 | 14 | 15 | 16 | 17 | 18 | 19 | 20 | 21 | 22 | 23
1 | 0.06345 | 0.044828 | 0.038861 | 0.049813 | 0.042891 | 0.035264 | 0.029177 | 0.10196 | 0.10663 | 0.091456 | 0.10655 | 0.099009 | 0.099445 | 0.088801 | 0.052695 | 0.082504 | 0.098951 | 0.092327 | 0.064528 | 0.066943 | 0.062352 | 0.038677 | 0.030853 | 0.031978
2 | -0.25037 | -0.25031 | -0.25722 | -0.269 | -0.26642 | -0.24451 | -0.15504 | -0.029803 | -0.032027 | -0.021225 | -0.018697 | -0.083442 | -0.1219 | -0.15802 | -0.15683 | -0.15949 | -0.12539 | 0.041214 | -0.0058084 | -0.068565 | -0.12709 | -0.16718 | -0.18336 | -0.20994
3 | -0.89072 | -0.96109 | -0.97872 | -0.96563 | -0.96643 | -0.80701 | -0.030051 | 0.41607 | 0.53029 | 0.36941 | 0.21811 | 0.43263 | 0.27279 | 0.082764 | -0.32743 | -0.32757 | -0.26984 | -0.13613 | -0.33178 | -0.18904 | -0.25954 | -0.43048 | -0.6801 | -0.76772
4 | -2.3663 | -2.3898 | -2.4142 | -2.4353 | -2.4461 | -2.2364 | -1.9403 | -1.7715 | -1.8234 | -2.0199 | -2.1545 | -2.2813 | -2.284 | -2.326 | -2.3464 | -2.2764 | -1.9271 | -1.1486 | -1.4815 | -1.7971 | -1.9346 | -2.0467 | -2.1635 | -2.174
5 | -0.49261 | -0.51737 | -0.53935 | -0.54127 | -0.54008 | -0.45524 | -0.34694 | -0.28077 | -0.27579 | -0.23102 | -0.22862 | -0.22381 | -0.26936 | -0.28986 | -0.28207 | -0.34965 | -0.30977 | -0.1553 | -0.1839 | -0.22865 | -0.2469 | -0.32051 | -0.35446 | -0.37081
6 | 0.038258 | 0.029927 | 0.022691 | 0.033805 | 0.027759 | 0.039993 | 0.053339 | 0.10389 | 0.11965 | 0.12328 | 0.11702 | 0.12482 | 0.1239 | 0.12246 | 0.103 | 0.097971 | 0.08515 | 0.093151 | 0.078961 | 0.082398 | 0.069666 | 0.073334 | 0.045526 | 0.046753
7 | -0.58854 | -0.5821 | -0.60039 | -0.61125 | -0.64746 | -0.57971 | -0.49249 | -0.25582 | -0.12675 | -0.11765 | -0.089424 | -0.030052 | -0.12202 | -0.12733 | -0.23207 | -0.33164 | -0.29931 | -0.33386 | -0.37544 | -0.36045 | -0.41042 | -0.48383 | -0.54588 | -0.54298
8 | -0.33498 | -0.34206 | -0.34071 | -0.34022 | -0.3332 | -0.31974 | -0.24442 | -0.19445 | -0.17955 | -0.20506 | -0.19364 | -0.17651 | -0.18711 | -0.20258 | -0.24613 | -0.27296 | -0.27224 | -0.26847 | -0.28298 | -0.29259 | -0.2976 | -0.30633 | -0.3197 | -0.32583
9 | -0.40097 | -0.42983 | -0.44816 | -0.43873 | -0.44933 | -0.3941 | -0.24025 | -0.026476 | 0.014393 | -0.0081579 | -0.012138 | -0.0060611 | -0.052917 | -0.096902 | -0.19008 | -0.20214 | -0.16203 | -0.051087 | -0.13376 | -0.15583 | -0.20608 | -0.27229 | -0.34148 | -0.35957
10 | -0.20089 | -0.20675 | -0.20705 | -0.20647 | -0.2059 | -0.19249 | -0.14428 | -0.11776 | -0.075906 | -0.043835 | -0.056079 | -0.043294 | -0.051626 | -0.074667 | -0.09334 | -0.096273 | -0.098995 | -0.066814 | -0.080961 | -0.10037 | -0.11804 | -0.15018 | -0.18771 | -0.19105
11 | -0.12577 | -0.12698 | -0.12932 | -0.13047 | -0.12754 | -0.10293 | -0.078099 | -0.069781 | -0.048974 | -0.032314 | -0.073671 | -0.069472 | -0.078299 | -0.078138 | -0.086937 | -0.08702 | -0.074122 | -0.049568 | -0.067714 | -0.079543 | -0.085456 | -0.087512 | -0.094496 | -0.10023
12 | -0.032265 | 0.054135 | 0.11452 | 0.099029 | 0.076998 | -0.077567 | -0.0025608 | 0.092477 | 0.20072 | 0.23679 | 0.11502 | -0.00029883 | 0.36431 | 0.413 | 0.39177 | 0.44978 | 0.2471 | 0.34131 | 0.36649 | 0.3267 | 0.36665 | 0.47066 | 0.43599 | 0.29371
13 | 0.032429 | 0.026227 | 0.037432 | 0.046905 | 0.04898 | 0.059715 | 0.21839 | 0.27339 | 0.29272 | 0.27379 | 0.2508 | 0.28744 | 0.32488 | 0.28812 | 0.28335 | 0.28282 | 0.25487 | 0.26346 | 0.22782 | 0.17198 | 0.18868 | 0.16488 | 0.072525 | 0.05131
14 | 0.64125 | 0.65636 | 0.66439 | 0.6683 | 0.65638 | 0.63839 | 0.56576 | 0.44972 | 0.3639 | 0.31349 | 0.41195 | 0.40637 | 0.35769 | 0.30437 | 0.41005 | 0.49572 | 0.47533 | 0.50459 | 0.52155 | 0.56616 | 0.56909 | 0.61312 | 0.6408 | 0.63433
15 | 0.06345 | 0.044828 | 0.038861 | 0.049813 | 0.042891 | 0.035264 | 0.029177 | 0.10196 | 0.10663 | 0.091456 | 0.10655 | 0.099009 | 0.099445 | 0.088801 | 0.052695 | 0.082504 | 0.098951 | 0.092327 | 0.064528 | 0.066943 | 0.062352 | 0.038677 | 0.030853 | 0.031978

## Qc, Winter, S4
LoadID | 0 | 1 | 2 | 3 | 4 | 5 | 6 | 7 | 8 | 9 | 10 | 11 | 12 | 13 | 14 | 15 | 16 | 17 | 18 | 19 | 20 | 21 | 22 | 23
1 | 0.064719 | 0.044828 | 0.038861 | 0.048817 | 0.042033 | 0.034558 | 0.028885 | 0.10196 | 0.10663 | 0.091456 | 0.10442 | 0.099999 | 0.10044 | 0.087025 | 0.051641 | 0.082504 | 0.098951 | 0.090481 | 0.063882 | 0.068282 | 0.062976 | 0.039451 | 0.03147 | 0.031978
2 | -0.25287 | -0.25532 | -0.25465 | -0.27438 | -0.26376 | -0.23962 | -0.15349 | -0.029207 | -0.032347 | -0.021012 | -0.01851 | -0.084276 | -0.12434 | -0.15802 | -0.15527 | -0.16108 | -0.1279 | 0.040389 | -0.0057504 | -0.067193 | -0.12964 | -0.16384 | -0.18702 | -0.21203
3 | -0.88181 | -0.96109 | -0.95914 | -0.98494 | -0.9471 | -0.79894 | -0.02945 | 0.41607 | 0.51968 | 0.36572 | 0.22247 | 0.42398 | 0.26734 | 0.084419 | -0.32088 | -0.32757 | -0.26714 | -0.13749 | -0.32515 | -0.18904 | -0.25954 | -0.43478 | -0.6801 | -0.76772
4 | -2.39 | -2.4376 | -2.3659 | -2.4353 | -2.4706 | -2.1917 | -1.9209 | -1.7538 | -1.7869 | -2.0199 | -2.1976 | -2.3041 | -2.2383 | -2.326 | -2.3699 | -2.2309 | -1.9657 | -1.1486 | -1.5111 | -1.815 | -1.9346 | -2.0058 | -2.1852 | -2.1523
5 | -0.48276 | -0.52771 | -0.55014 | -0.5521 | -0.55088 | -0.45069 | -0.35388 | -0.28077 | -0.27579 | -0.2264 | -0.22862 | -0.22381 | -0.27475 | -0.28986 | -0.28489 | -0.35664 | -0.30667 | -0.15685 | -0.1839 | -0.23323 | -0.24937 | -0.32692 | -0.35091 | -0.37081
6 | 0.039023 | 0.029927 | 0.022237 | 0.033805 | 0.028314 | 0.039593 | 0.053339 | 0.10181 | 0.11726 | 0.12205 | 0.11819 | 0.12233 | 0.12266 | 0.12246 | 0.10402 | 0.096991 | 0.083447 | 0.091288 | 0.07975 | 0.083222 | 0.068969 | 0.074801 | 0.045071 | 0.047688
7 | -0.60031 | -0.59374 | -0.59439 | -0.62348 | -0.63451 | -0.57391 | -0.50234 | -0.2507 | -0.12548 | -0.11883 | -0.089424 | -0.029451 | -0.12202 | -0.1286 | -0.23671 | -0.33827 | -0.3053 | -0.33386 | -0.37544 | -0.36045 | -0.41453 | -0.48383 | -0.5568 | -0.55384
8 | -0.33498 | -0.33864 | -0.34411 | -0.33341 | -0.32654 | -0.31334 | -0.24687 | -0.1925 | -0.18315 | -0.20096 | -0.19364 | -0.17828 | -0.18898 | -0.19853 | -0.24367 | -0.26751 | -0.27224 | -0.26847 | -0.27732 | -0.28967 | -0.30058 | -0.30633 | -0.31651 | -0.32257
9 | -0.39295 | -0.42983 | -0.43919 | -0.4475 | -0.45382 | -0.39804 | -0.24025 | -0.026476 | 0.014393 | -0.0081579 | -0.011895 | -0.0061217 | -0.052917 | -0.097871 | -0.19198 | -0.20618 | -0.16041 | -0.051598 | -0.13242 | -0.15895 | -0.20608 | -0.26956 | -0.33807 | -0.35957
10 | -0.19888 | -0.20675 | -0.21119 | -0.20647 | -0.2059 | -0.19441 | -0.14573 | -0.11541 | -0.074388 | -0.043397 | -0.05664 | -0.042428 | -0.052658 | -0.075414 | -0.095207 | -0.096273 | -0.098995 | -0.067482 | -0.080152 | -0.099366 | -0.11685 | -0.15318 | -0.18583 | -0.19487
11 | -0.12577 | -0.12698 | -0.12802 | -0.13308 | -0.12882 | -0.10087 | -0.076537 | -0.069083 | -0.048974 | -0.032637 | -0.073671 | -0.068777 | -0.078299 | -0.078138 | -0.088676 | -0.08789 | -0.074863 | -0.050064 | -0.069069 | -0.080339 | -0.084601 | -0.085762 | -0.092606 | -0.10123
12 | -0.032588 | 0.053052 | 0.11567 | 0.098039 | 0.078538 | -0.076015 | -0.0025096 | 0.094327 | 0.20473 | 0.23442 | 0.11617 | -0.00029285 | 0.36796 | 0.42126 | 0.39569 | 0.44079 | 0.25204 | 0.33448 | 0.37382 | 0.33324 | 0.36298 | 0.47537 | 0.42727 | 0.29078
13 | 0.032753 | 0.025703 | 0.037058 | 0.046905 | 0.04898 | 0.060909 | 0.22275 | 0.27339 | 0.28979 | 0.26832 | 0.24579 | 0.28169 | 0.32813 | 0.28524 | 0.28052 | 0.28847 | 0.25996 | 0.26873 | 0.23237 | 0.17026 | 0.19246 | 0.16488 | 0.071074 | 0.05131
14 | 0.64125 | 0.66293 | 0.67104 | 0.68167 | 0.64325 | 0.63839 | 0.55444 | 0.44972 | 0.36026 | 0.31663 | 0.42019 | 0.4145 | 0.35054 | 0.30742 | 0.41005 | 0.50067 | 0.47057 | 0.49954 | 0.52155 | 0.57182 | 0.55771 | 0.61312 | 0.62798 | 0.62164
15 | 0.064084 | 0.045725 | 0.03925 | 0.050312 | 0.042891 | 0.035264 | 0.029177 | 0.099921 | 0.1045 | 0.091456 | 0.10442 | 0.097029 | 0.10143 | 0.087025 | 0.051641 | 0.083329 | 0.10093 | 0.094174 | 0.064528 | 0.066943 | 0.062352 | 0.037904 | 0.030853 | 0.032298

## Qc, Winter, S5
LoadID | 0 | 1 | 2 | 3 | 4 | 5 | 6 | 7 | 8 | 9 | 10 | 11 | 12 | 13 | 14 | 15 | 16 | 17 | 18 | 19 | 20 | 21 | 22 | 23
1 | 0.064719 | 0.044828 | 0.038861 | 0.048817 | 0.042033 | 0.034558 | 0.028885 | 0.10196 | 0.10663 | 0.091456 | 0.10442 | 0.099999 | 0.10044 | 0.087025 | 0.051641 | 0.082504 | 0.098951 | 0.090481 | 0.063882 | 0.068282 | 0.062976 | 0.039451 | 0.03147 | 0.031978
2 | -0.25287 | -0.25532 | -0.25465 | -0.27438 | -0.26376 | -0.23962 | -0.15349 | -0.029207 | -0.032347 | -0.021012 | -0.01851 | -0.084276 | -0.12434 | -0.15802 | -0.15527 | -0.16108 | -0.1279 | 0.040389 | -0.0057504 | -0.067193 | -0.12964 | -0.16384 | -0.18702 | -0.21203
3 | -0.88181 | -0.96109 | -0.95914 | -0.98494 | -0.9471 | -0.79894 | -0.02945 | 0.41607 | 0.51968 | 0.36572 | 0.22247 | 0.42398 | 0.26734 | 0.084419 | -0.32088 | -0.32757 | -0.26714 | -0.13749 | -0.32515 | -0.18904 | -0.25954 | -0.43478 | -0.6801 | -0.76772
4 | -2.39 | -2.4376 | -2.3659 | -2.4353 | -2.4706 | -2.1917 | -1.9209 | -1.7538 | -1.7869 | -2.0199 | -2.1976 | -2.3041 | -2.2383 | -2.326 | -2.3699 | -2.2309 | -1.9657 | -1.1486 | -1.5111 | -1.815 | -1.9346 | -2.0058 | -2.1852 | -2.1523
5 | -0.48276 | -0.52771 | -0.55014 | -0.5521 | -0.55088 | -0.45069 | -0.35388 | -0.28077 | -0.27579 | -0.2264 | -0.22862 | -0.22381 | -0.27475 | -0.28986 | -0.28489 | -0.35664 | -0.30667 | -0.15685 | -0.1839 | -0.23323 | -0.24937 | -0.32692 | -0.35091 | -0.37081
6 | 0.039023 | 0.029927 | 0.022237 | 0.033805 | 0.028314 | 0.039593 | 0.053339 | 0.10181 | 0.11726 | 0.12205 | 0.11819 | 0.12233 | 0.12266 | 0.12246 | 0.10402 | 0.096991 | 0.083447 | 0.091288 | 0.07975 | 0.083222 | 0.068969 | 0.074801 | 0.045071 | 0.047688
7 | -0.60031 | -0.59374 | -0.59439 | -0.62348 | -0.63451 | -0.57391 | -0.50234 | -0.2507 | -0.12548 | -0.11883 | -0.089424 | -0.029451 | -0.12202 | -0.1286 | -0.23671 | -0.33827 | -0.3053 | -0.33386 | -0.37544 | -0.36045 | -0.41453 | -0.48383 | -0.5568 | -0.55384
8 | -0.33498 | -0.33864 | -0.34411 | -0.33341 | -0.32654 | -0.31334 | -0.24687 | -0.1925 | -0.18315 | -0.20096 | -0.19364 | -0.17828 | -0.18898 | -0.19853 | -0.24367 | -0.26751 | -0.27224 | -0.26847 | -0.27732 | -0.28967 | -0.30058 | -0.30633 | -0.31651 | -0.32257
9 | -0.39295 | -0.42983 | -0.43919 | -0.4475 | -0.45382 | -0.39804 | -0.24025 | -0.026476 | 0.014393 | -0.0081579 | -0.011895 | -0.0061217 | -0.052917 | -0.097871 | -0.19198 | -0.20618 | -0.16041 | -0.051598 | -0.13242 | -0.15895 | -0.20608 | -0.26956 | -0.33807 | -0.35957
10 | -0.19888 | -0.20675 | -0.21119 | -0.20647 | -0.2059 | -0.19441 | -0.14573 | -0.11541 | -0.074388 | -0.043397 | -0.05664 | -0.042428 | -0.052658 | -0.075414 | -0.095207 | -0.096273 | -0.098995 | -0.067482 | -0.080152 | -0.099366 | -0.11685 | -0.15318 | -0.18583 | -0.19487
11 | -0.12577 | -0.12698 | -0.12802 | -0.13308 | -0.12882 | -0.10087 | -0.076537 | -0.069083 | -0.048974 | -0.032637 | -0.073671 | -0.068777 | -0.078299 | -0.078138 | -0.088676 | -0.08789 | -0.074863 | -0.050064 | -0.069069 | -0.080339 | -0.084601 | -0.085762 | -0.092606 | -0.10123
12 | -0.032588 | 0.053052 | 0.11567 | 0.098039 | 0.078538 | -0.076015 | -0.0025096 | 0.094327 | 0.20473 | 0.23442 | 0.11617 | -0.00029285 | 0.36796 | 0.42126 | 0.39569 | 0.44079 | 0.25204 | 0.33448 | 0.37382 | 0.33324 | 0.36298 | 0.47537 | 0.42727 | 0.29078
13 | 0.032753 | 0.025703 | 0.037058 | 0.046905 | 0.04898 | 0.060909 | 0.22275 | 0.27339 | 0.28979 | 0.26832 | 0.24579 | 0.28169 | 0.32813 | 0.28524 | 0.28052 | 0.28847 | 0.25996 | 0.26873 | 0.23237 | 0.17026 | 0.19246 | 0.16488 | 0.071074 | 0.05131
14 | 0.64125 | 0.66293 | 0.67104 | 0.68167 | 0.64325 | 0.63839 | 0.55444 | 0.44972 | 0.36026 | 0.31663 | 0.42019 | 0.4145 | 0.35054 | 0.30742 | 0.41005 | 0.50067 | 0.47057 | 0.49954 | 0.52155 | 0.57182 | 0.55771 | 0.61312 | 0.62798 | 0.62164
15 | 0.064084 | 0.045725 | 0.03925 | 0.050312 | 0.042891 | 0.035264 | 0.029177 | 0.099921 | 0.1045 | 0.091456 | 0.10442 | 0.097029 | 0.10143 | 0.087025 | 0.051641 | 0.083329 | 0.10093 | 0.094174 | 0.064528 | 0.066943 | 0.062352 | 0.037904 | 0.030853 | 0.032298

## Qc, Winter, S6
LoadID | 0 | 1 | 2 | 3 | 4 | 5 | 6 | 7 | 8 | 9 | 10 | 11 | 12 | 13 | 14 | 15 | 16 | 17 | 18 | 19 | 20 | 21 | 22 | 23
1 | 0.064719 | 0.044828 | 0.038861 | 0.048817 | 0.042033 | 0.034558 | 0.028885 | 0.10196 | 0.10663 | 0.091456 | 0.10442 | 0.099999 | 0.10044 | 0.087025 | 0.051641 | 0.082504 | 0.098951 | 0.090481 | 0.063882 | 0.068282 | 0.062976 | 0.039451 | 0.03147 | 0.031978
2 | -0.25287 | -0.25532 | -0.25465 | -0.27438 | -0.26376 | -0.23962 | -0.15349 | -0.029207 | -0.032347 | -0.021012 | -0.01851 | -0.084276 | -0.12434 | -0.15802 | -0.15527 | -0.16108 | -0.1279 | 0.040389 | -0.0057504 | -0.067193 | -0.12964 | -0.16384 | -0.18702 | -0.21203
3 | -0.88181 | -0.96109 | -0.95914 | -0.98494 | -0.9471 | -0.79894 | -0.02945 | 0.41607 | 0.51968 | 0.36572 | 0.22247 | 0.42398 | 0.26734 | 0.084419 | -0.32088 | -0.32757 | -0.26714 | -0.13749 | -0.32515 | -0.18904 | -0.25954 | -0.43478 | -0.6801 | -0.76772
4 | -2.39 | -2.4376 | -2.3659 | -2.4353 | -2.4706 | -2.1917 | -1.9209 | -1.7538 | -1.7869 | -2.0199 | -2.1976 | -2.3041 | -2.2383 | -2.326 | -2.3699 | -2.2309 | -1.9657 | -1.1486 | -1.5111 | -1.815 | -1.9346 | -2.0058 | -2.1852 | -2.1523
5 | -0.48276 | -0.52771 | -0.55014 | -0.5521 | -0.55088 | -0.45069 | -0.35388 | -0.28077 | -0.27579 | -0.2264 | -0.22862 | -0.22381 | -0.27475 | -0.28986 | -0.28489 | -0.35664 | -0.30667 | -0.15685 | -0.1839 | -0.23323 | -0.24937 | -0.32692 | -0.35091 | -0.37081
6 | 0.039023 | 0.029927 | 0.022237 | 0.033805 | 0.028314 | 0.039593 | 0.053339 | 0.10181 | 0.11726 | 0.12205 | 0.11819 | 0.12233 | 0.12266 | 0.12246 | 0.10402 | 0.096991 | 0.083447 | 0.091288 | 0.07975 | 0.083222 | 0.068969 | 0.074801 | 0.045071 | 0.047688
7 | -0.60031 | -0.59374 | -0.59439 | -0.62348 | -0.63451 | -0.57391 | -0.50234 | -0.2507 | -0.12548 | -0.11883 | -0.089424 | -0.029451 | -0.12202 | -0.1286 | -0.23671 | -0.33827 | -0.3053 | -0.33386 | -0.37544 | -0.36045 | -0.41453 | -0.48383 | -0.5568 | -0.55384
8 | -0.33498 | -0.33864 | -0.34411 | -0.33341 | -0.32654 | -0.31334 | -0.24687 | -0.1925 | -0.18315 | -0.20096 | -0.19364 | -0.17828 | -0.18898 | -0.19853 | -0.24367 | -0.26751 | -0.27224 | -0.26847 | -0.27732 | -0.28967 | -0.30058 | -0.30633 | -0.31651 | -0.32257
9 | -0.39295 | -0.42983 | -0.43919 | -0.4475 | -0.45382 | -0.39804 | -0.24025 | -0.026476 | 0.014393 | -0.0081579 | -0.011895 | -0.0061217 | -0.052917 | -0.097871 | -0.19198 | -0.20618 | -0.16041 | -0.051598 | -0.13242 | -0.15895 | -0.20608 | -0.26956 | -0.33807 | -0.35957
10 | -0.19888 | -0.20675 | -0.21119 | -0.20647 | -0.2059 | -0.19441 | -0.14573 | -0.11541 | -0.074388 | -0.043397 | -0.05664 | -0.042428 | -0.052658 | -0.075414 | -0.095207 | -0.096273 | -0.098995 | -0.067482 | -0.080152 | -0.099366 | -0.11685 | -0.15318 | -0.18583 | -0.19487
11 | -0.12577 | -0.12698 | -0.12802 | -0.13308 | -0.12882 | -0.10087 | -0.076537 | -0.069083 | -0.048974 | -0.032637 | -0.073671 | -0.068777 | -0.078299 | -0.078138 | -0.088676 | -0.08789 | -0.074863 | -0.050064 | -0.069069 | -0.080339 | -0.084601 | -0.085762 | -0.092606 | -0.10123
12 | -0.032588 | 0.053052 | 0.11567 | 0.098039 | 0.078538 | -0.076015 | -0.0025096 | 0.094327 | 0.20473 | 0.23442 | 0.11617 | -0.00029285 | 0.36796 | 0.42126 | 0.39569 | 0.44079 | 0.25204 | 0.33448 | 0.37382 | 0.33324 | 0.36298 | 0.47537 | 0.42727 | 0.29078
13 | 0.032753 | 0.025703 | 0.037058 | 0.046905 | 0.04898 | 0.060909 | 0.22275 | 0.27339 | 0.28979 | 0.26832 | 0.24579 | 0.28169 | 0.32813 | 0.28524 | 0.28052 | 0.28847 | 0.25996 | 0.26873 | 0.23237 | 0.17026 | 0.19246 | 0.16488 | 0.071074 | 0.05131
14 | 0.64125 | 0.66293 | 0.67104 | 0.68167 | 0.64325 | 0.63839 | 0.55444 | 0.44972 | 0.36026 | 0.31663 | 0.42019 | 0.4145 | 0.35054 | 0.30742 | 0.41005 | 0.50067 | 0.47057 | 0.49954 | 0.52155 | 0.57182 | 0.55771 | 0.61312 | 0.62798 | 0.62164
15 | 0.064084 | 0.045725 | 0.03925 | 0.050312 | 0.042891 | 0.035264 | 0.029177 | 0.099921 | 0.1045 | 0.091456 | 0.10442 | 0.097029 | 0.10143 | 0.087025 | 0.051641 | 0.083329 | 0.10093 | 0.094174 | 0.064528 | 0.066943 | 0.062352 | 0.037904 | 0.030853 | 0.032298

## Qc, Winter, S7
LoadID | 0 | 1 | 2 | 3 | 4 | 5 | 6 | 7 | 8 | 9 | 10 | 11 | 12 | 13 | 14 | 15 | 16 | 17 | 18 | 19 | 20 | 21 | 22 | 23
1 | 0.062181 | 0.04438 | 0.038861 | 0.048817 | 0.04332 | 0.035969 | 0.029469 | 0.104 | 0.10876 | 0.092371 | 0.10442 | 0.10099 | 0.10143 | 0.087913 | 0.052168 | 0.083329 | 0.098951 | 0.091404 | 0.065173 | 0.067613 | 0.062352 | 0.038677 | 0.030545 | 0.031978
2 | -0.24536 | -0.24781 | -0.26236 | -0.26631 | -0.26908 | -0.24696 | -0.15504 | -0.030101 | -0.032347 | -0.021649 | -0.018323 | -0.082608 | -0.1219 | -0.15486 | -0.1537 | -0.16268 | -0.12414 | 0.041214 | -0.0057504 | -0.069936 | -0.12709 | -0.16551 | -0.18336 | -0.20994
3 | -0.90854 | -0.98031 | -0.97872 | -0.95597 | -0.9761 | -0.82315 | -0.030652 | 0.42023 | 0.53029 | 0.36202 | 0.22247 | 0.4283 | 0.27825 | 0.083591 | -0.33071 | -0.32757 | -0.27254 | -0.13749 | -0.33842 | -0.18715 | -0.25695 | -0.43478 | -0.6665 | -0.76004
4 | -2.3663 | -2.3659 | -2.3659 | -2.4109 | -2.4951 | -2.2811 | -1.9209 | -1.7538 | -1.7869 | -2.0199 | -2.1545 | -2.2584 | -2.2611 | -2.3492 | -2.3699 | -2.2992 | -1.8886 | -1.1371 | -1.4667 | -1.833 | -1.9539 | -2.0467 | -2.1419 | -2.1305
5 | -0.50247 | -0.52771 | -0.55014 | -0.54669 | -0.55088 | -0.45979 | -0.34347 | -0.27796 | -0.27855 | -0.22871 | -0.2332 | -0.22605 | -0.26936 | -0.28696 | -0.28489 | -0.35664 | -0.30977 | -0.15375 | -0.1839 | -0.23323 | -0.24937 | -0.3141 | -0.358 | -0.36339
6 | 0.037493 | 0.030525 | 0.022237 | 0.033805 | 0.027204 | 0.040793 | 0.052805 | 0.10389 | 0.11965 | 0.12082 | 0.11585 | 0.12233 | 0.12266 | 0.12123 | 0.10094 | 0.096012 | 0.08515 | 0.094082 | 0.077382 | 0.081574 | 0.068969 | 0.073334 | 0.045526 | 0.046286
7 | -0.58265 | -0.59374 | -0.58838 | -0.62348 | -0.66041 | -0.56811 | -0.50234 | -0.25582 | -0.12929 | -0.11883 | -0.090318 | -0.030052 | -0.12202 | -0.12987 | -0.22743 | -0.325 | -0.3053 | -0.32718 | -0.37544 | -0.35685 | -0.41863 | -0.48867 | -0.53497 | -0.53755
8 | -0.33163 | -0.34548 | -0.3373 | -0.33681 | -0.3332 | -0.31654 | -0.24198 | -0.19056 | -0.17596 | -0.20917 | -0.1917 | -0.17298 | -0.18524 | -0.20258 | -0.2486 | -0.27569 | -0.27496 | -0.26578 | -0.28581 | -0.28967 | -0.29165 | -0.30939 | -0.31651 | -0.32257
9 | -0.39295 | -0.43413 | -0.43919 | -0.44311 | -0.45382 | -0.39804 | -0.23785 | -0.026476 | 0.014105 | -0.0079947 | -0.01238 | -0.0060611 | -0.052917 | -0.096902 | -0.18818 | -0.20618 | -0.16528 | -0.051087 | -0.13242 | -0.15271 | -0.2102 | -0.26956 | -0.34831 | -0.35957
10 | -0.20491 | -0.20675 | -0.20912 | -0.20853 | -0.20178 | -0.18864 | -0.14717 | -0.11894 | -0.076665 | -0.044712 | -0.05664 | -0.043294 | -0.051109 | -0.076161 | -0.095207 | -0.098198 | -0.10098 | -0.066146 | -0.082581 | -0.10037 | -0.11685 | -0.15018 | -0.18396 | -0.19105
11 | -0.12829 | -0.12952 | -0.12802 | -0.12916 | -0.12627 | -0.10293 | -0.077318 | -0.069083 | -0.049953 | -0.031991 | -0.072197 | -0.068082 | -0.079865 | -0.079701 | -0.086068 | -0.085279 | -0.075604 | -0.049073 | -0.067714 | -0.081134 | -0.083747 | -0.087512 | -0.096386 | -0.10023
12 | -0.031942 | 0.053594 | 0.11681 | 0.10101 | 0.075458 | -0.076791 | -0.0025352 | 0.093402 | 0.1967 | 0.23679 | 0.11617 | -0.00029285 | 0.36796 | 0.413 | 0.38785 | 0.44528 | 0.24216 | 0.34472 | 0.37015 | 0.32343 | 0.37398 | 0.47066 | 0.42727 | 0.29665
13 | 0.032429 | 0.025965 | 0.037432 | 0.047374 | 0.04849 | 0.059715 | 0.21839 | 0.27885 | 0.29564 | 0.27653 | 0.2508 | 0.29031 | 0.33138 | 0.28236 | 0.28902 | 0.28564 | 0.25742 | 0.26873 | 0.22782 | 0.1737 | 0.1868 | 0.16488 | 0.07325 | 0.050284
14 | 0.64766 | 0.6498 | 0.67768 | 0.66162 | 0.66294 | 0.64477 | 0.55444 | 0.44523 | 0.35662 | 0.31036 | 0.42019 | 0.39825 | 0.36127 | 0.30437 | 0.41415 | 0.49572 | 0.47533 | 0.50963 | 0.51112 | 0.57182 | 0.58047 | 0.60699 | 0.62798 | 0.62798
15 | 0.064084 | 0.045277 | 0.038473 | 0.049315 | 0.042462 | 0.034911 | 0.029469 | 0.10094 | 0.10876 | 0.093285 | 0.10655 | 0.10099 | 0.098451 | 0.089689 | 0.052695 | 0.084154 | 0.098951 | 0.090481 | 0.065173 | 0.066274 | 0.062352 | 0.039064 | 0.030545 | 0.031978

## Qc, Winter, S8
LoadID | 0 | 1 | 2 | 3 | 4 | 5 | 6 | 7 | 8 | 9 | 10 | 11 | 12 | 13 | 14 | 15 | 16 | 17 | 18 | 19 | 20 | 21 | 22 | 23
1 | 0.062181 | 0.04438 | 0.038861 | 0.048817 | 0.04332 | 0.035969 | 0.029469 | 0.104 | 0.10876 | 0.092371 | 0.10442 | 0.10099 | 0.10143 | 0.087913 | 0.052168 | 0.083329 | 0.098951 | 0.091404 | 0.065173 | 0.067613 | 0.062352 | 0.038677 | 0.030545 | 0.031978
2 | -0.24536 | -0.24781 | -0.26236 | -0.26631 | -0.26908 | -0.24696 | -0.15504 | -0.030101 | -0.032347 | -0.021649 | -0.018323 | -0.082608 | -0.1219 | -0.15486 | -0.1537 | -0.16268 | -0.12414 | 0.041214 | -0.0057504 | -0.069936 | -0.12709 | -0.16551 | -0.18336 | -0.20994
3 | -0.90854 | -0.98031 | -0.97872 | -0.95597 | -0.9761 | -0.82315 | -0.030652 | 0.42023 | 0.53029 | 0.36202 | 0.22247 | 0.4283 | 0.27825 | 0.083591 | -0.33071 | -0.32757 | -0.27254 | -0.13749 | -0.33842 | -0.18715 | -0.25695 | -0.43478 | -0.6665 | -0.76004
4 | -2.3663 | -2.3659 | -2.3659 | -2.4109 | -2.4951 | -2.2811 | -1.9209 | -1.7538 | -1.7869 | -2.0199 | -2.1545 | -2.2584 | -2.2611 | -2.3492 | -2.3699 | -2.2992 | -1.8886 | -1.1371 | -1.4667 | -1.833 | -1.9539 | -2.0467 | -2.1419 | -2.1305
5 | -0.50247 | -0.52771 | -0.55014 | -0.54669 | -0.55088 | -0.45979 | -0.34347 | -0.27796 | -0.27855 | -0.22871 | -0.2332 | -0.22605 | -0.26936 | -0.28696 | -0.28489 | -0.35664 | -0.30977 | -0.15375 | -0.1839 | -0.23323 | -0.24937 | -0.3141 | -0.358 | -0.36339
6 | 0.037493 | 0.030525 | 0.022237 | 0.033805 | 0.027204 | 0.040793 | 0.052805 | 0.10389 | 0.11965 | 0.12082 | 0.11585 | 0.12233 | 0.12266 | 0.12123 | 0.10094 | 0.096012 | 0.08515 | 0.094082 | 0.077382 | 0.081574 | 0.068969 | 0.073334 | 0.045526 | 0.046286
7 | -0.58265 | -0.59374 | -0.58838 | -0.62348 | -0.66041 | -0.56811 | -0.50234 | -0.25582 | -0.12929 | -0.11883 | -0.090318 | -0.030052 | -0.12202 | -0.12987 | -0.22743 | -0.325 | -0.3053 | -0.32718 | -0.37544 | -0.35685 | -0.41863 | -0.48867 | -0.53497 | -0.53755
8 | -0.33163 | -0.34548 | -0.3373 | -0.33681 | -0.3332 | -0.31654 | -0.24198 | -0.19056 | -0.17596 | -0.20917 | -0.1917 | -0.17298 | -0.18524 | -0.20258 | -0.2486 | -0.27569 | -0.27496 | -0.26578 | -0.28581 | -0.28967 | -0.29165 | -0.30939 | -0.31651 | -0.32257
9 | -0.39295 | -0.43413 | -0.43919 | -0.44311 | -0.45382 | -0.39804 | -0.23785 | -0.026476 | 0.014105 | -0.0079947 | -0.01238 | -0.0060611 | -0.052917 | -0.096902 | -0.18818 | -0.20618 | -0.16528 | -0.051087 | -0.13242 | -0.15271 | -0.2102 | -0.26956 | -0.34831 | -0.35957
10 | -0.20491 | -0.20675 | -0.20912 | -0.20853 | -0.20178 | -0.18864 | -0.14717 | -0.11894 | -0.076665 | -0.044712 | -0.05664 | -0.043294 | -0.051109 | -0.076161 | -0.095207 | -0.098198 | -0.10098 | -0.066146 | -0.082581 | -0.10037 | -0.11685 | -0.15018 | -0.18396 | -0.19105
11 | -0.12829 | -0.12952 | -0.12802 | -0.12916 | -0.12627 | -0.10293 | -0.077318 | -0.069083 | -0.049953 | -0.031991 | -0.072197 | -0.068082 | -0.079865 | -0.079701 | -0.086068 | -0.085279 | -0.075604 | -0.049073 | -0.067714 | -0.081134 | -0.083747 | -0.087512 | -0.096386 | -0.10023
12 | -0.031942 | 0.053594 | 0.11681 | 0.10101 | 0.075458 | -0.076791 | -0.0025352 | 0.093402 | 0.1967 | 0.23679 | 0.11617 | -0.00029285 | 0.36796 | 0.413 | 0.38785 | 0.44528 | 0.24216 | 0.34472 | 0.37015 | 0.32343 | 0.37398 | 0.47066 | 0.42727 | 0.29665
13 | 0.032429 | 0.025965 | 0.037432 | 0.047374 | 0.04849 | 0.059715 | 0.21839 | 0.27885 | 0.29564 | 0.27653 | 0.2508 | 0.29031 | 0.33138 | 0.28236 | 0.28902 | 0.28564 | 0.25742 | 0.26873 | 0.22782 | 0.1737 | 0.1868 | 0.16488 | 0.07325 | 0.050284
14 | 0.64766 | 0.6498 | 0.67768 | 0.66162 | 0.66294 | 0.64477 | 0.55444 | 0.44523 | 0.35662 | 0.31036 | 0.42019 | 0.39825 | 0.36127 | 0.30437 | 0.41415 | 0.49572 | 0.47533 | 0.50963 | 0.51112 | 0.57182 | 0.58047 | 0.60699 | 0.62798 | 0.62798
15 | 0.064084 | 0.045277 | 0.038473 | 0.049315 | 0.042462 | 0.034911 | 0.029469 | 0.10094 | 0.10876 | 0.093285 | 0.10655 | 0.10099 | 0.098451 | 0.089689 | 0.052695 | 0.084154 | 0.098951 | 0.090481 | 0.065173 | 0.066274 | 0.062352 | 0.039064 | 0.030545 | 0.031978

## Qc, Winter, S9
LoadID | 0 | 1 | 2 | 3 | 4 | 5 | 6 | 7 | 8 | 9 | 10 | 11 | 12 | 13 | 14 | 15 | 16 | 17 | 18 | 19 | 20 | 21 | 22 | 23
1 | 0.062181 | 0.04438 | 0.038861 | 0.048817 | 0.04332 | 0.035969 | 0.029469 | 0.104 | 0.10876 | 0.092371 | 0.10442 | 0.10099 | 0.10143 | 0.087913 | 0.052168 | 0.083329 | 0.098951 | 0.091404 | 0.065173 | 0.067613 | 0.062352 | 0.038677 | 0.030545 | 0.031978
2 | -0.24536 | -0.24781 | -0.26236 | -0.26631 | -0.26908 | -0.24696 | -0.15504 | -0.030101 | -0.032347 | -0.021649 | -0.018323 | -0.082608 | -0.1219 | -0.15486 | -0.1537 | -0.16268 | -0.12414 | 0.041214 | -0.0057504 | -0.069936 | -0.12709 | -0.16551 | -0.18336 | -0.20994
3 | -0.90854 | -0.98031 | -0.97872 | -0.95597 | -0.9761 | -0.82315 | -0.030652 | 0.42023 | 0.53029 | 0.36202 | 0.22247 | 0.4283 | 0.27825 | 0.083591 | -0.33071 | -0.32757 | -0.27254 | -0.13749 | -0.33842 | -0.18715 | -0.25695 | -0.43478 | -0.6665 | -0.76004
4 | -2.3663 | -2.3659 | -2.3659 | -2.4109 | -2.4951 | -2.2811 | -1.9209 | -1.7538 | -1.7869 | -2.0199 | -2.1545 | -2.2584 | -2.2611 | -2.3492 | -2.3699 | -2.2992 | -1.8886 | -1.1371 | -1.4667 | -1.833 | -1.9539 | -2.0467 | -2.1419 | -2.1305
5 | -0.50247 | -0.52771 | -0.55014 | -0.54669 | -0.55088 | -0.45979 | -0.34347 | -0.27796 | -0.27855 | -0.22871 | -0.2332 | -0.22605 | -0.26936 | -0.28696 | -0.28489 | -0.35664 | -0.30977 | -0.15375 | -0.1839 | -0.23323 | -0.24937 | -0.3141 | -0.358 | -0.36339
6 | 0.037493 | 0.030525 | 0.022237 | 0.033805 | 0.027204 | 0.040793 | 0.052805 | 0.10389 | 0.11965 | 0.12082 | 0.11585 | 0.12233 | 0.12266 | 0.12123 | 0.10094 | 0.096012 | 0.08515 | 0.094082 | 0.077382 | 0.081574 | 0.068969 | 0.073334 | 0.045526 | 0.046286
7 | -0.58265 | -0.59374 | -0.58838 | -0.62348 | -0.66041 | -0.56811 | -0.50234 | -0.25582 | -0.12929 | -0.11883 | -0.090318 | -0.030052 | -0.12202 | -0.12987 | -0.22743 | -0.325 | -0.3053 | -0.32718 | -0.37544 | -0.35685 | -0.41863 | -0.48867 | -0.53497 | -0.53755
8 | -0.33163 | -0.34548 | -0.3373 | -0.33681 | -0.3332 | -0.31654 | -0.24198 | -0.19056 | -0.17596 | -0.20917 | -0.1917 | -0.17298 | -0.18524 | -0.20258 | -0.2486 | -0.27569 | -0.27496 | -0.26578 | -0.28581 | -0.28967 | -0.29165 | -0.30939 | -0.31651 | -0.32257
9 | -0.39295 | -0.43413 | -0.43919 | -0.44311 | -0.45382 | -0.39804 | -0.23785 | -0.026476 | 0.014105 | -0.0079947 | -0.01238 | -0.0060611 | -0.052917 | -0.096902 | -0.18818 | -0.20618 | -0.16528 | -0.051087 | -0.13242 | -0.15271 | -0.2102 | -0.26956 | -0.34831 | -0.35957
10 | -0.20491 | -0.20675 | -0.20912 | -0.20853 | -0.20178 | -0.18864 | -0.14717 | -0.11894 | -0.076665 | -0.044712 | -0.05664 | -0.043294 | -0.051109 | -0.076161 | -0.095207 | -0.098198 | -0.10098 | -0.066146 | -0.082581 | -0.10037 | -0.11685 | -0.15018 | -0.18396 | -0.19105
11 | -0.12829 | -0.12952 | -0.12802 | -0.12916 | -0.12627 | -0.10293 | -0.077318 | -0.069083 | -0.049953 | -0.031991 | -0.072197 | -0.068082 | -0.079865 | -0.079701 | -0.086068 | -0.085279 | -0.075604 | -0.049073 | -0.067714 | -0.081134 | -0.083747 | -0.087512 | -0.096386 | -0.10023
12 | -0.031942 | 0.053594 | 0.11681 | 0.10101 | 0.075458 | -0.076791 | -0.0025352 | 0.093402 | 0.1967 | 0.23679 | 0.11617 | -0.00029285 | 0.36796 | 0.413 | 0.38785 | 0.44528 | 0.24216 | 0.34472 | 0.37015 | 0.32343 | 0.37398 | 0.47066 | 0.42727 | 0.29665
13 | 0.032429 | 0.025965 | 0.037432 | 0.047374 | 0.04849 | 0.059715 | 0.21839 | 0.27885 | 0.29564 | 0.27653 | 0.2508 | 0.29031 | 0.33138 | 0.28236 | 0.28902 | 0.28564 | 0.25742 | 0.26873 | 0.22782 | 0.1737 | 0.1868 | 0.16488 | 0.07325 | 0.050284
14 | 0.64766 | 0.6498 | 0.67768 | 0.66162 | 0.66294 | 0.64477 | 0.55444 | 0.44523 | 0.35662 | 0.31036 | 0.42019 | 0.39825 | 0.36127 | 0.30437 | 0.41415 | 0.49572 | 0.47533 | 0.50963 | 0.51112 | 0.57182 | 0.58047 | 0.60699 | 0.62798 | 0.62798
15 | 0.064084 | 0.045277 | 0.038473 | 0.049315 | 0.042462 | 0.034911 | 0.029469 | 0.10094 | 0.10876 | 0.093285 | 0.10655 | 0.10099 | 0.098451 | 0.089689 | 0.052695 | 0.084154 | 0.098951 | 0.090481 | 0.065173 | 0.066274 | 0.062352 | 0.039064 | 0.030545 | 0.031978

## UpFlex, Winter
LoadID | 0 | 1 | 2 | 3 | 4 | 5 | 6 | 7 | 8 | 9 | 10 | 11 | 12 | 13 | 14 | 15 | 16 | 17 | 18 | 19 | 20 | 21 | 22 | 23
1 | 0.013413 | 0.014766 | 0.019219 | 0.022034 | 0.025907 | 0.030284 | 0.026995 | 0.038593 | 0.035404 | 0.039987 | 0.041096 | 0.03812 | 0.035961 | 0.033107 | 0.030495 | 0.027445 | 0.02716 | 0.021519 | 0.017804 | 0.021127 | 0.021527 | 0.024601 | 0.011945 | 0.011468
2 | 0.026826 | 0.029532 | 0.038439 | 0.044069 | 0.051815 | 0.060568 | 0.053991 | 0.077185 | 0.070809 | 0.079975 | 0.082192 | 0.07624 | 0.071922 | 0.066214 | 0.060991 | 0.054891 | 0.054319 | 0.043038 | 0.035609 | 0.042254 | 0.043053 | 0.049201 | 0.02389 | 0.022937
3 | 0.1006 | 0.11075 | 0.14415 | 0.16526 | 0.1943 | 0.22713 | 0.20246 | 0.28945 | 0.26553 | 0.2999 | 0.30822 | 0.2859 | 0.26971 | 0.2483 | 0.22871 | 0.20584 | 0.2037 | 0.16139 | 0.13353 | 0.15845 | 0.16145 | 0.1845 | 0.089586 | 0.086013
4 | 0.2012 | 0.22149 | 0.28829 | 0.33051 | 0.38861 | 0.45426 | 0.40493 | 0.57889 | 0.53107 | 0.59981 | 0.61644 | 0.5718 | 0.53941 | 0.49661 | 0.45743 | 0.41168 | 0.4074 | 0.32278 | 0.26707 | 0.31691 | 0.3229 | 0.36901 | 0.17917 | 0.17203
5 | 0.053652 | 0.059064 | 0.076878 | 0.088137 | 0.10363 | 0.12114 | 0.10798 | 0.15437 | 0.14162 | 0.15995 | 0.16438 | 0.15248 | 0.14384 | 0.13243 | 0.12198 | 0.10978 | 0.10864 | 0.086076 | 0.071217 | 0.084509 | 0.086106 | 0.098402 | 0.047779 | 0.045874
6 | 0.013413 | 0.014766 | 0.019219 | 0.022034 | 0.025907 | 0.030284 | 0.026995 | 0.038593 | 0.035404 | 0.039987 | 0.041096 | 0.03812 | 0.035961 | 0.033107 | 0.030495 | 0.027445 | 0.02716 | 0.021519 | 0.017804 | 0.021127 | 0.021527 | 0.024601 | 0.011945 | 0.011468
7 | 0.067065 | 0.07383 | 0.096097 | 0.11017 | 0.12954 | 0.15142 | 0.13498 | 0.19296 | 0.17702 | 0.19994 | 0.20548 | 0.1906 | 0.1798 | 0.16554 | 0.15248 | 0.13723 | 0.1358 | 0.10759 | 0.089022 | 0.10564 | 0.10763 | 0.123 | 0.059724 | 0.057342
8 | 0.033533 | 0.036915 | 0.048048 | 0.055086 | 0.064768 | 0.075709 | 0.067488 | 0.096482 | 0.088511 | 0.099968 | 0.10274 | 0.0953 | 0.089902 | 0.082768 | 0.076238 | 0.068613 | 0.067899 | 0.053797 | 0.044511 | 0.052818 | 0.053816 | 0.061501 | 0.029862 | 0.028671
9 | 0.067065 | 0.07383 | 0.096097 | 0.11017 | 0.12954 | 0.15142 | 0.13498 | 0.19296 | 0.17702 | 0.19994 | 0.20548 | 0.1906 | 0.1798 | 0.16554 | 0.15248 | 0.13723 | 0.1358 | 0.10759 | 0.089022 | 0.10564 | 0.10763 | 0.123 | 0.059724 | 0.057342
10 | 0.02012 | 0.022149 | 0.028829 | 0.033051 | 0.038861 | 0.045426 | 0.040493 | 0.057889 | 0.053107 | 0.059981 | 0.061644 | 0.05718 | 0.053941 | 0.049661 | 0.045743 | 0.041168 | 0.04074 | 0.032278 | 0.026707 | 0.031691 | 0.03229 | 0.036901 | 0.017917 | 0.017203
11 | 0.013413 | 0.014766 | 0.019219 | 0.022034 | 0.025907 | 0.030284 | 0.026995 | 0.038593 | 0.035404 | 0.039987 | 0.041096 | 0.03812 | 0.035961 | 0.033107 | 0.030495 | 0.027445 | 0.02716 | 0.021519 | 0.017804 | 0.021127 | 0.021527 | 0.024601 | 0.011945 | 0.011468
12 | 0.053652 | 0.059064 | 0.076878 | 0.088137 | 0.10363 | 0.12114 | 0.10798 | 0.15437 | 0.14162 | 0.15995 | 0.16438 | 0.15248 | 0.14384 | 0.13243 | 0.12198 | 0.10978 | 0.10864 | 0.086076 | 0.071217 | 0.084509 | 0.086106 | 0.098402 | 0.047779 | 0.045874
13 | 0.033533 | 0.036915 | 0.048048 | 0.055086 | 0.064768 | 0.075709 | 0.067488 | 0.096482 | 0.088511 | 0.099968 | 0.10274 | 0.0953 | 0.089902 | 0.082768 | 0.076238 | 0.068613 | 0.067899 | 0.053797 | 0.044511 | 0.052818 | 0.053816 | 0.061501 | 0.029862 | 0.028671
14 | 0.067065 | 0.07383 | 0.096097 | 0.11017 | 0.12954 | 0.15142 | 0.13498 | 0.19296 | 0.17702 | 0.19994 | 0.20548 | 0.1906 | 0.1798 | 0.16554 | 0.15248 | 0.13723 | 0.1358 | 0.10759 | 0.089022 | 0.10564 | 0.10763 | 0.123 | 0.059724 | 0.057342
15 | 0.013413 | 0.014766 | 0.019219 | 0.022034 | 0.025907 | 0.030284 | 0.026995 | 0.038593 | 0.035404 | 0.039987 | 0.041096 | 0.03812 | 0.035961 | 0.033107 | 0.030495 | 0.027445 | 0.02716 | 0.021519 | 0.017804 | 0.021127 | 0.021527 | 0.024601 | 0.011945 | 0.011468

## DownFlex, Winter
LoadID | 0 | 1 | 2 | 3 | 4 | 5 | 6 | 7 | 8 | 9 | 10 | 11 | 12 | 13 | 14 | 15 | 16 | 17 | 18 | 19 | 20 | 21 | 22 | 23
1 | 0.037186 | 0.039353 | 0.041556 | 0.043445 | 0.043938 | 0.045962 | 0.045727 | 0.043223 | 0.039162 | 0.057508 | 0.056158 | 0.051712 | 0.050455 | 0.050663 | 0.048263 | 0.04424 | 0.03976 | 0.038333 | 0.024096 | 0.025769 | 0.028173 | 0.028846 | 0.030084 | 0.033207
2 | 0.074372 | 0.078707 | 0.083112 | 0.08689 | 0.087877 | 0.091924 | 0.091454 | 0.086445 | 0.078323 | 0.11502 | 0.11232 | 0.10342 | 0.10091 | 0.10133 | 0.096525 | 0.08848 | 0.079519 | 0.076667 | 0.048192 | 0.051537 | 0.056347 | 0.057691 | 0.060168 | 0.066415
3 | 0.27889 | 0.29515 | 0.31167 | 0.32584 | 0.32954 | 0.34471 | 0.34295 | 0.32417 | 0.29371 | 0.43131 | 0.42119 | 0.38784 | 0.37842 | 0.37997 | 0.36197 | 0.3318 | 0.2982 | 0.2875 | 0.18072 | 0.19326 | 0.2113 | 0.21634 | 0.22563 | 0.24905
4 | 0.55779 | 0.5903 | 0.62334 | 0.65168 | 0.65907 | 0.68943 | 0.6859 | 0.64834 | 0.58742 | 0.86261 | 0.84238 | 0.77568 | 0.75683 | 0.75994 | 0.72394 | 0.6636 | 0.59639 | 0.575 | 0.36144 | 0.38653 | 0.4226 | 0.43269 | 0.45126 | 0.49811
5 | 0.14874 | 0.15741 | 0.16622 | 0.17378 | 0.17575 | 0.18385 | 0.18291 | 0.17289 | 0.15665 | 0.23003 | 0.22463 | 0.20685 | 0.20182 | 0.20265 | 0.19305 | 0.17696 | 0.15904 | 0.15333 | 0.096385 | 0.10307 | 0.11269 | 0.11538 | 0.12034 | 0.13283
6 | 0.037186 | 0.039353 | 0.041556 | 0.043445 | 0.043938 | 0.045962 | 0.045727 | 0.043223 | 0.039162 | 0.057508 | 0.056158 | 0.051712 | 0.050455 | 0.050663 | 0.048263 | 0.04424 | 0.03976 | 0.038333 | 0.024096 | 0.025769 | 0.028173 | 0.028846 | 0.030084 | 0.033207
7 | 0.18593 | 0.19677 | 0.20778 | 0.21723 | 0.21969 | 0.22981 | 0.22863 | 0.21611 | 0.19581 | 0.28754 | 0.28079 | 0.25856 | 0.25228 | 0.25331 | 0.24131 | 0.2212 | 0.1988 | 0.19167 | 0.12048 | 0.12884 | 0.14087 | 0.14423 | 0.15042 | 0.16604
8 | 0.092965 | 0.098383 | 0.10389 | 0.10861 | 0.10985 | 0.1149 | 0.11432 | 0.10806 | 0.097904 | 0.14377 | 0.1404 | 0.12928 | 0.12614 | 0.12666 | 0.12066 | 0.1106 | 0.099399 | 0.095833 | 0.06024 | 0.064422 | 0.070433 | 0.072114 | 0.07521 | 0.083018
9 | 0.18593 | 0.19677 | 0.20778 | 0.21723 | 0.21969 | 0.22981 | 0.22863 | 0.21611 | 0.19581 | 0.28754 | 0.28079 | 0.25856 | 0.25228 | 0.25331 | 0.24131 | 0.2212 | 0.1988 | 0.19167 | 0.12048 | 0.12884 | 0.14087 | 0.14423 | 0.15042 | 0.16604
10 | 0.055779 | 0.05903 | 0.062334 | 0.065168 | 0.065907 | 0.068943 | 0.06859 | 0.064834 | 0.058742 | 0.086261 | 0.084238 | 0.077568 | 0.075683 | 0.075994 | 0.072394 | 0.06636 | 0.059639 | 0.0575 | 0.036144 | 0.038653 | 0.04226 | 0.043269 | 0.045126 | 0.049811
11 | 0.037186 | 0.039353 | 0.041556 | 0.043445 | 0.043938 | 0.045962 | 0.045727 | 0.043223 | 0.039162 | 0.057508 | 0.056158 | 0.051712 | 0.050455 | 0.050663 | 0.048263 | 0.04424 | 0.03976 | 0.038333 | 0.024096 | 0.025769 | 0.028173 | 0.028846 | 0.030084 | 0.033207
12 | 0.14874 | 0.15741 | 0.16622 | 0.17378 | 0.17575 | 0.18385 | 0.18291 | 0.17289 | 0.15665 | 0.23003 | 0.22463 | 0.20685 | 0.20182 | 0.20265 | 0.19305 | 0.17696 | 0.15904 | 0.15333 | 0.096385 | 0.10307 | 0.11269 | 0.11538 | 0.12034 | 0.13283
13 | 0.092965 | 0.098383 | 0.10389 | 0.10861 | 0.10985 | 0.1149 | 0.11432 | 0.10806 | 0.097904 | 0.14377 | 0.1404 | 0.12928 | 0.12614 | 0.12666 | 0.12066 | 0.1106 | 0.099399 | 0.095833 | 0.06024 | 0.064422 | 0.070433 | 0.072114 | 0.07521 | 0.083018
14 | 0.18593 | 0.19677 | 0.20778 | 0.21723 | 0.21969 | 0.22981 | 0.22863 | 0.21611 | 0.19581 | 0.28754 | 0.28079 | 0.25856 | 0.25228 | 0.25331 | 0.24131 | 0.2212 | 0.1988 | 0.19167 | 0.12048 | 0.12884 | 0.14087 | 0.14423 | 0.15042 | 0.16604
15 | 0.037186 | 0.039353 | 0.041556 | 0.043445 | 0.043938 | 0.045962 | 0.045727 | 0.043223 | 0.039162 | 0.057508 | 0.056158 | 0.051712 | 0.050455 | 0.050663 | 0.048263 | 0.04424 | 0.03976 | 0.038333 | 0.024096 | 0.025769 | 0.028173 | 0.028846 | 0.030084 | 0.033207

## Pg, Winter, S1
GenID | 0 | 1 | 2 | 3 | 4 | 5 | 6 | 7 | 8 | 9 | 10 | 11 | 12 | 13 | 14 | 15 | 16 | 17 | 18 | 19 | 20 | 21 | 22 | 23
1 | 0 | 0 | 0 | 0 | 0 | 0 | 0 | 0 | 0 | 0 | 0 | 0 | 0 | 0 | 0 | 0 | 0 | 0 | 0 | 0 | 0 | 0 | 0 | 0
2 | 0 | 0 | 2.1657e-06 | 0 | 0 | 0 | 0 | 0.0013169 | 0.02609 | 0.068076 | 0.084955 | 0.09436 | 0.09611 | 0.094345 | 0.080557 | 0.053235 | 0.013006 | 0.00010166 | 8.7512e-06 | 6.696e-06 | 0 | 0 | 0 | 0
3 | 0 | 0 | 2.1657e-06 | 0 | 0 | 0 | 0 | 0.0013169 | 0.02609 | 0.068076 | 0.084955 | 0.09436 | 0.09611 | 0.094345 | 0.080557 | 0.053235 | 0.013006 | 0.00010166 | 8.7512e-06 | 6.696e-06 | 0 | 0 | 0 | 0
4 | 0 | 0 | 2.1657e-06 | 0 | 0 | 0 | 0 | 0.0013169 | 0.02609 | 0.068076 | 0.084955 | 0.09436 | 0.09611 | 0.094345 | 0.080557 | 0.053235 | 0.013006 | 0.00010166 | 8.7512e-06 | 6.696e-06 | 0 | 0 | 0 | 0
5 | 0 | 0 | 3.6095e-06 | 0 | 0 | 0 | 0 | 0.0021949 | 0.043483 | 0.11346 | 0.14159 | 0.15727 | 0.16018 | 0.15724 | 0.13426 | 0.088724 | 0.021676 | 0.00016943 | 1.4585e-05 | 1.116e-05 | 0 | 0 | 0 | 0
6 | 0 | 0 | 3.6095e-06 | 0 | 0 | 0 | 0 | 0.0021949 | 0.043483 | 0.11346 | 0.14159 | 0.15727 | 0.16018 | 0.15724 | 0.13426 | 0.088724 | 0.021676 | 0.00016943 | 1.4585e-05 | 1.116e-05 | 0 | 0 | 0 | 0
7 | 0 | 0 | 3.6095e-06 | 0 | 0 | 0 | 0 | 0.0021949 | 0.043483 | 0.11346 | 0.14159 | 0.15727 | 0.16018 | 0.15724 | 0.13426 | 0.088724 | 0.021676 | 0.00016943 | 1.4585e-05 | 1.116e-05 | 0 | 0 | 0 | 0

## Pg, Winter, S2
GenID | 0 | 1 | 2 | 3 | 4 | 5 | 6 | 7 | 8 | 9 | 10 | 11 | 12 | 13 | 14 | 15 | 16 | 17 | 18 | 19 | 20 | 21 | 22 | 23
1 | 0 | 0 | 0 | 0 | 0 | 0 | 0 | 0 | 0 | 0 | 0 | 0 | 0 | 0 | 0 | 0 | 0 | 0 | 0 | 0 | 0 | 0 | 0 | 0
2 | 0 | 0 | 2.232e-06 | 0 | 0 | 0 | 0 | 0.0013034 | 0.027102 | 0.071831 | 0.090336 | 0.09339 | 0.1022 | 0.099549 | 0.083683 | 0.053558 | 0.013404 | 0.00010477 | 8.876e-06 | 6.6272e-06 | 0 | 0 | 0 | 0
3 | 0 | 0 | 2.232e-06 | 0 | 0 | 0 | 0 | 0.0013034 | 0.027102 | 0.071831 | 0.090336 | 0.09339 | 0.1022 | 0.099549 | 0.083683 | 0.053558 | 0.013404 | 0.00010477 | 8.876e-06 | 6.6272e-06 | 0 | 0 | 0 | 0
4 | 0 | 0 | 2.232e-06 | 0 | 0 | 0 | 0 | 0.0013034 | 0.027102 | 0.071831 | 0.090336 | 0.09339 | 0.1022 | 0.099549 | 0.083683 | 0.053558 | 0.013404 | 0.00010477 | 8.876e-06 | 6.6272e-06 | 0 | 0 | 0 | 0
5 | 0 | 0 | 3.72e-06 | 0 | 0 | 0 | 0 | 0.0021723 | 0.04517 | 0.11972 | 0.15056 | 0.15565 | 0.17033 | 0.16592 | 0.13947 | 0.089264 | 0.02234 | 0.00017461 | 1.4793e-05 | 1.1045e-05 | 0 | 0 | 0 | 0
6 | 0 | 0 | 3.72e-06 | 0 | 0 | 0 | 0 | 0.0021723 | 0.04517 | 0.11972 | 0.15056 | 0.15565 | 0.17033 | 0.16592 | 0.13947 | 0.089264 | 0.02234 | 0.00017461 | 1.4793e-05 | 1.1045e-05 | 0 | 0 | 0 | 0
7 | 0 | 0 | 3.72e-06 | 0 | 0 | 0 | 0 | 0.0021723 | 0.04517 | 0.11972 | 0.15056 | 0.15565 | 0.17033 | 0.16592 | 0.13947 | 0.089264 | 0.02234 | 0.00017461 | 1.4793e-05 | 1.1045e-05 | 0 | 0 | 0 | 0

## Pg, Winter, S3
GenID | 0 | 1 | 2 | 3 | 4 | 5 | 6 | 7 | 8 | 9 | 10 | 11 | 12 | 13 | 14 | 15 | 16 | 17 | 18 | 19 | 20 | 21 | 22 | 23
1 | 0 | 0 | 0 | 0 | 0 | 0 | 0 | 0 | 0 | 0 | 0 | 0 | 0 | 0 | 0 | 0 | 0 | 0 | 0 | 0 | 0 | 0 | 0 | 0
2 | 0 | 0 | 2.1487e-06 | 0 | 0 | 0 | 0 | 0.0012547 | 0.02609 | 0.069148 | 0.086962 | 0.089902 | 0.09838 | 0.095831 | 0.080557 | 0.051558 | 0.012903 | 0.00010086 | 8.5445e-06 | 6.3797e-06 | 0 | 0 | 0 | 0
3 | 0 | 0 | 2.1487e-06 | 0 | 0 | 0 | 0 | 0.0012547 | 0.02609 | 0.069148 | 0.086962 | 0.089902 | 0.09838 | 0.095831 | 0.080557 | 0.051558 | 0.012903 | 0.00010086 | 8.5445e-06 | 6.3797e-06 | 0 | 0 | 0 | 0
4 | 0 | 0 | 2.1487e-06 | 0 | 0 | 0 | 0 | 0.0012547 | 0.02609 | 0.069148 | 0.086962 | 0.089902 | 0.09838 | 0.095831 | 0.080557 | 0.051558 | 0.012903 | 0.00010086 | 8.5445e-06 | 6.3797e-06 | 0 | 0 | 0 | 0
5 | 0 | 0 | 3.5811e-06 | 0 | 0 | 0 | 0 | 0.0020912 | 0.043483 | 0.11525 | 0.14494 | 0.14984 | 0.16397 | 0.15972 | 0.13426 | 0.08593 | 0.021506 | 0.00016809 | 1.4241e-05 | 1.0633e-05 | 0 | 0 | 0 | 0
6 | 0 | 0 | 3.5811e-06 | 0 | 0 | 0 | 0 | 0.0020912 | 0.043483 | 0.11525 | 0.14494 | 0.14984 | 0.16397 | 0.15972 | 0.13426 | 0.08593 | 0.021506 | 0.00016809 | 1.4241e-05 | 1.0633e-05 | 0 | 0 | 0 | 0
7 | 0 | 0 | 3.5811e-06 | 0 | 0 | 0 | 0 | 0.0020912 | 0.043483 | 0.11525 | 0.14494 | 0.14984 | 0.16397 | 0.15972 | 0.13426 | 0.08593 | 0.021506 | 0.00016809 | 1.4241e-05 | 1.0633e-05 | 0 | 0 | 0 | 0

## Pg, Winter, S4
GenID | 0 | 1 | 2 | 3 | 4 | 5 | 6 | 7 | 8 | 9 | 10 | 11 | 12 | 13 | 14 | 15 | 16 | 17 | 18 | 19 | 20 | 21 | 22 | 23
1 | 0 | 0 | 0 | 0 | 0 | 0 | 0 | 0 | 0 | 0 | 0 | 0 | 0 | 0 | 0 | 0 | 0 | 0 | 0 | 0 | 0 | 0 | 0 | 0
2 | 0 | 0 | 2.1657e-06 | 0 | 0 | 0 | 0 | 0.0013169 | 0.02609 | 0.068076 | 0.084955 | 0.09436 | 0.09611 | 0.094345 | 0.080557 | 0.053235 | 0.013006 | 0.00010166 | 8.7512e-06 | 6.696e-06 | 0 | 0 | 0 | 0
3 | 0 | 0 | 2.1657e-06 | 0 | 0 | 0 | 0 | 0.0013169 | 0.02609 | 0.068076 | 0.084955 | 0.09436 | 0.09611 | 0.094345 | 0.080557 | 0.053235 | 0.013006 | 0.00010166 | 8.7512e-06 | 6.696e-06 | 0 | 0 | 0 | 0
4 | 0 | 0 | 2.1657e-06 | 0 | 0 | 0 | 0 | 0.0013169 | 0.02609 | 0.068076 | 0.084955 | 0.09436 | 0.09611 | 0.094345 | 0.080557 | 0.053235 | 0.013006 | 0.00010166 | 8.7512e-06 | 6.696e-06 | 0 | 0 | 0 | 0
5 | 0 | 0 | 3.6095e-06 | 0 | 0 | 0 | 0 | 0.0021949 | 0.043483 | 0.11346 | 0.14159 | 0.15727 | 0.16018 | 0.15724 | 0.13426 | 0.088724 | 0.021676 | 0.00016943 | 1.4585e-05 | 1.116e-05 | 0 | 0 | 0 | 0
6 | 0 | 0 | 3.6095e-06 | 0 | 0 | 0 | 0 | 0.0021949 | 0.043483 | 0.11346 | 0.14159 | 0.15727 | 0.16018 | 0.15724 | 0.13426 | 0.088724 | 0.021676 | 0.00016943 | 1.4585e-05 | 1.116e-05 | 0 | 0 | 0 | 0
7 | 0 | 0 | 3.6095e-06 | 0 | 0 | 0 | 0 | 0.0021949 | 0.043483 | 0.11346 | 0.14159 | 0.15727 | 0.16018 | 0.15724 | 0.13426 | 0.088724 | 0.021676 | 0.00016943 | 1.4585e-05 | 1.116e-05 | 0 | 0 | 0 | 0

## Pg, Winter, S5
GenID | 0 | 1 | 2 | 3 | 4 | 5 | 6 | 7 | 8 | 9 | 10 | 11 | 12 | 13 | 14 | 15 | 16 | 17 | 18 | 19 | 20 | 21 | 22 | 23
1 | 0 | 0 | 0 | 0 | 0 | 0 | 0 | 0 | 0 | 0 | 0 | 0 | 0 | 0 | 0 | 0 | 0 | 0 | 0 | 0 | 0 | 0 | 0 | 0
2 | 0 | 0 | 2.232e-06 | 0 | 0 | 0 | 0 | 0.0013034 | 0.027102 | 0.071831 | 0.090336 | 0.09339 | 0.1022 | 0.099549 | 0.083683 | 0.053558 | 0.013404 | 0.00010477 | 8.876e-06 | 6.6272e-06 | 0 | 0 | 0 | 0
3 | 0 | 0 | 2.232e-06 | 0 | 0 | 0 | 0 | 0.0013034 | 0.027102 | 0.071831 | 0.090336 | 0.09339 | 0.1022 | 0.099549 | 0.083683 | 0.053558 | 0.013404 | 0.00010477 | 8.876e-06 | 6.6272e-06 | 0 | 0 | 0 | 0
4 | 0 | 0 | 2.232e-06 | 0 | 0 | 0 | 0 | 0.0013034 | 0.027102 | 0.071831 | 0.090336 | 0.09339 | 0.1022 | 0.099549 | 0.083683 | 0.053558 | 0.013404 | 0.00010477 | 8.876e-06 | 6.6272e-06 | 0 | 0 | 0 | 0
5 | 0 | 0 | 3.72e-06 | 0 | 0 | 0 | 0 | 0.0021723 | 0.04517 | 0.11972 | 0.15056 | 0.15565 | 0.17033 | 0.16592 | 0.13947 | 0.089264 | 0.02234 | 0.00017461 | 1.4793e-05 | 1.1045e-05 | 0 | 0 | 0 | 0
6 | 0 | 0 | 3.72e-06 | 0 | 0 | 0 | 0 | 0.0021723 | 0.04517 | 0.11972 | 0.15056 | 0.15565 | 0.17033 | 0.16592 | 0.13947 | 0.089264 | 0.02234 | 0.00017461 | 1.4793e-05 | 1.1045e-05 | 0 | 0 | 0 | 0
7 | 0 | 0 | 3.72e-06 | 0 | 0 | 0 | 0 | 0.0021723 | 0.04517 | 0.11972 | 0.15056 | 0.15565 | 0.17033 | 0.16592 | 0.13947 | 0.089264 | 0.02234 | 0.00017461 | 1.4793e-05 | 1.1045e-05 | 0 | 0 | 0 | 0

## Pg, Winter, S6
GenID | 0 | 1 | 2 | 3 | 4 | 5 | 6 | 7 | 8 | 9 | 10 | 11 | 12 | 13 | 14 | 15 | 16 | 17 | 18 | 19 | 20 | 21 | 22 | 23
1 | 0 | 0 | 0 | 0 | 0 | 0 | 0 | 0 | 0 | 0 | 0 | 0 | 0 | 0 | 0 | 0 | 0 | 0 | 0 | 0 | 0 | 0 | 0 | 0
2 | 0 | 0 | 2.1487e-06 | 0 | 0 | 0 | 0 | 0.0012547 | 0.02609 | 0.069148 | 0.086962 | 0.089902 | 0.09838 | 0.095831 | 0.080557 | 0.051558 | 0.012903 | 0.00010086 | 8.5445e-06 | 6.3797e-06 | 0 | 0 | 0 | 0
3 | 0 | 0 | 2.1487e-06 | 0 | 0 | 0 | 0 | 0.0012547 | 0.02609 | 0.069148 | 0.086962 | 0.089902 | 0.09838 | 0.095831 | 0.080557 | 0.051558 | 0.012903 | 0.00010086 | 8.5445e-06 | 6.3797e-06 | 0 | 0 | 0 | 0
4 | 0 | 0 | 2.1487e-06 | 0 | 0 | 0 | 0 | 0.0012547 | 0.02609 | 0.069148 | 0.086962 | 0.089902 | 0.09838 | 0.095831 | 0.080557 | 0.051558 | 0.012903 | 0.00010086 | 8.5445e-06 | 6.3797e-06 | 0 | 0 | 0 | 0
5 | 0 | 0 | 3.5811e-06 | 0 | 0 | 0 | 0 | 0.0020912 | 0.043483 | 0.11525 | 0.14494 | 0.14984 | 0.16397 | 0.15972 | 0.13426 | 0.08593 | 0.021506 | 0.00016809 | 1.4241e-05 | 1.0633e-05 | 0 | 0 | 0 | 0
6 | 0 | 0 | 3.5811e-06 | 0 | 0 | 0 | 0 | 0.0020912 | 0.043483 | 0.11525 | 0.14494 | 0.14984 | 0.16397 | 0.15972 | 0.13426 | 0.08593 | 0.021506 | 0.00016809 | 1.4241e-05 | 1.0633e-05 | 0 | 0 | 0 | 0
7 | 0 | 0 | 3.5811e-06 | 0 | 0 | 0 | 0 | 0.0020912 | 0.043483 | 0.11525 | 0.14494 | 0.14984 | 0.16397 | 0.15972 | 0.13426 | 0.08593 | 0.021506 | 0.00016809 | 1.4241e-05 | 1.0633e-05 | 0 | 0 | 0 | 0

## Pg, Winter, S7
GenID | 0 | 1 | 2 | 3 | 4 | 5 | 6 | 7 | 8 | 9 | 10 | 11 | 12 | 13 | 14 | 15 | 16 | 17 | 18 | 19 | 20 | 21 | 22 | 23
1 | 0 | 0 | 0 | 0 | 0 | 0 | 0 | 0 | 0 | 0 | 0 | 0 | 0 | 0 | 0 | 0 | 0 | 0 | 0 | 0 | 0 | 0 | 0 | 0
2 | 0 | 0 | 2.1657e-06 | 0 | 0 | 0 | 0 | 0.0013169 | 0.02609 | 0.068076 | 0.084955 | 0.09436 | 0.09611 | 0.094345 | 0.080557 | 0.053235 | 0.013006 | 0.00010166 | 8.7512e-06 | 6.696e-06 | 0 | 0 | 0 | 0
3 | 0 | 0 | 2.1657e-06 | 0 | 0 | 0 | 0 | 0.0013169 | 0.02609 | 0.068076 | 0.084955 | 0.09436 | 0.09611 | 0.094345 | 0.080557 | 0.053235 | 0.013006 | 0.00010166 | 8.7512e-06 | 6.696e-06 | 0 | 0 | 0 | 0
4 | 0 | 0 | 2.1657e-06 | 0 | 0 | 0 | 0 | 0.0013169 | 0.02609 | 0.068076 | 0.084955 | 0.09436 | 0.09611 | 0.094345 | 0.080557 | 0.053235 | 0.013006 | 0.00010166 | 8.7512e-06 | 6.696e-06 | 0 | 0 | 0 | 0
5 | 0 | 0 | 3.6095e-06 | 0 | 0 | 0 | 0 | 0.0021949 | 0.043483 | 0.11346 | 0.14159 | 0.15727 | 0.16018 | 0.15724 | 0.13426 | 0.088724 | 0.021676 | 0.00016943 | 1.4585e-05 | 1.116e-05 | 0 | 0 | 0 | 0
6 | 0 | 0 | 3.6095e-06 | 0 | 0 | 0 | 0 | 0.0021949 | 0.043483 | 0.11346 | 0.14159 | 0.15727 | 0.16018 | 0.15724 | 0.13426 | 0.088724 | 0.021676 | 0.00016943 | 1.4585e-05 | 1.116e-05 | 0 | 0 | 0 | 0
7 | 0 | 0 | 3.6095e-06 | 0 | 0 | 0 | 0 | 0.0021949 | 0.043483 | 0.11346 | 0.14159 | 0.15727 | 0.16018 | 0.15724 | 0.13426 | 0.088724 | 0.021676 | 0.00016943 | 1.4585e-05 | 1.116e-05 | 0 | 0 | 0 | 0

## Pg, Winter, S8
GenID | 0 | 1 | 2 | 3 | 4 | 5 | 6 | 7 | 8 | 9 | 10 | 11 | 12 | 13 | 14 | 15 | 16 | 17 | 18 | 19 | 20 | 21 | 22 | 23
1 | 0 | 0 | 0 | 0 | 0 | 0 | 0 | 0 | 0 | 0 | 0 | 0 | 0 | 0 | 0 | 0 | 0 | 0 | 0 | 0 | 0 | 0 | 0 | 0
2 | 0 | 0 | 2.232e-06 | 0 | 0 | 0 | 0 | 0.0013034 | 0.027102 | 0.071831 | 0.090336 | 0.09339 | 0.1022 | 0.099549 | 0.083683 | 0.053558 | 0.013404 | 0.00010477 | 8.876e-06 | 6.6272e-06 | 0 | 0 | 0 | 0
3 | 0 | 0 | 2.232e-06 | 0 | 0 | 0 | 0 | 0.0013034 | 0.027102 | 0.071831 | 0.090336 | 0.09339 | 0.1022 | 0.099549 | 0.083683 | 0.053558 | 0.013404 | 0.00010477 | 8.876e-06 | 6.6272e-06 | 0 | 0 | 0 | 0
4 | 0 | 0 | 2.232e-06 | 0 | 0 | 0 | 0 | 0.0013034 | 0.027102 | 0.071831 | 0.090336 | 0.09339 | 0.1022 | 0.099549 | 0.083683 | 0.053558 | 0.013404 | 0.00010477 | 8.876e-06 | 6.6272e-06 | 0 | 0 | 0 | 0
5 | 0 | 0 | 3.72e-06 | 0 | 0 | 0 | 0 | 0.0021723 | 0.04517 | 0.11972 | 0.15056 | 0.15565 | 0.17033 | 0.16592 | 0.13947 | 0.089264 | 0.02234 | 0.00017461 | 1.4793e-05 | 1.1045e-05 | 0 | 0 | 0 | 0
6 | 0 | 0 | 3.72e-06 | 0 | 0 | 0 | 0 | 0.0021723 | 0.04517 | 0.11972 | 0.15056 | 0.15565 | 0.17033 | 0.16592 | 0.13947 | 0.089264 | 0.02234 | 0.00017461 | 1.4793e-05 | 1.1045e-05 | 0 | 0 | 0 | 0
7 | 0 | 0 | 3.72e-06 | 0 | 0 | 0 | 0 | 0.0021723 | 0.04517 | 0.11972 | 0.15056 | 0.15565 | 0.17033 | 0.16592 | 0.13947 | 0.089264 | 0.02234 | 0.00017461 | 1.4793e-05 | 1.1045e-05 | 0 | 0 | 0 | 0

## Pg, Winter, S9
GenID | 0 | 1 | 2 | 3 | 4 | 5 | 6 | 7 | 8 | 9 | 10 | 11 | 12 | 13 | 14 | 15 | 16 | 17 | 18 | 19 | 20 | 21 | 22 | 23
1 | 0 | 0 | 0 | 0 | 0 | 0 | 0 | 0 | 0 | 0 | 0 | 0 | 0 | 0 | 0 | 0 | 0 | 0 | 0 | 0 | 0 | 0 | 0 | 0
2 | 0 | 0 | 2.1487e-06 | 0 | 0 | 0 | 0 | 0.0012547 | 0.02609 | 0.069148 | 0.086962 | 0.089902 | 0.09838 | 0.095831 | 0.080557 | 0.051558 | 0.012903 | 0.00010086 | 8.5445e-06 | 6.3797e-06 | 0 | 0 | 0 | 0
3 | 0 | 0 | 2.1487e-06 | 0 | 0 | 0 | 0 | 0.0012547 | 0.02609 | 0.069148 | 0.086962 | 0.089902 | 0.09838 | 0.095831 | 0.080557 | 0.051558 | 0.012903 | 0.00010086 | 8.5445e-06 | 6.3797e-06 | 0 | 0 | 0 | 0
4 | 0 | 0 | 2.1487e-06 | 0 | 0 | 0 | 0 | 0.0012547 | 0.02609 | 0.069148 | 0.086962 | 0.089902 | 0.09838 | 0.095831 | 0.080557 | 0.051558 | 0.012903 | 0.00010086 | 8.5445e-06 | 6.3797e-06 | 0 | 0 | 0 | 0
5 | 0 | 0 | 3.5811e-06 | 0 | 0 | 0 | 0 | 0.0020912 | 0.043483 | 0.11525 | 0.14494 | 0.14984 | 0.16397 | 0.15972 | 0.13426 | 0.08593 | 0.021506 | 0.00016809 | 1.4241e-05 | 1.0633e-05 | 0 | 0 | 0 | 0
6 | 0 | 0 | 3.5811e-06 | 0 | 0 | 0 | 0 | 0.0020912 | 0.043483 | 0.11525 | 0.14494 | 0.14984 | 0.16397 | 0.15972 | 0.13426 | 0.08593 | 0.021506 | 0.00016809 | 1.4241e-05 | 1.0633e-05 | 0 | 0 | 0 | 0
7 | 0 | 0 | 3.5811e-06 | 0 | 0 | 0 | 0 | 0.0020912 | 0.043483 | 0.11525 | 0.14494 | 0.14984 | 0.16397 | 0.15972 | 0.13426 | 0.08593 | 0.021506 | 0.00016809 | 1.4241e-05 | 1.0633e-05 | 0 | 0 | 0 | 0

## Qg, Winter, S1
GenID | 0 | 1 | 2 | 3 | 4 | 5 | 6 | 7 | 8 | 9 | 10 | 11 | 12 | 13 | 14 | 15 | 16 | 17 | 18 | 19 | 20 | 21 | 22 | 23
1 | 0 | 0 | 0 | 0 | 0 | 0 | 0 | 0 | 0 | 0 | 0 | 0 | 0 | 0 | 0 | 0 | 0 | 0 | 0 | 0 | 0 | 0 | 0 | 0
2 | 0 | 0 | 0 | 0 | 0 | 0 | 0 | 0 | 0 | 0 | 0 | 0 | 0 | 0 | 0 | 0 | 0 | 0 | 0 | 0 | 0 | 0 | 0 | 0
3 | 0 | 0 | 0 | 0 | 0 | 0 | 0 | 0 | 0 | 0 | 0 | 0 | 0 | 0 | 0 | 0 | 0 | 0 | 0 | 0 | 0 | 0 | 0 | 0
4 | 0 | 0 | 0 | 0 | 0 | 0 | 0 | 0 | 0 | 0 | 0 | 0 | 0 | 0 | 0 | 0 | 0 | 0 | 0 | 0 | 0 | 0 | 0 | 0
5 | 0 | 0 | 0 | 0 | 0 | 0 | 0 | 0 | 0 | 0 | 0 | 0 | 0 | 0 | 0 | 0 | 0 | 0 | 0 | 0 | 0 | 0 | 0 | 0
6 | 0 | 0 | 0 | 0 | 0 | 0 | 0 | 0 | 0 | 0 | 0 | 0 | 0 | 0 | 0 | 0 | 0 | 0 | 0 | 0 | 0 | 0 | 0 | 0
7 | 0 | 0 | 0 | 0 | 0 | 0 | 0 | 0 | 0 | 0 | 0 | 0 | 0 | 0 | 0 | 0 | 0 | 0 | 0 | 0 | 0 | 0 | 0 | 0

## Qg, Winter, S2
GenID | 0 | 1 | 2 | 3 | 4 | 5 | 6 | 7 | 8 | 9 | 10 | 11 | 12 | 13 | 14 | 15 | 16 | 17 | 18 | 19 | 20 | 21 | 22 | 23
1 | 0 | 0 | 0 | 0 | 0 | 0 | 0 | 0 | 0 | 0 | 0 | 0 | 0 | 0 | 0 | 0 | 0 | 0 | 0 | 0 | 0 | 0 | 0 | 0
2 | 0 | 0 | 0 | 0 | 0 | 0 | 0 | 0 | 0 | 0 | 0 | 0 | 0 | 0 | 0 | 0 | 0 | 0 | 0 | 0 | 0 | 0 | 0 | 0
3 | 0 | 0 | 0 | 0 | 0 | 0 | 0 | 0 | 0 | 0 | 0 | 0 | 0 | 0 | 0 | 0 | 0 | 0 | 0 | 0 | 0 | 0 | 0 | 0
4 | 0 | 0 | 0 | 0 | 0 | 0 | 0 | 0 | 0 | 0 | 0 | 0 | 0 | 0 | 0 | 0 | 0 | 0 | 0 | 0 | 0 | 0 | 0 | 0
5 | 0 | 0 | 0 | 0 | 0 | 0 | 0 | 0 | 0 | 0 | 0 | 0 | 0 | 0 | 0 | 0 | 0 | 0 | 0 | 0 | 0 | 0 | 0 | 0
6 | 0 | 0 | 0 | 0 | 0 | 0 | 0 | 0 | 0 | 0 | 0 | 0 | 0 | 0 | 0 | 0 | 0 | 0 | 0 | 0 | 0 | 0 | 0 | 0
7 | 0 | 0 | 0 | 0 | 0 | 0 | 0 | 0 | 0 | 0 | 0 | 0 | 0 | 0 | 0 | 0 | 0 | 0 | 0 | 0 | 0 | 0 | 0 | 0

## Qg, Winter, S3
GenID | 0 | 1 | 2 | 3 | 4 | 5 | 6 | 7 | 8 | 9 | 10 | 11 | 12 | 13 | 14 | 15 | 16 | 17 | 18 | 19 | 20 | 21 | 22 | 23
1 | 0 | 0 | 0 | 0 | 0 | 0 | 0 | 0 | 0 | 0 | 0 | 0 | 0 | 0 | 0 | 0 | 0 | 0 | 0 | 0 | 0 | 0 | 0 | 0
2 | 0 | 0 | 0 | 0 | 0 | 0 | 0 | 0 | 0 | 0 | 0 | 0 | 0 | 0 | 0 | 0 | 0 | 0 | 0 | 0 | 0 | 0 | 0 | 0
3 | 0 | 0 | 0 | 0 | 0 | 0 | 0 | 0 | 0 | 0 | 0 | 0 | 0 | 0 | 0 | 0 | 0 | 0 | 0 | 0 | 0 | 0 | 0 | 0
4 | 0 | 0 | 0 | 0 | 0 | 0 | 0 | 0 | 0 | 0 | 0 | 0 | 0 | 0 | 0 | 0 | 0 | 0 | 0 | 0 | 0 | 0 | 0 | 0
5 | 0 | 0 | 0 | 0 | 0 | 0 | 0 | 0 | 0 | 0 | 0 | 0 | 0 | 0 | 0 | 0 | 0 | 0 | 0 | 0 | 0 | 0 | 0 | 0
6 | 0 | 0 | 0 | 0 | 0 | 0 | 0 | 0 | 0 | 0 | 0 | 0 | 0 | 0 | 0 | 0 | 0 | 0 | 0 | 0 | 0 | 0 | 0 | 0
7 | 0 | 0 | 0 | 0 | 0 | 0 | 0 | 0 | 0 | 0 | 0 | 0 | 0 | 0 | 0 | 0 | 0 | 0 | 0 | 0 | 0 | 0 | 0 | 0

## Qg, Winter, S4
GenID | 0 | 1 | 2 | 3 | 4 | 5 | 6 | 7 | 8 | 9 | 10 | 11 | 12 | 13 | 14 | 15 | 16 | 17 | 18 | 19 | 20 | 21 | 22 | 23
1 | 0 | 0 | 0 | 0 | 0 | 0 | 0 | 0 | 0 | 0 | 0 | 0 | 0 | 0 | 0 | 0 | 0 | 0 | 0 | 0 | 0 | 0 | 0 | 0
2 | 0 | 0 | 0 | 0 | 0 | 0 | 0 | 0 | 0 | 0 | 0 | 0 | 0 | 0 | 0 | 0 | 0 | 0 | 0 | 0 | 0 | 0 | 0 | 0
3 | 0 | 0 | 0 | 0 | 0 | 0 | 0 | 0 | 0 | 0 | 0 | 0 | 0 | 0 | 0 | 0 | 0 | 0 | 0 | 0 | 0 | 0 | 0 | 0
4 | 0 | 0 | 0 | 0 | 0 | 0 | 0 | 0 | 0 | 0 | 0 | 0 | 0 | 0 | 0 | 0 | 0 | 0 | 0 | 0 | 0 | 0 | 0 | 0
5 | 0 | 0 | 0 | 0 | 0 | 0 | 0 | 0 | 0 | 0 | 0 | 0 | 0 | 0 | 0 | 0 | 0 | 0 | 0 | 0 | 0 | 0 | 0 | 0
6 | 0 | 0 | 0 | 0 | 0 | 0 | 0 | 0 | 0 | 0 | 0 | 0 | 0 | 0 | 0 | 0 | 0 | 0 | 0 | 0 | 0 | 0 | 0 | 0
7 | 0 | 0 | 0 | 0 | 0 | 0 | 0 | 0 | 0 | 0 | 0 | 0 | 0 | 0 | 0 | 0 | 0 | 0 | 0 | 0 | 0 | 0 | 0 | 0

## Qg, Winter, S5
GenID | 0 | 1 | 2 | 3 | 4 | 5 | 6 | 7 | 8 | 9 | 10 | 11 | 12 | 13 | 14 | 15 | 16 | 17 | 18 | 19 | 20 | 21 | 22 | 23
1 | 0 | 0 | 0 | 0 | 0 | 0 | 0 | 0 | 0 | 0 | 0 | 0 | 0 | 0 | 0 | 0 | 0 | 0 | 0 | 0 | 0 | 0 | 0 | 0
2 | 0 | 0 | 0 | 0 | 0 | 0 | 0 | 0 | 0 | 0 | 0 | 0 | 0 | 0 | 0 | 0 | 0 | 0 | 0 | 0 | 0 | 0 | 0 | 0
3 | 0 | 0 | 0 | 0 | 0 | 0 | 0 | 0 | 0 | 0 | 0 | 0 | 0 | 0 | 0 | 0 | 0 | 0 | 0 | 0 | 0 | 0 | 0 | 0
4 | 0 | 0 | 0 | 0 | 0 | 0 | 0 | 0 | 0 | 0 | 0 | 0 | 0 | 0 | 0 | 0 | 0 | 0 | 0 | 0 | 0 | 0 | 0 | 0
5 | 0 | 0 | 0 | 0 | 0 | 0 | 0 | 0 | 0 | 0 | 0 | 0 | 0 | 0 | 0 | 0 | 0 | 0 | 0 | 0 | 0 | 0 | 0 | 0
6 | 0 | 0 | 0 | 0 | 0 | 0 | 0 | 0 | 0 | 0 | 0 | 0 | 0 | 0 | 0 | 0 | 0 | 0 | 0 | 0 | 0 | 0 | 0 | 0
7 | 0 | 0 | 0 | 0 | 0 | 0 | 0 | 0 | 0 | 0 | 0 | 0 | 0 | 0 | 0 | 0 | 0 | 0 | 0 | 0 | 0 | 0 | 0 | 0

## Qg, Winter, S6
GenID | 0 | 1 | 2 | 3 | 4 | 5 | 6 | 7 | 8 | 9 | 10 | 11 | 12 | 13 | 14 | 15 | 16 | 17 | 18 | 19 | 20 | 21 | 22 | 23
1 | 0 | 0 | 0 | 0 | 0 | 0 | 0 | 0 | 0 | 0 | 0 | 0 | 0 | 0 | 0 | 0 | 0 | 0 | 0 | 0 | 0 | 0 | 0 | 0
2 | 0 | 0 | 0 | 0 | 0 | 0 | 0 | 0 | 0 | 0 | 0 | 0 | 0 | 0 | 0 | 0 | 0 | 0 | 0 | 0 | 0 | 0 | 0 | 0
3 | 0 | 0 | 0 | 0 | 0 | 0 | 0 | 0 | 0 | 0 | 0 | 0 | 0 | 0 | 0 | 0 | 0 | 0 | 0 | 0 | 0 | 0 | 0 | 0
4 | 0 | 0 | 0 | 0 | 0 | 0 | 0 | 0 | 0 | 0 | 0 | 0 | 0 | 0 | 0 | 0 | 0 | 0 | 0 | 0 | 0 | 0 | 0 | 0
5 | 0 | 0 | 0 | 0 | 0 | 0 | 0 | 0 | 0 | 0 | 0 | 0 | 0 | 0 | 0 | 0 | 0 | 0 | 0 | 0 | 0 | 0 | 0 | 0
6 | 0 | 0 | 0 | 0 | 0 | 0 | 0 | 0 | 0 | 0 | 0 | 0 | 0 | 0 | 0 | 0 | 0 | 0 | 0 | 0 | 0 | 0 | 0 | 0
7 | 0 | 0 | 0 | 0 | 0 | 0 | 0 | 0 | 0 | 0 | 0 | 0 | 0 | 0 | 0 | 0 | 0 | 0 | 0 | 0 | 0 | 0 | 0 | 0

## Qg, Winter, S7
GenID | 0 | 1 | 2 | 3 | 4 | 5 | 6 | 7 | 8 | 9 | 10 | 11 | 12 | 13 | 14 | 15 | 16 | 17 | 18 | 19 | 20 | 21 | 22 | 23
1 | 0 | 0 | 0 | 0 | 0 | 0 | 0 | 0 | 0 | 0 | 0 | 0 | 0 | 0 | 0 | 0 | 0 | 0 | 0 | 0 | 0 | 0 | 0 | 0
2 | 0 | 0 | 0 | 0 | 0 | 0 | 0 | 0 | 0 | 0 | 0 | 0 | 0 | 0 | 0 | 0 | 0 | 0 | 0 | 0 | 0 | 0 | 0 | 0
3 | 0 | 0 | 0 | 0 | 0 | 0 | 0 | 0 | 0 | 0 | 0 | 0 | 0 | 0 | 0 | 0 | 0 | 0 | 0 | 0 | 0 | 0 | 0 | 0
4 | 0 | 0 | 0 | 0 | 0 | 0 | 0 | 0 | 0 | 0 | 0 | 0 | 0 | 0 | 0 | 0 | 0 | 0 | 0 | 0 | 0 | 0 | 0 | 0
5 | 0 | 0 | 0 | 0 | 0 | 0 | 0 | 0 | 0 | 0 | 0 | 0 | 0 | 0 | 0 | 0 | 0 | 0 | 0 | 0 | 0 | 0 | 0 | 0
6 | 0 | 0 | 0 | 0 | 0 | 0 | 0 | 0 | 0 | 0 | 0 | 0 | 0 | 0 | 0 | 0 | 0 | 0 | 0 | 0 | 0 | 0 | 0 | 0
7 | 0 | 0 | 0 | 0 | 0 | 0 | 0 | 0 | 0 | 0 | 0 | 0 | 0 | 0 | 0 | 0 | 0 | 0 | 0 | 0 | 0 | 0 | 0 | 0

## Qg, Winter, S8
GenID | 0 | 1 | 2 | 3 | 4 | 5 | 6 | 7 | 8 | 9 | 10 | 11 | 12 | 13 | 14 | 15 | 16 | 17 | 18 | 19 | 20 | 21 | 22 | 23
1 | 0 | 0 | 0 | 0 | 0 | 0 | 0 | 0 | 0 | 0 | 0 | 0 | 0 | 0 | 0 | 0 | 0 | 0 | 0 | 0 | 0 | 0 | 0 | 0
2 | 0 | 0 | 0 | 0 | 0 | 0 | 0 | 0 | 0 | 0 | 0 | 0 | 0 | 0 | 0 | 0 | 0 | 0 | 0 | 0 | 0 | 0 | 0 | 0
3 | 0 | 0 | 0 | 0 | 0 | 0 | 0 | 0 | 0 | 0 | 0 | 0 | 0 | 0 | 0 | 0 | 0 | 0 | 0 | 0 | 0 | 0 | 0 | 0
4 | 0 | 0 | 0 | 0 | 0 | 0 | 0 | 0 | 0 | 0 | 0 | 0 | 0 | 0 | 0 | 0 | 0 | 0 | 0 | 0 | 0 | 0 | 0 | 0
5 | 0 | 0 | 0 | 0 | 0 | 0 | 0 | 0 | 0 | 0 | 0 | 0 | 0 | 0 | 0 | 0 | 0 | 0 | 0 | 0 | 0 | 0 | 0 | 0
6 | 0 | 0 | 0 | 0 | 0 | 0 | 0 | 0 | 0 | 0 | 0 | 0 | 0 | 0 | 0 | 0 | 0 | 0 | 0 | 0 | 0 | 0 | 0 | 0
7 | 0 | 0 | 0 | 0 | 0 | 0 | 0 | 0 | 0 | 0 | 0 | 0 | 0 | 0 | 0 | 0 | 0 | 0 | 0 | 0 | 0 | 0 | 0 | 0

## Qg, Winter, S9
GenID | 0 | 1 | 2 | 3 | 4 | 5 | 6 | 7 | 8 | 9 | 10 | 11 | 12 | 13 | 14 | 15 | 16 | 17 | 18 | 19 | 20 | 21 | 22 | 23
1 | 0 | 0 | 0 | 0 | 0 | 0 | 0 | 0 | 0 | 0 | 0 | 0 | 0 | 0 | 0 | 0 | 0 | 0 | 0 | 0 | 0 | 0 | 0 | 0
2 | 0 | 0 | 0 | 0 | 0 | 0 | 0 | 0 | 0 | 0 | 0 | 0 | 0 | 0 | 0 | 0 | 0 | 0 | 0 | 0 | 0 | 0 | 0 | 0
3 | 0 | 0 | 0 | 0 | 0 | 0 | 0 | 0 | 0 | 0 | 0 | 0 | 0 | 0 | 0 | 0 | 0 | 0 | 0 | 0 | 0 | 0 | 0 | 0
4 | 0 | 0 | 0 | 0 | 0 | 0 | 0 | 0 | 0 | 0 | 0 | 0 | 0 | 0 | 0 | 0 | 0 | 0 | 0 | 0 | 0 | 0 | 0 | 0
5 | 0 | 0 | 0 | 0 | 0 | 0 | 0 | 0 | 0 | 0 | 0 | 0 | 0 | 0 | 0 | 0 | 0 | 0 | 0 | 0 | 0 | 0 | 0 | 0
6 | 0 | 0 | 0 | 0 | 0 | 0 | 0 | 0 | 0 | 0 | 0 | 0 | 0 | 0 | 0 | 0 | 0 | 0 | 0 | 0 | 0 | 0 | 0 | 0
7 | 0 | 0 | 0 | 0 | 0 | 0 | 0 | 0 | 0 | 0 | 0 | 0 | 0 | 0 | 0 | 0 | 0 | 0 | 0 | 0 | 0 | 0 | 0 | 0

## GenStatus, Winter
GenID | 0 | 1 | 2 | 3 | 4 | 5 | 6 | 7 | 8 | 9 | 10 | 11 | 12 | 13 | 14 | 15 | 16 | 17 | 18 | 19 | 20 | 21 | 22 | 23
1 | 1 | 1 | 1 | 1 | 1 | 1 | 1 | 1 | 1 | 1 | 1 | 1 | 1 | 1 | 1 | 1 | 1 | 1 | 1 | 1 | 1 | 1 | 1 | 1
2 | 1 | 1 | 1 | 1 | 1 | 1 | 1 | 1 | 1 | 1 | 1 | 1 | 1 | 1 | 1 | 1 | 1 | 1 | 1 | 1 | 1 | 1 | 1 | 1
3 | 1 | 1 | 1 | 1 | 1 | 1 | 1 | 1 | 1 | 1 | 1 | 1 | 1 | 1 | 1 | 1 | 1 | 1 | 1 | 1 | 1 | 1 | 1 | 1
4 | 1 | 1 | 1 | 1 | 1 | 1 | 1 | 1 | 1 | 1 | 1 | 1 | 1 | 1 | 1 | 1 | 1 | 1 | 1 | 1 | 1 | 1 | 1 | 1
5 | 1 | 1 | 1 | 1 | 1 | 1 | 1 | 1 | 1 | 1 | 1 | 1 | 1 | 1 | 1 | 1 | 1 | 1 | 1 | 1 | 1 | 1 | 1 | 1
6 | 1 | 1 | 1 | 1 | 1 | 1 | 1 | 1 | 1 | 1 | 1 | 1 | 1 | 1 | 1 | 1 | 1 | 1 | 1 | 1 | 1 | 1 | 1 | 1
7 | 1 | 1 | 1 | 1 | 1 | 1 | 1 | 1 | 1 | 1 | 1 | 1 | 1 | 1 | 1 | 1 | 1 | 1 | 1 | 1 | 1 | 1 | 1 | 1

## Pc, Summer, S1
LoadID | 0 | 1 | 2 | 3 | 4 | 5 | 6 | 7 | 8 | 9 | 10 | 11 | 12 | 13 | 14 | 15 | 16 | 17 | 18 | 19 | 20 | 21 | 22 | 23
1 | 0.18255 | 0.18126 | 0.1738 | 0.1703 | 0.16733 | 0.16847 | 0.16861 | 0.19726 | 0.21191 | 0.20975 | 0.20556 | 0.20835 | 0.21681 | 0.21464 | 0.19855 | 0.20444 | 0.20487 | 0.20069 | 0.18878 | 0.18555 | 0.18602 | 0.18279 | 0.17583 | 0.17209
2 | 0.32547 | 0.30898 | 0.29517 | 0.26992 | 0.25694 | 0.26678 | 0.28615 | 0.36425 | 0.39691 | 0.42423 | 0.3857 | 0.40548 | 0.40763 | 0.40152 | 0.34686 | 0.36101 | 0.37794 | 0.38146 | 0.39318 | 0.41217 | 0.433 | 0.39565 | 0.354 | 0.33194
3 | 1.0142 | 0.96112 | 0.88331 | 0.9118 | 0.88292 | 0.89026 | 1.252 | 1.5321 | 1.604 | 1.5093 | 1.4715 | 1.5834 | 1.6615 | 1.5577 | 1.4253 | 1.3529 | 1.368 | 1.3408 | 1.2956 | 1.4037 | 1.4775 | 1.3715 | 1.2546 | 1.0696
4 | 1.238 | 1.0125 | 0.81491 | 0.79919 | 0.71983 | 0.67138 | 1.4034 | 2.3273 | 2.817 | 2.8931 | 2.8292 | 2.5424 | 2.8905 | 2.7545 | 2.5199 | 2.3323 | 2.0951 | 1.9013 | 2.3707 | 2.7607 | 3.1793 | 3.0125 | 2.3607 | 1.7533
5 | 0.61765 | 0.56109 | 0.51802 | 0.50429 | 0.51878 | 0.51559 | 0.57412 | 0.63466 | 0.70002 | 0.72324 | 0.77111 | 0.81657 | 0.84116 | 0.80919 | 0.78146 | 0.77142 | 0.76653 | 0.76855 | 0.77329 | 0.78229 | 0.86276 | 0.81904 | 0.80269 | 0.7167
6 | 0.1612 | 0.15556 | 0.14423 | 0.1494 | 0.15138 | 0.15043 | 0.16476 | 0.19792 | 0.20644 | 0.20592 | 0.20559 | 0.21716 | 0.21524 | 0.20782 | 0.19591 | 0.18915 | 0.19655 | 0.19303 | 0.18016 | 0.18131 | 0.18994 | 0.17271 | 0.16545 | 0.16626
7 | 0.66047 | 0.60051 | 0.58326 | 0.59276 | 0.56796 | 0.60961 | 0.78426 | 0.85354 | 0.9822 | 1.0377 | 1.0297 | 1.0743 | 1.0493 | 1.0808 | 1.0647 | 0.99251 | 0.99825 | 0.9734 | 0.95859 | 0.9619 | 0.97707 | 0.82123 | 0.81542 | 0.71463
8 | 0.25391 | 0.2399 | 0.23002 | 0.22694 | 0.23058 | 0.24549 | 0.40098 | 0.46736 | 0.50192 | 0.49627 | 0.51642 | 0.54839 | 0.54604 | 0.51265 | 0.44807 | 0.42817 | 0.40306 | 0.39877 | 0.38894 | 0.39904 | 0.38705 | 0.33856 | 0.29465 | 0.27056
9 | 0.94818 | 0.88003 | 0.85145 | 0.79825 | 0.81022 | 0.78861 | 0.79076 | 0.85927 | 0.74629 | 0.77449 | 0.86166 | 0.96254 | 1.0073 | 1.0027 | 0.9746 | 1.0149 | 1.0153 | 0.99272 | 0.98538 | 1.047 | 1.1026 | 1.0267 | 0.88826 | 0.94761
10 | 0.23193 | 0.21603 | 0.2075 | 0.20845 | 0.20663 | 0.20989 | 0.24961 | 0.28091 | 0.30045 | 0.31314 | 0.3053 | 0.31684 | 0.33144 | 0.32379 | 0.31552 | 0.2927 | 0.28253 | 0.28472 | 0.28791 | 0.30532 | 0.33072 | 0.30002 | 0.28058 | 0.2483
11 | 0.1309 | 0.11956 | 0.1119 | 0.10794 | 0.10802 | 0.11548 | 0.13858 | 0.15461 | 0.16805 | 0.17734 | 0.18639 | 0.19158 | 0.18939 | 0.18445 | 0.17414 | 0.16499 | 0.16348 | 0.17657 | 0.18324 | 0.18843 | 0.2099 | 0.1868 | 0.17656 | 0.15376
12 | 0.57726 | 0.53923 | 0.50778 | 0.49872 | 0.49317 | 0.50105 | 0.60395 | 0.7152 | 0.76665 | 0.78172 | 0.78413 | 0.81547 | 0.83653 | 0.81415 | 0.76103 | 0.74025 | 0.73449 | 0.72772 | 0.73062 | 0.76112 | 0.80663 | 0.7395 | 0.67848 | 0.61926
13 | 0.4515 | 0.44735 | 0.43788 | 0.43407 | 0.427 | 0.43283 | 0.50026 | 0.50969 | 0.54265 | 0.51793 | 0.51946 | 0.5241 | 0.54298 | 0.54233 | 0.5313 | 0.52718 | 0.52907 | 0.54031 | 0.5125 | 0.51674 | 0.52343 | 0.49022 | 0.4508 | 0.4556
14 | 0.73553 | 0.69101 | 0.65327 | 0.64222 | 0.63474 | 0.64472 | 0.77383 | 0.90364 | 0.96808 | 0.98167 | 0.98468 | 1.0216 | 1.0488 | 1.0228 | 0.95986 | 0.93524 | 0.92889 | 0.9228 | 0.92187 | 0.95772 | 1.0113 | 0.92868 | 0.85221 | 0.78463
15 | 0.18255 | 0.18126 | 0.1738 | 0.1703 | 0.16733 | 0.16847 | 0.16861 | 0.19726 | 0.21191 | 0.20975 | 0.20556 | 0.20835 | 0.21681 | 0.21464 | 0.19855 | 0.20444 | 0.20487 | 0.20069 | 0.18878 | 0.18555 | 0.18602 | 0.18279 | 0.17583 | 0.17209

## Pc, Summer, S2
LoadID | 0 | 1 | 2 | 3 | 4 | 5 | 6 | 7 | 8 | 9 | 10 | 11 | 12 | 13 | 14 | 15 | 16 | 17 | 18 | 19 | 20 | 21 | 22 | 23
1 | 0.18255 | 0.18126 | 0.1738 | 0.1703 | 0.16733 | 0.16847 | 0.16861 | 0.19726 | 0.21191 | 0.20975 | 0.20556 | 0.20835 | 0.21681 | 0.21464 | 0.19855 | 0.20444 | 0.20487 | 0.20069 | 0.18878 | 0.18555 | 0.18602 | 0.18279 | 0.17583 | 0.17209
2 | 0.32547 | 0.30898 | 0.29517 | 0.26992 | 0.25694 | 0.26678 | 0.28615 | 0.36425 | 0.39691 | 0.42423 | 0.3857 | 0.40548 | 0.40763 | 0.40152 | 0.34686 | 0.36101 | 0.37794 | 0.38146 | 0.39318 | 0.41217 | 0.433 | 0.39565 | 0.354 | 0.33194
3 | 1.0142 | 0.96112 | 0.88331 | 0.9118 | 0.88292 | 0.89026 | 1.252 | 1.5321 | 1.604 | 1.5093 | 1.4715 | 1.5834 | 1.6615 | 1.5577 | 1.4253 | 1.3529 | 1.368 | 1.3408 | 1.2956 | 1.4037 | 1.4775 | 1.3715 | 1.2546 | 1.0696
4 | 1.238 | 1.0125 | 0.81491 | 0.79919 | 0.71983 | 0.67138 | 1.4034 | 2.3273 | 2.817 | 2.8931 | 2.8292 | 2.5424 | 2.8905 | 2.7545 | 2.5199 | 2.3323 | 2.0951 | 1.9013 | 2.3707 | 2.7607 | 3.1793 | 3.0125 | 2.3607 | 1.7533
5 | 0.61765 | 0.56109 | 0.51802 | 0.50429 | 0.51878 | 0.51559 | 0.57412 | 0.63466 | 0.70002 | 0.72324 | 0.77111 | 0.81657 | 0.84116 | 0.80919 | 0.78146 | 0.77142 | 0.76653 | 0.76855 | 0.77329 | 0.78229 | 0.86276 | 0.81904 | 0.80269 | 0.7167
6 | 0.1612 | 0.15556 | 0.14423 | 0.1494 | 0.15138 | 0.15043 | 0.16476 | 0.19792 | 0.20644 | 0.20592 | 0.20559 | 0.21716 | 0.21524 | 0.20782 | 0.19591 | 0.18915 | 0.19655 | 0.19303 | 0.18016 | 0.18131 | 0.18994 | 0.17271 | 0.16545 | 0.16626
7 | 0.66047 | 0.60051 | 0.58326 | 0.59276 | 0.56796 | 0.60961 | 0.78426 | 0.85354 | 0.9822 | 1.0377 | 1.0297 | 1.0743 | 1.0493 | 1.0808 | 1.0647 | 0.99251 | 0.99825 | 0.9734 | 0.95859 | 0.9619 | 0.97707 | 0.82123 | 0.81542 | 0.71463
8 | 0.25391 | 0.2399 | 0.23002 | 0.22694 | 0.23058 | 0.24549 | 0.40098 | 0.46736 | 0.50192 | 0.49627 | 0.51642 | 0.54839 | 0.54604 | 0.51265 | 0.44807 | 0.42817 | 0.40306 | 0.39877 | 0.38894 | 0.39904 | 0.38705 | 0.33856 | 0.29465 | 0.27056
9 | 0.94818 | 0.88003 | 0.85145 | 0.79825 | 0.81022 | 0.78861 | 0.79076 | 0.85927 | 0.74629 | 0.77449 | 0.86166 | 0.96254 | 1.0073 | 1.0027 | 0.9746 | 1.0149 | 1.0153 | 0.99272 | 0.98538 | 1.047 | 1.1026 | 1.0267 | 0.88826 | 0.94761
10 | 0.23193 | 0.21603 | 0.2075 | 0.20845 | 0.20663 | 0.20989 | 0.24961 | 0.28091 | 0.30045 | 0.31314 | 0.3053 | 0.31684 | 0.33144 | 0.32379 | 0.31552 | 0.2927 | 0.28253 | 0.28472 | 0.28791 | 0.30532 | 0.33072 | 0.30002 | 0.28058 | 0.2483
11 | 0.1309 | 0.11956 | 0.1119 | 0.10794 | 0.10802 | 0.11548 | 0.13858 | 0.15461 | 0.16805 | 0.17734 | 0.18639 | 0.19158 | 0.18939 | 0.18445 | 0.17414 | 0.16499 | 0.16348 | 0.17657 | 0.18324 | 0.18843 | 0.2099 | 0.1868 | 0.17656 | 0.15376
12 | 0.57726 | 0.53923 | 0.50778 | 0.49872 | 0.49317 | 0.50105 | 0.60395 | 0.7152 | 0.76665 | 0.78172 | 0.78413 | 0.81547 | 0.83653 | 0.81415 | 0.76103 | 0.74025 | 0.73449 | 0.72772 | 0.73062 | 0.76112 | 0.80663 | 0.7395 | 0.67848 | 0.61926
13 | 0.4515 | 0.44735 | 0.43788 | 0.43407 | 0.427 | 0.43283 | 0.50026 | 0.50969 | 0.54265 | 0.51793 | 0.51946 | 0.5241 | 0.54298 | 0.54233 | 0.5313 | 0.52718 | 0.52907 | 0.54031 | 0.5125 | 0.51674 | 0.52343 | 0.49022 | 0.4508 | 0.4556
14 | 0.73553 | 0.69101 | 0.65327 | 0.64222 | 0.63474 | 0.64472 | 0.77383 | 0.90364 | 0.96808 | 0.98167 | 0.98468 | 1.0216 | 1.0488 | 1.0228 | 0.95986 | 0.93524 | 0.92889 | 0.9228 | 0.92187 | 0.95772 | 1.0113 | 0.92868 | 0.85221 | 0.78463
15 | 0.18255 | 0.18126 | 0.1738 | 0.1703 | 0.16733 | 0.16847 | 0.16861 | 0.19726 | 0.21191 | 0.20975 | 0.20556 | 0.20835 | 0.21681 | 0.21464 | 0.19855 | 0.20444 | 0.20487 | 0.20069 | 0.18878 | 0.18555 | 0.18602 | 0.18279 | 0.17583 | 0.17209

## Pc, Summer, S3
LoadID | 0 | 1 | 2 | 3 | 4 | 5 | 6 | 7 | 8 | 9 | 10 | 11 | 12 | 13 | 14 | 15 | 16 | 17 | 18 | 19 | 20 | 21 | 22 | 23
1 | 0.18255 | 0.18126 | 0.1738 | 0.1703 | 0.16733 | 0.16847 | 0.16861 | 0.19726 | 0.21191 | 0.20975 | 0.20556 | 0.20835 | 0.21681 | 0.21464 | 0.19855 | 0.20444 | 0.20487 | 0.20069 | 0.18878 | 0.18555 | 0.18602 | 0.18279 | 0.17583 | 0.17209
2 | 0.32547 | 0.30898 | 0.29517 | 0.26992 | 0.25694 | 0.26678 | 0.28615 | 0.36425 | 0.39691 | 0.42423 | 0.3857 | 0.40548 | 0.40763 | 0.40152 | 0.34686 | 0.36101 | 0.37794 | 0.38146 | 0.39318 | 0.41217 | 0.433 | 0.39565 | 0.354 | 0.33194
3 | 1.0142 | 0.96112 | 0.88331 | 0.9118 | 0.88292 | 0.89026 | 1.252 | 1.5321 | 1.604 | 1.5093 | 1.4715 | 1.5834 | 1.6615 | 1.5577 | 1.4253 | 1.3529 | 1.368 | 1.3408 | 1.2956 | 1.4037 | 1.4775 | 1.3715 | 1.2546 | 1.0696
4 | 1.238 | 1.0125 | 0.81491 | 0.79919 | 0.71983 | 0.67138 | 1.4034 | 2.3273 | 2.817 | 2.8931 | 2.8292 | 2.5424 | 2.8905 | 2.7545 | 2.5199 | 2.3323 | 2.0951 | 1.9013 | 2.3707 | 2.7607 | 3.1793 | 3.0125 | 2.3607 | 1.7533
5 | 0.61765 | 0.56109 | 0.51802 | 0.50429 | 0.51878 | 0.51559 | 0.57412 | 0.63466 | 0.70002 | 0.72324 | 0.77111 | 0.81657 | 0.84116 | 0.80919 | 0.78146 | 0.77142 | 0.76653 | 0.76855 | 0.77329 | 0.78229 | 0.86276 | 0.81904 | 0.80269 | 0.7167
6 | 0.1612 | 0.15556 | 0.14423 | 0.1494 | 0.15138 | 0.15043 | 0.16476 | 0.19792 | 0.20644 | 0.20592 | 0.20559 | 0.21716 | 0.21524 | 0.20782 | 0.19591 | 0.18915 | 0.19655 | 0.19303 | 0.18016 | 0.18131 | 0.18994 | 0.17271 | 0.16545 | 0.16626
7 | 0.66047 | 0.60051 | 0.58326 | 0.59276 | 0.56796 | 0.60961 | 0.78426 | 0.85354 | 0.9822 | 1.0377 | 1.0297 | 1.0743 | 1.0493 | 1.0808 | 1.0647 | 0.99251 | 0.99825 | 0.9734 | 0.95859 | 0.9619 | 0.97707 | 0.82123 | 0.81542 | 0.71463
8 | 0.25391 | 0.2399 | 0.23002 | 0.22694 | 0.23058 | 0.24549 | 0.40098 | 0.46736 | 0.50192 | 0.49627 | 0.51642 | 0.54839 | 0.54604 | 0.51265 | 0.44807 | 0.42817 | 0.40306 | 0.39877 | 0.38894 | 0.39904 | 0.38705 | 0.33856 | 0.29465 | 0.27056
9 | 0.94818 | 0.88003 | 0.85145 | 0.79825 | 0.81022 | 0.78861 | 0.79076 | 0.85927 | 0.74629 | 0.77449 | 0.86166 | 0.96254 | 1.0073 | 1.0027 | 0.9746 | 1.0149 | 1.0153 | 0.99272 | 0.98538 | 1.047 | 1.1026 | 1.0267 | 0.88826 | 0.94761
10 | 0.23193 | 0.21603 | 0.2075 | 0.20845 | 0.20663 | 0.20989 | 0.24961 | 0.28091 | 0.30045 | 0.31314 | 0.3053 | 0.31684 | 0.33144 | 0.32379 | 0.31552 | 0.2927 | 0.28253 | 0.28472 | 0.28791 | 0.30532 | 0.33072 | 0.30002 | 0.28058 | 0.2483
11 | 0.1309 | 0.11956 | 0.1119 | 0.10794 | 0.10802 | 0.11548 | 0.13858 | 0.15461 | 0.16805 | 0.17734 | 0.18639 | 0.19158 | 0.18939 | 0.18445 | 0.17414 | 0.16499 | 0.16348 | 0.17657 | 0.18324 | 0.18843 | 0.2099 | 0.1868 | 0.17656 | 0.15376
12 | 0.57726 | 0.53923 | 0.50778 | 0.49872 | 0.49317 | 0.50105 | 0.60395 | 0.7152 | 0.76665 | 0.78172 | 0.78413 | 0.81547 | 0.83653 | 0.81415 | 0.76103 | 0.74025 | 0.73449 | 0.72772 | 0.73062 | 0.76112 | 0.80663 | 0.7395 | 0.67848 | 0.61926
13 | 0.4515 | 0.44735 | 0.43788 | 0.43407 | 0.427 | 0.43283 | 0.50026 | 0.50969 | 0.54265 | 0.51793 | 0.51946 | 0.5241 | 0.54298 | 0.54233 | 0.5313 | 0.52718 | 0.52907 | 0.54031 | 0.5125 | 0.51674 | 0.52343 | 0.49022 | 0.4508 | 0.4556
14 | 0.73553 | 0.69101 | 0.65327 | 0.64222 | 0.63474 | 0.64472 | 0.77383 | 0.90364 | 0.96808 | 0.98167 | 0.98468 | 1.0216 | 1.0488 | 1.0228 | 0.95986 | 0.93524 | 0.92889 | 0.9228 | 0.92187 | 0.95772 | 1.0113 | 0.92868 | 0.85221 | 0.78463
15 | 0.18255 | 0.18126 | 0.1738 | 0.1703 | 0.16733 | 0.16847 | 0.16861 | 0.19726 | 0.21191 | 0.20975 | 0.20556 | 0.20835 | 0.21681 | 0.21464 | 0.19855 | 0.20444 | 0.20487 | 0.20069 | 0.18878 | 0.18555 | 0.18602 | 0.18279 | 0.17583 | 0.17209

## Pc, Summer, S4
LoadID | 0 | 1 | 2 | 3 | 4 | 5 | 6 | 7 | 8 | 9 | 10 | 11 | 12 | 13 | 14 | 15 | 16 | 17 | 18 | 19 | 20 | 21 | 22 | 23
1 | 0.18426 | 0.18126 | 0.17053 | 0.1703 | 0.16415 | 0.16847 | 0.17181 | 0.19726 | 0.21402 | 0.20975 | 0.20352 | 0.20421 | 0.21252 | 0.21885 | 0.20243 | 0.20644 | 0.20689 | 0.19678 | 0.1925 | 0.18371 | 0.18785 | 0.18279 | 0.17917 | 0.17532
2 | 0.32547 | 0.30898 | 0.29243 | 0.27242 | 0.25694 | 0.27183 | 0.28346 | 0.36063 | 0.40086 | 0.42002 | 0.38954 | 0.40548 | 0.4157 | 0.40152 | 0.3401 | 0.36101 | 0.38167 | 0.38518 | 0.40092 | 0.404 | 0.42873 | 0.40349 | 0.35063 | 0.32572
3 | 0.99561 | 0.97858 | 0.87527 | 0.90343 | 0.89935 | 0.8735 | 1.2283 | 1.5625 | 1.588 | 1.5242 | 1.4715 | 1.5519 | 1.6615 | 1.5272 | 1.4253 | 1.3661 | 1.3545 | 1.3147 | 1.2829 | 1.4315 | 1.463 | 1.3986 | 1.2546 | 1.0795
4 | 1.238 | 1.0208 | 0.80178 | 0.79919 | 0.71983 | 0.66571 | 1.4161 | 2.3273 | 2.817 | 2.8358 | 2.801 | 2.5676 | 2.9191 | 2.7814 | 2.4953 | 2.355 | 2.1157 | 1.8831 | 2.3707 | 2.7334 | 3.148 | 3.0424 | 2.3607 | 1.7693
5 | 0.61193 | 0.55081 | 0.52754 | 0.49965 | 0.52364 | 0.50584 | 0.58492 | 0.62838 | 0.70002 | 0.7304 | 0.77878 | 0.80035 | 0.83284 | 0.80919 | 0.76618 | 0.77896 | 0.7741 | 0.77604 | 0.77329 | 0.78229 | 0.87976 | 0.83527 | 0.81037 | 0.70321
6 | 0.1597 | 0.15556 | 0.14423 | 0.14661 | 0.15424 | 0.15187 | 0.16633 | 0.19989 | 0.20849 | 0.20184 | 0.20968 | 0.22147 | 0.21098 | 0.20986 | 0.194 | 0.1873 | 0.19655 | 0.19491 | 0.18193 | 0.17952 | 0.19181 | 0.17442 | 0.16702 | 0.16626
7 | 0.66047 | 0.60593 | 0.58326 | 0.60361 | 0.57323 | 0.6211 | 0.7991 | 0.862 | 0.97244 | 1.0583 | 1.0297 | 1.085 | 1.0389 | 1.0808 | 1.0647 | 1.0022 | 0.98839 | 0.99238 | 0.93971 | 0.9619 | 0.99631 | 0.80499 | 0.8077 | 0.70138
8 | 0.25165 | 0.24201 | 0.23002 | 0.22694 | 0.22848 | 0.25006 | 0.39718 | 0.45808 | 0.50691 | 0.5061 | 0.51642 | 0.55384 | 0.54604 | 0.51265 | 0.43932 | 0.424 | 0.40703 | 0.3949 | 0.3813 | 0.40692 | 0.37946 | 0.33522 | 0.29738 | 0.27544
9 | 0.96601 | 0.88003 | 0.85943 | 0.79077 | 0.82561 | 0.78861 | 0.79825 | 0.85075 | 0.74629 | 0.77449 | 0.86166 | 0.96254 | 0.99734 | 1.0027 | 0.98413 | 1.0347 | 1.0153 | 1.0121 | 0.97567 | 1.0366 | 1.0809 | 1.0369 | 0.88826 | 0.93866
10 | 0.22763 | 0.21404 | 0.21133 | 0.21232 | 0.20857 | 0.20989 | 0.24961 | 0.2837 | 0.30045 | 0.31314 | 0.29922 | 0.3137 | 0.33472 | 0.32696 | 0.3217 | 0.28984 | 0.27695 | 0.28472 | 0.29358 | 0.31137 | 0.32746 | 0.30596 | 0.28325 | 0.25063
11 | 0.13209 | 0.11848 | 0.11392 | 0.10598 | 0.10902 | 0.11331 | 0.13858 | 0.15155 | 0.17138 | 0.17734 | 0.18639 | 0.19349 | 0.18939 | 0.18085 | 0.17244 | 0.16178 | 0.16671 | 0.17657 | 0.18144 | 0.1903 | 0.2099 | 0.19049 | 0.1732 | 0.15233
12 | 0.56663 | 0.54415 | 0.51244 | 0.5033 | 0.48397 | 0.50105 | 0.61535 | 0.70101 | 0.75904 | 0.78172 | 0.76853 | 0.80737 | 0.82825 | 0.79819 | 0.74616 | 0.75471 | 0.74899 | 0.71356 | 0.71624 | 0.76112 | 0.79075 | 0.72486 | 0.67848 | 0.62504
13 | 0.4515 | 0.44317 | 0.43377 | 0.44225 | 0.427 | 0.42452 | 0.50505 | 0.49957 | 0.55344 | 0.50766 | 0.51946 | 0.5293 | 0.54298 | 0.54233 | 0.54171 | 0.53234 | 0.5343 | 0.54031 | 0.5125 | 0.52698 | 0.53374 | 0.48537 | 0.44651 | 0.4556
14 | 0.73553 | 0.69101 | 0.65327 | 0.64222 | 0.64068 | 0.63253 | 0.77383 | 0.89468 | 0.9777 | 0.99139 | 0.99447 | 1.0013 | 1.028 | 1.0228 | 0.95986 | 0.95352 | 0.91055 | 0.90484 | 0.92187 | 0.95772 | 1.0013 | 0.91949 | 0.83604 | 0.78463
15 | 0.18084 | 0.17956 | 0.1738 | 0.16869 | 0.16733 | 0.16524 | 0.1654 | 0.1953 | 0.21612 | 0.20975 | 0.20761 | 0.21248 | 0.21896 | 0.21675 | 0.20049 | 0.20444 | 0.20284 | 0.19873 | 0.18878 | 0.18922 | 0.18236 | 0.18641 | 0.17249 | 0.17048

## Pc, Summer, S5
LoadID | 0 | 1 | 2 | 3 | 4 | 5 | 6 | 7 | 8 | 9 | 10 | 11 | 12 | 13 | 14 | 15 | 16 | 17 | 18 | 19 | 20 | 21 | 22 | 23
1 | 0.18426 | 0.18126 | 0.17053 | 0.1703 | 0.16415 | 0.16847 | 0.17181 | 0.19726 | 0.21402 | 0.20975 | 0.20352 | 0.20421 | 0.21252 | 0.21885 | 0.20243 | 0.20644 | 0.20689 | 0.19678 | 0.1925 | 0.18371 | 0.18785 | 0.18279 | 0.17917 | 0.17532
2 | 0.32547 | 0.30898 | 0.29243 | 0.27242 | 0.25694 | 0.27183 | 0.28346 | 0.36063 | 0.40086 | 0.42002 | 0.38954 | 0.40548 | 0.4157 | 0.40152 | 0.3401 | 0.36101 | 0.38167 | 0.38518 | 0.40092 | 0.404 | 0.42873 | 0.40349 | 0.35063 | 0.32572
3 | 0.99561 | 0.97858 | 0.87527 | 0.90343 | 0.89935 | 0.8735 | 1.2283 | 1.5625 | 1.588 | 1.5242 | 1.4715 | 1.5519 | 1.6615 | 1.5272 | 1.4253 | 1.3661 | 1.3545 | 1.3147 | 1.2829 | 1.4315 | 1.463 | 1.3986 | 1.2546 | 1.0795
4 | 1.238 | 1.0208 | 0.80178 | 0.79919 | 0.71983 | 0.66571 | 1.4161 | 2.3273 | 2.817 | 2.8358 | 2.801 | 2.5676 | 2.9191 | 2.7814 | 2.4953 | 2.355 | 2.1157 | 1.8831 | 2.3707 | 2.7334 | 3.148 | 3.0424 | 2.3607 | 1.7693
5 | 0.61193 | 0.55081 | 0.52754 | 0.49965 | 0.52364 | 0.50584 | 0.58492 | 0.62838 | 0.70002 | 0.7304 | 0.77878 | 0.80035 | 0.83284 | 0.80919 | 0.76618 | 0.77896 | 0.7741 | 0.77604 | 0.77329 | 0.78229 | 0.87976 | 0.83527 | 0.81037 | 0.70321
6 | 0.1597 | 0.15556 | 0.14423 | 0.14661 | 0.15424 | 0.15187 | 0.16633 | 0.19989 | 0.20849 | 0.20184 | 0.20968 | 0.22147 | 0.21098 | 0.20986 | 0.194 | 0.1873 | 0.19655 | 0.19491 | 0.18193 | 0.17952 | 0.19181 | 0.17442 | 0.16702 | 0.16626
7 | 0.66047 | 0.60593 | 0.58326 | 0.60361 | 0.57323 | 0.6211 | 0.7991 | 0.862 | 0.97244 | 1.0583 | 1.0297 | 1.085 | 1.0389 | 1.0808 | 1.0647 | 1.0022 | 0.98839 | 0.99238 | 0.93971 | 0.9619 | 0.99631 | 0.80499 | 0.8077 | 0.70138
8 | 0.25165 | 0.24201 | 0.23002 | 0.22694 | 0.22848 | 0.25006 | 0.39718 | 0.45808 | 0.50691 | 0.5061 | 0.51642 | 0.55384 | 0.54604 | 0.51265 | 0.43932 | 0.424 | 0.40703 | 0.3949 | 0.3813 | 0.40692 | 0.37946 | 0.33522 | 0.29738 | 0.27544
9 | 0.96601 | 0.88003 | 0.85943 | 0.79077 | 0.82561 | 0.78861 | 0.79825 | 0.85075 | 0.74629 | 0.77449 | 0.86166 | 0.96254 | 0.99734 | 1.0027 | 0.98413 | 1.0347 | 1.0153 | 1.0121 | 0.97567 | 1.0366 | 1.0809 | 1.0369 | 0.88826 | 0.93866
10 | 0.22763 | 0.21404 | 0.21133 | 0.21232 | 0.20857 | 0.20989 | 0.24961 | 0.2837 | 0.30045 | 0.31314 | 0.29922 | 0.3137 | 0.33472 | 0.32696 | 0.3217 | 0.28984 | 0.27695 | 0.28472 | 0.29358 | 0.31137 | 0.32746 | 0.30596 | 0.28325 | 0.25063
11 | 0.13209 | 0.11848 | 0.11392 | 0.10598 | 0.10902 | 0.11331 | 0.13858 | 0.15155 | 0.17138 | 0.17734 | 0.18639 | 0.19349 | 0.18939 | 0.18085 | 0.17244 | 0.16178 | 0.16671 | 0.17657 | 0.18144 | 0.1903 | 0.2099 | 0.19049 | 0.1732 | 0.15233
12 | 0.56663 | 0.54415 | 0.51244 | 0.5033 | 0.48397 | 0.50105 | 0.61535 | 0.70101 | 0.75904 | 0.78172 | 0.76853 | 0.80737 | 0.82825 | 0.79819 | 0.74616 | 0.75471 | 0.74899 | 0.71356 | 0.71624 | 0.76112 | 0.79075 | 0.72486 | 0.67848 | 0.62504
13 | 0.4515 | 0.44317 | 0.43377 | 0.44225 | 0.427 | 0.42452 | 0.50505 | 0.49957 | 0.55344 | 0.50766 | 0.51946 | 0.5293 | 0.54298 | 0.54233 | 0.54171 | 0.53234 | 0.5343 | 0.54031 | 0.5125 | 0.52698 | 0.53374 | 0.48537 | 0.44651 | 0.4556
14 | 0.73553 | 0.69101 | 0.65327 | 0.64222 | 0.64068 | 0.63253 | 0.77383 | 0.89468 | 0.9777 | 0.99139 | 0.99447 | 1.0013 | 1.028 | 1.0228 | 0.95986 | 0.95352 | 0.91055 | 0.90484 | 0.92187 | 0.95772 | 1.0013 | 0.91949 | 0.83604 | 0.78463
15 | 0.18084 | 0.17956 | 0.1738 | 0.16869 | 0.16733 | 0.16524 | 0.1654 | 0.1953 | 0.21612 | 0.20975 | 0.20761 | 0.21248 | 0.21896 | 0.21675 | 0.20049 | 0.20444 | 0.20284 | 0.19873 | 0.18878 | 0.18922 | 0.18236 | 0.18641 | 0.17249 | 0.17048

## Pc, Summer, S6
LoadID | 0 | 1 | 2 | 3 | 4 | 5 | 6 | 7 | 8 | 9 | 10 | 11 | 12 | 13 | 14 | 15 | 16 | 17 | 18 | 19 | 20 | 21 | 22 | 23
1 | 0.18426 | 0.18126 | 0.17053 | 0.1703 | 0.16415 | 0.16847 | 0.17181 | 0.19726 | 0.21402 | 0.20975 | 0.20352 | 0.20421 | 0.21252 | 0.21885 | 0.20243 | 0.20644 | 0.20689 | 0.19678 | 0.1925 | 0.18371 | 0.18785 | 0.18279 | 0.17917 | 0.17532
2 | 0.32547 | 0.30898 | 0.29243 | 0.27242 | 0.25694 | 0.27183 | 0.28346 | 0.36063 | 0.40086 | 0.42002 | 0.38954 | 0.40548 | 0.4157 | 0.40152 | 0.3401 | 0.36101 | 0.38167 | 0.38518 | 0.40092 | 0.404 | 0.42873 | 0.40349 | 0.35063 | 0.32572
3 | 0.99561 | 0.97858 | 0.87527 | 0.90343 | 0.89935 | 0.8735 | 1.2283 | 1.5625 | 1.588 | 1.5242 | 1.4715 | 1.5519 | 1.6615 | 1.5272 | 1.4253 | 1.3661 | 1.3545 | 1.3147 | 1.2829 | 1.4315 | 1.463 | 1.3986 | 1.2546 | 1.0795
4 | 1.238 | 1.0208 | 0.80178 | 0.79919 | 0.71983 | 0.66571 | 1.4161 | 2.3273 | 2.817 | 2.8358 | 2.801 | 2.5676 | 2.9191 | 2.7814 | 2.4953 | 2.355 | 2.1157 | 1.8831 | 2.3707 | 2.7334 | 3.148 | 3.0424 | 2.3607 | 1.7693
5 | 0.61193 | 0.55081 | 0.52754 | 0.49965 | 0.52364 | 0.50584 | 0.58492 | 0.62838 | 0.70002 | 0.7304 | 0.77878 | 0.80035 | 0.83284 | 0.80919 | 0.76618 | 0.77896 | 0.7741 | 0.77604 | 0.77329 | 0.78229 | 0.87976 | 0.83527 | 0.81037 | 0.70321
6 | 0.1597 | 0.15556 | 0.14423 | 0.14661 | 0.15424 | 0.15187 | 0.16633 | 0.19989 | 0.20849 | 0.20184 | 0.20968 | 0.22147 | 0.21098 | 0.20986 | 0.194 | 0.1873 | 0.19655 | 0.19491 | 0.18193 | 0.17952 | 0.19181 | 0.17442 | 0.16702 | 0.16626
7 | 0.66047 | 0.60593 | 0.58326 | 0.60361 | 0.57323 | 0.6211 | 0.7991 | 0.862 | 0.97244 | 1.0583 | 1.0297 | 1.085 | 1.0389 | 1.0808 | 1.0647 | 1.0022 | 0.98839 | 0.99238 | 0.93971 | 0.9619 | 0.99631 | 0.80499 | 0.8077 | 0.70138
8 | 0.25165 | 0.24201 | 0.23002 | 0.22694 | 0.22848 | 0.25006 | 0.39718 | 0.45808 | 0.50691 | 0.5061 | 0.51642 | 0.55384 | 0.54604 | 0.51265 | 0.43932 | 0.424 | 0.40703 | 0.3949 | 0.3813 | 0.40692 | 0.37946 | 0.33522 | 0.29738 | 0.27544
9 | 0.96601 | 0.88003 | 0.85943 | 0.79077 | 0.82561 | 0.78861 | 0.79825 | 0.85075 | 0.74629 | 0.77449 | 0.86166 | 0.96254 | 0.99734 | 1.0027 | 0.98413 | 1.0347 | 1.0153 | 1.0121 | 0.97567 | 1.0366 | 1.0809 | 1.0369 | 0.88826 | 0.93866
10 | 0.22763 | 0.21404 | 0.21133 | 0.21232 | 0.20857 | 0.20989 | 0.24961 | 0.2837 | 0.30045 | 0.31314 | 0.29922 | 0.3137 | 0.33472 | 0.32696 | 0.3217 | 0.28984 | 0.27695 | 0.28472 | 0.29358 | 0.31137 | 0.32746 | 0.30596 | 0.28325 | 0.25063
11 | 0.13209 | 0.11848 | 0.11392 | 0.10598 | 0.10902 | 0.11331 | 0.13858 | 0.15155 | 0.17138 | 0.17734 | 0.18639 | 0.19349 | 0.18939 | 0.18085 | 0.17244 | 0.16178 | 0.16671 | 0.17657 | 0.18144 | 0.1903 | 0.2099 | 0.19049 | 0.1732 | 0.15233
12 | 0.56663 | 0.54415 | 0.51244 | 0.5033 | 0.48397 | 0.50105 | 0.61535 | 0.70101 | 0.75904 | 0.78172 | 0.76853 | 0.80737 | 0.82825 | 0.79819 | 0.74616 | 0.75471 | 0.74899 | 0.71356 | 0.71624 | 0.76112 | 0.79075 | 0.72486 | 0.67848 | 0.62504
13 | 0.4515 | 0.44317 | 0.43377 | 0.44225 | 0.427 | 0.42452 | 0.50505 | 0.49957 | 0.55344 | 0.50766 | 0.51946 | 0.5293 | 0.54298 | 0.54233 | 0.54171 | 0.53234 | 0.5343 | 0.54031 | 0.5125 | 0.52698 | 0.53374 | 0.48537 | 0.44651 | 0.4556
14 | 0.73553 | 0.69101 | 0.65327 | 0.64222 | 0.64068 | 0.63253 | 0.77383 | 0.89468 | 0.9777 | 0.99139 | 0.99447 | 1.0013 | 1.028 | 1.0228 | 0.95986 | 0.95352 | 0.91055 | 0.90484 | 0.92187 | 0.95772 | 1.0013 | 0.91949 | 0.83604 | 0.78463
15 | 0.18084 | 0.17956 | 0.1738 | 0.16869 | 0.16733 | 0.16524 | 0.1654 | 0.1953 | 0.21612 | 0.20975 | 0.20761 | 0.21248 | 0.21896 | 0.21675 | 0.20049 | 0.20444 | 0.20284 | 0.19873 | 0.18878 | 0.18922 | 0.18236 | 0.18641 | 0.17249 | 0.17048

## Pc, Summer, S7
LoadID | 0 | 1 | 2 | 3 | 4 | 5 | 6 | 7 | 8 | 9 | 10 | 11 | 12 | 13 | 14 | 15 | 16 | 17 | 18 | 19 | 20 | 21 | 22 | 23
1 | 0.18426 | 0.18465 | 0.17053 | 0.1735 | 0.16415 | 0.16685 | 0.16861 | 0.20118 | 0.2077 | 0.20767 | 0.20761 | 0.20835 | 0.21467 | 0.21043 | 0.1966 | 0.20845 | 0.20689 | 0.19678 | 0.18878 | 0.18371 | 0.18419 | 0.18641 | 0.17917 | 0.17048
2 | 0.32849 | 0.31183 | 0.29517 | 0.27492 | 0.25453 | 0.26425 | 0.28884 | 0.35702 | 0.38903 | 0.42843 | 0.37803 | 0.40548 | 0.4036 | 0.40152 | 0.34348 | 0.36454 | 0.3854 | 0.38518 | 0.38543 | 0.41217 | 0.42446 | 0.39565 | 0.354 | 0.33505
3 | 1.0235 | 0.94367 | 0.89939 | 0.92017 | 0.87471 | 0.8735 | 1.2758 | 1.5473 | 1.588 | 1.5392 | 1.4422 | 1.6148 | 1.6944 | 1.5272 | 1.4114 | 1.3793 | 1.395 | 1.3147 | 1.3211 | 1.3898 | 1.5066 | 1.3444 | 1.2665 | 1.0498
4 | 1.238 | 1.0208 | 0.80178 | 0.81217 | 0.71387 | 0.67138 | 1.4034 | 2.3043 | 2.845 | 2.8931 | 2.8292 | 2.5928 | 2.8619 | 2.7545 | 2.5444 | 2.3096 | 2.0745 | 1.8831 | 2.3242 | 2.7607 | 3.2107 | 3.0722 | 2.3607 | 1.7374
5 | 0.62337 | 0.56623 | 0.52278 | 0.49501 | 0.51392 | 0.51072 | 0.56872 | 0.64724 | 0.70002 | 0.72324 | 0.77111 | 0.80035 | 0.85781 | 0.82504 | 0.79674 | 0.7865 | 0.75896 | 0.78353 | 0.75806 | 0.79003 | 0.85425 | 0.83527 | 0.81805 | 0.70995
6 | 0.1597 | 0.15556 | 0.1469 | 0.148 | 0.14851 | 0.15187 | 0.16476 | 0.19989 | 0.20644 | 0.20184 | 0.2015 | 0.21716 | 0.21524 | 0.20578 | 0.19208 | 0.1873 | 0.20044 | 0.18927 | 0.18193 | 0.18131 | 0.18994 | 0.17613 | 0.16858 | 0.16938
7 | 0.66047 | 0.60593 | 0.59387 | 0.59276 | 0.55742 | 0.6211 | 0.78426 | 0.87047 | 0.96269 | 1.0171 | 1.0195 | 1.0956 | 1.0493 | 1.0702 | 1.0855 | 0.97309 | 1.018 | 0.98289 | 0.96803 | 0.9619 | 0.98669 | 0.80499 | 0.82314 | 0.70138
8 | 0.25842 | 0.2378 | 0.23409 | 0.22896 | 0.23268 | 0.25006 | 0.40478 | 0.46736 | 0.5119 | 0.49136 | 0.52156 | 0.53749 | 0.55685 | 0.5026 | 0.4437 | 0.424 | 0.411 | 0.39104 | 0.39657 | 0.40298 | 0.38325 | 0.33856 | 0.29192 | 0.26811
9 | 0.93927 | 0.89645 | 0.84346 | 0.79825 | 0.81022 | 0.78861 | 0.80573 | 0.85075 | 0.76109 | 0.77449 | 0.8531 | 0.96254 | 1.0272 | 1.0027 | 0.99366 | 1.0049 | 1.0353 | 0.99272 | 0.99509 | 1.0573 | 1.1244 | 1.0471 | 0.87981 | 0.95657
10 | 0.22978 | 0.21999 | 0.20942 | 0.20845 | 0.20663 | 0.21388 | 0.25198 | 0.28091 | 0.29747 | 0.31314 | 0.30833 | 0.3137 | 0.338 | 0.33014 | 0.31552 | 0.29843 | 0.28253 | 0.28195 | 0.29075 | 0.31137 | 0.32746 | 0.30596 | 0.28325 | 0.24598
11 | 0.13209 | 0.12171 | 0.11291 | 0.10696 | 0.10802 | 0.11331 | 0.13598 | 0.15308 | 0.16805 | 0.17909 | 0.18824 | 0.19349 | 0.19313 | 0.18806 | 0.17584 | 0.16821 | 0.1651 | 0.18 | 0.18144 | 0.1903 | 0.21404 | 0.18865 | 0.17488 | 0.15376
12 | 0.58789 | 0.54415 | 0.51709 | 0.50789 | 0.49317 | 0.49632 | 0.60965 | 0.72939 | 0.77427 | 0.79721 | 0.79192 | 0.81547 | 0.82825 | 0.8301 | 0.76847 | 0.73302 | 0.74899 | 0.72064 | 0.71624 | 0.75359 | 0.82252 | 0.73218 | 0.68491 | 0.61349
13 | 0.44727 | 0.44317 | 0.43377 | 0.43407 | 0.42293 | 0.42452 | 0.50505 | 0.50463 | 0.54265 | 0.52306 | 0.52463 | 0.53451 | 0.55373 | 0.53169 | 0.5365 | 0.53751 | 0.52384 | 0.54559 | 0.51756 | 0.52698 | 0.51312 | 0.49508 | 0.45509 | 0.46419
14 | 0.74231 | 0.67837 | 0.64726 | 0.6363 | 0.64068 | 0.63253 | 0.7592 | 0.88572 | 0.95847 | 0.97195 | 0.97489 | 1.0317 | 1.0695 | 1.0329 | 0.97862 | 0.93524 | 0.92889 | 0.94077 | 0.93094 | 0.93877 | 1.0212 | 0.91949 | 0.83604 | 0.7773
15 | 0.18426 | 0.17787 | 0.17543 | 0.1735 | 0.16574 | 0.17008 | 0.16861 | 0.19922 | 0.2098 | 0.21182 | 0.20556 | 0.21248 | 0.21467 | 0.21043 | 0.19466 | 0.20644 | 0.20892 | 0.20461 | 0.19064 | 0.18738 | 0.18785 | 0.18279 | 0.17416 | 0.17532

## Pc, Summer, S8
LoadID | 0 | 1 | 2 | 3 | 4 | 5 | 6 | 7 | 8 | 9 | 10 | 11 | 12 | 13 | 14 | 15 | 16 | 17 | 18 | 19 | 20 | 21 | 22 | 23
1 | 0.18426 | 0.18465 | 0.17053 | 0.1735 | 0.16415 | 0.16685 | 0.16861 | 0.20118 | 0.2077 | 0.20767 | 0.20761 | 0.20835 | 0.21467 | 0.21043 | 0.1966 | 0.20845 | 0.20689 | 0.19678 | 0.18878 | 0.18371 | 0.18419 | 0.18641 | 0.17917 | 0.17048
2 | 0.32849 | 0.31183 | 0.29517 | 0.27492 | 0.25453 | 0.26425 | 0.28884 | 0.35702 | 0.38903 | 0.42843 | 0.37803 | 0.40548 | 0.4036 | 0.40152 | 0.34348 | 0.36454 | 0.3854 | 0.38518 | 0.38543 | 0.41217 | 0.42446 | 0.39565 | 0.354 | 0.33505
3 | 1.0235 | 0.94367 | 0.89939 | 0.92017 | 0.87471 | 0.8735 | 1.2758 | 1.5473 | 1.588 | 1.5392 | 1.4422 | 1.6148 | 1.6944 | 1.5272 | 1.4114 | 1.3793 | 1.395 | 1.3147 | 1.3211 | 1.3898 | 1.5066 | 1.3444 | 1.2665 | 1.0498
4 | 1.238 | 1.0208 | 0.80178 | 0.81217 | 0.71387 | 0.67138 | 1.4034 | 2.3043 | 2.845 | 2.8931 | 2.8292 | 2.5928 | 2.8619 | 2.7545 | 2.5444 | 2.3096 | 2.0745 | 1.8831 | 2.3242 | 2.7607 | 3.2107 | 3.0722 | 2.3607 | 1.7374
5 | 0.62337 | 0.56623 | 0.52278 | 0.49501 | 0.51392 | 0.51072 | 0.56872 | 0.64724 | 0.70002 | 0.72324 | 0.77111 | 0.80035 | 0.85781 | 0.82504 | 0.79674 | 0.7865 | 0.75896 | 0.78353 | 0.75806 | 0.79003 | 0.85425 | 0.83527 | 0.81805 | 0.70995
6 | 0.1597 | 0.15556 | 0.1469 | 0.148 | 0.14851 | 0.15187 | 0.16476 | 0.19989 | 0.20644 | 0.20184 | 0.2015 | 0.21716 | 0.21524 | 0.20578 | 0.19208 | 0.1873 | 0.20044 | 0.18927 | 0.18193 | 0.18131 | 0.18994 | 0.17613 | 0.16858 | 0.16938
7 | 0.66047 | 0.60593 | 0.59387 | 0.59276 | 0.55742 | 0.6211 | 0.78426 | 0.87047 | 0.96269 | 1.0171 | 1.0195 | 1.0956 | 1.0493 | 1.0702 | 1.0855 | 0.97309 | 1.018 | 0.98289 | 0.96803 | 0.9619 | 0.98669 | 0.80499 | 0.82314 | 0.70138
8 | 0.25842 | 0.2378 | 0.23409 | 0.22896 | 0.23268 | 0.25006 | 0.40478 | 0.46736 | 0.5119 | 0.49136 | 0.52156 | 0.53749 | 0.55685 | 0.5026 | 0.4437 | 0.424 | 0.411 | 0.39104 | 0.39657 | 0.40298 | 0.38325 | 0.33856 | 0.29192 | 0.26811
9 | 0.93927 | 0.89645 | 0.84346 | 0.79825 | 0.81022 | 0.78861 | 0.80573 | 0.85075 | 0.76109 | 0.77449 | 0.8531 | 0.96254 | 1.0272 | 1.0027 | 0.99366 | 1.0049 | 1.0353 | 0.99272 | 0.99509 | 1.0573 | 1.1244 | 1.0471 | 0.87981 | 0.95657
10 | 0.22978 | 0.21999 | 0.20942 | 0.20845 | 0.20663 | 0.21388 | 0.25198 | 0.28091 | 0.29747 | 0.31314 | 0.30833 | 0.3137 | 0.338 | 0.33014 | 0.31552 | 0.29843 | 0.28253 | 0.28195 | 0.29075 | 0.31137 | 0.32746 | 0.30596 | 0.28325 | 0.24598
11 | 0.13209 | 0.12171 | 0.11291 | 0.10696 | 0.10802 | 0.11331 | 0.13598 | 0.15308 | 0.16805 | 0.17909 | 0.18824 | 0.19349 | 0.19313 | 0.18806 | 0.17584 | 0.16821 | 0.1651 | 0.18 | 0.18144 | 0.1903 | 0.21404 | 0.18865 | 0.17488 | 0.15376
12 | 0.58789 | 0.54415 | 0.51709 | 0.50789 | 0.49317 | 0.49632 | 0.60965 | 0.72939 | 0.77427 | 0.79721 | 0.79192 | 0.81547 | 0.82825 | 0.8301 | 0.76847 | 0.73302 | 0.74899 | 0.72064 | 0.71624 | 0.75359 | 0.82252 | 0.73218 | 0.68491 | 0.61349
13 | 0.44727 | 0.44317 | 0.43377 | 0.43407 | 0.42293 | 0.42452 | 0.50505 | 0.50463 | 0.54265 | 0.52306 | 0.52463 | 0.53451 | 0.55373 | 0.53169 | 0.5365 | 0.53751 | 0.52384 | 0.54559 | 0.51756 | 0.52698 | 0.51312 | 0.49508 | 0.45509 | 0.46419
14 | 0.74231 | 0.67837 | 0.64726 | 0.6363 | 0.64068 | 0.63253 | 0.7592 | 0.88572 | 0.95847 | 0.97195 | 0.97489 | 1.0317 | 1.0695 | 1.0329 | 0.97862 | 0.93524 | 0.92889 | 0.94077 | 0.93094 | 0.93877 | 1.0212 | 0.91949 | 0.83604 | 0.7773
15 | 0.18426 | 0.17787 | 0.17543 | 0.1735 | 0.16574 | 0.17008 | 0.16861 | 0.19922 | 0.2098 | 0.21182 | 0.20556 | 0.21248 | 0.21467 | 0.21043 | 0.19466 | 0.20644 | 0.20892 | 0.20461 | 0.19064 | 0.18738 | 0.18785 | 0.18279 | 0.17416 | 0.17532

## Pc, Summer, S9
LoadID | 0 | 1 | 2 | 3 | 4 | 5 | 6 | 7 | 8 | 9 | 10 | 11 | 12 | 13 | 14 | 15 | 16 | 17 | 18 | 19 | 20 | 21 | 22 | 23
1 | 0.18426 | 0.18465 | 0.17053 | 0.1735 | 0.16415 | 0.16685 | 0.16861 | 0.20118 | 0.2077 | 0.20767 | 0.20761 | 0.20835 | 0.21467 | 0.21043 | 0.1966 | 0.20845 | 0.20689 | 0.19678 | 0.18878 | 0.18371 | 0.18419 | 0.18641 | 0.17917 | 0.17048
2 | 0.32849 | 0.31183 | 0.29517 | 0.27492 | 0.25453 | 0.26425 | 0.28884 | 0.35702 | 0.38903 | 0.42843 | 0.37803 | 0.40548 | 0.4036 | 0.40152 | 0.34348 | 0.36454 | 0.3854 | 0.38518 | 0.38543 | 0.41217 | 0.42446 | 0.39565 | 0.354 | 0.33505
3 | 1.0235 | 0.94367 | 0.89939 | 0.92017 | 0.87471 | 0.8735 | 1.2758 | 1.5473 | 1.588 | 1.5392 | 1.4422 | 1.6148 | 1.6944 | 1.5272 | 1.4114 | 1.3793 | 1.395 | 1.3147 | 1.3211 | 1.3898 | 1.5066 | 1.3444 | 1.2665 | 1.0498
4 | 1.238 | 1.0208 | 0.80178 | 0.81217 | 0.71387 | 0.67138 | 1.4034 | 2.3043 | 2.845 | 2.8931 | 2.8292 | 2.5928 | 2.8619 | 2.7545 | 2.5444 | 2.3096 | 2.0745 | 1.8831 | 2.3242 | 2.7607 | 3.2107 | 3.0722 | 2.3607 | 1.7374
5 | 0.62337 | 0.56623 | 0.52278 | 0.49501 | 0.51392 | 0.51072 | 0.56872 | 0.64724 | 0.70002 | 0.72324 | 0.77111 | 0.80035 | 0.85781 | 0.82504 | 0.79674 | 0.7865 | 0.75896 | 0.78353 | 0.75806 | 0.79003 | 0.85425 | 0.83527 | 0.81805 | 0.70995
6 | 0.1597 | 0.15556 | 0.1469 | 0.148 | 0.14851 | 0.15187 | 0.16476 | 0.19989 | 0.20644 | 0.20184 | 0.2015 | 0.21716 | 0.21524 | 0.20578 | 0.19208 | 0.1873 | 0.20044 | 0.18927 | 0.18193 | 0.18131 | 0.18994 | 0.17613 | 0.16858 | 0.16938
7 | 0.66047 | 0.60593 | 0.59387 | 0.59276 | 0.55742 | 0.6211 | 0.78426 | 0.87047 | 0.96269 | 1.0171 | 1.0195 | 1.0956 | 1.0493 | 1.0702 | 1.0855 | 0.97309 | 1.018 | 0.98289 | 0.96803 | 0.9619 | 0.98669 | 0.80499 | 0.82314 | 0.70138
8 | 0.25842 | 0.2378 | 0.23409 | 0.22896 | 0.23268 | 0.25006 | 0.40478 | 0.46736 | 0.5119 | 0.49136 | 0.52156 | 0.53749 | 0.55685 | 0.5026 | 0.4437 | 0.424 | 0.411 | 0.39104 | 0.39657 | 0.40298 | 0.38325 | 0.33856 | 0.29192 | 0.26811
9 | 0.93927 | 0.89645 | 0.84346 | 0.79825 | 0.81022 | 0.78861 | 0.80573 | 0.85075 | 0.76109 | 0.77449 | 0.8531 | 0.96254 | 1.0272 | 1.0027 | 0.99366 | 1.0049 | 1.0353 | 0.99272 | 0.99509 | 1.0573 | 1.1244 | 1.0471 | 0.87981 | 0.95657
10 | 0.22978 | 0.21999 | 0.20942 | 0.20845 | 0.20663 | 0.21388 | 0.25198 | 0.28091 | 0.29747 | 0.31314 | 0.30833 | 0.3137 | 0.338 | 0.33014 | 0.31552 | 0.29843 | 0.28253 | 0.28195 | 0.29075 | 0.31137 | 0.32746 | 0.30596 | 0.28325 | 0.24598
11 | 0.13209 | 0.12171 | 0.11291 | 0.10696 | 0.10802 | 0.11331 | 0.13598 | 0.15308 | 0.16805 | 0.17909 | 0.18824 | 0.19349 | 0.19313 | 0.18806 | 0.17584 | 0.16821 | 0.1651 | 0.18 | 0.18144 | 0.1903 | 0.21404 | 0.18865 | 0.17488 | 0.15376
12 | 0.58789 | 0.54415 | 0.51709 | 0.50789 | 0.49317 | 0.49632 | 0.60965 | 0.72939 | 0.77427 | 0.79721 | 0.79192 | 0.81547 | 0.82825 | 0.8301 | 0.76847 | 0.73302 | 0.74899 | 0.72064 | 0.71624 | 0.75359 | 0.82252 | 0.73218 | 0.68491 | 0.61349
13 | 0.44727 | 0.44317 | 0.43377 | 0.43407 | 0.42293 | 0.42452 | 0.50505 | 0.50463 | 0.54265 | 0.52306 | 0.52463 | 0.53451 | 0.55373 | 0.53169 | 0.5365 | 0.53751 | 0.52384 | 0.54559 | 0.51756 | 0.52698 | 0.51312 | 0.49508 | 0.45509 | 0.46419
14 | 0.74231 | 0.67837 | 0.64726 | 0.6363 | 0.64068 | 0.63253 | 0.7592 | 0.88572 | 0.95847 | 0.97195 | 0.97489 | 1.0317 | 1.0695 | 1.0329 | 0.97862 | 0.93524 | 0.92889 | 0.94077 | 0.93094 | 0.93877 | 1.0212 | 0.91949 | 0.83604 | 0.7773
15 | 0.18426 | 0.17787 | 0.17543 | 0.1735 | 0.16574 | 0.17008 | 0.16861 | 0.19922 | 0.2098 | 0.21182 | 0.20556 | 0.21248 | 0.21467 | 0.21043 | 0.19466 | 0.20644 | 0.20892 | 0.20461 | 0.19064 | 0.18738 | 0.18785 | 0.18279 | 0.17416 | 0.17532

## Qc, Summer, S1
LoadID | 0 | 1 | 2 | 3 | 4 | 5 | 6 | 7 | 8 | 9 | 10 | 11 | 12 | 13 | 14 | 15 | 16 | 17 | 18 | 19 | 20 | 21 | 22 | 23
1 | 0.048906 | 0.054018 | 0.050906 | 0.050906 | 0.049795 | 0.052685 | 0.054241 | 0.10159 | 0.11826 | 0.11382 | 0.11115 | 0.11093 | 0.11804 | 0.11448 | 0.08025 | 0.10492 | 0.10626 | 0.09959 | 0.078916 | 0.07158 | 0.075137 | 0.075359 | 0.052018 | 0.051573
2 | 0.0051115 | -0.030669 | -0.033225 | -0.048559 | -0.058782 | -0.046003 | -0.058782 | 0.14823 | 0.18912 | 0.2428 | 0.13801 | 0.12523 | 0.086895 | 0.11756 | 0.051115 | 0.043448 | 0.051115 | 0.092007 | 0.17635 | 0.1789 | 0.14312 | 0.1099 | 0.051115 | 0.010223
3 | -0.14345 | -0.33975 | -0.59267 | -0.54737 | -0.5587 | -0.53227 | -0.0302 | 0.63797 | 0.83805 | 0.8456 | 0.70592 | 0.88335 | 0.8003 | 0.69837 | 0.50207 | 0.31332 | 0.38882 | 0.3473 | 0.064175 | 0.27935 | 0.3926 | 0.2567 | -0.23782 | -0.48697
4 | -2.1992 | -2.2203 | -2.2838 | -2.2838 | -2.3366 | -2.4001 | -2.178 | -1.4696 | -1.0996 | -1.163 | -1.4696 | -1.5965 | -1.4802 | -1.6071 | -1.5119 | -1.7868 | -2.0089 | -1.7868 | -1.2582 | -1.1313 | -1.1313 | -1.4908 | -1.8503 | -1.9243
5 | -0.30295 | -0.3972 | -0.46789 | -0.46452 | -0.46452 | -0.50828 | -0.45779 | -0.18177 | 0.06059 | 0.20197 | 0.33324 | 0.35344 | 0.30968 | 0.25582 | 0.16831 | 0.10772 | 0.090885 | 0.084153 | 0.084153 | 0.020197 | 0.1784 | 0.084153 | 0.047125 | -0.074054
6 | 0.052996 | 0.058792 | 0.044715 | 0.052582 | 0.053824 | 0.055273 | 0.05341 | 0.098953 | 0.11344 | 0.11324 | 0.098953 | 0.11821 | 0.12317 | 0.11344 | 0.098746 | 0.086946 | 0.10599 | 0.10268 | 0.080529 | 0.074732 | 0.087981 | 0.06935 | 0.052789 | 0.058999
7 | -0.52828 | -0.54316 | -0.57664 | -0.59152 | -0.55432 | -0.59896 | -0.5134 | -0.23438 | -0.040923 | -0.033482 | 0.070685 | 0.022322 | 0.0074405 | 0 | -0.059524 | -0.10417 | -0.15253 | -0.20089 | -0.17485 | -0.21206 | -0.14881 | -0.27902 | -0.35343 | -0.37947
8 | -0.33067 | -0.33288 | -0.33619 | -0.33785 | -0.33343 | -0.3257 | -0.27657 | -0.22854 | -0.22358 | -0.22026 | -0.2164 | -0.21474 | -0.21971 | -0.22799 | -0.25118 | -0.26222 | -0.27105 | -0.27216 | -0.27712 | -0.28651 | -0.30473 | -0.31687 | -0.32184 | -0.32791
9 | 0.019015 | -0.16163 | -0.19965 | -0.26621 | -0.24719 | -0.28522 | -0.54192 | -0.17113 | -0.26621 | -0.085566 | 0 | 0.076059 | 0.24719 | 0.24719 | 0.19965 | 0.44685 | 0.38029 | 0.33276 | 0.27571 | 0.27571 | 0.3898 | 0.35177 | -0.038029 | -0.057044
10 | -0.16704 | -0.18647 | -0.19035 | -0.18841 | -0.19424 | -0.19812 | -0.062156 | 0.056329 | 0.12431 | 0.13208 | 0.058271 | 0.13791 | 0.14762 | 0.14179 | 0.11266 | 0.048559 | 0.023308 | 0.023308 | 0.025251 | 0.048559 | 0.071867 | 0.0097118 | -0.07381 | -0.12431
11 | -0.11326 | -0.12287 | -0.12715 | -0.12928 | -0.12608 | -0.12715 | -0.099367 | -0.08334 | -0.070519 | -0.053423 | -0.054492 | -0.057697 | -0.068382 | -0.070519 | -0.079066 | -0.079066 | -0.080135 | -0.060903 | -0.05556 | -0.063039 | -0.051286 | -0.066245 | -0.075861 | -0.086546
12 | -0.20794 | -0.25185 | -0.28716 | -0.29101 | -0.28985 | -0.2961 | -0.22724 | 0.0066805 | 0.094236 | 0.13679 | 0.10667 | 0.13962 | 0.14053 | 0.12468 | 0.056972 | 0.038088 | 0.028731 | 0.034301 | 0.029696 | 0.03108 | 0.071216 | 0.0011106 | -0.11784 | -0.1681
13 | 0.076059 | 0.070626 | 0.053422 | 0.048442 | 0.044368 | 0.055686 | 0.1829 | 0.24402 | 0.31284 | 0.29835 | 0.29111 | 0.28748 | 0.31103 | 0.28522 | 0.26213 | 0.24357 | 0.24085 | 0.24402 | 0.20328 | 0.18562 | 0.19694 | 0.13808 | 0.060666 | 0.065193
14 | 0.65601 | 0.64175 | 0.67027 | 0.68453 | 0.68453 | 0.65601 | 0.5847 | 0.55618 | 0.42783 | 0.29948 | 0.328 | 0.39931 | 0.28522 | 0.39931 | 0.45635 | 0.45635 | 0.45635 | 0.44209 | 0.41357 | 0.5134 | 0.54192 | 0.61322 | 0.57044 | 0.5847
15 | 0.048906 | 0.054018 | 0.050906 | 0.050906 | 0.049795 | 0.052685 | 0.054241 | 0.10159 | 0.11826 | 0.11382 | 0.11115 | 0.11093 | 0.11804 | 0.11448 | 0.08025 | 0.10492 | 0.10626 | 0.09959 | 0.078916 | 0.07158 | 0.075137 | 0.075359 | 0.052018 | 0.051573

## Qc, Summer, S2
LoadID | 0 | 1 | 2 | 3 | 4 | 5 | 6 | 7 | 8 | 9 | 10 | 11 | 12 | 13 | 14 | 15 | 16 | 17 | 18 | 19 | 20 | 21 | 22 | 23
1 | 0.048906 | 0.054018 | 0.050906 | 0.050906 | 0.049795 | 0.052685 | 0.054241 | 0.10159 | 0.11826 | 0.11382 | 0.11115 | 0.11093 | 0.11804 | 0.11448 | 0.08025 | 0.10492 | 0.10626 | 0.09959 | 0.078916 | 0.07158 | 0.075137 | 0.075359 | 0.052018 | 0.051573
2 | 0.0051115 | -0.030669 | -0.033225 | -0.048559 | -0.058782 | -0.046003 | -0.058782 | 0.14823 | 0.18912 | 0.2428 | 0.13801 | 0.12523 | 0.086895 | 0.11756 | 0.051115 | 0.043448 | 0.051115 | 0.092007 | 0.17635 | 0.1789 | 0.14312 | 0.1099 | 0.051115 | 0.010223
3 | -0.14345 | -0.33975 | -0.59267 | -0.54737 | -0.5587 | -0.53227 | -0.0302 | 0.63797 | 0.83805 | 0.8456 | 0.70592 | 0.88335 | 0.8003 | 0.69837 | 0.50207 | 0.31332 | 0.38882 | 0.3473 | 0.064175 | 0.27935 | 0.3926 | 0.2567 | -0.23782 | -0.48697
4 | -2.1992 | -2.2203 | -2.2838 | -2.2838 | -2.3366 | -2.4001 | -2.178 | -1.4696 | -1.0996 | -1.163 | -1.4696 | -1.5965 | -1.4802 | -1.6071 | -1.5119 | -1.7868 | -2.0089 | -1.7868 | -1.2582 | -1.1313 | -1.1313 | -1.4908 | -1.8503 | -1.9243
5 | -0.30295 | -0.3972 | -0.46789 | -0.46452 | -0.46452 | -0.50828 | -0.45779 | -0.18177 | 0.06059 | 0.20197 | 0.33324 | 0.35344 | 0.30968 | 0.25582 | 0.16831 | 0.10772 | 0.090885 | 0.084153 | 0.084153 | 0.020197 | 0.1784 | 0.084153 | 0.047125 | -0.074054
6 | 0.052996 | 0.058792 | 0.044715 | 0.052582 | 0.053824 | 0.055273 | 0.05341 | 0.098953 | 0.11344 | 0.11324 | 0.098953 | 0.11821 | 0.12317 | 0.11344 | 0.098746 | 0.086946 | 0.10599 | 0.10268 | 0.080529 | 0.074732 | 0.087981 | 0.06935 | 0.052789 | 0.058999
7 | -0.52828 | -0.54316 | -0.57664 | -0.59152 | -0.55432 | -0.59896 | -0.5134 | -0.23438 | -0.040923 | -0.033482 | 0.070685 | 0.022322 | 0.0074405 | 0 | -0.059524 | -0.10417 | -0.15253 | -0.20089 | -0.17485 | -0.21206 | -0.14881 | -0.27902 | -0.35343 | -0.37947
8 | -0.33067 | -0.33288 | -0.33619 | -0.33785 | -0.33343 | -0.3257 | -0.27657 | -0.22854 | -0.22358 | -0.22026 | -0.2164 | -0.21474 | -0.21971 | -0.22799 | -0.25118 | -0.26222 | -0.27105 | -0.27216 | -0.27712 | -0.28651 | -0.30473 | -0.31687 | -0.32184 | -0.32791
9 | 0.019015 | -0.16163 | -0.19965 | -0.26621 | -0.24719 | -0.28522 | -0.54192 | -0.17113 | -0.26621 | -0.085566 | 0 | 0.076059 | 0.24719 | 0.24719 | 0.19965 | 0.44685 | 0.38029 | 0.33276 | 0.27571 | 0.27571 | 0.3898 | 0.35177 | -0.038029 | -0.057044
10 | -0.16704 | -0.18647 | -0.19035 | -0.18841 | -0.19424 | -0.19812 | -0.062156 | 0.056329 | 0.12431 | 0.13208 | 0.058271 | 0.13791 | 0.14762 | 0.14179 | 0.11266 | 0.048559 | 0.023308 | 0.023308 | 0.025251 | 0.048559 | 0.071867 | 0.0097118 | -0.07381 | -0.12431
11 | -0.11326 | -0.12287 | -0.12715 | -0.12928 | -0.12608 | -0.12715 | -0.099367 | -0.08334 | -0.070519 | -0.053423 | -0.054492 | -0.057697 | -0.068382 | -0.070519 | -0.079066 | -0.079066 | -0.080135 | -0.060903 | -0.05556 | -0.063039 | -0.051286 | -0.066245 | -0.075861 | -0.086546
12 | -0.20794 | -0.25185 | -0.28716 | -0.29101 | -0.28985 | -0.2961 | -0.22724 | 0.0066805 | 0.094236 | 0.13679 | 0.10667 | 0.13962 | 0.14053 | 0.12468 | 0.056972 | 0.038088 | 0.028731 | 0.034301 | 0.029696 | 0.03108 | 0.071216 | 0.0011106 | -0.11784 | -0.1681
13 | 0.076059 | 0.070626 | 0.053422 | 0.048442 | 0.044368 | 0.055686 | 0.1829 | 0.24402 | 0.31284 | 0.29835 | 0.29111 | 0.28748 | 0.31103 | 0.28522 | 0.26213 | 0.24357 | 0.24085 | 0.24402 | 0.20328 | 0.18562 | 0.19694 | 0.13808 | 0.060666 | 0.065193
14 | 0.65601 | 0.64175 | 0.67027 | 0.68453 | 0.68453 | 0.65601 | 0.5847 | 0.55618 | 0.42783 | 0.29948 | 0.328 | 0.39931 | 0.28522 | 0.39931 | 0.45635 | 0.45635 | 0.45635 | 0.44209 | 0.41357 | 0.5134 | 0.54192 | 0.61322 | 0.57044 | 0.5847
15 | 0.048906 | 0.054018 | 0.050906 | 0.050906 | 0.049795 | 0.052685 | 0.054241 | 0.10159 | 0.11826 | 0.11382 | 0.11115 | 0.11093 | 0.11804 | 0.11448 | 0.08025 | 0.10492 | 0.10626 | 0.09959 | 0.078916 | 0.07158 | 0.075137 | 0.075359 | 0.052018 | 0.051573

## Qc, Summer, S3
LoadID | 0 | 1 | 2 | 3 | 4 | 5 | 6 | 7 | 8 | 9 | 10 | 11 | 12 | 13 | 14 | 15 | 16 | 17 | 18 | 19 | 20 | 21 | 22 | 23
1 | 0.048906 | 0.054018 | 0.050906 | 0.050906 | 0.049795 | 0.052685 | 0.054241 | 0.10159 | 0.11826 | 0.11382 | 0.11115 | 0.11093 | 0.11804 | 0.11448 | 0.08025 | 0.10492 | 0.10626 | 0.09959 | 0.078916 | 0.07158 | 0.075137 | 0.075359 | 0.052018 | 0.051573
2 | 0.0051115 | -0.030669 | -0.033225 | -0.048559 | -0.058782 | -0.046003 | -0.058782 | 0.14823 | 0.18912 | 0.2428 | 0.13801 | 0.12523 | 0.086895 | 0.11756 | 0.051115 | 0.043448 | 0.051115 | 0.092007 | 0.17635 | 0.1789 | 0.14312 | 0.1099 | 0.051115 | 0.010223
3 | -0.14345 | -0.33975 | -0.59267 | -0.54737 | -0.5587 | -0.53227 | -0.0302 | 0.63797 | 0.83805 | 0.8456 | 0.70592 | 0.88335 | 0.8003 | 0.69837 | 0.50207 | 0.31332 | 0.38882 | 0.3473 | 0.064175 | 0.27935 | 0.3926 | 0.2567 | -0.23782 | -0.48697
4 | -2.1992 | -2.2203 | -2.2838 | -2.2838 | -2.3366 | -2.4001 | -2.178 | -1.4696 | -1.0996 | -1.163 | -1.4696 | -1.5965 | -1.4802 | -1.6071 | -1.5119 | -1.7868 | -2.0089 | -1.7868 | -1.2582 | -1.1313 | -1.1313 | -1.4908 | -1.8503 | -1.9243
5 | -0.30295 | -0.3972 | -0.46789 | -0.46452 | -0.46452 | -0.50828 | -0.45779 | -0.18177 | 0.06059 | 0.20197 | 0.33324 | 0.35344 | 0.30968 | 0.25582 | 0.16831 | 0.10772 | 0.090885 | 0.084153 | 0.084153 | 0.020197 | 0.1784 | 0.084153 | 0.047125 | -0.074054
6 | 0.052996 | 0.058792 | 0.044715 | 0.052582 | 0.053824 | 0.055273 | 0.05341 | 0.098953 | 0.11344 | 0.11324 | 0.098953 | 0.11821 | 0.12317 | 0.11344 | 0.098746 | 0.086946 | 0.10599 | 0.10268 | 0.080529 | 0.074732 | 0.087981 | 0.06935 | 0.052789 | 0.058999
7 | -0.52828 | -0.54316 | -0.57664 | -0.59152 | -0.55432 | -0.59896 | -0.5134 | -0.23438 | -0.040923 | -0.033482 | 0.070685 | 0.022322 | 0.0074405 | 0 | -0.059524 | -0.10417 | -0.15253 | -0.20089 | -0.17485 | -0.21206 | -0.14881 | -0.27902 | -0.35343 | -0.37947
8 | -0.33067 | -0.33288 | -0.33619 | -0.33785 | -0.33343 | -0.3257 | -0.27657 | -0.22854 | -0.22358 | -0.22026 | -0.2164 | -0.21474 | -0.21971 | -0.22799 | -0.25118 | -0.26222 | -0.27105 | -0.27216 | -0.27712 | -0.28651 | -0.30473 | -0.31687 | -0.32184 | -0.32791
9 | 0.019015 | -0.16163 | -0.19965 | -0.26621 | -0.24719 | -0.28522 | -0.54192 | -0.17113 | -0.26621 | -0.085566 | 0 | 0.076059 | 0.24719 | 0.24719 | 0.19965 | 0.44685 | 0.38029 | 0.33276 | 0.27571 | 0.27571 | 0.3898 | 0.35177 | -0.038029 | -0.057044
10 | -0.16704 | -0.18647 | -0.19035 | -0.18841 | -0.19424 | -0.19812 | -0.062156 | 0.056329 | 0.12431 | 0.13208 | 0.058271 | 0.13791 | 0.14762 | 0.14179 | 0.11266 | 0.048559 | 0.023308 | 0.023308 | 0.025251 | 0.048559 | 0.071867 | 0.0097118 | -0.07381 | -0.12431
11 | -0.11326 | -0.12287 | -0.12715 | -0.12928 | -0.12608 | -0.12715 | -0.099367 | -0.08334 | -0.070519 | -0.053423 | -0.054492 | -0.057697 | -0.068382 | -0.070519 | -0.079066 | -0.079066 | -0.080135 | -0.060903 | -0.05556 | -0.063039 | -0.051286 | -0.066245 | -0.075861 | -0.086546
12 | -0.20794 | -0.25185 | -0.28716 | -0.29101 | -0.28985 | -0.2961 | -0.22724 | 0.0066805 | 0.094236 | 0.13679 | 0.10667 | 0.13962 | 0.14053 | 0.12468 | 0.056972 | 0.038088 | 0.028731 | 0.034301 | 0.029696 | 0.03108 | 0.071216 | 0.0011106 | -0.11784 | -0.1681
13 | 0.076059 | 0.070626 | 0.053422 | 0.048442 | 0.044368 | 0.055686 | 0.1829 | 0.24402 | 0.31284 | 0.29835 | 0.29111 | 0.28748 | 0.31103 | 0.28522 | 0.26213 | 0.24357 | 0.24085 | 0.24402 | 0.20328 | 0.18562 | 0.19694 | 0.13808 | 0.060666 | 0.065193
14 | 0.65601 | 0.64175 | 0.67027 | 0.68453 | 0.68453 | 0.65601 | 0.5847 | 0.55618 | 0.42783 | 0.29948 | 0.328 | 0.39931 | 0.28522 | 0.39931 | 0.45635 | 0.45635 | 0.45635 | 0.44209 | 0.41357 | 0.5134 | 0.54192 | 0.61322 | 0.57044 | 0.5847
15 | 0.048906 | 0.054018 | 0.050906 | 0.050906 | 0.049795 | 0.052685 | 0.054241 | 0.10159 | 0.11826 | 0.11382 | 0.11115 | 0.11093 | 0.11804 | 0.11448 | 0.08025 | 0.10492 | 0.10626 | 0.09959 | 0.078916 | 0.07158 | 0.075137 | 0.075359 | 0.052018 | 0.051573

## Qc, Summer, S4
LoadID | 0 | 1 | 2 | 3 | 4 | 5 | 6 | 7 | 8 | 9 | 10 | 11 | 12 | 13 | 14 | 15 | 16 | 17 | 18 | 19 | 20 | 21 | 22 | 23
1 | 0.048417 | 0.053478 | 0.051924 | 0.049888 | 0.049297 | 0.053738 | 0.054241 | 0.099558 | 0.11708 | 0.11382 | 0.11337 | 0.10982 | 0.11686 | 0.11563 | 0.081052 | 0.10597 | 0.10838 | 0.098594 | 0.080494 | 0.070148 | 0.073634 | 0.076866 | 0.052538 | 0.051573
2 | 0.0051115 | -0.030669 | -0.03256 | -0.048559 | -0.057606 | -0.045543 | -0.057606 | 0.1512 | 0.19291 | 0.24765 | 0.13525 | 0.12648 | 0.086895 | 0.11639 | 0.051626 | 0.044317 | 0.050604 | 0.090167 | 0.17635 | 0.1789 | 0.14169 | 0.1099 | 0.052137 | 0.010223
3 | -0.14632 | -0.34315 | -0.5986 | -0.55285 | -0.54752 | -0.5376 | -0.030502 | 0.62521 | 0.82967 | 0.82868 | 0.72004 | 0.89218 | 0.8163 | 0.71234 | 0.51211 | 0.31646 | 0.38882 | 0.34383 | 0.062891 | 0.28494 | 0.40045 | 0.25927 | -0.23782 | -0.4821
4 | -2.1772 | -2.2203 | -2.3066 | -2.3294 | -2.36 | -2.3761 | -2.1998 | -1.4843 | -1.1106 | -1.1398 | -1.4403 | -1.6284 | -1.4654 | -1.6392 | -1.4968 | -1.8047 | -1.9687 | -1.7511 | -1.233 | -1.1426 | -1.12 | -1.4759 | -1.8873 | -1.8858
5 | -0.29689 | -0.39323 | -0.47725 | -0.45523 | -0.45988 | -0.51336 | -0.45779 | -0.1854 | 0.059378 | 0.19793 | 0.33658 | 0.34991 | 0.30349 | 0.25838 | 0.16662 | 0.10664 | 0.091794 | 0.082469 | 0.084994 | 0.019793 | 0.18197 | 0.083311 | 0.047125 | -0.072573
6 | 0.052996 | 0.057616 | 0.04561 | 0.05153 | 0.053286 | 0.055273 | 0.05341 | 0.099943 | 0.11344 | 0.1121 | 0.097964 | 0.11939 | 0.12194 | 0.11458 | 0.097759 | 0.085207 | 0.10811 | 0.10063 | 0.078918 | 0.076227 | 0.089741 | 0.06935 | 0.051733 | 0.057819
7 | -0.523 | -0.55402 | -0.57664 | -0.60335 | -0.56541 | -0.59896 | -0.50826 | -0.23203 | -0.040105 | -0.032813 | 0.069271 | 0.022098 | 0.0075149 | 0 | -0.058334 | -0.10208 | -0.14948 | -0.2029 | -0.17835 | -0.20781 | -0.1503 | -0.27344 | -0.36049 | -0.38706
8 | -0.33398 | -0.32955 | -0.33283 | -0.33109 | -0.3401 | -0.3257 | -0.27934 | -0.22854 | -0.22134 | -0.22026 | -0.21207 | -0.2126 | -0.22191 | -0.22571 | -0.2562 | -0.26222 | -0.26563 | -0.26943 | -0.27435 | -0.29224 | -0.31082 | -0.31687 | -0.31862 | -0.33119
9 | 0.019015 | -0.15839 | -0.19766 | -0.27153 | -0.24225 | -0.29093 | -0.53108 | -0.16942 | -0.26088 | -0.085566 | 0 | 0.075298 | 0.25214 | 0.24472 | 0.20165 | 0.45578 | 0.3879 | 0.33609 | 0.28123 | 0.28123 | 0.38201 | 0.35529 | -0.037269 | -0.058185
10 | -0.16537 | -0.18274 | -0.18845 | -0.18464 | -0.19229 | -0.19416 | -0.062156 | 0.056892 | 0.12431 | 0.12944 | 0.057688 | 0.13929 | 0.14614 | 0.14179 | 0.11266 | 0.049045 | 0.023541 | 0.022842 | 0.024998 | 0.048074 | 0.071867 | 0.0097118 | -0.074548 | -0.12183
11 | -0.11552 | -0.12164 | -0.12969 | -0.12799 | -0.12734 | -0.12588 | -0.098374 | -0.08334 | -0.069108 | -0.052355 | -0.055037 | -0.05712 | -0.067698 | -0.069814 | -0.080648 | -0.080648 | -0.080135 | -0.061512 | -0.055005 | -0.06367 | -0.051799 | -0.066907 | -0.074344 | -0.087411
12 | -0.21002 | -0.25185 | -0.29004 | -0.29683 | -0.29564 | -0.29314 | -0.23179 | 0.0066805 | 0.09612 | 0.13542 | 0.10773 | 0.13822 | 0.14334 | 0.12343 | 0.056402 | 0.037327 | 0.028443 | 0.034987 | 0.029102 | 0.031391 | 0.069792 | 0.0011106 | -0.11784 | -0.17146
13 | 0.076059 | 0.072039 | 0.053422 | 0.049411 | 0.044368 | 0.055686 | 0.1829 | 0.24646 | 0.31909 | 0.29238 | 0.29402 | 0.29323 | 0.30481 | 0.28807 | 0.26475 | 0.24113 | 0.23604 | 0.2489 | 0.19921 | 0.18191 | 0.19891 | 0.1367 | 0.060666 | 0.064541
14 | 0.64289 | 0.64175 | 0.66357 | 0.69138 | 0.67084 | 0.66913 | 0.57301 | 0.55062 | 0.43211 | 0.29649 | 0.328 | 0.39132 | 0.28807 | 0.39532 | 0.46092 | 0.45179 | 0.46548 | 0.45093 | 0.41357 | 0.52367 | 0.55276 | 0.60096 | 0.58185 | 0.59055
15 | 0.048417 | 0.054559 | 0.051924 | 0.050397 | 0.048799 | 0.052158 | 0.053156 | 0.10362 | 0.11708 | 0.11609 | 0.11337 | 0.11315 | 0.11804 | 0.11563 | 0.081052 | 0.10388 | 0.1052 | 0.09959 | 0.079705 | 0.072296 | 0.075888 | 0.075359 | 0.052018 | 0.051057

## Qc, Summer, S5
LoadID | 0 | 1 | 2 | 3 | 4 | 5 | 6 | 7 | 8 | 9 | 10 | 11 | 12 | 13 | 14 | 15 | 16 | 17 | 18 | 19 | 20 | 21 | 22 | 23
1 | 0.048417 | 0.053478 | 0.051924 | 0.049888 | 0.049297 | 0.053738 | 0.054241 | 0.099558 | 0.11708 | 0.11382 | 0.11337 | 0.10982 | 0.11686 | 0.11563 | 0.081052 | 0.10597 | 0.10838 | 0.098594 | 0.080494 | 0.070148 | 0.073634 | 0.076866 | 0.052538 | 0.051573
2 | 0.0051115 | -0.030669 | -0.03256 | -0.048559 | -0.057606 | -0.045543 | -0.057606 | 0.1512 | 0.19291 | 0.24765 | 0.13525 | 0.12648 | 0.086895 | 0.11639 | 0.051626 | 0.044317 | 0.050604 | 0.090167 | 0.17635 | 0.1789 | 0.14169 | 0.1099 | 0.052137 | 0.010223
3 | -0.14632 | -0.34315 | -0.5986 | -0.55285 | -0.54752 | -0.5376 | -0.030502 | 0.62521 | 0.82967 | 0.82868 | 0.72004 | 0.89218 | 0.8163 | 0.71234 | 0.51211 | 0.31646 | 0.38882 | 0.34383 | 0.062891 | 0.28494 | 0.40045 | 0.25927 | -0.23782 | -0.4821
4 | -2.1772 | -2.2203 | -2.3066 | -2.3294 | -2.36 | -2.3761 | -2.1998 | -1.4843 | -1.1106 | -1.1398 | -1.4403 | -1.6284 | -1.4654 | -1.6392 | -1.4968 | -1.8047 | -1.9687 | -1.7511 | -1.233 | -1.1426 | -1.12 | -1.4759 | -1.8873 | -1.8858
5 | -0.29689 | -0.39323 | -0.47725 | -0.45523 | -0.45988 | -0.51336 | -0.45779 | -0.1854 | 0.059378 | 0.19793 | 0.33658 | 0.34991 | 0.30349 | 0.25838 | 0.16662 | 0.10664 | 0.091794 | 0.082469 | 0.084994 | 0.019793 | 0.18197 | 0.083311 | 0.047125 | -0.072573
6 | 0.052996 | 0.057616 | 0.04561 | 0.05153 | 0.053286 | 0.055273 | 0.05341 | 0.099943 | 0.11344 | 0.1121 | 0.097964 | 0.11939 | 0.12194 | 0.11458 | 0.097759 | 0.085207 | 0.10811 | 0.10063 | 0.078918 | 0.076227 | 0.089741 | 0.06935 | 0.051733 | 0.057819
7 | -0.523 | -0.55402 | -0.57664 | -0.60335 | -0.56541 | -0.59896 | -0.50826 | -0.23203 | -0.040105 | -0.032813 | 0.069271 | 0.022098 | 0.0075149 | 0 | -0.058334 | -0.10208 | -0.14948 | -0.2029 | -0.17835 | -0.20781 | -0.1503 | -0.27344 | -0.36049 | -0.38706
8 | -0.33398 | -0.32955 | -0.33283 | -0.33109 | -0.3401 | -0.3257 | -0.27934 | -0.22854 | -0.22134 | -0.22026 | -0.21207 | -0.2126 | -0.22191 | -0.22571 | -0.2562 | -0.26222 | -0.26563 | -0.26943 | -0.27435 | -0.29224 | -0.31082 | -0.31687 | -0.31862 | -0.33119
9 | 0.019015 | -0.15839 | -0.19766 | -0.27153 | -0.24225 | -0.29093 | -0.53108 | -0.16942 | -0.26088 | -0.085566 | 0 | 0.075298 | 0.25214 | 0.24472 | 0.20165 | 0.45578 | 0.3879 | 0.33609 | 0.28123 | 0.28123 | 0.38201 | 0.35529 | -0.037269 | -0.058185
10 | -0.16537 | -0.18274 | -0.18845 | -0.18464 | -0.19229 | -0.19416 | -0.062156 | 0.056892 | 0.12431 | 0.12944 | 0.057688 | 0.13929 | 0.14614 | 0.14179 | 0.11266 | 0.049045 | 0.023541 | 0.022842 | 0.024998 | 0.048074 | 0.071867 | 0.0097118 | -0.074548 | -0.12183
11 | -0.11552 | -0.12164 | -0.12969 | -0.12799 | -0.12734 | -0.12588 | -0.098374 | -0.08334 | -0.069108 | -0.052355 | -0.055037 | -0.05712 | -0.067698 | -0.069814 | -0.080648 | -0.080648 | -0.080135 | -0.061512 | -0.055005 | -0.06367 | -0.051799 | -0.066907 | -0.074344 | -0.087411
12 | -0.21002 | -0.25185 | -0.29004 | -0.29683 | -0.29564 | -0.29314 | -0.23179 | 0.0066805 | 0.09612 | 0.13542 | 0.10773 | 0.13822 | 0.14334 | 0.12343 | 0.056402 | 0.037327 | 0.028443 | 0.034987 | 0.029102 | 0.031391 | 0.069792 | 0.0011106 | -0.11784 | -0.17146
13 | 0.076059 | 0.072039 | 0.053422 | 0.049411 | 0.044368 | 0.055686 | 0.1829 | 0.24646 | 0.31909 | 0.29238 | 0.29402 | 0.29323 | 0.30481 | 0.28807 | 0.26475 | 0.24113 | 0.23604 | 0.2489 | 0.19921 | 0.18191 | 0.19891 | 0.1367 | 0.060666 | 0.064541
14 | 0.64289 | 0.64175 | 0.66357 | 0.69138 | 0.67084 | 0.66913 | 0.57301 | 0.55062 | 0.43211 | 0.29649 | 0.328 | 0.39132 | 0.28807 | 0.39532 | 0.46092 | 0.45179 | 0.46548 | 0.45093 | 0.41357 | 0.52367 | 0.55276 | 0.60096 | 0.58185 | 0.59055
15 | 0.048417 | 0.054559 | 0.051924 | 0.050397 | 0.048799 | 0.052158 | 0.053156 | 0.10362 | 0.11708 | 0.11609 | 0.11337 | 0.11315 | 0.11804 | 0.11563 | 0.081052 | 0.10388 | 0.1052 | 0.09959 | 0.079705 | 0.072296 | 0.075888 | 0.075359 | 0.052018 | 0.051057

## Qc, Summer, S6
LoadID | 0 | 1 | 2 | 3 | 4 | 5 | 6 | 7 | 8 | 9 | 10 | 11 | 12 | 13 | 14 | 15 | 16 | 17 | 18 | 19 | 20 | 21 | 22 | 23
1 | 0.048417 | 0.053478 | 0.051924 | 0.049888 | 0.049297 | 0.053738 | 0.054241 | 0.099558 | 0.11708 | 0.11382 | 0.11337 | 0.10982 | 0.11686 | 0.11563 | 0.081052 | 0.10597 | 0.10838 | 0.098594 | 0.080494 | 0.070148 | 0.073634 | 0.076866 | 0.052538 | 0.051573
2 | 0.0051115 | -0.030669 | -0.03256 | -0.048559 | -0.057606 | -0.045543 | -0.057606 | 0.1512 | 0.19291 | 0.24765 | 0.13525 | 0.12648 | 0.086895 | 0.11639 | 0.051626 | 0.044317 | 0.050604 | 0.090167 | 0.17635 | 0.1789 | 0.14169 | 0.1099 | 0.052137 | 0.010223
3 | -0.14632 | -0.34315 | -0.5986 | -0.55285 | -0.54752 | -0.5376 | -0.030502 | 0.62521 | 0.82967 | 0.82868 | 0.72004 | 0.89218 | 0.8163 | 0.71234 | 0.51211 | 0.31646 | 0.38882 | 0.34383 | 0.062891 | 0.28494 | 0.40045 | 0.25927 | -0.23782 | -0.4821
4 | -2.1772 | -2.2203 | -2.3066 | -2.3294 | -2.36 | -2.3761 | -2.1998 | -1.4843 | -1.1106 | -1.1398 | -1.4403 | -1.6284 | -1.4654 | -1.6392 | -1.4968 | -1.8047 | -1.9687 | -1.7511 | -1.233 | -1.1426 | -1.12 | -1.4759 | -1.8873 | -1.8858
5 | -0.29689 | -0.39323 | -0.47725 | -0.45523 | -0.45988 | -0.51336 | -0.45779 | -0.1854 | 0.059378 | 0.19793 | 0.33658 | 0.34991 | 0.30349 | 0.25838 | 0.16662 | 0.10664 | 0.091794 | 0.082469 | 0.084994 | 0.019793 | 0.18197 | 0.083311 | 0.047125 | -0.072573
6 | 0.052996 | 0.057616 | 0.04561 | 0.05153 | 0.053286 | 0.055273 | 0.05341 | 0.099943 | 0.11344 | 0.1121 | 0.097964 | 0.11939 | 0.12194 | 0.11458 | 0.097759 | 0.085207 | 0.10811 | 0.10063 | 0.078918 | 0.076227 | 0.089741 | 0.06935 | 0.051733 | 0.057819
7 | -0.523 | -0.55402 | -0.57664 | -0.60335 | -0.56541 | -0.59896 | -0.50826 | -0.23203 | -0.040105 | -0.032813 | 0.069271 | 0.022098 | 0.0075149 | 0 | -0.058334 | -0.10208 | -0.14948 | -0.2029 | -0.17835 | -0.20781 | -0.1503 | -0.27344 | -0.36049 | -0.38706
8 | -0.33398 | -0.32955 | -0.33283 | -0.33109 | -0.3401 | -0.3257 | -0.27934 | -0.22854 | -0.22134 | -0.22026 | -0.21207 | -0.2126 | -0.22191 | -0.22571 | -0.2562 | -0.26222 | -0.26563 | -0.26943 | -0.27435 | -0.29224 | -0.31082 | -0.31687 | -0.31862 | -0.33119
9 | 0.019015 | -0.15839 | -0.19766 | -0.27153 | -0.24225 | -0.29093 | -0.53108 | -0.16942 | -0.26088 | -0.085566 | 0 | 0.075298 | 0.25214 | 0.24472 | 0.20165 | 0.45578 | 0.3879 | 0.33609 | 0.28123 | 0.28123 | 0.38201 | 0.35529 | -0.037269 | -0.058185
10 | -0.16537 | -0.18274 | -0.18845 | -0.18464 | -0.19229 | -0.19416 | -0.062156 | 0.056892 | 0.12431 | 0.12944 | 0.057688 | 0.13929 | 0.14614 | 0.14179 | 0.11266 | 0.049045 | 0.023541 | 0.022842 | 0.024998 | 0.048074 | 0.071867 | 0.0097118 | -0.074548 | -0.12183
11 | -0.11552 | -0.12164 | -0.12969 | -0.12799 | -0.12734 | -0.12588 | -0.098374 | -0.08334 | -0.069108 | -0.052355 | -0.055037 | -0.05712 | -0.067698 | -0.069814 | -0.080648 | -0.080648 | -0.080135 | -0.061512 | -0.055005 | -0.06367 | -0.051799 | -0.066907 | -0.074344 | -0.087411
12 | -0.21002 | -0.25185 | -0.29004 | -0.29683 | -0.29564 | -0.29314 | -0.23179 | 0.0066805 | 0.09612 | 0.13542 | 0.10773 | 0.13822 | 0.14334 | 0.12343 | 0.056402 | 0.037327 | 0.028443 | 0.034987 | 0.029102 | 0.031391 | 0.069792 | 0.0011106 | -0.11784 | -0.17146
13 | 0.076059 | 0.072039 | 0.053422 | 0.049411 | 0.044368 | 0.055686 | 0.1829 | 0.24646 | 0.31909 | 0.29238 | 0.29402 | 0.29323 | 0.30481 | 0.28807 | 0.26475 | 0.24113 | 0.23604 | 0.2489 | 0.19921 | 0.18191 | 0.19891 | 0.1367 | 0.060666 | 0.064541
14 | 0.64289 | 0.64175 | 0.66357 | 0.69138 | 0.67084 | 0.66913 | 0.57301 | 0.55062 | 0.43211 | 0.29649 | 0.328 | 0.39132 | 0.28807 | 0.39532 | 0.46092 | 0.45179 | 0.46548 | 0.45093 | 0.41357 | 0.52367 | 0.55276 | 0.60096 | 0.58185 | 0.59055
15 | 0.048417 | 0.054559 | 0.051924 | 0.050397 | 0.048799 | 0.052158 | 0.053156 | 0.10362 | 0.11708 | 0.11609 | 0.11337 | 0.11315 | 0.11804 | 0.11563 | 0.081052 | 0.10388 | 0.1052 | 0.09959 | 0.079705 | 0.072296 | 0.075888 | 0.075359 | 0.052018 | 0.051057

## Qc, Summer, S7
LoadID | 0 | 1 | 2 | 3 | 4 | 5 | 6 | 7 | 8 | 9 | 10 | 11 | 12 | 13 | 14 | 15 | 16 | 17 | 18 | 19 | 20 | 21 | 22 | 23
1 | 0.048417 | 0.055099 | 0.050906 | 0.051415 | 0.048799 | 0.053738 | 0.054783 | 0.10057 | 0.11945 | 0.11268 | 0.10893 | 0.11093 | 0.11922 | 0.11334 | 0.079447 | 0.10388 | 0.10626 | 0.10059 | 0.080494 | 0.073012 | 0.07664 | 0.076113 | 0.053058 | 0.050542
2 | 0.0051115 | -0.030362 | -0.033889 | -0.04953 | -0.058782 | -0.046923 | -0.059958 | 0.14823 | 0.18534 | 0.24522 | 0.13525 | 0.12648 | 0.086895 | 0.11874 | 0.051626 | 0.044317 | 0.050093 | 0.091087 | 0.17987 | 0.18248 | 0.14169 | 0.1077 | 0.050093 | 0.010223
3 | -0.14345 | -0.34654 | -0.59267 | -0.53642 | -0.54752 | -0.52163 | -0.029596 | 0.63797 | 0.82967 | 0.86251 | 0.6918 | 0.87451 | 0.8163 | 0.69837 | 0.50207 | 0.30706 | 0.38493 | 0.3473 | 0.064175 | 0.28494 | 0.39652 | 0.26183 | -0.23545 | -0.49671
4 | -2.1772 | -2.2647 | -2.3066 | -2.2838 | -2.36 | -2.4481 | -2.2216 | -1.4696 | -1.1216 | -1.1863 | -1.4696 | -1.5806 | -1.495 | -1.591 | -1.4968 | -1.8226 | -2.0089 | -1.8047 | -1.2582 | -1.1539 | -1.12 | -1.461 | -1.8133 | -1.8858
5 | -0.30901 | -0.3972 | -0.46789 | -0.46452 | -0.45988 | -0.50828 | -0.45779 | -0.17995 | 0.059984 | 0.20601 | 0.33991 | 0.34991 | 0.30349 | 0.26094 | 0.16999 | 0.10664 | 0.092702 | 0.085836 | 0.084153 | 0.020197 | 0.17662 | 0.082469 | 0.046183 | -0.074054
6 | 0.052996 | 0.057616 | 0.04561 | 0.053108 | 0.053286 | 0.056379 | 0.052876 | 0.098953 | 0.11571 | 0.11097 | 0.098953 | 0.11939 | 0.12194 | 0.11344 | 0.098746 | 0.086946 | 0.10705 | 0.10268 | 0.081334 | 0.07548 | 0.087102 | 0.068657 | 0.053845 | 0.057819
7 | -0.53356 | -0.54316 | -0.56511 | -0.59744 | -0.55432 | -0.58698 | -0.52367 | -0.23672 | -0.040923 | -0.033482 | 0.072099 | 0.022098 | 0.0072917 | 0 | -0.06012 | -0.10625 | -0.14948 | -0.20089 | -0.17835 | -0.21206 | -0.14583 | -0.27623 | -0.34636 | -0.37188
8 | -0.32737 | -0.33954 | -0.33955 | -0.33785 | -0.32676 | -0.32896 | -0.2821 | -0.23312 | -0.22358 | -0.21806 | -0.21207 | -0.21904 | -0.22191 | -0.22799 | -0.2562 | -0.2596 | -0.26563 | -0.27488 | -0.27158 | -0.28937 | -0.30168 | -0.32004 | -0.31862 | -0.33447
9 | 0.019015 | -0.16001 | -0.19566 | -0.26887 | -0.24719 | -0.28237 | -0.53108 | -0.16771 | -0.27153 | -0.084711 | 0 | 0.076819 | 0.24966 | 0.25214 | 0.19965 | 0.45578 | 0.3879 | 0.33276 | 0.2702 | 0.28123 | 0.3976 | 0.35881 | -0.037649 | -0.058185
10 | -0.1637 | -0.18833 | -0.19416 | -0.19029 | -0.19424 | -0.20208 | -0.060913 | 0.056329 | 0.1268 | 0.12944 | 0.058271 | 0.13791 | 0.14614 | 0.14179 | 0.11266 | 0.048074 | 0.022842 | 0.022842 | 0.025251 | 0.047588 | 0.073305 | 0.0099061 | -0.073072 | -0.12307
11 | -0.11099 | -0.12533 | -0.12588 | -0.13058 | -0.12356 | -0.12842 | -0.10135 | -0.082507 | -0.069108 | -0.053423 | -0.055582 | -0.056543 | -0.069749 | -0.071224 | -0.079066 | -0.079857 | -0.078532 | -0.060903 | -0.056671 | -0.0643 | -0.051799 | -0.066907 | -0.075102 | -0.084815
12 | -0.21002 | -0.25185 | -0.28142 | -0.2881 | -0.28695 | -0.29018 | -0.22951 | 0.0068141 | 0.09612 | 0.13542 | 0.10773 | 0.13683 | 0.13913 | 0.12219 | 0.056972 | 0.038088 | 0.029018 | 0.033958 | 0.029993 | 0.03108 | 0.070504 | 0.0011328 | -0.11784 | -0.16978
13 | 0.074538 | 0.069214 | 0.054491 | 0.048927 | 0.044368 | 0.055129 | 0.1829 | 0.24646 | 0.30658 | 0.30432 | 0.29693 | 0.29036 | 0.31725 | 0.28807 | 0.25951 | 0.24357 | 0.24085 | 0.24158 | 0.20734 | 0.18191 | 0.193 | 0.13532 | 0.061879 | 0.065193
14 | 0.64945 | 0.65458 | 0.65686 | 0.68453 | 0.69138 | 0.66257 | 0.59055 | 0.56174 | 0.42355 | 0.30547 | 0.33456 | 0.39132 | 0.29093 | 0.4033 | 0.45179 | 0.46092 | 0.45635 | 0.44209 | 0.40943 | 0.50313 | 0.53108 | 0.60709 | 0.57615 | 0.5964
15 | 0.049395 | 0.054018 | 0.049888 | 0.049888 | 0.048799 | 0.053212 | 0.055326 | 0.10261 | 0.11826 | 0.11382 | 0.11115 | 0.10982 | 0.11686 | 0.11677 | 0.081855 | 0.10388 | 0.1052 | 0.10158 | 0.079705 | 0.073012 | 0.073634 | 0.075359 | 0.052538 | 0.051057

## Qc, Summer, S8
LoadID | 0 | 1 | 2 | 3 | 4 | 5 | 6 | 7 | 8 | 9 | 10 | 11 | 12 | 13 | 14 | 15 | 16 | 17 | 18 | 19 | 20 | 21 | 22 | 23
1 | 0.048417 | 0.055099 | 0.050906 | 0.051415 | 0.048799 | 0.053738 | 0.054783 | 0.10057 | 0.11945 | 0.11268 | 0.10893 | 0.11093 | 0.11922 | 0.11334 | 0.079447 | 0.10388 | 0.10626 | 0.10059 | 0.080494 | 0.073012 | 0.07664 | 0.076113 | 0.053058 | 0.050542
2 | 0.0051115 | -0.030362 | -0.033889 | -0.04953 | -0.058782 | -0.046923 | -0.059958 | 0.14823 | 0.18534 | 0.24522 | 0.13525 | 0.12648 | 0.086895 | 0.11874 | 0.051626 | 0.044317 | 0.050093 | 0.091087 | 0.17987 | 0.18248 | 0.14169 | 0.1077 | 0.050093 | 0.010223
3 | -0.14345 | -0.34654 | -0.59267 | -0.53642 | -0.54752 | -0.52163 | -0.029596 | 0.63797 | 0.82967 | 0.86251 | 0.6918 | 0.87451 | 0.8163 | 0.69837 | 0.50207 | 0.30706 | 0.38493 | 0.3473 | 0.064175 | 0.28494 | 0.39652 | 0.26183 | -0.23545 | -0.49671
4 | -2.1772 | -2.2647 | -2.3066 | -2.2838 | -2.36 | -2.4481 | -2.2216 | -1.4696 | -1.1216 | -1.1863 | -1.4696 | -1.5806 | -1.495 | -1.591 | -1.4968 | -1.8226 | -2.0089 | -1.8047 | -1.2582 | -1.1539 | -1.12 | -1.461 | -1.8133 | -1.8858
5 | -0.30901 | -0.3972 | -0.46789 | -0.46452 | -0.45988 | -0.50828 | -0.45779 | -0.17995 | 0.059984 | 0.20601 | 0.33991 | 0.34991 | 0.30349 | 0.26094 | 0.16999 | 0.10664 | 0.092702 | 0.085836 | 0.084153 | 0.020197 | 0.17662 | 0.082469 | 0.046183 | -0.074054
6 | 0.052996 | 0.057616 | 0.04561 | 0.053108 | 0.053286 | 0.056379 | 0.052876 | 0.098953 | 0.11571 | 0.11097 | 0.098953 | 0.11939 | 0.12194 | 0.11344 | 0.098746 | 0.086946 | 0.10705 | 0.10268 | 0.081334 | 0.07548 | 0.087102 | 0.068657 | 0.053845 | 0.057819
7 | -0.53356 | -0.54316 | -0.56511 | -0.59744 | -0.55432 | -0.58698 | -0.52367 | -0.23672 | -0.040923 | -0.033482 | 0.072099 | 0.022098 | 0.0072917 | 0 | -0.06012 | -0.10625 | -0.14948 | -0.20089 | -0.17835 | -0.21206 | -0.14583 | -0.27623 | -0.34636 | -0.37188
8 | -0.32737 | -0.33954 | -0.33955 | -0.33785 | -0.32676 | -0.32896 | -0.2821 | -0.23312 | -0.22358 | -0.21806 | -0.21207 | -0.21904 | -0.22191 | -0.22799 | -0.2562 | -0.2596 | -0.26563 | -0.27488 | -0.27158 | -0.28937 | -0.30168 | -0.32004 | -0.31862 | -0.33447
9 | 0.019015 | -0.16001 | -0.19566 | -0.26887 | -0.24719 | -0.28237 | -0.53108 | -0.16771 | -0.27153 | -0.084711 | 0 | 0.076819 | 0.24966 | 0.25214 | 0.19965 | 0.45578 | 0.3879 | 0.33276 | 0.2702 | 0.28123 | 0.3976 | 0.35881 | -0.037649 | -0.058185
10 | -0.1637 | -0.18833 | -0.19416 | -0.19029 | -0.19424 | -0.20208 | -0.060913 | 0.056329 | 0.1268 | 0.12944 | 0.058271 | 0.13791 | 0.14614 | 0.14179 | 0.11266 | 0.048074 | 0.022842 | 0.022842 | 0.025251 | 0.047588 | 0.073305 | 0.0099061 | -0.073072 | -0.12307
11 | -0.11099 | -0.12533 | -0.12588 | -0.13058 | -0.12356 | -0.12842 | -0.10135 | -0.082507 | -0.069108 | -0.053423 | -0.055582 | -0.056543 | -0.069749 | -0.071224 | -0.079066 | -0.079857 | -0.078532 | -0.060903 | -0.056671 | -0.0643 | -0.051799 | -0.066907 | -0.075102 | -0.084815
12 | -0.21002 | -0.25185 | -0.28142 | -0.2881 | -0.28695 | -0.29018 | -0.22951 | 0.0068141 | 0.09612 | 0.13542 | 0.10773 | 0.13683 | 0.13913 | 0.12219 | 0.056972 | 0.038088 | 0.029018 | 0.033958 | 0.029993 | 0.03108 | 0.070504 | 0.0011328 | -0.11784 | -0.16978
13 | 0.074538 | 0.069214 | 0.054491 | 0.048927 | 0.044368 | 0.055129 | 0.1829 | 0.24646 | 0.30658 | 0.30432 | 0.29693 | 0.29036 | 0.31725 | 0.28807 | 0.25951 | 0.24357 | 0.24085 | 0.24158 | 0.20734 | 0.18191 | 0.193 | 0.13532 | 0.061879 | 0.065193
14 | 0.64945 | 0.65458 | 0.65686 | 0.68453 | 0.69138 | 0.66257 | 0.59055 | 0.56174 | 0.42355 | 0.30547 | 0.33456 | 0.39132 | 0.29093 | 0.4033 | 0.45179 | 0.46092 | 0.45635 | 0.44209 | 0.40943 | 0.50313 | 0.53108 | 0.60709 | 0.57615 | 0.5964
15 | 0.049395 | 0.054018 | 0.049888 | 0.049888 | 0.048799 | 0.053212 | 0.055326 | 0.10261 | 0.11826 | 0.11382 | 0.11115 | 0.10982 | 0.11686 | 0.11677 | 0.081855 | 0.10388 | 0.1052 | 0.10158 | 0.079705 | 0.073012 | 0.073634 | 0.075359 | 0.052538 | 0.051057

## Qc, Summer, S9
LoadID | 0 | 1 | 2 | 3 | 4 | 5 | 6 | 7 | 8 | 9 | 10 | 11 | 12 | 13 | 14 | 15 | 16 | 17 | 18 | 19 | 20 | 21 | 22 | 23
1 | 0.048417 | 0.055099 | 0.050906 | 0.051415 | 0.048799 | 0.053738 | 0.054783 | 0.10057 | 0.11945 | 0.11268 | 0.10893 | 0.11093 | 0.11922 | 0.11334 | 0.079447 | 0.10388 | 0.10626 | 0.10059 | 0.080494 | 0.073012 | 0.07664 | 0.076113 | 0.053058 | 0.050542
2 | 0.0051115 | -0.030362 | -0.033889 | -0.04953 | -0.058782 | -0.046923 | -0.059958 | 0.14823 | 0.18534 | 0.24522 | 0.13525 | 0.12648 | 0.086895 | 0.11874 | 0.051626 | 0.044317 | 0.050093 | 0.091087 | 0.17987 | 0.18248 | 0.14169 | 0.1077 | 0.050093 | 0.010223
3 | -0.14345 | -0.34654 | -0.59267 | -0.53642 | -0.54752 | -0.52163 | -0.029596 | 0.63797 | 0.82967 | 0.86251 | 0.6918 | 0.87451 | 0.8163 | 0.69837 | 0.50207 | 0.30706 | 0.38493 | 0.3473 | 0.064175 | 0.28494 | 0.39652 | 0.26183 | -0.23545 | -0.49671
4 | -2.1772 | -2.2647 | -2.3066 | -2.2838 | -2.36 | -2.4481 | -2.2216 | -1.4696 | -1.1216 | -1.1863 | -1.4696 | -1.5806 | -1.495 | -1.591 | -1.4968 | -1.8226 | -2.0089 | -1.8047 | -1.2582 | -1.1539 | -1.12 | -1.461 | -1.8133 | -1.8858
5 | -0.30901 | -0.3972 | -0.46789 | -0.46452 | -0.45988 | -0.50828 | -0.45779 | -0.17995 | 0.059984 | 0.20601 | 0.33991 | 0.34991 | 0.30349 | 0.26094 | 0.16999 | 0.10664 | 0.092702 | 0.085836 | 0.084153 | 0.020197 | 0.17662 | 0.082469 | 0.046183 | -0.074054
6 | 0.052996 | 0.057616 | 0.04561 | 0.053108 | 0.053286 | 0.056379 | 0.052876 | 0.098953 | 0.11571 | 0.11097 | 0.098953 | 0.11939 | 0.12194 | 0.11344 | 0.098746 | 0.086946 | 0.10705 | 0.10268 | 0.081334 | 0.07548 | 0.087102 | 0.068657 | 0.053845 | 0.057819
7 | -0.53356 | -0.54316 | -0.56511 | -0.59744 | -0.55432 | -0.58698 | -0.52367 | -0.23672 | -0.040923 | -0.033482 | 0.072099 | 0.022098 | 0.0072917 | 0 | -0.06012 | -0.10625 | -0.14948 | -0.20089 | -0.17835 | -0.21206 | -0.14583 | -0.27623 | -0.34636 | -0.37188
8 | -0.32737 | -0.33954 | -0.33955 | -0.33785 | -0.32676 | -0.32896 | -0.2821 | -0.23312 | -0.22358 | -0.21806 | -0.21207 | -0.21904 | -0.22191 | -0.22799 | -0.2562 | -0.2596 | -0.26563 | -0.27488 | -0.27158 | -0.28937 | -0.30168 | -0.32004 | -0.31862 | -0.33447
9 | 0.019015 | -0.16001 | -0.19566 | -0.26887 | -0.24719 | -0.28237 | -0.53108 | -0.16771 | -0.27153 | -0.084711 | 0 | 0.076819 | 0.24966 | 0.25214 | 0.19965 | 0.45578 | 0.3879 | 0.33276 | 0.2702 | 0.28123 | 0.3976 | 0.35881 | -0.037649 | -0.058185
10 | -0.1637 | -0.18833 | -0.19416 | -0.19029 | -0.19424 | -0.20208 | -0.060913 | 0.056329 | 0.1268 | 0.12944 | 0.058271 | 0.13791 | 0.14614 | 0.14179 | 0.11266 | 0.048074 | 0.022842 | 0.022842 | 0.025251 | 0.047588 | 0.073305 | 0.0099061 | -0.073072 | -0.12307
11 | -0.11099 | -0.12533 | -0.12588 | -0.13058 | -0.12356 | -0.12842 | -0.10135 | -0.082507 | -0.069108 | -0.053423 | -0.055582 | -0.056543 | -0.069749 | -0.071224 | -0.079066 | -0.079857 | -0.078532 | -0.060903 | -0.056671 | -0.0643 | -0.051799 | -0.066907 | -0.075102 | -0.084815
12 | -0.21002 | -0.25185 | -0.28142 | -0.2881 | -0.28695 | -0.29018 | -0.22951 | 0.0068141 | 0.09612 | 0.13542 | 0.10773 | 0.13683 | 0.13913 | 0.12219 | 0.056972 | 0.038088 | 0.029018 | 0.033958 | 0.029993 | 0.03108 | 0.070504 | 0.0011328 | -0.11784 | -0.16978
13 | 0.074538 | 0.069214 | 0.054491 | 0.048927 | 0.044368 | 0.055129 | 0.1829 | 0.24646 | 0.30658 | 0.30432 | 0.29693 | 0.29036 | 0.31725 | 0.28807 | 0.25951 | 0.24357 | 0.24085 | 0.24158 | 0.20734 | 0.18191 | 0.193 | 0.13532 | 0.061879 | 0.065193
14 | 0.64945 | 0.65458 | 0.65686 | 0.68453 | 0.69138 | 0.66257 | 0.59055 | 0.56174 | 0.42355 | 0.30547 | 0.33456 | 0.39132 | 0.29093 | 0.4033 | 0.45179 | 0.46092 | 0.45635 | 0.44209 | 0.40943 | 0.50313 | 0.53108 | 0.60709 | 0.57615 | 0.5964
15 | 0.049395 | 0.054018 | 0.049888 | 0.049888 | 0.048799 | 0.053212 | 0.055326 | 0.10261 | 0.11826 | 0.11382 | 0.11115 | 0.10982 | 0.11686 | 0.11677 | 0.081855 | 0.10388 | 0.1052 | 0.10158 | 0.079705 | 0.073012 | 0.073634 | 0.075359 | 0.052538 | 0.051057

## UpFlex, Summer
LoadID | 0 | 1 | 2 | 3 | 4 | 5 | 6 | 7 | 8 | 9 | 10 | 11 | 12 | 13 | 14 | 15 | 16 | 17 | 18 | 19 | 20 | 21 | 22 | 23
1 | 0.013413 | 0.014766 | 0.019219 | 0.022034 | 0.025907 | 0.030284 | 0.026995 | 0.038593 | 0.035404 | 0.039987 | 0.041096 | 0.03812 | 0.035961 | 0.033107 | 0.030495 | 0.027445 | 0.02716 | 0.021519 | 0.017804 | 0.021127 | 0.021527 | 0.024601 | 0.011945 | 0.011468
2 | 0.026826 | 0.029532 | 0.038439 | 0.044069 | 0.051815 | 0.060568 | 0.053991 | 0.077185 | 0.070809 | 0.079975 | 0.082192 | 0.07624 | 0.071922 | 0.066214 | 0.060991 | 0.054891 | 0.054319 | 0.043038 | 0.035609 | 0.042254 | 0.043053 | 0.049201 | 0.02389 | 0.022937
3 | 0.1006 | 0.11075 | 0.14415 | 0.16526 | 0.1943 | 0.22713 | 0.20246 | 0.28945 | 0.26553 | 0.2999 | 0.30822 | 0.2859 | 0.26971 | 0.2483 | 0.22871 | 0.20584 | 0.2037 | 0.16139 | 0.13353 | 0.15845 | 0.16145 | 0.1845 | 0.089586 | 0.086013
4 | 0.2012 | 0.22149 | 0.28829 | 0.33051 | 0.38861 | 0.45426 | 0.40493 | 0.57889 | 0.53107 | 0.59981 | 0.61644 | 0.5718 | 0.53941 | 0.49661 | 0.45743 | 0.41168 | 0.4074 | 0.32278 | 0.26707 | 0.31691 | 0.3229 | 0.36901 | 0.17917 | 0.17203
5 | 0.053652 | 0.059064 | 0.076878 | 0.088137 | 0.10363 | 0.12114 | 0.10798 | 0.15437 | 0.14162 | 0.15995 | 0.16438 | 0.15248 | 0.14384 | 0.13243 | 0.12198 | 0.10978 | 0.10864 | 0.086076 | 0.071217 | 0.084509 | 0.086106 | 0.098402 | 0.047779 | 0.045874
6 | 0.013413 | 0.014766 | 0.019219 | 0.022034 | 0.025907 | 0.030284 | 0.026995 | 0.038593 | 0.035404 | 0.039987 | 0.041096 | 0.03812 | 0.035961 | 0.033107 | 0.030495 | 0.027445 | 0.02716 | 0.021519 | 0.017804 | 0.021127 | 0.021527 | 0.024601 | 0.011945 | 0.011468
7 | 0.067065 | 0.07383 | 0.096097 | 0.11017 | 0.12954 | 0.15142 | 0.13498 | 0.19296 | 0.17702 | 0.19994 | 0.20548 | 0.1906 | 0.1798 | 0.16554 | 0.15248 | 0.13723 | 0.1358 | 0.10759 | 0.089022 | 0.10564 | 0.10763 | 0.123 | 0.059724 | 0.057342
8 | 0.033533 | 0.036915 | 0.048048 | 0.055086 | 0.064768 | 0.075709 | 0.067488 | 0.096482 | 0.088511 | 0.099968 | 0.10274 | 0.0953 | 0.089902 | 0.082768 | 0.076238 | 0.068613 | 0.067899 | 0.053797 | 0.044511 | 0.052818 | 0.053816 | 0.061501 | 0.029862 | 0.028671
9 | 0.067065 | 0.07383 | 0.096097 | 0.11017 | 0.12954 | 0.15142 | 0.13498 | 0.19296 | 0.17702 | 0.19994 | 0.20548 | 0.1906 | 0.1798 | 0.16554 | 0.15248 | 0.13723 | 0.1358 | 0.10759 | 0.089022 | 0.10564 | 0.10763 | 0.123 | 0.059724 | 0.057342
10 | 0.02012 | 0.022149 | 0.028829 | 0.033051 | 0.038861 | 0.045426 | 0.040493 | 0.057889 | 0.053107 | 0.059981 | 0.061644 | 0.05718 | 0.053941 | 0.049661 | 0.045743 | 0.041168 | 0.04074 | 0.032278 | 0.026707 | 0.031691 | 0.03229 | 0.036901 | 0.017917 | 0.017203
11 | 0.013413 | 0.014766 | 0.019219 | 0.022034 | 0.025907 | 0.030284 | 0.026995 | 0.038593 | 0.035404 | 0.039987 | 0.041096 | 0.03812 | 0.035961 | 0.033107 | 0.030495 | 0.027445 | 0.02716 | 0.021519 | 0.017804 | 0.021127 | 0.021527 | 0.024601 | 0.011945 | 0.011468
12 | 0.053652 | 0.059064 | 0.076878 | 0.088137 | 0.10363 | 0.12114 | 0.10798 | 0.15437 | 0.14162 | 0.15995 | 0.16438 | 0.15248 | 0.14384 | 0.13243 | 0.12198 | 0.10978 | 0.10864 | 0.086076 | 0.071217 | 0.084509 | 0.086106 | 0.098402 | 0.047779 | 0.045874
13 | 0.033533 | 0.036915 | 0.048048 | 0.055086 | 0.064768 | 0.075709 | 0.067488 | 0.096482 | 0.088511 | 0.099968 | 0.10274 | 0.0953 | 0.089902 | 0.082768 | 0.076238 | 0.068613 | 0.067899 | 0.053797 | 0.044511 | 0.052818 | 0.053816 | 0.061501 | 0.029862 | 0.028671
14 | 0.067065 | 0.07383 | 0.096097 | 0.11017 | 0.12954 | 0.15142 | 0.13498 | 0.19296 | 0.17702 | 0.19994 | 0.20548 | 0.1906 | 0.1798 | 0.16554 | 0.15248 | 0.13723 | 0.1358 | 0.10759 | 0.089022 | 0.10564 | 0.10763 | 0.123 | 0.059724 | 0.057342
15 | 0.013413 | 0.014766 | 0.019219 | 0.022034 | 0.025907 | 0.030284 | 0.026995 | 0.038593 | 0.035404 | 0.039987 | 0.041096 | 0.03812 | 0.035961 | 0.033107 | 0.030495 | 0.027445 | 0.02716 | 0.021519 | 0.017804 | 0.021127 | 0.021527 | 0.024601 | 0.011945 | 0.011468

## DownFlex, Summer
LoadID | 0 | 1 | 2 | 3 | 4 | 5 | 6 | 7 | 8 | 9 | 10 | 11 | 12 | 13 | 14 | 15 | 16 | 17 | 18 | 19 | 20 | 21 | 22 | 23
1 | 0.037186 | 0.039353 | 0.041556 | 0.043445 | 0.043938 | 0.045962 | 0.045727 | 0.043223 | 0.039162 | 0.057508 | 0.056158 | 0.051712 | 0.050455 | 0.050663 | 0.048263 | 0.04424 | 0.03976 | 0.038333 | 0.024096 | 0.025769 | 0.028173 | 0.028846 | 0.030084 | 0.033207
2 | 0.074372 | 0.078707 | 0.083112 | 0.08689 | 0.087877 | 0.091924 | 0.091454 | 0.086445 | 0.078323 | 0.11502 | 0.11232 | 0.10342 | 0.10091 | 0.10133 | 0.096525 | 0.08848 | 0.079519 | 0.076667 | 0.048192 | 0.051537 | 0.056347 | 0.057691 | 0.060168 | 0.066415
3 | 0.27889 | 0.29515 | 0.31167 | 0.32584 | 0.32954 | 0.34471 | 0.34295 | 0.32417 | 0.29371 | 0.43131 | 0.42119 | 0.38784 | 0.37842 | 0.37997 | 0.36197 | 0.3318 | 0.2982 | 0.2875 | 0.18072 | 0.19326 | 0.2113 | 0.21634 | 0.22563 | 0.24905
4 | 0.55779 | 0.5903 | 0.62334 | 0.65168 | 0.65907 | 0.68943 | 0.6859 | 0.64834 | 0.58742 | 0.86261 | 0.84238 | 0.77568 | 0.75683 | 0.75994 | 0.72394 | 0.6636 | 0.59639 | 0.575 | 0.36144 | 0.38653 | 0.4226 | 0.43269 | 0.45126 | 0.49811
5 | 0.14874 | 0.15741 | 0.16622 | 0.17378 | 0.17575 | 0.18385 | 0.18291 | 0.17289 | 0.15665 | 0.23003 | 0.22463 | 0.20685 | 0.20182 | 0.20265 | 0.19305 | 0.17696 | 0.15904 | 0.15333 | 0.096385 | 0.10307 | 0.11269 | 0.11538 | 0.12034 | 0.13283
6 | 0.037186 | 0.039353 | 0.041556 | 0.043445 | 0.043938 | 0.045962 | 0.045727 | 0.043223 | 0.039162 | 0.057508 | 0.056158 | 0.051712 | 0.050455 | 0.050663 | 0.048263 | 0.04424 | 0.03976 | 0.038333 | 0.024096 | 0.025769 | 0.028173 | 0.028846 | 0.030084 | 0.033207
7 | 0.18593 | 0.19677 | 0.20778 | 0.21723 | 0.21969 | 0.22981 | 0.22863 | 0.21611 | 0.19581 | 0.28754 | 0.28079 | 0.25856 | 0.25228 | 0.25331 | 0.24131 | 0.2212 | 0.1988 | 0.19167 | 0.12048 | 0.12884 | 0.14087 | 0.14423 | 0.15042 | 0.16604
8 | 0.092965 | 0.098383 | 0.10389 | 0.10861 | 0.10985 | 0.1149 | 0.11432 | 0.10806 | 0.097904 | 0.14377 | 0.1404 | 0.12928 | 0.12614 | 0.12666 | 0.12066 | 0.1106 | 0.099399 | 0.095833 | 0.06024 | 0.064422 | 0.070433 | 0.072114 | 0.07521 | 0.083018
9 | 0.18593 | 0.19677 | 0.20778 | 0.21723 | 0.21969 | 0.22981 | 0.22863 | 0.21611 | 0.19581 | 0.28754 | 0.28079 | 0.25856 | 0.25228 | 0.25331 | 0.24131 | 0.2212 | 0.1988 | 0.19167 | 0.12048 | 0.12884 | 0.14087 | 0.14423 | 0.15042 | 0.16604
10 | 0.055779 | 0.05903 | 0.062334 | 0.065168 | 0.065907 | 0.068943 | 0.06859 | 0.064834 | 0.058742 | 0.086261 | 0.084238 | 0.077568 | 0.075683 | 0.075994 | 0.072394 | 0.06636 | 0.059639 | 0.0575 | 0.036144 | 0.038653 | 0.04226 | 0.043269 | 0.045126 | 0.049811
11 | 0.037186 | 0.039353 | 0.041556 | 0.043445 | 0.043938 | 0.045962 | 0.045727 | 0.043223 | 0.039162 | 0.057508 | 0.056158 | 0.051712 | 0.050455 | 0.050663 | 0.048263 | 0.04424 | 0.03976 | 0.038333 | 0.024096 | 0.025769 | 0.028173 | 0.028846 | 0.030084 | 0.033207
12 | 0.14874 | 0.15741 | 0.16622 | 0.17378 | 0.17575 | 0.18385 | 0.18291 | 0.17289 | 0.15665 | 0.23003 | 0.22463 | 0.20685 | 0.20182 | 0.20265 | 0.19305 | 0.17696 | 0.15904 | 0.15333 | 0.096385 | 0.10307 | 0.11269 | 0.11538 | 0.12034 | 0.13283
13 | 0.092965 | 0.098383 | 0.10389 | 0.10861 | 0.10985 | 0.1149 | 0.11432 | 0.10806 | 0.097904 | 0.14377 | 0.1404 | 0.12928 | 0.12614 | 0.12666 | 0.12066 | 0.1106 | 0.099399 | 0.095833 | 0.06024 | 0.064422 | 0.070433 | 0.072114 | 0.07521 | 0.083018
14 | 0.18593 | 0.19677 | 0.20778 | 0.21723 | 0.21969 | 0.22981 | 0.22863 | 0.21611 | 0.19581 | 0.28754 | 0.28079 | 0.25856 | 0.25228 | 0.25331 | 0.24131 | 0.2212 | 0.1988 | 0.19167 | 0.12048 | 0.12884 | 0.14087 | 0.14423 | 0.15042 | 0.16604
15 | 0.037186 | 0.039353 | 0.041556 | 0.043445 | 0.043938 | 0.045962 | 0.045727 | 0.043223 | 0.039162 | 0.057508 | 0.056158 | 0.051712 | 0.050455 | 0.050663 | 0.048263 | 0.04424 | 0.03976 | 0.038333 | 0.024096 | 0.025769 | 0.028173 | 0.028846 | 0.030084 | 0.033207

## Pg, Summer, S1
GenID | 0 | 1 | 2 | 3 | 4 | 5 | 6 | 7 | 8 | 9 | 10 | 11 | 12 | 13 | 14 | 15 | 16 | 17 | 18 | 19 | 20 | 21 | 22 | 23
1 | 0 | 0 | 0 | 0 | 0 | 0 | 0 | 0 | 0 | 0 | 0 | 0 | 0 | 0 | 0 | 0 | 0 | 0 | 0 | 0 | 0 | 0 | 0 | 0
2 | 0 | 0 | 2.9637e-06 | 0 | 0 | 0 | 0 | 0.0017306 | 0.035986 | 0.095376 | 0.11995 | 0.124 | 0.1357 | 0.13218 | 0.11111 | 0.071114 | 0.017798 | 0.00013911 | 1.1785e-05 | 8.7995e-06 | 0 | 0 | 0 | 0
3 | 0 | 0 | 2.9637e-06 | 0 | 0 | 0 | 0 | 0.0017306 | 0.035986 | 0.095376 | 0.11995 | 0.124 | 0.1357 | 0.13218 | 0.11111 | 0.071114 | 0.017798 | 0.00013911 | 1.1785e-05 | 8.7995e-06 | 0 | 0 | 0 | 0
4 | 0 | 0 | 2.9637e-06 | 0 | 0 | 0 | 0 | 0.0017306 | 0.035986 | 0.095376 | 0.11995 | 0.124 | 0.1357 | 0.13218 | 0.11111 | 0.071114 | 0.017798 | 0.00013911 | 1.1785e-05 | 8.7995e-06 | 0 | 0 | 0 | 0
5 | 0 | 0 | 4.9394e-06 | 0 | 0 | 0 | 0 | 0.0028844 | 0.059977 | 0.15896 | 0.19991 | 0.20667 | 0.22616 | 0.2203 | 0.18519 | 0.11852 | 0.029663 | 0.00023185 | 1.9642e-05 | 1.4666e-05 | 0 | 0 | 0 | 0
6 | 0 | 0 | 4.9394e-06 | 0 | 0 | 0 | 0 | 0.0028844 | 0.059977 | 0.15896 | 0.19991 | 0.20667 | 0.22616 | 0.2203 | 0.18519 | 0.11852 | 0.029663 | 0.00023185 | 1.9642e-05 | 1.4666e-05 | 0 | 0 | 0 | 0
7 | 0 | 0 | 4.9394e-06 | 0 | 0 | 0 | 0 | 0.0028844 | 0.059977 | 0.15896 | 0.19991 | 0.20667 | 0.22616 | 0.2203 | 0.18519 | 0.11852 | 0.029663 | 0.00023185 | 1.9642e-05 | 1.4666e-05 | 0 | 0 | 0 | 0

## Pg, Summer, S2
GenID | 0 | 1 | 2 | 3 | 4 | 5 | 6 | 7 | 8 | 9 | 10 | 11 | 12 | 13 | 14 | 15 | 16 | 17 | 18 | 19 | 20 | 21 | 22 | 23
1 | 0 | 0 | 0 | 0 | 0 | 0 | 0 | 0 | 0 | 0 | 0 | 0 | 0 | 0 | 0 | 0 | 0 | 0 | 0 | 0 | 0 | 0 | 0 | 0
2 | 0 | 0 | 2.9872e-06 | 0 | 0 | 0 | 0 | 0.0018164 | 0.035986 | 0.093898 | 0.11718 | 0.13015 | 0.13257 | 0.13013 | 0.11111 | 0.073427 | 0.017939 | 0.00014021 | 1.2071e-05 | 9.2359e-06 | 0 | 0 | 0 | 0
3 | 0 | 0 | 2.9872e-06 | 0 | 0 | 0 | 0 | 0.0018164 | 0.035986 | 0.093898 | 0.11718 | 0.13015 | 0.13257 | 0.13013 | 0.11111 | 0.073427 | 0.017939 | 0.00014021 | 1.2071e-05 | 9.2359e-06 | 0 | 0 | 0 | 0
4 | 0 | 0 | 2.9872e-06 | 0 | 0 | 0 | 0 | 0.0018164 | 0.035986 | 0.093898 | 0.11718 | 0.13015 | 0.13257 | 0.13013 | 0.11111 | 0.073427 | 0.017939 | 0.00014021 | 1.2071e-05 | 9.2359e-06 | 0 | 0 | 0 | 0
5 | 0 | 0 | 4.9786e-06 | 0 | 0 | 0 | 0 | 0.0030274 | 0.059977 | 0.1565 | 0.1953 | 0.21692 | 0.22094 | 0.21689 | 0.18519 | 0.12238 | 0.029898 | 0.00023369 | 2.0118e-05 | 1.5393e-05 | 0 | 0 | 0 | 0
6 | 0 | 0 | 4.9786e-06 | 0 | 0 | 0 | 0 | 0.0030274 | 0.059977 | 0.1565 | 0.1953 | 0.21692 | 0.22094 | 0.21689 | 0.18519 | 0.12238 | 0.029898 | 0.00023369 | 2.0118e-05 | 1.5393e-05 | 0 | 0 | 0 | 0
7 | 0 | 0 | 4.9786e-06 | 0 | 0 | 0 | 0 | 0.0030274 | 0.059977 | 0.1565 | 0.1953 | 0.21692 | 0.22094 | 0.21689 | 0.18519 | 0.12238 | 0.029898 | 0.00023369 | 2.0118e-05 | 1.5393e-05 | 0 | 0 | 0 | 0

## Pg, Summer, S3
GenID | 0 | 1 | 2 | 3 | 4 | 5 | 6 | 7 | 8 | 9 | 10 | 11 | 12 | 13 | 14 | 15 | 16 | 17 | 18 | 19 | 20 | 21 | 22 | 23
1 | 0 | 0 | 0 | 0 | 0 | 0 | 0 | 0 | 0 | 0 | 0 | 0 | 0 | 0 | 0 | 0 | 0 | 0 | 0 | 0 | 0 | 0 | 0 | 0
2 | 0 | 0 | 2.901e-06 | 0 | 0 | 0 | 0 | 0.0017292 | 0.035086 | 0.092271 | 0.1156 | 0.1239 | 0.13078 | 0.12788 | 0.10834 | 0.070464 | 0.017422 | 0.00013617 | 1.163e-05 | 8.7922e-06 | 0 | 0 | 0 | 0
3 | 0 | 0 | 2.901e-06 | 0 | 0 | 0 | 0 | 0.0017292 | 0.035086 | 0.092271 | 0.1156 | 0.1239 | 0.13078 | 0.12788 | 0.10834 | 0.070464 | 0.017422 | 0.00013617 | 1.163e-05 | 8.7922e-06 | 0 | 0 | 0 | 0
4 | 0 | 0 | 2.901e-06 | 0 | 0 | 0 | 0 | 0.0017292 | 0.035086 | 0.092271 | 0.1156 | 0.1239 | 0.13078 | 0.12788 | 0.10834 | 0.070464 | 0.017422 | 0.00013617 | 1.163e-05 | 8.7922e-06 | 0 | 0 | 0 | 0
5 | 0 | 0 | 4.8351e-06 | 0 | 0 | 0 | 0 | 0.002882 | 0.058477 | 0.15379 | 0.19267 | 0.2065 | 0.21796 | 0.21313 | 0.18056 | 0.11744 | 0.029036 | 0.00022695 | 1.9383e-05 | 1.4654e-05 | 0 | 0 | 0 | 0
6 | 0 | 0 | 4.8351e-06 | 0 | 0 | 0 | 0 | 0.002882 | 0.058477 | 0.15379 | 0.19267 | 0.2065 | 0.21796 | 0.21313 | 0.18056 | 0.11744 | 0.029036 | 0.00022695 | 1.9383e-05 | 1.4654e-05 | 0 | 0 | 0 | 0
7 | 0 | 0 | 4.8351e-06 | 0 | 0 | 0 | 0 | 0.002882 | 0.058477 | 0.15379 | 0.19267 | 0.2065 | 0.21796 | 0.21313 | 0.18056 | 0.11744 | 0.029036 | 0.00022695 | 1.9383e-05 | 1.4654e-05 | 0 | 0 | 0 | 0

## Pg, Summer, S4
GenID | 0 | 1 | 2 | 3 | 4 | 5 | 6 | 7 | 8 | 9 | 10 | 11 | 12 | 13 | 14 | 15 | 16 | 17 | 18 | 19 | 20 | 21 | 22 | 23
1 | 0 | 0 | 0 | 0 | 0 | 0 | 0 | 0 | 0 | 0 | 0 | 0 | 0 | 0 | 0 | 0 | 0 | 0 | 0 | 0 | 0 | 0 | 0 | 0
2 | 0 | 0 | 2.9637e-06 | 0 | 0 | 0 | 0 | 0.0017306 | 0.035986 | 0.095376 | 0.11995 | 0.124 | 0.1357 | 0.13218 | 0.11111 | 0.071114 | 0.017798 | 0.00013911 | 1.1785e-05 | 8.7995e-06 | 0 | 0 | 0 | 0
3 | 0 | 0 | 2.9637e-06 | 0 | 0 | 0 | 0 | 0.0017306 | 0.035986 | 0.095376 | 0.11995 | 0.124 | 0.1357 | 0.13218 | 0.11111 | 0.071114 | 0.017798 | 0.00013911 | 1.1785e-05 | 8.7995e-06 | 0 | 0 | 0 | 0
4 | 0 | 0 | 2.9637e-06 | 0 | 0 | 0 | 0 | 0.0017306 | 0.035986 | 0.095376 | 0.11995 | 0.124 | 0.1357 | 0.13218 | 0.11111 | 0.071114 | 0.017798 | 0.00013911 | 1.1785e-05 | 8.7995e-06 | 0 | 0 | 0 | 0
5 | 0 | 0 | 4.9394e-06 | 0 | 0 | 0 | 0 | 0.0028844 | 0.059977 | 0.15896 | 0.19991 | 0.20667 | 0.22616 | 0.2203 | 0.18519 | 0.11852 | 0.029663 | 0.00023185 | 1.9642e-05 | 1.4666e-05 | 0 | 0 | 0 | 0
6 | 0 | 0 | 4.9394e-06 | 0 | 0 | 0 | 0 | 0.0028844 | 0.059977 | 0.15896 | 0.19991 | 0.20667 | 0.22616 | 0.2203 | 0.18519 | 0.11852 | 0.029663 | 0.00023185 | 1.9642e-05 | 1.4666e-05 | 0 | 0 | 0 | 0
7 | 0 | 0 | 4.9394e-06 | 0 | 0 | 0 | 0 | 0.0028844 | 0.059977 | 0.15896 | 0.19991 | 0.20667 | 0.22616 | 0.2203 | 0.18519 | 0.11852 | 0.029663 | 0.00023185 | 1.9642e-05 | 1.4666e-05 | 0 | 0 | 0 | 0

## Pg, Summer, S5
GenID | 0 | 1 | 2 | 3 | 4 | 5 | 6 | 7 | 8 | 9 | 10 | 11 | 12 | 13 | 14 | 15 | 16 | 17 | 18 | 19 | 20 | 21 | 22 | 23
1 | 0 | 0 | 0 | 0 | 0 | 0 | 0 | 0 | 0 | 0 | 0 | 0 | 0 | 0 | 0 | 0 | 0 | 0 | 0 | 0 | 0 | 0 | 0 | 0
2 | 0 | 0 | 2.9872e-06 | 0 | 0 | 0 | 0 | 0.0018164 | 0.035986 | 0.093898 | 0.11718 | 0.13015 | 0.13257 | 0.13013 | 0.11111 | 0.073427 | 0.017939 | 0.00014021 | 1.2071e-05 | 9.2359e-06 | 0 | 0 | 0 | 0
3 | 0 | 0 | 2.9872e-06 | 0 | 0 | 0 | 0 | 0.0018164 | 0.035986 | 0.093898 | 0.11718 | 0.13015 | 0.13257 | 0.13013 | 0.11111 | 0.073427 | 0.017939 | 0.00014021 | 1.2071e-05 | 9.2359e-06 | 0 | 0 | 0 | 0
4 | 0 | 0 | 2.9872e-06 | 0 | 0 | 0 | 0 | 0.0018164 | 0.035986 | 0.093898 | 0.11718 | 0.13015 | 0.13257 | 0.13013 | 0.11111 | 0.073427 | 0.017939 | 0.00014021 | 1.2071e-05 | 9.2359e-06 | 0 | 0 | 0 | 0
5 | 0 | 0 | 4.9786e-06 | 0 | 0 | 0 | 0 | 0.0030274 | 0.059977 | 0.1565 | 0.1953 | 0.21692 | 0.22094 | 0.21689 | 0.18519 | 0.12238 | 0.029898 | 0.00023369 | 2.0118e-05 | 1.5393e-05 | 0 | 0 | 0 | 0
6 | 0 | 0 | 4.9786e-06 | 0 | 0 | 0 | 0 | 0.0030274 | 0.059977 | 0.1565 | 0.1953 | 0.21692 | 0.22094 | 0.21689 | 0.18519 | 0.12238 | 0.029898 | 0.00023369 | 2.0118e-05 | 1.5393e-05 | 0 | 0 | 0 | 0
7 | 0 | 0 | 4.9786e-06 | 0 | 0 | 0 | 0 | 0.0030274 | 0.059977 | 0.1565 | 0.1953 | 0.21692 | 0.22094 | 0.21689 | 0.18519 | 0.12238 | 0.029898 | 0.00023369 | 2.0118e-05 | 1.5393e-05 | 0 | 0 | 0 | 0

## Pg, Summer, S6
GenID | 0 | 1 | 2 | 3 | 4 | 5 | 6 | 7 | 8 | 9 | 10 | 11 | 12 | 13 | 14 | 15 | 16 | 17 | 18 | 19 | 20 | 21 | 22 | 23
1 | 0 | 0 | 0 | 0 | 0 | 0 | 0 | 0 | 0 | 0 | 0 | 0 | 0 | 0 | 0 | 0 | 0 | 0 | 0 | 0 | 0 | 0 | 0 | 0
2 | 0 | 0 | 2.901e-06 | 0 | 0 | 0 | 0 | 0.0017292 | 0.035086 | 0.092271 | 0.1156 | 0.1239 | 0.13078 | 0.12788 | 0.10834 | 0.070464 | 0.017422 | 0.00013617 | 1.163e-05 | 8.7922e-06 | 0 | 0 | 0 | 0
3 | 0 | 0 | 2.901e-06 | 0 | 0 | 0 | 0 | 0.0017292 | 0.035086 | 0.092271 | 0.1156 | 0.1239 | 0.13078 | 0.12788 | 0.10834 | 0.070464 | 0.017422 | 0.00013617 | 1.163e-05 | 8.7922e-06 | 0 | 0 | 0 | 0
4 | 0 | 0 | 2.901e-06 | 0 | 0 | 0 | 0 | 0.0017292 | 0.035086 | 0.092271 | 0.1156 | 0.1239 | 0.13078 | 0.12788 | 0.10834 | 0.070464 | 0.017422 | 0.00013617 | 1.163e-05 | 8.7922e-06 | 0 | 0 | 0 | 0
5 | 0 | 0 | 4.8351e-06 | 0 | 0 | 0 | 0 | 0.002882 | 0.058477 | 0.15379 | 0.19267 | 0.2065 | 0.21796 | 0.21313 | 0.18056 | 0.11744 | 0.029036 | 0.00022695 | 1.9383e-05 | 1.4654e-05 | 0 | 0 | 0 | 0
6 | 0 | 0 | 4.8351e-06 | 0 | 0 | 0 | 0 | 0.002882 | 0.058477 | 0.15379 | 0.19267 | 0.2065 | 0.21796 | 0.21313 | 0.18056 | 0.11744 | 0.029036 | 0.00022695 | 1.9383e-05 | 1.4654e-05 | 0 | 0 | 0 | 0
7 | 0 | 0 | 4.8351e-06 | 0 | 0 | 0 | 0 | 0.002882 | 0.058477 | 0.15379 | 0.19267 | 0.2065 | 0.21796 | 0.21313 | 0.18056 | 0.11744 | 0.029036 | 0.00022695 | 1.9383e-05 | 1.4654e-05 | 0 | 0 | 0 | 0

## Pg, Summer, S7
GenID | 0 | 1 | 2 | 3 | 4 | 5 | 6 | 7 | 8 | 9 | 10 | 11 | 12 | 13 | 14 | 15 | 16 | 17 | 18 | 19 | 20 | 21 | 22 | 23
1 | 0 | 0 | 0 | 0 | 0 | 0 | 0 | 0 | 0 | 0 | 0 | 0 | 0 | 0 | 0 | 0 | 0 | 0 | 0 | 0 | 0 | 0 | 0 | 0
2 | 0 | 0 | 2.9637e-06 | 0 | 0 | 0 | 0 | 0.0017306 | 0.035986 | 0.095376 | 0.11995 | 0.124 | 0.1357 | 0.13218 | 0.11111 | 0.071114 | 0.017798 | 0.00013911 | 1.1785e-05 | 8.7995e-06 | 0 | 0 | 0 | 0
3 | 0 | 0 | 2.9637e-06 | 0 | 0 | 0 | 0 | 0.0017306 | 0.035986 | 0.095376 | 0.11995 | 0.124 | 0.1357 | 0.13218 | 0.11111 | 0.071114 | 0.017798 | 0.00013911 | 1.1785e-05 | 8.7995e-06 | 0 | 0 | 0 | 0
4 | 0 | 0 | 2.9637e-06 | 0 | 0 | 0 | 0 | 0.0017306 | 0.035986 | 0.095376 | 0.11995 | 0.124 | 0.1357 | 0.13218 | 0.11111 | 0.071114 | 0.017798 | 0.00013911 | 1.1785e-05 | 8.7995e-06 | 0 | 0 | 0 | 0
5 | 0 | 0 | 4.9394e-06 | 0 | 0 | 0 | 0 | 0.0028844 | 0.059977 | 0.15896 | 0.19991 | 0.20667 | 0.22616 | 0.2203 | 0.18519 | 0.11852 | 0.029663 | 0.00023185 | 1.9642e-05 | 1.4666e-05 | 0 | 0 | 0 | 0
6 | 0 | 0 | 4.9394e-06 | 0 | 0 | 0 | 0 | 0.0028844 | 0.059977 | 0.15896 | 0.19991 | 0.20667 | 0.22616 | 0.2203 | 0.18519 | 0.11852 | 0.029663 | 0.00023185 | 1.9642e-05 | 1.4666e-05 | 0 | 0 | 0 | 0
7 | 0 | 0 | 4.9394e-06 | 0 | 0 | 0 | 0 | 0.0028844 | 0.059977 | 0.15896 | 0.19991 | 0.20667 | 0.22616 | 0.2203 | 0.18519 | 0.11852 | 0.029663 | 0.00023185 | 1.9642e-05 | 1.4666e-05 | 0 | 0 | 0 | 0

## Pg, Summer, S8
GenID | 0 | 1 | 2 | 3 | 4 | 5 | 6 | 7 | 8 | 9 | 10 | 11 | 12 | 13 | 14 | 15 | 16 | 17 | 18 | 19 | 20 | 21 | 22 | 23
1 | 0 | 0 | 0 | 0 | 0 | 0 | 0 | 0 | 0 | 0 | 0 | 0 | 0 | 0 | 0 | 0 | 0 | 0 | 0 | 0 | 0 | 0 | 0 | 0
2 | 0 | 0 | 2.9872e-06 | 0 | 0 | 0 | 0 | 0.0018164 | 0.035986 | 0.093898 | 0.11718 | 0.13015 | 0.13257 | 0.13013 | 0.11111 | 0.073427 | 0.017939 | 0.00014021 | 1.2071e-05 | 9.2359e-06 | 0 | 0 | 0 | 0
3 | 0 | 0 | 2.9872e-06 | 0 | 0 | 0 | 0 | 0.0018164 | 0.035986 | 0.093898 | 0.11718 | 0.13015 | 0.13257 | 0.13013 | 0.11111 | 0.073427 | 0.017939 | 0.00014021 | 1.2071e-05 | 9.2359e-06 | 0 | 0 | 0 | 0
4 | 0 | 0 | 2.9872e-06 | 0 | 0 | 0 | 0 | 0.0018164 | 0.035986 | 0.093898 | 0.11718 | 0.13015 | 0.13257 | 0.13013 | 0.11111 | 0.073427 | 0.017939 | 0.00014021 | 1.2071e-05 | 9.2359e-06 | 0 | 0 | 0 | 0
5 | 0 | 0 | 4.9786e-06 | 0 | 0 | 0 | 0 | 0.0030274 | 0.059977 | 0.1565 | 0.1953 | 0.21692 | 0.22094 | 0.21689 | 0.18519 | 0.12238 | 0.029898 | 0.00023369 | 2.0118e-05 | 1.5393e-05 | 0 | 0 | 0 | 0
6 | 0 | 0 | 4.9786e-06 | 0 | 0 | 0 | 0 | 0.0030274 | 0.059977 | 0.1565 | 0.1953 | 0.21692 | 0.22094 | 0.21689 | 0.18519 | 0.12238 | 0.029898 | 0.00023369 | 2.0118e-05 | 1.5393e-05 | 0 | 0 | 0 | 0
7 | 0 | 0 | 4.9786e-06 | 0 | 0 | 0 | 0 | 0.0030274 | 0.059977 | 0.1565 | 0.1953 | 0.21692 | 0.22094 | 0.21689 | 0.18519 | 0.12238 | 0.029898 | 0.00023369 | 2.0118e-05 | 1.5393e-05 | 0 | 0 | 0 | 0

## Pg, Summer, S9
GenID | 0 | 1 | 2 | 3 | 4 | 5 | 6 | 7 | 8 | 9 | 10 | 11 | 12 | 13 | 14 | 15 | 16 | 17 | 18 | 19 | 20 | 21 | 22 | 23
1 | 0 | 0 | 0 | 0 | 0 | 0 | 0 | 0 | 0 | 0 | 0 | 0 | 0 | 0 | 0 | 0 | 0 | 0 | 0 | 0 | 0 | 0 | 0 | 0
2 | 0 | 0 | 2.901e-06 | 0 | 0 | 0 | 0 | 0.0017292 | 0.035086 | 0.092271 | 0.1156 | 0.1239 | 0.13078 | 0.12788 | 0.10834 | 0.070464 | 0.017422 | 0.00013617 | 1.163e-05 | 8.7922e-06 | 0 | 0 | 0 | 0
3 | 0 | 0 | 2.901e-06 | 0 | 0 | 0 | 0 | 0.0017292 | 0.035086 | 0.092271 | 0.1156 | 0.1239 | 0.13078 | 0.12788 | 0.10834 | 0.070464 | 0.017422 | 0.00013617 | 1.163e-05 | 8.7922e-06 | 0 | 0 | 0 | 0
4 | 0 | 0 | 2.901e-06 | 0 | 0 | 0 | 0 | 0.0017292 | 0.035086 | 0.092271 | 0.1156 | 0.1239 | 0.13078 | 0.12788 | 0.10834 | 0.070464 | 0.017422 | 0.00013617 | 1.163e-05 | 8.7922e-06 | 0 | 0 | 0 | 0
5 | 0 | 0 | 4.8351e-06 | 0 | 0 | 0 | 0 | 0.002882 | 0.058477 | 0.15379 | 0.19267 | 0.2065 | 0.21796 | 0.21313 | 0.18056 | 0.11744 | 0.029036 | 0.00022695 | 1.9383e-05 | 1.4654e-05 | 0 | 0 | 0 | 0
6 | 0 | 0 | 4.8351e-06 | 0 | 0 | 0 | 0 | 0.002882 | 0.058477 | 0.15379 | 0.19267 | 0.2065 | 0.21796 | 0.21313 | 0.18056 | 0.11744 | 0.029036 | 0.00022695 | 1.9383e-05 | 1.4654e-05 | 0 | 0 | 0 | 0
7 | 0 | 0 | 4.8351e-06 | 0 | 0 | 0 | 0 | 0.002882 | 0.058477 | 0.15379 | 0.19267 | 0.2065 | 0.21796 | 0.21313 | 0.18056 | 0.11744 | 0.029036 | 0.00022695 | 1.9383e-05 | 1.4654e-05 | 0 | 0 | 0 | 0

## Qg, Summer, S1
GenID | 0 | 1 | 2 | 3 | 4 | 5 | 6 | 7 | 8 | 9 | 10 | 11 | 12 | 13 | 14 | 15 | 16 | 17 | 18 | 19 | 20 | 21 | 22 | 23
1 | 0 | 0 | 0 | 0 | 0 | 0 | 0 | 0 | 0 | 0 | 0 | 0 | 0 | 0 | 0 | 0 | 0 | 0 | 0 | 0 | 0 | 0 | 0 | 0
2 | 0 | 0 | 0 | 0 | 0 | 0 | 0 | 0 | 0 | 0 | 0 | 0 | 0 | 0 | 0 | 0 | 0 | 0 | 0 | 0 | 0 | 0 | 0 | 0
3 | 0 | 0 | 0 | 0 | 0 | 0 | 0 | 0 | 0 | 0 | 0 | 0 | 0 | 0 | 0 | 0 | 0 | 0 | 0 | 0 | 0 | 0 | 0 | 0
4 | 0 | 0 | 0 | 0 | 0 | 0 | 0 | 0 | 0 | 0 | 0 | 0 | 0 | 0 | 0 | 0 | 0 | 0 | 0 | 0 | 0 | 0 | 0 | 0
5 | 0 | 0 | 0 | 0 | 0 | 0 | 0 | 0 | 0 | 0 | 0 | 0 | 0 | 0 | 0 | 0 | 0 | 0 | 0 | 0 | 0 | 0 | 0 | 0
6 | 0 | 0 | 0 | 0 | 0 | 0 | 0 | 0 | 0 | 0 | 0 | 0 | 0 | 0 | 0 | 0 | 0 | 0 | 0 | 0 | 0 | 0 | 0 | 0
7 | 0 | 0 | 0 | 0 | 0 | 0 | 0 | 0 | 0 | 0 | 0 | 0 | 0 | 0 | 0 | 0 | 0 | 0 | 0 | 0 | 0 | 0 | 0 | 0

## Qg, Summer, S2
GenID | 0 | 1 | 2 | 3 | 4 | 5 | 6 | 7 | 8 | 9 | 10 | 11 | 12 | 13 | 14 | 15 | 16 | 17 | 18 | 19 | 20 | 21 | 22 | 23
1 | 0 | 0 | 0 | 0 | 0 | 0 | 0 | 0 | 0 | 0 | 0 | 0 | 0 | 0 | 0 | 0 | 0 | 0 | 0 | 0 | 0 | 0 | 0 | 0
2 | 0 | 0 | 0 | 0 | 0 | 0 | 0 | 0 | 0 | 0 | 0 | 0 | 0 | 0 | 0 | 0 | 0 | 0 | 0 | 0 | 0 | 0 | 0 | 0
3 | 0 | 0 | 0 | 0 | 0 | 0 | 0 | 0 | 0 | 0 | 0 | 0 | 0 | 0 | 0 | 0 | 0 | 0 | 0 | 0 | 0 | 0 | 0 | 0
4 | 0 | 0 | 0 | 0 | 0 | 0 | 0 | 0 | 0 | 0 | 0 | 0 | 0 | 0 | 0 | 0 | 0 | 0 | 0 | 0 | 0 | 0 | 0 | 0
5 | 0 | 0 | 0 | 0 | 0 | 0 | 0 | 0 | 0 | 0 | 0 | 0 | 0 | 0 | 0 | 0 | 0 | 0 | 0 | 0 | 0 | 0 | 0 | 0
6 | 0 | 0 | 0 | 0 | 0 | 0 | 0 | 0 | 0 | 0 | 0 | 0 | 0 | 0 | 0 | 0 | 0 | 0 | 0 | 0 | 0 | 0 | 0 | 0
7 | 0 | 0 | 0 | 0 | 0 | 0 | 0 | 0 | 0 | 0 | 0 | 0 | 0 | 0 | 0 | 0 | 0 | 0 | 0 | 0 | 0 | 0 | 0 | 0

## Qg, Summer, S3
GenID | 0 | 1 | 2 | 3 | 4 | 5 | 6 | 7 | 8 | 9 | 10 | 11 | 12 | 13 | 14 | 15 | 16 | 17 | 18 | 19 | 20 | 21 | 22 | 23
1 | 0 | 0 | 0 | 0 | 0 | 0 | 0 | 0 | 0 | 0 | 0 | 0 | 0 | 0 | 0 | 0 | 0 | 0 | 0 | 0 | 0 | 0 | 0 | 0
2 | 0 | 0 | 0 | 0 | 0 | 0 | 0 | 0 | 0 | 0 | 0 | 0 | 0 | 0 | 0 | 0 | 0 | 0 | 0 | 0 | 0 | 0 | 0 | 0
3 | 0 | 0 | 0 | 0 | 0 | 0 | 0 | 0 | 0 | 0 | 0 | 0 | 0 | 0 | 0 | 0 | 0 | 0 | 0 | 0 | 0 | 0 | 0 | 0
4 | 0 | 0 | 0 | 0 | 0 | 0 | 0 | 0 | 0 | 0 | 0 | 0 | 0 | 0 | 0 | 0 | 0 | 0 | 0 | 0 | 0 | 0 | 0 | 0
5 | 0 | 0 | 0 | 0 | 0 | 0 | 0 | 0 | 0 | 0 | 0 | 0 | 0 | 0 | 0 | 0 | 0 | 0 | 0 | 0 | 0 | 0 | 0 | 0
6 | 0 | 0 | 0 | 0 | 0 | 0 | 0 | 0 | 0 | 0 | 0 | 0 | 0 | 0 | 0 | 0 | 0 | 0 | 0 | 0 | 0 | 0 | 0 | 0
7 | 0 | 0 | 0 | 0 | 0 | 0 | 0 | 0 | 0 | 0 | 0 | 0 | 0 | 0 | 0 | 0 | 0 | 0 | 0 | 0 | 0 | 0 | 0 | 0

## Qg, Summer, S4
GenID | 0 | 1 | 2 | 3 | 4 | 5 | 6 | 7 | 8 | 9 | 10 | 11 | 12 | 13 | 14 | 15 | 16 | 17 | 18 | 19 | 20 | 21 | 22 | 23
1 | 0 | 0 | 0 | 0 | 0 | 0 | 0 | 0 | 0 | 0 | 0 | 0 | 0 | 0 | 0 | 0 | 0 | 0 | 0 | 0 | 0 | 0 | 0 | 0
2 | 0 | 0 | 0 | 0 | 0 | 0 | 0 | 0 | 0 | 0 | 0 | 0 | 0 | 0 | 0 | 0 | 0 | 0 | 0 | 0 | 0 | 0 | 0 | 0
3 | 0 | 0 | 0 | 0 | 0 | 0 | 0 | 0 | 0 | 0 | 0 | 0 | 0 | 0 | 0 | 0 | 0 | 0 | 0 | 0 | 0 | 0 | 0 | 0
4 | 0 | 0 | 0 | 0 | 0 | 0 | 0 | 0 | 0 | 0 | 0 | 0 | 0 | 0 | 0 | 0 | 0 | 0 | 0 | 0 | 0 | 0 | 0 | 0
5 | 0 | 0 | 0 | 0 | 0 | 0 | 0 | 0 | 0 | 0 | 0 | 0 | 0 | 0 | 0 | 0 | 0 | 0 | 0 | 0 | 0 | 0 | 0 | 0
6 | 0 | 0 | 0 | 0 | 0 | 0 | 0 | 0 | 0 | 0 | 0 | 0 | 0 | 0 | 0 | 0 | 0 | 0 | 0 | 0 | 0 | 0 | 0 | 0
7 | 0 | 0 | 0 | 0 | 0 | 0 | 0 | 0 | 0 | 0 | 0 | 0 | 0 | 0 | 0 | 0 | 0 | 0 | 0 | 0 | 0 | 0 | 0 | 0

## Qg, Summer, S5
GenID | 0 | 1 | 2 | 3 | 4 | 5 | 6 | 7 | 8 | 9 | 10 | 11 | 12 | 13 | 14 | 15 | 16 | 17 | 18 | 19 | 20 | 21 | 22 | 23
1 | 0 | 0 | 0 | 0 | 0 | 0 | 0 | 0 | 0 | 0 | 0 | 0 | 0 | 0 | 0 | 0 | 0 | 0 | 0 | 0 | 0 | 0 | 0 | 0
2 | 0 | 0 | 0 | 0 | 0 | 0 | 0 | 0 | 0 | 0 | 0 | 0 | 0 | 0 | 0 | 0 | 0 | 0 | 0 | 0 | 0 | 0 | 0 | 0
3 | 0 | 0 | 0 | 0 | 0 | 0 | 0 | 0 | 0 | 0 | 0 | 0 | 0 | 0 | 0 | 0 | 0 | 0 | 0 | 0 | 0 | 0 | 0 | 0
4 | 0 | 0 | 0 | 0 | 0 | 0 | 0 | 0 | 0 | 0 | 0 | 0 | 0 | 0 | 0 | 0 | 0 | 0 | 0 | 0 | 0 | 0 | 0 | 0
5 | 0 | 0 | 0 | 0 | 0 | 0 | 0 | 0 | 0 | 0 | 0 | 0 | 0 | 0 | 0 | 0 | 0 | 0 | 0 | 0 | 0 | 0 | 0 | 0
6 | 0 | 0 | 0 | 0 | 0 | 0 | 0 | 0 | 0 | 0 | 0 | 0 | 0 | 0 | 0 | 0 | 0 | 0 | 0 | 0 | 0 | 0 | 0 | 0
7 | 0 | 0 | 0 | 0 | 0 | 0 | 0 | 0 | 0 | 0 | 0 | 0 | 0 | 0 | 0 | 0 | 0 | 0 | 0 | 0 | 0 | 0 | 0 | 0

## Qg, Summer, S6
GenID | 0 | 1 | 2 | 3 | 4 | 5 | 6 | 7 | 8 | 9 | 10 | 11 | 12 | 13 | 14 | 15 | 16 | 17 | 18 | 19 | 20 | 21 | 22 | 23
1 | 0 | 0 | 0 | 0 | 0 | 0 | 0 | 0 | 0 | 0 | 0 | 0 | 0 | 0 | 0 | 0 | 0 | 0 | 0 | 0 | 0 | 0 | 0 | 0
2 | 0 | 0 | 0 | 0 | 0 | 0 | 0 | 0 | 0 | 0 | 0 | 0 | 0 | 0 | 0 | 0 | 0 | 0 | 0 | 0 | 0 | 0 | 0 | 0
3 | 0 | 0 | 0 | 0 | 0 | 0 | 0 | 0 | 0 | 0 | 0 | 0 | 0 | 0 | 0 | 0 | 0 | 0 | 0 | 0 | 0 | 0 | 0 | 0
4 | 0 | 0 | 0 | 0 | 0 | 0 | 0 | 0 | 0 | 0 | 0 | 0 | 0 | 0 | 0 | 0 | 0 | 0 | 0 | 0 | 0 | 0 | 0 | 0
5 | 0 | 0 | 0 | 0 | 0 | 0 | 0 | 0 | 0 | 0 | 0 | 0 | 0 | 0 | 0 | 0 | 0 | 0 | 0 | 0 | 0 | 0 | 0 | 0
6 | 0 | 0 | 0 | 0 | 0 | 0 | 0 | 0 | 0 | 0 | 0 | 0 | 0 | 0 | 0 | 0 | 0 | 0 | 0 | 0 | 0 | 0 | 0 | 0
7 | 0 | 0 | 0 | 0 | 0 | 0 | 0 | 0 | 0 | 0 | 0 | 0 | 0 | 0 | 0 | 0 | 0 | 0 | 0 | 0 | 0 | 0 | 0 | 0

## Qg, Summer, S7
GenID | 0 | 1 | 2 | 3 | 4 | 5 | 6 | 7 | 8 | 9 | 10 | 11 | 12 | 13 | 14 | 15 | 16 | 17 | 18 | 19 | 20 | 21 | 22 | 23
1 | 0 | 0 | 0 | 0 | 0 | 0 | 0 | 0 | 0 | 0 | 0 | 0 | 0 | 0 | 0 | 0 | 0 | 0 | 0 | 0 | 0 | 0 | 0 | 0
2 | 0 | 0 | 0 | 0 | 0 | 0 | 0 | 0 | 0 | 0 | 0 | 0 | 0 | 0 | 0 | 0 | 0 | 0 | 0 | 0 | 0 | 0 | 0 | 0
3 | 0 | 0 | 0 | 0 | 0 | 0 | 0 | 0 | 0 | 0 | 0 | 0 | 0 | 0 | 0 | 0 | 0 | 0 | 0 | 0 | 0 | 0 | 0 | 0
4 | 0 | 0 | 0 | 0 | 0 | 0 | 0 | 0 | 0 | 0 | 0 | 0 | 0 | 0 | 0 | 0 | 0 | 0 | 0 | 0 | 0 | 0 | 0 | 0
5 | 0 | 0 | 0 | 0 | 0 | 0 | 0 | 0 | 0 | 0 | 0 | 0 | 0 | 0 | 0 | 0 | 0 | 0 | 0 | 0 | 0 | 0 | 0 | 0
6 | 0 | 0 | 0 | 0 | 0 | 0 | 0 | 0 | 0 | 0 | 0 | 0 | 0 | 0 | 0 | 0 | 0 | 0 | 0 | 0 | 0 | 0 | 0 | 0
7 | 0 | 0 | 0 | 0 | 0 | 0 | 0 | 0 | 0 | 0 | 0 | 0 | 0 | 0 | 0 | 0 | 0 | 0 | 0 | 0 | 0 | 0 | 0 | 0

## Qg, Summer, S8
GenID | 0 | 1 | 2 | 3 | 4 | 5 | 6 | 7 | 8 | 9 | 10 | 11 | 12 | 13 | 14 | 15 | 16 | 17 | 18 | 19 | 20 | 21 | 22 | 23
1 | 0 | 0 | 0 | 0 | 0 | 0 | 0 | 0 | 0 | 0 | 0 | 0 | 0 | 0 | 0 | 0 | 0 | 0 | 0 | 0 | 0 | 0 | 0 | 0
2 | 0 | 0 | 0 | 0 | 0 | 0 | 0 | 0 | 0 | 0 | 0 | 0 | 0 | 0 | 0 | 0 | 0 | 0 | 0 | 0 | 0 | 0 | 0 | 0
3 | 0 | 0 | 0 | 0 | 0 | 0 | 0 | 0 | 0 | 0 | 0 | 0 | 0 | 0 | 0 | 0 | 0 | 0 | 0 | 0 | 0 | 0 | 0 | 0
4 | 0 | 0 | 0 | 0 | 0 | 0 | 0 | 0 | 0 | 0 | 0 | 0 | 0 | 0 | 0 | 0 | 0 | 0 | 0 | 0 | 0 | 0 | 0 | 0
5 | 0 | 0 | 0 | 0 | 0 | 0 | 0 | 0 | 0 | 0 | 0 | 0 | 0 | 0 | 0 | 0 | 0 | 0 | 0 | 0 | 0 | 0 | 0 | 0
6 | 0 | 0 | 0 | 0 | 0 | 0 | 0 | 0 | 0 | 0 | 0 | 0 | 0 | 0 | 0 | 0 | 0 | 0 | 0 | 0 | 0 | 0 | 0 | 0
7 | 0 | 0 | 0 | 0 | 0 | 0 | 0 | 0 | 0 | 0 | 0 | 0 | 0 | 0 | 0 | 0 | 0 | 0 | 0 | 0 | 0 | 0 | 0 | 0

## Qg, Summer, S9
GenID | 0 | 1 | 2 | 3 | 4 | 5 | 6 | 7 | 8 | 9 | 10 | 11 | 12 | 13 | 14 | 15 | 16 | 17 | 18 | 19 | 20 | 21 | 22 | 23
1 | 0 | 0 | 0 | 0 | 0 | 0 | 0 | 0 | 0 | 0 | 0 | 0 | 0 | 0 | 0 | 0 | 0 | 0 | 0 | 0 | 0 | 0 | 0 | 0
2 | 0 | 0 | 0 | 0 | 0 | 0 | 0 | 0 | 0 | 0 | 0 | 0 | 0 | 0 | 0 | 0 | 0 | 0 | 0 | 0 | 0 | 0 | 0 | 0
3 | 0 | 0 | 0 | 0 | 0 | 0 | 0 | 0 | 0 | 0 | 0 | 0 | 0 | 0 | 0 | 0 | 0 | 0 | 0 | 0 | 0 | 0 | 0 | 0
4 | 0 | 0 | 0 | 0 | 0 | 0 | 0 | 0 | 0 | 0 | 0 | 0 | 0 | 0 | 0 | 0 | 0 | 0 | 0 | 0 | 0 | 0 | 0 | 0
5 | 0 | 0 | 0 | 0 | 0 | 0 | 0 | 0 | 0 | 0 | 0 | 0 | 0 | 0 | 0 | 0 | 0 | 0 | 0 | 0 | 0 | 0 | 0 | 0
6 | 0 | 0 | 0 | 0 | 0 | 0 | 0 | 0 | 0 | 0 | 0 | 0 | 0 | 0 | 0 | 0 | 0 | 0 | 0 | 0 | 0 | 0 | 0 | 0
7 | 0 | 0 | 0 | 0 | 0 | 0 | 0 | 0 | 0 | 0 | 0 | 0 | 0 | 0 | 0 | 0 | 0 | 0 | 0 | 0 | 0 | 0 | 0 | 0

## GenStatus, Summer
GenID | 0 | 1 | 2 | 3 | 4 | 5 | 6 | 7 | 8 | 9 | 10 | 11 | 12 | 13 | 14 | 15 | 16 | 17 | 18 | 19 | 20 | 21 | 22 | 23
1 | 1 | 1 | 1 | 1 | 1 | 1 | 1 | 1 | 1 | 1 | 1 | 1 | 1 | 1 | 1 | 1 | 1 | 1 | 1 | 1 | 1 | 1 | 1 | 1
2 | 1 | 1 | 1 | 1 | 1 | 1 | 1 | 1 | 1 | 1 | 1 | 1 | 1 | 1 | 1 | 1 | 1 | 1 | 1 | 1 | 1 | 1 | 1 | 1
3 | 1 | 1 | 1 | 1 | 1 | 1 | 1 | 1 | 1 | 1 | 1 | 1 | 1 | 1 | 1 | 1 | 1 | 1 | 1 | 1 | 1 | 1 | 1 | 1
4 | 1 | 1 | 1 | 1 | 1 | 1 | 1 | 1 | 1 | 1 | 1 | 1 | 1 | 1 | 1 | 1 | 1 | 1 | 1 | 1 | 1 | 1 | 1 | 1
5 | 1 | 1 | 1 | 1 | 1 | 1 | 1 | 1 | 1 | 1 | 1 | 1 | 1 | 1 | 1 | 1 | 1 | 1 | 1 | 1 | 1 | 1 | 1 | 1
6 | 1 | 1 | 1 | 1 | 1 | 1 | 1 | 1 | 1 | 1 | 1 | 1 | 1 | 1 | 1 | 1 | 1 | 1 | 1 | 1 | 1 | 1 | 1 | 1
7 | 1 | 1 | 1 | 1 | 1 | 1 | 1 | 1 | 1 | 1 | 1 | 1 | 1 | 1 | 1 | 1 | 1 | 1 | 1 | 1 | 1 | 1 | 1 | 1