## Main
numScenarios | 3 | 33.33% | 33.33% | 33.33% | 33.33% | 33.33% | 33.33% | 33.33% | 33.33% | 33.33%
Year | 2041
Load Scale Factor | 100%
Load Growth (cumul.) | 136.7%
Flex. Load Growth | 186%
RES Installed, [MW] | 75
ESS Installed, [MWh] | 0

## RES installed
GenID | NodeID | Pinst, [MW]
2 | 22 | 30
3 | N/A | 0
4 | N/A | 0
5 | 25 | 30
6 | 23 | 15
7 | N/A | 0

## ES installed
ESS ID | Node ID | Pinst, [MW]
1 | N/A | 0
2 | N/A | 0
3 | N/A | 0

## FL Ratio
LoadID | Ratio, [%]
1 | 2.39%
2 | 3.678%
3 | 3.423%
4 | 1.573%
5 | 0.9252%
6 | 3.855%
7 | 3.392%
8 | 0.9715%
9 | 0.9715%
10 | 1.596%
11 | 2.174%
12 | 1.758%
13 | 2.313%
14 | 2.221%
15 | 2.035%
16 | 1.573%
17 | 4.025%
18 | 1.457%
19 | 2.914%
20 | 2.845%
21 | 2.151%
22 | 2.567%
23 | 8.743%
24 | 11.66%
25 | 1.018%
26 | 1.897%
27 | 2.313%
28 | 4.348%
29 | 4.78%
30 | 5.898%
31 | 6.962%
32 | 1.573%

## FL Characterization
Time | 0 | 1 | 2 | 3 | 4 | 5 | 6 | 7 | 8 | 9 | 10 | 11 | 12 | 13 | 14 | 15 | 16 | 17 | 18 | 19 | 20 | 21 | 22 | 23
FL, [MW] | 9.146 | 9.451 | 8.4629 | 8.0216 | 6.572 | 5.5779 | 6.8213 | 1.1846 | 1.0418 | 1.5187 | 0.89443 | 1.1177 | 1.7807 | 3.2808 | 3.5003 | 3.4423 | 1.931 | 3.9334 | 2.3083 | 1.6229 | 2.4645 | 1.5232 | 6.9523 | 8.381
Minimum FL, [MW] | -20.6493 | -22.081 | -24.8342 | -26.789 | -28.6337 | -31.2492 | -29.8175 | -33.4476 | -30.3365 | -44.5593 | -44.1027 | -40.3166 | -38.6468 | -37.3128 | -35.1701 | -32.005 | -29.9265 | -26.7812 | -16.9989 | -19.0243 | -20.1095 | -21.5895 | -17.1527 | -18.2264
Maximum FL, [MW] | 19.8932 | 21.2824 | 23.8624 | 25.6766 | 27.3303 | 29.8428 | 28.4513 | 32.1071 | 29.4097 | 33.5587 | 33.8229 | 31.6615 | 30.5944 | 29.808 | 27.9348 | 25.433 | 23.6928 | 21.1755 | 16.574 | 18.5512 | 19.7127 | 21.2344 | 16.5231 | 17.5701

## Pc, Winter, S1
LoadID | 0 | 1 | 2 | 3 | 4 | 5 | 6 | 7 | 8 | 9 | 10 | 11 | 12 | 13 | 14 | 15 | 16 | 17 | 18 | 19 | 20 | 21 | 22 | 23
1 | 1.3792 | 1.3276 | 1.2803 | 1.319 | 1.2818 | 1.2835 | 1.2953 | 1.6813 | 1.7149 | 1.6986 | 1.6934 | 1.729 | 1.7104 | 1.6801 | 1.4616 | 1.5724 | 1.7095 | 1.6835 | 1.5967 | 1.5227 | 1.5119 | 1.4447 | 1.3048 | 1.2765
2 | 1.057 | 1.0477 | 0.98164 | 0.95986 | 0.91323 | 0.92214 | 1.1152 | 1.0527 | 1.1354 | 1.186 | 1.1606 | 1.142 | 1.1264 | 1.1296 | 1.0685 | 1.0955 | 1.1488 | 1.4332 | 1.3121 | 1.1933 | 1.1896 | 1.081 | 1.1937 | 1.138
3 | 1.922 | 1.8363 | 1.7536 | 1.7691 | 1.7335 | 1.9158 | 3.0191 | 3.3065 | 3.4478 | 3.3563 | 3.2135 | 3.4242 | 3.1999 | 3.1011 | 2.7048 | 2.6921 | 2.7485 | 3.0317 | 2.7264 | 2.8067 | 2.7556 | 2.5642 | 2.3248 | 2.1275
4 | 0.21638 | 0.19577 | 0.18025 | 0.16816 | 0.1476 | 0.17798 | 0.28827 | 0.24391 | 0.26471 | 0.25644 | 0.24461 | 0.23186 | 0.23675 | 0.2482 | 0.24272 | 0.24608 | 0.27261 | 0.42724 | 0.36477 | 0.3035 | 0.30751 | 0.2632 | 0.2884 | 0.27101
5 | 0.50488 | 0.46969 | 0.42859 | 0.4291 | 0.4236 | 0.46034 | 0.59147 | 0.59614 | 0.61468 | 0.64319 | 0.65512 | 0.668 | 0.66137 | 0.64404 | 0.64415 | 0.63866 | 0.66644 | 0.77993 | 0.75521 | 0.73283 | 0.73413 | 0.67824 | 0.65525 | 0.61301
6 | 3.4018 | 3.2315 | 3.1205 | 3.1375 | 3.1126 | 3.3136 | 3.7631 | 4.29 | 4.4906 | 4.6604 | 4.5621 | 4.6401 | 4.6426 | 4.6324 | 4.3341 | 4.3418 | 4.1578 | 4.431 | 4.2351 | 4.1435 | 4.0857 | 3.9125 | 3.7269 | 3.5365
7 | 1.5366 | 1.4509 | 1.4078 | 1.3701 | 1.3593 | 1.4953 | 1.8899 | 2.0683 | 2.3378 | 2.4151 | 2.4448 | 2.4523 | 2.4266 | 2.4126 | 2.2206 | 2.167 | 2.284 | 2.3987 | 2.2693 | 2.2159 | 2.0931 | 1.7154 | 1.7707 | 1.6947
8 | 0.33544 | 0.32542 | 0.31064 | 0.30389 | 0.30325 | 0.34622 | 0.54588 | 0.58842 | 0.60943 | 0.61078 | 0.62667 | 0.62464 | 0.59432 | 0.59487 | 0.53182 | 0.4824 | 0.47973 | 0.54023 | 0.51575 | 0.49322 | 0.4915 | 0.4461 | 0.40808 | 0.37653
9 | 0.35592 | 0.35888 | 0.34928 | 0.345 | 0.33092 | 0.32126 | 0.33334 | 0.27858 | 0.27719 | 0.28182 | 0.27576 | 0.27793 | 0.28437 | 0.29894 | 0.30107 | 0.30051 | 0.28583 | 0.30528 | 0.28949 | 0.28284 | 0.29101 | 0.28187 | 0.33461 | 0.34849
10 | 0.62489 | 0.59289 | 0.55673 | 0.5539 | 0.53419 | 0.58337 | 0.75545 | 0.77598 | 0.84385 | 0.90714 | 0.87654 | 0.87755 | 0.88575 | 0.87137 | 0.85005 | 0.80372 | 0.81872 | 0.95848 | 0.91189 | 0.86965 | 0.84933 | 0.78842 | 0.78041 | 0.72143
11 | 0.44376 | 0.42971 | 0.39703 | 0.38636 | 0.36146 | 0.39293 | 0.51055 | 0.42615 | 0.34345 | 0.25557 | 0.45248 | 0.46067 | 0.4594 | 0.47527 | 0.45401 | 0.46328 | 0.46176 | 0.59203 | 0.52695 | 0.48037 | 0.48439 | 0.46144 | 0.52875 | 0.50568
12 | 1.1444 | 1.1451 | 1.1273 | 1.1481 | 1.1179 | 1.1279 | 1.1889 | 1.0574 | 0.88241 | 0.85546 | 1.1443 | 1.0487 | 1.0741 | 1.1236 | 1.1521 | 1.1856 | 1.2782 | 1.3509 | 1.2391 | 1.165 | 1.1976 | 1.1779 | 1.279 | 1.3604
13 | 3.1274 | 3.0312 | 3.0521 | 3.0759 | 3.0901 | 3.1358 | 3.8762 | 3.931 | 3.9994 | 3.9112 | 3.8442 | 3.9884 | 4.1424 | 4.0465 | 3.9793 | 4.0237 | 3.8614 | 4.0787 | 3.9013 | 3.6637 | 3.7276 | 3.5987 | 3.3067 | 3.2379
14 | 1.4844 | 1.4433 | 1.3774 | 1.4035 | 1.3367 | 1.3163 | 1.3549 | 1.5883 | 1.6164 | 1.6118 | 1.5931 | 1.6311 | 1.6286 | 1.6337 | 1.4356 | 1.5372 | 1.6311 | 1.6513 | 1.5347 | 1.4507 | 1.4594 | 1.376 | 1.3666 | 1.3721
15 | 0.58501 | 0.57987 | 0.5433 | 0.53124 | 0.50543 | 0.51036 | 0.61724 | 0.58262 | 0.62838 | 0.65643 | 0.64237 | 0.63205 | 0.62344 | 0.62521 | 0.59135 | 0.60631 | 0.63579 | 0.79321 | 0.72622 | 0.66045 | 0.6584 | 0.59827 | 0.66068 | 0.62982
16 | 0.88309 | 0.84371 | 0.8057 | 0.81283 | 0.79649 | 0.88022 | 1.3872 | 1.5192 | 1.5841 | 1.5421 | 1.4765 | 1.5733 | 1.4702 | 1.4248 | 1.2427 | 1.2369 | 1.2628 | 1.393 | 1.2527 | 1.2896 | 1.2661 | 1.1781 | 1.0682 | 0.97748
17 | 0.55367 | 0.50094 | 0.46123 | 0.4303 | 0.37768 | 0.45543 | 0.73762 | 0.62413 | 0.67735 | 0.65619 | 0.62592 | 0.59328 | 0.60579 | 0.6351 | 0.62107 | 0.62967 | 0.69757 | 1.0932 | 0.93338 | 0.7766 | 0.78688 | 0.67348 | 0.73796 | 0.69347
18 | 0.79518 | 0.73977 | 0.67504 | 0.67583 | 0.66717 | 0.72504 | 0.93156 | 0.93892 | 0.96812 | 1.013 | 1.0318 | 1.0521 | 1.0417 | 1.0144 | 1.0145 | 1.0059 | 1.0496 | 1.2284 | 1.1895 | 1.1542 | 1.1563 | 1.0682 | 1.032 | 0.96549
19 | 2.5718 | 2.443 | 2.3591 | 2.372 | 2.3531 | 2.5051 | 2.8449 | 3.2432 | 3.3949 | 3.5233 | 3.4489 | 3.5079 | 3.5098 | 3.5021 | 3.2766 | 3.2824 | 3.1433 | 3.3499 | 3.2017 | 3.1325 | 3.0888 | 2.9578 | 2.8176 | 2.6736
20 | 1.2887 | 1.2167 | 1.1806 | 1.149 | 1.14 | 1.254 | 1.5849 | 1.7345 | 1.9606 | 2.0254 | 2.0503 | 2.0566 | 2.035 | 2.0233 | 1.8623 | 1.8173 | 1.9155 | 2.0116 | 1.9031 | 1.8583 | 1.7553 | 1.4386 | 1.485 | 1.4212
21 | 0.74276 | 0.72057 | 0.68785 | 0.67291 | 0.67148 | 0.76663 | 1.2087 | 1.3029 | 1.3494 | 1.3525 | 1.3876 | 1.3831 | 1.316 | 1.3172 | 1.1776 | 1.0682 | 1.0623 | 1.1962 | 1.142 | 1.0921 | 1.0883 | 0.98779 | 0.90361 | 0.83374
22 | 0.94065 | 0.94848 | 0.92311 | 0.91178 | 0.87456 | 0.84904 | 0.88096 | 0.73624 | 0.73258 | 0.74482 | 0.72879 | 0.73452 | 0.75155 | 0.79006 | 0.7957 | 0.79421 | 0.75541 | 0.80682 | 0.76509 | 0.7475 | 0.7691 | 0.74494 | 0.88433 | 0.92101
23 | 3.4233 | 3.248 | 3.0499 | 3.0344 | 2.9264 | 3.1959 | 4.1385 | 4.251 | 4.6228 | 4.9695 | 4.8019 | 4.8075 | 4.8524 | 4.7736 | 4.6568 | 4.403 | 4.4851 | 5.2508 | 4.9956 | 4.7641 | 4.6529 | 4.3192 | 4.2753 | 3.9522
24 | 2.3793 | 2.304 | 2.1288 | 2.0715 | 1.9381 | 2.1068 | 2.7374 | 2.2849 | 1.8415 | 1.3703 | 2.4261 | 2.47 | 2.4632 | 2.5483 | 2.4343 | 2.484 | 2.4758 | 3.1743 | 2.8253 | 2.5756 | 2.5971 | 2.4741 | 2.835 | 2.7113
25 | 0.66256 | 0.66295 | 0.65265 | 0.66471 | 0.64721 | 0.65302 | 0.68833 | 0.61219 | 0.51087 | 0.49527 | 0.66246 | 0.60715 | 0.62184 | 0.65053 | 0.66698 | 0.68639 | 0.74004 | 0.78213 | 0.71738 | 0.67448 | 0.69336 | 0.68193 | 0.74046 | 0.78759
26 | 2.5645 | 2.4856 | 2.5027 | 2.5223 | 2.5339 | 2.5713 | 3.1785 | 3.2234 | 3.2795 | 3.2072 | 3.1522 | 3.2705 | 3.3967 | 3.3181 | 3.2631 | 3.2994 | 3.1663 | 3.3445 | 3.199 | 3.0042 | 3.0567 | 2.9509 | 2.7115 | 2.655
27 | 1.5462 | 1.5034 | 1.4348 | 1.462 | 1.3924 | 1.3711 | 1.4113 | 1.6545 | 1.6837 | 1.6789 | 1.6595 | 1.6991 | 1.6964 | 1.7018 | 1.4954 | 1.6013 | 1.699 | 1.7201 | 1.5986 | 1.5111 | 1.5202 | 1.4334 | 1.4235 | 1.4292
28 | 1.2498 | 1.2388 | 1.1607 | 1.1349 | 1.0798 | 1.0903 | 1.3187 | 1.2447 | 1.3425 | 1.4024 | 1.3723 | 1.3503 | 1.3319 | 1.3357 | 1.2633 | 1.2953 | 1.3583 | 1.6946 | 1.5515 | 1.411 | 1.4066 | 1.2781 | 1.4114 | 1.3455
29 | 2.6839 | 2.5642 | 2.4487 | 2.4704 | 2.4207 | 2.6752 | 4.2159 | 4.6172 | 4.8146 | 4.6868 | 4.4873 | 4.7815 | 4.4683 | 4.3304 | 3.777 | 3.7593 | 3.838 | 4.2335 | 3.8072 | 3.9193 | 3.8479 | 3.5806 | 3.2464 | 2.9708
30 | 0.81142 | 0.73414 | 0.67594 | 0.63062 | 0.5535 | 0.66744 | 1.081 | 0.91467 | 0.99267 | 0.96165 | 0.9173 | 0.86946 | 0.8878 | 0.93075 | 0.91018 | 0.92279 | 1.0223 | 1.6021 | 1.3679 | 1.1381 | 1.1532 | 0.987 | 1.0815 | 1.0163
31 | 3.7992 | 3.5345 | 3.2252 | 3.229 | 3.1876 | 3.4641 | 4.4508 | 4.4859 | 4.6254 | 4.84 | 4.9298 | 5.0267 | 4.9768 | 4.8464 | 4.8472 | 4.8059 | 5.015 | 5.869 | 5.683 | 5.5146 | 5.5243 | 5.1038 | 4.9308 | 4.6129
32 | 1.3879 | 1.3185 | 1.2732 | 1.2801 | 1.27 | 1.3519 | 1.5353 | 1.7503 | 1.8322 | 1.9015 | 1.8613 | 1.8931 | 1.8942 | 1.89 | 1.7683 | 1.7714 | 1.6964 | 1.8079 | 1.7279 | 1.6906 | 1.667 | 1.5963 | 1.5206 | 1.4429

## Pc, Winter, S2
LoadID | 0 | 1 | 2 | 3 | 4 | 5 | 6 | 7 | 8 | 9 | 10 | 11 | 12 | 13 | 14 | 15 | 16 | 17 | 18 | 19 | 20 | 21 | 22 | 23
1 | 1.3792 | 1.3276 | 1.2803 | 1.319 | 1.2818 | 1.2835 | 1.2953 | 1.6813 | 1.7149 | 1.6986 | 1.6934 | 1.729 | 1.7104 | 1.6801 | 1.4616 | 1.5724 | 1.7095 | 1.6835 | 1.5967 | 1.5227 | 1.5119 | 1.4447 | 1.3048 | 1.2765
2 | 1.057 | 1.0477 | 0.98164 | 0.95986 | 0.91323 | 0.92214 | 1.1152 | 1.0527 | 1.1354 | 1.186 | 1.1606 | 1.142 | 1.1264 | 1.1296 | 1.0685 | 1.0955 | 1.1488 | 1.4332 | 1.3121 | 1.1933 | 1.1896 | 1.081 | 1.1937 | 1.138
3 | 1.922 | 1.8363 | 1.7536 | 1.7691 | 1.7335 | 1.9158 | 3.0191 | 3.3065 | 3.4478 | 3.3563 | 3.2135 | 3.4242 | 3.1999 | 3.1011 | 2.7048 | 2.6921 | 2.7485 | 3.0317 | 2.7264 | 2.8067 | 2.7556 | 2.5642 | 2.3248 | 2.1275
4 | 0.21638 | 0.19577 | 0.18025 | 0.16816 | 0.1476 | 0.17798 | 0.28827 | 0.24391 | 0.26471 | 0.25644 | 0.24461 | 0.23186 | 0.23675 | 0.2482 | 0.24272 | 0.24608 | 0.27261 | 0.42724 | 0.36477 | 0.3035 | 0.30751 | 0.2632 | 0.2884 | 0.27101
5 | 0.50488 | 0.46969 | 0.42859 | 0.4291 | 0.4236 | 0.46034 | 0.59147 | 0.59614 | 0.61468 | 0.64319 | 0.65512 | 0.668 | 0.66137 | 0.64404 | 0.64415 | 0.63866 | 0.66644 | 0.77993 | 0.75521 | 0.73283 | 0.73413 | 0.67824 | 0.65525 | 0.61301
6 | 3.4018 | 3.2315 | 3.1205 | 3.1375 | 3.1126 | 3.3136 | 3.7631 | 4.29 | 4.4906 | 4.6604 | 4.5621 | 4.6401 | 4.6426 | 4.6324 | 4.3341 | 4.3418 | 4.1578 | 4.431 | 4.2351 | 4.1435 | 4.0857 | 3.9125 | 3.7269 | 3.5365
7 | 1.5366 | 1.4509 | 1.4078 | 1.3701 | 1.3593 | 1.4953 | 1.8899 | 2.0683 | 2.3378 | 2.4151 | 2.4448 | 2.4523 | 2.4266 | 2.4126 | 2.2206 | 2.167 | 2.284 | 2.3987 | 2.2693 | 2.2159 | 2.0931 | 1.7154 | 1.7707 | 1.6947
8 | 0.33544 | 0.32542 | 0.31064 | 0.30389 | 0.30325 | 0.34622 | 0.54588 | 0.58842 | 0.60943 | 0.61078 | 0.62667 | 0.62464 | 0.59432 | 0.59487 | 0.53182 | 0.4824 | 0.47973 | 0.54023 | 0.51575 | 0.49322 | 0.4915 | 0.4461 | 0.40808 | 0.37653
9 | 0.35592 | 0.35888 | 0.34928 | 0.345 | 0.33092 | 0.32126 | 0.33334 | 0.27858 | 0.27719 | 0.28182 | 0.27576 | 0.27793 | 0.28437 | 0.29894 | 0.30107 | 0.30051 | 0.28583 | 0.30528 | 0.28949 | 0.28284 | 0.29101 | 0.28187 | 0.33461 | 0.34849
10 | 0.62489 | 0.59289 | 0.55673 | 0.5539 | 0.53419 | 0.58337 | 0.75545 | 0.77598 | 0.84385 | 0.90714 | 0.87654 | 0.87755 | 0.88575 | 0.87137 | 0.85005 | 0.80372 | 0.81872 | 0.95848 | 0.91189 | 0.86965 | 0.84933 | 0.78842 | 0.78041 | 0.72143
11 | 0.44376 | 0.42971 | 0.39703 | 0.38636 | 0.36146 | 0.39293 | 0.51055 | 0.42615 | 0.34345 | 0.25557 | 0.45248 | 0.46067 | 0.4594 | 0.47527 | 0.45401 | 0.46328 | 0.46176 | 0.59203 | 0.52695 | 0.48037 | 0.48439 | 0.46144 | 0.52875 | 0.50568
12 | 1.1444 | 1.1451 | 1.1273 | 1.1481 | 1.1179 | 1.1279 | 1.1889 | 1.0574 | 0.88241 | 0.85546 | 1.1443 | 1.0487 | 1.0741 | 1.1236 | 1.1521 | 1.1856 | 1.2782 | 1.3509 | 1.2391 | 1.165 | 1.1976 | 1.1779 | 1.279 | 1.3604
13 | 3.1274 | 3.0312 | 3.0521 | 3.0759 | 3.0901 | 3.1358 | 3.8762 | 3.931 | 3.9994 | 3.9112 | 3.8442 | 3.9884 | 4.1424 | 4.0465 | 3.9793 | 4.0237 | 3.8614 | 4.0787 | 3.9013 | 3.6637 | 3.7276 | 3.5987 | 3.3067 | 3.2379
14 | 1.4844 | 1.4433 | 1.3774 | 1.4035 | 1.3367 | 1.3163 | 1.3549 | 1.5883 | 1.6164 | 1.6118 | 1.5931 | 1.6311 | 1.6286 | 1.6337 | 1.4356 | 1.5372 | 1.6311 | 1.6513 | 1.5347 | 1.4507 | 1.4594 | 1.376 | 1.3666 | 1.3721
15 | 0.58501 | 0.57987 | 0.5433 | 0.53124 | 0.50543 | 0.51036 | 0.61724 | 0.58262 | 0.62838 | 0.65643 | 0.64237 | 0.63205 | 0.62344 | 0.62521 | 0.59135 | 0.60631 | 0.63579 | 0.79321 | 0.72622 | 0.66045 | 0.6584 | 0.59827 | 0.66068 | 0.62982
16 | 0.88309 | 0.84371 | 0.8057 | 0.81283 | 0.79649 | 0.88022 | 1.3872 | 1.5192 | 1.5841 | 1.5421 | 1.4765 | 1.5733 | 1.4702 | 1.4248 | 1.2427 | 1.2369 | 1.2628 | 1.393 | 1.2527 | 1.2896 | 1.2661 | 1.1781 | 1.0682 | 0.97748
17 | 0.55367 | 0.50094 | 0.46123 | 0.4303 | 0.37768 | 0.45543 | 0.73762 | 0.62413 | 0.67735 | 0.65619 | 0.62592 | 0.59328 | 0.60579 | 0.6351 | 0.62107 | 0.62967 | 0.69757 | 1.0932 | 0.93338 | 0.7766 | 0.78688 | 0.67348 | 0.73796 | 0.69347
18 | 0.79518 | 0.73977 | 0.67504 | 0.67583 | 0.66717 | 0.72504 | 0.93156 | 0.93892 | 0.96812 | 1.013 | 1.0318 | 1.0521 | 1.0417 | 1.0144 | 1.0145 | 1.0059 | 1.0496 | 1.2284 | 1.1895 | 1.1542 | 1.1563 | 1.0682 | 1.032 | 0.96549
19 | 2.5718 | 2.443 | 2.3591 | 2.372 | 2.3531 | 2.5051 | 2.8449 | 3.2432 | 3.3949 | 3.5233 | 3.4489 | 3.5079 | 3.5098 | 3.5021 | 3.2766 | 3.2824 | 3.1433 | 3.3499 | 3.2017 | 3.1325 | 3.0888 | 2.9578 | 2.8176 | 2.6736
20 | 1.2887 | 1.2167 | 1.1806 | 1.149 | 1.14 | 1.254 | 1.5849 | 1.7345 | 1.9606 | 2.0254 | 2.0503 | 2.0566 | 2.035 | 2.0233 | 1.8623 | 1.8173 | 1.9155 | 2.0116 | 1.9031 | 1.8583 | 1.7553 | 1.4386 | 1.485 | 1.4212
21 | 0.74276 | 0.72057 | 0.68785 | 0.67291 | 0.67148 | 0.76663 | 1.2087 | 1.3029 | 1.3494 | 1.3525 | 1.3876 | 1.3831 | 1.316 | 1.3172 | 1.1776 | 1.0682 | 1.0623 | 1.1962 | 1.142 | 1.0921 | 1.0883 | 0.98779 | 0.90361 | 0.83374
22 | 0.94065 | 0.94848 | 0.92311 | 0.91178 | 0.87456 | 0.84904 | 0.88096 | 0.73624 | 0.73258 | 0.74482 | 0.72879 | 0.73452 | 0.75155 | 0.79006 | 0.7957 | 0.79421 | 0.75541 | 0.80682 | 0.76509 | 0.7475 | 0.7691 | 0.74494 | 0.88433 | 0.92101
23 | 3.4233 | 3.248 | 3.0499 | 3.0344 | 2.9264 | 3.1959 | 4.1385 | 4.251 | 4.6228 | 4.9695 | 4.8019 | 4.8075 | 4.8524 | 4.7736 | 4.6568 | 4.403 | 4.4851 | 5.2508 | 4.9956 | 4.7641 | 4.6529 | 4.3192 | 4.2753 | 3.9522
24 | 2.3793 | 2.304 | 2.1288 | 2.0715 | 1.9381 | 2.1068 | 2.7374 | 2.2849 | 1.8415 | 1.3703 | 2.4261 | 2.47 | 2.4632 | 2.5483 | 2.4343 | 2.484 | 2.4758 | 3.1743 | 2.8253 | 2.5756 | 2.5971 | 2.4741 | 2.835 | 2.7113
25 | 0.66256 | 0.66295 | 0.65265 | 0.66471 | 0.64721 | 0.65302 | 0.68833 | 0.61219 | 0.51087 | 0.49527 | 0.66246 | 0.60715 | 0.62184 | 0.65053 | 0.66698 | 0.68639 | 0.74004 | 0.78213 | 0.71738 | 0.67448 | 0.69336 | 0.68193 | 0.74046 | 0.78759
26 | 2.5645 | 2.4856 | 2.5027 | 2.5223 | 2.5339 | 2.5713 | 3.1785 | 3.2234 | 3.2795 | 3.2072 | 3.1522 | 3.2705 | 3.3967 | 3.3181 | 3.2631 | 3.2994 | 3.1663 | 3.3445 | 3.199 | 3.0042 | 3.0567 | 2.9509 | 2.7115 | 2.655
27 | 1.5462 | 1.5034 | 1.4348 | 1.462 | 1.3924 | 1.3711 | 1.4113 | 1.6545 | 1.6837 | 1.6789 | 1.6595 | 1.6991 | 1.6964 | 1.7018 | 1.4954 | 1.6013 | 1.699 | 1.7201 | 1.5986 | 1.5111 | 1.5202 | 1.4334 | 1.4235 | 1.4292
28 | 1.2498 | 1.2388 | 1.1607 | 1.1349 | 1.0798 | 1.0903 | 1.3187 | 1.2447 | 1.3425 | 1.4024 | 1.3723 | 1.3503 | 1.3319 | 1.3357 | 1.2633 | 1.2953 | 1.3583 | 1.6946 | 1.5515 | 1.411 | 1.4066 | 1.2781 | 1.4114 | 1.3455
29 | 2.6839 | 2.5642 | 2.4487 | 2.4704 | 2.4207 | 2.6752 | 4.2159 | 4.6172 | 4.8146 | 4.6868 | 4.4873 | 4.7815 | 4.4683 | 4.3304 | 3.777 | 3.7593 | 3.838 | 4.2335 | 3.8072 | 3.9193 | 3.8479 | 3.5806 | 3.2464 | 2.9708
30 | 0.81142 | 0.73414 | 0.67594 | 0.63062 | 0.5535 | 0.66744 | 1.081 | 0.91467 | 0.99267 | 0.96165 | 0.9173 | 0.86946 | 0.8878 | 0.93075 | 0.91018 | 0.92279 | 1.0223 | 1.6021 | 1.3679 | 1.1381 | 1.1532 | 0.987 | 1.0815 | 1.0163
31 | 3.7992 | 3.5345 | 3.2252 | 3.229 | 3.1876 | 3.4641 | 4.4508 | 4.4859 | 4.6254 | 4.84 | 4.9298 | 5.0267 | 4.9768 | 4.8464 | 4.8472 | 4.8059 | 5.015 | 5.869 | 5.683 | 5.5146 | 5.5243 | 5.1038 | 4.9308 | 4.6129
32 | 1.3879 | 1.3185 | 1.2732 | 1.2801 | 1.27 | 1.3519 | 1.5353 | 1.7503 | 1.8322 | 1.9015 | 1.8613 | 1.8931 | 1.8942 | 1.89 | 1.7683 | 1.7714 | 1.6964 | 1.8079 | 1.7279 | 1.6906 | 1.667 | 1.5963 | 1.5206 | 1.4429

## Pc, Winter, S3
LoadID | 0 | 1 | 2 | 3 | 4 | 5 | 6 | 7 | 8 | 9 | 10 | 11 | 12 | 13 | 14 | 15 | 16 | 17 | 18 | 19 | 20 | 21 | 22 | 23
1 | 1.3792 | 1.3276 | 1.2803 | 1.319 | 1.2818 | 1.2835 | 1.2953 | 1.6813 | 1.7149 | 1.6986 | 1.6934 | 1.729 | 1.7104 | 1.6801 | 1.4616 | 1.5724 | 1.7095 | 1.6835 | 1.5967 | 1.5227 | 1.5119 | 1.4447 | 1.3048 | 1.2765
2 | 1.057 | 1.0477 | 0.98164 | 0.95986 | 0.91323 | 0.92214 | 1.1152 | 1.0527 | 1.1354 | 1.186 | 1.1606 | 1.142 | 1.1264 | 1.1296 | 1.0685 | 1.0955 | 1.1488 | 1.4332 | 1.3121 | 1.1933 | 1.1896 | 1.081 | 1.1937 | 1.138
3 | 1.922 | 1.8363 | 1.7536 | 1.7691 | 1.7335 | 1.9158 | 3.0191 | 3.3065 | 3.4478 | 3.3563 | 3.2135 | 3.4242 | 3.1999 | 3.1011 | 2.7048 | 2.6921 | 2.7485 | 3.0317 | 2.7264 | 2.8067 | 2.7556 | 2.5642 | 2.3248 | 2.1275
4 | 0.21638 | 0.19577 | 0.18025 | 0.16816 | 0.1476 | 0.17798 | 0.28827 | 0.24391 | 0.26471 | 0.25644 | 0.24461 | 0.23186 | 0.23675 | 0.2482 | 0.24272 | 0.24608 | 0.27261 | 0.42724 | 0.36477 | 0.3035 | 0.30751 | 0.2632 | 0.2884 | 0.27101
5 | 0.50488 | 0.46969 | 0.42859 | 0.4291 | 0.4236 | 0.46034 | 0.59147 | 0.59614 | 0.61468 | 0.64319 | 0.65512 | 0.668 | 0.66137 | 0.64404 | 0.64415 | 0.63866 | 0.66644 | 0.77993 | 0.75521 | 0.73283 | 0.73413 | 0.67824 | 0.65525 | 0.61301
6 | 3.4018 | 3.2315 | 3.1205 | 3.1375 | 3.1126 | 3.3136 | 3.7631 | 4.29 | 4.4906 | 4.6604 | 4.5621 | 4.6401 | 4.6426 | 4.6324 | 4.3341 | 4.3418 | 4.1578 | 4.431 | 4.2351 | 4.1435 | 4.0857 | 3.9125 | 3.7269 | 3.5365
7 | 1.5366 | 1.4509 | 1.4078 | 1.3701 | 1.3593 | 1.4953 | 1.8899 | 2.0683 | 2.3378 | 2.4151 | 2.4448 | 2.4523 | 2.4266 | 2.4126 | 2.2206 | 2.167 | 2.284 | 2.3987 | 2.2693 | 2.2159 | 2.0931 | 1.7154 | 1.7707 | 1.6947
8 | 0.33544 | 0.32542 | 0.31064 | 0.30389 | 0.30325 | 0.34622 | 0.54588 | 0.58842 | 0.60943 | 0.61078 | 0.62667 | 0.62464 | 0.59432 | 0.59487 | 0.53182 | 0.4824 | 0.47973 | 0.54023 | 0.51575 | 0.49322 | 0.4915 | 0.4461 | 0.40808 | 0.37653
9 | 0.35592 | 0.35888 | 0.34928 | 0.345 | 0.33092 | 0.32126 | 0.33334 | 0.27858 | 0.27719 | 0.28182 | 0.27576 | 0.27793 | 0.28437 | 0.29894 | 0.30107 | 0.30051 | 0.28583 | 0.30528 | 0.28949 | 0.28284 | 0.29101 | 0.28187 | 0.33461 | 0.34849
10 | 0.62489 | 0.59289 | 0.55673 | 0.5539 | 0.53419 | 0.58337 | 0.75545 | 0.77598 | 0.84385 | 0.90714 | 0.87654 | 0.87755 | 0.88575 | 0.87137 | 0.85005 | 0.80372 | 0.81872 | 0.95848 | 0.91189 | 0.86965 | 0.84933 | 0.78842 | 0.78041 | 0.72143
11 | 0.44376 | 0.42971 | 0.39703 | 0.38636 | 0.36146 | 0.39293 | 0.51055 | 0.42615 | 0.34345 | 0.25557 | 0.45248 | 0.46067 | 0.4594 | 0.47527 | 0.45401 | 0.46328 | 0.46176 | 0.59203 | 0.52695 | 0.48037 | 0.48439 | 0.46144 | 0.52875 | 0.50568
12 | 1.1444 | 1.1451 | 1.1273 | 1.1481 | 1.1179 | 1.1279 | 1.1889 | 1.0574 | 0.88241 | 0.85546 | 1.1443 | 1.0487 | 1.0741 | 1.1236 | 1.1521 | 1.1856 | 1.2782 | 1.3509 | 1.2391 | 1.165 | 1.1976 | 1.1779 | 1.279 | 1.3604
13 | 3.1274 | 3.0312 | 3.0521 | 3.0759 | 3.0901 | 3.1358 | 3.8762 | 3.931 | 3.9994 | 3.9112 | 3.8442 | 3.9884 | 4.1424 | 4.0465 | 3.9793 | 4.0237 | 3.8614 | 4.0787 | 3.9013 | 3.6637 | 3.7276 | 3.5987 | 3.3067 | 3.2379
14 | 1.4844 | 1.4433 | 1.3774 | 1.4035 | 1.3367 | 1.3163 | 1.3549 | 1.5883 | 1.6164 | 1.6118 | 1.5931 | 1.6311 | 1.6286 | 1.6337 | 1.4356 | 1.5372 | 1.6311 | 1.6513 | 1.5347 | 1.4507 | 1.4594 | 1.376 | 1.3666 | 1.3721
15 | 0.58501 | 0.57987 | 0.5433 | 0.53124 | 0.50543 | 0.51036 | 0.61724 | 0.58262 | 0.62838 | 0.65643 | 0.64237 | 0.63205 | 0.62344 | 0.62521 | 0.59135 | 0.60631 | 0.63579 | 0.79321 | 0.72622 | 0.66045 | 0.6584 | 0.59827 | 0.66068 | 0.62982
16 | 0.88309 | 0.84371 | 0.8057 | 0.81283 | 0.79649 | 0.88022 | 1.3872 | 1.5192 | 1.5841 | 1.5421 | 1.4765 | 1.5733 | 1.4702 | 1.4248 | 1.2427 | 1.2369 | 1.2628 | 1.393 | 1.2527 | 1.2896 | 1.2661 | 1.1781 | 1.0682 | 0.97748
17 | 0.55367 | 0.50094 | 0.46123 | 0.4303 | 0.37768 | 0.45543 | 0.73762 | 0.62413 | 0.67735 | 0.65619 | 0.62592 | 0.59328 | 0.60579 | 0.6351 | 0.62107 | 0.62967 | 0.69757 | 1.0932 | 0.93338 | 0.7766 | 0.78688 | 0.67348 | 0.73796 | 0.69347
18 | 0.79518 | 0.73977 | 0.67504 | 0.67583 | 0.66717 | 0.72504 | 0.93156 | 0.93892 | 0.96812 | 1.013 | 1.0318 | 1.0521 | 1.0417 | 1.0144 | 1.0145 | 1.0059 | 1.0496 | 1.2284 | 1.1895 | 1.1542 | 1.1563 | 1.0682 | 1.032 | 0.96549
19 | 2.5718 | 2.443 | 2.3591 | 2.372 | 2.3531 | 2.5051 | 2.8449 | 3.2432 | 3.3949 | 3.5233 | 3.4489 | 3.5079 | 3.5098 | 3.5021 | 3.2766 | 3.2824 | 3.1433 | 3.3499 | 3.2017 | 3.1325 | 3.0888 | 2.9578 | 2.8176 | 2.6736
20 | 1.2887 | 1.2167 | 1.1806 | 1.149 | 1.14 | 1.254 | 1.5849 | 1.7345 | 1.9606 | 2.0254 | 2.0503 | 2.0566 | 2.035 | 2.0233 | 1.8623 | 1.8173 | 1.9155 | 2.0116 | 1.9031 | 1.8583 | 1.7553 | 1.4386 | 1.485 | 1.4212
21 | 0.74276 | 0.72057 | 0.68785 | 0.67291 | 0.67148 | 0.76663 | 1.2087 | 1.3029 | 1.3494 | 1.3525 | 1.3876 | 1.3831 | 1.316 | 1.3172 | 1.1776 | 1.0682 | 1.0623 | 1.1962 | 1.142 | 1.0921 | 1.0883 | 0.98779 | 0.90361 | 0.83374
22 | 0.94065 | 0.94848 | 0.92311 | 0.91178 | 0.87456 | 0.84904 | 0.88096 | 0.73624 | 0.73258 | 0.74482 | 0.72879 | 0.73452 | 0.75155 | 0.79006 | 0.7957 | 0.79421 | 0.75541 | 0.80682 | 0.76509 | 0.7475 | 0.7691 | 0.74494 | 0.88433 | 0.92101
23 | 3.4233 | 3.248 | 3.0499 | 3.0344 | 2.9264 | 3.1959 | 4.1385 | 4.251 | 4.6228 | 4.9695 | 4.8019 | 4.8075 | 4.8524 | 4.7736 | 4.6568 | 4.403 | 4.4851 | 5.2508 | 4.9956 | 4.7641 | 4.6529 | 4.3192 | 4.2753 | 3.9522
24 | 2.3793 | 2.304 | 2.1288 | 2.0715 | 1.9381 | 2.1068 | 2.7374 | 2.2849 | 1.8415 | 1.3703 | 2.4261 | 2.47 | 2.4632 | 2.5483 | 2.4343 | 2.484 | 2.4758 | 3.1743 | 2.8253 | 2.5756 | 2.5971 | 2.4741 | 2.835 | 2.7113
25 | 0.66256 | 0.66295 | 0.65265 | 0.66471 | 0.64721 | 0.65302 | 0.68833 | 0.61219 | 0.51087 | 0.49527 | 0.66246 | 0.60715 | 0.62184 | 0.65053 | 0.66698 | 0.68639 | 0.74004 | 0.78213 | 0.71738 | 0.67448 | 0.69336 | 0.68193 | 0.74046 | 0.78759
26 | 2.5645 | 2.4856 | 2.5027 | 2.5223 | 2.5339 | 2.5713 | 3.1785 | 3.2234 | 3.2795 | 3.2072 | 3.1522 | 3.2705 | 3.3967 | 3.3181 | 3.2631 | 3.2994 | 3.1663 | 3.3445 | 3.199 | 3.0042 | 3.0567 | 2.9509 | 2.7115 | 2.655
27 | 1.5462 | 1.5034 | 1.4348 | 1.462 | 1.3924 | 1.3711 | 1.4113 | 1.6545 | 1.6837 | 1.6789 | 1.6595 | 1.6991 | 1.6964 | 1.7018 | 1.4954 | 1.6013 | 1.699 | 1.7201 | 1.5986 | 1.5111 | 1.5202 | 1.4334 | 1.4235 | 1.4292
28 | 1.2498 | 1.2388 | 1.1607 | 1.1349 | 1.0798 | 1.0903 | 1.3187 | 1.2447 | 1.3425 | 1.4024 | 1.3723 | 1.3503 | 1.3319 | 1.3357 | 1.2633 | 1.2953 | 1.3583 | 1.6946 | 1.5515 | 1.411 | 1.4066 | 1.2781 | 1.4114 | 1.3455
29 | 2.6839 | 2.5642 | 2.4487 | 2.4704 | 2.4207 | 2.6752 | 4.2159 | 4.6172 | 4.8146 | 4.6868 | 4.4873 | 4.7815 | 4.4683 | 4.3304 | 3.777 | 3.7593 | 3.838 | 4.2335 | 3.8072 | 3.9193 | 3.8479 | 3.5806 | 3.2464 | 2.9708
30 | 0.81142 | 0.73414 | 0.67594 | 0.63062 | 0.5535 | 0.66744 | 1.081 | 0.91467 | 0.99267 | 0.96165 | 0.9173 | 0.86946 | 0.8878 | 0.93075 | 0.91018 | 0.92279 | 1.0223 | 1.6021 | 1.3679 | 1.1381 | 1.1532 | 0.987 | 1.0815 | 1.0163
31 | 3.7992 | 3.5345 | 3.2252 | 3.229 | 3.1876 | 3.4641 | 4.4508 | 4.4859 | 4.6254 | 4.84 | 4.9298 | 5.0267 | 4.9768 | 4.8464 | 4.8472 | 4.8059 | 5.015 | 5.869 | 5.683 | 5.5146 | 5.5243 | 5.1038 | 4.9308 | 4.6129
32 | 1.3879 | 1.3185 | 1.2732 | 1.2801 | 1.27 | 1.3519 | 1.5353 | 1.7503 | 1.8322 | 1.9015 | 1.8613 | 1.8931 | 1.8942 | 1.89 | 1.7683 | 1.7714 | 1.6964 | 1.8079 | 1.7279 | 1.6906 | 1.667 | 1.5963 | 1.5206 | 1.4429

## Pc, Winter, S4
LoadID | 0 | 1 | 2 | 3 | 4 | 5 | 6 | 7 | 8 | 9 | 10 | 11 | 12 | 13 | 14 | 15 | 16 | 17 | 18 | 19 | 20 | 21 | 22 | 23
1 | 1.4206 | 1.3675 | 1.3188 | 1.3586 | 1.3202 | 1.322 | 1.3342 | 1.7318 | 1.7664 | 1.7495 | 1.7442 | 1.7809 | 1.7617 | 1.7305 | 1.5054 | 1.6196 | 1.7608 | 1.734 | 1.6446 | 1.5684 | 1.5573 | 1.4881 | 1.344 | 1.3148
2 | 1.0786 | 1.0687 | 1.0017 | 0.9798 | 0.93337 | 0.94365 | 1.1412 | 1.083 | 1.1683 | 1.22 | 1.1945 | 1.175 | 1.1583 | 1.1599 | 1.0966 | 1.1246 | 1.1811 | 1.4719 | 1.349 | 1.2273 | 1.2226 | 1.1117 | 1.2219 | 1.1629
3 | 1.9703 | 1.8817 | 1.7975 | 1.8139 | 1.7788 | 1.9675 | 3.1027 | 3.4045 | 3.5502 | 3.4555 | 3.309 | 3.5258 | 3.294 | 3.1908 | 2.7824 | 2.7694 | 2.829 | 3.1186 | 2.8059 | 2.8892 | 2.8357 | 2.6395 | 2.3874 | 2.1827
4 | 0.21855 | 0.19718 | 0.18166 | 0.16942 | 0.14893 | 0.18069 | 0.2937 | 0.25067 | 0.27216 | 0.26342 | 0.25153 | 0.23828 | 0.24301 | 0.2541 | 0.24834 | 0.25183 | 0.27988 | 0.4382 | 0.37462 | 0.31184 | 0.31558 | 0.27038 | 0.29377 | 0.27519
5 | 0.51749 | 0.48116 | 0.4391 | 0.43974 | 0.43448 | 0.4726 | 0.60732 | 0.61369 | 0.63283 | 0.66207 | 0.67453 | 0.68773 | 0.68072 | 0.66245 | 0.6625 | 0.65686 | 0.6859 | 0.80224 | 0.77723 | 0.75437 | 0.75547 | 0.69817 | 0.67298 | 0.62908
6 | 3.4933 | 3.3175 | 3.2044 | 3.2224 | 3.1984 | 3.4066 | 3.8681 | 4.4173 | 4.6241 | 4.7985 | 4.6979 | 4.778 | 4.7798 | 4.7676 | 4.4601 | 4.468 | 4.2802 | 4.5594 | 4.3595 | 4.2659 | 4.2054 | 4.0281 | 3.8307 | 3.6329
7 | 1.5734 | 1.4848 | 1.4414 | 1.403 | 1.3934 | 1.5345 | 1.9396 | 2.1291 | 2.4069 | 2.486 | 2.5172 | 2.5248 | 2.4975 | 2.4817 | 2.2837 | 2.2285 | 2.3506 | 2.4666 | 2.335 | 2.2807 | 2.1534 | 1.7653 | 1.8167 | 1.737
8 | 0.34284 | 0.33243 | 0.31749 | 0.31067 | 0.31043 | 0.35498 | 0.56027 | 0.60573 | 0.62741 | 0.62867 | 0.64521 | 0.64305 | 0.61163 | 0.61176 | 0.54676 | 0.49587 | 0.49356 | 0.55529 | 0.53055 | 0.50754 | 0.50553 | 0.45904 | 0.4183 | 0.38538
9 | 0.36393 | 0.3669 | 0.3573 | 0.35301 | 0.33893 | 0.32927 | 0.34135 | 0.28659 | 0.2852 | 0.28984 | 0.28377 | 0.28594 | 0.29238 | 0.30695 | 0.30909 | 0.30852 | 0.29384 | 0.31329 | 0.29751 | 0.29085 | 0.29902 | 0.28988 | 0.34262 | 0.3565
10 | 0.63926 | 0.60616 | 0.56938 | 0.56667 | 0.54707 | 0.5982 | 0.77484 | 0.7987 | 0.86867 | 0.93362 | 0.90241 | 0.90335 | 0.91147 | 0.89594 | 0.87388 | 0.82618 | 0.84235 | 0.98535 | 0.93814 | 0.89496 | 0.87363 | 0.81134 | 0.80049 | 0.73906
11 | 0.45111 | 0.43644 | 0.40342 | 0.39272 | 0.36802 | 0.40108 | 0.52142 | 0.43816 | 0.35307 | 0.26225 | 0.46547 | 0.47376 | 0.47203 | 0.48739 | 0.46535 | 0.47493 | 0.47436 | 0.60722 | 0.54125 | 0.49373 | 0.49731 | 0.47429 | 0.54008 | 0.51538
12 | 1.1739 | 1.1745 | 1.1567 | 1.1783 | 1.148 | 1.1588 | 1.221 | 1.0885 | 0.90834 | 0.88033 | 1.1781 | 1.0796 | 1.1054 | 1.1556 | 1.1848 | 1.2193 | 1.3156 | 1.3894 | 1.2751 | 1.1991 | 1.2323 | 1.2124 | 1.3137 | 1.3968
13 | 3.2149 | 3.1155 | 3.1378 | 3.1626 | 3.1782 | 3.226 | 3.9878 | 4.0481 | 4.1187 | 4.0275 | 3.9589 | 4.1073 | 4.2654 | 4.1656 | 4.0963 | 4.142 | 3.9759 | 4.1983 | 4.0167 | 3.7725 | 3.8378 | 3.7056 | 3.4011 | 3.3292
14 | 1.5228 | 1.4803 | 1.4131 | 1.4403 | 1.3725 | 1.352 | 1.391 | 1.6352 | 1.6642 | 1.6591 | 1.6403 | 1.6793 | 1.6762 | 1.6806 | 1.4763 | 1.5811 | 1.6787 | 1.6983 | 1.5792 | 1.4931 | 1.5015 | 1.4163 | 1.403 | 1.4076
15 | 0.59698 | 0.59149 | 0.55443 | 0.54228 | 0.51658 | 0.52227 | 0.6316 | 0.59938 | 0.6466 | 0.6752 | 0.66109 | 0.65033 | 0.64106 | 0.64196 | 0.60695 | 0.62239 | 0.65368 | 0.81461 | 0.7466 | 0.67927 | 0.67665 | 0.61529 | 0.67625 | 0.64359
16 | 0.90527 | 0.86456 | 0.82588 | 0.83343 | 0.81728 | 0.90399 | 1.4255 | 1.5642 | 1.6312 | 1.5876 | 1.5203 | 1.6199 | 1.5135 | 1.466 | 1.2784 | 1.2724 | 1.2998 | 1.4329 | 1.2892 | 1.3275 | 1.3029 | 1.2128 | 1.0969 | 1.0029
17 | 0.55924 | 0.50456 | 0.46485 | 0.43353 | 0.38108 | 0.46236 | 0.75152 | 0.64142 | 0.69641 | 0.67404 | 0.64362 | 0.60973 | 0.62182 | 0.65019 | 0.63547 | 0.6444 | 0.71617 | 1.1213 | 0.9586 | 0.79793 | 0.80751 | 0.69185 | 0.7517 | 0.70415
18 | 0.81504 | 0.75783 | 0.69159 | 0.6926 | 0.68431 | 0.74435 | 0.95652 | 0.96657 | 0.9967 | 1.0428 | 1.0624 | 1.0832 | 1.0721 | 1.0434 | 1.0434 | 1.0346 | 1.0803 | 1.2635 | 1.2241 | 1.1881 | 1.1899 | 1.0996 | 1.0599 | 0.99079
19 | 2.6409 | 2.508 | 2.4225 | 2.4361 | 2.418 | 2.5754 | 2.9243 | 3.3395 | 3.4958 | 3.6277 | 3.5516 | 3.6121 | 3.6135 | 3.6043 | 3.3718 | 3.3778 | 3.2359 | 3.4469 | 3.2958 | 3.2251 | 3.1793 | 3.0452 | 2.896 | 2.7464
20 | 1.3195 | 1.2452 | 1.2088 | 1.1766 | 1.1686 | 1.2869 | 1.6266 | 1.7856 | 2.0185 | 2.0848 | 2.111 | 2.1174 | 2.0945 | 2.0812 | 1.9152 | 1.8689 | 1.9713 | 2.0686 | 1.9582 | 1.9127 | 1.8059 | 1.4805 | 1.5236 | 1.4567
21 | 0.75914 | 0.73609 | 0.70302 | 0.68792 | 0.68739 | 0.78603 | 1.2406 | 1.3413 | 1.3893 | 1.392 | 1.4287 | 1.4239 | 1.3543 | 1.3546 | 1.2107 | 1.098 | 1.0929 | 1.2296 | 1.1748 | 1.1238 | 1.1194 | 1.0164 | 0.92623 | 0.85334
22 | 0.96182 | 0.96966 | 0.94428 | 0.93295 | 0.89574 | 0.87021 | 0.90214 | 0.75742 | 0.75375 | 0.766 | 0.74997 | 0.7557 | 0.77272 | 0.81124 | 0.81687 | 0.81538 | 0.77658 | 0.82799 | 0.78627 | 0.76867 | 0.79028 | 0.76611 | 0.9055 | 0.94218
23 | 3.502 | 3.3207 | 3.1192 | 3.1044 | 2.997 | 3.2771 | 4.2448 | 4.3755 | 4.7588 | 5.1146 | 4.9436 | 4.9488 | 4.9933 | 4.9082 | 4.7873 | 4.526 | 4.6146 | 5.398 | 5.1394 | 4.9028 | 4.786 | 4.4447 | 4.3853 | 4.0488
24 | 2.4187 | 2.3401 | 2.163 | 2.1056 | 1.9732 | 2.1505 | 2.7957 | 2.3493 | 1.8931 | 1.4061 | 2.4957 | 2.5402 | 2.5309 | 2.6132 | 2.495 | 2.5464 | 2.5434 | 3.2557 | 2.902 | 2.6472 | 2.6664 | 2.543 | 2.8957 | 2.7633
25 | 0.67964 | 0.67995 | 0.66965 | 0.6822 | 0.66462 | 0.67091 | 0.7069 | 0.6302 | 0.52588 | 0.50966 | 0.68206 | 0.62502 | 0.63995 | 0.66904 | 0.68592 | 0.70593 | 0.76165 | 0.80439 | 0.7382 | 0.69422 | 0.71341 | 0.70193 | 0.76055 | 0.80866
26 | 2.6362 | 2.5547 | 2.573 | 2.5934 | 2.6061 | 2.6453 | 3.27 | 3.3195 | 3.3773 | 3.3026 | 3.2463 | 3.368 | 3.4976 | 3.4158 | 3.359 | 3.3965 | 3.2602 | 3.4426 | 3.2937 | 3.0934 | 3.147 | 3.0386 | 2.7889 | 2.7299
27 | 1.5863 | 1.542 | 1.472 | 1.5003 | 1.4297 | 1.4084 | 1.4489 | 1.7033 | 1.7335 | 1.7282 | 1.7087 | 1.7493 | 1.7461 | 1.7506 | 1.5378 | 1.6469 | 1.7487 | 1.769 | 1.645 | 1.5553 | 1.5641 | 1.4753 | 1.4614 | 1.4663
28 | 1.2754 | 1.2636 | 1.1845 | 1.1585 | 1.1036 | 1.1158 | 1.3493 | 1.2805 | 1.3814 | 1.4425 | 1.4123 | 1.3893 | 1.3695 | 1.3715 | 1.2967 | 1.3297 | 1.3965 | 1.7403 | 1.595 | 1.4512 | 1.4456 | 1.3145 | 1.4447 | 1.3749
29 | 2.7513 | 2.6276 | 2.51 | 2.533 | 2.4839 | 2.7474 | 4.3325 | 4.754 | 4.9575 | 4.8252 | 4.6207 | 4.9234 | 4.5998 | 4.4556 | 3.8853 | 3.8671 | 3.9504 | 4.3549 | 3.9181 | 4.0345 | 3.9598 | 3.6859 | 3.3338 | 3.0479
30 | 0.81958 | 0.73944 | 0.68124 | 0.63534 | 0.55848 | 0.6776 | 1.1014 | 0.94001 | 1.0206 | 0.98782 | 0.94323 | 0.89356 | 0.91129 | 0.95286 | 0.93129 | 0.94438 | 1.0496 | 1.6432 | 1.4048 | 1.1694 | 1.1834 | 1.0139 | 1.1016 | 1.0319
31 | 3.8941 | 3.6207 | 3.3043 | 3.3091 | 3.2695 | 3.5563 | 4.5701 | 4.618 | 4.762 | 4.9821 | 5.0758 | 5.1752 | 5.1224 | 4.985 | 4.9853 | 4.9429 | 5.1614 | 6.0369 | 5.8486 | 5.6766 | 5.6849 | 5.2537 | 5.0642 | 4.7338
32 | 1.4253 | 1.3536 | 1.3074 | 1.3147 | 1.305 | 1.3899 | 1.5782 | 1.8023 | 1.8866 | 1.9578 | 1.9167 | 1.9494 | 1.9501 | 1.9452 | 1.8197 | 1.823 | 1.7463 | 1.8602 | 1.7787 | 1.7405 | 1.7158 | 1.6435 | 1.5629 | 1.4822

## Pc, Winter, S5
LoadID | 0 | 1 | 2 | 3 | 4 | 5 | 6 | 7 | 8 | 9 | 10 | 11 | 12 | 13 | 14 | 15 | 16 | 17 | 18 | 19 | 20 | 21 | 22 | 23
1 | 1.4206 | 1.3675 | 1.3188 | 1.3586 | 1.3202 | 1.322 | 1.3342 | 1.7318 | 1.7664 | 1.7495 | 1.7442 | 1.7809 | 1.7617 | 1.7305 | 1.5054 | 1.6196 | 1.7608 | 1.734 | 1.6446 | 1.5684 | 1.5573 | 1.4881 | 1.344 | 1.3148
2 | 1.0786 | 1.0687 | 1.0017 | 0.9798 | 0.93337 | 0.94365 | 1.1412 | 1.083 | 1.1683 | 1.22 | 1.1945 | 1.175 | 1.1583 | 1.1599 | 1.0966 | 1.1246 | 1.1811 | 1.4719 | 1.349 | 1.2273 | 1.2226 | 1.1117 | 1.2219 | 1.1629
3 | 1.9703 | 1.8817 | 1.7975 | 1.8139 | 1.7788 | 1.9675 | 3.1027 | 3.4045 | 3.5502 | 3.4555 | 3.309 | 3.5258 | 3.294 | 3.1908 | 2.7824 | 2.7694 | 2.829 | 3.1186 | 2.8059 | 2.8892 | 2.8357 | 2.6395 | 2.3874 | 2.1827
4 | 0.21855 | 0.19718 | 0.18166 | 0.16942 | 0.14893 | 0.18069 | 0.2937 | 0.25067 | 0.27216 | 0.26342 | 0.25153 | 0.23828 | 0.24301 | 0.2541 | 0.24834 | 0.25183 | 0.27988 | 0.4382 | 0.37462 | 0.31184 | 0.31558 | 0.27038 | 0.29377 | 0.27519
5 | 0.51749 | 0.48116 | 0.4391 | 0.43974 | 0.43448 | 0.4726 | 0.60732 | 0.61369 | 0.63283 | 0.66207 | 0.67453 | 0.68773 | 0.68072 | 0.66245 | 0.6625 | 0.65686 | 0.6859 | 0.80224 | 0.77723 | 0.75437 | 0.75547 | 0.69817 | 0.67298 | 0.62908
6 | 3.4933 | 3.3175 | 3.2044 | 3.2224 | 3.1984 | 3.4066 | 3.8681 | 4.4173 | 4.6241 | 4.7985 | 4.6979 | 4.778 | 4.7798 | 4.7676 | 4.4601 | 4.468 | 4.2802 | 4.5594 | 4.3595 | 4.2659 | 4.2054 | 4.0281 | 3.8307 | 3.6329
7 | 1.5734 | 1.4848 | 1.4414 | 1.403 | 1.3934 | 1.5345 | 1.9396 | 2.1291 | 2.4069 | 2.486 | 2.5172 | 2.5248 | 2.4975 | 2.4817 | 2.2837 | 2.2285 | 2.3506 | 2.4666 | 2.335 | 2.2807 | 2.1534 | 1.7653 | 1.8167 | 1.737
8 | 0.34284 | 0.33243 | 0.31749 | 0.31067 | 0.31043 | 0.35498 | 0.56027 | 0.60573 | 0.62741 | 0.62867 | 0.64521 | 0.64305 | 0.61163 | 0.61176 | 0.54676 | 0.49587 | 0.49356 | 0.55529 | 0.53055 | 0.50754 | 0.50553 | 0.45904 | 0.4183 | 0.38538
9 | 0.36393 | 0.3669 | 0.3573 | 0.35301 | 0.33893 | 0.32927 | 0.34135 | 0.28659 | 0.2852 | 0.28984 | 0.28377 | 0.28594 | 0.29238 | 0.30695 | 0.30909 | 0.30852 | 0.29384 | 0.31329 | 0.29751 | 0.29085 | 0.29902 | 0.28988 | 0.34262 | 0.3565
10 | 0.63926 | 0.60616 | 0.56938 | 0.56667 | 0.54707 | 0.5982 | 0.77484 | 0.7987 | 0.86867 | 0.93362 | 0.90241 | 0.90335 | 0.91147 | 0.89594 | 0.87388 | 0.82618 | 0.84235 | 0.98535 | 0.93814 | 0.89496 | 0.87363 | 0.81134 | 0.80049 | 0.73906
11 | 0.45111 | 0.43644 | 0.40342 | 0.39272 | 0.36802 | 0.40108 | 0.52142 | 0.43816 | 0.35307 | 0.26225 | 0.46547 | 0.47376 | 0.47203 | 0.48739 | 0.46535 | 0.47493 | 0.47436 | 0.60722 | 0.54125 | 0.49373 | 0.49731 | 0.47429 | 0.54008 | 0.51538
12 | 1.1739 | 1.1745 | 1.1567 | 1.1783 | 1.148 | 1.1588 | 1.221 | 1.0885 | 0.90834 | 0.88033 | 1.1781 | 1.0796 | 1.1054 | 1.1556 | 1.1848 | 1.2193 | 1.3156 | 1.3894 | 1.2751 | 1.1991 | 1.2323 | 1.2124 | 1.3137 | 1.3968
13 | 3.2149 | 3.1155 | 3.1378 | 3.1626 | 3.1782 | 3.226 | 3.9878 | 4.0481 | 4.1187 | 4.0275 | 3.9589 | 4.1073 | 4.2654 | 4.1656 | 4.0963 | 4.142 | 3.9759 | 4.1983 | 4.0167 | 3.7725 | 3.8378 | 3.7056 | 3.4011 | 3.3292
14 | 1.5228 | 1.4803 | 1.4131 | 1.4403 | 1.3725 | 1.352 | 1.391 | 1.6352 | 1.6642 | 1.6591 | 1.6403 | 1.6793 | 1.6762 | 1.6806 | 1.4763 | 1.5811 | 1.6787 | 1.6983 | 1.5792 | 1.4931 | 1.5015 | 1.4163 | 1.403 | 1.4076
15 | 0.59698 | 0.59149 | 0.55443 | 0.54228 | 0.51658 | 0.52227 | 0.6316 | 0.59938 | 0.6466 | 0.6752 | 0.66109 | 0.65033 | 0.64106 | 0.64196 | 0.60695 | 0.62239 | 0.65368 | 0.81461 | 0.7466 | 0.67927 | 0.67665 | 0.61529 | 0.67625 | 0.64359
16 | 0.90527 | 0.86456 | 0.82588 | 0.83343 | 0.81728 | 0.90399 | 1.4255 | 1.5642 | 1.6312 | 1.5876 | 1.5203 | 1.6199 | 1.5135 | 1.466 | 1.2784 | 1.2724 | 1.2998 | 1.4329 | 1.2892 | 1.3275 | 1.3029 | 1.2128 | 1.0969 | 1.0029
17 | 0.55924 | 0.50456 | 0.46485 | 0.43353 | 0.38108 | 0.46236 | 0.75152 | 0.64142 | 0.69641 | 0.67404 | 0.64362 | 0.60973 | 0.62182 | 0.65019 | 0.63547 | 0.6444 | 0.71617 | 1.1213 | 0.9586 | 0.79793 | 0.80751 | 0.69185 | 0.7517 | 0.70415
18 | 0.81504 | 0.75783 | 0.69159 | 0.6926 | 0.68431 | 0.74435 | 0.95652 | 0.96657 | 0.9967 | 1.0428 | 1.0624 | 1.0832 | 1.0721 | 1.0434 | 1.0434 | 1.0346 | 1.0803 | 1.2635 | 1.2241 | 1.1881 | 1.1899 | 1.0996 | 1.0599 | 0.99079
19 | 2.6409 | 2.508 | 2.4225 | 2.4361 | 2.418 | 2.5754 | 2.9243 | 3.3395 | 3.4958 | 3.6277 | 3.5516 | 3.6121 | 3.6135 | 3.6043 | 3.3718 | 3.3778 | 3.2359 | 3.4469 | 3.2958 | 3.2251 | 3.1793 | 3.0452 | 2.896 | 2.7464
20 | 1.3195 | 1.2452 | 1.2088 | 1.1766 | 1.1686 | 1.2869 | 1.6266 | 1.7856 | 2.0185 | 2.0848 | 2.111 | 2.1174 | 2.0945 | 2.0812 | 1.9152 | 1.8689 | 1.9713 | 2.0686 | 1.9582 | 1.9127 | 1.8059 | 1.4805 | 1.5236 | 1.4567
21 | 0.75914 | 0.73609 | 0.70302 | 0.68792 | 0.68739 | 0.78603 | 1.2406 | 1.3413 | 1.3893 | 1.392 | 1.4287 | 1.4239 | 1.3543 | 1.3546 | 1.2107 | 1.098 | 1.0929 | 1.2296 | 1.1748 | 1.1238 | 1.1194 | 1.0164 | 0.92623 | 0.85334
22 | 0.96182 | 0.96966 | 0.94428 | 0.93295 | 0.89574 | 0.87021 | 0.90214 | 0.75742 | 0.75375 | 0.766 | 0.74997 | 0.7557 | 0.77272 | 0.81124 | 0.81687 | 0.81538 | 0.77658 | 0.82799 | 0.78627 | 0.76867 | 0.79028 | 0.76611 | 0.9055 | 0.94218
23 | 3.502 | 3.3207 | 3.1192 | 3.1044 | 2.997 | 3.2771 | 4.2448 | 4.3755 | 4.7588 | 5.1146 | 4.9436 | 4.9488 | 4.9933 | 4.9082 | 4.7873 | 4.526 | 4.6146 | 5.398 | 5.1394 | 4.9028 | 4.786 | 4.4447 | 4.3853 | 4.0488
24 | 2.4187 | 2.3401 | 2.163 | 2.1056 | 1.9732 | 2.1505 | 2.7957 | 2.3493 | 1.8931 | 1.4061 | 2.4957 | 2.5402 | 2.5309 | 2.6132 | 2.495 | 2.5464 | 2.5434 | 3.2557 | 2.902 | 2.6472 | 2.6664 | 2.543 | 2.8957 | 2.7633
25 | 0.67964 | 0.67995 | 0.66965 | 0.6822 | 0.66462 | 0.67091 | 0.7069 | 0.6302 | 0.52588 | 0.50966 | 0.68206 | 0.62502 | 0.63995 | 0.66904 | 0.68592 | 0.70593 | 0.76165 | 0.80439 | 0.7382 | 0.69422 | 0.71341 | 0.70193 | 0.76055 | 0.80866
26 | 2.6362 | 2.5547 | 2.573 | 2.5934 | 2.6061 | 2.6453 | 3.27 | 3.3195 | 3.3773 | 3.3026 | 3.2463 | 3.368 | 3.4976 | 3.4158 | 3.359 | 3.3965 | 3.2602 | 3.4426 | 3.2937 | 3.0934 | 3.147 | 3.0386 | 2.7889 | 2.7299
27 | 1.5863 | 1.542 | 1.472 | 1.5003 | 1.4297 | 1.4084 | 1.4489 | 1.7033 | 1.7335 | 1.7282 | 1.7087 | 1.7493 | 1.7461 | 1.7506 | 1.5378 | 1.6469 | 1.7487 | 1.769 | 1.645 | 1.5553 | 1.5641 | 1.4753 | 1.4614 | 1.4663
28 | 1.2754 | 1.2636 | 1.1845 | 1.1585 | 1.1036 | 1.1158 | 1.3493 | 1.2805 | 1.3814 | 1.4425 | 1.4123 | 1.3893 | 1.3695 | 1.3715 | 1.2967 | 1.3297 | 1.3965 | 1.7403 | 1.595 | 1.4512 | 1.4456 | 1.3145 | 1.4447 | 1.3749
29 | 2.7513 | 2.6276 | 2.51 | 2.533 | 2.4839 | 2.7474 | 4.3325 | 4.754 | 4.9575 | 4.8252 | 4.6207 | 4.9234 | 4.5998 | 4.4556 | 3.8853 | 3.8671 | 3.9504 | 4.3549 | 3.9181 | 4.0345 | 3.9598 | 3.6859 | 3.3338 | 3.0479
30 | 0.81958 | 0.73944 | 0.68124 | 0.63534 | 0.55848 | 0.6776 | 1.1014 | 0.94001 | 1.0206 | 0.98782 | 0.94323 | 0.89356 | 0.91129 | 0.95286 | 0.93129 | 0.94438 | 1.0496 | 1.6432 | 1.4048 | 1.1694 | 1.1834 | 1.0139 | 1.1016 | 1.0319
31 | 3.8941 | 3.6207 | 3.3043 | 3.3091 | 3.2695 | 3.5563 | 4.5701 | 4.618 | 4.762 | 4.9821 | 5.0758 | 5.1752 | 5.1224 | 4.985 | 4.9853 | 4.9429 | 5.1614 | 6.0369 | 5.8486 | 5.6766 | 5.6849 | 5.2537 | 5.0642 | 4.7338
32 | 1.4253 | 1.3536 | 1.3074 | 1.3147 | 1.305 | 1.3899 | 1.5782 | 1.8023 | 1.8866 | 1.9578 | 1.9167 | 1.9494 | 1.9501 | 1.9452 | 1.8197 | 1.823 | 1.7463 | 1.8602 | 1.7787 | 1.7405 | 1.7158 | 1.6435 | 1.5629 | 1.4822

## Pc, Winter, S6
LoadID | 0 | 1 | 2 | 3 | 4 | 5 | 6 | 7 | 8 | 9 | 10 | 11 | 12 | 13 | 14 | 15 | 16 | 17 | 18 | 19 | 20 | 21 | 22 | 23
1 | 1.4206 | 1.3675 | 1.3188 | 1.3586 | 1.3202 | 1.322 | 1.3342 | 1.7318 | 1.7664 | 1.7495 | 1.7442 | 1.7809 | 1.7617 | 1.7305 | 1.5054 | 1.6196 | 1.7608 | 1.734 | 1.6446 | 1.5684 | 1.5573 | 1.4881 | 1.344 | 1.3148
2 | 1.0786 | 1.0687 | 1.0017 | 0.9798 | 0.93337 | 0.94365 | 1.1412 | 1.083 | 1.1683 | 1.22 | 1.1945 | 1.175 | 1.1583 | 1.1599 | 1.0966 | 1.1246 | 1.1811 | 1.4719 | 1.349 | 1.2273 | 1.2226 | 1.1117 | 1.2219 | 1.1629
3 | 1.9703 | 1.8817 | 1.7975 | 1.8139 | 1.7788 | 1.9675 | 3.1027 | 3.4045 | 3.5502 | 3.4555 | 3.309 | 3.5258 | 3.294 | 3.1908 | 2.7824 | 2.7694 | 2.829 | 3.1186 | 2.8059 | 2.8892 | 2.8357 | 2.6395 | 2.3874 | 2.1827
4 | 0.21855 | 0.19718 | 0.18166 | 0.16942 | 0.14893 | 0.18069 | 0.2937 | 0.25067 | 0.27216 | 0.26342 | 0.25153 | 0.23828 | 0.24301 | 0.2541 | 0.24834 | 0.25183 | 0.27988 | 0.4382 | 0.37462 | 0.31184 | 0.31558 | 0.27038 | 0.29377 | 0.27519
5 | 0.51749 | 0.48116 | 0.4391 | 0.43974 | 0.43448 | 0.4726 | 0.60732 | 0.61369 | 0.63283 | 0.66207 | 0.67453 | 0.68773 | 0.68072 | 0.66245 | 0.6625 | 0.65686 | 0.6859 | 0.80224 | 0.77723 | 0.75437 | 0.75547 | 0.69817 | 0.67298 | 0.62908
6 | 3.4933 | 3.3175 | 3.2044 | 3.2224 | 3.1984 | 3.4066 | 3.8681 | 4.4173 | 4.6241 | 4.7985 | 4.6979 | 4.778 | 4.7798 | 4.7676 | 4.4601 | 4.468 | 4.2802 | 4.5594 | 4.3595 | 4.2659 | 4.2054 | 4.0281 | 3.8307 | 3.6329
7 | 1.5734 | 1.4848 | 1.4414 | 1.403 | 1.3934 | 1.5345 | 1.9396 | 2.1291 | 2.4069 | 2.486 | 2.5172 | 2.5248 | 2.4975 | 2.4817 | 2.2837 | 2.2285 | 2.3506 | 2.4666 | 2.335 | 2.2807 | 2.1534 | 1.7653 | 1.8167 | 1.737
8 | 0.34284 | 0.33243 | 0.31749 | 0.31067 | 0.31043 | 0.35498 | 0.56027 | 0.60573 | 0.62741 | 0.62867 | 0.64521 | 0.64305 | 0.61163 | 0.61176 | 0.54676 | 0.49587 | 0.49356 | 0.55529 | 0.53055 | 0.50754 | 0.50553 | 0.45904 | 0.4183 | 0.38538
9 | 0.36393 | 0.3669 | 0.3573 | 0.35301 | 0.33893 | 0.32927 | 0.34135 | 0.28659 | 0.2852 | 0.28984 | 0.28377 | 0.28594 | 0.29238 | 0.30695 | 0.30909 | 0.30852 | 0.29384 | 0.31329 | 0.29751 | 0.29085 | 0.29902 | 0.28988 | 0.34262 | 0.3565
10 | 0.63926 | 0.60616 | 0.56938 | 0.56667 | 0.54707 | 0.5982 | 0.77484 | 0.7987 | 0.86867 | 0.93362 | 0.90241 | 0.90335 | 0.91147 | 0.89594 | 0.87388 | 0.82618 | 0.84235 | 0.98535 | 0.93814 | 0.89496 | 0.87363 | 0.81134 | 0.80049 | 0.73906
11 | 0.45111 | 0.43644 | 0.40342 | 0.39272 | 0.36802 | 0.40108 | 0.52142 | 0.43816 | 0.35307 | 0.26225 | 0.46547 | 0.47376 | 0.47203 | 0.48739 | 0.46535 | 0.47493 | 0.47436 | 0.60722 | 0.54125 | 0.49373 | 0.49731 | 0.47429 | 0.54008 | 0.51538
12 | 1.1739 | 1.1745 | 1.1567 | 1.1783 | 1.148 | 1.1588 | 1.221 | 1.0885 | 0.90834 | 0.88033 | 1.1781 | 1.0796 | 1.1054 | 1.1556 | 1.1848 | 1.2193 | 1.3156 | 1.3894 | 1.2751 | 1.1991 | 1.2323 | 1.2124 | 1.3137 | 1.3968
13 | 3.2149 | 3.1155 | 3.1378 | 3.1626 | 3.1782 | 3.226 | 3.9878 | 4.0481 | 4.1187 | 4.0275 | 3.9589 | 4.1073 | 4.2654 | 4.1656 | 4.0963 | 4.142 | 3.9759 | 4.1983 | 4.0167 | 3.7725 | 3.8378 | 3.7056 | 3.4011 | 3.3292
14 | 1.5228 | 1.4803 | 1.4131 | 1.4403 | 1.3725 | 1.352 | 1.391 | 1.6352 | 1.6642 | 1.6591 | 1.6403 | 1.6793 | 1.6762 | 1.6806 | 1.4763 | 1.5811 | 1.6787 | 1.6983 | 1.5792 | 1.4931 | 1.5015 | 1.4163 | 1.403 | 1.4076
15 | 0.59698 | 0.59149 | 0.55443 | 0.54228 | 0.51658 | 0.52227 | 0.6316 | 0.59938 | 0.6466 | 0.6752 | 0.66109 | 0.65033 | 0.64106 | 0.64196 | 0.60695 | 0.62239 | 0.65368 | 0.81461 | 0.7466 | 0.67927 | 0.67665 | 0.61529 | 0.67625 | 0.64359
16 | 0.90527 | 0.86456 | 0.82588 | 0.83343 | 0.81728 | 0.90399 | 1.4255 | 1.5642 | 1.6312 | 1.5876 | 1.5203 | 1.6199 | 1.5135 | 1.466 | 1.2784 | 1.2724 | 1.2998 | 1.4329 | 1.2892 | 1.3275 | 1.3029 | 1.2128 | 1.0969 | 1.0029
17 | 0.55924 | 0.50456 | 0.46485 | 0.43353 | 0.38108 | 0.46236 | 0.75152 | 0.64142 | 0.69641 | 0.67404 | 0.64362 | 0.60973 | 0.62182 | 0.65019 | 0.63547 | 0.6444 | 0.71617 | 1.1213 | 0.9586 | 0.79793 | 0.80751 | 0.69185 | 0.7517 | 0.70415
18 | 0.81504 | 0.75783 | 0.69159 | 0.6926 | 0.68431 | 0.74435 | 0.95652 | 0.96657 | 0.9967 | 1.0428 | 1.0624 | 1.0832 | 1.0721 | 1.0434 | 1.0434 | 1.0346 | 1.0803 | 1.2635 | 1.2241 | 1.1881 | 1.1899 | 1.0996 | 1.0599 | 0.99079
19 | 2.6409 | 2.508 | 2.4225 | 2.4361 | 2.418 | 2.5754 | 2.9243 | 3.3395 | 3.4958 | 3.6277 | 3.5516 | 3.6121 | 3.6135 | 3.6043 | 3.3718 | 3.3778 | 3.2359 | 3.4469 | 3.2958 | 3.2251 | 3.1793 | 3.0452 | 2.896 | 2.7464
20 | 1.3195 | 1.2452 | 1.2088 | 1.1766 | 1.1686 | 1.2869 | 1.6266 | 1.7856 | 2.0185 | 2.0848 | 2.111 | 2.1174 | 2.0945 | 2.0812 | 1.9152 | 1.8689 | 1.9713 | 2.0686 | 1.9582 | 1.9127 | 1.8059 | 1.4805 | 1.5236 | 1.4567
21 | 0.75914 | 0.73609 | 0.70302 | 0.68792 | 0.68739 | 0.78603 | 1.2406 | 1.3413 | 1.3893 | 1.392 | 1.4287 | 1.4239 | 1.3543 | 1.3546 | 1.2107 | 1.098 | 1.0929 | 1.2296 | 1.1748 | 1.1238 | 1.1194 | 1.0164 | 0.92623 | 0.85334
22 | 0.96182 | 0.96966 | 0.94428 | 0.93295 | 0.89574 | 0.87021 | 0.90214 | 0.75742 | 0.75375 | 0.766 | 0.74997 | 0.7557 | 0.77272 | 0.81124 | 0.81687 | 0.81538 | 0.77658 | 0.82799 | 0.78627 | 0.76867 | 0.79028 | 0.76611 | 0.9055 | 0.94218
23 | 3.502 | 3.3207 | 3.1192 | 3.1044 | 2.997 | 3.2771 | 4.2448 | 4.3755 | 4.7588 | 5.1146 | 4.9436 | 4.9488 | 4.9933 | 4.9082 | 4.7873 | 4.526 | 4.6146 | 5.398 | 5.1394 | 4.9028 | 4.786 | 4.4447 | 4.3853 | 4.0488
24 | 2.4187 | 2.3401 | 2.163 | 2.1056 | 1.9732 | 2.1505 | 2.7957 | 2.3493 | 1.8931 | 1.4061 | 2.4957 | 2.5402 | 2.5309 | 2.6132 | 2.495 | 2.5464 | 2.5434 | 3.2557 | 2.902 | 2.6472 | 2.6664 | 2.543 | 2.8957 | 2.7633
25 | 0.67964 | 0.67995 | 0.66965 | 0.6822 | 0.66462 | 0.67091 | 0.7069 | 0.6302 | 0.52588 | 0.50966 | 0.68206 | 0.62502 | 0.63995 | 0.66904 | 0.68592 | 0.70593 | 0.76165 | 0.80439 | 0.7382 | 0.69422 | 0.71341 | 0.70193 | 0.76055 | 0.80866
26 | 2.6362 | 2.5547 | 2.573 | 2.5934 | 2.6061 | 2.6453 | 3.27 | 3.3195 | 3.3773 | 3.3026 | 3.2463 | 3.368 | 3.4976 | 3.4158 | 3.359 | 3.3965 | 3.2602 | 3.4426 | 3.2937 | 3.0934 | 3.147 | 3.0386 | 2.7889 | 2.7299
27 | 1.5863 | 1.542 | 1.472 | 1.5003 | 1.4297 | 1.4084 | 1.4489 | 1.7033 | 1.7335 | 1.7282 | 1.7087 | 1.7493 | 1.7461 | 1.7506 | 1.5378 | 1.6469 | 1.7487 | 1.769 | 1.645 | 1.5553 | 1.5641 | 1.4753 | 1.4614 | 1.4663
28 | 1.2754 | 1.2636 | 1.1845 | 1.1585 | 1.1036 | 1.1158 | 1.3493 | 1.2805 | 1.3814 | 1.4425 | 1.4123 | 1.3893 | 1.3695 | 1.3715 | 1.2967 | 1.3297 | 1.3965 | 1.7403 | 1.595 | 1.4512 | 1.4456 | 1.3145 | 1.4447 | 1.3749
29 | 2.7513 | 2.6276 | 2.51 | 2.533 | 2.4839 | 2.7474 | 4.3325 | 4.754 | 4.9575 | 4.8252 | 4.6207 | 4.9234 | 4.5998 | 4.4556 | 3.8853 | 3.8671 | 3.9504 | 4.3549 | 3.9181 | 4.0345 | 3.9598 | 3.6859 | 3.3338 | 3.0479
30 | 0.81958 | 0.73944 | 0.68124 | 0.63534 | 0.55848 | 0.6776 | 1.1014 | 0.94001 | 1.0206 | 0.98782 | 0.94323 | 0.89356 | 0.91129 | 0.95286 | 0.93129 | 0.94438 | 1.0496 | 1.6432 | 1.4048 | 1.1694 | 1.1834 | 1.0139 | 1.1016 | 1.0319
31 | 3.8941 | 3.6207 | 3.3043 | 3.3091 | 3.2695 | 3.5563 | 4.5701 | 4.618 | 4.762 | 4.9821 | 5.0758 | 5.1752 | 5.1224 | 4.985 | 4.9853 | 4.9429 | 5.1614 | 6.0369 | 5.8486 | 5.6766 | 5.6849 | 5.2537 | 5.0642 | 4.7338
32 | 1.4253 | 1.3536 | 1.3074 | 1.3147 | 1.305 | 1.3899 | 1.5782 | 1.8023 | 1.8866 | 1.9578 | 1.9167 | 1.9494 | 1.9501 | 1.9452 | 1.8197 | 1.823 | 1.7463 | 1.8602 | 1.7787 | 1.7405 | 1.7158 | 1.6435 | 1.5629 | 1.4822

## Pc, Winter, S7
LoadID | 0 | 1 | 2 | 3 | 4 | 5 | 6 | 7 | 8 | 9 | 10 | 11 | 12 | 13 | 14 | 15 | 16 | 17 | 18 | 19 | 20 | 21 | 22 | 23
1 | 1.3516 | 1.3675 | 1.3188 | 1.3586 | 1.3202 | 1.322 | 1.3342 | 1.7318 | 1.7664 | 1.7495 | 1.7442 | 1.7809 | 1.7617 | 1.7305 | 1.5054 | 1.6196 | 1.7608 | 1.734 | 1.6446 | 1.5684 | 1.5573 | 1.4881 | 1.344 | 1.3148
2 | 1.0426 | 1.0687 | 1.0017 | 0.9798 | 0.93337 | 0.94365 | 1.1412 | 1.083 | 1.1683 | 1.22 | 1.1945 | 1.175 | 1.1583 | 1.1599 | 1.0966 | 1.1246 | 1.1811 | 1.4719 | 1.349 | 1.2273 | 1.2226 | 1.1117 | 1.2219 | 1.1629
3 | 1.8898 | 1.8817 | 1.7975 | 1.8139 | 1.7788 | 1.9675 | 3.1027 | 3.4045 | 3.5502 | 3.4555 | 3.309 | 3.5258 | 3.294 | 3.1908 | 2.7824 | 2.7694 | 2.829 | 3.1186 | 2.8059 | 2.8892 | 2.8357 | 2.6395 | 2.3874 | 2.1827
4 | 0.21493 | 0.19718 | 0.18166 | 0.16942 | 0.14893 | 0.18069 | 0.2937 | 0.25067 | 0.27216 | 0.26342 | 0.25153 | 0.23828 | 0.24301 | 0.2541 | 0.24834 | 0.25183 | 0.27988 | 0.4382 | 0.37462 | 0.31184 | 0.31558 | 0.27038 | 0.29377 | 0.27519
5 | 0.49647 | 0.48116 | 0.4391 | 0.43974 | 0.43448 | 0.4726 | 0.60732 | 0.61369 | 0.63283 | 0.66207 | 0.67453 | 0.68773 | 0.68072 | 0.66245 | 0.6625 | 0.65686 | 0.6859 | 0.80224 | 0.77723 | 0.75437 | 0.75547 | 0.69817 | 0.67298 | 0.62908
6 | 3.3408 | 3.3175 | 3.2044 | 3.2224 | 3.1984 | 3.4066 | 3.8681 | 4.4173 | 4.6241 | 4.7985 | 4.6979 | 4.778 | 4.7798 | 4.7676 | 4.4601 | 4.468 | 4.2802 | 4.5594 | 4.3595 | 4.2659 | 4.2054 | 4.0281 | 3.8307 | 3.6329
7 | 1.5121 | 1.4848 | 1.4414 | 1.403 | 1.3934 | 1.5345 | 1.9396 | 2.1291 | 2.4069 | 2.486 | 2.5172 | 2.5248 | 2.4975 | 2.4817 | 2.2837 | 2.2285 | 2.3506 | 2.4666 | 2.335 | 2.2807 | 2.1534 | 1.7653 | 1.8167 | 1.737
8 | 0.33051 | 0.33243 | 0.31749 | 0.31067 | 0.31043 | 0.35498 | 0.56027 | 0.60573 | 0.62741 | 0.62867 | 0.64521 | 0.64305 | 0.61163 | 0.61176 | 0.54676 | 0.49587 | 0.49356 | 0.55529 | 0.53055 | 0.50754 | 0.50553 | 0.45904 | 0.4183 | 0.38538
9 | 0.35058 | 0.3669 | 0.3573 | 0.35301 | 0.33893 | 0.32927 | 0.34135 | 0.28659 | 0.2852 | 0.28984 | 0.28377 | 0.28594 | 0.29238 | 0.30695 | 0.30909 | 0.30852 | 0.29384 | 0.31329 | 0.29751 | 0.29085 | 0.29902 | 0.28988 | 0.34262 | 0.3565
10 | 0.61532 | 0.60616 | 0.56938 | 0.56667 | 0.54707 | 0.5982 | 0.77484 | 0.7987 | 0.86867 | 0.93362 | 0.90241 | 0.90335 | 0.91147 | 0.89594 | 0.87388 | 0.82618 | 0.84235 | 0.98535 | 0.93814 | 0.89496 | 0.87363 | 0.81134 | 0.80049 | 0.73906
11 | 0.43886 | 0.43644 | 0.40342 | 0.39272 | 0.36802 | 0.40108 | 0.52142 | 0.43816 | 0.35307 | 0.26225 | 0.46547 | 0.47376 | 0.47203 | 0.48739 | 0.46535 | 0.47493 | 0.47436 | 0.60722 | 0.54125 | 0.49373 | 0.49731 | 0.47429 | 0.54008 | 0.51538
12 | 1.1247 | 1.1745 | 1.1567 | 1.1783 | 1.148 | 1.1588 | 1.221 | 1.0885 | 0.90834 | 0.88033 | 1.1781 | 1.0796 | 1.1054 | 1.1556 | 1.1848 | 1.2193 | 1.3156 | 1.3894 | 1.2751 | 1.1991 | 1.2323 | 1.2124 | 1.3137 | 1.3968
13 | 3.0691 | 3.1155 | 3.1378 | 3.1626 | 3.1782 | 3.226 | 3.9878 | 4.0481 | 4.1187 | 4.0275 | 3.9589 | 4.1073 | 4.2654 | 4.1656 | 4.0963 | 4.142 | 3.9759 | 4.1983 | 4.0167 | 3.7725 | 3.8378 | 3.7056 | 3.4011 | 3.3292
14 | 1.4588 | 1.4803 | 1.4131 | 1.4403 | 1.3725 | 1.352 | 1.391 | 1.6352 | 1.6642 | 1.6591 | 1.6403 | 1.6793 | 1.6762 | 1.6806 | 1.4763 | 1.5811 | 1.6787 | 1.6983 | 1.5792 | 1.4931 | 1.5015 | 1.4163 | 1.403 | 1.4076
15 | 0.57703 | 0.59149 | 0.55443 | 0.54228 | 0.51658 | 0.52227 | 0.6316 | 0.59938 | 0.6466 | 0.6752 | 0.66109 | 0.65033 | 0.64106 | 0.64196 | 0.60695 | 0.62239 | 0.65368 | 0.81461 | 0.7466 | 0.67927 | 0.67665 | 0.61529 | 0.67625 | 0.64359
16 | 0.8683 | 0.86456 | 0.82588 | 0.83343 | 0.81728 | 0.90399 | 1.4255 | 1.5642 | 1.6312 | 1.5876 | 1.5203 | 1.6199 | 1.5135 | 1.466 | 1.2784 | 1.2724 | 1.2998 | 1.4329 | 1.2892 | 1.3275 | 1.3029 | 1.2128 | 1.0969 | 1.0029
17 | 0.54996 | 0.50456 | 0.46485 | 0.43353 | 0.38108 | 0.46236 | 0.75152 | 0.64142 | 0.69641 | 0.67404 | 0.64362 | 0.60973 | 0.62182 | 0.65019 | 0.63547 | 0.6444 | 0.71617 | 1.1213 | 0.9586 | 0.79793 | 0.80751 | 0.69185 | 0.7517 | 0.70415
18 | 0.78195 | 0.75783 | 0.69159 | 0.6926 | 0.68431 | 0.74435 | 0.95652 | 0.96657 | 0.9967 | 1.0428 | 1.0624 | 1.0832 | 1.0721 | 1.0434 | 1.0434 | 1.0346 | 1.0803 | 1.2635 | 1.2241 | 1.1881 | 1.1899 | 1.0996 | 1.0599 | 0.99079
19 | 2.5257 | 2.508 | 2.4225 | 2.4361 | 2.418 | 2.5754 | 2.9243 | 3.3395 | 3.4958 | 3.6277 | 3.5516 | 3.6121 | 3.6135 | 3.6043 | 3.3718 | 3.3778 | 3.2359 | 3.4469 | 3.2958 | 3.2251 | 3.1793 | 3.0452 | 2.896 | 2.7464
20 | 1.2681 | 1.2452 | 1.2088 | 1.1766 | 1.1686 | 1.2869 | 1.6266 | 1.7856 | 2.0185 | 2.0848 | 2.111 | 2.1174 | 2.0945 | 2.0812 | 1.9152 | 1.8689 | 1.9713 | 2.0686 | 1.9582 | 1.9127 | 1.8059 | 1.4805 | 1.5236 | 1.4567
21 | 0.73184 | 0.73609 | 0.70302 | 0.68792 | 0.68739 | 0.78603 | 1.2406 | 1.3413 | 1.3893 | 1.392 | 1.4287 | 1.4239 | 1.3543 | 1.3546 | 1.2107 | 1.098 | 1.0929 | 1.2296 | 1.1748 | 1.1238 | 1.1194 | 1.0164 | 0.92623 | 0.85334
22 | 0.92653 | 0.96966 | 0.94428 | 0.93295 | 0.89574 | 0.87021 | 0.90214 | 0.75742 | 0.75375 | 0.766 | 0.74997 | 0.7557 | 0.77272 | 0.81124 | 0.81687 | 0.81538 | 0.77658 | 0.82799 | 0.78627 | 0.76867 | 0.79028 | 0.76611 | 0.9055 | 0.94218
23 | 3.3709 | 3.3207 | 3.1192 | 3.1044 | 2.997 | 3.2771 | 4.2448 | 4.3755 | 4.7588 | 5.1146 | 4.9436 | 4.9488 | 4.9933 | 4.9082 | 4.7873 | 4.526 | 4.6146 | 5.398 | 5.1394 | 4.9028 | 4.786 | 4.4447 | 4.3853 | 4.0488
24 | 2.353 | 2.3401 | 2.163 | 2.1056 | 1.9732 | 2.1505 | 2.7957 | 2.3493 | 1.8931 | 1.4061 | 2.4957 | 2.5402 | 2.5309 | 2.6132 | 2.495 | 2.5464 | 2.5434 | 3.2557 | 2.902 | 2.6472 | 2.6664 | 2.543 | 2.8957 | 2.7633
25 | 0.65117 | 0.67995 | 0.66965 | 0.6822 | 0.66462 | 0.67091 | 0.7069 | 0.6302 | 0.52588 | 0.50966 | 0.68206 | 0.62502 | 0.63995 | 0.66904 | 0.68592 | 0.70593 | 0.76165 | 0.80439 | 0.7382 | 0.69422 | 0.71341 | 0.70193 | 0.76055 | 0.80866
26 | 2.5166 | 2.5547 | 2.573 | 2.5934 | 2.6061 | 2.6453 | 3.27 | 3.3195 | 3.3773 | 3.3026 | 3.2463 | 3.368 | 3.4976 | 3.4158 | 3.359 | 3.3965 | 3.2602 | 3.4426 | 3.2937 | 3.0934 | 3.147 | 3.0386 | 2.7889 | 2.7299
27 | 1.5195 | 1.542 | 1.472 | 1.5003 | 1.4297 | 1.4084 | 1.4489 | 1.7033 | 1.7335 | 1.7282 | 1.7087 | 1.7493 | 1.7461 | 1.7506 | 1.5378 | 1.6469 | 1.7487 | 1.769 | 1.645 | 1.5553 | 1.5641 | 1.4753 | 1.4614 | 1.4663
28 | 1.2328 | 1.2636 | 1.1845 | 1.1585 | 1.1036 | 1.1158 | 1.3493 | 1.2805 | 1.3814 | 1.4425 | 1.4123 | 1.3893 | 1.3695 | 1.3715 | 1.2967 | 1.3297 | 1.3965 | 1.7403 | 1.595 | 1.4512 | 1.4456 | 1.3145 | 1.4447 | 1.3749
29 | 2.639 | 2.6276 | 2.51 | 2.533 | 2.4839 | 2.7474 | 4.3325 | 4.754 | 4.9575 | 4.8252 | 4.6207 | 4.9234 | 4.5998 | 4.4556 | 3.8853 | 3.8671 | 3.9504 | 4.3549 | 3.9181 | 4.0345 | 3.9598 | 3.6859 | 3.3338 | 3.0479
30 | 0.80598 | 0.73944 | 0.68124 | 0.63534 | 0.55848 | 0.6776 | 1.1014 | 0.94001 | 1.0206 | 0.98782 | 0.94323 | 0.89356 | 0.91129 | 0.95286 | 0.93129 | 0.94438 | 1.0496 | 1.6432 | 1.4048 | 1.1694 | 1.1834 | 1.0139 | 1.1016 | 1.0319
31 | 3.736 | 3.6207 | 3.3043 | 3.3091 | 3.2695 | 3.5563 | 4.5701 | 4.618 | 4.762 | 4.9821 | 5.0758 | 5.1752 | 5.1224 | 4.985 | 4.9853 | 4.9429 | 5.1614 | 6.0369 | 5.8486 | 5.6766 | 5.6849 | 5.2537 | 5.0642 | 4.7338
32 | 1.3631 | 1.3536 | 1.3074 | 1.3147 | 1.305 | 1.3899 | 1.5782 | 1.8023 | 1.8866 | 1.9578 | 1.9167 | 1.9494 | 1.9501 | 1.9452 | 1.8197 | 1.823 | 1.7463 | 1.8602 | 1.7787 | 1.7405 | 1.7158 | 1.6435 | 1.5629 | 1.4822

## Pc, Winter, S8
LoadID | 0 | 1 | 2 | 3 | 4 | 5 | 6 | 7 | 8 | 9 | 10 | 11 | 12 | 13 | 14 | 15 | 16 | 17 | 18 | 19 | 20 | 21 | 22 | 23
1 | 1.3516 | 1.3675 | 1.3188 | 1.3586 | 1.3202 | 1.322 | 1.3342 | 1.7318 | 1.7664 | 1.7495 | 1.7442 | 1.7809 | 1.7617 | 1.7305 | 1.5054 | 1.6196 | 1.7608 | 1.734 | 1.6446 | 1.5684 | 1.5573 | 1.4881 | 1.344 | 1.3148
2 | 1.0426 | 1.0687 | 1.0017 | 0.9798 | 0.93337 | 0.94365 | 1.1412 | 1.083 | 1.1683 | 1.22 | 1.1945 | 1.175 | 1.1583 | 1.1599 | 1.0966 | 1.1246 | 1.1811 | 1.4719 | 1.349 | 1.2273 | 1.2226 | 1.1117 | 1.2219 | 1.1629
3 | 1.8898 | 1.8817 | 1.7975 | 1.8139 | 1.7788 | 1.9675 | 3.1027 | 3.4045 | 3.5502 | 3.4555 | 3.309 | 3.5258 | 3.294 | 3.1908 | 2.7824 | 2.7694 | 2.829 | 3.1186 | 2.8059 | 2.8892 | 2.8357 | 2.6395 | 2.3874 | 2.1827
4 | 0.21493 | 0.19718 | 0.18166 | 0.16942 | 0.14893 | 0.18069 | 0.2937 | 0.25067 | 0.27216 | 0.26342 | 0.25153 | 0.23828 | 0.24301 | 0.2541 | 0.24834 | 0.25183 | 0.27988 | 0.4382 | 0.37462 | 0.31184 | 0.31558 | 0.27038 | 0.29377 | 0.27519
5 | 0.49647 | 0.48116 | 0.4391 | 0.43974 | 0.43448 | 0.4726 | 0.60732 | 0.61369 | 0.63283 | 0.66207 | 0.67453 | 0.68773 | 0.68072 | 0.66245 | 0.6625 | 0.65686 | 0.6859 | 0.80224 | 0.77723 | 0.75437 | 0.75547 | 0.69817 | 0.67298 | 0.62908
6 | 3.3408 | 3.3175 | 3.2044 | 3.2224 | 3.1984 | 3.4066 | 3.8681 | 4.4173 | 4.6241 | 4.7985 | 4.6979 | 4.778 | 4.7798 | 4.7676 | 4.4601 | 4.468 | 4.2802 | 4.5594 | 4.3595 | 4.2659 | 4.2054 | 4.0281 | 3.8307 | 3.6329
7 | 1.5121 | 1.4848 | 1.4414 | 1.403 | 1.3934 | 1.5345 | 1.9396 | 2.1291 | 2.4069 | 2.486 | 2.5172 | 2.5248 | 2.4975 | 2.4817 | 2.2837 | 2.2285 | 2.3506 | 2.4666 | 2.335 | 2.2807 | 2.1534 | 1.7653 | 1.8167 | 1.737
8 | 0.33051 | 0.33243 | 0.31749 | 0.31067 | 0.31043 | 0.35498 | 0.56027 | 0.60573 | 0.62741 | 0.62867 | 0.64521 | 0.64305 | 0.61163 | 0.61176 | 0.54676 | 0.49587 | 0.49356 | 0.55529 | 0.53055 | 0.50754 | 0.50553 | 0.45904 | 0.4183 | 0.38538
9 | 0.35058 | 0.3669 | 0.3573 | 0.35301 | 0.33893 | 0.32927 | 0.34135 | 0.28659 | 0.2852 | 0.28984 | 0.28377 | 0.28594 | 0.29238 | 0.30695 | 0.30909 | 0.30852 | 0.29384 | 0.31329 | 0.29751 | 0.29085 | 0.29902 | 0.28988 | 0.34262 | 0.3565
10 | 0.61532 | 0.60616 | 0.56938 | 0.56667 | 0.54707 | 0.5982 | 0.77484 | 0.7987 | 0.86867 | 0.93362 | 0.90241 | 0.90335 | 0.91147 | 0.89594 | 0.87388 | 0.82618 | 0.84235 | 0.98535 | 0.93814 | 0.89496 | 0.87363 | 0.81134 | 0.80049 | 0.73906
11 | 0.43886 | 0.43644 | 0.40342 | 0.39272 | 0.36802 | 0.40108 | 0.52142 | 0.43816 | 0.35307 | 0.26225 | 0.46547 | 0.47376 | 0.47203 | 0.48739 | 0.46535 | 0.47493 | 0.47436 | 0.60722 | 0.54125 | 0.49373 | 0.49731 | 0.47429 | 0.54008 | 0.51538
12 | 1.1247 | 1.1745 | 1.1567 | 1.1783 | 1.148 | 1.1588 | 1.221 | 1.0885 | 0.90834 | 0.88033 | 1.1781 | 1.0796 | 1.1054 | 1.1556 | 1.1848 | 1.2193 | 1.3156 | 1.3894 | 1.2751 | 1.1991 | 1.2323 | 1.2124 | 1.3137 | 1.3968
13 | 3.0691 | 3.1155 | 3.1378 | 3.1626 | 3.1782 | 3.226 | 3.9878 | 4.0481 | 4.1187 | 4.0275 | 3.9589 | 4.1073 | 4.2654 | 4.1656 | 4.0963 | 4.142 | 3.9759 | 4.1983 | 4.0167 | 3.7725 | 3.8378 | 3.7056 | 3.4011 | 3.3292
14 | 1.4588 | 1.4803 | 1.4131 | 1.4403 | 1.3725 | 1.352 | 1.391 | 1.6352 | 1.6642 | 1.6591 | 1.6403 | 1.6793 | 1.6762 | 1.6806 | 1.4763 | 1.5811 | 1.6787 | 1.6983 | 1.5792 | 1.4931 | 1.5015 | 1.4163 | 1.403 | 1.4076
15 | 0.57703 | 0.59149 | 0.55443 | 0.54228 | 0.51658 | 0.52227 | 0.6316 | 0.59938 | 0.6466 | 0.6752 | 0.66109 | 0.65033 | 0.64106 | 0.64196 | 0.60695 | 0.62239 | 0.65368 | 0.81461 | 0.7466 | 0.67927 | 0.67665 | 0.61529 | 0.67625 | 0.64359
16 | 0.8683 | 0.86456 | 0.82588 | 0.83343 | 0.81728 | 0.90399 | 1.4255 | 1.5642 | 1.6312 | 1.5876 | 1.5203 | 1.6199 | 1.5135 | 1.466 | 1.2784 | 1.2724 | 1.2998 | 1.4329 | 1.2892 | 1.3275 | 1.3029 | 1.2128 | 1.0969 | 1.0029
17 | 0.54996 | 0.50456 | 0.46485 | 0.43353 | 0.38108 | 0.46236 | 0.75152 | 0.64142 | 0.69641 | 0.67404 | 0.64362 | 0.60973 | 0.62182 | 0.65019 | 0.63547 | 0.6444 | 0.71617 | 1.1213 | 0.9586 | 0.79793 | 0.80751 | 0.69185 | 0.7517 | 0.70415
18 | 0.78195 | 0.75783 | 0.69159 | 0.6926 | 0.68431 | 0.74435 | 0.95652 | 0.96657 | 0.9967 | 1.0428 | 1.0624 | 1.0832 | 1.0721 | 1.0434 | 1.0434 | 1.0346 | 1.0803 | 1.2635 | 1.2241 | 1.1881 | 1.1899 | 1.0996 | 1.0599 | 0.99079
19 | 2.5257 | 2.508 | 2.4225 | 2.4361 | 2.418 | 2.5754 | 2.9243 | 3.3395 | 3.4958 | 3.6277 | 3.5516 | 3.6121 | 3.6135 | 3.6043 | 3.3718 | 3.3778 | 3.2359 | 3.4469 | 3.2958 | 3.2251 | 3.1793 | 3.0452 | 2.896 | 2.7464
20 | 1.2681 | 1.2452 | 1.2088 | 1.1766 | 1.1686 | 1.2869 | 1.6266 | 1.7856 | 2.0185 | 2.0848 | 2.111 | 2.1174 | 2.0945 | 2.0812 | 1.9152 | 1.8689 | 1.9713 | 2.0686 | 1.9582 | 1.9127 | 1.8059 | 1.4805 | 1.5236 | 1.4567
21 | 0.73184 | 0.73609 | 0.70302 | 0.68792 | 0.68739 | 0.78603 | 1.2406 | 1.3413 | 1.3893 | 1.392 | 1.4287 | 1.4239 | 1.3543 | 1.3546 | 1.2107 | 1.098 | 1.0929 | 1.2296 | 1.1748 | 1.1238 | 1.1194 | 1.0164 | 0.92623 | 0.85334
22 | 0.92653 | 0.96966 | 0.94428 | 0.93295 | 0.89574 | 0.87021 | 0.90214 | 0.75742 | 0.75375 | 0.766 | 0.74997 | 0.7557 | 0.77272 | 0.81124 | 0.81687 | 0.81538 | 0.77658 | 0.82799 | 0.78627 | 0.76867 | 0.79028 | 0.76611 | 0.9055 | 0.94218
23 | 3.3709 | 3.3207 | 3.1192 | 3.1044 | 2.997 | 3.2771 | 4.2448 | 4.3755 | 4.7588 | 5.1146 | 4.9436 | 4.9488 | 4.9933 | 4.9082 | 4.7873 | 4.526 | 4.6146 | 5.398 | 5.1394 | 4.9028 | 4.786 | 4.4447 | 4.3853 | 4.0488
24 | 2.353 | 2.3401 | 2.163 | 2.1056 | 1.9732 | 2.1505 | 2.7957 | 2.3493 | 1.8931 | 1.4061 | 2.4957 | 2.5402 | 2.5309 | 2.6132 | 2.495 | 2.5464 | 2.5434 | 3.2557 | 2.902 | 2.6472 | 2.6664 | 2.543 | 2.8957 | 2.7633
25 | 0.65117 | 0.67995 | 0.66965 | 0.6822 | 0.66462 | 0.67091 | 0.7069 | 0.6302 | 0.52588 | 0.50966 | 0.68206 | 0.62502 | 0.63995 | 0.66904 | 0.68592 | 0.70593 | 0.76165 | 0.80439 | 0.7382 | 0.69422 | 0.71341 | 0.70193 | 0.76055 | 0.80866
26 | 2.5166 | 2.5547 | 2.573 | 2.5934 | 2.6061 | 2.6453 | 3.27 | 3.3195 | 3.3773 | 3.3026 | 3.2463 | 3.368 | 3.4976 | 3.4158 | 3.359 | 3.3965 | 3.2602 | 3.4426 | 3.2937 | 3.0934 | 3.147 | 3.0386 | 2.7889 | 2.7299
27 | 1.5195 | 1.542 | 1.472 | 1.5003 | 1.4297 | 1.4084 | 1.4489 | 1.7033 | 1.7335 | 1.7282 | 1.7087 | 1.7493 | 1.7461 | 1.7506 | 1.5378 | 1.6469 | 1.7487 | 1.769 | 1.645 | 1.5553 | 1.5641 | 1.4753 | 1.4614 | 1.4663
28 | 1.2328 | 1.2636 | 1.1845 | 1.1585 | 1.1036 | 1.1158 | 1.3493 | 1.2805 | 1.3814 | 1.4425 | 1.4123 | 1.3893 | 1.3695 | 1.3715 | 1.2967 | 1.3297 | 1.3965 | 1.7403 | 1.595 | 1.4512 | 1.4456 | 1.3145 | 1.4447 | 1.3749
29 | 2.639 | 2.6276 | 2.51 | 2.533 | 2.4839 | 2.7474 | 4.3325 | 4.754 | 4.9575 | 4.8252 | 4.6207 | 4.9234 | 4.5998 | 4.4556 | 3.8853 | 3.8671 | 3.9504 | 4.3549 | 3.9181 | 4.0345 | 3.9598 | 3.6859 | 3.3338 | 3.0479
30 | 0.80598 | 0.73944 | 0.68124 | 0.63534 | 0.55848 | 0.6776 | 1.1014 | 0.94001 | 1.0206 | 0.98782 | 0.94323 | 0.89356 | 0.91129 | 0.95286 | 0.93129 | 0.94438 | 1.0496 | 1.6432 | 1.4048 | 1.1694 | 1.1834 | 1.0139 | 1.1016 | 1.0319
31 | 3.736 | 3.6207 | 3.3043 | 3.3091 | 3.2695 | 3.5563 | 4.5701 | 4.618 | 4.762 | 4.9821 | 5.0758 | 5.1752 | 5.1224 | 4.985 | 4.9853 | 4.9429 | 5.1614 | 6.0369 | 5.8486 | 5.6766 | 5.6849 | 5.2537 | 5.0642 | 4.7338
32 | 1.3631 | 1.3536 | 1.3074 | 1.3147 | 1.305 | 1.3899 | 1.5782 | 1.8023 | 1.8866 | 1.9578 | 1.9167 | 1.9494 | 1.9501 | 1.9452 | 1.8197 | 1.823 | 1.7463 | 1.8602 | 1.7787 | 1.7405 | 1.7158 | 1.6435 | 1.5629 | 1.4822

## Pc, Winter, S9
LoadID | 0 | 1 | 2 | 3 | 4 | 5 | 6 | 7 | 8 | 9 | 10 | 11 | 12 | 13 | 14 | 15 | 16 | 17 | 18 | 19 | 20 | 21 | 22 | 23
1 | 1.3516 | 1.3675 | 1.3188 | 1.3586 | 1.3202 | 1.322 | 1.3342 | 1.7318 | 1.7664 | 1.7495 | 1.7442 | 1.7809 | 1.7617 | 1.7305 | 1.5054 | 1.6196 | 1.7608 | 1.734 | 1.6446 | 1.5684 | 1.5573 | 1.4881 | 1.344 | 1.3148
2 | 1.0426 | 1.0687 | 1.0017 | 0.9798 | 0.93337 | 0.94365 | 1.1412 | 1.083 | 1.1683 | 1.22 | 1.1945 | 1.175 | 1.1583 | 1.1599 | 1.0966 | 1.1246 | 1.1811 | 1.4719 | 1.349 | 1.2273 | 1.2226 | 1.1117 | 1.2219 | 1.1629
3 | 1.8898 | 1.8817 | 1.7975 | 1.8139 | 1.7788 | 1.9675 | 3.1027 | 3.4045 | 3.5502 | 3.4555 | 3.309 | 3.5258 | 3.294 | 3.1908 | 2.7824 | 2.7694 | 2.829 | 3.1186 | 2.8059 | 2.8892 | 2.8357 | 2.6395 | 2.3874 | 2.1827
4 | 0.21493 | 0.19718 | 0.18166 | 0.16942 | 0.14893 | 0.18069 | 0.2937 | 0.25067 | 0.27216 | 0.26342 | 0.25153 | 0.23828 | 0.24301 | 0.2541 | 0.24834 | 0.25183 | 0.27988 | 0.4382 | 0.37462 | 0.31184 | 0.31558 | 0.27038 | 0.29377 | 0.27519
5 | 0.49647 | 0.48116 | 0.4391 | 0.43974 | 0.43448 | 0.4726 | 0.60732 | 0.61369 | 0.63283 | 0.66207 | 0.67453 | 0.68773 | 0.68072 | 0.66245 | 0.6625 | 0.65686 | 0.6859 | 0.80224 | 0.77723 | 0.75437 | 0.75547 | 0.69817 | 0.67298 | 0.62908
6 | 3.3408 | 3.3175 | 3.2044 | 3.2224 | 3.1984 | 3.4066 | 3.8681 | 4.4173 | 4.6241 | 4.7985 | 4.6979 | 4.778 | 4.7798 | 4.7676 | 4.4601 | 4.468 | 4.2802 | 4.5594 | 4.3595 | 4.2659 | 4.2054 | 4.0281 | 3.8307 | 3.6329
7 | 1.5121 | 1.4848 | 1.4414 | 1.403 | 1.3934 | 1.5345 | 1.9396 | 2.1291 | 2.4069 | 2.486 | 2.5172 | 2.5248 | 2.4975 | 2.4817 | 2.2837 | 2.2285 | 2.3506 | 2.4666 | 2.335 | 2.2807 | 2.1534 | 1.7653 | 1.8167 | 1.737
8 | 0.33051 | 0.33243 | 0.31749 | 0.31067 | 0.31043 | 0.35498 | 0.56027 | 0.60573 | 0.62741 | 0.62867 | 0.64521 | 0.64305 | 0.61163 | 0.61176 | 0.54676 | 0.49587 | 0.49356 | 0.55529 | 0.53055 | 0.50754 | 0.50553 | 0.45904 | 0.4183 | 0.38538
9 | 0.35058 | 0.3669 | 0.3573 | 0.35301 | 0.33893 | 0.32927 | 0.34135 | 0.28659 | 0.2852 | 0.28984 | 0.28377 | 0.28594 | 0.29238 | 0.30695 | 0.30909 | 0.30852 | 0.29384 | 0.31329 | 0.29751 | 0.29085 | 0.29902 | 0.28988 | 0.34262 | 0.3565
10 | 0.61532 | 0.60616 | 0.56938 | 0.56667 | 0.54707 | 0.5982 | 0.77484 | 0.7987 | 0.86867 | 0.93362 | 0.90241 | 0.90335 | 0.91147 | 0.89594 | 0.87388 | 0.82618 | 0.84235 | 0.98535 | 0.93814 | 0.89496 | 0.87363 | 0.81134 | 0.80049 | 0.73906
11 | 0.43886 | 0.43644 | 0.40342 | 0.39272 | 0.36802 | 0.40108 | 0.52142 | 0.43816 | 0.35307 | 0.26225 | 0.46547 | 0.47376 | 0.47203 | 0.48739 | 0.46535 | 0.47493 | 0.47436 | 0.60722 | 0.54125 | 0.49373 | 0.49731 | 0.47429 | 0.54008 | 0.51538
12 | 1.1247 | 1.1745 | 1.1567 | 1.1783 | 1.148 | 1.1588 | 1.221 | 1.0885 | 0.90834 | 0.88033 | 1.1781 | 1.0796 | 1.1054 | 1.1556 | 1.1848 | 1.2193 | 1.3156 | 1.3894 | 1.2751 | 1.1991 | 1.2323 | 1.2124 | 1.3137 | 1.3968
13 | 3.0691 | 3.1155 | 3.1378 | 3.1626 | 3.1782 | 3.226 | 3.9878 | 4.0481 | 4.1187 | 4.0275 | 3.9589 | 4.1073 | 4.2654 | 4.1656 | 4.0963 | 4.142 | 3.9759 | 4.1983 | 4.0167 | 3.7725 | 3.8378 | 3.7056 | 3.4011 | 3.3292
14 | 1.4588 | 1.4803 | 1.4131 | 1.4403 | 1.3725 | 1.352 | 1.391 | 1.6352 | 1.6642 | 1.6591 | 1.6403 | 1.6793 | 1.6762 | 1.6806 | 1.4763 | 1.5811 | 1.6787 | 1.6983 | 1.5792 | 1.4931 | 1.5015 | 1.4163 | 1.403 | 1.4076
15 | 0.57703 | 0.59149 | 0.55443 | 0.54228 | 0.51658 | 0.52227 | 0.6316 | 0.59938 | 0.6466 | 0.6752 | 0.66109 | 0.65033 | 0.64106 | 0.64196 | 0.60695 | 0.62239 | 0.65368 | 0.81461 | 0.7466 | 0.67927 | 0.67665 | 0.61529 | 0.67625 | 0.64359
16 | 0.8683 | 0.86456 | 0.82588 | 0.83343 | 0.81728 | 0.90399 | 1.4255 | 1.5642 | 1.6312 | 1.5876 | 1.5203 | 1.6199 | 1.5135 | 1.466 | 1.2784 | 1.2724 | 1.2998 | 1.4329 | 1.2892 | 1.3275 | 1.3029 | 1.2128 | 1.0969 | 1.0029
17 | 0.54996 | 0.50456 | 0.46485 | 0.43353 | 0.38108 | 0.46236 | 0.75152 | 0.64142 | 0.69641 | 0.67404 | 0.64362 | 0.60973 | 0.62182 | 0.65019 | 0.63547 | 0.6444 | 0.71617 | 1.1213 | 0.9586 | 0.79793 | 0.80751 | 0.69185 | 0.7517 | 0.70415
18 | 0.78195 | 0.75783 | 0.69159 | 0.6926 | 0.68431 | 0.74435 | 0.95652 | 0.96657 | 0.9967 | 1.0428 | 1.0624 | 1.0832 | 1.0721 | 1.0434 | 1.0434 | 1.0346 | 1.0803 | 1.2635 | 1.2241 | 1.1881 | 1.1899 | 1.0996 | 1.0599 | 0.99079
19 | 2.5257 | 2.508 | 2.4225 | 2.4361 | 2.418 | 2.5754 | 2.9243 | 3.3395 | 3.4958 | 3.6277 | 3.5516 | 3.6121 | 3.6135 | 3.6043 | 3.3718 | 3.3778 | 3.2359 | 3.4469 | 3.2958 | 3.2251 | 3.1793 | 3.0452 | 2.896 | 2.7464
20 | 1.2681 | 1.2452 | 1.2088 | 1.1766 | 1.1686 | 1.2869 | 1.6266 | 1.7856 | 2.0185 | 2.0848 | 2.111 | 2.1174 | 2.0945 | 2.0812 | 1.9152 | 1.8689 | 1.9713 | 2.0686 | 1.9582 | 1.9127 | 1.8059 | 1.4805 | 1.5236 | 1.4567
21 | 0.73184 | 0.73609 | 0.70302 | 0.68792 | 0.68739 | 0.78603 | 1.2406 | 1.3413 | 1.3893 | 1.392 | 1.4287 | 1.4239 | 1.3543 | 1.3546 | 1.2107 | 1.098 | 1.0929 | 1.2296 | 1.1748 | 1.1238 | 1.1194 | 1.0164 | 0.92623 | 0.85334
22 | 0.92653 | 0.96966 | 0.94428 | 0.93295 | 0.89574 | 0.87021 | 0.90214 | 0.75742 | 0.75375 | 0.766 | 0.74997 | 0.7557 | 0.77272 | 0.81124 | 0.81687 | 0.81538 | 0.77658 | 0.82799 | 0.78627 | 0.76867 | 0.79028 | 0.76611 | 0.9055 | 0.94218
23 | 3.3709 | 3.3207 | 3.1192 | 3.1044 | 2.997 | 3.2771 | 4.2448 | 4.3755 | 4.7588 | 5.1146 | 4.9436 | 4.9488 | 4.9933 | 4.9082 | 4.7873 | 4.526 | 4.6146 | 5.398 | 5.1394 | 4.9028 | 4.786 | 4.4447 | 4.3853 | 4.0488
24 | 2.353 | 2.3401 | 2.163 | 2.1056 | 1.9732 | 2.1505 | 2.7957 | 2.3493 | 1.8931 | 1.4061 | 2.4957 | 2.5402 | 2.5309 | 2.6132 | 2.495 | 2.5464 | 2.5434 | 3.2557 | 2.902 | 2.6472 | 2.6664 | 2.543 | 2.8957 | 2.7633
25 | 0.65117 | 0.67995 | 0.66965 | 0.6822 | 0.66462 | 0.67091 | 0.7069 | 0.6302 | 0.52588 | 0.50966 | 0.68206 | 0.62502 | 0.63995 | 0.66904 | 0.68592 | 0.70593 | 0.76165 | 0.80439 | 0.7382 | 0.69422 | 0.71341 | 0.70193 | 0.76055 | 0.80866
26 | 2.5166 | 2.5547 | 2.573 | 2.5934 | 2.6061 | 2.6453 | 3.27 | 3.3195 | 3.3773 | 3.3026 | 3.2463 | 3.368 | 3.4976 | 3.4158 | 3.359 | 3.3965 | 3.2602 | 3.4426 | 3.2937 | 3.0934 | 3.147 | 3.0386 | 2.7889 | 2.7299
27 | 1.5195 | 1.542 | 1.472 | 1.5003 | 1.4297 | 1.4084 | 1.4489 | 1.7033 | 1.7335 | 1.7282 | 1.7087 | 1.7493 | 1.7461 | 1.7506 | 1.5378 | 1.6469 | 1.7487 | 1.769 | 1.645 | 1.5553 | 1.5641 | 1.4753 | 1.4614 | 1.4663
28 | 1.2328 | 1.2636 | 1.1845 | 1.1585 | 1.1036 | 1.1158 | 1.3493 | 1.2805 | 1.3814 | 1.4425 | 1.4123 | 1.3893 | 1.3695 | 1.3715 | 1.2967 | 1.3297 | 1.3965 | 1.7403 | 1.595 | 1.4512 | 1.4456 | 1.3145 | 1.4447 | 1.3749
29 | 2.639 | 2.6276 | 2.51 | 2.533 | 2.4839 | 2.7474 | 4.3325 | 4.754 | 4.9575 | 4.8252 | 4.6207 | 4.9234 | 4.5998 | 4.4556 | 3.8853 | 3.8671 | 3.9504 | 4.3549 | 3.9181 | 4.0345 | 3.9598 | 3.6859 | 3.3338 | 3.0479
30 | 0.80598 | 0.73944 | 0.68124 | 0.63534 | 0.55848 | 0.6776 | 1.1014 | 0.94001 | 1.0206 | 0.98782 | 0.94323 | 0.89356 | 0.91129 | 0.95286 | 0.93129 | 0.94438 | 1.0496 | 1.6432 | 1.4048 | 1.1694 | 1.1834 | 1.0139 | 1.1016 | 1.0319
31 | 3.736 | 3.6207 | 3.3043 | 3.3091 | 3.2695 | 3.5563 | 4.5701 | 4.618 | 4.762 | 4.9821 | 5.0758 | 5.1752 | 5.1224 | 4.985 | 4.9853 | 4.9429 | 5.1614 | 6.0369 | 5.8486 | 5.6766 | 5.6849 | 5.2537 | 5.0642 | 4.7338
32 | 1.3631 | 1.3536 | 1.3074 | 1.3147 | 1.305 | 1.3899 | 1.5782 | 1.8023 | 1.8866 | 1.9578 | 1.9167 | 1.9494 | 1.9501 | 1.9452 | 1.8197 | 1.823 | 1.7463 | 1.8602 | 1.7787 | 1.7405 | 1.7158 | 1.6435 | 1.5629 | 1.4822

## Qc, Winter, S1
LoadID | 0 | 1 | 2 | 3 | 4 | 5 | 6 | 7 | 8 | 9 | 10 | 11 | 12 | 13 | 14 | 15 | 16 | 17 | 18 | 19 | 20 | 21 | 22 | 23
1 | -0.6535 | -0.46171 | -0.40025 | -0.51305 | -0.44175 | -0.3632 | -0.30051 | -1.0501 | -1.0982 | -0.94195 | -1.0974 | -1.0197 | -1.0242 | -0.9146 | -0.54273 | -0.84975 | -1.0191 | -0.95092 | -0.6646 | -0.68948 | -0.64219 | -0.39836 | -0.31777 | -0.32936
2 | -0.097853 | -0.097832 | -0.10053 | -0.10514 | -0.10413 | -0.095564 | -0.060595 | -0.011648 | -0.012517 | -0.0082953 | -0.0073073 | -0.032612 | -0.047643 | -0.061761 | -0.061297 | -0.062333 | -0.049009 | 0.016108 | -0.0022702 | -0.026798 | -0.049673 | -0.065341 | -0.071663 | -0.08205
3 | 1.0854 | 1.1712 | 1.1926 | 1.1767 | 1.1777 | 0.9834 | 0.036619 | -0.50701 | -0.64619 | -0.45015 | -0.26578 | -0.52719 | -0.33242 | -0.10085 | 0.399 | 0.39917 | 0.32882 | 0.16588 | 0.4043 | 0.23036 | 0.31627 | 0.52457 | 0.82875 | 0.93552
4 | -0.13963 | -0.14101 | -0.14245 | -0.1437 | -0.14434 | -0.13196 | -0.11449 | -0.10453 | -0.10759 | -0.11919 | -0.12713 | -0.13461 | -0.13477 | -0.13725 | -0.13845 | -0.13432 | -0.11371 | -0.067774 | -0.087418 | -0.10604 | -0.11415 | -0.12077 | -0.12766 | -0.12828
5 | -0.11244 | -0.11809 | -0.1231 | -0.12354 | -0.12327 | -0.10391 | -0.079188 | -0.064084 | -0.062948 | -0.052729 | -0.052182 | -0.051083 | -0.06148 | -0.066159 | -0.06438 | -0.079806 | -0.070704 | -0.035446 | -0.041974 | -0.052189 | -0.056354 | -0.073154 | -0.080902 | -0.084635
6 | -0.57173 | -0.44723 | -0.3391 | -0.50518 | -0.41484 | -0.59766 | -0.7971 | -1.5526 | -1.7881 | -1.8424 | -1.7487 | -1.8654 | -1.8515 | -1.8301 | -1.5392 | -1.4641 | -1.2725 | -1.3921 | -1.18 | -1.2314 | -1.0411 | -1.0959 | -0.68035 | -0.69869
7 | 0.70628 | 0.69855 | 0.7205 | 0.73354 | 0.77698 | 0.69568 | 0.59101 | 0.307 | 0.15211 | 0.14119 | 0.10731 | 0.036064 | 0.14643 | 0.1528 | 0.2785 | 0.39798 | 0.35919 | 0.40065 | 0.45055 | 0.43256 | 0.49253 | 0.58063 | 0.65509 | 0.65161
8 | -0.31992 | -0.32669 | -0.32539 | -0.32493 | -0.31823 | -0.30537 | -0.23344 | -0.18571 | -0.17149 | -0.19585 | -0.18494 | -0.16858 | -0.1787 | -0.19347 | -0.23507 | -0.2607 | -0.26001 | -0.2564 | -0.27026 | -0.27945 | -0.28423 | -0.29256 | -0.30534 | -0.31119
9 | 0.022218 | 0.022218 | 0.022218 | 0.022218 | 0.022218 | 0.022218 | 0.022218 | 0.022218 | 0.022218 | 0.022218 | 0.022218 | 0.022218 | 0.022218 | 0.022218 | 0.022218 | 0.022218 | 0.022218 | 0.022218 | 0.022218 | 0.022218 | 0.022218 | 0.022218 | 0.022218 | 0.022218
10 | -0.05076 | -0.05224 | -0.052317 | -0.05217 | -0.052025 | -0.048637 | -0.036457 | -0.029755 | -0.01918 | -0.011076 | -0.01417 | -0.010939 | -0.013045 | -0.018867 | -0.023585 | -0.024326 | -0.025014 | -0.016882 | -0.020457 | -0.025361 | -0.029825 | -0.037947 | -0.04743 | -0.048274
11 | 0.37498 | 0.37859 | 0.38555 | 0.38897 | 0.38026 | 0.30688 | 0.23285 | 0.20805 | 0.14601 | 0.096342 | 0.21964 | 0.20712 | 0.23344 | 0.23296 | 0.2592 | 0.25944 | 0.22099 | 0.14778 | 0.20188 | 0.23715 | 0.25478 | 0.26091 | 0.28173 | 0.29883
12 | 0.044478 | -0.074627 | -0.15787 | -0.13651 | -0.10614 | 0.10693 | 0.0035302 | -0.12748 | -0.2767 | -0.32641 | -0.15856 | 0.00041195 | -0.50222 | -0.56933 | -0.54007 | -0.62004 | -0.34063 | -0.4705 | -0.50521 | -0.45037 | -0.50543 | -0.64882 | -0.60103 | -0.40489
13 | -0.12008 | -0.097118 | -0.13861 | -0.17369 | -0.18137 | -0.22112 | -0.80867 | -1.0123 | -1.0839 | -1.0138 | -0.92872 | -1.0644 | -1.203 | -1.0669 | -1.0492 | -1.0473 | -0.94376 | -0.97559 | -0.84359 | -0.63684 | -0.69868 | -0.61055 | -0.26855 | -0.19
14 | -0.010892 | -0.0076951 | -0.0066709 | -0.0085509 | -0.0073626 | -0.0060533 | -0.0050085 | -0.017502 | -0.018304 | -0.015699 | -0.018291 | -0.016996 | -0.017071 | -0.015243 | -0.0090455 | -0.014162 | -0.016986 | -0.015849 | -0.011077 | -0.011491 | -0.010703 | -0.0066393 | -0.0052962 | -0.0054893
15 | -0.12395 | -0.12392 | -0.12734 | -0.13317 | -0.13189 | -0.12105 | -0.076754 | -0.014754 | -0.015855 | -0.010507 | -0.009256 | -0.041309 | -0.060348 | -0.078231 | -0.077643 | -0.078956 | -0.062078 | 0.020403 | -0.0028755 | -0.033944 | -0.062919 | -0.082765 | -0.090773 | -0.10393
16 | -0.33262 | -0.3589 | -0.36549 | -0.3606 | -0.3609 | -0.30137 | -0.011222 | 0.15537 | 0.19803 | 0.13795 | 0.081449 | 0.16156 | 0.10187 | 0.030907 | -0.12227 | -0.12233 | -0.10077 | -0.050835 | -0.1239 | -0.070594 | -0.096921 | -0.16076 | -0.25397 | -0.28669
17 | -0.50266 | -0.50765 | -0.51283 | -0.51732 | -0.51962 | -0.47506 | -0.41217 | -0.37631 | -0.38733 | -0.42909 | -0.45767 | -0.4846 | -0.48517 | -0.49409 | -0.49844 | -0.48357 | -0.40937 | -0.24399 | -0.31471 | -0.38174 | -0.41095 | -0.43477 | -0.45959 | -0.46182
18 | -0.39353 | -0.4133 | -0.43086 | -0.4324 | -0.43144 | -0.36367 | -0.27716 | -0.22429 | -0.22032 | -0.18455 | -0.18264 | -0.17879 | -0.21518 | -0.23156 | -0.22533 | -0.27932 | -0.24746 | -0.12406 | -0.14691 | -0.18266 | -0.19724 | -0.25604 | -0.28316 | -0.29622
19 | -0.27027 | -0.21142 | -0.1603 | -0.23881 | -0.19611 | -0.28253 | -0.37681 | -0.73395 | -0.84527 | -0.87094 | -0.82667 | -0.88182 | -0.87526 | -0.86512 | -0.72761 | -0.69212 | -0.60154 | -0.65807 | -0.55782 | -0.5821 | -0.49216 | -0.51807 | -0.32162 | -0.33029
20 | 0.46229 | 0.45723 | 0.4716 | 0.48013 | 0.50857 | 0.45535 | 0.38685 | 0.20094 | 0.099562 | 0.092416 | 0.070242 | 0.023606 | 0.095842 | 0.10001 | 0.18229 | 0.2605 | 0.23511 | 0.26224 | 0.2949 | 0.28313 | 0.32238 | 0.38005 | 0.42879 | 0.42651
21 | 0.12797 | 0.13068 | 0.13016 | 0.12997 | 0.12729 | 0.12215 | 0.093375 | 0.074284 | 0.068594 | 0.07834 | 0.073975 | 0.067433 | 0.07148 | 0.077389 | 0.094029 | 0.10428 | 0.104 | 0.10256 | 0.1081 | 0.11178 | 0.11369 | 0.11703 | 0.12213 | 0.12447
22 | -0.051961 | -0.051961 | -0.051961 | -0.051961 | -0.051961 | -0.051961 | -0.051961 | -0.051961 | -0.051961 | -0.051961 | -0.051961 | -0.051961 | -0.051961 | -0.051961 | -0.051961 | -0.051961 | -0.051961 | -0.051961 | -0.051961 | -0.051961 | -0.051961 | -0.051961 | -0.051961 | -0.051961
23 | 0.1692 | 0.17413 | 0.17439 | 0.1739 | 0.17342 | 0.16212 | 0.12152 | 0.099184 | 0.063932 | 0.03692 | 0.047233 | 0.036465 | 0.043482 | 0.062889 | 0.078616 | 0.081086 | 0.083379 | 0.056275 | 0.06819 | 0.084537 | 0.099416 | 0.12649 | 0.1581 | 0.16091
24 | -1.9591 | -1.9779 | -2.0143 | -2.0322 | -1.9867 | -1.6033 | -1.2165 | -1.0869 | -0.76283 | -0.50334 | -1.1475 | -1.0821 | -1.2196 | -1.2171 | -1.3542 | -1.3555 | -1.1546 | -0.7721 | -1.0547 | -1.239 | -1.3311 | -1.3631 | -1.4719 | -1.5612
25 | -0.039183 | 0.065742 | 0.13908 | 0.12026 | 0.093507 | -0.094198 | -0.0031099 | 0.11231 | 0.24376 | 0.28756 | 0.13968 | -0.00036291 | 0.44243 | 0.50155 | 0.47577 | 0.54622 | 0.30008 | 0.41449 | 0.44507 | 0.39675 | 0.44526 | 0.57158 | 0.52948 | 0.35669
26 | -0.075051 | -0.060699 | -0.086631 | -0.10855 | -0.11336 | -0.1382 | -0.50542 | -0.63271 | -0.67745 | -0.63365 | -0.58045 | -0.66522 | -0.75188 | -0.66681 | -0.65577 | -0.65453 | -0.58985 | -0.60974 | -0.52725 | -0.39802 | -0.43668 | -0.38159 | -0.16785 | -0.11875
27 | -0.21783 | -0.1539 | -0.13342 | -0.17102 | -0.14725 | -0.12107 | -0.10017 | -0.35005 | -0.36607 | -0.31398 | -0.36581 | -0.33991 | -0.34141 | -0.30487 | -0.18091 | -0.28325 | -0.33971 | -0.31697 | -0.22153 | -0.22983 | -0.21406 | -0.13279 | -0.10592 | -0.10979
28 | -0.068497 | -0.068482 | -0.070372 | -0.073595 | -0.072889 | -0.066895 | -0.042417 | -0.0081537 | -0.0087622 | -0.0058067 | -0.0051151 | -0.022829 | -0.03335 | -0.043233 | -0.042908 | -0.043633 | -0.034306 | 0.011275 | -0.0015891 | -0.018758 | -0.034771 | -0.045738 | -0.050164 | -0.057435
29 | 5.5146 | 5.9502 | 6.0594 | 5.9783 | 5.9833 | 4.9963 | 0.18605 | -2.5759 | -3.2831 | -2.2871 | -1.3503 | -2.6785 | -1.6889 | -0.5124 | 2.0272 | 2.028 | 1.6706 | 0.84279 | 2.0541 | 1.1704 | 1.6069 | 2.6652 | 4.2106 | 4.7531
30 | -0.35838 | -0.36194 | -0.36563 | -0.36883 | -0.37047 | -0.3387 | -0.29386 | -0.26829 | -0.27615 | -0.30592 | -0.3263 | -0.3455 | -0.34591 | -0.35227 | -0.35537 | -0.34477 | -0.29187 | -0.17395 | -0.22437 | -0.27217 | -0.293 | -0.30998 | -0.32767 | -0.32926
31 | -0.79642 | -0.83644 | -0.87199 | -0.8751 | -0.87316 | -0.736 | -0.56091 | -0.45393 | -0.44588 | -0.3735 | -0.36962 | -0.36184 | -0.43548 | -0.46863 | -0.45603 | -0.56529 | -0.50082 | -0.25108 | -0.29732 | -0.36967 | -0.39917 | -0.51817 | -0.57306 | -0.5995
32 | 0.041581 | 0.032526 | 0.024662 | 0.036741 | 0.03017 | 0.043466 | 0.057971 | 0.11292 | 0.13004 | 0.13399 | 0.12718 | 0.13566 | 0.13466 | 0.13309 | 0.11194 | 0.10648 | 0.092545 | 0.10124 | 0.085819 | 0.089554 | 0.075716 | 0.079703 | 0.04948 | 0.050814

## Qc, Winter, S2
LoadID | 0 | 1 | 2 | 3 | 4 | 5 | 6 | 7 | 8 | 9 | 10 | 11 | 12 | 13 | 14 | 15 | 16 | 17 | 18 | 19 | 20 | 21 | 22 | 23
1 | -0.6535 | -0.46171 | -0.40025 | -0.51305 | -0.44175 | -0.3632 | -0.30051 | -1.0501 | -1.0982 | -0.94195 | -1.0974 | -1.0197 | -1.0242 | -0.9146 | -0.54273 | -0.84975 | -1.0191 | -0.95092 | -0.6646 | -0.68948 | -0.64219 | -0.39836 | -0.31777 | -0.32936
2 | -0.097853 | -0.097832 | -0.10053 | -0.10514 | -0.10413 | -0.095564 | -0.060595 | -0.011648 | -0.012517 | -0.0082953 | -0.0073073 | -0.032612 | -0.047643 | -0.061761 | -0.061297 | -0.062333 | -0.049009 | 0.016108 | -0.0022702 | -0.026798 | -0.049673 | -0.065341 | -0.071663 | -0.08205
3 | 1.0854 | 1.1712 | 1.1926 | 1.1767 | 1.1777 | 0.9834 | 0.036619 | -0.50701 | -0.64619 | -0.45015 | -0.26578 | -0.52719 | -0.33242 | -0.10085 | 0.399 | 0.39917 | 0.32882 | 0.16588 | 0.4043 | 0.23036 | 0.31627 | 0.52457 | 0.82875 | 0.93552
4 | -0.13963 | -0.14101 | -0.14245 | -0.1437 | -0.14434 | -0.13196 | -0.11449 | -0.10453 | -0.10759 | -0.11919 | -0.12713 | -0.13461 | -0.13477 | -0.13725 | -0.13845 | -0.13432 | -0.11371 | -0.067774 | -0.087418 | -0.10604 | -0.11415 | -0.12077 | -0.12766 | -0.12828
5 | -0.11244 | -0.11809 | -0.1231 | -0.12354 | -0.12327 | -0.10391 | -0.079188 | -0.064084 | -0.062948 | -0.052729 | -0.052182 | -0.051083 | -0.06148 | -0.066159 | -0.06438 | -0.079806 | -0.070704 | -0.035446 | -0.041974 | -0.052189 | -0.056354 | -0.073154 | -0.080902 | -0.084635
6 | -0.57173 | -0.44723 | -0.3391 | -0.50518 | -0.41484 | -0.59766 | -0.7971 | -1.5526 | -1.7881 | -1.8424 | -1.7487 | -1.8654 | -1.8515 | -1.8301 | -1.5392 | -1.4641 | -1.2725 | -1.3921 | -1.18 | -1.2314 | -1.0411 | -1.0959 | -0.68035 | -0.69869
7 | 0.70628 | 0.69855 | 0.7205 | 0.73354 | 0.77698 | 0.69568 | 0.59101 | 0.307 | 0.15211 | 0.14119 | 0.10731 | 0.036064 | 0.14643 | 0.1528 | 0.2785 | 0.39798 | 0.35919 | 0.40065 | 0.45055 | 0.43256 | 0.49253 | 0.58063 | 0.65509 | 0.65161
8 | -0.31992 | -0.32669 | -0.32539 | -0.32493 | -0.31823 | -0.30537 | -0.23344 | -0.18571 | -0.17149 | -0.19585 | -0.18494 | -0.16858 | -0.1787 | -0.19347 | -0.23507 | -0.2607 | -0.26001 | -0.2564 | -0.27026 | -0.27945 | -0.28423 | -0.29256 | -0.30534 | -0.31119
9 | 0.022218 | 0.022218 | 0.022218 | 0.022218 | 0.022218 | 0.022218 | 0.022218 | 0.022218 | 0.022218 | 0.022218 | 0.022218 | 0.022218 | 0.022218 | 0.022218 | 0.022218 | 0.022218 | 0.022218 | 0.022218 | 0.022218 | 0.022218 | 0.022218 | 0.022218 | 0.022218 | 0.022218
10 | -0.05076 | -0.05224 | -0.052317 | -0.05217 | -0.052025 | -0.048637 | -0.036457 | -0.029755 | -0.01918 | -0.011076 | -0.01417 | -0.010939 | -0.013045 | -0.018867 | -0.023585 | -0.024326 | -0.025014 | -0.016882 | -0.020457 | -0.025361 | -0.029825 | -0.037947 | -0.04743 | -0.048274
11 | 0.37498 | 0.37859 | 0.38555 | 0.38897 | 0.38026 | 0.30688 | 0.23285 | 0.20805 | 0.14601 | 0.096342 | 0.21964 | 0.20712 | 0.23344 | 0.23296 | 0.2592 | 0.25944 | 0.22099 | 0.14778 | 0.20188 | 0.23715 | 0.25478 | 0.26091 | 0.28173 | 0.29883
12 | 0.044478 | -0.074627 | -0.15787 | -0.13651 | -0.10614 | 0.10693 | 0.0035302 | -0.12748 | -0.2767 | -0.32641 | -0.15856 | 0.00041195 | -0.50222 | -0.56933 | -0.54007 | -0.62004 | -0.34063 | -0.4705 | -0.50521 | -0.45037 | -0.50543 | -0.64882 | -0.60103 | -0.40489
13 | -0.12008 | -0.097118 | -0.13861 | -0.17369 | -0.18137 | -0.22112 | -0.80867 | -1.0123 | -1.0839 | -1.0138 | -0.92872 | -1.0644 | -1.203 | -1.0669 | -1.0492 | -1.0473 | -0.94376 | -0.97559 | -0.84359 | -0.63684 | -0.69868 | -0.61055 | -0.26855 | -0.19
14 | -0.010892 | -0.0076951 | -0.0066709 | -0.0085509 | -0.0073626 | -0.0060533 | -0.0050085 | -0.017502 | -0.018304 | -0.015699 | -0.018291 | -0.016996 | -0.017071 | -0.015243 | -0.0090455 | -0.014162 | -0.016986 | -0.015849 | -0.011077 | -0.011491 | -0.010703 | -0.0066393 | -0.0052962 | -0.0054893
15 | -0.12395 | -0.12392 | -0.12734 | -0.13317 | -0.13189 | -0.12105 | -0.076754 | -0.014754 | -0.015855 | -0.010507 | -0.009256 | -0.041309 | -0.060348 | -0.078231 | -0.077643 | -0.078956 | -0.062078 | 0.020403 | -0.0028755 | -0.033944 | -0.062919 | -0.082765 | -0.090773 | -0.10393
16 | -0.33262 | -0.3589 | -0.36549 | -0.3606 | -0.3609 | -0.30137 | -0.011222 | 0.15537 | 0.19803 | 0.13795 | 0.081449 | 0.16156 | 0.10187 | 0.030907 | -0.12227 | -0.12233 | -0.10077 | -0.050835 | -0.1239 | -0.070594 | -0.096921 | -0.16076 | -0.25397 | -0.28669
17 | -0.50266 | -0.50765 | -0.51283 | -0.51732 | -0.51962 | -0.47506 | -0.41217 | -0.37631 | -0.38733 | -0.42909 | -0.45767 | -0.4846 | -0.48517 | -0.49409 | -0.49844 | -0.48357 | -0.40937 | -0.24399 | -0.31471 | -0.38174 | -0.41095 | -0.43477 | -0.45959 | -0.46182
18 | -0.39353 | -0.4133 | -0.43086 | -0.4324 | -0.43144 | -0.36367 | -0.27716 | -0.22429 | -0.22032 | -0.18455 | -0.18264 | -0.17879 | -0.21518 | -0.23156 | -0.22533 | -0.27932 | -0.24746 | -0.12406 | -0.14691 | -0.18266 | -0.19724 | -0.25604 | -0.28316 | -0.29622
19 | -0.27027 | -0.21142 | -0.1603 | -0.23881 | -0.19611 | -0.28253 | -0.37681 | -0.73395 | -0.84527 | -0.87094 | -0.82667 | -0.88182 | -0.87526 | -0.86512 | -0.72761 | -0.69212 | -0.60154 | -0.65807 | -0.55782 | -0.5821 | -0.49216 | -0.51807 | -0.32162 | -0.33029
20 | 0.46229 | 0.45723 | 0.4716 | 0.48013 | 0.50857 | 0.45535 | 0.38685 | 0.20094 | 0.099562 | 0.092416 | 0.070242 | 0.023606 | 0.095842 | 0.10001 | 0.18229 | 0.2605 | 0.23511 | 0.26224 | 0.2949 | 0.28313 | 0.32238 | 0.38005 | 0.42879 | 0.42651
21 | 0.12797 | 0.13068 | 0.13016 | 0.12997 | 0.12729 | 0.12215 | 0.093375 | 0.074284 | 0.068594 | 0.07834 | 0.073975 | 0.067433 | 0.07148 | 0.077389 | 0.094029 | 0.10428 | 0.104 | 0.10256 | 0.1081 | 0.11178 | 0.11369 | 0.11703 | 0.12213 | 0.12447
22 | -0.051961 | -0.051961 | -0.051961 | -0.051961 | -0.051961 | -0.051961 | -0.051961 | -0.051961 | -0.051961 | -0.051961 | -0.051961 | -0.051961 | -0.051961 | -0.051961 | -0.051961 | -0.051961 | -0.051961 | -0.051961 | -0.051961 | -0.051961 | -0.051961 | -0.051961 | -0.051961 | -0.051961
23 | 0.1692 | 0.17413 | 0.17439 | 0.1739 | 0.17342 | 0.16212 | 0.12152 | 0.099184 | 0.063932 | 0.03692 | 0.047233 | 0.036465 | 0.043482 | 0.062889 | 0.078616 | 0.081086 | 0.083379 | 0.056275 | 0.06819 | 0.084537 | 0.099416 | 0.12649 | 0.1581 | 0.16091
24 | -1.9591 | -1.9779 | -2.0143 | -2.0322 | -1.9867 | -1.6033 | -1.2165 | -1.0869 | -0.76283 | -0.50334 | -1.1475 | -1.0821 | -1.2196 | -1.2171 | -1.3542 | -1.3555 | -1.1546 | -0.7721 | -1.0547 | -1.239 | -1.3311 | -1.3631 | -1.4719 | -1.5612
25 | -0.039183 | 0.065742 | 0.13908 | 0.12026 | 0.093507 | -0.094198 | -0.0031099 | 0.11231 | 0.24376 | 0.28756 | 0.13968 | -0.00036291 | 0.44243 | 0.50155 | 0.47577 | 0.54622 | 0.30008 | 0.41449 | 0.44507 | 0.39675 | 0.44526 | 0.57158 | 0.52948 | 0.35669
26 | -0.075051 | -0.060699 | -0.086631 | -0.10855 | -0.11336 | -0.1382 | -0.50542 | -0.63271 | -0.67745 | -0.63365 | -0.58045 | -0.66522 | -0.75188 | -0.66681 | -0.65577 | -0.65453 | -0.58985 | -0.60974 | -0.52725 | -0.39802 | -0.43668 | -0.38159 | -0.16785 | -0.11875
27 | -0.21783 | -0.1539 | -0.13342 | -0.17102 | -0.14725 | -0.12107 | -0.10017 | -0.35005 | -0.36607 | -0.31398 | -0.36581 | -0.33991 | -0.34141 | -0.30487 | -0.18091 | -0.28325 | -0.33971 | -0.31697 | -0.22153 | -0.22983 | -0.21406 | -0.13279 | -0.10592 | -0.10979
28 | -0.068497 | -0.068482 | -0.070372 | -0.073595 | -0.072889 | -0.066895 | -0.042417 | -0.0081537 | -0.0087622 | -0.0058067 | -0.0051151 | -0.022829 | -0.03335 | -0.043233 | -0.042908 | -0.043633 | -0.034306 | 0.011275 | -0.0015891 | -0.018758 | -0.034771 | -0.045738 | -0.050164 | -0.057435
29 | 5.5146 | 5.9502 | 6.0594 | 5.9783 | 5.9833 | 4.9963 | 0.18605 | -2.5759 | -3.2831 | -2.2871 | -1.3503 | -2.6785 | -1.6889 | -0.5124 | 2.0272 | 2.028 | 1.6706 | 0.84279 | 2.0541 | 1.1704 | 1.6069 | 2.6652 | 4.2106 | 4.7531
30 | -0.35838 | -0.36194 | -0.36563 | -0.36883 | -0.37047 | -0.3387 | -0.29386 | -0.26829 | -0.27615 | -0.30592 | -0.3263 | -0.3455 | -0.34591 | -0.35227 | -0.35537 | -0.34477 | -0.29187 | -0.17395 | -0.22437 | -0.27217 | -0.293 | -0.30998 | -0.32767 | -0.32926
31 | -0.79642 | -0.83644 | -0.87199 | -0.8751 | -0.87316 | -0.736 | -0.56091 | -0.45393 | -0.44588 | -0.3735 | -0.36962 | -0.36184 | -0.43548 | -0.46863 | -0.45603 | -0.56529 | -0.50082 | -0.25108 | -0.29732 | -0.36967 | -0.39917 | -0.51817 | -0.57306 | -0.5995
32 | 0.041581 | 0.032526 | 0.024662 | 0.036741 | 0.03017 | 0.043466 | 0.057971 | 0.11292 | 0.13004 | 0.13399 | 0.12718 | 0.13566 | 0.13466 | 0.13309 | 0.11194 | 0.10648 | 0.092545 | 0.10124 | 0.085819 | 0.089554 | 0.075716 | 0.079703 | 0.04948 | 0.050814

## Qc, Winter, S3
LoadID | 0 | 1 | 2 | 3 | 4 | 5 | 6 | 7 | 8 | 9 | 10 | 11 | 12 | 13 | 14 | 15 | 16 | 17 | 18 | 19 | 20 | 21 | 22 | 23
1 | -0.6535 | -0.46171 | -0.40025 | -0.51305 | -0.44175 | -0.3632 | -0.30051 | -1.0501 | -1.0982 | -0.94195 | -1.0974 | -1.0197 | -1.0242 | -0.9146 | -0.54273 | -0.84975 | -1.0191 | -0.95092 | -0.6646 | -0.68948 | -0.64219 | -0.39836 | -0.31777 | -0.32936
2 | -0.097853 | -0.097832 | -0.10053 | -0.10514 | -0.10413 | -0.095564 | -0.060595 | -0.011648 | -0.012517 | -0.0082953 | -0.0073073 | -0.032612 | -0.047643 | -0.061761 | -0.061297 | -0.062333 | -0.049009 | 0.016108 | -0.0022702 | -0.026798 | -0.049673 | -0.065341 | -0.071663 | -0.08205
3 | 1.0854 | 1.1712 | 1.1926 | 1.1767 | 1.1777 | 0.9834 | 0.036619 | -0.50701 | -0.64619 | -0.45015 | -0.26578 | -0.52719 | -0.33242 | -0.10085 | 0.399 | 0.39917 | 0.32882 | 0.16588 | 0.4043 | 0.23036 | 0.31627 | 0.52457 | 0.82875 | 0.93552
4 | -0.13963 | -0.14101 | -0.14245 | -0.1437 | -0.14434 | -0.13196 | -0.11449 | -0.10453 | -0.10759 | -0.11919 | -0.12713 | -0.13461 | -0.13477 | -0.13725 | -0.13845 | -0.13432 | -0.11371 | -0.067774 | -0.087418 | -0.10604 | -0.11415 | -0.12077 | -0.12766 | -0.12828
5 | -0.11244 | -0.11809 | -0.1231 | -0.12354 | -0.12327 | -0.10391 | -0.079188 | -0.064084 | -0.062948 | -0.052729 | -0.052182 | -0.051083 | -0.06148 | -0.066159 | -0.06438 | -0.079806 | -0.070704 | -0.035446 | -0.041974 | -0.052189 | -0.056354 | -0.073154 | -0.080902 | -0.084635
6 | -0.57173 | -0.44723 | -0.3391 | -0.50518 | -0.41484 | -0.59766 | -0.7971 | -1.5526 | -1.7881 | -1.8424 | -1.7487 | -1.8654 | -1.8515 | -1.8301 | -1.5392 | -1.4641 | -1.2725 | -1.3921 | -1.18 | -1.2314 | -1.0411 | -1.0959 | -0.68035 | -0.69869
7 | 0.70628 | 0.69855 | 0.7205 | 0.73354 | 0.77698 | 0.69568 | 0.59101 | 0.307 | 0.15211 | 0.14119 | 0.10731 | 0.036064 | 0.14643 | 0.1528 | 0.2785 | 0.39798 | 0.35919 | 0.40065 | 0.45055 | 0.43256 | 0.49253 | 0.58063 | 0.65509 | 0.65161
8 | -0.31992 | -0.32669 | -0.32539 | -0.32493 | -0.31823 | -0.30537 | -0.23344 | -0.18571 | -0.17149 | -0.19585 | -0.18494 | -0.16858 | -0.1787 | -0.19347 | -0.23507 | -0.2607 | -0.26001 | -0.2564 | -0.27026 | -0.27945 | -0.28423 | -0.29256 | -0.30534 | -0.31119
9 | 0.022218 | 0.022218 | 0.022218 | 0.022218 | 0.022218 | 0.022218 | 0.022218 | 0.022218 | 0.022218 | 0.022218 | 0.022218 | 0.022218 | 0.022218 | 0.022218 | 0.022218 | 0.022218 | 0.022218 | 0.022218 | 0.022218 | 0.022218 | 0.022218 | 0.022218 | 0.022218 | 0.022218
10 | -0.05076 | -0.05224 | -0.052317 | -0.05217 | -0.052025 | -0.048637 | -0.036457 | -0.029755 | -0.01918 | -0.011076 | -0.01417 | -0.010939 | -0.013045 | -0.018867 | -0.023585 | -0.024326 | -0.025014 | -0.016882 | -0.020457 | -0.025361 | -0.029825 | -0.037947 | -0.04743 | -0.048274
11 | 0.37498 | 0.37859 | 0.38555 | 0.38897 | 0.38026 | 0.30688 | 0.23285 | 0.20805 | 0.14601 | 0.096342 | 0.21964 | 0.20712 | 0.23344 | 0.23296 | 0.2592 | 0.25944 | 0.22099 | 0.14778 | 0.20188 | 0.23715 | 0.25478 | 0.26091 | 0.28173 | 0.29883
12 | 0.044478 | -0.074627 | -0.15787 | -0.13651 | -0.10614 | 0.10693 | 0.0035302 | -0.12748 | -0.2767 | -0.32641 | -0.15856 | 0.00041195 | -0.50222 | -0.56933 | -0.54007 | -0.62004 | -0.34063 | -0.4705 | -0.50521 | -0.45037 | -0.50543 | -0.64882 | -0.60103 | -0.40489
13 | -0.12008 | -0.097118 | -0.13861 | -0.17369 | -0.18137 | -0.22112 | -0.80867 | -1.0123 | -1.0839 | -1.0138 | -0.92872 | -1.0644 | -1.203 | -1.0669 | -1.0492 | -1.0473 | -0.94376 | -0.97559 | -0.84359 | -0.63684 | -0.69868 | -0.61055 | -0.26855 | -0.19
14 | -0.010892 | -0.0076951 | -0.0066709 | -0.0085509 | -0.0073626 | -0.0060533 | -0.0050085 | -0.017502 | -0.018304 | -0.015699 | -0.018291 | -0.016996 | -0.017071 | -0.015243 | -0.0090455 | -0.014162 | -0.016986 | -0.015849 | -0.011077 | -0.011491 | -0.010703 | -0.0066393 | -0.0052962 | -0.0054893
15 | -0.12395 | -0.12392 | -0.12734 | -0.13317 | -0.13189 | -0.12105 | -0.076754 | -0.014754 | -0.015855 | -0.010507 | -0.009256 | -0.041309 | -0.060348 | -0.078231 | -0.077643 | -0.078956 | -0.062078 | 0.020403 | -0.0028755 | -0.033944 | -0.062919 | -0.082765 | -0.090773 | -0.10393
16 | -0.33262 | -0.3589 | -0.36549 | -0.3606 | -0.3609 | -0.30137 | -0.011222 | 0.15537 | 0.19803 | 0.13795 | 0.081449 | 0.16156 | 0.10187 | 0.030907 | -0.12227 | -0.12233 | -0.10077 | -0.050835 | -0.1239 | -0.070594 | -0.096921 | -0.16076 | -0.25397 | -0.28669
17 | -0.50266 | -0.50765 | -0.51283 | -0.51732 | -0.51962 | -0.47506 | -0.41217 | -0.37631 | -0.38733 | -0.42909 | -0.45767 | -0.4846 | -0.48517 | -0.49409 | -0.49844 | -0.48357 | -0.40937 | -0.24399 | -0.31471 | -0.38174 | -0.41095 | -0.43477 | -0.45959 | -0.46182
18 | -0.39353 | -0.4133 | -0.43086 | -0.4324 | -0.43144 | -0.36367 | -0.27716 | -0.22429 | -0.22032 | -0.18455 | -0.18264 | -0.17879 | -0.21518 | -0.23156 | -0.22533 | -0.27932 | -0.24746 | -0.12406 | -0.14691 | -0.18266 | -0.19724 | -0.25604 | -0.28316 | -0.29622
19 | -0.27027 | -0.21142 | -0.1603 | -0.23881 | -0.19611 | -0.28253 | -0.37681 | -0.73395 | -0.84527 | -0.87094 | -0.82667 | -0.88182 | -0.87526 | -0.86512 | -0.72761 | -0.69212 | -0.60154 | -0.65807 | -0.55782 | -0.5821 | -0.49216 | -0.51807 | -0.32162 | -0.33029
20 | 0.46229 | 0.45723 | 0.4716 | 0.48013 | 0.50857 | 0.45535 | 0.38685 | 0.20094 | 0.099562 | 0.092416 | 0.070242 | 0.023606 | 0.095842 | 0.10001 | 0.18229 | 0.2605 | 0.23511 | 0.26224 | 0.2949 | 0.28313 | 0.32238 | 0.38005 | 0.42879 | 0.42651
21 | 0.12797 | 0.13068 | 0.13016 | 0.12997 | 0.12729 | 0.12215 | 0.093375 | 0.074284 | 0.068594 | 0.07834 | 0.073975 | 0.067433 | 0.07148 | 0.077389 | 0.094029 | 0.10428 | 0.104 | 0.10256 | 0.1081 | 0.11178 | 0.11369 | 0.11703 | 0.12213 | 0.12447
22 | -0.051961 | -0.051961 | -0.051961 | -0.051961 | -0.051961 | -0.051961 | -0.051961 | -0.051961 | -0.051961 | -0.051961 | -0.051961 | -0.051961 | -0.051961 | -0.051961 | -0.051961 | -0.051961 | -0.051961 | -0.051961 | -0.051961 | -0.051961 | -0.051961 | -0.051961 | -0.051961 | -0.051961
23 | 0.1692 | 0.17413 | 0.17439 | 0.1739 | 0.17342 | 0.16212 | 0.12152 | 0.099184 | 0.063932 | 0.03692 | 0.047233 | 0.036465 | 0.043482 | 0.062889 | 0.078616 | 0.081086 | 0.083379 | 0.056275 | 0.06819 | 0.084537 | 0.099416 | 0.12649 | 0.1581 | 0.16091
24 | -1.9591 | -1.9779 | -2.0143 | -2.0322 | -1.9867 | -1.6033 | -1.2165 | -1.0869 | -0.76283 | -0.50334 | -1.1475 | -1.0821 | -1.2196 | -1.2171 | -1.3542 | -1.3555 | -1.1546 | -0.7721 | -1.0547 | -1.239 | -1.3311 | -1.3631 | -1.4719 | -1.5612
25 | -0.039183 | 0.065742 | 0.13908 | 0.12026 | 0.093507 | -0.094198 | -0.0031099 | 0.11231 | 0.24376 | 0.28756 | 0.13968 | -0.00036291 | 0.44243 | 0.50155 | 0.47577 | 0.54622 | 0.30008 | 0.41449 | 0.44507 | 0.39675 | 0.44526 | 0.57158 | 0.52948 | 0.35669
26 | -0.075051 | -0.060699 | -0.086631 | -0.10855 | -0.11336 | -0.1382 | -0.50542 | -0.63271 | -0.67745 | -0.63365 | -0.58045 | -0.66522 | -0.75188 | -0.66681 | -0.65577 | -0.65453 | -0.58985 | -0.60974 | -0.52725 | -0.39802 | -0.43668 | -0.38159 | -0.16785 | -0.11875
27 | -0.21783 | -0.1539 | -0.13342 | -0.17102 | -0.14725 | -0.12107 | -0.10017 | -0.35005 | -0.36607 | -0.31398 | -0.36581 | -0.33991 | -0.34141 | -0.30487 | -0.18091 | -0.28325 | -0.33971 | -0.31697 | -0.22153 | -0.22983 | -0.21406 | -0.13279 | -0.10592 | -0.10979
28 | -0.068497 | -0.068482 | -0.070372 | -0.073595 | -0.072889 | -0.066895 | -0.042417 | -0.0081537 | -0.0087622 | -0.0058067 | -0.0051151 | -0.022829 | -0.03335 | -0.043233 | -0.042908 | -0.043633 | -0.034306 | 0.011275 | -0.0015891 | -0.018758 | -0.034771 | -0.045738 | -0.050164 | -0.057435
29 | 5.5146 | 5.9502 | 6.0594 | 5.9783 | 5.9833 | 4.9963 | 0.18605 | -2.5759 | -3.2831 | -2.2871 | -1.3503 | -2.6785 | -1.6889 | -0.5124 | 2.0272 | 2.028 | 1.6706 | 0.84279 | 2.0541 | 1.1704 | 1.6069 | 2.6652 | 4.2106 | 4.7531
30 | -0.35838 | -0.36194 | -0.36563 | -0.36883 | -0.37047 | -0.3387 | -0.29386 | -0.26829 | -0.27615 | -0.30592 | -0.3263 | -0.3455 | -0.34591 | -0.35227 | -0.35537 | -0.34477 | -0.29187 | -0.17395 | -0.22437 | -0.27217 | -0.293 | -0.30998 | -0.32767 | -0.32926
31 | -0.79642 | -0.83644 | -0.87199 | -0.8751 | -0.87316 | -0.736 | -0.56091 | -0.45393 | -0.44588 | -0.3735 | -0.36962 | -0.36184 | -0.43548 | -0.46863 | -0.45603 | -0.56529 | -0.50082 | -0.25108 | -0.29732 | -0.36967 | -0.39917 | -0.51817 | -0.57306 | -0.5995
32 | 0.041581 | 0.032526 | 0.024662 | 0.036741 | 0.03017 | 0.043466 | 0.057971 | 0.11292 | 0.13004 | 0.13399 | 0.12718 | 0.13566 | 0.13466 | 0.13309 | 0.11194 | 0.10648 | 0.092545 | 0.10124 | 0.085819 | 0.089554 | 0.075716 | 0.079703 | 0.04948 | 0.050814

## Qc, Winter, S4
LoadID | 0 | 1 | 2 | 3 | 4 | 5 | 6 | 7 | 8 | 9 | 10 | 11 | 12 | 13 | 14 | 15 | 16 | 17 | 18 | 19 | 20 | 21 | 22 | 23
1 | -0.6731 | -0.47556 | -0.41226 | -0.52844 | -0.45501 | -0.37409 | -0.30952 | -1.0816 | -1.1312 | -0.97021 | -1.1304 | -1.0503 | -1.055 | -0.94204 | -0.55901 | -0.87524 | -1.0497 | -0.97945 | -0.68454 | -0.71017 | -0.66146 | -0.41031 | -0.32731 | -0.33924
2 | -0.10079 | -0.10077 | -0.10355 | -0.10829 | -0.10725 | -0.098431 | -0.062413 | -0.011998 | -0.012893 | -0.0085442 | -0.0075266 | -0.033591 | -0.049072 | -0.063614 | -0.063136 | -0.064204 | -0.050479 | 0.016591 | -0.0023383 | -0.027602 | -0.051163 | -0.067301 | -0.073813 | -0.084512
3 | 1.118 | 1.2063 | 1.2284 | 1.212 | 1.213 | 1.0129 | 0.037718 | -0.52222 | -0.66558 | -0.46366 | -0.27375 | -0.543 | -0.34239 | -0.10388 | 0.41097 | 0.41114 | 0.33868 | 0.17086 | 0.41643 | 0.23727 | 0.32576 | 0.54031 | 0.85361 | 0.96359
4 | -0.14382 | -0.14524 | -0.14673 | -0.14801 | -0.14867 | -0.13592 | -0.11793 | -0.10767 | -0.11082 | -0.12277 | -0.13094 | -0.13865 | -0.13881 | -0.14137 | -0.14261 | -0.13835 | -0.11713 | -0.069808 | -0.090041 | -0.10922 | -0.11758 | -0.12439 | -0.13149 | -0.13213
5 | -0.11581 | -0.12163 | -0.1268 | -0.12725 | -0.12697 | -0.10702 | -0.081563 | -0.066006 | -0.064837 | -0.054311 | -0.053747 | -0.052616 | -0.063324 | -0.068144 | -0.066312 | -0.0822 | -0.072825 | -0.036509 | -0.043233 | -0.053754 | -0.058044 | -0.075349 | -0.083329 | -0.087174
6 | -0.58889 | -0.46065 | -0.34927 | -0.52034 | -0.42728 | -0.61559 | -0.82101 | -1.5992 | -1.8417 | -1.8977 | -1.8012 | -1.9213 | -1.9071 | -1.885 | -1.5854 | -1.508 | -1.3107 | -1.4338 | -1.2154 | -1.2683 | -1.0723 | -1.1288 | -0.70076 | -0.71965
7 | 0.72746 | 0.71951 | 0.74212 | 0.75554 | 0.80029 | 0.71655 | 0.60875 | 0.31621 | 0.15667 | 0.14543 | 0.11053 | 0.037146 | 0.15082 | 0.15738 | 0.28685 | 0.40992 | 0.36997 | 0.41267 | 0.46406 | 0.44554 | 0.50731 | 0.59805 | 0.67474 | 0.67116
8 | -0.32952 | -0.33649 | -0.33516 | -0.33467 | -0.32777 | -0.31453 | -0.24044 | -0.19128 | -0.17663 | -0.20172 | -0.19049 | -0.17364 | -0.18406 | -0.19928 | -0.24212 | -0.26852 | -0.26781 | -0.26409 | -0.27837 | -0.28783 | -0.29276 | -0.30134 | -0.3145 | -0.32052
9 | 0.022884 | 0.022884 | 0.022884 | 0.022884 | 0.022884 | 0.022884 | 0.022884 | 0.022884 | 0.022884 | 0.022884 | 0.022884 | 0.022884 | 0.022884 | 0.022884 | 0.022884 | 0.022884 | 0.022884 | 0.022884 | 0.022884 | 0.022884 | 0.022884 | 0.022884 | 0.022884 | 0.022884
10 | -0.052282 | -0.053807 | -0.053887 | -0.053735 | -0.053586 | -0.050096 | -0.037551 | -0.030648 | -0.019755 | -0.011408 | -0.014595 | -0.011268 | -0.013436 | -0.019433 | -0.024292 | -0.025056 | -0.025764 | -0.017389 | -0.021071 | -0.026122 | -0.03072 | -0.039085 | -0.048853 | -0.049723
11 | 0.38623 | 0.38995 | 0.39712 | 0.40064 | 0.39167 | 0.31609 | 0.23983 | 0.21429 | 0.15039 | 0.099232 | 0.22623 | 0.21334 | 0.24044 | 0.23995 | 0.26697 | 0.26723 | 0.22762 | 0.15222 | 0.20794 | 0.24427 | 0.26242 | 0.26874 | 0.29018 | 0.30779
12 | 0.045813 | -0.076865 | -0.16261 | -0.14061 | -0.10933 | 0.11014 | 0.0036361 | -0.13131 | -0.285 | -0.33621 | -0.16331 | 0.00042431 | -0.51728 | -0.58641 | -0.55627 | -0.63864 | -0.35085 | -0.48461 | -0.52037 | -0.46388 | -0.5206 | -0.66828 | -0.61906 | -0.41704
13 | -0.12368 | -0.10003 | -0.14277 | -0.1789 | -0.18681 | -0.22775 | -0.83293 | -1.0427 | -1.1164 | -1.0443 | -0.95658 | -1.0963 | -1.2391 | -1.0989 | -1.0807 | -1.0787 | -0.97207 | -1.0049 | -0.8689 | -0.65594 | -0.71964 | -0.62887 | -0.27661 | -0.1957
14 | -0.011218 | -0.007926 | -0.006871 | -0.0088074 | -0.0075834 | -0.0062349 | -0.0051587 | -0.018027 | -0.018853 | -0.01617 | -0.018839 | -0.017506 | -0.017583 | -0.015701 | -0.0093169 | -0.014587 | -0.017495 | -0.016324 | -0.011409 | -0.011836 | -0.011024 | -0.0068385 | -0.0054551 | -0.005654
15 | -0.12767 | -0.12764 | -0.13116 | -0.13717 | -0.13585 | -0.12468 | -0.079056 | -0.015197 | -0.016331 | -0.010823 | -0.0095337 | -0.042548 | -0.062158 | -0.080578 | -0.079972 | -0.081324 | -0.06394 | 0.021015 | -0.0029618 | -0.034962 | -0.064807 | -0.085248 | -0.093496 | -0.10705
16 | -0.3426 | -0.36967 | -0.37645 | -0.37142 | -0.37172 | -0.31041 | -0.011559 | 0.16003 | 0.20397 | 0.14209 | 0.083892 | 0.1664 | 0.10493 | 0.031834 | -0.12594 | -0.126 | -0.10379 | -0.05236 | -0.12761 | -0.072711 | -0.099829 | -0.16558 | -0.26159 | -0.29529
17 | -0.51774 | -0.52288 | -0.52821 | -0.53284 | -0.53521 | -0.48932 | -0.42453 | -0.3876 | -0.39895 | -0.44196 | -0.4714 | -0.49914 | -0.49973 | -0.50892 | -0.51339 | -0.49807 | -0.42165 | -0.25131 | -0.32415 | -0.39319 | -0.42328 | -0.44782 | -0.47338 | -0.47567
18 | -0.40533 | -0.4257 | -0.44379 | -0.44537 | -0.44439 | -0.37458 | -0.28547 | -0.23102 | -0.22693 | -0.19009 | -0.18812 | -0.18415 | -0.22163 | -0.2385 | -0.23209 | -0.2877 | -0.25489 | -0.12778 | -0.15132 | -0.18814 | -0.20316 | -0.26372 | -0.29165 | -0.30511
19 | -0.27838 | -0.21776 | -0.16511 | -0.24598 | -0.20199 | -0.29101 | -0.38812 | -0.75597 | -0.87063 | -0.89707 | -0.85147 | -0.90827 | -0.90152 | -0.89107 | -0.74944 | -0.71288 | -0.61959 | -0.67781 | -0.57456 | -0.59957 | -0.50692 | -0.53361 | -0.33127 | -0.3402
20 | 0.47616 | 0.47095 | 0.48575 | 0.49454 | 0.52383 | 0.46901 | 0.39845 | 0.20697 | 0.10255 | 0.095188 | 0.072349 | 0.024314 | 0.098717 | 0.10301 | 0.18776 | 0.26831 | 0.24216 | 0.27011 | 0.30375 | 0.29163 | 0.33206 | 0.39145 | 0.44165 | 0.4393
21 | 0.13181 | 0.1346 | 0.13406 | 0.13387 | 0.13111 | 0.12581 | 0.096176 | 0.076512 | 0.070652 | 0.08069 | 0.076194 | 0.069456 | 0.073625 | 0.079711 | 0.09685 | 0.10741 | 0.10712 | 0.10564 | 0.11135 | 0.11513 | 0.1171 | 0.12054 | 0.1258 | 0.12821
22 | -0.05352 | -0.05352 | -0.05352 | -0.05352 | -0.05352 | -0.05352 | -0.05352 | -0.05352 | -0.05352 | -0.05352 | -0.05352 | -0.05352 | -0.05352 | -0.05352 | -0.05352 | -0.05352 | -0.05352 | -0.05352 | -0.05352 | -0.05352 | -0.05352 | -0.05352 | -0.05352 | -0.05352
23 | 0.17427 | 0.17936 | 0.17962 | 0.17912 | 0.17862 | 0.16699 | 0.12517 | 0.10216 | 0.06585 | 0.038028 | 0.04865 | 0.037558 | 0.044786 | 0.064776 | 0.080975 | 0.083519 | 0.085881 | 0.057963 | 0.070236 | 0.087073 | 0.1024 | 0.13028 | 0.16284 | 0.16574
24 | -2.0179 | -2.0373 | -2.0747 | -2.0932 | -2.0463 | -1.6514 | -1.253 | -1.1195 | -0.78572 | -0.51844 | -1.182 | -1.1146 | -1.2562 | -1.2536 | -1.3948 | -1.3961 | -1.1892 | -0.79526 | -1.0864 | -1.2762 | -1.371 | -1.404 | -1.5161 | -1.608
25 | -0.040359 | 0.067715 | 0.14325 | 0.12387 | 0.096313 | -0.097024 | -0.0032032 | 0.11568 | 0.25107 | 0.29618 | 0.14387 | -0.00037379 | 0.4557 | 0.5166 | 0.49005 | 0.56261 | 0.30908 | 0.42692 | 0.45842 | 0.40865 | 0.45862 | 0.58872 | 0.54536 | 0.36739
26 | -0.077302 | -0.062519 | -0.08923 | -0.11181 | -0.11676 | -0.14235 | -0.52058 | -0.65169 | -0.69777 | -0.65266 | -0.59786 | -0.68518 | -0.77444 | -0.68681 | -0.67544 | -0.67417 | -0.60755 | -0.62804 | -0.54306 | -0.40997 | -0.44978 | -0.39304 | -0.17288 | -0.12231
27 | -0.22437 | -0.15852 | -0.13742 | -0.17615 | -0.15167 | -0.1247 | -0.10317 | -0.36055 | -0.37706 | -0.3234 | -0.37679 | -0.35011 | -0.35165 | -0.31401 | -0.18634 | -0.29175 | -0.34991 | -0.32648 | -0.22818 | -0.23672 | -0.22049 | -0.13677 | -0.1091 | -0.11308
28 | -0.070552 | -0.070537 | -0.072483 | -0.075803 | -0.075075 | -0.068902 | -0.043689 | -0.0083983 | -0.009025 | -0.0059809 | -0.0052686 | -0.023513 | -0.034351 | -0.04453 | -0.044195 | -0.044942 | -0.035335 | 0.011614 | -0.0016368 | -0.019321 | -0.035814 | -0.047111 | -0.051669 | -0.059158
29 | 5.68 | 6.1287 | 6.2411 | 6.1577 | 6.1628 | 5.1462 | 0.19163 | -2.6532 | -3.3816 | -2.3557 | -1.3908 | -2.7588 | -1.7396 | -0.52777 | 2.088 | 2.0889 | 1.7207 | 0.86807 | 2.1157 | 1.2055 | 1.6551 | 2.7451 | 4.3369 | 4.8956
30 | -0.36913 | -0.37279 | -0.3766 | -0.37989 | -0.38159 | -0.34886 | -0.30268 | -0.27634 | -0.28444 | -0.3151 | -0.33609 | -0.35587 | -0.35629 | -0.36284 | -0.36603 | -0.35511 | -0.30062 | -0.17917 | -0.23111 | -0.28033 | -0.30179 | -0.31928 | -0.3375 | -0.33914
31 | -0.82032 | -0.86154 | -0.89815 | -0.90135 | -0.89935 | -0.75808 | -0.57774 | -0.46754 | -0.45926 | -0.3847 | -0.38071 | -0.37269 | -0.44854 | -0.48269 | -0.46971 | -0.58225 | -0.51584 | -0.25861 | -0.30624 | -0.38076 | -0.41115 | -0.53372 | -0.59025 | -0.61748
32 | 0.042828 | 0.033502 | 0.025402 | 0.037843 | 0.031075 | 0.04477 | 0.05971 | 0.1163 | 0.13394 | 0.13801 | 0.13099 | 0.13973 | 0.1387 | 0.13709 | 0.1153 | 0.10967 | 0.095321 | 0.10428 | 0.088393 | 0.092241 | 0.077988 | 0.082094 | 0.050965 | 0.052338

## Qc, Winter, S5
LoadID | 0 | 1 | 2 | 3 | 4 | 5 | 6 | 7 | 8 | 9 | 10 | 11 | 12 | 13 | 14 | 15 | 16 | 17 | 18 | 19 | 20 | 21 | 22 | 23
1 | -0.6731 | -0.47556 | -0.41226 | -0.52844 | -0.45501 | -0.37409 | -0.30952 | -1.0816 | -1.1312 | -0.97021 | -1.1304 | -1.0503 | -1.055 | -0.94204 | -0.55901 | -0.87524 | -1.0497 | -0.97945 | -0.68454 | -0.71017 | -0.66146 | -0.41031 | -0.32731 | -0.33924
2 | -0.10079 | -0.10077 | -0.10355 | -0.10829 | -0.10725 | -0.098431 | -0.062413 | -0.011998 | -0.012893 | -0.0085442 | -0.0075266 | -0.033591 | -0.049072 | -0.063614 | -0.063136 | -0.064204 | -0.050479 | 0.016591 | -0.0023383 | -0.027602 | -0.051163 | -0.067301 | -0.073813 | -0.084512
3 | 1.118 | 1.2063 | 1.2284 | 1.212 | 1.213 | 1.0129 | 0.037718 | -0.52222 | -0.66558 | -0.46366 | -0.27375 | -0.543 | -0.34239 | -0.10388 | 0.41097 | 0.41114 | 0.33868 | 0.17086 | 0.41643 | 0.23727 | 0.32576 | 0.54031 | 0.85361 | 0.96359
4 | -0.14382 | -0.14524 | -0.14673 | -0.14801 | -0.14867 | -0.13592 | -0.11793 | -0.10767 | -0.11082 | -0.12277 | -0.13094 | -0.13865 | -0.13881 | -0.14137 | -0.14261 | -0.13835 | -0.11713 | -0.069808 | -0.090041 | -0.10922 | -0.11758 | -0.12439 | -0.13149 | -0.13213
5 | -0.11581 | -0.12163 | -0.1268 | -0.12725 | -0.12697 | -0.10702 | -0.081563 | -0.066006 | -0.064837 | -0.054311 | -0.053747 | -0.052616 | -0.063324 | -0.068144 | -0.066312 | -0.0822 | -0.072825 | -0.036509 | -0.043233 | -0.053754 | -0.058044 | -0.075349 | -0.083329 | -0.087174
6 | -0.58889 | -0.46065 | -0.34927 | -0.52034 | -0.42728 | -0.61559 | -0.82101 | -1.5992 | -1.8417 | -1.8977 | -1.8012 | -1.9213 | -1.9071 | -1.885 | -1.5854 | -1.508 | -1.3107 | -1.4338 | -1.2154 | -1.2683 | -1.0723 | -1.1288 | -0.70076 | -0.71965
7 | 0.72746 | 0.71951 | 0.74212 | 0.75554 | 0.80029 | 0.71655 | 0.60875 | 0.31621 | 0.15667 | 0.14543 | 0.11053 | 0.037146 | 0.15082 | 0.15738 | 0.28685 | 0.40992 | 0.36997 | 0.41267 | 0.46406 | 0.44554 | 0.50731 | 0.59805 | 0.67474 | 0.67116
8 | -0.32952 | -0.33649 | -0.33516 | -0.33467 | -0.32777 | -0.31453 | -0.24044 | -0.19128 | -0.17663 | -0.20172 | -0.19049 | -0.17364 | -0.18406 | -0.19928 | -0.24212 | -0.26852 | -0.26781 | -0.26409 | -0.27837 | -0.28783 | -0.29276 | -0.30134 | -0.3145 | -0.32052
9 | 0.022884 | 0.022884 | 0.022884 | 0.022884 | 0.022884 | 0.022884 | 0.022884 | 0.022884 | 0.022884 | 0.022884 | 0.022884 | 0.022884 | 0.022884 | 0.022884 | 0.022884 | 0.022884 | 0.022884 | 0.022884 | 0.022884 | 0.022884 | 0.022884 | 0.022884 | 0.022884 | 0.022884
10 | -0.052282 | -0.053807 | -0.053887 | -0.053735 | -0.053586 | -0.050096 | -0.037551 | -0.030648 | -0.019755 | -0.011408 | -0.014595 | -0.011268 | -0.013436 | -0.019433 | -0.024292 | -0.025056 | -0.025764 | -0.017389 | -0.021071 | -0.026122 | -0.03072 | -0.039085 | -0.048853 | -0.049723
11 | 0.38623 | 0.38995 | 0.39712 | 0.40064 | 0.39167 | 0.31609 | 0.23983 | 0.21429 | 0.15039 | 0.099232 | 0.22623 | 0.21334 | 0.24044 | 0.23995 | 0.26697 | 0.26723 | 0.22762 | 0.15222 | 0.20794 | 0.24427 | 0.26242 | 0.26874 | 0.29018 | 0.30779
12 | 0.045813 | -0.076865 | -0.16261 | -0.14061 | -0.10933 | 0.11014 | 0.0036361 | -0.13131 | -0.285 | -0.33621 | -0.16331 | 0.00042431 | -0.51728 | -0.58641 | -0.55627 | -0.63864 | -0.35085 | -0.48461 | -0.52037 | -0.46388 | -0.5206 | -0.66828 | -0.61906 | -0.41704
13 | -0.12368 | -0.10003 | -0.14277 | -0.1789 | -0.18681 | -0.22775 | -0.83293 | -1.0427 | -1.1164 | -1.0443 | -0.95658 | -1.0963 | -1.2391 | -1.0989 | -1.0807 | -1.0787 | -0.97207 | -1.0049 | -0.8689 | -0.65594 | -0.71964 | -0.62887 | -0.27661 | -0.1957
14 | -0.011218 | -0.007926 | -0.006871 | -0.0088074 | -0.0075834 | -0.0062349 | -0.0051587 | -0.018027 | -0.018853 | -0.01617 | -0.018839 | -0.017506 | -0.017583 | -0.015701 | -0.0093169 | -0.014587 | -0.017495 | -0.016324 | -0.011409 | -0.011836 | -0.011024 | -0.0068385 | -0.0054551 | -0.005654
15 | -0.12767 | -0.12764 | -0.13116 | -0.13717 | -0.13585 | -0.12468 | -0.079056 | -0.015197 | -0.016331 | -0.010823 | -0.0095337 | -0.042548 | -0.062158 | -0.080578 | -0.079972 | -0.081324 | -0.06394 | 0.021015 | -0.0029618 | -0.034962 | -0.064807 | -0.085248 | -0.093496 | -0.10705
16 | -0.3426 | -0.36967 | -0.37645 | -0.37142 | -0.37172 | -0.31041 | -0.011559 | 0.16003 | 0.20397 | 0.14209 | 0.083892 | 0.1664 | 0.10493 | 0.031834 | -0.12594 | -0.126 | -0.10379 | -0.05236 | -0.12761 | -0.072711 | -0.099829 | -0.16558 | -0.26159 | -0.29529
17 | -0.51774 | -0.52288 | -0.52821 | -0.53284 | -0.53521 | -0.48932 | -0.42453 | -0.3876 | -0.39895 | -0.44196 | -0.4714 | -0.49914 | -0.49973 | -0.50892 | -0.51339 | -0.49807 | -0.42165 | -0.25131 | -0.32415 | -0.39319 | -0.42328 | -0.44782 | -0.47338 | -0.47567
18 | -0.40533 | -0.4257 | -0.44379 | -0.44537 | -0.44439 | -0.37458 | -0.28547 | -0.23102 | -0.22693 | -0.19009 | -0.18812 | -0.18415 | -0.22163 | -0.2385 | -0.23209 | -0.2877 | -0.25489 | -0.12778 | -0.15132 | -0.18814 | -0.20316 | -0.26372 | -0.29165 | -0.30511
19 | -0.27838 | -0.21776 | -0.16511 | -0.24598 | -0.20199 | -0.29101 | -0.38812 | -0.75597 | -0.87063 | -0.89707 | -0.85147 | -0.90827 | -0.90152 | -0.89107 | -0.74944 | -0.71288 | -0.61959 | -0.67781 | -0.57456 | -0.59957 | -0.50692 | -0.53361 | -0.33127 | -0.3402
20 | 0.47616 | 0.47095 | 0.48575 | 0.49454 | 0.52383 | 0.46901 | 0.39845 | 0.20697 | 0.10255 | 0.095188 | 0.072349 | 0.024314 | 0.098717 | 0.10301 | 0.18776 | 0.26831 | 0.24216 | 0.27011 | 0.30375 | 0.29163 | 0.33206 | 0.39145 | 0.44165 | 0.4393
21 | 0.13181 | 0.1346 | 0.13406 | 0.13387 | 0.13111 | 0.12581 | 0.096176 | 0.076512 | 0.070652 | 0.08069 | 0.076194 | 0.069456 | 0.073625 | 0.079711 | 0.09685 | 0.10741 | 0.10712 | 0.10564 | 0.11135 | 0.11513 | 0.1171 | 0.12054 | 0.1258 | 0.12821
22 | -0.05352 | -0.05352 | -0.05352 | -0.05352 | -0.05352 | -0.05352 | -0.05352 | -0.05352 | -0.05352 | -0.05352 | -0.05352 | -0.05352 | -0.05352 | -0.05352 | -0.05352 | -0.05352 | -0.05352 | -0.05352 | -0.05352 | -0.05352 | -0.05352 | -0.05352 | -0.05352 | -0.05352
23 | 0.17427 | 0.17936 | 0.17962 | 0.17912 | 0.17862 | 0.16699 | 0.12517 | 0.10216 | 0.06585 | 0.038028 | 0.04865 | 0.037558 | 0.044786 | 0.064776 | 0.080975 | 0.083519 | 0.085881 | 0.057963 | 0.070236 | 0.087073 | 0.1024 | 0.13028 | 0.16284 | 0.16574
24 | -2.0179 | -2.0373 | -2.0747 | -2.0932 | -2.0463 | -1.6514 | -1.253 | -1.1195 | -0.78572 | -0.51844 | -1.182 | -1.1146 | -1.2562 | -1.2536 | -1.3948 | -1.3961 | -1.1892 | -0.79526 | -1.0864 | -1.2762 | -1.371 | -1.404 | -1.5161 | -1.608
25 | -0.040359 | 0.067715 | 0.14325 | 0.12387 | 0.096313 | -0.097024 | -0.0032032 | 0.11568 | 0.25107 | 0.29618 | 0.14387 | -0.00037379 | 0.4557 | 0.5166 | 0.49005 | 0.56261 | 0.30908 | 0.42692 | 0.45842 | 0.40865 | 0.45862 | 0.58872 | 0.54536 | 0.36739
26 | -0.077302 | -0.062519 | -0.08923 | -0.11181 | -0.11676 | -0.14235 | -0.52058 | -0.65169 | -0.69777 | -0.65266 | -0.59786 | -0.68518 | -0.77444 | -0.68681 | -0.67544 | -0.67417 | -0.60755 | -0.62804 | -0.54306 | -0.40997 | -0.44978 | -0.39304 | -0.17288 | -0.12231
27 | -0.22437 | -0.15852 | -0.13742 | -0.17615 | -0.15167 | -0.1247 | -0.10317 | -0.36055 | -0.37706 | -0.3234 | -0.37679 | -0.35011 | -0.35165 | -0.31401 | -0.18634 | -0.29175 | -0.34991 | -0.32648 | -0.22818 | -0.23672 | -0.22049 | -0.13677 | -0.1091 | -0.11308
28 | -0.070552 | -0.070537 | -0.072483 | -0.075803 | -0.075075 | -0.068902 | -0.043689 | -0.0083983 | -0.009025 | -0.0059809 | -0.0052686 | -0.023513 | -0.034351 | -0.04453 | -0.044195 | -0.044942 | -0.035335 | 0.011614 | -0.0016368 | -0.019321 | -0.035814 | -0.047111 | -0.051669 | -0.059158
29 | 5.68 | 6.1287 | 6.2411 | 6.1577 | 6.1628 | 5.1462 | 0.19163 | -2.6532 | -3.3816 | -2.3557 | -1.3908 | -2.7588 | -1.7396 | -0.52777 | 2.088 | 2.0889 | 1.7207 | 0.86807 | 2.1157 | 1.2055 | 1.6551 | 2.7451 | 4.3369 | 4.8956
30 | -0.36913 | -0.37279 | -0.3766 | -0.37989 | -0.38159 | -0.34886 | -0.30268 | -0.27634 | -0.28444 | -0.3151 | -0.33609 | -0.35587 | -0.35629 | -0.36284 | -0.36603 | -0.35511 | -0.30062 | -0.17917 | -0.23111 | -0.28033 | -0.30179 | -0.31928 | -0.3375 | -0.33914
31 | -0.82032 | -0.86154 | -0.89815 | -0.90135 | -0.89935 | -0.75808 | -0.57774 | -0.46754 | -0.45926 | -0.3847 | -0.38071 | -0.37269 | -0.44854 | -0.48269 | -0.46971 | -0.58225 | -0.51584 | -0.25861 | -0.30624 | -0.38076 | -0.41115 | -0.53372 | -0.59025 | -0.61748
32 | 0.042828 | 0.033502 | 0.025402 | 0.037843 | 0.031075 | 0.04477 | 0.05971 | 0.1163 | 0.13394 | 0.13801 | 0.13099 | 0.13973 | 0.1387 | 0.13709 | 0.1153 | 0.10967 | 0.095321 | 0.10428 | 0.088393 | 0.092241 | 0.077988 | 0.082094 | 0.050965 | 0.052338

## Qc, Winter, S6
LoadID | 0 | 1 | 2 | 3 | 4 | 5 | 6 | 7 | 8 | 9 | 10 | 11 | 12 | 13 | 14 | 15 | 16 | 17 | 18 | 19 | 20 | 21 | 22 | 23
1 | -0.6731 | -0.47556 | -0.41226 | -0.52844 | -0.45501 | -0.37409 | -0.30952 | -1.0816 | -1.1312 | -0.97021 | -1.1304 | -1.0503 | -1.055 | -0.94204 | -0.55901 | -0.87524 | -1.0497 | -0.97945 | -0.68454 | -0.71017 | -0.66146 | -0.41031 | -0.32731 | -0.33924
2 | -0.10079 | -0.10077 | -0.10355 | -0.10829 | -0.10725 | -0.098431 | -0.062413 | -0.011998 | -0.012893 | -0.0085442 | -0.0075266 | -0.033591 | -0.049072 | -0.063614 | -0.063136 | -0.064204 | -0.050479 | 0.016591 | -0.0023383 | -0.027602 | -0.051163 | -0.067301 | -0.073813 | -0.084512
3 | 1.118 | 1.2063 | 1.2284 | 1.212 | 1.213 | 1.0129 | 0.037718 | -0.52222 | -0.66558 | -0.46366 | -0.27375 | -0.543 | -0.34239 | -0.10388 | 0.41097 | 0.41114 | 0.33868 | 0.17086 | 0.41643 | 0.23727 | 0.32576 | 0.54031 | 0.85361 | 0.96359
4 | -0.14382 | -0.14524 | -0.14673 | -0.14801 | -0.14867 | -0.13592 | -0.11793 | -0.10767 | -0.11082 | -0.12277 | -0.13094 | -0.13865 | -0.13881 | -0.14137 | -0.14261 | -0.13835 | -0.11713 | -0.069808 | -0.090041 | -0.10922 | -0.11758 | -0.12439 | -0.13149 | -0.13213
5 | -0.11581 | -0.12163 | -0.1268 | -0.12725 | -0.12697 | -0.10702 | -0.081563 | -0.066006 | -0.064837 | -0.054311 | -0.053747 | -0.052616 | -0.063324 | -0.068144 | -0.066312 | -0.0822 | -0.072825 | -0.036509 | -0.043233 | -0.053754 | -0.058044 | -0.075349 | -0.083329 | -0.087174
6 | -0.58889 | -0.46065 | -0.34927 | -0.52034 | -0.42728 | -0.61559 | -0.82101 | -1.5992 | -1.8417 | -1.8977 | -1.8012 | -1.9213 | -1.9071 | -1.885 | -1.5854 | -1.508 | -1.3107 | -1.4338 | -1.2154 | -1.2683 | -1.0723 | -1.1288 | -0.70076 | -0.71965
7 | 0.72746 | 0.71951 | 0.74212 | 0.75554 | 0.80029 | 0.71655 | 0.60875 | 0.31621 | 0.15667 | 0.14543 | 0.11053 | 0.037146 | 0.15082 | 0.15738 | 0.28685 | 0.40992 | 0.36997 | 0.41267 | 0.46406 | 0.44554 | 0.50731 | 0.59805 | 0.67474 | 0.67116
8 | -0.32952 | -0.33649 | -0.33516 | -0.33467 | -0.32777 | -0.31453 | -0.24044 | -0.19128 | -0.17663 | -0.20172 | -0.19049 | -0.17364 | -0.18406 | -0.19928 | -0.24212 | -0.26852 | -0.26781 | -0.26409 | -0.27837 | -0.28783 | -0.29276 | -0.30134 | -0.3145 | -0.32052
9 | 0.022884 | 0.022884 | 0.022884 | 0.022884 | 0.022884 | 0.022884 | 0.022884 | 0.022884 | 0.022884 | 0.022884 | 0.022884 | 0.022884 | 0.022884 | 0.022884 | 0.022884 | 0.022884 | 0.022884 | 0.022884 | 0.022884 | 0.022884 | 0.022884 | 0.022884 | 0.022884 | 0.022884
10 | -0.052282 | -0.053807 | -0.053887 | -0.053735 | -0.053586 | -0.050096 | -0.037551 | -0.030648 | -0.019755 | -0.011408 | -0.014595 | -0.011268 | -0.013436 | -0.019433 | -0.024292 | -0.025056 | -0.025764 | -0.017389 | -0.021071 | -0.026122 | -0.03072 | -0.039085 | -0.048853 | -0.049723
11 | 0.38623 | 0.38995 | 0.39712 | 0.40064 | 0.39167 | 0.31609 | 0.23983 | 0.21429 | 0.15039 | 0.099232 | 0.22623 | 0.21334 | 0.24044 | 0.23995 | 0.26697 | 0.26723 | 0.22762 | 0.15222 | 0.20794 | 0.24427 | 0.26242 | 0.26874 | 0.29018 | 0.30779
12 | 0.045813 | -0.076865 | -0.16261 | -0.14061 | -0.10933 | 0.11014 | 0.0036361 | -0.13131 | -0.285 | -0.33621 | -0.16331 | 0.00042431 | -0.51728 | -0.58641 | -0.55627 | -0.63864 | -0.35085 | -0.48461 | -0.52037 | -0.46388 | -0.5206 | -0.66828 | -0.61906 | -0.41704
13 | -0.12368 | -0.10003 | -0.14277 | -0.1789 | -0.18681 | -0.22775 | -0.83293 | -1.0427 | -1.1164 | -1.0443 | -0.95658 | -1.0963 | -1.2391 | -1.0989 | -1.0807 | -1.0787 | -0.97207 | -1.0049 | -0.8689 | -0.65594 | -0.71964 | -0.62887 | -0.27661 | -0.1957
14 | -0.011218 | -0.007926 | -0.006871 | -0.0088074 | -0.0075834 | -0.0062349 | -0.0051587 | -0.018027 | -0.018853 | -0.01617 | -0.018839 | -0.017506 | -0.017583 | -0.015701 | -0.0093169 | -0.014587 | -0.017495 | -0.016324 | -0.011409 | -0.011836 | -0.011024 | -0.0068385 | -0.0054551 | -0.005654
15 | -0.12767 | -0.12764 | -0.13116 | -0.13717 | -0.13585 | -0.12468 | -0.079056 | -0.015197 | -0.016331 | -0.010823 | -0.0095337 | -0.042548 | -0.062158 | -0.080578 | -0.079972 | -0.081324 | -0.06394 | 0.021015 | -0.0029618 | -0.034962 | -0.064807 | -0.085248 | -0.093496 | -0.10705
16 | -0.3426 | -0.36967 | -0.37645 | -0.37142 | -0.37172 | -0.31041 | -0.011559 | 0.16003 | 0.20397 | 0.14209 | 0.083892 | 0.1664 | 0.10493 | 0.031834 | -0.12594 | -0.126 | -0.10379 | -0.05236 | -0.12761 | -0.072711 | -0.099829 | -0.16558 | -0.26159 | -0.29529
17 | -0.51774 | -0.52288 | -0.52821 | -0.53284 | -0.53521 | -0.48932 | -0.42453 | -0.3876 | -0.39895 | -0.44196 | -0.4714 | -0.49914 | -0.49973 | -0.50892 | -0.51339 | -0.49807 | -0.42165 | -0.25131 | -0.32415 | -0.39319 | -0.42328 | -0.44782 | -0.47338 | -0.47567
18 | -0.40533 | -0.4257 | -0.44379 | -0.44537 | -0.44439 | -0.37458 | -0.28547 | -0.23102 | -0.22693 | -0.19009 | -0.18812 | -0.18415 | -0.22163 | -0.2385 | -0.23209 | -0.2877 | -0.25489 | -0.12778 | -0.15132 | -0.18814 | -0.20316 | -0.26372 | -0.29165 | -0.30511
19 | -0.27838 | -0.21776 | -0.16511 | -0.24598 | -0.20199 | -0.29101 | -0.38812 | -0.75597 | -0.87063 | -0.89707 | -0.85147 | -0.90827 | -0.90152 | -0.89107 | -0.74944 | -0.71288 | -0.61959 | -0.67781 | -0.57456 | -0.59957 | -0.50692 | -0.53361 | -0.33127 | -0.3402
20 | 0.47616 | 0.47095 | 0.48575 | 0.49454 | 0.52383 | 0.46901 | 0.39845 | 0.20697 | 0.10255 | 0.095188 | 0.072349 | 0.024314 | 0.098717 | 0.10301 | 0.18776 | 0.26831 | 0.24216 | 0.27011 | 0.30375 | 0.29163 | 0.33206 | 0.39145 | 0.44165 | 0.4393
21 | 0.13181 | 0.1346 | 0.13406 | 0.13387 | 0.13111 | 0.12581 | 0.096176 | 0.076512 | 0.070652 | 0.08069 | 0.076194 | 0.069456 | 0.073625 | 0.079711 | 0.09685 | 0.10741 | 0.10712 | 0.10564 | 0.11135 | 0.11513 | 0.1171 | 0.12054 | 0.1258 | 0.12821
22 | -0.05352 | -0.05352 | -0.05352 | -0.05352 | -0.05352 | -0.05352 | -0.05352 | -0.05352 | -0.05352 | -0.05352 | -0.05352 | -0.05352 | -0.05352 | -0.05352 | -0.05352 | -0.05352 | -0.05352 | -0.05352 | -0.05352 | -0.05352 | -0.05352 | -0.05352 | -0.05352 | -0.05352
23 | 0.17427 | 0.17936 | 0.17962 | 0.17912 | 0.17862 | 0.16699 | 0.12517 | 0.10216 | 0.06585 | 0.038028 | 0.04865 | 0.037558 | 0.044786 | 0.064776 | 0.080975 | 0.083519 | 0.085881 | 0.057963 | 0.070236 | 0.087073 | 0.1024 | 0.13028 | 0.16284 | 0.16574
24 | -2.0179 | -2.0373 | -2.0747 | -2.0932 | -2.0463 | -1.6514 | -1.253 | -1.1195 | -0.78572 | -0.51844 | -1.182 | -1.1146 | -1.2562 | -1.2536 | -1.3948 | -1.3961 | -1.1892 | -0.79526 | -1.0864 | -1.2762 | -1.371 | -1.404 | -1.5161 | -1.608
25 | -0.040359 | 0.067715 | 0.14325 | 0.12387 | 0.096313 | -0.097024 | -0.0032032 | 0.11568 | 0.25107 | 0.29618 | 0.14387 | -0.00037379 | 0.4557 | 0.5166 | 0.49005 | 0.56261 | 0.30908 | 0.42692 | 0.45842 | 0.40865 | 0.45862 | 0.58872 | 0.54536 | 0.36739
26 | -0.077302 | -0.062519 | -0.08923 | -0.11181 | -0.11676 | -0.14235 | -0.52058 | -0.65169 | -0.69777 | -0.65266 | -0.59786 | -0.68518 | -0.77444 | -0.68681 | -0.67544 | -0.67417 | -0.60755 | -0.62804 | -0.54306 | -0.40997 | -0.44978 | -0.39304 | -0.17288 | -0.12231
27 | -0.22437 | -0.15852 | -0.13742 | -0.17615 | -0.15167 | -0.1247 | -0.10317 | -0.36055 | -0.37706 | -0.3234 | -0.37679 | -0.35011 | -0.35165 | -0.31401 | -0.18634 | -0.29175 | -0.34991 | -0.32648 | -0.22818 | -0.23672 | -0.22049 | -0.13677 | -0.1091 | -0.11308
28 | -0.070552 | -0.070537 | -0.072483 | -0.075803 | -0.075075 | -0.068902 | -0.043689 | -0.0083983 | -0.009025 | -0.0059809 | -0.0052686 | -0.023513 | -0.034351 | -0.04453 | -0.044195 | -0.044942 | -0.035335 | 0.011614 | -0.0016368 | -0.019321 | -0.035814 | -0.047111 | -0.051669 | -0.059158
29 | 5.68 | 6.1287 | 6.2411 | 6.1577 | 6.1628 | 5.1462 | 0.19163 | -2.6532 | -3.3816 | -2.3557 | -1.3908 | -2.7588 | -1.7396 | -0.52777 | 2.088 | 2.0889 | 1.7207 | 0.86807 | 2.1157 | 1.2055 | 1.6551 | 2.7451 | 4.3369 | 4.8956
30 | -0.36913 | -0.37279 | -0.3766 | -0.37989 | -0.38159 | -0.34886 | -0.30268 | -0.27634 | -0.28444 | -0.3151 | -0.33609 | -0.35587 | -0.35629 | -0.36284 | -0.36603 | -0.35511 | -0.30062 | -0.17917 | -0.23111 | -0.28033 | -0.30179 | -0.31928 | -0.3375 | -0.33914
31 | -0.82032 | -0.86154 | -0.89815 | -0.90135 | -0.89935 | -0.75808 | -0.57774 | -0.46754 | -0.45926 | -0.3847 | -0.38071 | -0.37269 | -0.44854 | -0.48269 | -0.46971 | -0.58225 | -0.51584 | -0.25861 | -0.30624 | -0.38076 | -0.41115 | -0.53372 | -0.59025 | -0.61748
32 | 0.042828 | 0.033502 | 0.025402 | 0.037843 | 0.031075 | 0.04477 | 0.05971 | 0.1163 | 0.13394 | 0.13801 | 0.13099 | 0.13973 | 0.1387 | 0.13709 | 0.1153 | 0.10967 | 0.095321 | 0.10428 | 0.088393 | 0.092241 | 0.077988 | 0.082094 | 0.050965 | 0.052338

## Qc, Winter, S7
LoadID | 0 | 1 | 2 | 3 | 4 | 5 | 6 | 7 | 8 | 9 | 10 | 11 | 12 | 13 | 14 | 15 | 16 | 17 | 18 | 19 | 20 | 21 | 22 | 23
1 | -0.64043 | -0.45247 | -0.39225 | -0.50279 | -0.43292 | -0.35593 | -0.2945 | -1.0291 | -1.0763 | -0.92311 | -1.0755 | -0.99935 | -1.0038 | -0.89631 | -0.53187 | -0.83275 | -0.99876 | -0.9319 | -0.65131 | -0.67569 | -0.62935 | -0.39039 | -0.31142 | -0.32277
2 | -0.095896 | -0.095875 | -0.09852 | -0.10303 | -0.10204 | -0.093653 | -0.059383 | -0.011415 | -0.012267 | -0.0081294 | -0.0071612 | -0.03196 | -0.04669 | -0.060526 | -0.060071 | -0.061087 | -0.048029 | 0.015786 | -0.0022248 | -0.026262 | -0.04868 | -0.064034 | -0.07023 | -0.080409
3 | 1.0637 | 1.1477 | 1.1688 | 1.1532 | 1.1541 | 0.96373 | 0.035887 | -0.49687 | -0.63327 | -0.44115 | -0.26046 | -0.51664 | -0.32577 | -0.098836 | 0.39102 | 0.39119 | 0.32224 | 0.16256 | 0.39621 | 0.22575 | 0.30994 | 0.51408 | 0.81217 | 0.91681
4 | -0.13684 | -0.13819 | -0.1396 | -0.14083 | -0.14145 | -0.12932 | -0.1122 | -0.10244 | -0.10544 | -0.11681 | -0.12459 | -0.13192 | -0.13207 | -0.1345 | -0.13569 | -0.13164 | -0.11144 | -0.066419 | -0.08567 | -0.10392 | -0.11187 | -0.11835 | -0.12511 | -0.12572
5 | -0.11019 | -0.11572 | -0.12064 | -0.12107 | -0.1208 | -0.10183 | -0.077604 | -0.062802 | -0.061689 | -0.051674 | -0.051138 | -0.050061 | -0.06025 | -0.064836 | -0.063093 | -0.07821 | -0.06929 | -0.034737 | -0.041135 | -0.051145 | -0.055227 | -0.071691 | -0.079284 | -0.082942
6 | -0.5603 | -0.43829 | -0.33232 | -0.49508 | -0.40654 | -0.58571 | -0.78116 | -1.5215 | -1.7523 | -1.8055 | -1.7137 | -1.8281 | -1.8145 | -1.7935 | -1.5084 | -1.4348 | -1.247 | -1.3642 | -1.1564 | -1.2067 | -1.0203 | -1.074 | -0.66675 | -0.68471
7 | 0.69215 | 0.68458 | 0.70609 | 0.71887 | 0.76144 | 0.68177 | 0.57919 | 0.30086 | 0.14907 | 0.13837 | 0.10517 | 0.035343 | 0.1435 | 0.14974 | 0.27293 | 0.39002 | 0.35201 | 0.39263 | 0.44153 | 0.42391 | 0.48268 | 0.56901 | 0.64199 | 0.63858
8 | -0.31353 | -0.32015 | -0.31889 | -0.31843 | -0.31186 | -0.29926 | -0.22877 | -0.182 | -0.16806 | -0.19193 | -0.18124 | -0.16521 | -0.17513 | -0.1896 | -0.23037 | -0.25548 | -0.25481 | -0.25127 | -0.26486 | -0.27386 | -0.27855 | -0.28671 | -0.29923 | -0.30496
9 | 0.021774 | 0.021774 | 0.021774 | 0.021774 | 0.021774 | 0.021774 | 0.021774 | 0.021774 | 0.021774 | 0.021774 | 0.021774 | 0.021774 | 0.021774 | 0.021774 | 0.021774 | 0.021774 | 0.021774 | 0.021774 | 0.021774 | 0.021774 | 0.021774 | 0.021774 | 0.021774 | 0.021774
10 | -0.049744 | -0.051195 | -0.051271 | -0.051127 | -0.050985 | -0.047664 | -0.035728 | -0.02916 | -0.018796 | -0.010855 | -0.013887 | -0.010721 | -0.012784 | -0.018489 | -0.023113 | -0.023839 | -0.024514 | -0.016545 | -0.020048 | -0.024854 | -0.029228 | -0.037188 | -0.046482 | -0.047309
11 | 0.36748 | 0.37102 | 0.37784 | 0.38119 | 0.37266 | 0.30074 | 0.22819 | 0.20389 | 0.14309 | 0.094415 | 0.21525 | 0.20298 | 0.22877 | 0.2283 | 0.25401 | 0.25425 | 0.21657 | 0.14483 | 0.19785 | 0.23241 | 0.24968 | 0.25569 | 0.2761 | 0.29285
12 | 0.043589 | -0.073134 | -0.15472 | -0.13378 | -0.10402 | 0.10479 | 0.0034596 | -0.12493 | -0.27116 | -0.31989 | -0.15538 | 0.00040371 | -0.49217 | -0.55795 | -0.52927 | -0.60763 | -0.33382 | -0.46109 | -0.49511 | -0.44136 | -0.49533 | -0.63584 | -0.58901 | -0.39679
13 | -0.11768 | -0.095175 | -0.13584 | -0.17021 | -0.17774 | -0.2167 | -0.7925 | -0.99209 | -1.0622 | -0.99356 | -0.91014 | -1.0431 | -1.179 | -1.0456 | -1.0282 | -1.0263 | -0.92488 | -0.95608 | -0.82672 | -0.6241 | -0.68471 | -0.59834 | -0.26318 | -0.1862
14 | -0.010674 | -0.0075412 | -0.0065374 | -0.0083799 | -0.0072153 | -0.0059322 | -0.0049083 | -0.017152 | -0.017938 | -0.015385 | -0.017925 | -0.016656 | -0.016729 | -0.014939 | -0.0088646 | -0.013879 | -0.016646 | -0.015532 | -0.010855 | -0.011262 | -0.010489 | -0.0065065 | -0.0051903 | -0.0053795
15 | -0.12147 | -0.12144 | -0.12479 | -0.13051 | -0.12926 | -0.11863 | -0.075219 | -0.014459 | -0.015538 | -0.010297 | -0.0090709 | -0.040483 | -0.059141 | -0.076666 | -0.07609 | -0.077377 | -0.060836 | 0.019995 | -0.002818 | -0.033265 | -0.061661 | -0.08111 | -0.088957 | -0.10185
16 | -0.32597 | -0.35172 | -0.35818 | -0.35339 | -0.35368 | -0.29534 | -0.010997 | 0.15227 | 0.19407 | 0.13519 | 0.07982 | 0.15833 | 0.099833 | 0.030289 | -0.11983 | -0.11988 | -0.098752 | -0.049818 | -0.12142 | -0.069182 | -0.094983 | -0.15754 | -0.24889 | -0.28096
17 | -0.49261 | -0.4975 | -0.50257 | -0.50697 | -0.50923 | -0.46556 | -0.40393 | -0.36878 | -0.37958 | -0.42051 | -0.44852 | -0.47491 | -0.47547 | -0.48421 | -0.48847 | -0.4739 | -0.40118 | -0.23911 | -0.30841 | -0.37411 | -0.40274 | -0.42608 | -0.4504 | -0.45258
18 | -0.38566 | -0.40504 | -0.42225 | -0.42375 | -0.42281 | -0.3564 | -0.27161 | -0.21981 | -0.21591 | -0.18086 | -0.17898 | -0.17522 | -0.21087 | -0.22693 | -0.22082 | -0.27373 | -0.24251 | -0.12158 | -0.14397 | -0.17901 | -0.19329 | -0.25092 | -0.2775 | -0.2903
19 | -0.26487 | -0.20719 | -0.1571 | -0.23404 | -0.19218 | -0.27688 | -0.36928 | -0.71927 | -0.82836 | -0.85352 | -0.81013 | -0.86418 | -0.85776 | -0.84781 | -0.71306 | -0.67828 | -0.58951 | -0.64491 | -0.54666 | -0.57046 | -0.48231 | -0.50771 | -0.31519 | -0.32368
20 | 0.45304 | 0.44809 | 0.46217 | 0.47053 | 0.4984 | 0.44625 | 0.37911 | 0.19692 | 0.097571 | 0.090567 | 0.068837 | 0.023134 | 0.093925 | 0.098013 | 0.17864 | 0.25529 | 0.23041 | 0.257 | 0.289 | 0.27747 | 0.31594 | 0.37245 | 0.42021 | 0.41798
21 | 0.12541 | 0.12806 | 0.12755 | 0.12737 | 0.12475 | 0.1197 | 0.091507 | 0.072798 | 0.067222 | 0.076773 | 0.072495 | 0.066084 | 0.070051 | 0.075842 | 0.092148 | 0.10219 | 0.10192 | 0.10051 | 0.10594 | 0.10954 | 0.11142 | 0.11469 | 0.11969 | 0.12199
22 | -0.050922 | -0.050922 | -0.050922 | -0.050922 | -0.050922 | -0.050922 | -0.050922 | -0.050922 | -0.050922 | -0.050922 | -0.050922 | -0.050922 | -0.050922 | -0.050922 | -0.050922 | -0.050922 | -0.050922 | -0.050922 | -0.050922 | -0.050922 | -0.050922 | -0.050922 | -0.050922 | -0.050922
23 | 0.16581 | 0.17065 | 0.1709 | 0.17042 | 0.16995 | 0.15888 | 0.11909 | 0.097201 | 0.062654 | 0.036182 | 0.046288 | 0.035735 | 0.042612 | 0.061631 | 0.077044 | 0.079464 | 0.081712 | 0.055149 | 0.066826 | 0.082846 | 0.097428 | 0.12396 | 0.15494 | 0.1577
24 | -1.9199 | -1.9384 | -1.974 | -1.9915 | -1.9469 | -1.5712 | -1.1922 | -1.0652 | -0.74758 | -0.49327 | -1.1246 | -1.0605 | -1.1952 | -1.1928 | -1.3271 | -1.3283 | -1.1315 | -0.75666 | -1.0337 | -1.2142 | -1.3045 | -1.3359 | -1.4425 | -1.53
25 | -0.0384 | 0.064428 | 0.1363 | 0.11786 | 0.091637 | -0.092314 | -0.0030477 | 0.11006 | 0.23888 | 0.2818 | 0.13689 | -0.00035565 | 0.43358 | 0.49152 | 0.46626 | 0.5353 | 0.29408 | 0.4062 | 0.43617 | 0.38882 | 0.43636 | 0.56014 | 0.51889 | 0.34956
26 | -0.07355 | -0.059485 | -0.084899 | -0.10638 | -0.11109 | -0.13544 | -0.49531 | -0.62005 | -0.6639 | -0.62098 | -0.56884 | -0.65192 | -0.73684 | -0.65347 | -0.64265 | -0.64144 | -0.57805 | -0.59755 | -0.5167 | -0.39006 | -0.42794 | -0.37396 | -0.16449 | -0.11637
27 | -0.21348 | -0.15082 | -0.13075 | -0.1676 | -0.14431 | -0.11864 | -0.098166 | -0.34304 | -0.35875 | -0.3077 | -0.3585 | -0.33312 | -0.33458 | -0.29877 | -0.17729 | -0.27758 | -0.33292 | -0.31063 | -0.2171 | -0.22523 | -0.20978 | -0.13013 | -0.10381 | -0.10759
28 | -0.067127 | -0.067112 | -0.068964 | -0.072123 | -0.071431 | -0.065557 | -0.041568 | -0.0079906 | -0.0085869 | -0.0056906 | -0.0050128 | -0.022372 | -0.032683 | -0.042368 | -0.04205 | -0.042761 | -0.03362 | 0.01105 | -0.0015573 | -0.018383 | -0.034076 | -0.044824 | -0.049161 | -0.056287
29 | 5.4043 | 5.8312 | 5.9382 | 5.8588 | 5.8636 | 4.8964 | 0.18233 | -2.5244 | -3.2174 | -2.2413 | -1.3233 | -2.6249 | -1.6551 | -0.50215 | 1.9866 | 1.9875 | 1.6372 | 0.82593 | 2.013 | 1.147 | 1.5747 | 2.6118 | 4.1264 | 4.658
30 | -0.35121 | -0.3547 | -0.35832 | -0.36145 | -0.36306 | -0.33193 | -0.28798 | -0.26293 | -0.27063 | -0.29981 | -0.31978 | -0.33859 | -0.33899 | -0.34522 | -0.34826 | -0.33787 | -0.28603 | -0.17048 | -0.21989 | -0.26672 | -0.28714 | -0.30378 | -0.32112 | -0.32267
31 | -0.7805 | -0.81971 | -0.85455 | -0.85759 | -0.8557 | -0.72128 | -0.54969 | -0.44485 | -0.43697 | -0.36603 | -0.36223 | -0.3546 | -0.42677 | -0.45926 | -0.44691 | -0.55399 | -0.4908 | -0.24605 | -0.29137 | -0.36228 | -0.39119 | -0.50781 | -0.5616 | -0.58751
32 | 0.040749 | 0.031876 | 0.024169 | 0.036006 | 0.029567 | 0.042597 | 0.056812 | 0.11066 | 0.12744 | 0.13131 | 0.12464 | 0.13295 | 0.13196 | 0.13043 | 0.1097 | 0.10435 | 0.090694 | 0.099216 | 0.084102 | 0.087763 | 0.074202 | 0.078109 | 0.048491 | 0.049797

## Qc, Winter, S8
LoadID | 0 | 1 | 2 | 3 | 4 | 5 | 6 | 7 | 8 | 9 | 10 | 11 | 12 | 13 | 14 | 15 | 16 | 17 | 18 | 19 | 20 | 21 | 22 | 23
1 | -0.64043 | -0.45247 | -0.39225 | -0.50279 | -0.43292 | -0.35593 | -0.2945 | -1.0291 | -1.0763 | -0.92311 | -1.0755 | -0.99935 | -1.0038 | -0.89631 | -0.53187 | -0.83275 | -0.99876 | -0.9319 | -0.65131 | -0.67569 | -0.62935 | -0.39039 | -0.31142 | -0.32277
2 | -0.095896 | -0.095875 | -0.09852 | -0.10303 | -0.10204 | -0.093653 | -0.059383 | -0.011415 | -0.012267 | -0.0081294 | -0.0071612 | -0.03196 | -0.04669 | -0.060526 | -0.060071 | -0.061087 | -0.048029 | 0.015786 | -0.0022248 | -0.026262 | -0.04868 | -0.064034 | -0.07023 | -0.080409
3 | 1.0637 | 1.1477 | 1.1688 | 1.1532 | 1.1541 | 0.96373 | 0.035887 | -0.49687 | -0.63327 | -0.44115 | -0.26046 | -0.51664 | -0.32577 | -0.098836 | 0.39102 | 0.39119 | 0.32224 | 0.16256 | 0.39621 | 0.22575 | 0.30994 | 0.51408 | 0.81217 | 0.91681
4 | -0.13684 | -0.13819 | -0.1396 | -0.14083 | -0.14145 | -0.12932 | -0.1122 | -0.10244 | -0.10544 | -0.11681 | -0.12459 | -0.13192 | -0.13207 | -0.1345 | -0.13569 | -0.13164 | -0.11144 | -0.066419 | -0.08567 | -0.10392 | -0.11187 | -0.11835 | -0.12511 | -0.12572
5 | -0.11019 | -0.11572 | -0.12064 | -0.12107 | -0.1208 | -0.10183 | -0.077604 | -0.062802 | -0.061689 | -0.051674 | -0.051138 | -0.050061 | -0.06025 | -0.064836 | -0.063093 | -0.07821 | -0.06929 | -0.034737 | -0.041135 | -0.051145 | -0.055227 | -0.071691 | -0.079284 | -0.082942
6 | -0.5603 | -0.43829 | -0.33232 | -0.49508 | -0.40654 | -0.58571 | -0.78116 | -1.5215 | -1.7523 | -1.8055 | -1.7137 | -1.8281 | -1.8145 | -1.7935 | -1.5084 | -1.4348 | -1.247 | -1.3642 | -1.1564 | -1.2067 | -1.0203 | -1.074 | -0.66675 | -0.68471
7 | 0.69215 | 0.68458 | 0.70609 | 0.71887 | 0.76144 | 0.68177 | 0.57919 | 0.30086 | 0.14907 | 0.13837 | 0.10517 | 0.035343 | 0.1435 | 0.14974 | 0.27293 | 0.39002 | 0.35201 | 0.39263 | 0.44153 | 0.42391 | 0.48268 | 0.56901 | 0.64199 | 0.63858
8 | -0.31353 | -0.32015 | -0.31889 | -0.31843 | -0.31186 | -0.29926 | -0.22877 | -0.182 | -0.16806 | -0.19193 | -0.18124 | -0.16521 | -0.17513 | -0.1896 | -0.23037 | -0.25548 | -0.25481 | -0.25127 | -0.26486 | -0.27386 | -0.27855 | -0.28671 | -0.29923 | -0.30496
9 | 0.021774 | 0.021774 | 0.021774 | 0.021774 | 0.021774 | 0.021774 | 0.021774 | 0.021774 | 0.021774 | 0.021774 | 0.021774 | 0.021774 | 0.021774 | 0.021774 | 0.021774 | 0.021774 | 0.021774 | 0.021774 | 0.021774 | 0.021774 | 0.021774 | 0.021774 | 0.021774 | 0.021774
10 | -0.049744 | -0.051195 | -0.051271 | -0.051127 | -0.050985 | -0.047664 | -0.035728 | -0.02916 | -0.018796 | -0.010855 | -0.013887 | -0.010721 | -0.012784 | -0.018489 | -0.023113 | -0.023839 | -0.024514 | -0.016545 | -0.020048 | -0.024854 | -0.029228 | -0.037188 | -0.046482 | -0.047309
11 | 0.36748 | 0.37102 | 0.37784 | 0.38119 | 0.37266 | 0.30074 | 0.22819 | 0.20389 | 0.14309 | 0.094415 | 0.21525 | 0.20298 | 0.22877 | 0.2283 | 0.25401 | 0.25425 | 0.21657 | 0.14483 | 0.19785 | 0.23241 | 0.24968 | 0.25569 | 0.2761 | 0.29285
12 | 0.043589 | -0.073134 | -0.15472 | -0.13378 | -0.10402 | 0.10479 | 0.0034596 | -0.12493 | -0.27116 | -0.31989 | -0.15538 | 0.00040371 | -0.49217 | -0.55795 | -0.52927 | -0.60763 | -0.33382 | -0.46109 | -0.49511 | -0.44136 | -0.49533 | -0.63584 | -0.58901 | -0.39679
13 | -0.11768 | -0.095175 | -0.13584 | -0.17021 | -0.17774 | -0.2167 | -0.7925 | -0.99209 | -1.0622 | -0.99356 | -0.91014 | -1.0431 | -1.179 | -1.0456 | -1.0282 | -1.0263 | -0.92488 | -0.95608 | -0.82672 | -0.6241 | -0.68471 | -0.59834 | -0.26318 | -0.1862
14 | -0.010674 | -0.0075412 | -0.0065374 | -0.0083799 | -0.0072153 | -0.0059322 | -0.0049083 | -0.017152 | -0.017938 | -0.015385 | -0.017925 | -0.016656 | -0.016729 | -0.014939 | -0.0088646 | -0.013879 | -0.016646 | -0.015532 | -0.010855 | -0.011262 | -0.010489 | -0.0065065 | -0.0051903 | -0.0053795
15 | -0.12147 | -0.12144 | -0.12479 | -0.13051 | -0.12926 | -0.11863 | -0.075219 | -0.014459 | -0.015538 | -0.010297 | -0.0090709 | -0.040483 | -0.059141 | -0.076666 | -0.07609 | -0.077377 | -0.060836 | 0.019995 | -0.002818 | -0.033265 | -0.061661 | -0.08111 | -0.088957 | -0.10185
16 | -0.32597 | -0.35172 | -0.35818 | -0.35339 | -0.35368 | -0.29534 | -0.010997 | 0.15227 | 0.19407 | 0.13519 | 0.07982 | 0.15833 | 0.099833 | 0.030289 | -0.11983 | -0.11988 | -0.098752 | -0.049818 | -0.12142 | -0.069182 | -0.094983 | -0.15754 | -0.24889 | -0.28096
17 | -0.49261 | -0.4975 | -0.50257 | -0.50697 | -0.50923 | -0.46556 | -0.40393 | -0.36878 | -0.37958 | -0.42051 | -0.44852 | -0.47491 | -0.47547 | -0.48421 | -0.48847 | -0.4739 | -0.40118 | -0.23911 | -0.30841 | -0.37411 | -0.40274 | -0.42608 | -0.4504 | -0.45258
18 | -0.38566 | -0.40504 | -0.42225 | -0.42375 | -0.42281 | -0.3564 | -0.27161 | -0.21981 | -0.21591 | -0.18086 | -0.17898 | -0.17522 | -0.21087 | -0.22693 | -0.22082 | -0.27373 | -0.24251 | -0.12158 | -0.14397 | -0.17901 | -0.19329 | -0.25092 | -0.2775 | -0.2903
19 | -0.26487 | -0.20719 | -0.1571 | -0.23404 | -0.19218 | -0.27688 | -0.36928 | -0.71927 | -0.82836 | -0.85352 | -0.81013 | -0.86418 | -0.85776 | -0.84781 | -0.71306 | -0.67828 | -0.58951 | -0.64491 | -0.54666 | -0.57046 | -0.48231 | -0.50771 | -0.31519 | -0.32368
20 | 0.45304 | 0.44809 | 0.46217 | 0.47053 | 0.4984 | 0.44625 | 0.37911 | 0.19692 | 0.097571 | 0.090567 | 0.068837 | 0.023134 | 0.093925 | 0.098013 | 0.17864 | 0.25529 | 0.23041 | 0.257 | 0.289 | 0.27747 | 0.31594 | 0.37245 | 0.42021 | 0.41798
21 | 0.12541 | 0.12806 | 0.12755 | 0.12737 | 0.12475 | 0.1197 | 0.091507 | 0.072798 | 0.067222 | 0.076773 | 0.072495 | 0.066084 | 0.070051 | 0.075842 | 0.092148 | 0.10219 | 0.10192 | 0.10051 | 0.10594 | 0.10954 | 0.11142 | 0.11469 | 0.11969 | 0.12199
22 | -0.050922 | -0.050922 | -0.050922 | -0.050922 | -0.050922 | -0.050922 | -0.050922 | -0.050922 | -0.050922 | -0.050922 | -0.050922 | -0.050922 | -0.050922 | -0.050922 | -0.050922 | -0.050922 | -0.050922 | -0.050922 | -0.050922 | -0.050922 | -0.050922 | -0.050922 | -0.050922 | -0.050922
23 | 0.16581 | 0.17065 | 0.1709 | 0.17042 | 0.16995 | 0.15888 | 0.11909 | 0.097201 | 0.062654 | 0.036182 | 0.046288 | 0.035735 | 0.042612 | 0.061631 | 0.077044 | 0.079464 | 0.081712 | 0.055149 | 0.066826 | 0.082846 | 0.097428 | 0.12396 | 0.15494 | 0.1577
24 | -1.9199 | -1.9384 | -1.974 | -1.9915 | -1.9469 | -1.5712 | -1.1922 | -1.0652 | -0.74758 | -0.49327 | -1.1246 | -1.0605 | -1.1952 | -1.1928 | -1.3271 | -1.3283 | -1.1315 | -0.75666 | -1.0337 | -1.2142 | -1.3045 | -1.3359 | -1.4425 | -1.53
25 | -0.0384 | 0.064428 | 0.1363 | 0.11786 | 0.091637 | -0.092314 | -0.0030477 | 0.11006 | 0.23888 | 0.2818 | 0.13689 | -0.00035565 | 0.43358 | 0.49152 | 0.46626 | 0.5353 | 0.29408 | 0.4062 | 0.43617 | 0.38882 | 0.43636 | 0.56014 | 0.51889 | 0.34956
26 | -0.07355 | -0.059485 | -0.084899 | -0.10638 | -0.11109 | -0.13544 | -0.49531 | -0.62005 | -0.6639 | -0.62098 | -0.56884 | -0.65192 | -0.73684 | -0.65347 | -0.64265 | -0.64144 | -0.57805 | -0.59755 | -0.5167 | -0.39006 | -0.42794 | -0.37396 | -0.16449 | -0.11637
27 | -0.21348 | -0.15082 | -0.13075 | -0.1676 | -0.14431 | -0.11864 | -0.098166 | -0.34304 | -0.35875 | -0.3077 | -0.3585 | -0.33312 | -0.33458 | -0.29877 | -0.17729 | -0.27758 | -0.33292 | -0.31063 | -0.2171 | -0.22523 | -0.20978 | -0.13013 | -0.10381 | -0.10759
28 | -0.067127 | -0.067112 | -0.068964 | -0.072123 | -0.071431 | -0.065557 | -0.041568 | -0.0079906 | -0.0085869 | -0.0056906 | -0.0050128 | -0.022372 | -0.032683 | -0.042368 | -0.04205 | -0.042761 | -0.03362 | 0.01105 | -0.0015573 | -0.018383 | -0.034076 | -0.044824 | -0.049161 | -0.056287
29 | 5.4043 | 5.8312 | 5.9382 | 5.8588 | 5.8636 | 4.8964 | 0.18233 | -2.5244 | -3.2174 | -2.2413 | -1.3233 | -2.6249 | -1.6551 | -0.50215 | 1.9866 | 1.9875 | 1.6372 | 0.82593 | 2.013 | 1.147 | 1.5747 | 2.6118 | 4.1264 | 4.658
30 | -0.35121 | -0.3547 | -0.35832 | -0.36145 | -0.36306 | -0.33193 | -0.28798 | -0.26293 | -0.27063 | -0.29981 | -0.31978 | -0.33859 | -0.33899 | -0.34522 | -0.34826 | -0.33787 | -0.28603 | -0.17048 | -0.21989 | -0.26672 | -0.28714 | -0.30378 | -0.32112 | -0.32267
31 | -0.7805 | -0.81971 | -0.85455 | -0.85759 | -0.8557 | -0.72128 | -0.54969 | -0.44485 | -0.43697 | -0.36603 | -0.36223 | -0.3546 | -0.42677 | -0.45926 | -0.44691 | -0.55399 | -0.4908 | -0.24605 | -0.29137 | -0.36228 | -0.39119 | -0.50781 | -0.5616 | -0.58751
32 | 0.040749 | 0.031876 | 0.024169 | 0.036006 | 0.029567 | 0.042597 | 0.056812 | 0.11066 | 0.12744 | 0.13131 | 0.12464 | 0.13295 | 0.13196 | 0.13043 | 0.1097 | 0.10435 | 0.090694 | 0.099216 | 0.084102 | 0.087763 | 0.074202 | 0.078109 | 0.048491 | 0.049797

## Qc, Winter, S9
LoadID | 0 | 1 | 2 | 3 | 4 | 5 | 6 | 7 | 8 | 9 | 10 | 11 | 12 | 13 | 14 | 15 | 16 | 17 | 18 | 19 | 20 | 21 | 22 | 23
1 | -0.64043 | -0.45247 | -0.39225 | -0.50279 | -0.43292 | -0.35593 | -0.2945 | -1.0291 | -1.0763 | -0.92311 | -1.0755 | -0.99935 | -1.0038 | -0.89631 | -0.53187 | -0.83275 | -0.99876 | -0.9319 | -0.65131 | -0.67569 | -0.62935 | -0.39039 | -0.31142 | -0.32277
2 | -0.095896 | -0.095875 | -0.09852 | -0.10303 | -0.10204 | -0.093653 | -0.059383 | -0.011415 | -0.012267 | -0.0081294 | -0.0071612 | -0.03196 | -0.04669 | -0.060526 | -0.060071 | -0.061087 | -0.048029 | 0.015786 | -0.0022248 | -0.026262 | -0.04868 | -0.064034 | -0.07023 | -0.080409
3 | 1.0637 | 1.1477 | 1.1688 | 1.1532 | 1.1541 | 0.96373 | 0.035887 | -0.49687 | -0.63327 | -0.44115 | -0.26046 | -0.51664 | -0.32577 | -0.098836 | 0.39102 | 0.39119 | 0.32224 | 0.16256 | 0.39621 | 0.22575 | 0.30994 | 0.51408 | 0.81217 | 0.91681
4 | -0.13684 | -0.13819 | -0.1396 | -0.14083 | -0.14145 | -0.12932 | -0.1122 | -0.10244 | -0.10544 | -0.11681 | -0.12459 | -0.13192 | -0.13207 | -0.1345 | -0.13569 | -0.13164 | -0.11144 | -0.066419 | -0.08567 | -0.10392 | -0.11187 | -0.11835 | -0.12511 | -0.12572
5 | -0.11019 | -0.11572 | -0.12064 | -0.12107 | -0.1208 | -0.10183 | -0.077604 | -0.062802 | -0.061689 | -0.051674 | -0.051138 | -0.050061 | -0.06025 | -0.064836 | -0.063093 | -0.07821 | -0.06929 | -0.034737 | -0.041135 | -0.051145 | -0.055227 | -0.071691 | -0.079284 | -0.082942
6 | -0.5603 | -0.43829 | -0.33232 | -0.49508 | -0.40654 | -0.58571 | -0.78116 | -1.5215 | -1.7523 | -1.8055 | -1.7137 | -1.8281 | -1.8145 | -1.7935 | -1.5084 | -1.4348 | -1.247 | -1.3642 | -1.1564 | -1.2067 | -1.0203 | -1.074 | -0.66675 | -0.68471
7 | 0.69215 | 0.68458 | 0.70609 | 0.71887 | 0.76144 | 0.68177 | 0.57919 | 0.30086 | 0.14907 | 0.13837 | 0.10517 | 0.035343 | 0.1435 | 0.14974 | 0.27293 | 0.39002 | 0.35201 | 0.39263 | 0.44153 | 0.42391 | 0.48268 | 0.56901 | 0.64199 | 0.63858
8 | -0.31353 | -0.32015 | -0.31889 | -0.31843 | -0.31186 | -0.29926 | -0.22877 | -0.182 | -0.16806 | -0.19193 | -0.18124 | -0.16521 | -0.17513 | -0.1896 | -0.23037 | -0.25548 | -0.25481 | -0.25127 | -0.26486 | -0.27386 | -0.27855 | -0.28671 | -0.29923 | -0.30496
9 | 0.021774 | 0.021774 | 0.021774 | 0.021774 | 0.021774 | 0.021774 | 0.021774 | 0.021774 | 0.021774 | 0.021774 | 0.021774 | 0.021774 | 0.021774 | 0.021774 | 0.021774 | 0.021774 | 0.021774 | 0.021774 | 0.021774 | 0.021774 | 0.021774 | 0.021774 | 0.021774 | 0.021774
10 | -0.049744 | -0.051195 | -0.051271 | -0.051127 | -0.050985 | -0.047664 | -0.035728 | -0.02916 | -0.018796 | -0.010855 | -0.013887 | -0.010721 | -0.012784 | -0.018489 | -0.023113 | -0.023839 | -0.024514 | -0.016545 | -0.020048 | -0.024854 | -0.029228 | -0.037188 | -0.046482 | -0.047309
11 | 0.36748 | 0.37102 | 0.37784 | 0.38119 | 0.37266 | 0.30074 | 0.22819 | 0.20389 | 0.14309 | 0.094415 | 0.21525 | 0.20298 | 0.22877 | 0.2283 | 0.25401 | 0.25425 | 0.21657 | 0.14483 | 0.19785 | 0.23241 | 0.24968 | 0.25569 | 0.2761 | 0.29285
12 | 0.043589 | -0.073134 | -0.15472 | -0.13378 | -0.10402 | 0.10479 | 0.0034596 | -0.12493 | -0.27116 | -0.31989 | -0.15538 | 0.00040371 | -0.49217 | -0.55795 | -0.52927 | -0.60763 | -0.33382 | -0.46109 | -0.49511 | -0.44136 | -0.49533 | -0.63584 | -0.58901 | -0.39679
13 | -0.11768 | -0.095175 | -0.13584 | -0.17021 | -0.17774 | -0.2167 | -0.7925 | -0.99209 | -1.0622 | -0.99356 | -0.91014 | -1.0431 | -1.179 | -1.0456 | -1.0282 | -1.0263 | -0.92488 | -0.95608 | -0.82672 | -0.6241 | -0.68471 | -0.59834 | -0.26318 | -0.1862
14 | -0.010674 | -0.0075412 | -0.0065374 | -0.0083799 | -0.0072153 | -0.0059322 | -0.0049083 | -0.017152 | -0.017938 | -0.015385 | -0.017925 | -0.016656 | -0.016729 | -0.014939 | -0.0088646 | -0.013879 | -0.016646 | -0.015532 | -0.010855 | -0.011262 | -0.010489 | -0.0065065 | -0.0051903 | -0.0053795
15 | -0.12147 | -0.12144 | -0.12479 | -0.13051 | -0.12926 | -0.11863 | -0.075219 | -0.014459 | -0.015538 | -0.010297 | -0.0090709 | -0.040483 | -0.059141 | -0.076666 | -0.07609 | -0.077377 | -0.060836 | 0.019995 | -0.002818 | -0.033265 | -0.061661 | -0.08111 | -0.088957 | -0.10185
16 | -0.32597 | -0.35172 | -0.35818 | -0.35339 | -0.35368 | -0.29534 | -0.010997 | 0.15227 | 0.19407 | 0.13519 | 0.07982 | 0.15833 | 0.099833 | 0.030289 | -0.11983 | -0.11988 | -0.098752 | -0.049818 | -0.12142 | -0.069182 | -0.094983 | -0.15754 | -0.24889 | -0.28096
17 | -0.49261 | -0.4975 | -0.50257 | -0.50697 | -0.50923 | -0.46556 | -0.40393 | -0.36878 | -0.37958 | -0.42051 | -0.44852 | -0.47491 | -0.47547 | -0.48421 | -0.48847 | -0.4739 | -0.40118 | -0.23911 | -0.30841 | -0.37411 | -0.40274 | -0.42608 | -0.4504 | -0.45258
18 | -0.38566 | -0.40504 | -0.42225 | -0.42375 | -0.42281 | -0.3564 | -0.27161 | -0.21981 | -0.21591 | -0.18086 | -0.17898 | -0.17522 | -0.21087 | -0.22693 | -0.22082 | -0.27373 | -0.24251 | -0.12158 | -0.14397 | -0.17901 | -0.19329 | -0.25092 | -0.2775 | -0.2903
19 | -0.26487 | -0.20719 | -0.1571 | -0.23404 | -0.19218 | -0.27688 | -0.36928 | -0.71927 | -0.82836 | -0.85352 | -0.81013 | -0.86418 | -0.85776 | -0.84781 | -0.71306 | -0.67828 | -0.58951 | -0.64491 | -0.54666 | -0.57046 | -0.48231 | -0.50771 | -0.31519 | -0.32368
20 | 0.45304 | 0.44809 | 0.46217 | 0.47053 | 0.4984 | 0.44625 | 0.37911 | 0.19692 | 0.097571 | 0.090567 | 0.068837 | 0.023134 | 0.093925 | 0.098013 | 0.17864 | 0.25529 | 0.23041 | 0.257 | 0.289 | 0.27747 | 0.31594 | 0.37245 | 0.42021 | 0.41798
21 | 0.12541 | 0.12806 | 0.12755 | 0.12737 | 0.12475 | 0.1197 | 0.091507 | 0.072798 | 0.067222 | 0.076773 | 0.072495 | 0.066084 | 0.070051 | 0.075842 | 0.092148 | 0.10219 | 0.10192 | 0.10051 | 0.10594 | 0.10954 | 0.11142 | 0.11469 | 0.11969 | 0.12199
22 | -0.050922 | -0.050922 | -0.050922 | -0.050922 | -0.050922 | -0.050922 | -0.050922 | -0.050922 | -0.050922 | -0.050922 | -0.050922 | -0.050922 | -0.050922 | -0.050922 | -0.050922 | -0.050922 | -0.050922 | -0.050922 | -0.050922 | -0.050922 | -0.050922 | -0.050922 | -0.050922 | -0.050922
23 | 0.16581 | 0.17065 | 0.1709 | 0.17042 | 0.16995 | 0.15888 | 0.11909 | 0.097201 | 0.062654 | 0.036182 | 0.046288 | 0.035735 | 0.042612 | 0.061631 | 0.077044 | 0.079464 | 0.081712 | 0.055149 | 0.066826 | 0.082846 | 0.097428 | 0.12396 | 0.15494 | 0.1577
24 | -1.9199 | -1.9384 | -1.974 | -1.9915 | -1.9469 | -1.5712 | -1.1922 | -1.0652 | -0.74758 | -0.49327 | -1.1246 | -1.0605 | -1.1952 | -1.1928 | -1.3271 | -1.3283 | -1.1315 | -0.75666 | -1.0337 | -1.2142 | -1.3045 | -1.3359 | -1.4425 | -1.53
25 | -0.0384 | 0.064428 | 0.1363 | 0.11786 | 0.091637 | -0.092314 | -0.0030477 | 0.11006 | 0.23888 | 0.2818 | 0.13689 | -0.00035565 | 0.43358 | 0.49152 | 0.46626 | 0.5353 | 0.29408 | 0.4062 | 0.43617 | 0.38882 | 0.43636 | 0.56014 | 0.51889 | 0.34956
26 | -0.07355 | -0.059485 | -0.084899 | -0.10638 | -0.11109 | -0.13544 | -0.49531 | -0.62005 | -0.6639 | -0.62098 | -0.56884 | -0.65192 | -0.73684 | -0.65347 | -0.64265 | -0.64144 | -0.57805 | -0.59755 | -0.5167 | -0.39006 | -0.42794 | -0.37396 | -0.16449 | -0.11637
27 | -0.21348 | -0.15082 | -0.13075 | -0.1676 | -0.14431 | -0.11864 | -0.098166 | -0.34304 | -0.35875 | -0.3077 | -0.3585 | -0.33312 | -0.33458 | -0.29877 | -0.17729 | -0.27758 | -0.33292 | -0.31063 | -0.2171 | -0.22523 | -0.20978 | -0.13013 | -0.10381 | -0.10759
28 | -0.067127 | -0.067112 | -0.068964 | -0.072123 | -0.071431 | -0.065557 | -0.041568 | -0.0079906 | -0.0085869 | -0.0056906 | -0.0050128 | -0.022372 | -0.032683 | -0.042368 | -0.04205 | -0.042761 | -0.03362 | 0.01105 | -0.0015573 | -0.018383 | -0.034076 | -0.044824 | -0.049161 | -0.056287
29 | 5.4043 | 5.8312 | 5.9382 | 5.8588 | 5.8636 | 4.8964 | 0.18233 | -2.5244 | -3.2174 | -2.2413 | -1.3233 | -2.6249 | -1.6551 | -0.50215 | 1.9866 | 1.9875 | 1.6372 | 0.82593 | 2.013 | 1.147 | 1.5747 | 2.6118 | 4.1264 | 4.658
30 | -0.35121 | -0.3547 | -0.35832 | -0.36145 | -0.36306 | -0.33193 | -0.28798 | -0.26293 | -0.27063 | -0.29981 | -0.31978 | -0.33859 | -0.33899 | -0.34522 | -0.34826 | -0.33787 | -0.28603 | -0.17048 | -0.21989 | -0.26672 | -0.28714 | -0.30378 | -0.32112 | -0.32267
31 | -0.7805 | -0.81971 | -0.85455 | -0.85759 | -0.8557 | -0.72128 | -0.54969 | -0.44485 | -0.43697 | -0.36603 | -0.36223 | -0.3546 | -0.42677 | -0.45926 | -0.44691 | -0.55399 | -0.4908 | -0.24605 | -0.29137 | -0.36228 | -0.39119 | -0.50781 | -0.5616 | -0.58751
32 | 0.040749 | 0.031876 | 0.024169 | 0.036006 | 0.029567 | 0.042597 | 0.056812 | 0.11066 | 0.12744 | 0.13131 | 0.12464 | 0.13295 | 0.13196 | 0.13043 | 0.1097 | 0.10435 | 0.090694 | 0.099216 | 0.084102 | 0.087763 | 0.074202 | 0.078109 | 0.048491 | 0.049797

## UpFlex, Winter
LoadID | 0 | 1 | 2 | 3 | 4 | 5 | 6 | 7 | 8 | 9 | 10 | 11 | 12 | 13 | 14 | 15 | 16 | 17 | 18 | 19 | 20 | 21 | 22 | 23
1 | 0.25687 | 0.28278 | 0.36807 | 0.42198 | 0.49615 | 0.57996 | 0.51699 | 0.73909 | 0.67803 | 0.7658 | 0.78703 | 0.73004 | 0.68869 | 0.63403 | 0.58402 | 0.52561 | 0.52014 | 0.41211 | 0.34097 | 0.40461 | 0.41225 | 0.47112 | 0.22876 | 0.21963
2 | 0.39525 | 0.43512 | 0.56635 | 0.6493 | 0.76343 | 0.8924 | 0.79549 | 1.1372 | 1.0433 | 1.1783 | 1.211 | 1.1233 | 1.0597 | 0.9756 | 0.89863 | 0.80876 | 0.80034 | 0.63412 | 0.52466 | 0.62257 | 0.63434 | 0.72492 | 0.35199 | 0.33795
3 | 0.36791 | 0.40502 | 0.52717 | 0.60438 | 0.71062 | 0.83066 | 0.74046 | 1.0586 | 0.97111 | 1.0968 | 1.1272 | 1.0456 | 0.98638 | 0.9081 | 0.83646 | 0.7528 | 0.74497 | 0.59025 | 0.48836 | 0.5795 | 0.59046 | 0.67477 | 0.32764 | 0.31457
4 | 0.16904 | 0.18609 | 0.24221 | 0.27769 | 0.3265 | 0.38165 | 0.34021 | 0.48637 | 0.44619 | 0.50394 | 0.51792 | 0.48041 | 0.4532 | 0.41724 | 0.38432 | 0.34588 | 0.34228 | 0.27119 | 0.22438 | 0.26626 | 0.27129 | 0.31003 | 0.15054 | 0.14453
5 | 0.099435 | 0.10946 | 0.14248 | 0.16335 | 0.19206 | 0.2245 | 0.20012 | 0.2861 | 0.26246 | 0.29644 | 0.30466 | 0.2826 | 0.26659 | 0.24543 | 0.22607 | 0.20346 | 0.20134 | 0.15953 | 0.13199 | 0.15662 | 0.15958 | 0.18237 | 0.088551 | 0.085019
6 | 0.41431 | 0.4561 | 0.59366 | 0.68061 | 0.80024 | 0.93543 | 0.83385 | 1.1921 | 1.0936 | 1.2352 | 1.2694 | 1.1775 | 1.1108 | 1.0226 | 0.94196 | 0.84775 | 0.83893 | 0.66469 | 0.54995 | 0.65259 | 0.66493 | 0.75988 | 0.36896 | 0.35424
7 | 0.36459 | 0.40137 | 0.52242 | 0.59894 | 0.70421 | 0.82317 | 0.73379 | 1.049 | 0.96237 | 1.0869 | 1.1171 | 1.0362 | 0.97749 | 0.89992 | 0.82893 | 0.74602 | 0.73826 | 0.58493 | 0.48396 | 0.57428 | 0.58514 | 0.66869 | 0.32469 | 0.31174
8 | 0.10441 | 0.11494 | 0.1496 | 0.17151 | 0.20166 | 0.23573 | 0.21013 | 0.3004 | 0.27559 | 0.31126 | 0.31989 | 0.29673 | 0.27992 | 0.2577 | 0.23737 | 0.21363 | 0.21141 | 0.1675 | 0.13859 | 0.16445 | 0.16756 | 0.19149 | 0.092978 | 0.08927
9 | 0.10441 | 0.11494 | 0.1496 | 0.17151 | 0.20166 | 0.23573 | 0.21013 | 0.3004 | 0.27559 | 0.31126 | 0.31989 | 0.29673 | 0.27992 | 0.2577 | 0.23737 | 0.21363 | 0.21141 | 0.1675 | 0.13859 | 0.16445 | 0.16756 | 0.19149 | 0.092978 | 0.08927
10 | 0.17152 | 0.18883 | 0.24578 | 0.28177 | 0.3313 | 0.38727 | 0.34521 | 0.49352 | 0.45275 | 0.51135 | 0.52554 | 0.48748 | 0.45986 | 0.42337 | 0.38997 | 0.35097 | 0.34732 | 0.27518 | 0.22768 | 0.27017 | 0.27528 | 0.31459 | 0.15275 | 0.14666
11 | 0.23367 | 0.25724 | 0.33483 | 0.38386 | 0.45134 | 0.52758 | 0.47029 | 0.67233 | 0.61679 | 0.69663 | 0.71595 | 0.6641 | 0.62648 | 0.57677 | 0.53127 | 0.47813 | 0.47316 | 0.37489 | 0.31017 | 0.36806 | 0.37502 | 0.42857 | 0.20809 | 0.19979
12 | 0.18893 | 0.20798 | 0.27071 | 0.31036 | 0.36491 | 0.42655 | 0.38023 | 0.54359 | 0.49868 | 0.56323 | 0.57885 | 0.53693 | 0.50652 | 0.46632 | 0.42953 | 0.38657 | 0.38255 | 0.3031 | 0.25078 | 0.29758 | 0.30321 | 0.3465 | 0.16825 | 0.16154
13 | 0.24859 | 0.27366 | 0.3562 | 0.40837 | 0.48015 | 0.56126 | 0.50031 | 0.71525 | 0.65616 | 0.74109 | 0.76165 | 0.70649 | 0.66647 | 0.61358 | 0.56518 | 0.50865 | 0.50336 | 0.39882 | 0.32997 | 0.39156 | 0.39896 | 0.45593 | 0.22138 | 0.21255
14 | 0.23864 | 0.26272 | 0.34195 | 0.39203 | 0.46094 | 0.53881 | 0.4803 | 0.68664 | 0.62991 | 0.71145 | 0.73118 | 0.67823 | 0.63981 | 0.58904 | 0.54257 | 0.48831 | 0.48322 | 0.38286 | 0.31677 | 0.37589 | 0.383 | 0.43769 | 0.21252 | 0.20405
15 | 0.21876 | 0.24082 | 0.31345 | 0.35936 | 0.42253 | 0.4939 | 0.44027 | 0.62942 | 0.57742 | 0.65216 | 0.67025 | 0.62171 | 0.58649 | 0.53995 | 0.49736 | 0.44761 | 0.44295 | 0.35096 | 0.29038 | 0.34457 | 0.35108 | 0.40122 | 0.19481 | 0.18704
16 | 0.16904 | 0.18609 | 0.24221 | 0.27769 | 0.3265 | 0.38165 | 0.34021 | 0.48637 | 0.44619 | 0.50394 | 0.51792 | 0.48041 | 0.4532 | 0.41724 | 0.38432 | 0.34588 | 0.34228 | 0.27119 | 0.22438 | 0.26626 | 0.27129 | 0.31003 | 0.15054 | 0.14453
17 | 0.43254 | 0.47617 | 0.61978 | 0.71056 | 0.83545 | 0.97658 | 0.87054 | 1.2445 | 1.1417 | 1.2895 | 1.3253 | 1.2293 | 1.1597 | 1.0676 | 0.98341 | 0.88505 | 0.87584 | 0.69394 | 0.57415 | 0.68131 | 0.69418 | 0.79331 | 0.3852 | 0.36983
18 | 0.15661 | 0.17241 | 0.2244 | 0.25727 | 0.30249 | 0.35359 | 0.31519 | 0.45061 | 0.41338 | 0.46689 | 0.47984 | 0.44509 | 0.41988 | 0.38656 | 0.35606 | 0.32045 | 0.31711 | 0.25125 | 0.20788 | 0.24668 | 0.25134 | 0.28723 | 0.13947 | 0.1339
19 | 0.31322 | 0.34481 | 0.44881 | 0.51454 | 0.60498 | 0.70718 | 0.63039 | 0.90121 | 0.82676 | 0.93378 | 0.95967 | 0.89018 | 0.83975 | 0.77311 | 0.71212 | 0.6409 | 0.63423 | 0.50251 | 0.41576 | 0.49336 | 0.50268 | 0.57447 | 0.27893 | 0.26781
20 | 0.30576 | 0.3366 | 0.43812 | 0.50229 | 0.59058 | 0.69034 | 0.61538 | 0.87975 | 0.80708 | 0.91154 | 0.93682 | 0.86898 | 0.81976 | 0.75471 | 0.69517 | 0.62564 | 0.61913 | 0.49054 | 0.40587 | 0.48161 | 0.49072 | 0.56079 | 0.27229 | 0.26143
21 | 0.23119 | 0.25451 | 0.33126 | 0.37978 | 0.44654 | 0.52197 | 0.46529 | 0.66518 | 0.61023 | 0.68922 | 0.70833 | 0.65703 | 0.61982 | 0.57063 | 0.52561 | 0.47305 | 0.46812 | 0.3709 | 0.30687 | 0.36415 | 0.37103 | 0.42401 | 0.20588 | 0.19767
22 | 0.27593 | 0.30376 | 0.39538 | 0.45329 | 0.53296 | 0.62299 | 0.55534 | 0.79392 | 0.72834 | 0.82261 | 0.84543 | 0.7842 | 0.73978 | 0.68108 | 0.62735 | 0.5646 | 0.55873 | 0.44268 | 0.36627 | 0.43463 | 0.44284 | 0.50608 | 0.24573 | 0.23593
23 | 0.93966 | 1.0344 | 1.3464 | 1.5436 | 1.8149 | 2.1215 | 1.8912 | 2.7036 | 2.4803 | 2.8013 | 2.879 | 2.6705 | 2.5193 | 2.3193 | 2.1364 | 1.9227 | 1.9027 | 1.5075 | 1.2473 | 1.4801 | 1.5081 | 1.7234 | 0.8368 | 0.80343
24 | 1.2529 | 1.3793 | 1.7952 | 2.0582 | 2.4199 | 2.8287 | 2.5216 | 3.6048 | 3.307 | 3.7351 | 3.8387 | 3.5607 | 3.359 | 3.0925 | 2.8485 | 2.5636 | 2.5369 | 2.01 | 1.6631 | 1.9734 | 2.0107 | 2.2979 | 1.1157 | 1.0712
25 | 0.10938 | 0.12041 | 0.15673 | 0.17968 | 0.21126 | 0.24695 | 0.22014 | 0.31471 | 0.28871 | 0.32608 | 0.33512 | 0.31086 | 0.29325 | 0.26998 | 0.24868 | 0.22381 | 0.22148 | 0.17548 | 0.14519 | 0.17228 | 0.17554 | 0.20061 | 0.097406 | 0.093521
26 | 0.20384 | 0.2244 | 0.29208 | 0.33486 | 0.39372 | 0.46023 | 0.41025 | 0.5865 | 0.53805 | 0.6077 | 0.62455 | 0.57932 | 0.54651 | 0.50314 | 0.46344 | 0.41709 | 0.41275 | 0.32703 | 0.27058 | 0.32108 | 0.32714 | 0.37386 | 0.18153 | 0.17429
27 | 0.24859 | 0.27366 | 0.3562 | 0.40837 | 0.48015 | 0.56126 | 0.50031 | 0.71525 | 0.65616 | 0.74109 | 0.76165 | 0.70649 | 0.66647 | 0.61358 | 0.56518 | 0.50865 | 0.50336 | 0.39882 | 0.32997 | 0.39156 | 0.39896 | 0.45593 | 0.22138 | 0.21255
28 | 0.46734 | 0.51448 | 0.66965 | 0.76773 | 0.90267 | 1.0552 | 0.94058 | 1.3447 | 1.2336 | 1.3933 | 1.4319 | 1.3282 | 1.253 | 1.1535 | 1.0625 | 0.95626 | 0.94631 | 0.74977 | 0.62035 | 0.73612 | 0.75004 | 0.85714 | 0.41619 | 0.39959
29 | 0.51375 | 0.56557 | 0.73614 | 0.84396 | 0.9923 | 1.1599 | 1.034 | 1.4782 | 1.3561 | 1.5316 | 1.5741 | 1.4601 | 1.3774 | 1.2681 | 1.168 | 1.0512 | 1.0403 | 0.82422 | 0.68194 | 0.80921 | 0.82451 | 0.94225 | 0.45751 | 0.43926
30 | 0.6339 | 0.69784 | 0.9083 | 1.0413 | 1.2244 | 1.4312 | 1.2758 | 1.8239 | 1.6732 | 1.8898 | 1.9422 | 1.8015 | 1.6995 | 1.5646 | 1.4412 | 1.2971 | 1.2836 | 1.017 | 0.84143 | 0.99847 | 1.0173 | 1.1626 | 0.56451 | 0.54199
31 | 0.74825 | 0.82372 | 1.0722 | 1.2292 | 1.4452 | 1.6894 | 1.5059 | 2.1529 | 1.975 | 2.2307 | 2.2926 | 2.1265 | 2.0061 | 1.8469 | 1.7012 | 1.531 | 1.5151 | 1.2004 | 0.99322 | 1.1786 | 1.2009 | 1.3723 | 0.66634 | 0.63977
32 | 0.16904 | 0.18609 | 0.24221 | 0.27769 | 0.3265 | 0.38165 | 0.34021 | 0.48637 | 0.44619 | 0.50394 | 0.51792 | 0.48041 | 0.4532 | 0.41724 | 0.38432 | 0.34588 | 0.34228 | 0.27119 | 0.22438 | 0.26626 | 0.27129 | 0.31003 | 0.15054 | 0.14453

## DownFlex, Winter
LoadID | 0 | 1 | 2 | 3 | 4 | 5 | 6 | 7 | 8 | 9 | 10 | 11 | 12 | 13 | 14 | 15 | 16 | 17 | 18 | 19 | 20 | 21 | 22 | 23
1 | 0.71214 | 0.75366 | 0.79584 | 0.83202 | 0.84146 | 0.88022 | 0.87572 | 0.82776 | 0.74998 | 1.1013 | 1.0755 | 0.99033 | 0.96627 | 0.97024 | 0.92427 | 0.84724 | 0.76144 | 0.73412 | 0.46147 | 0.49349 | 0.53955 | 0.55242 | 0.57614 | 0.63595
2 | 1.0958 | 1.1597 | 1.2246 | 1.2802 | 1.2948 | 1.3544 | 1.3475 | 1.2737 | 1.154 | 1.6946 | 1.6549 | 1.5238 | 1.4868 | 1.4929 | 1.4222 | 1.3036 | 1.1716 | 1.1296 | 0.71006 | 0.75935 | 0.83021 | 0.85002 | 0.88651 | 0.97855
3 | 1.02 | 1.0794 | 1.1399 | 1.1917 | 1.2052 | 1.2607 | 1.2543 | 1.1856 | 1.0742 | 1.5774 | 1.5404 | 1.4184 | 1.3839 | 1.3896 | 1.3238 | 1.2135 | 1.0906 | 1.0514 | 0.66094 | 0.70681 | 0.77277 | 0.79121 | 0.82518 | 0.91085
4 | 0.46864 | 0.49595 | 0.52372 | 0.54752 | 0.55374 | 0.57924 | 0.57628 | 0.54472 | 0.49354 | 0.72474 | 0.70774 | 0.6517 | 0.63587 | 0.63848 | 0.60823 | 0.55754 | 0.50107 | 0.4831 | 0.30367 | 0.32475 | 0.35506 | 0.36353 | 0.37914 | 0.4185
5 | 0.27567 | 0.29174 | 0.30807 | 0.32207 | 0.32573 | 0.34073 | 0.33899 | 0.32042 | 0.29032 | 0.42632 | 0.41632 | 0.38335 | 0.37404 | 0.37558 | 0.35778 | 0.32796 | 0.29475 | 0.28418 | 0.17863 | 0.19103 | 0.20886 | 0.21384 | 0.22302 | 0.24618
6 | 1.1486 | 1.2156 | 1.2836 | 1.342 | 1.3572 | 1.4197 | 1.4124 | 1.3351 | 1.2096 | 1.7763 | 1.7347 | 1.5973 | 1.5585 | 1.5649 | 1.4908 | 1.3665 | 1.2281 | 1.1841 | 0.7443 | 0.79596 | 0.87024 | 0.89101 | 0.92926 | 1.0257
7 | 1.0108 | 1.0697 | 1.1296 | 1.1809 | 1.1943 | 1.2493 | 1.243 | 1.1749 | 1.0645 | 1.5632 | 1.5265 | 1.4056 | 1.3715 | 1.3771 | 1.3119 | 1.2025 | 1.0807 | 1.042 | 0.65498 | 0.70044 | 0.76581 | 0.78408 | 0.81775 | 0.90264
8 | 0.28945 | 0.30632 | 0.32347 | 0.33818 | 0.34201 | 0.35777 | 0.35594 | 0.33644 | 0.30483 | 0.44764 | 0.43713 | 0.40252 | 0.39274 | 0.39436 | 0.37567 | 0.34436 | 0.30949 | 0.29838 | 0.18756 | 0.20058 | 0.2193 | 0.22453 | 0.23417 | 0.25848
9 | 0.28945 | 0.30632 | 0.32347 | 0.33818 | 0.34201 | 0.35777 | 0.35594 | 0.33644 | 0.30483 | 0.44764 | 0.43713 | 0.40252 | 0.39274 | 0.39436 | 0.37567 | 0.34436 | 0.30949 | 0.29838 | 0.18756 | 0.20058 | 0.2193 | 0.22453 | 0.23417 | 0.25848
10 | 0.47553 | 0.50325 | 0.53142 | 0.55557 | 0.56188 | 0.58776 | 0.58475 | 0.55273 | 0.50079 | 0.7354 | 0.71815 | 0.66129 | 0.64522 | 0.64787 | 0.61718 | 0.56573 | 0.50844 | 0.4902 | 0.30814 | 0.32953 | 0.36028 | 0.36888 | 0.38471 | 0.42465
11 | 0.64782 | 0.68558 | 0.72396 | 0.75687 | 0.76546 | 0.80071 | 0.79662 | 0.75299 | 0.68224 | 1.0019 | 0.97835 | 0.90088 | 0.87899 | 0.88261 | 0.84079 | 0.77071 | 0.69266 | 0.66781 | 0.41978 | 0.44892 | 0.49081 | 0.50253 | 0.5241 | 0.57851
12 | 0.52377 | 0.5543 | 0.58533 | 0.61194 | 0.61888 | 0.64739 | 0.64408 | 0.6088 | 0.5516 | 0.81001 | 0.79101 | 0.72837 | 0.71068 | 0.7136 | 0.67979 | 0.62313 | 0.56002 | 0.53993 | 0.3394 | 0.36296 | 0.39683 | 0.4063 | 0.42374 | 0.46773
13 | 0.68917 | 0.72934 | 0.77017 | 0.80518 | 0.81432 | 0.85182 | 0.84747 | 0.80106 | 0.72579 | 1.0658 | 1.0408 | 0.95839 | 0.9351 | 0.93894 | 0.89446 | 0.81991 | 0.73687 | 0.71044 | 0.44658 | 0.47758 | 0.52214 | 0.5346 | 0.55755 | 0.61544
14 | 0.66161 | 0.70017 | 0.73936 | 0.77297 | 0.78175 | 0.81775 | 0.81357 | 0.76901 | 0.69676 | 1.0232 | 0.99916 | 0.92005 | 0.8977 | 0.90139 | 0.85868 | 0.78711 | 0.7074 | 0.68202 | 0.42872 | 0.45847 | 0.50126 | 0.51322 | 0.53525 | 0.59082
15 | 0.60647 | 0.64182 | 0.67775 | 0.70856 | 0.7166 | 0.7496 | 0.74577 | 0.70493 | 0.63869 | 0.9379 | 0.9159 | 0.84338 | 0.82289 | 0.82627 | 0.78712 | 0.72152 | 0.64845 | 0.62519 | 0.39299 | 0.42027 | 0.45949 | 0.47045 | 0.49065 | 0.54159
16 | 0.46864 | 0.49595 | 0.52372 | 0.54752 | 0.55374 | 0.57924 | 0.57628 | 0.54472 | 0.49354 | 0.72474 | 0.70774 | 0.6517 | 0.63587 | 0.63848 | 0.60823 | 0.55754 | 0.50107 | 0.4831 | 0.30367 | 0.32475 | 0.35506 | 0.36353 | 0.37914 | 0.4185
17 | 1.1992 | 1.2691 | 1.3401 | 1.401 | 1.4169 | 1.4822 | 1.4746 | 1.3938 | 1.2629 | 1.8545 | 1.811 | 1.6676 | 1.6271 | 1.6338 | 1.5564 | 1.4266 | 1.2822 | 1.2362 | 0.77705 | 0.83098 | 0.90853 | 0.93021 | 0.97015 | 1.0709
18 | 0.43418 | 0.45949 | 0.48521 | 0.50726 | 0.51302 | 0.53665 | 0.5339 | 0.50466 | 0.45725 | 0.67145 | 0.6557 | 0.60378 | 0.58911 | 0.59153 | 0.56351 | 0.51654 | 0.46423 | 0.44758 | 0.28134 | 0.30087 | 0.32895 | 0.3368 | 0.35126 | 0.38773
19 | 0.86836 | 0.91897 | 0.97041 | 1.0145 | 1.026 | 1.0733 | 1.0678 | 1.0093 | 0.91449 | 1.3429 | 1.3114 | 1.2076 | 1.1782 | 1.1831 | 1.127 | 1.0331 | 0.92846 | 0.89515 | 0.56269 | 0.60175 | 0.6579 | 0.6736 | 0.70252 | 0.77545
20 | 0.84768 | 0.89709 | 0.94731 | 0.99037 | 1.0016 | 1.0477 | 1.0424 | 0.9853 | 0.89272 | 1.3109 | 1.2802 | 1.1788 | 1.1502 | 1.1549 | 1.1002 | 1.0085 | 0.90635 | 0.87384 | 0.54929 | 0.58742 | 0.64224 | 0.65756 | 0.68579 | 0.75699
21 | 0.64093 | 0.67829 | 0.71626 | 0.74882 | 0.75732 | 0.7922 | 0.78815 | 0.74498 | 0.67498 | 0.99119 | 0.96794 | 0.8913 | 0.86964 | 0.87322 | 0.83185 | 0.76251 | 0.68529 | 0.66071 | 0.41532 | 0.44415 | 0.48559 | 0.49718 | 0.51853 | 0.57236
22 | 0.76498 | 0.80957 | 0.85489 | 0.89375 | 0.90389 | 0.94552 | 0.94069 | 0.88917 | 0.80563 | 1.183 | 1.1553 | 1.0638 | 1.038 | 1.0422 | 0.99285 | 0.91009 | 0.81793 | 0.78859 | 0.4957 | 0.53011 | 0.57958 | 0.59341 | 0.61889 | 0.68314
23 | 2.6051 | 2.7569 | 2.9112 | 3.0436 | 3.0781 | 3.2199 | 3.2034 | 3.028 | 2.7435 | 4.0287 | 3.9342 | 3.6227 | 3.5347 | 3.5492 | 3.3811 | 3.0992 | 2.7854 | 2.6855 | 1.6881 | 1.8052 | 1.9737 | 2.0208 | 2.1076 | 2.3264
24 | 3.4734 | 3.6759 | 3.8817 | 4.0581 | 4.1042 | 4.2932 | 4.2712 | 4.0373 | 3.658 | 5.3716 | 5.2456 | 4.8303 | 4.7129 | 4.7323 | 4.5081 | 4.1323 | 3.7138 | 3.5806 | 2.2508 | 2.407 | 2.6316 | 2.6944 | 2.8101 | 3.1018
25 | 0.30324 | 0.32091 | 0.33888 | 0.35428 | 0.3583 | 0.3748 | 0.37289 | 0.35246 | 0.31935 | 0.46895 | 0.45795 | 0.42169 | 0.41144 | 0.41313 | 0.39356 | 0.36076 | 0.32422 | 0.31259 | 0.19649 | 0.21013 | 0.22974 | 0.23523 | 0.24532 | 0.27079
26 | 0.56512 | 0.59806 | 0.63154 | 0.66025 | 0.66774 | 0.69849 | 0.69492 | 0.65687 | 0.59515 | 0.87396 | 0.85345 | 0.78588 | 0.76678 | 0.76993 | 0.73346 | 0.67232 | 0.60424 | 0.58256 | 0.36619 | 0.39161 | 0.42816 | 0.43837 | 0.45719 | 0.50466
27 | 0.68917 | 0.72934 | 0.77017 | 0.80518 | 0.81432 | 0.85182 | 0.84747 | 0.80106 | 0.72579 | 1.0658 | 1.0408 | 0.95839 | 0.9351 | 0.93894 | 0.89446 | 0.81991 | 0.73687 | 0.71044 | 0.44658 | 0.47758 | 0.52214 | 0.5346 | 0.55755 | 0.61544
28 | 1.2956 | 1.3712 | 1.4479 | 1.5137 | 1.5309 | 1.6014 | 1.5932 | 1.506 | 1.3645 | 2.0037 | 1.9567 | 1.8018 | 1.758 | 1.7652 | 1.6816 | 1.5414 | 1.3853 | 1.3356 | 0.83957 | 0.89784 | 0.98163 | 1.0051 | 1.0482 | 1.157
29 | 1.4243 | 1.5073 | 1.5917 | 1.664 | 1.6829 | 1.7604 | 1.7514 | 1.6555 | 1.5 | 2.2027 | 2.151 | 1.9807 | 1.9325 | 1.9405 | 1.8485 | 1.6945 | 1.5229 | 1.4682 | 0.92293 | 0.98699 | 1.0791 | 1.1048 | 1.1523 | 1.2719
30 | 1.7574 | 1.8598 | 1.9639 | 2.0532 | 2.0765 | 2.1721 | 2.161 | 2.0427 | 1.8508 | 2.7178 | 2.654 | 2.4439 | 2.3845 | 2.3943 | 2.2809 | 2.0908 | 1.879 | 1.8116 | 1.1388 | 1.2178 | 1.3315 | 1.3632 | 1.4218 | 1.5694
31 | 2.0744 | 2.1953 | 2.3182 | 2.4236 | 2.4511 | 2.564 | 2.5509 | 2.4112 | 2.1846 | 3.2081 | 3.1328 | 2.8847 | 2.8146 | 2.8262 | 2.6923 | 2.4679 | 2.218 | 2.1384 | 1.3442 | 1.4375 | 1.5717 | 1.6092 | 1.6782 | 1.8525
32 | 0.46864 | 0.49595 | 0.52372 | 0.54752 | 0.55374 | 0.57924 | 0.57628 | 0.54472 | 0.49354 | 0.72474 | 0.70774 | 0.6517 | 0.63587 | 0.63848 | 0.60823 | 0.55754 | 0.50107 | 0.4831 | 0.30367 | 0.32475 | 0.35506 | 0.36353 | 0.37914 | 0.4185

## Pg, Winter, S1
GenID | 0 | 1 | 2 | 3 | 4 | 5 | 6 | 7 | 8 | 9 | 10 | 11 | 12 | 13 | 14 | 15 | 16 | 17 | 18 | 19 | 20 | 21 | 22 | 23
1 | 0 | 0 | 0 | 0 | 0 | 0 | 0 | 0 | 0 | 0 | 0 | 0 | 0 | 0 | 0 | 0 | 0 | 0 | 0 | 0 | 0 | 0 | 0 | 0
2 | 15.3092 | 14.1479 | 14.979 | 14.9137 | 12.2786 | 12.4542 | 12.4809 | 11.2082 | 10.1222 | 7.3169 | 6.7488 | 4.5277 | 3.7631 | 3.6031 | 4.9986 | 6.762 | 7.5603 | 10.3833 | 9.4444 | 8.9784 | 11.8468 | 14.1692 | 13.3961 | 19.0416
3 | 0 | 0 | 0 | 0 | 0 | 0 | 0 | 0 | 0 | 0 | 0 | 0 | 0 | 0 | 0 | 0 | 0 | 0 | 0 | 0 | 0 | 0 | 0 | 0
4 | 0 | 0 | 0 | 0 | 0 | 0 | 0 | 0 | 0 | 0 | 0 | 0 | 0 | 0 | 0 | 0 | 0 | 0 | 0 | 0 | 0 | 0 | 0 | 0
5 | 0 | 0 | 0.00043314 | 0 | 0 | 0 | 0 | 0.26338 | 5.218 | 13.6152 | 16.991 | 18.872 | 19.222 | 18.869 | 16.1115 | 10.6469 | 2.6012 | 0.020331 | 0.0017502 | 0.0013392 | 0 | 0 | 0 | 0
6 | 0 | 0 | 0.00021657 | 0 | 0 | 0 | 0 | 0.13169 | 2.609 | 6.8076 | 8.4955 | 9.436 | 9.611 | 9.4345 | 8.0557 | 5.3235 | 1.3006 | 0.010166 | 0.00087512 | 0.0006696 | 0 | 0 | 0 | 0
7 | 0 | 0 | 0 | 0 | 0 | 0 | 0 | 0 | 0 | 0 | 0 | 0 | 0 | 0 | 0 | 0 | 0 | 0 | 0 | 0 | 0 | 0 | 0 | 0

## Pg, Winter, S2
GenID | 0 | 1 | 2 | 3 | 4 | 5 | 6 | 7 | 8 | 9 | 10 | 11 | 12 | 13 | 14 | 15 | 16 | 17 | 18 | 19 | 20 | 21 | 22 | 23
1 | 0 | 0 | 0 | 0 | 0 | 0 | 0 | 0 | 0 | 0 | 0 | 0 | 0 | 0 | 0 | 0 | 0 | 0 | 0 | 0 | 0 | 0 | 0 | 0
2 | 20.7778 | 18.271 | 15.0375 | 13.0183 | 12.1369 | 9.719 | 9.4625 | 8.5789 | 8.8422 | 9.3517 | 9.3603 | 10.9716 | 10.9764 | 11.1287 | 12.5316 | 10.345 | 10.7164 | 11.3474 | 9.8989 | 10.2531 | 9.6081 | 8.7191 | 8.9365 | 9.7724
3 | 0 | 0 | 0 | 0 | 0 | 0 | 0 | 0 | 0 | 0 | 0 | 0 | 0 | 0 | 0 | 0 | 0 | 0 | 0 | 0 | 0 | 0 | 0 | 0
4 | 0 | 0 | 0 | 0 | 0 | 0 | 0 | 0 | 0 | 0 | 0 | 0 | 0 | 0 | 0 | 0 | 0 | 0 | 0 | 0 | 0 | 0 | 0 | 0
5 | 0 | 0 | 0.0004464 | 0 | 0 | 0 | 0 | 0.26068 | 5.4204 | 14.3662 | 18.0672 | 18.6781 | 20.4395 | 19.9098 | 16.7366 | 10.7117 | 2.6808 | 0.020954 | 0.0017752 | 0.0013254 | 0 | 0 | 0 | 0
6 | 0 | 0 | 0.0002232 | 0 | 0 | 0 | 0 | 0.13034 | 2.7102 | 7.1831 | 9.0336 | 9.339 | 10.2197 | 9.9549 | 8.3683 | 5.3558 | 1.3404 | 0.010477 | 0.0008876 | 0.00066272 | 0 | 0 | 0 | 0
7 | 0 | 0 | 0 | 0 | 0 | 0 | 0 | 0 | 0 | 0 | 0 | 0 | 0 | 0 | 0 | 0 | 0 | 0 | 0 | 0 | 0 | 0 | 0 | 0

## Pg, Winter, S3
GenID | 0 | 1 | 2 | 3 | 4 | 5 | 6 | 7 | 8 | 9 | 10 | 11 | 12 | 13 | 14 | 15 | 16 | 17 | 18 | 19 | 20 | 21 | 22 | 23
1 | 0 | 0 | 0 | 0 | 0 | 0 | 0 | 0 | 0 | 0 | 0 | 0 | 0 | 0 | 0 | 0 | 0 | 0 | 0 | 0 | 0 | 0 | 0 | 0
2 | 18.9585 | 17.6203 | 19.0973 | 21.2942 | 18.2143 | 15.4524 | 11.1222 | 9.9007 | 10.1013 | 9.8744 | 9.9889 | 10.5066 | 9.6107 | 9.2613 | 12.6899 | 16.5317 | 16.8784 | 17.1832 | 17.6571 | 18.627 | 18.3716 | 17.979 | 17.2151 | 15.8778
3 | 0 | 0 | 0 | 0 | 0 | 0 | 0 | 0 | 0 | 0 | 0 | 0 | 0 | 0 | 0 | 0 | 0 | 0 | 0 | 0 | 0 | 0 | 0 | 0
4 | 0 | 0 | 0 | 0 | 0 | 0 | 0 | 0 | 0 | 0 | 0 | 0 | 0 | 0 | 0 | 0 | 0 | 0 | 0 | 0 | 0 | 0 | 0 | 0
5 | 0 | 0 | 0.00042973 | 0 | 0 | 0 | 0 | 0.25094 | 5.218 | 13.8296 | 17.3924 | 17.9804 | 19.676 | 19.1662 | 16.1115 | 10.3116 | 2.5807 | 0.020171 | 0.0017089 | 0.0012759 | 0 | 0 | 0 | 0
6 | 0 | 0 | 0.00021487 | 0 | 0 | 0 | 0 | 0.12547 | 2.609 | 6.9148 | 8.6962 | 8.9902 | 9.838 | 9.5831 | 8.0557 | 5.1558 | 1.2903 | 0.010086 | 0.00085445 | 0.00063797 | 0 | 0 | 0 | 0
7 | 0 | 0 | 0 | 0 | 0 | 0 | 0 | 0 | 0 | 0 | 0 | 0 | 0 | 0 | 0 | 0 | 0 | 0 | 0 | 0 | 0 | 0 | 0 | 0

## Pg, Winter, S4
GenID | 0 | 1 | 2 | 3 | 4 | 5 | 6 | 7 | 8 | 9 | 10 | 11 | 12 | 13 | 14 | 15 | 16 | 17 | 18 | 19 | 20 | 21 | 22 | 23
1 | 0 | 0 | 0 | 0 | 0 | 0 | 0 | 0 | 0 | 0 | 0 | 0 | 0 | 0 | 0 | 0 | 0 | 0 | 0 | 0 | 0 | 0 | 0 | 0
2 | 15.3092 | 14.1479 | 14.979 | 14.9137 | 12.2786 | 12.4542 | 12.4809 | 11.2082 | 10.1222 | 7.3169 | 6.7488 | 4.5277 | 3.7631 | 3.6031 | 4.9986 | 6.762 | 7.5603 | 10.3833 | 9.4444 | 8.9784 | 11.8468 | 14.1692 | 13.3961 | 19.0416
3 | 0 | 0 | 0 | 0 | 0 | 0 | 0 | 0 | 0 | 0 | 0 | 0 | 0 | 0 | 0 | 0 | 0 | 0 | 0 | 0 | 0 | 0 | 0 | 0
4 | 0 | 0 | 0 | 0 | 0 | 0 | 0 | 0 | 0 | 0 | 0 | 0 | 0 | 0 | 0 | 0 | 0 | 0 | 0 | 0 | 0 | 0 | 0 | 0
5 | 0 | 0 | 0.00043314 | 0 | 0 | 0 | 0 | 0.26338 | 5.218 | 13.6152 | 16.991 | 18.872 | 19.222 | 18.869 | 16.1115 | 10.6469 | 2.6012 | 0.020331 | 0.0017502 | 0.0013392 | 0 | 0 | 0 | 0
6 | 0 | 0 | 0.00021657 | 0 | 0 | 0 | 0 | 0.13169 | 2.609 | 6.8076 | 8.4955 | 9.436 | 9.611 | 9.4345 | 8.0557 | 5.3235 | 1.3006 | 0.010166 | 0.00087512 | 0.0006696 | 0 | 0 | 0 | 0
7 | 0 | 0 | 0 | 0 | 0 | 0 | 0 | 0 | 0 | 0 | 0 | 0 | 0 | 0 | 0 | 0 | 0 | 0 | 0 | 0 | 0 | 0 | 0 | 0

## Pg, Winter, S5
GenID | 0 | 1 | 2 | 3 | 4 | 5 | 6 | 7 | 8 | 9 | 10 | 11 | 12 | 13 | 14 | 15 | 16 | 17 | 18 | 19 | 20 | 21 | 22 | 23
1 | 0 | 0 | 0 | 0 | 0 | 0 | 0 | 0 | 0 | 0 | 0 | 0 | 0 | 0 | 0 | 0 | 0 | 0 | 0 | 0 | 0 | 0 | 0 | 0
2 | 20.7778 | 18.271 | 15.0375 | 13.0183 | 12.1369 | 9.719 | 9.4625 | 8.5789 | 8.8422 | 9.3517 | 9.3603 | 10.9716 | 10.9764 | 11.1287 | 12.5316 | 10.345 | 10.7164 | 11.3474 | 9.8989 | 10.2531 | 9.6081 | 8.7191 | 8.9365 | 9.7724
3 | 0 | 0 | 0 | 0 | 0 | 0 | 0 | 0 | 0 | 0 | 0 | 0 | 0 | 0 | 0 | 0 | 0 | 0 | 0 | 0 | 0 | 0 | 0 | 0
4 | 0 | 0 | 0 | 0 | 0 | 0 | 0 | 0 | 0 | 0 | 0 | 0 | 0 | 0 | 0 | 0 | 0 | 0 | 0 | 0 | 0 | 0 | 0 | 0
5 | 0 | 0 | 0.0004464 | 0 | 0 | 0 | 0 | 0.26068 | 5.4204 | 14.3662 | 18.0672 | 18.6781 | 20.4395 | 19.9098 | 16.7366 | 10.7117 | 2.6808 | 0.020954 | 0.0017752 | 0.0013254 | 0 | 0 | 0 | 0
6 | 0 | 0 | 0.0002232 | 0 | 0 | 0 | 0 | 0.13034 | 2.7102 | 7.1831 | 9.0336 | 9.339 | 10.2197 | 9.9549 | 8.3683 | 5.3558 | 1.3404 | 0.010477 | 0.0008876 | 0.00066272 | 0 | 0 | 0 | 0
7 | 0 | 0 | 0 | 0 | 0 | 0 | 0 | 0 | 0 | 0 | 0 | 0 | 0 | 0 | 0 | 0 | 0 | 0 | 0 | 0 | 0 | 0 | 0 | 0

## Pg, Winter, S6
GenID | 0 | 1 | 2 | 3 | 4 | 5 | 6 | 7 | 8 | 9 | 10 | 11 | 12 | 13 | 14 | 15 | 16 | 17 | 18 | 19 | 20 | 21 | 22 | 23
1 | 0 | 0 | 0 | 0 | 0 | 0 | 0 | 0 | 0 | 0 | 0 | 0 | 0 | 0 | 0 | 0 | 0 | 0 | 0 | 0 | 0 | 0 | 0 | 0
2 | 18.9585 | 17.6203 | 19.0973 | 21.2942 | 18.2143 | 15.4524 | 11.1222 | 9.9007 | 10.1013 | 9.8744 | 9.9889 | 10.5066 | 9.6107 | 9.2613 | 12.6899 | 16.5317 | 16.8784 | 17.1832 | 17.6571 | 18.627 | 18.3716 | 17.979 | 17.2151 | 15.8778
3 | 0 | 0 | 0 | 0 | 0 | 0 | 0 | 0 | 0 | 0 | 0 | 0 | 0 | 0 | 0 | 0 | 0 | 0 | 0 | 0 | 0 | 0 | 0 | 0
4 | 0 | 0 | 0 | 0 | 0 | 0 | 0 | 0 | 0 | 0 | 0 | 0 | 0 | 0 | 0 | 0 | 0 | 0 | 0 | 0 | 0 | 0 | 0 | 0
5 | 0 | 0 | 0.00042973 | 0 | 0 | 0 | 0 | 0.25094 | 5.218 | 13.8296 | 17.3924 | 17.9804 | 19.676 | 19.1662 | 16.1115 | 10.3116 | 2.5807 | 0.020171 | 0.0017089 | 0.0012759 | 0 | 0 | 0 | 0
6 | 0 | 0 | 0.00021487 | 0 | 0 | 0 | 0 | 0.12547 | 2.609 | 6.9148 | 8.6962 | 8.9902 | 9.838 | 9.5831 | 8.0557 | 5.1558 | 1.2903 | 0.010086 | 0.00085445 | 0.00063797 | 0 | 0 | 0 | 0
7 | 0 | 0 | 0 | 0 | 0 | 0 | 0 | 0 | 0 | 0 | 0 | 0 | 0 | 0 | 0 | 0 | 0 | 0 | 0 | 0 | 0 | 0 | 0 | 0

## Pg, Winter, S7
GenID | 0 | 1 | 2 | 3 | 4 | 5 | 6 | 7 | 8 | 9 | 10 | 11 | 12 | 13 | 14 | 15 | 16 | 17 | 18 | 19 | 20 | 21 | 22 | 23
1 | 0 | 0 | 0 | 0 | 0 | 0 | 0 | 0 | 0 | 0 | 0 | 0 | 0 | 0 | 0 | 0 | 0 | 0 | 0 | 0 | 0 | 0 | 0 | 0
2 | 15.3092 | 14.1479 | 14.979 | 14.9137 | 12.2786 | 12.4542 | 12.4809 | 11.2082 | 10.1222 | 7.3169 | 6.7488 | 4.5277 | 3.7631 | 3.6031 | 4.9986 | 6.762 | 7.5603 | 10.3833 | 9.4444 | 8.9784 | 11.8468 | 14.1692 | 13.3961 | 19.0416
3 | 0 | 0 | 0 | 0 | 0 | 0 | 0 | 0 | 0 | 0 | 0 | 0 | 0 | 0 | 0 | 0 | 0 | 0 | 0 | 0 | 0 | 0 | 0 | 0
4 | 0 | 0 | 0 | 0 | 0 | 0 | 0 | 0 | 0 | 0 | 0 | 0 | 0 | 0 | 0 | 0 | 0 | 0 | 0 | 0 | 0 | 0 | 0 | 0
5 | 0 | 0 | 0.00043314 | 0 | 0 | 0 | 0 | 0.26338 | 5.218 | 13.6152 | 16.991 | 18.872 | 19.222 | 18.869 | 16.1115 | 10.6469 | 2.6012 | 0.020331 | 0.0017502 | 0.0013392 | 0 | 0 | 0 | 0
6 | 0 | 0 | 0.00021657 | 0 | 0 | 0 | 0 | 0.13169 | 2.609 | 6.8076 | 8.4955 | 9.436 | 9.611 | 9.4345 | 8.0557 | 5.3235 | 1.3006 | 0.010166 | 0.00087512 | 0.0006696 | 0 | 0 | 0 | 0
7 | 0 | 0 | 0 | 0 | 0 | 0 | 0 | 0 | 0 | 0 | 0 | 0 | 0 | 0 | 0 | 0 | 0 | 0 | 0 | 0 | 0 | 0 | 0 | 0

## Pg, Winter, S8
GenID | 0 | 1 | 2 | 3 | 4 | 5 | 6 | 7 | 8 | 9 | 10 | 11 | 12 | 13 | 14 | 15 | 16 | 17 | 18 | 19 | 20 | 21 | 22 | 23
1 | 0 | 0 | 0 | 0 | 0 | 0 | 0 | 0 | 0 | 0 | 0 | 0 | 0 | 0 | 0 | 0 | 0 | 0 | 0 | 0 | 0 | 0 | 0 | 0
2 | 20.7778 | 18.271 | 15.0375 | 13.0183 | 12.1369 | 9.719 | 9.4625 | 8.5789 | 8.8422 | 9.3517 | 9.3603 | 10.9716 | 10.9764 | 11.1287 | 12.5316 | 10.345 | 10.7164 | 11.3474 | 9.8989 | 10.2531 | 9.6081 | 8.7191 | 8.9365 | 9.7724
3 | 0 | 0 | 0 | 0 | 0 | 0 | 0 | 0 | 0 | 0 | 0 | 0 | 0 | 0 | 0 | 0 | 0 | 0 | 0 | 0 | 0 | 0 | 0 | 0
4 | 0 | 0 | 0 | 0 | 0 | 0 | 0 | 0 | 0 | 0 | 0 | 0 | 0 | 0 | 0 | 0 | 0 | 0 | 0 | 0 | 0 | 0 | 0 | 0
5 | 0 | 0 | 0.0004464 | 0 | 0 | 0 | 0 | 0.26068 | 5.4204 | 14.3662 | 18.0672 | 18.6781 | 20.4395 | 19.9098 | 16.7366 | 10.7117 | 2.6808 | 0.020954 | 0.0017752 | 0.0013254 | 0 | 0 | 0 | 0
6 | 0 | 0 | 0.0002232 | 0 | 0 | 0 | 0 | 0.13034 | 2.7102 | 7.1831 | 9.0336 | 9.339 | 10.2197 | 9.9549 | 8.3683 | 5.3558 | 1.3404 | 0.010477 | 0.0008876 | 0.00066272 | 0 | 0 | 0 | 0
7 | 0 | 0 | 0 | 0 | 0 | 0 | 0 | 0 | 0 | 0 | 0 | 0 | 0 | 0 | 0 | 0 | 0 | 0 | 0 | 0 | 0 | 0 | 0 | 0

## Pg, Winter, S9
GenID | 0 | 1 | 2 | 3 | 4 | 5 | 6 | 7 | 8 | 9 | 10 | 11 | 12 | 13 | 14 | 15 | 16 | 17 | 18 | 19 | 20 | 21 | 22 | 23
1 | 0 | 0 | 0 | 0 | 0 | 0 | 0 | 0 | 0 | 0 | 0 | 0 | 0 | 0 | 0 | 0 | 0 | 0 | 0 | 0 | 0 | 0 | 0 | 0
2 | 18.9585 | 17.6203 | 19.0973 | 21.2942 | 18.2143 | 15.4524 | 11.1222 | 9.9007 | 10.1013 | 9.8744 | 9.9889 | 10.5066 | 9.6107 | 9.2613 | 12.6899 | 16.5317 | 16.8784 | 17.1832 | 17.6571 | 18.627 | 18.3716 | 17.979 | 17.2151 | 15.8778
3 | 0 | 0 | 0 | 0 | 0 | 0 | 0 | 0 | 0 | 0 | 0 | 0 | 0 | 0 | 0 | 0 | 0 | 0 | 0 | 0 | 0 | 0 | 0 | 0
4 | 0 | 0 | 0 | 0 | 0 | 0 | 0 | 0 | 0 | 0 | 0 | 0 | 0 | 0 | 0 | 0 | 0 | 0 | 0 | 0 | 0 | 0 | 0 | 0
5 | 0 | 0 | 0.00042973 | 0 | 0 | 0 | 0 | 0.25094 | 5.218 | 13.8296 | 17.3924 | 17.9804 | 19.676 | 19.1662 | 16.1115 | 10.3116 | 2.5807 | 0.020171 | 0.0017089 | 0.0012759 | 0 | 0 | 0 | 0
6 | 0 | 0 | 0.00021487 | 0 | 0 | 0 | 0 | 0.12547 | 2.609 | 6.9148 | 8.6962 | 8.9902 | 9.838 | 9.5831 | 8.0557 | 5.1558 | 1.2903 | 0.010086 | 0.00085445 | 0.00063797 | 0 | 0 | 0 | 0
7 | 0 | 0 | 0 | 0 | 0 | 0 | 0 | 0 | 0 | 0 | 0 | 0 | 0 | 0 | 0 | 0 | 0 | 0 | 0 | 0 | 0 | 0 | 0 | 0

## Qg, Winter, S1
GenID | 0 | 1 | 2 | 3 | 4 | 5 | 6 | 7 | 8 | 9 | 10 | 11 | 12 | 13 | 14 | 15 | 16 | 17 | 18 | 19 | 20 | 21 | 22 | 23
1 | 0 | 0 | 0 | 0 | 0 | 0 | 0 | 0 | 0 | 0 | 0 | 0 | 0 | 0 | 0 | 0 | 0 | 0 | 0 | 0 | 0 | 0 | 0 | 0
2 | 0 | 0 | 0 | 0 | 0 | 0 | 0 | 0 | 0 | 0 | 0 | 0 | 0 | 0 | 0 | 0 | 0 | 0 | 0 | 0 | 0 | 0 | 0 | 0
3 | 0 | 0 | 0 | 0 | 0 | 0 | 0 | 0 | 0 | 0 | 0 | 0 | 0 | 0 | 0 | 0 | 0 | 0 | 0 | 0 | 0 | 0 | 0 | 0
4 | 0 | 0 | 0 | 0 | 0 | 0 | 0 | 0 | 0 | 0 | 0 | 0 | 0 | 0 | 0 | 0 | 0 | 0 | 0 | 0 | 0 | 0 | 0 | 0
5 | 0 | 0 | 0 | 0 | 0 | 0 | 0 | 0 | 0 | 0 | 0 | 0 | 0 | 0 | 0 | 0 | 0 | 0 | 0 | 0 | 0 | 0 | 0 | 0
6 | 0 | 0 | 0 | 0 | 0 | 0 | 0 | 0 | 0 | 0 | 0 | 0 | 0 | 0 | 0 | 0 | 0 | 0 | 0 | 0 | 0 | 0 | 0 | 0
7 | 0 | 0 | 0 | 0 | 0 | 0 | 0 | 0 | 0 | 0 | 0 | 0 | 0 | 0 | 0 | 0 | 0 | 0 | 0 | 0 | 0 | 0 | 0 | 0

## Qg, Winter, S2
GenID | 0 | 1 | 2 | 3 | 4 | 5 | 6 | 7 | 8 | 9 | 10 | 11 | 12 | 13 | 14 | 15 | 16 | 17 | 18 | 19 | 20 | 21 | 22 | 23
1 | 0 | 0 | 0 | 0 | 0 | 0 | 0 | 0 | 0 | 0 | 0 | 0 | 0 | 0 | 0 | 0 | 0 | 0 | 0 | 0 | 0 | 0 | 0 | 0
2 | 0 | 0 | 0 | 0 | 0 | 0 | 0 | 0 | 0 | 0 | 0 | 0 | 0 | 0 | 0 | 0 | 0 | 0 | 0 | 0 | 0 | 0 | 0 | 0
3 | 0 | 0 | 0 | 0 | 0 | 0 | 0 | 0 | 0 | 0 | 0 | 0 | 0 | 0 | 0 | 0 | 0 | 0 | 0 | 0 | 0 | 0 | 0 | 0
4 | 0 | 0 | 0 | 0 | 0 | 0 | 0 | 0 | 0 | 0 | 0 | 0 | 0 | 0 | 0 | 0 | 0 | 0 | 0 | 0 | 0 | 0 | 0 | 0
5 | 0 | 0 | 0 | 0 | 0 | 0 | 0 | 0 | 0 | 0 | 0 | 0 | 0 | 0 | 0 | 0 | 0 | 0 | 0 | 0 | 0 | 0 | 0 | 0
6 | 0 | 0 | 0 | 0 | 0 | 0 | 0 | 0 | 0 | 0 | 0 | 0 | 0 | 0 | 0 | 0 | 0 | 0 | 0 | 0 | 0 | 0 | 0 | 0
7 | 0 | 0 | 0 | 0 | 0 | 0 | 0 | 0 | 0 | 0 | 0 | 0 | 0 | 0 | 0 | 0 | 0 | 0 | 0 | 0 | 0 | 0 | 0 | 0

## Qg, Winter, S3
GenID | 0 | 1 | 2 | 3 | 4 | 5 | 6 | 7 | 8 | 9 | 10 | 11 | 12 | 13 | 14 | 15 | 16 | 17 | 18 | 19 | 20 | 21 | 22 | 23
1 | 0 | 0 | 0 | 0 | 0 | 0 | 0 | 0 | 0 | 0 | 0 | 0 | 0 | 0 | 0 | 0 | 0 | 0 | 0 | 0 | 0 | 0 | 0 | 0
2 | 0 | 0 | 0 | 0 | 0 | 0 | 0 | 0 | 0 | 0 | 0 | 0 | 0 | 0 | 0 | 0 | 0 | 0 | 0 | 0 | 0 | 0 | 0 | 0
3 | 0 | 0 | 0 | 0 | 0 | 0 | 0 | 0 | 0 | 0 | 0 | 0 | 0 | 0 | 0 | 0 | 0 | 0 | 0 | 0 | 0 | 0 | 0 | 0
4 | 0 | 0 | 0 | 0 | 0 | 0 | 0 | 0 | 0 | 0 | 0 | 0 | 0 | 0 | 0 | 0 | 0 | 0 | 0 | 0 | 0 | 0 | 0 | 0
5 | 0 | 0 | 0 | 0 | 0 | 0 | 0 | 0 | 0 | 0 | 0 | 0 | 0 | 0 | 0 | 0 | 0 | 0 | 0 | 0 | 0 | 0 | 0 | 0
6 | 0 | 0 | 0 | 0 | 0 | 0 | 0 | 0 | 0 | 0 | 0 | 0 | 0 | 0 | 0 | 0 | 0 | 0 | 0 | 0 | 0 | 0 | 0 | 0
7 | 0 | 0 | 0 | 0 | 0 | 0 | 0 | 0 | 0 | 0 | 0 | 0 | 0 | 0 | 0 | 0 | 0 | 0 | 0 | 0 | 0 | 0 | 0 | 0

## Qg, Winter, S4
GenID | 0 | 1 | 2 | 3 | 4 | 5 | 6 | 7 | 8 | 9 | 10 | 11 | 12 | 13 | 14 | 15 | 16 | 17 | 18 | 19 | 20 | 21 | 22 | 23
1 | 0 | 0 | 0 | 0 | 0 | 0 | 0 | 0 | 0 | 0 | 0 | 0 | 0 | 0 | 0 | 0 | 0 | 0 | 0 | 0 | 0 | 0 | 0 | 0
2 | 0 | 0 | 0 | 0 | 0 | 0 | 0 | 0 | 0 | 0 | 0 | 0 | 0 | 0 | 0 | 0 | 0 | 0 | 0 | 0 | 0 | 0 | 0 | 0
3 | 0 | 0 | 0 | 0 | 0 | 0 | 0 | 0 | 0 | 0 | 0 | 0 | 0 | 0 | 0 | 0 | 0 | 0 | 0 | 0 | 0 | 0 | 0 | 0
4 | 0 | 0 | 0 | 0 | 0 | 0 | 0 | 0 | 0 | 0 | 0 | 0 | 0 | 0 | 0 | 0 | 0 | 0 | 0 | 0 | 0 | 0 | 0 | 0
5 | 0 | 0 | 0 | 0 | 0 | 0 | 0 | 0 | 0 | 0 | 0 | 0 | 0 | 0 | 0 | 0 | 0 | 0 | 0 | 0 | 0 | 0 | 0 | 0
6 | 0 | 0 | 0 | 0 | 0 | 0 | 0 | 0 | 0 | 0 | 0 | 0 | 0 | 0 | 0 | 0 | 0 | 0 | 0 | 0 | 0 | 0 | 0 | 0
7 | 0 | 0 | 0 | 0 | 0 | 0 | 0 | 0 | 0 | 0 | 0 | 0 | 0 | 0 | 0 | 0 | 0 | 0 | 0 | 0 | 0 | 0 | 0 | 0

## Qg, Winter, S5
GenID | 0 | 1 | 2 | 3 | 4 | 5 | 6 | 7 | 8 | 9 | 10 | 11 | 12 | 13 | 14 | 15 | 16 | 17 | 18 | 19 | 20 | 21 | 22 | 23
1 | 0 | 0 | 0 | 0 | 0 | 0 | 0 | 0 | 0 | 0 | 0 | 0 | 0 | 0 | 0 | 0 | 0 | 0 | 0 | 0 | 0 | 0 | 0 | 0
2 | 0 | 0 | 0 | 0 | 0 | 0 | 0 | 0 | 0 | 0 | 0 | 0 | 0 | 0 | 0 | 0 | 0 | 0 | 0 | 0 | 0 | 0 | 0 | 0
3 | 0 | 0 | 0 | 0 | 0 | 0 | 0 | 0 | 0 | 0 | 0 | 0 | 0 | 0 | 0 | 0 | 0 | 0 | 0 | 0 | 0 | 0 | 0 | 0
4 | 0 | 0 | 0 | 0 | 0 | 0 | 0 | 0 | 0 | 0 | 0 | 0 | 0 | 0 | 0 | 0 | 0 | 0 | 0 | 0 | 0 | 0 | 0 | 0
5 | 0 | 0 | 0 | 0 | 0 | 0 | 0 | 0 | 0 | 0 | 0 | 0 | 0 | 0 | 0 | 0 | 0 | 0 | 0 | 0 | 0 | 0 | 0 | 0
6 | 0 | 0 | 0 | 0 | 0 | 0 | 0 | 0 | 0 | 0 | 0 | 0 | 0 | 0 | 0 | 0 | 0 | 0 | 0 | 0 | 0 | 0 | 0 | 0
7 | 0 | 0 | 0 | 0 | 0 | 0 | 0 | 0 | 0 | 0 | 0 | 0 | 0 | 0 | 0 | 0 | 0 | 0 | 0 | 0 | 0 | 0 | 0 | 0

## Qg, Winter, S6
GenID | 0 | 1 | 2 | 3 | 4 | 5 | 6 | 7 | 8 | 9 | 10 | 11 | 12 | 13 | 14 | 15 | 16 | 17 | 18 | 19 | 20 | 21 | 22 | 23
1 | 0 | 0 | 0 | 0 | 0 | 0 | 0 | 0 | 0 | 0 | 0 | 0 | 0 | 0 | 0 | 0 | 0 | 0 | 0 | 0 | 0 | 0 | 0 | 0
2 | 0 | 0 | 0 | 0 | 0 | 0 | 0 | 0 | 0 | 0 | 0 | 0 | 0 | 0 | 0 | 0 | 0 | 0 | 0 | 0 | 0 | 0 | 0 | 0
3 | 0 | 0 | 0 | 0 | 0 | 0 | 0 | 0 | 0 | 0 | 0 | 0 | 0 | 0 | 0 | 0 | 0 | 0 | 0 | 0 | 0 | 0 | 0 | 0
4 | 0 | 0 | 0 | 0 | 0 | 0 | 0 | 0 | 0 | 0 | 0 | 0 | 0 | 0 | 0 | 0 | 0 | 0 | 0 | 0 | 0 | 0 | 0 | 0
5 | 0 | 0 | 0 | 0 | 0 | 0 | 0 | 0 | 0 | 0 | 0 | 0 | 0 | 0 | 0 | 0 | 0 | 0 | 0 | 0 | 0 | 0 | 0 | 0
6 | 0 | 0 | 0 | 0 | 0 | 0 | 0 | 0 | 0 | 0 | 0 | 0 | 0 | 0 | 0 | 0 | 0 | 0 | 0 | 0 | 0 | 0 | 0 | 0
7 | 0 | 0 | 0 | 0 | 0 | 0 | 0 | 0 | 0 | 0 | 0 | 0 | 0 | 0 | 0 | 0 | 0 | 0 | 0 | 0 | 0 | 0 | 0 | 0

## Qg, Winter, S7
GenID | 0 | 1 | 2 | 3 | 4 | 5 | 6 | 7 | 8 | 9 | 10 | 11 | 12 | 13 | 14 | 15 | 16 | 17 | 18 | 19 | 20 | 21 | 22 | 23
1 | 0 | 0 | 0 | 0 | 0 | 0 | 0 | 0 | 0 | 0 | 0 | 0 | 0 | 0 | 0 | 0 | 0 | 0 | 0 | 0 | 0 | 0 | 0 | 0
2 | 0 | 0 | 0 | 0 | 0 | 0 | 0 | 0 | 0 | 0 | 0 | 0 | 0 | 0 | 0 | 0 | 0 | 0 | 0 | 0 | 0 | 0 | 0 | 0
3 | 0 | 0 | 0 | 0 | 0 | 0 | 0 | 0 | 0 | 0 | 0 | 0 | 0 | 0 | 0 | 0 | 0 | 0 | 0 | 0 | 0 | 0 | 0 | 0
4 | 0 | 0 | 0 | 0 | 0 | 0 | 0 | 0 | 0 | 0 | 0 | 0 | 0 | 0 | 0 | 0 | 0 | 0 | 0 | 0 | 0 | 0 | 0 | 0
5 | 0 | 0 | 0 | 0 | 0 | 0 | 0 | 0 | 0 | 0 | 0 | 0 | 0 | 0 | 0 | 0 | 0 | 0 | 0 | 0 | 0 | 0 | 0 | 0
6 | 0 | 0 | 0 | 0 | 0 | 0 | 0 | 0 | 0 | 0 | 0 | 0 | 0 | 0 | 0 | 0 | 0 | 0 | 0 | 0 | 0 | 0 | 0 | 0
7 | 0 | 0 | 0 | 0 | 0 | 0 | 0 | 0 | 0 | 0 | 0 | 0 | 0 | 0 | 0 | 0 | 0 | 0 | 0 | 0 | 0 | 0 | 0 | 0

## Qg, Winter, S8
GenID | 0 | 1 | 2 | 3 | 4 | 5 | 6 | 7 | 8 | 9 | 10 | 11 | 12 | 13 | 14 | 15 | 16 | 17 | 18 | 19 | 20 | 21 | 22 | 23
1 | 0 | 0 | 0 | 0 | 0 | 0 | 0 | 0 | 0 | 0 | 0 | 0 | 0 | 0 | 0 | 0 | 0 | 0 | 0 | 0 | 0 | 0 | 0 | 0
2 | 0 | 0 | 0 | 0 | 0 | 0 | 0 | 0 | 0 | 0 | 0 | 0 | 0 | 0 | 0 | 0 | 0 | 0 | 0 | 0 | 0 | 0 | 0 | 0
3 | 0 | 0 | 0 | 0 | 0 | 0 | 0 | 0 | 0 | 0 | 0 | 0 | 0 | 0 | 0 | 0 | 0 | 0 | 0 | 0 | 0 | 0 | 0 | 0
4 | 0 | 0 | 0 | 0 | 0 | 0 | 0 | 0 | 0 | 0 | 0 | 0 | 0 | 0 | 0 | 0 | 0 | 0 | 0 | 0 | 0 | 0 | 0 | 0
5 | 0 | 0 | 0 | 0 | 0 | 0 | 0 | 0 | 0 | 0 | 0 | 0 | 0 | 0 | 0 | 0 | 0 | 0 | 0 | 0 | 0 | 0 | 0 | 0
6 | 0 | 0 | 0 | 0 | 0 | 0 | 0 | 0 | 0 | 0 | 0 | 0 | 0 | 0 | 0 | 0 | 0 | 0 | 0 | 0 | 0 | 0 | 0 | 0
7 | 0 | 0 | 0 | 0 | 0 | 0 | 0 | 0 | 0 | 0 | 0 | 0 | 0 | 0 | 0 | 0 | 0 | 0 | 0 | 0 | 0 | 0 | 0 | 0

## Qg, Winter, S9
GenID | 0 | 1 | 2 | 3 | 4 | 5 | 6 | 7 | 8 | 9 | 10 | 11 | 12 | 13 | 14 | 15 | 16 | 17 | 18 | 19 | 20 | 21 | 22 | 23
1 | 0 | 0 | 0 | 0 | 0 | 0 | 0 | 0 | 0 | 0 | 0 | 0 | 0 | 0 | 0 | 0 | 0 | 0 | 0 | 0 | 0 | 0 | 0 | 0
2 | 0 | 0 | 0 | 0 | 0 | 0 | 0 | 0 | 0 | 0 | 0 | 0 | 0 | 0 | 0 | 0 | 0 | 0 | 0 | 0 | 0 | 0 | 0 | 0
3 | 0 | 0 | 0 | 0 | 0 | 0 | 0 | 0 | 0 | 0 | 0 | 0 | 0 | 0 | 0 | 0 | 0 | 0 | 0 | 0 | 0 | 0 | 0 | 0
4 | 0 | 0 | 0 | 0 | 0 | 0 | 0 | 0 | 0 | 0 | 0 | 0 | 0 | 0 | 0 | 0 | 0 | 0 | 0 | 0 | 0 | 0 | 0 | 0
5 | 0 | 0 | 0 | 0 | 0 | 0 | 0 | 0 | 0 | 0 | 0 | 0 | 0 | 0 | 0 | 0 | 0 | 0 | 0 | 0 | 0 | 0 | 0 | 0
6 | 0 | 0 | 0 | 0 | 0 | 0 | 0 | 0 | 0 | 0 | 0 | 0 | 0 | 0 | 0 | 0 | 0 | 0 | 0 | 0 | 0 | 0 | 0 | 0
7 | 0 | 0 | 0 | 0 | 0 | 0 | 0 | 0 | 0 | 0 | 0 | 0 | 0 | 0 | 0 | 0 | 0 | 0 | 0 | 0 | 0 | 0 | 0 | 0

## GenStatus, Winter
GenID | 0 | 1 | 2 | 3 | 4 | 5 | 6 | 7 | 8 | 9 | 10 | 11 | 12 | 13 | 14 | 15 | 16 | 17 | 18 | 19 | 20 | 21 | 22 | 23
1 | 1 | 1 | 1 | 1 | 1 | 1 | 1 | 1 | 1 | 1 | 1 | 1 | 1 | 1 | 1 | 1 | 1 | 1 | 1 | 1 | 1 | 1 | 1 | 1
2 | 1 | 1 | 1 | 1 | 1 | 1 | 1 | 1 | 1 | 1 | 1 | 1 | 1 | 1 | 1 | 1 | 1 | 1 | 1 | 1 | 1 | 1 | 1 | 1
3 | 1 | 1 | 1 | 1 | 1 | 1 | 1 | 1 | 1 | 1 | 1 | 1 | 1 | 1 | 1 | 1 | 1 | 1 | 1 | 1 | 1 | 1 | 1 | 1
4 | 1 | 1 | 1 | 1 | 1 | 1 | 1 | 1 | 1 | 1 | 1 | 1 | 1 | 1 | 1 | 1 | 1 | 1 | 1 | 1 | 1 | 1 | 1 | 1
5 | 1 | 1 | 1 | 1 | 1 | 1 | 1 | 1 | 1 | 1 | 1 | 1 | 1 | 1 | 1 | 1 | 1 | 1 | 1 | 1 | 1 | 1 | 1 | 1
6 | 1 | 1 | 1 | 1 | 1 | 1 | 1 | 1 | 1 | 1 | 1 | 1 | 1 | 1 | 1 | 1 | 1 | 1 | 1 | 1 | 1 | 1 | 1 | 1
7 | 1 | 1 | 1 | 1 | 1 | 1 | 1 | 1 | 1 | 1 | 1 | 1 | 1 | 1 | 1 | 1 | 1 | 1 | 1 | 1 | 1 | 1 | 1 | 1

## Pc, Summer, S1
LoadID | 0 | 1 | 2 | 3 | 4 | 5 | 6 | 7 | 8 | 9 | 10 | 11 | 12 | 13 | 14 | 15 | 16 | 17 | 18 | 19 | 20 | 21 | 22 | 23
1 | 2.4291 | 2.4041 | 2.317 | 2.2747 | 2.2597 | 2.292 | 2.2733 | 2.7787 | 2.9897 | 2.9509 | 2.9019 | 2.9376 | 3.0463 | 2.9879 | 2.7566 | 2.8416 | 2.8743 | 2.7791 | 2.6381 | 2.6049 | 2.597 | 2.5677 | 2.373 | 2.2945
2 | 1.1983 | 1.1593 | 1.0918 | 1.0048 | 0.92563 | 0.92447 | 1.0159 | 1.071 | 1.1607 | 1.2526 | 1.1232 | 1.186 | 1.2115 | 1.2388 | 1.0911 | 1.1298 | 1.1329 | 1.2003 | 1.1875 | 1.2203 | 1.3055 | 1.1713 | 1.2129 | 1.1917
3 | 2.1341 | 2.0347 | 1.8654 | 1.9161 | 1.8353 | 1.8347 | 2.5624 | 3.0221 | 3.1624 | 2.9833 | 2.8989 | 3.1211 | 3.2864 | 3.1065 | 2.8494 | 2.707 | 2.7116 | 2.6925 | 2.5771 | 2.7768 | 2.9357 | 2.7135 | 2.57 | 2.229
4 | 0.22985 | 0.21604 | 0.18514 | 0.17825 | 0.15172 | 0.13325 | 0.21016 | 0.20393 | 0.24148 | 0.25368 | 0.24035 | 0.22002 | 0.25768 | 0.26872 | 0.25303 | 0.23612 | 0.19557 | 0.20881 | 0.2235 | 0.24447 | 0.29044 | 0.26393 | 0.28903 | 0.26001
5 | 0.53971 | 0.49631 | 0.45662 | 0.44352 | 0.44753 | 0.43952 | 0.49261 | 0.5112 | 0.562 | 0.58315 | 0.61841 | 0.65549 | 0.67825 | 0.66085 | 0.63985 | 0.63212 | 0.62014 | 0.63214 | 0.62735 | 0.631 | 0.69952 | 0.65934 | 0.67496 | 0.61426
6 | 3.3156 | 3.2088 | 2.9706 | 3.0665 | 3.0842 | 3.0539 | 3.3531 | 3.9302 | 4.0979 | 4.093 | 4.0789 | 4.3104 | 4.2821 | 4.1557 | 3.9243 | 3.788 | 3.9125 | 3.8726 | 3.5944 | 3.6081 | 3.7916 | 3.438 | 3.3695 | 3.4045
7 | 1.6475 | 1.5203 | 1.4629 | 1.474 | 1.3906 | 1.4626 | 1.8756 | 1.9149 | 2.1972 | 2.3297 | 2.2983 | 2.4042 | 2.3604 | 2.4605 | 2.4296 | 2.2701 | 2.2514 | 2.2357 | 2.1708 | 2.1649 | 2.217 | 1.8496 | 1.9471 | 1.7523
8 | 0.33443 | 0.32103 | 0.30392 | 0.29762 | 0.29266 | 0.30268 | 0.48012 | 0.51675 | 0.55328 | 0.55003 | 0.56844 | 0.60454 | 0.6063 | 0.57898 | 0.51004 | 0.48834 | 0.45121 | 0.45905 | 0.43857 | 0.44479 | 0.43681 | 0.37811 | 0.36502 | 0.34762
9 | 0.32483 | 0.30884 | 0.29331 | 0.2755 | 0.26701 | 0.25358 | 0.26431 | 0.23684 | 0.20547 | 0.21723 | 0.2347 | 0.26345 | 0.2807 | 0.29155 | 0.28565 | 0.29568 | 0.28376 | 0.2943 | 0.27896 | 0.28985 | 0.31098 | 0.28389 | 0.29091 | 0.31784
10 | 0.73371 | 0.69319 | 0.6592 | 0.65745 | 0.63584 | 0.63441 | 0.75638 | 0.78161 | 0.83278 | 0.87216 | 0.84461 | 0.87823 | 0.92518 | 0.92065 | 0.90058 | 0.83761 | 0.79332 | 0.82031 | 0.81151 | 0.85207 | 0.93045 | 0.83638 | 0.84234 | 0.76888
11 | 0.4606 | 0.44128 | 0.40542 | 0.38882 | 0.36064 | 0.35966 | 0.43305 | 0.36095 | 0.38758 | 0.41688 | 0.426 | 0.44059 | 0.44877 | 0.46711 | 0.44802 | 0.42605 | 0.39491 | 0.46106 | 0.44655 | 0.44348 | 0.507 | 0.43757 | 0.51897 | 0.49586
12 | 1.4973 | 1.5224 | 1.603 | 1.4639 | 1.4206 | 1.3596 | 1.4029 | 1.4112 | 1.254 | 0.97247 | 1.3291 | 1.4675 | 1.4764 | 1.5567 | 1.2504 | 1.6495 | 1.4865 | 1.4795 | 1.467 | 1.5929 | 1.7603 | 1.7309 | 1.8106 | 1.8523
13 | 3.4268 | 3.3957 | 3.3243 | 3.2949 | 3.242 | 3.2872 | 3.7996 | 3.8743 | 4.1253 | 3.9378 | 3.9485 | 3.9832 | 4.1281 | 4.1214 | 4.0376 | 4.0059 | 4.0211 | 4.1055 | 3.8966 | 3.9265 | 3.9783 | 3.7266 | 3.4226 | 3.4585
14 | 2.4598 | 2.4433 | 2.3405 | 2.2914 | 2.2452 | 2.2532 | 2.2634 | 2.6078 | 2.8007 | 2.7752 | 2.7158 | 2.7539 | 2.8697 | 2.8487 | 2.6387 | 2.7163 | 2.7132 | 2.6692 | 2.5021 | 2.4561 | 2.4674 | 2.4193 | 2.359 | 2.3178
15 | 0.66321 | 0.64164 | 0.60429 | 0.55613 | 0.5123 | 0.51165 | 0.56228 | 0.59275 | 0.64241 | 0.69325 | 0.62164 | 0.65642 | 0.67053 | 0.68562 | 0.60387 | 0.62528 | 0.62703 | 0.66433 | 0.65724 | 0.67538 | 0.72255 | 0.64829 | 0.67128 | 0.65957
16 | 0.98052 | 0.93488 | 0.85706 | 0.88038 | 0.84325 | 0.84298 | 1.1773 | 1.3885 | 1.453 | 1.3707 | 1.3319 | 1.434 | 1.51 | 1.4273 | 1.3092 | 1.2438 | 1.2459 | 1.2371 | 1.1841 | 1.2758 | 1.3488 | 1.2467 | 1.1808 | 1.0242
17 | 0.58815 | 0.5528 | 0.47375 | 0.45611 | 0.38823 | 0.34097 | 0.53777 | 0.52182 | 0.61789 | 0.64912 | 0.615 | 0.56299 | 0.65935 | 0.68761 | 0.64746 | 0.60419 | 0.50044 | 0.53431 | 0.57189 | 0.62555 | 0.74319 | 0.67534 | 0.73957 | 0.66533
18 | 0.85005 | 0.78169 | 0.71917 | 0.69854 | 0.70486 | 0.69225 | 0.77587 | 0.80515 | 0.88514 | 0.91846 | 0.97399 | 1.0324 | 1.0683 | 1.0408 | 1.0078 | 0.9956 | 0.97671 | 0.99562 | 0.98808 | 0.99383 | 1.1017 | 1.0385 | 1.0631 | 0.96747
19 | 2.5066 | 2.4259 | 2.2458 | 2.3183 | 2.3317 | 2.3087 | 2.535 | 2.9712 | 3.098 | 3.0943 | 3.0836 | 3.2586 | 3.2373 | 3.1417 | 2.9668 | 2.8637 | 2.9579 | 2.9277 | 2.7174 | 2.7277 | 2.8664 | 2.5991 | 2.5473 | 2.5738
20 | 1.3817 | 1.275 | 1.2268 | 1.2362 | 1.1662 | 1.2265 | 1.573 | 1.6059 | 1.8426 | 1.9538 | 1.9274 | 2.0163 | 1.9795 | 2.0634 | 2.0376 | 1.9038 | 1.8881 | 1.875 | 1.8205 | 1.8155 | 1.8592 | 1.5512 | 1.6329 | 1.4695
21 | 0.74052 | 0.71086 | 0.67298 | 0.65901 | 0.64803 | 0.67022 | 1.0631 | 1.1442 | 1.2251 | 1.2179 | 1.2587 | 1.3386 | 1.3425 | 1.282 | 1.1294 | 1.0813 | 0.9991 | 1.0165 | 0.97112 | 0.98489 | 0.96722 | 0.83723 | 0.80826 | 0.76973
22 | 0.85848 | 0.81622 | 0.77517 | 0.72811 | 0.70567 | 0.67018 | 0.69854 | 0.62593 | 0.54302 | 0.57412 | 0.62027 | 0.69626 | 0.74184 | 0.77054 | 0.75492 | 0.78145 | 0.74995 | 0.77779 | 0.73724 | 0.76604 | 0.82188 | 0.75027 | 0.76883 | 0.84
23 | 4.0194 | 3.7975 | 3.6112 | 3.6017 | 3.4833 | 3.4755 | 4.1436 | 4.2818 | 4.5622 | 4.7779 | 4.627 | 4.8112 | 5.0684 | 5.0436 | 4.9336 | 4.5887 | 4.346 | 4.4939 | 4.4457 | 4.6679 | 5.0972 | 4.5819 | 4.6146 | 4.2121
24 | 2.4696 | 2.366 | 2.1737 | 2.0847 | 1.9336 | 1.9284 | 2.3219 | 1.9353 | 2.0781 | 2.2352 | 2.2841 | 2.3623 | 2.4062 | 2.5045 | 2.4022 | 2.2843 | 2.1174 | 2.4721 | 2.3943 | 2.3778 | 2.7184 | 2.3461 | 2.7825 | 2.6587
25 | 0.86689 | 0.88137 | 0.92808 | 0.84752 | 0.82245 | 0.78711 | 0.8122 | 0.81701 | 0.72602 | 0.56301 | 0.76948 | 0.84961 | 0.85476 | 0.90123 | 0.72391 | 0.95496 | 0.86061 | 0.85655 | 0.84933 | 0.92223 | 1.0191 | 1.0021 | 1.0482 | 1.0724
26 | 2.81 | 2.7845 | 2.7259 | 2.7018 | 2.6585 | 2.6955 | 3.1157 | 3.1769 | 3.3827 | 3.229 | 3.2378 | 3.2663 | 3.385 | 3.3795 | 3.3109 | 3.2848 | 3.2973 | 3.3665 | 3.1952 | 3.2198 | 3.2622 | 3.0558 | 2.8065 | 2.8359
27 | 2.5622 | 2.5452 | 2.438 | 2.3869 | 2.3388 | 2.3471 | 2.3577 | 2.7165 | 2.9174 | 2.8908 | 2.829 | 2.8687 | 2.9892 | 2.9674 | 2.7487 | 2.8295 | 2.8262 | 2.7804 | 2.6064 | 2.5584 | 2.5702 | 2.5201 | 2.4573 | 2.4144
28 | 1.4169 | 1.3708 | 1.291 | 1.1881 | 1.0945 | 1.0931 | 1.2012 | 1.2663 | 1.3724 | 1.481 | 1.328 | 1.4024 | 1.4325 | 1.4647 | 1.2901 | 1.3358 | 1.3396 | 1.4193 | 1.4041 | 1.4429 | 1.5436 | 1.385 | 1.4341 | 1.4091
29 | 2.98 | 2.8413 | 2.6048 | 2.6757 | 2.5628 | 2.562 | 3.5782 | 4.22 | 4.416 | 4.1658 | 4.048 | 4.3583 | 4.5891 | 4.3378 | 3.9788 | 3.7801 | 3.7864 | 3.7598 | 3.5986 | 3.8775 | 4.0994 | 3.7891 | 3.5887 | 3.1126
30 | 0.86194 | 0.81014 | 0.69428 | 0.66844 | 0.56896 | 0.49969 | 0.78811 | 0.76473 | 0.90553 | 0.95129 | 0.9013 | 0.82507 | 0.96629 | 1.0077 | 0.94886 | 0.88545 | 0.7334 | 0.78304 | 0.83811 | 0.91676 | 1.0892 | 0.98973 | 1.0839 | 0.97505
31 | 4.0614 | 3.7347 | 3.4361 | 3.3375 | 3.3677 | 3.3074 | 3.7069 | 3.8468 | 4.229 | 4.3882 | 4.6535 | 4.9326 | 5.1039 | 4.9729 | 4.8148 | 4.7567 | 4.6665 | 4.7568 | 4.7208 | 4.7483 | 5.2639 | 4.9616 | 5.0791 | 4.6223
32 | 1.3528 | 1.3092 | 1.212 | 1.2511 | 1.2584 | 1.246 | 1.3681 | 1.6035 | 1.6719 | 1.67 | 1.6642 | 1.7586 | 1.7471 | 1.6955 | 1.6011 | 1.5455 | 1.5963 | 1.58 | 1.4665 | 1.4721 | 1.547 | 1.4027 | 1.3747 | 1.389

## Pc, Summer, S2
LoadID | 0 | 1 | 2 | 3 | 4 | 5 | 6 | 7 | 8 | 9 | 10 | 11 | 12 | 13 | 14 | 15 | 16 | 17 | 18 | 19 | 20 | 21 | 22 | 23
1 | 2.4291 | 2.4041 | 2.317 | 2.2747 | 2.2597 | 2.292 | 2.2733 | 2.7787 | 2.9897 | 2.9509 | 2.9019 | 2.9376 | 3.0463 | 2.9879 | 2.7566 | 2.8416 | 2.8743 | 2.7791 | 2.6381 | 2.6049 | 2.597 | 2.5677 | 2.373 | 2.2945
2 | 1.1983 | 1.1593 | 1.0918 | 1.0048 | 0.92563 | 0.92447 | 1.0159 | 1.071 | 1.1607 | 1.2526 | 1.1232 | 1.186 | 1.2115 | 1.2388 | 1.0911 | 1.1298 | 1.1329 | 1.2003 | 1.1875 | 1.2203 | 1.3055 | 1.1713 | 1.2129 | 1.1917
3 | 2.1341 | 2.0347 | 1.8654 | 1.9161 | 1.8353 | 1.8347 | 2.5624 | 3.0221 | 3.1624 | 2.9833 | 2.8989 | 3.1211 | 3.2864 | 3.1065 | 2.8494 | 2.707 | 2.7116 | 2.6925 | 2.5771 | 2.7768 | 2.9357 | 2.7135 | 2.57 | 2.229
4 | 0.22985 | 0.21604 | 0.18514 | 0.17825 | 0.15172 | 0.13325 | 0.21016 | 0.20393 | 0.24148 | 0.25368 | 0.24035 | 0.22002 | 0.25768 | 0.26872 | 0.25303 | 0.23612 | 0.19557 | 0.20881 | 0.2235 | 0.24447 | 0.29044 | 0.26393 | 0.28903 | 0.26001
5 | 0.53971 | 0.49631 | 0.45662 | 0.44352 | 0.44753 | 0.43952 | 0.49261 | 0.5112 | 0.562 | 0.58315 | 0.61841 | 0.65549 | 0.67825 | 0.66085 | 0.63985 | 0.63212 | 0.62014 | 0.63214 | 0.62735 | 0.631 | 0.69952 | 0.65934 | 0.67496 | 0.61426
6 | 3.3156 | 3.2088 | 2.9706 | 3.0665 | 3.0842 | 3.0539 | 3.3531 | 3.9302 | 4.0979 | 4.093 | 4.0789 | 4.3104 | 4.2821 | 4.1557 | 3.9243 | 3.788 | 3.9125 | 3.8726 | 3.5944 | 3.6081 | 3.7916 | 3.438 | 3.3695 | 3.4045
7 | 1.6475 | 1.5203 | 1.4629 | 1.474 | 1.3906 | 1.4626 | 1.8756 | 1.9149 | 2.1972 | 2.3297 | 2.2983 | 2.4042 | 2.3604 | 2.4605 | 2.4296 | 2.2701 | 2.2514 | 2.2357 | 2.1708 | 2.1649 | 2.217 | 1.8496 | 1.9471 | 1.7523
8 | 0.33443 | 0.32103 | 0.30392 | 0.29762 | 0.29266 | 0.30268 | 0.48012 | 0.51675 | 0.55328 | 0.55003 | 0.56844 | 0.60454 | 0.6063 | 0.57898 | 0.51004 | 0.48834 | 0.45121 | 0.45905 | 0.43857 | 0.44479 | 0.43681 | 0.37811 | 0.36502 | 0.34762
9 | 0.32483 | 0.30884 | 0.29331 | 0.2755 | 0.26701 | 0.25358 | 0.26431 | 0.23684 | 0.20547 | 0.21723 | 0.2347 | 0.26345 | 0.2807 | 0.29155 | 0.28565 | 0.29568 | 0.28376 | 0.2943 | 0.27896 | 0.28985 | 0.31098 | 0.28389 | 0.29091 | 0.31784
10 | 0.73371 | 0.69319 | 0.6592 | 0.65745 | 0.63584 | 0.63441 | 0.75638 | 0.78161 | 0.83278 | 0.87216 | 0.84461 | 0.87823 | 0.92518 | 0.92065 | 0.90058 | 0.83761 | 0.79332 | 0.82031 | 0.81151 | 0.85207 | 0.93045 | 0.83638 | 0.84234 | 0.76888
11 | 0.4606 | 0.44128 | 0.40542 | 0.38882 | 0.36064 | 0.35966 | 0.43305 | 0.36095 | 0.38758 | 0.41688 | 0.426 | 0.44059 | 0.44877 | 0.46711 | 0.44802 | 0.42605 | 0.39491 | 0.46106 | 0.44655 | 0.44348 | 0.507 | 0.43757 | 0.51897 | 0.49586
12 | 1.4973 | 1.5224 | 1.603 | 1.4639 | 1.4206 | 1.3596 | 1.4029 | 1.4112 | 1.254 | 0.97247 | 1.3291 | 1.4675 | 1.4764 | 1.5567 | 1.2504 | 1.6495 | 1.4865 | 1.4795 | 1.467 | 1.5929 | 1.7603 | 1.7309 | 1.8106 | 1.8523
13 | 3.4268 | 3.3957 | 3.3243 | 3.2949 | 3.242 | 3.2872 | 3.7996 | 3.8743 | 4.1253 | 3.9378 | 3.9485 | 3.9832 | 4.1281 | 4.1214 | 4.0376 | 4.0059 | 4.0211 | 4.1055 | 3.8966 | 3.9265 | 3.9783 | 3.7266 | 3.4226 | 3.4585
14 | 2.4598 | 2.4433 | 2.3405 | 2.2914 | 2.2452 | 2.2532 | 2.2634 | 2.6078 | 2.8007 | 2.7752 | 2.7158 | 2.7539 | 2.8697 | 2.8487 | 2.6387 | 2.7163 | 2.7132 | 2.6692 | 2.5021 | 2.4561 | 2.4674 | 2.4193 | 2.359 | 2.3178
15 | 0.66321 | 0.64164 | 0.60429 | 0.55613 | 0.5123 | 0.51165 | 0.56228 | 0.59275 | 0.64241 | 0.69325 | 0.62164 | 0.65642 | 0.67053 | 0.68562 | 0.60387 | 0.62528 | 0.62703 | 0.66433 | 0.65724 | 0.67538 | 0.72255 | 0.64829 | 0.67128 | 0.65957
16 | 0.98052 | 0.93488 | 0.85706 | 0.88038 | 0.84325 | 0.84298 | 1.1773 | 1.3885 | 1.453 | 1.3707 | 1.3319 | 1.434 | 1.51 | 1.4273 | 1.3092 | 1.2438 | 1.2459 | 1.2371 | 1.1841 | 1.2758 | 1.3488 | 1.2467 | 1.1808 | 1.0242
17 | 0.58815 | 0.5528 | 0.47375 | 0.45611 | 0.38823 | 0.34097 | 0.53777 | 0.52182 | 0.61789 | 0.64912 | 0.615 | 0.56299 | 0.65935 | 0.68761 | 0.64746 | 0.60419 | 0.50044 | 0.53431 | 0.57189 | 0.62555 | 0.74319 | 0.67534 | 0.73957 | 0.66533
18 | 0.85005 | 0.78169 | 0.71917 | 0.69854 | 0.70486 | 0.69225 | 0.77587 | 0.80515 | 0.88514 | 0.91846 | 0.97399 | 1.0324 | 1.0683 | 1.0408 | 1.0078 | 0.9956 | 0.97671 | 0.99562 | 0.98808 | 0.99383 | 1.1017 | 1.0385 | 1.0631 | 0.96747
19 | 2.5066 | 2.4259 | 2.2458 | 2.3183 | 2.3317 | 2.3087 | 2.535 | 2.9712 | 3.098 | 3.0943 | 3.0836 | 3.2586 | 3.2373 | 3.1417 | 2.9668 | 2.8637 | 2.9579 | 2.9277 | 2.7174 | 2.7277 | 2.8664 | 2.5991 | 2.5473 | 2.5738
20 | 1.3817 | 1.275 | 1.2268 | 1.2362 | 1.1662 | 1.2265 | 1.573 | 1.6059 | 1.8426 | 1.9538 | 1.9274 | 2.0163 | 1.9795 | 2.0634 | 2.0376 | 1.9038 | 1.8881 | 1.875 | 1.8205 | 1.8155 | 1.8592 | 1.5512 | 1.6329 | 1.4695
21 | 0.74052 | 0.71086 | 0.67298 | 0.65901 | 0.64803 | 0.67022 | 1.0631 | 1.1442 | 1.2251 | 1.2179 | 1.2587 | 1.3386 | 1.3425 | 1.282 | 1.1294 | 1.0813 | 0.9991 | 1.0165 | 0.97112 | 0.98489 | 0.96722 | 0.83723 | 0.80826 | 0.76973
22 | 0.85848 | 0.81622 | 0.77517 | 0.72811 | 0.70567 | 0.67018 | 0.69854 | 0.62593 | 0.54302 | 0.57412 | 0.62027 | 0.69626 | 0.74184 | 0.77054 | 0.75492 | 0.78145 | 0.74995 | 0.77779 | 0.73724 | 0.76604 | 0.82188 | 0.75027 | 0.76883 | 0.84
23 | 4.0194 | 3.7975 | 3.6112 | 3.6017 | 3.4833 | 3.4755 | 4.1436 | 4.2818 | 4.5622 | 4.7779 | 4.627 | 4.8112 | 5.0684 | 5.0436 | 4.9336 | 4.5887 | 4.346 | 4.4939 | 4.4457 | 4.6679 | 5.0972 | 4.5819 | 4.6146 | 4.2121
24 | 2.4696 | 2.366 | 2.1737 | 2.0847 | 1.9336 | 1.9284 | 2.3219 | 1.9353 | 2.0781 | 2.2352 | 2.2841 | 2.3623 | 2.4062 | 2.5045 | 2.4022 | 2.2843 | 2.1174 | 2.4721 | 2.3943 | 2.3778 | 2.7184 | 2.3461 | 2.7825 | 2.6587
25 | 0.86689 | 0.88137 | 0.92808 | 0.84752 | 0.82245 | 0.78711 | 0.8122 | 0.81701 | 0.72602 | 0.56301 | 0.76948 | 0.84961 | 0.85476 | 0.90123 | 0.72391 | 0.95496 | 0.86061 | 0.85655 | 0.84933 | 0.92223 | 1.0191 | 1.0021 | 1.0482 | 1.0724
26 | 2.81 | 2.7845 | 2.7259 | 2.7018 | 2.6585 | 2.6955 | 3.1157 | 3.1769 | 3.3827 | 3.229 | 3.2378 | 3.2663 | 3.385 | 3.3795 | 3.3109 | 3.2848 | 3.2973 | 3.3665 | 3.1952 | 3.2198 | 3.2622 | 3.0558 | 2.8065 | 2.8359
27 | 2.5622 | 2.5452 | 2.438 | 2.3869 | 2.3388 | 2.3471 | 2.3577 | 2.7165 | 2.9174 | 2.8908 | 2.829 | 2.8687 | 2.9892 | 2.9674 | 2.7487 | 2.8295 | 2.8262 | 2.7804 | 2.6064 | 2.5584 | 2.5702 | 2.5201 | 2.4573 | 2.4144
28 | 1.4169 | 1.3708 | 1.291 | 1.1881 | 1.0945 | 1.0931 | 1.2012 | 1.2663 | 1.3724 | 1.481 | 1.328 | 1.4024 | 1.4325 | 1.4647 | 1.2901 | 1.3358 | 1.3396 | 1.4193 | 1.4041 | 1.4429 | 1.5436 | 1.385 | 1.4341 | 1.4091
29 | 2.98 | 2.8413 | 2.6048 | 2.6757 | 2.5628 | 2.562 | 3.5782 | 4.22 | 4.416 | 4.1658 | 4.048 | 4.3583 | 4.5891 | 4.3378 | 3.9788 | 3.7801 | 3.7864 | 3.7598 | 3.5986 | 3.8775 | 4.0994 | 3.7891 | 3.5887 | 3.1126
30 | 0.86194 | 0.81014 | 0.69428 | 0.66844 | 0.56896 | 0.49969 | 0.78811 | 0.76473 | 0.90553 | 0.95129 | 0.9013 | 0.82507 | 0.96629 | 1.0077 | 0.94886 | 0.88545 | 0.7334 | 0.78304 | 0.83811 | 0.91676 | 1.0892 | 0.98973 | 1.0839 | 0.97505
31 | 4.0614 | 3.7347 | 3.4361 | 3.3375 | 3.3677 | 3.3074 | 3.7069 | 3.8468 | 4.229 | 4.3882 | 4.6535 | 4.9326 | 5.1039 | 4.9729 | 4.8148 | 4.7567 | 4.6665 | 4.7568 | 4.7208 | 4.7483 | 5.2639 | 4.9616 | 5.0791 | 4.6223
32 | 1.3528 | 1.3092 | 1.212 | 1.2511 | 1.2584 | 1.246 | 1.3681 | 1.6035 | 1.6719 | 1.67 | 1.6642 | 1.7586 | 1.7471 | 1.6955 | 1.6011 | 1.5455 | 1.5963 | 1.58 | 1.4665 | 1.4721 | 1.547 | 1.4027 | 1.3747 | 1.389

## Pc, Summer, S3
LoadID | 0 | 1 | 2 | 3 | 4 | 5 | 6 | 7 | 8 | 9 | 10 | 11 | 12 | 13 | 14 | 15 | 16 | 17 | 18 | 19 | 20 | 21 | 22 | 23
1 | 2.4291 | 2.4041 | 2.317 | 2.2747 | 2.2597 | 2.292 | 2.2733 | 2.7787 | 2.9897 | 2.9509 | 2.9019 | 2.9376 | 3.0463 | 2.9879 | 2.7566 | 2.8416 | 2.8743 | 2.7791 | 2.6381 | 2.6049 | 2.597 | 2.5677 | 2.373 | 2.2945
2 | 1.1983 | 1.1593 | 1.0918 | 1.0048 | 0.92563 | 0.92447 | 1.0159 | 1.071 | 1.1607 | 1.2526 | 1.1232 | 1.186 | 1.2115 | 1.2388 | 1.0911 | 1.1298 | 1.1329 | 1.2003 | 1.1875 | 1.2203 | 1.3055 | 1.1713 | 1.2129 | 1.1917
3 | 2.1341 | 2.0347 | 1.8654 | 1.9161 | 1.8353 | 1.8347 | 2.5624 | 3.0221 | 3.1624 | 2.9833 | 2.8989 | 3.1211 | 3.2864 | 3.1065 | 2.8494 | 2.707 | 2.7116 | 2.6925 | 2.5771 | 2.7768 | 2.9357 | 2.7135 | 2.57 | 2.229
4 | 0.22985 | 0.21604 | 0.18514 | 0.17825 | 0.15172 | 0.13325 | 0.21016 | 0.20393 | 0.24148 | 0.25368 | 0.24035 | 0.22002 | 0.25768 | 0.26872 | 0.25303 | 0.23612 | 0.19557 | 0.20881 | 0.2235 | 0.24447 | 0.29044 | 0.26393 | 0.28903 | 0.26001
5 | 0.53971 | 0.49631 | 0.45662 | 0.44352 | 0.44753 | 0.43952 | 0.49261 | 0.5112 | 0.562 | 0.58315 | 0.61841 | 0.65549 | 0.67825 | 0.66085 | 0.63985 | 0.63212 | 0.62014 | 0.63214 | 0.62735 | 0.631 | 0.69952 | 0.65934 | 0.67496 | 0.61426
6 | 3.3156 | 3.2088 | 2.9706 | 3.0665 | 3.0842 | 3.0539 | 3.3531 | 3.9302 | 4.0979 | 4.093 | 4.0789 | 4.3104 | 4.2821 | 4.1557 | 3.9243 | 3.788 | 3.9125 | 3.8726 | 3.5944 | 3.6081 | 3.7916 | 3.438 | 3.3695 | 3.4045
7 | 1.6475 | 1.5203 | 1.4629 | 1.474 | 1.3906 | 1.4626 | 1.8756 | 1.9149 | 2.1972 | 2.3297 | 2.2983 | 2.4042 | 2.3604 | 2.4605 | 2.4296 | 2.2701 | 2.2514 | 2.2357 | 2.1708 | 2.1649 | 2.217 | 1.8496 | 1.9471 | 1.7523
8 | 0.33443 | 0.32103 | 0.30392 | 0.29762 | 0.29266 | 0.30268 | 0.48012 | 0.51675 | 0.55328 | 0.55003 | 0.56844 | 0.60454 | 0.6063 | 0.57898 | 0.51004 | 0.48834 | 0.45121 | 0.45905 | 0.43857 | 0.44479 | 0.43681 | 0.37811 | 0.36502 | 0.34762
9 | 0.32483 | 0.30884 | 0.29331 | 0.2755 | 0.26701 | 0.25358 | 0.26431 | 0.23684 | 0.20547 | 0.21723 | 0.2347 | 0.26345 | 0.2807 | 0.29155 | 0.28565 | 0.29568 | 0.28376 | 0.2943 | 0.27896 | 0.28985 | 0.31098 | 0.28389 | 0.29091 | 0.31784
10 | 0.73371 | 0.69319 | 0.6592 | 0.65745 | 0.63584 | 0.63441 | 0.75638 | 0.78161 | 0.83278 | 0.87216 | 0.84461 | 0.87823 | 0.92518 | 0.92065 | 0.90058 | 0.83761 | 0.79332 | 0.82031 | 0.81151 | 0.85207 | 0.93045 | 0.83638 | 0.84234 | 0.76888
11 | 0.4606 | 0.44128 | 0.40542 | 0.38882 | 0.36064 | 0.35966 | 0.43305 | 0.36095 | 0.38758 | 0.41688 | 0.426 | 0.44059 | 0.44877 | 0.46711 | 0.44802 | 0.42605 | 0.39491 | 0.46106 | 0.44655 | 0.44348 | 0.507 | 0.43757 | 0.51897 | 0.49586
12 | 1.4973 | 1.5224 | 1.603 | 1.4639 | 1.4206 | 1.3596 | 1.4029 | 1.4112 | 1.254 | 0.97247 | 1.3291 | 1.4675 | 1.4764 | 1.5567 | 1.2504 | 1.6495 | 1.4865 | 1.4795 | 1.467 | 1.5929 | 1.7603 | 1.7309 | 1.8106 | 1.8523
13 | 3.4268 | 3.3957 | 3.3243 | 3.2949 | 3.242 | 3.2872 | 3.7996 | 3.8743 | 4.1253 | 3.9378 | 3.9485 | 3.9832 | 4.1281 | 4.1214 | 4.0376 | 4.0059 | 4.0211 | 4.1055 | 3.8966 | 3.9265 | 3.9783 | 3.7266 | 3.4226 | 3.4585
14 | 2.4598 | 2.4433 | 2.3405 | 2.2914 | 2.2452 | 2.2532 | 2.2634 | 2.6078 | 2.8007 | 2.7752 | 2.7158 | 2.7539 | 2.8697 | 2.8487 | 2.6387 | 2.7163 | 2.7132 | 2.6692 | 2.5021 | 2.4561 | 2.4674 | 2.4193 | 2.359 | 2.3178
15 | 0.66321 | 0.64164 | 0.60429 | 0.55613 | 0.5123 | 0.51165 | 0.56228 | 0.59275 | 0.64241 | 0.69325 | 0.62164 | 0.65642 | 0.67053 | 0.68562 | 0.60387 | 0.62528 | 0.62703 | 0.66433 | 0.65724 | 0.67538 | 0.72255 | 0.64829 | 0.67128 | 0.65957
16 | 0.98052 | 0.93488 | 0.85706 | 0.88038 | 0.84325 | 0.84298 | 1.1773 | 1.3885 | 1.453 | 1.3707 | 1.3319 | 1.434 | 1.51 | 1.4273 | 1.3092 | 1.2438 | 1.2459 | 1.2371 | 1.1841 | 1.2758 | 1.3488 | 1.2467 | 1.1808 | 1.0242
17 | 0.58815 | 0.5528 | 0.47375 | 0.45611 | 0.38823 | 0.34097 | 0.53777 | 0.52182 | 0.61789 | 0.64912 | 0.615 | 0.56299 | 0.65935 | 0.68761 | 0.64746 | 0.60419 | 0.50044 | 0.53431 | 0.57189 | 0.62555 | 0.74319 | 0.67534 | 0.73957 | 0.66533
18 | 0.85005 | 0.78169 | 0.71917 | 0.69854 | 0.70486 | 0.69225 | 0.77587 | 0.80515 | 0.88514 | 0.91846 | 0.97399 | 1.0324 | 1.0683 | 1.0408 | 1.0078 | 0.9956 | 0.97671 | 0.99562 | 0.98808 | 0.99383 | 1.1017 | 1.0385 | 1.0631 | 0.96747
19 | 2.5066 | 2.4259 | 2.2458 | 2.3183 | 2.3317 | 2.3087 | 2.535 | 2.9712 | 3.098 | 3.0943 | 3.0836 | 3.2586 | 3.2373 | 3.1417 | 2.9668 | 2.8637 | 2.9579 | 2.9277 | 2.7174 | 2.7277 | 2.8664 | 2.5991 | 2.5473 | 2.5738
20 | 1.3817 | 1.275 | 1.2268 | 1.2362 | 1.1662 | 1.2265 | 1.573 | 1.6059 | 1.8426 | 1.9538 | 1.9274 | 2.0163 | 1.9795 | 2.0634 | 2.0376 | 1.9038 | 1.8881 | 1.875 | 1.8205 | 1.8155 | 1.8592 | 1.5512 | 1.6329 | 1.4695
21 | 0.74052 | 0.71086 | 0.67298 | 0.65901 | 0.64803 | 0.67022 | 1.0631 | 1.1442 | 1.2251 | 1.2179 | 1.2587 | 1.3386 | 1.3425 | 1.282 | 1.1294 | 1.0813 | 0.9991 | 1.0165 | 0.97112 | 0.98489 | 0.96722 | 0.83723 | 0.80826 | 0.76973
22 | 0.85848 | 0.81622 | 0.77517 | 0.72811 | 0.70567 | 0.67018 | 0.69854 | 0.62593 | 0.54302 | 0.57412 | 0.62027 | 0.69626 | 0.74184 | 0.77054 | 0.75492 | 0.78145 | 0.74995 | 0.77779 | 0.73724 | 0.76604 | 0.82188 | 0.75027 | 0.76883 | 0.84
23 | 4.0194 | 3.7975 | 3.6112 | 3.6017 | 3.4833 | 3.4755 | 4.1436 | 4.2818 | 4.5622 | 4.7779 | 4.627 | 4.8112 | 5.0684 | 5.0436 | 4.9336 | 4.5887 | 4.346 | 4.4939 | 4.4457 | 4.6679 | 5.0972 | 4.5819 | 4.6146 | 4.2121
24 | 2.4696 | 2.366 | 2.1737 | 2.0847 | 1.9336 | 1.9284 | 2.3219 | 1.9353 | 2.0781 | 2.2352 | 2.2841 | 2.3623 | 2.4062 | 2.5045 | 2.4022 | 2.2843 | 2.1174 | 2.4721 | 2.3943 | 2.3778 | 2.7184 | 2.3461 | 2.7825 | 2.6587
25 | 0.86689 | 0.88137 | 0.92808 | 0.84752 | 0.82245 | 0.78711 | 0.8122 | 0.81701 | 0.72602 | 0.56301 | 0.76948 | 0.84961 | 0.85476 | 0.90123 | 0.72391 | 0.95496 | 0.86061 | 0.85655 | 0.84933 | 0.92223 | 1.0191 | 1.0021 | 1.0482 | 1.0724
26 | 2.81 | 2.7845 | 2.7259 | 2.7018 | 2.6585 | 2.6955 | 3.1157 | 3.1769 | 3.3827 | 3.229 | 3.2378 | 3.2663 | 3.385 | 3.3795 | 3.3109 | 3.2848 | 3.2973 | 3.3665 | 3.1952 | 3.2198 | 3.2622 | 3.0558 | 2.8065 | 2.8359
27 | 2.5622 | 2.5452 | 2.438 | 2.3869 | 2.3388 | 2.3471 | 2.3577 | 2.7165 | 2.9174 | 2.8908 | 2.829 | 2.8687 | 2.9892 | 2.9674 | 2.7487 | 2.8295 | 2.8262 | 2.7804 | 2.6064 | 2.5584 | 2.5702 | 2.5201 | 2.4573 | 2.4144
28 | 1.4169 | 1.3708 | 1.291 | 1.1881 | 1.0945 | 1.0931 | 1.2012 | 1.2663 | 1.3724 | 1.481 | 1.328 | 1.4024 | 1.4325 | 1.4647 | 1.2901 | 1.3358 | 1.3396 | 1.4193 | 1.4041 | 1.4429 | 1.5436 | 1.385 | 1.4341 | 1.4091
29 | 2.98 | 2.8413 | 2.6048 | 2.6757 | 2.5628 | 2.562 | 3.5782 | 4.22 | 4.416 | 4.1658 | 4.048 | 4.3583 | 4.5891 | 4.3378 | 3.9788 | 3.7801 | 3.7864 | 3.7598 | 3.5986 | 3.8775 | 4.0994 | 3.7891 | 3.5887 | 3.1126
30 | 0.86194 | 0.81014 | 0.69428 | 0.66844 | 0.56896 | 0.49969 | 0.78811 | 0.76473 | 0.90553 | 0.95129 | 0.9013 | 0.82507 | 0.96629 | 1.0077 | 0.94886 | 0.88545 | 0.7334 | 0.78304 | 0.83811 | 0.91676 | 1.0892 | 0.98973 | 1.0839 | 0.97505
31 | 4.0614 | 3.7347 | 3.4361 | 3.3375 | 3.3677 | 3.3074 | 3.7069 | 3.8468 | 4.229 | 4.3882 | 4.6535 | 4.9326 | 5.1039 | 4.9729 | 4.8148 | 4.7567 | 4.6665 | 4.7568 | 4.7208 | 4.7483 | 5.2639 | 4.9616 | 5.0791 | 4.6223
32 | 1.3528 | 1.3092 | 1.212 | 1.2511 | 1.2584 | 1.246 | 1.3681 | 1.6035 | 1.6719 | 1.67 | 1.6642 | 1.7586 | 1.7471 | 1.6955 | 1.6011 | 1.5455 | 1.5963 | 1.58 | 1.4665 | 1.4721 | 1.547 | 1.4027 | 1.3747 | 1.389

## Pc, Summer, S4
LoadID | 0 | 1 | 2 | 3 | 4 | 5 | 6 | 7 | 8 | 9 | 10 | 11 | 12 | 13 | 14 | 15 | 16 | 17 | 18 | 19 | 20 | 21 | 22 | 23
1 | 2.5019 | 2.4762 | 2.3866 | 2.343 | 2.3274 | 2.3608 | 2.3415 | 2.8621 | 3.0794 | 3.0394 | 2.9889 | 3.0257 | 3.1377 | 3.0775 | 2.8393 | 2.9268 | 2.9605 | 2.8624 | 2.7172 | 2.6831 | 2.6749 | 2.6448 | 2.4442 | 2.3634
2 | 1.2242 | 1.1837 | 1.1153 | 1.0261 | 0.94615 | 0.94605 | 1.0389 | 1.1018 | 1.1944 | 1.2885 | 1.1559 | 1.2204 | 1.2459 | 1.2723 | 1.12 | 1.1599 | 1.1648 | 1.232 | 1.2206 | 1.2551 | 1.342 | 1.2048 | 1.2416 | 1.2182
3 | 2.1887 | 2.0861 | 1.9126 | 1.9654 | 1.8836 | 1.884 | 2.6323 | 3.1115 | 3.2562 | 3.0712 | 2.985 | 3.2136 | 3.3831 | 3.1963 | 2.9312 | 2.7847 | 2.7909 | 2.7693 | 2.652 | 2.8584 | 3.0212 | 2.7933 | 2.6399 | 2.2873
4 | 0.23243 | 0.21806 | 0.1867 | 0.17981 | 0.15317 | 0.13462 | 0.21325 | 0.20949 | 0.24823 | 0.26057 | 0.24713 | 0.22609 | 0.26457 | 0.27523 | 0.25897 | 0.24158 | 0.20053 | 0.21322 | 0.22911 | 0.25104 | 0.29799 | 0.27113 | 0.29442 | 0.26386
5 | 0.55337 | 0.50858 | 0.46797 | 0.4546 | 0.45913 | 0.45116 | 0.5055 | 0.52621 | 0.57857 | 0.60022 | 0.63671 | 0.67485 | 0.69811 | 0.67976 | 0.65807 | 0.65013 | 0.6382 | 0.65001 | 0.64553 | 0.64948 | 0.71982 | 0.6787 | 0.69328 | 0.63037
6 | 3.4045 | 3.2942 | 3.0499 | 3.1492 | 3.1691 | 3.1391 | 3.4458 | 4.0467 | 4.2196 | 4.2141 | 4.2002 | 4.4384 | 4.4085 | 4.2766 | 4.038 | 3.8977 | 4.0277 | 3.9842 | 3.6996 | 3.7144 | 3.9025 | 3.5394 | 3.4625 | 3.4969
7 | 1.6877 | 1.5563 | 1.4981 | 1.5101 | 1.4257 | 1.5008 | 1.9249 | 1.9711 | 2.262 | 2.3981 | 2.3663 | 2.4752 | 2.4294 | 2.5309 | 2.4989 | 2.3347 | 2.317 | 2.2988 | 2.2335 | 2.2282 | 2.281 | 1.9036 | 1.9985 | 1.7963
8 | 0.34179 | 0.32791 | 0.31058 | 0.30421 | 0.29952 | 0.31014 | 0.49253 | 0.53191 | 0.56957 | 0.56609 | 0.58523 | 0.62235 | 0.62397 | 0.59539 | 0.52432 | 0.50199 | 0.46418 | 0.47168 | 0.45106 | 0.45766 | 0.44919 | 0.389 | 0.37394 | 0.35561
9 | 0.33191 | 0.31535 | 0.29964 | 0.28143 | 0.27311 | 0.25957 | 0.27025 | 0.2436 | 0.21133 | 0.22331 | 0.24148 | 0.27103 | 0.2886 | 0.29934 | 0.2932 | 0.30355 | 0.29171 | 0.30198 | 0.28665 | 0.29808 | 0.31959 | 0.29196 | 0.29761 | 0.32493
10 | 0.75134 | 0.70946 | 0.67492 | 0.67334 | 0.65176 | 0.65077 | 0.7758 | 0.80449 | 0.85726 | 0.8976 | 0.86952 | 0.90405 | 0.95209 | 0.9467 | 0.92592 | 0.86109 | 0.81619 | 0.84304 | 0.83475 | 0.87686 | 0.95718 | 0.86075 | 0.86428 | 0.78793
11 | 0.46845 | 0.44835 | 0.41206 | 0.39525 | 0.36717 | 0.36681 | 0.44159 | 0.371 | 0.39853 | 0.4284 | 0.43819 | 0.45308 | 0.46107 | 0.47898 | 0.45918 | 0.43658 | 0.4055 | 0.47232 | 0.45844 | 0.45573 | 0.5206 | 0.4497 | 0.53 | 0.50527
12 | 1.5374 | 1.5631 | 1.6467 | 1.5036 | 1.4597 | 1.3974 | 1.4414 | 1.4529 | 1.2911 | 1.0008 | 1.3685 | 1.5109 | 1.5198 | 1.6016 | 1.2861 | 1.6971 | 1.5301 | 1.5218 | 1.5098 | 1.6399 | 1.8119 | 1.7821 | 1.8612 | 1.9034
13 | 3.5233 | 3.491 | 3.4181 | 3.3882 | 3.3347 | 3.3819 | 3.9088 | 3.9897 | 4.2483 | 4.0549 | 4.0664 | 4.102 | 4.2507 | 4.2427 | 4.1563 | 4.1237 | 4.1404 | 4.2259 | 4.0119 | 4.0432 | 4.096 | 3.8374 | 3.5204 | 3.5564
14 | 2.5275 | 2.5104 | 2.4051 | 2.3548 | 2.3082 | 2.3171 | 2.3268 | 2.6853 | 2.884 | 2.8574 | 2.7967 | 2.8358 | 2.9546 | 2.932 | 2.7156 | 2.7955 | 2.7933 | 2.7466 | 2.5756 | 2.5287 | 2.5398 | 2.4909 | 2.4251 | 2.3817
15 | 0.67753 | 0.65512 | 0.61725 | 0.56791 | 0.52366 | 0.5236 | 0.57499 | 0.60981 | 0.66105 | 0.71312 | 0.63974 | 0.67543 | 0.68956 | 0.70419 | 0.61985 | 0.64193 | 0.64466 | 0.68186 | 0.67554 | 0.69465 | 0.74272 | 0.66681 | 0.68718 | 0.67424
16 | 1.0056 | 0.95847 | 0.87877 | 0.90301 | 0.86545 | 0.86564 | 1.2094 | 1.4296 | 1.4961 | 1.4111 | 1.3715 | 1.4765 | 1.5544 | 1.4686 | 1.3468 | 1.2794 | 1.2823 | 1.2724 | 1.2185 | 1.3133 | 1.3881 | 1.2834 | 1.2129 | 1.0509
17 | 0.59475 | 0.55797 | 0.47774 | 0.46011 | 0.39194 | 0.34446 | 0.54566 | 0.53604 | 0.63517 | 0.66676 | 0.63237 | 0.57853 | 0.67698 | 0.70427 | 0.66266 | 0.61816 | 0.51312 | 0.54559 | 0.58626 | 0.64236 | 0.76251 | 0.69376 | 0.75337 | 0.67517
18 | 0.87155 | 0.80101 | 0.73705 | 0.71599 | 0.72313 | 0.71058 | 0.79616 | 0.82878 | 0.91124 | 0.94535 | 1.0028 | 1.0629 | 1.0995 | 1.0706 | 1.0365 | 1.024 | 1.0052 | 1.0238 | 1.0167 | 1.0229 | 1.1337 | 1.069 | 1.0919 | 0.99283
19 | 2.5738 | 2.4904 | 2.3057 | 2.3808 | 2.3959 | 2.3731 | 2.605 | 3.0593 | 3.19 | 3.1858 | 3.1754 | 3.3554 | 3.3328 | 3.2331 | 3.0528 | 2.9466 | 3.0449 | 3.0121 | 2.7969 | 2.8081 | 2.9503 | 2.6758 | 2.6177 | 2.6437
20 | 1.4153 | 1.3052 | 1.2564 | 1.2664 | 1.1956 | 1.2586 | 1.6143 | 1.6531 | 1.897 | 2.0111 | 1.9845 | 2.0758 | 2.0374 | 2.1225 | 2.0957 | 1.9579 | 1.9431 | 1.9279 | 1.8731 | 1.8686 | 1.9129 | 1.5964 | 1.676 | 1.5065
21 | 0.75683 | 0.72609 | 0.6877 | 0.6736 | 0.66323 | 0.68673 | 1.0906 | 1.1778 | 1.2612 | 1.2535 | 1.2959 | 1.3781 | 1.3817 | 1.3184 | 1.161 | 1.1116 | 1.0278 | 1.0444 | 0.99877 | 1.0134 | 0.99465 | 0.86137 | 0.82802 | 0.78741
22 | 0.87719 | 0.83343 | 0.79191 | 0.74378 | 0.72178 | 0.68599 | 0.71424 | 0.6438 | 0.55851 | 0.59017 | 0.63819 | 0.71629 | 0.76272 | 0.79113 | 0.77487 | 0.80224 | 0.77096 | 0.79809 | 0.75758 | 0.78777 | 0.84463 | 0.77161 | 0.78654 | 0.85874
23 | 4.116 | 3.8866 | 3.6974 | 3.6887 | 3.5705 | 3.5651 | 4.25 | 4.4072 | 4.6963 | 4.9173 | 4.7635 | 4.9526 | 5.2158 | 5.1863 | 5.0724 | 4.7173 | 4.4713 | 4.6184 | 4.573 | 4.8037 | 5.2437 | 4.7154 | 4.7348 | 4.3165
24 | 2.5117 | 2.4039 | 2.2094 | 2.1192 | 1.9686 | 1.9667 | 2.3677 | 1.9892 | 2.1368 | 2.297 | 2.3495 | 2.4293 | 2.4721 | 2.5682 | 2.462 | 2.3408 | 2.1742 | 2.5325 | 2.458 | 2.4435 | 2.7913 | 2.4112 | 2.8417 | 2.7091
25 | 0.8901 | 0.90492 | 0.95334 | 0.8705 | 0.84512 | 0.80902 | 0.83449 | 0.84115 | 0.74749 | 0.57944 | 0.79229 | 0.87476 | 0.87986 | 0.92726 | 0.74456 | 0.98256 | 0.88584 | 0.88105 | 0.87411 | 0.9494 | 1.049 | 1.0317 | 1.0775 | 1.102
26 | 2.8891 | 2.8627 | 2.8029 | 2.7783 | 2.7345 | 2.7732 | 3.2053 | 3.2715 | 3.4836 | 3.325 | 3.3344 | 3.3636 | 3.4855 | 3.479 | 3.4082 | 3.3814 | 3.3951 | 3.4653 | 3.2898 | 3.3154 | 3.3587 | 3.1466 | 2.8868 | 2.9163
27 | 2.6328 | 2.6149 | 2.5053 | 2.4529 | 2.4044 | 2.4136 | 2.4237 | 2.7972 | 3.0042 | 2.9765 | 2.9132 | 2.9539 | 3.0777 | 3.0541 | 2.8287 | 2.912 | 2.9096 | 2.8611 | 2.683 | 2.634 | 2.6456 | 2.5947 | 2.5261 | 2.481
28 | 1.4474 | 1.3996 | 1.3187 | 1.2133 | 1.1187 | 1.1186 | 1.2284 | 1.3028 | 1.4122 | 1.5235 | 1.3667 | 1.443 | 1.4732 | 1.5044 | 1.3242 | 1.3714 | 1.3772 | 1.4567 | 1.4432 | 1.484 | 1.5867 | 1.4246 | 1.4681 | 1.4404
29 | 3.0563 | 2.913 | 2.6708 | 2.7444 | 2.6303 | 2.6309 | 3.6758 | 4.3449 | 4.547 | 4.2886 | 4.1682 | 4.4875 | 4.7242 | 4.4633 | 4.0932 | 3.8885 | 3.8972 | 3.867 | 3.7033 | 3.9915 | 4.2188 | 3.9006 | 3.6864 | 3.194
30 | 0.87161 | 0.81772 | 0.70014 | 0.6743 | 0.5744 | 0.50481 | 0.79968 | 0.78558 | 0.93086 | 0.97715 | 0.92675 | 0.84784 | 0.99212 | 1.0321 | 0.97114 | 0.90592 | 0.75199 | 0.79957 | 0.85917 | 0.94139 | 1.1175 | 1.0167 | 1.1041 | 0.98947
31 | 4.1641 | 3.827 | 3.5215 | 3.4209 | 3.455 | 3.395 | 3.8039 | 3.9597 | 4.3537 | 4.5167 | 4.7913 | 5.0782 | 5.2533 | 5.1152 | 4.952 | 4.8923 | 4.8025 | 4.8913 | 4.8576 | 4.8874 | 5.4166 | 5.1072 | 5.217 | 4.7435
32 | 1.389 | 1.344 | 1.2444 | 1.2849 | 1.293 | 1.2807 | 1.4059 | 1.6511 | 1.7216 | 1.7193 | 1.7137 | 1.8109 | 1.7987 | 1.7449 | 1.6475 | 1.5902 | 1.6433 | 1.6256 | 1.5094 | 1.5155 | 1.5922 | 1.4441 | 1.4127 | 1.4268

## Pc, Summer, S5
LoadID | 0 | 1 | 2 | 3 | 4 | 5 | 6 | 7 | 8 | 9 | 10 | 11 | 12 | 13 | 14 | 15 | 16 | 17 | 18 | 19 | 20 | 21 | 22 | 23
1 | 2.5019 | 2.4762 | 2.3866 | 2.343 | 2.3274 | 2.3608 | 2.3415 | 2.8621 | 3.0794 | 3.0394 | 2.9889 | 3.0257 | 3.1377 | 3.0775 | 2.8393 | 2.9268 | 2.9605 | 2.8624 | 2.7172 | 2.6831 | 2.6749 | 2.6448 | 2.4442 | 2.3634
2 | 1.2242 | 1.1837 | 1.1153 | 1.0261 | 0.94615 | 0.94605 | 1.0389 | 1.1018 | 1.1944 | 1.2885 | 1.1559 | 1.2204 | 1.2459 | 1.2723 | 1.12 | 1.1599 | 1.1648 | 1.232 | 1.2206 | 1.2551 | 1.342 | 1.2048 | 1.2416 | 1.2182
3 | 2.1887 | 2.0861 | 1.9126 | 1.9654 | 1.8836 | 1.884 | 2.6323 | 3.1115 | 3.2562 | 3.0712 | 2.985 | 3.2136 | 3.3831 | 3.1963 | 2.9312 | 2.7847 | 2.7909 | 2.7693 | 2.652 | 2.8584 | 3.0212 | 2.7933 | 2.6399 | 2.2873
4 | 0.23243 | 0.21806 | 0.1867 | 0.17981 | 0.15317 | 0.13462 | 0.21325 | 0.20949 | 0.24823 | 0.26057 | 0.24713 | 0.22609 | 0.26457 | 0.27523 | 0.25897 | 0.24158 | 0.20053 | 0.21322 | 0.22911 | 0.25104 | 0.29799 | 0.27113 | 0.29442 | 0.26386
5 | 0.55337 | 0.50858 | 0.46797 | 0.4546 | 0.45913 | 0.45116 | 0.5055 | 0.52621 | 0.57857 | 0.60022 | 0.63671 | 0.67485 | 0.69811 | 0.67976 | 0.65807 | 0.65013 | 0.6382 | 0.65001 | 0.64553 | 0.64948 | 0.71982 | 0.6787 | 0.69328 | 0.63037
6 | 3.4045 | 3.2942 | 3.0499 | 3.1492 | 3.1691 | 3.1391 | 3.4458 | 4.0467 | 4.2196 | 4.2141 | 4.2002 | 4.4384 | 4.4085 | 4.2766 | 4.038 | 3.8977 | 4.0277 | 3.9842 | 3.6996 | 3.7144 | 3.9025 | 3.5394 | 3.4625 | 3.4969
7 | 1.6877 | 1.5563 | 1.4981 | 1.5101 | 1.4257 | 1.5008 | 1.9249 | 1.9711 | 2.262 | 2.3981 | 2.3663 | 2.4752 | 2.4294 | 2.5309 | 2.4989 | 2.3347 | 2.317 | 2.2988 | 2.2335 | 2.2282 | 2.281 | 1.9036 | 1.9985 | 1.7963
8 | 0.34179 | 0.32791 | 0.31058 | 0.30421 | 0.29952 | 0.31014 | 0.49253 | 0.53191 | 0.56957 | 0.56609 | 0.58523 | 0.62235 | 0.62397 | 0.59539 | 0.52432 | 0.50199 | 0.46418 | 0.47168 | 0.45106 | 0.45766 | 0.44919 | 0.389 | 0.37394 | 0.35561
9 | 0.33191 | 0.31535 | 0.29964 | 0.28143 | 0.27311 | 0.25957 | 0.27025 | 0.2436 | 0.21133 | 0.22331 | 0.24148 | 0.27103 | 0.2886 | 0.29934 | 0.2932 | 0.30355 | 0.29171 | 0.30198 | 0.28665 | 0.29808 | 0.31959 | 0.29196 | 0.29761 | 0.32493
10 | 0.75134 | 0.70946 | 0.67492 | 0.67334 | 0.65176 | 0.65077 | 0.7758 | 0.80449 | 0.85726 | 0.8976 | 0.86952 | 0.90405 | 0.95209 | 0.9467 | 0.92592 | 0.86109 | 0.81619 | 0.84304 | 0.83475 | 0.87686 | 0.95718 | 0.86075 | 0.86428 | 0.78793
11 | 0.46845 | 0.44835 | 0.41206 | 0.39525 | 0.36717 | 0.36681 | 0.44159 | 0.371 | 0.39853 | 0.4284 | 0.43819 | 0.45308 | 0.46107 | 0.47898 | 0.45918 | 0.43658 | 0.4055 | 0.47232 | 0.45844 | 0.45573 | 0.5206 | 0.4497 | 0.53 | 0.50527
12 | 1.5374 | 1.5631 | 1.6467 | 1.5036 | 1.4597 | 1.3974 | 1.4414 | 1.4529 | 1.2911 | 1.0008 | 1.3685 | 1.5109 | 1.5198 | 1.6016 | 1.2861 | 1.6971 | 1.5301 | 1.5218 | 1.5098 | 1.6399 | 1.8119 | 1.7821 | 1.8612 | 1.9034
13 | 3.5233 | 3.491 | 3.4181 | 3.3882 | 3.3347 | 3.3819 | 3.9088 | 3.9897 | 4.2483 | 4.0549 | 4.0664 | 4.102 | 4.2507 | 4.2427 | 4.1563 | 4.1237 | 4.1404 | 4.2259 | 4.0119 | 4.0432 | 4.096 | 3.8374 | 3.5204 | 3.5564
14 | 2.5275 | 2.5104 | 2.4051 | 2.3548 | 2.3082 | 2.3171 | 2.3268 | 2.6853 | 2.884 | 2.8574 | 2.7967 | 2.8358 | 2.9546 | 2.932 | 2.7156 | 2.7955 | 2.7933 | 2.7466 | 2.5756 | 2.5287 | 2.5398 | 2.4909 | 2.4251 | 2.3817
15 | 0.67753 | 0.65512 | 0.61725 | 0.56791 | 0.52366 | 0.5236 | 0.57499 | 0.60981 | 0.66105 | 0.71312 | 0.63974 | 0.67543 | 0.68956 | 0.70419 | 0.61985 | 0.64193 | 0.64466 | 0.68186 | 0.67554 | 0.69465 | 0.74272 | 0.66681 | 0.68718 | 0.67424
16 | 1.0056 | 0.95847 | 0.87877 | 0.90301 | 0.86545 | 0.86564 | 1.2094 | 1.4296 | 1.4961 | 1.4111 | 1.3715 | 1.4765 | 1.5544 | 1.4686 | 1.3468 | 1.2794 | 1.2823 | 1.2724 | 1.2185 | 1.3133 | 1.3881 | 1.2834 | 1.2129 | 1.0509
17 | 0.59475 | 0.55797 | 0.47774 | 0.46011 | 0.39194 | 0.34446 | 0.54566 | 0.53604 | 0.63517 | 0.66676 | 0.63237 | 0.57853 | 0.67698 | 0.70427 | 0.66266 | 0.61816 | 0.51312 | 0.54559 | 0.58626 | 0.64236 | 0.76251 | 0.69376 | 0.75337 | 0.67517
18 | 0.87155 | 0.80101 | 0.73705 | 0.71599 | 0.72313 | 0.71058 | 0.79616 | 0.82878 | 0.91124 | 0.94535 | 1.0028 | 1.0629 | 1.0995 | 1.0706 | 1.0365 | 1.024 | 1.0052 | 1.0238 | 1.0167 | 1.0229 | 1.1337 | 1.069 | 1.0919 | 0.99283
19 | 2.5738 | 2.4904 | 2.3057 | 2.3808 | 2.3959 | 2.3731 | 2.605 | 3.0593 | 3.19 | 3.1858 | 3.1754 | 3.3554 | 3.3328 | 3.2331 | 3.0528 | 2.9466 | 3.0449 | 3.0121 | 2.7969 | 2.8081 | 2.9503 | 2.6758 | 2.6177 | 2.6437
20 | 1.4153 | 1.3052 | 1.2564 | 1.2664 | 1.1956 | 1.2586 | 1.6143 | 1.6531 | 1.897 | 2.0111 | 1.9845 | 2.0758 | 2.0374 | 2.1225 | 2.0957 | 1.9579 | 1.9431 | 1.9279 | 1.8731 | 1.8686 | 1.9129 | 1.5964 | 1.676 | 1.5065
21 | 0.75683 | 0.72609 | 0.6877 | 0.6736 | 0.66323 | 0.68673 | 1.0906 | 1.1778 | 1.2612 | 1.2535 | 1.2959 | 1.3781 | 1.3817 | 1.3184 | 1.161 | 1.1116 | 1.0278 | 1.0444 | 0.99877 | 1.0134 | 0.99465 | 0.86137 | 0.82802 | 0.78741
22 | 0.87719 | 0.83343 | 0.79191 | 0.74378 | 0.72178 | 0.68599 | 0.71424 | 0.6438 | 0.55851 | 0.59017 | 0.63819 | 0.71629 | 0.76272 | 0.79113 | 0.77487 | 0.80224 | 0.77096 | 0.79809 | 0.75758 | 0.78777 | 0.84463 | 0.77161 | 0.78654 | 0.85874
23 | 4.116 | 3.8866 | 3.6974 | 3.6887 | 3.5705 | 3.5651 | 4.25 | 4.4072 | 4.6963 | 4.9173 | 4.7635 | 4.9526 | 5.2158 | 5.1863 | 5.0724 | 4.7173 | 4.4713 | 4.6184 | 4.573 | 4.8037 | 5.2437 | 4.7154 | 4.7348 | 4.3165
24 | 2.5117 | 2.4039 | 2.2094 | 2.1192 | 1.9686 | 1.9667 | 2.3677 | 1.9892 | 2.1368 | 2.297 | 2.3495 | 2.4293 | 2.4721 | 2.5682 | 2.462 | 2.3408 | 2.1742 | 2.5325 | 2.458 | 2.4435 | 2.7913 | 2.4112 | 2.8417 | 2.7091
25 | 0.8901 | 0.90492 | 0.95334 | 0.8705 | 0.84512 | 0.80902 | 0.83449 | 0.84115 | 0.74749 | 0.57944 | 0.79229 | 0.87476 | 0.87986 | 0.92726 | 0.74456 | 0.98256 | 0.88584 | 0.88105 | 0.87411 | 0.9494 | 1.049 | 1.0317 | 1.0775 | 1.102
26 | 2.8891 | 2.8627 | 2.8029 | 2.7783 | 2.7345 | 2.7732 | 3.2053 | 3.2715 | 3.4836 | 3.325 | 3.3344 | 3.3636 | 3.4855 | 3.479 | 3.4082 | 3.3814 | 3.3951 | 3.4653 | 3.2898 | 3.3154 | 3.3587 | 3.1466 | 2.8868 | 2.9163
27 | 2.6328 | 2.6149 | 2.5053 | 2.4529 | 2.4044 | 2.4136 | 2.4237 | 2.7972 | 3.0042 | 2.9765 | 2.9132 | 2.9539 | 3.0777 | 3.0541 | 2.8287 | 2.912 | 2.9096 | 2.8611 | 2.683 | 2.634 | 2.6456 | 2.5947 | 2.5261 | 2.481
28 | 1.4474 | 1.3996 | 1.3187 | 1.2133 | 1.1187 | 1.1186 | 1.2284 | 1.3028 | 1.4122 | 1.5235 | 1.3667 | 1.443 | 1.4732 | 1.5044 | 1.3242 | 1.3714 | 1.3772 | 1.4567 | 1.4432 | 1.484 | 1.5867 | 1.4246 | 1.4681 | 1.4404
29 | 3.0563 | 2.913 | 2.6708 | 2.7444 | 2.6303 | 2.6309 | 3.6758 | 4.3449 | 4.547 | 4.2886 | 4.1682 | 4.4875 | 4.7242 | 4.4633 | 4.0932 | 3.8885 | 3.8972 | 3.867 | 3.7033 | 3.9915 | 4.2188 | 3.9006 | 3.6864 | 3.194
30 | 0.87161 | 0.81772 | 0.70014 | 0.6743 | 0.5744 | 0.50481 | 0.79968 | 0.78558 | 0.93086 | 0.97715 | 0.92675 | 0.84784 | 0.99212 | 1.0321 | 0.97114 | 0.90592 | 0.75199 | 0.79957 | 0.85917 | 0.94139 | 1.1175 | 1.0167 | 1.1041 | 0.98947
31 | 4.1641 | 3.827 | 3.5215 | 3.4209 | 3.455 | 3.395 | 3.8039 | 3.9597 | 4.3537 | 4.5167 | 4.7913 | 5.0782 | 5.2533 | 5.1152 | 4.952 | 4.8923 | 4.8025 | 4.8913 | 4.8576 | 4.8874 | 5.4166 | 5.1072 | 5.217 | 4.7435
32 | 1.389 | 1.344 | 1.2444 | 1.2849 | 1.293 | 1.2807 | 1.4059 | 1.6511 | 1.7216 | 1.7193 | 1.7137 | 1.8109 | 1.7987 | 1.7449 | 1.6475 | 1.5902 | 1.6433 | 1.6256 | 1.5094 | 1.5155 | 1.5922 | 1.4441 | 1.4127 | 1.4268

## Pc, Summer, S6
LoadID | 0 | 1 | 2 | 3 | 4 | 5 | 6 | 7 | 8 | 9 | 10 | 11 | 12 | 13 | 14 | 15 | 16 | 17 | 18 | 19 | 20 | 21 | 22 | 23
1 | 2.5019 | 2.4762 | 2.3866 | 2.343 | 2.3274 | 2.3608 | 2.3415 | 2.8621 | 3.0794 | 3.0394 | 2.9889 | 3.0257 | 3.1377 | 3.0775 | 2.8393 | 2.9268 | 2.9605 | 2.8624 | 2.7172 | 2.6831 | 2.6749 | 2.6448 | 2.4442 | 2.3634
2 | 1.2242 | 1.1837 | 1.1153 | 1.0261 | 0.94615 | 0.94605 | 1.0389 | 1.1018 | 1.1944 | 1.2885 | 1.1559 | 1.2204 | 1.2459 | 1.2723 | 1.12 | 1.1599 | 1.1648 | 1.232 | 1.2206 | 1.2551 | 1.342 | 1.2048 | 1.2416 | 1.2182
3 | 2.1887 | 2.0861 | 1.9126 | 1.9654 | 1.8836 | 1.884 | 2.6323 | 3.1115 | 3.2562 | 3.0712 | 2.985 | 3.2136 | 3.3831 | 3.1963 | 2.9312 | 2.7847 | 2.7909 | 2.7693 | 2.652 | 2.8584 | 3.0212 | 2.7933 | 2.6399 | 2.2873
4 | 0.23243 | 0.21806 | 0.1867 | 0.17981 | 0.15317 | 0.13462 | 0.21325 | 0.20949 | 0.24823 | 0.26057 | 0.24713 | 0.22609 | 0.26457 | 0.27523 | 0.25897 | 0.24158 | 0.20053 | 0.21322 | 0.22911 | 0.25104 | 0.29799 | 0.27113 | 0.29442 | 0.26386
5 | 0.55337 | 0.50858 | 0.46797 | 0.4546 | 0.45913 | 0.45116 | 0.5055 | 0.52621 | 0.57857 | 0.60022 | 0.63671 | 0.67485 | 0.69811 | 0.67976 | 0.65807 | 0.65013 | 0.6382 | 0.65001 | 0.64553 | 0.64948 | 0.71982 | 0.6787 | 0.69328 | 0.63037
6 | 3.4045 | 3.2942 | 3.0499 | 3.1492 | 3.1691 | 3.1391 | 3.4458 | 4.0467 | 4.2196 | 4.2141 | 4.2002 | 4.4384 | 4.4085 | 4.2766 | 4.038 | 3.8977 | 4.0277 | 3.9842 | 3.6996 | 3.7144 | 3.9025 | 3.5394 | 3.4625 | 3.4969
7 | 1.6877 | 1.5563 | 1.4981 | 1.5101 | 1.4257 | 1.5008 | 1.9249 | 1.9711 | 2.262 | 2.3981 | 2.3663 | 2.4752 | 2.4294 | 2.5309 | 2.4989 | 2.3347 | 2.317 | 2.2988 | 2.2335 | 2.2282 | 2.281 | 1.9036 | 1.9985 | 1.7963
8 | 0.34179 | 0.32791 | 0.31058 | 0.30421 | 0.29952 | 0.31014 | 0.49253 | 0.53191 | 0.56957 | 0.56609 | 0.58523 | 0.62235 | 0.62397 | 0.59539 | 0.52432 | 0.50199 | 0.46418 | 0.47168 | 0.45106 | 0.45766 | 0.44919 | 0.389 | 0.37394 | 0.35561
9 | 0.33191 | 0.31535 | 0.29964 | 0.28143 | 0.27311 | 0.25957 | 0.27025 | 0.2436 | 0.21133 | 0.22331 | 0.24148 | 0.27103 | 0.2886 | 0.29934 | 0.2932 | 0.30355 | 0.29171 | 0.30198 | 0.28665 | 0.29808 | 0.31959 | 0.29196 | 0.29761 | 0.32493
10 | 0.75134 | 0.70946 | 0.67492 | 0.67334 | 0.65176 | 0.65077 | 0.7758 | 0.80449 | 0.85726 | 0.8976 | 0.86952 | 0.90405 | 0.95209 | 0.9467 | 0.92592 | 0.86109 | 0.81619 | 0.84304 | 0.83475 | 0.87686 | 0.95718 | 0.86075 | 0.86428 | 0.78793
11 | 0.46845 | 0.44835 | 0.41206 | 0.39525 | 0.36717 | 0.36681 | 0.44159 | 0.371 | 0.39853 | 0.4284 | 0.43819 | 0.45308 | 0.46107 | 0.47898 | 0.45918 | 0.43658 | 0.4055 | 0.47232 | 0.45844 | 0.45573 | 0.5206 | 0.4497 | 0.53 | 0.50527
12 | 1.5374 | 1.5631 | 1.6467 | 1.5036 | 1.4597 | 1.3974 | 1.4414 | 1.4529 | 1.2911 | 1.0008 | 1.3685 | 1.5109 | 1.5198 | 1.6016 | 1.2861 | 1.6971 | 1.5301 | 1.5218 | 1.5098 | 1.6399 | 1.8119 | 1.7821 | 1.8612 | 1.9034
13 | 3.5233 | 3.491 | 3.4181 | 3.3882 | 3.3347 | 3.3819 | 3.9088 | 3.9897 | 4.2483 | 4.0549 | 4.0664 | 4.102 | 4.2507 | 4.2427 | 4.1563 | 4.1237 | 4.1404 | 4.2259 | 4.0119 | 4.0432 | 4.096 | 3.8374 | 3.5204 | 3.5564
14 | 2.5275 | 2.5104 | 2.4051 | 2.3548 | 2.3082 | 2.3171 | 2.3268 | 2.6853 | 2.884 | 2.8574 | 2.7967 | 2.8358 | 2.9546 | 2.932 | 2.7156 | 2.7955 | 2.7933 | 2.7466 | 2.5756 | 2.5287 | 2.5398 | 2.4909 | 2.4251 | 2.3817
15 | 0.67753 | 0.65512 | 0.61725 | 0.56791 | 0.52366 | 0.5236 | 0.57499 | 0.60981 | 0.66105 | 0.71312 | 0.63974 | 0.67543 | 0.68956 | 0.70419 | 0.61985 | 0.64193 | 0.64466 | 0.68186 | 0.67554 | 0.69465 | 0.74272 | 0.66681 | 0.68718 | 0.67424
16 | 1.0056 | 0.95847 | 0.87877 | 0.90301 | 0.86545 | 0.86564 | 1.2094 | 1.4296 | 1.4961 | 1.4111 | 1.3715 | 1.4765 | 1.5544 | 1.4686 | 1.3468 | 1.2794 | 1.2823 | 1.2724 | 1.2185 | 1.3133 | 1.3881 | 1.2834 | 1.2129 | 1.0509
17 | 0.59475 | 0.55797 | 0.47774 | 0.46011 | 0.39194 | 0.34446 | 0.54566 | 0.53604 | 0.63517 | 0.66676 | 0.63237 | 0.57853 | 0.67698 | 0.70427 | 0.66266 | 0.61816 | 0.51312 | 0.54559 | 0.58626 | 0.64236 | 0.76251 | 0.69376 | 0.75337 | 0.67517
18 | 0.87155 | 0.80101 | 0.73705 | 0.71599 | 0.72313 | 0.71058 | 0.79616 | 0.82878 | 0.91124 | 0.94535 | 1.0028 | 1.0629 | 1.0995 | 1.0706 | 1.0365 | 1.024 | 1.0052 | 1.0238 | 1.0167 | 1.0229 | 1.1337 | 1.069 | 1.0919 | 0.99283
19 | 2.5738 | 2.4904 | 2.3057 | 2.3808 | 2.3959 | 2.3731 | 2.605 | 3.0593 | 3.19 | 3.1858 | 3.1754 | 3.3554 | 3.3328 | 3.2331 | 3.0528 | 2.9466 | 3.0449 | 3.0121 | 2.7969 | 2.8081 | 2.9503 | 2.6758 | 2.6177 | 2.6437
20 | 1.4153 | 1.3052 | 1.2564 | 1.2664 | 1.1956 | 1.2586 | 1.6143 | 1.6531 | 1.897 | 2.0111 | 1.9845 | 2.0758 | 2.0374 | 2.1225 | 2.0957 | 1.9579 | 1.9431 | 1.9279 | 1.8731 | 1.8686 | 1.9129 | 1.5964 | 1.676 | 1.5065
21 | 0.75683 | 0.72609 | 0.6877 | 0.6736 | 0.66323 | 0.68673 | 1.0906 | 1.1778 | 1.2612 | 1.2535 | 1.2959 | 1.3781 | 1.3817 | 1.3184 | 1.161 | 1.1116 | 1.0278 | 1.0444 | 0.99877 | 1.0134 | 0.99465 | 0.86137 | 0.82802 | 0.78741
22 | 0.87719 | 0.83343 | 0.79191 | 0.74378 | 0.72178 | 0.68599 | 0.71424 | 0.6438 | 0.55851 | 0.59017 | 0.63819 | 0.71629 | 0.76272 | 0.79113 | 0.77487 | 0.80224 | 0.77096 | 0.79809 | 0.75758 | 0.78777 | 0.84463 | 0.77161 | 0.78654 | 0.85874
23 | 4.116 | 3.8866 | 3.6974 | 3.6887 | 3.5705 | 3.5651 | 4.25 | 4.4072 | 4.6963 | 4.9173 | 4.7635 | 4.9526 | 5.2158 | 5.1863 | 5.0724 | 4.7173 | 4.4713 | 4.6184 | 4.573 | 4.8037 | 5.2437 | 4.7154 | 4.7348 | 4.3165
24 | 2.5117 | 2.4039 | 2.2094 | 2.1192 | 1.9686 | 1.9667 | 2.3677 | 1.9892 | 2.1368 | 2.297 | 2.3495 | 2.4293 | 2.4721 | 2.5682 | 2.462 | 2.3408 | 2.1742 | 2.5325 | 2.458 | 2.4435 | 2.7913 | 2.4112 | 2.8417 | 2.7091
25 | 0.8901 | 0.90492 | 0.95334 | 0.8705 | 0.84512 | 0.80902 | 0.83449 | 0.84115 | 0.74749 | 0.57944 | 0.79229 | 0.87476 | 0.87986 | 0.92726 | 0.74456 | 0.98256 | 0.88584 | 0.88105 | 0.87411 | 0.9494 | 1.049 | 1.0317 | 1.0775 | 1.102
26 | 2.8891 | 2.8627 | 2.8029 | 2.7783 | 2.7345 | 2.7732 | 3.2053 | 3.2715 | 3.4836 | 3.325 | 3.3344 | 3.3636 | 3.4855 | 3.479 | 3.4082 | 3.3814 | 3.3951 | 3.4653 | 3.2898 | 3.3154 | 3.3587 | 3.1466 | 2.8868 | 2.9163
27 | 2.6328 | 2.6149 | 2.5053 | 2.4529 | 2.4044 | 2.4136 | 2.4237 | 2.7972 | 3.0042 | 2.9765 | 2.9132 | 2.9539 | 3.0777 | 3.0541 | 2.8287 | 2.912 | 2.9096 | 2.8611 | 2.683 | 2.634 | 2.6456 | 2.5947 | 2.5261 | 2.481
28 | 1.4474 | 1.3996 | 1.3187 | 1.2133 | 1.1187 | 1.1186 | 1.2284 | 1.3028 | 1.4122 | 1.5235 | 1.3667 | 1.443 | 1.4732 | 1.5044 | 1.3242 | 1.3714 | 1.3772 | 1.4567 | 1.4432 | 1.484 | 1.5867 | 1.4246 | 1.4681 | 1.4404
29 | 3.0563 | 2.913 | 2.6708 | 2.7444 | 2.6303 | 2.6309 | 3.6758 | 4.3449 | 4.547 | 4.2886 | 4.1682 | 4.4875 | 4.7242 | 4.4633 | 4.0932 | 3.8885 | 3.8972 | 3.867 | 3.7033 | 3.9915 | 4.2188 | 3.9006 | 3.6864 | 3.194
30 | 0.87161 | 0.81772 | 0.70014 | 0.6743 | 0.5744 | 0.50481 | 0.79968 | 0.78558 | 0.93086 | 0.97715 | 0.92675 | 0.84784 | 0.99212 | 1.0321 | 0.97114 | 0.90592 | 0.75199 | 0.79957 | 0.85917 | 0.94139 | 1.1175 | 1.0167 | 1.1041 | 0.98947
31 | 4.1641 | 3.827 | 3.5215 | 3.4209 | 3.455 | 3.395 | 3.8039 | 3.9597 | 4.3537 | 4.5167 | 4.7913 | 5.0782 | 5.2533 | 5.1152 | 4.952 | 4.8923 | 4.8025 | 4.8913 | 4.8576 | 4.8874 | 5.4166 | 5.1072 | 5.217 | 4.7435
32 | 1.389 | 1.344 | 1.2444 | 1.2849 | 1.293 | 1.2807 | 1.4059 | 1.6511 | 1.7216 | 1.7193 | 1.7137 | 1.8109 | 1.7987 | 1.7449 | 1.6475 | 1.5902 | 1.6433 | 1.6256 | 1.5094 | 1.5155 | 1.5922 | 1.4441 | 1.4127 | 1.4268

## Pc, Summer, S7
LoadID | 0 | 1 | 2 | 3 | 4 | 5 | 6 | 7 | 8 | 9 | 10 | 11 | 12 | 13 | 14 | 15 | 16 | 17 | 18 | 19 | 20 | 21 | 22 | 23
1 | 2.3805 | 2.356 | 2.2707 | 2.2292 | 2.2145 | 2.2462 | 2.2278 | 2.7232 | 2.9299 | 2.8919 | 2.8439 | 2.8788 | 2.9854 | 2.9281 | 2.7015 | 2.7847 | 2.8168 | 2.7235 | 2.5853 | 2.5528 | 2.5451 | 2.5164 | 2.3255 | 2.2486
2 | 1.1811 | 1.1431 | 1.0762 | 0.99062 | 0.91195 | 0.91008 | 1.0006 | 1.0504 | 1.1383 | 1.2286 | 1.1014 | 1.1631 | 1.1886 | 1.2164 | 1.0718 | 1.1097 | 1.1117 | 1.1792 | 1.1655 | 1.1971 | 1.2812 | 1.149 | 1.1937 | 1.174
3 | 2.0977 | 2.0005 | 1.8338 | 1.8833 | 1.8031 | 1.8018 | 2.5159 | 2.9625 | 3.0999 | 2.9247 | 2.8415 | 3.0595 | 3.2219 | 3.0466 | 2.7948 | 2.6552 | 2.6587 | 2.6414 | 2.5271 | 2.7224 | 2.8787 | 2.6602 | 2.5233 | 2.1902
4 | 0.22813 | 0.21469 | 0.1841 | 0.17721 | 0.15076 | 0.13234 | 0.2081 | 0.20022 | 0.23697 | 0.24908 | 0.23582 | 0.21597 | 0.25308 | 0.26438 | 0.24907 | 0.23248 | 0.19227 | 0.20587 | 0.21975 | 0.24009 | 0.28541 | 0.25913 | 0.28543 | 0.25745
5 | 0.53061 | 0.48813 | 0.44905 | 0.43613 | 0.4398 | 0.43177 | 0.48402 | 0.5012 | 0.55095 | 0.57177 | 0.60621 | 0.64259 | 0.66502 | 0.64824 | 0.6277 | 0.62012 | 0.60809 | 0.62022 | 0.61523 | 0.61868 | 0.68598 | 0.64644 | 0.66275 | 0.60353
6 | 3.2563 | 3.1519 | 2.9177 | 3.0113 | 3.0276 | 2.9971 | 3.2913 | 3.8525 | 4.0167 | 4.0123 | 3.998 | 4.225 | 4.1978 | 4.0752 | 3.8486 | 3.7149 | 3.8358 | 3.7982 | 3.5243 | 3.5371 | 3.7177 | 3.3704 | 3.3074 | 3.3429
7 | 1.6208 | 1.4963 | 1.4393 | 1.45 | 1.3673 | 1.4371 | 1.8427 | 1.8774 | 2.1539 | 2.2842 | 2.2529 | 2.3569 | 2.3144 | 2.4135 | 2.3834 | 2.227 | 2.2077 | 2.1937 | 2.1289 | 2.1227 | 2.1743 | 1.8137 | 1.9129 | 1.7229
8 | 0.32951 | 0.31645 | 0.29949 | 0.29322 | 0.28808 | 0.29771 | 0.47184 | 0.50664 | 0.54242 | 0.53932 | 0.55725 | 0.59266 | 0.59452 | 0.56803 | 0.50052 | 0.47925 | 0.44256 | 0.45063 | 0.43025 | 0.43621 | 0.42855 | 0.37084 | 0.35907 | 0.3423
9 | 0.32011 | 0.3045 | 0.28909 | 0.27155 | 0.26295 | 0.2496 | 0.26035 | 0.23233 | 0.20156 | 0.21318 | 0.23018 | 0.2584 | 0.27543 | 0.28636 | 0.28061 | 0.29044 | 0.27846 | 0.28918 | 0.27383 | 0.28437 | 0.30524 | 0.2785 | 0.28644 | 0.31311
10 | 0.72195 | 0.68234 | 0.64871 | 0.64686 | 0.62522 | 0.6235 | 0.74343 | 0.76635 | 0.81645 | 0.8552 | 0.828 | 0.86103 | 0.90725 | 0.90328 | 0.88368 | 0.82196 | 0.77807 | 0.80516 | 0.79602 | 0.83555 | 0.91263 | 0.82014 | 0.82772 | 0.75618
11 | 0.45537 | 0.43657 | 0.40099 | 0.38453 | 0.35628 | 0.35489 | 0.42736 | 0.35425 | 0.38028 | 0.40921 | 0.41787 | 0.43226 | 0.44057 | 0.4592 | 0.44058 | 0.41902 | 0.38785 | 0.45355 | 0.43862 | 0.43532 | 0.49793 | 0.42948 | 0.51161 | 0.48959
12 | 1.4706 | 1.4952 | 1.574 | 1.4374 | 1.3945 | 1.3343 | 1.3772 | 1.3834 | 1.2293 | 0.95355 | 1.3028 | 1.4385 | 1.4475 | 1.5267 | 1.2266 | 1.6177 | 1.4575 | 1.4513 | 1.4385 | 1.5617 | 1.726 | 1.6968 | 1.7768 | 1.8182
13 | 3.3625 | 3.3322 | 3.2617 | 3.2327 | 3.1802 | 3.224 | 3.7268 | 3.7973 | 4.0432 | 3.8598 | 3.87 | 3.9041 | 4.0463 | 4.0405 | 3.9585 | 3.9274 | 3.9416 | 4.0252 | 3.8197 | 3.8488 | 3.8999 | 3.6528 | 3.3573 | 3.3932
14 | 2.4146 | 2.3987 | 2.2975 | 2.2492 | 2.2032 | 2.2106 | 2.2212 | 2.5562 | 2.7451 | 2.7204 | 2.6619 | 2.6993 | 2.8131 | 2.7932 | 2.5875 | 2.6635 | 2.6597 | 2.6176 | 2.4531 | 2.4077 | 2.4192 | 2.3716 | 2.3149 | 2.2752
15 | 0.65367 | 0.63266 | 0.59565 | 0.54827 | 0.50473 | 0.50369 | 0.55381 | 0.58138 | 0.62999 | 0.68 | 0.60957 | 0.64375 | 0.65785 | 0.67325 | 0.59322 | 0.61417 | 0.61528 | 0.65265 | 0.64503 | 0.66253 | 0.7091 | 0.63595 | 0.66069 | 0.64979
16 | 0.96379 | 0.91916 | 0.84258 | 0.8653 | 0.82845 | 0.82787 | 1.1559 | 1.3611 | 1.4243 | 1.3438 | 1.3056 | 1.4057 | 1.4803 | 1.3998 | 1.2841 | 1.22 | 1.2215 | 1.2136 | 1.1611 | 1.2508 | 1.3226 | 1.2223 | 1.1594 | 1.0063
17 | 0.58374 | 0.54935 | 0.47108 | 0.45345 | 0.38576 | 0.33864 | 0.5325 | 0.51233 | 0.60637 | 0.63736 | 0.60342 | 0.55263 | 0.64759 | 0.6765 | 0.63733 | 0.59488 | 0.49198 | 0.52679 | 0.56231 | 0.61435 | 0.73031 | 0.66306 | 0.73038 | 0.65876
18 | 0.83571 | 0.76881 | 0.70726 | 0.68691 | 0.69268 | 0.68003 | 0.76234 | 0.78939 | 0.86774 | 0.90053 | 0.95477 | 1.0121 | 1.0474 | 1.021 | 0.98862 | 0.97669 | 0.95774 | 0.97685 | 0.96899 | 0.97443 | 1.0804 | 1.0181 | 1.0438 | 0.95056
19 | 2.4618 | 2.3829 | 2.2058 | 2.2766 | 2.2889 | 2.2658 | 2.4882 | 2.9125 | 3.0367 | 3.0333 | 3.0225 | 3.1941 | 3.1736 | 3.0808 | 2.9095 | 2.8085 | 2.8998 | 2.8714 | 2.6644 | 2.6741 | 2.8105 | 2.548 | 2.5004 | 2.5272
20 | 1.3593 | 1.2549 | 1.2071 | 1.216 | 1.1467 | 1.2052 | 1.5454 | 1.5745 | 1.8064 | 1.9156 | 1.8894 | 1.9766 | 1.941 | 2.024 | 1.9988 | 1.8676 | 1.8514 | 1.8397 | 1.7854 | 1.7801 | 1.8234 | 1.521 | 1.6042 | 1.4449
21 | 0.72964 | 0.70071 | 0.66316 | 0.64928 | 0.6379 | 0.65922 | 1.0448 | 1.1219 | 1.2011 | 1.1942 | 1.2339 | 1.3123 | 1.3164 | 1.2578 | 1.1083 | 1.0612 | 0.97995 | 0.99783 | 0.9527 | 0.96589 | 0.94893 | 0.82114 | 0.79508 | 0.75794
22 | 0.84601 | 0.80475 | 0.76402 | 0.71767 | 0.69493 | 0.65964 | 0.68807 | 0.61402 | 0.5327 | 0.56341 | 0.60832 | 0.68291 | 0.72792 | 0.75681 | 0.74162 | 0.76759 | 0.73594 | 0.76425 | 0.72368 | 0.75156 | 0.8067 | 0.73605 | 0.75702 | 0.8275
23 | 3.955 | 3.738 | 3.5538 | 3.5437 | 3.4251 | 3.4157 | 4.0727 | 4.1983 | 4.4727 | 4.685 | 4.536 | 4.7169 | 4.9701 | 4.9484 | 4.841 | 4.5029 | 4.2625 | 4.4109 | 4.3608 | 4.5774 | 4.9996 | 4.493 | 4.5344 | 4.1425
24 | 2.4415 | 2.3407 | 2.15 | 2.0617 | 1.9103 | 1.9028 | 2.2914 | 1.8994 | 2.0389 | 2.194 | 2.2405 | 2.3177 | 2.3622 | 2.4621 | 2.3623 | 2.2467 | 2.0795 | 2.4318 | 2.3518 | 2.334 | 2.6698 | 2.3027 | 2.7431 | 2.625
25 | 0.85141 | 0.86567 | 0.91124 | 0.83221 | 0.80734 | 0.7725 | 0.79735 | 0.80091 | 0.71172 | 0.55206 | 0.75427 | 0.83284 | 0.83803 | 0.88387 | 0.71014 | 0.93656 | 0.84379 | 0.84022 | 0.83282 | 0.90412 | 0.99926 | 0.98239 | 1.0287 | 1.0526
26 | 2.7573 | 2.7324 | 2.6746 | 2.6508 | 2.6078 | 2.6437 | 3.0559 | 3.1138 | 3.3155 | 3.165 | 3.1734 | 3.2014 | 3.318 | 3.3132 | 3.246 | 3.2205 | 3.2321 | 3.3007 | 3.1322 | 3.156 | 3.1979 | 2.9953 | 2.753 | 2.7824
27 | 2.5152 | 2.4986 | 2.3932 | 2.3429 | 2.295 | 2.3027 | 2.3137 | 2.6627 | 2.8595 | 2.8337 | 2.7728 | 2.8118 | 2.9303 | 2.9096 | 2.6953 | 2.7745 | 2.7706 | 2.7266 | 2.5553 | 2.508 | 2.52 | 2.4705 | 2.4113 | 2.37
28 | 1.3965 | 1.3516 | 1.2725 | 1.1713 | 1.0783 | 1.0761 | 1.1831 | 1.242 | 1.3459 | 1.4527 | 1.3023 | 1.3753 | 1.4054 | 1.4383 | 1.2673 | 1.3121 | 1.3145 | 1.3943 | 1.378 | 1.4154 | 1.5149 | 1.3586 | 1.4115 | 1.3882
29 | 2.9292 | 2.7935 | 2.5608 | 2.6298 | 2.5178 | 2.5161 | 3.5131 | 4.1368 | 4.3287 | 4.084 | 3.9679 | 4.2722 | 4.499 | 4.2542 | 3.9026 | 3.7077 | 3.7125 | 3.6884 | 3.5289 | 3.8015 | 4.0198 | 3.7147 | 3.5236 | 3.0584
30 | 0.85549 | 0.80509 | 0.69038 | 0.66454 | 0.56534 | 0.49628 | 0.78039 | 0.75083 | 0.88865 | 0.93406 | 0.88433 | 0.80989 | 0.94906 | 0.99142 | 0.93402 | 0.8718 | 0.72101 | 0.77202 | 0.82407 | 0.90034 | 1.0703 | 0.97173 | 1.0704 | 0.96543
31 | 3.9929 | 3.6732 | 3.3791 | 3.2819 | 3.3095 | 3.249 | 3.6423 | 3.7715 | 4.1459 | 4.3025 | 4.5617 | 4.8355 | 5.0043 | 4.878 | 4.7234 | 4.6664 | 4.5759 | 4.6672 | 4.6296 | 4.6556 | 5.162 | 4.8644 | 4.9872 | 4.5416
32 | 1.3286 | 1.286 | 1.1904 | 1.2286 | 1.2353 | 1.2228 | 1.3429 | 1.5718 | 1.6388 | 1.637 | 1.6312 | 1.7238 | 1.7127 | 1.6627 | 1.5702 | 1.5157 | 1.565 | 1.5497 | 1.4379 | 1.4432 | 1.5168 | 1.3751 | 1.3494 | 1.3639

## Pc, Summer, S8
LoadID | 0 | 1 | 2 | 3 | 4 | 5 | 6 | 7 | 8 | 9 | 10 | 11 | 12 | 13 | 14 | 15 | 16 | 17 | 18 | 19 | 20 | 21 | 22 | 23
1 | 2.3805 | 2.356 | 2.2707 | 2.2292 | 2.2145 | 2.2462 | 2.2278 | 2.7232 | 2.9299 | 2.8919 | 2.8439 | 2.8788 | 2.9854 | 2.9281 | 2.7015 | 2.7847 | 2.8168 | 2.7235 | 2.5853 | 2.5528 | 2.5451 | 2.5164 | 2.3255 | 2.2486
2 | 1.1811 | 1.1431 | 1.0762 | 0.99062 | 0.91195 | 0.91008 | 1.0006 | 1.0504 | 1.1383 | 1.2286 | 1.1014 | 1.1631 | 1.1886 | 1.2164 | 1.0718 | 1.1097 | 1.1117 | 1.1792 | 1.1655 | 1.1971 | 1.2812 | 1.149 | 1.1937 | 1.174
3 | 2.0977 | 2.0005 | 1.8338 | 1.8833 | 1.8031 | 1.8018 | 2.5159 | 2.9625 | 3.0999 | 2.9247 | 2.8415 | 3.0595 | 3.2219 | 3.0466 | 2.7948 | 2.6552 | 2.6587 | 2.6414 | 2.5271 | 2.7224 | 2.8787 | 2.6602 | 2.5233 | 2.1902
4 | 0.22813 | 0.21469 | 0.1841 | 0.17721 | 0.15076 | 0.13234 | 0.2081 | 0.20022 | 0.23697 | 0.24908 | 0.23582 | 0.21597 | 0.25308 | 0.26438 | 0.24907 | 0.23248 | 0.19227 | 0.20587 | 0.21975 | 0.24009 | 0.28541 | 0.25913 | 0.28543 | 0.25745
5 | 0.53061 | 0.48813 | 0.44905 | 0.43613 | 0.4398 | 0.43177 | 0.48402 | 0.5012 | 0.55095 | 0.57177 | 0.60621 | 0.64259 | 0.66502 | 0.64824 | 0.6277 | 0.62012 | 0.60809 | 0.62022 | 0.61523 | 0.61868 | 0.68598 | 0.64644 | 0.66275 | 0.60353
6 | 3.2563 | 3.1519 | 2.9177 | 3.0113 | 3.0276 | 2.9971 | 3.2913 | 3.8525 | 4.0167 | 4.0123 | 3.998 | 4.225 | 4.1978 | 4.0752 | 3.8486 | 3.7149 | 3.8358 | 3.7982 | 3.5243 | 3.5371 | 3.7177 | 3.3704 | 3.3074 | 3.3429
7 | 1.6208 | 1.4963 | 1.4393 | 1.45 | 1.3673 | 1.4371 | 1.8427 | 1.8774 | 2.1539 | 2.2842 | 2.2529 | 2.3569 | 2.3144 | 2.4135 | 2.3834 | 2.227 | 2.2077 | 2.1937 | 2.1289 | 2.1227 | 2.1743 | 1.8137 | 1.9129 | 1.7229
8 | 0.32951 | 0.31645 | 0.29949 | 0.29322 | 0.28808 | 0.29771 | 0.47184 | 0.50664 | 0.54242 | 0.53932 | 0.55725 | 0.59266 | 0.59452 | 0.56803 | 0.50052 | 0.47925 | 0.44256 | 0.45063 | 0.43025 | 0.43621 | 0.42855 | 0.37084 | 0.35907 | 0.3423
9 | 0.32011 | 0.3045 | 0.28909 | 0.27155 | 0.26295 | 0.2496 | 0.26035 | 0.23233 | 0.20156 | 0.21318 | 0.23018 | 0.2584 | 0.27543 | 0.28636 | 0.28061 | 0.29044 | 0.27846 | 0.28918 | 0.27383 | 0.28437 | 0.30524 | 0.2785 | 0.28644 | 0.31311
10 | 0.72195 | 0.68234 | 0.64871 | 0.64686 | 0.62522 | 0.6235 | 0.74343 | 0.76635 | 0.81645 | 0.8552 | 0.828 | 0.86103 | 0.90725 | 0.90328 | 0.88368 | 0.82196 | 0.77807 | 0.80516 | 0.79602 | 0.83555 | 0.91263 | 0.82014 | 0.82772 | 0.75618
11 | 0.45537 | 0.43657 | 0.40099 | 0.38453 | 0.35628 | 0.35489 | 0.42736 | 0.35425 | 0.38028 | 0.40921 | 0.41787 | 0.43226 | 0.44057 | 0.4592 | 0.44058 | 0.41902 | 0.38785 | 0.45355 | 0.43862 | 0.43532 | 0.49793 | 0.42948 | 0.51161 | 0.48959
12 | 1.4706 | 1.4952 | 1.574 | 1.4374 | 1.3945 | 1.3343 | 1.3772 | 1.3834 | 1.2293 | 0.95355 | 1.3028 | 1.4385 | 1.4475 | 1.5267 | 1.2266 | 1.6177 | 1.4575 | 1.4513 | 1.4385 | 1.5617 | 1.726 | 1.6968 | 1.7768 | 1.8182
13 | 3.3625 | 3.3322 | 3.2617 | 3.2327 | 3.1802 | 3.224 | 3.7268 | 3.7973 | 4.0432 | 3.8598 | 3.87 | 3.9041 | 4.0463 | 4.0405 | 3.9585 | 3.9274 | 3.9416 | 4.0252 | 3.8197 | 3.8488 | 3.8999 | 3.6528 | 3.3573 | 3.3932
14 | 2.4146 | 2.3987 | 2.2975 | 2.2492 | 2.2032 | 2.2106 | 2.2212 | 2.5562 | 2.7451 | 2.7204 | 2.6619 | 2.6993 | 2.8131 | 2.7932 | 2.5875 | 2.6635 | 2.6597 | 2.6176 | 2.4531 | 2.4077 | 2.4192 | 2.3716 | 2.3149 | 2.2752
15 | 0.65367 | 0.63266 | 0.59565 | 0.54827 | 0.50473 | 0.50369 | 0.55381 | 0.58138 | 0.62999 | 0.68 | 0.60957 | 0.64375 | 0.65785 | 0.67325 | 0.59322 | 0.61417 | 0.61528 | 0.65265 | 0.64503 | 0.66253 | 0.7091 | 0.63595 | 0.66069 | 0.64979
16 | 0.96379 | 0.91916 | 0.84258 | 0.8653 | 0.82845 | 0.82787 | 1.1559 | 1.3611 | 1.4243 | 1.3438 | 1.3056 | 1.4057 | 1.4803 | 1.3998 | 1.2841 | 1.22 | 1.2215 | 1.2136 | 1.1611 | 1.2508 | 1.3226 | 1.2223 | 1.1594 | 1.0063
17 | 0.58374 | 0.54935 | 0.47108 | 0.45345 | 0.38576 | 0.33864 | 0.5325 | 0.51233 | 0.60637 | 0.63736 | 0.60342 | 0.55263 | 0.64759 | 0.6765 | 0.63733 | 0.59488 | 0.49198 | 0.52679 | 0.56231 | 0.61435 | 0.73031 | 0.66306 | 0.73038 | 0.65876
18 | 0.83571 | 0.76881 | 0.70726 | 0.68691 | 0.69268 | 0.68003 | 0.76234 | 0.78939 | 0.86774 | 0.90053 | 0.95477 | 1.0121 | 1.0474 | 1.021 | 0.98862 | 0.97669 | 0.95774 | 0.97685 | 0.96899 | 0.97443 | 1.0804 | 1.0181 | 1.0438 | 0.95056
19 | 2.4618 | 2.3829 | 2.2058 | 2.2766 | 2.2889 | 2.2658 | 2.4882 | 2.9125 | 3.0367 | 3.0333 | 3.0225 | 3.1941 | 3.1736 | 3.0808 | 2.9095 | 2.8085 | 2.8998 | 2.8714 | 2.6644 | 2.6741 | 2.8105 | 2.548 | 2.5004 | 2.5272
20 | 1.3593 | 1.2549 | 1.2071 | 1.216 | 1.1467 | 1.2052 | 1.5454 | 1.5745 | 1.8064 | 1.9156 | 1.8894 | 1.9766 | 1.941 | 2.024 | 1.9988 | 1.8676 | 1.8514 | 1.8397 | 1.7854 | 1.7801 | 1.8234 | 1.521 | 1.6042 | 1.4449
21 | 0.72964 | 0.70071 | 0.66316 | 0.64928 | 0.6379 | 0.65922 | 1.0448 | 1.1219 | 1.2011 | 1.1942 | 1.2339 | 1.3123 | 1.3164 | 1.2578 | 1.1083 | 1.0612 | 0.97995 | 0.99783 | 0.9527 | 0.96589 | 0.94893 | 0.82114 | 0.79508 | 0.75794
22 | 0.84601 | 0.80475 | 0.76402 | 0.71767 | 0.69493 | 0.65964 | 0.68807 | 0.61402 | 0.5327 | 0.56341 | 0.60832 | 0.68291 | 0.72792 | 0.75681 | 0.74162 | 0.76759 | 0.73594 | 0.76425 | 0.72368 | 0.75156 | 0.8067 | 0.73605 | 0.75702 | 0.8275
23 | 3.955 | 3.738 | 3.5538 | 3.5437 | 3.4251 | 3.4157 | 4.0727 | 4.1983 | 4.4727 | 4.685 | 4.536 | 4.7169 | 4.9701 | 4.9484 | 4.841 | 4.5029 | 4.2625 | 4.4109 | 4.3608 | 4.5774 | 4.9996 | 4.493 | 4.5344 | 4.1425
24 | 2.4415 | 2.3407 | 2.15 | 2.0617 | 1.9103 | 1.9028 | 2.2914 | 1.8994 | 2.0389 | 2.194 | 2.2405 | 2.3177 | 2.3622 | 2.4621 | 2.3623 | 2.2467 | 2.0795 | 2.4318 | 2.3518 | 2.334 | 2.6698 | 2.3027 | 2.7431 | 2.625
25 | 0.85141 | 0.86567 | 0.91124 | 0.83221 | 0.80734 | 0.7725 | 0.79735 | 0.80091 | 0.71172 | 0.55206 | 0.75427 | 0.83284 | 0.83803 | 0.88387 | 0.71014 | 0.93656 | 0.84379 | 0.84022 | 0.83282 | 0.90412 | 0.99926 | 0.98239 | 1.0287 | 1.0526
26 | 2.7573 | 2.7324 | 2.6746 | 2.6508 | 2.6078 | 2.6437 | 3.0559 | 3.1138 | 3.3155 | 3.165 | 3.1734 | 3.2014 | 3.318 | 3.3132 | 3.246 | 3.2205 | 3.2321 | 3.3007 | 3.1322 | 3.156 | 3.1979 | 2.9953 | 2.753 | 2.7824
27 | 2.5152 | 2.4986 | 2.3932 | 2.3429 | 2.295 | 2.3027 | 2.3137 | 2.6627 | 2.8595 | 2.8337 | 2.7728 | 2.8118 | 2.9303 | 2.9096 | 2.6953 | 2.7745 | 2.7706 | 2.7266 | 2.5553 | 2.508 | 2.52 | 2.4705 | 2.4113 | 2.37
28 | 1.3965 | 1.3516 | 1.2725 | 1.1713 | 1.0783 | 1.0761 | 1.1831 | 1.242 | 1.3459 | 1.4527 | 1.3023 | 1.3753 | 1.4054 | 1.4383 | 1.2673 | 1.3121 | 1.3145 | 1.3943 | 1.378 | 1.4154 | 1.5149 | 1.3586 | 1.4115 | 1.3882
29 | 2.9292 | 2.7935 | 2.5608 | 2.6298 | 2.5178 | 2.5161 | 3.5131 | 4.1368 | 4.3287 | 4.084 | 3.9679 | 4.2722 | 4.499 | 4.2542 | 3.9026 | 3.7077 | 3.7125 | 3.6884 | 3.5289 | 3.8015 | 4.0198 | 3.7147 | 3.5236 | 3.0584
30 | 0.85549 | 0.80509 | 0.69038 | 0.66454 | 0.56534 | 0.49628 | 0.78039 | 0.75083 | 0.88865 | 0.93406 | 0.88433 | 0.80989 | 0.94906 | 0.99142 | 0.93402 | 0.8718 | 0.72101 | 0.77202 | 0.82407 | 0.90034 | 1.0703 | 0.97173 | 1.0704 | 0.96543
31 | 3.9929 | 3.6732 | 3.3791 | 3.2819 | 3.3095 | 3.249 | 3.6423 | 3.7715 | 4.1459 | 4.3025 | 4.5617 | 4.8355 | 5.0043 | 4.878 | 4.7234 | 4.6664 | 4.5759 | 4.6672 | 4.6296 | 4.6556 | 5.162 | 4.8644 | 4.9872 | 4.5416
32 | 1.3286 | 1.286 | 1.1904 | 1.2286 | 1.2353 | 1.2228 | 1.3429 | 1.5718 | 1.6388 | 1.637 | 1.6312 | 1.7238 | 1.7127 | 1.6627 | 1.5702 | 1.5157 | 1.565 | 1.5497 | 1.4379 | 1.4432 | 1.5168 | 1.3751 | 1.3494 | 1.3639

## Pc, Summer, S9
LoadID | 0 | 1 | 2 | 3 | 4 | 5 | 6 | 7 | 8 | 9 | 10 | 11 | 12 | 13 | 14 | 15 | 16 | 17 | 18 | 19 | 20 | 21 | 22 | 23
1 | 2.3805 | 2.356 | 2.2707 | 2.2292 | 2.2145 | 2.2462 | 2.2278 | 2.7232 | 2.9299 | 2.8919 | 2.8439 | 2.8788 | 2.9854 | 2.9281 | 2.7015 | 2.7847 | 2.8168 | 2.7235 | 2.5853 | 2.5528 | 2.5451 | 2.5164 | 2.3255 | 2.2486
2 | 1.1811 | 1.1431 | 1.0762 | 0.99062 | 0.91195 | 0.91008 | 1.0006 | 1.0504 | 1.1383 | 1.2286 | 1.1014 | 1.1631 | 1.1886 | 1.2164 | 1.0718 | 1.1097 | 1.1117 | 1.1792 | 1.1655 | 1.1971 | 1.2812 | 1.149 | 1.1937 | 1.174
3 | 2.0977 | 2.0005 | 1.8338 | 1.8833 | 1.8031 | 1.8018 | 2.5159 | 2.9625 | 3.0999 | 2.9247 | 2.8415 | 3.0595 | 3.2219 | 3.0466 | 2.7948 | 2.6552 | 2.6587 | 2.6414 | 2.5271 | 2.7224 | 2.8787 | 2.6602 | 2.5233 | 2.1902
4 | 0.22813 | 0.21469 | 0.1841 | 0.17721 | 0.15076 | 0.13234 | 0.2081 | 0.20022 | 0.23697 | 0.24908 | 0.23582 | 0.21597 | 0.25308 | 0.26438 | 0.24907 | 0.23248 | 0.19227 | 0.20587 | 0.21975 | 0.24009 | 0.28541 | 0.25913 | 0.28543 | 0.25745
5 | 0.53061 | 0.48813 | 0.44905 | 0.43613 | 0.4398 | 0.43177 | 0.48402 | 0.5012 | 0.55095 | 0.57177 | 0.60621 | 0.64259 | 0.66502 | 0.64824 | 0.6277 | 0.62012 | 0.60809 | 0.62022 | 0.61523 | 0.61868 | 0.68598 | 0.64644 | 0.66275 | 0.60353
6 | 3.2563 | 3.1519 | 2.9177 | 3.0113 | 3.0276 | 2.9971 | 3.2913 | 3.8525 | 4.0167 | 4.0123 | 3.998 | 4.225 | 4.1978 | 4.0752 | 3.8486 | 3.7149 | 3.8358 | 3.7982 | 3.5243 | 3.5371 | 3.7177 | 3.3704 | 3.3074 | 3.3429
7 | 1.6208 | 1.4963 | 1.4393 | 1.45 | 1.3673 | 1.4371 | 1.8427 | 1.8774 | 2.1539 | 2.2842 | 2.2529 | 2.3569 | 2.3144 | 2.4135 | 2.3834 | 2.227 | 2.2077 | 2.1937 | 2.1289 | 2.1227 | 2.1743 | 1.8137 | 1.9129 | 1.7229
8 | 0.32951 | 0.31645 | 0.29949 | 0.29322 | 0.28808 | 0.29771 | 0.47184 | 0.50664 | 0.54242 | 0.53932 | 0.55725 | 0.59266 | 0.59452 | 0.56803 | 0.50052 | 0.47925 | 0.44256 | 0.45063 | 0.43025 | 0.43621 | 0.42855 | 0.37084 | 0.35907 | 0.3423
9 | 0.32011 | 0.3045 | 0.28909 | 0.27155 | 0.26295 | 0.2496 | 0.26035 | 0.23233 | 0.20156 | 0.21318 | 0.23018 | 0.2584 | 0.27543 | 0.28636 | 0.28061 | 0.29044 | 0.27846 | 0.28918 | 0.27383 | 0.28437 | 0.30524 | 0.2785 | 0.28644 | 0.31311
10 | 0.72195 | 0.68234 | 0.64871 | 0.64686 | 0.62522 | 0.6235 | 0.74343 | 0.76635 | 0.81645 | 0.8552 | 0.828 | 0.86103 | 0.90725 | 0.90328 | 0.88368 | 0.82196 | 0.77807 | 0.80516 | 0.79602 | 0.83555 | 0.91263 | 0.82014 | 0.82772 | 0.75618
11 | 0.45537 | 0.43657 | 0.40099 | 0.38453 | 0.35628 | 0.35489 | 0.42736 | 0.35425 | 0.38028 | 0.40921 | 0.41787 | 0.43226 | 0.44057 | 0.4592 | 0.44058 | 0.41902 | 0.38785 | 0.45355 | 0.43862 | 0.43532 | 0.49793 | 0.42948 | 0.51161 | 0.48959
12 | 1.4706 | 1.4952 | 1.574 | 1.4374 | 1.3945 | 1.3343 | 1.3772 | 1.3834 | 1.2293 | 0.95355 | 1.3028 | 1.4385 | 1.4475 | 1.5267 | 1.2266 | 1.6177 | 1.4575 | 1.4513 | 1.4385 | 1.5617 | 1.726 | 1.6968 | 1.7768 | 1.8182
13 | 3.3625 | 3.3322 | 3.2617 | 3.2327 | 3.1802 | 3.224 | 3.7268 | 3.7973 | 4.0432 | 3.8598 | 3.87 | 3.9041 | 4.0463 | 4.0405 | 3.9585 | 3.9274 | 3.9416 | 4.0252 | 3.8197 | 3.8488 | 3.8999 | 3.6528 | 3.3573 | 3.3932
14 | 2.4146 | 2.3987 | 2.2975 | 2.2492 | 2.2032 | 2.2106 | 2.2212 | 2.5562 | 2.7451 | 2.7204 | 2.6619 | 2.6993 | 2.8131 | 2.7932 | 2.5875 | 2.6635 | 2.6597 | 2.6176 | 2.4531 | 2.4077 | 2.4192 | 2.3716 | 2.3149 | 2.2752
15 | 0.65367 | 0.63266 | 0.59565 | 0.54827 | 0.50473 | 0.50369 | 0.55381 | 0.58138 | 0.62999 | 0.68 | 0.60957 | 0.64375 | 0.65785 | 0.67325 | 0.59322 | 0.61417 | 0.61528 | 0.65265 | 0.64503 | 0.66253 | 0.7091 | 0.63595 | 0.66069 | 0.64979
16 | 0.96379 | 0.91916 | 0.84258 | 0.8653 | 0.82845 | 0.82787 | 1.1559 | 1.3611 | 1.4243 | 1.3438 | 1.3056 | 1.4057 | 1.4803 | 1.3998 | 1.2841 | 1.22 | 1.2215 | 1.2136 | 1.1611 | 1.2508 | 1.3226 | 1.2223 | 1.1594 | 1.0063
17 | 0.58374 | 0.54935 | 0.47108 | 0.45345 | 0.38576 | 0.33864 | 0.5325 | 0.51233 | 0.60637 | 0.63736 | 0.60342 | 0.55263 | 0.64759 | 0.6765 | 0.63733 | 0.59488 | 0.49198 | 0.52679 | 0.56231 | 0.61435 | 0.73031 | 0.66306 | 0.73038 | 0.65876
18 | 0.83571 | 0.76881 | 0.70726 | 0.68691 | 0.69268 | 0.68003 | 0.76234 | 0.78939 | 0.86774 | 0.90053 | 0.95477 | 1.0121 | 1.0474 | 1.021 | 0.98862 | 0.97669 | 0.95774 | 0.97685 | 0.96899 | 0.97443 | 1.0804 | 1.0181 | 1.0438 | 0.95056
19 | 2.4618 | 2.3829 | 2.2058 | 2.2766 | 2.2889 | 2.2658 | 2.4882 | 2.9125 | 3.0367 | 3.0333 | 3.0225 | 3.1941 | 3.1736 | 3.0808 | 2.9095 | 2.8085 | 2.8998 | 2.8714 | 2.6644 | 2.6741 | 2.8105 | 2.548 | 2.5004 | 2.5272
20 | 1.3593 | 1.2549 | 1.2071 | 1.216 | 1.1467 | 1.2052 | 1.5454 | 1.5745 | 1.8064 | 1.9156 | 1.8894 | 1.9766 | 1.941 | 2.024 | 1.9988 | 1.8676 | 1.8514 | 1.8397 | 1.7854 | 1.7801 | 1.8234 | 1.521 | 1.6042 | 1.4449
21 | 0.72964 | 0.70071 | 0.66316 | 0.64928 | 0.6379 | 0.65922 | 1.0448 | 1.1219 | 1.2011 | 1.1942 | 1.2339 | 1.3123 | 1.3164 | 1.2578 | 1.1083 | 1.0612 | 0.97995 | 0.99783 | 0.9527 | 0.96589 | 0.94893 | 0.82114 | 0.79508 | 0.75794
22 | 0.84601 | 0.80475 | 0.76402 | 0.71767 | 0.69493 | 0.65964 | 0.68807 | 0.61402 | 0.5327 | 0.56341 | 0.60832 | 0.68291 | 0.72792 | 0.75681 | 0.74162 | 0.76759 | 0.73594 | 0.76425 | 0.72368 | 0.75156 | 0.8067 | 0.73605 | 0.75702 | 0.8275
23 | 3.955 | 3.738 | 3.5538 | 3.5437 | 3.4251 | 3.4157 | 4.0727 | 4.1983 | 4.4727 | 4.685 | 4.536 | 4.7169 | 4.9701 | 4.9484 | 4.841 | 4.5029 | 4.2625 | 4.4109 | 4.3608 | 4.5774 | 4.9996 | 4.493 | 4.5344 | 4.1425
24 | 2.4415 | 2.3407 | 2.15 | 2.0617 | 1.9103 | 1.9028 | 2.2914 | 1.8994 | 2.0389 | 2.194 | 2.2405 | 2.3177 | 2.3622 | 2.4621 | 2.3623 | 2.2467 | 2.0795 | 2.4318 | 2.3518 | 2.334 | 2.6698 | 2.3027 | 2.7431 | 2.625
25 | 0.85141 | 0.86567 | 0.91124 | 0.83221 | 0.80734 | 0.7725 | 0.79735 | 0.80091 | 0.71172 | 0.55206 | 0.75427 | 0.83284 | 0.83803 | 0.88387 | 0.71014 | 0.93656 | 0.84379 | 0.84022 | 0.83282 | 0.90412 | 0.99926 | 0.98239 | 1.0287 | 1.0526
26 | 2.7573 | 2.7324 | 2.6746 | 2.6508 | 2.6078 | 2.6437 | 3.0559 | 3.1138 | 3.3155 | 3.165 | 3.1734 | 3.2014 | 3.318 | 3.3132 | 3.246 | 3.2205 | 3.2321 | 3.3007 | 3.1322 | 3.156 | 3.1979 | 2.9953 | 2.753 | 2.7824
27 | 2.5152 | 2.4986 | 2.3932 | 2.3429 | 2.295 | 2.3027 | 2.3137 | 2.6627 | 2.8595 | 2.8337 | 2.7728 | 2.8118 | 2.9303 | 2.9096 | 2.6953 | 2.7745 | 2.7706 | 2.7266 | 2.5553 | 2.508 | 2.52 | 2.4705 | 2.4113 | 2.37
28 | 1.3965 | 1.3516 | 1.2725 | 1.1713 | 1.0783 | 1.0761 | 1.1831 | 1.242 | 1.3459 | 1.4527 | 1.3023 | 1.3753 | 1.4054 | 1.4383 | 1.2673 | 1.3121 | 1.3145 | 1.3943 | 1.378 | 1.4154 | 1.5149 | 1.3586 | 1.4115 | 1.3882
29 | 2.9292 | 2.7935 | 2.5608 | 2.6298 | 2.5178 | 2.5161 | 3.5131 | 4.1368 | 4.3287 | 4.084 | 3.9679 | 4.2722 | 4.499 | 4.2542 | 3.9026 | 3.7077 | 3.7125 | 3.6884 | 3.5289 | 3.8015 | 4.0198 | 3.7147 | 3.5236 | 3.0584
30 | 0.85549 | 0.80509 | 0.69038 | 0.66454 | 0.56534 | 0.49628 | 0.78039 | 0.75083 | 0.88865 | 0.93406 | 0.88433 | 0.80989 | 0.94906 | 0.99142 | 0.93402 | 0.8718 | 0.72101 | 0.77202 | 0.82407 | 0.90034 | 1.0703 | 0.97173 | 1.0704 | 0.96543
31 | 3.9929 | 3.6732 | 3.3791 | 3.2819 | 3.3095 | 3.249 | 3.6423 | 3.7715 | 4.1459 | 4.3025 | 4.5617 | 4.8355 | 5.0043 | 4.878 | 4.7234 | 4.6664 | 4.5759 | 4.6672 | 4.6296 | 4.6556 | 5.162 | 4.8644 | 4.9872 | 4.5416
32 | 1.3286 | 1.286 | 1.1904 | 1.2286 | 1.2353 | 1.2228 | 1.3429 | 1.5718 | 1.6388 | 1.637 | 1.6312 | 1.7238 | 1.7127 | 1.6627 | 1.5702 | 1.5157 | 1.565 | 1.5497 | 1.4379 | 1.4432 | 1.5168 | 1.3751 | 1.3494 | 1.3639

## Qc, Summer, S1
LoadID | 0 | 1 | 2 | 3 | 4 | 5 | 6 | 7 | 8 | 9 | 10 | 11 | 12 | 13 | 14 | 15 | 16 | 17 | 18 | 19 | 20 | 21 | 22 | 23
1 | -1.0477 | -1.1486 | -1.0896 | -1.0876 | -1.066 | -1.1276 | -1.1562 | -2.1691 | -2.5222 | -2.4322 | -2.369 | -2.3742 | -2.5234 | -2.4405 | -1.7143 | -2.2416 | -2.2692 | -2.131 | -1.6837 | -1.5271 | -1.6012 | -1.6107 | -1.1117 | -1.0978
2 | 0.0027319 | -0.013499 | -0.016031 | -0.021726 | -0.027631 | -0.022415 | -0.026165 | 0.068558 | 0.08813 | 0.11313 | 0.065261 | 0.058704 | 0.040505 | 0.053763 | 0.023 | 0.020286 | 0.023716 | 0.042996 | 0.081673 | 0.083424 | 0.066301 | 0.050584 | 0.024777 | 0.0045522
3 | 0.18587 | 0.43867 | 0.77271 | 0.71425 | 0.72567 | 0.6948 | 0.043076 | -0.83213 | -1.0866 | -1.099 | -0.91771 | -1.1517 | -1.0403 | -0.90588 | -0.65589 | -0.40949 | -0.50493 | -0.44974 | -0.086868 | -0.36152 | -0.50492 | -0.32854 | 0.30959 | 0.63774
4 | -0.12321 | -0.12429 | -0.12799 | -0.12799 | -0.13087 | -0.13482 | -0.1216 | -0.082553 | -0.061575 | -0.064924 | -0.081823 | -0.089715 | -0.082917 | -0.089904 | -0.085116 | -0.10029 | -0.11227 | -0.09989 | -0.070628 | -0.063107 | -0.063303 | -0.083619 | -0.10424 | -0.10815
5 | -0.042944 | -0.056126 | -0.065896 | -0.065733 | -0.066146 | -0.071509 | -0.064321 | -0.025677 | 0.0080211 | 0.028526 | 0.047058 | 0.04996 | 0.043853 | 0.035829 | 0.023671 | 0.015717 | 0.013129 | 0.011555 | 0.011686 | 0.0031938 | 0.024858 | 0.011338 | 0.0064999 | -0.010412
6 | -1.1126 | -1.2365 | -0.93638 | -1.1033 | -1.1295 | -1.1597 | -1.1233 | -2.0771 | -2.3855 | -2.3802 | -2.0801 | -2.4843 | -2.5886 | -2.3891 | -2.075 | -1.8248 | -2.2248 | -2.1573 | -1.6929 | -1.5701 | -1.8496 | -1.4552 | -1.1112 | -1.2374
7 | 0.6168 | 0.63722 | 0.67061 | 0.69306 | 0.64848 | 0.69933 | 0.60653 | 0.27649 | 0.049696 | 0.037013 | -0.084649 | -0.028423 | -0.0072324 | -0.0049399 | 0.071358 | 0.12403 | 0.18291 | 0.23231 | 0.20182 | 0.24875 | 0.17702 | 0.32697 | 0.41064 | 0.4457
8 | -0.35551 | -0.35798 | -0.36132 | -0.36328 | -0.35841 | -0.34988 | -0.29738 | -0.24539 | -0.24077 | -0.23693 | -0.23301 | -0.23044 | -0.23588 | -0.24497 | -0.26932 | -0.28139 | -0.29132 | -0.29227 | -0.29779 | -0.3078 | -0.32733 | -0.34124 | -0.34603 | -0.35273
9 | -0.0022535 | 0.020779 | 0.026607 | 0.03375 | 0.032138 | 0.037135 | 0.069869 | 0.022753 | 0.035065 | 0.012034 | 0.00022412 | -0.0094313 | -0.032297 | -0.03271 | -0.025053 | -0.057568 | -0.048869 | -0.042463 | -0.035167 | -0.035989 | -0.050866 | -0.045781 | 0.0045049 | 0.0073487
10 | -0.020261 | -0.02264 | -0.023221 | -0.022934 | -0.023703 | -0.024363 | -0.0077024 | 0.0067981 | 0.015466 | 0.016353 | 0.0069331 | 0.01685 | 0.018114 | 0.017404 | 0.013774 | 0.0059058 | 0.0029643 | 0.0029545 | 0.0030152 | 0.0060226 | 0.0086403 | 0.0011825 | -0.0089233 | -0.015003
11 | 0.25738 | 0.27679 | 0.28912 | 0.29351 | 0.28588 | 0.28683 | 0.22622 | 0.1878 | 0.15803 | 0.12208 | 0.12271 | 0.13132 | 0.1542 | 0.15872 | 0.17804 | 0.17821 | 0.18087 | 0.13992 | 0.12621 | 0.14379 | 0.11916 | 0.15142 | 0.17338 | 0.19585
12 | 0.38814 | 0.23476 | 0.29672 | 0.23368 | 0.26806 | 0.14385 | 0.48478 | 0.38117 | 0.28265 | 0.3326 | 0.34446 | 0.31366 | -0.15711 | -0.079727 | 0.44605 | 0.15023 | 0.17309 | 0.10075 | -0.0046534 | -0.30617 | -0.68301 | -0.68028 | -0.64561 | -0.67812
13 | -0.29271 | -0.2726 | -0.20492 | -0.18472 | -0.16983 | -0.21324 | -0.70218 | -0.9378 | -1.203 | -1.1469 | -1.1187 | -1.1047 | -1.1939 | -1.096 | -1.0066 | -0.93529 | -0.92582 | -0.9379 | -0.78011 | -0.71494 | -0.75787 | -0.53037 | -0.23277 | -0.2494
14 | -0.017462 | -0.019143 | -0.018159 | -0.018127 | -0.017766 | -0.018793 | -0.01927 | -0.036151 | -0.042037 | -0.040537 | -0.039483 | -0.03957 | -0.042057 | -0.040676 | -0.028571 | -0.03736 | -0.037821 | -0.035517 | -0.028062 | -0.025452 | -0.026687 | -0.026845 | -0.018528 | -0.018297
15 | 0.0034604 | -0.017099 | -0.020306 | -0.02752 | -0.034999 | -0.028392 | -0.033142 | 0.08684 | 0.11163 | 0.1433 | 0.082663 | 0.074358 | 0.051307 | 0.0681 | 0.029133 | 0.025695 | 0.03004 | 0.054461 | 0.10345 | 0.10567 | 0.083981 | 0.064073 | 0.031384 | 0.0057661
16 | -0.056959 | -0.13443 | -0.2368 | -0.21888 | -0.22238 | -0.21292 | -0.013201 | 0.25501 | 0.33298 | 0.33679 | 0.28123 | 0.35293 | 0.31879 | 0.27761 | 0.201 | 0.12549 | 0.15474 | 0.13782 | 0.026621 | 0.11079 | 0.15473 | 0.10068 | -0.094875 | -0.19544
17 | -0.44354 | -0.44743 | -0.46076 | -0.46077 | -0.47115 | -0.48534 | -0.43776 | -0.29719 | -0.22167 | -0.23373 | -0.29456 | -0.32297 | -0.2985 | -0.32366 | -0.30642 | -0.36105 | -0.40419 | -0.35961 | -0.25426 | -0.22719 | -0.22789 | -0.30103 | -0.37528 | -0.38935
18 | -0.1503 | -0.19644 | -0.23064 | -0.23007 | -0.23151 | -0.25028 | -0.22512 | -0.089871 | 0.028074 | 0.099841 | 0.1647 | 0.17486 | 0.15348 | 0.1254 | 0.082847 | 0.055009 | 0.045952 | 0.040441 | 0.040902 | 0.011178 | 0.087002 | 0.039684 | 0.02275 | -0.036444
19 | -0.52595 | -0.58454 | -0.44265 | -0.52158 | -0.53393 | -0.54821 | -0.53103 | -0.98191 | -1.1277 | -1.1252 | -0.98333 | -1.1744 | -1.2237 | -1.1294 | -0.9809 | -0.86264 | -1.0517 | -1.0198 | -0.80026 | -0.74221 | -0.87436 | -0.68789 | -0.52529 | -0.58494
20 | 0.40372 | 0.41709 | 0.43894 | 0.45364 | 0.42446 | 0.45774 | 0.397 | 0.18098 | 0.032528 | 0.024226 | -0.055407 | -0.018604 | -0.0047339 | -0.0032334 | 0.046707 | 0.081186 | 0.11972 | 0.15206 | 0.1321 | 0.16282 | 0.11587 | 0.21402 | 0.26878 | 0.29173
21 | 0.14221 | 0.14319 | 0.14453 | 0.14531 | 0.14336 | 0.13995 | 0.11895 | 0.098156 | 0.096308 | 0.094773 | 0.093206 | 0.092176 | 0.09435 | 0.097988 | 0.10773 | 0.11256 | 0.11653 | 0.11691 | 0.11912 | 0.12312 | 0.13093 | 0.1365 | 0.13841 | 0.14109
22 | 0.0052703 | -0.048596 | -0.062226 | -0.078932 | -0.075162 | -0.086849 | -0.1634 | -0.053213 | -0.082006 | -0.028145 | -0.00052416 | 0.022057 | 0.075534 | 0.076498 | 0.058591 | 0.13463 | 0.11429 | 0.099309 | 0.082245 | 0.084167 | 0.11896 | 0.10707 | -0.010536 | -0.017186
23 | 0.067536 | 0.075468 | 0.077404 | 0.076447 | 0.079009 | 0.081209 | 0.025675 | -0.02266 | -0.051553 | -0.05451 | -0.02311 | -0.056166 | -0.06038 | -0.058013 | -0.045913 | -0.019686 | -0.009881 | -0.0098484 | -0.010051 | -0.020075 | -0.028801 | -0.0039416 | 0.029744 | 0.05001
24 | -1.3447 | -1.4461 | -1.5105 | -1.5334 | -1.4936 | -1.4986 | -1.1819 | -0.98116 | -0.82562 | -0.63781 | -0.64112 | -0.68606 | -0.80564 | -0.82921 | -0.93018 | -0.93106 | -0.94498 | -0.73101 | -0.65941 | -0.75121 | -0.62253 | -0.7911 | -0.90581 | -1.0232
25 | -0.34194 | -0.20681 | -0.26139 | -0.20586 | -0.23615 | -0.12672 | -0.42707 | -0.33579 | -0.249 | -0.293 | -0.30345 | -0.27632 | 0.1384 | 0.070235 | -0.39295 | -0.13235 | -0.15249 | -0.088754 | 0.0040994 | 0.26972 | 0.6017 | 0.5993 | 0.56875 | 0.59739
26 | -0.18295 | -0.17038 | -0.12808 | -0.11545 | -0.10614 | -0.13327 | -0.43886 | -0.58613 | -0.75188 | -0.71683 | -0.69919 | -0.69043 | -0.7462 | -0.68499 | -0.62915 | -0.58456 | -0.57863 | -0.58619 | -0.48757 | -0.44684 | -0.47367 | -0.33148 | -0.14548 | -0.15587
27 | -0.34925 | -0.38285 | -0.36319 | -0.36254 | -0.35532 | -0.37586 | -0.38539 | -0.72303 | -0.84073 | -0.81074 | -0.78965 | -0.79139 | -0.84114 | -0.81352 | -0.57142 | -0.74721 | -0.75642 | -0.71033 | -0.56124 | -0.50903 | -0.53374 | -0.53689 | -0.37057 | -0.36594
28 | 0.0019123 | -0.0094493 | -0.011222 | -0.015208 | -0.019342 | -0.01569 | -0.018315 | 0.04799 | 0.061691 | 0.079194 | 0.045682 | 0.041093 | 0.028354 | 0.037634 | 0.0161 | 0.0142 | 0.016601 | 0.030097 | 0.057171 | 0.058397 | 0.046411 | 0.035409 | 0.017344 | 0.0031865
29 | 0.94432 | 2.2287 | 3.9259 | 3.6289 | 3.6869 | 3.5301 | 0.21885 | -4.2277 | -5.5204 | -5.5835 | -4.6625 | -5.8513 | -5.2853 | -4.6025 | -3.3323 | -2.0805 | -2.5654 | -2.285 | -0.44134 | -1.8368 | -2.5653 | -1.6692 | 1.5729 | 3.2401
30 | -0.31623 | -0.319 | -0.3285 | -0.32851 | -0.33591 | -0.34603 | -0.3121 | -0.21189 | -0.15804 | -0.16664 | -0.21001 | -0.23027 | -0.21282 | -0.23075 | -0.21846 | -0.25742 | -0.28817 | -0.25639 | -0.18128 | -0.16197 | -0.16248 | -0.21462 | -0.26756 | -0.27759
31 | -0.30418 | -0.39756 | -0.46676 | -0.46561 | -0.46853 | -0.50652 | -0.45561 | -0.18188 | 0.056816 | 0.20206 | 0.33333 | 0.35388 | 0.31062 | 0.25379 | 0.16767 | 0.11133 | 0.092997 | 0.081844 | 0.082779 | 0.022623 | 0.17608 | 0.080314 | 0.046041 | -0.073755
32 | 0.080915 | 0.089929 | 0.0681 | 0.080243 | 0.082144 | 0.08434 | 0.081697 | 0.15106 | 0.17349 | 0.17311 | 0.15128 | 0.18068 | 0.18826 | 0.17376 | 0.15091 | 0.13271 | 0.1618 | 0.15689 | 0.12312 | 0.11419 | 0.13452 | 0.10583 | 0.080813 | 0.089992

## Qc, Summer, S2
LoadID | 0 | 1 | 2 | 3 | 4 | 5 | 6 | 7 | 8 | 9 | 10 | 11 | 12 | 13 | 14 | 15 | 16 | 17 | 18 | 19 | 20 | 21 | 22 | 23
1 | -1.0477 | -1.1486 | -1.0896 | -1.0876 | -1.066 | -1.1276 | -1.1562 | -2.1691 | -2.5222 | -2.4322 | -2.369 | -2.3742 | -2.5234 | -2.4405 | -1.7143 | -2.2416 | -2.2692 | -2.131 | -1.6837 | -1.5271 | -1.6012 | -1.6107 | -1.1117 | -1.0978
2 | 0.0027319 | -0.013499 | -0.016031 | -0.021726 | -0.027631 | -0.022415 | -0.026165 | 0.068558 | 0.08813 | 0.11313 | 0.065261 | 0.058704 | 0.040505 | 0.053763 | 0.023 | 0.020286 | 0.023716 | 0.042996 | 0.081673 | 0.083424 | 0.066301 | 0.050584 | 0.024777 | 0.0045522
3 | 0.18587 | 0.43867 | 0.77271 | 0.71425 | 0.72567 | 0.6948 | 0.043076 | -0.83213 | -1.0866 | -1.099 | -0.91771 | -1.1517 | -1.0403 | -0.90588 | -0.65589 | -0.40949 | -0.50493 | -0.44974 | -0.086868 | -0.36152 | -0.50492 | -0.32854 | 0.30959 | 0.63774
4 | -0.12321 | -0.12429 | -0.12799 | -0.12799 | -0.13087 | -0.13482 | -0.1216 | -0.082553 | -0.061575 | -0.064924 | -0.081823 | -0.089715 | -0.082917 | -0.089904 | -0.085116 | -0.10029 | -0.11227 | -0.09989 | -0.070628 | -0.063107 | -0.063303 | -0.083619 | -0.10424 | -0.10815
5 | -0.042944 | -0.056126 | -0.065896 | -0.065733 | -0.066146 | -0.071509 | -0.064321 | -0.025677 | 0.0080211 | 0.028526 | 0.047058 | 0.04996 | 0.043853 | 0.035829 | 0.023671 | 0.015717 | 0.013129 | 0.011555 | 0.011686 | 0.0031938 | 0.024858 | 0.011338 | 0.0064999 | -0.010412
6 | -1.1126 | -1.2365 | -0.93638 | -1.1033 | -1.1295 | -1.1597 | -1.1233 | -2.0771 | -2.3855 | -2.3802 | -2.0801 | -2.4843 | -2.5886 | -2.3891 | -2.075 | -1.8248 | -2.2248 | -2.1573 | -1.6929 | -1.5701 | -1.8496 | -1.4552 | -1.1112 | -1.2374
7 | 0.6168 | 0.63722 | 0.67061 | 0.69306 | 0.64848 | 0.69933 | 0.60653 | 0.27649 | 0.049696 | 0.037013 | -0.084649 | -0.028423 | -0.0072324 | -0.0049399 | 0.071358 | 0.12403 | 0.18291 | 0.23231 | 0.20182 | 0.24875 | 0.17702 | 0.32697 | 0.41064 | 0.4457
8 | -0.35551 | -0.35798 | -0.36132 | -0.36328 | -0.35841 | -0.34988 | -0.29738 | -0.24539 | -0.24077 | -0.23693 | -0.23301 | -0.23044 | -0.23588 | -0.24497 | -0.26932 | -0.28139 | -0.29132 | -0.29227 | -0.29779 | -0.3078 | -0.32733 | -0.34124 | -0.34603 | -0.35273
9 | -0.0022535 | 0.020779 | 0.026607 | 0.03375 | 0.032138 | 0.037135 | 0.069869 | 0.022753 | 0.035065 | 0.012034 | 0.00022412 | -0.0094313 | -0.032297 | -0.03271 | -0.025053 | -0.057568 | -0.048869 | -0.042463 | -0.035167 | -0.035989 | -0.050866 | -0.045781 | 0.0045049 | 0.0073487
10 | -0.020261 | -0.02264 | -0.023221 | -0.022934 | -0.023703 | -0.024363 | -0.0077024 | 0.0067981 | 0.015466 | 0.016353 | 0.0069331 | 0.01685 | 0.018114 | 0.017404 | 0.013774 | 0.0059058 | 0.0029643 | 0.0029545 | 0.0030152 | 0.0060226 | 0.0086403 | 0.0011825 | -0.0089233 | -0.015003
11 | 0.25738 | 0.27679 | 0.28912 | 0.29351 | 0.28588 | 0.28683 | 0.22622 | 0.1878 | 0.15803 | 0.12208 | 0.12271 | 0.13132 | 0.1542 | 0.15872 | 0.17804 | 0.17821 | 0.18087 | 0.13992 | 0.12621 | 0.14379 | 0.11916 | 0.15142 | 0.17338 | 0.19585
12 | 0.38814 | 0.23476 | 0.29672 | 0.23368 | 0.26806 | 0.14385 | 0.48478 | 0.38117 | 0.28265 | 0.3326 | 0.34446 | 0.31366 | -0.15711 | -0.079727 | 0.44605 | 0.15023 | 0.17309 | 0.10075 | -0.0046534 | -0.30617 | -0.68301 | -0.68028 | -0.64561 | -0.67812
13 | -0.29271 | -0.2726 | -0.20492 | -0.18472 | -0.16983 | -0.21324 | -0.70218 | -0.9378 | -1.203 | -1.1469 | -1.1187 | -1.1047 | -1.1939 | -1.096 | -1.0066 | -0.93529 | -0.92582 | -0.9379 | -0.78011 | -0.71494 | -0.75787 | -0.53037 | -0.23277 | -0.2494
14 | -0.017462 | -0.019143 | -0.018159 | -0.018127 | -0.017766 | -0.018793 | -0.01927 | -0.036151 | -0.042037 | -0.040537 | -0.039483 | -0.03957 | -0.042057 | -0.040676 | -0.028571 | -0.03736 | -0.037821 | -0.035517 | -0.028062 | -0.025452 | -0.026687 | -0.026845 | -0.018528 | -0.018297
15 | 0.0034604 | -0.017099 | -0.020306 | -0.02752 | -0.034999 | -0.028392 | -0.033142 | 0.08684 | 0.11163 | 0.1433 | 0.082663 | 0.074358 | 0.051307 | 0.0681 | 0.029133 | 0.025695 | 0.03004 | 0.054461 | 0.10345 | 0.10567 | 0.083981 | 0.064073 | 0.031384 | 0.0057661
16 | -0.056959 | -0.13443 | -0.2368 | -0.21888 | -0.22238 | -0.21292 | -0.013201 | 0.25501 | 0.33298 | 0.33679 | 0.28123 | 0.35293 | 0.31879 | 0.27761 | 0.201 | 0.12549 | 0.15474 | 0.13782 | 0.026621 | 0.11079 | 0.15473 | 0.10068 | -0.094875 | -0.19544
17 | -0.44354 | -0.44743 | -0.46076 | -0.46077 | -0.47115 | -0.48534 | -0.43776 | -0.29719 | -0.22167 | -0.23373 | -0.29456 | -0.32297 | -0.2985 | -0.32366 | -0.30642 | -0.36105 | -0.40419 | -0.35961 | -0.25426 | -0.22719 | -0.22789 | -0.30103 | -0.37528 | -0.38935
18 | -0.1503 | -0.19644 | -0.23064 | -0.23007 | -0.23151 | -0.25028 | -0.22512 | -0.089871 | 0.028074 | 0.099841 | 0.1647 | 0.17486 | 0.15348 | 0.1254 | 0.082847 | 0.055009 | 0.045952 | 0.040441 | 0.040902 | 0.011178 | 0.087002 | 0.039684 | 0.02275 | -0.036444
19 | -0.52595 | -0.58454 | -0.44265 | -0.52158 | -0.53393 | -0.54821 | -0.53103 | -0.98191 | -1.1277 | -1.1252 | -0.98333 | -1.1744 | -1.2237 | -1.1294 | -0.9809 | -0.86264 | -1.0517 | -1.0198 | -0.80026 | -0.74221 | -0.87436 | -0.68789 | -0.52529 | -0.58494
20 | 0.40372 | 0.41709 | 0.43894 | 0.45364 | 0.42446 | 0.45774 | 0.397 | 0.18098 | 0.032528 | 0.024226 | -0.055407 | -0.018604 | -0.0047339 | -0.0032334 | 0.046707 | 0.081186 | 0.11972 | 0.15206 | 0.1321 | 0.16282 | 0.11587 | 0.21402 | 0.26878 | 0.29173
21 | 0.14221 | 0.14319 | 0.14453 | 0.14531 | 0.14336 | 0.13995 | 0.11895 | 0.098156 | 0.096308 | 0.094773 | 0.093206 | 0.092176 | 0.09435 | 0.097988 | 0.10773 | 0.11256 | 0.11653 | 0.11691 | 0.11912 | 0.12312 | 0.13093 | 0.1365 | 0.13841 | 0.14109
22 | 0.0052703 | -0.048596 | -0.062226 | -0.078932 | -0.075162 | -0.086849 | -0.1634 | -0.053213 | -0.082006 | -0.028145 | -0.00052416 | 0.022057 | 0.075534 | 0.076498 | 0.058591 | 0.13463 | 0.11429 | 0.099309 | 0.082245 | 0.084167 | 0.11896 | 0.10707 | -0.010536 | -0.017186
23 | 0.067536 | 0.075468 | 0.077404 | 0.076447 | 0.079009 | 0.081209 | 0.025675 | -0.02266 | -0.051553 | -0.05451 | -0.02311 | -0.056166 | -0.06038 | -0.058013 | -0.045913 | -0.019686 | -0.009881 | -0.0098484 | -0.010051 | -0.020075 | -0.028801 | -0.0039416 | 0.029744 | 0.05001
24 | -1.3447 | -1.4461 | -1.5105 | -1.5334 | -1.4936 | -1.4986 | -1.1819 | -0.98116 | -0.82562 | -0.63781 | -0.64112 | -0.68606 | -0.80564 | -0.82921 | -0.93018 | -0.93106 | -0.94498 | -0.73101 | -0.65941 | -0.75121 | -0.62253 | -0.7911 | -0.90581 | -1.0232
25 | -0.34194 | -0.20681 | -0.26139 | -0.20586 | -0.23615 | -0.12672 | -0.42707 | -0.33579 | -0.249 | -0.293 | -0.30345 | -0.27632 | 0.1384 | 0.070235 | -0.39295 | -0.13235 | -0.15249 | -0.088754 | 0.0040994 | 0.26972 | 0.6017 | 0.5993 | 0.56875 | 0.59739
26 | -0.18295 | -0.17038 | -0.12808 | -0.11545 | -0.10614 | -0.13327 | -0.43886 | -0.58613 | -0.75188 | -0.71683 | -0.69919 | -0.69043 | -0.7462 | -0.68499 | -0.62915 | -0.58456 | -0.57863 | -0.58619 | -0.48757 | -0.44684 | -0.47367 | -0.33148 | -0.14548 | -0.15587
27 | -0.34925 | -0.38285 | -0.36319 | -0.36254 | -0.35532 | -0.37586 | -0.38539 | -0.72303 | -0.84073 | -0.81074 | -0.78965 | -0.79139 | -0.84114 | -0.81352 | -0.57142 | -0.74721 | -0.75642 | -0.71033 | -0.56124 | -0.50903 | -0.53374 | -0.53689 | -0.37057 | -0.36594
28 | 0.0019123 | -0.0094493 | -0.011222 | -0.015208 | -0.019342 | -0.01569 | -0.018315 | 0.04799 | 0.061691 | 0.079194 | 0.045682 | 0.041093 | 0.028354 | 0.037634 | 0.0161 | 0.0142 | 0.016601 | 0.030097 | 0.057171 | 0.058397 | 0.046411 | 0.035409 | 0.017344 | 0.0031865
29 | 0.94432 | 2.2287 | 3.9259 | 3.6289 | 3.6869 | 3.5301 | 0.21885 | -4.2277 | -5.5204 | -5.5835 | -4.6625 | -5.8513 | -5.2853 | -4.6025 | -3.3323 | -2.0805 | -2.5654 | -2.285 | -0.44134 | -1.8368 | -2.5653 | -1.6692 | 1.5729 | 3.2401
30 | -0.31623 | -0.319 | -0.3285 | -0.32851 | -0.33591 | -0.34603 | -0.3121 | -0.21189 | -0.15804 | -0.16664 | -0.21001 | -0.23027 | -0.21282 | -0.23075 | -0.21846 | -0.25742 | -0.28817 | -0.25639 | -0.18128 | -0.16197 | -0.16248 | -0.21462 | -0.26756 | -0.27759
31 | -0.30418 | -0.39756 | -0.46676 | -0.46561 | -0.46853 | -0.50652 | -0.45561 | -0.18188 | 0.056816 | 0.20206 | 0.33333 | 0.35388 | 0.31062 | 0.25379 | 0.16767 | 0.11133 | 0.092997 | 0.081844 | 0.082779 | 0.022623 | 0.17608 | 0.080314 | 0.046041 | -0.073755
32 | 0.080915 | 0.089929 | 0.0681 | 0.080243 | 0.082144 | 0.08434 | 0.081697 | 0.15106 | 0.17349 | 0.17311 | 0.15128 | 0.18068 | 0.18826 | 0.17376 | 0.15091 | 0.13271 | 0.1618 | 0.15689 | 0.12312 | 0.11419 | 0.13452 | 0.10583 | 0.080813 | 0.089992

## Qc, Summer, S3
LoadID | 0 | 1 | 2 | 3 | 4 | 5 | 6 | 7 | 8 | 9 | 10 | 11 | 12 | 13 | 14 | 15 | 16 | 17 | 18 | 19 | 20 | 21 | 22 | 23
1 | -1.0477 | -1.1486 | -1.0896 | -1.0876 | -1.066 | -1.1276 | -1.1562 | -2.1691 | -2.5222 | -2.4322 | -2.369 | -2.3742 | -2.5234 | -2.4405 | -1.7143 | -2.2416 | -2.2692 | -2.131 | -1.6837 | -1.5271 | -1.6012 | -1.6107 | -1.1117 | -1.0978
2 | 0.0027319 | -0.013499 | -0.016031 | -0.021726 | -0.027631 | -0.022415 | -0.026165 | 0.068558 | 0.08813 | 0.11313 | 0.065261 | 0.058704 | 0.040505 | 0.053763 | 0.023 | 0.020286 | 0.023716 | 0.042996 | 0.081673 | 0.083424 | 0.066301 | 0.050584 | 0.024777 | 0.0045522
3 | 0.18587 | 0.43867 | 0.77271 | 0.71425 | 0.72567 | 0.6948 | 0.043076 | -0.83213 | -1.0866 | -1.099 | -0.91771 | -1.1517 | -1.0403 | -0.90588 | -0.65589 | -0.40949 | -0.50493 | -0.44974 | -0.086868 | -0.36152 | -0.50492 | -0.32854 | 0.30959 | 0.63774
4 | -0.12321 | -0.12429 | -0.12799 | -0.12799 | -0.13087 | -0.13482 | -0.1216 | -0.082553 | -0.061575 | -0.064924 | -0.081823 | -0.089715 | -0.082917 | -0.089904 | -0.085116 | -0.10029 | -0.11227 | -0.09989 | -0.070628 | -0.063107 | -0.063303 | -0.083619 | -0.10424 | -0.10815
5 | -0.042944 | -0.056126 | -0.065896 | -0.065733 | -0.066146 | -0.071509 | -0.064321 | -0.025677 | 0.0080211 | 0.028526 | 0.047058 | 0.04996 | 0.043853 | 0.035829 | 0.023671 | 0.015717 | 0.013129 | 0.011555 | 0.011686 | 0.0031938 | 0.024858 | 0.011338 | 0.0064999 | -0.010412
6 | -1.1126 | -1.2365 | -0.93638 | -1.1033 | -1.1295 | -1.1597 | -1.1233 | -2.0771 | -2.3855 | -2.3802 | -2.0801 | -2.4843 | -2.5886 | -2.3891 | -2.075 | -1.8248 | -2.2248 | -2.1573 | -1.6929 | -1.5701 | -1.8496 | -1.4552 | -1.1112 | -1.2374
7 | 0.6168 | 0.63722 | 0.67061 | 0.69306 | 0.64848 | 0.69933 | 0.60653 | 0.27649 | 0.049696 | 0.037013 | -0.084649 | -0.028423 | -0.0072324 | -0.0049399 | 0.071358 | 0.12403 | 0.18291 | 0.23231 | 0.20182 | 0.24875 | 0.17702 | 0.32697 | 0.41064 | 0.4457
8 | -0.35551 | -0.35798 | -0.36132 | -0.36328 | -0.35841 | -0.34988 | -0.29738 | -0.24539 | -0.24077 | -0.23693 | -0.23301 | -0.23044 | -0.23588 | -0.24497 | -0.26932 | -0.28139 | -0.29132 | -0.29227 | -0.29779 | -0.3078 | -0.32733 | -0.34124 | -0.34603 | -0.35273
9 | -0.0022535 | 0.020779 | 0.026607 | 0.03375 | 0.032138 | 0.037135 | 0.069869 | 0.022753 | 0.035065 | 0.012034 | 0.00022412 | -0.0094313 | -0.032297 | -0.03271 | -0.025053 | -0.057568 | -0.048869 | -0.042463 | -0.035167 | -0.035989 | -0.050866 | -0.045781 | 0.0045049 | 0.0073487
10 | -0.020261 | -0.02264 | -0.023221 | -0.022934 | -0.023703 | -0.024363 | -0.0077024 | 0.0067981 | 0.015466 | 0.016353 | 0.0069331 | 0.01685 | 0.018114 | 0.017404 | 0.013774 | 0.0059058 | 0.0029643 | 0.0029545 | 0.0030152 | 0.0060226 | 0.0086403 | 0.0011825 | -0.0089233 | -0.015003
11 | 0.25738 | 0.27679 | 0.28912 | 0.29351 | 0.28588 | 0.28683 | 0.22622 | 0.1878 | 0.15803 | 0.12208 | 0.12271 | 0.13132 | 0.1542 | 0.15872 | 0.17804 | 0.17821 | 0.18087 | 0.13992 | 0.12621 | 0.14379 | 0.11916 | 0.15142 | 0.17338 | 0.19585
12 | 0.38814 | 0.23476 | 0.29672 | 0.23368 | 0.26806 | 0.14385 | 0.48478 | 0.38117 | 0.28265 | 0.3326 | 0.34446 | 0.31366 | -0.15711 | -0.079727 | 0.44605 | 0.15023 | 0.17309 | 0.10075 | -0.0046534 | -0.30617 | -0.68301 | -0.68028 | -0.64561 | -0.67812
13 | -0.29271 | -0.2726 | -0.20492 | -0.18472 | -0.16983 | -0.21324 | -0.70218 | -0.9378 | -1.203 | -1.1469 | -1.1187 | -1.1047 | -1.1939 | -1.096 | -1.0066 | -0.93529 | -0.92582 | -0.9379 | -0.78011 | -0.71494 | -0.75787 | -0.53037 | -0.23277 | -0.2494
14 | -0.017462 | -0.019143 | -0.018159 | -0.018127 | -0.017766 | -0.018793 | -0.01927 | -0.036151 | -0.042037 | -0.040537 | -0.039483 | -0.03957 | -0.042057 | -0.040676 | -0.028571 | -0.03736 | -0.037821 | -0.035517 | -0.028062 | -0.025452 | -0.026687 | -0.026845 | -0.018528 | -0.018297
15 | 0.0034604 | -0.017099 | -0.020306 | -0.02752 | -0.034999 | -0.028392 | -0.033142 | 0.08684 | 0.11163 | 0.1433 | 0.082663 | 0.074358 | 0.051307 | 0.0681 | 0.029133 | 0.025695 | 0.03004 | 0.054461 | 0.10345 | 0.10567 | 0.083981 | 0.064073 | 0.031384 | 0.0057661
16 | -0.056959 | -0.13443 | -0.2368 | -0.21888 | -0.22238 | -0.21292 | -0.013201 | 0.25501 | 0.33298 | 0.33679 | 0.28123 | 0.35293 | 0.31879 | 0.27761 | 0.201 | 0.12549 | 0.15474 | 0.13782 | 0.026621 | 0.11079 | 0.15473 | 0.10068 | -0.094875 | -0.19544
17 | -0.44354 | -0.44743 | -0.46076 | -0.46077 | -0.47115 | -0.48534 | -0.43776 | -0.29719 | -0.22167 | -0.23373 | -0.29456 | -0.32297 | -0.2985 | -0.32366 | -0.30642 | -0.36105 | -0.40419 | -0.35961 | -0.25426 | -0.22719 | -0.22789 | -0.30103 | -0.37528 | -0.38935
18 | -0.1503 | -0.19644 | -0.23064 | -0.23007 | -0.23151 | -0.25028 | -0.22512 | -0.089871 | 0.028074 | 0.099841 | 0.1647 | 0.17486 | 0.15348 | 0.1254 | 0.082847 | 0.055009 | 0.045952 | 0.040441 | 0.040902 | 0.011178 | 0.087002 | 0.039684 | 0.02275 | -0.036444
19 | -0.52595 | -0.58454 | -0.44265 | -0.52158 | -0.53393 | -0.54821 | -0.53103 | -0.98191 | -1.1277 | -1.1252 | -0.98333 | -1.1744 | -1.2237 | -1.1294 | -0.9809 | -0.86264 | -1.0517 | -1.0198 | -0.80026 | -0.74221 | -0.87436 | -0.68789 | -0.52529 | -0.58494
20 | 0.40372 | 0.41709 | 0.43894 | 0.45364 | 0.42446 | 0.45774 | 0.397 | 0.18098 | 0.032528 | 0.024226 | -0.055407 | -0.018604 | -0.0047339 | -0.0032334 | 0.046707 | 0.081186 | 0.11972 | 0.15206 | 0.1321 | 0.16282 | 0.11587 | 0.21402 | 0.26878 | 0.29173
21 | 0.14221 | 0.14319 | 0.14453 | 0.14531 | 0.14336 | 0.13995 | 0.11895 | 0.098156 | 0.096308 | 0.094773 | 0.093206 | 0.092176 | 0.09435 | 0.097988 | 0.10773 | 0.11256 | 0.11653 | 0.11691 | 0.11912 | 0.12312 | 0.13093 | 0.1365 | 0.13841 | 0.14109
22 | 0.0052703 | -0.048596 | -0.062226 | -0.078932 | -0.075162 | -0.086849 | -0.1634 | -0.053213 | -0.082006 | -0.028145 | -0.00052416 | 0.022057 | 0.075534 | 0.076498 | 0.058591 | 0.13463 | 0.11429 | 0.099309 | 0.082245 | 0.084167 | 0.11896 | 0.10707 | -0.010536 | -0.017186
23 | 0.067536 | 0.075468 | 0.077404 | 0.076447 | 0.079009 | 0.081209 | 0.025675 | -0.02266 | -0.051553 | -0.05451 | -0.02311 | -0.056166 | -0.06038 | -0.058013 | -0.045913 | -0.019686 | -0.009881 | -0.0098484 | -0.010051 | -0.020075 | -0.028801 | -0.0039416 | 0.029744 | 0.05001
24 | -1.3447 | -1.4461 | -1.5105 | -1.5334 | -1.4936 | -1.4986 | -1.1819 | -0.98116 | -0.82562 | -0.63781 | -0.64112 | -0.68606 | -0.80564 | -0.82921 | -0.93018 | -0.93106 | -0.94498 | -0.73101 | -0.65941 | -0.75121 | -0.62253 | -0.7911 | -0.90581 | -1.0232
25 | -0.34194 | -0.20681 | -0.26139 | -0.20586 | -0.23615 | -0.12672 | -0.42707 | -0.33579 | -0.249 | -0.293 | -0.30345 | -0.27632 | 0.1384 | 0.070235 | -0.39295 | -0.13235 | -0.15249 | -0.088754 | 0.0040994 | 0.26972 | 0.6017 | 0.5993 | 0.56875 | 0.59739
26 | -0.18295 | -0.17038 | -0.12808 | -0.11545 | -0.10614 | -0.13327 | -0.43886 | -0.58613 | -0.75188 | -0.71683 | -0.69919 | -0.69043 | -0.7462 | -0.68499 | -0.62915 | -0.58456 | -0.57863 | -0.58619 | -0.48757 | -0.44684 | -0.47367 | -0.33148 | -0.14548 | -0.15587
27 | -0.34925 | -0.38285 | -0.36319 | -0.36254 | -0.35532 | -0.37586 | -0.38539 | -0.72303 | -0.84073 | -0.81074 | -0.78965 | -0.79139 | -0.84114 | -0.81352 | -0.57142 | -0.74721 | -0.75642 | -0.71033 | -0.56124 | -0.50903 | -0.53374 | -0.53689 | -0.37057 | -0.36594
28 | 0.0019123 | -0.0094493 | -0.011222 | -0.015208 | -0.019342 | -0.01569 | -0.018315 | 0.04799 | 0.061691 | 0.079194 | 0.045682 | 0.041093 | 0.028354 | 0.037634 | 0.0161 | 0.0142 | 0.016601 | 0.030097 | 0.057171 | 0.058397 | 0.046411 | 0.035409 | 0.017344 | 0.0031865
29 | 0.94432 | 2.2287 | 3.9259 | 3.6289 | 3.6869 | 3.5301 | 0.21885 | -4.2277 | -5.5204 | -5.5835 | -4.6625 | -5.8513 | -5.2853 | -4.6025 | -3.3323 | -2.0805 | -2.5654 | -2.285 | -0.44134 | -1.8368 | -2.5653 | -1.6692 | 1.5729 | 3.2401
30 | -0.31623 | -0.319 | -0.3285 | -0.32851 | -0.33591 | -0.34603 | -0.3121 | -0.21189 | -0.15804 | -0.16664 | -0.21001 | -0.23027 | -0.21282 | -0.23075 | -0.21846 | -0.25742 | -0.28817 | -0.25639 | -0.18128 | -0.16197 | -0.16248 | -0.21462 | -0.26756 | -0.27759
31 | -0.30418 | -0.39756 | -0.46676 | -0.46561 | -0.46853 | -0.50652 | -0.45561 | -0.18188 | 0.056816 | 0.20206 | 0.33333 | 0.35388 | 0.31062 | 0.25379 | 0.16767 | 0.11133 | 0.092997 | 0.081844 | 0.082779 | 0.022623 | 0.17608 | 0.080314 | 0.046041 | -0.073755
32 | 0.080915 | 0.089929 | 0.0681 | 0.080243 | 0.082144 | 0.08434 | 0.081697 | 0.15106 | 0.17349 | 0.17311 | 0.15128 | 0.18068 | 0.18826 | 0.17376 | 0.15091 | 0.13271 | 0.1618 | 0.15689 | 0.12312 | 0.11419 | 0.13452 | 0.10583 | 0.080813 | 0.089992

## Qc, Summer, S4
LoadID | 0 | 1 | 2 | 3 | 4 | 5 | 6 | 7 | 8 | 9 | 10 | 11 | 12 | 13 | 14 | 15 | 16 | 17 | 18 | 19 | 20 | 21 | 22 | 23
1 | -1.0792 | -1.183 | -1.1222 | -1.1203 | -1.0979 | -1.1614 | -1.1909 | -2.2341 | -2.5979 | -2.5052 | -2.44 | -2.4454 | -2.5991 | -2.5138 | -1.7657 | -2.3089 | -2.3373 | -2.1949 | -1.7342 | -1.5729 | -1.6492 | -1.659 | -1.1451 | -1.1307
2 | 0.0028138 | -0.013904 | -0.016512 | -0.022378 | -0.02846 | -0.023087 | -0.02695 | 0.070614 | 0.090774 | 0.11653 | 0.067218 | 0.060465 | 0.04172 | 0.055376 | 0.02369 | 0.020894 | 0.024427 | 0.044286 | 0.084123 | 0.085927 | 0.06829 | 0.052101 | 0.02552 | 0.0046887
3 | 0.19144 | 0.45183 | 0.7959 | 0.73568 | 0.74744 | 0.71565 | 0.044368 | -0.85709 | -1.1192 | -1.132 | -0.94524 | -1.1862 | -1.0715 | -0.93306 | -0.67556 | -0.42177 | -0.52008 | -0.46324 | -0.089474 | -0.37237 | -0.52006 | -0.33839 | 0.31888 | 0.65687
4 | -0.1269 | -0.12801 | -0.13183 | -0.13183 | -0.1348 | -0.13886 | -0.12525 | -0.08503 | -0.063422 | -0.066872 | -0.084278 | -0.092407 | -0.085404 | -0.092601 | -0.08767 | -0.1033 | -0.11564 | -0.10289 | -0.072747 | -0.065 | -0.065202 | -0.086128 | -0.10737 | -0.1114
5 | -0.044232 | -0.05781 | -0.067873 | -0.067705 | -0.06813 | -0.073654 | -0.066251 | -0.026448 | 0.0082617 | 0.029382 | 0.04847 | 0.051459 | 0.045168 | 0.036904 | 0.024381 | 0.016188 | 0.013523 | 0.011901 | 0.012037 | 0.0032896 | 0.025604 | 0.011679 | 0.0066949 | -0.010725
6 | -1.146 | -1.2736 | -0.96447 | -1.1364 | -1.1634 | -1.1945 | -1.157 | -2.1394 | -2.4571 | -2.4516 | -2.1425 | -2.5588 | -2.6662 | -2.4608 | -2.1372 | -1.8796 | -2.2915 | -2.222 | -1.7436 | -1.6172 | -1.9051 | -1.4988 | -1.1445 | -1.2745
7 | 0.6353 | 0.65634 | 0.69073 | 0.71385 | 0.66793 | 0.72031 | 0.62472 | 0.28479 | 0.051187 | 0.038123 | -0.087189 | -0.029276 | -0.0074493 | -0.0050881 | 0.073498 | 0.12776 | 0.18839 | 0.23928 | 0.20788 | 0.25622 | 0.18233 | 0.33678 | 0.42296 | 0.45907
8 | -0.36618 | -0.36872 | -0.37216 | -0.37418 | -0.36916 | -0.36037 | -0.3063 | -0.25275 | -0.24799 | -0.24404 | -0.24001 | -0.23735 | -0.24295 | -0.25232 | -0.2774 | -0.28983 | -0.30006 | -0.30103 | -0.30673 | -0.31703 | -0.33715 | -0.35148 | -0.35642 | -0.36331
9 | -0.0023211 | 0.021403 | 0.027405 | 0.034763 | 0.033102 | 0.038249 | 0.071965 | 0.023436 | 0.036117 | 0.012395 | 0.00023085 | -0.0097142 | -0.033266 | -0.033691 | -0.025804 | -0.059295 | -0.050335 | -0.043737 | -0.036222 | -0.037068 | -0.052392 | -0.047155 | 0.0046401 | 0.0075691
10 | -0.020869 | -0.02332 | -0.023918 | -0.023622 | -0.024414 | -0.025094 | -0.0079335 | 0.007002 | 0.01593 | 0.016844 | 0.0071411 | 0.017355 | 0.018657 | 0.017926 | 0.014187 | 0.006083 | 0.0030532 | 0.0030432 | 0.0031057 | 0.0062033 | 0.0088996 | 0.0012179 | -0.009191 | -0.015453
11 | 0.2651 | 0.28509 | 0.2978 | 0.30231 | 0.29445 | 0.29544 | 0.23301 | 0.19343 | 0.16277 | 0.12574 | 0.1264 | 0.13525 | 0.15883 | 0.16348 | 0.18338 | 0.18356 | 0.1863 | 0.14412 | 0.13 | 0.1481 | 0.12273 | 0.15596 | 0.17858 | 0.20173
12 | 0.39979 | 0.2418 | 0.30562 | 0.24069 | 0.2761 | 0.14816 | 0.49932 | 0.39261 | 0.29112 | 0.34257 | 0.35479 | 0.32307 | -0.16182 | -0.082118 | 0.45943 | 0.15474 | 0.17829 | 0.10377 | -0.004793 | -0.31536 | -0.7035 | -0.70069 | -0.66497 | -0.69846
13 | -0.3015 | -0.28078 | -0.21107 | -0.19026 | -0.17492 | -0.21963 | -0.72324 | -0.96594 | -1.2391 | -1.1813 | -1.1523 | -1.1378 | -1.2297 | -1.1289 | -1.0368 | -0.96335 | -0.95359 | -0.96604 | -0.80351 | -0.73639 | -0.78061 | -0.54628 | -0.23975 | -0.25688
14 | -0.017986 | -0.019717 | -0.018704 | -0.018671 | -0.018299 | -0.019357 | -0.019848 | -0.037236 | -0.043298 | -0.041753 | -0.040667 | -0.040757 | -0.043318 | -0.041896 | -0.029428 | -0.038481 | -0.038955 | -0.036582 | -0.028904 | -0.026215 | -0.027487 | -0.02765 | -0.019084 | -0.018846
15 | 0.0035642 | -0.017612 | -0.020915 | -0.028346 | -0.036049 | -0.029244 | -0.034136 | 0.089445 | 0.11498 | 0.1476 | 0.085143 | 0.076589 | 0.052846 | 0.070143 | 0.030007 | 0.026466 | 0.030941 | 0.056095 | 0.10656 | 0.10884 | 0.0865 | 0.065995 | 0.032326 | 0.0059391
16 | -0.058668 | -0.13847 | -0.2439 | -0.22545 | -0.22905 | -0.21931 | -0.013597 | 0.26266 | 0.34297 | 0.34689 | 0.28967 | 0.36352 | 0.32836 | 0.28594 | 0.20703 | 0.12925 | 0.15938 | 0.14196 | 0.027419 | 0.11411 | 0.15937 | 0.1037 | -0.097721 | -0.2013
17 | -0.45685 | -0.46085 | -0.47458 | -0.47459 | -0.48528 | -0.4999 | -0.45089 | -0.30611 | -0.22832 | -0.24074 | -0.3034 | -0.33266 | -0.30746 | -0.33337 | -0.31561 | -0.37188 | -0.41631 | -0.37039 | -0.26189 | -0.234 | -0.23473 | -0.31006 | -0.38654 | -0.40103
18 | -0.15481 | -0.20233 | -0.23755 | -0.23697 | -0.23845 | -0.25779 | -0.23188 | -0.092567 | 0.028916 | 0.10284 | 0.16964 | 0.18011 | 0.15809 | 0.12916 | 0.085333 | 0.056659 | 0.04733 | 0.041654 | 0.042129 | 0.011514 | 0.089612 | 0.040875 | 0.023432 | -0.037537
19 | -0.54173 | -0.60207 | -0.45593 | -0.53723 | -0.54995 | -0.56466 | -0.54696 | -1.0114 | -1.1615 | -1.1589 | -1.0128 | -1.2096 | -1.2604 | -1.1633 | -1.0103 | -0.88852 | -1.0833 | -1.0504 | -0.82427 | -0.76447 | -0.90059 | -0.70853 | -0.54104 | -0.60249
20 | 0.41583 | 0.42961 | 0.45211 | 0.46725 | 0.43719 | 0.47148 | 0.40891 | 0.18641 | 0.033504 | 0.024953 | -0.057069 | -0.019163 | -0.0048759 | -0.0033304 | 0.048108 | 0.083622 | 0.12331 | 0.15662 | 0.13606 | 0.16771 | 0.11935 | 0.22044 | 0.27685 | 0.30048
21 | 0.14647 | 0.14749 | 0.14887 | 0.14967 | 0.14766 | 0.14415 | 0.12252 | 0.1011 | 0.099197 | 0.097616 | 0.096002 | 0.094941 | 0.097181 | 0.10093 | 0.11096 | 0.11593 | 0.12003 | 0.12041 | 0.12269 | 0.12681 | 0.13486 | 0.14059 | 0.14257 | 0.14532
22 | 0.0054284 | -0.050054 | -0.064092 | -0.0813 | -0.077417 | -0.089454 | -0.1683 | -0.05481 | -0.084466 | -0.028989 | -0.00053989 | 0.022719 | 0.0778 | 0.078793 | 0.060349 | 0.13867 | 0.11772 | 0.10229 | 0.084712 | 0.086692 | 0.12253 | 0.11028 | -0.010852 | -0.017702
23 | 0.069562 | 0.077732 | 0.079726 | 0.07874 | 0.08138 | 0.083645 | 0.026445 | -0.02334 | -0.053099 | -0.056145 | -0.023804 | -0.057851 | -0.062191 | -0.059753 | -0.047291 | -0.020277 | -0.010177 | -0.010144 | -0.010352 | -0.020678 | -0.029665 | -0.0040598 | 0.030637 | 0.05151
24 | -1.385 | -1.4895 | -1.5558 | -1.5794 | -1.5384 | -1.5435 | -1.2173 | -1.0106 | -0.85038 | -0.65694 | -0.66036 | -0.70664 | -0.82981 | -0.85409 | -0.95809 | -0.95899 | -0.97333 | -0.75294 | -0.67919 | -0.77374 | -0.6412 | -0.81484 | -0.93298 | -1.0539
25 | -0.3522 | -0.21302 | -0.26924 | -0.21203 | -0.24323 | -0.13052 | -0.43988 | -0.34587 | -0.25647 | -0.30179 | -0.31255 | -0.28461 | 0.14256 | 0.072342 | -0.40474 | -0.13632 | -0.15706 | -0.091417 | 0.0042224 | 0.27781 | 0.61975 | 0.61727 | 0.58581 | 0.61531
26 | -0.18844 | -0.17549 | -0.13192 | -0.11891 | -0.10933 | -0.13727 | -0.45203 | -0.60371 | -0.77444 | -0.73834 | -0.72016 | -0.71114 | -0.76859 | -0.70554 | -0.64803 | -0.60209 | -0.59599 | -0.60377 | -0.50219 | -0.46024 | -0.48788 | -0.34142 | -0.14984 | -0.16055
27 | -0.35973 | -0.39434 | -0.37408 | -0.37342 | -0.36598 | -0.38713 | -0.39695 | -0.74472 | -0.86595 | -0.83507 | -0.81334 | -0.81514 | -0.86637 | -0.83792 | -0.58856 | -0.76962 | -0.77911 | -0.73164 | -0.57808 | -0.52431 | -0.54975 | -0.553 | -0.38168 | -0.37692
28 | 0.0019697 | -0.0097328 | -0.011558 | -0.015665 | -0.019922 | -0.016161 | -0.018865 | 0.04943 | 0.063541 | 0.08157 | 0.047053 | 0.042326 | 0.029204 | 0.038763 | 0.016583 | 0.014626 | 0.017099 | 0.031 | 0.058886 | 0.060149 | 0.047803 | 0.036471 | 0.017864 | 0.0032821
29 | 0.97265 | 2.2956 | 4.0437 | 3.7377 | 3.7975 | 3.636 | 0.22542 | -4.3546 | -5.686 | -5.7511 | -4.8024 | -6.0268 | -5.4438 | -4.7405 | -3.4323 | -2.1429 | -2.6423 | -2.3535 | -0.45458 | -1.8919 | -2.6423 | -1.7193 | 1.6201 | 3.3373
30 | -0.32572 | -0.32857 | -0.33836 | -0.33837 | -0.34599 | -0.35641 | -0.32147 | -0.21824 | -0.16278 | -0.17164 | -0.21631 | -0.23718 | -0.2192 | -0.23768 | -0.22502 | -0.26514 | -0.29681 | -0.26408 | -0.18672 | -0.16683 | -0.16735 | -0.22106 | -0.27559 | -0.28592
31 | -0.31331 | -0.40949 | -0.48076 | -0.47958 | -0.48259 | -0.52172 | -0.46928 | -0.18734 | 0.058521 | 0.20812 | 0.34333 | 0.3645 | 0.31994 | 0.2614 | 0.1727 | 0.11467 | 0.095787 | 0.0843 | 0.085262 | 0.023302 | 0.18136 | 0.082723 | 0.047422 | -0.075968
32 | 0.083343 | 0.092626 | 0.070143 | 0.08265 | 0.084608 | 0.086871 | 0.084148 | 0.1556 | 0.1787 | 0.1783 | 0.15582 | 0.1861 | 0.19391 | 0.17897 | 0.15544 | 0.1367 | 0.16666 | 0.1616 | 0.12681 | 0.11761 | 0.13855 | 0.109 | 0.083238 | 0.092691

## Qc, Summer, S5
LoadID | 0 | 1 | 2 | 3 | 4 | 5 | 6 | 7 | 8 | 9 | 10 | 11 | 12 | 13 | 14 | 15 | 16 | 17 | 18 | 19 | 20 | 21 | 22 | 23
1 | -1.0792 | -1.183 | -1.1222 | -1.1203 | -1.0979 | -1.1614 | -1.1909 | -2.2341 | -2.5979 | -2.5052 | -2.44 | -2.4454 | -2.5991 | -2.5138 | -1.7657 | -2.3089 | -2.3373 | -2.1949 | -1.7342 | -1.5729 | -1.6492 | -1.659 | -1.1451 | -1.1307
2 | 0.0028138 | -0.013904 | -0.016512 | -0.022378 | -0.02846 | -0.023087 | -0.02695 | 0.070614 | 0.090774 | 0.11653 | 0.067218 | 0.060465 | 0.04172 | 0.055376 | 0.02369 | 0.020894 | 0.024427 | 0.044286 | 0.084123 | 0.085927 | 0.06829 | 0.052101 | 0.02552 | 0.0046887
3 | 0.19144 | 0.45183 | 0.7959 | 0.73568 | 0.74744 | 0.71565 | 0.044368 | -0.85709 | -1.1192 | -1.132 | -0.94524 | -1.1862 | -1.0715 | -0.93306 | -0.67556 | -0.42177 | -0.52008 | -0.46324 | -0.089474 | -0.37237 | -0.52006 | -0.33839 | 0.31888 | 0.65687
4 | -0.1269 | -0.12801 | -0.13183 | -0.13183 | -0.1348 | -0.13886 | -0.12525 | -0.08503 | -0.063422 | -0.066872 | -0.084278 | -0.092407 | -0.085404 | -0.092601 | -0.08767 | -0.1033 | -0.11564 | -0.10289 | -0.072747 | -0.065 | -0.065202 | -0.086128 | -0.10737 | -0.1114
5 | -0.044232 | -0.05781 | -0.067873 | -0.067705 | -0.06813 | -0.073654 | -0.066251 | -0.026448 | 0.0082617 | 0.029382 | 0.04847 | 0.051459 | 0.045168 | 0.036904 | 0.024381 | 0.016188 | 0.013523 | 0.011901 | 0.012037 | 0.0032896 | 0.025604 | 0.011679 | 0.0066949 | -0.010725
6 | -1.146 | -1.2736 | -0.96447 | -1.1364 | -1.1634 | -1.1945 | -1.157 | -2.1394 | -2.4571 | -2.4516 | -2.1425 | -2.5588 | -2.6662 | -2.4608 | -2.1372 | -1.8796 | -2.2915 | -2.222 | -1.7436 | -1.6172 | -1.9051 | -1.4988 | -1.1445 | -1.2745
7 | 0.6353 | 0.65634 | 0.69073 | 0.71385 | 0.66793 | 0.72031 | 0.62472 | 0.28479 | 0.051187 | 0.038123 | -0.087189 | -0.029276 | -0.0074493 | -0.0050881 | 0.073498 | 0.12776 | 0.18839 | 0.23928 | 0.20788 | 0.25622 | 0.18233 | 0.33678 | 0.42296 | 0.45907
8 | -0.36618 | -0.36872 | -0.37216 | -0.37418 | -0.36916 | -0.36037 | -0.3063 | -0.25275 | -0.24799 | -0.24404 | -0.24001 | -0.23735 | -0.24295 | -0.25232 | -0.2774 | -0.28983 | -0.30006 | -0.30103 | -0.30673 | -0.31703 | -0.33715 | -0.35148 | -0.35642 | -0.36331
9 | -0.0023211 | 0.021403 | 0.027405 | 0.034763 | 0.033102 | 0.038249 | 0.071965 | 0.023436 | 0.036117 | 0.012395 | 0.00023085 | -0.0097142 | -0.033266 | -0.033691 | -0.025804 | -0.059295 | -0.050335 | -0.043737 | -0.036222 | -0.037068 | -0.052392 | -0.047155 | 0.0046401 | 0.0075691
10 | -0.020869 | -0.02332 | -0.023918 | -0.023622 | -0.024414 | -0.025094 | -0.0079335 | 0.007002 | 0.01593 | 0.016844 | 0.0071411 | 0.017355 | 0.018657 | 0.017926 | 0.014187 | 0.006083 | 0.0030532 | 0.0030432 | 0.0031057 | 0.0062033 | 0.0088996 | 0.0012179 | -0.009191 | -0.015453
11 | 0.2651 | 0.28509 | 0.2978 | 0.30231 | 0.29445 | 0.29544 | 0.23301 | 0.19343 | 0.16277 | 0.12574 | 0.1264 | 0.13525 | 0.15883 | 0.16348 | 0.18338 | 0.18356 | 0.1863 | 0.14412 | 0.13 | 0.1481 | 0.12273 | 0.15596 | 0.17858 | 0.20173
12 | 0.39979 | 0.2418 | 0.30562 | 0.24069 | 0.2761 | 0.14816 | 0.49932 | 0.39261 | 0.29112 | 0.34257 | 0.35479 | 0.32307 | -0.16182 | -0.082118 | 0.45943 | 0.15474 | 0.17829 | 0.10377 | -0.004793 | -0.31536 | -0.7035 | -0.70069 | -0.66497 | -0.69846
13 | -0.3015 | -0.28078 | -0.21107 | -0.19026 | -0.17492 | -0.21963 | -0.72324 | -0.96594 | -1.2391 | -1.1813 | -1.1523 | -1.1378 | -1.2297 | -1.1289 | -1.0368 | -0.96335 | -0.95359 | -0.96604 | -0.80351 | -0.73639 | -0.78061 | -0.54628 | -0.23975 | -0.25688
14 | -0.017986 | -0.019717 | -0.018704 | -0.018671 | -0.018299 | -0.019357 | -0.019848 | -0.037236 | -0.043298 | -0.041753 | -0.040667 | -0.040757 | -0.043318 | -0.041896 | -0.029428 | -0.038481 | -0.038955 | -0.036582 | -0.028904 | -0.026215 | -0.027487 | -0.02765 | -0.019084 | -0.018846
15 | 0.0035642 | -0.017612 | -0.020915 | -0.028346 | -0.036049 | -0.029244 | -0.034136 | 0.089445 | 0.11498 | 0.1476 | 0.085143 | 0.076589 | 0.052846 | 0.070143 | 0.030007 | 0.026466 | 0.030941 | 0.056095 | 0.10656 | 0.10884 | 0.0865 | 0.065995 | 0.032326 | 0.0059391
16 | -0.058668 | -0.13847 | -0.2439 | -0.22545 | -0.22905 | -0.21931 | -0.013597 | 0.26266 | 0.34297 | 0.34689 | 0.28967 | 0.36352 | 0.32836 | 0.28594 | 0.20703 | 0.12925 | 0.15938 | 0.14196 | 0.027419 | 0.11411 | 0.15937 | 0.1037 | -0.097721 | -0.2013
17 | -0.45685 | -0.46085 | -0.47458 | -0.47459 | -0.48528 | -0.4999 | -0.45089 | -0.30611 | -0.22832 | -0.24074 | -0.3034 | -0.33266 | -0.30746 | -0.33337 | -0.31561 | -0.37188 | -0.41631 | -0.37039 | -0.26189 | -0.234 | -0.23473 | -0.31006 | -0.38654 | -0.40103
18 | -0.15481 | -0.20233 | -0.23755 | -0.23697 | -0.23845 | -0.25779 | -0.23188 | -0.092567 | 0.028916 | 0.10284 | 0.16964 | 0.18011 | 0.15809 | 0.12916 | 0.085333 | 0.056659 | 0.04733 | 0.041654 | 0.042129 | 0.011514 | 0.089612 | 0.040875 | 0.023432 | -0.037537
19 | -0.54173 | -0.60207 | -0.45593 | -0.53723 | -0.54995 | -0.56466 | -0.54696 | -1.0114 | -1.1615 | -1.1589 | -1.0128 | -1.2096 | -1.2604 | -1.1633 | -1.0103 | -0.88852 | -1.0833 | -1.0504 | -0.82427 | -0.76447 | -0.90059 | -0.70853 | -0.54104 | -0.60249
20 | 0.41583 | 0.42961 | 0.45211 | 0.46725 | 0.43719 | 0.47148 | 0.40891 | 0.18641 | 0.033504 | 0.024953 | -0.057069 | -0.019163 | -0.0048759 | -0.0033304 | 0.048108 | 0.083622 | 0.12331 | 0.15662 | 0.13606 | 0.16771 | 0.11935 | 0.22044 | 0.27685 | 0.30048
21 | 0.14647 | 0.14749 | 0.14887 | 0.14967 | 0.14766 | 0.14415 | 0.12252 | 0.1011 | 0.099197 | 0.097616 | 0.096002 | 0.094941 | 0.097181 | 0.10093 | 0.11096 | 0.11593 | 0.12003 | 0.12041 | 0.12269 | 0.12681 | 0.13486 | 0.14059 | 0.14257 | 0.14532
22 | 0.0054284 | -0.050054 | -0.064092 | -0.0813 | -0.077417 | -0.089454 | -0.1683 | -0.05481 | -0.084466 | -0.028989 | -0.00053989 | 0.022719 | 0.0778 | 0.078793 | 0.060349 | 0.13867 | 0.11772 | 0.10229 | 0.084712 | 0.086692 | 0.12253 | 0.11028 | -0.010852 | -0.017702
23 | 0.069562 | 0.077732 | 0.079726 | 0.07874 | 0.08138 | 0.083645 | 0.026445 | -0.02334 | -0.053099 | -0.056145 | -0.023804 | -0.057851 | -0.062191 | -0.059753 | -0.047291 | -0.020277 | -0.010177 | -0.010144 | -0.010352 | -0.020678 | -0.029665 | -0.0040598 | 0.030637 | 0.05151
24 | -1.385 | -1.4895 | -1.5558 | -1.5794 | -1.5384 | -1.5435 | -1.2173 | -1.0106 | -0.85038 | -0.65694 | -0.66036 | -0.70664 | -0.82981 | -0.85409 | -0.95809 | -0.95899 | -0.97333 | -0.75294 | -0.67919 | -0.77374 | -0.6412 | -0.81484 | -0.93298 | -1.0539
25 | -0.3522 | -0.21302 | -0.26924 | -0.21203 | -0.24323 | -0.13052 | -0.43988 | -0.34587 | -0.25647 | -0.30179 | -0.31255 | -0.28461 | 0.14256 | 0.072342 | -0.40474 | -0.13632 | -0.15706 | -0.091417 | 0.0042224 | 0.27781 | 0.61975 | 0.61727 | 0.58581 | 0.61531
26 | -0.18844 | -0.17549 | -0.13192 | -0.11891 | -0.10933 | -0.13727 | -0.45203 | -0.60371 | -0.77444 | -0.73834 | -0.72016 | -0.71114 | -0.76859 | -0.70554 | -0.64803 | -0.60209 | -0.59599 | -0.60377 | -0.50219 | -0.46024 | -0.48788 | -0.34142 | -0.14984 | -0.16055
27 | -0.35973 | -0.39434 | -0.37408 | -0.37342 | -0.36598 | -0.38713 | -0.39695 | -0.74472 | -0.86595 | -0.83507 | -0.81334 | -0.81514 | -0.86637 | -0.83792 | -0.58856 | -0.76962 | -0.77911 | -0.73164 | -0.57808 | -0.52431 | -0.54975 | -0.553 | -0.38168 | -0.37692
28 | 0.0019697 | -0.0097328 | -0.011558 | -0.015665 | -0.019922 | -0.016161 | -0.018865 | 0.04943 | 0.063541 | 0.08157 | 0.047053 | 0.042326 | 0.029204 | 0.038763 | 0.016583 | 0.014626 | 0.017099 | 0.031 | 0.058886 | 0.060149 | 0.047803 | 0.036471 | 0.017864 | 0.0032821
29 | 0.97265 | 2.2956 | 4.0437 | 3.7377 | 3.7975 | 3.636 | 0.22542 | -4.3546 | -5.686 | -5.7511 | -4.8024 | -6.0268 | -5.4438 | -4.7405 | -3.4323 | -2.1429 | -2.6423 | -2.3535 | -0.45458 | -1.8919 | -2.6423 | -1.7193 | 1.6201 | 3.3373
30 | -0.32572 | -0.32857 | -0.33836 | -0.33837 | -0.34599 | -0.35641 | -0.32147 | -0.21824 | -0.16278 | -0.17164 | -0.21631 | -0.23718 | -0.2192 | -0.23768 | -0.22502 | -0.26514 | -0.29681 | -0.26408 | -0.18672 | -0.16683 | -0.16735 | -0.22106 | -0.27559 | -0.28592
31 | -0.31331 | -0.40949 | -0.48076 | -0.47958 | -0.48259 | -0.52172 | -0.46928 | -0.18734 | 0.058521 | 0.20812 | 0.34333 | 0.3645 | 0.31994 | 0.2614 | 0.1727 | 0.11467 | 0.095787 | 0.0843 | 0.085262 | 0.023302 | 0.18136 | 0.082723 | 0.047422 | -0.075968
32 | 0.083343 | 0.092626 | 0.070143 | 0.08265 | 0.084608 | 0.086871 | 0.084148 | 0.1556 | 0.1787 | 0.1783 | 0.15582 | 0.1861 | 0.19391 | 0.17897 | 0.15544 | 0.1367 | 0.16666 | 0.1616 | 0.12681 | 0.11761 | 0.13855 | 0.109 | 0.083238 | 0.092691

## Qc, Summer, S6
LoadID | 0 | 1 | 2 | 3 | 4 | 5 | 6 | 7 | 8 | 9 | 10 | 11 | 12 | 13 | 14 | 15 | 16 | 17 | 18 | 19 | 20 | 21 | 22 | 23
1 | -1.0792 | -1.183 | -1.1222 | -1.1203 | -1.0979 | -1.1614 | -1.1909 | -2.2341 | -2.5979 | -2.5052 | -2.44 | -2.4454 | -2.5991 | -2.5138 | -1.7657 | -2.3089 | -2.3373 | -2.1949 | -1.7342 | -1.5729 | -1.6492 | -1.659 | -1.1451 | -1.1307
2 | 0.0028138 | -0.013904 | -0.016512 | -0.022378 | -0.02846 | -0.023087 | -0.02695 | 0.070614 | 0.090774 | 0.11653 | 0.067218 | 0.060465 | 0.04172 | 0.055376 | 0.02369 | 0.020894 | 0.024427 | 0.044286 | 0.084123 | 0.085927 | 0.06829 | 0.052101 | 0.02552 | 0.0046887
3 | 0.19144 | 0.45183 | 0.7959 | 0.73568 | 0.74744 | 0.71565 | 0.044368 | -0.85709 | -1.1192 | -1.132 | -0.94524 | -1.1862 | -1.0715 | -0.93306 | -0.67556 | -0.42177 | -0.52008 | -0.46324 | -0.089474 | -0.37237 | -0.52006 | -0.33839 | 0.31888 | 0.65687
4 | -0.1269 | -0.12801 | -0.13183 | -0.13183 | -0.1348 | -0.13886 | -0.12525 | -0.08503 | -0.063422 | -0.066872 | -0.084278 | -0.092407 | -0.085404 | -0.092601 | -0.08767 | -0.1033 | -0.11564 | -0.10289 | -0.072747 | -0.065 | -0.065202 | -0.086128 | -0.10737 | -0.1114
5 | -0.044232 | -0.05781 | -0.067873 | -0.067705 | -0.06813 | -0.073654 | -0.066251 | -0.026448 | 0.0082617 | 0.029382 | 0.04847 | 0.051459 | 0.045168 | 0.036904 | 0.024381 | 0.016188 | 0.013523 | 0.011901 | 0.012037 | 0.0032896 | 0.025604 | 0.011679 | 0.0066949 | -0.010725
6 | -1.146 | -1.2736 | -0.96447 | -1.1364 | -1.1634 | -1.1945 | -1.157 | -2.1394 | -2.4571 | -2.4516 | -2.1425 | -2.5588 | -2.6662 | -2.4608 | -2.1372 | -1.8796 | -2.2915 | -2.222 | -1.7436 | -1.6172 | -1.9051 | -1.4988 | -1.1445 | -1.2745
7 | 0.6353 | 0.65634 | 0.69073 | 0.71385 | 0.66793 | 0.72031 | 0.62472 | 0.28479 | 0.051187 | 0.038123 | -0.087189 | -0.029276 | -0.0074493 | -0.0050881 | 0.073498 | 0.12776 | 0.18839 | 0.23928 | 0.20788 | 0.25622 | 0.18233 | 0.33678 | 0.42296 | 0.45907
8 | -0.36618 | -0.36872 | -0.37216 | -0.37418 | -0.36916 | -0.36037 | -0.3063 | -0.25275 | -0.24799 | -0.24404 | -0.24001 | -0.23735 | -0.24295 | -0.25232 | -0.2774 | -0.28983 | -0.30006 | -0.30103 | -0.30673 | -0.31703 | -0.33715 | -0.35148 | -0.35642 | -0.36331
9 | -0.0023211 | 0.021403 | 0.027405 | 0.034763 | 0.033102 | 0.038249 | 0.071965 | 0.023436 | 0.036117 | 0.012395 | 0.00023085 | -0.0097142 | -0.033266 | -0.033691 | -0.025804 | -0.059295 | -0.050335 | -0.043737 | -0.036222 | -0.037068 | -0.052392 | -0.047155 | 0.0046401 | 0.0075691
10 | -0.020869 | -0.02332 | -0.023918 | -0.023622 | -0.024414 | -0.025094 | -0.0079335 | 0.007002 | 0.01593 | 0.016844 | 0.0071411 | 0.017355 | 0.018657 | 0.017926 | 0.014187 | 0.006083 | 0.0030532 | 0.0030432 | 0.0031057 | 0.0062033 | 0.0088996 | 0.0012179 | -0.009191 | -0.015453
11 | 0.2651 | 0.28509 | 0.2978 | 0.30231 | 0.29445 | 0.29544 | 0.23301 | 0.19343 | 0.16277 | 0.12574 | 0.1264 | 0.13525 | 0.15883 | 0.16348 | 0.18338 | 0.18356 | 0.1863 | 0.14412 | 0.13 | 0.1481 | 0.12273 | 0.15596 | 0.17858 | 0.20173
12 | 0.39979 | 0.2418 | 0.30562 | 0.24069 | 0.2761 | 0.14816 | 0.49932 | 0.39261 | 0.29112 | 0.34257 | 0.35479 | 0.32307 | -0.16182 | -0.082118 | 0.45943 | 0.15474 | 0.17829 | 0.10377 | -0.004793 | -0.31536 | -0.7035 | -0.70069 | -0.66497 | -0.69846
13 | -0.3015 | -0.28078 | -0.21107 | -0.19026 | -0.17492 | -0.21963 | -0.72324 | -0.96594 | -1.2391 | -1.1813 | -1.1523 | -1.1378 | -1.2297 | -1.1289 | -1.0368 | -0.96335 | -0.95359 | -0.96604 | -0.80351 | -0.73639 | -0.78061 | -0.54628 | -0.23975 | -0.25688
14 | -0.017986 | -0.019717 | -0.018704 | -0.018671 | -0.018299 | -0.019357 | -0.019848 | -0.037236 | -0.043298 | -0.041753 | -0.040667 | -0.040757 | -0.043318 | -0.041896 | -0.029428 | -0.038481 | -0.038955 | -0.036582 | -0.028904 | -0.026215 | -0.027487 | -0.02765 | -0.019084 | -0.018846
15 | 0.0035642 | -0.017612 | -0.020915 | -0.028346 | -0.036049 | -0.029244 | -0.034136 | 0.089445 | 0.11498 | 0.1476 | 0.085143 | 0.076589 | 0.052846 | 0.070143 | 0.030007 | 0.026466 | 0.030941 | 0.056095 | 0.10656 | 0.10884 | 0.0865 | 0.065995 | 0.032326 | 0.0059391
16 | -0.058668 | -0.13847 | -0.2439 | -0.22545 | -0.22905 | -0.21931 | -0.013597 | 0.26266 | 0.34297 | 0.34689 | 0.28967 | 0.36352 | 0.32836 | 0.28594 | 0.20703 | 0.12925 | 0.15938 | 0.14196 | 0.027419 | 0.11411 | 0.15937 | 0.1037 | -0.097721 | -0.2013
17 | -0.45685 | -0.46085 | -0.47458 | -0.47459 | -0.48528 | -0.4999 | -0.45089 | -0.30611 | -0.22832 | -0.24074 | -0.3034 | -0.33266 | -0.30746 | -0.33337 | -0.31561 | -0.37188 | -0.41631 | -0.37039 | -0.26189 | -0.234 | -0.23473 | -0.31006 | -0.38654 | -0.40103
18 | -0.15481 | -0.20233 | -0.23755 | -0.23697 | -0.23845 | -0.25779 | -0.23188 | -0.092567 | 0.028916 | 0.10284 | 0.16964 | 0.18011 | 0.15809 | 0.12916 | 0.085333 | 0.056659 | 0.04733 | 0.041654 | 0.042129 | 0.011514 | 0.089612 | 0.040875 | 0.023432 | -0.037537
19 | -0.54173 | -0.60207 | -0.45593 | -0.53723 | -0.54995 | -0.56466 | -0.54696 | -1.0114 | -1.1615 | -1.1589 | -1.0128 | -1.2096 | -1.2604 | -1.1633 | -1.0103 | -0.88852 | -1.0833 | -1.0504 | -0.82427 | -0.76447 | -0.90059 | -0.70853 | -0.54104 | -0.60249
20 | 0.41583 | 0.42961 | 0.45211 | 0.46725 | 0.43719 | 0.47148 | 0.40891 | 0.18641 | 0.033504 | 0.024953 | -0.057069 | -0.019163 | -0.0048759 | -0.0033304 | 0.048108 | 0.083622 | 0.12331 | 0.15662 | 0.13606 | 0.16771 | 0.11935 | 0.22044 | 0.27685 | 0.30048
21 | 0.14647 | 0.14749 | 0.14887 | 0.14967 | 0.14766 | 0.14415 | 0.12252 | 0.1011 | 0.099197 | 0.097616 | 0.096002 | 0.094941 | 0.097181 | 0.10093 | 0.11096 | 0.11593 | 0.12003 | 0.12041 | 0.12269 | 0.12681 | 0.13486 | 0.14059 | 0.14257 | 0.14532
22 | 0.0054284 | -0.050054 | -0.064092 | -0.0813 | -0.077417 | -0.089454 | -0.1683 | -0.05481 | -0.084466 | -0.028989 | -0.00053989 | 0.022719 | 0.0778 | 0.078793 | 0.060349 | 0.13867 | 0.11772 | 0.10229 | 0.084712 | 0.086692 | 0.12253 | 0.11028 | -0.010852 | -0.017702
23 | 0.069562 | 0.077732 | 0.079726 | 0.07874 | 0.08138 | 0.083645 | 0.026445 | -0.02334 | -0.053099 | -0.056145 | -0.023804 | -0.057851 | -0.062191 | -0.059753 | -0.047291 | -0.020277 | -0.010177 | -0.010144 | -0.010352 | -0.020678 | -0.029665 | -0.0040598 | 0.030637 | 0.05151
24 | -1.385 | -1.4895 | -1.5558 | -1.5794 | -1.5384 | -1.5435 | -1.2173 | -1.0106 | -0.85038 | -0.65694 | -0.66036 | -0.70664 | -0.82981 | -0.85409 | -0.95809 | -0.95899 | -0.97333 | -0.75294 | -0.67919 | -0.77374 | -0.6412 | -0.81484 | -0.93298 | -1.0539
25 | -0.3522 | -0.21302 | -0.26924 | -0.21203 | -0.24323 | -0.13052 | -0.43988 | -0.34587 | -0.25647 | -0.30179 | -0.31255 | -0.28461 | 0.14256 | 0.072342 | -0.40474 | -0.13632 | -0.15706 | -0.091417 | 0.0042224 | 0.27781 | 0.61975 | 0.61727 | 0.58581 | 0.61531
26 | -0.18844 | -0.17549 | -0.13192 | -0.11891 | -0.10933 | -0.13727 | -0.45203 | -0.60371 | -0.77444 | -0.73834 | -0.72016 | -0.71114 | -0.76859 | -0.70554 | -0.64803 | -0.60209 | -0.59599 | -0.60377 | -0.50219 | -0.46024 | -0.48788 | -0.34142 | -0.14984 | -0.16055
27 | -0.35973 | -0.39434 | -0.37408 | -0.37342 | -0.36598 | -0.38713 | -0.39695 | -0.74472 | -0.86595 | -0.83507 | -0.81334 | -0.81514 | -0.86637 | -0.83792 | -0.58856 | -0.76962 | -0.77911 | -0.73164 | -0.57808 | -0.52431 | -0.54975 | -0.553 | -0.38168 | -0.37692
28 | 0.0019697 | -0.0097328 | -0.011558 | -0.015665 | -0.019922 | -0.016161 | -0.018865 | 0.04943 | 0.063541 | 0.08157 | 0.047053 | 0.042326 | 0.029204 | 0.038763 | 0.016583 | 0.014626 | 0.017099 | 0.031 | 0.058886 | 0.060149 | 0.047803 | 0.036471 | 0.017864 | 0.0032821
29 | 0.97265 | 2.2956 | 4.0437 | 3.7377 | 3.7975 | 3.636 | 0.22542 | -4.3546 | -5.686 | -5.7511 | -4.8024 | -6.0268 | -5.4438 | -4.7405 | -3.4323 | -2.1429 | -2.6423 | -2.3535 | -0.45458 | -1.8919 | -2.6423 | -1.7193 | 1.6201 | 3.3373
30 | -0.32572 | -0.32857 | -0.33836 | -0.33837 | -0.34599 | -0.35641 | -0.32147 | -0.21824 | -0.16278 | -0.17164 | -0.21631 | -0.23718 | -0.2192 | -0.23768 | -0.22502 | -0.26514 | -0.29681 | -0.26408 | -0.18672 | -0.16683 | -0.16735 | -0.22106 | -0.27559 | -0.28592
31 | -0.31331 | -0.40949 | -0.48076 | -0.47958 | -0.48259 | -0.52172 | -0.46928 | -0.18734 | 0.058521 | 0.20812 | 0.34333 | 0.3645 | 0.31994 | 0.2614 | 0.1727 | 0.11467 | 0.095787 | 0.0843 | 0.085262 | 0.023302 | 0.18136 | 0.082723 | 0.047422 | -0.075968
32 | 0.083343 | 0.092626 | 0.070143 | 0.08265 | 0.084608 | 0.086871 | 0.084148 | 0.1556 | 0.1787 | 0.1783 | 0.15582 | 0.1861 | 0.19391 | 0.17897 | 0.15544 | 0.1367 | 0.16666 | 0.1616 | 0.12681 | 0.11761 | 0.13855 | 0.109 | 0.083238 | 0.092691

## Qc, Summer, S7
LoadID | 0 | 1 | 2 | 3 | 4 | 5 | 6 | 7 | 8 | 9 | 10 | 11 | 12 | 13 | 14 | 15 | 16 | 17 | 18 | 19 | 20 | 21 | 22 | 23
1 | -1.0268 | -1.1256 | -1.1005 | -1.0768 | -1.0446 | -1.105 | -1.1331 | -2.1474 | -2.5726 | -2.4809 | -2.4163 | -2.3504 | -2.4729 | -2.465 | -1.7485 | -2.264 | -2.2919 | -2.1736 | -1.6501 | -1.4966 | -1.6172 | -1.5946 | -1.1006 | -1.0978
2 | 0.0027865 | -0.013769 | -0.016031 | -0.021292 | -0.028183 | -0.022415 | -0.025903 | 0.067872 | 0.087248 | 0.1154 | 0.064608 | 0.058117 | 0.039695 | 0.053226 | 0.02277 | 0.020691 | 0.023716 | 0.043426 | 0.08004 | 0.085093 | 0.066301 | 0.051595 | 0.024282 | 0.0046432
3 | 0.18773 | 0.4299 | 0.76499 | 0.71425 | 0.74018 | 0.6948 | 0.043076 | -0.81548 | -1.0974 | -1.088 | -0.93606 | -1.1632 | -1.0299 | -0.924 | -0.64277 | -0.41768 | -0.49988 | -0.44974 | -0.087736 | -0.35429 | -0.50997 | -0.32854 | 0.31269 | 0.64412
4 | -0.12197 | -0.1218 | -0.12543 | -0.12671 | -0.13218 | -0.13751 | -0.12281 | -0.084204 | -0.060959 | -0.064924 | -0.081823 | -0.087921 | -0.084575 | -0.089005 | -0.086818 | -0.10129 | -0.11452 | -0.10189 | -0.07204 | -0.061845 | -0.062037 | -0.082783 | -0.10424 | -0.10815
5 | -0.042085 | -0.057248 | -0.067214 | -0.067048 | -0.065484 | -0.072224 | -0.064321 | -0.026191 | 0.0081815 | 0.029097 | 0.046588 | 0.049461 | 0.04473 | 0.035112 | 0.023907 | 0.015874 | 0.012866 | 0.011555 | 0.01157 | 0.0032577 | 0.025355 | 0.011452 | 0.0065649 | -0.010517
6 | -1.1015 | -1.2118 | -0.9551 | -1.1144 | -1.1408 | -1.1365 | -1.1121 | -2.0771 | -2.3855 | -2.4278 | -2.1009 | -2.4346 | -2.6403 | -2.3414 | -2.075 | -1.8066 | -2.2248 | -2.2004 | -1.6759 | -1.5701 | -1.8866 | -1.4406 | -1.089 | -1.2374
7 | 0.6168 | 0.63722 | 0.6639 | 0.6792 | 0.64848 | 0.70632 | 0.60653 | 0.28202 | 0.049199 | 0.037013 | -0.082956 | -0.027855 | -0.0073047 | -0.0048411 | 0.072071 | 0.12155 | 0.17925 | 0.22998 | 0.19779 | 0.25373 | 0.17879 | 0.32697 | 0.41886 | 0.43678
8 | -0.35907 | -0.36156 | -0.36132 | -0.36328 | -0.35124 | -0.35338 | -0.30035 | -0.24784 | -0.23836 | -0.24167 | -0.23301 | -0.23274 | -0.23588 | -0.24742 | -0.26932 | -0.27576 | -0.2855 | -0.28642 | -0.29481 | -0.3078 | -0.32733 | -0.33442 | -0.33911 | -0.35625
9 | -0.0022986 | 0.021195 | 0.026341 | 0.034088 | 0.03246 | 0.036393 | 0.069869 | 0.022298 | 0.035415 | 0.011794 | 0.00022637 | -0.0092427 | -0.031975 | -0.033364 | -0.025053 | -0.057568 | -0.047892 | -0.043312 | -0.034463 | -0.036708 | -0.051883 | -0.045324 | 0.00455 | 0.0072752
10 | -0.019856 | -0.023093 | -0.022989 | -0.022934 | -0.023466 | -0.024606 | -0.0075484 | 0.006934 | 0.015156 | 0.01668 | 0.0070025 | 0.01685 | 0.017752 | 0.017578 | 0.013636 | 0.0058467 | 0.0030236 | 0.0028954 | 0.0029549 | 0.0061431 | 0.0088132 | 0.0011825 | -0.0088341 | -0.015303
11 | 0.2548 | 0.27956 | 0.28623 | 0.29057 | 0.28302 | 0.28397 | 0.22396 | 0.18968 | 0.15961 | 0.12452 | 0.12271 | 0.13132 | 0.15729 | 0.15872 | 0.17982 | 0.17999 | 0.17907 | 0.13992 | 0.12621 | 0.14091 | 0.11796 | 0.15445 | 0.17164 | 0.19585
12 | 0.39591 | 0.23711 | 0.29672 | 0.23601 | 0.27342 | 0.14097 | 0.48963 | 0.38498 | 0.2883 | 0.32927 | 0.3479 | 0.31994 | -0.15868 | -0.078132 | 0.43713 | 0.15173 | 0.16963 | 0.10176 | -0.0046534 | -0.3123 | -0.68984 | -0.68708 | -0.63915 | -0.69168
13 | -0.29564 | -0.26988 | -0.20697 | -0.18472 | -0.17322 | -0.2175 | -0.69516 | -0.94718 | -1.179 | -1.1355 | -1.1187 | -1.1157 | -1.182 | -1.1069 | -1.0268 | -0.92594 | -0.9073 | -0.9379 | -0.79571 | -0.70064 | -0.75029 | -0.52506 | -0.23277 | -0.25189
14 | -0.017462 | -0.019334 | -0.018159 | -0.01849 | -0.017766 | -0.018981 | -0.019077 | -0.036151 | -0.042877 | -0.039726 | -0.040272 | -0.040361 | -0.042057 | -0.040676 | -0.028571 | -0.03736 | -0.038199 | -0.035517 | -0.028343 | -0.024943 | -0.026153 | -0.027113 | -0.018899 | -0.018663
15 | 0.0034258 | -0.017441 | -0.020103 | -0.027795 | -0.035699 | -0.027824 | -0.033805 | 0.085103 | 0.11163 | 0.1433 | 0.084317 | 0.075102 | 0.050281 | 0.066738 | 0.029716 | 0.025181 | 0.030641 | 0.053917 | 0.10449 | 0.10461 | 0.083141 | 0.063432 | 0.030757 | 0.0057661
16 | -0.057529 | -0.13174 | -0.23443 | -0.21888 | -0.22238 | -0.21292 | -0.012937 | 0.24991 | 0.32632 | 0.33342 | 0.27842 | 0.35999 | 0.32198 | 0.27761 | 0.19899 | 0.12549 | 0.15783 | 0.1392 | 0.026887 | 0.1119 | 0.15628 | 0.099674 | -0.094875 | -0.19153
17 | -0.44354 | -0.4519 | -0.46537 | -0.45156 | -0.47586 | -0.49505 | -0.429 | -0.29422 | -0.21945 | -0.23139 | -0.29456 | -0.32297 | -0.30447 | -0.31718 | -0.30335 | -0.36466 | -0.40014 | -0.35961 | -0.25935 | -0.22719 | -0.22789 | -0.29501 | -0.37528 | -0.39324
18 | -0.1473 | -0.20037 | -0.23064 | -0.23007 | -0.23614 | -0.24528 | -0.22512 | -0.091668 | 0.027793 | 0.097844 | 0.16306 | 0.17661 | 0.15195 | 0.1254 | 0.084504 | 0.055009 | 0.045492 | 0.039632 | 0.04172 | 0.010955 | 0.088742 | 0.039288 | 0.02275 | -0.037173
19 | -0.52595 | -0.57284 | -0.4338 | -0.53201 | -0.54461 | -0.54273 | -0.52041 | -0.99173 | -1.139 | -1.1027 | -0.96367 | -1.1861 | -1.2115 | -1.1407 | -0.9711 | -0.87127 | -1.0307 | -1.0402 | -0.80826 | -0.75705 | -0.87436 | -0.68789 | -0.53054 | -0.5791
20 | 0.39565 | 0.42126 | 0.43455 | 0.45364 | 0.43295 | 0.45317 | 0.397 | 0.18098 | 0.033179 | 0.024469 | -0.054853 | -0.018976 | -0.0047339 | -0.0032981 | 0.04624 | 0.079563 | 0.11972 | 0.14901 | 0.13474 | 0.16608 | 0.11587 | 0.21188 | 0.27147 | 0.28881
21 | 0.14505 | 0.14462 | 0.14308 | 0.14822 | 0.1448 | 0.13855 | 0.11657 | 0.097174 | 0.096308 | 0.096668 | 0.09507 | 0.094019 | 0.095294 | 0.099948 | 0.10665 | 0.11256 | 0.11886 | 0.11457 | 0.1215 | 0.12435 | 0.12831 | 0.13513 | 0.1398 | 0.14391
22 | 0.0051649 | -0.048596 | -0.06347 | -0.079722 | -0.074411 | -0.08598 | -0.16013 | -0.053746 | -0.081186 | -0.028426 | -0.00051368 | 0.022498 | 0.074779 | 0.075733 | 0.057419 | 0.13733 | 0.11658 | 0.097323 | 0.083067 | 0.083325 | 0.11658 | 0.106 | -0.010325 | -0.017186
23 | 0.068887 | 0.074713 | 0.07663 | 0.076447 | 0.079009 | 0.082833 | 0.025931 | -0.022887 | -0.051553 | -0.0556 | -0.023573 | -0.05729 | -0.060984 | -0.056853 | -0.046832 | -0.02008 | -0.010079 | -0.0097499 | -0.0098497 | -0.020276 | -0.028801 | -0.0040204 | 0.030339 | 0.05101
24 | -1.3447 | -1.4605 | -1.4803 | -1.5181 | -1.4936 | -1.4686 | -1.1937 | -0.96154 | -0.82562 | -0.62505 | -0.6283 | -0.68606 | -0.81369 | -0.8458 | -0.91158 | -0.93106 | -0.94498 | -0.74563 | -0.6726 | -0.73618 | -0.61008 | -0.77528 | -0.89675 | -1.0232
25 | -0.34194 | -0.20888 | -0.26662 | -0.20998 | -0.23379 | -0.12926 | -0.42707 | -0.33244 | -0.24402 | -0.29593 | -0.30345 | -0.28185 | 0.13979 | 0.07164 | -0.38509 | -0.1297 | -0.15249 | -0.087866 | 0.0041404 | 0.27242 | 0.60771 | 0.60529 | 0.58012 | 0.60934
26 | -0.18661 | -0.17208 | -0.12808 | -0.11776 | -0.10614 | -0.13061 | -0.44764 | -0.59199 | -0.73684 | -0.73117 | -0.68521 | -0.69733 | -0.76113 | -0.67129 | -0.61657 | -0.57871 | -0.56706 | -0.58619 | -0.48269 | -0.44684 | -0.4784 | -0.32485 | -0.14403 | -0.15276
27 | -0.34925 | -0.38285 | -0.37045 | -0.36979 | -0.35887 | -0.37962 | -0.3931 | -0.71579 | -0.83232 | -0.82696 | -0.79755 | -0.77557 | -0.85796 | -0.79725 | -0.56571 | -0.74721 | -0.77154 | -0.72454 | -0.56124 | -0.51412 | -0.52306 | -0.54763 | -0.37057 | -0.35862
28 | 0.0018932 | -0.0095438 | -0.011334 | -0.015513 | -0.019148 | -0.016004 | -0.018498 | 0.047031 | 0.062308 | 0.078402 | 0.045682 | 0.040271 | 0.028637 | 0.036882 | 0.016422 | 0.014342 | 0.016933 | 0.029495 | 0.0566 | 0.057813 | 0.046411 | 0.035409 | 0.016997 | 0.0032184
29 | 0.92544 | 2.2733 | 3.8866 | 3.5563 | 3.6131 | 3.5654 | 0.22323 | -4.2277 | -5.5204 | -5.5277 | -4.5693 | -5.7927 | -5.3381 | -4.6025 | -3.299 | -2.1013 | -2.5654 | -2.2393 | -0.43693 | -1.8 | -2.5653 | -1.6859 | 1.5729 | 3.2401
30 | -0.31939 | -0.32538 | -0.32522 | -0.32523 | -0.34263 | -0.34949 | -0.3121 | -0.20977 | -0.15962 | -0.16664 | -0.21421 | -0.22566 | -0.21282 | -0.23306 | -0.22283 | -0.25227 | -0.28817 | -0.25382 | -0.1849 | -0.16359 | -0.16085 | -0.21677 | -0.27291 | -0.28036
31 | -0.30723 | -0.39756 | -0.46209 | -0.46095 | -0.46853 | -0.51665 | -0.45105 | -0.18006 | 0.056816 | 0.19802 | 0.32666 | 0.35742 | 0.31373 | 0.24871 | 0.16767 | 0.11244 | 0.092067 | 0.081844 | 0.081951 | 0.022849 | 0.17432 | 0.08192 | 0.045581 | -0.073755
32 | 0.080106 | 0.090828 | 0.066738 | 0.080243 | 0.081322 | 0.08434 | 0.082514 | 0.14804 | 0.17349 | 0.17137 | 0.15279 | 0.18248 | 0.19014 | 0.17549 | 0.1494 | 0.13271 | 0.1618 | 0.15375 | 0.12558 | 0.11419 | 0.13452 | 0.10583 | 0.080005 | 0.089992

## Qc, Summer, S8
LoadID | 0 | 1 | 2 | 3 | 4 | 5 | 6 | 7 | 8 | 9 | 10 | 11 | 12 | 13 | 14 | 15 | 16 | 17 | 18 | 19 | 20 | 21 | 22 | 23
1 | -1.0268 | -1.1256 | -1.1005 | -1.0768 | -1.0446 | -1.105 | -1.1331 | -2.1474 | -2.5726 | -2.4809 | -2.4163 | -2.3504 | -2.4729 | -2.465 | -1.7485 | -2.264 | -2.2919 | -2.1736 | -1.6501 | -1.4966 | -1.6172 | -1.5946 | -1.1006 | -1.0978
2 | 0.0027865 | -0.013769 | -0.016031 | -0.021292 | -0.028183 | -0.022415 | -0.025903 | 0.067872 | 0.087248 | 0.1154 | 0.064608 | 0.058117 | 0.039695 | 0.053226 | 0.02277 | 0.020691 | 0.023716 | 0.043426 | 0.08004 | 0.085093 | 0.066301 | 0.051595 | 0.024282 | 0.0046432
3 | 0.18773 | 0.4299 | 0.76499 | 0.71425 | 0.74018 | 0.6948 | 0.043076 | -0.81548 | -1.0974 | -1.088 | -0.93606 | -1.1632 | -1.0299 | -0.924 | -0.64277 | -0.41768 | -0.49988 | -0.44974 | -0.087736 | -0.35429 | -0.50997 | -0.32854 | 0.31269 | 0.64412
4 | -0.12197 | -0.1218 | -0.12543 | -0.12671 | -0.13218 | -0.13751 | -0.12281 | -0.084204 | -0.060959 | -0.064924 | -0.081823 | -0.087921 | -0.084575 | -0.089005 | -0.086818 | -0.10129 | -0.11452 | -0.10189 | -0.07204 | -0.061845 | -0.062037 | -0.082783 | -0.10424 | -0.10815
5 | -0.042085 | -0.057248 | -0.067214 | -0.067048 | -0.065484 | -0.072224 | -0.064321 | -0.026191 | 0.0081815 | 0.029097 | 0.046588 | 0.049461 | 0.04473 | 0.035112 | 0.023907 | 0.015874 | 0.012866 | 0.011555 | 0.01157 | 0.0032577 | 0.025355 | 0.011452 | 0.0065649 | -0.010517
6 | -1.1015 | -1.2118 | -0.9551 | -1.1144 | -1.1408 | -1.1365 | -1.1121 | -2.0771 | -2.3855 | -2.4278 | -2.1009 | -2.4346 | -2.6403 | -2.3414 | -2.075 | -1.8066 | -2.2248 | -2.2004 | -1.6759 | -1.5701 | -1.8866 | -1.4406 | -1.089 | -1.2374
7 | 0.6168 | 0.63722 | 0.6639 | 0.6792 | 0.64848 | 0.70632 | 0.60653 | 0.28202 | 0.049199 | 0.037013 | -0.082956 | -0.027855 | -0.0073047 | -0.0048411 | 0.072071 | 0.12155 | 0.17925 | 0.22998 | 0.19779 | 0.25373 | 0.17879 | 0.32697 | 0.41886 | 0.43678
8 | -0.35907 | -0.36156 | -0.36132 | -0.36328 | -0.35124 | -0.35338 | -0.30035 | -0.24784 | -0.23836 | -0.24167 | -0.23301 | -0.23274 | -0.23588 | -0.24742 | -0.26932 | -0.27576 | -0.2855 | -0.28642 | -0.29481 | -0.3078 | -0.32733 | -0.33442 | -0.33911 | -0.35625
9 | -0.0022986 | 0.021195 | 0.026341 | 0.034088 | 0.03246 | 0.036393 | 0.069869 | 0.022298 | 0.035415 | 0.011794 | 0.00022637 | -0.0092427 | -0.031975 | -0.033364 | -0.025053 | -0.057568 | -0.047892 | -0.043312 | -0.034463 | -0.036708 | -0.051883 | -0.045324 | 0.00455 | 0.0072752
10 | -0.019856 | -0.023093 | -0.022989 | -0.022934 | -0.023466 | -0.024606 | -0.0075484 | 0.006934 | 0.015156 | 0.01668 | 0.0070025 | 0.01685 | 0.017752 | 0.017578 | 0.013636 | 0.0058467 | 0.0030236 | 0.0028954 | 0.0029549 | 0.0061431 | 0.0088132 | 0.0011825 | -0.0088341 | -0.015303
11 | 0.2548 | 0.27956 | 0.28623 | 0.29057 | 0.28302 | 0.28397 | 0.22396 | 0.18968 | 0.15961 | 0.12452 | 0.12271 | 0.13132 | 0.15729 | 0.15872 | 0.17982 | 0.17999 | 0.17907 | 0.13992 | 0.12621 | 0.14091 | 0.11796 | 0.15445 | 0.17164 | 0.19585
12 | 0.39591 | 0.23711 | 0.29672 | 0.23601 | 0.27342 | 0.14097 | 0.48963 | 0.38498 | 0.2883 | 0.32927 | 0.3479 | 0.31994 | -0.15868 | -0.078132 | 0.43713 | 0.15173 | 0.16963 | 0.10176 | -0.0046534 | -0.3123 | -0.68984 | -0.68708 | -0.63915 | -0.69168
13 | -0.29564 | -0.26988 | -0.20697 | -0.18472 | -0.17322 | -0.2175 | -0.69516 | -0.94718 | -1.179 | -1.1355 | -1.1187 | -1.1157 | -1.182 | -1.1069 | -1.0268 | -0.92594 | -0.9073 | -0.9379 | -0.79571 | -0.70064 | -0.75029 | -0.52506 | -0.23277 | -0.25189
14 | -0.017462 | -0.019334 | -0.018159 | -0.01849 | -0.017766 | -0.018981 | -0.019077 | -0.036151 | -0.042877 | -0.039726 | -0.040272 | -0.040361 | -0.042057 | -0.040676 | -0.028571 | -0.03736 | -0.038199 | -0.035517 | -0.028343 | -0.024943 | -0.026153 | -0.027113 | -0.018899 | -0.018663
15 | 0.0034258 | -0.017441 | -0.020103 | -0.027795 | -0.035699 | -0.027824 | -0.033805 | 0.085103 | 0.11163 | 0.1433 | 0.084317 | 0.075102 | 0.050281 | 0.066738 | 0.029716 | 0.025181 | 0.030641 | 0.053917 | 0.10449 | 0.10461 | 0.083141 | 0.063432 | 0.030757 | 0.0057661
16 | -0.057529 | -0.13174 | -0.23443 | -0.21888 | -0.22238 | -0.21292 | -0.012937 | 0.24991 | 0.32632 | 0.33342 | 0.27842 | 0.35999 | 0.32198 | 0.27761 | 0.19899 | 0.12549 | 0.15783 | 0.1392 | 0.026887 | 0.1119 | 0.15628 | 0.099674 | -0.094875 | -0.19153
17 | -0.44354 | -0.4519 | -0.46537 | -0.45156 | -0.47586 | -0.49505 | -0.429 | -0.29422 | -0.21945 | -0.23139 | -0.29456 | -0.32297 | -0.30447 | -0.31718 | -0.30335 | -0.36466 | -0.40014 | -0.35961 | -0.25935 | -0.22719 | -0.22789 | -0.29501 | -0.37528 | -0.39324
18 | -0.1473 | -0.20037 | -0.23064 | -0.23007 | -0.23614 | -0.24528 | -0.22512 | -0.091668 | 0.027793 | 0.097844 | 0.16306 | 0.17661 | 0.15195 | 0.1254 | 0.084504 | 0.055009 | 0.045492 | 0.039632 | 0.04172 | 0.010955 | 0.088742 | 0.039288 | 0.02275 | -0.037173
19 | -0.52595 | -0.57284 | -0.4338 | -0.53201 | -0.54461 | -0.54273 | -0.52041 | -0.99173 | -1.139 | -1.1027 | -0.96367 | -1.1861 | -1.2115 | -1.1407 | -0.9711 | -0.87127 | -1.0307 | -1.0402 | -0.80826 | -0.75705 | -0.87436 | -0.68789 | -0.53054 | -0.5791
20 | 0.39565 | 0.42126 | 0.43455 | 0.45364 | 0.43295 | 0.45317 | 0.397 | 0.18098 | 0.033179 | 0.024469 | -0.054853 | -0.018976 | -0.0047339 | -0.0032981 | 0.04624 | 0.079563 | 0.11972 | 0.14901 | 0.13474 | 0.16608 | 0.11587 | 0.21188 | 0.27147 | 0.28881
21 | 0.14505 | 0.14462 | 0.14308 | 0.14822 | 0.1448 | 0.13855 | 0.11657 | 0.097174 | 0.096308 | 0.096668 | 0.09507 | 0.094019 | 0.095294 | 0.099948 | 0.10665 | 0.11256 | 0.11886 | 0.11457 | 0.1215 | 0.12435 | 0.12831 | 0.13513 | 0.1398 | 0.14391
22 | 0.0051649 | -0.048596 | -0.06347 | -0.079722 | -0.074411 | -0.08598 | -0.16013 | -0.053746 | -0.081186 | -0.028426 | -0.00051368 | 0.022498 | 0.074779 | 0.075733 | 0.057419 | 0.13733 | 0.11658 | 0.097323 | 0.083067 | 0.083325 | 0.11658 | 0.106 | -0.010325 | -0.017186
23 | 0.068887 | 0.074713 | 0.07663 | 0.076447 | 0.079009 | 0.082833 | 0.025931 | -0.022887 | -0.051553 | -0.0556 | -0.023573 | -0.05729 | -0.060984 | -0.056853 | -0.046832 | -0.02008 | -0.010079 | -0.0097499 | -0.0098497 | -0.020276 | -0.028801 | -0.0040204 | 0.030339 | 0.05101
24 | -1.3447 | -1.4605 | -1.4803 | -1.5181 | -1.4936 | -1.4686 | -1.1937 | -0.96154 | -0.82562 | -0.62505 | -0.6283 | -0.68606 | -0.81369 | -0.8458 | -0.91158 | -0.93106 | -0.94498 | -0.74563 | -0.6726 | -0.73618 | -0.61008 | -0.77528 | -0.89675 | -1.0232
25 | -0.34194 | -0.20888 | -0.26662 | -0.20998 | -0.23379 | -0.12926 | -0.42707 | -0.33244 | -0.24402 | -0.29593 | -0.30345 | -0.28185 | 0.13979 | 0.07164 | -0.38509 | -0.1297 | -0.15249 | -0.087866 | 0.0041404 | 0.27242 | 0.60771 | 0.60529 | 0.58012 | 0.60934
26 | -0.18661 | -0.17208 | -0.12808 | -0.11776 | -0.10614 | -0.13061 | -0.44764 | -0.59199 | -0.73684 | -0.73117 | -0.68521 | -0.69733 | -0.76113 | -0.67129 | -0.61657 | -0.57871 | -0.56706 | -0.58619 | -0.48269 | -0.44684 | -0.4784 | -0.32485 | -0.14403 | -0.15276
27 | -0.34925 | -0.38285 | -0.37045 | -0.36979 | -0.35887 | -0.37962 | -0.3931 | -0.71579 | -0.83232 | -0.82696 | -0.79755 | -0.77557 | -0.85796 | -0.79725 | -0.56571 | -0.74721 | -0.77154 | -0.72454 | -0.56124 | -0.51412 | -0.52306 | -0.54763 | -0.37057 | -0.35862
28 | 0.0018932 | -0.0095438 | -0.011334 | -0.015513 | -0.019148 | -0.016004 | -0.018498 | 0.047031 | 0.062308 | 0.078402 | 0.045682 | 0.040271 | 0.028637 | 0.036882 | 0.016422 | 0.014342 | 0.016933 | 0.029495 | 0.0566 | 0.057813 | 0.046411 | 0.035409 | 0.016997 | 0.0032184
29 | 0.92544 | 2.2733 | 3.8866 | 3.5563 | 3.6131 | 3.5654 | 0.22323 | -4.2277 | -5.5204 | -5.5277 | -4.5693 | -5.7927 | -5.3381 | -4.6025 | -3.299 | -2.1013 | -2.5654 | -2.2393 | -0.43693 | -1.8 | -2.5653 | -1.6859 | 1.5729 | 3.2401
30 | -0.31939 | -0.32538 | -0.32522 | -0.32523 | -0.34263 | -0.34949 | -0.3121 | -0.20977 | -0.15962 | -0.16664 | -0.21421 | -0.22566 | -0.21282 | -0.23306 | -0.22283 | -0.25227 | -0.28817 | -0.25382 | -0.1849 | -0.16359 | -0.16085 | -0.21677 | -0.27291 | -0.28036
31 | -0.30723 | -0.39756 | -0.46209 | -0.46095 | -0.46853 | -0.51665 | -0.45105 | -0.18006 | 0.056816 | 0.19802 | 0.32666 | 0.35742 | 0.31373 | 0.24871 | 0.16767 | 0.11244 | 0.092067 | 0.081844 | 0.081951 | 0.022849 | 0.17432 | 0.08192 | 0.045581 | -0.073755
32 | 0.080106 | 0.090828 | 0.066738 | 0.080243 | 0.081322 | 0.08434 | 0.082514 | 0.14804 | 0.17349 | 0.17137 | 0.15279 | 0.18248 | 0.19014 | 0.17549 | 0.1494 | 0.13271 | 0.1618 | 0.15375 | 0.12558 | 0.11419 | 0.13452 | 0.10583 | 0.080005 | 0.089992

## Qc, Summer, S9
LoadID | 0 | 1 | 2 | 3 | 4 | 5 | 6 | 7 | 8 | 9 | 10 | 11 | 12 | 13 | 14 | 15 | 16 | 17 | 18 | 19 | 20 | 21 | 22 | 23
1 | -1.0268 | -1.1256 | -1.1005 | -1.0768 | -1.0446 | -1.105 | -1.1331 | -2.1474 | -2.5726 | -2.4809 | -2.4163 | -2.3504 | -2.4729 | -2.465 | -1.7485 | -2.264 | -2.2919 | -2.1736 | -1.6501 | -1.4966 | -1.6172 | -1.5946 | -1.1006 | -1.0978
2 | 0.0027865 | -0.013769 | -0.016031 | -0.021292 | -0.028183 | -0.022415 | -0.025903 | 0.067872 | 0.087248 | 0.1154 | 0.064608 | 0.058117 | 0.039695 | 0.053226 | 0.02277 | 0.020691 | 0.023716 | 0.043426 | 0.08004 | 0.085093 | 0.066301 | 0.051595 | 0.024282 | 0.0046432
3 | 0.18773 | 0.4299 | 0.76499 | 0.71425 | 0.74018 | 0.6948 | 0.043076 | -0.81548 | -1.0974 | -1.088 | -0.93606 | -1.1632 | -1.0299 | -0.924 | -0.64277 | -0.41768 | -0.49988 | -0.44974 | -0.087736 | -0.35429 | -0.50997 | -0.32854 | 0.31269 | 0.64412
4 | -0.12197 | -0.1218 | -0.12543 | -0.12671 | -0.13218 | -0.13751 | -0.12281 | -0.084204 | -0.060959 | -0.064924 | -0.081823 | -0.087921 | -0.084575 | -0.089005 | -0.086818 | -0.10129 | -0.11452 | -0.10189 | -0.07204 | -0.061845 | -0.062037 | -0.082783 | -0.10424 | -0.10815
5 | -0.042085 | -0.057248 | -0.067214 | -0.067048 | -0.065484 | -0.072224 | -0.064321 | -0.026191 | 0.0081815 | 0.029097 | 0.046588 | 0.049461 | 0.04473 | 0.035112 | 0.023907 | 0.015874 | 0.012866 | 0.011555 | 0.01157 | 0.0032577 | 0.025355 | 0.011452 | 0.0065649 | -0.010517
6 | -1.1015 | -1.2118 | -0.9551 | -1.1144 | -1.1408 | -1.1365 | -1.1121 | -2.0771 | -2.3855 | -2.4278 | -2.1009 | -2.4346 | -2.6403 | -2.3414 | -2.075 | -1.8066 | -2.2248 | -2.2004 | -1.6759 | -1.5701 | -1.8866 | -1.4406 | -1.089 | -1.2374
7 | 0.6168 | 0.63722 | 0.6639 | 0.6792 | 0.64848 | 0.70632 | 0.60653 | 0.28202 | 0.049199 | 0.037013 | -0.082956 | -0.027855 | -0.0073047 | -0.0048411 | 0.072071 | 0.12155 | 0.17925 | 0.22998 | 0.19779 | 0.25373 | 0.17879 | 0.32697 | 0.41886 | 0.43678
8 | -0.35907 | -0.36156 | -0.36132 | -0.36328 | -0.35124 | -0.35338 | -0.30035 | -0.24784 | -0.23836 | -0.24167 | -0.23301 | -0.23274 | -0.23588 | -0.24742 | -0.26932 | -0.27576 | -0.2855 | -0.28642 | -0.29481 | -0.3078 | -0.32733 | -0.33442 | -0.33911 | -0.35625
9 | -0.0022986 | 0.021195 | 0.026341 | 0.034088 | 0.03246 | 0.036393 | 0.069869 | 0.022298 | 0.035415 | 0.011794 | 0.00022637 | -0.0092427 | -0.031975 | -0.033364 | -0.025053 | -0.057568 | -0.047892 | -0.043312 | -0.034463 | -0.036708 | -0.051883 | -0.045324 | 0.00455 | 0.0072752
10 | -0.019856 | -0.023093 | -0.022989 | -0.022934 | -0.023466 | -0.024606 | -0.0075484 | 0.006934 | 0.015156 | 0.01668 | 0.0070025 | 0.01685 | 0.017752 | 0.017578 | 0.013636 | 0.0058467 | 0.0030236 | 0.0028954 | 0.0029549 | 0.0061431 | 0.0088132 | 0.0011825 | -0.0088341 | -0.015303
11 | 0.2548 | 0.27956 | 0.28623 | 0.29057 | 0.28302 | 0.28397 | 0.22396 | 0.18968 | 0.15961 | 0.12452 | 0.12271 | 0.13132 | 0.15729 | 0.15872 | 0.17982 | 0.17999 | 0.17907 | 0.13992 | 0.12621 | 0.14091 | 0.11796 | 0.15445 | 0.17164 | 0.19585
12 | 0.39591 | 0.23711 | 0.29672 | 0.23601 | 0.27342 | 0.14097 | 0.48963 | 0.38498 | 0.2883 | 0.32927 | 0.3479 | 0.31994 | -0.15868 | -0.078132 | 0.43713 | 0.15173 | 0.16963 | 0.10176 | -0.0046534 | -0.3123 | -0.68984 | -0.68708 | -0.63915 | -0.69168
13 | -0.29564 | -0.26988 | -0.20697 | -0.18472 | -0.17322 | -0.2175 | -0.69516 | -0.94718 | -1.179 | -1.1355 | -1.1187 | -1.1157 | -1.182 | -1.1069 | -1.0268 | -0.92594 | -0.9073 | -0.9379 | -0.79571 | -0.70064 | -0.75029 | -0.52506 | -0.23277 | -0.25189
14 | -0.017462 | -0.019334 | -0.018159 | -0.01849 | -0.017766 | -0.018981 | -0.019077 | -0.036151 | -0.042877 | -0.039726 | -0.040272 | -0.040361 | -0.042057 | -0.040676 | -0.028571 | -0.03736 | -0.038199 | -0.035517 | -0.028343 | -0.024943 | -0.026153 | -0.027113 | -0.018899 | -0.018663
15 | 0.0034258 | -0.017441 | -0.020103 | -0.027795 | -0.035699 | -0.027824 | -0.033805 | 0.085103 | 0.11163 | 0.1433 | 0.084317 | 0.075102 | 0.050281 | 0.066738 | 0.029716 | 0.025181 | 0.030641 | 0.053917 | 0.10449 | 0.10461 | 0.083141 | 0.063432 | 0.030757 | 0.0057661
16 | -0.057529 | -0.13174 | -0.23443 | -0.21888 | -0.22238 | -0.21292 | -0.012937 | 0.24991 | 0.32632 | 0.33342 | 0.27842 | 0.35999 | 0.32198 | 0.27761 | 0.19899 | 0.12549 | 0.15783 | 0.1392 | 0.026887 | 0.1119 | 0.15628 | 0.099674 | -0.094875 | -0.19153
17 | -0.44354 | -0.4519 | -0.46537 | -0.45156 | -0.47586 | -0.49505 | -0.429 | -0.29422 | -0.21945 | -0.23139 | -0.29456 | -0.32297 | -0.30447 | -0.31718 | -0.30335 | -0.36466 | -0.40014 | -0.35961 | -0.25935 | -0.22719 | -0.22789 | -0.29501 | -0.37528 | -0.39324
18 | -0.1473 | -0.20037 | -0.23064 | -0.23007 | -0.23614 | -0.24528 | -0.22512 | -0.091668 | 0.027793 | 0.097844 | 0.16306 | 0.17661 | 0.15195 | 0.1254 | 0.084504 | 0.055009 | 0.045492 | 0.039632 | 0.04172 | 0.010955 | 0.088742 | 0.039288 | 0.02275 | -0.037173
19 | -0.52595 | -0.57284 | -0.4338 | -0.53201 | -0.54461 | -0.54273 | -0.52041 | -0.99173 | -1.139 | -1.1027 | -0.96367 | -1.1861 | -1.2115 | -1.1407 | -0.9711 | -0.87127 | -1.0307 | -1.0402 | -0.80826 | -0.75705 | -0.87436 | -0.68789 | -0.53054 | -0.5791
20 | 0.39565 | 0.42126 | 0.43455 | 0.45364 | 0.43295 | 0.45317 | 0.397 | 0.18098 | 0.033179 | 0.024469 | -0.054853 | -0.018976 | -0.0047339 | -0.0032981 | 0.04624 | 0.079563 | 0.11972 | 0.14901 | 0.13474 | 0.16608 | 0.11587 | 0.21188 | 0.27147 | 0.28881
21 | 0.14505 | 0.14462 | 0.14308 | 0.14822 | 0.1448 | 0.13855 | 0.11657 | 0.097174 | 0.096308 | 0.096668 | 0.09507 | 0.094019 | 0.095294 | 0.099948 | 0.10665 | 0.11256 | 0.11886 | 0.11457 | 0.1215 | 0.12435 | 0.12831 | 0.13513 | 0.1398 | 0.14391
22 | 0.0051649 | -0.048596 | -0.06347 | -0.079722 | -0.074411 | -0.08598 | -0.16013 | -0.053746 | -0.081186 | -0.028426 | -0.00051368 | 0.022498 | 0.074779 | 0.075733 | 0.057419 | 0.13733 | 0.11658 | 0.097323 | 0.083067 | 0.083325 | 0.11658 | 0.106 | -0.010325 | -0.017186
23 | 0.068887 | 0.074713 | 0.07663 | 0.076447 | 0.079009 | 0.082833 | 0.025931 | -0.022887 | -0.051553 | -0.0556 | -0.023573 | -0.05729 | -0.060984 | -0.056853 | -0.046832 | -0.02008 | -0.010079 | -0.0097499 | -0.0098497 | -0.020276 | -0.028801 | -0.0040204 | 0.030339 | 0.05101
24 | -1.3447 | -1.4605 | -1.4803 | -1.5181 | -1.4936 | -1.4686 | -1.1937 | -0.96154 | -0.82562 | -0.62505 | -0.6283 | -0.68606 | -0.81369 | -0.8458 | -0.91158 | -0.93106 | -0.94498 | -0.74563 | -0.6726 | -0.73618 | -0.61008 | -0.77528 | -0.89675 | -1.0232
25 | -0.34194 | -0.20888 | -0.26662 | -0.20998 | -0.23379 | -0.12926 | -0.42707 | -0.33244 | -0.24402 | -0.29593 | -0.30345 | -0.28185 | 0.13979 | 0.07164 | -0.38509 | -0.1297 | -0.15249 | -0.087866 | 0.0041404 | 0.27242 | 0.60771 | 0.60529 | 0.58012 | 0.60934
26 | -0.18661 | -0.17208 | -0.12808 | -0.11776 | -0.10614 | -0.13061 | -0.44764 | -0.59199 | -0.73684 | -0.73117 | -0.68521 | -0.69733 | -0.76113 | -0.67129 | -0.61657 | -0.57871 | -0.56706 | -0.58619 | -0.48269 | -0.44684 | -0.4784 | -0.32485 | -0.14403 | -0.15276
27 | -0.34925 | -0.38285 | -0.37045 | -0.36979 | -0.35887 | -0.37962 | -0.3931 | -0.71579 | -0.83232 | -0.82696 | -0.79755 | -0.77557 | -0.85796 | -0.79725 | -0.56571 | -0.74721 | -0.77154 | -0.72454 | -0.56124 | -0.51412 | -0.52306 | -0.54763 | -0.37057 | -0.35862
28 | 0.0018932 | -0.0095438 | -0.011334 | -0.015513 | -0.019148 | -0.016004 | -0.018498 | 0.047031 | 0.062308 | 0.078402 | 0.045682 | 0.040271 | 0.028637 | 0.036882 | 0.016422 | 0.014342 | 0.016933 | 0.029495 | 0.0566 | 0.057813 | 0.046411 | 0.035409 | 0.016997 | 0.0032184
29 | 0.92544 | 2.2733 | 3.8866 | 3.5563 | 3.6131 | 3.5654 | 0.22323 | -4.2277 | -5.5204 | -5.5277 | -4.5693 | -5.7927 | -5.3381 | -4.6025 | -3.299 | -2.1013 | -2.5654 | -2.2393 | -0.43693 | -1.8 | -2.5653 | -1.6859 | 1.5729 | 3.2401
30 | -0.31939 | -0.32538 | -0.32522 | -0.32523 | -0.34263 | -0.34949 | -0.3121 | -0.20977 | -0.15962 | -0.16664 | -0.21421 | -0.22566 | -0.21282 | -0.23306 | -0.22283 | -0.25227 | -0.28817 | -0.25382 | -0.1849 | -0.16359 | -0.16085 | -0.21677 | -0.27291 | -0.28036
31 | -0.30723 | -0.39756 | -0.46209 | -0.46095 | -0.46853 | -0.51665 | -0.45105 | -0.18006 | 0.056816 | 0.19802 | 0.32666 | 0.35742 | 0.31373 | 0.24871 | 0.16767 | 0.11244 | 0.092067 | 0.081844 | 0.081951 | 0.022849 | 0.17432 | 0.08192 | 0.045581 | -0.073755
32 | 0.080106 | 0.090828 | 0.066738 | 0.080243 | 0.081322 | 0.08434 | 0.082514 | 0.14804 | 0.17349 | 0.17137 | 0.15279 | 0.18248 | 0.19014 | 0.17549 | 0.1494 | 0.13271 | 0.1618 | 0.15375 | 0.12558 | 0.11419 | 0.13452 | 0.10583 | 0.080005 | 0.089992

## UpFlex, Summer
LoadID | 0 | 1 | 2 | 3 | 4 | 5 | 6 | 7 | 8 | 9 | 10 | 11 | 12 | 13 | 14 | 15 | 16 | 17 | 18 | 19 | 20 | 21 | 22 | 23
1 | 0.25687 | 0.28278 | 0.36807 | 0.42198 | 0.49615 | 0.57996 | 0.51699 | 0.73909 | 0.67803 | 0.7658 | 0.78703 | 0.73004 | 0.68869 | 0.63403 | 0.58402 | 0.52561 | 0.52014 | 0.41211 | 0.34097 | 0.40461 | 0.41225 | 0.47112 | 0.22876 | 0.21963
2 | 0.39525 | 0.43512 | 0.56635 | 0.6493 | 0.76343 | 0.8924 | 0.79549 | 1.1372 | 1.0433 | 1.1783 | 1.211 | 1.1233 | 1.0597 | 0.9756 | 0.89863 | 0.80876 | 0.80034 | 0.63412 | 0.52466 | 0.62257 | 0.63434 | 0.72492 | 0.35199 | 0.33795
3 | 0.36791 | 0.40502 | 0.52717 | 0.60438 | 0.71062 | 0.83066 | 0.74046 | 1.0586 | 0.97111 | 1.0968 | 1.1272 | 1.0456 | 0.98638 | 0.9081 | 0.83646 | 0.7528 | 0.74497 | 0.59025 | 0.48836 | 0.5795 | 0.59046 | 0.67477 | 0.32764 | 0.31457
4 | 0.16904 | 0.18609 | 0.24221 | 0.27769 | 0.3265 | 0.38165 | 0.34021 | 0.48637 | 0.44619 | 0.50394 | 0.51792 | 0.48041 | 0.4532 | 0.41724 | 0.38432 | 0.34588 | 0.34228 | 0.27119 | 0.22438 | 0.26626 | 0.27129 | 0.31003 | 0.15054 | 0.14453
5 | 0.099435 | 0.10946 | 0.14248 | 0.16335 | 0.19206 | 0.2245 | 0.20012 | 0.2861 | 0.26246 | 0.29644 | 0.30466 | 0.2826 | 0.26659 | 0.24543 | 0.22607 | 0.20346 | 0.20134 | 0.15953 | 0.13199 | 0.15662 | 0.15958 | 0.18237 | 0.088551 | 0.085019
6 | 0.41431 | 0.4561 | 0.59366 | 0.68061 | 0.80024 | 0.93543 | 0.83385 | 1.1921 | 1.0936 | 1.2352 | 1.2694 | 1.1775 | 1.1108 | 1.0226 | 0.94196 | 0.84775 | 0.83893 | 0.66469 | 0.54995 | 0.65259 | 0.66493 | 0.75988 | 0.36896 | 0.35424
7 | 0.36459 | 0.40137 | 0.52242 | 0.59894 | 0.70421 | 0.82317 | 0.73379 | 1.049 | 0.96237 | 1.0869 | 1.1171 | 1.0362 | 0.97749 | 0.89992 | 0.82893 | 0.74602 | 0.73826 | 0.58493 | 0.48396 | 0.57428 | 0.58514 | 0.66869 | 0.32469 | 0.31174
8 | 0.10441 | 0.11494 | 0.1496 | 0.17151 | 0.20166 | 0.23573 | 0.21013 | 0.3004 | 0.27559 | 0.31126 | 0.31989 | 0.29673 | 0.27992 | 0.2577 | 0.23737 | 0.21363 | 0.21141 | 0.1675 | 0.13859 | 0.16445 | 0.16756 | 0.19149 | 0.092978 | 0.08927
9 | 0.10441 | 0.11494 | 0.1496 | 0.17151 | 0.20166 | 0.23573 | 0.21013 | 0.3004 | 0.27559 | 0.31126 | 0.31989 | 0.29673 | 0.27992 | 0.2577 | 0.23737 | 0.21363 | 0.21141 | 0.1675 | 0.13859 | 0.16445 | 0.16756 | 0.19149 | 0.092978 | 0.08927
10 | 0.17152 | 0.18883 | 0.24578 | 0.28177 | 0.3313 | 0.38727 | 0.34521 | 0.49352 | 0.45275 | 0.51135 | 0.52554 | 0.48748 | 0.45986 | 0.42337 | 0.38997 | 0.35097 | 0.34732 | 0.27518 | 0.22768 | 0.27017 | 0.27528 | 0.31459 | 0.15275 | 0.14666
11 | 0.23367 | 0.25724 | 0.33483 | 0.38386 | 0.45134 | 0.52758 | 0.47029 | 0.67233 | 0.61679 | 0.69663 | 0.71595 | 0.6641 | 0.62648 | 0.57677 | 0.53127 | 0.47813 | 0.47316 | 0.37489 | 0.31017 | 0.36806 | 0.37502 | 0.42857 | 0.20809 | 0.19979
12 | 0.18893 | 0.20798 | 0.27071 | 0.31036 | 0.36491 | 0.42655 | 0.38023 | 0.54359 | 0.49868 | 0.56323 | 0.57885 | 0.53693 | 0.50652 | 0.46632 | 0.42953 | 0.38657 | 0.38255 | 0.3031 | 0.25078 | 0.29758 | 0.30321 | 0.3465 | 0.16825 | 0.16154
13 | 0.24859 | 0.27366 | 0.3562 | 0.40837 | 0.48015 | 0.56126 | 0.50031 | 0.71525 | 0.65616 | 0.74109 | 0.76165 | 0.70649 | 0.66647 | 0.61358 | 0.56518 | 0.50865 | 0.50336 | 0.39882 | 0.32997 | 0.39156 | 0.39896 | 0.45593 | 0.22138 | 0.21255
14 | 0.23864 | 0.26272 | 0.34195 | 0.39203 | 0.46094 | 0.53881 | 0.4803 | 0.68664 | 0.62991 | 0.71145 | 0.73118 | 0.67823 | 0.63981 | 0.58904 | 0.54257 | 0.48831 | 0.48322 | 0.38286 | 0.31677 | 0.37589 | 0.383 | 0.43769 | 0.21252 | 0.20405
15 | 0.21876 | 0.24082 | 0.31345 | 0.35936 | 0.42253 | 0.4939 | 0.44027 | 0.62942 | 0.57742 | 0.65216 | 0.67025 | 0.62171 | 0.58649 | 0.53995 | 0.49736 | 0.44761 | 0.44295 | 0.35096 | 0.29038 | 0.34457 | 0.35108 | 0.40122 | 0.19481 | 0.18704
16 | 0.16904 | 0.18609 | 0.24221 | 0.27769 | 0.3265 | 0.38165 | 0.34021 | 0.48637 | 0.44619 | 0.50394 | 0.51792 | 0.48041 | 0.4532 | 0.41724 | 0.38432 | 0.34588 | 0.34228 | 0.27119 | 0.22438 | 0.26626 | 0.27129 | 0.31003 | 0.15054 | 0.14453
17 | 0.43254 | 0.47617 | 0.61978 | 0.71056 | 0.83545 | 0.97658 | 0.87054 | 1.2445 | 1.1417 | 1.2895 | 1.3253 | 1.2293 | 1.1597 | 1.0676 | 0.98341 | 0.88505 | 0.87584 | 0.69394 | 0.57415 | 0.68131 | 0.69418 | 0.79331 | 0.3852 | 0.36983
18 | 0.15661 | 0.17241 | 0.2244 | 0.25727 | 0.30249 | 0.35359 | 0.31519 | 0.45061 | 0.41338 | 0.46689 | 0.47984 | 0.44509 | 0.41988 | 0.38656 | 0.35606 | 0.32045 | 0.31711 | 0.25125 | 0.20788 | 0.24668 | 0.25134 | 0.28723 | 0.13947 | 0.1339
19 | 0.31322 | 0.34481 | 0.44881 | 0.51454 | 0.60498 | 0.70718 | 0.63039 | 0.90121 | 0.82676 | 0.93378 | 0.95967 | 0.89018 | 0.83975 | 0.77311 | 0.71212 | 0.6409 | 0.63423 | 0.50251 | 0.41576 | 0.49336 | 0.50268 | 0.57447 | 0.27893 | 0.26781
20 | 0.30576 | 0.3366 | 0.43812 | 0.50229 | 0.59058 | 0.69034 | 0.61538 | 0.87975 | 0.80708 | 0.91154 | 0.93682 | 0.86898 | 0.81976 | 0.75471 | 0.69517 | 0.62564 | 0.61913 | 0.49054 | 0.40587 | 0.48161 | 0.49072 | 0.56079 | 0.27229 | 0.26143
21 | 0.23119 | 0.25451 | 0.33126 | 0.37978 | 0.44654 | 0.52197 | 0.46529 | 0.66518 | 0.61023 | 0.68922 | 0.70833 | 0.65703 | 0.61982 | 0.57063 | 0.52561 | 0.47305 | 0.46812 | 0.3709 | 0.30687 | 0.36415 | 0.37103 | 0.42401 | 0.20588 | 0.19767
22 | 0.27593 | 0.30376 | 0.39538 | 0.45329 | 0.53296 | 0.62299 | 0.55534 | 0.79392 | 0.72834 | 0.82261 | 0.84543 | 0.7842 | 0.73978 | 0.68108 | 0.62735 | 0.5646 | 0.55873 | 0.44268 | 0.36627 | 0.43463 | 0.44284 | 0.50608 | 0.24573 | 0.23593
23 | 0.93966 | 1.0344 | 1.3464 | 1.5436 | 1.8149 | 2.1215 | 1.8912 | 2.7036 | 2.4803 | 2.8013 | 2.879 | 2.6705 | 2.5193 | 2.3193 | 2.1364 | 1.9227 | 1.9027 | 1.5075 | 1.2473 | 1.4801 | 1.5081 | 1.7234 | 0.8368 | 0.80343
24 | 1.2529 | 1.3793 | 1.7952 | 2.0582 | 2.4199 | 2.8287 | 2.5216 | 3.6048 | 3.307 | 3.7351 | 3.8387 | 3.5607 | 3.359 | 3.0925 | 2.8485 | 2.5636 | 2.5369 | 2.01 | 1.6631 | 1.9734 | 2.0107 | 2.2979 | 1.1157 | 1.0712
25 | 0.10938 | 0.12041 | 0.15673 | 0.17968 | 0.21126 | 0.24695 | 0.22014 | 0.31471 | 0.28871 | 0.32608 | 0.33512 | 0.31086 | 0.29325 | 0.26998 | 0.24868 | 0.22381 | 0.22148 | 0.17548 | 0.14519 | 0.17228 | 0.17554 | 0.20061 | 0.097406 | 0.093521
26 | 0.20384 | 0.2244 | 0.29208 | 0.33486 | 0.39372 | 0.46023 | 0.41025 | 0.5865 | 0.53805 | 0.6077 | 0.62455 | 0.57932 | 0.54651 | 0.50314 | 0.46344 | 0.41709 | 0.41275 | 0.32703 | 0.27058 | 0.32108 | 0.32714 | 0.37386 | 0.18153 | 0.17429
27 | 0.24859 | 0.27366 | 0.3562 | 0.40837 | 0.48015 | 0.56126 | 0.50031 | 0.71525 | 0.65616 | 0.74109 | 0.76165 | 0.70649 | 0.66647 | 0.61358 | 0.56518 | 0.50865 | 0.50336 | 0.39882 | 0.32997 | 0.39156 | 0.39896 | 0.45593 | 0.22138 | 0.21255
28 | 0.46734 | 0.51448 | 0.66965 | 0.76773 | 0.90267 | 1.0552 | 0.94058 | 1.3447 | 1.2336 | 1.3933 | 1.4319 | 1.3282 | 1.253 | 1.1535 | 1.0625 | 0.95626 | 0.94631 | 0.74977 | 0.62035 | 0.73612 | 0.75004 | 0.85714 | 0.41619 | 0.39959
29 | 0.51375 | 0.56557 | 0.73614 | 0.84396 | 0.9923 | 1.1599 | 1.034 | 1.4782 | 1.3561 | 1.5316 | 1.5741 | 1.4601 | 1.3774 | 1.2681 | 1.168 | 1.0512 | 1.0403 | 0.82422 | 0.68194 | 0.80921 | 0.82451 | 0.94225 | 0.45751 | 0.43926
30 | 0.6339 | 0.69784 | 0.9083 | 1.0413 | 1.2244 | 1.4312 | 1.2758 | 1.8239 | 1.6732 | 1.8898 | 1.9422 | 1.8015 | 1.6995 | 1.5646 | 1.4412 | 1.2971 | 1.2836 | 1.017 | 0.84143 | 0.99847 | 1.0173 | 1.1626 | 0.56451 | 0.54199
31 | 0.74825 | 0.82372 | 1.0722 | 1.2292 | 1.4452 | 1.6894 | 1.5059 | 2.1529 | 1.975 | 2.2307 | 2.2926 | 2.1265 | 2.0061 | 1.8469 | 1.7012 | 1.531 | 1.5151 | 1.2004 | 0.99322 | 1.1786 | 1.2009 | 1.3723 | 0.66634 | 0.63977
32 | 0.16904 | 0.18609 | 0.24221 | 0.27769 | 0.3265 | 0.38165 | 0.34021 | 0.48637 | 0.44619 | 0.50394 | 0.51792 | 0.48041 | 0.4532 | 0.41724 | 0.38432 | 0.34588 | 0.34228 | 0.27119 | 0.22438 | 0.26626 | 0.27129 | 0.31003 | 0.15054 | 0.14453

## DownFlex, Summer
LoadID | 0 | 1 | 2 | 3 | 4 | 5 | 6 | 7 | 8 | 9 | 10 | 11 | 12 | 13 | 14 | 15 | 16 | 17 | 18 | 19 | 20 | 21 | 22 | 23
1 | 0.71214 | 0.75366 | 0.79584 | 0.83202 | 0.84146 | 0.88022 | 0.87572 | 0.82776 | 0.74998 | 1.1013 | 1.0755 | 0.99033 | 0.96627 | 0.97024 | 0.92427 | 0.84724 | 0.76144 | 0.73412 | 0.46147 | 0.49349 | 0.53955 | 0.55242 | 0.57614 | 0.63595
2 | 1.0958 | 1.1597 | 1.2246 | 1.2802 | 1.2948 | 1.3544 | 1.3475 | 1.2737 | 1.154 | 1.6946 | 1.6549 | 1.5238 | 1.4868 | 1.4929 | 1.4222 | 1.3036 | 1.1716 | 1.1296 | 0.71006 | 0.75935 | 0.83021 | 0.85002 | 0.88651 | 0.97855
3 | 1.02 | 1.0794 | 1.1399 | 1.1917 | 1.2052 | 1.2607 | 1.2543 | 1.1856 | 1.0742 | 1.5774 | 1.5404 | 1.4184 | 1.3839 | 1.3896 | 1.3238 | 1.2135 | 1.0906 | 1.0514 | 0.66094 | 0.70681 | 0.77277 | 0.79121 | 0.82518 | 0.91085
4 | 0.46864 | 0.49595 | 0.52372 | 0.54752 | 0.55374 | 0.57924 | 0.57628 | 0.54472 | 0.49354 | 0.72474 | 0.70774 | 0.6517 | 0.63587 | 0.63848 | 0.60823 | 0.55754 | 0.50107 | 0.4831 | 0.30367 | 0.32475 | 0.35506 | 0.36353 | 0.37914 | 0.4185
5 | 0.27567 | 0.29174 | 0.30807 | 0.32207 | 0.32573 | 0.34073 | 0.33899 | 0.32042 | 0.29032 | 0.42632 | 0.41632 | 0.38335 | 0.37404 | 0.37558 | 0.35778 | 0.32796 | 0.29475 | 0.28418 | 0.17863 | 0.19103 | 0.20886 | 0.21384 | 0.22302 | 0.24618
6 | 1.1486 | 1.2156 | 1.2836 | 1.342 | 1.3572 | 1.4197 | 1.4124 | 1.3351 | 1.2096 | 1.7763 | 1.7347 | 1.5973 | 1.5585 | 1.5649 | 1.4908 | 1.3665 | 1.2281 | 1.1841 | 0.7443 | 0.79596 | 0.87024 | 0.89101 | 0.92926 | 1.0257
7 | 1.0108 | 1.0697 | 1.1296 | 1.1809 | 1.1943 | 1.2493 | 1.243 | 1.1749 | 1.0645 | 1.5632 | 1.5265 | 1.4056 | 1.3715 | 1.3771 | 1.3119 | 1.2025 | 1.0807 | 1.042 | 0.65498 | 0.70044 | 0.76581 | 0.78408 | 0.81775 | 0.90264
8 | 0.28945 | 0.30632 | 0.32347 | 0.33818 | 0.34201 | 0.35777 | 0.35594 | 0.33644 | 0.30483 | 0.44764 | 0.43713 | 0.40252 | 0.39274 | 0.39436 | 0.37567 | 0.34436 | 0.30949 | 0.29838 | 0.18756 | 0.20058 | 0.2193 | 0.22453 | 0.23417 | 0.25848
9 | 0.28945 | 0.30632 | 0.32347 | 0.33818 | 0.34201 | 0.35777 | 0.35594 | 0.33644 | 0.30483 | 0.44764 | 0.43713 | 0.40252 | 0.39274 | 0.39436 | 0.37567 | 0.34436 | 0.30949 | 0.29838 | 0.18756 | 0.20058 | 0.2193 | 0.22453 | 0.23417 | 0.25848
10 | 0.47553 | 0.50325 | 0.53142 | 0.55557 | 0.56188 | 0.58776 | 0.58475 | 0.55273 | 0.50079 | 0.7354 | 0.71815 | 0.66129 | 0.64522 | 0.64787 | 0.61718 | 0.56573 | 0.50844 | 0.4902 | 0.30814 | 0.32953 | 0.36028 | 0.36888 | 0.38471 | 0.42465
11 | 0.64782 | 0.68558 | 0.72396 | 0.75687 | 0.76546 | 0.80071 | 0.79662 | 0.75299 | 0.68224 | 1.0019 | 0.97835 | 0.90088 | 0.87899 | 0.88261 | 0.84079 | 0.77071 | 0.69266 | 0.66781 | 0.41978 | 0.44892 | 0.49081 | 0.50253 | 0.5241 | 0.57851
12 | 0.52377 | 0.5543 | 0.58533 | 0.61194 | 0.61888 | 0.64739 | 0.64408 | 0.6088 | 0.5516 | 0.81001 | 0.79101 | 0.72837 | 0.71068 | 0.7136 | 0.67979 | 0.62313 | 0.56002 | 0.53993 | 0.3394 | 0.36296 | 0.39683 | 0.4063 | 0.42374 | 0.46773
13 | 0.68917 | 0.72934 | 0.77017 | 0.80518 | 0.81432 | 0.85182 | 0.84747 | 0.80106 | 0.72579 | 1.0658 | 1.0408 | 0.95839 | 0.9351 | 0.93894 | 0.89446 | 0.81991 | 0.73687 | 0.71044 | 0.44658 | 0.47758 | 0.52214 | 0.5346 | 0.55755 | 0.61544
14 | 0.66161 | 0.70017 | 0.73936 | 0.77297 | 0.78175 | 0.81775 | 0.81357 | 0.76901 | 0.69676 | 1.0232 | 0.99916 | 0.92005 | 0.8977 | 0.90139 | 0.85868 | 0.78711 | 0.7074 | 0.68202 | 0.42872 | 0.45847 | 0.50126 | 0.51322 | 0.53525 | 0.59082
15 | 0.60647 | 0.64182 | 0.67775 | 0.70856 | 0.7166 | 0.7496 | 0.74577 | 0.70493 | 0.63869 | 0.9379 | 0.9159 | 0.84338 | 0.82289 | 0.82627 | 0.78712 | 0.72152 | 0.64845 | 0.62519 | 0.39299 | 0.42027 | 0.45949 | 0.47045 | 0.49065 | 0.54159
16 | 0.46864 | 0.49595 | 0.52372 | 0.54752 | 0.55374 | 0.57924 | 0.57628 | 0.54472 | 0.49354 | 0.72474 | 0.70774 | 0.6517 | 0.63587 | 0.63848 | 0.60823 | 0.55754 | 0.50107 | 0.4831 | 0.30367 | 0.32475 | 0.35506 | 0.36353 | 0.37914 | 0.4185
17 | 1.1992 | 1.2691 | 1.3401 | 1.401 | 1.4169 | 1.4822 | 1.4746 | 1.3938 | 1.2629 | 1.8545 | 1.811 | 1.6676 | 1.6271 | 1.6338 | 1.5564 | 1.4266 | 1.2822 | 1.2362 | 0.77705 | 0.83098 | 0.90853 | 0.93021 | 0.97015 | 1.0709
18 | 0.43418 | 0.45949 | 0.48521 | 0.50726 | 0.51302 | 0.53665 | 0.5339 | 0.50466 | 0.45725 | 0.67145 | 0.6557 | 0.60378 | 0.58911 | 0.59153 | 0.56351 | 0.51654 | 0.46423 | 0.44758 | 0.28134 | 0.30087 | 0.32895 | 0.3368 | 0.35126 | 0.38773
19 | 0.86836 | 0.91897 | 0.97041 | 1.0145 | 1.026 | 1.0733 | 1.0678 | 1.0093 | 0.91449 | 1.3429 | 1.3114 | 1.2076 | 1.1782 | 1.1831 | 1.127 | 1.0331 | 0.92846 | 0.89515 | 0.56269 | 0.60175 | 0.6579 | 0.6736 | 0.70252 | 0.77545
20 | 0.84768 | 0.89709 | 0.94731 | 0.99037 | 1.0016 | 1.0477 | 1.0424 | 0.9853 | 0.89272 | 1.3109 | 1.2802 | 1.1788 | 1.1502 | 1.1549 | 1.1002 | 1.0085 | 0.90635 | 0.87384 | 0.54929 | 0.58742 | 0.64224 | 0.65756 | 0.68579 | 0.75699
21 | 0.64093 | 0.67829 | 0.71626 | 0.74882 | 0.75732 | 0.7922 | 0.78815 | 0.74498 | 0.67498 | 0.99119 | 0.96794 | 0.8913 | 0.86964 | 0.87322 | 0.83185 | 0.76251 | 0.68529 | 0.66071 | 0.41532 | 0.44415 | 0.48559 | 0.49718 | 0.51853 | 0.57236
22 | 0.76498 | 0.80957 | 0.85489 | 0.89375 | 0.90389 | 0.94552 | 0.94069 | 0.88917 | 0.80563 | 1.183 | 1.1553 | 1.0638 | 1.038 | 1.0422 | 0.99285 | 0.91009 | 0.81793 | 0.78859 | 0.4957 | 0.53011 | 0.57958 | 0.59341 | 0.61889 | 0.68314
23 | 2.6051 | 2.7569 | 2.9112 | 3.0436 | 3.0781 | 3.2199 | 3.2034 | 3.028 | 2.7435 | 4.0287 | 3.9342 | 3.6227 | 3.5347 | 3.5492 | 3.3811 | 3.0992 | 2.7854 | 2.6855 | 1.6881 | 1.8052 | 1.9737 | 2.0208 | 2.1076 | 2.3264
24 | 3.4734 | 3.6759 | 3.8817 | 4.0581 | 4.1042 | 4.2932 | 4.2712 | 4.0373 | 3.658 | 5.3716 | 5.2456 | 4.8303 | 4.7129 | 4.7323 | 4.5081 | 4.1323 | 3.7138 | 3.5806 | 2.2508 | 2.407 | 2.6316 | 2.6944 | 2.8101 | 3.1018
25 | 0.30324 | 0.32091 | 0.33888 | 0.35428 | 0.3583 | 0.3748 | 0.37289 | 0.35246 | 0.31935 | 0.46895 | 0.45795 | 0.42169 | 0.41144 | 0.41313 | 0.39356 | 0.36076 | 0.32422 | 0.31259 | 0.19649 | 0.21013 | 0.22974 | 0.23523 | 0.24532 | 0.27079
26 | 0.56512 | 0.59806 | 0.63154 | 0.66025 | 0.66774 | 0.69849 | 0.69492 | 0.65687 | 0.59515 | 0.87396 | 0.85345 | 0.78588 | 0.76678 | 0.76993 | 0.73346 | 0.67232 | 0.60424 | 0.58256 | 0.36619 | 0.39161 | 0.42816 | 0.43837 | 0.45719 | 0.50466
27 | 0.68917 | 0.72934 | 0.77017 | 0.80518 | 0.81432 | 0.85182 | 0.84747 | 0.80106 | 0.72579 | 1.0658 | 1.0408 | 0.95839 | 0.9351 | 0.93894 | 0.89446 | 0.81991 | 0.73687 | 0.71044 | 0.44658 | 0.47758 | 0.52214 | 0.5346 | 0.55755 | 0.61544
28 | 1.2956 | 1.3712 | 1.4479 | 1.5137 | 1.5309 | 1.6014 | 1.5932 | 1.506 | 1.3645 | 2.0037 | 1.9567 | 1.8018 | 1.758 | 1.7652 | 1.6816 | 1.5414 | 1.3853 | 1.3356 | 0.83957 | 0.89784 | 0.98163 | 1.0051 | 1.0482 | 1.157
29 | 1.4243 | 1.5073 | 1.5917 | 1.664 | 1.6829 | 1.7604 | 1.7514 | 1.6555 | 1.5 | 2.2027 | 2.151 | 1.9807 | 1.9325 | 1.9405 | 1.8485 | 1.6945 | 1.5229 | 1.4682 | 0.92293 | 0.98699 | 1.0791 | 1.1048 | 1.1523 | 1.2719
30 | 1.7574 | 1.8598 | 1.9639 | 2.0532 | 2.0765 | 2.1721 | 2.161 | 2.0427 | 1.8508 | 2.7178 | 2.654 | 2.4439 | 2.3845 | 2.3943 | 2.2809 | 2.0908 | 1.879 | 1.8116 | 1.1388 | 1.2178 | 1.3315 | 1.3632 | 1.4218 | 1.5694
31 | 2.0744 | 2.1953 | 2.3182 | 2.4236 | 2.4511 | 2.564 | 2.5509 | 2.4112 | 2.1846 | 3.2081 | 3.1328 | 2.8847 | 2.8146 | 2.8262 | 2.6923 | 2.4679 | 2.218 | 2.1384 | 1.3442 | 1.4375 | 1.5717 | 1.6092 | 1.6782 | 1.8525
32 | 0.46864 | 0.49595 | 0.52372 | 0.54752 | 0.55374 | 0.57924 | 0.57628 | 0.54472 | 0.49354 | 0.72474 | 0.70774 | 0.6517 | 0.63587 | 0.63848 | 0.60823 | 0.55754 | 0.50107 | 0.4831 | 0.30367 | 0.32475 | 0.35506 | 0.36353 | 0.37914 | 0.4185

## Pg, Summer, S1
GenID | 0 | 1 | 2 | 3 | 4 | 5 | 6 | 7 | 8 | 9 | 10 | 11 | 12 | 13 | 14 | 15 | 16 | 17 | 18 | 19 | 20 | 21 | 22 | 23
1 | 0 | 0 | 0 | 0 | 0 | 0 | 0 | 0 | 0 | 0 | 0 | 0 | 0 | 0 | 0 | 0 | 0 | 0 | 0 | 0 | 0 | 0 | 0 | 0
2 | 11.7881 | 10.6109 | 10.9346 | 10.7379 | 9.209 | 8.7179 | 9.6103 | 8.7424 | 7.1868 | 5.195 | 5.3315 | 3.3052 | 2.7094 | 2.8825 | 3.8489 | 4.8686 | 5.7458 | 7.8913 | 7.1778 | 6.3747 | 9.4774 | 10.2018 | 9.9131 | 14.4716
3 | 0 | 0 | 0 | 0 | 0 | 0 | 0 | 0 | 0 | 0 | 0 | 0 | 0 | 0 | 0 | 0 | 0 | 0 | 0 | 0 | 0 | 0 | 0 | 0
4 | 0 | 0 | 0 | 0 | 0 | 0 | 0 | 0 | 0 | 0 | 0 | 0 | 0 | 0 | 0 | 0 | 0 | 0 | 0 | 0 | 0 | 0 | 0 | 0
5 | 0 | 0 | 0.00059273 | 0 | 0 | 0 | 0 | 0.34613 | 7.1972 | 19.0753 | 23.9895 | 24.8006 | 27.1394 | 26.4361 | 22.2227 | 14.2229 | 3.5596 | 0.027822 | 0.0023571 | 0.0017599 | 0 | 0 | 0 | 0
6 | 0 | 0 | 0.00029637 | 0 | 0 | 0 | 0 | 0.17306 | 3.5986 | 9.5376 | 11.9948 | 12.4003 | 13.5697 | 13.218 | 11.1114 | 7.1114 | 1.7798 | 0.013911 | 0.0011785 | 0.00087995 | 0 | 0 | 0 | 0
7 | 0 | 0 | 0 | 0 | 0 | 0 | 0 | 0 | 0 | 0 | 0 | 0 | 0 | 0 | 0 | 0 | 0 | 0 | 0 | 0 | 0 | 0 | 0 | 0

## Pg, Summer, S2
GenID | 0 | 1 | 2 | 3 | 4 | 5 | 6 | 7 | 8 | 9 | 10 | 11 | 12 | 13 | 14 | 15 | 16 | 17 | 18 | 19 | 20 | 21 | 22 | 23
1 | 0 | 0 | 0 | 0 | 0 | 0 | 0 | 0 | 0 | 0 | 0 | 0 | 0 | 0 | 0 | 0 | 0 | 0 | 0 | 0 | 0 | 0 | 0 | 0
2 | 15.5834 | 12.7897 | 11.5789 | 10.1542 | 9.1026 | 7.7752 | 7.2861 | 6.7773 | 6.3664 | 7.1073 | 6.6458 | 7.6801 | 8.4518 | 8.1239 | 9.2734 | 8.1725 | 7.7158 | 7.9432 | 7.6221 | 7.9974 | 7.4943 | 6.365 | 7.1492 | 6.8407
3 | 0 | 0 | 0 | 0 | 0 | 0 | 0 | 0 | 0 | 0 | 0 | 0 | 0 | 0 | 0 | 0 | 0 | 0 | 0 | 0 | 0 | 0 | 0 | 0
4 | 0 | 0 | 0 | 0 | 0 | 0 | 0 | 0 | 0 | 0 | 0 | 0 | 0 | 0 | 0 | 0 | 0 | 0 | 0 | 0 | 0 | 0 | 0 | 0
5 | 0 | 0 | 0.00059744 | 0 | 0 | 0 | 0 | 0.36329 | 7.1972 | 18.7795 | 23.4359 | 26.0304 | 26.5131 | 26.0262 | 22.2227 | 14.6854 | 3.5878 | 0.028043 | 0.0024141 | 0.0018472 | 0 | 0 | 0 | 0
6 | 0 | 0 | 0.00029872 | 0 | 0 | 0 | 0 | 0.18164 | 3.5986 | 9.3898 | 11.718 | 13.0152 | 13.2565 | 13.0131 | 11.1114 | 7.3427 | 1.7939 | 0.014021 | 0.0012071 | 0.00092359 | 0 | 0 | 0 | 0
7 | 0 | 0 | 0 | 0 | 0 | 0 | 0 | 0 | 0 | 0 | 0 | 0 | 0 | 0 | 0 | 0 | 0 | 0 | 0 | 0 | 0 | 0 | 0 | 0

## Pg, Summer, S3
GenID | 0 | 1 | 2 | 3 | 4 | 5 | 6 | 7 | 8 | 9 | 10 | 11 | 12 | 13 | 14 | 15 | 16 | 17 | 18 | 19 | 20 | 21 | 22 | 23
1 | 0 | 0 | 0 | 0 | 0 | 0 | 0 | 0 | 0 | 0 | 0 | 0 | 0 | 0 | 0 | 0 | 0 | 0 | 0 | 0 | 0 | 0 | 0 | 0
2 | 13.4605 | 12.5104 | 15.0869 | 15.3318 | 13.6607 | 12.0528 | 8.7865 | 7.5245 | 7.778 | 7.307 | 7.9912 | 8.3002 | 6.8236 | 7.2238 | 9.2636 | 12.0681 | 11.8148 | 12.7156 | 12.3599 | 13.9702 | 14.1461 | 13.664 | 12.567 | 12.2259
3 | 0 | 0 | 0 | 0 | 0 | 0 | 0 | 0 | 0 | 0 | 0 | 0 | 0 | 0 | 0 | 0 | 0 | 0 | 0 | 0 | 0 | 0 | 0 | 0
4 | 0 | 0 | 0 | 0 | 0 | 0 | 0 | 0 | 0 | 0 | 0 | 0 | 0 | 0 | 0 | 0 | 0 | 0 | 0 | 0 | 0 | 0 | 0 | 0
5 | 0 | 0 | 0.00058021 | 0 | 0 | 0 | 0 | 0.34584 | 7.0173 | 18.4542 | 23.1199 | 24.7801 | 26.1556 | 25.5754 | 21.6671 | 14.0928 | 3.4843 | 0.027234 | 0.002326 | 0.0017584 | 0 | 0 | 0 | 0
6 | 0 | 0 | 0.0002901 | 0 | 0 | 0 | 0 | 0.17292 | 3.5086 | 9.2271 | 11.56 | 12.39 | 13.0778 | 12.7877 | 10.8336 | 7.0464 | 1.7422 | 0.013617 | 0.001163 | 0.00087922 | 0 | 0 | 0 | 0
7 | 0 | 0 | 0 | 0 | 0 | 0 | 0 | 0 | 0 | 0 | 0 | 0 | 0 | 0 | 0 | 0 | 0 | 0 | 0 | 0 | 0 | 0 | 0 | 0

## Pg, Summer, S4
GenID | 0 | 1 | 2 | 3 | 4 | 5 | 6 | 7 | 8 | 9 | 10 | 11 | 12 | 13 | 14 | 15 | 16 | 17 | 18 | 19 | 20 | 21 | 22 | 23
1 | 0 | 0 | 0 | 0 | 0 | 0 | 0 | 0 | 0 | 0 | 0 | 0 | 0 | 0 | 0 | 0 | 0 | 0 | 0 | 0 | 0 | 0 | 0 | 0
2 | 11.7881 | 10.6109 | 10.9346 | 10.7379 | 9.209 | 8.7179 | 9.6103 | 8.7424 | 7.1868 | 5.195 | 5.3315 | 3.3052 | 2.7094 | 2.8825 | 3.8489 | 4.8686 | 5.7458 | 7.8913 | 7.1778 | 6.3747 | 9.4774 | 10.2018 | 9.9131 | 14.4716
3 | 0 | 0 | 0 | 0 | 0 | 0 | 0 | 0 | 0 | 0 | 0 | 0 | 0 | 0 | 0 | 0 | 0 | 0 | 0 | 0 | 0 | 0 | 0 | 0
4 | 0 | 0 | 0 | 0 | 0 | 0 | 0 | 0 | 0 | 0 | 0 | 0 | 0 | 0 | 0 | 0 | 0 | 0 | 0 | 0 | 0 | 0 | 0 | 0
5 | 0 | 0 | 0.00059273 | 0 | 0 | 0 | 0 | 0.34613 | 7.1972 | 19.0753 | 23.9895 | 24.8006 | 27.1394 | 26.4361 | 22.2227 | 14.2229 | 3.5596 | 0.027822 | 0.0023571 | 0.0017599 | 0 | 0 | 0 | 0
6 | 0 | 0 | 0.00029637 | 0 | 0 | 0 | 0 | 0.17306 | 3.5986 | 9.5376 | 11.9948 | 12.4003 | 13.5697 | 13.218 | 11.1114 | 7.1114 | 1.7798 | 0.013911 | 0.0011785 | 0.00087995 | 0 | 0 | 0 | 0
7 | 0 | 0 | 0 | 0 | 0 | 0 | 0 | 0 | 0 | 0 | 0 | 0 | 0 | 0 | 0 | 0 | 0 | 0 | 0 | 0 | 0 | 0 | 0 | 0

## Pg, Summer, S5
GenID | 0 | 1 | 2 | 3 | 4 | 5 | 6 | 7 | 8 | 9 | 10 | 11 | 12 | 13 | 14 | 15 | 16 | 17 | 18 | 19 | 20 | 21 | 22 | 23
1 | 0 | 0 | 0 | 0 | 0 | 0 | 0 | 0 | 0 | 0 | 0 | 0 | 0 | 0 | 0 | 0 | 0 | 0 | 0 | 0 | 0 | 0 | 0 | 0
2 | 15.5834 | 12.7897 | 11.5789 | 10.1542 | 9.1026 | 7.7752 | 7.2861 | 6.7773 | 6.3664 | 7.1073 | 6.6458 | 7.6801 | 8.4518 | 8.1239 | 9.2734 | 8.1725 | 7.7158 | 7.9432 | 7.6221 | 7.9974 | 7.4943 | 6.365 | 7.1492 | 6.8407
3 | 0 | 0 | 0 | 0 | 0 | 0 | 0 | 0 | 0 | 0 | 0 | 0 | 0 | 0 | 0 | 0 | 0 | 0 | 0 | 0 | 0 | 0 | 0 | 0
4 | 0 | 0 | 0 | 0 | 0 | 0 | 0 | 0 | 0 | 0 | 0 | 0 | 0 | 0 | 0 | 0 | 0 | 0 | 0 | 0 | 0 | 0 | 0 | 0
5 | 0 | 0 | 0.00059744 | 0 | 0 | 0 | 0 | 0.36329 | 7.1972 | 18.7795 | 23.4359 | 26.0304 | 26.5131 | 26.0262 | 22.2227 | 14.6854 | 3.5878 | 0.028043 | 0.0024141 | 0.0018472 | 0 | 0 | 0 | 0
6 | 0 | 0 | 0.00029872 | 0 | 0 | 0 | 0 | 0.18164 | 3.5986 | 9.3898 | 11.718 | 13.0152 | 13.2565 | 13.0131 | 11.1114 | 7.3427 | 1.7939 | 0.014021 | 0.0012071 | 0.00092359 | 0 | 0 | 0 | 0
7 | 0 | 0 | 0 | 0 | 0 | 0 | 0 | 0 | 0 | 0 | 0 | 0 | 0 | 0 | 0 | 0 | 0 | 0 | 0 | 0 | 0 | 0 | 0 | 0

## Pg, Summer, S6
GenID | 0 | 1 | 2 | 3 | 4 | 5 | 6 | 7 | 8 | 9 | 10 | 11 | 12 | 13 | 14 | 15 | 16 | 17 | 18 | 19 | 20 | 21 | 22 | 23
1 | 0 | 0 | 0 | 0 | 0 | 0 | 0 | 0 | 0 | 0 | 0 | 0 | 0 | 0 | 0 | 0 | 0 | 0 | 0 | 0 | 0 | 0 | 0 | 0
2 | 13.4605 | 12.5104 | 15.0869 | 15.3318 | 13.6607 | 12.0528 | 8.7865 | 7.5245 | 7.778 | 7.307 | 7.9912 | 8.3002 | 6.8236 | 7.2238 | 9.2636 | 12.0681 | 11.8148 | 12.7156 | 12.3599 | 13.9702 | 14.1461 | 13.664 | 12.567 | 12.2259
3 | 0 | 0 | 0 | 0 | 0 | 0 | 0 | 0 | 0 | 0 | 0 | 0 | 0 | 0 | 0 | 0 | 0 | 0 | 0 | 0 | 0 | 0 | 0 | 0
4 | 0 | 0 | 0 | 0 | 0 | 0 | 0 | 0 | 0 | 0 | 0 | 0 | 0 | 0 | 0 | 0 | 0 | 0 | 0 | 0 | 0 | 0 | 0 | 0
5 | 0 | 0 | 0.00058021 | 0 | 0 | 0 | 0 | 0.34584 | 7.0173 | 18.4542 | 23.1199 | 24.7801 | 26.1556 | 25.5754 | 21.6671 | 14.0928 | 3.4843 | 0.027234 | 0.002326 | 0.0017584 | 0 | 0 | 0 | 0
6 | 0 | 0 | 0.0002901 | 0 | 0 | 0 | 0 | 0.17292 | 3.5086 | 9.2271 | 11.56 | 12.39 | 13.0778 | 12.7877 | 10.8336 | 7.0464 | 1.7422 | 0.013617 | 0.001163 | 0.00087922 | 0 | 0 | 0 | 0
7 | 0 | 0 | 0 | 0 | 0 | 0 | 0 | 0 | 0 | 0 | 0 | 0 | 0 | 0 | 0 | 0 | 0 | 0 | 0 | 0 | 0 | 0 | 0 | 0

## Pg, Summer, S7
GenID | 0 | 1 | 2 | 3 | 4 | 5 | 6 | 7 | 8 | 9 | 10 | 11 | 12 | 13 | 14 | 15 | 16 | 17 | 18 | 19 | 20 | 21 | 22 | 23
1 | 0 | 0 | 0 | 0 | 0 | 0 | 0 | 0 | 0 | 0 | 0 | 0 | 0 | 0 | 0 | 0 | 0 | 0 | 0 | 0 | 0 | 0 | 0 | 0
2 | 11.7881 | 10.6109 | 10.9346 | 10.7379 | 9.209 | 8.7179 | 9.6103 | 8.7424 | 7.1868 | 5.195 | 5.3315 | 3.3052 | 2.7094 | 2.8825 | 3.8489 | 4.8686 | 5.7458 | 7.8913 | 7.1778 | 6.3747 | 9.4774 | 10.2018 | 9.9131 | 14.4716
3 | 0 | 0 | 0 | 0 | 0 | 0 | 0 | 0 | 0 | 0 | 0 | 0 | 0 | 0 | 0 | 0 | 0 | 0 | 0 | 0 | 0 | 0 | 0 | 0
4 | 0 | 0 | 0 | 0 | 0 | 0 | 0 | 0 | 0 | 0 | 0 | 0 | 0 | 0 | 0 | 0 | 0 | 0 | 0 | 0 | 0 | 0 | 0 | 0
5 | 0 | 0 | 0.00059273 | 0 | 0 | 0 | 0 | 0.34613 | 7.1972 | 19.0753 | 23.9895 | 24.8006 | 27.1394 | 26.4361 | 22.2227 | 14.2229 | 3.5596 | 0.027822 | 0.0023571 | 0.0017599 | 0 | 0 | 0 | 0
6 | 0 | 0 | 0.00029637 | 0 | 0 | 0 | 0 | 0.17306 | 3.5986 | 9.5376 | 11.9948 | 12.4003 | 13.5697 | 13.218 | 11.1114 | 7.1114 | 1.7798 | 0.013911 | 0.0011785 | 0.00087995 | 0 | 0 | 0 | 0
7 | 0 | 0 | 0 | 0 | 0 | 0 | 0 | 0 | 0 | 0 | 0 | 0 | 0 | 0 | 0 | 0 | 0 | 0 | 0 | 0 | 0 | 0 | 0 | 0

## Pg, Summer, S8
GenID | 0 | 1 | 2 | 3 | 4 | 5 | 6 | 7 | 8 | 9 | 10 | 11 | 12 | 13 | 14 | 15 | 16 | 17 | 18 | 19 | 20 | 21 | 22 | 23
1 | 0 | 0 | 0 | 0 | 0 | 0 | 0 | 0 | 0 | 0 | 0 | 0 | 0 | 0 | 0 | 0 | 0 | 0 | 0 | 0 | 0 | 0 | 0 | 0
2 | 15.5834 | 12.7897 | 11.5789 | 10.1542 | 9.1026 | 7.7752 | 7.2861 | 6.7773 | 6.3664 | 7.1073 | 6.6458 | 7.6801 | 8.4518 | 8.1239 | 9.2734 | 8.1725 | 7.7158 | 7.9432 | 7.6221 | 7.9974 | 7.4943 | 6.365 | 7.1492 | 6.8407
3 | 0 | 0 | 0 | 0 | 0 | 0 | 0 | 0 | 0 | 0 | 0 | 0 | 0 | 0 | 0 | 0 | 0 | 0 | 0 | 0 | 0 | 0 | 0 | 0
4 | 0 | 0 | 0 | 0 | 0 | 0 | 0 | 0 | 0 | 0 | 0 | 0 | 0 | 0 | 0 | 0 | 0 | 0 | 0 | 0 | 0 | 0 | 0 | 0
5 | 0 | 0 | 0.00059744 | 0 | 0 | 0 | 0 | 0.36329 | 7.1972 | 18.7795 | 23.4359 | 26.0304 | 26.5131 | 26.0262 | 22.2227 | 14.6854 | 3.5878 | 0.028043 | 0.0024141 | 0.0018472 | 0 | 0 | 0 | 0
6 | 0 | 0 | 0.00029872 | 0 | 0 | 0 | 0 | 0.18164 | 3.5986 | 9.3898 | 11.718 | 13.0152 | 13.2565 | 13.0131 | 11.1114 | 7.3427 | 1.7939 | 0.014021 | 0.0012071 | 0.00092359 | 0 | 0 | 0 | 0
7 | 0 | 0 | 0 | 0 | 0 | 0 | 0 | 0 | 0 | 0 | 0 | 0 | 0 | 0 | 0 | 0 | 0 | 0 | 0 | 0 | 0 | 0 | 0 | 0

## Pg, Summer, S9
GenID | 0 | 1 | 2 | 3 | 4 | 5 | 6 | 7 | 8 | 9 | 10 | 11 | 12 | 13 | 14 | 15 | 16 | 17 | 18 | 19 | 20 | 21 | 22 | 23
1 | 0 | 0 | 0 | 0 | 0 | 0 | 0 | 0 | 0 | 0 | 0 | 0 | 0 | 0 | 0 | 0 | 0 | 0 | 0 | 0 | 0 | 0 | 0 | 0
2 | 13.4605 | 12.5104 | 15.0869 | 15.3318 | 13.6607 | 12.0528 | 8.7865 | 7.5245 | 7.778 | 7.307 | 7.9912 | 8.3002 | 6.8236 | 7.2238 | 9.2636 | 12.0681 | 11.8148 | 12.7156 | 12.3599 | 13.9702 | 14.1461 | 13.664 | 12.567 | 12.2259
3 | 0 | 0 | 0 | 0 | 0 | 0 | 0 | 0 | 0 | 0 | 0 | 0 | 0 | 0 | 0 | 0 | 0 | 0 | 0 | 0 | 0 | 0 | 0 | 0
4 | 0 | 0 | 0 | 0 | 0 | 0 | 0 | 0 | 0 | 0 | 0 | 0 | 0 | 0 | 0 | 0 | 0 | 0 | 0 | 0 | 0 | 0 | 0 | 0
5 | 0 | 0 | 0.00058021 | 0 | 0 | 0 | 0 | 0.34584 | 7.0173 | 18.4542 | 23.1199 | 24.7801 | 26.1556 | 25.5754 | 21.6671 | 14.0928 | 3.4843 | 0.027234 | 0.002326 | 0.0017584 | 0 | 0 | 0 | 0
6 | 0 | 0 | 0.0002901 | 0 | 0 | 0 | 0 | 0.17292 | 3.5086 | 9.2271 | 11.56 | 12.39 | 13.0778 | 12.7877 | 10.8336 | 7.0464 | 1.7422 | 0.013617 | 0.001163 | 0.00087922 | 0 | 0 | 0 | 0
7 | 0 | 0 | 0 | 0 | 0 | 0 | 0 | 0 | 0 | 0 | 0 | 0 | 0 | 0 | 0 | 0 | 0 | 0 | 0 | 0 | 0 | 0 | 0 | 0

## Qg, Summer, S1
GenID | 0 | 1 | 2 | 3 | 4 | 5 | 6 | 7 | 8 | 9 | 10 | 11 | 12 | 13 | 14 | 15 | 16 | 17 | 18 | 19 | 20 | 21 | 22 | 23
1 | 0 | 0 | 0 | 0 | 0 | 0 | 0 | 0 | 0 | 0 | 0 | 0 | 0 | 0 | 0 | 0 | 0 | 0 | 0 | 0 | 0 | 0 | 0 | 0
2 | 0 | 0 | 0 | 0 | 0 | 0 | 0 | 0 | 0 | 0 | 0 | 0 | 0 | 0 | 0 | 0 | 0 | 0 | 0 | 0 | 0 | 0 | 0 | 0
3 | 0 | 0 | 0 | 0 | 0 | 0 | 0 | 0 | 0 | 0 | 0 | 0 | 0 | 0 | 0 | 0 | 0 | 0 | 0 | 0 | 0 | 0 | 0 | 0
4 | 0 | 0 | 0 | 0 | 0 | 0 | 0 | 0 | 0 | 0 | 0 | 0 | 0 | 0 | 0 | 0 | 0 | 0 | 0 | 0 | 0 | 0 | 0 | 0
5 | 0 | 0 | 0 | 0 | 0 | 0 | 0 | 0 | 0 | 0 | 0 | 0 | 0 | 0 | 0 | 0 | 0 | 0 | 0 | 0 | 0 | 0 | 0 | 0
6 | 0 | 0 | 0 | 0 | 0 | 0 | 0 | 0 | 0 | 0 | 0 | 0 | 0 | 0 | 0 | 0 | 0 | 0 | 0 | 0 | 0 | 0 | 0 | 0
7 | 0 | 0 | 0 | 0 | 0 | 0 | 0 | 0 | 0 | 0 | 0 | 0 | 0 | 0 | 0 | 0 | 0 | 0 | 0 | 0 | 0 | 0 | 0 | 0

## Qg, Summer, S2
GenID | 0 | 1 | 2 | 3 | 4 | 5 | 6 | 7 | 8 | 9 | 10 | 11 | 12 | 13 | 14 | 15 | 16 | 17 | 18 | 19 | 20 | 21 | 22 | 23
1 | 0 | 0 | 0 | 0 | 0 | 0 | 0 | 0 | 0 | 0 | 0 | 0 | 0 | 0 | 0 | 0 | 0 | 0 | 0 | 0 | 0 | 0 | 0 | 0
2 | 0 | 0 | 0 | 0 | 0 | 0 | 0 | 0 | 0 | 0 | 0 | 0 | 0 | 0 | 0 | 0 | 0 | 0 | 0 | 0 | 0 | 0 | 0 | 0
3 | 0 | 0 | 0 | 0 | 0 | 0 | 0 | 0 | 0 | 0 | 0 | 0 | 0 | 0 | 0 | 0 | 0 | 0 | 0 | 0 | 0 | 0 | 0 | 0
4 | 0 | 0 | 0 | 0 | 0 | 0 | 0 | 0 | 0 | 0 | 0 | 0 | 0 | 0 | 0 | 0 | 0 | 0 | 0 | 0 | 0 | 0 | 0 | 0
5 | 0 | 0 | 0 | 0 | 0 | 0 | 0 | 0 | 0 | 0 | 0 | 0 | 0 | 0 | 0 | 0 | 0 | 0 | 0 | 0 | 0 | 0 | 0 | 0
6 | 0 | 0 | 0 | 0 | 0 | 0 | 0 | 0 | 0 | 0 | 0 | 0 | 0 | 0 | 0 | 0 | 0 | 0 | 0 | 0 | 0 | 0 | 0 | 0
7 | 0 | 0 | 0 | 0 | 0 | 0 | 0 | 0 | 0 | 0 | 0 | 0 | 0 | 0 | 0 | 0 | 0 | 0 | 0 | 0 | 0 | 0 | 0 | 0

## Qg, Summer, S3
GenID | 0 | 1 | 2 | 3 | 4 | 5 | 6 | 7 | 8 | 9 | 10 | 11 | 12 | 13 | 14 | 15 | 16 | 17 | 18 | 19 | 20 | 21 | 22 | 23
1 | 0 | 0 | 0 | 0 | 0 | 0 | 0 | 0 | 0 | 0 | 0 | 0 | 0 | 0 | 0 | 0 | 0 | 0 | 0 | 0 | 0 | 0 | 0 | 0
2 | 0 | 0 | 0 | 0 | 0 | 0 | 0 | 0 | 0 | 0 | 0 | 0 | 0 | 0 | 0 | 0 | 0 | 0 | 0 | 0 | 0 | 0 | 0 | 0
3 | 0 | 0 | 0 | 0 | 0 | 0 | 0 | 0 | 0 | 0 | 0 | 0 | 0 | 0 | 0 | 0 | 0 | 0 | 0 | 0 | 0 | 0 | 0 | 0
4 | 0 | 0 | 0 | 0 | 0 | 0 | 0 | 0 | 0 | 0 | 0 | 0 | 0 | 0 | 0 | 0 | 0 | 0 | 0 | 0 | 0 | 0 | 0 | 0
5 | 0 | 0 | 0 | 0 | 0 | 0 | 0 | 0 | 0 | 0 | 0 | 0 | 0 | 0 | 0 | 0 | 0 | 0 | 0 | 0 | 0 | 0 | 0 | 0
6 | 0 | 0 | 0 | 0 | 0 | 0 | 0 | 0 | 0 | 0 | 0 | 0 | 0 | 0 | 0 | 0 | 0 | 0 | 0 | 0 | 0 | 0 | 0 | 0
7 | 0 | 0 | 0 | 0 | 0 | 0 | 0 | 0 | 0 | 0 | 0 | 0 | 0 | 0 | 0 | 0 | 0 | 0 | 0 | 0 | 0 | 0 | 0 | 0

## Qg, Summer, S4
GenID | 0 | 1 | 2 | 3 | 4 | 5 | 6 | 7 | 8 | 9 | 10 | 11 | 12 | 13 | 14 | 15 | 16 | 17 | 18 | 19 | 20 | 21 | 22 | 23
1 | 0 | 0 | 0 | 0 | 0 | 0 | 0 | 0 | 0 | 0 | 0 | 0 | 0 | 0 | 0 | 0 | 0 | 0 | 0 | 0 | 0 | 0 | 0 | 0
2 | 0 | 0 | 0 | 0 | 0 | 0 | 0 | 0 | 0 | 0 | 0 | 0 | 0 | 0 | 0 | 0 | 0 | 0 | 0 | 0 | 0 | 0 | 0 | 0
3 | 0 | 0 | 0 | 0 | 0 | 0 | 0 | 0 | 0 | 0 | 0 | 0 | 0 | 0 | 0 | 0 | 0 | 0 | 0 | 0 | 0 | 0 | 0 | 0
4 | 0 | 0 | 0 | 0 | 0 | 0 | 0 | 0 | 0 | 0 | 0 | 0 | 0 | 0 | 0 | 0 | 0 | 0 | 0 | 0 | 0 | 0 | 0 | 0
5 | 0 | 0 | 0 | 0 | 0 | 0 | 0 | 0 | 0 | 0 | 0 | 0 | 0 | 0 | 0 | 0 | 0 | 0 | 0 | 0 | 0 | 0 | 0 | 0
6 | 0 | 0 | 0 | 0 | 0 | 0 | 0 | 0 | 0 | 0 | 0 | 0 | 0 | 0 | 0 | 0 | 0 | 0 | 0 | 0 | 0 | 0 | 0 | 0
7 | 0 | 0 | 0 | 0 | 0 | 0 | 0 | 0 | 0 | 0 | 0 | 0 | 0 | 0 | 0 | 0 | 0 | 0 | 0 | 0 | 0 | 0 | 0 | 0

## Qg, Summer, S5
GenID | 0 | 1 | 2 | 3 | 4 | 5 | 6 | 7 | 8 | 9 | 10 | 11 | 12 | 13 | 14 | 15 | 16 | 17 | 18 | 19 | 20 | 21 | 22 | 23
1 | 0 | 0 | 0 | 0 | 0 | 0 | 0 | 0 | 0 | 0 | 0 | 0 | 0 | 0 | 0 | 0 | 0 | 0 | 0 | 0 | 0 | 0 | 0 | 0
2 | 0 | 0 | 0 | 0 | 0 | 0 | 0 | 0 | 0 | 0 | 0 | 0 | 0 | 0 | 0 | 0 | 0 | 0 | 0 | 0 | 0 | 0 | 0 | 0
3 | 0 | 0 | 0 | 0 | 0 | 0 | 0 | 0 | 0 | 0 | 0 | 0 | 0 | 0 | 0 | 0 | 0 | 0 | 0 | 0 | 0 | 0 | 0 | 0
4 | 0 | 0 | 0 | 0 | 0 | 0 | 0 | 0 | 0 | 0 | 0 | 0 | 0 | 0 | 0 | 0 | 0 | 0 | 0 | 0 | 0 | 0 | 0 | 0
5 | 0 | 0 | 0 | 0 | 0 | 0 | 0 | 0 | 0 | 0 | 0 | 0 | 0 | 0 | 0 | 0 | 0 | 0 | 0 | 0 | 0 | 0 | 0 | 0
6 | 0 | 0 | 0 | 0 | 0 | 0 | 0 | 0 | 0 | 0 | 0 | 0 | 0 | 0 | 0 | 0 | 0 | 0 | 0 | 0 | 0 | 0 | 0 | 0
7 | 0 | 0 | 0 | 0 | 0 | 0 | 0 | 0 | 0 | 0 | 0 | 0 | 0 | 0 | 0 | 0 | 0 | 0 | 0 | 0 | 0 | 0 | 0 | 0

## Qg, Summer, S6
GenID | 0 | 1 | 2 | 3 | 4 | 5 | 6 | 7 | 8 | 9 | 10 | 11 | 12 | 13 | 14 | 15 | 16 | 17 | 18 | 19 | 20 | 21 | 22 | 23
1 | 0 | 0 | 0 | 0 | 0 | 0 | 0 | 0 | 0 | 0 | 0 | 0 | 0 | 0 | 0 | 0 | 0 | 0 | 0 | 0 | 0 | 0 | 0 | 0
2 | 0 | 0 | 0 | 0 | 0 | 0 | 0 | 0 | 0 | 0 | 0 | 0 | 0 | 0 | 0 | 0 | 0 | 0 | 0 | 0 | 0 | 0 | 0 | 0
3 | 0 | 0 | 0 | 0 | 0 | 0 | 0 | 0 | 0 | 0 | 0 | 0 | 0 | 0 | 0 | 0 | 0 | 0 | 0 | 0 | 0 | 0 | 0 | 0
4 | 0 | 0 | 0 | 0 | 0 | 0 | 0 | 0 | 0 | 0 | 0 | 0 | 0 | 0 | 0 | 0 | 0 | 0 | 0 | 0 | 0 | 0 | 0 | 0
5 | 0 | 0 | 0 | 0 | 0 | 0 | 0 | 0 | 0 | 0 | 0 | 0 | 0 | 0 | 0 | 0 | 0 | 0 | 0 | 0 | 0 | 0 | 0 | 0
6 | 0 | 0 | 0 | 0 | 0 | 0 | 0 | 0 | 0 | 0 | 0 | 0 | 0 | 0 | 0 | 0 | 0 | 0 | 0 | 0 | 0 | 0 | 0 | 0
7 | 0 | 0 | 0 | 0 | 0 | 0 | 0 | 0 | 0 | 0 | 0 | 0 | 0 | 0 | 0 | 0 | 0 | 0 | 0 | 0 | 0 | 0 | 0 | 0

## Qg, Summer, S7
GenID | 0 | 1 | 2 | 3 | 4 | 5 | 6 | 7 | 8 | 9 | 10 | 11 | 12 | 13 | 14 | 15 | 16 | 17 | 18 | 19 | 20 | 21 | 22 | 23
1 | 0 | 0 | 0 | 0 | 0 | 0 | 0 | 0 | 0 | 0 | 0 | 0 | 0 | 0 | 0 | 0 | 0 | 0 | 0 | 0 | 0 | 0 | 0 | 0
2 | 0 | 0 | 0 | 0 | 0 | 0 | 0 | 0 | 0 | 0 | 0 | 0 | 0 | 0 | 0 | 0 | 0 | 0 | 0 | 0 | 0 | 0 | 0 | 0
3 | 0 | 0 | 0 | 0 | 0 | 0 | 0 | 0 | 0 | 0 | 0 | 0 | 0 | 0 | 0 | 0 | 0 | 0 | 0 | 0 | 0 | 0 | 0 | 0
4 | 0 | 0 | 0 | 0 | 0 | 0 | 0 | 0 | 0 | 0 | 0 | 0 | 0 | 0 | 0 | 0 | 0 | 0 | 0 | 0 | 0 | 0 | 0 | 0
5 | 0 | 0 | 0 | 0 | 0 | 0 | 0 | 0 | 0 | 0 | 0 | 0 | 0 | 0 | 0 | 0 | 0 | 0 | 0 | 0 | 0 | 0 | 0 | 0
6 | 0 | 0 | 0 | 0 | 0 | 0 | 0 | 0 | 0 | 0 | 0 | 0 | 0 | 0 | 0 | 0 | 0 | 0 | 0 | 0 | 0 | 0 | 0 | 0
7 | 0 | 0 | 0 | 0 | 0 | 0 | 0 | 0 | 0 | 0 | 0 | 0 | 0 | 0 | 0 | 0 | 0 | 0 | 0 | 0 | 0 | 0 | 0 | 0

## Qg, Summer, S8
GenID | 0 | 1 | 2 | 3 | 4 | 5 | 6 | 7 | 8 | 9 | 10 | 11 | 12 | 13 | 14 | 15 | 16 | 17 | 18 | 19 | 20 | 21 | 22 | 23
1 | 0 | 0 | 0 | 0 | 0 | 0 | 0 | 0 | 0 | 0 | 0 | 0 | 0 | 0 | 0 | 0 | 0 | 0 | 0 | 0 | 0 | 0 | 0 | 0
2 | 0 | 0 | 0 | 0 | 0 | 0 | 0 | 0 | 0 | 0 | 0 | 0 | 0 | 0 | 0 | 0 | 0 | 0 | 0 | 0 | 0 | 0 | 0 | 0
3 | 0 | 0 | 0 | 0 | 0 | 0 | 0 | 0 | 0 | 0 | 0 | 0 | 0 | 0 | 0 | 0 | 0 | 0 | 0 | 0 | 0 | 0 | 0 | 0
4 | 0 | 0 | 0 | 0 | 0 | 0 | 0 | 0 | 0 | 0 | 0 | 0 | 0 | 0 | 0 | 0 | 0 | 0 | 0 | 0 | 0 | 0 | 0 | 0
5 | 0 | 0 | 0 | 0 | 0 | 0 | 0 | 0 | 0 | 0 | 0 | 0 | 0 | 0 | 0 | 0 | 0 | 0 | 0 | 0 | 0 | 0 | 0 | 0
6 | 0 | 0 | 0 | 0 | 0 | 0 | 0 | 0 | 0 | 0 | 0 | 0 | 0 | 0 | 0 | 0 | 0 | 0 | 0 | 0 | 0 | 0 | 0 | 0
7 | 0 | 0 | 0 | 0 | 0 | 0 | 0 | 0 | 0 | 0 | 0 | 0 | 0 | 0 | 0 | 0 | 0 | 0 | 0 | 0 | 0 | 0 | 0 | 0

## Qg, Summer, S9
GenID | 0 | 1 | 2 | 3 | 4 | 5 | 6 | 7 | 8 | 9 | 10 | 11 | 12 | 13 | 14 | 15 | 16 | 17 | 18 | 19 | 20 | 21 | 22 | 23
1 | 0 | 0 | 0 | 0 | 0 | 0 | 0 | 0 | 0 | 0 | 0 | 0 | 0 | 0 | 0 | 0 | 0 | 0 | 0 | 0 | 0 | 0 | 0 | 0
2 | 0 | 0 | 0 | 0 | 0 | 0 | 0 | 0 | 0 | 0 | 0 | 0 | 0 | 0 | 0 | 0 | 0 | 0 | 0 | 0 | 0 | 0 | 0 | 0
3 | 0 | 0 | 0 | 0 | 0 | 0 | 0 | 0 | 0 | 0 | 0 | 0 | 0 | 0 | 0 | 0 | 0 | 0 | 0 | 0 | 0 | 0 | 0 | 0
4 | 0 | 0 | 0 | 0 | 0 | 0 | 0 | 0 | 0 | 0 | 0 | 0 | 0 | 0 | 0 | 0 | 0 | 0 | 0 | 0 | 0 | 0 | 0 | 0
5 | 0 | 0 | 0 | 0 | 0 | 0 | 0 | 0 | 0 | 0 | 0 | 0 | 0 | 0 | 0 | 0 | 0 | 0 | 0 | 0 | 0 | 0 | 0 | 0
6 | 0 | 0 | 0 | 0 | 0 | 0 | 0 | 0 | 0 | 0 | 0 | 0 | 0 | 0 | 0 | 0 | 0 | 0 | 0 | 0 | 0 | 0 | 0 | 0
7 | 0 | 0 | 0 | 0 | 0 | 0 | 0 | 0 | 0 | 0 | 0 | 0 | 0 | 0 | 0 | 0 | 0 | 0 | 0 | 0 | 0 | 0 | 0 | 0

## GenStatus, Summer
GenID | 0 | 1 | 2 | 3 | 4 | 5 | 6 | 7 | 8 | 9 | 10 | 11 | 12 | 13 | 14 | 15 | 16 | 17 | 18 | 19 | 20 | 21 | 22 | 23
1 | 1 | 1 | 1 | 1 | 1 | 1 | 1 | 1 | 1 | 1 | 1 | 1 | 1 | 1 | 1 | 1 | 1 | 1 | 1 | 1 | 1 | 1 | 1 | 1
2 | 1 | 1 | 1 | 1 | 1 | 1 | 1 | 1 | 1 | 1 | 1 | 1 | 1 | 1 | 1 | 1 | 1 | 1 | 1 | 1 | 1 | 1 | 1 | 1
3 | 1 | 1 | 1 | 1 | 1 | 1 | 1 | 1 | 1 | 1 | 1 | 1 | 1 | 1 | 1 | 1 | 1 | 1 | 1 | 1 | 1 | 1 | 1 | 1
4 | 1 | 1 | 1 | 1 | 1 | 1 | 1 | 1 | 1 | 1 | 1 | 1 | 1 | 1 | 1 | 1 | 1 | 1 | 1 | 1 | 1 | 1 | 1 | 1
5 | 1 | 1 | 1 | 1 | 1 | 1 | 1 | 1 | 1 | 1 | 1 | 1 | 1 | 1 | 1 | 1 | 1 | 1 | 1 | 1 | 1 | 1 | 1 | 1
6 | 1 | 1 | 1 | 1 | 1 | 1 | 1 | 1 | 1 | 1 | 1 | 1 | 1 | 1 | 1 | 1 | 1 | 1 | 1 | 1 | 1 | 1 | 1 | 1
7 | 1 | 1 | 1 | 1 | 1 | 1 | 1 | 1 | 1 | 1 | 1 | 1 | 1 | 1 | 1 | 1 | 1 | 1 | 1 | 1 | 1 | 1 | 1 | 1