## Main
numScenarios | 3 | 33.33% | 33.33% | 33.33% | 33.33% | 33.33% | 33.33% | 33.33% | 33.33% | 33.33%
Year | 2045
Load Scale Factor | 100%
Load Growth (cumul.) | 145.1%
Flex. Load Growth | 209.4%
RES Installed, [MW] | 100
ESS Installed, [MWh] | 0

## RES installed
GenID | NodeID | Pinst, [MW]
2 | 22 | 30
3 | N/A | 0
4 | N/A | 0
5 | 25 | 30
6 | 23 | 15
7 | 18 | 25

## ES installed
ESS ID | Node ID | Pinst, [MW]
1 | N/A | 0
2 | N/A | 0
3 | N/A | 0

## FL Ratio
LoadID | Ratio, [%]
1 | 2.39%
2 | 3.678%
3 | 3.423%
4 | 1.573%
5 | 0.9252%
6 | 3.855%
7 | 3.392%
8 | 0.9715%
9 | 0.9715%
10 | 1.596%
11 | 2.174%
12 | 1.758%
13 | 2.313%
14 | 2.221%
15 | 2.035%
16 | 1.573%
17 | 4.025%
18 | 1.457%
19 | 2.914%
20 | 2.845%
21 | 2.151%
22 | 2.567%
23 | 8.743%
24 | 11.66%
25 | 1.018%
26 | 1.897%
27 | 2.313%
28 | 4.348%
29 | 4.78%
30 | 5.898%
31 | 6.962%
32 | 1.573%

## FL Characterization
Time | 0 | 1 | 2 | 3 | 4 | 5 | 6 | 7 | 8 | 9 | 10 | 11 | 12 | 13 | 14 | 15 | 16 | 17 | 18 | 19 | 20 | 21 | 22 | 23
FL, [MW] | 10.2938 | 10.6372 | 9.525 | 9.0284 | 7.3969 | 6.278 | 7.6775 | 1.3333 | 1.1725 | 1.7094 | 1.0067 | 1.2579 | 2.0042 | 3.6926 | 3.9397 | 3.8743 | 2.1733 | 4.4271 | 2.598 | 1.8266 | 2.7738 | 1.7144 | 7.8249 | 9.4329
Minimum FL, [MW] | -23.2409 | -24.8523 | -27.9511 | -30.1512 | -32.2274 | -35.1713 | -33.5599 | -37.6456 | -34.144 | -50.1519 | -49.6379 | -45.3767 | -43.4973 | -41.9959 | -39.5843 | -36.0219 | -33.6825 | -30.1425 | -19.1324 | -21.412 | -22.6334 | -24.2991 | -19.3055 | -20.514
Maximum FL, [MW] | 22.3899 | 23.9535 | 26.8574 | 28.8992 | 30.7605 | 33.5884 | 32.0222 | 36.1368 | 33.1009 | 37.7706 | 38.068 | 35.6353 | 34.4343 | 33.5492 | 31.4408 | 28.625 | 26.6664 | 23.8332 | 18.6542 | 20.8795 | 22.1868 | 23.8996 | 18.5969 | 19.7753

## Pc, Winter, S1
LoadID | 0 | 1 | 2 | 3 | 4 | 5 | 6 | 7 | 8 | 9 | 10 | 11 | 12 | 13 | 14 | 15 | 16 | 17 | 18 | 19 | 20 | 21 | 22 | 23
1 | 1.4638 | 1.4091 | 1.3589 | 1.3999 | 1.3604 | 1.3622 | 1.3748 | 1.7845 | 1.8202 | 1.8028 | 1.7973 | 1.8351 | 1.8154 | 1.7832 | 1.5512 | 1.6689 | 1.8144 | 1.7868 | 1.6947 | 1.6161 | 1.6047 | 1.5334 | 1.3849 | 1.3549
2 | 1.1434 | 1.1343 | 1.0618 | 1.0377 | 0.98477 | 0.99188 | 1.1998 | 1.1201 | 1.2075 | 1.2624 | 1.234 | 1.2147 | 1.1998 | 1.2067 | 1.1423 | 1.1708 | 1.2238 | 1.5304 | 1.3981 | 1.2704 | 1.2684 | 1.1509 | 1.2834 | 1.2276
3 | 2.06 | 1.9697 | 1.8798 | 1.8953 | 1.8543 | 2.0456 | 3.2193 | 3.512 | 3.6617 | 3.5656 | 3.4127 | 3.6368 | 3.4001 | 3.2986 | 2.8785 | 2.8649 | 2.9214 | 3.2264 | 2.8988 | 2.9825 | 2.9301 | 2.7249 | 2.4827 | 2.2764
4 | 0.23888 | 0.21732 | 0.19985 | 0.18658 | 0.16329 | 0.19453 | 0.31284 | 0.26007 | 0.28201 | 0.27371 | 0.26053 | 0.24721 | 0.25307 | 0.26674 | 0.26114 | 0.26465 | 0.29129 | 0.45742 | 0.38948 | 0.32376 | 0.32887 | 0.28089 | 0.31311 | 0.2961
5 | 0.54129 | 0.50413 | 0.45992 | 0.46019 | 0.45349 | 0.4919 | 0.63181 | 0.63342 | 0.65301 | 0.68356 | 0.69585 | 0.70966 | 0.70301 | 0.68551 | 0.68575 | 0.67989 | 0.70848 | 0.83013 | 0.80293 | 0.77877 | 0.78064 | 0.72077 | 0.69959 | 0.6556
6 | 3.6332 | 3.4532 | 3.3329 | 3.3499 | 3.3199 | 3.5307 | 4.0109 | 4.5562 | 4.7687 | 4.9502 | 4.8442 | 4.9276 | 4.9318 | 4.9248 | 4.6087 | 4.6167 | 4.4177 | 4.7127 | 4.5007 | 4.4018 | 4.3425 | 4.1563 | 3.9728 | 3.7742
7 | 1.6508 | 1.5605 | 1.5126 | 1.4716 | 1.457 | 1.5992 | 2.0207 | 2.1978 | 2.4836 | 2.5666 | 2.5967 | 2.6053 | 2.5793 | 2.5678 | 2.3645 | 2.3075 | 2.4284 | 2.5544 | 2.4136 | 2.3554 | 2.2269 | 1.824 | 1.8945 | 1.8169
8 | 0.36172 | 0.35128 | 0.33498 | 0.32754 | 0.32595 | 0.37094 | 0.58363 | 0.62527 | 0.64747 | 0.64921 | 0.66569 | 0.66366 | 0.6319 | 0.63342 | 0.56664 | 0.51415 | 0.51037 | 0.57583 | 0.54883 | 0.5245 | 0.5232 | 0.47442 | 0.43746 | 0.40485
9 | 0.38346 | 0.3868 | 0.37599 | 0.37117 | 0.35532 | 0.34445 | 0.35804 | 0.29641 | 0.29485 | 0.30006 | 0.29324 | 0.29568 | 0.30293 | 0.31933 | 0.32173 | 0.3211 | 0.30457 | 0.32647 | 0.3087 | 0.3012 | 0.31041 | 0.30011 | 0.35947 | 0.3751
10 | 0.6726 | 0.63895 | 0.59956 | 0.5961 | 0.57369 | 0.62488 | 0.80879 | 0.82481 | 0.8967 | 0.96436 | 0.93125 | 0.93255 | 0.94193 | 0.9282 | 0.9058 | 0.85656 | 0.87093 | 1.0213 | 0.97021 | 0.92467 | 0.90397 | 0.83836 | 0.83541 | 0.77428
11 | 0.48375 | 0.46926 | 0.4332 | 0.42126 | 0.39281 | 0.42482 | 0.55139 | 0.45395 | 0.36597 | 0.27337 | 0.48149 | 0.4905 | 0.49008 | 0.50901 | 0.48675 | 0.49651 | 0.49279 | 0.63384 | 0.5625 | 0.51211 | 0.51755 | 0.49188 | 0.57089 | 0.54839
12 | 1.225 | 1.226 | 1.206 | 1.2276 | 1.1939 | 1.2034 | 1.2696 | 1.1236 | 0.93774 | 0.90967 | 1.2155 | 1.1143 | 1.142 | 1.1963 | 1.2267 | 1.2622 | 1.3589 | 1.4383 | 1.3178 | 1.2383 | 1.2739 | 1.2519 | 1.3653 | 1.4533
13 | 3.3329 | 3.2312 | 3.2519 | 3.2766 | 3.2894 | 3.3365 | 4.1242 | 4.174 | 4.2464 | 4.1535 | 4.0814 | 4.2348 | 4.3992 | 4.2997 | 4.2287 | 4.2757 | 4.1012 | 4.3348 | 4.1441 | 3.8909 | 3.96 | 3.8218 | 3.5199 | 3.449
14 | 1.5885 | 1.5453 | 1.474 | 1.5011 | 1.4281 | 1.405 | 1.4477 | 1.6875 | 1.717 | 1.7128 | 1.6921 | 1.7328 | 1.731 | 1.7387 | 1.5286 | 1.6365 | 1.7339 | 1.7583 | 1.6321 | 1.542 | 1.5524 | 1.4626 | 1.4604 | 1.4682
15 | 0.63285 | 0.62779 | 0.58768 | 0.57431 | 0.54503 | 0.54897 | 0.66403 | 0.61992 | 0.6683 | 0.69869 | 0.68295 | 0.67229 | 0.66402 | 0.66786 | 0.6322 | 0.64801 | 0.67732 | 0.84702 | 0.7738 | 0.7031 | 0.70202 | 0.63697 | 0.71029 | 0.67941
16 | 0.94651 | 0.90502 | 0.86368 | 0.8708 | 0.85199 | 0.93986 | 1.4792 | 1.6136 | 1.6824 | 1.6383 | 1.568 | 1.6709 | 1.5622 | 1.5156 | 1.3225 | 1.3163 | 1.3423 | 1.4824 | 1.3319 | 1.3703 | 1.3463 | 1.252 | 1.1407 | 1.0459
17 | 0.61126 | 0.55608 | 0.51138 | 0.47742 | 0.41782 | 0.49778 | 0.8005 | 0.66548 | 0.7216 | 0.70037 | 0.66664 | 0.63257 | 0.64757 | 0.68254 | 0.66821 | 0.67719 | 0.74536 | 1.1705 | 0.99662 | 0.82844 | 0.84152 | 0.71874 | 0.80119 | 0.75766
18 | 0.85253 | 0.794 | 0.72437 | 0.7248 | 0.71425 | 0.77474 | 0.9951 | 0.99764 | 1.0285 | 1.0766 | 1.096 | 1.1177 | 1.1072 | 1.0797 | 1.0801 | 1.0708 | 1.1159 | 1.3075 | 1.2646 | 1.2266 | 1.2295 | 1.1352 | 1.1018 | 1.0326
19 | 2.7467 | 2.6106 | 2.5197 | 2.5325 | 2.5098 | 2.6692 | 3.0322 | 3.4445 | 3.6052 | 3.7423 | 3.6622 | 3.7252 | 3.7285 | 3.7232 | 3.4842 | 3.4902 | 3.3398 | 3.5628 | 3.4025 | 3.3278 | 3.2829 | 3.1422 | 3.0035 | 2.8533
20 | 1.3844 | 1.3087 | 1.2685 | 1.2341 | 1.2219 | 1.3412 | 1.6946 | 1.8431 | 2.0828 | 2.1524 | 2.1777 | 2.1849 | 2.1631 | 2.1535 | 1.983 | 1.9351 | 2.0365 | 2.1422 | 2.0241 | 1.9753 | 1.8675 | 1.5297 | 1.5888 | 1.5237
21 | 0.80096 | 0.77783 | 0.74173 | 0.72527 | 0.72176 | 0.82137 | 1.2923 | 1.3845 | 1.4337 | 1.4375 | 1.474 | 1.4695 | 1.3992 | 1.4026 | 1.2547 | 1.1385 | 1.1301 | 1.275 | 1.2153 | 1.1614 | 1.1585 | 1.0505 | 0.96865 | 0.89646
22 | 1.0134 | 1.0222 | 0.99369 | 0.98094 | 0.93905 | 0.91033 | 0.94626 | 0.78337 | 0.77924 | 0.79303 | 0.77499 | 0.78144 | 0.8006 | 0.84395 | 0.85029 | 0.84861 | 0.80494 | 0.8628 | 0.81584 | 0.79604 | 0.82036 | 0.79316 | 0.95004 | 0.99133
23 | 3.6847 | 3.5003 | 3.2845 | 3.2656 | 3.1428 | 3.4232 | 4.4307 | 4.5185 | 4.9124 | 5.283 | 5.1016 | 5.1087 | 5.1601 | 5.0849 | 4.9622 | 4.6925 | 4.7712 | 5.5951 | 5.3151 | 5.0656 | 4.9522 | 4.5927 | 4.5766 | 4.2417
24 | 2.5937 | 2.5161 | 2.3227 | 2.2586 | 2.1061 | 2.2778 | 2.9564 | 2.434 | 1.9622 | 1.4657 | 2.5816 | 2.6299 | 2.6277 | 2.7292 | 2.6098 | 2.6621 | 2.6422 | 3.3985 | 3.016 | 2.7458 | 2.7749 | 2.6373 | 3.061 | 2.9403
25 | 0.70918 | 0.7098 | 0.69823 | 0.71073 | 0.69122 | 0.69673 | 0.73502 | 0.65053 | 0.5429 | 0.52665 | 0.7037 | 0.64514 | 0.66116 | 0.69259 | 0.71019 | 0.73075 | 0.78671 | 0.83269 | 0.76291 | 0.71693 | 0.73752 | 0.72477 | 0.79044 | 0.84139
26 | 2.733 | 2.6496 | 2.6666 | 2.6868 | 2.6973 | 2.7359 | 3.3819 | 3.4227 | 3.482 | 3.4059 | 3.3468 | 3.4725 | 3.6073 | 3.5257 | 3.4676 | 3.5061 | 3.363 | 3.5545 | 3.3981 | 3.1905 | 3.2472 | 3.1339 | 2.8863 | 2.8282
27 | 1.6547 | 1.6097 | 1.5354 | 1.5636 | 1.4876 | 1.4635 | 1.508 | 1.7578 | 1.7886 | 1.7842 | 1.7626 | 1.805 | 1.8032 | 1.8111 | 1.5923 | 1.7047 | 1.8062 | 1.8315 | 1.7001 | 1.6062 | 1.6171 | 1.5236 | 1.5212 | 1.5294
28 | 1.352 | 1.3412 | 1.2555 | 1.2269 | 1.1644 | 1.1728 | 1.4186 | 1.3244 | 1.4277 | 1.4927 | 1.459 | 1.4363 | 1.4186 | 1.4268 | 1.3506 | 1.3844 | 1.447 | 1.8096 | 1.6531 | 1.5021 | 1.4998 | 1.3608 | 1.5174 | 1.4515
29 | 2.8766 | 2.7505 | 2.6249 | 2.6465 | 2.5894 | 2.8564 | 4.4955 | 4.9042 | 5.1132 | 4.979 | 4.7654 | 5.0784 | 4.748 | 4.6062 | 4.0195 | 4.0005 | 4.0795 | 4.5053 | 4.0479 | 4.1647 | 4.0916 | 3.805 | 3.4669 | 3.1788
30 | 0.89581 | 0.81495 | 0.74944 | 0.69966 | 0.61233 | 0.7295 | 1.1731 | 0.97528 | 1.0575 | 1.0264 | 0.97697 | 0.92704 | 0.94902 | 1.0003 | 0.97928 | 0.99244 | 1.0923 | 1.7153 | 1.4606 | 1.2141 | 1.2333 | 1.0533 | 1.1742 | 1.1104
31 | 4.0732 | 3.7935 | 3.4609 | 3.4629 | 3.4125 | 3.7015 | 4.7544 | 4.7665 | 4.9139 | 5.1438 | 5.2363 | 5.3402 | 5.2902 | 5.1585 | 5.1603 | 5.1162 | 5.3313 | 6.2467 | 6.042 | 5.8602 | 5.8743 | 5.4238 | 5.2644 | 4.9334
32 | 1.4823 | 1.4089 | 1.3598 | 1.3668 | 1.3545 | 1.4405 | 1.6364 | 1.8589 | 1.9456 | 2.0197 | 1.9764 | 2.0104 | 2.0122 | 2.0093 | 1.8804 | 1.8836 | 1.8024 | 1.9228 | 1.8363 | 1.7959 | 1.7717 | 1.6958 | 1.6209 | 1.5399

## Pc, Winter, S2
LoadID | 0 | 1 | 2 | 3 | 4 | 5 | 6 | 7 | 8 | 9 | 10 | 11 | 12 | 13 | 14 | 15 | 16 | 17 | 18 | 19 | 20 | 21 | 22 | 23
1 | 1.4638 | 1.4091 | 1.3589 | 1.3999 | 1.3604 | 1.3622 | 1.3748 | 1.7845 | 1.8202 | 1.8028 | 1.7973 | 1.8351 | 1.8154 | 1.7832 | 1.5512 | 1.6689 | 1.8144 | 1.7868 | 1.6947 | 1.6161 | 1.6047 | 1.5334 | 1.3849 | 1.3549
2 | 1.1434 | 1.1343 | 1.0618 | 1.0377 | 0.98477 | 0.99188 | 1.1998 | 1.1201 | 1.2075 | 1.2624 | 1.234 | 1.2147 | 1.1998 | 1.2067 | 1.1423 | 1.1708 | 1.2238 | 1.5304 | 1.3981 | 1.2704 | 1.2684 | 1.1509 | 1.2834 | 1.2276
3 | 2.06 | 1.9697 | 1.8798 | 1.8953 | 1.8543 | 2.0456 | 3.2193 | 3.512 | 3.6617 | 3.5656 | 3.4127 | 3.6368 | 3.4001 | 3.2986 | 2.8785 | 2.8649 | 2.9214 | 3.2264 | 2.8988 | 2.9825 | 2.9301 | 2.7249 | 2.4827 | 2.2764
4 | 0.23888 | 0.21732 | 0.19985 | 0.18658 | 0.16329 | 0.19453 | 0.31284 | 0.26007 | 0.28201 | 0.27371 | 0.26053 | 0.24721 | 0.25307 | 0.26674 | 0.26114 | 0.26465 | 0.29129 | 0.45742 | 0.38948 | 0.32376 | 0.32887 | 0.28089 | 0.31311 | 0.2961
5 | 0.54129 | 0.50413 | 0.45992 | 0.46019 | 0.45349 | 0.4919 | 0.63181 | 0.63342 | 0.65301 | 0.68356 | 0.69585 | 0.70966 | 0.70301 | 0.68551 | 0.68575 | 0.67989 | 0.70848 | 0.83013 | 0.80293 | 0.77877 | 0.78064 | 0.72077 | 0.69959 | 0.6556
6 | 3.6332 | 3.4532 | 3.3329 | 3.3499 | 3.3199 | 3.5307 | 4.0109 | 4.5562 | 4.7687 | 4.9502 | 4.8442 | 4.9276 | 4.9318 | 4.9248 | 4.6087 | 4.6167 | 4.4177 | 4.7127 | 4.5007 | 4.4018 | 4.3425 | 4.1563 | 3.9728 | 3.7742
7 | 1.6508 | 1.5605 | 1.5126 | 1.4716 | 1.457 | 1.5992 | 2.0207 | 2.1978 | 2.4836 | 2.5666 | 2.5967 | 2.6053 | 2.5793 | 2.5678 | 2.3645 | 2.3075 | 2.4284 | 2.5544 | 2.4136 | 2.3554 | 2.2269 | 1.824 | 1.8945 | 1.8169
8 | 0.36172 | 0.35128 | 0.33498 | 0.32754 | 0.32595 | 0.37094 | 0.58363 | 0.62527 | 0.64747 | 0.64921 | 0.66569 | 0.66366 | 0.6319 | 0.63342 | 0.56664 | 0.51415 | 0.51037 | 0.57583 | 0.54883 | 0.5245 | 0.5232 | 0.47442 | 0.43746 | 0.40485
9 | 0.38346 | 0.3868 | 0.37599 | 0.37117 | 0.35532 | 0.34445 | 0.35804 | 0.29641 | 0.29485 | 0.30006 | 0.29324 | 0.29568 | 0.30293 | 0.31933 | 0.32173 | 0.3211 | 0.30457 | 0.32647 | 0.3087 | 0.3012 | 0.31041 | 0.30011 | 0.35947 | 0.3751
10 | 0.6726 | 0.63895 | 0.59956 | 0.5961 | 0.57369 | 0.62488 | 0.80879 | 0.82481 | 0.8967 | 0.96436 | 0.93125 | 0.93255 | 0.94193 | 0.9282 | 0.9058 | 0.85656 | 0.87093 | 1.0213 | 0.97021 | 0.92467 | 0.90397 | 0.83836 | 0.83541 | 0.77428
11 | 0.48375 | 0.46926 | 0.4332 | 0.42126 | 0.39281 | 0.42482 | 0.55139 | 0.45395 | 0.36597 | 0.27337 | 0.48149 | 0.4905 | 0.49008 | 0.50901 | 0.48675 | 0.49651 | 0.49279 | 0.63384 | 0.5625 | 0.51211 | 0.51755 | 0.49188 | 0.57089 | 0.54839
12 | 1.225 | 1.226 | 1.206 | 1.2276 | 1.1939 | 1.2034 | 1.2696 | 1.1236 | 0.93774 | 0.90967 | 1.2155 | 1.1143 | 1.142 | 1.1963 | 1.2267 | 1.2622 | 1.3589 | 1.4383 | 1.3178 | 1.2383 | 1.2739 | 1.2519 | 1.3653 | 1.4533
13 | 3.3329 | 3.2312 | 3.2519 | 3.2766 | 3.2894 | 3.3365 | 4.1242 | 4.174 | 4.2464 | 4.1535 | 4.0814 | 4.2348 | 4.3992 | 4.2997 | 4.2287 | 4.2757 | 4.1012 | 4.3348 | 4.1441 | 3.8909 | 3.96 | 3.8218 | 3.5199 | 3.449
14 | 1.5885 | 1.5453 | 1.474 | 1.5011 | 1.4281 | 1.405 | 1.4477 | 1.6875 | 1.717 | 1.7128 | 1.6921 | 1.7328 | 1.731 | 1.7387 | 1.5286 | 1.6365 | 1.7339 | 1.7583 | 1.6321 | 1.542 | 1.5524 | 1.4626 | 1.4604 | 1.4682
15 | 0.63285 | 0.62779 | 0.58768 | 0.57431 | 0.54503 | 0.54897 | 0.66403 | 0.61992 | 0.6683 | 0.69869 | 0.68295 | 0.67229 | 0.66402 | 0.66786 | 0.6322 | 0.64801 | 0.67732 | 0.84702 | 0.7738 | 0.7031 | 0.70202 | 0.63697 | 0.71029 | 0.67941
16 | 0.94651 | 0.90502 | 0.86368 | 0.8708 | 0.85199 | 0.93986 | 1.4792 | 1.6136 | 1.6824 | 1.6383 | 1.568 | 1.6709 | 1.5622 | 1.5156 | 1.3225 | 1.3163 | 1.3423 | 1.4824 | 1.3319 | 1.3703 | 1.3463 | 1.252 | 1.1407 | 1.0459
17 | 0.61126 | 0.55608 | 0.51138 | 0.47742 | 0.41782 | 0.49778 | 0.8005 | 0.66548 | 0.7216 | 0.70037 | 0.66664 | 0.63257 | 0.64757 | 0.68254 | 0.66821 | 0.67719 | 0.74536 | 1.1705 | 0.99662 | 0.82844 | 0.84152 | 0.71874 | 0.80119 | 0.75766
18 | 0.85253 | 0.794 | 0.72437 | 0.7248 | 0.71425 | 0.77474 | 0.9951 | 0.99764 | 1.0285 | 1.0766 | 1.096 | 1.1177 | 1.1072 | 1.0797 | 1.0801 | 1.0708 | 1.1159 | 1.3075 | 1.2646 | 1.2266 | 1.2295 | 1.1352 | 1.1018 | 1.0326
19 | 2.7467 | 2.6106 | 2.5197 | 2.5325 | 2.5098 | 2.6692 | 3.0322 | 3.4445 | 3.6052 | 3.7423 | 3.6622 | 3.7252 | 3.7285 | 3.7232 | 3.4842 | 3.4902 | 3.3398 | 3.5628 | 3.4025 | 3.3278 | 3.2829 | 3.1422 | 3.0035 | 2.8533
20 | 1.3844 | 1.3087 | 1.2685 | 1.2341 | 1.2219 | 1.3412 | 1.6946 | 1.8431 | 2.0828 | 2.1524 | 2.1777 | 2.1849 | 2.1631 | 2.1535 | 1.983 | 1.9351 | 2.0365 | 2.1422 | 2.0241 | 1.9753 | 1.8675 | 1.5297 | 1.5888 | 1.5237
21 | 0.80096 | 0.77783 | 0.74173 | 0.72527 | 0.72176 | 0.82137 | 1.2923 | 1.3845 | 1.4337 | 1.4375 | 1.474 | 1.4695 | 1.3992 | 1.4026 | 1.2547 | 1.1385 | 1.1301 | 1.275 | 1.2153 | 1.1614 | 1.1585 | 1.0505 | 0.96865 | 0.89646
22 | 1.0134 | 1.0222 | 0.99369 | 0.98094 | 0.93905 | 0.91033 | 0.94626 | 0.78337 | 0.77924 | 0.79303 | 0.77499 | 0.78144 | 0.8006 | 0.84395 | 0.85029 | 0.84861 | 0.80494 | 0.8628 | 0.81584 | 0.79604 | 0.82036 | 0.79316 | 0.95004 | 0.99133
23 | 3.6847 | 3.5003 | 3.2845 | 3.2656 | 3.1428 | 3.4232 | 4.4307 | 4.5185 | 4.9124 | 5.283 | 5.1016 | 5.1087 | 5.1601 | 5.0849 | 4.9622 | 4.6925 | 4.7712 | 5.5951 | 5.3151 | 5.0656 | 4.9522 | 4.5927 | 4.5766 | 4.2417
24 | 2.5937 | 2.5161 | 2.3227 | 2.2586 | 2.1061 | 2.2778 | 2.9564 | 2.434 | 1.9622 | 1.4657 | 2.5816 | 2.6299 | 2.6277 | 2.7292 | 2.6098 | 2.6621 | 2.6422 | 3.3985 | 3.016 | 2.7458 | 2.7749 | 2.6373 | 3.061 | 2.9403
25 | 0.70918 | 0.7098 | 0.69823 | 0.71073 | 0.69122 | 0.69673 | 0.73502 | 0.65053 | 0.5429 | 0.52665 | 0.7037 | 0.64514 | 0.66116 | 0.69259 | 0.71019 | 0.73075 | 0.78671 | 0.83269 | 0.76291 | 0.71693 | 0.73752 | 0.72477 | 0.79044 | 0.84139
26 | 2.733 | 2.6496 | 2.6666 | 2.6868 | 2.6973 | 2.7359 | 3.3819 | 3.4227 | 3.482 | 3.4059 | 3.3468 | 3.4725 | 3.6073 | 3.5257 | 3.4676 | 3.5061 | 3.363 | 3.5545 | 3.3981 | 3.1905 | 3.2472 | 3.1339 | 2.8863 | 2.8282
27 | 1.6547 | 1.6097 | 1.5354 | 1.5636 | 1.4876 | 1.4635 | 1.508 | 1.7578 | 1.7886 | 1.7842 | 1.7626 | 1.805 | 1.8032 | 1.8111 | 1.5923 | 1.7047 | 1.8062 | 1.8315 | 1.7001 | 1.6062 | 1.6171 | 1.5236 | 1.5212 | 1.5294
28 | 1.352 | 1.3412 | 1.2555 | 1.2269 | 1.1644 | 1.1728 | 1.4186 | 1.3244 | 1.4277 | 1.4927 | 1.459 | 1.4363 | 1.4186 | 1.4268 | 1.3506 | 1.3844 | 1.447 | 1.8096 | 1.6531 | 1.5021 | 1.4998 | 1.3608 | 1.5174 | 1.4515
29 | 2.8766 | 2.7505 | 2.6249 | 2.6465 | 2.5894 | 2.8564 | 4.4955 | 4.9042 | 5.1132 | 4.979 | 4.7654 | 5.0784 | 4.748 | 4.6062 | 4.0195 | 4.0005 | 4.0795 | 4.5053 | 4.0479 | 4.1647 | 4.0916 | 3.805 | 3.4669 | 3.1788
30 | 0.89581 | 0.81495 | 0.74944 | 0.69966 | 0.61233 | 0.7295 | 1.1731 | 0.97528 | 1.0575 | 1.0264 | 0.97697 | 0.92704 | 0.94902 | 1.0003 | 0.97928 | 0.99244 | 1.0923 | 1.7153 | 1.4606 | 1.2141 | 1.2333 | 1.0533 | 1.1742 | 1.1104
31 | 4.0732 | 3.7935 | 3.4609 | 3.4629 | 3.4125 | 3.7015 | 4.7544 | 4.7665 | 4.9139 | 5.1438 | 5.2363 | 5.3402 | 5.2902 | 5.1585 | 5.1603 | 5.1162 | 5.3313 | 6.2467 | 6.042 | 5.8602 | 5.8743 | 5.4238 | 5.2644 | 4.9334
32 | 1.4823 | 1.4089 | 1.3598 | 1.3668 | 1.3545 | 1.4405 | 1.6364 | 1.8589 | 1.9456 | 2.0197 | 1.9764 | 2.0104 | 2.0122 | 2.0093 | 1.8804 | 1.8836 | 1.8024 | 1.9228 | 1.8363 | 1.7959 | 1.7717 | 1.6958 | 1.6209 | 1.5399

## Pc, Winter, S3
LoadID | 0 | 1 | 2 | 3 | 4 | 5 | 6 | 7 | 8 | 9 | 10 | 11 | 12 | 13 | 14 | 15 | 16 | 17 | 18 | 19 | 20 | 21 | 22 | 23
1 | 1.4638 | 1.4091 | 1.3589 | 1.3999 | 1.3604 | 1.3622 | 1.3748 | 1.7845 | 1.8202 | 1.8028 | 1.7973 | 1.8351 | 1.8154 | 1.7832 | 1.5512 | 1.6689 | 1.8144 | 1.7868 | 1.6947 | 1.6161 | 1.6047 | 1.5334 | 1.3849 | 1.3549
2 | 1.1434 | 1.1343 | 1.0618 | 1.0377 | 0.98477 | 0.99188 | 1.1998 | 1.1201 | 1.2075 | 1.2624 | 1.234 | 1.2147 | 1.1998 | 1.2067 | 1.1423 | 1.1708 | 1.2238 | 1.5304 | 1.3981 | 1.2704 | 1.2684 | 1.1509 | 1.2834 | 1.2276
3 | 2.06 | 1.9697 | 1.8798 | 1.8953 | 1.8543 | 2.0456 | 3.2193 | 3.512 | 3.6617 | 3.5656 | 3.4127 | 3.6368 | 3.4001 | 3.2986 | 2.8785 | 2.8649 | 2.9214 | 3.2264 | 2.8988 | 2.9825 | 2.9301 | 2.7249 | 2.4827 | 2.2764
4 | 0.23888 | 0.21732 | 0.19985 | 0.18658 | 0.16329 | 0.19453 | 0.31284 | 0.26007 | 0.28201 | 0.27371 | 0.26053 | 0.24721 | 0.25307 | 0.26674 | 0.26114 | 0.26465 | 0.29129 | 0.45742 | 0.38948 | 0.32376 | 0.32887 | 0.28089 | 0.31311 | 0.2961
5 | 0.54129 | 0.50413 | 0.45992 | 0.46019 | 0.45349 | 0.4919 | 0.63181 | 0.63342 | 0.65301 | 0.68356 | 0.69585 | 0.70966 | 0.70301 | 0.68551 | 0.68575 | 0.67989 | 0.70848 | 0.83013 | 0.80293 | 0.77877 | 0.78064 | 0.72077 | 0.69959 | 0.6556
6 | 3.6332 | 3.4532 | 3.3329 | 3.3499 | 3.3199 | 3.5307 | 4.0109 | 4.5562 | 4.7687 | 4.9502 | 4.8442 | 4.9276 | 4.9318 | 4.9248 | 4.6087 | 4.6167 | 4.4177 | 4.7127 | 4.5007 | 4.4018 | 4.3425 | 4.1563 | 3.9728 | 3.7742
7 | 1.6508 | 1.5605 | 1.5126 | 1.4716 | 1.457 | 1.5992 | 2.0207 | 2.1978 | 2.4836 | 2.5666 | 2.5967 | 2.6053 | 2.5793 | 2.5678 | 2.3645 | 2.3075 | 2.4284 | 2.5544 | 2.4136 | 2.3554 | 2.2269 | 1.824 | 1.8945 | 1.8169
8 | 0.36172 | 0.35128 | 0.33498 | 0.32754 | 0.32595 | 0.37094 | 0.58363 | 0.62527 | 0.64747 | 0.64921 | 0.66569 | 0.66366 | 0.6319 | 0.63342 | 0.56664 | 0.51415 | 0.51037 | 0.57583 | 0.54883 | 0.5245 | 0.5232 | 0.47442 | 0.43746 | 0.40485
9 | 0.38346 | 0.3868 | 0.37599 | 0.37117 | 0.35532 | 0.34445 | 0.35804 | 0.29641 | 0.29485 | 0.30006 | 0.29324 | 0.29568 | 0.30293 | 0.31933 | 0.32173 | 0.3211 | 0.30457 | 0.32647 | 0.3087 | 0.3012 | 0.31041 | 0.30011 | 0.35947 | 0.3751
10 | 0.6726 | 0.63895 | 0.59956 | 0.5961 | 0.57369 | 0.62488 | 0.80879 | 0.82481 | 0.8967 | 0.96436 | 0.93125 | 0.93255 | 0.94193 | 0.9282 | 0.9058 | 0.85656 | 0.87093 | 1.0213 | 0.97021 | 0.92467 | 0.90397 | 0.83836 | 0.83541 | 0.77428
11 | 0.48375 | 0.46926 | 0.4332 | 0.42126 | 0.39281 | 0.42482 | 0.55139 | 0.45395 | 0.36597 | 0.27337 | 0.48149 | 0.4905 | 0.49008 | 0.50901 | 0.48675 | 0.49651 | 0.49279 | 0.63384 | 0.5625 | 0.51211 | 0.51755 | 0.49188 | 0.57089 | 0.54839
12 | 1.225 | 1.226 | 1.206 | 1.2276 | 1.1939 | 1.2034 | 1.2696 | 1.1236 | 0.93774 | 0.90967 | 1.2155 | 1.1143 | 1.142 | 1.1963 | 1.2267 | 1.2622 | 1.3589 | 1.4383 | 1.3178 | 1.2383 | 1.2739 | 1.2519 | 1.3653 | 1.4533
13 | 3.3329 | 3.2312 | 3.2519 | 3.2766 | 3.2894 | 3.3365 | 4.1242 | 4.174 | 4.2464 | 4.1535 | 4.0814 | 4.2348 | 4.3992 | 4.2997 | 4.2287 | 4.2757 | 4.1012 | 4.3348 | 4.1441 | 3.8909 | 3.96 | 3.8218 | 3.5199 | 3.449
14 | 1.5885 | 1.5453 | 1.474 | 1.5011 | 1.4281 | 1.405 | 1.4477 | 1.6875 | 1.717 | 1.7128 | 1.6921 | 1.7328 | 1.731 | 1.7387 | 1.5286 | 1.6365 | 1.7339 | 1.7583 | 1.6321 | 1.542 | 1.5524 | 1.4626 | 1.4604 | 1.4682
15 | 0.63285 | 0.62779 | 0.58768 | 0.57431 | 0.54503 | 0.54897 | 0.66403 | 0.61992 | 0.6683 | 0.69869 | 0.68295 | 0.67229 | 0.66402 | 0.66786 | 0.6322 | 0.64801 | 0.67732 | 0.84702 | 0.7738 | 0.7031 | 0.70202 | 0.63697 | 0.71029 | 0.67941
16 | 0.94651 | 0.90502 | 0.86368 | 0.8708 | 0.85199 | 0.93986 | 1.4792 | 1.6136 | 1.6824 | 1.6383 | 1.568 | 1.6709 | 1.5622 | 1.5156 | 1.3225 | 1.3163 | 1.3423 | 1.4824 | 1.3319 | 1.3703 | 1.3463 | 1.252 | 1.1407 | 1.0459
17 | 0.61126 | 0.55608 | 0.51138 | 0.47742 | 0.41782 | 0.49778 | 0.8005 | 0.66548 | 0.7216 | 0.70037 | 0.66664 | 0.63257 | 0.64757 | 0.68254 | 0.66821 | 0.67719 | 0.74536 | 1.1705 | 0.99662 | 0.82844 | 0.84152 | 0.71874 | 0.80119 | 0.75766
18 | 0.85253 | 0.794 | 0.72437 | 0.7248 | 0.71425 | 0.77474 | 0.9951 | 0.99764 | 1.0285 | 1.0766 | 1.096 | 1.1177 | 1.1072 | 1.0797 | 1.0801 | 1.0708 | 1.1159 | 1.3075 | 1.2646 | 1.2266 | 1.2295 | 1.1352 | 1.1018 | 1.0326
19 | 2.7467 | 2.6106 | 2.5197 | 2.5325 | 2.5098 | 2.6692 | 3.0322 | 3.4445 | 3.6052 | 3.7423 | 3.6622 | 3.7252 | 3.7285 | 3.7232 | 3.4842 | 3.4902 | 3.3398 | 3.5628 | 3.4025 | 3.3278 | 3.2829 | 3.1422 | 3.0035 | 2.8533
20 | 1.3844 | 1.3087 | 1.2685 | 1.2341 | 1.2219 | 1.3412 | 1.6946 | 1.8431 | 2.0828 | 2.1524 | 2.1777 | 2.1849 | 2.1631 | 2.1535 | 1.983 | 1.9351 | 2.0365 | 2.1422 | 2.0241 | 1.9753 | 1.8675 | 1.5297 | 1.5888 | 1.5237
21 | 0.80096 | 0.77783 | 0.74173 | 0.72527 | 0.72176 | 0.82137 | 1.2923 | 1.3845 | 1.4337 | 1.4375 | 1.474 | 1.4695 | 1.3992 | 1.4026 | 1.2547 | 1.1385 | 1.1301 | 1.275 | 1.2153 | 1.1614 | 1.1585 | 1.0505 | 0.96865 | 0.89646
22 | 1.0134 | 1.0222 | 0.99369 | 0.98094 | 0.93905 | 0.91033 | 0.94626 | 0.78337 | 0.77924 | 0.79303 | 0.77499 | 0.78144 | 0.8006 | 0.84395 | 0.85029 | 0.84861 | 0.80494 | 0.8628 | 0.81584 | 0.79604 | 0.82036 | 0.79316 | 0.95004 | 0.99133
23 | 3.6847 | 3.5003 | 3.2845 | 3.2656 | 3.1428 | 3.4232 | 4.4307 | 4.5185 | 4.9124 | 5.283 | 5.1016 | 5.1087 | 5.1601 | 5.0849 | 4.9622 | 4.6925 | 4.7712 | 5.5951 | 5.3151 | 5.0656 | 4.9522 | 4.5927 | 4.5766 | 4.2417
24 | 2.5937 | 2.5161 | 2.3227 | 2.2586 | 2.1061 | 2.2778 | 2.9564 | 2.434 | 1.9622 | 1.4657 | 2.5816 | 2.6299 | 2.6277 | 2.7292 | 2.6098 | 2.6621 | 2.6422 | 3.3985 | 3.016 | 2.7458 | 2.7749 | 2.6373 | 3.061 | 2.9403
25 | 0.70918 | 0.7098 | 0.69823 | 0.71073 | 0.69122 | 0.69673 | 0.73502 | 0.65053 | 0.5429 | 0.52665 | 0.7037 | 0.64514 | 0.66116 | 0.69259 | 0.71019 | 0.73075 | 0.78671 | 0.83269 | 0.76291 | 0.71693 | 0.73752 | 0.72477 | 0.79044 | 0.84139
26 | 2.733 | 2.6496 | 2.6666 | 2.6868 | 2.6973 | 2.7359 | 3.3819 | 3.4227 | 3.482 | 3.4059 | 3.3468 | 3.4725 | 3.6073 | 3.5257 | 3.4676 | 3.5061 | 3.363 | 3.5545 | 3.3981 | 3.1905 | 3.2472 | 3.1339 | 2.8863 | 2.8282
27 | 1.6547 | 1.6097 | 1.5354 | 1.5636 | 1.4876 | 1.4635 | 1.508 | 1.7578 | 1.7886 | 1.7842 | 1.7626 | 1.805 | 1.8032 | 1.8111 | 1.5923 | 1.7047 | 1.8062 | 1.8315 | 1.7001 | 1.6062 | 1.6171 | 1.5236 | 1.5212 | 1.5294
28 | 1.352 | 1.3412 | 1.2555 | 1.2269 | 1.1644 | 1.1728 | 1.4186 | 1.3244 | 1.4277 | 1.4927 | 1.459 | 1.4363 | 1.4186 | 1.4268 | 1.3506 | 1.3844 | 1.447 | 1.8096 | 1.6531 | 1.5021 | 1.4998 | 1.3608 | 1.5174 | 1.4515
29 | 2.8766 | 2.7505 | 2.6249 | 2.6465 | 2.5894 | 2.8564 | 4.4955 | 4.9042 | 5.1132 | 4.979 | 4.7654 | 5.0784 | 4.748 | 4.6062 | 4.0195 | 4.0005 | 4.0795 | 4.5053 | 4.0479 | 4.1647 | 4.0916 | 3.805 | 3.4669 | 3.1788
30 | 0.89581 | 0.81495 | 0.74944 | 0.69966 | 0.61233 | 0.7295 | 1.1731 | 0.97528 | 1.0575 | 1.0264 | 0.97697 | 0.92704 | 0.94902 | 1.0003 | 0.97928 | 0.99244 | 1.0923 | 1.7153 | 1.4606 | 1.2141 | 1.2333 | 1.0533 | 1.1742 | 1.1104
31 | 4.0732 | 3.7935 | 3.4609 | 3.4629 | 3.4125 | 3.7015 | 4.7544 | 4.7665 | 4.9139 | 5.1438 | 5.2363 | 5.3402 | 5.2902 | 5.1585 | 5.1603 | 5.1162 | 5.3313 | 6.2467 | 6.042 | 5.8602 | 5.8743 | 5.4238 | 5.2644 | 4.9334
32 | 1.4823 | 1.4089 | 1.3598 | 1.3668 | 1.3545 | 1.4405 | 1.6364 | 1.8589 | 1.9456 | 2.0197 | 1.9764 | 2.0104 | 2.0122 | 2.0093 | 1.8804 | 1.8836 | 1.8024 | 1.9228 | 1.8363 | 1.7959 | 1.7717 | 1.6958 | 1.6209 | 1.5399

## Pc, Winter, S4
LoadID | 0 | 1 | 2 | 3 | 4 | 5 | 6 | 7 | 8 | 9 | 10 | 11 | 12 | 13 | 14 | 15 | 16 | 17 | 18 | 19 | 20 | 21 | 22 | 23
1 | 1.5077 | 1.4514 | 1.3997 | 1.4419 | 1.4012 | 1.4031 | 1.4161 | 1.838 | 1.8748 | 1.8569 | 1.8513 | 1.8902 | 1.8698 | 1.8367 | 1.5978 | 1.719 | 1.8688 | 1.8404 | 1.7455 | 1.6646 | 1.6529 | 1.5794 | 1.4264 | 1.3955
2 | 1.1664 | 1.1566 | 1.0832 | 1.0589 | 1.0062 | 1.0147 | 1.2273 | 1.1522 | 1.2424 | 1.2984 | 1.2699 | 1.2498 | 1.2336 | 1.2388 | 1.1722 | 1.2017 | 1.2581 | 1.5714 | 1.4372 | 1.3065 | 1.3034 | 1.1835 | 1.3132 | 1.254
3 | 2.1113 | 2.0179 | 1.9264 | 1.9429 | 1.9024 | 2.1005 | 3.308 | 3.616 | 3.7703 | 3.6708 | 3.514 | 3.7446 | 3.5001 | 3.3938 | 2.9608 | 2.9469 | 3.0068 | 3.3186 | 2.9831 | 3.0701 | 3.0151 | 2.8049 | 2.5492 | 2.335
4 | 0.24119 | 0.21882 | 0.20135 | 0.18791 | 0.1647 | 0.19741 | 0.3186 | 0.26725 | 0.28991 | 0.28111 | 0.26787 | 0.25403 | 0.25972 | 0.273 | 0.26712 | 0.27076 | 0.299 | 0.46906 | 0.39994 | 0.33261 | 0.33743 | 0.28851 | 0.31881 | 0.30053
5 | 0.55467 | 0.5163 | 0.47107 | 0.47149 | 0.46505 | 0.50491 | 0.64863 | 0.65206 | 0.67228 | 0.7036 | 0.71645 | 0.7306 | 0.72355 | 0.70505 | 0.70523 | 0.69921 | 0.72913 | 0.8538 | 0.82629 | 0.80162 | 0.80329 | 0.74191 | 0.7184 | 0.67265
6 | 3.7303 | 3.5445 | 3.4219 | 3.44 | 3.4109 | 3.6294 | 4.1223 | 4.6913 | 4.9104 | 5.0967 | 4.9884 | 5.0739 | 5.0775 | 5.0683 | 4.7424 | 4.7507 | 4.5477 | 4.8489 | 4.6327 | 4.5317 | 4.4696 | 4.279 | 4.083 | 3.8765
7 | 1.6899 | 1.5965 | 1.5483 | 1.5066 | 1.4932 | 1.6408 | 2.0735 | 2.2624 | 2.5569 | 2.6418 | 2.6736 | 2.6821 | 2.6547 | 2.6411 | 2.4315 | 2.3727 | 2.499 | 2.6266 | 2.4833 | 2.4242 | 2.2909 | 1.877 | 1.9433 | 1.8618
8 | 0.36957 | 0.35872 | 0.34225 | 0.33474 | 0.33358 | 0.38024 | 0.5989 | 0.64364 | 0.66656 | 0.66819 | 0.68536 | 0.68321 | 0.65027 | 0.65135 | 0.58249 | 0.52845 | 0.52505 | 0.59181 | 0.56454 | 0.5397 | 0.53808 | 0.48815 | 0.4483 | 0.41425
9 | 0.39196 | 0.3953 | 0.3845 | 0.37967 | 0.36382 | 0.35295 | 0.36655 | 0.30492 | 0.30335 | 0.30857 | 0.30174 | 0.30418 | 0.31143 | 0.32783 | 0.33023 | 0.3296 | 0.31308 | 0.33497 | 0.3172 | 0.30971 | 0.31891 | 0.30862 | 0.36798 | 0.3836
10 | 0.68785 | 0.65303 | 0.61298 | 0.60966 | 0.58736 | 0.64062 | 0.82937 | 0.84892 | 0.92304 | 0.99247 | 0.9587 | 0.95992 | 0.96922 | 0.95428 | 0.93109 | 0.8804 | 0.89602 | 1.0498 | 0.99807 | 0.95154 | 0.92976 | 0.86269 | 0.85673 | 0.79299
11 | 0.49154 | 0.4764 | 0.43998 | 0.428 | 0.39977 | 0.43347 | 0.56293 | 0.4667 | 0.37619 | 0.28046 | 0.49528 | 0.5044 | 0.50347 | 0.52187 | 0.49878 | 0.50887 | 0.50616 | 0.64997 | 0.57768 | 0.52629 | 0.53127 | 0.50551 | 0.58292 | 0.55869
12 | 1.2563 | 1.2572 | 1.2372 | 1.2597 | 1.2258 | 1.2362 | 1.3036 | 1.1567 | 0.96525 | 0.93606 | 1.2514 | 1.1471 | 1.1752 | 1.2302 | 1.2614 | 1.298 | 1.3985 | 1.4791 | 1.3559 | 1.2745 | 1.3106 | 1.2885 | 1.4021 | 1.4919
13 | 3.4257 | 3.3207 | 3.3429 | 3.3686 | 3.383 | 3.4322 | 4.2426 | 4.2983 | 4.373 | 4.2769 | 4.2032 | 4.361 | 4.5298 | 4.4261 | 4.3529 | 4.4013 | 4.2227 | 4.4618 | 4.2666 | 4.0064 | 4.0769 | 3.9353 | 3.6201 | 3.5459
14 | 1.6293 | 1.5846 | 1.5119 | 1.5401 | 1.466 | 1.4429 | 1.486 | 1.7372 | 1.7678 | 1.7631 | 1.7422 | 1.784 | 1.7816 | 1.7884 | 1.5719 | 1.683 | 1.7845 | 1.8081 | 1.6794 | 1.587 | 1.5971 | 1.5054 | 1.499 | 1.5059
15 | 0.64555 | 0.64013 | 0.5995 | 0.58603 | 0.55686 | 0.5616 | 0.67926 | 0.63771 | 0.68763 | 0.71861 | 0.70283 | 0.69169 | 0.68272 | 0.68564 | 0.64876 | 0.66508 | 0.69632 | 0.86973 | 0.79543 | 0.72307 | 0.72139 | 0.65503 | 0.72682 | 0.69403
16 | 0.97004 | 0.92715 | 0.88509 | 0.89266 | 0.87406 | 0.96509 | 1.5199 | 1.6614 | 1.7323 | 1.6866 | 1.6145 | 1.7205 | 1.6082 | 1.5593 | 1.3604 | 1.354 | 1.3815 | 1.5248 | 1.3706 | 1.4106 | 1.3853 | 1.2887 | 1.1712 | 1.0728
17 | 0.61717 | 0.55992 | 0.51522 | 0.48084 | 0.42143 | 0.50513 | 0.81524 | 0.68384 | 0.74184 | 0.71932 | 0.68542 | 0.65003 | 0.66457 | 0.69856 | 0.6835 | 0.69283 | 0.7651 | 1.2002 | 1.0234 | 0.85109 | 0.86342 | 0.73824 | 0.81578 | 0.769
18 | 0.8736 | 0.81317 | 0.74194 | 0.7426 | 0.73245 | 0.79524 | 1.0216 | 1.027 | 1.0588 | 1.1082 | 1.1284 | 1.1507 | 1.1396 | 1.1105 | 1.1107 | 1.1013 | 1.1484 | 1.3447 | 1.3014 | 1.2626 | 1.2652 | 1.1685 | 1.1315 | 1.0594
19 | 2.8201 | 2.6796 | 2.587 | 2.6006 | 2.5787 | 2.7438 | 3.1165 | 3.5466 | 3.7123 | 3.8531 | 3.7712 | 3.8359 | 3.8386 | 3.8316 | 3.5853 | 3.5916 | 3.438 | 3.6658 | 3.5023 | 3.426 | 3.379 | 3.235 | 3.0867 | 2.9306
20 | 1.4172 | 1.3388 | 1.2984 | 1.2635 | 1.2523 | 1.376 | 1.7389 | 1.8973 | 2.1443 | 2.2155 | 2.2422 | 2.2493 | 2.2263 | 2.2149 | 2.0391 | 1.9899 | 2.0958 | 2.2027 | 2.0826 | 2.033 | 1.9212 | 1.5741 | 1.6298 | 1.5614
21 | 0.81834 | 0.7943 | 0.75784 | 0.7412 | 0.73864 | 0.84196 | 1.3261 | 1.4252 | 1.4759 | 1.4796 | 1.5176 | 1.5128 | 1.4399 | 1.4423 | 1.2898 | 1.1701 | 1.1626 | 1.3104 | 1.2501 | 1.1951 | 1.1915 | 1.0809 | 0.99266 | 0.91727
22 | 1.0359 | 1.0447 | 1.0162 | 1.0034 | 0.96153 | 0.9328 | 0.96873 | 0.80585 | 0.80172 | 0.8155 | 0.79746 | 0.80391 | 0.82307 | 0.86642 | 0.87276 | 0.87109 | 0.82741 | 0.88528 | 0.83832 | 0.81851 | 0.84283 | 0.81563 | 0.97252 | 1.0138
23 | 3.7682 | 3.5775 | 3.3581 | 3.3399 | 3.2177 | 3.5095 | 4.5435 | 4.6506 | 5.0566 | 5.437 | 5.252 | 5.2587 | 5.3097 | 5.2278 | 5.1007 | 4.8231 | 4.9086 | 5.7513 | 5.4677 | 5.2128 | 5.0935 | 4.726 | 4.6934 | 4.3442
24 | 2.6355 | 2.5543 | 2.3591 | 2.2948 | 2.1434 | 2.3241 | 3.0182 | 2.5023 | 2.017 | 1.5037 | 2.6555 | 2.7044 | 2.6995 | 2.7981 | 2.6743 | 2.7284 | 2.7139 | 3.4849 | 3.0974 | 2.8218 | 2.8485 | 2.7104 | 3.1254 | 2.9955
25 | 0.72732 | 0.72785 | 0.71627 | 0.7293 | 0.7097 | 0.71572 | 0.75473 | 0.66964 | 0.55883 | 0.54193 | 0.7245 | 0.66411 | 0.68038 | 0.71224 | 0.7303 | 0.75149 | 0.80965 | 0.85632 | 0.78501 | 0.73788 | 0.7588 | 0.74599 | 0.81176 | 0.86376
26 | 2.8091 | 2.723 | 2.7412 | 2.7623 | 2.774 | 2.8144 | 3.4789 | 3.5246 | 3.5858 | 3.5071 | 3.4466 | 3.576 | 3.7144 | 3.6294 | 3.5693 | 3.6091 | 3.4626 | 3.6587 | 3.4986 | 3.2852 | 3.3431 | 3.2269 | 2.9685 | 2.9076
27 | 1.6972 | 1.6506 | 1.5748 | 1.6042 | 1.5271 | 1.5031 | 1.548 | 1.8096 | 1.8414 | 1.8365 | 1.8148 | 1.8583 | 1.8559 | 1.8629 | 1.6374 | 1.7531 | 1.8588 | 1.8834 | 1.7493 | 1.6532 | 1.6637 | 1.5681 | 1.5614 | 1.5687
28 | 1.3791 | 1.3676 | 1.2807 | 1.252 | 1.1897 | 1.1998 | 1.4511 | 1.3624 | 1.469 | 1.5352 | 1.5015 | 1.4777 | 1.4585 | 1.4648 | 1.386 | 1.4209 | 1.4876 | 1.8581 | 1.6993 | 1.5447 | 1.5411 | 1.3994 | 1.5528 | 1.4827
29 | 2.9482 | 2.8178 | 2.69 | 2.713 | 2.6565 | 2.9331 | 4.6193 | 5.0494 | 5.2649 | 5.1259 | 4.9069 | 5.2289 | 4.8875 | 4.7391 | 4.1344 | 4.115 | 4.1987 | 4.6341 | 4.1656 | 4.2871 | 4.2103 | 3.9167 | 3.5597 | 3.2606
30 | 0.90447 | 0.82058 | 0.75507 | 0.70468 | 0.61761 | 0.74028 | 1.1948 | 1.0022 | 1.0872 | 1.0542 | 1.0045 | 0.95262 | 0.97394 | 1.0237 | 1.0017 | 1.0154 | 1.1213 | 1.759 | 1.4998 | 1.2473 | 1.2654 | 1.0819 | 1.1955 | 1.127
31 | 4.1739 | 3.8851 | 3.5448 | 3.548 | 3.4995 | 3.7995 | 4.881 | 4.9067 | 5.0589 | 5.2946 | 5.3913 | 5.4977 | 5.4447 | 5.3055 | 5.3069 | 5.2616 | 5.4867 | 6.4249 | 6.2178 | 6.0322 | 6.0448 | 5.5829 | 5.406 | 5.0617
32 | 1.522 | 1.4461 | 1.3961 | 1.4035 | 1.3917 | 1.4808 | 1.6819 | 1.9141 | 2.0035 | 2.0795 | 2.0353 | 2.0702 | 2.0716 | 2.0679 | 1.9349 | 1.9383 | 1.8555 | 1.9784 | 1.8901 | 1.8489 | 1.8236 | 1.7458 | 1.6658 | 1.5816

## Pc, Winter, S5
LoadID | 0 | 1 | 2 | 3 | 4 | 5 | 6 | 7 | 8 | 9 | 10 | 11 | 12 | 13 | 14 | 15 | 16 | 17 | 18 | 19 | 20 | 21 | 22 | 23
1 | 1.5077 | 1.4514 | 1.3997 | 1.4419 | 1.4012 | 1.4031 | 1.4161 | 1.838 | 1.8748 | 1.8569 | 1.8513 | 1.8902 | 1.8698 | 1.8367 | 1.5978 | 1.719 | 1.8688 | 1.8404 | 1.7455 | 1.6646 | 1.6529 | 1.5794 | 1.4264 | 1.3955
2 | 1.1664 | 1.1566 | 1.0832 | 1.0589 | 1.0062 | 1.0147 | 1.2273 | 1.1522 | 1.2424 | 1.2984 | 1.2699 | 1.2498 | 1.2336 | 1.2388 | 1.1722 | 1.2017 | 1.2581 | 1.5714 | 1.4372 | 1.3065 | 1.3034 | 1.1835 | 1.3132 | 1.254
3 | 2.1113 | 2.0179 | 1.9264 | 1.9429 | 1.9024 | 2.1005 | 3.308 | 3.616 | 3.7703 | 3.6708 | 3.514 | 3.7446 | 3.5001 | 3.3938 | 2.9608 | 2.9469 | 3.0068 | 3.3186 | 2.9831 | 3.0701 | 3.0151 | 2.8049 | 2.5492 | 2.335
4 | 0.24119 | 0.21882 | 0.20135 | 0.18791 | 0.1647 | 0.19741 | 0.3186 | 0.26725 | 0.28991 | 0.28111 | 0.26787 | 0.25403 | 0.25972 | 0.273 | 0.26712 | 0.27076 | 0.299 | 0.46906 | 0.39994 | 0.33261 | 0.33743 | 0.28851 | 0.31881 | 0.30053
5 | 0.55467 | 0.5163 | 0.47107 | 0.47149 | 0.46505 | 0.50491 | 0.64863 | 0.65206 | 0.67228 | 0.7036 | 0.71645 | 0.7306 | 0.72355 | 0.70505 | 0.70523 | 0.69921 | 0.72913 | 0.8538 | 0.82629 | 0.80162 | 0.80329 | 0.74191 | 0.7184 | 0.67265
6 | 3.7303 | 3.5445 | 3.4219 | 3.44 | 3.4109 | 3.6294 | 4.1223 | 4.6913 | 4.9104 | 5.0967 | 4.9884 | 5.0739 | 5.0775 | 5.0683 | 4.7424 | 4.7507 | 4.5477 | 4.8489 | 4.6327 | 4.5317 | 4.4696 | 4.279 | 4.083 | 3.8765
7 | 1.6899 | 1.5965 | 1.5483 | 1.5066 | 1.4932 | 1.6408 | 2.0735 | 2.2624 | 2.5569 | 2.6418 | 2.6736 | 2.6821 | 2.6547 | 2.6411 | 2.4315 | 2.3727 | 2.499 | 2.6266 | 2.4833 | 2.4242 | 2.2909 | 1.877 | 1.9433 | 1.8618
8 | 0.36957 | 0.35872 | 0.34225 | 0.33474 | 0.33358 | 0.38024 | 0.5989 | 0.64364 | 0.66656 | 0.66819 | 0.68536 | 0.68321 | 0.65027 | 0.65135 | 0.58249 | 0.52845 | 0.52505 | 0.59181 | 0.56454 | 0.5397 | 0.53808 | 0.48815 | 0.4483 | 0.41425
9 | 0.39196 | 0.3953 | 0.3845 | 0.37967 | 0.36382 | 0.35295 | 0.36655 | 0.30492 | 0.30335 | 0.30857 | 0.30174 | 0.30418 | 0.31143 | 0.32783 | 0.33023 | 0.3296 | 0.31308 | 0.33497 | 0.3172 | 0.30971 | 0.31891 | 0.30862 | 0.36798 | 0.3836
10 | 0.68785 | 0.65303 | 0.61298 | 0.60966 | 0.58736 | 0.64062 | 0.82937 | 0.84892 | 0.92304 | 0.99247 | 0.9587 | 0.95992 | 0.96922 | 0.95428 | 0.93109 | 0.8804 | 0.89602 | 1.0498 | 0.99807 | 0.95154 | 0.92976 | 0.86269 | 0.85673 | 0.79299
11 | 0.49154 | 0.4764 | 0.43998 | 0.428 | 0.39977 | 0.43347 | 0.56293 | 0.4667 | 0.37619 | 0.28046 | 0.49528 | 0.5044 | 0.50347 | 0.52187 | 0.49878 | 0.50887 | 0.50616 | 0.64997 | 0.57768 | 0.52629 | 0.53127 | 0.50551 | 0.58292 | 0.55869
12 | 1.2563 | 1.2572 | 1.2372 | 1.2597 | 1.2258 | 1.2362 | 1.3036 | 1.1567 | 0.96525 | 0.93606 | 1.2514 | 1.1471 | 1.1752 | 1.2302 | 1.2614 | 1.298 | 1.3985 | 1.4791 | 1.3559 | 1.2745 | 1.3106 | 1.2885 | 1.4021 | 1.4919
13 | 3.4257 | 3.3207 | 3.3429 | 3.3686 | 3.383 | 3.4322 | 4.2426 | 4.2983 | 4.373 | 4.2769 | 4.2032 | 4.361 | 4.5298 | 4.4261 | 4.3529 | 4.4013 | 4.2227 | 4.4618 | 4.2666 | 4.0064 | 4.0769 | 3.9353 | 3.6201 | 3.5459
14 | 1.6293 | 1.5846 | 1.5119 | 1.5401 | 1.466 | 1.4429 | 1.486 | 1.7372 | 1.7678 | 1.7631 | 1.7422 | 1.784 | 1.7816 | 1.7884 | 1.5719 | 1.683 | 1.7845 | 1.8081 | 1.6794 | 1.587 | 1.5971 | 1.5054 | 1.499 | 1.5059
15 | 0.64555 | 0.64013 | 0.5995 | 0.58603 | 0.55686 | 0.5616 | 0.67926 | 0.63771 | 0.68763 | 0.71861 | 0.70283 | 0.69169 | 0.68272 | 0.68564 | 0.64876 | 0.66508 | 0.69632 | 0.86973 | 0.79543 | 0.72307 | 0.72139 | 0.65503 | 0.72682 | 0.69403
16 | 0.97004 | 0.92715 | 0.88509 | 0.89266 | 0.87406 | 0.96509 | 1.5199 | 1.6614 | 1.7323 | 1.6866 | 1.6145 | 1.7205 | 1.6082 | 1.5593 | 1.3604 | 1.354 | 1.3815 | 1.5248 | 1.3706 | 1.4106 | 1.3853 | 1.2887 | 1.1712 | 1.0728
17 | 0.61717 | 0.55992 | 0.51522 | 0.48084 | 0.42143 | 0.50513 | 0.81524 | 0.68384 | 0.74184 | 0.71932 | 0.68542 | 0.65003 | 0.66457 | 0.69856 | 0.6835 | 0.69283 | 0.7651 | 1.2002 | 1.0234 | 0.85109 | 0.86342 | 0.73824 | 0.81578 | 0.769
18 | 0.8736 | 0.81317 | 0.74194 | 0.7426 | 0.73245 | 0.79524 | 1.0216 | 1.027 | 1.0588 | 1.1082 | 1.1284 | 1.1507 | 1.1396 | 1.1105 | 1.1107 | 1.1013 | 1.1484 | 1.3447 | 1.3014 | 1.2626 | 1.2652 | 1.1685 | 1.1315 | 1.0594
19 | 2.8201 | 2.6796 | 2.587 | 2.6006 | 2.5787 | 2.7438 | 3.1165 | 3.5466 | 3.7123 | 3.8531 | 3.7712 | 3.8359 | 3.8386 | 3.8316 | 3.5853 | 3.5916 | 3.438 | 3.6658 | 3.5023 | 3.426 | 3.379 | 3.235 | 3.0867 | 2.9306
20 | 1.4172 | 1.3388 | 1.2984 | 1.2635 | 1.2523 | 1.376 | 1.7389 | 1.8973 | 2.1443 | 2.2155 | 2.2422 | 2.2493 | 2.2263 | 2.2149 | 2.0391 | 1.9899 | 2.0958 | 2.2027 | 2.0826 | 2.033 | 1.9212 | 1.5741 | 1.6298 | 1.5614
21 | 0.81834 | 0.7943 | 0.75784 | 0.7412 | 0.73864 | 0.84196 | 1.3261 | 1.4252 | 1.4759 | 1.4796 | 1.5176 | 1.5128 | 1.4399 | 1.4423 | 1.2898 | 1.1701 | 1.1626 | 1.3104 | 1.2501 | 1.1951 | 1.1915 | 1.0809 | 0.99266 | 0.91727
22 | 1.0359 | 1.0447 | 1.0162 | 1.0034 | 0.96153 | 0.9328 | 0.96873 | 0.80585 | 0.80172 | 0.8155 | 0.79746 | 0.80391 | 0.82307 | 0.86642 | 0.87276 | 0.87109 | 0.82741 | 0.88528 | 0.83832 | 0.81851 | 0.84283 | 0.81563 | 0.97252 | 1.0138
23 | 3.7682 | 3.5775 | 3.3581 | 3.3399 | 3.2177 | 3.5095 | 4.5435 | 4.6506 | 5.0566 | 5.437 | 5.252 | 5.2587 | 5.3097 | 5.2278 | 5.1007 | 4.8231 | 4.9086 | 5.7513 | 5.4677 | 5.2128 | 5.0935 | 4.726 | 4.6934 | 4.3442
24 | 2.6355 | 2.5543 | 2.3591 | 2.2948 | 2.1434 | 2.3241 | 3.0182 | 2.5023 | 2.017 | 1.5037 | 2.6555 | 2.7044 | 2.6995 | 2.7981 | 2.6743 | 2.7284 | 2.7139 | 3.4849 | 3.0974 | 2.8218 | 2.8485 | 2.7104 | 3.1254 | 2.9955
25 | 0.72732 | 0.72785 | 0.71627 | 0.7293 | 0.7097 | 0.71572 | 0.75473 | 0.66964 | 0.55883 | 0.54193 | 0.7245 | 0.66411 | 0.68038 | 0.71224 | 0.7303 | 0.75149 | 0.80965 | 0.85632 | 0.78501 | 0.73788 | 0.7588 | 0.74599 | 0.81176 | 0.86376
26 | 2.8091 | 2.723 | 2.7412 | 2.7623 | 2.774 | 2.8144 | 3.4789 | 3.5246 | 3.5858 | 3.5071 | 3.4466 | 3.576 | 3.7144 | 3.6294 | 3.5693 | 3.6091 | 3.4626 | 3.6587 | 3.4986 | 3.2852 | 3.3431 | 3.2269 | 2.9685 | 2.9076
27 | 1.6972 | 1.6506 | 1.5748 | 1.6042 | 1.5271 | 1.5031 | 1.548 | 1.8096 | 1.8414 | 1.8365 | 1.8148 | 1.8583 | 1.8559 | 1.8629 | 1.6374 | 1.7531 | 1.8588 | 1.8834 | 1.7493 | 1.6532 | 1.6637 | 1.5681 | 1.5614 | 1.5687
28 | 1.3791 | 1.3676 | 1.2807 | 1.252 | 1.1897 | 1.1998 | 1.4511 | 1.3624 | 1.469 | 1.5352 | 1.5015 | 1.4777 | 1.4585 | 1.4648 | 1.386 | 1.4209 | 1.4876 | 1.8581 | 1.6993 | 1.5447 | 1.5411 | 1.3994 | 1.5528 | 1.4827
29 | 2.9482 | 2.8178 | 2.69 | 2.713 | 2.6565 | 2.9331 | 4.6193 | 5.0494 | 5.2649 | 5.1259 | 4.9069 | 5.2289 | 4.8875 | 4.7391 | 4.1344 | 4.115 | 4.1987 | 4.6341 | 4.1656 | 4.2871 | 4.2103 | 3.9167 | 3.5597 | 3.2606
30 | 0.90447 | 0.82058 | 0.75507 | 0.70468 | 0.61761 | 0.74028 | 1.1948 | 1.0022 | 1.0872 | 1.0542 | 1.0045 | 0.95262 | 0.97394 | 1.0237 | 1.0017 | 1.0154 | 1.1213 | 1.759 | 1.4998 | 1.2473 | 1.2654 | 1.0819 | 1.1955 | 1.127
31 | 4.1739 | 3.8851 | 3.5448 | 3.548 | 3.4995 | 3.7995 | 4.881 | 4.9067 | 5.0589 | 5.2946 | 5.3913 | 5.4977 | 5.4447 | 5.3055 | 5.3069 | 5.2616 | 5.4867 | 6.4249 | 6.2178 | 6.0322 | 6.0448 | 5.5829 | 5.406 | 5.0617
32 | 1.522 | 1.4461 | 1.3961 | 1.4035 | 1.3917 | 1.4808 | 1.6819 | 1.9141 | 2.0035 | 2.0795 | 2.0353 | 2.0702 | 2.0716 | 2.0679 | 1.9349 | 1.9383 | 1.8555 | 1.9784 | 1.8901 | 1.8489 | 1.8236 | 1.7458 | 1.6658 | 1.5816

## Pc, Winter, S6
LoadID | 0 | 1 | 2 | 3 | 4 | 5 | 6 | 7 | 8 | 9 | 10 | 11 | 12 | 13 | 14 | 15 | 16 | 17 | 18 | 19 | 20 | 21 | 22 | 23
1 | 1.5077 | 1.4514 | 1.3997 | 1.4419 | 1.4012 | 1.4031 | 1.4161 | 1.838 | 1.8748 | 1.8569 | 1.8513 | 1.8902 | 1.8698 | 1.8367 | 1.5978 | 1.719 | 1.8688 | 1.8404 | 1.7455 | 1.6646 | 1.6529 | 1.5794 | 1.4264 | 1.3955
2 | 1.1664 | 1.1566 | 1.0832 | 1.0589 | 1.0062 | 1.0147 | 1.2273 | 1.1522 | 1.2424 | 1.2984 | 1.2699 | 1.2498 | 1.2336 | 1.2388 | 1.1722 | 1.2017 | 1.2581 | 1.5714 | 1.4372 | 1.3065 | 1.3034 | 1.1835 | 1.3132 | 1.254
3 | 2.1113 | 2.0179 | 1.9264 | 1.9429 | 1.9024 | 2.1005 | 3.308 | 3.616 | 3.7703 | 3.6708 | 3.514 | 3.7446 | 3.5001 | 3.3938 | 2.9608 | 2.9469 | 3.0068 | 3.3186 | 2.9831 | 3.0701 | 3.0151 | 2.8049 | 2.5492 | 2.335
4 | 0.24119 | 0.21882 | 0.20135 | 0.18791 | 0.1647 | 0.19741 | 0.3186 | 0.26725 | 0.28991 | 0.28111 | 0.26787 | 0.25403 | 0.25972 | 0.273 | 0.26712 | 0.27076 | 0.299 | 0.46906 | 0.39994 | 0.33261 | 0.33743 | 0.28851 | 0.31881 | 0.30053
5 | 0.55467 | 0.5163 | 0.47107 | 0.47149 | 0.46505 | 0.50491 | 0.64863 | 0.65206 | 0.67228 | 0.7036 | 0.71645 | 0.7306 | 0.72355 | 0.70505 | 0.70523 | 0.69921 | 0.72913 | 0.8538 | 0.82629 | 0.80162 | 0.80329 | 0.74191 | 0.7184 | 0.67265
6 | 3.7303 | 3.5445 | 3.4219 | 3.44 | 3.4109 | 3.6294 | 4.1223 | 4.6913 | 4.9104 | 5.0967 | 4.9884 | 5.0739 | 5.0775 | 5.0683 | 4.7424 | 4.7507 | 4.5477 | 4.8489 | 4.6327 | 4.5317 | 4.4696 | 4.279 | 4.083 | 3.8765
7 | 1.6899 | 1.5965 | 1.5483 | 1.5066 | 1.4932 | 1.6408 | 2.0735 | 2.2624 | 2.5569 | 2.6418 | 2.6736 | 2.6821 | 2.6547 | 2.6411 | 2.4315 | 2.3727 | 2.499 | 2.6266 | 2.4833 | 2.4242 | 2.2909 | 1.877 | 1.9433 | 1.8618
8 | 0.36957 | 0.35872 | 0.34225 | 0.33474 | 0.33358 | 0.38024 | 0.5989 | 0.64364 | 0.66656 | 0.66819 | 0.68536 | 0.68321 | 0.65027 | 0.65135 | 0.58249 | 0.52845 | 0.52505 | 0.59181 | 0.56454 | 0.5397 | 0.53808 | 0.48815 | 0.4483 | 0.41425
9 | 0.39196 | 0.3953 | 0.3845 | 0.37967 | 0.36382 | 0.35295 | 0.36655 | 0.30492 | 0.30335 | 0.30857 | 0.30174 | 0.30418 | 0.31143 | 0.32783 | 0.33023 | 0.3296 | 0.31308 | 0.33497 | 0.3172 | 0.30971 | 0.31891 | 0.30862 | 0.36798 | 0.3836
10 | 0.68785 | 0.65303 | 0.61298 | 0.60966 | 0.58736 | 0.64062 | 0.82937 | 0.84892 | 0.92304 | 0.99247 | 0.9587 | 0.95992 | 0.96922 | 0.95428 | 0.93109 | 0.8804 | 0.89602 | 1.0498 | 0.99807 | 0.95154 | 0.92976 | 0.86269 | 0.85673 | 0.79299
11 | 0.49154 | 0.4764 | 0.43998 | 0.428 | 0.39977 | 0.43347 | 0.56293 | 0.4667 | 0.37619 | 0.28046 | 0.49528 | 0.5044 | 0.50347 | 0.52187 | 0.49878 | 0.50887 | 0.50616 | 0.64997 | 0.57768 | 0.52629 | 0.53127 | 0.50551 | 0.58292 | 0.55869
12 | 1.2563 | 1.2572 | 1.2372 | 1.2597 | 1.2258 | 1.2362 | 1.3036 | 1.1567 | 0.96525 | 0.93606 | 1.2514 | 1.1471 | 1.1752 | 1.2302 | 1.2614 | 1.298 | 1.3985 | 1.4791 | 1.3559 | 1.2745 | 1.3106 | 1.2885 | 1.4021 | 1.4919
13 | 3.4257 | 3.3207 | 3.3429 | 3.3686 | 3.383 | 3.4322 | 4.2426 | 4.2983 | 4.373 | 4.2769 | 4.2032 | 4.361 | 4.5298 | 4.4261 | 4.3529 | 4.4013 | 4.2227 | 4.4618 | 4.2666 | 4.0064 | 4.0769 | 3.9353 | 3.6201 | 3.5459
14 | 1.6293 | 1.5846 | 1.5119 | 1.5401 | 1.466 | 1.4429 | 1.486 | 1.7372 | 1.7678 | 1.7631 | 1.7422 | 1.784 | 1.7816 | 1.7884 | 1.5719 | 1.683 | 1.7845 | 1.8081 | 1.6794 | 1.587 | 1.5971 | 1.5054 | 1.499 | 1.5059
15 | 0.64555 | 0.64013 | 0.5995 | 0.58603 | 0.55686 | 0.5616 | 0.67926 | 0.63771 | 0.68763 | 0.71861 | 0.70283 | 0.69169 | 0.68272 | 0.68564 | 0.64876 | 0.66508 | 0.69632 | 0.86973 | 0.79543 | 0.72307 | 0.72139 | 0.65503 | 0.72682 | 0.69403
16 | 0.97004 | 0.92715 | 0.88509 | 0.89266 | 0.87406 | 0.96509 | 1.5199 | 1.6614 | 1.7323 | 1.6866 | 1.6145 | 1.7205 | 1.6082 | 1.5593 | 1.3604 | 1.354 | 1.3815 | 1.5248 | 1.3706 | 1.4106 | 1.3853 | 1.2887 | 1.1712 | 1.0728
17 | 0.61717 | 0.55992 | 0.51522 | 0.48084 | 0.42143 | 0.50513 | 0.81524 | 0.68384 | 0.74184 | 0.71932 | 0.68542 | 0.65003 | 0.66457 | 0.69856 | 0.6835 | 0.69283 | 0.7651 | 1.2002 | 1.0234 | 0.85109 | 0.86342 | 0.73824 | 0.81578 | 0.769
18 | 0.8736 | 0.81317 | 0.74194 | 0.7426 | 0.73245 | 0.79524 | 1.0216 | 1.027 | 1.0588 | 1.1082 | 1.1284 | 1.1507 | 1.1396 | 1.1105 | 1.1107 | 1.1013 | 1.1484 | 1.3447 | 1.3014 | 1.2626 | 1.2652 | 1.1685 | 1.1315 | 1.0594
19 | 2.8201 | 2.6796 | 2.587 | 2.6006 | 2.5787 | 2.7438 | 3.1165 | 3.5466 | 3.7123 | 3.8531 | 3.7712 | 3.8359 | 3.8386 | 3.8316 | 3.5853 | 3.5916 | 3.438 | 3.6658 | 3.5023 | 3.426 | 3.379 | 3.235 | 3.0867 | 2.9306
20 | 1.4172 | 1.3388 | 1.2984 | 1.2635 | 1.2523 | 1.376 | 1.7389 | 1.8973 | 2.1443 | 2.2155 | 2.2422 | 2.2493 | 2.2263 | 2.2149 | 2.0391 | 1.9899 | 2.0958 | 2.2027 | 2.0826 | 2.033 | 1.9212 | 1.5741 | 1.6298 | 1.5614
21 | 0.81834 | 0.7943 | 0.75784 | 0.7412 | 0.73864 | 0.84196 | 1.3261 | 1.4252 | 1.4759 | 1.4796 | 1.5176 | 1.5128 | 1.4399 | 1.4423 | 1.2898 | 1.1701 | 1.1626 | 1.3104 | 1.2501 | 1.1951 | 1.1915 | 1.0809 | 0.99266 | 0.91727
22 | 1.0359 | 1.0447 | 1.0162 | 1.0034 | 0.96153 | 0.9328 | 0.96873 | 0.80585 | 0.80172 | 0.8155 | 0.79746 | 0.80391 | 0.82307 | 0.86642 | 0.87276 | 0.87109 | 0.82741 | 0.88528 | 0.83832 | 0.81851 | 0.84283 | 0.81563 | 0.97252 | 1.0138
23 | 3.7682 | 3.5775 | 3.3581 | 3.3399 | 3.2177 | 3.5095 | 4.5435 | 4.6506 | 5.0566 | 5.437 | 5.252 | 5.2587 | 5.3097 | 5.2278 | 5.1007 | 4.8231 | 4.9086 | 5.7513 | 5.4677 | 5.2128 | 5.0935 | 4.726 | 4.6934 | 4.3442
24 | 2.6355 | 2.5543 | 2.3591 | 2.2948 | 2.1434 | 2.3241 | 3.0182 | 2.5023 | 2.017 | 1.5037 | 2.6555 | 2.7044 | 2.6995 | 2.7981 | 2.6743 | 2.7284 | 2.7139 | 3.4849 | 3.0974 | 2.8218 | 2.8485 | 2.7104 | 3.1254 | 2.9955
25 | 0.72732 | 0.72785 | 0.71627 | 0.7293 | 0.7097 | 0.71572 | 0.75473 | 0.66964 | 0.55883 | 0.54193 | 0.7245 | 0.66411 | 0.68038 | 0.71224 | 0.7303 | 0.75149 | 0.80965 | 0.85632 | 0.78501 | 0.73788 | 0.7588 | 0.74599 | 0.81176 | 0.86376
26 | 2.8091 | 2.723 | 2.7412 | 2.7623 | 2.774 | 2.8144 | 3.4789 | 3.5246 | 3.5858 | 3.5071 | 3.4466 | 3.576 | 3.7144 | 3.6294 | 3.5693 | 3.6091 | 3.4626 | 3.6587 | 3.4986 | 3.2852 | 3.3431 | 3.2269 | 2.9685 | 2.9076
27 | 1.6972 | 1.6506 | 1.5748 | 1.6042 | 1.5271 | 1.5031 | 1.548 | 1.8096 | 1.8414 | 1.8365 | 1.8148 | 1.8583 | 1.8559 | 1.8629 | 1.6374 | 1.7531 | 1.8588 | 1.8834 | 1.7493 | 1.6532 | 1.6637 | 1.5681 | 1.5614 | 1.5687
28 | 1.3791 | 1.3676 | 1.2807 | 1.252 | 1.1897 | 1.1998 | 1.4511 | 1.3624 | 1.469 | 1.5352 | 1.5015 | 1.4777 | 1.4585 | 1.4648 | 1.386 | 1.4209 | 1.4876 | 1.8581 | 1.6993 | 1.5447 | 1.5411 | 1.3994 | 1.5528 | 1.4827
29 | 2.9482 | 2.8178 | 2.69 | 2.713 | 2.6565 | 2.9331 | 4.6193 | 5.0494 | 5.2649 | 5.1259 | 4.9069 | 5.2289 | 4.8875 | 4.7391 | 4.1344 | 4.115 | 4.1987 | 4.6341 | 4.1656 | 4.2871 | 4.2103 | 3.9167 | 3.5597 | 3.2606
30 | 0.90447 | 0.82058 | 0.75507 | 0.70468 | 0.61761 | 0.74028 | 1.1948 | 1.0022 | 1.0872 | 1.0542 | 1.0045 | 0.95262 | 0.97394 | 1.0237 | 1.0017 | 1.0154 | 1.1213 | 1.759 | 1.4998 | 1.2473 | 1.2654 | 1.0819 | 1.1955 | 1.127
31 | 4.1739 | 3.8851 | 3.5448 | 3.548 | 3.4995 | 3.7995 | 4.881 | 4.9067 | 5.0589 | 5.2946 | 5.3913 | 5.4977 | 5.4447 | 5.3055 | 5.3069 | 5.2616 | 5.4867 | 6.4249 | 6.2178 | 6.0322 | 6.0448 | 5.5829 | 5.406 | 5.0617
32 | 1.522 | 1.4461 | 1.3961 | 1.4035 | 1.3917 | 1.4808 | 1.6819 | 1.9141 | 2.0035 | 2.0795 | 2.0353 | 2.0702 | 2.0716 | 2.0679 | 1.9349 | 1.9383 | 1.8555 | 1.9784 | 1.8901 | 1.8489 | 1.8236 | 1.7458 | 1.6658 | 1.5816

## Pc, Winter, S7
LoadID | 0 | 1 | 2 | 3 | 4 | 5 | 6 | 7 | 8 | 9 | 10 | 11 | 12 | 13 | 14 | 15 | 16 | 17 | 18 | 19 | 20 | 21 | 22 | 23
1 | 1.4345 | 1.4514 | 1.3997 | 1.4419 | 1.4012 | 1.4031 | 1.4161 | 1.838 | 1.8748 | 1.8569 | 1.8513 | 1.8902 | 1.8698 | 1.8367 | 1.5978 | 1.719 | 1.8688 | 1.8404 | 1.7455 | 1.6646 | 1.6529 | 1.5794 | 1.4264 | 1.3955
2 | 1.1281 | 1.1566 | 1.0832 | 1.0589 | 1.0062 | 1.0147 | 1.2273 | 1.1522 | 1.2424 | 1.2984 | 1.2699 | 1.2498 | 1.2336 | 1.2388 | 1.1722 | 1.2017 | 1.2581 | 1.5714 | 1.4372 | 1.3065 | 1.3034 | 1.1835 | 1.3132 | 1.254
3 | 2.0259 | 2.0179 | 1.9264 | 1.9429 | 1.9024 | 2.1005 | 3.308 | 3.616 | 3.7703 | 3.6708 | 3.514 | 3.7446 | 3.5001 | 3.3938 | 2.9608 | 2.9469 | 3.0068 | 3.3186 | 2.9831 | 3.0701 | 3.0151 | 2.8049 | 2.5492 | 2.335
4 | 0.23734 | 0.21882 | 0.20135 | 0.18791 | 0.1647 | 0.19741 | 0.3186 | 0.26725 | 0.28991 | 0.28111 | 0.26787 | 0.25403 | 0.25972 | 0.273 | 0.26712 | 0.27076 | 0.299 | 0.46906 | 0.39994 | 0.33261 | 0.33743 | 0.28851 | 0.31881 | 0.30053
5 | 0.53237 | 0.5163 | 0.47107 | 0.47149 | 0.46505 | 0.50491 | 0.64863 | 0.65206 | 0.67228 | 0.7036 | 0.71645 | 0.7306 | 0.72355 | 0.70505 | 0.70523 | 0.69921 | 0.72913 | 0.8538 | 0.82629 | 0.80162 | 0.80329 | 0.74191 | 0.7184 | 0.67265
6 | 3.5685 | 3.5445 | 3.4219 | 3.44 | 3.4109 | 3.6294 | 4.1223 | 4.6913 | 4.9104 | 5.0967 | 4.9884 | 5.0739 | 5.0775 | 5.0683 | 4.7424 | 4.7507 | 4.5477 | 4.8489 | 4.6327 | 4.5317 | 4.4696 | 4.279 | 4.083 | 3.8765
7 | 1.6248 | 1.5965 | 1.5483 | 1.5066 | 1.4932 | 1.6408 | 2.0735 | 2.2624 | 2.5569 | 2.6418 | 2.6736 | 2.6821 | 2.6547 | 2.6411 | 2.4315 | 2.3727 | 2.499 | 2.6266 | 2.4833 | 2.4242 | 2.2909 | 1.877 | 1.9433 | 1.8618
8 | 0.35649 | 0.35872 | 0.34225 | 0.33474 | 0.33358 | 0.38024 | 0.5989 | 0.64364 | 0.66656 | 0.66819 | 0.68536 | 0.68321 | 0.65027 | 0.65135 | 0.58249 | 0.52845 | 0.52505 | 0.59181 | 0.56454 | 0.5397 | 0.53808 | 0.48815 | 0.4483 | 0.41425
9 | 0.37779 | 0.3953 | 0.3845 | 0.37967 | 0.36382 | 0.35295 | 0.36655 | 0.30492 | 0.30335 | 0.30857 | 0.30174 | 0.30418 | 0.31143 | 0.32783 | 0.33023 | 0.3296 | 0.31308 | 0.33497 | 0.3172 | 0.30971 | 0.31891 | 0.30862 | 0.36798 | 0.3836
10 | 0.66244 | 0.65303 | 0.61298 | 0.60966 | 0.58736 | 0.64062 | 0.82937 | 0.84892 | 0.92304 | 0.99247 | 0.9587 | 0.95992 | 0.96922 | 0.95428 | 0.93109 | 0.8804 | 0.89602 | 1.0498 | 0.99807 | 0.95154 | 0.92976 | 0.86269 | 0.85673 | 0.79299
11 | 0.47855 | 0.4764 | 0.43998 | 0.428 | 0.39977 | 0.43347 | 0.56293 | 0.4667 | 0.37619 | 0.28046 | 0.49528 | 0.5044 | 0.50347 | 0.52187 | 0.49878 | 0.50887 | 0.50616 | 0.64997 | 0.57768 | 0.52629 | 0.53127 | 0.50551 | 0.58292 | 0.55869
12 | 1.2041 | 1.2572 | 1.2372 | 1.2597 | 1.2258 | 1.2362 | 1.3036 | 1.1567 | 0.96525 | 0.93606 | 1.2514 | 1.1471 | 1.1752 | 1.2302 | 1.2614 | 1.298 | 1.3985 | 1.4791 | 1.3559 | 1.2745 | 1.3106 | 1.2885 | 1.4021 | 1.4919
13 | 3.271 | 3.3207 | 3.3429 | 3.3686 | 3.383 | 3.4322 | 4.2426 | 4.2983 | 4.373 | 4.2769 | 4.2032 | 4.361 | 4.5298 | 4.4261 | 4.3529 | 4.4013 | 4.2227 | 4.4618 | 4.2666 | 4.0064 | 4.0769 | 3.9353 | 3.6201 | 3.5459
14 | 1.5613 | 1.5846 | 1.5119 | 1.5401 | 1.466 | 1.4429 | 1.486 | 1.7372 | 1.7678 | 1.7631 | 1.7422 | 1.784 | 1.7816 | 1.7884 | 1.5719 | 1.683 | 1.7845 | 1.8081 | 1.6794 | 1.587 | 1.5971 | 1.5054 | 1.499 | 1.5059
15 | 0.62438 | 0.64013 | 0.5995 | 0.58603 | 0.55686 | 0.5616 | 0.67926 | 0.63771 | 0.68763 | 0.71861 | 0.70283 | 0.69169 | 0.68272 | 0.68564 | 0.64876 | 0.66508 | 0.69632 | 0.86973 | 0.79543 | 0.72307 | 0.72139 | 0.65503 | 0.72682 | 0.69403
16 | 0.93081 | 0.92715 | 0.88509 | 0.89266 | 0.87406 | 0.96509 | 1.5199 | 1.6614 | 1.7323 | 1.6866 | 1.6145 | 1.7205 | 1.6082 | 1.5593 | 1.3604 | 1.354 | 1.3815 | 1.5248 | 1.3706 | 1.4106 | 1.3853 | 1.2887 | 1.1712 | 1.0728
17 | 0.60732 | 0.55992 | 0.51522 | 0.48084 | 0.42143 | 0.50513 | 0.81524 | 0.68384 | 0.74184 | 0.71932 | 0.68542 | 0.65003 | 0.66457 | 0.69856 | 0.6835 | 0.69283 | 0.7651 | 1.2002 | 1.0234 | 0.85109 | 0.86342 | 0.73824 | 0.81578 | 0.769
18 | 0.83848 | 0.81317 | 0.74194 | 0.7426 | 0.73245 | 0.79524 | 1.0216 | 1.027 | 1.0588 | 1.1082 | 1.1284 | 1.1507 | 1.1396 | 1.1105 | 1.1107 | 1.1013 | 1.1484 | 1.3447 | 1.3014 | 1.2626 | 1.2652 | 1.1685 | 1.1315 | 1.0594
19 | 2.6978 | 2.6796 | 2.587 | 2.6006 | 2.5787 | 2.7438 | 3.1165 | 3.5466 | 3.7123 | 3.8531 | 3.7712 | 3.8359 | 3.8386 | 3.8316 | 3.5853 | 3.5916 | 3.438 | 3.6658 | 3.5023 | 3.426 | 3.379 | 3.235 | 3.0867 | 2.9306
20 | 1.3626 | 1.3388 | 1.2984 | 1.2635 | 1.2523 | 1.376 | 1.7389 | 1.8973 | 2.1443 | 2.2155 | 2.2422 | 2.2493 | 2.2263 | 2.2149 | 2.0391 | 1.9899 | 2.0958 | 2.2027 | 2.0826 | 2.033 | 1.9212 | 1.5741 | 1.6298 | 1.5614
21 | 0.78937 | 0.7943 | 0.75784 | 0.7412 | 0.73864 | 0.84196 | 1.3261 | 1.4252 | 1.4759 | 1.4796 | 1.5176 | 1.5128 | 1.4399 | 1.4423 | 1.2898 | 1.1701 | 1.1626 | 1.3104 | 1.2501 | 1.1951 | 1.1915 | 1.0809 | 0.99266 | 0.91727
22 | 0.99845 | 1.0447 | 1.0162 | 1.0034 | 0.96153 | 0.9328 | 0.96873 | 0.80585 | 0.80172 | 0.8155 | 0.79746 | 0.80391 | 0.82307 | 0.86642 | 0.87276 | 0.87109 | 0.82741 | 0.88528 | 0.83832 | 0.81851 | 0.84283 | 0.81563 | 0.97252 | 1.0138
23 | 3.629 | 3.5775 | 3.3581 | 3.3399 | 3.2177 | 3.5095 | 4.5435 | 4.6506 | 5.0566 | 5.437 | 5.252 | 5.2587 | 5.3097 | 5.2278 | 5.1007 | 4.8231 | 4.9086 | 5.7513 | 5.4677 | 5.2128 | 5.0935 | 4.726 | 4.6934 | 4.3442
24 | 2.5658 | 2.5543 | 2.3591 | 2.2948 | 2.1434 | 2.3241 | 3.0182 | 2.5023 | 2.017 | 1.5037 | 2.6555 | 2.7044 | 2.6995 | 2.7981 | 2.6743 | 2.7284 | 2.7139 | 3.4849 | 3.0974 | 2.8218 | 2.8485 | 2.7104 | 3.1254 | 2.9955
25 | 0.6971 | 0.72785 | 0.71627 | 0.7293 | 0.7097 | 0.71572 | 0.75473 | 0.66964 | 0.55883 | 0.54193 | 0.7245 | 0.66411 | 0.68038 | 0.71224 | 0.7303 | 0.75149 | 0.80965 | 0.85632 | 0.78501 | 0.73788 | 0.7588 | 0.74599 | 0.81176 | 0.86376
26 | 2.6822 | 2.723 | 2.7412 | 2.7623 | 2.774 | 2.8144 | 3.4789 | 3.5246 | 3.5858 | 3.5071 | 3.4466 | 3.576 | 3.7144 | 3.6294 | 3.5693 | 3.6091 | 3.4626 | 3.6587 | 3.4986 | 3.2852 | 3.3431 | 3.2269 | 2.9685 | 2.9076
27 | 1.6264 | 1.6506 | 1.5748 | 1.6042 | 1.5271 | 1.5031 | 1.548 | 1.8096 | 1.8414 | 1.8365 | 1.8148 | 1.8583 | 1.8559 | 1.8629 | 1.6374 | 1.7531 | 1.8588 | 1.8834 | 1.7493 | 1.6532 | 1.6637 | 1.5681 | 1.5614 | 1.5687
28 | 1.3339 | 1.3676 | 1.2807 | 1.252 | 1.1897 | 1.1998 | 1.4511 | 1.3624 | 1.469 | 1.5352 | 1.5015 | 1.4777 | 1.4585 | 1.4648 | 1.386 | 1.4209 | 1.4876 | 1.8581 | 1.6993 | 1.5447 | 1.5411 | 1.3994 | 1.5528 | 1.4827
29 | 2.8289 | 2.8178 | 2.69 | 2.713 | 2.6565 | 2.9331 | 4.6193 | 5.0494 | 5.2649 | 5.1259 | 4.9069 | 5.2289 | 4.8875 | 4.7391 | 4.1344 | 4.115 | 4.1987 | 4.6341 | 4.1656 | 4.2871 | 4.2103 | 3.9167 | 3.5597 | 3.2606
30 | 0.89004 | 0.82058 | 0.75507 | 0.70468 | 0.61761 | 0.74028 | 1.1948 | 1.0022 | 1.0872 | 1.0542 | 1.0045 | 0.95262 | 0.97394 | 1.0237 | 1.0017 | 1.0154 | 1.1213 | 1.759 | 1.4998 | 1.2473 | 1.2654 | 1.0819 | 1.1955 | 1.127
31 | 4.0061 | 3.8851 | 3.5448 | 3.548 | 3.4995 | 3.7995 | 4.881 | 4.9067 | 5.0589 | 5.2946 | 5.3913 | 5.4977 | 5.4447 | 5.3055 | 5.3069 | 5.2616 | 5.4867 | 6.4249 | 6.2178 | 6.0322 | 6.0448 | 5.5829 | 5.406 | 5.0617
32 | 1.4559 | 1.4461 | 1.3961 | 1.4035 | 1.3917 | 1.4808 | 1.6819 | 1.9141 | 2.0035 | 2.0795 | 2.0353 | 2.0702 | 2.0716 | 2.0679 | 1.9349 | 1.9383 | 1.8555 | 1.9784 | 1.8901 | 1.8489 | 1.8236 | 1.7458 | 1.6658 | 1.5816

## Pc, Winter, S8
LoadID | 0 | 1 | 2 | 3 | 4 | 5 | 6 | 7 | 8 | 9 | 10 | 11 | 12 | 13 | 14 | 15 | 16 | 17 | 18 | 19 | 20 | 21 | 22 | 23
1 | 1.4345 | 1.4514 | 1.3997 | 1.4419 | 1.4012 | 1.4031 | 1.4161 | 1.838 | 1.8748 | 1.8569 | 1.8513 | 1.8902 | 1.8698 | 1.8367 | 1.5978 | 1.719 | 1.8688 | 1.8404 | 1.7455 | 1.6646 | 1.6529 | 1.5794 | 1.4264 | 1.3955
2 | 1.1281 | 1.1566 | 1.0832 | 1.0589 | 1.0062 | 1.0147 | 1.2273 | 1.1522 | 1.2424 | 1.2984 | 1.2699 | 1.2498 | 1.2336 | 1.2388 | 1.1722 | 1.2017 | 1.2581 | 1.5714 | 1.4372 | 1.3065 | 1.3034 | 1.1835 | 1.3132 | 1.254
3 | 2.0259 | 2.0179 | 1.9264 | 1.9429 | 1.9024 | 2.1005 | 3.308 | 3.616 | 3.7703 | 3.6708 | 3.514 | 3.7446 | 3.5001 | 3.3938 | 2.9608 | 2.9469 | 3.0068 | 3.3186 | 2.9831 | 3.0701 | 3.0151 | 2.8049 | 2.5492 | 2.335
4 | 0.23734 | 0.21882 | 0.20135 | 0.18791 | 0.1647 | 0.19741 | 0.3186 | 0.26725 | 0.28991 | 0.28111 | 0.26787 | 0.25403 | 0.25972 | 0.273 | 0.26712 | 0.27076 | 0.299 | 0.46906 | 0.39994 | 0.33261 | 0.33743 | 0.28851 | 0.31881 | 0.30053
5 | 0.53237 | 0.5163 | 0.47107 | 0.47149 | 0.46505 | 0.50491 | 0.64863 | 0.65206 | 0.67228 | 0.7036 | 0.71645 | 0.7306 | 0.72355 | 0.70505 | 0.70523 | 0.69921 | 0.72913 | 0.8538 | 0.82629 | 0.80162 | 0.80329 | 0.74191 | 0.7184 | 0.67265
6 | 3.5685 | 3.5445 | 3.4219 | 3.44 | 3.4109 | 3.6294 | 4.1223 | 4.6913 | 4.9104 | 5.0967 | 4.9884 | 5.0739 | 5.0775 | 5.0683 | 4.7424 | 4.7507 | 4.5477 | 4.8489 | 4.6327 | 4.5317 | 4.4696 | 4.279 | 4.083 | 3.8765
7 | 1.6248 | 1.5965 | 1.5483 | 1.5066 | 1.4932 | 1.6408 | 2.0735 | 2.2624 | 2.5569 | 2.6418 | 2.6736 | 2.6821 | 2.6547 | 2.6411 | 2.4315 | 2.3727 | 2.499 | 2.6266 | 2.4833 | 2.4242 | 2.2909 | 1.877 | 1.9433 | 1.8618
8 | 0.35649 | 0.35872 | 0.34225 | 0.33474 | 0.33358 | 0.38024 | 0.5989 | 0.64364 | 0.66656 | 0.66819 | 0.68536 | 0.68321 | 0.65027 | 0.65135 | 0.58249 | 0.52845 | 0.52505 | 0.59181 | 0.56454 | 0.5397 | 0.53808 | 0.48815 | 0.4483 | 0.41425
9 | 0.37779 | 0.3953 | 0.3845 | 0.37967 | 0.36382 | 0.35295 | 0.36655 | 0.30492 | 0.30335 | 0.30857 | 0.30174 | 0.30418 | 0.31143 | 0.32783 | 0.33023 | 0.3296 | 0.31308 | 0.33497 | 0.3172 | 0.30971 | 0.31891 | 0.30862 | 0.36798 | 0.3836
10 | 0.66244 | 0.65303 | 0.61298 | 0.60966 | 0.58736 | 0.64062 | 0.82937 | 0.84892 | 0.92304 | 0.99247 | 0.9587 | 0.95992 | 0.96922 | 0.95428 | 0.93109 | 0.8804 | 0.89602 | 1.0498 | 0.99807 | 0.95154 | 0.92976 | 0.86269 | 0.85673 | 0.79299
11 | 0.47855 | 0.4764 | 0.43998 | 0.428 | 0.39977 | 0.43347 | 0.56293 | 0.4667 | 0.37619 | 0.28046 | 0.49528 | 0.5044 | 0.50347 | 0.52187 | 0.49878 | 0.50887 | 0.50616 | 0.64997 | 0.57768 | 0.52629 | 0.53127 | 0.50551 | 0.58292 | 0.55869
12 | 1.2041 | 1.2572 | 1.2372 | 1.2597 | 1.2258 | 1.2362 | 1.3036 | 1.1567 | 0.96525 | 0.93606 | 1.2514 | 1.1471 | 1.1752 | 1.2302 | 1.2614 | 1.298 | 1.3985 | 1.4791 | 1.3559 | 1.2745 | 1.3106 | 1.2885 | 1.4021 | 1.4919
13 | 3.271 | 3.3207 | 3.3429 | 3.3686 | 3.383 | 3.4322 | 4.2426 | 4.2983 | 4.373 | 4.2769 | 4.2032 | 4.361 | 4.5298 | 4.4261 | 4.3529 | 4.4013 | 4.2227 | 4.4618 | 4.2666 | 4.0064 | 4.0769 | 3.9353 | 3.6201 | 3.5459
14 | 1.5613 | 1.5846 | 1.5119 | 1.5401 | 1.466 | 1.4429 | 1.486 | 1.7372 | 1.7678 | 1.7631 | 1.7422 | 1.784 | 1.7816 | 1.7884 | 1.5719 | 1.683 | 1.7845 | 1.8081 | 1.6794 | 1.587 | 1.5971 | 1.5054 | 1.499 | 1.5059
15 | 0.62438 | 0.64013 | 0.5995 | 0.58603 | 0.55686 | 0.5616 | 0.67926 | 0.63771 | 0.68763 | 0.71861 | 0.70283 | 0.69169 | 0.68272 | 0.68564 | 0.64876 | 0.66508 | 0.69632 | 0.86973 | 0.79543 | 0.72307 | 0.72139 | 0.65503 | 0.72682 | 0.69403
16 | 0.93081 | 0.92715 | 0.88509 | 0.89266 | 0.87406 | 0.96509 | 1.5199 | 1.6614 | 1.7323 | 1.6866 | 1.6145 | 1.7205 | 1.6082 | 1.5593 | 1.3604 | 1.354 | 1.3815 | 1.5248 | 1.3706 | 1.4106 | 1.3853 | 1.2887 | 1.1712 | 1.0728
17 | 0.60732 | 0.55992 | 0.51522 | 0.48084 | 0.42143 | 0.50513 | 0.81524 | 0.68384 | 0.74184 | 0.71932 | 0.68542 | 0.65003 | 0.66457 | 0.69856 | 0.6835 | 0.69283 | 0.7651 | 1.2002 | 1.0234 | 0.85109 | 0.86342 | 0.73824 | 0.81578 | 0.769
18 | 0.83848 | 0.81317 | 0.74194 | 0.7426 | 0.73245 | 0.79524 | 1.0216 | 1.027 | 1.0588 | 1.1082 | 1.1284 | 1.1507 | 1.1396 | 1.1105 | 1.1107 | 1.1013 | 1.1484 | 1.3447 | 1.3014 | 1.2626 | 1.2652 | 1.1685 | 1.1315 | 1.0594
19 | 2.6978 | 2.6796 | 2.587 | 2.6006 | 2.5787 | 2.7438 | 3.1165 | 3.5466 | 3.7123 | 3.8531 | 3.7712 | 3.8359 | 3.8386 | 3.8316 | 3.5853 | 3.5916 | 3.438 | 3.6658 | 3.5023 | 3.426 | 3.379 | 3.235 | 3.0867 | 2.9306
20 | 1.3626 | 1.3388 | 1.2984 | 1.2635 | 1.2523 | 1.376 | 1.7389 | 1.8973 | 2.1443 | 2.2155 | 2.2422 | 2.2493 | 2.2263 | 2.2149 | 2.0391 | 1.9899 | 2.0958 | 2.2027 | 2.0826 | 2.033 | 1.9212 | 1.5741 | 1.6298 | 1.5614
21 | 0.78937 | 0.7943 | 0.75784 | 0.7412 | 0.73864 | 0.84196 | 1.3261 | 1.4252 | 1.4759 | 1.4796 | 1.5176 | 1.5128 | 1.4399 | 1.4423 | 1.2898 | 1.1701 | 1.1626 | 1.3104 | 1.2501 | 1.1951 | 1.1915 | 1.0809 | 0.99266 | 0.91727
22 | 0.99845 | 1.0447 | 1.0162 | 1.0034 | 0.96153 | 0.9328 | 0.96873 | 0.80585 | 0.80172 | 0.8155 | 0.79746 | 0.80391 | 0.82307 | 0.86642 | 0.87276 | 0.87109 | 0.82741 | 0.88528 | 0.83832 | 0.81851 | 0.84283 | 0.81563 | 0.97252 | 1.0138
23 | 3.629 | 3.5775 | 3.3581 | 3.3399 | 3.2177 | 3.5095 | 4.5435 | 4.6506 | 5.0566 | 5.437 | 5.252 | 5.2587 | 5.3097 | 5.2278 | 5.1007 | 4.8231 | 4.9086 | 5.7513 | 5.4677 | 5.2128 | 5.0935 | 4.726 | 4.6934 | 4.3442
24 | 2.5658 | 2.5543 | 2.3591 | 2.2948 | 2.1434 | 2.3241 | 3.0182 | 2.5023 | 2.017 | 1.5037 | 2.6555 | 2.7044 | 2.6995 | 2.7981 | 2.6743 | 2.7284 | 2.7139 | 3.4849 | 3.0974 | 2.8218 | 2.8485 | 2.7104 | 3.1254 | 2.9955
25 | 0.6971 | 0.72785 | 0.71627 | 0.7293 | 0.7097 | 0.71572 | 0.75473 | 0.66964 | 0.55883 | 0.54193 | 0.7245 | 0.66411 | 0.68038 | 0.71224 | 0.7303 | 0.75149 | 0.80965 | 0.85632 | 0.78501 | 0.73788 | 0.7588 | 0.74599 | 0.81176 | 0.86376
26 | 2.6822 | 2.723 | 2.7412 | 2.7623 | 2.774 | 2.8144 | 3.4789 | 3.5246 | 3.5858 | 3.5071 | 3.4466 | 3.576 | 3.7144 | 3.6294 | 3.5693 | 3.6091 | 3.4626 | 3.6587 | 3.4986 | 3.2852 | 3.3431 | 3.2269 | 2.9685 | 2.9076
27 | 1.6264 | 1.6506 | 1.5748 | 1.6042 | 1.5271 | 1.5031 | 1.548 | 1.8096 | 1.8414 | 1.8365 | 1.8148 | 1.8583 | 1.8559 | 1.8629 | 1.6374 | 1.7531 | 1.8588 | 1.8834 | 1.7493 | 1.6532 | 1.6637 | 1.5681 | 1.5614 | 1.5687
28 | 1.3339 | 1.3676 | 1.2807 | 1.252 | 1.1897 | 1.1998 | 1.4511 | 1.3624 | 1.469 | 1.5352 | 1.5015 | 1.4777 | 1.4585 | 1.4648 | 1.386 | 1.4209 | 1.4876 | 1.8581 | 1.6993 | 1.5447 | 1.5411 | 1.3994 | 1.5528 | 1.4827
29 | 2.8289 | 2.8178 | 2.69 | 2.713 | 2.6565 | 2.9331 | 4.6193 | 5.0494 | 5.2649 | 5.1259 | 4.9069 | 5.2289 | 4.8875 | 4.7391 | 4.1344 | 4.115 | 4.1987 | 4.6341 | 4.1656 | 4.2871 | 4.2103 | 3.9167 | 3.5597 | 3.2606
30 | 0.89004 | 0.82058 | 0.75507 | 0.70468 | 0.61761 | 0.74028 | 1.1948 | 1.0022 | 1.0872 | 1.0542 | 1.0045 | 0.95262 | 0.97394 | 1.0237 | 1.0017 | 1.0154 | 1.1213 | 1.759 | 1.4998 | 1.2473 | 1.2654 | 1.0819 | 1.1955 | 1.127
31 | 4.0061 | 3.8851 | 3.5448 | 3.548 | 3.4995 | 3.7995 | 4.881 | 4.9067 | 5.0589 | 5.2946 | 5.3913 | 5.4977 | 5.4447 | 5.3055 | 5.3069 | 5.2616 | 5.4867 | 6.4249 | 6.2178 | 6.0322 | 6.0448 | 5.5829 | 5.406 | 5.0617
32 | 1.4559 | 1.4461 | 1.3961 | 1.4035 | 1.3917 | 1.4808 | 1.6819 | 1.9141 | 2.0035 | 2.0795 | 2.0353 | 2.0702 | 2.0716 | 2.0679 | 1.9349 | 1.9383 | 1.8555 | 1.9784 | 1.8901 | 1.8489 | 1.8236 | 1.7458 | 1.6658 | 1.5816

## Pc, Winter, S9
LoadID | 0 | 1 | 2 | 3 | 4 | 5 | 6 | 7 | 8 | 9 | 10 | 11 | 12 | 13 | 14 | 15 | 16 | 17 | 18 | 19 | 20 | 21 | 22 | 23
1 | 1.4345 | 1.4514 | 1.3997 | 1.4419 | 1.4012 | 1.4031 | 1.4161 | 1.838 | 1.8748 | 1.8569 | 1.8513 | 1.8902 | 1.8698 | 1.8367 | 1.5978 | 1.719 | 1.8688 | 1.8404 | 1.7455 | 1.6646 | 1.6529 | 1.5794 | 1.4264 | 1.3955
2 | 1.1281 | 1.1566 | 1.0832 | 1.0589 | 1.0062 | 1.0147 | 1.2273 | 1.1522 | 1.2424 | 1.2984 | 1.2699 | 1.2498 | 1.2336 | 1.2388 | 1.1722 | 1.2017 | 1.2581 | 1.5714 | 1.4372 | 1.3065 | 1.3034 | 1.1835 | 1.3132 | 1.254
3 | 2.0259 | 2.0179 | 1.9264 | 1.9429 | 1.9024 | 2.1005 | 3.308 | 3.616 | 3.7703 | 3.6708 | 3.514 | 3.7446 | 3.5001 | 3.3938 | 2.9608 | 2.9469 | 3.0068 | 3.3186 | 2.9831 | 3.0701 | 3.0151 | 2.8049 | 2.5492 | 2.335
4 | 0.23734 | 0.21882 | 0.20135 | 0.18791 | 0.1647 | 0.19741 | 0.3186 | 0.26725 | 0.28991 | 0.28111 | 0.26787 | 0.25403 | 0.25972 | 0.273 | 0.26712 | 0.27076 | 0.299 | 0.46906 | 0.39994 | 0.33261 | 0.33743 | 0.28851 | 0.31881 | 0.30053
5 | 0.53237 | 0.5163 | 0.47107 | 0.47149 | 0.46505 | 0.50491 | 0.64863 | 0.65206 | 0.67228 | 0.7036 | 0.71645 | 0.7306 | 0.72355 | 0.70505 | 0.70523 | 0.69921 | 0.72913 | 0.8538 | 0.82629 | 0.80162 | 0.80329 | 0.74191 | 0.7184 | 0.67265
6 | 3.5685 | 3.5445 | 3.4219 | 3.44 | 3.4109 | 3.6294 | 4.1223 | 4.6913 | 4.9104 | 5.0967 | 4.9884 | 5.0739 | 5.0775 | 5.0683 | 4.7424 | 4.7507 | 4.5477 | 4.8489 | 4.6327 | 4.5317 | 4.4696 | 4.279 | 4.083 | 3.8765
7 | 1.6248 | 1.5965 | 1.5483 | 1.5066 | 1.4932 | 1.6408 | 2.0735 | 2.2624 | 2.5569 | 2.6418 | 2.6736 | 2.6821 | 2.6547 | 2.6411 | 2.4315 | 2.3727 | 2.499 | 2.6266 | 2.4833 | 2.4242 | 2.2909 | 1.877 | 1.9433 | 1.8618
8 | 0.35649 | 0.35872 | 0.34225 | 0.33474 | 0.33358 | 0.38024 | 0.5989 | 0.64364 | 0.66656 | 0.66819 | 0.68536 | 0.68321 | 0.65027 | 0.65135 | 0.58249 | 0.52845 | 0.52505 | 0.59181 | 0.56454 | 0.5397 | 0.53808 | 0.48815 | 0.4483 | 0.41425
9 | 0.37779 | 0.3953 | 0.3845 | 0.37967 | 0.36382 | 0.35295 | 0.36655 | 0.30492 | 0.30335 | 0.30857 | 0.30174 | 0.30418 | 0.31143 | 0.32783 | 0.33023 | 0.3296 | 0.31308 | 0.33497 | 0.3172 | 0.30971 | 0.31891 | 0.30862 | 0.36798 | 0.3836
10 | 0.66244 | 0.65303 | 0.61298 | 0.60966 | 0.58736 | 0.64062 | 0.82937 | 0.84892 | 0.92304 | 0.99247 | 0.9587 | 0.95992 | 0.96922 | 0.95428 | 0.93109 | 0.8804 | 0.89602 | 1.0498 | 0.99807 | 0.95154 | 0.92976 | 0.86269 | 0.85673 | 0.79299
11 | 0.47855 | 0.4764 | 0.43998 | 0.428 | 0.39977 | 0.43347 | 0.56293 | 0.4667 | 0.37619 | 0.28046 | 0.49528 | 0.5044 | 0.50347 | 0.52187 | 0.49878 | 0.50887 | 0.50616 | 0.64997 | 0.57768 | 0.52629 | 0.53127 | 0.50551 | 0.58292 | 0.55869
12 | 1.2041 | 1.2572 | 1.2372 | 1.2597 | 1.2258 | 1.2362 | 1.3036 | 1.1567 | 0.96525 | 0.93606 | 1.2514 | 1.1471 | 1.1752 | 1.2302 | 1.2614 | 1.298 | 1.3985 | 1.4791 | 1.3559 | 1.2745 | 1.3106 | 1.2885 | 1.4021 | 1.4919
13 | 3.271 | 3.3207 | 3.3429 | 3.3686 | 3.383 | 3.4322 | 4.2426 | 4.2983 | 4.373 | 4.2769 | 4.2032 | 4.361 | 4.5298 | 4.4261 | 4.3529 | 4.4013 | 4.2227 | 4.4618 | 4.2666 | 4.0064 | 4.0769 | 3.9353 | 3.6201 | 3.5459
14 | 1.5613 | 1.5846 | 1.5119 | 1.5401 | 1.466 | 1.4429 | 1.486 | 1.7372 | 1.7678 | 1.7631 | 1.7422 | 1.784 | 1.7816 | 1.7884 | 1.5719 | 1.683 | 1.7845 | 1.8081 | 1.6794 | 1.587 | 1.5971 | 1.5054 | 1.499 | 1.5059
15 | 0.62438 | 0.64013 | 0.5995 | 0.58603 | 0.55686 | 0.5616 | 0.67926 | 0.63771 | 0.68763 | 0.71861 | 0.70283 | 0.69169 | 0.68272 | 0.68564 | 0.64876 | 0.66508 | 0.69632 | 0.86973 | 0.79543 | 0.72307 | 0.72139 | 0.65503 | 0.72682 | 0.69403
16 | 0.93081 | 0.92715 | 0.88509 | 0.89266 | 0.87406 | 0.96509 | 1.5199 | 1.6614 | 1.7323 | 1.6866 | 1.6145 | 1.7205 | 1.6082 | 1.5593 | 1.3604 | 1.354 | 1.3815 | 1.5248 | 1.3706 | 1.4106 | 1.3853 | 1.2887 | 1.1712 | 1.0728
17 | 0.60732 | 0.55992 | 0.51522 | 0.48084 | 0.42143 | 0.50513 | 0.81524 | 0.68384 | 0.74184 | 0.71932 | 0.68542 | 0.65003 | 0.66457 | 0.69856 | 0.6835 | 0.69283 | 0.7651 | 1.2002 | 1.0234 | 0.85109 | 0.86342 | 0.73824 | 0.81578 | 0.769
18 | 0.83848 | 0.81317 | 0.74194 | 0.7426 | 0.73245 | 0.79524 | 1.0216 | 1.027 | 1.0588 | 1.1082 | 1.1284 | 1.1507 | 1.1396 | 1.1105 | 1.1107 | 1.1013 | 1.1484 | 1.3447 | 1.3014 | 1.2626 | 1.2652 | 1.1685 | 1.1315 | 1.0594
19 | 2.6978 | 2.6796 | 2.587 | 2.6006 | 2.5787 | 2.7438 | 3.1165 | 3.5466 | 3.7123 | 3.8531 | 3.7712 | 3.8359 | 3.8386 | 3.8316 | 3.5853 | 3.5916 | 3.438 | 3.6658 | 3.5023 | 3.426 | 3.379 | 3.235 | 3.0867 | 2.9306
20 | 1.3626 | 1.3388 | 1.2984 | 1.2635 | 1.2523 | 1.376 | 1.7389 | 1.8973 | 2.1443 | 2.2155 | 2.2422 | 2.2493 | 2.2263 | 2.2149 | 2.0391 | 1.9899 | 2.0958 | 2.2027 | 2.0826 | 2.033 | 1.9212 | 1.5741 | 1.6298 | 1.5614
21 | 0.78937 | 0.7943 | 0.75784 | 0.7412 | 0.73864 | 0.84196 | 1.3261 | 1.4252 | 1.4759 | 1.4796 | 1.5176 | 1.5128 | 1.4399 | 1.4423 | 1.2898 | 1.1701 | 1.1626 | 1.3104 | 1.2501 | 1.1951 | 1.1915 | 1.0809 | 0.99266 | 0.91727
22 | 0.99845 | 1.0447 | 1.0162 | 1.0034 | 0.96153 | 0.9328 | 0.96873 | 0.80585 | 0.80172 | 0.8155 | 0.79746 | 0.80391 | 0.82307 | 0.86642 | 0.87276 | 0.87109 | 0.82741 | 0.88528 | 0.83832 | 0.81851 | 0.84283 | 0.81563 | 0.97252 | 1.0138
23 | 3.629 | 3.5775 | 3.3581 | 3.3399 | 3.2177 | 3.5095 | 4.5435 | 4.6506 | 5.0566 | 5.437 | 5.252 | 5.2587 | 5.3097 | 5.2278 | 5.1007 | 4.8231 | 4.9086 | 5.7513 | 5.4677 | 5.2128 | 5.0935 | 4.726 | 4.6934 | 4.3442
24 | 2.5658 | 2.5543 | 2.3591 | 2.2948 | 2.1434 | 2.3241 | 3.0182 | 2.5023 | 2.017 | 1.5037 | 2.6555 | 2.7044 | 2.6995 | 2.7981 | 2.6743 | 2.7284 | 2.7139 | 3.4849 | 3.0974 | 2.8218 | 2.8485 | 2.7104 | 3.1254 | 2.9955
25 | 0.6971 | 0.72785 | 0.71627 | 0.7293 | 0.7097 | 0.71572 | 0.75473 | 0.66964 | 0.55883 | 0.54193 | 0.7245 | 0.66411 | 0.68038 | 0.71224 | 0.7303 | 0.75149 | 0.80965 | 0.85632 | 0.78501 | 0.73788 | 0.7588 | 0.74599 | 0.81176 | 0.86376
26 | 2.6822 | 2.723 | 2.7412 | 2.7623 | 2.774 | 2.8144 | 3.4789 | 3.5246 | 3.5858 | 3.5071 | 3.4466 | 3.576 | 3.7144 | 3.6294 | 3.5693 | 3.6091 | 3.4626 | 3.6587 | 3.4986 | 3.2852 | 3.3431 | 3.2269 | 2.9685 | 2.9076
27 | 1.6264 | 1.6506 | 1.5748 | 1.6042 | 1.5271 | 1.5031 | 1.548 | 1.8096 | 1.8414 | 1.8365 | 1.8148 | 1.8583 | 1.8559 | 1.8629 | 1.6374 | 1.7531 | 1.8588 | 1.8834 | 1.7493 | 1.6532 | 1.6637 | 1.5681 | 1.5614 | 1.5687
28 | 1.3339 | 1.3676 | 1.2807 | 1.252 | 1.1897 | 1.1998 | 1.4511 | 1.3624 | 1.469 | 1.5352 | 1.5015 | 1.4777 | 1.4585 | 1.4648 | 1.386 | 1.4209 | 1.4876 | 1.8581 | 1.6993 | 1.5447 | 1.5411 | 1.3994 | 1.5528 | 1.4827
29 | 2.8289 | 2.8178 | 2.69 | 2.713 | 2.6565 | 2.9331 | 4.6193 | 5.0494 | 5.2649 | 5.1259 | 4.9069 | 5.2289 | 4.8875 | 4.7391 | 4.1344 | 4.115 | 4.1987 | 4.6341 | 4.1656 | 4.2871 | 4.2103 | 3.9167 | 3.5597 | 3.2606
30 | 0.89004 | 0.82058 | 0.75507 | 0.70468 | 0.61761 | 0.74028 | 1.1948 | 1.0022 | 1.0872 | 1.0542 | 1.0045 | 0.95262 | 0.97394 | 1.0237 | 1.0017 | 1.0154 | 1.1213 | 1.759 | 1.4998 | 1.2473 | 1.2654 | 1.0819 | 1.1955 | 1.127
31 | 4.0061 | 3.8851 | 3.5448 | 3.548 | 3.4995 | 3.7995 | 4.881 | 4.9067 | 5.0589 | 5.2946 | 5.3913 | 5.4977 | 5.4447 | 5.3055 | 5.3069 | 5.2616 | 5.4867 | 6.4249 | 6.2178 | 6.0322 | 6.0448 | 5.5829 | 5.406 | 5.0617
32 | 1.4559 | 1.4461 | 1.3961 | 1.4035 | 1.3917 | 1.4808 | 1.6819 | 1.9141 | 2.0035 | 2.0795 | 2.0353 | 2.0702 | 2.0716 | 2.0679 | 1.9349 | 1.9383 | 1.8555 | 1.9784 | 1.8901 | 1.8489 | 1.8236 | 1.7458 | 1.6658 | 1.5816

## Qc, Winter, S1
LoadID | 0 | 1 | 2 | 3 | 4 | 5 | 6 | 7 | 8 | 9 | 10 | 11 | 12 | 13 | 14 | 15 | 16 | 17 | 18 | 19 | 20 | 21 | 22 | 23
1 | -0.6936 | -0.49004 | -0.42481 | -0.54454 | -0.46886 | -0.38548 | -0.31895 | -1.1146 | -1.1656 | -0.99975 | -1.1648 | -1.0823 | -1.0871 | -0.97073 | -0.57603 | -0.90189 | -1.0817 | -1.0093 | -0.70538 | -0.73179 | -0.6816 | -0.4228 | -0.33727 | -0.34957
2 | -0.10386 | -0.10383 | -0.1067 | -0.11159 | -0.11052 | -0.10143 | -0.064313 | -0.012363 | -0.013285 | -0.0088044 | -0.0077558 | -0.034613 | -0.050567 | -0.065551 | -0.065058 | -0.066159 | -0.052016 | 0.017096 | -0.0024095 | -0.028442 | -0.052721 | -0.06935 | -0.07606 | -0.087085
3 | 1.152 | 1.243 | 1.2658 | 1.2489 | 1.2499 | 1.0437 | 0.038866 | -0.53812 | -0.68584 | -0.47778 | -0.28209 | -0.55954 | -0.35282 | -0.10704 | 0.42348 | 0.42366 | 0.349 | 0.17606 | 0.42911 | 0.24449 | 0.33568 | 0.55676 | 0.8796 | 0.99293
4 | -0.1482 | -0.14967 | -0.15119 | -0.15252 | -0.1532 | -0.14006 | -0.12152 | -0.11094 | -0.11419 | -0.12651 | -0.13493 | -0.14287 | -0.14304 | -0.14567 | -0.14695 | -0.14257 | -0.12069 | -0.071933 | -0.092783 | -0.11255 | -0.12116 | -0.12818 | -0.1355 | -0.13615
5 | -0.11934 | -0.12533 | -0.13066 | -0.13112 | -0.13083 | -0.11028 | -0.084047 | -0.068016 | -0.066811 | -0.055965 | -0.055384 | -0.054218 | -0.065252 | -0.070219 | -0.068331 | -0.084703 | -0.075042 | -0.037621 | -0.04455 | -0.055391 | -0.059812 | -0.077643 | -0.085867 | -0.089829
6 | -0.60682 | -0.47468 | -0.35991 | -0.53618 | -0.44029 | -0.63433 | -0.84601 | -1.6479 | -1.8978 | -1.9554 | -1.856 | -1.9798 | -1.9651 | -1.9424 | -1.6336 | -1.5539 | -1.3506 | -1.4775 | -1.2524 | -1.3069 | -1.105 | -1.1632 | -0.7221 | -0.74156
7 | 0.74962 | 0.74142 | 0.76471 | 0.77855 | 0.82466 | 0.73837 | 0.62728 | 0.32583 | 0.16144 | 0.14985 | 0.1139 | 0.038277 | 0.15541 | 0.16217 | 0.29559 | 0.4224 | 0.38123 | 0.42523 | 0.47819 | 0.45911 | 0.52275 | 0.61626 | 0.69529 | 0.69159
8 | -0.33956 | -0.34673 | -0.34536 | -0.34487 | -0.33776 | -0.32411 | -0.24776 | -0.1971 | -0.18201 | -0.20787 | -0.19629 | -0.17893 | -0.18967 | -0.20535 | -0.2495 | -0.2767 | -0.27596 | -0.27214 | -0.28685 | -0.29659 | -0.30167 | -0.31052 | -0.32407 | -0.33028
9 | 0.023581 | 0.023581 | 0.023581 | 0.023581 | 0.023581 | 0.023581 | 0.023581 | 0.023581 | 0.023581 | 0.023581 | 0.023581 | 0.023581 | 0.023581 | 0.023581 | 0.023581 | 0.023581 | 0.023581 | 0.023581 | 0.023581 | 0.023581 | 0.023581 | 0.023581 | 0.023581 | 0.023581
10 | -0.053874 | -0.055445 | -0.055528 | -0.055372 | -0.055217 | -0.051621 | -0.038694 | -0.031581 | -0.020357 | -0.011756 | -0.015039 | -0.011611 | -0.013845 | -0.020024 | -0.025032 | -0.025819 | -0.026549 | -0.017918 | -0.021712 | -0.026917 | -0.031655 | -0.040275 | -0.050341 | -0.051237
11 | 0.39799 | 0.40182 | 0.40921 | 0.41284 | 0.4036 | 0.32571 | 0.24714 | 0.22081 | 0.15497 | 0.10225 | 0.23312 | 0.21983 | 0.24777 | 0.24726 | 0.2751 | 0.27536 | 0.23455 | 0.15685 | 0.21427 | 0.2517 | 0.27041 | 0.27692 | 0.29902 | 0.31716
12 | 0.047208 | -0.079206 | -0.16756 | -0.14489 | -0.11266 | 0.11349 | 0.0037468 | -0.13531 | -0.29368 | -0.34644 | -0.16829 | 0.00043723 | -0.53303 | -0.60427 | -0.57321 | -0.65808 | -0.36154 | -0.49937 | -0.53622 | -0.478 | -0.53645 | -0.68863 | -0.63791 | -0.42974
13 | -0.12745 | -0.10308 | -0.14712 | -0.18435 | -0.1925 | -0.23469 | -0.85829 | -1.0745 | -1.1504 | -1.076 | -0.9857 | -1.1297 | -1.2768 | -1.1324 | -1.1136 | -1.1115 | -1.0017 | -1.0355 | -0.89536 | -0.67592 | -0.74156 | -0.64802 | -0.28503 | -0.20166
14 | -0.01156 | -0.0081673 | -0.0070802 | -0.0090756 | -0.0078144 | -0.0064247 | -0.0053158 | -0.018576 | -0.019427 | -0.016663 | -0.019413 | -0.018039 | -0.018118 | -0.016179 | -0.0096006 | -0.015032 | -0.018028 | -0.016821 | -0.011756 | -0.012197 | -0.01136 | -0.0070467 | -0.0056212 | -0.0058261
15 | -0.13155 | -0.13152 | -0.13515 | -0.14134 | -0.13999 | -0.12848 | -0.081464 | -0.01566 | -0.016828 | -0.011152 | -0.009824 | -0.043844 | -0.064051 | -0.083031 | -0.082407 | -0.083801 | -0.065887 | 0.021655 | -0.003052 | -0.036026 | -0.06678 | -0.087844 | -0.096343 | -0.11031
16 | -0.35304 | -0.38093 | -0.38791 | -0.38273 | -0.38304 | -0.31986 | -0.011911 | 0.16491 | 0.21018 | 0.14642 | 0.086447 | 0.17147 | 0.10812 | 0.032803 | -0.12978 | -0.12983 | -0.10695 | -0.053954 | -0.1315 | -0.074926 | -0.10287 | -0.17062 | -0.26956 | -0.30428
17 | -0.53351 | -0.5388 | -0.5443 | -0.54906 | -0.55151 | -0.50422 | -0.43746 | -0.3994 | -0.4111 | -0.45542 | -0.48575 | -0.51433 | -0.51494 | -0.52441 | -0.52902 | -0.51324 | -0.43449 | -0.25896 | -0.33402 | -0.40517 | -0.43617 | -0.46145 | -0.4878 | -0.49016
18 | -0.41768 | -0.43866 | -0.4573 | -0.45893 | -0.45792 | -0.38599 | -0.29416 | -0.23806 | -0.23384 | -0.19588 | -0.19384 | -0.18976 | -0.22838 | -0.24577 | -0.23916 | -0.29646 | -0.26265 | -0.13167 | -0.15592 | -0.19387 | -0.20934 | -0.27175 | -0.30053 | -0.3144
19 | -0.28686 | -0.22439 | -0.17014 | -0.25347 | -0.20814 | -0.29987 | -0.39993 | -0.77899 | -0.89714 | -0.92439 | -0.87739 | -0.93593 | -0.92897 | -0.9182 | -0.77226 | -0.73459 | -0.63846 | -0.69845 | -0.59205 | -0.61782 | -0.52236 | -0.54986 | -0.34136 | -0.35056
20 | 0.49066 | 0.48529 | 0.50054 | 0.5096 | 0.53978 | 0.4833 | 0.41058 | 0.21327 | 0.10567 | 0.098087 | 0.074552 | 0.025054 | 0.10172 | 0.10615 | 0.19347 | 0.27648 | 0.24953 | 0.27833 | 0.313 | 0.30051 | 0.34217 | 0.40337 | 0.4551 | 0.45268
21 | 0.13582 | 0.13869 | 0.13814 | 0.13795 | 0.1351 | 0.12964 | 0.099105 | 0.078842 | 0.072804 | 0.083147 | 0.078514 | 0.071571 | 0.075867 | 0.082138 | 0.099799 | 0.11068 | 0.11038 | 0.10885 | 0.11474 | 0.11864 | 0.12067 | 0.12421 | 0.12963 | 0.13211
22 | -0.05515 | -0.05515 | -0.05515 | -0.05515 | -0.05515 | -0.05515 | -0.05515 | -0.05515 | -0.05515 | -0.05515 | -0.05515 | -0.05515 | -0.05515 | -0.05515 | -0.05515 | -0.05515 | -0.05515 | -0.05515 | -0.05515 | -0.05515 | -0.05515 | -0.05515 | -0.05515 | -0.05515
23 | 0.17958 | 0.18482 | 0.18509 | 0.18457 | 0.18406 | 0.17207 | 0.12898 | 0.10527 | 0.067856 | 0.039186 | 0.050132 | 0.038702 | 0.04615 | 0.066748 | 0.08344 | 0.086062 | 0.088496 | 0.059728 | 0.072375 | 0.089725 | 0.10552 | 0.13425 | 0.1678 | 0.17079
24 | -2.0793 | -2.0993 | -2.1379 | -2.1569 | -2.1086 | -1.7017 | -1.2912 | -1.1536 | -0.80964 | -0.53422 | -1.2179 | -1.1485 | -1.2945 | -1.2918 | -1.4373 | -1.4386 | -1.2254 | -0.81948 | -1.1195 | -1.315 | -1.4128 | -1.4468 | -1.5622 | -1.657
25 | -0.041588 | 0.069777 | 0.14761 | 0.12764 | 0.099245 | -0.099978 | -0.0033007 | 0.1192 | 0.25871 | 0.3052 | 0.14825 | -0.00038517 | 0.46958 | 0.53233 | 0.50497 | 0.57974 | 0.3185 | 0.43992 | 0.47238 | 0.4211 | 0.47259 | 0.60665 | 0.56197 | 0.37858
26 | -0.079656 | -0.064423 | -0.091947 | -0.11522 | -0.12031 | -0.14668 | -0.53643 | -0.67153 | -0.71902 | -0.67253 | -0.61607 | -0.70604 | -0.79802 | -0.70773 | -0.69601 | -0.6947 | -0.62605 | -0.64716 | -0.5596 | -0.42245 | -0.46347 | -0.40501 | -0.17815 | -0.12604
27 | -0.2312 | -0.16335 | -0.1416 | -0.18151 | -0.15629 | -0.12849 | -0.10632 | -0.37153 | -0.38854 | -0.33325 | -0.38826 | -0.36077 | -0.36236 | -0.32358 | -0.19201 | -0.30063 | -0.36056 | -0.33642 | -0.23513 | -0.24393 | -0.2272 | -0.14093 | -0.11242 | -0.11652
28 | -0.0727 | -0.072684 | -0.07469 | -0.078111 | -0.077361 | -0.071 | -0.045019 | -0.008654 | -0.0092998 | -0.0061631 | -0.005429 | -0.024229 | -0.035397 | -0.045886 | -0.045541 | -0.046311 | -0.036411 | 0.011967 | -0.0016866 | -0.019909 | -0.036905 | -0.048545 | -0.053242 | -0.06096
29 | 5.853 | 6.3154 | 6.4312 | 6.3452 | 6.3505 | 5.3029 | 0.19746 | -2.734 | -3.4845 | -2.4274 | -1.4332 | -2.8428 | -1.7925 | -0.54384 | 2.1516 | 2.1525 | 1.7731 | 0.89451 | 2.1801 | 1.2422 | 1.7055 | 2.8287 | 4.4689 | 5.0447
30 | -0.38037 | -0.38414 | -0.38806 | -0.39146 | -0.3932 | -0.35949 | -0.31189 | -0.28476 | -0.2931 | -0.3247 | -0.34632 | -0.3667 | -0.36714 | -0.37389 | -0.37717 | -0.36592 | -0.30978 | -0.18463 | -0.23814 | -0.28887 | -0.31097 | -0.329 | -0.34778 | -0.34946
31 | -0.8453 | -0.88777 | -0.92549 | -0.92879 | -0.92674 | -0.78117 | -0.59533 | -0.48178 | -0.47324 | -0.39642 | -0.3923 | -0.38404 | -0.4622 | -0.49739 | -0.48401 | -0.59998 | -0.53155 | -0.26648 | -0.31556 | -0.39235 | -0.42367 | -0.54997 | -0.60822 | -0.63629
32 | 0.044132 | 0.034522 | 0.026175 | 0.038995 | 0.032021 | 0.046133 | 0.061528 | 0.11984 | 0.13802 | 0.14221 | 0.13498 | 0.14399 | 0.14292 | 0.14126 | 0.11881 | 0.11301 | 0.098224 | 0.10745 | 0.091085 | 0.09505 | 0.080363 | 0.084594 | 0.052516 | 0.053932

## Qc, Winter, S2
LoadID | 0 | 1 | 2 | 3 | 4 | 5 | 6 | 7 | 8 | 9 | 10 | 11 | 12 | 13 | 14 | 15 | 16 | 17 | 18 | 19 | 20 | 21 | 22 | 23
1 | -0.6936 | -0.49004 | -0.42481 | -0.54454 | -0.46886 | -0.38548 | -0.31895 | -1.1146 | -1.1656 | -0.99975 | -1.1648 | -1.0823 | -1.0871 | -0.97073 | -0.57603 | -0.90189 | -1.0817 | -1.0093 | -0.70538 | -0.73179 | -0.6816 | -0.4228 | -0.33727 | -0.34957
2 | -0.10386 | -0.10383 | -0.1067 | -0.11159 | -0.11052 | -0.10143 | -0.064313 | -0.012363 | -0.013285 | -0.0088044 | -0.0077558 | -0.034613 | -0.050567 | -0.065551 | -0.065058 | -0.066159 | -0.052016 | 0.017096 | -0.0024095 | -0.028442 | -0.052721 | -0.06935 | -0.07606 | -0.087085
3 | 1.152 | 1.243 | 1.2658 | 1.2489 | 1.2499 | 1.0437 | 0.038866 | -0.53812 | -0.68584 | -0.47778 | -0.28209 | -0.55954 | -0.35282 | -0.10704 | 0.42348 | 0.42366 | 0.349 | 0.17606 | 0.42911 | 0.24449 | 0.33568 | 0.55676 | 0.8796 | 0.99293
4 | -0.1482 | -0.14967 | -0.15119 | -0.15252 | -0.1532 | -0.14006 | -0.12152 | -0.11094 | -0.11419 | -0.12651 | -0.13493 | -0.14287 | -0.14304 | -0.14567 | -0.14695 | -0.14257 | -0.12069 | -0.071933 | -0.092783 | -0.11255 | -0.12116 | -0.12818 | -0.1355 | -0.13615
5 | -0.11934 | -0.12533 | -0.13066 | -0.13112 | -0.13083 | -0.11028 | -0.084047 | -0.068016 | -0.066811 | -0.055965 | -0.055384 | -0.054218 | -0.065252 | -0.070219 | -0.068331 | -0.084703 | -0.075042 | -0.037621 | -0.04455 | -0.055391 | -0.059812 | -0.077643 | -0.085867 | -0.089829
6 | -0.60682 | -0.47468 | -0.35991 | -0.53618 | -0.44029 | -0.63433 | -0.84601 | -1.6479 | -1.8978 | -1.9554 | -1.856 | -1.9798 | -1.9651 | -1.9424 | -1.6336 | -1.5539 | -1.3506 | -1.4775 | -1.2524 | -1.3069 | -1.105 | -1.1632 | -0.7221 | -0.74156
7 | 0.74962 | 0.74142 | 0.76471 | 0.77855 | 0.82466 | 0.73837 | 0.62728 | 0.32583 | 0.16144 | 0.14985 | 0.1139 | 0.038277 | 0.15541 | 0.16217 | 0.29559 | 0.4224 | 0.38123 | 0.42523 | 0.47819 | 0.45911 | 0.52275 | 0.61626 | 0.69529 | 0.69159
8 | -0.33956 | -0.34673 | -0.34536 | -0.34487 | -0.33776 | -0.32411 | -0.24776 | -0.1971 | -0.18201 | -0.20787 | -0.19629 | -0.17893 | -0.18967 | -0.20535 | -0.2495 | -0.2767 | -0.27596 | -0.27214 | -0.28685 | -0.29659 | -0.30167 | -0.31052 | -0.32407 | -0.33028
9 | 0.023581 | 0.023581 | 0.023581 | 0.023581 | 0.023581 | 0.023581 | 0.023581 | 0.023581 | 0.023581 | 0.023581 | 0.023581 | 0.023581 | 0.023581 | 0.023581 | 0.023581 | 0.023581 | 0.023581 | 0.023581 | 0.023581 | 0.023581 | 0.023581 | 0.023581 | 0.023581 | 0.023581
10 | -0.053874 | -0.055445 | -0.055528 | -0.055372 | -0.055217 | -0.051621 | -0.038694 | -0.031581 | -0.020357 | -0.011756 | -0.015039 | -0.011611 | -0.013845 | -0.020024 | -0.025032 | -0.025819 | -0.026549 | -0.017918 | -0.021712 | -0.026917 | -0.031655 | -0.040275 | -0.050341 | -0.051237
11 | 0.39799 | 0.40182 | 0.40921 | 0.41284 | 0.4036 | 0.32571 | 0.24714 | 0.22081 | 0.15497 | 0.10225 | 0.23312 | 0.21983 | 0.24777 | 0.24726 | 0.2751 | 0.27536 | 0.23455 | 0.15685 | 0.21427 | 0.2517 | 0.27041 | 0.27692 | 0.29902 | 0.31716
12 | 0.047208 | -0.079206 | -0.16756 | -0.14489 | -0.11266 | 0.11349 | 0.0037468 | -0.13531 | -0.29368 | -0.34644 | -0.16829 | 0.00043723 | -0.53303 | -0.60427 | -0.57321 | -0.65808 | -0.36154 | -0.49937 | -0.53622 | -0.478 | -0.53645 | -0.68863 | -0.63791 | -0.42974
13 | -0.12745 | -0.10308 | -0.14712 | -0.18435 | -0.1925 | -0.23469 | -0.85829 | -1.0745 | -1.1504 | -1.076 | -0.9857 | -1.1297 | -1.2768 | -1.1324 | -1.1136 | -1.1115 | -1.0017 | -1.0355 | -0.89536 | -0.67592 | -0.74156 | -0.64802 | -0.28503 | -0.20166
14 | -0.01156 | -0.0081673 | -0.0070802 | -0.0090756 | -0.0078144 | -0.0064247 | -0.0053158 | -0.018576 | -0.019427 | -0.016663 | -0.019413 | -0.018039 | -0.018118 | -0.016179 | -0.0096006 | -0.015032 | -0.018028 | -0.016821 | -0.011756 | -0.012197 | -0.01136 | -0.0070467 | -0.0056212 | -0.0058261
15 | -0.13155 | -0.13152 | -0.13515 | -0.14134 | -0.13999 | -0.12848 | -0.081464 | -0.01566 | -0.016828 | -0.011152 | -0.009824 | -0.043844 | -0.064051 | -0.083031 | -0.082407 | -0.083801 | -0.065887 | 0.021655 | -0.003052 | -0.036026 | -0.06678 | -0.087844 | -0.096343 | -0.11031
16 | -0.35304 | -0.38093 | -0.38791 | -0.38273 | -0.38304 | -0.31986 | -0.011911 | 0.16491 | 0.21018 | 0.14642 | 0.086447 | 0.17147 | 0.10812 | 0.032803 | -0.12978 | -0.12983 | -0.10695 | -0.053954 | -0.1315 | -0.074926 | -0.10287 | -0.17062 | -0.26956 | -0.30428
17 | -0.53351 | -0.5388 | -0.5443 | -0.54906 | -0.55151 | -0.50422 | -0.43746 | -0.3994 | -0.4111 | -0.45542 | -0.48575 | -0.51433 | -0.51494 | -0.52441 | -0.52902 | -0.51324 | -0.43449 | -0.25896 | -0.33402 | -0.40517 | -0.43617 | -0.46145 | -0.4878 | -0.49016
18 | -0.41768 | -0.43866 | -0.4573 | -0.45893 | -0.45792 | -0.38599 | -0.29416 | -0.23806 | -0.23384 | -0.19588 | -0.19384 | -0.18976 | -0.22838 | -0.24577 | -0.23916 | -0.29646 | -0.26265 | -0.13167 | -0.15592 | -0.19387 | -0.20934 | -0.27175 | -0.30053 | -0.3144
19 | -0.28686 | -0.22439 | -0.17014 | -0.25347 | -0.20814 | -0.29987 | -0.39993 | -0.77899 | -0.89714 | -0.92439 | -0.87739 | -0.93593 | -0.92897 | -0.9182 | -0.77226 | -0.73459 | -0.63846 | -0.69845 | -0.59205 | -0.61782 | -0.52236 | -0.54986 | -0.34136 | -0.35056
20 | 0.49066 | 0.48529 | 0.50054 | 0.5096 | 0.53978 | 0.4833 | 0.41058 | 0.21327 | 0.10567 | 0.098087 | 0.074552 | 0.025054 | 0.10172 | 0.10615 | 0.19347 | 0.27648 | 0.24953 | 0.27833 | 0.313 | 0.30051 | 0.34217 | 0.40337 | 0.4551 | 0.45268
21 | 0.13582 | 0.13869 | 0.13814 | 0.13795 | 0.1351 | 0.12964 | 0.099105 | 0.078842 | 0.072804 | 0.083147 | 0.078514 | 0.071571 | 0.075867 | 0.082138 | 0.099799 | 0.11068 | 0.11038 | 0.10885 | 0.11474 | 0.11864 | 0.12067 | 0.12421 | 0.12963 | 0.13211
22 | -0.05515 | -0.05515 | -0.05515 | -0.05515 | -0.05515 | -0.05515 | -0.05515 | -0.05515 | -0.05515 | -0.05515 | -0.05515 | -0.05515 | -0.05515 | -0.05515 | -0.05515 | -0.05515 | -0.05515 | -0.05515 | -0.05515 | -0.05515 | -0.05515 | -0.05515 | -0.05515 | -0.05515
23 | 0.17958 | 0.18482 | 0.18509 | 0.18457 | 0.18406 | 0.17207 | 0.12898 | 0.10527 | 0.067856 | 0.039186 | 0.050132 | 0.038702 | 0.04615 | 0.066748 | 0.08344 | 0.086062 | 0.088496 | 0.059728 | 0.072375 | 0.089725 | 0.10552 | 0.13425 | 0.1678 | 0.17079
24 | -2.0793 | -2.0993 | -2.1379 | -2.1569 | -2.1086 | -1.7017 | -1.2912 | -1.1536 | -0.80964 | -0.53422 | -1.2179 | -1.1485 | -1.2945 | -1.2918 | -1.4373 | -1.4386 | -1.2254 | -0.81948 | -1.1195 | -1.315 | -1.4128 | -1.4468 | -1.5622 | -1.657
25 | -0.041588 | 0.069777 | 0.14761 | 0.12764 | 0.099245 | -0.099978 | -0.0033007 | 0.1192 | 0.25871 | 0.3052 | 0.14825 | -0.00038517 | 0.46958 | 0.53233 | 0.50497 | 0.57974 | 0.3185 | 0.43992 | 0.47238 | 0.4211 | 0.47259 | 0.60665 | 0.56197 | 0.37858
26 | -0.079656 | -0.064423 | -0.091947 | -0.11522 | -0.12031 | -0.14668 | -0.53643 | -0.67153 | -0.71902 | -0.67253 | -0.61607 | -0.70604 | -0.79802 | -0.70773 | -0.69601 | -0.6947 | -0.62605 | -0.64716 | -0.5596 | -0.42245 | -0.46347 | -0.40501 | -0.17815 | -0.12604
27 | -0.2312 | -0.16335 | -0.1416 | -0.18151 | -0.15629 | -0.12849 | -0.10632 | -0.37153 | -0.38854 | -0.33325 | -0.38826 | -0.36077 | -0.36236 | -0.32358 | -0.19201 | -0.30063 | -0.36056 | -0.33642 | -0.23513 | -0.24393 | -0.2272 | -0.14093 | -0.11242 | -0.11652
28 | -0.0727 | -0.072684 | -0.07469 | -0.078111 | -0.077361 | -0.071 | -0.045019 | -0.008654 | -0.0092998 | -0.0061631 | -0.005429 | -0.024229 | -0.035397 | -0.045886 | -0.045541 | -0.046311 | -0.036411 | 0.011967 | -0.0016866 | -0.019909 | -0.036905 | -0.048545 | -0.053242 | -0.06096
29 | 5.853 | 6.3154 | 6.4312 | 6.3452 | 6.3505 | 5.3029 | 0.19746 | -2.734 | -3.4845 | -2.4274 | -1.4332 | -2.8428 | -1.7925 | -0.54384 | 2.1516 | 2.1525 | 1.7731 | 0.89451 | 2.1801 | 1.2422 | 1.7055 | 2.8287 | 4.4689 | 5.0447
30 | -0.38037 | -0.38414 | -0.38806 | -0.39146 | -0.3932 | -0.35949 | -0.31189 | -0.28476 | -0.2931 | -0.3247 | -0.34632 | -0.3667 | -0.36714 | -0.37389 | -0.37717 | -0.36592 | -0.30978 | -0.18463 | -0.23814 | -0.28887 | -0.31097 | -0.329 | -0.34778 | -0.34946
31 | -0.8453 | -0.88777 | -0.92549 | -0.92879 | -0.92674 | -0.78117 | -0.59533 | -0.48178 | -0.47324 | -0.39642 | -0.3923 | -0.38404 | -0.4622 | -0.49739 | -0.48401 | -0.59998 | -0.53155 | -0.26648 | -0.31556 | -0.39235 | -0.42367 | -0.54997 | -0.60822 | -0.63629
32 | 0.044132 | 0.034522 | 0.026175 | 0.038995 | 0.032021 | 0.046133 | 0.061528 | 0.11984 | 0.13802 | 0.14221 | 0.13498 | 0.14399 | 0.14292 | 0.14126 | 0.11881 | 0.11301 | 0.098224 | 0.10745 | 0.091085 | 0.09505 | 0.080363 | 0.084594 | 0.052516 | 0.053932

## Qc, Winter, S3
LoadID | 0 | 1 | 2 | 3 | 4 | 5 | 6 | 7 | 8 | 9 | 10 | 11 | 12 | 13 | 14 | 15 | 16 | 17 | 18 | 19 | 20 | 21 | 22 | 23
1 | -0.6936 | -0.49004 | -0.42481 | -0.54454 | -0.46886 | -0.38548 | -0.31895 | -1.1146 | -1.1656 | -0.99975 | -1.1648 | -1.0823 | -1.0871 | -0.97073 | -0.57603 | -0.90189 | -1.0817 | -1.0093 | -0.70538 | -0.73179 | -0.6816 | -0.4228 | -0.33727 | -0.34957
2 | -0.10386 | -0.10383 | -0.1067 | -0.11159 | -0.11052 | -0.10143 | -0.064313 | -0.012363 | -0.013285 | -0.0088044 | -0.0077558 | -0.034613 | -0.050567 | -0.065551 | -0.065058 | -0.066159 | -0.052016 | 0.017096 | -0.0024095 | -0.028442 | -0.052721 | -0.06935 | -0.07606 | -0.087085
3 | 1.152 | 1.243 | 1.2658 | 1.2489 | 1.2499 | 1.0437 | 0.038866 | -0.53812 | -0.68584 | -0.47778 | -0.28209 | -0.55954 | -0.35282 | -0.10704 | 0.42348 | 0.42366 | 0.349 | 0.17606 | 0.42911 | 0.24449 | 0.33568 | 0.55676 | 0.8796 | 0.99293
4 | -0.1482 | -0.14967 | -0.15119 | -0.15252 | -0.1532 | -0.14006 | -0.12152 | -0.11094 | -0.11419 | -0.12651 | -0.13493 | -0.14287 | -0.14304 | -0.14567 | -0.14695 | -0.14257 | -0.12069 | -0.071933 | -0.092783 | -0.11255 | -0.12116 | -0.12818 | -0.1355 | -0.13615
5 | -0.11934 | -0.12533 | -0.13066 | -0.13112 | -0.13083 | -0.11028 | -0.084047 | -0.068016 | -0.066811 | -0.055965 | -0.055384 | -0.054218 | -0.065252 | -0.070219 | -0.068331 | -0.084703 | -0.075042 | -0.037621 | -0.04455 | -0.055391 | -0.059812 | -0.077643 | -0.085867 | -0.089829
6 | -0.60682 | -0.47468 | -0.35991 | -0.53618 | -0.44029 | -0.63433 | -0.84601 | -1.6479 | -1.8978 | -1.9554 | -1.856 | -1.9798 | -1.9651 | -1.9424 | -1.6336 | -1.5539 | -1.3506 | -1.4775 | -1.2524 | -1.3069 | -1.105 | -1.1632 | -0.7221 | -0.74156
7 | 0.74962 | 0.74142 | 0.76471 | 0.77855 | 0.82466 | 0.73837 | 0.62728 | 0.32583 | 0.16144 | 0.14985 | 0.1139 | 0.038277 | 0.15541 | 0.16217 | 0.29559 | 0.4224 | 0.38123 | 0.42523 | 0.47819 | 0.45911 | 0.52275 | 0.61626 | 0.69529 | 0.69159
8 | -0.33956 | -0.34673 | -0.34536 | -0.34487 | -0.33776 | -0.32411 | -0.24776 | -0.1971 | -0.18201 | -0.20787 | -0.19629 | -0.17893 | -0.18967 | -0.20535 | -0.2495 | -0.2767 | -0.27596 | -0.27214 | -0.28685 | -0.29659 | -0.30167 | -0.31052 | -0.32407 | -0.33028
9 | 0.023581 | 0.023581 | 0.023581 | 0.023581 | 0.023581 | 0.023581 | 0.023581 | 0.023581 | 0.023581 | 0.023581 | 0.023581 | 0.023581 | 0.023581 | 0.023581 | 0.023581 | 0.023581 | 0.023581 | 0.023581 | 0.023581 | 0.023581 | 0.023581 | 0.023581 | 0.023581 | 0.023581
10 | -0.053874 | -0.055445 | -0.055528 | -0.055372 | -0.055217 | -0.051621 | -0.038694 | -0.031581 | -0.020357 | -0.011756 | -0.015039 | -0.011611 | -0.013845 | -0.020024 | -0.025032 | -0.025819 | -0.026549 | -0.017918 | -0.021712 | -0.026917 | -0.031655 | -0.040275 | -0.050341 | -0.051237
11 | 0.39799 | 0.40182 | 0.40921 | 0.41284 | 0.4036 | 0.32571 | 0.24714 | 0.22081 | 0.15497 | 0.10225 | 0.23312 | 0.21983 | 0.24777 | 0.24726 | 0.2751 | 0.27536 | 0.23455 | 0.15685 | 0.21427 | 0.2517 | 0.27041 | 0.27692 | 0.29902 | 0.31716
12 | 0.047208 | -0.079206 | -0.16756 | -0.14489 | -0.11266 | 0.11349 | 0.0037468 | -0.13531 | -0.29368 | -0.34644 | -0.16829 | 0.00043723 | -0.53303 | -0.60427 | -0.57321 | -0.65808 | -0.36154 | -0.49937 | -0.53622 | -0.478 | -0.53645 | -0.68863 | -0.63791 | -0.42974
13 | -0.12745 | -0.10308 | -0.14712 | -0.18435 | -0.1925 | -0.23469 | -0.85829 | -1.0745 | -1.1504 | -1.076 | -0.9857 | -1.1297 | -1.2768 | -1.1324 | -1.1136 | -1.1115 | -1.0017 | -1.0355 | -0.89536 | -0.67592 | -0.74156 | -0.64802 | -0.28503 | -0.20166
14 | -0.01156 | -0.0081673 | -0.0070802 | -0.0090756 | -0.0078144 | -0.0064247 | -0.0053158 | -0.018576 | -0.019427 | -0.016663 | -0.019413 | -0.018039 | -0.018118 | -0.016179 | -0.0096006 | -0.015032 | -0.018028 | -0.016821 | -0.011756 | -0.012197 | -0.01136 | -0.0070467 | -0.0056212 | -0.0058261
15 | -0.13155 | -0.13152 | -0.13515 | -0.14134 | -0.13999 | -0.12848 | -0.081464 | -0.01566 | -0.016828 | -0.011152 | -0.009824 | -0.043844 | -0.064051 | -0.083031 | -0.082407 | -0.083801 | -0.065887 | 0.021655 | -0.003052 | -0.036026 | -0.06678 | -0.087844 | -0.096343 | -0.11031
16 | -0.35304 | -0.38093 | -0.38791 | -0.38273 | -0.38304 | -0.31986 | -0.011911 | 0.16491 | 0.21018 | 0.14642 | 0.086447 | 0.17147 | 0.10812 | 0.032803 | -0.12978 | -0.12983 | -0.10695 | -0.053954 | -0.1315 | -0.074926 | -0.10287 | -0.17062 | -0.26956 | -0.30428
17 | -0.53351 | -0.5388 | -0.5443 | -0.54906 | -0.55151 | -0.50422 | -0.43746 | -0.3994 | -0.4111 | -0.45542 | -0.48575 | -0.51433 | -0.51494 | -0.52441 | -0.52902 | -0.51324 | -0.43449 | -0.25896 | -0.33402 | -0.40517 | -0.43617 | -0.46145 | -0.4878 | -0.49016
18 | -0.41768 | -0.43866 | -0.4573 | -0.45893 | -0.45792 | -0.38599 | -0.29416 | -0.23806 | -0.23384 | -0.19588 | -0.19384 | -0.18976 | -0.22838 | -0.24577 | -0.23916 | -0.29646 | -0.26265 | -0.13167 | -0.15592 | -0.19387 | -0.20934 | -0.27175 | -0.30053 | -0.3144
19 | -0.28686 | -0.22439 | -0.17014 | -0.25347 | -0.20814 | -0.29987 | -0.39993 | -0.77899 | -0.89714 | -0.92439 | -0.87739 | -0.93593 | -0.92897 | -0.9182 | -0.77226 | -0.73459 | -0.63846 | -0.69845 | -0.59205 | -0.61782 | -0.52236 | -0.54986 | -0.34136 | -0.35056
20 | 0.49066 | 0.48529 | 0.50054 | 0.5096 | 0.53978 | 0.4833 | 0.41058 | 0.21327 | 0.10567 | 0.098087 | 0.074552 | 0.025054 | 0.10172 | 0.10615 | 0.19347 | 0.27648 | 0.24953 | 0.27833 | 0.313 | 0.30051 | 0.34217 | 0.40337 | 0.4551 | 0.45268
21 | 0.13582 | 0.13869 | 0.13814 | 0.13795 | 0.1351 | 0.12964 | 0.099105 | 0.078842 | 0.072804 | 0.083147 | 0.078514 | 0.071571 | 0.075867 | 0.082138 | 0.099799 | 0.11068 | 0.11038 | 0.10885 | 0.11474 | 0.11864 | 0.12067 | 0.12421 | 0.12963 | 0.13211
22 | -0.05515 | -0.05515 | -0.05515 | -0.05515 | -0.05515 | -0.05515 | -0.05515 | -0.05515 | -0.05515 | -0.05515 | -0.05515 | -0.05515 | -0.05515 | -0.05515 | -0.05515 | -0.05515 | -0.05515 | -0.05515 | -0.05515 | -0.05515 | -0.05515 | -0.05515 | -0.05515 | -0.05515
23 | 0.17958 | 0.18482 | 0.18509 | 0.18457 | 0.18406 | 0.17207 | 0.12898 | 0.10527 | 0.067856 | 0.039186 | 0.050132 | 0.038702 | 0.04615 | 0.066748 | 0.08344 | 0.086062 | 0.088496 | 0.059728 | 0.072375 | 0.089725 | 0.10552 | 0.13425 | 0.1678 | 0.17079
24 | -2.0793 | -2.0993 | -2.1379 | -2.1569 | -2.1086 | -1.7017 | -1.2912 | -1.1536 | -0.80964 | -0.53422 | -1.2179 | -1.1485 | -1.2945 | -1.2918 | -1.4373 | -1.4386 | -1.2254 | -0.81948 | -1.1195 | -1.315 | -1.4128 | -1.4468 | -1.5622 | -1.657
25 | -0.041588 | 0.069777 | 0.14761 | 0.12764 | 0.099245 | -0.099978 | -0.0033007 | 0.1192 | 0.25871 | 0.3052 | 0.14825 | -0.00038517 | 0.46958 | 0.53233 | 0.50497 | 0.57974 | 0.3185 | 0.43992 | 0.47238 | 0.4211 | 0.47259 | 0.60665 | 0.56197 | 0.37858
26 | -0.079656 | -0.064423 | -0.091947 | -0.11522 | -0.12031 | -0.14668 | -0.53643 | -0.67153 | -0.71902 | -0.67253 | -0.61607 | -0.70604 | -0.79802 | -0.70773 | -0.69601 | -0.6947 | -0.62605 | -0.64716 | -0.5596 | -0.42245 | -0.46347 | -0.40501 | -0.17815 | -0.12604
27 | -0.2312 | -0.16335 | -0.1416 | -0.18151 | -0.15629 | -0.12849 | -0.10632 | -0.37153 | -0.38854 | -0.33325 | -0.38826 | -0.36077 | -0.36236 | -0.32358 | -0.19201 | -0.30063 | -0.36056 | -0.33642 | -0.23513 | -0.24393 | -0.2272 | -0.14093 | -0.11242 | -0.11652
28 | -0.0727 | -0.072684 | -0.07469 | -0.078111 | -0.077361 | -0.071 | -0.045019 | -0.008654 | -0.0092998 | -0.0061631 | -0.005429 | -0.024229 | -0.035397 | -0.045886 | -0.045541 | -0.046311 | -0.036411 | 0.011967 | -0.0016866 | -0.019909 | -0.036905 | -0.048545 | -0.053242 | -0.06096
29 | 5.853 | 6.3154 | 6.4312 | 6.3452 | 6.3505 | 5.3029 | 0.19746 | -2.734 | -3.4845 | -2.4274 | -1.4332 | -2.8428 | -1.7925 | -0.54384 | 2.1516 | 2.1525 | 1.7731 | 0.89451 | 2.1801 | 1.2422 | 1.7055 | 2.8287 | 4.4689 | 5.0447
30 | -0.38037 | -0.38414 | -0.38806 | -0.39146 | -0.3932 | -0.35949 | -0.31189 | -0.28476 | -0.2931 | -0.3247 | -0.34632 | -0.3667 | -0.36714 | -0.37389 | -0.37717 | -0.36592 | -0.30978 | -0.18463 | -0.23814 | -0.28887 | -0.31097 | -0.329 | -0.34778 | -0.34946
31 | -0.8453 | -0.88777 | -0.92549 | -0.92879 | -0.92674 | -0.78117 | -0.59533 | -0.48178 | -0.47324 | -0.39642 | -0.3923 | -0.38404 | -0.4622 | -0.49739 | -0.48401 | -0.59998 | -0.53155 | -0.26648 | -0.31556 | -0.39235 | -0.42367 | -0.54997 | -0.60822 | -0.63629
32 | 0.044132 | 0.034522 | 0.026175 | 0.038995 | 0.032021 | 0.046133 | 0.061528 | 0.11984 | 0.13802 | 0.14221 | 0.13498 | 0.14399 | 0.14292 | 0.14126 | 0.11881 | 0.11301 | 0.098224 | 0.10745 | 0.091085 | 0.09505 | 0.080363 | 0.084594 | 0.052516 | 0.053932

## Qc, Winter, S4
LoadID | 0 | 1 | 2 | 3 | 4 | 5 | 6 | 7 | 8 | 9 | 10 | 11 | 12 | 13 | 14 | 15 | 16 | 17 | 18 | 19 | 20 | 21 | 22 | 23
1 | -0.71441 | -0.50474 | -0.43756 | -0.56087 | -0.48293 | -0.39705 | -0.32852 | -1.148 | -1.2006 | -1.0297 | -1.1997 | -1.1148 | -1.1197 | -0.99985 | -0.59331 | -0.92895 | -1.1141 | -1.0396 | -0.72654 | -0.75375 | -0.70205 | -0.43549 | -0.34739 | -0.36006
2 | -0.10697 | -0.10695 | -0.1099 | -0.11494 | -0.11383 | -0.10447 | -0.066243 | -0.012734 | -0.013684 | -0.0090685 | -0.0079884 | -0.035652 | -0.052083 | -0.067518 | -0.06701 | -0.068143 | -0.053577 | 0.017609 | -0.0024817 | -0.029295 | -0.054303 | -0.071431 | -0.078342 | -0.089698
3 | 1.1866 | 1.2803 | 1.3038 | 1.2864 | 1.2874 | 1.0751 | 0.040032 | -0.55426 | -0.70642 | -0.49211 | -0.29055 | -0.57632 | -0.3634 | -0.11025 | 0.43619 | 0.43637 | 0.35947 | 0.18134 | 0.44198 | 0.25183 | 0.34575 | 0.57346 | 0.90599 | 1.0227
4 | -0.15264 | -0.15416 | -0.15573 | -0.15709 | -0.15779 | -0.14426 | -0.12516 | -0.11427 | -0.11762 | -0.1303 | -0.13898 | -0.14716 | -0.14733 | -0.15004 | -0.15136 | -0.14684 | -0.12431 | -0.074091 | -0.095566 | -0.11592 | -0.12479 | -0.13203 | -0.13956 | -0.14024
5 | -0.12292 | -0.12909 | -0.13458 | -0.13506 | -0.13476 | -0.11359 | -0.086568 | -0.070057 | -0.068815 | -0.057643 | -0.057045 | -0.055844 | -0.06721 | -0.072326 | -0.070381 | -0.087244 | -0.077294 | -0.03875 | -0.045886 | -0.057053 | -0.061606 | -0.079972 | -0.088443 | -0.092524
6 | -0.62502 | -0.48892 | -0.37071 | -0.55227 | -0.4535 | -0.65336 | -0.87139 | -1.6973 | -1.9547 | -2.0141 | -1.9117 | -2.0392 | -2.0241 | -2.0006 | -1.6826 | -1.6006 | -1.3911 | -1.5218 | -1.29 | -1.3461 | -1.1381 | -1.1981 | -0.74376 | -0.76381
7 | 0.7721 | 0.76366 | 0.78766 | 0.80191 | 0.8494 | 0.76052 | 0.6461 | 0.33561 | 0.16629 | 0.15435 | 0.11732 | 0.039426 | 0.16007 | 0.16704 | 0.30445 | 0.43507 | 0.39267 | 0.43799 | 0.49254 | 0.47288 | 0.53844 | 0.63474 | 0.71615 | 0.71234
8 | -0.34974 | -0.35714 | -0.35572 | -0.35521 | -0.34789 | -0.33383 | -0.25519 | -0.20302 | -0.18747 | -0.2141 | -0.20217 | -0.1843 | -0.19536 | -0.21151 | -0.25698 | -0.285 | -0.28424 | -0.2803 | -0.29545 | -0.30549 | -0.31072 | -0.31983 | -0.3338 | -0.34019
9 | 0.024289 | 0.024289 | 0.024289 | 0.024289 | 0.024289 | 0.024289 | 0.024289 | 0.024289 | 0.024289 | 0.024289 | 0.024289 | 0.024289 | 0.024289 | 0.024289 | 0.024289 | 0.024289 | 0.024289 | 0.024289 | 0.024289 | 0.024289 | 0.024289 | 0.024289 | 0.024289 | 0.024289
10 | -0.055491 | -0.057109 | -0.057193 | -0.057033 | -0.056874 | -0.05317 | -0.039855 | -0.032529 | -0.020967 | -0.012108 | -0.015491 | -0.011959 | -0.01426 | -0.020625 | -0.025783 | -0.026593 | -0.027345 | -0.018456 | -0.022364 | -0.027725 | -0.032605 | -0.041484 | -0.051851 | -0.052774
11 | 0.40993 | 0.41388 | 0.42148 | 0.42523 | 0.41571 | 0.33548 | 0.25455 | 0.22744 | 0.15962 | 0.10532 | 0.24012 | 0.22643 | 0.2552 | 0.25468 | 0.28335 | 0.28362 | 0.24159 | 0.16156 | 0.2207 | 0.25926 | 0.27853 | 0.28523 | 0.30799 | 0.32668
12 | 0.048624 | -0.081582 | -0.17259 | -0.14924 | -0.11604 | 0.11689 | 0.0038592 | -0.13936 | -0.30249 | -0.35684 | -0.17333 | 0.00045034 | -0.54903 | -0.6224 | -0.5904 | -0.67783 | -0.37238 | -0.51435 | -0.5523 | -0.49234 | -0.55254 | -0.70929 | -0.65705 | -0.44263
13 | -0.13127 | -0.10617 | -0.15153 | -0.18988 | -0.19827 | -0.24173 | -0.88404 | -1.1067 | -1.1849 | -1.1083 | -1.0153 | -1.1636 | -1.3151 | -1.1663 | -1.147 | -1.1449 | -1.0317 | -1.0665 | -0.92222 | -0.6962 | -0.7638 | -0.66746 | -0.29359 | -0.20771
14 | -0.011907 | -0.0084124 | -0.0072926 | -0.0093479 | -0.0080488 | -0.0066175 | -0.0054753 | -0.019134 | -0.02001 | -0.017162 | -0.019995 | -0.01858 | -0.018662 | -0.016664 | -0.0098886 | -0.015482 | -0.018569 | -0.017326 | -0.012109 | -0.012562 | -0.011701 | -0.0072581 | -0.0057898 | -0.0060009
15 | -0.1355 | -0.13547 | -0.13921 | -0.14558 | -0.14419 | -0.13233 | -0.083908 | -0.016129 | -0.017333 | -0.011487 | -0.010119 | -0.045159 | -0.065972 | -0.085522 | -0.084879 | -0.086315 | -0.067864 | 0.022305 | -0.0031435 | -0.037107 | -0.068783 | -0.090479 | -0.099233 | -0.11362
16 | -0.36363 | -0.39235 | -0.39955 | -0.39421 | -0.39453 | -0.32945 | -0.012268 | 0.16986 | 0.21648 | 0.15081 | 0.08904 | 0.17662 | 0.11136 | 0.033787 | -0.13367 | -0.13373 | -0.11016 | -0.055573 | -0.13545 | -0.077173 | -0.10595 | -0.17574 | -0.27764 | -0.31341
17 | -0.54951 | -0.55496 | -0.56063 | -0.56554 | -0.56805 | -0.51934 | -0.45059 | -0.41138 | -0.42343 | -0.46908 | -0.50033 | -0.52976 | -0.53039 | -0.54014 | -0.54489 | -0.52864 | -0.44753 | -0.26673 | -0.34404 | -0.41732 | -0.44926 | -0.4753 | -0.50243 | -0.50486
18 | -0.43021 | -0.45182 | -0.47102 | -0.4727 | -0.47166 | -0.39757 | -0.30299 | -0.2452 | -0.24085 | -0.20175 | -0.19966 | -0.19546 | -0.23523 | -0.25314 | -0.24633 | -0.30535 | -0.27053 | -0.13562 | -0.1606 | -0.19969 | -0.21562 | -0.2799 | -0.30955 | -0.32383
19 | -0.29547 | -0.23112 | -0.17524 | -0.26107 | -0.21438 | -0.30886 | -0.41193 | -0.80236 | -0.92405 | -0.95212 | -0.90372 | -0.96401 | -0.95684 | -0.94575 | -0.79543 | -0.75663 | -0.65761 | -0.7194 | -0.60981 | -0.63636 | -0.53803 | -0.56636 | -0.3516 | -0.36107
20 | 0.50538 | 0.49985 | 0.51556 | 0.52488 | 0.55597 | 0.49779 | 0.4229 | 0.21967 | 0.10884 | 0.10103 | 0.076789 | 0.025806 | 0.10478 | 0.10934 | 0.19928 | 0.28478 | 0.25702 | 0.28668 | 0.32239 | 0.30952 | 0.35243 | 0.41547 | 0.46875 | 0.46626
21 | 0.1399 | 0.14285 | 0.14229 | 0.14208 | 0.13916 | 0.13353 | 0.10208 | 0.081207 | 0.074988 | 0.085641 | 0.08087 | 0.073718 | 0.078143 | 0.084602 | 0.10279 | 0.114 | 0.1137 | 0.11212 | 0.11818 | 0.1222 | 0.12429 | 0.12793 | 0.13352 | 0.13608
22 | -0.056804 | -0.056804 | -0.056804 | -0.056804 | -0.056804 | -0.056804 | -0.056804 | -0.056804 | -0.056804 | -0.056804 | -0.056804 | -0.056804 | -0.056804 | -0.056804 | -0.056804 | -0.056804 | -0.056804 | -0.056804 | -0.056804 | -0.056804 | -0.056804 | -0.056804 | -0.056804 | -0.056804
23 | 0.18497 | 0.19036 | 0.19064 | 0.19011 | 0.18958 | 0.17723 | 0.13285 | 0.10843 | 0.069891 | 0.040362 | 0.051635 | 0.039863 | 0.047535 | 0.068751 | 0.085943 | 0.088644 | 0.091151 | 0.06152 | 0.074546 | 0.092416 | 0.10868 | 0.13828 | 0.17284 | 0.17591
24 | -2.1417 | -2.1623 | -2.202 | -2.2216 | -2.1719 | -1.7527 | -1.3299 | -1.1882 | -0.83393 | -0.55025 | -1.2545 | -1.183 | -1.3333 | -1.3306 | -1.4804 | -1.4818 | -1.2622 | -0.84406 | -1.1531 | -1.3545 | -1.4552 | -1.4902 | -1.6091 | -1.7067
25 | -0.042835 | 0.07187 | 0.15204 | 0.13147 | 0.10222 | -0.10298 | -0.0033998 | 0.12277 | 0.26648 | 0.31436 | 0.1527 | -0.00039673 | 0.48366 | 0.5483 | 0.52012 | 0.59713 | 0.32805 | 0.45312 | 0.48655 | 0.43373 | 0.48676 | 0.62485 | 0.57883 | 0.38994
26 | -0.082046 | -0.066356 | -0.094706 | -0.11867 | -0.12392 | -0.15108 | -0.55253 | -0.69168 | -0.74059 | -0.69271 | -0.63455 | -0.72722 | -0.82196 | -0.72896 | -0.71689 | -0.71554 | -0.64483 | -0.66658 | -0.57639 | -0.43512 | -0.47738 | -0.41716 | -0.18349 | -0.12982
27 | -0.23814 | -0.16825 | -0.14585 | -0.18696 | -0.16098 | -0.13235 | -0.10951 | -0.38267 | -0.40019 | -0.34325 | -0.39991 | -0.3716 | -0.37323 | -0.33328 | -0.19777 | -0.30965 | -0.37138 | -0.34652 | -0.24218 | -0.25125 | -0.23402 | -0.14516 | -0.1158 | -0.12002
28 | -0.074881 | -0.074865 | -0.076931 | -0.080455 | -0.079682 | -0.07313 | -0.04637 | -0.0089136 | -0.0095788 | -0.006348 | -0.0055919 | -0.024956 | -0.036458 | -0.047262 | -0.046907 | -0.0477 | -0.037504 | 0.012326 | -0.0017372 | -0.020507 | -0.038012 | -0.050002 | -0.054839 | -0.062789
29 | 6.0285 | 6.5048 | 6.6241 | 6.5355 | 6.541 | 5.462 | 0.20339 | -2.816 | -3.5891 | -2.5002 | -1.4762 | -2.9281 | -1.8463 | -0.56016 | 2.2161 | 2.2171 | 1.8263 | 0.92134 | 2.2456 | 1.2795 | 1.7566 | 2.9136 | 4.603 | 5.1961
30 | -0.39178 | -0.39567 | -0.39971 | -0.40321 | -0.405 | -0.37027 | -0.32125 | -0.2933 | -0.30189 | -0.33444 | -0.35671 | -0.3777 | -0.37815 | -0.3851 | -0.38849 | -0.3769 | -0.31907 | -0.19017 | -0.24529 | -0.29754 | -0.3203 | -0.33887 | -0.35821 | -0.35995
31 | -0.87065 | -0.9144 | -0.95326 | -0.95666 | -0.95454 | -0.8046 | -0.61319 | -0.49623 | -0.48744 | -0.40831 | -0.40407 | -0.39556 | -0.47607 | -0.51231 | -0.49853 | -0.61798 | -0.5475 | -0.27448 | -0.32503 | -0.40413 | -0.43638 | -0.56647 | -0.62647 | -0.65538
32 | 0.045456 | 0.035558 | 0.026961 | 0.040165 | 0.032982 | 0.047517 | 0.063374 | 0.12344 | 0.14216 | 0.14648 | 0.13903 | 0.14831 | 0.14721 | 0.1455 | 0.12237 | 0.1164 | 0.10117 | 0.11068 | 0.093817 | 0.097901 | 0.082773 | 0.087132 | 0.054092 | 0.05555

## Qc, Winter, S5
LoadID | 0 | 1 | 2 | 3 | 4 | 5 | 6 | 7 | 8 | 9 | 10 | 11 | 12 | 13 | 14 | 15 | 16 | 17 | 18 | 19 | 20 | 21 | 22 | 23
1 | -0.71441 | -0.50474 | -0.43756 | -0.56087 | -0.48293 | -0.39705 | -0.32852 | -1.148 | -1.2006 | -1.0297 | -1.1997 | -1.1148 | -1.1197 | -0.99985 | -0.59331 | -0.92895 | -1.1141 | -1.0396 | -0.72654 | -0.75375 | -0.70205 | -0.43549 | -0.34739 | -0.36006
2 | -0.10697 | -0.10695 | -0.1099 | -0.11494 | -0.11383 | -0.10447 | -0.066243 | -0.012734 | -0.013684 | -0.0090685 | -0.0079884 | -0.035652 | -0.052083 | -0.067518 | -0.06701 | -0.068143 | -0.053577 | 0.017609 | -0.0024817 | -0.029295 | -0.054303 | -0.071431 | -0.078342 | -0.089698
3 | 1.1866 | 1.2803 | 1.3038 | 1.2864 | 1.2874 | 1.0751 | 0.040032 | -0.55426 | -0.70642 | -0.49211 | -0.29055 | -0.57632 | -0.3634 | -0.11025 | 0.43619 | 0.43637 | 0.35947 | 0.18134 | 0.44198 | 0.25183 | 0.34575 | 0.57346 | 0.90599 | 1.0227
4 | -0.15264 | -0.15416 | -0.15573 | -0.15709 | -0.15779 | -0.14426 | -0.12516 | -0.11427 | -0.11762 | -0.1303 | -0.13898 | -0.14716 | -0.14733 | -0.15004 | -0.15136 | -0.14684 | -0.12431 | -0.074091 | -0.095566 | -0.11592 | -0.12479 | -0.13203 | -0.13956 | -0.14024
5 | -0.12292 | -0.12909 | -0.13458 | -0.13506 | -0.13476 | -0.11359 | -0.086568 | -0.070057 | -0.068815 | -0.057643 | -0.057045 | -0.055844 | -0.06721 | -0.072326 | -0.070381 | -0.087244 | -0.077294 | -0.03875 | -0.045886 | -0.057053 | -0.061606 | -0.079972 | -0.088443 | -0.092524
6 | -0.62502 | -0.48892 | -0.37071 | -0.55227 | -0.4535 | -0.65336 | -0.87139 | -1.6973 | -1.9547 | -2.0141 | -1.9117 | -2.0392 | -2.0241 | -2.0006 | -1.6826 | -1.6006 | -1.3911 | -1.5218 | -1.29 | -1.3461 | -1.1381 | -1.1981 | -0.74376 | -0.76381
7 | 0.7721 | 0.76366 | 0.78766 | 0.80191 | 0.8494 | 0.76052 | 0.6461 | 0.33561 | 0.16629 | 0.15435 | 0.11732 | 0.039426 | 0.16007 | 0.16704 | 0.30445 | 0.43507 | 0.39267 | 0.43799 | 0.49254 | 0.47288 | 0.53844 | 0.63474 | 0.71615 | 0.71234
8 | -0.34974 | -0.35714 | -0.35572 | -0.35521 | -0.34789 | -0.33383 | -0.25519 | -0.20302 | -0.18747 | -0.2141 | -0.20217 | -0.1843 | -0.19536 | -0.21151 | -0.25698 | -0.285 | -0.28424 | -0.2803 | -0.29545 | -0.30549 | -0.31072 | -0.31983 | -0.3338 | -0.34019
9 | 0.024289 | 0.024289 | 0.024289 | 0.024289 | 0.024289 | 0.024289 | 0.024289 | 0.024289 | 0.024289 | 0.024289 | 0.024289 | 0.024289 | 0.024289 | 0.024289 | 0.024289 | 0.024289 | 0.024289 | 0.024289 | 0.024289 | 0.024289 | 0.024289 | 0.024289 | 0.024289 | 0.024289
10 | -0.055491 | -0.057109 | -0.057193 | -0.057033 | -0.056874 | -0.05317 | -0.039855 | -0.032529 | -0.020967 | -0.012108 | -0.015491 | -0.011959 | -0.01426 | -0.020625 | -0.025783 | -0.026593 | -0.027345 | -0.018456 | -0.022364 | -0.027725 | -0.032605 | -0.041484 | -0.051851 | -0.052774
11 | 0.40993 | 0.41388 | 0.42148 | 0.42523 | 0.41571 | 0.33548 | 0.25455 | 0.22744 | 0.15962 | 0.10532 | 0.24012 | 0.22643 | 0.2552 | 0.25468 | 0.28335 | 0.28362 | 0.24159 | 0.16156 | 0.2207 | 0.25926 | 0.27853 | 0.28523 | 0.30799 | 0.32668
12 | 0.048624 | -0.081582 | -0.17259 | -0.14924 | -0.11604 | 0.11689 | 0.0038592 | -0.13936 | -0.30249 | -0.35684 | -0.17333 | 0.00045034 | -0.54903 | -0.6224 | -0.5904 | -0.67783 | -0.37238 | -0.51435 | -0.5523 | -0.49234 | -0.55254 | -0.70929 | -0.65705 | -0.44263
13 | -0.13127 | -0.10617 | -0.15153 | -0.18988 | -0.19827 | -0.24173 | -0.88404 | -1.1067 | -1.1849 | -1.1083 | -1.0153 | -1.1636 | -1.3151 | -1.1663 | -1.147 | -1.1449 | -1.0317 | -1.0665 | -0.92222 | -0.6962 | -0.7638 | -0.66746 | -0.29359 | -0.20771
14 | -0.011907 | -0.0084124 | -0.0072926 | -0.0093479 | -0.0080488 | -0.0066175 | -0.0054753 | -0.019134 | -0.02001 | -0.017162 | -0.019995 | -0.01858 | -0.018662 | -0.016664 | -0.0098886 | -0.015482 | -0.018569 | -0.017326 | -0.012109 | -0.012562 | -0.011701 | -0.0072581 | -0.0057898 | -0.0060009
15 | -0.1355 | -0.13547 | -0.13921 | -0.14558 | -0.14419 | -0.13233 | -0.083908 | -0.016129 | -0.017333 | -0.011487 | -0.010119 | -0.045159 | -0.065972 | -0.085522 | -0.084879 | -0.086315 | -0.067864 | 0.022305 | -0.0031435 | -0.037107 | -0.068783 | -0.090479 | -0.099233 | -0.11362
16 | -0.36363 | -0.39235 | -0.39955 | -0.39421 | -0.39453 | -0.32945 | -0.012268 | 0.16986 | 0.21648 | 0.15081 | 0.08904 | 0.17662 | 0.11136 | 0.033787 | -0.13367 | -0.13373 | -0.11016 | -0.055573 | -0.13545 | -0.077173 | -0.10595 | -0.17574 | -0.27764 | -0.31341
17 | -0.54951 | -0.55496 | -0.56063 | -0.56554 | -0.56805 | -0.51934 | -0.45059 | -0.41138 | -0.42343 | -0.46908 | -0.50033 | -0.52976 | -0.53039 | -0.54014 | -0.54489 | -0.52864 | -0.44753 | -0.26673 | -0.34404 | -0.41732 | -0.44926 | -0.4753 | -0.50243 | -0.50486
18 | -0.43021 | -0.45182 | -0.47102 | -0.4727 | -0.47166 | -0.39757 | -0.30299 | -0.2452 | -0.24085 | -0.20175 | -0.19966 | -0.19546 | -0.23523 | -0.25314 | -0.24633 | -0.30535 | -0.27053 | -0.13562 | -0.1606 | -0.19969 | -0.21562 | -0.2799 | -0.30955 | -0.32383
19 | -0.29547 | -0.23112 | -0.17524 | -0.26107 | -0.21438 | -0.30886 | -0.41193 | -0.80236 | -0.92405 | -0.95212 | -0.90372 | -0.96401 | -0.95684 | -0.94575 | -0.79543 | -0.75663 | -0.65761 | -0.7194 | -0.60981 | -0.63636 | -0.53803 | -0.56636 | -0.3516 | -0.36107
20 | 0.50538 | 0.49985 | 0.51556 | 0.52488 | 0.55597 | 0.49779 | 0.4229 | 0.21967 | 0.10884 | 0.10103 | 0.076789 | 0.025806 | 0.10478 | 0.10934 | 0.19928 | 0.28478 | 0.25702 | 0.28668 | 0.32239 | 0.30952 | 0.35243 | 0.41547 | 0.46875 | 0.46626
21 | 0.1399 | 0.14285 | 0.14229 | 0.14208 | 0.13916 | 0.13353 | 0.10208 | 0.081207 | 0.074988 | 0.085641 | 0.08087 | 0.073718 | 0.078143 | 0.084602 | 0.10279 | 0.114 | 0.1137 | 0.11212 | 0.11818 | 0.1222 | 0.12429 | 0.12793 | 0.13352 | 0.13608
22 | -0.056804 | -0.056804 | -0.056804 | -0.056804 | -0.056804 | -0.056804 | -0.056804 | -0.056804 | -0.056804 | -0.056804 | -0.056804 | -0.056804 | -0.056804 | -0.056804 | -0.056804 | -0.056804 | -0.056804 | -0.056804 | -0.056804 | -0.056804 | -0.056804 | -0.056804 | -0.056804 | -0.056804
23 | 0.18497 | 0.19036 | 0.19064 | 0.19011 | 0.18958 | 0.17723 | 0.13285 | 0.10843 | 0.069891 | 0.040362 | 0.051635 | 0.039863 | 0.047535 | 0.068751 | 0.085943 | 0.088644 | 0.091151 | 0.06152 | 0.074546 | 0.092416 | 0.10868 | 0.13828 | 0.17284 | 0.17591
24 | -2.1417 | -2.1623 | -2.202 | -2.2216 | -2.1719 | -1.7527 | -1.3299 | -1.1882 | -0.83393 | -0.55025 | -1.2545 | -1.183 | -1.3333 | -1.3306 | -1.4804 | -1.4818 | -1.2622 | -0.84406 | -1.1531 | -1.3545 | -1.4552 | -1.4902 | -1.6091 | -1.7067
25 | -0.042835 | 0.07187 | 0.15204 | 0.13147 | 0.10222 | -0.10298 | -0.0033998 | 0.12277 | 0.26648 | 0.31436 | 0.1527 | -0.00039673 | 0.48366 | 0.5483 | 0.52012 | 0.59713 | 0.32805 | 0.45312 | 0.48655 | 0.43373 | 0.48676 | 0.62485 | 0.57883 | 0.38994
26 | -0.082046 | -0.066356 | -0.094706 | -0.11867 | -0.12392 | -0.15108 | -0.55253 | -0.69168 | -0.74059 | -0.69271 | -0.63455 | -0.72722 | -0.82196 | -0.72896 | -0.71689 | -0.71554 | -0.64483 | -0.66658 | -0.57639 | -0.43512 | -0.47738 | -0.41716 | -0.18349 | -0.12982
27 | -0.23814 | -0.16825 | -0.14585 | -0.18696 | -0.16098 | -0.13235 | -0.10951 | -0.38267 | -0.40019 | -0.34325 | -0.39991 | -0.3716 | -0.37323 | -0.33328 | -0.19777 | -0.30965 | -0.37138 | -0.34652 | -0.24218 | -0.25125 | -0.23402 | -0.14516 | -0.1158 | -0.12002
28 | -0.074881 | -0.074865 | -0.076931 | -0.080455 | -0.079682 | -0.07313 | -0.04637 | -0.0089136 | -0.0095788 | -0.006348 | -0.0055919 | -0.024956 | -0.036458 | -0.047262 | -0.046907 | -0.0477 | -0.037504 | 0.012326 | -0.0017372 | -0.020507 | -0.038012 | -0.050002 | -0.054839 | -0.062789
29 | 6.0285 | 6.5048 | 6.6241 | 6.5355 | 6.541 | 5.462 | 0.20339 | -2.816 | -3.5891 | -2.5002 | -1.4762 | -2.9281 | -1.8463 | -0.56016 | 2.2161 | 2.2171 | 1.8263 | 0.92134 | 2.2456 | 1.2795 | 1.7566 | 2.9136 | 4.603 | 5.1961
30 | -0.39178 | -0.39567 | -0.39971 | -0.40321 | -0.405 | -0.37027 | -0.32125 | -0.2933 | -0.30189 | -0.33444 | -0.35671 | -0.3777 | -0.37815 | -0.3851 | -0.38849 | -0.3769 | -0.31907 | -0.19017 | -0.24529 | -0.29754 | -0.3203 | -0.33887 | -0.35821 | -0.35995
31 | -0.87065 | -0.9144 | -0.95326 | -0.95666 | -0.95454 | -0.8046 | -0.61319 | -0.49623 | -0.48744 | -0.40831 | -0.40407 | -0.39556 | -0.47607 | -0.51231 | -0.49853 | -0.61798 | -0.5475 | -0.27448 | -0.32503 | -0.40413 | -0.43638 | -0.56647 | -0.62647 | -0.65538
32 | 0.045456 | 0.035558 | 0.026961 | 0.040165 | 0.032982 | 0.047517 | 0.063374 | 0.12344 | 0.14216 | 0.14648 | 0.13903 | 0.14831 | 0.14721 | 0.1455 | 0.12237 | 0.1164 | 0.10117 | 0.11068 | 0.093817 | 0.097901 | 0.082773 | 0.087132 | 0.054092 | 0.05555

## Qc, Winter, S6
LoadID | 0 | 1 | 2 | 3 | 4 | 5 | 6 | 7 | 8 | 9 | 10 | 11 | 12 | 13 | 14 | 15 | 16 | 17 | 18 | 19 | 20 | 21 | 22 | 23
1 | -0.71441 | -0.50474 | -0.43756 | -0.56087 | -0.48293 | -0.39705 | -0.32852 | -1.148 | -1.2006 | -1.0297 | -1.1997 | -1.1148 | -1.1197 | -0.99985 | -0.59331 | -0.92895 | -1.1141 | -1.0396 | -0.72654 | -0.75375 | -0.70205 | -0.43549 | -0.34739 | -0.36006
2 | -0.10697 | -0.10695 | -0.1099 | -0.11494 | -0.11383 | -0.10447 | -0.066243 | -0.012734 | -0.013684 | -0.0090685 | -0.0079884 | -0.035652 | -0.052083 | -0.067518 | -0.06701 | -0.068143 | -0.053577 | 0.017609 | -0.0024817 | -0.029295 | -0.054303 | -0.071431 | -0.078342 | -0.089698
3 | 1.1866 | 1.2803 | 1.3038 | 1.2864 | 1.2874 | 1.0751 | 0.040032 | -0.55426 | -0.70642 | -0.49211 | -0.29055 | -0.57632 | -0.3634 | -0.11025 | 0.43619 | 0.43637 | 0.35947 | 0.18134 | 0.44198 | 0.25183 | 0.34575 | 0.57346 | 0.90599 | 1.0227
4 | -0.15264 | -0.15416 | -0.15573 | -0.15709 | -0.15779 | -0.14426 | -0.12516 | -0.11427 | -0.11762 | -0.1303 | -0.13898 | -0.14716 | -0.14733 | -0.15004 | -0.15136 | -0.14684 | -0.12431 | -0.074091 | -0.095566 | -0.11592 | -0.12479 | -0.13203 | -0.13956 | -0.14024
5 | -0.12292 | -0.12909 | -0.13458 | -0.13506 | -0.13476 | -0.11359 | -0.086568 | -0.070057 | -0.068815 | -0.057643 | -0.057045 | -0.055844 | -0.06721 | -0.072326 | -0.070381 | -0.087244 | -0.077294 | -0.03875 | -0.045886 | -0.057053 | -0.061606 | -0.079972 | -0.088443 | -0.092524
6 | -0.62502 | -0.48892 | -0.37071 | -0.55227 | -0.4535 | -0.65336 | -0.87139 | -1.6973 | -1.9547 | -2.0141 | -1.9117 | -2.0392 | -2.0241 | -2.0006 | -1.6826 | -1.6006 | -1.3911 | -1.5218 | -1.29 | -1.3461 | -1.1381 | -1.1981 | -0.74376 | -0.76381
7 | 0.7721 | 0.76366 | 0.78766 | 0.80191 | 0.8494 | 0.76052 | 0.6461 | 0.33561 | 0.16629 | 0.15435 | 0.11732 | 0.039426 | 0.16007 | 0.16704 | 0.30445 | 0.43507 | 0.39267 | 0.43799 | 0.49254 | 0.47288 | 0.53844 | 0.63474 | 0.71615 | 0.71234
8 | -0.34974 | -0.35714 | -0.35572 | -0.35521 | -0.34789 | -0.33383 | -0.25519 | -0.20302 | -0.18747 | -0.2141 | -0.20217 | -0.1843 | -0.19536 | -0.21151 | -0.25698 | -0.285 | -0.28424 | -0.2803 | -0.29545 | -0.30549 | -0.31072 | -0.31983 | -0.3338 | -0.34019
9 | 0.024289 | 0.024289 | 0.024289 | 0.024289 | 0.024289 | 0.024289 | 0.024289 | 0.024289 | 0.024289 | 0.024289 | 0.024289 | 0.024289 | 0.024289 | 0.024289 | 0.024289 | 0.024289 | 0.024289 | 0.024289 | 0.024289 | 0.024289 | 0.024289 | 0.024289 | 0.024289 | 0.024289
10 | -0.055491 | -0.057109 | -0.057193 | -0.057033 | -0.056874 | -0.05317 | -0.039855 | -0.032529 | -0.020967 | -0.012108 | -0.015491 | -0.011959 | -0.01426 | -0.020625 | -0.025783 | -0.026593 | -0.027345 | -0.018456 | -0.022364 | -0.027725 | -0.032605 | -0.041484 | -0.051851 | -0.052774
11 | 0.40993 | 0.41388 | 0.42148 | 0.42523 | 0.41571 | 0.33548 | 0.25455 | 0.22744 | 0.15962 | 0.10532 | 0.24012 | 0.22643 | 0.2552 | 0.25468 | 0.28335 | 0.28362 | 0.24159 | 0.16156 | 0.2207 | 0.25926 | 0.27853 | 0.28523 | 0.30799 | 0.32668
12 | 0.048624 | -0.081582 | -0.17259 | -0.14924 | -0.11604 | 0.11689 | 0.0038592 | -0.13936 | -0.30249 | -0.35684 | -0.17333 | 0.00045034 | -0.54903 | -0.6224 | -0.5904 | -0.67783 | -0.37238 | -0.51435 | -0.5523 | -0.49234 | -0.55254 | -0.70929 | -0.65705 | -0.44263
13 | -0.13127 | -0.10617 | -0.15153 | -0.18988 | -0.19827 | -0.24173 | -0.88404 | -1.1067 | -1.1849 | -1.1083 | -1.0153 | -1.1636 | -1.3151 | -1.1663 | -1.147 | -1.1449 | -1.0317 | -1.0665 | -0.92222 | -0.6962 | -0.7638 | -0.66746 | -0.29359 | -0.20771
14 | -0.011907 | -0.0084124 | -0.0072926 | -0.0093479 | -0.0080488 | -0.0066175 | -0.0054753 | -0.019134 | -0.02001 | -0.017162 | -0.019995 | -0.01858 | -0.018662 | -0.016664 | -0.0098886 | -0.015482 | -0.018569 | -0.017326 | -0.012109 | -0.012562 | -0.011701 | -0.0072581 | -0.0057898 | -0.0060009
15 | -0.1355 | -0.13547 | -0.13921 | -0.14558 | -0.14419 | -0.13233 | -0.083908 | -0.016129 | -0.017333 | -0.011487 | -0.010119 | -0.045159 | -0.065972 | -0.085522 | -0.084879 | -0.086315 | -0.067864 | 0.022305 | -0.0031435 | -0.037107 | -0.068783 | -0.090479 | -0.099233 | -0.11362
16 | -0.36363 | -0.39235 | -0.39955 | -0.39421 | -0.39453 | -0.32945 | -0.012268 | 0.16986 | 0.21648 | 0.15081 | 0.08904 | 0.17662 | 0.11136 | 0.033787 | -0.13367 | -0.13373 | -0.11016 | -0.055573 | -0.13545 | -0.077173 | -0.10595 | -0.17574 | -0.27764 | -0.31341
17 | -0.54951 | -0.55496 | -0.56063 | -0.56554 | -0.56805 | -0.51934 | -0.45059 | -0.41138 | -0.42343 | -0.46908 | -0.50033 | -0.52976 | -0.53039 | -0.54014 | -0.54489 | -0.52864 | -0.44753 | -0.26673 | -0.34404 | -0.41732 | -0.44926 | -0.4753 | -0.50243 | -0.50486
18 | -0.43021 | -0.45182 | -0.47102 | -0.4727 | -0.47166 | -0.39757 | -0.30299 | -0.2452 | -0.24085 | -0.20175 | -0.19966 | -0.19546 | -0.23523 | -0.25314 | -0.24633 | -0.30535 | -0.27053 | -0.13562 | -0.1606 | -0.19969 | -0.21562 | -0.2799 | -0.30955 | -0.32383
19 | -0.29547 | -0.23112 | -0.17524 | -0.26107 | -0.21438 | -0.30886 | -0.41193 | -0.80236 | -0.92405 | -0.95212 | -0.90372 | -0.96401 | -0.95684 | -0.94575 | -0.79543 | -0.75663 | -0.65761 | -0.7194 | -0.60981 | -0.63636 | -0.53803 | -0.56636 | -0.3516 | -0.36107
20 | 0.50538 | 0.49985 | 0.51556 | 0.52488 | 0.55597 | 0.49779 | 0.4229 | 0.21967 | 0.10884 | 0.10103 | 0.076789 | 0.025806 | 0.10478 | 0.10934 | 0.19928 | 0.28478 | 0.25702 | 0.28668 | 0.32239 | 0.30952 | 0.35243 | 0.41547 | 0.46875 | 0.46626
21 | 0.1399 | 0.14285 | 0.14229 | 0.14208 | 0.13916 | 0.13353 | 0.10208 | 0.081207 | 0.074988 | 0.085641 | 0.08087 | 0.073718 | 0.078143 | 0.084602 | 0.10279 | 0.114 | 0.1137 | 0.11212 | 0.11818 | 0.1222 | 0.12429 | 0.12793 | 0.13352 | 0.13608
22 | -0.056804 | -0.056804 | -0.056804 | -0.056804 | -0.056804 | -0.056804 | -0.056804 | -0.056804 | -0.056804 | -0.056804 | -0.056804 | -0.056804 | -0.056804 | -0.056804 | -0.056804 | -0.056804 | -0.056804 | -0.056804 | -0.056804 | -0.056804 | -0.056804 | -0.056804 | -0.056804 | -0.056804
23 | 0.18497 | 0.19036 | 0.19064 | 0.19011 | 0.18958 | 0.17723 | 0.13285 | 0.10843 | 0.069891 | 0.040362 | 0.051635 | 0.039863 | 0.047535 | 0.068751 | 0.085943 | 0.088644 | 0.091151 | 0.06152 | 0.074546 | 0.092416 | 0.10868 | 0.13828 | 0.17284 | 0.17591
24 | -2.1417 | -2.1623 | -2.202 | -2.2216 | -2.1719 | -1.7527 | -1.3299 | -1.1882 | -0.83393 | -0.55025 | -1.2545 | -1.183 | -1.3333 | -1.3306 | -1.4804 | -1.4818 | -1.2622 | -0.84406 | -1.1531 | -1.3545 | -1.4552 | -1.4902 | -1.6091 | -1.7067
25 | -0.042835 | 0.07187 | 0.15204 | 0.13147 | 0.10222 | -0.10298 | -0.0033998 | 0.12277 | 0.26648 | 0.31436 | 0.1527 | -0.00039673 | 0.48366 | 0.5483 | 0.52012 | 0.59713 | 0.32805 | 0.45312 | 0.48655 | 0.43373 | 0.48676 | 0.62485 | 0.57883 | 0.38994
26 | -0.082046 | -0.066356 | -0.094706 | -0.11867 | -0.12392 | -0.15108 | -0.55253 | -0.69168 | -0.74059 | -0.69271 | -0.63455 | -0.72722 | -0.82196 | -0.72896 | -0.71689 | -0.71554 | -0.64483 | -0.66658 | -0.57639 | -0.43512 | -0.47738 | -0.41716 | -0.18349 | -0.12982
27 | -0.23814 | -0.16825 | -0.14585 | -0.18696 | -0.16098 | -0.13235 | -0.10951 | -0.38267 | -0.40019 | -0.34325 | -0.39991 | -0.3716 | -0.37323 | -0.33328 | -0.19777 | -0.30965 | -0.37138 | -0.34652 | -0.24218 | -0.25125 | -0.23402 | -0.14516 | -0.1158 | -0.12002
28 | -0.074881 | -0.074865 | -0.076931 | -0.080455 | -0.079682 | -0.07313 | -0.04637 | -0.0089136 | -0.0095788 | -0.006348 | -0.0055919 | -0.024956 | -0.036458 | -0.047262 | -0.046907 | -0.0477 | -0.037504 | 0.012326 | -0.0017372 | -0.020507 | -0.038012 | -0.050002 | -0.054839 | -0.062789
29 | 6.0285 | 6.5048 | 6.6241 | 6.5355 | 6.541 | 5.462 | 0.20339 | -2.816 | -3.5891 | -2.5002 | -1.4762 | -2.9281 | -1.8463 | -0.56016 | 2.2161 | 2.2171 | 1.8263 | 0.92134 | 2.2456 | 1.2795 | 1.7566 | 2.9136 | 4.603 | 5.1961
30 | -0.39178 | -0.39567 | -0.39971 | -0.40321 | -0.405 | -0.37027 | -0.32125 | -0.2933 | -0.30189 | -0.33444 | -0.35671 | -0.3777 | -0.37815 | -0.3851 | -0.38849 | -0.3769 | -0.31907 | -0.19017 | -0.24529 | -0.29754 | -0.3203 | -0.33887 | -0.35821 | -0.35995
31 | -0.87065 | -0.9144 | -0.95326 | -0.95666 | -0.95454 | -0.8046 | -0.61319 | -0.49623 | -0.48744 | -0.40831 | -0.40407 | -0.39556 | -0.47607 | -0.51231 | -0.49853 | -0.61798 | -0.5475 | -0.27448 | -0.32503 | -0.40413 | -0.43638 | -0.56647 | -0.62647 | -0.65538
32 | 0.045456 | 0.035558 | 0.026961 | 0.040165 | 0.032982 | 0.047517 | 0.063374 | 0.12344 | 0.14216 | 0.14648 | 0.13903 | 0.14831 | 0.14721 | 0.1455 | 0.12237 | 0.1164 | 0.10117 | 0.11068 | 0.093817 | 0.097901 | 0.082773 | 0.087132 | 0.054092 | 0.05555

## Qc, Winter, S7
LoadID | 0 | 1 | 2 | 3 | 4 | 5 | 6 | 7 | 8 | 9 | 10 | 11 | 12 | 13 | 14 | 15 | 16 | 17 | 18 | 19 | 20 | 21 | 22 | 23
1 | -0.67973 | -0.48024 | -0.41632 | -0.53364 | -0.45948 | -0.37777 | -0.31257 | -1.0923 | -1.1423 | -0.97976 | -1.1415 | -1.0607 | -1.0653 | -0.95131 | -0.56451 | -0.88385 | -1.06 | -0.98909 | -0.69128 | -0.71716 | -0.66797 | -0.41435 | -0.33053 | -0.34258
2 | -0.10178 | -0.10176 | -0.10457 | -0.10936 | -0.10831 | -0.0994 | -0.063027 | -0.012116 | -0.01302 | -0.0086283 | -0.0076006 | -0.033921 | -0.049555 | -0.06424 | -0.063757 | -0.064835 | -0.050976 | 0.016754 | -0.0023613 | -0.027873 | -0.051667 | -0.067963 | -0.074539 | -0.085344
3 | 1.129 | 1.2182 | 1.2405 | 1.2239 | 1.2249 | 1.0229 | 0.038089 | -0.52736 | -0.67213 | -0.46822 | -0.27645 | -0.54835 | -0.34576 | -0.1049 | 0.41501 | 0.41519 | 0.34202 | 0.17254 | 0.42053 | 0.2396 | 0.32896 | 0.54562 | 0.86201 | 0.97307
4 | -0.14523 | -0.14667 | -0.14817 | -0.14947 | -0.15013 | -0.13726 | -0.11909 | -0.10873 | -0.11191 | -0.12398 | -0.13223 | -0.14001 | -0.14018 | -0.14276 | -0.14401 | -0.13972 | -0.11828 | -0.070495 | -0.090927 | -0.1103 | -0.11874 | -0.12562 | -0.13279 | -0.13343
5 | -0.11695 | -0.12283 | -0.12804 | -0.1285 | -0.12822 | -0.10808 | -0.082366 | -0.066656 | -0.065475 | -0.054845 | -0.054276 | -0.053133 | -0.063947 | -0.068815 | -0.066964 | -0.083009 | -0.073541 | -0.036869 | -0.043659 | -0.054283 | -0.058616 | -0.07609 | -0.084149 | -0.088032
6 | -0.59468 | -0.46518 | -0.35271 | -0.52546 | -0.43149 | -0.62165 | -0.82909 | -1.6149 | -1.8598 | -1.9163 | -1.8189 | -1.9403 | -1.9258 | -1.9035 | -1.601 | -1.5229 | -1.3236 | -1.4479 | -1.2274 | -1.2808 | -1.0829 | -1.1399 | -0.70766 | -0.72673
7 | 0.73462 | 0.72659 | 0.74942 | 0.76298 | 0.80817 | 0.7236 | 0.61474 | 0.31932 | 0.15821 | 0.14686 | 0.11162 | 0.037512 | 0.1523 | 0.15893 | 0.28967 | 0.41395 | 0.37361 | 0.41673 | 0.46863 | 0.44992 | 0.5123 | 0.60393 | 0.68138 | 0.67776
8 | -0.33276 | -0.3398 | -0.33845 | -0.33797 | -0.331 | -0.31763 | -0.24281 | -0.19316 | -0.17837 | -0.20371 | -0.19236 | -0.17535 | -0.18587 | -0.20124 | -0.24451 | -0.27116 | -0.27044 | -0.26669 | -0.28111 | -0.29066 | -0.29564 | -0.30431 | -0.31759 | -0.32368
9 | 0.02311 | 0.02311 | 0.02311 | 0.02311 | 0.02311 | 0.02311 | 0.02311 | 0.02311 | 0.02311 | 0.02311 | 0.02311 | 0.02311 | 0.02311 | 0.02311 | 0.02311 | 0.02311 | 0.02311 | 0.02311 | 0.02311 | 0.02311 | 0.02311 | 0.02311 | 0.02311 | 0.02311
10 | -0.052797 | -0.054336 | -0.054417 | -0.054264 | -0.054113 | -0.050589 | -0.03792 | -0.03095 | -0.01995 | -0.011521 | -0.014739 | -0.011378 | -0.013568 | -0.019624 | -0.024531 | -0.025302 | -0.026018 | -0.01756 | -0.021278 | -0.026379 | -0.031022 | -0.03947 | -0.049334 | -0.050212
11 | 0.39003 | 0.39379 | 0.40102 | 0.40459 | 0.39553 | 0.3192 | 0.24219 | 0.2164 | 0.15187 | 0.10021 | 0.22846 | 0.21544 | 0.24281 | 0.24231 | 0.2696 | 0.26986 | 0.22986 | 0.15372 | 0.20999 | 0.24667 | 0.26501 | 0.27138 | 0.29304 | 0.31082
12 | 0.046263 | -0.077622 | -0.16421 | -0.14199 | -0.1104 | 0.11122 | 0.0036718 | -0.1326 | -0.2878 | -0.33952 | -0.16492 | 0.00042848 | -0.52237 | -0.59218 | -0.56174 | -0.64492 | -0.35431 | -0.48938 | -0.52549 | -0.46844 | -0.52572 | -0.67486 | -0.62515 | -0.42114
13 | -0.1249 | -0.10102 | -0.14417 | -0.18066 | -0.18865 | -0.23 | -0.84113 | -1.053 | -1.1274 | -1.0545 | -0.96599 | -1.1071 | -1.2513 | -1.1097 | -1.0913 | -1.0893 | -0.98164 | -1.0147 | -0.87745 | -0.6624 | -0.72673 | -0.63506 | -0.27933 | -0.19763
14 | -0.011329 | -0.008004 | -0.0069386 | -0.0088941 | -0.0076581 | -0.0062962 | -0.0052095 | -0.018205 | -0.019038 | -0.016329 | -0.019025 | -0.017678 | -0.017756 | -0.015855 | -0.0094085 | -0.014731 | -0.017667 | -0.016485 | -0.011521 | -0.011953 | -0.011133 | -0.0069058 | -0.0055088 | -0.0057096
15 | -0.12892 | -0.12889 | -0.13245 | -0.13852 | -0.13719 | -0.12591 | -0.079834 | -0.015346 | -0.016492 | -0.010929 | -0.0096275 | -0.042967 | -0.06277 | -0.081371 | -0.080759 | -0.082125 | -0.06457 | 0.021222 | -0.0029909 | -0.035306 | -0.065444 | -0.086087 | -0.094416 | -0.1081
16 | -0.34597 | -0.37331 | -0.38015 | -0.37507 | -0.37538 | -0.31346 | -0.011672 | 0.16161 | 0.20597 | 0.14349 | 0.084718 | 0.16804 | 0.10596 | 0.032147 | -0.12718 | -0.12724 | -0.10481 | -0.052875 | -0.12887 | -0.073427 | -0.10081 | -0.16721 | -0.26416 | -0.2982
17 | -0.52284 | -0.52802 | -0.53341 | -0.53808 | -0.54048 | -0.49413 | -0.42871 | -0.39141 | -0.40288 | -0.44631 | -0.47604 | -0.50405 | -0.50464 | -0.51392 | -0.51844 | -0.50298 | -0.4258 | -0.25378 | -0.32734 | -0.39706 | -0.42745 | -0.45222 | -0.47804 | -0.48035
18 | -0.40932 | -0.42989 | -0.44816 | -0.44976 | -0.44876 | -0.37827 | -0.28828 | -0.2333 | -0.22916 | -0.19196 | -0.18997 | -0.18597 | -0.22381 | -0.24085 | -0.23438 | -0.29053 | -0.25739 | -0.12904 | -0.15281 | -0.18999 | -0.20515 | -0.26632 | -0.29452 | -0.30811
19 | -0.28112 | -0.2199 | -0.16674 | -0.2484 | -0.20398 | -0.29387 | -0.39194 | -0.76341 | -0.87919 | -0.9059 | -0.85985 | -0.91721 | -0.91039 | -0.89984 | -0.75681 | -0.7199 | -0.62569 | -0.68448 | -0.58021 | -0.60547 | -0.51191 | -0.53886 | -0.33453 | -0.34355
20 | 0.48084 | 0.47559 | 0.49053 | 0.49941 | 0.52898 | 0.47363 | 0.40237 | 0.20901 | 0.10356 | 0.096125 | 0.073061 | 0.024553 | 0.099689 | 0.10403 | 0.1896 | 0.27095 | 0.24454 | 0.27277 | 0.30674 | 0.2945 | 0.33532 | 0.3953 | 0.446 | 0.44363
21 | 0.13311 | 0.13592 | 0.13538 | 0.13519 | 0.1324 | 0.12705 | 0.097122 | 0.077265 | 0.071347 | 0.081484 | 0.076944 | 0.070139 | 0.074349 | 0.080495 | 0.097803 | 0.10846 | 0.10818 | 0.10668 | 0.11244 | 0.11626 | 0.11826 | 0.12172 | 0.12704 | 0.12947
22 | -0.054047 | -0.054047 | -0.054047 | -0.054047 | -0.054047 | -0.054047 | -0.054047 | -0.054047 | -0.054047 | -0.054047 | -0.054047 | -0.054047 | -0.054047 | -0.054047 | -0.054047 | -0.054047 | -0.054047 | -0.054047 | -0.054047 | -0.054047 | -0.054047 | -0.054047 | -0.054047 | -0.054047
23 | 0.17599 | 0.18112 | 0.18139 | 0.18088 | 0.18038 | 0.16863 | 0.1264 | 0.10317 | 0.066498 | 0.038402 | 0.049129 | 0.037928 | 0.045227 | 0.065413 | 0.081771 | 0.084341 | 0.086726 | 0.058533 | 0.070927 | 0.08793 | 0.10341 | 0.13157 | 0.16445 | 0.16737
24 | -2.0377 | -2.0573 | -2.0951 | -2.1138 | -2.0664 | -1.6676 | -1.2653 | -1.1306 | -0.79345 | -0.52354 | -1.1936 | -1.1256 | -1.2686 | -1.266 | -1.4085 | -1.4099 | -1.2009 | -0.80309 | -1.0971 | -1.2887 | -1.3845 | -1.4178 | -1.531 | -1.6239
25 | -0.040756 | 0.068381 | 0.14466 | 0.12509 | 0.09726 | -0.097979 | -0.0032347 | 0.11681 | 0.25354 | 0.2991 | 0.14529 | -0.00037747 | 0.46019 | 0.52169 | 0.49487 | 0.56815 | 0.31213 | 0.43112 | 0.46293 | 0.41268 | 0.46313 | 0.59452 | 0.55073 | 0.37101
26 | -0.078063 | -0.063135 | -0.090108 | -0.11291 | -0.11791 | -0.14375 | -0.52571 | -0.6581 | -0.70464 | -0.65908 | -0.60374 | -0.69192 | -0.78206 | -0.69357 | -0.68209 | -0.6808 | -0.61352 | -0.63422 | -0.54841 | -0.414 | -0.4542 | -0.39691 | -0.17458 | -0.12352
27 | -0.22658 | -0.16008 | -0.13877 | -0.17788 | -0.15316 | -0.12592 | -0.10419 | -0.3641 | -0.38077 | -0.32659 | -0.3805 | -0.35356 | -0.35511 | -0.3171 | -0.18817 | -0.29462 | -0.35335 | -0.3297 | -0.23043 | -0.23905 | -0.22266 | -0.13812 | -0.11018 | -0.11419
28 | -0.071246 | -0.071231 | -0.073196 | -0.076549 | -0.075814 | -0.06958 | -0.044119 | -0.0084809 | -0.0091138 | -0.0060398 | -0.0053204 | -0.023745 | -0.034689 | -0.044968 | -0.04463 | -0.045385 | -0.035683 | 0.011728 | -0.0016529 | -0.019511 | -0.036167 | -0.047574 | -0.052177 | -0.059741
29 | 5.7359 | 6.189 | 6.3026 | 6.2183 | 6.2235 | 5.1968 | 0.19352 | -2.6793 | -3.4148 | -2.3789 | -1.4045 | -2.786 | -1.7567 | -0.53297 | 2.1085 | 2.1094 | 1.7377 | 0.87662 | 2.1365 | 1.2173 | 1.6713 | 2.7721 | 4.3796 | 4.9438
30 | -0.37277 | -0.37646 | -0.3803 | -0.38363 | -0.38534 | -0.3523 | -0.30566 | -0.27906 | -0.28724 | -0.3182 | -0.3394 | -0.35937 | -0.35979 | -0.36641 | -0.36963 | -0.3586 | -0.30358 | -0.18094 | -0.23338 | -0.28309 | -0.30476 | -0.32242 | -0.34082 | -0.34247
31 | -0.82839 | -0.87002 | -0.90698 | -0.91022 | -0.9082 | -0.76554 | -0.58343 | -0.47215 | -0.46378 | -0.38849 | -0.38446 | -0.37636 | -0.45296 | -0.48744 | -0.47433 | -0.58798 | -0.52092 | -0.26115 | -0.30925 | -0.38451 | -0.41519 | -0.53897 | -0.59606 | -0.62356
32 | 0.04325 | 0.033831 | 0.025652 | 0.038215 | 0.031381 | 0.045211 | 0.060298 | 0.11745 | 0.13526 | 0.13937 | 0.13228 | 0.14111 | 0.14006 | 0.13844 | 0.11643 | 0.11075 | 0.096259 | 0.1053 | 0.089263 | 0.093149 | 0.078755 | 0.082902 | 0.051466 | 0.052853

## Qc, Winter, S8
LoadID | 0 | 1 | 2 | 3 | 4 | 5 | 6 | 7 | 8 | 9 | 10 | 11 | 12 | 13 | 14 | 15 | 16 | 17 | 18 | 19 | 20 | 21 | 22 | 23
1 | -0.67973 | -0.48024 | -0.41632 | -0.53364 | -0.45948 | -0.37777 | -0.31257 | -1.0923 | -1.1423 | -0.97976 | -1.1415 | -1.0607 | -1.0653 | -0.95131 | -0.56451 | -0.88385 | -1.06 | -0.98909 | -0.69128 | -0.71716 | -0.66797 | -0.41435 | -0.33053 | -0.34258
2 | -0.10178 | -0.10176 | -0.10457 | -0.10936 | -0.10831 | -0.0994 | -0.063027 | -0.012116 | -0.01302 | -0.0086283 | -0.0076006 | -0.033921 | -0.049555 | -0.06424 | -0.063757 | -0.064835 | -0.050976 | 0.016754 | -0.0023613 | -0.027873 | -0.051667 | -0.067963 | -0.074539 | -0.085344
3 | 1.129 | 1.2182 | 1.2405 | 1.2239 | 1.2249 | 1.0229 | 0.038089 | -0.52736 | -0.67213 | -0.46822 | -0.27645 | -0.54835 | -0.34576 | -0.1049 | 0.41501 | 0.41519 | 0.34202 | 0.17254 | 0.42053 | 0.2396 | 0.32896 | 0.54562 | 0.86201 | 0.97307
4 | -0.14523 | -0.14667 | -0.14817 | -0.14947 | -0.15013 | -0.13726 | -0.11909 | -0.10873 | -0.11191 | -0.12398 | -0.13223 | -0.14001 | -0.14018 | -0.14276 | -0.14401 | -0.13972 | -0.11828 | -0.070495 | -0.090927 | -0.1103 | -0.11874 | -0.12562 | -0.13279 | -0.13343
5 | -0.11695 | -0.12283 | -0.12804 | -0.1285 | -0.12822 | -0.10808 | -0.082366 | -0.066656 | -0.065475 | -0.054845 | -0.054276 | -0.053133 | -0.063947 | -0.068815 | -0.066964 | -0.083009 | -0.073541 | -0.036869 | -0.043659 | -0.054283 | -0.058616 | -0.07609 | -0.084149 | -0.088032
6 | -0.59468 | -0.46518 | -0.35271 | -0.52546 | -0.43149 | -0.62165 | -0.82909 | -1.6149 | -1.8598 | -1.9163 | -1.8189 | -1.9403 | -1.9258 | -1.9035 | -1.601 | -1.5229 | -1.3236 | -1.4479 | -1.2274 | -1.2808 | -1.0829 | -1.1399 | -0.70766 | -0.72673
7 | 0.73462 | 0.72659 | 0.74942 | 0.76298 | 0.80817 | 0.7236 | 0.61474 | 0.31932 | 0.15821 | 0.14686 | 0.11162 | 0.037512 | 0.1523 | 0.15893 | 0.28967 | 0.41395 | 0.37361 | 0.41673 | 0.46863 | 0.44992 | 0.5123 | 0.60393 | 0.68138 | 0.67776
8 | -0.33276 | -0.3398 | -0.33845 | -0.33797 | -0.331 | -0.31763 | -0.24281 | -0.19316 | -0.17837 | -0.20371 | -0.19236 | -0.17535 | -0.18587 | -0.20124 | -0.24451 | -0.27116 | -0.27044 | -0.26669 | -0.28111 | -0.29066 | -0.29564 | -0.30431 | -0.31759 | -0.32368
9 | 0.02311 | 0.02311 | 0.02311 | 0.02311 | 0.02311 | 0.02311 | 0.02311 | 0.02311 | 0.02311 | 0.02311 | 0.02311 | 0.02311 | 0.02311 | 0.02311 | 0.02311 | 0.02311 | 0.02311 | 0.02311 | 0.02311 | 0.02311 | 0.02311 | 0.02311 | 0.02311 | 0.02311
10 | -0.052797 | -0.054336 | -0.054417 | -0.054264 | -0.054113 | -0.050589 | -0.03792 | -0.03095 | -0.01995 | -0.011521 | -0.014739 | -0.011378 | -0.013568 | -0.019624 | -0.024531 | -0.025302 | -0.026018 | -0.01756 | -0.021278 | -0.026379 | -0.031022 | -0.03947 | -0.049334 | -0.050212
11 | 0.39003 | 0.39379 | 0.40102 | 0.40459 | 0.39553 | 0.3192 | 0.24219 | 0.2164 | 0.15187 | 0.10021 | 0.22846 | 0.21544 | 0.24281 | 0.24231 | 0.2696 | 0.26986 | 0.22986 | 0.15372 | 0.20999 | 0.24667 | 0.26501 | 0.27138 | 0.29304 | 0.31082
12 | 0.046263 | -0.077622 | -0.16421 | -0.14199 | -0.1104 | 0.11122 | 0.0036718 | -0.1326 | -0.2878 | -0.33952 | -0.16492 | 0.00042848 | -0.52237 | -0.59218 | -0.56174 | -0.64492 | -0.35431 | -0.48938 | -0.52549 | -0.46844 | -0.52572 | -0.67486 | -0.62515 | -0.42114
13 | -0.1249 | -0.10102 | -0.14417 | -0.18066 | -0.18865 | -0.23 | -0.84113 | -1.053 | -1.1274 | -1.0545 | -0.96599 | -1.1071 | -1.2513 | -1.1097 | -1.0913 | -1.0893 | -0.98164 | -1.0147 | -0.87745 | -0.6624 | -0.72673 | -0.63506 | -0.27933 | -0.19763
14 | -0.011329 | -0.008004 | -0.0069386 | -0.0088941 | -0.0076581 | -0.0062962 | -0.0052095 | -0.018205 | -0.019038 | -0.016329 | -0.019025 | -0.017678 | -0.017756 | -0.015855 | -0.0094085 | -0.014731 | -0.017667 | -0.016485 | -0.011521 | -0.011953 | -0.011133 | -0.0069058 | -0.0055088 | -0.0057096
15 | -0.12892 | -0.12889 | -0.13245 | -0.13852 | -0.13719 | -0.12591 | -0.079834 | -0.015346 | -0.016492 | -0.010929 | -0.0096275 | -0.042967 | -0.06277 | -0.081371 | -0.080759 | -0.082125 | -0.06457 | 0.021222 | -0.0029909 | -0.035306 | -0.065444 | -0.086087 | -0.094416 | -0.1081
16 | -0.34597 | -0.37331 | -0.38015 | -0.37507 | -0.37538 | -0.31346 | -0.011672 | 0.16161 | 0.20597 | 0.14349 | 0.084718 | 0.16804 | 0.10596 | 0.032147 | -0.12718 | -0.12724 | -0.10481 | -0.052875 | -0.12887 | -0.073427 | -0.10081 | -0.16721 | -0.26416 | -0.2982
17 | -0.52284 | -0.52802 | -0.53341 | -0.53808 | -0.54048 | -0.49413 | -0.42871 | -0.39141 | -0.40288 | -0.44631 | -0.47604 | -0.50405 | -0.50464 | -0.51392 | -0.51844 | -0.50298 | -0.4258 | -0.25378 | -0.32734 | -0.39706 | -0.42745 | -0.45222 | -0.47804 | -0.48035
18 | -0.40932 | -0.42989 | -0.44816 | -0.44976 | -0.44876 | -0.37827 | -0.28828 | -0.2333 | -0.22916 | -0.19196 | -0.18997 | -0.18597 | -0.22381 | -0.24085 | -0.23438 | -0.29053 | -0.25739 | -0.12904 | -0.15281 | -0.18999 | -0.20515 | -0.26632 | -0.29452 | -0.30811
19 | -0.28112 | -0.2199 | -0.16674 | -0.2484 | -0.20398 | -0.29387 | -0.39194 | -0.76341 | -0.87919 | -0.9059 | -0.85985 | -0.91721 | -0.91039 | -0.89984 | -0.75681 | -0.7199 | -0.62569 | -0.68448 | -0.58021 | -0.60547 | -0.51191 | -0.53886 | -0.33453 | -0.34355
20 | 0.48084 | 0.47559 | 0.49053 | 0.49941 | 0.52898 | 0.47363 | 0.40237 | 0.20901 | 0.10356 | 0.096125 | 0.073061 | 0.024553 | 0.099689 | 0.10403 | 0.1896 | 0.27095 | 0.24454 | 0.27277 | 0.30674 | 0.2945 | 0.33532 | 0.3953 | 0.446 | 0.44363
21 | 0.13311 | 0.13592 | 0.13538 | 0.13519 | 0.1324 | 0.12705 | 0.097122 | 0.077265 | 0.071347 | 0.081484 | 0.076944 | 0.070139 | 0.074349 | 0.080495 | 0.097803 | 0.10846 | 0.10818 | 0.10668 | 0.11244 | 0.11626 | 0.11826 | 0.12172 | 0.12704 | 0.12947
22 | -0.054047 | -0.054047 | -0.054047 | -0.054047 | -0.054047 | -0.054047 | -0.054047 | -0.054047 | -0.054047 | -0.054047 | -0.054047 | -0.054047 | -0.054047 | -0.054047 | -0.054047 | -0.054047 | -0.054047 | -0.054047 | -0.054047 | -0.054047 | -0.054047 | -0.054047 | -0.054047 | -0.054047
23 | 0.17599 | 0.18112 | 0.18139 | 0.18088 | 0.18038 | 0.16863 | 0.1264 | 0.10317 | 0.066498 | 0.038402 | 0.049129 | 0.037928 | 0.045227 | 0.065413 | 0.081771 | 0.084341 | 0.086726 | 0.058533 | 0.070927 | 0.08793 | 0.10341 | 0.13157 | 0.16445 | 0.16737
24 | -2.0377 | -2.0573 | -2.0951 | -2.1138 | -2.0664 | -1.6676 | -1.2653 | -1.1306 | -0.79345 | -0.52354 | -1.1936 | -1.1256 | -1.2686 | -1.266 | -1.4085 | -1.4099 | -1.2009 | -0.80309 | -1.0971 | -1.2887 | -1.3845 | -1.4178 | -1.531 | -1.6239
25 | -0.040756 | 0.068381 | 0.14466 | 0.12509 | 0.09726 | -0.097979 | -0.0032347 | 0.11681 | 0.25354 | 0.2991 | 0.14529 | -0.00037747 | 0.46019 | 0.52169 | 0.49487 | 0.56815 | 0.31213 | 0.43112 | 0.46293 | 0.41268 | 0.46313 | 0.59452 | 0.55073 | 0.37101
26 | -0.078063 | -0.063135 | -0.090108 | -0.11291 | -0.11791 | -0.14375 | -0.52571 | -0.6581 | -0.70464 | -0.65908 | -0.60374 | -0.69192 | -0.78206 | -0.69357 | -0.68209 | -0.6808 | -0.61352 | -0.63422 | -0.54841 | -0.414 | -0.4542 | -0.39691 | -0.17458 | -0.12352
27 | -0.22658 | -0.16008 | -0.13877 | -0.17788 | -0.15316 | -0.12592 | -0.10419 | -0.3641 | -0.38077 | -0.32659 | -0.3805 | -0.35356 | -0.35511 | -0.3171 | -0.18817 | -0.29462 | -0.35335 | -0.3297 | -0.23043 | -0.23905 | -0.22266 | -0.13812 | -0.11018 | -0.11419
28 | -0.071246 | -0.071231 | -0.073196 | -0.076549 | -0.075814 | -0.06958 | -0.044119 | -0.0084809 | -0.0091138 | -0.0060398 | -0.0053204 | -0.023745 | -0.034689 | -0.044968 | -0.04463 | -0.045385 | -0.035683 | 0.011728 | -0.0016529 | -0.019511 | -0.036167 | -0.047574 | -0.052177 | -0.059741
29 | 5.7359 | 6.189 | 6.3026 | 6.2183 | 6.2235 | 5.1968 | 0.19352 | -2.6793 | -3.4148 | -2.3789 | -1.4045 | -2.786 | -1.7567 | -0.53297 | 2.1085 | 2.1094 | 1.7377 | 0.87662 | 2.1365 | 1.2173 | 1.6713 | 2.7721 | 4.3796 | 4.9438
30 | -0.37277 | -0.37646 | -0.3803 | -0.38363 | -0.38534 | -0.3523 | -0.30566 | -0.27906 | -0.28724 | -0.3182 | -0.3394 | -0.35937 | -0.35979 | -0.36641 | -0.36963 | -0.3586 | -0.30358 | -0.18094 | -0.23338 | -0.28309 | -0.30476 | -0.32242 | -0.34082 | -0.34247
31 | -0.82839 | -0.87002 | -0.90698 | -0.91022 | -0.9082 | -0.76554 | -0.58343 | -0.47215 | -0.46378 | -0.38849 | -0.38446 | -0.37636 | -0.45296 | -0.48744 | -0.47433 | -0.58798 | -0.52092 | -0.26115 | -0.30925 | -0.38451 | -0.41519 | -0.53897 | -0.59606 | -0.62356
32 | 0.04325 | 0.033831 | 0.025652 | 0.038215 | 0.031381 | 0.045211 | 0.060298 | 0.11745 | 0.13526 | 0.13937 | 0.13228 | 0.14111 | 0.14006 | 0.13844 | 0.11643 | 0.11075 | 0.096259 | 0.1053 | 0.089263 | 0.093149 | 0.078755 | 0.082902 | 0.051466 | 0.052853

## Qc, Winter, S9
LoadID | 0 | 1 | 2 | 3 | 4 | 5 | 6 | 7 | 8 | 9 | 10 | 11 | 12 | 13 | 14 | 15 | 16 | 17 | 18 | 19 | 20 | 21 | 22 | 23
1 | -0.67973 | -0.48024 | -0.41632 | -0.53364 | -0.45948 | -0.37777 | -0.31257 | -1.0923 | -1.1423 | -0.97976 | -1.1415 | -1.0607 | -1.0653 | -0.95131 | -0.56451 | -0.88385 | -1.06 | -0.98909 | -0.69128 | -0.71716 | -0.66797 | -0.41435 | -0.33053 | -0.34258
2 | -0.10178 | -0.10176 | -0.10457 | -0.10936 | -0.10831 | -0.0994 | -0.063027 | -0.012116 | -0.01302 | -0.0086283 | -0.0076006 | -0.033921 | -0.049555 | -0.06424 | -0.063757 | -0.064835 | -0.050976 | 0.016754 | -0.0023613 | -0.027873 | -0.051667 | -0.067963 | -0.074539 | -0.085344
3 | 1.129 | 1.2182 | 1.2405 | 1.2239 | 1.2249 | 1.0229 | 0.038089 | -0.52736 | -0.67213 | -0.46822 | -0.27645 | -0.54835 | -0.34576 | -0.1049 | 0.41501 | 0.41519 | 0.34202 | 0.17254 | 0.42053 | 0.2396 | 0.32896 | 0.54562 | 0.86201 | 0.97307
4 | -0.14523 | -0.14667 | -0.14817 | -0.14947 | -0.15013 | -0.13726 | -0.11909 | -0.10873 | -0.11191 | -0.12398 | -0.13223 | -0.14001 | -0.14018 | -0.14276 | -0.14401 | -0.13972 | -0.11828 | -0.070495 | -0.090927 | -0.1103 | -0.11874 | -0.12562 | -0.13279 | -0.13343
5 | -0.11695 | -0.12283 | -0.12804 | -0.1285 | -0.12822 | -0.10808 | -0.082366 | -0.066656 | -0.065475 | -0.054845 | -0.054276 | -0.053133 | -0.063947 | -0.068815 | -0.066964 | -0.083009 | -0.073541 | -0.036869 | -0.043659 | -0.054283 | -0.058616 | -0.07609 | -0.084149 | -0.088032
6 | -0.59468 | -0.46518 | -0.35271 | -0.52546 | -0.43149 | -0.62165 | -0.82909 | -1.6149 | -1.8598 | -1.9163 | -1.8189 | -1.9403 | -1.9258 | -1.9035 | -1.601 | -1.5229 | -1.3236 | -1.4479 | -1.2274 | -1.2808 | -1.0829 | -1.1399 | -0.70766 | -0.72673
7 | 0.73462 | 0.72659 | 0.74942 | 0.76298 | 0.80817 | 0.7236 | 0.61474 | 0.31932 | 0.15821 | 0.14686 | 0.11162 | 0.037512 | 0.1523 | 0.15893 | 0.28967 | 0.41395 | 0.37361 | 0.41673 | 0.46863 | 0.44992 | 0.5123 | 0.60393 | 0.68138 | 0.67776
8 | -0.33276 | -0.3398 | -0.33845 | -0.33797 | -0.331 | -0.31763 | -0.24281 | -0.19316 | -0.17837 | -0.20371 | -0.19236 | -0.17535 | -0.18587 | -0.20124 | -0.24451 | -0.27116 | -0.27044 | -0.26669 | -0.28111 | -0.29066 | -0.29564 | -0.30431 | -0.31759 | -0.32368
9 | 0.02311 | 0.02311 | 0.02311 | 0.02311 | 0.02311 | 0.02311 | 0.02311 | 0.02311 | 0.02311 | 0.02311 | 0.02311 | 0.02311 | 0.02311 | 0.02311 | 0.02311 | 0.02311 | 0.02311 | 0.02311 | 0.02311 | 0.02311 | 0.02311 | 0.02311 | 0.02311 | 0.02311
10 | -0.052797 | -0.054336 | -0.054417 | -0.054264 | -0.054113 | -0.050589 | -0.03792 | -0.03095 | -0.01995 | -0.011521 | -0.014739 | -0.011378 | -0.013568 | -0.019624 | -0.024531 | -0.025302 | -0.026018 | -0.01756 | -0.021278 | -0.026379 | -0.031022 | -0.03947 | -0.049334 | -0.050212
11 | 0.39003 | 0.39379 | 0.40102 | 0.40459 | 0.39553 | 0.3192 | 0.24219 | 0.2164 | 0.15187 | 0.10021 | 0.22846 | 0.21544 | 0.24281 | 0.24231 | 0.2696 | 0.26986 | 0.22986 | 0.15372 | 0.20999 | 0.24667 | 0.26501 | 0.27138 | 0.29304 | 0.31082
12 | 0.046263 | -0.077622 | -0.16421 | -0.14199 | -0.1104 | 0.11122 | 0.0036718 | -0.1326 | -0.2878 | -0.33952 | -0.16492 | 0.00042848 | -0.52237 | -0.59218 | -0.56174 | -0.64492 | -0.35431 | -0.48938 | -0.52549 | -0.46844 | -0.52572 | -0.67486 | -0.62515 | -0.42114
13 | -0.1249 | -0.10102 | -0.14417 | -0.18066 | -0.18865 | -0.23 | -0.84113 | -1.053 | -1.1274 | -1.0545 | -0.96599 | -1.1071 | -1.2513 | -1.1097 | -1.0913 | -1.0893 | -0.98164 | -1.0147 | -0.87745 | -0.6624 | -0.72673 | -0.63506 | -0.27933 | -0.19763
14 | -0.011329 | -0.008004 | -0.0069386 | -0.0088941 | -0.0076581 | -0.0062962 | -0.0052095 | -0.018205 | -0.019038 | -0.016329 | -0.019025 | -0.017678 | -0.017756 | -0.015855 | -0.0094085 | -0.014731 | -0.017667 | -0.016485 | -0.011521 | -0.011953 | -0.011133 | -0.0069058 | -0.0055088 | -0.0057096
15 | -0.12892 | -0.12889 | -0.13245 | -0.13852 | -0.13719 | -0.12591 | -0.079834 | -0.015346 | -0.016492 | -0.010929 | -0.0096275 | -0.042967 | -0.06277 | -0.081371 | -0.080759 | -0.082125 | -0.06457 | 0.021222 | -0.0029909 | -0.035306 | -0.065444 | -0.086087 | -0.094416 | -0.1081
16 | -0.34597 | -0.37331 | -0.38015 | -0.37507 | -0.37538 | -0.31346 | -0.011672 | 0.16161 | 0.20597 | 0.14349 | 0.084718 | 0.16804 | 0.10596 | 0.032147 | -0.12718 | -0.12724 | -0.10481 | -0.052875 | -0.12887 | -0.073427 | -0.10081 | -0.16721 | -0.26416 | -0.2982
17 | -0.52284 | -0.52802 | -0.53341 | -0.53808 | -0.54048 | -0.49413 | -0.42871 | -0.39141 | -0.40288 | -0.44631 | -0.47604 | -0.50405 | -0.50464 | -0.51392 | -0.51844 | -0.50298 | -0.4258 | -0.25378 | -0.32734 | -0.39706 | -0.42745 | -0.45222 | -0.47804 | -0.48035
18 | -0.40932 | -0.42989 | -0.44816 | -0.44976 | -0.44876 | -0.37827 | -0.28828 | -0.2333 | -0.22916 | -0.19196 | -0.18997 | -0.18597 | -0.22381 | -0.24085 | -0.23438 | -0.29053 | -0.25739 | -0.12904 | -0.15281 | -0.18999 | -0.20515 | -0.26632 | -0.29452 | -0.30811
19 | -0.28112 | -0.2199 | -0.16674 | -0.2484 | -0.20398 | -0.29387 | -0.39194 | -0.76341 | -0.87919 | -0.9059 | -0.85985 | -0.91721 | -0.91039 | -0.89984 | -0.75681 | -0.7199 | -0.62569 | -0.68448 | -0.58021 | -0.60547 | -0.51191 | -0.53886 | -0.33453 | -0.34355
20 | 0.48084 | 0.47559 | 0.49053 | 0.49941 | 0.52898 | 0.47363 | 0.40237 | 0.20901 | 0.10356 | 0.096125 | 0.073061 | 0.024553 | 0.099689 | 0.10403 | 0.1896 | 0.27095 | 0.24454 | 0.27277 | 0.30674 | 0.2945 | 0.33532 | 0.3953 | 0.446 | 0.44363
21 | 0.13311 | 0.13592 | 0.13538 | 0.13519 | 0.1324 | 0.12705 | 0.097122 | 0.077265 | 0.071347 | 0.081484 | 0.076944 | 0.070139 | 0.074349 | 0.080495 | 0.097803 | 0.10846 | 0.10818 | 0.10668 | 0.11244 | 0.11626 | 0.11826 | 0.12172 | 0.12704 | 0.12947
22 | -0.054047 | -0.054047 | -0.054047 | -0.054047 | -0.054047 | -0.054047 | -0.054047 | -0.054047 | -0.054047 | -0.054047 | -0.054047 | -0.054047 | -0.054047 | -0.054047 | -0.054047 | -0.054047 | -0.054047 | -0.054047 | -0.054047 | -0.054047 | -0.054047 | -0.054047 | -0.054047 | -0.054047
23 | 0.17599 | 0.18112 | 0.18139 | 0.18088 | 0.18038 | 0.16863 | 0.1264 | 0.10317 | 0.066498 | 0.038402 | 0.049129 | 0.037928 | 0.045227 | 0.065413 | 0.081771 | 0.084341 | 0.086726 | 0.058533 | 0.070927 | 0.08793 | 0.10341 | 0.13157 | 0.16445 | 0.16737
24 | -2.0377 | -2.0573 | -2.0951 | -2.1138 | -2.0664 | -1.6676 | -1.2653 | -1.1306 | -0.79345 | -0.52354 | -1.1936 | -1.1256 | -1.2686 | -1.266 | -1.4085 | -1.4099 | -1.2009 | -0.80309 | -1.0971 | -1.2887 | -1.3845 | -1.4178 | -1.531 | -1.6239
25 | -0.040756 | 0.068381 | 0.14466 | 0.12509 | 0.09726 | -0.097979 | -0.0032347 | 0.11681 | 0.25354 | 0.2991 | 0.14529 | -0.00037747 | 0.46019 | 0.52169 | 0.49487 | 0.56815 | 0.31213 | 0.43112 | 0.46293 | 0.41268 | 0.46313 | 0.59452 | 0.55073 | 0.37101
26 | -0.078063 | -0.063135 | -0.090108 | -0.11291 | -0.11791 | -0.14375 | -0.52571 | -0.6581 | -0.70464 | -0.65908 | -0.60374 | -0.69192 | -0.78206 | -0.69357 | -0.68209 | -0.6808 | -0.61352 | -0.63422 | -0.54841 | -0.414 | -0.4542 | -0.39691 | -0.17458 | -0.12352
27 | -0.22658 | -0.16008 | -0.13877 | -0.17788 | -0.15316 | -0.12592 | -0.10419 | -0.3641 | -0.38077 | -0.32659 | -0.3805 | -0.35356 | -0.35511 | -0.3171 | -0.18817 | -0.29462 | -0.35335 | -0.3297 | -0.23043 | -0.23905 | -0.22266 | -0.13812 | -0.11018 | -0.11419
28 | -0.071246 | -0.071231 | -0.073196 | -0.076549 | -0.075814 | -0.06958 | -0.044119 | -0.0084809 | -0.0091138 | -0.0060398 | -0.0053204 | -0.023745 | -0.034689 | -0.044968 | -0.04463 | -0.045385 | -0.035683 | 0.011728 | -0.0016529 | -0.019511 | -0.036167 | -0.047574 | -0.052177 | -0.059741
29 | 5.7359 | 6.189 | 6.3026 | 6.2183 | 6.2235 | 5.1968 | 0.19352 | -2.6793 | -3.4148 | -2.3789 | -1.4045 | -2.786 | -1.7567 | -0.53297 | 2.1085 | 2.1094 | 1.7377 | 0.87662 | 2.1365 | 1.2173 | 1.6713 | 2.7721 | 4.3796 | 4.9438
30 | -0.37277 | -0.37646 | -0.3803 | -0.38363 | -0.38534 | -0.3523 | -0.30566 | -0.27906 | -0.28724 | -0.3182 | -0.3394 | -0.35937 | -0.35979 | -0.36641 | -0.36963 | -0.3586 | -0.30358 | -0.18094 | -0.23338 | -0.28309 | -0.30476 | -0.32242 | -0.34082 | -0.34247
31 | -0.82839 | -0.87002 | -0.90698 | -0.91022 | -0.9082 | -0.76554 | -0.58343 | -0.47215 | -0.46378 | -0.38849 | -0.38446 | -0.37636 | -0.45296 | -0.48744 | -0.47433 | -0.58798 | -0.52092 | -0.26115 | -0.30925 | -0.38451 | -0.41519 | -0.53897 | -0.59606 | -0.62356
32 | 0.04325 | 0.033831 | 0.025652 | 0.038215 | 0.031381 | 0.045211 | 0.060298 | 0.11745 | 0.13526 | 0.13937 | 0.13228 | 0.14111 | 0.14006 | 0.13844 | 0.11643 | 0.11075 | 0.096259 | 0.1053 | 0.089263 | 0.093149 | 0.078755 | 0.082902 | 0.051466 | 0.052853

## UpFlex, Winter
LoadID | 0 | 1 | 2 | 3 | 4 | 5 | 6 | 7 | 8 | 9 | 10 | 11 | 12 | 13 | 14 | 15 | 16 | 17 | 18 | 19 | 20 | 21 | 22 | 23
1 | 0.28911 | 0.31828 | 0.41427 | 0.47494 | 0.55842 | 0.65275 | 0.58187 | 0.83185 | 0.76313 | 0.86191 | 0.88581 | 0.82167 | 0.77512 | 0.71361 | 0.65731 | 0.59157 | 0.58542 | 0.46383 | 0.38377 | 0.45539 | 0.464 | 0.53025 | 0.25747 | 0.2472
2 | 0.44486 | 0.48973 | 0.63744 | 0.73079 | 0.85925 | 1.0044 | 0.89533 | 1.28 | 1.1742 | 1.3262 | 1.363 | 1.2643 | 1.1927 | 1.098 | 1.0114 | 0.91026 | 0.90079 | 0.7137 | 0.5905 | 0.70071 | 0.71396 | 0.81591 | 0.39617 | 0.38037
3 | 0.41408 | 0.45585 | 0.59334 | 0.68024 | 0.7998 | 0.93491 | 0.83339 | 1.1914 | 1.093 | 1.2345 | 1.2687 | 1.1768 | 1.1102 | 1.0221 | 0.94144 | 0.84729 | 0.83847 | 0.66433 | 0.54965 | 0.65223 | 0.66456 | 0.75946 | 0.36876 | 0.35405
4 | 0.19025 | 0.20945 | 0.27261 | 0.31254 | 0.36748 | 0.42955 | 0.38291 | 0.54741 | 0.50219 | 0.56719 | 0.58292 | 0.54071 | 0.51008 | 0.4696 | 0.43256 | 0.38929 | 0.38524 | 0.30523 | 0.25254 | 0.29968 | 0.30534 | 0.34894 | 0.16943 | 0.16267
5 | 0.11191 | 0.1232 | 0.16036 | 0.18385 | 0.21616 | 0.25268 | 0.22524 | 0.32201 | 0.2954 | 0.33364 | 0.3429 | 0.31806 | 0.30005 | 0.27624 | 0.25444 | 0.229 | 0.22661 | 0.17955 | 0.14855 | 0.17628 | 0.17961 | 0.20526 | 0.099664 | 0.095689
6 | 0.46631 | 0.51335 | 0.66817 | 0.76603 | 0.90068 | 1.0528 | 0.9385 | 1.3417 | 1.2309 | 1.3902 | 1.4287 | 1.3253 | 1.2502 | 1.151 | 1.0602 | 0.95415 | 0.94422 | 0.74812 | 0.61898 | 0.7345 | 0.74838 | 0.85525 | 0.41527 | 0.39871
7 | 0.41035 | 0.45175 | 0.58799 | 0.67411 | 0.7926 | 0.92649 | 0.82588 | 1.1807 | 1.0832 | 1.2234 | 1.2573 | 1.1662 | 1.1002 | 1.0129 | 0.93296 | 0.83965 | 0.83091 | 0.65834 | 0.5447 | 0.64636 | 0.65858 | 0.75262 | 0.36544 | 0.35086
8 | 0.11751 | 0.12936 | 0.16838 | 0.19304 | 0.22697 | 0.26531 | 0.2365 | 0.33811 | 0.31018 | 0.35032 | 0.36004 | 0.33397 | 0.31505 | 0.29005 | 0.26717 | 0.24045 | 0.23794 | 0.18853 | 0.15598 | 0.18509 | 0.18859 | 0.21552 | 0.10465 | 0.10047
9 | 0.11751 | 0.12936 | 0.16838 | 0.19304 | 0.22697 | 0.26531 | 0.2365 | 0.33811 | 0.31018 | 0.35032 | 0.36004 | 0.33397 | 0.31505 | 0.29005 | 0.26717 | 0.24045 | 0.23794 | 0.18853 | 0.15598 | 0.18509 | 0.18859 | 0.21552 | 0.10465 | 0.10047
10 | 0.19305 | 0.21253 | 0.27662 | 0.31714 | 0.37288 | 0.43587 | 0.38854 | 0.55546 | 0.50957 | 0.57553 | 0.59149 | 0.54866 | 0.51758 | 0.47651 | 0.43892 | 0.39502 | 0.39091 | 0.30972 | 0.25626 | 0.30408 | 0.30983 | 0.35407 | 0.17192 | 0.16506
11 | 0.263 | 0.28953 | 0.37685 | 0.43204 | 0.50798 | 0.5938 | 0.52932 | 0.75672 | 0.6942 | 0.78406 | 0.8058 | 0.74745 | 0.70511 | 0.64916 | 0.59794 | 0.53814 | 0.53254 | 0.42194 | 0.3491 | 0.41426 | 0.42209 | 0.48236 | 0.23421 | 0.22487
12 | 0.21264 | 0.23409 | 0.30469 | 0.34931 | 0.41071 | 0.48009 | 0.42796 | 0.61181 | 0.56127 | 0.63392 | 0.6515 | 0.60432 | 0.57009 | 0.52485 | 0.48344 | 0.43509 | 0.43056 | 0.34114 | 0.28225 | 0.33493 | 0.34126 | 0.38999 | 0.18936 | 0.18181
13 | 0.27979 | 0.30801 | 0.4009 | 0.45962 | 0.54041 | 0.6317 | 0.5631 | 0.80502 | 0.73851 | 0.83411 | 0.85724 | 0.79516 | 0.75012 | 0.69059 | 0.63611 | 0.57249 | 0.56653 | 0.44887 | 0.37139 | 0.4407 | 0.44903 | 0.51315 | 0.24916 | 0.23922
14 | 0.26859 | 0.29569 | 0.38487 | 0.44123 | 0.51879 | 0.60643 | 0.54058 | 0.77282 | 0.70897 | 0.80074 | 0.82295 | 0.76335 | 0.72011 | 0.66297 | 0.61067 | 0.54959 | 0.54387 | 0.43092 | 0.35653 | 0.42307 | 0.43107 | 0.49262 | 0.23919 | 0.22965
15 | 0.24621 | 0.27105 | 0.35279 | 0.40446 | 0.47556 | 0.55589 | 0.49553 | 0.70841 | 0.64989 | 0.73401 | 0.75437 | 0.69974 | 0.6601 | 0.60772 | 0.55978 | 0.50379 | 0.49855 | 0.39501 | 0.32682 | 0.38781 | 0.39515 | 0.45157 | 0.21926 | 0.21052
16 | 0.19025 | 0.20945 | 0.27261 | 0.31254 | 0.36748 | 0.42955 | 0.38291 | 0.54741 | 0.50219 | 0.56719 | 0.58292 | 0.54071 | 0.51008 | 0.4696 | 0.43256 | 0.38929 | 0.38524 | 0.30523 | 0.25254 | 0.29968 | 0.30534 | 0.34894 | 0.16943 | 0.16267
17 | 0.48683 | 0.53594 | 0.69757 | 0.79974 | 0.94031 | 1.0992 | 0.9798 | 1.4007 | 1.285 | 1.4513 | 1.4916 | 1.3836 | 1.3052 | 1.2016 | 1.1068 | 0.99614 | 0.98577 | 0.78103 | 0.64621 | 0.76682 | 0.78131 | 0.89288 | 0.43354 | 0.41625
18 | 0.17627 | 0.19405 | 0.25257 | 0.28956 | 0.34046 | 0.39797 | 0.35475 | 0.50716 | 0.46526 | 0.52549 | 0.54006 | 0.50095 | 0.47257 | 0.43507 | 0.40075 | 0.36067 | 0.35692 | 0.28279 | 0.23397 | 0.27764 | 0.28289 | 0.32328 | 0.15697 | 0.15071
19 | 0.35253 | 0.38809 | 0.50514 | 0.57912 | 0.68091 | 0.79594 | 0.70951 | 1.0143 | 0.93053 | 1.051 | 1.0801 | 1.0019 | 0.94515 | 0.87015 | 0.8015 | 0.72134 | 0.71383 | 0.56558 | 0.46795 | 0.55528 | 0.56578 | 0.64657 | 0.31394 | 0.30142
20 | 0.34414 | 0.37885 | 0.49311 | 0.56533 | 0.6647 | 0.77699 | 0.69262 | 0.99017 | 0.90837 | 1.026 | 1.0544 | 0.97805 | 0.92265 | 0.84943 | 0.78242 | 0.70416 | 0.69684 | 0.55211 | 0.4568 | 0.54206 | 0.55231 | 0.63117 | 0.30647 | 0.29424
21 | 0.2602 | 0.28645 | 0.37284 | 0.42745 | 0.50258 | 0.58748 | 0.52368 | 0.74866 | 0.68682 | 0.77572 | 0.79723 | 0.7395 | 0.69761 | 0.64225 | 0.59158 | 0.53242 | 0.52688 | 0.41745 | 0.34539 | 0.40985 | 0.4176 | 0.47723 | 0.23172 | 0.22248
22 | 0.31056 | 0.34189 | 0.445 | 0.51018 | 0.59985 | 0.70118 | 0.62504 | 0.89357 | 0.81975 | 0.92586 | 0.95154 | 0.88263 | 0.83263 | 0.76656 | 0.70608 | 0.63547 | 0.62885 | 0.49825 | 0.41224 | 0.48918 | 0.49842 | 0.5696 | 0.27657 | 0.26554
23 | 1.0576 | 1.1643 | 1.5154 | 1.7374 | 2.0427 | 2.3878 | 2.1285 | 3.043 | 2.7916 | 3.1529 | 3.2404 | 3.0057 | 2.8354 | 2.6104 | 2.4045 | 2.164 | 2.1415 | 1.6967 | 1.4038 | 1.6658 | 1.6973 | 1.9397 | 0.94183 | 0.90426
24 | 1.4101 | 1.5524 | 2.0206 | 2.3165 | 2.7237 | 3.1838 | 2.838 | 4.0573 | 3.7221 | 4.2039 | 4.3205 | 4.0076 | 3.7806 | 3.4806 | 3.206 | 2.8854 | 2.8553 | 2.2623 | 1.8718 | 2.2211 | 2.2631 | 2.5863 | 1.2558 | 1.2057
25 | 0.12311 | 0.13552 | 0.1764 | 0.20223 | 0.23778 | 0.27795 | 0.24776 | 0.35421 | 0.32495 | 0.36701 | 0.37719 | 0.34987 | 0.33005 | 0.30386 | 0.27989 | 0.2519 | 0.24927 | 0.1975 | 0.16341 | 0.19391 | 0.19757 | 0.22579 | 0.10963 | 0.10526
26 | 0.22942 | 0.25257 | 0.32874 | 0.37689 | 0.44313 | 0.51799 | 0.46174 | 0.66011 | 0.60558 | 0.68397 | 0.70294 | 0.65203 | 0.6151 | 0.56629 | 0.52161 | 0.46944 | 0.46456 | 0.36807 | 0.30454 | 0.36137 | 0.3682 | 0.42078 | 0.20431 | 0.19616
27 | 0.27979 | 0.30801 | 0.4009 | 0.45962 | 0.54041 | 0.6317 | 0.5631 | 0.80502 | 0.73851 | 0.83411 | 0.85724 | 0.79516 | 0.75012 | 0.69059 | 0.63611 | 0.57249 | 0.56653 | 0.44887 | 0.37139 | 0.4407 | 0.44903 | 0.51315 | 0.24916 | 0.23922
28 | 0.526 | 0.57906 | 0.7537 | 0.86408 | 1.016 | 1.1876 | 1.0586 | 1.5134 | 1.3884 | 1.5681 | 1.6116 | 1.4949 | 1.4102 | 1.2983 | 1.1959 | 1.0763 | 1.0651 | 0.84388 | 0.69821 | 0.82851 | 0.84417 | 0.96472 | 0.46842 | 0.44974
29 | 0.57822 | 0.63655 | 0.82853 | 0.94988 | 1.1168 | 1.3055 | 1.1637 | 1.6637 | 1.5263 | 1.7238 | 1.7716 | 1.6433 | 1.5502 | 1.4272 | 1.3146 | 1.1831 | 1.1708 | 0.92766 | 0.76753 | 0.91078 | 0.92799 | 1.0605 | 0.51493 | 0.4944
30 | 0.71345 | 0.78542 | 1.0223 | 1.172 | 1.378 | 1.6108 | 1.4359 | 2.0528 | 1.8832 | 2.127 | 2.186 | 2.0277 | 1.9128 | 1.761 | 1.6221 | 1.4599 | 1.4447 | 1.1446 | 0.94703 | 1.1238 | 1.145 | 1.3085 | 0.63536 | 0.61002
31 | 0.84216 | 0.92711 | 1.2067 | 1.3835 | 1.6266 | 1.9014 | 1.6949 | 2.4231 | 2.2229 | 2.5107 | 2.5803 | 2.3934 | 2.2579 | 2.0787 | 1.9147 | 1.7232 | 1.7053 | 1.3511 | 1.1179 | 1.3265 | 1.3516 | 1.5446 | 0.74998 | 0.72006
32 | 0.19025 | 0.20945 | 0.27261 | 0.31254 | 0.36748 | 0.42955 | 0.38291 | 0.54741 | 0.50219 | 0.56719 | 0.58292 | 0.54071 | 0.51008 | 0.4696 | 0.43256 | 0.38929 | 0.38524 | 0.30523 | 0.25254 | 0.29968 | 0.30534 | 0.34894 | 0.16943 | 0.16267

## DownFlex, Winter
LoadID | 0 | 1 | 2 | 3 | 4 | 5 | 6 | 7 | 8 | 9 | 10 | 11 | 12 | 13 | 14 | 15 | 16 | 17 | 18 | 19 | 20 | 21 | 22 | 23
1 | 0.80153 | 0.84825 | 0.89573 | 0.93644 | 0.94707 | 0.99069 | 0.98563 | 0.93165 | 0.84411 | 1.2396 | 1.2105 | 1.1146 | 1.0875 | 1.092 | 1.0403 | 0.95357 | 0.857 | 0.82626 | 0.51938 | 0.55543 | 0.60727 | 0.62176 | 0.64845 | 0.71577
2 | 1.2333 | 1.3052 | 1.3783 | 1.4409 | 1.4573 | 1.5244 | 1.5166 | 1.4335 | 1.2988 | 1.9073 | 1.8626 | 1.7151 | 1.6734 | 1.6803 | 1.6007 | 1.4673 | 1.3187 | 1.2714 | 0.79918 | 0.85465 | 0.93441 | 0.9567 | 0.99778 | 1.1014
3 | 1.148 | 1.2149 | 1.2829 | 1.3412 | 1.3565 | 1.4189 | 1.4117 | 1.3344 | 1.209 | 1.7754 | 1.7337 | 1.5964 | 1.5576 | 1.564 | 1.4899 | 1.3658 | 1.2274 | 1.1834 | 0.74389 | 0.79552 | 0.86976 | 0.89052 | 0.92875 | 1.0252
4 | 0.52746 | 0.5582 | 0.58945 | 0.61624 | 0.62324 | 0.65194 | 0.64861 | 0.61308 | 0.55548 | 0.81571 | 0.79657 | 0.7335 | 0.71567 | 0.71862 | 0.68457 | 0.62751 | 0.56396 | 0.54373 | 0.34179 | 0.36551 | 0.39962 | 0.40916 | 0.42672 | 0.47102
5 | 0.31027 | 0.32835 | 0.34673 | 0.36249 | 0.36661 | 0.38349 | 0.38153 | 0.36064 | 0.32675 | 0.47983 | 0.46857 | 0.43147 | 0.42099 | 0.42272 | 0.40269 | 0.36912 | 0.33174 | 0.31984 | 0.20105 | 0.21501 | 0.23507 | 0.24068 | 0.25101 | 0.27707
6 | 1.2928 | 1.3681 | 1.4447 | 1.5104 | 1.5275 | 1.5979 | 1.5897 | 1.5027 | 1.3615 | 1.9993 | 1.9524 | 1.7978 | 1.7541 | 1.7613 | 1.6779 | 1.538 | 1.3823 | 1.3327 | 0.83771 | 0.89586 | 0.97946 | 1.0028 | 1.0459 | 1.1545
7 | 1.1376 | 1.204 | 1.2714 | 1.3291 | 1.3442 | 1.4061 | 1.399 | 1.3223 | 1.1981 | 1.7594 | 1.7181 | 1.5821 | 1.5436 | 1.55 | 1.4765 | 1.3535 | 1.2164 | 1.1728 | 0.73719 | 0.78836 | 0.86193 | 0.88249 | 0.92038 | 1.0159
8 | 0.32578 | 0.34477 | 0.36407 | 0.38062 | 0.38494 | 0.40267 | 0.40061 | 0.37867 | 0.34309 | 0.50382 | 0.492 | 0.45304 | 0.44203 | 0.44385 | 0.42282 | 0.38758 | 0.34833 | 0.33583 | 0.2111 | 0.22576 | 0.24682 | 0.25271 | 0.26356 | 0.29093
9 | 0.32578 | 0.34477 | 0.36407 | 0.38062 | 0.38494 | 0.40267 | 0.40061 | 0.37867 | 0.34309 | 0.50382 | 0.492 | 0.45304 | 0.44203 | 0.44385 | 0.42282 | 0.38758 | 0.34833 | 0.33583 | 0.2111 | 0.22576 | 0.24682 | 0.25271 | 0.26356 | 0.29093
10 | 0.53521 | 0.56641 | 0.59812 | 0.6253 | 0.6324 | 0.66153 | 0.65814 | 0.6221 | 0.56365 | 0.8277 | 0.80828 | 0.74428 | 0.7262 | 0.72918 | 0.69464 | 0.63674 | 0.57226 | 0.55173 | 0.34681 | 0.37089 | 0.4055 | 0.41517 | 0.433 | 0.47795
11 | 0.72913 | 0.77163 | 0.81482 | 0.85186 | 0.86153 | 0.90121 | 0.8966 | 0.8475 | 0.76787 | 1.1276 | 1.1011 | 1.014 | 0.98932 | 0.99338 | 0.94632 | 0.86744 | 0.7796 | 0.75163 | 0.47247 | 0.50526 | 0.55242 | 0.5656 | 0.58988 | 0.65112
12 | 0.58951 | 0.62387 | 0.65879 | 0.68874 | 0.69656 | 0.72864 | 0.72491 | 0.68521 | 0.62083 | 0.91167 | 0.89028 | 0.81979 | 0.79987 | 0.80316 | 0.76511 | 0.70134 | 0.63031 | 0.6077 | 0.382 | 0.40851 | 0.44663 | 0.45729 | 0.47692 | 0.52644
13 | 0.77567 | 0.82088 | 0.86683 | 0.90624 | 0.91652 | 0.95873 | 0.95383 | 0.90159 | 0.81688 | 1.1996 | 1.1714 | 1.0787 | 1.0525 | 1.0568 | 1.0067 | 0.92281 | 0.82936 | 0.79961 | 0.50263 | 0.53752 | 0.58768 | 0.6017 | 0.62753 | 0.69268
14 | 0.74464 | 0.78805 | 0.83216 | 0.86999 | 0.87986 | 0.92038 | 0.91568 | 0.86553 | 0.78421 | 1.1516 | 1.1246 | 1.0355 | 1.0104 | 1.0145 | 0.96645 | 0.8859 | 0.79618 | 0.76762 | 0.48252 | 0.51601 | 0.56417 | 0.57763 | 0.60243 | 0.66497
15 | 0.68259 | 0.72238 | 0.76281 | 0.79749 | 0.80654 | 0.84369 | 0.83937 | 0.7934 | 0.71886 | 1.0556 | 1.0309 | 0.94923 | 0.92617 | 0.92997 | 0.88592 | 0.81207 | 0.72983 | 0.70365 | 0.44231 | 0.47301 | 0.51716 | 0.5295 | 0.55223 | 0.60956
16 | 0.52746 | 0.5582 | 0.58945 | 0.61624 | 0.62324 | 0.65194 | 0.64861 | 0.61308 | 0.55548 | 0.81571 | 0.79657 | 0.7335 | 0.71567 | 0.71862 | 0.68457 | 0.62751 | 0.56396 | 0.54373 | 0.34179 | 0.36551 | 0.39962 | 0.40916 | 0.42672 | 0.47102
17 | 1.3497 | 1.4283 | 1.5083 | 1.5769 | 1.5947 | 1.6682 | 1.6597 | 1.5688 | 1.4214 | 2.0872 | 2.0383 | 1.8769 | 1.8313 | 1.8388 | 1.7517 | 1.6057 | 1.4431 | 1.3913 | 0.87457 | 0.93528 | 1.0226 | 1.047 | 1.0919 | 1.2053
18 | 0.48867 | 0.51716 | 0.54611 | 0.57093 | 0.57741 | 0.604 | 0.60091 | 0.568 | 0.51464 | 0.75573 | 0.738 | 0.67956 | 0.66305 | 0.66578 | 0.63423 | 0.58137 | 0.52249 | 0.50375 | 0.31666 | 0.33863 | 0.37024 | 0.37907 | 0.39535 | 0.43639
19 | 0.97734 | 1.0343 | 1.0922 | 1.1419 | 1.1548 | 1.208 | 1.2018 | 1.136 | 1.0293 | 1.5115 | 1.476 | 1.3591 | 1.3261 | 1.3316 | 1.2685 | 1.1627 | 1.045 | 1.0075 | 0.63331 | 0.67727 | 0.74047 | 0.75814 | 0.79069 | 0.87278
20 | 0.95407 | 1.0097 | 1.0662 | 1.1147 | 1.1273 | 1.1792 | 1.1732 | 1.109 | 1.0048 | 1.4755 | 1.4409 | 1.3268 | 1.2945 | 1.2999 | 1.2383 | 1.1351 | 1.0201 | 0.98351 | 0.61823 | 0.66114 | 0.72284 | 0.74009 | 0.77187 | 0.852
21 | 0.72137 | 0.76342 | 0.80616 | 0.8428 | 0.85237 | 0.89162 | 0.88706 | 0.83848 | 0.7597 | 1.1156 | 1.0894 | 1.0032 | 0.97879 | 0.98281 | 0.93625 | 0.85821 | 0.7713 | 0.74363 | 0.46744 | 0.49989 | 0.54654 | 0.55958 | 0.58361 | 0.64419
22 | 0.86099 | 0.91118 | 0.96219 | 1.0059 | 1.0173 | 1.0642 | 1.0588 | 1.0008 | 0.90674 | 1.3315 | 1.3003 | 1.1973 | 1.1682 | 1.173 | 1.1175 | 1.0243 | 0.92059 | 0.88756 | 0.55792 | 0.59664 | 0.65232 | 0.66789 | 0.69656 | 0.76888
23 | 2.932 | 3.1029 | 3.2766 | 3.4256 | 3.4645 | 3.624 | 3.6055 | 3.408 | 3.0878 | 4.5344 | 4.428 | 4.0774 | 3.9783 | 3.9947 | 3.8054 | 3.4882 | 3.135 | 3.0225 | 1.8999 | 2.0318 | 2.2214 | 2.2744 | 2.3721 | 2.6183
24 | 3.9094 | 4.1373 | 4.3688 | 4.5674 | 4.6193 | 4.832 | 4.8073 | 4.544 | 4.1171 | 6.0458 | 5.904 | 5.4365 | 5.3044 | 5.3262 | 5.0739 | 4.651 | 4.18 | 4.03 | 2.5332 | 2.7091 | 2.9619 | 3.0326 | 3.1628 | 3.4911
25 | 0.34129 | 0.36119 | 0.38141 | 0.39874 | 0.40327 | 0.42184 | 0.41969 | 0.3967 | 0.35943 | 0.52781 | 0.51543 | 0.47462 | 0.46308 | 0.46499 | 0.44296 | 0.40604 | 0.36492 | 0.35183 | 0.22116 | 0.23651 | 0.25858 | 0.26475 | 0.27611 | 0.30478
26 | 0.63605 | 0.67312 | 0.7108 | 0.74311 | 0.75155 | 0.78616 | 0.78214 | 0.73931 | 0.66984 | 0.98365 | 0.96057 | 0.88451 | 0.86302 | 0.86657 | 0.82551 | 0.7567 | 0.68007 | 0.65568 | 0.41216 | 0.44076 | 0.4819 | 0.49339 | 0.51458 | 0.568
27 | 0.77567 | 0.82088 | 0.86683 | 0.90624 | 0.91652 | 0.95873 | 0.95383 | 0.90159 | 0.81688 | 1.1996 | 1.1714 | 1.0787 | 1.0525 | 1.0568 | 1.0067 | 0.92281 | 0.82936 | 0.79961 | 0.50263 | 0.53752 | 0.58768 | 0.6017 | 0.62753 | 0.69268
28 | 1.4583 | 1.5433 | 1.6296 | 1.7037 | 1.7231 | 1.8024 | 1.7932 | 1.695 | 1.5357 | 2.2552 | 2.2023 | 2.0279 | 1.9786 | 1.9868 | 1.8926 | 1.7349 | 1.5592 | 1.5033 | 0.94494 | 1.0105 | 1.1048 | 1.1312 | 1.1798 | 1.3022
29 | 1.6031 | 1.6965 | 1.7915 | 1.8729 | 1.8941 | 1.9814 | 1.9713 | 1.8633 | 1.6882 | 2.4791 | 2.4209 | 2.2293 | 2.1751 | 2.184 | 2.0806 | 1.9071 | 1.714 | 1.6525 | 1.0388 | 1.1109 | 1.2145 | 1.2435 | 1.2969 | 1.4315
30 | 1.978 | 2.0933 | 2.2104 | 2.3109 | 2.3371 | 2.4448 | 2.4323 | 2.2991 | 2.083 | 3.0589 | 2.9871 | 2.7506 | 2.6838 | 2.6948 | 2.5671 | 2.3532 | 2.1149 | 2.039 | 1.2817 | 1.3707 | 1.4986 | 1.5343 | 1.6002 | 1.7663
31 | 2.3348 | 2.4709 | 2.6092 | 2.7278 | 2.7587 | 2.8858 | 2.871 | 2.7138 | 2.4588 | 3.6107 | 3.526 | 3.2468 | 3.1679 | 3.1809 | 3.0302 | 2.7777 | 2.4964 | 2.4068 | 1.5129 | 1.6179 | 1.7689 | 1.8111 | 1.8889 | 2.085
32 | 0.52746 | 0.5582 | 0.58945 | 0.61624 | 0.62324 | 0.65194 | 0.64861 | 0.61308 | 0.55548 | 0.81571 | 0.79657 | 0.7335 | 0.71567 | 0.71862 | 0.68457 | 0.62751 | 0.56396 | 0.54373 | 0.34179 | 0.36551 | 0.39962 | 0.40916 | 0.42672 | 0.47102

## Pg, Winter, S1
GenID | 0 | 1 | 2 | 3 | 4 | 5 | 6 | 7 | 8 | 9 | 10 | 11 | 12 | 13 | 14 | 15 | 16 | 17 | 18 | 19 | 20 | 21 | 22 | 23
1 | 0 | 0 | 0 | 0 | 0 | 0 | 0 | 0 | 0 | 0 | 0 | 0 | 0 | 0 | 0 | 0 | 0 | 0 | 0 | 0 | 0 | 0 | 0 | 0
2 | 15.3092 | 14.1479 | 14.979 | 14.9137 | 12.2786 | 12.4542 | 12.4809 | 11.2082 | 10.1222 | 7.3169 | 6.7488 | 4.5277 | 3.7631 | 3.6031 | 4.9986 | 6.762 | 7.5603 | 10.3833 | 9.4444 | 8.9784 | 11.8468 | 14.1692 | 13.3961 | 19.0416
3 | 0 | 0 | 0 | 0 | 0 | 0 | 0 | 0 | 0 | 0 | 0 | 0 | 0 | 0 | 0 | 0 | 0 | 0 | 0 | 0 | 0 | 0 | 0 | 0
4 | 0 | 0 | 0 | 0 | 0 | 0 | 0 | 0 | 0 | 0 | 0 | 0 | 0 | 0 | 0 | 0 | 0 | 0 | 0 | 0 | 0 | 0 | 0 | 0
5 | 0 | 0 | 0.00043314 | 0 | 0 | 0 | 0 | 0.26338 | 5.218 | 13.6152 | 16.991 | 18.872 | 19.222 | 18.869 | 16.1115 | 10.6469 | 2.6012 | 0.020331 | 0.0017502 | 0.0013392 | 0 | 0 | 0 | 0
6 | 0 | 0 | 0.00021657 | 0 | 0 | 0 | 0 | 0.13169 | 2.609 | 6.8076 | 8.4955 | 9.436 | 9.611 | 9.4345 | 8.0557 | 5.3235 | 1.3006 | 0.010166 | 0.00087512 | 0.0006696 | 0 | 0 | 0 | 0
7 | 0 | 0 | 0.00036095 | 0 | 0 | 0 | 0 | 0.21949 | 4.3483 | 11.346 | 14.1592 | 15.7267 | 16.0183 | 15.7242 | 13.4262 | 8.8724 | 2.1676 | 0.016943 | 0.0014585 | 0.001116 | 0 | 0 | 0 | 0

## Pg, Winter, S2
GenID | 0 | 1 | 2 | 3 | 4 | 5 | 6 | 7 | 8 | 9 | 10 | 11 | 12 | 13 | 14 | 15 | 16 | 17 | 18 | 19 | 20 | 21 | 22 | 23
1 | 0 | 0 | 0 | 0 | 0 | 0 | 0 | 0 | 0 | 0 | 0 | 0 | 0 | 0 | 0 | 0 | 0 | 0 | 0 | 0 | 0 | 0 | 0 | 0
2 | 20.7778 | 18.271 | 15.0375 | 13.0183 | 12.1369 | 9.719 | 9.4625 | 8.5789 | 8.8422 | 9.3517 | 9.3603 | 10.9716 | 10.9764 | 11.1287 | 12.5316 | 10.345 | 10.7164 | 11.3474 | 9.8989 | 10.2531 | 9.6081 | 8.7191 | 8.9365 | 9.7724
3 | 0 | 0 | 0 | 0 | 0 | 0 | 0 | 0 | 0 | 0 | 0 | 0 | 0 | 0 | 0 | 0 | 0 | 0 | 0 | 0 | 0 | 0 | 0 | 0
4 | 0 | 0 | 0 | 0 | 0 | 0 | 0 | 0 | 0 | 0 | 0 | 0 | 0 | 0 | 0 | 0 | 0 | 0 | 0 | 0 | 0 | 0 | 0 | 0
5 | 0 | 0 | 0.0004464 | 0 | 0 | 0 | 0 | 0.26068 | 5.4204 | 14.3662 | 18.0672 | 18.6781 | 20.4395 | 19.9098 | 16.7366 | 10.7117 | 2.6808 | 0.020954 | 0.0017752 | 0.0013254 | 0 | 0 | 0 | 0
6 | 0 | 0 | 0.0002232 | 0 | 0 | 0 | 0 | 0.13034 | 2.7102 | 7.1831 | 9.0336 | 9.339 | 10.2197 | 9.9549 | 8.3683 | 5.3558 | 1.3404 | 0.010477 | 0.0008876 | 0.00066272 | 0 | 0 | 0 | 0
7 | 0 | 0 | 0.000372 | 0 | 0 | 0 | 0 | 0.21723 | 4.517 | 11.9718 | 15.056 | 15.565 | 17.0329 | 16.5915 | 13.9472 | 8.9264 | 2.234 | 0.017461 | 0.0014793 | 0.0011045 | 0 | 0 | 0 | 0

## Pg, Winter, S3
GenID | 0 | 1 | 2 | 3 | 4 | 5 | 6 | 7 | 8 | 9 | 10 | 11 | 12 | 13 | 14 | 15 | 16 | 17 | 18 | 19 | 20 | 21 | 22 | 23
1 | 0 | 0 | 0 | 0 | 0 | 0 | 0 | 0 | 0 | 0 | 0 | 0 | 0 | 0 | 0 | 0 | 0 | 0 | 0 | 0 | 0 | 0 | 0 | 0
2 | 18.9585 | 17.6203 | 19.0973 | 21.2942 | 18.2143 | 15.4524 | 11.1222 | 9.9007 | 10.1013 | 9.8744 | 9.9889 | 10.5066 | 9.6107 | 9.2613 | 12.6899 | 16.5317 | 16.8784 | 17.1832 | 17.6571 | 18.627 | 18.3716 | 17.979 | 17.2151 | 15.8778
3 | 0 | 0 | 0 | 0 | 0 | 0 | 0 | 0 | 0 | 0 | 0 | 0 | 0 | 0 | 0 | 0 | 0 | 0 | 0 | 0 | 0 | 0 | 0 | 0
4 | 0 | 0 | 0 | 0 | 0 | 0 | 0 | 0 | 0 | 0 | 0 | 0 | 0 | 0 | 0 | 0 | 0 | 0 | 0 | 0 | 0 | 0 | 0 | 0
5 | 0 | 0 | 0.00042973 | 0 | 0 | 0 | 0 | 0.25094 | 5.218 | 13.8296 | 17.3924 | 17.9804 | 19.676 | 19.1662 | 16.1115 | 10.3116 | 2.5807 | 0.020171 | 0.0017089 | 0.0012759 | 0 | 0 | 0 | 0
6 | 0 | 0 | 0.00021487 | 0 | 0 | 0 | 0 | 0.12547 | 2.609 | 6.9148 | 8.6962 | 8.9902 | 9.838 | 9.5831 | 8.0557 | 5.1558 | 1.2903 | 0.010086 | 0.00085445 | 0.00063797 | 0 | 0 | 0 | 0
7 | 0 | 0 | 0.00035811 | 0 | 0 | 0 | 0 | 0.20912 | 4.3483 | 11.5246 | 14.4937 | 14.9837 | 16.3967 | 15.9718 | 13.4262 | 8.593 | 2.1506 | 0.016809 | 0.0014241 | 0.0010633 | 0 | 0 | 0 | 0

## Pg, Winter, S4
GenID | 0 | 1 | 2 | 3 | 4 | 5 | 6 | 7 | 8 | 9 | 10 | 11 | 12 | 13 | 14 | 15 | 16 | 17 | 18 | 19 | 20 | 21 | 22 | 23
1 | 0 | 0 | 0 | 0 | 0 | 0 | 0 | 0 | 0 | 0 | 0 | 0 | 0 | 0 | 0 | 0 | 0 | 0 | 0 | 0 | 0 | 0 | 0 | 0
2 | 15.3092 | 14.1479 | 14.979 | 14.9137 | 12.2786 | 12.4542 | 12.4809 | 11.2082 | 10.1222 | 7.3169 | 6.7488 | 4.5277 | 3.7631 | 3.6031 | 4.9986 | 6.762 | 7.5603 | 10.3833 | 9.4444 | 8.9784 | 11.8468 | 14.1692 | 13.3961 | 19.0416
3 | 0 | 0 | 0 | 0 | 0 | 0 | 0 | 0 | 0 | 0 | 0 | 0 | 0 | 0 | 0 | 0 | 0 | 0 | 0 | 0 | 0 | 0 | 0 | 0
4 | 0 | 0 | 0 | 0 | 0 | 0 | 0 | 0 | 0 | 0 | 0 | 0 | 0 | 0 | 0 | 0 | 0 | 0 | 0 | 0 | 0 | 0 | 0 | 0
5 | 0 | 0 | 0.00043314 | 0 | 0 | 0 | 0 | 0.26338 | 5.218 | 13.6152 | 16.991 | 18.872 | 19.222 | 18.869 | 16.1115 | 10.6469 | 2.6012 | 0.020331 | 0.0017502 | 0.0013392 | 0 | 0 | 0 | 0
6 | 0 | 0 | 0.00021657 | 0 | 0 | 0 | 0 | 0.13169 | 2.609 | 6.8076 | 8.4955 | 9.436 | 9.611 | 9.4345 | 8.0557 | 5.3235 | 1.3006 | 0.010166 | 0.00087512 | 0.0006696 | 0 | 0 | 0 | 0
7 | 0 | 0 | 0.00036095 | 0 | 0 | 0 | 0 | 0.21949 | 4.3483 | 11.346 | 14.1592 | 15.7267 | 16.0183 | 15.7242 | 13.4262 | 8.8724 | 2.1676 | 0.016943 | 0.0014585 | 0.001116 | 0 | 0 | 0 | 0

## Pg, Winter, S5
GenID | 0 | 1 | 2 | 3 | 4 | 5 | 6 | 7 | 8 | 9 | 10 | 11 | 12 | 13 | 14 | 15 | 16 | 17 | 18 | 19 | 20 | 21 | 22 | 23
1 | 0 | 0 | 0 | 0 | 0 | 0 | 0 | 0 | 0 | 0 | 0 | 0 | 0 | 0 | 0 | 0 | 0 | 0 | 0 | 0 | 0 | 0 | 0 | 0
2 | 20.7778 | 18.271 | 15.0375 | 13.0183 | 12.1369 | 9.719 | 9.4625 | 8.5789 | 8.8422 | 9.3517 | 9.3603 | 10.9716 | 10.9764 | 11.1287 | 12.5316 | 10.345 | 10.7164 | 11.3474 | 9.8989 | 10.2531 | 9.6081 | 8.7191 | 8.9365 | 9.7724
3 | 0 | 0 | 0 | 0 | 0 | 0 | 0 | 0 | 0 | 0 | 0 | 0 | 0 | 0 | 0 | 0 | 0 | 0 | 0 | 0 | 0 | 0 | 0 | 0
4 | 0 | 0 | 0 | 0 | 0 | 0 | 0 | 0 | 0 | 0 | 0 | 0 | 0 | 0 | 0 | 0 | 0 | 0 | 0 | 0 | 0 | 0 | 0 | 0
5 | 0 | 0 | 0.0004464 | 0 | 0 | 0 | 0 | 0.26068 | 5.4204 | 14.3662 | 18.0672 | 18.6781 | 20.4395 | 19.9098 | 16.7366 | 10.7117 | 2.6808 | 0.020954 | 0.0017752 | 0.0013254 | 0 | 0 | 0 | 0
6 | 0 | 0 | 0.0002232 | 0 | 0 | 0 | 0 | 0.13034 | 2.7102 | 7.1831 | 9.0336 | 9.339 | 10.2197 | 9.9549 | 8.3683 | 5.3558 | 1.3404 | 0.010477 | 0.0008876 | 0.00066272 | 0 | 0 | 0 | 0
7 | 0 | 0 | 0.000372 | 0 | 0 | 0 | 0 | 0.21723 | 4.517 | 11.9718 | 15.056 | 15.565 | 17.0329 | 16.5915 | 13.9472 | 8.9264 | 2.234 | 0.017461 | 0.0014793 | 0.0011045 | 0 | 0 | 0 | 0

## Pg, Winter, S6
GenID | 0 | 1 | 2 | 3 | 4 | 5 | 6 | 7 | 8 | 9 | 10 | 11 | 12 | 13 | 14 | 15 | 16 | 17 | 18 | 19 | 20 | 21 | 22 | 23
1 | 0 | 0 | 0 | 0 | 0 | 0 | 0 | 0 | 0 | 0 | 0 | 0 | 0 | 0 | 0 | 0 | 0 | 0 | 0 | 0 | 0 | 0 | 0 | 0
2 | 18.9585 | 17.6203 | 19.0973 | 21.2942 | 18.2143 | 15.4524 | 11.1222 | 9.9007 | 10.1013 | 9.8744 | 9.9889 | 10.5066 | 9.6107 | 9.2613 | 12.6899 | 16.5317 | 16.8784 | 17.1832 | 17.6571 | 18.627 | 18.3716 | 17.979 | 17.2151 | 15.8778
3 | 0 | 0 | 0 | 0 | 0 | 0 | 0 | 0 | 0 | 0 | 0 | 0 | 0 | 0 | 0 | 0 | 0 | 0 | 0 | 0 | 0 | 0 | 0 | 0
4 | 0 | 0 | 0 | 0 | 0 | 0 | 0 | 0 | 0 | 0 | 0 | 0 | 0 | 0 | 0 | 0 | 0 | 0 | 0 | 0 | 0 | 0 | 0 | 0
5 | 0 | 0 | 0.00042973 | 0 | 0 | 0 | 0 | 0.25094 | 5.218 | 13.8296 | 17.3924 | 17.9804 | 19.676 | 19.1662 | 16.1115 | 10.3116 | 2.5807 | 0.020171 | 0.0017089 | 0.0012759 | 0 | 0 | 0 | 0
6 | 0 | 0 | 0.00021487 | 0 | 0 | 0 | 0 | 0.12547 | 2.609 | 6.9148 | 8.6962 | 8.9902 | 9.838 | 9.5831 | 8.0557 | 5.1558 | 1.2903 | 0.010086 | 0.00085445 | 0.00063797 | 0 | 0 | 0 | 0
7 | 0 | 0 | 0.00035811 | 0 | 0 | 0 | 0 | 0.20912 | 4.3483 | 11.5246 | 14.4937 | 14.9837 | 16.3967 | 15.9718 | 13.4262 | 8.593 | 2.1506 | 0.016809 | 0.0014241 | 0.0010633 | 0 | 0 | 0 | 0

## Pg, Winter, S7
GenID | 0 | 1 | 2 | 3 | 4 | 5 | 6 | 7 | 8 | 9 | 10 | 11 | 12 | 13 | 14 | 15 | 16 | 17 | 18 | 19 | 20 | 21 | 22 | 23
1 | 0 | 0 | 0 | 0 | 0 | 0 | 0 | 0 | 0 | 0 | 0 | 0 | 0 | 0 | 0 | 0 | 0 | 0 | 0 | 0 | 0 | 0 | 0 | 0
2 | 15.3092 | 14.1479 | 14.979 | 14.9137 | 12.2786 | 12.4542 | 12.4809 | 11.2082 | 10.1222 | 7.3169 | 6.7488 | 4.5277 | 3.7631 | 3.6031 | 4.9986 | 6.762 | 7.5603 | 10.3833 | 9.4444 | 8.9784 | 11.8468 | 14.1692 | 13.3961 | 19.0416
3 | 0 | 0 | 0 | 0 | 0 | 0 | 0 | 0 | 0 | 0 | 0 | 0 | 0 | 0 | 0 | 0 | 0 | 0 | 0 | 0 | 0 | 0 | 0 | 0
4 | 0 | 0 | 0 | 0 | 0 | 0 | 0 | 0 | 0 | 0 | 0 | 0 | 0 | 0 | 0 | 0 | 0 | 0 | 0 | 0 | 0 | 0 | 0 | 0
5 | 0 | 0 | 0.00043314 | 0 | 0 | 0 | 0 | 0.26338 | 5.218 | 13.6152 | 16.991 | 18.872 | 19.222 | 18.869 | 16.1115 | 10.6469 | 2.6012 | 0.020331 | 0.0017502 | 0.0013392 | 0 | 0 | 0 | 0
6 | 0 | 0 | 0.00021657 | 0 | 0 | 0 | 0 | 0.13169 | 2.609 | 6.8076 | 8.4955 | 9.436 | 9.611 | 9.4345 | 8.0557 | 5.3235 | 1.3006 | 0.010166 | 0.00087512 | 0.0006696 | 0 | 0 | 0 | 0
7 | 0 | 0 | 0.00036095 | 0 | 0 | 0 | 0 | 0.21949 | 4.3483 | 11.346 | 14.1592 | 15.7267 | 16.0183 | 15.7242 | 13.4262 | 8.8724 | 2.1676 | 0.016943 | 0.0014585 | 0.001116 | 0 | 0 | 0 | 0

## Pg, Winter, S8
GenID | 0 | 1 | 2 | 3 | 4 | 5 | 6 | 7 | 8 | 9 | 10 | 11 | 12 | 13 | 14 | 15 | 16 | 17 | 18 | 19 | 20 | 21 | 22 | 23
1 | 0 | 0 | 0 | 0 | 0 | 0 | 0 | 0 | 0 | 0 | 0 | 0 | 0 | 0 | 0 | 0 | 0 | 0 | 0 | 0 | 0 | 0 | 0 | 0
2 | 20.7778 | 18.271 | 15.0375 | 13.0183 | 12.1369 | 9.719 | 9.4625 | 8.5789 | 8.8422 | 9.3517 | 9.3603 | 10.9716 | 10.9764 | 11.1287 | 12.5316 | 10.345 | 10.7164 | 11.3474 | 9.8989 | 10.2531 | 9.6081 | 8.7191 | 8.9365 | 9.7724
3 | 0 | 0 | 0 | 0 | 0 | 0 | 0 | 0 | 0 | 0 | 0 | 0 | 0 | 0 | 0 | 0 | 0 | 0 | 0 | 0 | 0 | 0 | 0 | 0
4 | 0 | 0 | 0 | 0 | 0 | 0 | 0 | 0 | 0 | 0 | 0 | 0 | 0 | 0 | 0 | 0 | 0 | 0 | 0 | 0 | 0 | 0 | 0 | 0
5 | 0 | 0 | 0.0004464 | 0 | 0 | 0 | 0 | 0.26068 | 5.4204 | 14.3662 | 18.0672 | 18.6781 | 20.4395 | 19.9098 | 16.7366 | 10.7117 | 2.6808 | 0.020954 | 0.0017752 | 0.0013254 | 0 | 0 | 0 | 0
6 | 0 | 0 | 0.0002232 | 0 | 0 | 0 | 0 | 0.13034 | 2.7102 | 7.1831 | 9.0336 | 9.339 | 10.2197 | 9.9549 | 8.3683 | 5.3558 | 1.3404 | 0.010477 | 0.0008876 | 0.00066272 | 0 | 0 | 0 | 0
7 | 0 | 0 | 0.000372 | 0 | 0 | 0 | 0 | 0.21723 | 4.517 | 11.9718 | 15.056 | 15.565 | 17.0329 | 16.5915 | 13.9472 | 8.9264 | 2.234 | 0.017461 | 0.0014793 | 0.0011045 | 0 | 0 | 0 | 0

## Pg, Winter, S9
GenID | 0 | 1 | 2 | 3 | 4 | 5 | 6 | 7 | 8 | 9 | 10 | 11 | 12 | 13 | 14 | 15 | 16 | 17 | 18 | 19 | 20 | 21 | 22 | 23
1 | 0 | 0 | 0 | 0 | 0 | 0 | 0 | 0 | 0 | 0 | 0 | 0 | 0 | 0 | 0 | 0 | 0 | 0 | 0 | 0 | 0 | 0 | 0 | 0
2 | 18.9585 | 17.6203 | 19.0973 | 21.2942 | 18.2143 | 15.4524 | 11.1222 | 9.9007 | 10.1013 | 9.8744 | 9.9889 | 10.5066 | 9.6107 | 9.2613 | 12.6899 | 16.5317 | 16.8784 | 17.1832 | 17.6571 | 18.627 | 18.3716 | 17.979 | 17.2151 | 15.8778
3 | 0 | 0 | 0 | 0 | 0 | 0 | 0 | 0 | 0 | 0 | 0 | 0 | 0 | 0 | 0 | 0 | 0 | 0 | 0 | 0 | 0 | 0 | 0 | 0
4 | 0 | 0 | 0 | 0 | 0 | 0 | 0 | 0 | 0 | 0 | 0 | 0 | 0 | 0 | 0 | 0 | 0 | 0 | 0 | 0 | 0 | 0 | 0 | 0
5 | 0 | 0 | 0.00042973 | 0 | 0 | 0 | 0 | 0.25094 | 5.218 | 13.8296 | 17.3924 | 17.9804 | 19.676 | 19.1662 | 16.1115 | 10.3116 | 2.5807 | 0.020171 | 0.0017089 | 0.0012759 | 0 | 0 | 0 | 0
6 | 0 | 0 | 0.00021487 | 0 | 0 | 0 | 0 | 0.12547 | 2.609 | 6.9148 | 8.6962 | 8.9902 | 9.838 | 9.5831 | 8.0557 | 5.1558 | 1.2903 | 0.010086 | 0.00085445 | 0.00063797 | 0 | 0 | 0 | 0
7 | 0 | 0 | 0.00035811 | 0 | 0 | 0 | 0 | 0.20912 | 4.3483 | 11.5246 | 14.4937 | 14.9837 | 16.3967 | 15.9718 | 13.4262 | 8.593 | 2.1506 | 0.016809 | 0.0014241 | 0.0010633 | 0 | 0 | 0 | 0

## Qg, Winter, S1
GenID | 0 | 1 | 2 | 3 | 4 | 5 | 6 | 7 | 8 | 9 | 10 | 11 | 12 | 13 | 14 | 15 | 16 | 17 | 18 | 19 | 20 | 21 | 22 | 23
1 | 0 | 0 | 0 | 0 | 0 | 0 | 0 | 0 | 0 | 0 | 0 | 0 | 0 | 0 | 0 | 0 | 0 | 0 | 0 | 0 | 0 | 0 | 0 | 0
2 | 0 | 0 | 0 | 0 | 0 | 0 | 0 | 0 | 0 | 0 | 0 | 0 | 0 | 0 | 0 | 0 | 0 | 0 | 0 | 0 | 0 | 0 | 0 | 0
3 | 0 | 0 | 0 | 0 | 0 | 0 | 0 | 0 | 0 | 0 | 0 | 0 | 0 | 0 | 0 | 0 | 0 | 0 | 0 | 0 | 0 | 0 | 0 | 0
4 | 0 | 0 | 0 | 0 | 0 | 0 | 0 | 0 | 0 | 0 | 0 | 0 | 0 | 0 | 0 | 0 | 0 | 0 | 0 | 0 | 0 | 0 | 0 | 0
5 | 0 | 0 | 0 | 0 | 0 | 0 | 0 | 0 | 0 | 0 | 0 | 0 | 0 | 0 | 0 | 0 | 0 | 0 | 0 | 0 | 0 | 0 | 0 | 0
6 | 0 | 0 | 0 | 0 | 0 | 0 | 0 | 0 | 0 | 0 | 0 | 0 | 0 | 0 | 0 | 0 | 0 | 0 | 0 | 0 | 0 | 0 | 0 | 0
7 | 0 | 0 | 0 | 0 | 0 | 0 | 0 | 0 | 0 | 0 | 0 | 0 | 0 | 0 | 0 | 0 | 0 | 0 | 0 | 0 | 0 | 0 | 0 | 0

## Qg, Winter, S2
GenID | 0 | 1 | 2 | 3 | 4 | 5 | 6 | 7 | 8 | 9 | 10 | 11 | 12 | 13 | 14 | 15 | 16 | 17 | 18 | 19 | 20 | 21 | 22 | 23
1 | 0 | 0 | 0 | 0 | 0 | 0 | 0 | 0 | 0 | 0 | 0 | 0 | 0 | 0 | 0 | 0 | 0 | 0 | 0 | 0 | 0 | 0 | 0 | 0
2 | 0 | 0 | 0 | 0 | 0 | 0 | 0 | 0 | 0 | 0 | 0 | 0 | 0 | 0 | 0 | 0 | 0 | 0 | 0 | 0 | 0 | 0 | 0 | 0
3 | 0 | 0 | 0 | 0 | 0 | 0 | 0 | 0 | 0 | 0 | 0 | 0 | 0 | 0 | 0 | 0 | 0 | 0 | 0 | 0 | 0 | 0 | 0 | 0
4 | 0 | 0 | 0 | 0 | 0 | 0 | 0 | 0 | 0 | 0 | 0 | 0 | 0 | 0 | 0 | 0 | 0 | 0 | 0 | 0 | 0 | 0 | 0 | 0
5 | 0 | 0 | 0 | 0 | 0 | 0 | 0 | 0 | 0 | 0 | 0 | 0 | 0 | 0 | 0 | 0 | 0 | 0 | 0 | 0 | 0 | 0 | 0 | 0
6 | 0 | 0 | 0 | 0 | 0 | 0 | 0 | 0 | 0 | 0 | 0 | 0 | 0 | 0 | 0 | 0 | 0 | 0 | 0 | 0 | 0 | 0 | 0 | 0
7 | 0 | 0 | 0 | 0 | 0 | 0 | 0 | 0 | 0 | 0 | 0 | 0 | 0 | 0 | 0 | 0 | 0 | 0 | 0 | 0 | 0 | 0 | 0 | 0

## Qg, Winter, S3
GenID | 0 | 1 | 2 | 3 | 4 | 5 | 6 | 7 | 8 | 9 | 10 | 11 | 12 | 13 | 14 | 15 | 16 | 17 | 18 | 19 | 20 | 21 | 22 | 23
1 | 0 | 0 | 0 | 0 | 0 | 0 | 0 | 0 | 0 | 0 | 0 | 0 | 0 | 0 | 0 | 0 | 0 | 0 | 0 | 0 | 0 | 0 | 0 | 0
2 | 0 | 0 | 0 | 0 | 0 | 0 | 0 | 0 | 0 | 0 | 0 | 0 | 0 | 0 | 0 | 0 | 0 | 0 | 0 | 0 | 0 | 0 | 0 | 0
3 | 0 | 0 | 0 | 0 | 0 | 0 | 0 | 0 | 0 | 0 | 0 | 0 | 0 | 0 | 0 | 0 | 0 | 0 | 0 | 0 | 0 | 0 | 0 | 0
4 | 0 | 0 | 0 | 0 | 0 | 0 | 0 | 0 | 0 | 0 | 0 | 0 | 0 | 0 | 0 | 0 | 0 | 0 | 0 | 0 | 0 | 0 | 0 | 0
5 | 0 | 0 | 0 | 0 | 0 | 0 | 0 | 0 | 0 | 0 | 0 | 0 | 0 | 0 | 0 | 0 | 0 | 0 | 0 | 0 | 0 | 0 | 0 | 0
6 | 0 | 0 | 0 | 0 | 0 | 0 | 0 | 0 | 0 | 0 | 0 | 0 | 0 | 0 | 0 | 0 | 0 | 0 | 0 | 0 | 0 | 0 | 0 | 0
7 | 0 | 0 | 0 | 0 | 0 | 0 | 0 | 0 | 0 | 0 | 0 | 0 | 0 | 0 | 0 | 0 | 0 | 0 | 0 | 0 | 0 | 0 | 0 | 0

## Qg, Winter, S4
GenID | 0 | 1 | 2 | 3 | 4 | 5 | 6 | 7 | 8 | 9 | 10 | 11 | 12 | 13 | 14 | 15 | 16 | 17 | 18 | 19 | 20 | 21 | 22 | 23
1 | 0 | 0 | 0 | 0 | 0 | 0 | 0 | 0 | 0 | 0 | 0 | 0 | 0 | 0 | 0 | 0 | 0 | 0 | 0 | 0 | 0 | 0 | 0 | 0
2 | 0 | 0 | 0 | 0 | 0 | 0 | 0 | 0 | 0 | 0 | 0 | 0 | 0 | 0 | 0 | 0 | 0 | 0 | 0 | 0 | 0 | 0 | 0 | 0
3 | 0 | 0 | 0 | 0 | 0 | 0 | 0 | 0 | 0 | 0 | 0 | 0 | 0 | 0 | 0 | 0 | 0 | 0 | 0 | 0 | 0 | 0 | 0 | 0
4 | 0 | 0 | 0 | 0 | 0 | 0 | 0 | 0 | 0 | 0 | 0 | 0 | 0 | 0 | 0 | 0 | 0 | 0 | 0 | 0 | 0 | 0 | 0 | 0
5 | 0 | 0 | 0 | 0 | 0 | 0 | 0 | 0 | 0 | 0 | 0 | 0 | 0 | 0 | 0 | 0 | 0 | 0 | 0 | 0 | 0 | 0 | 0 | 0
6 | 0 | 0 | 0 | 0 | 0 | 0 | 0 | 0 | 0 | 0 | 0 | 0 | 0 | 0 | 0 | 0 | 0 | 0 | 0 | 0 | 0 | 0 | 0 | 0
7 | 0 | 0 | 0 | 0 | 0 | 0 | 0 | 0 | 0 | 0 | 0 | 0 | 0 | 0 | 0 | 0 | 0 | 0 | 0 | 0 | 0 | 0 | 0 | 0

## Qg, Winter, S5
GenID | 0 | 1 | 2 | 3 | 4 | 5 | 6 | 7 | 8 | 9 | 10 | 11 | 12 | 13 | 14 | 15 | 16 | 17 | 18 | 19 | 20 | 21 | 22 | 23
1 | 0 | 0 | 0 | 0 | 0 | 0 | 0 | 0 | 0 | 0 | 0 | 0 | 0 | 0 | 0 | 0 | 0 | 0 | 0 | 0 | 0 | 0 | 0 | 0
2 | 0 | 0 | 0 | 0 | 0 | 0 | 0 | 0 | 0 | 0 | 0 | 0 | 0 | 0 | 0 | 0 | 0 | 0 | 0 | 0 | 0 | 0 | 0 | 0
3 | 0 | 0 | 0 | 0 | 0 | 0 | 0 | 0 | 0 | 0 | 0 | 0 | 0 | 0 | 0 | 0 | 0 | 0 | 0 | 0 | 0 | 0 | 0 | 0
4 | 0 | 0 | 0 | 0 | 0 | 0 | 0 | 0 | 0 | 0 | 0 | 0 | 0 | 0 | 0 | 0 | 0 | 0 | 0 | 0 | 0 | 0 | 0 | 0
5 | 0 | 0 | 0 | 0 | 0 | 0 | 0 | 0 | 0 | 0 | 0 | 0 | 0 | 0 | 0 | 0 | 0 | 0 | 0 | 0 | 0 | 0 | 0 | 0
6 | 0 | 0 | 0 | 0 | 0 | 0 | 0 | 0 | 0 | 0 | 0 | 0 | 0 | 0 | 0 | 0 | 0 | 0 | 0 | 0 | 0 | 0 | 0 | 0
7 | 0 | 0 | 0 | 0 | 0 | 0 | 0 | 0 | 0 | 0 | 0 | 0 | 0 | 0 | 0 | 0 | 0 | 0 | 0 | 0 | 0 | 0 | 0 | 0

## Qg, Winter, S6
GenID | 0 | 1 | 2 | 3 | 4 | 5 | 6 | 7 | 8 | 9 | 10 | 11 | 12 | 13 | 14 | 15 | 16 | 17 | 18 | 19 | 20 | 21 | 22 | 23
1 | 0 | 0 | 0 | 0 | 0 | 0 | 0 | 0 | 0 | 0 | 0 | 0 | 0 | 0 | 0 | 0 | 0 | 0 | 0 | 0 | 0 | 0 | 0 | 0
2 | 0 | 0 | 0 | 0 | 0 | 0 | 0 | 0 | 0 | 0 | 0 | 0 | 0 | 0 | 0 | 0 | 0 | 0 | 0 | 0 | 0 | 0 | 0 | 0
3 | 0 | 0 | 0 | 0 | 0 | 0 | 0 | 0 | 0 | 0 | 0 | 0 | 0 | 0 | 0 | 0 | 0 | 0 | 0 | 0 | 0 | 0 | 0 | 0
4 | 0 | 0 | 0 | 0 | 0 | 0 | 0 | 0 | 0 | 0 | 0 | 0 | 0 | 0 | 0 | 0 | 0 | 0 | 0 | 0 | 0 | 0 | 0 | 0
5 | 0 | 0 | 0 | 0 | 0 | 0 | 0 | 0 | 0 | 0 | 0 | 0 | 0 | 0 | 0 | 0 | 0 | 0 | 0 | 0 | 0 | 0 | 0 | 0
6 | 0 | 0 | 0 | 0 | 0 | 0 | 0 | 0 | 0 | 0 | 0 | 0 | 0 | 0 | 0 | 0 | 0 | 0 | 0 | 0 | 0 | 0 | 0 | 0
7 | 0 | 0 | 0 | 0 | 0 | 0 | 0 | 0 | 0 | 0 | 0 | 0 | 0 | 0 | 0 | 0 | 0 | 0 | 0 | 0 | 0 | 0 | 0 | 0

## Qg, Winter, S7
GenID | 0 | 1 | 2 | 3 | 4 | 5 | 6 | 7 | 8 | 9 | 10 | 11 | 12 | 13 | 14 | 15 | 16 | 17 | 18 | 19 | 20 | 21 | 22 | 23
1 | 0 | 0 | 0 | 0 | 0 | 0 | 0 | 0 | 0 | 0 | 0 | 0 | 0 | 0 | 0 | 0 | 0 | 0 | 0 | 0 | 0 | 0 | 0 | 0
2 | 0 | 0 | 0 | 0 | 0 | 0 | 0 | 0 | 0 | 0 | 0 | 0 | 0 | 0 | 0 | 0 | 0 | 0 | 0 | 0 | 0 | 0 | 0 | 0
3 | 0 | 0 | 0 | 0 | 0 | 0 | 0 | 0 | 0 | 0 | 0 | 0 | 0 | 0 | 0 | 0 | 0 | 0 | 0 | 0 | 0 | 0 | 0 | 0
4 | 0 | 0 | 0 | 0 | 0 | 0 | 0 | 0 | 0 | 0 | 0 | 0 | 0 | 0 | 0 | 0 | 0 | 0 | 0 | 0 | 0 | 0 | 0 | 0
5 | 0 | 0 | 0 | 0 | 0 | 0 | 0 | 0 | 0 | 0 | 0 | 0 | 0 | 0 | 0 | 0 | 0 | 0 | 0 | 0 | 0 | 0 | 0 | 0
6 | 0 | 0 | 0 | 0 | 0 | 0 | 0 | 0 | 0 | 0 | 0 | 0 | 0 | 0 | 0 | 0 | 0 | 0 | 0 | 0 | 0 | 0 | 0 | 0
7 | 0 | 0 | 0 | 0 | 0 | 0 | 0 | 0 | 0 | 0 | 0 | 0 | 0 | 0 | 0 | 0 | 0 | 0 | 0 | 0 | 0 | 0 | 0 | 0

## Qg, Winter, S8
GenID | 0 | 1 | 2 | 3 | 4 | 5 | 6 | 7 | 8 | 9 | 10 | 11 | 12 | 13 | 14 | 15 | 16 | 17 | 18 | 19 | 20 | 21 | 22 | 23
1 | 0 | 0 | 0 | 0 | 0 | 0 | 0 | 0 | 0 | 0 | 0 | 0 | 0 | 0 | 0 | 0 | 0 | 0 | 0 | 0 | 0 | 0 | 0 | 0
2 | 0 | 0 | 0 | 0 | 0 | 0 | 0 | 0 | 0 | 0 | 0 | 0 | 0 | 0 | 0 | 0 | 0 | 0 | 0 | 0 | 0 | 0 | 0 | 0
3 | 0 | 0 | 0 | 0 | 0 | 0 | 0 | 0 | 0 | 0 | 0 | 0 | 0 | 0 | 0 | 0 | 0 | 0 | 0 | 0 | 0 | 0 | 0 | 0
4 | 0 | 0 | 0 | 0 | 0 | 0 | 0 | 0 | 0 | 0 | 0 | 0 | 0 | 0 | 0 | 0 | 0 | 0 | 0 | 0 | 0 | 0 | 0 | 0
5 | 0 | 0 | 0 | 0 | 0 | 0 | 0 | 0 | 0 | 0 | 0 | 0 | 0 | 0 | 0 | 0 | 0 | 0 | 0 | 0 | 0 | 0 | 0 | 0
6 | 0 | 0 | 0 | 0 | 0 | 0 | 0 | 0 | 0 | 0 | 0 | 0 | 0 | 0 | 0 | 0 | 0 | 0 | 0 | 0 | 0 | 0 | 0 | 0
7 | 0 | 0 | 0 | 0 | 0 | 0 | 0 | 0 | 0 | 0 | 0 | 0 | 0 | 0 | 0 | 0 | 0 | 0 | 0 | 0 | 0 | 0 | 0 | 0

## Qg, Winter, S9
GenID | 0 | 1 | 2 | 3 | 4 | 5 | 6 | 7 | 8 | 9 | 10 | 11 | 12 | 13 | 14 | 15 | 16 | 17 | 18 | 19 | 20 | 21 | 22 | 23
1 | 0 | 0 | 0 | 0 | 0 | 0 | 0 | 0 | 0 | 0 | 0 | 0 | 0 | 0 | 0 | 0 | 0 | 0 | 0 | 0 | 0 | 0 | 0 | 0
2 | 0 | 0 | 0 | 0 | 0 | 0 | 0 | 0 | 0 | 0 | 0 | 0 | 0 | 0 | 0 | 0 | 0 | 0 | 0 | 0 | 0 | 0 | 0 | 0
3 | 0 | 0 | 0 | 0 | 0 | 0 | 0 | 0 | 0 | 0 | 0 | 0 | 0 | 0 | 0 | 0 | 0 | 0 | 0 | 0 | 0 | 0 | 0 | 0
4 | 0 | 0 | 0 | 0 | 0 | 0 | 0 | 0 | 0 | 0 | 0 | 0 | 0 | 0 | 0 | 0 | 0 | 0 | 0 | 0 | 0 | 0 | 0 | 0
5 | 0 | 0 | 0 | 0 | 0 | 0 | 0 | 0 | 0 | 0 | 0 | 0 | 0 | 0 | 0 | 0 | 0 | 0 | 0 | 0 | 0 | 0 | 0 | 0
6 | 0 | 0 | 0 | 0 | 0 | 0 | 0 | 0 | 0 | 0 | 0 | 0 | 0 | 0 | 0 | 0 | 0 | 0 | 0 | 0 | 0 | 0 | 0 | 0
7 | 0 | 0 | 0 | 0 | 0 | 0 | 0 | 0 | 0 | 0 | 0 | 0 | 0 | 0 | 0 | 0 | 0 | 0 | 0 | 0 | 0 | 0 | 0 | 0

## GenStatus, Winter
GenID | 0 | 1 | 2 | 3 | 4 | 5 | 6 | 7 | 8 | 9 | 10 | 11 | 12 | 13 | 14 | 15 | 16 | 17 | 18 | 19 | 20 | 21 | 22 | 23
1 | 1 | 1 | 1 | 1 | 1 | 1 | 1 | 1 | 1 | 1 | 1 | 1 | 1 | 1 | 1 | 1 | 1 | 1 | 1 | 1 | 1 | 1 | 1 | 1
2 | 1 | 1 | 1 | 1 | 1 | 1 | 1 | 1 | 1 | 1 | 1 | 1 | 1 | 1 | 1 | 1 | 1 | 1 | 1 | 1 | 1 | 1 | 1 | 1
3 | 1 | 1 | 1 | 1 | 1 | 1 | 1 | 1 | 1 | 1 | 1 | 1 | 1 | 1 | 1 | 1 | 1 | 1 | 1 | 1 | 1 | 1 | 1 | 1
4 | 1 | 1 | 1 | 1 | 1 | 1 | 1 | 1 | 1 | 1 | 1 | 1 | 1 | 1 | 1 | 1 | 1 | 1 | 1 | 1 | 1 | 1 | 1 | 1
5 | 1 | 1 | 1 | 1 | 1 | 1 | 1 | 1 | 1 | 1 | 1 | 1 | 1 | 1 | 1 | 1 | 1 | 1 | 1 | 1 | 1 | 1 | 1 | 1
6 | 1 | 1 | 1 | 1 | 1 | 1 | 1 | 1 | 1 | 1 | 1 | 1 | 1 | 1 | 1 | 1 | 1 | 1 | 1 | 1 | 1 | 1 | 1 | 1
7 | 1 | 1 | 1 | 1 | 1 | 1 | 1 | 1 | 1 | 1 | 1 | 1 | 1 | 1 | 1 | 1 | 1 | 1 | 1 | 1 | 1 | 1 | 1 | 1

## Pc, Summer, S1
LoadID | 0 | 1 | 2 | 3 | 4 | 5 | 6 | 7 | 8 | 9 | 10 | 11 | 12 | 13 | 14 | 15 | 16 | 17 | 18 | 19 | 20 | 21 | 22 | 23
1 | 2.5781 | 2.5516 | 2.4592 | 2.4143 | 2.3983 | 2.4327 | 2.4127 | 2.9493 | 3.1732 | 3.1319 | 3.08 | 3.1178 | 3.2333 | 3.1712 | 2.9258 | 3.0159 | 3.0506 | 2.9496 | 2.8 | 2.7648 | 2.7564 | 2.7253 | 2.5186 | 2.4353
2 | 1.2934 | 1.2528 | 1.1788 | 1.0854 | 0.99794 | 0.99435 | 1.0944 | 1.1395 | 1.2344 | 1.333 | 1.1942 | 1.2614 | 1.2901 | 1.3226 | 1.1663 | 1.2072 | 1.207 | 1.2833 | 1.2658 | 1.299 | 1.3914 | 1.2468 | 1.3037 | 1.2846
3 | 2.2851 | 2.1804 | 1.9984 | 2.0513 | 1.9624 | 1.9596 | 2.7347 | 3.2101 | 3.3588 | 3.1697 | 3.0788 | 3.3151 | 3.492 | 3.3043 | 3.0319 | 2.8807 | 2.8822 | 2.8664 | 2.7403 | 2.9507 | 3.1213 | 2.8833 | 2.743 | 2.3842
4 | 0.25318 | 0.23883 | 0.20504 | 0.19728 | 0.16766 | 0.14706 | 0.22994 | 0.21764 | 0.25734 | 0.27078 | 0.256 | 0.23465 | 0.27528 | 0.28852 | 0.27209 | 0.25408 | 0.20952 | 0.22559 | 0.23954 | 0.26111 | 0.31075 | 0.28166 | 0.31378 | 0.28442
5 | 0.57826 | 0.53237 | 0.48966 | 0.4755 | 0.47889 | 0.46981 | 0.52689 | 0.54328 | 0.5971 | 0.61983 | 0.65689 | 0.69638 | 0.72093 | 0.70335 | 0.68119 | 0.67296 | 0.65934 | 0.67326 | 0.66722 | 0.67069 | 0.74391 | 0.70071 | 0.72051 | 0.65693
6 | 3.5417 | 3.4291 | 3.1738 | 3.2745 | 3.2897 | 3.2551 | 3.5757 | 4.1743 | 4.3519 | 4.3479 | 4.3314 | 4.5776 | 4.5493 | 4.4189 | 4.1738 | 4.029 | 4.1574 | 4.12 | 3.8207 | 3.8335 | 4.0303 | 3.6527 | 3.5934 | 3.6341
7 | 1.7686 | 1.6342 | 1.571 | 1.5819 | 1.4903 | 1.5644 | 2.0056 | 2.035 | 2.3343 | 2.476 | 2.4413 | 2.5542 | 2.5091 | 2.6186 | 2.5863 | 2.4168 | 2.3937 | 2.3815 | 2.309 | 2.3012 | 2.3584 | 1.9664 | 2.0817 | 1.8781
8 | 0.36065 | 0.34662 | 0.32785 | 0.32088 | 0.31471 | 0.32473 | 0.51383 | 0.5492 | 0.58788 | 0.58473 | 0.60388 | 0.64233 | 0.64462 | 0.61655 | 0.54352 | 0.52046 | 0.4801 | 0.48967 | 0.46692 | 0.4731 | 0.46515 | 0.40226 | 0.39175 | 0.37417
9 | 0.35046 | 0.33368 | 0.31658 | 0.29741 | 0.28749 | 0.27262 | 0.28478 | 0.25211 | 0.21873 | 0.23151 | 0.24965 | 0.28031 | 0.29903 | 0.31149 | 0.30536 | 0.31597 | 0.30238 | 0.31481 | 0.29751 | 0.30865 | 0.3316 | 0.30226 | 0.31309 | 0.34256
10 | 0.78809 | 0.7454 | 0.70831 | 0.70601 | 0.68158 | 0.67905 | 0.80977 | 0.83078 | 0.88494 | 0.92724 | 0.89736 | 0.93327 | 0.98378 | 0.9805 | 0.95942 | 0.89254 | 0.84398 | 0.87468 | 0.86367 | 0.90602 | 0.99007 | 0.88927 | 0.90115 | 0.82464
11 | 0.50162 | 0.48154 | 0.4421 | 0.42387 | 0.39193 | 0.3895 | 0.46914 | 0.38475 | 0.41281 | 0.44458 | 0.45339 | 0.46918 | 0.47879 | 0.50035 | 0.4804 | 0.45699 | 0.42183 | 0.49484 | 0.47717 | 0.47296 | 0.54155 | 0.46654 | 0.56051 | 0.53798
12 | 1.5995 | 1.6264 | 1.711 | 1.5628 | 1.5152 | 1.4493 | 1.4967 | 1.4991 | 1.3322 | 1.0339 | 1.4117 | 1.5588 | 1.569 | 1.6559 | 1.3311 | 1.7546 | 1.5799 | 1.5747 | 1.5597 | 1.6925 | 1.8711 | 1.8389 | 1.9295 | 1.9754
13 | 3.6507 | 3.6181 | 3.5408 | 3.509 | 3.4507 | 3.4972 | 4.0429 | 4.1138 | 4.38 | 4.1817 | 4.1922 | 4.2293 | 4.384 | 4.3791 | 4.2906 | 4.2568 | 4.2707 | 4.3633 | 4.1391 | 4.1699 | 4.2261 | 3.9576 | 3.6429 | 3.6831
14 | 2.6237 | 2.6067 | 2.4962 | 2.4435 | 2.3924 | 2.3994 | 2.412 | 2.7696 | 2.974 | 2.9476 | 2.8837 | 2.9245 | 3.0483 | 3.0282 | 2.8056 | 2.8879 | 2.8824 | 2.8386 | 2.6589 | 2.6091 | 2.6224 | 2.57 | 2.5136 | 2.472
15 | 0.71585 | 0.69336 | 0.65242 | 0.60073 | 0.55232 | 0.55033 | 0.60569 | 0.63067 | 0.68319 | 0.73777 | 0.66095 | 0.69816 | 0.71401 | 0.73198 | 0.6455 | 0.66814 | 0.66803 | 0.71023 | 0.70058 | 0.71894 | 0.77011 | 0.69006 | 0.72155 | 0.71098
16 | 1.0499 | 1.0018 | 0.91819 | 0.9425 | 0.90163 | 0.90034 | 1.2565 | 1.4749 | 1.5432 | 1.4563 | 1.4146 | 1.5232 | 1.6044 | 1.5182 | 1.393 | 1.3236 | 1.3243 | 1.317 | 1.2591 | 1.3557 | 1.4341 | 1.3248 | 1.2603 | 1.0955
17 | 0.64785 | 0.61112 | 0.52466 | 0.50481 | 0.42902 | 0.37629 | 0.58838 | 0.55689 | 0.6585 | 0.69287 | 0.65505 | 0.60042 | 0.70441 | 0.73827 | 0.69623 | 0.65015 | 0.53613 | 0.57725 | 0.61294 | 0.66813 | 0.79516 | 0.72072 | 0.8029 | 0.72779
18 | 0.91076 | 0.83849 | 0.77122 | 0.74891 | 0.75426 | 0.73994 | 0.82985 | 0.85566 | 0.94043 | 0.97624 | 1.0346 | 1.0968 | 1.1355 | 1.1078 | 1.0729 | 1.0599 | 1.0385 | 1.0604 | 1.0509 | 1.0563 | 1.1717 | 1.1036 | 1.1348 | 1.0347
19 | 2.6775 | 2.5924 | 2.3994 | 2.4755 | 2.487 | 2.4608 | 2.7033 | 3.1558 | 3.2901 | 3.287 | 3.2745 | 3.4607 | 3.4393 | 3.3407 | 3.1554 | 3.0459 | 3.143 | 3.1147 | 2.8884 | 2.8981 | 3.0469 | 2.7615 | 2.7166 | 2.7474
20 | 1.4832 | 1.3705 | 1.3175 | 1.3267 | 1.2498 | 1.312 | 1.6819 | 1.7066 | 1.9576 | 2.0765 | 2.0473 | 2.142 | 2.1043 | 2.196 | 2.169 | 2.0269 | 2.0075 | 1.9972 | 1.9364 | 1.9299 | 1.9778 | 1.6491 | 1.7458 | 1.575
21 | 0.79858 | 0.76752 | 0.72595 | 0.71051 | 0.69686 | 0.71905 | 1.1378 | 1.2161 | 1.3017 | 1.2947 | 1.3372 | 1.4223 | 1.4274 | 1.3652 | 1.2035 | 1.1524 | 1.0631 | 1.0843 | 1.0339 | 1.0476 | 1.03 | 0.89071 | 0.86745 | 0.82853
22 | 0.92622 | 0.88187 | 0.83668 | 0.78601 | 0.7598 | 0.7205 | 0.75264 | 0.66629 | 0.57806 | 0.61185 | 0.6598 | 0.74083 | 0.79029 | 0.82322 | 0.80701 | 0.83507 | 0.79915 | 0.83199 | 0.78628 | 0.81572 | 0.87637 | 0.79882 | 0.82746 | 0.90534
23 | 4.3174 | 4.0835 | 3.8803 | 3.8677 | 3.7339 | 3.72 | 4.4362 | 4.5512 | 4.848 | 5.0796 | 4.9159 | 5.1127 | 5.3894 | 5.3714 | 5.256 | 4.8895 | 4.6235 | 4.7917 | 4.7314 | 4.9634 | 5.4238 | 4.8716 | 4.9367 | 4.5176
24 | 2.6895 | 2.5819 | 2.3704 | 2.2726 | 2.1014 | 2.0884 | 2.5154 | 2.0629 | 2.2134 | 2.3837 | 2.4309 | 2.5156 | 2.5672 | 2.6827 | 2.5757 | 2.4503 | 2.2618 | 2.6532 | 2.5585 | 2.5359 | 2.9036 | 2.5015 | 3.0053 | 2.8845
25 | 0.92605 | 0.94162 | 0.99055 | 0.90477 | 0.87721 | 0.83905 | 0.8665 | 0.86791 | 0.77126 | 0.59855 | 0.81728 | 0.90247 | 0.90838 | 0.95867 | 0.77062 | 1.0158 | 0.91468 | 0.91168 | 0.90296 | 0.97988 | 1.0833 | 1.0646 | 1.1171 | 1.1436
26 | 2.9936 | 2.9669 | 2.9035 | 2.8774 | 2.8296 | 2.8677 | 3.3152 | 3.3733 | 3.5916 | 3.429 | 3.4376 | 3.4681 | 3.5949 | 3.5909 | 3.5183 | 3.4906 | 3.502 | 3.5779 | 3.3941 | 3.4193 | 3.4654 | 3.2452 | 2.9872 | 3.0202
27 | 2.733 | 2.7154 | 2.6002 | 2.5453 | 2.492 | 2.4994 | 2.5125 | 2.885 | 3.0979 | 3.0705 | 3.0039 | 3.0463 | 3.1753 | 3.1544 | 2.9225 | 3.0083 | 3.0025 | 2.9569 | 2.7697 | 2.7178 | 2.7316 | 2.6771 | 2.6184 | 2.575
28 | 1.5293 | 1.4813 | 1.3938 | 1.2834 | 1.1799 | 1.1757 | 1.294 | 1.3473 | 1.4595 | 1.5761 | 1.412 | 1.4915 | 1.5254 | 1.5638 | 1.379 | 1.4274 | 1.4272 | 1.5173 | 1.4967 | 1.5359 | 1.6452 | 1.4742 | 1.5415 | 1.5189
29 | 3.1909 | 3.0446 | 2.7906 | 2.8644 | 2.7402 | 2.7363 | 3.8187 | 4.4826 | 4.6902 | 4.4261 | 4.2992 | 4.6292 | 4.8762 | 4.6141 | 4.2337 | 4.0226 | 4.0247 | 4.0026 | 3.8265 | 4.1204 | 4.3585 | 4.0262 | 3.8303 | 3.3293
30 | 0.94943 | 0.89561 | 0.7689 | 0.73981 | 0.62874 | 0.55146 | 0.86228 | 0.81614 | 0.96504 | 1.0154 | 0.95999 | 0.87993 | 1.0323 | 1.0819 | 1.0203 | 0.95281 | 0.78571 | 0.84597 | 0.89828 | 0.97916 | 1.1653 | 1.0562 | 1.1767 | 1.0666
31 | 4.3514 | 4.0061 | 3.6847 | 3.5781 | 3.6037 | 3.5353 | 3.9649 | 4.0882 | 4.4932 | 4.6642 | 4.9431 | 5.2402 | 5.425 | 5.2927 | 5.1259 | 5.064 | 4.9615 | 5.0663 | 5.0208 | 5.0469 | 5.5979 | 5.2728 | 5.4218 | 4.9434
32 | 1.445 | 1.3991 | 1.2949 | 1.336 | 1.3422 | 1.3281 | 1.4589 | 1.7031 | 1.7756 | 1.774 | 1.7672 | 1.8677 | 1.8561 | 1.8029 | 1.7029 | 1.6438 | 1.6962 | 1.6809 | 1.5588 | 1.5641 | 1.6444 | 1.4903 | 1.4661 | 1.4827

## Pc, Summer, S2
LoadID | 0 | 1 | 2 | 3 | 4 | 5 | 6 | 7 | 8 | 9 | 10 | 11 | 12 | 13 | 14 | 15 | 16 | 17 | 18 | 19 | 20 | 21 | 22 | 23
1 | 2.5781 | 2.5516 | 2.4592 | 2.4143 | 2.3983 | 2.4327 | 2.4127 | 2.9493 | 3.1732 | 3.1319 | 3.08 | 3.1178 | 3.2333 | 3.1712 | 2.9258 | 3.0159 | 3.0506 | 2.9496 | 2.8 | 2.7648 | 2.7564 | 2.7253 | 2.5186 | 2.4353
2 | 1.2934 | 1.2528 | 1.1788 | 1.0854 | 0.99794 | 0.99435 | 1.0944 | 1.1395 | 1.2344 | 1.333 | 1.1942 | 1.2614 | 1.2901 | 1.3226 | 1.1663 | 1.2072 | 1.207 | 1.2833 | 1.2658 | 1.299 | 1.3914 | 1.2468 | 1.3037 | 1.2846
3 | 2.2851 | 2.1804 | 1.9984 | 2.0513 | 1.9624 | 1.9596 | 2.7347 | 3.2101 | 3.3588 | 3.1697 | 3.0788 | 3.3151 | 3.492 | 3.3043 | 3.0319 | 2.8807 | 2.8822 | 2.8664 | 2.7403 | 2.9507 | 3.1213 | 2.8833 | 2.743 | 2.3842
4 | 0.25318 | 0.23883 | 0.20504 | 0.19728 | 0.16766 | 0.14706 | 0.22994 | 0.21764 | 0.25734 | 0.27078 | 0.256 | 0.23465 | 0.27528 | 0.28852 | 0.27209 | 0.25408 | 0.20952 | 0.22559 | 0.23954 | 0.26111 | 0.31075 | 0.28166 | 0.31378 | 0.28442
5 | 0.57826 | 0.53237 | 0.48966 | 0.4755 | 0.47889 | 0.46981 | 0.52689 | 0.54328 | 0.5971 | 0.61983 | 0.65689 | 0.69638 | 0.72093 | 0.70335 | 0.68119 | 0.67296 | 0.65934 | 0.67326 | 0.66722 | 0.67069 | 0.74391 | 0.70071 | 0.72051 | 0.65693
6 | 3.5417 | 3.4291 | 3.1738 | 3.2745 | 3.2897 | 3.2551 | 3.5757 | 4.1743 | 4.3519 | 4.3479 | 4.3314 | 4.5776 | 4.5493 | 4.4189 | 4.1738 | 4.029 | 4.1574 | 4.12 | 3.8207 | 3.8335 | 4.0303 | 3.6527 | 3.5934 | 3.6341
7 | 1.7686 | 1.6342 | 1.571 | 1.5819 | 1.4903 | 1.5644 | 2.0056 | 2.035 | 2.3343 | 2.476 | 2.4413 | 2.5542 | 2.5091 | 2.6186 | 2.5863 | 2.4168 | 2.3937 | 2.3815 | 2.309 | 2.3012 | 2.3584 | 1.9664 | 2.0817 | 1.8781
8 | 0.36065 | 0.34662 | 0.32785 | 0.32088 | 0.31471 | 0.32473 | 0.51383 | 0.5492 | 0.58788 | 0.58473 | 0.60388 | 0.64233 | 0.64462 | 0.61655 | 0.54352 | 0.52046 | 0.4801 | 0.48967 | 0.46692 | 0.4731 | 0.46515 | 0.40226 | 0.39175 | 0.37417
9 | 0.35046 | 0.33368 | 0.31658 | 0.29741 | 0.28749 | 0.27262 | 0.28478 | 0.25211 | 0.21873 | 0.23151 | 0.24965 | 0.28031 | 0.29903 | 0.31149 | 0.30536 | 0.31597 | 0.30238 | 0.31481 | 0.29751 | 0.30865 | 0.3316 | 0.30226 | 0.31309 | 0.34256
10 | 0.78809 | 0.7454 | 0.70831 | 0.70601 | 0.68158 | 0.67905 | 0.80977 | 0.83078 | 0.88494 | 0.92724 | 0.89736 | 0.93327 | 0.98378 | 0.9805 | 0.95942 | 0.89254 | 0.84398 | 0.87468 | 0.86367 | 0.90602 | 0.99007 | 0.88927 | 0.90115 | 0.82464
11 | 0.50162 | 0.48154 | 0.4421 | 0.42387 | 0.39193 | 0.3895 | 0.46914 | 0.38475 | 0.41281 | 0.44458 | 0.45339 | 0.46918 | 0.47879 | 0.50035 | 0.4804 | 0.45699 | 0.42183 | 0.49484 | 0.47717 | 0.47296 | 0.54155 | 0.46654 | 0.56051 | 0.53798
12 | 1.5995 | 1.6264 | 1.711 | 1.5628 | 1.5152 | 1.4493 | 1.4967 | 1.4991 | 1.3322 | 1.0339 | 1.4117 | 1.5588 | 1.569 | 1.6559 | 1.3311 | 1.7546 | 1.5799 | 1.5747 | 1.5597 | 1.6925 | 1.8711 | 1.8389 | 1.9295 | 1.9754
13 | 3.6507 | 3.6181 | 3.5408 | 3.509 | 3.4507 | 3.4972 | 4.0429 | 4.1138 | 4.38 | 4.1817 | 4.1922 | 4.2293 | 4.384 | 4.3791 | 4.2906 | 4.2568 | 4.2707 | 4.3633 | 4.1391 | 4.1699 | 4.2261 | 3.9576 | 3.6429 | 3.6831
14 | 2.6237 | 2.6067 | 2.4962 | 2.4435 | 2.3924 | 2.3994 | 2.412 | 2.7696 | 2.974 | 2.9476 | 2.8837 | 2.9245 | 3.0483 | 3.0282 | 2.8056 | 2.8879 | 2.8824 | 2.8386 | 2.6589 | 2.6091 | 2.6224 | 2.57 | 2.5136 | 2.472
15 | 0.71585 | 0.69336 | 0.65242 | 0.60073 | 0.55232 | 0.55033 | 0.60569 | 0.63067 | 0.68319 | 0.73777 | 0.66095 | 0.69816 | 0.71401 | 0.73198 | 0.6455 | 0.66814 | 0.66803 | 0.71023 | 0.70058 | 0.71894 | 0.77011 | 0.69006 | 0.72155 | 0.71098
16 | 1.0499 | 1.0018 | 0.91819 | 0.9425 | 0.90163 | 0.90034 | 1.2565 | 1.4749 | 1.5432 | 1.4563 | 1.4146 | 1.5232 | 1.6044 | 1.5182 | 1.393 | 1.3236 | 1.3243 | 1.317 | 1.2591 | 1.3557 | 1.4341 | 1.3248 | 1.2603 | 1.0955
17 | 0.64785 | 0.61112 | 0.52466 | 0.50481 | 0.42902 | 0.37629 | 0.58838 | 0.55689 | 0.6585 | 0.69287 | 0.65505 | 0.60042 | 0.70441 | 0.73827 | 0.69623 | 0.65015 | 0.53613 | 0.57725 | 0.61294 | 0.66813 | 0.79516 | 0.72072 | 0.8029 | 0.72779
18 | 0.91076 | 0.83849 | 0.77122 | 0.74891 | 0.75426 | 0.73994 | 0.82985 | 0.85566 | 0.94043 | 0.97624 | 1.0346 | 1.0968 | 1.1355 | 1.1078 | 1.0729 | 1.0599 | 1.0385 | 1.0604 | 1.0509 | 1.0563 | 1.1717 | 1.1036 | 1.1348 | 1.0347
19 | 2.6775 | 2.5924 | 2.3994 | 2.4755 | 2.487 | 2.4608 | 2.7033 | 3.1558 | 3.2901 | 3.287 | 3.2745 | 3.4607 | 3.4393 | 3.3407 | 3.1554 | 3.0459 | 3.143 | 3.1147 | 2.8884 | 2.8981 | 3.0469 | 2.7615 | 2.7166 | 2.7474
20 | 1.4832 | 1.3705 | 1.3175 | 1.3267 | 1.2498 | 1.312 | 1.6819 | 1.7066 | 1.9576 | 2.0765 | 2.0473 | 2.142 | 2.1043 | 2.196 | 2.169 | 2.0269 | 2.0075 | 1.9972 | 1.9364 | 1.9299 | 1.9778 | 1.6491 | 1.7458 | 1.575
21 | 0.79858 | 0.76752 | 0.72595 | 0.71051 | 0.69686 | 0.71905 | 1.1378 | 1.2161 | 1.3017 | 1.2947 | 1.3372 | 1.4223 | 1.4274 | 1.3652 | 1.2035 | 1.1524 | 1.0631 | 1.0843 | 1.0339 | 1.0476 | 1.03 | 0.89071 | 0.86745 | 0.82853
22 | 0.92622 | 0.88187 | 0.83668 | 0.78601 | 0.7598 | 0.7205 | 0.75264 | 0.66629 | 0.57806 | 0.61185 | 0.6598 | 0.74083 | 0.79029 | 0.82322 | 0.80701 | 0.83507 | 0.79915 | 0.83199 | 0.78628 | 0.81572 | 0.87637 | 0.79882 | 0.82746 | 0.90534
23 | 4.3174 | 4.0835 | 3.8803 | 3.8677 | 3.7339 | 3.72 | 4.4362 | 4.5512 | 4.848 | 5.0796 | 4.9159 | 5.1127 | 5.3894 | 5.3714 | 5.256 | 4.8895 | 4.6235 | 4.7917 | 4.7314 | 4.9634 | 5.4238 | 4.8716 | 4.9367 | 4.5176
24 | 2.6895 | 2.5819 | 2.3704 | 2.2726 | 2.1014 | 2.0884 | 2.5154 | 2.0629 | 2.2134 | 2.3837 | 2.4309 | 2.5156 | 2.5672 | 2.6827 | 2.5757 | 2.4503 | 2.2618 | 2.6532 | 2.5585 | 2.5359 | 2.9036 | 2.5015 | 3.0053 | 2.8845
25 | 0.92605 | 0.94162 | 0.99055 | 0.90477 | 0.87721 | 0.83905 | 0.8665 | 0.86791 | 0.77126 | 0.59855 | 0.81728 | 0.90247 | 0.90838 | 0.95867 | 0.77062 | 1.0158 | 0.91468 | 0.91168 | 0.90296 | 0.97988 | 1.0833 | 1.0646 | 1.1171 | 1.1436
26 | 2.9936 | 2.9669 | 2.9035 | 2.8774 | 2.8296 | 2.8677 | 3.3152 | 3.3733 | 3.5916 | 3.429 | 3.4376 | 3.4681 | 3.5949 | 3.5909 | 3.5183 | 3.4906 | 3.502 | 3.5779 | 3.3941 | 3.4193 | 3.4654 | 3.2452 | 2.9872 | 3.0202
27 | 2.733 | 2.7154 | 2.6002 | 2.5453 | 2.492 | 2.4994 | 2.5125 | 2.885 | 3.0979 | 3.0705 | 3.0039 | 3.0463 | 3.1753 | 3.1544 | 2.9225 | 3.0083 | 3.0025 | 2.9569 | 2.7697 | 2.7178 | 2.7316 | 2.6771 | 2.6184 | 2.575
28 | 1.5293 | 1.4813 | 1.3938 | 1.2834 | 1.1799 | 1.1757 | 1.294 | 1.3473 | 1.4595 | 1.5761 | 1.412 | 1.4915 | 1.5254 | 1.5638 | 1.379 | 1.4274 | 1.4272 | 1.5173 | 1.4967 | 1.5359 | 1.6452 | 1.4742 | 1.5415 | 1.5189
29 | 3.1909 | 3.0446 | 2.7906 | 2.8644 | 2.7402 | 2.7363 | 3.8187 | 4.4826 | 4.6902 | 4.4261 | 4.2992 | 4.6292 | 4.8762 | 4.6141 | 4.2337 | 4.0226 | 4.0247 | 4.0026 | 3.8265 | 4.1204 | 4.3585 | 4.0262 | 3.8303 | 3.3293
30 | 0.94943 | 0.89561 | 0.7689 | 0.73981 | 0.62874 | 0.55146 | 0.86228 | 0.81614 | 0.96504 | 1.0154 | 0.95999 | 0.87993 | 1.0323 | 1.0819 | 1.0203 | 0.95281 | 0.78571 | 0.84597 | 0.89828 | 0.97916 | 1.1653 | 1.0562 | 1.1767 | 1.0666
31 | 4.3514 | 4.0061 | 3.6847 | 3.5781 | 3.6037 | 3.5353 | 3.9649 | 4.0882 | 4.4932 | 4.6642 | 4.9431 | 5.2402 | 5.425 | 5.2927 | 5.1259 | 5.064 | 4.9615 | 5.0663 | 5.0208 | 5.0469 | 5.5979 | 5.2728 | 5.4218 | 4.9434
32 | 1.445 | 1.3991 | 1.2949 | 1.336 | 1.3422 | 1.3281 | 1.4589 | 1.7031 | 1.7756 | 1.774 | 1.7672 | 1.8677 | 1.8561 | 1.8029 | 1.7029 | 1.6438 | 1.6962 | 1.6809 | 1.5588 | 1.5641 | 1.6444 | 1.4903 | 1.4661 | 1.4827

## Pc, Summer, S3
LoadID | 0 | 1 | 2 | 3 | 4 | 5 | 6 | 7 | 8 | 9 | 10 | 11 | 12 | 13 | 14 | 15 | 16 | 17 | 18 | 19 | 20 | 21 | 22 | 23
1 | 2.5781 | 2.5516 | 2.4592 | 2.4143 | 2.3983 | 2.4327 | 2.4127 | 2.9493 | 3.1732 | 3.1319 | 3.08 | 3.1178 | 3.2333 | 3.1712 | 2.9258 | 3.0159 | 3.0506 | 2.9496 | 2.8 | 2.7648 | 2.7564 | 2.7253 | 2.5186 | 2.4353
2 | 1.2934 | 1.2528 | 1.1788 | 1.0854 | 0.99794 | 0.99435 | 1.0944 | 1.1395 | 1.2344 | 1.333 | 1.1942 | 1.2614 | 1.2901 | 1.3226 | 1.1663 | 1.2072 | 1.207 | 1.2833 | 1.2658 | 1.299 | 1.3914 | 1.2468 | 1.3037 | 1.2846
3 | 2.2851 | 2.1804 | 1.9984 | 2.0513 | 1.9624 | 1.9596 | 2.7347 | 3.2101 | 3.3588 | 3.1697 | 3.0788 | 3.3151 | 3.492 | 3.3043 | 3.0319 | 2.8807 | 2.8822 | 2.8664 | 2.7403 | 2.9507 | 3.1213 | 2.8833 | 2.743 | 2.3842
4 | 0.25318 | 0.23883 | 0.20504 | 0.19728 | 0.16766 | 0.14706 | 0.22994 | 0.21764 | 0.25734 | 0.27078 | 0.256 | 0.23465 | 0.27528 | 0.28852 | 0.27209 | 0.25408 | 0.20952 | 0.22559 | 0.23954 | 0.26111 | 0.31075 | 0.28166 | 0.31378 | 0.28442
5 | 0.57826 | 0.53237 | 0.48966 | 0.4755 | 0.47889 | 0.46981 | 0.52689 | 0.54328 | 0.5971 | 0.61983 | 0.65689 | 0.69638 | 0.72093 | 0.70335 | 0.68119 | 0.67296 | 0.65934 | 0.67326 | 0.66722 | 0.67069 | 0.74391 | 0.70071 | 0.72051 | 0.65693
6 | 3.5417 | 3.4291 | 3.1738 | 3.2745 | 3.2897 | 3.2551 | 3.5757 | 4.1743 | 4.3519 | 4.3479 | 4.3314 | 4.5776 | 4.5493 | 4.4189 | 4.1738 | 4.029 | 4.1574 | 4.12 | 3.8207 | 3.8335 | 4.0303 | 3.6527 | 3.5934 | 3.6341
7 | 1.7686 | 1.6342 | 1.571 | 1.5819 | 1.4903 | 1.5644 | 2.0056 | 2.035 | 2.3343 | 2.476 | 2.4413 | 2.5542 | 2.5091 | 2.6186 | 2.5863 | 2.4168 | 2.3937 | 2.3815 | 2.309 | 2.3012 | 2.3584 | 1.9664 | 2.0817 | 1.8781
8 | 0.36065 | 0.34662 | 0.32785 | 0.32088 | 0.31471 | 0.32473 | 0.51383 | 0.5492 | 0.58788 | 0.58473 | 0.60388 | 0.64233 | 0.64462 | 0.61655 | 0.54352 | 0.52046 | 0.4801 | 0.48967 | 0.46692 | 0.4731 | 0.46515 | 0.40226 | 0.39175 | 0.37417
9 | 0.35046 | 0.33368 | 0.31658 | 0.29741 | 0.28749 | 0.27262 | 0.28478 | 0.25211 | 0.21873 | 0.23151 | 0.24965 | 0.28031 | 0.29903 | 0.31149 | 0.30536 | 0.31597 | 0.30238 | 0.31481 | 0.29751 | 0.30865 | 0.3316 | 0.30226 | 0.31309 | 0.34256
10 | 0.78809 | 0.7454 | 0.70831 | 0.70601 | 0.68158 | 0.67905 | 0.80977 | 0.83078 | 0.88494 | 0.92724 | 0.89736 | 0.93327 | 0.98378 | 0.9805 | 0.95942 | 0.89254 | 0.84398 | 0.87468 | 0.86367 | 0.90602 | 0.99007 | 0.88927 | 0.90115 | 0.82464
11 | 0.50162 | 0.48154 | 0.4421 | 0.42387 | 0.39193 | 0.3895 | 0.46914 | 0.38475 | 0.41281 | 0.44458 | 0.45339 | 0.46918 | 0.47879 | 0.50035 | 0.4804 | 0.45699 | 0.42183 | 0.49484 | 0.47717 | 0.47296 | 0.54155 | 0.46654 | 0.56051 | 0.53798
12 | 1.5995 | 1.6264 | 1.711 | 1.5628 | 1.5152 | 1.4493 | 1.4967 | 1.4991 | 1.3322 | 1.0339 | 1.4117 | 1.5588 | 1.569 | 1.6559 | 1.3311 | 1.7546 | 1.5799 | 1.5747 | 1.5597 | 1.6925 | 1.8711 | 1.8389 | 1.9295 | 1.9754
13 | 3.6507 | 3.6181 | 3.5408 | 3.509 | 3.4507 | 3.4972 | 4.0429 | 4.1138 | 4.38 | 4.1817 | 4.1922 | 4.2293 | 4.384 | 4.3791 | 4.2906 | 4.2568 | 4.2707 | 4.3633 | 4.1391 | 4.1699 | 4.2261 | 3.9576 | 3.6429 | 3.6831
14 | 2.6237 | 2.6067 | 2.4962 | 2.4435 | 2.3924 | 2.3994 | 2.412 | 2.7696 | 2.974 | 2.9476 | 2.8837 | 2.9245 | 3.0483 | 3.0282 | 2.8056 | 2.8879 | 2.8824 | 2.8386 | 2.6589 | 2.6091 | 2.6224 | 2.57 | 2.5136 | 2.472
15 | 0.71585 | 0.69336 | 0.65242 | 0.60073 | 0.55232 | 0.55033 | 0.60569 | 0.63067 | 0.68319 | 0.73777 | 0.66095 | 0.69816 | 0.71401 | 0.73198 | 0.6455 | 0.66814 | 0.66803 | 0.71023 | 0.70058 | 0.71894 | 0.77011 | 0.69006 | 0.72155 | 0.71098
16 | 1.0499 | 1.0018 | 0.91819 | 0.9425 | 0.90163 | 0.90034 | 1.2565 | 1.4749 | 1.5432 | 1.4563 | 1.4146 | 1.5232 | 1.6044 | 1.5182 | 1.393 | 1.3236 | 1.3243 | 1.317 | 1.2591 | 1.3557 | 1.4341 | 1.3248 | 1.2603 | 1.0955
17 | 0.64785 | 0.61112 | 0.52466 | 0.50481 | 0.42902 | 0.37629 | 0.58838 | 0.55689 | 0.6585 | 0.69287 | 0.65505 | 0.60042 | 0.70441 | 0.73827 | 0.69623 | 0.65015 | 0.53613 | 0.57725 | 0.61294 | 0.66813 | 0.79516 | 0.72072 | 0.8029 | 0.72779
18 | 0.91076 | 0.83849 | 0.77122 | 0.74891 | 0.75426 | 0.73994 | 0.82985 | 0.85566 | 0.94043 | 0.97624 | 1.0346 | 1.0968 | 1.1355 | 1.1078 | 1.0729 | 1.0599 | 1.0385 | 1.0604 | 1.0509 | 1.0563 | 1.1717 | 1.1036 | 1.1348 | 1.0347
19 | 2.6775 | 2.5924 | 2.3994 | 2.4755 | 2.487 | 2.4608 | 2.7033 | 3.1558 | 3.2901 | 3.287 | 3.2745 | 3.4607 | 3.4393 | 3.3407 | 3.1554 | 3.0459 | 3.143 | 3.1147 | 2.8884 | 2.8981 | 3.0469 | 2.7615 | 2.7166 | 2.7474
20 | 1.4832 | 1.3705 | 1.3175 | 1.3267 | 1.2498 | 1.312 | 1.6819 | 1.7066 | 1.9576 | 2.0765 | 2.0473 | 2.142 | 2.1043 | 2.196 | 2.169 | 2.0269 | 2.0075 | 1.9972 | 1.9364 | 1.9299 | 1.9778 | 1.6491 | 1.7458 | 1.575
21 | 0.79858 | 0.76752 | 0.72595 | 0.71051 | 0.69686 | 0.71905 | 1.1378 | 1.2161 | 1.3017 | 1.2947 | 1.3372 | 1.4223 | 1.4274 | 1.3652 | 1.2035 | 1.1524 | 1.0631 | 1.0843 | 1.0339 | 1.0476 | 1.03 | 0.89071 | 0.86745 | 0.82853
22 | 0.92622 | 0.88187 | 0.83668 | 0.78601 | 0.7598 | 0.7205 | 0.75264 | 0.66629 | 0.57806 | 0.61185 | 0.6598 | 0.74083 | 0.79029 | 0.82322 | 0.80701 | 0.83507 | 0.79915 | 0.83199 | 0.78628 | 0.81572 | 0.87637 | 0.79882 | 0.82746 | 0.90534
23 | 4.3174 | 4.0835 | 3.8803 | 3.8677 | 3.7339 | 3.72 | 4.4362 | 4.5512 | 4.848 | 5.0796 | 4.9159 | 5.1127 | 5.3894 | 5.3714 | 5.256 | 4.8895 | 4.6235 | 4.7917 | 4.7314 | 4.9634 | 5.4238 | 4.8716 | 4.9367 | 4.5176
24 | 2.6895 | 2.5819 | 2.3704 | 2.2726 | 2.1014 | 2.0884 | 2.5154 | 2.0629 | 2.2134 | 2.3837 | 2.4309 | 2.5156 | 2.5672 | 2.6827 | 2.5757 | 2.4503 | 2.2618 | 2.6532 | 2.5585 | 2.5359 | 2.9036 | 2.5015 | 3.0053 | 2.8845
25 | 0.92605 | 0.94162 | 0.99055 | 0.90477 | 0.87721 | 0.83905 | 0.8665 | 0.86791 | 0.77126 | 0.59855 | 0.81728 | 0.90247 | 0.90838 | 0.95867 | 0.77062 | 1.0158 | 0.91468 | 0.91168 | 0.90296 | 0.97988 | 1.0833 | 1.0646 | 1.1171 | 1.1436
26 | 2.9936 | 2.9669 | 2.9035 | 2.8774 | 2.8296 | 2.8677 | 3.3152 | 3.3733 | 3.5916 | 3.429 | 3.4376 | 3.4681 | 3.5949 | 3.5909 | 3.5183 | 3.4906 | 3.502 | 3.5779 | 3.3941 | 3.4193 | 3.4654 | 3.2452 | 2.9872 | 3.0202
27 | 2.733 | 2.7154 | 2.6002 | 2.5453 | 2.492 | 2.4994 | 2.5125 | 2.885 | 3.0979 | 3.0705 | 3.0039 | 3.0463 | 3.1753 | 3.1544 | 2.9225 | 3.0083 | 3.0025 | 2.9569 | 2.7697 | 2.7178 | 2.7316 | 2.6771 | 2.6184 | 2.575
28 | 1.5293 | 1.4813 | 1.3938 | 1.2834 | 1.1799 | 1.1757 | 1.294 | 1.3473 | 1.4595 | 1.5761 | 1.412 | 1.4915 | 1.5254 | 1.5638 | 1.379 | 1.4274 | 1.4272 | 1.5173 | 1.4967 | 1.5359 | 1.6452 | 1.4742 | 1.5415 | 1.5189
29 | 3.1909 | 3.0446 | 2.7906 | 2.8644 | 2.7402 | 2.7363 | 3.8187 | 4.4826 | 4.6902 | 4.4261 | 4.2992 | 4.6292 | 4.8762 | 4.6141 | 4.2337 | 4.0226 | 4.0247 | 4.0026 | 3.8265 | 4.1204 | 4.3585 | 4.0262 | 3.8303 | 3.3293
30 | 0.94943 | 0.89561 | 0.7689 | 0.73981 | 0.62874 | 0.55146 | 0.86228 | 0.81614 | 0.96504 | 1.0154 | 0.95999 | 0.87993 | 1.0323 | 1.0819 | 1.0203 | 0.95281 | 0.78571 | 0.84597 | 0.89828 | 0.97916 | 1.1653 | 1.0562 | 1.1767 | 1.0666
31 | 4.3514 | 4.0061 | 3.6847 | 3.5781 | 3.6037 | 3.5353 | 3.9649 | 4.0882 | 4.4932 | 4.6642 | 4.9431 | 5.2402 | 5.425 | 5.2927 | 5.1259 | 5.064 | 4.9615 | 5.0663 | 5.0208 | 5.0469 | 5.5979 | 5.2728 | 5.4218 | 4.9434
32 | 1.445 | 1.3991 | 1.2949 | 1.336 | 1.3422 | 1.3281 | 1.4589 | 1.7031 | 1.7756 | 1.774 | 1.7672 | 1.8677 | 1.8561 | 1.8029 | 1.7029 | 1.6438 | 1.6962 | 1.6809 | 1.5588 | 1.5641 | 1.6444 | 1.4903 | 1.4661 | 1.4827

## Pc, Summer, S4
LoadID | 0 | 1 | 2 | 3 | 4 | 5 | 6 | 7 | 8 | 9 | 10 | 11 | 12 | 13 | 14 | 15 | 16 | 17 | 18 | 19 | 20 | 21 | 22 | 23
1 | 2.6555 | 2.6282 | 2.533 | 2.4867 | 2.4703 | 2.5056 | 2.4851 | 3.0377 | 3.2684 | 3.2259 | 3.1724 | 3.2114 | 3.3303 | 3.2664 | 3.0136 | 3.1064 | 3.1421 | 3.0381 | 2.884 | 2.8477 | 2.8391 | 2.8071 | 2.5942 | 2.5084
2 | 1.3209 | 1.2786 | 1.2037 | 1.108 | 1.0197 | 1.0173 | 1.1187 | 1.1722 | 1.2701 | 1.3711 | 1.2289 | 1.2979 | 1.3266 | 1.3582 | 1.1969 | 1.2392 | 1.2408 | 1.3169 | 1.3009 | 1.336 | 1.4301 | 1.2823 | 1.3342 | 1.3127
3 | 2.3431 | 2.2348 | 2.0486 | 2.1036 | 2.0136 | 2.0119 | 2.8088 | 3.3051 | 3.4583 | 3.263 | 3.1701 | 3.4133 | 3.5947 | 3.3996 | 3.1188 | 2.9631 | 2.9664 | 2.9478 | 2.8198 | 3.0374 | 3.212 | 2.9681 | 2.8172 | 2.4461
4 | 0.25592 | 0.24098 | 0.2067 | 0.19894 | 0.1692 | 0.14851 | 0.23322 | 0.22354 | 0.26451 | 0.27809 | 0.2632 | 0.24109 | 0.2826 | 0.29543 | 0.27839 | 0.25988 | 0.21478 | 0.23027 | 0.2455 | 0.26808 | 0.31877 | 0.2893 | 0.3195 | 0.2885
5 | 0.59275 | 0.54539 | 0.50171 | 0.48726 | 0.49121 | 0.48216 | 0.54057 | 0.55921 | 0.61469 | 0.63795 | 0.67631 | 0.71692 | 0.742 | 0.72342 | 0.70053 | 0.69207 | 0.67851 | 0.69223 | 0.68651 | 0.6903 | 0.76545 | 0.72125 | 0.73995 | 0.67402
6 | 3.636 | 3.5197 | 3.258 | 3.3623 | 3.3799 | 3.3455 | 3.6741 | 4.298 | 4.4811 | 4.4764 | 4.4602 | 4.7135 | 4.6834 | 4.5472 | 4.2945 | 4.1453 | 4.2796 | 4.2384 | 3.9323 | 3.9464 | 4.148 | 3.7603 | 3.6922 | 3.7322
7 | 1.8111 | 1.6724 | 1.6085 | 1.6202 | 1.5275 | 1.605 | 2.0579 | 2.0947 | 2.4031 | 2.5485 | 2.5135 | 2.6295 | 2.5824 | 2.6934 | 2.6599 | 2.4854 | 2.4633 | 2.4484 | 2.3756 | 2.3684 | 2.4263 | 2.0237 | 2.1362 | 1.9248
8 | 0.36847 | 0.35392 | 0.33491 | 0.32787 | 0.322 | 0.33264 | 0.52701 | 0.56528 | 0.60517 | 0.60177 | 0.6217 | 0.66123 | 0.66337 | 0.63397 | 0.55868 | 0.53494 | 0.49387 | 0.50307 | 0.48017 | 0.48676 | 0.47829 | 0.41382 | 0.40122 | 0.38265
9 | 0.35798 | 0.34059 | 0.3233 | 0.3037 | 0.29396 | 0.27897 | 0.29109 | 0.25929 | 0.22495 | 0.23796 | 0.25685 | 0.28836 | 0.30742 | 0.31976 | 0.31337 | 0.32432 | 0.31082 | 0.32296 | 0.30568 | 0.31738 | 0.34074 | 0.31082 | 0.3202 | 0.35009
10 | 0.80681 | 0.76267 | 0.725 | 0.72287 | 0.69849 | 0.69642 | 0.83039 | 0.85507 | 0.91093 | 0.95424 | 0.92379 | 0.96067 | 1.0123 | 1.0081 | 0.98632 | 0.91746 | 0.86825 | 0.8988 | 0.88833 | 0.93233 | 1.0184 | 0.91512 | 0.92444 | 0.84487
11 | 0.50995 | 0.48905 | 0.44915 | 0.43069 | 0.39886 | 0.39709 | 0.47821 | 0.39542 | 0.42443 | 0.45681 | 0.46633 | 0.48244 | 0.49185 | 0.51295 | 0.49224 | 0.46818 | 0.43307 | 0.50679 | 0.48979 | 0.48595 | 0.55599 | 0.47942 | 0.57222 | 0.54796
12 | 1.6421 | 1.6696 | 1.7573 | 1.6049 | 1.5567 | 1.4894 | 1.5375 | 1.5434 | 1.3715 | 1.064 | 1.4535 | 1.6049 | 1.615 | 1.7036 | 1.3689 | 1.8052 | 1.6261 | 1.6196 | 1.6051 | 1.7423 | 1.9258 | 1.8931 | 1.9832 | 2.0297
13 | 3.7531 | 3.7193 | 3.6404 | 3.608 | 3.5491 | 3.5977 | 4.1588 | 4.2363 | 4.5105 | 4.306 | 4.3172 | 4.3553 | 4.5141 | 4.5079 | 4.4166 | 4.3818 | 4.3973 | 4.4911 | 4.2615 | 4.2937 | 4.351 | 4.0751 | 3.7468 | 3.7871
14 | 2.6956 | 2.6779 | 2.5647 | 2.5107 | 2.4592 | 2.4672 | 2.4792 | 2.8518 | 3.0625 | 3.0349 | 2.9696 | 3.0114 | 3.1384 | 3.1166 | 2.8872 | 2.972 | 2.9674 | 2.9208 | 2.737 | 2.6862 | 2.6992 | 2.6459 | 2.5838 | 2.5398
15 | 0.73104 | 0.70766 | 0.66618 | 0.61323 | 0.56437 | 0.56301 | 0.61918 | 0.64878 | 0.70297 | 0.75886 | 0.68017 | 0.71834 | 0.7342 | 0.75168 | 0.66246 | 0.68582 | 0.68674 | 0.72884 | 0.72001 | 0.73939 | 0.79152 | 0.70972 | 0.73842 | 0.72655
16 | 1.0766 | 1.0268 | 0.94124 | 0.96651 | 0.92518 | 0.92438 | 1.2905 | 1.5185 | 1.589 | 1.4992 | 1.4565 | 1.5683 | 1.6516 | 1.562 | 1.433 | 1.3614 | 1.363 | 1.3544 | 1.2956 | 1.3956 | 1.4758 | 1.3637 | 1.2944 | 1.1239
17 | 0.65485 | 0.61661 | 0.5289 | 0.50906 | 0.43296 | 0.38 | 0.59676 | 0.57199 | 0.67684 | 0.71159 | 0.67349 | 0.61691 | 0.72312 | 0.75596 | 0.71236 | 0.66498 | 0.54959 | 0.58922 | 0.62819 | 0.68597 | 0.81567 | 0.74027 | 0.81754 | 0.73823
18 | 0.93358 | 0.85899 | 0.79019 | 0.76743 | 0.77365 | 0.7594 | 0.85139 | 0.88075 | 0.96813 | 1.0048 | 1.0652 | 1.1291 | 1.1687 | 1.1394 | 1.1033 | 1.09 | 1.0687 | 1.0903 | 1.0813 | 1.0872 | 1.2056 | 1.136 | 1.1654 | 1.0616
19 | 2.7488 | 2.6609 | 2.4631 | 2.5419 | 2.5552 | 2.5292 | 2.7776 | 3.2493 | 3.3877 | 3.3842 | 3.3719 | 3.5634 | 3.5407 | 3.4377 | 3.2466 | 3.1339 | 3.2354 | 3.2043 | 2.9728 | 2.9835 | 3.1359 | 2.8428 | 2.7913 | 2.8216
20 | 1.5189 | 1.4025 | 1.3489 | 1.3588 | 1.281 | 1.346 | 1.7258 | 1.7567 | 2.0153 | 2.1373 | 2.1079 | 2.2052 | 2.1657 | 2.2588 | 2.2307 | 2.0844 | 2.0659 | 2.0533 | 1.9923 | 1.9862 | 2.0348 | 1.6971 | 1.7915 | 1.6142
21 | 0.81589 | 0.78368 | 0.74158 | 0.726 | 0.713 | 0.73657 | 1.1669 | 1.2517 | 1.34 | 1.3325 | 1.3766 | 1.4642 | 1.4689 | 1.4038 | 1.2371 | 1.1845 | 1.0936 | 1.1139 | 1.0632 | 1.0778 | 1.0591 | 0.91633 | 0.88842 | 0.8473
22 | 0.94608 | 0.90014 | 0.85444 | 0.80263 | 0.77689 | 0.73727 | 0.76931 | 0.68526 | 0.5945 | 0.62889 | 0.67882 | 0.76209 | 0.81246 | 0.84508 | 0.82819 | 0.85714 | 0.82145 | 0.85354 | 0.80787 | 0.83879 | 0.90052 | 0.82146 | 0.84625 | 0.92524
23 | 4.4199 | 4.1781 | 3.9717 | 3.9601 | 3.8265 | 3.8152 | 4.5491 | 4.6843 | 4.9903 | 5.2276 | 5.0608 | 5.2628 | 5.5458 | 5.5229 | 5.4033 | 5.0261 | 4.7565 | 4.9239 | 4.8665 | 5.1075 | 5.5793 | 5.0133 | 5.0643 | 4.6284
24 | 2.7342 | 2.6221 | 2.4082 | 2.3092 | 2.1386 | 2.1291 | 2.564 | 2.1201 | 2.2757 | 2.4493 | 2.5003 | 2.5867 | 2.6372 | 2.7503 | 2.6392 | 2.5102 | 2.322 | 2.7173 | 2.6261 | 2.6055 | 2.981 | 2.5705 | 3.0681 | 2.938
25 | 0.95069 | 0.96662 | 1.0174 | 0.92915 | 0.90127 | 0.86231 | 0.89015 | 0.89354 | 0.79404 | 0.61598 | 0.84149 | 0.92916 | 0.93502 | 0.9863 | 0.79253 | 1.0451 | 0.94145 | 0.93768 | 0.92925 | 1.0087 | 1.1149 | 1.096 | 1.1482 | 1.1751
26 | 3.0775 | 3.0498 | 2.9852 | 2.9586 | 2.9103 | 2.9501 | 3.4102 | 3.4737 | 3.6986 | 3.5309 | 3.5401 | 3.5714 | 3.7016 | 3.6965 | 3.6216 | 3.5931 | 3.6058 | 3.6827 | 3.4944 | 3.5209 | 3.5678 | 3.3416 | 3.0724 | 3.1054
27 | 2.8079 | 2.7894 | 2.6716 | 2.6154 | 2.5617 | 2.57 | 2.5825 | 2.9706 | 3.1901 | 3.1614 | 3.0933 | 3.1369 | 3.2692 | 3.2464 | 3.0075 | 3.0958 | 3.0911 | 3.0425 | 2.851 | 2.7981 | 2.8116 | 2.7562 | 2.6915 | 2.6457
28 | 1.5618 | 1.5118 | 1.4232 | 1.3101 | 1.2057 | 1.2028 | 1.3228 | 1.386 | 1.5018 | 1.6212 | 1.4531 | 1.5346 | 1.5685 | 1.6059 | 1.4153 | 1.4652 | 1.4671 | 1.5571 | 1.5382 | 1.5796 | 1.691 | 1.5162 | 1.5775 | 1.5522
29 | 3.2719 | 3.1207 | 2.8606 | 2.9374 | 2.8118 | 2.8094 | 3.9222 | 4.6152 | 4.8292 | 4.5565 | 4.4267 | 4.7663 | 5.0196 | 4.7472 | 4.3551 | 4.1377 | 4.1423 | 4.1163 | 3.9376 | 4.2414 | 4.4853 | 4.1446 | 3.9339 | 3.4157
30 | 0.9597 | 0.90366 | 0.77512 | 0.74603 | 0.63451 | 0.55689 | 0.87456 | 0.83826 | 0.99192 | 1.0429 | 0.987 | 0.9041 | 1.0597 | 1.1079 | 1.044 | 0.97454 | 0.80544 | 0.86351 | 0.92063 | 1.0053 | 1.1954 | 1.0849 | 1.1981 | 1.0819
31 | 4.4605 | 4.1041 | 3.7753 | 3.6666 | 3.6963 | 3.6282 | 4.0678 | 4.208 | 4.6255 | 4.8006 | 5.0893 | 5.3948 | 5.5836 | 5.4437 | 5.2715 | 5.2078 | 5.1058 | 5.2091 | 5.166 | 5.1945 | 5.76 | 5.4274 | 5.5681 | 5.072
32 | 1.4835 | 1.436 | 1.3293 | 1.3718 | 1.379 | 1.365 | 1.499 | 1.7536 | 1.8283 | 1.8264 | 1.8198 | 1.9231 | 1.9108 | 1.8552 | 1.7521 | 1.6913 | 1.7461 | 1.7293 | 1.6044 | 1.6101 | 1.6924 | 1.5342 | 1.5064 | 1.5228

## Pc, Summer, S5
LoadID | 0 | 1 | 2 | 3 | 4 | 5 | 6 | 7 | 8 | 9 | 10 | 11 | 12 | 13 | 14 | 15 | 16 | 17 | 18 | 19 | 20 | 21 | 22 | 23
1 | 2.6555 | 2.6282 | 2.533 | 2.4867 | 2.4703 | 2.5056 | 2.4851 | 3.0377 | 3.2684 | 3.2259 | 3.1724 | 3.2114 | 3.3303 | 3.2664 | 3.0136 | 3.1064 | 3.1421 | 3.0381 | 2.884 | 2.8477 | 2.8391 | 2.8071 | 2.5942 | 2.5084
2 | 1.3209 | 1.2786 | 1.2037 | 1.108 | 1.0197 | 1.0173 | 1.1187 | 1.1722 | 1.2701 | 1.3711 | 1.2289 | 1.2979 | 1.3266 | 1.3582 | 1.1969 | 1.2392 | 1.2408 | 1.3169 | 1.3009 | 1.336 | 1.4301 | 1.2823 | 1.3342 | 1.3127
3 | 2.3431 | 2.2348 | 2.0486 | 2.1036 | 2.0136 | 2.0119 | 2.8088 | 3.3051 | 3.4583 | 3.263 | 3.1701 | 3.4133 | 3.5947 | 3.3996 | 3.1188 | 2.9631 | 2.9664 | 2.9478 | 2.8198 | 3.0374 | 3.212 | 2.9681 | 2.8172 | 2.4461
4 | 0.25592 | 0.24098 | 0.2067 | 0.19894 | 0.1692 | 0.14851 | 0.23322 | 0.22354 | 0.26451 | 0.27809 | 0.2632 | 0.24109 | 0.2826 | 0.29543 | 0.27839 | 0.25988 | 0.21478 | 0.23027 | 0.2455 | 0.26808 | 0.31877 | 0.2893 | 0.3195 | 0.2885
5 | 0.59275 | 0.54539 | 0.50171 | 0.48726 | 0.49121 | 0.48216 | 0.54057 | 0.55921 | 0.61469 | 0.63795 | 0.67631 | 0.71692 | 0.742 | 0.72342 | 0.70053 | 0.69207 | 0.67851 | 0.69223 | 0.68651 | 0.6903 | 0.76545 | 0.72125 | 0.73995 | 0.67402
6 | 3.636 | 3.5197 | 3.258 | 3.3623 | 3.3799 | 3.3455 | 3.6741 | 4.298 | 4.4811 | 4.4764 | 4.4602 | 4.7135 | 4.6834 | 4.5472 | 4.2945 | 4.1453 | 4.2796 | 4.2384 | 3.9323 | 3.9464 | 4.148 | 3.7603 | 3.6922 | 3.7322
7 | 1.8111 | 1.6724 | 1.6085 | 1.6202 | 1.5275 | 1.605 | 2.0579 | 2.0947 | 2.4031 | 2.5485 | 2.5135 | 2.6295 | 2.5824 | 2.6934 | 2.6599 | 2.4854 | 2.4633 | 2.4484 | 2.3756 | 2.3684 | 2.4263 | 2.0237 | 2.1362 | 1.9248
8 | 0.36847 | 0.35392 | 0.33491 | 0.32787 | 0.322 | 0.33264 | 0.52701 | 0.56528 | 0.60517 | 0.60177 | 0.6217 | 0.66123 | 0.66337 | 0.63397 | 0.55868 | 0.53494 | 0.49387 | 0.50307 | 0.48017 | 0.48676 | 0.47829 | 0.41382 | 0.40122 | 0.38265
9 | 0.35798 | 0.34059 | 0.3233 | 0.3037 | 0.29396 | 0.27897 | 0.29109 | 0.25929 | 0.22495 | 0.23796 | 0.25685 | 0.28836 | 0.30742 | 0.31976 | 0.31337 | 0.32432 | 0.31082 | 0.32296 | 0.30568 | 0.31738 | 0.34074 | 0.31082 | 0.3202 | 0.35009
10 | 0.80681 | 0.76267 | 0.725 | 0.72287 | 0.69849 | 0.69642 | 0.83039 | 0.85507 | 0.91093 | 0.95424 | 0.92379 | 0.96067 | 1.0123 | 1.0081 | 0.98632 | 0.91746 | 0.86825 | 0.8988 | 0.88833 | 0.93233 | 1.0184 | 0.91512 | 0.92444 | 0.84487
11 | 0.50995 | 0.48905 | 0.44915 | 0.43069 | 0.39886 | 0.39709 | 0.47821 | 0.39542 | 0.42443 | 0.45681 | 0.46633 | 0.48244 | 0.49185 | 0.51295 | 0.49224 | 0.46818 | 0.43307 | 0.50679 | 0.48979 | 0.48595 | 0.55599 | 0.47942 | 0.57222 | 0.54796
12 | 1.6421 | 1.6696 | 1.7573 | 1.6049 | 1.5567 | 1.4894 | 1.5375 | 1.5434 | 1.3715 | 1.064 | 1.4535 | 1.6049 | 1.615 | 1.7036 | 1.3689 | 1.8052 | 1.6261 | 1.6196 | 1.6051 | 1.7423 | 1.9258 | 1.8931 | 1.9832 | 2.0297
13 | 3.7531 | 3.7193 | 3.6404 | 3.608 | 3.5491 | 3.5977 | 4.1588 | 4.2363 | 4.5105 | 4.306 | 4.3172 | 4.3553 | 4.5141 | 4.5079 | 4.4166 | 4.3818 | 4.3973 | 4.4911 | 4.2615 | 4.2937 | 4.351 | 4.0751 | 3.7468 | 3.7871
14 | 2.6956 | 2.6779 | 2.5647 | 2.5107 | 2.4592 | 2.4672 | 2.4792 | 2.8518 | 3.0625 | 3.0349 | 2.9696 | 3.0114 | 3.1384 | 3.1166 | 2.8872 | 2.972 | 2.9674 | 2.9208 | 2.737 | 2.6862 | 2.6992 | 2.6459 | 2.5838 | 2.5398
15 | 0.73104 | 0.70766 | 0.66618 | 0.61323 | 0.56437 | 0.56301 | 0.61918 | 0.64878 | 0.70297 | 0.75886 | 0.68017 | 0.71834 | 0.7342 | 0.75168 | 0.66246 | 0.68582 | 0.68674 | 0.72884 | 0.72001 | 0.73939 | 0.79152 | 0.70972 | 0.73842 | 0.72655
16 | 1.0766 | 1.0268 | 0.94124 | 0.96651 | 0.92518 | 0.92438 | 1.2905 | 1.5185 | 1.589 | 1.4992 | 1.4565 | 1.5683 | 1.6516 | 1.562 | 1.433 | 1.3614 | 1.363 | 1.3544 | 1.2956 | 1.3956 | 1.4758 | 1.3637 | 1.2944 | 1.1239
17 | 0.65485 | 0.61661 | 0.5289 | 0.50906 | 0.43296 | 0.38 | 0.59676 | 0.57199 | 0.67684 | 0.71159 | 0.67349 | 0.61691 | 0.72312 | 0.75596 | 0.71236 | 0.66498 | 0.54959 | 0.58922 | 0.62819 | 0.68597 | 0.81567 | 0.74027 | 0.81754 | 0.73823
18 | 0.93358 | 0.85899 | 0.79019 | 0.76743 | 0.77365 | 0.7594 | 0.85139 | 0.88075 | 0.96813 | 1.0048 | 1.0652 | 1.1291 | 1.1687 | 1.1394 | 1.1033 | 1.09 | 1.0687 | 1.0903 | 1.0813 | 1.0872 | 1.2056 | 1.136 | 1.1654 | 1.0616
19 | 2.7488 | 2.6609 | 2.4631 | 2.5419 | 2.5552 | 2.5292 | 2.7776 | 3.2493 | 3.3877 | 3.3842 | 3.3719 | 3.5634 | 3.5407 | 3.4377 | 3.2466 | 3.1339 | 3.2354 | 3.2043 | 2.9728 | 2.9835 | 3.1359 | 2.8428 | 2.7913 | 2.8216
20 | 1.5189 | 1.4025 | 1.3489 | 1.3588 | 1.281 | 1.346 | 1.7258 | 1.7567 | 2.0153 | 2.1373 | 2.1079 | 2.2052 | 2.1657 | 2.2588 | 2.2307 | 2.0844 | 2.0659 | 2.0533 | 1.9923 | 1.9862 | 2.0348 | 1.6971 | 1.7915 | 1.6142
21 | 0.81589 | 0.78368 | 0.74158 | 0.726 | 0.713 | 0.73657 | 1.1669 | 1.2517 | 1.34 | 1.3325 | 1.3766 | 1.4642 | 1.4689 | 1.4038 | 1.2371 | 1.1845 | 1.0936 | 1.1139 | 1.0632 | 1.0778 | 1.0591 | 0.91633 | 0.88842 | 0.8473
22 | 0.94608 | 0.90014 | 0.85444 | 0.80263 | 0.77689 | 0.73727 | 0.76931 | 0.68526 | 0.5945 | 0.62889 | 0.67882 | 0.76209 | 0.81246 | 0.84508 | 0.82819 | 0.85714 | 0.82145 | 0.85354 | 0.80787 | 0.83879 | 0.90052 | 0.82146 | 0.84625 | 0.92524
23 | 4.4199 | 4.1781 | 3.9717 | 3.9601 | 3.8265 | 3.8152 | 4.5491 | 4.6843 | 4.9903 | 5.2276 | 5.0608 | 5.2628 | 5.5458 | 5.5229 | 5.4033 | 5.0261 | 4.7565 | 4.9239 | 4.8665 | 5.1075 | 5.5793 | 5.0133 | 5.0643 | 4.6284
24 | 2.7342 | 2.6221 | 2.4082 | 2.3092 | 2.1386 | 2.1291 | 2.564 | 2.1201 | 2.2757 | 2.4493 | 2.5003 | 2.5867 | 2.6372 | 2.7503 | 2.6392 | 2.5102 | 2.322 | 2.7173 | 2.6261 | 2.6055 | 2.981 | 2.5705 | 3.0681 | 2.938
25 | 0.95069 | 0.96662 | 1.0174 | 0.92915 | 0.90127 | 0.86231 | 0.89015 | 0.89354 | 0.79404 | 0.61598 | 0.84149 | 0.92916 | 0.93502 | 0.9863 | 0.79253 | 1.0451 | 0.94145 | 0.93768 | 0.92925 | 1.0087 | 1.1149 | 1.096 | 1.1482 | 1.1751
26 | 3.0775 | 3.0498 | 2.9852 | 2.9586 | 2.9103 | 2.9501 | 3.4102 | 3.4737 | 3.6986 | 3.5309 | 3.5401 | 3.5714 | 3.7016 | 3.6965 | 3.6216 | 3.5931 | 3.6058 | 3.6827 | 3.4944 | 3.5209 | 3.5678 | 3.3416 | 3.0724 | 3.1054
27 | 2.8079 | 2.7894 | 2.6716 | 2.6154 | 2.5617 | 2.57 | 2.5825 | 2.9706 | 3.1901 | 3.1614 | 3.0933 | 3.1369 | 3.2692 | 3.2464 | 3.0075 | 3.0958 | 3.0911 | 3.0425 | 2.851 | 2.7981 | 2.8116 | 2.7562 | 2.6915 | 2.6457
28 | 1.5618 | 1.5118 | 1.4232 | 1.3101 | 1.2057 | 1.2028 | 1.3228 | 1.386 | 1.5018 | 1.6212 | 1.4531 | 1.5346 | 1.5685 | 1.6059 | 1.4153 | 1.4652 | 1.4671 | 1.5571 | 1.5382 | 1.5796 | 1.691 | 1.5162 | 1.5775 | 1.5522
29 | 3.2719 | 3.1207 | 2.8606 | 2.9374 | 2.8118 | 2.8094 | 3.9222 | 4.6152 | 4.8292 | 4.5565 | 4.4267 | 4.7663 | 5.0196 | 4.7472 | 4.3551 | 4.1377 | 4.1423 | 4.1163 | 3.9376 | 4.2414 | 4.4853 | 4.1446 | 3.9339 | 3.4157
30 | 0.9597 | 0.90366 | 0.77512 | 0.74603 | 0.63451 | 0.55689 | 0.87456 | 0.83826 | 0.99192 | 1.0429 | 0.987 | 0.9041 | 1.0597 | 1.1079 | 1.044 | 0.97454 | 0.80544 | 0.86351 | 0.92063 | 1.0053 | 1.1954 | 1.0849 | 1.1981 | 1.0819
31 | 4.4605 | 4.1041 | 3.7753 | 3.6666 | 3.6963 | 3.6282 | 4.0678 | 4.208 | 4.6255 | 4.8006 | 5.0893 | 5.3948 | 5.5836 | 5.4437 | 5.2715 | 5.2078 | 5.1058 | 5.2091 | 5.166 | 5.1945 | 5.76 | 5.4274 | 5.5681 | 5.072
32 | 1.4835 | 1.436 | 1.3293 | 1.3718 | 1.379 | 1.365 | 1.499 | 1.7536 | 1.8283 | 1.8264 | 1.8198 | 1.9231 | 1.9108 | 1.8552 | 1.7521 | 1.6913 | 1.7461 | 1.7293 | 1.6044 | 1.6101 | 1.6924 | 1.5342 | 1.5064 | 1.5228

## Pc, Summer, S6
LoadID | 0 | 1 | 2 | 3 | 4 | 5 | 6 | 7 | 8 | 9 | 10 | 11 | 12 | 13 | 14 | 15 | 16 | 17 | 18 | 19 | 20 | 21 | 22 | 23
1 | 2.6555 | 2.6282 | 2.533 | 2.4867 | 2.4703 | 2.5056 | 2.4851 | 3.0377 | 3.2684 | 3.2259 | 3.1724 | 3.2114 | 3.3303 | 3.2664 | 3.0136 | 3.1064 | 3.1421 | 3.0381 | 2.884 | 2.8477 | 2.8391 | 2.8071 | 2.5942 | 2.5084
2 | 1.3209 | 1.2786 | 1.2037 | 1.108 | 1.0197 | 1.0173 | 1.1187 | 1.1722 | 1.2701 | 1.3711 | 1.2289 | 1.2979 | 1.3266 | 1.3582 | 1.1969 | 1.2392 | 1.2408 | 1.3169 | 1.3009 | 1.336 | 1.4301 | 1.2823 | 1.3342 | 1.3127
3 | 2.3431 | 2.2348 | 2.0486 | 2.1036 | 2.0136 | 2.0119 | 2.8088 | 3.3051 | 3.4583 | 3.263 | 3.1701 | 3.4133 | 3.5947 | 3.3996 | 3.1188 | 2.9631 | 2.9664 | 2.9478 | 2.8198 | 3.0374 | 3.212 | 2.9681 | 2.8172 | 2.4461
4 | 0.25592 | 0.24098 | 0.2067 | 0.19894 | 0.1692 | 0.14851 | 0.23322 | 0.22354 | 0.26451 | 0.27809 | 0.2632 | 0.24109 | 0.2826 | 0.29543 | 0.27839 | 0.25988 | 0.21478 | 0.23027 | 0.2455 | 0.26808 | 0.31877 | 0.2893 | 0.3195 | 0.2885
5 | 0.59275 | 0.54539 | 0.50171 | 0.48726 | 0.49121 | 0.48216 | 0.54057 | 0.55921 | 0.61469 | 0.63795 | 0.67631 | 0.71692 | 0.742 | 0.72342 | 0.70053 | 0.69207 | 0.67851 | 0.69223 | 0.68651 | 0.6903 | 0.76545 | 0.72125 | 0.73995 | 0.67402
6 | 3.636 | 3.5197 | 3.258 | 3.3623 | 3.3799 | 3.3455 | 3.6741 | 4.298 | 4.4811 | 4.4764 | 4.4602 | 4.7135 | 4.6834 | 4.5472 | 4.2945 | 4.1453 | 4.2796 | 4.2384 | 3.9323 | 3.9464 | 4.148 | 3.7603 | 3.6922 | 3.7322
7 | 1.8111 | 1.6724 | 1.6085 | 1.6202 | 1.5275 | 1.605 | 2.0579 | 2.0947 | 2.4031 | 2.5485 | 2.5135 | 2.6295 | 2.5824 | 2.6934 | 2.6599 | 2.4854 | 2.4633 | 2.4484 | 2.3756 | 2.3684 | 2.4263 | 2.0237 | 2.1362 | 1.9248
8 | 0.36847 | 0.35392 | 0.33491 | 0.32787 | 0.322 | 0.33264 | 0.52701 | 0.56528 | 0.60517 | 0.60177 | 0.6217 | 0.66123 | 0.66337 | 0.63397 | 0.55868 | 0.53494 | 0.49387 | 0.50307 | 0.48017 | 0.48676 | 0.47829 | 0.41382 | 0.40122 | 0.38265
9 | 0.35798 | 0.34059 | 0.3233 | 0.3037 | 0.29396 | 0.27897 | 0.29109 | 0.25929 | 0.22495 | 0.23796 | 0.25685 | 0.28836 | 0.30742 | 0.31976 | 0.31337 | 0.32432 | 0.31082 | 0.32296 | 0.30568 | 0.31738 | 0.34074 | 0.31082 | 0.3202 | 0.35009
10 | 0.80681 | 0.76267 | 0.725 | 0.72287 | 0.69849 | 0.69642 | 0.83039 | 0.85507 | 0.91093 | 0.95424 | 0.92379 | 0.96067 | 1.0123 | 1.0081 | 0.98632 | 0.91746 | 0.86825 | 0.8988 | 0.88833 | 0.93233 | 1.0184 | 0.91512 | 0.92444 | 0.84487
11 | 0.50995 | 0.48905 | 0.44915 | 0.43069 | 0.39886 | 0.39709 | 0.47821 | 0.39542 | 0.42443 | 0.45681 | 0.46633 | 0.48244 | 0.49185 | 0.51295 | 0.49224 | 0.46818 | 0.43307 | 0.50679 | 0.48979 | 0.48595 | 0.55599 | 0.47942 | 0.57222 | 0.54796
12 | 1.6421 | 1.6696 | 1.7573 | 1.6049 | 1.5567 | 1.4894 | 1.5375 | 1.5434 | 1.3715 | 1.064 | 1.4535 | 1.6049 | 1.615 | 1.7036 | 1.3689 | 1.8052 | 1.6261 | 1.6196 | 1.6051 | 1.7423 | 1.9258 | 1.8931 | 1.9832 | 2.0297
13 | 3.7531 | 3.7193 | 3.6404 | 3.608 | 3.5491 | 3.5977 | 4.1588 | 4.2363 | 4.5105 | 4.306 | 4.3172 | 4.3553 | 4.5141 | 4.5079 | 4.4166 | 4.3818 | 4.3973 | 4.4911 | 4.2615 | 4.2937 | 4.351 | 4.0751 | 3.7468 | 3.7871
14 | 2.6956 | 2.6779 | 2.5647 | 2.5107 | 2.4592 | 2.4672 | 2.4792 | 2.8518 | 3.0625 | 3.0349 | 2.9696 | 3.0114 | 3.1384 | 3.1166 | 2.8872 | 2.972 | 2.9674 | 2.9208 | 2.737 | 2.6862 | 2.6992 | 2.6459 | 2.5838 | 2.5398
15 | 0.73104 | 0.70766 | 0.66618 | 0.61323 | 0.56437 | 0.56301 | 0.61918 | 0.64878 | 0.70297 | 0.75886 | 0.68017 | 0.71834 | 0.7342 | 0.75168 | 0.66246 | 0.68582 | 0.68674 | 0.72884 | 0.72001 | 0.73939 | 0.79152 | 0.70972 | 0.73842 | 0.72655
16 | 1.0766 | 1.0268 | 0.94124 | 0.96651 | 0.92518 | 0.92438 | 1.2905 | 1.5185 | 1.589 | 1.4992 | 1.4565 | 1.5683 | 1.6516 | 1.562 | 1.433 | 1.3614 | 1.363 | 1.3544 | 1.2956 | 1.3956 | 1.4758 | 1.3637 | 1.2944 | 1.1239
17 | 0.65485 | 0.61661 | 0.5289 | 0.50906 | 0.43296 | 0.38 | 0.59676 | 0.57199 | 0.67684 | 0.71159 | 0.67349 | 0.61691 | 0.72312 | 0.75596 | 0.71236 | 0.66498 | 0.54959 | 0.58922 | 0.62819 | 0.68597 | 0.81567 | 0.74027 | 0.81754 | 0.73823
18 | 0.93358 | 0.85899 | 0.79019 | 0.76743 | 0.77365 | 0.7594 | 0.85139 | 0.88075 | 0.96813 | 1.0048 | 1.0652 | 1.1291 | 1.1687 | 1.1394 | 1.1033 | 1.09 | 1.0687 | 1.0903 | 1.0813 | 1.0872 | 1.2056 | 1.136 | 1.1654 | 1.0616
19 | 2.7488 | 2.6609 | 2.4631 | 2.5419 | 2.5552 | 2.5292 | 2.7776 | 3.2493 | 3.3877 | 3.3842 | 3.3719 | 3.5634 | 3.5407 | 3.4377 | 3.2466 | 3.1339 | 3.2354 | 3.2043 | 2.9728 | 2.9835 | 3.1359 | 2.8428 | 2.7913 | 2.8216
20 | 1.5189 | 1.4025 | 1.3489 | 1.3588 | 1.281 | 1.346 | 1.7258 | 1.7567 | 2.0153 | 2.1373 | 2.1079 | 2.2052 | 2.1657 | 2.2588 | 2.2307 | 2.0844 | 2.0659 | 2.0533 | 1.9923 | 1.9862 | 2.0348 | 1.6971 | 1.7915 | 1.6142
21 | 0.81589 | 0.78368 | 0.74158 | 0.726 | 0.713 | 0.73657 | 1.1669 | 1.2517 | 1.34 | 1.3325 | 1.3766 | 1.4642 | 1.4689 | 1.4038 | 1.2371 | 1.1845 | 1.0936 | 1.1139 | 1.0632 | 1.0778 | 1.0591 | 0.91633 | 0.88842 | 0.8473
22 | 0.94608 | 0.90014 | 0.85444 | 0.80263 | 0.77689 | 0.73727 | 0.76931 | 0.68526 | 0.5945 | 0.62889 | 0.67882 | 0.76209 | 0.81246 | 0.84508 | 0.82819 | 0.85714 | 0.82145 | 0.85354 | 0.80787 | 0.83879 | 0.90052 | 0.82146 | 0.84625 | 0.92524
23 | 4.4199 | 4.1781 | 3.9717 | 3.9601 | 3.8265 | 3.8152 | 4.5491 | 4.6843 | 4.9903 | 5.2276 | 5.0608 | 5.2628 | 5.5458 | 5.5229 | 5.4033 | 5.0261 | 4.7565 | 4.9239 | 4.8665 | 5.1075 | 5.5793 | 5.0133 | 5.0643 | 4.6284
24 | 2.7342 | 2.6221 | 2.4082 | 2.3092 | 2.1386 | 2.1291 | 2.564 | 2.1201 | 2.2757 | 2.4493 | 2.5003 | 2.5867 | 2.6372 | 2.7503 | 2.6392 | 2.5102 | 2.322 | 2.7173 | 2.6261 | 2.6055 | 2.981 | 2.5705 | 3.0681 | 2.938
25 | 0.95069 | 0.96662 | 1.0174 | 0.92915 | 0.90127 | 0.86231 | 0.89015 | 0.89354 | 0.79404 | 0.61598 | 0.84149 | 0.92916 | 0.93502 | 0.9863 | 0.79253 | 1.0451 | 0.94145 | 0.93768 | 0.92925 | 1.0087 | 1.1149 | 1.096 | 1.1482 | 1.1751
26 | 3.0775 | 3.0498 | 2.9852 | 2.9586 | 2.9103 | 2.9501 | 3.4102 | 3.4737 | 3.6986 | 3.5309 | 3.5401 | 3.5714 | 3.7016 | 3.6965 | 3.6216 | 3.5931 | 3.6058 | 3.6827 | 3.4944 | 3.5209 | 3.5678 | 3.3416 | 3.0724 | 3.1054
27 | 2.8079 | 2.7894 | 2.6716 | 2.6154 | 2.5617 | 2.57 | 2.5825 | 2.9706 | 3.1901 | 3.1614 | 3.0933 | 3.1369 | 3.2692 | 3.2464 | 3.0075 | 3.0958 | 3.0911 | 3.0425 | 2.851 | 2.7981 | 2.8116 | 2.7562 | 2.6915 | 2.6457
28 | 1.5618 | 1.5118 | 1.4232 | 1.3101 | 1.2057 | 1.2028 | 1.3228 | 1.386 | 1.5018 | 1.6212 | 1.4531 | 1.5346 | 1.5685 | 1.6059 | 1.4153 | 1.4652 | 1.4671 | 1.5571 | 1.5382 | 1.5796 | 1.691 | 1.5162 | 1.5775 | 1.5522
29 | 3.2719 | 3.1207 | 2.8606 | 2.9374 | 2.8118 | 2.8094 | 3.9222 | 4.6152 | 4.8292 | 4.5565 | 4.4267 | 4.7663 | 5.0196 | 4.7472 | 4.3551 | 4.1377 | 4.1423 | 4.1163 | 3.9376 | 4.2414 | 4.4853 | 4.1446 | 3.9339 | 3.4157
30 | 0.9597 | 0.90366 | 0.77512 | 0.74603 | 0.63451 | 0.55689 | 0.87456 | 0.83826 | 0.99192 | 1.0429 | 0.987 | 0.9041 | 1.0597 | 1.1079 | 1.044 | 0.97454 | 0.80544 | 0.86351 | 0.92063 | 1.0053 | 1.1954 | 1.0849 | 1.1981 | 1.0819
31 | 4.4605 | 4.1041 | 3.7753 | 3.6666 | 3.6963 | 3.6282 | 4.0678 | 4.208 | 4.6255 | 4.8006 | 5.0893 | 5.3948 | 5.5836 | 5.4437 | 5.2715 | 5.2078 | 5.1058 | 5.2091 | 5.166 | 5.1945 | 5.76 | 5.4274 | 5.5681 | 5.072
32 | 1.4835 | 1.436 | 1.3293 | 1.3718 | 1.379 | 1.365 | 1.499 | 1.7536 | 1.8283 | 1.8264 | 1.8198 | 1.9231 | 1.9108 | 1.8552 | 1.7521 | 1.6913 | 1.7461 | 1.7293 | 1.6044 | 1.6101 | 1.6924 | 1.5342 | 1.5064 | 1.5228

## Pc, Summer, S7
LoadID | 0 | 1 | 2 | 3 | 4 | 5 | 6 | 7 | 8 | 9 | 10 | 11 | 12 | 13 | 14 | 15 | 16 | 17 | 18 | 19 | 20 | 21 | 22 | 23
1 | 2.5265 | 2.5006 | 2.41 | 2.366 | 2.3503 | 2.384 | 2.3645 | 2.8903 | 3.1097 | 3.0693 | 3.0184 | 3.0555 | 3.1686 | 3.1078 | 2.8673 | 2.9556 | 2.9896 | 2.8906 | 2.744 | 2.7095 | 2.7013 | 2.6708 | 2.4682 | 2.3866
2 | 1.2751 | 1.2355 | 1.1622 | 1.0703 | 0.98342 | 0.97908 | 1.0781 | 1.1177 | 1.2106 | 1.3076 | 1.1711 | 1.2371 | 1.2658 | 1.2988 | 1.1459 | 1.1859 | 1.1845 | 1.2609 | 1.2424 | 1.2744 | 1.3657 | 1.2231 | 1.2834 | 1.2659
3 | 2.2465 | 2.144 | 1.965 | 2.0165 | 1.9282 | 1.9247 | 2.6852 | 3.1469 | 3.2924 | 3.1075 | 3.0179 | 3.2497 | 3.4235 | 3.2407 | 2.9739 | 2.8257 | 2.826 | 2.8121 | 2.6873 | 2.893 | 3.0607 | 2.8268 | 2.6935 | 2.343
4 | 0.25136 | 0.2374 | 0.20394 | 0.19618 | 0.16664 | 0.14609 | 0.22776 | 0.2137 | 0.25257 | 0.2659 | 0.25119 | 0.23035 | 0.27041 | 0.28391 | 0.26789 | 0.25022 | 0.20602 | 0.22247 | 0.23557 | 0.25646 | 0.30541 | 0.27657 | 0.30996 | 0.2817
5 | 0.5686 | 0.52369 | 0.48163 | 0.46766 | 0.47068 | 0.46157 | 0.51777 | 0.53266 | 0.58538 | 0.60775 | 0.64394 | 0.68268 | 0.70688 | 0.68996 | 0.66829 | 0.66022 | 0.64655 | 0.66062 | 0.65435 | 0.65761 | 0.72954 | 0.68701 | 0.70755 | 0.64554
6 | 3.4788 | 3.3687 | 3.1177 | 3.216 | 3.2296 | 3.1948 | 3.5101 | 4.0918 | 4.2658 | 4.2623 | 4.2456 | 4.487 | 4.4598 | 4.3333 | 4.0934 | 3.9514 | 4.0759 | 4.041 | 3.7463 | 3.7582 | 3.9519 | 3.581 | 3.5276 | 3.5687
7 | 1.7402 | 1.6087 | 1.5461 | 1.5564 | 1.4655 | 1.5374 | 1.9707 | 1.9952 | 2.2884 | 2.4276 | 2.3931 | 2.504 | 2.4603 | 2.5687 | 2.5373 | 2.3711 | 2.3473 | 2.3369 | 2.2646 | 2.2565 | 2.3131 | 1.9283 | 2.0454 | 1.8469
8 | 0.35543 | 0.34176 | 0.32314 | 0.31621 | 0.30986 | 0.31946 | 0.50504 | 0.53847 | 0.57635 | 0.57336 | 0.592 | 0.62973 | 0.63212 | 0.60494 | 0.53341 | 0.5108 | 0.47092 | 0.48074 | 0.45809 | 0.46399 | 0.45638 | 0.39454 | 0.38544 | 0.36852
9 | 0.34545 | 0.32907 | 0.3121 | 0.29321 | 0.28318 | 0.26839 | 0.28058 | 0.24733 | 0.21458 | 0.22721 | 0.24486 | 0.27495 | 0.29344 | 0.30598 | 0.30001 | 0.31041 | 0.29676 | 0.30937 | 0.29207 | 0.30283 | 0.32551 | 0.29654 | 0.30835 | 0.33754
10 | 0.77562 | 0.73389 | 0.69718 | 0.69477 | 0.67031 | 0.66747 | 0.79603 | 0.81459 | 0.86762 | 0.90924 | 0.87973 | 0.91501 | 0.96474 | 0.96207 | 0.94149 | 0.87592 | 0.82779 | 0.8586 | 0.84722 | 0.88848 | 0.97115 | 0.87203 | 0.88562 | 0.81116
11 | 0.49606 | 0.47654 | 0.4374 | 0.41931 | 0.38731 | 0.38444 | 0.46309 | 0.37763 | 0.40507 | 0.43644 | 0.44476 | 0.46035 | 0.47009 | 0.49195 | 0.4725 | 0.44954 | 0.41434 | 0.48686 | 0.46876 | 0.46429 | 0.53192 | 0.45796 | 0.5527 | 0.53132
12 | 1.5712 | 1.5977 | 1.6801 | 1.5347 | 1.4875 | 1.4225 | 1.4694 | 1.4696 | 1.3059 | 1.0138 | 1.3838 | 1.5281 | 1.5383 | 1.6241 | 1.3058 | 1.7209 | 1.5491 | 1.5448 | 1.5294 | 1.6593 | 1.8347 | 1.8027 | 1.8937 | 1.9392
13 | 3.5824 | 3.5507 | 3.4744 | 3.443 | 3.3851 | 3.4301 | 3.9656 | 4.0321 | 4.2929 | 4.0989 | 4.1088 | 4.1453 | 4.2973 | 4.2933 | 4.2066 | 4.1735 | 4.1863 | 4.278 | 4.0575 | 4.0873 | 4.1429 | 3.8792 | 3.5737 | 3.6138
14 | 2.5758 | 2.5593 | 2.4505 | 2.3986 | 2.3478 | 2.3542 | 2.3672 | 2.7148 | 2.9151 | 2.8894 | 2.8265 | 2.8666 | 2.9882 | 2.9693 | 2.7513 | 2.8319 | 2.8257 | 2.7838 | 2.6069 | 2.5577 | 2.5711 | 2.5193 | 2.4668 | 2.4267
15 | 0.70573 | 0.68382 | 0.64325 | 0.59239 | 0.54428 | 0.54188 | 0.5967 | 0.6186 | 0.67001 | 0.72371 | 0.64814 | 0.68471 | 0.70054 | 0.71884 | 0.63419 | 0.65635 | 0.65555 | 0.69783 | 0.68763 | 0.70531 | 0.75583 | 0.67696 | 0.71031 | 0.7006
16 | 1.0322 | 0.98509 | 0.90282 | 0.92649 | 0.88592 | 0.8843 | 1.2338 | 1.4459 | 1.5127 | 1.4277 | 1.3866 | 1.4931 | 1.573 | 1.489 | 1.3664 | 1.2983 | 1.2984 | 1.292 | 1.2347 | 1.3292 | 1.4063 | 1.2988 | 1.2375 | 1.0765
17 | 0.64318 | 0.60746 | 0.52184 | 0.50198 | 0.4264 | 0.37382 | 0.58279 | 0.54683 | 0.64627 | 0.68039 | 0.64276 | 0.58942 | 0.69193 | 0.72648 | 0.68547 | 0.64027 | 0.52716 | 0.56927 | 0.60277 | 0.65624 | 0.78149 | 0.70768 | 0.79314 | 0.72083
18 | 0.89555 | 0.82482 | 0.75857 | 0.73656 | 0.74133 | 0.72698 | 0.81549 | 0.83894 | 0.92197 | 0.95721 | 1.0142 | 1.0752 | 1.1133 | 1.0867 | 1.0526 | 1.0398 | 1.0183 | 1.0405 | 1.0306 | 1.0357 | 1.149 | 1.082 | 1.1144 | 1.0167
19 | 2.63 | 2.5467 | 2.357 | 2.4313 | 2.4416 | 2.4153 | 2.6537 | 3.0934 | 3.2249 | 3.2223 | 3.2096 | 3.3922 | 3.3716 | 3.276 | 3.0946 | 2.9872 | 3.0814 | 3.055 | 2.8322 | 2.8412 | 2.9876 | 2.7072 | 2.6669 | 2.698
20 | 1.4594 | 1.3491 | 1.2966 | 1.3053 | 1.229 | 1.2893 | 1.6527 | 1.6732 | 1.9191 | 2.0359 | 2.007 | 2.0999 | 2.0633 | 2.1542 | 2.1278 | 1.9885 | 1.9686 | 1.9598 | 1.8992 | 1.8923 | 1.9398 | 1.6171 | 1.7153 | 1.5489
21 | 0.78703 | 0.75675 | 0.71553 | 0.70019 | 0.68611 | 0.70737 | 1.1183 | 1.1923 | 1.2762 | 1.2696 | 1.3109 | 1.3944 | 1.3997 | 1.3395 | 1.1811 | 1.1311 | 1.0427 | 1.0645 | 1.0143 | 1.0274 | 1.0106 | 0.87363 | 0.85347 | 0.81602
22 | 0.91298 | 0.8697 | 0.82484 | 0.77492 | 0.7484 | 0.70931 | 0.74153 | 0.65365 | 0.5671 | 0.60049 | 0.64712 | 0.72666 | 0.77552 | 0.80865 | 0.7929 | 0.82036 | 0.78428 | 0.81763 | 0.77189 | 0.80035 | 0.86026 | 0.78372 | 0.81493 | 0.89208
23 | 4.249 | 4.0204 | 3.8194 | 3.8061 | 3.6721 | 3.6566 | 4.3609 | 4.4625 | 4.753 | 4.981 | 4.8194 | 5.0126 | 5.2851 | 5.2705 | 5.1577 | 4.7985 | 4.5348 | 4.7036 | 4.6413 | 4.8673 | 5.3202 | 4.7772 | 4.8517 | 4.4437
24 | 2.6597 | 2.555 | 2.3452 | 2.2482 | 2.0766 | 2.0613 | 2.483 | 2.0248 | 2.1719 | 2.34 | 2.3846 | 2.4682 | 2.5205 | 2.6377 | 2.5334 | 2.4103 | 2.2216 | 2.6104 | 2.5133 | 2.4894 | 2.852 | 2.4554 | 2.9634 | 2.8488
25 | 0.90963 | 0.92496 | 0.97268 | 0.88851 | 0.86117 | 0.82355 | 0.85073 | 0.85083 | 0.75607 | 0.58693 | 0.80114 | 0.88468 | 0.89062 | 0.94025 | 0.75601 | 0.99628 | 0.89683 | 0.89435 | 0.88543 | 0.96066 | 1.0622 | 1.0437 | 1.0963 | 1.1227
26 | 2.9376 | 2.9116 | 2.849 | 2.8233 | 2.7758 | 2.8127 | 3.2518 | 3.3063 | 3.5202 | 3.3611 | 3.3692 | 3.3992 | 3.5238 | 3.5205 | 3.4494 | 3.4223 | 3.4328 | 3.508 | 3.3272 | 3.3516 | 3.3972 | 3.1809 | 2.9304 | 2.9633
27 | 2.6831 | 2.666 | 2.5526 | 2.4985 | 2.4456 | 2.4523 | 2.4658 | 2.8279 | 3.0365 | 3.0098 | 2.9443 | 2.986 | 3.1127 | 3.093 | 2.8659 | 2.9499 | 2.9434 | 2.8998 | 2.7155 | 2.6643 | 2.6783 | 2.6243 | 2.5696 | 2.5278
28 | 1.5077 | 1.4609 | 1.3742 | 1.2656 | 1.1628 | 1.1577 | 1.2748 | 1.3216 | 1.4314 | 1.5461 | 1.3847 | 1.4628 | 1.4966 | 1.5357 | 1.3549 | 1.4022 | 1.4005 | 1.4908 | 1.469 | 1.5068 | 1.6147 | 1.4462 | 1.5175 | 1.4967
29 | 3.1369 | 2.9939 | 2.7439 | 2.8158 | 2.6925 | 2.6876 | 3.7496 | 4.3943 | 4.5975 | 4.3392 | 4.2142 | 4.5378 | 4.7805 | 4.5253 | 4.1528 | 3.9458 | 3.9463 | 3.9268 | 3.7525 | 4.0397 | 4.274 | 3.9474 | 3.7611 | 3.2718
30 | 0.94259 | 0.89025 | 0.76476 | 0.73566 | 0.62489 | 0.54784 | 0.85409 | 0.80139 | 0.94712 | 0.99712 | 0.94197 | 0.86381 | 1.014 | 1.0647 | 1.0046 | 0.93832 | 0.77256 | 0.83427 | 0.88337 | 0.96173 | 1.1453 | 1.0371 | 1.1624 | 1.0564
31 | 4.2787 | 3.9408 | 3.6243 | 3.5191 | 3.5419 | 3.4733 | 3.8962 | 4.0083 | 4.4049 | 4.5733 | 4.8456 | 5.1372 | 5.3193 | 5.192 | 5.0289 | 4.9681 | 4.8653 | 4.9711 | 4.924 | 4.9485 | 5.4898 | 5.1698 | 5.3243 | 4.8577
32 | 1.4193 | 1.3744 | 1.272 | 1.3121 | 1.3177 | 1.3035 | 1.4321 | 1.6695 | 1.7404 | 1.739 | 1.7322 | 1.8307 | 1.8196 | 1.768 | 1.6701 | 1.6122 | 1.663 | 1.6487 | 1.5285 | 1.5334 | 1.6124 | 1.461 | 1.4393 | 1.456

## Pc, Summer, S8
LoadID | 0 | 1 | 2 | 3 | 4 | 5 | 6 | 7 | 8 | 9 | 10 | 11 | 12 | 13 | 14 | 15 | 16 | 17 | 18 | 19 | 20 | 21 | 22 | 23
1 | 2.5265 | 2.5006 | 2.41 | 2.366 | 2.3503 | 2.384 | 2.3645 | 2.8903 | 3.1097 | 3.0693 | 3.0184 | 3.0555 | 3.1686 | 3.1078 | 2.8673 | 2.9556 | 2.9896 | 2.8906 | 2.744 | 2.7095 | 2.7013 | 2.6708 | 2.4682 | 2.3866
2 | 1.2751 | 1.2355 | 1.1622 | 1.0703 | 0.98342 | 0.97908 | 1.0781 | 1.1177 | 1.2106 | 1.3076 | 1.1711 | 1.2371 | 1.2658 | 1.2988 | 1.1459 | 1.1859 | 1.1845 | 1.2609 | 1.2424 | 1.2744 | 1.3657 | 1.2231 | 1.2834 | 1.2659
3 | 2.2465 | 2.144 | 1.965 | 2.0165 | 1.9282 | 1.9247 | 2.6852 | 3.1469 | 3.2924 | 3.1075 | 3.0179 | 3.2497 | 3.4235 | 3.2407 | 2.9739 | 2.8257 | 2.826 | 2.8121 | 2.6873 | 2.893 | 3.0607 | 2.8268 | 2.6935 | 2.343
4 | 0.25136 | 0.2374 | 0.20394 | 0.19618 | 0.16664 | 0.14609 | 0.22776 | 0.2137 | 0.25257 | 0.2659 | 0.25119 | 0.23035 | 0.27041 | 0.28391 | 0.26789 | 0.25022 | 0.20602 | 0.22247 | 0.23557 | 0.25646 | 0.30541 | 0.27657 | 0.30996 | 0.2817
5 | 0.5686 | 0.52369 | 0.48163 | 0.46766 | 0.47068 | 0.46157 | 0.51777 | 0.53266 | 0.58538 | 0.60775 | 0.64394 | 0.68268 | 0.70688 | 0.68996 | 0.66829 | 0.66022 | 0.64655 | 0.66062 | 0.65435 | 0.65761 | 0.72954 | 0.68701 | 0.70755 | 0.64554
6 | 3.4788 | 3.3687 | 3.1177 | 3.216 | 3.2296 | 3.1948 | 3.5101 | 4.0918 | 4.2658 | 4.2623 | 4.2456 | 4.487 | 4.4598 | 4.3333 | 4.0934 | 3.9514 | 4.0759 | 4.041 | 3.7463 | 3.7582 | 3.9519 | 3.581 | 3.5276 | 3.5687
7 | 1.7402 | 1.6087 | 1.5461 | 1.5564 | 1.4655 | 1.5374 | 1.9707 | 1.9952 | 2.2884 | 2.4276 | 2.3931 | 2.504 | 2.4603 | 2.5687 | 2.5373 | 2.3711 | 2.3473 | 2.3369 | 2.2646 | 2.2565 | 2.3131 | 1.9283 | 2.0454 | 1.8469
8 | 0.35543 | 0.34176 | 0.32314 | 0.31621 | 0.30986 | 0.31946 | 0.50504 | 0.53847 | 0.57635 | 0.57336 | 0.592 | 0.62973 | 0.63212 | 0.60494 | 0.53341 | 0.5108 | 0.47092 | 0.48074 | 0.45809 | 0.46399 | 0.45638 | 0.39454 | 0.38544 | 0.36852
9 | 0.34545 | 0.32907 | 0.3121 | 0.29321 | 0.28318 | 0.26839 | 0.28058 | 0.24733 | 0.21458 | 0.22721 | 0.24486 | 0.27495 | 0.29344 | 0.30598 | 0.30001 | 0.31041 | 0.29676 | 0.30937 | 0.29207 | 0.30283 | 0.32551 | 0.29654 | 0.30835 | 0.33754
10 | 0.77562 | 0.73389 | 0.69718 | 0.69477 | 0.67031 | 0.66747 | 0.79603 | 0.81459 | 0.86762 | 0.90924 | 0.87973 | 0.91501 | 0.96474 | 0.96207 | 0.94149 | 0.87592 | 0.82779 | 0.8586 | 0.84722 | 0.88848 | 0.97115 | 0.87203 | 0.88562 | 0.81116
11 | 0.49606 | 0.47654 | 0.4374 | 0.41931 | 0.38731 | 0.38444 | 0.46309 | 0.37763 | 0.40507 | 0.43644 | 0.44476 | 0.46035 | 0.47009 | 0.49195 | 0.4725 | 0.44954 | 0.41434 | 0.48686 | 0.46876 | 0.46429 | 0.53192 | 0.45796 | 0.5527 | 0.53132
12 | 1.5712 | 1.5977 | 1.6801 | 1.5347 | 1.4875 | 1.4225 | 1.4694 | 1.4696 | 1.3059 | 1.0138 | 1.3838 | 1.5281 | 1.5383 | 1.6241 | 1.3058 | 1.7209 | 1.5491 | 1.5448 | 1.5294 | 1.6593 | 1.8347 | 1.8027 | 1.8937 | 1.9392
13 | 3.5824 | 3.5507 | 3.4744 | 3.443 | 3.3851 | 3.4301 | 3.9656 | 4.0321 | 4.2929 | 4.0989 | 4.1088 | 4.1453 | 4.2973 | 4.2933 | 4.2066 | 4.1735 | 4.1863 | 4.278 | 4.0575 | 4.0873 | 4.1429 | 3.8792 | 3.5737 | 3.6138
14 | 2.5758 | 2.5593 | 2.4505 | 2.3986 | 2.3478 | 2.3542 | 2.3672 | 2.7148 | 2.9151 | 2.8894 | 2.8265 | 2.8666 | 2.9882 | 2.9693 | 2.7513 | 2.8319 | 2.8257 | 2.7838 | 2.6069 | 2.5577 | 2.5711 | 2.5193 | 2.4668 | 2.4267
15 | 0.70573 | 0.68382 | 0.64325 | 0.59239 | 0.54428 | 0.54188 | 0.5967 | 0.6186 | 0.67001 | 0.72371 | 0.64814 | 0.68471 | 0.70054 | 0.71884 | 0.63419 | 0.65635 | 0.65555 | 0.69783 | 0.68763 | 0.70531 | 0.75583 | 0.67696 | 0.71031 | 0.7006
16 | 1.0322 | 0.98509 | 0.90282 | 0.92649 | 0.88592 | 0.8843 | 1.2338 | 1.4459 | 1.5127 | 1.4277 | 1.3866 | 1.4931 | 1.573 | 1.489 | 1.3664 | 1.2983 | 1.2984 | 1.292 | 1.2347 | 1.3292 | 1.4063 | 1.2988 | 1.2375 | 1.0765
17 | 0.64318 | 0.60746 | 0.52184 | 0.50198 | 0.4264 | 0.37382 | 0.58279 | 0.54683 | 0.64627 | 0.68039 | 0.64276 | 0.58942 | 0.69193 | 0.72648 | 0.68547 | 0.64027 | 0.52716 | 0.56927 | 0.60277 | 0.65624 | 0.78149 | 0.70768 | 0.79314 | 0.72083
18 | 0.89555 | 0.82482 | 0.75857 | 0.73656 | 0.74133 | 0.72698 | 0.81549 | 0.83894 | 0.92197 | 0.95721 | 1.0142 | 1.0752 | 1.1133 | 1.0867 | 1.0526 | 1.0398 | 1.0183 | 1.0405 | 1.0306 | 1.0357 | 1.149 | 1.082 | 1.1144 | 1.0167
19 | 2.63 | 2.5467 | 2.357 | 2.4313 | 2.4416 | 2.4153 | 2.6537 | 3.0934 | 3.2249 | 3.2223 | 3.2096 | 3.3922 | 3.3716 | 3.276 | 3.0946 | 2.9872 | 3.0814 | 3.055 | 2.8322 | 2.8412 | 2.9876 | 2.7072 | 2.6669 | 2.698
20 | 1.4594 | 1.3491 | 1.2966 | 1.3053 | 1.229 | 1.2893 | 1.6527 | 1.6732 | 1.9191 | 2.0359 | 2.007 | 2.0999 | 2.0633 | 2.1542 | 2.1278 | 1.9885 | 1.9686 | 1.9598 | 1.8992 | 1.8923 | 1.9398 | 1.6171 | 1.7153 | 1.5489
21 | 0.78703 | 0.75675 | 0.71553 | 0.70019 | 0.68611 | 0.70737 | 1.1183 | 1.1923 | 1.2762 | 1.2696 | 1.3109 | 1.3944 | 1.3997 | 1.3395 | 1.1811 | 1.1311 | 1.0427 | 1.0645 | 1.0143 | 1.0274 | 1.0106 | 0.87363 | 0.85347 | 0.81602
22 | 0.91298 | 0.8697 | 0.82484 | 0.77492 | 0.7484 | 0.70931 | 0.74153 | 0.65365 | 0.5671 | 0.60049 | 0.64712 | 0.72666 | 0.77552 | 0.80865 | 0.7929 | 0.82036 | 0.78428 | 0.81763 | 0.77189 | 0.80035 | 0.86026 | 0.78372 | 0.81493 | 0.89208
23 | 4.249 | 4.0204 | 3.8194 | 3.8061 | 3.6721 | 3.6566 | 4.3609 | 4.4625 | 4.753 | 4.981 | 4.8194 | 5.0126 | 5.2851 | 5.2705 | 5.1577 | 4.7985 | 4.5348 | 4.7036 | 4.6413 | 4.8673 | 5.3202 | 4.7772 | 4.8517 | 4.4437
24 | 2.6597 | 2.555 | 2.3452 | 2.2482 | 2.0766 | 2.0613 | 2.483 | 2.0248 | 2.1719 | 2.34 | 2.3846 | 2.4682 | 2.5205 | 2.6377 | 2.5334 | 2.4103 | 2.2216 | 2.6104 | 2.5133 | 2.4894 | 2.852 | 2.4554 | 2.9634 | 2.8488
25 | 0.90963 | 0.92496 | 0.97268 | 0.88851 | 0.86117 | 0.82355 | 0.85073 | 0.85083 | 0.75607 | 0.58693 | 0.80114 | 0.88468 | 0.89062 | 0.94025 | 0.75601 | 0.99628 | 0.89683 | 0.89435 | 0.88543 | 0.96066 | 1.0622 | 1.0437 | 1.0963 | 1.1227
26 | 2.9376 | 2.9116 | 2.849 | 2.8233 | 2.7758 | 2.8127 | 3.2518 | 3.3063 | 3.5202 | 3.3611 | 3.3692 | 3.3992 | 3.5238 | 3.5205 | 3.4494 | 3.4223 | 3.4328 | 3.508 | 3.3272 | 3.3516 | 3.3972 | 3.1809 | 2.9304 | 2.9633
27 | 2.6831 | 2.666 | 2.5526 | 2.4985 | 2.4456 | 2.4523 | 2.4658 | 2.8279 | 3.0365 | 3.0098 | 2.9443 | 2.986 | 3.1127 | 3.093 | 2.8659 | 2.9499 | 2.9434 | 2.8998 | 2.7155 | 2.6643 | 2.6783 | 2.6243 | 2.5696 | 2.5278
28 | 1.5077 | 1.4609 | 1.3742 | 1.2656 | 1.1628 | 1.1577 | 1.2748 | 1.3216 | 1.4314 | 1.5461 | 1.3847 | 1.4628 | 1.4966 | 1.5357 | 1.3549 | 1.4022 | 1.4005 | 1.4908 | 1.469 | 1.5068 | 1.6147 | 1.4462 | 1.5175 | 1.4967
29 | 3.1369 | 2.9939 | 2.7439 | 2.8158 | 2.6925 | 2.6876 | 3.7496 | 4.3943 | 4.5975 | 4.3392 | 4.2142 | 4.5378 | 4.7805 | 4.5253 | 4.1528 | 3.9458 | 3.9463 | 3.9268 | 3.7525 | 4.0397 | 4.274 | 3.9474 | 3.7611 | 3.2718
30 | 0.94259 | 0.89025 | 0.76476 | 0.73566 | 0.62489 | 0.54784 | 0.85409 | 0.80139 | 0.94712 | 0.99712 | 0.94197 | 0.86381 | 1.014 | 1.0647 | 1.0046 | 0.93832 | 0.77256 | 0.83427 | 0.88337 | 0.96173 | 1.1453 | 1.0371 | 1.1624 | 1.0564
31 | 4.2787 | 3.9408 | 3.6243 | 3.5191 | 3.5419 | 3.4733 | 3.8962 | 4.0083 | 4.4049 | 4.5733 | 4.8456 | 5.1372 | 5.3193 | 5.192 | 5.0289 | 4.9681 | 4.8653 | 4.9711 | 4.924 | 4.9485 | 5.4898 | 5.1698 | 5.3243 | 4.8577
32 | 1.4193 | 1.3744 | 1.272 | 1.3121 | 1.3177 | 1.3035 | 1.4321 | 1.6695 | 1.7404 | 1.739 | 1.7322 | 1.8307 | 1.8196 | 1.768 | 1.6701 | 1.6122 | 1.663 | 1.6487 | 1.5285 | 1.5334 | 1.6124 | 1.461 | 1.4393 | 1.456

## Pc, Summer, S9
LoadID | 0 | 1 | 2 | 3 | 4 | 5 | 6 | 7 | 8 | 9 | 10 | 11 | 12 | 13 | 14 | 15 | 16 | 17 | 18 | 19 | 20 | 21 | 22 | 23
1 | 2.5265 | 2.5006 | 2.41 | 2.366 | 2.3503 | 2.384 | 2.3645 | 2.8903 | 3.1097 | 3.0693 | 3.0184 | 3.0555 | 3.1686 | 3.1078 | 2.8673 | 2.9556 | 2.9896 | 2.8906 | 2.744 | 2.7095 | 2.7013 | 2.6708 | 2.4682 | 2.3866
2 | 1.2751 | 1.2355 | 1.1622 | 1.0703 | 0.98342 | 0.97908 | 1.0781 | 1.1177 | 1.2106 | 1.3076 | 1.1711 | 1.2371 | 1.2658 | 1.2988 | 1.1459 | 1.1859 | 1.1845 | 1.2609 | 1.2424 | 1.2744 | 1.3657 | 1.2231 | 1.2834 | 1.2659
3 | 2.2465 | 2.144 | 1.965 | 2.0165 | 1.9282 | 1.9247 | 2.6852 | 3.1469 | 3.2924 | 3.1075 | 3.0179 | 3.2497 | 3.4235 | 3.2407 | 2.9739 | 2.8257 | 2.826 | 2.8121 | 2.6873 | 2.893 | 3.0607 | 2.8268 | 2.6935 | 2.343
4 | 0.25136 | 0.2374 | 0.20394 | 0.19618 | 0.16664 | 0.14609 | 0.22776 | 0.2137 | 0.25257 | 0.2659 | 0.25119 | 0.23035 | 0.27041 | 0.28391 | 0.26789 | 0.25022 | 0.20602 | 0.22247 | 0.23557 | 0.25646 | 0.30541 | 0.27657 | 0.30996 | 0.2817
5 | 0.5686 | 0.52369 | 0.48163 | 0.46766 | 0.47068 | 0.46157 | 0.51777 | 0.53266 | 0.58538 | 0.60775 | 0.64394 | 0.68268 | 0.70688 | 0.68996 | 0.66829 | 0.66022 | 0.64655 | 0.66062 | 0.65435 | 0.65761 | 0.72954 | 0.68701 | 0.70755 | 0.64554
6 | 3.4788 | 3.3687 | 3.1177 | 3.216 | 3.2296 | 3.1948 | 3.5101 | 4.0918 | 4.2658 | 4.2623 | 4.2456 | 4.487 | 4.4598 | 4.3333 | 4.0934 | 3.9514 | 4.0759 | 4.041 | 3.7463 | 3.7582 | 3.9519 | 3.581 | 3.5276 | 3.5687
7 | 1.7402 | 1.6087 | 1.5461 | 1.5564 | 1.4655 | 1.5374 | 1.9707 | 1.9952 | 2.2884 | 2.4276 | 2.3931 | 2.504 | 2.4603 | 2.5687 | 2.5373 | 2.3711 | 2.3473 | 2.3369 | 2.2646 | 2.2565 | 2.3131 | 1.9283 | 2.0454 | 1.8469
8 | 0.35543 | 0.34176 | 0.32314 | 0.31621 | 0.30986 | 0.31946 | 0.50504 | 0.53847 | 0.57635 | 0.57336 | 0.592 | 0.62973 | 0.63212 | 0.60494 | 0.53341 | 0.5108 | 0.47092 | 0.48074 | 0.45809 | 0.46399 | 0.45638 | 0.39454 | 0.38544 | 0.36852
9 | 0.34545 | 0.32907 | 0.3121 | 0.29321 | 0.28318 | 0.26839 | 0.28058 | 0.24733 | 0.21458 | 0.22721 | 0.24486 | 0.27495 | 0.29344 | 0.30598 | 0.30001 | 0.31041 | 0.29676 | 0.30937 | 0.29207 | 0.30283 | 0.32551 | 0.29654 | 0.30835 | 0.33754
10 | 0.77562 | 0.73389 | 0.69718 | 0.69477 | 0.67031 | 0.66747 | 0.79603 | 0.81459 | 0.86762 | 0.90924 | 0.87973 | 0.91501 | 0.96474 | 0.96207 | 0.94149 | 0.87592 | 0.82779 | 0.8586 | 0.84722 | 0.88848 | 0.97115 | 0.87203 | 0.88562 | 0.81116
11 | 0.49606 | 0.47654 | 0.4374 | 0.41931 | 0.38731 | 0.38444 | 0.46309 | 0.37763 | 0.40507 | 0.43644 | 0.44476 | 0.46035 | 0.47009 | 0.49195 | 0.4725 | 0.44954 | 0.41434 | 0.48686 | 0.46876 | 0.46429 | 0.53192 | 0.45796 | 0.5527 | 0.53132
12 | 1.5712 | 1.5977 | 1.6801 | 1.5347 | 1.4875 | 1.4225 | 1.4694 | 1.4696 | 1.3059 | 1.0138 | 1.3838 | 1.5281 | 1.5383 | 1.6241 | 1.3058 | 1.7209 | 1.5491 | 1.5448 | 1.5294 | 1.6593 | 1.8347 | 1.8027 | 1.8937 | 1.9392
13 | 3.5824 | 3.5507 | 3.4744 | 3.443 | 3.3851 | 3.4301 | 3.9656 | 4.0321 | 4.2929 | 4.0989 | 4.1088 | 4.1453 | 4.2973 | 4.2933 | 4.2066 | 4.1735 | 4.1863 | 4.278 | 4.0575 | 4.0873 | 4.1429 | 3.8792 | 3.5737 | 3.6138
14 | 2.5758 | 2.5593 | 2.4505 | 2.3986 | 2.3478 | 2.3542 | 2.3672 | 2.7148 | 2.9151 | 2.8894 | 2.8265 | 2.8666 | 2.9882 | 2.9693 | 2.7513 | 2.8319 | 2.8257 | 2.7838 | 2.6069 | 2.5577 | 2.5711 | 2.5193 | 2.4668 | 2.4267
15 | 0.70573 | 0.68382 | 0.64325 | 0.59239 | 0.54428 | 0.54188 | 0.5967 | 0.6186 | 0.67001 | 0.72371 | 0.64814 | 0.68471 | 0.70054 | 0.71884 | 0.63419 | 0.65635 | 0.65555 | 0.69783 | 0.68763 | 0.70531 | 0.75583 | 0.67696 | 0.71031 | 0.7006
16 | 1.0322 | 0.98509 | 0.90282 | 0.92649 | 0.88592 | 0.8843 | 1.2338 | 1.4459 | 1.5127 | 1.4277 | 1.3866 | 1.4931 | 1.573 | 1.489 | 1.3664 | 1.2983 | 1.2984 | 1.292 | 1.2347 | 1.3292 | 1.4063 | 1.2988 | 1.2375 | 1.0765
17 | 0.64318 | 0.60746 | 0.52184 | 0.50198 | 0.4264 | 0.37382 | 0.58279 | 0.54683 | 0.64627 | 0.68039 | 0.64276 | 0.58942 | 0.69193 | 0.72648 | 0.68547 | 0.64027 | 0.52716 | 0.56927 | 0.60277 | 0.65624 | 0.78149 | 0.70768 | 0.79314 | 0.72083
18 | 0.89555 | 0.82482 | 0.75857 | 0.73656 | 0.74133 | 0.72698 | 0.81549 | 0.83894 | 0.92197 | 0.95721 | 1.0142 | 1.0752 | 1.1133 | 1.0867 | 1.0526 | 1.0398 | 1.0183 | 1.0405 | 1.0306 | 1.0357 | 1.149 | 1.082 | 1.1144 | 1.0167
19 | 2.63 | 2.5467 | 2.357 | 2.4313 | 2.4416 | 2.4153 | 2.6537 | 3.0934 | 3.2249 | 3.2223 | 3.2096 | 3.3922 | 3.3716 | 3.276 | 3.0946 | 2.9872 | 3.0814 | 3.055 | 2.8322 | 2.8412 | 2.9876 | 2.7072 | 2.6669 | 2.698
20 | 1.4594 | 1.3491 | 1.2966 | 1.3053 | 1.229 | 1.2893 | 1.6527 | 1.6732 | 1.9191 | 2.0359 | 2.007 | 2.0999 | 2.0633 | 2.1542 | 2.1278 | 1.9885 | 1.9686 | 1.9598 | 1.8992 | 1.8923 | 1.9398 | 1.6171 | 1.7153 | 1.5489
21 | 0.78703 | 0.75675 | 0.71553 | 0.70019 | 0.68611 | 0.70737 | 1.1183 | 1.1923 | 1.2762 | 1.2696 | 1.3109 | 1.3944 | 1.3997 | 1.3395 | 1.1811 | 1.1311 | 1.0427 | 1.0645 | 1.0143 | 1.0274 | 1.0106 | 0.87363 | 0.85347 | 0.81602
22 | 0.91298 | 0.8697 | 0.82484 | 0.77492 | 0.7484 | 0.70931 | 0.74153 | 0.65365 | 0.5671 | 0.60049 | 0.64712 | 0.72666 | 0.77552 | 0.80865 | 0.7929 | 0.82036 | 0.78428 | 0.81763 | 0.77189 | 0.80035 | 0.86026 | 0.78372 | 0.81493 | 0.89208
23 | 4.249 | 4.0204 | 3.8194 | 3.8061 | 3.6721 | 3.6566 | 4.3609 | 4.4625 | 4.753 | 4.981 | 4.8194 | 5.0126 | 5.2851 | 5.2705 | 5.1577 | 4.7985 | 4.5348 | 4.7036 | 4.6413 | 4.8673 | 5.3202 | 4.7772 | 4.8517 | 4.4437
24 | 2.6597 | 2.555 | 2.3452 | 2.2482 | 2.0766 | 2.0613 | 2.483 | 2.0248 | 2.1719 | 2.34 | 2.3846 | 2.4682 | 2.5205 | 2.6377 | 2.5334 | 2.4103 | 2.2216 | 2.6104 | 2.5133 | 2.4894 | 2.852 | 2.4554 | 2.9634 | 2.8488
25 | 0.90963 | 0.92496 | 0.97268 | 0.88851 | 0.86117 | 0.82355 | 0.85073 | 0.85083 | 0.75607 | 0.58693 | 0.80114 | 0.88468 | 0.89062 | 0.94025 | 0.75601 | 0.99628 | 0.89683 | 0.89435 | 0.88543 | 0.96066 | 1.0622 | 1.0437 | 1.0963 | 1.1227
26 | 2.9376 | 2.9116 | 2.849 | 2.8233 | 2.7758 | 2.8127 | 3.2518 | 3.3063 | 3.5202 | 3.3611 | 3.3692 | 3.3992 | 3.5238 | 3.5205 | 3.4494 | 3.4223 | 3.4328 | 3.508 | 3.3272 | 3.3516 | 3.3972 | 3.1809 | 2.9304 | 2.9633
27 | 2.6831 | 2.666 | 2.5526 | 2.4985 | 2.4456 | 2.4523 | 2.4658 | 2.8279 | 3.0365 | 3.0098 | 2.9443 | 2.986 | 3.1127 | 3.093 | 2.8659 | 2.9499 | 2.9434 | 2.8998 | 2.7155 | 2.6643 | 2.6783 | 2.6243 | 2.5696 | 2.5278
28 | 1.5077 | 1.4609 | 1.3742 | 1.2656 | 1.1628 | 1.1577 | 1.2748 | 1.3216 | 1.4314 | 1.5461 | 1.3847 | 1.4628 | 1.4966 | 1.5357 | 1.3549 | 1.4022 | 1.4005 | 1.4908 | 1.469 | 1.5068 | 1.6147 | 1.4462 | 1.5175 | 1.4967
29 | 3.1369 | 2.9939 | 2.7439 | 2.8158 | 2.6925 | 2.6876 | 3.7496 | 4.3943 | 4.5975 | 4.3392 | 4.2142 | 4.5378 | 4.7805 | 4.5253 | 4.1528 | 3.9458 | 3.9463 | 3.9268 | 3.7525 | 4.0397 | 4.274 | 3.9474 | 3.7611 | 3.2718
30 | 0.94259 | 0.89025 | 0.76476 | 0.73566 | 0.62489 | 0.54784 | 0.85409 | 0.80139 | 0.94712 | 0.99712 | 0.94197 | 0.86381 | 1.014 | 1.0647 | 1.0046 | 0.93832 | 0.77256 | 0.83427 | 0.88337 | 0.96173 | 1.1453 | 1.0371 | 1.1624 | 1.0564
31 | 4.2787 | 3.9408 | 3.6243 | 3.5191 | 3.5419 | 3.4733 | 3.8962 | 4.0083 | 4.4049 | 4.5733 | 4.8456 | 5.1372 | 5.3193 | 5.192 | 5.0289 | 4.9681 | 4.8653 | 4.9711 | 4.924 | 4.9485 | 5.4898 | 5.1698 | 5.3243 | 4.8577
32 | 1.4193 | 1.3744 | 1.272 | 1.3121 | 1.3177 | 1.3035 | 1.4321 | 1.6695 | 1.7404 | 1.739 | 1.7322 | 1.8307 | 1.8196 | 1.768 | 1.6701 | 1.6122 | 1.663 | 1.6487 | 1.5285 | 1.5334 | 1.6124 | 1.461 | 1.4393 | 1.456

## Qc, Summer, S1
LoadID | 0 | 1 | 2 | 3 | 4 | 5 | 6 | 7 | 8 | 9 | 10 | 11 | 12 | 13 | 14 | 15 | 16 | 17 | 18 | 19 | 20 | 21 | 22 | 23
1 | -1.112 | -1.219 | -1.1564 | -1.1544 | -1.1314 | -1.1968 | -1.2271 | -2.3022 | -2.677 | -2.5815 | -2.5143 | -2.5199 | -2.6783 | -2.5903 | -1.8195 | -2.3792 | -2.4085 | -2.2618 | -1.7871 | -1.6208 | -1.6995 | -1.7095 | -1.1799 | -1.1652
2 | 0.0028995 | -0.014327 | -0.017015 | -0.02306 | -0.029326 | -0.02379 | -0.02777 | 0.072765 | 0.093538 | 0.12008 | 0.069265 | 0.062306 | 0.042991 | 0.057063 | 0.024411 | 0.02153 | 0.025171 | 0.045634 | 0.086685 | 0.088544 | 0.070369 | 0.053688 | 0.026298 | 0.0048315
3 | 0.19727 | 0.46559 | 0.82013 | 0.75808 | 0.7702 | 0.73744 | 0.045719 | -0.88319 | -1.1532 | -1.1664 | -0.97402 | -1.2223 | -1.1041 | -0.96147 | -0.69613 | -0.43461 | -0.53592 | -0.47734 | -0.092198 | -0.38371 | -0.5359 | -0.3487 | 0.32859 | 0.67688
4 | -0.13077 | -0.13191 | -0.13584 | -0.13585 | -0.13891 | -0.14309 | -0.12906 | -0.087619 | -0.065354 | -0.068908 | -0.086844 | -0.09522 | -0.088005 | -0.095421 | -0.090339 | -0.10645 | -0.11916 | -0.10602 | -0.074962 | -0.066979 | -0.067188 | -0.08875 | -0.11064 | -0.11479
5 | -0.045579 | -0.05957 | -0.069939 | -0.069767 | -0.070204 | -0.075897 | -0.068268 | -0.027253 | 0.0085133 | 0.030277 | 0.049946 | 0.053026 | 0.046544 | 0.038027 | 0.025123 | 0.016681 | 0.013935 | 0.012264 | 0.012404 | 0.0033898 | 0.026383 | 0.012034 | 0.0068988 | -0.011051
6 | -1.1809 | -1.3124 | -0.99384 | -1.171 | -1.1988 | -1.2308 | -1.1923 | -2.2046 | -2.5319 | -2.5263 | -2.2078 | -2.6367 | -2.7474 | -2.5357 | -2.2023 | -1.9368 | -2.3613 | -2.2896 | -1.7967 | -1.6664 | -1.9631 | -1.5444 | -1.1794 | -1.3133
7 | 0.65465 | 0.67633 | 0.71176 | 0.73558 | 0.68827 | 0.74224 | 0.64374 | 0.29346 | 0.052745 | 0.039284 | -0.089843 | -0.030168 | -0.0076762 | -0.005243 | 0.075736 | 0.13165 | 0.19413 | 0.24656 | 0.21421 | 0.26402 | 0.18789 | 0.34704 | 0.43584 | 0.47304
8 | -0.37733 | -0.37994 | -0.3835 | -0.38557 | -0.3804 | -0.37135 | -0.31563 | -0.26045 | -0.25554 | -0.25147 | -0.24731 | -0.24458 | -0.25035 | -0.26 | -0.28585 | -0.29866 | -0.3092 | -0.3102 | -0.31606 | -0.32669 | -0.34742 | -0.36218 | -0.36727 | -0.37437
9 | -0.0023918 | 0.022054 | 0.028239 | 0.035821 | 0.03411 | 0.039414 | 0.074156 | 0.02415 | 0.037216 | 0.012773 | 0.00023788 | -0.01001 | -0.034279 | -0.034717 | -0.02659 | -0.061101 | -0.051868 | -0.045069 | -0.037325 | -0.038197 | -0.053987 | -0.048591 | 0.0047813 | 0.0077996
10 | -0.021504 | -0.02403 | -0.024646 | -0.024341 | -0.025157 | -0.025858 | -0.0081751 | 0.0072152 | 0.016415 | 0.017356 | 0.0073586 | 0.017884 | 0.019226 | 0.018472 | 0.014619 | 0.0062682 | 0.0031462 | 0.0031358 | 0.0032002 | 0.0063922 | 0.0091705 | 0.001255 | -0.0094709 | -0.015924
11 | 0.27317 | 0.29377 | 0.30686 | 0.31152 | 0.30342 | 0.30444 | 0.2401 | 0.19932 | 0.16773 | 0.12957 | 0.13025 | 0.13937 | 0.16367 | 0.16846 | 0.18897 | 0.18915 | 0.19197 | 0.14851 | 0.13396 | 0.15261 | 0.12647 | 0.16071 | 0.18402 | 0.20787
12 | 0.41196 | 0.24916 | 0.31492 | 0.24802 | 0.28451 | 0.15267 | 0.51453 | 0.40456 | 0.29999 | 0.353 | 0.36559 | 0.33291 | -0.16675 | -0.084619 | 0.47342 | 0.15945 | 0.18372 | 0.10693 | -0.0049389 | -0.32496 | -0.72492 | -0.72203 | -0.68522 | -0.71973
13 | -0.31068 | -0.28933 | -0.2175 | -0.19605 | -0.18025 | -0.22632 | -0.74527 | -0.99535 | -1.2768 | -1.2173 | -1.1873 | -1.1725 | -1.2672 | -1.1632 | -1.0684 | -0.99268 | -0.98263 | -0.99545 | -0.82798 | -0.75881 | -0.80437 | -0.56291 | -0.24705 | -0.2647
14 | -0.018534 | -0.020317 | -0.019274 | -0.01924 | -0.018856 | -0.019946 | -0.020452 | -0.03837 | -0.044616 | -0.043025 | -0.041905 | -0.041998 | -0.044638 | -0.043172 | -0.030324 | -0.039653 | -0.040142 | -0.037696 | -0.029784 | -0.027014 | -0.028324 | -0.028492 | -0.019665 | -0.01942
15 | 0.0036727 | -0.018148 | -0.021552 | -0.029209 | -0.037147 | -0.030134 | -0.035176 | 0.092168 | 0.11848 | 0.1521 | 0.087736 | 0.078921 | 0.054455 | 0.072279 | 0.030921 | 0.027272 | 0.031883 | 0.057803 | 0.1098 | 0.11216 | 0.089134 | 0.068004 | 0.03331 | 0.0061199
16 | -0.060454 | -0.14268 | -0.25133 | -0.23232 | -0.23603 | -0.22599 | -0.014011 | 0.27065 | 0.35341 | 0.35745 | 0.29849 | 0.37459 | 0.33836 | 0.29464 | 0.21333 | 0.13319 | 0.16423 | 0.14628 | 0.028254 | 0.11759 | 0.16423 | 0.10686 | -0.1007 | -0.20743
17 | -0.47076 | -0.47488 | -0.48903 | -0.48905 | -0.50006 | -0.51513 | -0.46462 | -0.31543 | -0.23527 | -0.24807 | -0.31264 | -0.34279 | -0.31682 | -0.34352 | -0.32522 | -0.38321 | -0.42899 | -0.38167 | -0.26986 | -0.24113 | -0.24188 | -0.3195 | -0.39831 | -0.41324
18 | -0.15953 | -0.2085 | -0.24479 | -0.24418 | -0.24572 | -0.26564 | -0.23894 | -0.095386 | 0.029797 | 0.10597 | 0.17481 | 0.18559 | 0.1629 | 0.1331 | 0.087931 | 0.058384 | 0.048771 | 0.042922 | 0.043412 | 0.011864 | 0.092341 | 0.04212 | 0.024146 | -0.03868
19 | -0.55822 | -0.6204 | -0.46981 | -0.55358 | -0.5667 | -0.58185 | -0.56362 | -1.0422 | -1.1969 | -1.1942 | -1.0437 | -1.2465 | -1.2988 | -1.1987 | -1.0411 | -0.91558 | -1.1163 | -1.0824 | -0.84936 | -0.78775 | -0.92802 | -0.7301 | -0.55752 | -0.62084
20 | 0.4285 | 0.44269 | 0.46588 | 0.48147 | 0.4505 | 0.48583 | 0.42136 | 0.19208 | 0.034524 | 0.025713 | -0.058807 | -0.019746 | -0.0050244 | -0.0034318 | 0.049573 | 0.086168 | 0.12707 | 0.16139 | 0.14021 | 0.17281 | 0.12298 | 0.22715 | 0.28528 | 0.30963
21 | 0.15093 | 0.15198 | 0.1534 | 0.15423 | 0.15216 | 0.14854 | 0.12625 | 0.10418 | 0.10222 | 0.10059 | 0.098925 | 0.097832 | 0.10014 | 0.104 | 0.11434 | 0.11946 | 0.12368 | 0.12408 | 0.12643 | 0.13067 | 0.13897 | 0.14487 | 0.14691 | 0.14975
22 | 0.0055937 | -0.051578 | -0.066044 | -0.083776 | -0.079774 | -0.092178 | -0.17343 | -0.056479 | -0.087038 | -0.029872 | -0.00055633 | 0.023411 | 0.08017 | 0.081193 | 0.062186 | 0.1429 | 0.1213 | 0.1054 | 0.087292 | 0.089331 | 0.12626 | 0.11364 | -0.011182 | -0.018241
23 | 0.071681 | 0.080099 | 0.082154 | 0.081138 | 0.083858 | 0.086192 | 0.02725 | -0.024051 | -0.054716 | -0.057855 | -0.024529 | -0.059613 | -0.064085 | -0.061573 | -0.048731 | -0.020894 | -0.010487 | -0.010453 | -0.010667 | -0.021307 | -0.030568 | -0.0041834 | 0.03157 | 0.053078
24 | -1.4272 | -1.5348 | -1.6032 | -1.6275 | -1.5852 | -1.5905 | -1.2544 | -1.0414 | -0.87628 | -0.67695 | -0.68046 | -0.72816 | -0.85508 | -0.8801 | -0.98726 | -0.98819 | -1.003 | -0.77586 | -0.69987 | -0.79731 | -0.66073 | -0.83965 | -0.96139 | -1.086
25 | -0.36292 | -0.2195 | -0.27743 | -0.21849 | -0.25064 | -0.1345 | -0.45327 | -0.3564 | -0.26428 | -0.31098 | -0.32207 | -0.29328 | 0.1469 | 0.074545 | -0.41706 | -0.14047 | -0.16185 | -0.0942 | 0.0043509 | 0.28627 | 0.63862 | 0.63607 | 0.60365 | 0.63405
26 | -0.19417 | -0.18083 | -0.13594 | -0.12253 | -0.11265 | -0.14145 | -0.46579 | -0.62209 | -0.79802 | -0.76082 | -0.74209 | -0.73279 | -0.79199 | -0.72702 | -0.66776 | -0.62043 | -0.61414 | -0.62216 | -0.51749 | -0.47426 | -0.50273 | -0.35182 | -0.15441 | -0.16544
27 | -0.37068 | -0.40635 | -0.38547 | -0.38479 | -0.37712 | -0.39892 | -0.40904 | -0.76739 | -0.89232 | -0.86049 | -0.83811 | -0.83996 | -0.89275 | -0.86344 | -0.60649 | -0.79306 | -0.80283 | -0.75392 | -0.59568 | -0.54027 | -0.56649 | -0.56984 | -0.39331 | -0.38839
28 | 0.0020297 | -0.010029 | -0.01191 | -0.016142 | -0.020528 | -0.016653 | -0.019439 | 0.050935 | 0.065476 | 0.084053 | 0.048486 | 0.043614 | 0.030094 | 0.039944 | 0.017088 | 0.015071 | 0.01762 | 0.031944 | 0.06068 | 0.061981 | 0.049258 | 0.037581 | 0.018408 | 0.0033821
29 | 1.0023 | 2.3655 | 4.1668 | 3.8515 | 3.9131 | 3.7467 | 0.23228 | -4.4872 | -5.8592 | -5.9262 | -4.9487 | -6.2103 | -5.6096 | -4.8849 | -3.5368 | -2.2081 | -2.7228 | -2.4252 | -0.46843 | -1.9495 | -2.7227 | -1.7716 | 1.6694 | 3.439
30 | -0.33563 | -0.33857 | -0.34866 | -0.34867 | -0.35652 | -0.36727 | -0.33126 | -0.22489 | -0.16774 | -0.17686 | -0.2229 | -0.2444 | -0.22588 | -0.24491 | -0.23187 | -0.27321 | -0.30585 | -0.27212 | -0.1924 | -0.17191 | -0.17245 | -0.22779 | -0.28398 | -0.29462
31 | -0.32285 | -0.42195 | -0.4954 | -0.49418 | -0.49728 | -0.5376 | -0.48357 | -0.19304 | 0.060303 | 0.21446 | 0.35378 | 0.3756 | 0.32969 | 0.26936 | 0.17796 | 0.11816 | 0.098704 | 0.086867 | 0.087858 | 0.024011 | 0.18688 | 0.085242 | 0.048866 | -0.078281
32 | 0.085881 | 0.095447 | 0.072279 | 0.085167 | 0.087184 | 0.089516 | 0.08671 | 0.16033 | 0.18414 | 0.18373 | 0.16057 | 0.19176 | 0.19981 | 0.18442 | 0.16017 | 0.14086 | 0.17173 | 0.16652 | 0.13067 | 0.12119 | 0.14277 | 0.11232 | 0.085772 | 0.095514

## Qc, Summer, S2
LoadID | 0 | 1 | 2 | 3 | 4 | 5 | 6 | 7 | 8 | 9 | 10 | 11 | 12 | 13 | 14 | 15 | 16 | 17 | 18 | 19 | 20 | 21 | 22 | 23
1 | -1.112 | -1.219 | -1.1564 | -1.1544 | -1.1314 | -1.1968 | -1.2271 | -2.3022 | -2.677 | -2.5815 | -2.5143 | -2.5199 | -2.6783 | -2.5903 | -1.8195 | -2.3792 | -2.4085 | -2.2618 | -1.7871 | -1.6208 | -1.6995 | -1.7095 | -1.1799 | -1.1652
2 | 0.0028995 | -0.014327 | -0.017015 | -0.02306 | -0.029326 | -0.02379 | -0.02777 | 0.072765 | 0.093538 | 0.12008 | 0.069265 | 0.062306 | 0.042991 | 0.057063 | 0.024411 | 0.02153 | 0.025171 | 0.045634 | 0.086685 | 0.088544 | 0.070369 | 0.053688 | 0.026298 | 0.0048315
3 | 0.19727 | 0.46559 | 0.82013 | 0.75808 | 0.7702 | 0.73744 | 0.045719 | -0.88319 | -1.1532 | -1.1664 | -0.97402 | -1.2223 | -1.1041 | -0.96147 | -0.69613 | -0.43461 | -0.53592 | -0.47734 | -0.092198 | -0.38371 | -0.5359 | -0.3487 | 0.32859 | 0.67688
4 | -0.13077 | -0.13191 | -0.13584 | -0.13585 | -0.13891 | -0.14309 | -0.12906 | -0.087619 | -0.065354 | -0.068908 | -0.086844 | -0.09522 | -0.088005 | -0.095421 | -0.090339 | -0.10645 | -0.11916 | -0.10602 | -0.074962 | -0.066979 | -0.067188 | -0.08875 | -0.11064 | -0.11479
5 | -0.045579 | -0.05957 | -0.069939 | -0.069767 | -0.070204 | -0.075897 | -0.068268 | -0.027253 | 0.0085133 | 0.030277 | 0.049946 | 0.053026 | 0.046544 | 0.038027 | 0.025123 | 0.016681 | 0.013935 | 0.012264 | 0.012404 | 0.0033898 | 0.026383 | 0.012034 | 0.0068988 | -0.011051
6 | -1.1809 | -1.3124 | -0.99384 | -1.171 | -1.1988 | -1.2308 | -1.1923 | -2.2046 | -2.5319 | -2.5263 | -2.2078 | -2.6367 | -2.7474 | -2.5357 | -2.2023 | -1.9368 | -2.3613 | -2.2896 | -1.7967 | -1.6664 | -1.9631 | -1.5444 | -1.1794 | -1.3133
7 | 0.65465 | 0.67633 | 0.71176 | 0.73558 | 0.68827 | 0.74224 | 0.64374 | 0.29346 | 0.052745 | 0.039284 | -0.089843 | -0.030168 | -0.0076762 | -0.005243 | 0.075736 | 0.13165 | 0.19413 | 0.24656 | 0.21421 | 0.26402 | 0.18789 | 0.34704 | 0.43584 | 0.47304
8 | -0.37733 | -0.37994 | -0.3835 | -0.38557 | -0.3804 | -0.37135 | -0.31563 | -0.26045 | -0.25554 | -0.25147 | -0.24731 | -0.24458 | -0.25035 | -0.26 | -0.28585 | -0.29866 | -0.3092 | -0.3102 | -0.31606 | -0.32669 | -0.34742 | -0.36218 | -0.36727 | -0.37437
9 | -0.0023918 | 0.022054 | 0.028239 | 0.035821 | 0.03411 | 0.039414 | 0.074156 | 0.02415 | 0.037216 | 0.012773 | 0.00023788 | -0.01001 | -0.034279 | -0.034717 | -0.02659 | -0.061101 | -0.051868 | -0.045069 | -0.037325 | -0.038197 | -0.053987 | -0.048591 | 0.0047813 | 0.0077996
10 | -0.021504 | -0.02403 | -0.024646 | -0.024341 | -0.025157 | -0.025858 | -0.0081751 | 0.0072152 | 0.016415 | 0.017356 | 0.0073586 | 0.017884 | 0.019226 | 0.018472 | 0.014619 | 0.0062682 | 0.0031462 | 0.0031358 | 0.0032002 | 0.0063922 | 0.0091705 | 0.001255 | -0.0094709 | -0.015924
11 | 0.27317 | 0.29377 | 0.30686 | 0.31152 | 0.30342 | 0.30444 | 0.2401 | 0.19932 | 0.16773 | 0.12957 | 0.13025 | 0.13937 | 0.16367 | 0.16846 | 0.18897 | 0.18915 | 0.19197 | 0.14851 | 0.13396 | 0.15261 | 0.12647 | 0.16071 | 0.18402 | 0.20787
12 | 0.41196 | 0.24916 | 0.31492 | 0.24802 | 0.28451 | 0.15267 | 0.51453 | 0.40456 | 0.29999 | 0.353 | 0.36559 | 0.33291 | -0.16675 | -0.084619 | 0.47342 | 0.15945 | 0.18372 | 0.10693 | -0.0049389 | -0.32496 | -0.72492 | -0.72203 | -0.68522 | -0.71973
13 | -0.31068 | -0.28933 | -0.2175 | -0.19605 | -0.18025 | -0.22632 | -0.74527 | -0.99535 | -1.2768 | -1.2173 | -1.1873 | -1.1725 | -1.2672 | -1.1632 | -1.0684 | -0.99268 | -0.98263 | -0.99545 | -0.82798 | -0.75881 | -0.80437 | -0.56291 | -0.24705 | -0.2647
14 | -0.018534 | -0.020317 | -0.019274 | -0.01924 | -0.018856 | -0.019946 | -0.020452 | -0.03837 | -0.044616 | -0.043025 | -0.041905 | -0.041998 | -0.044638 | -0.043172 | -0.030324 | -0.039653 | -0.040142 | -0.037696 | -0.029784 | -0.027014 | -0.028324 | -0.028492 | -0.019665 | -0.01942
15 | 0.0036727 | -0.018148 | -0.021552 | -0.029209 | -0.037147 | -0.030134 | -0.035176 | 0.092168 | 0.11848 | 0.1521 | 0.087736 | 0.078921 | 0.054455 | 0.072279 | 0.030921 | 0.027272 | 0.031883 | 0.057803 | 0.1098 | 0.11216 | 0.089134 | 0.068004 | 0.03331 | 0.0061199
16 | -0.060454 | -0.14268 | -0.25133 | -0.23232 | -0.23603 | -0.22599 | -0.014011 | 0.27065 | 0.35341 | 0.35745 | 0.29849 | 0.37459 | 0.33836 | 0.29464 | 0.21333 | 0.13319 | 0.16423 | 0.14628 | 0.028254 | 0.11759 | 0.16423 | 0.10686 | -0.1007 | -0.20743
17 | -0.47076 | -0.47488 | -0.48903 | -0.48905 | -0.50006 | -0.51513 | -0.46462 | -0.31543 | -0.23527 | -0.24807 | -0.31264 | -0.34279 | -0.31682 | -0.34352 | -0.32522 | -0.38321 | -0.42899 | -0.38167 | -0.26986 | -0.24113 | -0.24188 | -0.3195 | -0.39831 | -0.41324
18 | -0.15953 | -0.2085 | -0.24479 | -0.24418 | -0.24572 | -0.26564 | -0.23894 | -0.095386 | 0.029797 | 0.10597 | 0.17481 | 0.18559 | 0.1629 | 0.1331 | 0.087931 | 0.058384 | 0.048771 | 0.042922 | 0.043412 | 0.011864 | 0.092341 | 0.04212 | 0.024146 | -0.03868
19 | -0.55822 | -0.6204 | -0.46981 | -0.55358 | -0.5667 | -0.58185 | -0.56362 | -1.0422 | -1.1969 | -1.1942 | -1.0437 | -1.2465 | -1.2988 | -1.1987 | -1.0411 | -0.91558 | -1.1163 | -1.0824 | -0.84936 | -0.78775 | -0.92802 | -0.7301 | -0.55752 | -0.62084
20 | 0.4285 | 0.44269 | 0.46588 | 0.48147 | 0.4505 | 0.48583 | 0.42136 | 0.19208 | 0.034524 | 0.025713 | -0.058807 | -0.019746 | -0.0050244 | -0.0034318 | 0.049573 | 0.086168 | 0.12707 | 0.16139 | 0.14021 | 0.17281 | 0.12298 | 0.22715 | 0.28528 | 0.30963
21 | 0.15093 | 0.15198 | 0.1534 | 0.15423 | 0.15216 | 0.14854 | 0.12625 | 0.10418 | 0.10222 | 0.10059 | 0.098925 | 0.097832 | 0.10014 | 0.104 | 0.11434 | 0.11946 | 0.12368 | 0.12408 | 0.12643 | 0.13067 | 0.13897 | 0.14487 | 0.14691 | 0.14975
22 | 0.0055937 | -0.051578 | -0.066044 | -0.083776 | -0.079774 | -0.092178 | -0.17343 | -0.056479 | -0.087038 | -0.029872 | -0.00055633 | 0.023411 | 0.08017 | 0.081193 | 0.062186 | 0.1429 | 0.1213 | 0.1054 | 0.087292 | 0.089331 | 0.12626 | 0.11364 | -0.011182 | -0.018241
23 | 0.071681 | 0.080099 | 0.082154 | 0.081138 | 0.083858 | 0.086192 | 0.02725 | -0.024051 | -0.054716 | -0.057855 | -0.024529 | -0.059613 | -0.064085 | -0.061573 | -0.048731 | -0.020894 | -0.010487 | -0.010453 | -0.010667 | -0.021307 | -0.030568 | -0.0041834 | 0.03157 | 0.053078
24 | -1.4272 | -1.5348 | -1.6032 | -1.6275 | -1.5852 | -1.5905 | -1.2544 | -1.0414 | -0.87628 | -0.67695 | -0.68046 | -0.72816 | -0.85508 | -0.8801 | -0.98726 | -0.98819 | -1.003 | -0.77586 | -0.69987 | -0.79731 | -0.66073 | -0.83965 | -0.96139 | -1.086
25 | -0.36292 | -0.2195 | -0.27743 | -0.21849 | -0.25064 | -0.1345 | -0.45327 | -0.3564 | -0.26428 | -0.31098 | -0.32207 | -0.29328 | 0.1469 | 0.074545 | -0.41706 | -0.14047 | -0.16185 | -0.0942 | 0.0043509 | 0.28627 | 0.63862 | 0.63607 | 0.60365 | 0.63405
26 | -0.19417 | -0.18083 | -0.13594 | -0.12253 | -0.11265 | -0.14145 | -0.46579 | -0.62209 | -0.79802 | -0.76082 | -0.74209 | -0.73279 | -0.79199 | -0.72702 | -0.66776 | -0.62043 | -0.61414 | -0.62216 | -0.51749 | -0.47426 | -0.50273 | -0.35182 | -0.15441 | -0.16544
27 | -0.37068 | -0.40635 | -0.38547 | -0.38479 | -0.37712 | -0.39892 | -0.40904 | -0.76739 | -0.89232 | -0.86049 | -0.83811 | -0.83996 | -0.89275 | -0.86344 | -0.60649 | -0.79306 | -0.80283 | -0.75392 | -0.59568 | -0.54027 | -0.56649 | -0.56984 | -0.39331 | -0.38839
28 | 0.0020297 | -0.010029 | -0.01191 | -0.016142 | -0.020528 | -0.016653 | -0.019439 | 0.050935 | 0.065476 | 0.084053 | 0.048486 | 0.043614 | 0.030094 | 0.039944 | 0.017088 | 0.015071 | 0.01762 | 0.031944 | 0.06068 | 0.061981 | 0.049258 | 0.037581 | 0.018408 | 0.0033821
29 | 1.0023 | 2.3655 | 4.1668 | 3.8515 | 3.9131 | 3.7467 | 0.23228 | -4.4872 | -5.8592 | -5.9262 | -4.9487 | -6.2103 | -5.6096 | -4.8849 | -3.5368 | -2.2081 | -2.7228 | -2.4252 | -0.46843 | -1.9495 | -2.7227 | -1.7716 | 1.6694 | 3.439
30 | -0.33563 | -0.33857 | -0.34866 | -0.34867 | -0.35652 | -0.36727 | -0.33126 | -0.22489 | -0.16774 | -0.17686 | -0.2229 | -0.2444 | -0.22588 | -0.24491 | -0.23187 | -0.27321 | -0.30585 | -0.27212 | -0.1924 | -0.17191 | -0.17245 | -0.22779 | -0.28398 | -0.29462
31 | -0.32285 | -0.42195 | -0.4954 | -0.49418 | -0.49728 | -0.5376 | -0.48357 | -0.19304 | 0.060303 | 0.21446 | 0.35378 | 0.3756 | 0.32969 | 0.26936 | 0.17796 | 0.11816 | 0.098704 | 0.086867 | 0.087858 | 0.024011 | 0.18688 | 0.085242 | 0.048866 | -0.078281
32 | 0.085881 | 0.095447 | 0.072279 | 0.085167 | 0.087184 | 0.089516 | 0.08671 | 0.16033 | 0.18414 | 0.18373 | 0.16057 | 0.19176 | 0.19981 | 0.18442 | 0.16017 | 0.14086 | 0.17173 | 0.16652 | 0.13067 | 0.12119 | 0.14277 | 0.11232 | 0.085772 | 0.095514

## Qc, Summer, S3
LoadID | 0 | 1 | 2 | 3 | 4 | 5 | 6 | 7 | 8 | 9 | 10 | 11 | 12 | 13 | 14 | 15 | 16 | 17 | 18 | 19 | 20 | 21 | 22 | 23
1 | -1.112 | -1.219 | -1.1564 | -1.1544 | -1.1314 | -1.1968 | -1.2271 | -2.3022 | -2.677 | -2.5815 | -2.5143 | -2.5199 | -2.6783 | -2.5903 | -1.8195 | -2.3792 | -2.4085 | -2.2618 | -1.7871 | -1.6208 | -1.6995 | -1.7095 | -1.1799 | -1.1652
2 | 0.0028995 | -0.014327 | -0.017015 | -0.02306 | -0.029326 | -0.02379 | -0.02777 | 0.072765 | 0.093538 | 0.12008 | 0.069265 | 0.062306 | 0.042991 | 0.057063 | 0.024411 | 0.02153 | 0.025171 | 0.045634 | 0.086685 | 0.088544 | 0.070369 | 0.053688 | 0.026298 | 0.0048315
3 | 0.19727 | 0.46559 | 0.82013 | 0.75808 | 0.7702 | 0.73744 | 0.045719 | -0.88319 | -1.1532 | -1.1664 | -0.97402 | -1.2223 | -1.1041 | -0.96147 | -0.69613 | -0.43461 | -0.53592 | -0.47734 | -0.092198 | -0.38371 | -0.5359 | -0.3487 | 0.32859 | 0.67688
4 | -0.13077 | -0.13191 | -0.13584 | -0.13585 | -0.13891 | -0.14309 | -0.12906 | -0.087619 | -0.065354 | -0.068908 | -0.086844 | -0.09522 | -0.088005 | -0.095421 | -0.090339 | -0.10645 | -0.11916 | -0.10602 | -0.074962 | -0.066979 | -0.067188 | -0.08875 | -0.11064 | -0.11479
5 | -0.045579 | -0.05957 | -0.069939 | -0.069767 | -0.070204 | -0.075897 | -0.068268 | -0.027253 | 0.0085133 | 0.030277 | 0.049946 | 0.053026 | 0.046544 | 0.038027 | 0.025123 | 0.016681 | 0.013935 | 0.012264 | 0.012404 | 0.0033898 | 0.026383 | 0.012034 | 0.0068988 | -0.011051
6 | -1.1809 | -1.3124 | -0.99384 | -1.171 | -1.1988 | -1.2308 | -1.1923 | -2.2046 | -2.5319 | -2.5263 | -2.2078 | -2.6367 | -2.7474 | -2.5357 | -2.2023 | -1.9368 | -2.3613 | -2.2896 | -1.7967 | -1.6664 | -1.9631 | -1.5444 | -1.1794 | -1.3133
7 | 0.65465 | 0.67633 | 0.71176 | 0.73558 | 0.68827 | 0.74224 | 0.64374 | 0.29346 | 0.052745 | 0.039284 | -0.089843 | -0.030168 | -0.0076762 | -0.005243 | 0.075736 | 0.13165 | 0.19413 | 0.24656 | 0.21421 | 0.26402 | 0.18789 | 0.34704 | 0.43584 | 0.47304
8 | -0.37733 | -0.37994 | -0.3835 | -0.38557 | -0.3804 | -0.37135 | -0.31563 | -0.26045 | -0.25554 | -0.25147 | -0.24731 | -0.24458 | -0.25035 | -0.26 | -0.28585 | -0.29866 | -0.3092 | -0.3102 | -0.31606 | -0.32669 | -0.34742 | -0.36218 | -0.36727 | -0.37437
9 | -0.0023918 | 0.022054 | 0.028239 | 0.035821 | 0.03411 | 0.039414 | 0.074156 | 0.02415 | 0.037216 | 0.012773 | 0.00023788 | -0.01001 | -0.034279 | -0.034717 | -0.02659 | -0.061101 | -0.051868 | -0.045069 | -0.037325 | -0.038197 | -0.053987 | -0.048591 | 0.0047813 | 0.0077996
10 | -0.021504 | -0.02403 | -0.024646 | -0.024341 | -0.025157 | -0.025858 | -0.0081751 | 0.0072152 | 0.016415 | 0.017356 | 0.0073586 | 0.017884 | 0.019226 | 0.018472 | 0.014619 | 0.0062682 | 0.0031462 | 0.0031358 | 0.0032002 | 0.0063922 | 0.0091705 | 0.001255 | -0.0094709 | -0.015924
11 | 0.27317 | 0.29377 | 0.30686 | 0.31152 | 0.30342 | 0.30444 | 0.2401 | 0.19932 | 0.16773 | 0.12957 | 0.13025 | 0.13937 | 0.16367 | 0.16846 | 0.18897 | 0.18915 | 0.19197 | 0.14851 | 0.13396 | 0.15261 | 0.12647 | 0.16071 | 0.18402 | 0.20787
12 | 0.41196 | 0.24916 | 0.31492 | 0.24802 | 0.28451 | 0.15267 | 0.51453 | 0.40456 | 0.29999 | 0.353 | 0.36559 | 0.33291 | -0.16675 | -0.084619 | 0.47342 | 0.15945 | 0.18372 | 0.10693 | -0.0049389 | -0.32496 | -0.72492 | -0.72203 | -0.68522 | -0.71973
13 | -0.31068 | -0.28933 | -0.2175 | -0.19605 | -0.18025 | -0.22632 | -0.74527 | -0.99535 | -1.2768 | -1.2173 | -1.1873 | -1.1725 | -1.2672 | -1.1632 | -1.0684 | -0.99268 | -0.98263 | -0.99545 | -0.82798 | -0.75881 | -0.80437 | -0.56291 | -0.24705 | -0.2647
14 | -0.018534 | -0.020317 | -0.019274 | -0.01924 | -0.018856 | -0.019946 | -0.020452 | -0.03837 | -0.044616 | -0.043025 | -0.041905 | -0.041998 | -0.044638 | -0.043172 | -0.030324 | -0.039653 | -0.040142 | -0.037696 | -0.029784 | -0.027014 | -0.028324 | -0.028492 | -0.019665 | -0.01942
15 | 0.0036727 | -0.018148 | -0.021552 | -0.029209 | -0.037147 | -0.030134 | -0.035176 | 0.092168 | 0.11848 | 0.1521 | 0.087736 | 0.078921 | 0.054455 | 0.072279 | 0.030921 | 0.027272 | 0.031883 | 0.057803 | 0.1098 | 0.11216 | 0.089134 | 0.068004 | 0.03331 | 0.0061199
16 | -0.060454 | -0.14268 | -0.25133 | -0.23232 | -0.23603 | -0.22599 | -0.014011 | 0.27065 | 0.35341 | 0.35745 | 0.29849 | 0.37459 | 0.33836 | 0.29464 | 0.21333 | 0.13319 | 0.16423 | 0.14628 | 0.028254 | 0.11759 | 0.16423 | 0.10686 | -0.1007 | -0.20743
17 | -0.47076 | -0.47488 | -0.48903 | -0.48905 | -0.50006 | -0.51513 | -0.46462 | -0.31543 | -0.23527 | -0.24807 | -0.31264 | -0.34279 | -0.31682 | -0.34352 | -0.32522 | -0.38321 | -0.42899 | -0.38167 | -0.26986 | -0.24113 | -0.24188 | -0.3195 | -0.39831 | -0.41324
18 | -0.15953 | -0.2085 | -0.24479 | -0.24418 | -0.24572 | -0.26564 | -0.23894 | -0.095386 | 0.029797 | 0.10597 | 0.17481 | 0.18559 | 0.1629 | 0.1331 | 0.087931 | 0.058384 | 0.048771 | 0.042922 | 0.043412 | 0.011864 | 0.092341 | 0.04212 | 0.024146 | -0.03868
19 | -0.55822 | -0.6204 | -0.46981 | -0.55358 | -0.5667 | -0.58185 | -0.56362 | -1.0422 | -1.1969 | -1.1942 | -1.0437 | -1.2465 | -1.2988 | -1.1987 | -1.0411 | -0.91558 | -1.1163 | -1.0824 | -0.84936 | -0.78775 | -0.92802 | -0.7301 | -0.55752 | -0.62084
20 | 0.4285 | 0.44269 | 0.46588 | 0.48147 | 0.4505 | 0.48583 | 0.42136 | 0.19208 | 0.034524 | 0.025713 | -0.058807 | -0.019746 | -0.0050244 | -0.0034318 | 0.049573 | 0.086168 | 0.12707 | 0.16139 | 0.14021 | 0.17281 | 0.12298 | 0.22715 | 0.28528 | 0.30963
21 | 0.15093 | 0.15198 | 0.1534 | 0.15423 | 0.15216 | 0.14854 | 0.12625 | 0.10418 | 0.10222 | 0.10059 | 0.098925 | 0.097832 | 0.10014 | 0.104 | 0.11434 | 0.11946 | 0.12368 | 0.12408 | 0.12643 | 0.13067 | 0.13897 | 0.14487 | 0.14691 | 0.14975
22 | 0.0055937 | -0.051578 | -0.066044 | -0.083776 | -0.079774 | -0.092178 | -0.17343 | -0.056479 | -0.087038 | -0.029872 | -0.00055633 | 0.023411 | 0.08017 | 0.081193 | 0.062186 | 0.1429 | 0.1213 | 0.1054 | 0.087292 | 0.089331 | 0.12626 | 0.11364 | -0.011182 | -0.018241
23 | 0.071681 | 0.080099 | 0.082154 | 0.081138 | 0.083858 | 0.086192 | 0.02725 | -0.024051 | -0.054716 | -0.057855 | -0.024529 | -0.059613 | -0.064085 | -0.061573 | -0.048731 | -0.020894 | -0.010487 | -0.010453 | -0.010667 | -0.021307 | -0.030568 | -0.0041834 | 0.03157 | 0.053078
24 | -1.4272 | -1.5348 | -1.6032 | -1.6275 | -1.5852 | -1.5905 | -1.2544 | -1.0414 | -0.87628 | -0.67695 | -0.68046 | -0.72816 | -0.85508 | -0.8801 | -0.98726 | -0.98819 | -1.003 | -0.77586 | -0.69987 | -0.79731 | -0.66073 | -0.83965 | -0.96139 | -1.086
25 | -0.36292 | -0.2195 | -0.27743 | -0.21849 | -0.25064 | -0.1345 | -0.45327 | -0.3564 | -0.26428 | -0.31098 | -0.32207 | -0.29328 | 0.1469 | 0.074545 | -0.41706 | -0.14047 | -0.16185 | -0.0942 | 0.0043509 | 0.28627 | 0.63862 | 0.63607 | 0.60365 | 0.63405
26 | -0.19417 | -0.18083 | -0.13594 | -0.12253 | -0.11265 | -0.14145 | -0.46579 | -0.62209 | -0.79802 | -0.76082 | -0.74209 | -0.73279 | -0.79199 | -0.72702 | -0.66776 | -0.62043 | -0.61414 | -0.62216 | -0.51749 | -0.47426 | -0.50273 | -0.35182 | -0.15441 | -0.16544
27 | -0.37068 | -0.40635 | -0.38547 | -0.38479 | -0.37712 | -0.39892 | -0.40904 | -0.76739 | -0.89232 | -0.86049 | -0.83811 | -0.83996 | -0.89275 | -0.86344 | -0.60649 | -0.79306 | -0.80283 | -0.75392 | -0.59568 | -0.54027 | -0.56649 | -0.56984 | -0.39331 | -0.38839
28 | 0.0020297 | -0.010029 | -0.01191 | -0.016142 | -0.020528 | -0.016653 | -0.019439 | 0.050935 | 0.065476 | 0.084053 | 0.048486 | 0.043614 | 0.030094 | 0.039944 | 0.017088 | 0.015071 | 0.01762 | 0.031944 | 0.06068 | 0.061981 | 0.049258 | 0.037581 | 0.018408 | 0.0033821
29 | 1.0023 | 2.3655 | 4.1668 | 3.8515 | 3.9131 | 3.7467 | 0.23228 | -4.4872 | -5.8592 | -5.9262 | -4.9487 | -6.2103 | -5.6096 | -4.8849 | -3.5368 | -2.2081 | -2.7228 | -2.4252 | -0.46843 | -1.9495 | -2.7227 | -1.7716 | 1.6694 | 3.439
30 | -0.33563 | -0.33857 | -0.34866 | -0.34867 | -0.35652 | -0.36727 | -0.33126 | -0.22489 | -0.16774 | -0.17686 | -0.2229 | -0.2444 | -0.22588 | -0.24491 | -0.23187 | -0.27321 | -0.30585 | -0.27212 | -0.1924 | -0.17191 | -0.17245 | -0.22779 | -0.28398 | -0.29462
31 | -0.32285 | -0.42195 | -0.4954 | -0.49418 | -0.49728 | -0.5376 | -0.48357 | -0.19304 | 0.060303 | 0.21446 | 0.35378 | 0.3756 | 0.32969 | 0.26936 | 0.17796 | 0.11816 | 0.098704 | 0.086867 | 0.087858 | 0.024011 | 0.18688 | 0.085242 | 0.048866 | -0.078281
32 | 0.085881 | 0.095447 | 0.072279 | 0.085167 | 0.087184 | 0.089516 | 0.08671 | 0.16033 | 0.18414 | 0.18373 | 0.16057 | 0.19176 | 0.19981 | 0.18442 | 0.16017 | 0.14086 | 0.17173 | 0.16652 | 0.13067 | 0.12119 | 0.14277 | 0.11232 | 0.085772 | 0.095514

## Qc, Summer, S4
LoadID | 0 | 1 | 2 | 3 | 4 | 5 | 6 | 7 | 8 | 9 | 10 | 11 | 12 | 13 | 14 | 15 | 16 | 17 | 18 | 19 | 20 | 21 | 22 | 23
1 | -1.1454 | -1.2556 | -1.1911 | -1.189 | -1.1653 | -1.2327 | -1.2639 | -2.3712 | -2.7573 | -2.6589 | -2.5898 | -2.5955 | -2.7586 | -2.668 | -1.874 | -2.4506 | -2.4808 | -2.3296 | -1.8407 | -1.6694 | -1.7504 | -1.7608 | -1.2153 | -1.2001
2 | 0.0029865 | -0.014757 | -0.017525 | -0.023751 | -0.030206 | -0.024504 | -0.028603 | 0.074948 | 0.096344 | 0.12368 | 0.071343 | 0.064175 | 0.044281 | 0.058774 | 0.025144 | 0.022176 | 0.025926 | 0.047003 | 0.089286 | 0.0912 | 0.07248 | 0.055298 | 0.027086 | 0.0049765
3 | 0.20319 | 0.47956 | 0.84473 | 0.78082 | 0.79331 | 0.75956 | 0.04709 | -0.90968 | -1.1878 | -1.2014 | -1.0032 | -1.259 | -1.1372 | -0.99031 | -0.71702 | -0.44765 | -0.55199 | -0.49166 | -0.094964 | -0.39522 | -0.55198 | -0.35916 | 0.33845 | 0.69718
4 | -0.13469 | -0.13587 | -0.13992 | -0.13992 | -0.14307 | -0.14738 | -0.13293 | -0.090247 | -0.067314 | -0.070976 | -0.089449 | -0.098077 | -0.090645 | -0.098284 | -0.093049 | -0.10964 | -0.12274 | -0.1092 | -0.077211 | -0.068989 | -0.069203 | -0.091413 | -0.11396 | -0.11823
5 | -0.046946 | -0.061357 | -0.072038 | -0.07186 | -0.072311 | -0.078174 | -0.070316 | -0.028071 | 0.0087687 | 0.031185 | 0.051444 | 0.054617 | 0.04794 | 0.039168 | 0.025877 | 0.017182 | 0.014353 | 0.012631 | 0.012776 | 0.0034915 | 0.027175 | 0.012395 | 0.0071057 | -0.011383
6 | -1.2163 | -1.3518 | -1.0237 | -1.2062 | -1.2347 | -1.2678 | -1.228 | -2.2707 | -2.6078 | -2.602 | -2.274 | -2.7158 | -2.8298 | -2.6118 | -2.2684 | -1.9949 | -2.4321 | -2.3583 | -1.8506 | -1.7164 | -2.022 | -1.5908 | -1.2147 | -1.3527
7 | 0.67428 | 0.69662 | 0.73311 | 0.75765 | 0.70892 | 0.76451 | 0.66306 | 0.30226 | 0.054328 | 0.040462 | -0.092539 | -0.031073 | -0.0079065 | -0.0054003 | 0.078008 | 0.1356 | 0.19995 | 0.25396 | 0.22063 | 0.27194 | 0.19352 | 0.35745 | 0.44892 | 0.48724
8 | -0.38865 | -0.39134 | -0.395 | -0.39714 | -0.39181 | -0.38249 | -0.3251 | -0.26826 | -0.26321 | -0.25901 | -0.25473 | -0.25192 | -0.25786 | -0.2678 | -0.29442 | -0.30762 | -0.31848 | -0.31951 | -0.32555 | -0.33649 | -0.35784 | -0.37305 | -0.37829 | -0.3856
9 | -0.0024635 | 0.022716 | 0.029087 | 0.036896 | 0.035134 | 0.040597 | 0.076381 | 0.024874 | 0.038333 | 0.013156 | 0.00024501 | -0.01031 | -0.035308 | -0.035758 | -0.027388 | -0.062934 | -0.053424 | -0.046421 | -0.038444 | -0.039343 | -0.055607 | -0.050049 | 0.0049248 | 0.0080336
10 | -0.022149 | -0.024751 | -0.025386 | -0.025072 | -0.025912 | -0.026633 | -0.0084203 | 0.0074317 | 0.016907 | 0.017877 | 0.0075793 | 0.01842 | 0.019802 | 0.019026 | 0.015058 | 0.0064562 | 0.0032406 | 0.0032299 | 0.0032962 | 0.0065839 | 0.0094457 | 0.0012927 | -0.009755 | -0.016401
11 | 0.28137 | 0.30259 | 0.31607 | 0.32086 | 0.31252 | 0.31357 | 0.24731 | 0.2053 | 0.17276 | 0.13346 | 0.13415 | 0.14355 | 0.16858 | 0.17351 | 0.19464 | 0.19482 | 0.19773 | 0.15296 | 0.13798 | 0.15719 | 0.13026 | 0.16554 | 0.18954 | 0.2141
12 | 0.42432 | 0.25664 | 0.32437 | 0.25546 | 0.29304 | 0.15725 | 0.52996 | 0.4167 | 0.30899 | 0.36359 | 0.37656 | 0.3429 | -0.17175 | -0.087157 | 0.48763 | 0.16423 | 0.18923 | 0.11014 | -0.0050871 | -0.33471 | -0.74667 | -0.74369 | -0.70578 | -0.74132
13 | -0.32 | -0.29801 | -0.22402 | -0.20193 | -0.18565 | -0.23311 | -0.76762 | -1.0252 | -1.3151 | -1.2538 | -1.223 | -1.2076 | -1.3052 | -1.1981 | -1.1005 | -1.0225 | -1.0121 | -1.0253 | -0.85282 | -0.78158 | -0.82851 | -0.5798 | -0.25446 | -0.27264
14 | -0.01909 | -0.020927 | -0.019852 | -0.019817 | -0.019422 | -0.020544 | -0.021066 | -0.039521 | -0.045955 | -0.044315 | -0.043163 | -0.043258 | -0.045977 | -0.044467 | -0.031234 | -0.040843 | -0.041346 | -0.038827 | -0.030678 | -0.027824 | -0.029174 | -0.029347 | -0.020255 | -0.020002
15 | 0.0037829 | -0.018692 | -0.022199 | -0.030085 | -0.038261 | -0.031039 | -0.036231 | 0.094934 | 0.12204 | 0.15666 | 0.090368 | 0.081289 | 0.056089 | 0.074448 | 0.031848 | 0.02809 | 0.03284 | 0.059537 | 0.1131 | 0.11552 | 0.091808 | 0.070044 | 0.034309 | 0.0063035
16 | -0.062268 | -0.14696 | -0.25887 | -0.23928 | -0.24311 | -0.23277 | -0.014431 | 0.27877 | 0.36401 | 0.36818 | 0.30745 | 0.38583 | 0.34851 | 0.30348 | 0.21973 | 0.13718 | 0.16916 | 0.15067 | 0.029102 | 0.12112 | 0.16915 | 0.11006 | -0.10372 | -0.21365
17 | -0.48488 | -0.48913 | -0.5037 | -0.50372 | -0.51506 | -0.53058 | -0.47856 | -0.32489 | -0.24233 | -0.25551 | -0.32202 | -0.35308 | -0.32632 | -0.35382 | -0.33498 | -0.3947 | -0.44186 | -0.39312 | -0.27796 | -0.24836 | -0.24913 | -0.32909 | -0.41026 | -0.42563
18 | -0.16431 | -0.21475 | -0.25213 | -0.25151 | -0.25309 | -0.27361 | -0.24611 | -0.098247 | 0.03069 | 0.10915 | 0.18005 | 0.19116 | 0.16779 | 0.13709 | 0.090569 | 0.060136 | 0.050234 | 0.04421 | 0.044715 | 0.01222 | 0.095111 | 0.043383 | 0.02487 | -0.03984
19 | -0.57497 | -0.63902 | -0.48391 | -0.57019 | -0.5837 | -0.59931 | -0.58053 | -1.0734 | -1.2328 | -1.2301 | -1.075 | -1.2839 | -1.3377 | -1.2347 | -1.0723 | -0.94305 | -1.1497 | -1.1148 | -0.87485 | -0.81138 | -0.95586 | -0.752 | -0.57425 | -0.63946
20 | 0.44135 | 0.45597 | 0.47986 | 0.49592 | 0.46402 | 0.50041 | 0.434 | 0.19785 | 0.03556 | 0.026484 | -0.060571 | -0.020338 | -0.0051751 | -0.0035348 | 0.05106 | 0.088753 | 0.13088 | 0.16623 | 0.14441 | 0.178 | 0.12667 | 0.23397 | 0.29384 | 0.31892
21 | 0.15546 | 0.15654 | 0.158 | 0.15886 | 0.15673 | 0.153 | 0.13004 | 0.1073 | 0.10528 | 0.10361 | 0.10189 | 0.10077 | 0.10314 | 0.10712 | 0.11777 | 0.12305 | 0.12739 | 0.1278 | 0.13022 | 0.1346 | 0.14314 | 0.14922 | 0.15131 | 0.15424
22 | 0.0057615 | -0.053126 | -0.068025 | -0.086289 | -0.082168 | -0.094943 | -0.17863 | -0.058173 | -0.089649 | -0.030768 | -0.00057302 | 0.024113 | 0.082575 | 0.083628 | 0.064052 | 0.14718 | 0.12494 | 0.10857 | 0.08991 | 0.092011 | 0.13005 | 0.11705 | -0.011518 | -0.018788
23 | 0.073831 | 0.082502 | 0.084619 | 0.083572 | 0.086373 | 0.088778 | 0.028068 | -0.024772 | -0.056358 | -0.059591 | -0.025264 | -0.061401 | -0.066008 | -0.06342 | -0.050193 | -0.021521 | -0.010802 | -0.010766 | -0.010987 | -0.021946 | -0.031486 | -0.0043089 | 0.032517 | 0.054671
24 | -1.47 | -1.5809 | -1.6513 | -1.6764 | -1.6328 | -1.6382 | -1.292 | -1.0726 | -0.90257 | -0.69725 | -0.70088 | -0.75 | -0.88073 | -0.9065 | -1.0169 | -1.0178 | -1.0331 | -0.79914 | -0.72087 | -0.82122 | -0.68055 | -0.86484 | -0.99023 | -1.1186
25 | -0.37381 | -0.22609 | -0.28576 | -0.22505 | -0.25816 | -0.13853 | -0.46687 | -0.36709 | -0.2722 | -0.32031 | -0.33173 | -0.30208 | 0.1513 | 0.076782 | -0.42958 | -0.14468 | -0.1667 | -0.097026 | 0.0044815 | 0.29486 | 0.65778 | 0.65515 | 0.62176 | 0.65307
26 | -0.2 | -0.18626 | -0.14001 | -0.12621 | -0.11603 | -0.1457 | -0.47977 | -0.64076 | -0.82196 | -0.78365 | -0.76436 | -0.75478 | -0.81575 | -0.74883 | -0.68779 | -0.63904 | -0.63257 | -0.64082 | -0.53301 | -0.48849 | -0.51782 | -0.36238 | -0.15904 | -0.1704
27 | -0.3818 | -0.41854 | -0.39704 | -0.39633 | -0.38844 | -0.41089 | -0.42131 | -0.79041 | -0.91909 | -0.88631 | -0.86325 | -0.86515 | -0.91953 | -0.88934 | -0.62468 | -0.81685 | -0.82692 | -0.77654 | -0.61355 | -0.55648 | -0.58348 | -0.58693 | -0.40511 | -0.40004
28 | 0.0020906 | -0.01033 | -0.012268 | -0.016626 | -0.021144 | -0.017153 | -0.020022 | 0.052463 | 0.067441 | 0.086575 | 0.04994 | 0.044923 | 0.030996 | 0.041142 | 0.0176 | 0.015523 | 0.018148 | 0.032902 | 0.0625 | 0.06384 | 0.050736 | 0.038709 | 0.018961 | 0.0034835
29 | 1.0323 | 2.4365 | 4.2918 | 3.9671 | 4.0305 | 3.8591 | 0.23925 | -4.6218 | -6.0349 | -6.104 | -5.0971 | -6.3966 | -5.7779 | -5.0314 | -3.6429 | -2.2744 | -2.8045 | -2.498 | -0.48248 | -2.008 | -2.8044 | -1.8248 | 1.7195 | 3.5421
30 | -0.3457 | -0.34873 | -0.35912 | -0.35913 | -0.36722 | -0.37828 | -0.34119 | -0.23163 | -0.17277 | -0.18217 | -0.22959 | -0.25173 | -0.23266 | -0.25226 | -0.23883 | -0.28141 | -0.31503 | -0.28028 | -0.19817 | -0.17707 | -0.17762 | -0.23463 | -0.2925 | -0.30346
31 | -0.33253 | -0.43461 | -0.51027 | -0.50901 | -0.5122 | -0.55373 | -0.49807 | -0.19883 | 0.062112 | 0.22089 | 0.3644 | 0.38687 | 0.33958 | 0.27744 | 0.18329 | 0.1217 | 0.10166 | 0.089473 | 0.090494 | 0.024732 | 0.19249 | 0.087799 | 0.050332 | -0.080629
32 | 0.088457 | 0.09831 | 0.074447 | 0.087722 | 0.0898 | 0.092201 | 0.089312 | 0.16514 | 0.18966 | 0.18924 | 0.16538 | 0.19752 | 0.20581 | 0.18995 | 0.16497 | 0.14508 | 0.17688 | 0.17151 | 0.13459 | 0.12483 | 0.14705 | 0.11569 | 0.088345 | 0.098379

## Qc, Summer, S5
LoadID | 0 | 1 | 2 | 3 | 4 | 5 | 6 | 7 | 8 | 9 | 10 | 11 | 12 | 13 | 14 | 15 | 16 | 17 | 18 | 19 | 20 | 21 | 22 | 23
1 | -1.1454 | -1.2556 | -1.1911 | -1.189 | -1.1653 | -1.2327 | -1.2639 | -2.3712 | -2.7573 | -2.6589 | -2.5898 | -2.5955 | -2.7586 | -2.668 | -1.874 | -2.4506 | -2.4808 | -2.3296 | -1.8407 | -1.6694 | -1.7504 | -1.7608 | -1.2153 | -1.2001
2 | 0.0029865 | -0.014757 | -0.017525 | -0.023751 | -0.030206 | -0.024504 | -0.028603 | 0.074948 | 0.096344 | 0.12368 | 0.071343 | 0.064175 | 0.044281 | 0.058774 | 0.025144 | 0.022176 | 0.025926 | 0.047003 | 0.089286 | 0.0912 | 0.07248 | 0.055298 | 0.027086 | 0.0049765
3 | 0.20319 | 0.47956 | 0.84473 | 0.78082 | 0.79331 | 0.75956 | 0.04709 | -0.90968 | -1.1878 | -1.2014 | -1.0032 | -1.259 | -1.1372 | -0.99031 | -0.71702 | -0.44765 | -0.55199 | -0.49166 | -0.094964 | -0.39522 | -0.55198 | -0.35916 | 0.33845 | 0.69718
4 | -0.13469 | -0.13587 | -0.13992 | -0.13992 | -0.14307 | -0.14738 | -0.13293 | -0.090247 | -0.067314 | -0.070976 | -0.089449 | -0.098077 | -0.090645 | -0.098284 | -0.093049 | -0.10964 | -0.12274 | -0.1092 | -0.077211 | -0.068989 | -0.069203 | -0.091413 | -0.11396 | -0.11823
5 | -0.046946 | -0.061357 | -0.072038 | -0.07186 | -0.072311 | -0.078174 | -0.070316 | -0.028071 | 0.0087687 | 0.031185 | 0.051444 | 0.054617 | 0.04794 | 0.039168 | 0.025877 | 0.017182 | 0.014353 | 0.012631 | 0.012776 | 0.0034915 | 0.027175 | 0.012395 | 0.0071057 | -0.011383
6 | -1.2163 | -1.3518 | -1.0237 | -1.2062 | -1.2347 | -1.2678 | -1.228 | -2.2707 | -2.6078 | -2.602 | -2.274 | -2.7158 | -2.8298 | -2.6118 | -2.2684 | -1.9949 | -2.4321 | -2.3583 | -1.8506 | -1.7164 | -2.022 | -1.5908 | -1.2147 | -1.3527
7 | 0.67428 | 0.69662 | 0.73311 | 0.75765 | 0.70892 | 0.76451 | 0.66306 | 0.30226 | 0.054328 | 0.040462 | -0.092539 | -0.031073 | -0.0079065 | -0.0054003 | 0.078008 | 0.1356 | 0.19995 | 0.25396 | 0.22063 | 0.27194 | 0.19352 | 0.35745 | 0.44892 | 0.48724
8 | -0.38865 | -0.39134 | -0.395 | -0.39714 | -0.39181 | -0.38249 | -0.3251 | -0.26826 | -0.26321 | -0.25901 | -0.25473 | -0.25192 | -0.25786 | -0.2678 | -0.29442 | -0.30762 | -0.31848 | -0.31951 | -0.32555 | -0.33649 | -0.35784 | -0.37305 | -0.37829 | -0.3856
9 | -0.0024635 | 0.022716 | 0.029087 | 0.036896 | 0.035134 | 0.040597 | 0.076381 | 0.024874 | 0.038333 | 0.013156 | 0.00024501 | -0.01031 | -0.035308 | -0.035758 | -0.027388 | -0.062934 | -0.053424 | -0.046421 | -0.038444 | -0.039343 | -0.055607 | -0.050049 | 0.0049248 | 0.0080336
10 | -0.022149 | -0.024751 | -0.025386 | -0.025072 | -0.025912 | -0.026633 | -0.0084203 | 0.0074317 | 0.016907 | 0.017877 | 0.0075793 | 0.01842 | 0.019802 | 0.019026 | 0.015058 | 0.0064562 | 0.0032406 | 0.0032299 | 0.0032962 | 0.0065839 | 0.0094457 | 0.0012927 | -0.009755 | -0.016401
11 | 0.28137 | 0.30259 | 0.31607 | 0.32086 | 0.31252 | 0.31357 | 0.24731 | 0.2053 | 0.17276 | 0.13346 | 0.13415 | 0.14355 | 0.16858 | 0.17351 | 0.19464 | 0.19482 | 0.19773 | 0.15296 | 0.13798 | 0.15719 | 0.13026 | 0.16554 | 0.18954 | 0.2141
12 | 0.42432 | 0.25664 | 0.32437 | 0.25546 | 0.29304 | 0.15725 | 0.52996 | 0.4167 | 0.30899 | 0.36359 | 0.37656 | 0.3429 | -0.17175 | -0.087157 | 0.48763 | 0.16423 | 0.18923 | 0.11014 | -0.0050871 | -0.33471 | -0.74667 | -0.74369 | -0.70578 | -0.74132
13 | -0.32 | -0.29801 | -0.22402 | -0.20193 | -0.18565 | -0.23311 | -0.76762 | -1.0252 | -1.3151 | -1.2538 | -1.223 | -1.2076 | -1.3052 | -1.1981 | -1.1005 | -1.0225 | -1.0121 | -1.0253 | -0.85282 | -0.78158 | -0.82851 | -0.5798 | -0.25446 | -0.27264
14 | -0.01909 | -0.020927 | -0.019852 | -0.019817 | -0.019422 | -0.020544 | -0.021066 | -0.039521 | -0.045955 | -0.044315 | -0.043163 | -0.043258 | -0.045977 | -0.044467 | -0.031234 | -0.040843 | -0.041346 | -0.038827 | -0.030678 | -0.027824 | -0.029174 | -0.029347 | -0.020255 | -0.020002
15 | 0.0037829 | -0.018692 | -0.022199 | -0.030085 | -0.038261 | -0.031039 | -0.036231 | 0.094934 | 0.12204 | 0.15666 | 0.090368 | 0.081289 | 0.056089 | 0.074448 | 0.031848 | 0.02809 | 0.03284 | 0.059537 | 0.1131 | 0.11552 | 0.091808 | 0.070044 | 0.034309 | 0.0063035
16 | -0.062268 | -0.14696 | -0.25887 | -0.23928 | -0.24311 | -0.23277 | -0.014431 | 0.27877 | 0.36401 | 0.36818 | 0.30745 | 0.38583 | 0.34851 | 0.30348 | 0.21973 | 0.13718 | 0.16916 | 0.15067 | 0.029102 | 0.12112 | 0.16915 | 0.11006 | -0.10372 | -0.21365
17 | -0.48488 | -0.48913 | -0.5037 | -0.50372 | -0.51506 | -0.53058 | -0.47856 | -0.32489 | -0.24233 | -0.25551 | -0.32202 | -0.35308 | -0.32632 | -0.35382 | -0.33498 | -0.3947 | -0.44186 | -0.39312 | -0.27796 | -0.24836 | -0.24913 | -0.32909 | -0.41026 | -0.42563
18 | -0.16431 | -0.21475 | -0.25213 | -0.25151 | -0.25309 | -0.27361 | -0.24611 | -0.098247 | 0.03069 | 0.10915 | 0.18005 | 0.19116 | 0.16779 | 0.13709 | 0.090569 | 0.060136 | 0.050234 | 0.04421 | 0.044715 | 0.01222 | 0.095111 | 0.043383 | 0.02487 | -0.03984
19 | -0.57497 | -0.63902 | -0.48391 | -0.57019 | -0.5837 | -0.59931 | -0.58053 | -1.0734 | -1.2328 | -1.2301 | -1.075 | -1.2839 | -1.3377 | -1.2347 | -1.0723 | -0.94305 | -1.1497 | -1.1148 | -0.87485 | -0.81138 | -0.95586 | -0.752 | -0.57425 | -0.63946
20 | 0.44135 | 0.45597 | 0.47986 | 0.49592 | 0.46402 | 0.50041 | 0.434 | 0.19785 | 0.03556 | 0.026484 | -0.060571 | -0.020338 | -0.0051751 | -0.0035348 | 0.05106 | 0.088753 | 0.13088 | 0.16623 | 0.14441 | 0.178 | 0.12667 | 0.23397 | 0.29384 | 0.31892
21 | 0.15546 | 0.15654 | 0.158 | 0.15886 | 0.15673 | 0.153 | 0.13004 | 0.1073 | 0.10528 | 0.10361 | 0.10189 | 0.10077 | 0.10314 | 0.10712 | 0.11777 | 0.12305 | 0.12739 | 0.1278 | 0.13022 | 0.1346 | 0.14314 | 0.14922 | 0.15131 | 0.15424
22 | 0.0057615 | -0.053126 | -0.068025 | -0.086289 | -0.082168 | -0.094943 | -0.17863 | -0.058173 | -0.089649 | -0.030768 | -0.00057302 | 0.024113 | 0.082575 | 0.083628 | 0.064052 | 0.14718 | 0.12494 | 0.10857 | 0.08991 | 0.092011 | 0.13005 | 0.11705 | -0.011518 | -0.018788
23 | 0.073831 | 0.082502 | 0.084619 | 0.083572 | 0.086373 | 0.088778 | 0.028068 | -0.024772 | -0.056358 | -0.059591 | -0.025264 | -0.061401 | -0.066008 | -0.06342 | -0.050193 | -0.021521 | -0.010802 | -0.010766 | -0.010987 | -0.021946 | -0.031486 | -0.0043089 | 0.032517 | 0.054671
24 | -1.47 | -1.5809 | -1.6513 | -1.6764 | -1.6328 | -1.6382 | -1.292 | -1.0726 | -0.90257 | -0.69725 | -0.70088 | -0.75 | -0.88073 | -0.9065 | -1.0169 | -1.0178 | -1.0331 | -0.79914 | -0.72087 | -0.82122 | -0.68055 | -0.86484 | -0.99023 | -1.1186
25 | -0.37381 | -0.22609 | -0.28576 | -0.22505 | -0.25816 | -0.13853 | -0.46687 | -0.36709 | -0.2722 | -0.32031 | -0.33173 | -0.30208 | 0.1513 | 0.076782 | -0.42958 | -0.14468 | -0.1667 | -0.097026 | 0.0044815 | 0.29486 | 0.65778 | 0.65515 | 0.62176 | 0.65307
26 | -0.2 | -0.18626 | -0.14001 | -0.12621 | -0.11603 | -0.1457 | -0.47977 | -0.64076 | -0.82196 | -0.78365 | -0.76436 | -0.75478 | -0.81575 | -0.74883 | -0.68779 | -0.63904 | -0.63257 | -0.64082 | -0.53301 | -0.48849 | -0.51782 | -0.36238 | -0.15904 | -0.1704
27 | -0.3818 | -0.41854 | -0.39704 | -0.39633 | -0.38844 | -0.41089 | -0.42131 | -0.79041 | -0.91909 | -0.88631 | -0.86325 | -0.86515 | -0.91953 | -0.88934 | -0.62468 | -0.81685 | -0.82692 | -0.77654 | -0.61355 | -0.55648 | -0.58348 | -0.58693 | -0.40511 | -0.40004
28 | 0.0020906 | -0.01033 | -0.012268 | -0.016626 | -0.021144 | -0.017153 | -0.020022 | 0.052463 | 0.067441 | 0.086575 | 0.04994 | 0.044923 | 0.030996 | 0.041142 | 0.0176 | 0.015523 | 0.018148 | 0.032902 | 0.0625 | 0.06384 | 0.050736 | 0.038709 | 0.018961 | 0.0034835
29 | 1.0323 | 2.4365 | 4.2918 | 3.9671 | 4.0305 | 3.8591 | 0.23925 | -4.6218 | -6.0349 | -6.104 | -5.0971 | -6.3966 | -5.7779 | -5.0314 | -3.6429 | -2.2744 | -2.8045 | -2.498 | -0.48248 | -2.008 | -2.8044 | -1.8248 | 1.7195 | 3.5421
30 | -0.3457 | -0.34873 | -0.35912 | -0.35913 | -0.36722 | -0.37828 | -0.34119 | -0.23163 | -0.17277 | -0.18217 | -0.22959 | -0.25173 | -0.23266 | -0.25226 | -0.23883 | -0.28141 | -0.31503 | -0.28028 | -0.19817 | -0.17707 | -0.17762 | -0.23463 | -0.2925 | -0.30346
31 | -0.33253 | -0.43461 | -0.51027 | -0.50901 | -0.5122 | -0.55373 | -0.49807 | -0.19883 | 0.062112 | 0.22089 | 0.3644 | 0.38687 | 0.33958 | 0.27744 | 0.18329 | 0.1217 | 0.10166 | 0.089473 | 0.090494 | 0.024732 | 0.19249 | 0.087799 | 0.050332 | -0.080629
32 | 0.088457 | 0.09831 | 0.074447 | 0.087722 | 0.0898 | 0.092201 | 0.089312 | 0.16514 | 0.18966 | 0.18924 | 0.16538 | 0.19752 | 0.20581 | 0.18995 | 0.16497 | 0.14508 | 0.17688 | 0.17151 | 0.13459 | 0.12483 | 0.14705 | 0.11569 | 0.088345 | 0.098379

## Qc, Summer, S6
LoadID | 0 | 1 | 2 | 3 | 4 | 5 | 6 | 7 | 8 | 9 | 10 | 11 | 12 | 13 | 14 | 15 | 16 | 17 | 18 | 19 | 20 | 21 | 22 | 23
1 | -1.1454 | -1.2556 | -1.1911 | -1.189 | -1.1653 | -1.2327 | -1.2639 | -2.3712 | -2.7573 | -2.6589 | -2.5898 | -2.5955 | -2.7586 | -2.668 | -1.874 | -2.4506 | -2.4808 | -2.3296 | -1.8407 | -1.6694 | -1.7504 | -1.7608 | -1.2153 | -1.2001
2 | 0.0029865 | -0.014757 | -0.017525 | -0.023751 | -0.030206 | -0.024504 | -0.028603 | 0.074948 | 0.096344 | 0.12368 | 0.071343 | 0.064175 | 0.044281 | 0.058774 | 0.025144 | 0.022176 | 0.025926 | 0.047003 | 0.089286 | 0.0912 | 0.07248 | 0.055298 | 0.027086 | 0.0049765
3 | 0.20319 | 0.47956 | 0.84473 | 0.78082 | 0.79331 | 0.75956 | 0.04709 | -0.90968 | -1.1878 | -1.2014 | -1.0032 | -1.259 | -1.1372 | -0.99031 | -0.71702 | -0.44765 | -0.55199 | -0.49166 | -0.094964 | -0.39522 | -0.55198 | -0.35916 | 0.33845 | 0.69718
4 | -0.13469 | -0.13587 | -0.13992 | -0.13992 | -0.14307 | -0.14738 | -0.13293 | -0.090247 | -0.067314 | -0.070976 | -0.089449 | -0.098077 | -0.090645 | -0.098284 | -0.093049 | -0.10964 | -0.12274 | -0.1092 | -0.077211 | -0.068989 | -0.069203 | -0.091413 | -0.11396 | -0.11823
5 | -0.046946 | -0.061357 | -0.072038 | -0.07186 | -0.072311 | -0.078174 | -0.070316 | -0.028071 | 0.0087687 | 0.031185 | 0.051444 | 0.054617 | 0.04794 | 0.039168 | 0.025877 | 0.017182 | 0.014353 | 0.012631 | 0.012776 | 0.0034915 | 0.027175 | 0.012395 | 0.0071057 | -0.011383
6 | -1.2163 | -1.3518 | -1.0237 | -1.2062 | -1.2347 | -1.2678 | -1.228 | -2.2707 | -2.6078 | -2.602 | -2.274 | -2.7158 | -2.8298 | -2.6118 | -2.2684 | -1.9949 | -2.4321 | -2.3583 | -1.8506 | -1.7164 | -2.022 | -1.5908 | -1.2147 | -1.3527
7 | 0.67428 | 0.69662 | 0.73311 | 0.75765 | 0.70892 | 0.76451 | 0.66306 | 0.30226 | 0.054328 | 0.040462 | -0.092539 | -0.031073 | -0.0079065 | -0.0054003 | 0.078008 | 0.1356 | 0.19995 | 0.25396 | 0.22063 | 0.27194 | 0.19352 | 0.35745 | 0.44892 | 0.48724
8 | -0.38865 | -0.39134 | -0.395 | -0.39714 | -0.39181 | -0.38249 | -0.3251 | -0.26826 | -0.26321 | -0.25901 | -0.25473 | -0.25192 | -0.25786 | -0.2678 | -0.29442 | -0.30762 | -0.31848 | -0.31951 | -0.32555 | -0.33649 | -0.35784 | -0.37305 | -0.37829 | -0.3856
9 | -0.0024635 | 0.022716 | 0.029087 | 0.036896 | 0.035134 | 0.040597 | 0.076381 | 0.024874 | 0.038333 | 0.013156 | 0.00024501 | -0.01031 | -0.035308 | -0.035758 | -0.027388 | -0.062934 | -0.053424 | -0.046421 | -0.038444 | -0.039343 | -0.055607 | -0.050049 | 0.0049248 | 0.0080336
10 | -0.022149 | -0.024751 | -0.025386 | -0.025072 | -0.025912 | -0.026633 | -0.0084203 | 0.0074317 | 0.016907 | 0.017877 | 0.0075793 | 0.01842 | 0.019802 | 0.019026 | 0.015058 | 0.0064562 | 0.0032406 | 0.0032299 | 0.0032962 | 0.0065839 | 0.0094457 | 0.0012927 | -0.009755 | -0.016401
11 | 0.28137 | 0.30259 | 0.31607 | 0.32086 | 0.31252 | 0.31357 | 0.24731 | 0.2053 | 0.17276 | 0.13346 | 0.13415 | 0.14355 | 0.16858 | 0.17351 | 0.19464 | 0.19482 | 0.19773 | 0.15296 | 0.13798 | 0.15719 | 0.13026 | 0.16554 | 0.18954 | 0.2141
12 | 0.42432 | 0.25664 | 0.32437 | 0.25546 | 0.29304 | 0.15725 | 0.52996 | 0.4167 | 0.30899 | 0.36359 | 0.37656 | 0.3429 | -0.17175 | -0.087157 | 0.48763 | 0.16423 | 0.18923 | 0.11014 | -0.0050871 | -0.33471 | -0.74667 | -0.74369 | -0.70578 | -0.74132
13 | -0.32 | -0.29801 | -0.22402 | -0.20193 | -0.18565 | -0.23311 | -0.76762 | -1.0252 | -1.3151 | -1.2538 | -1.223 | -1.2076 | -1.3052 | -1.1981 | -1.1005 | -1.0225 | -1.0121 | -1.0253 | -0.85282 | -0.78158 | -0.82851 | -0.5798 | -0.25446 | -0.27264
14 | -0.01909 | -0.020927 | -0.019852 | -0.019817 | -0.019422 | -0.020544 | -0.021066 | -0.039521 | -0.045955 | -0.044315 | -0.043163 | -0.043258 | -0.045977 | -0.044467 | -0.031234 | -0.040843 | -0.041346 | -0.038827 | -0.030678 | -0.027824 | -0.029174 | -0.029347 | -0.020255 | -0.020002
15 | 0.0037829 | -0.018692 | -0.022199 | -0.030085 | -0.038261 | -0.031039 | -0.036231 | 0.094934 | 0.12204 | 0.15666 | 0.090368 | 0.081289 | 0.056089 | 0.074448 | 0.031848 | 0.02809 | 0.03284 | 0.059537 | 0.1131 | 0.11552 | 0.091808 | 0.070044 | 0.034309 | 0.0063035
16 | -0.062268 | -0.14696 | -0.25887 | -0.23928 | -0.24311 | -0.23277 | -0.014431 | 0.27877 | 0.36401 | 0.36818 | 0.30745 | 0.38583 | 0.34851 | 0.30348 | 0.21973 | 0.13718 | 0.16916 | 0.15067 | 0.029102 | 0.12112 | 0.16915 | 0.11006 | -0.10372 | -0.21365
17 | -0.48488 | -0.48913 | -0.5037 | -0.50372 | -0.51506 | -0.53058 | -0.47856 | -0.32489 | -0.24233 | -0.25551 | -0.32202 | -0.35308 | -0.32632 | -0.35382 | -0.33498 | -0.3947 | -0.44186 | -0.39312 | -0.27796 | -0.24836 | -0.24913 | -0.32909 | -0.41026 | -0.42563
18 | -0.16431 | -0.21475 | -0.25213 | -0.25151 | -0.25309 | -0.27361 | -0.24611 | -0.098247 | 0.03069 | 0.10915 | 0.18005 | 0.19116 | 0.16779 | 0.13709 | 0.090569 | 0.060136 | 0.050234 | 0.04421 | 0.044715 | 0.01222 | 0.095111 | 0.043383 | 0.02487 | -0.03984
19 | -0.57497 | -0.63902 | -0.48391 | -0.57019 | -0.5837 | -0.59931 | -0.58053 | -1.0734 | -1.2328 | -1.2301 | -1.075 | -1.2839 | -1.3377 | -1.2347 | -1.0723 | -0.94305 | -1.1497 | -1.1148 | -0.87485 | -0.81138 | -0.95586 | -0.752 | -0.57425 | -0.63946
20 | 0.44135 | 0.45597 | 0.47986 | 0.49592 | 0.46402 | 0.50041 | 0.434 | 0.19785 | 0.03556 | 0.026484 | -0.060571 | -0.020338 | -0.0051751 | -0.0035348 | 0.05106 | 0.088753 | 0.13088 | 0.16623 | 0.14441 | 0.178 | 0.12667 | 0.23397 | 0.29384 | 0.31892
21 | 0.15546 | 0.15654 | 0.158 | 0.15886 | 0.15673 | 0.153 | 0.13004 | 0.1073 | 0.10528 | 0.10361 | 0.10189 | 0.10077 | 0.10314 | 0.10712 | 0.11777 | 0.12305 | 0.12739 | 0.1278 | 0.13022 | 0.1346 | 0.14314 | 0.14922 | 0.15131 | 0.15424
22 | 0.0057615 | -0.053126 | -0.068025 | -0.086289 | -0.082168 | -0.094943 | -0.17863 | -0.058173 | -0.089649 | -0.030768 | -0.00057302 | 0.024113 | 0.082575 | 0.083628 | 0.064052 | 0.14718 | 0.12494 | 0.10857 | 0.08991 | 0.092011 | 0.13005 | 0.11705 | -0.011518 | -0.018788
23 | 0.073831 | 0.082502 | 0.084619 | 0.083572 | 0.086373 | 0.088778 | 0.028068 | -0.024772 | -0.056358 | -0.059591 | -0.025264 | -0.061401 | -0.066008 | -0.06342 | -0.050193 | -0.021521 | -0.010802 | -0.010766 | -0.010987 | -0.021946 | -0.031486 | -0.0043089 | 0.032517 | 0.054671
24 | -1.47 | -1.5809 | -1.6513 | -1.6764 | -1.6328 | -1.6382 | -1.292 | -1.0726 | -0.90257 | -0.69725 | -0.70088 | -0.75 | -0.88073 | -0.9065 | -1.0169 | -1.0178 | -1.0331 | -0.79914 | -0.72087 | -0.82122 | -0.68055 | -0.86484 | -0.99023 | -1.1186
25 | -0.37381 | -0.22609 | -0.28576 | -0.22505 | -0.25816 | -0.13853 | -0.46687 | -0.36709 | -0.2722 | -0.32031 | -0.33173 | -0.30208 | 0.1513 | 0.076782 | -0.42958 | -0.14468 | -0.1667 | -0.097026 | 0.0044815 | 0.29486 | 0.65778 | 0.65515 | 0.62176 | 0.65307
26 | -0.2 | -0.18626 | -0.14001 | -0.12621 | -0.11603 | -0.1457 | -0.47977 | -0.64076 | -0.82196 | -0.78365 | -0.76436 | -0.75478 | -0.81575 | -0.74883 | -0.68779 | -0.63904 | -0.63257 | -0.64082 | -0.53301 | -0.48849 | -0.51782 | -0.36238 | -0.15904 | -0.1704
27 | -0.3818 | -0.41854 | -0.39704 | -0.39633 | -0.38844 | -0.41089 | -0.42131 | -0.79041 | -0.91909 | -0.88631 | -0.86325 | -0.86515 | -0.91953 | -0.88934 | -0.62468 | -0.81685 | -0.82692 | -0.77654 | -0.61355 | -0.55648 | -0.58348 | -0.58693 | -0.40511 | -0.40004
28 | 0.0020906 | -0.01033 | -0.012268 | -0.016626 | -0.021144 | -0.017153 | -0.020022 | 0.052463 | 0.067441 | 0.086575 | 0.04994 | 0.044923 | 0.030996 | 0.041142 | 0.0176 | 0.015523 | 0.018148 | 0.032902 | 0.0625 | 0.06384 | 0.050736 | 0.038709 | 0.018961 | 0.0034835
29 | 1.0323 | 2.4365 | 4.2918 | 3.9671 | 4.0305 | 3.8591 | 0.23925 | -4.6218 | -6.0349 | -6.104 | -5.0971 | -6.3966 | -5.7779 | -5.0314 | -3.6429 | -2.2744 | -2.8045 | -2.498 | -0.48248 | -2.008 | -2.8044 | -1.8248 | 1.7195 | 3.5421
30 | -0.3457 | -0.34873 | -0.35912 | -0.35913 | -0.36722 | -0.37828 | -0.34119 | -0.23163 | -0.17277 | -0.18217 | -0.22959 | -0.25173 | -0.23266 | -0.25226 | -0.23883 | -0.28141 | -0.31503 | -0.28028 | -0.19817 | -0.17707 | -0.17762 | -0.23463 | -0.2925 | -0.30346
31 | -0.33253 | -0.43461 | -0.51027 | -0.50901 | -0.5122 | -0.55373 | -0.49807 | -0.19883 | 0.062112 | 0.22089 | 0.3644 | 0.38687 | 0.33958 | 0.27744 | 0.18329 | 0.1217 | 0.10166 | 0.089473 | 0.090494 | 0.024732 | 0.19249 | 0.087799 | 0.050332 | -0.080629
32 | 0.088457 | 0.09831 | 0.074447 | 0.087722 | 0.0898 | 0.092201 | 0.089312 | 0.16514 | 0.18966 | 0.18924 | 0.16538 | 0.19752 | 0.20581 | 0.18995 | 0.16497 | 0.14508 | 0.17688 | 0.17151 | 0.13459 | 0.12483 | 0.14705 | 0.11569 | 0.088345 | 0.098379

## Qc, Summer, S7
LoadID | 0 | 1 | 2 | 3 | 4 | 5 | 6 | 7 | 8 | 9 | 10 | 11 | 12 | 13 | 14 | 15 | 16 | 17 | 18 | 19 | 20 | 21 | 22 | 23
1 | -1.0898 | -1.1947 | -1.168 | -1.1428 | -1.1087 | -1.1728 | -1.2026 | -2.2792 | -2.7305 | -2.6331 | -2.5646 | -2.4947 | -2.6247 | -2.6162 | -1.8558 | -2.403 | -2.4326 | -2.307 | -1.7513 | -1.5884 | -1.7165 | -1.6924 | -1.1681 | -1.1652
2 | 0.0029575 | -0.014614 | -0.017015 | -0.022598 | -0.029913 | -0.02379 | -0.027493 | 0.072037 | 0.092602 | 0.12248 | 0.068573 | 0.061683 | 0.042131 | 0.056492 | 0.024167 | 0.021961 | 0.025171 | 0.04609 | 0.084951 | 0.090315 | 0.070369 | 0.054761 | 0.025772 | 0.0049281
3 | 0.19925 | 0.45628 | 0.81193 | 0.75808 | 0.7856 | 0.73744 | 0.045719 | -0.86553 | -1.1648 | -1.1548 | -0.9935 | -1.2346 | -1.0931 | -0.9807 | -0.68221 | -0.44331 | -0.53056 | -0.47734 | -0.09312 | -0.37603 | -0.54126 | -0.3487 | 0.33187 | 0.68365
4 | -0.12946 | -0.12927 | -0.13313 | -0.13449 | -0.14029 | -0.14595 | -0.13035 | -0.089371 | -0.0647 | -0.068908 | -0.086844 | -0.093316 | -0.089765 | -0.094467 | -0.092146 | -0.10751 | -0.12155 | -0.10814 | -0.076461 | -0.06564 | -0.065844 | -0.087863 | -0.11064 | -0.11479
5 | -0.044667 | -0.060761 | -0.071338 | -0.071162 | -0.069502 | -0.076656 | -0.068268 | -0.027798 | 0.0086836 | 0.030882 | 0.049446 | 0.052496 | 0.047475 | 0.037267 | 0.025374 | 0.016848 | 0.013656 | 0.012264 | 0.012279 | 0.0034576 | 0.026911 | 0.012155 | 0.0069678 | -0.011162
6 | -1.1691 | -1.2861 | -1.0137 | -1.1828 | -1.2108 | -1.2062 | -1.1803 | -2.2046 | -2.5319 | -2.5768 | -2.2299 | -2.584 | -2.8024 | -2.485 | -2.2023 | -1.9174 | -2.3613 | -2.3354 | -1.7788 | -1.6664 | -2.0024 | -1.529 | -1.1558 | -1.3133
7 | 0.65465 | 0.67633 | 0.70464 | 0.72087 | 0.68827 | 0.74967 | 0.64374 | 0.29933 | 0.052218 | 0.039284 | -0.088047 | -0.029564 | -0.0077529 | -0.0051382 | 0.076494 | 0.12901 | 0.19025 | 0.2441 | 0.20992 | 0.2693 | 0.18977 | 0.34704 | 0.44456 | 0.46358
8 | -0.3811 | -0.38374 | -0.3835 | -0.38557 | -0.37279 | -0.37506 | -0.31878 | -0.26305 | -0.25299 | -0.2565 | -0.24731 | -0.24703 | -0.25035 | -0.2626 | -0.28585 | -0.29269 | -0.30302 | -0.304 | -0.3129 | -0.32669 | -0.34742 | -0.35494 | -0.35992 | -0.37811
9 | -0.0024396 | 0.022495 | 0.027957 | 0.03618 | 0.034452 | 0.038626 | 0.074156 | 0.023667 | 0.037589 | 0.012517 | 0.00024026 | -0.0098098 | -0.033937 | -0.035411 | -0.02659 | -0.061101 | -0.050831 | -0.04597 | -0.036578 | -0.038961 | -0.055067 | -0.048105 | 0.0048292 | 0.0077216
10 | -0.021074 | -0.02451 | -0.0244 | -0.024341 | -0.024906 | -0.026116 | -0.0080116 | 0.0073595 | 0.016087 | 0.017704 | 0.0074322 | 0.017884 | 0.018841 | 0.018657 | 0.014473 | 0.0062055 | 0.0032091 | 0.0030731 | 0.0031362 | 0.00652 | 0.009354 | 0.001255 | -0.0093762 | -0.016242
11 | 0.27044 | 0.29671 | 0.30379 | 0.3084 | 0.30039 | 0.30139 | 0.2377 | 0.20132 | 0.1694 | 0.13216 | 0.13025 | 0.13937 | 0.16694 | 0.16846 | 0.19086 | 0.19104 | 0.19005 | 0.14851 | 0.13396 | 0.14956 | 0.1252 | 0.16393 | 0.18218 | 0.20787
12 | 0.4202 | 0.25166 | 0.31492 | 0.2505 | 0.2902 | 0.14962 | 0.51967 | 0.40861 | 0.30599 | 0.34947 | 0.36925 | 0.33957 | -0.16842 | -0.082927 | 0.46395 | 0.16104 | 0.18004 | 0.108 | -0.0049389 | -0.33146 | -0.73217 | -0.72925 | -0.67837 | -0.73413
13 | -0.31378 | -0.28644 | -0.21967 | -0.19605 | -0.18385 | -0.23085 | -0.73781 | -1.0053 | -1.2513 | -1.2051 | -1.1873 | -1.1842 | -1.2545 | -1.1749 | -1.0898 | -0.98276 | -0.96297 | -0.99545 | -0.84454 | -0.74364 | -0.79633 | -0.55728 | -0.24705 | -0.26735
14 | -0.018534 | -0.020521 | -0.019274 | -0.019624 | -0.018856 | -0.020146 | -0.020248 | -0.03837 | -0.045508 | -0.042164 | -0.042744 | -0.042838 | -0.044638 | -0.043172 | -0.030324 | -0.039653 | -0.040543 | -0.037696 | -0.030082 | -0.026473 | -0.027758 | -0.028777 | -0.020059 | -0.019808
15 | 0.003636 | -0.018511 | -0.021336 | -0.029501 | -0.03789 | -0.029532 | -0.035879 | 0.090325 | 0.11848 | 0.1521 | 0.089491 | 0.07971 | 0.053366 | 0.070834 | 0.031539 | 0.026727 | 0.032521 | 0.057225 | 0.1109 | 0.11103 | 0.088243 | 0.067324 | 0.032644 | 0.0061199
16 | -0.061059 | -0.13983 | -0.24882 | -0.23232 | -0.23603 | -0.22599 | -0.01373 | 0.26524 | 0.34634 | 0.35388 | 0.29551 | 0.38208 | 0.34174 | 0.29464 | 0.2112 | 0.13319 | 0.16752 | 0.14775 | 0.028537 | 0.11876 | 0.16587 | 0.10579 | -0.1007 | -0.20328
17 | -0.47076 | -0.47963 | -0.49392 | -0.47926 | -0.50506 | -0.52543 | -0.45533 | -0.31227 | -0.23292 | -0.24559 | -0.31264 | -0.34279 | -0.32315 | -0.33665 | -0.32197 | -0.38704 | -0.4247 | -0.38167 | -0.27526 | -0.24113 | -0.24188 | -0.31311 | -0.39831 | -0.41737
18 | -0.15633 | -0.21267 | -0.24479 | -0.24418 | -0.25063 | -0.26033 | -0.23894 | -0.097293 | 0.029499 | 0.10385 | 0.17306 | 0.18745 | 0.16127 | 0.1331 | 0.08969 | 0.058384 | 0.048284 | 0.042064 | 0.044281 | 0.011627 | 0.094188 | 0.041698 | 0.024146 | -0.039454
19 | -0.55822 | -0.608 | -0.46042 | -0.56466 | -0.57803 | -0.57603 | -0.55235 | -1.0526 | -1.2089 | -1.1703 | -1.0228 | -1.2589 | -1.2858 | -1.2107 | -1.0307 | -0.92473 | -1.0939 | -1.104 | -0.85786 | -0.80351 | -0.92802 | -0.7301 | -0.56309 | -0.61463
20 | 0.41993 | 0.44711 | 0.46122 | 0.48147 | 0.45951 | 0.48097 | 0.42136 | 0.19208 | 0.035215 | 0.02597 | -0.058219 | -0.020141 | -0.0050244 | -0.0035004 | 0.049077 | 0.084445 | 0.12707 | 0.15816 | 0.14301 | 0.17627 | 0.12298 | 0.22488 | 0.28813 | 0.30653
21 | 0.15395 | 0.1535 | 0.15186 | 0.15731 | 0.15368 | 0.14705 | 0.12373 | 0.10314 | 0.10222 | 0.1026 | 0.1009 | 0.099788 | 0.10114 | 0.10608 | 0.1132 | 0.11946 | 0.12615 | 0.1216 | 0.12895 | 0.13198 | 0.13619 | 0.14342 | 0.14838 | 0.15274
22 | 0.0054818 | -0.051578 | -0.067365 | -0.084614 | -0.078977 | -0.091256 | -0.16996 | -0.057044 | -0.086168 | -0.03017 | -0.0005452 | 0.023879 | 0.079368 | 0.080381 | 0.060942 | 0.14575 | 0.12373 | 0.10329 | 0.088165 | 0.088438 | 0.12374 | 0.1125 | -0.010959 | -0.018241
23 | 0.073114 | 0.079298 | 0.081332 | 0.081138 | 0.083858 | 0.087916 | 0.027523 | -0.024291 | -0.054716 | -0.059012 | -0.025019 | -0.060805 | -0.064726 | -0.060341 | -0.049705 | -0.021312 | -0.010697 | -0.010348 | -0.010454 | -0.02152 | -0.030568 | -0.0042671 | 0.032201 | 0.05414
24 | -1.4272 | -1.5502 | -1.5711 | -1.6113 | -1.5852 | -1.5587 | -1.267 | -1.0205 | -0.87628 | -0.66341 | -0.66686 | -0.72816 | -0.86363 | -0.8977 | -0.96752 | -0.98819 | -1.003 | -0.79138 | -0.71387 | -0.78136 | -0.64751 | -0.82286 | -0.95178 | -1.086
25 | -0.36292 | -0.2217 | -0.28298 | -0.22286 | -0.24813 | -0.13719 | -0.45327 | -0.35283 | -0.25899 | -0.31409 | -0.32207 | -0.29914 | 0.14837 | 0.076036 | -0.40872 | -0.13766 | -0.16185 | -0.093258 | 0.0043945 | 0.28914 | 0.64501 | 0.64243 | 0.61572 | 0.64673
26 | -0.19806 | -0.18264 | -0.13594 | -0.12498 | -0.11265 | -0.13862 | -0.47511 | -0.62832 | -0.78206 | -0.77604 | -0.72725 | -0.74012 | -0.80783 | -0.71248 | -0.6544 | -0.61422 | -0.60186 | -0.62216 | -0.51231 | -0.47426 | -0.50776 | -0.34478 | -0.15286 | -0.16213
27 | -0.37068 | -0.40635 | -0.39318 | -0.39249 | -0.3809 | -0.40291 | -0.41722 | -0.75972 | -0.8834 | -0.8777 | -0.84649 | -0.82316 | -0.91061 | -0.84617 | -0.60042 | -0.79306 | -0.81889 | -0.769 | -0.59568 | -0.54567 | -0.55516 | -0.58123 | -0.39331 | -0.38063
28 | 0.0020094 | -0.010129 | -0.012029 | -0.016465 | -0.020323 | -0.016986 | -0.019634 | 0.049917 | 0.066131 | 0.083213 | 0.048486 | 0.042742 | 0.030394 | 0.039145 | 0.01743 | 0.015222 | 0.017972 | 0.031305 | 0.060073 | 0.061361 | 0.049258 | 0.037581 | 0.01804 | 0.0034159
29 | 0.98223 | 2.4128 | 4.1251 | 3.7745 | 3.8349 | 3.7841 | 0.23693 | -4.4872 | -5.8592 | -5.8669 | -4.8497 | -6.1482 | -5.6657 | -4.8849 | -3.5014 | -2.2302 | -2.7228 | -2.3767 | -0.46374 | -1.9105 | -2.7227 | -1.7893 | 1.6694 | 3.439
30 | -0.33899 | -0.34534 | -0.34518 | -0.34518 | -0.36366 | -0.37094 | -0.33126 | -0.22264 | -0.16942 | -0.17686 | -0.22736 | -0.23951 | -0.22588 | -0.24736 | -0.23651 | -0.26775 | -0.30585 | -0.2694 | -0.19625 | -0.17363 | -0.17072 | -0.23007 | -0.28966 | -0.29757
31 | -0.32608 | -0.42195 | -0.49045 | -0.48924 | -0.49728 | -0.54836 | -0.47873 | -0.19111 | 0.060303 | 0.21017 | 0.34671 | 0.37936 | 0.33298 | 0.26397 | 0.17796 | 0.11934 | 0.097717 | 0.086867 | 0.08698 | 0.024251 | 0.18501 | 0.086947 | 0.048378 | -0.078281
32 | 0.085022 | 0.096401 | 0.070833 | 0.085167 | 0.086313 | 0.089516 | 0.087577 | 0.15713 | 0.18414 | 0.18189 | 0.16217 | 0.19368 | 0.20181 | 0.18626 | 0.15857 | 0.14086 | 0.17173 | 0.16319 | 0.13328 | 0.12119 | 0.14277 | 0.11232 | 0.084915 | 0.095514

## Qc, Summer, S8
LoadID | 0 | 1 | 2 | 3 | 4 | 5 | 6 | 7 | 8 | 9 | 10 | 11 | 12 | 13 | 14 | 15 | 16 | 17 | 18 | 19 | 20 | 21 | 22 | 23
1 | -1.0898 | -1.1947 | -1.168 | -1.1428 | -1.1087 | -1.1728 | -1.2026 | -2.2792 | -2.7305 | -2.6331 | -2.5646 | -2.4947 | -2.6247 | -2.6162 | -1.8558 | -2.403 | -2.4326 | -2.307 | -1.7513 | -1.5884 | -1.7165 | -1.6924 | -1.1681 | -1.1652
2 | 0.0029575 | -0.014614 | -0.017015 | -0.022598 | -0.029913 | -0.02379 | -0.027493 | 0.072037 | 0.092602 | 0.12248 | 0.068573 | 0.061683 | 0.042131 | 0.056492 | 0.024167 | 0.021961 | 0.025171 | 0.04609 | 0.084951 | 0.090315 | 0.070369 | 0.054761 | 0.025772 | 0.0049281
3 | 0.19925 | 0.45628 | 0.81193 | 0.75808 | 0.7856 | 0.73744 | 0.045719 | -0.86553 | -1.1648 | -1.1548 | -0.9935 | -1.2346 | -1.0931 | -0.9807 | -0.68221 | -0.44331 | -0.53056 | -0.47734 | -0.09312 | -0.37603 | -0.54126 | -0.3487 | 0.33187 | 0.68365
4 | -0.12946 | -0.12927 | -0.13313 | -0.13449 | -0.14029 | -0.14595 | -0.13035 | -0.089371 | -0.0647 | -0.068908 | -0.086844 | -0.093316 | -0.089765 | -0.094467 | -0.092146 | -0.10751 | -0.12155 | -0.10814 | -0.076461 | -0.06564 | -0.065844 | -0.087863 | -0.11064 | -0.11479
5 | -0.044667 | -0.060761 | -0.071338 | -0.071162 | -0.069502 | -0.076656 | -0.068268 | -0.027798 | 0.0086836 | 0.030882 | 0.049446 | 0.052496 | 0.047475 | 0.037267 | 0.025374 | 0.016848 | 0.013656 | 0.012264 | 0.012279 | 0.0034576 | 0.026911 | 0.012155 | 0.0069678 | -0.011162
6 | -1.1691 | -1.2861 | -1.0137 | -1.1828 | -1.2108 | -1.2062 | -1.1803 | -2.2046 | -2.5319 | -2.5768 | -2.2299 | -2.584 | -2.8024 | -2.485 | -2.2023 | -1.9174 | -2.3613 | -2.3354 | -1.7788 | -1.6664 | -2.0024 | -1.529 | -1.1558 | -1.3133
7 | 0.65465 | 0.67633 | 0.70464 | 0.72087 | 0.68827 | 0.74967 | 0.64374 | 0.29933 | 0.052218 | 0.039284 | -0.088047 | -0.029564 | -0.0077529 | -0.0051382 | 0.076494 | 0.12901 | 0.19025 | 0.2441 | 0.20992 | 0.2693 | 0.18977 | 0.34704 | 0.44456 | 0.46358
8 | -0.3811 | -0.38374 | -0.3835 | -0.38557 | -0.37279 | -0.37506 | -0.31878 | -0.26305 | -0.25299 | -0.2565 | -0.24731 | -0.24703 | -0.25035 | -0.2626 | -0.28585 | -0.29269 | -0.30302 | -0.304 | -0.3129 | -0.32669 | -0.34742 | -0.35494 | -0.35992 | -0.37811
9 | -0.0024396 | 0.022495 | 0.027957 | 0.03618 | 0.034452 | 0.038626 | 0.074156 | 0.023667 | 0.037589 | 0.012517 | 0.00024026 | -0.0098098 | -0.033937 | -0.035411 | -0.02659 | -0.061101 | -0.050831 | -0.04597 | -0.036578 | -0.038961 | -0.055067 | -0.048105 | 0.0048292 | 0.0077216
10 | -0.021074 | -0.02451 | -0.0244 | -0.024341 | -0.024906 | -0.026116 | -0.0080116 | 0.0073595 | 0.016087 | 0.017704 | 0.0074322 | 0.017884 | 0.018841 | 0.018657 | 0.014473 | 0.0062055 | 0.0032091 | 0.0030731 | 0.0031362 | 0.00652 | 0.009354 | 0.001255 | -0.0093762 | -0.016242
11 | 0.27044 | 0.29671 | 0.30379 | 0.3084 | 0.30039 | 0.30139 | 0.2377 | 0.20132 | 0.1694 | 0.13216 | 0.13025 | 0.13937 | 0.16694 | 0.16846 | 0.19086 | 0.19104 | 0.19005 | 0.14851 | 0.13396 | 0.14956 | 0.1252 | 0.16393 | 0.18218 | 0.20787
12 | 0.4202 | 0.25166 | 0.31492 | 0.2505 | 0.2902 | 0.14962 | 0.51967 | 0.40861 | 0.30599 | 0.34947 | 0.36925 | 0.33957 | -0.16842 | -0.082927 | 0.46395 | 0.16104 | 0.18004 | 0.108 | -0.0049389 | -0.33146 | -0.73217 | -0.72925 | -0.67837 | -0.73413
13 | -0.31378 | -0.28644 | -0.21967 | -0.19605 | -0.18385 | -0.23085 | -0.73781 | -1.0053 | -1.2513 | -1.2051 | -1.1873 | -1.1842 | -1.2545 | -1.1749 | -1.0898 | -0.98276 | -0.96297 | -0.99545 | -0.84454 | -0.74364 | -0.79633 | -0.55728 | -0.24705 | -0.26735
14 | -0.018534 | -0.020521 | -0.019274 | -0.019624 | -0.018856 | -0.020146 | -0.020248 | -0.03837 | -0.045508 | -0.042164 | -0.042744 | -0.042838 | -0.044638 | -0.043172 | -0.030324 | -0.039653 | -0.040543 | -0.037696 | -0.030082 | -0.026473 | -0.027758 | -0.028777 | -0.020059 | -0.019808
15 | 0.003636 | -0.018511 | -0.021336 | -0.029501 | -0.03789 | -0.029532 | -0.035879 | 0.090325 | 0.11848 | 0.1521 | 0.089491 | 0.07971 | 0.053366 | 0.070834 | 0.031539 | 0.026727 | 0.032521 | 0.057225 | 0.1109 | 0.11103 | 0.088243 | 0.067324 | 0.032644 | 0.0061199
16 | -0.061059 | -0.13983 | -0.24882 | -0.23232 | -0.23603 | -0.22599 | -0.01373 | 0.26524 | 0.34634 | 0.35388 | 0.29551 | 0.38208 | 0.34174 | 0.29464 | 0.2112 | 0.13319 | 0.16752 | 0.14775 | 0.028537 | 0.11876 | 0.16587 | 0.10579 | -0.1007 | -0.20328
17 | -0.47076 | -0.47963 | -0.49392 | -0.47926 | -0.50506 | -0.52543 | -0.45533 | -0.31227 | -0.23292 | -0.24559 | -0.31264 | -0.34279 | -0.32315 | -0.33665 | -0.32197 | -0.38704 | -0.4247 | -0.38167 | -0.27526 | -0.24113 | -0.24188 | -0.31311 | -0.39831 | -0.41737
18 | -0.15633 | -0.21267 | -0.24479 | -0.24418 | -0.25063 | -0.26033 | -0.23894 | -0.097293 | 0.029499 | 0.10385 | 0.17306 | 0.18745 | 0.16127 | 0.1331 | 0.08969 | 0.058384 | 0.048284 | 0.042064 | 0.044281 | 0.011627 | 0.094188 | 0.041698 | 0.024146 | -0.039454
19 | -0.55822 | -0.608 | -0.46042 | -0.56466 | -0.57803 | -0.57603 | -0.55235 | -1.0526 | -1.2089 | -1.1703 | -1.0228 | -1.2589 | -1.2858 | -1.2107 | -1.0307 | -0.92473 | -1.0939 | -1.104 | -0.85786 | -0.80351 | -0.92802 | -0.7301 | -0.56309 | -0.61463
20 | 0.41993 | 0.44711 | 0.46122 | 0.48147 | 0.45951 | 0.48097 | 0.42136 | 0.19208 | 0.035215 | 0.02597 | -0.058219 | -0.020141 | -0.0050244 | -0.0035004 | 0.049077 | 0.084445 | 0.12707 | 0.15816 | 0.14301 | 0.17627 | 0.12298 | 0.22488 | 0.28813 | 0.30653
21 | 0.15395 | 0.1535 | 0.15186 | 0.15731 | 0.15368 | 0.14705 | 0.12373 | 0.10314 | 0.10222 | 0.1026 | 0.1009 | 0.099788 | 0.10114 | 0.10608 | 0.1132 | 0.11946 | 0.12615 | 0.1216 | 0.12895 | 0.13198 | 0.13619 | 0.14342 | 0.14838 | 0.15274
22 | 0.0054818 | -0.051578 | -0.067365 | -0.084614 | -0.078977 | -0.091256 | -0.16996 | -0.057044 | -0.086168 | -0.03017 | -0.0005452 | 0.023879 | 0.079368 | 0.080381 | 0.060942 | 0.14575 | 0.12373 | 0.10329 | 0.088165 | 0.088438 | 0.12374 | 0.1125 | -0.010959 | -0.018241
23 | 0.073114 | 0.079298 | 0.081332 | 0.081138 | 0.083858 | 0.087916 | 0.027523 | -0.024291 | -0.054716 | -0.059012 | -0.025019 | -0.060805 | -0.064726 | -0.060341 | -0.049705 | -0.021312 | -0.010697 | -0.010348 | -0.010454 | -0.02152 | -0.030568 | -0.0042671 | 0.032201 | 0.05414
24 | -1.4272 | -1.5502 | -1.5711 | -1.6113 | -1.5852 | -1.5587 | -1.267 | -1.0205 | -0.87628 | -0.66341 | -0.66686 | -0.72816 | -0.86363 | -0.8977 | -0.96752 | -0.98819 | -1.003 | -0.79138 | -0.71387 | -0.78136 | -0.64751 | -0.82286 | -0.95178 | -1.086
25 | -0.36292 | -0.2217 | -0.28298 | -0.22286 | -0.24813 | -0.13719 | -0.45327 | -0.35283 | -0.25899 | -0.31409 | -0.32207 | -0.29914 | 0.14837 | 0.076036 | -0.40872 | -0.13766 | -0.16185 | -0.093258 | 0.0043945 | 0.28914 | 0.64501 | 0.64243 | 0.61572 | 0.64673
26 | -0.19806 | -0.18264 | -0.13594 | -0.12498 | -0.11265 | -0.13862 | -0.47511 | -0.62832 | -0.78206 | -0.77604 | -0.72725 | -0.74012 | -0.80783 | -0.71248 | -0.6544 | -0.61422 | -0.60186 | -0.62216 | -0.51231 | -0.47426 | -0.50776 | -0.34478 | -0.15286 | -0.16213
27 | -0.37068 | -0.40635 | -0.39318 | -0.39249 | -0.3809 | -0.40291 | -0.41722 | -0.75972 | -0.8834 | -0.8777 | -0.84649 | -0.82316 | -0.91061 | -0.84617 | -0.60042 | -0.79306 | -0.81889 | -0.769 | -0.59568 | -0.54567 | -0.55516 | -0.58123 | -0.39331 | -0.38063
28 | 0.0020094 | -0.010129 | -0.012029 | -0.016465 | -0.020323 | -0.016986 | -0.019634 | 0.049917 | 0.066131 | 0.083213 | 0.048486 | 0.042742 | 0.030394 | 0.039145 | 0.01743 | 0.015222 | 0.017972 | 0.031305 | 0.060073 | 0.061361 | 0.049258 | 0.037581 | 0.01804 | 0.0034159
29 | 0.98223 | 2.4128 | 4.1251 | 3.7745 | 3.8349 | 3.7841 | 0.23693 | -4.4872 | -5.8592 | -5.8669 | -4.8497 | -6.1482 | -5.6657 | -4.8849 | -3.5014 | -2.2302 | -2.7228 | -2.3767 | -0.46374 | -1.9105 | -2.7227 | -1.7893 | 1.6694 | 3.439
30 | -0.33899 | -0.34534 | -0.34518 | -0.34518 | -0.36366 | -0.37094 | -0.33126 | -0.22264 | -0.16942 | -0.17686 | -0.22736 | -0.23951 | -0.22588 | -0.24736 | -0.23651 | -0.26775 | -0.30585 | -0.2694 | -0.19625 | -0.17363 | -0.17072 | -0.23007 | -0.28966 | -0.29757
31 | -0.32608 | -0.42195 | -0.49045 | -0.48924 | -0.49728 | -0.54836 | -0.47873 | -0.19111 | 0.060303 | 0.21017 | 0.34671 | 0.37936 | 0.33298 | 0.26397 | 0.17796 | 0.11934 | 0.097717 | 0.086867 | 0.08698 | 0.024251 | 0.18501 | 0.086947 | 0.048378 | -0.078281
32 | 0.085022 | 0.096401 | 0.070833 | 0.085167 | 0.086313 | 0.089516 | 0.087577 | 0.15713 | 0.18414 | 0.18189 | 0.16217 | 0.19368 | 0.20181 | 0.18626 | 0.15857 | 0.14086 | 0.17173 | 0.16319 | 0.13328 | 0.12119 | 0.14277 | 0.11232 | 0.084915 | 0.095514

## Qc, Summer, S9
LoadID | 0 | 1 | 2 | 3 | 4 | 5 | 6 | 7 | 8 | 9 | 10 | 11 | 12 | 13 | 14 | 15 | 16 | 17 | 18 | 19 | 20 | 21 | 22 | 23
1 | -1.0898 | -1.1947 | -1.168 | -1.1428 | -1.1087 | -1.1728 | -1.2026 | -2.2792 | -2.7305 | -2.6331 | -2.5646 | -2.4947 | -2.6247 | -2.6162 | -1.8558 | -2.403 | -2.4326 | -2.307 | -1.7513 | -1.5884 | -1.7165 | -1.6924 | -1.1681 | -1.1652
2 | 0.0029575 | -0.014614 | -0.017015 | -0.022598 | -0.029913 | -0.02379 | -0.027493 | 0.072037 | 0.092602 | 0.12248 | 0.068573 | 0.061683 | 0.042131 | 0.056492 | 0.024167 | 0.021961 | 0.025171 | 0.04609 | 0.084951 | 0.090315 | 0.070369 | 0.054761 | 0.025772 | 0.0049281
3 | 0.19925 | 0.45628 | 0.81193 | 0.75808 | 0.7856 | 0.73744 | 0.045719 | -0.86553 | -1.1648 | -1.1548 | -0.9935 | -1.2346 | -1.0931 | -0.9807 | -0.68221 | -0.44331 | -0.53056 | -0.47734 | -0.09312 | -0.37603 | -0.54126 | -0.3487 | 0.33187 | 0.68365
4 | -0.12946 | -0.12927 | -0.13313 | -0.13449 | -0.14029 | -0.14595 | -0.13035 | -0.089371 | -0.0647 | -0.068908 | -0.086844 | -0.093316 | -0.089765 | -0.094467 | -0.092146 | -0.10751 | -0.12155 | -0.10814 | -0.076461 | -0.06564 | -0.065844 | -0.087863 | -0.11064 | -0.11479
5 | -0.044667 | -0.060761 | -0.071338 | -0.071162 | -0.069502 | -0.076656 | -0.068268 | -0.027798 | 0.0086836 | 0.030882 | 0.049446 | 0.052496 | 0.047475 | 0.037267 | 0.025374 | 0.016848 | 0.013656 | 0.012264 | 0.012279 | 0.0034576 | 0.026911 | 0.012155 | 0.0069678 | -0.011162
6 | -1.1691 | -1.2861 | -1.0137 | -1.1828 | -1.2108 | -1.2062 | -1.1803 | -2.2046 | -2.5319 | -2.5768 | -2.2299 | -2.584 | -2.8024 | -2.485 | -2.2023 | -1.9174 | -2.3613 | -2.3354 | -1.7788 | -1.6664 | -2.0024 | -1.529 | -1.1558 | -1.3133
7 | 0.65465 | 0.67633 | 0.70464 | 0.72087 | 0.68827 | 0.74967 | 0.64374 | 0.29933 | 0.052218 | 0.039284 | -0.088047 | -0.029564 | -0.0077529 | -0.0051382 | 0.076494 | 0.12901 | 0.19025 | 0.2441 | 0.20992 | 0.2693 | 0.18977 | 0.34704 | 0.44456 | 0.46358
8 | -0.3811 | -0.38374 | -0.3835 | -0.38557 | -0.37279 | -0.37506 | -0.31878 | -0.26305 | -0.25299 | -0.2565 | -0.24731 | -0.24703 | -0.25035 | -0.2626 | -0.28585 | -0.29269 | -0.30302 | -0.304 | -0.3129 | -0.32669 | -0.34742 | -0.35494 | -0.35992 | -0.37811
9 | -0.0024396 | 0.022495 | 0.027957 | 0.03618 | 0.034452 | 0.038626 | 0.074156 | 0.023667 | 0.037589 | 0.012517 | 0.00024026 | -0.0098098 | -0.033937 | -0.035411 | -0.02659 | -0.061101 | -0.050831 | -0.04597 | -0.036578 | -0.038961 | -0.055067 | -0.048105 | 0.0048292 | 0.0077216
10 | -0.021074 | -0.02451 | -0.0244 | -0.024341 | -0.024906 | -0.026116 | -0.0080116 | 0.0073595 | 0.016087 | 0.017704 | 0.0074322 | 0.017884 | 0.018841 | 0.018657 | 0.014473 | 0.0062055 | 0.0032091 | 0.0030731 | 0.0031362 | 0.00652 | 0.009354 | 0.001255 | -0.0093762 | -0.016242
11 | 0.27044 | 0.29671 | 0.30379 | 0.3084 | 0.30039 | 0.30139 | 0.2377 | 0.20132 | 0.1694 | 0.13216 | 0.13025 | 0.13937 | 0.16694 | 0.16846 | 0.19086 | 0.19104 | 0.19005 | 0.14851 | 0.13396 | 0.14956 | 0.1252 | 0.16393 | 0.18218 | 0.20787
12 | 0.4202 | 0.25166 | 0.31492 | 0.2505 | 0.2902 | 0.14962 | 0.51967 | 0.40861 | 0.30599 | 0.34947 | 0.36925 | 0.33957 | -0.16842 | -0.082927 | 0.46395 | 0.16104 | 0.18004 | 0.108 | -0.0049389 | -0.33146 | -0.73217 | -0.72925 | -0.67837 | -0.73413
13 | -0.31378 | -0.28644 | -0.21967 | -0.19605 | -0.18385 | -0.23085 | -0.73781 | -1.0053 | -1.2513 | -1.2051 | -1.1873 | -1.1842 | -1.2545 | -1.1749 | -1.0898 | -0.98276 | -0.96297 | -0.99545 | -0.84454 | -0.74364 | -0.79633 | -0.55728 | -0.24705 | -0.26735
14 | -0.018534 | -0.020521 | -0.019274 | -0.019624 | -0.018856 | -0.020146 | -0.020248 | -0.03837 | -0.045508 | -0.042164 | -0.042744 | -0.042838 | -0.044638 | -0.043172 | -0.030324 | -0.039653 | -0.040543 | -0.037696 | -0.030082 | -0.026473 | -0.027758 | -0.028777 | -0.020059 | -0.019808
15 | 0.003636 | -0.018511 | -0.021336 | -0.029501 | -0.03789 | -0.029532 | -0.035879 | 0.090325 | 0.11848 | 0.1521 | 0.089491 | 0.07971 | 0.053366 | 0.070834 | 0.031539 | 0.026727 | 0.032521 | 0.057225 | 0.1109 | 0.11103 | 0.088243 | 0.067324 | 0.032644 | 0.0061199
16 | -0.061059 | -0.13983 | -0.24882 | -0.23232 | -0.23603 | -0.22599 | -0.01373 | 0.26524 | 0.34634 | 0.35388 | 0.29551 | 0.38208 | 0.34174 | 0.29464 | 0.2112 | 0.13319 | 0.16752 | 0.14775 | 0.028537 | 0.11876 | 0.16587 | 0.10579 | -0.1007 | -0.20328
17 | -0.47076 | -0.47963 | -0.49392 | -0.47926 | -0.50506 | -0.52543 | -0.45533 | -0.31227 | -0.23292 | -0.24559 | -0.31264 | -0.34279 | -0.32315 | -0.33665 | -0.32197 | -0.38704 | -0.4247 | -0.38167 | -0.27526 | -0.24113 | -0.24188 | -0.31311 | -0.39831 | -0.41737
18 | -0.15633 | -0.21267 | -0.24479 | -0.24418 | -0.25063 | -0.26033 | -0.23894 | -0.097293 | 0.029499 | 0.10385 | 0.17306 | 0.18745 | 0.16127 | 0.1331 | 0.08969 | 0.058384 | 0.048284 | 0.042064 | 0.044281 | 0.011627 | 0.094188 | 0.041698 | 0.024146 | -0.039454
19 | -0.55822 | -0.608 | -0.46042 | -0.56466 | -0.57803 | -0.57603 | -0.55235 | -1.0526 | -1.2089 | -1.1703 | -1.0228 | -1.2589 | -1.2858 | -1.2107 | -1.0307 | -0.92473 | -1.0939 | -1.104 | -0.85786 | -0.80351 | -0.92802 | -0.7301 | -0.56309 | -0.61463
20 | 0.41993 | 0.44711 | 0.46122 | 0.48147 | 0.45951 | 0.48097 | 0.42136 | 0.19208 | 0.035215 | 0.02597 | -0.058219 | -0.020141 | -0.0050244 | -0.0035004 | 0.049077 | 0.084445 | 0.12707 | 0.15816 | 0.14301 | 0.17627 | 0.12298 | 0.22488 | 0.28813 | 0.30653
21 | 0.15395 | 0.1535 | 0.15186 | 0.15731 | 0.15368 | 0.14705 | 0.12373 | 0.10314 | 0.10222 | 0.1026 | 0.1009 | 0.099788 | 0.10114 | 0.10608 | 0.1132 | 0.11946 | 0.12615 | 0.1216 | 0.12895 | 0.13198 | 0.13619 | 0.14342 | 0.14838 | 0.15274
22 | 0.0054818 | -0.051578 | -0.067365 | -0.084614 | -0.078977 | -0.091256 | -0.16996 | -0.057044 | -0.086168 | -0.03017 | -0.0005452 | 0.023879 | 0.079368 | 0.080381 | 0.060942 | 0.14575 | 0.12373 | 0.10329 | 0.088165 | 0.088438 | 0.12374 | 0.1125 | -0.010959 | -0.018241
23 | 0.073114 | 0.079298 | 0.081332 | 0.081138 | 0.083858 | 0.087916 | 0.027523 | -0.024291 | -0.054716 | -0.059012 | -0.025019 | -0.060805 | -0.064726 | -0.060341 | -0.049705 | -0.021312 | -0.010697 | -0.010348 | -0.010454 | -0.02152 | -0.030568 | -0.0042671 | 0.032201 | 0.05414
24 | -1.4272 | -1.5502 | -1.5711 | -1.6113 | -1.5852 | -1.5587 | -1.267 | -1.0205 | -0.87628 | -0.66341 | -0.66686 | -0.72816 | -0.86363 | -0.8977 | -0.96752 | -0.98819 | -1.003 | -0.79138 | -0.71387 | -0.78136 | -0.64751 | -0.82286 | -0.95178 | -1.086
25 | -0.36292 | -0.2217 | -0.28298 | -0.22286 | -0.24813 | -0.13719 | -0.45327 | -0.35283 | -0.25899 | -0.31409 | -0.32207 | -0.29914 | 0.14837 | 0.076036 | -0.40872 | -0.13766 | -0.16185 | -0.093258 | 0.0043945 | 0.28914 | 0.64501 | 0.64243 | 0.61572 | 0.64673
26 | -0.19806 | -0.18264 | -0.13594 | -0.12498 | -0.11265 | -0.13862 | -0.47511 | -0.62832 | -0.78206 | -0.77604 | -0.72725 | -0.74012 | -0.80783 | -0.71248 | -0.6544 | -0.61422 | -0.60186 | -0.62216 | -0.51231 | -0.47426 | -0.50776 | -0.34478 | -0.15286 | -0.16213
27 | -0.37068 | -0.40635 | -0.39318 | -0.39249 | -0.3809 | -0.40291 | -0.41722 | -0.75972 | -0.8834 | -0.8777 | -0.84649 | -0.82316 | -0.91061 | -0.84617 | -0.60042 | -0.79306 | -0.81889 | -0.769 | -0.59568 | -0.54567 | -0.55516 | -0.58123 | -0.39331 | -0.38063
28 | 0.0020094 | -0.010129 | -0.012029 | -0.016465 | -0.020323 | -0.016986 | -0.019634 | 0.049917 | 0.066131 | 0.083213 | 0.048486 | 0.042742 | 0.030394 | 0.039145 | 0.01743 | 0.015222 | 0.017972 | 0.031305 | 0.060073 | 0.061361 | 0.049258 | 0.037581 | 0.01804 | 0.0034159
29 | 0.98223 | 2.4128 | 4.1251 | 3.7745 | 3.8349 | 3.7841 | 0.23693 | -4.4872 | -5.8592 | -5.8669 | -4.8497 | -6.1482 | -5.6657 | -4.8849 | -3.5014 | -2.2302 | -2.7228 | -2.3767 | -0.46374 | -1.9105 | -2.7227 | -1.7893 | 1.6694 | 3.439
30 | -0.33899 | -0.34534 | -0.34518 | -0.34518 | -0.36366 | -0.37094 | -0.33126 | -0.22264 | -0.16942 | -0.17686 | -0.22736 | -0.23951 | -0.22588 | -0.24736 | -0.23651 | -0.26775 | -0.30585 | -0.2694 | -0.19625 | -0.17363 | -0.17072 | -0.23007 | -0.28966 | -0.29757
31 | -0.32608 | -0.42195 | -0.49045 | -0.48924 | -0.49728 | -0.54836 | -0.47873 | -0.19111 | 0.060303 | 0.21017 | 0.34671 | 0.37936 | 0.33298 | 0.26397 | 0.17796 | 0.11934 | 0.097717 | 0.086867 | 0.08698 | 0.024251 | 0.18501 | 0.086947 | 0.048378 | -0.078281
32 | 0.085022 | 0.096401 | 0.070833 | 0.085167 | 0.086313 | 0.089516 | 0.087577 | 0.15713 | 0.18414 | 0.18189 | 0.16217 | 0.19368 | 0.20181 | 0.18626 | 0.15857 | 0.14086 | 0.17173 | 0.16319 | 0.13328 | 0.12119 | 0.14277 | 0.11232 | 0.084915 | 0.095514

## UpFlex, Summer
LoadID | 0 | 1 | 2 | 3 | 4 | 5 | 6 | 7 | 8 | 9 | 10 | 11 | 12 | 13 | 14 | 15 | 16 | 17 | 18 | 19 | 20 | 21 | 22 | 23
1 | 0.28911 | 0.31828 | 0.41427 | 0.47494 | 0.55842 | 0.65275 | 0.58187 | 0.83185 | 0.76313 | 0.86191 | 0.88581 | 0.82167 | 0.77512 | 0.71361 | 0.65731 | 0.59157 | 0.58542 | 0.46383 | 0.38377 | 0.45539 | 0.464 | 0.53025 | 0.25747 | 0.2472
2 | 0.44486 | 0.48973 | 0.63744 | 0.73079 | 0.85925 | 1.0044 | 0.89533 | 1.28 | 1.1742 | 1.3262 | 1.363 | 1.2643 | 1.1927 | 1.098 | 1.0114 | 0.91026 | 0.90079 | 0.7137 | 0.5905 | 0.70071 | 0.71396 | 0.81591 | 0.39617 | 0.38037
3 | 0.41408 | 0.45585 | 0.59334 | 0.68024 | 0.7998 | 0.93491 | 0.83339 | 1.1914 | 1.093 | 1.2345 | 1.2687 | 1.1768 | 1.1102 | 1.0221 | 0.94144 | 0.84729 | 0.83847 | 0.66433 | 0.54965 | 0.65223 | 0.66456 | 0.75946 | 0.36876 | 0.35405
4 | 0.19025 | 0.20945 | 0.27261 | 0.31254 | 0.36748 | 0.42955 | 0.38291 | 0.54741 | 0.50219 | 0.56719 | 0.58292 | 0.54071 | 0.51008 | 0.4696 | 0.43256 | 0.38929 | 0.38524 | 0.30523 | 0.25254 | 0.29968 | 0.30534 | 0.34894 | 0.16943 | 0.16267
5 | 0.11191 | 0.1232 | 0.16036 | 0.18385 | 0.21616 | 0.25268 | 0.22524 | 0.32201 | 0.2954 | 0.33364 | 0.3429 | 0.31806 | 0.30005 | 0.27624 | 0.25444 | 0.229 | 0.22661 | 0.17955 | 0.14855 | 0.17628 | 0.17961 | 0.20526 | 0.099664 | 0.095689
6 | 0.46631 | 0.51335 | 0.66817 | 0.76603 | 0.90068 | 1.0528 | 0.9385 | 1.3417 | 1.2309 | 1.3902 | 1.4287 | 1.3253 | 1.2502 | 1.151 | 1.0602 | 0.95415 | 0.94422 | 0.74812 | 0.61898 | 0.7345 | 0.74838 | 0.85525 | 0.41527 | 0.39871
7 | 0.41035 | 0.45175 | 0.58799 | 0.67411 | 0.7926 | 0.92649 | 0.82588 | 1.1807 | 1.0832 | 1.2234 | 1.2573 | 1.1662 | 1.1002 | 1.0129 | 0.93296 | 0.83965 | 0.83091 | 0.65834 | 0.5447 | 0.64636 | 0.65858 | 0.75262 | 0.36544 | 0.35086
8 | 0.11751 | 0.12936 | 0.16838 | 0.19304 | 0.22697 | 0.26531 | 0.2365 | 0.33811 | 0.31018 | 0.35032 | 0.36004 | 0.33397 | 0.31505 | 0.29005 | 0.26717 | 0.24045 | 0.23794 | 0.18853 | 0.15598 | 0.18509 | 0.18859 | 0.21552 | 0.10465 | 0.10047
9 | 0.11751 | 0.12936 | 0.16838 | 0.19304 | 0.22697 | 0.26531 | 0.2365 | 0.33811 | 0.31018 | 0.35032 | 0.36004 | 0.33397 | 0.31505 | 0.29005 | 0.26717 | 0.24045 | 0.23794 | 0.18853 | 0.15598 | 0.18509 | 0.18859 | 0.21552 | 0.10465 | 0.10047
10 | 0.19305 | 0.21253 | 0.27662 | 0.31714 | 0.37288 | 0.43587 | 0.38854 | 0.55546 | 0.50957 | 0.57553 | 0.59149 | 0.54866 | 0.51758 | 0.47651 | 0.43892 | 0.39502 | 0.39091 | 0.30972 | 0.25626 | 0.30408 | 0.30983 | 0.35407 | 0.17192 | 0.16506
11 | 0.263 | 0.28953 | 0.37685 | 0.43204 | 0.50798 | 0.5938 | 0.52932 | 0.75672 | 0.6942 | 0.78406 | 0.8058 | 0.74745 | 0.70511 | 0.64916 | 0.59794 | 0.53814 | 0.53254 | 0.42194 | 0.3491 | 0.41426 | 0.42209 | 0.48236 | 0.23421 | 0.22487
12 | 0.21264 | 0.23409 | 0.30469 | 0.34931 | 0.41071 | 0.48009 | 0.42796 | 0.61181 | 0.56127 | 0.63392 | 0.6515 | 0.60432 | 0.57009 | 0.52485 | 0.48344 | 0.43509 | 0.43056 | 0.34114 | 0.28225 | 0.33493 | 0.34126 | 0.38999 | 0.18936 | 0.18181
13 | 0.27979 | 0.30801 | 0.4009 | 0.45962 | 0.54041 | 0.6317 | 0.5631 | 0.80502 | 0.73851 | 0.83411 | 0.85724 | 0.79516 | 0.75012 | 0.69059 | 0.63611 | 0.57249 | 0.56653 | 0.44887 | 0.37139 | 0.4407 | 0.44903 | 0.51315 | 0.24916 | 0.23922
14 | 0.26859 | 0.29569 | 0.38487 | 0.44123 | 0.51879 | 0.60643 | 0.54058 | 0.77282 | 0.70897 | 0.80074 | 0.82295 | 0.76335 | 0.72011 | 0.66297 | 0.61067 | 0.54959 | 0.54387 | 0.43092 | 0.35653 | 0.42307 | 0.43107 | 0.49262 | 0.23919 | 0.22965
15 | 0.24621 | 0.27105 | 0.35279 | 0.40446 | 0.47556 | 0.55589 | 0.49553 | 0.70841 | 0.64989 | 0.73401 | 0.75437 | 0.69974 | 0.6601 | 0.60772 | 0.55978 | 0.50379 | 0.49855 | 0.39501 | 0.32682 | 0.38781 | 0.39515 | 0.45157 | 0.21926 | 0.21052
16 | 0.19025 | 0.20945 | 0.27261 | 0.31254 | 0.36748 | 0.42955 | 0.38291 | 0.54741 | 0.50219 | 0.56719 | 0.58292 | 0.54071 | 0.51008 | 0.4696 | 0.43256 | 0.38929 | 0.38524 | 0.30523 | 0.25254 | 0.29968 | 0.30534 | 0.34894 | 0.16943 | 0.16267
17 | 0.48683 | 0.53594 | 0.69757 | 0.79974 | 0.94031 | 1.0992 | 0.9798 | 1.4007 | 1.285 | 1.4513 | 1.4916 | 1.3836 | 1.3052 | 1.2016 | 1.1068 | 0.99614 | 0.98577 | 0.78103 | 0.64621 | 0.76682 | 0.78131 | 0.89288 | 0.43354 | 0.41625
18 | 0.17627 | 0.19405 | 0.25257 | 0.28956 | 0.34046 | 0.39797 | 0.35475 | 0.50716 | 0.46526 | 0.52549 | 0.54006 | 0.50095 | 0.47257 | 0.43507 | 0.40075 | 0.36067 | 0.35692 | 0.28279 | 0.23397 | 0.27764 | 0.28289 | 0.32328 | 0.15697 | 0.15071
19 | 0.35253 | 0.38809 | 0.50514 | 0.57912 | 0.68091 | 0.79594 | 0.70951 | 1.0143 | 0.93053 | 1.051 | 1.0801 | 1.0019 | 0.94515 | 0.87015 | 0.8015 | 0.72134 | 0.71383 | 0.56558 | 0.46795 | 0.55528 | 0.56578 | 0.64657 | 0.31394 | 0.30142
20 | 0.34414 | 0.37885 | 0.49311 | 0.56533 | 0.6647 | 0.77699 | 0.69262 | 0.99017 | 0.90837 | 1.026 | 1.0544 | 0.97805 | 0.92265 | 0.84943 | 0.78242 | 0.70416 | 0.69684 | 0.55211 | 0.4568 | 0.54206 | 0.55231 | 0.63117 | 0.30647 | 0.29424
21 | 0.2602 | 0.28645 | 0.37284 | 0.42745 | 0.50258 | 0.58748 | 0.52368 | 0.74866 | 0.68682 | 0.77572 | 0.79723 | 0.7395 | 0.69761 | 0.64225 | 0.59158 | 0.53242 | 0.52688 | 0.41745 | 0.34539 | 0.40985 | 0.4176 | 0.47723 | 0.23172 | 0.22248
22 | 0.31056 | 0.34189 | 0.445 | 0.51018 | 0.59985 | 0.70118 | 0.62504 | 0.89357 | 0.81975 | 0.92586 | 0.95154 | 0.88263 | 0.83263 | 0.76656 | 0.70608 | 0.63547 | 0.62885 | 0.49825 | 0.41224 | 0.48918 | 0.49842 | 0.5696 | 0.27657 | 0.26554
23 | 1.0576 | 1.1643 | 1.5154 | 1.7374 | 2.0427 | 2.3878 | 2.1285 | 3.043 | 2.7916 | 3.1529 | 3.2404 | 3.0057 | 2.8354 | 2.6104 | 2.4045 | 2.164 | 2.1415 | 1.6967 | 1.4038 | 1.6658 | 1.6973 | 1.9397 | 0.94183 | 0.90426
24 | 1.4101 | 1.5524 | 2.0206 | 2.3165 | 2.7237 | 3.1838 | 2.838 | 4.0573 | 3.7221 | 4.2039 | 4.3205 | 4.0076 | 3.7806 | 3.4806 | 3.206 | 2.8854 | 2.8553 | 2.2623 | 1.8718 | 2.2211 | 2.2631 | 2.5863 | 1.2558 | 1.2057
25 | 0.12311 | 0.13552 | 0.1764 | 0.20223 | 0.23778 | 0.27795 | 0.24776 | 0.35421 | 0.32495 | 0.36701 | 0.37719 | 0.34987 | 0.33005 | 0.30386 | 0.27989 | 0.2519 | 0.24927 | 0.1975 | 0.16341 | 0.19391 | 0.19757 | 0.22579 | 0.10963 | 0.10526
26 | 0.22942 | 0.25257 | 0.32874 | 0.37689 | 0.44313 | 0.51799 | 0.46174 | 0.66011 | 0.60558 | 0.68397 | 0.70294 | 0.65203 | 0.6151 | 0.56629 | 0.52161 | 0.46944 | 0.46456 | 0.36807 | 0.30454 | 0.36137 | 0.3682 | 0.42078 | 0.20431 | 0.19616
27 | 0.27979 | 0.30801 | 0.4009 | 0.45962 | 0.54041 | 0.6317 | 0.5631 | 0.80502 | 0.73851 | 0.83411 | 0.85724 | 0.79516 | 0.75012 | 0.69059 | 0.63611 | 0.57249 | 0.56653 | 0.44887 | 0.37139 | 0.4407 | 0.44903 | 0.51315 | 0.24916 | 0.23922
28 | 0.526 | 0.57906 | 0.7537 | 0.86408 | 1.016 | 1.1876 | 1.0586 | 1.5134 | 1.3884 | 1.5681 | 1.6116 | 1.4949 | 1.4102 | 1.2983 | 1.1959 | 1.0763 | 1.0651 | 0.84388 | 0.69821 | 0.82851 | 0.84417 | 0.96472 | 0.46842 | 0.44974
29 | 0.57822 | 0.63655 | 0.82853 | 0.94988 | 1.1168 | 1.3055 | 1.1637 | 1.6637 | 1.5263 | 1.7238 | 1.7716 | 1.6433 | 1.5502 | 1.4272 | 1.3146 | 1.1831 | 1.1708 | 0.92766 | 0.76753 | 0.91078 | 0.92799 | 1.0605 | 0.51493 | 0.4944
30 | 0.71345 | 0.78542 | 1.0223 | 1.172 | 1.378 | 1.6108 | 1.4359 | 2.0528 | 1.8832 | 2.127 | 2.186 | 2.0277 | 1.9128 | 1.761 | 1.6221 | 1.4599 | 1.4447 | 1.1446 | 0.94703 | 1.1238 | 1.145 | 1.3085 | 0.63536 | 0.61002
31 | 0.84216 | 0.92711 | 1.2067 | 1.3835 | 1.6266 | 1.9014 | 1.6949 | 2.4231 | 2.2229 | 2.5107 | 2.5803 | 2.3934 | 2.2579 | 2.0787 | 1.9147 | 1.7232 | 1.7053 | 1.3511 | 1.1179 | 1.3265 | 1.3516 | 1.5446 | 0.74998 | 0.72006
32 | 0.19025 | 0.20945 | 0.27261 | 0.31254 | 0.36748 | 0.42955 | 0.38291 | 0.54741 | 0.50219 | 0.56719 | 0.58292 | 0.54071 | 0.51008 | 0.4696 | 0.43256 | 0.38929 | 0.38524 | 0.30523 | 0.25254 | 0.29968 | 0.30534 | 0.34894 | 0.16943 | 0.16267

## DownFlex, Summer
LoadID | 0 | 1 | 2 | 3 | 4 | 5 | 6 | 7 | 8 | 9 | 10 | 11 | 12 | 13 | 14 | 15 | 16 | 17 | 18 | 19 | 20 | 21 | 22 | 23
1 | 0.80153 | 0.84825 | 0.89573 | 0.93644 | 0.94707 | 0.99069 | 0.98563 | 0.93165 | 0.84411 | 1.2396 | 1.2105 | 1.1146 | 1.0875 | 1.092 | 1.0403 | 0.95357 | 0.857 | 0.82626 | 0.51938 | 0.55543 | 0.60727 | 0.62176 | 0.64845 | 0.71577
2 | 1.2333 | 1.3052 | 1.3783 | 1.4409 | 1.4573 | 1.5244 | 1.5166 | 1.4335 | 1.2988 | 1.9073 | 1.8626 | 1.7151 | 1.6734 | 1.6803 | 1.6007 | 1.4673 | 1.3187 | 1.2714 | 0.79918 | 0.85465 | 0.93441 | 0.9567 | 0.99778 | 1.1014
3 | 1.148 | 1.2149 | 1.2829 | 1.3412 | 1.3565 | 1.4189 | 1.4117 | 1.3344 | 1.209 | 1.7754 | 1.7337 | 1.5964 | 1.5576 | 1.564 | 1.4899 | 1.3658 | 1.2274 | 1.1834 | 0.74389 | 0.79552 | 0.86976 | 0.89052 | 0.92875 | 1.0252
4 | 0.52746 | 0.5582 | 0.58945 | 0.61624 | 0.62324 | 0.65194 | 0.64861 | 0.61308 | 0.55548 | 0.81571 | 0.79657 | 0.7335 | 0.71567 | 0.71862 | 0.68457 | 0.62751 | 0.56396 | 0.54373 | 0.34179 | 0.36551 | 0.39962 | 0.40916 | 0.42672 | 0.47102
5 | 0.31027 | 0.32835 | 0.34673 | 0.36249 | 0.36661 | 0.38349 | 0.38153 | 0.36064 | 0.32675 | 0.47983 | 0.46857 | 0.43147 | 0.42099 | 0.42272 | 0.40269 | 0.36912 | 0.33174 | 0.31984 | 0.20105 | 0.21501 | 0.23507 | 0.24068 | 0.25101 | 0.27707
6 | 1.2928 | 1.3681 | 1.4447 | 1.5104 | 1.5275 | 1.5979 | 1.5897 | 1.5027 | 1.3615 | 1.9993 | 1.9524 | 1.7978 | 1.7541 | 1.7613 | 1.6779 | 1.538 | 1.3823 | 1.3327 | 0.83771 | 0.89586 | 0.97946 | 1.0028 | 1.0459 | 1.1545
7 | 1.1376 | 1.204 | 1.2714 | 1.3291 | 1.3442 | 1.4061 | 1.399 | 1.3223 | 1.1981 | 1.7594 | 1.7181 | 1.5821 | 1.5436 | 1.55 | 1.4765 | 1.3535 | 1.2164 | 1.1728 | 0.73719 | 0.78836 | 0.86193 | 0.88249 | 0.92038 | 1.0159
8 | 0.32578 | 0.34477 | 0.36407 | 0.38062 | 0.38494 | 0.40267 | 0.40061 | 0.37867 | 0.34309 | 0.50382 | 0.492 | 0.45304 | 0.44203 | 0.44385 | 0.42282 | 0.38758 | 0.34833 | 0.33583 | 0.2111 | 0.22576 | 0.24682 | 0.25271 | 0.26356 | 0.29093
9 | 0.32578 | 0.34477 | 0.36407 | 0.38062 | 0.38494 | 0.40267 | 0.40061 | 0.37867 | 0.34309 | 0.50382 | 0.492 | 0.45304 | 0.44203 | 0.44385 | 0.42282 | 0.38758 | 0.34833 | 0.33583 | 0.2111 | 0.22576 | 0.24682 | 0.25271 | 0.26356 | 0.29093
10 | 0.53521 | 0.56641 | 0.59812 | 0.6253 | 0.6324 | 0.66153 | 0.65814 | 0.6221 | 0.56365 | 0.8277 | 0.80828 | 0.74428 | 0.7262 | 0.72918 | 0.69464 | 0.63674 | 0.57226 | 0.55173 | 0.34681 | 0.37089 | 0.4055 | 0.41517 | 0.433 | 0.47795
11 | 0.72913 | 0.77163 | 0.81482 | 0.85186 | 0.86153 | 0.90121 | 0.8966 | 0.8475 | 0.76787 | 1.1276 | 1.1011 | 1.014 | 0.98932 | 0.99338 | 0.94632 | 0.86744 | 0.7796 | 0.75163 | 0.47247 | 0.50526 | 0.55242 | 0.5656 | 0.58988 | 0.65112
12 | 0.58951 | 0.62387 | 0.65879 | 0.68874 | 0.69656 | 0.72864 | 0.72491 | 0.68521 | 0.62083 | 0.91167 | 0.89028 | 0.81979 | 0.79987 | 0.80316 | 0.76511 | 0.70134 | 0.63031 | 0.6077 | 0.382 | 0.40851 | 0.44663 | 0.45729 | 0.47692 | 0.52644
13 | 0.77567 | 0.82088 | 0.86683 | 0.90624 | 0.91652 | 0.95873 | 0.95383 | 0.90159 | 0.81688 | 1.1996 | 1.1714 | 1.0787 | 1.0525 | 1.0568 | 1.0067 | 0.92281 | 0.82936 | 0.79961 | 0.50263 | 0.53752 | 0.58768 | 0.6017 | 0.62753 | 0.69268
14 | 0.74464 | 0.78805 | 0.83216 | 0.86999 | 0.87986 | 0.92038 | 0.91568 | 0.86553 | 0.78421 | 1.1516 | 1.1246 | 1.0355 | 1.0104 | 1.0145 | 0.96645 | 0.8859 | 0.79618 | 0.76762 | 0.48252 | 0.51601 | 0.56417 | 0.57763 | 0.60243 | 0.66497
15 | 0.68259 | 0.72238 | 0.76281 | 0.79749 | 0.80654 | 0.84369 | 0.83937 | 0.7934 | 0.71886 | 1.0556 | 1.0309 | 0.94923 | 0.92617 | 0.92997 | 0.88592 | 0.81207 | 0.72983 | 0.70365 | 0.44231 | 0.47301 | 0.51716 | 0.5295 | 0.55223 | 0.60956
16 | 0.52746 | 0.5582 | 0.58945 | 0.61624 | 0.62324 | 0.65194 | 0.64861 | 0.61308 | 0.55548 | 0.81571 | 0.79657 | 0.7335 | 0.71567 | 0.71862 | 0.68457 | 0.62751 | 0.56396 | 0.54373 | 0.34179 | 0.36551 | 0.39962 | 0.40916 | 0.42672 | 0.47102
17 | 1.3497 | 1.4283 | 1.5083 | 1.5769 | 1.5947 | 1.6682 | 1.6597 | 1.5688 | 1.4214 | 2.0872 | 2.0383 | 1.8769 | 1.8313 | 1.8388 | 1.7517 | 1.6057 | 1.4431 | 1.3913 | 0.87457 | 0.93528 | 1.0226 | 1.047 | 1.0919 | 1.2053
18 | 0.48867 | 0.51716 | 0.54611 | 0.57093 | 0.57741 | 0.604 | 0.60091 | 0.568 | 0.51464 | 0.75573 | 0.738 | 0.67956 | 0.66305 | 0.66578 | 0.63423 | 0.58137 | 0.52249 | 0.50375 | 0.31666 | 0.33863 | 0.37024 | 0.37907 | 0.39535 | 0.43639
19 | 0.97734 | 1.0343 | 1.0922 | 1.1419 | 1.1548 | 1.208 | 1.2018 | 1.136 | 1.0293 | 1.5115 | 1.476 | 1.3591 | 1.3261 | 1.3316 | 1.2685 | 1.1627 | 1.045 | 1.0075 | 0.63331 | 0.67727 | 0.74047 | 0.75814 | 0.79069 | 0.87278
20 | 0.95407 | 1.0097 | 1.0662 | 1.1147 | 1.1273 | 1.1792 | 1.1732 | 1.109 | 1.0048 | 1.4755 | 1.4409 | 1.3268 | 1.2945 | 1.2999 | 1.2383 | 1.1351 | 1.0201 | 0.98351 | 0.61823 | 0.66114 | 0.72284 | 0.74009 | 0.77187 | 0.852
21 | 0.72137 | 0.76342 | 0.80616 | 0.8428 | 0.85237 | 0.89162 | 0.88706 | 0.83848 | 0.7597 | 1.1156 | 1.0894 | 1.0032 | 0.97879 | 0.98281 | 0.93625 | 0.85821 | 0.7713 | 0.74363 | 0.46744 | 0.49989 | 0.54654 | 0.55958 | 0.58361 | 0.64419
22 | 0.86099 | 0.91118 | 0.96219 | 1.0059 | 1.0173 | 1.0642 | 1.0588 | 1.0008 | 0.90674 | 1.3315 | 1.3003 | 1.1973 | 1.1682 | 1.173 | 1.1175 | 1.0243 | 0.92059 | 0.88756 | 0.55792 | 0.59664 | 0.65232 | 0.66789 | 0.69656 | 0.76888
23 | 2.932 | 3.1029 | 3.2766 | 3.4256 | 3.4645 | 3.624 | 3.6055 | 3.408 | 3.0878 | 4.5344 | 4.428 | 4.0774 | 3.9783 | 3.9947 | 3.8054 | 3.4882 | 3.135 | 3.0225 | 1.8999 | 2.0318 | 2.2214 | 2.2744 | 2.3721 | 2.6183
24 | 3.9094 | 4.1373 | 4.3688 | 4.5674 | 4.6193 | 4.832 | 4.8073 | 4.544 | 4.1171 | 6.0458 | 5.904 | 5.4365 | 5.3044 | 5.3262 | 5.0739 | 4.651 | 4.18 | 4.03 | 2.5332 | 2.7091 | 2.9619 | 3.0326 | 3.1628 | 3.4911
25 | 0.34129 | 0.36119 | 0.38141 | 0.39874 | 0.40327 | 0.42184 | 0.41969 | 0.3967 | 0.35943 | 0.52781 | 0.51543 | 0.47462 | 0.46308 | 0.46499 | 0.44296 | 0.40604 | 0.36492 | 0.35183 | 0.22116 | 0.23651 | 0.25858 | 0.26475 | 0.27611 | 0.30478
26 | 0.63605 | 0.67312 | 0.7108 | 0.74311 | 0.75155 | 0.78616 | 0.78214 | 0.73931 | 0.66984 | 0.98365 | 0.96057 | 0.88451 | 0.86302 | 0.86657 | 0.82551 | 0.7567 | 0.68007 | 0.65568 | 0.41216 | 0.44076 | 0.4819 | 0.49339 | 0.51458 | 0.568
27 | 0.77567 | 0.82088 | 0.86683 | 0.90624 | 0.91652 | 0.95873 | 0.95383 | 0.90159 | 0.81688 | 1.1996 | 1.1714 | 1.0787 | 1.0525 | 1.0568 | 1.0067 | 0.92281 | 0.82936 | 0.79961 | 0.50263 | 0.53752 | 0.58768 | 0.6017 | 0.62753 | 0.69268
28 | 1.4583 | 1.5433 | 1.6296 | 1.7037 | 1.7231 | 1.8024 | 1.7932 | 1.695 | 1.5357 | 2.2552 | 2.2023 | 2.0279 | 1.9786 | 1.9868 | 1.8926 | 1.7349 | 1.5592 | 1.5033 | 0.94494 | 1.0105 | 1.1048 | 1.1312 | 1.1798 | 1.3022
29 | 1.6031 | 1.6965 | 1.7915 | 1.8729 | 1.8941 | 1.9814 | 1.9713 | 1.8633 | 1.6882 | 2.4791 | 2.4209 | 2.2293 | 2.1751 | 2.184 | 2.0806 | 1.9071 | 1.714 | 1.6525 | 1.0388 | 1.1109 | 1.2145 | 1.2435 | 1.2969 | 1.4315
30 | 1.978 | 2.0933 | 2.2104 | 2.3109 | 2.3371 | 2.4448 | 2.4323 | 2.2991 | 2.083 | 3.0589 | 2.9871 | 2.7506 | 2.6838 | 2.6948 | 2.5671 | 2.3532 | 2.1149 | 2.039 | 1.2817 | 1.3707 | 1.4986 | 1.5343 | 1.6002 | 1.7663
31 | 2.3348 | 2.4709 | 2.6092 | 2.7278 | 2.7587 | 2.8858 | 2.871 | 2.7138 | 2.4588 | 3.6107 | 3.526 | 3.2468 | 3.1679 | 3.1809 | 3.0302 | 2.7777 | 2.4964 | 2.4068 | 1.5129 | 1.6179 | 1.7689 | 1.8111 | 1.8889 | 2.085
32 | 0.52746 | 0.5582 | 0.58945 | 0.61624 | 0.62324 | 0.65194 | 0.64861 | 0.61308 | 0.55548 | 0.81571 | 0.79657 | 0.7335 | 0.71567 | 0.71862 | 0.68457 | 0.62751 | 0.56396 | 0.54373 | 0.34179 | 0.36551 | 0.39962 | 0.40916 | 0.42672 | 0.47102

## Pg, Summer, S1
GenID | 0 | 1 | 2 | 3 | 4 | 5 | 6 | 7 | 8 | 9 | 10 | 11 | 12 | 13 | 14 | 15 | 16 | 17 | 18 | 19 | 20 | 21 | 22 | 23
1 | 0 | 0 | 0 | 0 | 0 | 0 | 0 | 0 | 0 | 0 | 0 | 0 | 0 | 0 | 0 | 0 | 0 | 0 | 0 | 0 | 0 | 0 | 0 | 0
2 | 11.7881 | 10.6109 | 10.9346 | 10.7379 | 9.209 | 8.7179 | 9.6103 | 8.7424 | 7.1868 | 5.195 | 5.3315 | 3.3052 | 2.7094 | 2.8825 | 3.8489 | 4.8686 | 5.7458 | 7.8913 | 7.1778 | 6.3747 | 9.4774 | 10.2018 | 9.9131 | 14.4716
3 | 0 | 0 | 0 | 0 | 0 | 0 | 0 | 0 | 0 | 0 | 0 | 0 | 0 | 0 | 0 | 0 | 0 | 0 | 0 | 0 | 0 | 0 | 0 | 0
4 | 0 | 0 | 0 | 0 | 0 | 0 | 0 | 0 | 0 | 0 | 0 | 0 | 0 | 0 | 0 | 0 | 0 | 0 | 0 | 0 | 0 | 0 | 0 | 0
5 | 0 | 0 | 0.00059273 | 0 | 0 | 0 | 0 | 0.34613 | 7.1972 | 19.0753 | 23.9895 | 24.8006 | 27.1394 | 26.4361 | 22.2227 | 14.2229 | 3.5596 | 0.027822 | 0.0023571 | 0.0017599 | 0 | 0 | 0 | 0
6 | 0 | 0 | 0.00029637 | 0 | 0 | 0 | 0 | 0.17306 | 3.5986 | 9.5376 | 11.9948 | 12.4003 | 13.5697 | 13.218 | 11.1114 | 7.1114 | 1.7798 | 0.013911 | 0.0011785 | 0.00087995 | 0 | 0 | 0 | 0
7 | 0 | 0 | 0.00049394 | 0 | 0 | 0 | 0 | 0.28844 | 5.9977 | 15.8961 | 19.9913 | 20.6671 | 22.6161 | 22.0301 | 18.5189 | 11.8524 | 2.9663 | 0.023185 | 0.0019642 | 0.0014666 | 0 | 0 | 0 | 0

## Pg, Summer, S2
GenID | 0 | 1 | 2 | 3 | 4 | 5 | 6 | 7 | 8 | 9 | 10 | 11 | 12 | 13 | 14 | 15 | 16 | 17 | 18 | 19 | 20 | 21 | 22 | 23
1 | 0 | 0 | 0 | 0 | 0 | 0 | 0 | 0 | 0 | 0 | 0 | 0 | 0 | 0 | 0 | 0 | 0 | 0 | 0 | 0 | 0 | 0 | 0 | 0
2 | 15.5834 | 12.7897 | 11.5789 | 10.1542 | 9.1026 | 7.7752 | 7.2861 | 6.7773 | 6.3664 | 7.1073 | 6.6458 | 7.6801 | 8.4518 | 8.1239 | 9.2734 | 8.1725 | 7.7158 | 7.9432 | 7.6221 | 7.9974 | 7.4943 | 6.365 | 7.1492 | 6.8407
3 | 0 | 0 | 0 | 0 | 0 | 0 | 0 | 0 | 0 | 0 | 0 | 0 | 0 | 0 | 0 | 0 | 0 | 0 | 0 | 0 | 0 | 0 | 0 | 0
4 | 0 | 0 | 0 | 0 | 0 | 0 | 0 | 0 | 0 | 0 | 0 | 0 | 0 | 0 | 0 | 0 | 0 | 0 | 0 | 0 | 0 | 0 | 0 | 0
5 | 0 | 0 | 0.00059744 | 0 | 0 | 0 | 0 | 0.36329 | 7.1972 | 18.7795 | 23.4359 | 26.0304 | 26.5131 | 26.0262 | 22.2227 | 14.6854 | 3.5878 | 0.028043 | 0.0024141 | 0.0018472 | 0 | 0 | 0 | 0
6 | 0 | 0 | 0.00029872 | 0 | 0 | 0 | 0 | 0.18164 | 3.5986 | 9.3898 | 11.718 | 13.0152 | 13.2565 | 13.0131 | 11.1114 | 7.3427 | 1.7939 | 0.014021 | 0.0012071 | 0.00092359 | 0 | 0 | 0 | 0
7 | 0 | 0 | 0.00049786 | 0 | 0 | 0 | 0 | 0.30274 | 5.9977 | 15.6496 | 19.5299 | 21.692 | 22.0942 | 21.6885 | 18.5189 | 12.2378 | 2.9898 | 0.023369 | 0.0020118 | 0.0015393 | 0 | 0 | 0 | 0

## Pg, Summer, S3
GenID | 0 | 1 | 2 | 3 | 4 | 5 | 6 | 7 | 8 | 9 | 10 | 11 | 12 | 13 | 14 | 15 | 16 | 17 | 18 | 19 | 20 | 21 | 22 | 23
1 | 0 | 0 | 0 | 0 | 0 | 0 | 0 | 0 | 0 | 0 | 0 | 0 | 0 | 0 | 0 | 0 | 0 | 0 | 0 | 0 | 0 | 0 | 0 | 0
2 | 13.4605 | 12.5104 | 15.0869 | 15.3318 | 13.6607 | 12.0528 | 8.7865 | 7.5245 | 7.778 | 7.307 | 7.9912 | 8.3002 | 6.8236 | 7.2238 | 9.2636 | 12.0681 | 11.8148 | 12.7156 | 12.3599 | 13.9702 | 14.1461 | 13.664 | 12.567 | 12.2259
3 | 0 | 0 | 0 | 0 | 0 | 0 | 0 | 0 | 0 | 0 | 0 | 0 | 0 | 0 | 0 | 0 | 0 | 0 | 0 | 0 | 0 | 0 | 0 | 0
4 | 0 | 0 | 0 | 0 | 0 | 0 | 0 | 0 | 0 | 0 | 0 | 0 | 0 | 0 | 0 | 0 | 0 | 0 | 0 | 0 | 0 | 0 | 0 | 0
5 | 0 | 0 | 0.00058021 | 0 | 0 | 0 | 0 | 0.34584 | 7.0173 | 18.4542 | 23.1199 | 24.7801 | 26.1556 | 25.5754 | 21.6671 | 14.0928 | 3.4843 | 0.027234 | 0.002326 | 0.0017584 | 0 | 0 | 0 | 0
6 | 0 | 0 | 0.0002901 | 0 | 0 | 0 | 0 | 0.17292 | 3.5086 | 9.2271 | 11.56 | 12.39 | 13.0778 | 12.7877 | 10.8336 | 7.0464 | 1.7422 | 0.013617 | 0.001163 | 0.00087922 | 0 | 0 | 0 | 0
7 | 0 | 0 | 0.00048351 | 0 | 0 | 0 | 0 | 0.2882 | 5.8477 | 15.3785 | 19.2666 | 20.6501 | 21.7963 | 21.3128 | 18.056 | 11.744 | 2.9036 | 0.022695 | 0.0019383 | 0.0014654 | 0 | 0 | 0 | 0

## Pg, Summer, S4
GenID | 0 | 1 | 2 | 3 | 4 | 5 | 6 | 7 | 8 | 9 | 10 | 11 | 12 | 13 | 14 | 15 | 16 | 17 | 18 | 19 | 20 | 21 | 22 | 23
1 | 0 | 0 | 0 | 0 | 0 | 0 | 0 | 0 | 0 | 0 | 0 | 0 | 0 | 0 | 0 | 0 | 0 | 0 | 0 | 0 | 0 | 0 | 0 | 0
2 | 11.7881 | 10.6109 | 10.9346 | 10.7379 | 9.209 | 8.7179 | 9.6103 | 8.7424 | 7.1868 | 5.195 | 5.3315 | 3.3052 | 2.7094 | 2.8825 | 3.8489 | 4.8686 | 5.7458 | 7.8913 | 7.1778 | 6.3747 | 9.4774 | 10.2018 | 9.9131 | 14.4716
3 | 0 | 0 | 0 | 0 | 0 | 0 | 0 | 0 | 0 | 0 | 0 | 0 | 0 | 0 | 0 | 0 | 0 | 0 | 0 | 0 | 0 | 0 | 0 | 0
4 | 0 | 0 | 0 | 0 | 0 | 0 | 0 | 0 | 0 | 0 | 0 | 0 | 0 | 0 | 0 | 0 | 0 | 0 | 0 | 0 | 0 | 0 | 0 | 0
5 | 0 | 0 | 0.00059273 | 0 | 0 | 0 | 0 | 0.34613 | 7.1972 | 19.0753 | 23.9895 | 24.8006 | 27.1394 | 26.4361 | 22.2227 | 14.2229 | 3.5596 | 0.027822 | 0.0023571 | 0.0017599 | 0 | 0 | 0 | 0
6 | 0 | 0 | 0.00029637 | 0 | 0 | 0 | 0 | 0.17306 | 3.5986 | 9.5376 | 11.9948 | 12.4003 | 13.5697 | 13.218 | 11.1114 | 7.1114 | 1.7798 | 0.013911 | 0.0011785 | 0.00087995 | 0 | 0 | 0 | 0
7 | 0 | 0 | 0.00049394 | 0 | 0 | 0 | 0 | 0.28844 | 5.9977 | 15.8961 | 19.9913 | 20.6671 | 22.6161 | 22.0301 | 18.5189 | 11.8524 | 2.9663 | 0.023185 | 0.0019642 | 0.0014666 | 0 | 0 | 0 | 0

## Pg, Summer, S5
GenID | 0 | 1 | 2 | 3 | 4 | 5 | 6 | 7 | 8 | 9 | 10 | 11 | 12 | 13 | 14 | 15 | 16 | 17 | 18 | 19 | 20 | 21 | 22 | 23
1 | 0 | 0 | 0 | 0 | 0 | 0 | 0 | 0 | 0 | 0 | 0 | 0 | 0 | 0 | 0 | 0 | 0 | 0 | 0 | 0 | 0 | 0 | 0 | 0
2 | 15.5834 | 12.7897 | 11.5789 | 10.1542 | 9.1026 | 7.7752 | 7.2861 | 6.7773 | 6.3664 | 7.1073 | 6.6458 | 7.6801 | 8.4518 | 8.1239 | 9.2734 | 8.1725 | 7.7158 | 7.9432 | 7.6221 | 7.9974 | 7.4943 | 6.365 | 7.1492 | 6.8407
3 | 0 | 0 | 0 | 0 | 0 | 0 | 0 | 0 | 0 | 0 | 0 | 0 | 0 | 0 | 0 | 0 | 0 | 0 | 0 | 0 | 0 | 0 | 0 | 0
4 | 0 | 0 | 0 | 0 | 0 | 0 | 0 | 0 | 0 | 0 | 0 | 0 | 0 | 0 | 0 | 0 | 0 | 0 | 0 | 0 | 0 | 0 | 0 | 0
5 | 0 | 0 | 0.00059744 | 0 | 0 | 0 | 0 | 0.36329 | 7.1972 | 18.7795 | 23.4359 | 26.0304 | 26.5131 | 26.0262 | 22.2227 | 14.6854 | 3.5878 | 0.028043 | 0.0024141 | 0.0018472 | 0 | 0 | 0 | 0
6 | 0 | 0 | 0.00029872 | 0 | 0 | 0 | 0 | 0.18164 | 3.5986 | 9.3898 | 11.718 | 13.0152 | 13.2565 | 13.0131 | 11.1114 | 7.3427 | 1.7939 | 0.014021 | 0.0012071 | 0.00092359 | 0 | 0 | 0 | 0
7 | 0 | 0 | 0.00049786 | 0 | 0 | 0 | 0 | 0.30274 | 5.9977 | 15.6496 | 19.5299 | 21.692 | 22.0942 | 21.6885 | 18.5189 | 12.2378 | 2.9898 | 0.023369 | 0.0020118 | 0.0015393 | 0 | 0 | 0 | 0

## Pg, Summer, S6
GenID | 0 | 1 | 2 | 3 | 4 | 5 | 6 | 7 | 8 | 9 | 10 | 11 | 12 | 13 | 14 | 15 | 16 | 17 | 18 | 19 | 20 | 21 | 22 | 23
1 | 0 | 0 | 0 | 0 | 0 | 0 | 0 | 0 | 0 | 0 | 0 | 0 | 0 | 0 | 0 | 0 | 0 | 0 | 0 | 0 | 0 | 0 | 0 | 0
2 | 13.4605 | 12.5104 | 15.0869 | 15.3318 | 13.6607 | 12.0528 | 8.7865 | 7.5245 | 7.778 | 7.307 | 7.9912 | 8.3002 | 6.8236 | 7.2238 | 9.2636 | 12.0681 | 11.8148 | 12.7156 | 12.3599 | 13.9702 | 14.1461 | 13.664 | 12.567 | 12.2259
3 | 0 | 0 | 0 | 0 | 0 | 0 | 0 | 0 | 0 | 0 | 0 | 0 | 0 | 0 | 0 | 0 | 0 | 0 | 0 | 0 | 0 | 0 | 0 | 0
4 | 0 | 0 | 0 | 0 | 0 | 0 | 0 | 0 | 0 | 0 | 0 | 0 | 0 | 0 | 0 | 0 | 0 | 0 | 0 | 0 | 0 | 0 | 0 | 0
5 | 0 | 0 | 0.00058021 | 0 | 0 | 0 | 0 | 0.34584 | 7.0173 | 18.4542 | 23.1199 | 24.7801 | 26.1556 | 25.5754 | 21.6671 | 14.0928 | 3.4843 | 0.027234 | 0.002326 | 0.0017584 | 0 | 0 | 0 | 0
6 | 0 | 0 | 0.0002901 | 0 | 0 | 0 | 0 | 0.17292 | 3.5086 | 9.2271 | 11.56 | 12.39 | 13.0778 | 12.7877 | 10.8336 | 7.0464 | 1.7422 | 0.013617 | 0.001163 | 0.00087922 | 0 | 0 | 0 | 0
7 | 0 | 0 | 0.00048351 | 0 | 0 | 0 | 0 | 0.2882 | 5.8477 | 15.3785 | 19.2666 | 20.6501 | 21.7963 | 21.3128 | 18.056 | 11.744 | 2.9036 | 0.022695 | 0.0019383 | 0.0014654 | 0 | 0 | 0 | 0

## Pg, Summer, S7
GenID | 0 | 1 | 2 | 3 | 4 | 5 | 6 | 7 | 8 | 9 | 10 | 11 | 12 | 13 | 14 | 15 | 16 | 17 | 18 | 19 | 20 | 21 | 22 | 23
1 | 0 | 0 | 0 | 0 | 0 | 0 | 0 | 0 | 0 | 0 | 0 | 0 | 0 | 0 | 0 | 0 | 0 | 0 | 0 | 0 | 0 | 0 | 0 | 0
2 | 11.7881 | 10.6109 | 10.9346 | 10.7379 | 9.209 | 8.7179 | 9.6103 | 8.7424 | 7.1868 | 5.195 | 5.3315 | 3.3052 | 2.7094 | 2.8825 | 3.8489 | 4.8686 | 5.7458 | 7.8913 | 7.1778 | 6.3747 | 9.4774 | 10.2018 | 9.9131 | 14.4716
3 | 0 | 0 | 0 | 0 | 0 | 0 | 0 | 0 | 0 | 0 | 0 | 0 | 0 | 0 | 0 | 0 | 0 | 0 | 0 | 0 | 0 | 0 | 0 | 0
4 | 0 | 0 | 0 | 0 | 0 | 0 | 0 | 0 | 0 | 0 | 0 | 0 | 0 | 0 | 0 | 0 | 0 | 0 | 0 | 0 | 0 | 0 | 0 | 0
5 | 0 | 0 | 0.00059273 | 0 | 0 | 0 | 0 | 0.34613 | 7.1972 | 19.0753 | 23.9895 | 24.8006 | 27.1394 | 26.4361 | 22.2227 | 14.2229 | 3.5596 | 0.027822 | 0.0023571 | 0.0017599 | 0 | 0 | 0 | 0
6 | 0 | 0 | 0.00029637 | 0 | 0 | 0 | 0 | 0.17306 | 3.5986 | 9.5376 | 11.9948 | 12.4003 | 13.5697 | 13.218 | 11.1114 | 7.1114 | 1.7798 | 0.013911 | 0.0011785 | 0.00087995 | 0 | 0 | 0 | 0
7 | 0 | 0 | 0.00049394 | 0 | 0 | 0 | 0 | 0.28844 | 5.9977 | 15.8961 | 19.9913 | 20.6671 | 22.6161 | 22.0301 | 18.5189 | 11.8524 | 2.9663 | 0.023185 | 0.0019642 | 0.0014666 | 0 | 0 | 0 | 0

## Pg, Summer, S8
GenID | 0 | 1 | 2 | 3 | 4 | 5 | 6 | 7 | 8 | 9 | 10 | 11 | 12 | 13 | 14 | 15 | 16 | 17 | 18 | 19 | 20 | 21 | 22 | 23
1 | 0 | 0 | 0 | 0 | 0 | 0 | 0 | 0 | 0 | 0 | 0 | 0 | 0 | 0 | 0 | 0 | 0 | 0 | 0 | 0 | 0 | 0 | 0 | 0
2 | 15.5834 | 12.7897 | 11.5789 | 10.1542 | 9.1026 | 7.7752 | 7.2861 | 6.7773 | 6.3664 | 7.1073 | 6.6458 | 7.6801 | 8.4518 | 8.1239 | 9.2734 | 8.1725 | 7.7158 | 7.9432 | 7.6221 | 7.9974 | 7.4943 | 6.365 | 7.1492 | 6.8407
3 | 0 | 0 | 0 | 0 | 0 | 0 | 0 | 0 | 0 | 0 | 0 | 0 | 0 | 0 | 0 | 0 | 0 | 0 | 0 | 0 | 0 | 0 | 0 | 0
4 | 0 | 0 | 0 | 0 | 0 | 0 | 0 | 0 | 0 | 0 | 0 | 0 | 0 | 0 | 0 | 0 | 0 | 0 | 0 | 0 | 0 | 0 | 0 | 0
5 | 0 | 0 | 0.00059744 | 0 | 0 | 0 | 0 | 0.36329 | 7.1972 | 18.7795 | 23.4359 | 26.0304 | 26.5131 | 26.0262 | 22.2227 | 14.6854 | 3.5878 | 0.028043 | 0.0024141 | 0.0018472 | 0 | 0 | 0 | 0
6 | 0 | 0 | 0.00029872 | 0 | 0 | 0 | 0 | 0.18164 | 3.5986 | 9.3898 | 11.718 | 13.0152 | 13.2565 | 13.0131 | 11.1114 | 7.3427 | 1.7939 | 0.014021 | 0.0012071 | 0.00092359 | 0 | 0 | 0 | 0
7 | 0 | 0 | 0.00049786 | 0 | 0 | 0 | 0 | 0.30274 | 5.9977 | 15.6496 | 19.5299 | 21.692 | 22.0942 | 21.6885 | 18.5189 | 12.2378 | 2.9898 | 0.023369 | 0.0020118 | 0.0015393 | 0 | 0 | 0 | 0

## Pg, Summer, S9
GenID | 0 | 1 | 2 | 3 | 4 | 5 | 6 | 7 | 8 | 9 | 10 | 11 | 12 | 13 | 14 | 15 | 16 | 17 | 18 | 19 | 20 | 21 | 22 | 23
1 | 0 | 0 | 0 | 0 | 0 | 0 | 0 | 0 | 0 | 0 | 0 | 0 | 0 | 0 | 0 | 0 | 0 | 0 | 0 | 0 | 0 | 0 | 0 | 0
2 | 13.4605 | 12.5104 | 15.0869 | 15.3318 | 13.6607 | 12.0528 | 8.7865 | 7.5245 | 7.778 | 7.307 | 7.9912 | 8.3002 | 6.8236 | 7.2238 | 9.2636 | 12.0681 | 11.8148 | 12.7156 | 12.3599 | 13.9702 | 14.1461 | 13.664 | 12.567 | 12.2259
3 | 0 | 0 | 0 | 0 | 0 | 0 | 0 | 0 | 0 | 0 | 0 | 0 | 0 | 0 | 0 | 0 | 0 | 0 | 0 | 0 | 0 | 0 | 0 | 0
4 | 0 | 0 | 0 | 0 | 0 | 0 | 0 | 0 | 0 | 0 | 0 | 0 | 0 | 0 | 0 | 0 | 0 | 0 | 0 | 0 | 0 | 0 | 0 | 0
5 | 0 | 0 | 0.00058021 | 0 | 0 | 0 | 0 | 0.34584 | 7.0173 | 18.4542 | 23.1199 | 24.7801 | 26.1556 | 25.5754 | 21.6671 | 14.0928 | 3.4843 | 0.027234 | 0.002326 | 0.0017584 | 0 | 0 | 0 | 0
6 | 0 | 0 | 0.0002901 | 0 | 0 | 0 | 0 | 0.17292 | 3.5086 | 9.2271 | 11.56 | 12.39 | 13.0778 | 12.7877 | 10.8336 | 7.0464 | 1.7422 | 0.013617 | 0.001163 | 0.00087922 | 0 | 0 | 0 | 0
7 | 0 | 0 | 0.00048351 | 0 | 0 | 0 | 0 | 0.2882 | 5.8477 | 15.3785 | 19.2666 | 20.6501 | 21.7963 | 21.3128 | 18.056 | 11.744 | 2.9036 | 0.022695 | 0.0019383 | 0.0014654 | 0 | 0 | 0 | 0

## Qg, Summer, S1
GenID | 0 | 1 | 2 | 3 | 4 | 5 | 6 | 7 | 8 | 9 | 10 | 11 | 12 | 13 | 14 | 15 | 16 | 17 | 18 | 19 | 20 | 21 | 22 | 23
1 | 0 | 0 | 0 | 0 | 0 | 0 | 0 | 0 | 0 | 0 | 0 | 0 | 0 | 0 | 0 | 0 | 0 | 0 | 0 | 0 | 0 | 0 | 0 | 0
2 | 0 | 0 | 0 | 0 | 0 | 0 | 0 | 0 | 0 | 0 | 0 | 0 | 0 | 0 | 0 | 0 | 0 | 0 | 0 | 0 | 0 | 0 | 0 | 0
3 | 0 | 0 | 0 | 0 | 0 | 0 | 0 | 0 | 0 | 0 | 0 | 0 | 0 | 0 | 0 | 0 | 0 | 0 | 0 | 0 | 0 | 0 | 0 | 0
4 | 0 | 0 | 0 | 0 | 0 | 0 | 0 | 0 | 0 | 0 | 0 | 0 | 0 | 0 | 0 | 0 | 0 | 0 | 0 | 0 | 0 | 0 | 0 | 0
5 | 0 | 0 | 0 | 0 | 0 | 0 | 0 | 0 | 0 | 0 | 0 | 0 | 0 | 0 | 0 | 0 | 0 | 0 | 0 | 0 | 0 | 0 | 0 | 0
6 | 0 | 0 | 0 | 0 | 0 | 0 | 0 | 0 | 0 | 0 | 0 | 0 | 0 | 0 | 0 | 0 | 0 | 0 | 0 | 0 | 0 | 0 | 0 | 0
7 | 0 | 0 | 0 | 0 | 0 | 0 | 0 | 0 | 0 | 0 | 0 | 0 | 0 | 0 | 0 | 0 | 0 | 0 | 0 | 0 | 0 | 0 | 0 | 0

## Qg, Summer, S2
GenID | 0 | 1 | 2 | 3 | 4 | 5 | 6 | 7 | 8 | 9 | 10 | 11 | 12 | 13 | 14 | 15 | 16 | 17 | 18 | 19 | 20 | 21 | 22 | 23
1 | 0 | 0 | 0 | 0 | 0 | 0 | 0 | 0 | 0 | 0 | 0 | 0 | 0 | 0 | 0 | 0 | 0 | 0 | 0 | 0 | 0 | 0 | 0 | 0
2 | 0 | 0 | 0 | 0 | 0 | 0 | 0 | 0 | 0 | 0 | 0 | 0 | 0 | 0 | 0 | 0 | 0 | 0 | 0 | 0 | 0 | 0 | 0 | 0
3 | 0 | 0 | 0 | 0 | 0 | 0 | 0 | 0 | 0 | 0 | 0 | 0 | 0 | 0 | 0 | 0 | 0 | 0 | 0 | 0 | 0 | 0 | 0 | 0
4 | 0 | 0 | 0 | 0 | 0 | 0 | 0 | 0 | 0 | 0 | 0 | 0 | 0 | 0 | 0 | 0 | 0 | 0 | 0 | 0 | 0 | 0 | 0 | 0
5 | 0 | 0 | 0 | 0 | 0 | 0 | 0 | 0 | 0 | 0 | 0 | 0 | 0 | 0 | 0 | 0 | 0 | 0 | 0 | 0 | 0 | 0 | 0 | 0
6 | 0 | 0 | 0 | 0 | 0 | 0 | 0 | 0 | 0 | 0 | 0 | 0 | 0 | 0 | 0 | 0 | 0 | 0 | 0 | 0 | 0 | 0 | 0 | 0
7 | 0 | 0 | 0 | 0 | 0 | 0 | 0 | 0 | 0 | 0 | 0 | 0 | 0 | 0 | 0 | 0 | 0 | 0 | 0 | 0 | 0 | 0 | 0 | 0

## Qg, Summer, S3
GenID | 0 | 1 | 2 | 3 | 4 | 5 | 6 | 7 | 8 | 9 | 10 | 11 | 12 | 13 | 14 | 15 | 16 | 17 | 18 | 19 | 20 | 21 | 22 | 23
1 | 0 | 0 | 0 | 0 | 0 | 0 | 0 | 0 | 0 | 0 | 0 | 0 | 0 | 0 | 0 | 0 | 0 | 0 | 0 | 0 | 0 | 0 | 0 | 0
2 | 0 | 0 | 0 | 0 | 0 | 0 | 0 | 0 | 0 | 0 | 0 | 0 | 0 | 0 | 0 | 0 | 0 | 0 | 0 | 0 | 0 | 0 | 0 | 0
3 | 0 | 0 | 0 | 0 | 0 | 0 | 0 | 0 | 0 | 0 | 0 | 0 | 0 | 0 | 0 | 0 | 0 | 0 | 0 | 0 | 0 | 0 | 0 | 0
4 | 0 | 0 | 0 | 0 | 0 | 0 | 0 | 0 | 0 | 0 | 0 | 0 | 0 | 0 | 0 | 0 | 0 | 0 | 0 | 0 | 0 | 0 | 0 | 0
5 | 0 | 0 | 0 | 0 | 0 | 0 | 0 | 0 | 0 | 0 | 0 | 0 | 0 | 0 | 0 | 0 | 0 | 0 | 0 | 0 | 0 | 0 | 0 | 0
6 | 0 | 0 | 0 | 0 | 0 | 0 | 0 | 0 | 0 | 0 | 0 | 0 | 0 | 0 | 0 | 0 | 0 | 0 | 0 | 0 | 0 | 0 | 0 | 0
7 | 0 | 0 | 0 | 0 | 0 | 0 | 0 | 0 | 0 | 0 | 0 | 0 | 0 | 0 | 0 | 0 | 0 | 0 | 0 | 0 | 0 | 0 | 0 | 0

## Qg, Summer, S4
GenID | 0 | 1 | 2 | 3 | 4 | 5 | 6 | 7 | 8 | 9 | 10 | 11 | 12 | 13 | 14 | 15 | 16 | 17 | 18 | 19 | 20 | 21 | 22 | 23
1 | 0 | 0 | 0 | 0 | 0 | 0 | 0 | 0 | 0 | 0 | 0 | 0 | 0 | 0 | 0 | 0 | 0 | 0 | 0 | 0 | 0 | 0 | 0 | 0
2 | 0 | 0 | 0 | 0 | 0 | 0 | 0 | 0 | 0 | 0 | 0 | 0 | 0 | 0 | 0 | 0 | 0 | 0 | 0 | 0 | 0 | 0 | 0 | 0
3 | 0 | 0 | 0 | 0 | 0 | 0 | 0 | 0 | 0 | 0 | 0 | 0 | 0 | 0 | 0 | 0 | 0 | 0 | 0 | 0 | 0 | 0 | 0 | 0
4 | 0 | 0 | 0 | 0 | 0 | 0 | 0 | 0 | 0 | 0 | 0 | 0 | 0 | 0 | 0 | 0 | 0 | 0 | 0 | 0 | 0 | 0 | 0 | 0
5 | 0 | 0 | 0 | 0 | 0 | 0 | 0 | 0 | 0 | 0 | 0 | 0 | 0 | 0 | 0 | 0 | 0 | 0 | 0 | 0 | 0 | 0 | 0 | 0
6 | 0 | 0 | 0 | 0 | 0 | 0 | 0 | 0 | 0 | 0 | 0 | 0 | 0 | 0 | 0 | 0 | 0 | 0 | 0 | 0 | 0 | 0 | 0 | 0
7 | 0 | 0 | 0 | 0 | 0 | 0 | 0 | 0 | 0 | 0 | 0 | 0 | 0 | 0 | 0 | 0 | 0 | 0 | 0 | 0 | 0 | 0 | 0 | 0

## Qg, Summer, S5
GenID | 0 | 1 | 2 | 3 | 4 | 5 | 6 | 7 | 8 | 9 | 10 | 11 | 12 | 13 | 14 | 15 | 16 | 17 | 18 | 19 | 20 | 21 | 22 | 23
1 | 0 | 0 | 0 | 0 | 0 | 0 | 0 | 0 | 0 | 0 | 0 | 0 | 0 | 0 | 0 | 0 | 0 | 0 | 0 | 0 | 0 | 0 | 0 | 0
2 | 0 | 0 | 0 | 0 | 0 | 0 | 0 | 0 | 0 | 0 | 0 | 0 | 0 | 0 | 0 | 0 | 0 | 0 | 0 | 0 | 0 | 0 | 0 | 0
3 | 0 | 0 | 0 | 0 | 0 | 0 | 0 | 0 | 0 | 0 | 0 | 0 | 0 | 0 | 0 | 0 | 0 | 0 | 0 | 0 | 0 | 0 | 0 | 0
4 | 0 | 0 | 0 | 0 | 0 | 0 | 0 | 0 | 0 | 0 | 0 | 0 | 0 | 0 | 0 | 0 | 0 | 0 | 0 | 0 | 0 | 0 | 0 | 0
5 | 0 | 0 | 0 | 0 | 0 | 0 | 0 | 0 | 0 | 0 | 0 | 0 | 0 | 0 | 0 | 0 | 0 | 0 | 0 | 0 | 0 | 0 | 0 | 0
6 | 0 | 0 | 0 | 0 | 0 | 0 | 0 | 0 | 0 | 0 | 0 | 0 | 0 | 0 | 0 | 0 | 0 | 0 | 0 | 0 | 0 | 0 | 0 | 0
7 | 0 | 0 | 0 | 0 | 0 | 0 | 0 | 0 | 0 | 0 | 0 | 0 | 0 | 0 | 0 | 0 | 0 | 0 | 0 | 0 | 0 | 0 | 0 | 0

## Qg, Summer, S6
GenID | 0 | 1 | 2 | 3 | 4 | 5 | 6 | 7 | 8 | 9 | 10 | 11 | 12 | 13 | 14 | 15 | 16 | 17 | 18 | 19 | 20 | 21 | 22 | 23
1 | 0 | 0 | 0 | 0 | 0 | 0 | 0 | 0 | 0 | 0 | 0 | 0 | 0 | 0 | 0 | 0 | 0 | 0 | 0 | 0 | 0 | 0 | 0 | 0
2 | 0 | 0 | 0 | 0 | 0 | 0 | 0 | 0 | 0 | 0 | 0 | 0 | 0 | 0 | 0 | 0 | 0 | 0 | 0 | 0 | 0 | 0 | 0 | 0
3 | 0 | 0 | 0 | 0 | 0 | 0 | 0 | 0 | 0 | 0 | 0 | 0 | 0 | 0 | 0 | 0 | 0 | 0 | 0 | 0 | 0 | 0 | 0 | 0
4 | 0 | 0 | 0 | 0 | 0 | 0 | 0 | 0 | 0 | 0 | 0 | 0 | 0 | 0 | 0 | 0 | 0 | 0 | 0 | 0 | 0 | 0 | 0 | 0
5 | 0 | 0 | 0 | 0 | 0 | 0 | 0 | 0 | 0 | 0 | 0 | 0 | 0 | 0 | 0 | 0 | 0 | 0 | 0 | 0 | 0 | 0 | 0 | 0
6 | 0 | 0 | 0 | 0 | 0 | 0 | 0 | 0 | 0 | 0 | 0 | 0 | 0 | 0 | 0 | 0 | 0 | 0 | 0 | 0 | 0 | 0 | 0 | 0
7 | 0 | 0 | 0 | 0 | 0 | 0 | 0 | 0 | 0 | 0 | 0 | 0 | 0 | 0 | 0 | 0 | 0 | 0 | 0 | 0 | 0 | 0 | 0 | 0

## Qg, Summer, S7
GenID | 0 | 1 | 2 | 3 | 4 | 5 | 6 | 7 | 8 | 9 | 10 | 11 | 12 | 13 | 14 | 15 | 16 | 17 | 18 | 19 | 20 | 21 | 22 | 23
1 | 0 | 0 | 0 | 0 | 0 | 0 | 0 | 0 | 0 | 0 | 0 | 0 | 0 | 0 | 0 | 0 | 0 | 0 | 0 | 0 | 0 | 0 | 0 | 0
2 | 0 | 0 | 0 | 0 | 0 | 0 | 0 | 0 | 0 | 0 | 0 | 0 | 0 | 0 | 0 | 0 | 0 | 0 | 0 | 0 | 0 | 0 | 0 | 0
3 | 0 | 0 | 0 | 0 | 0 | 0 | 0 | 0 | 0 | 0 | 0 | 0 | 0 | 0 | 0 | 0 | 0 | 0 | 0 | 0 | 0 | 0 | 0 | 0
4 | 0 | 0 | 0 | 0 | 0 | 0 | 0 | 0 | 0 | 0 | 0 | 0 | 0 | 0 | 0 | 0 | 0 | 0 | 0 | 0 | 0 | 0 | 0 | 0
5 | 0 | 0 | 0 | 0 | 0 | 0 | 0 | 0 | 0 | 0 | 0 | 0 | 0 | 0 | 0 | 0 | 0 | 0 | 0 | 0 | 0 | 0 | 0 | 0
6 | 0 | 0 | 0 | 0 | 0 | 0 | 0 | 0 | 0 | 0 | 0 | 0 | 0 | 0 | 0 | 0 | 0 | 0 | 0 | 0 | 0 | 0 | 0 | 0
7 | 0 | 0 | 0 | 0 | 0 | 0 | 0 | 0 | 0 | 0 | 0 | 0 | 0 | 0 | 0 | 0 | 0 | 0 | 0 | 0 | 0 | 0 | 0 | 0

## Qg, Summer, S8
GenID | 0 | 1 | 2 | 3 | 4 | 5 | 6 | 7 | 8 | 9 | 10 | 11 | 12 | 13 | 14 | 15 | 16 | 17 | 18 | 19 | 20 | 21 | 22 | 23
1 | 0 | 0 | 0 | 0 | 0 | 0 | 0 | 0 | 0 | 0 | 0 | 0 | 0 | 0 | 0 | 0 | 0 | 0 | 0 | 0 | 0 | 0 | 0 | 0
2 | 0 | 0 | 0 | 0 | 0 | 0 | 0 | 0 | 0 | 0 | 0 | 0 | 0 | 0 | 0 | 0 | 0 | 0 | 0 | 0 | 0 | 0 | 0 | 0
3 | 0 | 0 | 0 | 0 | 0 | 0 | 0 | 0 | 0 | 0 | 0 | 0 | 0 | 0 | 0 | 0 | 0 | 0 | 0 | 0 | 0 | 0 | 0 | 0
4 | 0 | 0 | 0 | 0 | 0 | 0 | 0 | 0 | 0 | 0 | 0 | 0 | 0 | 0 | 0 | 0 | 0 | 0 | 0 | 0 | 0 | 0 | 0 | 0
5 | 0 | 0 | 0 | 0 | 0 | 0 | 0 | 0 | 0 | 0 | 0 | 0 | 0 | 0 | 0 | 0 | 0 | 0 | 0 | 0 | 0 | 0 | 0 | 0
6 | 0 | 0 | 0 | 0 | 0 | 0 | 0 | 0 | 0 | 0 | 0 | 0 | 0 | 0 | 0 | 0 | 0 | 0 | 0 | 0 | 0 | 0 | 0 | 0
7 | 0 | 0 | 0 | 0 | 0 | 0 | 0 | 0 | 0 | 0 | 0 | 0 | 0 | 0 | 0 | 0 | 0 | 0 | 0 | 0 | 0 | 0 | 0 | 0

## Qg, Summer, S9
GenID | 0 | 1 | 2 | 3 | 4 | 5 | 6 | 7 | 8 | 9 | 10 | 11 | 12 | 13 | 14 | 15 | 16 | 17 | 18 | 19 | 20 | 21 | 22 | 23
1 | 0 | 0 | 0 | 0 | 0 | 0 | 0 | 0 | 0 | 0 | 0 | 0 | 0 | 0 | 0 | 0 | 0 | 0 | 0 | 0 | 0 | 0 | 0 | 0
2 | 0 | 0 | 0 | 0 | 0 | 0 | 0 | 0 | 0 | 0 | 0 | 0 | 0 | 0 | 0 | 0 | 0 | 0 | 0 | 0 | 0 | 0 | 0 | 0
3 | 0 | 0 | 0 | 0 | 0 | 0 | 0 | 0 | 0 | 0 | 0 | 0 | 0 | 0 | 0 | 0 | 0 | 0 | 0 | 0 | 0 | 0 | 0 | 0
4 | 0 | 0 | 0 | 0 | 0 | 0 | 0 | 0 | 0 | 0 | 0 | 0 | 0 | 0 | 0 | 0 | 0 | 0 | 0 | 0 | 0 | 0 | 0 | 0
5 | 0 | 0 | 0 | 0 | 0 | 0 | 0 | 0 | 0 | 0 | 0 | 0 | 0 | 0 | 0 | 0 | 0 | 0 | 0 | 0 | 0 | 0 | 0 | 0
6 | 0 | 0 | 0 | 0 | 0 | 0 | 0 | 0 | 0 | 0 | 0 | 0 | 0 | 0 | 0 | 0 | 0 | 0 | 0 | 0 | 0 | 0 | 0 | 0
7 | 0 | 0 | 0 | 0 | 0 | 0 | 0 | 0 | 0 | 0 | 0 | 0 | 0 | 0 | 0 | 0 | 0 | 0 | 0 | 0 | 0 | 0 | 0 | 0

## GenStatus, Summer
GenID | 0 | 1 | 2 | 3 | 4 | 5 | 6 | 7 | 8 | 9 | 10 | 11 | 12 | 13 | 14 | 15 | 16 | 17 | 18 | 19 | 20 | 21 | 22 | 23
1 | 1 | 1 | 1 | 1 | 1 | 1 | 1 | 1 | 1 | 1 | 1 | 1 | 1 | 1 | 1 | 1 | 1 | 1 | 1 | 1 | 1 | 1 | 1 | 1
2 | 1 | 1 | 1 | 1 | 1 | 1 | 1 | 1 | 1 | 1 | 1 | 1 | 1 | 1 | 1 | 1 | 1 | 1 | 1 | 1 | 1 | 1 | 1 | 1
3 | 1 | 1 | 1 | 1 | 1 | 1 | 1 | 1 | 1 | 1 | 1 | 1 | 1 | 1 | 1 | 1 | 1 | 1 | 1 | 1 | 1 | 1 | 1 | 1
4 | 1 | 1 | 1 | 1 | 1 | 1 | 1 | 1 | 1 | 1 | 1 | 1 | 1 | 1 | 1 | 1 | 1 | 1 | 1 | 1 | 1 | 1 | 1 | 1
5 | 1 | 1 | 1 | 1 | 1 | 1 | 1 | 1 | 1 | 1 | 1 | 1 | 1 | 1 | 1 | 1 | 1 | 1 | 1 | 1 | 1 | 1 | 1 | 1
6 | 1 | 1 | 1 | 1 | 1 | 1 | 1 | 1 | 1 | 1 | 1 | 1 | 1 | 1 | 1 | 1 | 1 | 1 | 1 | 1 | 1 | 1 | 1 | 1
7 | 1 | 1 | 1 | 1 | 1 | 1 | 1 | 1 | 1 | 1 | 1 | 1 | 1 | 1 | 1 | 1 | 1 | 1 | 1 | 1 | 1 | 1 | 1 | 1