## Main
numScenarios | 3 | 33.33% | 33.33% | 33.33% | 33.33% | 33.33% | 33.33% | 33.33% | 33.33% | 33.33%
Year | 2048
Load Scale Factor | 100%
Load Growth (cumul.) | 151.7%
Flex. Load Growth | 228.8%
RES Installed, [MW] | 100
ESS Installed, [MWh] | 0

## RES installed
GenID | NodeID | Pinst, [MW]
2 | 22 | 30
3 | N/A | 0
4 | N/A | 0
5 | 25 | 30
6 | 23 | 15
7 | 18 | 25

## ES installed
ESS ID | Node ID | Pinst, [MW]
1 | N/A | 0
2 | N/A | 0
3 | N/A | 0

## FL Ratio
LoadID | Ratio, [%]
1 | 2.39%
2 | 3.678%
3 | 3.423%
4 | 1.573%
5 | 0.9252%
6 | 3.855%
7 | 3.392%
8 | 0.9715%
9 | 0.9715%
10 | 1.596%
11 | 2.174%
12 | 1.758%
13 | 2.313%
14 | 2.221%
15 | 2.035%
16 | 1.573%
17 | 4.025%
18 | 1.457%
19 | 2.914%
20 | 2.845%
21 | 2.151%
22 | 2.567%
23 | 8.743%
24 | 11.66%
25 | 1.018%
26 | 1.897%
27 | 2.313%
28 | 4.348%
29 | 4.78%
30 | 5.898%
31 | 6.962%
32 | 1.573%

## FL Characterization
Time | 0 | 1 | 2 | 3 | 4 | 5 | 6 | 7 | 8 | 9 | 10 | 11 | 12 | 13 | 14 | 15 | 16 | 17 | 18 | 19 | 20 | 21 | 22 | 23
FL, [MW] | 11.2484 | 11.6236 | 10.4082 | 9.8655 | 8.0828 | 6.8601 | 8.3894 | 1.457 | 1.2812 | 1.8679 | 1.1 | 1.3746 | 2.19 | 4.035 | 4.305 | 4.2336 | 2.3749 | 4.8376 | 2.8389 | 1.996 | 3.031 | 1.8734 | 8.5504 | 10.3076
Minimum FL, [MW] | -25.396 | -27.1568 | -30.5429 | -32.9471 | -35.2158 | -38.4326 | -36.6718 | -41.1364 | -37.3101 | -54.8024 | -54.2407 | -49.5843 | -47.5307 | -45.8901 | -43.2548 | -39.3621 | -36.8058 | -32.9376 | -20.9064 | -23.3974 | -24.7321 | -26.5523 | -21.0956 | -22.4162
Maximum FL, [MW] | 24.4661 | 26.1746 | 29.3478 | 31.579 | 33.6129 | 36.7029 | 34.9916 | 39.4877 | 36.1702 | 41.2729 | 41.5979 | 38.9397 | 37.6273 | 36.6601 | 34.3563 | 31.2794 | 29.1391 | 26.0432 | 20.384 | 22.8156 | 24.2442 | 26.1157 | 20.3214 | 21.609

## Pc, Winter, S1
LoadID | 0 | 1 | 2 | 3 | 4 | 5 | 6 | 7 | 8 | 9 | 10 | 11 | 12 | 13 | 14 | 15 | 16 | 17 | 18 | 19 | 20 | 21 | 22 | 23
1 | 1.5307 | 1.4735 | 1.421 | 1.4639 | 1.4226 | 1.4245 | 1.4376 | 1.866 | 1.9033 | 1.8852 | 1.8794 | 1.9189 | 1.8983 | 1.8647 | 1.6221 | 1.7451 | 1.8973 | 1.8684 | 1.7721 | 1.6899 | 1.678 | 1.6034 | 1.4481 | 1.4168
2 | 1.2135 | 1.2045 | 1.1268 | 1.1007 | 1.0426 | 1.0481 | 1.2679 | 1.1736 | 1.2647 | 1.323 | 1.2921 | 1.2724 | 1.258 | 1.2682 | 1.2013 | 1.231 | 1.2835 | 1.608 | 1.4665 | 1.3316 | 1.3312 | 1.2064 | 1.3555 | 1.3
3 | 2.1707 | 2.0768 | 1.981 | 1.9964 | 1.951 | 2.1491 | 3.3788 | 3.6746 | 3.8308 | 3.7312 | 3.5702 | 3.8049 | 3.5587 | 3.4552 | 3.0163 | 3.002 | 3.0584 | 3.3809 | 3.0354 | 3.1217 | 3.0684 | 2.8521 | 2.6088 | 2.3956
4 | 0.25741 | 0.23512 | 0.21603 | 0.20178 | 0.17622 | 0.20807 | 0.33281 | 0.27294 | 0.29576 | 0.28748 | 0.27317 | 0.25943 | 0.26611 | 0.28166 | 0.27598 | 0.27961 | 0.30621 | 0.48159 | 0.4092 | 0.3399 | 0.34595 | 0.29499 | 0.3332 | 0.3166
5 | 0.57049 | 0.53178 | 0.48507 | 0.48514 | 0.47743 | 0.5171 | 0.66401 | 0.66294 | 0.68335 | 0.71553 | 0.72808 | 0.74262 | 0.736 | 0.71843 | 0.71879 | 0.71263 | 0.74179 | 0.86997 | 0.84073 | 0.81514 | 0.81751 | 0.75444 | 0.73495 | 0.68966
6 | 3.8178 | 3.6302 | 3.5025 | 3.5193 | 3.4849 | 3.7034 | 4.208 | 4.7667 | 4.9887 | 5.1794 | 5.0673 | 5.1549 | 5.1608 | 5.1565 | 4.8264 | 4.8346 | 4.6234 | 4.936 | 4.711 | 4.6062 | 4.5459 | 4.3493 | 4.1685 | 3.9637
7 | 1.7426 | 1.6487 | 1.5969 | 1.5532 | 1.5354 | 1.6823 | 2.1252 | 2.3003 | 2.5989 | 2.6865 | 2.717 | 2.7263 | 2.7004 | 2.691 | 2.4788 | 2.419 | 2.5428 | 2.6782 | 2.528 | 2.4659 | 2.333 | 1.9101 | 1.9935 | 1.9149
8 | 0.38295 | 0.37219 | 0.35463 | 0.34663 | 0.34422 | 0.39075 | 0.6138 | 0.65444 | 0.67759 | 0.67965 | 0.69655 | 0.69455 | 0.66168 | 0.66404 | 0.59432 | 0.53941 | 0.53468 | 0.60415 | 0.57509 | 0.54929 | 0.54836 | 0.49688 | 0.46101 | 0.42766
9 | 0.40568 | 0.40933 | 0.39752 | 0.39225 | 0.37493 | 0.36305 | 0.37791 | 0.31056 | 0.30885 | 0.31455 | 0.30709 | 0.30976 | 0.31768 | 0.33561 | 0.33823 | 0.33753 | 0.31948 | 0.3434 | 0.32399 | 0.3158 | 0.32585 | 0.31461 | 0.37947 | 0.39654
10 | 0.71106 | 0.67613 | 0.6341 | 0.63011 | 0.60545 | 0.65814 | 0.8515 | 0.86349 | 0.93854 | 1.0097 | 0.97454 | 0.97609 | 0.98646 | 0.97337 | 0.95013 | 0.8986 | 0.91235 | 1.0713 | 1.0165 | 0.96828 | 0.94735 | 0.87794 | 0.87945 | 0.81673
11 | 0.51637 | 0.50158 | 0.46273 | 0.44973 | 0.41832 | 0.45065 | 0.58443 | 0.47605 | 0.38389 | 0.28761 | 0.50452 | 0.51419 | 0.51451 | 0.53604 | 0.51301 | 0.52315 | 0.51753 | 0.66732 | 0.59086 | 0.53738 | 0.54403 | 0.5161 | 0.60498 | 0.58309
12 | 1.2894 | 1.2908 | 1.269 | 1.2912 | 1.2546 | 1.2636 | 1.3339 | 1.1761 | 0.98154 | 0.95264 | 1.2718 | 1.1663 | 1.1958 | 1.254 | 1.286 | 1.3231 | 1.4227 | 1.5076 | 1.3801 | 1.2964 | 1.3344 | 1.3105 | 1.4341 | 1.5275
13 | 3.4963 | 3.3904 | 3.4109 | 3.4361 | 3.4477 | 3.4957 | 4.321 | 4.3661 | 4.4416 | 4.3451 | 4.269 | 4.4296 | 4.6023 | 4.5001 | 4.4262 | 4.4753 | 4.2909 | 4.5376 | 4.3362 | 4.0706 | 4.1439 | 3.9982 | 3.6892 | 3.6168
14 | 1.6718 | 1.627 | 1.5513 | 1.5791 | 1.5011 | 1.4757 | 1.5219 | 1.7659 | 1.7967 | 1.7929 | 1.7705 | 1.8133 | 1.8122 | 1.8219 | 1.6026 | 1.7153 | 1.8154 | 1.8432 | 1.7094 | 1.6143 | 1.6262 | 1.5312 | 1.5352 | 1.5451
15 | 0.67162 | 0.66666 | 0.62365 | 0.60919 | 0.57701 | 0.58005 | 0.70171 | 0.64952 | 0.69995 | 0.73225 | 0.71511 | 0.70421 | 0.69627 | 0.7019 | 0.66485 | 0.68132 | 0.71034 | 0.88995 | 0.81163 | 0.73696 | 0.73675 | 0.66771 | 0.75023 | 0.71947
16 | 0.99736 | 0.95423 | 0.91018 | 0.91726 | 0.89638 | 0.98743 | 1.5524 | 1.6883 | 1.7601 | 1.7144 | 1.6403 | 1.7482 | 1.6351 | 1.5875 | 1.3859 | 1.3793 | 1.4052 | 1.5534 | 1.3946 | 1.4343 | 1.4098 | 1.3104 | 1.1986 | 1.1007
17 | 0.65867 | 0.60163 | 0.55278 | 0.51632 | 0.45092 | 0.5324 | 0.8516 | 0.69841 | 0.75679 | 0.7356 | 0.699 | 0.66384 | 0.68094 | 0.72071 | 0.7062 | 0.71546 | 0.78353 | 1.2323 | 1.0471 | 0.86974 | 0.88522 | 0.75482 | 0.8526 | 0.81013
18 | 0.89853 | 0.83756 | 0.76399 | 0.7641 | 0.75195 | 0.81444 | 1.0458 | 1.0441 | 1.0763 | 1.127 | 1.1467 | 1.1696 | 1.1592 | 1.1315 | 1.1321 | 1.1224 | 1.1683 | 1.3702 | 1.3242 | 1.2838 | 1.2876 | 1.1882 | 1.1575 | 1.0862
19 | 2.8863 | 2.7444 | 2.6479 | 2.6606 | 2.6346 | 2.7998 | 3.1812 | 3.6036 | 3.7714 | 3.9156 | 3.8309 | 3.8971 | 3.9015 | 3.8983 | 3.6487 | 3.655 | 3.4953 | 3.7316 | 3.5615 | 3.4823 | 3.4367 | 3.2881 | 3.1514 | 2.9966
20 | 1.4614 | 1.3827 | 1.3392 | 1.3026 | 1.2876 | 1.4108 | 1.7823 | 1.9291 | 2.1795 | 2.253 | 2.2785 | 2.2863 | 2.2646 | 2.2568 | 2.0788 | 2.0287 | 2.1325 | 2.246 | 2.12 | 2.068 | 1.9566 | 1.6018 | 1.6718 | 1.6059
21 | 0.84796 | 0.82413 | 0.78525 | 0.76754 | 0.76221 | 0.86524 | 1.3591 | 1.4491 | 1.5004 | 1.5049 | 1.5424 | 1.5379 | 1.4651 | 1.4704 | 1.316 | 1.1944 | 1.1839 | 1.3378 | 1.2734 | 1.2163 | 1.2142 | 1.1002 | 1.0208 | 0.94696
22 | 1.0722 | 1.0818 | 1.0506 | 1.0367 | 0.99088 | 0.95949 | 0.99875 | 0.82077 | 0.81626 | 0.83132 | 0.8116 | 0.81865 | 0.83959 | 0.88696 | 0.89389 | 0.89206 | 0.84433 | 0.90756 | 0.85625 | 0.83461 | 0.86118 | 0.83146 | 1.0029 | 1.048
23 | 3.8954 | 3.704 | 3.4737 | 3.4519 | 3.3168 | 3.6054 | 4.6647 | 4.7304 | 5.1416 | 5.5313 | 5.3388 | 5.3473 | 5.4041 | 5.3324 | 5.2051 | 4.9227 | 4.9981 | 5.8688 | 5.5685 | 5.3045 | 5.1898 | 4.8096 | 4.8179 | 4.4743
24 | 2.7686 | 2.6893 | 2.481 | 2.4113 | 2.2429 | 2.4162 | 3.1336 | 2.5524 | 2.0583 | 1.5421 | 2.7051 | 2.757 | 2.7587 | 2.8741 | 2.7506 | 2.805 | 2.7748 | 3.578 | 3.168 | 2.8812 | 2.9169 | 2.7672 | 3.2437 | 3.1264
25 | 0.74651 | 0.74731 | 0.73468 | 0.74752 | 0.72633 | 0.73157 | 0.77227 | 0.68089 | 0.56826 | 0.55153 | 0.73633 | 0.67521 | 0.69232 | 0.72599 | 0.74452 | 0.76599 | 0.82369 | 0.87285 | 0.799 | 0.75055 | 0.77253 | 0.7587 | 0.83029 | 0.88434
26 | 2.867 | 2.7801 | 2.7969 | 2.8176 | 2.8271 | 2.8665 | 3.5432 | 3.5802 | 3.6421 | 3.563 | 3.5005 | 3.6323 | 3.7739 | 3.6901 | 3.6295 | 3.6697 | 3.5185 | 3.7208 | 3.5557 | 3.3379 | 3.398 | 3.2786 | 3.0252 | 2.9658
27 | 1.7415 | 1.6948 | 1.6159 | 1.6448 | 1.5636 | 1.5372 | 1.5853 | 1.8395 | 1.8716 | 1.8676 | 1.8443 | 1.8888 | 1.8877 | 1.8979 | 1.6693 | 1.7867 | 1.891 | 1.92 | 1.7806 | 1.6816 | 1.694 | 1.595 | 1.5992 | 1.6095
28 | 1.4348 | 1.4242 | 1.3323 | 1.3015 | 1.2327 | 1.2392 | 1.4991 | 1.3876 | 1.4954 | 1.5643 | 1.5277 | 1.5044 | 1.4875 | 1.4995 | 1.4204 | 1.4555 | 1.5176 | 1.9013 | 1.7339 | 1.5744 | 1.574 | 1.4265 | 1.6028 | 1.5371
29 | 3.0312 | 2.9001 | 2.7662 | 2.7877 | 2.7243 | 3.001 | 4.7181 | 5.1312 | 5.3494 | 5.2103 | 4.9854 | 5.3132 | 4.9693 | 4.8249 | 4.2119 | 4.192 | 4.2707 | 4.7211 | 4.2386 | 4.3591 | 4.2847 | 3.9827 | 3.6429 | 3.3452
30 | 0.9653 | 0.88169 | 0.8101 | 0.75668 | 0.66083 | 0.78025 | 1.248 | 1.0235 | 1.1091 | 1.078 | 1.0244 | 0.97288 | 0.99793 | 1.0562 | 1.0349 | 1.0485 | 1.1483 | 1.806 | 1.5345 | 1.2746 | 1.2973 | 1.1062 | 1.2495 | 1.1873
31 | 4.293 | 4.0017 | 3.6502 | 3.6507 | 3.5927 | 3.8912 | 4.9967 | 4.9886 | 5.1422 | 5.3844 | 5.4788 | 5.5882 | 5.5384 | 5.4062 | 5.4089 | 5.3625 | 5.582 | 6.5465 | 6.3265 | 6.1339 | 6.1518 | 5.6771 | 5.5305 | 5.1897
32 | 1.5577 | 1.4811 | 1.429 | 1.4359 | 1.4219 | 1.511 | 1.7169 | 1.9448 | 2.0354 | 2.1132 | 2.0675 | 2.1032 | 2.1056 | 2.1038 | 1.9692 | 1.9725 | 1.8863 | 2.0139 | 1.9221 | 1.8793 | 1.8547 | 1.7745 | 1.7007 | 1.6172

## Pc, Winter, S2
LoadID | 0 | 1 | 2 | 3 | 4 | 5 | 6 | 7 | 8 | 9 | 10 | 11 | 12 | 13 | 14 | 15 | 16 | 17 | 18 | 19 | 20 | 21 | 22 | 23
1 | 1.5307 | 1.4735 | 1.421 | 1.4639 | 1.4226 | 1.4245 | 1.4376 | 1.866 | 1.9033 | 1.8852 | 1.8794 | 1.9189 | 1.8983 | 1.8647 | 1.6221 | 1.7451 | 1.8973 | 1.8684 | 1.7721 | 1.6899 | 1.678 | 1.6034 | 1.4481 | 1.4168
2 | 1.2135 | 1.2045 | 1.1268 | 1.1007 | 1.0426 | 1.0481 | 1.2679 | 1.1736 | 1.2647 | 1.323 | 1.2921 | 1.2724 | 1.258 | 1.2682 | 1.2013 | 1.231 | 1.2835 | 1.608 | 1.4665 | 1.3316 | 1.3312 | 1.2064 | 1.3555 | 1.3
3 | 2.1707 | 2.0768 | 1.981 | 1.9964 | 1.951 | 2.1491 | 3.3788 | 3.6746 | 3.8308 | 3.7312 | 3.5702 | 3.8049 | 3.5587 | 3.4552 | 3.0163 | 3.002 | 3.0584 | 3.3809 | 3.0354 | 3.1217 | 3.0684 | 2.8521 | 2.6088 | 2.3956
4 | 0.25741 | 0.23512 | 0.21603 | 0.20178 | 0.17622 | 0.20807 | 0.33281 | 0.27294 | 0.29576 | 0.28748 | 0.27317 | 0.25943 | 0.26611 | 0.28166 | 0.27598 | 0.27961 | 0.30621 | 0.48159 | 0.4092 | 0.3399 | 0.34595 | 0.29499 | 0.3332 | 0.3166
5 | 0.57049 | 0.53178 | 0.48507 | 0.48514 | 0.47743 | 0.5171 | 0.66401 | 0.66294 | 0.68335 | 0.71553 | 0.72808 | 0.74262 | 0.736 | 0.71843 | 0.71879 | 0.71263 | 0.74179 | 0.86997 | 0.84073 | 0.81514 | 0.81751 | 0.75444 | 0.73495 | 0.68966
6 | 3.8178 | 3.6302 | 3.5025 | 3.5193 | 3.4849 | 3.7034 | 4.208 | 4.7667 | 4.9887 | 5.1794 | 5.0673 | 5.1549 | 5.1608 | 5.1565 | 4.8264 | 4.8346 | 4.6234 | 4.936 | 4.711 | 4.6062 | 4.5459 | 4.3493 | 4.1685 | 3.9637
7 | 1.7426 | 1.6487 | 1.5969 | 1.5532 | 1.5354 | 1.6823 | 2.1252 | 2.3003 | 2.5989 | 2.6865 | 2.717 | 2.7263 | 2.7004 | 2.691 | 2.4788 | 2.419 | 2.5428 | 2.6782 | 2.528 | 2.4659 | 2.333 | 1.9101 | 1.9935 | 1.9149
8 | 0.38295 | 0.37219 | 0.35463 | 0.34663 | 0.34422 | 0.39075 | 0.6138 | 0.65444 | 0.67759 | 0.67965 | 0.69655 | 0.69455 | 0.66168 | 0.66404 | 0.59432 | 0.53941 | 0.53468 | 0.60415 | 0.57509 | 0.54929 | 0.54836 | 0.49688 | 0.46101 | 0.42766
9 | 0.40568 | 0.40933 | 0.39752 | 0.39225 | 0.37493 | 0.36305 | 0.37791 | 0.31056 | 0.30885 | 0.31455 | 0.30709 | 0.30976 | 0.31768 | 0.33561 | 0.33823 | 0.33753 | 0.31948 | 0.3434 | 0.32399 | 0.3158 | 0.32585 | 0.31461 | 0.37947 | 0.39654
10 | 0.71106 | 0.67613 | 0.6341 | 0.63011 | 0.60545 | 0.65814 | 0.8515 | 0.86349 | 0.93854 | 1.0097 | 0.97454 | 0.97609 | 0.98646 | 0.97337 | 0.95013 | 0.8986 | 0.91235 | 1.0713 | 1.0165 | 0.96828 | 0.94735 | 0.87794 | 0.87945 | 0.81673
11 | 0.51637 | 0.50158 | 0.46273 | 0.44973 | 0.41832 | 0.45065 | 0.58443 | 0.47605 | 0.38389 | 0.28761 | 0.50452 | 0.51419 | 0.51451 | 0.53604 | 0.51301 | 0.52315 | 0.51753 | 0.66732 | 0.59086 | 0.53738 | 0.54403 | 0.5161 | 0.60498 | 0.58309
12 | 1.2894 | 1.2908 | 1.269 | 1.2912 | 1.2546 | 1.2636 | 1.3339 | 1.1761 | 0.98154 | 0.95264 | 1.2718 | 1.1663 | 1.1958 | 1.254 | 1.286 | 1.3231 | 1.4227 | 1.5076 | 1.3801 | 1.2964 | 1.3344 | 1.3105 | 1.4341 | 1.5275
13 | 3.4963 | 3.3904 | 3.4109 | 3.4361 | 3.4477 | 3.4957 | 4.321 | 4.3661 | 4.4416 | 4.3451 | 4.269 | 4.4296 | 4.6023 | 4.5001 | 4.4262 | 4.4753 | 4.2909 | 4.5376 | 4.3362 | 4.0706 | 4.1439 | 3.9982 | 3.6892 | 3.6168
14 | 1.6718 | 1.627 | 1.5513 | 1.5791 | 1.5011 | 1.4757 | 1.5219 | 1.7659 | 1.7967 | 1.7929 | 1.7705 | 1.8133 | 1.8122 | 1.8219 | 1.6026 | 1.7153 | 1.8154 | 1.8432 | 1.7094 | 1.6143 | 1.6262 | 1.5312 | 1.5352 | 1.5451
15 | 0.67162 | 0.66666 | 0.62365 | 0.60919 | 0.57701 | 0.58005 | 0.70171 | 0.64952 | 0.69995 | 0.73225 | 0.71511 | 0.70421 | 0.69627 | 0.7019 | 0.66485 | 0.68132 | 0.71034 | 0.88995 | 0.81163 | 0.73696 | 0.73675 | 0.66771 | 0.75023 | 0.71947
16 | 0.99736 | 0.95423 | 0.91018 | 0.91726 | 0.89638 | 0.98743 | 1.5524 | 1.6883 | 1.7601 | 1.7144 | 1.6403 | 1.7482 | 1.6351 | 1.5875 | 1.3859 | 1.3793 | 1.4052 | 1.5534 | 1.3946 | 1.4343 | 1.4098 | 1.3104 | 1.1986 | 1.1007
17 | 0.65867 | 0.60163 | 0.55278 | 0.51632 | 0.45092 | 0.5324 | 0.8516 | 0.69841 | 0.75679 | 0.7356 | 0.699 | 0.66384 | 0.68094 | 0.72071 | 0.7062 | 0.71546 | 0.78353 | 1.2323 | 1.0471 | 0.86974 | 0.88522 | 0.75482 | 0.8526 | 0.81013
18 | 0.89853 | 0.83756 | 0.76399 | 0.7641 | 0.75195 | 0.81444 | 1.0458 | 1.0441 | 1.0763 | 1.127 | 1.1467 | 1.1696 | 1.1592 | 1.1315 | 1.1321 | 1.1224 | 1.1683 | 1.3702 | 1.3242 | 1.2838 | 1.2876 | 1.1882 | 1.1575 | 1.0862
19 | 2.8863 | 2.7444 | 2.6479 | 2.6606 | 2.6346 | 2.7998 | 3.1812 | 3.6036 | 3.7714 | 3.9156 | 3.8309 | 3.8971 | 3.9015 | 3.8983 | 3.6487 | 3.655 | 3.4953 | 3.7316 | 3.5615 | 3.4823 | 3.4367 | 3.2881 | 3.1514 | 2.9966
20 | 1.4614 | 1.3827 | 1.3392 | 1.3026 | 1.2876 | 1.4108 | 1.7823 | 1.9291 | 2.1795 | 2.253 | 2.2785 | 2.2863 | 2.2646 | 2.2568 | 2.0788 | 2.0287 | 2.1325 | 2.246 | 2.12 | 2.068 | 1.9566 | 1.6018 | 1.6718 | 1.6059
21 | 0.84796 | 0.82413 | 0.78525 | 0.76754 | 0.76221 | 0.86524 | 1.3591 | 1.4491 | 1.5004 | 1.5049 | 1.5424 | 1.5379 | 1.4651 | 1.4704 | 1.316 | 1.1944 | 1.1839 | 1.3378 | 1.2734 | 1.2163 | 1.2142 | 1.1002 | 1.0208 | 0.94696
22 | 1.0722 | 1.0818 | 1.0506 | 1.0367 | 0.99088 | 0.95949 | 0.99875 | 0.82077 | 0.81626 | 0.83132 | 0.8116 | 0.81865 | 0.83959 | 0.88696 | 0.89389 | 0.89206 | 0.84433 | 0.90756 | 0.85625 | 0.83461 | 0.86118 | 0.83146 | 1.0029 | 1.048
23 | 3.8954 | 3.704 | 3.4737 | 3.4519 | 3.3168 | 3.6054 | 4.6647 | 4.7304 | 5.1416 | 5.5313 | 5.3388 | 5.3473 | 5.4041 | 5.3324 | 5.2051 | 4.9227 | 4.9981 | 5.8688 | 5.5685 | 5.3045 | 5.1898 | 4.8096 | 4.8179 | 4.4743
24 | 2.7686 | 2.6893 | 2.481 | 2.4113 | 2.2429 | 2.4162 | 3.1336 | 2.5524 | 2.0583 | 1.5421 | 2.7051 | 2.757 | 2.7587 | 2.8741 | 2.7506 | 2.805 | 2.7748 | 3.578 | 3.168 | 2.8812 | 2.9169 | 2.7672 | 3.2437 | 3.1264
25 | 0.74651 | 0.74731 | 0.73468 | 0.74752 | 0.72633 | 0.73157 | 0.77227 | 0.68089 | 0.56826 | 0.55153 | 0.73633 | 0.67521 | 0.69232 | 0.72599 | 0.74452 | 0.76599 | 0.82369 | 0.87285 | 0.799 | 0.75055 | 0.77253 | 0.7587 | 0.83029 | 0.88434
26 | 2.867 | 2.7801 | 2.7969 | 2.8176 | 2.8271 | 2.8665 | 3.5432 | 3.5802 | 3.6421 | 3.563 | 3.5005 | 3.6323 | 3.7739 | 3.6901 | 3.6295 | 3.6697 | 3.5185 | 3.7208 | 3.5557 | 3.3379 | 3.398 | 3.2786 | 3.0252 | 2.9658
27 | 1.7415 | 1.6948 | 1.6159 | 1.6448 | 1.5636 | 1.5372 | 1.5853 | 1.8395 | 1.8716 | 1.8676 | 1.8443 | 1.8888 | 1.8877 | 1.8979 | 1.6693 | 1.7867 | 1.891 | 1.92 | 1.7806 | 1.6816 | 1.694 | 1.595 | 1.5992 | 1.6095
28 | 1.4348 | 1.4242 | 1.3323 | 1.3015 | 1.2327 | 1.2392 | 1.4991 | 1.3876 | 1.4954 | 1.5643 | 1.5277 | 1.5044 | 1.4875 | 1.4995 | 1.4204 | 1.4555 | 1.5176 | 1.9013 | 1.7339 | 1.5744 | 1.574 | 1.4265 | 1.6028 | 1.5371
29 | 3.0312 | 2.9001 | 2.7662 | 2.7877 | 2.7243 | 3.001 | 4.7181 | 5.1312 | 5.3494 | 5.2103 | 4.9854 | 5.3132 | 4.9693 | 4.8249 | 4.2119 | 4.192 | 4.2707 | 4.7211 | 4.2386 | 4.3591 | 4.2847 | 3.9827 | 3.6429 | 3.3452
30 | 0.9653 | 0.88169 | 0.8101 | 0.75668 | 0.66083 | 0.78025 | 1.248 | 1.0235 | 1.1091 | 1.078 | 1.0244 | 0.97288 | 0.99793 | 1.0562 | 1.0349 | 1.0485 | 1.1483 | 1.806 | 1.5345 | 1.2746 | 1.2973 | 1.1062 | 1.2495 | 1.1873
31 | 4.293 | 4.0017 | 3.6502 | 3.6507 | 3.5927 | 3.8912 | 4.9967 | 4.9886 | 5.1422 | 5.3844 | 5.4788 | 5.5882 | 5.5384 | 5.4062 | 5.4089 | 5.3625 | 5.582 | 6.5465 | 6.3265 | 6.1339 | 6.1518 | 5.6771 | 5.5305 | 5.1897
32 | 1.5577 | 1.4811 | 1.429 | 1.4359 | 1.4219 | 1.511 | 1.7169 | 1.9448 | 2.0354 | 2.1132 | 2.0675 | 2.1032 | 2.1056 | 2.1038 | 1.9692 | 1.9725 | 1.8863 | 2.0139 | 1.9221 | 1.8793 | 1.8547 | 1.7745 | 1.7007 | 1.6172

## Pc, Winter, S3
LoadID | 0 | 1 | 2 | 3 | 4 | 5 | 6 | 7 | 8 | 9 | 10 | 11 | 12 | 13 | 14 | 15 | 16 | 17 | 18 | 19 | 20 | 21 | 22 | 23
1 | 1.5307 | 1.4735 | 1.421 | 1.4639 | 1.4226 | 1.4245 | 1.4376 | 1.866 | 1.9033 | 1.8852 | 1.8794 | 1.9189 | 1.8983 | 1.8647 | 1.6221 | 1.7451 | 1.8973 | 1.8684 | 1.7721 | 1.6899 | 1.678 | 1.6034 | 1.4481 | 1.4168
2 | 1.2135 | 1.2045 | 1.1268 | 1.1007 | 1.0426 | 1.0481 | 1.2679 | 1.1736 | 1.2647 | 1.323 | 1.2921 | 1.2724 | 1.258 | 1.2682 | 1.2013 | 1.231 | 1.2835 | 1.608 | 1.4665 | 1.3316 | 1.3312 | 1.2064 | 1.3555 | 1.3
3 | 2.1707 | 2.0768 | 1.981 | 1.9964 | 1.951 | 2.1491 | 3.3788 | 3.6746 | 3.8308 | 3.7312 | 3.5702 | 3.8049 | 3.5587 | 3.4552 | 3.0163 | 3.002 | 3.0584 | 3.3809 | 3.0354 | 3.1217 | 3.0684 | 2.8521 | 2.6088 | 2.3956
4 | 0.25741 | 0.23512 | 0.21603 | 0.20178 | 0.17622 | 0.20807 | 0.33281 | 0.27294 | 0.29576 | 0.28748 | 0.27317 | 0.25943 | 0.26611 | 0.28166 | 0.27598 | 0.27961 | 0.30621 | 0.48159 | 0.4092 | 0.3399 | 0.34595 | 0.29499 | 0.3332 | 0.3166
5 | 0.57049 | 0.53178 | 0.48507 | 0.48514 | 0.47743 | 0.5171 | 0.66401 | 0.66294 | 0.68335 | 0.71553 | 0.72808 | 0.74262 | 0.736 | 0.71843 | 0.71879 | 0.71263 | 0.74179 | 0.86997 | 0.84073 | 0.81514 | 0.81751 | 0.75444 | 0.73495 | 0.68966
6 | 3.8178 | 3.6302 | 3.5025 | 3.5193 | 3.4849 | 3.7034 | 4.208 | 4.7667 | 4.9887 | 5.1794 | 5.0673 | 5.1549 | 5.1608 | 5.1565 | 4.8264 | 4.8346 | 4.6234 | 4.936 | 4.711 | 4.6062 | 4.5459 | 4.3493 | 4.1685 | 3.9637
7 | 1.7426 | 1.6487 | 1.5969 | 1.5532 | 1.5354 | 1.6823 | 2.1252 | 2.3003 | 2.5989 | 2.6865 | 2.717 | 2.7263 | 2.7004 | 2.691 | 2.4788 | 2.419 | 2.5428 | 2.6782 | 2.528 | 2.4659 | 2.333 | 1.9101 | 1.9935 | 1.9149
8 | 0.38295 | 0.37219 | 0.35463 | 0.34663 | 0.34422 | 0.39075 | 0.6138 | 0.65444 | 0.67759 | 0.67965 | 0.69655 | 0.69455 | 0.66168 | 0.66404 | 0.59432 | 0.53941 | 0.53468 | 0.60415 | 0.57509 | 0.54929 | 0.54836 | 0.49688 | 0.46101 | 0.42766
9 | 0.40568 | 0.40933 | 0.39752 | 0.39225 | 0.37493 | 0.36305 | 0.37791 | 0.31056 | 0.30885 | 0.31455 | 0.30709 | 0.30976 | 0.31768 | 0.33561 | 0.33823 | 0.33753 | 0.31948 | 0.3434 | 0.32399 | 0.3158 | 0.32585 | 0.31461 | 0.37947 | 0.39654
10 | 0.71106 | 0.67613 | 0.6341 | 0.63011 | 0.60545 | 0.65814 | 0.8515 | 0.86349 | 0.93854 | 1.0097 | 0.97454 | 0.97609 | 0.98646 | 0.97337 | 0.95013 | 0.8986 | 0.91235 | 1.0713 | 1.0165 | 0.96828 | 0.94735 | 0.87794 | 0.87945 | 0.81673
11 | 0.51637 | 0.50158 | 0.46273 | 0.44973 | 0.41832 | 0.45065 | 0.58443 | 0.47605 | 0.38389 | 0.28761 | 0.50452 | 0.51419 | 0.51451 | 0.53604 | 0.51301 | 0.52315 | 0.51753 | 0.66732 | 0.59086 | 0.53738 | 0.54403 | 0.5161 | 0.60498 | 0.58309
12 | 1.2894 | 1.2908 | 1.269 | 1.2912 | 1.2546 | 1.2636 | 1.3339 | 1.1761 | 0.98154 | 0.95264 | 1.2718 | 1.1663 | 1.1958 | 1.254 | 1.286 | 1.3231 | 1.4227 | 1.5076 | 1.3801 | 1.2964 | 1.3344 | 1.3105 | 1.4341 | 1.5275
13 | 3.4963 | 3.3904 | 3.4109 | 3.4361 | 3.4477 | 3.4957 | 4.321 | 4.3661 | 4.4416 | 4.3451 | 4.269 | 4.4296 | 4.6023 | 4.5001 | 4.4262 | 4.4753 | 4.2909 | 4.5376 | 4.3362 | 4.0706 | 4.1439 | 3.9982 | 3.6892 | 3.6168
14 | 1.6718 | 1.627 | 1.5513 | 1.5791 | 1.5011 | 1.4757 | 1.5219 | 1.7659 | 1.7967 | 1.7929 | 1.7705 | 1.8133 | 1.8122 | 1.8219 | 1.6026 | 1.7153 | 1.8154 | 1.8432 | 1.7094 | 1.6143 | 1.6262 | 1.5312 | 1.5352 | 1.5451
15 | 0.67162 | 0.66666 | 0.62365 | 0.60919 | 0.57701 | 0.58005 | 0.70171 | 0.64952 | 0.69995 | 0.73225 | 0.71511 | 0.70421 | 0.69627 | 0.7019 | 0.66485 | 0.68132 | 0.71034 | 0.88995 | 0.81163 | 0.73696 | 0.73675 | 0.66771 | 0.75023 | 0.71947
16 | 0.99736 | 0.95423 | 0.91018 | 0.91726 | 0.89638 | 0.98743 | 1.5524 | 1.6883 | 1.7601 | 1.7144 | 1.6403 | 1.7482 | 1.6351 | 1.5875 | 1.3859 | 1.3793 | 1.4052 | 1.5534 | 1.3946 | 1.4343 | 1.4098 | 1.3104 | 1.1986 | 1.1007
17 | 0.65867 | 0.60163 | 0.55278 | 0.51632 | 0.45092 | 0.5324 | 0.8516 | 0.69841 | 0.75679 | 0.7356 | 0.699 | 0.66384 | 0.68094 | 0.72071 | 0.7062 | 0.71546 | 0.78353 | 1.2323 | 1.0471 | 0.86974 | 0.88522 | 0.75482 | 0.8526 | 0.81013
18 | 0.89853 | 0.83756 | 0.76399 | 0.7641 | 0.75195 | 0.81444 | 1.0458 | 1.0441 | 1.0763 | 1.127 | 1.1467 | 1.1696 | 1.1592 | 1.1315 | 1.1321 | 1.1224 | 1.1683 | 1.3702 | 1.3242 | 1.2838 | 1.2876 | 1.1882 | 1.1575 | 1.0862
19 | 2.8863 | 2.7444 | 2.6479 | 2.6606 | 2.6346 | 2.7998 | 3.1812 | 3.6036 | 3.7714 | 3.9156 | 3.8309 | 3.8971 | 3.9015 | 3.8983 | 3.6487 | 3.655 | 3.4953 | 3.7316 | 3.5615 | 3.4823 | 3.4367 | 3.2881 | 3.1514 | 2.9966
20 | 1.4614 | 1.3827 | 1.3392 | 1.3026 | 1.2876 | 1.4108 | 1.7823 | 1.9291 | 2.1795 | 2.253 | 2.2785 | 2.2863 | 2.2646 | 2.2568 | 2.0788 | 2.0287 | 2.1325 | 2.246 | 2.12 | 2.068 | 1.9566 | 1.6018 | 1.6718 | 1.6059
21 | 0.84796 | 0.82413 | 0.78525 | 0.76754 | 0.76221 | 0.86524 | 1.3591 | 1.4491 | 1.5004 | 1.5049 | 1.5424 | 1.5379 | 1.4651 | 1.4704 | 1.316 | 1.1944 | 1.1839 | 1.3378 | 1.2734 | 1.2163 | 1.2142 | 1.1002 | 1.0208 | 0.94696
22 | 1.0722 | 1.0818 | 1.0506 | 1.0367 | 0.99088 | 0.95949 | 0.99875 | 0.82077 | 0.81626 | 0.83132 | 0.8116 | 0.81865 | 0.83959 | 0.88696 | 0.89389 | 0.89206 | 0.84433 | 0.90756 | 0.85625 | 0.83461 | 0.86118 | 0.83146 | 1.0029 | 1.048
23 | 3.8954 | 3.704 | 3.4737 | 3.4519 | 3.3168 | 3.6054 | 4.6647 | 4.7304 | 5.1416 | 5.5313 | 5.3388 | 5.3473 | 5.4041 | 5.3324 | 5.2051 | 4.9227 | 4.9981 | 5.8688 | 5.5685 | 5.3045 | 5.1898 | 4.8096 | 4.8179 | 4.4743
24 | 2.7686 | 2.6893 | 2.481 | 2.4113 | 2.2429 | 2.4162 | 3.1336 | 2.5524 | 2.0583 | 1.5421 | 2.7051 | 2.757 | 2.7587 | 2.8741 | 2.7506 | 2.805 | 2.7748 | 3.578 | 3.168 | 2.8812 | 2.9169 | 2.7672 | 3.2437 | 3.1264
25 | 0.74651 | 0.74731 | 0.73468 | 0.74752 | 0.72633 | 0.73157 | 0.77227 | 0.68089 | 0.56826 | 0.55153 | 0.73633 | 0.67521 | 0.69232 | 0.72599 | 0.74452 | 0.76599 | 0.82369 | 0.87285 | 0.799 | 0.75055 | 0.77253 | 0.7587 | 0.83029 | 0.88434
26 | 2.867 | 2.7801 | 2.7969 | 2.8176 | 2.8271 | 2.8665 | 3.5432 | 3.5802 | 3.6421 | 3.563 | 3.5005 | 3.6323 | 3.7739 | 3.6901 | 3.6295 | 3.6697 | 3.5185 | 3.7208 | 3.5557 | 3.3379 | 3.398 | 3.2786 | 3.0252 | 2.9658
27 | 1.7415 | 1.6948 | 1.6159 | 1.6448 | 1.5636 | 1.5372 | 1.5853 | 1.8395 | 1.8716 | 1.8676 | 1.8443 | 1.8888 | 1.8877 | 1.8979 | 1.6693 | 1.7867 | 1.891 | 1.92 | 1.7806 | 1.6816 | 1.694 | 1.595 | 1.5992 | 1.6095
28 | 1.4348 | 1.4242 | 1.3323 | 1.3015 | 1.2327 | 1.2392 | 1.4991 | 1.3876 | 1.4954 | 1.5643 | 1.5277 | 1.5044 | 1.4875 | 1.4995 | 1.4204 | 1.4555 | 1.5176 | 1.9013 | 1.7339 | 1.5744 | 1.574 | 1.4265 | 1.6028 | 1.5371
29 | 3.0312 | 2.9001 | 2.7662 | 2.7877 | 2.7243 | 3.001 | 4.7181 | 5.1312 | 5.3494 | 5.2103 | 4.9854 | 5.3132 | 4.9693 | 4.8249 | 4.2119 | 4.192 | 4.2707 | 4.7211 | 4.2386 | 4.3591 | 4.2847 | 3.9827 | 3.6429 | 3.3452
30 | 0.9653 | 0.88169 | 0.8101 | 0.75668 | 0.66083 | 0.78025 | 1.248 | 1.0235 | 1.1091 | 1.078 | 1.0244 | 0.97288 | 0.99793 | 1.0562 | 1.0349 | 1.0485 | 1.1483 | 1.806 | 1.5345 | 1.2746 | 1.2973 | 1.1062 | 1.2495 | 1.1873
31 | 4.293 | 4.0017 | 3.6502 | 3.6507 | 3.5927 | 3.8912 | 4.9967 | 4.9886 | 5.1422 | 5.3844 | 5.4788 | 5.5882 | 5.5384 | 5.4062 | 5.4089 | 5.3625 | 5.582 | 6.5465 | 6.3265 | 6.1339 | 6.1518 | 5.6771 | 5.5305 | 5.1897
32 | 1.5577 | 1.4811 | 1.429 | 1.4359 | 1.4219 | 1.511 | 1.7169 | 1.9448 | 2.0354 | 2.1132 | 2.0675 | 2.1032 | 2.1056 | 2.1038 | 1.9692 | 1.9725 | 1.8863 | 2.0139 | 1.9221 | 1.8793 | 1.8547 | 1.7745 | 1.7007 | 1.6172

## Pc, Winter, S4
LoadID | 0 | 1 | 2 | 3 | 4 | 5 | 6 | 7 | 8 | 9 | 10 | 11 | 12 | 13 | 14 | 15 | 16 | 17 | 18 | 19 | 20 | 21 | 22 | 23
1 | 1.5766 | 1.5177 | 1.4636 | 1.5078 | 1.4652 | 1.4672 | 1.4807 | 1.922 | 1.9604 | 1.9417 | 1.9358 | 1.9765 | 1.9552 | 1.9206 | 1.6708 | 1.7975 | 1.9542 | 1.9244 | 1.8253 | 1.7406 | 1.7283 | 1.6515 | 1.4916 | 1.4593
2 | 1.2375 | 1.2278 | 1.1491 | 1.1228 | 1.0649 | 1.0719 | 1.2966 | 1.2072 | 1.3012 | 1.3607 | 1.3296 | 1.309 | 1.2934 | 1.3018 | 1.2326 | 1.2633 | 1.3193 | 1.6509 | 1.5073 | 1.3693 | 1.3678 | 1.2406 | 1.3868 | 1.3276
3 | 2.2243 | 2.1272 | 2.0297 | 2.0461 | 2.0012 | 2.2065 | 3.4715 | 3.7833 | 3.9445 | 3.8413 | 3.6761 | 3.9177 | 3.6632 | 3.5547 | 3.1024 | 3.0877 | 3.1477 | 3.4774 | 3.1236 | 3.2133 | 3.1573 | 2.9357 | 2.6782 | 2.4569
4 | 0.25983 | 0.23669 | 0.2176 | 0.20318 | 0.17769 | 0.21107 | 0.33883 | 0.28044 | 0.30402 | 0.29522 | 0.28085 | 0.26657 | 0.27306 | 0.2882 | 0.28223 | 0.286 | 0.31427 | 0.49376 | 0.42013 | 0.34915 | 0.35489 | 0.30295 | 0.33916 | 0.32124
5 | 0.58449 | 0.54451 | 0.49673 | 0.49696 | 0.48951 | 0.53071 | 0.6816 | 0.68242 | 0.7035 | 0.73648 | 0.74961 | 0.76452 | 0.75747 | 0.73886 | 0.73916 | 0.73283 | 0.76339 | 0.89473 | 0.86517 | 0.83904 | 0.84119 | 0.77655 | 0.75462 | 0.70748
6 | 3.9194 | 3.7257 | 3.5955 | 3.6135 | 3.5801 | 3.8066 | 4.3245 | 4.908 | 5.1369 | 5.3326 | 5.2181 | 5.308 | 5.313 | 5.3065 | 4.9662 | 4.9748 | 4.7593 | 5.0784 | 4.849 | 4.742 | 4.6788 | 4.4776 | 4.2837 | 4.0707
7 | 1.7835 | 1.6864 | 1.6342 | 1.5898 | 1.5732 | 1.7258 | 2.1804 | 2.3678 | 2.6755 | 2.7652 | 2.7973 | 2.8067 | 2.7791 | 2.7676 | 2.5488 | 2.4873 | 2.6167 | 2.7536 | 2.6009 | 2.5379 | 2.3999 | 1.9655 | 2.0446 | 1.9619
8 | 0.39116 | 0.37996 | 0.36224 | 0.35415 | 0.3522 | 0.40048 | 0.62977 | 0.67365 | 0.69754 | 0.69949 | 0.71713 | 0.71499 | 0.68089 | 0.68279 | 0.6109 | 0.55435 | 0.55002 | 0.62087 | 0.59152 | 0.56519 | 0.56393 | 0.51124 | 0.47235 | 0.43748
9 | 0.41457 | 0.41822 | 0.40641 | 0.40114 | 0.38382 | 0.37194 | 0.3868 | 0.31945 | 0.31775 | 0.32344 | 0.31599 | 0.31865 | 0.32657 | 0.3445 | 0.34712 | 0.34643 | 0.32837 | 0.35229 | 0.33288 | 0.32469 | 0.33474 | 0.3235 | 0.38836 | 0.40543
10 | 0.727 | 0.69084 | 0.64814 | 0.64429 | 0.61975 | 0.6746 | 0.87302 | 0.8887 | 0.96608 | 1.0391 | 1.0033 | 1.0047 | 1.015 | 1.0006 | 0.97658 | 0.92353 | 0.93858 | 1.1011 | 1.0456 | 0.99637 | 0.97432 | 0.90338 | 0.90174 | 0.8363
11 | 0.52453 | 0.50905 | 0.46982 | 0.45679 | 0.4256 | 0.45969 | 0.59649 | 0.48938 | 0.39457 | 0.29502 | 0.51893 | 0.52872 | 0.52852 | 0.54949 | 0.5256 | 0.53608 | 0.5315 | 0.68419 | 0.60673 | 0.55219 | 0.55837 | 0.53036 | 0.61755 | 0.59386
12 | 1.3222 | 1.3234 | 1.3016 | 1.3247 | 1.288 | 1.2979 | 1.3695 | 1.2106 | 1.0103 | 0.98023 | 1.3094 | 1.2005 | 1.2305 | 1.2895 | 1.3223 | 1.3605 | 1.4642 | 1.5503 | 1.42 | 1.3343 | 1.3728 | 1.3488 | 1.4727 | 1.5679
13 | 3.5934 | 3.484 | 3.506 | 3.5323 | 3.5456 | 3.5958 | 4.4448 | 4.4961 | 4.574 | 4.4741 | 4.3963 | 4.5616 | 4.7389 | 4.6323 | 4.556 | 4.6066 | 4.4179 | 4.6704 | 4.4643 | 4.1914 | 4.2662 | 4.1169 | 3.794 | 3.7181
14 | 1.7145 | 1.6681 | 1.5909 | 1.6199 | 1.5407 | 1.5154 | 1.5619 | 1.8179 | 1.8497 | 1.8454 | 1.8229 | 1.8668 | 1.8651 | 1.8739 | 1.6478 | 1.7639 | 1.8683 | 1.8953 | 1.7588 | 1.6614 | 1.673 | 1.5759 | 1.5756 | 1.5846
15 | 0.6849 | 0.67956 | 0.636 | 0.62145 | 0.58938 | 0.59327 | 0.71764 | 0.66811 | 0.72017 | 0.75307 | 0.7359 | 0.72449 | 0.71583 | 0.72049 | 0.68217 | 0.69917 | 0.7302 | 0.9137 | 0.83425 | 0.75785 | 0.757 | 0.6866 | 0.76752 | 0.73476
16 | 1.022 | 0.97737 | 0.93257 | 0.94012 | 0.91946 | 1.0138 | 1.595 | 1.7383 | 1.8123 | 1.7649 | 1.689 | 1.8 | 1.6831 | 1.6333 | 1.4254 | 1.4187 | 1.4462 | 1.5977 | 1.4351 | 1.4764 | 1.4507 | 1.3489 | 1.2305 | 1.1288
17 | 0.66485 | 0.60564 | 0.55679 | 0.5199 | 0.45468 | 0.54009 | 0.86702 | 0.7176 | 0.77794 | 0.75542 | 0.71864 | 0.6821 | 0.69872 | 0.73746 | 0.72218 | 0.73181 | 0.80416 | 1.2634 | 1.075 | 0.89342 | 0.90811 | 0.7752 | 0.86786 | 0.82198
18 | 0.92057 | 0.8576 | 0.78236 | 0.78271 | 0.77098 | 0.83587 | 1.0735 | 1.0748 | 1.108 | 1.16 | 1.1806 | 1.2041 | 1.193 | 1.1637 | 1.1642 | 1.1542 | 1.2023 | 1.4092 | 1.3626 | 1.3215 | 1.3249 | 1.2231 | 1.1885 | 1.1143
19 | 2.963 | 2.8166 | 2.7182 | 2.7318 | 2.7066 | 2.8778 | 3.2693 | 3.7105 | 3.8835 | 4.0315 | 3.9448 | 4.0128 | 4.0167 | 4.0117 | 3.7544 | 3.7609 | 3.5981 | 3.8393 | 3.6658 | 3.585 | 3.5372 | 3.3851 | 3.2384 | 3.0775
20 | 1.4957 | 1.4142 | 1.3705 | 1.3333 | 1.3194 | 1.4473 | 1.8286 | 1.9858 | 2.2438 | 2.319 | 2.346 | 2.3538 | 2.3307 | 2.321 | 2.1375 | 2.0859 | 2.1944 | 2.3093 | 2.1812 | 2.1284 | 2.0127 | 1.6483 | 1.7147 | 1.6453
21 | 0.86614 | 0.84135 | 0.80209 | 0.7842 | 0.77986 | 0.88677 | 1.3945 | 1.4916 | 1.5446 | 1.5489 | 1.5879 | 1.5832 | 1.5077 | 1.5119 | 1.3527 | 1.2275 | 1.2179 | 1.3748 | 1.3098 | 1.2515 | 1.2487 | 1.132 | 1.0459 | 0.96872
22 | 1.0957 | 1.1053 | 1.0741 | 1.0602 | 1.0144 | 0.98299 | 1.0223 | 0.84427 | 0.83976 | 0.85482 | 0.8351 | 0.84215 | 0.86309 | 0.91046 | 0.91739 | 0.91556 | 0.86783 | 0.93106 | 0.87975 | 0.85811 | 0.88468 | 0.85496 | 1.0264 | 1.0715
23 | 3.9827 | 3.7846 | 3.5507 | 3.5296 | 3.3951 | 3.6956 | 4.7827 | 4.8685 | 5.2925 | 5.6924 | 5.4961 | 5.5041 | 5.5604 | 5.4818 | 5.3499 | 5.0593 | 5.1418 | 6.0322 | 5.7281 | 5.4584 | 5.3376 | 4.949 | 4.94 | 4.5815
24 | 2.8124 | 2.7294 | 2.5191 | 2.4492 | 2.2819 | 2.4647 | 3.1982 | 2.6239 | 2.1156 | 1.5818 | 2.7824 | 2.8349 | 2.8338 | 2.9462 | 2.8181 | 2.8743 | 2.8498 | 3.6684 | 3.2531 | 2.9607 | 2.9938 | 2.8436 | 3.3111 | 3.1841
25 | 0.76547 | 0.76619 | 0.75355 | 0.76693 | 0.74566 | 0.75142 | 0.79288 | 0.70087 | 0.58492 | 0.5675 | 0.75808 | 0.69504 | 0.71242 | 0.74654 | 0.76554 | 0.78767 | 0.84767 | 0.89755 | 0.82211 | 0.77246 | 0.79479 | 0.78089 | 0.85259 | 0.90773
26 | 2.9466 | 2.8569 | 2.8749 | 2.8965 | 2.9074 | 2.9486 | 3.6447 | 3.6868 | 3.7507 | 3.6688 | 3.6049 | 3.7405 | 3.8859 | 3.7985 | 3.7359 | 3.7774 | 3.6227 | 3.8297 | 3.6607 | 3.4369 | 3.4983 | 3.3758 | 3.111 | 3.0489
27 | 1.7859 | 1.7376 | 1.6571 | 1.6873 | 1.6049 | 1.5785 | 1.627 | 1.8937 | 1.9268 | 1.9223 | 1.8988 | 1.9445 | 1.9428 | 1.952 | 1.7164 | 1.8374 | 1.9461 | 1.9743 | 1.8321 | 1.7307 | 1.7427 | 1.6416 | 1.6412 | 1.6506
28 | 1.4632 | 1.4518 | 1.3587 | 1.3276 | 1.2591 | 1.2674 | 1.5331 | 1.4273 | 1.5385 | 1.6088 | 1.5721 | 1.5478 | 1.5293 | 1.5392 | 1.4574 | 1.4937 | 1.56 | 1.952 | 1.7823 | 1.619 | 1.6172 | 1.4668 | 1.6397 | 1.5697
29 | 3.106 | 2.9704 | 2.8343 | 2.8572 | 2.7944 | 3.0812 | 4.8476 | 5.283 | 5.508 | 5.3639 | 5.1334 | 5.4706 | 5.1153 | 4.9638 | 4.3321 | 4.3117 | 4.3954 | 4.8558 | 4.3617 | 4.487 | 4.4089 | 4.0995 | 3.7399 | 3.4308
30 | 0.97435 | 0.88758 | 0.81599 | 0.76192 | 0.66635 | 0.79152 | 1.2706 | 1.0517 | 1.1401 | 1.1071 | 1.0532 | 0.99963 | 1.024 | 1.0808 | 1.0584 | 1.0725 | 1.1785 | 1.8516 | 1.5755 | 1.3093 | 1.3309 | 1.1361 | 1.2719 | 1.2046
31 | 4.3983 | 4.0974 | 3.7379 | 3.7396 | 3.6835 | 3.9936 | 5.1291 | 5.1352 | 5.2938 | 5.542 | 5.6408 | 5.753 | 5.7 | 5.5599 | 5.5622 | 5.5146 | 5.7445 | 6.7328 | 6.5104 | 6.3137 | 6.33 | 5.8435 | 5.6785 | 5.3238
32 | 1.5991 | 1.5201 | 1.467 | 1.4743 | 1.4607 | 1.5531 | 1.7644 | 2.0025 | 2.0958 | 2.1757 | 2.129 | 2.1657 | 2.1677 | 2.1651 | 2.0262 | 2.0297 | 1.9418 | 2.072 | 1.9784 | 1.9348 | 1.9089 | 1.8269 | 1.7477 | 1.6608

## Pc, Winter, S5
LoadID | 0 | 1 | 2 | 3 | 4 | 5 | 6 | 7 | 8 | 9 | 10 | 11 | 12 | 13 | 14 | 15 | 16 | 17 | 18 | 19 | 20 | 21 | 22 | 23
1 | 1.5766 | 1.5177 | 1.4636 | 1.5078 | 1.4652 | 1.4672 | 1.4807 | 1.922 | 1.9604 | 1.9417 | 1.9358 | 1.9765 | 1.9552 | 1.9206 | 1.6708 | 1.7975 | 1.9542 | 1.9244 | 1.8253 | 1.7406 | 1.7283 | 1.6515 | 1.4916 | 1.4593
2 | 1.2375 | 1.2278 | 1.1491 | 1.1228 | 1.0649 | 1.0719 | 1.2966 | 1.2072 | 1.3012 | 1.3607 | 1.3296 | 1.309 | 1.2934 | 1.3018 | 1.2326 | 1.2633 | 1.3193 | 1.6509 | 1.5073 | 1.3693 | 1.3678 | 1.2406 | 1.3868 | 1.3276
3 | 2.2243 | 2.1272 | 2.0297 | 2.0461 | 2.0012 | 2.2065 | 3.4715 | 3.7833 | 3.9445 | 3.8413 | 3.6761 | 3.9177 | 3.6632 | 3.5547 | 3.1024 | 3.0877 | 3.1477 | 3.4774 | 3.1236 | 3.2133 | 3.1573 | 2.9357 | 2.6782 | 2.4569
4 | 0.25983 | 0.23669 | 0.2176 | 0.20318 | 0.17769 | 0.21107 | 0.33883 | 0.28044 | 0.30402 | 0.29522 | 0.28085 | 0.26657 | 0.27306 | 0.2882 | 0.28223 | 0.286 | 0.31427 | 0.49376 | 0.42013 | 0.34915 | 0.35489 | 0.30295 | 0.33916 | 0.32124
5 | 0.58449 | 0.54451 | 0.49673 | 0.49696 | 0.48951 | 0.53071 | 0.6816 | 0.68242 | 0.7035 | 0.73648 | 0.74961 | 0.76452 | 0.75747 | 0.73886 | 0.73916 | 0.73283 | 0.76339 | 0.89473 | 0.86517 | 0.83904 | 0.84119 | 0.77655 | 0.75462 | 0.70748
6 | 3.9194 | 3.7257 | 3.5955 | 3.6135 | 3.5801 | 3.8066 | 4.3245 | 4.908 | 5.1369 | 5.3326 | 5.2181 | 5.308 | 5.313 | 5.3065 | 4.9662 | 4.9748 | 4.7593 | 5.0784 | 4.849 | 4.742 | 4.6788 | 4.4776 | 4.2837 | 4.0707
7 | 1.7835 | 1.6864 | 1.6342 | 1.5898 | 1.5732 | 1.7258 | 2.1804 | 2.3678 | 2.6755 | 2.7652 | 2.7973 | 2.8067 | 2.7791 | 2.7676 | 2.5488 | 2.4873 | 2.6167 | 2.7536 | 2.6009 | 2.5379 | 2.3999 | 1.9655 | 2.0446 | 1.9619
8 | 0.39116 | 0.37996 | 0.36224 | 0.35415 | 0.3522 | 0.40048 | 0.62977 | 0.67365 | 0.69754 | 0.69949 | 0.71713 | 0.71499 | 0.68089 | 0.68279 | 0.6109 | 0.55435 | 0.55002 | 0.62087 | 0.59152 | 0.56519 | 0.56393 | 0.51124 | 0.47235 | 0.43748
9 | 0.41457 | 0.41822 | 0.40641 | 0.40114 | 0.38382 | 0.37194 | 0.3868 | 0.31945 | 0.31775 | 0.32344 | 0.31599 | 0.31865 | 0.32657 | 0.3445 | 0.34712 | 0.34643 | 0.32837 | 0.35229 | 0.33288 | 0.32469 | 0.33474 | 0.3235 | 0.38836 | 0.40543
10 | 0.727 | 0.69084 | 0.64814 | 0.64429 | 0.61975 | 0.6746 | 0.87302 | 0.8887 | 0.96608 | 1.0391 | 1.0033 | 1.0047 | 1.015 | 1.0006 | 0.97658 | 0.92353 | 0.93858 | 1.1011 | 1.0456 | 0.99637 | 0.97432 | 0.90338 | 0.90174 | 0.8363
11 | 0.52453 | 0.50905 | 0.46982 | 0.45679 | 0.4256 | 0.45969 | 0.59649 | 0.48938 | 0.39457 | 0.29502 | 0.51893 | 0.52872 | 0.52852 | 0.54949 | 0.5256 | 0.53608 | 0.5315 | 0.68419 | 0.60673 | 0.55219 | 0.55837 | 0.53036 | 0.61755 | 0.59386
12 | 1.3222 | 1.3234 | 1.3016 | 1.3247 | 1.288 | 1.2979 | 1.3695 | 1.2106 | 1.0103 | 0.98023 | 1.3094 | 1.2005 | 1.2305 | 1.2895 | 1.3223 | 1.3605 | 1.4642 | 1.5503 | 1.42 | 1.3343 | 1.3728 | 1.3488 | 1.4727 | 1.5679
13 | 3.5934 | 3.484 | 3.506 | 3.5323 | 3.5456 | 3.5958 | 4.4448 | 4.4961 | 4.574 | 4.4741 | 4.3963 | 4.5616 | 4.7389 | 4.6323 | 4.556 | 4.6066 | 4.4179 | 4.6704 | 4.4643 | 4.1914 | 4.2662 | 4.1169 | 3.794 | 3.7181
14 | 1.7145 | 1.6681 | 1.5909 | 1.6199 | 1.5407 | 1.5154 | 1.5619 | 1.8179 | 1.8497 | 1.8454 | 1.8229 | 1.8668 | 1.8651 | 1.8739 | 1.6478 | 1.7639 | 1.8683 | 1.8953 | 1.7588 | 1.6614 | 1.673 | 1.5759 | 1.5756 | 1.5846
15 | 0.6849 | 0.67956 | 0.636 | 0.62145 | 0.58938 | 0.59327 | 0.71764 | 0.66811 | 0.72017 | 0.75307 | 0.7359 | 0.72449 | 0.71583 | 0.72049 | 0.68217 | 0.69917 | 0.7302 | 0.9137 | 0.83425 | 0.75785 | 0.757 | 0.6866 | 0.76752 | 0.73476
16 | 1.022 | 0.97737 | 0.93257 | 0.94012 | 0.91946 | 1.0138 | 1.595 | 1.7383 | 1.8123 | 1.7649 | 1.689 | 1.8 | 1.6831 | 1.6333 | 1.4254 | 1.4187 | 1.4462 | 1.5977 | 1.4351 | 1.4764 | 1.4507 | 1.3489 | 1.2305 | 1.1288
17 | 0.66485 | 0.60564 | 0.55679 | 0.5199 | 0.45468 | 0.54009 | 0.86702 | 0.7176 | 0.77794 | 0.75542 | 0.71864 | 0.6821 | 0.69872 | 0.73746 | 0.72218 | 0.73181 | 0.80416 | 1.2634 | 1.075 | 0.89342 | 0.90811 | 0.7752 | 0.86786 | 0.82198
18 | 0.92057 | 0.8576 | 0.78236 | 0.78271 | 0.77098 | 0.83587 | 1.0735 | 1.0748 | 1.108 | 1.16 | 1.1806 | 1.2041 | 1.193 | 1.1637 | 1.1642 | 1.1542 | 1.2023 | 1.4092 | 1.3626 | 1.3215 | 1.3249 | 1.2231 | 1.1885 | 1.1143
19 | 2.963 | 2.8166 | 2.7182 | 2.7318 | 2.7066 | 2.8778 | 3.2693 | 3.7105 | 3.8835 | 4.0315 | 3.9448 | 4.0128 | 4.0167 | 4.0117 | 3.7544 | 3.7609 | 3.5981 | 3.8393 | 3.6658 | 3.585 | 3.5372 | 3.3851 | 3.2384 | 3.0775
20 | 1.4957 | 1.4142 | 1.3705 | 1.3333 | 1.3194 | 1.4473 | 1.8286 | 1.9858 | 2.2438 | 2.319 | 2.346 | 2.3538 | 2.3307 | 2.321 | 2.1375 | 2.0859 | 2.1944 | 2.3093 | 2.1812 | 2.1284 | 2.0127 | 1.6483 | 1.7147 | 1.6453
21 | 0.86614 | 0.84135 | 0.80209 | 0.7842 | 0.77986 | 0.88677 | 1.3945 | 1.4916 | 1.5446 | 1.5489 | 1.5879 | 1.5832 | 1.5077 | 1.5119 | 1.3527 | 1.2275 | 1.2179 | 1.3748 | 1.3098 | 1.2515 | 1.2487 | 1.132 | 1.0459 | 0.96872
22 | 1.0957 | 1.1053 | 1.0741 | 1.0602 | 1.0144 | 0.98299 | 1.0223 | 0.84427 | 0.83976 | 0.85482 | 0.8351 | 0.84215 | 0.86309 | 0.91046 | 0.91739 | 0.91556 | 0.86783 | 0.93106 | 0.87975 | 0.85811 | 0.88468 | 0.85496 | 1.0264 | 1.0715
23 | 3.9827 | 3.7846 | 3.5507 | 3.5296 | 3.3951 | 3.6956 | 4.7827 | 4.8685 | 5.2925 | 5.6924 | 5.4961 | 5.5041 | 5.5604 | 5.4818 | 5.3499 | 5.0593 | 5.1418 | 6.0322 | 5.7281 | 5.4584 | 5.3376 | 4.949 | 4.94 | 4.5815
24 | 2.8124 | 2.7294 | 2.5191 | 2.4492 | 2.2819 | 2.4647 | 3.1982 | 2.6239 | 2.1156 | 1.5818 | 2.7824 | 2.8349 | 2.8338 | 2.9462 | 2.8181 | 2.8743 | 2.8498 | 3.6684 | 3.2531 | 2.9607 | 2.9938 | 2.8436 | 3.3111 | 3.1841
25 | 0.76547 | 0.76619 | 0.75355 | 0.76693 | 0.74566 | 0.75142 | 0.79288 | 0.70087 | 0.58492 | 0.5675 | 0.75808 | 0.69504 | 0.71242 | 0.74654 | 0.76554 | 0.78767 | 0.84767 | 0.89755 | 0.82211 | 0.77246 | 0.79479 | 0.78089 | 0.85259 | 0.90773
26 | 2.9466 | 2.8569 | 2.8749 | 2.8965 | 2.9074 | 2.9486 | 3.6447 | 3.6868 | 3.7507 | 3.6688 | 3.6049 | 3.7405 | 3.8859 | 3.7985 | 3.7359 | 3.7774 | 3.6227 | 3.8297 | 3.6607 | 3.4369 | 3.4983 | 3.3758 | 3.111 | 3.0489
27 | 1.7859 | 1.7376 | 1.6571 | 1.6873 | 1.6049 | 1.5785 | 1.627 | 1.8937 | 1.9268 | 1.9223 | 1.8988 | 1.9445 | 1.9428 | 1.952 | 1.7164 | 1.8374 | 1.9461 | 1.9743 | 1.8321 | 1.7307 | 1.7427 | 1.6416 | 1.6412 | 1.6506
28 | 1.4632 | 1.4518 | 1.3587 | 1.3276 | 1.2591 | 1.2674 | 1.5331 | 1.4273 | 1.5385 | 1.6088 | 1.5721 | 1.5478 | 1.5293 | 1.5392 | 1.4574 | 1.4937 | 1.56 | 1.952 | 1.7823 | 1.619 | 1.6172 | 1.4668 | 1.6397 | 1.5697
29 | 3.106 | 2.9704 | 2.8343 | 2.8572 | 2.7944 | 3.0812 | 4.8476 | 5.283 | 5.508 | 5.3639 | 5.1334 | 5.4706 | 5.1153 | 4.9638 | 4.3321 | 4.3117 | 4.3954 | 4.8558 | 4.3617 | 4.487 | 4.4089 | 4.0995 | 3.7399 | 3.4308
30 | 0.97435 | 0.88758 | 0.81599 | 0.76192 | 0.66635 | 0.79152 | 1.2706 | 1.0517 | 1.1401 | 1.1071 | 1.0532 | 0.99963 | 1.024 | 1.0808 | 1.0584 | 1.0725 | 1.1785 | 1.8516 | 1.5755 | 1.3093 | 1.3309 | 1.1361 | 1.2719 | 1.2046
31 | 4.3983 | 4.0974 | 3.7379 | 3.7396 | 3.6835 | 3.9936 | 5.1291 | 5.1352 | 5.2938 | 5.542 | 5.6408 | 5.753 | 5.7 | 5.5599 | 5.5622 | 5.5146 | 5.7445 | 6.7328 | 6.5104 | 6.3137 | 6.33 | 5.8435 | 5.6785 | 5.3238
32 | 1.5991 | 1.5201 | 1.467 | 1.4743 | 1.4607 | 1.5531 | 1.7644 | 2.0025 | 2.0958 | 2.1757 | 2.129 | 2.1657 | 2.1677 | 2.1651 | 2.0262 | 2.0297 | 1.9418 | 2.072 | 1.9784 | 1.9348 | 1.9089 | 1.8269 | 1.7477 | 1.6608

## Pc, Winter, S6
LoadID | 0 | 1 | 2 | 3 | 4 | 5 | 6 | 7 | 8 | 9 | 10 | 11 | 12 | 13 | 14 | 15 | 16 | 17 | 18 | 19 | 20 | 21 | 22 | 23
1 | 1.5766 | 1.5177 | 1.4636 | 1.5078 | 1.4652 | 1.4672 | 1.4807 | 1.922 | 1.9604 | 1.9417 | 1.9358 | 1.9765 | 1.9552 | 1.9206 | 1.6708 | 1.7975 | 1.9542 | 1.9244 | 1.8253 | 1.7406 | 1.7283 | 1.6515 | 1.4916 | 1.4593
2 | 1.2375 | 1.2278 | 1.1491 | 1.1228 | 1.0649 | 1.0719 | 1.2966 | 1.2072 | 1.3012 | 1.3607 | 1.3296 | 1.309 | 1.2934 | 1.3018 | 1.2326 | 1.2633 | 1.3193 | 1.6509 | 1.5073 | 1.3693 | 1.3678 | 1.2406 | 1.3868 | 1.3276
3 | 2.2243 | 2.1272 | 2.0297 | 2.0461 | 2.0012 | 2.2065 | 3.4715 | 3.7833 | 3.9445 | 3.8413 | 3.6761 | 3.9177 | 3.6632 | 3.5547 | 3.1024 | 3.0877 | 3.1477 | 3.4774 | 3.1236 | 3.2133 | 3.1573 | 2.9357 | 2.6782 | 2.4569
4 | 0.25983 | 0.23669 | 0.2176 | 0.20318 | 0.17769 | 0.21107 | 0.33883 | 0.28044 | 0.30402 | 0.29522 | 0.28085 | 0.26657 | 0.27306 | 0.2882 | 0.28223 | 0.286 | 0.31427 | 0.49376 | 0.42013 | 0.34915 | 0.35489 | 0.30295 | 0.33916 | 0.32124
5 | 0.58449 | 0.54451 | 0.49673 | 0.49696 | 0.48951 | 0.53071 | 0.6816 | 0.68242 | 0.7035 | 0.73648 | 0.74961 | 0.76452 | 0.75747 | 0.73886 | 0.73916 | 0.73283 | 0.76339 | 0.89473 | 0.86517 | 0.83904 | 0.84119 | 0.77655 | 0.75462 | 0.70748
6 | 3.9194 | 3.7257 | 3.5955 | 3.6135 | 3.5801 | 3.8066 | 4.3245 | 4.908 | 5.1369 | 5.3326 | 5.2181 | 5.308 | 5.313 | 5.3065 | 4.9662 | 4.9748 | 4.7593 | 5.0784 | 4.849 | 4.742 | 4.6788 | 4.4776 | 4.2837 | 4.0707
7 | 1.7835 | 1.6864 | 1.6342 | 1.5898 | 1.5732 | 1.7258 | 2.1804 | 2.3678 | 2.6755 | 2.7652 | 2.7973 | 2.8067 | 2.7791 | 2.7676 | 2.5488 | 2.4873 | 2.6167 | 2.7536 | 2.6009 | 2.5379 | 2.3999 | 1.9655 | 2.0446 | 1.9619
8 | 0.39116 | 0.37996 | 0.36224 | 0.35415 | 0.3522 | 0.40048 | 0.62977 | 0.67365 | 0.69754 | 0.69949 | 0.71713 | 0.71499 | 0.68089 | 0.68279 | 0.6109 | 0.55435 | 0.55002 | 0.62087 | 0.59152 | 0.56519 | 0.56393 | 0.51124 | 0.47235 | 0.43748
9 | 0.41457 | 0.41822 | 0.40641 | 0.40114 | 0.38382 | 0.37194 | 0.3868 | 0.31945 | 0.31775 | 0.32344 | 0.31599 | 0.31865 | 0.32657 | 0.3445 | 0.34712 | 0.34643 | 0.32837 | 0.35229 | 0.33288 | 0.32469 | 0.33474 | 0.3235 | 0.38836 | 0.40543
10 | 0.727 | 0.69084 | 0.64814 | 0.64429 | 0.61975 | 0.6746 | 0.87302 | 0.8887 | 0.96608 | 1.0391 | 1.0033 | 1.0047 | 1.015 | 1.0006 | 0.97658 | 0.92353 | 0.93858 | 1.1011 | 1.0456 | 0.99637 | 0.97432 | 0.90338 | 0.90174 | 0.8363
11 | 0.52453 | 0.50905 | 0.46982 | 0.45679 | 0.4256 | 0.45969 | 0.59649 | 0.48938 | 0.39457 | 0.29502 | 0.51893 | 0.52872 | 0.52852 | 0.54949 | 0.5256 | 0.53608 | 0.5315 | 0.68419 | 0.60673 | 0.55219 | 0.55837 | 0.53036 | 0.61755 | 0.59386
12 | 1.3222 | 1.3234 | 1.3016 | 1.3247 | 1.288 | 1.2979 | 1.3695 | 1.2106 | 1.0103 | 0.98023 | 1.3094 | 1.2005 | 1.2305 | 1.2895 | 1.3223 | 1.3605 | 1.4642 | 1.5503 | 1.42 | 1.3343 | 1.3728 | 1.3488 | 1.4727 | 1.5679
13 | 3.5934 | 3.484 | 3.506 | 3.5323 | 3.5456 | 3.5958 | 4.4448 | 4.4961 | 4.574 | 4.4741 | 4.3963 | 4.5616 | 4.7389 | 4.6323 | 4.556 | 4.6066 | 4.4179 | 4.6704 | 4.4643 | 4.1914 | 4.2662 | 4.1169 | 3.794 | 3.7181
14 | 1.7145 | 1.6681 | 1.5909 | 1.6199 | 1.5407 | 1.5154 | 1.5619 | 1.8179 | 1.8497 | 1.8454 | 1.8229 | 1.8668 | 1.8651 | 1.8739 | 1.6478 | 1.7639 | 1.8683 | 1.8953 | 1.7588 | 1.6614 | 1.673 | 1.5759 | 1.5756 | 1.5846
15 | 0.6849 | 0.67956 | 0.636 | 0.62145 | 0.58938 | 0.59327 | 0.71764 | 0.66811 | 0.72017 | 0.75307 | 0.7359 | 0.72449 | 0.71583 | 0.72049 | 0.68217 | 0.69917 | 0.7302 | 0.9137 | 0.83425 | 0.75785 | 0.757 | 0.6866 | 0.76752 | 0.73476
16 | 1.022 | 0.97737 | 0.93257 | 0.94012 | 0.91946 | 1.0138 | 1.595 | 1.7383 | 1.8123 | 1.7649 | 1.689 | 1.8 | 1.6831 | 1.6333 | 1.4254 | 1.4187 | 1.4462 | 1.5977 | 1.4351 | 1.4764 | 1.4507 | 1.3489 | 1.2305 | 1.1288
17 | 0.66485 | 0.60564 | 0.55679 | 0.5199 | 0.45468 | 0.54009 | 0.86702 | 0.7176 | 0.77794 | 0.75542 | 0.71864 | 0.6821 | 0.69872 | 0.73746 | 0.72218 | 0.73181 | 0.80416 | 1.2634 | 1.075 | 0.89342 | 0.90811 | 0.7752 | 0.86786 | 0.82198
18 | 0.92057 | 0.8576 | 0.78236 | 0.78271 | 0.77098 | 0.83587 | 1.0735 | 1.0748 | 1.108 | 1.16 | 1.1806 | 1.2041 | 1.193 | 1.1637 | 1.1642 | 1.1542 | 1.2023 | 1.4092 | 1.3626 | 1.3215 | 1.3249 | 1.2231 | 1.1885 | 1.1143
19 | 2.963 | 2.8166 | 2.7182 | 2.7318 | 2.7066 | 2.8778 | 3.2693 | 3.7105 | 3.8835 | 4.0315 | 3.9448 | 4.0128 | 4.0167 | 4.0117 | 3.7544 | 3.7609 | 3.5981 | 3.8393 | 3.6658 | 3.585 | 3.5372 | 3.3851 | 3.2384 | 3.0775
20 | 1.4957 | 1.4142 | 1.3705 | 1.3333 | 1.3194 | 1.4473 | 1.8286 | 1.9858 | 2.2438 | 2.319 | 2.346 | 2.3538 | 2.3307 | 2.321 | 2.1375 | 2.0859 | 2.1944 | 2.3093 | 2.1812 | 2.1284 | 2.0127 | 1.6483 | 1.7147 | 1.6453
21 | 0.86614 | 0.84135 | 0.80209 | 0.7842 | 0.77986 | 0.88677 | 1.3945 | 1.4916 | 1.5446 | 1.5489 | 1.5879 | 1.5832 | 1.5077 | 1.5119 | 1.3527 | 1.2275 | 1.2179 | 1.3748 | 1.3098 | 1.2515 | 1.2487 | 1.132 | 1.0459 | 0.96872
22 | 1.0957 | 1.1053 | 1.0741 | 1.0602 | 1.0144 | 0.98299 | 1.0223 | 0.84427 | 0.83976 | 0.85482 | 0.8351 | 0.84215 | 0.86309 | 0.91046 | 0.91739 | 0.91556 | 0.86783 | 0.93106 | 0.87975 | 0.85811 | 0.88468 | 0.85496 | 1.0264 | 1.0715
23 | 3.9827 | 3.7846 | 3.5507 | 3.5296 | 3.3951 | 3.6956 | 4.7827 | 4.8685 | 5.2925 | 5.6924 | 5.4961 | 5.5041 | 5.5604 | 5.4818 | 5.3499 | 5.0593 | 5.1418 | 6.0322 | 5.7281 | 5.4584 | 5.3376 | 4.949 | 4.94 | 4.5815
24 | 2.8124 | 2.7294 | 2.5191 | 2.4492 | 2.2819 | 2.4647 | 3.1982 | 2.6239 | 2.1156 | 1.5818 | 2.7824 | 2.8349 | 2.8338 | 2.9462 | 2.8181 | 2.8743 | 2.8498 | 3.6684 | 3.2531 | 2.9607 | 2.9938 | 2.8436 | 3.3111 | 3.1841
25 | 0.76547 | 0.76619 | 0.75355 | 0.76693 | 0.74566 | 0.75142 | 0.79288 | 0.70087 | 0.58492 | 0.5675 | 0.75808 | 0.69504 | 0.71242 | 0.74654 | 0.76554 | 0.78767 | 0.84767 | 0.89755 | 0.82211 | 0.77246 | 0.79479 | 0.78089 | 0.85259 | 0.90773
26 | 2.9466 | 2.8569 | 2.8749 | 2.8965 | 2.9074 | 2.9486 | 3.6447 | 3.6868 | 3.7507 | 3.6688 | 3.6049 | 3.7405 | 3.8859 | 3.7985 | 3.7359 | 3.7774 | 3.6227 | 3.8297 | 3.6607 | 3.4369 | 3.4983 | 3.3758 | 3.111 | 3.0489
27 | 1.7859 | 1.7376 | 1.6571 | 1.6873 | 1.6049 | 1.5785 | 1.627 | 1.8937 | 1.9268 | 1.9223 | 1.8988 | 1.9445 | 1.9428 | 1.952 | 1.7164 | 1.8374 | 1.9461 | 1.9743 | 1.8321 | 1.7307 | 1.7427 | 1.6416 | 1.6412 | 1.6506
28 | 1.4632 | 1.4518 | 1.3587 | 1.3276 | 1.2591 | 1.2674 | 1.5331 | 1.4273 | 1.5385 | 1.6088 | 1.5721 | 1.5478 | 1.5293 | 1.5392 | 1.4574 | 1.4937 | 1.56 | 1.952 | 1.7823 | 1.619 | 1.6172 | 1.4668 | 1.6397 | 1.5697
29 | 3.106 | 2.9704 | 2.8343 | 2.8572 | 2.7944 | 3.0812 | 4.8476 | 5.283 | 5.508 | 5.3639 | 5.1334 | 5.4706 | 5.1153 | 4.9638 | 4.3321 | 4.3117 | 4.3954 | 4.8558 | 4.3617 | 4.487 | 4.4089 | 4.0995 | 3.7399 | 3.4308
30 | 0.97435 | 0.88758 | 0.81599 | 0.76192 | 0.66635 | 0.79152 | 1.2706 | 1.0517 | 1.1401 | 1.1071 | 1.0532 | 0.99963 | 1.024 | 1.0808 | 1.0584 | 1.0725 | 1.1785 | 1.8516 | 1.5755 | 1.3093 | 1.3309 | 1.1361 | 1.2719 | 1.2046
31 | 4.3983 | 4.0974 | 3.7379 | 3.7396 | 3.6835 | 3.9936 | 5.1291 | 5.1352 | 5.2938 | 5.542 | 5.6408 | 5.753 | 5.7 | 5.5599 | 5.5622 | 5.5146 | 5.7445 | 6.7328 | 6.5104 | 6.3137 | 6.33 | 5.8435 | 5.6785 | 5.3238
32 | 1.5991 | 1.5201 | 1.467 | 1.4743 | 1.4607 | 1.5531 | 1.7644 | 2.0025 | 2.0958 | 2.1757 | 2.129 | 2.1657 | 2.1677 | 2.1651 | 2.0262 | 2.0297 | 1.9418 | 2.072 | 1.9784 | 1.9348 | 1.9089 | 1.8269 | 1.7477 | 1.6608

## Pc, Winter, S7
LoadID | 0 | 1 | 2 | 3 | 4 | 5 | 6 | 7 | 8 | 9 | 10 | 11 | 12 | 13 | 14 | 15 | 16 | 17 | 18 | 19 | 20 | 21 | 22 | 23
1 | 1.5001 | 1.5177 | 1.4636 | 1.5078 | 1.4652 | 1.4672 | 1.4807 | 1.922 | 1.9604 | 1.9417 | 1.9358 | 1.9765 | 1.9552 | 1.9206 | 1.6708 | 1.7975 | 1.9542 | 1.9244 | 1.8253 | 1.7406 | 1.7283 | 1.6515 | 1.4916 | 1.4593
2 | 1.1975 | 1.2278 | 1.1491 | 1.1228 | 1.0649 | 1.0719 | 1.2966 | 1.2072 | 1.3012 | 1.3607 | 1.3296 | 1.309 | 1.2934 | 1.3018 | 1.2326 | 1.2633 | 1.3193 | 1.6509 | 1.5073 | 1.3693 | 1.3678 | 1.2406 | 1.3868 | 1.3276
3 | 2.135 | 2.1272 | 2.0297 | 2.0461 | 2.0012 | 2.2065 | 3.4715 | 3.7833 | 3.9445 | 3.8413 | 3.6761 | 3.9177 | 3.6632 | 3.5547 | 3.1024 | 3.0877 | 3.1477 | 3.4774 | 3.1236 | 3.2133 | 3.1573 | 2.9357 | 2.6782 | 2.4569
4 | 0.2558 | 0.23669 | 0.2176 | 0.20318 | 0.17769 | 0.21107 | 0.33883 | 0.28044 | 0.30402 | 0.29522 | 0.28085 | 0.26657 | 0.27306 | 0.2882 | 0.28223 | 0.286 | 0.31427 | 0.49376 | 0.42013 | 0.34915 | 0.35489 | 0.30295 | 0.33916 | 0.32124
5 | 0.56117 | 0.54451 | 0.49673 | 0.49696 | 0.48951 | 0.53071 | 0.6816 | 0.68242 | 0.7035 | 0.73648 | 0.74961 | 0.76452 | 0.75747 | 0.73886 | 0.73916 | 0.73283 | 0.76339 | 0.89473 | 0.86517 | 0.83904 | 0.84119 | 0.77655 | 0.75462 | 0.70748
6 | 3.7501 | 3.7257 | 3.5955 | 3.6135 | 3.5801 | 3.8066 | 4.3245 | 4.908 | 5.1369 | 5.3326 | 5.2181 | 5.308 | 5.313 | 5.3065 | 4.9662 | 4.9748 | 4.7593 | 5.0784 | 4.849 | 4.742 | 4.6788 | 4.4776 | 4.2837 | 4.0707
7 | 1.7154 | 1.6864 | 1.6342 | 1.5898 | 1.5732 | 1.7258 | 2.1804 | 2.3678 | 2.6755 | 2.7652 | 2.7973 | 2.8067 | 2.7791 | 2.7676 | 2.5488 | 2.4873 | 2.6167 | 2.7536 | 2.6009 | 2.5379 | 2.3999 | 1.9655 | 2.0446 | 1.9619
8 | 0.37748 | 0.37996 | 0.36224 | 0.35415 | 0.3522 | 0.40048 | 0.62977 | 0.67365 | 0.69754 | 0.69949 | 0.71713 | 0.71499 | 0.68089 | 0.68279 | 0.6109 | 0.55435 | 0.55002 | 0.62087 | 0.59152 | 0.56519 | 0.56393 | 0.51124 | 0.47235 | 0.43748
9 | 0.39975 | 0.41822 | 0.40641 | 0.40114 | 0.38382 | 0.37194 | 0.3868 | 0.31945 | 0.31775 | 0.32344 | 0.31599 | 0.31865 | 0.32657 | 0.3445 | 0.34712 | 0.34643 | 0.32837 | 0.35229 | 0.33288 | 0.32469 | 0.33474 | 0.3235 | 0.38836 | 0.40543
10 | 0.70043 | 0.69084 | 0.64814 | 0.64429 | 0.61975 | 0.6746 | 0.87302 | 0.8887 | 0.96608 | 1.0391 | 1.0033 | 1.0047 | 1.015 | 1.0006 | 0.97658 | 0.92353 | 0.93858 | 1.1011 | 1.0456 | 0.99637 | 0.97432 | 0.90338 | 0.90174 | 0.8363
11 | 0.51094 | 0.50905 | 0.46982 | 0.45679 | 0.4256 | 0.45969 | 0.59649 | 0.48938 | 0.39457 | 0.29502 | 0.51893 | 0.52872 | 0.52852 | 0.54949 | 0.5256 | 0.53608 | 0.5315 | 0.68419 | 0.60673 | 0.55219 | 0.55837 | 0.53036 | 0.61755 | 0.59386
12 | 1.2676 | 1.3234 | 1.3016 | 1.3247 | 1.288 | 1.2979 | 1.3695 | 1.2106 | 1.0103 | 0.98023 | 1.3094 | 1.2005 | 1.2305 | 1.2895 | 1.3223 | 1.3605 | 1.4642 | 1.5503 | 1.42 | 1.3343 | 1.3728 | 1.3488 | 1.4727 | 1.5679
13 | 3.4316 | 3.484 | 3.506 | 3.5323 | 3.5456 | 3.5958 | 4.4448 | 4.4961 | 4.574 | 4.4741 | 4.3963 | 4.5616 | 4.7389 | 4.6323 | 4.556 | 4.6066 | 4.4179 | 4.6704 | 4.4643 | 4.1914 | 4.2662 | 4.1169 | 3.794 | 3.7181
14 | 1.6434 | 1.6681 | 1.5909 | 1.6199 | 1.5407 | 1.5154 | 1.5619 | 1.8179 | 1.8497 | 1.8454 | 1.8229 | 1.8668 | 1.8651 | 1.8739 | 1.6478 | 1.7639 | 1.8683 | 1.8953 | 1.7588 | 1.6614 | 1.673 | 1.5759 | 1.5756 | 1.5846
15 | 0.66276 | 0.67956 | 0.636 | 0.62145 | 0.58938 | 0.59327 | 0.71764 | 0.66811 | 0.72017 | 0.75307 | 0.7359 | 0.72449 | 0.71583 | 0.72049 | 0.68217 | 0.69917 | 0.7302 | 0.9137 | 0.83425 | 0.75785 | 0.757 | 0.6866 | 0.76752 | 0.73476
16 | 0.98095 | 0.97737 | 0.93257 | 0.94012 | 0.91946 | 1.0138 | 1.595 | 1.7383 | 1.8123 | 1.7649 | 1.689 | 1.8 | 1.6831 | 1.6333 | 1.4254 | 1.4187 | 1.4462 | 1.5977 | 1.4351 | 1.4764 | 1.4507 | 1.3489 | 1.2305 | 1.1288
17 | 0.65455 | 0.60564 | 0.55679 | 0.5199 | 0.45468 | 0.54009 | 0.86702 | 0.7176 | 0.77794 | 0.75542 | 0.71864 | 0.6821 | 0.69872 | 0.73746 | 0.72218 | 0.73181 | 0.80416 | 1.2634 | 1.075 | 0.89342 | 0.90811 | 0.7752 | 0.86786 | 0.82198
18 | 0.88383 | 0.8576 | 0.78236 | 0.78271 | 0.77098 | 0.83587 | 1.0735 | 1.0748 | 1.108 | 1.16 | 1.1806 | 1.2041 | 1.193 | 1.1637 | 1.1642 | 1.1542 | 1.2023 | 1.4092 | 1.3626 | 1.3215 | 1.3249 | 1.2231 | 1.1885 | 1.1143
19 | 2.8351 | 2.8166 | 2.7182 | 2.7318 | 2.7066 | 2.8778 | 3.2693 | 3.7105 | 3.8835 | 4.0315 | 3.9448 | 4.0128 | 4.0167 | 4.0117 | 3.7544 | 3.7609 | 3.5981 | 3.8393 | 3.6658 | 3.585 | 3.5372 | 3.3851 | 3.2384 | 3.0775
20 | 1.4386 | 1.4142 | 1.3705 | 1.3333 | 1.3194 | 1.4473 | 1.8286 | 1.9858 | 2.2438 | 2.319 | 2.346 | 2.3538 | 2.3307 | 2.321 | 2.1375 | 2.0859 | 2.1944 | 2.3093 | 2.1812 | 2.1284 | 2.0127 | 1.6483 | 1.7147 | 1.6453
21 | 0.83584 | 0.84135 | 0.80209 | 0.7842 | 0.77986 | 0.88677 | 1.3945 | 1.4916 | 1.5446 | 1.5489 | 1.5879 | 1.5832 | 1.5077 | 1.5119 | 1.3527 | 1.2275 | 1.2179 | 1.3748 | 1.3098 | 1.2515 | 1.2487 | 1.132 | 1.0459 | 0.96872
22 | 1.0565 | 1.1053 | 1.0741 | 1.0602 | 1.0144 | 0.98299 | 1.0223 | 0.84427 | 0.83976 | 0.85482 | 0.8351 | 0.84215 | 0.86309 | 0.91046 | 0.91739 | 0.91556 | 0.86783 | 0.93106 | 0.87975 | 0.85811 | 0.88468 | 0.85496 | 1.0264 | 1.0715
23 | 3.8371 | 3.7846 | 3.5507 | 3.5296 | 3.3951 | 3.6956 | 4.7827 | 4.8685 | 5.2925 | 5.6924 | 5.4961 | 5.5041 | 5.5604 | 5.4818 | 5.3499 | 5.0593 | 5.1418 | 6.0322 | 5.7281 | 5.4584 | 5.3376 | 4.949 | 4.94 | 4.5815
24 | 2.7395 | 2.7294 | 2.5191 | 2.4492 | 2.2819 | 2.4647 | 3.1982 | 2.6239 | 2.1156 | 1.5818 | 2.7824 | 2.8349 | 2.8338 | 2.9462 | 2.8181 | 2.8743 | 2.8498 | 3.6684 | 3.2531 | 2.9607 | 2.9938 | 2.8436 | 3.3111 | 3.1841
25 | 0.73387 | 0.76619 | 0.75355 | 0.76693 | 0.74566 | 0.75142 | 0.79288 | 0.70087 | 0.58492 | 0.5675 | 0.75808 | 0.69504 | 0.71242 | 0.74654 | 0.76554 | 0.78767 | 0.84767 | 0.89755 | 0.82211 | 0.77246 | 0.79479 | 0.78089 | 0.85259 | 0.90773
26 | 2.8139 | 2.8569 | 2.8749 | 2.8965 | 2.9074 | 2.9486 | 3.6447 | 3.6868 | 3.7507 | 3.6688 | 3.6049 | 3.7405 | 3.8859 | 3.7985 | 3.7359 | 3.7774 | 3.6227 | 3.8297 | 3.6607 | 3.4369 | 3.4983 | 3.3758 | 3.111 | 3.0489
27 | 1.7119 | 1.7376 | 1.6571 | 1.6873 | 1.6049 | 1.5785 | 1.627 | 1.8937 | 1.9268 | 1.9223 | 1.8988 | 1.9445 | 1.9428 | 1.952 | 1.7164 | 1.8374 | 1.9461 | 1.9743 | 1.8321 | 1.7307 | 1.7427 | 1.6416 | 1.6412 | 1.6506
28 | 1.4159 | 1.4518 | 1.3587 | 1.3276 | 1.2591 | 1.2674 | 1.5331 | 1.4273 | 1.5385 | 1.6088 | 1.5721 | 1.5478 | 1.5293 | 1.5392 | 1.4574 | 1.4937 | 1.56 | 1.952 | 1.7823 | 1.619 | 1.6172 | 1.4668 | 1.6397 | 1.5697
29 | 2.9813 | 2.9704 | 2.8343 | 2.8572 | 2.7944 | 3.0812 | 4.8476 | 5.283 | 5.508 | 5.3639 | 5.1334 | 5.4706 | 5.1153 | 4.9638 | 4.3321 | 4.3117 | 4.3954 | 4.8558 | 4.3617 | 4.487 | 4.4089 | 4.0995 | 3.7399 | 3.4308
30 | 0.95926 | 0.88758 | 0.81599 | 0.76192 | 0.66635 | 0.79152 | 1.2706 | 1.0517 | 1.1401 | 1.1071 | 1.0532 | 0.99963 | 1.024 | 1.0808 | 1.0584 | 1.0725 | 1.1785 | 1.8516 | 1.5755 | 1.3093 | 1.3309 | 1.1361 | 1.2719 | 1.2046
31 | 4.2228 | 4.0974 | 3.7379 | 3.7396 | 3.6835 | 3.9936 | 5.1291 | 5.1352 | 5.2938 | 5.542 | 5.6408 | 5.753 | 5.7 | 5.5599 | 5.5622 | 5.5146 | 5.7445 | 6.7328 | 6.5104 | 6.3137 | 6.33 | 5.8435 | 5.6785 | 5.3238
32 | 1.5301 | 1.5201 | 1.467 | 1.4743 | 1.4607 | 1.5531 | 1.7644 | 2.0025 | 2.0958 | 2.1757 | 2.129 | 2.1657 | 2.1677 | 2.1651 | 2.0262 | 2.0297 | 1.9418 | 2.072 | 1.9784 | 1.9348 | 1.9089 | 1.8269 | 1.7477 | 1.6608

## Pc, Winter, S8
LoadID | 0 | 1 | 2 | 3 | 4 | 5 | 6 | 7 | 8 | 9 | 10 | 11 | 12 | 13 | 14 | 15 | 16 | 17 | 18 | 19 | 20 | 21 | 22 | 23
1 | 1.5001 | 1.5177 | 1.4636 | 1.5078 | 1.4652 | 1.4672 | 1.4807 | 1.922 | 1.9604 | 1.9417 | 1.9358 | 1.9765 | 1.9552 | 1.9206 | 1.6708 | 1.7975 | 1.9542 | 1.9244 | 1.8253 | 1.7406 | 1.7283 | 1.6515 | 1.4916 | 1.4593
2 | 1.1975 | 1.2278 | 1.1491 | 1.1228 | 1.0649 | 1.0719 | 1.2966 | 1.2072 | 1.3012 | 1.3607 | 1.3296 | 1.309 | 1.2934 | 1.3018 | 1.2326 | 1.2633 | 1.3193 | 1.6509 | 1.5073 | 1.3693 | 1.3678 | 1.2406 | 1.3868 | 1.3276
3 | 2.135 | 2.1272 | 2.0297 | 2.0461 | 2.0012 | 2.2065 | 3.4715 | 3.7833 | 3.9445 | 3.8413 | 3.6761 | 3.9177 | 3.6632 | 3.5547 | 3.1024 | 3.0877 | 3.1477 | 3.4774 | 3.1236 | 3.2133 | 3.1573 | 2.9357 | 2.6782 | 2.4569
4 | 0.2558 | 0.23669 | 0.2176 | 0.20318 | 0.17769 | 0.21107 | 0.33883 | 0.28044 | 0.30402 | 0.29522 | 0.28085 | 0.26657 | 0.27306 | 0.2882 | 0.28223 | 0.286 | 0.31427 | 0.49376 | 0.42013 | 0.34915 | 0.35489 | 0.30295 | 0.33916 | 0.32124
5 | 0.56117 | 0.54451 | 0.49673 | 0.49696 | 0.48951 | 0.53071 | 0.6816 | 0.68242 | 0.7035 | 0.73648 | 0.74961 | 0.76452 | 0.75747 | 0.73886 | 0.73916 | 0.73283 | 0.76339 | 0.89473 | 0.86517 | 0.83904 | 0.84119 | 0.77655 | 0.75462 | 0.70748
6 | 3.7501 | 3.7257 | 3.5955 | 3.6135 | 3.5801 | 3.8066 | 4.3245 | 4.908 | 5.1369 | 5.3326 | 5.2181 | 5.308 | 5.313 | 5.3065 | 4.9662 | 4.9748 | 4.7593 | 5.0784 | 4.849 | 4.742 | 4.6788 | 4.4776 | 4.2837 | 4.0707
7 | 1.7154 | 1.6864 | 1.6342 | 1.5898 | 1.5732 | 1.7258 | 2.1804 | 2.3678 | 2.6755 | 2.7652 | 2.7973 | 2.8067 | 2.7791 | 2.7676 | 2.5488 | 2.4873 | 2.6167 | 2.7536 | 2.6009 | 2.5379 | 2.3999 | 1.9655 | 2.0446 | 1.9619
8 | 0.37748 | 0.37996 | 0.36224 | 0.35415 | 0.3522 | 0.40048 | 0.62977 | 0.67365 | 0.69754 | 0.69949 | 0.71713 | 0.71499 | 0.68089 | 0.68279 | 0.6109 | 0.55435 | 0.55002 | 0.62087 | 0.59152 | 0.56519 | 0.56393 | 0.51124 | 0.47235 | 0.43748
9 | 0.39975 | 0.41822 | 0.40641 | 0.40114 | 0.38382 | 0.37194 | 0.3868 | 0.31945 | 0.31775 | 0.32344 | 0.31599 | 0.31865 | 0.32657 | 0.3445 | 0.34712 | 0.34643 | 0.32837 | 0.35229 | 0.33288 | 0.32469 | 0.33474 | 0.3235 | 0.38836 | 0.40543
10 | 0.70043 | 0.69084 | 0.64814 | 0.64429 | 0.61975 | 0.6746 | 0.87302 | 0.8887 | 0.96608 | 1.0391 | 1.0033 | 1.0047 | 1.015 | 1.0006 | 0.97658 | 0.92353 | 0.93858 | 1.1011 | 1.0456 | 0.99637 | 0.97432 | 0.90338 | 0.90174 | 0.8363
11 | 0.51094 | 0.50905 | 0.46982 | 0.45679 | 0.4256 | 0.45969 | 0.59649 | 0.48938 | 0.39457 | 0.29502 | 0.51893 | 0.52872 | 0.52852 | 0.54949 | 0.5256 | 0.53608 | 0.5315 | 0.68419 | 0.60673 | 0.55219 | 0.55837 | 0.53036 | 0.61755 | 0.59386
12 | 1.2676 | 1.3234 | 1.3016 | 1.3247 | 1.288 | 1.2979 | 1.3695 | 1.2106 | 1.0103 | 0.98023 | 1.3094 | 1.2005 | 1.2305 | 1.2895 | 1.3223 | 1.3605 | 1.4642 | 1.5503 | 1.42 | 1.3343 | 1.3728 | 1.3488 | 1.4727 | 1.5679
13 | 3.4316 | 3.484 | 3.506 | 3.5323 | 3.5456 | 3.5958 | 4.4448 | 4.4961 | 4.574 | 4.4741 | 4.3963 | 4.5616 | 4.7389 | 4.6323 | 4.556 | 4.6066 | 4.4179 | 4.6704 | 4.4643 | 4.1914 | 4.2662 | 4.1169 | 3.794 | 3.7181
14 | 1.6434 | 1.6681 | 1.5909 | 1.6199 | 1.5407 | 1.5154 | 1.5619 | 1.8179 | 1.8497 | 1.8454 | 1.8229 | 1.8668 | 1.8651 | 1.8739 | 1.6478 | 1.7639 | 1.8683 | 1.8953 | 1.7588 | 1.6614 | 1.673 | 1.5759 | 1.5756 | 1.5846
15 | 0.66276 | 0.67956 | 0.636 | 0.62145 | 0.58938 | 0.59327 | 0.71764 | 0.66811 | 0.72017 | 0.75307 | 0.7359 | 0.72449 | 0.71583 | 0.72049 | 0.68217 | 0.69917 | 0.7302 | 0.9137 | 0.83425 | 0.75785 | 0.757 | 0.6866 | 0.76752 | 0.73476
16 | 0.98095 | 0.97737 | 0.93257 | 0.94012 | 0.91946 | 1.0138 | 1.595 | 1.7383 | 1.8123 | 1.7649 | 1.689 | 1.8 | 1.6831 | 1.6333 | 1.4254 | 1.4187 | 1.4462 | 1.5977 | 1.4351 | 1.4764 | 1.4507 | 1.3489 | 1.2305 | 1.1288
17 | 0.65455 | 0.60564 | 0.55679 | 0.5199 | 0.45468 | 0.54009 | 0.86702 | 0.7176 | 0.77794 | 0.75542 | 0.71864 | 0.6821 | 0.69872 | 0.73746 | 0.72218 | 0.73181 | 0.80416 | 1.2634 | 1.075 | 0.89342 | 0.90811 | 0.7752 | 0.86786 | 0.82198
18 | 0.88383 | 0.8576 | 0.78236 | 0.78271 | 0.77098 | 0.83587 | 1.0735 | 1.0748 | 1.108 | 1.16 | 1.1806 | 1.2041 | 1.193 | 1.1637 | 1.1642 | 1.1542 | 1.2023 | 1.4092 | 1.3626 | 1.3215 | 1.3249 | 1.2231 | 1.1885 | 1.1143
19 | 2.8351 | 2.8166 | 2.7182 | 2.7318 | 2.7066 | 2.8778 | 3.2693 | 3.7105 | 3.8835 | 4.0315 | 3.9448 | 4.0128 | 4.0167 | 4.0117 | 3.7544 | 3.7609 | 3.5981 | 3.8393 | 3.6658 | 3.585 | 3.5372 | 3.3851 | 3.2384 | 3.0775
20 | 1.4386 | 1.4142 | 1.3705 | 1.3333 | 1.3194 | 1.4473 | 1.8286 | 1.9858 | 2.2438 | 2.319 | 2.346 | 2.3538 | 2.3307 | 2.321 | 2.1375 | 2.0859 | 2.1944 | 2.3093 | 2.1812 | 2.1284 | 2.0127 | 1.6483 | 1.7147 | 1.6453
21 | 0.83584 | 0.84135 | 0.80209 | 0.7842 | 0.77986 | 0.88677 | 1.3945 | 1.4916 | 1.5446 | 1.5489 | 1.5879 | 1.5832 | 1.5077 | 1.5119 | 1.3527 | 1.2275 | 1.2179 | 1.3748 | 1.3098 | 1.2515 | 1.2487 | 1.132 | 1.0459 | 0.96872
22 | 1.0565 | 1.1053 | 1.0741 | 1.0602 | 1.0144 | 0.98299 | 1.0223 | 0.84427 | 0.83976 | 0.85482 | 0.8351 | 0.84215 | 0.86309 | 0.91046 | 0.91739 | 0.91556 | 0.86783 | 0.93106 | 0.87975 | 0.85811 | 0.88468 | 0.85496 | 1.0264 | 1.0715
23 | 3.8371 | 3.7846 | 3.5507 | 3.5296 | 3.3951 | 3.6956 | 4.7827 | 4.8685 | 5.2925 | 5.6924 | 5.4961 | 5.5041 | 5.5604 | 5.4818 | 5.3499 | 5.0593 | 5.1418 | 6.0322 | 5.7281 | 5.4584 | 5.3376 | 4.949 | 4.94 | 4.5815
24 | 2.7395 | 2.7294 | 2.5191 | 2.4492 | 2.2819 | 2.4647 | 3.1982 | 2.6239 | 2.1156 | 1.5818 | 2.7824 | 2.8349 | 2.8338 | 2.9462 | 2.8181 | 2.8743 | 2.8498 | 3.6684 | 3.2531 | 2.9607 | 2.9938 | 2.8436 | 3.3111 | 3.1841
25 | 0.73387 | 0.76619 | 0.75355 | 0.76693 | 0.74566 | 0.75142 | 0.79288 | 0.70087 | 0.58492 | 0.5675 | 0.75808 | 0.69504 | 0.71242 | 0.74654 | 0.76554 | 0.78767 | 0.84767 | 0.89755 | 0.82211 | 0.77246 | 0.79479 | 0.78089 | 0.85259 | 0.90773
26 | 2.8139 | 2.8569 | 2.8749 | 2.8965 | 2.9074 | 2.9486 | 3.6447 | 3.6868 | 3.7507 | 3.6688 | 3.6049 | 3.7405 | 3.8859 | 3.7985 | 3.7359 | 3.7774 | 3.6227 | 3.8297 | 3.6607 | 3.4369 | 3.4983 | 3.3758 | 3.111 | 3.0489
27 | 1.7119 | 1.7376 | 1.6571 | 1.6873 | 1.6049 | 1.5785 | 1.627 | 1.8937 | 1.9268 | 1.9223 | 1.8988 | 1.9445 | 1.9428 | 1.952 | 1.7164 | 1.8374 | 1.9461 | 1.9743 | 1.8321 | 1.7307 | 1.7427 | 1.6416 | 1.6412 | 1.6506
28 | 1.4159 | 1.4518 | 1.3587 | 1.3276 | 1.2591 | 1.2674 | 1.5331 | 1.4273 | 1.5385 | 1.6088 | 1.5721 | 1.5478 | 1.5293 | 1.5392 | 1.4574 | 1.4937 | 1.56 | 1.952 | 1.7823 | 1.619 | 1.6172 | 1.4668 | 1.6397 | 1.5697
29 | 2.9813 | 2.9704 | 2.8343 | 2.8572 | 2.7944 | 3.0812 | 4.8476 | 5.283 | 5.508 | 5.3639 | 5.1334 | 5.4706 | 5.1153 | 4.9638 | 4.3321 | 4.3117 | 4.3954 | 4.8558 | 4.3617 | 4.487 | 4.4089 | 4.0995 | 3.7399 | 3.4308
30 | 0.95926 | 0.88758 | 0.81599 | 0.76192 | 0.66635 | 0.79152 | 1.2706 | 1.0517 | 1.1401 | 1.1071 | 1.0532 | 0.99963 | 1.024 | 1.0808 | 1.0584 | 1.0725 | 1.1785 | 1.8516 | 1.5755 | 1.3093 | 1.3309 | 1.1361 | 1.2719 | 1.2046
31 | 4.2228 | 4.0974 | 3.7379 | 3.7396 | 3.6835 | 3.9936 | 5.1291 | 5.1352 | 5.2938 | 5.542 | 5.6408 | 5.753 | 5.7 | 5.5599 | 5.5622 | 5.5146 | 5.7445 | 6.7328 | 6.5104 | 6.3137 | 6.33 | 5.8435 | 5.6785 | 5.3238
32 | 1.5301 | 1.5201 | 1.467 | 1.4743 | 1.4607 | 1.5531 | 1.7644 | 2.0025 | 2.0958 | 2.1757 | 2.129 | 2.1657 | 2.1677 | 2.1651 | 2.0262 | 2.0297 | 1.9418 | 2.072 | 1.9784 | 1.9348 | 1.9089 | 1.8269 | 1.7477 | 1.6608

## Pc, Winter, S9
LoadID | 0 | 1 | 2 | 3 | 4 | 5 | 6 | 7 | 8 | 9 | 10 | 11 | 12 | 13 | 14 | 15 | 16 | 17 | 18 | 19 | 20 | 21 | 22 | 23
1 | 1.5001 | 1.5177 | 1.4636 | 1.5078 | 1.4652 | 1.4672 | 1.4807 | 1.922 | 1.9604 | 1.9417 | 1.9358 | 1.9765 | 1.9552 | 1.9206 | 1.6708 | 1.7975 | 1.9542 | 1.9244 | 1.8253 | 1.7406 | 1.7283 | 1.6515 | 1.4916 | 1.4593
2 | 1.1975 | 1.2278 | 1.1491 | 1.1228 | 1.0649 | 1.0719 | 1.2966 | 1.2072 | 1.3012 | 1.3607 | 1.3296 | 1.309 | 1.2934 | 1.3018 | 1.2326 | 1.2633 | 1.3193 | 1.6509 | 1.5073 | 1.3693 | 1.3678 | 1.2406 | 1.3868 | 1.3276
3 | 2.135 | 2.1272 | 2.0297 | 2.0461 | 2.0012 | 2.2065 | 3.4715 | 3.7833 | 3.9445 | 3.8413 | 3.6761 | 3.9177 | 3.6632 | 3.5547 | 3.1024 | 3.0877 | 3.1477 | 3.4774 | 3.1236 | 3.2133 | 3.1573 | 2.9357 | 2.6782 | 2.4569
4 | 0.2558 | 0.23669 | 0.2176 | 0.20318 | 0.17769 | 0.21107 | 0.33883 | 0.28044 | 0.30402 | 0.29522 | 0.28085 | 0.26657 | 0.27306 | 0.2882 | 0.28223 | 0.286 | 0.31427 | 0.49376 | 0.42013 | 0.34915 | 0.35489 | 0.30295 | 0.33916 | 0.32124
5 | 0.56117 | 0.54451 | 0.49673 | 0.49696 | 0.48951 | 0.53071 | 0.6816 | 0.68242 | 0.7035 | 0.73648 | 0.74961 | 0.76452 | 0.75747 | 0.73886 | 0.73916 | 0.73283 | 0.76339 | 0.89473 | 0.86517 | 0.83904 | 0.84119 | 0.77655 | 0.75462 | 0.70748
6 | 3.7501 | 3.7257 | 3.5955 | 3.6135 | 3.5801 | 3.8066 | 4.3245 | 4.908 | 5.1369 | 5.3326 | 5.2181 | 5.308 | 5.313 | 5.3065 | 4.9662 | 4.9748 | 4.7593 | 5.0784 | 4.849 | 4.742 | 4.6788 | 4.4776 | 4.2837 | 4.0707
7 | 1.7154 | 1.6864 | 1.6342 | 1.5898 | 1.5732 | 1.7258 | 2.1804 | 2.3678 | 2.6755 | 2.7652 | 2.7973 | 2.8067 | 2.7791 | 2.7676 | 2.5488 | 2.4873 | 2.6167 | 2.7536 | 2.6009 | 2.5379 | 2.3999 | 1.9655 | 2.0446 | 1.9619
8 | 0.37748 | 0.37996 | 0.36224 | 0.35415 | 0.3522 | 0.40048 | 0.62977 | 0.67365 | 0.69754 | 0.69949 | 0.71713 | 0.71499 | 0.68089 | 0.68279 | 0.6109 | 0.55435 | 0.55002 | 0.62087 | 0.59152 | 0.56519 | 0.56393 | 0.51124 | 0.47235 | 0.43748
9 | 0.39975 | 0.41822 | 0.40641 | 0.40114 | 0.38382 | 0.37194 | 0.3868 | 0.31945 | 0.31775 | 0.32344 | 0.31599 | 0.31865 | 0.32657 | 0.3445 | 0.34712 | 0.34643 | 0.32837 | 0.35229 | 0.33288 | 0.32469 | 0.33474 | 0.3235 | 0.38836 | 0.40543
10 | 0.70043 | 0.69084 | 0.64814 | 0.64429 | 0.61975 | 0.6746 | 0.87302 | 0.8887 | 0.96608 | 1.0391 | 1.0033 | 1.0047 | 1.015 | 1.0006 | 0.97658 | 0.92353 | 0.93858 | 1.1011 | 1.0456 | 0.99637 | 0.97432 | 0.90338 | 0.90174 | 0.8363
11 | 0.51094 | 0.50905 | 0.46982 | 0.45679 | 0.4256 | 0.45969 | 0.59649 | 0.48938 | 0.39457 | 0.29502 | 0.51893 | 0.52872 | 0.52852 | 0.54949 | 0.5256 | 0.53608 | 0.5315 | 0.68419 | 0.60673 | 0.55219 | 0.55837 | 0.53036 | 0.61755 | 0.59386
12 | 1.2676 | 1.3234 | 1.3016 | 1.3247 | 1.288 | 1.2979 | 1.3695 | 1.2106 | 1.0103 | 0.98023 | 1.3094 | 1.2005 | 1.2305 | 1.2895 | 1.3223 | 1.3605 | 1.4642 | 1.5503 | 1.42 | 1.3343 | 1.3728 | 1.3488 | 1.4727 | 1.5679
13 | 3.4316 | 3.484 | 3.506 | 3.5323 | 3.5456 | 3.5958 | 4.4448 | 4.4961 | 4.574 | 4.4741 | 4.3963 | 4.5616 | 4.7389 | 4.6323 | 4.556 | 4.6066 | 4.4179 | 4.6704 | 4.4643 | 4.1914 | 4.2662 | 4.1169 | 3.794 | 3.7181
14 | 1.6434 | 1.6681 | 1.5909 | 1.6199 | 1.5407 | 1.5154 | 1.5619 | 1.8179 | 1.8497 | 1.8454 | 1.8229 | 1.8668 | 1.8651 | 1.8739 | 1.6478 | 1.7639 | 1.8683 | 1.8953 | 1.7588 | 1.6614 | 1.673 | 1.5759 | 1.5756 | 1.5846
15 | 0.66276 | 0.67956 | 0.636 | 0.62145 | 0.58938 | 0.59327 | 0.71764 | 0.66811 | 0.72017 | 0.75307 | 0.7359 | 0.72449 | 0.71583 | 0.72049 | 0.68217 | 0.69917 | 0.7302 | 0.9137 | 0.83425 | 0.75785 | 0.757 | 0.6866 | 0.76752 | 0.73476
16 | 0.98095 | 0.97737 | 0.93257 | 0.94012 | 0.91946 | 1.0138 | 1.595 | 1.7383 | 1.8123 | 1.7649 | 1.689 | 1.8 | 1.6831 | 1.6333 | 1.4254 | 1.4187 | 1.4462 | 1.5977 | 1.4351 | 1.4764 | 1.4507 | 1.3489 | 1.2305 | 1.1288
17 | 0.65455 | 0.60564 | 0.55679 | 0.5199 | 0.45468 | 0.54009 | 0.86702 | 0.7176 | 0.77794 | 0.75542 | 0.71864 | 0.6821 | 0.69872 | 0.73746 | 0.72218 | 0.73181 | 0.80416 | 1.2634 | 1.075 | 0.89342 | 0.90811 | 0.7752 | 0.86786 | 0.82198
18 | 0.88383 | 0.8576 | 0.78236 | 0.78271 | 0.77098 | 0.83587 | 1.0735 | 1.0748 | 1.108 | 1.16 | 1.1806 | 1.2041 | 1.193 | 1.1637 | 1.1642 | 1.1542 | 1.2023 | 1.4092 | 1.3626 | 1.3215 | 1.3249 | 1.2231 | 1.1885 | 1.1143
19 | 2.8351 | 2.8166 | 2.7182 | 2.7318 | 2.7066 | 2.8778 | 3.2693 | 3.7105 | 3.8835 | 4.0315 | 3.9448 | 4.0128 | 4.0167 | 4.0117 | 3.7544 | 3.7609 | 3.5981 | 3.8393 | 3.6658 | 3.585 | 3.5372 | 3.3851 | 3.2384 | 3.0775
20 | 1.4386 | 1.4142 | 1.3705 | 1.3333 | 1.3194 | 1.4473 | 1.8286 | 1.9858 | 2.2438 | 2.319 | 2.346 | 2.3538 | 2.3307 | 2.321 | 2.1375 | 2.0859 | 2.1944 | 2.3093 | 2.1812 | 2.1284 | 2.0127 | 1.6483 | 1.7147 | 1.6453
21 | 0.83584 | 0.84135 | 0.80209 | 0.7842 | 0.77986 | 0.88677 | 1.3945 | 1.4916 | 1.5446 | 1.5489 | 1.5879 | 1.5832 | 1.5077 | 1.5119 | 1.3527 | 1.2275 | 1.2179 | 1.3748 | 1.3098 | 1.2515 | 1.2487 | 1.132 | 1.0459 | 0.96872
22 | 1.0565 | 1.1053 | 1.0741 | 1.0602 | 1.0144 | 0.98299 | 1.0223 | 0.84427 | 0.83976 | 0.85482 | 0.8351 | 0.84215 | 0.86309 | 0.91046 | 0.91739 | 0.91556 | 0.86783 | 0.93106 | 0.87975 | 0.85811 | 0.88468 | 0.85496 | 1.0264 | 1.0715
23 | 3.8371 | 3.7846 | 3.5507 | 3.5296 | 3.3951 | 3.6956 | 4.7827 | 4.8685 | 5.2925 | 5.6924 | 5.4961 | 5.5041 | 5.5604 | 5.4818 | 5.3499 | 5.0593 | 5.1418 | 6.0322 | 5.7281 | 5.4584 | 5.3376 | 4.949 | 4.94 | 4.5815
24 | 2.7395 | 2.7294 | 2.5191 | 2.4492 | 2.2819 | 2.4647 | 3.1982 | 2.6239 | 2.1156 | 1.5818 | 2.7824 | 2.8349 | 2.8338 | 2.9462 | 2.8181 | 2.8743 | 2.8498 | 3.6684 | 3.2531 | 2.9607 | 2.9938 | 2.8436 | 3.3111 | 3.1841
25 | 0.73387 | 0.76619 | 0.75355 | 0.76693 | 0.74566 | 0.75142 | 0.79288 | 0.70087 | 0.58492 | 0.5675 | 0.75808 | 0.69504 | 0.71242 | 0.74654 | 0.76554 | 0.78767 | 0.84767 | 0.89755 | 0.82211 | 0.77246 | 0.79479 | 0.78089 | 0.85259 | 0.90773
26 | 2.8139 | 2.8569 | 2.8749 | 2.8965 | 2.9074 | 2.9486 | 3.6447 | 3.6868 | 3.7507 | 3.6688 | 3.6049 | 3.7405 | 3.8859 | 3.7985 | 3.7359 | 3.7774 | 3.6227 | 3.8297 | 3.6607 | 3.4369 | 3.4983 | 3.3758 | 3.111 | 3.0489
27 | 1.7119 | 1.7376 | 1.6571 | 1.6873 | 1.6049 | 1.5785 | 1.627 | 1.8937 | 1.9268 | 1.9223 | 1.8988 | 1.9445 | 1.9428 | 1.952 | 1.7164 | 1.8374 | 1.9461 | 1.9743 | 1.8321 | 1.7307 | 1.7427 | 1.6416 | 1.6412 | 1.6506
28 | 1.4159 | 1.4518 | 1.3587 | 1.3276 | 1.2591 | 1.2674 | 1.5331 | 1.4273 | 1.5385 | 1.6088 | 1.5721 | 1.5478 | 1.5293 | 1.5392 | 1.4574 | 1.4937 | 1.56 | 1.952 | 1.7823 | 1.619 | 1.6172 | 1.4668 | 1.6397 | 1.5697
29 | 2.9813 | 2.9704 | 2.8343 | 2.8572 | 2.7944 | 3.0812 | 4.8476 | 5.283 | 5.508 | 5.3639 | 5.1334 | 5.4706 | 5.1153 | 4.9638 | 4.3321 | 4.3117 | 4.3954 | 4.8558 | 4.3617 | 4.487 | 4.4089 | 4.0995 | 3.7399 | 3.4308
30 | 0.95926 | 0.88758 | 0.81599 | 0.76192 | 0.66635 | 0.79152 | 1.2706 | 1.0517 | 1.1401 | 1.1071 | 1.0532 | 0.99963 | 1.024 | 1.0808 | 1.0584 | 1.0725 | 1.1785 | 1.8516 | 1.5755 | 1.3093 | 1.3309 | 1.1361 | 1.2719 | 1.2046
31 | 4.2228 | 4.0974 | 3.7379 | 3.7396 | 3.6835 | 3.9936 | 5.1291 | 5.1352 | 5.2938 | 5.542 | 5.6408 | 5.753 | 5.7 | 5.5599 | 5.5622 | 5.5146 | 5.7445 | 6.7328 | 6.5104 | 6.3137 | 6.33 | 5.8435 | 5.6785 | 5.3238
32 | 1.5301 | 1.5201 | 1.467 | 1.4743 | 1.4607 | 1.5531 | 1.7644 | 2.0025 | 2.0958 | 2.1757 | 2.129 | 2.1657 | 2.1677 | 2.1651 | 2.0262 | 2.0297 | 1.9418 | 2.072 | 1.9784 | 1.9348 | 1.9089 | 1.8269 | 1.7477 | 1.6608

## Qc, Winter, S1
LoadID | 0 | 1 | 2 | 3 | 4 | 5 | 6 | 7 | 8 | 9 | 10 | 11 | 12 | 13 | 14 | 15 | 16 | 17 | 18 | 19 | 20 | 21 | 22 | 23
1 | -0.72528 | -0.51242 | -0.44422 | -0.56941 | -0.49028 | -0.40309 | -0.33352 | -1.1655 | -1.2189 | -1.0454 | -1.218 | -1.1318 | -1.1367 | -1.0151 | -0.60235 | -0.94309 | -1.1311 | -1.0554 | -0.7376 | -0.76522 | -0.71274 | -0.44212 | -0.35268 | -0.36554
2 | -0.1086 | -0.10858 | -0.11157 | -0.11668 | -0.11556 | -0.10606 | -0.067251 | -0.012928 | -0.013892 | -0.0092065 | -0.00811 | -0.036195 | -0.052876 | -0.068545 | -0.06803 | -0.069181 | -0.054392 | 0.017877 | -0.0025195 | -0.029741 | -0.055129 | -0.072518 | -0.079535 | -0.091063
3 | 1.2046 | 1.2998 | 1.3236 | 1.3059 | 1.307 | 1.0914 | 0.040641 | -0.5627 | -0.71717 | -0.4996 | -0.29498 | -0.5851 | -0.36893 | -0.11193 | 0.44283 | 0.44302 | 0.36494 | 0.1841 | 0.44871 | 0.25566 | 0.35101 | 0.58219 | 0.91978 | 1.0383
4 | -0.15497 | -0.1565 | -0.1581 | -0.15948 | -0.16019 | -0.14646 | -0.12707 | -0.11601 | -0.11941 | -0.13228 | -0.14109 | -0.1494 | -0.14957 | -0.15232 | -0.15366 | -0.14908 | -0.1262 | -0.075219 | -0.097021 | -0.11769 | -0.12669 | -0.13404 | -0.14169 | -0.14237
5 | -0.12479 | -0.13106 | -0.13663 | -0.13711 | -0.13681 | -0.11532 | -0.087886 | -0.071123 | -0.069863 | -0.058521 | -0.057914 | -0.056694 | -0.068233 | -0.073427 | -0.071452 | -0.088572 | -0.07847 | -0.03934 | -0.046585 | -0.057921 | -0.062544 | -0.081189 | -0.089789 | -0.093932
6 | -0.63454 | -0.49636 | -0.37635 | -0.56068 | -0.46041 | -0.66331 | -0.88466 | -1.7231 | -1.9845 | -2.0448 | -1.9408 | -2.0703 | -2.0549 | -2.0311 | -1.7082 | -1.6249 | -1.4123 | -1.545 | -1.3096 | -1.3666 | -1.1555 | -1.2163 | -0.75509 | -0.77544
7 | 0.78386 | 0.77529 | 0.79964 | 0.81411 | 0.86233 | 0.7721 | 0.65593 | 0.34072 | 0.16882 | 0.1567 | 0.1191 | 0.040026 | 0.16251 | 0.16958 | 0.30909 | 0.4417 | 0.39865 | 0.44465 | 0.50004 | 0.48008 | 0.54663 | 0.64441 | 0.72705 | 0.72318
8 | -0.35507 | -0.36257 | -0.36114 | -0.36062 | -0.35318 | -0.33891 | -0.25908 | -0.20611 | -0.19032 | -0.21736 | -0.20525 | -0.1871 | -0.19833 | -0.21473 | -0.26089 | -0.28933 | -0.28857 | -0.28457 | -0.29995 | -0.31014 | -0.31545 | -0.3247 | -0.33888 | -0.34537
9 | 0.024658 | 0.024658 | 0.024658 | 0.024658 | 0.024658 | 0.024658 | 0.024658 | 0.024658 | 0.024658 | 0.024658 | 0.024658 | 0.024658 | 0.024658 | 0.024658 | 0.024658 | 0.024658 | 0.024658 | 0.024658 | 0.024658 | 0.024658 | 0.024658 | 0.024658 | 0.024658 | 0.024658
10 | -0.056335 | -0.057978 | -0.058064 | -0.057901 | -0.05774 | -0.053979 | -0.040462 | -0.033024 | -0.021287 | -0.012293 | -0.015726 | -0.012141 | -0.014477 | -0.020939 | -0.026175 | -0.026998 | -0.027761 | -0.018737 | -0.022704 | -0.028147 | -0.033101 | -0.042115 | -0.05264 | -0.053577
11 | 0.41617 | 0.42018 | 0.4279 | 0.4317 | 0.42203 | 0.34059 | 0.25842 | 0.2309 | 0.16205 | 0.10692 | 0.24377 | 0.22988 | 0.25908 | 0.25855 | 0.28767 | 0.28794 | 0.24526 | 0.16402 | 0.22406 | 0.2632 | 0.28277 | 0.28957 | 0.31268 | 0.33165
12 | 0.049364 | -0.082824 | -0.17522 | -0.15151 | -0.1178 | 0.11867 | 0.0039179 | -0.14149 | -0.30709 | -0.36227 | -0.17597 | 0.0004572 | -0.55738 | -0.63187 | -0.59939 | -0.68814 | -0.37805 | -0.52218 | -0.56071 | -0.49984 | -0.56095 | -0.72008 | -0.66705 | -0.44937
13 | -0.13327 | -0.10779 | -0.15384 | -0.19277 | -0.20129 | -0.24541 | -0.8975 | -1.1235 | -1.203 | -1.1252 | -1.0307 | -1.1813 | -1.3352 | -1.1841 | -1.1645 | -1.1623 | -1.0474 | -1.0828 | -0.93626 | -0.70679 | -0.77543 | -0.67762 | -0.29805 | -0.21087
14 | -0.012088 | -0.0085404 | -0.0074036 | -0.0094901 | -0.0081713 | -0.0067182 | -0.0055586 | -0.019425 | -0.020314 | -0.017424 | -0.0203 | -0.018863 | -0.018946 | -0.016918 | -0.010039 | -0.015718 | -0.018851 | -0.01759 | -0.012293 | -0.012754 | -0.011879 | -0.0073686 | -0.005878 | -0.0060923
15 | -0.13756 | -0.13753 | -0.14133 | -0.1478 | -0.14638 | -0.13434 | -0.085185 | -0.016375 | -0.017597 | -0.011662 | -0.010273 | -0.045846 | -0.066977 | -0.086824 | -0.086171 | -0.087629 | -0.068897 | 0.022644 | -0.0031914 | -0.037672 | -0.06983 | -0.091856 | -0.10074 | -0.11535
16 | -0.36916 | -0.39833 | -0.40563 | -0.40021 | -0.40054 | -0.33447 | -0.012455 | 0.17244 | 0.21978 | 0.1531 | 0.090396 | 0.1793 | 0.11306 | 0.034302 | -0.13571 | -0.13576 | -0.11184 | -0.056419 | -0.13751 | -0.078348 | -0.10757 | -0.17841 | -0.28187 | -0.31818
17 | -0.55788 | -0.56341 | -0.56916 | -0.57414 | -0.5767 | -0.52725 | -0.45744 | -0.41765 | -0.42988 | -0.47622 | -0.50794 | -0.53783 | -0.53847 | -0.54837 | -0.55319 | -0.53669 | -0.45434 | -0.27079 | -0.34928 | -0.42367 | -0.4561 | -0.48253 | -0.51008 | -0.51255
18 | -0.43675 | -0.4587 | -0.47819 | -0.4799 | -0.47883 | -0.40362 | -0.3076 | -0.24893 | -0.24452 | -0.20482 | -0.2027 | -0.19843 | -0.23881 | -0.25699 | -0.25008 | -0.31 | -0.27465 | -0.13769 | -0.16305 | -0.20273 | -0.2189 | -0.28416 | -0.31426 | -0.32876
19 | -0.29996 | -0.23464 | -0.17791 | -0.26505 | -0.21765 | -0.31356 | -0.4182 | -0.81457 | -0.93812 | -0.96661 | -0.91747 | -0.97868 | -0.97141 | -0.96014 | -0.80754 | -0.76814 | -0.66762 | -0.73035 | -0.61909 | -0.64604 | -0.54622 | -0.57498 | -0.35695 | -0.36657
20 | 0.51307 | 0.50746 | 0.5234 | 0.53287 | 0.56444 | 0.50537 | 0.42934 | 0.22302 | 0.1105 | 0.10257 | 0.077958 | 0.026199 | 0.10637 | 0.111 | 0.20231 | 0.28911 | 0.26093 | 0.29105 | 0.3273 | 0.31423 | 0.3578 | 0.42179 | 0.47589 | 0.47336
21 | 0.14203 | 0.14503 | 0.14445 | 0.14425 | 0.14127 | 0.13556 | 0.10363 | 0.082443 | 0.076129 | 0.086945 | 0.082101 | 0.07484 | 0.079332 | 0.08589 | 0.10436 | 0.11573 | 0.11543 | 0.11383 | 0.11998 | 0.12406 | 0.12618 | 0.12988 | 0.13555 | 0.13815
22 | -0.057669 | -0.057669 | -0.057669 | -0.057669 | -0.057669 | -0.057669 | -0.057669 | -0.057669 | -0.057669 | -0.057669 | -0.057669 | -0.057669 | -0.057669 | -0.057669 | -0.057669 | -0.057669 | -0.057669 | -0.057669 | -0.057669 | -0.057669 | -0.057669 | -0.057669 | -0.057669 | -0.057669
23 | 0.18778 | 0.19326 | 0.19355 | 0.193 | 0.19247 | 0.17993 | 0.13487 | 0.11008 | 0.070955 | 0.040976 | 0.052421 | 0.04047 | 0.048258 | 0.069797 | 0.087252 | 0.089993 | 0.092538 | 0.062456 | 0.075681 | 0.093823 | 0.11034 | 0.14038 | 0.17547 | 0.17859
24 | -2.1743 | -2.1952 | -2.2356 | -2.2554 | -2.2049 | -1.7794 | -1.3501 | -1.2063 | -0.84663 | -0.55863 | -1.2736 | -1.201 | -1.3536 | -1.3508 | -1.5029 | -1.5043 | -1.2814 | -0.85691 | -1.1706 | -1.3751 | -1.4773 | -1.5129 | -1.6336 | -1.7327
25 | -0.043487 | 0.072964 | 0.15436 | 0.13347 | 0.10378 | -0.10455 | -0.0034515 | 0.12464 | 0.27053 | 0.31914 | 0.15502 | -0.00040277 | 0.49103 | 0.55665 | 0.52804 | 0.60622 | 0.33304 | 0.46002 | 0.49396 | 0.44033 | 0.49417 | 0.63436 | 0.58764 | 0.39587
26 | -0.083295 | -0.067366 | -0.096147 | -0.12048 | -0.12581 | -0.15338 | -0.56094 | -0.70221 | -0.75186 | -0.70325 | -0.64421 | -0.73829 | -0.83447 | -0.74005 | -0.7278 | -0.72643 | -0.65464 | -0.67672 | -0.58516 | -0.44175 | -0.48464 | -0.42351 | -0.18628 | -0.13179
27 | -0.24176 | -0.17081 | -0.14807 | -0.1898 | -0.16343 | -0.13436 | -0.11117 | -0.3885 | -0.40629 | -0.34847 | -0.406 | -0.37725 | -0.37891 | -0.33836 | -0.20078 | -0.31436 | -0.37703 | -0.35179 | -0.24587 | -0.25507 | -0.23758 | -0.14737 | -0.11756 | -0.12185
28 | -0.076021 | -0.076004 | -0.078102 | -0.081679 | -0.080895 | -0.074243 | -0.047076 | -0.0090493 | -0.0097246 | -0.0064446 | -0.005677 | -0.025336 | -0.037013 | -0.047982 | -0.047621 | -0.048426 | -0.038075 | 0.012514 | -0.0017637 | -0.020819 | -0.038591 | -0.050763 | -0.055674 | -0.063744
29 | 6.1203 | 6.6038 | 6.725 | 6.635 | 6.6405 | 5.5451 | 0.20648 | -2.8589 | -3.6437 | -2.5383 | -1.4987 | -2.9727 | -1.8744 | -0.56868 | 2.2498 | 2.2508 | 1.8541 | 0.93537 | 2.2797 | 1.2989 | 1.7834 | 2.9579 | 4.6731 | 5.2752
30 | -0.39775 | -0.40169 | -0.40579 | -0.40934 | -0.41117 | -0.37591 | -0.32614 | -0.29777 | -0.30649 | -0.33953 | -0.36214 | -0.38345 | -0.38391 | -0.39096 | -0.3944 | -0.38264 | -0.32393 | -0.19306 | -0.24902 | -0.30206 | -0.32518 | -0.34403 | -0.36367 | -0.36543
31 | -0.88391 | -0.92832 | -0.96777 | -0.97122 | -0.96907 | -0.81685 | -0.62253 | -0.50379 | -0.49486 | -0.41452 | -0.41022 | -0.40159 | -0.48332 | -0.52011 | -0.50612 | -0.62739 | -0.55583 | -0.27866 | -0.32997 | -0.41028 | -0.44302 | -0.57509 | -0.63601 | -0.66535
32 | 0.046148 | 0.036099 | 0.027371 | 0.040776 | 0.033484 | 0.048241 | 0.064339 | 0.12532 | 0.14433 | 0.14871 | 0.14115 | 0.15057 | 0.14945 | 0.14771 | 0.12424 | 0.11818 | 0.10271 | 0.11236 | 0.095245 | 0.099391 | 0.084033 | 0.088458 | 0.054915 | 0.056395

## Qc, Winter, S2
LoadID | 0 | 1 | 2 | 3 | 4 | 5 | 6 | 7 | 8 | 9 | 10 | 11 | 12 | 13 | 14 | 15 | 16 | 17 | 18 | 19 | 20 | 21 | 22 | 23
1 | -0.72528 | -0.51242 | -0.44422 | -0.56941 | -0.49028 | -0.40309 | -0.33352 | -1.1655 | -1.2189 | -1.0454 | -1.218 | -1.1318 | -1.1367 | -1.0151 | -0.60235 | -0.94309 | -1.1311 | -1.0554 | -0.7376 | -0.76522 | -0.71274 | -0.44212 | -0.35268 | -0.36554
2 | -0.1086 | -0.10858 | -0.11157 | -0.11668 | -0.11556 | -0.10606 | -0.067251 | -0.012928 | -0.013892 | -0.0092065 | -0.00811 | -0.036195 | -0.052876 | -0.068545 | -0.06803 | -0.069181 | -0.054392 | 0.017877 | -0.0025195 | -0.029741 | -0.055129 | -0.072518 | -0.079535 | -0.091063
3 | 1.2046 | 1.2998 | 1.3236 | 1.3059 | 1.307 | 1.0914 | 0.040641 | -0.5627 | -0.71717 | -0.4996 | -0.29498 | -0.5851 | -0.36893 | -0.11193 | 0.44283 | 0.44302 | 0.36494 | 0.1841 | 0.44871 | 0.25566 | 0.35101 | 0.58219 | 0.91978 | 1.0383
4 | -0.15497 | -0.1565 | -0.1581 | -0.15948 | -0.16019 | -0.14646 | -0.12707 | -0.11601 | -0.11941 | -0.13228 | -0.14109 | -0.1494 | -0.14957 | -0.15232 | -0.15366 | -0.14908 | -0.1262 | -0.075219 | -0.097021 | -0.11769 | -0.12669 | -0.13404 | -0.14169 | -0.14237
5 | -0.12479 | -0.13106 | -0.13663 | -0.13711 | -0.13681 | -0.11532 | -0.087886 | -0.071123 | -0.069863 | -0.058521 | -0.057914 | -0.056694 | -0.068233 | -0.073427 | -0.071452 | -0.088572 | -0.07847 | -0.03934 | -0.046585 | -0.057921 | -0.062544 | -0.081189 | -0.089789 | -0.093932
6 | -0.63454 | -0.49636 | -0.37635 | -0.56068 | -0.46041 | -0.66331 | -0.88466 | -1.7231 | -1.9845 | -2.0448 | -1.9408 | -2.0703 | -2.0549 | -2.0311 | -1.7082 | -1.6249 | -1.4123 | -1.545 | -1.3096 | -1.3666 | -1.1555 | -1.2163 | -0.75509 | -0.77544
7 | 0.78386 | 0.77529 | 0.79964 | 0.81411 | 0.86233 | 0.7721 | 0.65593 | 0.34072 | 0.16882 | 0.1567 | 0.1191 | 0.040026 | 0.16251 | 0.16958 | 0.30909 | 0.4417 | 0.39865 | 0.44465 | 0.50004 | 0.48008 | 0.54663 | 0.64441 | 0.72705 | 0.72318
8 | -0.35507 | -0.36257 | -0.36114 | -0.36062 | -0.35318 | -0.33891 | -0.25908 | -0.20611 | -0.19032 | -0.21736 | -0.20525 | -0.1871 | -0.19833 | -0.21473 | -0.26089 | -0.28933 | -0.28857 | -0.28457 | -0.29995 | -0.31014 | -0.31545 | -0.3247 | -0.33888 | -0.34537
9 | 0.024658 | 0.024658 | 0.024658 | 0.024658 | 0.024658 | 0.024658 | 0.024658 | 0.024658 | 0.024658 | 0.024658 | 0.024658 | 0.024658 | 0.024658 | 0.024658 | 0.024658 | 0.024658 | 0.024658 | 0.024658 | 0.024658 | 0.024658 | 0.024658 | 0.024658 | 0.024658 | 0.024658
10 | -0.056335 | -0.057978 | -0.058064 | -0.057901 | -0.05774 | -0.053979 | -0.040462 | -0.033024 | -0.021287 | -0.012293 | -0.015726 | -0.012141 | -0.014477 | -0.020939 | -0.026175 | -0.026998 | -0.027761 | -0.018737 | -0.022704 | -0.028147 | -0.033101 | -0.042115 | -0.05264 | -0.053577
11 | 0.41617 | 0.42018 | 0.4279 | 0.4317 | 0.42203 | 0.34059 | 0.25842 | 0.2309 | 0.16205 | 0.10692 | 0.24377 | 0.22988 | 0.25908 | 0.25855 | 0.28767 | 0.28794 | 0.24526 | 0.16402 | 0.22406 | 0.2632 | 0.28277 | 0.28957 | 0.31268 | 0.33165
12 | 0.049364 | -0.082824 | -0.17522 | -0.15151 | -0.1178 | 0.11867 | 0.0039179 | -0.14149 | -0.30709 | -0.36227 | -0.17597 | 0.0004572 | -0.55738 | -0.63187 | -0.59939 | -0.68814 | -0.37805 | -0.52218 | -0.56071 | -0.49984 | -0.56095 | -0.72008 | -0.66705 | -0.44937
13 | -0.13327 | -0.10779 | -0.15384 | -0.19277 | -0.20129 | -0.24541 | -0.8975 | -1.1235 | -1.203 | -1.1252 | -1.0307 | -1.1813 | -1.3352 | -1.1841 | -1.1645 | -1.1623 | -1.0474 | -1.0828 | -0.93626 | -0.70679 | -0.77543 | -0.67762 | -0.29805 | -0.21087
14 | -0.012088 | -0.0085404 | -0.0074036 | -0.0094901 | -0.0081713 | -0.0067182 | -0.0055586 | -0.019425 | -0.020314 | -0.017424 | -0.0203 | -0.018863 | -0.018946 | -0.016918 | -0.010039 | -0.015718 | -0.018851 | -0.01759 | -0.012293 | -0.012754 | -0.011879 | -0.0073686 | -0.005878 | -0.0060923
15 | -0.13756 | -0.13753 | -0.14133 | -0.1478 | -0.14638 | -0.13434 | -0.085185 | -0.016375 | -0.017597 | -0.011662 | -0.010273 | -0.045846 | -0.066977 | -0.086824 | -0.086171 | -0.087629 | -0.068897 | 0.022644 | -0.0031914 | -0.037672 | -0.06983 | -0.091856 | -0.10074 | -0.11535
16 | -0.36916 | -0.39833 | -0.40563 | -0.40021 | -0.40054 | -0.33447 | -0.012455 | 0.17244 | 0.21978 | 0.1531 | 0.090396 | 0.1793 | 0.11306 | 0.034302 | -0.13571 | -0.13576 | -0.11184 | -0.056419 | -0.13751 | -0.078348 | -0.10757 | -0.17841 | -0.28187 | -0.31818
17 | -0.55788 | -0.56341 | -0.56916 | -0.57414 | -0.5767 | -0.52725 | -0.45744 | -0.41765 | -0.42988 | -0.47622 | -0.50794 | -0.53783 | -0.53847 | -0.54837 | -0.55319 | -0.53669 | -0.45434 | -0.27079 | -0.34928 | -0.42367 | -0.4561 | -0.48253 | -0.51008 | -0.51255
18 | -0.43675 | -0.4587 | -0.47819 | -0.4799 | -0.47883 | -0.40362 | -0.3076 | -0.24893 | -0.24452 | -0.20482 | -0.2027 | -0.19843 | -0.23881 | -0.25699 | -0.25008 | -0.31 | -0.27465 | -0.13769 | -0.16305 | -0.20273 | -0.2189 | -0.28416 | -0.31426 | -0.32876
19 | -0.29996 | -0.23464 | -0.17791 | -0.26505 | -0.21765 | -0.31356 | -0.4182 | -0.81457 | -0.93812 | -0.96661 | -0.91747 | -0.97868 | -0.97141 | -0.96014 | -0.80754 | -0.76814 | -0.66762 | -0.73035 | -0.61909 | -0.64604 | -0.54622 | -0.57498 | -0.35695 | -0.36657
20 | 0.51307 | 0.50746 | 0.5234 | 0.53287 | 0.56444 | 0.50537 | 0.42934 | 0.22302 | 0.1105 | 0.10257 | 0.077958 | 0.026199 | 0.10637 | 0.111 | 0.20231 | 0.28911 | 0.26093 | 0.29105 | 0.3273 | 0.31423 | 0.3578 | 0.42179 | 0.47589 | 0.47336
21 | 0.14203 | 0.14503 | 0.14445 | 0.14425 | 0.14127 | 0.13556 | 0.10363 | 0.082443 | 0.076129 | 0.086945 | 0.082101 | 0.07484 | 0.079332 | 0.08589 | 0.10436 | 0.11573 | 0.11543 | 0.11383 | 0.11998 | 0.12406 | 0.12618 | 0.12988 | 0.13555 | 0.13815
22 | -0.057669 | -0.057669 | -0.057669 | -0.057669 | -0.057669 | -0.057669 | -0.057669 | -0.057669 | -0.057669 | -0.057669 | -0.057669 | -0.057669 | -0.057669 | -0.057669 | -0.057669 | -0.057669 | -0.057669 | -0.057669 | -0.057669 | -0.057669 | -0.057669 | -0.057669 | -0.057669 | -0.057669
23 | 0.18778 | 0.19326 | 0.19355 | 0.193 | 0.19247 | 0.17993 | 0.13487 | 0.11008 | 0.070955 | 0.040976 | 0.052421 | 0.04047 | 0.048258 | 0.069797 | 0.087252 | 0.089993 | 0.092538 | 0.062456 | 0.075681 | 0.093823 | 0.11034 | 0.14038 | 0.17547 | 0.17859
24 | -2.1743 | -2.1952 | -2.2356 | -2.2554 | -2.2049 | -1.7794 | -1.3501 | -1.2063 | -0.84663 | -0.55863 | -1.2736 | -1.201 | -1.3536 | -1.3508 | -1.5029 | -1.5043 | -1.2814 | -0.85691 | -1.1706 | -1.3751 | -1.4773 | -1.5129 | -1.6336 | -1.7327
25 | -0.043487 | 0.072964 | 0.15436 | 0.13347 | 0.10378 | -0.10455 | -0.0034515 | 0.12464 | 0.27053 | 0.31914 | 0.15502 | -0.00040277 | 0.49103 | 0.55665 | 0.52804 | 0.60622 | 0.33304 | 0.46002 | 0.49396 | 0.44033 | 0.49417 | 0.63436 | 0.58764 | 0.39587
26 | -0.083295 | -0.067366 | -0.096147 | -0.12048 | -0.12581 | -0.15338 | -0.56094 | -0.70221 | -0.75186 | -0.70325 | -0.64421 | -0.73829 | -0.83447 | -0.74005 | -0.7278 | -0.72643 | -0.65464 | -0.67672 | -0.58516 | -0.44175 | -0.48464 | -0.42351 | -0.18628 | -0.13179
27 | -0.24176 | -0.17081 | -0.14807 | -0.1898 | -0.16343 | -0.13436 | -0.11117 | -0.3885 | -0.40629 | -0.34847 | -0.406 | -0.37725 | -0.37891 | -0.33836 | -0.20078 | -0.31436 | -0.37703 | -0.35179 | -0.24587 | -0.25507 | -0.23758 | -0.14737 | -0.11756 | -0.12185
28 | -0.076021 | -0.076004 | -0.078102 | -0.081679 | -0.080895 | -0.074243 | -0.047076 | -0.0090493 | -0.0097246 | -0.0064446 | -0.005677 | -0.025336 | -0.037013 | -0.047982 | -0.047621 | -0.048426 | -0.038075 | 0.012514 | -0.0017637 | -0.020819 | -0.038591 | -0.050763 | -0.055674 | -0.063744
29 | 6.1203 | 6.6038 | 6.725 | 6.635 | 6.6405 | 5.5451 | 0.20648 | -2.8589 | -3.6437 | -2.5383 | -1.4987 | -2.9727 | -1.8744 | -0.56868 | 2.2498 | 2.2508 | 1.8541 | 0.93537 | 2.2797 | 1.2989 | 1.7834 | 2.9579 | 4.6731 | 5.2752
30 | -0.39775 | -0.40169 | -0.40579 | -0.40934 | -0.41117 | -0.37591 | -0.32614 | -0.29777 | -0.30649 | -0.33953 | -0.36214 | -0.38345 | -0.38391 | -0.39096 | -0.3944 | -0.38264 | -0.32393 | -0.19306 | -0.24902 | -0.30206 | -0.32518 | -0.34403 | -0.36367 | -0.36543
31 | -0.88391 | -0.92832 | -0.96777 | -0.97122 | -0.96907 | -0.81685 | -0.62253 | -0.50379 | -0.49486 | -0.41452 | -0.41022 | -0.40159 | -0.48332 | -0.52011 | -0.50612 | -0.62739 | -0.55583 | -0.27866 | -0.32997 | -0.41028 | -0.44302 | -0.57509 | -0.63601 | -0.66535
32 | 0.046148 | 0.036099 | 0.027371 | 0.040776 | 0.033484 | 0.048241 | 0.064339 | 0.12532 | 0.14433 | 0.14871 | 0.14115 | 0.15057 | 0.14945 | 0.14771 | 0.12424 | 0.11818 | 0.10271 | 0.11236 | 0.095245 | 0.099391 | 0.084033 | 0.088458 | 0.054915 | 0.056395

## Qc, Winter, S3
LoadID | 0 | 1 | 2 | 3 | 4 | 5 | 6 | 7 | 8 | 9 | 10 | 11 | 12 | 13 | 14 | 15 | 16 | 17 | 18 | 19 | 20 | 21 | 22 | 23
1 | -0.72528 | -0.51242 | -0.44422 | -0.56941 | -0.49028 | -0.40309 | -0.33352 | -1.1655 | -1.2189 | -1.0454 | -1.218 | -1.1318 | -1.1367 | -1.0151 | -0.60235 | -0.94309 | -1.1311 | -1.0554 | -0.7376 | -0.76522 | -0.71274 | -0.44212 | -0.35268 | -0.36554
2 | -0.1086 | -0.10858 | -0.11157 | -0.11668 | -0.11556 | -0.10606 | -0.067251 | -0.012928 | -0.013892 | -0.0092065 | -0.00811 | -0.036195 | -0.052876 | -0.068545 | -0.06803 | -0.069181 | -0.054392 | 0.017877 | -0.0025195 | -0.029741 | -0.055129 | -0.072518 | -0.079535 | -0.091063
3 | 1.2046 | 1.2998 | 1.3236 | 1.3059 | 1.307 | 1.0914 | 0.040641 | -0.5627 | -0.71717 | -0.4996 | -0.29498 | -0.5851 | -0.36893 | -0.11193 | 0.44283 | 0.44302 | 0.36494 | 0.1841 | 0.44871 | 0.25566 | 0.35101 | 0.58219 | 0.91978 | 1.0383
4 | -0.15497 | -0.1565 | -0.1581 | -0.15948 | -0.16019 | -0.14646 | -0.12707 | -0.11601 | -0.11941 | -0.13228 | -0.14109 | -0.1494 | -0.14957 | -0.15232 | -0.15366 | -0.14908 | -0.1262 | -0.075219 | -0.097021 | -0.11769 | -0.12669 | -0.13404 | -0.14169 | -0.14237
5 | -0.12479 | -0.13106 | -0.13663 | -0.13711 | -0.13681 | -0.11532 | -0.087886 | -0.071123 | -0.069863 | -0.058521 | -0.057914 | -0.056694 | -0.068233 | -0.073427 | -0.071452 | -0.088572 | -0.07847 | -0.03934 | -0.046585 | -0.057921 | -0.062544 | -0.081189 | -0.089789 | -0.093932
6 | -0.63454 | -0.49636 | -0.37635 | -0.56068 | -0.46041 | -0.66331 | -0.88466 | -1.7231 | -1.9845 | -2.0448 | -1.9408 | -2.0703 | -2.0549 | -2.0311 | -1.7082 | -1.6249 | -1.4123 | -1.545 | -1.3096 | -1.3666 | -1.1555 | -1.2163 | -0.75509 | -0.77544
7 | 0.78386 | 0.77529 | 0.79964 | 0.81411 | 0.86233 | 0.7721 | 0.65593 | 0.34072 | 0.16882 | 0.1567 | 0.1191 | 0.040026 | 0.16251 | 0.16958 | 0.30909 | 0.4417 | 0.39865 | 0.44465 | 0.50004 | 0.48008 | 0.54663 | 0.64441 | 0.72705 | 0.72318
8 | -0.35507 | -0.36257 | -0.36114 | -0.36062 | -0.35318 | -0.33891 | -0.25908 | -0.20611 | -0.19032 | -0.21736 | -0.20525 | -0.1871 | -0.19833 | -0.21473 | -0.26089 | -0.28933 | -0.28857 | -0.28457 | -0.29995 | -0.31014 | -0.31545 | -0.3247 | -0.33888 | -0.34537
9 | 0.024658 | 0.024658 | 0.024658 | 0.024658 | 0.024658 | 0.024658 | 0.024658 | 0.024658 | 0.024658 | 0.024658 | 0.024658 | 0.024658 | 0.024658 | 0.024658 | 0.024658 | 0.024658 | 0.024658 | 0.024658 | 0.024658 | 0.024658 | 0.024658 | 0.024658 | 0.024658 | 0.024658
10 | -0.056335 | -0.057978 | -0.058064 | -0.057901 | -0.05774 | -0.053979 | -0.040462 | -0.033024 | -0.021287 | -0.012293 | -0.015726 | -0.012141 | -0.014477 | -0.020939 | -0.026175 | -0.026998 | -0.027761 | -0.018737 | -0.022704 | -0.028147 | -0.033101 | -0.042115 | -0.05264 | -0.053577
11 | 0.41617 | 0.42018 | 0.4279 | 0.4317 | 0.42203 | 0.34059 | 0.25842 | 0.2309 | 0.16205 | 0.10692 | 0.24377 | 0.22988 | 0.25908 | 0.25855 | 0.28767 | 0.28794 | 0.24526 | 0.16402 | 0.22406 | 0.2632 | 0.28277 | 0.28957 | 0.31268 | 0.33165
12 | 0.049364 | -0.082824 | -0.17522 | -0.15151 | -0.1178 | 0.11867 | 0.0039179 | -0.14149 | -0.30709 | -0.36227 | -0.17597 | 0.0004572 | -0.55738 | -0.63187 | -0.59939 | -0.68814 | -0.37805 | -0.52218 | -0.56071 | -0.49984 | -0.56095 | -0.72008 | -0.66705 | -0.44937
13 | -0.13327 | -0.10779 | -0.15384 | -0.19277 | -0.20129 | -0.24541 | -0.8975 | -1.1235 | -1.203 | -1.1252 | -1.0307 | -1.1813 | -1.3352 | -1.1841 | -1.1645 | -1.1623 | -1.0474 | -1.0828 | -0.93626 | -0.70679 | -0.77543 | -0.67762 | -0.29805 | -0.21087
14 | -0.012088 | -0.0085404 | -0.0074036 | -0.0094901 | -0.0081713 | -0.0067182 | -0.0055586 | -0.019425 | -0.020314 | -0.017424 | -0.0203 | -0.018863 | -0.018946 | -0.016918 | -0.010039 | -0.015718 | -0.018851 | -0.01759 | -0.012293 | -0.012754 | -0.011879 | -0.0073686 | -0.005878 | -0.0060923
15 | -0.13756 | -0.13753 | -0.14133 | -0.1478 | -0.14638 | -0.13434 | -0.085185 | -0.016375 | -0.017597 | -0.011662 | -0.010273 | -0.045846 | -0.066977 | -0.086824 | -0.086171 | -0.087629 | -0.068897 | 0.022644 | -0.0031914 | -0.037672 | -0.06983 | -0.091856 | -0.10074 | -0.11535
16 | -0.36916 | -0.39833 | -0.40563 | -0.40021 | -0.40054 | -0.33447 | -0.012455 | 0.17244 | 0.21978 | 0.1531 | 0.090396 | 0.1793 | 0.11306 | 0.034302 | -0.13571 | -0.13576 | -0.11184 | -0.056419 | -0.13751 | -0.078348 | -0.10757 | -0.17841 | -0.28187 | -0.31818
17 | -0.55788 | -0.56341 | -0.56916 | -0.57414 | -0.5767 | -0.52725 | -0.45744 | -0.41765 | -0.42988 | -0.47622 | -0.50794 | -0.53783 | -0.53847 | -0.54837 | -0.55319 | -0.53669 | -0.45434 | -0.27079 | -0.34928 | -0.42367 | -0.4561 | -0.48253 | -0.51008 | -0.51255
18 | -0.43675 | -0.4587 | -0.47819 | -0.4799 | -0.47883 | -0.40362 | -0.3076 | -0.24893 | -0.24452 | -0.20482 | -0.2027 | -0.19843 | -0.23881 | -0.25699 | -0.25008 | -0.31 | -0.27465 | -0.13769 | -0.16305 | -0.20273 | -0.2189 | -0.28416 | -0.31426 | -0.32876
19 | -0.29996 | -0.23464 | -0.17791 | -0.26505 | -0.21765 | -0.31356 | -0.4182 | -0.81457 | -0.93812 | -0.96661 | -0.91747 | -0.97868 | -0.97141 | -0.96014 | -0.80754 | -0.76814 | -0.66762 | -0.73035 | -0.61909 | -0.64604 | -0.54622 | -0.57498 | -0.35695 | -0.36657
20 | 0.51307 | 0.50746 | 0.5234 | 0.53287 | 0.56444 | 0.50537 | 0.42934 | 0.22302 | 0.1105 | 0.10257 | 0.077958 | 0.026199 | 0.10637 | 0.111 | 0.20231 | 0.28911 | 0.26093 | 0.29105 | 0.3273 | 0.31423 | 0.3578 | 0.42179 | 0.47589 | 0.47336
21 | 0.14203 | 0.14503 | 0.14445 | 0.14425 | 0.14127 | 0.13556 | 0.10363 | 0.082443 | 0.076129 | 0.086945 | 0.082101 | 0.07484 | 0.079332 | 0.08589 | 0.10436 | 0.11573 | 0.11543 | 0.11383 | 0.11998 | 0.12406 | 0.12618 | 0.12988 | 0.13555 | 0.13815
22 | -0.057669 | -0.057669 | -0.057669 | -0.057669 | -0.057669 | -0.057669 | -0.057669 | -0.057669 | -0.057669 | -0.057669 | -0.057669 | -0.057669 | -0.057669 | -0.057669 | -0.057669 | -0.057669 | -0.057669 | -0.057669 | -0.057669 | -0.057669 | -0.057669 | -0.057669 | -0.057669 | -0.057669
23 | 0.18778 | 0.19326 | 0.19355 | 0.193 | 0.19247 | 0.17993 | 0.13487 | 0.11008 | 0.070955 | 0.040976 | 0.052421 | 0.04047 | 0.048258 | 0.069797 | 0.087252 | 0.089993 | 0.092538 | 0.062456 | 0.075681 | 0.093823 | 0.11034 | 0.14038 | 0.17547 | 0.17859
24 | -2.1743 | -2.1952 | -2.2356 | -2.2554 | -2.2049 | -1.7794 | -1.3501 | -1.2063 | -0.84663 | -0.55863 | -1.2736 | -1.201 | -1.3536 | -1.3508 | -1.5029 | -1.5043 | -1.2814 | -0.85691 | -1.1706 | -1.3751 | -1.4773 | -1.5129 | -1.6336 | -1.7327
25 | -0.043487 | 0.072964 | 0.15436 | 0.13347 | 0.10378 | -0.10455 | -0.0034515 | 0.12464 | 0.27053 | 0.31914 | 0.15502 | -0.00040277 | 0.49103 | 0.55665 | 0.52804 | 0.60622 | 0.33304 | 0.46002 | 0.49396 | 0.44033 | 0.49417 | 0.63436 | 0.58764 | 0.39587
26 | -0.083295 | -0.067366 | -0.096147 | -0.12048 | -0.12581 | -0.15338 | -0.56094 | -0.70221 | -0.75186 | -0.70325 | -0.64421 | -0.73829 | -0.83447 | -0.74005 | -0.7278 | -0.72643 | -0.65464 | -0.67672 | -0.58516 | -0.44175 | -0.48464 | -0.42351 | -0.18628 | -0.13179
27 | -0.24176 | -0.17081 | -0.14807 | -0.1898 | -0.16343 | -0.13436 | -0.11117 | -0.3885 | -0.40629 | -0.34847 | -0.406 | -0.37725 | -0.37891 | -0.33836 | -0.20078 | -0.31436 | -0.37703 | -0.35179 | -0.24587 | -0.25507 | -0.23758 | -0.14737 | -0.11756 | -0.12185
28 | -0.076021 | -0.076004 | -0.078102 | -0.081679 | -0.080895 | -0.074243 | -0.047076 | -0.0090493 | -0.0097246 | -0.0064446 | -0.005677 | -0.025336 | -0.037013 | -0.047982 | -0.047621 | -0.048426 | -0.038075 | 0.012514 | -0.0017637 | -0.020819 | -0.038591 | -0.050763 | -0.055674 | -0.063744
29 | 6.1203 | 6.6038 | 6.725 | 6.635 | 6.6405 | 5.5451 | 0.20648 | -2.8589 | -3.6437 | -2.5383 | -1.4987 | -2.9727 | -1.8744 | -0.56868 | 2.2498 | 2.2508 | 1.8541 | 0.93537 | 2.2797 | 1.2989 | 1.7834 | 2.9579 | 4.6731 | 5.2752
30 | -0.39775 | -0.40169 | -0.40579 | -0.40934 | -0.41117 | -0.37591 | -0.32614 | -0.29777 | -0.30649 | -0.33953 | -0.36214 | -0.38345 | -0.38391 | -0.39096 | -0.3944 | -0.38264 | -0.32393 | -0.19306 | -0.24902 | -0.30206 | -0.32518 | -0.34403 | -0.36367 | -0.36543
31 | -0.88391 | -0.92832 | -0.96777 | -0.97122 | -0.96907 | -0.81685 | -0.62253 | -0.50379 | -0.49486 | -0.41452 | -0.41022 | -0.40159 | -0.48332 | -0.52011 | -0.50612 | -0.62739 | -0.55583 | -0.27866 | -0.32997 | -0.41028 | -0.44302 | -0.57509 | -0.63601 | -0.66535
32 | 0.046148 | 0.036099 | 0.027371 | 0.040776 | 0.033484 | 0.048241 | 0.064339 | 0.12532 | 0.14433 | 0.14871 | 0.14115 | 0.15057 | 0.14945 | 0.14771 | 0.12424 | 0.11818 | 0.10271 | 0.11236 | 0.095245 | 0.099391 | 0.084033 | 0.088458 | 0.054915 | 0.056395

## Qc, Winter, S4
LoadID | 0 | 1 | 2 | 3 | 4 | 5 | 6 | 7 | 8 | 9 | 10 | 11 | 12 | 13 | 14 | 15 | 16 | 17 | 18 | 19 | 20 | 21 | 22 | 23
1 | -0.74704 | -0.5278 | -0.45754 | -0.58649 | -0.50499 | -0.41518 | -0.34352 | -1.2005 | -1.2554 | -1.0768 | -1.2545 | -1.1657 | -1.1708 | -1.0455 | -0.62042 | -0.97138 | -1.165 | -1.087 | -0.75973 | -0.78818 | -0.73412 | -0.45538 | -0.36326 | -0.3765
2 | -0.11186 | -0.11184 | -0.11492 | -0.12019 | -0.11903 | -0.10924 | -0.069269 | -0.013315 | -0.014309 | -0.0094827 | -0.0083533 | -0.03728 | -0.054463 | -0.070602 | -0.070071 | -0.071256 | -0.056024 | 0.018414 | -0.0025951 | -0.030633 | -0.056783 | -0.074694 | -0.081921 | -0.093795
3 | 1.2408 | 1.3388 | 1.3634 | 1.3451 | 1.3462 | 1.1242 | 0.041861 | -0.57958 | -0.73869 | -0.51459 | -0.30382 | -0.60265 | -0.38 | -0.11529 | 0.45611 | 0.45631 | 0.37589 | 0.18963 | 0.46217 | 0.26333 | 0.36154 | 0.59966 | 0.94737 | 1.0694
4 | -0.15962 | -0.1612 | -0.16284 | -0.16427 | -0.165 | -0.15085 | -0.13088 | -0.11949 | -0.12299 | -0.13625 | -0.14533 | -0.15388 | -0.15406 | -0.15689 | -0.15827 | -0.15355 | -0.12999 | -0.077476 | -0.099932 | -0.12122 | -0.13049 | -0.13806 | -0.14594 | -0.14665
5 | -0.12853 | -0.13499 | -0.14073 | -0.14123 | -0.14091 | -0.11878 | -0.090523 | -0.073257 | -0.071959 | -0.060277 | -0.059651 | -0.058395 | -0.07028 | -0.075629 | -0.073596 | -0.091229 | -0.080824 | -0.04052 | -0.047982 | -0.059659 | -0.06442 | -0.083625 | -0.092483 | -0.09675
6 | -0.65357 | -0.51125 | -0.38764 | -0.5775 | -0.47422 | -0.68321 | -0.9112 | -1.7748 | -2.044 | -2.1061 | -1.999 | -2.1324 | -2.1165 | -2.092 | -1.7595 | -1.6737 | -1.4546 | -1.5913 | -1.3489 | -1.4076 | -1.1901 | -1.2528 | -0.77774 | -0.7987
7 | 0.80737 | 0.79854 | 0.82363 | 0.83854 | 0.8882 | 0.79526 | 0.67561 | 0.35094 | 0.17388 | 0.1614 | 0.12267 | 0.041227 | 0.16739 | 0.17467 | 0.31836 | 0.45495 | 0.41061 | 0.45799 | 0.51504 | 0.49448 | 0.56303 | 0.66374 | 0.74886 | 0.74488
8 | -0.36572 | -0.37345 | -0.37197 | -0.37144 | -0.36378 | -0.34908 | -0.26685 | -0.21229 | -0.19603 | -0.22388 | -0.21141 | -0.19271 | -0.20428 | -0.22117 | -0.26872 | -0.29801 | -0.29722 | -0.2931 | -0.30895 | -0.31944 | -0.32491 | -0.33444 | -0.34904 | -0.35573
9 | 0.025398 | 0.025398 | 0.025398 | 0.025398 | 0.025398 | 0.025398 | 0.025398 | 0.025398 | 0.025398 | 0.025398 | 0.025398 | 0.025398 | 0.025398 | 0.025398 | 0.025398 | 0.025398 | 0.025398 | 0.025398 | 0.025398 | 0.025398 | 0.025398 | 0.025398 | 0.025398 | 0.025398
10 | -0.058025 | -0.059717 | -0.059806 | -0.059638 | -0.059472 | -0.055599 | -0.041676 | -0.034015 | -0.021925 | -0.012662 | -0.016198 | -0.012505 | -0.014912 | -0.021567 | -0.026961 | -0.027808 | -0.028594 | -0.019299 | -0.023385 | -0.028991 | -0.034094 | -0.043379 | -0.054219 | -0.055184
11 | 0.42866 | 0.43278 | 0.44074 | 0.44465 | 0.43469 | 0.35081 | 0.26618 | 0.23783 | 0.16691 | 0.11013 | 0.25108 | 0.23677 | 0.26686 | 0.26631 | 0.2963 | 0.29658 | 0.25262 | 0.16894 | 0.23078 | 0.2711 | 0.29125 | 0.29826 | 0.32206 | 0.3416
12 | 0.050845 | -0.085309 | -0.18047 | -0.15605 | -0.12134 | 0.12223 | 0.0040355 | -0.14573 | -0.3163 | -0.37314 | -0.18125 | 0.00047091 | -0.5741 | -0.65083 | -0.61737 | -0.70879 | -0.38939 | -0.53785 | -0.57753 | -0.51483 | -0.57778 | -0.74169 | -0.68706 | -0.46285
13 | -0.13727 | -0.11102 | -0.15845 | -0.19855 | -0.20733 | -0.25277 | -0.92443 | -1.1572 | -1.2391 | -1.159 | -1.0617 | -1.2167 | -1.3752 | -1.2196 | -1.1994 | -1.1972 | -1.0788 | -1.1152 | -0.96434 | -0.728 | -0.79869 | -0.69795 | -0.307 | -0.2172
14 | -0.012451 | -0.0087966 | -0.0076257 | -0.0097749 | -0.0084164 | -0.0069197 | -0.0057254 | -0.020008 | -0.020924 | -0.017946 | -0.020909 | -0.019428 | -0.019514 | -0.017425 | -0.01034 | -0.01619 | -0.019417 | -0.018117 | -0.012662 | -0.013136 | -0.012235 | -0.0075897 | -0.0060543 | -0.006275
15 | -0.14169 | -0.14166 | -0.14557 | -0.15224 | -0.15077 | -0.13837 | -0.08774 | -0.016866 | -0.018125 | -0.012011 | -0.010581 | -0.047222 | -0.068986 | -0.089429 | -0.088757 | -0.090258 | -0.070964 | 0.023324 | -0.0032871 | -0.038802 | -0.071925 | -0.094612 | -0.10377 | -0.11881
16 | -0.38024 | -0.41028 | -0.4178 | -0.41221 | -0.41256 | -0.3445 | -0.012828 | 0.17761 | 0.22637 | 0.1577 | 0.093108 | 0.18468 | 0.11645 | 0.035331 | -0.13978 | -0.13984 | -0.11519 | -0.058111 | -0.14163 | -0.080698 | -0.11079 | -0.18377 | -0.29032 | -0.32773
17 | -0.57462 | -0.58031 | -0.58624 | -0.59137 | -0.594 | -0.54307 | -0.47117 | -0.43017 | -0.44277 | -0.49051 | -0.52318 | -0.55396 | -0.55462 | -0.56482 | -0.56978 | -0.55279 | -0.46797 | -0.27891 | -0.35975 | -0.43638 | -0.46978 | -0.49701 | -0.52538 | -0.52792
18 | -0.44986 | -0.47246 | -0.49254 | -0.49429 | -0.4932 | -0.41573 | -0.31683 | -0.2564 | -0.25186 | -0.21097 | -0.20878 | -0.20438 | -0.24598 | -0.2647 | -0.25759 | -0.3193 | -0.28288 | -0.14182 | -0.16794 | -0.20881 | -0.22547 | -0.29269 | -0.32369 | -0.33862
19 | -0.30896 | -0.24168 | -0.18325 | -0.273 | -0.22418 | -0.32297 | -0.43075 | -0.83901 | -0.96626 | -0.99561 | -0.945 | -1.008 | -1.0005 | -0.98895 | -0.83176 | -0.79119 | -0.68765 | -0.75226 | -0.63767 | -0.66542 | -0.5626 | -0.59223 | -0.36766 | -0.37757
20 | 0.52846 | 0.52268 | 0.53911 | 0.54886 | 0.58137 | 0.52053 | 0.44222 | 0.22971 | 0.11381 | 0.10564 | 0.080296 | 0.026985 | 0.10956 | 0.11433 | 0.20838 | 0.29778 | 0.26876 | 0.29978 | 0.33711 | 0.32366 | 0.36853 | 0.43445 | 0.49016 | 0.48756
21 | 0.14629 | 0.14938 | 0.14879 | 0.14857 | 0.14551 | 0.13963 | 0.10674 | 0.084917 | 0.078413 | 0.089553 | 0.084564 | 0.077085 | 0.081712 | 0.088467 | 0.10749 | 0.11921 | 0.11889 | 0.11724 | 0.12358 | 0.12778 | 0.12997 | 0.13378 | 0.13962 | 0.14229
22 | -0.059399 | -0.059399 | -0.059399 | -0.059399 | -0.059399 | -0.059399 | -0.059399 | -0.059399 | -0.059399 | -0.059399 | -0.059399 | -0.059399 | -0.059399 | -0.059399 | -0.059399 | -0.059399 | -0.059399 | -0.059399 | -0.059399 | -0.059399 | -0.059399 | -0.059399 | -0.059399 | -0.059399
23 | 0.19342 | 0.19906 | 0.19935 | 0.19879 | 0.19824 | 0.18533 | 0.13892 | 0.11338 | 0.073084 | 0.042205 | 0.053994 | 0.041684 | 0.049706 | 0.071891 | 0.089869 | 0.092693 | 0.095314 | 0.06433 | 0.077951 | 0.096638 | 0.11365 | 0.1446 | 0.18073 | 0.18395
24 | -2.2395 | -2.2611 | -2.3026 | -2.3231 | -2.2711 | -1.8328 | -1.3906 | -1.2425 | -0.87202 | -0.57539 | -1.3118 | -1.237 | -1.3942 | -1.3913 | -1.548 | -1.5495 | -1.3198 | -0.88262 | -1.2057 | -1.4164 | -1.5216 | -1.5582 | -1.6826 | -1.7847
25 | -0.044792 | 0.075153 | 0.15899 | 0.13748 | 0.10689 | -0.10768 | -0.0035551 | 0.12838 | 0.27865 | 0.32872 | 0.15967 | -0.00041485 | 0.50576 | 0.57335 | 0.54388 | 0.62441 | 0.34304 | 0.47382 | 0.50878 | 0.45354 | 0.509 | 0.65339 | 0.60527 | 0.40775
26 | -0.085793 | -0.069387 | -0.099032 | -0.12409 | -0.12958 | -0.15798 | -0.57777 | -0.72327 | -0.77442 | -0.72435 | -0.66353 | -0.76044 | -0.85951 | -0.76225 | -0.74964 | -0.74822 | -0.67428 | -0.69702 | -0.60272 | -0.455 | -0.49918 | -0.43622 | -0.19187 | -0.13575
27 | -0.24901 | -0.17593 | -0.15251 | -0.1955 | -0.16833 | -0.13839 | -0.11451 | -0.40015 | -0.41847 | -0.35893 | -0.41818 | -0.38857 | -0.39028 | -0.34851 | -0.20681 | -0.32379 | -0.38834 | -0.36235 | -0.25324 | -0.26273 | -0.24471 | -0.15179 | -0.12109 | -0.1255
28 | -0.078302 | -0.078285 | -0.080445 | -0.08413 | -0.083322 | -0.07647 | -0.048488 | -0.0093208 | -0.010016 | -0.0066379 | -0.0058473 | -0.026096 | -0.038124 | -0.049421 | -0.04905 | -0.049879 | -0.039217 | 0.012889 | -0.0018166 | -0.021443 | -0.039748 | -0.052286 | -0.057344 | -0.065657
29 | 6.3039 | 6.8019 | 6.9267 | 6.8341 | 6.8398 | 5.7115 | 0.21268 | -2.9447 | -3.753 | -2.6144 | -1.5436 | -3.0618 | -1.9306 | -0.58574 | 2.3173 | 2.3183 | 1.9097 | 0.96343 | 2.3481 | 1.3379 | 1.8369 | 3.0466 | 4.8133 | 5.4334
30 | -0.40968 | -0.41374 | -0.41796 | -0.42162 | -0.4235 | -0.38719 | -0.33592 | -0.3067 | -0.31568 | -0.34971 | -0.37301 | -0.39496 | -0.39542 | -0.40269 | -0.40623 | -0.39412 | -0.33364 | -0.19885 | -0.25649 | -0.31113 | -0.33493 | -0.35435 | -0.37458 | -0.37639
31 | -0.91042 | -0.95617 | -0.9968 | -1.0004 | -0.99814 | -0.84136 | -0.6412 | -0.5189 | -0.50971 | -0.42696 | -0.42253 | -0.41363 | -0.49781 | -0.53571 | -0.5213 | -0.64621 | -0.5725 | -0.28702 | -0.33987 | -0.42259 | -0.45631 | -0.59234 | -0.65509 | -0.68531
32 | 0.047533 | 0.037182 | 0.028192 | 0.042 | 0.034489 | 0.049688 | 0.066269 | 0.12908 | 0.14866 | 0.15317 | 0.14538 | 0.15508 | 0.15393 | 0.15215 | 0.12796 | 0.12172 | 0.10579 | 0.11573 | 0.098103 | 0.10237 | 0.086554 | 0.091112 | 0.056563 | 0.058087

## Qc, Winter, S5
LoadID | 0 | 1 | 2 | 3 | 4 | 5 | 6 | 7 | 8 | 9 | 10 | 11 | 12 | 13 | 14 | 15 | 16 | 17 | 18 | 19 | 20 | 21 | 22 | 23
1 | -0.74704 | -0.5278 | -0.45754 | -0.58649 | -0.50499 | -0.41518 | -0.34352 | -1.2005 | -1.2554 | -1.0768 | -1.2545 | -1.1657 | -1.1708 | -1.0455 | -0.62042 | -0.97138 | -1.165 | -1.087 | -0.75973 | -0.78818 | -0.73412 | -0.45538 | -0.36326 | -0.3765
2 | -0.11186 | -0.11184 | -0.11492 | -0.12019 | -0.11903 | -0.10924 | -0.069269 | -0.013315 | -0.014309 | -0.0094827 | -0.0083533 | -0.03728 | -0.054463 | -0.070602 | -0.070071 | -0.071256 | -0.056024 | 0.018414 | -0.0025951 | -0.030633 | -0.056783 | -0.074694 | -0.081921 | -0.093795
3 | 1.2408 | 1.3388 | 1.3634 | 1.3451 | 1.3462 | 1.1242 | 0.041861 | -0.57958 | -0.73869 | -0.51459 | -0.30382 | -0.60265 | -0.38 | -0.11529 | 0.45611 | 0.45631 | 0.37589 | 0.18963 | 0.46217 | 0.26333 | 0.36154 | 0.59966 | 0.94737 | 1.0694
4 | -0.15962 | -0.1612 | -0.16284 | -0.16427 | -0.165 | -0.15085 | -0.13088 | -0.11949 | -0.12299 | -0.13625 | -0.14533 | -0.15388 | -0.15406 | -0.15689 | -0.15827 | -0.15355 | -0.12999 | -0.077476 | -0.099932 | -0.12122 | -0.13049 | -0.13806 | -0.14594 | -0.14665
5 | -0.12853 | -0.13499 | -0.14073 | -0.14123 | -0.14091 | -0.11878 | -0.090523 | -0.073257 | -0.071959 | -0.060277 | -0.059651 | -0.058395 | -0.07028 | -0.075629 | -0.073596 | -0.091229 | -0.080824 | -0.04052 | -0.047982 | -0.059659 | -0.06442 | -0.083625 | -0.092483 | -0.09675
6 | -0.65357 | -0.51125 | -0.38764 | -0.5775 | -0.47422 | -0.68321 | -0.9112 | -1.7748 | -2.044 | -2.1061 | -1.999 | -2.1324 | -2.1165 | -2.092 | -1.7595 | -1.6737 | -1.4546 | -1.5913 | -1.3489 | -1.4076 | -1.1901 | -1.2528 | -0.77774 | -0.7987
7 | 0.80737 | 0.79854 | 0.82363 | 0.83854 | 0.8882 | 0.79526 | 0.67561 | 0.35094 | 0.17388 | 0.1614 | 0.12267 | 0.041227 | 0.16739 | 0.17467 | 0.31836 | 0.45495 | 0.41061 | 0.45799 | 0.51504 | 0.49448 | 0.56303 | 0.66374 | 0.74886 | 0.74488
8 | -0.36572 | -0.37345 | -0.37197 | -0.37144 | -0.36378 | -0.34908 | -0.26685 | -0.21229 | -0.19603 | -0.22388 | -0.21141 | -0.19271 | -0.20428 | -0.22117 | -0.26872 | -0.29801 | -0.29722 | -0.2931 | -0.30895 | -0.31944 | -0.32491 | -0.33444 | -0.34904 | -0.35573
9 | 0.025398 | 0.025398 | 0.025398 | 0.025398 | 0.025398 | 0.025398 | 0.025398 | 0.025398 | 0.025398 | 0.025398 | 0.025398 | 0.025398 | 0.025398 | 0.025398 | 0.025398 | 0.025398 | 0.025398 | 0.025398 | 0.025398 | 0.025398 | 0.025398 | 0.025398 | 0.025398 | 0.025398
10 | -0.058025 | -0.059717 | -0.059806 | -0.059638 | -0.059472 | -0.055599 | -0.041676 | -0.034015 | -0.021925 | -0.012662 | -0.016198 | -0.012505 | -0.014912 | -0.021567 | -0.026961 | -0.027808 | -0.028594 | -0.019299 | -0.023385 | -0.028991 | -0.034094 | -0.043379 | -0.054219 | -0.055184
11 | 0.42866 | 0.43278 | 0.44074 | 0.44465 | 0.43469 | 0.35081 | 0.26618 | 0.23783 | 0.16691 | 0.11013 | 0.25108 | 0.23677 | 0.26686 | 0.26631 | 0.2963 | 0.29658 | 0.25262 | 0.16894 | 0.23078 | 0.2711 | 0.29125 | 0.29826 | 0.32206 | 0.3416
12 | 0.050845 | -0.085309 | -0.18047 | -0.15605 | -0.12134 | 0.12223 | 0.0040355 | -0.14573 | -0.3163 | -0.37314 | -0.18125 | 0.00047091 | -0.5741 | -0.65083 | -0.61737 | -0.70879 | -0.38939 | -0.53785 | -0.57753 | -0.51483 | -0.57778 | -0.74169 | -0.68706 | -0.46285
13 | -0.13727 | -0.11102 | -0.15845 | -0.19855 | -0.20733 | -0.25277 | -0.92443 | -1.1572 | -1.2391 | -1.159 | -1.0617 | -1.2167 | -1.3752 | -1.2196 | -1.1994 | -1.1972 | -1.0788 | -1.1152 | -0.96434 | -0.728 | -0.79869 | -0.69795 | -0.307 | -0.2172
14 | -0.012451 | -0.0087966 | -0.0076257 | -0.0097749 | -0.0084164 | -0.0069197 | -0.0057254 | -0.020008 | -0.020924 | -0.017946 | -0.020909 | -0.019428 | -0.019514 | -0.017425 | -0.01034 | -0.01619 | -0.019417 | -0.018117 | -0.012662 | -0.013136 | -0.012235 | -0.0075897 | -0.0060543 | -0.006275
15 | -0.14169 | -0.14166 | -0.14557 | -0.15224 | -0.15077 | -0.13837 | -0.08774 | -0.016866 | -0.018125 | -0.012011 | -0.010581 | -0.047222 | -0.068986 | -0.089429 | -0.088757 | -0.090258 | -0.070964 | 0.023324 | -0.0032871 | -0.038802 | -0.071925 | -0.094612 | -0.10377 | -0.11881
16 | -0.38024 | -0.41028 | -0.4178 | -0.41221 | -0.41256 | -0.3445 | -0.012828 | 0.17761 | 0.22637 | 0.1577 | 0.093108 | 0.18468 | 0.11645 | 0.035331 | -0.13978 | -0.13984 | -0.11519 | -0.058111 | -0.14163 | -0.080698 | -0.11079 | -0.18377 | -0.29032 | -0.32773
17 | -0.57462 | -0.58031 | -0.58624 | -0.59137 | -0.594 | -0.54307 | -0.47117 | -0.43017 | -0.44277 | -0.49051 | -0.52318 | -0.55396 | -0.55462 | -0.56482 | -0.56978 | -0.55279 | -0.46797 | -0.27891 | -0.35975 | -0.43638 | -0.46978 | -0.49701 | -0.52538 | -0.52792
18 | -0.44986 | -0.47246 | -0.49254 | -0.49429 | -0.4932 | -0.41573 | -0.31683 | -0.2564 | -0.25186 | -0.21097 | -0.20878 | -0.20438 | -0.24598 | -0.2647 | -0.25759 | -0.3193 | -0.28288 | -0.14182 | -0.16794 | -0.20881 | -0.22547 | -0.29269 | -0.32369 | -0.33862
19 | -0.30896 | -0.24168 | -0.18325 | -0.273 | -0.22418 | -0.32297 | -0.43075 | -0.83901 | -0.96626 | -0.99561 | -0.945 | -1.008 | -1.0005 | -0.98895 | -0.83176 | -0.79119 | -0.68765 | -0.75226 | -0.63767 | -0.66542 | -0.5626 | -0.59223 | -0.36766 | -0.37757
20 | 0.52846 | 0.52268 | 0.53911 | 0.54886 | 0.58137 | 0.52053 | 0.44222 | 0.22971 | 0.11381 | 0.10564 | 0.080296 | 0.026985 | 0.10956 | 0.11433 | 0.20838 | 0.29778 | 0.26876 | 0.29978 | 0.33711 | 0.32366 | 0.36853 | 0.43445 | 0.49016 | 0.48756
21 | 0.14629 | 0.14938 | 0.14879 | 0.14857 | 0.14551 | 0.13963 | 0.10674 | 0.084917 | 0.078413 | 0.089553 | 0.084564 | 0.077085 | 0.081712 | 0.088467 | 0.10749 | 0.11921 | 0.11889 | 0.11724 | 0.12358 | 0.12778 | 0.12997 | 0.13378 | 0.13962 | 0.14229
22 | -0.059399 | -0.059399 | -0.059399 | -0.059399 | -0.059399 | -0.059399 | -0.059399 | -0.059399 | -0.059399 | -0.059399 | -0.059399 | -0.059399 | -0.059399 | -0.059399 | -0.059399 | -0.059399 | -0.059399 | -0.059399 | -0.059399 | -0.059399 | -0.059399 | -0.059399 | -0.059399 | -0.059399
23 | 0.19342 | 0.19906 | 0.19935 | 0.19879 | 0.19824 | 0.18533 | 0.13892 | 0.11338 | 0.073084 | 0.042205 | 0.053994 | 0.041684 | 0.049706 | 0.071891 | 0.089869 | 0.092693 | 0.095314 | 0.06433 | 0.077951 | 0.096638 | 0.11365 | 0.1446 | 0.18073 | 0.18395
24 | -2.2395 | -2.2611 | -2.3026 | -2.3231 | -2.2711 | -1.8328 | -1.3906 | -1.2425 | -0.87202 | -0.57539 | -1.3118 | -1.237 | -1.3942 | -1.3913 | -1.548 | -1.5495 | -1.3198 | -0.88262 | -1.2057 | -1.4164 | -1.5216 | -1.5582 | -1.6826 | -1.7847
25 | -0.044792 | 0.075153 | 0.15899 | 0.13748 | 0.10689 | -0.10768 | -0.0035551 | 0.12838 | 0.27865 | 0.32872 | 0.15967 | -0.00041485 | 0.50576 | 0.57335 | 0.54388 | 0.62441 | 0.34304 | 0.47382 | 0.50878 | 0.45354 | 0.509 | 0.65339 | 0.60527 | 0.40775
26 | -0.085793 | -0.069387 | -0.099032 | -0.12409 | -0.12958 | -0.15798 | -0.57777 | -0.72327 | -0.77442 | -0.72435 | -0.66353 | -0.76044 | -0.85951 | -0.76225 | -0.74964 | -0.74822 | -0.67428 | -0.69702 | -0.60272 | -0.455 | -0.49918 | -0.43622 | -0.19187 | -0.13575
27 | -0.24901 | -0.17593 | -0.15251 | -0.1955 | -0.16833 | -0.13839 | -0.11451 | -0.40015 | -0.41847 | -0.35893 | -0.41818 | -0.38857 | -0.39028 | -0.34851 | -0.20681 | -0.32379 | -0.38834 | -0.36235 | -0.25324 | -0.26273 | -0.24471 | -0.15179 | -0.12109 | -0.1255
28 | -0.078302 | -0.078285 | -0.080445 | -0.08413 | -0.083322 | -0.07647 | -0.048488 | -0.0093208 | -0.010016 | -0.0066379 | -0.0058473 | -0.026096 | -0.038124 | -0.049421 | -0.04905 | -0.049879 | -0.039217 | 0.012889 | -0.0018166 | -0.021443 | -0.039748 | -0.052286 | -0.057344 | -0.065657
29 | 6.3039 | 6.8019 | 6.9267 | 6.8341 | 6.8398 | 5.7115 | 0.21268 | -2.9447 | -3.753 | -2.6144 | -1.5436 | -3.0618 | -1.9306 | -0.58574 | 2.3173 | 2.3183 | 1.9097 | 0.96343 | 2.3481 | 1.3379 | 1.8369 | 3.0466 | 4.8133 | 5.4334
30 | -0.40968 | -0.41374 | -0.41796 | -0.42162 | -0.4235 | -0.38719 | -0.33592 | -0.3067 | -0.31568 | -0.34971 | -0.37301 | -0.39496 | -0.39542 | -0.40269 | -0.40623 | -0.39412 | -0.33364 | -0.19885 | -0.25649 | -0.31113 | -0.33493 | -0.35435 | -0.37458 | -0.37639
31 | -0.91042 | -0.95617 | -0.9968 | -1.0004 | -0.99814 | -0.84136 | -0.6412 | -0.5189 | -0.50971 | -0.42696 | -0.42253 | -0.41363 | -0.49781 | -0.53571 | -0.5213 | -0.64621 | -0.5725 | -0.28702 | -0.33987 | -0.42259 | -0.45631 | -0.59234 | -0.65509 | -0.68531
32 | 0.047533 | 0.037182 | 0.028192 | 0.042 | 0.034489 | 0.049688 | 0.066269 | 0.12908 | 0.14866 | 0.15317 | 0.14538 | 0.15508 | 0.15393 | 0.15215 | 0.12796 | 0.12172 | 0.10579 | 0.11573 | 0.098103 | 0.10237 | 0.086554 | 0.091112 | 0.056563 | 0.058087

## Qc, Winter, S6
LoadID | 0 | 1 | 2 | 3 | 4 | 5 | 6 | 7 | 8 | 9 | 10 | 11 | 12 | 13 | 14 | 15 | 16 | 17 | 18 | 19 | 20 | 21 | 22 | 23
1 | -0.74704 | -0.5278 | -0.45754 | -0.58649 | -0.50499 | -0.41518 | -0.34352 | -1.2005 | -1.2554 | -1.0768 | -1.2545 | -1.1657 | -1.1708 | -1.0455 | -0.62042 | -0.97138 | -1.165 | -1.087 | -0.75973 | -0.78818 | -0.73412 | -0.45538 | -0.36326 | -0.3765
2 | -0.11186 | -0.11184 | -0.11492 | -0.12019 | -0.11903 | -0.10924 | -0.069269 | -0.013315 | -0.014309 | -0.0094827 | -0.0083533 | -0.03728 | -0.054463 | -0.070602 | -0.070071 | -0.071256 | -0.056024 | 0.018414 | -0.0025951 | -0.030633 | -0.056783 | -0.074694 | -0.081921 | -0.093795
3 | 1.2408 | 1.3388 | 1.3634 | 1.3451 | 1.3462 | 1.1242 | 0.041861 | -0.57958 | -0.73869 | -0.51459 | -0.30382 | -0.60265 | -0.38 | -0.11529 | 0.45611 | 0.45631 | 0.37589 | 0.18963 | 0.46217 | 0.26333 | 0.36154 | 0.59966 | 0.94737 | 1.0694
4 | -0.15962 | -0.1612 | -0.16284 | -0.16427 | -0.165 | -0.15085 | -0.13088 | -0.11949 | -0.12299 | -0.13625 | -0.14533 | -0.15388 | -0.15406 | -0.15689 | -0.15827 | -0.15355 | -0.12999 | -0.077476 | -0.099932 | -0.12122 | -0.13049 | -0.13806 | -0.14594 | -0.14665
5 | -0.12853 | -0.13499 | -0.14073 | -0.14123 | -0.14091 | -0.11878 | -0.090523 | -0.073257 | -0.071959 | -0.060277 | -0.059651 | -0.058395 | -0.07028 | -0.075629 | -0.073596 | -0.091229 | -0.080824 | -0.04052 | -0.047982 | -0.059659 | -0.06442 | -0.083625 | -0.092483 | -0.09675
6 | -0.65357 | -0.51125 | -0.38764 | -0.5775 | -0.47422 | -0.68321 | -0.9112 | -1.7748 | -2.044 | -2.1061 | -1.999 | -2.1324 | -2.1165 | -2.092 | -1.7595 | -1.6737 | -1.4546 | -1.5913 | -1.3489 | -1.4076 | -1.1901 | -1.2528 | -0.77774 | -0.7987
7 | 0.80737 | 0.79854 | 0.82363 | 0.83854 | 0.8882 | 0.79526 | 0.67561 | 0.35094 | 0.17388 | 0.1614 | 0.12267 | 0.041227 | 0.16739 | 0.17467 | 0.31836 | 0.45495 | 0.41061 | 0.45799 | 0.51504 | 0.49448 | 0.56303 | 0.66374 | 0.74886 | 0.74488
8 | -0.36572 | -0.37345 | -0.37197 | -0.37144 | -0.36378 | -0.34908 | -0.26685 | -0.21229 | -0.19603 | -0.22388 | -0.21141 | -0.19271 | -0.20428 | -0.22117 | -0.26872 | -0.29801 | -0.29722 | -0.2931 | -0.30895 | -0.31944 | -0.32491 | -0.33444 | -0.34904 | -0.35573
9 | 0.025398 | 0.025398 | 0.025398 | 0.025398 | 0.025398 | 0.025398 | 0.025398 | 0.025398 | 0.025398 | 0.025398 | 0.025398 | 0.025398 | 0.025398 | 0.025398 | 0.025398 | 0.025398 | 0.025398 | 0.025398 | 0.025398 | 0.025398 | 0.025398 | 0.025398 | 0.025398 | 0.025398
10 | -0.058025 | -0.059717 | -0.059806 | -0.059638 | -0.059472 | -0.055599 | -0.041676 | -0.034015 | -0.021925 | -0.012662 | -0.016198 | -0.012505 | -0.014912 | -0.021567 | -0.026961 | -0.027808 | -0.028594 | -0.019299 | -0.023385 | -0.028991 | -0.034094 | -0.043379 | -0.054219 | -0.055184
11 | 0.42866 | 0.43278 | 0.44074 | 0.44465 | 0.43469 | 0.35081 | 0.26618 | 0.23783 | 0.16691 | 0.11013 | 0.25108 | 0.23677 | 0.26686 | 0.26631 | 0.2963 | 0.29658 | 0.25262 | 0.16894 | 0.23078 | 0.2711 | 0.29125 | 0.29826 | 0.32206 | 0.3416
12 | 0.050845 | -0.085309 | -0.18047 | -0.15605 | -0.12134 | 0.12223 | 0.0040355 | -0.14573 | -0.3163 | -0.37314 | -0.18125 | 0.00047091 | -0.5741 | -0.65083 | -0.61737 | -0.70879 | -0.38939 | -0.53785 | -0.57753 | -0.51483 | -0.57778 | -0.74169 | -0.68706 | -0.46285
13 | -0.13727 | -0.11102 | -0.15845 | -0.19855 | -0.20733 | -0.25277 | -0.92443 | -1.1572 | -1.2391 | -1.159 | -1.0617 | -1.2167 | -1.3752 | -1.2196 | -1.1994 | -1.1972 | -1.0788 | -1.1152 | -0.96434 | -0.728 | -0.79869 | -0.69795 | -0.307 | -0.2172
14 | -0.012451 | -0.0087966 | -0.0076257 | -0.0097749 | -0.0084164 | -0.0069197 | -0.0057254 | -0.020008 | -0.020924 | -0.017946 | -0.020909 | -0.019428 | -0.019514 | -0.017425 | -0.01034 | -0.01619 | -0.019417 | -0.018117 | -0.012662 | -0.013136 | -0.012235 | -0.0075897 | -0.0060543 | -0.006275
15 | -0.14169 | -0.14166 | -0.14557 | -0.15224 | -0.15077 | -0.13837 | -0.08774 | -0.016866 | -0.018125 | -0.012011 | -0.010581 | -0.047222 | -0.068986 | -0.089429 | -0.088757 | -0.090258 | -0.070964 | 0.023324 | -0.0032871 | -0.038802 | -0.071925 | -0.094612 | -0.10377 | -0.11881
16 | -0.38024 | -0.41028 | -0.4178 | -0.41221 | -0.41256 | -0.3445 | -0.012828 | 0.17761 | 0.22637 | 0.1577 | 0.093108 | 0.18468 | 0.11645 | 0.035331 | -0.13978 | -0.13984 | -0.11519 | -0.058111 | -0.14163 | -0.080698 | -0.11079 | -0.18377 | -0.29032 | -0.32773
17 | -0.57462 | -0.58031 | -0.58624 | -0.59137 | -0.594 | -0.54307 | -0.47117 | -0.43017 | -0.44277 | -0.49051 | -0.52318 | -0.55396 | -0.55462 | -0.56482 | -0.56978 | -0.55279 | -0.46797 | -0.27891 | -0.35975 | -0.43638 | -0.46978 | -0.49701 | -0.52538 | -0.52792
18 | -0.44986 | -0.47246 | -0.49254 | -0.49429 | -0.4932 | -0.41573 | -0.31683 | -0.2564 | -0.25186 | -0.21097 | -0.20878 | -0.20438 | -0.24598 | -0.2647 | -0.25759 | -0.3193 | -0.28288 | -0.14182 | -0.16794 | -0.20881 | -0.22547 | -0.29269 | -0.32369 | -0.33862
19 | -0.30896 | -0.24168 | -0.18325 | -0.273 | -0.22418 | -0.32297 | -0.43075 | -0.83901 | -0.96626 | -0.99561 | -0.945 | -1.008 | -1.0005 | -0.98895 | -0.83176 | -0.79119 | -0.68765 | -0.75226 | -0.63767 | -0.66542 | -0.5626 | -0.59223 | -0.36766 | -0.37757
20 | 0.52846 | 0.52268 | 0.53911 | 0.54886 | 0.58137 | 0.52053 | 0.44222 | 0.22971 | 0.11381 | 0.10564 | 0.080296 | 0.026985 | 0.10956 | 0.11433 | 0.20838 | 0.29778 | 0.26876 | 0.29978 | 0.33711 | 0.32366 | 0.36853 | 0.43445 | 0.49016 | 0.48756
21 | 0.14629 | 0.14938 | 0.14879 | 0.14857 | 0.14551 | 0.13963 | 0.10674 | 0.084917 | 0.078413 | 0.089553 | 0.084564 | 0.077085 | 0.081712 | 0.088467 | 0.10749 | 0.11921 | 0.11889 | 0.11724 | 0.12358 | 0.12778 | 0.12997 | 0.13378 | 0.13962 | 0.14229
22 | -0.059399 | -0.059399 | -0.059399 | -0.059399 | -0.059399 | -0.059399 | -0.059399 | -0.059399 | -0.059399 | -0.059399 | -0.059399 | -0.059399 | -0.059399 | -0.059399 | -0.059399 | -0.059399 | -0.059399 | -0.059399 | -0.059399 | -0.059399 | -0.059399 | -0.059399 | -0.059399 | -0.059399
23 | 0.19342 | 0.19906 | 0.19935 | 0.19879 | 0.19824 | 0.18533 | 0.13892 | 0.11338 | 0.073084 | 0.042205 | 0.053994 | 0.041684 | 0.049706 | 0.071891 | 0.089869 | 0.092693 | 0.095314 | 0.06433 | 0.077951 | 0.096638 | 0.11365 | 0.1446 | 0.18073 | 0.18395
24 | -2.2395 | -2.2611 | -2.3026 | -2.3231 | -2.2711 | -1.8328 | -1.3906 | -1.2425 | -0.87202 | -0.57539 | -1.3118 | -1.237 | -1.3942 | -1.3913 | -1.548 | -1.5495 | -1.3198 | -0.88262 | -1.2057 | -1.4164 | -1.5216 | -1.5582 | -1.6826 | -1.7847
25 | -0.044792 | 0.075153 | 0.15899 | 0.13748 | 0.10689 | -0.10768 | -0.0035551 | 0.12838 | 0.27865 | 0.32872 | 0.15967 | -0.00041485 | 0.50576 | 0.57335 | 0.54388 | 0.62441 | 0.34304 | 0.47382 | 0.50878 | 0.45354 | 0.509 | 0.65339 | 0.60527 | 0.40775
26 | -0.085793 | -0.069387 | -0.099032 | -0.12409 | -0.12958 | -0.15798 | -0.57777 | -0.72327 | -0.77442 | -0.72435 | -0.66353 | -0.76044 | -0.85951 | -0.76225 | -0.74964 | -0.74822 | -0.67428 | -0.69702 | -0.60272 | -0.455 | -0.49918 | -0.43622 | -0.19187 | -0.13575
27 | -0.24901 | -0.17593 | -0.15251 | -0.1955 | -0.16833 | -0.13839 | -0.11451 | -0.40015 | -0.41847 | -0.35893 | -0.41818 | -0.38857 | -0.39028 | -0.34851 | -0.20681 | -0.32379 | -0.38834 | -0.36235 | -0.25324 | -0.26273 | -0.24471 | -0.15179 | -0.12109 | -0.1255
28 | -0.078302 | -0.078285 | -0.080445 | -0.08413 | -0.083322 | -0.07647 | -0.048488 | -0.0093208 | -0.010016 | -0.0066379 | -0.0058473 | -0.026096 | -0.038124 | -0.049421 | -0.04905 | -0.049879 | -0.039217 | 0.012889 | -0.0018166 | -0.021443 | -0.039748 | -0.052286 | -0.057344 | -0.065657
29 | 6.3039 | 6.8019 | 6.9267 | 6.8341 | 6.8398 | 5.7115 | 0.21268 | -2.9447 | -3.753 | -2.6144 | -1.5436 | -3.0618 | -1.9306 | -0.58574 | 2.3173 | 2.3183 | 1.9097 | 0.96343 | 2.3481 | 1.3379 | 1.8369 | 3.0466 | 4.8133 | 5.4334
30 | -0.40968 | -0.41374 | -0.41796 | -0.42162 | -0.4235 | -0.38719 | -0.33592 | -0.3067 | -0.31568 | -0.34971 | -0.37301 | -0.39496 | -0.39542 | -0.40269 | -0.40623 | -0.39412 | -0.33364 | -0.19885 | -0.25649 | -0.31113 | -0.33493 | -0.35435 | -0.37458 | -0.37639
31 | -0.91042 | -0.95617 | -0.9968 | -1.0004 | -0.99814 | -0.84136 | -0.6412 | -0.5189 | -0.50971 | -0.42696 | -0.42253 | -0.41363 | -0.49781 | -0.53571 | -0.5213 | -0.64621 | -0.5725 | -0.28702 | -0.33987 | -0.42259 | -0.45631 | -0.59234 | -0.65509 | -0.68531
32 | 0.047533 | 0.037182 | 0.028192 | 0.042 | 0.034489 | 0.049688 | 0.066269 | 0.12908 | 0.14866 | 0.15317 | 0.14538 | 0.15508 | 0.15393 | 0.15215 | 0.12796 | 0.12172 | 0.10579 | 0.11573 | 0.098103 | 0.10237 | 0.086554 | 0.091112 | 0.056563 | 0.058087

## Qc, Winter, S7
LoadID | 0 | 1 | 2 | 3 | 4 | 5 | 6 | 7 | 8 | 9 | 10 | 11 | 12 | 13 | 14 | 15 | 16 | 17 | 18 | 19 | 20 | 21 | 22 | 23
1 | -0.71078 | -0.50218 | -0.43533 | -0.55802 | -0.48047 | -0.39503 | -0.32685 | -1.1422 | -1.1945 | -1.0245 | -1.1936 | -1.1091 | -1.114 | -0.99477 | -0.5903 | -0.92423 | -1.1085 | -1.0343 | -0.72285 | -0.74992 | -0.69848 | -0.43327 | -0.34563 | -0.35823
2 | -0.10643 | -0.10641 | -0.10934 | -0.11435 | -0.11325 | -0.10394 | -0.065906 | -0.012669 | -0.013614 | -0.0090224 | -0.0079478 | -0.035471 | -0.051819 | -0.067174 | -0.066669 | -0.067797 | -0.053304 | 0.01752 | -0.0024691 | -0.029146 | -0.054027 | -0.071068 | -0.077944 | -0.089242
3 | 1.1805 | 1.2738 | 1.2972 | 1.2798 | 1.2809 | 1.0696 | 0.039829 | -0.55145 | -0.70283 | -0.48961 | -0.28908 | -0.57339 | -0.36155 | -0.10969 | 0.43397 | 0.43416 | 0.35764 | 0.18042 | 0.43973 | 0.25055 | 0.34399 | 0.57055 | 0.90139 | 1.0175
4 | -0.15187 | -0.15337 | -0.15494 | -0.15629 | -0.15699 | -0.14353 | -0.12453 | -0.11369 | -0.11702 | -0.12964 | -0.13827 | -0.14641 | -0.14658 | -0.14928 | -0.15059 | -0.1461 | -0.12368 | -0.073715 | -0.09508 | -0.11533 | -0.12416 | -0.13136 | -0.13885 | -0.13953
5 | -0.12229 | -0.12844 | -0.13389 | -0.13437 | -0.13407 | -0.11301 | -0.086128 | -0.069701 | -0.068466 | -0.05735 | -0.056756 | -0.05556 | -0.066868 | -0.071958 | -0.070023 | -0.086801 | -0.076901 | -0.038553 | -0.045653 | -0.056763 | -0.061293 | -0.079566 | -0.087993 | -0.092053
6 | -0.62185 | -0.48643 | -0.36882 | -0.54946 | -0.4512 | -0.65004 | -0.86697 | -1.6887 | -1.9448 | -2.0039 | -1.902 | -2.0289 | -2.0138 | -1.9905 | -1.6741 | -1.5924 | -1.384 | -1.5141 | -1.2834 | -1.3393 | -1.1323 | -1.192 | -0.73998 | -0.75993
7 | 0.76818 | 0.75978 | 0.78365 | 0.79783 | 0.84509 | 0.75665 | 0.64282 | 0.3339 | 0.16544 | 0.15357 | 0.11672 | 0.039225 | 0.15926 | 0.16619 | 0.30291 | 0.43286 | 0.39067 | 0.43576 | 0.49004 | 0.47048 | 0.5357 | 0.63152 | 0.71251 | 0.70872
8 | -0.34796 | -0.35532 | -0.35391 | -0.35341 | -0.34612 | -0.33213 | -0.2539 | -0.20199 | -0.18652 | -0.21302 | -0.20115 | -0.18336 | -0.19436 | -0.21043 | -0.25568 | -0.28355 | -0.2828 | -0.27887 | -0.29395 | -0.30394 | -0.30914 | -0.31821 | -0.3321 | -0.33846
9 | 0.024165 | 0.024165 | 0.024165 | 0.024165 | 0.024165 | 0.024165 | 0.024165 | 0.024165 | 0.024165 | 0.024165 | 0.024165 | 0.024165 | 0.024165 | 0.024165 | 0.024165 | 0.024165 | 0.024165 | 0.024165 | 0.024165 | 0.024165 | 0.024165 | 0.024165 | 0.024165 | 0.024165
10 | -0.055209 | -0.056818 | -0.056903 | -0.056743 | -0.056585 | -0.0529 | -0.039653 | -0.032363 | -0.020861 | -0.012047 | -0.015412 | -0.011898 | -0.014188 | -0.02052 | -0.025652 | -0.026458 | -0.027206 | -0.018362 | -0.02225 | -0.027584 | -0.032439 | -0.041273 | -0.051587 | -0.052505
11 | 0.40785 | 0.41177 | 0.41934 | 0.42307 | 0.41359 | 0.33378 | 0.25326 | 0.22628 | 0.15881 | 0.10479 | 0.2389 | 0.22528 | 0.2539 | 0.25338 | 0.28191 | 0.28218 | 0.24036 | 0.16074 | 0.21958 | 0.25794 | 0.27711 | 0.28378 | 0.30643 | 0.32502
12 | 0.048377 | -0.081167 | -0.17171 | -0.14848 | -0.11545 | 0.1163 | 0.0038396 | -0.13866 | -0.30095 | -0.35502 | -0.17245 | 0.00044805 | -0.54623 | -0.61923 | -0.5874 | -0.67438 | -0.37049 | -0.51174 | -0.54949 | -0.48984 | -0.54973 | -0.70568 | -0.65371 | -0.44038
13 | -0.13061 | -0.10563 | -0.15076 | -0.18891 | -0.19727 | -0.2405 | -0.87955 | -1.1011 | -1.1789 | -1.1027 | -1.0101 | -1.1576 | -1.3085 | -1.1604 | -1.1412 | -1.139 | -1.0265 | -1.0611 | -0.91753 | -0.69266 | -0.75992 | -0.66406 | -0.29209 | -0.20665
14 | -0.011846 | -0.0083696 | -0.0072555 | -0.0093003 | -0.0080079 | -0.0065838 | -0.0054475 | -0.019036 | -0.019908 | -0.017075 | -0.019894 | -0.018485 | -0.018567 | -0.016579 | -0.0098383 | -0.015404 | -0.018474 | -0.017238 | -0.012048 | -0.012499 | -0.011641 | -0.0072212 | -0.0057604 | -0.0059704
15 | -0.13481 | -0.13478 | -0.1385 | -0.14484 | -0.14345 | -0.13166 | -0.083481 | -0.016047 | -0.017245 | -0.011428 | -0.010067 | -0.044929 | -0.065637 | -0.085088 | -0.084448 | -0.085876 | -0.067519 | 0.022192 | -0.0031276 | -0.036919 | -0.068434 | -0.090019 | -0.098729 | -0.11304
16 | -0.36178 | -0.39036 | -0.39752 | -0.3922 | -0.39253 | -0.32778 | -0.012206 | 0.16899 | 0.21538 | 0.15004 | 0.088588 | 0.17572 | 0.1108 | 0.033616 | -0.13299 | -0.13305 | -0.1096 | -0.055291 | -0.13476 | -0.076781 | -0.10542 | -0.17485 | -0.27623 | -0.31182
17 | -0.54672 | -0.55214 | -0.55778 | -0.56266 | -0.56517 | -0.5167 | -0.44829 | -0.40929 | -0.42128 | -0.4667 | -0.49778 | -0.52707 | -0.5277 | -0.5374 | -0.54212 | -0.52595 | -0.44525 | -0.26537 | -0.34229 | -0.4152 | -0.44697 | -0.47288 | -0.49988 | -0.5023
18 | -0.42802 | -0.44953 | -0.46863 | -0.4703 | -0.46926 | -0.39555 | -0.30145 | -0.24395 | -0.23963 | -0.20073 | -0.19864 | -0.19446 | -0.23404 | -0.25185 | -0.24508 | -0.3038 | -0.26915 | -0.13493 | -0.15979 | -0.19867 | -0.21453 | -0.27848 | -0.30798 | -0.32219
19 | -0.29396 | -0.22995 | -0.17435 | -0.25975 | -0.21329 | -0.30729 | -0.40984 | -0.79828 | -0.91935 | -0.94728 | -0.89912 | -0.95911 | -0.95198 | -0.94094 | -0.79138 | -0.75278 | -0.65427 | -0.71575 | -0.60671 | -0.63312 | -0.53529 | -0.56348 | -0.34981 | -0.35924
20 | 0.50281 | 0.49731 | 0.51294 | 0.52222 | 0.55315 | 0.49526 | 0.42075 | 0.21855 | 0.10829 | 0.10052 | 0.076398 | 0.025675 | 0.10424 | 0.10878 | 0.19827 | 0.28333 | 0.25571 | 0.28523 | 0.32075 | 0.30795 | 0.35064 | 0.41336 | 0.46637 | 0.46389
21 | 0.13919 | 0.14213 | 0.14157 | 0.14136 | 0.13845 | 0.13285 | 0.10156 | 0.080795 | 0.074606 | 0.085206 | 0.080459 | 0.073343 | 0.077745 | 0.084172 | 0.10227 | 0.11342 | 0.11312 | 0.11155 | 0.11758 | 0.12158 | 0.12366 | 0.12728 | 0.13284 | 0.13538
22 | -0.056516 | -0.056516 | -0.056516 | -0.056516 | -0.056516 | -0.056516 | -0.056516 | -0.056516 | -0.056516 | -0.056516 | -0.056516 | -0.056516 | -0.056516 | -0.056516 | -0.056516 | -0.056516 | -0.056516 | -0.056516 | -0.056516 | -0.056516 | -0.056516 | -0.056516 | -0.056516 | -0.056516
23 | 0.18403 | 0.18939 | 0.18968 | 0.18914 | 0.18862 | 0.17633 | 0.13218 | 0.10788 | 0.069536 | 0.040156 | 0.051373 | 0.039661 | 0.047293 | 0.068401 | 0.085507 | 0.088193 | 0.090688 | 0.061207 | 0.074167 | 0.091947 | 0.10813 | 0.13758 | 0.17196 | 0.17502
24 | -2.1308 | -2.1513 | -2.1908 | -2.2103 | -2.1608 | -1.7438 | -1.3231 | -1.1822 | -0.82969 | -0.54745 | -1.2481 | -1.177 | -1.3265 | -1.3238 | -1.4729 | -1.4743 | -1.2557 | -0.83977 | -1.1472 | -1.3476 | -1.4478 | -1.4826 | -1.6009 | -1.698
25 | -0.042618 | 0.071505 | 0.15127 | 0.1308 | 0.1017 | -0.10245 | -0.0033825 | 0.12215 | 0.26512 | 0.31276 | 0.15192 | -0.00039471 | 0.48121 | 0.54551 | 0.51747 | 0.5941 | 0.32638 | 0.45082 | 0.48408 | 0.43153 | 0.48429 | 0.62167 | 0.57589 | 0.38795
26 | -0.081629 | -0.066019 | -0.094224 | -0.11807 | -0.12329 | -0.15031 | -0.54972 | -0.68816 | -0.73682 | -0.68919 | -0.63132 | -0.72353 | -0.81778 | -0.72525 | -0.71325 | -0.7119 | -0.64155 | -0.66319 | -0.57346 | -0.43291 | -0.47495 | -0.41504 | -0.18256 | -0.12916
27 | -0.23693 | -0.16739 | -0.14511 | -0.18601 | -0.16016 | -0.13168 | -0.10895 | -0.38073 | -0.39816 | -0.3415 | -0.39788 | -0.36971 | -0.37134 | -0.33159 | -0.19677 | -0.30808 | -0.36949 | -0.34476 | -0.24095 | -0.24997 | -0.23283 | -0.14442 | -0.11521 | -0.11941
28 | -0.074501 | -0.074484 | -0.07654 | -0.080046 | -0.079277 | -0.072758 | -0.046134 | -0.0088683 | -0.0095301 | -0.0063157 | -0.0055635 | -0.024829 | -0.036273 | -0.047022 | -0.046669 | -0.047458 | -0.037313 | 0.012264 | -0.0017284 | -0.020402 | -0.037819 | -0.049747 | -0.054561 | -0.062469
29 | 5.9979 | 6.4718 | 6.5905 | 6.5023 | 6.5077 | 5.4342 | 0.20235 | -2.8017 | -3.5708 | -2.4875 | -1.4687 | -2.9132 | -1.8369 | -0.55731 | 2.2049 | 2.2058 | 1.817 | 0.91666 | 2.2341 | 1.2729 | 1.7477 | 2.8987 | 4.5796 | 5.1697
30 | -0.38979 | -0.39366 | -0.39767 | -0.40116 | -0.40294 | -0.36839 | -0.31962 | -0.29181 | -0.30036 | -0.33274 | -0.3549 | -0.37578 | -0.37623 | -0.38315 | -0.38651 | -0.37498 | -0.31745 | -0.1892 | -0.24404 | -0.29602 | -0.31868 | -0.33715 | -0.35639 | -0.35812
31 | -0.86623 | -0.90976 | -0.94841 | -0.9518 | -0.94969 | -0.80051 | -0.61008 | -0.49371 | -0.48496 | -0.40623 | -0.40202 | -0.39355 | -0.47365 | -0.5097 | -0.496 | -0.61484 | -0.54471 | -0.27308 | -0.32337 | -0.40207 | -0.43416 | -0.56359 | -0.62329 | -0.65204
32 | 0.045225 | 0.035377 | 0.026824 | 0.039961 | 0.032814 | 0.047276 | 0.063052 | 0.12281 | 0.14144 | 0.14574 | 0.13833 | 0.14755 | 0.14646 | 0.14476 | 0.12175 | 0.11581 | 0.10066 | 0.11011 | 0.09334 | 0.097403 | 0.082353 | 0.086689 | 0.053817 | 0.055267

## Qc, Winter, S8
LoadID | 0 | 1 | 2 | 3 | 4 | 5 | 6 | 7 | 8 | 9 | 10 | 11 | 12 | 13 | 14 | 15 | 16 | 17 | 18 | 19 | 20 | 21 | 22 | 23
1 | -0.71078 | -0.50218 | -0.43533 | -0.55802 | -0.48047 | -0.39503 | -0.32685 | -1.1422 | -1.1945 | -1.0245 | -1.1936 | -1.1091 | -1.114 | -0.99477 | -0.5903 | -0.92423 | -1.1085 | -1.0343 | -0.72285 | -0.74992 | -0.69848 | -0.43327 | -0.34563 | -0.35823
2 | -0.10643 | -0.10641 | -0.10934 | -0.11435 | -0.11325 | -0.10394 | -0.065906 | -0.012669 | -0.013614 | -0.0090224 | -0.0079478 | -0.035471 | -0.051819 | -0.067174 | -0.066669 | -0.067797 | -0.053304 | 0.01752 | -0.0024691 | -0.029146 | -0.054027 | -0.071068 | -0.077944 | -0.089242
3 | 1.1805 | 1.2738 | 1.2972 | 1.2798 | 1.2809 | 1.0696 | 0.039829 | -0.55145 | -0.70283 | -0.48961 | -0.28908 | -0.57339 | -0.36155 | -0.10969 | 0.43397 | 0.43416 | 0.35764 | 0.18042 | 0.43973 | 0.25055 | 0.34399 | 0.57055 | 0.90139 | 1.0175
4 | -0.15187 | -0.15337 | -0.15494 | -0.15629 | -0.15699 | -0.14353 | -0.12453 | -0.11369 | -0.11702 | -0.12964 | -0.13827 | -0.14641 | -0.14658 | -0.14928 | -0.15059 | -0.1461 | -0.12368 | -0.073715 | -0.09508 | -0.11533 | -0.12416 | -0.13136 | -0.13885 | -0.13953
5 | -0.12229 | -0.12844 | -0.13389 | -0.13437 | -0.13407 | -0.11301 | -0.086128 | -0.069701 | -0.068466 | -0.05735 | -0.056756 | -0.05556 | -0.066868 | -0.071958 | -0.070023 | -0.086801 | -0.076901 | -0.038553 | -0.045653 | -0.056763 | -0.061293 | -0.079566 | -0.087993 | -0.092053
6 | -0.62185 | -0.48643 | -0.36882 | -0.54946 | -0.4512 | -0.65004 | -0.86697 | -1.6887 | -1.9448 | -2.0039 | -1.902 | -2.0289 | -2.0138 | -1.9905 | -1.6741 | -1.5924 | -1.384 | -1.5141 | -1.2834 | -1.3393 | -1.1323 | -1.192 | -0.73998 | -0.75993
7 | 0.76818 | 0.75978 | 0.78365 | 0.79783 | 0.84509 | 0.75665 | 0.64282 | 0.3339 | 0.16544 | 0.15357 | 0.11672 | 0.039225 | 0.15926 | 0.16619 | 0.30291 | 0.43286 | 0.39067 | 0.43576 | 0.49004 | 0.47048 | 0.5357 | 0.63152 | 0.71251 | 0.70872
8 | -0.34796 | -0.35532 | -0.35391 | -0.35341 | -0.34612 | -0.33213 | -0.2539 | -0.20199 | -0.18652 | -0.21302 | -0.20115 | -0.18336 | -0.19436 | -0.21043 | -0.25568 | -0.28355 | -0.2828 | -0.27887 | -0.29395 | -0.30394 | -0.30914 | -0.31821 | -0.3321 | -0.33846
9 | 0.024165 | 0.024165 | 0.024165 | 0.024165 | 0.024165 | 0.024165 | 0.024165 | 0.024165 | 0.024165 | 0.024165 | 0.024165 | 0.024165 | 0.024165 | 0.024165 | 0.024165 | 0.024165 | 0.024165 | 0.024165 | 0.024165 | 0.024165 | 0.024165 | 0.024165 | 0.024165 | 0.024165
10 | -0.055209 | -0.056818 | -0.056903 | -0.056743 | -0.056585 | -0.0529 | -0.039653 | -0.032363 | -0.020861 | -0.012047 | -0.015412 | -0.011898 | -0.014188 | -0.02052 | -0.025652 | -0.026458 | -0.027206 | -0.018362 | -0.02225 | -0.027584 | -0.032439 | -0.041273 | -0.051587 | -0.052505
11 | 0.40785 | 0.41177 | 0.41934 | 0.42307 | 0.41359 | 0.33378 | 0.25326 | 0.22628 | 0.15881 | 0.10479 | 0.2389 | 0.22528 | 0.2539 | 0.25338 | 0.28191 | 0.28218 | 0.24036 | 0.16074 | 0.21958 | 0.25794 | 0.27711 | 0.28378 | 0.30643 | 0.32502
12 | 0.048377 | -0.081167 | -0.17171 | -0.14848 | -0.11545 | 0.1163 | 0.0038396 | -0.13866 | -0.30095 | -0.35502 | -0.17245 | 0.00044805 | -0.54623 | -0.61923 | -0.5874 | -0.67438 | -0.37049 | -0.51174 | -0.54949 | -0.48984 | -0.54973 | -0.70568 | -0.65371 | -0.44038
13 | -0.13061 | -0.10563 | -0.15076 | -0.18891 | -0.19727 | -0.2405 | -0.87955 | -1.1011 | -1.1789 | -1.1027 | -1.0101 | -1.1576 | -1.3085 | -1.1604 | -1.1412 | -1.139 | -1.0265 | -1.0611 | -0.91753 | -0.69266 | -0.75992 | -0.66406 | -0.29209 | -0.20665
14 | -0.011846 | -0.0083696 | -0.0072555 | -0.0093003 | -0.0080079 | -0.0065838 | -0.0054475 | -0.019036 | -0.019908 | -0.017075 | -0.019894 | -0.018485 | -0.018567 | -0.016579 | -0.0098383 | -0.015404 | -0.018474 | -0.017238 | -0.012048 | -0.012499 | -0.011641 | -0.0072212 | -0.0057604 | -0.0059704
15 | -0.13481 | -0.13478 | -0.1385 | -0.14484 | -0.14345 | -0.13166 | -0.083481 | -0.016047 | -0.017245 | -0.011428 | -0.010067 | -0.044929 | -0.065637 | -0.085088 | -0.084448 | -0.085876 | -0.067519 | 0.022192 | -0.0031276 | -0.036919 | -0.068434 | -0.090019 | -0.098729 | -0.11304
16 | -0.36178 | -0.39036 | -0.39752 | -0.3922 | -0.39253 | -0.32778 | -0.012206 | 0.16899 | 0.21538 | 0.15004 | 0.088588 | 0.17572 | 0.1108 | 0.033616 | -0.13299 | -0.13305 | -0.1096 | -0.055291 | -0.13476 | -0.076781 | -0.10542 | -0.17485 | -0.27623 | -0.31182
17 | -0.54672 | -0.55214 | -0.55778 | -0.56266 | -0.56517 | -0.5167 | -0.44829 | -0.40929 | -0.42128 | -0.4667 | -0.49778 | -0.52707 | -0.5277 | -0.5374 | -0.54212 | -0.52595 | -0.44525 | -0.26537 | -0.34229 | -0.4152 | -0.44697 | -0.47288 | -0.49988 | -0.5023
18 | -0.42802 | -0.44953 | -0.46863 | -0.4703 | -0.46926 | -0.39555 | -0.30145 | -0.24395 | -0.23963 | -0.20073 | -0.19864 | -0.19446 | -0.23404 | -0.25185 | -0.24508 | -0.3038 | -0.26915 | -0.13493 | -0.15979 | -0.19867 | -0.21453 | -0.27848 | -0.30798 | -0.32219
19 | -0.29396 | -0.22995 | -0.17435 | -0.25975 | -0.21329 | -0.30729 | -0.40984 | -0.79828 | -0.91935 | -0.94728 | -0.89912 | -0.95911 | -0.95198 | -0.94094 | -0.79138 | -0.75278 | -0.65427 | -0.71575 | -0.60671 | -0.63312 | -0.53529 | -0.56348 | -0.34981 | -0.35924
20 | 0.50281 | 0.49731 | 0.51294 | 0.52222 | 0.55315 | 0.49526 | 0.42075 | 0.21855 | 0.10829 | 0.10052 | 0.076398 | 0.025675 | 0.10424 | 0.10878 | 0.19827 | 0.28333 | 0.25571 | 0.28523 | 0.32075 | 0.30795 | 0.35064 | 0.41336 | 0.46637 | 0.46389
21 | 0.13919 | 0.14213 | 0.14157 | 0.14136 | 0.13845 | 0.13285 | 0.10156 | 0.080795 | 0.074606 | 0.085206 | 0.080459 | 0.073343 | 0.077745 | 0.084172 | 0.10227 | 0.11342 | 0.11312 | 0.11155 | 0.11758 | 0.12158 | 0.12366 | 0.12728 | 0.13284 | 0.13538
22 | -0.056516 | -0.056516 | -0.056516 | -0.056516 | -0.056516 | -0.056516 | -0.056516 | -0.056516 | -0.056516 | -0.056516 | -0.056516 | -0.056516 | -0.056516 | -0.056516 | -0.056516 | -0.056516 | -0.056516 | -0.056516 | -0.056516 | -0.056516 | -0.056516 | -0.056516 | -0.056516 | -0.056516
23 | 0.18403 | 0.18939 | 0.18968 | 0.18914 | 0.18862 | 0.17633 | 0.13218 | 0.10788 | 0.069536 | 0.040156 | 0.051373 | 0.039661 | 0.047293 | 0.068401 | 0.085507 | 0.088193 | 0.090688 | 0.061207 | 0.074167 | 0.091947 | 0.10813 | 0.13758 | 0.17196 | 0.17502
24 | -2.1308 | -2.1513 | -2.1908 | -2.2103 | -2.1608 | -1.7438 | -1.3231 | -1.1822 | -0.82969 | -0.54745 | -1.2481 | -1.177 | -1.3265 | -1.3238 | -1.4729 | -1.4743 | -1.2557 | -0.83977 | -1.1472 | -1.3476 | -1.4478 | -1.4826 | -1.6009 | -1.698
25 | -0.042618 | 0.071505 | 0.15127 | 0.1308 | 0.1017 | -0.10245 | -0.0033825 | 0.12215 | 0.26512 | 0.31276 | 0.15192 | -0.00039471 | 0.48121 | 0.54551 | 0.51747 | 0.5941 | 0.32638 | 0.45082 | 0.48408 | 0.43153 | 0.48429 | 0.62167 | 0.57589 | 0.38795
26 | -0.081629 | -0.066019 | -0.094224 | -0.11807 | -0.12329 | -0.15031 | -0.54972 | -0.68816 | -0.73682 | -0.68919 | -0.63132 | -0.72353 | -0.81778 | -0.72525 | -0.71325 | -0.7119 | -0.64155 | -0.66319 | -0.57346 | -0.43291 | -0.47495 | -0.41504 | -0.18256 | -0.12916
27 | -0.23693 | -0.16739 | -0.14511 | -0.18601 | -0.16016 | -0.13168 | -0.10895 | -0.38073 | -0.39816 | -0.3415 | -0.39788 | -0.36971 | -0.37134 | -0.33159 | -0.19677 | -0.30808 | -0.36949 | -0.34476 | -0.24095 | -0.24997 | -0.23283 | -0.14442 | -0.11521 | -0.11941
28 | -0.074501 | -0.074484 | -0.07654 | -0.080046 | -0.079277 | -0.072758 | -0.046134 | -0.0088683 | -0.0095301 | -0.0063157 | -0.0055635 | -0.024829 | -0.036273 | -0.047022 | -0.046669 | -0.047458 | -0.037313 | 0.012264 | -0.0017284 | -0.020402 | -0.037819 | -0.049747 | -0.054561 | -0.062469
29 | 5.9979 | 6.4718 | 6.5905 | 6.5023 | 6.5077 | 5.4342 | 0.20235 | -2.8017 | -3.5708 | -2.4875 | -1.4687 | -2.9132 | -1.8369 | -0.55731 | 2.2049 | 2.2058 | 1.817 | 0.91666 | 2.2341 | 1.2729 | 1.7477 | 2.8987 | 4.5796 | 5.1697
30 | -0.38979 | -0.39366 | -0.39767 | -0.40116 | -0.40294 | -0.36839 | -0.31962 | -0.29181 | -0.30036 | -0.33274 | -0.3549 | -0.37578 | -0.37623 | -0.38315 | -0.38651 | -0.37498 | -0.31745 | -0.1892 | -0.24404 | -0.29602 | -0.31868 | -0.33715 | -0.35639 | -0.35812
31 | -0.86623 | -0.90976 | -0.94841 | -0.9518 | -0.94969 | -0.80051 | -0.61008 | -0.49371 | -0.48496 | -0.40623 | -0.40202 | -0.39355 | -0.47365 | -0.5097 | -0.496 | -0.61484 | -0.54471 | -0.27308 | -0.32337 | -0.40207 | -0.43416 | -0.56359 | -0.62329 | -0.65204
32 | 0.045225 | 0.035377 | 0.026824 | 0.039961 | 0.032814 | 0.047276 | 0.063052 | 0.12281 | 0.14144 | 0.14574 | 0.13833 | 0.14755 | 0.14646 | 0.14476 | 0.12175 | 0.11581 | 0.10066 | 0.11011 | 0.09334 | 0.097403 | 0.082353 | 0.086689 | 0.053817 | 0.055267

## Qc, Winter, S9
LoadID | 0 | 1 | 2 | 3 | 4 | 5 | 6 | 7 | 8 | 9 | 10 | 11 | 12 | 13 | 14 | 15 | 16 | 17 | 18 | 19 | 20 | 21 | 22 | 23
1 | -0.71078 | -0.50218 | -0.43533 | -0.55802 | -0.48047 | -0.39503 | -0.32685 | -1.1422 | -1.1945 | -1.0245 | -1.1936 | -1.1091 | -1.114 | -0.99477 | -0.5903 | -0.92423 | -1.1085 | -1.0343 | -0.72285 | -0.74992 | -0.69848 | -0.43327 | -0.34563 | -0.35823
2 | -0.10643 | -0.10641 | -0.10934 | -0.11435 | -0.11325 | -0.10394 | -0.065906 | -0.012669 | -0.013614 | -0.0090224 | -0.0079478 | -0.035471 | -0.051819 | -0.067174 | -0.066669 | -0.067797 | -0.053304 | 0.01752 | -0.0024691 | -0.029146 | -0.054027 | -0.071068 | -0.077944 | -0.089242
3 | 1.1805 | 1.2738 | 1.2972 | 1.2798 | 1.2809 | 1.0696 | 0.039829 | -0.55145 | -0.70283 | -0.48961 | -0.28908 | -0.57339 | -0.36155 | -0.10969 | 0.43397 | 0.43416 | 0.35764 | 0.18042 | 0.43973 | 0.25055 | 0.34399 | 0.57055 | 0.90139 | 1.0175
4 | -0.15187 | -0.15337 | -0.15494 | -0.15629 | -0.15699 | -0.14353 | -0.12453 | -0.11369 | -0.11702 | -0.12964 | -0.13827 | -0.14641 | -0.14658 | -0.14928 | -0.15059 | -0.1461 | -0.12368 | -0.073715 | -0.09508 | -0.11533 | -0.12416 | -0.13136 | -0.13885 | -0.13953
5 | -0.12229 | -0.12844 | -0.13389 | -0.13437 | -0.13407 | -0.11301 | -0.086128 | -0.069701 | -0.068466 | -0.05735 | -0.056756 | -0.05556 | -0.066868 | -0.071958 | -0.070023 | -0.086801 | -0.076901 | -0.038553 | -0.045653 | -0.056763 | -0.061293 | -0.079566 | -0.087993 | -0.092053
6 | -0.62185 | -0.48643 | -0.36882 | -0.54946 | -0.4512 | -0.65004 | -0.86697 | -1.6887 | -1.9448 | -2.0039 | -1.902 | -2.0289 | -2.0138 | -1.9905 | -1.6741 | -1.5924 | -1.384 | -1.5141 | -1.2834 | -1.3393 | -1.1323 | -1.192 | -0.73998 | -0.75993
7 | 0.76818 | 0.75978 | 0.78365 | 0.79783 | 0.84509 | 0.75665 | 0.64282 | 0.3339 | 0.16544 | 0.15357 | 0.11672 | 0.039225 | 0.15926 | 0.16619 | 0.30291 | 0.43286 | 0.39067 | 0.43576 | 0.49004 | 0.47048 | 0.5357 | 0.63152 | 0.71251 | 0.70872
8 | -0.34796 | -0.35532 | -0.35391 | -0.35341 | -0.34612 | -0.33213 | -0.2539 | -0.20199 | -0.18652 | -0.21302 | -0.20115 | -0.18336 | -0.19436 | -0.21043 | -0.25568 | -0.28355 | -0.2828 | -0.27887 | -0.29395 | -0.30394 | -0.30914 | -0.31821 | -0.3321 | -0.33846
9 | 0.024165 | 0.024165 | 0.024165 | 0.024165 | 0.024165 | 0.024165 | 0.024165 | 0.024165 | 0.024165 | 0.024165 | 0.024165 | 0.024165 | 0.024165 | 0.024165 | 0.024165 | 0.024165 | 0.024165 | 0.024165 | 0.024165 | 0.024165 | 0.024165 | 0.024165 | 0.024165 | 0.024165
10 | -0.055209 | -0.056818 | -0.056903 | -0.056743 | -0.056585 | -0.0529 | -0.039653 | -0.032363 | -0.020861 | -0.012047 | -0.015412 | -0.011898 | -0.014188 | -0.02052 | -0.025652 | -0.026458 | -0.027206 | -0.018362 | -0.02225 | -0.027584 | -0.032439 | -0.041273 | -0.051587 | -0.052505
11 | 0.40785 | 0.41177 | 0.41934 | 0.42307 | 0.41359 | 0.33378 | 0.25326 | 0.22628 | 0.15881 | 0.10479 | 0.2389 | 0.22528 | 0.2539 | 0.25338 | 0.28191 | 0.28218 | 0.24036 | 0.16074 | 0.21958 | 0.25794 | 0.27711 | 0.28378 | 0.30643 | 0.32502
12 | 0.048377 | -0.081167 | -0.17171 | -0.14848 | -0.11545 | 0.1163 | 0.0038396 | -0.13866 | -0.30095 | -0.35502 | -0.17245 | 0.00044805 | -0.54623 | -0.61923 | -0.5874 | -0.67438 | -0.37049 | -0.51174 | -0.54949 | -0.48984 | -0.54973 | -0.70568 | -0.65371 | -0.44038
13 | -0.13061 | -0.10563 | -0.15076 | -0.18891 | -0.19727 | -0.2405 | -0.87955 | -1.1011 | -1.1789 | -1.1027 | -1.0101 | -1.1576 | -1.3085 | -1.1604 | -1.1412 | -1.139 | -1.0265 | -1.0611 | -0.91753 | -0.69266 | -0.75992 | -0.66406 | -0.29209 | -0.20665
14 | -0.011846 | -0.0083696 | -0.0072555 | -0.0093003 | -0.0080079 | -0.0065838 | -0.0054475 | -0.019036 | -0.019908 | -0.017075 | -0.019894 | -0.018485 | -0.018567 | -0.016579 | -0.0098383 | -0.015404 | -0.018474 | -0.017238 | -0.012048 | -0.012499 | -0.011641 | -0.0072212 | -0.0057604 | -0.0059704
15 | -0.13481 | -0.13478 | -0.1385 | -0.14484 | -0.14345 | -0.13166 | -0.083481 | -0.016047 | -0.017245 | -0.011428 | -0.010067 | -0.044929 | -0.065637 | -0.085088 | -0.084448 | -0.085876 | -0.067519 | 0.022192 | -0.0031276 | -0.036919 | -0.068434 | -0.090019 | -0.098729 | -0.11304
16 | -0.36178 | -0.39036 | -0.39752 | -0.3922 | -0.39253 | -0.32778 | -0.012206 | 0.16899 | 0.21538 | 0.15004 | 0.088588 | 0.17572 | 0.1108 | 0.033616 | -0.13299 | -0.13305 | -0.1096 | -0.055291 | -0.13476 | -0.076781 | -0.10542 | -0.17485 | -0.27623 | -0.31182
17 | -0.54672 | -0.55214 | -0.55778 | -0.56266 | -0.56517 | -0.5167 | -0.44829 | -0.40929 | -0.42128 | -0.4667 | -0.49778 | -0.52707 | -0.5277 | -0.5374 | -0.54212 | -0.52595 | -0.44525 | -0.26537 | -0.34229 | -0.4152 | -0.44697 | -0.47288 | -0.49988 | -0.5023
18 | -0.42802 | -0.44953 | -0.46863 | -0.4703 | -0.46926 | -0.39555 | -0.30145 | -0.24395 | -0.23963 | -0.20073 | -0.19864 | -0.19446 | -0.23404 | -0.25185 | -0.24508 | -0.3038 | -0.26915 | -0.13493 | -0.15979 | -0.19867 | -0.21453 | -0.27848 | -0.30798 | -0.32219
19 | -0.29396 | -0.22995 | -0.17435 | -0.25975 | -0.21329 | -0.30729 | -0.40984 | -0.79828 | -0.91935 | -0.94728 | -0.89912 | -0.95911 | -0.95198 | -0.94094 | -0.79138 | -0.75278 | -0.65427 | -0.71575 | -0.60671 | -0.63312 | -0.53529 | -0.56348 | -0.34981 | -0.35924
20 | 0.50281 | 0.49731 | 0.51294 | 0.52222 | 0.55315 | 0.49526 | 0.42075 | 0.21855 | 0.10829 | 0.10052 | 0.076398 | 0.025675 | 0.10424 | 0.10878 | 0.19827 | 0.28333 | 0.25571 | 0.28523 | 0.32075 | 0.30795 | 0.35064 | 0.41336 | 0.46637 | 0.46389
21 | 0.13919 | 0.14213 | 0.14157 | 0.14136 | 0.13845 | 0.13285 | 0.10156 | 0.080795 | 0.074606 | 0.085206 | 0.080459 | 0.073343 | 0.077745 | 0.084172 | 0.10227 | 0.11342 | 0.11312 | 0.11155 | 0.11758 | 0.12158 | 0.12366 | 0.12728 | 0.13284 | 0.13538
22 | -0.056516 | -0.056516 | -0.056516 | -0.056516 | -0.056516 | -0.056516 | -0.056516 | -0.056516 | -0.056516 | -0.056516 | -0.056516 | -0.056516 | -0.056516 | -0.056516 | -0.056516 | -0.056516 | -0.056516 | -0.056516 | -0.056516 | -0.056516 | -0.056516 | -0.056516 | -0.056516 | -0.056516
23 | 0.18403 | 0.18939 | 0.18968 | 0.18914 | 0.18862 | 0.17633 | 0.13218 | 0.10788 | 0.069536 | 0.040156 | 0.051373 | 0.039661 | 0.047293 | 0.068401 | 0.085507 | 0.088193 | 0.090688 | 0.061207 | 0.074167 | 0.091947 | 0.10813 | 0.13758 | 0.17196 | 0.17502
24 | -2.1308 | -2.1513 | -2.1908 | -2.2103 | -2.1608 | -1.7438 | -1.3231 | -1.1822 | -0.82969 | -0.54745 | -1.2481 | -1.177 | -1.3265 | -1.3238 | -1.4729 | -1.4743 | -1.2557 | -0.83977 | -1.1472 | -1.3476 | -1.4478 | -1.4826 | -1.6009 | -1.698
25 | -0.042618 | 0.071505 | 0.15127 | 0.1308 | 0.1017 | -0.10245 | -0.0033825 | 0.12215 | 0.26512 | 0.31276 | 0.15192 | -0.00039471 | 0.48121 | 0.54551 | 0.51747 | 0.5941 | 0.32638 | 0.45082 | 0.48408 | 0.43153 | 0.48429 | 0.62167 | 0.57589 | 0.38795
26 | -0.081629 | -0.066019 | -0.094224 | -0.11807 | -0.12329 | -0.15031 | -0.54972 | -0.68816 | -0.73682 | -0.68919 | -0.63132 | -0.72353 | -0.81778 | -0.72525 | -0.71325 | -0.7119 | -0.64155 | -0.66319 | -0.57346 | -0.43291 | -0.47495 | -0.41504 | -0.18256 | -0.12916
27 | -0.23693 | -0.16739 | -0.14511 | -0.18601 | -0.16016 | -0.13168 | -0.10895 | -0.38073 | -0.39816 | -0.3415 | -0.39788 | -0.36971 | -0.37134 | -0.33159 | -0.19677 | -0.30808 | -0.36949 | -0.34476 | -0.24095 | -0.24997 | -0.23283 | -0.14442 | -0.11521 | -0.11941
28 | -0.074501 | -0.074484 | -0.07654 | -0.080046 | -0.079277 | -0.072758 | -0.046134 | -0.0088683 | -0.0095301 | -0.0063157 | -0.0055635 | -0.024829 | -0.036273 | -0.047022 | -0.046669 | -0.047458 | -0.037313 | 0.012264 | -0.0017284 | -0.020402 | -0.037819 | -0.049747 | -0.054561 | -0.062469
29 | 5.9979 | 6.4718 | 6.5905 | 6.5023 | 6.5077 | 5.4342 | 0.20235 | -2.8017 | -3.5708 | -2.4875 | -1.4687 | -2.9132 | -1.8369 | -0.55731 | 2.2049 | 2.2058 | 1.817 | 0.91666 | 2.2341 | 1.2729 | 1.7477 | 2.8987 | 4.5796 | 5.1697
30 | -0.38979 | -0.39366 | -0.39767 | -0.40116 | -0.40294 | -0.36839 | -0.31962 | -0.29181 | -0.30036 | -0.33274 | -0.3549 | -0.37578 | -0.37623 | -0.38315 | -0.38651 | -0.37498 | -0.31745 | -0.1892 | -0.24404 | -0.29602 | -0.31868 | -0.33715 | -0.35639 | -0.35812
31 | -0.86623 | -0.90976 | -0.94841 | -0.9518 | -0.94969 | -0.80051 | -0.61008 | -0.49371 | -0.48496 | -0.40623 | -0.40202 | -0.39355 | -0.47365 | -0.5097 | -0.496 | -0.61484 | -0.54471 | -0.27308 | -0.32337 | -0.40207 | -0.43416 | -0.56359 | -0.62329 | -0.65204
32 | 0.045225 | 0.035377 | 0.026824 | 0.039961 | 0.032814 | 0.047276 | 0.063052 | 0.12281 | 0.14144 | 0.14574 | 0.13833 | 0.14755 | 0.14646 | 0.14476 | 0.12175 | 0.11581 | 0.10066 | 0.11011 | 0.09334 | 0.097403 | 0.082353 | 0.086689 | 0.053817 | 0.055267

## UpFlex, Winter
LoadID | 0 | 1 | 2 | 3 | 4 | 5 | 6 | 7 | 8 | 9 | 10 | 11 | 12 | 13 | 14 | 15 | 16 | 17 | 18 | 19 | 20 | 21 | 22 | 23
1 | 0.31592 | 0.34779 | 0.45268 | 0.51898 | 0.6102 | 0.71328 | 0.63583 | 0.90898 | 0.83389 | 0.94183 | 0.96795 | 0.89786 | 0.847 | 0.77978 | 0.71827 | 0.64643 | 0.6397 | 0.50684 | 0.41935 | 0.49762 | 0.50702 | 0.57942 | 0.28134 | 0.27012
2 | 0.48611 | 0.53515 | 0.69654 | 0.79856 | 0.93892 | 1.0975 | 0.97835 | 1.3987 | 1.2831 | 1.4492 | 1.4894 | 1.3815 | 1.3033 | 1.1999 | 1.1052 | 0.99467 | 0.98431 | 0.77988 | 0.64526 | 0.76569 | 0.78016 | 0.89156 | 0.4329 | 0.41564
3 | 0.45248 | 0.49812 | 0.64835 | 0.74331 | 0.87397 | 1.0216 | 0.91067 | 1.3019 | 1.1943 | 1.3489 | 1.3864 | 1.286 | 1.2131 | 1.1169 | 1.0287 | 0.92585 | 0.91622 | 0.72593 | 0.60062 | 0.71271 | 0.72619 | 0.82988 | 0.40295 | 0.38688
4 | 0.2079 | 0.22887 | 0.29789 | 0.34152 | 0.40155 | 0.46939 | 0.41842 | 0.59817 | 0.54875 | 0.61979 | 0.63698 | 0.59085 | 0.55738 | 0.51315 | 0.47266 | 0.42539 | 0.42096 | 0.33353 | 0.27596 | 0.32746 | 0.33365 | 0.3813 | 0.18514 | 0.17776
5 | 0.12229 | 0.13463 | 0.17523 | 0.2009 | 0.23621 | 0.27611 | 0.24613 | 0.35187 | 0.3228 | 0.36458 | 0.37469 | 0.34756 | 0.32787 | 0.30185 | 0.27804 | 0.25023 | 0.24763 | 0.1962 | 0.16233 | 0.19263 | 0.19627 | 0.22429 | 0.10891 | 0.10456
6 | 0.50955 | 0.56095 | 0.73013 | 0.83706 | 0.9842 | 1.1505 | 1.0255 | 1.4661 | 1.345 | 1.5191 | 1.5612 | 1.4482 | 1.3661 | 1.2577 | 1.1585 | 1.0426 | 1.0318 | 0.81749 | 0.67637 | 0.80261 | 0.81778 | 0.93455 | 0.45378 | 0.43568
7 | 0.4484 | 0.49364 | 0.64251 | 0.73662 | 0.86609 | 1.0124 | 0.90246 | 1.2902 | 1.1836 | 1.3368 | 1.3739 | 1.2744 | 1.2022 | 1.1068 | 1.0195 | 0.91751 | 0.90796 | 0.71939 | 0.59521 | 0.70629 | 0.71964 | 0.82241 | 0.39932 | 0.3834
8 | 0.12841 | 0.14136 | 0.18399 | 0.21094 | 0.24802 | 0.28991 | 0.25843 | 0.36946 | 0.33894 | 0.38281 | 0.39343 | 0.36493 | 0.34426 | 0.31694 | 0.29194 | 0.26274 | 0.26001 | 0.20601 | 0.17045 | 0.20226 | 0.20608 | 0.23551 | 0.11435 | 0.10979
9 | 0.12841 | 0.14136 | 0.18399 | 0.21094 | 0.24802 | 0.28991 | 0.25843 | 0.36946 | 0.33894 | 0.38281 | 0.39343 | 0.36493 | 0.34426 | 0.31694 | 0.29194 | 0.26274 | 0.26001 | 0.20601 | 0.17045 | 0.20226 | 0.20608 | 0.23551 | 0.11435 | 0.10979
10 | 0.21095 | 0.23223 | 0.30227 | 0.34654 | 0.40746 | 0.47629 | 0.42457 | 0.60697 | 0.55682 | 0.6289 | 0.64634 | 0.59954 | 0.56558 | 0.52069 | 0.47962 | 0.43165 | 0.42716 | 0.33844 | 0.28002 | 0.33228 | 0.33856 | 0.38691 | 0.18786 | 0.18037
11 | 0.28739 | 0.31638 | 0.41179 | 0.4721 | 0.55509 | 0.64886 | 0.5784 | 0.82688 | 0.75857 | 0.85676 | 0.88052 | 0.81676 | 0.77049 | 0.70935 | 0.65339 | 0.58804 | 0.58192 | 0.46106 | 0.38147 | 0.45267 | 0.46123 | 0.52709 | 0.25593 | 0.24572
12 | 0.23235 | 0.25579 | 0.33294 | 0.3817 | 0.44879 | 0.52461 | 0.46764 | 0.66854 | 0.61331 | 0.6927 | 0.71191 | 0.66036 | 0.62295 | 0.57352 | 0.52827 | 0.47544 | 0.47049 | 0.37277 | 0.30843 | 0.36599 | 0.37291 | 0.42616 | 0.20692 | 0.19867
13 | 0.30573 | 0.33657 | 0.43808 | 0.50224 | 0.59052 | 0.69027 | 0.61532 | 0.87966 | 0.80699 | 0.91145 | 0.93673 | 0.86889 | 0.81967 | 0.75463 | 0.6951 | 0.62558 | 0.61907 | 0.49049 | 0.40582 | 0.48156 | 0.49067 | 0.56073 | 0.27227 | 0.26141
14 | 0.2935 | 0.32311 | 0.42055 | 0.48215 | 0.5669 | 0.66266 | 0.5907 | 0.84448 | 0.77471 | 0.87499 | 0.89926 | 0.83414 | 0.78689 | 0.72444 | 0.66729 | 0.60055 | 0.5943 | 0.47087 | 0.38959 | 0.4623 | 0.47104 | 0.5383 | 0.26137 | 0.25095
15 | 0.26904 | 0.29618 | 0.38551 | 0.44197 | 0.51966 | 0.60744 | 0.54148 | 0.7741 | 0.71015 | 0.80208 | 0.82432 | 0.76463 | 0.72131 | 0.66407 | 0.61168 | 0.55051 | 0.54478 | 0.43163 | 0.35712 | 0.42378 | 0.43179 | 0.49344 | 0.23959 | 0.23004
16 | 0.2079 | 0.22887 | 0.29789 | 0.34152 | 0.40155 | 0.46939 | 0.41842 | 0.59817 | 0.54875 | 0.61979 | 0.63698 | 0.59085 | 0.55738 | 0.51315 | 0.47266 | 0.42539 | 0.42096 | 0.33353 | 0.27596 | 0.32746 | 0.33365 | 0.3813 | 0.18514 | 0.17776
17 | 0.53197 | 0.58563 | 0.76226 | 0.87389 | 1.0275 | 1.2011 | 1.0707 | 1.5306 | 1.4042 | 1.5859 | 1.6299 | 1.5119 | 1.4262 | 1.3131 | 1.2095 | 1.0885 | 1.0772 | 0.85346 | 0.70613 | 0.83792 | 0.85376 | 0.97567 | 0.47374 | 0.45485
18 | 0.19261 | 0.21204 | 0.27599 | 0.31641 | 0.37203 | 0.43487 | 0.38765 | 0.55419 | 0.50841 | 0.57421 | 0.59014 | 0.5474 | 0.51639 | 0.47542 | 0.43791 | 0.39411 | 0.39001 | 0.30901 | 0.25567 | 0.30338 | 0.30912 | 0.35326 | 0.17153 | 0.16469
19 | 0.38522 | 0.42408 | 0.55198 | 0.63282 | 0.74405 | 0.86974 | 0.7753 | 1.1084 | 1.0168 | 1.1484 | 1.1803 | 1.0948 | 1.0328 | 0.95083 | 0.87582 | 0.78823 | 0.78002 | 0.61802 | 0.51134 | 0.60677 | 0.61824 | 0.70652 | 0.34305 | 0.32937
20 | 0.37605 | 0.41398 | 0.53884 | 0.61775 | 0.72634 | 0.84904 | 0.75684 | 1.082 | 0.9926 | 1.1211 | 1.1522 | 1.0687 | 1.0082 | 0.92819 | 0.85497 | 0.76946 | 0.76145 | 0.60331 | 0.49916 | 0.59232 | 0.60352 | 0.6897 | 0.33489 | 0.32153
21 | 0.28433 | 0.31301 | 0.40741 | 0.46708 | 0.54918 | 0.64195 | 0.57224 | 0.81809 | 0.7505 | 0.84765 | 0.87116 | 0.80807 | 0.7623 | 0.7018 | 0.64644 | 0.58179 | 0.57573 | 0.45616 | 0.37742 | 0.44785 | 0.45632 | 0.52148 | 0.25321 | 0.24311
22 | 0.33936 | 0.37359 | 0.48627 | 0.55748 | 0.65548 | 0.7662 | 0.683 | 0.97643 | 0.89576 | 1.0117 | 1.0398 | 0.96447 | 0.90984 | 0.83764 | 0.77156 | 0.69439 | 0.68716 | 0.54445 | 0.45046 | 0.53454 | 0.54464 | 0.62241 | 0.30221 | 0.29016
23 | 1.1557 | 1.2722 | 1.6559 | 1.8985 | 2.2322 | 2.6092 | 2.3259 | 3.3251 | 3.0504 | 3.4453 | 3.5408 | 3.2844 | 3.0984 | 2.8525 | 2.6275 | 2.3647 | 2.3401 | 1.8541 | 1.534 | 1.8203 | 1.8547 | 2.1196 | 1.0292 | 0.98811
24 | 1.5409 | 1.6963 | 2.2079 | 2.5313 | 2.9762 | 3.479 | 3.1012 | 4.4335 | 4.0672 | 4.5937 | 4.7211 | 4.3792 | 4.1312 | 3.8033 | 3.5033 | 3.1529 | 3.1201 | 2.4721 | 2.0454 | 2.4271 | 2.473 | 2.8261 | 1.3722 | 1.3175
25 | 0.13452 | 0.14809 | 0.19275 | 0.22098 | 0.25983 | 0.30372 | 0.27074 | 0.38705 | 0.35508 | 0.40104 | 0.41216 | 0.38231 | 0.36066 | 0.33204 | 0.30584 | 0.27525 | 0.27239 | 0.21582 | 0.17856 | 0.21189 | 0.21589 | 0.24672 | 0.1198 | 0.11502
26 | 0.2507 | 0.27599 | 0.35922 | 0.41184 | 0.48422 | 0.56602 | 0.50456 | 0.72132 | 0.66173 | 0.74739 | 0.76812 | 0.71249 | 0.67213 | 0.6188 | 0.56998 | 0.51297 | 0.50763 | 0.4022 | 0.33278 | 0.39488 | 0.40235 | 0.4598 | 0.22326 | 0.21435
27 | 0.30573 | 0.33657 | 0.43808 | 0.50224 | 0.59052 | 0.69027 | 0.61532 | 0.87966 | 0.80699 | 0.91145 | 0.93673 | 0.86889 | 0.81967 | 0.75463 | 0.6951 | 0.62558 | 0.61907 | 0.49049 | 0.40582 | 0.48156 | 0.49067 | 0.56073 | 0.27227 | 0.26141
28 | 0.57477 | 0.63275 | 0.82359 | 0.94421 | 1.1102 | 1.2977 | 1.1568 | 1.6538 | 1.5171 | 1.7135 | 1.761 | 1.6335 | 1.541 | 1.4187 | 1.3068 | 1.1761 | 1.1638 | 0.92213 | 0.76295 | 0.90534 | 0.92245 | 1.0542 | 0.51186 | 0.49144
29 | 0.63184 | 0.69558 | 0.90536 | 1.038 | 1.2204 | 1.4266 | 1.2717 | 1.818 | 1.6678 | 1.8837 | 1.9359 | 1.7957 | 1.694 | 1.5596 | 1.4365 | 1.2929 | 1.2794 | 1.0137 | 0.8387 | 0.99523 | 1.014 | 1.1588 | 0.56268 | 0.54024
30 | 0.77961 | 0.85825 | 1.1171 | 1.2807 | 1.5058 | 1.7602 | 1.5691 | 2.2431 | 2.0578 | 2.3242 | 2.3887 | 2.2157 | 2.0902 | 1.9243 | 1.7725 | 1.5952 | 1.5786 | 1.2508 | 1.0349 | 1.228 | 1.2512 | 1.4299 | 0.69428 | 0.66658
31 | 0.92025 | 1.0131 | 1.3186 | 1.5117 | 1.7775 | 2.0777 | 1.8521 | 2.6478 | 2.429 | 2.7435 | 2.8196 | 2.6154 | 2.4672 | 2.2714 | 2.0922 | 1.883 | 1.8634 | 1.4764 | 1.2215 | 1.4495 | 1.4769 | 1.6878 | 0.81952 | 0.78683
32 | 0.2079 | 0.22887 | 0.29789 | 0.34152 | 0.40155 | 0.46939 | 0.41842 | 0.59817 | 0.54875 | 0.61979 | 0.63698 | 0.59085 | 0.55738 | 0.51315 | 0.47266 | 0.42539 | 0.42096 | 0.33353 | 0.27596 | 0.32746 | 0.33365 | 0.3813 | 0.18514 | 0.17776

## DownFlex, Winter
LoadID | 0 | 1 | 2 | 3 | 4 | 5 | 6 | 7 | 8 | 9 | 10 | 11 | 12 | 13 | 14 | 15 | 16 | 17 | 18 | 19 | 20 | 21 | 22 | 23
1 | 0.87585 | 0.9269 | 0.97879 | 1.0233 | 1.0349 | 1.0826 | 1.077 | 1.018 | 0.92238 | 1.3545 | 1.3227 | 1.218 | 1.1884 | 1.1933 | 1.1367 | 1.042 | 0.93647 | 0.90288 | 0.56754 | 0.60694 | 0.66358 | 0.67941 | 0.70858 | 0.78214
2 | 1.3477 | 1.4262 | 1.5061 | 1.5745 | 1.5924 | 1.6657 | 1.6572 | 1.5665 | 1.4193 | 2.0842 | 2.0353 | 1.8741 | 1.8286 | 1.8361 | 1.7491 | 1.6033 | 1.441 | 1.3893 | 0.87329 | 0.9339 | 1.0211 | 1.0454 | 1.0903 | 1.2035
3 | 1.2544 | 1.3276 | 1.4019 | 1.4656 | 1.4822 | 1.5505 | 1.5426 | 1.4581 | 1.3211 | 1.94 | 1.8945 | 1.7445 | 1.7021 | 1.7091 | 1.6281 | 1.4924 | 1.3413 | 1.2932 | 0.81287 | 0.86929 | 0.95041 | 0.97309 | 1.0149 | 1.1202
4 | 0.57636 | 0.60996 | 0.6441 | 0.67338 | 0.68103 | 0.71239 | 0.70875 | 0.66993 | 0.60699 | 0.89134 | 0.87043 | 0.80151 | 0.78204 | 0.78525 | 0.74805 | 0.6857 | 0.61626 | 0.59415 | 0.37348 | 0.3994 | 0.43668 | 0.4471 | 0.46629 | 0.5147
5 | 0.33904 | 0.3588 | 0.37889 | 0.39611 | 0.4006 | 0.41905 | 0.41691 | 0.39408 | 0.35705 | 0.52432 | 0.51202 | 0.47148 | 0.46002 | 0.46191 | 0.44003 | 0.40335 | 0.3625 | 0.3495 | 0.21969 | 0.23494 | 0.25687 | 0.263 | 0.27429 | 0.30276
6 | 1.4127 | 1.495 | 1.5787 | 1.6504 | 1.6692 | 1.7461 | 1.7371 | 1.642 | 1.4877 | 2.1847 | 2.1334 | 1.9645 | 1.9168 | 1.9246 | 1.8335 | 1.6806 | 1.5104 | 1.4563 | 0.91539 | 0.97893 | 1.0703 | 1.0958 | 1.1429 | 1.2615
7 | 1.2431 | 1.3156 | 1.3892 | 1.4524 | 1.4689 | 1.5365 | 1.5287 | 1.445 | 1.3092 | 1.9225 | 1.8774 | 1.7288 | 1.6867 | 1.6937 | 1.6134 | 1.479 | 1.3292 | 1.2815 | 0.80555 | 0.86146 | 0.94185 | 0.96433 | 1.0057 | 1.1101
8 | 0.35599 | 0.37674 | 0.39783 | 0.41591 | 0.42063 | 0.44001 | 0.43776 | 0.41378 | 0.3749 | 0.55054 | 0.53762 | 0.49505 | 0.48302 | 0.48501 | 0.46203 | 0.42352 | 0.38063 | 0.36698 | 0.23068 | 0.24669 | 0.26971 | 0.27615 | 0.288 | 0.3179
9 | 0.35599 | 0.37674 | 0.39783 | 0.41591 | 0.42063 | 0.44001 | 0.43776 | 0.41378 | 0.3749 | 0.55054 | 0.53762 | 0.49505 | 0.48302 | 0.48501 | 0.46203 | 0.42352 | 0.38063 | 0.36698 | 0.23068 | 0.24669 | 0.26971 | 0.27615 | 0.288 | 0.3179
10 | 0.58484 | 0.61893 | 0.65358 | 0.68329 | 0.69104 | 0.72287 | 0.71917 | 0.67979 | 0.61591 | 0.90445 | 0.88323 | 0.8133 | 0.79354 | 0.7968 | 0.75905 | 0.69578 | 0.62532 | 0.60289 | 0.37897 | 0.40528 | 0.4431 | 0.45367 | 0.47315 | 0.52227
11 | 0.79674 | 0.84318 | 0.89038 | 0.93085 | 0.94142 | 0.98478 | 0.97974 | 0.92609 | 0.83907 | 1.2322 | 1.2032 | 1.108 | 1.0811 | 1.0855 | 1.0341 | 0.94788 | 0.85189 | 0.82133 | 0.51628 | 0.55212 | 0.60364 | 0.61804 | 0.64458 | 0.7115
12 | 0.64417 | 0.68172 | 0.71988 | 0.7526 | 0.76115 | 0.7962 | 0.79213 | 0.74875 | 0.6784 | 0.99621 | 0.97284 | 0.89581 | 0.87404 | 0.87763 | 0.83605 | 0.76637 | 0.68876 | 0.66405 | 0.41742 | 0.44639 | 0.48805 | 0.4997 | 0.52115 | 0.57525
13 | 0.8476 | 0.897 | 0.94721 | 0.99027 | 1.0015 | 1.0476 | 1.0423 | 0.9852 | 0.89263 | 1.3108 | 1.28 | 1.1787 | 1.1501 | 1.1548 | 1.1001 | 1.0084 | 0.90626 | 0.87375 | 0.54924 | 0.58736 | 0.64217 | 0.65749 | 0.68572 | 0.75691
14 | 0.81369 | 0.86112 | 0.90932 | 0.95066 | 0.96145 | 1.0057 | 1.0006 | 0.94579 | 0.85692 | 1.2584 | 1.2288 | 1.1315 | 1.1041 | 1.1086 | 1.0561 | 0.96805 | 0.87001 | 0.8388 | 0.52727 | 0.56386 | 0.61648 | 0.63119 | 0.65829 | 0.72663
15 | 0.74588 | 0.78936 | 0.83355 | 0.87144 | 0.88133 | 0.92192 | 0.91721 | 0.86697 | 0.78551 | 1.1535 | 1.1264 | 1.0373 | 1.012 | 1.0162 | 0.96806 | 0.88737 | 0.79751 | 0.7689 | 0.48333 | 0.51687 | 0.56511 | 0.5786 | 0.60344 | 0.66608
16 | 0.57636 | 0.60996 | 0.6441 | 0.67338 | 0.68103 | 0.71239 | 0.70875 | 0.66993 | 0.60699 | 0.89134 | 0.87043 | 0.80151 | 0.78204 | 0.78525 | 0.74805 | 0.6857 | 0.61626 | 0.59415 | 0.37348 | 0.3994 | 0.43668 | 0.4471 | 0.46629 | 0.5147
17 | 1.4748 | 1.5608 | 1.6481 | 1.7231 | 1.7426 | 1.8229 | 1.8136 | 1.7142 | 1.5532 | 2.2808 | 2.2273 | 2.0509 | 2.0011 | 2.0093 | 1.9141 | 1.7546 | 1.5769 | 1.5203 | 0.95567 | 1.022 | 1.1174 | 1.144 | 1.1932 | 1.317
18 | 0.53398 | 0.56511 | 0.59674 | 0.62387 | 0.63095 | 0.66001 | 0.65664 | 0.62067 | 0.56236 | 0.8258 | 0.80643 | 0.74258 | 0.72453 | 0.72751 | 0.69305 | 0.63528 | 0.57094 | 0.55046 | 0.34602 | 0.37004 | 0.40457 | 0.41422 | 0.432 | 0.47685
19 | 1.068 | 1.1302 | 1.1935 | 1.2477 | 1.2619 | 1.32 | 1.3133 | 1.2413 | 1.1247 | 1.6516 | 1.6129 | 1.4852 | 1.4491 | 1.455 | 1.3861 | 1.2706 | 1.1419 | 1.1009 | 0.69204 | 0.74007 | 0.80914 | 0.82844 | 0.86401 | 0.95371
20 | 1.0425 | 1.1033 | 1.1651 | 1.218 | 1.2319 | 1.2886 | 1.282 | 1.2118 | 1.0979 | 1.6123 | 1.5745 | 1.4498 | 1.4146 | 1.4204 | 1.3531 | 1.2403 | 1.1147 | 1.0747 | 0.67556 | 0.72245 | 0.78987 | 0.80872 | 0.84344 | 0.931
21 | 0.78826 | 0.83421 | 0.88091 | 0.92095 | 0.9314 | 0.9743 | 0.96932 | 0.91623 | 0.83014 | 1.219 | 1.1904 | 1.0962 | 1.0696 | 1.0739 | 1.0231 | 0.93779 | 0.84282 | 0.81259 | 0.51079 | 0.54624 | 0.59722 | 0.61147 | 0.63772 | 0.70393
22 | 0.94083 | 0.99567 | 1.0514 | 1.0992 | 1.1117 | 1.1629 | 1.1569 | 1.0936 | 0.99082 | 1.455 | 1.4209 | 1.3084 | 1.2766 | 1.2818 | 1.2211 | 1.1193 | 1.0059 | 0.96986 | 0.60965 | 0.65197 | 0.71281 | 0.72982 | 0.76115 | 0.84017
23 | 3.2039 | 3.3907 | 3.5805 | 3.7432 | 3.7857 | 3.9601 | 3.9398 | 3.724 | 3.3741 | 4.9548 | 4.8386 | 4.4555 | 4.3472 | 4.3651 | 4.1583 | 3.8117 | 3.4257 | 3.3028 | 2.0761 | 2.2202 | 2.4274 | 2.4853 | 2.592 | 2.8611
24 | 4.2719 | 4.5209 | 4.774 | 4.991 | 5.0476 | 5.2801 | 5.2531 | 4.9654 | 4.4988 | 6.6064 | 6.4514 | 5.9406 | 5.7963 | 5.8201 | 5.5444 | 5.0822 | 4.5676 | 4.4037 | 2.7681 | 2.9603 | 3.2365 | 3.3138 | 3.456 | 3.8148
25 | 0.37294 | 0.39468 | 0.41677 | 0.43572 | 0.44066 | 0.46096 | 0.4586 | 0.43349 | 0.39276 | 0.57675 | 0.56322 | 0.51863 | 0.50602 | 0.5081 | 0.48403 | 0.44369 | 0.39875 | 0.38445 | 0.24166 | 0.25844 | 0.28256 | 0.2893 | 0.30172 | 0.33304
26 | 0.69503 | 0.73554 | 0.77671 | 0.81202 | 0.82124 | 0.85906 | 0.85467 | 0.80786 | 0.73196 | 1.0749 | 1.0496 | 0.96653 | 0.94304 | 0.94692 | 0.90206 | 0.82687 | 0.74313 | 0.71648 | 0.45037 | 0.48163 | 0.52658 | 0.53915 | 0.56229 | 0.62067
27 | 0.8476 | 0.897 | 0.94721 | 0.99027 | 1.0015 | 1.0476 | 1.0423 | 0.9852 | 0.89263 | 1.3108 | 1.28 | 1.1787 | 1.1501 | 1.1548 | 1.1001 | 1.0084 | 0.90626 | 0.87375 | 0.54924 | 0.58736 | 0.64217 | 0.65749 | 0.68572 | 0.75691
28 | 1.5935 | 1.6864 | 1.7808 | 1.8617 | 1.8828 | 1.9696 | 1.9595 | 1.8522 | 1.6781 | 2.4643 | 2.4065 | 2.2159 | 2.1621 | 2.171 | 2.0681 | 1.8958 | 1.7038 | 1.6427 | 1.0326 | 1.1042 | 1.2073 | 1.2361 | 1.2892 | 1.423
29 | 1.7517 | 1.8538 | 1.9576 | 2.0466 | 2.0698 | 2.1651 | 2.154 | 2.0361 | 1.8448 | 2.709 | 2.6454 | 2.436 | 2.3768 | 2.3865 | 2.2735 | 2.084 | 1.8729 | 1.8058 | 1.1351 | 1.2139 | 1.3272 | 1.3588 | 1.4172 | 1.5643
30 | 2.1614 | 2.2874 | 2.4154 | 2.5252 | 2.5538 | 2.6715 | 2.6578 | 2.5123 | 2.2762 | 3.3425 | 3.2641 | 3.0057 | 2.9326 | 2.9447 | 2.8052 | 2.5714 | 2.311 | 2.2281 | 1.4006 | 1.4978 | 1.6375 | 1.6766 | 1.7486 | 1.9301
31 | 2.5513 | 2.7 | 2.8511 | 2.9807 | 3.0145 | 3.1534 | 3.1373 | 2.9654 | 2.6868 | 3.9455 | 3.8529 | 3.5479 | 3.4617 | 3.4759 | 3.3112 | 3.0352 | 2.7278 | 2.63 | 1.6532 | 1.7679 | 1.9329 | 1.9791 | 2.064 | 2.2783
32 | 0.57636 | 0.60996 | 0.6441 | 0.67338 | 0.68103 | 0.71239 | 0.70875 | 0.66993 | 0.60699 | 0.89134 | 0.87043 | 0.80151 | 0.78204 | 0.78525 | 0.74805 | 0.6857 | 0.61626 | 0.59415 | 0.37348 | 0.3994 | 0.43668 | 0.4471 | 0.46629 | 0.5147

## Pg, Winter, S1
GenID | 0 | 1 | 2 | 3 | 4 | 5 | 6 | 7 | 8 | 9 | 10 | 11 | 12 | 13 | 14 | 15 | 16 | 17 | 18 | 19 | 20 | 21 | 22 | 23
1 | 0 | 0 | 0 | 0 | 0 | 0 | 0 | 0 | 0 | 0 | 0 | 0 | 0 | 0 | 0 | 0 | 0 | 0 | 0 | 0 | 0 | 0 | 0 | 0
2 | 15.3092 | 14.1479 | 14.979 | 14.9137 | 12.2786 | 12.4542 | 12.4809 | 11.2082 | 10.1222 | 7.3169 | 6.7488 | 4.5277 | 3.7631 | 3.6031 | 4.9986 | 6.762 | 7.5603 | 10.3833 | 9.4444 | 8.9784 | 11.8468 | 14.1692 | 13.3961 | 19.0416
3 | 0 | 0 | 0 | 0 | 0 | 0 | 0 | 0 | 0 | 0 | 0 | 0 | 0 | 0 | 0 | 0 | 0 | 0 | 0 | 0 | 0 | 0 | 0 | 0
4 | 0 | 0 | 0 | 0 | 0 | 0 | 0 | 0 | 0 | 0 | 0 | 0 | 0 | 0 | 0 | 0 | 0 | 0 | 0 | 0 | 0 | 0 | 0 | 0
5 | 0 | 0 | 0.00043314 | 0 | 0 | 0 | 0 | 0.26338 | 5.218 | 13.6152 | 16.991 | 18.872 | 19.222 | 18.869 | 16.1115 | 10.6469 | 2.6012 | 0.020331 | 0.0017502 | 0.0013392 | 0 | 0 | 0 | 0
6 | 0 | 0 | 0.00021657 | 0 | 0 | 0 | 0 | 0.13169 | 2.609 | 6.8076 | 8.4955 | 9.436 | 9.611 | 9.4345 | 8.0557 | 5.3235 | 1.3006 | 0.010166 | 0.00087512 | 0.0006696 | 0 | 0 | 0 | 0
7 | 0 | 0 | 0.00036095 | 0 | 0 | 0 | 0 | 0.21949 | 4.3483 | 11.346 | 14.1592 | 15.7267 | 16.0183 | 15.7242 | 13.4262 | 8.8724 | 2.1676 | 0.016943 | 0.0014585 | 0.001116 | 0 | 0 | 0 | 0

## Pg, Winter, S2
GenID | 0 | 1 | 2 | 3 | 4 | 5 | 6 | 7 | 8 | 9 | 10 | 11 | 12 | 13 | 14 | 15 | 16 | 17 | 18 | 19 | 20 | 21 | 22 | 23
1 | 0 | 0 | 0 | 0 | 0 | 0 | 0 | 0 | 0 | 0 | 0 | 0 | 0 | 0 | 0 | 0 | 0 | 0 | 0 | 0 | 0 | 0 | 0 | 0
2 | 20.7778 | 18.271 | 15.0375 | 13.0183 | 12.1369 | 9.719 | 9.4625 | 8.5789 | 8.8422 | 9.3517 | 9.3603 | 10.9716 | 10.9764 | 11.1287 | 12.5316 | 10.345 | 10.7164 | 11.3474 | 9.8989 | 10.2531 | 9.6081 | 8.7191 | 8.9365 | 9.7724
3 | 0 | 0 | 0 | 0 | 0 | 0 | 0 | 0 | 0 | 0 | 0 | 0 | 0 | 0 | 0 | 0 | 0 | 0 | 0 | 0 | 0 | 0 | 0 | 0
4 | 0 | 0 | 0 | 0 | 0 | 0 | 0 | 0 | 0 | 0 | 0 | 0 | 0 | 0 | 0 | 0 | 0 | 0 | 0 | 0 | 0 | 0 | 0 | 0
5 | 0 | 0 | 0.0004464 | 0 | 0 | 0 | 0 | 0.26068 | 5.4204 | 14.3662 | 18.0672 | 18.6781 | 20.4395 | 19.9098 | 16.7366 | 10.7117 | 2.6808 | 0.020954 | 0.0017752 | 0.0013254 | 0 | 0 | 0 | 0
6 | 0 | 0 | 0.0002232 | 0 | 0 | 0 | 0 | 0.13034 | 2.7102 | 7.1831 | 9.0336 | 9.339 | 10.2197 | 9.9549 | 8.3683 | 5.3558 | 1.3404 | 0.010477 | 0.0008876 | 0.00066272 | 0 | 0 | 0 | 0
7 | 0 | 0 | 0.000372 | 0 | 0 | 0 | 0 | 0.21723 | 4.517 | 11.9718 | 15.056 | 15.565 | 17.0329 | 16.5915 | 13.9472 | 8.9264 | 2.234 | 0.017461 | 0.0014793 | 0.0011045 | 0 | 0 | 0 | 0

## Pg, Winter, S3
GenID | 0 | 1 | 2 | 3 | 4 | 5 | 6 | 7 | 8 | 9 | 10 | 11 | 12 | 13 | 14 | 15 | 16 | 17 | 18 | 19 | 20 | 21 | 22 | 23
1 | 0 | 0 | 0 | 0 | 0 | 0 | 0 | 0 | 0 | 0 | 0 | 0 | 0 | 0 | 0 | 0 | 0 | 0 | 0 | 0 | 0 | 0 | 0 | 0
2 | 18.9585 | 17.6203 | 19.0973 | 21.2942 | 18.2143 | 15.4524 | 11.1222 | 9.9007 | 10.1013 | 9.8744 | 9.9889 | 10.5066 | 9.6107 | 9.2613 | 12.6899 | 16.5317 | 16.8784 | 17.1832 | 17.6571 | 18.627 | 18.3716 | 17.979 | 17.2151 | 15.8778
3 | 0 | 0 | 0 | 0 | 0 | 0 | 0 | 0 | 0 | 0 | 0 | 0 | 0 | 0 | 0 | 0 | 0 | 0 | 0 | 0 | 0 | 0 | 0 | 0
4 | 0 | 0 | 0 | 0 | 0 | 0 | 0 | 0 | 0 | 0 | 0 | 0 | 0 | 0 | 0 | 0 | 0 | 0 | 0 | 0 | 0 | 0 | 0 | 0
5 | 0 | 0 | 0.00042973 | 0 | 0 | 0 | 0 | 0.25094 | 5.218 | 13.8296 | 17.3924 | 17.9804 | 19.676 | 19.1662 | 16.1115 | 10.3116 | 2.5807 | 0.020171 | 0.0017089 | 0.0012759 | 0 | 0 | 0 | 0
6 | 0 | 0 | 0.00021487 | 0 | 0 | 0 | 0 | 0.12547 | 2.609 | 6.9148 | 8.6962 | 8.9902 | 9.838 | 9.5831 | 8.0557 | 5.1558 | 1.2903 | 0.010086 | 0.00085445 | 0.00063797 | 0 | 0 | 0 | 0
7 | 0 | 0 | 0.00035811 | 0 | 0 | 0 | 0 | 0.20912 | 4.3483 | 11.5246 | 14.4937 | 14.9837 | 16.3967 | 15.9718 | 13.4262 | 8.593 | 2.1506 | 0.016809 | 0.0014241 | 0.0010633 | 0 | 0 | 0 | 0

## Pg, Winter, S4
GenID | 0 | 1 | 2 | 3 | 4 | 5 | 6 | 7 | 8 | 9 | 10 | 11 | 12 | 13 | 14 | 15 | 16 | 17 | 18 | 19 | 20 | 21 | 22 | 23
1 | 0 | 0 | 0 | 0 | 0 | 0 | 0 | 0 | 0 | 0 | 0 | 0 | 0 | 0 | 0 | 0 | 0 | 0 | 0 | 0 | 0 | 0 | 0 | 0
2 | 15.3092 | 14.1479 | 14.979 | 14.9137 | 12.2786 | 12.4542 | 12.4809 | 11.2082 | 10.1222 | 7.3169 | 6.7488 | 4.5277 | 3.7631 | 3.6031 | 4.9986 | 6.762 | 7.5603 | 10.3833 | 9.4444 | 8.9784 | 11.8468 | 14.1692 | 13.3961 | 19.0416
3 | 0 | 0 | 0 | 0 | 0 | 0 | 0 | 0 | 0 | 0 | 0 | 0 | 0 | 0 | 0 | 0 | 0 | 0 | 0 | 0 | 0 | 0 | 0 | 0
4 | 0 | 0 | 0 | 0 | 0 | 0 | 0 | 0 | 0 | 0 | 0 | 0 | 0 | 0 | 0 | 0 | 0 | 0 | 0 | 0 | 0 | 0 | 0 | 0
5 | 0 | 0 | 0.00043314 | 0 | 0 | 0 | 0 | 0.26338 | 5.218 | 13.6152 | 16.991 | 18.872 | 19.222 | 18.869 | 16.1115 | 10.6469 | 2.6012 | 0.020331 | 0.0017502 | 0.0013392 | 0 | 0 | 0 | 0
6 | 0 | 0 | 0.00021657 | 0 | 0 | 0 | 0 | 0.13169 | 2.609 | 6.8076 | 8.4955 | 9.436 | 9.611 | 9.4345 | 8.0557 | 5.3235 | 1.3006 | 0.010166 | 0.00087512 | 0.0006696 | 0 | 0 | 0 | 0
7 | 0 | 0 | 0.00036095 | 0 | 0 | 0 | 0 | 0.21949 | 4.3483 | 11.346 | 14.1592 | 15.7267 | 16.0183 | 15.7242 | 13.4262 | 8.8724 | 2.1676 | 0.016943 | 0.0014585 | 0.001116 | 0 | 0 | 0 | 0

## Pg, Winter, S5
GenID | 0 | 1 | 2 | 3 | 4 | 5 | 6 | 7 | 8 | 9 | 10 | 11 | 12 | 13 | 14 | 15 | 16 | 17 | 18 | 19 | 20 | 21 | 22 | 23
1 | 0 | 0 | 0 | 0 | 0 | 0 | 0 | 0 | 0 | 0 | 0 | 0 | 0 | 0 | 0 | 0 | 0 | 0 | 0 | 0 | 0 | 0 | 0 | 0
2 | 20.7778 | 18.271 | 15.0375 | 13.0183 | 12.1369 | 9.719 | 9.4625 | 8.5789 | 8.8422 | 9.3517 | 9.3603 | 10.9716 | 10.9764 | 11.1287 | 12.5316 | 10.345 | 10.7164 | 11.3474 | 9.8989 | 10.2531 | 9.6081 | 8.7191 | 8.9365 | 9.7724
3 | 0 | 0 | 0 | 0 | 0 | 0 | 0 | 0 | 0 | 0 | 0 | 0 | 0 | 0 | 0 | 0 | 0 | 0 | 0 | 0 | 0 | 0 | 0 | 0
4 | 0 | 0 | 0 | 0 | 0 | 0 | 0 | 0 | 0 | 0 | 0 | 0 | 0 | 0 | 0 | 0 | 0 | 0 | 0 | 0 | 0 | 0 | 0 | 0
5 | 0 | 0 | 0.0004464 | 0 | 0 | 0 | 0 | 0.26068 | 5.4204 | 14.3662 | 18.0672 | 18.6781 | 20.4395 | 19.9098 | 16.7366 | 10.7117 | 2.6808 | 0.020954 | 0.0017752 | 0.0013254 | 0 | 0 | 0 | 0
6 | 0 | 0 | 0.0002232 | 0 | 0 | 0 | 0 | 0.13034 | 2.7102 | 7.1831 | 9.0336 | 9.339 | 10.2197 | 9.9549 | 8.3683 | 5.3558 | 1.3404 | 0.010477 | 0.0008876 | 0.00066272 | 0 | 0 | 0 | 0
7 | 0 | 0 | 0.000372 | 0 | 0 | 0 | 0 | 0.21723 | 4.517 | 11.9718 | 15.056 | 15.565 | 17.0329 | 16.5915 | 13.9472 | 8.9264 | 2.234 | 0.017461 | 0.0014793 | 0.0011045 | 0 | 0 | 0 | 0

## Pg, Winter, S6
GenID | 0 | 1 | 2 | 3 | 4 | 5 | 6 | 7 | 8 | 9 | 10 | 11 | 12 | 13 | 14 | 15 | 16 | 17 | 18 | 19 | 20 | 21 | 22 | 23
1 | 0 | 0 | 0 | 0 | 0 | 0 | 0 | 0 | 0 | 0 | 0 | 0 | 0 | 0 | 0 | 0 | 0 | 0 | 0 | 0 | 0 | 0 | 0 | 0
2 | 18.9585 | 17.6203 | 19.0973 | 21.2942 | 18.2143 | 15.4524 | 11.1222 | 9.9007 | 10.1013 | 9.8744 | 9.9889 | 10.5066 | 9.6107 | 9.2613 | 12.6899 | 16.5317 | 16.8784 | 17.1832 | 17.6571 | 18.627 | 18.3716 | 17.979 | 17.2151 | 15.8778
3 | 0 | 0 | 0 | 0 | 0 | 0 | 0 | 0 | 0 | 0 | 0 | 0 | 0 | 0 | 0 | 0 | 0 | 0 | 0 | 0 | 0 | 0 | 0 | 0
4 | 0 | 0 | 0 | 0 | 0 | 0 | 0 | 0 | 0 | 0 | 0 | 0 | 0 | 0 | 0 | 0 | 0 | 0 | 0 | 0 | 0 | 0 | 0 | 0
5 | 0 | 0 | 0.00042973 | 0 | 0 | 0 | 0 | 0.25094 | 5.218 | 13.8296 | 17.3924 | 17.9804 | 19.676 | 19.1662 | 16.1115 | 10.3116 | 2.5807 | 0.020171 | 0.0017089 | 0.0012759 | 0 | 0 | 0 | 0
6 | 0 | 0 | 0.00021487 | 0 | 0 | 0 | 0 | 0.12547 | 2.609 | 6.9148 | 8.6962 | 8.9902 | 9.838 | 9.5831 | 8.0557 | 5.1558 | 1.2903 | 0.010086 | 0.00085445 | 0.00063797 | 0 | 0 | 0 | 0
7 | 0 | 0 | 0.00035811 | 0 | 0 | 0 | 0 | 0.20912 | 4.3483 | 11.5246 | 14.4937 | 14.9837 | 16.3967 | 15.9718 | 13.4262 | 8.593 | 2.1506 | 0.016809 | 0.0014241 | 0.0010633 | 0 | 0 | 0 | 0

## Pg, Winter, S7
GenID | 0 | 1 | 2 | 3 | 4 | 5 | 6 | 7 | 8 | 9 | 10 | 11 | 12 | 13 | 14 | 15 | 16 | 17 | 18 | 19 | 20 | 21 | 22 | 23
1 | 0 | 0 | 0 | 0 | 0 | 0 | 0 | 0 | 0 | 0 | 0 | 0 | 0 | 0 | 0 | 0 | 0 | 0 | 0 | 0 | 0 | 0 | 0 | 0
2 | 15.3092 | 14.1479 | 14.979 | 14.9137 | 12.2786 | 12.4542 | 12.4809 | 11.2082 | 10.1222 | 7.3169 | 6.7488 | 4.5277 | 3.7631 | 3.6031 | 4.9986 | 6.762 | 7.5603 | 10.3833 | 9.4444 | 8.9784 | 11.8468 | 14.1692 | 13.3961 | 19.0416
3 | 0 | 0 | 0 | 0 | 0 | 0 | 0 | 0 | 0 | 0 | 0 | 0 | 0 | 0 | 0 | 0 | 0 | 0 | 0 | 0 | 0 | 0 | 0 | 0
4 | 0 | 0 | 0 | 0 | 0 | 0 | 0 | 0 | 0 | 0 | 0 | 0 | 0 | 0 | 0 | 0 | 0 | 0 | 0 | 0 | 0 | 0 | 0 | 0
5 | 0 | 0 | 0.00043314 | 0 | 0 | 0 | 0 | 0.26338 | 5.218 | 13.6152 | 16.991 | 18.872 | 19.222 | 18.869 | 16.1115 | 10.6469 | 2.6012 | 0.020331 | 0.0017502 | 0.0013392 | 0 | 0 | 0 | 0
6 | 0 | 0 | 0.00021657 | 0 | 0 | 0 | 0 | 0.13169 | 2.609 | 6.8076 | 8.4955 | 9.436 | 9.611 | 9.4345 | 8.0557 | 5.3235 | 1.3006 | 0.010166 | 0.00087512 | 0.0006696 | 0 | 0 | 0 | 0
7 | 0 | 0 | 0.00036095 | 0 | 0 | 0 | 0 | 0.21949 | 4.3483 | 11.346 | 14.1592 | 15.7267 | 16.0183 | 15.7242 | 13.4262 | 8.8724 | 2.1676 | 0.016943 | 0.0014585 | 0.001116 | 0 | 0 | 0 | 0

## Pg, Winter, S8
GenID | 0 | 1 | 2 | 3 | 4 | 5 | 6 | 7 | 8 | 9 | 10 | 11 | 12 | 13 | 14 | 15 | 16 | 17 | 18 | 19 | 20 | 21 | 22 | 23
1 | 0 | 0 | 0 | 0 | 0 | 0 | 0 | 0 | 0 | 0 | 0 | 0 | 0 | 0 | 0 | 0 | 0 | 0 | 0 | 0 | 0 | 0 | 0 | 0
2 | 20.7778 | 18.271 | 15.0375 | 13.0183 | 12.1369 | 9.719 | 9.4625 | 8.5789 | 8.8422 | 9.3517 | 9.3603 | 10.9716 | 10.9764 | 11.1287 | 12.5316 | 10.345 | 10.7164 | 11.3474 | 9.8989 | 10.2531 | 9.6081 | 8.7191 | 8.9365 | 9.7724
3 | 0 | 0 | 0 | 0 | 0 | 0 | 0 | 0 | 0 | 0 | 0 | 0 | 0 | 0 | 0 | 0 | 0 | 0 | 0 | 0 | 0 | 0 | 0 | 0
4 | 0 | 0 | 0 | 0 | 0 | 0 | 0 | 0 | 0 | 0 | 0 | 0 | 0 | 0 | 0 | 0 | 0 | 0 | 0 | 0 | 0 | 0 | 0 | 0
5 | 0 | 0 | 0.0004464 | 0 | 0 | 0 | 0 | 0.26068 | 5.4204 | 14.3662 | 18.0672 | 18.6781 | 20.4395 | 19.9098 | 16.7366 | 10.7117 | 2.6808 | 0.020954 | 0.0017752 | 0.0013254 | 0 | 0 | 0 | 0
6 | 0 | 0 | 0.0002232 | 0 | 0 | 0 | 0 | 0.13034 | 2.7102 | 7.1831 | 9.0336 | 9.339 | 10.2197 | 9.9549 | 8.3683 | 5.3558 | 1.3404 | 0.010477 | 0.0008876 | 0.00066272 | 0 | 0 | 0 | 0
7 | 0 | 0 | 0.000372 | 0 | 0 | 0 | 0 | 0.21723 | 4.517 | 11.9718 | 15.056 | 15.565 | 17.0329 | 16.5915 | 13.9472 | 8.9264 | 2.234 | 0.017461 | 0.0014793 | 0.0011045 | 0 | 0 | 0 | 0

## Pg, Winter, S9
GenID | 0 | 1 | 2 | 3 | 4 | 5 | 6 | 7 | 8 | 9 | 10 | 11 | 12 | 13 | 14 | 15 | 16 | 17 | 18 | 19 | 20 | 21 | 22 | 23
1 | 0 | 0 | 0 | 0 | 0 | 0 | 0 | 0 | 0 | 0 | 0 | 0 | 0 | 0 | 0 | 0 | 0 | 0 | 0 | 0 | 0 | 0 | 0 | 0
2 | 18.9585 | 17.6203 | 19.0973 | 21.2942 | 18.2143 | 15.4524 | 11.1222 | 9.9007 | 10.1013 | 9.8744 | 9.9889 | 10.5066 | 9.6107 | 9.2613 | 12.6899 | 16.5317 | 16.8784 | 17.1832 | 17.6571 | 18.627 | 18.3716 | 17.979 | 17.2151 | 15.8778
3 | 0 | 0 | 0 | 0 | 0 | 0 | 0 | 0 | 0 | 0 | 0 | 0 | 0 | 0 | 0 | 0 | 0 | 0 | 0 | 0 | 0 | 0 | 0 | 0
4 | 0 | 0 | 0 | 0 | 0 | 0 | 0 | 0 | 0 | 0 | 0 | 0 | 0 | 0 | 0 | 0 | 0 | 0 | 0 | 0 | 0 | 0 | 0 | 0
5 | 0 | 0 | 0.00042973 | 0 | 0 | 0 | 0 | 0.25094 | 5.218 | 13.8296 | 17.3924 | 17.9804 | 19.676 | 19.1662 | 16.1115 | 10.3116 | 2.5807 | 0.020171 | 0.0017089 | 0.0012759 | 0 | 0 | 0 | 0
6 | 0 | 0 | 0.00021487 | 0 | 0 | 0 | 0 | 0.12547 | 2.609 | 6.9148 | 8.6962 | 8.9902 | 9.838 | 9.5831 | 8.0557 | 5.1558 | 1.2903 | 0.010086 | 0.00085445 | 0.00063797 | 0 | 0 | 0 | 0
7 | 0 | 0 | 0.00035811 | 0 | 0 | 0 | 0 | 0.20912 | 4.3483 | 11.5246 | 14.4937 | 14.9837 | 16.3967 | 15.9718 | 13.4262 | 8.593 | 2.1506 | 0.016809 | 0.0014241 | 0.0010633 | 0 | 0 | 0 | 0

## Qg, Winter, S1
GenID | 0 | 1 | 2 | 3 | 4 | 5 | 6 | 7 | 8 | 9 | 10 | 11 | 12 | 13 | 14 | 15 | 16 | 17 | 18 | 19 | 20 | 21 | 22 | 23
1 | 0 | 0 | 0 | 0 | 0 | 0 | 0 | 0 | 0 | 0 | 0 | 0 | 0 | 0 | 0 | 0 | 0 | 0 | 0 | 0 | 0 | 0 | 0 | 0
2 | 0 | 0 | 0 | 0 | 0 | 0 | 0 | 0 | 0 | 0 | 0 | 0 | 0 | 0 | 0 | 0 | 0 | 0 | 0 | 0 | 0 | 0 | 0 | 0
3 | 0 | 0 | 0 | 0 | 0 | 0 | 0 | 0 | 0 | 0 | 0 | 0 | 0 | 0 | 0 | 0 | 0 | 0 | 0 | 0 | 0 | 0 | 0 | 0
4 | 0 | 0 | 0 | 0 | 0 | 0 | 0 | 0 | 0 | 0 | 0 | 0 | 0 | 0 | 0 | 0 | 0 | 0 | 0 | 0 | 0 | 0 | 0 | 0
5 | 0 | 0 | 0 | 0 | 0 | 0 | 0 | 0 | 0 | 0 | 0 | 0 | 0 | 0 | 0 | 0 | 0 | 0 | 0 | 0 | 0 | 0 | 0 | 0
6 | 0 | 0 | 0 | 0 | 0 | 0 | 0 | 0 | 0 | 0 | 0 | 0 | 0 | 0 | 0 | 0 | 0 | 0 | 0 | 0 | 0 | 0 | 0 | 0
7 | 0 | 0 | 0 | 0 | 0 | 0 | 0 | 0 | 0 | 0 | 0 | 0 | 0 | 0 | 0 | 0 | 0 | 0 | 0 | 0 | 0 | 0 | 0 | 0

## Qg, Winter, S2
GenID | 0 | 1 | 2 | 3 | 4 | 5 | 6 | 7 | 8 | 9 | 10 | 11 | 12 | 13 | 14 | 15 | 16 | 17 | 18 | 19 | 20 | 21 | 22 | 23
1 | 0 | 0 | 0 | 0 | 0 | 0 | 0 | 0 | 0 | 0 | 0 | 0 | 0 | 0 | 0 | 0 | 0 | 0 | 0 | 0 | 0 | 0 | 0 | 0
2 | 0 | 0 | 0 | 0 | 0 | 0 | 0 | 0 | 0 | 0 | 0 | 0 | 0 | 0 | 0 | 0 | 0 | 0 | 0 | 0 | 0 | 0 | 0 | 0
3 | 0 | 0 | 0 | 0 | 0 | 0 | 0 | 0 | 0 | 0 | 0 | 0 | 0 | 0 | 0 | 0 | 0 | 0 | 0 | 0 | 0 | 0 | 0 | 0
4 | 0 | 0 | 0 | 0 | 0 | 0 | 0 | 0 | 0 | 0 | 0 | 0 | 0 | 0 | 0 | 0 | 0 | 0 | 0 | 0 | 0 | 0 | 0 | 0
5 | 0 | 0 | 0 | 0 | 0 | 0 | 0 | 0 | 0 | 0 | 0 | 0 | 0 | 0 | 0 | 0 | 0 | 0 | 0 | 0 | 0 | 0 | 0 | 0
6 | 0 | 0 | 0 | 0 | 0 | 0 | 0 | 0 | 0 | 0 | 0 | 0 | 0 | 0 | 0 | 0 | 0 | 0 | 0 | 0 | 0 | 0 | 0 | 0
7 | 0 | 0 | 0 | 0 | 0 | 0 | 0 | 0 | 0 | 0 | 0 | 0 | 0 | 0 | 0 | 0 | 0 | 0 | 0 | 0 | 0 | 0 | 0 | 0

## Qg, Winter, S3
GenID | 0 | 1 | 2 | 3 | 4 | 5 | 6 | 7 | 8 | 9 | 10 | 11 | 12 | 13 | 14 | 15 | 16 | 17 | 18 | 19 | 20 | 21 | 22 | 23
1 | 0 | 0 | 0 | 0 | 0 | 0 | 0 | 0 | 0 | 0 | 0 | 0 | 0 | 0 | 0 | 0 | 0 | 0 | 0 | 0 | 0 | 0 | 0 | 0
2 | 0 | 0 | 0 | 0 | 0 | 0 | 0 | 0 | 0 | 0 | 0 | 0 | 0 | 0 | 0 | 0 | 0 | 0 | 0 | 0 | 0 | 0 | 0 | 0
3 | 0 | 0 | 0 | 0 | 0 | 0 | 0 | 0 | 0 | 0 | 0 | 0 | 0 | 0 | 0 | 0 | 0 | 0 | 0 | 0 | 0 | 0 | 0 | 0
4 | 0 | 0 | 0 | 0 | 0 | 0 | 0 | 0 | 0 | 0 | 0 | 0 | 0 | 0 | 0 | 0 | 0 | 0 | 0 | 0 | 0 | 0 | 0 | 0
5 | 0 | 0 | 0 | 0 | 0 | 0 | 0 | 0 | 0 | 0 | 0 | 0 | 0 | 0 | 0 | 0 | 0 | 0 | 0 | 0 | 0 | 0 | 0 | 0
6 | 0 | 0 | 0 | 0 | 0 | 0 | 0 | 0 | 0 | 0 | 0 | 0 | 0 | 0 | 0 | 0 | 0 | 0 | 0 | 0 | 0 | 0 | 0 | 0
7 | 0 | 0 | 0 | 0 | 0 | 0 | 0 | 0 | 0 | 0 | 0 | 0 | 0 | 0 | 0 | 0 | 0 | 0 | 0 | 0 | 0 | 0 | 0 | 0

## Qg, Winter, S4
GenID | 0 | 1 | 2 | 3 | 4 | 5 | 6 | 7 | 8 | 9 | 10 | 11 | 12 | 13 | 14 | 15 | 16 | 17 | 18 | 19 | 20 | 21 | 22 | 23
1 | 0 | 0 | 0 | 0 | 0 | 0 | 0 | 0 | 0 | 0 | 0 | 0 | 0 | 0 | 0 | 0 | 0 | 0 | 0 | 0 | 0 | 0 | 0 | 0
2 | 0 | 0 | 0 | 0 | 0 | 0 | 0 | 0 | 0 | 0 | 0 | 0 | 0 | 0 | 0 | 0 | 0 | 0 | 0 | 0 | 0 | 0 | 0 | 0
3 | 0 | 0 | 0 | 0 | 0 | 0 | 0 | 0 | 0 | 0 | 0 | 0 | 0 | 0 | 0 | 0 | 0 | 0 | 0 | 0 | 0 | 0 | 0 | 0
4 | 0 | 0 | 0 | 0 | 0 | 0 | 0 | 0 | 0 | 0 | 0 | 0 | 0 | 0 | 0 | 0 | 0 | 0 | 0 | 0 | 0 | 0 | 0 | 0
5 | 0 | 0 | 0 | 0 | 0 | 0 | 0 | 0 | 0 | 0 | 0 | 0 | 0 | 0 | 0 | 0 | 0 | 0 | 0 | 0 | 0 | 0 | 0 | 0
6 | 0 | 0 | 0 | 0 | 0 | 0 | 0 | 0 | 0 | 0 | 0 | 0 | 0 | 0 | 0 | 0 | 0 | 0 | 0 | 0 | 0 | 0 | 0 | 0
7 | 0 | 0 | 0 | 0 | 0 | 0 | 0 | 0 | 0 | 0 | 0 | 0 | 0 | 0 | 0 | 0 | 0 | 0 | 0 | 0 | 0 | 0 | 0 | 0

## Qg, Winter, S5
GenID | 0 | 1 | 2 | 3 | 4 | 5 | 6 | 7 | 8 | 9 | 10 | 11 | 12 | 13 | 14 | 15 | 16 | 17 | 18 | 19 | 20 | 21 | 22 | 23
1 | 0 | 0 | 0 | 0 | 0 | 0 | 0 | 0 | 0 | 0 | 0 | 0 | 0 | 0 | 0 | 0 | 0 | 0 | 0 | 0 | 0 | 0 | 0 | 0
2 | 0 | 0 | 0 | 0 | 0 | 0 | 0 | 0 | 0 | 0 | 0 | 0 | 0 | 0 | 0 | 0 | 0 | 0 | 0 | 0 | 0 | 0 | 0 | 0
3 | 0 | 0 | 0 | 0 | 0 | 0 | 0 | 0 | 0 | 0 | 0 | 0 | 0 | 0 | 0 | 0 | 0 | 0 | 0 | 0 | 0 | 0 | 0 | 0
4 | 0 | 0 | 0 | 0 | 0 | 0 | 0 | 0 | 0 | 0 | 0 | 0 | 0 | 0 | 0 | 0 | 0 | 0 | 0 | 0 | 0 | 0 | 0 | 0
5 | 0 | 0 | 0 | 0 | 0 | 0 | 0 | 0 | 0 | 0 | 0 | 0 | 0 | 0 | 0 | 0 | 0 | 0 | 0 | 0 | 0 | 0 | 0 | 0
6 | 0 | 0 | 0 | 0 | 0 | 0 | 0 | 0 | 0 | 0 | 0 | 0 | 0 | 0 | 0 | 0 | 0 | 0 | 0 | 0 | 0 | 0 | 0 | 0
7 | 0 | 0 | 0 | 0 | 0 | 0 | 0 | 0 | 0 | 0 | 0 | 0 | 0 | 0 | 0 | 0 | 0 | 0 | 0 | 0 | 0 | 0 | 0 | 0

## Qg, Winter, S6
GenID | 0 | 1 | 2 | 3 | 4 | 5 | 6 | 7 | 8 | 9 | 10 | 11 | 12 | 13 | 14 | 15 | 16 | 17 | 18 | 19 | 20 | 21 | 22 | 23
1 | 0 | 0 | 0 | 0 | 0 | 0 | 0 | 0 | 0 | 0 | 0 | 0 | 0 | 0 | 0 | 0 | 0 | 0 | 0 | 0 | 0 | 0 | 0 | 0
2 | 0 | 0 | 0 | 0 | 0 | 0 | 0 | 0 | 0 | 0 | 0 | 0 | 0 | 0 | 0 | 0 | 0 | 0 | 0 | 0 | 0 | 0 | 0 | 0
3 | 0 | 0 | 0 | 0 | 0 | 0 | 0 | 0 | 0 | 0 | 0 | 0 | 0 | 0 | 0 | 0 | 0 | 0 | 0 | 0 | 0 | 0 | 0 | 0
4 | 0 | 0 | 0 | 0 | 0 | 0 | 0 | 0 | 0 | 0 | 0 | 0 | 0 | 0 | 0 | 0 | 0 | 0 | 0 | 0 | 0 | 0 | 0 | 0
5 | 0 | 0 | 0 | 0 | 0 | 0 | 0 | 0 | 0 | 0 | 0 | 0 | 0 | 0 | 0 | 0 | 0 | 0 | 0 | 0 | 0 | 0 | 0 | 0
6 | 0 | 0 | 0 | 0 | 0 | 0 | 0 | 0 | 0 | 0 | 0 | 0 | 0 | 0 | 0 | 0 | 0 | 0 | 0 | 0 | 0 | 0 | 0 | 0
7 | 0 | 0 | 0 | 0 | 0 | 0 | 0 | 0 | 0 | 0 | 0 | 0 | 0 | 0 | 0 | 0 | 0 | 0 | 0 | 0 | 0 | 0 | 0 | 0

## Qg, Winter, S7
GenID | 0 | 1 | 2 | 3 | 4 | 5 | 6 | 7 | 8 | 9 | 10 | 11 | 12 | 13 | 14 | 15 | 16 | 17 | 18 | 19 | 20 | 21 | 22 | 23
1 | 0 | 0 | 0 | 0 | 0 | 0 | 0 | 0 | 0 | 0 | 0 | 0 | 0 | 0 | 0 | 0 | 0 | 0 | 0 | 0 | 0 | 0 | 0 | 0
2 | 0 | 0 | 0 | 0 | 0 | 0 | 0 | 0 | 0 | 0 | 0 | 0 | 0 | 0 | 0 | 0 | 0 | 0 | 0 | 0 | 0 | 0 | 0 | 0
3 | 0 | 0 | 0 | 0 | 0 | 0 | 0 | 0 | 0 | 0 | 0 | 0 | 0 | 0 | 0 | 0 | 0 | 0 | 0 | 0 | 0 | 0 | 0 | 0
4 | 0 | 0 | 0 | 0 | 0 | 0 | 0 | 0 | 0 | 0 | 0 | 0 | 0 | 0 | 0 | 0 | 0 | 0 | 0 | 0 | 0 | 0 | 0 | 0
5 | 0 | 0 | 0 | 0 | 0 | 0 | 0 | 0 | 0 | 0 | 0 | 0 | 0 | 0 | 0 | 0 | 0 | 0 | 0 | 0 | 0 | 0 | 0 | 0
6 | 0 | 0 | 0 | 0 | 0 | 0 | 0 | 0 | 0 | 0 | 0 | 0 | 0 | 0 | 0 | 0 | 0 | 0 | 0 | 0 | 0 | 0 | 0 | 0
7 | 0 | 0 | 0 | 0 | 0 | 0 | 0 | 0 | 0 | 0 | 0 | 0 | 0 | 0 | 0 | 0 | 0 | 0 | 0 | 0 | 0 | 0 | 0 | 0

## Qg, Winter, S8
GenID | 0 | 1 | 2 | 3 | 4 | 5 | 6 | 7 | 8 | 9 | 10 | 11 | 12 | 13 | 14 | 15 | 16 | 17 | 18 | 19 | 20 | 21 | 22 | 23
1 | 0 | 0 | 0 | 0 | 0 | 0 | 0 | 0 | 0 | 0 | 0 | 0 | 0 | 0 | 0 | 0 | 0 | 0 | 0 | 0 | 0 | 0 | 0 | 0
2 | 0 | 0 | 0 | 0 | 0 | 0 | 0 | 0 | 0 | 0 | 0 | 0 | 0 | 0 | 0 | 0 | 0 | 0 | 0 | 0 | 0 | 0 | 0 | 0
3 | 0 | 0 | 0 | 0 | 0 | 0 | 0 | 0 | 0 | 0 | 0 | 0 | 0 | 0 | 0 | 0 | 0 | 0 | 0 | 0 | 0 | 0 | 0 | 0
4 | 0 | 0 | 0 | 0 | 0 | 0 | 0 | 0 | 0 | 0 | 0 | 0 | 0 | 0 | 0 | 0 | 0 | 0 | 0 | 0 | 0 | 0 | 0 | 0
5 | 0 | 0 | 0 | 0 | 0 | 0 | 0 | 0 | 0 | 0 | 0 | 0 | 0 | 0 | 0 | 0 | 0 | 0 | 0 | 0 | 0 | 0 | 0 | 0
6 | 0 | 0 | 0 | 0 | 0 | 0 | 0 | 0 | 0 | 0 | 0 | 0 | 0 | 0 | 0 | 0 | 0 | 0 | 0 | 0 | 0 | 0 | 0 | 0
7 | 0 | 0 | 0 | 0 | 0 | 0 | 0 | 0 | 0 | 0 | 0 | 0 | 0 | 0 | 0 | 0 | 0 | 0 | 0 | 0 | 0 | 0 | 0 | 0

## Qg, Winter, S9
GenID | 0 | 1 | 2 | 3 | 4 | 5 | 6 | 7 | 8 | 9 | 10 | 11 | 12 | 13 | 14 | 15 | 16 | 17 | 18 | 19 | 20 | 21 | 22 | 23
1 | 0 | 0 | 0 | 0 | 0 | 0 | 0 | 0 | 0 | 0 | 0 | 0 | 0 | 0 | 0 | 0 | 0 | 0 | 0 | 0 | 0 | 0 | 0 | 0
2 | 0 | 0 | 0 | 0 | 0 | 0 | 0 | 0 | 0 | 0 | 0 | 0 | 0 | 0 | 0 | 0 | 0 | 0 | 0 | 0 | 0 | 0 | 0 | 0
3 | 0 | 0 | 0 | 0 | 0 | 0 | 0 | 0 | 0 | 0 | 0 | 0 | 0 | 0 | 0 | 0 | 0 | 0 | 0 | 0 | 0 | 0 | 0 | 0
4 | 0 | 0 | 0 | 0 | 0 | 0 | 0 | 0 | 0 | 0 | 0 | 0 | 0 | 0 | 0 | 0 | 0 | 0 | 0 | 0 | 0 | 0 | 0 | 0
5 | 0 | 0 | 0 | 0 | 0 | 0 | 0 | 0 | 0 | 0 | 0 | 0 | 0 | 0 | 0 | 0 | 0 | 0 | 0 | 0 | 0 | 0 | 0 | 0
6 | 0 | 0 | 0 | 0 | 0 | 0 | 0 | 0 | 0 | 0 | 0 | 0 | 0 | 0 | 0 | 0 | 0 | 0 | 0 | 0 | 0 | 0 | 0 | 0
7 | 0 | 0 | 0 | 0 | 0 | 0 | 0 | 0 | 0 | 0 | 0 | 0 | 0 | 0 | 0 | 0 | 0 | 0 | 0 | 0 | 0 | 0 | 0 | 0

## GenStatus, Winter
GenID | 0 | 1 | 2 | 3 | 4 | 5 | 6 | 7 | 8 | 9 | 10 | 11 | 12 | 13 | 14 | 15 | 16 | 17 | 18 | 19 | 20 | 21 | 22 | 23
1 | 1 | 1 | 1 | 1 | 1 | 1 | 1 | 1 | 1 | 1 | 1 | 1 | 1 | 1 | 1 | 1 | 1 | 1 | 1 | 1 | 1 | 1 | 1 | 1
2 | 1 | 1 | 1 | 1 | 1 | 1 | 1 | 1 | 1 | 1 | 1 | 1 | 1 | 1 | 1 | 1 | 1 | 1 | 1 | 1 | 1 | 1 | 1 | 1
3 | 1 | 1 | 1 | 1 | 1 | 1 | 1 | 1 | 1 | 1 | 1 | 1 | 1 | 1 | 1 | 1 | 1 | 1 | 1 | 1 | 1 | 1 | 1 | 1
4 | 1 | 1 | 1 | 1 | 1 | 1 | 1 | 1 | 1 | 1 | 1 | 1 | 1 | 1 | 1 | 1 | 1 | 1 | 1 | 1 | 1 | 1 | 1 | 1
5 | 1 | 1 | 1 | 1 | 1 | 1 | 1 | 1 | 1 | 1 | 1 | 1 | 1 | 1 | 1 | 1 | 1 | 1 | 1 | 1 | 1 | 1 | 1 | 1
6 | 1 | 1 | 1 | 1 | 1 | 1 | 1 | 1 | 1 | 1 | 1 | 1 | 1 | 1 | 1 | 1 | 1 | 1 | 1 | 1 | 1 | 1 | 1 | 1
7 | 1 | 1 | 1 | 1 | 1 | 1 | 1 | 1 | 1 | 1 | 1 | 1 | 1 | 1 | 1 | 1 | 1 | 1 | 1 | 1 | 1 | 1 | 1 | 1

## Pc, Summer, S1
LoadID | 0 | 1 | 2 | 3 | 4 | 5 | 6 | 7 | 8 | 9 | 10 | 11 | 12 | 13 | 14 | 15 | 16 | 17 | 18 | 19 | 20 | 21 | 22 | 23
1 | 2.6959 | 2.6682 | 2.5716 | 2.5246 | 2.5079 | 2.5438 | 2.523 | 3.084 | 3.3181 | 3.275 | 3.2206 | 3.2602 | 3.3809 | 3.3161 | 3.0594 | 3.1537 | 3.19 | 3.0843 | 2.9279 | 2.891 | 2.8823 | 2.8498 | 2.6337 | 2.5466
2 | 1.3703 | 1.3284 | 1.2491 | 1.1506 | 1.0563 | 1.0506 | 1.1576 | 1.1939 | 1.2928 | 1.3969 | 1.2505 | 1.3212 | 1.3525 | 1.3894 | 1.2264 | 1.2691 | 1.2659 | 1.3495 | 1.3281 | 1.3615 | 1.4598 | 1.3067 | 1.3768 | 1.3596
3 | 2.4061 | 2.2971 | 2.105 | 2.1596 | 2.0639 | 2.0592 | 2.8719 | 3.3589 | 3.5141 | 3.3172 | 3.221 | 3.4686 | 3.6547 | 3.4612 | 3.1767 | 3.0185 | 3.0173 | 3.0044 | 2.8697 | 3.0885 | 3.2683 | 3.0178 | 2.8809 | 2.5083
4 | 0.27236 | 0.25761 | 0.22146 | 0.21298 | 0.1808 | 0.15842 | 0.24613 | 0.22857 | 0.26997 | 0.28441 | 0.26843 | 0.2463 | 0.28934 | 0.30443 | 0.28743 | 0.26855 | 0.2207 | 0.23917 | 0.2524 | 0.27439 | 0.327 | 0.29579 | 0.3339 | 0.3044
5 | 0.60916 | 0.56132 | 0.51617 | 0.50115 | 0.50399 | 0.494 | 0.5543 | 0.56867 | 0.62489 | 0.64889 | 0.68733 | 0.72873 | 0.75473 | 0.73708 | 0.71402 | 0.70538 | 0.6904 | 0.70594 | 0.69882 | 0.70212 | 0.77909 | 0.73346 | 0.75683 | 0.69104
6 | 3.7221 | 3.605 | 3.3361 | 3.4404 | 3.4534 | 3.4152 | 3.753 | 4.3674 | 4.5529 | 4.5497 | 4.5311 | 4.789 | 4.7607 | 4.6274 | 4.3716 | 4.22 | 4.3512 | 4.3162 | 3.9999 | 4.0119 | 4.2195 | 3.8227 | 3.7718 | 3.8172
7 | 1.8658 | 1.7258 | 1.658 | 1.6686 | 1.5702 | 1.6459 | 2.1094 | 2.1301 | 2.4428 | 2.5918 | 2.5544 | 2.6729 | 2.627 | 2.7441 | 2.7107 | 2.5334 | 2.5066 | 2.4973 | 2.4186 | 2.4093 | 2.4705 | 2.059 | 2.1893 | 1.9789
8 | 0.38183 | 0.36732 | 0.34718 | 0.33966 | 0.33247 | 0.34243 | 0.54081 | 0.57489 | 0.61527 | 0.61222 | 0.63192 | 0.67225 | 0.67498 | 0.6464 | 0.57015 | 0.546 | 0.50302 | 0.51406 | 0.48944 | 0.49554 | 0.48766 | 0.42141 | 0.41322 | 0.39558
9 | 0.37118 | 0.35379 | 0.3354 | 0.31512 | 0.304 | 0.28794 | 0.3013 | 0.26424 | 0.22925 | 0.24287 | 0.26152 | 0.29369 | 0.31361 | 0.32741 | 0.32111 | 0.33218 | 0.31719 | 0.33121 | 0.31229 | 0.32359 | 0.34801 | 0.31685 | 0.33097 | 0.36252
10 | 0.83182 | 0.78744 | 0.74782 | 0.74504 | 0.71827 | 0.71478 | 0.85253 | 0.86973 | 0.92625 | 0.97088 | 0.9391 | 0.97684 | 1.0302 | 1.0281 | 1.0062 | 0.93621 | 0.88416 | 0.91796 | 0.90507 | 0.94878 | 1.0374 | 0.93117 | 0.94819 | 0.86939
11 | 0.53506 | 0.51442 | 0.47204 | 0.45246 | 0.4174 | 0.41372 | 0.49842 | 0.40369 | 0.43287 | 0.46664 | 0.47513 | 0.4919 | 0.50272 | 0.52698 | 0.50637 | 0.48183 | 0.44333 | 0.52197 | 0.50163 | 0.49643 | 0.56912 | 0.48961 | 0.59412 | 0.5722
12 | 1.6811 | 1.7095 | 1.797 | 1.6416 | 1.5905 | 1.5207 | 1.5714 | 1.5687 | 1.394 | 1.0825 | 1.477 | 1.6311 | 1.6423 | 1.7346 | 1.3951 | 1.8379 | 1.6539 | 1.6503 | 1.633 | 1.7713 | 1.9589 | 1.9243 | 2.0241 | 2.0734
13 | 3.8286 | 3.795 | 3.7129 | 3.6791 | 3.6164 | 3.6637 | 4.2359 | 4.3031 | 4.5813 | 4.3746 | 4.3848 | 4.4239 | 4.5864 | 4.5832 | 4.4909 | 4.4555 | 4.4682 | 4.5674 | 4.331 | 4.3624 | 4.4222 | 4.1402 | 3.8178 | 3.8616
14 | 2.7543 | 2.7369 | 2.6202 | 2.5645 | 2.5094 | 2.5156 | 2.5302 | 2.8975 | 3.1111 | 3.0841 | 3.0165 | 3.0594 | 3.1896 | 3.1704 | 2.9379 | 3.0239 | 3.0163 | 2.9729 | 2.7831 | 2.7302 | 2.745 | 2.6892 | 2.6366 | 2.5947
15 | 0.75841 | 0.73522 | 0.69135 | 0.63681 | 0.58463 | 0.58148 | 0.64071 | 0.66076 | 0.71552 | 0.77311 | 0.69211 | 0.73125 | 0.74854 | 0.76895 | 0.67876 | 0.70237 | 0.70063 | 0.74691 | 0.73507 | 0.75353 | 0.80794 | 0.72323 | 0.76201 | 0.75249
16 | 1.1055 | 1.0554 | 0.96718 | 0.99223 | 0.94828 | 0.94611 | 1.3195 | 1.5433 | 1.6146 | 1.5241 | 1.4799 | 1.5937 | 1.6792 | 1.5903 | 1.4596 | 1.3869 | 1.3863 | 1.3804 | 1.3185 | 1.419 | 1.5016 | 1.3865 | 1.3236 | 1.1525
17 | 0.69693 | 0.65918 | 0.56667 | 0.54497 | 0.46263 | 0.40537 | 0.62979 | 0.58486 | 0.6908 | 0.72776 | 0.68688 | 0.63023 | 0.74038 | 0.77899 | 0.73549 | 0.68718 | 0.56474 | 0.612 | 0.64586 | 0.70211 | 0.83673 | 0.75688 | 0.8544 | 0.77889
18 | 0.95942 | 0.88408 | 0.81297 | 0.78931 | 0.79378 | 0.77805 | 0.87302 | 0.89566 | 0.98419 | 1.022 | 1.0825 | 1.1478 | 1.1887 | 1.1609 | 1.1246 | 1.111 | 1.0874 | 1.1119 | 1.1006 | 1.1058 | 1.2271 | 1.1552 | 1.192 | 1.0884
19 | 2.8139 | 2.7254 | 2.5221 | 2.601 | 2.6108 | 2.5819 | 2.8373 | 3.3017 | 3.442 | 3.4395 | 3.4255 | 3.6205 | 3.5991 | 3.4983 | 3.3049 | 3.1903 | 3.2895 | 3.263 | 3.0239 | 3.033 | 3.1899 | 2.8899 | 2.8514 | 2.8858
20 | 1.5647 | 1.4473 | 1.3905 | 1.3993 | 1.3168 | 1.3803 | 1.769 | 1.7864 | 2.0486 | 2.1736 | 2.1422 | 2.2416 | 2.2031 | 2.3013 | 2.2733 | 2.1246 | 2.1021 | 2.0943 | 2.0283 | 2.0205 | 2.0719 | 1.7267 | 1.836 | 1.6596
21 | 0.84547 | 0.81335 | 0.76875 | 0.75211 | 0.73618 | 0.75824 | 1.1975 | 1.273 | 1.3624 | 1.3556 | 1.3993 | 1.4885 | 1.4946 | 1.4313 | 1.2625 | 1.209 | 1.1138 | 1.1383 | 1.0838 | 1.0973 | 1.0798 | 0.93313 | 0.91499 | 0.87592
22 | 0.98096 | 0.93501 | 0.8864 | 0.83281 | 0.80344 | 0.76099 | 0.79629 | 0.69834 | 0.60588 | 0.64186 | 0.69116 | 0.77619 | 0.82881 | 0.86529 | 0.84863 | 0.87789 | 0.83828 | 0.87534 | 0.82534 | 0.85519 | 0.91975 | 0.83738 | 0.87471 | 0.95809
23 | 4.5569 | 4.3138 | 4.0967 | 4.0815 | 3.9349 | 3.9158 | 4.6704 | 4.7646 | 5.0742 | 5.3187 | 5.1446 | 5.3514 | 5.6438 | 5.632 | 5.5123 | 5.1288 | 4.8437 | 5.0288 | 4.9582 | 5.1976 | 5.683 | 5.1012 | 5.1944 | 4.7628
24 | 2.8688 | 2.7582 | 2.5309 | 2.426 | 2.238 | 2.2182 | 2.6724 | 2.1645 | 2.3209 | 2.502 | 2.5475 | 2.6374 | 2.6954 | 2.8255 | 2.715 | 2.5834 | 2.377 | 2.7986 | 2.6896 | 2.6617 | 3.0515 | 2.6251 | 3.1855 | 3.068
25 | 0.97328 | 0.98973 | 1.0404 | 0.95042 | 0.92082 | 0.88039 | 0.90975 | 0.9082 | 0.80705 | 0.62671 | 0.8551 | 0.9443 | 0.95083 | 1.0042 | 0.8077 | 1.0641 | 0.9575 | 0.95545 | 0.94545 | 1.0255 | 1.1341 | 1.1141 | 1.1718 | 1.2004
26 | 3.1395 | 3.1119 | 3.0446 | 3.0169 | 2.9654 | 3.0043 | 3.4734 | 3.5286 | 3.7567 | 3.5871 | 3.5955 | 3.6276 | 3.7609 | 3.7582 | 3.6825 | 3.6535 | 3.6639 | 3.7453 | 3.5514 | 3.5771 | 3.6262 | 3.395 | 3.1306 | 3.1665
27 | 2.8691 | 2.851 | 2.7293 | 2.6714 | 2.6139 | 2.6204 | 2.6356 | 3.0182 | 3.2407 | 3.2126 | 3.1422 | 3.1869 | 3.3225 | 3.3025 | 3.0603 | 3.1499 | 3.142 | 3.0967 | 2.8991 | 2.844 | 2.8594 | 2.8012 | 2.7465 | 2.7028
28 | 1.6202 | 1.5707 | 1.477 | 1.3605 | 1.249 | 1.2423 | 1.3688 | 1.4116 | 1.5286 | 1.6516 | 1.4786 | 1.5622 | 1.5992 | 1.6428 | 1.4501 | 1.5005 | 1.4968 | 1.5957 | 1.5704 | 1.6098 | 1.7261 | 1.5451 | 1.6279 | 1.6076
29 | 3.3598 | 3.2076 | 2.9395 | 3.0156 | 2.882 | 2.8754 | 4.0104 | 4.6904 | 4.9071 | 4.6321 | 4.4978 | 4.8435 | 5.1034 | 4.8332 | 4.436 | 4.215 | 4.2134 | 4.1954 | 4.0072 | 4.3127 | 4.5638 | 4.214 | 4.0228 | 3.5026
30 | 1.0214 | 0.96604 | 0.83046 | 0.79866 | 0.67799 | 0.59407 | 0.92297 | 0.85712 | 1.0124 | 1.0665 | 1.0066 | 0.92361 | 1.085 | 1.1416 | 1.0779 | 1.0071 | 0.82763 | 0.8969 | 0.94652 | 1.029 | 1.2262 | 1.1092 | 1.2521 | 1.1415
31 | 4.5839 | 4.224 | 3.8842 | 3.7711 | 3.7925 | 3.7173 | 4.1711 | 4.2793 | 4.7023 | 4.8829 | 5.1722 | 5.4837 | 5.6794 | 5.5465 | 5.373 | 5.308 | 5.1953 | 5.3122 | 5.2587 | 5.2834 | 5.8627 | 5.5193 | 5.6951 | 5.2001
32 | 1.5186 | 1.4708 | 1.3611 | 1.4037 | 1.409 | 1.3934 | 1.5312 | 1.7819 | 1.8576 | 1.8563 | 1.8487 | 1.9539 | 1.9424 | 1.888 | 1.7836 | 1.7218 | 1.7753 | 1.761 | 1.632 | 1.6369 | 1.7215 | 1.5597 | 1.5389 | 1.5574

## Pc, Summer, S2
LoadID | 0 | 1 | 2 | 3 | 4 | 5 | 6 | 7 | 8 | 9 | 10 | 11 | 12 | 13 | 14 | 15 | 16 | 17 | 18 | 19 | 20 | 21 | 22 | 23
1 | 2.6959 | 2.6682 | 2.5716 | 2.5246 | 2.5079 | 2.5438 | 2.523 | 3.084 | 3.3181 | 3.275 | 3.2206 | 3.2602 | 3.3809 | 3.3161 | 3.0594 | 3.1537 | 3.19 | 3.0843 | 2.9279 | 2.891 | 2.8823 | 2.8498 | 2.6337 | 2.5466
2 | 1.3703 | 1.3284 | 1.2491 | 1.1506 | 1.0563 | 1.0506 | 1.1576 | 1.1939 | 1.2928 | 1.3969 | 1.2505 | 1.3212 | 1.3525 | 1.3894 | 1.2264 | 1.2691 | 1.2659 | 1.3495 | 1.3281 | 1.3615 | 1.4598 | 1.3067 | 1.3768 | 1.3596
3 | 2.4061 | 2.2971 | 2.105 | 2.1596 | 2.0639 | 2.0592 | 2.8719 | 3.3589 | 3.5141 | 3.3172 | 3.221 | 3.4686 | 3.6547 | 3.4612 | 3.1767 | 3.0185 | 3.0173 | 3.0044 | 2.8697 | 3.0885 | 3.2683 | 3.0178 | 2.8809 | 2.5083
4 | 0.27236 | 0.25761 | 0.22146 | 0.21298 | 0.1808 | 0.15842 | 0.24613 | 0.22857 | 0.26997 | 0.28441 | 0.26843 | 0.2463 | 0.28934 | 0.30443 | 0.28743 | 0.26855 | 0.2207 | 0.23917 | 0.2524 | 0.27439 | 0.327 | 0.29579 | 0.3339 | 0.3044
5 | 0.60916 | 0.56132 | 0.51617 | 0.50115 | 0.50399 | 0.494 | 0.5543 | 0.56867 | 0.62489 | 0.64889 | 0.68733 | 0.72873 | 0.75473 | 0.73708 | 0.71402 | 0.70538 | 0.6904 | 0.70594 | 0.69882 | 0.70212 | 0.77909 | 0.73346 | 0.75683 | 0.69104
6 | 3.7221 | 3.605 | 3.3361 | 3.4404 | 3.4534 | 3.4152 | 3.753 | 4.3674 | 4.5529 | 4.5497 | 4.5311 | 4.789 | 4.7607 | 4.6274 | 4.3716 | 4.22 | 4.3512 | 4.3162 | 3.9999 | 4.0119 | 4.2195 | 3.8227 | 3.7718 | 3.8172
7 | 1.8658 | 1.7258 | 1.658 | 1.6686 | 1.5702 | 1.6459 | 2.1094 | 2.1301 | 2.4428 | 2.5918 | 2.5544 | 2.6729 | 2.627 | 2.7441 | 2.7107 | 2.5334 | 2.5066 | 2.4973 | 2.4186 | 2.4093 | 2.4705 | 2.059 | 2.1893 | 1.9789
8 | 0.38183 | 0.36732 | 0.34718 | 0.33966 | 0.33247 | 0.34243 | 0.54081 | 0.57489 | 0.61527 | 0.61222 | 0.63192 | 0.67225 | 0.67498 | 0.6464 | 0.57015 | 0.546 | 0.50302 | 0.51406 | 0.48944 | 0.49554 | 0.48766 | 0.42141 | 0.41322 | 0.39558
9 | 0.37118 | 0.35379 | 0.3354 | 0.31512 | 0.304 | 0.28794 | 0.3013 | 0.26424 | 0.22925 | 0.24287 | 0.26152 | 0.29369 | 0.31361 | 0.32741 | 0.32111 | 0.33218 | 0.31719 | 0.33121 | 0.31229 | 0.32359 | 0.34801 | 0.31685 | 0.33097 | 0.36252
10 | 0.83182 | 0.78744 | 0.74782 | 0.74504 | 0.71827 | 0.71478 | 0.85253 | 0.86973 | 0.92625 | 0.97088 | 0.9391 | 0.97684 | 1.0302 | 1.0281 | 1.0062 | 0.93621 | 0.88416 | 0.91796 | 0.90507 | 0.94878 | 1.0374 | 0.93117 | 0.94819 | 0.86939
11 | 0.53506 | 0.51442 | 0.47204 | 0.45246 | 0.4174 | 0.41372 | 0.49842 | 0.40369 | 0.43287 | 0.46664 | 0.47513 | 0.4919 | 0.50272 | 0.52698 | 0.50637 | 0.48183 | 0.44333 | 0.52197 | 0.50163 | 0.49643 | 0.56912 | 0.48961 | 0.59412 | 0.5722
12 | 1.6811 | 1.7095 | 1.797 | 1.6416 | 1.5905 | 1.5207 | 1.5714 | 1.5687 | 1.394 | 1.0825 | 1.477 | 1.6311 | 1.6423 | 1.7346 | 1.3951 | 1.8379 | 1.6539 | 1.6503 | 1.633 | 1.7713 | 1.9589 | 1.9243 | 2.0241 | 2.0734
13 | 3.8286 | 3.795 | 3.7129 | 3.6791 | 3.6164 | 3.6637 | 4.2359 | 4.3031 | 4.5813 | 4.3746 | 4.3848 | 4.4239 | 4.5864 | 4.5832 | 4.4909 | 4.4555 | 4.4682 | 4.5674 | 4.331 | 4.3624 | 4.4222 | 4.1402 | 3.8178 | 3.8616
14 | 2.7543 | 2.7369 | 2.6202 | 2.5645 | 2.5094 | 2.5156 | 2.5302 | 2.8975 | 3.1111 | 3.0841 | 3.0165 | 3.0594 | 3.1896 | 3.1704 | 2.9379 | 3.0239 | 3.0163 | 2.9729 | 2.7831 | 2.7302 | 2.745 | 2.6892 | 2.6366 | 2.5947
15 | 0.75841 | 0.73522 | 0.69135 | 0.63681 | 0.58463 | 0.58148 | 0.64071 | 0.66076 | 0.71552 | 0.77311 | 0.69211 | 0.73125 | 0.74854 | 0.76895 | 0.67876 | 0.70237 | 0.70063 | 0.74691 | 0.73507 | 0.75353 | 0.80794 | 0.72323 | 0.76201 | 0.75249
16 | 1.1055 | 1.0554 | 0.96718 | 0.99223 | 0.94828 | 0.94611 | 1.3195 | 1.5433 | 1.6146 | 1.5241 | 1.4799 | 1.5937 | 1.6792 | 1.5903 | 1.4596 | 1.3869 | 1.3863 | 1.3804 | 1.3185 | 1.419 | 1.5016 | 1.3865 | 1.3236 | 1.1525
17 | 0.69693 | 0.65918 | 0.56667 | 0.54497 | 0.46263 | 0.40537 | 0.62979 | 0.58486 | 0.6908 | 0.72776 | 0.68688 | 0.63023 | 0.74038 | 0.77899 | 0.73549 | 0.68718 | 0.56474 | 0.612 | 0.64586 | 0.70211 | 0.83673 | 0.75688 | 0.8544 | 0.77889
18 | 0.95942 | 0.88408 | 0.81297 | 0.78931 | 0.79378 | 0.77805 | 0.87302 | 0.89566 | 0.98419 | 1.022 | 1.0825 | 1.1478 | 1.1887 | 1.1609 | 1.1246 | 1.111 | 1.0874 | 1.1119 | 1.1006 | 1.1058 | 1.2271 | 1.1552 | 1.192 | 1.0884
19 | 2.8139 | 2.7254 | 2.5221 | 2.601 | 2.6108 | 2.5819 | 2.8373 | 3.3017 | 3.442 | 3.4395 | 3.4255 | 3.6205 | 3.5991 | 3.4983 | 3.3049 | 3.1903 | 3.2895 | 3.263 | 3.0239 | 3.033 | 3.1899 | 2.8899 | 2.8514 | 2.8858
20 | 1.5647 | 1.4473 | 1.3905 | 1.3993 | 1.3168 | 1.3803 | 1.769 | 1.7864 | 2.0486 | 2.1736 | 2.1422 | 2.2416 | 2.2031 | 2.3013 | 2.2733 | 2.1246 | 2.1021 | 2.0943 | 2.0283 | 2.0205 | 2.0719 | 1.7267 | 1.836 | 1.6596
21 | 0.84547 | 0.81335 | 0.76875 | 0.75211 | 0.73618 | 0.75824 | 1.1975 | 1.273 | 1.3624 | 1.3556 | 1.3993 | 1.4885 | 1.4946 | 1.4313 | 1.2625 | 1.209 | 1.1138 | 1.1383 | 1.0838 | 1.0973 | 1.0798 | 0.93313 | 0.91499 | 0.87592
22 | 0.98096 | 0.93501 | 0.8864 | 0.83281 | 0.80344 | 0.76099 | 0.79629 | 0.69834 | 0.60588 | 0.64186 | 0.69116 | 0.77619 | 0.82881 | 0.86529 | 0.84863 | 0.87789 | 0.83828 | 0.87534 | 0.82534 | 0.85519 | 0.91975 | 0.83738 | 0.87471 | 0.95809
23 | 4.5569 | 4.3138 | 4.0967 | 4.0815 | 3.9349 | 3.9158 | 4.6704 | 4.7646 | 5.0742 | 5.3187 | 5.1446 | 5.3514 | 5.6438 | 5.632 | 5.5123 | 5.1288 | 4.8437 | 5.0288 | 4.9582 | 5.1976 | 5.683 | 5.1012 | 5.1944 | 4.7628
24 | 2.8688 | 2.7582 | 2.5309 | 2.426 | 2.238 | 2.2182 | 2.6724 | 2.1645 | 2.3209 | 2.502 | 2.5475 | 2.6374 | 2.6954 | 2.8255 | 2.715 | 2.5834 | 2.377 | 2.7986 | 2.6896 | 2.6617 | 3.0515 | 2.6251 | 3.1855 | 3.068
25 | 0.97328 | 0.98973 | 1.0404 | 0.95042 | 0.92082 | 0.88039 | 0.90975 | 0.9082 | 0.80705 | 0.62671 | 0.8551 | 0.9443 | 0.95083 | 1.0042 | 0.8077 | 1.0641 | 0.9575 | 0.95545 | 0.94545 | 1.0255 | 1.1341 | 1.1141 | 1.1718 | 1.2004
26 | 3.1395 | 3.1119 | 3.0446 | 3.0169 | 2.9654 | 3.0043 | 3.4734 | 3.5286 | 3.7567 | 3.5871 | 3.5955 | 3.6276 | 3.7609 | 3.7582 | 3.6825 | 3.6535 | 3.6639 | 3.7453 | 3.5514 | 3.5771 | 3.6262 | 3.395 | 3.1306 | 3.1665
27 | 2.8691 | 2.851 | 2.7293 | 2.6714 | 2.6139 | 2.6204 | 2.6356 | 3.0182 | 3.2407 | 3.2126 | 3.1422 | 3.1869 | 3.3225 | 3.3025 | 3.0603 | 3.1499 | 3.142 | 3.0967 | 2.8991 | 2.844 | 2.8594 | 2.8012 | 2.7465 | 2.7028
28 | 1.6202 | 1.5707 | 1.477 | 1.3605 | 1.249 | 1.2423 | 1.3688 | 1.4116 | 1.5286 | 1.6516 | 1.4786 | 1.5622 | 1.5992 | 1.6428 | 1.4501 | 1.5005 | 1.4968 | 1.5957 | 1.5704 | 1.6098 | 1.7261 | 1.5451 | 1.6279 | 1.6076
29 | 3.3598 | 3.2076 | 2.9395 | 3.0156 | 2.882 | 2.8754 | 4.0104 | 4.6904 | 4.9071 | 4.6321 | 4.4978 | 4.8435 | 5.1034 | 4.8332 | 4.436 | 4.215 | 4.2134 | 4.1954 | 4.0072 | 4.3127 | 4.5638 | 4.214 | 4.0228 | 3.5026
30 | 1.0214 | 0.96604 | 0.83046 | 0.79866 | 0.67799 | 0.59407 | 0.92297 | 0.85712 | 1.0124 | 1.0665 | 1.0066 | 0.92361 | 1.085 | 1.1416 | 1.0779 | 1.0071 | 0.82763 | 0.8969 | 0.94652 | 1.029 | 1.2262 | 1.1092 | 1.2521 | 1.1415
31 | 4.5839 | 4.224 | 3.8842 | 3.7711 | 3.7925 | 3.7173 | 4.1711 | 4.2793 | 4.7023 | 4.8829 | 5.1722 | 5.4837 | 5.6794 | 5.5465 | 5.373 | 5.308 | 5.1953 | 5.3122 | 5.2587 | 5.2834 | 5.8627 | 5.5193 | 5.6951 | 5.2001
32 | 1.5186 | 1.4708 | 1.3611 | 1.4037 | 1.409 | 1.3934 | 1.5312 | 1.7819 | 1.8576 | 1.8563 | 1.8487 | 1.9539 | 1.9424 | 1.888 | 1.7836 | 1.7218 | 1.7753 | 1.761 | 1.632 | 1.6369 | 1.7215 | 1.5597 | 1.5389 | 1.5574

## Pc, Summer, S3
LoadID | 0 | 1 | 2 | 3 | 4 | 5 | 6 | 7 | 8 | 9 | 10 | 11 | 12 | 13 | 14 | 15 | 16 | 17 | 18 | 19 | 20 | 21 | 22 | 23
1 | 2.6959 | 2.6682 | 2.5716 | 2.5246 | 2.5079 | 2.5438 | 2.523 | 3.084 | 3.3181 | 3.275 | 3.2206 | 3.2602 | 3.3809 | 3.3161 | 3.0594 | 3.1537 | 3.19 | 3.0843 | 2.9279 | 2.891 | 2.8823 | 2.8498 | 2.6337 | 2.5466
2 | 1.3703 | 1.3284 | 1.2491 | 1.1506 | 1.0563 | 1.0506 | 1.1576 | 1.1939 | 1.2928 | 1.3969 | 1.2505 | 1.3212 | 1.3525 | 1.3894 | 1.2264 | 1.2691 | 1.2659 | 1.3495 | 1.3281 | 1.3615 | 1.4598 | 1.3067 | 1.3768 | 1.3596
3 | 2.4061 | 2.2971 | 2.105 | 2.1596 | 2.0639 | 2.0592 | 2.8719 | 3.3589 | 3.5141 | 3.3172 | 3.221 | 3.4686 | 3.6547 | 3.4612 | 3.1767 | 3.0185 | 3.0173 | 3.0044 | 2.8697 | 3.0885 | 3.2683 | 3.0178 | 2.8809 | 2.5083
4 | 0.27236 | 0.25761 | 0.22146 | 0.21298 | 0.1808 | 0.15842 | 0.24613 | 0.22857 | 0.26997 | 0.28441 | 0.26843 | 0.2463 | 0.28934 | 0.30443 | 0.28743 | 0.26855 | 0.2207 | 0.23917 | 0.2524 | 0.27439 | 0.327 | 0.29579 | 0.3339 | 0.3044
5 | 0.60916 | 0.56132 | 0.51617 | 0.50115 | 0.50399 | 0.494 | 0.5543 | 0.56867 | 0.62489 | 0.64889 | 0.68733 | 0.72873 | 0.75473 | 0.73708 | 0.71402 | 0.70538 | 0.6904 | 0.70594 | 0.69882 | 0.70212 | 0.77909 | 0.73346 | 0.75683 | 0.69104
6 | 3.7221 | 3.605 | 3.3361 | 3.4404 | 3.4534 | 3.4152 | 3.753 | 4.3674 | 4.5529 | 4.5497 | 4.5311 | 4.789 | 4.7607 | 4.6274 | 4.3716 | 4.22 | 4.3512 | 4.3162 | 3.9999 | 4.0119 | 4.2195 | 3.8227 | 3.7718 | 3.8172
7 | 1.8658 | 1.7258 | 1.658 | 1.6686 | 1.5702 | 1.6459 | 2.1094 | 2.1301 | 2.4428 | 2.5918 | 2.5544 | 2.6729 | 2.627 | 2.7441 | 2.7107 | 2.5334 | 2.5066 | 2.4973 | 2.4186 | 2.4093 | 2.4705 | 2.059 | 2.1893 | 1.9789
8 | 0.38183 | 0.36732 | 0.34718 | 0.33966 | 0.33247 | 0.34243 | 0.54081 | 0.57489 | 0.61527 | 0.61222 | 0.63192 | 0.67225 | 0.67498 | 0.6464 | 0.57015 | 0.546 | 0.50302 | 0.51406 | 0.48944 | 0.49554 | 0.48766 | 0.42141 | 0.41322 | 0.39558
9 | 0.37118 | 0.35379 | 0.3354 | 0.31512 | 0.304 | 0.28794 | 0.3013 | 0.26424 | 0.22925 | 0.24287 | 0.26152 | 0.29369 | 0.31361 | 0.32741 | 0.32111 | 0.33218 | 0.31719 | 0.33121 | 0.31229 | 0.32359 | 0.34801 | 0.31685 | 0.33097 | 0.36252
10 | 0.83182 | 0.78744 | 0.74782 | 0.74504 | 0.71827 | 0.71478 | 0.85253 | 0.86973 | 0.92625 | 0.97088 | 0.9391 | 0.97684 | 1.0302 | 1.0281 | 1.0062 | 0.93621 | 0.88416 | 0.91796 | 0.90507 | 0.94878 | 1.0374 | 0.93117 | 0.94819 | 0.86939
11 | 0.53506 | 0.51442 | 0.47204 | 0.45246 | 0.4174 | 0.41372 | 0.49842 | 0.40369 | 0.43287 | 0.46664 | 0.47513 | 0.4919 | 0.50272 | 0.52698 | 0.50637 | 0.48183 | 0.44333 | 0.52197 | 0.50163 | 0.49643 | 0.56912 | 0.48961 | 0.59412 | 0.5722
12 | 1.6811 | 1.7095 | 1.797 | 1.6416 | 1.5905 | 1.5207 | 1.5714 | 1.5687 | 1.394 | 1.0825 | 1.477 | 1.6311 | 1.6423 | 1.7346 | 1.3951 | 1.8379 | 1.6539 | 1.6503 | 1.633 | 1.7713 | 1.9589 | 1.9243 | 2.0241 | 2.0734
13 | 3.8286 | 3.795 | 3.7129 | 3.6791 | 3.6164 | 3.6637 | 4.2359 | 4.3031 | 4.5813 | 4.3746 | 4.3848 | 4.4239 | 4.5864 | 4.5832 | 4.4909 | 4.4555 | 4.4682 | 4.5674 | 4.331 | 4.3624 | 4.4222 | 4.1402 | 3.8178 | 3.8616
14 | 2.7543 | 2.7369 | 2.6202 | 2.5645 | 2.5094 | 2.5156 | 2.5302 | 2.8975 | 3.1111 | 3.0841 | 3.0165 | 3.0594 | 3.1896 | 3.1704 | 2.9379 | 3.0239 | 3.0163 | 2.9729 | 2.7831 | 2.7302 | 2.745 | 2.6892 | 2.6366 | 2.5947
15 | 0.75841 | 0.73522 | 0.69135 | 0.63681 | 0.58463 | 0.58148 | 0.64071 | 0.66076 | 0.71552 | 0.77311 | 0.69211 | 0.73125 | 0.74854 | 0.76895 | 0.67876 | 0.70237 | 0.70063 | 0.74691 | 0.73507 | 0.75353 | 0.80794 | 0.72323 | 0.76201 | 0.75249
16 | 1.1055 | 1.0554 | 0.96718 | 0.99223 | 0.94828 | 0.94611 | 1.3195 | 1.5433 | 1.6146 | 1.5241 | 1.4799 | 1.5937 | 1.6792 | 1.5903 | 1.4596 | 1.3869 | 1.3863 | 1.3804 | 1.3185 | 1.419 | 1.5016 | 1.3865 | 1.3236 | 1.1525
17 | 0.69693 | 0.65918 | 0.56667 | 0.54497 | 0.46263 | 0.40537 | 0.62979 | 0.58486 | 0.6908 | 0.72776 | 0.68688 | 0.63023 | 0.74038 | 0.77899 | 0.73549 | 0.68718 | 0.56474 | 0.612 | 0.64586 | 0.70211 | 0.83673 | 0.75688 | 0.8544 | 0.77889
18 | 0.95942 | 0.88408 | 0.81297 | 0.78931 | 0.79378 | 0.77805 | 0.87302 | 0.89566 | 0.98419 | 1.022 | 1.0825 | 1.1478 | 1.1887 | 1.1609 | 1.1246 | 1.111 | 1.0874 | 1.1119 | 1.1006 | 1.1058 | 1.2271 | 1.1552 | 1.192 | 1.0884
19 | 2.8139 | 2.7254 | 2.5221 | 2.601 | 2.6108 | 2.5819 | 2.8373 | 3.3017 | 3.442 | 3.4395 | 3.4255 | 3.6205 | 3.5991 | 3.4983 | 3.3049 | 3.1903 | 3.2895 | 3.263 | 3.0239 | 3.033 | 3.1899 | 2.8899 | 2.8514 | 2.8858
20 | 1.5647 | 1.4473 | 1.3905 | 1.3993 | 1.3168 | 1.3803 | 1.769 | 1.7864 | 2.0486 | 2.1736 | 2.1422 | 2.2416 | 2.2031 | 2.3013 | 2.2733 | 2.1246 | 2.1021 | 2.0943 | 2.0283 | 2.0205 | 2.0719 | 1.7267 | 1.836 | 1.6596
21 | 0.84547 | 0.81335 | 0.76875 | 0.75211 | 0.73618 | 0.75824 | 1.1975 | 1.273 | 1.3624 | 1.3556 | 1.3993 | 1.4885 | 1.4946 | 1.4313 | 1.2625 | 1.209 | 1.1138 | 1.1383 | 1.0838 | 1.0973 | 1.0798 | 0.93313 | 0.91499 | 0.87592
22 | 0.98096 | 0.93501 | 0.8864 | 0.83281 | 0.80344 | 0.76099 | 0.79629 | 0.69834 | 0.60588 | 0.64186 | 0.69116 | 0.77619 | 0.82881 | 0.86529 | 0.84863 | 0.87789 | 0.83828 | 0.87534 | 0.82534 | 0.85519 | 0.91975 | 0.83738 | 0.87471 | 0.95809
23 | 4.5569 | 4.3138 | 4.0967 | 4.0815 | 3.9349 | 3.9158 | 4.6704 | 4.7646 | 5.0742 | 5.3187 | 5.1446 | 5.3514 | 5.6438 | 5.632 | 5.5123 | 5.1288 | 4.8437 | 5.0288 | 4.9582 | 5.1976 | 5.683 | 5.1012 | 5.1944 | 4.7628
24 | 2.8688 | 2.7582 | 2.5309 | 2.426 | 2.238 | 2.2182 | 2.6724 | 2.1645 | 2.3209 | 2.502 | 2.5475 | 2.6374 | 2.6954 | 2.8255 | 2.715 | 2.5834 | 2.377 | 2.7986 | 2.6896 | 2.6617 | 3.0515 | 2.6251 | 3.1855 | 3.068
25 | 0.97328 | 0.98973 | 1.0404 | 0.95042 | 0.92082 | 0.88039 | 0.90975 | 0.9082 | 0.80705 | 0.62671 | 0.8551 | 0.9443 | 0.95083 | 1.0042 | 0.8077 | 1.0641 | 0.9575 | 0.95545 | 0.94545 | 1.0255 | 1.1341 | 1.1141 | 1.1718 | 1.2004
26 | 3.1395 | 3.1119 | 3.0446 | 3.0169 | 2.9654 | 3.0043 | 3.4734 | 3.5286 | 3.7567 | 3.5871 | 3.5955 | 3.6276 | 3.7609 | 3.7582 | 3.6825 | 3.6535 | 3.6639 | 3.7453 | 3.5514 | 3.5771 | 3.6262 | 3.395 | 3.1306 | 3.1665
27 | 2.8691 | 2.851 | 2.7293 | 2.6714 | 2.6139 | 2.6204 | 2.6356 | 3.0182 | 3.2407 | 3.2126 | 3.1422 | 3.1869 | 3.3225 | 3.3025 | 3.0603 | 3.1499 | 3.142 | 3.0967 | 2.8991 | 2.844 | 2.8594 | 2.8012 | 2.7465 | 2.7028
28 | 1.6202 | 1.5707 | 1.477 | 1.3605 | 1.249 | 1.2423 | 1.3688 | 1.4116 | 1.5286 | 1.6516 | 1.4786 | 1.5622 | 1.5992 | 1.6428 | 1.4501 | 1.5005 | 1.4968 | 1.5957 | 1.5704 | 1.6098 | 1.7261 | 1.5451 | 1.6279 | 1.6076
29 | 3.3598 | 3.2076 | 2.9395 | 3.0156 | 2.882 | 2.8754 | 4.0104 | 4.6904 | 4.9071 | 4.6321 | 4.4978 | 4.8435 | 5.1034 | 4.8332 | 4.436 | 4.215 | 4.2134 | 4.1954 | 4.0072 | 4.3127 | 4.5638 | 4.214 | 4.0228 | 3.5026
30 | 1.0214 | 0.96604 | 0.83046 | 0.79866 | 0.67799 | 0.59407 | 0.92297 | 0.85712 | 1.0124 | 1.0665 | 1.0066 | 0.92361 | 1.085 | 1.1416 | 1.0779 | 1.0071 | 0.82763 | 0.8969 | 0.94652 | 1.029 | 1.2262 | 1.1092 | 1.2521 | 1.1415
31 | 4.5839 | 4.224 | 3.8842 | 3.7711 | 3.7925 | 3.7173 | 4.1711 | 4.2793 | 4.7023 | 4.8829 | 5.1722 | 5.4837 | 5.6794 | 5.5465 | 5.373 | 5.308 | 5.1953 | 5.3122 | 5.2587 | 5.2834 | 5.8627 | 5.5193 | 5.6951 | 5.2001
32 | 1.5186 | 1.4708 | 1.3611 | 1.4037 | 1.409 | 1.3934 | 1.5312 | 1.7819 | 1.8576 | 1.8563 | 1.8487 | 1.9539 | 1.9424 | 1.888 | 1.7836 | 1.7218 | 1.7753 | 1.761 | 1.632 | 1.6369 | 1.7215 | 1.5597 | 1.5389 | 1.5574

## Pc, Summer, S4
LoadID | 0 | 1 | 2 | 3 | 4 | 5 | 6 | 7 | 8 | 9 | 10 | 11 | 12 | 13 | 14 | 15 | 16 | 17 | 18 | 19 | 20 | 21 | 22 | 23
1 | 2.7767 | 2.7482 | 2.6487 | 2.6003 | 2.5831 | 2.6201 | 2.5986 | 3.1765 | 3.4177 | 3.3733 | 3.3173 | 3.3581 | 3.4824 | 3.4156 | 3.1512 | 3.2483 | 3.2857 | 3.1769 | 3.0157 | 2.9778 | 2.9688 | 2.9353 | 2.7127 | 2.623
2 | 1.399 | 1.3554 | 1.2751 | 1.1742 | 1.0791 | 1.0746 | 1.1831 | 1.2281 | 1.3302 | 1.4367 | 1.2868 | 1.3594 | 1.3906 | 1.4266 | 1.2584 | 1.3025 | 1.3013 | 1.3847 | 1.3648 | 1.4001 | 1.5003 | 1.3439 | 1.4087 | 1.389
3 | 2.4667 | 2.3541 | 2.1575 | 2.2142 | 2.1175 | 2.1139 | 2.9495 | 3.4582 | 3.6182 | 3.4148 | 3.3165 | 3.5712 | 3.7621 | 3.5609 | 3.2676 | 3.1047 | 3.1054 | 3.0896 | 2.9528 | 3.1791 | 3.3632 | 3.1064 | 2.9585 | 2.573
4 | 0.27523 | 0.25985 | 0.22319 | 0.21471 | 0.18241 | 0.15993 | 0.24955 | 0.23473 | 0.27746 | 0.29206 | 0.27597 | 0.25304 | 0.29699 | 0.31166 | 0.29402 | 0.27461 | 0.2262 | 0.24406 | 0.25864 | 0.28168 | 0.33538 | 0.30378 | 0.33988 | 0.30866
5 | 0.62431 | 0.57494 | 0.52877 | 0.51344 | 0.51686 | 0.50691 | 0.5686 | 0.58533 | 0.64328 | 0.66784 | 0.70765 | 0.75022 | 0.77677 | 0.75807 | 0.73424 | 0.72537 | 0.71045 | 0.72578 | 0.719 | 0.72263 | 0.80163 | 0.75494 | 0.77716 | 0.70892
6 | 3.8208 | 3.6997 | 3.4241 | 3.5322 | 3.5477 | 3.5097 | 3.8559 | 4.4967 | 4.688 | 4.684 | 4.6657 | 4.9311 | 4.901 | 4.7616 | 4.4978 | 4.3417 | 4.479 | 4.4401 | 4.1166 | 4.1299 | 4.3426 | 3.9352 | 3.875 | 3.9198
7 | 1.9103 | 1.7657 | 1.6972 | 1.7086 | 1.609 | 1.6883 | 2.1642 | 2.1925 | 2.5147 | 2.6677 | 2.6299 | 2.7517 | 2.7035 | 2.8223 | 2.7877 | 2.6051 | 2.5793 | 2.5673 | 2.4883 | 2.4795 | 2.5416 | 2.1189 | 2.2463 | 2.0278
8 | 0.39 | 0.37495 | 0.35456 | 0.34698 | 0.34009 | 0.35071 | 0.55459 | 0.59171 | 0.63335 | 0.63004 | 0.65056 | 0.69201 | 0.69459 | 0.66462 | 0.586 | 0.56115 | 0.51742 | 0.52807 | 0.50329 | 0.50983 | 0.50141 | 0.43351 | 0.42313 | 0.40444
9 | 0.37903 | 0.36101 | 0.34242 | 0.3217 | 0.31077 | 0.29458 | 0.30789 | 0.27174 | 0.23576 | 0.24961 | 0.26904 | 0.3021 | 0.32238 | 0.33605 | 0.32948 | 0.34091 | 0.32601 | 0.33974 | 0.32083 | 0.33271 | 0.35757 | 0.32581 | 0.33841 | 0.37039
10 | 0.85139 | 0.80549 | 0.76527 | 0.76267 | 0.73595 | 0.73294 | 0.87409 | 0.89513 | 0.95342 | 0.99911 | 0.96675 | 1.0055 | 1.0601 | 1.057 | 1.0343 | 0.96227 | 0.90955 | 0.94318 | 0.93086 | 0.97628 | 1.067 | 0.95821 | 0.97254 | 0.89054
11 | 0.54378 | 0.52227 | 0.47941 | 0.4596 | 0.42465 | 0.42166 | 0.5079 | 0.41485 | 0.44502 | 0.47942 | 0.48866 | 0.50576 | 0.51637 | 0.54016 | 0.51875 | 0.49352 | 0.45508 | 0.53447 | 0.51482 | 0.51002 | 0.58422 | 0.50307 | 0.60636 | 0.58264
12 | 1.7256 | 1.7547 | 1.8454 | 1.6857 | 1.634 | 1.5627 | 1.6141 | 1.615 | 1.4351 | 1.114 | 1.5207 | 1.6793 | 1.6905 | 1.7845 | 1.4347 | 1.8908 | 1.7022 | 1.6973 | 1.6805 | 1.8234 | 2.0161 | 1.981 | 2.0803 | 2.1302
13 | 3.9357 | 3.9007 | 3.8171 | 3.7826 | 3.7193 | 3.7689 | 4.3572 | 4.4312 | 4.7179 | 4.5045 | 4.5155 | 4.5557 | 4.7225 | 4.7179 | 4.6226 | 4.5862 | 4.6006 | 4.701 | 4.459 | 4.4918 | 4.5528 | 4.2631 | 3.9264 | 3.9703
14 | 2.8295 | 2.8113 | 2.6918 | 2.6349 | 2.5793 | 2.5865 | 2.6005 | 2.9834 | 3.2036 | 3.1753 | 3.1063 | 3.1503 | 3.2839 | 3.2628 | 3.0232 | 3.1118 | 3.1052 | 3.0588 | 2.8647 | 2.8108 | 2.8254 | 2.7686 | 2.71 | 2.6657
15 | 0.77429 | 0.75018 | 0.70573 | 0.64989 | 0.59723 | 0.59474 | 0.65481 | 0.67969 | 0.73621 | 0.79516 | 0.7122 | 0.75235 | 0.76966 | 0.78956 | 0.69649 | 0.72086 | 0.72019 | 0.76637 | 0.75539 | 0.77492 | 0.83033 | 0.74378 | 0.77964 | 0.76877
16 | 1.1333 | 1.0816 | 0.99128 | 1.0173 | 0.97292 | 0.97125 | 1.3552 | 1.5889 | 1.6624 | 1.569 | 1.5238 | 1.6408 | 1.7285 | 1.6361 | 1.5013 | 1.4265 | 1.4268 | 1.4195 | 1.3567 | 1.4607 | 1.5453 | 1.4273 | 1.3593 | 1.1822
17 | 0.70426 | 0.66492 | 0.5711 | 0.5494 | 0.46675 | 0.40924 | 0.63856 | 0.60064 | 0.70998 | 0.74734 | 0.70616 | 0.64748 | 0.75994 | 0.79748 | 0.75236 | 0.70269 | 0.57881 | 0.62452 | 0.66181 | 0.72076 | 0.85818 | 0.77733 | 0.8697 | 0.78982
18 | 0.98329 | 0.90552 | 0.83281 | 0.80867 | 0.81406 | 0.79839 | 0.89555 | 0.92189 | 1.0132 | 1.0518 | 1.1145 | 1.1816 | 1.2234 | 1.194 | 1.1564 | 1.1425 | 1.119 | 1.1431 | 1.1324 | 1.1381 | 1.2626 | 1.189 | 1.224 | 1.1165
19 | 2.8885 | 2.797 | 2.5886 | 2.6704 | 2.682 | 2.6533 | 2.9151 | 3.3995 | 3.5441 | 3.5411 | 3.5273 | 3.7279 | 3.7052 | 3.5997 | 3.4003 | 3.2823 | 3.3862 | 3.3567 | 3.1122 | 3.1222 | 3.283 | 2.975 | 2.9295 | 2.9634
20 | 1.602 | 1.4808 | 1.4233 | 1.4329 | 1.3494 | 1.4159 | 1.815 | 1.8387 | 2.109 | 2.2372 | 2.2055 | 2.3076 | 2.2673 | 2.3669 | 2.3378 | 2.1848 | 2.1631 | 2.153 | 2.0868 | 2.0794 | 2.1314 | 1.7769 | 1.8838 | 1.7006
21 | 0.86358 | 0.83025 | 0.7851 | 0.7683 | 0.75305 | 0.77657 | 1.228 | 1.3102 | 1.4024 | 1.3951 | 1.4405 | 1.5323 | 1.538 | 1.4716 | 1.2976 | 1.2425 | 1.1457 | 1.1693 | 1.1144 | 1.1289 | 1.1103 | 0.95992 | 0.93692 | 0.89555
22 | 1.0017 | 0.9541 | 0.90498 | 0.8502 | 0.82131 | 0.77854 | 0.81372 | 0.71817 | 0.62307 | 0.65968 | 0.71104 | 0.79842 | 0.85199 | 0.88814 | 0.87078 | 0.90097 | 0.8616 | 0.89788 | 0.84791 | 0.87931 | 0.94501 | 0.86106 | 0.89436 | 0.9789
23 | 4.6641 | 4.4127 | 4.1923 | 4.1781 | 4.0317 | 4.0153 | 4.7885 | 4.9037 | 5.2231 | 5.4734 | 5.2961 | 5.5083 | 5.8074 | 5.7904 | 5.6663 | 5.2716 | 4.9827 | 5.167 | 5.0995 | 5.3483 | 5.8455 | 5.2493 | 5.3278 | 4.8786
24 | 2.9156 | 2.8003 | 2.5705 | 2.4642 | 2.2768 | 2.2608 | 2.7232 | 2.2243 | 2.3861 | 2.5705 | 2.6201 | 2.7117 | 2.7686 | 2.8962 | 2.7814 | 2.6461 | 2.44 | 2.8657 | 2.7603 | 2.7346 | 3.1324 | 2.6973 | 3.2511 | 3.124
25 | 0.99904 | 1.0159 | 1.0684 | 0.97592 | 0.94598 | 0.9047 | 0.93449 | 0.935 | 0.83087 | 0.64494 | 0.88041 | 0.97221 | 0.97869 | 1.0331 | 0.83062 | 1.0947 | 0.9855 | 0.98263 | 0.97294 | 1.0557 | 1.1672 | 1.1469 | 1.2044 | 1.2333
26 | 3.2273 | 3.1986 | 3.13 | 3.1018 | 3.0498 | 3.0905 | 3.5729 | 3.6336 | 3.8686 | 3.6937 | 3.7027 | 3.7356 | 3.8725 | 3.8687 | 3.7905 | 3.7607 | 3.7725 | 3.8549 | 3.6564 | 3.6833 | 3.7333 | 3.4957 | 3.2197 | 3.2557
27 | 2.9474 | 2.9284 | 2.804 | 2.7446 | 2.6867 | 2.6943 | 2.7089 | 3.1077 | 3.3371 | 3.3077 | 3.2357 | 3.2815 | 3.4207 | 3.3987 | 3.1491 | 3.2415 | 3.2346 | 3.1863 | 2.9841 | 2.9279 | 2.9431 | 2.8839 | 2.8229 | 2.7768
28 | 1.6542 | 1.6026 | 1.5077 | 1.3884 | 1.2759 | 1.2706 | 1.3989 | 1.4521 | 1.5728 | 1.6988 | 1.5215 | 1.6073 | 1.6443 | 1.6868 | 1.488 | 1.54 | 1.5386 | 1.6372 | 1.6138 | 1.6555 | 1.7739 | 1.589 | 1.6656 | 1.6424
29 | 3.4445 | 3.2872 | 3.0127 | 3.0919 | 2.9569 | 2.9518 | 4.1187 | 4.829 | 5.0524 | 4.7684 | 4.6312 | 4.9868 | 5.2534 | 4.9724 | 4.5629 | 4.3354 | 4.3364 | 4.3143 | 4.1233 | 4.4392 | 4.6964 | 4.3377 | 4.1312 | 3.5929
30 | 1.0321 | 0.97445 | 0.83696 | 0.80516 | 0.68402 | 0.59975 | 0.93581 | 0.88025 | 1.0405 | 1.0952 | 1.0349 | 0.94889 | 1.1137 | 1.1687 | 1.1026 | 1.0298 | 0.84826 | 0.91524 | 0.96989 | 1.0563 | 1.2577 | 1.1392 | 1.2746 | 1.1575
31 | 4.6979 | 4.3264 | 3.979 | 3.8637 | 3.8894 | 3.8145 | 4.2787 | 4.4046 | 4.8407 | 5.0255 | 5.325 | 5.6454 | 5.8452 | 5.7045 | 5.5252 | 5.4584 | 5.3462 | 5.4615 | 5.4105 | 5.4378 | 6.0322 | 5.681 | 5.8481 | 5.3346
32 | 1.5589 | 1.5095 | 1.397 | 1.4412 | 1.4475 | 1.4319 | 1.5732 | 1.8347 | 1.9127 | 1.9111 | 1.9036 | 2.0119 | 1.9996 | 1.9427 | 1.8351 | 1.7714 | 1.8274 | 1.8116 | 1.6796 | 1.685 | 1.7718 | 1.6056 | 1.581 | 1.5993

## Pc, Summer, S5
LoadID | 0 | 1 | 2 | 3 | 4 | 5 | 6 | 7 | 8 | 9 | 10 | 11 | 12 | 13 | 14 | 15 | 16 | 17 | 18 | 19 | 20 | 21 | 22 | 23
1 | 2.7767 | 2.7482 | 2.6487 | 2.6003 | 2.5831 | 2.6201 | 2.5986 | 3.1765 | 3.4177 | 3.3733 | 3.3173 | 3.3581 | 3.4824 | 3.4156 | 3.1512 | 3.2483 | 3.2857 | 3.1769 | 3.0157 | 2.9778 | 2.9688 | 2.9353 | 2.7127 | 2.623
2 | 1.399 | 1.3554 | 1.2751 | 1.1742 | 1.0791 | 1.0746 | 1.1831 | 1.2281 | 1.3302 | 1.4367 | 1.2868 | 1.3594 | 1.3906 | 1.4266 | 1.2584 | 1.3025 | 1.3013 | 1.3847 | 1.3648 | 1.4001 | 1.5003 | 1.3439 | 1.4087 | 1.389
3 | 2.4667 | 2.3541 | 2.1575 | 2.2142 | 2.1175 | 2.1139 | 2.9495 | 3.4582 | 3.6182 | 3.4148 | 3.3165 | 3.5712 | 3.7621 | 3.5609 | 3.2676 | 3.1047 | 3.1054 | 3.0896 | 2.9528 | 3.1791 | 3.3632 | 3.1064 | 2.9585 | 2.573
4 | 0.27523 | 0.25985 | 0.22319 | 0.21471 | 0.18241 | 0.15993 | 0.24955 | 0.23473 | 0.27746 | 0.29206 | 0.27597 | 0.25304 | 0.29699 | 0.31166 | 0.29402 | 0.27461 | 0.2262 | 0.24406 | 0.25864 | 0.28168 | 0.33538 | 0.30378 | 0.33988 | 0.30866
5 | 0.62431 | 0.57494 | 0.52877 | 0.51344 | 0.51686 | 0.50691 | 0.5686 | 0.58533 | 0.64328 | 0.66784 | 0.70765 | 0.75022 | 0.77677 | 0.75807 | 0.73424 | 0.72537 | 0.71045 | 0.72578 | 0.719 | 0.72263 | 0.80163 | 0.75494 | 0.77716 | 0.70892
6 | 3.8208 | 3.6997 | 3.4241 | 3.5322 | 3.5477 | 3.5097 | 3.8559 | 4.4967 | 4.688 | 4.684 | 4.6657 | 4.9311 | 4.901 | 4.7616 | 4.4978 | 4.3417 | 4.479 | 4.4401 | 4.1166 | 4.1299 | 4.3426 | 3.9352 | 3.875 | 3.9198
7 | 1.9103 | 1.7657 | 1.6972 | 1.7086 | 1.609 | 1.6883 | 2.1642 | 2.1925 | 2.5147 | 2.6677 | 2.6299 | 2.7517 | 2.7035 | 2.8223 | 2.7877 | 2.6051 | 2.5793 | 2.5673 | 2.4883 | 2.4795 | 2.5416 | 2.1189 | 2.2463 | 2.0278
8 | 0.39 | 0.37495 | 0.35456 | 0.34698 | 0.34009 | 0.35071 | 0.55459 | 0.59171 | 0.63335 | 0.63004 | 0.65056 | 0.69201 | 0.69459 | 0.66462 | 0.586 | 0.56115 | 0.51742 | 0.52807 | 0.50329 | 0.50983 | 0.50141 | 0.43351 | 0.42313 | 0.40444
9 | 0.37903 | 0.36101 | 0.34242 | 0.3217 | 0.31077 | 0.29458 | 0.30789 | 0.27174 | 0.23576 | 0.24961 | 0.26904 | 0.3021 | 0.32238 | 0.33605 | 0.32948 | 0.34091 | 0.32601 | 0.33974 | 0.32083 | 0.33271 | 0.35757 | 0.32581 | 0.33841 | 0.37039
10 | 0.85139 | 0.80549 | 0.76527 | 0.76267 | 0.73595 | 0.73294 | 0.87409 | 0.89513 | 0.95342 | 0.99911 | 0.96675 | 1.0055 | 1.0601 | 1.057 | 1.0343 | 0.96227 | 0.90955 | 0.94318 | 0.93086 | 0.97628 | 1.067 | 0.95821 | 0.97254 | 0.89054
11 | 0.54378 | 0.52227 | 0.47941 | 0.4596 | 0.42465 | 0.42166 | 0.5079 | 0.41485 | 0.44502 | 0.47942 | 0.48866 | 0.50576 | 0.51637 | 0.54016 | 0.51875 | 0.49352 | 0.45508 | 0.53447 | 0.51482 | 0.51002 | 0.58422 | 0.50307 | 0.60636 | 0.58264
12 | 1.7256 | 1.7547 | 1.8454 | 1.6857 | 1.634 | 1.5627 | 1.6141 | 1.615 | 1.4351 | 1.114 | 1.5207 | 1.6793 | 1.6905 | 1.7845 | 1.4347 | 1.8908 | 1.7022 | 1.6973 | 1.6805 | 1.8234 | 2.0161 | 1.981 | 2.0803 | 2.1302
13 | 3.9357 | 3.9007 | 3.8171 | 3.7826 | 3.7193 | 3.7689 | 4.3572 | 4.4312 | 4.7179 | 4.5045 | 4.5155 | 4.5557 | 4.7225 | 4.7179 | 4.6226 | 4.5862 | 4.6006 | 4.701 | 4.459 | 4.4918 | 4.5528 | 4.2631 | 3.9264 | 3.9703
14 | 2.8295 | 2.8113 | 2.6918 | 2.6349 | 2.5793 | 2.5865 | 2.6005 | 2.9834 | 3.2036 | 3.1753 | 3.1063 | 3.1503 | 3.2839 | 3.2628 | 3.0232 | 3.1118 | 3.1052 | 3.0588 | 2.8647 | 2.8108 | 2.8254 | 2.7686 | 2.71 | 2.6657
15 | 0.77429 | 0.75018 | 0.70573 | 0.64989 | 0.59723 | 0.59474 | 0.65481 | 0.67969 | 0.73621 | 0.79516 | 0.7122 | 0.75235 | 0.76966 | 0.78956 | 0.69649 | 0.72086 | 0.72019 | 0.76637 | 0.75539 | 0.77492 | 0.83033 | 0.74378 | 0.77964 | 0.76877
16 | 1.1333 | 1.0816 | 0.99128 | 1.0173 | 0.97292 | 0.97125 | 1.3552 | 1.5889 | 1.6624 | 1.569 | 1.5238 | 1.6408 | 1.7285 | 1.6361 | 1.5013 | 1.4265 | 1.4268 | 1.4195 | 1.3567 | 1.4607 | 1.5453 | 1.4273 | 1.3593 | 1.1822
17 | 0.70426 | 0.66492 | 0.5711 | 0.5494 | 0.46675 | 0.40924 | 0.63856 | 0.60064 | 0.70998 | 0.74734 | 0.70616 | 0.64748 | 0.75994 | 0.79748 | 0.75236 | 0.70269 | 0.57881 | 0.62452 | 0.66181 | 0.72076 | 0.85818 | 0.77733 | 0.8697 | 0.78982
18 | 0.98329 | 0.90552 | 0.83281 | 0.80867 | 0.81406 | 0.79839 | 0.89555 | 0.92189 | 1.0132 | 1.0518 | 1.1145 | 1.1816 | 1.2234 | 1.194 | 1.1564 | 1.1425 | 1.119 | 1.1431 | 1.1324 | 1.1381 | 1.2626 | 1.189 | 1.224 | 1.1165
19 | 2.8885 | 2.797 | 2.5886 | 2.6704 | 2.682 | 2.6533 | 2.9151 | 3.3995 | 3.5441 | 3.5411 | 3.5273 | 3.7279 | 3.7052 | 3.5997 | 3.4003 | 3.2823 | 3.3862 | 3.3567 | 3.1122 | 3.1222 | 3.283 | 2.975 | 2.9295 | 2.9634
20 | 1.602 | 1.4808 | 1.4233 | 1.4329 | 1.3494 | 1.4159 | 1.815 | 1.8387 | 2.109 | 2.2372 | 2.2055 | 2.3076 | 2.2673 | 2.3669 | 2.3378 | 2.1848 | 2.1631 | 2.153 | 2.0868 | 2.0794 | 2.1314 | 1.7769 | 1.8838 | 1.7006
21 | 0.86358 | 0.83025 | 0.7851 | 0.7683 | 0.75305 | 0.77657 | 1.228 | 1.3102 | 1.4024 | 1.3951 | 1.4405 | 1.5323 | 1.538 | 1.4716 | 1.2976 | 1.2425 | 1.1457 | 1.1693 | 1.1144 | 1.1289 | 1.1103 | 0.95992 | 0.93692 | 0.89555
22 | 1.0017 | 0.9541 | 0.90498 | 0.8502 | 0.82131 | 0.77854 | 0.81372 | 0.71817 | 0.62307 | 0.65968 | 0.71104 | 0.79842 | 0.85199 | 0.88814 | 0.87078 | 0.90097 | 0.8616 | 0.89788 | 0.84791 | 0.87931 | 0.94501 | 0.86106 | 0.89436 | 0.9789
23 | 4.6641 | 4.4127 | 4.1923 | 4.1781 | 4.0317 | 4.0153 | 4.7885 | 4.9037 | 5.2231 | 5.4734 | 5.2961 | 5.5083 | 5.8074 | 5.7904 | 5.6663 | 5.2716 | 4.9827 | 5.167 | 5.0995 | 5.3483 | 5.8455 | 5.2493 | 5.3278 | 4.8786
24 | 2.9156 | 2.8003 | 2.5705 | 2.4642 | 2.2768 | 2.2608 | 2.7232 | 2.2243 | 2.3861 | 2.5705 | 2.6201 | 2.7117 | 2.7686 | 2.8962 | 2.7814 | 2.6461 | 2.44 | 2.8657 | 2.7603 | 2.7346 | 3.1324 | 2.6973 | 3.2511 | 3.124
25 | 0.99904 | 1.0159 | 1.0684 | 0.97592 | 0.94598 | 0.9047 | 0.93449 | 0.935 | 0.83087 | 0.64494 | 0.88041 | 0.97221 | 0.97869 | 1.0331 | 0.83062 | 1.0947 | 0.9855 | 0.98263 | 0.97294 | 1.0557 | 1.1672 | 1.1469 | 1.2044 | 1.2333
26 | 3.2273 | 3.1986 | 3.13 | 3.1018 | 3.0498 | 3.0905 | 3.5729 | 3.6336 | 3.8686 | 3.6937 | 3.7027 | 3.7356 | 3.8725 | 3.8687 | 3.7905 | 3.7607 | 3.7725 | 3.8549 | 3.6564 | 3.6833 | 3.7333 | 3.4957 | 3.2197 | 3.2557
27 | 2.9474 | 2.9284 | 2.804 | 2.7446 | 2.6867 | 2.6943 | 2.7089 | 3.1077 | 3.3371 | 3.3077 | 3.2357 | 3.2815 | 3.4207 | 3.3987 | 3.1491 | 3.2415 | 3.2346 | 3.1863 | 2.9841 | 2.9279 | 2.9431 | 2.8839 | 2.8229 | 2.7768
28 | 1.6542 | 1.6026 | 1.5077 | 1.3884 | 1.2759 | 1.2706 | 1.3989 | 1.4521 | 1.5728 | 1.6988 | 1.5215 | 1.6073 | 1.6443 | 1.6868 | 1.488 | 1.54 | 1.5386 | 1.6372 | 1.6138 | 1.6555 | 1.7739 | 1.589 | 1.6656 | 1.6424
29 | 3.4445 | 3.2872 | 3.0127 | 3.0919 | 2.9569 | 2.9518 | 4.1187 | 4.829 | 5.0524 | 4.7684 | 4.6312 | 4.9868 | 5.2534 | 4.9724 | 4.5629 | 4.3354 | 4.3364 | 4.3143 | 4.1233 | 4.4392 | 4.6964 | 4.3377 | 4.1312 | 3.5929
30 | 1.0321 | 0.97445 | 0.83696 | 0.80516 | 0.68402 | 0.59975 | 0.93581 | 0.88025 | 1.0405 | 1.0952 | 1.0349 | 0.94889 | 1.1137 | 1.1687 | 1.1026 | 1.0298 | 0.84826 | 0.91524 | 0.96989 | 1.0563 | 1.2577 | 1.1392 | 1.2746 | 1.1575
31 | 4.6979 | 4.3264 | 3.979 | 3.8637 | 3.8894 | 3.8145 | 4.2787 | 4.4046 | 4.8407 | 5.0255 | 5.325 | 5.6454 | 5.8452 | 5.7045 | 5.5252 | 5.4584 | 5.3462 | 5.4615 | 5.4105 | 5.4378 | 6.0322 | 5.681 | 5.8481 | 5.3346
32 | 1.5589 | 1.5095 | 1.397 | 1.4412 | 1.4475 | 1.4319 | 1.5732 | 1.8347 | 1.9127 | 1.9111 | 1.9036 | 2.0119 | 1.9996 | 1.9427 | 1.8351 | 1.7714 | 1.8274 | 1.8116 | 1.6796 | 1.685 | 1.7718 | 1.6056 | 1.581 | 1.5993

## Pc, Summer, S6
LoadID | 0 | 1 | 2 | 3 | 4 | 5 | 6 | 7 | 8 | 9 | 10 | 11 | 12 | 13 | 14 | 15 | 16 | 17 | 18 | 19 | 20 | 21 | 22 | 23
1 | 2.7767 | 2.7482 | 2.6487 | 2.6003 | 2.5831 | 2.6201 | 2.5986 | 3.1765 | 3.4177 | 3.3733 | 3.3173 | 3.3581 | 3.4824 | 3.4156 | 3.1512 | 3.2483 | 3.2857 | 3.1769 | 3.0157 | 2.9778 | 2.9688 | 2.9353 | 2.7127 | 2.623
2 | 1.399 | 1.3554 | 1.2751 | 1.1742 | 1.0791 | 1.0746 | 1.1831 | 1.2281 | 1.3302 | 1.4367 | 1.2868 | 1.3594 | 1.3906 | 1.4266 | 1.2584 | 1.3025 | 1.3013 | 1.3847 | 1.3648 | 1.4001 | 1.5003 | 1.3439 | 1.4087 | 1.389
3 | 2.4667 | 2.3541 | 2.1575 | 2.2142 | 2.1175 | 2.1139 | 2.9495 | 3.4582 | 3.6182 | 3.4148 | 3.3165 | 3.5712 | 3.7621 | 3.5609 | 3.2676 | 3.1047 | 3.1054 | 3.0896 | 2.9528 | 3.1791 | 3.3632 | 3.1064 | 2.9585 | 2.573
4 | 0.27523 | 0.25985 | 0.22319 | 0.21471 | 0.18241 | 0.15993 | 0.24955 | 0.23473 | 0.27746 | 0.29206 | 0.27597 | 0.25304 | 0.29699 | 0.31166 | 0.29402 | 0.27461 | 0.2262 | 0.24406 | 0.25864 | 0.28168 | 0.33538 | 0.30378 | 0.33988 | 0.30866
5 | 0.62431 | 0.57494 | 0.52877 | 0.51344 | 0.51686 | 0.50691 | 0.5686 | 0.58533 | 0.64328 | 0.66784 | 0.70765 | 0.75022 | 0.77677 | 0.75807 | 0.73424 | 0.72537 | 0.71045 | 0.72578 | 0.719 | 0.72263 | 0.80163 | 0.75494 | 0.77716 | 0.70892
6 | 3.8208 | 3.6997 | 3.4241 | 3.5322 | 3.5477 | 3.5097 | 3.8559 | 4.4967 | 4.688 | 4.684 | 4.6657 | 4.9311 | 4.901 | 4.7616 | 4.4978 | 4.3417 | 4.479 | 4.4401 | 4.1166 | 4.1299 | 4.3426 | 3.9352 | 3.875 | 3.9198
7 | 1.9103 | 1.7657 | 1.6972 | 1.7086 | 1.609 | 1.6883 | 2.1642 | 2.1925 | 2.5147 | 2.6677 | 2.6299 | 2.7517 | 2.7035 | 2.8223 | 2.7877 | 2.6051 | 2.5793 | 2.5673 | 2.4883 | 2.4795 | 2.5416 | 2.1189 | 2.2463 | 2.0278
8 | 0.39 | 0.37495 | 0.35456 | 0.34698 | 0.34009 | 0.35071 | 0.55459 | 0.59171 | 0.63335 | 0.63004 | 0.65056 | 0.69201 | 0.69459 | 0.66462 | 0.586 | 0.56115 | 0.51742 | 0.52807 | 0.50329 | 0.50983 | 0.50141 | 0.43351 | 0.42313 | 0.40444
9 | 0.37903 | 0.36101 | 0.34242 | 0.3217 | 0.31077 | 0.29458 | 0.30789 | 0.27174 | 0.23576 | 0.24961 | 0.26904 | 0.3021 | 0.32238 | 0.33605 | 0.32948 | 0.34091 | 0.32601 | 0.33974 | 0.32083 | 0.33271 | 0.35757 | 0.32581 | 0.33841 | 0.37039
10 | 0.85139 | 0.80549 | 0.76527 | 0.76267 | 0.73595 | 0.73294 | 0.87409 | 0.89513 | 0.95342 | 0.99911 | 0.96675 | 1.0055 | 1.0601 | 1.057 | 1.0343 | 0.96227 | 0.90955 | 0.94318 | 0.93086 | 0.97628 | 1.067 | 0.95821 | 0.97254 | 0.89054
11 | 0.54378 | 0.52227 | 0.47941 | 0.4596 | 0.42465 | 0.42166 | 0.5079 | 0.41485 | 0.44502 | 0.47942 | 0.48866 | 0.50576 | 0.51637 | 0.54016 | 0.51875 | 0.49352 | 0.45508 | 0.53447 | 0.51482 | 0.51002 | 0.58422 | 0.50307 | 0.60636 | 0.58264
12 | 1.7256 | 1.7547 | 1.8454 | 1.6857 | 1.634 | 1.5627 | 1.6141 | 1.615 | 1.4351 | 1.114 | 1.5207 | 1.6793 | 1.6905 | 1.7845 | 1.4347 | 1.8908 | 1.7022 | 1.6973 | 1.6805 | 1.8234 | 2.0161 | 1.981 | 2.0803 | 2.1302
13 | 3.9357 | 3.9007 | 3.8171 | 3.7826 | 3.7193 | 3.7689 | 4.3572 | 4.4312 | 4.7179 | 4.5045 | 4.5155 | 4.5557 | 4.7225 | 4.7179 | 4.6226 | 4.5862 | 4.6006 | 4.701 | 4.459 | 4.4918 | 4.5528 | 4.2631 | 3.9264 | 3.9703
14 | 2.8295 | 2.8113 | 2.6918 | 2.6349 | 2.5793 | 2.5865 | 2.6005 | 2.9834 | 3.2036 | 3.1753 | 3.1063 | 3.1503 | 3.2839 | 3.2628 | 3.0232 | 3.1118 | 3.1052 | 3.0588 | 2.8647 | 2.8108 | 2.8254 | 2.7686 | 2.71 | 2.6657
15 | 0.77429 | 0.75018 | 0.70573 | 0.64989 | 0.59723 | 0.59474 | 0.65481 | 0.67969 | 0.73621 | 0.79516 | 0.7122 | 0.75235 | 0.76966 | 0.78956 | 0.69649 | 0.72086 | 0.72019 | 0.76637 | 0.75539 | 0.77492 | 0.83033 | 0.74378 | 0.77964 | 0.76877
16 | 1.1333 | 1.0816 | 0.99128 | 1.0173 | 0.97292 | 0.97125 | 1.3552 | 1.5889 | 1.6624 | 1.569 | 1.5238 | 1.6408 | 1.7285 | 1.6361 | 1.5013 | 1.4265 | 1.4268 | 1.4195 | 1.3567 | 1.4607 | 1.5453 | 1.4273 | 1.3593 | 1.1822
17 | 0.70426 | 0.66492 | 0.5711 | 0.5494 | 0.46675 | 0.40924 | 0.63856 | 0.60064 | 0.70998 | 0.74734 | 0.70616 | 0.64748 | 0.75994 | 0.79748 | 0.75236 | 0.70269 | 0.57881 | 0.62452 | 0.66181 | 0.72076 | 0.85818 | 0.77733 | 0.8697 | 0.78982
18 | 0.98329 | 0.90552 | 0.83281 | 0.80867 | 0.81406 | 0.79839 | 0.89555 | 0.92189 | 1.0132 | 1.0518 | 1.1145 | 1.1816 | 1.2234 | 1.194 | 1.1564 | 1.1425 | 1.119 | 1.1431 | 1.1324 | 1.1381 | 1.2626 | 1.189 | 1.224 | 1.1165
19 | 2.8885 | 2.797 | 2.5886 | 2.6704 | 2.682 | 2.6533 | 2.9151 | 3.3995 | 3.5441 | 3.5411 | 3.5273 | 3.7279 | 3.7052 | 3.5997 | 3.4003 | 3.2823 | 3.3862 | 3.3567 | 3.1122 | 3.1222 | 3.283 | 2.975 | 2.9295 | 2.9634
20 | 1.602 | 1.4808 | 1.4233 | 1.4329 | 1.3494 | 1.4159 | 1.815 | 1.8387 | 2.109 | 2.2372 | 2.2055 | 2.3076 | 2.2673 | 2.3669 | 2.3378 | 2.1848 | 2.1631 | 2.153 | 2.0868 | 2.0794 | 2.1314 | 1.7769 | 1.8838 | 1.7006
21 | 0.86358 | 0.83025 | 0.7851 | 0.7683 | 0.75305 | 0.77657 | 1.228 | 1.3102 | 1.4024 | 1.3951 | 1.4405 | 1.5323 | 1.538 | 1.4716 | 1.2976 | 1.2425 | 1.1457 | 1.1693 | 1.1144 | 1.1289 | 1.1103 | 0.95992 | 0.93692 | 0.89555
22 | 1.0017 | 0.9541 | 0.90498 | 0.8502 | 0.82131 | 0.77854 | 0.81372 | 0.71817 | 0.62307 | 0.65968 | 0.71104 | 0.79842 | 0.85199 | 0.88814 | 0.87078 | 0.90097 | 0.8616 | 0.89788 | 0.84791 | 0.87931 | 0.94501 | 0.86106 | 0.89436 | 0.9789
23 | 4.6641 | 4.4127 | 4.1923 | 4.1781 | 4.0317 | 4.0153 | 4.7885 | 4.9037 | 5.2231 | 5.4734 | 5.2961 | 5.5083 | 5.8074 | 5.7904 | 5.6663 | 5.2716 | 4.9827 | 5.167 | 5.0995 | 5.3483 | 5.8455 | 5.2493 | 5.3278 | 4.8786
24 | 2.9156 | 2.8003 | 2.5705 | 2.4642 | 2.2768 | 2.2608 | 2.7232 | 2.2243 | 2.3861 | 2.5705 | 2.6201 | 2.7117 | 2.7686 | 2.8962 | 2.7814 | 2.6461 | 2.44 | 2.8657 | 2.7603 | 2.7346 | 3.1324 | 2.6973 | 3.2511 | 3.124
25 | 0.99904 | 1.0159 | 1.0684 | 0.97592 | 0.94598 | 0.9047 | 0.93449 | 0.935 | 0.83087 | 0.64494 | 0.88041 | 0.97221 | 0.97869 | 1.0331 | 0.83062 | 1.0947 | 0.9855 | 0.98263 | 0.97294 | 1.0557 | 1.1672 | 1.1469 | 1.2044 | 1.2333
26 | 3.2273 | 3.1986 | 3.13 | 3.1018 | 3.0498 | 3.0905 | 3.5729 | 3.6336 | 3.8686 | 3.6937 | 3.7027 | 3.7356 | 3.8725 | 3.8687 | 3.7905 | 3.7607 | 3.7725 | 3.8549 | 3.6564 | 3.6833 | 3.7333 | 3.4957 | 3.2197 | 3.2557
27 | 2.9474 | 2.9284 | 2.804 | 2.7446 | 2.6867 | 2.6943 | 2.7089 | 3.1077 | 3.3371 | 3.3077 | 3.2357 | 3.2815 | 3.4207 | 3.3987 | 3.1491 | 3.2415 | 3.2346 | 3.1863 | 2.9841 | 2.9279 | 2.9431 | 2.8839 | 2.8229 | 2.7768
28 | 1.6542 | 1.6026 | 1.5077 | 1.3884 | 1.2759 | 1.2706 | 1.3989 | 1.4521 | 1.5728 | 1.6988 | 1.5215 | 1.6073 | 1.6443 | 1.6868 | 1.488 | 1.54 | 1.5386 | 1.6372 | 1.6138 | 1.6555 | 1.7739 | 1.589 | 1.6656 | 1.6424
29 | 3.4445 | 3.2872 | 3.0127 | 3.0919 | 2.9569 | 2.9518 | 4.1187 | 4.829 | 5.0524 | 4.7684 | 4.6312 | 4.9868 | 5.2534 | 4.9724 | 4.5629 | 4.3354 | 4.3364 | 4.3143 | 4.1233 | 4.4392 | 4.6964 | 4.3377 | 4.1312 | 3.5929
30 | 1.0321 | 0.97445 | 0.83696 | 0.80516 | 0.68402 | 0.59975 | 0.93581 | 0.88025 | 1.0405 | 1.0952 | 1.0349 | 0.94889 | 1.1137 | 1.1687 | 1.1026 | 1.0298 | 0.84826 | 0.91524 | 0.96989 | 1.0563 | 1.2577 | 1.1392 | 1.2746 | 1.1575
31 | 4.6979 | 4.3264 | 3.979 | 3.8637 | 3.8894 | 3.8145 | 4.2787 | 4.4046 | 4.8407 | 5.0255 | 5.325 | 5.6454 | 5.8452 | 5.7045 | 5.5252 | 5.4584 | 5.3462 | 5.4615 | 5.4105 | 5.4378 | 6.0322 | 5.681 | 5.8481 | 5.3346
32 | 1.5589 | 1.5095 | 1.397 | 1.4412 | 1.4475 | 1.4319 | 1.5732 | 1.8347 | 1.9127 | 1.9111 | 1.9036 | 2.0119 | 1.9996 | 1.9427 | 1.8351 | 1.7714 | 1.8274 | 1.8116 | 1.6796 | 1.685 | 1.7718 | 1.6056 | 1.581 | 1.5993

## Pc, Summer, S7
LoadID | 0 | 1 | 2 | 3 | 4 | 5 | 6 | 7 | 8 | 9 | 10 | 11 | 12 | 13 | 14 | 15 | 16 | 17 | 18 | 19 | 20 | 21 | 22 | 23
1 | 2.642 | 2.6148 | 2.5201 | 2.4741 | 2.4577 | 2.4929 | 2.4725 | 3.0223 | 3.2518 | 3.2095 | 3.1562 | 3.195 | 3.3133 | 3.2498 | 2.9982 | 3.0906 | 3.1262 | 3.0227 | 2.8693 | 2.8332 | 2.8246 | 2.7928 | 2.581 | 2.4956
2 | 1.3512 | 1.3104 | 1.2318 | 1.1348 | 1.0411 | 1.0347 | 1.1407 | 1.1711 | 1.2679 | 1.3703 | 1.2263 | 1.2958 | 1.327 | 1.3645 | 1.205 | 1.2468 | 1.2423 | 1.3261 | 1.3037 | 1.3357 | 1.4328 | 1.282 | 1.3556 | 1.34
3 | 2.3657 | 2.2591 | 2.0701 | 2.1231 | 2.0282 | 2.0227 | 2.8202 | 3.2927 | 3.4447 | 3.2522 | 3.1574 | 3.4001 | 3.5831 | 3.3947 | 3.1161 | 2.961 | 2.9586 | 2.9477 | 2.8142 | 3.0281 | 3.205 | 2.9587 | 2.8291 | 2.4652
4 | 0.27046 | 0.25611 | 0.2203 | 0.21182 | 0.17972 | 0.15741 | 0.24384 | 0.22445 | 0.26497 | 0.27931 | 0.26341 | 0.2418 | 0.28424 | 0.29961 | 0.28304 | 0.26452 | 0.21703 | 0.23591 | 0.24825 | 0.26953 | 0.32141 | 0.29047 | 0.32991 | 0.30155
5 | 0.59905 | 0.55225 | 0.50778 | 0.49295 | 0.4954 | 0.48539 | 0.54477 | 0.55757 | 0.61262 | 0.63626 | 0.67379 | 0.71441 | 0.74004 | 0.72309 | 0.70053 | 0.69206 | 0.67703 | 0.69272 | 0.68537 | 0.68844 | 0.76407 | 0.71914 | 0.74327 | 0.67913
6 | 3.6564 | 3.5419 | 3.2774 | 3.3792 | 3.3906 | 3.3521 | 3.6844 | 4.2812 | 4.4628 | 4.4601 | 4.4413 | 4.6943 | 4.6672 | 4.538 | 4.2875 | 4.1389 | 4.2661 | 4.2336 | 3.9221 | 3.9332 | 4.1374 | 3.7477 | 3.7029 | 3.7488
7 | 1.8361 | 1.6992 | 1.6319 | 1.6419 | 1.5442 | 1.6177 | 2.0729 | 2.0885 | 2.3948 | 2.5413 | 2.504 | 2.6204 | 2.5759 | 2.692 | 2.6594 | 2.4856 | 2.458 | 2.4507 | 2.3722 | 2.3624 | 2.4232 | 2.0191 | 2.1513 | 1.9463
8 | 0.37637 | 0.36223 | 0.34226 | 0.33478 | 0.32739 | 0.33692 | 0.53162 | 0.56368 | 0.60321 | 0.60033 | 0.6195 | 0.65907 | 0.66191 | 0.63426 | 0.55958 | 0.5359 | 0.49342 | 0.50472 | 0.4802 | 0.48602 | 0.4785 | 0.41335 | 0.40662 | 0.38967
9 | 0.36594 | 0.34897 | 0.33071 | 0.31073 | 0.29949 | 0.28352 | 0.2969 | 0.25924 | 0.22492 | 0.23837 | 0.2565 | 0.28809 | 0.30776 | 0.32164 | 0.31552 | 0.32635 | 0.3113 | 0.32553 | 0.3066 | 0.3175 | 0.34164 | 0.31087 | 0.32601 | 0.35727
10 | 0.81877 | 0.7754 | 0.73618 | 0.73329 | 0.70648 | 0.70268 | 0.83816 | 0.8528 | 0.90813 | 0.95205 | 0.92067 | 0.95775 | 1.0103 | 1.0088 | 0.98746 | 0.91884 | 0.86723 | 0.90114 | 0.88788 | 0.93044 | 1.0176 | 0.91315 | 0.93195 | 0.8553
11 | 0.52925 | 0.50918 | 0.46712 | 0.4477 | 0.41257 | 0.40843 | 0.4921 | 0.39625 | 0.42477 | 0.45812 | 0.4661 | 0.48266 | 0.49361 | 0.5182 | 0.49812 | 0.47404 | 0.43549 | 0.51363 | 0.49283 | 0.48737 | 0.55906 | 0.48063 | 0.58595 | 0.56524
12 | 1.6515 | 1.6794 | 1.7647 | 1.6123 | 1.5615 | 1.4927 | 1.5429 | 1.5378 | 1.3666 | 1.0615 | 1.4478 | 1.5989 | 1.6103 | 1.7013 | 1.3687 | 1.8027 | 1.6216 | 1.619 | 1.6014 | 1.7366 | 1.9208 | 1.8865 | 1.9866 | 2.0356
13 | 3.7573 | 3.7244 | 3.6435 | 3.6101 | 3.5478 | 3.5936 | 4.1551 | 4.2177 | 4.4903 | 4.2879 | 4.2976 | 4.336 | 4.4957 | 4.4934 | 4.403 | 4.3683 | 4.3799 | 4.4783 | 4.2457 | 4.276 | 4.3351 | 4.0583 | 3.7454 | 3.7892
14 | 2.7042 | 2.6873 | 2.5724 | 2.5176 | 2.4628 | 2.4683 | 2.4833 | 2.8402 | 3.0494 | 3.0232 | 2.9567 | 2.9988 | 3.1268 | 3.1087 | 2.8811 | 2.9653 | 2.9571 | 2.9156 | 2.7287 | 2.6765 | 2.6915 | 2.6362 | 2.5877 | 2.5474
15 | 0.74782 | 0.72524 | 0.68176 | 0.62809 | 0.57623 | 0.57265 | 0.63131 | 0.64813 | 0.70173 | 0.75841 | 0.67871 | 0.71719 | 0.73446 | 0.75522 | 0.66693 | 0.69005 | 0.68758 | 0.73395 | 0.72152 | 0.73927 | 0.79302 | 0.70952 | 0.75025 | 0.74164
16 | 1.0869 | 1.038 | 0.95111 | 0.97549 | 0.93186 | 0.92934 | 1.2958 | 1.5129 | 1.5827 | 1.4942 | 1.4507 | 1.5622 | 1.6463 | 1.5597 | 1.4317 | 1.3605 | 1.3594 | 1.3543 | 1.293 | 1.3913 | 1.4726 | 1.3594 | 1.2999 | 1.1327
17 | 0.69205 | 0.65535 | 0.56371 | 0.54201 | 0.45988 | 0.40278 | 0.62395 | 0.57433 | 0.67801 | 0.71471 | 0.67403 | 0.61873 | 0.72733 | 0.76665 | 0.72425 | 0.67685 | 0.55535 | 0.60365 | 0.63523 | 0.68967 | 0.82244 | 0.74326 | 0.84419 | 0.77161
18 | 0.94351 | 0.86979 | 0.79975 | 0.7764 | 0.78026 | 0.76449 | 0.85801 | 0.87817 | 0.96488 | 1.0021 | 1.0612 | 1.1252 | 1.1656 | 1.1389 | 1.1033 | 1.09 | 1.0663 | 1.091 | 1.0795 | 1.0843 | 1.2034 | 1.1326 | 1.1707 | 1.0696
19 | 2.7642 | 2.6777 | 2.4777 | 2.5547 | 2.5633 | 2.5342 | 2.7854 | 3.2366 | 3.3739 | 3.3718 | 3.3576 | 3.5489 | 3.5284 | 3.4307 | 3.2414 | 3.129 | 3.2251 | 3.2006 | 2.9651 | 2.9735 | 3.1279 | 2.8332 | 2.7994 | 2.8341
20 | 1.5398 | 1.425 | 1.3686 | 1.377 | 1.2951 | 1.3566 | 1.7384 | 1.7515 | 2.0083 | 2.1312 | 2.1 | 2.1975 | 2.1602 | 2.2576 | 2.2303 | 2.0845 | 2.0614 | 2.0552 | 1.9894 | 1.9812 | 2.0322 | 1.6933 | 1.8042 | 1.6323
21 | 0.8334 | 0.80208 | 0.75785 | 0.74131 | 0.72494 | 0.74603 | 1.1772 | 1.2481 | 1.3357 | 1.3293 | 1.3717 | 1.4594 | 1.4656 | 1.4044 | 1.2391 | 1.1866 | 1.0926 | 1.1176 | 1.0633 | 1.0762 | 1.0595 | 0.91528 | 0.90037 | 0.86284
22 | 0.96712 | 0.92227 | 0.87402 | 0.82122 | 0.79152 | 0.74929 | 0.78468 | 0.68512 | 0.59442 | 0.62998 | 0.6779 | 0.76137 | 0.81336 | 0.85005 | 0.83387 | 0.86251 | 0.82273 | 0.86032 | 0.81029 | 0.83911 | 0.90291 | 0.82159 | 0.8616 | 0.94422
23 | 4.4855 | 4.2478 | 4.033 | 4.0171 | 3.8703 | 3.8495 | 4.5916 | 4.6719 | 4.975 | 5.2156 | 5.0437 | 5.2468 | 5.5348 | 5.5264 | 5.4095 | 5.0337 | 4.7509 | 4.9367 | 4.864 | 5.0972 | 5.5746 | 5.0025 | 5.1055 | 4.6855
24 | 2.8377 | 2.7301 | 2.5046 | 2.4005 | 2.2121 | 2.1899 | 2.6385 | 2.1246 | 2.2775 | 2.4563 | 2.4991 | 2.5879 | 2.6466 | 2.7784 | 2.6707 | 2.5416 | 2.335 | 2.7539 | 2.6424 | 2.6131 | 2.9975 | 2.577 | 3.1417 | 3.0306
25 | 0.9561 | 0.9723 | 1.0217 | 0.93342 | 0.90405 | 0.86417 | 0.89327 | 0.89033 | 0.79117 | 0.61455 | 0.83822 | 0.92569 | 0.93226 | 0.98497 | 0.79243 | 1.0436 | 0.93883 | 0.93732 | 0.92712 | 1.0054 | 1.112 | 1.0922 | 1.1502 | 1.1785
26 | 3.081 | 3.054 | 2.9877 | 2.9603 | 2.9092 | 2.9468 | 3.4072 | 3.4586 | 3.682 | 3.5161 | 3.524 | 3.5556 | 3.6865 | 3.6846 | 3.6105 | 3.582 | 3.5915 | 3.6722 | 3.4815 | 3.5064 | 3.5548 | 3.3278 | 3.0713 | 3.1071
27 | 2.8169 | 2.7993 | 2.6796 | 2.6225 | 2.5654 | 2.5712 | 2.5868 | 2.9585 | 3.1765 | 3.1492 | 3.0799 | 3.1238 | 3.2571 | 3.2383 | 3.0011 | 3.0889 | 3.0803 | 3.037 | 2.8424 | 2.788 | 2.8036 | 2.746 | 2.6955 | 2.6535
28 | 1.5976 | 1.5494 | 1.4565 | 1.3418 | 1.231 | 1.2234 | 1.3487 | 1.3846 | 1.4992 | 1.6202 | 1.45 | 1.5322 | 1.5691 | 1.6134 | 1.4248 | 1.4742 | 1.4689 | 1.568 | 1.5414 | 1.5794 | 1.6942 | 1.5158 | 1.6028 | 1.5844
29 | 3.3034 | 3.1546 | 2.8906 | 2.9647 | 2.8321 | 2.8245 | 3.9382 | 4.598 | 4.8101 | 4.5413 | 4.4089 | 4.7479 | 5.0034 | 4.7403 | 4.3514 | 4.1348 | 4.1314 | 4.1161 | 3.9298 | 4.2284 | 4.4755 | 4.1315 | 3.9505 | 3.4424
30 | 1.0142 | 0.96043 | 0.82613 | 0.79432 | 0.67396 | 0.59028 | 0.91441 | 0.8417 | 0.99364 | 1.0474 | 0.9878 | 0.90676 | 1.0659 | 1.1235 | 1.0614 | 0.99193 | 0.81388 | 0.88466 | 0.93093 | 1.0107 | 1.2053 | 1.0893 | 1.2372 | 1.1308
31 | 4.5079 | 4.1557 | 3.821 | 3.7094 | 3.7279 | 3.6525 | 4.0994 | 4.1957 | 4.61 | 4.7878 | 5.0703 | 5.376 | 5.5688 | 5.4412 | 5.2715 | 5.2077 | 5.0947 | 5.2127 | 5.1574 | 5.1805 | 5.7496 | 5.4115 | 5.5931 | 5.1105
32 | 1.4918 | 1.4451 | 1.3372 | 1.3787 | 1.3834 | 1.3677 | 1.5032 | 1.7467 | 1.8208 | 1.8197 | 1.8121 | 1.9153 | 1.9042 | 1.8515 | 1.7493 | 1.6887 | 1.7405 | 1.7273 | 1.6002 | 1.6047 | 1.6881 | 1.529 | 1.5108 | 1.5295

## Pc, Summer, S8
LoadID | 0 | 1 | 2 | 3 | 4 | 5 | 6 | 7 | 8 | 9 | 10 | 11 | 12 | 13 | 14 | 15 | 16 | 17 | 18 | 19 | 20 | 21 | 22 | 23
1 | 2.642 | 2.6148 | 2.5201 | 2.4741 | 2.4577 | 2.4929 | 2.4725 | 3.0223 | 3.2518 | 3.2095 | 3.1562 | 3.195 | 3.3133 | 3.2498 | 2.9982 | 3.0906 | 3.1262 | 3.0227 | 2.8693 | 2.8332 | 2.8246 | 2.7928 | 2.581 | 2.4956
2 | 1.3512 | 1.3104 | 1.2318 | 1.1348 | 1.0411 | 1.0347 | 1.1407 | 1.1711 | 1.2679 | 1.3703 | 1.2263 | 1.2958 | 1.327 | 1.3645 | 1.205 | 1.2468 | 1.2423 | 1.3261 | 1.3037 | 1.3357 | 1.4328 | 1.282 | 1.3556 | 1.34
3 | 2.3657 | 2.2591 | 2.0701 | 2.1231 | 2.0282 | 2.0227 | 2.8202 | 3.2927 | 3.4447 | 3.2522 | 3.1574 | 3.4001 | 3.5831 | 3.3947 | 3.1161 | 2.961 | 2.9586 | 2.9477 | 2.8142 | 3.0281 | 3.205 | 2.9587 | 2.8291 | 2.4652
4 | 0.27046 | 0.25611 | 0.2203 | 0.21182 | 0.17972 | 0.15741 | 0.24384 | 0.22445 | 0.26497 | 0.27931 | 0.26341 | 0.2418 | 0.28424 | 0.29961 | 0.28304 | 0.26452 | 0.21703 | 0.23591 | 0.24825 | 0.26953 | 0.32141 | 0.29047 | 0.32991 | 0.30155
5 | 0.59905 | 0.55225 | 0.50778 | 0.49295 | 0.4954 | 0.48539 | 0.54477 | 0.55757 | 0.61262 | 0.63626 | 0.67379 | 0.71441 | 0.74004 | 0.72309 | 0.70053 | 0.69206 | 0.67703 | 0.69272 | 0.68537 | 0.68844 | 0.76407 | 0.71914 | 0.74327 | 0.67913
6 | 3.6564 | 3.5419 | 3.2774 | 3.3792 | 3.3906 | 3.3521 | 3.6844 | 4.2812 | 4.4628 | 4.4601 | 4.4413 | 4.6943 | 4.6672 | 4.538 | 4.2875 | 4.1389 | 4.2661 | 4.2336 | 3.9221 | 3.9332 | 4.1374 | 3.7477 | 3.7029 | 3.7488
7 | 1.8361 | 1.6992 | 1.6319 | 1.6419 | 1.5442 | 1.6177 | 2.0729 | 2.0885 | 2.3948 | 2.5413 | 2.504 | 2.6204 | 2.5759 | 2.692 | 2.6594 | 2.4856 | 2.458 | 2.4507 | 2.3722 | 2.3624 | 2.4232 | 2.0191 | 2.1513 | 1.9463
8 | 0.37637 | 0.36223 | 0.34226 | 0.33478 | 0.32739 | 0.33692 | 0.53162 | 0.56368 | 0.60321 | 0.60033 | 0.6195 | 0.65907 | 0.66191 | 0.63426 | 0.55958 | 0.5359 | 0.49342 | 0.50472 | 0.4802 | 0.48602 | 0.4785 | 0.41335 | 0.40662 | 0.38967
9 | 0.36594 | 0.34897 | 0.33071 | 0.31073 | 0.29949 | 0.28352 | 0.2969 | 0.25924 | 0.22492 | 0.23837 | 0.2565 | 0.28809 | 0.30776 | 0.32164 | 0.31552 | 0.32635 | 0.3113 | 0.32553 | 0.3066 | 0.3175 | 0.34164 | 0.31087 | 0.32601 | 0.35727
10 | 0.81877 | 0.7754 | 0.73618 | 0.73329 | 0.70648 | 0.70268 | 0.83816 | 0.8528 | 0.90813 | 0.95205 | 0.92067 | 0.95775 | 1.0103 | 1.0088 | 0.98746 | 0.91884 | 0.86723 | 0.90114 | 0.88788 | 0.93044 | 1.0176 | 0.91315 | 0.93195 | 0.8553
11 | 0.52925 | 0.50918 | 0.46712 | 0.4477 | 0.41257 | 0.40843 | 0.4921 | 0.39625 | 0.42477 | 0.45812 | 0.4661 | 0.48266 | 0.49361 | 0.5182 | 0.49812 | 0.47404 | 0.43549 | 0.51363 | 0.49283 | 0.48737 | 0.55906 | 0.48063 | 0.58595 | 0.56524
12 | 1.6515 | 1.6794 | 1.7647 | 1.6123 | 1.5615 | 1.4927 | 1.5429 | 1.5378 | 1.3666 | 1.0615 | 1.4478 | 1.5989 | 1.6103 | 1.7013 | 1.3687 | 1.8027 | 1.6216 | 1.619 | 1.6014 | 1.7366 | 1.9208 | 1.8865 | 1.9866 | 2.0356
13 | 3.7573 | 3.7244 | 3.6435 | 3.6101 | 3.5478 | 3.5936 | 4.1551 | 4.2177 | 4.4903 | 4.2879 | 4.2976 | 4.336 | 4.4957 | 4.4934 | 4.403 | 4.3683 | 4.3799 | 4.4783 | 4.2457 | 4.276 | 4.3351 | 4.0583 | 3.7454 | 3.7892
14 | 2.7042 | 2.6873 | 2.5724 | 2.5176 | 2.4628 | 2.4683 | 2.4833 | 2.8402 | 3.0494 | 3.0232 | 2.9567 | 2.9988 | 3.1268 | 3.1087 | 2.8811 | 2.9653 | 2.9571 | 2.9156 | 2.7287 | 2.6765 | 2.6915 | 2.6362 | 2.5877 | 2.5474
15 | 0.74782 | 0.72524 | 0.68176 | 0.62809 | 0.57623 | 0.57265 | 0.63131 | 0.64813 | 0.70173 | 0.75841 | 0.67871 | 0.71719 | 0.73446 | 0.75522 | 0.66693 | 0.69005 | 0.68758 | 0.73395 | 0.72152 | 0.73927 | 0.79302 | 0.70952 | 0.75025 | 0.74164
16 | 1.0869 | 1.038 | 0.95111 | 0.97549 | 0.93186 | 0.92934 | 1.2958 | 1.5129 | 1.5827 | 1.4942 | 1.4507 | 1.5622 | 1.6463 | 1.5597 | 1.4317 | 1.3605 | 1.3594 | 1.3543 | 1.293 | 1.3913 | 1.4726 | 1.3594 | 1.2999 | 1.1327
17 | 0.69205 | 0.65535 | 0.56371 | 0.54201 | 0.45988 | 0.40278 | 0.62395 | 0.57433 | 0.67801 | 0.71471 | 0.67403 | 0.61873 | 0.72733 | 0.76665 | 0.72425 | 0.67685 | 0.55535 | 0.60365 | 0.63523 | 0.68967 | 0.82244 | 0.74326 | 0.84419 | 0.77161
18 | 0.94351 | 0.86979 | 0.79975 | 0.7764 | 0.78026 | 0.76449 | 0.85801 | 0.87817 | 0.96488 | 1.0021 | 1.0612 | 1.1252 | 1.1656 | 1.1389 | 1.1033 | 1.09 | 1.0663 | 1.091 | 1.0795 | 1.0843 | 1.2034 | 1.1326 | 1.1707 | 1.0696
19 | 2.7642 | 2.6777 | 2.4777 | 2.5547 | 2.5633 | 2.5342 | 2.7854 | 3.2366 | 3.3739 | 3.3718 | 3.3576 | 3.5489 | 3.5284 | 3.4307 | 3.2414 | 3.129 | 3.2251 | 3.2006 | 2.9651 | 2.9735 | 3.1279 | 2.8332 | 2.7994 | 2.8341
20 | 1.5398 | 1.425 | 1.3686 | 1.377 | 1.2951 | 1.3566 | 1.7384 | 1.7515 | 2.0083 | 2.1312 | 2.1 | 2.1975 | 2.1602 | 2.2576 | 2.2303 | 2.0845 | 2.0614 | 2.0552 | 1.9894 | 1.9812 | 2.0322 | 1.6933 | 1.8042 | 1.6323
21 | 0.8334 | 0.80208 | 0.75785 | 0.74131 | 0.72494 | 0.74603 | 1.1772 | 1.2481 | 1.3357 | 1.3293 | 1.3717 | 1.4594 | 1.4656 | 1.4044 | 1.2391 | 1.1866 | 1.0926 | 1.1176 | 1.0633 | 1.0762 | 1.0595 | 0.91528 | 0.90037 | 0.86284
22 | 0.96712 | 0.92227 | 0.87402 | 0.82122 | 0.79152 | 0.74929 | 0.78468 | 0.68512 | 0.59442 | 0.62998 | 0.6779 | 0.76137 | 0.81336 | 0.85005 | 0.83387 | 0.86251 | 0.82273 | 0.86032 | 0.81029 | 0.83911 | 0.90291 | 0.82159 | 0.8616 | 0.94422
23 | 4.4855 | 4.2478 | 4.033 | 4.0171 | 3.8703 | 3.8495 | 4.5916 | 4.6719 | 4.975 | 5.2156 | 5.0437 | 5.2468 | 5.5348 | 5.5264 | 5.4095 | 5.0337 | 4.7509 | 4.9367 | 4.864 | 5.0972 | 5.5746 | 5.0025 | 5.1055 | 4.6855
24 | 2.8377 | 2.7301 | 2.5046 | 2.4005 | 2.2121 | 2.1899 | 2.6385 | 2.1246 | 2.2775 | 2.4563 | 2.4991 | 2.5879 | 2.6466 | 2.7784 | 2.6707 | 2.5416 | 2.335 | 2.7539 | 2.6424 | 2.6131 | 2.9975 | 2.577 | 3.1417 | 3.0306
25 | 0.9561 | 0.9723 | 1.0217 | 0.93342 | 0.90405 | 0.86417 | 0.89327 | 0.89033 | 0.79117 | 0.61455 | 0.83822 | 0.92569 | 0.93226 | 0.98497 | 0.79243 | 1.0436 | 0.93883 | 0.93732 | 0.92712 | 1.0054 | 1.112 | 1.0922 | 1.1502 | 1.1785
26 | 3.081 | 3.054 | 2.9877 | 2.9603 | 2.9092 | 2.9468 | 3.4072 | 3.4586 | 3.682 | 3.5161 | 3.524 | 3.5556 | 3.6865 | 3.6846 | 3.6105 | 3.582 | 3.5915 | 3.6722 | 3.4815 | 3.5064 | 3.5548 | 3.3278 | 3.0713 | 3.1071
27 | 2.8169 | 2.7993 | 2.6796 | 2.6225 | 2.5654 | 2.5712 | 2.5868 | 2.9585 | 3.1765 | 3.1492 | 3.0799 | 3.1238 | 3.2571 | 3.2383 | 3.0011 | 3.0889 | 3.0803 | 3.037 | 2.8424 | 2.788 | 2.8036 | 2.746 | 2.6955 | 2.6535
28 | 1.5976 | 1.5494 | 1.4565 | 1.3418 | 1.231 | 1.2234 | 1.3487 | 1.3846 | 1.4992 | 1.6202 | 1.45 | 1.5322 | 1.5691 | 1.6134 | 1.4248 | 1.4742 | 1.4689 | 1.568 | 1.5414 | 1.5794 | 1.6942 | 1.5158 | 1.6028 | 1.5844
29 | 3.3034 | 3.1546 | 2.8906 | 2.9647 | 2.8321 | 2.8245 | 3.9382 | 4.598 | 4.8101 | 4.5413 | 4.4089 | 4.7479 | 5.0034 | 4.7403 | 4.3514 | 4.1348 | 4.1314 | 4.1161 | 3.9298 | 4.2284 | 4.4755 | 4.1315 | 3.9505 | 3.4424
30 | 1.0142 | 0.96043 | 0.82613 | 0.79432 | 0.67396 | 0.59028 | 0.91441 | 0.8417 | 0.99364 | 1.0474 | 0.9878 | 0.90676 | 1.0659 | 1.1235 | 1.0614 | 0.99193 | 0.81388 | 0.88466 | 0.93093 | 1.0107 | 1.2053 | 1.0893 | 1.2372 | 1.1308
31 | 4.5079 | 4.1557 | 3.821 | 3.7094 | 3.7279 | 3.6525 | 4.0994 | 4.1957 | 4.61 | 4.7878 | 5.0703 | 5.376 | 5.5688 | 5.4412 | 5.2715 | 5.2077 | 5.0947 | 5.2127 | 5.1574 | 5.1805 | 5.7496 | 5.4115 | 5.5931 | 5.1105
32 | 1.4918 | 1.4451 | 1.3372 | 1.3787 | 1.3834 | 1.3677 | 1.5032 | 1.7467 | 1.8208 | 1.8197 | 1.8121 | 1.9153 | 1.9042 | 1.8515 | 1.7493 | 1.6887 | 1.7405 | 1.7273 | 1.6002 | 1.6047 | 1.6881 | 1.529 | 1.5108 | 1.5295

## Pc, Summer, S9
LoadID | 0 | 1 | 2 | 3 | 4 | 5 | 6 | 7 | 8 | 9 | 10 | 11 | 12 | 13 | 14 | 15 | 16 | 17 | 18 | 19 | 20 | 21 | 22 | 23
1 | 2.642 | 2.6148 | 2.5201 | 2.4741 | 2.4577 | 2.4929 | 2.4725 | 3.0223 | 3.2518 | 3.2095 | 3.1562 | 3.195 | 3.3133 | 3.2498 | 2.9982 | 3.0906 | 3.1262 | 3.0227 | 2.8693 | 2.8332 | 2.8246 | 2.7928 | 2.581 | 2.4956
2 | 1.3512 | 1.3104 | 1.2318 | 1.1348 | 1.0411 | 1.0347 | 1.1407 | 1.1711 | 1.2679 | 1.3703 | 1.2263 | 1.2958 | 1.327 | 1.3645 | 1.205 | 1.2468 | 1.2423 | 1.3261 | 1.3037 | 1.3357 | 1.4328 | 1.282 | 1.3556 | 1.34
3 | 2.3657 | 2.2591 | 2.0701 | 2.1231 | 2.0282 | 2.0227 | 2.8202 | 3.2927 | 3.4447 | 3.2522 | 3.1574 | 3.4001 | 3.5831 | 3.3947 | 3.1161 | 2.961 | 2.9586 | 2.9477 | 2.8142 | 3.0281 | 3.205 | 2.9587 | 2.8291 | 2.4652
4 | 0.27046 | 0.25611 | 0.2203 | 0.21182 | 0.17972 | 0.15741 | 0.24384 | 0.22445 | 0.26497 | 0.27931 | 0.26341 | 0.2418 | 0.28424 | 0.29961 | 0.28304 | 0.26452 | 0.21703 | 0.23591 | 0.24825 | 0.26953 | 0.32141 | 0.29047 | 0.32991 | 0.30155
5 | 0.59905 | 0.55225 | 0.50778 | 0.49295 | 0.4954 | 0.48539 | 0.54477 | 0.55757 | 0.61262 | 0.63626 | 0.67379 | 0.71441 | 0.74004 | 0.72309 | 0.70053 | 0.69206 | 0.67703 | 0.69272 | 0.68537 | 0.68844 | 0.76407 | 0.71914 | 0.74327 | 0.67913
6 | 3.6564 | 3.5419 | 3.2774 | 3.3792 | 3.3906 | 3.3521 | 3.6844 | 4.2812 | 4.4628 | 4.4601 | 4.4413 | 4.6943 | 4.6672 | 4.538 | 4.2875 | 4.1389 | 4.2661 | 4.2336 | 3.9221 | 3.9332 | 4.1374 | 3.7477 | 3.7029 | 3.7488
7 | 1.8361 | 1.6992 | 1.6319 | 1.6419 | 1.5442 | 1.6177 | 2.0729 | 2.0885 | 2.3948 | 2.5413 | 2.504 | 2.6204 | 2.5759 | 2.692 | 2.6594 | 2.4856 | 2.458 | 2.4507 | 2.3722 | 2.3624 | 2.4232 | 2.0191 | 2.1513 | 1.9463
8 | 0.37637 | 0.36223 | 0.34226 | 0.33478 | 0.32739 | 0.33692 | 0.53162 | 0.56368 | 0.60321 | 0.60033 | 0.6195 | 0.65907 | 0.66191 | 0.63426 | 0.55958 | 0.5359 | 0.49342 | 0.50472 | 0.4802 | 0.48602 | 0.4785 | 0.41335 | 0.40662 | 0.38967
9 | 0.36594 | 0.34897 | 0.33071 | 0.31073 | 0.29949 | 0.28352 | 0.2969 | 0.25924 | 0.22492 | 0.23837 | 0.2565 | 0.28809 | 0.30776 | 0.32164 | 0.31552 | 0.32635 | 0.3113 | 0.32553 | 0.3066 | 0.3175 | 0.34164 | 0.31087 | 0.32601 | 0.35727
10 | 0.81877 | 0.7754 | 0.73618 | 0.73329 | 0.70648 | 0.70268 | 0.83816 | 0.8528 | 0.90813 | 0.95205 | 0.92067 | 0.95775 | 1.0103 | 1.0088 | 0.98746 | 0.91884 | 0.86723 | 0.90114 | 0.88788 | 0.93044 | 1.0176 | 0.91315 | 0.93195 | 0.8553
11 | 0.52925 | 0.50918 | 0.46712 | 0.4477 | 0.41257 | 0.40843 | 0.4921 | 0.39625 | 0.42477 | 0.45812 | 0.4661 | 0.48266 | 0.49361 | 0.5182 | 0.49812 | 0.47404 | 0.43549 | 0.51363 | 0.49283 | 0.48737 | 0.55906 | 0.48063 | 0.58595 | 0.56524
12 | 1.6515 | 1.6794 | 1.7647 | 1.6123 | 1.5615 | 1.4927 | 1.5429 | 1.5378 | 1.3666 | 1.0615 | 1.4478 | 1.5989 | 1.6103 | 1.7013 | 1.3687 | 1.8027 | 1.6216 | 1.619 | 1.6014 | 1.7366 | 1.9208 | 1.8865 | 1.9866 | 2.0356
13 | 3.7573 | 3.7244 | 3.6435 | 3.6101 | 3.5478 | 3.5936 | 4.1551 | 4.2177 | 4.4903 | 4.2879 | 4.2976 | 4.336 | 4.4957 | 4.4934 | 4.403 | 4.3683 | 4.3799 | 4.4783 | 4.2457 | 4.276 | 4.3351 | 4.0583 | 3.7454 | 3.7892
14 | 2.7042 | 2.6873 | 2.5724 | 2.5176 | 2.4628 | 2.4683 | 2.4833 | 2.8402 | 3.0494 | 3.0232 | 2.9567 | 2.9988 | 3.1268 | 3.1087 | 2.8811 | 2.9653 | 2.9571 | 2.9156 | 2.7287 | 2.6765 | 2.6915 | 2.6362 | 2.5877 | 2.5474
15 | 0.74782 | 0.72524 | 0.68176 | 0.62809 | 0.57623 | 0.57265 | 0.63131 | 0.64813 | 0.70173 | 0.75841 | 0.67871 | 0.71719 | 0.73446 | 0.75522 | 0.66693 | 0.69005 | 0.68758 | 0.73395 | 0.72152 | 0.73927 | 0.79302 | 0.70952 | 0.75025 | 0.74164
16 | 1.0869 | 1.038 | 0.95111 | 0.97549 | 0.93186 | 0.92934 | 1.2958 | 1.5129 | 1.5827 | 1.4942 | 1.4507 | 1.5622 | 1.6463 | 1.5597 | 1.4317 | 1.3605 | 1.3594 | 1.3543 | 1.293 | 1.3913 | 1.4726 | 1.3594 | 1.2999 | 1.1327
17 | 0.69205 | 0.65535 | 0.56371 | 0.54201 | 0.45988 | 0.40278 | 0.62395 | 0.57433 | 0.67801 | 0.71471 | 0.67403 | 0.61873 | 0.72733 | 0.76665 | 0.72425 | 0.67685 | 0.55535 | 0.60365 | 0.63523 | 0.68967 | 0.82244 | 0.74326 | 0.84419 | 0.77161
18 | 0.94351 | 0.86979 | 0.79975 | 0.7764 | 0.78026 | 0.76449 | 0.85801 | 0.87817 | 0.96488 | 1.0021 | 1.0612 | 1.1252 | 1.1656 | 1.1389 | 1.1033 | 1.09 | 1.0663 | 1.091 | 1.0795 | 1.0843 | 1.2034 | 1.1326 | 1.1707 | 1.0696
19 | 2.7642 | 2.6777 | 2.4777 | 2.5547 | 2.5633 | 2.5342 | 2.7854 | 3.2366 | 3.3739 | 3.3718 | 3.3576 | 3.5489 | 3.5284 | 3.4307 | 3.2414 | 3.129 | 3.2251 | 3.2006 | 2.9651 | 2.9735 | 3.1279 | 2.8332 | 2.7994 | 2.8341
20 | 1.5398 | 1.425 | 1.3686 | 1.377 | 1.2951 | 1.3566 | 1.7384 | 1.7515 | 2.0083 | 2.1312 | 2.1 | 2.1975 | 2.1602 | 2.2576 | 2.2303 | 2.0845 | 2.0614 | 2.0552 | 1.9894 | 1.9812 | 2.0322 | 1.6933 | 1.8042 | 1.6323
21 | 0.8334 | 0.80208 | 0.75785 | 0.74131 | 0.72494 | 0.74603 | 1.1772 | 1.2481 | 1.3357 | 1.3293 | 1.3717 | 1.4594 | 1.4656 | 1.4044 | 1.2391 | 1.1866 | 1.0926 | 1.1176 | 1.0633 | 1.0762 | 1.0595 | 0.91528 | 0.90037 | 0.86284
22 | 0.96712 | 0.92227 | 0.87402 | 0.82122 | 0.79152 | 0.74929 | 0.78468 | 0.68512 | 0.59442 | 0.62998 | 0.6779 | 0.76137 | 0.81336 | 0.85005 | 0.83387 | 0.86251 | 0.82273 | 0.86032 | 0.81029 | 0.83911 | 0.90291 | 0.82159 | 0.8616 | 0.94422
23 | 4.4855 | 4.2478 | 4.033 | 4.0171 | 3.8703 | 3.8495 | 4.5916 | 4.6719 | 4.975 | 5.2156 | 5.0437 | 5.2468 | 5.5348 | 5.5264 | 5.4095 | 5.0337 | 4.7509 | 4.9367 | 4.864 | 5.0972 | 5.5746 | 5.0025 | 5.1055 | 4.6855
24 | 2.8377 | 2.7301 | 2.5046 | 2.4005 | 2.2121 | 2.1899 | 2.6385 | 2.1246 | 2.2775 | 2.4563 | 2.4991 | 2.5879 | 2.6466 | 2.7784 | 2.6707 | 2.5416 | 2.335 | 2.7539 | 2.6424 | 2.6131 | 2.9975 | 2.577 | 3.1417 | 3.0306
25 | 0.9561 | 0.9723 | 1.0217 | 0.93342 | 0.90405 | 0.86417 | 0.89327 | 0.89033 | 0.79117 | 0.61455 | 0.83822 | 0.92569 | 0.93226 | 0.98497 | 0.79243 | 1.0436 | 0.93883 | 0.93732 | 0.92712 | 1.0054 | 1.112 | 1.0922 | 1.1502 | 1.1785
26 | 3.081 | 3.054 | 2.9877 | 2.9603 | 2.9092 | 2.9468 | 3.4072 | 3.4586 | 3.682 | 3.5161 | 3.524 | 3.5556 | 3.6865 | 3.6846 | 3.6105 | 3.582 | 3.5915 | 3.6722 | 3.4815 | 3.5064 | 3.5548 | 3.3278 | 3.0713 | 3.1071
27 | 2.8169 | 2.7993 | 2.6796 | 2.6225 | 2.5654 | 2.5712 | 2.5868 | 2.9585 | 3.1765 | 3.1492 | 3.0799 | 3.1238 | 3.2571 | 3.2383 | 3.0011 | 3.0889 | 3.0803 | 3.037 | 2.8424 | 2.788 | 2.8036 | 2.746 | 2.6955 | 2.6535
28 | 1.5976 | 1.5494 | 1.4565 | 1.3418 | 1.231 | 1.2234 | 1.3487 | 1.3846 | 1.4992 | 1.6202 | 1.45 | 1.5322 | 1.5691 | 1.6134 | 1.4248 | 1.4742 | 1.4689 | 1.568 | 1.5414 | 1.5794 | 1.6942 | 1.5158 | 1.6028 | 1.5844
29 | 3.3034 | 3.1546 | 2.8906 | 2.9647 | 2.8321 | 2.8245 | 3.9382 | 4.598 | 4.8101 | 4.5413 | 4.4089 | 4.7479 | 5.0034 | 4.7403 | 4.3514 | 4.1348 | 4.1314 | 4.1161 | 3.9298 | 4.2284 | 4.4755 | 4.1315 | 3.9505 | 3.4424
30 | 1.0142 | 0.96043 | 0.82613 | 0.79432 | 0.67396 | 0.59028 | 0.91441 | 0.8417 | 0.99364 | 1.0474 | 0.9878 | 0.90676 | 1.0659 | 1.1235 | 1.0614 | 0.99193 | 0.81388 | 0.88466 | 0.93093 | 1.0107 | 1.2053 | 1.0893 | 1.2372 | 1.1308
31 | 4.5079 | 4.1557 | 3.821 | 3.7094 | 3.7279 | 3.6525 | 4.0994 | 4.1957 | 4.61 | 4.7878 | 5.0703 | 5.376 | 5.5688 | 5.4412 | 5.2715 | 5.2077 | 5.0947 | 5.2127 | 5.1574 | 5.1805 | 5.7496 | 5.4115 | 5.5931 | 5.1105
32 | 1.4918 | 1.4451 | 1.3372 | 1.3787 | 1.3834 | 1.3677 | 1.5032 | 1.7467 | 1.8208 | 1.8197 | 1.8121 | 1.9153 | 1.9042 | 1.8515 | 1.7493 | 1.6887 | 1.7405 | 1.7273 | 1.6002 | 1.6047 | 1.6881 | 1.529 | 1.5108 | 1.5295

## Qc, Summer, S1
LoadID | 0 | 1 | 2 | 3 | 4 | 5 | 6 | 7 | 8 | 9 | 10 | 11 | 12 | 13 | 14 | 15 | 16 | 17 | 18 | 19 | 20 | 21 | 22 | 23
1 | -1.1628 | -1.2747 | -1.2092 | -1.2071 | -1.1831 | -1.2514 | -1.2832 | -2.4073 | -2.7992 | -2.6994 | -2.6292 | -2.635 | -2.8006 | -2.7086 | -1.9026 | -2.4879 | -2.5185 | -2.3651 | -1.8687 | -1.6948 | -1.7771 | -1.7876 | -1.2338 | -1.2184
2 | 0.003032 | -0.014982 | -0.017792 | -0.024113 | -0.030666 | -0.024877 | -0.029039 | 0.076088 | 0.09781 | 0.12556 | 0.072429 | 0.065152 | 0.044955 | 0.059669 | 0.025526 | 0.022514 | 0.026321 | 0.047719 | 0.090645 | 0.092588 | 0.073584 | 0.05614 | 0.027499 | 0.0050522
3 | 0.20628 | 0.48686 | 0.85759 | 0.79271 | 0.80538 | 0.77112 | 0.047807 | -0.92353 | -1.2059 | -1.2197 | -1.0185 | -1.2782 | -1.1545 | -1.0054 | -0.72793 | -0.45447 | -0.5604 | -0.49915 | -0.09641 | -0.40124 | -0.56038 | -0.36462 | 0.3436 | 0.7078
4 | -0.13674 | -0.13794 | -0.14205 | -0.14205 | -0.14525 | -0.14963 | -0.13496 | -0.091621 | -0.068339 | -0.072056 | -0.090811 | -0.09957 | -0.092025 | -0.09978 | -0.094466 | -0.11131 | -0.12461 | -0.11086 | -0.078386 | -0.070039 | -0.070257 | -0.092804 | -0.1157 | -0.12003
5 | -0.047661 | -0.062291 | -0.073134 | -0.072953 | -0.073411 | -0.079364 | -0.071387 | -0.028498 | 0.0089022 | 0.03166 | 0.052227 | 0.055448 | 0.04867 | 0.039764 | 0.026271 | 0.017443 | 0.014571 | 0.012824 | 0.01297 | 0.0035447 | 0.027588 | 0.012584 | 0.0072139 | -0.011556
6 | -1.2348 | -1.3723 | -1.0392 | -1.2245 | -1.2535 | -1.2871 | -1.2467 | -2.3053 | -2.6475 | -2.6416 | -2.3086 | -2.7572 | -2.8729 | -2.6516 | -2.3029 | -2.0253 | -2.4692 | -2.3942 | -1.8788 | -1.7425 | -2.0528 | -1.615 | -1.2332 | -1.3733
7 | 0.68455 | 0.70722 | 0.74427 | 0.76918 | 0.71971 | 0.77615 | 0.67315 | 0.30687 | 0.055155 | 0.041078 | -0.093947 | -0.031546 | -0.0080268 | -0.0054825 | 0.079196 | 0.13766 | 0.203 | 0.25782 | 0.22399 | 0.27608 | 0.19647 | 0.36289 | 0.45575 | 0.49465
8 | -0.39457 | -0.3973 | -0.40101 | -0.40319 | -0.39778 | -0.38831 | -0.33005 | -0.27234 | -0.26722 | -0.26296 | -0.25861 | -0.25575 | -0.26179 | -0.27188 | -0.29891 | -0.3123 | -0.32332 | -0.32437 | -0.3305 | -0.34161 | -0.36329 | -0.37872 | -0.38404 | -0.39147
9 | -0.002501 | 0.023062 | 0.029529 | 0.037458 | 0.035669 | 0.041214 | 0.077543 | 0.025253 | 0.038916 | 0.013356 | 0.00024874 | -0.010467 | -0.035845 | -0.036303 | -0.027805 | -0.063892 | -0.054237 | -0.047128 | -0.03903 | -0.039942 | -0.056454 | -0.05081 | 0.0049998 | 0.0081559
10 | -0.022486 | -0.025127 | -0.025772 | -0.025453 | -0.026306 | -0.027039 | -0.0085485 | 0.0075448 | 0.017165 | 0.018149 | 0.0076947 | 0.018701 | 0.020104 | 0.019316 | 0.015287 | 0.0065545 | 0.0032899 | 0.0032791 | 0.0033464 | 0.0066842 | 0.0095894 | 0.0013124 | -0.0099035 | -0.016651
11 | 0.28565 | 0.30719 | 0.32088 | 0.32575 | 0.31728 | 0.31834 | 0.25107 | 0.20843 | 0.17539 | 0.13549 | 0.13619 | 0.14574 | 0.17114 | 0.17615 | 0.1976 | 0.19779 | 0.20074 | 0.15529 | 0.14008 | 0.15958 | 0.13224 | 0.16806 | 0.19242 | 0.21736
12 | 0.43078 | 0.26055 | 0.32931 | 0.25935 | 0.2975 | 0.15965 | 0.53803 | 0.42304 | 0.31369 | 0.36913 | 0.38229 | 0.34812 | -0.17437 | -0.088484 | 0.49505 | 0.16673 | 0.19211 | 0.11181 | -0.0051645 | -0.3398 | -0.75803 | -0.75501 | -0.71652 | -0.75261
13 | -0.32487 | -0.30255 | -0.22743 | -0.20501 | -0.18848 | -0.23666 | -0.77931 | -1.0408 | -1.3352 | -1.2729 | -1.2416 | -1.226 | -1.3251 | -1.2164 | -1.1172 | -1.038 | -1.0275 | -1.0409 | -0.8658 | -0.79347 | -0.84112 | -0.58863 | -0.25834 | -0.27679
14 | -0.019381 | -0.021245 | -0.020154 | -0.020118 | -0.019718 | -0.020857 | -0.021386 | -0.040122 | -0.046654 | -0.04499 | -0.04382 | -0.043916 | -0.046677 | -0.045144 | -0.031709 | -0.041464 | -0.041975 | -0.039418 | -0.031145 | -0.028247 | -0.029618 | -0.029793 | -0.020564 | -0.020307
15 | 0.0038405 | -0.018977 | -0.022536 | -0.030543 | -0.038843 | -0.031511 | -0.036782 | 0.096379 | 0.12389 | 0.15904 | 0.091744 | 0.082526 | 0.056942 | 0.075581 | 0.032333 | 0.028518 | 0.03334 | 0.060444 | 0.11482 | 0.11728 | 0.093206 | 0.071111 | 0.034832 | 0.0063995
16 | -0.063216 | -0.1492 | -0.26281 | -0.24293 | -0.24681 | -0.23631 | -0.014651 | 0.28302 | 0.36955 | 0.37378 | 0.31213 | 0.3917 | 0.35381 | 0.3081 | 0.22308 | 0.13927 | 0.17173 | 0.15296 | 0.029545 | 0.12296 | 0.17173 | 0.11174 | -0.1053 | -0.21691
17 | -0.49226 | -0.49657 | -0.51137 | -0.51138 | -0.5229 | -0.53866 | -0.48584 | -0.32984 | -0.24602 | -0.2594 | -0.32692 | -0.35845 | -0.33129 | -0.35921 | -0.34008 | -0.40071 | -0.44858 | -0.39911 | -0.28219 | -0.25214 | -0.25292 | -0.33409 | -0.4165 | -0.43211
18 | -0.16681 | -0.21802 | -0.25597 | -0.25534 | -0.25694 | -0.27777 | -0.24985 | -0.099743 | 0.031158 | 0.11081 | 0.1828 | 0.19407 | 0.17034 | 0.13918 | 0.091948 | 0.061051 | 0.050999 | 0.044883 | 0.045395 | 0.012406 | 0.096559 | 0.044044 | 0.025249 | -0.040447
19 | -0.58372 | -0.64874 | -0.49127 | -0.57887 | -0.59258 | -0.60843 | -0.58936 | -1.0898 | -1.2516 | -1.2488 | -1.0913 | -1.3034 | -1.3581 | -1.2535 | -1.0887 | -0.9574 | -1.1672 | -1.1318 | -0.88816 | -0.82373 | -0.97041 | -0.76345 | -0.58299 | -0.6492
20 | 0.44807 | 0.46291 | 0.48716 | 0.50347 | 0.47108 | 0.50802 | 0.44061 | 0.20086 | 0.036101 | 0.026888 | -0.061493 | -0.020648 | -0.0052539 | -0.0035886 | 0.051837 | 0.090104 | 0.13287 | 0.16876 | 0.14661 | 0.18071 | 0.1286 | 0.23753 | 0.29831 | 0.32377
21 | 0.15783 | 0.15892 | 0.16041 | 0.16127 | 0.15911 | 0.15532 | 0.13202 | 0.10894 | 0.10689 | 0.10518 | 0.10344 | 0.1023 | 0.10471 | 0.10875 | 0.11956 | 0.12492 | 0.12933 | 0.12975 | 0.1322 | 0.13664 | 0.14532 | 0.15149 | 0.15362 | 0.15659
22 | 0.0058492 | -0.053935 | -0.069061 | -0.087603 | -0.083418 | -0.096389 | -0.18135 | -0.059059 | -0.091014 | -0.031236 | -0.00058174 | 0.02448 | 0.083832 | 0.084901 | 0.065027 | 0.14942 | 0.12685 | 0.11022 | 0.091279 | 0.093412 | 0.13203 | 0.11883 | -0.011693 | -0.019074
23 | 0.074955 | 0.083758 | 0.085907 | 0.084844 | 0.087688 | 0.090129 | 0.028495 | -0.025149 | -0.057215 | -0.060498 | -0.025649 | -0.062336 | -0.067012 | -0.064385 | -0.050957 | -0.021848 | -0.010966 | -0.01093 | -0.011155 | -0.022281 | -0.031965 | -0.0043745 | 0.033012 | 0.055503
24 | -1.4924 | -1.6049 | -1.6764 | -1.7019 | -1.6576 | -1.6632 | -1.3117 | -1.0889 | -0.91631 | -0.70787 | -0.71155 | -0.76142 | -0.89413 | -0.9203 | -1.0324 | -1.0333 | -1.0488 | -0.81131 | -0.73184 | -0.83372 | -0.69091 | -0.878 | -1.0053 | -1.1356
25 | -0.3795 | -0.22953 | -0.29011 | -0.22847 | -0.26209 | -0.14064 | -0.47398 | -0.37268 | -0.27635 | -0.32519 | -0.33678 | -0.30667 | 0.15361 | 0.07795 | -0.43611 | -0.14688 | -0.16924 | -0.098503 | 0.0045497 | 0.29935 | 0.66779 | 0.66513 | 0.63122 | 0.66301
26 | -0.20304 | -0.18909 | -0.14215 | -0.12813 | -0.1178 | -0.14791 | -0.48707 | -0.65051 | -0.83447 | -0.79557 | -0.77599 | -0.76627 | -0.82817 | -0.76023 | -0.69826 | -0.64877 | -0.64219 | -0.65058 | -0.54112 | -0.49592 | -0.5257 | -0.36789 | -0.16146 | -0.17299
27 | -0.38761 | -0.42491 | -0.40308 | -0.40237 | -0.39435 | -0.41714 | -0.42773 | -0.80245 | -0.93308 | -0.8998 | -0.87639 | -0.87832 | -0.93353 | -0.90288 | -0.63419 | -0.82928 | -0.8395 | -0.78836 | -0.62289 | -0.56495 | -0.59236 | -0.59587 | -0.41127 | -0.40613
28 | 0.0021224 | -0.010487 | -0.012454 | -0.016879 | -0.021466 | -0.017414 | -0.020327 | 0.053262 | 0.068467 | 0.087893 | 0.0507 | 0.045607 | 0.031468 | 0.041768 | 0.017868 | 0.01576 | 0.018425 | 0.033403 | 0.063451 | 0.064812 | 0.051508 | 0.039298 | 0.019249 | 0.0035365
29 | 1.0481 | 2.4736 | 4.3571 | 4.0275 | 4.0919 | 3.9178 | 0.24289 | -4.6921 | -6.1268 | -6.1969 | -5.1747 | -6.494 | -5.8658 | -5.108 | -3.6984 | -2.309 | -2.8472 | -2.536 | -0.48982 | -2.0385 | -2.8471 | -1.8525 | 1.7457 | 3.5961
30 | -0.35097 | -0.35404 | -0.36459 | -0.3646 | -0.37281 | -0.38404 | -0.34639 | -0.23516 | -0.1754 | -0.18494 | -0.23308 | -0.25556 | -0.2362 | -0.2561 | -0.24246 | -0.28569 | -0.31982 | -0.28455 | -0.20119 | -0.17977 | -0.18033 | -0.2382 | -0.29695 | -0.30808
31 | -0.3376 | -0.44123 | -0.51803 | -0.51675 | -0.52 | -0.56216 | -0.50566 | -0.20186 | 0.063057 | 0.22426 | 0.36994 | 0.39276 | 0.34474 | 0.28166 | 0.18608 | 0.12356 | 0.10321 | 0.090835 | 0.091871 | 0.025108 | 0.19542 | 0.089136 | 0.051099 | -0.081857
32 | 0.089804 | 0.099807 | 0.075581 | 0.089057 | 0.091167 | 0.093605 | 0.090671 | 0.16766 | 0.19255 | 0.19212 | 0.1679 | 0.20052 | 0.20894 | 0.19284 | 0.16748 | 0.14729 | 0.17958 | 0.17412 | 0.13664 | 0.12673 | 0.14929 | 0.11745 | 0.08969 | 0.099877

## Qc, Summer, S2
LoadID | 0 | 1 | 2 | 3 | 4 | 5 | 6 | 7 | 8 | 9 | 10 | 11 | 12 | 13 | 14 | 15 | 16 | 17 | 18 | 19 | 20 | 21 | 22 | 23
1 | -1.1628 | -1.2747 | -1.2092 | -1.2071 | -1.1831 | -1.2514 | -1.2832 | -2.4073 | -2.7992 | -2.6994 | -2.6292 | -2.635 | -2.8006 | -2.7086 | -1.9026 | -2.4879 | -2.5185 | -2.3651 | -1.8687 | -1.6948 | -1.7771 | -1.7876 | -1.2338 | -1.2184
2 | 0.003032 | -0.014982 | -0.017792 | -0.024113 | -0.030666 | -0.024877 | -0.029039 | 0.076088 | 0.09781 | 0.12556 | 0.072429 | 0.065152 | 0.044955 | 0.059669 | 0.025526 | 0.022514 | 0.026321 | 0.047719 | 0.090645 | 0.092588 | 0.073584 | 0.05614 | 0.027499 | 0.0050522
3 | 0.20628 | 0.48686 | 0.85759 | 0.79271 | 0.80538 | 0.77112 | 0.047807 | -0.92353 | -1.2059 | -1.2197 | -1.0185 | -1.2782 | -1.1545 | -1.0054 | -0.72793 | -0.45447 | -0.5604 | -0.49915 | -0.09641 | -0.40124 | -0.56038 | -0.36462 | 0.3436 | 0.7078
4 | -0.13674 | -0.13794 | -0.14205 | -0.14205 | -0.14525 | -0.14963 | -0.13496 | -0.091621 | -0.068339 | -0.072056 | -0.090811 | -0.09957 | -0.092025 | -0.09978 | -0.094466 | -0.11131 | -0.12461 | -0.11086 | -0.078386 | -0.070039 | -0.070257 | -0.092804 | -0.1157 | -0.12003
5 | -0.047661 | -0.062291 | -0.073134 | -0.072953 | -0.073411 | -0.079364 | -0.071387 | -0.028498 | 0.0089022 | 0.03166 | 0.052227 | 0.055448 | 0.04867 | 0.039764 | 0.026271 | 0.017443 | 0.014571 | 0.012824 | 0.01297 | 0.0035447 | 0.027588 | 0.012584 | 0.0072139 | -0.011556
6 | -1.2348 | -1.3723 | -1.0392 | -1.2245 | -1.2535 | -1.2871 | -1.2467 | -2.3053 | -2.6475 | -2.6416 | -2.3086 | -2.7572 | -2.8729 | -2.6516 | -2.3029 | -2.0253 | -2.4692 | -2.3942 | -1.8788 | -1.7425 | -2.0528 | -1.615 | -1.2332 | -1.3733
7 | 0.68455 | 0.70722 | 0.74427 | 0.76918 | 0.71971 | 0.77615 | 0.67315 | 0.30687 | 0.055155 | 0.041078 | -0.093947 | -0.031546 | -0.0080268 | -0.0054825 | 0.079196 | 0.13766 | 0.203 | 0.25782 | 0.22399 | 0.27608 | 0.19647 | 0.36289 | 0.45575 | 0.49465
8 | -0.39457 | -0.3973 | -0.40101 | -0.40319 | -0.39778 | -0.38831 | -0.33005 | -0.27234 | -0.26722 | -0.26296 | -0.25861 | -0.25575 | -0.26179 | -0.27188 | -0.29891 | -0.3123 | -0.32332 | -0.32437 | -0.3305 | -0.34161 | -0.36329 | -0.37872 | -0.38404 | -0.39147
9 | -0.002501 | 0.023062 | 0.029529 | 0.037458 | 0.035669 | 0.041214 | 0.077543 | 0.025253 | 0.038916 | 0.013356 | 0.00024874 | -0.010467 | -0.035845 | -0.036303 | -0.027805 | -0.063892 | -0.054237 | -0.047128 | -0.03903 | -0.039942 | -0.056454 | -0.05081 | 0.0049998 | 0.0081559
10 | -0.022486 | -0.025127 | -0.025772 | -0.025453 | -0.026306 | -0.027039 | -0.0085485 | 0.0075448 | 0.017165 | 0.018149 | 0.0076947 | 0.018701 | 0.020104 | 0.019316 | 0.015287 | 0.0065545 | 0.0032899 | 0.0032791 | 0.0033464 | 0.0066842 | 0.0095894 | 0.0013124 | -0.0099035 | -0.016651
11 | 0.28565 | 0.30719 | 0.32088 | 0.32575 | 0.31728 | 0.31834 | 0.25107 | 0.20843 | 0.17539 | 0.13549 | 0.13619 | 0.14574 | 0.17114 | 0.17615 | 0.1976 | 0.19779 | 0.20074 | 0.15529 | 0.14008 | 0.15958 | 0.13224 | 0.16806 | 0.19242 | 0.21736
12 | 0.43078 | 0.26055 | 0.32931 | 0.25935 | 0.2975 | 0.15965 | 0.53803 | 0.42304 | 0.31369 | 0.36913 | 0.38229 | 0.34812 | -0.17437 | -0.088484 | 0.49505 | 0.16673 | 0.19211 | 0.11181 | -0.0051645 | -0.3398 | -0.75803 | -0.75501 | -0.71652 | -0.75261
13 | -0.32487 | -0.30255 | -0.22743 | -0.20501 | -0.18848 | -0.23666 | -0.77931 | -1.0408 | -1.3352 | -1.2729 | -1.2416 | -1.226 | -1.3251 | -1.2164 | -1.1172 | -1.038 | -1.0275 | -1.0409 | -0.8658 | -0.79347 | -0.84112 | -0.58863 | -0.25834 | -0.27679
14 | -0.019381 | -0.021245 | -0.020154 | -0.020118 | -0.019718 | -0.020857 | -0.021386 | -0.040122 | -0.046654 | -0.04499 | -0.04382 | -0.043916 | -0.046677 | -0.045144 | -0.031709 | -0.041464 | -0.041975 | -0.039418 | -0.031145 | -0.028247 | -0.029618 | -0.029793 | -0.020564 | -0.020307
15 | 0.0038405 | -0.018977 | -0.022536 | -0.030543 | -0.038843 | -0.031511 | -0.036782 | 0.096379 | 0.12389 | 0.15904 | 0.091744 | 0.082526 | 0.056942 | 0.075581 | 0.032333 | 0.028518 | 0.03334 | 0.060444 | 0.11482 | 0.11728 | 0.093206 | 0.071111 | 0.034832 | 0.0063995
16 | -0.063216 | -0.1492 | -0.26281 | -0.24293 | -0.24681 | -0.23631 | -0.014651 | 0.28302 | 0.36955 | 0.37378 | 0.31213 | 0.3917 | 0.35381 | 0.3081 | 0.22308 | 0.13927 | 0.17173 | 0.15296 | 0.029545 | 0.12296 | 0.17173 | 0.11174 | -0.1053 | -0.21691
17 | -0.49226 | -0.49657 | -0.51137 | -0.51138 | -0.5229 | -0.53866 | -0.48584 | -0.32984 | -0.24602 | -0.2594 | -0.32692 | -0.35845 | -0.33129 | -0.35921 | -0.34008 | -0.40071 | -0.44858 | -0.39911 | -0.28219 | -0.25214 | -0.25292 | -0.33409 | -0.4165 | -0.43211
18 | -0.16681 | -0.21802 | -0.25597 | -0.25534 | -0.25694 | -0.27777 | -0.24985 | -0.099743 | 0.031158 | 0.11081 | 0.1828 | 0.19407 | 0.17034 | 0.13918 | 0.091948 | 0.061051 | 0.050999 | 0.044883 | 0.045395 | 0.012406 | 0.096559 | 0.044044 | 0.025249 | -0.040447
19 | -0.58372 | -0.64874 | -0.49127 | -0.57887 | -0.59258 | -0.60843 | -0.58936 | -1.0898 | -1.2516 | -1.2488 | -1.0913 | -1.3034 | -1.3581 | -1.2535 | -1.0887 | -0.9574 | -1.1672 | -1.1318 | -0.88816 | -0.82373 | -0.97041 | -0.76345 | -0.58299 | -0.6492
20 | 0.44807 | 0.46291 | 0.48716 | 0.50347 | 0.47108 | 0.50802 | 0.44061 | 0.20086 | 0.036101 | 0.026888 | -0.061493 | -0.020648 | -0.0052539 | -0.0035886 | 0.051837 | 0.090104 | 0.13287 | 0.16876 | 0.14661 | 0.18071 | 0.1286 | 0.23753 | 0.29831 | 0.32377
21 | 0.15783 | 0.15892 | 0.16041 | 0.16127 | 0.15911 | 0.15532 | 0.13202 | 0.10894 | 0.10689 | 0.10518 | 0.10344 | 0.1023 | 0.10471 | 0.10875 | 0.11956 | 0.12492 | 0.12933 | 0.12975 | 0.1322 | 0.13664 | 0.14532 | 0.15149 | 0.15362 | 0.15659
22 | 0.0058492 | -0.053935 | -0.069061 | -0.087603 | -0.083418 | -0.096389 | -0.18135 | -0.059059 | -0.091014 | -0.031236 | -0.00058174 | 0.02448 | 0.083832 | 0.084901 | 0.065027 | 0.14942 | 0.12685 | 0.11022 | 0.091279 | 0.093412 | 0.13203 | 0.11883 | -0.011693 | -0.019074
23 | 0.074955 | 0.083758 | 0.085907 | 0.084844 | 0.087688 | 0.090129 | 0.028495 | -0.025149 | -0.057215 | -0.060498 | -0.025649 | -0.062336 | -0.067012 | -0.064385 | -0.050957 | -0.021848 | -0.010966 | -0.01093 | -0.011155 | -0.022281 | -0.031965 | -0.0043745 | 0.033012 | 0.055503
24 | -1.4924 | -1.6049 | -1.6764 | -1.7019 | -1.6576 | -1.6632 | -1.3117 | -1.0889 | -0.91631 | -0.70787 | -0.71155 | -0.76142 | -0.89413 | -0.9203 | -1.0324 | -1.0333 | -1.0488 | -0.81131 | -0.73184 | -0.83372 | -0.69091 | -0.878 | -1.0053 | -1.1356
25 | -0.3795 | -0.22953 | -0.29011 | -0.22847 | -0.26209 | -0.14064 | -0.47398 | -0.37268 | -0.27635 | -0.32519 | -0.33678 | -0.30667 | 0.15361 | 0.07795 | -0.43611 | -0.14688 | -0.16924 | -0.098503 | 0.0045497 | 0.29935 | 0.66779 | 0.66513 | 0.63122 | 0.66301
26 | -0.20304 | -0.18909 | -0.14215 | -0.12813 | -0.1178 | -0.14791 | -0.48707 | -0.65051 | -0.83447 | -0.79557 | -0.77599 | -0.76627 | -0.82817 | -0.76023 | -0.69826 | -0.64877 | -0.64219 | -0.65058 | -0.54112 | -0.49592 | -0.5257 | -0.36789 | -0.16146 | -0.17299
27 | -0.38761 | -0.42491 | -0.40308 | -0.40237 | -0.39435 | -0.41714 | -0.42773 | -0.80245 | -0.93308 | -0.8998 | -0.87639 | -0.87832 | -0.93353 | -0.90288 | -0.63419 | -0.82928 | -0.8395 | -0.78836 | -0.62289 | -0.56495 | -0.59236 | -0.59587 | -0.41127 | -0.40613
28 | 0.0021224 | -0.010487 | -0.012454 | -0.016879 | -0.021466 | -0.017414 | -0.020327 | 0.053262 | 0.068467 | 0.087893 | 0.0507 | 0.045607 | 0.031468 | 0.041768 | 0.017868 | 0.01576 | 0.018425 | 0.033403 | 0.063451 | 0.064812 | 0.051508 | 0.039298 | 0.019249 | 0.0035365
29 | 1.0481 | 2.4736 | 4.3571 | 4.0275 | 4.0919 | 3.9178 | 0.24289 | -4.6921 | -6.1268 | -6.1969 | -5.1747 | -6.494 | -5.8658 | -5.108 | -3.6984 | -2.309 | -2.8472 | -2.536 | -0.48982 | -2.0385 | -2.8471 | -1.8525 | 1.7457 | 3.5961
30 | -0.35097 | -0.35404 | -0.36459 | -0.3646 | -0.37281 | -0.38404 | -0.34639 | -0.23516 | -0.1754 | -0.18494 | -0.23308 | -0.25556 | -0.2362 | -0.2561 | -0.24246 | -0.28569 | -0.31982 | -0.28455 | -0.20119 | -0.17977 | -0.18033 | -0.2382 | -0.29695 | -0.30808
31 | -0.3376 | -0.44123 | -0.51803 | -0.51675 | -0.52 | -0.56216 | -0.50566 | -0.20186 | 0.063057 | 0.22426 | 0.36994 | 0.39276 | 0.34474 | 0.28166 | 0.18608 | 0.12356 | 0.10321 | 0.090835 | 0.091871 | 0.025108 | 0.19542 | 0.089136 | 0.051099 | -0.081857
32 | 0.089804 | 0.099807 | 0.075581 | 0.089057 | 0.091167 | 0.093605 | 0.090671 | 0.16766 | 0.19255 | 0.19212 | 0.1679 | 0.20052 | 0.20894 | 0.19284 | 0.16748 | 0.14729 | 0.17958 | 0.17412 | 0.13664 | 0.12673 | 0.14929 | 0.11745 | 0.08969 | 0.099877

## Qc, Summer, S3
LoadID | 0 | 1 | 2 | 3 | 4 | 5 | 6 | 7 | 8 | 9 | 10 | 11 | 12 | 13 | 14 | 15 | 16 | 17 | 18 | 19 | 20 | 21 | 22 | 23
1 | -1.1628 | -1.2747 | -1.2092 | -1.2071 | -1.1831 | -1.2514 | -1.2832 | -2.4073 | -2.7992 | -2.6994 | -2.6292 | -2.635 | -2.8006 | -2.7086 | -1.9026 | -2.4879 | -2.5185 | -2.3651 | -1.8687 | -1.6948 | -1.7771 | -1.7876 | -1.2338 | -1.2184
2 | 0.003032 | -0.014982 | -0.017792 | -0.024113 | -0.030666 | -0.024877 | -0.029039 | 0.076088 | 0.09781 | 0.12556 | 0.072429 | 0.065152 | 0.044955 | 0.059669 | 0.025526 | 0.022514 | 0.026321 | 0.047719 | 0.090645 | 0.092588 | 0.073584 | 0.05614 | 0.027499 | 0.0050522
3 | 0.20628 | 0.48686 | 0.85759 | 0.79271 | 0.80538 | 0.77112 | 0.047807 | -0.92353 | -1.2059 | -1.2197 | -1.0185 | -1.2782 | -1.1545 | -1.0054 | -0.72793 | -0.45447 | -0.5604 | -0.49915 | -0.09641 | -0.40124 | -0.56038 | -0.36462 | 0.3436 | 0.7078
4 | -0.13674 | -0.13794 | -0.14205 | -0.14205 | -0.14525 | -0.14963 | -0.13496 | -0.091621 | -0.068339 | -0.072056 | -0.090811 | -0.09957 | -0.092025 | -0.09978 | -0.094466 | -0.11131 | -0.12461 | -0.11086 | -0.078386 | -0.070039 | -0.070257 | -0.092804 | -0.1157 | -0.12003
5 | -0.047661 | -0.062291 | -0.073134 | -0.072953 | -0.073411 | -0.079364 | -0.071387 | -0.028498 | 0.0089022 | 0.03166 | 0.052227 | 0.055448 | 0.04867 | 0.039764 | 0.026271 | 0.017443 | 0.014571 | 0.012824 | 0.01297 | 0.0035447 | 0.027588 | 0.012584 | 0.0072139 | -0.011556
6 | -1.2348 | -1.3723 | -1.0392 | -1.2245 | -1.2535 | -1.2871 | -1.2467 | -2.3053 | -2.6475 | -2.6416 | -2.3086 | -2.7572 | -2.8729 | -2.6516 | -2.3029 | -2.0253 | -2.4692 | -2.3942 | -1.8788 | -1.7425 | -2.0528 | -1.615 | -1.2332 | -1.3733
7 | 0.68455 | 0.70722 | 0.74427 | 0.76918 | 0.71971 | 0.77615 | 0.67315 | 0.30687 | 0.055155 | 0.041078 | -0.093947 | -0.031546 | -0.0080268 | -0.0054825 | 0.079196 | 0.13766 | 0.203 | 0.25782 | 0.22399 | 0.27608 | 0.19647 | 0.36289 | 0.45575 | 0.49465
8 | -0.39457 | -0.3973 | -0.40101 | -0.40319 | -0.39778 | -0.38831 | -0.33005 | -0.27234 | -0.26722 | -0.26296 | -0.25861 | -0.25575 | -0.26179 | -0.27188 | -0.29891 | -0.3123 | -0.32332 | -0.32437 | -0.3305 | -0.34161 | -0.36329 | -0.37872 | -0.38404 | -0.39147
9 | -0.002501 | 0.023062 | 0.029529 | 0.037458 | 0.035669 | 0.041214 | 0.077543 | 0.025253 | 0.038916 | 0.013356 | 0.00024874 | -0.010467 | -0.035845 | -0.036303 | -0.027805 | -0.063892 | -0.054237 | -0.047128 | -0.03903 | -0.039942 | -0.056454 | -0.05081 | 0.0049998 | 0.0081559
10 | -0.022486 | -0.025127 | -0.025772 | -0.025453 | -0.026306 | -0.027039 | -0.0085485 | 0.0075448 | 0.017165 | 0.018149 | 0.0076947 | 0.018701 | 0.020104 | 0.019316 | 0.015287 | 0.0065545 | 0.0032899 | 0.0032791 | 0.0033464 | 0.0066842 | 0.0095894 | 0.0013124 | -0.0099035 | -0.016651
11 | 0.28565 | 0.30719 | 0.32088 | 0.32575 | 0.31728 | 0.31834 | 0.25107 | 0.20843 | 0.17539 | 0.13549 | 0.13619 | 0.14574 | 0.17114 | 0.17615 | 0.1976 | 0.19779 | 0.20074 | 0.15529 | 0.14008 | 0.15958 | 0.13224 | 0.16806 | 0.19242 | 0.21736
12 | 0.43078 | 0.26055 | 0.32931 | 0.25935 | 0.2975 | 0.15965 | 0.53803 | 0.42304 | 0.31369 | 0.36913 | 0.38229 | 0.34812 | -0.17437 | -0.088484 | 0.49505 | 0.16673 | 0.19211 | 0.11181 | -0.0051645 | -0.3398 | -0.75803 | -0.75501 | -0.71652 | -0.75261
13 | -0.32487 | -0.30255 | -0.22743 | -0.20501 | -0.18848 | -0.23666 | -0.77931 | -1.0408 | -1.3352 | -1.2729 | -1.2416 | -1.226 | -1.3251 | -1.2164 | -1.1172 | -1.038 | -1.0275 | -1.0409 | -0.8658 | -0.79347 | -0.84112 | -0.58863 | -0.25834 | -0.27679
14 | -0.019381 | -0.021245 | -0.020154 | -0.020118 | -0.019718 | -0.020857 | -0.021386 | -0.040122 | -0.046654 | -0.04499 | -0.04382 | -0.043916 | -0.046677 | -0.045144 | -0.031709 | -0.041464 | -0.041975 | -0.039418 | -0.031145 | -0.028247 | -0.029618 | -0.029793 | -0.020564 | -0.020307
15 | 0.0038405 | -0.018977 | -0.022536 | -0.030543 | -0.038843 | -0.031511 | -0.036782 | 0.096379 | 0.12389 | 0.15904 | 0.091744 | 0.082526 | 0.056942 | 0.075581 | 0.032333 | 0.028518 | 0.03334 | 0.060444 | 0.11482 | 0.11728 | 0.093206 | 0.071111 | 0.034832 | 0.0063995
16 | -0.063216 | -0.1492 | -0.26281 | -0.24293 | -0.24681 | -0.23631 | -0.014651 | 0.28302 | 0.36955 | 0.37378 | 0.31213 | 0.3917 | 0.35381 | 0.3081 | 0.22308 | 0.13927 | 0.17173 | 0.15296 | 0.029545 | 0.12296 | 0.17173 | 0.11174 | -0.1053 | -0.21691
17 | -0.49226 | -0.49657 | -0.51137 | -0.51138 | -0.5229 | -0.53866 | -0.48584 | -0.32984 | -0.24602 | -0.2594 | -0.32692 | -0.35845 | -0.33129 | -0.35921 | -0.34008 | -0.40071 | -0.44858 | -0.39911 | -0.28219 | -0.25214 | -0.25292 | -0.33409 | -0.4165 | -0.43211
18 | -0.16681 | -0.21802 | -0.25597 | -0.25534 | -0.25694 | -0.27777 | -0.24985 | -0.099743 | 0.031158 | 0.11081 | 0.1828 | 0.19407 | 0.17034 | 0.13918 | 0.091948 | 0.061051 | 0.050999 | 0.044883 | 0.045395 | 0.012406 | 0.096559 | 0.044044 | 0.025249 | -0.040447
19 | -0.58372 | -0.64874 | -0.49127 | -0.57887 | -0.59258 | -0.60843 | -0.58936 | -1.0898 | -1.2516 | -1.2488 | -1.0913 | -1.3034 | -1.3581 | -1.2535 | -1.0887 | -0.9574 | -1.1672 | -1.1318 | -0.88816 | -0.82373 | -0.97041 | -0.76345 | -0.58299 | -0.6492
20 | 0.44807 | 0.46291 | 0.48716 | 0.50347 | 0.47108 | 0.50802 | 0.44061 | 0.20086 | 0.036101 | 0.026888 | -0.061493 | -0.020648 | -0.0052539 | -0.0035886 | 0.051837 | 0.090104 | 0.13287 | 0.16876 | 0.14661 | 0.18071 | 0.1286 | 0.23753 | 0.29831 | 0.32377
21 | 0.15783 | 0.15892 | 0.16041 | 0.16127 | 0.15911 | 0.15532 | 0.13202 | 0.10894 | 0.10689 | 0.10518 | 0.10344 | 0.1023 | 0.10471 | 0.10875 | 0.11956 | 0.12492 | 0.12933 | 0.12975 | 0.1322 | 0.13664 | 0.14532 | 0.15149 | 0.15362 | 0.15659
22 | 0.0058492 | -0.053935 | -0.069061 | -0.087603 | -0.083418 | -0.096389 | -0.18135 | -0.059059 | -0.091014 | -0.031236 | -0.00058174 | 0.02448 | 0.083832 | 0.084901 | 0.065027 | 0.14942 | 0.12685 | 0.11022 | 0.091279 | 0.093412 | 0.13203 | 0.11883 | -0.011693 | -0.019074
23 | 0.074955 | 0.083758 | 0.085907 | 0.084844 | 0.087688 | 0.090129 | 0.028495 | -0.025149 | -0.057215 | -0.060498 | -0.025649 | -0.062336 | -0.067012 | -0.064385 | -0.050957 | -0.021848 | -0.010966 | -0.01093 | -0.011155 | -0.022281 | -0.031965 | -0.0043745 | 0.033012 | 0.055503
24 | -1.4924 | -1.6049 | -1.6764 | -1.7019 | -1.6576 | -1.6632 | -1.3117 | -1.0889 | -0.91631 | -0.70787 | -0.71155 | -0.76142 | -0.89413 | -0.9203 | -1.0324 | -1.0333 | -1.0488 | -0.81131 | -0.73184 | -0.83372 | -0.69091 | -0.878 | -1.0053 | -1.1356
25 | -0.3795 | -0.22953 | -0.29011 | -0.22847 | -0.26209 | -0.14064 | -0.47398 | -0.37268 | -0.27635 | -0.32519 | -0.33678 | -0.30667 | 0.15361 | 0.07795 | -0.43611 | -0.14688 | -0.16924 | -0.098503 | 0.0045497 | 0.29935 | 0.66779 | 0.66513 | 0.63122 | 0.66301
26 | -0.20304 | -0.18909 | -0.14215 | -0.12813 | -0.1178 | -0.14791 | -0.48707 | -0.65051 | -0.83447 | -0.79557 | -0.77599 | -0.76627 | -0.82817 | -0.76023 | -0.69826 | -0.64877 | -0.64219 | -0.65058 | -0.54112 | -0.49592 | -0.5257 | -0.36789 | -0.16146 | -0.17299
27 | -0.38761 | -0.42491 | -0.40308 | -0.40237 | -0.39435 | -0.41714 | -0.42773 | -0.80245 | -0.93308 | -0.8998 | -0.87639 | -0.87832 | -0.93353 | -0.90288 | -0.63419 | -0.82928 | -0.8395 | -0.78836 | -0.62289 | -0.56495 | -0.59236 | -0.59587 | -0.41127 | -0.40613
28 | 0.0021224 | -0.010487 | -0.012454 | -0.016879 | -0.021466 | -0.017414 | -0.020327 | 0.053262 | 0.068467 | 0.087893 | 0.0507 | 0.045607 | 0.031468 | 0.041768 | 0.017868 | 0.01576 | 0.018425 | 0.033403 | 0.063451 | 0.064812 | 0.051508 | 0.039298 | 0.019249 | 0.0035365
29 | 1.0481 | 2.4736 | 4.3571 | 4.0275 | 4.0919 | 3.9178 | 0.24289 | -4.6921 | -6.1268 | -6.1969 | -5.1747 | -6.494 | -5.8658 | -5.108 | -3.6984 | -2.309 | -2.8472 | -2.536 | -0.48982 | -2.0385 | -2.8471 | -1.8525 | 1.7457 | 3.5961
30 | -0.35097 | -0.35404 | -0.36459 | -0.3646 | -0.37281 | -0.38404 | -0.34639 | -0.23516 | -0.1754 | -0.18494 | -0.23308 | -0.25556 | -0.2362 | -0.2561 | -0.24246 | -0.28569 | -0.31982 | -0.28455 | -0.20119 | -0.17977 | -0.18033 | -0.2382 | -0.29695 | -0.30808
31 | -0.3376 | -0.44123 | -0.51803 | -0.51675 | -0.52 | -0.56216 | -0.50566 | -0.20186 | 0.063057 | 0.22426 | 0.36994 | 0.39276 | 0.34474 | 0.28166 | 0.18608 | 0.12356 | 0.10321 | 0.090835 | 0.091871 | 0.025108 | 0.19542 | 0.089136 | 0.051099 | -0.081857
32 | 0.089804 | 0.099807 | 0.075581 | 0.089057 | 0.091167 | 0.093605 | 0.090671 | 0.16766 | 0.19255 | 0.19212 | 0.1679 | 0.20052 | 0.20894 | 0.19284 | 0.16748 | 0.14729 | 0.17958 | 0.17412 | 0.13664 | 0.12673 | 0.14929 | 0.11745 | 0.08969 | 0.099877

## Qc, Summer, S4
LoadID | 0 | 1 | 2 | 3 | 4 | 5 | 6 | 7 | 8 | 9 | 10 | 11 | 12 | 13 | 14 | 15 | 16 | 17 | 18 | 19 | 20 | 21 | 22 | 23
1 | -1.1977 | -1.313 | -1.2455 | -1.2433 | -1.2185 | -1.289 | -1.3217 | -2.4796 | -2.8832 | -2.7804 | -2.708 | -2.714 | -2.8846 | -2.7899 | -1.9596 | -2.5625 | -2.5941 | -2.436 | -1.9247 | -1.7457 | -1.8304 | -1.8412 | -1.2708 | -1.255
2 | 0.0031229 | -0.015431 | -0.018326 | -0.024836 | -0.031586 | -0.025623 | -0.02991 | 0.078371 | 0.10074 | 0.12933 | 0.074602 | 0.067107 | 0.046303 | 0.061459 | 0.026292 | 0.023189 | 0.02711 | 0.04915 | 0.093364 | 0.095366 | 0.075791 | 0.057824 | 0.028324 | 0.0052038
3 | 0.21247 | 0.50146 | 0.88332 | 0.81649 | 0.82954 | 0.79426 | 0.049241 | -0.95124 | -1.2421 | -1.2563 | -1.0491 | -1.3165 | -1.1892 | -1.0355 | -0.74977 | -0.4681 | -0.57721 | -0.51412 | -0.099302 | -0.41327 | -0.57719 | -0.37556 | 0.35391 | 0.72903
4 | -0.14084 | -0.14208 | -0.14631 | -0.14631 | -0.14961 | -0.15412 | -0.139 | -0.09437 | -0.070389 | -0.074218 | -0.093535 | -0.10256 | -0.094786 | -0.10277 | -0.0973 | -0.11465 | -0.12834 | -0.11419 | -0.080737 | -0.07214 | -0.072365 | -0.095588 | -0.11917 | -0.12363
5 | -0.04909 | -0.06416 | -0.075328 | -0.075142 | -0.075614 | -0.081745 | -0.073528 | -0.029353 | 0.0091693 | 0.032609 | 0.053794 | 0.057111 | 0.05013 | 0.040957 | 0.027059 | 0.017966 | 0.015008 | 0.013208 | 0.013359 | 0.003651 | 0.028416 | 0.012961 | 0.0074303 | -0.011903
6 | -1.2718 | -1.4135 | -1.0704 | -1.2613 | -1.2912 | -1.3257 | -1.2841 | -2.3744 | -2.727 | -2.7209 | -2.3779 | -2.8399 | -2.9591 | -2.7311 | -2.372 | -2.086 | -2.5432 | -2.466 | -1.9352 | -1.7948 | -2.1144 | -1.6634 | -1.2702 | -1.4145
7 | 0.70509 | 0.72844 | 0.7666 | 0.79226 | 0.7413 | 0.79943 | 0.69334 | 0.31607 | 0.056809 | 0.042311 | -0.096766 | -0.032492 | -0.0082676 | -0.005647 | 0.081572 | 0.14179 | 0.20909 | 0.26556 | 0.23071 | 0.28436 | 0.20236 | 0.37378 | 0.46942 | 0.50949
8 | -0.4064 | -0.40922 | -0.41304 | -0.41528 | -0.40971 | -0.39996 | -0.33995 | -0.28051 | -0.27523 | -0.27085 | -0.26637 | -0.26342 | -0.26964 | -0.28004 | -0.30787 | -0.32167 | -0.33302 | -0.3341 | -0.34042 | -0.35186 | -0.37419 | -0.39009 | -0.39557 | -0.40322
9 | -0.0025761 | 0.023754 | 0.030415 | 0.038581 | 0.036739 | 0.042451 | 0.07987 | 0.02601 | 0.040084 | 0.013757 | 0.00025621 | -0.010781 | -0.036921 | -0.037392 | -0.028639 | -0.065808 | -0.055864 | -0.048541 | -0.040201 | -0.04114 | -0.058147 | -0.052335 | 0.0051497 | 0.0084006
10 | -0.023161 | -0.025881 | -0.026545 | -0.026217 | -0.027096 | -0.02785 | -0.0088049 | 0.0077712 | 0.01768 | 0.018694 | 0.0079255 | 0.019262 | 0.020707 | 0.019895 | 0.015746 | 0.0067511 | 0.0033886 | 0.0033774 | 0.0034468 | 0.0068847 | 0.0098771 | 0.0013517 | -0.010201 | -0.01715
11 | 0.29422 | 0.31641 | 0.33051 | 0.33552 | 0.3268 | 0.32789 | 0.2586 | 0.21468 | 0.18065 | 0.13955 | 0.14028 | 0.15011 | 0.17628 | 0.18144 | 0.20353 | 0.20372 | 0.20676 | 0.15995 | 0.14428 | 0.16437 | 0.13621 | 0.1731 | 0.19819 | 0.22388
12 | 0.4437 | 0.26836 | 0.33919 | 0.26713 | 0.30643 | 0.16444 | 0.55417 | 0.43573 | 0.3231 | 0.3802 | 0.39376 | 0.35856 | -0.1796 | -0.091139 | 0.5099 | 0.17174 | 0.19787 | 0.11517 | -0.0053195 | -0.35 | -0.78077 | -0.77766 | -0.73802 | -0.77519
13 | -0.33461 | -0.31162 | -0.23426 | -0.21116 | -0.19413 | -0.24376 | -0.80269 | -1.072 | -1.3752 | -1.3111 | -1.2788 | -1.2628 | -1.3648 | -1.2529 | -1.1507 | -1.0692 | -1.0583 | -1.0722 | -0.89177 | -0.81728 | -0.86635 | -0.60629 | -0.26609 | -0.2851
14 | -0.019962 | -0.021883 | -0.020759 | -0.020722 | -0.020309 | -0.021483 | -0.022028 | -0.041326 | -0.048054 | -0.04634 | -0.045134 | -0.045234 | -0.048077 | -0.046498 | -0.032661 | -0.042708 | -0.043234 | -0.040601 | -0.032079 | -0.029095 | -0.030507 | -0.030687 | -0.021181 | -0.020916
15 | 0.0039557 | -0.019546 | -0.023213 | -0.031459 | -0.040009 | -0.032456 | -0.037886 | 0.09927 | 0.12761 | 0.16382 | 0.094496 | 0.085002 | 0.058651 | 0.077848 | 0.033303 | 0.029373 | 0.03434 | 0.062257 | 0.11826 | 0.1208 | 0.096002 | 0.073244 | 0.035877 | 0.0065914
16 | -0.065112 | -0.15367 | -0.2707 | -0.25021 | -0.25422 | -0.2434 | -0.01509 | 0.29151 | 0.38064 | 0.38499 | 0.32149 | 0.40345 | 0.36443 | 0.31735 | 0.22977 | 0.14345 | 0.17689 | 0.15755 | 0.030431 | 0.12665 | 0.17688 | 0.11509 | -0.10846 | -0.22341
17 | -0.50703 | -0.51147 | -0.52671 | -0.52673 | -0.53859 | -0.55482 | -0.50042 | -0.33973 | -0.2534 | -0.26718 | -0.33673 | -0.36921 | -0.34123 | -0.36998 | -0.35028 | -0.41273 | -0.46204 | -0.41108 | -0.29065 | -0.2597 | -0.26051 | -0.34412 | -0.429 | -0.44508
18 | -0.17182 | -0.22456 | -0.26365 | -0.263 | -0.26465 | -0.28611 | -0.25735 | -0.10274 | 0.032092 | 0.11413 | 0.18828 | 0.19989 | 0.17545 | 0.14335 | 0.094706 | 0.062882 | 0.052529 | 0.046229 | 0.046757 | 0.012778 | 0.099456 | 0.045365 | 0.026006 | -0.04166
19 | -0.60124 | -0.66821 | -0.50601 | -0.59624 | -0.61036 | -0.62668 | -0.60704 | -1.1225 | -1.2891 | -1.2862 | -1.1241 | -1.3425 | -1.3988 | -1.2911 | -1.1213 | -0.98612 | -1.2023 | -1.1658 | -0.91481 | -0.84845 | -0.99952 | -0.78635 | -0.60048 | -0.66867
20 | 0.46151 | 0.4768 | 0.50177 | 0.51857 | 0.48522 | 0.52326 | 0.45383 | 0.20688 | 0.037184 | 0.027694 | -0.063338 | -0.021267 | -0.0054115 | -0.0036962 | 0.053392 | 0.092807 | 0.13686 | 0.17382 | 0.15101 | 0.18613 | 0.13246 | 0.24465 | 0.30726 | 0.33349
21 | 0.16256 | 0.16369 | 0.16522 | 0.16611 | 0.16388 | 0.15998 | 0.13598 | 0.11221 | 0.11009 | 0.10834 | 0.10655 | 0.10537 | 0.10786 | 0.11201 | 0.12315 | 0.12867 | 0.13321 | 0.13364 | 0.13617 | 0.14074 | 0.14967 | 0.15603 | 0.15823 | 0.16129
22 | 0.0060247 | -0.055553 | -0.071133 | -0.090231 | -0.085921 | -0.09928 | -0.18679 | -0.06083 | -0.093744 | -0.032173 | -0.00059919 | 0.025214 | 0.086346 | 0.087448 | 0.066978 | 0.15391 | 0.13065 | 0.11352 | 0.094017 | 0.096214 | 0.13599 | 0.1224 | -0.012044 | -0.019646
23 | 0.077203 | 0.08627 | 0.088484 | 0.087389 | 0.090319 | 0.092833 | 0.02935 | -0.025904 | -0.058932 | -0.062313 | -0.026418 | -0.064206 | -0.069023 | -0.066317 | -0.052485 | -0.022504 | -0.011295 | -0.011258 | -0.011489 | -0.022949 | -0.032924 | -0.0045057 | 0.034002 | 0.057168
24 | -1.5371 | -1.6531 | -1.7267 | -1.7529 | -1.7074 | -1.7131 | -1.3511 | -1.1216 | -0.94379 | -0.7291 | -0.73289 | -0.78426 | -0.92096 | -0.94791 | -1.0633 | -1.0643 | -1.0802 | -0.83564 | -0.7538 | -0.85874 | -0.71163 | -0.90434 | -1.0355 | -1.1697
25 | -0.39088 | -0.23641 | -0.29881 | -0.23533 | -0.26995 | -0.14486 | -0.4882 | -0.38386 | -0.28464 | -0.33494 | -0.34689 | -0.31587 | 0.15822 | 0.080289 | -0.4492 | -0.15129 | -0.17432 | -0.10146 | 0.0046862 | 0.30833 | 0.68782 | 0.68508 | 0.65016 | 0.6829
26 | -0.20913 | -0.19476 | -0.14641 | -0.13197 | -0.12133 | -0.15235 | -0.50168 | -0.67003 | -0.85951 | -0.81944 | -0.79927 | -0.78925 | -0.85301 | -0.78304 | -0.71921 | -0.66823 | -0.66146 | -0.6701 | -0.55736 | -0.5108 | -0.54147 | -0.37893 | -0.1663 | -0.17818
27 | -0.39924 | -0.43766 | -0.41517 | -0.41444 | -0.40618 | -0.42966 | -0.44056 | -0.82652 | -0.96107 | -0.92679 | -0.90268 | -0.90467 | -0.96154 | -0.92996 | -0.65321 | -0.85416 | -0.86469 | -0.81201 | -0.64158 | -0.5819 | -0.61013 | -0.61374 | -0.42361 | -0.41832
28 | 0.0021861 | -0.010802 | -0.012828 | -0.017385 | -0.02211 | -0.017936 | -0.020937 | 0.05486 | 0.070521 | 0.09053 | 0.052221 | 0.046975 | 0.032412 | 0.043021 | 0.018404 | 0.016233 | 0.018977 | 0.034405 | 0.065355 | 0.066756 | 0.053054 | 0.040477 | 0.019827 | 0.0036426
29 | 1.0795 | 2.5478 | 4.4878 | 4.1483 | 4.2146 | 4.0353 | 0.25018 | -4.8329 | -6.3106 | -6.3828 | -5.3299 | -6.6888 | -6.0418 | -5.2613 | -3.8093 | -2.3783 | -2.9326 | -2.6121 | -0.50452 | -2.0997 | -2.9325 | -1.9081 | 1.7981 | 3.7039
30 | -0.36149 | -0.36466 | -0.37553 | -0.37554 | -0.38399 | -0.39556 | -0.35678 | -0.24222 | -0.18067 | -0.19049 | -0.24007 | -0.26323 | -0.24328 | -0.26378 | -0.24974 | -0.29426 | -0.32942 | -0.29308 | -0.20723 | -0.18516 | -0.18574 | -0.24534 | -0.30586 | -0.31732
31 | -0.34772 | -0.45447 | -0.53357 | -0.53226 | -0.5356 | -0.57903 | -0.52082 | -0.20792 | 0.064949 | 0.23098 | 0.38104 | 0.40454 | 0.35509 | 0.29011 | 0.19167 | 0.12726 | 0.10631 | 0.09356 | 0.094628 | 0.025861 | 0.20128 | 0.09181 | 0.052631 | -0.084312
32 | 0.092498 | 0.1028 | 0.077848 | 0.091729 | 0.093902 | 0.096413 | 0.093391 | 0.17269 | 0.19832 | 0.19788 | 0.17294 | 0.20654 | 0.21521 | 0.19863 | 0.17251 | 0.15171 | 0.18496 | 0.17935 | 0.14074 | 0.13053 | 0.15377 | 0.12098 | 0.092381 | 0.10287

## Qc, Summer, S5
LoadID | 0 | 1 | 2 | 3 | 4 | 5 | 6 | 7 | 8 | 9 | 10 | 11 | 12 | 13 | 14 | 15 | 16 | 17 | 18 | 19 | 20 | 21 | 22 | 23
1 | -1.1977 | -1.313 | -1.2455 | -1.2433 | -1.2185 | -1.289 | -1.3217 | -2.4796 | -2.8832 | -2.7804 | -2.708 | -2.714 | -2.8846 | -2.7899 | -1.9596 | -2.5625 | -2.5941 | -2.436 | -1.9247 | -1.7457 | -1.8304 | -1.8412 | -1.2708 | -1.255
2 | 0.0031229 | -0.015431 | -0.018326 | -0.024836 | -0.031586 | -0.025623 | -0.02991 | 0.078371 | 0.10074 | 0.12933 | 0.074602 | 0.067107 | 0.046303 | 0.061459 | 0.026292 | 0.023189 | 0.02711 | 0.04915 | 0.093364 | 0.095366 | 0.075791 | 0.057824 | 0.028324 | 0.0052038
3 | 0.21247 | 0.50146 | 0.88332 | 0.81649 | 0.82954 | 0.79426 | 0.049241 | -0.95124 | -1.2421 | -1.2563 | -1.0491 | -1.3165 | -1.1892 | -1.0355 | -0.74977 | -0.4681 | -0.57721 | -0.51412 | -0.099302 | -0.41327 | -0.57719 | -0.37556 | 0.35391 | 0.72903
4 | -0.14084 | -0.14208 | -0.14631 | -0.14631 | -0.14961 | -0.15412 | -0.139 | -0.09437 | -0.070389 | -0.074218 | -0.093535 | -0.10256 | -0.094786 | -0.10277 | -0.0973 | -0.11465 | -0.12834 | -0.11419 | -0.080737 | -0.07214 | -0.072365 | -0.095588 | -0.11917 | -0.12363
5 | -0.04909 | -0.06416 | -0.075328 | -0.075142 | -0.075614 | -0.081745 | -0.073528 | -0.029353 | 0.0091693 | 0.032609 | 0.053794 | 0.057111 | 0.05013 | 0.040957 | 0.027059 | 0.017966 | 0.015008 | 0.013208 | 0.013359 | 0.003651 | 0.028416 | 0.012961 | 0.0074303 | -0.011903
6 | -1.2718 | -1.4135 | -1.0704 | -1.2613 | -1.2912 | -1.3257 | -1.2841 | -2.3744 | -2.727 | -2.7209 | -2.3779 | -2.8399 | -2.9591 | -2.7311 | -2.372 | -2.086 | -2.5432 | -2.466 | -1.9352 | -1.7948 | -2.1144 | -1.6634 | -1.2702 | -1.4145
7 | 0.70509 | 0.72844 | 0.7666 | 0.79226 | 0.7413 | 0.79943 | 0.69334 | 0.31607 | 0.056809 | 0.042311 | -0.096766 | -0.032492 | -0.0082676 | -0.005647 | 0.081572 | 0.14179 | 0.20909 | 0.26556 | 0.23071 | 0.28436 | 0.20236 | 0.37378 | 0.46942 | 0.50949
8 | -0.4064 | -0.40922 | -0.41304 | -0.41528 | -0.40971 | -0.39996 | -0.33995 | -0.28051 | -0.27523 | -0.27085 | -0.26637 | -0.26342 | -0.26964 | -0.28004 | -0.30787 | -0.32167 | -0.33302 | -0.3341 | -0.34042 | -0.35186 | -0.37419 | -0.39009 | -0.39557 | -0.40322
9 | -0.0025761 | 0.023754 | 0.030415 | 0.038581 | 0.036739 | 0.042451 | 0.07987 | 0.02601 | 0.040084 | 0.013757 | 0.00025621 | -0.010781 | -0.036921 | -0.037392 | -0.028639 | -0.065808 | -0.055864 | -0.048541 | -0.040201 | -0.04114 | -0.058147 | -0.052335 | 0.0051497 | 0.0084006
10 | -0.023161 | -0.025881 | -0.026545 | -0.026217 | -0.027096 | -0.02785 | -0.0088049 | 0.0077712 | 0.01768 | 0.018694 | 0.0079255 | 0.019262 | 0.020707 | 0.019895 | 0.015746 | 0.0067511 | 0.0033886 | 0.0033774 | 0.0034468 | 0.0068847 | 0.0098771 | 0.0013517 | -0.010201 | -0.01715
11 | 0.29422 | 0.31641 | 0.33051 | 0.33552 | 0.3268 | 0.32789 | 0.2586 | 0.21468 | 0.18065 | 0.13955 | 0.14028 | 0.15011 | 0.17628 | 0.18144 | 0.20353 | 0.20372 | 0.20676 | 0.15995 | 0.14428 | 0.16437 | 0.13621 | 0.1731 | 0.19819 | 0.22388
12 | 0.4437 | 0.26836 | 0.33919 | 0.26713 | 0.30643 | 0.16444 | 0.55417 | 0.43573 | 0.3231 | 0.3802 | 0.39376 | 0.35856 | -0.1796 | -0.091139 | 0.5099 | 0.17174 | 0.19787 | 0.11517 | -0.0053195 | -0.35 | -0.78077 | -0.77766 | -0.73802 | -0.77519
13 | -0.33461 | -0.31162 | -0.23426 | -0.21116 | -0.19413 | -0.24376 | -0.80269 | -1.072 | -1.3752 | -1.3111 | -1.2788 | -1.2628 | -1.3648 | -1.2529 | -1.1507 | -1.0692 | -1.0583 | -1.0722 | -0.89177 | -0.81728 | -0.86635 | -0.60629 | -0.26609 | -0.2851
14 | -0.019962 | -0.021883 | -0.020759 | -0.020722 | -0.020309 | -0.021483 | -0.022028 | -0.041326 | -0.048054 | -0.04634 | -0.045134 | -0.045234 | -0.048077 | -0.046498 | -0.032661 | -0.042708 | -0.043234 | -0.040601 | -0.032079 | -0.029095 | -0.030507 | -0.030687 | -0.021181 | -0.020916
15 | 0.0039557 | -0.019546 | -0.023213 | -0.031459 | -0.040009 | -0.032456 | -0.037886 | 0.09927 | 0.12761 | 0.16382 | 0.094496 | 0.085002 | 0.058651 | 0.077848 | 0.033303 | 0.029373 | 0.03434 | 0.062257 | 0.11826 | 0.1208 | 0.096002 | 0.073244 | 0.035877 | 0.0065914
16 | -0.065112 | -0.15367 | -0.2707 | -0.25021 | -0.25422 | -0.2434 | -0.01509 | 0.29151 | 0.38064 | 0.38499 | 0.32149 | 0.40345 | 0.36443 | 0.31735 | 0.22977 | 0.14345 | 0.17689 | 0.15755 | 0.030431 | 0.12665 | 0.17688 | 0.11509 | -0.10846 | -0.22341
17 | -0.50703 | -0.51147 | -0.52671 | -0.52673 | -0.53859 | -0.55482 | -0.50042 | -0.33973 | -0.2534 | -0.26718 | -0.33673 | -0.36921 | -0.34123 | -0.36998 | -0.35028 | -0.41273 | -0.46204 | -0.41108 | -0.29065 | -0.2597 | -0.26051 | -0.34412 | -0.429 | -0.44508
18 | -0.17182 | -0.22456 | -0.26365 | -0.263 | -0.26465 | -0.28611 | -0.25735 | -0.10274 | 0.032092 | 0.11413 | 0.18828 | 0.19989 | 0.17545 | 0.14335 | 0.094706 | 0.062882 | 0.052529 | 0.046229 | 0.046757 | 0.012778 | 0.099456 | 0.045365 | 0.026006 | -0.04166
19 | -0.60124 | -0.66821 | -0.50601 | -0.59624 | -0.61036 | -0.62668 | -0.60704 | -1.1225 | -1.2891 | -1.2862 | -1.1241 | -1.3425 | -1.3988 | -1.2911 | -1.1213 | -0.98612 | -1.2023 | -1.1658 | -0.91481 | -0.84845 | -0.99952 | -0.78635 | -0.60048 | -0.66867
20 | 0.46151 | 0.4768 | 0.50177 | 0.51857 | 0.48522 | 0.52326 | 0.45383 | 0.20688 | 0.037184 | 0.027694 | -0.063338 | -0.021267 | -0.0054115 | -0.0036962 | 0.053392 | 0.092807 | 0.13686 | 0.17382 | 0.15101 | 0.18613 | 0.13246 | 0.24465 | 0.30726 | 0.33349
21 | 0.16256 | 0.16369 | 0.16522 | 0.16611 | 0.16388 | 0.15998 | 0.13598 | 0.11221 | 0.11009 | 0.10834 | 0.10655 | 0.10537 | 0.10786 | 0.11201 | 0.12315 | 0.12867 | 0.13321 | 0.13364 | 0.13617 | 0.14074 | 0.14967 | 0.15603 | 0.15823 | 0.16129
22 | 0.0060247 | -0.055553 | -0.071133 | -0.090231 | -0.085921 | -0.09928 | -0.18679 | -0.06083 | -0.093744 | -0.032173 | -0.00059919 | 0.025214 | 0.086346 | 0.087448 | 0.066978 | 0.15391 | 0.13065 | 0.11352 | 0.094017 | 0.096214 | 0.13599 | 0.1224 | -0.012044 | -0.019646
23 | 0.077203 | 0.08627 | 0.088484 | 0.087389 | 0.090319 | 0.092833 | 0.02935 | -0.025904 | -0.058932 | -0.062313 | -0.026418 | -0.064206 | -0.069023 | -0.066317 | -0.052485 | -0.022504 | -0.011295 | -0.011258 | -0.011489 | -0.022949 | -0.032924 | -0.0045057 | 0.034002 | 0.057168
24 | -1.5371 | -1.6531 | -1.7267 | -1.7529 | -1.7074 | -1.7131 | -1.3511 | -1.1216 | -0.94379 | -0.7291 | -0.73289 | -0.78426 | -0.92096 | -0.94791 | -1.0633 | -1.0643 | -1.0802 | -0.83564 | -0.7538 | -0.85874 | -0.71163 | -0.90434 | -1.0355 | -1.1697
25 | -0.39088 | -0.23641 | -0.29881 | -0.23533 | -0.26995 | -0.14486 | -0.4882 | -0.38386 | -0.28464 | -0.33494 | -0.34689 | -0.31587 | 0.15822 | 0.080289 | -0.4492 | -0.15129 | -0.17432 | -0.10146 | 0.0046862 | 0.30833 | 0.68782 | 0.68508 | 0.65016 | 0.6829
26 | -0.20913 | -0.19476 | -0.14641 | -0.13197 | -0.12133 | -0.15235 | -0.50168 | -0.67003 | -0.85951 | -0.81944 | -0.79927 | -0.78925 | -0.85301 | -0.78304 | -0.71921 | -0.66823 | -0.66146 | -0.6701 | -0.55736 | -0.5108 | -0.54147 | -0.37893 | -0.1663 | -0.17818
27 | -0.39924 | -0.43766 | -0.41517 | -0.41444 | -0.40618 | -0.42966 | -0.44056 | -0.82652 | -0.96107 | -0.92679 | -0.90268 | -0.90467 | -0.96154 | -0.92996 | -0.65321 | -0.85416 | -0.86469 | -0.81201 | -0.64158 | -0.5819 | -0.61013 | -0.61374 | -0.42361 | -0.41832
28 | 0.0021861 | -0.010802 | -0.012828 | -0.017385 | -0.02211 | -0.017936 | -0.020937 | 0.05486 | 0.070521 | 0.09053 | 0.052221 | 0.046975 | 0.032412 | 0.043021 | 0.018404 | 0.016233 | 0.018977 | 0.034405 | 0.065355 | 0.066756 | 0.053054 | 0.040477 | 0.019827 | 0.0036426
29 | 1.0795 | 2.5478 | 4.4878 | 4.1483 | 4.2146 | 4.0353 | 0.25018 | -4.8329 | -6.3106 | -6.3828 | -5.3299 | -6.6888 | -6.0418 | -5.2613 | -3.8093 | -2.3783 | -2.9326 | -2.6121 | -0.50452 | -2.0997 | -2.9325 | -1.9081 | 1.7981 | 3.7039
30 | -0.36149 | -0.36466 | -0.37553 | -0.37554 | -0.38399 | -0.39556 | -0.35678 | -0.24222 | -0.18067 | -0.19049 | -0.24007 | -0.26323 | -0.24328 | -0.26378 | -0.24974 | -0.29426 | -0.32942 | -0.29308 | -0.20723 | -0.18516 | -0.18574 | -0.24534 | -0.30586 | -0.31732
31 | -0.34772 | -0.45447 | -0.53357 | -0.53226 | -0.5356 | -0.57903 | -0.52082 | -0.20792 | 0.064949 | 0.23098 | 0.38104 | 0.40454 | 0.35509 | 0.29011 | 0.19167 | 0.12726 | 0.10631 | 0.09356 | 0.094628 | 0.025861 | 0.20128 | 0.09181 | 0.052631 | -0.084312
32 | 0.092498 | 0.1028 | 0.077848 | 0.091729 | 0.093902 | 0.096413 | 0.093391 | 0.17269 | 0.19832 | 0.19788 | 0.17294 | 0.20654 | 0.21521 | 0.19863 | 0.17251 | 0.15171 | 0.18496 | 0.17935 | 0.14074 | 0.13053 | 0.15377 | 0.12098 | 0.092381 | 0.10287

## Qc, Summer, S6
LoadID | 0 | 1 | 2 | 3 | 4 | 5 | 6 | 7 | 8 | 9 | 10 | 11 | 12 | 13 | 14 | 15 | 16 | 17 | 18 | 19 | 20 | 21 | 22 | 23
1 | -1.1977 | -1.313 | -1.2455 | -1.2433 | -1.2185 | -1.289 | -1.3217 | -2.4796 | -2.8832 | -2.7804 | -2.708 | -2.714 | -2.8846 | -2.7899 | -1.9596 | -2.5625 | -2.5941 | -2.436 | -1.9247 | -1.7457 | -1.8304 | -1.8412 | -1.2708 | -1.255
2 | 0.0031229 | -0.015431 | -0.018326 | -0.024836 | -0.031586 | -0.025623 | -0.02991 | 0.078371 | 0.10074 | 0.12933 | 0.074602 | 0.067107 | 0.046303 | 0.061459 | 0.026292 | 0.023189 | 0.02711 | 0.04915 | 0.093364 | 0.095366 | 0.075791 | 0.057824 | 0.028324 | 0.0052038
3 | 0.21247 | 0.50146 | 0.88332 | 0.81649 | 0.82954 | 0.79426 | 0.049241 | -0.95124 | -1.2421 | -1.2563 | -1.0491 | -1.3165 | -1.1892 | -1.0355 | -0.74977 | -0.4681 | -0.57721 | -0.51412 | -0.099302 | -0.41327 | -0.57719 | -0.37556 | 0.35391 | 0.72903
4 | -0.14084 | -0.14208 | -0.14631 | -0.14631 | -0.14961 | -0.15412 | -0.139 | -0.09437 | -0.070389 | -0.074218 | -0.093535 | -0.10256 | -0.094786 | -0.10277 | -0.0973 | -0.11465 | -0.12834 | -0.11419 | -0.080737 | -0.07214 | -0.072365 | -0.095588 | -0.11917 | -0.12363
5 | -0.04909 | -0.06416 | -0.075328 | -0.075142 | -0.075614 | -0.081745 | -0.073528 | -0.029353 | 0.0091693 | 0.032609 | 0.053794 | 0.057111 | 0.05013 | 0.040957 | 0.027059 | 0.017966 | 0.015008 | 0.013208 | 0.013359 | 0.003651 | 0.028416 | 0.012961 | 0.0074303 | -0.011903
6 | -1.2718 | -1.4135 | -1.0704 | -1.2613 | -1.2912 | -1.3257 | -1.2841 | -2.3744 | -2.727 | -2.7209 | -2.3779 | -2.8399 | -2.9591 | -2.7311 | -2.372 | -2.086 | -2.5432 | -2.466 | -1.9352 | -1.7948 | -2.1144 | -1.6634 | -1.2702 | -1.4145
7 | 0.70509 | 0.72844 | 0.7666 | 0.79226 | 0.7413 | 0.79943 | 0.69334 | 0.31607 | 0.056809 | 0.042311 | -0.096766 | -0.032492 | -0.0082676 | -0.005647 | 0.081572 | 0.14179 | 0.20909 | 0.26556 | 0.23071 | 0.28436 | 0.20236 | 0.37378 | 0.46942 | 0.50949
8 | -0.4064 | -0.40922 | -0.41304 | -0.41528 | -0.40971 | -0.39996 | -0.33995 | -0.28051 | -0.27523 | -0.27085 | -0.26637 | -0.26342 | -0.26964 | -0.28004 | -0.30787 | -0.32167 | -0.33302 | -0.3341 | -0.34042 | -0.35186 | -0.37419 | -0.39009 | -0.39557 | -0.40322
9 | -0.0025761 | 0.023754 | 0.030415 | 0.038581 | 0.036739 | 0.042451 | 0.07987 | 0.02601 | 0.040084 | 0.013757 | 0.00025621 | -0.010781 | -0.036921 | -0.037392 | -0.028639 | -0.065808 | -0.055864 | -0.048541 | -0.040201 | -0.04114 | -0.058147 | -0.052335 | 0.0051497 | 0.0084006
10 | -0.023161 | -0.025881 | -0.026545 | -0.026217 | -0.027096 | -0.02785 | -0.0088049 | 0.0077712 | 0.01768 | 0.018694 | 0.0079255 | 0.019262 | 0.020707 | 0.019895 | 0.015746 | 0.0067511 | 0.0033886 | 0.0033774 | 0.0034468 | 0.0068847 | 0.0098771 | 0.0013517 | -0.010201 | -0.01715
11 | 0.29422 | 0.31641 | 0.33051 | 0.33552 | 0.3268 | 0.32789 | 0.2586 | 0.21468 | 0.18065 | 0.13955 | 0.14028 | 0.15011 | 0.17628 | 0.18144 | 0.20353 | 0.20372 | 0.20676 | 0.15995 | 0.14428 | 0.16437 | 0.13621 | 0.1731 | 0.19819 | 0.22388
12 | 0.4437 | 0.26836 | 0.33919 | 0.26713 | 0.30643 | 0.16444 | 0.55417 | 0.43573 | 0.3231 | 0.3802 | 0.39376 | 0.35856 | -0.1796 | -0.091139 | 0.5099 | 0.17174 | 0.19787 | 0.11517 | -0.0053195 | -0.35 | -0.78077 | -0.77766 | -0.73802 | -0.77519
13 | -0.33461 | -0.31162 | -0.23426 | -0.21116 | -0.19413 | -0.24376 | -0.80269 | -1.072 | -1.3752 | -1.3111 | -1.2788 | -1.2628 | -1.3648 | -1.2529 | -1.1507 | -1.0692 | -1.0583 | -1.0722 | -0.89177 | -0.81728 | -0.86635 | -0.60629 | -0.26609 | -0.2851
14 | -0.019962 | -0.021883 | -0.020759 | -0.020722 | -0.020309 | -0.021483 | -0.022028 | -0.041326 | -0.048054 | -0.04634 | -0.045134 | -0.045234 | -0.048077 | -0.046498 | -0.032661 | -0.042708 | -0.043234 | -0.040601 | -0.032079 | -0.029095 | -0.030507 | -0.030687 | -0.021181 | -0.020916
15 | 0.0039557 | -0.019546 | -0.023213 | -0.031459 | -0.040009 | -0.032456 | -0.037886 | 0.09927 | 0.12761 | 0.16382 | 0.094496 | 0.085002 | 0.058651 | 0.077848 | 0.033303 | 0.029373 | 0.03434 | 0.062257 | 0.11826 | 0.1208 | 0.096002 | 0.073244 | 0.035877 | 0.0065914
16 | -0.065112 | -0.15367 | -0.2707 | -0.25021 | -0.25422 | -0.2434 | -0.01509 | 0.29151 | 0.38064 | 0.38499 | 0.32149 | 0.40345 | 0.36443 | 0.31735 | 0.22977 | 0.14345 | 0.17689 | 0.15755 | 0.030431 | 0.12665 | 0.17688 | 0.11509 | -0.10846 | -0.22341
17 | -0.50703 | -0.51147 | -0.52671 | -0.52673 | -0.53859 | -0.55482 | -0.50042 | -0.33973 | -0.2534 | -0.26718 | -0.33673 | -0.36921 | -0.34123 | -0.36998 | -0.35028 | -0.41273 | -0.46204 | -0.41108 | -0.29065 | -0.2597 | -0.26051 | -0.34412 | -0.429 | -0.44508
18 | -0.17182 | -0.22456 | -0.26365 | -0.263 | -0.26465 | -0.28611 | -0.25735 | -0.10274 | 0.032092 | 0.11413 | 0.18828 | 0.19989 | 0.17545 | 0.14335 | 0.094706 | 0.062882 | 0.052529 | 0.046229 | 0.046757 | 0.012778 | 0.099456 | 0.045365 | 0.026006 | -0.04166
19 | -0.60124 | -0.66821 | -0.50601 | -0.59624 | -0.61036 | -0.62668 | -0.60704 | -1.1225 | -1.2891 | -1.2862 | -1.1241 | -1.3425 | -1.3988 | -1.2911 | -1.1213 | -0.98612 | -1.2023 | -1.1658 | -0.91481 | -0.84845 | -0.99952 | -0.78635 | -0.60048 | -0.66867
20 | 0.46151 | 0.4768 | 0.50177 | 0.51857 | 0.48522 | 0.52326 | 0.45383 | 0.20688 | 0.037184 | 0.027694 | -0.063338 | -0.021267 | -0.0054115 | -0.0036962 | 0.053392 | 0.092807 | 0.13686 | 0.17382 | 0.15101 | 0.18613 | 0.13246 | 0.24465 | 0.30726 | 0.33349
21 | 0.16256 | 0.16369 | 0.16522 | 0.16611 | 0.16388 | 0.15998 | 0.13598 | 0.11221 | 0.11009 | 0.10834 | 0.10655 | 0.10537 | 0.10786 | 0.11201 | 0.12315 | 0.12867 | 0.13321 | 0.13364 | 0.13617 | 0.14074 | 0.14967 | 0.15603 | 0.15823 | 0.16129
22 | 0.0060247 | -0.055553 | -0.071133 | -0.090231 | -0.085921 | -0.09928 | -0.18679 | -0.06083 | -0.093744 | -0.032173 | -0.00059919 | 0.025214 | 0.086346 | 0.087448 | 0.066978 | 0.15391 | 0.13065 | 0.11352 | 0.094017 | 0.096214 | 0.13599 | 0.1224 | -0.012044 | -0.019646
23 | 0.077203 | 0.08627 | 0.088484 | 0.087389 | 0.090319 | 0.092833 | 0.02935 | -0.025904 | -0.058932 | -0.062313 | -0.026418 | -0.064206 | -0.069023 | -0.066317 | -0.052485 | -0.022504 | -0.011295 | -0.011258 | -0.011489 | -0.022949 | -0.032924 | -0.0045057 | 0.034002 | 0.057168
24 | -1.5371 | -1.6531 | -1.7267 | -1.7529 | -1.7074 | -1.7131 | -1.3511 | -1.1216 | -0.94379 | -0.7291 | -0.73289 | -0.78426 | -0.92096 | -0.94791 | -1.0633 | -1.0643 | -1.0802 | -0.83564 | -0.7538 | -0.85874 | -0.71163 | -0.90434 | -1.0355 | -1.1697
25 | -0.39088 | -0.23641 | -0.29881 | -0.23533 | -0.26995 | -0.14486 | -0.4882 | -0.38386 | -0.28464 | -0.33494 | -0.34689 | -0.31587 | 0.15822 | 0.080289 | -0.4492 | -0.15129 | -0.17432 | -0.10146 | 0.0046862 | 0.30833 | 0.68782 | 0.68508 | 0.65016 | 0.6829
26 | -0.20913 | -0.19476 | -0.14641 | -0.13197 | -0.12133 | -0.15235 | -0.50168 | -0.67003 | -0.85951 | -0.81944 | -0.79927 | -0.78925 | -0.85301 | -0.78304 | -0.71921 | -0.66823 | -0.66146 | -0.6701 | -0.55736 | -0.5108 | -0.54147 | -0.37893 | -0.1663 | -0.17818
27 | -0.39924 | -0.43766 | -0.41517 | -0.41444 | -0.40618 | -0.42966 | -0.44056 | -0.82652 | -0.96107 | -0.92679 | -0.90268 | -0.90467 | -0.96154 | -0.92996 | -0.65321 | -0.85416 | -0.86469 | -0.81201 | -0.64158 | -0.5819 | -0.61013 | -0.61374 | -0.42361 | -0.41832
28 | 0.0021861 | -0.010802 | -0.012828 | -0.017385 | -0.02211 | -0.017936 | -0.020937 | 0.05486 | 0.070521 | 0.09053 | 0.052221 | 0.046975 | 0.032412 | 0.043021 | 0.018404 | 0.016233 | 0.018977 | 0.034405 | 0.065355 | 0.066756 | 0.053054 | 0.040477 | 0.019827 | 0.0036426
29 | 1.0795 | 2.5478 | 4.4878 | 4.1483 | 4.2146 | 4.0353 | 0.25018 | -4.8329 | -6.3106 | -6.3828 | -5.3299 | -6.6888 | -6.0418 | -5.2613 | -3.8093 | -2.3783 | -2.9326 | -2.6121 | -0.50452 | -2.0997 | -2.9325 | -1.9081 | 1.7981 | 3.7039
30 | -0.36149 | -0.36466 | -0.37553 | -0.37554 | -0.38399 | -0.39556 | -0.35678 | -0.24222 | -0.18067 | -0.19049 | -0.24007 | -0.26323 | -0.24328 | -0.26378 | -0.24974 | -0.29426 | -0.32942 | -0.29308 | -0.20723 | -0.18516 | -0.18574 | -0.24534 | -0.30586 | -0.31732
31 | -0.34772 | -0.45447 | -0.53357 | -0.53226 | -0.5356 | -0.57903 | -0.52082 | -0.20792 | 0.064949 | 0.23098 | 0.38104 | 0.40454 | 0.35509 | 0.29011 | 0.19167 | 0.12726 | 0.10631 | 0.09356 | 0.094628 | 0.025861 | 0.20128 | 0.09181 | 0.052631 | -0.084312
32 | 0.092498 | 0.1028 | 0.077848 | 0.091729 | 0.093902 | 0.096413 | 0.093391 | 0.17269 | 0.19832 | 0.19788 | 0.17294 | 0.20654 | 0.21521 | 0.19863 | 0.17251 | 0.15171 | 0.18496 | 0.17935 | 0.14074 | 0.13053 | 0.15377 | 0.12098 | 0.092381 | 0.10287

## Qc, Summer, S7
LoadID | 0 | 1 | 2 | 3 | 4 | 5 | 6 | 7 | 8 | 9 | 10 | 11 | 12 | 13 | 14 | 15 | 16 | 17 | 18 | 19 | 20 | 21 | 22 | 23
1 | -1.1396 | -1.2492 | -1.2213 | -1.195 | -1.1594 | -1.2264 | -1.2575 | -2.3833 | -2.8552 | -2.7534 | -2.6818 | -2.6086 | -2.7446 | -2.7357 | -1.9406 | -2.5127 | -2.5437 | -2.4124 | -1.8313 | -1.661 | -1.7949 | -1.7697 | -1.2215 | -1.2184
2 | 0.0030926 | -0.015282 | -0.017792 | -0.023631 | -0.031279 | -0.024877 | -0.028748 | 0.075327 | 0.096832 | 0.12807 | 0.071705 | 0.064501 | 0.044055 | 0.059072 | 0.025271 | 0.022964 | 0.026321 | 0.048196 | 0.088832 | 0.09444 | 0.073584 | 0.057263 | 0.026949 | 0.0051533
3 | 0.20835 | 0.47712 | 0.84902 | 0.79271 | 0.82149 | 0.77112 | 0.047807 | -0.90506 | -1.218 | -1.2075 | -1.0389 | -1.291 | -1.143 | -1.0255 | -0.71337 | -0.46356 | -0.55479 | -0.49915 | -0.097374 | -0.39321 | -0.56598 | -0.36462 | 0.34703 | 0.71487
4 | -0.13537 | -0.13518 | -0.13921 | -0.14063 | -0.1467 | -0.15262 | -0.13631 | -0.093453 | -0.067656 | -0.072056 | -0.090811 | -0.097579 | -0.093865 | -0.098782 | -0.096355 | -0.11242 | -0.1271 | -0.11308 | -0.079954 | -0.068638 | -0.068852 | -0.091876 | -0.1157 | -0.12003
5 | -0.046707 | -0.063537 | -0.074597 | -0.074412 | -0.072677 | -0.080157 | -0.071387 | -0.029068 | 0.0090802 | 0.032293 | 0.051705 | 0.054894 | 0.049643 | 0.038969 | 0.026533 | 0.017618 | 0.01428 | 0.012824 | 0.01284 | 0.0036156 | 0.02814 | 0.01271 | 0.0072861 | -0.011672
6 | -1.2225 | -1.3449 | -1.06 | -1.2368 | -1.2661 | -1.2613 | -1.2343 | -2.3053 | -2.6475 | -2.6945 | -2.3317 | -2.702 | -2.9304 | -2.5985 | -2.3029 | -2.005 | -2.4692 | -2.4421 | -1.86 | -1.7425 | -2.0938 | -1.5988 | -1.2086 | -1.3733
7 | 0.68455 | 0.70722 | 0.73683 | 0.7538 | 0.71971 | 0.78391 | 0.67315 | 0.313 | 0.054603 | 0.041078 | -0.092068 | -0.030915 | -0.0081071 | -0.0053729 | 0.079988 | 0.13491 | 0.19894 | 0.25525 | 0.21951 | 0.2816 | 0.19843 | 0.36289 | 0.46486 | 0.48476
8 | -0.39851 | -0.40127 | -0.40101 | -0.40319 | -0.38982 | -0.39219 | -0.33335 | -0.27507 | -0.26454 | -0.26822 | -0.25861 | -0.25831 | -0.26179 | -0.2746 | -0.29891 | -0.30606 | -0.31686 | -0.31788 | -0.3272 | -0.34161 | -0.36329 | -0.37115 | -0.37636 | -0.39539
9 | -0.0025511 | 0.023523 | 0.029234 | 0.037832 | 0.036025 | 0.04039 | 0.077543 | 0.024748 | 0.039305 | 0.013089 | 0.00025123 | -0.010258 | -0.035487 | -0.037029 | -0.027805 | -0.063892 | -0.053153 | -0.04807 | -0.038249 | -0.040741 | -0.057583 | -0.050302 | 0.0050498 | 0.0080743
10 | -0.022037 | -0.02563 | -0.025514 | -0.025453 | -0.026043 | -0.027309 | -0.0083775 | 0.0076957 | 0.016821 | 0.018512 | 0.0077717 | 0.018701 | 0.019702 | 0.019509 | 0.015134 | 0.006489 | 0.0033557 | 0.0032135 | 0.0032795 | 0.0068178 | 0.0097812 | 0.0013124 | -0.0098044 | -0.016984
11 | 0.28279 | 0.31027 | 0.31767 | 0.32249 | 0.31411 | 0.31516 | 0.24856 | 0.21051 | 0.17714 | 0.1382 | 0.13619 | 0.14574 | 0.17457 | 0.17615 | 0.19958 | 0.19976 | 0.19874 | 0.15529 | 0.14008 | 0.15639 | 0.13092 | 0.17142 | 0.1905 | 0.21736
12 | 0.4394 | 0.26315 | 0.32931 | 0.26194 | 0.30345 | 0.15645 | 0.54341 | 0.42727 | 0.31997 | 0.36544 | 0.38612 | 0.35508 | -0.17611 | -0.086714 | 0.48515 | 0.1684 | 0.18827 | 0.11293 | -0.0051645 | -0.3466 | -0.76561 | -0.76256 | -0.70936 | -0.76766
13 | -0.32812 | -0.29952 | -0.22971 | -0.20501 | -0.19225 | -0.24139 | -0.77152 | -1.0512 | -1.3085 | -1.2602 | -1.2416 | -1.2383 | -1.3118 | -1.2285 | -1.1396 | -1.0276 | -1.007 | -1.0409 | -0.88311 | -0.7776 | -0.83271 | -0.58274 | -0.25834 | -0.27956
14 | -0.019381 | -0.021458 | -0.020154 | -0.020521 | -0.019718 | -0.021066 | -0.021172 | -0.040122 | -0.047587 | -0.04409 | -0.044696 | -0.044795 | -0.046677 | -0.045144 | -0.031709 | -0.041464 | -0.042395 | -0.039418 | -0.031456 | -0.027683 | -0.029026 | -0.030091 | -0.020975 | -0.020713
15 | 0.0038021 | -0.019357 | -0.022311 | -0.030849 | -0.03962 | -0.030881 | -0.037518 | 0.094451 | 0.12389 | 0.15904 | 0.093578 | 0.083351 | 0.055804 | 0.074069 | 0.03298 | 0.027947 | 0.034006 | 0.059839 | 0.11596 | 0.11611 | 0.092274 | 0.070399 | 0.034135 | 0.0063995
16 | -0.063848 | -0.14621 | -0.26018 | -0.24293 | -0.24681 | -0.23631 | -0.014358 | 0.27736 | 0.36216 | 0.37004 | 0.309 | 0.39954 | 0.35735 | 0.3081 | 0.22085 | 0.13927 | 0.17517 | 0.15449 | 0.02984 | 0.12419 | 0.17345 | 0.11062 | -0.1053 | -0.21257
17 | -0.49226 | -0.50154 | -0.51648 | -0.50116 | -0.52813 | -0.54943 | -0.47612 | -0.32654 | -0.24356 | -0.25681 | -0.32692 | -0.35845 | -0.33791 | -0.35202 | -0.33668 | -0.40472 | -0.4441 | -0.39911 | -0.28783 | -0.25214 | -0.25292 | -0.32741 | -0.4165 | -0.43643
18 | -0.16348 | -0.22238 | -0.25597 | -0.25534 | -0.26208 | -0.27222 | -0.24985 | -0.10174 | 0.030846 | 0.10859 | 0.18097 | 0.19601 | 0.16864 | 0.13918 | 0.093787 | 0.061051 | 0.050489 | 0.043985 | 0.046303 | 0.012158 | 0.09849 | 0.043603 | 0.025249 | -0.041256
19 | -0.58372 | -0.63577 | -0.48145 | -0.59045 | -0.60444 | -0.60235 | -0.57758 | -1.1007 | -1.2641 | -1.2238 | -1.0695 | -1.3164 | -1.3445 | -1.266 | -1.0778 | -0.96698 | -1.1439 | -1.1544 | -0.89704 | -0.84021 | -0.97041 | -0.76345 | -0.58882 | -0.64271
20 | 0.43911 | 0.46754 | 0.48229 | 0.50347 | 0.4805 | 0.50294 | 0.44061 | 0.20086 | 0.036823 | 0.027156 | -0.060878 | -0.021061 | -0.0052539 | -0.0036603 | 0.051319 | 0.088302 | 0.13287 | 0.16538 | 0.14954 | 0.18432 | 0.1286 | 0.23515 | 0.30129 | 0.32054
21 | 0.16098 | 0.16051 | 0.1588 | 0.1645 | 0.1607 | 0.15377 | 0.12938 | 0.10785 | 0.10689 | 0.10729 | 0.10551 | 0.10435 | 0.10576 | 0.11093 | 0.11837 | 0.12492 | 0.13192 | 0.12715 | 0.13484 | 0.13801 | 0.14241 | 0.14997 | 0.15515 | 0.15972
22 | 0.0057322 | -0.053935 | -0.070442 | -0.088479 | -0.082584 | -0.095425 | -0.17772 | -0.059649 | -0.090104 | -0.031549 | -0.0005701 | 0.02497 | 0.082993 | 0.084052 | 0.063726 | 0.15241 | 0.12938 | 0.10801 | 0.092192 | 0.092478 | 0.12939 | 0.11764 | -0.011459 | -0.019074
23 | 0.076454 | 0.08292 | 0.085047 | 0.084844 | 0.087688 | 0.091932 | 0.02878 | -0.025401 | -0.057215 | -0.061708 | -0.026162 | -0.063583 | -0.067683 | -0.063098 | -0.051976 | -0.022285 | -0.011186 | -0.010821 | -0.010932 | -0.022503 | -0.031965 | -0.004462 | 0.033672 | 0.056613
24 | -1.4924 | -1.621 | -1.6429 | -1.6849 | -1.6576 | -1.6299 | -1.3248 | -1.0672 | -0.91631 | -0.69371 | -0.69732 | -0.76142 | -0.90307 | -0.93871 | -1.0117 | -1.0333 | -1.0488 | -0.82753 | -0.74648 | -0.81705 | -0.67709 | -0.86044 | -0.99525 | -1.1356
25 | -0.3795 | -0.23182 | -0.29591 | -0.23304 | -0.25947 | -0.14345 | -0.47398 | -0.36895 | -0.27082 | -0.32844 | -0.33678 | -0.31281 | 0.15514 | 0.079509 | -0.42739 | -0.14395 | -0.16924 | -0.097518 | 0.0045952 | 0.30234 | 0.67447 | 0.67178 | 0.64385 | 0.67627
26 | -0.2071 | -0.19098 | -0.14215 | -0.13069 | -0.1178 | -0.14495 | -0.49681 | -0.65702 | -0.81778 | -0.81149 | -0.76047 | -0.77393 | -0.84473 | -0.74503 | -0.6843 | -0.64228 | -0.62935 | -0.65058 | -0.53571 | -0.49592 | -0.53096 | -0.36053 | -0.15985 | -0.16954
27 | -0.38761 | -0.42491 | -0.41114 | -0.41041 | -0.39829 | -0.42132 | -0.43628 | -0.79442 | -0.92375 | -0.9178 | -0.88516 | -0.86076 | -0.9522 | -0.88482 | -0.62785 | -0.82928 | -0.85629 | -0.80413 | -0.62289 | -0.5706 | -0.58052 | -0.60778 | -0.41127 | -0.39801
28 | 0.0021012 | -0.010592 | -0.012579 | -0.017217 | -0.021251 | -0.017762 | -0.02053 | 0.052197 | 0.069152 | 0.087014 | 0.0507 | 0.044694 | 0.031783 | 0.040933 | 0.018226 | 0.015917 | 0.018793 | 0.032735 | 0.062817 | 0.064164 | 0.051508 | 0.039298 | 0.018864 | 0.0035719
29 | 1.0271 | 2.523 | 4.3136 | 3.9469 | 4.01 | 3.957 | 0.24775 | -4.6921 | -6.1268 | -6.1349 | -5.0712 | -6.4291 | -5.9245 | -5.108 | -3.6614 | -2.3321 | -2.8472 | -2.4853 | -0.48492 | -1.9978 | -2.8471 | -1.8711 | 1.7457 | 3.5961
30 | -0.35447 | -0.36112 | -0.36094 | -0.36095 | -0.38027 | -0.38788 | -0.34639 | -0.23281 | -0.17716 | -0.18494 | -0.23774 | -0.25045 | -0.2362 | -0.25866 | -0.24731 | -0.27998 | -0.31982 | -0.2817 | -0.20521 | -0.18156 | -0.17852 | -0.24058 | -0.30289 | -0.31116
31 | -0.34097 | -0.44123 | -0.51285 | -0.51159 | -0.52 | -0.5734 | -0.5006 | -0.19984 | 0.063057 | 0.21977 | 0.36254 | 0.39668 | 0.34819 | 0.27603 | 0.18608 | 0.12479 | 0.10218 | 0.090835 | 0.090953 | 0.025359 | 0.19346 | 0.090918 | 0.050588 | -0.081857
32 | 0.088906 | 0.1008 | 0.074069 | 0.089057 | 0.090255 | 0.093605 | 0.091578 | 0.1643 | 0.19255 | 0.1902 | 0.16958 | 0.20253 | 0.21103 | 0.19477 | 0.16581 | 0.14729 | 0.17958 | 0.17064 | 0.13937 | 0.12673 | 0.14929 | 0.11745 | 0.088793 | 0.099877

## Qc, Summer, S8
LoadID | 0 | 1 | 2 | 3 | 4 | 5 | 6 | 7 | 8 | 9 | 10 | 11 | 12 | 13 | 14 | 15 | 16 | 17 | 18 | 19 | 20 | 21 | 22 | 23
1 | -1.1396 | -1.2492 | -1.2213 | -1.195 | -1.1594 | -1.2264 | -1.2575 | -2.3833 | -2.8552 | -2.7534 | -2.6818 | -2.6086 | -2.7446 | -2.7357 | -1.9406 | -2.5127 | -2.5437 | -2.4124 | -1.8313 | -1.661 | -1.7949 | -1.7697 | -1.2215 | -1.2184
2 | 0.0030926 | -0.015282 | -0.017792 | -0.023631 | -0.031279 | -0.024877 | -0.028748 | 0.075327 | 0.096832 | 0.12807 | 0.071705 | 0.064501 | 0.044055 | 0.059072 | 0.025271 | 0.022964 | 0.026321 | 0.048196 | 0.088832 | 0.09444 | 0.073584 | 0.057263 | 0.026949 | 0.0051533
3 | 0.20835 | 0.47712 | 0.84902 | 0.79271 | 0.82149 | 0.77112 | 0.047807 | -0.90506 | -1.218 | -1.2075 | -1.0389 | -1.291 | -1.143 | -1.0255 | -0.71337 | -0.46356 | -0.55479 | -0.49915 | -0.097374 | -0.39321 | -0.56598 | -0.36462 | 0.34703 | 0.71487
4 | -0.13537 | -0.13518 | -0.13921 | -0.14063 | -0.1467 | -0.15262 | -0.13631 | -0.093453 | -0.067656 | -0.072056 | -0.090811 | -0.097579 | -0.093865 | -0.098782 | -0.096355 | -0.11242 | -0.1271 | -0.11308 | -0.079954 | -0.068638 | -0.068852 | -0.091876 | -0.1157 | -0.12003
5 | -0.046707 | -0.063537 | -0.074597 | -0.074412 | -0.072677 | -0.080157 | -0.071387 | -0.029068 | 0.0090802 | 0.032293 | 0.051705 | 0.054894 | 0.049643 | 0.038969 | 0.026533 | 0.017618 | 0.01428 | 0.012824 | 0.01284 | 0.0036156 | 0.02814 | 0.01271 | 0.0072861 | -0.011672
6 | -1.2225 | -1.3449 | -1.06 | -1.2368 | -1.2661 | -1.2613 | -1.2343 | -2.3053 | -2.6475 | -2.6945 | -2.3317 | -2.702 | -2.9304 | -2.5985 | -2.3029 | -2.005 | -2.4692 | -2.4421 | -1.86 | -1.7425 | -2.0938 | -1.5988 | -1.2086 | -1.3733
7 | 0.68455 | 0.70722 | 0.73683 | 0.7538 | 0.71971 | 0.78391 | 0.67315 | 0.313 | 0.054603 | 0.041078 | -0.092068 | -0.030915 | -0.0081071 | -0.0053729 | 0.079988 | 0.13491 | 0.19894 | 0.25525 | 0.21951 | 0.2816 | 0.19843 | 0.36289 | 0.46486 | 0.48476
8 | -0.39851 | -0.40127 | -0.40101 | -0.40319 | -0.38982 | -0.39219 | -0.33335 | -0.27507 | -0.26454 | -0.26822 | -0.25861 | -0.25831 | -0.26179 | -0.2746 | -0.29891 | -0.30606 | -0.31686 | -0.31788 | -0.3272 | -0.34161 | -0.36329 | -0.37115 | -0.37636 | -0.39539
9 | -0.0025511 | 0.023523 | 0.029234 | 0.037832 | 0.036025 | 0.04039 | 0.077543 | 0.024748 | 0.039305 | 0.013089 | 0.00025123 | -0.010258 | -0.035487 | -0.037029 | -0.027805 | -0.063892 | -0.053153 | -0.04807 | -0.038249 | -0.040741 | -0.057583 | -0.050302 | 0.0050498 | 0.0080743
10 | -0.022037 | -0.02563 | -0.025514 | -0.025453 | -0.026043 | -0.027309 | -0.0083775 | 0.0076957 | 0.016821 | 0.018512 | 0.0077717 | 0.018701 | 0.019702 | 0.019509 | 0.015134 | 0.006489 | 0.0033557 | 0.0032135 | 0.0032795 | 0.0068178 | 0.0097812 | 0.0013124 | -0.0098044 | -0.016984
11 | 0.28279 | 0.31027 | 0.31767 | 0.32249 | 0.31411 | 0.31516 | 0.24856 | 0.21051 | 0.17714 | 0.1382 | 0.13619 | 0.14574 | 0.17457 | 0.17615 | 0.19958 | 0.19976 | 0.19874 | 0.15529 | 0.14008 | 0.15639 | 0.13092 | 0.17142 | 0.1905 | 0.21736
12 | 0.4394 | 0.26315 | 0.32931 | 0.26194 | 0.30345 | 0.15645 | 0.54341 | 0.42727 | 0.31997 | 0.36544 | 0.38612 | 0.35508 | -0.17611 | -0.086714 | 0.48515 | 0.1684 | 0.18827 | 0.11293 | -0.0051645 | -0.3466 | -0.76561 | -0.76256 | -0.70936 | -0.76766
13 | -0.32812 | -0.29952 | -0.22971 | -0.20501 | -0.19225 | -0.24139 | -0.77152 | -1.0512 | -1.3085 | -1.2602 | -1.2416 | -1.2383 | -1.3118 | -1.2285 | -1.1396 | -1.0276 | -1.007 | -1.0409 | -0.88311 | -0.7776 | -0.83271 | -0.58274 | -0.25834 | -0.27956
14 | -0.019381 | -0.021458 | -0.020154 | -0.020521 | -0.019718 | -0.021066 | -0.021172 | -0.040122 | -0.047587 | -0.04409 | -0.044696 | -0.044795 | -0.046677 | -0.045144 | -0.031709 | -0.041464 | -0.042395 | -0.039418 | -0.031456 | -0.027683 | -0.029026 | -0.030091 | -0.020975 | -0.020713
15 | 0.0038021 | -0.019357 | -0.022311 | -0.030849 | -0.03962 | -0.030881 | -0.037518 | 0.094451 | 0.12389 | 0.15904 | 0.093578 | 0.083351 | 0.055804 | 0.074069 | 0.03298 | 0.027947 | 0.034006 | 0.059839 | 0.11596 | 0.11611 | 0.092274 | 0.070399 | 0.034135 | 0.0063995
16 | -0.063848 | -0.14621 | -0.26018 | -0.24293 | -0.24681 | -0.23631 | -0.014358 | 0.27736 | 0.36216 | 0.37004 | 0.309 | 0.39954 | 0.35735 | 0.3081 | 0.22085 | 0.13927 | 0.17517 | 0.15449 | 0.02984 | 0.12419 | 0.17345 | 0.11062 | -0.1053 | -0.21257
17 | -0.49226 | -0.50154 | -0.51648 | -0.50116 | -0.52813 | -0.54943 | -0.47612 | -0.32654 | -0.24356 | -0.25681 | -0.32692 | -0.35845 | -0.33791 | -0.35202 | -0.33668 | -0.40472 | -0.4441 | -0.39911 | -0.28783 | -0.25214 | -0.25292 | -0.32741 | -0.4165 | -0.43643
18 | -0.16348 | -0.22238 | -0.25597 | -0.25534 | -0.26208 | -0.27222 | -0.24985 | -0.10174 | 0.030846 | 0.10859 | 0.18097 | 0.19601 | 0.16864 | 0.13918 | 0.093787 | 0.061051 | 0.050489 | 0.043985 | 0.046303 | 0.012158 | 0.09849 | 0.043603 | 0.025249 | -0.041256
19 | -0.58372 | -0.63577 | -0.48145 | -0.59045 | -0.60444 | -0.60235 | -0.57758 | -1.1007 | -1.2641 | -1.2238 | -1.0695 | -1.3164 | -1.3445 | -1.266 | -1.0778 | -0.96698 | -1.1439 | -1.1544 | -0.89704 | -0.84021 | -0.97041 | -0.76345 | -0.58882 | -0.64271
20 | 0.43911 | 0.46754 | 0.48229 | 0.50347 | 0.4805 | 0.50294 | 0.44061 | 0.20086 | 0.036823 | 0.027156 | -0.060878 | -0.021061 | -0.0052539 | -0.0036603 | 0.051319 | 0.088302 | 0.13287 | 0.16538 | 0.14954 | 0.18432 | 0.1286 | 0.23515 | 0.30129 | 0.32054
21 | 0.16098 | 0.16051 | 0.1588 | 0.1645 | 0.1607 | 0.15377 | 0.12938 | 0.10785 | 0.10689 | 0.10729 | 0.10551 | 0.10435 | 0.10576 | 0.11093 | 0.11837 | 0.12492 | 0.13192 | 0.12715 | 0.13484 | 0.13801 | 0.14241 | 0.14997 | 0.15515 | 0.15972
22 | 0.0057322 | -0.053935 | -0.070442 | -0.088479 | -0.082584 | -0.095425 | -0.17772 | -0.059649 | -0.090104 | -0.031549 | -0.0005701 | 0.02497 | 0.082993 | 0.084052 | 0.063726 | 0.15241 | 0.12938 | 0.10801 | 0.092192 | 0.092478 | 0.12939 | 0.11764 | -0.011459 | -0.019074
23 | 0.076454 | 0.08292 | 0.085047 | 0.084844 | 0.087688 | 0.091932 | 0.02878 | -0.025401 | -0.057215 | -0.061708 | -0.026162 | -0.063583 | -0.067683 | -0.063098 | -0.051976 | -0.022285 | -0.011186 | -0.010821 | -0.010932 | -0.022503 | -0.031965 | -0.004462 | 0.033672 | 0.056613
24 | -1.4924 | -1.621 | -1.6429 | -1.6849 | -1.6576 | -1.6299 | -1.3248 | -1.0672 | -0.91631 | -0.69371 | -0.69732 | -0.76142 | -0.90307 | -0.93871 | -1.0117 | -1.0333 | -1.0488 | -0.82753 | -0.74648 | -0.81705 | -0.67709 | -0.86044 | -0.99525 | -1.1356
25 | -0.3795 | -0.23182 | -0.29591 | -0.23304 | -0.25947 | -0.14345 | -0.47398 | -0.36895 | -0.27082 | -0.32844 | -0.33678 | -0.31281 | 0.15514 | 0.079509 | -0.42739 | -0.14395 | -0.16924 | -0.097518 | 0.0045952 | 0.30234 | 0.67447 | 0.67178 | 0.64385 | 0.67627
26 | -0.2071 | -0.19098 | -0.14215 | -0.13069 | -0.1178 | -0.14495 | -0.49681 | -0.65702 | -0.81778 | -0.81149 | -0.76047 | -0.77393 | -0.84473 | -0.74503 | -0.6843 | -0.64228 | -0.62935 | -0.65058 | -0.53571 | -0.49592 | -0.53096 | -0.36053 | -0.15985 | -0.16954
27 | -0.38761 | -0.42491 | -0.41114 | -0.41041 | -0.39829 | -0.42132 | -0.43628 | -0.79442 | -0.92375 | -0.9178 | -0.88516 | -0.86076 | -0.9522 | -0.88482 | -0.62785 | -0.82928 | -0.85629 | -0.80413 | -0.62289 | -0.5706 | -0.58052 | -0.60778 | -0.41127 | -0.39801
28 | 0.0021012 | -0.010592 | -0.012579 | -0.017217 | -0.021251 | -0.017762 | -0.02053 | 0.052197 | 0.069152 | 0.087014 | 0.0507 | 0.044694 | 0.031783 | 0.040933 | 0.018226 | 0.015917 | 0.018793 | 0.032735 | 0.062817 | 0.064164 | 0.051508 | 0.039298 | 0.018864 | 0.0035719
29 | 1.0271 | 2.523 | 4.3136 | 3.9469 | 4.01 | 3.957 | 0.24775 | -4.6921 | -6.1268 | -6.1349 | -5.0712 | -6.4291 | -5.9245 | -5.108 | -3.6614 | -2.3321 | -2.8472 | -2.4853 | -0.48492 | -1.9978 | -2.8471 | -1.8711 | 1.7457 | 3.5961
30 | -0.35447 | -0.36112 | -0.36094 | -0.36095 | -0.38027 | -0.38788 | -0.34639 | -0.23281 | -0.17716 | -0.18494 | -0.23774 | -0.25045 | -0.2362 | -0.25866 | -0.24731 | -0.27998 | -0.31982 | -0.2817 | -0.20521 | -0.18156 | -0.17852 | -0.24058 | -0.30289 | -0.31116
31 | -0.34097 | -0.44123 | -0.51285 | -0.51159 | -0.52 | -0.5734 | -0.5006 | -0.19984 | 0.063057 | 0.21977 | 0.36254 | 0.39668 | 0.34819 | 0.27603 | 0.18608 | 0.12479 | 0.10218 | 0.090835 | 0.090953 | 0.025359 | 0.19346 | 0.090918 | 0.050588 | -0.081857
32 | 0.088906 | 0.1008 | 0.074069 | 0.089057 | 0.090255 | 0.093605 | 0.091578 | 0.1643 | 0.19255 | 0.1902 | 0.16958 | 0.20253 | 0.21103 | 0.19477 | 0.16581 | 0.14729 | 0.17958 | 0.17064 | 0.13937 | 0.12673 | 0.14929 | 0.11745 | 0.088793 | 0.099877

## Qc, Summer, S9
LoadID | 0 | 1 | 2 | 3 | 4 | 5 | 6 | 7 | 8 | 9 | 10 | 11 | 12 | 13 | 14 | 15 | 16 | 17 | 18 | 19 | 20 | 21 | 22 | 23
1 | -1.1396 | -1.2492 | -1.2213 | -1.195 | -1.1594 | -1.2264 | -1.2575 | -2.3833 | -2.8552 | -2.7534 | -2.6818 | -2.6086 | -2.7446 | -2.7357 | -1.9406 | -2.5127 | -2.5437 | -2.4124 | -1.8313 | -1.661 | -1.7949 | -1.7697 | -1.2215 | -1.2184
2 | 0.0030926 | -0.015282 | -0.017792 | -0.023631 | -0.031279 | -0.024877 | -0.028748 | 0.075327 | 0.096832 | 0.12807 | 0.071705 | 0.064501 | 0.044055 | 0.059072 | 0.025271 | 0.022964 | 0.026321 | 0.048196 | 0.088832 | 0.09444 | 0.073584 | 0.057263 | 0.026949 | 0.0051533
3 | 0.20835 | 0.47712 | 0.84902 | 0.79271 | 0.82149 | 0.77112 | 0.047807 | -0.90506 | -1.218 | -1.2075 | -1.0389 | -1.291 | -1.143 | -1.0255 | -0.71337 | -0.46356 | -0.55479 | -0.49915 | -0.097374 | -0.39321 | -0.56598 | -0.36462 | 0.34703 | 0.71487
4 | -0.13537 | -0.13518 | -0.13921 | -0.14063 | -0.1467 | -0.15262 | -0.13631 | -0.093453 | -0.067656 | -0.072056 | -0.090811 | -0.097579 | -0.093865 | -0.098782 | -0.096355 | -0.11242 | -0.1271 | -0.11308 | -0.079954 | -0.068638 | -0.068852 | -0.091876 | -0.1157 | -0.12003
5 | -0.046707 | -0.063537 | -0.074597 | -0.074412 | -0.072677 | -0.080157 | -0.071387 | -0.029068 | 0.0090802 | 0.032293 | 0.051705 | 0.054894 | 0.049643 | 0.038969 | 0.026533 | 0.017618 | 0.01428 | 0.012824 | 0.01284 | 0.0036156 | 0.02814 | 0.01271 | 0.0072861 | -0.011672
6 | -1.2225 | -1.3449 | -1.06 | -1.2368 | -1.2661 | -1.2613 | -1.2343 | -2.3053 | -2.6475 | -2.6945 | -2.3317 | -2.702 | -2.9304 | -2.5985 | -2.3029 | -2.005 | -2.4692 | -2.4421 | -1.86 | -1.7425 | -2.0938 | -1.5988 | -1.2086 | -1.3733
7 | 0.68455 | 0.70722 | 0.73683 | 0.7538 | 0.71971 | 0.78391 | 0.67315 | 0.313 | 0.054603 | 0.041078 | -0.092068 | -0.030915 | -0.0081071 | -0.0053729 | 0.079988 | 0.13491 | 0.19894 | 0.25525 | 0.21951 | 0.2816 | 0.19843 | 0.36289 | 0.46486 | 0.48476
8 | -0.39851 | -0.40127 | -0.40101 | -0.40319 | -0.38982 | -0.39219 | -0.33335 | -0.27507 | -0.26454 | -0.26822 | -0.25861 | -0.25831 | -0.26179 | -0.2746 | -0.29891 | -0.30606 | -0.31686 | -0.31788 | -0.3272 | -0.34161 | -0.36329 | -0.37115 | -0.37636 | -0.39539
9 | -0.0025511 | 0.023523 | 0.029234 | 0.037832 | 0.036025 | 0.04039 | 0.077543 | 0.024748 | 0.039305 | 0.013089 | 0.00025123 | -0.010258 | -0.035487 | -0.037029 | -0.027805 | -0.063892 | -0.053153 | -0.04807 | -0.038249 | -0.040741 | -0.057583 | -0.050302 | 0.0050498 | 0.0080743
10 | -0.022037 | -0.02563 | -0.025514 | -0.025453 | -0.026043 | -0.027309 | -0.0083775 | 0.0076957 | 0.016821 | 0.018512 | 0.0077717 | 0.018701 | 0.019702 | 0.019509 | 0.015134 | 0.006489 | 0.0033557 | 0.0032135 | 0.0032795 | 0.0068178 | 0.0097812 | 0.0013124 | -0.0098044 | -0.016984
11 | 0.28279 | 0.31027 | 0.31767 | 0.32249 | 0.31411 | 0.31516 | 0.24856 | 0.21051 | 0.17714 | 0.1382 | 0.13619 | 0.14574 | 0.17457 | 0.17615 | 0.19958 | 0.19976 | 0.19874 | 0.15529 | 0.14008 | 0.15639 | 0.13092 | 0.17142 | 0.1905 | 0.21736
12 | 0.4394 | 0.26315 | 0.32931 | 0.26194 | 0.30345 | 0.15645 | 0.54341 | 0.42727 | 0.31997 | 0.36544 | 0.38612 | 0.35508 | -0.17611 | -0.086714 | 0.48515 | 0.1684 | 0.18827 | 0.11293 | -0.0051645 | -0.3466 | -0.76561 | -0.76256 | -0.70936 | -0.76766
13 | -0.32812 | -0.29952 | -0.22971 | -0.20501 | -0.19225 | -0.24139 | -0.77152 | -1.0512 | -1.3085 | -1.2602 | -1.2416 | -1.2383 | -1.3118 | -1.2285 | -1.1396 | -1.0276 | -1.007 | -1.0409 | -0.88311 | -0.7776 | -0.83271 | -0.58274 | -0.25834 | -0.27956
14 | -0.019381 | -0.021458 | -0.020154 | -0.020521 | -0.019718 | -0.021066 | -0.021172 | -0.040122 | -0.047587 | -0.04409 | -0.044696 | -0.044795 | -0.046677 | -0.045144 | -0.031709 | -0.041464 | -0.042395 | -0.039418 | -0.031456 | -0.027683 | -0.029026 | -0.030091 | -0.020975 | -0.020713
15 | 0.0038021 | -0.019357 | -0.022311 | -0.030849 | -0.03962 | -0.030881 | -0.037518 | 0.094451 | 0.12389 | 0.15904 | 0.093578 | 0.083351 | 0.055804 | 0.074069 | 0.03298 | 0.027947 | 0.034006 | 0.059839 | 0.11596 | 0.11611 | 0.092274 | 0.070399 | 0.034135 | 0.0063995
16 | -0.063848 | -0.14621 | -0.26018 | -0.24293 | -0.24681 | -0.23631 | -0.014358 | 0.27736 | 0.36216 | 0.37004 | 0.309 | 0.39954 | 0.35735 | 0.3081 | 0.22085 | 0.13927 | 0.17517 | 0.15449 | 0.02984 | 0.12419 | 0.17345 | 0.11062 | -0.1053 | -0.21257
17 | -0.49226 | -0.50154 | -0.51648 | -0.50116 | -0.52813 | -0.54943 | -0.47612 | -0.32654 | -0.24356 | -0.25681 | -0.32692 | -0.35845 | -0.33791 | -0.35202 | -0.33668 | -0.40472 | -0.4441 | -0.39911 | -0.28783 | -0.25214 | -0.25292 | -0.32741 | -0.4165 | -0.43643
18 | -0.16348 | -0.22238 | -0.25597 | -0.25534 | -0.26208 | -0.27222 | -0.24985 | -0.10174 | 0.030846 | 0.10859 | 0.18097 | 0.19601 | 0.16864 | 0.13918 | 0.093787 | 0.061051 | 0.050489 | 0.043985 | 0.046303 | 0.012158 | 0.09849 | 0.043603 | 0.025249 | -0.041256
19 | -0.58372 | -0.63577 | -0.48145 | -0.59045 | -0.60444 | -0.60235 | -0.57758 | -1.1007 | -1.2641 | -1.2238 | -1.0695 | -1.3164 | -1.3445 | -1.266 | -1.0778 | -0.96698 | -1.1439 | -1.1544 | -0.89704 | -0.84021 | -0.97041 | -0.76345 | -0.58882 | -0.64271
20 | 0.43911 | 0.46754 | 0.48229 | 0.50347 | 0.4805 | 0.50294 | 0.44061 | 0.20086 | 0.036823 | 0.027156 | -0.060878 | -0.021061 | -0.0052539 | -0.0036603 | 0.051319 | 0.088302 | 0.13287 | 0.16538 | 0.14954 | 0.18432 | 0.1286 | 0.23515 | 0.30129 | 0.32054
21 | 0.16098 | 0.16051 | 0.1588 | 0.1645 | 0.1607 | 0.15377 | 0.12938 | 0.10785 | 0.10689 | 0.10729 | 0.10551 | 0.10435 | 0.10576 | 0.11093 | 0.11837 | 0.12492 | 0.13192 | 0.12715 | 0.13484 | 0.13801 | 0.14241 | 0.14997 | 0.15515 | 0.15972
22 | 0.0057322 | -0.053935 | -0.070442 | -0.088479 | -0.082584 | -0.095425 | -0.17772 | -0.059649 | -0.090104 | -0.031549 | -0.0005701 | 0.02497 | 0.082993 | 0.084052 | 0.063726 | 0.15241 | 0.12938 | 0.10801 | 0.092192 | 0.092478 | 0.12939 | 0.11764 | -0.011459 | -0.019074
23 | 0.076454 | 0.08292 | 0.085047 | 0.084844 | 0.087688 | 0.091932 | 0.02878 | -0.025401 | -0.057215 | -0.061708 | -0.026162 | -0.063583 | -0.067683 | -0.063098 | -0.051976 | -0.022285 | -0.011186 | -0.010821 | -0.010932 | -0.022503 | -0.031965 | -0.004462 | 0.033672 | 0.056613
24 | -1.4924 | -1.621 | -1.6429 | -1.6849 | -1.6576 | -1.6299 | -1.3248 | -1.0672 | -0.91631 | -0.69371 | -0.69732 | -0.76142 | -0.90307 | -0.93871 | -1.0117 | -1.0333 | -1.0488 | -0.82753 | -0.74648 | -0.81705 | -0.67709 | -0.86044 | -0.99525 | -1.1356
25 | -0.3795 | -0.23182 | -0.29591 | -0.23304 | -0.25947 | -0.14345 | -0.47398 | -0.36895 | -0.27082 | -0.32844 | -0.33678 | -0.31281 | 0.15514 | 0.079509 | -0.42739 | -0.14395 | -0.16924 | -0.097518 | 0.0045952 | 0.30234 | 0.67447 | 0.67178 | 0.64385 | 0.67627
26 | -0.2071 | -0.19098 | -0.14215 | -0.13069 | -0.1178 | -0.14495 | -0.49681 | -0.65702 | -0.81778 | -0.81149 | -0.76047 | -0.77393 | -0.84473 | -0.74503 | -0.6843 | -0.64228 | -0.62935 | -0.65058 | -0.53571 | -0.49592 | -0.53096 | -0.36053 | -0.15985 | -0.16954
27 | -0.38761 | -0.42491 | -0.41114 | -0.41041 | -0.39829 | -0.42132 | -0.43628 | -0.79442 | -0.92375 | -0.9178 | -0.88516 | -0.86076 | -0.9522 | -0.88482 | -0.62785 | -0.82928 | -0.85629 | -0.80413 | -0.62289 | -0.5706 | -0.58052 | -0.60778 | -0.41127 | -0.39801
28 | 0.0021012 | -0.010592 | -0.012579 | -0.017217 | -0.021251 | -0.017762 | -0.02053 | 0.052197 | 0.069152 | 0.087014 | 0.0507 | 0.044694 | 0.031783 | 0.040933 | 0.018226 | 0.015917 | 0.018793 | 0.032735 | 0.062817 | 0.064164 | 0.051508 | 0.039298 | 0.018864 | 0.0035719
29 | 1.0271 | 2.523 | 4.3136 | 3.9469 | 4.01 | 3.957 | 0.24775 | -4.6921 | -6.1268 | -6.1349 | -5.0712 | -6.4291 | -5.9245 | -5.108 | -3.6614 | -2.3321 | -2.8472 | -2.4853 | -0.48492 | -1.9978 | -2.8471 | -1.8711 | 1.7457 | 3.5961
30 | -0.35447 | -0.36112 | -0.36094 | -0.36095 | -0.38027 | -0.38788 | -0.34639 | -0.23281 | -0.17716 | -0.18494 | -0.23774 | -0.25045 | -0.2362 | -0.25866 | -0.24731 | -0.27998 | -0.31982 | -0.2817 | -0.20521 | -0.18156 | -0.17852 | -0.24058 | -0.30289 | -0.31116
31 | -0.34097 | -0.44123 | -0.51285 | -0.51159 | -0.52 | -0.5734 | -0.5006 | -0.19984 | 0.063057 | 0.21977 | 0.36254 | 0.39668 | 0.34819 | 0.27603 | 0.18608 | 0.12479 | 0.10218 | 0.090835 | 0.090953 | 0.025359 | 0.19346 | 0.090918 | 0.050588 | -0.081857
32 | 0.088906 | 0.1008 | 0.074069 | 0.089057 | 0.090255 | 0.093605 | 0.091578 | 0.1643 | 0.19255 | 0.1902 | 0.16958 | 0.20253 | 0.21103 | 0.19477 | 0.16581 | 0.14729 | 0.17958 | 0.17064 | 0.13937 | 0.12673 | 0.14929 | 0.11745 | 0.088793 | 0.099877

## UpFlex, Summer
LoadID | 0 | 1 | 2 | 3 | 4 | 5 | 6 | 7 | 8 | 9 | 10 | 11 | 12 | 13 | 14 | 15 | 16 | 17 | 18 | 19 | 20 | 21 | 22 | 23
1 | 0.31592 | 0.34779 | 0.45268 | 0.51898 | 0.6102 | 0.71328 | 0.63583 | 0.90898 | 0.83389 | 0.94183 | 0.96795 | 0.89786 | 0.847 | 0.77978 | 0.71827 | 0.64643 | 0.6397 | 0.50684 | 0.41935 | 0.49762 | 0.50702 | 0.57942 | 0.28134 | 0.27012
2 | 0.48611 | 0.53515 | 0.69654 | 0.79856 | 0.93892 | 1.0975 | 0.97835 | 1.3987 | 1.2831 | 1.4492 | 1.4894 | 1.3815 | 1.3033 | 1.1999 | 1.1052 | 0.99467 | 0.98431 | 0.77988 | 0.64526 | 0.76569 | 0.78016 | 0.89156 | 0.4329 | 0.41564
3 | 0.45248 | 0.49812 | 0.64835 | 0.74331 | 0.87397 | 1.0216 | 0.91067 | 1.3019 | 1.1943 | 1.3489 | 1.3864 | 1.286 | 1.2131 | 1.1169 | 1.0287 | 0.92585 | 0.91622 | 0.72593 | 0.60062 | 0.71271 | 0.72619 | 0.82988 | 0.40295 | 0.38688
4 | 0.2079 | 0.22887 | 0.29789 | 0.34152 | 0.40155 | 0.46939 | 0.41842 | 0.59817 | 0.54875 | 0.61979 | 0.63698 | 0.59085 | 0.55738 | 0.51315 | 0.47266 | 0.42539 | 0.42096 | 0.33353 | 0.27596 | 0.32746 | 0.33365 | 0.3813 | 0.18514 | 0.17776
5 | 0.12229 | 0.13463 | 0.17523 | 0.2009 | 0.23621 | 0.27611 | 0.24613 | 0.35187 | 0.3228 | 0.36458 | 0.37469 | 0.34756 | 0.32787 | 0.30185 | 0.27804 | 0.25023 | 0.24763 | 0.1962 | 0.16233 | 0.19263 | 0.19627 | 0.22429 | 0.10891 | 0.10456
6 | 0.50955 | 0.56095 | 0.73013 | 0.83706 | 0.9842 | 1.1505 | 1.0255 | 1.4661 | 1.345 | 1.5191 | 1.5612 | 1.4482 | 1.3661 | 1.2577 | 1.1585 | 1.0426 | 1.0318 | 0.81749 | 0.67637 | 0.80261 | 0.81778 | 0.93455 | 0.45378 | 0.43568
7 | 0.4484 | 0.49364 | 0.64251 | 0.73662 | 0.86609 | 1.0124 | 0.90246 | 1.2902 | 1.1836 | 1.3368 | 1.3739 | 1.2744 | 1.2022 | 1.1068 | 1.0195 | 0.91751 | 0.90796 | 0.71939 | 0.59521 | 0.70629 | 0.71964 | 0.82241 | 0.39932 | 0.3834
8 | 0.12841 | 0.14136 | 0.18399 | 0.21094 | 0.24802 | 0.28991 | 0.25843 | 0.36946 | 0.33894 | 0.38281 | 0.39343 | 0.36493 | 0.34426 | 0.31694 | 0.29194 | 0.26274 | 0.26001 | 0.20601 | 0.17045 | 0.20226 | 0.20608 | 0.23551 | 0.11435 | 0.10979
9 | 0.12841 | 0.14136 | 0.18399 | 0.21094 | 0.24802 | 0.28991 | 0.25843 | 0.36946 | 0.33894 | 0.38281 | 0.39343 | 0.36493 | 0.34426 | 0.31694 | 0.29194 | 0.26274 | 0.26001 | 0.20601 | 0.17045 | 0.20226 | 0.20608 | 0.23551 | 0.11435 | 0.10979
10 | 0.21095 | 0.23223 | 0.30227 | 0.34654 | 0.40746 | 0.47629 | 0.42457 | 0.60697 | 0.55682 | 0.6289 | 0.64634 | 0.59954 | 0.56558 | 0.52069 | 0.47962 | 0.43165 | 0.42716 | 0.33844 | 0.28002 | 0.33228 | 0.33856 | 0.38691 | 0.18786 | 0.18037
11 | 0.28739 | 0.31638 | 0.41179 | 0.4721 | 0.55509 | 0.64886 | 0.5784 | 0.82688 | 0.75857 | 0.85676 | 0.88052 | 0.81676 | 0.77049 | 0.70935 | 0.65339 | 0.58804 | 0.58192 | 0.46106 | 0.38147 | 0.45267 | 0.46123 | 0.52709 | 0.25593 | 0.24572
12 | 0.23235 | 0.25579 | 0.33294 | 0.3817 | 0.44879 | 0.52461 | 0.46764 | 0.66854 | 0.61331 | 0.6927 | 0.71191 | 0.66036 | 0.62295 | 0.57352 | 0.52827 | 0.47544 | 0.47049 | 0.37277 | 0.30843 | 0.36599 | 0.37291 | 0.42616 | 0.20692 | 0.19867
13 | 0.30573 | 0.33657 | 0.43808 | 0.50224 | 0.59052 | 0.69027 | 0.61532 | 0.87966 | 0.80699 | 0.91145 | 0.93673 | 0.86889 | 0.81967 | 0.75463 | 0.6951 | 0.62558 | 0.61907 | 0.49049 | 0.40582 | 0.48156 | 0.49067 | 0.56073 | 0.27227 | 0.26141
14 | 0.2935 | 0.32311 | 0.42055 | 0.48215 | 0.5669 | 0.66266 | 0.5907 | 0.84448 | 0.77471 | 0.87499 | 0.89926 | 0.83414 | 0.78689 | 0.72444 | 0.66729 | 0.60055 | 0.5943 | 0.47087 | 0.38959 | 0.4623 | 0.47104 | 0.5383 | 0.26137 | 0.25095
15 | 0.26904 | 0.29618 | 0.38551 | 0.44197 | 0.51966 | 0.60744 | 0.54148 | 0.7741 | 0.71015 | 0.80208 | 0.82432 | 0.76463 | 0.72131 | 0.66407 | 0.61168 | 0.55051 | 0.54478 | 0.43163 | 0.35712 | 0.42378 | 0.43179 | 0.49344 | 0.23959 | 0.23004
16 | 0.2079 | 0.22887 | 0.29789 | 0.34152 | 0.40155 | 0.46939 | 0.41842 | 0.59817 | 0.54875 | 0.61979 | 0.63698 | 0.59085 | 0.55738 | 0.51315 | 0.47266 | 0.42539 | 0.42096 | 0.33353 | 0.27596 | 0.32746 | 0.33365 | 0.3813 | 0.18514 | 0.17776
17 | 0.53197 | 0.58563 | 0.76226 | 0.87389 | 1.0275 | 1.2011 | 1.0707 | 1.5306 | 1.4042 | 1.5859 | 1.6299 | 1.5119 | 1.4262 | 1.3131 | 1.2095 | 1.0885 | 1.0772 | 0.85346 | 0.70613 | 0.83792 | 0.85376 | 0.97567 | 0.47374 | 0.45485
18 | 0.19261 | 0.21204 | 0.27599 | 0.31641 | 0.37203 | 0.43487 | 0.38765 | 0.55419 | 0.50841 | 0.57421 | 0.59014 | 0.5474 | 0.51639 | 0.47542 | 0.43791 | 0.39411 | 0.39001 | 0.30901 | 0.25567 | 0.30338 | 0.30912 | 0.35326 | 0.17153 | 0.16469
19 | 0.38522 | 0.42408 | 0.55198 | 0.63282 | 0.74405 | 0.86974 | 0.7753 | 1.1084 | 1.0168 | 1.1484 | 1.1803 | 1.0948 | 1.0328 | 0.95083 | 0.87582 | 0.78823 | 0.78002 | 0.61802 | 0.51134 | 0.60677 | 0.61824 | 0.70652 | 0.34305 | 0.32937
20 | 0.37605 | 0.41398 | 0.53884 | 0.61775 | 0.72634 | 0.84904 | 0.75684 | 1.082 | 0.9926 | 1.1211 | 1.1522 | 1.0687 | 1.0082 | 0.92819 | 0.85497 | 0.76946 | 0.76145 | 0.60331 | 0.49916 | 0.59232 | 0.60352 | 0.6897 | 0.33489 | 0.32153
21 | 0.28433 | 0.31301 | 0.40741 | 0.46708 | 0.54918 | 0.64195 | 0.57224 | 0.81809 | 0.7505 | 0.84765 | 0.87116 | 0.80807 | 0.7623 | 0.7018 | 0.64644 | 0.58179 | 0.57573 | 0.45616 | 0.37742 | 0.44785 | 0.45632 | 0.52148 | 0.25321 | 0.24311
22 | 0.33936 | 0.37359 | 0.48627 | 0.55748 | 0.65548 | 0.7662 | 0.683 | 0.97643 | 0.89576 | 1.0117 | 1.0398 | 0.96447 | 0.90984 | 0.83764 | 0.77156 | 0.69439 | 0.68716 | 0.54445 | 0.45046 | 0.53454 | 0.54464 | 0.62241 | 0.30221 | 0.29016
23 | 1.1557 | 1.2722 | 1.6559 | 1.8985 | 2.2322 | 2.6092 | 2.3259 | 3.3251 | 3.0504 | 3.4453 | 3.5408 | 3.2844 | 3.0984 | 2.8525 | 2.6275 | 2.3647 | 2.3401 | 1.8541 | 1.534 | 1.8203 | 1.8547 | 2.1196 | 1.0292 | 0.98811
24 | 1.5409 | 1.6963 | 2.2079 | 2.5313 | 2.9762 | 3.479 | 3.1012 | 4.4335 | 4.0672 | 4.5937 | 4.7211 | 4.3792 | 4.1312 | 3.8033 | 3.5033 | 3.1529 | 3.1201 | 2.4721 | 2.0454 | 2.4271 | 2.473 | 2.8261 | 1.3722 | 1.3175
25 | 0.13452 | 0.14809 | 0.19275 | 0.22098 | 0.25983 | 0.30372 | 0.27074 | 0.38705 | 0.35508 | 0.40104 | 0.41216 | 0.38231 | 0.36066 | 0.33204 | 0.30584 | 0.27525 | 0.27239 | 0.21582 | 0.17856 | 0.21189 | 0.21589 | 0.24672 | 0.1198 | 0.11502
26 | 0.2507 | 0.27599 | 0.35922 | 0.41184 | 0.48422 | 0.56602 | 0.50456 | 0.72132 | 0.66173 | 0.74739 | 0.76812 | 0.71249 | 0.67213 | 0.6188 | 0.56998 | 0.51297 | 0.50763 | 0.4022 | 0.33278 | 0.39488 | 0.40235 | 0.4598 | 0.22326 | 0.21435
27 | 0.30573 | 0.33657 | 0.43808 | 0.50224 | 0.59052 | 0.69027 | 0.61532 | 0.87966 | 0.80699 | 0.91145 | 0.93673 | 0.86889 | 0.81967 | 0.75463 | 0.6951 | 0.62558 | 0.61907 | 0.49049 | 0.40582 | 0.48156 | 0.49067 | 0.56073 | 0.27227 | 0.26141
28 | 0.57477 | 0.63275 | 0.82359 | 0.94421 | 1.1102 | 1.2977 | 1.1568 | 1.6538 | 1.5171 | 1.7135 | 1.761 | 1.6335 | 1.541 | 1.4187 | 1.3068 | 1.1761 | 1.1638 | 0.92213 | 0.76295 | 0.90534 | 0.92245 | 1.0542 | 0.51186 | 0.49144
29 | 0.63184 | 0.69558 | 0.90536 | 1.038 | 1.2204 | 1.4266 | 1.2717 | 1.818 | 1.6678 | 1.8837 | 1.9359 | 1.7957 | 1.694 | 1.5596 | 1.4365 | 1.2929 | 1.2794 | 1.0137 | 0.8387 | 0.99523 | 1.014 | 1.1588 | 0.56268 | 0.54024
30 | 0.77961 | 0.85825 | 1.1171 | 1.2807 | 1.5058 | 1.7602 | 1.5691 | 2.2431 | 2.0578 | 2.3242 | 2.3887 | 2.2157 | 2.0902 | 1.9243 | 1.7725 | 1.5952 | 1.5786 | 1.2508 | 1.0349 | 1.228 | 1.2512 | 1.4299 | 0.69428 | 0.66658
31 | 0.92025 | 1.0131 | 1.3186 | 1.5117 | 1.7775 | 2.0777 | 1.8521 | 2.6478 | 2.429 | 2.7435 | 2.8196 | 2.6154 | 2.4672 | 2.2714 | 2.0922 | 1.883 | 1.8634 | 1.4764 | 1.2215 | 1.4495 | 1.4769 | 1.6878 | 0.81952 | 0.78683
32 | 0.2079 | 0.22887 | 0.29789 | 0.34152 | 0.40155 | 0.46939 | 0.41842 | 0.59817 | 0.54875 | 0.61979 | 0.63698 | 0.59085 | 0.55738 | 0.51315 | 0.47266 | 0.42539 | 0.42096 | 0.33353 | 0.27596 | 0.32746 | 0.33365 | 0.3813 | 0.18514 | 0.17776

## DownFlex, Summer
LoadID | 0 | 1 | 2 | 3 | 4 | 5 | 6 | 7 | 8 | 9 | 10 | 11 | 12 | 13 | 14 | 15 | 16 | 17 | 18 | 19 | 20 | 21 | 22 | 23
1 | 0.87585 | 0.9269 | 0.97879 | 1.0233 | 1.0349 | 1.0826 | 1.077 | 1.018 | 0.92238 | 1.3545 | 1.3227 | 1.218 | 1.1884 | 1.1933 | 1.1367 | 1.042 | 0.93647 | 0.90288 | 0.56754 | 0.60694 | 0.66358 | 0.67941 | 0.70858 | 0.78214
2 | 1.3477 | 1.4262 | 1.5061 | 1.5745 | 1.5924 | 1.6657 | 1.6572 | 1.5665 | 1.4193 | 2.0842 | 2.0353 | 1.8741 | 1.8286 | 1.8361 | 1.7491 | 1.6033 | 1.441 | 1.3893 | 0.87329 | 0.9339 | 1.0211 | 1.0454 | 1.0903 | 1.2035
3 | 1.2544 | 1.3276 | 1.4019 | 1.4656 | 1.4822 | 1.5505 | 1.5426 | 1.4581 | 1.3211 | 1.94 | 1.8945 | 1.7445 | 1.7021 | 1.7091 | 1.6281 | 1.4924 | 1.3413 | 1.2932 | 0.81287 | 0.86929 | 0.95041 | 0.97309 | 1.0149 | 1.1202
4 | 0.57636 | 0.60996 | 0.6441 | 0.67338 | 0.68103 | 0.71239 | 0.70875 | 0.66993 | 0.60699 | 0.89134 | 0.87043 | 0.80151 | 0.78204 | 0.78525 | 0.74805 | 0.6857 | 0.61626 | 0.59415 | 0.37348 | 0.3994 | 0.43668 | 0.4471 | 0.46629 | 0.5147
5 | 0.33904 | 0.3588 | 0.37889 | 0.39611 | 0.4006 | 0.41905 | 0.41691 | 0.39408 | 0.35705 | 0.52432 | 0.51202 | 0.47148 | 0.46002 | 0.46191 | 0.44003 | 0.40335 | 0.3625 | 0.3495 | 0.21969 | 0.23494 | 0.25687 | 0.263 | 0.27429 | 0.30276
6 | 1.4127 | 1.495 | 1.5787 | 1.6504 | 1.6692 | 1.7461 | 1.7371 | 1.642 | 1.4877 | 2.1847 | 2.1334 | 1.9645 | 1.9168 | 1.9246 | 1.8335 | 1.6806 | 1.5104 | 1.4563 | 0.91539 | 0.97893 | 1.0703 | 1.0958 | 1.1429 | 1.2615
7 | 1.2431 | 1.3156 | 1.3892 | 1.4524 | 1.4689 | 1.5365 | 1.5287 | 1.445 | 1.3092 | 1.9225 | 1.8774 | 1.7288 | 1.6867 | 1.6937 | 1.6134 | 1.479 | 1.3292 | 1.2815 | 0.80555 | 0.86146 | 0.94185 | 0.96433 | 1.0057 | 1.1101
8 | 0.35599 | 0.37674 | 0.39783 | 0.41591 | 0.42063 | 0.44001 | 0.43776 | 0.41378 | 0.3749 | 0.55054 | 0.53762 | 0.49505 | 0.48302 | 0.48501 | 0.46203 | 0.42352 | 0.38063 | 0.36698 | 0.23068 | 0.24669 | 0.26971 | 0.27615 | 0.288 | 0.3179
9 | 0.35599 | 0.37674 | 0.39783 | 0.41591 | 0.42063 | 0.44001 | 0.43776 | 0.41378 | 0.3749 | 0.55054 | 0.53762 | 0.49505 | 0.48302 | 0.48501 | 0.46203 | 0.42352 | 0.38063 | 0.36698 | 0.23068 | 0.24669 | 0.26971 | 0.27615 | 0.288 | 0.3179
10 | 0.58484 | 0.61893 | 0.65358 | 0.68329 | 0.69104 | 0.72287 | 0.71917 | 0.67979 | 0.61591 | 0.90445 | 0.88323 | 0.8133 | 0.79354 | 0.7968 | 0.75905 | 0.69578 | 0.62532 | 0.60289 | 0.37897 | 0.40528 | 0.4431 | 0.45367 | 0.47315 | 0.52227
11 | 0.79674 | 0.84318 | 0.89038 | 0.93085 | 0.94142 | 0.98478 | 0.97974 | 0.92609 | 0.83907 | 1.2322 | 1.2032 | 1.108 | 1.0811 | 1.0855 | 1.0341 | 0.94788 | 0.85189 | 0.82133 | 0.51628 | 0.55212 | 0.60364 | 0.61804 | 0.64458 | 0.7115
12 | 0.64417 | 0.68172 | 0.71988 | 0.7526 | 0.76115 | 0.7962 | 0.79213 | 0.74875 | 0.6784 | 0.99621 | 0.97284 | 0.89581 | 0.87404 | 0.87763 | 0.83605 | 0.76637 | 0.68876 | 0.66405 | 0.41742 | 0.44639 | 0.48805 | 0.4997 | 0.52115 | 0.57525
13 | 0.8476 | 0.897 | 0.94721 | 0.99027 | 1.0015 | 1.0476 | 1.0423 | 0.9852 | 0.89263 | 1.3108 | 1.28 | 1.1787 | 1.1501 | 1.1548 | 1.1001 | 1.0084 | 0.90626 | 0.87375 | 0.54924 | 0.58736 | 0.64217 | 0.65749 | 0.68572 | 0.75691
14 | 0.81369 | 0.86112 | 0.90932 | 0.95066 | 0.96145 | 1.0057 | 1.0006 | 0.94579 | 0.85692 | 1.2584 | 1.2288 | 1.1315 | 1.1041 | 1.1086 | 1.0561 | 0.96805 | 0.87001 | 0.8388 | 0.52727 | 0.56386 | 0.61648 | 0.63119 | 0.65829 | 0.72663
15 | 0.74588 | 0.78936 | 0.83355 | 0.87144 | 0.88133 | 0.92192 | 0.91721 | 0.86697 | 0.78551 | 1.1535 | 1.1264 | 1.0373 | 1.012 | 1.0162 | 0.96806 | 0.88737 | 0.79751 | 0.7689 | 0.48333 | 0.51687 | 0.56511 | 0.5786 | 0.60344 | 0.66608
16 | 0.57636 | 0.60996 | 0.6441 | 0.67338 | 0.68103 | 0.71239 | 0.70875 | 0.66993 | 0.60699 | 0.89134 | 0.87043 | 0.80151 | 0.78204 | 0.78525 | 0.74805 | 0.6857 | 0.61626 | 0.59415 | 0.37348 | 0.3994 | 0.43668 | 0.4471 | 0.46629 | 0.5147
17 | 1.4748 | 1.5608 | 1.6481 | 1.7231 | 1.7426 | 1.8229 | 1.8136 | 1.7142 | 1.5532 | 2.2808 | 2.2273 | 2.0509 | 2.0011 | 2.0093 | 1.9141 | 1.7546 | 1.5769 | 1.5203 | 0.95567 | 1.022 | 1.1174 | 1.144 | 1.1932 | 1.317
18 | 0.53398 | 0.56511 | 0.59674 | 0.62387 | 0.63095 | 0.66001 | 0.65664 | 0.62067 | 0.56236 | 0.8258 | 0.80643 | 0.74258 | 0.72453 | 0.72751 | 0.69305 | 0.63528 | 0.57094 | 0.55046 | 0.34602 | 0.37004 | 0.40457 | 0.41422 | 0.432 | 0.47685
19 | 1.068 | 1.1302 | 1.1935 | 1.2477 | 1.2619 | 1.32 | 1.3133 | 1.2413 | 1.1247 | 1.6516 | 1.6129 | 1.4852 | 1.4491 | 1.455 | 1.3861 | 1.2706 | 1.1419 | 1.1009 | 0.69204 | 0.74007 | 0.80914 | 0.82844 | 0.86401 | 0.95371
20 | 1.0425 | 1.1033 | 1.1651 | 1.218 | 1.2319 | 1.2886 | 1.282 | 1.2118 | 1.0979 | 1.6123 | 1.5745 | 1.4498 | 1.4146 | 1.4204 | 1.3531 | 1.2403 | 1.1147 | 1.0747 | 0.67556 | 0.72245 | 0.78987 | 0.80872 | 0.84344 | 0.931
21 | 0.78826 | 0.83421 | 0.88091 | 0.92095 | 0.9314 | 0.9743 | 0.96932 | 0.91623 | 0.83014 | 1.219 | 1.1904 | 1.0962 | 1.0696 | 1.0739 | 1.0231 | 0.93779 | 0.84282 | 0.81259 | 0.51079 | 0.54624 | 0.59722 | 0.61147 | 0.63772 | 0.70393
22 | 0.94083 | 0.99567 | 1.0514 | 1.0992 | 1.1117 | 1.1629 | 1.1569 | 1.0936 | 0.99082 | 1.455 | 1.4209 | 1.3084 | 1.2766 | 1.2818 | 1.2211 | 1.1193 | 1.0059 | 0.96986 | 0.60965 | 0.65197 | 0.71281 | 0.72982 | 0.76115 | 0.84017
23 | 3.2039 | 3.3907 | 3.5805 | 3.7432 | 3.7857 | 3.9601 | 3.9398 | 3.724 | 3.3741 | 4.9548 | 4.8386 | 4.4555 | 4.3472 | 4.3651 | 4.1583 | 3.8117 | 3.4257 | 3.3028 | 2.0761 | 2.2202 | 2.4274 | 2.4853 | 2.592 | 2.8611
24 | 4.2719 | 4.5209 | 4.774 | 4.991 | 5.0476 | 5.2801 | 5.2531 | 4.9654 | 4.4988 | 6.6064 | 6.4514 | 5.9406 | 5.7963 | 5.8201 | 5.5444 | 5.0822 | 4.5676 | 4.4037 | 2.7681 | 2.9603 | 3.2365 | 3.3138 | 3.456 | 3.8148
25 | 0.37294 | 0.39468 | 0.41677 | 0.43572 | 0.44066 | 0.46096 | 0.4586 | 0.43349 | 0.39276 | 0.57675 | 0.56322 | 0.51863 | 0.50602 | 0.5081 | 0.48403 | 0.44369 | 0.39875 | 0.38445 | 0.24166 | 0.25844 | 0.28256 | 0.2893 | 0.30172 | 0.33304
26 | 0.69503 | 0.73554 | 0.77671 | 0.81202 | 0.82124 | 0.85906 | 0.85467 | 0.80786 | 0.73196 | 1.0749 | 1.0496 | 0.96653 | 0.94304 | 0.94692 | 0.90206 | 0.82687 | 0.74313 | 0.71648 | 0.45037 | 0.48163 | 0.52658 | 0.53915 | 0.56229 | 0.62067
27 | 0.8476 | 0.897 | 0.94721 | 0.99027 | 1.0015 | 1.0476 | 1.0423 | 0.9852 | 0.89263 | 1.3108 | 1.28 | 1.1787 | 1.1501 | 1.1548 | 1.1001 | 1.0084 | 0.90626 | 0.87375 | 0.54924 | 0.58736 | 0.64217 | 0.65749 | 0.68572 | 0.75691
28 | 1.5935 | 1.6864 | 1.7808 | 1.8617 | 1.8828 | 1.9696 | 1.9595 | 1.8522 | 1.6781 | 2.4643 | 2.4065 | 2.2159 | 2.1621 | 2.171 | 2.0681 | 1.8958 | 1.7038 | 1.6427 | 1.0326 | 1.1042 | 1.2073 | 1.2361 | 1.2892 | 1.423
29 | 1.7517 | 1.8538 | 1.9576 | 2.0466 | 2.0698 | 2.1651 | 2.154 | 2.0361 | 1.8448 | 2.709 | 2.6454 | 2.436 | 2.3768 | 2.3865 | 2.2735 | 2.084 | 1.8729 | 1.8058 | 1.1351 | 1.2139 | 1.3272 | 1.3588 | 1.4172 | 1.5643
30 | 2.1614 | 2.2874 | 2.4154 | 2.5252 | 2.5538 | 2.6715 | 2.6578 | 2.5123 | 2.2762 | 3.3425 | 3.2641 | 3.0057 | 2.9326 | 2.9447 | 2.8052 | 2.5714 | 2.311 | 2.2281 | 1.4006 | 1.4978 | 1.6375 | 1.6766 | 1.7486 | 1.9301
31 | 2.5513 | 2.7 | 2.8511 | 2.9807 | 3.0145 | 3.1534 | 3.1373 | 2.9654 | 2.6868 | 3.9455 | 3.8529 | 3.5479 | 3.4617 | 3.4759 | 3.3112 | 3.0352 | 2.7278 | 2.63 | 1.6532 | 1.7679 | 1.9329 | 1.9791 | 2.064 | 2.2783
32 | 0.57636 | 0.60996 | 0.6441 | 0.67338 | 0.68103 | 0.71239 | 0.70875 | 0.66993 | 0.60699 | 0.89134 | 0.87043 | 0.80151 | 0.78204 | 0.78525 | 0.74805 | 0.6857 | 0.61626 | 0.59415 | 0.37348 | 0.3994 | 0.43668 | 0.4471 | 0.46629 | 0.5147

## Pg, Summer, S1
GenID | 0 | 1 | 2 | 3 | 4 | 5 | 6 | 7 | 8 | 9 | 10 | 11 | 12 | 13 | 14 | 15 | 16 | 17 | 18 | 19 | 20 | 21 | 22 | 23
1 | 0 | 0 | 0 | 0 | 0 | 0 | 0 | 0 | 0 | 0 | 0 | 0 | 0 | 0 | 0 | 0 | 0 | 0 | 0 | 0 | 0 | 0 | 0 | 0
2 | 11.7881 | 10.6109 | 10.9346 | 10.7379 | 9.209 | 8.7179 | 9.6103 | 8.7424 | 7.1868 | 5.195 | 5.3315 | 3.3052 | 2.7094 | 2.8825 | 3.8489 | 4.8686 | 5.7458 | 7.8913 | 7.1778 | 6.3747 | 9.4774 | 10.2018 | 9.9131 | 14.4716
3 | 0 | 0 | 0 | 0 | 0 | 0 | 0 | 0 | 0 | 0 | 0 | 0 | 0 | 0 | 0 | 0 | 0 | 0 | 0 | 0 | 0 | 0 | 0 | 0
4 | 0 | 0 | 0 | 0 | 0 | 0 | 0 | 0 | 0 | 0 | 0 | 0 | 0 | 0 | 0 | 0 | 0 | 0 | 0 | 0 | 0 | 0 | 0 | 0
5 | 0 | 0 | 0.00059273 | 0 | 0 | 0 | 0 | 0.34613 | 7.1972 | 19.0753 | 23.9895 | 24.8006 | 27.1394 | 26.4361 | 22.2227 | 14.2229 | 3.5596 | 0.027822 | 0.0023571 | 0.0017599 | 0 | 0 | 0 | 0
6 | 0 | 0 | 0.00029637 | 0 | 0 | 0 | 0 | 0.17306 | 3.5986 | 9.5376 | 11.9948 | 12.4003 | 13.5697 | 13.218 | 11.1114 | 7.1114 | 1.7798 | 0.013911 | 0.0011785 | 0.00087995 | 0 | 0 | 0 | 0
7 | 0 | 0 | 0.00049394 | 0 | 0 | 0 | 0 | 0.28844 | 5.9977 | 15.8961 | 19.9913 | 20.6671 | 22.6161 | 22.0301 | 18.5189 | 11.8524 | 2.9663 | 0.023185 | 0.0019642 | 0.0014666 | 0 | 0 | 0 | 0

## Pg, Summer, S2
GenID | 0 | 1 | 2 | 3 | 4 | 5 | 6 | 7 | 8 | 9 | 10 | 11 | 12 | 13 | 14 | 15 | 16 | 17 | 18 | 19 | 20 | 21 | 22 | 23
1 | 0 | 0 | 0 | 0 | 0 | 0 | 0 | 0 | 0 | 0 | 0 | 0 | 0 | 0 | 0 | 0 | 0 | 0 | 0 | 0 | 0 | 0 | 0 | 0
2 | 15.5834 | 12.7897 | 11.5789 | 10.1542 | 9.1026 | 7.7752 | 7.2861 | 6.7773 | 6.3664 | 7.1073 | 6.6458 | 7.6801 | 8.4518 | 8.1239 | 9.2734 | 8.1725 | 7.7158 | 7.9432 | 7.6221 | 7.9974 | 7.4943 | 6.365 | 7.1492 | 6.8407
3 | 0 | 0 | 0 | 0 | 0 | 0 | 0 | 0 | 0 | 0 | 0 | 0 | 0 | 0 | 0 | 0 | 0 | 0 | 0 | 0 | 0 | 0 | 0 | 0
4 | 0 | 0 | 0 | 0 | 0 | 0 | 0 | 0 | 0 | 0 | 0 | 0 | 0 | 0 | 0 | 0 | 0 | 0 | 0 | 0 | 0 | 0 | 0 | 0
5 | 0 | 0 | 0.00059744 | 0 | 0 | 0 | 0 | 0.36329 | 7.1972 | 18.7795 | 23.4359 | 26.0304 | 26.5131 | 26.0262 | 22.2227 | 14.6854 | 3.5878 | 0.028043 | 0.0024141 | 0.0018472 | 0 | 0 | 0 | 0
6 | 0 | 0 | 0.00029872 | 0 | 0 | 0 | 0 | 0.18164 | 3.5986 | 9.3898 | 11.718 | 13.0152 | 13.2565 | 13.0131 | 11.1114 | 7.3427 | 1.7939 | 0.014021 | 0.0012071 | 0.00092359 | 0 | 0 | 0 | 0
7 | 0 | 0 | 0.00049786 | 0 | 0 | 0 | 0 | 0.30274 | 5.9977 | 15.6496 | 19.5299 | 21.692 | 22.0942 | 21.6885 | 18.5189 | 12.2378 | 2.9898 | 0.023369 | 0.0020118 | 0.0015393 | 0 | 0 | 0 | 0

## Pg, Summer, S3
GenID | 0 | 1 | 2 | 3 | 4 | 5 | 6 | 7 | 8 | 9 | 10 | 11 | 12 | 13 | 14 | 15 | 16 | 17 | 18 | 19 | 20 | 21 | 22 | 23
1 | 0 | 0 | 0 | 0 | 0 | 0 | 0 | 0 | 0 | 0 | 0 | 0 | 0 | 0 | 0 | 0 | 0 | 0 | 0 | 0 | 0 | 0 | 0 | 0
2 | 13.4605 | 12.5104 | 15.0869 | 15.3318 | 13.6607 | 12.0528 | 8.7865 | 7.5245 | 7.778 | 7.307 | 7.9912 | 8.3002 | 6.8236 | 7.2238 | 9.2636 | 12.0681 | 11.8148 | 12.7156 | 12.3599 | 13.9702 | 14.1461 | 13.664 | 12.567 | 12.2259
3 | 0 | 0 | 0 | 0 | 0 | 0 | 0 | 0 | 0 | 0 | 0 | 0 | 0 | 0 | 0 | 0 | 0 | 0 | 0 | 0 | 0 | 0 | 0 | 0
4 | 0 | 0 | 0 | 0 | 0 | 0 | 0 | 0 | 0 | 0 | 0 | 0 | 0 | 0 | 0 | 0 | 0 | 0 | 0 | 0 | 0 | 0 | 0 | 0
5 | 0 | 0 | 0.00058021 | 0 | 0 | 0 | 0 | 0.34584 | 7.0173 | 18.4542 | 23.1199 | 24.7801 | 26.1556 | 25.5754 | 21.6671 | 14.0928 | 3.4843 | 0.027234 | 0.002326 | 0.0017584 | 0 | 0 | 0 | 0
6 | 0 | 0 | 0.0002901 | 0 | 0 | 0 | 0 | 0.17292 | 3.5086 | 9.2271 | 11.56 | 12.39 | 13.0778 | 12.7877 | 10.8336 | 7.0464 | 1.7422 | 0.013617 | 0.001163 | 0.00087922 | 0 | 0 | 0 | 0
7 | 0 | 0 | 0.00048351 | 0 | 0 | 0 | 0 | 0.2882 | 5.8477 | 15.3785 | 19.2666 | 20.6501 | 21.7963 | 21.3128 | 18.056 | 11.744 | 2.9036 | 0.022695 | 0.0019383 | 0.0014654 | 0 | 0 | 0 | 0

## Pg, Summer, S4
GenID | 0 | 1 | 2 | 3 | 4 | 5 | 6 | 7 | 8 | 9 | 10 | 11 | 12 | 13 | 14 | 15 | 16 | 17 | 18 | 19 | 20 | 21 | 22 | 23
1 | 0 | 0 | 0 | 0 | 0 | 0 | 0 | 0 | 0 | 0 | 0 | 0 | 0 | 0 | 0 | 0 | 0 | 0 | 0 | 0 | 0 | 0 | 0 | 0
2 | 11.7881 | 10.6109 | 10.9346 | 10.7379 | 9.209 | 8.7179 | 9.6103 | 8.7424 | 7.1868 | 5.195 | 5.3315 | 3.3052 | 2.7094 | 2.8825 | 3.8489 | 4.8686 | 5.7458 | 7.8913 | 7.1778 | 6.3747 | 9.4774 | 10.2018 | 9.9131 | 14.4716
3 | 0 | 0 | 0 | 0 | 0 | 0 | 0 | 0 | 0 | 0 | 0 | 0 | 0 | 0 | 0 | 0 | 0 | 0 | 0 | 0 | 0 | 0 | 0 | 0
4 | 0 | 0 | 0 | 0 | 0 | 0 | 0 | 0 | 0 | 0 | 0 | 0 | 0 | 0 | 0 | 0 | 0 | 0 | 0 | 0 | 0 | 0 | 0 | 0
5 | 0 | 0 | 0.00059273 | 0 | 0 | 0 | 0 | 0.34613 | 7.1972 | 19.0753 | 23.9895 | 24.8006 | 27.1394 | 26.4361 | 22.2227 | 14.2229 | 3.5596 | 0.027822 | 0.0023571 | 0.0017599 | 0 | 0 | 0 | 0
6 | 0 | 0 | 0.00029637 | 0 | 0 | 0 | 0 | 0.17306 | 3.5986 | 9.5376 | 11.9948 | 12.4003 | 13.5697 | 13.218 | 11.1114 | 7.1114 | 1.7798 | 0.013911 | 0.0011785 | 0.00087995 | 0 | 0 | 0 | 0
7 | 0 | 0 | 0.00049394 | 0 | 0 | 0 | 0 | 0.28844 | 5.9977 | 15.8961 | 19.9913 | 20.6671 | 22.6161 | 22.0301 | 18.5189 | 11.8524 | 2.9663 | 0.023185 | 0.0019642 | 0.0014666 | 0 | 0 | 0 | 0

## Pg, Summer, S5
GenID | 0 | 1 | 2 | 3 | 4 | 5 | 6 | 7 | 8 | 9 | 10 | 11 | 12 | 13 | 14 | 15 | 16 | 17 | 18 | 19 | 20 | 21 | 22 | 23
1 | 0 | 0 | 0 | 0 | 0 | 0 | 0 | 0 | 0 | 0 | 0 | 0 | 0 | 0 | 0 | 0 | 0 | 0 | 0 | 0 | 0 | 0 | 0 | 0
2 | 15.5834 | 12.7897 | 11.5789 | 10.1542 | 9.1026 | 7.7752 | 7.2861 | 6.7773 | 6.3664 | 7.1073 | 6.6458 | 7.6801 | 8.4518 | 8.1239 | 9.2734 | 8.1725 | 7.7158 | 7.9432 | 7.6221 | 7.9974 | 7.4943 | 6.365 | 7.1492 | 6.8407
3 | 0 | 0 | 0 | 0 | 0 | 0 | 0 | 0 | 0 | 0 | 0 | 0 | 0 | 0 | 0 | 0 | 0 | 0 | 0 | 0 | 0 | 0 | 0 | 0
4 | 0 | 0 | 0 | 0 | 0 | 0 | 0 | 0 | 0 | 0 | 0 | 0 | 0 | 0 | 0 | 0 | 0 | 0 | 0 | 0 | 0 | 0 | 0 | 0
5 | 0 | 0 | 0.00059744 | 0 | 0 | 0 | 0 | 0.36329 | 7.1972 | 18.7795 | 23.4359 | 26.0304 | 26.5131 | 26.0262 | 22.2227 | 14.6854 | 3.5878 | 0.028043 | 0.0024141 | 0.0018472 | 0 | 0 | 0 | 0
6 | 0 | 0 | 0.00029872 | 0 | 0 | 0 | 0 | 0.18164 | 3.5986 | 9.3898 | 11.718 | 13.0152 | 13.2565 | 13.0131 | 11.1114 | 7.3427 | 1.7939 | 0.014021 | 0.0012071 | 0.00092359 | 0 | 0 | 0 | 0
7 | 0 | 0 | 0.00049786 | 0 | 0 | 0 | 0 | 0.30274 | 5.9977 | 15.6496 | 19.5299 | 21.692 | 22.0942 | 21.6885 | 18.5189 | 12.2378 | 2.9898 | 0.023369 | 0.0020118 | 0.0015393 | 0 | 0 | 0 | 0

## Pg, Summer, S6
GenID | 0 | 1 | 2 | 3 | 4 | 5 | 6 | 7 | 8 | 9 | 10 | 11 | 12 | 13 | 14 | 15 | 16 | 17 | 18 | 19 | 20 | 21 | 22 | 23
1 | 0 | 0 | 0 | 0 | 0 | 0 | 0 | 0 | 0 | 0 | 0 | 0 | 0 | 0 | 0 | 0 | 0 | 0 | 0 | 0 | 0 | 0 | 0 | 0
2 | 13.4605 | 12.5104 | 15.0869 | 15.3318 | 13.6607 | 12.0528 | 8.7865 | 7.5245 | 7.778 | 7.307 | 7.9912 | 8.3002 | 6.8236 | 7.2238 | 9.2636 | 12.0681 | 11.8148 | 12.7156 | 12.3599 | 13.9702 | 14.1461 | 13.664 | 12.567 | 12.2259
3 | 0 | 0 | 0 | 0 | 0 | 0 | 0 | 0 | 0 | 0 | 0 | 0 | 0 | 0 | 0 | 0 | 0 | 0 | 0 | 0 | 0 | 0 | 0 | 0
4 | 0 | 0 | 0 | 0 | 0 | 0 | 0 | 0 | 0 | 0 | 0 | 0 | 0 | 0 | 0 | 0 | 0 | 0 | 0 | 0 | 0 | 0 | 0 | 0
5 | 0 | 0 | 0.00058021 | 0 | 0 | 0 | 0 | 0.34584 | 7.0173 | 18.4542 | 23.1199 | 24.7801 | 26.1556 | 25.5754 | 21.6671 | 14.0928 | 3.4843 | 0.027234 | 0.002326 | 0.0017584 | 0 | 0 | 0 | 0
6 | 0 | 0 | 0.0002901 | 0 | 0 | 0 | 0 | 0.17292 | 3.5086 | 9.2271 | 11.56 | 12.39 | 13.0778 | 12.7877 | 10.8336 | 7.0464 | 1.7422 | 0.013617 | 0.001163 | 0.00087922 | 0 | 0 | 0 | 0
7 | 0 | 0 | 0.00048351 | 0 | 0 | 0 | 0 | 0.2882 | 5.8477 | 15.3785 | 19.2666 | 20.6501 | 21.7963 | 21.3128 | 18.056 | 11.744 | 2.9036 | 0.022695 | 0.0019383 | 0.0014654 | 0 | 0 | 0 | 0

## Pg, Summer, S7
GenID | 0 | 1 | 2 | 3 | 4 | 5 | 6 | 7 | 8 | 9 | 10 | 11 | 12 | 13 | 14 | 15 | 16 | 17 | 18 | 19 | 20 | 21 | 22 | 23
1 | 0 | 0 | 0 | 0 | 0 | 0 | 0 | 0 | 0 | 0 | 0 | 0 | 0 | 0 | 0 | 0 | 0 | 0 | 0 | 0 | 0 | 0 | 0 | 0
2 | 11.7881 | 10.6109 | 10.9346 | 10.7379 | 9.209 | 8.7179 | 9.6103 | 8.7424 | 7.1868 | 5.195 | 5.3315 | 3.3052 | 2.7094 | 2.8825 | 3.8489 | 4.8686 | 5.7458 | 7.8913 | 7.1778 | 6.3747 | 9.4774 | 10.2018 | 9.9131 | 14.4716
3 | 0 | 0 | 0 | 0 | 0 | 0 | 0 | 0 | 0 | 0 | 0 | 0 | 0 | 0 | 0 | 0 | 0 | 0 | 0 | 0 | 0 | 0 | 0 | 0
4 | 0 | 0 | 0 | 0 | 0 | 0 | 0 | 0 | 0 | 0 | 0 | 0 | 0 | 0 | 0 | 0 | 0 | 0 | 0 | 0 | 0 | 0 | 0 | 0
5 | 0 | 0 | 0.00059273 | 0 | 0 | 0 | 0 | 0.34613 | 7.1972 | 19.0753 | 23.9895 | 24.8006 | 27.1394 | 26.4361 | 22.2227 | 14.2229 | 3.5596 | 0.027822 | 0.0023571 | 0.0017599 | 0 | 0 | 0 | 0
6 | 0 | 0 | 0.00029637 | 0 | 0 | 0 | 0 | 0.17306 | 3.5986 | 9.5376 | 11.9948 | 12.4003 | 13.5697 | 13.218 | 11.1114 | 7.1114 | 1.7798 | 0.013911 | 0.0011785 | 0.00087995 | 0 | 0 | 0 | 0
7 | 0 | 0 | 0.00049394 | 0 | 0 | 0 | 0 | 0.28844 | 5.9977 | 15.8961 | 19.9913 | 20.6671 | 22.6161 | 22.0301 | 18.5189 | 11.8524 | 2.9663 | 0.023185 | 0.0019642 | 0.0014666 | 0 | 0 | 0 | 0

## Pg, Summer, S8
GenID | 0 | 1 | 2 | 3 | 4 | 5 | 6 | 7 | 8 | 9 | 10 | 11 | 12 | 13 | 14 | 15 | 16 | 17 | 18 | 19 | 20 | 21 | 22 | 23
1 | 0 | 0 | 0 | 0 | 0 | 0 | 0 | 0 | 0 | 0 | 0 | 0 | 0 | 0 | 0 | 0 | 0 | 0 | 0 | 0 | 0 | 0 | 0 | 0
2 | 15.5834 | 12.7897 | 11.5789 | 10.1542 | 9.1026 | 7.7752 | 7.2861 | 6.7773 | 6.3664 | 7.1073 | 6.6458 | 7.6801 | 8.4518 | 8.1239 | 9.2734 | 8.1725 | 7.7158 | 7.9432 | 7.6221 | 7.9974 | 7.4943 | 6.365 | 7.1492 | 6.8407
3 | 0 | 0 | 0 | 0 | 0 | 0 | 0 | 0 | 0 | 0 | 0 | 0 | 0 | 0 | 0 | 0 | 0 | 0 | 0 | 0 | 0 | 0 | 0 | 0
4 | 0 | 0 | 0 | 0 | 0 | 0 | 0 | 0 | 0 | 0 | 0 | 0 | 0 | 0 | 0 | 0 | 0 | 0 | 0 | 0 | 0 | 0 | 0 | 0
5 | 0 | 0 | 0.00059744 | 0 | 0 | 0 | 0 | 0.36329 | 7.1972 | 18.7795 | 23.4359 | 26.0304 | 26.5131 | 26.0262 | 22.2227 | 14.6854 | 3.5878 | 0.028043 | 0.0024141 | 0.0018472 | 0 | 0 | 0 | 0
6 | 0 | 0 | 0.00029872 | 0 | 0 | 0 | 0 | 0.18164 | 3.5986 | 9.3898 | 11.718 | 13.0152 | 13.2565 | 13.0131 | 11.1114 | 7.3427 | 1.7939 | 0.014021 | 0.0012071 | 0.00092359 | 0 | 0 | 0 | 0
7 | 0 | 0 | 0.00049786 | 0 | 0 | 0 | 0 | 0.30274 | 5.9977 | 15.6496 | 19.5299 | 21.692 | 22.0942 | 21.6885 | 18.5189 | 12.2378 | 2.9898 | 0.023369 | 0.0020118 | 0.0015393 | 0 | 0 | 0 | 0

## Pg, Summer, S9
GenID | 0 | 1 | 2 | 3 | 4 | 5 | 6 | 7 | 8 | 9 | 10 | 11 | 12 | 13 | 14 | 15 | 16 | 17 | 18 | 19 | 20 | 21 | 22 | 23
1 | 0 | 0 | 0 | 0 | 0 | 0 | 0 | 0 | 0 | 0 | 0 | 0 | 0 | 0 | 0 | 0 | 0 | 0 | 0 | 0 | 0 | 0 | 0 | 0
2 | 13.4605 | 12.5104 | 15.0869 | 15.3318 | 13.6607 | 12.0528 | 8.7865 | 7.5245 | 7.778 | 7.307 | 7.9912 | 8.3002 | 6.8236 | 7.2238 | 9.2636 | 12.0681 | 11.8148 | 12.7156 | 12.3599 | 13.9702 | 14.1461 | 13.664 | 12.567 | 12.2259
3 | 0 | 0 | 0 | 0 | 0 | 0 | 0 | 0 | 0 | 0 | 0 | 0 | 0 | 0 | 0 | 0 | 0 | 0 | 0 | 0 | 0 | 0 | 0 | 0
4 | 0 | 0 | 0 | 0 | 0 | 0 | 0 | 0 | 0 | 0 | 0 | 0 | 0 | 0 | 0 | 0 | 0 | 0 | 0 | 0 | 0 | 0 | 0 | 0
5 | 0 | 0 | 0.00058021 | 0 | 0 | 0 | 0 | 0.34584 | 7.0173 | 18.4542 | 23.1199 | 24.7801 | 26.1556 | 25.5754 | 21.6671 | 14.0928 | 3.4843 | 0.027234 | 0.002326 | 0.0017584 | 0 | 0 | 0 | 0
6 | 0 | 0 | 0.0002901 | 0 | 0 | 0 | 0 | 0.17292 | 3.5086 | 9.2271 | 11.56 | 12.39 | 13.0778 | 12.7877 | 10.8336 | 7.0464 | 1.7422 | 0.013617 | 0.001163 | 0.00087922 | 0 | 0 | 0 | 0
7 | 0 | 0 | 0.00048351 | 0 | 0 | 0 | 0 | 0.2882 | 5.8477 | 15.3785 | 19.2666 | 20.6501 | 21.7963 | 21.3128 | 18.056 | 11.744 | 2.9036 | 0.022695 | 0.0019383 | 0.0014654 | 0 | 0 | 0 | 0

## Qg, Summer, S1
GenID | 0 | 1 | 2 | 3 | 4 | 5 | 6 | 7 | 8 | 9 | 10 | 11 | 12 | 13 | 14 | 15 | 16 | 17 | 18 | 19 | 20 | 21 | 22 | 23
1 | 0 | 0 | 0 | 0 | 0 | 0 | 0 | 0 | 0 | 0 | 0 | 0 | 0 | 0 | 0 | 0 | 0 | 0 | 0 | 0 | 0 | 0 | 0 | 0
2 | 0 | 0 | 0 | 0 | 0 | 0 | 0 | 0 | 0 | 0 | 0 | 0 | 0 | 0 | 0 | 0 | 0 | 0 | 0 | 0 | 0 | 0 | 0 | 0
3 | 0 | 0 | 0 | 0 | 0 | 0 | 0 | 0 | 0 | 0 | 0 | 0 | 0 | 0 | 0 | 0 | 0 | 0 | 0 | 0 | 0 | 0 | 0 | 0
4 | 0 | 0 | 0 | 0 | 0 | 0 | 0 | 0 | 0 | 0 | 0 | 0 | 0 | 0 | 0 | 0 | 0 | 0 | 0 | 0 | 0 | 0 | 0 | 0
5 | 0 | 0 | 0 | 0 | 0 | 0 | 0 | 0 | 0 | 0 | 0 | 0 | 0 | 0 | 0 | 0 | 0 | 0 | 0 | 0 | 0 | 0 | 0 | 0
6 | 0 | 0 | 0 | 0 | 0 | 0 | 0 | 0 | 0 | 0 | 0 | 0 | 0 | 0 | 0 | 0 | 0 | 0 | 0 | 0 | 0 | 0 | 0 | 0
7 | 0 | 0 | 0 | 0 | 0 | 0 | 0 | 0 | 0 | 0 | 0 | 0 | 0 | 0 | 0 | 0 | 0 | 0 | 0 | 0 | 0 | 0 | 0 | 0

## Qg, Summer, S2
GenID | 0 | 1 | 2 | 3 | 4 | 5 | 6 | 7 | 8 | 9 | 10 | 11 | 12 | 13 | 14 | 15 | 16 | 17 | 18 | 19 | 20 | 21 | 22 | 23
1 | 0 | 0 | 0 | 0 | 0 | 0 | 0 | 0 | 0 | 0 | 0 | 0 | 0 | 0 | 0 | 0 | 0 | 0 | 0 | 0 | 0 | 0 | 0 | 0
2 | 0 | 0 | 0 | 0 | 0 | 0 | 0 | 0 | 0 | 0 | 0 | 0 | 0 | 0 | 0 | 0 | 0 | 0 | 0 | 0 | 0 | 0 | 0 | 0
3 | 0 | 0 | 0 | 0 | 0 | 0 | 0 | 0 | 0 | 0 | 0 | 0 | 0 | 0 | 0 | 0 | 0 | 0 | 0 | 0 | 0 | 0 | 0 | 0
4 | 0 | 0 | 0 | 0 | 0 | 0 | 0 | 0 | 0 | 0 | 0 | 0 | 0 | 0 | 0 | 0 | 0 | 0 | 0 | 0 | 0 | 0 | 0 | 0
5 | 0 | 0 | 0 | 0 | 0 | 0 | 0 | 0 | 0 | 0 | 0 | 0 | 0 | 0 | 0 | 0 | 0 | 0 | 0 | 0 | 0 | 0 | 0 | 0
6 | 0 | 0 | 0 | 0 | 0 | 0 | 0 | 0 | 0 | 0 | 0 | 0 | 0 | 0 | 0 | 0 | 0 | 0 | 0 | 0 | 0 | 0 | 0 | 0
7 | 0 | 0 | 0 | 0 | 0 | 0 | 0 | 0 | 0 | 0 | 0 | 0 | 0 | 0 | 0 | 0 | 0 | 0 | 0 | 0 | 0 | 0 | 0 | 0

## Qg, Summer, S3
GenID | 0 | 1 | 2 | 3 | 4 | 5 | 6 | 7 | 8 | 9 | 10 | 11 | 12 | 13 | 14 | 15 | 16 | 17 | 18 | 19 | 20 | 21 | 22 | 23
1 | 0 | 0 | 0 | 0 | 0 | 0 | 0 | 0 | 0 | 0 | 0 | 0 | 0 | 0 | 0 | 0 | 0 | 0 | 0 | 0 | 0 | 0 | 0 | 0
2 | 0 | 0 | 0 | 0 | 0 | 0 | 0 | 0 | 0 | 0 | 0 | 0 | 0 | 0 | 0 | 0 | 0 | 0 | 0 | 0 | 0 | 0 | 0 | 0
3 | 0 | 0 | 0 | 0 | 0 | 0 | 0 | 0 | 0 | 0 | 0 | 0 | 0 | 0 | 0 | 0 | 0 | 0 | 0 | 0 | 0 | 0 | 0 | 0
4 | 0 | 0 | 0 | 0 | 0 | 0 | 0 | 0 | 0 | 0 | 0 | 0 | 0 | 0 | 0 | 0 | 0 | 0 | 0 | 0 | 0 | 0 | 0 | 0
5 | 0 | 0 | 0 | 0 | 0 | 0 | 0 | 0 | 0 | 0 | 0 | 0 | 0 | 0 | 0 | 0 | 0 | 0 | 0 | 0 | 0 | 0 | 0 | 0
6 | 0 | 0 | 0 | 0 | 0 | 0 | 0 | 0 | 0 | 0 | 0 | 0 | 0 | 0 | 0 | 0 | 0 | 0 | 0 | 0 | 0 | 0 | 0 | 0
7 | 0 | 0 | 0 | 0 | 0 | 0 | 0 | 0 | 0 | 0 | 0 | 0 | 0 | 0 | 0 | 0 | 0 | 0 | 0 | 0 | 0 | 0 | 0 | 0

## Qg, Summer, S4
GenID | 0 | 1 | 2 | 3 | 4 | 5 | 6 | 7 | 8 | 9 | 10 | 11 | 12 | 13 | 14 | 15 | 16 | 17 | 18 | 19 | 20 | 21 | 22 | 23
1 | 0 | 0 | 0 | 0 | 0 | 0 | 0 | 0 | 0 | 0 | 0 | 0 | 0 | 0 | 0 | 0 | 0 | 0 | 0 | 0 | 0 | 0 | 0 | 0
2 | 0 | 0 | 0 | 0 | 0 | 0 | 0 | 0 | 0 | 0 | 0 | 0 | 0 | 0 | 0 | 0 | 0 | 0 | 0 | 0 | 0 | 0 | 0 | 0
3 | 0 | 0 | 0 | 0 | 0 | 0 | 0 | 0 | 0 | 0 | 0 | 0 | 0 | 0 | 0 | 0 | 0 | 0 | 0 | 0 | 0 | 0 | 0 | 0
4 | 0 | 0 | 0 | 0 | 0 | 0 | 0 | 0 | 0 | 0 | 0 | 0 | 0 | 0 | 0 | 0 | 0 | 0 | 0 | 0 | 0 | 0 | 0 | 0
5 | 0 | 0 | 0 | 0 | 0 | 0 | 0 | 0 | 0 | 0 | 0 | 0 | 0 | 0 | 0 | 0 | 0 | 0 | 0 | 0 | 0 | 0 | 0 | 0
6 | 0 | 0 | 0 | 0 | 0 | 0 | 0 | 0 | 0 | 0 | 0 | 0 | 0 | 0 | 0 | 0 | 0 | 0 | 0 | 0 | 0 | 0 | 0 | 0
7 | 0 | 0 | 0 | 0 | 0 | 0 | 0 | 0 | 0 | 0 | 0 | 0 | 0 | 0 | 0 | 0 | 0 | 0 | 0 | 0 | 0 | 0 | 0 | 0

## Qg, Summer, S5
GenID | 0 | 1 | 2 | 3 | 4 | 5 | 6 | 7 | 8 | 9 | 10 | 11 | 12 | 13 | 14 | 15 | 16 | 17 | 18 | 19 | 20 | 21 | 22 | 23
1 | 0 | 0 | 0 | 0 | 0 | 0 | 0 | 0 | 0 | 0 | 0 | 0 | 0 | 0 | 0 | 0 | 0 | 0 | 0 | 0 | 0 | 0 | 0 | 0
2 | 0 | 0 | 0 | 0 | 0 | 0 | 0 | 0 | 0 | 0 | 0 | 0 | 0 | 0 | 0 | 0 | 0 | 0 | 0 | 0 | 0 | 0 | 0 | 0
3 | 0 | 0 | 0 | 0 | 0 | 0 | 0 | 0 | 0 | 0 | 0 | 0 | 0 | 0 | 0 | 0 | 0 | 0 | 0 | 0 | 0 | 0 | 0 | 0
4 | 0 | 0 | 0 | 0 | 0 | 0 | 0 | 0 | 0 | 0 | 0 | 0 | 0 | 0 | 0 | 0 | 0 | 0 | 0 | 0 | 0 | 0 | 0 | 0
5 | 0 | 0 | 0 | 0 | 0 | 0 | 0 | 0 | 0 | 0 | 0 | 0 | 0 | 0 | 0 | 0 | 0 | 0 | 0 | 0 | 0 | 0 | 0 | 0
6 | 0 | 0 | 0 | 0 | 0 | 0 | 0 | 0 | 0 | 0 | 0 | 0 | 0 | 0 | 0 | 0 | 0 | 0 | 0 | 0 | 0 | 0 | 0 | 0
7 | 0 | 0 | 0 | 0 | 0 | 0 | 0 | 0 | 0 | 0 | 0 | 0 | 0 | 0 | 0 | 0 | 0 | 0 | 0 | 0 | 0 | 0 | 0 | 0

## Qg, Summer, S6
GenID | 0 | 1 | 2 | 3 | 4 | 5 | 6 | 7 | 8 | 9 | 10 | 11 | 12 | 13 | 14 | 15 | 16 | 17 | 18 | 19 | 20 | 21 | 22 | 23
1 | 0 | 0 | 0 | 0 | 0 | 0 | 0 | 0 | 0 | 0 | 0 | 0 | 0 | 0 | 0 | 0 | 0 | 0 | 0 | 0 | 0 | 0 | 0 | 0
2 | 0 | 0 | 0 | 0 | 0 | 0 | 0 | 0 | 0 | 0 | 0 | 0 | 0 | 0 | 0 | 0 | 0 | 0 | 0 | 0 | 0 | 0 | 0 | 0
3 | 0 | 0 | 0 | 0 | 0 | 0 | 0 | 0 | 0 | 0 | 0 | 0 | 0 | 0 | 0 | 0 | 0 | 0 | 0 | 0 | 0 | 0 | 0 | 0
4 | 0 | 0 | 0 | 0 | 0 | 0 | 0 | 0 | 0 | 0 | 0 | 0 | 0 | 0 | 0 | 0 | 0 | 0 | 0 | 0 | 0 | 0 | 0 | 0
5 | 0 | 0 | 0 | 0 | 0 | 0 | 0 | 0 | 0 | 0 | 0 | 0 | 0 | 0 | 0 | 0 | 0 | 0 | 0 | 0 | 0 | 0 | 0 | 0
6 | 0 | 0 | 0 | 0 | 0 | 0 | 0 | 0 | 0 | 0 | 0 | 0 | 0 | 0 | 0 | 0 | 0 | 0 | 0 | 0 | 0 | 0 | 0 | 0
7 | 0 | 0 | 0 | 0 | 0 | 0 | 0 | 0 | 0 | 0 | 0 | 0 | 0 | 0 | 0 | 0 | 0 | 0 | 0 | 0 | 0 | 0 | 0 | 0

## Qg, Summer, S7
GenID | 0 | 1 | 2 | 3 | 4 | 5 | 6 | 7 | 8 | 9 | 10 | 11 | 12 | 13 | 14 | 15 | 16 | 17 | 18 | 19 | 20 | 21 | 22 | 23
1 | 0 | 0 | 0 | 0 | 0 | 0 | 0 | 0 | 0 | 0 | 0 | 0 | 0 | 0 | 0 | 0 | 0 | 0 | 0 | 0 | 0 | 0 | 0 | 0
2 | 0 | 0 | 0 | 0 | 0 | 0 | 0 | 0 | 0 | 0 | 0 | 0 | 0 | 0 | 0 | 0 | 0 | 0 | 0 | 0 | 0 | 0 | 0 | 0
3 | 0 | 0 | 0 | 0 | 0 | 0 | 0 | 0 | 0 | 0 | 0 | 0 | 0 | 0 | 0 | 0 | 0 | 0 | 0 | 0 | 0 | 0 | 0 | 0
4 | 0 | 0 | 0 | 0 | 0 | 0 | 0 | 0 | 0 | 0 | 0 | 0 | 0 | 0 | 0 | 0 | 0 | 0 | 0 | 0 | 0 | 0 | 0 | 0
5 | 0 | 0 | 0 | 0 | 0 | 0 | 0 | 0 | 0 | 0 | 0 | 0 | 0 | 0 | 0 | 0 | 0 | 0 | 0 | 0 | 0 | 0 | 0 | 0
6 | 0 | 0 | 0 | 0 | 0 | 0 | 0 | 0 | 0 | 0 | 0 | 0 | 0 | 0 | 0 | 0 | 0 | 0 | 0 | 0 | 0 | 0 | 0 | 0
7 | 0 | 0 | 0 | 0 | 0 | 0 | 0 | 0 | 0 | 0 | 0 | 0 | 0 | 0 | 0 | 0 | 0 | 0 | 0 | 0 | 0 | 0 | 0 | 0

## Qg, Summer, S8
GenID | 0 | 1 | 2 | 3 | 4 | 5 | 6 | 7 | 8 | 9 | 10 | 11 | 12 | 13 | 14 | 15 | 16 | 17 | 18 | 19 | 20 | 21 | 22 | 23
1 | 0 | 0 | 0 | 0 | 0 | 0 | 0 | 0 | 0 | 0 | 0 | 0 | 0 | 0 | 0 | 0 | 0 | 0 | 0 | 0 | 0 | 0 | 0 | 0
2 | 0 | 0 | 0 | 0 | 0 | 0 | 0 | 0 | 0 | 0 | 0 | 0 | 0 | 0 | 0 | 0 | 0 | 0 | 0 | 0 | 0 | 0 | 0 | 0
3 | 0 | 0 | 0 | 0 | 0 | 0 | 0 | 0 | 0 | 0 | 0 | 0 | 0 | 0 | 0 | 0 | 0 | 0 | 0 | 0 | 0 | 0 | 0 | 0
4 | 0 | 0 | 0 | 0 | 0 | 0 | 0 | 0 | 0 | 0 | 0 | 0 | 0 | 0 | 0 | 0 | 0 | 0 | 0 | 0 | 0 | 0 | 0 | 0
5 | 0 | 0 | 0 | 0 | 0 | 0 | 0 | 0 | 0 | 0 | 0 | 0 | 0 | 0 | 0 | 0 | 0 | 0 | 0 | 0 | 0 | 0 | 0 | 0
6 | 0 | 0 | 0 | 0 | 0 | 0 | 0 | 0 | 0 | 0 | 0 | 0 | 0 | 0 | 0 | 0 | 0 | 0 | 0 | 0 | 0 | 0 | 0 | 0
7 | 0 | 0 | 0 | 0 | 0 | 0 | 0 | 0 | 0 | 0 | 0 | 0 | 0 | 0 | 0 | 0 | 0 | 0 | 0 | 0 | 0 | 0 | 0 | 0

## Qg, Summer, S9
GenID | 0 | 1 | 2 | 3 | 4 | 5 | 6 | 7 | 8 | 9 | 10 | 11 | 12 | 13 | 14 | 15 | 16 | 17 | 18 | 19 | 20 | 21 | 22 | 23
1 | 0 | 0 | 0 | 0 | 0 | 0 | 0 | 0 | 0 | 0 | 0 | 0 | 0 | 0 | 0 | 0 | 0 | 0 | 0 | 0 | 0 | 0 | 0 | 0
2 | 0 | 0 | 0 | 0 | 0 | 0 | 0 | 0 | 0 | 0 | 0 | 0 | 0 | 0 | 0 | 0 | 0 | 0 | 0 | 0 | 0 | 0 | 0 | 0
3 | 0 | 0 | 0 | 0 | 0 | 0 | 0 | 0 | 0 | 0 | 0 | 0 | 0 | 0 | 0 | 0 | 0 | 0 | 0 | 0 | 0 | 0 | 0 | 0
4 | 0 | 0 | 0 | 0 | 0 | 0 | 0 | 0 | 0 | 0 | 0 | 0 | 0 | 0 | 0 | 0 | 0 | 0 | 0 | 0 | 0 | 0 | 0 | 0
5 | 0 | 0 | 0 | 0 | 0 | 0 | 0 | 0 | 0 | 0 | 0 | 0 | 0 | 0 | 0 | 0 | 0 | 0 | 0 | 0 | 0 | 0 | 0 | 0
6 | 0 | 0 | 0 | 0 | 0 | 0 | 0 | 0 | 0 | 0 | 0 | 0 | 0 | 0 | 0 | 0 | 0 | 0 | 0 | 0 | 0 | 0 | 0 | 0
7 | 0 | 0 | 0 | 0 | 0 | 0 | 0 | 0 | 0 | 0 | 0 | 0 | 0 | 0 | 0 | 0 | 0 | 0 | 0 | 0 | 0 | 0 | 0 | 0

## GenStatus, Summer
GenID | 0 | 1 | 2 | 3 | 4 | 5 | 6 | 7 | 8 | 9 | 10 | 11 | 12 | 13 | 14 | 15 | 16 | 17 | 18 | 19 | 20 | 21 | 22 | 23
1 | 1 | 1 | 1 | 1 | 1 | 1 | 1 | 1 | 1 | 1 | 1 | 1 | 1 | 1 | 1 | 1 | 1 | 1 | 1 | 1 | 1 | 1 | 1 | 1
2 | 1 | 1 | 1 | 1 | 1 | 1 | 1 | 1 | 1 | 1 | 1 | 1 | 1 | 1 | 1 | 1 | 1 | 1 | 1 | 1 | 1 | 1 | 1 | 1
3 | 1 | 1 | 1 | 1 | 1 | 1 | 1 | 1 | 1 | 1 | 1 | 1 | 1 | 1 | 1 | 1 | 1 | 1 | 1 | 1 | 1 | 1 | 1 | 1
4 | 1 | 1 | 1 | 1 | 1 | 1 | 1 | 1 | 1 | 1 | 1 | 1 | 1 | 1 | 1 | 1 | 1 | 1 | 1 | 1 | 1 | 1 | 1 | 1
5 | 1 | 1 | 1 | 1 | 1 | 1 | 1 | 1 | 1 | 1 | 1 | 1 | 1 | 1 | 1 | 1 | 1 | 1 | 1 | 1 | 1 | 1 | 1 | 1
6 | 1 | 1 | 1 | 1 | 1 | 1 | 1 | 1 | 1 | 1 | 1 | 1 | 1 | 1 | 1 | 1 | 1 | 1 | 1 | 1 | 1 | 1 | 1 | 1
7 | 1 | 1 | 1 | 1 | 1 | 1 | 1 | 1 | 1 | 1 | 1 | 1 | 1 | 1 | 1 | 1 | 1 | 1 | 1 | 1 | 1 | 1 | 1 | 1