## Main
numScenarios | 1 | 100% | 11.11% | 11.11% | 11.11% | 11.11% | 11.11% | 11.11% | 11.11% | 11.11%
Year | 2025
Load Scale Factor | 100%
Load Growth (cumul.) | 107.7%
Flex. Load Growth | 115.9%
RES Installed, [MW] | 30
ESS Installed, [MWh] | 0

## RES installed
GenID | NodeID | Pinst, [MW]
2 | 22 | 15
3 | N/A | 0
4 | N/A | 0
5 | 25 | 15
6 | N/A | 0
7 | N/A | 0

## ES installed
ESS ID | Node ID | Pinst, [MW]
1 | N/A | 0
2 | N/A | 0
3 | N/A | 0

## FL Ratio
LoadID | Ratio, [%]
1 | 2.39%
2 | 3.678%
3 | 3.423%
4 | 1.573%
5 | 0.9252%
6 | 3.855%
7 | 3.392%
8 | 0.9715%
9 | 0.9715%
10 | 1.596%
11 | 2.174%
12 | 1.758%
13 | 2.313%
14 | 2.221%
15 | 2.035%
16 | 1.573%
17 | 4.025%
18 | 1.457%
19 | 2.914%
20 | 2.845%
21 | 2.151%
22 | 2.567%
23 | 8.743%
24 | 11.66%
25 | 1.018%
26 | 1.897%
27 | 2.313%
28 | 4.348%
29 | 4.78%
30 | 5.898%
31 | 6.962%
32 | 1.573%

## FL Characterization
Time | 0 | 1 | 2 | 3 | 4 | 5 | 6 | 7 | 8 | 9 | 10 | 11 | 12 | 13 | 14 | 15 | 16 | 17 | 18 | 19 | 20 | 21 | 22 | 23
FL, [MW] | 5.6995 | 5.8896 | 5.2738 | 4.9988 | 4.0955 | 3.476 | 4.2508 | 0.73823 | 0.64919 | 0.94643 | 0.55738 | 0.69649 | 1.1097 | 2.0445 | 2.1813 | 2.1451 | 1.2033 | 2.4512 | 1.4384 | 1.0114 | 1.5358 | 0.94921 | 4.3324 | 5.2228
Minimum FL, [MW] | -12.8679 | -13.7601 | -15.4758 | -16.694 | -17.8435 | -19.4735 | -18.5813 | -20.8435 | -18.9047 | -27.7679 | -27.4833 | -25.124 | -24.0834 | -23.2521 | -21.9169 | -19.9444 | -18.6492 | -16.6892 | -10.5931 | -11.8553 | -12.5316 | -13.4538 | -10.689 | -11.3581
Maximum FL, [MW] | 12.3968 | 13.2625 | 14.8703 | 16.0008 | 17.0314 | 18.5971 | 17.7299 | 20.0081 | 18.3271 | 20.9127 | 21.0773 | 19.7304 | 19.0654 | 18.5754 | 17.408 | 15.849 | 14.7646 | 13.1959 | 10.3284 | 11.5605 | 12.2843 | 13.2326 | 10.2967 | 10.9491

## Pc, Winter, S1
LoadID | 0 | 1 | 2 | 3 | 4 | 5 | 6 | 7 | 8 | 9 | 10 | 11 | 12 | 13 | 14 | 15 | 16 | 17 | 18 | 19 | 20 | 21 | 22 | 23
1 | 1.0868 | 1.0462 | 1.009 | 1.0394 | 1.0101 | 1.0114 | 1.0208 | 1.3249 | 1.3514 | 1.3385 | 1.3345 | 1.3625 | 1.3478 | 1.324 | 1.1517 | 1.2391 | 1.3471 | 1.3266 | 1.2583 | 1.1999 | 1.1914 | 1.1385 | 1.0282 | 1.006
2 | 0.7775 | 0.76833 | 0.72225 | 0.70776 | 0.6798 | 0.69285 | 0.83749 | 0.82237 | 0.88839 | 0.92543 | 0.9092 | 0.89315 | 0.87688 | 0.8703 | 0.82075 | 0.84241 | 0.89355 | 1.1056 | 1.02 | 0.93053 | 0.92251 | 0.8426 | 0.89853 | 0.84593
3 | 1.463 | 1.3937 | 1.3341 | 1.3488 | 1.329 | 1.4782 | 2.3406 | 2.599 | 2.7111 | 2.6363 | 2.5273 | 2.6921 | 2.5116 | 2.4253 | 2.1117 | 2.1021 | 2.155 | 2.3669 | 2.1355 | 2.2026 | 2.1576 | 2.0121 | 1.7928 | 1.6292
4 | 0.1468 | 0.12977 | 0.1201 | 0.11172 | 0.099271 | 0.12579 | 0.20947 | 0.18914 | 0.2059 | 0.19815 | 0.19044 | 0.17981 | 0.18195 | 0.18708 | 0.18219 | 0.18499 | 0.20982 | 0.32648 | 0.28146 | 0.23496 | 0.23594 | 0.20346 | 0.20924 | 0.19183
5 | 0.38391 | 0.35572 | 0.32484 | 0.32591 | 0.32379 | 0.35426 | 0.45569 | 0.46797 | 0.48279 | 0.50454 | 0.51489 | 0.5247 | 0.51847 | 0.50252 | 0.50227 | 0.49803 | 0.52223 | 0.60861 | 0.59161 | 0.57502 | 0.57476 | 0.53215 | 0.50575 | 0.47029
6 | 2.6226 | 2.4865 | 2.4053 | 2.4215 | 2.4111 | 2.5758 | 2.9221 | 3.3731 | 3.5321 | 3.6629 | 3.5894 | 3.6494 | 3.6472 | 3.6297 | 3.3932 | 3.3996 | 3.2642 | 3.4668 | 3.3227 | 3.2549 | 3.204 | 3.0735 | 2.8928 | 2.7336
7 | 1.1597 | 1.0905 | 1.062 | 1.0348 | 1.0344 | 1.1472 | 1.4511 | 1.6233 | 1.8365 | 1.8946 | 1.9215 | 1.9263 | 1.9022 | 1.8829 | 1.7304 | 1.6884 | 1.7891 | 1.8682 | 1.7754 | 1.7371 | 1.6356 | 1.3433 | 1.3565 | 1.2886
8 | 0.24969 | 0.2413 | 0.23124 | 0.22663 | 0.22845 | 0.2639 | 0.41925 | 0.4618 | 0.47858 | 0.47888 | 0.49241 | 0.49044 | 0.46549 | 0.46352 | 0.41349 | 0.37464 | 0.37495 | 0.41942 | 0.40273 | 0.38607 | 0.38337 | 0.3491 | 0.31045 | 0.28329
9 | 0.26583 | 0.26768 | 0.26169 | 0.25902 | 0.25025 | 0.24423 | 0.25176 | 0.21763 | 0.21677 | 0.21965 | 0.21587 | 0.21723 | 0.22124 | 0.23032 | 0.23165 | 0.2313 | 0.22215 | 0.23427 | 0.22443 | 0.22028 | 0.22538 | 0.21968 | 0.25255 | 0.2612
10 | 0.46837 | 0.44235 | 0.41645 | 0.41538 | 0.40366 | 0.44504 | 0.57737 | 0.60838 | 0.66224 | 0.71086 | 0.68839 | 0.6886 | 0.69331 | 0.67804 | 0.66066 | 0.6243 | 0.64009 | 0.74496 | 0.71252 | 0.68104 | 0.66281 | 0.61729 | 0.59669 | 0.54646
11 | 0.31691 | 0.30475 | 0.28254 | 0.27571 | 0.26129 | 0.28965 | 0.37788 | 0.33157 | 0.26691 | 0.19595 | 0.35336 | 0.35902 | 0.35564 | 0.36277 | 0.34523 | 0.35274 | 0.35696 | 0.45243 | 0.40698 | 0.37273 | 0.37288 | 0.35817 | 0.39175 | 0.36845
12 | 0.87533 | 0.87498 | 0.86383 | 0.88151 | 0.8619 | 0.87269 | 0.91715 | 0.82985 | 0.69235 | 0.66973 | 0.89912 | 0.82318 | 0.84125 | 0.87595 | 0.89771 | 0.92429 | 1.0017 | 1.0532 | 0.96977 | 0.91337 | 0.93662 | 0.9238 | 0.98773 | 1.0477
13 | 2.4296 | 2.3526 | 2.3729 | 2.3933 | 2.41 | 2.4498 | 3.0286 | 3.0932 | 3.1477 | 3.0764 | 3.0259 | 3.1387 | 3.2575 | 3.1762 | 3.1225 | 3.1577 | 3.0355 | 3.1991 | 3.0655 | 2.8809 | 2.9281 | 2.8301 | 2.5793 | 2.5196
14 | 1.1363 | 1.1028 | 1.0545 | 1.0766 | 1.0293 | 1.0168 | 1.0427 | 1.2473 | 1.2699 | 1.2646 | 1.2521 | 1.2813 | 1.2768 | 1.2754 | 1.1184 | 1.1988 | 1.2783 | 1.2869 | 1.2009 | 1.1372 | 1.141 | 1.0788 | 1.0515 | 1.0505
15 | 0.43032 | 0.42524 | 0.39973 | 0.39172 | 0.37624 | 0.38347 | 0.46352 | 0.45515 | 0.49169 | 0.51219 | 0.50321 | 0.49432 | 0.48532 | 0.48167 | 0.45425 | 0.46624 | 0.49454 | 0.61188 | 0.56454 | 0.51501 | 0.51057 | 0.46634 | 0.4973 | 0.46819
16 | 0.67218 | 0.64036 | 0.61297 | 0.61973 | 0.61061 | 0.67917 | 1.0754 | 1.1941 | 1.2457 | 1.2113 | 1.1612 | 1.2369 | 1.154 | 1.1143 | 0.97025 | 0.96581 | 0.99015 | 1.0875 | 0.98117 | 1.012 | 0.99132 | 0.92446 | 0.82371 | 0.74855
17 | 0.37563 | 0.33205 | 0.30731 | 0.28587 | 0.25402 | 0.32188 | 0.53601 | 0.48397 | 0.52686 | 0.50702 | 0.48731 | 0.4601 | 0.46557 | 0.47871 | 0.46619 | 0.47336 | 0.5369 | 0.8354 | 0.72022 | 0.60121 | 0.60373 | 0.52062 | 0.5354 | 0.49086
18 | 0.60466 | 0.56026 | 0.51162 | 0.5133 | 0.50996 | 0.55795 | 0.71771 | 0.73705 | 0.7604 | 0.79465 | 0.81096 | 0.8264 | 0.81659 | 0.79147 | 0.79108 | 0.7844 | 0.82251 | 0.95856 | 0.93179 | 0.90566 | 0.90525 | 0.83814 | 0.79656 | 0.7407
19 | 1.9827 | 1.8798 | 1.8184 | 1.8307 | 1.8228 | 1.9473 | 2.2091 | 2.5501 | 2.6703 | 2.7692 | 2.7136 | 2.759 | 2.7573 | 2.744 | 2.5652 | 2.5701 | 2.4677 | 2.6209 | 2.512 | 2.4607 | 2.4222 | 2.3235 | 2.1869 | 2.0666
20 | 0.9726 | 0.91451 | 0.89067 | 0.86782 | 0.8675 | 0.96205 | 1.217 | 1.3613 | 1.5401 | 1.5889 | 1.6115 | 1.6154 | 1.5953 | 1.5791 | 1.4511 | 1.416 | 1.5004 | 1.5668 | 1.4889 | 1.4568 | 1.3717 | 1.1265 | 1.1376 | 1.0806
21 | 0.55288 | 0.53432 | 0.51203 | 0.50183 | 0.50584 | 0.58435 | 0.92833 | 1.0226 | 1.0597 | 1.0604 | 1.0903 | 1.086 | 1.0307 | 1.0264 | 0.91558 | 0.82955 | 0.83024 | 0.92871 | 0.89176 | 0.85488 | 0.84889 | 0.77301 | 0.68742 | 0.62729
22 | 0.70255 | 0.70743 | 0.69162 | 0.68456 | 0.66136 | 0.64546 | 0.66535 | 0.57517 | 0.57288 | 0.58051 | 0.57053 | 0.5741 | 0.5847 | 0.60871 | 0.61222 | 0.61129 | 0.58711 | 0.61915 | 0.59315 | 0.58218 | 0.59565 | 0.58059 | 0.66745 | 0.69031
23 | 2.5659 | 2.4233 | 2.2814 | 2.2756 | 2.2114 | 2.438 | 3.163 | 3.3329 | 3.6279 | 3.8943 | 3.7712 | 3.7723 | 3.7982 | 3.7145 | 3.6193 | 3.4201 | 3.5066 | 4.0811 | 3.9034 | 3.7309 | 3.6311 | 3.3817 | 3.2688 | 2.9936
24 | 1.6992 | 1.634 | 1.5149 | 1.4783 | 1.4009 | 1.553 | 2.0261 | 1.7778 | 1.4311 | 1.0506 | 1.8946 | 1.925 | 1.9068 | 1.9451 | 1.851 | 1.8913 | 1.9139 | 2.4258 | 2.1821 | 1.9985 | 1.9993 | 1.9204 | 2.1005 | 1.9755
25 | 0.50677 | 0.50657 | 0.50011 | 0.51035 | 0.499 | 0.50524 | 0.53098 | 0.48044 | 0.40083 | 0.38774 | 0.52054 | 0.47658 | 0.48704 | 0.50713 | 0.51973 | 0.53512 | 0.57993 | 0.60974 | 0.56145 | 0.52879 | 0.54226 | 0.53483 | 0.57184 | 0.60659
26 | 1.9923 | 1.9291 | 1.9458 | 1.9625 | 1.9762 | 2.0088 | 2.4834 | 2.5365 | 2.5811 | 2.5226 | 2.4813 | 2.5738 | 2.6712 | 2.6045 | 2.5605 | 2.5893 | 2.4891 | 2.6233 | 2.5137 | 2.3623 | 2.401 | 2.3207 | 2.115 | 2.066
27 | 1.1836 | 1.1487 | 1.0984 | 1.1215 | 1.0722 | 1.0592 | 1.0862 | 1.2993 | 1.3229 | 1.3172 | 1.3043 | 1.3347 | 1.33 | 1.3286 | 1.165 | 1.2487 | 1.3315 | 1.3405 | 1.251 | 1.1846 | 1.1885 | 1.1237 | 1.0953 | 1.0943
28 | 0.91931 | 0.90847 | 0.85398 | 0.83685 | 0.80379 | 0.81922 | 0.99024 | 0.97237 | 1.0504 | 1.0942 | 1.075 | 1.0561 | 1.0368 | 1.029 | 0.97045 | 0.99605 | 1.0565 | 1.3072 | 1.2061 | 1.1002 | 1.0908 | 0.99628 | 1.0624 | 1.0002
29 | 2.0429 | 1.9462 | 1.8629 | 1.8835 | 1.8558 | 2.0642 | 3.2685 | 3.6292 | 3.7858 | 3.6813 | 3.5291 | 3.7592 | 3.5071 | 3.3866 | 2.9488 | 2.9353 | 3.0093 | 3.3051 | 2.982 | 3.0757 | 3.0128 | 2.8096 | 2.5034 | 2.275
30 | 0.55049 | 0.48662 | 0.45037 | 0.41894 | 0.37227 | 0.47173 | 0.78553 | 0.70927 | 0.77212 | 0.74304 | 0.71416 | 0.67429 | 0.6823 | 0.70155 | 0.68321 | 0.69371 | 0.78683 | 1.2243 | 1.0555 | 0.88109 | 0.88478 | 0.76298 | 0.78464 | 0.71937
31 | 2.8889 | 2.6768 | 2.4444 | 2.4525 | 2.4365 | 2.6658 | 3.4291 | 3.5215 | 3.633 | 3.7967 | 3.8746 | 3.9484 | 3.9015 | 3.7815 | 3.7796 | 3.7477 | 3.9298 | 4.5798 | 4.4519 | 4.327 | 4.3251 | 4.0044 | 3.8058 | 3.5389
32 | 1.07 | 1.0145 | 0.98136 | 0.98797 | 0.98372 | 1.0509 | 1.1922 | 1.3762 | 1.4411 | 1.4945 | 1.4645 | 1.489 | 1.488 | 1.4809 | 1.3844 | 1.387 | 1.3318 | 1.4144 | 1.3557 | 1.328 | 1.3072 | 1.254 | 1.1802 | 1.1153

## Pc, Winter, S2
LoadID | 0 | 1 | 2 | 3 | 4 | 5 | 6 | 7 | 8 | 9 | 10 | 11 | 12 | 13 | 14 | 15 | 16 | 17 | 18 | 19 | 20 | 21 | 22 | 23
1 | 1.0868 | 1.0462 | 1.009 | 1.0394 | 1.0101 | 1.0114 | 1.0208 | 1.3249 | 1.3514 | 1.3385 | 1.3345 | 1.3625 | 1.3478 | 1.324 | 1.1517 | 1.2391 | 1.3471 | 1.3266 | 1.2583 | 1.1999 | 1.1914 | 1.1385 | 1.0282 | 1.006
2 | 0.7775 | 0.76833 | 0.72225 | 0.70776 | 0.6798 | 0.69285 | 0.83749 | 0.82237 | 0.88839 | 0.92543 | 0.9092 | 0.89315 | 0.87688 | 0.8703 | 0.82075 | 0.84241 | 0.89355 | 1.1056 | 1.02 | 0.93053 | 0.92251 | 0.8426 | 0.89853 | 0.84593
3 | 1.463 | 1.3937 | 1.3341 | 1.3488 | 1.329 | 1.4782 | 2.3406 | 2.599 | 2.7111 | 2.6363 | 2.5273 | 2.6921 | 2.5116 | 2.4253 | 2.1117 | 2.1021 | 2.155 | 2.3669 | 2.1355 | 2.2026 | 2.1576 | 2.0121 | 1.7928 | 1.6292
4 | 0.1468 | 0.12977 | 0.1201 | 0.11172 | 0.099271 | 0.12579 | 0.20947 | 0.18914 | 0.2059 | 0.19815 | 0.19044 | 0.17981 | 0.18195 | 0.18708 | 0.18219 | 0.18499 | 0.20982 | 0.32648 | 0.28146 | 0.23496 | 0.23594 | 0.20346 | 0.20924 | 0.19183
5 | 0.38391 | 0.35572 | 0.32484 | 0.32591 | 0.32379 | 0.35426 | 0.45569 | 0.46797 | 0.48279 | 0.50454 | 0.51489 | 0.5247 | 0.51847 | 0.50252 | 0.50227 | 0.49803 | 0.52223 | 0.60861 | 0.59161 | 0.57502 | 0.57476 | 0.53215 | 0.50575 | 0.47029
6 | 2.6226 | 2.4865 | 2.4053 | 2.4215 | 2.4111 | 2.5758 | 2.9221 | 3.3731 | 3.5321 | 3.6629 | 3.5894 | 3.6494 | 3.6472 | 3.6297 | 3.3932 | 3.3996 | 3.2642 | 3.4668 | 3.3227 | 3.2549 | 3.204 | 3.0735 | 2.8928 | 2.7336
7 | 1.1597 | 1.0905 | 1.062 | 1.0348 | 1.0344 | 1.1472 | 1.4511 | 1.6233 | 1.8365 | 1.8946 | 1.9215 | 1.9263 | 1.9022 | 1.8829 | 1.7304 | 1.6884 | 1.7891 | 1.8682 | 1.7754 | 1.7371 | 1.6356 | 1.3433 | 1.3565 | 1.2886
8 | 0.24969 | 0.2413 | 0.23124 | 0.22663 | 0.22845 | 0.2639 | 0.41925 | 0.4618 | 0.47858 | 0.47888 | 0.49241 | 0.49044 | 0.46549 | 0.46352 | 0.41349 | 0.37464 | 0.37495 | 0.41942 | 0.40273 | 0.38607 | 0.38337 | 0.3491 | 0.31045 | 0.28329
9 | 0.26583 | 0.26768 | 0.26169 | 0.25902 | 0.25025 | 0.24423 | 0.25176 | 0.21763 | 0.21677 | 0.21965 | 0.21587 | 0.21723 | 0.22124 | 0.23032 | 0.23165 | 0.2313 | 0.22215 | 0.23427 | 0.22443 | 0.22028 | 0.22538 | 0.21968 | 0.25255 | 0.2612
10 | 0.46837 | 0.44235 | 0.41645 | 0.41538 | 0.40366 | 0.44504 | 0.57737 | 0.60838 | 0.66224 | 0.71086 | 0.68839 | 0.6886 | 0.69331 | 0.67804 | 0.66066 | 0.6243 | 0.64009 | 0.74496 | 0.71252 | 0.68104 | 0.66281 | 0.61729 | 0.59669 | 0.54646
11 | 0.31691 | 0.30475 | 0.28254 | 0.27571 | 0.26129 | 0.28965 | 0.37788 | 0.33157 | 0.26691 | 0.19595 | 0.35336 | 0.35902 | 0.35564 | 0.36277 | 0.34523 | 0.35274 | 0.35696 | 0.45243 | 0.40698 | 0.37273 | 0.37288 | 0.35817 | 0.39175 | 0.36845
12 | 0.87533 | 0.87498 | 0.86383 | 0.88151 | 0.8619 | 0.87269 | 0.91715 | 0.82985 | 0.69235 | 0.66973 | 0.89912 | 0.82318 | 0.84125 | 0.87595 | 0.89771 | 0.92429 | 1.0017 | 1.0532 | 0.96977 | 0.91337 | 0.93662 | 0.9238 | 0.98773 | 1.0477
13 | 2.4296 | 2.3526 | 2.3729 | 2.3933 | 2.41 | 2.4498 | 3.0286 | 3.0932 | 3.1477 | 3.0764 | 3.0259 | 3.1387 | 3.2575 | 3.1762 | 3.1225 | 3.1577 | 3.0355 | 3.1991 | 3.0655 | 2.8809 | 2.9281 | 2.8301 | 2.5793 | 2.5196
14 | 1.1363 | 1.1028 | 1.0545 | 1.0766 | 1.0293 | 1.0168 | 1.0427 | 1.2473 | 1.2699 | 1.2646 | 1.2521 | 1.2813 | 1.2768 | 1.2754 | 1.1184 | 1.1988 | 1.2783 | 1.2869 | 1.2009 | 1.1372 | 1.141 | 1.0788 | 1.0515 | 1.0505
15 | 0.43032 | 0.42524 | 0.39973 | 0.39172 | 0.37624 | 0.38347 | 0.46352 | 0.45515 | 0.49169 | 0.51219 | 0.50321 | 0.49432 | 0.48532 | 0.48167 | 0.45425 | 0.46624 | 0.49454 | 0.61188 | 0.56454 | 0.51501 | 0.51057 | 0.46634 | 0.4973 | 0.46819
16 | 0.67218 | 0.64036 | 0.61297 | 0.61973 | 0.61061 | 0.67917 | 1.0754 | 1.1941 | 1.2457 | 1.2113 | 1.1612 | 1.2369 | 1.154 | 1.1143 | 0.97025 | 0.96581 | 0.99015 | 1.0875 | 0.98117 | 1.012 | 0.99132 | 0.92446 | 0.82371 | 0.74855
17 | 0.37563 | 0.33205 | 0.30731 | 0.28587 | 0.25402 | 0.32188 | 0.53601 | 0.48397 | 0.52686 | 0.50702 | 0.48731 | 0.4601 | 0.46557 | 0.47871 | 0.46619 | 0.47336 | 0.5369 | 0.8354 | 0.72022 | 0.60121 | 0.60373 | 0.52062 | 0.5354 | 0.49086
18 | 0.60466 | 0.56026 | 0.51162 | 0.5133 | 0.50996 | 0.55795 | 0.71771 | 0.73705 | 0.7604 | 0.79465 | 0.81096 | 0.8264 | 0.81659 | 0.79147 | 0.79108 | 0.7844 | 0.82251 | 0.95856 | 0.93179 | 0.90566 | 0.90525 | 0.83814 | 0.79656 | 0.7407
19 | 1.9827 | 1.8798 | 1.8184 | 1.8307 | 1.8228 | 1.9473 | 2.2091 | 2.5501 | 2.6703 | 2.7692 | 2.7136 | 2.759 | 2.7573 | 2.744 | 2.5652 | 2.5701 | 2.4677 | 2.6209 | 2.512 | 2.4607 | 2.4222 | 2.3235 | 2.1869 | 2.0666
20 | 0.9726 | 0.91451 | 0.89067 | 0.86782 | 0.8675 | 0.96205 | 1.217 | 1.3613 | 1.5401 | 1.5889 | 1.6115 | 1.6154 | 1.5953 | 1.5791 | 1.4511 | 1.416 | 1.5004 | 1.5668 | 1.4889 | 1.4568 | 1.3717 | 1.1265 | 1.1376 | 1.0806
21 | 0.55288 | 0.53432 | 0.51203 | 0.50183 | 0.50584 | 0.58435 | 0.92833 | 1.0226 | 1.0597 | 1.0604 | 1.0903 | 1.086 | 1.0307 | 1.0264 | 0.91558 | 0.82955 | 0.83024 | 0.92871 | 0.89176 | 0.85488 | 0.84889 | 0.77301 | 0.68742 | 0.62729
22 | 0.70255 | 0.70743 | 0.69162 | 0.68456 | 0.66136 | 0.64546 | 0.66535 | 0.57517 | 0.57288 | 0.58051 | 0.57053 | 0.5741 | 0.5847 | 0.60871 | 0.61222 | 0.61129 | 0.58711 | 0.61915 | 0.59315 | 0.58218 | 0.59565 | 0.58059 | 0.66745 | 0.69031
23 | 2.5659 | 2.4233 | 2.2814 | 2.2756 | 2.2114 | 2.438 | 3.163 | 3.3329 | 3.6279 | 3.8943 | 3.7712 | 3.7723 | 3.7982 | 3.7145 | 3.6193 | 3.4201 | 3.5066 | 4.0811 | 3.9034 | 3.7309 | 3.6311 | 3.3817 | 3.2688 | 2.9936
24 | 1.6992 | 1.634 | 1.5149 | 1.4783 | 1.4009 | 1.553 | 2.0261 | 1.7778 | 1.4311 | 1.0506 | 1.8946 | 1.925 | 1.9068 | 1.9451 | 1.851 | 1.8913 | 1.9139 | 2.4258 | 2.1821 | 1.9985 | 1.9993 | 1.9204 | 2.1005 | 1.9755
25 | 0.50677 | 0.50657 | 0.50011 | 0.51035 | 0.499 | 0.50524 | 0.53098 | 0.48044 | 0.40083 | 0.38774 | 0.52054 | 0.47658 | 0.48704 | 0.50713 | 0.51973 | 0.53512 | 0.57993 | 0.60974 | 0.56145 | 0.52879 | 0.54226 | 0.53483 | 0.57184 | 0.60659
26 | 1.9923 | 1.9291 | 1.9458 | 1.9625 | 1.9762 | 2.0088 | 2.4834 | 2.5365 | 2.5811 | 2.5226 | 2.4813 | 2.5738 | 2.6712 | 2.6045 | 2.5605 | 2.5893 | 2.4891 | 2.6233 | 2.5137 | 2.3623 | 2.401 | 2.3207 | 2.115 | 2.066
27 | 1.1836 | 1.1487 | 1.0984 | 1.1215 | 1.0722 | 1.0592 | 1.0862 | 1.2993 | 1.3229 | 1.3172 | 1.3043 | 1.3347 | 1.33 | 1.3286 | 1.165 | 1.2487 | 1.3315 | 1.3405 | 1.251 | 1.1846 | 1.1885 | 1.1237 | 1.0953 | 1.0943
28 | 0.91931 | 0.90847 | 0.85398 | 0.83685 | 0.80379 | 0.81922 | 0.99024 | 0.97237 | 1.0504 | 1.0942 | 1.075 | 1.0561 | 1.0368 | 1.029 | 0.97045 | 0.99605 | 1.0565 | 1.3072 | 1.2061 | 1.1002 | 1.0908 | 0.99628 | 1.0624 | 1.0002
29 | 2.0429 | 1.9462 | 1.8629 | 1.8835 | 1.8558 | 2.0642 | 3.2685 | 3.6292 | 3.7858 | 3.6813 | 3.5291 | 3.7592 | 3.5071 | 3.3866 | 2.9488 | 2.9353 | 3.0093 | 3.3051 | 2.982 | 3.0757 | 3.0128 | 2.8096 | 2.5034 | 2.275
30 | 0.55049 | 0.48662 | 0.45037 | 0.41894 | 0.37227 | 0.47173 | 0.78553 | 0.70927 | 0.77212 | 0.74304 | 0.71416 | 0.67429 | 0.6823 | 0.70155 | 0.68321 | 0.69371 | 0.78683 | 1.2243 | 1.0555 | 0.88109 | 0.88478 | 0.76298 | 0.78464 | 0.71937
31 | 2.8889 | 2.6768 | 2.4444 | 2.4525 | 2.4365 | 2.6658 | 3.4291 | 3.5215 | 3.633 | 3.7967 | 3.8746 | 3.9484 | 3.9015 | 3.7815 | 3.7796 | 3.7477 | 3.9298 | 4.5798 | 4.4519 | 4.327 | 4.3251 | 4.0044 | 3.8058 | 3.5389
32 | 1.07 | 1.0145 | 0.98136 | 0.98797 | 0.98372 | 1.0509 | 1.1922 | 1.3762 | 1.4411 | 1.4945 | 1.4645 | 1.489 | 1.488 | 1.4809 | 1.3844 | 1.387 | 1.3318 | 1.4144 | 1.3557 | 1.328 | 1.3072 | 1.254 | 1.1802 | 1.1153

## Pc, Winter, S3
LoadID | 0 | 1 | 2 | 3 | 4 | 5 | 6 | 7 | 8 | 9 | 10 | 11 | 12 | 13 | 14 | 15 | 16 | 17 | 18 | 19 | 20 | 21 | 22 | 23
1 | 1.0868 | 1.0462 | 1.009 | 1.0394 | 1.0101 | 1.0114 | 1.0208 | 1.3249 | 1.3514 | 1.3385 | 1.3345 | 1.3625 | 1.3478 | 1.324 | 1.1517 | 1.2391 | 1.3471 | 1.3266 | 1.2583 | 1.1999 | 1.1914 | 1.1385 | 1.0282 | 1.006
2 | 0.7775 | 0.76833 | 0.72225 | 0.70776 | 0.6798 | 0.69285 | 0.83749 | 0.82237 | 0.88839 | 0.92543 | 0.9092 | 0.89315 | 0.87688 | 0.8703 | 0.82075 | 0.84241 | 0.89355 | 1.1056 | 1.02 | 0.93053 | 0.92251 | 0.8426 | 0.89853 | 0.84593
3 | 1.463 | 1.3937 | 1.3341 | 1.3488 | 1.329 | 1.4782 | 2.3406 | 2.599 | 2.7111 | 2.6363 | 2.5273 | 2.6921 | 2.5116 | 2.4253 | 2.1117 | 2.1021 | 2.155 | 2.3669 | 2.1355 | 2.2026 | 2.1576 | 2.0121 | 1.7928 | 1.6292
4 | 0.1468 | 0.12977 | 0.1201 | 0.11172 | 0.099271 | 0.12579 | 0.20947 | 0.18914 | 0.2059 | 0.19815 | 0.19044 | 0.17981 | 0.18195 | 0.18708 | 0.18219 | 0.18499 | 0.20982 | 0.32648 | 0.28146 | 0.23496 | 0.23594 | 0.20346 | 0.20924 | 0.19183
5 | 0.38391 | 0.35572 | 0.32484 | 0.32591 | 0.32379 | 0.35426 | 0.45569 | 0.46797 | 0.48279 | 0.50454 | 0.51489 | 0.5247 | 0.51847 | 0.50252 | 0.50227 | 0.49803 | 0.52223 | 0.60861 | 0.59161 | 0.57502 | 0.57476 | 0.53215 | 0.50575 | 0.47029
6 | 2.6226 | 2.4865 | 2.4053 | 2.4215 | 2.4111 | 2.5758 | 2.9221 | 3.3731 | 3.5321 | 3.6629 | 3.5894 | 3.6494 | 3.6472 | 3.6297 | 3.3932 | 3.3996 | 3.2642 | 3.4668 | 3.3227 | 3.2549 | 3.204 | 3.0735 | 2.8928 | 2.7336
7 | 1.1597 | 1.0905 | 1.062 | 1.0348 | 1.0344 | 1.1472 | 1.4511 | 1.6233 | 1.8365 | 1.8946 | 1.9215 | 1.9263 | 1.9022 | 1.8829 | 1.7304 | 1.6884 | 1.7891 | 1.8682 | 1.7754 | 1.7371 | 1.6356 | 1.3433 | 1.3565 | 1.2886
8 | 0.24969 | 0.2413 | 0.23124 | 0.22663 | 0.22845 | 0.2639 | 0.41925 | 0.4618 | 0.47858 | 0.47888 | 0.49241 | 0.49044 | 0.46549 | 0.46352 | 0.41349 | 0.37464 | 0.37495 | 0.41942 | 0.40273 | 0.38607 | 0.38337 | 0.3491 | 0.31045 | 0.28329
9 | 0.26583 | 0.26768 | 0.26169 | 0.25902 | 0.25025 | 0.24423 | 0.25176 | 0.21763 | 0.21677 | 0.21965 | 0.21587 | 0.21723 | 0.22124 | 0.23032 | 0.23165 | 0.2313 | 0.22215 | 0.23427 | 0.22443 | 0.22028 | 0.22538 | 0.21968 | 0.25255 | 0.2612
10 | 0.46837 | 0.44235 | 0.41645 | 0.41538 | 0.40366 | 0.44504 | 0.57737 | 0.60838 | 0.66224 | 0.71086 | 0.68839 | 0.6886 | 0.69331 | 0.67804 | 0.66066 | 0.6243 | 0.64009 | 0.74496 | 0.71252 | 0.68104 | 0.66281 | 0.61729 | 0.59669 | 0.54646
11 | 0.31691 | 0.30475 | 0.28254 | 0.27571 | 0.26129 | 0.28965 | 0.37788 | 0.33157 | 0.26691 | 0.19595 | 0.35336 | 0.35902 | 0.35564 | 0.36277 | 0.34523 | 0.35274 | 0.35696 | 0.45243 | 0.40698 | 0.37273 | 0.37288 | 0.35817 | 0.39175 | 0.36845
12 | 0.87533 | 0.87498 | 0.86383 | 0.88151 | 0.8619 | 0.87269 | 0.91715 | 0.82985 | 0.69235 | 0.66973 | 0.89912 | 0.82318 | 0.84125 | 0.87595 | 0.89771 | 0.92429 | 1.0017 | 1.0532 | 0.96977 | 0.91337 | 0.93662 | 0.9238 | 0.98773 | 1.0477
13 | 2.4296 | 2.3526 | 2.3729 | 2.3933 | 2.41 | 2.4498 | 3.0286 | 3.0932 | 3.1477 | 3.0764 | 3.0259 | 3.1387 | 3.2575 | 3.1762 | 3.1225 | 3.1577 | 3.0355 | 3.1991 | 3.0655 | 2.8809 | 2.9281 | 2.8301 | 2.5793 | 2.5196
14 | 1.1363 | 1.1028 | 1.0545 | 1.0766 | 1.0293 | 1.0168 | 1.0427 | 1.2473 | 1.2699 | 1.2646 | 1.2521 | 1.2813 | 1.2768 | 1.2754 | 1.1184 | 1.1988 | 1.2783 | 1.2869 | 1.2009 | 1.1372 | 1.141 | 1.0788 | 1.0515 | 1.0505
15 | 0.43032 | 0.42524 | 0.39973 | 0.39172 | 0.37624 | 0.38347 | 0.46352 | 0.45515 | 0.49169 | 0.51219 | 0.50321 | 0.49432 | 0.48532 | 0.48167 | 0.45425 | 0.46624 | 0.49454 | 0.61188 | 0.56454 | 0.51501 | 0.51057 | 0.46634 | 0.4973 | 0.46819
16 | 0.67218 | 0.64036 | 0.61297 | 0.61973 | 0.61061 | 0.67917 | 1.0754 | 1.1941 | 1.2457 | 1.2113 | 1.1612 | 1.2369 | 1.154 | 1.1143 | 0.97025 | 0.96581 | 0.99015 | 1.0875 | 0.98117 | 1.012 | 0.99132 | 0.92446 | 0.82371 | 0.74855
17 | 0.37563 | 0.33205 | 0.30731 | 0.28587 | 0.25402 | 0.32188 | 0.53601 | 0.48397 | 0.52686 | 0.50702 | 0.48731 | 0.4601 | 0.46557 | 0.47871 | 0.46619 | 0.47336 | 0.5369 | 0.8354 | 0.72022 | 0.60121 | 0.60373 | 0.52062 | 0.5354 | 0.49086
18 | 0.60466 | 0.56026 | 0.51162 | 0.5133 | 0.50996 | 0.55795 | 0.71771 | 0.73705 | 0.7604 | 0.79465 | 0.81096 | 0.8264 | 0.81659 | 0.79147 | 0.79108 | 0.7844 | 0.82251 | 0.95856 | 0.93179 | 0.90566 | 0.90525 | 0.83814 | 0.79656 | 0.7407
19 | 1.9827 | 1.8798 | 1.8184 | 1.8307 | 1.8228 | 1.9473 | 2.2091 | 2.5501 | 2.6703 | 2.7692 | 2.7136 | 2.759 | 2.7573 | 2.744 | 2.5652 | 2.5701 | 2.4677 | 2.6209 | 2.512 | 2.4607 | 2.4222 | 2.3235 | 2.1869 | 2.0666
20 | 0.9726 | 0.91451 | 0.89067 | 0.86782 | 0.8675 | 0.96205 | 1.217 | 1.3613 | 1.5401 | 1.5889 | 1.6115 | 1.6154 | 1.5953 | 1.5791 | 1.4511 | 1.416 | 1.5004 | 1.5668 | 1.4889 | 1.4568 | 1.3717 | 1.1265 | 1.1376 | 1.0806
21 | 0.55288 | 0.53432 | 0.51203 | 0.50183 | 0.50584 | 0.58435 | 0.92833 | 1.0226 | 1.0597 | 1.0604 | 1.0903 | 1.086 | 1.0307 | 1.0264 | 0.91558 | 0.82955 | 0.83024 | 0.92871 | 0.89176 | 0.85488 | 0.84889 | 0.77301 | 0.68742 | 0.62729
22 | 0.70255 | 0.70743 | 0.69162 | 0.68456 | 0.66136 | 0.64546 | 0.66535 | 0.57517 | 0.57288 | 0.58051 | 0.57053 | 0.5741 | 0.5847 | 0.60871 | 0.61222 | 0.61129 | 0.58711 | 0.61915 | 0.59315 | 0.58218 | 0.59565 | 0.58059 | 0.66745 | 0.69031
23 | 2.5659 | 2.4233 | 2.2814 | 2.2756 | 2.2114 | 2.438 | 3.163 | 3.3329 | 3.6279 | 3.8943 | 3.7712 | 3.7723 | 3.7982 | 3.7145 | 3.6193 | 3.4201 | 3.5066 | 4.0811 | 3.9034 | 3.7309 | 3.6311 | 3.3817 | 3.2688 | 2.9936
24 | 1.6992 | 1.634 | 1.5149 | 1.4783 | 1.4009 | 1.553 | 2.0261 | 1.7778 | 1.4311 | 1.0506 | 1.8946 | 1.925 | 1.9068 | 1.9451 | 1.851 | 1.8913 | 1.9139 | 2.4258 | 2.1821 | 1.9985 | 1.9993 | 1.9204 | 2.1005 | 1.9755
25 | 0.50677 | 0.50657 | 0.50011 | 0.51035 | 0.499 | 0.50524 | 0.53098 | 0.48044 | 0.40083 | 0.38774 | 0.52054 | 0.47658 | 0.48704 | 0.50713 | 0.51973 | 0.53512 | 0.57993 | 0.60974 | 0.56145 | 0.52879 | 0.54226 | 0.53483 | 0.57184 | 0.60659
26 | 1.9923 | 1.9291 | 1.9458 | 1.9625 | 1.9762 | 2.0088 | 2.4834 | 2.5365 | 2.5811 | 2.5226 | 2.4813 | 2.5738 | 2.6712 | 2.6045 | 2.5605 | 2.5893 | 2.4891 | 2.6233 | 2.5137 | 2.3623 | 2.401 | 2.3207 | 2.115 | 2.066
27 | 1.1836 | 1.1487 | 1.0984 | 1.1215 | 1.0722 | 1.0592 | 1.0862 | 1.2993 | 1.3229 | 1.3172 | 1.3043 | 1.3347 | 1.33 | 1.3286 | 1.165 | 1.2487 | 1.3315 | 1.3405 | 1.251 | 1.1846 | 1.1885 | 1.1237 | 1.0953 | 1.0943
28 | 0.91931 | 0.90847 | 0.85398 | 0.83685 | 0.80379 | 0.81922 | 0.99024 | 0.97237 | 1.0504 | 1.0942 | 1.075 | 1.0561 | 1.0368 | 1.029 | 0.97045 | 0.99605 | 1.0565 | 1.3072 | 1.2061 | 1.1002 | 1.0908 | 0.99628 | 1.0624 | 1.0002
29 | 2.0429 | 1.9462 | 1.8629 | 1.8835 | 1.8558 | 2.0642 | 3.2685 | 3.6292 | 3.7858 | 3.6813 | 3.5291 | 3.7592 | 3.5071 | 3.3866 | 2.9488 | 2.9353 | 3.0093 | 3.3051 | 2.982 | 3.0757 | 3.0128 | 2.8096 | 2.5034 | 2.275
30 | 0.55049 | 0.48662 | 0.45037 | 0.41894 | 0.37227 | 0.47173 | 0.78553 | 0.70927 | 0.77212 | 0.74304 | 0.71416 | 0.67429 | 0.6823 | 0.70155 | 0.68321 | 0.69371 | 0.78683 | 1.2243 | 1.0555 | 0.88109 | 0.88478 | 0.76298 | 0.78464 | 0.71937
31 | 2.8889 | 2.6768 | 2.4444 | 2.4525 | 2.4365 | 2.6658 | 3.4291 | 3.5215 | 3.633 | 3.7967 | 3.8746 | 3.9484 | 3.9015 | 3.7815 | 3.7796 | 3.7477 | 3.9298 | 4.5798 | 4.4519 | 4.327 | 4.3251 | 4.0044 | 3.8058 | 3.5389
32 | 1.07 | 1.0145 | 0.98136 | 0.98797 | 0.98372 | 1.0509 | 1.1922 | 1.3762 | 1.4411 | 1.4945 | 1.4645 | 1.489 | 1.488 | 1.4809 | 1.3844 | 1.387 | 1.3318 | 1.4144 | 1.3557 | 1.328 | 1.3072 | 1.254 | 1.1802 | 1.1153

## Pc, Winter, S4
LoadID | 0 | 1 | 2 | 3 | 4 | 5 | 6 | 7 | 8 | 9 | 10 | 11 | 12 | 13 | 14 | 15 | 16 | 17 | 18 | 19 | 20 | 21 | 22 | 23
1 | 1.1194 | 1.0776 | 1.0392 | 1.0706 | 1.0404 | 1.0418 | 1.0514 | 1.3647 | 1.392 | 1.3787 | 1.3745 | 1.4034 | 1.3883 | 1.3637 | 1.1863 | 1.2763 | 1.3876 | 1.3664 | 1.296 | 1.2359 | 1.2272 | 1.1727 | 1.0591 | 1.0361
2 | 0.79454 | 0.78488 | 0.7381 | 0.72348 | 0.69568 | 0.7098 | 0.85792 | 0.84623 | 0.91433 | 0.95215 | 0.93586 | 0.91918 | 0.90196 | 0.89415 | 0.84297 | 0.86531 | 0.91902 | 1.136 | 1.049 | 0.95733 | 0.94849 | 0.86683 | 0.92071 | 0.86555
3 | 1.501 | 1.4295 | 1.3687 | 1.3842 | 1.3646 | 1.519 | 2.4065 | 2.6762 | 2.7918 | 2.7144 | 2.6025 | 2.7721 | 2.5858 | 2.4959 | 2.1728 | 2.1629 | 2.2184 | 2.4354 | 2.1981 | 2.2676 | 2.2207 | 2.0714 | 1.8421 | 1.6727
4 | 0.14851 | 0.13088 | 0.12121 | 0.11271 | 0.10032 | 0.12793 | 0.21375 | 0.19446 | 0.21177 | 0.20364 | 0.19589 | 0.18488 | 0.18688 | 0.19173 | 0.18663 | 0.18953 | 0.21555 | 0.33511 | 0.28923 | 0.24153 | 0.24229 | 0.20912 | 0.21347 | 0.19512
5 | 0.39384 | 0.36475 | 0.33312 | 0.3343 | 0.33236 | 0.36392 | 0.46818 | 0.4818 | 0.4971 | 0.51941 | 0.53018 | 0.54025 | 0.53371 | 0.51703 | 0.51673 | 0.51237 | 0.53756 | 0.62619 | 0.60896 | 0.59199 | 0.59158 | 0.54785 | 0.51972 | 0.48295
6 | 2.6947 | 2.5542 | 2.4713 | 2.4884 | 2.4787 | 2.649 | 3.0048 | 3.4735 | 3.6373 | 3.7717 | 3.6964 | 3.7581 | 3.7553 | 3.7362 | 3.4924 | 3.4991 | 3.3607 | 3.568 | 3.4207 | 3.3514 | 3.2983 | 3.1646 | 2.9745 | 2.8095
7 | 1.1887 | 1.1172 | 1.0885 | 1.0608 | 1.0613 | 1.178 | 1.4903 | 1.6712 | 1.8909 | 1.9505 | 1.9786 | 1.9833 | 1.9582 | 1.9373 | 1.7801 | 1.7369 | 1.8415 | 1.9218 | 1.8272 | 1.7882 | 1.6831 | 1.3826 | 1.3928 | 1.3219
8 | 0.25552 | 0.24683 | 0.23664 | 0.23197 | 0.23411 | 0.2708 | 0.43059 | 0.47544 | 0.49275 | 0.49298 | 0.50702 | 0.50495 | 0.47913 | 0.47683 | 0.42526 | 0.38525 | 0.38585 | 0.43128 | 0.41439 | 0.39736 | 0.39442 | 0.3593 | 0.3185 | 0.29027
9 | 0.27214 | 0.27399 | 0.26801 | 0.26534 | 0.25656 | 0.25054 | 0.25807 | 0.22395 | 0.22308 | 0.22597 | 0.22219 | 0.22354 | 0.22755 | 0.23664 | 0.23796 | 0.23761 | 0.22846 | 0.24059 | 0.23075 | 0.2266 | 0.23169 | 0.22599 | 0.25886 | 0.26751
10 | 0.47969 | 0.4528 | 0.42642 | 0.42545 | 0.41381 | 0.45672 | 0.59265 | 0.62628 | 0.6818 | 0.73173 | 0.70877 | 0.70892 | 0.71358 | 0.6974 | 0.67943 | 0.642 | 0.65872 | 0.76614 | 0.73321 | 0.70098 | 0.68196 | 0.63535 | 0.61252 | 0.56035
11 | 0.3227 | 0.31005 | 0.28758 | 0.28072 | 0.26645 | 0.29607 | 0.38644 | 0.34104 | 0.2745 | 0.20121 | 0.3636 | 0.36934 | 0.36559 | 0.37232 | 0.35416 | 0.36192 | 0.36689 | 0.46441 | 0.41825 | 0.38325 | 0.38306 | 0.36829 | 0.40068 | 0.37609
12 | 0.89858 | 0.89812 | 0.88696 | 0.90532 | 0.8856 | 0.89704 | 0.94242 | 0.85435 | 0.71278 | 0.68932 | 0.9258 | 0.84751 | 0.8659 | 0.90115 | 0.92349 | 0.95089 | 1.0311 | 1.0835 | 0.99811 | 0.94023 | 0.96391 | 0.95101 | 1.0151 | 1.0764
13 | 2.4985 | 2.4191 | 2.4404 | 2.4617 | 2.4795 | 2.5209 | 3.1165 | 3.1855 | 3.2417 | 3.168 | 3.1163 | 3.2324 | 3.3545 | 3.2701 | 3.2147 | 3.2509 | 3.1257 | 3.2934 | 3.1565 | 2.9666 | 3.0149 | 2.9143 | 2.6536 | 2.5915
14 | 1.1666 | 1.1319 | 1.0826 | 1.1056 | 1.0575 | 1.045 | 1.0712 | 1.2842 | 1.3076 | 1.3019 | 1.2893 | 1.3193 | 1.3144 | 1.3123 | 1.1505 | 1.2333 | 1.3158 | 1.3239 | 1.236 | 1.1707 | 1.1742 | 1.1105 | 1.0801 | 1.0786
15 | 0.43974 | 0.4344 | 0.40851 | 0.40042 | 0.38503 | 0.39285 | 0.47483 | 0.46835 | 0.50604 | 0.52698 | 0.51796 | 0.50873 | 0.4992 | 0.49488 | 0.46655 | 0.47891 | 0.50864 | 0.62874 | 0.5806 | 0.52984 | 0.52495 | 0.47976 | 0.50958 | 0.47905
16 | 0.68966 | 0.65679 | 0.62887 | 0.63596 | 0.627 | 0.69791 | 1.1057 | 1.2296 | 1.2827 | 1.2472 | 1.1958 | 1.2737 | 1.1881 | 1.1468 | 0.99832 | 0.99377 | 1.0193 | 1.119 | 1.0099 | 1.0419 | 1.0203 | 0.95175 | 0.84638 | 0.76855
17 | 0.38001 | 0.3349 | 0.31016 | 0.28841 | 0.25669 | 0.32734 | 0.54696 | 0.4976 | 0.54188 | 0.52109 | 0.50126 | 0.47307 | 0.4782 | 0.4906 | 0.47755 | 0.48497 | 0.55155 | 0.8575 | 0.74009 | 0.61803 | 0.61999 | 0.53509 | 0.54623 | 0.49928
18 | 0.6203 | 0.57449 | 0.52466 | 0.52652 | 0.52347 | 0.57317 | 0.73738 | 0.75884 | 0.78293 | 0.81808 | 0.83504 | 0.85089 | 0.8406 | 0.81432 | 0.81385 | 0.80699 | 0.84666 | 0.98625 | 0.95911 | 0.93239 | 0.93173 | 0.86287 | 0.81857 | 0.76064
19 | 2.0372 | 1.931 | 1.8683 | 1.8812 | 1.8739 | 2.0027 | 2.2716 | 2.6259 | 2.7498 | 2.8514 | 2.7945 | 2.8411 | 2.839 | 2.8246 | 2.6403 | 2.6453 | 2.5407 | 2.6974 | 2.5861 | 2.5336 | 2.4936 | 2.3924 | 2.2487 | 2.124
20 | 0.99692 | 0.93692 | 0.91289 | 0.88959 | 0.89003 | 0.98794 | 1.2498 | 1.4015 | 1.5858 | 1.6358 | 1.6593 | 1.6633 | 1.6422 | 1.6247 | 1.4928 | 1.4566 | 1.5444 | 1.6117 | 1.5323 | 1.4997 | 1.4115 | 1.1595 | 1.168 | 1.1086
21 | 0.56579 | 0.54654 | 0.52399 | 0.51365 | 0.51838 | 0.59963 | 0.95344 | 1.0528 | 1.0911 | 1.0916 | 1.1227 | 1.1181 | 1.0609 | 1.0558 | 0.94164 | 0.85305 | 0.85437 | 0.95498 | 0.91758 | 0.87987 | 0.87337 | 0.79558 | 0.70524 | 0.64274
22 | 0.71923 | 0.72411 | 0.7083 | 0.70124 | 0.67805 | 0.66215 | 0.68204 | 0.59185 | 0.58957 | 0.5972 | 0.58721 | 0.59078 | 0.60139 | 0.62539 | 0.6289 | 0.62798 | 0.6038 | 0.63583 | 0.60983 | 0.59887 | 0.61233 | 0.59727 | 0.68413 | 0.70699
23 | 2.6279 | 2.4806 | 2.336 | 2.3307 | 2.267 | 2.5021 | 3.2467 | 3.4309 | 3.7351 | 4.0086 | 3.8829 | 3.8837 | 3.9092 | 3.8205 | 3.7221 | 3.517 | 3.6086 | 4.1971 | 4.0167 | 3.8402 | 3.736 | 3.4806 | 3.3555 | 3.0697
24 | 1.7302 | 1.6624 | 1.5419 | 1.5051 | 1.4286 | 1.5874 | 2.072 | 1.8285 | 1.4718 | 1.0789 | 1.9495 | 1.9803 | 1.9602 | 1.9963 | 1.8989 | 1.9405 | 1.9671 | 2.49 | 2.2425 | 2.0549 | 2.0539 | 1.9747 | 2.1483 | 2.0165
25 | 0.52023 | 0.51996 | 0.51351 | 0.52413 | 0.51272 | 0.51934 | 0.54561 | 0.49463 | 0.41266 | 0.39908 | 0.53599 | 0.49066 | 0.50131 | 0.52172 | 0.53465 | 0.55052 | 0.59696 | 0.62729 | 0.57785 | 0.54435 | 0.55805 | 0.55058 | 0.58767 | 0.62319
26 | 2.0488 | 1.9837 | 2.0011 | 2.0186 | 2.0332 | 2.0671 | 2.5555 | 2.6121 | 2.6582 | 2.5978 | 2.5554 | 2.6506 | 2.7507 | 2.6815 | 2.636 | 2.6658 | 2.5631 | 2.7006 | 2.5883 | 2.4326 | 2.4722 | 2.3897 | 2.176 | 2.1251
27 | 1.2152 | 1.1791 | 1.1277 | 1.1517 | 1.1015 | 1.0886 | 1.1158 | 1.3377 | 1.3621 | 1.3561 | 1.3431 | 1.3742 | 1.3692 | 1.367 | 1.1985 | 1.2847 | 1.3706 | 1.379 | 1.2875 | 1.2194 | 1.2231 | 1.1568 | 1.1251 | 1.1235
28 | 0.93945 | 0.92804 | 0.87272 | 0.85543 | 0.82256 | 0.83926 | 1.0144 | 1.0006 | 1.0811 | 1.1258 | 1.1066 | 1.0868 | 1.0665 | 1.0572 | 0.99672 | 1.0231 | 1.0866 | 1.3432 | 1.2404 | 1.1319 | 1.1215 | 1.0249 | 1.0886 | 1.0234
29 | 2.096 | 1.9961 | 1.9113 | 1.9328 | 1.9056 | 2.1211 | 3.3604 | 3.737 | 3.8984 | 3.7904 | 3.6342 | 3.871 | 3.6108 | 3.4853 | 3.0341 | 3.0203 | 3.0978 | 3.4008 | 3.0694 | 3.1665 | 3.101 | 2.8926 | 2.5723 | 2.3358
30 | 0.55692 | 0.4908 | 0.45455 | 0.42267 | 0.37619 | 0.47973 | 0.80157 | 0.72924 | 0.79414 | 0.76366 | 0.7346 | 0.69329 | 0.70081 | 0.71898 | 0.69985 | 0.71073 | 0.80831 | 1.2567 | 1.0846 | 0.90573 | 0.9086 | 0.78419 | 0.80052 | 0.73171
31 | 2.9637 | 2.7448 | 2.5067 | 2.5156 | 2.501 | 2.7385 | 3.5231 | 3.6256 | 3.7407 | 3.9086 | 3.9896 | 4.0654 | 4.0162 | 3.8906 | 3.8884 | 3.8556 | 4.0452 | 4.7121 | 4.5824 | 4.4547 | 4.4516 | 4.1226 | 3.9109 | 3.6342
32 | 1.0994 | 1.0421 | 1.0083 | 1.0153 | 1.0113 | 1.0808 | 1.226 | 1.4172 | 1.484 | 1.5389 | 1.5081 | 1.5333 | 1.5322 | 1.5244 | 1.4249 | 1.4276 | 1.3712 | 1.4557 | 1.3957 | 1.3674 | 1.3457 | 1.2911 | 1.2136 | 1.1463

## Pc, Winter, S5
LoadID | 0 | 1 | 2 | 3 | 4 | 5 | 6 | 7 | 8 | 9 | 10 | 11 | 12 | 13 | 14 | 15 | 16 | 17 | 18 | 19 | 20 | 21 | 22 | 23
1 | 1.1194 | 1.0776 | 1.0392 | 1.0706 | 1.0404 | 1.0418 | 1.0514 | 1.3647 | 1.392 | 1.3787 | 1.3745 | 1.4034 | 1.3883 | 1.3637 | 1.1863 | 1.2763 | 1.3876 | 1.3664 | 1.296 | 1.2359 | 1.2272 | 1.1727 | 1.0591 | 1.0361
2 | 0.79454 | 0.78488 | 0.7381 | 0.72348 | 0.69568 | 0.7098 | 0.85792 | 0.84623 | 0.91433 | 0.95215 | 0.93586 | 0.91918 | 0.90196 | 0.89415 | 0.84297 | 0.86531 | 0.91902 | 1.136 | 1.049 | 0.95733 | 0.94849 | 0.86683 | 0.92071 | 0.86555
3 | 1.501 | 1.4295 | 1.3687 | 1.3842 | 1.3646 | 1.519 | 2.4065 | 2.6762 | 2.7918 | 2.7144 | 2.6025 | 2.7721 | 2.5858 | 2.4959 | 2.1728 | 2.1629 | 2.2184 | 2.4354 | 2.1981 | 2.2676 | 2.2207 | 2.0714 | 1.8421 | 1.6727
4 | 0.14851 | 0.13088 | 0.12121 | 0.11271 | 0.10032 | 0.12793 | 0.21375 | 0.19446 | 0.21177 | 0.20364 | 0.19589 | 0.18488 | 0.18688 | 0.19173 | 0.18663 | 0.18953 | 0.21555 | 0.33511 | 0.28923 | 0.24153 | 0.24229 | 0.20912 | 0.21347 | 0.19512
5 | 0.39384 | 0.36475 | 0.33312 | 0.3343 | 0.33236 | 0.36392 | 0.46818 | 0.4818 | 0.4971 | 0.51941 | 0.53018 | 0.54025 | 0.53371 | 0.51703 | 0.51673 | 0.51237 | 0.53756 | 0.62619 | 0.60896 | 0.59199 | 0.59158 | 0.54785 | 0.51972 | 0.48295
6 | 2.6947 | 2.5542 | 2.4713 | 2.4884 | 2.4787 | 2.649 | 3.0048 | 3.4735 | 3.6373 | 3.7717 | 3.6964 | 3.7581 | 3.7553 | 3.7362 | 3.4924 | 3.4991 | 3.3607 | 3.568 | 3.4207 | 3.3514 | 3.2983 | 3.1646 | 2.9745 | 2.8095
7 | 1.1887 | 1.1172 | 1.0885 | 1.0608 | 1.0613 | 1.178 | 1.4903 | 1.6712 | 1.8909 | 1.9505 | 1.9786 | 1.9833 | 1.9582 | 1.9373 | 1.7801 | 1.7369 | 1.8415 | 1.9218 | 1.8272 | 1.7882 | 1.6831 | 1.3826 | 1.3928 | 1.3219
8 | 0.25552 | 0.24683 | 0.23664 | 0.23197 | 0.23411 | 0.2708 | 0.43059 | 0.47544 | 0.49275 | 0.49298 | 0.50702 | 0.50495 | 0.47913 | 0.47683 | 0.42526 | 0.38525 | 0.38585 | 0.43128 | 0.41439 | 0.39736 | 0.39442 | 0.3593 | 0.3185 | 0.29027
9 | 0.27214 | 0.27399 | 0.26801 | 0.26534 | 0.25656 | 0.25054 | 0.25807 | 0.22395 | 0.22308 | 0.22597 | 0.22219 | 0.22354 | 0.22755 | 0.23664 | 0.23796 | 0.23761 | 0.22846 | 0.24059 | 0.23075 | 0.2266 | 0.23169 | 0.22599 | 0.25886 | 0.26751
10 | 0.47969 | 0.4528 | 0.42642 | 0.42545 | 0.41381 | 0.45672 | 0.59265 | 0.62628 | 0.6818 | 0.73173 | 0.70877 | 0.70892 | 0.71358 | 0.6974 | 0.67943 | 0.642 | 0.65872 | 0.76614 | 0.73321 | 0.70098 | 0.68196 | 0.63535 | 0.61252 | 0.56035
11 | 0.3227 | 0.31005 | 0.28758 | 0.28072 | 0.26645 | 0.29607 | 0.38644 | 0.34104 | 0.2745 | 0.20121 | 0.3636 | 0.36934 | 0.36559 | 0.37232 | 0.35416 | 0.36192 | 0.36689 | 0.46441 | 0.41825 | 0.38325 | 0.38306 | 0.36829 | 0.40068 | 0.37609
12 | 0.89858 | 0.89812 | 0.88696 | 0.90532 | 0.8856 | 0.89704 | 0.94242 | 0.85435 | 0.71278 | 0.68932 | 0.9258 | 0.84751 | 0.8659 | 0.90115 | 0.92349 | 0.95089 | 1.0311 | 1.0835 | 0.99811 | 0.94023 | 0.96391 | 0.95101 | 1.0151 | 1.0764
13 | 2.4985 | 2.4191 | 2.4404 | 2.4617 | 2.4795 | 2.5209 | 3.1165 | 3.1855 | 3.2417 | 3.168 | 3.1163 | 3.2324 | 3.3545 | 3.2701 | 3.2147 | 3.2509 | 3.1257 | 3.2934 | 3.1565 | 2.9666 | 3.0149 | 2.9143 | 2.6536 | 2.5915
14 | 1.1666 | 1.1319 | 1.0826 | 1.1056 | 1.0575 | 1.045 | 1.0712 | 1.2842 | 1.3076 | 1.3019 | 1.2893 | 1.3193 | 1.3144 | 1.3123 | 1.1505 | 1.2333 | 1.3158 | 1.3239 | 1.236 | 1.1707 | 1.1742 | 1.1105 | 1.0801 | 1.0786
15 | 0.43974 | 0.4344 | 0.40851 | 0.40042 | 0.38503 | 0.39285 | 0.47483 | 0.46835 | 0.50604 | 0.52698 | 0.51796 | 0.50873 | 0.4992 | 0.49488 | 0.46655 | 0.47891 | 0.50864 | 0.62874 | 0.5806 | 0.52984 | 0.52495 | 0.47976 | 0.50958 | 0.47905
16 | 0.68966 | 0.65679 | 0.62887 | 0.63596 | 0.627 | 0.69791 | 1.1057 | 1.2296 | 1.2827 | 1.2472 | 1.1958 | 1.2737 | 1.1881 | 1.1468 | 0.99832 | 0.99377 | 1.0193 | 1.119 | 1.0099 | 1.0419 | 1.0203 | 0.95175 | 0.84638 | 0.76855
17 | 0.38001 | 0.3349 | 0.31016 | 0.28841 | 0.25669 | 0.32734 | 0.54696 | 0.4976 | 0.54188 | 0.52109 | 0.50126 | 0.47307 | 0.4782 | 0.4906 | 0.47755 | 0.48497 | 0.55155 | 0.8575 | 0.74009 | 0.61803 | 0.61999 | 0.53509 | 0.54623 | 0.49928
18 | 0.6203 | 0.57449 | 0.52466 | 0.52652 | 0.52347 | 0.57317 | 0.73738 | 0.75884 | 0.78293 | 0.81808 | 0.83504 | 0.85089 | 0.8406 | 0.81432 | 0.81385 | 0.80699 | 0.84666 | 0.98625 | 0.95911 | 0.93239 | 0.93173 | 0.86287 | 0.81857 | 0.76064
19 | 2.0372 | 1.931 | 1.8683 | 1.8812 | 1.8739 | 2.0027 | 2.2716 | 2.6259 | 2.7498 | 2.8514 | 2.7945 | 2.8411 | 2.839 | 2.8246 | 2.6403 | 2.6453 | 2.5407 | 2.6974 | 2.5861 | 2.5336 | 2.4936 | 2.3924 | 2.2487 | 2.124
20 | 0.99692 | 0.93692 | 0.91289 | 0.88959 | 0.89003 | 0.98794 | 1.2498 | 1.4015 | 1.5858 | 1.6358 | 1.6593 | 1.6633 | 1.6422 | 1.6247 | 1.4928 | 1.4566 | 1.5444 | 1.6117 | 1.5323 | 1.4997 | 1.4115 | 1.1595 | 1.168 | 1.1086
21 | 0.56579 | 0.54654 | 0.52399 | 0.51365 | 0.51838 | 0.59963 | 0.95344 | 1.0528 | 1.0911 | 1.0916 | 1.1227 | 1.1181 | 1.0609 | 1.0558 | 0.94164 | 0.85305 | 0.85437 | 0.95498 | 0.91758 | 0.87987 | 0.87337 | 0.79558 | 0.70524 | 0.64274
22 | 0.71923 | 0.72411 | 0.7083 | 0.70124 | 0.67805 | 0.66215 | 0.68204 | 0.59185 | 0.58957 | 0.5972 | 0.58721 | 0.59078 | 0.60139 | 0.62539 | 0.6289 | 0.62798 | 0.6038 | 0.63583 | 0.60983 | 0.59887 | 0.61233 | 0.59727 | 0.68413 | 0.70699
23 | 2.6279 | 2.4806 | 2.336 | 2.3307 | 2.267 | 2.5021 | 3.2467 | 3.4309 | 3.7351 | 4.0086 | 3.8829 | 3.8837 | 3.9092 | 3.8205 | 3.7221 | 3.517 | 3.6086 | 4.1971 | 4.0167 | 3.8402 | 3.736 | 3.4806 | 3.3555 | 3.0697
24 | 1.7302 | 1.6624 | 1.5419 | 1.5051 | 1.4286 | 1.5874 | 2.072 | 1.8285 | 1.4718 | 1.0789 | 1.9495 | 1.9803 | 1.9602 | 1.9963 | 1.8989 | 1.9405 | 1.9671 | 2.49 | 2.2425 | 2.0549 | 2.0539 | 1.9747 | 2.1483 | 2.0165
25 | 0.52023 | 0.51996 | 0.51351 | 0.52413 | 0.51272 | 0.51934 | 0.54561 | 0.49463 | 0.41266 | 0.39908 | 0.53599 | 0.49066 | 0.50131 | 0.52172 | 0.53465 | 0.55052 | 0.59696 | 0.62729 | 0.57785 | 0.54435 | 0.55805 | 0.55058 | 0.58767 | 0.62319
26 | 2.0488 | 1.9837 | 2.0011 | 2.0186 | 2.0332 | 2.0671 | 2.5555 | 2.6121 | 2.6582 | 2.5978 | 2.5554 | 2.6506 | 2.7507 | 2.6815 | 2.636 | 2.6658 | 2.5631 | 2.7006 | 2.5883 | 2.4326 | 2.4722 | 2.3897 | 2.176 | 2.1251
27 | 1.2152 | 1.1791 | 1.1277 | 1.1517 | 1.1015 | 1.0886 | 1.1158 | 1.3377 | 1.3621 | 1.3561 | 1.3431 | 1.3742 | 1.3692 | 1.367 | 1.1985 | 1.2847 | 1.3706 | 1.379 | 1.2875 | 1.2194 | 1.2231 | 1.1568 | 1.1251 | 1.1235
28 | 0.93945 | 0.92804 | 0.87272 | 0.85543 | 0.82256 | 0.83926 | 1.0144 | 1.0006 | 1.0811 | 1.1258 | 1.1066 | 1.0868 | 1.0665 | 1.0572 | 0.99672 | 1.0231 | 1.0866 | 1.3432 | 1.2404 | 1.1319 | 1.1215 | 1.0249 | 1.0886 | 1.0234
29 | 2.096 | 1.9961 | 1.9113 | 1.9328 | 1.9056 | 2.1211 | 3.3604 | 3.737 | 3.8984 | 3.7904 | 3.6342 | 3.871 | 3.6108 | 3.4853 | 3.0341 | 3.0203 | 3.0978 | 3.4008 | 3.0694 | 3.1665 | 3.101 | 2.8926 | 2.5723 | 2.3358
30 | 0.55692 | 0.4908 | 0.45455 | 0.42267 | 0.37619 | 0.47973 | 0.80157 | 0.72924 | 0.79414 | 0.76366 | 0.7346 | 0.69329 | 0.70081 | 0.71898 | 0.69985 | 0.71073 | 0.80831 | 1.2567 | 1.0846 | 0.90573 | 0.9086 | 0.78419 | 0.80052 | 0.73171
31 | 2.9637 | 2.7448 | 2.5067 | 2.5156 | 2.501 | 2.7385 | 3.5231 | 3.6256 | 3.7407 | 3.9086 | 3.9896 | 4.0654 | 4.0162 | 3.8906 | 3.8884 | 3.8556 | 4.0452 | 4.7121 | 4.5824 | 4.4547 | 4.4516 | 4.1226 | 3.9109 | 3.6342
32 | 1.0994 | 1.0421 | 1.0083 | 1.0153 | 1.0113 | 1.0808 | 1.226 | 1.4172 | 1.484 | 1.5389 | 1.5081 | 1.5333 | 1.5322 | 1.5244 | 1.4249 | 1.4276 | 1.3712 | 1.4557 | 1.3957 | 1.3674 | 1.3457 | 1.2911 | 1.2136 | 1.1463

## Pc, Winter, S6
LoadID | 0 | 1 | 2 | 3 | 4 | 5 | 6 | 7 | 8 | 9 | 10 | 11 | 12 | 13 | 14 | 15 | 16 | 17 | 18 | 19 | 20 | 21 | 22 | 23
1 | 1.1194 | 1.0776 | 1.0392 | 1.0706 | 1.0404 | 1.0418 | 1.0514 | 1.3647 | 1.392 | 1.3787 | 1.3745 | 1.4034 | 1.3883 | 1.3637 | 1.1863 | 1.2763 | 1.3876 | 1.3664 | 1.296 | 1.2359 | 1.2272 | 1.1727 | 1.0591 | 1.0361
2 | 0.79454 | 0.78488 | 0.7381 | 0.72348 | 0.69568 | 0.7098 | 0.85792 | 0.84623 | 0.91433 | 0.95215 | 0.93586 | 0.91918 | 0.90196 | 0.89415 | 0.84297 | 0.86531 | 0.91902 | 1.136 | 1.049 | 0.95733 | 0.94849 | 0.86683 | 0.92071 | 0.86555
3 | 1.501 | 1.4295 | 1.3687 | 1.3842 | 1.3646 | 1.519 | 2.4065 | 2.6762 | 2.7918 | 2.7144 | 2.6025 | 2.7721 | 2.5858 | 2.4959 | 2.1728 | 2.1629 | 2.2184 | 2.4354 | 2.1981 | 2.2676 | 2.2207 | 2.0714 | 1.8421 | 1.6727
4 | 0.14851 | 0.13088 | 0.12121 | 0.11271 | 0.10032 | 0.12793 | 0.21375 | 0.19446 | 0.21177 | 0.20364 | 0.19589 | 0.18488 | 0.18688 | 0.19173 | 0.18663 | 0.18953 | 0.21555 | 0.33511 | 0.28923 | 0.24153 | 0.24229 | 0.20912 | 0.21347 | 0.19512
5 | 0.39384 | 0.36475 | 0.33312 | 0.3343 | 0.33236 | 0.36392 | 0.46818 | 0.4818 | 0.4971 | 0.51941 | 0.53018 | 0.54025 | 0.53371 | 0.51703 | 0.51673 | 0.51237 | 0.53756 | 0.62619 | 0.60896 | 0.59199 | 0.59158 | 0.54785 | 0.51972 | 0.48295
6 | 2.6947 | 2.5542 | 2.4713 | 2.4884 | 2.4787 | 2.649 | 3.0048 | 3.4735 | 3.6373 | 3.7717 | 3.6964 | 3.7581 | 3.7553 | 3.7362 | 3.4924 | 3.4991 | 3.3607 | 3.568 | 3.4207 | 3.3514 | 3.2983 | 3.1646 | 2.9745 | 2.8095
7 | 1.1887 | 1.1172 | 1.0885 | 1.0608 | 1.0613 | 1.178 | 1.4903 | 1.6712 | 1.8909 | 1.9505 | 1.9786 | 1.9833 | 1.9582 | 1.9373 | 1.7801 | 1.7369 | 1.8415 | 1.9218 | 1.8272 | 1.7882 | 1.6831 | 1.3826 | 1.3928 | 1.3219
8 | 0.25552 | 0.24683 | 0.23664 | 0.23197 | 0.23411 | 0.2708 | 0.43059 | 0.47544 | 0.49275 | 0.49298 | 0.50702 | 0.50495 | 0.47913 | 0.47683 | 0.42526 | 0.38525 | 0.38585 | 0.43128 | 0.41439 | 0.39736 | 0.39442 | 0.3593 | 0.3185 | 0.29027
9 | 0.27214 | 0.27399 | 0.26801 | 0.26534 | 0.25656 | 0.25054 | 0.25807 | 0.22395 | 0.22308 | 0.22597 | 0.22219 | 0.22354 | 0.22755 | 0.23664 | 0.23796 | 0.23761 | 0.22846 | 0.24059 | 0.23075 | 0.2266 | 0.23169 | 0.22599 | 0.25886 | 0.26751
10 | 0.47969 | 0.4528 | 0.42642 | 0.42545 | 0.41381 | 0.45672 | 0.59265 | 0.62628 | 0.6818 | 0.73173 | 0.70877 | 0.70892 | 0.71358 | 0.6974 | 0.67943 | 0.642 | 0.65872 | 0.76614 | 0.73321 | 0.70098 | 0.68196 | 0.63535 | 0.61252 | 0.56035
11 | 0.3227 | 0.31005 | 0.28758 | 0.28072 | 0.26645 | 0.29607 | 0.38644 | 0.34104 | 0.2745 | 0.20121 | 0.3636 | 0.36934 | 0.36559 | 0.37232 | 0.35416 | 0.36192 | 0.36689 | 0.46441 | 0.41825 | 0.38325 | 0.38306 | 0.36829 | 0.40068 | 0.37609
12 | 0.89858 | 0.89812 | 0.88696 | 0.90532 | 0.8856 | 0.89704 | 0.94242 | 0.85435 | 0.71278 | 0.68932 | 0.9258 | 0.84751 | 0.8659 | 0.90115 | 0.92349 | 0.95089 | 1.0311 | 1.0835 | 0.99811 | 0.94023 | 0.96391 | 0.95101 | 1.0151 | 1.0764
13 | 2.4985 | 2.4191 | 2.4404 | 2.4617 | 2.4795 | 2.5209 | 3.1165 | 3.1855 | 3.2417 | 3.168 | 3.1163 | 3.2324 | 3.3545 | 3.2701 | 3.2147 | 3.2509 | 3.1257 | 3.2934 | 3.1565 | 2.9666 | 3.0149 | 2.9143 | 2.6536 | 2.5915
14 | 1.1666 | 1.1319 | 1.0826 | 1.1056 | 1.0575 | 1.045 | 1.0712 | 1.2842 | 1.3076 | 1.3019 | 1.2893 | 1.3193 | 1.3144 | 1.3123 | 1.1505 | 1.2333 | 1.3158 | 1.3239 | 1.236 | 1.1707 | 1.1742 | 1.1105 | 1.0801 | 1.0786
15 | 0.43974 | 0.4344 | 0.40851 | 0.40042 | 0.38503 | 0.39285 | 0.47483 | 0.46835 | 0.50604 | 0.52698 | 0.51796 | 0.50873 | 0.4992 | 0.49488 | 0.46655 | 0.47891 | 0.50864 | 0.62874 | 0.5806 | 0.52984 | 0.52495 | 0.47976 | 0.50958 | 0.47905
16 | 0.68966 | 0.65679 | 0.62887 | 0.63596 | 0.627 | 0.69791 | 1.1057 | 1.2296 | 1.2827 | 1.2472 | 1.1958 | 1.2737 | 1.1881 | 1.1468 | 0.99832 | 0.99377 | 1.0193 | 1.119 | 1.0099 | 1.0419 | 1.0203 | 0.95175 | 0.84638 | 0.76855
17 | 0.38001 | 0.3349 | 0.31016 | 0.28841 | 0.25669 | 0.32734 | 0.54696 | 0.4976 | 0.54188 | 0.52109 | 0.50126 | 0.47307 | 0.4782 | 0.4906 | 0.47755 | 0.48497 | 0.55155 | 0.8575 | 0.74009 | 0.61803 | 0.61999 | 0.53509 | 0.54623 | 0.49928
18 | 0.6203 | 0.57449 | 0.52466 | 0.52652 | 0.52347 | 0.57317 | 0.73738 | 0.75884 | 0.78293 | 0.81808 | 0.83504 | 0.85089 | 0.8406 | 0.81432 | 0.81385 | 0.80699 | 0.84666 | 0.98625 | 0.95911 | 0.93239 | 0.93173 | 0.86287 | 0.81857 | 0.76064
19 | 2.0372 | 1.931 | 1.8683 | 1.8812 | 1.8739 | 2.0027 | 2.2716 | 2.6259 | 2.7498 | 2.8514 | 2.7945 | 2.8411 | 2.839 | 2.8246 | 2.6403 | 2.6453 | 2.5407 | 2.6974 | 2.5861 | 2.5336 | 2.4936 | 2.3924 | 2.2487 | 2.124
20 | 0.99692 | 0.93692 | 0.91289 | 0.88959 | 0.89003 | 0.98794 | 1.2498 | 1.4015 | 1.5858 | 1.6358 | 1.6593 | 1.6633 | 1.6422 | 1.6247 | 1.4928 | 1.4566 | 1.5444 | 1.6117 | 1.5323 | 1.4997 | 1.4115 | 1.1595 | 1.168 | 1.1086
21 | 0.56579 | 0.54654 | 0.52399 | 0.51365 | 0.51838 | 0.59963 | 0.95344 | 1.0528 | 1.0911 | 1.0916 | 1.1227 | 1.1181 | 1.0609 | 1.0558 | 0.94164 | 0.85305 | 0.85437 | 0.95498 | 0.91758 | 0.87987 | 0.87337 | 0.79558 | 0.70524 | 0.64274
22 | 0.71923 | 0.72411 | 0.7083 | 0.70124 | 0.67805 | 0.66215 | 0.68204 | 0.59185 | 0.58957 | 0.5972 | 0.58721 | 0.59078 | 0.60139 | 0.62539 | 0.6289 | 0.62798 | 0.6038 | 0.63583 | 0.60983 | 0.59887 | 0.61233 | 0.59727 | 0.68413 | 0.70699
23 | 2.6279 | 2.4806 | 2.336 | 2.3307 | 2.267 | 2.5021 | 3.2467 | 3.4309 | 3.7351 | 4.0086 | 3.8829 | 3.8837 | 3.9092 | 3.8205 | 3.7221 | 3.517 | 3.6086 | 4.1971 | 4.0167 | 3.8402 | 3.736 | 3.4806 | 3.3555 | 3.0697
24 | 1.7302 | 1.6624 | 1.5419 | 1.5051 | 1.4286 | 1.5874 | 2.072 | 1.8285 | 1.4718 | 1.0789 | 1.9495 | 1.9803 | 1.9602 | 1.9963 | 1.8989 | 1.9405 | 1.9671 | 2.49 | 2.2425 | 2.0549 | 2.0539 | 1.9747 | 2.1483 | 2.0165
25 | 0.52023 | 0.51996 | 0.51351 | 0.52413 | 0.51272 | 0.51934 | 0.54561 | 0.49463 | 0.41266 | 0.39908 | 0.53599 | 0.49066 | 0.50131 | 0.52172 | 0.53465 | 0.55052 | 0.59696 | 0.62729 | 0.57785 | 0.54435 | 0.55805 | 0.55058 | 0.58767 | 0.62319
26 | 2.0488 | 1.9837 | 2.0011 | 2.0186 | 2.0332 | 2.0671 | 2.5555 | 2.6121 | 2.6582 | 2.5978 | 2.5554 | 2.6506 | 2.7507 | 2.6815 | 2.636 | 2.6658 | 2.5631 | 2.7006 | 2.5883 | 2.4326 | 2.4722 | 2.3897 | 2.176 | 2.1251
27 | 1.2152 | 1.1791 | 1.1277 | 1.1517 | 1.1015 | 1.0886 | 1.1158 | 1.3377 | 1.3621 | 1.3561 | 1.3431 | 1.3742 | 1.3692 | 1.367 | 1.1985 | 1.2847 | 1.3706 | 1.379 | 1.2875 | 1.2194 | 1.2231 | 1.1568 | 1.1251 | 1.1235
28 | 0.93945 | 0.92804 | 0.87272 | 0.85543 | 0.82256 | 0.83926 | 1.0144 | 1.0006 | 1.0811 | 1.1258 | 1.1066 | 1.0868 | 1.0665 | 1.0572 | 0.99672 | 1.0231 | 1.0866 | 1.3432 | 1.2404 | 1.1319 | 1.1215 | 1.0249 | 1.0886 | 1.0234
29 | 2.096 | 1.9961 | 1.9113 | 1.9328 | 1.9056 | 2.1211 | 3.3604 | 3.737 | 3.8984 | 3.7904 | 3.6342 | 3.871 | 3.6108 | 3.4853 | 3.0341 | 3.0203 | 3.0978 | 3.4008 | 3.0694 | 3.1665 | 3.101 | 2.8926 | 2.5723 | 2.3358
30 | 0.55692 | 0.4908 | 0.45455 | 0.42267 | 0.37619 | 0.47973 | 0.80157 | 0.72924 | 0.79414 | 0.76366 | 0.7346 | 0.69329 | 0.70081 | 0.71898 | 0.69985 | 0.71073 | 0.80831 | 1.2567 | 1.0846 | 0.90573 | 0.9086 | 0.78419 | 0.80052 | 0.73171
31 | 2.9637 | 2.7448 | 2.5067 | 2.5156 | 2.501 | 2.7385 | 3.5231 | 3.6256 | 3.7407 | 3.9086 | 3.9896 | 4.0654 | 4.0162 | 3.8906 | 3.8884 | 3.8556 | 4.0452 | 4.7121 | 4.5824 | 4.4547 | 4.4516 | 4.1226 | 3.9109 | 3.6342
32 | 1.0994 | 1.0421 | 1.0083 | 1.0153 | 1.0113 | 1.0808 | 1.226 | 1.4172 | 1.484 | 1.5389 | 1.5081 | 1.5333 | 1.5322 | 1.5244 | 1.4249 | 1.4276 | 1.3712 | 1.4557 | 1.3957 | 1.3674 | 1.3457 | 1.2911 | 1.2136 | 1.1463

## Pc, Winter, S7
LoadID | 0 | 1 | 2 | 3 | 4 | 5 | 6 | 7 | 8 | 9 | 10 | 11 | 12 | 13 | 14 | 15 | 16 | 17 | 18 | 19 | 20 | 21 | 22 | 23
1 | 1.0651 | 1.0776 | 1.0392 | 1.0706 | 1.0404 | 1.0418 | 1.0514 | 1.3647 | 1.392 | 1.3787 | 1.3745 | 1.4034 | 1.3883 | 1.3637 | 1.1863 | 1.2763 | 1.3876 | 1.3664 | 1.296 | 1.2359 | 1.2272 | 1.1727 | 1.0591 | 1.0361
2 | 0.76614 | 0.78488 | 0.7381 | 0.72348 | 0.69568 | 0.7098 | 0.85792 | 0.84623 | 0.91433 | 0.95215 | 0.93586 | 0.91918 | 0.90196 | 0.89415 | 0.84297 | 0.86531 | 0.91902 | 1.136 | 1.049 | 0.95733 | 0.94849 | 0.86683 | 0.92071 | 0.86555
3 | 1.4376 | 1.4295 | 1.3687 | 1.3842 | 1.3646 | 1.519 | 2.4065 | 2.6762 | 2.7918 | 2.7144 | 2.6025 | 2.7721 | 2.5858 | 2.4959 | 2.1728 | 2.1629 | 2.2184 | 2.4354 | 2.1981 | 2.2676 | 2.2207 | 2.0714 | 1.8421 | 1.6727
4 | 0.14565 | 0.13088 | 0.12121 | 0.11271 | 0.10032 | 0.12793 | 0.21375 | 0.19446 | 0.21177 | 0.20364 | 0.19589 | 0.18488 | 0.18688 | 0.19173 | 0.18663 | 0.18953 | 0.21555 | 0.33511 | 0.28923 | 0.24153 | 0.24229 | 0.20912 | 0.21347 | 0.19512
5 | 0.37729 | 0.36475 | 0.33312 | 0.3343 | 0.33236 | 0.36392 | 0.46818 | 0.4818 | 0.4971 | 0.51941 | 0.53018 | 0.54025 | 0.53371 | 0.51703 | 0.51673 | 0.51237 | 0.53756 | 0.62619 | 0.60896 | 0.59199 | 0.59158 | 0.54785 | 0.51972 | 0.48295
6 | 2.5746 | 2.5542 | 2.4713 | 2.4884 | 2.4787 | 2.649 | 3.0048 | 3.4735 | 3.6373 | 3.7717 | 3.6964 | 3.7581 | 3.7553 | 3.7362 | 3.4924 | 3.4991 | 3.3607 | 3.568 | 3.4207 | 3.3514 | 3.2983 | 3.1646 | 2.9745 | 2.8095
7 | 1.1404 | 1.1172 | 1.0885 | 1.0608 | 1.0613 | 1.178 | 1.4903 | 1.6712 | 1.8909 | 1.9505 | 1.9786 | 1.9833 | 1.9582 | 1.9373 | 1.7801 | 1.7369 | 1.8415 | 1.9218 | 1.8272 | 1.7882 | 1.6831 | 1.3826 | 1.3928 | 1.3219
8 | 0.2458 | 0.24683 | 0.23664 | 0.23197 | 0.23411 | 0.2708 | 0.43059 | 0.47544 | 0.49275 | 0.49298 | 0.50702 | 0.50495 | 0.47913 | 0.47683 | 0.42526 | 0.38525 | 0.38585 | 0.43128 | 0.41439 | 0.39736 | 0.39442 | 0.3593 | 0.3185 | 0.29027
9 | 0.26162 | 0.27399 | 0.26801 | 0.26534 | 0.25656 | 0.25054 | 0.25807 | 0.22395 | 0.22308 | 0.22597 | 0.22219 | 0.22354 | 0.22755 | 0.23664 | 0.23796 | 0.23761 | 0.22846 | 0.24059 | 0.23075 | 0.2266 | 0.23169 | 0.22599 | 0.25886 | 0.26751
10 | 0.46082 | 0.4528 | 0.42642 | 0.42545 | 0.41381 | 0.45672 | 0.59265 | 0.62628 | 0.6818 | 0.73173 | 0.70877 | 0.70892 | 0.71358 | 0.6974 | 0.67943 | 0.642 | 0.65872 | 0.76614 | 0.73321 | 0.70098 | 0.68196 | 0.63535 | 0.61252 | 0.56035
11 | 0.31305 | 0.31005 | 0.28758 | 0.28072 | 0.26645 | 0.29607 | 0.38644 | 0.34104 | 0.2745 | 0.20121 | 0.3636 | 0.36934 | 0.36559 | 0.37232 | 0.35416 | 0.36192 | 0.36689 | 0.46441 | 0.41825 | 0.38325 | 0.38306 | 0.36829 | 0.40068 | 0.37609
12 | 0.85983 | 0.89812 | 0.88696 | 0.90532 | 0.8856 | 0.89704 | 0.94242 | 0.85435 | 0.71278 | 0.68932 | 0.9258 | 0.84751 | 0.8659 | 0.90115 | 0.92349 | 0.95089 | 1.0311 | 1.0835 | 0.99811 | 0.94023 | 0.96391 | 0.95101 | 1.0151 | 1.0764
13 | 2.3837 | 2.4191 | 2.4404 | 2.4617 | 2.4795 | 2.5209 | 3.1165 | 3.1855 | 3.2417 | 3.168 | 3.1163 | 3.2324 | 3.3545 | 3.2701 | 3.2147 | 3.2509 | 3.1257 | 3.2934 | 3.1565 | 2.9666 | 3.0149 | 2.9143 | 2.6536 | 2.5915
14 | 1.1161 | 1.1319 | 1.0826 | 1.1056 | 1.0575 | 1.045 | 1.0712 | 1.2842 | 1.3076 | 1.3019 | 1.2893 | 1.3193 | 1.3144 | 1.3123 | 1.1505 | 1.2333 | 1.3158 | 1.3239 | 1.236 | 1.1707 | 1.1742 | 1.1105 | 1.0801 | 1.0786
15 | 0.42403 | 0.4344 | 0.40851 | 0.40042 | 0.38503 | 0.39285 | 0.47483 | 0.46835 | 0.50604 | 0.52698 | 0.51796 | 0.50873 | 0.4992 | 0.49488 | 0.46655 | 0.47891 | 0.50864 | 0.62874 | 0.5806 | 0.52984 | 0.52495 | 0.47976 | 0.50958 | 0.47905
16 | 0.66053 | 0.65679 | 0.62887 | 0.63596 | 0.627 | 0.69791 | 1.1057 | 1.2296 | 1.2827 | 1.2472 | 1.1958 | 1.2737 | 1.1881 | 1.1468 | 0.99832 | 0.99377 | 1.0193 | 1.119 | 1.0099 | 1.0419 | 1.0203 | 0.95175 | 0.84638 | 0.76855
17 | 0.3727 | 0.3349 | 0.31016 | 0.28841 | 0.25669 | 0.32734 | 0.54696 | 0.4976 | 0.54188 | 0.52109 | 0.50126 | 0.47307 | 0.4782 | 0.4906 | 0.47755 | 0.48497 | 0.55155 | 0.8575 | 0.74009 | 0.61803 | 0.61999 | 0.53509 | 0.54623 | 0.49928
18 | 0.59422 | 0.57449 | 0.52466 | 0.52652 | 0.52347 | 0.57317 | 0.73738 | 0.75884 | 0.78293 | 0.81808 | 0.83504 | 0.85089 | 0.8406 | 0.81432 | 0.81385 | 0.80699 | 0.84666 | 0.98625 | 0.95911 | 0.93239 | 0.93173 | 0.86287 | 0.81857 | 0.76064
19 | 1.9464 | 1.931 | 1.8683 | 1.8812 | 1.8739 | 2.0027 | 2.2716 | 2.6259 | 2.7498 | 2.8514 | 2.7945 | 2.8411 | 2.839 | 2.8246 | 2.6403 | 2.6453 | 2.5407 | 2.6974 | 2.5861 | 2.5336 | 2.4936 | 2.3924 | 2.2487 | 2.124
20 | 0.95639 | 0.93692 | 0.91289 | 0.88959 | 0.89003 | 0.98794 | 1.2498 | 1.4015 | 1.5858 | 1.6358 | 1.6593 | 1.6633 | 1.6422 | 1.6247 | 1.4928 | 1.4566 | 1.5444 | 1.6117 | 1.5323 | 1.4997 | 1.4115 | 1.1595 | 1.168 | 1.1086
21 | 0.54428 | 0.54654 | 0.52399 | 0.51365 | 0.51838 | 0.59963 | 0.95344 | 1.0528 | 1.0911 | 1.0916 | 1.1227 | 1.1181 | 1.0609 | 1.0558 | 0.94164 | 0.85305 | 0.85437 | 0.95498 | 0.91758 | 0.87987 | 0.87337 | 0.79558 | 0.70524 | 0.64274
22 | 0.69142 | 0.72411 | 0.7083 | 0.70124 | 0.67805 | 0.66215 | 0.68204 | 0.59185 | 0.58957 | 0.5972 | 0.58721 | 0.59078 | 0.60139 | 0.62539 | 0.6289 | 0.62798 | 0.6038 | 0.63583 | 0.60983 | 0.59887 | 0.61233 | 0.59727 | 0.68413 | 0.70699
23 | 2.5245 | 2.4806 | 2.336 | 2.3307 | 2.267 | 2.5021 | 3.2467 | 3.4309 | 3.7351 | 4.0086 | 3.8829 | 3.8837 | 3.9092 | 3.8205 | 3.7221 | 3.517 | 3.6086 | 4.1971 | 4.0167 | 3.8402 | 3.736 | 3.4806 | 3.3555 | 3.0697
24 | 1.6785 | 1.6624 | 1.5419 | 1.5051 | 1.4286 | 1.5874 | 2.072 | 1.8285 | 1.4718 | 1.0789 | 1.9495 | 1.9803 | 1.9602 | 1.9963 | 1.8989 | 1.9405 | 1.9671 | 2.49 | 2.2425 | 2.0549 | 2.0539 | 1.9747 | 2.1483 | 2.0165
25 | 0.49779 | 0.51996 | 0.51351 | 0.52413 | 0.51272 | 0.51934 | 0.54561 | 0.49463 | 0.41266 | 0.39908 | 0.53599 | 0.49066 | 0.50131 | 0.52172 | 0.53465 | 0.55052 | 0.59696 | 0.62729 | 0.57785 | 0.54435 | 0.55805 | 0.55058 | 0.58767 | 0.62319
26 | 1.9546 | 1.9837 | 2.0011 | 2.0186 | 2.0332 | 2.0671 | 2.5555 | 2.6121 | 2.6582 | 2.5978 | 2.5554 | 2.6506 | 2.7507 | 2.6815 | 2.636 | 2.6658 | 2.5631 | 2.7006 | 2.5883 | 2.4326 | 2.4722 | 2.3897 | 2.176 | 2.1251
27 | 1.1626 | 1.1791 | 1.1277 | 1.1517 | 1.1015 | 1.0886 | 1.1158 | 1.3377 | 1.3621 | 1.3561 | 1.3431 | 1.3742 | 1.3692 | 1.367 | 1.1985 | 1.2847 | 1.3706 | 1.379 | 1.2875 | 1.2194 | 1.2231 | 1.1568 | 1.1251 | 1.1235
28 | 0.90588 | 0.92804 | 0.87272 | 0.85543 | 0.82256 | 0.83926 | 1.0144 | 1.0006 | 1.0811 | 1.1258 | 1.1066 | 1.0868 | 1.0665 | 1.0572 | 0.99672 | 1.0231 | 1.0866 | 1.3432 | 1.2404 | 1.1319 | 1.1215 | 1.0249 | 1.0886 | 1.0234
29 | 2.0075 | 1.9961 | 1.9113 | 1.9328 | 1.9056 | 2.1211 | 3.3604 | 3.737 | 3.8984 | 3.7904 | 3.6342 | 3.871 | 3.6108 | 3.4853 | 3.0341 | 3.0203 | 3.0978 | 3.4008 | 3.0694 | 3.1665 | 3.101 | 2.8926 | 2.5723 | 2.3358
30 | 0.5462 | 0.4908 | 0.45455 | 0.42267 | 0.37619 | 0.47973 | 0.80157 | 0.72924 | 0.79414 | 0.76366 | 0.7346 | 0.69329 | 0.70081 | 0.71898 | 0.69985 | 0.71073 | 0.80831 | 1.2567 | 1.0846 | 0.90573 | 0.9086 | 0.78419 | 0.80052 | 0.73171
31 | 2.8391 | 2.7448 | 2.5067 | 2.5156 | 2.501 | 2.7385 | 3.5231 | 3.6256 | 3.7407 | 3.9086 | 3.9896 | 4.0654 | 4.0162 | 3.8906 | 3.8884 | 3.8556 | 4.0452 | 4.7121 | 4.5824 | 4.4547 | 4.4516 | 4.1226 | 3.9109 | 3.6342
32 | 1.0504 | 1.0421 | 1.0083 | 1.0153 | 1.0113 | 1.0808 | 1.226 | 1.4172 | 1.484 | 1.5389 | 1.5081 | 1.5333 | 1.5322 | 1.5244 | 1.4249 | 1.4276 | 1.3712 | 1.4557 | 1.3957 | 1.3674 | 1.3457 | 1.2911 | 1.2136 | 1.1463

## Pc, Winter, S8
LoadID | 0 | 1 | 2 | 3 | 4 | 5 | 6 | 7 | 8 | 9 | 10 | 11 | 12 | 13 | 14 | 15 | 16 | 17 | 18 | 19 | 20 | 21 | 22 | 23
1 | 1.0651 | 1.0776 | 1.0392 | 1.0706 | 1.0404 | 1.0418 | 1.0514 | 1.3647 | 1.392 | 1.3787 | 1.3745 | 1.4034 | 1.3883 | 1.3637 | 1.1863 | 1.2763 | 1.3876 | 1.3664 | 1.296 | 1.2359 | 1.2272 | 1.1727 | 1.0591 | 1.0361
2 | 0.76614 | 0.78488 | 0.7381 | 0.72348 | 0.69568 | 0.7098 | 0.85792 | 0.84623 | 0.91433 | 0.95215 | 0.93586 | 0.91918 | 0.90196 | 0.89415 | 0.84297 | 0.86531 | 0.91902 | 1.136 | 1.049 | 0.95733 | 0.94849 | 0.86683 | 0.92071 | 0.86555
3 | 1.4376 | 1.4295 | 1.3687 | 1.3842 | 1.3646 | 1.519 | 2.4065 | 2.6762 | 2.7918 | 2.7144 | 2.6025 | 2.7721 | 2.5858 | 2.4959 | 2.1728 | 2.1629 | 2.2184 | 2.4354 | 2.1981 | 2.2676 | 2.2207 | 2.0714 | 1.8421 | 1.6727
4 | 0.14565 | 0.13088 | 0.12121 | 0.11271 | 0.10032 | 0.12793 | 0.21375 | 0.19446 | 0.21177 | 0.20364 | 0.19589 | 0.18488 | 0.18688 | 0.19173 | 0.18663 | 0.18953 | 0.21555 | 0.33511 | 0.28923 | 0.24153 | 0.24229 | 0.20912 | 0.21347 | 0.19512
5 | 0.37729 | 0.36475 | 0.33312 | 0.3343 | 0.33236 | 0.36392 | 0.46818 | 0.4818 | 0.4971 | 0.51941 | 0.53018 | 0.54025 | 0.53371 | 0.51703 | 0.51673 | 0.51237 | 0.53756 | 0.62619 | 0.60896 | 0.59199 | 0.59158 | 0.54785 | 0.51972 | 0.48295
6 | 2.5746 | 2.5542 | 2.4713 | 2.4884 | 2.4787 | 2.649 | 3.0048 | 3.4735 | 3.6373 | 3.7717 | 3.6964 | 3.7581 | 3.7553 | 3.7362 | 3.4924 | 3.4991 | 3.3607 | 3.568 | 3.4207 | 3.3514 | 3.2983 | 3.1646 | 2.9745 | 2.8095
7 | 1.1404 | 1.1172 | 1.0885 | 1.0608 | 1.0613 | 1.178 | 1.4903 | 1.6712 | 1.8909 | 1.9505 | 1.9786 | 1.9833 | 1.9582 | 1.9373 | 1.7801 | 1.7369 | 1.8415 | 1.9218 | 1.8272 | 1.7882 | 1.6831 | 1.3826 | 1.3928 | 1.3219
8 | 0.2458 | 0.24683 | 0.23664 | 0.23197 | 0.23411 | 0.2708 | 0.43059 | 0.47544 | 0.49275 | 0.49298 | 0.50702 | 0.50495 | 0.47913 | 0.47683 | 0.42526 | 0.38525 | 0.38585 | 0.43128 | 0.41439 | 0.39736 | 0.39442 | 0.3593 | 0.3185 | 0.29027
9 | 0.26162 | 0.27399 | 0.26801 | 0.26534 | 0.25656 | 0.25054 | 0.25807 | 0.22395 | 0.22308 | 0.22597 | 0.22219 | 0.22354 | 0.22755 | 0.23664 | 0.23796 | 0.23761 | 0.22846 | 0.24059 | 0.23075 | 0.2266 | 0.23169 | 0.22599 | 0.25886 | 0.26751
10 | 0.46082 | 0.4528 | 0.42642 | 0.42545 | 0.41381 | 0.45672 | 0.59265 | 0.62628 | 0.6818 | 0.73173 | 0.70877 | 0.70892 | 0.71358 | 0.6974 | 0.67943 | 0.642 | 0.65872 | 0.76614 | 0.73321 | 0.70098 | 0.68196 | 0.63535 | 0.61252 | 0.56035
11 | 0.31305 | 0.31005 | 0.28758 | 0.28072 | 0.26645 | 0.29607 | 0.38644 | 0.34104 | 0.2745 | 0.20121 | 0.3636 | 0.36934 | 0.36559 | 0.37232 | 0.35416 | 0.36192 | 0.36689 | 0.46441 | 0.41825 | 0.38325 | 0.38306 | 0.36829 | 0.40068 | 0.37609
12 | 0.85983 | 0.89812 | 0.88696 | 0.90532 | 0.8856 | 0.89704 | 0.94242 | 0.85435 | 0.71278 | 0.68932 | 0.9258 | 0.84751 | 0.8659 | 0.90115 | 0.92349 | 0.95089 | 1.0311 | 1.0835 | 0.99811 | 0.94023 | 0.96391 | 0.95101 | 1.0151 | 1.0764
13 | 2.3837 | 2.4191 | 2.4404 | 2.4617 | 2.4795 | 2.5209 | 3.1165 | 3.1855 | 3.2417 | 3.168 | 3.1163 | 3.2324 | 3.3545 | 3.2701 | 3.2147 | 3.2509 | 3.1257 | 3.2934 | 3.1565 | 2.9666 | 3.0149 | 2.9143 | 2.6536 | 2.5915
14 | 1.1161 | 1.1319 | 1.0826 | 1.1056 | 1.0575 | 1.045 | 1.0712 | 1.2842 | 1.3076 | 1.3019 | 1.2893 | 1.3193 | 1.3144 | 1.3123 | 1.1505 | 1.2333 | 1.3158 | 1.3239 | 1.236 | 1.1707 | 1.1742 | 1.1105 | 1.0801 | 1.0786
15 | 0.42403 | 0.4344 | 0.40851 | 0.40042 | 0.38503 | 0.39285 | 0.47483 | 0.46835 | 0.50604 | 0.52698 | 0.51796 | 0.50873 | 0.4992 | 0.49488 | 0.46655 | 0.47891 | 0.50864 | 0.62874 | 0.5806 | 0.52984 | 0.52495 | 0.47976 | 0.50958 | 0.47905
16 | 0.66053 | 0.65679 | 0.62887 | 0.63596 | 0.627 | 0.69791 | 1.1057 | 1.2296 | 1.2827 | 1.2472 | 1.1958 | 1.2737 | 1.1881 | 1.1468 | 0.99832 | 0.99377 | 1.0193 | 1.119 | 1.0099 | 1.0419 | 1.0203 | 0.95175 | 0.84638 | 0.76855
17 | 0.3727 | 0.3349 | 0.31016 | 0.28841 | 0.25669 | 0.32734 | 0.54696 | 0.4976 | 0.54188 | 0.52109 | 0.50126 | 0.47307 | 0.4782 | 0.4906 | 0.47755 | 0.48497 | 0.55155 | 0.8575 | 0.74009 | 0.61803 | 0.61999 | 0.53509 | 0.54623 | 0.49928
18 | 0.59422 | 0.57449 | 0.52466 | 0.52652 | 0.52347 | 0.57317 | 0.73738 | 0.75884 | 0.78293 | 0.81808 | 0.83504 | 0.85089 | 0.8406 | 0.81432 | 0.81385 | 0.80699 | 0.84666 | 0.98625 | 0.95911 | 0.93239 | 0.93173 | 0.86287 | 0.81857 | 0.76064
19 | 1.9464 | 1.931 | 1.8683 | 1.8812 | 1.8739 | 2.0027 | 2.2716 | 2.6259 | 2.7498 | 2.8514 | 2.7945 | 2.8411 | 2.839 | 2.8246 | 2.6403 | 2.6453 | 2.5407 | 2.6974 | 2.5861 | 2.5336 | 2.4936 | 2.3924 | 2.2487 | 2.124
20 | 0.95639 | 0.93692 | 0.91289 | 0.88959 | 0.89003 | 0.98794 | 1.2498 | 1.4015 | 1.5858 | 1.6358 | 1.6593 | 1.6633 | 1.6422 | 1.6247 | 1.4928 | 1.4566 | 1.5444 | 1.6117 | 1.5323 | 1.4997 | 1.4115 | 1.1595 | 1.168 | 1.1086
21 | 0.54428 | 0.54654 | 0.52399 | 0.51365 | 0.51838 | 0.59963 | 0.95344 | 1.0528 | 1.0911 | 1.0916 | 1.1227 | 1.1181 | 1.0609 | 1.0558 | 0.94164 | 0.85305 | 0.85437 | 0.95498 | 0.91758 | 0.87987 | 0.87337 | 0.79558 | 0.70524 | 0.64274
22 | 0.69142 | 0.72411 | 0.7083 | 0.70124 | 0.67805 | 0.66215 | 0.68204 | 0.59185 | 0.58957 | 0.5972 | 0.58721 | 0.59078 | 0.60139 | 0.62539 | 0.6289 | 0.62798 | 0.6038 | 0.63583 | 0.60983 | 0.59887 | 0.61233 | 0.59727 | 0.68413 | 0.70699
23 | 2.5245 | 2.4806 | 2.336 | 2.3307 | 2.267 | 2.5021 | 3.2467 | 3.4309 | 3.7351 | 4.0086 | 3.8829 | 3.8837 | 3.9092 | 3.8205 | 3.7221 | 3.517 | 3.6086 | 4.1971 | 4.0167 | 3.8402 | 3.736 | 3.4806 | 3.3555 | 3.0697
24 | 1.6785 | 1.6624 | 1.5419 | 1.5051 | 1.4286 | 1.5874 | 2.072 | 1.8285 | 1.4718 | 1.0789 | 1.9495 | 1.9803 | 1.9602 | 1.9963 | 1.8989 | 1.9405 | 1.9671 | 2.49 | 2.2425 | 2.0549 | 2.0539 | 1.9747 | 2.1483 | 2.0165
25 | 0.49779 | 0.51996 | 0.51351 | 0.52413 | 0.51272 | 0.51934 | 0.54561 | 0.49463 | 0.41266 | 0.39908 | 0.53599 | 0.49066 | 0.50131 | 0.52172 | 0.53465 | 0.55052 | 0.59696 | 0.62729 | 0.57785 | 0.54435 | 0.55805 | 0.55058 | 0.58767 | 0.62319
26 | 1.9546 | 1.9837 | 2.0011 | 2.0186 | 2.0332 | 2.0671 | 2.5555 | 2.6121 | 2.6582 | 2.5978 | 2.5554 | 2.6506 | 2.7507 | 2.6815 | 2.636 | 2.6658 | 2.5631 | 2.7006 | 2.5883 | 2.4326 | 2.4722 | 2.3897 | 2.176 | 2.1251
27 | 1.1626 | 1.1791 | 1.1277 | 1.1517 | 1.1015 | 1.0886 | 1.1158 | 1.3377 | 1.3621 | 1.3561 | 1.3431 | 1.3742 | 1.3692 | 1.367 | 1.1985 | 1.2847 | 1.3706 | 1.379 | 1.2875 | 1.2194 | 1.2231 | 1.1568 | 1.1251 | 1.1235
28 | 0.90588 | 0.92804 | 0.87272 | 0.85543 | 0.82256 | 0.83926 | 1.0144 | 1.0006 | 1.0811 | 1.1258 | 1.1066 | 1.0868 | 1.0665 | 1.0572 | 0.99672 | 1.0231 | 1.0866 | 1.3432 | 1.2404 | 1.1319 | 1.1215 | 1.0249 | 1.0886 | 1.0234
29 | 2.0075 | 1.9961 | 1.9113 | 1.9328 | 1.9056 | 2.1211 | 3.3604 | 3.737 | 3.8984 | 3.7904 | 3.6342 | 3.871 | 3.6108 | 3.4853 | 3.0341 | 3.0203 | 3.0978 | 3.4008 | 3.0694 | 3.1665 | 3.101 | 2.8926 | 2.5723 | 2.3358
30 | 0.5462 | 0.4908 | 0.45455 | 0.42267 | 0.37619 | 0.47973 | 0.80157 | 0.72924 | 0.79414 | 0.76366 | 0.7346 | 0.69329 | 0.70081 | 0.71898 | 0.69985 | 0.71073 | 0.80831 | 1.2567 | 1.0846 | 0.90573 | 0.9086 | 0.78419 | 0.80052 | 0.73171
31 | 2.8391 | 2.7448 | 2.5067 | 2.5156 | 2.501 | 2.7385 | 3.5231 | 3.6256 | 3.7407 | 3.9086 | 3.9896 | 4.0654 | 4.0162 | 3.8906 | 3.8884 | 3.8556 | 4.0452 | 4.7121 | 4.5824 | 4.4547 | 4.4516 | 4.1226 | 3.9109 | 3.6342
32 | 1.0504 | 1.0421 | 1.0083 | 1.0153 | 1.0113 | 1.0808 | 1.226 | 1.4172 | 1.484 | 1.5389 | 1.5081 | 1.5333 | 1.5322 | 1.5244 | 1.4249 | 1.4276 | 1.3712 | 1.4557 | 1.3957 | 1.3674 | 1.3457 | 1.2911 | 1.2136 | 1.1463

## Pc, Winter, S9
LoadID | 0 | 1 | 2 | 3 | 4 | 5 | 6 | 7 | 8 | 9 | 10 | 11 | 12 | 13 | 14 | 15 | 16 | 17 | 18 | 19 | 20 | 21 | 22 | 23
1 | 1.0651 | 1.0776 | 1.0392 | 1.0706 | 1.0404 | 1.0418 | 1.0514 | 1.3647 | 1.392 | 1.3787 | 1.3745 | 1.4034 | 1.3883 | 1.3637 | 1.1863 | 1.2763 | 1.3876 | 1.3664 | 1.296 | 1.2359 | 1.2272 | 1.1727 | 1.0591 | 1.0361
2 | 0.76614 | 0.78488 | 0.7381 | 0.72348 | 0.69568 | 0.7098 | 0.85792 | 0.84623 | 0.91433 | 0.95215 | 0.93586 | 0.91918 | 0.90196 | 0.89415 | 0.84297 | 0.86531 | 0.91902 | 1.136 | 1.049 | 0.95733 | 0.94849 | 0.86683 | 0.92071 | 0.86555
3 | 1.4376 | 1.4295 | 1.3687 | 1.3842 | 1.3646 | 1.519 | 2.4065 | 2.6762 | 2.7918 | 2.7144 | 2.6025 | 2.7721 | 2.5858 | 2.4959 | 2.1728 | 2.1629 | 2.2184 | 2.4354 | 2.1981 | 2.2676 | 2.2207 | 2.0714 | 1.8421 | 1.6727
4 | 0.14565 | 0.13088 | 0.12121 | 0.11271 | 0.10032 | 0.12793 | 0.21375 | 0.19446 | 0.21177 | 0.20364 | 0.19589 | 0.18488 | 0.18688 | 0.19173 | 0.18663 | 0.18953 | 0.21555 | 0.33511 | 0.28923 | 0.24153 | 0.24229 | 0.20912 | 0.21347 | 0.19512
5 | 0.37729 | 0.36475 | 0.33312 | 0.3343 | 0.33236 | 0.36392 | 0.46818 | 0.4818 | 0.4971 | 0.51941 | 0.53018 | 0.54025 | 0.53371 | 0.51703 | 0.51673 | 0.51237 | 0.53756 | 0.62619 | 0.60896 | 0.59199 | 0.59158 | 0.54785 | 0.51972 | 0.48295
6 | 2.5746 | 2.5542 | 2.4713 | 2.4884 | 2.4787 | 2.649 | 3.0048 | 3.4735 | 3.6373 | 3.7717 | 3.6964 | 3.7581 | 3.7553 | 3.7362 | 3.4924 | 3.4991 | 3.3607 | 3.568 | 3.4207 | 3.3514 | 3.2983 | 3.1646 | 2.9745 | 2.8095
7 | 1.1404 | 1.1172 | 1.0885 | 1.0608 | 1.0613 | 1.178 | 1.4903 | 1.6712 | 1.8909 | 1.9505 | 1.9786 | 1.9833 | 1.9582 | 1.9373 | 1.7801 | 1.7369 | 1.8415 | 1.9218 | 1.8272 | 1.7882 | 1.6831 | 1.3826 | 1.3928 | 1.3219
8 | 0.2458 | 0.24683 | 0.23664 | 0.23197 | 0.23411 | 0.2708 | 0.43059 | 0.47544 | 0.49275 | 0.49298 | 0.50702 | 0.50495 | 0.47913 | 0.47683 | 0.42526 | 0.38525 | 0.38585 | 0.43128 | 0.41439 | 0.39736 | 0.39442 | 0.3593 | 0.3185 | 0.29027
9 | 0.26162 | 0.27399 | 0.26801 | 0.26534 | 0.25656 | 0.25054 | 0.25807 | 0.22395 | 0.22308 | 0.22597 | 0.22219 | 0.22354 | 0.22755 | 0.23664 | 0.23796 | 0.23761 | 0.22846 | 0.24059 | 0.23075 | 0.2266 | 0.23169 | 0.22599 | 0.25886 | 0.26751
10 | 0.46082 | 0.4528 | 0.42642 | 0.42545 | 0.41381 | 0.45672 | 0.59265 | 0.62628 | 0.6818 | 0.73173 | 0.70877 | 0.70892 | 0.71358 | 0.6974 | 0.67943 | 0.642 | 0.65872 | 0.76614 | 0.73321 | 0.70098 | 0.68196 | 0.63535 | 0.61252 | 0.56035
11 | 0.31305 | 0.31005 | 0.28758 | 0.28072 | 0.26645 | 0.29607 | 0.38644 | 0.34104 | 0.2745 | 0.20121 | 0.3636 | 0.36934 | 0.36559 | 0.37232 | 0.35416 | 0.36192 | 0.36689 | 0.46441 | 0.41825 | 0.38325 | 0.38306 | 0.36829 | 0.40068 | 0.37609
12 | 0.85983 | 0.89812 | 0.88696 | 0.90532 | 0.8856 | 0.89704 | 0.94242 | 0.85435 | 0.71278 | 0.68932 | 0.9258 | 0.84751 | 0.8659 | 0.90115 | 0.92349 | 0.95089 | 1.0311 | 1.0835 | 0.99811 | 0.94023 | 0.96391 | 0.95101 | 1.0151 | 1.0764
13 | 2.3837 | 2.4191 | 2.4404 | 2.4617 | 2.4795 | 2.5209 | 3.1165 | 3.1855 | 3.2417 | 3.168 | 3.1163 | 3.2324 | 3.3545 | 3.2701 | 3.2147 | 3.2509 | 3.1257 | 3.2934 | 3.1565 | 2.9666 | 3.0149 | 2.9143 | 2.6536 | 2.5915
14 | 1.1161 | 1.1319 | 1.0826 | 1.1056 | 1.0575 | 1.045 | 1.0712 | 1.2842 | 1.3076 | 1.3019 | 1.2893 | 1.3193 | 1.3144 | 1.3123 | 1.1505 | 1.2333 | 1.3158 | 1.3239 | 1.236 | 1.1707 | 1.1742 | 1.1105 | 1.0801 | 1.0786
15 | 0.42403 | 0.4344 | 0.40851 | 0.40042 | 0.38503 | 0.39285 | 0.47483 | 0.46835 | 0.50604 | 0.52698 | 0.51796 | 0.50873 | 0.4992 | 0.49488 | 0.46655 | 0.47891 | 0.50864 | 0.62874 | 0.5806 | 0.52984 | 0.52495 | 0.47976 | 0.50958 | 0.47905
16 | 0.66053 | 0.65679 | 0.62887 | 0.63596 | 0.627 | 0.69791 | 1.1057 | 1.2296 | 1.2827 | 1.2472 | 1.1958 | 1.2737 | 1.1881 | 1.1468 | 0.99832 | 0.99377 | 1.0193 | 1.119 | 1.0099 | 1.0419 | 1.0203 | 0.95175 | 0.84638 | 0.76855
17 | 0.3727 | 0.3349 | 0.31016 | 0.28841 | 0.25669 | 0.32734 | 0.54696 | 0.4976 | 0.54188 | 0.52109 | 0.50126 | 0.47307 | 0.4782 | 0.4906 | 0.47755 | 0.48497 | 0.55155 | 0.8575 | 0.74009 | 0.61803 | 0.61999 | 0.53509 | 0.54623 | 0.49928
18 | 0.59422 | 0.57449 | 0.52466 | 0.52652 | 0.52347 | 0.57317 | 0.73738 | 0.75884 | 0.78293 | 0.81808 | 0.83504 | 0.85089 | 0.8406 | 0.81432 | 0.81385 | 0.80699 | 0.84666 | 0.98625 | 0.95911 | 0.93239 | 0.93173 | 0.86287 | 0.81857 | 0.76064
19 | 1.9464 | 1.931 | 1.8683 | 1.8812 | 1.8739 | 2.0027 | 2.2716 | 2.6259 | 2.7498 | 2.8514 | 2.7945 | 2.8411 | 2.839 | 2.8246 | 2.6403 | 2.6453 | 2.5407 | 2.6974 | 2.5861 | 2.5336 | 2.4936 | 2.3924 | 2.2487 | 2.124
20 | 0.95639 | 0.93692 | 0.91289 | 0.88959 | 0.89003 | 0.98794 | 1.2498 | 1.4015 | 1.5858 | 1.6358 | 1.6593 | 1.6633 | 1.6422 | 1.6247 | 1.4928 | 1.4566 | 1.5444 | 1.6117 | 1.5323 | 1.4997 | 1.4115 | 1.1595 | 1.168 | 1.1086
21 | 0.54428 | 0.54654 | 0.52399 | 0.51365 | 0.51838 | 0.59963 | 0.95344 | 1.0528 | 1.0911 | 1.0916 | 1.1227 | 1.1181 | 1.0609 | 1.0558 | 0.94164 | 0.85305 | 0.85437 | 0.95498 | 0.91758 | 0.87987 | 0.87337 | 0.79558 | 0.70524 | 0.64274
22 | 0.69142 | 0.72411 | 0.7083 | 0.70124 | 0.67805 | 0.66215 | 0.68204 | 0.59185 | 0.58957 | 0.5972 | 0.58721 | 0.59078 | 0.60139 | 0.62539 | 0.6289 | 0.62798 | 0.6038 | 0.63583 | 0.60983 | 0.59887 | 0.61233 | 0.59727 | 0.68413 | 0.70699
23 | 2.5245 | 2.4806 | 2.336 | 2.3307 | 2.267 | 2.5021 | 3.2467 | 3.4309 | 3.7351 | 4.0086 | 3.8829 | 3.8837 | 3.9092 | 3.8205 | 3.7221 | 3.517 | 3.6086 | 4.1971 | 4.0167 | 3.8402 | 3.736 | 3.4806 | 3.3555 | 3.0697
24 | 1.6785 | 1.6624 | 1.5419 | 1.5051 | 1.4286 | 1.5874 | 2.072 | 1.8285 | 1.4718 | 1.0789 | 1.9495 | 1.9803 | 1.9602 | 1.9963 | 1.8989 | 1.9405 | 1.9671 | 2.49 | 2.2425 | 2.0549 | 2.0539 | 1.9747 | 2.1483 | 2.0165
25 | 0.49779 | 0.51996 | 0.51351 | 0.52413 | 0.51272 | 0.51934 | 0.54561 | 0.49463 | 0.41266 | 0.39908 | 0.53599 | 0.49066 | 0.50131 | 0.52172 | 0.53465 | 0.55052 | 0.59696 | 0.62729 | 0.57785 | 0.54435 | 0.55805 | 0.55058 | 0.58767 | 0.62319
26 | 1.9546 | 1.9837 | 2.0011 | 2.0186 | 2.0332 | 2.0671 | 2.5555 | 2.6121 | 2.6582 | 2.5978 | 2.5554 | 2.6506 | 2.7507 | 2.6815 | 2.636 | 2.6658 | 2.5631 | 2.7006 | 2.5883 | 2.4326 | 2.4722 | 2.3897 | 2.176 | 2.1251
27 | 1.1626 | 1.1791 | 1.1277 | 1.1517 | 1.1015 | 1.0886 | 1.1158 | 1.3377 | 1.3621 | 1.3561 | 1.3431 | 1.3742 | 1.3692 | 1.367 | 1.1985 | 1.2847 | 1.3706 | 1.379 | 1.2875 | 1.2194 | 1.2231 | 1.1568 | 1.1251 | 1.1235
28 | 0.90588 | 0.92804 | 0.87272 | 0.85543 | 0.82256 | 0.83926 | 1.0144 | 1.0006 | 1.0811 | 1.1258 | 1.1066 | 1.0868 | 1.0665 | 1.0572 | 0.99672 | 1.0231 | 1.0866 | 1.3432 | 1.2404 | 1.1319 | 1.1215 | 1.0249 | 1.0886 | 1.0234
29 | 2.0075 | 1.9961 | 1.9113 | 1.9328 | 1.9056 | 2.1211 | 3.3604 | 3.737 | 3.8984 | 3.7904 | 3.6342 | 3.871 | 3.6108 | 3.4853 | 3.0341 | 3.0203 | 3.0978 | 3.4008 | 3.0694 | 3.1665 | 3.101 | 2.8926 | 2.5723 | 2.3358
30 | 0.5462 | 0.4908 | 0.45455 | 0.42267 | 0.37619 | 0.47973 | 0.80157 | 0.72924 | 0.79414 | 0.76366 | 0.7346 | 0.69329 | 0.70081 | 0.71898 | 0.69985 | 0.71073 | 0.80831 | 1.2567 | 1.0846 | 0.90573 | 0.9086 | 0.78419 | 0.80052 | 0.73171
31 | 2.8391 | 2.7448 | 2.5067 | 2.5156 | 2.501 | 2.7385 | 3.5231 | 3.6256 | 3.7407 | 3.9086 | 3.9896 | 4.0654 | 4.0162 | 3.8906 | 3.8884 | 3.8556 | 4.0452 | 4.7121 | 4.5824 | 4.4547 | 4.4516 | 4.1226 | 3.9109 | 3.6342
32 | 1.0504 | 1.0421 | 1.0083 | 1.0153 | 1.0113 | 1.0808 | 1.226 | 1.4172 | 1.484 | 1.5389 | 1.5081 | 1.5333 | 1.5322 | 1.5244 | 1.4249 | 1.4276 | 1.3712 | 1.4557 | 1.3957 | 1.3674 | 1.3457 | 1.2911 | 1.2136 | 1.1463

## Qc, Winter, S1
LoadID | 0 | 1 | 2 | 3 | 4 | 5 | 6 | 7 | 8 | 9 | 10 | 11 | 12 | 13 | 14 | 15 | 16 | 17 | 18 | 19 | 20 | 21 | 22 | 23
1 | -0.51498 | -0.36384 | -0.31541 | -0.4043 | -0.34812 | -0.28621 | -0.23681 | -0.82754 | -0.86543 | -0.74229 | -0.86482 | -0.80359 | -0.80713 | -0.72074 | -0.42769 | -0.66963 | -0.80311 | -0.74936 | -0.52373 | -0.54333 | -0.50607 | -0.31392 | -0.25041 | -0.25954
2 | -0.077111 | -0.077094 | -0.079222 | -0.082851 | -0.082055 | -0.075307 | -0.047751 | -0.0091791 | -0.0098641 | -0.006537 | -0.0057584 | -0.025699 | -0.037544 | -0.04867 | -0.048304 | -0.049121 | -0.038621 | 0.012693 | -0.001789 | -0.021117 | -0.039144 | -0.05149 | -0.056473 | -0.064658
3 | 0.85533 | 0.92291 | 0.93984 | 0.92727 | 0.92804 | 0.77495 | 0.028857 | -0.39954 | -0.50922 | -0.35473 | -0.20944 | -0.41544 | -0.26196 | -0.079476 | 0.31442 | 0.31456 | 0.25912 | 0.13072 | 0.3186 | 0.18153 | 0.24923 | 0.41338 | 0.65308 | 0.73722
4 | -0.11003 | -0.11112 | -0.11226 | -0.11324 | -0.11374 | -0.10399 | -0.090223 | -0.082373 | -0.084786 | -0.093926 | -0.10018 | -0.10608 | -0.1062 | -0.10816 | -0.10911 | -0.10585 | -0.08961 | -0.053408 | -0.068888 | -0.083562 | -0.089957 | -0.095171 | -0.1006 | -0.10109
5 | -0.088603 | -0.093056 | -0.09701 | -0.097356 | -0.09714 | -0.081881 | -0.062402 | -0.0505 | -0.049605 | -0.041552 | -0.041121 | -0.040255 | -0.048448 | -0.052136 | -0.050734 | -0.06289 | -0.055717 | -0.027933 | -0.033077 | -0.041126 | -0.044408 | -0.057648 | -0.063754 | -0.066695
6 | -0.45054 | -0.35243 | -0.26722 | -0.3981 | -0.32691 | -0.47097 | -0.62814 | -1.2235 | -1.4091 | -1.4519 | -1.378 | -1.47 | -1.4591 | -1.4421 | -1.2129 | -1.1538 | -1.0028 | -1.097 | -0.92988 | -0.97036 | -0.82042 | -0.86362 | -0.53614 | -0.55059
7 | 0.55657 | 0.55048 | 0.56778 | 0.57805 | 0.61229 | 0.54822 | 0.46574 | 0.24192 | 0.11987 | 0.11126 | 0.084567 | 0.02842 | 0.11539 | 0.12041 | 0.21946 | 0.31362 | 0.28305 | 0.31572 | 0.35504 | 0.34087 | 0.38813 | 0.45755 | 0.51623 | 0.51349
8 | -0.25211 | -0.25744 | -0.25642 | -0.25605 | -0.25077 | -0.24064 | -0.18396 | -0.14634 | -0.13514 | -0.15434 | -0.14574 | -0.13285 | -0.14082 | -0.15246 | -0.18524 | -0.20544 | -0.20489 | -0.20205 | -0.21297 | -0.22021 | -0.22398 | -0.23055 | -0.24061 | -0.24522
9 | 0.017508 | 0.017508 | 0.017508 | 0.017508 | 0.017508 | 0.017508 | 0.017508 | 0.017508 | 0.017508 | 0.017508 | 0.017508 | 0.017508 | 0.017508 | 0.017508 | 0.017508 | 0.017508 | 0.017508 | 0.017508 | 0.017508 | 0.017508 | 0.017508 | 0.017508 | 0.017508 | 0.017508
10 | -0.04 | -0.041167 | -0.041228 | -0.041112 | -0.040997 | -0.038327 | -0.028729 | -0.023448 | -0.015114 | -0.0087283 | -0.011166 | -0.0086206 | -0.01028 | -0.014868 | -0.018586 | -0.01917 | -0.019712 | -0.013304 | -0.016121 | -0.019985 | -0.023503 | -0.029903 | -0.037377 | -0.038042
11 | 0.2955 | 0.29834 | 0.30382 | 0.30652 | 0.29966 | 0.24183 | 0.18349 | 0.16395 | 0.11506 | 0.07592 | 0.17309 | 0.16322 | 0.18396 | 0.18358 | 0.20425 | 0.20445 | 0.17415 | 0.11646 | 0.15909 | 0.18688 | 0.20077 | 0.2056 | 0.22201 | 0.23548
12 | 0.03505 | -0.058808 | -0.12441 | -0.10758 | -0.083644 | 0.084262 | 0.0027819 | -0.10046 | -0.21805 | -0.25723 | -0.12495 | 0.00032463 | -0.39576 | -0.44865 | -0.42559 | -0.48861 | -0.26843 | -0.37077 | -0.39812 | -0.3549 | -0.3983 | -0.51129 | -0.47363 | -0.31907
13 | -0.094628 | -0.076532 | -0.10923 | -0.13687 | -0.14292 | -0.17425 | -0.63726 | -0.79775 | -0.85416 | -0.79894 | -0.73186 | -0.83875 | -0.94801 | -0.84074 | -0.82683 | -0.82527 | -0.74371 | -0.7688 | -0.66478 | -0.50185 | -0.55058 | -0.48113 | -0.21163 | -0.14973
14 | -0.008583 | -0.006064 | -0.0052568 | -0.0067384 | -0.0058019 | -0.0047702 | -0.0039468 | -0.013792 | -0.014424 | -0.012371 | -0.014414 | -0.013393 | -0.013452 | -0.012012 | -0.0071281 | -0.01116 | -0.013385 | -0.012489 | -0.0087288 | -0.0090556 | -0.0084345 | -0.005232 | -0.0041736 | -0.0043257
15 | -0.097674 | -0.097653 | -0.10035 | -0.10494 | -0.10394 | -0.095389 | -0.060484 | -0.011627 | -0.012494 | -0.0082802 | -0.007294 | -0.032553 | -0.047556 | -0.061648 | -0.061185 | -0.06222 | -0.048919 | 0.016078 | -0.002266 | -0.026749 | -0.049582 | -0.065221 | -0.071532 | -0.081901
16 | -0.26212 | -0.28283 | -0.28801 | -0.28416 | -0.2844 | -0.23749 | -0.0088432 | 0.12244 | 0.15605 | 0.10871 | 0.064184 | 0.12731 | 0.080277 | 0.024355 | -0.096356 | -0.096397 | -0.079408 | -0.04006 | -0.097636 | -0.05563 | -0.076377 | -0.12668 | -0.20014 | -0.22592
17 | -0.39611 | -0.40004 | -0.40413 | -0.40766 | -0.40948 | -0.37437 | -0.3248 | -0.29654 | -0.30523 | -0.33813 | -0.36066 | -0.38188 | -0.38233 | -0.38936 | -0.39278 | -0.38107 | -0.3226 | -0.19227 | -0.248 | -0.30082 | -0.32384 | -0.34261 | -0.36217 | -0.36393
18 | -0.31011 | -0.32569 | -0.33953 | -0.34074 | -0.33999 | -0.28659 | -0.21841 | -0.17675 | -0.17362 | -0.14543 | -0.14392 | -0.14089 | -0.16957 | -0.18247 | -0.17757 | -0.22011 | -0.19501 | -0.097764 | -0.11577 | -0.14394 | -0.15543 | -0.20177 | -0.22314 | -0.23343
19 | -0.21298 | -0.1666 | -0.12632 | -0.18819 | -0.15454 | -0.22264 | -0.29694 | -0.57838 | -0.6661 | -0.68633 | -0.65144 | -0.6949 | -0.68974 | -0.68174 | -0.57338 | -0.54541 | -0.47403 | -0.51858 | -0.43958 | -0.45871 | -0.38783 | -0.40826 | -0.25345 | -0.26028
20 | 0.3643 | 0.36032 | 0.37164 | 0.37836 | 0.40077 | 0.35883 | 0.30485 | 0.15835 | 0.078458 | 0.072826 | 0.055353 | 0.018602 | 0.075527 | 0.078814 | 0.14365 | 0.20528 | 0.18527 | 0.20665 | 0.23239 | 0.22312 | 0.25405 | 0.29949 | 0.3379 | 0.3361
21 | 0.10084 | 0.10298 | 0.10257 | 0.10242 | 0.10031 | 0.096256 | 0.073582 | 0.058538 | 0.054054 | 0.061734 | 0.058294 | 0.053139 | 0.056329 | 0.060985 | 0.074098 | 0.082175 | 0.081958 | 0.080821 | 0.08519 | 0.088085 | 0.089593 | 0.09222 | 0.096246 | 0.09809
22 | -0.040947 | -0.040947 | -0.040947 | -0.040947 | -0.040947 | -0.040947 | -0.040947 | -0.040947 | -0.040947 | -0.040947 | -0.040947 | -0.040947 | -0.040947 | -0.040947 | -0.040947 | -0.040947 | -0.040947 | -0.040947 | -0.040947 | -0.040947 | -0.040947 | -0.040947 | -0.040947 | -0.040947
23 | 0.13333 | 0.13722 | 0.13743 | 0.13704 | 0.13666 | 0.12776 | 0.095764 | 0.07816 | 0.050381 | 0.029094 | 0.037221 | 0.028735 | 0.034265 | 0.049559 | 0.061952 | 0.063898 | 0.065706 | 0.044346 | 0.053736 | 0.066618 | 0.078343 | 0.099678 | 0.12459 | 0.12681
24 | -1.5438 | -1.5587 | -1.5873 | -1.6014 | -1.5656 | -1.2634 | -0.95864 | -0.85654 | -0.60114 | -0.39665 | -0.90429 | -0.85274 | -0.96109 | -0.95913 | -1.0671 | -1.0681 | -0.90982 | -0.60844 | -0.83117 | -0.97637 | -1.0489 | -1.0742 | -1.1599 | -1.2303
25 | -0.030878 | 0.051807 | 0.1096 | 0.09477 | 0.073687 | -0.074231 | -0.0024507 | 0.088501 | 0.19209 | 0.2266 | 0.11007 | -0.00028598 | 0.34865 | 0.39524 | 0.37492 | 0.43044 | 0.23647 | 0.32663 | 0.35073 | 0.31265 | 0.35088 | 0.45042 | 0.41725 | 0.28108
26 | -0.059142 | -0.047832 | -0.068268 | -0.085545 | -0.089328 | -0.10891 | -0.39829 | -0.49859 | -0.53385 | -0.49933 | -0.45741 | -0.52422 | -0.59251 | -0.52547 | -0.51677 | -0.51579 | -0.46482 | -0.4805 | -0.41549 | -0.31366 | -0.34412 | -0.30071 | -0.13227 | -0.093578
27 | -0.17166 | -0.12128 | -0.10514 | -0.13477 | -0.11604 | -0.095403 | -0.078937 | -0.27585 | -0.28848 | -0.24743 | -0.28827 | -0.26786 | -0.26904 | -0.24025 | -0.14256 | -0.22321 | -0.2677 | -0.24979 | -0.17458 | -0.18111 | -0.16869 | -0.10464 | -0.083472 | -0.086515
28 | -0.053978 | -0.053966 | -0.055455 | -0.057995 | -0.057439 | -0.052715 | -0.033426 | -0.0064253 | -0.0069049 | -0.0045759 | -0.0040309 | -0.01799 | -0.026281 | -0.034069 | -0.033813 | -0.034385 | -0.027034 | 0.0088854 | -0.0012523 | -0.014782 | -0.027401 | -0.036043 | -0.039531 | -0.045261
29 | 4.3456 | 4.689 | 4.775 | 4.7111 | 4.715 | 3.9373 | 0.14661 | -2.0299 | -2.5872 | -1.8023 | -1.0641 | -2.1107 | -1.3309 | -0.40379 | 1.5975 | 1.5982 | 1.3165 | 0.66414 | 1.6187 | 0.92229 | 1.2663 | 2.1002 | 3.3181 | 3.7456
30 | -0.28242 | -0.28522 | -0.28813 | -0.29065 | -0.29194 | -0.26691 | -0.23157 | -0.21142 | -0.21762 | -0.24108 | -0.25714 | -0.27227 | -0.27259 | -0.2776 | -0.28004 | -0.27169 | -0.23 | -0.13708 | -0.17681 | -0.21448 | -0.23089 | -0.24427 | -0.25822 | -0.25947
31 | -0.62761 | -0.65914 | -0.68715 | -0.6896 | -0.68808 | -0.57999 | -0.44202 | -0.35771 | -0.35137 | -0.29433 | -0.29127 | -0.28514 | -0.34317 | -0.36929 | -0.35936 | -0.44547 | -0.39466 | -0.19786 | -0.23429 | -0.29131 | -0.31456 | -0.40834 | -0.45159 | -0.47242
32 | 0.032767 | 0.025632 | 0.019434 | 0.028953 | 0.023775 | 0.034253 | 0.045683 | 0.088981 | 0.10248 | 0.10559 | 0.10022 | 0.10691 | 0.10611 | 0.10488 | 0.088212 | 0.083909 | 0.072928 | 0.079781 | 0.067628 | 0.070572 | 0.059667 | 0.062809 | 0.038992 | 0.040043

## Qc, Winter, S2
LoadID | 0 | 1 | 2 | 3 | 4 | 5 | 6 | 7 | 8 | 9 | 10 | 11 | 12 | 13 | 14 | 15 | 16 | 17 | 18 | 19 | 20 | 21 | 22 | 23
1 | -0.51498 | -0.36384 | -0.31541 | -0.4043 | -0.34812 | -0.28621 | -0.23681 | -0.82754 | -0.86543 | -0.74229 | -0.86482 | -0.80359 | -0.80713 | -0.72074 | -0.42769 | -0.66963 | -0.80311 | -0.74936 | -0.52373 | -0.54333 | -0.50607 | -0.31392 | -0.25041 | -0.25954
2 | -0.077111 | -0.077094 | -0.079222 | -0.082851 | -0.082055 | -0.075307 | -0.047751 | -0.0091791 | -0.0098641 | -0.006537 | -0.0057584 | -0.025699 | -0.037544 | -0.04867 | -0.048304 | -0.049121 | -0.038621 | 0.012693 | -0.001789 | -0.021117 | -0.039144 | -0.05149 | -0.056473 | -0.064658
3 | 0.85533 | 0.92291 | 0.93984 | 0.92727 | 0.92804 | 0.77495 | 0.028857 | -0.39954 | -0.50922 | -0.35473 | -0.20944 | -0.41544 | -0.26196 | -0.079476 | 0.31442 | 0.31456 | 0.25912 | 0.13072 | 0.3186 | 0.18153 | 0.24923 | 0.41338 | 0.65308 | 0.73722
4 | -0.11003 | -0.11112 | -0.11226 | -0.11324 | -0.11374 | -0.10399 | -0.090223 | -0.082373 | -0.084786 | -0.093926 | -0.10018 | -0.10608 | -0.1062 | -0.10816 | -0.10911 | -0.10585 | -0.08961 | -0.053408 | -0.068888 | -0.083562 | -0.089957 | -0.095171 | -0.1006 | -0.10109
5 | -0.088603 | -0.093056 | -0.09701 | -0.097356 | -0.09714 | -0.081881 | -0.062402 | -0.0505 | -0.049605 | -0.041552 | -0.041121 | -0.040255 | -0.048448 | -0.052136 | -0.050734 | -0.06289 | -0.055717 | -0.027933 | -0.033077 | -0.041126 | -0.044408 | -0.057648 | -0.063754 | -0.066695
6 | -0.45054 | -0.35243 | -0.26722 | -0.3981 | -0.32691 | -0.47097 | -0.62814 | -1.2235 | -1.4091 | -1.4519 | -1.378 | -1.47 | -1.4591 | -1.4421 | -1.2129 | -1.1538 | -1.0028 | -1.097 | -0.92988 | -0.97036 | -0.82042 | -0.86362 | -0.53614 | -0.55059
7 | 0.55657 | 0.55048 | 0.56778 | 0.57805 | 0.61229 | 0.54822 | 0.46574 | 0.24192 | 0.11987 | 0.11126 | 0.084567 | 0.02842 | 0.11539 | 0.12041 | 0.21946 | 0.31362 | 0.28305 | 0.31572 | 0.35504 | 0.34087 | 0.38813 | 0.45755 | 0.51623 | 0.51349
8 | -0.25211 | -0.25744 | -0.25642 | -0.25605 | -0.25077 | -0.24064 | -0.18396 | -0.14634 | -0.13514 | -0.15434 | -0.14574 | -0.13285 | -0.14082 | -0.15246 | -0.18524 | -0.20544 | -0.20489 | -0.20205 | -0.21297 | -0.22021 | -0.22398 | -0.23055 | -0.24061 | -0.24522
9 | 0.017508 | 0.017508 | 0.017508 | 0.017508 | 0.017508 | 0.017508 | 0.017508 | 0.017508 | 0.017508 | 0.017508 | 0.017508 | 0.017508 | 0.017508 | 0.017508 | 0.017508 | 0.017508 | 0.017508 | 0.017508 | 0.017508 | 0.017508 | 0.017508 | 0.017508 | 0.017508 | 0.017508
10 | -0.04 | -0.041167 | -0.041228 | -0.041112 | -0.040997 | -0.038327 | -0.028729 | -0.023448 | -0.015114 | -0.0087283 | -0.011166 | -0.0086206 | -0.01028 | -0.014868 | -0.018586 | -0.01917 | -0.019712 | -0.013304 | -0.016121 | -0.019985 | -0.023503 | -0.029903 | -0.037377 | -0.038042
11 | 0.2955 | 0.29834 | 0.30382 | 0.30652 | 0.29966 | 0.24183 | 0.18349 | 0.16395 | 0.11506 | 0.07592 | 0.17309 | 0.16322 | 0.18396 | 0.18358 | 0.20425 | 0.20445 | 0.17415 | 0.11646 | 0.15909 | 0.18688 | 0.20077 | 0.2056 | 0.22201 | 0.23548
12 | 0.03505 | -0.058808 | -0.12441 | -0.10758 | -0.083644 | 0.084262 | 0.0027819 | -0.10046 | -0.21805 | -0.25723 | -0.12495 | 0.00032463 | -0.39576 | -0.44865 | -0.42559 | -0.48861 | -0.26843 | -0.37077 | -0.39812 | -0.3549 | -0.3983 | -0.51129 | -0.47363 | -0.31907
13 | -0.094628 | -0.076532 | -0.10923 | -0.13687 | -0.14292 | -0.17425 | -0.63726 | -0.79775 | -0.85416 | -0.79894 | -0.73186 | -0.83875 | -0.94801 | -0.84074 | -0.82683 | -0.82527 | -0.74371 | -0.7688 | -0.66478 | -0.50185 | -0.55058 | -0.48113 | -0.21163 | -0.14973
14 | -0.008583 | -0.006064 | -0.0052568 | -0.0067384 | -0.0058019 | -0.0047702 | -0.0039468 | -0.013792 | -0.014424 | -0.012371 | -0.014414 | -0.013393 | -0.013452 | -0.012012 | -0.0071281 | -0.01116 | -0.013385 | -0.012489 | -0.0087288 | -0.0090556 | -0.0084345 | -0.005232 | -0.0041736 | -0.0043257
15 | -0.097674 | -0.097653 | -0.10035 | -0.10494 | -0.10394 | -0.095389 | -0.060484 | -0.011627 | -0.012494 | -0.0082802 | -0.007294 | -0.032553 | -0.047556 | -0.061648 | -0.061185 | -0.06222 | -0.048919 | 0.016078 | -0.002266 | -0.026749 | -0.049582 | -0.065221 | -0.071532 | -0.081901
16 | -0.26212 | -0.28283 | -0.28801 | -0.28416 | -0.2844 | -0.23749 | -0.0088432 | 0.12244 | 0.15605 | 0.10871 | 0.064184 | 0.12731 | 0.080277 | 0.024355 | -0.096356 | -0.096397 | -0.079408 | -0.04006 | -0.097636 | -0.05563 | -0.076377 | -0.12668 | -0.20014 | -0.22592
17 | -0.39611 | -0.40004 | -0.40413 | -0.40766 | -0.40948 | -0.37437 | -0.3248 | -0.29654 | -0.30523 | -0.33813 | -0.36066 | -0.38188 | -0.38233 | -0.38936 | -0.39278 | -0.38107 | -0.3226 | -0.19227 | -0.248 | -0.30082 | -0.32384 | -0.34261 | -0.36217 | -0.36393
18 | -0.31011 | -0.32569 | -0.33953 | -0.34074 | -0.33999 | -0.28659 | -0.21841 | -0.17675 | -0.17362 | -0.14543 | -0.14392 | -0.14089 | -0.16957 | -0.18247 | -0.17757 | -0.22011 | -0.19501 | -0.097764 | -0.11577 | -0.14394 | -0.15543 | -0.20177 | -0.22314 | -0.23343
19 | -0.21298 | -0.1666 | -0.12632 | -0.18819 | -0.15454 | -0.22264 | -0.29694 | -0.57838 | -0.6661 | -0.68633 | -0.65144 | -0.6949 | -0.68974 | -0.68174 | -0.57338 | -0.54541 | -0.47403 | -0.51858 | -0.43958 | -0.45871 | -0.38783 | -0.40826 | -0.25345 | -0.26028
20 | 0.3643 | 0.36032 | 0.37164 | 0.37836 | 0.40077 | 0.35883 | 0.30485 | 0.15835 | 0.078458 | 0.072826 | 0.055353 | 0.018602 | 0.075527 | 0.078814 | 0.14365 | 0.20528 | 0.18527 | 0.20665 | 0.23239 | 0.22312 | 0.25405 | 0.29949 | 0.3379 | 0.3361
21 | 0.10084 | 0.10298 | 0.10257 | 0.10242 | 0.10031 | 0.096256 | 0.073582 | 0.058538 | 0.054054 | 0.061734 | 0.058294 | 0.053139 | 0.056329 | 0.060985 | 0.074098 | 0.082175 | 0.081958 | 0.080821 | 0.08519 | 0.088085 | 0.089593 | 0.09222 | 0.096246 | 0.09809
22 | -0.040947 | -0.040947 | -0.040947 | -0.040947 | -0.040947 | -0.040947 | -0.040947 | -0.040947 | -0.040947 | -0.040947 | -0.040947 | -0.040947 | -0.040947 | -0.040947 | -0.040947 | -0.040947 | -0.040947 | -0.040947 | -0.040947 | -0.040947 | -0.040947 | -0.040947 | -0.040947 | -0.040947
23 | 0.13333 | 0.13722 | 0.13743 | 0.13704 | 0.13666 | 0.12776 | 0.095764 | 0.07816 | 0.050381 | 0.029094 | 0.037221 | 0.028735 | 0.034265 | 0.049559 | 0.061952 | 0.063898 | 0.065706 | 0.044346 | 0.053736 | 0.066618 | 0.078343 | 0.099678 | 0.12459 | 0.12681
24 | -1.5438 | -1.5587 | -1.5873 | -1.6014 | -1.5656 | -1.2634 | -0.95864 | -0.85654 | -0.60114 | -0.39665 | -0.90429 | -0.85274 | -0.96109 | -0.95913 | -1.0671 | -1.0681 | -0.90982 | -0.60844 | -0.83117 | -0.97637 | -1.0489 | -1.0742 | -1.1599 | -1.2303
25 | -0.030878 | 0.051807 | 0.1096 | 0.09477 | 0.073687 | -0.074231 | -0.0024507 | 0.088501 | 0.19209 | 0.2266 | 0.11007 | -0.00028598 | 0.34865 | 0.39524 | 0.37492 | 0.43044 | 0.23647 | 0.32663 | 0.35073 | 0.31265 | 0.35088 | 0.45042 | 0.41725 | 0.28108
26 | -0.059142 | -0.047832 | -0.068268 | -0.085545 | -0.089328 | -0.10891 | -0.39829 | -0.49859 | -0.53385 | -0.49933 | -0.45741 | -0.52422 | -0.59251 | -0.52547 | -0.51677 | -0.51579 | -0.46482 | -0.4805 | -0.41549 | -0.31366 | -0.34412 | -0.30071 | -0.13227 | -0.093578
27 | -0.17166 | -0.12128 | -0.10514 | -0.13477 | -0.11604 | -0.095403 | -0.078937 | -0.27585 | -0.28848 | -0.24743 | -0.28827 | -0.26786 | -0.26904 | -0.24025 | -0.14256 | -0.22321 | -0.2677 | -0.24979 | -0.17458 | -0.18111 | -0.16869 | -0.10464 | -0.083472 | -0.086515
28 | -0.053978 | -0.053966 | -0.055455 | -0.057995 | -0.057439 | -0.052715 | -0.033426 | -0.0064253 | -0.0069049 | -0.0045759 | -0.0040309 | -0.01799 | -0.026281 | -0.034069 | -0.033813 | -0.034385 | -0.027034 | 0.0088854 | -0.0012523 | -0.014782 | -0.027401 | -0.036043 | -0.039531 | -0.045261
29 | 4.3456 | 4.689 | 4.775 | 4.7111 | 4.715 | 3.9373 | 0.14661 | -2.0299 | -2.5872 | -1.8023 | -1.0641 | -2.1107 | -1.3309 | -0.40379 | 1.5975 | 1.5982 | 1.3165 | 0.66414 | 1.6187 | 0.92229 | 1.2663 | 2.1002 | 3.3181 | 3.7456
30 | -0.28242 | -0.28522 | -0.28813 | -0.29065 | -0.29194 | -0.26691 | -0.23157 | -0.21142 | -0.21762 | -0.24108 | -0.25714 | -0.27227 | -0.27259 | -0.2776 | -0.28004 | -0.27169 | -0.23 | -0.13708 | -0.17681 | -0.21448 | -0.23089 | -0.24427 | -0.25822 | -0.25947
31 | -0.62761 | -0.65914 | -0.68715 | -0.6896 | -0.68808 | -0.57999 | -0.44202 | -0.35771 | -0.35137 | -0.29433 | -0.29127 | -0.28514 | -0.34317 | -0.36929 | -0.35936 | -0.44547 | -0.39466 | -0.19786 | -0.23429 | -0.29131 | -0.31456 | -0.40834 | -0.45159 | -0.47242
32 | 0.032767 | 0.025632 | 0.019434 | 0.028953 | 0.023775 | 0.034253 | 0.045683 | 0.088981 | 0.10248 | 0.10559 | 0.10022 | 0.10691 | 0.10611 | 0.10488 | 0.088212 | 0.083909 | 0.072928 | 0.079781 | 0.067628 | 0.070572 | 0.059667 | 0.062809 | 0.038992 | 0.040043

## Qc, Winter, S3
LoadID | 0 | 1 | 2 | 3 | 4 | 5 | 6 | 7 | 8 | 9 | 10 | 11 | 12 | 13 | 14 | 15 | 16 | 17 | 18 | 19 | 20 | 21 | 22 | 23
1 | -0.51498 | -0.36384 | -0.31541 | -0.4043 | -0.34812 | -0.28621 | -0.23681 | -0.82754 | -0.86543 | -0.74229 | -0.86482 | -0.80359 | -0.80713 | -0.72074 | -0.42769 | -0.66963 | -0.80311 | -0.74936 | -0.52373 | -0.54333 | -0.50607 | -0.31392 | -0.25041 | -0.25954
2 | -0.077111 | -0.077094 | -0.079222 | -0.082851 | -0.082055 | -0.075307 | -0.047751 | -0.0091791 | -0.0098641 | -0.006537 | -0.0057584 | -0.025699 | -0.037544 | -0.04867 | -0.048304 | -0.049121 | -0.038621 | 0.012693 | -0.001789 | -0.021117 | -0.039144 | -0.05149 | -0.056473 | -0.064658
3 | 0.85533 | 0.92291 | 0.93984 | 0.92727 | 0.92804 | 0.77495 | 0.028857 | -0.39954 | -0.50922 | -0.35473 | -0.20944 | -0.41544 | -0.26196 | -0.079476 | 0.31442 | 0.31456 | 0.25912 | 0.13072 | 0.3186 | 0.18153 | 0.24923 | 0.41338 | 0.65308 | 0.73722
4 | -0.11003 | -0.11112 | -0.11226 | -0.11324 | -0.11374 | -0.10399 | -0.090223 | -0.082373 | -0.084786 | -0.093926 | -0.10018 | -0.10608 | -0.1062 | -0.10816 | -0.10911 | -0.10585 | -0.08961 | -0.053408 | -0.068888 | -0.083562 | -0.089957 | -0.095171 | -0.1006 | -0.10109
5 | -0.088603 | -0.093056 | -0.09701 | -0.097356 | -0.09714 | -0.081881 | -0.062402 | -0.0505 | -0.049605 | -0.041552 | -0.041121 | -0.040255 | -0.048448 | -0.052136 | -0.050734 | -0.06289 | -0.055717 | -0.027933 | -0.033077 | -0.041126 | -0.044408 | -0.057648 | -0.063754 | -0.066695
6 | -0.45054 | -0.35243 | -0.26722 | -0.3981 | -0.32691 | -0.47097 | -0.62814 | -1.2235 | -1.4091 | -1.4519 | -1.378 | -1.47 | -1.4591 | -1.4421 | -1.2129 | -1.1538 | -1.0028 | -1.097 | -0.92988 | -0.97036 | -0.82042 | -0.86362 | -0.53614 | -0.55059
7 | 0.55657 | 0.55048 | 0.56778 | 0.57805 | 0.61229 | 0.54822 | 0.46574 | 0.24192 | 0.11987 | 0.11126 | 0.084567 | 0.02842 | 0.11539 | 0.12041 | 0.21946 | 0.31362 | 0.28305 | 0.31572 | 0.35504 | 0.34087 | 0.38813 | 0.45755 | 0.51623 | 0.51349
8 | -0.25211 | -0.25744 | -0.25642 | -0.25605 | -0.25077 | -0.24064 | -0.18396 | -0.14634 | -0.13514 | -0.15434 | -0.14574 | -0.13285 | -0.14082 | -0.15246 | -0.18524 | -0.20544 | -0.20489 | -0.20205 | -0.21297 | -0.22021 | -0.22398 | -0.23055 | -0.24061 | -0.24522
9 | 0.017508 | 0.017508 | 0.017508 | 0.017508 | 0.017508 | 0.017508 | 0.017508 | 0.017508 | 0.017508 | 0.017508 | 0.017508 | 0.017508 | 0.017508 | 0.017508 | 0.017508 | 0.017508 | 0.017508 | 0.017508 | 0.017508 | 0.017508 | 0.017508 | 0.017508 | 0.017508 | 0.017508
10 | -0.04 | -0.041167 | -0.041228 | -0.041112 | -0.040997 | -0.038327 | -0.028729 | -0.023448 | -0.015114 | -0.0087283 | -0.011166 | -0.0086206 | -0.01028 | -0.014868 | -0.018586 | -0.01917 | -0.019712 | -0.013304 | -0.016121 | -0.019985 | -0.023503 | -0.029903 | -0.037377 | -0.038042
11 | 0.2955 | 0.29834 | 0.30382 | 0.30652 | 0.29966 | 0.24183 | 0.18349 | 0.16395 | 0.11506 | 0.07592 | 0.17309 | 0.16322 | 0.18396 | 0.18358 | 0.20425 | 0.20445 | 0.17415 | 0.11646 | 0.15909 | 0.18688 | 0.20077 | 0.2056 | 0.22201 | 0.23548
12 | 0.03505 | -0.058808 | -0.12441 | -0.10758 | -0.083644 | 0.084262 | 0.0027819 | -0.10046 | -0.21805 | -0.25723 | -0.12495 | 0.00032463 | -0.39576 | -0.44865 | -0.42559 | -0.48861 | -0.26843 | -0.37077 | -0.39812 | -0.3549 | -0.3983 | -0.51129 | -0.47363 | -0.31907
13 | -0.094628 | -0.076532 | -0.10923 | -0.13687 | -0.14292 | -0.17425 | -0.63726 | -0.79775 | -0.85416 | -0.79894 | -0.73186 | -0.83875 | -0.94801 | -0.84074 | -0.82683 | -0.82527 | -0.74371 | -0.7688 | -0.66478 | -0.50185 | -0.55058 | -0.48113 | -0.21163 | -0.14973
14 | -0.008583 | -0.006064 | -0.0052568 | -0.0067384 | -0.0058019 | -0.0047702 | -0.0039468 | -0.013792 | -0.014424 | -0.012371 | -0.014414 | -0.013393 | -0.013452 | -0.012012 | -0.0071281 | -0.01116 | -0.013385 | -0.012489 | -0.0087288 | -0.0090556 | -0.0084345 | -0.005232 | -0.0041736 | -0.0043257
15 | -0.097674 | -0.097653 | -0.10035 | -0.10494 | -0.10394 | -0.095389 | -0.060484 | -0.011627 | -0.012494 | -0.0082802 | -0.007294 | -0.032553 | -0.047556 | -0.061648 | -0.061185 | -0.06222 | -0.048919 | 0.016078 | -0.002266 | -0.026749 | -0.049582 | -0.065221 | -0.071532 | -0.081901
16 | -0.26212 | -0.28283 | -0.28801 | -0.28416 | -0.2844 | -0.23749 | -0.0088432 | 0.12244 | 0.15605 | 0.10871 | 0.064184 | 0.12731 | 0.080277 | 0.024355 | -0.096356 | -0.096397 | -0.079408 | -0.04006 | -0.097636 | -0.05563 | -0.076377 | -0.12668 | -0.20014 | -0.22592
17 | -0.39611 | -0.40004 | -0.40413 | -0.40766 | -0.40948 | -0.37437 | -0.3248 | -0.29654 | -0.30523 | -0.33813 | -0.36066 | -0.38188 | -0.38233 | -0.38936 | -0.39278 | -0.38107 | -0.3226 | -0.19227 | -0.248 | -0.30082 | -0.32384 | -0.34261 | -0.36217 | -0.36393
18 | -0.31011 | -0.32569 | -0.33953 | -0.34074 | -0.33999 | -0.28659 | -0.21841 | -0.17675 | -0.17362 | -0.14543 | -0.14392 | -0.14089 | -0.16957 | -0.18247 | -0.17757 | -0.22011 | -0.19501 | -0.097764 | -0.11577 | -0.14394 | -0.15543 | -0.20177 | -0.22314 | -0.23343
19 | -0.21298 | -0.1666 | -0.12632 | -0.18819 | -0.15454 | -0.22264 | -0.29694 | -0.57838 | -0.6661 | -0.68633 | -0.65144 | -0.6949 | -0.68974 | -0.68174 | -0.57338 | -0.54541 | -0.47403 | -0.51858 | -0.43958 | -0.45871 | -0.38783 | -0.40826 | -0.25345 | -0.26028
20 | 0.3643 | 0.36032 | 0.37164 | 0.37836 | 0.40077 | 0.35883 | 0.30485 | 0.15835 | 0.078458 | 0.072826 | 0.055353 | 0.018602 | 0.075527 | 0.078814 | 0.14365 | 0.20528 | 0.18527 | 0.20665 | 0.23239 | 0.22312 | 0.25405 | 0.29949 | 0.3379 | 0.3361
21 | 0.10084 | 0.10298 | 0.10257 | 0.10242 | 0.10031 | 0.096256 | 0.073582 | 0.058538 | 0.054054 | 0.061734 | 0.058294 | 0.053139 | 0.056329 | 0.060985 | 0.074098 | 0.082175 | 0.081958 | 0.080821 | 0.08519 | 0.088085 | 0.089593 | 0.09222 | 0.096246 | 0.09809
22 | -0.040947 | -0.040947 | -0.040947 | -0.040947 | -0.040947 | -0.040947 | -0.040947 | -0.040947 | -0.040947 | -0.040947 | -0.040947 | -0.040947 | -0.040947 | -0.040947 | -0.040947 | -0.040947 | -0.040947 | -0.040947 | -0.040947 | -0.040947 | -0.040947 | -0.040947 | -0.040947 | -0.040947
23 | 0.13333 | 0.13722 | 0.13743 | 0.13704 | 0.13666 | 0.12776 | 0.095764 | 0.07816 | 0.050381 | 0.029094 | 0.037221 | 0.028735 | 0.034265 | 0.049559 | 0.061952 | 0.063898 | 0.065706 | 0.044346 | 0.053736 | 0.066618 | 0.078343 | 0.099678 | 0.12459 | 0.12681
24 | -1.5438 | -1.5587 | -1.5873 | -1.6014 | -1.5656 | -1.2634 | -0.95864 | -0.85654 | -0.60114 | -0.39665 | -0.90429 | -0.85274 | -0.96109 | -0.95913 | -1.0671 | -1.0681 | -0.90982 | -0.60844 | -0.83117 | -0.97637 | -1.0489 | -1.0742 | -1.1599 | -1.2303
25 | -0.030878 | 0.051807 | 0.1096 | 0.09477 | 0.073687 | -0.074231 | -0.0024507 | 0.088501 | 0.19209 | 0.2266 | 0.11007 | -0.00028598 | 0.34865 | 0.39524 | 0.37492 | 0.43044 | 0.23647 | 0.32663 | 0.35073 | 0.31265 | 0.35088 | 0.45042 | 0.41725 | 0.28108
26 | -0.059142 | -0.047832 | -0.068268 | -0.085545 | -0.089328 | -0.10891 | -0.39829 | -0.49859 | -0.53385 | -0.49933 | -0.45741 | -0.52422 | -0.59251 | -0.52547 | -0.51677 | -0.51579 | -0.46482 | -0.4805 | -0.41549 | -0.31366 | -0.34412 | -0.30071 | -0.13227 | -0.093578
27 | -0.17166 | -0.12128 | -0.10514 | -0.13477 | -0.11604 | -0.095403 | -0.078937 | -0.27585 | -0.28848 | -0.24743 | -0.28827 | -0.26786 | -0.26904 | -0.24025 | -0.14256 | -0.22321 | -0.2677 | -0.24979 | -0.17458 | -0.18111 | -0.16869 | -0.10464 | -0.083472 | -0.086515
28 | -0.053978 | -0.053966 | -0.055455 | -0.057995 | -0.057439 | -0.052715 | -0.033426 | -0.0064253 | -0.0069049 | -0.0045759 | -0.0040309 | -0.01799 | -0.026281 | -0.034069 | -0.033813 | -0.034385 | -0.027034 | 0.0088854 | -0.0012523 | -0.014782 | -0.027401 | -0.036043 | -0.039531 | -0.045261
29 | 4.3456 | 4.689 | 4.775 | 4.7111 | 4.715 | 3.9373 | 0.14661 | -2.0299 | -2.5872 | -1.8023 | -1.0641 | -2.1107 | -1.3309 | -0.40379 | 1.5975 | 1.5982 | 1.3165 | 0.66414 | 1.6187 | 0.92229 | 1.2663 | 2.1002 | 3.3181 | 3.7456
30 | -0.28242 | -0.28522 | -0.28813 | -0.29065 | -0.29194 | -0.26691 | -0.23157 | -0.21142 | -0.21762 | -0.24108 | -0.25714 | -0.27227 | -0.27259 | -0.2776 | -0.28004 | -0.27169 | -0.23 | -0.13708 | -0.17681 | -0.21448 | -0.23089 | -0.24427 | -0.25822 | -0.25947
31 | -0.62761 | -0.65914 | -0.68715 | -0.6896 | -0.68808 | -0.57999 | -0.44202 | -0.35771 | -0.35137 | -0.29433 | -0.29127 | -0.28514 | -0.34317 | -0.36929 | -0.35936 | -0.44547 | -0.39466 | -0.19786 | -0.23429 | -0.29131 | -0.31456 | -0.40834 | -0.45159 | -0.47242
32 | 0.032767 | 0.025632 | 0.019434 | 0.028953 | 0.023775 | 0.034253 | 0.045683 | 0.088981 | 0.10248 | 0.10559 | 0.10022 | 0.10691 | 0.10611 | 0.10488 | 0.088212 | 0.083909 | 0.072928 | 0.079781 | 0.067628 | 0.070572 | 0.059667 | 0.062809 | 0.038992 | 0.040043

## Qc, Winter, S4
LoadID | 0 | 1 | 2 | 3 | 4 | 5 | 6 | 7 | 8 | 9 | 10 | 11 | 12 | 13 | 14 | 15 | 16 | 17 | 18 | 19 | 20 | 21 | 22 | 23
1 | -0.53043 | -0.37476 | -0.32487 | -0.41643 | -0.35856 | -0.2948 | -0.24391 | -0.85237 | -0.8914 | -0.76456 | -0.89076 | -0.8277 | -0.83134 | -0.74236 | -0.44052 | -0.68972 | -0.82721 | -0.77184 | -0.53944 | -0.55963 | -0.52125 | -0.32334 | -0.25793 | -0.26733
2 | -0.079425 | -0.079407 | -0.081598 | -0.085336 | -0.084517 | -0.077567 | -0.049183 | -0.0094544 | -0.01016 | -0.0067331 | -0.0059312 | -0.02647 | -0.03867 | -0.05013 | -0.049753 | -0.050594 | -0.039779 | 0.013074 | -0.0018426 | -0.021751 | -0.040318 | -0.053035 | -0.058167 | -0.066598
3 | 0.88099 | 0.95059 | 0.96803 | 0.95508 | 0.95588 | 0.7982 | 0.029723 | -0.41152 | -0.5245 | -0.36538 | -0.21573 | -0.4279 | -0.26981 | -0.08186 | 0.32386 | 0.32399 | 0.26689 | 0.13464 | 0.32816 | 0.18698 | 0.25671 | 0.42578 | 0.67267 | 0.75934
4 | -0.11333 | -0.11446 | -0.11562 | -0.11664 | -0.11716 | -0.10711 | -0.092929 | -0.084844 | -0.087329 | -0.096744 | -0.10319 | -0.10926 | -0.10939 | -0.1114 | -0.11238 | -0.10903 | -0.092298 | -0.055011 | -0.070955 | -0.086069 | -0.092656 | -0.098026 | -0.10362 | -0.10412
5 | -0.091261 | -0.095847 | -0.09992 | -0.10028 | -0.10005 | -0.084338 | -0.064274 | -0.052015 | -0.051093 | -0.042799 | -0.042355 | -0.041463 | -0.049901 | -0.0537 | -0.052256 | -0.064776 | -0.057388 | -0.028771 | -0.034069 | -0.04236 | -0.045741 | -0.059377 | -0.065666 | -0.068696
6 | -0.46406 | -0.36301 | -0.27524 | -0.41004 | -0.33671 | -0.4851 | -0.64698 | -1.2602 | -1.4513 | -1.4954 | -1.4194 | -1.5141 | -1.5028 | -1.4854 | -1.2493 | -1.1884 | -1.0328 | -1.1299 | -0.95778 | -0.99947 | -0.84503 | -0.88953 | -0.55222 | -0.56711
7 | 0.57326 | 0.567 | 0.58481 | 0.59539 | 0.63066 | 0.56466 | 0.47971 | 0.24918 | 0.12346 | 0.1146 | 0.087104 | 0.029272 | 0.11885 | 0.12402 | 0.22605 | 0.32303 | 0.29155 | 0.32519 | 0.3657 | 0.3511 | 0.39977 | 0.47128 | 0.53172 | 0.52889
8 | -0.25967 | -0.26516 | -0.26411 | -0.26373 | -0.2583 | -0.24786 | -0.18947 | -0.15073 | -0.13919 | -0.15897 | -0.15011 | -0.13683 | -0.14505 | -0.15704 | -0.1908 | -0.2116 | -0.21104 | -0.20811 | -0.21936 | -0.22682 | -0.2307 | -0.23747 | -0.24783 | -0.25258
9 | 0.018034 | 0.018034 | 0.018034 | 0.018034 | 0.018034 | 0.018034 | 0.018034 | 0.018034 | 0.018034 | 0.018034 | 0.018034 | 0.018034 | 0.018034 | 0.018034 | 0.018034 | 0.018034 | 0.018034 | 0.018034 | 0.018034 | 0.018034 | 0.018034 | 0.018034 | 0.018034 | 0.018034
10 | -0.0412 | -0.042402 | -0.042464 | -0.042345 | -0.042227 | -0.039477 | -0.029591 | -0.024152 | -0.015568 | -0.0089902 | -0.011501 | -0.0088792 | -0.010588 | -0.015314 | -0.019143 | -0.019745 | -0.020303 | -0.013703 | -0.016604 | -0.020585 | -0.024208 | -0.0308 | -0.038498 | -0.039183
11 | 0.30436 | 0.30729 | 0.31294 | 0.31572 | 0.30865 | 0.24909 | 0.189 | 0.16887 | 0.11851 | 0.078198 | 0.17828 | 0.16812 | 0.18948 | 0.18909 | 0.21038 | 0.21058 | 0.17937 | 0.11995 | 0.16386 | 0.19249 | 0.2068 | 0.21177 | 0.22867 | 0.24255
12 | 0.036102 | -0.060572 | -0.12814 | -0.1108 | -0.086154 | 0.08679 | 0.0028653 | -0.10347 | -0.22459 | -0.26494 | -0.1287 | 0.00033437 | -0.40763 | -0.46211 | -0.43836 | -0.50327 | -0.27648 | -0.38189 | -0.41007 | -0.36555 | -0.41025 | -0.52663 | -0.48784 | -0.32864
13 | -0.097466 | -0.078828 | -0.11251 | -0.14098 | -0.14721 | -0.17948 | -0.65638 | -0.82168 | -0.87978 | -0.8229 | -0.75381 | -0.86391 | -0.97645 | -0.86597 | -0.85163 | -0.85003 | -0.76602 | -0.79186 | -0.68472 | -0.5169 | -0.5671 | -0.49557 | -0.21798 | -0.15422
14 | -0.0088404 | -0.0062459 | -0.0054145 | -0.0069405 | -0.005976 | -0.0049133 | -0.0040652 | -0.014206 | -0.014857 | -0.012743 | -0.014846 | -0.013795 | -0.013856 | -0.012373 | -0.007342 | -0.011495 | -0.013787 | -0.012864 | -0.0089906 | -0.0093272 | -0.0086875 | -0.0053889 | -0.0042988 | -0.0044555
15 | -0.1006 | -0.10058 | -0.10336 | -0.10809 | -0.10705 | -0.098251 | -0.062299 | -0.011976 | -0.012869 | -0.0085286 | -0.0075128 | -0.033529 | -0.048983 | -0.063498 | -0.06302 | -0.064086 | -0.050387 | 0.016561 | -0.002334 | -0.027551 | -0.05107 | -0.067178 | -0.073678 | -0.084358
16 | -0.26998 | -0.29131 | -0.29665 | -0.29269 | -0.29293 | -0.24461 | -0.0091085 | 0.12611 | 0.16073 | 0.11197 | 0.06611 | 0.13113 | 0.082685 | 0.025086 | -0.099246 | -0.099289 | -0.08179 | -0.041261 | -0.10056 | -0.057299 | -0.078668 | -0.13048 | -0.20614 | -0.2327
17 | -0.408 | -0.41204 | -0.41625 | -0.41989 | -0.42176 | -0.3856 | -0.33455 | -0.30544 | -0.31438 | -0.34828 | -0.37148 | -0.39333 | -0.3938 | -0.40104 | -0.40457 | -0.3925 | -0.33227 | -0.19804 | -0.25544 | -0.30985 | -0.33356 | -0.35289 | -0.37304 | -0.37485
18 | -0.31942 | -0.33547 | -0.34972 | -0.35097 | -0.35019 | -0.29518 | -0.22496 | -0.18205 | -0.17883 | -0.1498 | -0.14824 | -0.14512 | -0.17465 | -0.18795 | -0.18289 | -0.22672 | -0.20086 | -0.1007 | -0.11924 | -0.14826 | -0.16009 | -0.20782 | -0.22983 | -0.24044
19 | -0.21937 | -0.1716 | -0.13011 | -0.19384 | -0.15917 | -0.22932 | -0.30585 | -0.59573 | -0.68608 | -0.70692 | -0.67098 | -0.71575 | -0.71043 | -0.70219 | -0.59058 | -0.56177 | -0.48826 | -0.53413 | -0.45277 | -0.47248 | -0.39947 | -0.4205 | -0.26105 | -0.26809
20 | 0.37523 | 0.37112 | 0.38279 | 0.38971 | 0.41279 | 0.3696 | 0.31399 | 0.1631 | 0.080812 | 0.075011 | 0.057013 | 0.01916 | 0.077792 | 0.081178 | 0.14796 | 0.21144 | 0.19083 | 0.21285 | 0.23936 | 0.22981 | 0.26167 | 0.30847 | 0.34803 | 0.34618
21 | 0.10387 | 0.10607 | 0.10565 | 0.10549 | 0.10332 | 0.099144 | 0.07579 | 0.060294 | 0.055676 | 0.063586 | 0.060043 | 0.054733 | 0.058019 | 0.062815 | 0.076321 | 0.08464 | 0.084416 | 0.083246 | 0.087746 | 0.090727 | 0.092281 | 0.094987 | 0.099133 | 0.10103
22 | -0.042176 | -0.042176 | -0.042176 | -0.042176 | -0.042176 | -0.042176 | -0.042176 | -0.042176 | -0.042176 | -0.042176 | -0.042176 | -0.042176 | -0.042176 | -0.042176 | -0.042176 | -0.042176 | -0.042176 | -0.042176 | -0.042176 | -0.042176 | -0.042176 | -0.042176 | -0.042176 | -0.042176
23 | 0.13733 | 0.14134 | 0.14155 | 0.14115 | 0.14076 | 0.13159 | 0.098637 | 0.080505 | 0.051892 | 0.029967 | 0.038338 | 0.029597 | 0.035293 | 0.051045 | 0.06381 | 0.065815 | 0.067677 | 0.045676 | 0.055348 | 0.068616 | 0.080693 | 0.10267 | 0.12833 | 0.13061
24 | -1.5901 | -1.6054 | -1.6349 | -1.6495 | -1.6125 | -1.3013 | -0.9874 | -0.88224 | -0.61917 | -0.40854 | -0.93142 | -0.87833 | -0.98993 | -0.9879 | -1.0991 | -1.1002 | -0.93712 | -0.62669 | -0.85611 | -1.0057 | -1.0804 | -1.1064 | -1.1947 | -1.2672
25 | -0.031804 | 0.053361 | 0.11289 | 0.097614 | 0.075897 | -0.076458 | -0.0025242 | 0.091156 | 0.19785 | 0.2334 | 0.11337 | -0.00029456 | 0.35911 | 0.4071 | 0.38617 | 0.44335 | 0.24357 | 0.33643 | 0.36125 | 0.32203 | 0.36141 | 0.46393 | 0.42976 | 0.28952
26 | -0.060917 | -0.049267 | -0.070316 | -0.088111 | -0.092008 | -0.11217 | -0.41024 | -0.51355 | -0.54987 | -0.51431 | -0.47113 | -0.53994 | -0.61028 | -0.54123 | -0.53227 | -0.53127 | -0.47876 | -0.49491 | -0.42795 | -0.32307 | -0.35444 | -0.30973 | -0.13624 | -0.096386
27 | -0.17681 | -0.12492 | -0.10829 | -0.13881 | -0.11952 | -0.098266 | -0.081305 | -0.28412 | -0.29713 | -0.25485 | -0.29692 | -0.2759 | -0.27711 | -0.24745 | -0.14684 | -0.22991 | -0.27574 | -0.25728 | -0.17981 | -0.18654 | -0.17375 | -0.10778 | -0.085976 | -0.08911
28 | -0.055597 | -0.055585 | -0.057119 | -0.059735 | -0.059162 | -0.054297 | -0.034428 | -0.0066181 | -0.007112 | -0.0047132 | -0.0041518 | -0.018529 | -0.027069 | -0.035091 | -0.034827 | -0.035416 | -0.027845 | 0.009152 | -0.0012898 | -0.015226 | -0.028223 | -0.037125 | -0.040717 | -0.046619
29 | 4.476 | 4.8296 | 4.9182 | 4.8524 | 4.8565 | 4.0554 | 0.15101 | -2.0908 | -2.6648 | -1.8563 | -1.096 | -2.174 | -1.3708 | -0.4159 | 1.6454 | 1.6461 | 1.356 | 0.68407 | 1.6673 | 0.94996 | 1.3042 | 2.1632 | 3.4176 | 3.8579
30 | -0.29089 | -0.29377 | -0.29677 | -0.29937 | -0.3007 | -0.27492 | -0.23852 | -0.21777 | -0.22414 | -0.24831 | -0.26485 | -0.28043 | -0.28076 | -0.28593 | -0.28844 | -0.27984 | -0.2369 | -0.14119 | -0.18212 | -0.22091 | -0.23782 | -0.2516 | -0.26596 | -0.26725
31 | -0.64644 | -0.67892 | -0.70777 | -0.71029 | -0.70872 | -0.59739 | -0.45528 | -0.36844 | -0.36191 | -0.30316 | -0.30001 | -0.29369 | -0.35347 | -0.38037 | -0.37014 | -0.45883 | -0.4065 | -0.20379 | -0.24132 | -0.30005 | -0.324 | -0.42059 | -0.46514 | -0.4866
32 | 0.03375 | 0.0264 | 0.020017 | 0.029821 | 0.024488 | 0.03528 | 0.047053 | 0.09165 | 0.10555 | 0.10876 | 0.10323 | 0.11011 | 0.1093 | 0.10803 | 0.090859 | 0.086427 | 0.075116 | 0.082175 | 0.069657 | 0.072689 | 0.061457 | 0.064693 | 0.040162 | 0.041244

## Qc, Winter, S5
LoadID | 0 | 1 | 2 | 3 | 4 | 5 | 6 | 7 | 8 | 9 | 10 | 11 | 12 | 13 | 14 | 15 | 16 | 17 | 18 | 19 | 20 | 21 | 22 | 23
1 | -0.53043 | -0.37476 | -0.32487 | -0.41643 | -0.35856 | -0.2948 | -0.24391 | -0.85237 | -0.8914 | -0.76456 | -0.89076 | -0.8277 | -0.83134 | -0.74236 | -0.44052 | -0.68972 | -0.82721 | -0.77184 | -0.53944 | -0.55963 | -0.52125 | -0.32334 | -0.25793 | -0.26733
2 | -0.079425 | -0.079407 | -0.081598 | -0.085336 | -0.084517 | -0.077567 | -0.049183 | -0.0094544 | -0.01016 | -0.0067331 | -0.0059312 | -0.02647 | -0.03867 | -0.05013 | -0.049753 | -0.050594 | -0.039779 | 0.013074 | -0.0018426 | -0.021751 | -0.040318 | -0.053035 | -0.058167 | -0.066598
3 | 0.88099 | 0.95059 | 0.96803 | 0.95508 | 0.95588 | 0.7982 | 0.029723 | -0.41152 | -0.5245 | -0.36538 | -0.21573 | -0.4279 | -0.26981 | -0.08186 | 0.32386 | 0.32399 | 0.26689 | 0.13464 | 0.32816 | 0.18698 | 0.25671 | 0.42578 | 0.67267 | 0.75934
4 | -0.11333 | -0.11446 | -0.11562 | -0.11664 | -0.11716 | -0.10711 | -0.092929 | -0.084844 | -0.087329 | -0.096744 | -0.10319 | -0.10926 | -0.10939 | -0.1114 | -0.11238 | -0.10903 | -0.092298 | -0.055011 | -0.070955 | -0.086069 | -0.092656 | -0.098026 | -0.10362 | -0.10412
5 | -0.091261 | -0.095847 | -0.09992 | -0.10028 | -0.10005 | -0.084338 | -0.064274 | -0.052015 | -0.051093 | -0.042799 | -0.042355 | -0.041463 | -0.049901 | -0.0537 | -0.052256 | -0.064776 | -0.057388 | -0.028771 | -0.034069 | -0.04236 | -0.045741 | -0.059377 | -0.065666 | -0.068696
6 | -0.46406 | -0.36301 | -0.27524 | -0.41004 | -0.33671 | -0.4851 | -0.64698 | -1.2602 | -1.4513 | -1.4954 | -1.4194 | -1.5141 | -1.5028 | -1.4854 | -1.2493 | -1.1884 | -1.0328 | -1.1299 | -0.95778 | -0.99947 | -0.84503 | -0.88953 | -0.55222 | -0.56711
7 | 0.57326 | 0.567 | 0.58481 | 0.59539 | 0.63066 | 0.56466 | 0.47971 | 0.24918 | 0.12346 | 0.1146 | 0.087104 | 0.029272 | 0.11885 | 0.12402 | 0.22605 | 0.32303 | 0.29155 | 0.32519 | 0.3657 | 0.3511 | 0.39977 | 0.47128 | 0.53172 | 0.52889
8 | -0.25967 | -0.26516 | -0.26411 | -0.26373 | -0.2583 | -0.24786 | -0.18947 | -0.15073 | -0.13919 | -0.15897 | -0.15011 | -0.13683 | -0.14505 | -0.15704 | -0.1908 | -0.2116 | -0.21104 | -0.20811 | -0.21936 | -0.22682 | -0.2307 | -0.23747 | -0.24783 | -0.25258
9 | 0.018034 | 0.018034 | 0.018034 | 0.018034 | 0.018034 | 0.018034 | 0.018034 | 0.018034 | 0.018034 | 0.018034 | 0.018034 | 0.018034 | 0.018034 | 0.018034 | 0.018034 | 0.018034 | 0.018034 | 0.018034 | 0.018034 | 0.018034 | 0.018034 | 0.018034 | 0.018034 | 0.018034
10 | -0.0412 | -0.042402 | -0.042464 | -0.042345 | -0.042227 | -0.039477 | -0.029591 | -0.024152 | -0.015568 | -0.0089902 | -0.011501 | -0.0088792 | -0.010588 | -0.015314 | -0.019143 | -0.019745 | -0.020303 | -0.013703 | -0.016604 | -0.020585 | -0.024208 | -0.0308 | -0.038498 | -0.039183
11 | 0.30436 | 0.30729 | 0.31294 | 0.31572 | 0.30865 | 0.24909 | 0.189 | 0.16887 | 0.11851 | 0.078198 | 0.17828 | 0.16812 | 0.18948 | 0.18909 | 0.21038 | 0.21058 | 0.17937 | 0.11995 | 0.16386 | 0.19249 | 0.2068 | 0.21177 | 0.22867 | 0.24255
12 | 0.036102 | -0.060572 | -0.12814 | -0.1108 | -0.086154 | 0.08679 | 0.0028653 | -0.10347 | -0.22459 | -0.26494 | -0.1287 | 0.00033437 | -0.40763 | -0.46211 | -0.43836 | -0.50327 | -0.27648 | -0.38189 | -0.41007 | -0.36555 | -0.41025 | -0.52663 | -0.48784 | -0.32864
13 | -0.097466 | -0.078828 | -0.11251 | -0.14098 | -0.14721 | -0.17948 | -0.65638 | -0.82168 | -0.87978 | -0.8229 | -0.75381 | -0.86391 | -0.97645 | -0.86597 | -0.85163 | -0.85003 | -0.76602 | -0.79186 | -0.68472 | -0.5169 | -0.5671 | -0.49557 | -0.21798 | -0.15422
14 | -0.0088404 | -0.0062459 | -0.0054145 | -0.0069405 | -0.005976 | -0.0049133 | -0.0040652 | -0.014206 | -0.014857 | -0.012743 | -0.014846 | -0.013795 | -0.013856 | -0.012373 | -0.007342 | -0.011495 | -0.013787 | -0.012864 | -0.0089906 | -0.0093272 | -0.0086875 | -0.0053889 | -0.0042988 | -0.0044555
15 | -0.1006 | -0.10058 | -0.10336 | -0.10809 | -0.10705 | -0.098251 | -0.062299 | -0.011976 | -0.012869 | -0.0085286 | -0.0075128 | -0.033529 | -0.048983 | -0.063498 | -0.06302 | -0.064086 | -0.050387 | 0.016561 | -0.002334 | -0.027551 | -0.05107 | -0.067178 | -0.073678 | -0.084358
16 | -0.26998 | -0.29131 | -0.29665 | -0.29269 | -0.29293 | -0.24461 | -0.0091085 | 0.12611 | 0.16073 | 0.11197 | 0.06611 | 0.13113 | 0.082685 | 0.025086 | -0.099246 | -0.099289 | -0.08179 | -0.041261 | -0.10056 | -0.057299 | -0.078668 | -0.13048 | -0.20614 | -0.2327
17 | -0.408 | -0.41204 | -0.41625 | -0.41989 | -0.42176 | -0.3856 | -0.33455 | -0.30544 | -0.31438 | -0.34828 | -0.37148 | -0.39333 | -0.3938 | -0.40104 | -0.40457 | -0.3925 | -0.33227 | -0.19804 | -0.25544 | -0.30985 | -0.33356 | -0.35289 | -0.37304 | -0.37485
18 | -0.31942 | -0.33547 | -0.34972 | -0.35097 | -0.35019 | -0.29518 | -0.22496 | -0.18205 | -0.17883 | -0.1498 | -0.14824 | -0.14512 | -0.17465 | -0.18795 | -0.18289 | -0.22672 | -0.20086 | -0.1007 | -0.11924 | -0.14826 | -0.16009 | -0.20782 | -0.22983 | -0.24044
19 | -0.21937 | -0.1716 | -0.13011 | -0.19384 | -0.15917 | -0.22932 | -0.30585 | -0.59573 | -0.68608 | -0.70692 | -0.67098 | -0.71575 | -0.71043 | -0.70219 | -0.59058 | -0.56177 | -0.48826 | -0.53413 | -0.45277 | -0.47248 | -0.39947 | -0.4205 | -0.26105 | -0.26809
20 | 0.37523 | 0.37112 | 0.38279 | 0.38971 | 0.41279 | 0.3696 | 0.31399 | 0.1631 | 0.080812 | 0.075011 | 0.057013 | 0.01916 | 0.077792 | 0.081178 | 0.14796 | 0.21144 | 0.19083 | 0.21285 | 0.23936 | 0.22981 | 0.26167 | 0.30847 | 0.34803 | 0.34618
21 | 0.10387 | 0.10607 | 0.10565 | 0.10549 | 0.10332 | 0.099144 | 0.07579 | 0.060294 | 0.055676 | 0.063586 | 0.060043 | 0.054733 | 0.058019 | 0.062815 | 0.076321 | 0.08464 | 0.084416 | 0.083246 | 0.087746 | 0.090727 | 0.092281 | 0.094987 | 0.099133 | 0.10103
22 | -0.042176 | -0.042176 | -0.042176 | -0.042176 | -0.042176 | -0.042176 | -0.042176 | -0.042176 | -0.042176 | -0.042176 | -0.042176 | -0.042176 | -0.042176 | -0.042176 | -0.042176 | -0.042176 | -0.042176 | -0.042176 | -0.042176 | -0.042176 | -0.042176 | -0.042176 | -0.042176 | -0.042176
23 | 0.13733 | 0.14134 | 0.14155 | 0.14115 | 0.14076 | 0.13159 | 0.098637 | 0.080505 | 0.051892 | 0.029967 | 0.038338 | 0.029597 | 0.035293 | 0.051045 | 0.06381 | 0.065815 | 0.067677 | 0.045676 | 0.055348 | 0.068616 | 0.080693 | 0.10267 | 0.12833 | 0.13061
24 | -1.5901 | -1.6054 | -1.6349 | -1.6495 | -1.6125 | -1.3013 | -0.9874 | -0.88224 | -0.61917 | -0.40854 | -0.93142 | -0.87833 | -0.98993 | -0.9879 | -1.0991 | -1.1002 | -0.93712 | -0.62669 | -0.85611 | -1.0057 | -1.0804 | -1.1064 | -1.1947 | -1.2672
25 | -0.031804 | 0.053361 | 0.11289 | 0.097614 | 0.075897 | -0.076458 | -0.0025242 | 0.091156 | 0.19785 | 0.2334 | 0.11337 | -0.00029456 | 0.35911 | 0.4071 | 0.38617 | 0.44335 | 0.24357 | 0.33643 | 0.36125 | 0.32203 | 0.36141 | 0.46393 | 0.42976 | 0.28952
26 | -0.060917 | -0.049267 | -0.070316 | -0.088111 | -0.092008 | -0.11217 | -0.41024 | -0.51355 | -0.54987 | -0.51431 | -0.47113 | -0.53994 | -0.61028 | -0.54123 | -0.53227 | -0.53127 | -0.47876 | -0.49491 | -0.42795 | -0.32307 | -0.35444 | -0.30973 | -0.13624 | -0.096386
27 | -0.17681 | -0.12492 | -0.10829 | -0.13881 | -0.11952 | -0.098266 | -0.081305 | -0.28412 | -0.29713 | -0.25485 | -0.29692 | -0.2759 | -0.27711 | -0.24745 | -0.14684 | -0.22991 | -0.27574 | -0.25728 | -0.17981 | -0.18654 | -0.17375 | -0.10778 | -0.085976 | -0.08911
28 | -0.055597 | -0.055585 | -0.057119 | -0.059735 | -0.059162 | -0.054297 | -0.034428 | -0.0066181 | -0.007112 | -0.0047132 | -0.0041518 | -0.018529 | -0.027069 | -0.035091 | -0.034827 | -0.035416 | -0.027845 | 0.009152 | -0.0012898 | -0.015226 | -0.028223 | -0.037125 | -0.040717 | -0.046619
29 | 4.476 | 4.8296 | 4.9182 | 4.8524 | 4.8565 | 4.0554 | 0.15101 | -2.0908 | -2.6648 | -1.8563 | -1.096 | -2.174 | -1.3708 | -0.4159 | 1.6454 | 1.6461 | 1.356 | 0.68407 | 1.6673 | 0.94996 | 1.3042 | 2.1632 | 3.4176 | 3.8579
30 | -0.29089 | -0.29377 | -0.29677 | -0.29937 | -0.3007 | -0.27492 | -0.23852 | -0.21777 | -0.22414 | -0.24831 | -0.26485 | -0.28043 | -0.28076 | -0.28593 | -0.28844 | -0.27984 | -0.2369 | -0.14119 | -0.18212 | -0.22091 | -0.23782 | -0.2516 | -0.26596 | -0.26725
31 | -0.64644 | -0.67892 | -0.70777 | -0.71029 | -0.70872 | -0.59739 | -0.45528 | -0.36844 | -0.36191 | -0.30316 | -0.30001 | -0.29369 | -0.35347 | -0.38037 | -0.37014 | -0.45883 | -0.4065 | -0.20379 | -0.24132 | -0.30005 | -0.324 | -0.42059 | -0.46514 | -0.4866
32 | 0.03375 | 0.0264 | 0.020017 | 0.029821 | 0.024488 | 0.03528 | 0.047053 | 0.09165 | 0.10555 | 0.10876 | 0.10323 | 0.11011 | 0.1093 | 0.10803 | 0.090859 | 0.086427 | 0.075116 | 0.082175 | 0.069657 | 0.072689 | 0.061457 | 0.064693 | 0.040162 | 0.041244

## Qc, Winter, S6
LoadID | 0 | 1 | 2 | 3 | 4 | 5 | 6 | 7 | 8 | 9 | 10 | 11 | 12 | 13 | 14 | 15 | 16 | 17 | 18 | 19 | 20 | 21 | 22 | 23
1 | -0.53043 | -0.37476 | -0.32487 | -0.41643 | -0.35856 | -0.2948 | -0.24391 | -0.85237 | -0.8914 | -0.76456 | -0.89076 | -0.8277 | -0.83134 | -0.74236 | -0.44052 | -0.68972 | -0.82721 | -0.77184 | -0.53944 | -0.55963 | -0.52125 | -0.32334 | -0.25793 | -0.26733
2 | -0.079425 | -0.079407 | -0.081598 | -0.085336 | -0.084517 | -0.077567 | -0.049183 | -0.0094544 | -0.01016 | -0.0067331 | -0.0059312 | -0.02647 | -0.03867 | -0.05013 | -0.049753 | -0.050594 | -0.039779 | 0.013074 | -0.0018426 | -0.021751 | -0.040318 | -0.053035 | -0.058167 | -0.066598
3 | 0.88099 | 0.95059 | 0.96803 | 0.95508 | 0.95588 | 0.7982 | 0.029723 | -0.41152 | -0.5245 | -0.36538 | -0.21573 | -0.4279 | -0.26981 | -0.08186 | 0.32386 | 0.32399 | 0.26689 | 0.13464 | 0.32816 | 0.18698 | 0.25671 | 0.42578 | 0.67267 | 0.75934
4 | -0.11333 | -0.11446 | -0.11562 | -0.11664 | -0.11716 | -0.10711 | -0.092929 | -0.084844 | -0.087329 | -0.096744 | -0.10319 | -0.10926 | -0.10939 | -0.1114 | -0.11238 | -0.10903 | -0.092298 | -0.055011 | -0.070955 | -0.086069 | -0.092656 | -0.098026 | -0.10362 | -0.10412
5 | -0.091261 | -0.095847 | -0.09992 | -0.10028 | -0.10005 | -0.084338 | -0.064274 | -0.052015 | -0.051093 | -0.042799 | -0.042355 | -0.041463 | -0.049901 | -0.0537 | -0.052256 | -0.064776 | -0.057388 | -0.028771 | -0.034069 | -0.04236 | -0.045741 | -0.059377 | -0.065666 | -0.068696
6 | -0.46406 | -0.36301 | -0.27524 | -0.41004 | -0.33671 | -0.4851 | -0.64698 | -1.2602 | -1.4513 | -1.4954 | -1.4194 | -1.5141 | -1.5028 | -1.4854 | -1.2493 | -1.1884 | -1.0328 | -1.1299 | -0.95778 | -0.99947 | -0.84503 | -0.88953 | -0.55222 | -0.56711
7 | 0.57326 | 0.567 | 0.58481 | 0.59539 | 0.63066 | 0.56466 | 0.47971 | 0.24918 | 0.12346 | 0.1146 | 0.087104 | 0.029272 | 0.11885 | 0.12402 | 0.22605 | 0.32303 | 0.29155 | 0.32519 | 0.3657 | 0.3511 | 0.39977 | 0.47128 | 0.53172 | 0.52889
8 | -0.25967 | -0.26516 | -0.26411 | -0.26373 | -0.2583 | -0.24786 | -0.18947 | -0.15073 | -0.13919 | -0.15897 | -0.15011 | -0.13683 | -0.14505 | -0.15704 | -0.1908 | -0.2116 | -0.21104 | -0.20811 | -0.21936 | -0.22682 | -0.2307 | -0.23747 | -0.24783 | -0.25258
9 | 0.018034 | 0.018034 | 0.018034 | 0.018034 | 0.018034 | 0.018034 | 0.018034 | 0.018034 | 0.018034 | 0.018034 | 0.018034 | 0.018034 | 0.018034 | 0.018034 | 0.018034 | 0.018034 | 0.018034 | 0.018034 | 0.018034 | 0.018034 | 0.018034 | 0.018034 | 0.018034 | 0.018034
10 | -0.0412 | -0.042402 | -0.042464 | -0.042345 | -0.042227 | -0.039477 | -0.029591 | -0.024152 | -0.015568 | -0.0089902 | -0.011501 | -0.0088792 | -0.010588 | -0.015314 | -0.019143 | -0.019745 | -0.020303 | -0.013703 | -0.016604 | -0.020585 | -0.024208 | -0.0308 | -0.038498 | -0.039183
11 | 0.30436 | 0.30729 | 0.31294 | 0.31572 | 0.30865 | 0.24909 | 0.189 | 0.16887 | 0.11851 | 0.078198 | 0.17828 | 0.16812 | 0.18948 | 0.18909 | 0.21038 | 0.21058 | 0.17937 | 0.11995 | 0.16386 | 0.19249 | 0.2068 | 0.21177 | 0.22867 | 0.24255
12 | 0.036102 | -0.060572 | -0.12814 | -0.1108 | -0.086154 | 0.08679 | 0.0028653 | -0.10347 | -0.22459 | -0.26494 | -0.1287 | 0.00033437 | -0.40763 | -0.46211 | -0.43836 | -0.50327 | -0.27648 | -0.38189 | -0.41007 | -0.36555 | -0.41025 | -0.52663 | -0.48784 | -0.32864
13 | -0.097466 | -0.078828 | -0.11251 | -0.14098 | -0.14721 | -0.17948 | -0.65638 | -0.82168 | -0.87978 | -0.8229 | -0.75381 | -0.86391 | -0.97645 | -0.86597 | -0.85163 | -0.85003 | -0.76602 | -0.79186 | -0.68472 | -0.5169 | -0.5671 | -0.49557 | -0.21798 | -0.15422
14 | -0.0088404 | -0.0062459 | -0.0054145 | -0.0069405 | -0.005976 | -0.0049133 | -0.0040652 | -0.014206 | -0.014857 | -0.012743 | -0.014846 | -0.013795 | -0.013856 | -0.012373 | -0.007342 | -0.011495 | -0.013787 | -0.012864 | -0.0089906 | -0.0093272 | -0.0086875 | -0.0053889 | -0.0042988 | -0.0044555
15 | -0.1006 | -0.10058 | -0.10336 | -0.10809 | -0.10705 | -0.098251 | -0.062299 | -0.011976 | -0.012869 | -0.0085286 | -0.0075128 | -0.033529 | -0.048983 | -0.063498 | -0.06302 | -0.064086 | -0.050387 | 0.016561 | -0.002334 | -0.027551 | -0.05107 | -0.067178 | -0.073678 | -0.084358
16 | -0.26998 | -0.29131 | -0.29665 | -0.29269 | -0.29293 | -0.24461 | -0.0091085 | 0.12611 | 0.16073 | 0.11197 | 0.06611 | 0.13113 | 0.082685 | 0.025086 | -0.099246 | -0.099289 | -0.08179 | -0.041261 | -0.10056 | -0.057299 | -0.078668 | -0.13048 | -0.20614 | -0.2327
17 | -0.408 | -0.41204 | -0.41625 | -0.41989 | -0.42176 | -0.3856 | -0.33455 | -0.30544 | -0.31438 | -0.34828 | -0.37148 | -0.39333 | -0.3938 | -0.40104 | -0.40457 | -0.3925 | -0.33227 | -0.19804 | -0.25544 | -0.30985 | -0.33356 | -0.35289 | -0.37304 | -0.37485
18 | -0.31942 | -0.33547 | -0.34972 | -0.35097 | -0.35019 | -0.29518 | -0.22496 | -0.18205 | -0.17883 | -0.1498 | -0.14824 | -0.14512 | -0.17465 | -0.18795 | -0.18289 | -0.22672 | -0.20086 | -0.1007 | -0.11924 | -0.14826 | -0.16009 | -0.20782 | -0.22983 | -0.24044
19 | -0.21937 | -0.1716 | -0.13011 | -0.19384 | -0.15917 | -0.22932 | -0.30585 | -0.59573 | -0.68608 | -0.70692 | -0.67098 | -0.71575 | -0.71043 | -0.70219 | -0.59058 | -0.56177 | -0.48826 | -0.53413 | -0.45277 | -0.47248 | -0.39947 | -0.4205 | -0.26105 | -0.26809
20 | 0.37523 | 0.37112 | 0.38279 | 0.38971 | 0.41279 | 0.3696 | 0.31399 | 0.1631 | 0.080812 | 0.075011 | 0.057013 | 0.01916 | 0.077792 | 0.081178 | 0.14796 | 0.21144 | 0.19083 | 0.21285 | 0.23936 | 0.22981 | 0.26167 | 0.30847 | 0.34803 | 0.34618
21 | 0.10387 | 0.10607 | 0.10565 | 0.10549 | 0.10332 | 0.099144 | 0.07579 | 0.060294 | 0.055676 | 0.063586 | 0.060043 | 0.054733 | 0.058019 | 0.062815 | 0.076321 | 0.08464 | 0.084416 | 0.083246 | 0.087746 | 0.090727 | 0.092281 | 0.094987 | 0.099133 | 0.10103
22 | -0.042176 | -0.042176 | -0.042176 | -0.042176 | -0.042176 | -0.042176 | -0.042176 | -0.042176 | -0.042176 | -0.042176 | -0.042176 | -0.042176 | -0.042176 | -0.042176 | -0.042176 | -0.042176 | -0.042176 | -0.042176 | -0.042176 | -0.042176 | -0.042176 | -0.042176 | -0.042176 | -0.042176
23 | 0.13733 | 0.14134 | 0.14155 | 0.14115 | 0.14076 | 0.13159 | 0.098637 | 0.080505 | 0.051892 | 0.029967 | 0.038338 | 0.029597 | 0.035293 | 0.051045 | 0.06381 | 0.065815 | 0.067677 | 0.045676 | 0.055348 | 0.068616 | 0.080693 | 0.10267 | 0.12833 | 0.13061
24 | -1.5901 | -1.6054 | -1.6349 | -1.6495 | -1.6125 | -1.3013 | -0.9874 | -0.88224 | -0.61917 | -0.40854 | -0.93142 | -0.87833 | -0.98993 | -0.9879 | -1.0991 | -1.1002 | -0.93712 | -0.62669 | -0.85611 | -1.0057 | -1.0804 | -1.1064 | -1.1947 | -1.2672
25 | -0.031804 | 0.053361 | 0.11289 | 0.097614 | 0.075897 | -0.076458 | -0.0025242 | 0.091156 | 0.19785 | 0.2334 | 0.11337 | -0.00029456 | 0.35911 | 0.4071 | 0.38617 | 0.44335 | 0.24357 | 0.33643 | 0.36125 | 0.32203 | 0.36141 | 0.46393 | 0.42976 | 0.28952
26 | -0.060917 | -0.049267 | -0.070316 | -0.088111 | -0.092008 | -0.11217 | -0.41024 | -0.51355 | -0.54987 | -0.51431 | -0.47113 | -0.53994 | -0.61028 | -0.54123 | -0.53227 | -0.53127 | -0.47876 | -0.49491 | -0.42795 | -0.32307 | -0.35444 | -0.30973 | -0.13624 | -0.096386
27 | -0.17681 | -0.12492 | -0.10829 | -0.13881 | -0.11952 | -0.098266 | -0.081305 | -0.28412 | -0.29713 | -0.25485 | -0.29692 | -0.2759 | -0.27711 | -0.24745 | -0.14684 | -0.22991 | -0.27574 | -0.25728 | -0.17981 | -0.18654 | -0.17375 | -0.10778 | -0.085976 | -0.08911
28 | -0.055597 | -0.055585 | -0.057119 | -0.059735 | -0.059162 | -0.054297 | -0.034428 | -0.0066181 | -0.007112 | -0.0047132 | -0.0041518 | -0.018529 | -0.027069 | -0.035091 | -0.034827 | -0.035416 | -0.027845 | 0.009152 | -0.0012898 | -0.015226 | -0.028223 | -0.037125 | -0.040717 | -0.046619
29 | 4.476 | 4.8296 | 4.9182 | 4.8524 | 4.8565 | 4.0554 | 0.15101 | -2.0908 | -2.6648 | -1.8563 | -1.096 | -2.174 | -1.3708 | -0.4159 | 1.6454 | 1.6461 | 1.356 | 0.68407 | 1.6673 | 0.94996 | 1.3042 | 2.1632 | 3.4176 | 3.8579
30 | -0.29089 | -0.29377 | -0.29677 | -0.29937 | -0.3007 | -0.27492 | -0.23852 | -0.21777 | -0.22414 | -0.24831 | -0.26485 | -0.28043 | -0.28076 | -0.28593 | -0.28844 | -0.27984 | -0.2369 | -0.14119 | -0.18212 | -0.22091 | -0.23782 | -0.2516 | -0.26596 | -0.26725
31 | -0.64644 | -0.67892 | -0.70777 | -0.71029 | -0.70872 | -0.59739 | -0.45528 | -0.36844 | -0.36191 | -0.30316 | -0.30001 | -0.29369 | -0.35347 | -0.38037 | -0.37014 | -0.45883 | -0.4065 | -0.20379 | -0.24132 | -0.30005 | -0.324 | -0.42059 | -0.46514 | -0.4866
32 | 0.03375 | 0.0264 | 0.020017 | 0.029821 | 0.024488 | 0.03528 | 0.047053 | 0.09165 | 0.10555 | 0.10876 | 0.10323 | 0.11011 | 0.1093 | 0.10803 | 0.090859 | 0.086427 | 0.075116 | 0.082175 | 0.069657 | 0.072689 | 0.061457 | 0.064693 | 0.040162 | 0.041244

## Qc, Winter, S7
LoadID | 0 | 1 | 2 | 3 | 4 | 5 | 6 | 7 | 8 | 9 | 10 | 11 | 12 | 13 | 14 | 15 | 16 | 17 | 18 | 19 | 20 | 21 | 22 | 23
1 | -0.50468 | -0.35656 | -0.3091 | -0.39622 | -0.34115 | -0.28049 | -0.23207 | -0.81099 | -0.84813 | -0.72744 | -0.84752 | -0.78752 | -0.79099 | -0.70632 | -0.41913 | -0.65623 | -0.78705 | -0.73437 | -0.51325 | -0.53247 | -0.49595 | -0.30764 | -0.24541 | -0.25435
2 | -0.075569 | -0.075552 | -0.077637 | -0.081194 | -0.080414 | -0.073801 | -0.046796 | -0.0089955 | -0.0096668 | -0.0064062 | -0.0056432 | -0.025185 | -0.036793 | -0.047696 | -0.047338 | -0.048138 | -0.037848 | 0.01244 | -0.0017532 | -0.020695 | -0.038361 | -0.050461 | -0.055343 | -0.063365
3 | 0.83823 | 0.90445 | 0.92104 | 0.90872 | 0.90948 | 0.75945 | 0.02828 | -0.39155 | -0.49904 | -0.34764 | -0.20525 | -0.40713 | -0.25672 | -0.077886 | 0.30814 | 0.30827 | 0.25394 | 0.12811 | 0.31223 | 0.1779 | 0.24425 | 0.40511 | 0.64002 | 0.72248
4 | -0.10783 | -0.1089 | -0.11001 | -0.11098 | -0.11147 | -0.10191 | -0.088418 | -0.080726 | -0.08309 | -0.092048 | -0.098179 | -0.10396 | -0.10408 | -0.10599 | -0.10692 | -0.10373 | -0.087818 | -0.05234 | -0.067511 | -0.081891 | -0.088158 | -0.093267 | -0.098592 | -0.099069
5 | -0.086831 | -0.091194 | -0.095069 | -0.095409 | -0.095197 | -0.080244 | -0.061154 | -0.04949 | -0.048613 | -0.040721 | -0.040299 | -0.03945 | -0.047479 | -0.051093 | -0.049719 | -0.061632 | -0.054602 | -0.027374 | -0.032415 | -0.040304 | -0.04352 | -0.056495 | -0.062479 | -0.065361
6 | -0.44153 | -0.34538 | -0.26188 | -0.39014 | -0.32037 | -0.46155 | -0.61558 | -1.199 | -1.3809 | -1.4228 | -1.3505 | -1.4406 | -1.4299 | -1.4133 | -1.1887 | -1.1307 | -0.98271 | -1.0751 | -0.91128 | -0.95095 | -0.80401 | -0.84635 | -0.52542 | -0.53958
7 | 0.54544 | 0.53947 | 0.55642 | 0.56649 | 0.60004 | 0.53725 | 0.45642 | 0.23708 | 0.11747 | 0.10904 | 0.082875 | 0.027851 | 0.11308 | 0.118 | 0.21507 | 0.30735 | 0.27739 | 0.30941 | 0.34794 | 0.33406 | 0.38037 | 0.4484 | 0.50591 | 0.50322
8 | -0.24707 | -0.25229 | -0.25129 | -0.25093 | -0.24576 | -0.23583 | -0.18028 | -0.14342 | -0.13243 | -0.15125 | -0.14282 | -0.13019 | -0.13801 | -0.14941 | -0.18154 | -0.20133 | -0.2008 | -0.19801 | -0.20872 | -0.21581 | -0.2195 | -0.22594 | -0.2358 | -0.24032
9 | 0.017158 | 0.017158 | 0.017158 | 0.017158 | 0.017158 | 0.017158 | 0.017158 | 0.017158 | 0.017158 | 0.017158 | 0.017158 | 0.017158 | 0.017158 | 0.017158 | 0.017158 | 0.017158 | 0.017158 | 0.017158 | 0.017158 | 0.017158 | 0.017158 | 0.017158 | 0.017158 | 0.017158
10 | -0.0392 | -0.040343 | -0.040403 | -0.04029 | -0.040177 | -0.037561 | -0.028155 | -0.022979 | -0.014812 | -0.0085538 | -0.010943 | -0.0084481 | -0.010074 | -0.01457 | -0.018214 | -0.018786 | -0.019317 | -0.013038 | -0.015798 | -0.019586 | -0.023033 | -0.029305 | -0.036629 | -0.037281
11 | 0.28959 | 0.29237 | 0.29775 | 0.30039 | 0.29367 | 0.23699 | 0.17982 | 0.16067 | 0.11276 | 0.074402 | 0.16962 | 0.15996 | 0.18028 | 0.17991 | 0.20017 | 0.20036 | 0.17066 | 0.11413 | 0.15591 | 0.18315 | 0.19676 | 0.20149 | 0.21757 | 0.23077
12 | 0.034349 | -0.057632 | -0.12192 | -0.10543 | -0.081971 | 0.082577 | 0.0027262 | -0.098451 | -0.21368 | -0.25208 | -0.12245 | 0.00031813 | -0.38785 | -0.43968 | -0.41708 | -0.47884 | -0.26306 | -0.36335 | -0.39016 | -0.3478 | -0.39033 | -0.50106 | -0.46416 | -0.31269
13 | -0.092735 | -0.075001 | -0.10704 | -0.13413 | -0.14007 | -0.17076 | -0.62451 | -0.78179 | -0.83708 | -0.78296 | -0.71722 | -0.82197 | -0.92905 | -0.82393 | -0.81029 | -0.80876 | -0.72884 | -0.75342 | -0.65148 | -0.49181 | -0.53957 | -0.47151 | -0.2074 | -0.14673
14 | -0.0084113 | -0.0059427 | -0.0051517 | -0.0066036 | -0.0056859 | -0.0046748 | -0.0038679 | -0.013516 | -0.014135 | -0.012124 | -0.014125 | -0.013125 | -0.013183 | -0.011772 | -0.0069856 | -0.010937 | -0.013118 | -0.012239 | -0.0085542 | -0.0088745 | -0.0082658 | -0.0051273 | -0.0040901 | -0.0042392
15 | -0.095721 | -0.0957 | -0.09834 | -0.10285 | -0.10186 | -0.093482 | -0.059275 | -0.011394 | -0.012245 | -0.0081146 | -0.0071481 | -0.031902 | -0.046605 | -0.060415 | -0.059961 | -0.060975 | -0.047941 | 0.015757 | -0.0022207 | -0.026214 | -0.048591 | -0.063917 | -0.070101 | -0.080263
16 | -0.25688 | -0.27717 | -0.28225 | -0.27848 | -0.27871 | -0.23274 | -0.0086664 | 0.11999 | 0.15293 | 0.10653 | 0.062901 | 0.12477 | 0.078671 | 0.023868 | -0.094429 | -0.094469 | -0.077819 | -0.039258 | -0.095683 | -0.054517 | -0.074849 | -0.12415 | -0.19613 | -0.2214
17 | -0.38819 | -0.39204 | -0.39604 | -0.39951 | -0.40129 | -0.36688 | -0.31831 | -0.29061 | -0.29912 | -0.33137 | -0.35344 | -0.37424 | -0.37468 | -0.38157 | -0.38493 | -0.37345 | -0.31614 | -0.18842 | -0.24304 | -0.29481 | -0.31737 | -0.33576 | -0.35493 | -0.35665
18 | -0.30391 | -0.31918 | -0.33274 | -0.33393 | -0.33319 | -0.28085 | -0.21404 | -0.17321 | -0.17015 | -0.14252 | -0.14104 | -0.13808 | -0.16618 | -0.17883 | -0.17402 | -0.21571 | -0.19111 | -0.095809 | -0.11345 | -0.14106 | -0.15232 | -0.19773 | -0.21867 | -0.22876
19 | -0.20873 | -0.16327 | -0.1238 | -0.18443 | -0.15145 | -0.21819 | -0.291 | -0.56681 | -0.65278 | -0.6726 | -0.63841 | -0.681 | -0.67594 | -0.6681 | -0.56191 | -0.5345 | -0.46455 | -0.50821 | -0.43079 | -0.44954 | -0.38008 | -0.40009 | -0.24838 | -0.25507
20 | 0.35701 | 0.35311 | 0.3642 | 0.37079 | 0.39275 | 0.35166 | 0.29875 | 0.15518 | 0.076889 | 0.07137 | 0.054246 | 0.01823 | 0.074016 | 0.077237 | 0.14078 | 0.20117 | 0.18157 | 0.20252 | 0.22774 | 0.21865 | 0.24897 | 0.2935 | 0.33114 | 0.32938
21 | 0.098827 | 0.10092 | 0.10052 | 0.10037 | 0.098303 | 0.094331 | 0.072111 | 0.057367 | 0.052973 | 0.060499 | 0.057129 | 0.052076 | 0.055202 | 0.059766 | 0.072616 | 0.080532 | 0.080318 | 0.079205 | 0.083486 | 0.086323 | 0.087801 | 0.090376 | 0.094321 | 0.096128
22 | -0.040128 | -0.040128 | -0.040128 | -0.040128 | -0.040128 | -0.040128 | -0.040128 | -0.040128 | -0.040128 | -0.040128 | -0.040128 | -0.040128 | -0.040128 | -0.040128 | -0.040128 | -0.040128 | -0.040128 | -0.040128 | -0.040128 | -0.040128 | -0.040128 | -0.040128 | -0.040128 | -0.040128
23 | 0.13067 | 0.13448 | 0.13468 | 0.1343 | 0.13392 | 0.1252 | 0.093849 | 0.076597 | 0.049373 | 0.028513 | 0.036477 | 0.02816 | 0.03358 | 0.048567 | 0.060713 | 0.06262 | 0.064392 | 0.043459 | 0.052661 | 0.065285 | 0.076776 | 0.097684 | 0.1221 | 0.12427
24 | -1.5129 | -1.5275 | -1.5556 | -1.5694 | -1.5343 | -1.2382 | -0.93947 | -0.83941 | -0.58911 | -0.38871 | -0.8862 | -0.83569 | -0.94187 | -0.93994 | -1.0458 | -1.0468 | -0.89163 | -0.59627 | -0.81455 | -0.95684 | -1.028 | -1.0527 | -1.1367 | -1.2057
25 | -0.03026 | 0.050771 | 0.10741 | 0.092875 | 0.072213 | -0.072746 | -0.0024017 | 0.086731 | 0.18825 | 0.22207 | 0.10787 | -0.00028026 | 0.34167 | 0.38734 | 0.36743 | 0.42183 | 0.23174 | 0.3201 | 0.34371 | 0.3064 | 0.34386 | 0.44141 | 0.4089 | 0.27546
26 | -0.057959 | -0.046876 | -0.066903 | -0.083834 | -0.087541 | -0.10673 | -0.39032 | -0.48862 | -0.52317 | -0.48935 | -0.44826 | -0.51373 | -0.58066 | -0.51496 | -0.50643 | -0.50548 | -0.45552 | -0.47089 | -0.40718 | -0.30738 | -0.33723 | -0.29469 | -0.12962 | -0.091707
27 | -0.16823 | -0.11885 | -0.10303 | -0.13207 | -0.11372 | -0.093495 | -0.077358 | -0.27033 | -0.28271 | -0.24248 | -0.28251 | -0.26251 | -0.26366 | -0.23544 | -0.13971 | -0.21874 | -0.26235 | -0.24479 | -0.17108 | -0.17749 | -0.16532 | -0.10255 | -0.081802 | -0.084784
28 | -0.052898 | -0.052887 | -0.054346 | -0.056836 | -0.05629 | -0.051661 | -0.032757 | -0.0062968 | -0.0067668 | -0.0044844 | -0.0039503 | -0.01763 | -0.025755 | -0.033387 | -0.033136 | -0.033697 | -0.026494 | 0.0087077 | -0.0012272 | -0.014486 | -0.026853 | -0.035322 | -0.03874 | -0.044356
29 | 4.2587 | 4.5952 | 4.6795 | 4.6169 | 4.6207 | 3.8585 | 0.14368 | -1.9893 | -2.5354 | -1.7662 | -1.0428 | -2.0685 | -1.3043 | -0.39571 | 1.5655 | 1.5662 | 1.2902 | 0.65086 | 1.5863 | 0.90384 | 1.2409 | 2.0582 | 3.2517 | 3.6706
30 | -0.27677 | -0.27951 | -0.28236 | -0.28484 | -0.2861 | -0.26157 | -0.22694 | -0.2072 | -0.21326 | -0.23626 | -0.25199 | -0.26682 | -0.26714 | -0.27205 | -0.27444 | -0.26625 | -0.2254 | -0.13434 | -0.17328 | -0.21019 | -0.22627 | -0.23939 | -0.25305 | -0.25428
31 | -0.61505 | -0.64596 | -0.67341 | -0.67581 | -0.67431 | -0.56839 | -0.43318 | -0.35055 | -0.34434 | -0.28844 | -0.28545 | -0.27944 | -0.33631 | -0.36191 | -0.35218 | -0.43656 | -0.38677 | -0.1939 | -0.22961 | -0.28549 | -0.30827 | -0.40017 | -0.44256 | -0.46298
32 | 0.032112 | 0.025119 | 0.019046 | 0.028374 | 0.023299 | 0.033568 | 0.044769 | 0.087201 | 0.10043 | 0.10348 | 0.098217 | 0.10477 | 0.10399 | 0.10279 | 0.086448 | 0.082231 | 0.07147 | 0.078186 | 0.066275 | 0.06916 | 0.058473 | 0.061552 | 0.038212 | 0.039242

## Qc, Winter, S8
LoadID | 0 | 1 | 2 | 3 | 4 | 5 | 6 | 7 | 8 | 9 | 10 | 11 | 12 | 13 | 14 | 15 | 16 | 17 | 18 | 19 | 20 | 21 | 22 | 23
1 | -0.50468 | -0.35656 | -0.3091 | -0.39622 | -0.34115 | -0.28049 | -0.23207 | -0.81099 | -0.84813 | -0.72744 | -0.84752 | -0.78752 | -0.79099 | -0.70632 | -0.41913 | -0.65623 | -0.78705 | -0.73437 | -0.51325 | -0.53247 | -0.49595 | -0.30764 | -0.24541 | -0.25435
2 | -0.075569 | -0.075552 | -0.077637 | -0.081194 | -0.080414 | -0.073801 | -0.046796 | -0.0089955 | -0.0096668 | -0.0064062 | -0.0056432 | -0.025185 | -0.036793 | -0.047696 | -0.047338 | -0.048138 | -0.037848 | 0.01244 | -0.0017532 | -0.020695 | -0.038361 | -0.050461 | -0.055343 | -0.063365
3 | 0.83823 | 0.90445 | 0.92104 | 0.90872 | 0.90948 | 0.75945 | 0.02828 | -0.39155 | -0.49904 | -0.34764 | -0.20525 | -0.40713 | -0.25672 | -0.077886 | 0.30814 | 0.30827 | 0.25394 | 0.12811 | 0.31223 | 0.1779 | 0.24425 | 0.40511 | 0.64002 | 0.72248
4 | -0.10783 | -0.1089 | -0.11001 | -0.11098 | -0.11147 | -0.10191 | -0.088418 | -0.080726 | -0.08309 | -0.092048 | -0.098179 | -0.10396 | -0.10408 | -0.10599 | -0.10692 | -0.10373 | -0.087818 | -0.05234 | -0.067511 | -0.081891 | -0.088158 | -0.093267 | -0.098592 | -0.099069
5 | -0.086831 | -0.091194 | -0.095069 | -0.095409 | -0.095197 | -0.080244 | -0.061154 | -0.04949 | -0.048613 | -0.040721 | -0.040299 | -0.03945 | -0.047479 | -0.051093 | -0.049719 | -0.061632 | -0.054602 | -0.027374 | -0.032415 | -0.040304 | -0.04352 | -0.056495 | -0.062479 | -0.065361
6 | -0.44153 | -0.34538 | -0.26188 | -0.39014 | -0.32037 | -0.46155 | -0.61558 | -1.199 | -1.3809 | -1.4228 | -1.3505 | -1.4406 | -1.4299 | -1.4133 | -1.1887 | -1.1307 | -0.98271 | -1.0751 | -0.91128 | -0.95095 | -0.80401 | -0.84635 | -0.52542 | -0.53958
7 | 0.54544 | 0.53947 | 0.55642 | 0.56649 | 0.60004 | 0.53725 | 0.45642 | 0.23708 | 0.11747 | 0.10904 | 0.082875 | 0.027851 | 0.11308 | 0.118 | 0.21507 | 0.30735 | 0.27739 | 0.30941 | 0.34794 | 0.33406 | 0.38037 | 0.4484 | 0.50591 | 0.50322
8 | -0.24707 | -0.25229 | -0.25129 | -0.25093 | -0.24576 | -0.23583 | -0.18028 | -0.14342 | -0.13243 | -0.15125 | -0.14282 | -0.13019 | -0.13801 | -0.14941 | -0.18154 | -0.20133 | -0.2008 | -0.19801 | -0.20872 | -0.21581 | -0.2195 | -0.22594 | -0.2358 | -0.24032
9 | 0.017158 | 0.017158 | 0.017158 | 0.017158 | 0.017158 | 0.017158 | 0.017158 | 0.017158 | 0.017158 | 0.017158 | 0.017158 | 0.017158 | 0.017158 | 0.017158 | 0.017158 | 0.017158 | 0.017158 | 0.017158 | 0.017158 | 0.017158 | 0.017158 | 0.017158 | 0.017158 | 0.017158
10 | -0.0392 | -0.040343 | -0.040403 | -0.04029 | -0.040177 | -0.037561 | -0.028155 | -0.022979 | -0.014812 | -0.0085538 | -0.010943 | -0.0084481 | -0.010074 | -0.01457 | -0.018214 | -0.018786 | -0.019317 | -0.013038 | -0.015798 | -0.019586 | -0.023033 | -0.029305 | -0.036629 | -0.037281
11 | 0.28959 | 0.29237 | 0.29775 | 0.30039 | 0.29367 | 0.23699 | 0.17982 | 0.16067 | 0.11276 | 0.074402 | 0.16962 | 0.15996 | 0.18028 | 0.17991 | 0.20017 | 0.20036 | 0.17066 | 0.11413 | 0.15591 | 0.18315 | 0.19676 | 0.20149 | 0.21757 | 0.23077
12 | 0.034349 | -0.057632 | -0.12192 | -0.10543 | -0.081971 | 0.082577 | 0.0027262 | -0.098451 | -0.21368 | -0.25208 | -0.12245 | 0.00031813 | -0.38785 | -0.43968 | -0.41708 | -0.47884 | -0.26306 | -0.36335 | -0.39016 | -0.3478 | -0.39033 | -0.50106 | -0.46416 | -0.31269
13 | -0.092735 | -0.075001 | -0.10704 | -0.13413 | -0.14007 | -0.17076 | -0.62451 | -0.78179 | -0.83708 | -0.78296 | -0.71722 | -0.82197 | -0.92905 | -0.82393 | -0.81029 | -0.80876 | -0.72884 | -0.75342 | -0.65148 | -0.49181 | -0.53957 | -0.47151 | -0.2074 | -0.14673
14 | -0.0084113 | -0.0059427 | -0.0051517 | -0.0066036 | -0.0056859 | -0.0046748 | -0.0038679 | -0.013516 | -0.014135 | -0.012124 | -0.014125 | -0.013125 | -0.013183 | -0.011772 | -0.0069856 | -0.010937 | -0.013118 | -0.012239 | -0.0085542 | -0.0088745 | -0.0082658 | -0.0051273 | -0.0040901 | -0.0042392
15 | -0.095721 | -0.0957 | -0.09834 | -0.10285 | -0.10186 | -0.093482 | -0.059275 | -0.011394 | -0.012245 | -0.0081146 | -0.0071481 | -0.031902 | -0.046605 | -0.060415 | -0.059961 | -0.060975 | -0.047941 | 0.015757 | -0.0022207 | -0.026214 | -0.048591 | -0.063917 | -0.070101 | -0.080263
16 | -0.25688 | -0.27717 | -0.28225 | -0.27848 | -0.27871 | -0.23274 | -0.0086664 | 0.11999 | 0.15293 | 0.10653 | 0.062901 | 0.12477 | 0.078671 | 0.023868 | -0.094429 | -0.094469 | -0.077819 | -0.039258 | -0.095683 | -0.054517 | -0.074849 | -0.12415 | -0.19613 | -0.2214
17 | -0.38819 | -0.39204 | -0.39604 | -0.39951 | -0.40129 | -0.36688 | -0.31831 | -0.29061 | -0.29912 | -0.33137 | -0.35344 | -0.37424 | -0.37468 | -0.38157 | -0.38493 | -0.37345 | -0.31614 | -0.18842 | -0.24304 | -0.29481 | -0.31737 | -0.33576 | -0.35493 | -0.35665
18 | -0.30391 | -0.31918 | -0.33274 | -0.33393 | -0.33319 | -0.28085 | -0.21404 | -0.17321 | -0.17015 | -0.14252 | -0.14104 | -0.13808 | -0.16618 | -0.17883 | -0.17402 | -0.21571 | -0.19111 | -0.095809 | -0.11345 | -0.14106 | -0.15232 | -0.19773 | -0.21867 | -0.22876
19 | -0.20873 | -0.16327 | -0.1238 | -0.18443 | -0.15145 | -0.21819 | -0.291 | -0.56681 | -0.65278 | -0.6726 | -0.63841 | -0.681 | -0.67594 | -0.6681 | -0.56191 | -0.5345 | -0.46455 | -0.50821 | -0.43079 | -0.44954 | -0.38008 | -0.40009 | -0.24838 | -0.25507
20 | 0.35701 | 0.35311 | 0.3642 | 0.37079 | 0.39275 | 0.35166 | 0.29875 | 0.15518 | 0.076889 | 0.07137 | 0.054246 | 0.01823 | 0.074016 | 0.077237 | 0.14078 | 0.20117 | 0.18157 | 0.20252 | 0.22774 | 0.21865 | 0.24897 | 0.2935 | 0.33114 | 0.32938
21 | 0.098827 | 0.10092 | 0.10052 | 0.10037 | 0.098303 | 0.094331 | 0.072111 | 0.057367 | 0.052973 | 0.060499 | 0.057129 | 0.052076 | 0.055202 | 0.059766 | 0.072616 | 0.080532 | 0.080318 | 0.079205 | 0.083486 | 0.086323 | 0.087801 | 0.090376 | 0.094321 | 0.096128
22 | -0.040128 | -0.040128 | -0.040128 | -0.040128 | -0.040128 | -0.040128 | -0.040128 | -0.040128 | -0.040128 | -0.040128 | -0.040128 | -0.040128 | -0.040128 | -0.040128 | -0.040128 | -0.040128 | -0.040128 | -0.040128 | -0.040128 | -0.040128 | -0.040128 | -0.040128 | -0.040128 | -0.040128
23 | 0.13067 | 0.13448 | 0.13468 | 0.1343 | 0.13392 | 0.1252 | 0.093849 | 0.076597 | 0.049373 | 0.028513 | 0.036477 | 0.02816 | 0.03358 | 0.048567 | 0.060713 | 0.06262 | 0.064392 | 0.043459 | 0.052661 | 0.065285 | 0.076776 | 0.097684 | 0.1221 | 0.12427
24 | -1.5129 | -1.5275 | -1.5556 | -1.5694 | -1.5343 | -1.2382 | -0.93947 | -0.83941 | -0.58911 | -0.38871 | -0.8862 | -0.83569 | -0.94187 | -0.93994 | -1.0458 | -1.0468 | -0.89163 | -0.59627 | -0.81455 | -0.95684 | -1.028 | -1.0527 | -1.1367 | -1.2057
25 | -0.03026 | 0.050771 | 0.10741 | 0.092875 | 0.072213 | -0.072746 | -0.0024017 | 0.086731 | 0.18825 | 0.22207 | 0.10787 | -0.00028026 | 0.34167 | 0.38734 | 0.36743 | 0.42183 | 0.23174 | 0.3201 | 0.34371 | 0.3064 | 0.34386 | 0.44141 | 0.4089 | 0.27546
26 | -0.057959 | -0.046876 | -0.066903 | -0.083834 | -0.087541 | -0.10673 | -0.39032 | -0.48862 | -0.52317 | -0.48935 | -0.44826 | -0.51373 | -0.58066 | -0.51496 | -0.50643 | -0.50548 | -0.45552 | -0.47089 | -0.40718 | -0.30738 | -0.33723 | -0.29469 | -0.12962 | -0.091707
27 | -0.16823 | -0.11885 | -0.10303 | -0.13207 | -0.11372 | -0.093495 | -0.077358 | -0.27033 | -0.28271 | -0.24248 | -0.28251 | -0.26251 | -0.26366 | -0.23544 | -0.13971 | -0.21874 | -0.26235 | -0.24479 | -0.17108 | -0.17749 | -0.16532 | -0.10255 | -0.081802 | -0.084784
28 | -0.052898 | -0.052887 | -0.054346 | -0.056836 | -0.05629 | -0.051661 | -0.032757 | -0.0062968 | -0.0067668 | -0.0044844 | -0.0039503 | -0.01763 | -0.025755 | -0.033387 | -0.033136 | -0.033697 | -0.026494 | 0.0087077 | -0.0012272 | -0.014486 | -0.026853 | -0.035322 | -0.03874 | -0.044356
29 | 4.2587 | 4.5952 | 4.6795 | 4.6169 | 4.6207 | 3.8585 | 0.14368 | -1.9893 | -2.5354 | -1.7662 | -1.0428 | -2.0685 | -1.3043 | -0.39571 | 1.5655 | 1.5662 | 1.2902 | 0.65086 | 1.5863 | 0.90384 | 1.2409 | 2.0582 | 3.2517 | 3.6706
30 | -0.27677 | -0.27951 | -0.28236 | -0.28484 | -0.2861 | -0.26157 | -0.22694 | -0.2072 | -0.21326 | -0.23626 | -0.25199 | -0.26682 | -0.26714 | -0.27205 | -0.27444 | -0.26625 | -0.2254 | -0.13434 | -0.17328 | -0.21019 | -0.22627 | -0.23939 | -0.25305 | -0.25428
31 | -0.61505 | -0.64596 | -0.67341 | -0.67581 | -0.67431 | -0.56839 | -0.43318 | -0.35055 | -0.34434 | -0.28844 | -0.28545 | -0.27944 | -0.33631 | -0.36191 | -0.35218 | -0.43656 | -0.38677 | -0.1939 | -0.22961 | -0.28549 | -0.30827 | -0.40017 | -0.44256 | -0.46298
32 | 0.032112 | 0.025119 | 0.019046 | 0.028374 | 0.023299 | 0.033568 | 0.044769 | 0.087201 | 0.10043 | 0.10348 | 0.098217 | 0.10477 | 0.10399 | 0.10279 | 0.086448 | 0.082231 | 0.07147 | 0.078186 | 0.066275 | 0.06916 | 0.058473 | 0.061552 | 0.038212 | 0.039242

## Qc, Winter, S9
LoadID | 0 | 1 | 2 | 3 | 4 | 5 | 6 | 7 | 8 | 9 | 10 | 11 | 12 | 13 | 14 | 15 | 16 | 17 | 18 | 19 | 20 | 21 | 22 | 23
1 | -0.50468 | -0.35656 | -0.3091 | -0.39622 | -0.34115 | -0.28049 | -0.23207 | -0.81099 | -0.84813 | -0.72744 | -0.84752 | -0.78752 | -0.79099 | -0.70632 | -0.41913 | -0.65623 | -0.78705 | -0.73437 | -0.51325 | -0.53247 | -0.49595 | -0.30764 | -0.24541 | -0.25435
2 | -0.075569 | -0.075552 | -0.077637 | -0.081194 | -0.080414 | -0.073801 | -0.046796 | -0.0089955 | -0.0096668 | -0.0064062 | -0.0056432 | -0.025185 | -0.036793 | -0.047696 | -0.047338 | -0.048138 | -0.037848 | 0.01244 | -0.0017532 | -0.020695 | -0.038361 | -0.050461 | -0.055343 | -0.063365
3 | 0.83823 | 0.90445 | 0.92104 | 0.90872 | 0.90948 | 0.75945 | 0.02828 | -0.39155 | -0.49904 | -0.34764 | -0.20525 | -0.40713 | -0.25672 | -0.077886 | 0.30814 | 0.30827 | 0.25394 | 0.12811 | 0.31223 | 0.1779 | 0.24425 | 0.40511 | 0.64002 | 0.72248
4 | -0.10783 | -0.1089 | -0.11001 | -0.11098 | -0.11147 | -0.10191 | -0.088418 | -0.080726 | -0.08309 | -0.092048 | -0.098179 | -0.10396 | -0.10408 | -0.10599 | -0.10692 | -0.10373 | -0.087818 | -0.05234 | -0.067511 | -0.081891 | -0.088158 | -0.093267 | -0.098592 | -0.099069
5 | -0.086831 | -0.091194 | -0.095069 | -0.095409 | -0.095197 | -0.080244 | -0.061154 | -0.04949 | -0.048613 | -0.040721 | -0.040299 | -0.03945 | -0.047479 | -0.051093 | -0.049719 | -0.061632 | -0.054602 | -0.027374 | -0.032415 | -0.040304 | -0.04352 | -0.056495 | -0.062479 | -0.065361
6 | -0.44153 | -0.34538 | -0.26188 | -0.39014 | -0.32037 | -0.46155 | -0.61558 | -1.199 | -1.3809 | -1.4228 | -1.3505 | -1.4406 | -1.4299 | -1.4133 | -1.1887 | -1.1307 | -0.98271 | -1.0751 | -0.91128 | -0.95095 | -0.80401 | -0.84635 | -0.52542 | -0.53958
7 | 0.54544 | 0.53947 | 0.55642 | 0.56649 | 0.60004 | 0.53725 | 0.45642 | 0.23708 | 0.11747 | 0.10904 | 0.082875 | 0.027851 | 0.11308 | 0.118 | 0.21507 | 0.30735 | 0.27739 | 0.30941 | 0.34794 | 0.33406 | 0.38037 | 0.4484 | 0.50591 | 0.50322
8 | -0.24707 | -0.25229 | -0.25129 | -0.25093 | -0.24576 | -0.23583 | -0.18028 | -0.14342 | -0.13243 | -0.15125 | -0.14282 | -0.13019 | -0.13801 | -0.14941 | -0.18154 | -0.20133 | -0.2008 | -0.19801 | -0.20872 | -0.21581 | -0.2195 | -0.22594 | -0.2358 | -0.24032
9 | 0.017158 | 0.017158 | 0.017158 | 0.017158 | 0.017158 | 0.017158 | 0.017158 | 0.017158 | 0.017158 | 0.017158 | 0.017158 | 0.017158 | 0.017158 | 0.017158 | 0.017158 | 0.017158 | 0.017158 | 0.017158 | 0.017158 | 0.017158 | 0.017158 | 0.017158 | 0.017158 | 0.017158
10 | -0.0392 | -0.040343 | -0.040403 | -0.04029 | -0.040177 | -0.037561 | -0.028155 | -0.022979 | -0.014812 | -0.0085538 | -0.010943 | -0.0084481 | -0.010074 | -0.01457 | -0.018214 | -0.018786 | -0.019317 | -0.013038 | -0.015798 | -0.019586 | -0.023033 | -0.029305 | -0.036629 | -0.037281
11 | 0.28959 | 0.29237 | 0.29775 | 0.30039 | 0.29367 | 0.23699 | 0.17982 | 0.16067 | 0.11276 | 0.074402 | 0.16962 | 0.15996 | 0.18028 | 0.17991 | 0.20017 | 0.20036 | 0.17066 | 0.11413 | 0.15591 | 0.18315 | 0.19676 | 0.20149 | 0.21757 | 0.23077
12 | 0.034349 | -0.057632 | -0.12192 | -0.10543 | -0.081971 | 0.082577 | 0.0027262 | -0.098451 | -0.21368 | -0.25208 | -0.12245 | 0.00031813 | -0.38785 | -0.43968 | -0.41708 | -0.47884 | -0.26306 | -0.36335 | -0.39016 | -0.3478 | -0.39033 | -0.50106 | -0.46416 | -0.31269
13 | -0.092735 | -0.075001 | -0.10704 | -0.13413 | -0.14007 | -0.17076 | -0.62451 | -0.78179 | -0.83708 | -0.78296 | -0.71722 | -0.82197 | -0.92905 | -0.82393 | -0.81029 | -0.80876 | -0.72884 | -0.75342 | -0.65148 | -0.49181 | -0.53957 | -0.47151 | -0.2074 | -0.14673
14 | -0.0084113 | -0.0059427 | -0.0051517 | -0.0066036 | -0.0056859 | -0.0046748 | -0.0038679 | -0.013516 | -0.014135 | -0.012124 | -0.014125 | -0.013125 | -0.013183 | -0.011772 | -0.0069856 | -0.010937 | -0.013118 | -0.012239 | -0.0085542 | -0.0088745 | -0.0082658 | -0.0051273 | -0.0040901 | -0.0042392
15 | -0.095721 | -0.0957 | -0.09834 | -0.10285 | -0.10186 | -0.093482 | -0.059275 | -0.011394 | -0.012245 | -0.0081146 | -0.0071481 | -0.031902 | -0.046605 | -0.060415 | -0.059961 | -0.060975 | -0.047941 | 0.015757 | -0.0022207 | -0.026214 | -0.048591 | -0.063917 | -0.070101 | -0.080263
16 | -0.25688 | -0.27717 | -0.28225 | -0.27848 | -0.27871 | -0.23274 | -0.0086664 | 0.11999 | 0.15293 | 0.10653 | 0.062901 | 0.12477 | 0.078671 | 0.023868 | -0.094429 | -0.094469 | -0.077819 | -0.039258 | -0.095683 | -0.054517 | -0.074849 | -0.12415 | -0.19613 | -0.2214
17 | -0.38819 | -0.39204 | -0.39604 | -0.39951 | -0.40129 | -0.36688 | -0.31831 | -0.29061 | -0.29912 | -0.33137 | -0.35344 | -0.37424 | -0.37468 | -0.38157 | -0.38493 | -0.37345 | -0.31614 | -0.18842 | -0.24304 | -0.29481 | -0.31737 | -0.33576 | -0.35493 | -0.35665
18 | -0.30391 | -0.31918 | -0.33274 | -0.33393 | -0.33319 | -0.28085 | -0.21404 | -0.17321 | -0.17015 | -0.14252 | -0.14104 | -0.13808 | -0.16618 | -0.17883 | -0.17402 | -0.21571 | -0.19111 | -0.095809 | -0.11345 | -0.14106 | -0.15232 | -0.19773 | -0.21867 | -0.22876
19 | -0.20873 | -0.16327 | -0.1238 | -0.18443 | -0.15145 | -0.21819 | -0.291 | -0.56681 | -0.65278 | -0.6726 | -0.63841 | -0.681 | -0.67594 | -0.6681 | -0.56191 | -0.5345 | -0.46455 | -0.50821 | -0.43079 | -0.44954 | -0.38008 | -0.40009 | -0.24838 | -0.25507
20 | 0.35701 | 0.35311 | 0.3642 | 0.37079 | 0.39275 | 0.35166 | 0.29875 | 0.15518 | 0.076889 | 0.07137 | 0.054246 | 0.01823 | 0.074016 | 0.077237 | 0.14078 | 0.20117 | 0.18157 | 0.20252 | 0.22774 | 0.21865 | 0.24897 | 0.2935 | 0.33114 | 0.32938
21 | 0.098827 | 0.10092 | 0.10052 | 0.10037 | 0.098303 | 0.094331 | 0.072111 | 0.057367 | 0.052973 | 0.060499 | 0.057129 | 0.052076 | 0.055202 | 0.059766 | 0.072616 | 0.080532 | 0.080318 | 0.079205 | 0.083486 | 0.086323 | 0.087801 | 0.090376 | 0.094321 | 0.096128
22 | -0.040128 | -0.040128 | -0.040128 | -0.040128 | -0.040128 | -0.040128 | -0.040128 | -0.040128 | -0.040128 | -0.040128 | -0.040128 | -0.040128 | -0.040128 | -0.040128 | -0.040128 | -0.040128 | -0.040128 | -0.040128 | -0.040128 | -0.040128 | -0.040128 | -0.040128 | -0.040128 | -0.040128
23 | 0.13067 | 0.13448 | 0.13468 | 0.1343 | 0.13392 | 0.1252 | 0.093849 | 0.076597 | 0.049373 | 0.028513 | 0.036477 | 0.02816 | 0.03358 | 0.048567 | 0.060713 | 0.06262 | 0.064392 | 0.043459 | 0.052661 | 0.065285 | 0.076776 | 0.097684 | 0.1221 | 0.12427
24 | -1.5129 | -1.5275 | -1.5556 | -1.5694 | -1.5343 | -1.2382 | -0.93947 | -0.83941 | -0.58911 | -0.38871 | -0.8862 | -0.83569 | -0.94187 | -0.93994 | -1.0458 | -1.0468 | -0.89163 | -0.59627 | -0.81455 | -0.95684 | -1.028 | -1.0527 | -1.1367 | -1.2057
25 | -0.03026 | 0.050771 | 0.10741 | 0.092875 | 0.072213 | -0.072746 | -0.0024017 | 0.086731 | 0.18825 | 0.22207 | 0.10787 | -0.00028026 | 0.34167 | 0.38734 | 0.36743 | 0.42183 | 0.23174 | 0.3201 | 0.34371 | 0.3064 | 0.34386 | 0.44141 | 0.4089 | 0.27546
26 | -0.057959 | -0.046876 | -0.066903 | -0.083834 | -0.087541 | -0.10673 | -0.39032 | -0.48862 | -0.52317 | -0.48935 | -0.44826 | -0.51373 | -0.58066 | -0.51496 | -0.50643 | -0.50548 | -0.45552 | -0.47089 | -0.40718 | -0.30738 | -0.33723 | -0.29469 | -0.12962 | -0.091707
27 | -0.16823 | -0.11885 | -0.10303 | -0.13207 | -0.11372 | -0.093495 | -0.077358 | -0.27033 | -0.28271 | -0.24248 | -0.28251 | -0.26251 | -0.26366 | -0.23544 | -0.13971 | -0.21874 | -0.26235 | -0.24479 | -0.17108 | -0.17749 | -0.16532 | -0.10255 | -0.081802 | -0.084784
28 | -0.052898 | -0.052887 | -0.054346 | -0.056836 | -0.05629 | -0.051661 | -0.032757 | -0.0062968 | -0.0067668 | -0.0044844 | -0.0039503 | -0.01763 | -0.025755 | -0.033387 | -0.033136 | -0.033697 | -0.026494 | 0.0087077 | -0.0012272 | -0.014486 | -0.026853 | -0.035322 | -0.03874 | -0.044356
29 | 4.2587 | 4.5952 | 4.6795 | 4.6169 | 4.6207 | 3.8585 | 0.14368 | -1.9893 | -2.5354 | -1.7662 | -1.0428 | -2.0685 | -1.3043 | -0.39571 | 1.5655 | 1.5662 | 1.2902 | 0.65086 | 1.5863 | 0.90384 | 1.2409 | 2.0582 | 3.2517 | 3.6706
30 | -0.27677 | -0.27951 | -0.28236 | -0.28484 | -0.2861 | -0.26157 | -0.22694 | -0.2072 | -0.21326 | -0.23626 | -0.25199 | -0.26682 | -0.26714 | -0.27205 | -0.27444 | -0.26625 | -0.2254 | -0.13434 | -0.17328 | -0.21019 | -0.22627 | -0.23939 | -0.25305 | -0.25428
31 | -0.61505 | -0.64596 | -0.67341 | -0.67581 | -0.67431 | -0.56839 | -0.43318 | -0.35055 | -0.34434 | -0.28844 | -0.28545 | -0.27944 | -0.33631 | -0.36191 | -0.35218 | -0.43656 | -0.38677 | -0.1939 | -0.22961 | -0.28549 | -0.30827 | -0.40017 | -0.44256 | -0.46298
32 | 0.032112 | 0.025119 | 0.019046 | 0.028374 | 0.023299 | 0.033568 | 0.044769 | 0.087201 | 0.10043 | 0.10348 | 0.098217 | 0.10477 | 0.10399 | 0.10279 | 0.086448 | 0.082231 | 0.07147 | 0.078186 | 0.066275 | 0.06916 | 0.058473 | 0.061552 | 0.038212 | 0.039242

## UpFlex, Winter
LoadID | 0 | 1 | 2 | 3 | 4 | 5 | 6 | 7 | 8 | 9 | 10 | 11 | 12 | 13 | 14 | 15 | 16 | 17 | 18 | 19 | 20 | 21 | 22 | 23
1 | 0.16007 | 0.17622 | 0.22937 | 0.26296 | 0.30918 | 0.36141 | 0.32217 | 0.46058 | 0.42253 | 0.47722 | 0.49045 | 0.45494 | 0.42917 | 0.39511 | 0.36394 | 0.32754 | 0.32413 | 0.25681 | 0.21248 | 0.25214 | 0.2569 | 0.29359 | 0.14255 | 0.13687
2 | 0.24631 | 0.27115 | 0.35293 | 0.40462 | 0.47575 | 0.55611 | 0.49572 | 0.70869 | 0.65015 | 0.7343 | 0.75467 | 0.70001 | 0.66036 | 0.60796 | 0.56 | 0.50399 | 0.49874 | 0.39516 | 0.32695 | 0.38797 | 0.3953 | 0.45175 | 0.21935 | 0.2106
3 | 0.22927 | 0.2524 | 0.32852 | 0.37663 | 0.44283 | 0.51764 | 0.46143 | 0.65966 | 0.60517 | 0.6835 | 0.70246 | 0.65159 | 0.61468 | 0.5659 | 0.52125 | 0.46912 | 0.46424 | 0.36782 | 0.30433 | 0.36113 | 0.36795 | 0.4205 | 0.20417 | 0.19603
4 | 0.10534 | 0.11597 | 0.15094 | 0.17305 | 0.20346 | 0.23783 | 0.21201 | 0.30309 | 0.27805 | 0.31404 | 0.32275 | 0.29938 | 0.28242 | 0.26001 | 0.2395 | 0.21554 | 0.2133 | 0.169 | 0.13983 | 0.16592 | 0.16906 | 0.1932 | 0.093809 | 0.090067
5 | 0.061964 | 0.068215 | 0.088788 | 0.10179 | 0.11968 | 0.1399 | 0.12471 | 0.17829 | 0.16356 | 0.18473 | 0.18985 | 0.1761 | 0.16613 | 0.15295 | 0.14088 | 0.12679 | 0.12547 | 0.099411 | 0.082251 | 0.097602 | 0.099447 | 0.11365 | 0.055182 | 0.052981
6 | 0.25818 | 0.28423 | 0.36995 | 0.42413 | 0.49868 | 0.58293 | 0.51963 | 0.74286 | 0.68149 | 0.76971 | 0.79105 | 0.73377 | 0.6922 | 0.63727 | 0.587 | 0.52829 | 0.52279 | 0.41421 | 0.34271 | 0.40667 | 0.41436 | 0.47353 | 0.22992 | 0.22075
7 | 0.2272 | 0.25012 | 0.32556 | 0.37324 | 0.43884 | 0.51298 | 0.45727 | 0.65372 | 0.59971 | 0.67734 | 0.69613 | 0.64572 | 0.60914 | 0.5608 | 0.51656 | 0.4649 | 0.46006 | 0.36451 | 0.30159 | 0.35787 | 0.36464 | 0.41671 | 0.20233 | 0.19426
8 | 0.065063 | 0.071626 | 0.093228 | 0.10688 | 0.12567 | 0.1469 | 0.13095 | 0.1872 | 0.17174 | 0.19397 | 0.19935 | 0.18491 | 0.17444 | 0.16059 | 0.14792 | 0.13313 | 0.13174 | 0.10438 | 0.086364 | 0.10248 | 0.10442 | 0.11933 | 0.057941 | 0.05563
9 | 0.065063 | 0.071626 | 0.093228 | 0.10688 | 0.12567 | 0.1469 | 0.13095 | 0.1872 | 0.17174 | 0.19397 | 0.19935 | 0.18491 | 0.17444 | 0.16059 | 0.14792 | 0.13313 | 0.13174 | 0.10438 | 0.086364 | 0.10248 | 0.10442 | 0.11933 | 0.057941 | 0.05563
10 | 0.10689 | 0.11767 | 0.15316 | 0.17559 | 0.20646 | 0.24133 | 0.21513 | 0.30755 | 0.28214 | 0.31866 | 0.3275 | 0.30378 | 0.28657 | 0.26383 | 0.24302 | 0.21871 | 0.21644 | 0.17148 | 0.14188 | 0.16836 | 0.17155 | 0.19604 | 0.095189 | 0.091392
11 | 0.14562 | 0.1603 | 0.20865 | 0.23921 | 0.28126 | 0.32877 | 0.29307 | 0.41897 | 0.38436 | 0.43412 | 0.44615 | 0.41385 | 0.3904 | 0.35942 | 0.33107 | 0.29796 | 0.29485 | 0.23362 | 0.19329 | 0.22936 | 0.2337 | 0.26707 | 0.12968 | 0.12451
12 | 0.11773 | 0.12961 | 0.1687 | 0.1934 | 0.2274 | 0.26581 | 0.23695 | 0.33875 | 0.31076 | 0.35099 | 0.36072 | 0.3346 | 0.31564 | 0.2906 | 0.26767 | 0.2409 | 0.23839 | 0.18888 | 0.15628 | 0.18544 | 0.18895 | 0.21593 | 0.10485 | 0.10066
13 | 0.15491 | 0.17054 | 0.22197 | 0.25448 | 0.29921 | 0.34976 | 0.31178 | 0.44572 | 0.4089 | 0.46182 | 0.47463 | 0.44026 | 0.41532 | 0.38236 | 0.3522 | 0.31697 | 0.31368 | 0.24853 | 0.20563 | 0.244 | 0.24862 | 0.28412 | 0.13795 | 0.13245
14 | 0.14871 | 0.16372 | 0.21309 | 0.2443 | 0.28724 | 0.33577 | 0.2993 | 0.42789 | 0.39254 | 0.44335 | 0.45565 | 0.42265 | 0.39871 | 0.36707 | 0.33811 | 0.3043 | 0.30113 | 0.23859 | 0.1974 | 0.23424 | 0.23867 | 0.27275 | 0.13244 | 0.12715
15 | 0.13632 | 0.15007 | 0.19533 | 0.22394 | 0.26331 | 0.30779 | 0.27436 | 0.39223 | 0.35983 | 0.40641 | 0.41768 | 0.38743 | 0.36548 | 0.33648 | 0.30994 | 0.27894 | 0.27603 | 0.2187 | 0.18095 | 0.21472 | 0.21878 | 0.25002 | 0.1214 | 0.11656
16 | 0.10534 | 0.11597 | 0.15094 | 0.17305 | 0.20346 | 0.23783 | 0.21201 | 0.30309 | 0.27805 | 0.31404 | 0.32275 | 0.29938 | 0.28242 | 0.26001 | 0.2395 | 0.21554 | 0.2133 | 0.169 | 0.13983 | 0.16592 | 0.16906 | 0.1932 | 0.093809 | 0.090067
17 | 0.26954 | 0.29673 | 0.38623 | 0.4428 | 0.52063 | 0.60858 | 0.54249 | 0.77555 | 0.71148 | 0.80358 | 0.82586 | 0.76605 | 0.72266 | 0.66531 | 0.61283 | 0.55154 | 0.5458 | 0.43244 | 0.35779 | 0.42457 | 0.43259 | 0.49437 | 0.24004 | 0.23047
18 | 0.097594 | 0.10744 | 0.13984 | 0.16032 | 0.1885 | 0.22035 | 0.19642 | 0.2808 | 0.2576 | 0.29095 | 0.29902 | 0.27736 | 0.26165 | 0.24089 | 0.22189 | 0.19969 | 0.19762 | 0.15657 | 0.12955 | 0.15372 | 0.15663 | 0.17899 | 0.086911 | 0.083445
19 | 0.19519 | 0.21488 | 0.27968 | 0.32064 | 0.37701 | 0.44069 | 0.39284 | 0.5616 | 0.51521 | 0.5819 | 0.59804 | 0.55473 | 0.52331 | 0.48178 | 0.44377 | 0.39939 | 0.39523 | 0.31315 | 0.25909 | 0.30745 | 0.31326 | 0.35799 | 0.17382 | 0.16689
20 | 0.19054 | 0.20976 | 0.27302 | 0.31301 | 0.36803 | 0.4302 | 0.38348 | 0.54823 | 0.50294 | 0.56804 | 0.5838 | 0.54152 | 0.51085 | 0.47031 | 0.4332 | 0.38988 | 0.38582 | 0.30569 | 0.25292 | 0.30013 | 0.3058 | 0.34947 | 0.16968 | 0.16292
21 | 0.14407 | 0.1586 | 0.20643 | 0.23667 | 0.27827 | 0.32527 | 0.28995 | 0.41452 | 0.38027 | 0.4295 | 0.44141 | 0.40944 | 0.38625 | 0.3556 | 0.32755 | 0.29479 | 0.29172 | 0.23113 | 0.19123 | 0.22692 | 0.23121 | 0.26423 | 0.1283 | 0.12318
22 | 0.17195 | 0.1893 | 0.24639 | 0.28247 | 0.33212 | 0.38823 | 0.34607 | 0.49475 | 0.45388 | 0.51263 | 0.52684 | 0.48869 | 0.46101 | 0.42442 | 0.39094 | 0.35184 | 0.34818 | 0.27587 | 0.22825 | 0.27084 | 0.27596 | 0.31537 | 0.15313 | 0.14702
23 | 0.58556 | 0.64463 | 0.83905 | 0.96193 | 1.131 | 1.3221 | 1.1785 | 1.6848 | 1.5456 | 1.7457 | 1.7941 | 1.6642 | 1.5699 | 1.4453 | 1.3313 | 1.1982 | 1.1857 | 0.93944 | 0.77727 | 0.92234 | 0.93977 | 1.074 | 0.52147 | 0.50067
24 | 0.78075 | 0.85951 | 1.1187 | 1.2826 | 1.508 | 1.7628 | 1.5714 | 2.2464 | 2.0608 | 2.3276 | 2.3921 | 2.2189 | 2.0932 | 1.9271 | 1.7751 | 1.5976 | 1.5809 | 1.2526 | 1.0364 | 1.2298 | 1.253 | 1.432 | 0.69529 | 0.66756
25 | 0.068161 | 0.075036 | 0.097667 | 0.11197 | 0.13165 | 0.15389 | 0.13718 | 0.19612 | 0.17991 | 0.2032 | 0.20884 | 0.19371 | 0.18274 | 0.16824 | 0.15497 | 0.13947 | 0.13802 | 0.10935 | 0.090476 | 0.10736 | 0.10939 | 0.12501 | 0.0607 | 0.058279
26 | 0.12703 | 0.13984 | 0.18202 | 0.20867 | 0.24535 | 0.2868 | 0.25566 | 0.36549 | 0.3353 | 0.3787 | 0.3892 | 0.36101 | 0.34056 | 0.31354 | 0.2888 | 0.25992 | 0.25721 | 0.20379 | 0.16861 | 0.20008 | 0.20387 | 0.23298 | 0.11312 | 0.10861
27 | 0.15491 | 0.17054 | 0.22197 | 0.25448 | 0.29921 | 0.34976 | 0.31178 | 0.44572 | 0.4089 | 0.46182 | 0.47463 | 0.44026 | 0.41532 | 0.38236 | 0.3522 | 0.31697 | 0.31368 | 0.24853 | 0.20563 | 0.244 | 0.24862 | 0.28412 | 0.13795 | 0.13245
28 | 0.29123 | 0.32061 | 0.4173 | 0.47842 | 0.56252 | 0.65754 | 0.58614 | 0.83795 | 0.76873 | 0.86823 | 0.89231 | 0.82769 | 0.78081 | 0.71884 | 0.66213 | 0.59591 | 0.58971 | 0.46723 | 0.38658 | 0.45873 | 0.4674 | 0.53414 | 0.25935 | 0.24901
29 | 0.32015 | 0.35244 | 0.45874 | 0.52593 | 0.61837 | 0.72283 | 0.64434 | 0.92115 | 0.84505 | 0.95444 | 0.98091 | 0.90987 | 0.85833 | 0.79022 | 0.72788 | 0.65508 | 0.64826 | 0.51363 | 0.42496 | 0.50428 | 0.51381 | 0.58718 | 0.28511 | 0.27373
30 | 0.39502 | 0.43487 | 0.56602 | 0.64892 | 0.76299 | 0.89188 | 0.79503 | 1.1366 | 1.0427 | 1.1777 | 1.2103 | 1.1227 | 1.0591 | 0.97503 | 0.89811 | 0.80829 | 0.79987 | 0.63375 | 0.52435 | 0.62221 | 0.63397 | 0.7245 | 0.35178 | 0.33775
31 | 0.46628 | 0.51332 | 0.66813 | 0.76598 | 0.90062 | 1.0528 | 0.93845 | 1.3416 | 1.2308 | 1.3901 | 1.4286 | 1.3252 | 1.2501 | 1.1509 | 1.0601 | 0.95409 | 0.94416 | 0.74807 | 0.61894 | 0.73445 | 0.74834 | 0.8552 | 0.41524 | 0.39868
32 | 0.10534 | 0.11597 | 0.15094 | 0.17305 | 0.20346 | 0.23783 | 0.21201 | 0.30309 | 0.27805 | 0.31404 | 0.32275 | 0.29938 | 0.28242 | 0.26001 | 0.2395 | 0.21554 | 0.2133 | 0.169 | 0.13983 | 0.16592 | 0.16906 | 0.1932 | 0.093809 | 0.090067

## DownFlex, Winter
LoadID | 0 | 1 | 2 | 3 | 4 | 5 | 6 | 7 | 8 | 9 | 10 | 11 | 12 | 13 | 14 | 15 | 16 | 17 | 18 | 19 | 20 | 21 | 22 | 23
1 | 0.44379 | 0.46965 | 0.49594 | 0.51849 | 0.52437 | 0.54852 | 0.54572 | 0.51583 | 0.46736 | 0.68631 | 0.67021 | 0.61714 | 0.60215 | 0.60462 | 0.57598 | 0.52797 | 0.4745 | 0.45748 | 0.28757 | 0.30753 | 0.33623 | 0.34425 | 0.35903 | 0.3963
2 | 0.68286 | 0.72266 | 0.76311 | 0.7978 | 0.80686 | 0.84402 | 0.8397 | 0.79371 | 0.71914 | 1.056 | 1.0313 | 0.9496 | 0.92653 | 0.93034 | 0.88626 | 0.81239 | 0.73012 | 0.70393 | 0.44249 | 0.4732 | 0.51736 | 0.5297 | 0.55245 | 0.6098
3 | 0.63561 | 0.67266 | 0.71032 | 0.74261 | 0.75104 | 0.78563 | 0.78161 | 0.7388 | 0.66939 | 0.98297 | 0.95991 | 0.88391 | 0.86243 | 0.86598 | 0.82495 | 0.75619 | 0.67961 | 0.65523 | 0.41187 | 0.44046 | 0.48157 | 0.49306 | 0.51423 | 0.56761
4 | 0.29204 | 0.30906 | 0.32636 | 0.3412 | 0.34507 | 0.36096 | 0.35912 | 0.33945 | 0.30756 | 0.45164 | 0.44104 | 0.40612 | 0.39625 | 0.39788 | 0.37903 | 0.34744 | 0.31225 | 0.30105 | 0.18924 | 0.20237 | 0.22126 | 0.22654 | 0.23627 | 0.26079
5 | 0.17179 | 0.1818 | 0.19198 | 0.2007 | 0.20298 | 0.21233 | 0.21125 | 0.19968 | 0.18091 | 0.26567 | 0.25944 | 0.23889 | 0.23309 | 0.23405 | 0.22296 | 0.20438 | 0.18368 | 0.17709 | 0.11132 | 0.11904 | 0.13015 | 0.13326 | 0.13898 | 0.15341
6 | 0.71578 | 0.75751 | 0.79991 | 0.83627 | 0.84576 | 0.88471 | 0.88019 | 0.83199 | 0.75381 | 1.107 | 1.081 | 0.99539 | 0.97121 | 0.9752 | 0.929 | 0.85156 | 0.76532 | 0.73787 | 0.46382 | 0.49602 | 0.5423 | 0.55524 | 0.57908 | 0.6392
7 | 0.62989 | 0.6666 | 0.70392 | 0.73592 | 0.74427 | 0.77855 | 0.77457 | 0.73215 | 0.66335 | 0.97412 | 0.95127 | 0.87594 | 0.85466 | 0.85817 | 0.81752 | 0.74938 | 0.67349 | 0.64933 | 0.40816 | 0.43649 | 0.47723 | 0.48862 | 0.50959 | 0.5625
8 | 0.18038 | 0.19089 | 0.20158 | 0.21074 | 0.21313 | 0.22295 | 0.22181 | 0.20966 | 0.18996 | 0.27895 | 0.27241 | 0.25084 | 0.24474 | 0.24575 | 0.23411 | 0.21459 | 0.19286 | 0.18594 | 0.11688 | 0.125 | 0.13666 | 0.13992 | 0.14593 | 0.16108
9 | 0.18038 | 0.19089 | 0.20158 | 0.21074 | 0.21313 | 0.22295 | 0.22181 | 0.20966 | 0.18996 | 0.27895 | 0.27241 | 0.25084 | 0.24474 | 0.24575 | 0.23411 | 0.21459 | 0.19286 | 0.18594 | 0.11688 | 0.125 | 0.13666 | 0.13992 | 0.14593 | 0.16108
10 | 0.29633 | 0.31361 | 0.33116 | 0.34622 | 0.35014 | 0.36627 | 0.3644 | 0.34444 | 0.31208 | 0.45828 | 0.44753 | 0.41209 | 0.40208 | 0.40373 | 0.3846 | 0.35255 | 0.31684 | 0.30548 | 0.19202 | 0.20535 | 0.22451 | 0.22987 | 0.23974 | 0.26463
11 | 0.4037 | 0.42723 | 0.45115 | 0.47166 | 0.47701 | 0.49898 | 0.49643 | 0.46924 | 0.42515 | 0.62432 | 0.60967 | 0.5614 | 0.54776 | 0.55001 | 0.52395 | 0.48028 | 0.43164 | 0.41616 | 0.2616 | 0.27975 | 0.30586 | 0.31316 | 0.3266 | 0.36051
12 | 0.3264 | 0.34542 | 0.36476 | 0.38134 | 0.38567 | 0.40343 | 0.40137 | 0.37939 | 0.34374 | 0.50477 | 0.49293 | 0.4539 | 0.44287 | 0.44469 | 0.42362 | 0.38831 | 0.34899 | 0.33647 | 0.2115 | 0.22618 | 0.24729 | 0.25319 | 0.26406 | 0.29148
13 | 0.42947 | 0.4545 | 0.47994 | 0.50176 | 0.50746 | 0.53083 | 0.52811 | 0.49919 | 0.45229 | 0.66417 | 0.64859 | 0.59724 | 0.58272 | 0.58512 | 0.5574 | 0.51094 | 0.45919 | 0.44272 | 0.27829 | 0.29761 | 0.32538 | 0.33315 | 0.34745 | 0.38352
14 | 0.41229 | 0.43632 | 0.46075 | 0.48169 | 0.48716 | 0.50959 | 0.50699 | 0.47922 | 0.4342 | 0.6376 | 0.62265 | 0.57335 | 0.55941 | 0.56171 | 0.5351 | 0.4905 | 0.44083 | 0.42501 | 0.26716 | 0.2857 | 0.31237 | 0.31982 | 0.33355 | 0.36818
15 | 0.37793 | 0.39996 | 0.42235 | 0.44155 | 0.44656 | 0.46713 | 0.46474 | 0.43929 | 0.39801 | 0.58447 | 0.57076 | 0.52557 | 0.5128 | 0.5149 | 0.49051 | 0.44963 | 0.40409 | 0.3896 | 0.2449 | 0.2619 | 0.28634 | 0.29317 | 0.30576 | 0.3375
16 | 0.29204 | 0.30906 | 0.32636 | 0.3412 | 0.34507 | 0.36096 | 0.35912 | 0.33945 | 0.30756 | 0.45164 | 0.44104 | 0.40612 | 0.39625 | 0.39788 | 0.37903 | 0.34744 | 0.31225 | 0.30105 | 0.18924 | 0.20237 | 0.22126 | 0.22654 | 0.23627 | 0.26079
17 | 0.74728 | 0.79084 | 0.8351 | 0.87306 | 0.88297 | 0.92364 | 0.91892 | 0.86859 | 0.78698 | 1.1557 | 1.1285 | 1.0392 | 1.0139 | 1.0181 | 0.96987 | 0.88903 | 0.799 | 0.77034 | 0.48423 | 0.51784 | 0.56617 | 0.57968 | 0.60456 | 0.66733
18 | 0.27057 | 0.28634 | 0.30237 | 0.31611 | 0.3197 | 0.33442 | 0.33271 | 0.31449 | 0.28494 | 0.41843 | 0.40861 | 0.37626 | 0.36712 | 0.36862 | 0.35116 | 0.32189 | 0.28929 | 0.27891 | 0.17532 | 0.18749 | 0.20499 | 0.20988 | 0.21889 | 0.24162
19 | 0.54113 | 0.57267 | 0.60473 | 0.63222 | 0.6394 | 0.66884 | 0.66542 | 0.62898 | 0.56988 | 0.83686 | 0.81722 | 0.75252 | 0.73423 | 0.73725 | 0.70232 | 0.64378 | 0.57859 | 0.55783 | 0.35065 | 0.37499 | 0.40998 | 0.41977 | 0.43779 | 0.48324
20 | 0.52825 | 0.55904 | 0.59033 | 0.61717 | 0.62417 | 0.65292 | 0.64958 | 0.61401 | 0.55631 | 0.81693 | 0.79777 | 0.7346 | 0.71675 | 0.7197 | 0.6856 | 0.62845 | 0.56481 | 0.54455 | 0.3423 | 0.36606 | 0.40022 | 0.40977 | 0.42736 | 0.47173
21 | 0.39941 | 0.42269 | 0.44635 | 0.46664 | 0.47193 | 0.49367 | 0.49115 | 0.46425 | 0.42063 | 0.61768 | 0.60319 | 0.55543 | 0.54193 | 0.54416 | 0.51838 | 0.47517 | 0.42705 | 0.41173 | 0.25881 | 0.27678 | 0.30261 | 0.30983 | 0.32313 | 0.35667
22 | 0.47671 | 0.5045 | 0.53274 | 0.55695 | 0.56328 | 0.58922 | 0.58621 | 0.5541 | 0.50204 | 0.73723 | 0.71993 | 0.66293 | 0.64682 | 0.64948 | 0.61871 | 0.56714 | 0.50971 | 0.49142 | 0.30891 | 0.33035 | 0.36117 | 0.36979 | 0.38567 | 0.42571
23 | 1.6234 | 1.718 | 1.8142 | 1.8967 | 1.9182 | 2.0065 | 1.9963 | 1.8869 | 1.7096 | 2.5106 | 2.4517 | 2.2575 | 2.2027 | 2.2117 | 2.107 | 1.9313 | 1.7358 | 1.6735 | 1.0519 | 1.125 | 1.2299 | 1.2593 | 1.3134 | 1.4497
24 | 2.1645 | 2.2907 | 2.4189 | 2.5289 | 2.5576 | 2.6754 | 2.6617 | 2.5159 | 2.2795 | 3.3474 | 3.2689 | 3.0101 | 2.9369 | 2.949 | 2.8093 | 2.5751 | 2.3143 | 2.2313 | 1.4026 | 1.5 | 1.6399 | 1.6791 | 1.7511 | 1.9329
25 | 0.18897 | 0.19998 | 0.21118 | 0.22077 | 0.22328 | 0.23356 | 0.23237 | 0.21964 | 0.19901 | 0.29224 | 0.28538 | 0.26278 | 0.2564 | 0.25745 | 0.24525 | 0.22481 | 0.20205 | 0.1948 | 0.12245 | 0.13095 | 0.14317 | 0.14658 | 0.15288 | 0.16875
26 | 0.35216 | 0.37269 | 0.39355 | 0.41144 | 0.41611 | 0.43528 | 0.43305 | 0.40934 | 0.37088 | 0.54462 | 0.53184 | 0.48973 | 0.47783 | 0.4798 | 0.45707 | 0.41897 | 0.37654 | 0.36303 | 0.2282 | 0.24404 | 0.26681 | 0.27318 | 0.28491 | 0.31449
27 | 0.42947 | 0.4545 | 0.47994 | 0.50176 | 0.50746 | 0.53083 | 0.52811 | 0.49919 | 0.45229 | 0.66417 | 0.64859 | 0.59724 | 0.58272 | 0.58512 | 0.5574 | 0.51094 | 0.45919 | 0.44272 | 0.27829 | 0.29761 | 0.32538 | 0.33315 | 0.34745 | 0.38352
28 | 0.8074 | 0.85447 | 0.9023 | 0.94331 | 0.95402 | 0.99796 | 0.99285 | 0.93848 | 0.8503 | 1.2486 | 1.2193 | 1.1228 | 1.0955 | 1.1 | 1.0479 | 0.96056 | 0.86329 | 0.83232 | 0.52319 | 0.55951 | 0.61172 | 0.62632 | 0.65321 | 0.72102
29 | 0.88757 | 0.93931 | 0.99189 | 1.037 | 1.0487 | 1.097 | 1.0914 | 1.0317 | 0.93473 | 1.3726 | 1.3404 | 1.2343 | 1.2043 | 1.2092 | 1.152 | 1.0559 | 0.949 | 0.91496 | 0.57514 | 0.61506 | 0.67246 | 0.6885 | 0.71806 | 0.79261
30 | 1.0951 | 1.159 | 1.2239 | 1.2795 | 1.294 | 1.3536 | 1.3467 | 1.2729 | 1.1533 | 1.6936 | 1.6539 | 1.5229 | 1.4859 | 1.4921 | 1.4214 | 1.3029 | 1.1709 | 1.1289 | 0.70965 | 0.7589 | 0.82973 | 0.84952 | 0.886 | 0.97798
31 | 1.2927 | 1.3681 | 1.4446 | 1.5103 | 1.5274 | 1.5978 | 1.5896 | 1.5026 | 1.3614 | 1.9992 | 1.9523 | 1.7977 | 1.754 | 1.7612 | 1.6778 | 1.5379 | 1.3822 | 1.3326 | 0.83766 | 0.8958 | 0.9794 | 1.0028 | 1.0458 | 1.1544
32 | 0.29204 | 0.30906 | 0.32636 | 0.3412 | 0.34507 | 0.36096 | 0.35912 | 0.33945 | 0.30756 | 0.45164 | 0.44104 | 0.40612 | 0.39625 | 0.39788 | 0.37903 | 0.34744 | 0.31225 | 0.30105 | 0.18924 | 0.20237 | 0.22126 | 0.22654 | 0.23627 | 0.26079

## Pg, Winter, S1
GenID | 0 | 1 | 2 | 3 | 4 | 5 | 6 | 7 | 8 | 9 | 10 | 11 | 12 | 13 | 14 | 15 | 16 | 17 | 18 | 19 | 20 | 21 | 22 | 23
1 | 0 | 0 | 0 | 0 | 0 | 0 | 0 | 0 | 0 | 0 | 0 | 0 | 0 | 0 | 0 | 0 | 0 | 0 | 0 | 0 | 0 | 0 | 0 | 0
2 | 7.6546 | 7.074 | 7.4895 | 7.4569 | 6.1393 | 6.2271 | 6.2405 | 5.6041 | 5.0611 | 3.6585 | 3.3744 | 2.2639 | 1.8815 | 1.8015 | 2.4993 | 3.381 | 3.7801 | 5.1916 | 4.7222 | 4.4892 | 5.9234 | 7.0846 | 6.6981 | 9.5208
3 | 0 | 0 | 0 | 0 | 0 | 0 | 0 | 0 | 0 | 0 | 0 | 0 | 0 | 0 | 0 | 0 | 0 | 0 | 0 | 0 | 0 | 0 | 0 | 0
4 | 0 | 0 | 0 | 0 | 0 | 0 | 0 | 0 | 0 | 0 | 0 | 0 | 0 | 0 | 0 | 0 | 0 | 0 | 0 | 0 | 0 | 0 | 0 | 0
5 | 0 | 0 | 0.00021657 | 0 | 0 | 0 | 0 | 0.13169 | 2.609 | 6.8076 | 8.4955 | 9.436 | 9.611 | 9.4345 | 8.0557 | 5.3235 | 1.3006 | 0.010166 | 0.00087512 | 0.0006696 | 0 | 0 | 0 | 0
6 | 0 | 0 | 0 | 0 | 0 | 0 | 0 | 0 | 0 | 0 | 0 | 0 | 0 | 0 | 0 | 0 | 0 | 0 | 0 | 0 | 0 | 0 | 0 | 0
7 | 0 | 0 | 0 | 0 | 0 | 0 | 0 | 0 | 0 | 0 | 0 | 0 | 0 | 0 | 0 | 0 | 0 | 0 | 0 | 0 | 0 | 0 | 0 | 0

## Pg, Winter, S2
GenID | 0 | 1 | 2 | 3 | 4 | 5 | 6 | 7 | 8 | 9 | 10 | 11 | 12 | 13 | 14 | 15 | 16 | 17 | 18 | 19 | 20 | 21 | 22 | 23
1 | 0 | 0 | 0 | 0 | 0 | 0 | 0 | 0 | 0 | 0 | 0 | 0 | 0 | 0 | 0 | 0 | 0 | 0 | 0 | 0 | 0 | 0 | 0 | 0
2 | 10.3889 | 9.1355 | 7.5188 | 6.5091 | 6.0684 | 4.8595 | 4.7312 | 4.2895 | 4.4211 | 4.6758 | 4.6802 | 5.4858 | 5.4882 | 5.5643 | 6.2658 | 5.1725 | 5.3582 | 5.6737 | 4.9494 | 5.1265 | 4.8041 | 4.3596 | 4.4683 | 4.8862
3 | 0 | 0 | 0 | 0 | 0 | 0 | 0 | 0 | 0 | 0 | 0 | 0 | 0 | 0 | 0 | 0 | 0 | 0 | 0 | 0 | 0 | 0 | 0 | 0
4 | 0 | 0 | 0 | 0 | 0 | 0 | 0 | 0 | 0 | 0 | 0 | 0 | 0 | 0 | 0 | 0 | 0 | 0 | 0 | 0 | 0 | 0 | 0 | 0
5 | 0 | 0 | 0.0002232 | 0 | 0 | 0 | 0 | 0.13034 | 2.7102 | 7.1831 | 9.0336 | 9.339 | 10.2197 | 9.9549 | 8.3683 | 5.3558 | 1.3404 | 0.010477 | 0.0008876 | 0.00066272 | 0 | 0 | 0 | 0
6 | 0 | 0 | 0 | 0 | 0 | 0 | 0 | 0 | 0 | 0 | 0 | 0 | 0 | 0 | 0 | 0 | 0 | 0 | 0 | 0 | 0 | 0 | 0 | 0
7 | 0 | 0 | 0 | 0 | 0 | 0 | 0 | 0 | 0 | 0 | 0 | 0 | 0 | 0 | 0 | 0 | 0 | 0 | 0 | 0 | 0 | 0 | 0 | 0

## Pg, Winter, S3
GenID | 0 | 1 | 2 | 3 | 4 | 5 | 6 | 7 | 8 | 9 | 10 | 11 | 12 | 13 | 14 | 15 | 16 | 17 | 18 | 19 | 20 | 21 | 22 | 23
1 | 0 | 0 | 0 | 0 | 0 | 0 | 0 | 0 | 0 | 0 | 0 | 0 | 0 | 0 | 0 | 0 | 0 | 0 | 0 | 0 | 0 | 0 | 0 | 0
2 | 9.4792 | 8.8101 | 9.5487 | 10.6471 | 9.1072 | 7.7262 | 5.5611 | 4.9504 | 5.0507 | 4.9372 | 4.9945 | 5.2533 | 4.8053 | 4.6307 | 6.3449 | 8.2658 | 8.4392 | 8.5916 | 8.8285 | 9.3135 | 9.1858 | 8.9895 | 8.6076 | 7.9389
3 | 0 | 0 | 0 | 0 | 0 | 0 | 0 | 0 | 0 | 0 | 0 | 0 | 0 | 0 | 0 | 0 | 0 | 0 | 0 | 0 | 0 | 0 | 0 | 0
4 | 0 | 0 | 0 | 0 | 0 | 0 | 0 | 0 | 0 | 0 | 0 | 0 | 0 | 0 | 0 | 0 | 0 | 0 | 0 | 0 | 0 | 0 | 0 | 0
5 | 0 | 0 | 0.00021487 | 0 | 0 | 0 | 0 | 0.12547 | 2.609 | 6.9148 | 8.6962 | 8.9902 | 9.838 | 9.5831 | 8.0557 | 5.1558 | 1.2903 | 0.010086 | 0.00085445 | 0.00063797 | 0 | 0 | 0 | 0
6 | 0 | 0 | 0 | 0 | 0 | 0 | 0 | 0 | 0 | 0 | 0 | 0 | 0 | 0 | 0 | 0 | 0 | 0 | 0 | 0 | 0 | 0 | 0 | 0
7 | 0 | 0 | 0 | 0 | 0 | 0 | 0 | 0 | 0 | 0 | 0 | 0 | 0 | 0 | 0 | 0 | 0 | 0 | 0 | 0 | 0 | 0 | 0 | 0

## Pg, Winter, S4
GenID | 0 | 1 | 2 | 3 | 4 | 5 | 6 | 7 | 8 | 9 | 10 | 11 | 12 | 13 | 14 | 15 | 16 | 17 | 18 | 19 | 20 | 21 | 22 | 23
1 | 0 | 0 | 0 | 0 | 0 | 0 | 0 | 0 | 0 | 0 | 0 | 0 | 0 | 0 | 0 | 0 | 0 | 0 | 0 | 0 | 0 | 0 | 0 | 0
2 | 7.6546 | 7.074 | 7.4895 | 7.4569 | 6.1393 | 6.2271 | 6.2405 | 5.6041 | 5.0611 | 3.6585 | 3.3744 | 2.2639 | 1.8815 | 1.8015 | 2.4993 | 3.381 | 3.7801 | 5.1916 | 4.7222 | 4.4892 | 5.9234 | 7.0846 | 6.6981 | 9.5208
3 | 0 | 0 | 0 | 0 | 0 | 0 | 0 | 0 | 0 | 0 | 0 | 0 | 0 | 0 | 0 | 0 | 0 | 0 | 0 | 0 | 0 | 0 | 0 | 0
4 | 0 | 0 | 0 | 0 | 0 | 0 | 0 | 0 | 0 | 0 | 0 | 0 | 0 | 0 | 0 | 0 | 0 | 0 | 0 | 0 | 0 | 0 | 0 | 0
5 | 0 | 0 | 0.00021657 | 0 | 0 | 0 | 0 | 0.13169 | 2.609 | 6.8076 | 8.4955 | 9.436 | 9.611 | 9.4345 | 8.0557 | 5.3235 | 1.3006 | 0.010166 | 0.00087512 | 0.0006696 | 0 | 0 | 0 | 0
6 | 0 | 0 | 0 | 0 | 0 | 0 | 0 | 0 | 0 | 0 | 0 | 0 | 0 | 0 | 0 | 0 | 0 | 0 | 0 | 0 | 0 | 0 | 0 | 0
7 | 0 | 0 | 0 | 0 | 0 | 0 | 0 | 0 | 0 | 0 | 0 | 0 | 0 | 0 | 0 | 0 | 0 | 0 | 0 | 0 | 0 | 0 | 0 | 0

## Pg, Winter, S5
GenID | 0 | 1 | 2 | 3 | 4 | 5 | 6 | 7 | 8 | 9 | 10 | 11 | 12 | 13 | 14 | 15 | 16 | 17 | 18 | 19 | 20 | 21 | 22 | 23
1 | 0 | 0 | 0 | 0 | 0 | 0 | 0 | 0 | 0 | 0 | 0 | 0 | 0 | 0 | 0 | 0 | 0 | 0 | 0 | 0 | 0 | 0 | 0 | 0
2 | 10.3889 | 9.1355 | 7.5188 | 6.5091 | 6.0684 | 4.8595 | 4.7312 | 4.2895 | 4.4211 | 4.6758 | 4.6802 | 5.4858 | 5.4882 | 5.5643 | 6.2658 | 5.1725 | 5.3582 | 5.6737 | 4.9494 | 5.1265 | 4.8041 | 4.3596 | 4.4683 | 4.8862
3 | 0 | 0 | 0 | 0 | 0 | 0 | 0 | 0 | 0 | 0 | 0 | 0 | 0 | 0 | 0 | 0 | 0 | 0 | 0 | 0 | 0 | 0 | 0 | 0
4 | 0 | 0 | 0 | 0 | 0 | 0 | 0 | 0 | 0 | 0 | 0 | 0 | 0 | 0 | 0 | 0 | 0 | 0 | 0 | 0 | 0 | 0 | 0 | 0
5 | 0 | 0 | 0.0002232 | 0 | 0 | 0 | 0 | 0.13034 | 2.7102 | 7.1831 | 9.0336 | 9.339 | 10.2197 | 9.9549 | 8.3683 | 5.3558 | 1.3404 | 0.010477 | 0.0008876 | 0.00066272 | 0 | 0 | 0 | 0
6 | 0 | 0 | 0 | 0 | 0 | 0 | 0 | 0 | 0 | 0 | 0 | 0 | 0 | 0 | 0 | 0 | 0 | 0 | 0 | 0 | 0 | 0 | 0 | 0
7 | 0 | 0 | 0 | 0 | 0 | 0 | 0 | 0 | 0 | 0 | 0 | 0 | 0 | 0 | 0 | 0 | 0 | 0 | 0 | 0 | 0 | 0 | 0 | 0

## Pg, Winter, S6
GenID | 0 | 1 | 2 | 3 | 4 | 5 | 6 | 7 | 8 | 9 | 10 | 11 | 12 | 13 | 14 | 15 | 16 | 17 | 18 | 19 | 20 | 21 | 22 | 23
1 | 0 | 0 | 0 | 0 | 0 | 0 | 0 | 0 | 0 | 0 | 0 | 0 | 0 | 0 | 0 | 0 | 0 | 0 | 0 | 0 | 0 | 0 | 0 | 0
2 | 9.4792 | 8.8101 | 9.5487 | 10.6471 | 9.1072 | 7.7262 | 5.5611 | 4.9504 | 5.0507 | 4.9372 | 4.9945 | 5.2533 | 4.8053 | 4.6307 | 6.3449 | 8.2658 | 8.4392 | 8.5916 | 8.8285 | 9.3135 | 9.1858 | 8.9895 | 8.6076 | 7.9389
3 | 0 | 0 | 0 | 0 | 0 | 0 | 0 | 0 | 0 | 0 | 0 | 0 | 0 | 0 | 0 | 0 | 0 | 0 | 0 | 0 | 0 | 0 | 0 | 0
4 | 0 | 0 | 0 | 0 | 0 | 0 | 0 | 0 | 0 | 0 | 0 | 0 | 0 | 0 | 0 | 0 | 0 | 0 | 0 | 0 | 0 | 0 | 0 | 0
5 | 0 | 0 | 0.00021487 | 0 | 0 | 0 | 0 | 0.12547 | 2.609 | 6.9148 | 8.6962 | 8.9902 | 9.838 | 9.5831 | 8.0557 | 5.1558 | 1.2903 | 0.010086 | 0.00085445 | 0.00063797 | 0 | 0 | 0 | 0
6 | 0 | 0 | 0 | 0 | 0 | 0 | 0 | 0 | 0 | 0 | 0 | 0 | 0 | 0 | 0 | 0 | 0 | 0 | 0 | 0 | 0 | 0 | 0 | 0
7 | 0 | 0 | 0 | 0 | 0 | 0 | 0 | 0 | 0 | 0 | 0 | 0 | 0 | 0 | 0 | 0 | 0 | 0 | 0 | 0 | 0 | 0 | 0 | 0

## Pg, Winter, S7
GenID | 0 | 1 | 2 | 3 | 4 | 5 | 6 | 7 | 8 | 9 | 10 | 11 | 12 | 13 | 14 | 15 | 16 | 17 | 18 | 19 | 20 | 21 | 22 | 23
1 | 0 | 0 | 0 | 0 | 0 | 0 | 0 | 0 | 0 | 0 | 0 | 0 | 0 | 0 | 0 | 0 | 0 | 0 | 0 | 0 | 0 | 0 | 0 | 0
2 | 7.6546 | 7.074 | 7.4895 | 7.4569 | 6.1393 | 6.2271 | 6.2405 | 5.6041 | 5.0611 | 3.6585 | 3.3744 | 2.2639 | 1.8815 | 1.8015 | 2.4993 | 3.381 | 3.7801 | 5.1916 | 4.7222 | 4.4892 | 5.9234 | 7.0846 | 6.6981 | 9.5208
3 | 0 | 0 | 0 | 0 | 0 | 0 | 0 | 0 | 0 | 0 | 0 | 0 | 0 | 0 | 0 | 0 | 0 | 0 | 0 | 0 | 0 | 0 | 0 | 0
4 | 0 | 0 | 0 | 0 | 0 | 0 | 0 | 0 | 0 | 0 | 0 | 0 | 0 | 0 | 0 | 0 | 0 | 0 | 0 | 0 | 0 | 0 | 0 | 0
5 | 0 | 0 | 0.00021657 | 0 | 0 | 0 | 0 | 0.13169 | 2.609 | 6.8076 | 8.4955 | 9.436 | 9.611 | 9.4345 | 8.0557 | 5.3235 | 1.3006 | 0.010166 | 0.00087512 | 0.0006696 | 0 | 0 | 0 | 0
6 | 0 | 0 | 0 | 0 | 0 | 0 | 0 | 0 | 0 | 0 | 0 | 0 | 0 | 0 | 0 | 0 | 0 | 0 | 0 | 0 | 0 | 0 | 0 | 0
7 | 0 | 0 | 0 | 0 | 0 | 0 | 0 | 0 | 0 | 0 | 0 | 0 | 0 | 0 | 0 | 0 | 0 | 0 | 0 | 0 | 0 | 0 | 0 | 0

## Pg, Winter, S8
GenID | 0 | 1 | 2 | 3 | 4 | 5 | 6 | 7 | 8 | 9 | 10 | 11 | 12 | 13 | 14 | 15 | 16 | 17 | 18 | 19 | 20 | 21 | 22 | 23
1 | 0 | 0 | 0 | 0 | 0 | 0 | 0 | 0 | 0 | 0 | 0 | 0 | 0 | 0 | 0 | 0 | 0 | 0 | 0 | 0 | 0 | 0 | 0 | 0
2 | 10.3889 | 9.1355 | 7.5188 | 6.5091 | 6.0684 | 4.8595 | 4.7312 | 4.2895 | 4.4211 | 4.6758 | 4.6802 | 5.4858 | 5.4882 | 5.5643 | 6.2658 | 5.1725 | 5.3582 | 5.6737 | 4.9494 | 5.1265 | 4.8041 | 4.3596 | 4.4683 | 4.8862
3 | 0 | 0 | 0 | 0 | 0 | 0 | 0 | 0 | 0 | 0 | 0 | 0 | 0 | 0 | 0 | 0 | 0 | 0 | 0 | 0 | 0 | 0 | 0 | 0
4 | 0 | 0 | 0 | 0 | 0 | 0 | 0 | 0 | 0 | 0 | 0 | 0 | 0 | 0 | 0 | 0 | 0 | 0 | 0 | 0 | 0 | 0 | 0 | 0
5 | 0 | 0 | 0.0002232 | 0 | 0 | 0 | 0 | 0.13034 | 2.7102 | 7.1831 | 9.0336 | 9.339 | 10.2197 | 9.9549 | 8.3683 | 5.3558 | 1.3404 | 0.010477 | 0.0008876 | 0.00066272 | 0 | 0 | 0 | 0
6 | 0 | 0 | 0 | 0 | 0 | 0 | 0 | 0 | 0 | 0 | 0 | 0 | 0 | 0 | 0 | 0 | 0 | 0 | 0 | 0 | 0 | 0 | 0 | 0
7 | 0 | 0 | 0 | 0 | 0 | 0 | 0 | 0 | 0 | 0 | 0 | 0 | 0 | 0 | 0 | 0 | 0 | 0 | 0 | 0 | 0 | 0 | 0 | 0

## Pg, Winter, S9
GenID | 0 | 1 | 2 | 3 | 4 | 5 | 6 | 7 | 8 | 9 | 10 | 11 | 12 | 13 | 14 | 15 | 16 | 17 | 18 | 19 | 20 | 21 | 22 | 23
1 | 0 | 0 | 0 | 0 | 0 | 0 | 0 | 0 | 0 | 0 | 0 | 0 | 0 | 0 | 0 | 0 | 0 | 0 | 0 | 0 | 0 | 0 | 0 | 0
2 | 9.4792 | 8.8101 | 9.5487 | 10.6471 | 9.1072 | 7.7262 | 5.5611 | 4.9504 | 5.0507 | 4.9372 | 4.9945 | 5.2533 | 4.8053 | 4.6307 | 6.3449 | 8.2658 | 8.4392 | 8.5916 | 8.8285 | 9.3135 | 9.1858 | 8.9895 | 8.6076 | 7.9389
3 | 0 | 0 | 0 | 0 | 0 | 0 | 0 | 0 | 0 | 0 | 0 | 0 | 0 | 0 | 0 | 0 | 0 | 0 | 0 | 0 | 0 | 0 | 0 | 0
4 | 0 | 0 | 0 | 0 | 0 | 0 | 0 | 0 | 0 | 0 | 0 | 0 | 0 | 0 | 0 | 0 | 0 | 0 | 0 | 0 | 0 | 0 | 0 | 0
5 | 0 | 0 | 0.00021487 | 0 | 0 | 0 | 0 | 0.12547 | 2.609 | 6.9148 | 8.6962 | 8.9902 | 9.838 | 9.5831 | 8.0557 | 5.1558 | 1.2903 | 0.010086 | 0.00085445 | 0.00063797 | 0 | 0 | 0 | 0
6 | 0 | 0 | 0 | 0 | 0 | 0 | 0 | 0 | 0 | 0 | 0 | 0 | 0 | 0 | 0 | 0 | 0 | 0 | 0 | 0 | 0 | 0 | 0 | 0
7 | 0 | 0 | 0 | 0 | 0 | 0 | 0 | 0 | 0 | 0 | 0 | 0 | 0 | 0 | 0 | 0 | 0 | 0 | 0 | 0 | 0 | 0 | 0 | 0

## Qg, Winter, S1
GenID | 0 | 1 | 2 | 3 | 4 | 5 | 6 | 7 | 8 | 9 | 10 | 11 | 12 | 13 | 14 | 15 | 16 | 17 | 18 | 19 | 20 | 21 | 22 | 23
1 | 0 | 0 | 0 | 0 | 0 | 0 | 0 | 0 | 0 | 0 | 0 | 0 | 0 | 0 | 0 | 0 | 0 | 0 | 0 | 0 | 0 | 0 | 0 | 0
2 | 0 | 0 | 0 | 0 | 0 | 0 | 0 | 0 | 0 | 0 | 0 | 0 | 0 | 0 | 0 | 0 | 0 | 0 | 0 | 0 | 0 | 0 | 0 | 0
3 | 0 | 0 | 0 | 0 | 0 | 0 | 0 | 0 | 0 | 0 | 0 | 0 | 0 | 0 | 0 | 0 | 0 | 0 | 0 | 0 | 0 | 0 | 0 | 0
4 | 0 | 0 | 0 | 0 | 0 | 0 | 0 | 0 | 0 | 0 | 0 | 0 | 0 | 0 | 0 | 0 | 0 | 0 | 0 | 0 | 0 | 0 | 0 | 0
5 | 0 | 0 | 0 | 0 | 0 | 0 | 0 | 0 | 0 | 0 | 0 | 0 | 0 | 0 | 0 | 0 | 0 | 0 | 0 | 0 | 0 | 0 | 0 | 0
6 | 0 | 0 | 0 | 0 | 0 | 0 | 0 | 0 | 0 | 0 | 0 | 0 | 0 | 0 | 0 | 0 | 0 | 0 | 0 | 0 | 0 | 0 | 0 | 0
7 | 0 | 0 | 0 | 0 | 0 | 0 | 0 | 0 | 0 | 0 | 0 | 0 | 0 | 0 | 0 | 0 | 0 | 0 | 0 | 0 | 0 | 0 | 0 | 0

## Qg, Winter, S2
GenID | 0 | 1 | 2 | 3 | 4 | 5 | 6 | 7 | 8 | 9 | 10 | 11 | 12 | 13 | 14 | 15 | 16 | 17 | 18 | 19 | 20 | 21 | 22 | 23
1 | 0 | 0 | 0 | 0 | 0 | 0 | 0 | 0 | 0 | 0 | 0 | 0 | 0 | 0 | 0 | 0 | 0 | 0 | 0 | 0 | 0 | 0 | 0 | 0
2 | 0 | 0 | 0 | 0 | 0 | 0 | 0 | 0 | 0 | 0 | 0 | 0 | 0 | 0 | 0 | 0 | 0 | 0 | 0 | 0 | 0 | 0 | 0 | 0
3 | 0 | 0 | 0 | 0 | 0 | 0 | 0 | 0 | 0 | 0 | 0 | 0 | 0 | 0 | 0 | 0 | 0 | 0 | 0 | 0 | 0 | 0 | 0 | 0
4 | 0 | 0 | 0 | 0 | 0 | 0 | 0 | 0 | 0 | 0 | 0 | 0 | 0 | 0 | 0 | 0 | 0 | 0 | 0 | 0 | 0 | 0 | 0 | 0
5 | 0 | 0 | 0 | 0 | 0 | 0 | 0 | 0 | 0 | 0 | 0 | 0 | 0 | 0 | 0 | 0 | 0 | 0 | 0 | 0 | 0 | 0 | 0 | 0
6 | 0 | 0 | 0 | 0 | 0 | 0 | 0 | 0 | 0 | 0 | 0 | 0 | 0 | 0 | 0 | 0 | 0 | 0 | 0 | 0 | 0 | 0 | 0 | 0
7 | 0 | 0 | 0 | 0 | 0 | 0 | 0 | 0 | 0 | 0 | 0 | 0 | 0 | 0 | 0 | 0 | 0 | 0 | 0 | 0 | 0 | 0 | 0 | 0

## Qg, Winter, S3
GenID | 0 | 1 | 2 | 3 | 4 | 5 | 6 | 7 | 8 | 9 | 10 | 11 | 12 | 13 | 14 | 15 | 16 | 17 | 18 | 19 | 20 | 21 | 22 | 23
1 | 0 | 0 | 0 | 0 | 0 | 0 | 0 | 0 | 0 | 0 | 0 | 0 | 0 | 0 | 0 | 0 | 0 | 0 | 0 | 0 | 0 | 0 | 0 | 0
2 | 0 | 0 | 0 | 0 | 0 | 0 | 0 | 0 | 0 | 0 | 0 | 0 | 0 | 0 | 0 | 0 | 0 | 0 | 0 | 0 | 0 | 0 | 0 | 0
3 | 0 | 0 | 0 | 0 | 0 | 0 | 0 | 0 | 0 | 0 | 0 | 0 | 0 | 0 | 0 | 0 | 0 | 0 | 0 | 0 | 0 | 0 | 0 | 0
4 | 0 | 0 | 0 | 0 | 0 | 0 | 0 | 0 | 0 | 0 | 0 | 0 | 0 | 0 | 0 | 0 | 0 | 0 | 0 | 0 | 0 | 0 | 0 | 0
5 | 0 | 0 | 0 | 0 | 0 | 0 | 0 | 0 | 0 | 0 | 0 | 0 | 0 | 0 | 0 | 0 | 0 | 0 | 0 | 0 | 0 | 0 | 0 | 0
6 | 0 | 0 | 0 | 0 | 0 | 0 | 0 | 0 | 0 | 0 | 0 | 0 | 0 | 0 | 0 | 0 | 0 | 0 | 0 | 0 | 0 | 0 | 0 | 0
7 | 0 | 0 | 0 | 0 | 0 | 0 | 0 | 0 | 0 | 0 | 0 | 0 | 0 | 0 | 0 | 0 | 0 | 0 | 0 | 0 | 0 | 0 | 0 | 0

## Qg, Winter, S4
GenID | 0 | 1 | 2 | 3 | 4 | 5 | 6 | 7 | 8 | 9 | 10 | 11 | 12 | 13 | 14 | 15 | 16 | 17 | 18 | 19 | 20 | 21 | 22 | 23
1 | 0 | 0 | 0 | 0 | 0 | 0 | 0 | 0 | 0 | 0 | 0 | 0 | 0 | 0 | 0 | 0 | 0 | 0 | 0 | 0 | 0 | 0 | 0 | 0
2 | 0 | 0 | 0 | 0 | 0 | 0 | 0 | 0 | 0 | 0 | 0 | 0 | 0 | 0 | 0 | 0 | 0 | 0 | 0 | 0 | 0 | 0 | 0 | 0
3 | 0 | 0 | 0 | 0 | 0 | 0 | 0 | 0 | 0 | 0 | 0 | 0 | 0 | 0 | 0 | 0 | 0 | 0 | 0 | 0 | 0 | 0 | 0 | 0
4 | 0 | 0 | 0 | 0 | 0 | 0 | 0 | 0 | 0 | 0 | 0 | 0 | 0 | 0 | 0 | 0 | 0 | 0 | 0 | 0 | 0 | 0 | 0 | 0
5 | 0 | 0 | 0 | 0 | 0 | 0 | 0 | 0 | 0 | 0 | 0 | 0 | 0 | 0 | 0 | 0 | 0 | 0 | 0 | 0 | 0 | 0 | 0 | 0
6 | 0 | 0 | 0 | 0 | 0 | 0 | 0 | 0 | 0 | 0 | 0 | 0 | 0 | 0 | 0 | 0 | 0 | 0 | 0 | 0 | 0 | 0 | 0 | 0
7 | 0 | 0 | 0 | 0 | 0 | 0 | 0 | 0 | 0 | 0 | 0 | 0 | 0 | 0 | 0 | 0 | 0 | 0 | 0 | 0 | 0 | 0 | 0 | 0

## Qg, Winter, S5
GenID | 0 | 1 | 2 | 3 | 4 | 5 | 6 | 7 | 8 | 9 | 10 | 11 | 12 | 13 | 14 | 15 | 16 | 17 | 18 | 19 | 20 | 21 | 22 | 23
1 | 0 | 0 | 0 | 0 | 0 | 0 | 0 | 0 | 0 | 0 | 0 | 0 | 0 | 0 | 0 | 0 | 0 | 0 | 0 | 0 | 0 | 0 | 0 | 0
2 | 0 | 0 | 0 | 0 | 0 | 0 | 0 | 0 | 0 | 0 | 0 | 0 | 0 | 0 | 0 | 0 | 0 | 0 | 0 | 0 | 0 | 0 | 0 | 0
3 | 0 | 0 | 0 | 0 | 0 | 0 | 0 | 0 | 0 | 0 | 0 | 0 | 0 | 0 | 0 | 0 | 0 | 0 | 0 | 0 | 0 | 0 | 0 | 0
4 | 0 | 0 | 0 | 0 | 0 | 0 | 0 | 0 | 0 | 0 | 0 | 0 | 0 | 0 | 0 | 0 | 0 | 0 | 0 | 0 | 0 | 0 | 0 | 0
5 | 0 | 0 | 0 | 0 | 0 | 0 | 0 | 0 | 0 | 0 | 0 | 0 | 0 | 0 | 0 | 0 | 0 | 0 | 0 | 0 | 0 | 0 | 0 | 0
6 | 0 | 0 | 0 | 0 | 0 | 0 | 0 | 0 | 0 | 0 | 0 | 0 | 0 | 0 | 0 | 0 | 0 | 0 | 0 | 0 | 0 | 0 | 0 | 0
7 | 0 | 0 | 0 | 0 | 0 | 0 | 0 | 0 | 0 | 0 | 0 | 0 | 0 | 0 | 0 | 0 | 0 | 0 | 0 | 0 | 0 | 0 | 0 | 0

## Qg, Winter, S6
GenID | 0 | 1 | 2 | 3 | 4 | 5 | 6 | 7 | 8 | 9 | 10 | 11 | 12 | 13 | 14 | 15 | 16 | 17 | 18 | 19 | 20 | 21 | 22 | 23
1 | 0 | 0 | 0 | 0 | 0 | 0 | 0 | 0 | 0 | 0 | 0 | 0 | 0 | 0 | 0 | 0 | 0 | 0 | 0 | 0 | 0 | 0 | 0 | 0
2 | 0 | 0 | 0 | 0 | 0 | 0 | 0 | 0 | 0 | 0 | 0 | 0 | 0 | 0 | 0 | 0 | 0 | 0 | 0 | 0 | 0 | 0 | 0 | 0
3 | 0 | 0 | 0 | 0 | 0 | 0 | 0 | 0 | 0 | 0 | 0 | 0 | 0 | 0 | 0 | 0 | 0 | 0 | 0 | 0 | 0 | 0 | 0 | 0
4 | 0 | 0 | 0 | 0 | 0 | 0 | 0 | 0 | 0 | 0 | 0 | 0 | 0 | 0 | 0 | 0 | 0 | 0 | 0 | 0 | 0 | 0 | 0 | 0
5 | 0 | 0 | 0 | 0 | 0 | 0 | 0 | 0 | 0 | 0 | 0 | 0 | 0 | 0 | 0 | 0 | 0 | 0 | 0 | 0 | 0 | 0 | 0 | 0
6 | 0 | 0 | 0 | 0 | 0 | 0 | 0 | 0 | 0 | 0 | 0 | 0 | 0 | 0 | 0 | 0 | 0 | 0 | 0 | 0 | 0 | 0 | 0 | 0
7 | 0 | 0 | 0 | 0 | 0 | 0 | 0 | 0 | 0 | 0 | 0 | 0 | 0 | 0 | 0 | 0 | 0 | 0 | 0 | 0 | 0 | 0 | 0 | 0

## Qg, Winter, S7
GenID | 0 | 1 | 2 | 3 | 4 | 5 | 6 | 7 | 8 | 9 | 10 | 11 | 12 | 13 | 14 | 15 | 16 | 17 | 18 | 19 | 20 | 21 | 22 | 23
1 | 0 | 0 | 0 | 0 | 0 | 0 | 0 | 0 | 0 | 0 | 0 | 0 | 0 | 0 | 0 | 0 | 0 | 0 | 0 | 0 | 0 | 0 | 0 | 0
2 | 0 | 0 | 0 | 0 | 0 | 0 | 0 | 0 | 0 | 0 | 0 | 0 | 0 | 0 | 0 | 0 | 0 | 0 | 0 | 0 | 0 | 0 | 0 | 0
3 | 0 | 0 | 0 | 0 | 0 | 0 | 0 | 0 | 0 | 0 | 0 | 0 | 0 | 0 | 0 | 0 | 0 | 0 | 0 | 0 | 0 | 0 | 0 | 0
4 | 0 | 0 | 0 | 0 | 0 | 0 | 0 | 0 | 0 | 0 | 0 | 0 | 0 | 0 | 0 | 0 | 0 | 0 | 0 | 0 | 0 | 0 | 0 | 0
5 | 0 | 0 | 0 | 0 | 0 | 0 | 0 | 0 | 0 | 0 | 0 | 0 | 0 | 0 | 0 | 0 | 0 | 0 | 0 | 0 | 0 | 0 | 0 | 0
6 | 0 | 0 | 0 | 0 | 0 | 0 | 0 | 0 | 0 | 0 | 0 | 0 | 0 | 0 | 0 | 0 | 0 | 0 | 0 | 0 | 0 | 0 | 0 | 0
7 | 0 | 0 | 0 | 0 | 0 | 0 | 0 | 0 | 0 | 0 | 0 | 0 | 0 | 0 | 0 | 0 | 0 | 0 | 0 | 0 | 0 | 0 | 0 | 0

## Qg, Winter, S8
GenID | 0 | 1 | 2 | 3 | 4 | 5 | 6 | 7 | 8 | 9 | 10 | 11 | 12 | 13 | 14 | 15 | 16 | 17 | 18 | 19 | 20 | 21 | 22 | 23
1 | 0 | 0 | 0 | 0 | 0 | 0 | 0 | 0 | 0 | 0 | 0 | 0 | 0 | 0 | 0 | 0 | 0 | 0 | 0 | 0 | 0 | 0 | 0 | 0
2 | 0 | 0 | 0 | 0 | 0 | 0 | 0 | 0 | 0 | 0 | 0 | 0 | 0 | 0 | 0 | 0 | 0 | 0 | 0 | 0 | 0 | 0 | 0 | 0
3 | 0 | 0 | 0 | 0 | 0 | 0 | 0 | 0 | 0 | 0 | 0 | 0 | 0 | 0 | 0 | 0 | 0 | 0 | 0 | 0 | 0 | 0 | 0 | 0
4 | 0 | 0 | 0 | 0 | 0 | 0 | 0 | 0 | 0 | 0 | 0 | 0 | 0 | 0 | 0 | 0 | 0 | 0 | 0 | 0 | 0 | 0 | 0 | 0
5 | 0 | 0 | 0 | 0 | 0 | 0 | 0 | 0 | 0 | 0 | 0 | 0 | 0 | 0 | 0 | 0 | 0 | 0 | 0 | 0 | 0 | 0 | 0 | 0
6 | 0 | 0 | 0 | 0 | 0 | 0 | 0 | 0 | 0 | 0 | 0 | 0 | 0 | 0 | 0 | 0 | 0 | 0 | 0 | 0 | 0 | 0 | 0 | 0
7 | 0 | 0 | 0 | 0 | 0 | 0 | 0 | 0 | 0 | 0 | 0 | 0 | 0 | 0 | 0 | 0 | 0 | 0 | 0 | 0 | 0 | 0 | 0 | 0

## Qg, Winter, S9
GenID | 0 | 1 | 2 | 3 | 4 | 5 | 6 | 7 | 8 | 9 | 10 | 11 | 12 | 13 | 14 | 15 | 16 | 17 | 18 | 19 | 20 | 21 | 22 | 23
1 | 0 | 0 | 0 | 0 | 0 | 0 | 0 | 0 | 0 | 0 | 0 | 0 | 0 | 0 | 0 | 0 | 0 | 0 | 0 | 0 | 0 | 0 | 0 | 0
2 | 0 | 0 | 0 | 0 | 0 | 0 | 0 | 0 | 0 | 0 | 0 | 0 | 0 | 0 | 0 | 0 | 0 | 0 | 0 | 0 | 0 | 0 | 0 | 0
3 | 0 | 0 | 0 | 0 | 0 | 0 | 0 | 0 | 0 | 0 | 0 | 0 | 0 | 0 | 0 | 0 | 0 | 0 | 0 | 0 | 0 | 0 | 0 | 0
4 | 0 | 0 | 0 | 0 | 0 | 0 | 0 | 0 | 0 | 0 | 0 | 0 | 0 | 0 | 0 | 0 | 0 | 0 | 0 | 0 | 0 | 0 | 0 | 0
5 | 0 | 0 | 0 | 0 | 0 | 0 | 0 | 0 | 0 | 0 | 0 | 0 | 0 | 0 | 0 | 0 | 0 | 0 | 0 | 0 | 0 | 0 | 0 | 0
6 | 0 | 0 | 0 | 0 | 0 | 0 | 0 | 0 | 0 | 0 | 0 | 0 | 0 | 0 | 0 | 0 | 0 | 0 | 0 | 0 | 0 | 0 | 0 | 0
7 | 0 | 0 | 0 | 0 | 0 | 0 | 0 | 0 | 0 | 0 | 0 | 0 | 0 | 0 | 0 | 0 | 0 | 0 | 0 | 0 | 0 | 0 | 0 | 0

## GenStatus, Winter
GenID | 0 | 1 | 2 | 3 | 4 | 5 | 6 | 7 | 8 | 9 | 10 | 11 | 12 | 13 | 14 | 15 | 16 | 17 | 18 | 19 | 20 | 21 | 22 | 23
1 | 1 | 1 | 1 | 1 | 1 | 1 | 1 | 1 | 1 | 1 | 1 | 1 | 1 | 1 | 1 | 1 | 1 | 1 | 1 | 1 | 1 | 1 | 1 | 1
2 | 1 | 1 | 1 | 1 | 1 | 1 | 1 | 1 | 1 | 1 | 1 | 1 | 1 | 1 | 1 | 1 | 1 | 1 | 1 | 1 | 1 | 1 | 1 | 1
3 | 1 | 1 | 1 | 1 | 1 | 1 | 1 | 1 | 1 | 1 | 1 | 1 | 1 | 1 | 1 | 1 | 1 | 1 | 1 | 1 | 1 | 1 | 1 | 1
4 | 1 | 1 | 1 | 1 | 1 | 1 | 1 | 1 | 1 | 1 | 1 | 1 | 1 | 1 | 1 | 1 | 1 | 1 | 1 | 1 | 1 | 1 | 1 | 1
5 | 1 | 1 | 1 | 1 | 1 | 1 | 1 | 1 | 1 | 1 | 1 | 1 | 1 | 1 | 1 | 1 | 1 | 1 | 1 | 1 | 1 | 1 | 1 | 1
6 | 1 | 1 | 1 | 1 | 1 | 1 | 1 | 1 | 1 | 1 | 1 | 1 | 1 | 1 | 1 | 1 | 1 | 1 | 1 | 1 | 1 | 1 | 1 | 1
7 | 1 | 1 | 1 | 1 | 1 | 1 | 1 | 1 | 1 | 1 | 1 | 1 | 1 | 1 | 1 | 1 | 1 | 1 | 1 | 1 | 1 | 1 | 1 | 1

## Pc, Summer, S1
LoadID | 0 | 1 | 2 | 3 | 4 | 5 | 6 | 7 | 8 | 9 | 10 | 11 | 12 | 13 | 14 | 15 | 16 | 17 | 18 | 19 | 20 | 21 | 22 | 23
1 | 1.9142 | 1.8945 | 1.8259 | 1.7926 | 1.7807 | 1.8062 | 1.7914 | 2.1897 | 2.356 | 2.3254 | 2.2868 | 2.3149 | 2.4006 | 2.3546 | 2.1723 | 2.2392 | 2.265 | 2.19 | 2.0789 | 2.0528 | 2.0465 | 2.0235 | 1.87 | 1.8082
2 | 0.88885 | 0.85629 | 0.8091 | 0.74319 | 0.68958 | 0.69469 | 0.75923 | 0.83679 | 0.90837 | 0.97786 | 0.87968 | 0.92785 | 0.94393 | 0.95632 | 0.83859 | 0.86942 | 0.88108 | 0.92204 | 0.9218 | 0.95178 | 1.0138 | 0.91382 | 0.91364 | 0.88829
3 | 1.6301 | 1.5501 | 1.4222 | 1.4647 | 1.4092 | 1.4143 | 1.9808 | 2.3748 | 2.4862 | 2.3423 | 2.2794 | 2.4532 | 2.5797 | 2.4295 | 2.2256 | 2.1138 | 2.1259 | 2.0996 | 2.0178 | 2.179 | 2.2995 | 2.1297 | 1.986 | 1.7093
4 | 0.15741 | 0.14574 | 0.12395 | 0.11967 | 0.10252 | 0.090542 | 0.14793 | 0.15763 | 0.18759 | 0.19597 | 0.18708 | 0.17048 | 0.19844 | 0.20325 | 0.19032 | 0.17714 | 0.14911 | 0.15435 | 0.17014 | 0.18844 | 0.22249 | 0.20403 | 0.20974 | 0.18317
5 | 0.41136 | 0.37669 | 0.34692 | 0.33727 | 0.34264 | 0.33785 | 0.37779 | 0.40104 | 0.44128 | 0.45722 | 0.48596 | 0.51484 | 0.53177 | 0.51576 | 0.49888 | 0.49288 | 0.48574 | 0.49215 | 0.49085 | 0.49477 | 0.54748 | 0.51726 | 0.52129 | 0.47127
6 | 2.5547 | 2.4686 | 2.2871 | 2.3655 | 2.3887 | 2.3711 | 2.599 | 3.0896 | 3.2226 | 3.2158 | 3.2086 | 3.3896 | 3.3631 | 3.254 | 3.0703 | 2.9632 | 3.0709 | 3.0267 | 2.8178 | 2.8329 | 2.9722 | 2.6996 | 2.6111 | 2.6296
7 | 1.2472 | 1.1452 | 1.1054 | 1.1167 | 1.0591 | 1.1213 | 1.4399 | 1.5024 | 1.7256 | 1.8274 | 1.8061 | 1.8884 | 1.8501 | 1.9206 | 1.895 | 1.7696 | 1.7634 | 1.7398 | 1.6977 | 1.6969 | 1.7333 | 1.449 | 1.4955 | 1.334
8 | 0.24889 | 0.23785 | 0.22595 | 0.22168 | 0.2201 | 0.22959 | 0.36742 | 0.40532 | 0.43433 | 0.43101 | 0.44652 | 0.4746 | 0.47493 | 0.451 | 0.39632 | 0.37932 | 0.35247 | 0.35545 | 0.34191 | 0.34791 | 0.34027 | 0.29552 | 0.27651 | 0.26051
9 | 0.24133 | 0.22824 | 0.21758 | 0.20426 | 0.19989 | 0.1909 | 0.19736 | 0.18474 | 0.16025 | 0.16875 | 0.18352 | 0.20582 | 0.21835 | 0.2245 | 0.21949 | 0.22749 | 0.22052 | 0.22562 | 0.21613 | 0.22581 | 0.24111 | 0.22127 | 0.21811 | 0.23704
10 | 0.55412 | 0.52139 | 0.4972 | 0.49699 | 0.48377 | 0.48526 | 0.5781 | 0.61281 | 0.65351 | 0.6833 | 0.66323 | 0.68913 | 0.72439 | 0.71687 | 0.70047 | 0.65101 | 0.62008 | 0.63608 | 0.63342 | 0.66719 | 0.72674 | 0.65509 | 0.6455 | 0.58385
11 | 0.33018 | 0.31387 | 0.28915 | 0.27765 | 0.26063 | 0.26343 | 0.31681 | 0.28019 | 0.30169 | 0.32307 | 0.33249 | 0.34319 | 0.34726 | 0.35634 | 0.34051 | 0.3234 | 0.30428 | 0.34923 | 0.34362 | 0.34366 | 0.3907 | 0.33936 | 0.38404 | 0.36071
12 | 1.1534 | 1.1723 | 1.2387 | 1.1304 | 1.1004 | 1.0552 | 1.0858 | 1.1086 | 0.9852 | 0.76194 | 1.0448 | 1.1532 | 1.1583 | 1.2172 | 0.9752 | 1.2899 | 1.1658 | 1.1545 | 1.1494 | 1.2506 | 1.3801 | 1.3596 | 1.4066 | 1.4354
13 | 2.6656 | 2.6399 | 2.5874 | 2.5659 | 2.5298 | 2.5691 | 2.9682 | 3.0485 | 3.2469 | 3.0973 | 3.1082 | 3.1347 | 3.2462 | 3.2352 | 3.1684 | 3.1437 | 3.1614 | 3.2203 | 3.0618 | 3.0881 | 3.1257 | 2.9309 | 2.6706 | 2.6934
14 | 1.9049 | 1.8908 | 1.8134 | 1.7763 | 1.7452 | 1.7552 | 1.7587 | 2.0507 | 2.2032 | 2.1814 | 2.1369 | 2.1661 | 2.2549 | 2.2329 | 2.0666 | 2.128 | 2.131 | 2.089 | 1.9633 | 1.9295 | 1.9354 | 1.9009 | 1.8335 | 1.7958
15 | 0.49194 | 0.47392 | 0.4478 | 0.41133 | 0.38165 | 0.38448 | 0.42021 | 0.46313 | 0.50274 | 0.5412 | 0.48687 | 0.51353 | 0.52243 | 0.52928 | 0.46412 | 0.48119 | 0.48764 | 0.51031 | 0.51018 | 0.52677 | 0.56112 | 0.50576 | 0.50566 | 0.49163
16 | 0.74896 | 0.71221 | 0.65344 | 0.67297 | 0.64747 | 0.64983 | 0.91009 | 1.0911 | 1.1423 | 1.0762 | 1.0473 | 1.1272 | 1.1853 | 1.1162 | 1.0226 | 0.9712 | 0.97676 | 0.96468 | 0.9271 | 1.0012 | 1.0565 | 0.97851 | 0.91248 | 0.78534
17 | 0.40279 | 0.37291 | 0.31717 | 0.30621 | 0.26233 | 0.23168 | 0.37852 | 0.40335 | 0.48001 | 0.50145 | 0.47871 | 0.43624 | 0.50777 | 0.52009 | 0.48699 | 0.45328 | 0.38155 | 0.39495 | 0.43535 | 0.48219 | 0.56931 | 0.52208 | 0.53668 | 0.46869
18 | 0.64789 | 0.59329 | 0.5464 | 0.5312 | 0.53966 | 0.53212 | 0.59502 | 0.63164 | 0.69502 | 0.72013 | 0.76539 | 0.81088 | 0.83754 | 0.81233 | 0.78574 | 0.77629 | 0.76504 | 0.77513 | 0.77309 | 0.77927 | 0.86229 | 0.81468 | 0.82103 | 0.74226
19 | 1.9313 | 1.8662 | 1.7291 | 1.7883 | 1.8059 | 1.7926 | 1.9648 | 2.3357 | 2.4363 | 2.4311 | 2.4257 | 2.5625 | 2.5425 | 2.46 | 2.3211 | 2.2402 | 2.3216 | 2.2882 | 2.1303 | 2.1417 | 2.247 | 2.0409 | 1.974 | 1.988
20 | 1.0459 | 0.96039 | 0.92707 | 0.93651 | 0.88821 | 0.9404 | 1.2075 | 1.2599 | 1.4472 | 1.5325 | 1.5147 | 1.5836 | 1.5516 | 1.6107 | 1.5892 | 1.4841 | 1.4788 | 1.4591 | 1.4238 | 1.4231 | 1.4536 | 1.2152 | 1.2542 | 1.1187
21 | 0.55111 | 0.52666 | 0.50031 | 0.49087 | 0.48736 | 0.50837 | 0.81358 | 0.89749 | 0.96174 | 0.95437 | 0.98872 | 1.0509 | 1.0516 | 0.99864 | 0.87757 | 0.83992 | 0.78047 | 0.78706 | 0.75709 | 0.77037 | 0.75346 | 0.65436 | 0.61228 | 0.57685
22 | 0.63779 | 0.6032 | 0.57504 | 0.53982 | 0.52827 | 0.50452 | 0.5216 | 0.48824 | 0.42351 | 0.44599 | 0.485 | 0.54395 | 0.57706 | 0.59332 | 0.58009 | 0.60123 | 0.58281 | 0.59627 | 0.5712 | 0.5968 | 0.63723 | 0.58479 | 0.57643 | 0.62647
23 | 3.0356 | 2.8563 | 2.7238 | 2.7226 | 2.6502 | 2.6584 | 3.167 | 3.3571 | 3.5801 | 3.7433 | 3.6333 | 3.7753 | 3.9684 | 3.9272 | 3.8374 | 3.5664 | 3.3969 | 3.4846 | 3.47 | 3.655 | 3.9813 | 3.5887 | 3.5362 | 3.1985
24 | 1.7703 | 1.6829 | 1.5503 | 1.4887 | 1.3974 | 1.4124 | 1.6986 | 1.5023 | 1.6176 | 1.7322 | 1.7827 | 1.8401 | 1.8619 | 1.9106 | 1.8257 | 1.734 | 1.6315 | 1.8725 | 1.8424 | 1.8426 | 2.0948 | 1.8195 | 2.0591 | 1.934
25 | 0.66779 | 0.67869 | 0.71716 | 0.65441 | 0.63709 | 0.61091 | 0.6286 | 0.64184 | 0.57038 | 0.44112 | 0.60487 | 0.66764 | 0.67059 | 0.70469 | 0.56459 | 0.74676 | 0.67494 | 0.66839 | 0.66543 | 0.72402 | 0.79898 | 0.78714 | 0.81436 | 0.831
26 | 2.1858 | 2.1647 | 2.1216 | 2.104 | 2.0744 | 2.1067 | 2.4339 | 2.4998 | 2.6624 | 2.5398 | 2.5487 | 2.5704 | 2.6619 | 2.6529 | 2.5981 | 2.5778 | 2.5923 | 2.6406 | 2.5107 | 2.5322 | 2.563 | 2.4033 | 2.1899 | 2.2086
27 | 1.9843 | 1.9696 | 1.889 | 1.8504 | 1.818 | 1.8283 | 1.8319 | 2.1362 | 2.295 | 2.2723 | 2.2259 | 2.2563 | 2.3488 | 2.3259 | 2.1527 | 2.2166 | 2.2198 | 2.176 | 2.0451 | 2.0099 | 2.016 | 1.9801 | 1.9099 | 1.8706
28 | 1.051 | 1.0125 | 0.95667 | 0.87874 | 0.81535 | 0.82139 | 0.89771 | 0.98942 | 1.074 | 1.1562 | 1.0401 | 1.0971 | 1.1161 | 1.1307 | 0.99154 | 1.028 | 1.0418 | 1.0902 | 1.0899 | 1.1254 | 1.1988 | 1.0805 | 1.0803 | 1.0503
29 | 2.2763 | 2.1646 | 1.986 | 2.0453 | 1.9678 | 1.975 | 2.766 | 3.3162 | 3.4717 | 3.2708 | 3.1829 | 3.4257 | 3.6023 | 3.3925 | 3.1079 | 2.9517 | 2.9686 | 2.9319 | 2.8177 | 3.0428 | 3.211 | 2.9739 | 2.7732 | 2.3868
30 | 0.5903 | 0.54651 | 0.46482 | 0.44875 | 0.38445 | 0.33953 | 0.55472 | 0.59111 | 0.70346 | 0.73488 | 0.70155 | 0.63931 | 0.74415 | 0.7622 | 0.7137 | 0.66429 | 0.55917 | 0.57881 | 0.63801 | 0.70665 | 0.83433 | 0.76512 | 0.78651 | 0.68687
31 | 3.0955 | 2.8346 | 2.6106 | 2.538 | 2.5784 | 2.5423 | 2.8429 | 3.0178 | 3.3206 | 3.4406 | 3.6569 | 3.8742 | 4.0016 | 3.8811 | 3.7541 | 3.7089 | 3.6552 | 3.7034 | 3.6936 | 3.7232 | 4.1198 | 3.8924 | 3.9227 | 3.5463
32 | 1.0423 | 1.0072 | 0.93315 | 0.96512 | 0.97459 | 0.96741 | 1.0604 | 1.2606 | 1.3148 | 1.312 | 1.3091 | 1.383 | 1.3722 | 1.3276 | 1.2527 | 1.209 | 1.2529 | 1.2349 | 1.1497 | 1.1558 | 1.2127 | 1.1014 | 1.0653 | 1.0729

## Pc, Summer, S2
LoadID | 0 | 1 | 2 | 3 | 4 | 5 | 6 | 7 | 8 | 9 | 10 | 11 | 12 | 13 | 14 | 15 | 16 | 17 | 18 | 19 | 20 | 21 | 22 | 23
1 | 1.9142 | 1.8945 | 1.8259 | 1.7926 | 1.7807 | 1.8062 | 1.7914 | 2.1897 | 2.356 | 2.3254 | 2.2868 | 2.3149 | 2.4006 | 2.3546 | 2.1723 | 2.2392 | 2.265 | 2.19 | 2.0789 | 2.0528 | 2.0465 | 2.0235 | 1.87 | 1.8082
2 | 0.88885 | 0.85629 | 0.8091 | 0.74319 | 0.68958 | 0.69469 | 0.75923 | 0.83679 | 0.90837 | 0.97786 | 0.87968 | 0.92785 | 0.94393 | 0.95632 | 0.83859 | 0.86942 | 0.88108 | 0.92204 | 0.9218 | 0.95178 | 1.0138 | 0.91382 | 0.91364 | 0.88829
3 | 1.6301 | 1.5501 | 1.4222 | 1.4647 | 1.4092 | 1.4143 | 1.9808 | 2.3748 | 2.4862 | 2.3423 | 2.2794 | 2.4532 | 2.5797 | 2.4295 | 2.2256 | 2.1138 | 2.1259 | 2.0996 | 2.0178 | 2.179 | 2.2995 | 2.1297 | 1.986 | 1.7093
4 | 0.15741 | 0.14574 | 0.12395 | 0.11967 | 0.10252 | 0.090542 | 0.14793 | 0.15763 | 0.18759 | 0.19597 | 0.18708 | 0.17048 | 0.19844 | 0.20325 | 0.19032 | 0.17714 | 0.14911 | 0.15435 | 0.17014 | 0.18844 | 0.22249 | 0.20403 | 0.20974 | 0.18317
5 | 0.41136 | 0.37669 | 0.34692 | 0.33727 | 0.34264 | 0.33785 | 0.37779 | 0.40104 | 0.44128 | 0.45722 | 0.48596 | 0.51484 | 0.53177 | 0.51576 | 0.49888 | 0.49288 | 0.48574 | 0.49215 | 0.49085 | 0.49477 | 0.54748 | 0.51726 | 0.52129 | 0.47127
6 | 2.5547 | 2.4686 | 2.2871 | 2.3655 | 2.3887 | 2.3711 | 2.599 | 3.0896 | 3.2226 | 3.2158 | 3.2086 | 3.3896 | 3.3631 | 3.254 | 3.0703 | 2.9632 | 3.0709 | 3.0267 | 2.8178 | 2.8329 | 2.9722 | 2.6996 | 2.6111 | 2.6296
7 | 1.2472 | 1.1452 | 1.1054 | 1.1167 | 1.0591 | 1.1213 | 1.4399 | 1.5024 | 1.7256 | 1.8274 | 1.8061 | 1.8884 | 1.8501 | 1.9206 | 1.895 | 1.7696 | 1.7634 | 1.7398 | 1.6977 | 1.6969 | 1.7333 | 1.449 | 1.4955 | 1.334
8 | 0.24889 | 0.23785 | 0.22595 | 0.22168 | 0.2201 | 0.22959 | 0.36742 | 0.40532 | 0.43433 | 0.43101 | 0.44652 | 0.4746 | 0.47493 | 0.451 | 0.39632 | 0.37932 | 0.35247 | 0.35545 | 0.34191 | 0.34791 | 0.34027 | 0.29552 | 0.27651 | 0.26051
9 | 0.24133 | 0.22824 | 0.21758 | 0.20426 | 0.19989 | 0.1909 | 0.19736 | 0.18474 | 0.16025 | 0.16875 | 0.18352 | 0.20582 | 0.21835 | 0.2245 | 0.21949 | 0.22749 | 0.22052 | 0.22562 | 0.21613 | 0.22581 | 0.24111 | 0.22127 | 0.21811 | 0.23704
10 | 0.55412 | 0.52139 | 0.4972 | 0.49699 | 0.48377 | 0.48526 | 0.5781 | 0.61281 | 0.65351 | 0.6833 | 0.66323 | 0.68913 | 0.72439 | 0.71687 | 0.70047 | 0.65101 | 0.62008 | 0.63608 | 0.63342 | 0.66719 | 0.72674 | 0.65509 | 0.6455 | 0.58385
11 | 0.33018 | 0.31387 | 0.28915 | 0.27765 | 0.26063 | 0.26343 | 0.31681 | 0.28019 | 0.30169 | 0.32307 | 0.33249 | 0.34319 | 0.34726 | 0.35634 | 0.34051 | 0.3234 | 0.30428 | 0.34923 | 0.34362 | 0.34366 | 0.3907 | 0.33936 | 0.38404 | 0.36071
12 | 1.1534 | 1.1723 | 1.2387 | 1.1304 | 1.1004 | 1.0552 | 1.0858 | 1.1086 | 0.9852 | 0.76194 | 1.0448 | 1.1532 | 1.1583 | 1.2172 | 0.9752 | 1.2899 | 1.1658 | 1.1545 | 1.1494 | 1.2506 | 1.3801 | 1.3596 | 1.4066 | 1.4354
13 | 2.6656 | 2.6399 | 2.5874 | 2.5659 | 2.5298 | 2.5691 | 2.9682 | 3.0485 | 3.2469 | 3.0973 | 3.1082 | 3.1347 | 3.2462 | 3.2352 | 3.1684 | 3.1437 | 3.1614 | 3.2203 | 3.0618 | 3.0881 | 3.1257 | 2.9309 | 2.6706 | 2.6934
14 | 1.9049 | 1.8908 | 1.8134 | 1.7763 | 1.7452 | 1.7552 | 1.7587 | 2.0507 | 2.2032 | 2.1814 | 2.1369 | 2.1661 | 2.2549 | 2.2329 | 2.0666 | 2.128 | 2.131 | 2.089 | 1.9633 | 1.9295 | 1.9354 | 1.9009 | 1.8335 | 1.7958
15 | 0.49194 | 0.47392 | 0.4478 | 0.41133 | 0.38165 | 0.38448 | 0.42021 | 0.46313 | 0.50274 | 0.5412 | 0.48687 | 0.51353 | 0.52243 | 0.52928 | 0.46412 | 0.48119 | 0.48764 | 0.51031 | 0.51018 | 0.52677 | 0.56112 | 0.50576 | 0.50566 | 0.49163
16 | 0.74896 | 0.71221 | 0.65344 | 0.67297 | 0.64747 | 0.64983 | 0.91009 | 1.0911 | 1.1423 | 1.0762 | 1.0473 | 1.1272 | 1.1853 | 1.1162 | 1.0226 | 0.9712 | 0.97676 | 0.96468 | 0.9271 | 1.0012 | 1.0565 | 0.97851 | 0.91248 | 0.78534
17 | 0.40279 | 0.37291 | 0.31717 | 0.30621 | 0.26233 | 0.23168 | 0.37852 | 0.40335 | 0.48001 | 0.50145 | 0.47871 | 0.43624 | 0.50777 | 0.52009 | 0.48699 | 0.45328 | 0.38155 | 0.39495 | 0.43535 | 0.48219 | 0.56931 | 0.52208 | 0.53668 | 0.46869
18 | 0.64789 | 0.59329 | 0.5464 | 0.5312 | 0.53966 | 0.53212 | 0.59502 | 0.63164 | 0.69502 | 0.72013 | 0.76539 | 0.81088 | 0.83754 | 0.81233 | 0.78574 | 0.77629 | 0.76504 | 0.77513 | 0.77309 | 0.77927 | 0.86229 | 0.81468 | 0.82103 | 0.74226
19 | 1.9313 | 1.8662 | 1.7291 | 1.7883 | 1.8059 | 1.7926 | 1.9648 | 2.3357 | 2.4363 | 2.4311 | 2.4257 | 2.5625 | 2.5425 | 2.46 | 2.3211 | 2.2402 | 2.3216 | 2.2882 | 2.1303 | 2.1417 | 2.247 | 2.0409 | 1.974 | 1.988
20 | 1.0459 | 0.96039 | 0.92707 | 0.93651 | 0.88821 | 0.9404 | 1.2075 | 1.2599 | 1.4472 | 1.5325 | 1.5147 | 1.5836 | 1.5516 | 1.6107 | 1.5892 | 1.4841 | 1.4788 | 1.4591 | 1.4238 | 1.4231 | 1.4536 | 1.2152 | 1.2542 | 1.1187
21 | 0.55111 | 0.52666 | 0.50031 | 0.49087 | 0.48736 | 0.50837 | 0.81358 | 0.89749 | 0.96174 | 0.95437 | 0.98872 | 1.0509 | 1.0516 | 0.99864 | 0.87757 | 0.83992 | 0.78047 | 0.78706 | 0.75709 | 0.77037 | 0.75346 | 0.65436 | 0.61228 | 0.57685
22 | 0.63779 | 0.6032 | 0.57504 | 0.53982 | 0.52827 | 0.50452 | 0.5216 | 0.48824 | 0.42351 | 0.44599 | 0.485 | 0.54395 | 0.57706 | 0.59332 | 0.58009 | 0.60123 | 0.58281 | 0.59627 | 0.5712 | 0.5968 | 0.63723 | 0.58479 | 0.57643 | 0.62647
23 | 3.0356 | 2.8563 | 2.7238 | 2.7226 | 2.6502 | 2.6584 | 3.167 | 3.3571 | 3.5801 | 3.7433 | 3.6333 | 3.7753 | 3.9684 | 3.9272 | 3.8374 | 3.5664 | 3.3969 | 3.4846 | 3.47 | 3.655 | 3.9813 | 3.5887 | 3.5362 | 3.1985
24 | 1.7703 | 1.6829 | 1.5503 | 1.4887 | 1.3974 | 1.4124 | 1.6986 | 1.5023 | 1.6176 | 1.7322 | 1.7827 | 1.8401 | 1.8619 | 1.9106 | 1.8257 | 1.734 | 1.6315 | 1.8725 | 1.8424 | 1.8426 | 2.0948 | 1.8195 | 2.0591 | 1.934
25 | 0.66779 | 0.67869 | 0.71716 | 0.65441 | 0.63709 | 0.61091 | 0.6286 | 0.64184 | 0.57038 | 0.44112 | 0.60487 | 0.66764 | 0.67059 | 0.70469 | 0.56459 | 0.74676 | 0.67494 | 0.66839 | 0.66543 | 0.72402 | 0.79898 | 0.78714 | 0.81436 | 0.831
26 | 2.1858 | 2.1647 | 2.1216 | 2.104 | 2.0744 | 2.1067 | 2.4339 | 2.4998 | 2.6624 | 2.5398 | 2.5487 | 2.5704 | 2.6619 | 2.6529 | 2.5981 | 2.5778 | 2.5923 | 2.6406 | 2.5107 | 2.5322 | 2.563 | 2.4033 | 2.1899 | 2.2086
27 | 1.9843 | 1.9696 | 1.889 | 1.8504 | 1.818 | 1.8283 | 1.8319 | 2.1362 | 2.295 | 2.2723 | 2.2259 | 2.2563 | 2.3488 | 2.3259 | 2.1527 | 2.2166 | 2.2198 | 2.176 | 2.0451 | 2.0099 | 2.016 | 1.9801 | 1.9099 | 1.8706
28 | 1.051 | 1.0125 | 0.95667 | 0.87874 | 0.81535 | 0.82139 | 0.89771 | 0.98942 | 1.074 | 1.1562 | 1.0401 | 1.0971 | 1.1161 | 1.1307 | 0.99154 | 1.028 | 1.0418 | 1.0902 | 1.0899 | 1.1254 | 1.1988 | 1.0805 | 1.0803 | 1.0503
29 | 2.2763 | 2.1646 | 1.986 | 2.0453 | 1.9678 | 1.975 | 2.766 | 3.3162 | 3.4717 | 3.2708 | 3.1829 | 3.4257 | 3.6023 | 3.3925 | 3.1079 | 2.9517 | 2.9686 | 2.9319 | 2.8177 | 3.0428 | 3.211 | 2.9739 | 2.7732 | 2.3868
30 | 0.5903 | 0.54651 | 0.46482 | 0.44875 | 0.38445 | 0.33953 | 0.55472 | 0.59111 | 0.70346 | 0.73488 | 0.70155 | 0.63931 | 0.74415 | 0.7622 | 0.7137 | 0.66429 | 0.55917 | 0.57881 | 0.63801 | 0.70665 | 0.83433 | 0.76512 | 0.78651 | 0.68687
31 | 3.0955 | 2.8346 | 2.6106 | 2.538 | 2.5784 | 2.5423 | 2.8429 | 3.0178 | 3.3206 | 3.4406 | 3.6569 | 3.8742 | 4.0016 | 3.8811 | 3.7541 | 3.7089 | 3.6552 | 3.7034 | 3.6936 | 3.7232 | 4.1198 | 3.8924 | 3.9227 | 3.5463
32 | 1.0423 | 1.0072 | 0.93315 | 0.96512 | 0.97459 | 0.96741 | 1.0604 | 1.2606 | 1.3148 | 1.312 | 1.3091 | 1.383 | 1.3722 | 1.3276 | 1.2527 | 1.209 | 1.2529 | 1.2349 | 1.1497 | 1.1558 | 1.2127 | 1.1014 | 1.0653 | 1.0729

## Pc, Summer, S3
LoadID | 0 | 1 | 2 | 3 | 4 | 5 | 6 | 7 | 8 | 9 | 10 | 11 | 12 | 13 | 14 | 15 | 16 | 17 | 18 | 19 | 20 | 21 | 22 | 23
1 | 1.9142 | 1.8945 | 1.8259 | 1.7926 | 1.7807 | 1.8062 | 1.7914 | 2.1897 | 2.356 | 2.3254 | 2.2868 | 2.3149 | 2.4006 | 2.3546 | 2.1723 | 2.2392 | 2.265 | 2.19 | 2.0789 | 2.0528 | 2.0465 | 2.0235 | 1.87 | 1.8082
2 | 0.88885 | 0.85629 | 0.8091 | 0.74319 | 0.68958 | 0.69469 | 0.75923 | 0.83679 | 0.90837 | 0.97786 | 0.87968 | 0.92785 | 0.94393 | 0.95632 | 0.83859 | 0.86942 | 0.88108 | 0.92204 | 0.9218 | 0.95178 | 1.0138 | 0.91382 | 0.91364 | 0.88829
3 | 1.6301 | 1.5501 | 1.4222 | 1.4647 | 1.4092 | 1.4143 | 1.9808 | 2.3748 | 2.4862 | 2.3423 | 2.2794 | 2.4532 | 2.5797 | 2.4295 | 2.2256 | 2.1138 | 2.1259 | 2.0996 | 2.0178 | 2.179 | 2.2995 | 2.1297 | 1.986 | 1.7093
4 | 0.15741 | 0.14574 | 0.12395 | 0.11967 | 0.10252 | 0.090542 | 0.14793 | 0.15763 | 0.18759 | 0.19597 | 0.18708 | 0.17048 | 0.19844 | 0.20325 | 0.19032 | 0.17714 | 0.14911 | 0.15435 | 0.17014 | 0.18844 | 0.22249 | 0.20403 | 0.20974 | 0.18317
5 | 0.41136 | 0.37669 | 0.34692 | 0.33727 | 0.34264 | 0.33785 | 0.37779 | 0.40104 | 0.44128 | 0.45722 | 0.48596 | 0.51484 | 0.53177 | 0.51576 | 0.49888 | 0.49288 | 0.48574 | 0.49215 | 0.49085 | 0.49477 | 0.54748 | 0.51726 | 0.52129 | 0.47127
6 | 2.5547 | 2.4686 | 2.2871 | 2.3655 | 2.3887 | 2.3711 | 2.599 | 3.0896 | 3.2226 | 3.2158 | 3.2086 | 3.3896 | 3.3631 | 3.254 | 3.0703 | 2.9632 | 3.0709 | 3.0267 | 2.8178 | 2.8329 | 2.9722 | 2.6996 | 2.6111 | 2.6296
7 | 1.2472 | 1.1452 | 1.1054 | 1.1167 | 1.0591 | 1.1213 | 1.4399 | 1.5024 | 1.7256 | 1.8274 | 1.8061 | 1.8884 | 1.8501 | 1.9206 | 1.895 | 1.7696 | 1.7634 | 1.7398 | 1.6977 | 1.6969 | 1.7333 | 1.449 | 1.4955 | 1.334
8 | 0.24889 | 0.23785 | 0.22595 | 0.22168 | 0.2201 | 0.22959 | 0.36742 | 0.40532 | 0.43433 | 0.43101 | 0.44652 | 0.4746 | 0.47493 | 0.451 | 0.39632 | 0.37932 | 0.35247 | 0.35545 | 0.34191 | 0.34791 | 0.34027 | 0.29552 | 0.27651 | 0.26051
9 | 0.24133 | 0.22824 | 0.21758 | 0.20426 | 0.19989 | 0.1909 | 0.19736 | 0.18474 | 0.16025 | 0.16875 | 0.18352 | 0.20582 | 0.21835 | 0.2245 | 0.21949 | 0.22749 | 0.22052 | 0.22562 | 0.21613 | 0.22581 | 0.24111 | 0.22127 | 0.21811 | 0.23704
10 | 0.55412 | 0.52139 | 0.4972 | 0.49699 | 0.48377 | 0.48526 | 0.5781 | 0.61281 | 0.65351 | 0.6833 | 0.66323 | 0.68913 | 0.72439 | 0.71687 | 0.70047 | 0.65101 | 0.62008 | 0.63608 | 0.63342 | 0.66719 | 0.72674 | 0.65509 | 0.6455 | 0.58385
11 | 0.33018 | 0.31387 | 0.28915 | 0.27765 | 0.26063 | 0.26343 | 0.31681 | 0.28019 | 0.30169 | 0.32307 | 0.33249 | 0.34319 | 0.34726 | 0.35634 | 0.34051 | 0.3234 | 0.30428 | 0.34923 | 0.34362 | 0.34366 | 0.3907 | 0.33936 | 0.38404 | 0.36071
12 | 1.1534 | 1.1723 | 1.2387 | 1.1304 | 1.1004 | 1.0552 | 1.0858 | 1.1086 | 0.9852 | 0.76194 | 1.0448 | 1.1532 | 1.1583 | 1.2172 | 0.9752 | 1.2899 | 1.1658 | 1.1545 | 1.1494 | 1.2506 | 1.3801 | 1.3596 | 1.4066 | 1.4354
13 | 2.6656 | 2.6399 | 2.5874 | 2.5659 | 2.5298 | 2.5691 | 2.9682 | 3.0485 | 3.2469 | 3.0973 | 3.1082 | 3.1347 | 3.2462 | 3.2352 | 3.1684 | 3.1437 | 3.1614 | 3.2203 | 3.0618 | 3.0881 | 3.1257 | 2.9309 | 2.6706 | 2.6934
14 | 1.9049 | 1.8908 | 1.8134 | 1.7763 | 1.7452 | 1.7552 | 1.7587 | 2.0507 | 2.2032 | 2.1814 | 2.1369 | 2.1661 | 2.2549 | 2.2329 | 2.0666 | 2.128 | 2.131 | 2.089 | 1.9633 | 1.9295 | 1.9354 | 1.9009 | 1.8335 | 1.7958
15 | 0.49194 | 0.47392 | 0.4478 | 0.41133 | 0.38165 | 0.38448 | 0.42021 | 0.46313 | 0.50274 | 0.5412 | 0.48687 | 0.51353 | 0.52243 | 0.52928 | 0.46412 | 0.48119 | 0.48764 | 0.51031 | 0.51018 | 0.52677 | 0.56112 | 0.50576 | 0.50566 | 0.49163
16 | 0.74896 | 0.71221 | 0.65344 | 0.67297 | 0.64747 | 0.64983 | 0.91009 | 1.0911 | 1.1423 | 1.0762 | 1.0473 | 1.1272 | 1.1853 | 1.1162 | 1.0226 | 0.9712 | 0.97676 | 0.96468 | 0.9271 | 1.0012 | 1.0565 | 0.97851 | 0.91248 | 0.78534
17 | 0.40279 | 0.37291 | 0.31717 | 0.30621 | 0.26233 | 0.23168 | 0.37852 | 0.40335 | 0.48001 | 0.50145 | 0.47871 | 0.43624 | 0.50777 | 0.52009 | 0.48699 | 0.45328 | 0.38155 | 0.39495 | 0.43535 | 0.48219 | 0.56931 | 0.52208 | 0.53668 | 0.46869
18 | 0.64789 | 0.59329 | 0.5464 | 0.5312 | 0.53966 | 0.53212 | 0.59502 | 0.63164 | 0.69502 | 0.72013 | 0.76539 | 0.81088 | 0.83754 | 0.81233 | 0.78574 | 0.77629 | 0.76504 | 0.77513 | 0.77309 | 0.77927 | 0.86229 | 0.81468 | 0.82103 | 0.74226
19 | 1.9313 | 1.8662 | 1.7291 | 1.7883 | 1.8059 | 1.7926 | 1.9648 | 2.3357 | 2.4363 | 2.4311 | 2.4257 | 2.5625 | 2.5425 | 2.46 | 2.3211 | 2.2402 | 2.3216 | 2.2882 | 2.1303 | 2.1417 | 2.247 | 2.0409 | 1.974 | 1.988
20 | 1.0459 | 0.96039 | 0.92707 | 0.93651 | 0.88821 | 0.9404 | 1.2075 | 1.2599 | 1.4472 | 1.5325 | 1.5147 | 1.5836 | 1.5516 | 1.6107 | 1.5892 | 1.4841 | 1.4788 | 1.4591 | 1.4238 | 1.4231 | 1.4536 | 1.2152 | 1.2542 | 1.1187
21 | 0.55111 | 0.52666 | 0.50031 | 0.49087 | 0.48736 | 0.50837 | 0.81358 | 0.89749 | 0.96174 | 0.95437 | 0.98872 | 1.0509 | 1.0516 | 0.99864 | 0.87757 | 0.83992 | 0.78047 | 0.78706 | 0.75709 | 0.77037 | 0.75346 | 0.65436 | 0.61228 | 0.57685
22 | 0.63779 | 0.6032 | 0.57504 | 0.53982 | 0.52827 | 0.50452 | 0.5216 | 0.48824 | 0.42351 | 0.44599 | 0.485 | 0.54395 | 0.57706 | 0.59332 | 0.58009 | 0.60123 | 0.58281 | 0.59627 | 0.5712 | 0.5968 | 0.63723 | 0.58479 | 0.57643 | 0.62647
23 | 3.0356 | 2.8563 | 2.7238 | 2.7226 | 2.6502 | 2.6584 | 3.167 | 3.3571 | 3.5801 | 3.7433 | 3.6333 | 3.7753 | 3.9684 | 3.9272 | 3.8374 | 3.5664 | 3.3969 | 3.4846 | 3.47 | 3.655 | 3.9813 | 3.5887 | 3.5362 | 3.1985
24 | 1.7703 | 1.6829 | 1.5503 | 1.4887 | 1.3974 | 1.4124 | 1.6986 | 1.5023 | 1.6176 | 1.7322 | 1.7827 | 1.8401 | 1.8619 | 1.9106 | 1.8257 | 1.734 | 1.6315 | 1.8725 | 1.8424 | 1.8426 | 2.0948 | 1.8195 | 2.0591 | 1.934
25 | 0.66779 | 0.67869 | 0.71716 | 0.65441 | 0.63709 | 0.61091 | 0.6286 | 0.64184 | 0.57038 | 0.44112 | 0.60487 | 0.66764 | 0.67059 | 0.70469 | 0.56459 | 0.74676 | 0.67494 | 0.66839 | 0.66543 | 0.72402 | 0.79898 | 0.78714 | 0.81436 | 0.831
26 | 2.1858 | 2.1647 | 2.1216 | 2.104 | 2.0744 | 2.1067 | 2.4339 | 2.4998 | 2.6624 | 2.5398 | 2.5487 | 2.5704 | 2.6619 | 2.6529 | 2.5981 | 2.5778 | 2.5923 | 2.6406 | 2.5107 | 2.5322 | 2.563 | 2.4033 | 2.1899 | 2.2086
27 | 1.9843 | 1.9696 | 1.889 | 1.8504 | 1.818 | 1.8283 | 1.8319 | 2.1362 | 2.295 | 2.2723 | 2.2259 | 2.2563 | 2.3488 | 2.3259 | 2.1527 | 2.2166 | 2.2198 | 2.176 | 2.0451 | 2.0099 | 2.016 | 1.9801 | 1.9099 | 1.8706
28 | 1.051 | 1.0125 | 0.95667 | 0.87874 | 0.81535 | 0.82139 | 0.89771 | 0.98942 | 1.074 | 1.1562 | 1.0401 | 1.0971 | 1.1161 | 1.1307 | 0.99154 | 1.028 | 1.0418 | 1.0902 | 1.0899 | 1.1254 | 1.1988 | 1.0805 | 1.0803 | 1.0503
29 | 2.2763 | 2.1646 | 1.986 | 2.0453 | 1.9678 | 1.975 | 2.766 | 3.3162 | 3.4717 | 3.2708 | 3.1829 | 3.4257 | 3.6023 | 3.3925 | 3.1079 | 2.9517 | 2.9686 | 2.9319 | 2.8177 | 3.0428 | 3.211 | 2.9739 | 2.7732 | 2.3868
30 | 0.5903 | 0.54651 | 0.46482 | 0.44875 | 0.38445 | 0.33953 | 0.55472 | 0.59111 | 0.70346 | 0.73488 | 0.70155 | 0.63931 | 0.74415 | 0.7622 | 0.7137 | 0.66429 | 0.55917 | 0.57881 | 0.63801 | 0.70665 | 0.83433 | 0.76512 | 0.78651 | 0.68687
31 | 3.0955 | 2.8346 | 2.6106 | 2.538 | 2.5784 | 2.5423 | 2.8429 | 3.0178 | 3.3206 | 3.4406 | 3.6569 | 3.8742 | 4.0016 | 3.8811 | 3.7541 | 3.7089 | 3.6552 | 3.7034 | 3.6936 | 3.7232 | 4.1198 | 3.8924 | 3.9227 | 3.5463
32 | 1.0423 | 1.0072 | 0.93315 | 0.96512 | 0.97459 | 0.96741 | 1.0604 | 1.2606 | 1.3148 | 1.312 | 1.3091 | 1.383 | 1.3722 | 1.3276 | 1.2527 | 1.209 | 1.2529 | 1.2349 | 1.1497 | 1.1558 | 1.2127 | 1.1014 | 1.0653 | 1.0729

## Pc, Summer, S4
LoadID | 0 | 1 | 2 | 3 | 4 | 5 | 6 | 7 | 8 | 9 | 10 | 11 | 12 | 13 | 14 | 15 | 16 | 17 | 18 | 19 | 20 | 21 | 22 | 23
1 | 1.9716 | 1.9513 | 1.8807 | 1.8463 | 1.8341 | 1.8604 | 1.8451 | 2.2554 | 2.4267 | 2.3951 | 2.3554 | 2.3843 | 2.4726 | 2.4252 | 2.2375 | 2.3064 | 2.333 | 2.2557 | 2.1413 | 2.1143 | 2.1079 | 2.0842 | 1.9261 | 1.8624
2 | 0.90923 | 0.87548 | 0.82755 | 0.75997 | 0.70575 | 0.71169 | 0.77732 | 0.86108 | 0.9349 | 1.0061 | 0.90546 | 0.95492 | 0.97102 | 0.98275 | 0.86134 | 0.89313 | 0.90618 | 0.947 | 0.94786 | 0.97922 | 1.0426 | 0.94019 | 0.93627 | 0.90918
3 | 1.6731 | 1.5906 | 1.4594 | 1.5035 | 1.4473 | 1.4532 | 2.0358 | 2.4453 | 2.5601 | 2.4116 | 2.3472 | 2.5261 | 2.656 | 2.5002 | 2.2902 | 2.175 | 2.1884 | 2.1601 | 2.0769 | 2.2434 | 2.3669 | 2.1926 | 2.0411 | 1.7552
4 | 0.15945 | 0.14733 | 0.12518 | 0.1209 | 0.10366 | 0.091618 | 0.15036 | 0.16201 | 0.19291 | 0.2014 | 0.19243 | 0.17527 | 0.20387 | 0.20839 | 0.195 | 0.18145 | 0.15302 | 0.15782 | 0.17456 | 0.19362 | 0.22844 | 0.20971 | 0.21398 | 0.1862
5 | 0.42212 | 0.38636 | 0.35586 | 0.346 | 0.35179 | 0.34702 | 0.38794 | 0.41286 | 0.45434 | 0.47068 | 0.50038 | 0.53009 | 0.54741 | 0.53067 | 0.51324 | 0.50707 | 0.49998 | 0.50623 | 0.50518 | 0.50934 | 0.56348 | 0.53251 | 0.53572 | 0.48396
6 | 2.6247 | 2.5358 | 2.3497 | 2.4307 | 2.4556 | 2.4382 | 2.6721 | 3.1814 | 3.3186 | 3.3112 | 3.3042 | 3.4905 | 3.4627 | 3.3493 | 3.1598 | 3.0496 | 3.1617 | 3.1147 | 2.9007 | 2.9168 | 3.0596 | 2.7794 | 2.6844 | 2.7024
7 | 1.2788 | 1.1735 | 1.1332 | 1.1451 | 1.0867 | 1.1514 | 1.4788 | 1.5467 | 1.7767 | 1.8813 | 1.8597 | 1.9443 | 1.9045 | 1.9761 | 1.9497 | 1.8205 | 1.815 | 1.7895 | 1.7472 | 1.7468 | 1.7837 | 1.4915 | 1.536 | 1.3687
8 | 0.2547 | 0.24327 | 0.23119 | 0.22688 | 0.22551 | 0.23546 | 0.3772 | 0.41726 | 0.44717 | 0.44366 | 0.45975 | 0.48864 | 0.48886 | 0.46393 | 0.40758 | 0.39007 | 0.3627 | 0.3654 | 0.35175 | 0.35805 | 0.35003 | 0.30411 | 0.28354 | 0.26681
9 | 0.24691 | 0.23337 | 0.22257 | 0.20893 | 0.20469 | 0.19561 | 0.20204 | 0.19007 | 0.16487 | 0.17354 | 0.18886 | 0.21179 | 0.22457 | 0.23064 | 0.22544 | 0.23369 | 0.22679 | 0.23167 | 0.22219 | 0.23229 | 0.2479 | 0.22763 | 0.22339 | 0.24263
10 | 0.56801 | 0.53421 | 0.50959 | 0.5095 | 0.49632 | 0.49815 | 0.59341 | 0.63084 | 0.67281 | 0.70334 | 0.68286 | 0.70948 | 0.74559 | 0.7374 | 0.72044 | 0.66951 | 0.6381 | 0.65399 | 0.65173 | 0.68672 | 0.7478 | 0.67429 | 0.66279 | 0.59886
11 | 0.33637 | 0.31944 | 0.29438 | 0.28272 | 0.26578 | 0.26906 | 0.32354 | 0.28812 | 0.31032 | 0.33215 | 0.3421 | 0.35303 | 0.35696 | 0.36569 | 0.3493 | 0.3317 | 0.31262 | 0.35811 | 0.35299 | 0.35331 | 0.40142 | 0.34892 | 0.39274 | 0.36813
12 | 1.185 | 1.2043 | 1.2731 | 1.1616 | 1.1313 | 1.085 | 1.1161 | 1.1415 | 1.0144 | 0.78429 | 1.0758 | 1.1874 | 1.1925 | 1.2526 | 1.0033 | 1.3274 | 1.2002 | 1.1878 | 1.1831 | 1.2876 | 1.4207 | 1.3999 | 1.4465 | 1.4757
13 | 2.7416 | 2.715 | 2.6613 | 2.6394 | 2.6028 | 2.6438 | 3.0543 | 3.1395 | 3.3438 | 3.1896 | 3.201 | 3.2282 | 3.3429 | 3.3309 | 3.262 | 3.2365 | 3.2554 | 3.3152 | 3.1527 | 3.18 | 3.2184 | 3.0182 | 2.7477 | 2.7706
14 | 1.9582 | 1.9436 | 1.8643 | 1.8263 | 1.7949 | 1.8055 | 1.8086 | 2.1118 | 2.2689 | 2.2462 | 2.2006 | 2.2306 | 2.3218 | 2.2985 | 2.1271 | 2.1904 | 2.1941 | 2.15 | 2.0212 | 1.9867 | 1.9924 | 1.9573 | 1.8856 | 1.8462
15 | 0.50322 | 0.48454 | 0.45802 | 0.42061 | 0.3906 | 0.39389 | 0.43022 | 0.47657 | 0.51743 | 0.55686 | 0.50114 | 0.52851 | 0.53742 | 0.54391 | 0.47672 | 0.49431 | 0.50153 | 0.52413 | 0.5246 | 0.54196 | 0.57702 | 0.52036 | 0.51819 | 0.50319
16 | 0.76874 | 0.73079 | 0.67056 | 0.6908 | 0.66496 | 0.66768 | 0.93539 | 1.1235 | 1.1763 | 1.1081 | 1.0784 | 1.1606 | 1.2203 | 1.1488 | 1.0522 | 0.99932 | 1.0055 | 0.99246 | 0.95423 | 1.0307 | 1.0875 | 1.0074 | 0.93781 | 0.80643
17 | 0.40799 | 0.37699 | 0.32032 | 0.30936 | 0.26526 | 0.23444 | 0.38474 | 0.41456 | 0.49362 | 0.51535 | 0.49239 | 0.44848 | 0.52167 | 0.53322 | 0.49897 | 0.46429 | 0.39154 | 0.40384 | 0.44667 | 0.49543 | 0.58453 | 0.5366 | 0.54755 | 0.47644
18 | 0.66484 | 0.60851 | 0.56049 | 0.54495 | 0.55406 | 0.54656 | 0.61101 | 0.65026 | 0.71558 | 0.74132 | 0.78811 | 0.8349 | 0.86218 | 0.8358 | 0.80835 | 0.79864 | 0.78747 | 0.79731 | 0.79565 | 0.80221 | 0.88748 | 0.83871 | 0.84376 | 0.76224
19 | 1.9843 | 1.9171 | 1.7763 | 1.8376 | 1.8564 | 1.8433 | 2.0201 | 2.4052 | 2.5088 | 2.5032 | 2.498 | 2.6388 | 2.6178 | 2.532 | 2.3888 | 2.3055 | 2.3902 | 2.3547 | 2.1929 | 2.2051 | 2.3131 | 2.1013 | 2.0294 | 2.043
20 | 1.0724 | 0.98418 | 0.95038 | 0.96034 | 0.91136 | 0.96564 | 1.2401 | 1.2971 | 1.49 | 1.5777 | 1.5596 | 1.6306 | 1.5972 | 1.6572 | 1.6351 | 1.5268 | 1.5222 | 1.5008 | 1.4653 | 1.4649 | 1.4959 | 1.2509 | 1.2881 | 1.1478
21 | 0.56397 | 0.53866 | 0.51192 | 0.50237 | 0.49934 | 0.52138 | 0.83524 | 0.92394 | 0.99017 | 0.98239 | 1.018 | 1.082 | 1.0825 | 1.0273 | 0.90249 | 0.86373 | 0.80311 | 0.80909 | 0.77888 | 0.79283 | 0.77507 | 0.67338 | 0.62785 | 0.59078
22 | 0.65254 | 0.61676 | 0.58823 | 0.55217 | 0.54097 | 0.51697 | 0.53397 | 0.50232 | 0.43572 | 0.45864 | 0.49912 | 0.55973 | 0.59351 | 0.60954 | 0.59581 | 0.61762 | 0.59937 | 0.61227 | 0.58723 | 0.61392 | 0.65517 | 0.6016 | 0.59039 | 0.64124
23 | 3.1117 | 2.9265 | 2.7917 | 2.7912 | 2.719 | 2.729 | 3.2508 | 3.4559 | 3.6858 | 3.8531 | 3.7409 | 3.8867 | 4.0845 | 4.0396 | 3.9468 | 3.6678 | 3.4957 | 3.5827 | 3.5704 | 3.762 | 4.0967 | 3.6939 | 3.6309 | 3.2807
24 | 1.8035 | 1.7127 | 1.5784 | 1.5158 | 1.425 | 1.4426 | 1.7347 | 1.5448 | 1.6638 | 1.7809 | 1.8343 | 1.8929 | 1.9139 | 1.9607 | 1.8728 | 1.7785 | 1.6762 | 1.9201 | 1.8926 | 1.8943 | 2.1523 | 1.8708 | 2.1057 | 1.9738
25 | 0.68608 | 0.69725 | 0.73706 | 0.67252 | 0.65495 | 0.62818 | 0.64616 | 0.66087 | 0.58729 | 0.45407 | 0.62285 | 0.68746 | 0.69037 | 0.72521 | 0.58086 | 0.76851 | 0.69483 | 0.68769 | 0.68495 | 0.74544 | 0.82248 | 0.81047 | 0.83747 | 0.85433
26 | 2.2481 | 2.2263 | 2.1823 | 2.1643 | 2.1343 | 2.1679 | 2.5045 | 2.5744 | 2.7419 | 2.6155 | 2.6248 | 2.6471 | 2.7411 | 2.7313 | 2.6748 | 2.6539 | 2.6694 | 2.7184 | 2.5852 | 2.6076 | 2.6391 | 2.4749 | 2.2531 | 2.2719
27 | 2.0398 | 2.0246 | 1.942 | 1.9024 | 1.8697 | 1.8808 | 1.8839 | 2.1997 | 2.3634 | 2.3398 | 2.2923 | 2.3235 | 2.4185 | 2.3942 | 2.2158 | 2.2816 | 2.2855 | 2.2396 | 2.1055 | 2.0695 | 2.0755 | 2.0389 | 1.9642 | 1.9231
28 | 1.0751 | 1.0352 | 0.97849 | 0.89858 | 0.83447 | 0.8415 | 0.9191 | 1.0181 | 1.1054 | 1.1897 | 1.0706 | 1.1291 | 1.1481 | 1.162 | 1.0184 | 1.056 | 1.0715 | 1.1197 | 1.1207 | 1.1578 | 1.2327 | 1.1117 | 1.107 | 1.075
29 | 2.3364 | 2.221 | 2.038 | 2.0995 | 2.0209 | 2.0292 | 2.8428 | 3.4146 | 3.575 | 3.3676 | 3.2776 | 3.5275 | 3.7088 | 3.4913 | 3.198 | 3.0371 | 3.0559 | 3.0163 | 2.9001 | 3.1326 | 3.3052 | 3.0618 | 2.8502 | 2.4509
30 | 0.59792 | 0.55249 | 0.46944 | 0.45337 | 0.38874 | 0.34357 | 0.56384 | 0.60754 | 0.72341 | 0.75525 | 0.72161 | 0.65726 | 0.76451 | 0.78144 | 0.73125 | 0.68042 | 0.57381 | 0.59184 | 0.65461 | 0.72606 | 0.85664 | 0.7864 | 0.80244 | 0.69823
31 | 3.1765 | 2.9073 | 2.6779 | 2.6037 | 2.6472 | 2.6113 | 2.9193 | 3.1068 | 3.4189 | 3.5418 | 3.7654 | 3.989 | 4.1193 | 3.9933 | 3.8621 | 3.8157 | 3.7623 | 3.8094 | 3.8015 | 3.8328 | 4.2402 | 4.0072 | 4.0313 | 3.6418
32 | 1.0709 | 1.0346 | 0.95866 | 0.99172 | 1.0019 | 0.99479 | 1.0902 | 1.298 | 1.354 | 1.351 | 1.3481 | 1.4241 | 1.4128 | 1.3665 | 1.2892 | 1.2442 | 1.29 | 1.2708 | 1.1835 | 1.19 | 1.2483 | 1.134 | 1.0952 | 1.1026

## Pc, Summer, S5
LoadID | 0 | 1 | 2 | 3 | 4 | 5 | 6 | 7 | 8 | 9 | 10 | 11 | 12 | 13 | 14 | 15 | 16 | 17 | 18 | 19 | 20 | 21 | 22 | 23
1 | 1.9716 | 1.9513 | 1.8807 | 1.8463 | 1.8341 | 1.8604 | 1.8451 | 2.2554 | 2.4267 | 2.3951 | 2.3554 | 2.3843 | 2.4726 | 2.4252 | 2.2375 | 2.3064 | 2.333 | 2.2557 | 2.1413 | 2.1143 | 2.1079 | 2.0842 | 1.9261 | 1.8624
2 | 0.90923 | 0.87548 | 0.82755 | 0.75997 | 0.70575 | 0.71169 | 0.77732 | 0.86108 | 0.9349 | 1.0061 | 0.90546 | 0.95492 | 0.97102 | 0.98275 | 0.86134 | 0.89313 | 0.90618 | 0.947 | 0.94786 | 0.97922 | 1.0426 | 0.94019 | 0.93627 | 0.90918
3 | 1.6731 | 1.5906 | 1.4594 | 1.5035 | 1.4473 | 1.4532 | 2.0358 | 2.4453 | 2.5601 | 2.4116 | 2.3472 | 2.5261 | 2.656 | 2.5002 | 2.2902 | 2.175 | 2.1884 | 2.1601 | 2.0769 | 2.2434 | 2.3669 | 2.1926 | 2.0411 | 1.7552
4 | 0.15945 | 0.14733 | 0.12518 | 0.1209 | 0.10366 | 0.091618 | 0.15036 | 0.16201 | 0.19291 | 0.2014 | 0.19243 | 0.17527 | 0.20387 | 0.20839 | 0.195 | 0.18145 | 0.15302 | 0.15782 | 0.17456 | 0.19362 | 0.22844 | 0.20971 | 0.21398 | 0.1862
5 | 0.42212 | 0.38636 | 0.35586 | 0.346 | 0.35179 | 0.34702 | 0.38794 | 0.41286 | 0.45434 | 0.47068 | 0.50038 | 0.53009 | 0.54741 | 0.53067 | 0.51324 | 0.50707 | 0.49998 | 0.50623 | 0.50518 | 0.50934 | 0.56348 | 0.53251 | 0.53572 | 0.48396
6 | 2.6247 | 2.5358 | 2.3497 | 2.4307 | 2.4556 | 2.4382 | 2.6721 | 3.1814 | 3.3186 | 3.3112 | 3.3042 | 3.4905 | 3.4627 | 3.3493 | 3.1598 | 3.0496 | 3.1617 | 3.1147 | 2.9007 | 2.9168 | 3.0596 | 2.7794 | 2.6844 | 2.7024
7 | 1.2788 | 1.1735 | 1.1332 | 1.1451 | 1.0867 | 1.1514 | 1.4788 | 1.5467 | 1.7767 | 1.8813 | 1.8597 | 1.9443 | 1.9045 | 1.9761 | 1.9497 | 1.8205 | 1.815 | 1.7895 | 1.7472 | 1.7468 | 1.7837 | 1.4915 | 1.536 | 1.3687
8 | 0.2547 | 0.24327 | 0.23119 | 0.22688 | 0.22551 | 0.23546 | 0.3772 | 0.41726 | 0.44717 | 0.44366 | 0.45975 | 0.48864 | 0.48886 | 0.46393 | 0.40758 | 0.39007 | 0.3627 | 0.3654 | 0.35175 | 0.35805 | 0.35003 | 0.30411 | 0.28354 | 0.26681
9 | 0.24691 | 0.23337 | 0.22257 | 0.20893 | 0.20469 | 0.19561 | 0.20204 | 0.19007 | 0.16487 | 0.17354 | 0.18886 | 0.21179 | 0.22457 | 0.23064 | 0.22544 | 0.23369 | 0.22679 | 0.23167 | 0.22219 | 0.23229 | 0.2479 | 0.22763 | 0.22339 | 0.24263
10 | 0.56801 | 0.53421 | 0.50959 | 0.5095 | 0.49632 | 0.49815 | 0.59341 | 0.63084 | 0.67281 | 0.70334 | 0.68286 | 0.70948 | 0.74559 | 0.7374 | 0.72044 | 0.66951 | 0.6381 | 0.65399 | 0.65173 | 0.68672 | 0.7478 | 0.67429 | 0.66279 | 0.59886
11 | 0.33637 | 0.31944 | 0.29438 | 0.28272 | 0.26578 | 0.26906 | 0.32354 | 0.28812 | 0.31032 | 0.33215 | 0.3421 | 0.35303 | 0.35696 | 0.36569 | 0.3493 | 0.3317 | 0.31262 | 0.35811 | 0.35299 | 0.35331 | 0.40142 | 0.34892 | 0.39274 | 0.36813
12 | 1.185 | 1.2043 | 1.2731 | 1.1616 | 1.1313 | 1.085 | 1.1161 | 1.1415 | 1.0144 | 0.78429 | 1.0758 | 1.1874 | 1.1925 | 1.2526 | 1.0033 | 1.3274 | 1.2002 | 1.1878 | 1.1831 | 1.2876 | 1.4207 | 1.3999 | 1.4465 | 1.4757
13 | 2.7416 | 2.715 | 2.6613 | 2.6394 | 2.6028 | 2.6438 | 3.0543 | 3.1395 | 3.3438 | 3.1896 | 3.201 | 3.2282 | 3.3429 | 3.3309 | 3.262 | 3.2365 | 3.2554 | 3.3152 | 3.1527 | 3.18 | 3.2184 | 3.0182 | 2.7477 | 2.7706
14 | 1.9582 | 1.9436 | 1.8643 | 1.8263 | 1.7949 | 1.8055 | 1.8086 | 2.1118 | 2.2689 | 2.2462 | 2.2006 | 2.2306 | 2.3218 | 2.2985 | 2.1271 | 2.1904 | 2.1941 | 2.15 | 2.0212 | 1.9867 | 1.9924 | 1.9573 | 1.8856 | 1.8462
15 | 0.50322 | 0.48454 | 0.45802 | 0.42061 | 0.3906 | 0.39389 | 0.43022 | 0.47657 | 0.51743 | 0.55686 | 0.50114 | 0.52851 | 0.53742 | 0.54391 | 0.47672 | 0.49431 | 0.50153 | 0.52413 | 0.5246 | 0.54196 | 0.57702 | 0.52036 | 0.51819 | 0.50319
16 | 0.76874 | 0.73079 | 0.67056 | 0.6908 | 0.66496 | 0.66768 | 0.93539 | 1.1235 | 1.1763 | 1.1081 | 1.0784 | 1.1606 | 1.2203 | 1.1488 | 1.0522 | 0.99932 | 1.0055 | 0.99246 | 0.95423 | 1.0307 | 1.0875 | 1.0074 | 0.93781 | 0.80643
17 | 0.40799 | 0.37699 | 0.32032 | 0.30936 | 0.26526 | 0.23444 | 0.38474 | 0.41456 | 0.49362 | 0.51535 | 0.49239 | 0.44848 | 0.52167 | 0.53322 | 0.49897 | 0.46429 | 0.39154 | 0.40384 | 0.44667 | 0.49543 | 0.58453 | 0.5366 | 0.54755 | 0.47644
18 | 0.66484 | 0.60851 | 0.56049 | 0.54495 | 0.55406 | 0.54656 | 0.61101 | 0.65026 | 0.71558 | 0.74132 | 0.78811 | 0.8349 | 0.86218 | 0.8358 | 0.80835 | 0.79864 | 0.78747 | 0.79731 | 0.79565 | 0.80221 | 0.88748 | 0.83871 | 0.84376 | 0.76224
19 | 1.9843 | 1.9171 | 1.7763 | 1.8376 | 1.8564 | 1.8433 | 2.0201 | 2.4052 | 2.5088 | 2.5032 | 2.498 | 2.6388 | 2.6178 | 2.532 | 2.3888 | 2.3055 | 2.3902 | 2.3547 | 2.1929 | 2.2051 | 2.3131 | 2.1013 | 2.0294 | 2.043
20 | 1.0724 | 0.98418 | 0.95038 | 0.96034 | 0.91136 | 0.96564 | 1.2401 | 1.2971 | 1.49 | 1.5777 | 1.5596 | 1.6306 | 1.5972 | 1.6572 | 1.6351 | 1.5268 | 1.5222 | 1.5008 | 1.4653 | 1.4649 | 1.4959 | 1.2509 | 1.2881 | 1.1478
21 | 0.56397 | 0.53866 | 0.51192 | 0.50237 | 0.49934 | 0.52138 | 0.83524 | 0.92394 | 0.99017 | 0.98239 | 1.018 | 1.082 | 1.0825 | 1.0273 | 0.90249 | 0.86373 | 0.80311 | 0.80909 | 0.77888 | 0.79283 | 0.77507 | 0.67338 | 0.62785 | 0.59078
22 | 0.65254 | 0.61676 | 0.58823 | 0.55217 | 0.54097 | 0.51697 | 0.53397 | 0.50232 | 0.43572 | 0.45864 | 0.49912 | 0.55973 | 0.59351 | 0.60954 | 0.59581 | 0.61762 | 0.59937 | 0.61227 | 0.58723 | 0.61392 | 0.65517 | 0.6016 | 0.59039 | 0.64124
23 | 3.1117 | 2.9265 | 2.7917 | 2.7912 | 2.719 | 2.729 | 3.2508 | 3.4559 | 3.6858 | 3.8531 | 3.7409 | 3.8867 | 4.0845 | 4.0396 | 3.9468 | 3.6678 | 3.4957 | 3.5827 | 3.5704 | 3.762 | 4.0967 | 3.6939 | 3.6309 | 3.2807
24 | 1.8035 | 1.7127 | 1.5784 | 1.5158 | 1.425 | 1.4426 | 1.7347 | 1.5448 | 1.6638 | 1.7809 | 1.8343 | 1.8929 | 1.9139 | 1.9607 | 1.8728 | 1.7785 | 1.6762 | 1.9201 | 1.8926 | 1.8943 | 2.1523 | 1.8708 | 2.1057 | 1.9738
25 | 0.68608 | 0.69725 | 0.73706 | 0.67252 | 0.65495 | 0.62818 | 0.64616 | 0.66087 | 0.58729 | 0.45407 | 0.62285 | 0.68746 | 0.69037 | 0.72521 | 0.58086 | 0.76851 | 0.69483 | 0.68769 | 0.68495 | 0.74544 | 0.82248 | 0.81047 | 0.83747 | 0.85433
26 | 2.2481 | 2.2263 | 2.1823 | 2.1643 | 2.1343 | 2.1679 | 2.5045 | 2.5744 | 2.7419 | 2.6155 | 2.6248 | 2.6471 | 2.7411 | 2.7313 | 2.6748 | 2.6539 | 2.6694 | 2.7184 | 2.5852 | 2.6076 | 2.6391 | 2.4749 | 2.2531 | 2.2719
27 | 2.0398 | 2.0246 | 1.942 | 1.9024 | 1.8697 | 1.8808 | 1.8839 | 2.1997 | 2.3634 | 2.3398 | 2.2923 | 2.3235 | 2.4185 | 2.3942 | 2.2158 | 2.2816 | 2.2855 | 2.2396 | 2.1055 | 2.0695 | 2.0755 | 2.0389 | 1.9642 | 1.9231
28 | 1.0751 | 1.0352 | 0.97849 | 0.89858 | 0.83447 | 0.8415 | 0.9191 | 1.0181 | 1.1054 | 1.1897 | 1.0706 | 1.1291 | 1.1481 | 1.162 | 1.0184 | 1.056 | 1.0715 | 1.1197 | 1.1207 | 1.1578 | 1.2327 | 1.1117 | 1.107 | 1.075
29 | 2.3364 | 2.221 | 2.038 | 2.0995 | 2.0209 | 2.0292 | 2.8428 | 3.4146 | 3.575 | 3.3676 | 3.2776 | 3.5275 | 3.7088 | 3.4913 | 3.198 | 3.0371 | 3.0559 | 3.0163 | 2.9001 | 3.1326 | 3.3052 | 3.0618 | 2.8502 | 2.4509
30 | 0.59792 | 0.55249 | 0.46944 | 0.45337 | 0.38874 | 0.34357 | 0.56384 | 0.60754 | 0.72341 | 0.75525 | 0.72161 | 0.65726 | 0.76451 | 0.78144 | 0.73125 | 0.68042 | 0.57381 | 0.59184 | 0.65461 | 0.72606 | 0.85664 | 0.7864 | 0.80244 | 0.69823
31 | 3.1765 | 2.9073 | 2.6779 | 2.6037 | 2.6472 | 2.6113 | 2.9193 | 3.1068 | 3.4189 | 3.5418 | 3.7654 | 3.989 | 4.1193 | 3.9933 | 3.8621 | 3.8157 | 3.7623 | 3.8094 | 3.8015 | 3.8328 | 4.2402 | 4.0072 | 4.0313 | 3.6418
32 | 1.0709 | 1.0346 | 0.95866 | 0.99172 | 1.0019 | 0.99479 | 1.0902 | 1.298 | 1.354 | 1.351 | 1.3481 | 1.4241 | 1.4128 | 1.3665 | 1.2892 | 1.2442 | 1.29 | 1.2708 | 1.1835 | 1.19 | 1.2483 | 1.134 | 1.0952 | 1.1026

## Pc, Summer, S6
LoadID | 0 | 1 | 2 | 3 | 4 | 5 | 6 | 7 | 8 | 9 | 10 | 11 | 12 | 13 | 14 | 15 | 16 | 17 | 18 | 19 | 20 | 21 | 22 | 23
1 | 1.9716 | 1.9513 | 1.8807 | 1.8463 | 1.8341 | 1.8604 | 1.8451 | 2.2554 | 2.4267 | 2.3951 | 2.3554 | 2.3843 | 2.4726 | 2.4252 | 2.2375 | 2.3064 | 2.333 | 2.2557 | 2.1413 | 2.1143 | 2.1079 | 2.0842 | 1.9261 | 1.8624
2 | 0.90923 | 0.87548 | 0.82755 | 0.75997 | 0.70575 | 0.71169 | 0.77732 | 0.86108 | 0.9349 | 1.0061 | 0.90546 | 0.95492 | 0.97102 | 0.98275 | 0.86134 | 0.89313 | 0.90618 | 0.947 | 0.94786 | 0.97922 | 1.0426 | 0.94019 | 0.93627 | 0.90918
3 | 1.6731 | 1.5906 | 1.4594 | 1.5035 | 1.4473 | 1.4532 | 2.0358 | 2.4453 | 2.5601 | 2.4116 | 2.3472 | 2.5261 | 2.656 | 2.5002 | 2.2902 | 2.175 | 2.1884 | 2.1601 | 2.0769 | 2.2434 | 2.3669 | 2.1926 | 2.0411 | 1.7552
4 | 0.15945 | 0.14733 | 0.12518 | 0.1209 | 0.10366 | 0.091618 | 0.15036 | 0.16201 | 0.19291 | 0.2014 | 0.19243 | 0.17527 | 0.20387 | 0.20839 | 0.195 | 0.18145 | 0.15302 | 0.15782 | 0.17456 | 0.19362 | 0.22844 | 0.20971 | 0.21398 | 0.1862
5 | 0.42212 | 0.38636 | 0.35586 | 0.346 | 0.35179 | 0.34702 | 0.38794 | 0.41286 | 0.45434 | 0.47068 | 0.50038 | 0.53009 | 0.54741 | 0.53067 | 0.51324 | 0.50707 | 0.49998 | 0.50623 | 0.50518 | 0.50934 | 0.56348 | 0.53251 | 0.53572 | 0.48396
6 | 2.6247 | 2.5358 | 2.3497 | 2.4307 | 2.4556 | 2.4382 | 2.6721 | 3.1814 | 3.3186 | 3.3112 | 3.3042 | 3.4905 | 3.4627 | 3.3493 | 3.1598 | 3.0496 | 3.1617 | 3.1147 | 2.9007 | 2.9168 | 3.0596 | 2.7794 | 2.6844 | 2.7024
7 | 1.2788 | 1.1735 | 1.1332 | 1.1451 | 1.0867 | 1.1514 | 1.4788 | 1.5467 | 1.7767 | 1.8813 | 1.8597 | 1.9443 | 1.9045 | 1.9761 | 1.9497 | 1.8205 | 1.815 | 1.7895 | 1.7472 | 1.7468 | 1.7837 | 1.4915 | 1.536 | 1.3687
8 | 0.2547 | 0.24327 | 0.23119 | 0.22688 | 0.22551 | 0.23546 | 0.3772 | 0.41726 | 0.44717 | 0.44366 | 0.45975 | 0.48864 | 0.48886 | 0.46393 | 0.40758 | 0.39007 | 0.3627 | 0.3654 | 0.35175 | 0.35805 | 0.35003 | 0.30411 | 0.28354 | 0.26681
9 | 0.24691 | 0.23337 | 0.22257 | 0.20893 | 0.20469 | 0.19561 | 0.20204 | 0.19007 | 0.16487 | 0.17354 | 0.18886 | 0.21179 | 0.22457 | 0.23064 | 0.22544 | 0.23369 | 0.22679 | 0.23167 | 0.22219 | 0.23229 | 0.2479 | 0.22763 | 0.22339 | 0.24263
10 | 0.56801 | 0.53421 | 0.50959 | 0.5095 | 0.49632 | 0.49815 | 0.59341 | 0.63084 | 0.67281 | 0.70334 | 0.68286 | 0.70948 | 0.74559 | 0.7374 | 0.72044 | 0.66951 | 0.6381 | 0.65399 | 0.65173 | 0.68672 | 0.7478 | 0.67429 | 0.66279 | 0.59886
11 | 0.33637 | 0.31944 | 0.29438 | 0.28272 | 0.26578 | 0.26906 | 0.32354 | 0.28812 | 0.31032 | 0.33215 | 0.3421 | 0.35303 | 0.35696 | 0.36569 | 0.3493 | 0.3317 | 0.31262 | 0.35811 | 0.35299 | 0.35331 | 0.40142 | 0.34892 | 0.39274 | 0.36813
12 | 1.185 | 1.2043 | 1.2731 | 1.1616 | 1.1313 | 1.085 | 1.1161 | 1.1415 | 1.0144 | 0.78429 | 1.0758 | 1.1874 | 1.1925 | 1.2526 | 1.0033 | 1.3274 | 1.2002 | 1.1878 | 1.1831 | 1.2876 | 1.4207 | 1.3999 | 1.4465 | 1.4757
13 | 2.7416 | 2.715 | 2.6613 | 2.6394 | 2.6028 | 2.6438 | 3.0543 | 3.1395 | 3.3438 | 3.1896 | 3.201 | 3.2282 | 3.3429 | 3.3309 | 3.262 | 3.2365 | 3.2554 | 3.3152 | 3.1527 | 3.18 | 3.2184 | 3.0182 | 2.7477 | 2.7706
14 | 1.9582 | 1.9436 | 1.8643 | 1.8263 | 1.7949 | 1.8055 | 1.8086 | 2.1118 | 2.2689 | 2.2462 | 2.2006 | 2.2306 | 2.3218 | 2.2985 | 2.1271 | 2.1904 | 2.1941 | 2.15 | 2.0212 | 1.9867 | 1.9924 | 1.9573 | 1.8856 | 1.8462
15 | 0.50322 | 0.48454 | 0.45802 | 0.42061 | 0.3906 | 0.39389 | 0.43022 | 0.47657 | 0.51743 | 0.55686 | 0.50114 | 0.52851 | 0.53742 | 0.54391 | 0.47672 | 0.49431 | 0.50153 | 0.52413 | 0.5246 | 0.54196 | 0.57702 | 0.52036 | 0.51819 | 0.50319
16 | 0.76874 | 0.73079 | 0.67056 | 0.6908 | 0.66496 | 0.66768 | 0.93539 | 1.1235 | 1.1763 | 1.1081 | 1.0784 | 1.1606 | 1.2203 | 1.1488 | 1.0522 | 0.99932 | 1.0055 | 0.99246 | 0.95423 | 1.0307 | 1.0875 | 1.0074 | 0.93781 | 0.80643
17 | 0.40799 | 0.37699 | 0.32032 | 0.30936 | 0.26526 | 0.23444 | 0.38474 | 0.41456 | 0.49362 | 0.51535 | 0.49239 | 0.44848 | 0.52167 | 0.53322 | 0.49897 | 0.46429 | 0.39154 | 0.40384 | 0.44667 | 0.49543 | 0.58453 | 0.5366 | 0.54755 | 0.47644
18 | 0.66484 | 0.60851 | 0.56049 | 0.54495 | 0.55406 | 0.54656 | 0.61101 | 0.65026 | 0.71558 | 0.74132 | 0.78811 | 0.8349 | 0.86218 | 0.8358 | 0.80835 | 0.79864 | 0.78747 | 0.79731 | 0.79565 | 0.80221 | 0.88748 | 0.83871 | 0.84376 | 0.76224
19 | 1.9843 | 1.9171 | 1.7763 | 1.8376 | 1.8564 | 1.8433 | 2.0201 | 2.4052 | 2.5088 | 2.5032 | 2.498 | 2.6388 | 2.6178 | 2.532 | 2.3888 | 2.3055 | 2.3902 | 2.3547 | 2.1929 | 2.2051 | 2.3131 | 2.1013 | 2.0294 | 2.043
20 | 1.0724 | 0.98418 | 0.95038 | 0.96034 | 0.91136 | 0.96564 | 1.2401 | 1.2971 | 1.49 | 1.5777 | 1.5596 | 1.6306 | 1.5972 | 1.6572 | 1.6351 | 1.5268 | 1.5222 | 1.5008 | 1.4653 | 1.4649 | 1.4959 | 1.2509 | 1.2881 | 1.1478
21 | 0.56397 | 0.53866 | 0.51192 | 0.50237 | 0.49934 | 0.52138 | 0.83524 | 0.92394 | 0.99017 | 0.98239 | 1.018 | 1.082 | 1.0825 | 1.0273 | 0.90249 | 0.86373 | 0.80311 | 0.80909 | 0.77888 | 0.79283 | 0.77507 | 0.67338 | 0.62785 | 0.59078
22 | 0.65254 | 0.61676 | 0.58823 | 0.55217 | 0.54097 | 0.51697 | 0.53397 | 0.50232 | 0.43572 | 0.45864 | 0.49912 | 0.55973 | 0.59351 | 0.60954 | 0.59581 | 0.61762 | 0.59937 | 0.61227 | 0.58723 | 0.61392 | 0.65517 | 0.6016 | 0.59039 | 0.64124
23 | 3.1117 | 2.9265 | 2.7917 | 2.7912 | 2.719 | 2.729 | 3.2508 | 3.4559 | 3.6858 | 3.8531 | 3.7409 | 3.8867 | 4.0845 | 4.0396 | 3.9468 | 3.6678 | 3.4957 | 3.5827 | 3.5704 | 3.762 | 4.0967 | 3.6939 | 3.6309 | 3.2807
24 | 1.8035 | 1.7127 | 1.5784 | 1.5158 | 1.425 | 1.4426 | 1.7347 | 1.5448 | 1.6638 | 1.7809 | 1.8343 | 1.8929 | 1.9139 | 1.9607 | 1.8728 | 1.7785 | 1.6762 | 1.9201 | 1.8926 | 1.8943 | 2.1523 | 1.8708 | 2.1057 | 1.9738
25 | 0.68608 | 0.69725 | 0.73706 | 0.67252 | 0.65495 | 0.62818 | 0.64616 | 0.66087 | 0.58729 | 0.45407 | 0.62285 | 0.68746 | 0.69037 | 0.72521 | 0.58086 | 0.76851 | 0.69483 | 0.68769 | 0.68495 | 0.74544 | 0.82248 | 0.81047 | 0.83747 | 0.85433
26 | 2.2481 | 2.2263 | 2.1823 | 2.1643 | 2.1343 | 2.1679 | 2.5045 | 2.5744 | 2.7419 | 2.6155 | 2.6248 | 2.6471 | 2.7411 | 2.7313 | 2.6748 | 2.6539 | 2.6694 | 2.7184 | 2.5852 | 2.6076 | 2.6391 | 2.4749 | 2.2531 | 2.2719
27 | 2.0398 | 2.0246 | 1.942 | 1.9024 | 1.8697 | 1.8808 | 1.8839 | 2.1997 | 2.3634 | 2.3398 | 2.2923 | 2.3235 | 2.4185 | 2.3942 | 2.2158 | 2.2816 | 2.2855 | 2.2396 | 2.1055 | 2.0695 | 2.0755 | 2.0389 | 1.9642 | 1.9231
28 | 1.0751 | 1.0352 | 0.97849 | 0.89858 | 0.83447 | 0.8415 | 0.9191 | 1.0181 | 1.1054 | 1.1897 | 1.0706 | 1.1291 | 1.1481 | 1.162 | 1.0184 | 1.056 | 1.0715 | 1.1197 | 1.1207 | 1.1578 | 1.2327 | 1.1117 | 1.107 | 1.075
29 | 2.3364 | 2.221 | 2.038 | 2.0995 | 2.0209 | 2.0292 | 2.8428 | 3.4146 | 3.575 | 3.3676 | 3.2776 | 3.5275 | 3.7088 | 3.4913 | 3.198 | 3.0371 | 3.0559 | 3.0163 | 2.9001 | 3.1326 | 3.3052 | 3.0618 | 2.8502 | 2.4509
30 | 0.59792 | 0.55249 | 0.46944 | 0.45337 | 0.38874 | 0.34357 | 0.56384 | 0.60754 | 0.72341 | 0.75525 | 0.72161 | 0.65726 | 0.76451 | 0.78144 | 0.73125 | 0.68042 | 0.57381 | 0.59184 | 0.65461 | 0.72606 | 0.85664 | 0.7864 | 0.80244 | 0.69823
31 | 3.1765 | 2.9073 | 2.6779 | 2.6037 | 2.6472 | 2.6113 | 2.9193 | 3.1068 | 3.4189 | 3.5418 | 3.7654 | 3.989 | 4.1193 | 3.9933 | 3.8621 | 3.8157 | 3.7623 | 3.8094 | 3.8015 | 3.8328 | 4.2402 | 4.0072 | 4.0313 | 3.6418
32 | 1.0709 | 1.0346 | 0.95866 | 0.99172 | 1.0019 | 0.99479 | 1.0902 | 1.298 | 1.354 | 1.351 | 1.3481 | 1.4241 | 1.4128 | 1.3665 | 1.2892 | 1.2442 | 1.29 | 1.2708 | 1.1835 | 1.19 | 1.2483 | 1.134 | 1.0952 | 1.1026

## Pc, Summer, S7
LoadID | 0 | 1 | 2 | 3 | 4 | 5 | 6 | 7 | 8 | 9 | 10 | 11 | 12 | 13 | 14 | 15 | 16 | 17 | 18 | 19 | 20 | 21 | 22 | 23
1 | 1.8759 | 1.8566 | 1.7894 | 1.7567 | 1.7451 | 1.7701 | 1.7556 | 2.1459 | 2.3089 | 2.2789 | 2.241 | 2.2686 | 2.3526 | 2.3075 | 2.1289 | 2.1945 | 2.2197 | 2.1462 | 2.0373 | 2.0117 | 2.0056 | 1.983 | 1.8326 | 1.772
2 | 0.87526 | 0.84349 | 0.7968 | 0.732 | 0.6788 | 0.68335 | 0.74718 | 0.8206 | 0.89068 | 0.959 | 0.8625 | 0.90981 | 0.92587 | 0.9387 | 0.82342 | 0.85361 | 0.86434 | 0.90541 | 0.90442 | 0.93349 | 0.9947 | 0.89625 | 0.89855 | 0.87437
3 | 1.6014 | 1.5231 | 1.3974 | 1.4388 | 1.3838 | 1.3884 | 1.9441 | 2.3278 | 2.4369 | 2.2961 | 2.2342 | 2.4046 | 2.5289 | 2.3823 | 2.1826 | 2.073 | 2.0842 | 2.0593 | 1.9784 | 2.1361 | 2.2546 | 2.0877 | 1.9492 | 1.6787
4 | 0.15606 | 0.14467 | 0.12313 | 0.11885 | 0.10176 | 0.089825 | 0.1463 | 0.15471 | 0.18404 | 0.19235 | 0.18351 | 0.16729 | 0.19482 | 0.19983 | 0.1872 | 0.17428 | 0.14651 | 0.15203 | 0.16719 | 0.18499 | 0.21852 | 0.20025 | 0.2069 | 0.18114
5 | 0.40419 | 0.37025 | 0.34096 | 0.33145 | 0.33655 | 0.33174 | 0.37102 | 0.39315 | 0.43258 | 0.44825 | 0.47634 | 0.50467 | 0.52134 | 0.50583 | 0.48931 | 0.48342 | 0.47625 | 0.48276 | 0.4813 | 0.48507 | 0.53682 | 0.50709 | 0.51166 | 0.46282
6 | 2.508 | 2.4237 | 2.2455 | 2.322 | 2.3441 | 2.3264 | 2.5503 | 3.0284 | 3.1587 | 3.1522 | 3.1449 | 3.3223 | 3.2967 | 3.1905 | 3.0105 | 2.9056 | 3.0104 | 2.9681 | 2.7626 | 2.7771 | 2.914 | 2.6463 | 2.5622 | 2.581
7 | 1.2261 | 1.1263 | 1.0869 | 1.0978 | 1.0407 | 1.1013 | 1.414 | 1.4728 | 1.6915 | 1.7915 | 1.7704 | 1.8511 | 1.8139 | 1.8836 | 1.8586 | 1.7357 | 1.7289 | 1.7067 | 1.6647 | 1.6637 | 1.6996 | 1.4207 | 1.4685 | 1.3109
8 | 0.24502 | 0.23423 | 0.22245 | 0.21822 | 0.21649 | 0.22567 | 0.3609 | 0.39735 | 0.42577 | 0.42257 | 0.43769 | 0.46525 | 0.46565 | 0.44237 | 0.38882 | 0.37215 | 0.34566 | 0.34881 | 0.33535 | 0.34115 | 0.33376 | 0.28979 | 0.27182 | 0.25632
9 | 0.23761 | 0.22482 | 0.21426 | 0.20114 | 0.19668 | 0.18776 | 0.19424 | 0.18119 | 0.15717 | 0.16556 | 0.17995 | 0.20184 | 0.21419 | 0.22041 | 0.21553 | 0.22336 | 0.21635 | 0.22158 | 0.21209 | 0.22149 | 0.23659 | 0.21703 | 0.21459 | 0.23332
10 | 0.54485 | 0.51284 | 0.48894 | 0.48864 | 0.4754 | 0.47666 | 0.56789 | 0.60079 | 0.64065 | 0.66993 | 0.65014 | 0.67557 | 0.71025 | 0.70318 | 0.68716 | 0.63867 | 0.60806 | 0.62414 | 0.62121 | 0.65417 | 0.71269 | 0.64229 | 0.63397 | 0.57384
11 | 0.32606 | 0.31015 | 0.28566 | 0.27427 | 0.2572 | 0.25967 | 0.31232 | 0.27491 | 0.29594 | 0.31702 | 0.32609 | 0.33663 | 0.3408 | 0.3501 | 0.33465 | 0.31786 | 0.29872 | 0.34331 | 0.33737 | 0.33722 | 0.38355 | 0.33298 | 0.37824 | 0.35577
12 | 1.1324 | 1.1509 | 1.2158 | 1.1095 | 1.0799 | 1.0353 | 1.0655 | 1.0867 | 0.96573 | 0.74703 | 1.0241 | 1.1304 | 1.1355 | 1.1936 | 0.95646 | 1.2648 | 1.1429 | 1.1323 | 1.1269 | 1.2259 | 1.353 | 1.3328 | 1.38 | 1.4085
13 | 2.6149 | 2.5898 | 2.538 | 2.5169 | 2.4811 | 2.5194 | 2.9108 | 2.9879 | 3.1822 | 3.0358 | 3.0463 | 3.0723 | 3.1818 | 3.1715 | 3.1061 | 3.0818 | 3.0987 | 3.157 | 3.0013 | 3.0268 | 3.0639 | 2.8727 | 2.6192 | 2.642
14 | 1.8693 | 1.8556 | 1.7795 | 1.743 | 1.7122 | 1.7216 | 1.7254 | 2.01 | 2.1594 | 2.1382 | 2.0944 | 2.1231 | 2.2103 | 2.1891 | 2.0262 | 2.0864 | 2.0889 | 2.0483 | 1.9247 | 1.8914 | 1.8974 | 1.8633 | 1.7987 | 1.7622
15 | 0.48442 | 0.46684 | 0.44099 | 0.40513 | 0.37569 | 0.37821 | 0.41353 | 0.45417 | 0.49295 | 0.53077 | 0.47736 | 0.50354 | 0.51243 | 0.51953 | 0.45573 | 0.47244 | 0.47838 | 0.50111 | 0.50056 | 0.51665 | 0.55053 | 0.49604 | 0.49731 | 0.48393
16 | 0.73578 | 0.69982 | 0.64203 | 0.66108 | 0.6358 | 0.63793 | 0.89323 | 1.0695 | 1.1197 | 1.055 | 1.0265 | 1.1048 | 1.1619 | 1.0946 | 1.0028 | 0.95245 | 0.95761 | 0.94615 | 0.90901 | 0.98147 | 1.0359 | 0.95924 | 0.8956 | 0.77127
17 | 0.39932 | 0.3702 | 0.31507 | 0.30411 | 0.26038 | 0.22985 | 0.37437 | 0.39587 | 0.47093 | 0.49218 | 0.46958 | 0.42807 | 0.49851 | 0.51133 | 0.47901 | 0.44594 | 0.37489 | 0.38903 | 0.4278 | 0.47336 | 0.55916 | 0.51241 | 0.52943 | 0.46352
18 | 0.6366 | 0.58314 | 0.53701 | 0.52204 | 0.53006 | 0.52249 | 0.58436 | 0.61922 | 0.68131 | 0.706 | 0.75024 | 0.79486 | 0.82111 | 0.79668 | 0.77066 | 0.76139 | 0.75009 | 0.76034 | 0.75805 | 0.76398 | 0.84549 | 0.79867 | 0.80587 | 0.72894
19 | 1.896 | 1.8324 | 1.6976 | 1.7555 | 1.7721 | 1.7587 | 1.928 | 2.2894 | 2.388 | 2.3831 | 2.3775 | 2.5117 | 2.4923 | 2.412 | 2.276 | 2.1966 | 2.2759 | 2.2439 | 2.0885 | 2.0995 | 2.203 | 2.0006 | 1.937 | 1.9513
20 | 1.0282 | 0.94454 | 0.91153 | 0.92063 | 0.87278 | 0.92357 | 1.1858 | 1.2352 | 1.4186 | 1.5024 | 1.4847 | 1.5524 | 1.5212 | 1.5796 | 1.5587 | 1.4556 | 1.4499 | 1.4313 | 1.3961 | 1.3952 | 1.4254 | 1.1915 | 1.2316 | 1.0993
21 | 0.54254 | 0.51866 | 0.49258 | 0.4832 | 0.47938 | 0.4997 | 0.79913 | 0.87986 | 0.94278 | 0.93569 | 0.96918 | 1.0302 | 1.0311 | 0.97954 | 0.86096 | 0.82404 | 0.76538 | 0.77237 | 0.74257 | 0.7554 | 0.73905 | 0.64169 | 0.60189 | 0.56756
22 | 0.62797 | 0.59416 | 0.56625 | 0.53159 | 0.51981 | 0.49621 | 0.51335 | 0.47886 | 0.41537 | 0.43756 | 0.47559 | 0.53343 | 0.56608 | 0.5825 | 0.56961 | 0.59031 | 0.57177 | 0.5856 | 0.56051 | 0.58538 | 0.62528 | 0.57358 | 0.56713 | 0.61662
23 | 2.9849 | 2.8095 | 2.6785 | 2.6769 | 2.6044 | 2.6113 | 3.1111 | 3.2913 | 3.5096 | 3.6701 | 3.5616 | 3.701 | 3.891 | 3.8522 | 3.7644 | 3.4988 | 3.3311 | 3.4192 | 3.4032 | 3.5837 | 3.9043 | 3.5186 | 3.4731 | 3.1436
24 | 1.7482 | 1.6629 | 1.5316 | 1.4705 | 1.379 | 1.3923 | 1.6746 | 1.474 | 1.5867 | 1.6998 | 1.7484 | 1.8049 | 1.8273 | 1.8771 | 1.7943 | 1.7043 | 1.6016 | 1.8407 | 1.8089 | 1.8081 | 2.0565 | 1.7853 | 2.028 | 1.9075
25 | 0.65559 | 0.66631 | 0.70389 | 0.64234 | 0.62518 | 0.5994 | 0.61689 | 0.62915 | 0.55911 | 0.43249 | 0.59289 | 0.65443 | 0.65741 | 0.69101 | 0.55374 | 0.73227 | 0.66169 | 0.65552 | 0.65241 | 0.70975 | 0.78332 | 0.77159 | 0.79895 | 0.81544
26 | 2.1442 | 2.1237 | 2.0812 | 2.0639 | 2.0345 | 2.0659 | 2.3868 | 2.4501 | 2.6094 | 2.4894 | 2.4979 | 2.5193 | 2.6091 | 2.6006 | 2.547 | 2.5271 | 2.541 | 2.5887 | 2.461 | 2.4819 | 2.5124 | 2.3556 | 2.1477 | 2.1664
27 | 1.9472 | 1.933 | 1.8536 | 1.8157 | 1.7835 | 1.7934 | 1.7973 | 2.0938 | 2.2494 | 2.2273 | 2.1816 | 2.2115 | 2.3024 | 2.2803 | 2.1106 | 2.1733 | 2.1759 | 2.1337 | 2.0049 | 1.9702 | 1.9764 | 1.941 | 1.8737 | 1.8356
28 | 1.0349 | 0.99734 | 0.94212 | 0.86551 | 0.80261 | 0.80799 | 0.88345 | 0.97027 | 1.0531 | 1.1339 | 1.0198 | 1.0757 | 1.0947 | 1.1099 | 0.97361 | 1.0093 | 1.022 | 1.0705 | 1.0694 | 1.1038 | 1.1761 | 1.0597 | 1.0624 | 1.0338
29 | 2.2362 | 2.1269 | 1.9513 | 2.0092 | 1.9323 | 1.9388 | 2.7147 | 3.2506 | 3.4029 | 3.2063 | 3.1198 | 3.3578 | 3.5313 | 3.3266 | 3.0478 | 2.8947 | 2.9104 | 2.8756 | 2.7627 | 2.9829 | 3.1483 | 2.9153 | 2.7219 | 2.3441
30 | 0.58522 | 0.54253 | 0.46175 | 0.44567 | 0.38159 | 0.33684 | 0.54864 | 0.58016 | 0.69015 | 0.7213 | 0.68818 | 0.62735 | 0.73057 | 0.74936 | 0.702 | 0.65353 | 0.5494 | 0.57012 | 0.62695 | 0.69371 | 0.81945 | 0.75094 | 0.77589 | 0.67929
31 | 3.0415 | 2.7861 | 2.5657 | 2.4942 | 2.5325 | 2.4963 | 2.7919 | 2.9585 | 3.2551 | 3.3731 | 3.5845 | 3.7977 | 3.9231 | 3.8063 | 3.682 | 3.6378 | 3.5838 | 3.6327 | 3.6218 | 3.6501 | 4.0396 | 3.8159 | 3.8503 | 3.4827
32 | 1.0233 | 0.98889 | 0.91615 | 0.94739 | 0.95638 | 0.94916 | 1.0405 | 1.2356 | 1.2887 | 1.2861 | 1.2831 | 1.3555 | 1.3451 | 1.3017 | 1.2283 | 1.1855 | 1.2283 | 1.211 | 1.1271 | 1.133 | 1.1889 | 1.0797 | 1.0454 | 1.0531

## Pc, Summer, S8
LoadID | 0 | 1 | 2 | 3 | 4 | 5 | 6 | 7 | 8 | 9 | 10 | 11 | 12 | 13 | 14 | 15 | 16 | 17 | 18 | 19 | 20 | 21 | 22 | 23
1 | 1.8759 | 1.8566 | 1.7894 | 1.7567 | 1.7451 | 1.7701 | 1.7556 | 2.1459 | 2.3089 | 2.2789 | 2.241 | 2.2686 | 2.3526 | 2.3075 | 2.1289 | 2.1945 | 2.2197 | 2.1462 | 2.0373 | 2.0117 | 2.0056 | 1.983 | 1.8326 | 1.772
2 | 0.87526 | 0.84349 | 0.7968 | 0.732 | 0.6788 | 0.68335 | 0.74718 | 0.8206 | 0.89068 | 0.959 | 0.8625 | 0.90981 | 0.92587 | 0.9387 | 0.82342 | 0.85361 | 0.86434 | 0.90541 | 0.90442 | 0.93349 | 0.9947 | 0.89625 | 0.89855 | 0.87437
3 | 1.6014 | 1.5231 | 1.3974 | 1.4388 | 1.3838 | 1.3884 | 1.9441 | 2.3278 | 2.4369 | 2.2961 | 2.2342 | 2.4046 | 2.5289 | 2.3823 | 2.1826 | 2.073 | 2.0842 | 2.0593 | 1.9784 | 2.1361 | 2.2546 | 2.0877 | 1.9492 | 1.6787
4 | 0.15606 | 0.14467 | 0.12313 | 0.11885 | 0.10176 | 0.089825 | 0.1463 | 0.15471 | 0.18404 | 0.19235 | 0.18351 | 0.16729 | 0.19482 | 0.19983 | 0.1872 | 0.17428 | 0.14651 | 0.15203 | 0.16719 | 0.18499 | 0.21852 | 0.20025 | 0.2069 | 0.18114
5 | 0.40419 | 0.37025 | 0.34096 | 0.33145 | 0.33655 | 0.33174 | 0.37102 | 0.39315 | 0.43258 | 0.44825 | 0.47634 | 0.50467 | 0.52134 | 0.50583 | 0.48931 | 0.48342 | 0.47625 | 0.48276 | 0.4813 | 0.48507 | 0.53682 | 0.50709 | 0.51166 | 0.46282
6 | 2.508 | 2.4237 | 2.2455 | 2.322 | 2.3441 | 2.3264 | 2.5503 | 3.0284 | 3.1587 | 3.1522 | 3.1449 | 3.3223 | 3.2967 | 3.1905 | 3.0105 | 2.9056 | 3.0104 | 2.9681 | 2.7626 | 2.7771 | 2.914 | 2.6463 | 2.5622 | 2.581
7 | 1.2261 | 1.1263 | 1.0869 | 1.0978 | 1.0407 | 1.1013 | 1.414 | 1.4728 | 1.6915 | 1.7915 | 1.7704 | 1.8511 | 1.8139 | 1.8836 | 1.8586 | 1.7357 | 1.7289 | 1.7067 | 1.6647 | 1.6637 | 1.6996 | 1.4207 | 1.4685 | 1.3109
8 | 0.24502 | 0.23423 | 0.22245 | 0.21822 | 0.21649 | 0.22567 | 0.3609 | 0.39735 | 0.42577 | 0.42257 | 0.43769 | 0.46525 | 0.46565 | 0.44237 | 0.38882 | 0.37215 | 0.34566 | 0.34881 | 0.33535 | 0.34115 | 0.33376 | 0.28979 | 0.27182 | 0.25632
9 | 0.23761 | 0.22482 | 0.21426 | 0.20114 | 0.19668 | 0.18776 | 0.19424 | 0.18119 | 0.15717 | 0.16556 | 0.17995 | 0.20184 | 0.21419 | 0.22041 | 0.21553 | 0.22336 | 0.21635 | 0.22158 | 0.21209 | 0.22149 | 0.23659 | 0.21703 | 0.21459 | 0.23332
10 | 0.54485 | 0.51284 | 0.48894 | 0.48864 | 0.4754 | 0.47666 | 0.56789 | 0.60079 | 0.64065 | 0.66993 | 0.65014 | 0.67557 | 0.71025 | 0.70318 | 0.68716 | 0.63867 | 0.60806 | 0.62414 | 0.62121 | 0.65417 | 0.71269 | 0.64229 | 0.63397 | 0.57384
11 | 0.32606 | 0.31015 | 0.28566 | 0.27427 | 0.2572 | 0.25967 | 0.31232 | 0.27491 | 0.29594 | 0.31702 | 0.32609 | 0.33663 | 0.3408 | 0.3501 | 0.33465 | 0.31786 | 0.29872 | 0.34331 | 0.33737 | 0.33722 | 0.38355 | 0.33298 | 0.37824 | 0.35577
12 | 1.1324 | 1.1509 | 1.2158 | 1.1095 | 1.0799 | 1.0353 | 1.0655 | 1.0867 | 0.96573 | 0.74703 | 1.0241 | 1.1304 | 1.1355 | 1.1936 | 0.95646 | 1.2648 | 1.1429 | 1.1323 | 1.1269 | 1.2259 | 1.353 | 1.3328 | 1.38 | 1.4085
13 | 2.6149 | 2.5898 | 2.538 | 2.5169 | 2.4811 | 2.5194 | 2.9108 | 2.9879 | 3.1822 | 3.0358 | 3.0463 | 3.0723 | 3.1818 | 3.1715 | 3.1061 | 3.0818 | 3.0987 | 3.157 | 3.0013 | 3.0268 | 3.0639 | 2.8727 | 2.6192 | 2.642
14 | 1.8693 | 1.8556 | 1.7795 | 1.743 | 1.7122 | 1.7216 | 1.7254 | 2.01 | 2.1594 | 2.1382 | 2.0944 | 2.1231 | 2.2103 | 2.1891 | 2.0262 | 2.0864 | 2.0889 | 2.0483 | 1.9247 | 1.8914 | 1.8974 | 1.8633 | 1.7987 | 1.7622
15 | 0.48442 | 0.46684 | 0.44099 | 0.40513 | 0.37569 | 0.37821 | 0.41353 | 0.45417 | 0.49295 | 0.53077 | 0.47736 | 0.50354 | 0.51243 | 0.51953 | 0.45573 | 0.47244 | 0.47838 | 0.50111 | 0.50056 | 0.51665 | 0.55053 | 0.49604 | 0.49731 | 0.48393
16 | 0.73578 | 0.69982 | 0.64203 | 0.66108 | 0.6358 | 0.63793 | 0.89323 | 1.0695 | 1.1197 | 1.055 | 1.0265 | 1.1048 | 1.1619 | 1.0946 | 1.0028 | 0.95245 | 0.95761 | 0.94615 | 0.90901 | 0.98147 | 1.0359 | 0.95924 | 0.8956 | 0.77127
17 | 0.39932 | 0.3702 | 0.31507 | 0.30411 | 0.26038 | 0.22985 | 0.37437 | 0.39587 | 0.47093 | 0.49218 | 0.46958 | 0.42807 | 0.49851 | 0.51133 | 0.47901 | 0.44594 | 0.37489 | 0.38903 | 0.4278 | 0.47336 | 0.55916 | 0.51241 | 0.52943 | 0.46352
18 | 0.6366 | 0.58314 | 0.53701 | 0.52204 | 0.53006 | 0.52249 | 0.58436 | 0.61922 | 0.68131 | 0.706 | 0.75024 | 0.79486 | 0.82111 | 0.79668 | 0.77066 | 0.76139 | 0.75009 | 0.76034 | 0.75805 | 0.76398 | 0.84549 | 0.79867 | 0.80587 | 0.72894
19 | 1.896 | 1.8324 | 1.6976 | 1.7555 | 1.7721 | 1.7587 | 1.928 | 2.2894 | 2.388 | 2.3831 | 2.3775 | 2.5117 | 2.4923 | 2.412 | 2.276 | 2.1966 | 2.2759 | 2.2439 | 2.0885 | 2.0995 | 2.203 | 2.0006 | 1.937 | 1.9513
20 | 1.0282 | 0.94454 | 0.91153 | 0.92063 | 0.87278 | 0.92357 | 1.1858 | 1.2352 | 1.4186 | 1.5024 | 1.4847 | 1.5524 | 1.5212 | 1.5796 | 1.5587 | 1.4556 | 1.4499 | 1.4313 | 1.3961 | 1.3952 | 1.4254 | 1.1915 | 1.2316 | 1.0993
21 | 0.54254 | 0.51866 | 0.49258 | 0.4832 | 0.47938 | 0.4997 | 0.79913 | 0.87986 | 0.94278 | 0.93569 | 0.96918 | 1.0302 | 1.0311 | 0.97954 | 0.86096 | 0.82404 | 0.76538 | 0.77237 | 0.74257 | 0.7554 | 0.73905 | 0.64169 | 0.60189 | 0.56756
22 | 0.62797 | 0.59416 | 0.56625 | 0.53159 | 0.51981 | 0.49621 | 0.51335 | 0.47886 | 0.41537 | 0.43756 | 0.47559 | 0.53343 | 0.56608 | 0.5825 | 0.56961 | 0.59031 | 0.57177 | 0.5856 | 0.56051 | 0.58538 | 0.62528 | 0.57358 | 0.56713 | 0.61662
23 | 2.9849 | 2.8095 | 2.6785 | 2.6769 | 2.6044 | 2.6113 | 3.1111 | 3.2913 | 3.5096 | 3.6701 | 3.5616 | 3.701 | 3.891 | 3.8522 | 3.7644 | 3.4988 | 3.3311 | 3.4192 | 3.4032 | 3.5837 | 3.9043 | 3.5186 | 3.4731 | 3.1436
24 | 1.7482 | 1.6629 | 1.5316 | 1.4705 | 1.379 | 1.3923 | 1.6746 | 1.474 | 1.5867 | 1.6998 | 1.7484 | 1.8049 | 1.8273 | 1.8771 | 1.7943 | 1.7043 | 1.6016 | 1.8407 | 1.8089 | 1.8081 | 2.0565 | 1.7853 | 2.028 | 1.9075
25 | 0.65559 | 0.66631 | 0.70389 | 0.64234 | 0.62518 | 0.5994 | 0.61689 | 0.62915 | 0.55911 | 0.43249 | 0.59289 | 0.65443 | 0.65741 | 0.69101 | 0.55374 | 0.73227 | 0.66169 | 0.65552 | 0.65241 | 0.70975 | 0.78332 | 0.77159 | 0.79895 | 0.81544
26 | 2.1442 | 2.1237 | 2.0812 | 2.0639 | 2.0345 | 2.0659 | 2.3868 | 2.4501 | 2.6094 | 2.4894 | 2.4979 | 2.5193 | 2.6091 | 2.6006 | 2.547 | 2.5271 | 2.541 | 2.5887 | 2.461 | 2.4819 | 2.5124 | 2.3556 | 2.1477 | 2.1664
27 | 1.9472 | 1.933 | 1.8536 | 1.8157 | 1.7835 | 1.7934 | 1.7973 | 2.0938 | 2.2494 | 2.2273 | 2.1816 | 2.2115 | 2.3024 | 2.2803 | 2.1106 | 2.1733 | 2.1759 | 2.1337 | 2.0049 | 1.9702 | 1.9764 | 1.941 | 1.8737 | 1.8356
28 | 1.0349 | 0.99734 | 0.94212 | 0.86551 | 0.80261 | 0.80799 | 0.88345 | 0.97027 | 1.0531 | 1.1339 | 1.0198 | 1.0757 | 1.0947 | 1.1099 | 0.97361 | 1.0093 | 1.022 | 1.0705 | 1.0694 | 1.1038 | 1.1761 | 1.0597 | 1.0624 | 1.0338
29 | 2.2362 | 2.1269 | 1.9513 | 2.0092 | 1.9323 | 1.9388 | 2.7147 | 3.2506 | 3.4029 | 3.2063 | 3.1198 | 3.3578 | 3.5313 | 3.3266 | 3.0478 | 2.8947 | 2.9104 | 2.8756 | 2.7627 | 2.9829 | 3.1483 | 2.9153 | 2.7219 | 2.3441
30 | 0.58522 | 0.54253 | 0.46175 | 0.44567 | 0.38159 | 0.33684 | 0.54864 | 0.58016 | 0.69015 | 0.7213 | 0.68818 | 0.62735 | 0.73057 | 0.74936 | 0.702 | 0.65353 | 0.5494 | 0.57012 | 0.62695 | 0.69371 | 0.81945 | 0.75094 | 0.77589 | 0.67929
31 | 3.0415 | 2.7861 | 2.5657 | 2.4942 | 2.5325 | 2.4963 | 2.7919 | 2.9585 | 3.2551 | 3.3731 | 3.5845 | 3.7977 | 3.9231 | 3.8063 | 3.682 | 3.6378 | 3.5838 | 3.6327 | 3.6218 | 3.6501 | 4.0396 | 3.8159 | 3.8503 | 3.4827
32 | 1.0233 | 0.98889 | 0.91615 | 0.94739 | 0.95638 | 0.94916 | 1.0405 | 1.2356 | 1.2887 | 1.2861 | 1.2831 | 1.3555 | 1.3451 | 1.3017 | 1.2283 | 1.1855 | 1.2283 | 1.211 | 1.1271 | 1.133 | 1.1889 | 1.0797 | 1.0454 | 1.0531

## Pc, Summer, S9
LoadID | 0 | 1 | 2 | 3 | 4 | 5 | 6 | 7 | 8 | 9 | 10 | 11 | 12 | 13 | 14 | 15 | 16 | 17 | 18 | 19 | 20 | 21 | 22 | 23
1 | 1.8759 | 1.8566 | 1.7894 | 1.7567 | 1.7451 | 1.7701 | 1.7556 | 2.1459 | 2.3089 | 2.2789 | 2.241 | 2.2686 | 2.3526 | 2.3075 | 2.1289 | 2.1945 | 2.2197 | 2.1462 | 2.0373 | 2.0117 | 2.0056 | 1.983 | 1.8326 | 1.772
2 | 0.87526 | 0.84349 | 0.7968 | 0.732 | 0.6788 | 0.68335 | 0.74718 | 0.8206 | 0.89068 | 0.959 | 0.8625 | 0.90981 | 0.92587 | 0.9387 | 0.82342 | 0.85361 | 0.86434 | 0.90541 | 0.90442 | 0.93349 | 0.9947 | 0.89625 | 0.89855 | 0.87437
3 | 1.6014 | 1.5231 | 1.3974 | 1.4388 | 1.3838 | 1.3884 | 1.9441 | 2.3278 | 2.4369 | 2.2961 | 2.2342 | 2.4046 | 2.5289 | 2.3823 | 2.1826 | 2.073 | 2.0842 | 2.0593 | 1.9784 | 2.1361 | 2.2546 | 2.0877 | 1.9492 | 1.6787
4 | 0.15606 | 0.14467 | 0.12313 | 0.11885 | 0.10176 | 0.089825 | 0.1463 | 0.15471 | 0.18404 | 0.19235 | 0.18351 | 0.16729 | 0.19482 | 0.19983 | 0.1872 | 0.17428 | 0.14651 | 0.15203 | 0.16719 | 0.18499 | 0.21852 | 0.20025 | 0.2069 | 0.18114
5 | 0.40419 | 0.37025 | 0.34096 | 0.33145 | 0.33655 | 0.33174 | 0.37102 | 0.39315 | 0.43258 | 0.44825 | 0.47634 | 0.50467 | 0.52134 | 0.50583 | 0.48931 | 0.48342 | 0.47625 | 0.48276 | 0.4813 | 0.48507 | 0.53682 | 0.50709 | 0.51166 | 0.46282
6 | 2.508 | 2.4237 | 2.2455 | 2.322 | 2.3441 | 2.3264 | 2.5503 | 3.0284 | 3.1587 | 3.1522 | 3.1449 | 3.3223 | 3.2967 | 3.1905 | 3.0105 | 2.9056 | 3.0104 | 2.9681 | 2.7626 | 2.7771 | 2.914 | 2.6463 | 2.5622 | 2.581
7 | 1.2261 | 1.1263 | 1.0869 | 1.0978 | 1.0407 | 1.1013 | 1.414 | 1.4728 | 1.6915 | 1.7915 | 1.7704 | 1.8511 | 1.8139 | 1.8836 | 1.8586 | 1.7357 | 1.7289 | 1.7067 | 1.6647 | 1.6637 | 1.6996 | 1.4207 | 1.4685 | 1.3109
8 | 0.24502 | 0.23423 | 0.22245 | 0.21822 | 0.21649 | 0.22567 | 0.3609 | 0.39735 | 0.42577 | 0.42257 | 0.43769 | 0.46525 | 0.46565 | 0.44237 | 0.38882 | 0.37215 | 0.34566 | 0.34881 | 0.33535 | 0.34115 | 0.33376 | 0.28979 | 0.27182 | 0.25632
9 | 0.23761 | 0.22482 | 0.21426 | 0.20114 | 0.19668 | 0.18776 | 0.19424 | 0.18119 | 0.15717 | 0.16556 | 0.17995 | 0.20184 | 0.21419 | 0.22041 | 0.21553 | 0.22336 | 0.21635 | 0.22158 | 0.21209 | 0.22149 | 0.23659 | 0.21703 | 0.21459 | 0.23332
10 | 0.54485 | 0.51284 | 0.48894 | 0.48864 | 0.4754 | 0.47666 | 0.56789 | 0.60079 | 0.64065 | 0.66993 | 0.65014 | 0.67557 | 0.71025 | 0.70318 | 0.68716 | 0.63867 | 0.60806 | 0.62414 | 0.62121 | 0.65417 | 0.71269 | 0.64229 | 0.63397 | 0.57384
11 | 0.32606 | 0.31015 | 0.28566 | 0.27427 | 0.2572 | 0.25967 | 0.31232 | 0.27491 | 0.29594 | 0.31702 | 0.32609 | 0.33663 | 0.3408 | 0.3501 | 0.33465 | 0.31786 | 0.29872 | 0.34331 | 0.33737 | 0.33722 | 0.38355 | 0.33298 | 0.37824 | 0.35577
12 | 1.1324 | 1.1509 | 1.2158 | 1.1095 | 1.0799 | 1.0353 | 1.0655 | 1.0867 | 0.96573 | 0.74703 | 1.0241 | 1.1304 | 1.1355 | 1.1936 | 0.95646 | 1.2648 | 1.1429 | 1.1323 | 1.1269 | 1.2259 | 1.353 | 1.3328 | 1.38 | 1.4085
13 | 2.6149 | 2.5898 | 2.538 | 2.5169 | 2.4811 | 2.5194 | 2.9108 | 2.9879 | 3.1822 | 3.0358 | 3.0463 | 3.0723 | 3.1818 | 3.1715 | 3.1061 | 3.0818 | 3.0987 | 3.157 | 3.0013 | 3.0268 | 3.0639 | 2.8727 | 2.6192 | 2.642
14 | 1.8693 | 1.8556 | 1.7795 | 1.743 | 1.7122 | 1.7216 | 1.7254 | 2.01 | 2.1594 | 2.1382 | 2.0944 | 2.1231 | 2.2103 | 2.1891 | 2.0262 | 2.0864 | 2.0889 | 2.0483 | 1.9247 | 1.8914 | 1.8974 | 1.8633 | 1.7987 | 1.7622
15 | 0.48442 | 0.46684 | 0.44099 | 0.40513 | 0.37569 | 0.37821 | 0.41353 | 0.45417 | 0.49295 | 0.53077 | 0.47736 | 0.50354 | 0.51243 | 0.51953 | 0.45573 | 0.47244 | 0.47838 | 0.50111 | 0.50056 | 0.51665 | 0.55053 | 0.49604 | 0.49731 | 0.48393
16 | 0.73578 | 0.69982 | 0.64203 | 0.66108 | 0.6358 | 0.63793 | 0.89323 | 1.0695 | 1.1197 | 1.055 | 1.0265 | 1.1048 | 1.1619 | 1.0946 | 1.0028 | 0.95245 | 0.95761 | 0.94615 | 0.90901 | 0.98147 | 1.0359 | 0.95924 | 0.8956 | 0.77127
17 | 0.39932 | 0.3702 | 0.31507 | 0.30411 | 0.26038 | 0.22985 | 0.37437 | 0.39587 | 0.47093 | 0.49218 | 0.46958 | 0.42807 | 0.49851 | 0.51133 | 0.47901 | 0.44594 | 0.37489 | 0.38903 | 0.4278 | 0.47336 | 0.55916 | 0.51241 | 0.52943 | 0.46352
18 | 0.6366 | 0.58314 | 0.53701 | 0.52204 | 0.53006 | 0.52249 | 0.58436 | 0.61922 | 0.68131 | 0.706 | 0.75024 | 0.79486 | 0.82111 | 0.79668 | 0.77066 | 0.76139 | 0.75009 | 0.76034 | 0.75805 | 0.76398 | 0.84549 | 0.79867 | 0.80587 | 0.72894
19 | 1.896 | 1.8324 | 1.6976 | 1.7555 | 1.7721 | 1.7587 | 1.928 | 2.2894 | 2.388 | 2.3831 | 2.3775 | 2.5117 | 2.4923 | 2.412 | 2.276 | 2.1966 | 2.2759 | 2.2439 | 2.0885 | 2.0995 | 2.203 | 2.0006 | 1.937 | 1.9513
20 | 1.0282 | 0.94454 | 0.91153 | 0.92063 | 0.87278 | 0.92357 | 1.1858 | 1.2352 | 1.4186 | 1.5024 | 1.4847 | 1.5524 | 1.5212 | 1.5796 | 1.5587 | 1.4556 | 1.4499 | 1.4313 | 1.3961 | 1.3952 | 1.4254 | 1.1915 | 1.2316 | 1.0993
21 | 0.54254 | 0.51866 | 0.49258 | 0.4832 | 0.47938 | 0.4997 | 0.79913 | 0.87986 | 0.94278 | 0.93569 | 0.96918 | 1.0302 | 1.0311 | 0.97954 | 0.86096 | 0.82404 | 0.76538 | 0.77237 | 0.74257 | 0.7554 | 0.73905 | 0.64169 | 0.60189 | 0.56756
22 | 0.62797 | 0.59416 | 0.56625 | 0.53159 | 0.51981 | 0.49621 | 0.51335 | 0.47886 | 0.41537 | 0.43756 | 0.47559 | 0.53343 | 0.56608 | 0.5825 | 0.56961 | 0.59031 | 0.57177 | 0.5856 | 0.56051 | 0.58538 | 0.62528 | 0.57358 | 0.56713 | 0.61662
23 | 2.9849 | 2.8095 | 2.6785 | 2.6769 | 2.6044 | 2.6113 | 3.1111 | 3.2913 | 3.5096 | 3.6701 | 3.5616 | 3.701 | 3.891 | 3.8522 | 3.7644 | 3.4988 | 3.3311 | 3.4192 | 3.4032 | 3.5837 | 3.9043 | 3.5186 | 3.4731 | 3.1436
24 | 1.7482 | 1.6629 | 1.5316 | 1.4705 | 1.379 | 1.3923 | 1.6746 | 1.474 | 1.5867 | 1.6998 | 1.7484 | 1.8049 | 1.8273 | 1.8771 | 1.7943 | 1.7043 | 1.6016 | 1.8407 | 1.8089 | 1.8081 | 2.0565 | 1.7853 | 2.028 | 1.9075
25 | 0.65559 | 0.66631 | 0.70389 | 0.64234 | 0.62518 | 0.5994 | 0.61689 | 0.62915 | 0.55911 | 0.43249 | 0.59289 | 0.65443 | 0.65741 | 0.69101 | 0.55374 | 0.73227 | 0.66169 | 0.65552 | 0.65241 | 0.70975 | 0.78332 | 0.77159 | 0.79895 | 0.81544
26 | 2.1442 | 2.1237 | 2.0812 | 2.0639 | 2.0345 | 2.0659 | 2.3868 | 2.4501 | 2.6094 | 2.4894 | 2.4979 | 2.5193 | 2.6091 | 2.6006 | 2.547 | 2.5271 | 2.541 | 2.5887 | 2.461 | 2.4819 | 2.5124 | 2.3556 | 2.1477 | 2.1664
27 | 1.9472 | 1.933 | 1.8536 | 1.8157 | 1.7835 | 1.7934 | 1.7973 | 2.0938 | 2.2494 | 2.2273 | 2.1816 | 2.2115 | 2.3024 | 2.2803 | 2.1106 | 2.1733 | 2.1759 | 2.1337 | 2.0049 | 1.9702 | 1.9764 | 1.941 | 1.8737 | 1.8356
28 | 1.0349 | 0.99734 | 0.94212 | 0.86551 | 0.80261 | 0.80799 | 0.88345 | 0.97027 | 1.0531 | 1.1339 | 1.0198 | 1.0757 | 1.0947 | 1.1099 | 0.97361 | 1.0093 | 1.022 | 1.0705 | 1.0694 | 1.1038 | 1.1761 | 1.0597 | 1.0624 | 1.0338
29 | 2.2362 | 2.1269 | 1.9513 | 2.0092 | 1.9323 | 1.9388 | 2.7147 | 3.2506 | 3.4029 | 3.2063 | 3.1198 | 3.3578 | 3.5313 | 3.3266 | 3.0478 | 2.8947 | 2.9104 | 2.8756 | 2.7627 | 2.9829 | 3.1483 | 2.9153 | 2.7219 | 2.3441
30 | 0.58522 | 0.54253 | 0.46175 | 0.44567 | 0.38159 | 0.33684 | 0.54864 | 0.58016 | 0.69015 | 0.7213 | 0.68818 | 0.62735 | 0.73057 | 0.74936 | 0.702 | 0.65353 | 0.5494 | 0.57012 | 0.62695 | 0.69371 | 0.81945 | 0.75094 | 0.77589 | 0.67929
31 | 3.0415 | 2.7861 | 2.5657 | 2.4942 | 2.5325 | 2.4963 | 2.7919 | 2.9585 | 3.2551 | 3.3731 | 3.5845 | 3.7977 | 3.9231 | 3.8063 | 3.682 | 3.6378 | 3.5838 | 3.6327 | 3.6218 | 3.6501 | 4.0396 | 3.8159 | 3.8503 | 3.4827
32 | 1.0233 | 0.98889 | 0.91615 | 0.94739 | 0.95638 | 0.94916 | 1.0405 | 1.2356 | 1.2887 | 1.2861 | 1.2831 | 1.3555 | 1.3451 | 1.3017 | 1.2283 | 1.1855 | 1.2283 | 1.211 | 1.1271 | 1.133 | 1.1889 | 1.0797 | 1.0454 | 1.0531

## Qc, Summer, S1
LoadID | 0 | 1 | 2 | 3 | 4 | 5 | 6 | 7 | 8 | 9 | 10 | 11 | 12 | 13 | 14 | 15 | 16 | 17 | 18 | 19 | 20 | 21 | 22 | 23
1 | -0.82565 | -0.9051 | -0.85861 | -0.85709 | -0.84001 | -0.88856 | -0.9111 | -1.7093 | -1.9876 | -1.9167 | -1.8668 | -1.8709 | -1.9885 | -1.9232 | -1.3509 | -1.7665 | -1.7882 | -1.6793 | -1.3268 | -1.2034 | -1.2618 | -1.2693 | -0.87606 | -0.86511
2 | 0.0021528 | -0.010638 | -0.012633 | -0.017121 | -0.021774 | -0.017664 | -0.020619 | 0.054026 | 0.069449 | 0.089153 | 0.051427 | 0.046261 | 0.031919 | 0.042367 | 0.018125 | 0.015986 | 0.018689 | 0.033882 | 0.064361 | 0.065741 | 0.052247 | 0.039861 | 0.019525 | 0.0035873
3 | 0.14647 | 0.34569 | 0.60892 | 0.56285 | 0.57185 | 0.54753 | 0.033945 | -0.65574 | -0.85624 | -0.86603 | -0.72318 | -0.90756 | -0.81977 | -0.71386 | -0.51686 | -0.32269 | -0.3979 | -0.35441 | -0.068454 | -0.28489 | -0.39789 | -0.2589 | 0.24397 | 0.50256
4 | -0.09709 | -0.09794 | -0.10086 | -0.10086 | -0.10313 | -0.10624 | -0.095824 | -0.065054 | -0.048523 | -0.051162 | -0.064479 | -0.070698 | -0.065341 | -0.070847 | -0.067074 | -0.079033 | -0.088475 | -0.078717 | -0.055657 | -0.04973 | -0.049885 | -0.065894 | -0.082148 | -0.085227
5 | -0.033841 | -0.044229 | -0.051928 | -0.0518 | -0.052125 | -0.056351 | -0.050687 | -0.020235 | 0.0063209 | 0.022479 | 0.037083 | 0.03937 | 0.034557 | 0.028234 | 0.018653 | 0.012385 | 0.010346 | 0.0091053 | 0.0092092 | 0.0025168 | 0.019589 | 0.008935 | 0.0051221 | -0.0082054
6 | -0.87675 | -0.97441 | -0.73789 | -0.86946 | -0.89006 | -0.91386 | -0.88522 | -1.6368 | -1.8799 | -1.8757 | -1.6392 | -1.9577 | -2.0399 | -1.8827 | -1.6352 | -1.438 | -1.7532 | -1.7 | -1.334 | -1.2373 | -1.4576 | -1.1467 | -0.87565 | -0.9751
7 | 0.48605 | 0.50215 | 0.52846 | 0.54615 | 0.51102 | 0.55109 | 0.47796 | 0.21789 | 0.039162 | 0.029167 | -0.066706 | -0.022398 | -0.0056993 | -0.0038928 | 0.056232 | 0.097743 | 0.14414 | 0.18307 | 0.15904 | 0.19603 | 0.1395 | 0.25767 | 0.3236 | 0.35122
8 | -0.28016 | -0.2821 | -0.28473 | -0.28628 | -0.28244 | -0.27571 | -0.23434 | -0.19337 | -0.18973 | -0.18671 | -0.18362 | -0.18159 | -0.18588 | -0.19304 | -0.21223 | -0.22175 | -0.22957 | -0.23031 | -0.23467 | -0.24256 | -0.25795 | -0.26891 | -0.27269 | -0.27796
9 | -0.0017758 | 0.016375 | 0.020967 | 0.026596 | 0.025326 | 0.029264 | 0.055059 | 0.01793 | 0.027632 | 0.0094834 | 0.00017662 | -0.0074322 | -0.025451 | -0.025776 | -0.019742 | -0.045365 | -0.038511 | -0.033462 | -0.027712 | -0.02836 | -0.040084 | -0.036077 | 0.00355 | 0.005791
10 | -0.015966 | -0.017841 | -0.018299 | -0.018073 | -0.018679 | -0.019199 | -0.0060697 | 0.0053571 | 0.012188 | 0.012887 | 0.0054635 | 0.013278 | 0.014274 | 0.013715 | 0.010854 | 0.0046539 | 0.002336 | 0.0023283 | 0.0023761 | 0.004746 | 0.0068089 | 0.00093182 | -0.0070318 | -0.011823
11 | 0.20282 | 0.21812 | 0.22784 | 0.23129 | 0.22528 | 0.22603 | 0.17827 | 0.14799 | 0.12453 | 0.096203 | 0.096703 | 0.10348 | 0.12152 | 0.12507 | 0.1403 | 0.14043 | 0.14253 | 0.11026 | 0.099461 | 0.11331 | 0.093898 | 0.11933 | 0.13663 | 0.15434
12 | 0.30587 | 0.185 | 0.23382 | 0.18415 | 0.21124 | 0.11336 | 0.38202 | 0.30037 | 0.22273 | 0.2621 | 0.27144 | 0.24718 | -0.12381 | -0.062827 | 0.3515 | 0.11839 | 0.1364 | 0.079392 | -0.003667 | -0.24127 | -0.53823 | -0.53608 | -0.50876 | -0.53438
13 | -0.23067 | -0.21482 | -0.16149 | -0.14556 | -0.13383 | -0.16804 | -0.55334 | -0.73902 | -0.94801 | -0.90382 | -0.88157 | -0.87052 | -0.94085 | -0.86367 | -0.79327 | -0.73704 | -0.72957 | -0.7391 | -0.61475 | -0.5634 | -0.59722 | -0.41795 | -0.18343 | -0.19653
14 | -0.013761 | -0.015085 | -0.01431 | -0.014285 | -0.014 | -0.014809 | -0.015185 | -0.028488 | -0.033126 | -0.031945 | -0.031114 | -0.031182 | -0.033142 | -0.032054 | -0.022515 | -0.029441 | -0.029804 | -0.027988 | -0.022114 | -0.020057 | -0.02103 | -0.021154 | -0.014601 | -0.014419
15 | 0.0027269 | -0.013474 | -0.016002 | -0.021687 | -0.02758 | -0.022374 | -0.026117 | 0.068432 | 0.087969 | 0.11293 | 0.065141 | 0.058597 | 0.040431 | 0.053665 | 0.022958 | 0.020249 | 0.023672 | 0.042917 | 0.081524 | 0.083272 | 0.06618 | 0.050491 | 0.024732 | 0.0045439
16 | -0.044886 | -0.10594 | -0.18661 | -0.17249 | -0.17524 | -0.16779 | -0.010402 | 0.20095 | 0.2624 | 0.2654 | 0.22162 | 0.27812 | 0.25122 | 0.21876 | 0.15839 | 0.098888 | 0.12194 | 0.10861 | 0.020978 | 0.087306 | 0.12193 | 0.079339 | -0.074764 | -0.15401
17 | -0.34953 | -0.35259 | -0.36309 | -0.3631 | -0.37128 | -0.38247 | -0.34497 | -0.2342 | -0.17468 | -0.18418 | -0.23213 | -0.25451 | -0.23523 | -0.25505 | -0.24147 | -0.28452 | -0.31851 | -0.28338 | -0.20036 | -0.17903 | -0.17959 | -0.23722 | -0.29573 | -0.30682
18 | -0.11844 | -0.1548 | -0.18175 | -0.1813 | -0.18244 | -0.19723 | -0.1774 | -0.070821 | 0.022123 | 0.078678 | 0.12979 | 0.1378 | 0.12095 | 0.09882 | 0.065286 | 0.043348 | 0.036211 | 0.031869 | 0.032232 | 0.0088089 | 0.068561 | 0.031273 | 0.017928 | -0.028719
19 | -0.41447 | -0.46063 | -0.34882 | -0.41102 | -0.42076 | -0.43201 | -0.41847 | -0.77378 | -0.88866 | -0.88668 | -0.7749 | -0.92546 | -0.9643 | -0.89001 | -0.77298 | -0.67979 | -0.82878 | -0.80363 | -0.63063 | -0.58488 | -0.68902 | -0.54208 | -0.41394 | -0.46095
20 | 0.31815 | 0.32868 | 0.3459 | 0.35748 | 0.33449 | 0.36072 | 0.31285 | 0.14262 | 0.025633 | 0.019091 | -0.043662 | -0.014661 | -0.0037305 | -0.002548 | 0.036806 | 0.063977 | 0.094343 | 0.11982 | 0.1041 | 0.12831 | 0.091309 | 0.16865 | 0.21181 | 0.22989
21 | 0.11206 | 0.11284 | 0.11389 | 0.11451 | 0.11297 | 0.11029 | 0.093738 | 0.07735 | 0.075893 | 0.074684 | 0.073449 | 0.072637 | 0.074351 | 0.077218 | 0.084894 | 0.088698 | 0.091829 | 0.092126 | 0.093868 | 0.097022 | 0.10318 | 0.10756 | 0.10907 | 0.11118
22 | 0.0041531 | -0.038296 | -0.049036 | -0.062201 | -0.05923 | -0.06844 | -0.12877 | -0.041934 | -0.064623 | -0.022179 | -0.00041306 | 0.017382 | 0.059523 | 0.060283 | 0.046171 | 0.1061 | 0.090065 | 0.078259 | 0.064811 | 0.066326 | 0.093745 | 0.084374 | -0.0083024 | -0.013543
23 | 0.053221 | 0.059471 | 0.060997 | 0.060242 | 0.062262 | 0.063995 | 0.020232 | -0.017857 | -0.040625 | -0.042956 | -0.018212 | -0.044261 | -0.047581 | -0.045716 | -0.036181 | -0.015513 | -0.0077865 | -0.0077608 | -0.0079202 | -0.01582 | -0.022696 | -0.0031061 | 0.023439 | 0.039409
24 | -1.0596 | -1.1396 | -1.1903 | -1.2084 | -1.177 | -1.1809 | -0.93137 | -0.77319 | -0.65061 | -0.50261 | -0.50522 | -0.54063 | -0.63487 | -0.65345 | -0.73301 | -0.7337 | -0.74467 | -0.57606 | -0.51963 | -0.59198 | -0.49057 | -0.62341 | -0.7138 | -0.80633
25 | -0.26946 | -0.16297 | -0.20599 | -0.16222 | -0.18609 | -0.099861 | -0.33654 | -0.26462 | -0.19622 | -0.23089 | -0.23913 | -0.21775 | 0.10907 | 0.055348 | -0.30966 | -0.10429 | -0.12017 | -0.069941 | 0.0032305 | 0.21255 | 0.47416 | 0.47226 | 0.44819 | 0.47076
26 | -0.14417 | -0.13426 | -0.10093 | -0.090976 | -0.083642 | -0.10502 | -0.34584 | -0.46189 | -0.59251 | -0.56489 | -0.55098 | -0.54408 | -0.58803 | -0.53979 | -0.49579 | -0.46065 | -0.45598 | -0.46193 | -0.38422 | -0.35212 | -0.37327 | -0.26122 | -0.11464 | -0.12283
27 | -0.27522 | -0.3017 | -0.2862 | -0.2857 | -0.28 | -0.29619 | -0.3037 | -0.56977 | -0.66252 | -0.63889 | -0.62227 | -0.62364 | -0.66284 | -0.64108 | -0.4503 | -0.58882 | -0.59608 | -0.55976 | -0.44228 | -0.40113 | -0.4206 | -0.42309 | -0.29202 | -0.28837
28 | 0.001507 | -0.0074464 | -0.0088431 | -0.011985 | -0.015242 | -0.012365 | -0.014433 | 0.037818 | 0.048614 | 0.062407 | 0.035999 | 0.032382 | 0.022344 | 0.029657 | 0.012687 | 0.01119 | 0.013082 | 0.023717 | 0.045053 | 0.046019 | 0.036573 | 0.027903 | 0.013668 | 0.0025111
29 | 0.74416 | 1.7563 | 3.0937 | 2.8597 | 2.9054 | 2.7818 | 0.17246 | -3.3316 | -4.3503 | -4.4 | -3.6742 | -4.611 | -4.165 | -3.6269 | -2.626 | -1.6395 | -2.0216 | -1.8006 | -0.34779 | -1.4474 | -2.0215 | -1.3154 | 1.2395 | 2.5533
30 | -0.2492 | -0.25138 | -0.25887 | -0.25888 | -0.26471 | -0.27268 | -0.24595 | -0.16697 | -0.12454 | -0.13132 | -0.1655 | -0.18146 | -0.16771 | -0.18184 | -0.17216 | -0.20285 | -0.22709 | -0.20204 | -0.14285 | -0.12764 | -0.12804 | -0.16913 | -0.21085 | -0.21875
31 | -0.23971 | -0.31329 | -0.36782 | -0.36691 | -0.36922 | -0.39915 | -0.35903 | -0.14333 | 0.044773 | 0.15923 | 0.26267 | 0.27887 | 0.24478 | 0.19999 | 0.13213 | 0.087729 | 0.073285 | 0.064496 | 0.065232 | 0.017828 | 0.13875 | 0.06329 | 0.036282 | -0.058121
32 | 0.063764 | 0.070866 | 0.053665 | 0.063234 | 0.064732 | 0.066463 | 0.06438 | 0.11904 | 0.13672 | 0.13641 | 0.11922 | 0.14238 | 0.14835 | 0.13692 | 0.11892 | 0.10458 | 0.12751 | 0.12364 | 0.09702 | 0.089982 | 0.106 | 0.083397 | 0.063683 | 0.070916

## Qc, Summer, S2
LoadID | 0 | 1 | 2 | 3 | 4 | 5 | 6 | 7 | 8 | 9 | 10 | 11 | 12 | 13 | 14 | 15 | 16 | 17 | 18 | 19 | 20 | 21 | 22 | 23
1 | -0.82565 | -0.9051 | -0.85861 | -0.85709 | -0.84001 | -0.88856 | -0.9111 | -1.7093 | -1.9876 | -1.9167 | -1.8668 | -1.8709 | -1.9885 | -1.9232 | -1.3509 | -1.7665 | -1.7882 | -1.6793 | -1.3268 | -1.2034 | -1.2618 | -1.2693 | -0.87606 | -0.86511
2 | 0.0021528 | -0.010638 | -0.012633 | -0.017121 | -0.021774 | -0.017664 | -0.020619 | 0.054026 | 0.069449 | 0.089153 | 0.051427 | 0.046261 | 0.031919 | 0.042367 | 0.018125 | 0.015986 | 0.018689 | 0.033882 | 0.064361 | 0.065741 | 0.052247 | 0.039861 | 0.019525 | 0.0035873
3 | 0.14647 | 0.34569 | 0.60892 | 0.56285 | 0.57185 | 0.54753 | 0.033945 | -0.65574 | -0.85624 | -0.86603 | -0.72318 | -0.90756 | -0.81977 | -0.71386 | -0.51686 | -0.32269 | -0.3979 | -0.35441 | -0.068454 | -0.28489 | -0.39789 | -0.2589 | 0.24397 | 0.50256
4 | -0.09709 | -0.09794 | -0.10086 | -0.10086 | -0.10313 | -0.10624 | -0.095824 | -0.065054 | -0.048523 | -0.051162 | -0.064479 | -0.070698 | -0.065341 | -0.070847 | -0.067074 | -0.079033 | -0.088475 | -0.078717 | -0.055657 | -0.04973 | -0.049885 | -0.065894 | -0.082148 | -0.085227
5 | -0.033841 | -0.044229 | -0.051928 | -0.0518 | -0.052125 | -0.056351 | -0.050687 | -0.020235 | 0.0063209 | 0.022479 | 0.037083 | 0.03937 | 0.034557 | 0.028234 | 0.018653 | 0.012385 | 0.010346 | 0.0091053 | 0.0092092 | 0.0025168 | 0.019589 | 0.008935 | 0.0051221 | -0.0082054
6 | -0.87675 | -0.97441 | -0.73789 | -0.86946 | -0.89006 | -0.91386 | -0.88522 | -1.6368 | -1.8799 | -1.8757 | -1.6392 | -1.9577 | -2.0399 | -1.8827 | -1.6352 | -1.438 | -1.7532 | -1.7 | -1.334 | -1.2373 | -1.4576 | -1.1467 | -0.87565 | -0.9751
7 | 0.48605 | 0.50215 | 0.52846 | 0.54615 | 0.51102 | 0.55109 | 0.47796 | 0.21789 | 0.039162 | 0.029167 | -0.066706 | -0.022398 | -0.0056993 | -0.0038928 | 0.056232 | 0.097743 | 0.14414 | 0.18307 | 0.15904 | 0.19603 | 0.1395 | 0.25767 | 0.3236 | 0.35122
8 | -0.28016 | -0.2821 | -0.28473 | -0.28628 | -0.28244 | -0.27571 | -0.23434 | -0.19337 | -0.18973 | -0.18671 | -0.18362 | -0.18159 | -0.18588 | -0.19304 | -0.21223 | -0.22175 | -0.22957 | -0.23031 | -0.23467 | -0.24256 | -0.25795 | -0.26891 | -0.27269 | -0.27796
9 | -0.0017758 | 0.016375 | 0.020967 | 0.026596 | 0.025326 | 0.029264 | 0.055059 | 0.01793 | 0.027632 | 0.0094834 | 0.00017662 | -0.0074322 | -0.025451 | -0.025776 | -0.019742 | -0.045365 | -0.038511 | -0.033462 | -0.027712 | -0.02836 | -0.040084 | -0.036077 | 0.00355 | 0.005791
10 | -0.015966 | -0.017841 | -0.018299 | -0.018073 | -0.018679 | -0.019199 | -0.0060697 | 0.0053571 | 0.012188 | 0.012887 | 0.0054635 | 0.013278 | 0.014274 | 0.013715 | 0.010854 | 0.0046539 | 0.002336 | 0.0023283 | 0.0023761 | 0.004746 | 0.0068089 | 0.00093182 | -0.0070318 | -0.011823
11 | 0.20282 | 0.21812 | 0.22784 | 0.23129 | 0.22528 | 0.22603 | 0.17827 | 0.14799 | 0.12453 | 0.096203 | 0.096703 | 0.10348 | 0.12152 | 0.12507 | 0.1403 | 0.14043 | 0.14253 | 0.11026 | 0.099461 | 0.11331 | 0.093898 | 0.11933 | 0.13663 | 0.15434
12 | 0.30587 | 0.185 | 0.23382 | 0.18415 | 0.21124 | 0.11336 | 0.38202 | 0.30037 | 0.22273 | 0.2621 | 0.27144 | 0.24718 | -0.12381 | -0.062827 | 0.3515 | 0.11839 | 0.1364 | 0.079392 | -0.003667 | -0.24127 | -0.53823 | -0.53608 | -0.50876 | -0.53438
13 | -0.23067 | -0.21482 | -0.16149 | -0.14556 | -0.13383 | -0.16804 | -0.55334 | -0.73902 | -0.94801 | -0.90382 | -0.88157 | -0.87052 | -0.94085 | -0.86367 | -0.79327 | -0.73704 | -0.72957 | -0.7391 | -0.61475 | -0.5634 | -0.59722 | -0.41795 | -0.18343 | -0.19653
14 | -0.013761 | -0.015085 | -0.01431 | -0.014285 | -0.014 | -0.014809 | -0.015185 | -0.028488 | -0.033126 | -0.031945 | -0.031114 | -0.031182 | -0.033142 | -0.032054 | -0.022515 | -0.029441 | -0.029804 | -0.027988 | -0.022114 | -0.020057 | -0.02103 | -0.021154 | -0.014601 | -0.014419
15 | 0.0027269 | -0.013474 | -0.016002 | -0.021687 | -0.02758 | -0.022374 | -0.026117 | 0.068432 | 0.087969 | 0.11293 | 0.065141 | 0.058597 | 0.040431 | 0.053665 | 0.022958 | 0.020249 | 0.023672 | 0.042917 | 0.081524 | 0.083272 | 0.06618 | 0.050491 | 0.024732 | 0.0045439
16 | -0.044886 | -0.10594 | -0.18661 | -0.17249 | -0.17524 | -0.16779 | -0.010402 | 0.20095 | 0.2624 | 0.2654 | 0.22162 | 0.27812 | 0.25122 | 0.21876 | 0.15839 | 0.098888 | 0.12194 | 0.10861 | 0.020978 | 0.087306 | 0.12193 | 0.079339 | -0.074764 | -0.15401
17 | -0.34953 | -0.35259 | -0.36309 | -0.3631 | -0.37128 | -0.38247 | -0.34497 | -0.2342 | -0.17468 | -0.18418 | -0.23213 | -0.25451 | -0.23523 | -0.25505 | -0.24147 | -0.28452 | -0.31851 | -0.28338 | -0.20036 | -0.17903 | -0.17959 | -0.23722 | -0.29573 | -0.30682
18 | -0.11844 | -0.1548 | -0.18175 | -0.1813 | -0.18244 | -0.19723 | -0.1774 | -0.070821 | 0.022123 | 0.078678 | 0.12979 | 0.1378 | 0.12095 | 0.09882 | 0.065286 | 0.043348 | 0.036211 | 0.031869 | 0.032232 | 0.0088089 | 0.068561 | 0.031273 | 0.017928 | -0.028719
19 | -0.41447 | -0.46063 | -0.34882 | -0.41102 | -0.42076 | -0.43201 | -0.41847 | -0.77378 | -0.88866 | -0.88668 | -0.7749 | -0.92546 | -0.9643 | -0.89001 | -0.77298 | -0.67979 | -0.82878 | -0.80363 | -0.63063 | -0.58488 | -0.68902 | -0.54208 | -0.41394 | -0.46095
20 | 0.31815 | 0.32868 | 0.3459 | 0.35748 | 0.33449 | 0.36072 | 0.31285 | 0.14262 | 0.025633 | 0.019091 | -0.043662 | -0.014661 | -0.0037305 | -0.002548 | 0.036806 | 0.063977 | 0.094343 | 0.11982 | 0.1041 | 0.12831 | 0.091309 | 0.16865 | 0.21181 | 0.22989
21 | 0.11206 | 0.11284 | 0.11389 | 0.11451 | 0.11297 | 0.11029 | 0.093738 | 0.07735 | 0.075893 | 0.074684 | 0.073449 | 0.072637 | 0.074351 | 0.077218 | 0.084894 | 0.088698 | 0.091829 | 0.092126 | 0.093868 | 0.097022 | 0.10318 | 0.10756 | 0.10907 | 0.11118
22 | 0.0041531 | -0.038296 | -0.049036 | -0.062201 | -0.05923 | -0.06844 | -0.12877 | -0.041934 | -0.064623 | -0.022179 | -0.00041306 | 0.017382 | 0.059523 | 0.060283 | 0.046171 | 0.1061 | 0.090065 | 0.078259 | 0.064811 | 0.066326 | 0.093745 | 0.084374 | -0.0083024 | -0.013543
23 | 0.053221 | 0.059471 | 0.060997 | 0.060242 | 0.062262 | 0.063995 | 0.020232 | -0.017857 | -0.040625 | -0.042956 | -0.018212 | -0.044261 | -0.047581 | -0.045716 | -0.036181 | -0.015513 | -0.0077865 | -0.0077608 | -0.0079202 | -0.01582 | -0.022696 | -0.0031061 | 0.023439 | 0.039409
24 | -1.0596 | -1.1396 | -1.1903 | -1.2084 | -1.177 | -1.1809 | -0.93137 | -0.77319 | -0.65061 | -0.50261 | -0.50522 | -0.54063 | -0.63487 | -0.65345 | -0.73301 | -0.7337 | -0.74467 | -0.57606 | -0.51963 | -0.59198 | -0.49057 | -0.62341 | -0.7138 | -0.80633
25 | -0.26946 | -0.16297 | -0.20599 | -0.16222 | -0.18609 | -0.099861 | -0.33654 | -0.26462 | -0.19622 | -0.23089 | -0.23913 | -0.21775 | 0.10907 | 0.055348 | -0.30966 | -0.10429 | -0.12017 | -0.069941 | 0.0032305 | 0.21255 | 0.47416 | 0.47226 | 0.44819 | 0.47076
26 | -0.14417 | -0.13426 | -0.10093 | -0.090976 | -0.083642 | -0.10502 | -0.34584 | -0.46189 | -0.59251 | -0.56489 | -0.55098 | -0.54408 | -0.58803 | -0.53979 | -0.49579 | -0.46065 | -0.45598 | -0.46193 | -0.38422 | -0.35212 | -0.37327 | -0.26122 | -0.11464 | -0.12283
27 | -0.27522 | -0.3017 | -0.2862 | -0.2857 | -0.28 | -0.29619 | -0.3037 | -0.56977 | -0.66252 | -0.63889 | -0.62227 | -0.62364 | -0.66284 | -0.64108 | -0.4503 | -0.58882 | -0.59608 | -0.55976 | -0.44228 | -0.40113 | -0.4206 | -0.42309 | -0.29202 | -0.28837
28 | 0.001507 | -0.0074464 | -0.0088431 | -0.011985 | -0.015242 | -0.012365 | -0.014433 | 0.037818 | 0.048614 | 0.062407 | 0.035999 | 0.032382 | 0.022344 | 0.029657 | 0.012687 | 0.01119 | 0.013082 | 0.023717 | 0.045053 | 0.046019 | 0.036573 | 0.027903 | 0.013668 | 0.0025111
29 | 0.74416 | 1.7563 | 3.0937 | 2.8597 | 2.9054 | 2.7818 | 0.17246 | -3.3316 | -4.3503 | -4.4 | -3.6742 | -4.611 | -4.165 | -3.6269 | -2.626 | -1.6395 | -2.0216 | -1.8006 | -0.34779 | -1.4474 | -2.0215 | -1.3154 | 1.2395 | 2.5533
30 | -0.2492 | -0.25138 | -0.25887 | -0.25888 | -0.26471 | -0.27268 | -0.24595 | -0.16697 | -0.12454 | -0.13132 | -0.1655 | -0.18146 | -0.16771 | -0.18184 | -0.17216 | -0.20285 | -0.22709 | -0.20204 | -0.14285 | -0.12764 | -0.12804 | -0.16913 | -0.21085 | -0.21875
31 | -0.23971 | -0.31329 | -0.36782 | -0.36691 | -0.36922 | -0.39915 | -0.35903 | -0.14333 | 0.044773 | 0.15923 | 0.26267 | 0.27887 | 0.24478 | 0.19999 | 0.13213 | 0.087729 | 0.073285 | 0.064496 | 0.065232 | 0.017828 | 0.13875 | 0.06329 | 0.036282 | -0.058121
32 | 0.063764 | 0.070866 | 0.053665 | 0.063234 | 0.064732 | 0.066463 | 0.06438 | 0.11904 | 0.13672 | 0.13641 | 0.11922 | 0.14238 | 0.14835 | 0.13692 | 0.11892 | 0.10458 | 0.12751 | 0.12364 | 0.09702 | 0.089982 | 0.106 | 0.083397 | 0.063683 | 0.070916

## Qc, Summer, S3
LoadID | 0 | 1 | 2 | 3 | 4 | 5 | 6 | 7 | 8 | 9 | 10 | 11 | 12 | 13 | 14 | 15 | 16 | 17 | 18 | 19 | 20 | 21 | 22 | 23
1 | -0.82565 | -0.9051 | -0.85861 | -0.85709 | -0.84001 | -0.88856 | -0.9111 | -1.7093 | -1.9876 | -1.9167 | -1.8668 | -1.8709 | -1.9885 | -1.9232 | -1.3509 | -1.7665 | -1.7882 | -1.6793 | -1.3268 | -1.2034 | -1.2618 | -1.2693 | -0.87606 | -0.86511
2 | 0.0021528 | -0.010638 | -0.012633 | -0.017121 | -0.021774 | -0.017664 | -0.020619 | 0.054026 | 0.069449 | 0.089153 | 0.051427 | 0.046261 | 0.031919 | 0.042367 | 0.018125 | 0.015986 | 0.018689 | 0.033882 | 0.064361 | 0.065741 | 0.052247 | 0.039861 | 0.019525 | 0.0035873
3 | 0.14647 | 0.34569 | 0.60892 | 0.56285 | 0.57185 | 0.54753 | 0.033945 | -0.65574 | -0.85624 | -0.86603 | -0.72318 | -0.90756 | -0.81977 | -0.71386 | -0.51686 | -0.32269 | -0.3979 | -0.35441 | -0.068454 | -0.28489 | -0.39789 | -0.2589 | 0.24397 | 0.50256
4 | -0.09709 | -0.09794 | -0.10086 | -0.10086 | -0.10313 | -0.10624 | -0.095824 | -0.065054 | -0.048523 | -0.051162 | -0.064479 | -0.070698 | -0.065341 | -0.070847 | -0.067074 | -0.079033 | -0.088475 | -0.078717 | -0.055657 | -0.04973 | -0.049885 | -0.065894 | -0.082148 | -0.085227
5 | -0.033841 | -0.044229 | -0.051928 | -0.0518 | -0.052125 | -0.056351 | -0.050687 | -0.020235 | 0.0063209 | 0.022479 | 0.037083 | 0.03937 | 0.034557 | 0.028234 | 0.018653 | 0.012385 | 0.010346 | 0.0091053 | 0.0092092 | 0.0025168 | 0.019589 | 0.008935 | 0.0051221 | -0.0082054
6 | -0.87675 | -0.97441 | -0.73789 | -0.86946 | -0.89006 | -0.91386 | -0.88522 | -1.6368 | -1.8799 | -1.8757 | -1.6392 | -1.9577 | -2.0399 | -1.8827 | -1.6352 | -1.438 | -1.7532 | -1.7 | -1.334 | -1.2373 | -1.4576 | -1.1467 | -0.87565 | -0.9751
7 | 0.48605 | 0.50215 | 0.52846 | 0.54615 | 0.51102 | 0.55109 | 0.47796 | 0.21789 | 0.039162 | 0.029167 | -0.066706 | -0.022398 | -0.0056993 | -0.0038928 | 0.056232 | 0.097743 | 0.14414 | 0.18307 | 0.15904 | 0.19603 | 0.1395 | 0.25767 | 0.3236 | 0.35122
8 | -0.28016 | -0.2821 | -0.28473 | -0.28628 | -0.28244 | -0.27571 | -0.23434 | -0.19337 | -0.18973 | -0.18671 | -0.18362 | -0.18159 | -0.18588 | -0.19304 | -0.21223 | -0.22175 | -0.22957 | -0.23031 | -0.23467 | -0.24256 | -0.25795 | -0.26891 | -0.27269 | -0.27796
9 | -0.0017758 | 0.016375 | 0.020967 | 0.026596 | 0.025326 | 0.029264 | 0.055059 | 0.01793 | 0.027632 | 0.0094834 | 0.00017662 | -0.0074322 | -0.025451 | -0.025776 | -0.019742 | -0.045365 | -0.038511 | -0.033462 | -0.027712 | -0.02836 | -0.040084 | -0.036077 | 0.00355 | 0.005791
10 | -0.015966 | -0.017841 | -0.018299 | -0.018073 | -0.018679 | -0.019199 | -0.0060697 | 0.0053571 | 0.012188 | 0.012887 | 0.0054635 | 0.013278 | 0.014274 | 0.013715 | 0.010854 | 0.0046539 | 0.002336 | 0.0023283 | 0.0023761 | 0.004746 | 0.0068089 | 0.00093182 | -0.0070318 | -0.011823
11 | 0.20282 | 0.21812 | 0.22784 | 0.23129 | 0.22528 | 0.22603 | 0.17827 | 0.14799 | 0.12453 | 0.096203 | 0.096703 | 0.10348 | 0.12152 | 0.12507 | 0.1403 | 0.14043 | 0.14253 | 0.11026 | 0.099461 | 0.11331 | 0.093898 | 0.11933 | 0.13663 | 0.15434
12 | 0.30587 | 0.185 | 0.23382 | 0.18415 | 0.21124 | 0.11336 | 0.38202 | 0.30037 | 0.22273 | 0.2621 | 0.27144 | 0.24718 | -0.12381 | -0.062827 | 0.3515 | 0.11839 | 0.1364 | 0.079392 | -0.003667 | -0.24127 | -0.53823 | -0.53608 | -0.50876 | -0.53438
13 | -0.23067 | -0.21482 | -0.16149 | -0.14556 | -0.13383 | -0.16804 | -0.55334 | -0.73902 | -0.94801 | -0.90382 | -0.88157 | -0.87052 | -0.94085 | -0.86367 | -0.79327 | -0.73704 | -0.72957 | -0.7391 | -0.61475 | -0.5634 | -0.59722 | -0.41795 | -0.18343 | -0.19653
14 | -0.013761 | -0.015085 | -0.01431 | -0.014285 | -0.014 | -0.014809 | -0.015185 | -0.028488 | -0.033126 | -0.031945 | -0.031114 | -0.031182 | -0.033142 | -0.032054 | -0.022515 | -0.029441 | -0.029804 | -0.027988 | -0.022114 | -0.020057 | -0.02103 | -0.021154 | -0.014601 | -0.014419
15 | 0.0027269 | -0.013474 | -0.016002 | -0.021687 | -0.02758 | -0.022374 | -0.026117 | 0.068432 | 0.087969 | 0.11293 | 0.065141 | 0.058597 | 0.040431 | 0.053665 | 0.022958 | 0.020249 | 0.023672 | 0.042917 | 0.081524 | 0.083272 | 0.06618 | 0.050491 | 0.024732 | 0.0045439
16 | -0.044886 | -0.10594 | -0.18661 | -0.17249 | -0.17524 | -0.16779 | -0.010402 | 0.20095 | 0.2624 | 0.2654 | 0.22162 | 0.27812 | 0.25122 | 0.21876 | 0.15839 | 0.098888 | 0.12194 | 0.10861 | 0.020978 | 0.087306 | 0.12193 | 0.079339 | -0.074764 | -0.15401
17 | -0.34953 | -0.35259 | -0.36309 | -0.3631 | -0.37128 | -0.38247 | -0.34497 | -0.2342 | -0.17468 | -0.18418 | -0.23213 | -0.25451 | -0.23523 | -0.25505 | -0.24147 | -0.28452 | -0.31851 | -0.28338 | -0.20036 | -0.17903 | -0.17959 | -0.23722 | -0.29573 | -0.30682
18 | -0.11844 | -0.1548 | -0.18175 | -0.1813 | -0.18244 | -0.19723 | -0.1774 | -0.070821 | 0.022123 | 0.078678 | 0.12979 | 0.1378 | 0.12095 | 0.09882 | 0.065286 | 0.043348 | 0.036211 | 0.031869 | 0.032232 | 0.0088089 | 0.068561 | 0.031273 | 0.017928 | -0.028719
19 | -0.41447 | -0.46063 | -0.34882 | -0.41102 | -0.42076 | -0.43201 | -0.41847 | -0.77378 | -0.88866 | -0.88668 | -0.7749 | -0.92546 | -0.9643 | -0.89001 | -0.77298 | -0.67979 | -0.82878 | -0.80363 | -0.63063 | -0.58488 | -0.68902 | -0.54208 | -0.41394 | -0.46095
20 | 0.31815 | 0.32868 | 0.3459 | 0.35748 | 0.33449 | 0.36072 | 0.31285 | 0.14262 | 0.025633 | 0.019091 | -0.043662 | -0.014661 | -0.0037305 | -0.002548 | 0.036806 | 0.063977 | 0.094343 | 0.11982 | 0.1041 | 0.12831 | 0.091309 | 0.16865 | 0.21181 | 0.22989
21 | 0.11206 | 0.11284 | 0.11389 | 0.11451 | 0.11297 | 0.11029 | 0.093738 | 0.07735 | 0.075893 | 0.074684 | 0.073449 | 0.072637 | 0.074351 | 0.077218 | 0.084894 | 0.088698 | 0.091829 | 0.092126 | 0.093868 | 0.097022 | 0.10318 | 0.10756 | 0.10907 | 0.11118
22 | 0.0041531 | -0.038296 | -0.049036 | -0.062201 | -0.05923 | -0.06844 | -0.12877 | -0.041934 | -0.064623 | -0.022179 | -0.00041306 | 0.017382 | 0.059523 | 0.060283 | 0.046171 | 0.1061 | 0.090065 | 0.078259 | 0.064811 | 0.066326 | 0.093745 | 0.084374 | -0.0083024 | -0.013543
23 | 0.053221 | 0.059471 | 0.060997 | 0.060242 | 0.062262 | 0.063995 | 0.020232 | -0.017857 | -0.040625 | -0.042956 | -0.018212 | -0.044261 | -0.047581 | -0.045716 | -0.036181 | -0.015513 | -0.0077865 | -0.0077608 | -0.0079202 | -0.01582 | -0.022696 | -0.0031061 | 0.023439 | 0.039409
24 | -1.0596 | -1.1396 | -1.1903 | -1.2084 | -1.177 | -1.1809 | -0.93137 | -0.77319 | -0.65061 | -0.50261 | -0.50522 | -0.54063 | -0.63487 | -0.65345 | -0.73301 | -0.7337 | -0.74467 | -0.57606 | -0.51963 | -0.59198 | -0.49057 | -0.62341 | -0.7138 | -0.80633
25 | -0.26946 | -0.16297 | -0.20599 | -0.16222 | -0.18609 | -0.099861 | -0.33654 | -0.26462 | -0.19622 | -0.23089 | -0.23913 | -0.21775 | 0.10907 | 0.055348 | -0.30966 | -0.10429 | -0.12017 | -0.069941 | 0.0032305 | 0.21255 | 0.47416 | 0.47226 | 0.44819 | 0.47076
26 | -0.14417 | -0.13426 | -0.10093 | -0.090976 | -0.083642 | -0.10502 | -0.34584 | -0.46189 | -0.59251 | -0.56489 | -0.55098 | -0.54408 | -0.58803 | -0.53979 | -0.49579 | -0.46065 | -0.45598 | -0.46193 | -0.38422 | -0.35212 | -0.37327 | -0.26122 | -0.11464 | -0.12283
27 | -0.27522 | -0.3017 | -0.2862 | -0.2857 | -0.28 | -0.29619 | -0.3037 | -0.56977 | -0.66252 | -0.63889 | -0.62227 | -0.62364 | -0.66284 | -0.64108 | -0.4503 | -0.58882 | -0.59608 | -0.55976 | -0.44228 | -0.40113 | -0.4206 | -0.42309 | -0.29202 | -0.28837
28 | 0.001507 | -0.0074464 | -0.0088431 | -0.011985 | -0.015242 | -0.012365 | -0.014433 | 0.037818 | 0.048614 | 0.062407 | 0.035999 | 0.032382 | 0.022344 | 0.029657 | 0.012687 | 0.01119 | 0.013082 | 0.023717 | 0.045053 | 0.046019 | 0.036573 | 0.027903 | 0.013668 | 0.0025111
29 | 0.74416 | 1.7563 | 3.0937 | 2.8597 | 2.9054 | 2.7818 | 0.17246 | -3.3316 | -4.3503 | -4.4 | -3.6742 | -4.611 | -4.165 | -3.6269 | -2.626 | -1.6395 | -2.0216 | -1.8006 | -0.34779 | -1.4474 | -2.0215 | -1.3154 | 1.2395 | 2.5533
30 | -0.2492 | -0.25138 | -0.25887 | -0.25888 | -0.26471 | -0.27268 | -0.24595 | -0.16697 | -0.12454 | -0.13132 | -0.1655 | -0.18146 | -0.16771 | -0.18184 | -0.17216 | -0.20285 | -0.22709 | -0.20204 | -0.14285 | -0.12764 | -0.12804 | -0.16913 | -0.21085 | -0.21875
31 | -0.23971 | -0.31329 | -0.36782 | -0.36691 | -0.36922 | -0.39915 | -0.35903 | -0.14333 | 0.044773 | 0.15923 | 0.26267 | 0.27887 | 0.24478 | 0.19999 | 0.13213 | 0.087729 | 0.073285 | 0.064496 | 0.065232 | 0.017828 | 0.13875 | 0.06329 | 0.036282 | -0.058121
32 | 0.063764 | 0.070866 | 0.053665 | 0.063234 | 0.064732 | 0.066463 | 0.06438 | 0.11904 | 0.13672 | 0.13641 | 0.11922 | 0.14238 | 0.14835 | 0.13692 | 0.11892 | 0.10458 | 0.12751 | 0.12364 | 0.09702 | 0.089982 | 0.106 | 0.083397 | 0.063683 | 0.070916

## Qc, Summer, S4
LoadID | 0 | 1 | 2 | 3 | 4 | 5 | 6 | 7 | 8 | 9 | 10 | 11 | 12 | 13 | 14 | 15 | 16 | 17 | 18 | 19 | 20 | 21 | 22 | 23
1 | -0.85042 | -0.93226 | -0.88436 | -0.8828 | -0.86521 | -0.91522 | -0.93844 | -1.7606 | -2.0472 | -1.9742 | -1.9228 | -1.9271 | -2.0482 | -1.9809 | -1.3914 | -1.8195 | -1.8419 | -1.7297 | -1.3666 | -1.2395 | -1.2997 | -1.3073 | -0.90234 | -0.89106
2 | 0.0022174 | -0.010957 | -0.013012 | -0.017635 | -0.022427 | -0.018194 | -0.021237 | 0.055646 | 0.071532 | 0.091828 | 0.05297 | 0.047648 | 0.032877 | 0.043638 | 0.018668 | 0.016465 | 0.019249 | 0.034898 | 0.066292 | 0.067713 | 0.053814 | 0.041057 | 0.020111 | 0.0036949
3 | 0.15086 | 0.35606 | 0.62719 | 0.57974 | 0.58901 | 0.56395 | 0.034963 | -0.67541 | -0.88193 | -0.89201 | -0.74488 | -0.93478 | -0.84436 | -0.73528 | -0.53236 | -0.33237 | -0.40984 | -0.36504 | -0.070508 | -0.29344 | -0.40983 | -0.26666 | 0.25129 | 0.51764
4 | -0.1 | -0.10088 | -0.10388 | -0.10389 | -0.10623 | -0.10943 | -0.098698 | -0.067006 | -0.049979 | -0.052697 | -0.066414 | -0.072819 | -0.067301 | -0.072973 | -0.069086 | -0.081404 | -0.091129 | -0.081078 | -0.057327 | -0.051222 | -0.051381 | -0.067871 | -0.084612 | -0.087783
5 | -0.034856 | -0.045556 | -0.053486 | -0.053354 | -0.053688 | -0.058042 | -0.052208 | -0.020842 | 0.0065105 | 0.023154 | 0.038196 | 0.040551 | 0.035594 | 0.029081 | 0.019213 | 0.012757 | 0.010656 | 0.0093785 | 0.0094855 | 0.0025923 | 0.020176 | 0.0092031 | 0.0052758 | -0.0084515
6 | -0.90306 | -1.0036 | -0.76003 | -0.89555 | -0.91676 | -0.94128 | -0.91178 | -1.6859 | -1.9362 | -1.9319 | -1.6884 | -2.0164 | -2.1011 | -1.9392 | -1.6842 | -1.4812 | -1.8058 | -1.751 | -1.374 | -1.2744 | -1.5013 | -1.1811 | -0.90192 | -1.0043
7 | 0.50064 | 0.51722 | 0.54431 | 0.56253 | 0.52635 | 0.56763 | 0.4923 | 0.22442 | 0.040337 | 0.030042 | -0.068707 | -0.02307 | -0.0058703 | -0.0040096 | 0.057919 | 0.10068 | 0.14846 | 0.18856 | 0.16381 | 0.20191 | 0.14369 | 0.2654 | 0.33331 | 0.36176
8 | -0.28856 | -0.29056 | -0.29328 | -0.29487 | -0.29091 | -0.28399 | -0.24137 | -0.19918 | -0.19543 | -0.19231 | -0.18913 | -0.18704 | -0.19145 | -0.19884 | -0.2186 | -0.2284 | -0.23646 | -0.23722 | -0.24171 | -0.24983 | -0.26569 | -0.27698 | -0.28087 | -0.2863
9 | -0.0018291 | 0.016866 | 0.021596 | 0.027394 | 0.026086 | 0.030142 | 0.05671 | 0.018468 | 0.028461 | 0.0097679 | 0.00018192 | -0.0076551 | -0.026215 | -0.026549 | -0.020335 | -0.046726 | -0.039666 | -0.034466 | -0.028544 | -0.029211 | -0.041287 | -0.03716 | 0.0036565 | 0.0059647
10 | -0.016445 | -0.018377 | -0.018848 | -0.018615 | -0.019239 | -0.019775 | -0.0062518 | 0.0055178 | 0.012553 | 0.013273 | 0.0056274 | 0.013677 | 0.014703 | 0.014126 | 0.01118 | 0.0047936 | 0.002406 | 0.0023981 | 0.0024474 | 0.0048884 | 0.0070131 | 0.00095977 | -0.0072428 | -0.012177
11 | 0.20891 | 0.22466 | 0.23467 | 0.23823 | 0.23204 | 0.23282 | 0.18362 | 0.15243 | 0.12827 | 0.099089 | 0.099604 | 0.10659 | 0.12516 | 0.12883 | 0.14451 | 0.14465 | 0.14681 | 0.11357 | 0.10244 | 0.11671 | 0.096715 | 0.12291 | 0.14073 | 0.15897
12 | 0.31505 | 0.19055 | 0.24084 | 0.18967 | 0.21758 | 0.11676 | 0.39348 | 0.30939 | 0.22942 | 0.26996 | 0.27959 | 0.25459 | -0.12752 | -0.064712 | 0.36205 | 0.12194 | 0.1405 | 0.081774 | -0.003777 | -0.24851 | -0.55438 | -0.55217 | -0.52402 | -0.55041
13 | -0.23759 | -0.22126 | -0.16633 | -0.14993 | -0.13784 | -0.17308 | -0.56994 | -0.76119 | -0.97645 | -0.93093 | -0.90802 | -0.89664 | -0.96907 | -0.88958 | -0.81707 | -0.75915 | -0.75146 | -0.76127 | -0.63319 | -0.5803 | -0.61514 | -0.43049 | -0.18893 | -0.20243
14 | -0.014174 | -0.015538 | -0.014739 | -0.014713 | -0.01442 | -0.015254 | -0.015641 | -0.029343 | -0.03412 | -0.032903 | -0.032047 | -0.032118 | -0.034136 | -0.033015 | -0.02319 | -0.030324 | -0.030698 | -0.028828 | -0.022777 | -0.020658 | -0.021661 | -0.021789 | -0.015039 | -0.014851
15 | 0.0028087 | -0.013879 | -0.016482 | -0.022337 | -0.028408 | -0.023045 | -0.0269 | 0.070485 | 0.090608 | 0.11632 | 0.067096 | 0.060355 | 0.041644 | 0.055275 | 0.023647 | 0.020856 | 0.024383 | 0.044205 | 0.08397 | 0.08577 | 0.068165 | 0.052006 | 0.025474 | 0.0046802
16 | -0.046232 | -0.10911 | -0.1922 | -0.17766 | -0.1805 | -0.17282 | -0.010715 | 0.20698 | 0.27027 | 0.27336 | 0.22827 | 0.28647 | 0.25876 | 0.22533 | 0.16314 | 0.10185 | 0.1256 | 0.11187 | 0.021607 | 0.089925 | 0.12559 | 0.081719 | -0.077007 | -0.15863
17 | -0.36001 | -0.36316 | -0.37399 | -0.37399 | -0.38242 | -0.39394 | -0.35531 | -0.24122 | -0.17992 | -0.18971 | -0.23909 | -0.26215 | -0.24228 | -0.2627 | -0.24871 | -0.29306 | -0.32807 | -0.29188 | -0.20638 | -0.1844 | -0.18497 | -0.24434 | -0.3046 | -0.31602
18 | -0.122 | -0.15945 | -0.1872 | -0.18674 | -0.18791 | -0.20315 | -0.18273 | -0.072946 | 0.022787 | 0.081038 | 0.13369 | 0.14193 | 0.12458 | 0.10178 | 0.067245 | 0.044649 | 0.037298 | 0.032825 | 0.033199 | 0.0090732 | 0.070617 | 0.032211 | 0.018465 | -0.02958
19 | -0.4269 | -0.47445 | -0.35929 | -0.42335 | -0.43338 | -0.44497 | -0.43102 | -0.79699 | -0.91532 | -0.91328 | -0.79814 | -0.95322 | -0.99323 | -0.91671 | -0.79617 | -0.70018 | -0.85365 | -0.82774 | -0.64955 | -0.60243 | -0.7097 | -0.55834 | -0.42636 | -0.47478
20 | 0.32769 | 0.33854 | 0.35628 | 0.3682 | 0.34452 | 0.37154 | 0.32223 | 0.14689 | 0.026402 | 0.019664 | -0.044972 | -0.015101 | -0.0038424 | -0.0026244 | 0.037911 | 0.065897 | 0.097173 | 0.12342 | 0.10722 | 0.13216 | 0.094049 | 0.17371 | 0.21816 | 0.23679
21 | 0.11542 | 0.11622 | 0.11731 | 0.11795 | 0.11636 | 0.11359 | 0.09655 | 0.07967 | 0.07817 | 0.076924 | 0.075653 | 0.074816 | 0.076582 | 0.079535 | 0.087441 | 0.091359 | 0.094584 | 0.09489 | 0.096684 | 0.099933 | 0.10627 | 0.11079 | 0.11235 | 0.11452
22 | 0.0042777 | -0.039444 | -0.050507 | -0.064067 | -0.061007 | -0.070493 | -0.13263 | -0.043192 | -0.066562 | -0.022844 | -0.00042545 | 0.017903 | 0.061309 | 0.062092 | 0.047557 | 0.10928 | 0.092767 | 0.080606 | 0.066756 | 0.068316 | 0.096557 | 0.086905 | -0.0085515 | -0.01395
23 | 0.054817 | 0.061255 | 0.062827 | 0.06205 | 0.06413 | 0.065915 | 0.020839 | -0.018393 | -0.041844 | -0.044244 | -0.018758 | -0.045589 | -0.049009 | -0.047088 | -0.037267 | -0.015979 | -0.0080201 | -0.0079937 | -0.0081578 | -0.016295 | -0.023377 | -0.0031992 | 0.024143 | 0.040591
24 | -1.0914 | -1.1737 | -1.226 | -1.2446 | -1.2123 | -1.2163 | -0.95931 | -0.79638 | -0.67013 | -0.51769 | -0.52038 | -0.55685 | -0.65391 | -0.67305 | -0.755 | -0.75571 | -0.76701 | -0.59334 | -0.53522 | -0.60973 | -0.50529 | -0.64212 | -0.73522 | -0.83052
25 | -0.27754 | -0.16786 | -0.21217 | -0.16709 | -0.19167 | -0.10286 | -0.34664 | -0.27255 | -0.2021 | -0.23782 | -0.2463 | -0.22428 | 0.11234 | 0.057008 | -0.31895 | -0.10742 | -0.12377 | -0.072039 | 0.0033274 | 0.21893 | 0.48838 | 0.48643 | 0.46164 | 0.48489
26 | -0.14849 | -0.13829 | -0.10396 | -0.093705 | -0.086152 | -0.10817 | -0.35621 | -0.47574 | -0.61028 | -0.58183 | -0.56751 | -0.5604 | -0.60567 | -0.55599 | -0.51067 | -0.47447 | -0.46966 | -0.47579 | -0.39574 | -0.36269 | -0.38446 | -0.26905 | -0.11808 | -0.12652
27 | -0.28347 | -0.31075 | -0.29479 | -0.29427 | -0.2884 | -0.30507 | -0.31281 | -0.58686 | -0.6824 | -0.65806 | -0.64094 | -0.64235 | -0.68273 | -0.66031 | -0.46381 | -0.60649 | -0.61396 | -0.57656 | -0.45555 | -0.41317 | -0.43322 | -0.43578 | -0.30078 | -0.29702
28 | 0.0015522 | -0.0076698 | -0.0091084 | -0.012344 | -0.015699 | -0.012735 | -0.014866 | 0.038952 | 0.050073 | 0.064279 | 0.037079 | 0.033354 | 0.023014 | 0.030547 | 0.013068 | 0.011526 | 0.013475 | 0.024429 | 0.046404 | 0.047399 | 0.03767 | 0.02874 | 0.014078 | 0.0025864
29 | 0.76648 | 1.809 | 3.1865 | 2.9454 | 2.9925 | 2.8652 | 0.17764 | -3.4315 | -4.4808 | -4.532 | -3.7845 | -4.7493 | -4.2899 | -3.7357 | -2.7048 | -1.6886 | -2.0823 | -1.8547 | -0.35823 | -1.4909 | -2.0822 | -1.3548 | 1.2767 | 2.6299
30 | -0.25667 | -0.25892 | -0.26664 | -0.26664 | -0.27265 | -0.28086 | -0.25333 | -0.17198 | -0.12828 | -0.13526 | -0.17046 | -0.1869 | -0.17274 | -0.1873 | -0.17732 | -0.20894 | -0.2339 | -0.2081 | -0.14714 | -0.13147 | -0.13188 | -0.1742 | -0.21717 | -0.22531
31 | -0.2469 | -0.32269 | -0.37886 | -0.37792 | -0.38029 | -0.41113 | -0.3698 | -0.14763 | 0.046116 | 0.16401 | 0.27055 | 0.28724 | 0.25213 | 0.20599 | 0.13609 | 0.090361 | 0.075483 | 0.066431 | 0.067189 | 0.018362 | 0.14292 | 0.065188 | 0.03737 | -0.059865
32 | 0.065677 | 0.072992 | 0.055275 | 0.065131 | 0.066674 | 0.068457 | 0.066311 | 0.12261 | 0.14082 | 0.1405 | 0.12279 | 0.14665 | 0.1528 | 0.14103 | 0.12249 | 0.10772 | 0.13133 | 0.12734 | 0.09993 | 0.092681 | 0.10918 | 0.085899 | 0.065594 | 0.073044

## Qc, Summer, S5
LoadID | 0 | 1 | 2 | 3 | 4 | 5 | 6 | 7 | 8 | 9 | 10 | 11 | 12 | 13 | 14 | 15 | 16 | 17 | 18 | 19 | 20 | 21 | 22 | 23
1 | -0.85042 | -0.93226 | -0.88436 | -0.8828 | -0.86521 | -0.91522 | -0.93844 | -1.7606 | -2.0472 | -1.9742 | -1.9228 | -1.9271 | -2.0482 | -1.9809 | -1.3914 | -1.8195 | -1.8419 | -1.7297 | -1.3666 | -1.2395 | -1.2997 | -1.3073 | -0.90234 | -0.89106
2 | 0.0022174 | -0.010957 | -0.013012 | -0.017635 | -0.022427 | -0.018194 | -0.021237 | 0.055646 | 0.071532 | 0.091828 | 0.05297 | 0.047648 | 0.032877 | 0.043638 | 0.018668 | 0.016465 | 0.019249 | 0.034898 | 0.066292 | 0.067713 | 0.053814 | 0.041057 | 0.020111 | 0.0036949
3 | 0.15086 | 0.35606 | 0.62719 | 0.57974 | 0.58901 | 0.56395 | 0.034963 | -0.67541 | -0.88193 | -0.89201 | -0.74488 | -0.93478 | -0.84436 | -0.73528 | -0.53236 | -0.33237 | -0.40984 | -0.36504 | -0.070508 | -0.29344 | -0.40983 | -0.26666 | 0.25129 | 0.51764
4 | -0.1 | -0.10088 | -0.10388 | -0.10389 | -0.10623 | -0.10943 | -0.098698 | -0.067006 | -0.049979 | -0.052697 | -0.066414 | -0.072819 | -0.067301 | -0.072973 | -0.069086 | -0.081404 | -0.091129 | -0.081078 | -0.057327 | -0.051222 | -0.051381 | -0.067871 | -0.084612 | -0.087783
5 | -0.034856 | -0.045556 | -0.053486 | -0.053354 | -0.053688 | -0.058042 | -0.052208 | -0.020842 | 0.0065105 | 0.023154 | 0.038196 | 0.040551 | 0.035594 | 0.029081 | 0.019213 | 0.012757 | 0.010656 | 0.0093785 | 0.0094855 | 0.0025923 | 0.020176 | 0.0092031 | 0.0052758 | -0.0084515
6 | -0.90306 | -1.0036 | -0.76003 | -0.89555 | -0.91676 | -0.94128 | -0.91178 | -1.6859 | -1.9362 | -1.9319 | -1.6884 | -2.0164 | -2.1011 | -1.9392 | -1.6842 | -1.4812 | -1.8058 | -1.751 | -1.374 | -1.2744 | -1.5013 | -1.1811 | -0.90192 | -1.0043
7 | 0.50064 | 0.51722 | 0.54431 | 0.56253 | 0.52635 | 0.56763 | 0.4923 | 0.22442 | 0.040337 | 0.030042 | -0.068707 | -0.02307 | -0.0058703 | -0.0040096 | 0.057919 | 0.10068 | 0.14846 | 0.18856 | 0.16381 | 0.20191 | 0.14369 | 0.2654 | 0.33331 | 0.36176
8 | -0.28856 | -0.29056 | -0.29328 | -0.29487 | -0.29091 | -0.28399 | -0.24137 | -0.19918 | -0.19543 | -0.19231 | -0.18913 | -0.18704 | -0.19145 | -0.19884 | -0.2186 | -0.2284 | -0.23646 | -0.23722 | -0.24171 | -0.24983 | -0.26569 | -0.27698 | -0.28087 | -0.2863
9 | -0.0018291 | 0.016866 | 0.021596 | 0.027394 | 0.026086 | 0.030142 | 0.05671 | 0.018468 | 0.028461 | 0.0097679 | 0.00018192 | -0.0076551 | -0.026215 | -0.026549 | -0.020335 | -0.046726 | -0.039666 | -0.034466 | -0.028544 | -0.029211 | -0.041287 | -0.03716 | 0.0036565 | 0.0059647
10 | -0.016445 | -0.018377 | -0.018848 | -0.018615 | -0.019239 | -0.019775 | -0.0062518 | 0.0055178 | 0.012553 | 0.013273 | 0.0056274 | 0.013677 | 0.014703 | 0.014126 | 0.01118 | 0.0047936 | 0.002406 | 0.0023981 | 0.0024474 | 0.0048884 | 0.0070131 | 0.00095977 | -0.0072428 | -0.012177
11 | 0.20891 | 0.22466 | 0.23467 | 0.23823 | 0.23204 | 0.23282 | 0.18362 | 0.15243 | 0.12827 | 0.099089 | 0.099604 | 0.10659 | 0.12516 | 0.12883 | 0.14451 | 0.14465 | 0.14681 | 0.11357 | 0.10244 | 0.11671 | 0.096715 | 0.12291 | 0.14073 | 0.15897
12 | 0.31505 | 0.19055 | 0.24084 | 0.18967 | 0.21758 | 0.11676 | 0.39348 | 0.30939 | 0.22942 | 0.26996 | 0.27959 | 0.25459 | -0.12752 | -0.064712 | 0.36205 | 0.12194 | 0.1405 | 0.081774 | -0.003777 | -0.24851 | -0.55438 | -0.55217 | -0.52402 | -0.55041
13 | -0.23759 | -0.22126 | -0.16633 | -0.14993 | -0.13784 | -0.17308 | -0.56994 | -0.76119 | -0.97645 | -0.93093 | -0.90802 | -0.89664 | -0.96907 | -0.88958 | -0.81707 | -0.75915 | -0.75146 | -0.76127 | -0.63319 | -0.5803 | -0.61514 | -0.43049 | -0.18893 | -0.20243
14 | -0.014174 | -0.015538 | -0.014739 | -0.014713 | -0.01442 | -0.015254 | -0.015641 | -0.029343 | -0.03412 | -0.032903 | -0.032047 | -0.032118 | -0.034136 | -0.033015 | -0.02319 | -0.030324 | -0.030698 | -0.028828 | -0.022777 | -0.020658 | -0.021661 | -0.021789 | -0.015039 | -0.014851
15 | 0.0028087 | -0.013879 | -0.016482 | -0.022337 | -0.028408 | -0.023045 | -0.0269 | 0.070485 | 0.090608 | 0.11632 | 0.067096 | 0.060355 | 0.041644 | 0.055275 | 0.023647 | 0.020856 | 0.024383 | 0.044205 | 0.08397 | 0.08577 | 0.068165 | 0.052006 | 0.025474 | 0.0046802
16 | -0.046232 | -0.10911 | -0.1922 | -0.17766 | -0.1805 | -0.17282 | -0.010715 | 0.20698 | 0.27027 | 0.27336 | 0.22827 | 0.28647 | 0.25876 | 0.22533 | 0.16314 | 0.10185 | 0.1256 | 0.11187 | 0.021607 | 0.089925 | 0.12559 | 0.081719 | -0.077007 | -0.15863
17 | -0.36001 | -0.36316 | -0.37399 | -0.37399 | -0.38242 | -0.39394 | -0.35531 | -0.24122 | -0.17992 | -0.18971 | -0.23909 | -0.26215 | -0.24228 | -0.2627 | -0.24871 | -0.29306 | -0.32807 | -0.29188 | -0.20638 | -0.1844 | -0.18497 | -0.24434 | -0.3046 | -0.31602
18 | -0.122 | -0.15945 | -0.1872 | -0.18674 | -0.18791 | -0.20315 | -0.18273 | -0.072946 | 0.022787 | 0.081038 | 0.13369 | 0.14193 | 0.12458 | 0.10178 | 0.067245 | 0.044649 | 0.037298 | 0.032825 | 0.033199 | 0.0090732 | 0.070617 | 0.032211 | 0.018465 | -0.02958
19 | -0.4269 | -0.47445 | -0.35929 | -0.42335 | -0.43338 | -0.44497 | -0.43102 | -0.79699 | -0.91532 | -0.91328 | -0.79814 | -0.95322 | -0.99323 | -0.91671 | -0.79617 | -0.70018 | -0.85365 | -0.82774 | -0.64955 | -0.60243 | -0.7097 | -0.55834 | -0.42636 | -0.47478
20 | 0.32769 | 0.33854 | 0.35628 | 0.3682 | 0.34452 | 0.37154 | 0.32223 | 0.14689 | 0.026402 | 0.019664 | -0.044972 | -0.015101 | -0.0038424 | -0.0026244 | 0.037911 | 0.065897 | 0.097173 | 0.12342 | 0.10722 | 0.13216 | 0.094049 | 0.17371 | 0.21816 | 0.23679
21 | 0.11542 | 0.11622 | 0.11731 | 0.11795 | 0.11636 | 0.11359 | 0.09655 | 0.07967 | 0.07817 | 0.076924 | 0.075653 | 0.074816 | 0.076582 | 0.079535 | 0.087441 | 0.091359 | 0.094584 | 0.09489 | 0.096684 | 0.099933 | 0.10627 | 0.11079 | 0.11235 | 0.11452
22 | 0.0042777 | -0.039444 | -0.050507 | -0.064067 | -0.061007 | -0.070493 | -0.13263 | -0.043192 | -0.066562 | -0.022844 | -0.00042545 | 0.017903 | 0.061309 | 0.062092 | 0.047557 | 0.10928 | 0.092767 | 0.080606 | 0.066756 | 0.068316 | 0.096557 | 0.086905 | -0.0085515 | -0.01395
23 | 0.054817 | 0.061255 | 0.062827 | 0.06205 | 0.06413 | 0.065915 | 0.020839 | -0.018393 | -0.041844 | -0.044244 | -0.018758 | -0.045589 | -0.049009 | -0.047088 | -0.037267 | -0.015979 | -0.0080201 | -0.0079937 | -0.0081578 | -0.016295 | -0.023377 | -0.0031992 | 0.024143 | 0.040591
24 | -1.0914 | -1.1737 | -1.226 | -1.2446 | -1.2123 | -1.2163 | -0.95931 | -0.79638 | -0.67013 | -0.51769 | -0.52038 | -0.55685 | -0.65391 | -0.67305 | -0.755 | -0.75571 | -0.76701 | -0.59334 | -0.53522 | -0.60973 | -0.50529 | -0.64212 | -0.73522 | -0.83052
25 | -0.27754 | -0.16786 | -0.21217 | -0.16709 | -0.19167 | -0.10286 | -0.34664 | -0.27255 | -0.2021 | -0.23782 | -0.2463 | -0.22428 | 0.11234 | 0.057008 | -0.31895 | -0.10742 | -0.12377 | -0.072039 | 0.0033274 | 0.21893 | 0.48838 | 0.48643 | 0.46164 | 0.48489
26 | -0.14849 | -0.13829 | -0.10396 | -0.093705 | -0.086152 | -0.10817 | -0.35621 | -0.47574 | -0.61028 | -0.58183 | -0.56751 | -0.5604 | -0.60567 | -0.55599 | -0.51067 | -0.47447 | -0.46966 | -0.47579 | -0.39574 | -0.36269 | -0.38446 | -0.26905 | -0.11808 | -0.12652
27 | -0.28347 | -0.31075 | -0.29479 | -0.29427 | -0.2884 | -0.30507 | -0.31281 | -0.58686 | -0.6824 | -0.65806 | -0.64094 | -0.64235 | -0.68273 | -0.66031 | -0.46381 | -0.60649 | -0.61396 | -0.57656 | -0.45555 | -0.41317 | -0.43322 | -0.43578 | -0.30078 | -0.29702
28 | 0.0015522 | -0.0076698 | -0.0091084 | -0.012344 | -0.015699 | -0.012735 | -0.014866 | 0.038952 | 0.050073 | 0.064279 | 0.037079 | 0.033354 | 0.023014 | 0.030547 | 0.013068 | 0.011526 | 0.013475 | 0.024429 | 0.046404 | 0.047399 | 0.03767 | 0.02874 | 0.014078 | 0.0025864
29 | 0.76648 | 1.809 | 3.1865 | 2.9454 | 2.9925 | 2.8652 | 0.17764 | -3.4315 | -4.4808 | -4.532 | -3.7845 | -4.7493 | -4.2899 | -3.7357 | -2.7048 | -1.6886 | -2.0823 | -1.8547 | -0.35823 | -1.4909 | -2.0822 | -1.3548 | 1.2767 | 2.6299
30 | -0.25667 | -0.25892 | -0.26664 | -0.26664 | -0.27265 | -0.28086 | -0.25333 | -0.17198 | -0.12828 | -0.13526 | -0.17046 | -0.1869 | -0.17274 | -0.1873 | -0.17732 | -0.20894 | -0.2339 | -0.2081 | -0.14714 | -0.13147 | -0.13188 | -0.1742 | -0.21717 | -0.22531
31 | -0.2469 | -0.32269 | -0.37886 | -0.37792 | -0.38029 | -0.41113 | -0.3698 | -0.14763 | 0.046116 | 0.16401 | 0.27055 | 0.28724 | 0.25213 | 0.20599 | 0.13609 | 0.090361 | 0.075483 | 0.066431 | 0.067189 | 0.018362 | 0.14292 | 0.065188 | 0.03737 | -0.059865
32 | 0.065677 | 0.072992 | 0.055275 | 0.065131 | 0.066674 | 0.068457 | 0.066311 | 0.12261 | 0.14082 | 0.1405 | 0.12279 | 0.14665 | 0.1528 | 0.14103 | 0.12249 | 0.10772 | 0.13133 | 0.12734 | 0.09993 | 0.092681 | 0.10918 | 0.085899 | 0.065594 | 0.073044

## Qc, Summer, S6
LoadID | 0 | 1 | 2 | 3 | 4 | 5 | 6 | 7 | 8 | 9 | 10 | 11 | 12 | 13 | 14 | 15 | 16 | 17 | 18 | 19 | 20 | 21 | 22 | 23
1 | -0.85042 | -0.93226 | -0.88436 | -0.8828 | -0.86521 | -0.91522 | -0.93844 | -1.7606 | -2.0472 | -1.9742 | -1.9228 | -1.9271 | -2.0482 | -1.9809 | -1.3914 | -1.8195 | -1.8419 | -1.7297 | -1.3666 | -1.2395 | -1.2997 | -1.3073 | -0.90234 | -0.89106
2 | 0.0022174 | -0.010957 | -0.013012 | -0.017635 | -0.022427 | -0.018194 | -0.021237 | 0.055646 | 0.071532 | 0.091828 | 0.05297 | 0.047648 | 0.032877 | 0.043638 | 0.018668 | 0.016465 | 0.019249 | 0.034898 | 0.066292 | 0.067713 | 0.053814 | 0.041057 | 0.020111 | 0.0036949
3 | 0.15086 | 0.35606 | 0.62719 | 0.57974 | 0.58901 | 0.56395 | 0.034963 | -0.67541 | -0.88193 | -0.89201 | -0.74488 | -0.93478 | -0.84436 | -0.73528 | -0.53236 | -0.33237 | -0.40984 | -0.36504 | -0.070508 | -0.29344 | -0.40983 | -0.26666 | 0.25129 | 0.51764
4 | -0.1 | -0.10088 | -0.10388 | -0.10389 | -0.10623 | -0.10943 | -0.098698 | -0.067006 | -0.049979 | -0.052697 | -0.066414 | -0.072819 | -0.067301 | -0.072973 | -0.069086 | -0.081404 | -0.091129 | -0.081078 | -0.057327 | -0.051222 | -0.051381 | -0.067871 | -0.084612 | -0.087783
5 | -0.034856 | -0.045556 | -0.053486 | -0.053354 | -0.053688 | -0.058042 | -0.052208 | -0.020842 | 0.0065105 | 0.023154 | 0.038196 | 0.040551 | 0.035594 | 0.029081 | 0.019213 | 0.012757 | 0.010656 | 0.0093785 | 0.0094855 | 0.0025923 | 0.020176 | 0.0092031 | 0.0052758 | -0.0084515
6 | -0.90306 | -1.0036 | -0.76003 | -0.89555 | -0.91676 | -0.94128 | -0.91178 | -1.6859 | -1.9362 | -1.9319 | -1.6884 | -2.0164 | -2.1011 | -1.9392 | -1.6842 | -1.4812 | -1.8058 | -1.751 | -1.374 | -1.2744 | -1.5013 | -1.1811 | -0.90192 | -1.0043
7 | 0.50064 | 0.51722 | 0.54431 | 0.56253 | 0.52635 | 0.56763 | 0.4923 | 0.22442 | 0.040337 | 0.030042 | -0.068707 | -0.02307 | -0.0058703 | -0.0040096 | 0.057919 | 0.10068 | 0.14846 | 0.18856 | 0.16381 | 0.20191 | 0.14369 | 0.2654 | 0.33331 | 0.36176
8 | -0.28856 | -0.29056 | -0.29328 | -0.29487 | -0.29091 | -0.28399 | -0.24137 | -0.19918 | -0.19543 | -0.19231 | -0.18913 | -0.18704 | -0.19145 | -0.19884 | -0.2186 | -0.2284 | -0.23646 | -0.23722 | -0.24171 | -0.24983 | -0.26569 | -0.27698 | -0.28087 | -0.2863
9 | -0.0018291 | 0.016866 | 0.021596 | 0.027394 | 0.026086 | 0.030142 | 0.05671 | 0.018468 | 0.028461 | 0.0097679 | 0.00018192 | -0.0076551 | -0.026215 | -0.026549 | -0.020335 | -0.046726 | -0.039666 | -0.034466 | -0.028544 | -0.029211 | -0.041287 | -0.03716 | 0.0036565 | 0.0059647
10 | -0.016445 | -0.018377 | -0.018848 | -0.018615 | -0.019239 | -0.019775 | -0.0062518 | 0.0055178 | 0.012553 | 0.013273 | 0.0056274 | 0.013677 | 0.014703 | 0.014126 | 0.01118 | 0.0047936 | 0.002406 | 0.0023981 | 0.0024474 | 0.0048884 | 0.0070131 | 0.00095977 | -0.0072428 | -0.012177
11 | 0.20891 | 0.22466 | 0.23467 | 0.23823 | 0.23204 | 0.23282 | 0.18362 | 0.15243 | 0.12827 | 0.099089 | 0.099604 | 0.10659 | 0.12516 | 0.12883 | 0.14451 | 0.14465 | 0.14681 | 0.11357 | 0.10244 | 0.11671 | 0.096715 | 0.12291 | 0.14073 | 0.15897
12 | 0.31505 | 0.19055 | 0.24084 | 0.18967 | 0.21758 | 0.11676 | 0.39348 | 0.30939 | 0.22942 | 0.26996 | 0.27959 | 0.25459 | -0.12752 | -0.064712 | 0.36205 | 0.12194 | 0.1405 | 0.081774 | -0.003777 | -0.24851 | -0.55438 | -0.55217 | -0.52402 | -0.55041
13 | -0.23759 | -0.22126 | -0.16633 | -0.14993 | -0.13784 | -0.17308 | -0.56994 | -0.76119 | -0.97645 | -0.93093 | -0.90802 | -0.89664 | -0.96907 | -0.88958 | -0.81707 | -0.75915 | -0.75146 | -0.76127 | -0.63319 | -0.5803 | -0.61514 | -0.43049 | -0.18893 | -0.20243
14 | -0.014174 | -0.015538 | -0.014739 | -0.014713 | -0.01442 | -0.015254 | -0.015641 | -0.029343 | -0.03412 | -0.032903 | -0.032047 | -0.032118 | -0.034136 | -0.033015 | -0.02319 | -0.030324 | -0.030698 | -0.028828 | -0.022777 | -0.020658 | -0.021661 | -0.021789 | -0.015039 | -0.014851
15 | 0.0028087 | -0.013879 | -0.016482 | -0.022337 | -0.028408 | -0.023045 | -0.0269 | 0.070485 | 0.090608 | 0.11632 | 0.067096 | 0.060355 | 0.041644 | 0.055275 | 0.023647 | 0.020856 | 0.024383 | 0.044205 | 0.08397 | 0.08577 | 0.068165 | 0.052006 | 0.025474 | 0.0046802
16 | -0.046232 | -0.10911 | -0.1922 | -0.17766 | -0.1805 | -0.17282 | -0.010715 | 0.20698 | 0.27027 | 0.27336 | 0.22827 | 0.28647 | 0.25876 | 0.22533 | 0.16314 | 0.10185 | 0.1256 | 0.11187 | 0.021607 | 0.089925 | 0.12559 | 0.081719 | -0.077007 | -0.15863
17 | -0.36001 | -0.36316 | -0.37399 | -0.37399 | -0.38242 | -0.39394 | -0.35531 | -0.24122 | -0.17992 | -0.18971 | -0.23909 | -0.26215 | -0.24228 | -0.2627 | -0.24871 | -0.29306 | -0.32807 | -0.29188 | -0.20638 | -0.1844 | -0.18497 | -0.24434 | -0.3046 | -0.31602
18 | -0.122 | -0.15945 | -0.1872 | -0.18674 | -0.18791 | -0.20315 | -0.18273 | -0.072946 | 0.022787 | 0.081038 | 0.13369 | 0.14193 | 0.12458 | 0.10178 | 0.067245 | 0.044649 | 0.037298 | 0.032825 | 0.033199 | 0.0090732 | 0.070617 | 0.032211 | 0.018465 | -0.02958
19 | -0.4269 | -0.47445 | -0.35929 | -0.42335 | -0.43338 | -0.44497 | -0.43102 | -0.79699 | -0.91532 | -0.91328 | -0.79814 | -0.95322 | -0.99323 | -0.91671 | -0.79617 | -0.70018 | -0.85365 | -0.82774 | -0.64955 | -0.60243 | -0.7097 | -0.55834 | -0.42636 | -0.47478
20 | 0.32769 | 0.33854 | 0.35628 | 0.3682 | 0.34452 | 0.37154 | 0.32223 | 0.14689 | 0.026402 | 0.019664 | -0.044972 | -0.015101 | -0.0038424 | -0.0026244 | 0.037911 | 0.065897 | 0.097173 | 0.12342 | 0.10722 | 0.13216 | 0.094049 | 0.17371 | 0.21816 | 0.23679
21 | 0.11542 | 0.11622 | 0.11731 | 0.11795 | 0.11636 | 0.11359 | 0.09655 | 0.07967 | 0.07817 | 0.076924 | 0.075653 | 0.074816 | 0.076582 | 0.079535 | 0.087441 | 0.091359 | 0.094584 | 0.09489 | 0.096684 | 0.099933 | 0.10627 | 0.11079 | 0.11235 | 0.11452
22 | 0.0042777 | -0.039444 | -0.050507 | -0.064067 | -0.061007 | -0.070493 | -0.13263 | -0.043192 | -0.066562 | -0.022844 | -0.00042545 | 0.017903 | 0.061309 | 0.062092 | 0.047557 | 0.10928 | 0.092767 | 0.080606 | 0.066756 | 0.068316 | 0.096557 | 0.086905 | -0.0085515 | -0.01395
23 | 0.054817 | 0.061255 | 0.062827 | 0.06205 | 0.06413 | 0.065915 | 0.020839 | -0.018393 | -0.041844 | -0.044244 | -0.018758 | -0.045589 | -0.049009 | -0.047088 | -0.037267 | -0.015979 | -0.0080201 | -0.0079937 | -0.0081578 | -0.016295 | -0.023377 | -0.0031992 | 0.024143 | 0.040591
24 | -1.0914 | -1.1737 | -1.226 | -1.2446 | -1.2123 | -1.2163 | -0.95931 | -0.79638 | -0.67013 | -0.51769 | -0.52038 | -0.55685 | -0.65391 | -0.67305 | -0.755 | -0.75571 | -0.76701 | -0.59334 | -0.53522 | -0.60973 | -0.50529 | -0.64212 | -0.73522 | -0.83052
25 | -0.27754 | -0.16786 | -0.21217 | -0.16709 | -0.19167 | -0.10286 | -0.34664 | -0.27255 | -0.2021 | -0.23782 | -0.2463 | -0.22428 | 0.11234 | 0.057008 | -0.31895 | -0.10742 | -0.12377 | -0.072039 | 0.0033274 | 0.21893 | 0.48838 | 0.48643 | 0.46164 | 0.48489
26 | -0.14849 | -0.13829 | -0.10396 | -0.093705 | -0.086152 | -0.10817 | -0.35621 | -0.47574 | -0.61028 | -0.58183 | -0.56751 | -0.5604 | -0.60567 | -0.55599 | -0.51067 | -0.47447 | -0.46966 | -0.47579 | -0.39574 | -0.36269 | -0.38446 | -0.26905 | -0.11808 | -0.12652
27 | -0.28347 | -0.31075 | -0.29479 | -0.29427 | -0.2884 | -0.30507 | -0.31281 | -0.58686 | -0.6824 | -0.65806 | -0.64094 | -0.64235 | -0.68273 | -0.66031 | -0.46381 | -0.60649 | -0.61396 | -0.57656 | -0.45555 | -0.41317 | -0.43322 | -0.43578 | -0.30078 | -0.29702
28 | 0.0015522 | -0.0076698 | -0.0091084 | -0.012344 | -0.015699 | -0.012735 | -0.014866 | 0.038952 | 0.050073 | 0.064279 | 0.037079 | 0.033354 | 0.023014 | 0.030547 | 0.013068 | 0.011526 | 0.013475 | 0.024429 | 0.046404 | 0.047399 | 0.03767 | 0.02874 | 0.014078 | 0.0025864
29 | 0.76648 | 1.809 | 3.1865 | 2.9454 | 2.9925 | 2.8652 | 0.17764 | -3.4315 | -4.4808 | -4.532 | -3.7845 | -4.7493 | -4.2899 | -3.7357 | -2.7048 | -1.6886 | -2.0823 | -1.8547 | -0.35823 | -1.4909 | -2.0822 | -1.3548 | 1.2767 | 2.6299
30 | -0.25667 | -0.25892 | -0.26664 | -0.26664 | -0.27265 | -0.28086 | -0.25333 | -0.17198 | -0.12828 | -0.13526 | -0.17046 | -0.1869 | -0.17274 | -0.1873 | -0.17732 | -0.20894 | -0.2339 | -0.2081 | -0.14714 | -0.13147 | -0.13188 | -0.1742 | -0.21717 | -0.22531
31 | -0.2469 | -0.32269 | -0.37886 | -0.37792 | -0.38029 | -0.41113 | -0.3698 | -0.14763 | 0.046116 | 0.16401 | 0.27055 | 0.28724 | 0.25213 | 0.20599 | 0.13609 | 0.090361 | 0.075483 | 0.066431 | 0.067189 | 0.018362 | 0.14292 | 0.065188 | 0.03737 | -0.059865
32 | 0.065677 | 0.072992 | 0.055275 | 0.065131 | 0.066674 | 0.068457 | 0.066311 | 0.12261 | 0.14082 | 0.1405 | 0.12279 | 0.14665 | 0.1528 | 0.14103 | 0.12249 | 0.10772 | 0.13133 | 0.12734 | 0.09993 | 0.092681 | 0.10918 | 0.085899 | 0.065594 | 0.073044

## Qc, Summer, S7
LoadID | 0 | 1 | 2 | 3 | 4 | 5 | 6 | 7 | 8 | 9 | 10 | 11 | 12 | 13 | 14 | 15 | 16 | 17 | 18 | 19 | 20 | 21 | 22 | 23
1 | -0.80914 | -0.887 | -0.86719 | -0.84852 | -0.82321 | -0.87079 | -0.89288 | -1.6922 | -2.0273 | -1.955 | -1.9041 | -1.8522 | -1.9488 | -1.9425 | -1.3779 | -1.7841 | -1.8061 | -1.7129 | -1.3003 | -1.1793 | -1.2744 | -1.2566 | -0.8673 | -0.86511
2 | 0.0021959 | -0.01085 | -0.012633 | -0.016779 | -0.022209 | -0.017664 | -0.020412 | 0.053485 | 0.068754 | 0.090936 | 0.050913 | 0.045798 | 0.031281 | 0.041944 | 0.017943 | 0.016305 | 0.018689 | 0.034221 | 0.063074 | 0.067056 | 0.052247 | 0.040659 | 0.019135 | 0.003659
3 | 0.14793 | 0.33877 | 0.60283 | 0.56285 | 0.58329 | 0.54753 | 0.033945 | -0.64263 | -0.8648 | -0.85737 | -0.73765 | -0.91663 | -0.81157 | -0.72814 | -0.50652 | -0.32914 | -0.39392 | -0.35441 | -0.069139 | -0.27919 | -0.40187 | -0.2589 | 0.24641 | 0.50759
4 | -0.096119 | -0.095982 | -0.098842 | -0.099853 | -0.10416 | -0.10837 | -0.096782 | -0.066355 | -0.048038 | -0.051162 | -0.064479 | -0.069284 | -0.066648 | -0.070139 | -0.068416 | -0.079824 | -0.090245 | -0.080291 | -0.05677 | -0.048736 | -0.048887 | -0.065235 | -0.082148 | -0.085227
5 | -0.033164 | -0.045114 | -0.052966 | -0.052836 | -0.051603 | -0.056915 | -0.050687 | -0.020639 | 0.0064473 | 0.022929 | 0.036712 | 0.038976 | 0.035249 | 0.02767 | 0.01884 | 0.012509 | 0.010139 | 0.0091053 | 0.0091172 | 0.0025672 | 0.01998 | 0.0090244 | 0.0051734 | -0.0082874
6 | -0.86799 | -0.95493 | -0.75265 | -0.87816 | -0.89896 | -0.89559 | -0.87637 | -1.6368 | -1.8799 | -1.9132 | -1.6556 | -1.9185 | -2.0807 | -1.8451 | -1.6352 | -1.4236 | -1.7532 | -1.734 | -1.3207 | -1.2373 | -1.4867 | -1.1352 | -0.85813 | -0.9751
7 | 0.48605 | 0.50215 | 0.52318 | 0.53523 | 0.51102 | 0.5566 | 0.47796 | 0.22224 | 0.03877 | 0.029167 | -0.065372 | -0.021951 | -0.0057563 | -0.0038149 | 0.056794 | 0.095788 | 0.14125 | 0.18123 | 0.15586 | 0.19995 | 0.1409 | 0.25767 | 0.33007 | 0.3442
8 | -0.28296 | -0.28492 | -0.28473 | -0.28628 | -0.27679 | -0.27847 | -0.23669 | -0.19531 | -0.18784 | -0.19044 | -0.18362 | -0.18341 | -0.18588 | -0.19498 | -0.21223 | -0.21731 | -0.22498 | -0.22571 | -0.23232 | -0.24256 | -0.25795 | -0.26353 | -0.26723 | -0.28074
9 | -0.0018113 | 0.016702 | 0.020757 | 0.026862 | 0.025579 | 0.028679 | 0.055059 | 0.017572 | 0.027908 | 0.0092937 | 0.00017838 | -0.0072835 | -0.025197 | -0.026292 | -0.019742 | -0.045365 | -0.03774 | -0.034132 | -0.027158 | -0.028927 | -0.040886 | -0.035716 | 0.0035855 | 0.0057331
10 | -0.015647 | -0.018198 | -0.018116 | -0.018073 | -0.018492 | -0.019391 | -0.0059484 | 0.0054642 | 0.011944 | 0.013144 | 0.0055182 | 0.013278 | 0.013989 | 0.013852 | 0.010746 | 0.0046074 | 0.0023827 | 0.0022817 | 0.0023286 | 0.0048409 | 0.006945 | 0.00093182 | -0.0069615 | -0.012059
11 | 0.20079 | 0.2203 | 0.22556 | 0.22898 | 0.22303 | 0.22377 | 0.17649 | 0.14947 | 0.12578 | 0.098127 | 0.096703 | 0.10348 | 0.12395 | 0.12507 | 0.14171 | 0.14184 | 0.14111 | 0.11026 | 0.099461 | 0.11104 | 0.092959 | 0.12171 | 0.13526 | 0.15434
12 | 0.31199 | 0.18685 | 0.23382 | 0.18599 | 0.21546 | 0.11109 | 0.38584 | 0.30338 | 0.22719 | 0.25947 | 0.27416 | 0.25212 | -0.12504 | -0.06157 | 0.34447 | 0.11957 | 0.13368 | 0.080186 | -0.003667 | -0.2461 | -0.54361 | -0.54144 | -0.50367 | -0.54507
13 | -0.23297 | -0.21267 | -0.1631 | -0.14556 | -0.1365 | -0.1714 | -0.5478 | -0.74641 | -0.92905 | -0.89478 | -0.88157 | -0.87923 | -0.93144 | -0.8723 | -0.80913 | -0.72967 | -0.71498 | -0.7391 | -0.62704 | -0.55213 | -0.59125 | -0.41377 | -0.18343 | -0.1985
14 | -0.013761 | -0.015236 | -0.01431 | -0.01457 | -0.014 | -0.014957 | -0.015033 | -0.028488 | -0.033789 | -0.031306 | -0.031736 | -0.031806 | -0.033142 | -0.032054 | -0.022515 | -0.029441 | -0.030102 | -0.027988 | -0.022335 | -0.019656 | -0.020609 | -0.021366 | -0.014893 | -0.014707
15 | 0.0026996 | -0.013744 | -0.015842 | -0.021904 | -0.028132 | -0.021926 | -0.026639 | 0.067064 | 0.087969 | 0.11293 | 0.066444 | 0.059183 | 0.039623 | 0.052592 | 0.023417 | 0.019844 | 0.024146 | 0.042488 | 0.082339 | 0.082439 | 0.065518 | 0.049986 | 0.024237 | 0.0045439
16 | -0.045334 | -0.10382 | -0.18474 | -0.17249 | -0.17524 | -0.16779 | -0.010194 | 0.19693 | 0.25715 | 0.26274 | 0.2194 | 0.28368 | 0.25373 | 0.21876 | 0.15681 | 0.098888 | 0.12438 | 0.1097 | 0.021188 | 0.088179 | 0.12315 | 0.078546 | -0.074764 | -0.15093
17 | -0.34953 | -0.35611 | -0.36672 | -0.35584 | -0.37499 | -0.39011 | -0.33807 | -0.23185 | -0.17294 | -0.18234 | -0.23213 | -0.25451 | -0.23993 | -0.24995 | -0.23905 | -0.28736 | -0.31533 | -0.28338 | -0.20437 | -0.17903 | -0.17959 | -0.23248 | -0.29573 | -0.30988
18 | -0.11607 | -0.1579 | -0.18175 | -0.1813 | -0.18609 | -0.19328 | -0.1774 | -0.072238 | 0.021902 | 0.077104 | 0.12849 | 0.13917 | 0.11974 | 0.09882 | 0.066592 | 0.043348 | 0.035849 | 0.031231 | 0.032877 | 0.0086328 | 0.069932 | 0.03096 | 0.017928 | -0.029293
19 | -0.41447 | -0.45142 | -0.34185 | -0.41924 | -0.42917 | -0.42769 | -0.4101 | -0.78152 | -0.89754 | -0.86895 | -0.7594 | -0.93471 | -0.95466 | -0.89891 | -0.76525 | -0.68659 | -0.81221 | -0.8197 | -0.63693 | -0.59658 | -0.68902 | -0.54208 | -0.41808 | -0.45635
20 | 0.31178 | 0.33197 | 0.34244 | 0.35748 | 0.34118 | 0.35711 | 0.31285 | 0.14262 | 0.026146 | 0.019282 | -0.043226 | -0.014954 | -0.0037305 | -0.002599 | 0.036438 | 0.062698 | 0.094343 | 0.11743 | 0.10618 | 0.13087 | 0.091309 | 0.16697 | 0.21393 | 0.22759
21 | 0.1143 | 0.11397 | 0.11275 | 0.1168 | 0.1141 | 0.10918 | 0.091863 | 0.076576 | 0.075893 | 0.076177 | 0.074918 | 0.07409 | 0.075095 | 0.078762 | 0.084045 | 0.088698 | 0.093666 | 0.090283 | 0.095745 | 0.097992 | 0.10112 | 0.10649 | 0.11016 | 0.11341
22 | 0.0040701 | -0.038296 | -0.050016 | -0.062823 | -0.058638 | -0.067755 | -0.12619 | -0.042353 | -0.063977 | -0.022401 | -0.0004048 | 0.017729 | 0.058928 | 0.05968 | 0.045248 | 0.10822 | 0.091866 | 0.076693 | 0.06546 | 0.065663 | 0.09187 | 0.08353 | -0.0081364 | -0.013543
23 | 0.054285 | 0.058876 | 0.060387 | 0.060242 | 0.062262 | 0.065275 | 0.020435 | -0.018036 | -0.040625 | -0.043815 | -0.018576 | -0.045146 | -0.048057 | -0.044802 | -0.036905 | -0.015823 | -0.0079422 | -0.0076832 | -0.0077618 | -0.015978 | -0.022696 | -0.0031682 | 0.023908 | 0.040197
24 | -1.0596 | -1.151 | -1.1665 | -1.1963 | -1.177 | -1.1573 | -0.94068 | -0.75772 | -0.65061 | -0.49256 | -0.49512 | -0.54063 | -0.64122 | -0.66652 | -0.71835 | -0.7337 | -0.74467 | -0.58758 | -0.53003 | -0.58014 | -0.48076 | -0.61095 | -0.70667 | -0.80633
25 | -0.26946 | -0.1646 | -0.21011 | -0.16547 | -0.18423 | -0.10186 | -0.33654 | -0.26197 | -0.19229 | -0.2332 | -0.23913 | -0.2221 | 0.11016 | 0.056455 | -0.30346 | -0.10221 | -0.12017 | -0.069241 | 0.0032628 | 0.21468 | 0.4789 | 0.47699 | 0.45716 | 0.48018
26 | -0.14705 | -0.13561 | -0.10093 | -0.092795 | -0.083642 | -0.10292 | -0.35275 | -0.46651 | -0.58066 | -0.57618 | -0.53996 | -0.54952 | -0.59979 | -0.529 | -0.48588 | -0.45604 | -0.44686 | -0.46193 | -0.38038 | -0.35212 | -0.377 | -0.25599 | -0.1135 | -0.12038
27 | -0.27522 | -0.3017 | -0.29193 | -0.29141 | -0.2828 | -0.29915 | -0.30977 | -0.56407 | -0.6559 | -0.65167 | -0.62849 | -0.61117 | -0.6761 | -0.62825 | -0.44579 | -0.58882 | -0.608 | -0.57096 | -0.44228 | -0.40515 | -0.41219 | -0.43155 | -0.29202 | -0.2826
28 | 0.0014919 | -0.0075208 | -0.0089315 | -0.012224 | -0.015089 | -0.012612 | -0.014577 | 0.037062 | 0.0491 | 0.061783 | 0.035999 | 0.031735 | 0.022567 | 0.029064 | 0.012941 | 0.011302 | 0.013344 | 0.023243 | 0.044602 | 0.045559 | 0.036573 | 0.027903 | 0.013394 | 0.0025362
29 | 0.72927 | 1.7914 | 3.0628 | 2.8025 | 2.8473 | 2.8096 | 0.17591 | -3.3316 | -4.3503 | -4.356 | -3.6007 | -4.5649 | -4.2066 | -3.6269 | -2.5997 | -1.6559 | -2.0216 | -1.7646 | -0.34431 | -1.4185 | -2.0215 | -1.3285 | 1.2395 | 2.5533
30 | -0.25169 | -0.25641 | -0.25628 | -0.25629 | -0.27 | -0.27541 | -0.24595 | -0.1653 | -0.12579 | -0.13132 | -0.16881 | -0.17783 | -0.16771 | -0.18366 | -0.1756 | -0.19879 | -0.22709 | -0.20002 | -0.14571 | -0.12892 | -0.12676 | -0.17082 | -0.21506 | -0.22094
31 | -0.2421 | -0.31329 | -0.36414 | -0.36324 | -0.36922 | -0.40714 | -0.35544 | -0.1419 | 0.044773 | 0.15604 | 0.25742 | 0.28166 | 0.24723 | 0.19599 | 0.13213 | 0.088606 | 0.072552 | 0.064496 | 0.06458 | 0.018006 | 0.13737 | 0.064555 | 0.035919 | -0.058121
32 | 0.063126 | 0.071575 | 0.052592 | 0.063234 | 0.064085 | 0.066463 | 0.065024 | 0.11666 | 0.13672 | 0.13505 | 0.12041 | 0.1438 | 0.14984 | 0.13829 | 0.11773 | 0.10458 | 0.12751 | 0.12116 | 0.09896 | 0.089982 | 0.106 | 0.083397 | 0.063047 | 0.070916

## Qc, Summer, S8
LoadID | 0 | 1 | 2 | 3 | 4 | 5 | 6 | 7 | 8 | 9 | 10 | 11 | 12 | 13 | 14 | 15 | 16 | 17 | 18 | 19 | 20 | 21 | 22 | 23
1 | -0.80914 | -0.887 | -0.86719 | -0.84852 | -0.82321 | -0.87079 | -0.89288 | -1.6922 | -2.0273 | -1.955 | -1.9041 | -1.8522 | -1.9488 | -1.9425 | -1.3779 | -1.7841 | -1.8061 | -1.7129 | -1.3003 | -1.1793 | -1.2744 | -1.2566 | -0.8673 | -0.86511
2 | 0.0021959 | -0.01085 | -0.012633 | -0.016779 | -0.022209 | -0.017664 | -0.020412 | 0.053485 | 0.068754 | 0.090936 | 0.050913 | 0.045798 | 0.031281 | 0.041944 | 0.017943 | 0.016305 | 0.018689 | 0.034221 | 0.063074 | 0.067056 | 0.052247 | 0.040659 | 0.019135 | 0.003659
3 | 0.14793 | 0.33877 | 0.60283 | 0.56285 | 0.58329 | 0.54753 | 0.033945 | -0.64263 | -0.8648 | -0.85737 | -0.73765 | -0.91663 | -0.81157 | -0.72814 | -0.50652 | -0.32914 | -0.39392 | -0.35441 | -0.069139 | -0.27919 | -0.40187 | -0.2589 | 0.24641 | 0.50759
4 | -0.096119 | -0.095982 | -0.098842 | -0.099853 | -0.10416 | -0.10837 | -0.096782 | -0.066355 | -0.048038 | -0.051162 | -0.064479 | -0.069284 | -0.066648 | -0.070139 | -0.068416 | -0.079824 | -0.090245 | -0.080291 | -0.05677 | -0.048736 | -0.048887 | -0.065235 | -0.082148 | -0.085227
5 | -0.033164 | -0.045114 | -0.052966 | -0.052836 | -0.051603 | -0.056915 | -0.050687 | -0.020639 | 0.0064473 | 0.022929 | 0.036712 | 0.038976 | 0.035249 | 0.02767 | 0.01884 | 0.012509 | 0.010139 | 0.0091053 | 0.0091172 | 0.0025672 | 0.01998 | 0.0090244 | 0.0051734 | -0.0082874
6 | -0.86799 | -0.95493 | -0.75265 | -0.87816 | -0.89896 | -0.89559 | -0.87637 | -1.6368 | -1.8799 | -1.9132 | -1.6556 | -1.9185 | -2.0807 | -1.8451 | -1.6352 | -1.4236 | -1.7532 | -1.734 | -1.3207 | -1.2373 | -1.4867 | -1.1352 | -0.85813 | -0.9751
7 | 0.48605 | 0.50215 | 0.52318 | 0.53523 | 0.51102 | 0.5566 | 0.47796 | 0.22224 | 0.03877 | 0.029167 | -0.065372 | -0.021951 | -0.0057563 | -0.0038149 | 0.056794 | 0.095788 | 0.14125 | 0.18123 | 0.15586 | 0.19995 | 0.1409 | 0.25767 | 0.33007 | 0.3442
8 | -0.28296 | -0.28492 | -0.28473 | -0.28628 | -0.27679 | -0.27847 | -0.23669 | -0.19531 | -0.18784 | -0.19044 | -0.18362 | -0.18341 | -0.18588 | -0.19498 | -0.21223 | -0.21731 | -0.22498 | -0.22571 | -0.23232 | -0.24256 | -0.25795 | -0.26353 | -0.26723 | -0.28074
9 | -0.0018113 | 0.016702 | 0.020757 | 0.026862 | 0.025579 | 0.028679 | 0.055059 | 0.017572 | 0.027908 | 0.0092937 | 0.00017838 | -0.0072835 | -0.025197 | -0.026292 | -0.019742 | -0.045365 | -0.03774 | -0.034132 | -0.027158 | -0.028927 | -0.040886 | -0.035716 | 0.0035855 | 0.0057331
10 | -0.015647 | -0.018198 | -0.018116 | -0.018073 | -0.018492 | -0.019391 | -0.0059484 | 0.0054642 | 0.011944 | 0.013144 | 0.0055182 | 0.013278 | 0.013989 | 0.013852 | 0.010746 | 0.0046074 | 0.0023827 | 0.0022817 | 0.0023286 | 0.0048409 | 0.006945 | 0.00093182 | -0.0069615 | -0.012059
11 | 0.20079 | 0.2203 | 0.22556 | 0.22898 | 0.22303 | 0.22377 | 0.17649 | 0.14947 | 0.12578 | 0.098127 | 0.096703 | 0.10348 | 0.12395 | 0.12507 | 0.14171 | 0.14184 | 0.14111 | 0.11026 | 0.099461 | 0.11104 | 0.092959 | 0.12171 | 0.13526 | 0.15434
12 | 0.31199 | 0.18685 | 0.23382 | 0.18599 | 0.21546 | 0.11109 | 0.38584 | 0.30338 | 0.22719 | 0.25947 | 0.27416 | 0.25212 | -0.12504 | -0.06157 | 0.34447 | 0.11957 | 0.13368 | 0.080186 | -0.003667 | -0.2461 | -0.54361 | -0.54144 | -0.50367 | -0.54507
13 | -0.23297 | -0.21267 | -0.1631 | -0.14556 | -0.1365 | -0.1714 | -0.5478 | -0.74641 | -0.92905 | -0.89478 | -0.88157 | -0.87923 | -0.93144 | -0.8723 | -0.80913 | -0.72967 | -0.71498 | -0.7391 | -0.62704 | -0.55213 | -0.59125 | -0.41377 | -0.18343 | -0.1985
14 | -0.013761 | -0.015236 | -0.01431 | -0.01457 | -0.014 | -0.014957 | -0.015033 | -0.028488 | -0.033789 | -0.031306 | -0.031736 | -0.031806 | -0.033142 | -0.032054 | -0.022515 | -0.029441 | -0.030102 | -0.027988 | -0.022335 | -0.019656 | -0.020609 | -0.021366 | -0.014893 | -0.014707
15 | 0.0026996 | -0.013744 | -0.015842 | -0.021904 | -0.028132 | -0.021926 | -0.026639 | 0.067064 | 0.087969 | 0.11293 | 0.066444 | 0.059183 | 0.039623 | 0.052592 | 0.023417 | 0.019844 | 0.024146 | 0.042488 | 0.082339 | 0.082439 | 0.065518 | 0.049986 | 0.024237 | 0.0045439
16 | -0.045334 | -0.10382 | -0.18474 | -0.17249 | -0.17524 | -0.16779 | -0.010194 | 0.19693 | 0.25715 | 0.26274 | 0.2194 | 0.28368 | 0.25373 | 0.21876 | 0.15681 | 0.098888 | 0.12438 | 0.1097 | 0.021188 | 0.088179 | 0.12315 | 0.078546 | -0.074764 | -0.15093
17 | -0.34953 | -0.35611 | -0.36672 | -0.35584 | -0.37499 | -0.39011 | -0.33807 | -0.23185 | -0.17294 | -0.18234 | -0.23213 | -0.25451 | -0.23993 | -0.24995 | -0.23905 | -0.28736 | -0.31533 | -0.28338 | -0.20437 | -0.17903 | -0.17959 | -0.23248 | -0.29573 | -0.30988
18 | -0.11607 | -0.1579 | -0.18175 | -0.1813 | -0.18609 | -0.19328 | -0.1774 | -0.072238 | 0.021902 | 0.077104 | 0.12849 | 0.13917 | 0.11974 | 0.09882 | 0.066592 | 0.043348 | 0.035849 | 0.031231 | 0.032877 | 0.0086328 | 0.069932 | 0.03096 | 0.017928 | -0.029293
19 | -0.41447 | -0.45142 | -0.34185 | -0.41924 | -0.42917 | -0.42769 | -0.4101 | -0.78152 | -0.89754 | -0.86895 | -0.7594 | -0.93471 | -0.95466 | -0.89891 | -0.76525 | -0.68659 | -0.81221 | -0.8197 | -0.63693 | -0.59658 | -0.68902 | -0.54208 | -0.41808 | -0.45635
20 | 0.31178 | 0.33197 | 0.34244 | 0.35748 | 0.34118 | 0.35711 | 0.31285 | 0.14262 | 0.026146 | 0.019282 | -0.043226 | -0.014954 | -0.0037305 | -0.002599 | 0.036438 | 0.062698 | 0.094343 | 0.11743 | 0.10618 | 0.13087 | 0.091309 | 0.16697 | 0.21393 | 0.22759
21 | 0.1143 | 0.11397 | 0.11275 | 0.1168 | 0.1141 | 0.10918 | 0.091863 | 0.076576 | 0.075893 | 0.076177 | 0.074918 | 0.07409 | 0.075095 | 0.078762 | 0.084045 | 0.088698 | 0.093666 | 0.090283 | 0.095745 | 0.097992 | 0.10112 | 0.10649 | 0.11016 | 0.11341
22 | 0.0040701 | -0.038296 | -0.050016 | -0.062823 | -0.058638 | -0.067755 | -0.12619 | -0.042353 | -0.063977 | -0.022401 | -0.0004048 | 0.017729 | 0.058928 | 0.05968 | 0.045248 | 0.10822 | 0.091866 | 0.076693 | 0.06546 | 0.065663 | 0.09187 | 0.08353 | -0.0081364 | -0.013543
23 | 0.054285 | 0.058876 | 0.060387 | 0.060242 | 0.062262 | 0.065275 | 0.020435 | -0.018036 | -0.040625 | -0.043815 | -0.018576 | -0.045146 | -0.048057 | -0.044802 | -0.036905 | -0.015823 | -0.0079422 | -0.0076832 | -0.0077618 | -0.015978 | -0.022696 | -0.0031682 | 0.023908 | 0.040197
24 | -1.0596 | -1.151 | -1.1665 | -1.1963 | -1.177 | -1.1573 | -0.94068 | -0.75772 | -0.65061 | -0.49256 | -0.49512 | -0.54063 | -0.64122 | -0.66652 | -0.71835 | -0.7337 | -0.74467 | -0.58758 | -0.53003 | -0.58014 | -0.48076 | -0.61095 | -0.70667 | -0.80633
25 | -0.26946 | -0.1646 | -0.21011 | -0.16547 | -0.18423 | -0.10186 | -0.33654 | -0.26197 | -0.19229 | -0.2332 | -0.23913 | -0.2221 | 0.11016 | 0.056455 | -0.30346 | -0.10221 | -0.12017 | -0.069241 | 0.0032628 | 0.21468 | 0.4789 | 0.47699 | 0.45716 | 0.48018
26 | -0.14705 | -0.13561 | -0.10093 | -0.092795 | -0.083642 | -0.10292 | -0.35275 | -0.46651 | -0.58066 | -0.57618 | -0.53996 | -0.54952 | -0.59979 | -0.529 | -0.48588 | -0.45604 | -0.44686 | -0.46193 | -0.38038 | -0.35212 | -0.377 | -0.25599 | -0.1135 | -0.12038
27 | -0.27522 | -0.3017 | -0.29193 | -0.29141 | -0.2828 | -0.29915 | -0.30977 | -0.56407 | -0.6559 | -0.65167 | -0.62849 | -0.61117 | -0.6761 | -0.62825 | -0.44579 | -0.58882 | -0.608 | -0.57096 | -0.44228 | -0.40515 | -0.41219 | -0.43155 | -0.29202 | -0.2826
28 | 0.0014919 | -0.0075208 | -0.0089315 | -0.012224 | -0.015089 | -0.012612 | -0.014577 | 0.037062 | 0.0491 | 0.061783 | 0.035999 | 0.031735 | 0.022567 | 0.029064 | 0.012941 | 0.011302 | 0.013344 | 0.023243 | 0.044602 | 0.045559 | 0.036573 | 0.027903 | 0.013394 | 0.0025362
29 | 0.72927 | 1.7914 | 3.0628 | 2.8025 | 2.8473 | 2.8096 | 0.17591 | -3.3316 | -4.3503 | -4.356 | -3.6007 | -4.5649 | -4.2066 | -3.6269 | -2.5997 | -1.6559 | -2.0216 | -1.7646 | -0.34431 | -1.4185 | -2.0215 | -1.3285 | 1.2395 | 2.5533
30 | -0.25169 | -0.25641 | -0.25628 | -0.25629 | -0.27 | -0.27541 | -0.24595 | -0.1653 | -0.12579 | -0.13132 | -0.16881 | -0.17783 | -0.16771 | -0.18366 | -0.1756 | -0.19879 | -0.22709 | -0.20002 | -0.14571 | -0.12892 | -0.12676 | -0.17082 | -0.21506 | -0.22094
31 | -0.2421 | -0.31329 | -0.36414 | -0.36324 | -0.36922 | -0.40714 | -0.35544 | -0.1419 | 0.044773 | 0.15604 | 0.25742 | 0.28166 | 0.24723 | 0.19599 | 0.13213 | 0.088606 | 0.072552 | 0.064496 | 0.06458 | 0.018006 | 0.13737 | 0.064555 | 0.035919 | -0.058121
32 | 0.063126 | 0.071575 | 0.052592 | 0.063234 | 0.064085 | 0.066463 | 0.065024 | 0.11666 | 0.13672 | 0.13505 | 0.12041 | 0.1438 | 0.14984 | 0.13829 | 0.11773 | 0.10458 | 0.12751 | 0.12116 | 0.09896 | 0.089982 | 0.106 | 0.083397 | 0.063047 | 0.070916

## Qc, Summer, S9
LoadID | 0 | 1 | 2 | 3 | 4 | 5 | 6 | 7 | 8 | 9 | 10 | 11 | 12 | 13 | 14 | 15 | 16 | 17 | 18 | 19 | 20 | 21 | 22 | 23
1 | -0.80914 | -0.887 | -0.86719 | -0.84852 | -0.82321 | -0.87079 | -0.89288 | -1.6922 | -2.0273 | -1.955 | -1.9041 | -1.8522 | -1.9488 | -1.9425 | -1.3779 | -1.7841 | -1.8061 | -1.7129 | -1.3003 | -1.1793 | -1.2744 | -1.2566 | -0.8673 | -0.86511
2 | 0.0021959 | -0.01085 | -0.012633 | -0.016779 | -0.022209 | -0.017664 | -0.020412 | 0.053485 | 0.068754 | 0.090936 | 0.050913 | 0.045798 | 0.031281 | 0.041944 | 0.017943 | 0.016305 | 0.018689 | 0.034221 | 0.063074 | 0.067056 | 0.052247 | 0.040659 | 0.019135 | 0.003659
3 | 0.14793 | 0.33877 | 0.60283 | 0.56285 | 0.58329 | 0.54753 | 0.033945 | -0.64263 | -0.8648 | -0.85737 | -0.73765 | -0.91663 | -0.81157 | -0.72814 | -0.50652 | -0.32914 | -0.39392 | -0.35441 | -0.069139 | -0.27919 | -0.40187 | -0.2589 | 0.24641 | 0.50759
4 | -0.096119 | -0.095982 | -0.098842 | -0.099853 | -0.10416 | -0.10837 | -0.096782 | -0.066355 | -0.048038 | -0.051162 | -0.064479 | -0.069284 | -0.066648 | -0.070139 | -0.068416 | -0.079824 | -0.090245 | -0.080291 | -0.05677 | -0.048736 | -0.048887 | -0.065235 | -0.082148 | -0.085227
5 | -0.033164 | -0.045114 | -0.052966 | -0.052836 | -0.051603 | -0.056915 | -0.050687 | -0.020639 | 0.0064473 | 0.022929 | 0.036712 | 0.038976 | 0.035249 | 0.02767 | 0.01884 | 0.012509 | 0.010139 | 0.0091053 | 0.0091172 | 0.0025672 | 0.01998 | 0.0090244 | 0.0051734 | -0.0082874
6 | -0.86799 | -0.95493 | -0.75265 | -0.87816 | -0.89896 | -0.89559 | -0.87637 | -1.6368 | -1.8799 | -1.9132 | -1.6556 | -1.9185 | -2.0807 | -1.8451 | -1.6352 | -1.4236 | -1.7532 | -1.734 | -1.3207 | -1.2373 | -1.4867 | -1.1352 | -0.85813 | -0.9751
7 | 0.48605 | 0.50215 | 0.52318 | 0.53523 | 0.51102 | 0.5566 | 0.47796 | 0.22224 | 0.03877 | 0.029167 | -0.065372 | -0.021951 | -0.0057563 | -0.0038149 | 0.056794 | 0.095788 | 0.14125 | 0.18123 | 0.15586 | 0.19995 | 0.1409 | 0.25767 | 0.33007 | 0.3442
8 | -0.28296 | -0.28492 | -0.28473 | -0.28628 | -0.27679 | -0.27847 | -0.23669 | -0.19531 | -0.18784 | -0.19044 | -0.18362 | -0.18341 | -0.18588 | -0.19498 | -0.21223 | -0.21731 | -0.22498 | -0.22571 | -0.23232 | -0.24256 | -0.25795 | -0.26353 | -0.26723 | -0.28074
9 | -0.0018113 | 0.016702 | 0.020757 | 0.026862 | 0.025579 | 0.028679 | 0.055059 | 0.017572 | 0.027908 | 0.0092937 | 0.00017838 | -0.0072835 | -0.025197 | -0.026292 | -0.019742 | -0.045365 | -0.03774 | -0.034132 | -0.027158 | -0.028927 | -0.040886 | -0.035716 | 0.0035855 | 0.0057331
10 | -0.015647 | -0.018198 | -0.018116 | -0.018073 | -0.018492 | -0.019391 | -0.0059484 | 0.0054642 | 0.011944 | 0.013144 | 0.0055182 | 0.013278 | 0.013989 | 0.013852 | 0.010746 | 0.0046074 | 0.0023827 | 0.0022817 | 0.0023286 | 0.0048409 | 0.006945 | 0.00093182 | -0.0069615 | -0.012059
11 | 0.20079 | 0.2203 | 0.22556 | 0.22898 | 0.22303 | 0.22377 | 0.17649 | 0.14947 | 0.12578 | 0.098127 | 0.096703 | 0.10348 | 0.12395 | 0.12507 | 0.14171 | 0.14184 | 0.14111 | 0.11026 | 0.099461 | 0.11104 | 0.092959 | 0.12171 | 0.13526 | 0.15434
12 | 0.31199 | 0.18685 | 0.23382 | 0.18599 | 0.21546 | 0.11109 | 0.38584 | 0.30338 | 0.22719 | 0.25947 | 0.27416 | 0.25212 | -0.12504 | -0.06157 | 0.34447 | 0.11957 | 0.13368 | 0.080186 | -0.003667 | -0.2461 | -0.54361 | -0.54144 | -0.50367 | -0.54507
13 | -0.23297 | -0.21267 | -0.1631 | -0.14556 | -0.1365 | -0.1714 | -0.5478 | -0.74641 | -0.92905 | -0.89478 | -0.88157 | -0.87923 | -0.93144 | -0.8723 | -0.80913 | -0.72967 | -0.71498 | -0.7391 | -0.62704 | -0.55213 | -0.59125 | -0.41377 | -0.18343 | -0.1985
14 | -0.013761 | -0.015236 | -0.01431 | -0.01457 | -0.014 | -0.014957 | -0.015033 | -0.028488 | -0.033789 | -0.031306 | -0.031736 | -0.031806 | -0.033142 | -0.032054 | -0.022515 | -0.029441 | -0.030102 | -0.027988 | -0.022335 | -0.019656 | -0.020609 | -0.021366 | -0.014893 | -0.014707
15 | 0.0026996 | -0.013744 | -0.015842 | -0.021904 | -0.028132 | -0.021926 | -0.026639 | 0.067064 | 0.087969 | 0.11293 | 0.066444 | 0.059183 | 0.039623 | 0.052592 | 0.023417 | 0.019844 | 0.024146 | 0.042488 | 0.082339 | 0.082439 | 0.065518 | 0.049986 | 0.024237 | 0.0045439
16 | -0.045334 | -0.10382 | -0.18474 | -0.17249 | -0.17524 | -0.16779 | -0.010194 | 0.19693 | 0.25715 | 0.26274 | 0.2194 | 0.28368 | 0.25373 | 0.21876 | 0.15681 | 0.098888 | 0.12438 | 0.1097 | 0.021188 | 0.088179 | 0.12315 | 0.078546 | -0.074764 | -0.15093
17 | -0.34953 | -0.35611 | -0.36672 | -0.35584 | -0.37499 | -0.39011 | -0.33807 | -0.23185 | -0.17294 | -0.18234 | -0.23213 | -0.25451 | -0.23993 | -0.24995 | -0.23905 | -0.28736 | -0.31533 | -0.28338 | -0.20437 | -0.17903 | -0.17959 | -0.23248 | -0.29573 | -0.30988
18 | -0.11607 | -0.1579 | -0.18175 | -0.1813 | -0.18609 | -0.19328 | -0.1774 | -0.072238 | 0.021902 | 0.077104 | 0.12849 | 0.13917 | 0.11974 | 0.09882 | 0.066592 | 0.043348 | 0.035849 | 0.031231 | 0.032877 | 0.0086328 | 0.069932 | 0.03096 | 0.017928 | -0.029293
19 | -0.41447 | -0.45142 | -0.34185 | -0.41924 | -0.42917 | -0.42769 | -0.4101 | -0.78152 | -0.89754 | -0.86895 | -0.7594 | -0.93471 | -0.95466 | -0.89891 | -0.76525 | -0.68659 | -0.81221 | -0.8197 | -0.63693 | -0.59658 | -0.68902 | -0.54208 | -0.41808 | -0.45635
20 | 0.31178 | 0.33197 | 0.34244 | 0.35748 | 0.34118 | 0.35711 | 0.31285 | 0.14262 | 0.026146 | 0.019282 | -0.043226 | -0.014954 | -0.0037305 | -0.002599 | 0.036438 | 0.062698 | 0.094343 | 0.11743 | 0.10618 | 0.13087 | 0.091309 | 0.16697 | 0.21393 | 0.22759
21 | 0.1143 | 0.11397 | 0.11275 | 0.1168 | 0.1141 | 0.10918 | 0.091863 | 0.076576 | 0.075893 | 0.076177 | 0.074918 | 0.07409 | 0.075095 | 0.078762 | 0.084045 | 0.088698 | 0.093666 | 0.090283 | 0.095745 | 0.097992 | 0.10112 | 0.10649 | 0.11016 | 0.11341
22 | 0.0040701 | -0.038296 | -0.050016 | -0.062823 | -0.058638 | -0.067755 | -0.12619 | -0.042353 | -0.063977 | -0.022401 | -0.0004048 | 0.017729 | 0.058928 | 0.05968 | 0.045248 | 0.10822 | 0.091866 | 0.076693 | 0.06546 | 0.065663 | 0.09187 | 0.08353 | -0.0081364 | -0.013543
23 | 0.054285 | 0.058876 | 0.060387 | 0.060242 | 0.062262 | 0.065275 | 0.020435 | -0.018036 | -0.040625 | -0.043815 | -0.018576 | -0.045146 | -0.048057 | -0.044802 | -0.036905 | -0.015823 | -0.0079422 | -0.0076832 | -0.0077618 | -0.015978 | -0.022696 | -0.0031682 | 0.023908 | 0.040197
24 | -1.0596 | -1.151 | -1.1665 | -1.1963 | -1.177 | -1.1573 | -0.94068 | -0.75772 | -0.65061 | -0.49256 | -0.49512 | -0.54063 | -0.64122 | -0.66652 | -0.71835 | -0.7337 | -0.74467 | -0.58758 | -0.53003 | -0.58014 | -0.48076 | -0.61095 | -0.70667 | -0.80633
25 | -0.26946 | -0.1646 | -0.21011 | -0.16547 | -0.18423 | -0.10186 | -0.33654 | -0.26197 | -0.19229 | -0.2332 | -0.23913 | -0.2221 | 0.11016 | 0.056455 | -0.30346 | -0.10221 | -0.12017 | -0.069241 | 0.0032628 | 0.21468 | 0.4789 | 0.47699 | 0.45716 | 0.48018
26 | -0.14705 | -0.13561 | -0.10093 | -0.092795 | -0.083642 | -0.10292 | -0.35275 | -0.46651 | -0.58066 | -0.57618 | -0.53996 | -0.54952 | -0.59979 | -0.529 | -0.48588 | -0.45604 | -0.44686 | -0.46193 | -0.38038 | -0.35212 | -0.377 | -0.25599 | -0.1135 | -0.12038
27 | -0.27522 | -0.3017 | -0.29193 | -0.29141 | -0.2828 | -0.29915 | -0.30977 | -0.56407 | -0.6559 | -0.65167 | -0.62849 | -0.61117 | -0.6761 | -0.62825 | -0.44579 | -0.58882 | -0.608 | -0.57096 | -0.44228 | -0.40515 | -0.41219 | -0.43155 | -0.29202 | -0.2826
28 | 0.0014919 | -0.0075208 | -0.0089315 | -0.012224 | -0.015089 | -0.012612 | -0.014577 | 0.037062 | 0.0491 | 0.061783 | 0.035999 | 0.031735 | 0.022567 | 0.029064 | 0.012941 | 0.011302 | 0.013344 | 0.023243 | 0.044602 | 0.045559 | 0.036573 | 0.027903 | 0.013394 | 0.0025362
29 | 0.72927 | 1.7914 | 3.0628 | 2.8025 | 2.8473 | 2.8096 | 0.17591 | -3.3316 | -4.3503 | -4.356 | -3.6007 | -4.5649 | -4.2066 | -3.6269 | -2.5997 | -1.6559 | -2.0216 | -1.7646 | -0.34431 | -1.4185 | -2.0215 | -1.3285 | 1.2395 | 2.5533
30 | -0.25169 | -0.25641 | -0.25628 | -0.25629 | -0.27 | -0.27541 | -0.24595 | -0.1653 | -0.12579 | -0.13132 | -0.16881 | -0.17783 | -0.16771 | -0.18366 | -0.1756 | -0.19879 | -0.22709 | -0.20002 | -0.14571 | -0.12892 | -0.12676 | -0.17082 | -0.21506 | -0.22094
31 | -0.2421 | -0.31329 | -0.36414 | -0.36324 | -0.36922 | -0.40714 | -0.35544 | -0.1419 | 0.044773 | 0.15604 | 0.25742 | 0.28166 | 0.24723 | 0.19599 | 0.13213 | 0.088606 | 0.072552 | 0.064496 | 0.06458 | 0.018006 | 0.13737 | 0.064555 | 0.035919 | -0.058121
32 | 0.063126 | 0.071575 | 0.052592 | 0.063234 | 0.064085 | 0.066463 | 0.065024 | 0.11666 | 0.13672 | 0.13505 | 0.12041 | 0.1438 | 0.14984 | 0.13829 | 0.11773 | 0.10458 | 0.12751 | 0.12116 | 0.09896 | 0.089982 | 0.106 | 0.083397 | 0.063047 | 0.070916

## UpFlex, Summer
LoadID | 0 | 1 | 2 | 3 | 4 | 5 | 6 | 7 | 8 | 9 | 10 | 11 | 12 | 13 | 14 | 15 | 16 | 17 | 18 | 19 | 20 | 21 | 22 | 23
1 | 0.16007 | 0.17622 | 0.22937 | 0.26296 | 0.30918 | 0.36141 | 0.32217 | 0.46058 | 0.42253 | 0.47722 | 0.49045 | 0.45494 | 0.42917 | 0.39511 | 0.36394 | 0.32754 | 0.32413 | 0.25681 | 0.21248 | 0.25214 | 0.2569 | 0.29359 | 0.14255 | 0.13687
2 | 0.24631 | 0.27115 | 0.35293 | 0.40462 | 0.47575 | 0.55611 | 0.49572 | 0.70869 | 0.65015 | 0.7343 | 0.75467 | 0.70001 | 0.66036 | 0.60796 | 0.56 | 0.50399 | 0.49874 | 0.39516 | 0.32695 | 0.38797 | 0.3953 | 0.45175 | 0.21935 | 0.2106
3 | 0.22927 | 0.2524 | 0.32852 | 0.37663 | 0.44283 | 0.51764 | 0.46143 | 0.65966 | 0.60517 | 0.6835 | 0.70246 | 0.65159 | 0.61468 | 0.5659 | 0.52125 | 0.46912 | 0.46424 | 0.36782 | 0.30433 | 0.36113 | 0.36795 | 0.4205 | 0.20417 | 0.19603
4 | 0.10534 | 0.11597 | 0.15094 | 0.17305 | 0.20346 | 0.23783 | 0.21201 | 0.30309 | 0.27805 | 0.31404 | 0.32275 | 0.29938 | 0.28242 | 0.26001 | 0.2395 | 0.21554 | 0.2133 | 0.169 | 0.13983 | 0.16592 | 0.16906 | 0.1932 | 0.093809 | 0.090067
5 | 0.061964 | 0.068215 | 0.088788 | 0.10179 | 0.11968 | 0.1399 | 0.12471 | 0.17829 | 0.16356 | 0.18473 | 0.18985 | 0.1761 | 0.16613 | 0.15295 | 0.14088 | 0.12679 | 0.12547 | 0.099411 | 0.082251 | 0.097602 | 0.099447 | 0.11365 | 0.055182 | 0.052981
6 | 0.25818 | 0.28423 | 0.36995 | 0.42413 | 0.49868 | 0.58293 | 0.51963 | 0.74286 | 0.68149 | 0.76971 | 0.79105 | 0.73377 | 0.6922 | 0.63727 | 0.587 | 0.52829 | 0.52279 | 0.41421 | 0.34271 | 0.40667 | 0.41436 | 0.47353 | 0.22992 | 0.22075
7 | 0.2272 | 0.25012 | 0.32556 | 0.37324 | 0.43884 | 0.51298 | 0.45727 | 0.65372 | 0.59971 | 0.67734 | 0.69613 | 0.64572 | 0.60914 | 0.5608 | 0.51656 | 0.4649 | 0.46006 | 0.36451 | 0.30159 | 0.35787 | 0.36464 | 0.41671 | 0.20233 | 0.19426
8 | 0.065063 | 0.071626 | 0.093228 | 0.10688 | 0.12567 | 0.1469 | 0.13095 | 0.1872 | 0.17174 | 0.19397 | 0.19935 | 0.18491 | 0.17444 | 0.16059 | 0.14792 | 0.13313 | 0.13174 | 0.10438 | 0.086364 | 0.10248 | 0.10442 | 0.11933 | 0.057941 | 0.05563
9 | 0.065063 | 0.071626 | 0.093228 | 0.10688 | 0.12567 | 0.1469 | 0.13095 | 0.1872 | 0.17174 | 0.19397 | 0.19935 | 0.18491 | 0.17444 | 0.16059 | 0.14792 | 0.13313 | 0.13174 | 0.10438 | 0.086364 | 0.10248 | 0.10442 | 0.11933 | 0.057941 | 0.05563
10 | 0.10689 | 0.11767 | 0.15316 | 0.17559 | 0.20646 | 0.24133 | 0.21513 | 0.30755 | 0.28214 | 0.31866 | 0.3275 | 0.30378 | 0.28657 | 0.26383 | 0.24302 | 0.21871 | 0.21644 | 0.17148 | 0.14188 | 0.16836 | 0.17155 | 0.19604 | 0.095189 | 0.091392
11 | 0.14562 | 0.1603 | 0.20865 | 0.23921 | 0.28126 | 0.32877 | 0.29307 | 0.41897 | 0.38436 | 0.43412 | 0.44615 | 0.41385 | 0.3904 | 0.35942 | 0.33107 | 0.29796 | 0.29485 | 0.23362 | 0.19329 | 0.22936 | 0.2337 | 0.26707 | 0.12968 | 0.12451
12 | 0.11773 | 0.12961 | 0.1687 | 0.1934 | 0.2274 | 0.26581 | 0.23695 | 0.33875 | 0.31076 | 0.35099 | 0.36072 | 0.3346 | 0.31564 | 0.2906 | 0.26767 | 0.2409 | 0.23839 | 0.18888 | 0.15628 | 0.18544 | 0.18895 | 0.21593 | 0.10485 | 0.10066
13 | 0.15491 | 0.17054 | 0.22197 | 0.25448 | 0.29921 | 0.34976 | 0.31178 | 0.44572 | 0.4089 | 0.46182 | 0.47463 | 0.44026 | 0.41532 | 0.38236 | 0.3522 | 0.31697 | 0.31368 | 0.24853 | 0.20563 | 0.244 | 0.24862 | 0.28412 | 0.13795 | 0.13245
14 | 0.14871 | 0.16372 | 0.21309 | 0.2443 | 0.28724 | 0.33577 | 0.2993 | 0.42789 | 0.39254 | 0.44335 | 0.45565 | 0.42265 | 0.39871 | 0.36707 | 0.33811 | 0.3043 | 0.30113 | 0.23859 | 0.1974 | 0.23424 | 0.23867 | 0.27275 | 0.13244 | 0.12715
15 | 0.13632 | 0.15007 | 0.19533 | 0.22394 | 0.26331 | 0.30779 | 0.27436 | 0.39223 | 0.35983 | 0.40641 | 0.41768 | 0.38743 | 0.36548 | 0.33648 | 0.30994 | 0.27894 | 0.27603 | 0.2187 | 0.18095 | 0.21472 | 0.21878 | 0.25002 | 0.1214 | 0.11656
16 | 0.10534 | 0.11597 | 0.15094 | 0.17305 | 0.20346 | 0.23783 | 0.21201 | 0.30309 | 0.27805 | 0.31404 | 0.32275 | 0.29938 | 0.28242 | 0.26001 | 0.2395 | 0.21554 | 0.2133 | 0.169 | 0.13983 | 0.16592 | 0.16906 | 0.1932 | 0.093809 | 0.090067
17 | 0.26954 | 0.29673 | 0.38623 | 0.4428 | 0.52063 | 0.60858 | 0.54249 | 0.77555 | 0.71148 | 0.80358 | 0.82586 | 0.76605 | 0.72266 | 0.66531 | 0.61283 | 0.55154 | 0.5458 | 0.43244 | 0.35779 | 0.42457 | 0.43259 | 0.49437 | 0.24004 | 0.23047
18 | 0.097594 | 0.10744 | 0.13984 | 0.16032 | 0.1885 | 0.22035 | 0.19642 | 0.2808 | 0.2576 | 0.29095 | 0.29902 | 0.27736 | 0.26165 | 0.24089 | 0.22189 | 0.19969 | 0.19762 | 0.15657 | 0.12955 | 0.15372 | 0.15663 | 0.17899 | 0.086911 | 0.083445
19 | 0.19519 | 0.21488 | 0.27968 | 0.32064 | 0.37701 | 0.44069 | 0.39284 | 0.5616 | 0.51521 | 0.5819 | 0.59804 | 0.55473 | 0.52331 | 0.48178 | 0.44377 | 0.39939 | 0.39523 | 0.31315 | 0.25909 | 0.30745 | 0.31326 | 0.35799 | 0.17382 | 0.16689
20 | 0.19054 | 0.20976 | 0.27302 | 0.31301 | 0.36803 | 0.4302 | 0.38348 | 0.54823 | 0.50294 | 0.56804 | 0.5838 | 0.54152 | 0.51085 | 0.47031 | 0.4332 | 0.38988 | 0.38582 | 0.30569 | 0.25292 | 0.30013 | 0.3058 | 0.34947 | 0.16968 | 0.16292
21 | 0.14407 | 0.1586 | 0.20643 | 0.23667 | 0.27827 | 0.32527 | 0.28995 | 0.41452 | 0.38027 | 0.4295 | 0.44141 | 0.40944 | 0.38625 | 0.3556 | 0.32755 | 0.29479 | 0.29172 | 0.23113 | 0.19123 | 0.22692 | 0.23121 | 0.26423 | 0.1283 | 0.12318
22 | 0.17195 | 0.1893 | 0.24639 | 0.28247 | 0.33212 | 0.38823 | 0.34607 | 0.49475 | 0.45388 | 0.51263 | 0.52684 | 0.48869 | 0.46101 | 0.42442 | 0.39094 | 0.35184 | 0.34818 | 0.27587 | 0.22825 | 0.27084 | 0.27596 | 0.31537 | 0.15313 | 0.14702
23 | 0.58556 | 0.64463 | 0.83905 | 0.96193 | 1.131 | 1.3221 | 1.1785 | 1.6848 | 1.5456 | 1.7457 | 1.7941 | 1.6642 | 1.5699 | 1.4453 | 1.3313 | 1.1982 | 1.1857 | 0.93944 | 0.77727 | 0.92234 | 0.93977 | 1.074 | 0.52147 | 0.50067
24 | 0.78075 | 0.85951 | 1.1187 | 1.2826 | 1.508 | 1.7628 | 1.5714 | 2.2464 | 2.0608 | 2.3276 | 2.3921 | 2.2189 | 2.0932 | 1.9271 | 1.7751 | 1.5976 | 1.5809 | 1.2526 | 1.0364 | 1.2298 | 1.253 | 1.432 | 0.69529 | 0.66756
25 | 0.068161 | 0.075036 | 0.097667 | 0.11197 | 0.13165 | 0.15389 | 0.13718 | 0.19612 | 0.17991 | 0.2032 | 0.20884 | 0.19371 | 0.18274 | 0.16824 | 0.15497 | 0.13947 | 0.13802 | 0.10935 | 0.090476 | 0.10736 | 0.10939 | 0.12501 | 0.0607 | 0.058279
26 | 0.12703 | 0.13984 | 0.18202 | 0.20867 | 0.24535 | 0.2868 | 0.25566 | 0.36549 | 0.3353 | 0.3787 | 0.3892 | 0.36101 | 0.34056 | 0.31354 | 0.2888 | 0.25992 | 0.25721 | 0.20379 | 0.16861 | 0.20008 | 0.20387 | 0.23298 | 0.11312 | 0.10861
27 | 0.15491 | 0.17054 | 0.22197 | 0.25448 | 0.29921 | 0.34976 | 0.31178 | 0.44572 | 0.4089 | 0.46182 | 0.47463 | 0.44026 | 0.41532 | 0.38236 | 0.3522 | 0.31697 | 0.31368 | 0.24853 | 0.20563 | 0.244 | 0.24862 | 0.28412 | 0.13795 | 0.13245
28 | 0.29123 | 0.32061 | 0.4173 | 0.47842 | 0.56252 | 0.65754 | 0.58614 | 0.83795 | 0.76873 | 0.86823 | 0.89231 | 0.82769 | 0.78081 | 0.71884 | 0.66213 | 0.59591 | 0.58971 | 0.46723 | 0.38658 | 0.45873 | 0.4674 | 0.53414 | 0.25935 | 0.24901
29 | 0.32015 | 0.35244 | 0.45874 | 0.52593 | 0.61837 | 0.72283 | 0.64434 | 0.92115 | 0.84505 | 0.95444 | 0.98091 | 0.90987 | 0.85833 | 0.79022 | 0.72788 | 0.65508 | 0.64826 | 0.51363 | 0.42496 | 0.50428 | 0.51381 | 0.58718 | 0.28511 | 0.27373
30 | 0.39502 | 0.43487 | 0.56602 | 0.64892 | 0.76299 | 0.89188 | 0.79503 | 1.1366 | 1.0427 | 1.1777 | 1.2103 | 1.1227 | 1.0591 | 0.97503 | 0.89811 | 0.80829 | 0.79987 | 0.63375 | 0.52435 | 0.62221 | 0.63397 | 0.7245 | 0.35178 | 0.33775
31 | 0.46628 | 0.51332 | 0.66813 | 0.76598 | 0.90062 | 1.0528 | 0.93845 | 1.3416 | 1.2308 | 1.3901 | 1.4286 | 1.3252 | 1.2501 | 1.1509 | 1.0601 | 0.95409 | 0.94416 | 0.74807 | 0.61894 | 0.73445 | 0.74834 | 0.8552 | 0.41524 | 0.39868
32 | 0.10534 | 0.11597 | 0.15094 | 0.17305 | 0.20346 | 0.23783 | 0.21201 | 0.30309 | 0.27805 | 0.31404 | 0.32275 | 0.29938 | 0.28242 | 0.26001 | 0.2395 | 0.21554 | 0.2133 | 0.169 | 0.13983 | 0.16592 | 0.16906 | 0.1932 | 0.093809 | 0.090067

## DownFlex, Summer
LoadID | 0 | 1 | 2 | 3 | 4 | 5 | 6 | 7 | 8 | 9 | 10 | 11 | 12 | 13 | 14 | 15 | 16 | 17 | 18 | 19 | 20 | 21 | 22 | 23
1 | 0.44379 | 0.46965 | 0.49594 | 0.51849 | 0.52437 | 0.54852 | 0.54572 | 0.51583 | 0.46736 | 0.68631 | 0.67021 | 0.61714 | 0.60215 | 0.60462 | 0.57598 | 0.52797 | 0.4745 | 0.45748 | 0.28757 | 0.30753 | 0.33623 | 0.34425 | 0.35903 | 0.3963
2 | 0.68286 | 0.72266 | 0.76311 | 0.7978 | 0.80686 | 0.84402 | 0.8397 | 0.79371 | 0.71914 | 1.056 | 1.0313 | 0.9496 | 0.92653 | 0.93034 | 0.88626 | 0.81239 | 0.73012 | 0.70393 | 0.44249 | 0.4732 | 0.51736 | 0.5297 | 0.55245 | 0.6098
3 | 0.63561 | 0.67266 | 0.71032 | 0.74261 | 0.75104 | 0.78563 | 0.78161 | 0.7388 | 0.66939 | 0.98297 | 0.95991 | 0.88391 | 0.86243 | 0.86598 | 0.82495 | 0.75619 | 0.67961 | 0.65523 | 0.41187 | 0.44046 | 0.48157 | 0.49306 | 0.51423 | 0.56761
4 | 0.29204 | 0.30906 | 0.32636 | 0.3412 | 0.34507 | 0.36096 | 0.35912 | 0.33945 | 0.30756 | 0.45164 | 0.44104 | 0.40612 | 0.39625 | 0.39788 | 0.37903 | 0.34744 | 0.31225 | 0.30105 | 0.18924 | 0.20237 | 0.22126 | 0.22654 | 0.23627 | 0.26079
5 | 0.17179 | 0.1818 | 0.19198 | 0.2007 | 0.20298 | 0.21233 | 0.21125 | 0.19968 | 0.18091 | 0.26567 | 0.25944 | 0.23889 | 0.23309 | 0.23405 | 0.22296 | 0.20438 | 0.18368 | 0.17709 | 0.11132 | 0.11904 | 0.13015 | 0.13326 | 0.13898 | 0.15341
6 | 0.71578 | 0.75751 | 0.79991 | 0.83627 | 0.84576 | 0.88471 | 0.88019 | 0.83199 | 0.75381 | 1.107 | 1.081 | 0.99539 | 0.97121 | 0.9752 | 0.929 | 0.85156 | 0.76532 | 0.73787 | 0.46382 | 0.49602 | 0.5423 | 0.55524 | 0.57908 | 0.6392
7 | 0.62989 | 0.6666 | 0.70392 | 0.73592 | 0.74427 | 0.77855 | 0.77457 | 0.73215 | 0.66335 | 0.97412 | 0.95127 | 0.87594 | 0.85466 | 0.85817 | 0.81752 | 0.74938 | 0.67349 | 0.64933 | 0.40816 | 0.43649 | 0.47723 | 0.48862 | 0.50959 | 0.5625
8 | 0.18038 | 0.19089 | 0.20158 | 0.21074 | 0.21313 | 0.22295 | 0.22181 | 0.20966 | 0.18996 | 0.27895 | 0.27241 | 0.25084 | 0.24474 | 0.24575 | 0.23411 | 0.21459 | 0.19286 | 0.18594 | 0.11688 | 0.125 | 0.13666 | 0.13992 | 0.14593 | 0.16108
9 | 0.18038 | 0.19089 | 0.20158 | 0.21074 | 0.21313 | 0.22295 | 0.22181 | 0.20966 | 0.18996 | 0.27895 | 0.27241 | 0.25084 | 0.24474 | 0.24575 | 0.23411 | 0.21459 | 0.19286 | 0.18594 | 0.11688 | 0.125 | 0.13666 | 0.13992 | 0.14593 | 0.16108
10 | 0.29633 | 0.31361 | 0.33116 | 0.34622 | 0.35014 | 0.36627 | 0.3644 | 0.34444 | 0.31208 | 0.45828 | 0.44753 | 0.41209 | 0.40208 | 0.40373 | 0.3846 | 0.35255 | 0.31684 | 0.30548 | 0.19202 | 0.20535 | 0.22451 | 0.22987 | 0.23974 | 0.26463
11 | 0.4037 | 0.42723 | 0.45115 | 0.47166 | 0.47701 | 0.49898 | 0.49643 | 0.46924 | 0.42515 | 0.62432 | 0.60967 | 0.5614 | 0.54776 | 0.55001 | 0.52395 | 0.48028 | 0.43164 | 0.41616 | 0.2616 | 0.27975 | 0.30586 | 0.31316 | 0.3266 | 0.36051
12 | 0.3264 | 0.34542 | 0.36476 | 0.38134 | 0.38567 | 0.40343 | 0.40137 | 0.37939 | 0.34374 | 0.50477 | 0.49293 | 0.4539 | 0.44287 | 0.44469 | 0.42362 | 0.38831 | 0.34899 | 0.33647 | 0.2115 | 0.22618 | 0.24729 | 0.25319 | 0.26406 | 0.29148
13 | 0.42947 | 0.4545 | 0.47994 | 0.50176 | 0.50746 | 0.53083 | 0.52811 | 0.49919 | 0.45229 | 0.66417 | 0.64859 | 0.59724 | 0.58272 | 0.58512 | 0.5574 | 0.51094 | 0.45919 | 0.44272 | 0.27829 | 0.29761 | 0.32538 | 0.33315 | 0.34745 | 0.38352
14 | 0.41229 | 0.43632 | 0.46075 | 0.48169 | 0.48716 | 0.50959 | 0.50699 | 0.47922 | 0.4342 | 0.6376 | 0.62265 | 0.57335 | 0.55941 | 0.56171 | 0.5351 | 0.4905 | 0.44083 | 0.42501 | 0.26716 | 0.2857 | 0.31237 | 0.31982 | 0.33355 | 0.36818
15 | 0.37793 | 0.39996 | 0.42235 | 0.44155 | 0.44656 | 0.46713 | 0.46474 | 0.43929 | 0.39801 | 0.58447 | 0.57076 | 0.52557 | 0.5128 | 0.5149 | 0.49051 | 0.44963 | 0.40409 | 0.3896 | 0.2449 | 0.2619 | 0.28634 | 0.29317 | 0.30576 | 0.3375
16 | 0.29204 | 0.30906 | 0.32636 | 0.3412 | 0.34507 | 0.36096 | 0.35912 | 0.33945 | 0.30756 | 0.45164 | 0.44104 | 0.40612 | 0.39625 | 0.39788 | 0.37903 | 0.34744 | 0.31225 | 0.30105 | 0.18924 | 0.20237 | 0.22126 | 0.22654 | 0.23627 | 0.26079
17 | 0.74728 | 0.79084 | 0.8351 | 0.87306 | 0.88297 | 0.92364 | 0.91892 | 0.86859 | 0.78698 | 1.1557 | 1.1285 | 1.0392 | 1.0139 | 1.0181 | 0.96987 | 0.88903 | 0.799 | 0.77034 | 0.48423 | 0.51784 | 0.56617 | 0.57968 | 0.60456 | 0.66733
18 | 0.27057 | 0.28634 | 0.30237 | 0.31611 | 0.3197 | 0.33442 | 0.33271 | 0.31449 | 0.28494 | 0.41843 | 0.40861 | 0.37626 | 0.36712 | 0.36862 | 0.35116 | 0.32189 | 0.28929 | 0.27891 | 0.17532 | 0.18749 | 0.20499 | 0.20988 | 0.21889 | 0.24162
19 | 0.54113 | 0.57267 | 0.60473 | 0.63222 | 0.6394 | 0.66884 | 0.66542 | 0.62898 | 0.56988 | 0.83686 | 0.81722 | 0.75252 | 0.73423 | 0.73725 | 0.70232 | 0.64378 | 0.57859 | 0.55783 | 0.35065 | 0.37499 | 0.40998 | 0.41977 | 0.43779 | 0.48324
20 | 0.52825 | 0.55904 | 0.59033 | 0.61717 | 0.62417 | 0.65292 | 0.64958 | 0.61401 | 0.55631 | 0.81693 | 0.79777 | 0.7346 | 0.71675 | 0.7197 | 0.6856 | 0.62845 | 0.56481 | 0.54455 | 0.3423 | 0.36606 | 0.40022 | 0.40977 | 0.42736 | 0.47173
21 | 0.39941 | 0.42269 | 0.44635 | 0.46664 | 0.47193 | 0.49367 | 0.49115 | 0.46425 | 0.42063 | 0.61768 | 0.60319 | 0.55543 | 0.54193 | 0.54416 | 0.51838 | 0.47517 | 0.42705 | 0.41173 | 0.25881 | 0.27678 | 0.30261 | 0.30983 | 0.32313 | 0.35667
22 | 0.47671 | 0.5045 | 0.53274 | 0.55695 | 0.56328 | 0.58922 | 0.58621 | 0.5541 | 0.50204 | 0.73723 | 0.71993 | 0.66293 | 0.64682 | 0.64948 | 0.61871 | 0.56714 | 0.50971 | 0.49142 | 0.30891 | 0.33035 | 0.36117 | 0.36979 | 0.38567 | 0.42571
23 | 1.6234 | 1.718 | 1.8142 | 1.8967 | 1.9182 | 2.0065 | 1.9963 | 1.8869 | 1.7096 | 2.5106 | 2.4517 | 2.2575 | 2.2027 | 2.2117 | 2.107 | 1.9313 | 1.7358 | 1.6735 | 1.0519 | 1.125 | 1.2299 | 1.2593 | 1.3134 | 1.4497
24 | 2.1645 | 2.2907 | 2.4189 | 2.5289 | 2.5576 | 2.6754 | 2.6617 | 2.5159 | 2.2795 | 3.3474 | 3.2689 | 3.0101 | 2.9369 | 2.949 | 2.8093 | 2.5751 | 2.3143 | 2.2313 | 1.4026 | 1.5 | 1.6399 | 1.6791 | 1.7511 | 1.9329
25 | 0.18897 | 0.19998 | 0.21118 | 0.22077 | 0.22328 | 0.23356 | 0.23237 | 0.21964 | 0.19901 | 0.29224 | 0.28538 | 0.26278 | 0.2564 | 0.25745 | 0.24525 | 0.22481 | 0.20205 | 0.1948 | 0.12245 | 0.13095 | 0.14317 | 0.14658 | 0.15288 | 0.16875
26 | 0.35216 | 0.37269 | 0.39355 | 0.41144 | 0.41611 | 0.43528 | 0.43305 | 0.40934 | 0.37088 | 0.54462 | 0.53184 | 0.48973 | 0.47783 | 0.4798 | 0.45707 | 0.41897 | 0.37654 | 0.36303 | 0.2282 | 0.24404 | 0.26681 | 0.27318 | 0.28491 | 0.31449
27 | 0.42947 | 0.4545 | 0.47994 | 0.50176 | 0.50746 | 0.53083 | 0.52811 | 0.49919 | 0.45229 | 0.66417 | 0.64859 | 0.59724 | 0.58272 | 0.58512 | 0.5574 | 0.51094 | 0.45919 | 0.44272 | 0.27829 | 0.29761 | 0.32538 | 0.33315 | 0.34745 | 0.38352
28 | 0.8074 | 0.85447 | 0.9023 | 0.94331 | 0.95402 | 0.99796 | 0.99285 | 0.93848 | 0.8503 | 1.2486 | 1.2193 | 1.1228 | 1.0955 | 1.1 | 1.0479 | 0.96056 | 0.86329 | 0.83232 | 0.52319 | 0.55951 | 0.61172 | 0.62632 | 0.65321 | 0.72102
29 | 0.88757 | 0.93931 | 0.99189 | 1.037 | 1.0487 | 1.097 | 1.0914 | 1.0317 | 0.93473 | 1.3726 | 1.3404 | 1.2343 | 1.2043 | 1.2092 | 1.152 | 1.0559 | 0.949 | 0.91496 | 0.57514 | 0.61506 | 0.67246 | 0.6885 | 0.71806 | 0.79261
30 | 1.0951 | 1.159 | 1.2239 | 1.2795 | 1.294 | 1.3536 | 1.3467 | 1.2729 | 1.1533 | 1.6936 | 1.6539 | 1.5229 | 1.4859 | 1.4921 | 1.4214 | 1.3029 | 1.1709 | 1.1289 | 0.70965 | 0.7589 | 0.82973 | 0.84952 | 0.886 | 0.97798
31 | 1.2927 | 1.3681 | 1.4446 | 1.5103 | 1.5274 | 1.5978 | 1.5896 | 1.5026 | 1.3614 | 1.9992 | 1.9523 | 1.7977 | 1.754 | 1.7612 | 1.6778 | 1.5379 | 1.3822 | 1.3326 | 0.83766 | 0.8958 | 0.9794 | 1.0028 | 1.0458 | 1.1544
32 | 0.29204 | 0.30906 | 0.32636 | 0.3412 | 0.34507 | 0.36096 | 0.35912 | 0.33945 | 0.30756 | 0.45164 | 0.44104 | 0.40612 | 0.39625 | 0.39788 | 0.37903 | 0.34744 | 0.31225 | 0.30105 | 0.18924 | 0.20237 | 0.22126 | 0.22654 | 0.23627 | 0.26079

## Pg, Summer, S1
GenID | 0 | 1 | 2 | 3 | 4 | 5 | 6 | 7 | 8 | 9 | 10 | 11 | 12 | 13 | 14 | 15 | 16 | 17 | 18 | 19 | 20 | 21 | 22 | 23
1 | 0 | 0 | 0 | 0 | 0 | 0 | 0 | 0 | 0 | 0 | 0 | 0 | 0 | 0 | 0 | 0 | 0 | 0 | 0 | 0 | 0 | 0 | 0 | 0
2 | 5.894 | 5.3055 | 5.4673 | 5.3689 | 4.6045 | 4.359 | 4.8052 | 4.3712 | 3.5934 | 2.5975 | 2.6658 | 1.6526 | 1.3547 | 1.4412 | 1.9245 | 2.4343 | 2.8729 | 3.9457 | 3.5889 | 3.1873 | 4.7387 | 5.1009 | 4.9566 | 7.2358
3 | 0 | 0 | 0 | 0 | 0 | 0 | 0 | 0 | 0 | 0 | 0 | 0 | 0 | 0 | 0 | 0 | 0 | 0 | 0 | 0 | 0 | 0 | 0 | 0
4 | 0 | 0 | 0 | 0 | 0 | 0 | 0 | 0 | 0 | 0 | 0 | 0 | 0 | 0 | 0 | 0 | 0 | 0 | 0 | 0 | 0 | 0 | 0 | 0
5 | 0 | 0 | 0.00029637 | 0 | 0 | 0 | 0 | 0.17306 | 3.5986 | 9.5376 | 11.9948 | 12.4003 | 13.5697 | 13.218 | 11.1114 | 7.1114 | 1.7798 | 0.013911 | 0.0011785 | 0.00087995 | 0 | 0 | 0 | 0
6 | 0 | 0 | 0 | 0 | 0 | 0 | 0 | 0 | 0 | 0 | 0 | 0 | 0 | 0 | 0 | 0 | 0 | 0 | 0 | 0 | 0 | 0 | 0 | 0
7 | 0 | 0 | 0 | 0 | 0 | 0 | 0 | 0 | 0 | 0 | 0 | 0 | 0 | 0 | 0 | 0 | 0 | 0 | 0 | 0 | 0 | 0 | 0 | 0

## Pg, Summer, S2
GenID | 0 | 1 | 2 | 3 | 4 | 5 | 6 | 7 | 8 | 9 | 10 | 11 | 12 | 13 | 14 | 15 | 16 | 17 | 18 | 19 | 20 | 21 | 22 | 23
1 | 0 | 0 | 0 | 0 | 0 | 0 | 0 | 0 | 0 | 0 | 0 | 0 | 0 | 0 | 0 | 0 | 0 | 0 | 0 | 0 | 0 | 0 | 0 | 0
2 | 7.7917 | 6.3948 | 5.7895 | 5.0771 | 4.5513 | 3.8876 | 3.643 | 3.3887 | 3.1832 | 3.5536 | 3.3229 | 3.8401 | 4.2259 | 4.062 | 4.6367 | 4.0863 | 3.8579 | 3.9716 | 3.8111 | 3.9987 | 3.7472 | 3.1825 | 3.5746 | 3.4203
3 | 0 | 0 | 0 | 0 | 0 | 0 | 0 | 0 | 0 | 0 | 0 | 0 | 0 | 0 | 0 | 0 | 0 | 0 | 0 | 0 | 0 | 0 | 0 | 0
4 | 0 | 0 | 0 | 0 | 0 | 0 | 0 | 0 | 0 | 0 | 0 | 0 | 0 | 0 | 0 | 0 | 0 | 0 | 0 | 0 | 0 | 0 | 0 | 0
5 | 0 | 0 | 0.00029872 | 0 | 0 | 0 | 0 | 0.18164 | 3.5986 | 9.3898 | 11.718 | 13.0152 | 13.2565 | 13.0131 | 11.1114 | 7.3427 | 1.7939 | 0.014021 | 0.0012071 | 0.00092359 | 0 | 0 | 0 | 0
6 | 0 | 0 | 0 | 0 | 0 | 0 | 0 | 0 | 0 | 0 | 0 | 0 | 0 | 0 | 0 | 0 | 0 | 0 | 0 | 0 | 0 | 0 | 0 | 0
7 | 0 | 0 | 0 | 0 | 0 | 0 | 0 | 0 | 0 | 0 | 0 | 0 | 0 | 0 | 0 | 0 | 0 | 0 | 0 | 0 | 0 | 0 | 0 | 0

## Pg, Summer, S3
GenID | 0 | 1 | 2 | 3 | 4 | 5 | 6 | 7 | 8 | 9 | 10 | 11 | 12 | 13 | 14 | 15 | 16 | 17 | 18 | 19 | 20 | 21 | 22 | 23
1 | 0 | 0 | 0 | 0 | 0 | 0 | 0 | 0 | 0 | 0 | 0 | 0 | 0 | 0 | 0 | 0 | 0 | 0 | 0 | 0 | 0 | 0 | 0 | 0
2 | 6.7303 | 6.2552 | 7.5434 | 7.6659 | 6.8304 | 6.0264 | 4.3933 | 3.7623 | 3.889 | 3.6535 | 3.9956 | 4.1501 | 3.4118 | 3.6119 | 4.6318 | 6.0341 | 5.9074 | 6.3578 | 6.18 | 6.9851 | 7.073 | 6.832 | 6.2835 | 6.113
3 | 0 | 0 | 0 | 0 | 0 | 0 | 0 | 0 | 0 | 0 | 0 | 0 | 0 | 0 | 0 | 0 | 0 | 0 | 0 | 0 | 0 | 0 | 0 | 0
4 | 0 | 0 | 0 | 0 | 0 | 0 | 0 | 0 | 0 | 0 | 0 | 0 | 0 | 0 | 0 | 0 | 0 | 0 | 0 | 0 | 0 | 0 | 0 | 0
5 | 0 | 0 | 0.0002901 | 0 | 0 | 0 | 0 | 0.17292 | 3.5086 | 9.2271 | 11.56 | 12.39 | 13.0778 | 12.7877 | 10.8336 | 7.0464 | 1.7422 | 0.013617 | 0.001163 | 0.00087922 | 0 | 0 | 0 | 0
6 | 0 | 0 | 0 | 0 | 0 | 0 | 0 | 0 | 0 | 0 | 0 | 0 | 0 | 0 | 0 | 0 | 0 | 0 | 0 | 0 | 0 | 0 | 0 | 0
7 | 0 | 0 | 0 | 0 | 0 | 0 | 0 | 0 | 0 | 0 | 0 | 0 | 0 | 0 | 0 | 0 | 0 | 0 | 0 | 0 | 0 | 0 | 0 | 0

## Pg, Summer, S4
GenID | 0 | 1 | 2 | 3 | 4 | 5 | 6 | 7 | 8 | 9 | 10 | 11 | 12 | 13 | 14 | 15 | 16 | 17 | 18 | 19 | 20 | 21 | 22 | 23
1 | 0 | 0 | 0 | 0 | 0 | 0 | 0 | 0 | 0 | 0 | 0 | 0 | 0 | 0 | 0 | 0 | 0 | 0 | 0 | 0 | 0 | 0 | 0 | 0
2 | 5.894 | 5.3055 | 5.4673 | 5.3689 | 4.6045 | 4.359 | 4.8052 | 4.3712 | 3.5934 | 2.5975 | 2.6658 | 1.6526 | 1.3547 | 1.4412 | 1.9245 | 2.4343 | 2.8729 | 3.9457 | 3.5889 | 3.1873 | 4.7387 | 5.1009 | 4.9566 | 7.2358
3 | 0 | 0 | 0 | 0 | 0 | 0 | 0 | 0 | 0 | 0 | 0 | 0 | 0 | 0 | 0 | 0 | 0 | 0 | 0 | 0 | 0 | 0 | 0 | 0
4 | 0 | 0 | 0 | 0 | 0 | 0 | 0 | 0 | 0 | 0 | 0 | 0 | 0 | 0 | 0 | 0 | 0 | 0 | 0 | 0 | 0 | 0 | 0 | 0
5 | 0 | 0 | 0.00029637 | 0 | 0 | 0 | 0 | 0.17306 | 3.5986 | 9.5376 | 11.9948 | 12.4003 | 13.5697 | 13.218 | 11.1114 | 7.1114 | 1.7798 | 0.013911 | 0.0011785 | 0.00087995 | 0 | 0 | 0 | 0
6 | 0 | 0 | 0 | 0 | 0 | 0 | 0 | 0 | 0 | 0 | 0 | 0 | 0 | 0 | 0 | 0 | 0 | 0 | 0 | 0 | 0 | 0 | 0 | 0
7 | 0 | 0 | 0 | 0 | 0 | 0 | 0 | 0 | 0 | 0 | 0 | 0 | 0 | 0 | 0 | 0 | 0 | 0 | 0 | 0 | 0 | 0 | 0 | 0

## Pg, Summer, S5
GenID | 0 | 1 | 2 | 3 | 4 | 5 | 6 | 7 | 8 | 9 | 10 | 11 | 12 | 13 | 14 | 15 | 16 | 17 | 18 | 19 | 20 | 21 | 22 | 23
1 | 0 | 0 | 0 | 0 | 0 | 0 | 0 | 0 | 0 | 0 | 0 | 0 | 0 | 0 | 0 | 0 | 0 | 0 | 0 | 0 | 0 | 0 | 0 | 0
2 | 7.7917 | 6.3948 | 5.7895 | 5.0771 | 4.5513 | 3.8876 | 3.643 | 3.3887 | 3.1832 | 3.5536 | 3.3229 | 3.8401 | 4.2259 | 4.062 | 4.6367 | 4.0863 | 3.8579 | 3.9716 | 3.8111 | 3.9987 | 3.7472 | 3.1825 | 3.5746 | 3.4203
3 | 0 | 0 | 0 | 0 | 0 | 0 | 0 | 0 | 0 | 0 | 0 | 0 | 0 | 0 | 0 | 0 | 0 | 0 | 0 | 0 | 0 | 0 | 0 | 0
4 | 0 | 0 | 0 | 0 | 0 | 0 | 0 | 0 | 0 | 0 | 0 | 0 | 0 | 0 | 0 | 0 | 0 | 0 | 0 | 0 | 0 | 0 | 0 | 0
5 | 0 | 0 | 0.00029872 | 0 | 0 | 0 | 0 | 0.18164 | 3.5986 | 9.3898 | 11.718 | 13.0152 | 13.2565 | 13.0131 | 11.1114 | 7.3427 | 1.7939 | 0.014021 | 0.0012071 | 0.00092359 | 0 | 0 | 0 | 0
6 | 0 | 0 | 0 | 0 | 0 | 0 | 0 | 0 | 0 | 0 | 0 | 0 | 0 | 0 | 0 | 0 | 0 | 0 | 0 | 0 | 0 | 0 | 0 | 0
7 | 0 | 0 | 0 | 0 | 0 | 0 | 0 | 0 | 0 | 0 | 0 | 0 | 0 | 0 | 0 | 0 | 0 | 0 | 0 | 0 | 0 | 0 | 0 | 0

## Pg, Summer, S6
GenID | 0 | 1 | 2 | 3 | 4 | 5 | 6 | 7 | 8 | 9 | 10 | 11 | 12 | 13 | 14 | 15 | 16 | 17 | 18 | 19 | 20 | 21 | 22 | 23
1 | 0 | 0 | 0 | 0 | 0 | 0 | 0 | 0 | 0 | 0 | 0 | 0 | 0 | 0 | 0 | 0 | 0 | 0 | 0 | 0 | 0 | 0 | 0 | 0
2 | 6.7303 | 6.2552 | 7.5434 | 7.6659 | 6.8304 | 6.0264 | 4.3933 | 3.7623 | 3.889 | 3.6535 | 3.9956 | 4.1501 | 3.4118 | 3.6119 | 4.6318 | 6.0341 | 5.9074 | 6.3578 | 6.18 | 6.9851 | 7.073 | 6.832 | 6.2835 | 6.113
3 | 0 | 0 | 0 | 0 | 0 | 0 | 0 | 0 | 0 | 0 | 0 | 0 | 0 | 0 | 0 | 0 | 0 | 0 | 0 | 0 | 0 | 0 | 0 | 0
4 | 0 | 0 | 0 | 0 | 0 | 0 | 0 | 0 | 0 | 0 | 0 | 0 | 0 | 0 | 0 | 0 | 0 | 0 | 0 | 0 | 0 | 0 | 0 | 0
5 | 0 | 0 | 0.0002901 | 0 | 0 | 0 | 0 | 0.17292 | 3.5086 | 9.2271 | 11.56 | 12.39 | 13.0778 | 12.7877 | 10.8336 | 7.0464 | 1.7422 | 0.013617 | 0.001163 | 0.00087922 | 0 | 0 | 0 | 0
6 | 0 | 0 | 0 | 0 | 0 | 0 | 0 | 0 | 0 | 0 | 0 | 0 | 0 | 0 | 0 | 0 | 0 | 0 | 0 | 0 | 0 | 0 | 0 | 0
7 | 0 | 0 | 0 | 0 | 0 | 0 | 0 | 0 | 0 | 0 | 0 | 0 | 0 | 0 | 0 | 0 | 0 | 0 | 0 | 0 | 0 | 0 | 0 | 0

## Pg, Summer, S7
GenID | 0 | 1 | 2 | 3 | 4 | 5 | 6 | 7 | 8 | 9 | 10 | 11 | 12 | 13 | 14 | 15 | 16 | 17 | 18 | 19 | 20 | 21 | 22 | 23
1 | 0 | 0 | 0 | 0 | 0 | 0 | 0 | 0 | 0 | 0 | 0 | 0 | 0 | 0 | 0 | 0 | 0 | 0 | 0 | 0 | 0 | 0 | 0 | 0
2 | 5.894 | 5.3055 | 5.4673 | 5.3689 | 4.6045 | 4.359 | 4.8052 | 4.3712 | 3.5934 | 2.5975 | 2.6658 | 1.6526 | 1.3547 | 1.4412 | 1.9245 | 2.4343 | 2.8729 | 3.9457 | 3.5889 | 3.1873 | 4.7387 | 5.1009 | 4.9566 | 7.2358
3 | 0 | 0 | 0 | 0 | 0 | 0 | 0 | 0 | 0 | 0 | 0 | 0 | 0 | 0 | 0 | 0 | 0 | 0 | 0 | 0 | 0 | 0 | 0 | 0
4 | 0 | 0 | 0 | 0 | 0 | 0 | 0 | 0 | 0 | 0 | 0 | 0 | 0 | 0 | 0 | 0 | 0 | 0 | 0 | 0 | 0 | 0 | 0 | 0
5 | 0 | 0 | 0.00029637 | 0 | 0 | 0 | 0 | 0.17306 | 3.5986 | 9.5376 | 11.9948 | 12.4003 | 13.5697 | 13.218 | 11.1114 | 7.1114 | 1.7798 | 0.013911 | 0.0011785 | 0.00087995 | 0 | 0 | 0 | 0
6 | 0 | 0 | 0 | 0 | 0 | 0 | 0 | 0 | 0 | 0 | 0 | 0 | 0 | 0 | 0 | 0 | 0 | 0 | 0 | 0 | 0 | 0 | 0 | 0
7 | 0 | 0 | 0 | 0 | 0 | 0 | 0 | 0 | 0 | 0 | 0 | 0 | 0 | 0 | 0 | 0 | 0 | 0 | 0 | 0 | 0 | 0 | 0 | 0

## Pg, Summer, S8
GenID | 0 | 1 | 2 | 3 | 4 | 5 | 6 | 7 | 8 | 9 | 10 | 11 | 12 | 13 | 14 | 15 | 16 | 17 | 18 | 19 | 20 | 21 | 22 | 23
1 | 0 | 0 | 0 | 0 | 0 | 0 | 0 | 0 | 0 | 0 | 0 | 0 | 0 | 0 | 0 | 0 | 0 | 0 | 0 | 0 | 0 | 0 | 0 | 0
2 | 7.7917 | 6.3948 | 5.7895 | 5.0771 | 4.5513 | 3.8876 | 3.643 | 3.3887 | 3.1832 | 3.5536 | 3.3229 | 3.8401 | 4.2259 | 4.062 | 4.6367 | 4.0863 | 3.8579 | 3.9716 | 3.8111 | 3.9987 | 3.7472 | 3.1825 | 3.5746 | 3.4203
3 | 0 | 0 | 0 | 0 | 0 | 0 | 0 | 0 | 0 | 0 | 0 | 0 | 0 | 0 | 0 | 0 | 0 | 0 | 0 | 0 | 0 | 0 | 0 | 0
4 | 0 | 0 | 0 | 0 | 0 | 0 | 0 | 0 | 0 | 0 | 0 | 0 | 0 | 0 | 0 | 0 | 0 | 0 | 0 | 0 | 0 | 0 | 0 | 0
5 | 0 | 0 | 0.00029872 | 0 | 0 | 0 | 0 | 0.18164 | 3.5986 | 9.3898 | 11.718 | 13.0152 | 13.2565 | 13.0131 | 11.1114 | 7.3427 | 1.7939 | 0.014021 | 0.0012071 | 0.00092359 | 0 | 0 | 0 | 0
6 | 0 | 0 | 0 | 0 | 0 | 0 | 0 | 0 | 0 | 0 | 0 | 0 | 0 | 0 | 0 | 0 | 0 | 0 | 0 | 0 | 0 | 0 | 0 | 0
7 | 0 | 0 | 0 | 0 | 0 | 0 | 0 | 0 | 0 | 0 | 0 | 0 | 0 | 0 | 0 | 0 | 0 | 0 | 0 | 0 | 0 | 0 | 0 | 0

## Pg, Summer, S9
GenID | 0 | 1 | 2 | 3 | 4 | 5 | 6 | 7 | 8 | 9 | 10 | 11 | 12 | 13 | 14 | 15 | 16 | 17 | 18 | 19 | 20 | 21 | 22 | 23
1 | 0 | 0 | 0 | 0 | 0 | 0 | 0 | 0 | 0 | 0 | 0 | 0 | 0 | 0 | 0 | 0 | 0 | 0 | 0 | 0 | 0 | 0 | 0 | 0
2 | 6.7303 | 6.2552 | 7.5434 | 7.6659 | 6.8304 | 6.0264 | 4.3933 | 3.7623 | 3.889 | 3.6535 | 3.9956 | 4.1501 | 3.4118 | 3.6119 | 4.6318 | 6.0341 | 5.9074 | 6.3578 | 6.18 | 6.9851 | 7.073 | 6.832 | 6.2835 | 6.113
3 | 0 | 0 | 0 | 0 | 0 | 0 | 0 | 0 | 0 | 0 | 0 | 0 | 0 | 0 | 0 | 0 | 0 | 0 | 0 | 0 | 0 | 0 | 0 | 0
4 | 0 | 0 | 0 | 0 | 0 | 0 | 0 | 0 | 0 | 0 | 0 | 0 | 0 | 0 | 0 | 0 | 0 | 0 | 0 | 0 | 0 | 0 | 0 | 0
5 | 0 | 0 | 0.0002901 | 0 | 0 | 0 | 0 | 0.17292 | 3.5086 | 9.2271 | 11.56 | 12.39 | 13.0778 | 12.7877 | 10.8336 | 7.0464 | 1.7422 | 0.013617 | 0.001163 | 0.00087922 | 0 | 0 | 0 | 0
6 | 0 | 0 | 0 | 0 | 0 | 0 | 0 | 0 | 0 | 0 | 0 | 0 | 0 | 0 | 0 | 0 | 0 | 0 | 0 | 0 | 0 | 0 | 0 | 0
7 | 0 | 0 | 0 | 0 | 0 | 0 | 0 | 0 | 0 | 0 | 0 | 0 | 0 | 0 | 0 | 0 | 0 | 0 | 0 | 0 | 0 | 0 | 0 | 0

## Qg, Summer, S1
GenID | 0 | 1 | 2 | 3 | 4 | 5 | 6 | 7 | 8 | 9 | 10 | 11 | 12 | 13 | 14 | 15 | 16 | 17 | 18 | 19 | 20 | 21 | 22 | 23
1 | 0 | 0 | 0 | 0 | 0 | 0 | 0 | 0 | 0 | 0 | 0 | 0 | 0 | 0 | 0 | 0 | 0 | 0 | 0 | 0 | 0 | 0 | 0 | 0
2 | 0 | 0 | 0 | 0 | 0 | 0 | 0 | 0 | 0 | 0 | 0 | 0 | 0 | 0 | 0 | 0 | 0 | 0 | 0 | 0 | 0 | 0 | 0 | 0
3 | 0 | 0 | 0 | 0 | 0 | 0 | 0 | 0 | 0 | 0 | 0 | 0 | 0 | 0 | 0 | 0 | 0 | 0 | 0 | 0 | 0 | 0 | 0 | 0
4 | 0 | 0 | 0 | 0 | 0 | 0 | 0 | 0 | 0 | 0 | 0 | 0 | 0 | 0 | 0 | 0 | 0 | 0 | 0 | 0 | 0 | 0 | 0 | 0
5 | 0 | 0 | 0 | 0 | 0 | 0 | 0 | 0 | 0 | 0 | 0 | 0 | 0 | 0 | 0 | 0 | 0 | 0 | 0 | 0 | 0 | 0 | 0 | 0
6 | 0 | 0 | 0 | 0 | 0 | 0 | 0 | 0 | 0 | 0 | 0 | 0 | 0 | 0 | 0 | 0 | 0 | 0 | 0 | 0 | 0 | 0 | 0 | 0
7 | 0 | 0 | 0 | 0 | 0 | 0 | 0 | 0 | 0 | 0 | 0 | 0 | 0 | 0 | 0 | 0 | 0 | 0 | 0 | 0 | 0 | 0 | 0 | 0

## Qg, Summer, S2
GenID | 0 | 1 | 2 | 3 | 4 | 5 | 6 | 7 | 8 | 9 | 10 | 11 | 12 | 13 | 14 | 15 | 16 | 17 | 18 | 19 | 20 | 21 | 22 | 23
1 | 0 | 0 | 0 | 0 | 0 | 0 | 0 | 0 | 0 | 0 | 0 | 0 | 0 | 0 | 0 | 0 | 0 | 0 | 0 | 0 | 0 | 0 | 0 | 0
2 | 0 | 0 | 0 | 0 | 0 | 0 | 0 | 0 | 0 | 0 | 0 | 0 | 0 | 0 | 0 | 0 | 0 | 0 | 0 | 0 | 0 | 0 | 0 | 0
3 | 0 | 0 | 0 | 0 | 0 | 0 | 0 | 0 | 0 | 0 | 0 | 0 | 0 | 0 | 0 | 0 | 0 | 0 | 0 | 0 | 0 | 0 | 0 | 0
4 | 0 | 0 | 0 | 0 | 0 | 0 | 0 | 0 | 0 | 0 | 0 | 0 | 0 | 0 | 0 | 0 | 0 | 0 | 0 | 0 | 0 | 0 | 0 | 0
5 | 0 | 0 | 0 | 0 | 0 | 0 | 0 | 0 | 0 | 0 | 0 | 0 | 0 | 0 | 0 | 0 | 0 | 0 | 0 | 0 | 0 | 0 | 0 | 0
6 | 0 | 0 | 0 | 0 | 0 | 0 | 0 | 0 | 0 | 0 | 0 | 0 | 0 | 0 | 0 | 0 | 0 | 0 | 0 | 0 | 0 | 0 | 0 | 0
7 | 0 | 0 | 0 | 0 | 0 | 0 | 0 | 0 | 0 | 0 | 0 | 0 | 0 | 0 | 0 | 0 | 0 | 0 | 0 | 0 | 0 | 0 | 0 | 0

## Qg, Summer, S3
GenID | 0 | 1 | 2 | 3 | 4 | 5 | 6 | 7 | 8 | 9 | 10 | 11 | 12 | 13 | 14 | 15 | 16 | 17 | 18 | 19 | 20 | 21 | 22 | 23
1 | 0 | 0 | 0 | 0 | 0 | 0 | 0 | 0 | 0 | 0 | 0 | 0 | 0 | 0 | 0 | 0 | 0 | 0 | 0 | 0 | 0 | 0 | 0 | 0
2 | 0 | 0 | 0 | 0 | 0 | 0 | 0 | 0 | 0 | 0 | 0 | 0 | 0 | 0 | 0 | 0 | 0 | 0 | 0 | 0 | 0 | 0 | 0 | 0
3 | 0 | 0 | 0 | 0 | 0 | 0 | 0 | 0 | 0 | 0 | 0 | 0 | 0 | 0 | 0 | 0 | 0 | 0 | 0 | 0 | 0 | 0 | 0 | 0
4 | 0 | 0 | 0 | 0 | 0 | 0 | 0 | 0 | 0 | 0 | 0 | 0 | 0 | 0 | 0 | 0 | 0 | 0 | 0 | 0 | 0 | 0 | 0 | 0
5 | 0 | 0 | 0 | 0 | 0 | 0 | 0 | 0 | 0 | 0 | 0 | 0 | 0 | 0 | 0 | 0 | 0 | 0 | 0 | 0 | 0 | 0 | 0 | 0
6 | 0 | 0 | 0 | 0 | 0 | 0 | 0 | 0 | 0 | 0 | 0 | 0 | 0 | 0 | 0 | 0 | 0 | 0 | 0 | 0 | 0 | 0 | 0 | 0
7 | 0 | 0 | 0 | 0 | 0 | 0 | 0 | 0 | 0 | 0 | 0 | 0 | 0 | 0 | 0 | 0 | 0 | 0 | 0 | 0 | 0 | 0 | 0 | 0

## Qg, Summer, S4
GenID | 0 | 1 | 2 | 3 | 4 | 5 | 6 | 7 | 8 | 9 | 10 | 11 | 12 | 13 | 14 | 15 | 16 | 17 | 18 | 19 | 20 | 21 | 22 | 23
1 | 0 | 0 | 0 | 0 | 0 | 0 | 0 | 0 | 0 | 0 | 0 | 0 | 0 | 0 | 0 | 0 | 0 | 0 | 0 | 0 | 0 | 0 | 0 | 0
2 | 0 | 0 | 0 | 0 | 0 | 0 | 0 | 0 | 0 | 0 | 0 | 0 | 0 | 0 | 0 | 0 | 0 | 0 | 0 | 0 | 0 | 0 | 0 | 0
3 | 0 | 0 | 0 | 0 | 0 | 0 | 0 | 0 | 0 | 0 | 0 | 0 | 0 | 0 | 0 | 0 | 0 | 0 | 0 | 0 | 0 | 0 | 0 | 0
4 | 0 | 0 | 0 | 0 | 0 | 0 | 0 | 0 | 0 | 0 | 0 | 0 | 0 | 0 | 0 | 0 | 0 | 0 | 0 | 0 | 0 | 0 | 0 | 0
5 | 0 | 0 | 0 | 0 | 0 | 0 | 0 | 0 | 0 | 0 | 0 | 0 | 0 | 0 | 0 | 0 | 0 | 0 | 0 | 0 | 0 | 0 | 0 | 0
6 | 0 | 0 | 0 | 0 | 0 | 0 | 0 | 0 | 0 | 0 | 0 | 0 | 0 | 0 | 0 | 0 | 0 | 0 | 0 | 0 | 0 | 0 | 0 | 0
7 | 0 | 0 | 0 | 0 | 0 | 0 | 0 | 0 | 0 | 0 | 0 | 0 | 0 | 0 | 0 | 0 | 0 | 0 | 0 | 0 | 0 | 0 | 0 | 0

## Qg, Summer, S5
GenID | 0 | 1 | 2 | 3 | 4 | 5 | 6 | 7 | 8 | 9 | 10 | 11 | 12 | 13 | 14 | 15 | 16 | 17 | 18 | 19 | 20 | 21 | 22 | 23
1 | 0 | 0 | 0 | 0 | 0 | 0 | 0 | 0 | 0 | 0 | 0 | 0 | 0 | 0 | 0 | 0 | 0 | 0 | 0 | 0 | 0 | 0 | 0 | 0
2 | 0 | 0 | 0 | 0 | 0 | 0 | 0 | 0 | 0 | 0 | 0 | 0 | 0 | 0 | 0 | 0 | 0 | 0 | 0 | 0 | 0 | 0 | 0 | 0
3 | 0 | 0 | 0 | 0 | 0 | 0 | 0 | 0 | 0 | 0 | 0 | 0 | 0 | 0 | 0 | 0 | 0 | 0 | 0 | 0 | 0 | 0 | 0 | 0
4 | 0 | 0 | 0 | 0 | 0 | 0 | 0 | 0 | 0 | 0 | 0 | 0 | 0 | 0 | 0 | 0 | 0 | 0 | 0 | 0 | 0 | 0 | 0 | 0
5 | 0 | 0 | 0 | 0 | 0 | 0 | 0 | 0 | 0 | 0 | 0 | 0 | 0 | 0 | 0 | 0 | 0 | 0 | 0 | 0 | 0 | 0 | 0 | 0
6 | 0 | 0 | 0 | 0 | 0 | 0 | 0 | 0 | 0 | 0 | 0 | 0 | 0 | 0 | 0 | 0 | 0 | 0 | 0 | 0 | 0 | 0 | 0 | 0
7 | 0 | 0 | 0 | 0 | 0 | 0 | 0 | 0 | 0 | 0 | 0 | 0 | 0 | 0 | 0 | 0 | 0 | 0 | 0 | 0 | 0 | 0 | 0 | 0

## Qg, Summer, S6
GenID | 0 | 1 | 2 | 3 | 4 | 5 | 6 | 7 | 8 | 9 | 10 | 11 | 12 | 13 | 14 | 15 | 16 | 17 | 18 | 19 | 20 | 21 | 22 | 23
1 | 0 | 0 | 0 | 0 | 0 | 0 | 0 | 0 | 0 | 0 | 0 | 0 | 0 | 0 | 0 | 0 | 0 | 0 | 0 | 0 | 0 | 0 | 0 | 0
2 | 0 | 0 | 0 | 0 | 0 | 0 | 0 | 0 | 0 | 0 | 0 | 0 | 0 | 0 | 0 | 0 | 0 | 0 | 0 | 0 | 0 | 0 | 0 | 0
3 | 0 | 0 | 0 | 0 | 0 | 0 | 0 | 0 | 0 | 0 | 0 | 0 | 0 | 0 | 0 | 0 | 0 | 0 | 0 | 0 | 0 | 0 | 0 | 0
4 | 0 | 0 | 0 | 0 | 0 | 0 | 0 | 0 | 0 | 0 | 0 | 0 | 0 | 0 | 0 | 0 | 0 | 0 | 0 | 0 | 0 | 0 | 0 | 0
5 | 0 | 0 | 0 | 0 | 0 | 0 | 0 | 0 | 0 | 0 | 0 | 0 | 0 | 0 | 0 | 0 | 0 | 0 | 0 | 0 | 0 | 0 | 0 | 0
6 | 0 | 0 | 0 | 0 | 0 | 0 | 0 | 0 | 0 | 0 | 0 | 0 | 0 | 0 | 0 | 0 | 0 | 0 | 0 | 0 | 0 | 0 | 0 | 0
7 | 0 | 0 | 0 | 0 | 0 | 0 | 0 | 0 | 0 | 0 | 0 | 0 | 0 | 0 | 0 | 0 | 0 | 0 | 0 | 0 | 0 | 0 | 0 | 0

## Qg, Summer, S7
GenID | 0 | 1 | 2 | 3 | 4 | 5 | 6 | 7 | 8 | 9 | 10 | 11 | 12 | 13 | 14 | 15 | 16 | 17 | 18 | 19 | 20 | 21 | 22 | 23
1 | 0 | 0 | 0 | 0 | 0 | 0 | 0 | 0 | 0 | 0 | 0 | 0 | 0 | 0 | 0 | 0 | 0 | 0 | 0 | 0 | 0 | 0 | 0 | 0
2 | 0 | 0 | 0 | 0 | 0 | 0 | 0 | 0 | 0 | 0 | 0 | 0 | 0 | 0 | 0 | 0 | 0 | 0 | 0 | 0 | 0 | 0 | 0 | 0
3 | 0 | 0 | 0 | 0 | 0 | 0 | 0 | 0 | 0 | 0 | 0 | 0 | 0 | 0 | 0 | 0 | 0 | 0 | 0 | 0 | 0 | 0 | 0 | 0
4 | 0 | 0 | 0 | 0 | 0 | 0 | 0 | 0 | 0 | 0 | 0 | 0 | 0 | 0 | 0 | 0 | 0 | 0 | 0 | 0 | 0 | 0 | 0 | 0
5 | 0 | 0 | 0 | 0 | 0 | 0 | 0 | 0 | 0 | 0 | 0 | 0 | 0 | 0 | 0 | 0 | 0 | 0 | 0 | 0 | 0 | 0 | 0 | 0
6 | 0 | 0 | 0 | 0 | 0 | 0 | 0 | 0 | 0 | 0 | 0 | 0 | 0 | 0 | 0 | 0 | 0 | 0 | 0 | 0 | 0 | 0 | 0 | 0
7 | 0 | 0 | 0 | 0 | 0 | 0 | 0 | 0 | 0 | 0 | 0 | 0 | 0 | 0 | 0 | 0 | 0 | 0 | 0 | 0 | 0 | 0 | 0 | 0

## Qg, Summer, S8
GenID | 0 | 1 | 2 | 3 | 4 | 5 | 6 | 7 | 8 | 9 | 10 | 11 | 12 | 13 | 14 | 15 | 16 | 17 | 18 | 19 | 20 | 21 | 22 | 23
1 | 0 | 0 | 0 | 0 | 0 | 0 | 0 | 0 | 0 | 0 | 0 | 0 | 0 | 0 | 0 | 0 | 0 | 0 | 0 | 0 | 0 | 0 | 0 | 0
2 | 0 | 0 | 0 | 0 | 0 | 0 | 0 | 0 | 0 | 0 | 0 | 0 | 0 | 0 | 0 | 0 | 0 | 0 | 0 | 0 | 0 | 0 | 0 | 0
3 | 0 | 0 | 0 | 0 | 0 | 0 | 0 | 0 | 0 | 0 | 0 | 0 | 0 | 0 | 0 | 0 | 0 | 0 | 0 | 0 | 0 | 0 | 0 | 0
4 | 0 | 0 | 0 | 0 | 0 | 0 | 0 | 0 | 0 | 0 | 0 | 0 | 0 | 0 | 0 | 0 | 0 | 0 | 0 | 0 | 0 | 0 | 0 | 0
5 | 0 | 0 | 0 | 0 | 0 | 0 | 0 | 0 | 0 | 0 | 0 | 0 | 0 | 0 | 0 | 0 | 0 | 0 | 0 | 0 | 0 | 0 | 0 | 0
6 | 0 | 0 | 0 | 0 | 0 | 0 | 0 | 0 | 0 | 0 | 0 | 0 | 0 | 0 | 0 | 0 | 0 | 0 | 0 | 0 | 0 | 0 | 0 | 0
7 | 0 | 0 | 0 | 0 | 0 | 0 | 0 | 0 | 0 | 0 | 0 | 0 | 0 | 0 | 0 | 0 | 0 | 0 | 0 | 0 | 0 | 0 | 0 | 0

## Qg, Summer, S9
GenID | 0 | 1 | 2 | 3 | 4 | 5 | 6 | 7 | 8 | 9 | 10 | 11 | 12 | 13 | 14 | 15 | 16 | 17 | 18 | 19 | 20 | 21 | 22 | 23
1 | 0 | 0 | 0 | 0 | 0 | 0 | 0 | 0 | 0 | 0 | 0 | 0 | 0 | 0 | 0 | 0 | 0 | 0 | 0 | 0 | 0 | 0 | 0 | 0
2 | 0 | 0 | 0 | 0 | 0 | 0 | 0 | 0 | 0 | 0 | 0 | 0 | 0 | 0 | 0 | 0 | 0 | 0 | 0 | 0 | 0 | 0 | 0 | 0
3 | 0 | 0 | 0 | 0 | 0 | 0 | 0 | 0 | 0 | 0 | 0 | 0 | 0 | 0 | 0 | 0 | 0 | 0 | 0 | 0 | 0 | 0 | 0 | 0
4 | 0 | 0 | 0 | 0 | 0 | 0 | 0 | 0 | 0 | 0 | 0 | 0 | 0 | 0 | 0 | 0 | 0 | 0 | 0 | 0 | 0 | 0 | 0 | 0
5 | 0 | 0 | 0 | 0 | 0 | 0 | 0 | 0 | 0 | 0 | 0 | 0 | 0 | 0 | 0 | 0 | 0 | 0 | 0 | 0 | 0 | 0 | 0 | 0
6 | 0 | 0 | 0 | 0 | 0 | 0 | 0 | 0 | 0 | 0 | 0 | 0 | 0 | 0 | 0 | 0 | 0 | 0 | 0 | 0 | 0 | 0 | 0 | 0
7 | 0 | 0 | 0 | 0 | 0 | 0 | 0 | 0 | 0 | 0 | 0 | 0 | 0 | 0 | 0 | 0 | 0 | 0 | 0 | 0 | 0 | 0 | 0 | 0

## GenStatus, Summer
GenID | 0 | 1 | 2 | 3 | 4 | 5 | 6 | 7 | 8 | 9 | 10 | 11 | 12 | 13 | 14 | 15 | 16 | 17 | 18 | 19 | 20 | 21 | 22 | 23
1 | 1 | 1 | 1 | 1 | 1 | 1 | 1 | 1 | 1 | 1 | 1 | 1 | 1 | 1 | 1 | 1 | 1 | 1 | 1 | 1 | 1 | 1 | 1 | 1
2 | 1 | 1 | 1 | 1 | 1 | 1 | 1 | 1 | 1 | 1 | 1 | 1 | 1 | 1 | 1 | 1 | 1 | 1 | 1 | 1 | 1 | 1 | 1 | 1
3 | 1 | 1 | 1 | 1 | 1 | 1 | 1 | 1 | 1 | 1 | 1 | 1 | 1 | 1 | 1 | 1 | 1 | 1 | 1 | 1 | 1 | 1 | 1 | 1
4 | 1 | 1 | 1 | 1 | 1 | 1 | 1 | 1 | 1 | 1 | 1 | 1 | 1 | 1 | 1 | 1 | 1 | 1 | 1 | 1 | 1 | 1 | 1 | 1
5 | 1 | 1 | 1 | 1 | 1 | 1 | 1 | 1 | 1 | 1 | 1 | 1 | 1 | 1 | 1 | 1 | 1 | 1 | 1 | 1 | 1 | 1 | 1 | 1
6 | 1 | 1 | 1 | 1 | 1 | 1 | 1 | 1 | 1 | 1 | 1 | 1 | 1 | 1 | 1 | 1 | 1 | 1 | 1 | 1 | 1 | 1 | 1 | 1
7 | 1 | 1 | 1 | 1 | 1 | 1 | 1 | 1 | 1 | 1 | 1 | 1 | 1 | 1 | 1 | 1 | 1 | 1 | 1 | 1 | 1 | 1 | 1 | 1