## Main
numScenarios | 1 | 100% | 11.11% | 11.11% | 11.11% | 11.11% | 11.11% | 11.11% | 11.11% | 11.11%
Year | 2028
Load Scale Factor | 100%
Load Growth (cumul.) | 112.6%
Flex. Load Growth | 126.7%
RES Installed, [MW] | 30
ESS Installed, [MWh] | 0

## RES installed
GenID | NodeID | Pinst, [MW]
2 | 22 | 15
3 | N/A | 0
4 | N/A | 0
5 | 25 | 15
6 | N/A | 0
7 | N/A | 0

## ES installed
ESS ID | Node ID | Pinst, [MW]
1 | N/A | 0
2 | N/A | 0
3 | N/A | 0

## FL Ratio
LoadID | Ratio, [%]
1 | 2.39%
2 | 3.678%
3 | 3.423%
4 | 1.573%
5 | 0.9252%
6 | 3.855%
7 | 3.392%
8 | 0.9715%
9 | 0.9715%
10 | 1.596%
11 | 2.174%
12 | 1.758%
13 | 2.313%
14 | 2.221%
15 | 2.035%
16 | 1.573%
17 | 4.025%
18 | 1.457%
19 | 2.914%
20 | 2.845%
21 | 2.151%
22 | 2.567%
23 | 8.743%
24 | 11.66%
25 | 1.018%
26 | 1.897%
27 | 2.313%
28 | 4.348%
29 | 4.78%
30 | 5.898%
31 | 6.962%
32 | 1.573%

## FL Characterization
Time | 0 | 1 | 2 | 3 | 4 | 5 | 6 | 7 | 8 | 9 | 10 | 11 | 12 | 13 | 14 | 15 | 16 | 17 | 18 | 19 | 20 | 21 | 22 | 23
FL, [MW] | 6.2279 | 6.4357 | 5.7628 | 5.4623 | 4.4752 | 3.7983 | 4.645 | 0.80668 | 0.70939 | 1.0342 | 0.60906 | 0.76108 | 1.2126 | 2.2341 | 2.3836 | 2.344 | 1.3149 | 2.6785 | 1.5718 | 1.1051 | 1.6782 | 1.0372 | 4.7342 | 5.7071
Minimum FL, [MW] | -14.0611 | -15.0361 | -16.9109 | -18.242 | -19.4981 | -21.2792 | -20.3043 | -22.7762 | -20.6577 | -30.3427 | -30.0318 | -27.4536 | -26.3166 | -25.4082 | -23.9491 | -21.7938 | -20.3785 | -18.2367 | -11.5754 | -12.9546 | -13.6936 | -14.7014 | -11.6801 | -12.4113
Maximum FL, [MW] | 13.5463 | 14.4923 | 16.2492 | 17.4845 | 18.6106 | 20.3215 | 19.374 | 21.8634 | 20.0266 | 22.8518 | 23.0318 | 21.56 | 20.8333 | 20.2978 | 19.0222 | 17.3186 | 16.1336 | 14.4195 | 11.2861 | 12.6324 | 13.4234 | 14.4596 | 11.2515 | 11.9644

## Pc, Winter, S1
LoadID | 0 | 1 | 2 | 3 | 4 | 5 | 6 | 7 | 8 | 9 | 10 | 11 | 12 | 13 | 14 | 15 | 16 | 17 | 18 | 19 | 20 | 21 | 22 | 23
1 | 1.1365 | 1.094 | 1.055 | 1.0869 | 1.0562 | 1.0576 | 1.0674 | 1.3855 | 1.4132 | 1.3997 | 1.3954 | 1.4248 | 1.4094 | 1.3845 | 1.2044 | 1.2957 | 1.4087 | 1.3872 | 1.3157 | 1.2547 | 1.2459 | 1.1905 | 1.0752 | 1.0519
2 | 0.82288 | 0.81362 | 0.76436 | 0.74874 | 0.71794 | 0.73052 | 0.8831 | 0.86122 | 0.9301 | 0.96934 | 0.9517 | 0.93516 | 0.91885 | 0.91359 | 0.86202 | 0.8846 | 0.93644 | 1.1603 | 1.0691 | 0.97478 | 0.96731 | 0.88273 | 0.94707 | 0.89361
3 | 1.539 | 1.4669 | 1.4035 | 1.4185 | 1.3963 | 1.5513 | 2.4544 | 2.7189 | 2.836 | 2.7583 | 2.6436 | 2.8162 | 2.6281 | 2.5393 | 2.2117 | 2.2015 | 2.2554 | 2.479 | 2.2354 | 2.3049 | 2.2586 | 2.1055 | 1.8817 | 1.712
4 | 0.15772 | 0.14005 | 0.12949 | 0.12052 | 0.10684 | 0.13411 | 0.22219 | 0.19832 | 0.21579 | 0.2079 | 0.19955 | 0.18854 | 0.19108 | 0.19714 | 0.19213 | 0.19503 | 0.2203 | 0.3432 | 0.29539 | 0.24644 | 0.24785 | 0.21346 | 0.222 | 0.20446
5 | 0.40393 | 0.37453 | 0.34197 | 0.34297 | 0.34036 | 0.37195 | 0.47835 | 0.48967 | 0.50513 | 0.528 | 0.53865 | 0.54897 | 0.54263 | 0.52636 | 0.52616 | 0.52171 | 0.54661 | 0.63748 | 0.61926 | 0.60173 | 0.60168 | 0.55687 | 0.53074 | 0.49404
6 | 2.7528 | 2.6107 | 2.5247 | 2.5412 | 2.5286 | 2.6997 | 3.0633 | 3.5285 | 3.6946 | 3.8319 | 3.7543 | 3.8174 | 3.8158 | 3.7992 | 3.5521 | 3.5588 | 3.4154 | 3.6296 | 3.4771 | 3.4054 | 3.3531 | 3.2156 | 3.0327 | 2.8679
7 | 1.2218 | 1.1497 | 1.119 | 1.09 | 1.0882 | 1.2051 | 1.5242 | 1.6986 | 1.9214 | 1.9827 | 2.0102 | 2.0154 | 1.9909 | 1.9721 | 1.8129 | 1.769 | 1.8727 | 1.9575 | 1.8588 | 1.8181 | 1.7128 | 1.4062 | 1.4254 | 1.3558
8 | 0.2637 | 0.25502 | 0.24421 | 0.23927 | 0.24075 | 0.27754 | 0.44034 | 0.48323 | 0.50074 | 0.50119 | 0.51515 | 0.51316 | 0.48726 | 0.48563 | 0.43337 | 0.39273 | 0.39263 | 0.43969 | 0.42178 | 0.40417 | 0.40158 | 0.36548 | 0.32661 | 0.29862
9 | 0.28058 | 0.28259 | 0.27606 | 0.27314 | 0.26355 | 0.25697 | 0.2652 | 0.22791 | 0.22696 | 0.23012 | 0.22599 | 0.22747 | 0.23185 | 0.24178 | 0.24323 | 0.24284 | 0.23285 | 0.24609 | 0.23534 | 0.23081 | 0.23638 | 0.23015 | 0.26606 | 0.27552
10 | 0.49405 | 0.46698 | 0.43944 | 0.43811 | 0.42518 | 0.46798 | 0.60693 | 0.63673 | 0.69298 | 0.74404 | 0.72025 | 0.72058 | 0.72582 | 0.71054 | 0.69247 | 0.65442 | 0.67023 | 0.78083 | 0.74615 | 0.71291 | 0.69424 | 0.6462 | 0.6272 | 0.57534
11 | 0.33722 | 0.3247 | 0.30084 | 0.29342 | 0.27741 | 0.30643 | 0.39949 | 0.34747 | 0.27977 | 0.20587 | 0.37007 | 0.37613 | 0.37302 | 0.38143 | 0.36323 | 0.37104 | 0.3745 | 0.47561 | 0.42704 | 0.39079 | 0.39148 | 0.3755 | 0.41408 | 0.39062
12 | 0.92003 | 0.91982 | 0.90765 | 0.92591 | 0.90466 | 0.91543 | 0.96256 | 0.86837 | 0.72451 | 0.70111 | 0.94065 | 0.86136 | 0.8806 | 0.91766 | 0.94052 | 0.96829 | 1.0485 | 1.1033 | 1.0153 | 0.95592 | 0.98068 | 0.96678 | 1.0364 | 1.0999
13 | 2.5468 | 2.4665 | 2.487 | 2.5081 | 2.5245 | 2.5655 | 3.1715 | 3.2353 | 3.2922 | 3.2179 | 3.1648 | 3.2829 | 3.4075 | 3.3236 | 3.2675 | 3.3043 | 3.1755 | 3.3479 | 3.2071 | 3.0136 | 3.0635 | 2.9604 | 2.7018 | 2.6403
14 | 1.1941 | 1.1593 | 1.1081 | 1.131 | 1.0806 | 1.0669 | 1.0948 | 1.3051 | 1.3286 | 1.3233 | 1.3099 | 1.3405 | 1.3363 | 1.3358 | 1.1718 | 1.2558 | 1.3379 | 1.3483 | 1.2573 | 1.1902 | 1.1947 | 1.129 | 1.104 | 1.104
15 | 0.45543 | 0.4503 | 0.42304 | 0.4144 | 0.39735 | 0.40431 | 0.48876 | 0.47665 | 0.51477 | 0.53649 | 0.52672 | 0.51757 | 0.50855 | 0.50563 | 0.47709 | 0.48959 | 0.51828 | 0.64218 | 0.5917 | 0.5395 | 0.53536 | 0.48856 | 0.52417 | 0.49458
16 | 0.70711 | 0.67397 | 0.64487 | 0.65174 | 0.64154 | 0.71277 | 1.1277 | 1.2492 | 1.303 | 1.2673 | 1.2146 | 1.2939 | 1.2075 | 1.1667 | 1.0162 | 1.0115 | 1.0363 | 1.139 | 1.0271 | 1.059 | 1.0377 | 0.96739 | 0.86455 | 0.78661
17 | 0.40358 | 0.35837 | 0.33133 | 0.30839 | 0.27338 | 0.34317 | 0.56854 | 0.50748 | 0.55216 | 0.53197 | 0.51063 | 0.48244 | 0.48894 | 0.50445 | 0.49162 | 0.49904 | 0.5637 | 0.8782 | 0.75584 | 0.63059 | 0.63422 | 0.5462 | 0.56806 | 0.52317
18 | 0.63618 | 0.58989 | 0.5386 | 0.54018 | 0.53606 | 0.58582 | 0.75341 | 0.77122 | 0.79558 | 0.8316 | 0.84838 | 0.86463 | 0.85465 | 0.82902 | 0.82871 | 0.8217 | 0.86091 | 1.004 | 0.97534 | 0.94772 | 0.94765 | 0.87708 | 0.83592 | 0.77812
19 | 2.0811 | 1.9737 | 1.9087 | 1.9211 | 1.9117 | 2.041 | 2.3158 | 2.6676 | 2.7931 | 2.897 | 2.8383 | 2.8859 | 2.8847 | 2.8722 | 2.6854 | 2.6904 | 2.5821 | 2.744 | 2.6287 | 2.5745 | 2.535 | 2.431 | 2.2928 | 2.1681
20 | 1.0247 | 0.96416 | 0.93842 | 0.91415 | 0.91261 | 1.0106 | 1.2782 | 1.4245 | 1.6113 | 1.6628 | 1.6858 | 1.6902 | 1.6696 | 1.6539 | 1.5203 | 1.4835 | 1.5705 | 1.6416 | 1.5588 | 1.5247 | 1.4364 | 1.1793 | 1.1954 | 1.137
21 | 0.5839 | 0.56468 | 0.54076 | 0.52981 | 0.53309 | 0.61456 | 0.97504 | 1.07 | 1.1088 | 1.1098 | 1.1407 | 1.1363 | 1.0789 | 1.0753 | 0.95961 | 0.86961 | 0.86939 | 0.97361 | 0.93395 | 0.89495 | 0.88922 | 0.80928 | 0.7232 | 0.66123
22 | 0.74152 | 0.74686 | 0.72958 | 0.72186 | 0.69652 | 0.67914 | 0.70088 | 0.60233 | 0.59983 | 0.60817 | 0.59726 | 0.60116 | 0.61275 | 0.63898 | 0.64282 | 0.6418 | 0.61538 | 0.65039 | 0.62198 | 0.61 | 0.62471 | 0.60825 | 0.70317 | 0.72815
23 | 2.7065 | 2.5582 | 2.4073 | 2.4001 | 2.3292 | 2.5637 | 3.3249 | 3.4882 | 3.7963 | 4.076 | 3.9457 | 3.9475 | 3.9762 | 3.8925 | 3.7936 | 3.5851 | 3.6717 | 4.2776 | 4.0876 | 3.9055 | 3.8032 | 3.54 | 3.436 | 3.1519
24 | 1.8081 | 1.7409 | 1.613 | 1.5732 | 1.4874 | 1.643 | 2.1419 | 1.863 | 1.5 | 1.1038 | 1.9842 | 2.0167 | 2 | 2.0451 | 1.9475 | 1.9894 | 2.008 | 2.5501 | 2.2897 | 2.0953 | 2.099 | 2.0133 | 2.2202 | 2.0944
25 | 0.53265 | 0.53253 | 0.52548 | 0.53606 | 0.52375 | 0.52998 | 0.55727 | 0.50274 | 0.41945 | 0.4059 | 0.54459 | 0.49868 | 0.50982 | 0.53128 | 0.54451 | 0.56059 | 0.607 | 0.63877 | 0.58778 | 0.55343 | 0.56776 | 0.55971 | 0.60004 | 0.63679
26 | 2.0884 | 2.0225 | 2.0393 | 2.0566 | 2.0701 | 2.1037 | 2.6007 | 2.653 | 2.6996 | 2.6387 | 2.5951 | 2.6919 | 2.7942 | 2.7253 | 2.6794 | 2.7095 | 2.6039 | 2.7453 | 2.6298 | 2.4712 | 2.5121 | 2.4275 | 2.2155 | 2.1651
27 | 1.2439 | 1.2076 | 1.1543 | 1.1782 | 1.1257 | 1.1114 | 1.1404 | 1.3594 | 1.384 | 1.3784 | 1.3645 | 1.3964 | 1.392 | 1.3915 | 1.2206 | 1.3081 | 1.3937 | 1.4044 | 1.3097 | 1.2398 | 1.2445 | 1.1761 | 1.15 | 1.15
28 | 0.97296 | 0.96201 | 0.90378 | 0.8853 | 0.84889 | 0.86375 | 1.0442 | 1.0183 | 1.0997 | 1.1461 | 1.1253 | 1.1057 | 1.0864 | 1.0802 | 1.0192 | 1.0459 | 1.1072 | 1.3719 | 1.2641 | 1.1526 | 1.1437 | 1.0437 | 1.1198 | 1.0566
29 | 2.1491 | 2.0483 | 1.9599 | 1.9808 | 1.9498 | 2.1663 | 3.4273 | 3.7966 | 3.9602 | 3.8516 | 3.6916 | 3.9325 | 3.6698 | 3.5459 | 3.0884 | 3.0742 | 3.1494 | 3.4616 | 3.1214 | 3.2185 | 3.1539 | 2.9401 | 2.6275 | 2.3907
30 | 0.59145 | 0.5252 | 0.48558 | 0.45195 | 0.40064 | 0.50292 | 0.83321 | 0.74371 | 0.80919 | 0.77961 | 0.74833 | 0.70702 | 0.71655 | 0.73927 | 0.72048 | 0.73135 | 0.82611 | 1.287 | 1.1077 | 0.92414 | 0.92945 | 0.80046 | 0.83251 | 0.76672
31 | 3.0395 | 2.8183 | 2.5733 | 2.5808 | 2.5612 | 2.7989 | 3.5996 | 3.6847 | 3.8011 | 3.9732 | 4.0534 | 4.131 | 4.0833 | 3.9609 | 3.9594 | 3.9259 | 4.1132 | 4.797 | 4.6599 | 4.528 | 4.5277 | 4.1905 | 3.9938 | 3.7177
32 | 1.1231 | 1.0652 | 1.0301 | 1.0368 | 1.0317 | 1.1015 | 1.2498 | 1.4396 | 1.5074 | 1.5634 | 1.5318 | 1.5575 | 1.5568 | 1.5501 | 1.4493 | 1.452 | 1.3935 | 1.4809 | 1.4187 | 1.3894 | 1.3681 | 1.312 | 1.2374 | 1.1701

## Pc, Winter, S2
LoadID | 0 | 1 | 2 | 3 | 4 | 5 | 6 | 7 | 8 | 9 | 10 | 11 | 12 | 13 | 14 | 15 | 16 | 17 | 18 | 19 | 20 | 21 | 22 | 23
1 | 1.1365 | 1.094 | 1.055 | 1.0869 | 1.0562 | 1.0576 | 1.0674 | 1.3855 | 1.4132 | 1.3997 | 1.3954 | 1.4248 | 1.4094 | 1.3845 | 1.2044 | 1.2957 | 1.4087 | 1.3872 | 1.3157 | 1.2547 | 1.2459 | 1.1905 | 1.0752 | 1.0519
2 | 0.82288 | 0.81362 | 0.76436 | 0.74874 | 0.71794 | 0.73052 | 0.8831 | 0.86122 | 0.9301 | 0.96934 | 0.9517 | 0.93516 | 0.91885 | 0.91359 | 0.86202 | 0.8846 | 0.93644 | 1.1603 | 1.0691 | 0.97478 | 0.96731 | 0.88273 | 0.94707 | 0.89361
3 | 1.539 | 1.4669 | 1.4035 | 1.4185 | 1.3963 | 1.5513 | 2.4544 | 2.7189 | 2.836 | 2.7583 | 2.6436 | 2.8162 | 2.6281 | 2.5393 | 2.2117 | 2.2015 | 2.2554 | 2.479 | 2.2354 | 2.3049 | 2.2586 | 2.1055 | 1.8817 | 1.712
4 | 0.15772 | 0.14005 | 0.12949 | 0.12052 | 0.10684 | 0.13411 | 0.22219 | 0.19832 | 0.21579 | 0.2079 | 0.19955 | 0.18854 | 0.19108 | 0.19714 | 0.19213 | 0.19503 | 0.2203 | 0.3432 | 0.29539 | 0.24644 | 0.24785 | 0.21346 | 0.222 | 0.20446
5 | 0.40393 | 0.37453 | 0.34197 | 0.34297 | 0.34036 | 0.37195 | 0.47835 | 0.48967 | 0.50513 | 0.528 | 0.53865 | 0.54897 | 0.54263 | 0.52636 | 0.52616 | 0.52171 | 0.54661 | 0.63748 | 0.61926 | 0.60173 | 0.60168 | 0.55687 | 0.53074 | 0.49404
6 | 2.7528 | 2.6107 | 2.5247 | 2.5412 | 2.5286 | 2.6997 | 3.0633 | 3.5285 | 3.6946 | 3.8319 | 3.7543 | 3.8174 | 3.8158 | 3.7992 | 3.5521 | 3.5588 | 3.4154 | 3.6296 | 3.4771 | 3.4054 | 3.3531 | 3.2156 | 3.0327 | 2.8679
7 | 1.2218 | 1.1497 | 1.119 | 1.09 | 1.0882 | 1.2051 | 1.5242 | 1.6986 | 1.9214 | 1.9827 | 2.0102 | 2.0154 | 1.9909 | 1.9721 | 1.8129 | 1.769 | 1.8727 | 1.9575 | 1.8588 | 1.8181 | 1.7128 | 1.4062 | 1.4254 | 1.3558
8 | 0.2637 | 0.25502 | 0.24421 | 0.23927 | 0.24075 | 0.27754 | 0.44034 | 0.48323 | 0.50074 | 0.50119 | 0.51515 | 0.51316 | 0.48726 | 0.48563 | 0.43337 | 0.39273 | 0.39263 | 0.43969 | 0.42178 | 0.40417 | 0.40158 | 0.36548 | 0.32661 | 0.29862
9 | 0.28058 | 0.28259 | 0.27606 | 0.27314 | 0.26355 | 0.25697 | 0.2652 | 0.22791 | 0.22696 | 0.23012 | 0.22599 | 0.22747 | 0.23185 | 0.24178 | 0.24323 | 0.24284 | 0.23285 | 0.24609 | 0.23534 | 0.23081 | 0.23638 | 0.23015 | 0.26606 | 0.27552
10 | 0.49405 | 0.46698 | 0.43944 | 0.43811 | 0.42518 | 0.46798 | 0.60693 | 0.63673 | 0.69298 | 0.74404 | 0.72025 | 0.72058 | 0.72582 | 0.71054 | 0.69247 | 0.65442 | 0.67023 | 0.78083 | 0.74615 | 0.71291 | 0.69424 | 0.6462 | 0.6272 | 0.57534
11 | 0.33722 | 0.3247 | 0.30084 | 0.29342 | 0.27741 | 0.30643 | 0.39949 | 0.34747 | 0.27977 | 0.20587 | 0.37007 | 0.37613 | 0.37302 | 0.38143 | 0.36323 | 0.37104 | 0.3745 | 0.47561 | 0.42704 | 0.39079 | 0.39148 | 0.3755 | 0.41408 | 0.39062
12 | 0.92003 | 0.91982 | 0.90765 | 0.92591 | 0.90466 | 0.91543 | 0.96256 | 0.86837 | 0.72451 | 0.70111 | 0.94065 | 0.86136 | 0.8806 | 0.91766 | 0.94052 | 0.96829 | 1.0485 | 1.1033 | 1.0153 | 0.95592 | 0.98068 | 0.96678 | 1.0364 | 1.0999
13 | 2.5468 | 2.4665 | 2.487 | 2.5081 | 2.5245 | 2.5655 | 3.1715 | 3.2353 | 3.2922 | 3.2179 | 3.1648 | 3.2829 | 3.4075 | 3.3236 | 3.2675 | 3.3043 | 3.1755 | 3.3479 | 3.2071 | 3.0136 | 3.0635 | 2.9604 | 2.7018 | 2.6403
14 | 1.1941 | 1.1593 | 1.1081 | 1.131 | 1.0806 | 1.0669 | 1.0948 | 1.3051 | 1.3286 | 1.3233 | 1.3099 | 1.3405 | 1.3363 | 1.3358 | 1.1718 | 1.2558 | 1.3379 | 1.3483 | 1.2573 | 1.1902 | 1.1947 | 1.129 | 1.104 | 1.104
15 | 0.45543 | 0.4503 | 0.42304 | 0.4144 | 0.39735 | 0.40431 | 0.48876 | 0.47665 | 0.51477 | 0.53649 | 0.52672 | 0.51757 | 0.50855 | 0.50563 | 0.47709 | 0.48959 | 0.51828 | 0.64218 | 0.5917 | 0.5395 | 0.53536 | 0.48856 | 0.52417 | 0.49458
16 | 0.70711 | 0.67397 | 0.64487 | 0.65174 | 0.64154 | 0.71277 | 1.1277 | 1.2492 | 1.303 | 1.2673 | 1.2146 | 1.2939 | 1.2075 | 1.1667 | 1.0162 | 1.0115 | 1.0363 | 1.139 | 1.0271 | 1.059 | 1.0377 | 0.96739 | 0.86455 | 0.78661
17 | 0.40358 | 0.35837 | 0.33133 | 0.30839 | 0.27338 | 0.34317 | 0.56854 | 0.50748 | 0.55216 | 0.53197 | 0.51063 | 0.48244 | 0.48894 | 0.50445 | 0.49162 | 0.49904 | 0.5637 | 0.8782 | 0.75584 | 0.63059 | 0.63422 | 0.5462 | 0.56806 | 0.52317
18 | 0.63618 | 0.58989 | 0.5386 | 0.54018 | 0.53606 | 0.58582 | 0.75341 | 0.77122 | 0.79558 | 0.8316 | 0.84838 | 0.86463 | 0.85465 | 0.82902 | 0.82871 | 0.8217 | 0.86091 | 1.004 | 0.97534 | 0.94772 | 0.94765 | 0.87708 | 0.83592 | 0.77812
19 | 2.0811 | 1.9737 | 1.9087 | 1.9211 | 1.9117 | 2.041 | 2.3158 | 2.6676 | 2.7931 | 2.897 | 2.8383 | 2.8859 | 2.8847 | 2.8722 | 2.6854 | 2.6904 | 2.5821 | 2.744 | 2.6287 | 2.5745 | 2.535 | 2.431 | 2.2928 | 2.1681
20 | 1.0247 | 0.96416 | 0.93842 | 0.91415 | 0.91261 | 1.0106 | 1.2782 | 1.4245 | 1.6113 | 1.6628 | 1.6858 | 1.6902 | 1.6696 | 1.6539 | 1.5203 | 1.4835 | 1.5705 | 1.6416 | 1.5588 | 1.5247 | 1.4364 | 1.1793 | 1.1954 | 1.137
21 | 0.5839 | 0.56468 | 0.54076 | 0.52981 | 0.53309 | 0.61456 | 0.97504 | 1.07 | 1.1088 | 1.1098 | 1.1407 | 1.1363 | 1.0789 | 1.0753 | 0.95961 | 0.86961 | 0.86939 | 0.97361 | 0.93395 | 0.89495 | 0.88922 | 0.80928 | 0.7232 | 0.66123
22 | 0.74152 | 0.74686 | 0.72958 | 0.72186 | 0.69652 | 0.67914 | 0.70088 | 0.60233 | 0.59983 | 0.60817 | 0.59726 | 0.60116 | 0.61275 | 0.63898 | 0.64282 | 0.6418 | 0.61538 | 0.65039 | 0.62198 | 0.61 | 0.62471 | 0.60825 | 0.70317 | 0.72815
23 | 2.7065 | 2.5582 | 2.4073 | 2.4001 | 2.3292 | 2.5637 | 3.3249 | 3.4882 | 3.7963 | 4.076 | 3.9457 | 3.9475 | 3.9762 | 3.8925 | 3.7936 | 3.5851 | 3.6717 | 4.2776 | 4.0876 | 3.9055 | 3.8032 | 3.54 | 3.436 | 3.1519
24 | 1.8081 | 1.7409 | 1.613 | 1.5732 | 1.4874 | 1.643 | 2.1419 | 1.863 | 1.5 | 1.1038 | 1.9842 | 2.0167 | 2 | 2.0451 | 1.9475 | 1.9894 | 2.008 | 2.5501 | 2.2897 | 2.0953 | 2.099 | 2.0133 | 2.2202 | 2.0944
25 | 0.53265 | 0.53253 | 0.52548 | 0.53606 | 0.52375 | 0.52998 | 0.55727 | 0.50274 | 0.41945 | 0.4059 | 0.54459 | 0.49868 | 0.50982 | 0.53128 | 0.54451 | 0.56059 | 0.607 | 0.63877 | 0.58778 | 0.55343 | 0.56776 | 0.55971 | 0.60004 | 0.63679
26 | 2.0884 | 2.0225 | 2.0393 | 2.0566 | 2.0701 | 2.1037 | 2.6007 | 2.653 | 2.6996 | 2.6387 | 2.5951 | 2.6919 | 2.7942 | 2.7253 | 2.6794 | 2.7095 | 2.6039 | 2.7453 | 2.6298 | 2.4712 | 2.5121 | 2.4275 | 2.2155 | 2.1651
27 | 1.2439 | 1.2076 | 1.1543 | 1.1782 | 1.1257 | 1.1114 | 1.1404 | 1.3594 | 1.384 | 1.3784 | 1.3645 | 1.3964 | 1.392 | 1.3915 | 1.2206 | 1.3081 | 1.3937 | 1.4044 | 1.3097 | 1.2398 | 1.2445 | 1.1761 | 1.15 | 1.15
28 | 0.97296 | 0.96201 | 0.90378 | 0.8853 | 0.84889 | 0.86375 | 1.0442 | 1.0183 | 1.0997 | 1.1461 | 1.1253 | 1.1057 | 1.0864 | 1.0802 | 1.0192 | 1.0459 | 1.1072 | 1.3719 | 1.2641 | 1.1526 | 1.1437 | 1.0437 | 1.1198 | 1.0566
29 | 2.1491 | 2.0483 | 1.9599 | 1.9808 | 1.9498 | 2.1663 | 3.4273 | 3.7966 | 3.9602 | 3.8516 | 3.6916 | 3.9325 | 3.6698 | 3.5459 | 3.0884 | 3.0742 | 3.1494 | 3.4616 | 3.1214 | 3.2185 | 3.1539 | 2.9401 | 2.6275 | 2.3907
30 | 0.59145 | 0.5252 | 0.48558 | 0.45195 | 0.40064 | 0.50292 | 0.83321 | 0.74371 | 0.80919 | 0.77961 | 0.74833 | 0.70702 | 0.71655 | 0.73927 | 0.72048 | 0.73135 | 0.82611 | 1.287 | 1.1077 | 0.92414 | 0.92945 | 0.80046 | 0.83251 | 0.76672
31 | 3.0395 | 2.8183 | 2.5733 | 2.5808 | 2.5612 | 2.7989 | 3.5996 | 3.6847 | 3.8011 | 3.9732 | 4.0534 | 4.131 | 4.0833 | 3.9609 | 3.9594 | 3.9259 | 4.1132 | 4.797 | 4.6599 | 4.528 | 4.5277 | 4.1905 | 3.9938 | 3.7177
32 | 1.1231 | 1.0652 | 1.0301 | 1.0368 | 1.0317 | 1.1015 | 1.2498 | 1.4396 | 1.5074 | 1.5634 | 1.5318 | 1.5575 | 1.5568 | 1.5501 | 1.4493 | 1.452 | 1.3935 | 1.4809 | 1.4187 | 1.3894 | 1.3681 | 1.312 | 1.2374 | 1.1701

## Pc, Winter, S3
LoadID | 0 | 1 | 2 | 3 | 4 | 5 | 6 | 7 | 8 | 9 | 10 | 11 | 12 | 13 | 14 | 15 | 16 | 17 | 18 | 19 | 20 | 21 | 22 | 23
1 | 1.1365 | 1.094 | 1.055 | 1.0869 | 1.0562 | 1.0576 | 1.0674 | 1.3855 | 1.4132 | 1.3997 | 1.3954 | 1.4248 | 1.4094 | 1.3845 | 1.2044 | 1.2957 | 1.4087 | 1.3872 | 1.3157 | 1.2547 | 1.2459 | 1.1905 | 1.0752 | 1.0519
2 | 0.82288 | 0.81362 | 0.76436 | 0.74874 | 0.71794 | 0.73052 | 0.8831 | 0.86122 | 0.9301 | 0.96934 | 0.9517 | 0.93516 | 0.91885 | 0.91359 | 0.86202 | 0.8846 | 0.93644 | 1.1603 | 1.0691 | 0.97478 | 0.96731 | 0.88273 | 0.94707 | 0.89361
3 | 1.539 | 1.4669 | 1.4035 | 1.4185 | 1.3963 | 1.5513 | 2.4544 | 2.7189 | 2.836 | 2.7583 | 2.6436 | 2.8162 | 2.6281 | 2.5393 | 2.2117 | 2.2015 | 2.2554 | 2.479 | 2.2354 | 2.3049 | 2.2586 | 2.1055 | 1.8817 | 1.712
4 | 0.15772 | 0.14005 | 0.12949 | 0.12052 | 0.10684 | 0.13411 | 0.22219 | 0.19832 | 0.21579 | 0.2079 | 0.19955 | 0.18854 | 0.19108 | 0.19714 | 0.19213 | 0.19503 | 0.2203 | 0.3432 | 0.29539 | 0.24644 | 0.24785 | 0.21346 | 0.222 | 0.20446
5 | 0.40393 | 0.37453 | 0.34197 | 0.34297 | 0.34036 | 0.37195 | 0.47835 | 0.48967 | 0.50513 | 0.528 | 0.53865 | 0.54897 | 0.54263 | 0.52636 | 0.52616 | 0.52171 | 0.54661 | 0.63748 | 0.61926 | 0.60173 | 0.60168 | 0.55687 | 0.53074 | 0.49404
6 | 2.7528 | 2.6107 | 2.5247 | 2.5412 | 2.5286 | 2.6997 | 3.0633 | 3.5285 | 3.6946 | 3.8319 | 3.7543 | 3.8174 | 3.8158 | 3.7992 | 3.5521 | 3.5588 | 3.4154 | 3.6296 | 3.4771 | 3.4054 | 3.3531 | 3.2156 | 3.0327 | 2.8679
7 | 1.2218 | 1.1497 | 1.119 | 1.09 | 1.0882 | 1.2051 | 1.5242 | 1.6986 | 1.9214 | 1.9827 | 2.0102 | 2.0154 | 1.9909 | 1.9721 | 1.8129 | 1.769 | 1.8727 | 1.9575 | 1.8588 | 1.8181 | 1.7128 | 1.4062 | 1.4254 | 1.3558
8 | 0.2637 | 0.25502 | 0.24421 | 0.23927 | 0.24075 | 0.27754 | 0.44034 | 0.48323 | 0.50074 | 0.50119 | 0.51515 | 0.51316 | 0.48726 | 0.48563 | 0.43337 | 0.39273 | 0.39263 | 0.43969 | 0.42178 | 0.40417 | 0.40158 | 0.36548 | 0.32661 | 0.29862
9 | 0.28058 | 0.28259 | 0.27606 | 0.27314 | 0.26355 | 0.25697 | 0.2652 | 0.22791 | 0.22696 | 0.23012 | 0.22599 | 0.22747 | 0.23185 | 0.24178 | 0.24323 | 0.24284 | 0.23285 | 0.24609 | 0.23534 | 0.23081 | 0.23638 | 0.23015 | 0.26606 | 0.27552
10 | 0.49405 | 0.46698 | 0.43944 | 0.43811 | 0.42518 | 0.46798 | 0.60693 | 0.63673 | 0.69298 | 0.74404 | 0.72025 | 0.72058 | 0.72582 | 0.71054 | 0.69247 | 0.65442 | 0.67023 | 0.78083 | 0.74615 | 0.71291 | 0.69424 | 0.6462 | 0.6272 | 0.57534
11 | 0.33722 | 0.3247 | 0.30084 | 0.29342 | 0.27741 | 0.30643 | 0.39949 | 0.34747 | 0.27977 | 0.20587 | 0.37007 | 0.37613 | 0.37302 | 0.38143 | 0.36323 | 0.37104 | 0.3745 | 0.47561 | 0.42704 | 0.39079 | 0.39148 | 0.3755 | 0.41408 | 0.39062
12 | 0.92003 | 0.91982 | 0.90765 | 0.92591 | 0.90466 | 0.91543 | 0.96256 | 0.86837 | 0.72451 | 0.70111 | 0.94065 | 0.86136 | 0.8806 | 0.91766 | 0.94052 | 0.96829 | 1.0485 | 1.1033 | 1.0153 | 0.95592 | 0.98068 | 0.96678 | 1.0364 | 1.0999
13 | 2.5468 | 2.4665 | 2.487 | 2.5081 | 2.5245 | 2.5655 | 3.1715 | 3.2353 | 3.2922 | 3.2179 | 3.1648 | 3.2829 | 3.4075 | 3.3236 | 3.2675 | 3.3043 | 3.1755 | 3.3479 | 3.2071 | 3.0136 | 3.0635 | 2.9604 | 2.7018 | 2.6403
14 | 1.1941 | 1.1593 | 1.1081 | 1.131 | 1.0806 | 1.0669 | 1.0948 | 1.3051 | 1.3286 | 1.3233 | 1.3099 | 1.3405 | 1.3363 | 1.3358 | 1.1718 | 1.2558 | 1.3379 | 1.3483 | 1.2573 | 1.1902 | 1.1947 | 1.129 | 1.104 | 1.104
15 | 0.45543 | 0.4503 | 0.42304 | 0.4144 | 0.39735 | 0.40431 | 0.48876 | 0.47665 | 0.51477 | 0.53649 | 0.52672 | 0.51757 | 0.50855 | 0.50563 | 0.47709 | 0.48959 | 0.51828 | 0.64218 | 0.5917 | 0.5395 | 0.53536 | 0.48856 | 0.52417 | 0.49458
16 | 0.70711 | 0.67397 | 0.64487 | 0.65174 | 0.64154 | 0.71277 | 1.1277 | 1.2492 | 1.303 | 1.2673 | 1.2146 | 1.2939 | 1.2075 | 1.1667 | 1.0162 | 1.0115 | 1.0363 | 1.139 | 1.0271 | 1.059 | 1.0377 | 0.96739 | 0.86455 | 0.78661
17 | 0.40358 | 0.35837 | 0.33133 | 0.30839 | 0.27338 | 0.34317 | 0.56854 | 0.50748 | 0.55216 | 0.53197 | 0.51063 | 0.48244 | 0.48894 | 0.50445 | 0.49162 | 0.49904 | 0.5637 | 0.8782 | 0.75584 | 0.63059 | 0.63422 | 0.5462 | 0.56806 | 0.52317
18 | 0.63618 | 0.58989 | 0.5386 | 0.54018 | 0.53606 | 0.58582 | 0.75341 | 0.77122 | 0.79558 | 0.8316 | 0.84838 | 0.86463 | 0.85465 | 0.82902 | 0.82871 | 0.8217 | 0.86091 | 1.004 | 0.97534 | 0.94772 | 0.94765 | 0.87708 | 0.83592 | 0.77812
19 | 2.0811 | 1.9737 | 1.9087 | 1.9211 | 1.9117 | 2.041 | 2.3158 | 2.6676 | 2.7931 | 2.897 | 2.8383 | 2.8859 | 2.8847 | 2.8722 | 2.6854 | 2.6904 | 2.5821 | 2.744 | 2.6287 | 2.5745 | 2.535 | 2.431 | 2.2928 | 2.1681
20 | 1.0247 | 0.96416 | 0.93842 | 0.91415 | 0.91261 | 1.0106 | 1.2782 | 1.4245 | 1.6113 | 1.6628 | 1.6858 | 1.6902 | 1.6696 | 1.6539 | 1.5203 | 1.4835 | 1.5705 | 1.6416 | 1.5588 | 1.5247 | 1.4364 | 1.1793 | 1.1954 | 1.137
21 | 0.5839 | 0.56468 | 0.54076 | 0.52981 | 0.53309 | 0.61456 | 0.97504 | 1.07 | 1.1088 | 1.1098 | 1.1407 | 1.1363 | 1.0789 | 1.0753 | 0.95961 | 0.86961 | 0.86939 | 0.97361 | 0.93395 | 0.89495 | 0.88922 | 0.80928 | 0.7232 | 0.66123
22 | 0.74152 | 0.74686 | 0.72958 | 0.72186 | 0.69652 | 0.67914 | 0.70088 | 0.60233 | 0.59983 | 0.60817 | 0.59726 | 0.60116 | 0.61275 | 0.63898 | 0.64282 | 0.6418 | 0.61538 | 0.65039 | 0.62198 | 0.61 | 0.62471 | 0.60825 | 0.70317 | 0.72815
23 | 2.7065 | 2.5582 | 2.4073 | 2.4001 | 2.3292 | 2.5637 | 3.3249 | 3.4882 | 3.7963 | 4.076 | 3.9457 | 3.9475 | 3.9762 | 3.8925 | 3.7936 | 3.5851 | 3.6717 | 4.2776 | 4.0876 | 3.9055 | 3.8032 | 3.54 | 3.436 | 3.1519
24 | 1.8081 | 1.7409 | 1.613 | 1.5732 | 1.4874 | 1.643 | 2.1419 | 1.863 | 1.5 | 1.1038 | 1.9842 | 2.0167 | 2 | 2.0451 | 1.9475 | 1.9894 | 2.008 | 2.5501 | 2.2897 | 2.0953 | 2.099 | 2.0133 | 2.2202 | 2.0944
25 | 0.53265 | 0.53253 | 0.52548 | 0.53606 | 0.52375 | 0.52998 | 0.55727 | 0.50274 | 0.41945 | 0.4059 | 0.54459 | 0.49868 | 0.50982 | 0.53128 | 0.54451 | 0.56059 | 0.607 | 0.63877 | 0.58778 | 0.55343 | 0.56776 | 0.55971 | 0.60004 | 0.63679
26 | 2.0884 | 2.0225 | 2.0393 | 2.0566 | 2.0701 | 2.1037 | 2.6007 | 2.653 | 2.6996 | 2.6387 | 2.5951 | 2.6919 | 2.7942 | 2.7253 | 2.6794 | 2.7095 | 2.6039 | 2.7453 | 2.6298 | 2.4712 | 2.5121 | 2.4275 | 2.2155 | 2.1651
27 | 1.2439 | 1.2076 | 1.1543 | 1.1782 | 1.1257 | 1.1114 | 1.1404 | 1.3594 | 1.384 | 1.3784 | 1.3645 | 1.3964 | 1.392 | 1.3915 | 1.2206 | 1.3081 | 1.3937 | 1.4044 | 1.3097 | 1.2398 | 1.2445 | 1.1761 | 1.15 | 1.15
28 | 0.97296 | 0.96201 | 0.90378 | 0.8853 | 0.84889 | 0.86375 | 1.0442 | 1.0183 | 1.0997 | 1.1461 | 1.1253 | 1.1057 | 1.0864 | 1.0802 | 1.0192 | 1.0459 | 1.1072 | 1.3719 | 1.2641 | 1.1526 | 1.1437 | 1.0437 | 1.1198 | 1.0566
29 | 2.1491 | 2.0483 | 1.9599 | 1.9808 | 1.9498 | 2.1663 | 3.4273 | 3.7966 | 3.9602 | 3.8516 | 3.6916 | 3.9325 | 3.6698 | 3.5459 | 3.0884 | 3.0742 | 3.1494 | 3.4616 | 3.1214 | 3.2185 | 3.1539 | 2.9401 | 2.6275 | 2.3907
30 | 0.59145 | 0.5252 | 0.48558 | 0.45195 | 0.40064 | 0.50292 | 0.83321 | 0.74371 | 0.80919 | 0.77961 | 0.74833 | 0.70702 | 0.71655 | 0.73927 | 0.72048 | 0.73135 | 0.82611 | 1.287 | 1.1077 | 0.92414 | 0.92945 | 0.80046 | 0.83251 | 0.76672
31 | 3.0395 | 2.8183 | 2.5733 | 2.5808 | 2.5612 | 2.7989 | 3.5996 | 3.6847 | 3.8011 | 3.9732 | 4.0534 | 4.131 | 4.0833 | 3.9609 | 3.9594 | 3.9259 | 4.1132 | 4.797 | 4.6599 | 4.528 | 4.5277 | 4.1905 | 3.9938 | 3.7177
32 | 1.1231 | 1.0652 | 1.0301 | 1.0368 | 1.0317 | 1.1015 | 1.2498 | 1.4396 | 1.5074 | 1.5634 | 1.5318 | 1.5575 | 1.5568 | 1.5501 | 1.4493 | 1.452 | 1.3935 | 1.4809 | 1.4187 | 1.3894 | 1.3681 | 1.312 | 1.2374 | 1.1701

## Pc, Winter, S4
LoadID | 0 | 1 | 2 | 3 | 4 | 5 | 6 | 7 | 8 | 9 | 10 | 11 | 12 | 13 | 14 | 15 | 16 | 17 | 18 | 19 | 20 | 21 | 22 | 23
1 | 1.1706 | 1.1268 | 1.0867 | 1.1195 | 1.0879 | 1.0894 | 1.0994 | 1.427 | 1.4556 | 1.4417 | 1.4373 | 1.4675 | 1.4517 | 1.426 | 1.2405 | 1.3346 | 1.4509 | 1.4288 | 1.3552 | 1.2924 | 1.2832 | 1.2262 | 1.1075 | 1.0835
2 | 0.84069 | 0.83093 | 0.78094 | 0.76517 | 0.73454 | 0.74824 | 0.90447 | 0.88616 | 0.95722 | 0.99728 | 0.97957 | 0.96237 | 0.94508 | 0.93853 | 0.88525 | 0.90855 | 0.96309 | 1.1921 | 1.0994 | 1.0028 | 0.99447 | 0.90807 | 0.97026 | 0.91412
3 | 1.5788 | 1.5043 | 1.4397 | 1.4554 | 1.4336 | 1.594 | 2.5233 | 2.7996 | 2.9204 | 2.84 | 2.7223 | 2.8999 | 2.7057 | 2.6132 | 2.2756 | 2.2652 | 2.3217 | 2.5506 | 2.3008 | 2.3729 | 2.3246 | 2.1676 | 1.9332 | 1.7575
4 | 0.15951 | 0.14122 | 0.13065 | 0.12156 | 0.10793 | 0.13634 | 0.22666 | 0.20389 | 0.22192 | 0.21365 | 0.20525 | 0.19384 | 0.19624 | 0.202 | 0.19677 | 0.19977 | 0.22628 | 0.35224 | 0.30351 | 0.25331 | 0.2545 | 0.21937 | 0.22643 | 0.2079
5 | 0.41432 | 0.38398 | 0.35063 | 0.35174 | 0.34933 | 0.38205 | 0.49142 | 0.50413 | 0.52009 | 0.54355 | 0.55464 | 0.56523 | 0.55857 | 0.54154 | 0.54129 | 0.53671 | 0.56264 | 0.65586 | 0.6374 | 0.61947 | 0.61927 | 0.57329 | 0.54535 | 0.50728
6 | 2.8281 | 2.6816 | 2.5938 | 2.6111 | 2.5993 | 2.7763 | 3.1498 | 3.6335 | 3.8046 | 3.9457 | 3.8662 | 3.931 | 3.9288 | 3.9106 | 3.6559 | 3.6628 | 3.5164 | 3.7354 | 3.5796 | 3.5063 | 3.4518 | 3.3109 | 3.1183 | 2.9474
7 | 1.2521 | 1.1776 | 1.1467 | 1.1172 | 1.1163 | 1.2374 | 1.5652 | 1.7487 | 1.9783 | 2.0411 | 2.0699 | 2.0751 | 2.0494 | 2.029 | 1.8648 | 1.8196 | 1.9276 | 2.0135 | 1.9129 | 1.8715 | 1.7625 | 1.4473 | 1.4633 | 1.3906
8 | 0.26979 | 0.26079 | 0.24986 | 0.24485 | 0.24667 | 0.28476 | 0.4522 | 0.49749 | 0.51555 | 0.51593 | 0.53043 | 0.52834 | 0.50152 | 0.49955 | 0.44568 | 0.40383 | 0.40402 | 0.4521 | 0.43398 | 0.41597 | 0.41314 | 0.37614 | 0.33503 | 0.30591
9 | 0.28718 | 0.2892 | 0.28266 | 0.27974 | 0.27015 | 0.26357 | 0.2718 | 0.23451 | 0.23357 | 0.23672 | 0.23259 | 0.23407 | 0.23845 | 0.24838 | 0.24983 | 0.24945 | 0.23945 | 0.2527 | 0.24194 | 0.23741 | 0.24298 | 0.23675 | 0.27267 | 0.28212
10 | 0.50589 | 0.47791 | 0.44986 | 0.44864 | 0.43579 | 0.4802 | 0.62292 | 0.65544 | 0.71343 | 0.76586 | 0.74157 | 0.74183 | 0.74701 | 0.73079 | 0.71211 | 0.67293 | 0.68971 | 0.80297 | 0.76778 | 0.73376 | 0.71427 | 0.66509 | 0.64375 | 0.58987
11 | 0.34327 | 0.33024 | 0.30611 | 0.29866 | 0.28281 | 0.31315 | 0.40844 | 0.35737 | 0.2877 | 0.21137 | 0.38078 | 0.38692 | 0.38342 | 0.39142 | 0.37257 | 0.38065 | 0.38488 | 0.48813 | 0.43883 | 0.4018 | 0.40213 | 0.38609 | 0.42341 | 0.39861
12 | 0.94434 | 0.94402 | 0.93184 | 0.95081 | 0.92944 | 0.94089 | 0.98898 | 0.89399 | 0.74587 | 0.72159 | 0.96855 | 0.8868 | 0.90638 | 0.94401 | 0.96748 | 0.9961 | 1.0792 | 1.135 | 1.0449 | 0.98402 | 1.0092 | 0.99524 | 1.065 | 1.1299
13 | 2.6189 | 2.536 | 2.5576 | 2.5795 | 2.5972 | 2.6398 | 3.2635 | 3.3318 | 3.3904 | 3.3137 | 3.2593 | 3.3808 | 3.5089 | 3.4217 | 3.3639 | 3.4018 | 3.2698 | 3.4465 | 3.3022 | 3.1032 | 3.1543 | 3.0485 | 2.7796 | 2.7156
14 | 1.2258 | 1.1898 | 1.1375 | 1.1613 | 1.1101 | 1.0964 | 1.1245 | 1.3437 | 1.368 | 1.3623 | 1.3488 | 1.3803 | 1.3756 | 1.3744 | 1.2054 | 1.2919 | 1.3772 | 1.3869 | 1.2939 | 1.2252 | 1.2294 | 1.1622 | 1.134 | 1.1333
15 | 0.46529 | 0.45988 | 0.43222 | 0.42349 | 0.40654 | 0.41412 | 0.50059 | 0.49045 | 0.52978 | 0.55196 | 0.54215 | 0.53263 | 0.52306 | 0.51944 | 0.48995 | 0.50284 | 0.53303 | 0.6598 | 0.60849 | 0.55501 | 0.5504 | 0.50258 | 0.537 | 0.50593
16 | 0.72538 | 0.69115 | 0.6615 | 0.66871 | 0.65867 | 0.73236 | 1.1593 | 1.2863 | 1.3418 | 1.3048 | 1.2508 | 1.3324 | 1.2431 | 1.2007 | 1.0455 | 1.0408 | 1.0667 | 1.1719 | 1.0571 | 1.0902 | 1.0681 | 0.99592 | 0.88825 | 0.80752
17 | 0.40816 | 0.36135 | 0.33432 | 0.31105 | 0.27617 | 0.34888 | 0.57999 | 0.52173 | 0.56786 | 0.54668 | 0.52521 | 0.49599 | 0.50214 | 0.51688 | 0.50349 | 0.51118 | 0.57902 | 0.90131 | 0.77662 | 0.64817 | 0.65122 | 0.56133 | 0.57939 | 0.53198
18 | 0.65255 | 0.60477 | 0.55224 | 0.55399 | 0.55019 | 0.60174 | 0.77398 | 0.79401 | 0.81914 | 0.85609 | 0.87357 | 0.89024 | 0.87976 | 0.85292 | 0.85252 | 0.84532 | 0.88616 | 1.033 | 1.0039 | 0.97567 | 0.97535 | 0.90293 | 0.85893 | 0.79897
19 | 2.1381 | 2.0273 | 1.9609 | 1.974 | 1.9651 | 2.0989 | 2.3812 | 2.7469 | 2.8763 | 2.983 | 2.9229 | 2.9718 | 2.9702 | 2.9564 | 2.7639 | 2.7691 | 2.6584 | 2.8239 | 2.7062 | 2.6508 | 2.6096 | 2.503 | 2.3574 | 2.2282
20 | 1.0501 | 0.9876 | 0.96165 | 0.93692 | 0.93617 | 1.0377 | 1.3126 | 1.4665 | 1.6591 | 1.7118 | 1.7359 | 1.7402 | 1.7187 | 1.7016 | 1.5639 | 1.526 | 1.6165 | 1.6886 | 1.6042 | 1.5695 | 1.4781 | 1.2138 | 1.2272 | 1.1662
21 | 0.5974 | 0.57747 | 0.55326 | 0.54218 | 0.5462 | 0.63054 | 1.0013 | 1.1016 | 1.1416 | 1.1424 | 1.1745 | 1.1699 | 1.1105 | 1.1061 | 0.98686 | 0.89419 | 0.89462 | 1.0011 | 0.96095 | 0.92109 | 0.91482 | 0.83289 | 0.74184 | 0.67738
22 | 0.75897 | 0.7643 | 0.74703 | 0.73931 | 0.71397 | 0.69659 | 0.71833 | 0.61978 | 0.61728 | 0.62562 | 0.61471 | 0.61861 | 0.6302 | 0.65643 | 0.66027 | 0.65925 | 0.63283 | 0.66784 | 0.63943 | 0.62744 | 0.64216 | 0.6257 | 0.72062 | 0.7456
23 | 2.7714 | 2.6181 | 2.4644 | 2.4578 | 2.3874 | 2.6306 | 3.4125 | 3.5907 | 3.9083 | 4.1956 | 4.0625 | 4.0639 | 4.0923 | 4.0035 | 3.9011 | 3.6865 | 3.7784 | 4.3989 | 4.2061 | 4.0198 | 3.9129 | 3.6435 | 3.5266 | 3.2314
24 | 1.8405 | 1.7706 | 1.6413 | 1.6013 | 1.5164 | 1.679 | 2.1899 | 1.9161 | 1.5426 | 1.1333 | 2.0416 | 2.0745 | 2.0558 | 2.0987 | 1.9976 | 2.0409 | 2.0636 | 2.6172 | 2.3529 | 2.1543 | 2.1561 | 2.0701 | 2.2702 | 2.1373
25 | 0.54673 | 0.54654 | 0.53949 | 0.55047 | 0.5381 | 0.54472 | 0.57257 | 0.51757 | 0.43182 | 0.41776 | 0.56074 | 0.51341 | 0.52474 | 0.54653 | 0.56012 | 0.57669 | 0.62481 | 0.65711 | 0.60494 | 0.56969 | 0.58428 | 0.57619 | 0.61659 | 0.65416
26 | 2.1475 | 2.0795 | 2.0972 | 2.1152 | 2.1297 | 2.1647 | 2.676 | 2.7321 | 2.7802 | 2.7173 | 2.6726 | 2.7723 | 2.8773 | 2.8058 | 2.7584 | 2.7894 | 2.6813 | 2.8261 | 2.7078 | 2.5447 | 2.5865 | 2.4998 | 2.2792 | 2.2268
27 | 1.2769 | 1.2393 | 1.1849 | 1.2097 | 1.1563 | 1.1421 | 1.1714 | 1.3997 | 1.425 | 1.4191 | 1.405 | 1.4378 | 1.4329 | 1.4317 | 1.2556 | 1.3457 | 1.4346 | 1.4447 | 1.3479 | 1.2763 | 1.2807 | 1.2107 | 1.1812 | 1.1805
28 | 0.99403 | 0.98248 | 0.92337 | 0.90474 | 0.86852 | 0.88471 | 1.0694 | 1.0478 | 1.1318 | 1.1792 | 1.1582 | 1.1379 | 1.1175 | 1.1097 | 1.0467 | 1.0743 | 1.1387 | 1.4096 | 1.3 | 1.1857 | 1.1759 | 1.0737 | 1.1472 | 1.0809
29 | 2.2046 | 2.1006 | 2.0104 | 2.0324 | 2.0018 | 2.2258 | 3.5235 | 3.9094 | 4.078 | 3.9657 | 3.8014 | 4.0493 | 3.7782 | 3.6491 | 3.1776 | 3.1631 | 3.242 | 3.5616 | 3.2128 | 3.3135 | 3.2461 | 3.0268 | 2.6996 | 2.4542
30 | 0.59817 | 0.52956 | 0.48995 | 0.45585 | 0.40474 | 0.51129 | 0.84998 | 0.7646 | 0.83221 | 0.80117 | 0.7697 | 0.72689 | 0.7359 | 0.7575 | 0.73787 | 0.74915 | 0.84857 | 1.3209 | 1.1381 | 0.94991 | 0.95437 | 0.82264 | 0.8491 | 0.77962
31 | 3.1177 | 2.8894 | 2.6385 | 2.6469 | 2.6287 | 2.875 | 3.6979 | 3.7936 | 3.9137 | 4.0902 | 4.1737 | 4.2534 | 4.2033 | 4.0751 | 4.0732 | 4.0388 | 4.2339 | 4.9353 | 4.7964 | 4.6615 | 4.66 | 4.314 | 4.1038 | 3.8173
32 | 1.1539 | 1.0941 | 1.0583 | 1.0653 | 1.0605 | 1.1327 | 1.2851 | 1.4825 | 1.5523 | 1.6098 | 1.5774 | 1.6039 | 1.603 | 1.5955 | 1.4916 | 1.4944 | 1.4347 | 1.524 | 1.4605 | 1.4306 | 1.4083 | 1.3508 | 1.2722 | 1.2025

## Pc, Winter, S5
LoadID | 0 | 1 | 2 | 3 | 4 | 5 | 6 | 7 | 8 | 9 | 10 | 11 | 12 | 13 | 14 | 15 | 16 | 17 | 18 | 19 | 20 | 21 | 22 | 23
1 | 1.1706 | 1.1268 | 1.0867 | 1.1195 | 1.0879 | 1.0894 | 1.0994 | 1.427 | 1.4556 | 1.4417 | 1.4373 | 1.4675 | 1.4517 | 1.426 | 1.2405 | 1.3346 | 1.4509 | 1.4288 | 1.3552 | 1.2924 | 1.2832 | 1.2262 | 1.1075 | 1.0835
2 | 0.84069 | 0.83093 | 0.78094 | 0.76517 | 0.73454 | 0.74824 | 0.90447 | 0.88616 | 0.95722 | 0.99728 | 0.97957 | 0.96237 | 0.94508 | 0.93853 | 0.88525 | 0.90855 | 0.96309 | 1.1921 | 1.0994 | 1.0028 | 0.99447 | 0.90807 | 0.97026 | 0.91412
3 | 1.5788 | 1.5043 | 1.4397 | 1.4554 | 1.4336 | 1.594 | 2.5233 | 2.7996 | 2.9204 | 2.84 | 2.7223 | 2.8999 | 2.7057 | 2.6132 | 2.2756 | 2.2652 | 2.3217 | 2.5506 | 2.3008 | 2.3729 | 2.3246 | 2.1676 | 1.9332 | 1.7575
4 | 0.15951 | 0.14122 | 0.13065 | 0.12156 | 0.10793 | 0.13634 | 0.22666 | 0.20389 | 0.22192 | 0.21365 | 0.20525 | 0.19384 | 0.19624 | 0.202 | 0.19677 | 0.19977 | 0.22628 | 0.35224 | 0.30351 | 0.25331 | 0.2545 | 0.21937 | 0.22643 | 0.2079
5 | 0.41432 | 0.38398 | 0.35063 | 0.35174 | 0.34933 | 0.38205 | 0.49142 | 0.50413 | 0.52009 | 0.54355 | 0.55464 | 0.56523 | 0.55857 | 0.54154 | 0.54129 | 0.53671 | 0.56264 | 0.65586 | 0.6374 | 0.61947 | 0.61927 | 0.57329 | 0.54535 | 0.50728
6 | 2.8281 | 2.6816 | 2.5938 | 2.6111 | 2.5993 | 2.7763 | 3.1498 | 3.6335 | 3.8046 | 3.9457 | 3.8662 | 3.931 | 3.9288 | 3.9106 | 3.6559 | 3.6628 | 3.5164 | 3.7354 | 3.5796 | 3.5063 | 3.4518 | 3.3109 | 3.1183 | 2.9474
7 | 1.2521 | 1.1776 | 1.1467 | 1.1172 | 1.1163 | 1.2374 | 1.5652 | 1.7487 | 1.9783 | 2.0411 | 2.0699 | 2.0751 | 2.0494 | 2.029 | 1.8648 | 1.8196 | 1.9276 | 2.0135 | 1.9129 | 1.8715 | 1.7625 | 1.4473 | 1.4633 | 1.3906
8 | 0.26979 | 0.26079 | 0.24986 | 0.24485 | 0.24667 | 0.28476 | 0.4522 | 0.49749 | 0.51555 | 0.51593 | 0.53043 | 0.52834 | 0.50152 | 0.49955 | 0.44568 | 0.40383 | 0.40402 | 0.4521 | 0.43398 | 0.41597 | 0.41314 | 0.37614 | 0.33503 | 0.30591
9 | 0.28718 | 0.2892 | 0.28266 | 0.27974 | 0.27015 | 0.26357 | 0.2718 | 0.23451 | 0.23357 | 0.23672 | 0.23259 | 0.23407 | 0.23845 | 0.24838 | 0.24983 | 0.24945 | 0.23945 | 0.2527 | 0.24194 | 0.23741 | 0.24298 | 0.23675 | 0.27267 | 0.28212
10 | 0.50589 | 0.47791 | 0.44986 | 0.44864 | 0.43579 | 0.4802 | 0.62292 | 0.65544 | 0.71343 | 0.76586 | 0.74157 | 0.74183 | 0.74701 | 0.73079 | 0.71211 | 0.67293 | 0.68971 | 0.80297 | 0.76778 | 0.73376 | 0.71427 | 0.66509 | 0.64375 | 0.58987
11 | 0.34327 | 0.33024 | 0.30611 | 0.29866 | 0.28281 | 0.31315 | 0.40844 | 0.35737 | 0.2877 | 0.21137 | 0.38078 | 0.38692 | 0.38342 | 0.39142 | 0.37257 | 0.38065 | 0.38488 | 0.48813 | 0.43883 | 0.4018 | 0.40213 | 0.38609 | 0.42341 | 0.39861
12 | 0.94434 | 0.94402 | 0.93184 | 0.95081 | 0.92944 | 0.94089 | 0.98898 | 0.89399 | 0.74587 | 0.72159 | 0.96855 | 0.8868 | 0.90638 | 0.94401 | 0.96748 | 0.9961 | 1.0792 | 1.135 | 1.0449 | 0.98402 | 1.0092 | 0.99524 | 1.065 | 1.1299
13 | 2.6189 | 2.536 | 2.5576 | 2.5795 | 2.5972 | 2.6398 | 3.2635 | 3.3318 | 3.3904 | 3.3137 | 3.2593 | 3.3808 | 3.5089 | 3.4217 | 3.3639 | 3.4018 | 3.2698 | 3.4465 | 3.3022 | 3.1032 | 3.1543 | 3.0485 | 2.7796 | 2.7156
14 | 1.2258 | 1.1898 | 1.1375 | 1.1613 | 1.1101 | 1.0964 | 1.1245 | 1.3437 | 1.368 | 1.3623 | 1.3488 | 1.3803 | 1.3756 | 1.3744 | 1.2054 | 1.2919 | 1.3772 | 1.3869 | 1.2939 | 1.2252 | 1.2294 | 1.1622 | 1.134 | 1.1333
15 | 0.46529 | 0.45988 | 0.43222 | 0.42349 | 0.40654 | 0.41412 | 0.50059 | 0.49045 | 0.52978 | 0.55196 | 0.54215 | 0.53263 | 0.52306 | 0.51944 | 0.48995 | 0.50284 | 0.53303 | 0.6598 | 0.60849 | 0.55501 | 0.5504 | 0.50258 | 0.537 | 0.50593
16 | 0.72538 | 0.69115 | 0.6615 | 0.66871 | 0.65867 | 0.73236 | 1.1593 | 1.2863 | 1.3418 | 1.3048 | 1.2508 | 1.3324 | 1.2431 | 1.2007 | 1.0455 | 1.0408 | 1.0667 | 1.1719 | 1.0571 | 1.0902 | 1.0681 | 0.99592 | 0.88825 | 0.80752
17 | 0.40816 | 0.36135 | 0.33432 | 0.31105 | 0.27617 | 0.34888 | 0.57999 | 0.52173 | 0.56786 | 0.54668 | 0.52521 | 0.49599 | 0.50214 | 0.51688 | 0.50349 | 0.51118 | 0.57902 | 0.90131 | 0.77662 | 0.64817 | 0.65122 | 0.56133 | 0.57939 | 0.53198
18 | 0.65255 | 0.60477 | 0.55224 | 0.55399 | 0.55019 | 0.60174 | 0.77398 | 0.79401 | 0.81914 | 0.85609 | 0.87357 | 0.89024 | 0.87976 | 0.85292 | 0.85252 | 0.84532 | 0.88616 | 1.033 | 1.0039 | 0.97567 | 0.97535 | 0.90293 | 0.85893 | 0.79897
19 | 2.1381 | 2.0273 | 1.9609 | 1.974 | 1.9651 | 2.0989 | 2.3812 | 2.7469 | 2.8763 | 2.983 | 2.9229 | 2.9718 | 2.9702 | 2.9564 | 2.7639 | 2.7691 | 2.6584 | 2.8239 | 2.7062 | 2.6508 | 2.6096 | 2.503 | 2.3574 | 2.2282
20 | 1.0501 | 0.9876 | 0.96165 | 0.93692 | 0.93617 | 1.0377 | 1.3126 | 1.4665 | 1.6591 | 1.7118 | 1.7359 | 1.7402 | 1.7187 | 1.7016 | 1.5639 | 1.526 | 1.6165 | 1.6886 | 1.6042 | 1.5695 | 1.4781 | 1.2138 | 1.2272 | 1.1662
21 | 0.5974 | 0.57747 | 0.55326 | 0.54218 | 0.5462 | 0.63054 | 1.0013 | 1.1016 | 1.1416 | 1.1424 | 1.1745 | 1.1699 | 1.1105 | 1.1061 | 0.98686 | 0.89419 | 0.89462 | 1.0011 | 0.96095 | 0.92109 | 0.91482 | 0.83289 | 0.74184 | 0.67738
22 | 0.75897 | 0.7643 | 0.74703 | 0.73931 | 0.71397 | 0.69659 | 0.71833 | 0.61978 | 0.61728 | 0.62562 | 0.61471 | 0.61861 | 0.6302 | 0.65643 | 0.66027 | 0.65925 | 0.63283 | 0.66784 | 0.63943 | 0.62744 | 0.64216 | 0.6257 | 0.72062 | 0.7456
23 | 2.7714 | 2.6181 | 2.4644 | 2.4578 | 2.3874 | 2.6306 | 3.4125 | 3.5907 | 3.9083 | 4.1956 | 4.0625 | 4.0639 | 4.0923 | 4.0035 | 3.9011 | 3.6865 | 3.7784 | 4.3989 | 4.2061 | 4.0198 | 3.9129 | 3.6435 | 3.5266 | 3.2314
24 | 1.8405 | 1.7706 | 1.6413 | 1.6013 | 1.5164 | 1.679 | 2.1899 | 1.9161 | 1.5426 | 1.1333 | 2.0416 | 2.0745 | 2.0558 | 2.0987 | 1.9976 | 2.0409 | 2.0636 | 2.6172 | 2.3529 | 2.1543 | 2.1561 | 2.0701 | 2.2702 | 2.1373
25 | 0.54673 | 0.54654 | 0.53949 | 0.55047 | 0.5381 | 0.54472 | 0.57257 | 0.51757 | 0.43182 | 0.41776 | 0.56074 | 0.51341 | 0.52474 | 0.54653 | 0.56012 | 0.57669 | 0.62481 | 0.65711 | 0.60494 | 0.56969 | 0.58428 | 0.57619 | 0.61659 | 0.65416
26 | 2.1475 | 2.0795 | 2.0972 | 2.1152 | 2.1297 | 2.1647 | 2.676 | 2.7321 | 2.7802 | 2.7173 | 2.6726 | 2.7723 | 2.8773 | 2.8058 | 2.7584 | 2.7894 | 2.6813 | 2.8261 | 2.7078 | 2.5447 | 2.5865 | 2.4998 | 2.2792 | 2.2268
27 | 1.2769 | 1.2393 | 1.1849 | 1.2097 | 1.1563 | 1.1421 | 1.1714 | 1.3997 | 1.425 | 1.4191 | 1.405 | 1.4378 | 1.4329 | 1.4317 | 1.2556 | 1.3457 | 1.4346 | 1.4447 | 1.3479 | 1.2763 | 1.2807 | 1.2107 | 1.1812 | 1.1805
28 | 0.99403 | 0.98248 | 0.92337 | 0.90474 | 0.86852 | 0.88471 | 1.0694 | 1.0478 | 1.1318 | 1.1792 | 1.1582 | 1.1379 | 1.1175 | 1.1097 | 1.0467 | 1.0743 | 1.1387 | 1.4096 | 1.3 | 1.1857 | 1.1759 | 1.0737 | 1.1472 | 1.0809
29 | 2.2046 | 2.1006 | 2.0104 | 2.0324 | 2.0018 | 2.2258 | 3.5235 | 3.9094 | 4.078 | 3.9657 | 3.8014 | 4.0493 | 3.7782 | 3.6491 | 3.1776 | 3.1631 | 3.242 | 3.5616 | 3.2128 | 3.3135 | 3.2461 | 3.0268 | 2.6996 | 2.4542
30 | 0.59817 | 0.52956 | 0.48995 | 0.45585 | 0.40474 | 0.51129 | 0.84998 | 0.7646 | 0.83221 | 0.80117 | 0.7697 | 0.72689 | 0.7359 | 0.7575 | 0.73787 | 0.74915 | 0.84857 | 1.3209 | 1.1381 | 0.94991 | 0.95437 | 0.82264 | 0.8491 | 0.77962
31 | 3.1177 | 2.8894 | 2.6385 | 2.6469 | 2.6287 | 2.875 | 3.6979 | 3.7936 | 3.9137 | 4.0902 | 4.1737 | 4.2534 | 4.2033 | 4.0751 | 4.0732 | 4.0388 | 4.2339 | 4.9353 | 4.7964 | 4.6615 | 4.66 | 4.314 | 4.1038 | 3.8173
32 | 1.1539 | 1.0941 | 1.0583 | 1.0653 | 1.0605 | 1.1327 | 1.2851 | 1.4825 | 1.5523 | 1.6098 | 1.5774 | 1.6039 | 1.603 | 1.5955 | 1.4916 | 1.4944 | 1.4347 | 1.524 | 1.4605 | 1.4306 | 1.4083 | 1.3508 | 1.2722 | 1.2025

## Pc, Winter, S6
LoadID | 0 | 1 | 2 | 3 | 4 | 5 | 6 | 7 | 8 | 9 | 10 | 11 | 12 | 13 | 14 | 15 | 16 | 17 | 18 | 19 | 20 | 21 | 22 | 23
1 | 1.1706 | 1.1268 | 1.0867 | 1.1195 | 1.0879 | 1.0894 | 1.0994 | 1.427 | 1.4556 | 1.4417 | 1.4373 | 1.4675 | 1.4517 | 1.426 | 1.2405 | 1.3346 | 1.4509 | 1.4288 | 1.3552 | 1.2924 | 1.2832 | 1.2262 | 1.1075 | 1.0835
2 | 0.84069 | 0.83093 | 0.78094 | 0.76517 | 0.73454 | 0.74824 | 0.90447 | 0.88616 | 0.95722 | 0.99728 | 0.97957 | 0.96237 | 0.94508 | 0.93853 | 0.88525 | 0.90855 | 0.96309 | 1.1921 | 1.0994 | 1.0028 | 0.99447 | 0.90807 | 0.97026 | 0.91412
3 | 1.5788 | 1.5043 | 1.4397 | 1.4554 | 1.4336 | 1.594 | 2.5233 | 2.7996 | 2.9204 | 2.84 | 2.7223 | 2.8999 | 2.7057 | 2.6132 | 2.2756 | 2.2652 | 2.3217 | 2.5506 | 2.3008 | 2.3729 | 2.3246 | 2.1676 | 1.9332 | 1.7575
4 | 0.15951 | 0.14122 | 0.13065 | 0.12156 | 0.10793 | 0.13634 | 0.22666 | 0.20389 | 0.22192 | 0.21365 | 0.20525 | 0.19384 | 0.19624 | 0.202 | 0.19677 | 0.19977 | 0.22628 | 0.35224 | 0.30351 | 0.25331 | 0.2545 | 0.21937 | 0.22643 | 0.2079
5 | 0.41432 | 0.38398 | 0.35063 | 0.35174 | 0.34933 | 0.38205 | 0.49142 | 0.50413 | 0.52009 | 0.54355 | 0.55464 | 0.56523 | 0.55857 | 0.54154 | 0.54129 | 0.53671 | 0.56264 | 0.65586 | 0.6374 | 0.61947 | 0.61927 | 0.57329 | 0.54535 | 0.50728
6 | 2.8281 | 2.6816 | 2.5938 | 2.6111 | 2.5993 | 2.7763 | 3.1498 | 3.6335 | 3.8046 | 3.9457 | 3.8662 | 3.931 | 3.9288 | 3.9106 | 3.6559 | 3.6628 | 3.5164 | 3.7354 | 3.5796 | 3.5063 | 3.4518 | 3.3109 | 3.1183 | 2.9474
7 | 1.2521 | 1.1776 | 1.1467 | 1.1172 | 1.1163 | 1.2374 | 1.5652 | 1.7487 | 1.9783 | 2.0411 | 2.0699 | 2.0751 | 2.0494 | 2.029 | 1.8648 | 1.8196 | 1.9276 | 2.0135 | 1.9129 | 1.8715 | 1.7625 | 1.4473 | 1.4633 | 1.3906
8 | 0.26979 | 0.26079 | 0.24986 | 0.24485 | 0.24667 | 0.28476 | 0.4522 | 0.49749 | 0.51555 | 0.51593 | 0.53043 | 0.52834 | 0.50152 | 0.49955 | 0.44568 | 0.40383 | 0.40402 | 0.4521 | 0.43398 | 0.41597 | 0.41314 | 0.37614 | 0.33503 | 0.30591
9 | 0.28718 | 0.2892 | 0.28266 | 0.27974 | 0.27015 | 0.26357 | 0.2718 | 0.23451 | 0.23357 | 0.23672 | 0.23259 | 0.23407 | 0.23845 | 0.24838 | 0.24983 | 0.24945 | 0.23945 | 0.2527 | 0.24194 | 0.23741 | 0.24298 | 0.23675 | 0.27267 | 0.28212
10 | 0.50589 | 0.47791 | 0.44986 | 0.44864 | 0.43579 | 0.4802 | 0.62292 | 0.65544 | 0.71343 | 0.76586 | 0.74157 | 0.74183 | 0.74701 | 0.73079 | 0.71211 | 0.67293 | 0.68971 | 0.80297 | 0.76778 | 0.73376 | 0.71427 | 0.66509 | 0.64375 | 0.58987
11 | 0.34327 | 0.33024 | 0.30611 | 0.29866 | 0.28281 | 0.31315 | 0.40844 | 0.35737 | 0.2877 | 0.21137 | 0.38078 | 0.38692 | 0.38342 | 0.39142 | 0.37257 | 0.38065 | 0.38488 | 0.48813 | 0.43883 | 0.4018 | 0.40213 | 0.38609 | 0.42341 | 0.39861
12 | 0.94434 | 0.94402 | 0.93184 | 0.95081 | 0.92944 | 0.94089 | 0.98898 | 0.89399 | 0.74587 | 0.72159 | 0.96855 | 0.8868 | 0.90638 | 0.94401 | 0.96748 | 0.9961 | 1.0792 | 1.135 | 1.0449 | 0.98402 | 1.0092 | 0.99524 | 1.065 | 1.1299
13 | 2.6189 | 2.536 | 2.5576 | 2.5795 | 2.5972 | 2.6398 | 3.2635 | 3.3318 | 3.3904 | 3.3137 | 3.2593 | 3.3808 | 3.5089 | 3.4217 | 3.3639 | 3.4018 | 3.2698 | 3.4465 | 3.3022 | 3.1032 | 3.1543 | 3.0485 | 2.7796 | 2.7156
14 | 1.2258 | 1.1898 | 1.1375 | 1.1613 | 1.1101 | 1.0964 | 1.1245 | 1.3437 | 1.368 | 1.3623 | 1.3488 | 1.3803 | 1.3756 | 1.3744 | 1.2054 | 1.2919 | 1.3772 | 1.3869 | 1.2939 | 1.2252 | 1.2294 | 1.1622 | 1.134 | 1.1333
15 | 0.46529 | 0.45988 | 0.43222 | 0.42349 | 0.40654 | 0.41412 | 0.50059 | 0.49045 | 0.52978 | 0.55196 | 0.54215 | 0.53263 | 0.52306 | 0.51944 | 0.48995 | 0.50284 | 0.53303 | 0.6598 | 0.60849 | 0.55501 | 0.5504 | 0.50258 | 0.537 | 0.50593
16 | 0.72538 | 0.69115 | 0.6615 | 0.66871 | 0.65867 | 0.73236 | 1.1593 | 1.2863 | 1.3418 | 1.3048 | 1.2508 | 1.3324 | 1.2431 | 1.2007 | 1.0455 | 1.0408 | 1.0667 | 1.1719 | 1.0571 | 1.0902 | 1.0681 | 0.99592 | 0.88825 | 0.80752
17 | 0.40816 | 0.36135 | 0.33432 | 0.31105 | 0.27617 | 0.34888 | 0.57999 | 0.52173 | 0.56786 | 0.54668 | 0.52521 | 0.49599 | 0.50214 | 0.51688 | 0.50349 | 0.51118 | 0.57902 | 0.90131 | 0.77662 | 0.64817 | 0.65122 | 0.56133 | 0.57939 | 0.53198
18 | 0.65255 | 0.60477 | 0.55224 | 0.55399 | 0.55019 | 0.60174 | 0.77398 | 0.79401 | 0.81914 | 0.85609 | 0.87357 | 0.89024 | 0.87976 | 0.85292 | 0.85252 | 0.84532 | 0.88616 | 1.033 | 1.0039 | 0.97567 | 0.97535 | 0.90293 | 0.85893 | 0.79897
19 | 2.1381 | 2.0273 | 1.9609 | 1.974 | 1.9651 | 2.0989 | 2.3812 | 2.7469 | 2.8763 | 2.983 | 2.9229 | 2.9718 | 2.9702 | 2.9564 | 2.7639 | 2.7691 | 2.6584 | 2.8239 | 2.7062 | 2.6508 | 2.6096 | 2.503 | 2.3574 | 2.2282
20 | 1.0501 | 0.9876 | 0.96165 | 0.93692 | 0.93617 | 1.0377 | 1.3126 | 1.4665 | 1.6591 | 1.7118 | 1.7359 | 1.7402 | 1.7187 | 1.7016 | 1.5639 | 1.526 | 1.6165 | 1.6886 | 1.6042 | 1.5695 | 1.4781 | 1.2138 | 1.2272 | 1.1662
21 | 0.5974 | 0.57747 | 0.55326 | 0.54218 | 0.5462 | 0.63054 | 1.0013 | 1.1016 | 1.1416 | 1.1424 | 1.1745 | 1.1699 | 1.1105 | 1.1061 | 0.98686 | 0.89419 | 0.89462 | 1.0011 | 0.96095 | 0.92109 | 0.91482 | 0.83289 | 0.74184 | 0.67738
22 | 0.75897 | 0.7643 | 0.74703 | 0.73931 | 0.71397 | 0.69659 | 0.71833 | 0.61978 | 0.61728 | 0.62562 | 0.61471 | 0.61861 | 0.6302 | 0.65643 | 0.66027 | 0.65925 | 0.63283 | 0.66784 | 0.63943 | 0.62744 | 0.64216 | 0.6257 | 0.72062 | 0.7456
23 | 2.7714 | 2.6181 | 2.4644 | 2.4578 | 2.3874 | 2.6306 | 3.4125 | 3.5907 | 3.9083 | 4.1956 | 4.0625 | 4.0639 | 4.0923 | 4.0035 | 3.9011 | 3.6865 | 3.7784 | 4.3989 | 4.2061 | 4.0198 | 3.9129 | 3.6435 | 3.5266 | 3.2314
24 | 1.8405 | 1.7706 | 1.6413 | 1.6013 | 1.5164 | 1.679 | 2.1899 | 1.9161 | 1.5426 | 1.1333 | 2.0416 | 2.0745 | 2.0558 | 2.0987 | 1.9976 | 2.0409 | 2.0636 | 2.6172 | 2.3529 | 2.1543 | 2.1561 | 2.0701 | 2.2702 | 2.1373
25 | 0.54673 | 0.54654 | 0.53949 | 0.55047 | 0.5381 | 0.54472 | 0.57257 | 0.51757 | 0.43182 | 0.41776 | 0.56074 | 0.51341 | 0.52474 | 0.54653 | 0.56012 | 0.57669 | 0.62481 | 0.65711 | 0.60494 | 0.56969 | 0.58428 | 0.57619 | 0.61659 | 0.65416
26 | 2.1475 | 2.0795 | 2.0972 | 2.1152 | 2.1297 | 2.1647 | 2.676 | 2.7321 | 2.7802 | 2.7173 | 2.6726 | 2.7723 | 2.8773 | 2.8058 | 2.7584 | 2.7894 | 2.6813 | 2.8261 | 2.7078 | 2.5447 | 2.5865 | 2.4998 | 2.2792 | 2.2268
27 | 1.2769 | 1.2393 | 1.1849 | 1.2097 | 1.1563 | 1.1421 | 1.1714 | 1.3997 | 1.425 | 1.4191 | 1.405 | 1.4378 | 1.4329 | 1.4317 | 1.2556 | 1.3457 | 1.4346 | 1.4447 | 1.3479 | 1.2763 | 1.2807 | 1.2107 | 1.1812 | 1.1805
28 | 0.99403 | 0.98248 | 0.92337 | 0.90474 | 0.86852 | 0.88471 | 1.0694 | 1.0478 | 1.1318 | 1.1792 | 1.1582 | 1.1379 | 1.1175 | 1.1097 | 1.0467 | 1.0743 | 1.1387 | 1.4096 | 1.3 | 1.1857 | 1.1759 | 1.0737 | 1.1472 | 1.0809
29 | 2.2046 | 2.1006 | 2.0104 | 2.0324 | 2.0018 | 2.2258 | 3.5235 | 3.9094 | 4.078 | 3.9657 | 3.8014 | 4.0493 | 3.7782 | 3.6491 | 3.1776 | 3.1631 | 3.242 | 3.5616 | 3.2128 | 3.3135 | 3.2461 | 3.0268 | 2.6996 | 2.4542
30 | 0.59817 | 0.52956 | 0.48995 | 0.45585 | 0.40474 | 0.51129 | 0.84998 | 0.7646 | 0.83221 | 0.80117 | 0.7697 | 0.72689 | 0.7359 | 0.7575 | 0.73787 | 0.74915 | 0.84857 | 1.3209 | 1.1381 | 0.94991 | 0.95437 | 0.82264 | 0.8491 | 0.77962
31 | 3.1177 | 2.8894 | 2.6385 | 2.6469 | 2.6287 | 2.875 | 3.6979 | 3.7936 | 3.9137 | 4.0902 | 4.1737 | 4.2534 | 4.2033 | 4.0751 | 4.0732 | 4.0388 | 4.2339 | 4.9353 | 4.7964 | 4.6615 | 4.66 | 4.314 | 4.1038 | 3.8173
32 | 1.1539 | 1.0941 | 1.0583 | 1.0653 | 1.0605 | 1.1327 | 1.2851 | 1.4825 | 1.5523 | 1.6098 | 1.5774 | 1.6039 | 1.603 | 1.5955 | 1.4916 | 1.4944 | 1.4347 | 1.524 | 1.4605 | 1.4306 | 1.4083 | 1.3508 | 1.2722 | 1.2025

## Pc, Winter, S7
LoadID | 0 | 1 | 2 | 3 | 4 | 5 | 6 | 7 | 8 | 9 | 10 | 11 | 12 | 13 | 14 | 15 | 16 | 17 | 18 | 19 | 20 | 21 | 22 | 23
1 | 1.1138 | 1.1268 | 1.0867 | 1.1195 | 1.0879 | 1.0894 | 1.0994 | 1.427 | 1.4556 | 1.4417 | 1.4373 | 1.4675 | 1.4517 | 1.426 | 1.2405 | 1.3346 | 1.4509 | 1.4288 | 1.3552 | 1.2924 | 1.2832 | 1.2262 | 1.1075 | 1.0835
2 | 0.811 | 0.83093 | 0.78094 | 0.76517 | 0.73454 | 0.74824 | 0.90447 | 0.88616 | 0.95722 | 0.99728 | 0.97957 | 0.96237 | 0.94508 | 0.93853 | 0.88525 | 0.90855 | 0.96309 | 1.1921 | 1.0994 | 1.0028 | 0.99447 | 0.90807 | 0.97026 | 0.91412
3 | 1.5125 | 1.5043 | 1.4397 | 1.4554 | 1.4336 | 1.594 | 2.5233 | 2.7996 | 2.9204 | 2.84 | 2.7223 | 2.8999 | 2.7057 | 2.6132 | 2.2756 | 2.2652 | 2.3217 | 2.5506 | 2.3008 | 2.3729 | 2.3246 | 2.1676 | 1.9332 | 1.7575
4 | 0.15652 | 0.14122 | 0.13065 | 0.12156 | 0.10793 | 0.13634 | 0.22666 | 0.20389 | 0.22192 | 0.21365 | 0.20525 | 0.19384 | 0.19624 | 0.202 | 0.19677 | 0.19977 | 0.22628 | 0.35224 | 0.30351 | 0.25331 | 0.2545 | 0.21937 | 0.22643 | 0.2079
5 | 0.397 | 0.38398 | 0.35063 | 0.35174 | 0.34933 | 0.38205 | 0.49142 | 0.50413 | 0.52009 | 0.54355 | 0.55464 | 0.56523 | 0.55857 | 0.54154 | 0.54129 | 0.53671 | 0.56264 | 0.65586 | 0.6374 | 0.61947 | 0.61927 | 0.57329 | 0.54535 | 0.50728
6 | 2.7025 | 2.6816 | 2.5938 | 2.6111 | 2.5993 | 2.7763 | 3.1498 | 3.6335 | 3.8046 | 3.9457 | 3.8662 | 3.931 | 3.9288 | 3.9106 | 3.6559 | 3.6628 | 3.5164 | 3.7354 | 3.5796 | 3.5063 | 3.4518 | 3.3109 | 3.1183 | 2.9474
7 | 1.2016 | 1.1776 | 1.1467 | 1.1172 | 1.1163 | 1.2374 | 1.5652 | 1.7487 | 1.9783 | 2.0411 | 2.0699 | 2.0751 | 2.0494 | 2.029 | 1.8648 | 1.8196 | 1.9276 | 2.0135 | 1.9129 | 1.8715 | 1.7625 | 1.4473 | 1.4633 | 1.3906
8 | 0.25963 | 0.26079 | 0.24986 | 0.24485 | 0.24667 | 0.28476 | 0.4522 | 0.49749 | 0.51555 | 0.51593 | 0.53043 | 0.52834 | 0.50152 | 0.49955 | 0.44568 | 0.40383 | 0.40402 | 0.4521 | 0.43398 | 0.41597 | 0.41314 | 0.37614 | 0.33503 | 0.30591
9 | 0.27617 | 0.2892 | 0.28266 | 0.27974 | 0.27015 | 0.26357 | 0.2718 | 0.23451 | 0.23357 | 0.23672 | 0.23259 | 0.23407 | 0.23845 | 0.24838 | 0.24983 | 0.24945 | 0.23945 | 0.2527 | 0.24194 | 0.23741 | 0.24298 | 0.23675 | 0.27267 | 0.28212
10 | 0.48615 | 0.47791 | 0.44986 | 0.44864 | 0.43579 | 0.4802 | 0.62292 | 0.65544 | 0.71343 | 0.76586 | 0.74157 | 0.74183 | 0.74701 | 0.73079 | 0.71211 | 0.67293 | 0.68971 | 0.80297 | 0.76778 | 0.73376 | 0.71427 | 0.66509 | 0.64375 | 0.58987
11 | 0.33318 | 0.33024 | 0.30611 | 0.29866 | 0.28281 | 0.31315 | 0.40844 | 0.35737 | 0.2877 | 0.21137 | 0.38078 | 0.38692 | 0.38342 | 0.39142 | 0.37257 | 0.38065 | 0.38488 | 0.48813 | 0.43883 | 0.4018 | 0.40213 | 0.38609 | 0.42341 | 0.39861
12 | 0.90382 | 0.94402 | 0.93184 | 0.95081 | 0.92944 | 0.94089 | 0.98898 | 0.89399 | 0.74587 | 0.72159 | 0.96855 | 0.8868 | 0.90638 | 0.94401 | 0.96748 | 0.9961 | 1.0792 | 1.135 | 1.0449 | 0.98402 | 1.0092 | 0.99524 | 1.065 | 1.1299
13 | 2.4987 | 2.536 | 2.5576 | 2.5795 | 2.5972 | 2.6398 | 3.2635 | 3.3318 | 3.3904 | 3.3137 | 3.2593 | 3.3808 | 3.5089 | 3.4217 | 3.3639 | 3.4018 | 3.2698 | 3.4465 | 3.3022 | 3.1032 | 3.1543 | 3.0485 | 2.7796 | 2.7156
14 | 1.173 | 1.1898 | 1.1375 | 1.1613 | 1.1101 | 1.0964 | 1.1245 | 1.3437 | 1.368 | 1.3623 | 1.3488 | 1.3803 | 1.3756 | 1.3744 | 1.2054 | 1.2919 | 1.3772 | 1.3869 | 1.2939 | 1.2252 | 1.2294 | 1.1622 | 1.134 | 1.1333
15 | 0.44886 | 0.45988 | 0.43222 | 0.42349 | 0.40654 | 0.41412 | 0.50059 | 0.49045 | 0.52978 | 0.55196 | 0.54215 | 0.53263 | 0.52306 | 0.51944 | 0.48995 | 0.50284 | 0.53303 | 0.6598 | 0.60849 | 0.55501 | 0.5504 | 0.50258 | 0.537 | 0.50593
16 | 0.69492 | 0.69115 | 0.6615 | 0.66871 | 0.65867 | 0.73236 | 1.1593 | 1.2863 | 1.3418 | 1.3048 | 1.2508 | 1.3324 | 1.2431 | 1.2007 | 1.0455 | 1.0408 | 1.0667 | 1.1719 | 1.0571 | 1.0902 | 1.0681 | 0.99592 | 0.88825 | 0.80752
17 | 0.40052 | 0.36135 | 0.33432 | 0.31105 | 0.27617 | 0.34888 | 0.57999 | 0.52173 | 0.56786 | 0.54668 | 0.52521 | 0.49599 | 0.50214 | 0.51688 | 0.50349 | 0.51118 | 0.57902 | 0.90131 | 0.77662 | 0.64817 | 0.65122 | 0.56133 | 0.57939 | 0.53198
18 | 0.62528 | 0.60477 | 0.55224 | 0.55399 | 0.55019 | 0.60174 | 0.77398 | 0.79401 | 0.81914 | 0.85609 | 0.87357 | 0.89024 | 0.87976 | 0.85292 | 0.85252 | 0.84532 | 0.88616 | 1.033 | 1.0039 | 0.97567 | 0.97535 | 0.90293 | 0.85893 | 0.79897
19 | 2.0431 | 2.0273 | 1.9609 | 1.974 | 1.9651 | 2.0989 | 2.3812 | 2.7469 | 2.8763 | 2.983 | 2.9229 | 2.9718 | 2.9702 | 2.9564 | 2.7639 | 2.7691 | 2.6584 | 2.8239 | 2.7062 | 2.6508 | 2.6096 | 2.503 | 2.3574 | 2.2282
20 | 1.0077 | 0.9876 | 0.96165 | 0.93692 | 0.93617 | 1.0377 | 1.3126 | 1.4665 | 1.6591 | 1.7118 | 1.7359 | 1.7402 | 1.7187 | 1.7016 | 1.5639 | 1.526 | 1.6165 | 1.6886 | 1.6042 | 1.5695 | 1.4781 | 1.2138 | 1.2272 | 1.1662
21 | 0.57491 | 0.57747 | 0.55326 | 0.54218 | 0.5462 | 0.63054 | 1.0013 | 1.1016 | 1.1416 | 1.1424 | 1.1745 | 1.1699 | 1.1105 | 1.1061 | 0.98686 | 0.89419 | 0.89462 | 1.0011 | 0.96095 | 0.92109 | 0.91482 | 0.83289 | 0.74184 | 0.67738
22 | 0.72989 | 0.7643 | 0.74703 | 0.73931 | 0.71397 | 0.69659 | 0.71833 | 0.61978 | 0.61728 | 0.62562 | 0.61471 | 0.61861 | 0.6302 | 0.65643 | 0.66027 | 0.65925 | 0.63283 | 0.66784 | 0.63943 | 0.62744 | 0.64216 | 0.6257 | 0.72062 | 0.7456
23 | 2.6633 | 2.6181 | 2.4644 | 2.4578 | 2.3874 | 2.6306 | 3.4125 | 3.5907 | 3.9083 | 4.1956 | 4.0625 | 4.0639 | 4.0923 | 4.0035 | 3.9011 | 3.6865 | 3.7784 | 4.3989 | 4.2061 | 4.0198 | 3.9129 | 3.6435 | 3.5266 | 3.2314
24 | 1.7864 | 1.7706 | 1.6413 | 1.6013 | 1.5164 | 1.679 | 2.1899 | 1.9161 | 1.5426 | 1.1333 | 2.0416 | 2.0745 | 2.0558 | 2.0987 | 1.9976 | 2.0409 | 2.0636 | 2.6172 | 2.3529 | 2.1543 | 2.1561 | 2.0701 | 2.2702 | 2.1373
25 | 0.52326 | 0.54654 | 0.53949 | 0.55047 | 0.5381 | 0.54472 | 0.57257 | 0.51757 | 0.43182 | 0.41776 | 0.56074 | 0.51341 | 0.52474 | 0.54653 | 0.56012 | 0.57669 | 0.62481 | 0.65711 | 0.60494 | 0.56969 | 0.58428 | 0.57619 | 0.61659 | 0.65416
26 | 2.049 | 2.0795 | 2.0972 | 2.1152 | 2.1297 | 2.1647 | 2.676 | 2.7321 | 2.7802 | 2.7173 | 2.6726 | 2.7723 | 2.8773 | 2.8058 | 2.7584 | 2.7894 | 2.6813 | 2.8261 | 2.7078 | 2.5447 | 2.5865 | 2.4998 | 2.2792 | 2.2268
27 | 1.2219 | 1.2393 | 1.1849 | 1.2097 | 1.1563 | 1.1421 | 1.1714 | 1.3997 | 1.425 | 1.4191 | 1.405 | 1.4378 | 1.4329 | 1.4317 | 1.2556 | 1.3457 | 1.4346 | 1.4447 | 1.3479 | 1.2763 | 1.2807 | 1.2107 | 1.1812 | 1.1805
28 | 0.95892 | 0.98248 | 0.92337 | 0.90474 | 0.86852 | 0.88471 | 1.0694 | 1.0478 | 1.1318 | 1.1792 | 1.1582 | 1.1379 | 1.1175 | 1.1097 | 1.0467 | 1.0743 | 1.1387 | 1.4096 | 1.3 | 1.1857 | 1.1759 | 1.0737 | 1.1472 | 1.0809
29 | 2.112 | 2.1006 | 2.0104 | 2.0324 | 2.0018 | 2.2258 | 3.5235 | 3.9094 | 4.078 | 3.9657 | 3.8014 | 4.0493 | 3.7782 | 3.6491 | 3.1776 | 3.1631 | 3.242 | 3.5616 | 3.2128 | 3.3135 | 3.2461 | 3.0268 | 2.6996 | 2.4542
30 | 0.58697 | 0.52956 | 0.48995 | 0.45585 | 0.40474 | 0.51129 | 0.84998 | 0.7646 | 0.83221 | 0.80117 | 0.7697 | 0.72689 | 0.7359 | 0.7575 | 0.73787 | 0.74915 | 0.84857 | 1.3209 | 1.1381 | 0.94991 | 0.95437 | 0.82264 | 0.8491 | 0.77962
31 | 2.9874 | 2.8894 | 2.6385 | 2.6469 | 2.6287 | 2.875 | 3.6979 | 3.7936 | 3.9137 | 4.0902 | 4.1737 | 4.2534 | 4.2033 | 4.0751 | 4.0732 | 4.0388 | 4.2339 | 4.9353 | 4.7964 | 4.6615 | 4.66 | 4.314 | 4.1038 | 3.8173
32 | 1.1026 | 1.0941 | 1.0583 | 1.0653 | 1.0605 | 1.1327 | 1.2851 | 1.4825 | 1.5523 | 1.6098 | 1.5774 | 1.6039 | 1.603 | 1.5955 | 1.4916 | 1.4944 | 1.4347 | 1.524 | 1.4605 | 1.4306 | 1.4083 | 1.3508 | 1.2722 | 1.2025

## Pc, Winter, S8
LoadID | 0 | 1 | 2 | 3 | 4 | 5 | 6 | 7 | 8 | 9 | 10 | 11 | 12 | 13 | 14 | 15 | 16 | 17 | 18 | 19 | 20 | 21 | 22 | 23
1 | 1.1138 | 1.1268 | 1.0867 | 1.1195 | 1.0879 | 1.0894 | 1.0994 | 1.427 | 1.4556 | 1.4417 | 1.4373 | 1.4675 | 1.4517 | 1.426 | 1.2405 | 1.3346 | 1.4509 | 1.4288 | 1.3552 | 1.2924 | 1.2832 | 1.2262 | 1.1075 | 1.0835
2 | 0.811 | 0.83093 | 0.78094 | 0.76517 | 0.73454 | 0.74824 | 0.90447 | 0.88616 | 0.95722 | 0.99728 | 0.97957 | 0.96237 | 0.94508 | 0.93853 | 0.88525 | 0.90855 | 0.96309 | 1.1921 | 1.0994 | 1.0028 | 0.99447 | 0.90807 | 0.97026 | 0.91412
3 | 1.5125 | 1.5043 | 1.4397 | 1.4554 | 1.4336 | 1.594 | 2.5233 | 2.7996 | 2.9204 | 2.84 | 2.7223 | 2.8999 | 2.7057 | 2.6132 | 2.2756 | 2.2652 | 2.3217 | 2.5506 | 2.3008 | 2.3729 | 2.3246 | 2.1676 | 1.9332 | 1.7575
4 | 0.15652 | 0.14122 | 0.13065 | 0.12156 | 0.10793 | 0.13634 | 0.22666 | 0.20389 | 0.22192 | 0.21365 | 0.20525 | 0.19384 | 0.19624 | 0.202 | 0.19677 | 0.19977 | 0.22628 | 0.35224 | 0.30351 | 0.25331 | 0.2545 | 0.21937 | 0.22643 | 0.2079
5 | 0.397 | 0.38398 | 0.35063 | 0.35174 | 0.34933 | 0.38205 | 0.49142 | 0.50413 | 0.52009 | 0.54355 | 0.55464 | 0.56523 | 0.55857 | 0.54154 | 0.54129 | 0.53671 | 0.56264 | 0.65586 | 0.6374 | 0.61947 | 0.61927 | 0.57329 | 0.54535 | 0.50728
6 | 2.7025 | 2.6816 | 2.5938 | 2.6111 | 2.5993 | 2.7763 | 3.1498 | 3.6335 | 3.8046 | 3.9457 | 3.8662 | 3.931 | 3.9288 | 3.9106 | 3.6559 | 3.6628 | 3.5164 | 3.7354 | 3.5796 | 3.5063 | 3.4518 | 3.3109 | 3.1183 | 2.9474
7 | 1.2016 | 1.1776 | 1.1467 | 1.1172 | 1.1163 | 1.2374 | 1.5652 | 1.7487 | 1.9783 | 2.0411 | 2.0699 | 2.0751 | 2.0494 | 2.029 | 1.8648 | 1.8196 | 1.9276 | 2.0135 | 1.9129 | 1.8715 | 1.7625 | 1.4473 | 1.4633 | 1.3906
8 | 0.25963 | 0.26079 | 0.24986 | 0.24485 | 0.24667 | 0.28476 | 0.4522 | 0.49749 | 0.51555 | 0.51593 | 0.53043 | 0.52834 | 0.50152 | 0.49955 | 0.44568 | 0.40383 | 0.40402 | 0.4521 | 0.43398 | 0.41597 | 0.41314 | 0.37614 | 0.33503 | 0.30591
9 | 0.27617 | 0.2892 | 0.28266 | 0.27974 | 0.27015 | 0.26357 | 0.2718 | 0.23451 | 0.23357 | 0.23672 | 0.23259 | 0.23407 | 0.23845 | 0.24838 | 0.24983 | 0.24945 | 0.23945 | 0.2527 | 0.24194 | 0.23741 | 0.24298 | 0.23675 | 0.27267 | 0.28212
10 | 0.48615 | 0.47791 | 0.44986 | 0.44864 | 0.43579 | 0.4802 | 0.62292 | 0.65544 | 0.71343 | 0.76586 | 0.74157 | 0.74183 | 0.74701 | 0.73079 | 0.71211 | 0.67293 | 0.68971 | 0.80297 | 0.76778 | 0.73376 | 0.71427 | 0.66509 | 0.64375 | 0.58987
11 | 0.33318 | 0.33024 | 0.30611 | 0.29866 | 0.28281 | 0.31315 | 0.40844 | 0.35737 | 0.2877 | 0.21137 | 0.38078 | 0.38692 | 0.38342 | 0.39142 | 0.37257 | 0.38065 | 0.38488 | 0.48813 | 0.43883 | 0.4018 | 0.40213 | 0.38609 | 0.42341 | 0.39861
12 | 0.90382 | 0.94402 | 0.93184 | 0.95081 | 0.92944 | 0.94089 | 0.98898 | 0.89399 | 0.74587 | 0.72159 | 0.96855 | 0.8868 | 0.90638 | 0.94401 | 0.96748 | 0.9961 | 1.0792 | 1.135 | 1.0449 | 0.98402 | 1.0092 | 0.99524 | 1.065 | 1.1299
13 | 2.4987 | 2.536 | 2.5576 | 2.5795 | 2.5972 | 2.6398 | 3.2635 | 3.3318 | 3.3904 | 3.3137 | 3.2593 | 3.3808 | 3.5089 | 3.4217 | 3.3639 | 3.4018 | 3.2698 | 3.4465 | 3.3022 | 3.1032 | 3.1543 | 3.0485 | 2.7796 | 2.7156
14 | 1.173 | 1.1898 | 1.1375 | 1.1613 | 1.1101 | 1.0964 | 1.1245 | 1.3437 | 1.368 | 1.3623 | 1.3488 | 1.3803 | 1.3756 | 1.3744 | 1.2054 | 1.2919 | 1.3772 | 1.3869 | 1.2939 | 1.2252 | 1.2294 | 1.1622 | 1.134 | 1.1333
15 | 0.44886 | 0.45988 | 0.43222 | 0.42349 | 0.40654 | 0.41412 | 0.50059 | 0.49045 | 0.52978 | 0.55196 | 0.54215 | 0.53263 | 0.52306 | 0.51944 | 0.48995 | 0.50284 | 0.53303 | 0.6598 | 0.60849 | 0.55501 | 0.5504 | 0.50258 | 0.537 | 0.50593
16 | 0.69492 | 0.69115 | 0.6615 | 0.66871 | 0.65867 | 0.73236 | 1.1593 | 1.2863 | 1.3418 | 1.3048 | 1.2508 | 1.3324 | 1.2431 | 1.2007 | 1.0455 | 1.0408 | 1.0667 | 1.1719 | 1.0571 | 1.0902 | 1.0681 | 0.99592 | 0.88825 | 0.80752
17 | 0.40052 | 0.36135 | 0.33432 | 0.31105 | 0.27617 | 0.34888 | 0.57999 | 0.52173 | 0.56786 | 0.54668 | 0.52521 | 0.49599 | 0.50214 | 0.51688 | 0.50349 | 0.51118 | 0.57902 | 0.90131 | 0.77662 | 0.64817 | 0.65122 | 0.56133 | 0.57939 | 0.53198
18 | 0.62528 | 0.60477 | 0.55224 | 0.55399 | 0.55019 | 0.60174 | 0.77398 | 0.79401 | 0.81914 | 0.85609 | 0.87357 | 0.89024 | 0.87976 | 0.85292 | 0.85252 | 0.84532 | 0.88616 | 1.033 | 1.0039 | 0.97567 | 0.97535 | 0.90293 | 0.85893 | 0.79897
19 | 2.0431 | 2.0273 | 1.9609 | 1.974 | 1.9651 | 2.0989 | 2.3812 | 2.7469 | 2.8763 | 2.983 | 2.9229 | 2.9718 | 2.9702 | 2.9564 | 2.7639 | 2.7691 | 2.6584 | 2.8239 | 2.7062 | 2.6508 | 2.6096 | 2.503 | 2.3574 | 2.2282
20 | 1.0077 | 0.9876 | 0.96165 | 0.93692 | 0.93617 | 1.0377 | 1.3126 | 1.4665 | 1.6591 | 1.7118 | 1.7359 | 1.7402 | 1.7187 | 1.7016 | 1.5639 | 1.526 | 1.6165 | 1.6886 | 1.6042 | 1.5695 | 1.4781 | 1.2138 | 1.2272 | 1.1662
21 | 0.57491 | 0.57747 | 0.55326 | 0.54218 | 0.5462 | 0.63054 | 1.0013 | 1.1016 | 1.1416 | 1.1424 | 1.1745 | 1.1699 | 1.1105 | 1.1061 | 0.98686 | 0.89419 | 0.89462 | 1.0011 | 0.96095 | 0.92109 | 0.91482 | 0.83289 | 0.74184 | 0.67738
22 | 0.72989 | 0.7643 | 0.74703 | 0.73931 | 0.71397 | 0.69659 | 0.71833 | 0.61978 | 0.61728 | 0.62562 | 0.61471 | 0.61861 | 0.6302 | 0.65643 | 0.66027 | 0.65925 | 0.63283 | 0.66784 | 0.63943 | 0.62744 | 0.64216 | 0.6257 | 0.72062 | 0.7456
23 | 2.6633 | 2.6181 | 2.4644 | 2.4578 | 2.3874 | 2.6306 | 3.4125 | 3.5907 | 3.9083 | 4.1956 | 4.0625 | 4.0639 | 4.0923 | 4.0035 | 3.9011 | 3.6865 | 3.7784 | 4.3989 | 4.2061 | 4.0198 | 3.9129 | 3.6435 | 3.5266 | 3.2314
24 | 1.7864 | 1.7706 | 1.6413 | 1.6013 | 1.5164 | 1.679 | 2.1899 | 1.9161 | 1.5426 | 1.1333 | 2.0416 | 2.0745 | 2.0558 | 2.0987 | 1.9976 | 2.0409 | 2.0636 | 2.6172 | 2.3529 | 2.1543 | 2.1561 | 2.0701 | 2.2702 | 2.1373
25 | 0.52326 | 0.54654 | 0.53949 | 0.55047 | 0.5381 | 0.54472 | 0.57257 | 0.51757 | 0.43182 | 0.41776 | 0.56074 | 0.51341 | 0.52474 | 0.54653 | 0.56012 | 0.57669 | 0.62481 | 0.65711 | 0.60494 | 0.56969 | 0.58428 | 0.57619 | 0.61659 | 0.65416
26 | 2.049 | 2.0795 | 2.0972 | 2.1152 | 2.1297 | 2.1647 | 2.676 | 2.7321 | 2.7802 | 2.7173 | 2.6726 | 2.7723 | 2.8773 | 2.8058 | 2.7584 | 2.7894 | 2.6813 | 2.8261 | 2.7078 | 2.5447 | 2.5865 | 2.4998 | 2.2792 | 2.2268
27 | 1.2219 | 1.2393 | 1.1849 | 1.2097 | 1.1563 | 1.1421 | 1.1714 | 1.3997 | 1.425 | 1.4191 | 1.405 | 1.4378 | 1.4329 | 1.4317 | 1.2556 | 1.3457 | 1.4346 | 1.4447 | 1.3479 | 1.2763 | 1.2807 | 1.2107 | 1.1812 | 1.1805
28 | 0.95892 | 0.98248 | 0.92337 | 0.90474 | 0.86852 | 0.88471 | 1.0694 | 1.0478 | 1.1318 | 1.1792 | 1.1582 | 1.1379 | 1.1175 | 1.1097 | 1.0467 | 1.0743 | 1.1387 | 1.4096 | 1.3 | 1.1857 | 1.1759 | 1.0737 | 1.1472 | 1.0809
29 | 2.112 | 2.1006 | 2.0104 | 2.0324 | 2.0018 | 2.2258 | 3.5235 | 3.9094 | 4.078 | 3.9657 | 3.8014 | 4.0493 | 3.7782 | 3.6491 | 3.1776 | 3.1631 | 3.242 | 3.5616 | 3.2128 | 3.3135 | 3.2461 | 3.0268 | 2.6996 | 2.4542
30 | 0.58697 | 0.52956 | 0.48995 | 0.45585 | 0.40474 | 0.51129 | 0.84998 | 0.7646 | 0.83221 | 0.80117 | 0.7697 | 0.72689 | 0.7359 | 0.7575 | 0.73787 | 0.74915 | 0.84857 | 1.3209 | 1.1381 | 0.94991 | 0.95437 | 0.82264 | 0.8491 | 0.77962
31 | 2.9874 | 2.8894 | 2.6385 | 2.6469 | 2.6287 | 2.875 | 3.6979 | 3.7936 | 3.9137 | 4.0902 | 4.1737 | 4.2534 | 4.2033 | 4.0751 | 4.0732 | 4.0388 | 4.2339 | 4.9353 | 4.7964 | 4.6615 | 4.66 | 4.314 | 4.1038 | 3.8173
32 | 1.1026 | 1.0941 | 1.0583 | 1.0653 | 1.0605 | 1.1327 | 1.2851 | 1.4825 | 1.5523 | 1.6098 | 1.5774 | 1.6039 | 1.603 | 1.5955 | 1.4916 | 1.4944 | 1.4347 | 1.524 | 1.4605 | 1.4306 | 1.4083 | 1.3508 | 1.2722 | 1.2025

## Pc, Winter, S9
LoadID | 0 | 1 | 2 | 3 | 4 | 5 | 6 | 7 | 8 | 9 | 10 | 11 | 12 | 13 | 14 | 15 | 16 | 17 | 18 | 19 | 20 | 21 | 22 | 23
1 | 1.1138 | 1.1268 | 1.0867 | 1.1195 | 1.0879 | 1.0894 | 1.0994 | 1.427 | 1.4556 | 1.4417 | 1.4373 | 1.4675 | 1.4517 | 1.426 | 1.2405 | 1.3346 | 1.4509 | 1.4288 | 1.3552 | 1.2924 | 1.2832 | 1.2262 | 1.1075 | 1.0835
2 | 0.811 | 0.83093 | 0.78094 | 0.76517 | 0.73454 | 0.74824 | 0.90447 | 0.88616 | 0.95722 | 0.99728 | 0.97957 | 0.96237 | 0.94508 | 0.93853 | 0.88525 | 0.90855 | 0.96309 | 1.1921 | 1.0994 | 1.0028 | 0.99447 | 0.90807 | 0.97026 | 0.91412
3 | 1.5125 | 1.5043 | 1.4397 | 1.4554 | 1.4336 | 1.594 | 2.5233 | 2.7996 | 2.9204 | 2.84 | 2.7223 | 2.8999 | 2.7057 | 2.6132 | 2.2756 | 2.2652 | 2.3217 | 2.5506 | 2.3008 | 2.3729 | 2.3246 | 2.1676 | 1.9332 | 1.7575
4 | 0.15652 | 0.14122 | 0.13065 | 0.12156 | 0.10793 | 0.13634 | 0.22666 | 0.20389 | 0.22192 | 0.21365 | 0.20525 | 0.19384 | 0.19624 | 0.202 | 0.19677 | 0.19977 | 0.22628 | 0.35224 | 0.30351 | 0.25331 | 0.2545 | 0.21937 | 0.22643 | 0.2079
5 | 0.397 | 0.38398 | 0.35063 | 0.35174 | 0.34933 | 0.38205 | 0.49142 | 0.50413 | 0.52009 | 0.54355 | 0.55464 | 0.56523 | 0.55857 | 0.54154 | 0.54129 | 0.53671 | 0.56264 | 0.65586 | 0.6374 | 0.61947 | 0.61927 | 0.57329 | 0.54535 | 0.50728
6 | 2.7025 | 2.6816 | 2.5938 | 2.6111 | 2.5993 | 2.7763 | 3.1498 | 3.6335 | 3.8046 | 3.9457 | 3.8662 | 3.931 | 3.9288 | 3.9106 | 3.6559 | 3.6628 | 3.5164 | 3.7354 | 3.5796 | 3.5063 | 3.4518 | 3.3109 | 3.1183 | 2.9474
7 | 1.2016 | 1.1776 | 1.1467 | 1.1172 | 1.1163 | 1.2374 | 1.5652 | 1.7487 | 1.9783 | 2.0411 | 2.0699 | 2.0751 | 2.0494 | 2.029 | 1.8648 | 1.8196 | 1.9276 | 2.0135 | 1.9129 | 1.8715 | 1.7625 | 1.4473 | 1.4633 | 1.3906
8 | 0.25963 | 0.26079 | 0.24986 | 0.24485 | 0.24667 | 0.28476 | 0.4522 | 0.49749 | 0.51555 | 0.51593 | 0.53043 | 0.52834 | 0.50152 | 0.49955 | 0.44568 | 0.40383 | 0.40402 | 0.4521 | 0.43398 | 0.41597 | 0.41314 | 0.37614 | 0.33503 | 0.30591
9 | 0.27617 | 0.2892 | 0.28266 | 0.27974 | 0.27015 | 0.26357 | 0.2718 | 0.23451 | 0.23357 | 0.23672 | 0.23259 | 0.23407 | 0.23845 | 0.24838 | 0.24983 | 0.24945 | 0.23945 | 0.2527 | 0.24194 | 0.23741 | 0.24298 | 0.23675 | 0.27267 | 0.28212
10 | 0.48615 | 0.47791 | 0.44986 | 0.44864 | 0.43579 | 0.4802 | 0.62292 | 0.65544 | 0.71343 | 0.76586 | 0.74157 | 0.74183 | 0.74701 | 0.73079 | 0.71211 | 0.67293 | 0.68971 | 0.80297 | 0.76778 | 0.73376 | 0.71427 | 0.66509 | 0.64375 | 0.58987
11 | 0.33318 | 0.33024 | 0.30611 | 0.29866 | 0.28281 | 0.31315 | 0.40844 | 0.35737 | 0.2877 | 0.21137 | 0.38078 | 0.38692 | 0.38342 | 0.39142 | 0.37257 | 0.38065 | 0.38488 | 0.48813 | 0.43883 | 0.4018 | 0.40213 | 0.38609 | 0.42341 | 0.39861
12 | 0.90382 | 0.94402 | 0.93184 | 0.95081 | 0.92944 | 0.94089 | 0.98898 | 0.89399 | 0.74587 | 0.72159 | 0.96855 | 0.8868 | 0.90638 | 0.94401 | 0.96748 | 0.9961 | 1.0792 | 1.135 | 1.0449 | 0.98402 | 1.0092 | 0.99524 | 1.065 | 1.1299
13 | 2.4987 | 2.536 | 2.5576 | 2.5795 | 2.5972 | 2.6398 | 3.2635 | 3.3318 | 3.3904 | 3.3137 | 3.2593 | 3.3808 | 3.5089 | 3.4217 | 3.3639 | 3.4018 | 3.2698 | 3.4465 | 3.3022 | 3.1032 | 3.1543 | 3.0485 | 2.7796 | 2.7156
14 | 1.173 | 1.1898 | 1.1375 | 1.1613 | 1.1101 | 1.0964 | 1.1245 | 1.3437 | 1.368 | 1.3623 | 1.3488 | 1.3803 | 1.3756 | 1.3744 | 1.2054 | 1.2919 | 1.3772 | 1.3869 | 1.2939 | 1.2252 | 1.2294 | 1.1622 | 1.134 | 1.1333
15 | 0.44886 | 0.45988 | 0.43222 | 0.42349 | 0.40654 | 0.41412 | 0.50059 | 0.49045 | 0.52978 | 0.55196 | 0.54215 | 0.53263 | 0.52306 | 0.51944 | 0.48995 | 0.50284 | 0.53303 | 0.6598 | 0.60849 | 0.55501 | 0.5504 | 0.50258 | 0.537 | 0.50593
16 | 0.69492 | 0.69115 | 0.6615 | 0.66871 | 0.65867 | 0.73236 | 1.1593 | 1.2863 | 1.3418 | 1.3048 | 1.2508 | 1.3324 | 1.2431 | 1.2007 | 1.0455 | 1.0408 | 1.0667 | 1.1719 | 1.0571 | 1.0902 | 1.0681 | 0.99592 | 0.88825 | 0.80752
17 | 0.40052 | 0.36135 | 0.33432 | 0.31105 | 0.27617 | 0.34888 | 0.57999 | 0.52173 | 0.56786 | 0.54668 | 0.52521 | 0.49599 | 0.50214 | 0.51688 | 0.50349 | 0.51118 | 0.57902 | 0.90131 | 0.77662 | 0.64817 | 0.65122 | 0.56133 | 0.57939 | 0.53198
18 | 0.62528 | 0.60477 | 0.55224 | 0.55399 | 0.55019 | 0.60174 | 0.77398 | 0.79401 | 0.81914 | 0.85609 | 0.87357 | 0.89024 | 0.87976 | 0.85292 | 0.85252 | 0.84532 | 0.88616 | 1.033 | 1.0039 | 0.97567 | 0.97535 | 0.90293 | 0.85893 | 0.79897
19 | 2.0431 | 2.0273 | 1.9609 | 1.974 | 1.9651 | 2.0989 | 2.3812 | 2.7469 | 2.8763 | 2.983 | 2.9229 | 2.9718 | 2.9702 | 2.9564 | 2.7639 | 2.7691 | 2.6584 | 2.8239 | 2.7062 | 2.6508 | 2.6096 | 2.503 | 2.3574 | 2.2282
20 | 1.0077 | 0.9876 | 0.96165 | 0.93692 | 0.93617 | 1.0377 | 1.3126 | 1.4665 | 1.6591 | 1.7118 | 1.7359 | 1.7402 | 1.7187 | 1.7016 | 1.5639 | 1.526 | 1.6165 | 1.6886 | 1.6042 | 1.5695 | 1.4781 | 1.2138 | 1.2272 | 1.1662
21 | 0.57491 | 0.57747 | 0.55326 | 0.54218 | 0.5462 | 0.63054 | 1.0013 | 1.1016 | 1.1416 | 1.1424 | 1.1745 | 1.1699 | 1.1105 | 1.1061 | 0.98686 | 0.89419 | 0.89462 | 1.0011 | 0.96095 | 0.92109 | 0.91482 | 0.83289 | 0.74184 | 0.67738
22 | 0.72989 | 0.7643 | 0.74703 | 0.73931 | 0.71397 | 0.69659 | 0.71833 | 0.61978 | 0.61728 | 0.62562 | 0.61471 | 0.61861 | 0.6302 | 0.65643 | 0.66027 | 0.65925 | 0.63283 | 0.66784 | 0.63943 | 0.62744 | 0.64216 | 0.6257 | 0.72062 | 0.7456
23 | 2.6633 | 2.6181 | 2.4644 | 2.4578 | 2.3874 | 2.6306 | 3.4125 | 3.5907 | 3.9083 | 4.1956 | 4.0625 | 4.0639 | 4.0923 | 4.0035 | 3.9011 | 3.6865 | 3.7784 | 4.3989 | 4.2061 | 4.0198 | 3.9129 | 3.6435 | 3.5266 | 3.2314
24 | 1.7864 | 1.7706 | 1.6413 | 1.6013 | 1.5164 | 1.679 | 2.1899 | 1.9161 | 1.5426 | 1.1333 | 2.0416 | 2.0745 | 2.0558 | 2.0987 | 1.9976 | 2.0409 | 2.0636 | 2.6172 | 2.3529 | 2.1543 | 2.1561 | 2.0701 | 2.2702 | 2.1373
25 | 0.52326 | 0.54654 | 0.53949 | 0.55047 | 0.5381 | 0.54472 | 0.57257 | 0.51757 | 0.43182 | 0.41776 | 0.56074 | 0.51341 | 0.52474 | 0.54653 | 0.56012 | 0.57669 | 0.62481 | 0.65711 | 0.60494 | 0.56969 | 0.58428 | 0.57619 | 0.61659 | 0.65416
26 | 2.049 | 2.0795 | 2.0972 | 2.1152 | 2.1297 | 2.1647 | 2.676 | 2.7321 | 2.7802 | 2.7173 | 2.6726 | 2.7723 | 2.8773 | 2.8058 | 2.7584 | 2.7894 | 2.6813 | 2.8261 | 2.7078 | 2.5447 | 2.5865 | 2.4998 | 2.2792 | 2.2268
27 | 1.2219 | 1.2393 | 1.1849 | 1.2097 | 1.1563 | 1.1421 | 1.1714 | 1.3997 | 1.425 | 1.4191 | 1.405 | 1.4378 | 1.4329 | 1.4317 | 1.2556 | 1.3457 | 1.4346 | 1.4447 | 1.3479 | 1.2763 | 1.2807 | 1.2107 | 1.1812 | 1.1805
28 | 0.95892 | 0.98248 | 0.92337 | 0.90474 | 0.86852 | 0.88471 | 1.0694 | 1.0478 | 1.1318 | 1.1792 | 1.1582 | 1.1379 | 1.1175 | 1.1097 | 1.0467 | 1.0743 | 1.1387 | 1.4096 | 1.3 | 1.1857 | 1.1759 | 1.0737 | 1.1472 | 1.0809
29 | 2.112 | 2.1006 | 2.0104 | 2.0324 | 2.0018 | 2.2258 | 3.5235 | 3.9094 | 4.078 | 3.9657 | 3.8014 | 4.0493 | 3.7782 | 3.6491 | 3.1776 | 3.1631 | 3.242 | 3.5616 | 3.2128 | 3.3135 | 3.2461 | 3.0268 | 2.6996 | 2.4542
30 | 0.58697 | 0.52956 | 0.48995 | 0.45585 | 0.40474 | 0.51129 | 0.84998 | 0.7646 | 0.83221 | 0.80117 | 0.7697 | 0.72689 | 0.7359 | 0.7575 | 0.73787 | 0.74915 | 0.84857 | 1.3209 | 1.1381 | 0.94991 | 0.95437 | 0.82264 | 0.8491 | 0.77962
31 | 2.9874 | 2.8894 | 2.6385 | 2.6469 | 2.6287 | 2.875 | 3.6979 | 3.7936 | 3.9137 | 4.0902 | 4.1737 | 4.2534 | 4.2033 | 4.0751 | 4.0732 | 4.0388 | 4.2339 | 4.9353 | 4.7964 | 4.6615 | 4.66 | 4.314 | 4.1038 | 3.8173
32 | 1.1026 | 1.0941 | 1.0583 | 1.0653 | 1.0605 | 1.1327 | 1.2851 | 1.4825 | 1.5523 | 1.6098 | 1.5774 | 1.6039 | 1.603 | 1.5955 | 1.4916 | 1.4944 | 1.4347 | 1.524 | 1.4605 | 1.4306 | 1.4083 | 1.3508 | 1.2722 | 1.2025

## Qc, Winter, S1
LoadID | 0 | 1 | 2 | 3 | 4 | 5 | 6 | 7 | 8 | 9 | 10 | 11 | 12 | 13 | 14 | 15 | 16 | 17 | 18 | 19 | 20 | 21 | 22 | 23
1 | -0.5385 | -0.38046 | -0.32982 | -0.42277 | -0.36402 | -0.29928 | -0.24763 | -0.86534 | -0.90497 | -0.77619 | -0.90432 | -0.8403 | -0.844 | -0.75366 | -0.44722 | -0.70022 | -0.8398 | -0.78359 | -0.54765 | -0.56815 | -0.52919 | -0.32826 | -0.26185 | -0.2714
2 | -0.080634 | -0.080616 | -0.08284 | -0.086635 | -0.085803 | -0.078747 | -0.049932 | -0.0095984 | -0.010315 | -0.0068356 | -0.0060215 | -0.026873 | -0.039259 | -0.050893 | -0.05051 | -0.051364 | -0.040385 | 0.013273 | -0.0018707 | -0.022082 | -0.040932 | -0.053842 | -0.059052 | -0.067612
3 | 0.8944 | 0.96506 | 0.98277 | 0.96962 | 0.97043 | 0.81035 | 0.030175 | -0.41779 | -0.53248 | -0.37094 | -0.21901 | -0.43442 | -0.27392 | -0.083106 | 0.32879 | 0.32893 | 0.27096 | 0.13669 | 0.33315 | 0.18982 | 0.26061 | 0.43226 | 0.68291 | 0.7709
4 | -0.11506 | -0.1162 | -0.11738 | -0.11841 | -0.11894 | -0.10874 | -0.094344 | -0.086136 | -0.088658 | -0.098217 | -0.10476 | -0.11092 | -0.11105 | -0.1131 | -0.11409 | -0.11069 | -0.093703 | -0.055848 | -0.072035 | -0.087379 | -0.094066 | -0.099518 | -0.1052 | -0.10571
5 | -0.092651 | -0.097306 | -0.10144 | -0.1018 | -0.10158 | -0.085622 | -0.065253 | -0.052807 | -0.051871 | -0.04345 | -0.042999 | -0.042094 | -0.050661 | -0.054517 | -0.053051 | -0.065762 | -0.058262 | -0.029209 | -0.034588 | -0.043005 | -0.046437 | -0.060281 | -0.066666 | -0.069742
6 | -0.47112 | -0.36853 | -0.27943 | -0.41629 | -0.34184 | -0.49249 | -0.65683 | -1.2794 | -1.4734 | -1.5182 | -1.441 | -1.5371 | -1.5257 | -1.508 | -1.2683 | -1.2065 | -1.0486 | -1.1471 | -0.97236 | -1.0147 | -0.85789 | -0.90307 | -0.56063 | -0.57574
7 | 0.58199 | 0.57563 | 0.59371 | 0.60446 | 0.64026 | 0.57326 | 0.48701 | 0.25297 | 0.12534 | 0.11634 | 0.08843 | 0.029718 | 0.12066 | 0.12591 | 0.22949 | 0.32795 | 0.29598 | 0.33014 | 0.37126 | 0.35644 | 0.40586 | 0.47845 | 0.53981 | 0.53694
8 | -0.26363 | -0.2692 | -0.26813 | -0.26775 | -0.26223 | -0.25163 | -0.19236 | -0.15303 | -0.14131 | -0.16139 | -0.15239 | -0.13892 | -0.14725 | -0.15943 | -0.19371 | -0.21482 | -0.21425 | -0.21128 | -0.2227 | -0.23027 | -0.23421 | -0.24108 | -0.25161 | -0.25643
9 | 0.018308 | 0.018308 | 0.018308 | 0.018308 | 0.018308 | 0.018308 | 0.018308 | 0.018308 | 0.018308 | 0.018308 | 0.018308 | 0.018308 | 0.018308 | 0.018308 | 0.018308 | 0.018308 | 0.018308 | 0.018308 | 0.018308 | 0.018308 | 0.018308 | 0.018308 | 0.018308 | 0.018308
10 | -0.041827 | -0.043047 | -0.043111 | -0.04299 | -0.04287 | -0.040078 | -0.030042 | -0.024519 | -0.015805 | -0.009127 | -0.011676 | -0.0090143 | -0.010749 | -0.015547 | -0.019435 | -0.020045 | -0.020612 | -0.013912 | -0.016857 | -0.020898 | -0.024576 | -0.031269 | -0.039084 | -0.039779
11 | 0.30899 | 0.31197 | 0.3177 | 0.32053 | 0.31335 | 0.25288 | 0.19187 | 0.17144 | 0.12032 | 0.079388 | 0.18099 | 0.17068 | 0.19236 | 0.19197 | 0.21359 | 0.21379 | 0.1821 | 0.12178 | 0.16636 | 0.19542 | 0.20995 | 0.215 | 0.23216 | 0.24624
12 | 0.036651 | -0.061494 | -0.13009 | -0.11249 | -0.087465 | 0.088111 | 0.0029089 | -0.10505 | -0.22801 | -0.26897 | -0.13065 | 0.00033946 | -0.41384 | -0.46915 | -0.44503 | -0.51093 | -0.28069 | -0.3877 | -0.41631 | -0.37111 | -0.41649 | -0.53464 | -0.49526 | -0.33364
13 | -0.09895 | -0.080028 | -0.11422 | -0.14312 | -0.14945 | -0.18221 | -0.66637 | -0.83419 | -0.89318 | -0.83543 | -0.76529 | -0.87706 | -0.99131 | -0.87915 | -0.8646 | -0.86296 | -0.77768 | -0.80391 | -0.69514 | -0.52477 | -0.57573 | -0.50311 | -0.2213 | -0.15656
14 | -0.008975 | -0.006341 | -0.005497 | -0.0070462 | -0.0060669 | -0.0049881 | -0.0041271 | -0.014422 | -0.015083 | -0.012937 | -0.015072 | -0.014005 | -0.014067 | -0.012561 | -0.0074537 | -0.01167 | -0.013997 | -0.01306 | -0.0091275 | -0.0094692 | -0.0088198 | -0.005471 | -0.0043642 | -0.0045233
15 | -0.10214 | -0.10211 | -0.10493 | -0.10974 | -0.10868 | -0.099747 | -0.063247 | -0.012158 | -0.013065 | -0.0086584 | -0.0076272 | -0.03404 | -0.049728 | -0.064464 | -0.06398 | -0.065062 | -0.051154 | 0.016813 | -0.0023695 | -0.02797 | -0.051847 | -0.0682 | -0.074799 | -0.085642
16 | -0.27409 | -0.29575 | -0.30117 | -0.29714 | -0.29739 | -0.24833 | -0.0092472 | 0.12803 | 0.16318 | 0.11367 | 0.067116 | 0.13313 | 0.083944 | 0.025468 | -0.10076 | -0.1008 | -0.083035 | -0.041889 | -0.1021 | -0.058171 | -0.079866 | -0.13247 | -0.20928 | -0.23624
17 | -0.41421 | -0.41832 | -0.42259 | -0.42628 | -0.42818 | -0.39147 | -0.33964 | -0.31009 | -0.31917 | -0.35358 | -0.37713 | -0.39932 | -0.39979 | -0.40715 | -0.41073 | -0.39847 | -0.33733 | -0.20105 | -0.25933 | -0.31457 | -0.33864 | -0.35827 | -0.37872 | -0.38055
18 | -0.32428 | -0.34057 | -0.35504 | -0.35631 | -0.35552 | -0.29968 | -0.22838 | -0.18482 | -0.18155 | -0.15208 | -0.1505 | -0.14733 | -0.17731 | -0.19081 | -0.18568 | -0.23017 | -0.20392 | -0.10223 | -0.12106 | -0.15052 | -0.16253 | -0.21098 | -0.23333 | -0.2441
19 | -0.22271 | -0.17422 | -0.13209 | -0.19679 | -0.1616 | -0.23281 | -0.3105 | -0.6048 | -0.69652 | -0.71768 | -0.6812 | -0.72664 | -0.72124 | -0.71288 | -0.59957 | -0.57032 | -0.49569 | -0.54227 | -0.45966 | -0.47967 | -0.40555 | -0.4269 | -0.26502 | -0.27217
20 | 0.38094 | 0.37677 | 0.38861 | 0.39564 | 0.41908 | 0.37522 | 0.31877 | 0.16558 | 0.082042 | 0.076153 | 0.057881 | 0.019452 | 0.078977 | 0.082414 | 0.15021 | 0.21466 | 0.19373 | 0.21609 | 0.24301 | 0.23331 | 0.26565 | 0.31317 | 0.35333 | 0.35145
21 | 0.10545 | 0.10768 | 0.10725 | 0.1071 | 0.10489 | 0.10065 | 0.076943 | 0.061212 | 0.056524 | 0.064554 | 0.060957 | 0.055567 | 0.058902 | 0.063771 | 0.077482 | 0.085929 | 0.085701 | 0.084513 | 0.089081 | 0.092108 | 0.093685 | 0.096433 | 0.10064 | 0.10257
22 | -0.042817 | -0.042817 | -0.042817 | -0.042817 | -0.042817 | -0.042817 | -0.042817 | -0.042817 | -0.042817 | -0.042817 | -0.042817 | -0.042817 | -0.042817 | -0.042817 | -0.042817 | -0.042817 | -0.042817 | -0.042817 | -0.042817 | -0.042817 | -0.042817 | -0.042817 | -0.042817 | -0.042817
23 | 0.13942 | 0.14349 | 0.1437 | 0.1433 | 0.1429 | 0.13359 | 0.10014 | 0.081731 | 0.052682 | 0.030423 | 0.038921 | 0.030048 | 0.03583 | 0.051822 | 0.064782 | 0.066817 | 0.068707 | 0.046372 | 0.056191 | 0.069661 | 0.081921 | 0.10423 | 0.13028 | 0.1326
24 | -1.6143 | -1.6299 | -1.6598 | -1.6746 | -1.6371 | -1.3212 | -1.0024 | -0.89566 | -0.62859 | -0.41476 | -0.94559 | -0.8917 | -1.005 | -1.0029 | -1.1159 | -1.1169 | -0.95138 | -0.63623 | -0.86914 | -1.021 | -1.0969 | -1.1232 | -1.2129 | -1.2865
25 | -0.032288 | 0.054174 | 0.1146 | 0.099099 | 0.077053 | -0.077622 | -0.0025626 | 0.092543 | 0.20086 | 0.23695 | 0.1151 | -0.00029904 | 0.36457 | 0.41329 | 0.39205 | 0.4501 | 0.24728 | 0.34155 | 0.36675 | 0.32693 | 0.36691 | 0.47099 | 0.4363 | 0.29392
26 | -0.061844 | -0.050017 | -0.071386 | -0.089452 | -0.093408 | -0.11388 | -0.41648 | -0.52137 | -0.55824 | -0.52214 | -0.4783 | -0.54816 | -0.61957 | -0.54947 | -0.54037 | -0.53935 | -0.48605 | -0.50245 | -0.43446 | -0.32798 | -0.35983 | -0.31444 | -0.13831 | -0.097853
27 | -0.1795 | -0.12682 | -0.10994 | -0.14092 | -0.12134 | -0.099761 | -0.082542 | -0.28845 | -0.30166 | -0.25873 | -0.30144 | -0.2801 | -0.28133 | -0.25122 | -0.14907 | -0.23341 | -0.27993 | -0.2612 | -0.18255 | -0.18938 | -0.1764 | -0.10942 | -0.087284 | -0.090467
28 | -0.056444 | -0.056431 | -0.057988 | -0.060645 | -0.060062 | -0.055123 | -0.034952 | -0.0067188 | -0.0072203 | -0.0047849 | -0.004215 | -0.018811 | -0.027481 | -0.035625 | -0.035357 | -0.035955 | -0.028269 | 0.0092913 | -0.0013095 | -0.015457 | -0.028652 | -0.03769 | -0.041336 | -0.047328
29 | 4.5441 | 4.9031 | 4.9931 | 4.9263 | 4.9304 | 4.1171 | 0.15331 | -2.1226 | -2.7053 | -1.8846 | -1.1127 | -2.2071 | -1.3917 | -0.42223 | 1.6704 | 1.6712 | 1.3766 | 0.69448 | 1.6926 | 0.96442 | 1.3241 | 2.1962 | 3.4696 | 3.9166
30 | -0.29532 | -0.29824 | -0.30129 | -0.30393 | -0.30528 | -0.2791 | -0.24215 | -0.22108 | -0.22756 | -0.25209 | -0.26888 | -0.2847 | -0.28504 | -0.29028 | -0.29283 | -0.2841 | -0.24051 | -0.14334 | -0.18489 | -0.22427 | -0.24144 | -0.25543 | -0.27001 | -0.27132
31 | -0.65628 | -0.68925 | -0.71854 | -0.7211 | -0.71951 | -0.60649 | -0.46221 | -0.37405 | -0.36742 | -0.30777 | -0.30458 | -0.29817 | -0.35885 | -0.38616 | -0.37578 | -0.46582 | -0.41269 | -0.20689 | -0.245 | -0.30462 | -0.32893 | -0.42699 | -0.47222 | -0.494
32 | 0.034264 | 0.026802 | 0.020322 | 0.030275 | 0.024861 | 0.035817 | 0.04777 | 0.093045 | 0.10716 | 0.11041 | 0.1048 | 0.11179 | 0.11096 | 0.10967 | 0.092242 | 0.087742 | 0.07626 | 0.083425 | 0.070717 | 0.073795 | 0.062392 | 0.065678 | 0.040773 | 0.041872

## Qc, Winter, S2
LoadID | 0 | 1 | 2 | 3 | 4 | 5 | 6 | 7 | 8 | 9 | 10 | 11 | 12 | 13 | 14 | 15 | 16 | 17 | 18 | 19 | 20 | 21 | 22 | 23
1 | -0.5385 | -0.38046 | -0.32982 | -0.42277 | -0.36402 | -0.29928 | -0.24763 | -0.86534 | -0.90497 | -0.77619 | -0.90432 | -0.8403 | -0.844 | -0.75366 | -0.44722 | -0.70022 | -0.8398 | -0.78359 | -0.54765 | -0.56815 | -0.52919 | -0.32826 | -0.26185 | -0.2714
2 | -0.080634 | -0.080616 | -0.08284 | -0.086635 | -0.085803 | -0.078747 | -0.049932 | -0.0095984 | -0.010315 | -0.0068356 | -0.0060215 | -0.026873 | -0.039259 | -0.050893 | -0.05051 | -0.051364 | -0.040385 | 0.013273 | -0.0018707 | -0.022082 | -0.040932 | -0.053842 | -0.059052 | -0.067612
3 | 0.8944 | 0.96506 | 0.98277 | 0.96962 | 0.97043 | 0.81035 | 0.030175 | -0.41779 | -0.53248 | -0.37094 | -0.21901 | -0.43442 | -0.27392 | -0.083106 | 0.32879 | 0.32893 | 0.27096 | 0.13669 | 0.33315 | 0.18982 | 0.26061 | 0.43226 | 0.68291 | 0.7709
4 | -0.11506 | -0.1162 | -0.11738 | -0.11841 | -0.11894 | -0.10874 | -0.094344 | -0.086136 | -0.088658 | -0.098217 | -0.10476 | -0.11092 | -0.11105 | -0.1131 | -0.11409 | -0.11069 | -0.093703 | -0.055848 | -0.072035 | -0.087379 | -0.094066 | -0.099518 | -0.1052 | -0.10571
5 | -0.092651 | -0.097306 | -0.10144 | -0.1018 | -0.10158 | -0.085622 | -0.065253 | -0.052807 | -0.051871 | -0.04345 | -0.042999 | -0.042094 | -0.050661 | -0.054517 | -0.053051 | -0.065762 | -0.058262 | -0.029209 | -0.034588 | -0.043005 | -0.046437 | -0.060281 | -0.066666 | -0.069742
6 | -0.47112 | -0.36853 | -0.27943 | -0.41629 | -0.34184 | -0.49249 | -0.65683 | -1.2794 | -1.4734 | -1.5182 | -1.441 | -1.5371 | -1.5257 | -1.508 | -1.2683 | -1.2065 | -1.0486 | -1.1471 | -0.97236 | -1.0147 | -0.85789 | -0.90307 | -0.56063 | -0.57574
7 | 0.58199 | 0.57563 | 0.59371 | 0.60446 | 0.64026 | 0.57326 | 0.48701 | 0.25297 | 0.12534 | 0.11634 | 0.08843 | 0.029718 | 0.12066 | 0.12591 | 0.22949 | 0.32795 | 0.29598 | 0.33014 | 0.37126 | 0.35644 | 0.40586 | 0.47845 | 0.53981 | 0.53694
8 | -0.26363 | -0.2692 | -0.26813 | -0.26775 | -0.26223 | -0.25163 | -0.19236 | -0.15303 | -0.14131 | -0.16139 | -0.15239 | -0.13892 | -0.14725 | -0.15943 | -0.19371 | -0.21482 | -0.21425 | -0.21128 | -0.2227 | -0.23027 | -0.23421 | -0.24108 | -0.25161 | -0.25643
9 | 0.018308 | 0.018308 | 0.018308 | 0.018308 | 0.018308 | 0.018308 | 0.018308 | 0.018308 | 0.018308 | 0.018308 | 0.018308 | 0.018308 | 0.018308 | 0.018308 | 0.018308 | 0.018308 | 0.018308 | 0.018308 | 0.018308 | 0.018308 | 0.018308 | 0.018308 | 0.018308 | 0.018308
10 | -0.041827 | -0.043047 | -0.043111 | -0.04299 | -0.04287 | -0.040078 | -0.030042 | -0.024519 | -0.015805 | -0.009127 | -0.011676 | -0.0090143 | -0.010749 | -0.015547 | -0.019435 | -0.020045 | -0.020612 | -0.013912 | -0.016857 | -0.020898 | -0.024576 | -0.031269 | -0.039084 | -0.039779
11 | 0.30899 | 0.31197 | 0.3177 | 0.32053 | 0.31335 | 0.25288 | 0.19187 | 0.17144 | 0.12032 | 0.079388 | 0.18099 | 0.17068 | 0.19236 | 0.19197 | 0.21359 | 0.21379 | 0.1821 | 0.12178 | 0.16636 | 0.19542 | 0.20995 | 0.215 | 0.23216 | 0.24624
12 | 0.036651 | -0.061494 | -0.13009 | -0.11249 | -0.087465 | 0.088111 | 0.0029089 | -0.10505 | -0.22801 | -0.26897 | -0.13065 | 0.00033946 | -0.41384 | -0.46915 | -0.44503 | -0.51093 | -0.28069 | -0.3877 | -0.41631 | -0.37111 | -0.41649 | -0.53464 | -0.49526 | -0.33364
13 | -0.09895 | -0.080028 | -0.11422 | -0.14312 | -0.14945 | -0.18221 | -0.66637 | -0.83419 | -0.89318 | -0.83543 | -0.76529 | -0.87706 | -0.99131 | -0.87915 | -0.8646 | -0.86296 | -0.77768 | -0.80391 | -0.69514 | -0.52477 | -0.57573 | -0.50311 | -0.2213 | -0.15656
14 | -0.008975 | -0.006341 | -0.005497 | -0.0070462 | -0.0060669 | -0.0049881 | -0.0041271 | -0.014422 | -0.015083 | -0.012937 | -0.015072 | -0.014005 | -0.014067 | -0.012561 | -0.0074537 | -0.01167 | -0.013997 | -0.01306 | -0.0091275 | -0.0094692 | -0.0088198 | -0.005471 | -0.0043642 | -0.0045233
15 | -0.10214 | -0.10211 | -0.10493 | -0.10974 | -0.10868 | -0.099747 | -0.063247 | -0.012158 | -0.013065 | -0.0086584 | -0.0076272 | -0.03404 | -0.049728 | -0.064464 | -0.06398 | -0.065062 | -0.051154 | 0.016813 | -0.0023695 | -0.02797 | -0.051847 | -0.0682 | -0.074799 | -0.085642
16 | -0.27409 | -0.29575 | -0.30117 | -0.29714 | -0.29739 | -0.24833 | -0.0092472 | 0.12803 | 0.16318 | 0.11367 | 0.067116 | 0.13313 | 0.083944 | 0.025468 | -0.10076 | -0.1008 | -0.083035 | -0.041889 | -0.1021 | -0.058171 | -0.079866 | -0.13247 | -0.20928 | -0.23624
17 | -0.41421 | -0.41832 | -0.42259 | -0.42628 | -0.42818 | -0.39147 | -0.33964 | -0.31009 | -0.31917 | -0.35358 | -0.37713 | -0.39932 | -0.39979 | -0.40715 | -0.41073 | -0.39847 | -0.33733 | -0.20105 | -0.25933 | -0.31457 | -0.33864 | -0.35827 | -0.37872 | -0.38055
18 | -0.32428 | -0.34057 | -0.35504 | -0.35631 | -0.35552 | -0.29968 | -0.22838 | -0.18482 | -0.18155 | -0.15208 | -0.1505 | -0.14733 | -0.17731 | -0.19081 | -0.18568 | -0.23017 | -0.20392 | -0.10223 | -0.12106 | -0.15052 | -0.16253 | -0.21098 | -0.23333 | -0.2441
19 | -0.22271 | -0.17422 | -0.13209 | -0.19679 | -0.1616 | -0.23281 | -0.3105 | -0.6048 | -0.69652 | -0.71768 | -0.6812 | -0.72664 | -0.72124 | -0.71288 | -0.59957 | -0.57032 | -0.49569 | -0.54227 | -0.45966 | -0.47967 | -0.40555 | -0.4269 | -0.26502 | -0.27217
20 | 0.38094 | 0.37677 | 0.38861 | 0.39564 | 0.41908 | 0.37522 | 0.31877 | 0.16558 | 0.082042 | 0.076153 | 0.057881 | 0.019452 | 0.078977 | 0.082414 | 0.15021 | 0.21466 | 0.19373 | 0.21609 | 0.24301 | 0.23331 | 0.26565 | 0.31317 | 0.35333 | 0.35145
21 | 0.10545 | 0.10768 | 0.10725 | 0.1071 | 0.10489 | 0.10065 | 0.076943 | 0.061212 | 0.056524 | 0.064554 | 0.060957 | 0.055567 | 0.058902 | 0.063771 | 0.077482 | 0.085929 | 0.085701 | 0.084513 | 0.089081 | 0.092108 | 0.093685 | 0.096433 | 0.10064 | 0.10257
22 | -0.042817 | -0.042817 | -0.042817 | -0.042817 | -0.042817 | -0.042817 | -0.042817 | -0.042817 | -0.042817 | -0.042817 | -0.042817 | -0.042817 | -0.042817 | -0.042817 | -0.042817 | -0.042817 | -0.042817 | -0.042817 | -0.042817 | -0.042817 | -0.042817 | -0.042817 | -0.042817 | -0.042817
23 | 0.13942 | 0.14349 | 0.1437 | 0.1433 | 0.1429 | 0.13359 | 0.10014 | 0.081731 | 0.052682 | 0.030423 | 0.038921 | 0.030048 | 0.03583 | 0.051822 | 0.064782 | 0.066817 | 0.068707 | 0.046372 | 0.056191 | 0.069661 | 0.081921 | 0.10423 | 0.13028 | 0.1326
24 | -1.6143 | -1.6299 | -1.6598 | -1.6746 | -1.6371 | -1.3212 | -1.0024 | -0.89566 | -0.62859 | -0.41476 | -0.94559 | -0.8917 | -1.005 | -1.0029 | -1.1159 | -1.1169 | -0.95138 | -0.63623 | -0.86914 | -1.021 | -1.0969 | -1.1232 | -1.2129 | -1.2865
25 | -0.032288 | 0.054174 | 0.1146 | 0.099099 | 0.077053 | -0.077622 | -0.0025626 | 0.092543 | 0.20086 | 0.23695 | 0.1151 | -0.00029904 | 0.36457 | 0.41329 | 0.39205 | 0.4501 | 0.24728 | 0.34155 | 0.36675 | 0.32693 | 0.36691 | 0.47099 | 0.4363 | 0.29392
26 | -0.061844 | -0.050017 | -0.071386 | -0.089452 | -0.093408 | -0.11388 | -0.41648 | -0.52137 | -0.55824 | -0.52214 | -0.4783 | -0.54816 | -0.61957 | -0.54947 | -0.54037 | -0.53935 | -0.48605 | -0.50245 | -0.43446 | -0.32798 | -0.35983 | -0.31444 | -0.13831 | -0.097853
27 | -0.1795 | -0.12682 | -0.10994 | -0.14092 | -0.12134 | -0.099761 | -0.082542 | -0.28845 | -0.30166 | -0.25873 | -0.30144 | -0.2801 | -0.28133 | -0.25122 | -0.14907 | -0.23341 | -0.27993 | -0.2612 | -0.18255 | -0.18938 | -0.1764 | -0.10942 | -0.087284 | -0.090467
28 | -0.056444 | -0.056431 | -0.057988 | -0.060645 | -0.060062 | -0.055123 | -0.034952 | -0.0067188 | -0.0072203 | -0.0047849 | -0.004215 | -0.018811 | -0.027481 | -0.035625 | -0.035357 | -0.035955 | -0.028269 | 0.0092913 | -0.0013095 | -0.015457 | -0.028652 | -0.03769 | -0.041336 | -0.047328
29 | 4.5441 | 4.9031 | 4.9931 | 4.9263 | 4.9304 | 4.1171 | 0.15331 | -2.1226 | -2.7053 | -1.8846 | -1.1127 | -2.2071 | -1.3917 | -0.42223 | 1.6704 | 1.6712 | 1.3766 | 0.69448 | 1.6926 | 0.96442 | 1.3241 | 2.1962 | 3.4696 | 3.9166
30 | -0.29532 | -0.29824 | -0.30129 | -0.30393 | -0.30528 | -0.2791 | -0.24215 | -0.22108 | -0.22756 | -0.25209 | -0.26888 | -0.2847 | -0.28504 | -0.29028 | -0.29283 | -0.2841 | -0.24051 | -0.14334 | -0.18489 | -0.22427 | -0.24144 | -0.25543 | -0.27001 | -0.27132
31 | -0.65628 | -0.68925 | -0.71854 | -0.7211 | -0.71951 | -0.60649 | -0.46221 | -0.37405 | -0.36742 | -0.30777 | -0.30458 | -0.29817 | -0.35885 | -0.38616 | -0.37578 | -0.46582 | -0.41269 | -0.20689 | -0.245 | -0.30462 | -0.32893 | -0.42699 | -0.47222 | -0.494
32 | 0.034264 | 0.026802 | 0.020322 | 0.030275 | 0.024861 | 0.035817 | 0.04777 | 0.093045 | 0.10716 | 0.11041 | 0.1048 | 0.11179 | 0.11096 | 0.10967 | 0.092242 | 0.087742 | 0.07626 | 0.083425 | 0.070717 | 0.073795 | 0.062392 | 0.065678 | 0.040773 | 0.041872

## Qc, Winter, S3
LoadID | 0 | 1 | 2 | 3 | 4 | 5 | 6 | 7 | 8 | 9 | 10 | 11 | 12 | 13 | 14 | 15 | 16 | 17 | 18 | 19 | 20 | 21 | 22 | 23
1 | -0.5385 | -0.38046 | -0.32982 | -0.42277 | -0.36402 | -0.29928 | -0.24763 | -0.86534 | -0.90497 | -0.77619 | -0.90432 | -0.8403 | -0.844 | -0.75366 | -0.44722 | -0.70022 | -0.8398 | -0.78359 | -0.54765 | -0.56815 | -0.52919 | -0.32826 | -0.26185 | -0.2714
2 | -0.080634 | -0.080616 | -0.08284 | -0.086635 | -0.085803 | -0.078747 | -0.049932 | -0.0095984 | -0.010315 | -0.0068356 | -0.0060215 | -0.026873 | -0.039259 | -0.050893 | -0.05051 | -0.051364 | -0.040385 | 0.013273 | -0.0018707 | -0.022082 | -0.040932 | -0.053842 | -0.059052 | -0.067612
3 | 0.8944 | 0.96506 | 0.98277 | 0.96962 | 0.97043 | 0.81035 | 0.030175 | -0.41779 | -0.53248 | -0.37094 | -0.21901 | -0.43442 | -0.27392 | -0.083106 | 0.32879 | 0.32893 | 0.27096 | 0.13669 | 0.33315 | 0.18982 | 0.26061 | 0.43226 | 0.68291 | 0.7709
4 | -0.11506 | -0.1162 | -0.11738 | -0.11841 | -0.11894 | -0.10874 | -0.094344 | -0.086136 | -0.088658 | -0.098217 | -0.10476 | -0.11092 | -0.11105 | -0.1131 | -0.11409 | -0.11069 | -0.093703 | -0.055848 | -0.072035 | -0.087379 | -0.094066 | -0.099518 | -0.1052 | -0.10571
5 | -0.092651 | -0.097306 | -0.10144 | -0.1018 | -0.10158 | -0.085622 | -0.065253 | -0.052807 | -0.051871 | -0.04345 | -0.042999 | -0.042094 | -0.050661 | -0.054517 | -0.053051 | -0.065762 | -0.058262 | -0.029209 | -0.034588 | -0.043005 | -0.046437 | -0.060281 | -0.066666 | -0.069742
6 | -0.47112 | -0.36853 | -0.27943 | -0.41629 | -0.34184 | -0.49249 | -0.65683 | -1.2794 | -1.4734 | -1.5182 | -1.441 | -1.5371 | -1.5257 | -1.508 | -1.2683 | -1.2065 | -1.0486 | -1.1471 | -0.97236 | -1.0147 | -0.85789 | -0.90307 | -0.56063 | -0.57574
7 | 0.58199 | 0.57563 | 0.59371 | 0.60446 | 0.64026 | 0.57326 | 0.48701 | 0.25297 | 0.12534 | 0.11634 | 0.08843 | 0.029718 | 0.12066 | 0.12591 | 0.22949 | 0.32795 | 0.29598 | 0.33014 | 0.37126 | 0.35644 | 0.40586 | 0.47845 | 0.53981 | 0.53694
8 | -0.26363 | -0.2692 | -0.26813 | -0.26775 | -0.26223 | -0.25163 | -0.19236 | -0.15303 | -0.14131 | -0.16139 | -0.15239 | -0.13892 | -0.14725 | -0.15943 | -0.19371 | -0.21482 | -0.21425 | -0.21128 | -0.2227 | -0.23027 | -0.23421 | -0.24108 | -0.25161 | -0.25643
9 | 0.018308 | 0.018308 | 0.018308 | 0.018308 | 0.018308 | 0.018308 | 0.018308 | 0.018308 | 0.018308 | 0.018308 | 0.018308 | 0.018308 | 0.018308 | 0.018308 | 0.018308 | 0.018308 | 0.018308 | 0.018308 | 0.018308 | 0.018308 | 0.018308 | 0.018308 | 0.018308 | 0.018308
10 | -0.041827 | -0.043047 | -0.043111 | -0.04299 | -0.04287 | -0.040078 | -0.030042 | -0.024519 | -0.015805 | -0.009127 | -0.011676 | -0.0090143 | -0.010749 | -0.015547 | -0.019435 | -0.020045 | -0.020612 | -0.013912 | -0.016857 | -0.020898 | -0.024576 | -0.031269 | -0.039084 | -0.039779
11 | 0.30899 | 0.31197 | 0.3177 | 0.32053 | 0.31335 | 0.25288 | 0.19187 | 0.17144 | 0.12032 | 0.079388 | 0.18099 | 0.17068 | 0.19236 | 0.19197 | 0.21359 | 0.21379 | 0.1821 | 0.12178 | 0.16636 | 0.19542 | 0.20995 | 0.215 | 0.23216 | 0.24624
12 | 0.036651 | -0.061494 | -0.13009 | -0.11249 | -0.087465 | 0.088111 | 0.0029089 | -0.10505 | -0.22801 | -0.26897 | -0.13065 | 0.00033946 | -0.41384 | -0.46915 | -0.44503 | -0.51093 | -0.28069 | -0.3877 | -0.41631 | -0.37111 | -0.41649 | -0.53464 | -0.49526 | -0.33364
13 | -0.09895 | -0.080028 | -0.11422 | -0.14312 | -0.14945 | -0.18221 | -0.66637 | -0.83419 | -0.89318 | -0.83543 | -0.76529 | -0.87706 | -0.99131 | -0.87915 | -0.8646 | -0.86296 | -0.77768 | -0.80391 | -0.69514 | -0.52477 | -0.57573 | -0.50311 | -0.2213 | -0.15656
14 | -0.008975 | -0.006341 | -0.005497 | -0.0070462 | -0.0060669 | -0.0049881 | -0.0041271 | -0.014422 | -0.015083 | -0.012937 | -0.015072 | -0.014005 | -0.014067 | -0.012561 | -0.0074537 | -0.01167 | -0.013997 | -0.01306 | -0.0091275 | -0.0094692 | -0.0088198 | -0.005471 | -0.0043642 | -0.0045233
15 | -0.10214 | -0.10211 | -0.10493 | -0.10974 | -0.10868 | -0.099747 | -0.063247 | -0.012158 | -0.013065 | -0.0086584 | -0.0076272 | -0.03404 | -0.049728 | -0.064464 | -0.06398 | -0.065062 | -0.051154 | 0.016813 | -0.0023695 | -0.02797 | -0.051847 | -0.0682 | -0.074799 | -0.085642
16 | -0.27409 | -0.29575 | -0.30117 | -0.29714 | -0.29739 | -0.24833 | -0.0092472 | 0.12803 | 0.16318 | 0.11367 | 0.067116 | 0.13313 | 0.083944 | 0.025468 | -0.10076 | -0.1008 | -0.083035 | -0.041889 | -0.1021 | -0.058171 | -0.079866 | -0.13247 | -0.20928 | -0.23624
17 | -0.41421 | -0.41832 | -0.42259 | -0.42628 | -0.42818 | -0.39147 | -0.33964 | -0.31009 | -0.31917 | -0.35358 | -0.37713 | -0.39932 | -0.39979 | -0.40715 | -0.41073 | -0.39847 | -0.33733 | -0.20105 | -0.25933 | -0.31457 | -0.33864 | -0.35827 | -0.37872 | -0.38055
18 | -0.32428 | -0.34057 | -0.35504 | -0.35631 | -0.35552 | -0.29968 | -0.22838 | -0.18482 | -0.18155 | -0.15208 | -0.1505 | -0.14733 | -0.17731 | -0.19081 | -0.18568 | -0.23017 | -0.20392 | -0.10223 | -0.12106 | -0.15052 | -0.16253 | -0.21098 | -0.23333 | -0.2441
19 | -0.22271 | -0.17422 | -0.13209 | -0.19679 | -0.1616 | -0.23281 | -0.3105 | -0.6048 | -0.69652 | -0.71768 | -0.6812 | -0.72664 | -0.72124 | -0.71288 | -0.59957 | -0.57032 | -0.49569 | -0.54227 | -0.45966 | -0.47967 | -0.40555 | -0.4269 | -0.26502 | -0.27217
20 | 0.38094 | 0.37677 | 0.38861 | 0.39564 | 0.41908 | 0.37522 | 0.31877 | 0.16558 | 0.082042 | 0.076153 | 0.057881 | 0.019452 | 0.078977 | 0.082414 | 0.15021 | 0.21466 | 0.19373 | 0.21609 | 0.24301 | 0.23331 | 0.26565 | 0.31317 | 0.35333 | 0.35145
21 | 0.10545 | 0.10768 | 0.10725 | 0.1071 | 0.10489 | 0.10065 | 0.076943 | 0.061212 | 0.056524 | 0.064554 | 0.060957 | 0.055567 | 0.058902 | 0.063771 | 0.077482 | 0.085929 | 0.085701 | 0.084513 | 0.089081 | 0.092108 | 0.093685 | 0.096433 | 0.10064 | 0.10257
22 | -0.042817 | -0.042817 | -0.042817 | -0.042817 | -0.042817 | -0.042817 | -0.042817 | -0.042817 | -0.042817 | -0.042817 | -0.042817 | -0.042817 | -0.042817 | -0.042817 | -0.042817 | -0.042817 | -0.042817 | -0.042817 | -0.042817 | -0.042817 | -0.042817 | -0.042817 | -0.042817 | -0.042817
23 | 0.13942 | 0.14349 | 0.1437 | 0.1433 | 0.1429 | 0.13359 | 0.10014 | 0.081731 | 0.052682 | 0.030423 | 0.038921 | 0.030048 | 0.03583 | 0.051822 | 0.064782 | 0.066817 | 0.068707 | 0.046372 | 0.056191 | 0.069661 | 0.081921 | 0.10423 | 0.13028 | 0.1326
24 | -1.6143 | -1.6299 | -1.6598 | -1.6746 | -1.6371 | -1.3212 | -1.0024 | -0.89566 | -0.62859 | -0.41476 | -0.94559 | -0.8917 | -1.005 | -1.0029 | -1.1159 | -1.1169 | -0.95138 | -0.63623 | -0.86914 | -1.021 | -1.0969 | -1.1232 | -1.2129 | -1.2865
25 | -0.032288 | 0.054174 | 0.1146 | 0.099099 | 0.077053 | -0.077622 | -0.0025626 | 0.092543 | 0.20086 | 0.23695 | 0.1151 | -0.00029904 | 0.36457 | 0.41329 | 0.39205 | 0.4501 | 0.24728 | 0.34155 | 0.36675 | 0.32693 | 0.36691 | 0.47099 | 0.4363 | 0.29392
26 | -0.061844 | -0.050017 | -0.071386 | -0.089452 | -0.093408 | -0.11388 | -0.41648 | -0.52137 | -0.55824 | -0.52214 | -0.4783 | -0.54816 | -0.61957 | -0.54947 | -0.54037 | -0.53935 | -0.48605 | -0.50245 | -0.43446 | -0.32798 | -0.35983 | -0.31444 | -0.13831 | -0.097853
27 | -0.1795 | -0.12682 | -0.10994 | -0.14092 | -0.12134 | -0.099761 | -0.082542 | -0.28845 | -0.30166 | -0.25873 | -0.30144 | -0.2801 | -0.28133 | -0.25122 | -0.14907 | -0.23341 | -0.27993 | -0.2612 | -0.18255 | -0.18938 | -0.1764 | -0.10942 | -0.087284 | -0.090467
28 | -0.056444 | -0.056431 | -0.057988 | -0.060645 | -0.060062 | -0.055123 | -0.034952 | -0.0067188 | -0.0072203 | -0.0047849 | -0.004215 | -0.018811 | -0.027481 | -0.035625 | -0.035357 | -0.035955 | -0.028269 | 0.0092913 | -0.0013095 | -0.015457 | -0.028652 | -0.03769 | -0.041336 | -0.047328
29 | 4.5441 | 4.9031 | 4.9931 | 4.9263 | 4.9304 | 4.1171 | 0.15331 | -2.1226 | -2.7053 | -1.8846 | -1.1127 | -2.2071 | -1.3917 | -0.42223 | 1.6704 | 1.6712 | 1.3766 | 0.69448 | 1.6926 | 0.96442 | 1.3241 | 2.1962 | 3.4696 | 3.9166
30 | -0.29532 | -0.29824 | -0.30129 | -0.30393 | -0.30528 | -0.2791 | -0.24215 | -0.22108 | -0.22756 | -0.25209 | -0.26888 | -0.2847 | -0.28504 | -0.29028 | -0.29283 | -0.2841 | -0.24051 | -0.14334 | -0.18489 | -0.22427 | -0.24144 | -0.25543 | -0.27001 | -0.27132
31 | -0.65628 | -0.68925 | -0.71854 | -0.7211 | -0.71951 | -0.60649 | -0.46221 | -0.37405 | -0.36742 | -0.30777 | -0.30458 | -0.29817 | -0.35885 | -0.38616 | -0.37578 | -0.46582 | -0.41269 | -0.20689 | -0.245 | -0.30462 | -0.32893 | -0.42699 | -0.47222 | -0.494
32 | 0.034264 | 0.026802 | 0.020322 | 0.030275 | 0.024861 | 0.035817 | 0.04777 | 0.093045 | 0.10716 | 0.11041 | 0.1048 | 0.11179 | 0.11096 | 0.10967 | 0.092242 | 0.087742 | 0.07626 | 0.083425 | 0.070717 | 0.073795 | 0.062392 | 0.065678 | 0.040773 | 0.041872

## Qc, Winter, S4
LoadID | 0 | 1 | 2 | 3 | 4 | 5 | 6 | 7 | 8 | 9 | 10 | 11 | 12 | 13 | 14 | 15 | 16 | 17 | 18 | 19 | 20 | 21 | 22 | 23
1 | -0.55466 | -0.39187 | -0.33971 | -0.43545 | -0.37494 | -0.30826 | -0.25506 | -0.8913 | -0.93212 | -0.79948 | -0.93145 | -0.8655 | -0.86932 | -0.77627 | -0.46064 | -0.72122 | -0.86499 | -0.80709 | -0.56408 | -0.5852 | -0.54506 | -0.33811 | -0.26971 | -0.27954
2 | -0.083053 | -0.083034 | -0.085325 | -0.089234 | -0.088377 | -0.08111 | -0.05143 | -0.0098863 | -0.010624 | -0.0070407 | -0.0062021 | -0.02768 | -0.040437 | -0.05242 | -0.052026 | -0.052905 | -0.041596 | 0.013671 | -0.0019268 | -0.022744 | -0.04216 | -0.055458 | -0.060824 | -0.06964
3 | 0.92124 | 0.99402 | 1.0122 | 0.99871 | 0.99954 | 0.83466 | 0.03108 | -0.43032 | -0.54845 | -0.38207 | -0.22558 | -0.44745 | -0.28214 | -0.085599 | 0.33865 | 0.33879 | 0.27908 | 0.14079 | 0.34315 | 0.19552 | 0.26843 | 0.44523 | 0.7034 | 0.79402
4 | -0.11851 | -0.11969 | -0.12091 | -0.12196 | -0.12251 | -0.112 | -0.097174 | -0.08872 | -0.091318 | -0.10116 | -0.1079 | -0.11425 | -0.11439 | -0.11649 | -0.11751 | -0.11401 | -0.096514 | -0.057523 | -0.074196 | -0.090001 | -0.096888 | -0.1025 | -0.10836 | -0.10888
5 | -0.09543 | -0.10023 | -0.10448 | -0.10486 | -0.10462 | -0.08819 | -0.06721 | -0.054391 | -0.053427 | -0.044754 | -0.044289 | -0.043357 | -0.052181 | -0.056153 | -0.054643 | -0.067735 | -0.06001 | -0.030085 | -0.035625 | -0.044295 | -0.04783 | -0.062089 | -0.068666 | -0.071834
6 | -0.48526 | -0.37959 | -0.28781 | -0.42877 | -0.35209 | -0.50726 | -0.67654 | -1.3178 | -1.5176 | -1.5637 | -1.4842 | -1.5832 | -1.5715 | -1.5533 | -1.3064 | -1.2427 | -1.08 | -1.1815 | -1.0015 | -1.0451 | -0.88363 | -0.93016 | -0.57745 | -0.59301
7 | 0.59945 | 0.5929 | 0.61152 | 0.62259 | 0.65946 | 0.59046 | 0.50162 | 0.26056 | 0.1291 | 0.11984 | 0.091082 | 0.03061 | 0.12428 | 0.12969 | 0.23637 | 0.33779 | 0.30486 | 0.34005 | 0.3824 | 0.36714 | 0.41803 | 0.49281 | 0.55601 | 0.55305
8 | -0.27154 | -0.27728 | -0.27618 | -0.27578 | -0.2701 | -0.25918 | -0.19813 | -0.15762 | -0.14555 | -0.16623 | -0.15697 | -0.14308 | -0.15167 | -0.16421 | -0.19952 | -0.22127 | -0.22068 | -0.21762 | -0.22938 | -0.23718 | -0.24124 | -0.24831 | -0.25915 | -0.26412
9 | 0.018857 | 0.018857 | 0.018857 | 0.018857 | 0.018857 | 0.018857 | 0.018857 | 0.018857 | 0.018857 | 0.018857 | 0.018857 | 0.018857 | 0.018857 | 0.018857 | 0.018857 | 0.018857 | 0.018857 | 0.018857 | 0.018857 | 0.018857 | 0.018857 | 0.018857 | 0.018857 | 0.018857
10 | -0.043082 | -0.044338 | -0.044404 | -0.044279 | -0.044156 | -0.04128 | -0.030943 | -0.025255 | -0.016279 | -0.0094008 | -0.012027 | -0.0092848 | -0.011072 | -0.016013 | -0.020018 | -0.020647 | -0.02123 | -0.014329 | -0.017363 | -0.021525 | -0.025314 | -0.032207 | -0.040256 | -0.040973
11 | 0.31826 | 0.32133 | 0.32723 | 0.33014 | 0.32275 | 0.26046 | 0.19763 | 0.17658 | 0.12393 | 0.08177 | 0.18642 | 0.1758 | 0.19813 | 0.19773 | 0.21999 | 0.2202 | 0.18756 | 0.12543 | 0.17135 | 0.20128 | 0.21624 | 0.22145 | 0.23912 | 0.25363
12 | 0.037751 | -0.063339 | -0.13399 | -0.11587 | -0.090089 | 0.090754 | 0.0029962 | -0.1082 | -0.23485 | -0.27704 | -0.13457 | 0.00034964 | -0.42626 | -0.48322 | -0.45838 | -0.52625 | -0.28911 | -0.39934 | -0.4288 | -0.38225 | -0.42899 | -0.55068 | -0.51012 | -0.34365
13 | -0.10192 | -0.082428 | -0.11764 | -0.14742 | -0.15394 | -0.18768 | -0.68636 | -0.85922 | -0.91997 | -0.86049 | -0.78824 | -0.90337 | -1.0211 | -0.90552 | -0.89053 | -0.88885 | -0.80101 | -0.82803 | -0.716 | -0.54052 | -0.59301 | -0.5182 | -0.22794 | -0.16126
14 | -0.0092443 | -0.0065312 | -0.0056619 | -0.0072575 | -0.006249 | -0.0051377 | -0.0042509 | -0.014855 | -0.015535 | -0.013325 | -0.015524 | -0.014425 | -0.014489 | -0.012938 | -0.0076773 | -0.01202 | -0.014417 | -0.013452 | -0.0094013 | -0.0097533 | -0.0090844 | -0.0056351 | -0.0044952 | -0.004659
15 | -0.1052 | -0.10518 | -0.10808 | -0.11303 | -0.11194 | -0.10274 | -0.065145 | -0.012523 | -0.013457 | -0.0089182 | -0.007856 | -0.035061 | -0.05122 | -0.066398 | -0.065899 | -0.067014 | -0.052689 | 0.017317 | -0.0024406 | -0.02881 | -0.053402 | -0.070247 | -0.077043 | -0.088211
16 | -0.28231 | -0.30462 | -0.31021 | -0.30606 | -0.30631 | -0.25578 | -0.0095246 | 0.13187 | 0.16807 | 0.11708 | 0.06913 | 0.13712 | 0.086462 | 0.026232 | -0.10378 | -0.10382 | -0.085526 | -0.043146 | -0.10516 | -0.059916 | -0.082262 | -0.13644 | -0.21556 | -0.24333
17 | -0.42664 | -0.43087 | -0.43526 | -0.43907 | -0.44103 | -0.40321 | -0.34983 | -0.31939 | -0.32875 | -0.36419 | -0.38845 | -0.4113 | -0.41179 | -0.41936 | -0.42305 | -0.41043 | -0.34745 | -0.20708 | -0.26711 | -0.324 | -0.3488 | -0.36901 | -0.39008 | -0.39197
18 | -0.33401 | -0.35079 | -0.36569 | -0.367 | -0.36619 | -0.30867 | -0.23524 | -0.19037 | -0.187 | -0.15664 | -0.15501 | -0.15175 | -0.18263 | -0.19653 | -0.19125 | -0.23707 | -0.21003 | -0.1053 | -0.12469 | -0.15503 | -0.16741 | -0.21731 | -0.24033 | -0.25142
19 | -0.22939 | -0.17944 | -0.13606 | -0.20269 | -0.16644 | -0.2398 | -0.31982 | -0.62294 | -0.71742 | -0.73921 | -0.70163 | -0.74844 | -0.74288 | -0.73426 | -0.61756 | -0.58743 | -0.51056 | -0.55853 | -0.47345 | -0.49406 | -0.41772 | -0.43971 | -0.27298 | -0.28033
20 | 0.39237 | 0.38808 | 0.40027 | 0.40751 | 0.43165 | 0.38648 | 0.32833 | 0.17055 | 0.084503 | 0.078438 | 0.059618 | 0.020035 | 0.081346 | 0.084886 | 0.15472 | 0.2211 | 0.19955 | 0.22258 | 0.2503 | 0.24031 | 0.27362 | 0.32256 | 0.36393 | 0.362
21 | 0.10861 | 0.11091 | 0.11047 | 0.11031 | 0.10804 | 0.10367 | 0.079252 | 0.063048 | 0.058219 | 0.066491 | 0.062786 | 0.057234 | 0.060669 | 0.065684 | 0.079807 | 0.088507 | 0.088272 | 0.087048 | 0.091754 | 0.094871 | 0.096496 | 0.099326 | 0.10366 | 0.10565
22 | -0.044102 | -0.044102 | -0.044102 | -0.044102 | -0.044102 | -0.044102 | -0.044102 | -0.044102 | -0.044102 | -0.044102 | -0.044102 | -0.044102 | -0.044102 | -0.044102 | -0.044102 | -0.044102 | -0.044102 | -0.044102 | -0.044102 | -0.044102 | -0.044102 | -0.044102 | -0.044102 | -0.044102
23 | 0.14361 | 0.14779 | 0.14801 | 0.1476 | 0.14719 | 0.1376 | 0.10314 | 0.084183 | 0.054262 | 0.031336 | 0.040089 | 0.030949 | 0.036905 | 0.053377 | 0.066725 | 0.068822 | 0.070768 | 0.047763 | 0.057876 | 0.071751 | 0.084379 | 0.10736 | 0.13419 | 0.13658
24 | -1.6628 | -1.6788 | -1.7096 | -1.7248 | -1.6862 | -1.3608 | -1.0325 | -0.92253 | -0.64745 | -0.42721 | -0.97396 | -0.91845 | -1.0351 | -1.033 | -1.1493 | -1.1504 | -0.97992 | -0.65532 | -0.89521 | -1.0516 | -1.1298 | -1.1569 | -1.2493 | -1.3251
25 | -0.033257 | 0.055799 | 0.11804 | 0.10207 | 0.079364 | -0.07995 | -0.0026395 | 0.095319 | 0.20689 | 0.24406 | 0.11855 | -0.00030802 | 0.37551 | 0.42569 | 0.40381 | 0.4636 | 0.25469 | 0.3518 | 0.37775 | 0.33674 | 0.37792 | 0.48512 | 0.44939 | 0.30274
26 | -0.063699 | -0.051518 | -0.073528 | -0.092136 | -0.09621 | -0.1173 | -0.42897 | -0.53701 | -0.57498 | -0.53781 | -0.49265 | -0.56461 | -0.63816 | -0.56595 | -0.55658 | -0.55553 | -0.50063 | -0.51752 | -0.4475 | -0.33782 | -0.37063 | -0.32388 | -0.14246 | -0.10079
27 | -0.18489 | -0.13062 | -0.11324 | -0.14515 | -0.12498 | -0.10275 | -0.085019 | -0.2971 | -0.31071 | -0.26649 | -0.31048 | -0.2885 | -0.28977 | -0.25876 | -0.15355 | -0.24041 | -0.28833 | -0.26903 | -0.18803 | -0.19507 | -0.18169 | -0.1127 | -0.089903 | -0.093181
28 | -0.058137 | -0.058124 | -0.059728 | -0.062464 | -0.061864 | -0.056777 | -0.036001 | -0.0069204 | -0.0074369 | -0.0049285 | -0.0043415 | -0.019376 | -0.028306 | -0.036694 | -0.036418 | -0.037034 | -0.029117 | 0.00957 | -0.0013488 | -0.015921 | -0.029512 | -0.03882 | -0.042577 | -0.048748
29 | 4.6805 | 5.0502 | 5.1429 | 5.0741 | 5.0783 | 4.2406 | 0.15791 | -2.1863 | -2.7865 | -1.9411 | -1.1461 | -2.2733 | -1.4334 | -0.4349 | 1.7206 | 1.7213 | 1.4179 | 0.71532 | 1.7434 | 0.99335 | 1.3638 | 2.262 | 3.5737 | 4.0341
30 | -0.30418 | -0.30719 | -0.31033 | -0.31304 | -0.31444 | -0.28747 | -0.24941 | -0.22771 | -0.23438 | -0.25965 | -0.27695 | -0.29324 | -0.29359 | -0.29899 | -0.30162 | -0.29262 | -0.24772 | -0.14764 | -0.19044 | -0.231 | -0.24868 | -0.26309 | -0.27811 | -0.27946
31 | -0.67596 | -0.70993 | -0.7401 | -0.74274 | -0.74109 | -0.62468 | -0.47607 | -0.38527 | -0.37844 | -0.317 | -0.31372 | -0.30711 | -0.36961 | -0.39775 | -0.38705 | -0.47979 | -0.42507 | -0.2131 | -0.25235 | -0.31376 | -0.3388 | -0.4398 | -0.48638 | -0.50882
32 | 0.035292 | 0.027606 | 0.020932 | 0.031184 | 0.025607 | 0.036892 | 0.049203 | 0.095837 | 0.11037 | 0.11372 | 0.10794 | 0.11514 | 0.11429 | 0.11296 | 0.095009 | 0.090375 | 0.078547 | 0.085928 | 0.072838 | 0.076009 | 0.064264 | 0.067648 | 0.041996 | 0.043128

## Qc, Winter, S5
LoadID | 0 | 1 | 2 | 3 | 4 | 5 | 6 | 7 | 8 | 9 | 10 | 11 | 12 | 13 | 14 | 15 | 16 | 17 | 18 | 19 | 20 | 21 | 22 | 23
1 | -0.55466 | -0.39187 | -0.33971 | -0.43545 | -0.37494 | -0.30826 | -0.25506 | -0.8913 | -0.93212 | -0.79948 | -0.93145 | -0.8655 | -0.86932 | -0.77627 | -0.46064 | -0.72122 | -0.86499 | -0.80709 | -0.56408 | -0.5852 | -0.54506 | -0.33811 | -0.26971 | -0.27954
2 | -0.083053 | -0.083034 | -0.085325 | -0.089234 | -0.088377 | -0.08111 | -0.05143 | -0.0098863 | -0.010624 | -0.0070407 | -0.0062021 | -0.02768 | -0.040437 | -0.05242 | -0.052026 | -0.052905 | -0.041596 | 0.013671 | -0.0019268 | -0.022744 | -0.04216 | -0.055458 | -0.060824 | -0.06964
3 | 0.92124 | 0.99402 | 1.0122 | 0.99871 | 0.99954 | 0.83466 | 0.03108 | -0.43032 | -0.54845 | -0.38207 | -0.22558 | -0.44745 | -0.28214 | -0.085599 | 0.33865 | 0.33879 | 0.27908 | 0.14079 | 0.34315 | 0.19552 | 0.26843 | 0.44523 | 0.7034 | 0.79402
4 | -0.11851 | -0.11969 | -0.12091 | -0.12196 | -0.12251 | -0.112 | -0.097174 | -0.08872 | -0.091318 | -0.10116 | -0.1079 | -0.11425 | -0.11439 | -0.11649 | -0.11751 | -0.11401 | -0.096514 | -0.057523 | -0.074196 | -0.090001 | -0.096888 | -0.1025 | -0.10836 | -0.10888
5 | -0.09543 | -0.10023 | -0.10448 | -0.10486 | -0.10462 | -0.08819 | -0.06721 | -0.054391 | -0.053427 | -0.044754 | -0.044289 | -0.043357 | -0.052181 | -0.056153 | -0.054643 | -0.067735 | -0.06001 | -0.030085 | -0.035625 | -0.044295 | -0.04783 | -0.062089 | -0.068666 | -0.071834
6 | -0.48526 | -0.37959 | -0.28781 | -0.42877 | -0.35209 | -0.50726 | -0.67654 | -1.3178 | -1.5176 | -1.5637 | -1.4842 | -1.5832 | -1.5715 | -1.5533 | -1.3064 | -1.2427 | -1.08 | -1.1815 | -1.0015 | -1.0451 | -0.88363 | -0.93016 | -0.57745 | -0.59301
7 | 0.59945 | 0.5929 | 0.61152 | 0.62259 | 0.65946 | 0.59046 | 0.50162 | 0.26056 | 0.1291 | 0.11984 | 0.091082 | 0.03061 | 0.12428 | 0.12969 | 0.23637 | 0.33779 | 0.30486 | 0.34005 | 0.3824 | 0.36714 | 0.41803 | 0.49281 | 0.55601 | 0.55305
8 | -0.27154 | -0.27728 | -0.27618 | -0.27578 | -0.2701 | -0.25918 | -0.19813 | -0.15762 | -0.14555 | -0.16623 | -0.15697 | -0.14308 | -0.15167 | -0.16421 | -0.19952 | -0.22127 | -0.22068 | -0.21762 | -0.22938 | -0.23718 | -0.24124 | -0.24831 | -0.25915 | -0.26412
9 | 0.018857 | 0.018857 | 0.018857 | 0.018857 | 0.018857 | 0.018857 | 0.018857 | 0.018857 | 0.018857 | 0.018857 | 0.018857 | 0.018857 | 0.018857 | 0.018857 | 0.018857 | 0.018857 | 0.018857 | 0.018857 | 0.018857 | 0.018857 | 0.018857 | 0.018857 | 0.018857 | 0.018857
10 | -0.043082 | -0.044338 | -0.044404 | -0.044279 | -0.044156 | -0.04128 | -0.030943 | -0.025255 | -0.016279 | -0.0094008 | -0.012027 | -0.0092848 | -0.011072 | -0.016013 | -0.020018 | -0.020647 | -0.02123 | -0.014329 | -0.017363 | -0.021525 | -0.025314 | -0.032207 | -0.040256 | -0.040973
11 | 0.31826 | 0.32133 | 0.32723 | 0.33014 | 0.32275 | 0.26046 | 0.19763 | 0.17658 | 0.12393 | 0.08177 | 0.18642 | 0.1758 | 0.19813 | 0.19773 | 0.21999 | 0.2202 | 0.18756 | 0.12543 | 0.17135 | 0.20128 | 0.21624 | 0.22145 | 0.23912 | 0.25363
12 | 0.037751 | -0.063339 | -0.13399 | -0.11587 | -0.090089 | 0.090754 | 0.0029962 | -0.1082 | -0.23485 | -0.27704 | -0.13457 | 0.00034964 | -0.42626 | -0.48322 | -0.45838 | -0.52625 | -0.28911 | -0.39934 | -0.4288 | -0.38225 | -0.42899 | -0.55068 | -0.51012 | -0.34365
13 | -0.10192 | -0.082428 | -0.11764 | -0.14742 | -0.15394 | -0.18768 | -0.68636 | -0.85922 | -0.91997 | -0.86049 | -0.78824 | -0.90337 | -1.0211 | -0.90552 | -0.89053 | -0.88885 | -0.80101 | -0.82803 | -0.716 | -0.54052 | -0.59301 | -0.5182 | -0.22794 | -0.16126
14 | -0.0092443 | -0.0065312 | -0.0056619 | -0.0072575 | -0.006249 | -0.0051377 | -0.0042509 | -0.014855 | -0.015535 | -0.013325 | -0.015524 | -0.014425 | -0.014489 | -0.012938 | -0.0076773 | -0.01202 | -0.014417 | -0.013452 | -0.0094013 | -0.0097533 | -0.0090844 | -0.0056351 | -0.0044952 | -0.004659
15 | -0.1052 | -0.10518 | -0.10808 | -0.11303 | -0.11194 | -0.10274 | -0.065145 | -0.012523 | -0.013457 | -0.0089182 | -0.007856 | -0.035061 | -0.05122 | -0.066398 | -0.065899 | -0.067014 | -0.052689 | 0.017317 | -0.0024406 | -0.02881 | -0.053402 | -0.070247 | -0.077043 | -0.088211
16 | -0.28231 | -0.30462 | -0.31021 | -0.30606 | -0.30631 | -0.25578 | -0.0095246 | 0.13187 | 0.16807 | 0.11708 | 0.06913 | 0.13712 | 0.086462 | 0.026232 | -0.10378 | -0.10382 | -0.085526 | -0.043146 | -0.10516 | -0.059916 | -0.082262 | -0.13644 | -0.21556 | -0.24333
17 | -0.42664 | -0.43087 | -0.43526 | -0.43907 | -0.44103 | -0.40321 | -0.34983 | -0.31939 | -0.32875 | -0.36419 | -0.38845 | -0.4113 | -0.41179 | -0.41936 | -0.42305 | -0.41043 | -0.34745 | -0.20708 | -0.26711 | -0.324 | -0.3488 | -0.36901 | -0.39008 | -0.39197
18 | -0.33401 | -0.35079 | -0.36569 | -0.367 | -0.36619 | -0.30867 | -0.23524 | -0.19037 | -0.187 | -0.15664 | -0.15501 | -0.15175 | -0.18263 | -0.19653 | -0.19125 | -0.23707 | -0.21003 | -0.1053 | -0.12469 | -0.15503 | -0.16741 | -0.21731 | -0.24033 | -0.25142
19 | -0.22939 | -0.17944 | -0.13606 | -0.20269 | -0.16644 | -0.2398 | -0.31982 | -0.62294 | -0.71742 | -0.73921 | -0.70163 | -0.74844 | -0.74288 | -0.73426 | -0.61756 | -0.58743 | -0.51056 | -0.55853 | -0.47345 | -0.49406 | -0.41772 | -0.43971 | -0.27298 | -0.28033
20 | 0.39237 | 0.38808 | 0.40027 | 0.40751 | 0.43165 | 0.38648 | 0.32833 | 0.17055 | 0.084503 | 0.078438 | 0.059618 | 0.020035 | 0.081346 | 0.084886 | 0.15472 | 0.2211 | 0.19955 | 0.22258 | 0.2503 | 0.24031 | 0.27362 | 0.32256 | 0.36393 | 0.362
21 | 0.10861 | 0.11091 | 0.11047 | 0.11031 | 0.10804 | 0.10367 | 0.079252 | 0.063048 | 0.058219 | 0.066491 | 0.062786 | 0.057234 | 0.060669 | 0.065684 | 0.079807 | 0.088507 | 0.088272 | 0.087048 | 0.091754 | 0.094871 | 0.096496 | 0.099326 | 0.10366 | 0.10565
22 | -0.044102 | -0.044102 | -0.044102 | -0.044102 | -0.044102 | -0.044102 | -0.044102 | -0.044102 | -0.044102 | -0.044102 | -0.044102 | -0.044102 | -0.044102 | -0.044102 | -0.044102 | -0.044102 | -0.044102 | -0.044102 | -0.044102 | -0.044102 | -0.044102 | -0.044102 | -0.044102 | -0.044102
23 | 0.14361 | 0.14779 | 0.14801 | 0.1476 | 0.14719 | 0.1376 | 0.10314 | 0.084183 | 0.054262 | 0.031336 | 0.040089 | 0.030949 | 0.036905 | 0.053377 | 0.066725 | 0.068822 | 0.070768 | 0.047763 | 0.057876 | 0.071751 | 0.084379 | 0.10736 | 0.13419 | 0.13658
24 | -1.6628 | -1.6788 | -1.7096 | -1.7248 | -1.6862 | -1.3608 | -1.0325 | -0.92253 | -0.64745 | -0.42721 | -0.97396 | -0.91845 | -1.0351 | -1.033 | -1.1493 | -1.1504 | -0.97992 | -0.65532 | -0.89521 | -1.0516 | -1.1298 | -1.1569 | -1.2493 | -1.3251
25 | -0.033257 | 0.055799 | 0.11804 | 0.10207 | 0.079364 | -0.07995 | -0.0026395 | 0.095319 | 0.20689 | 0.24406 | 0.11855 | -0.00030802 | 0.37551 | 0.42569 | 0.40381 | 0.4636 | 0.25469 | 0.3518 | 0.37775 | 0.33674 | 0.37792 | 0.48512 | 0.44939 | 0.30274
26 | -0.063699 | -0.051518 | -0.073528 | -0.092136 | -0.09621 | -0.1173 | -0.42897 | -0.53701 | -0.57498 | -0.53781 | -0.49265 | -0.56461 | -0.63816 | -0.56595 | -0.55658 | -0.55553 | -0.50063 | -0.51752 | -0.4475 | -0.33782 | -0.37063 | -0.32388 | -0.14246 | -0.10079
27 | -0.18489 | -0.13062 | -0.11324 | -0.14515 | -0.12498 | -0.10275 | -0.085019 | -0.2971 | -0.31071 | -0.26649 | -0.31048 | -0.2885 | -0.28977 | -0.25876 | -0.15355 | -0.24041 | -0.28833 | -0.26903 | -0.18803 | -0.19507 | -0.18169 | -0.1127 | -0.089903 | -0.093181
28 | -0.058137 | -0.058124 | -0.059728 | -0.062464 | -0.061864 | -0.056777 | -0.036001 | -0.0069204 | -0.0074369 | -0.0049285 | -0.0043415 | -0.019376 | -0.028306 | -0.036694 | -0.036418 | -0.037034 | -0.029117 | 0.00957 | -0.0013488 | -0.015921 | -0.029512 | -0.03882 | -0.042577 | -0.048748
29 | 4.6805 | 5.0502 | 5.1429 | 5.0741 | 5.0783 | 4.2406 | 0.15791 | -2.1863 | -2.7865 | -1.9411 | -1.1461 | -2.2733 | -1.4334 | -0.4349 | 1.7206 | 1.7213 | 1.4179 | 0.71532 | 1.7434 | 0.99335 | 1.3638 | 2.262 | 3.5737 | 4.0341
30 | -0.30418 | -0.30719 | -0.31033 | -0.31304 | -0.31444 | -0.28747 | -0.24941 | -0.22771 | -0.23438 | -0.25965 | -0.27695 | -0.29324 | -0.29359 | -0.29899 | -0.30162 | -0.29262 | -0.24772 | -0.14764 | -0.19044 | -0.231 | -0.24868 | -0.26309 | -0.27811 | -0.27946
31 | -0.67596 | -0.70993 | -0.7401 | -0.74274 | -0.74109 | -0.62468 | -0.47607 | -0.38527 | -0.37844 | -0.317 | -0.31372 | -0.30711 | -0.36961 | -0.39775 | -0.38705 | -0.47979 | -0.42507 | -0.2131 | -0.25235 | -0.31376 | -0.3388 | -0.4398 | -0.48638 | -0.50882
32 | 0.035292 | 0.027606 | 0.020932 | 0.031184 | 0.025607 | 0.036892 | 0.049203 | 0.095837 | 0.11037 | 0.11372 | 0.10794 | 0.11514 | 0.11429 | 0.11296 | 0.095009 | 0.090375 | 0.078547 | 0.085928 | 0.072838 | 0.076009 | 0.064264 | 0.067648 | 0.041996 | 0.043128

## Qc, Winter, S6
LoadID | 0 | 1 | 2 | 3 | 4 | 5 | 6 | 7 | 8 | 9 | 10 | 11 | 12 | 13 | 14 | 15 | 16 | 17 | 18 | 19 | 20 | 21 | 22 | 23
1 | -0.55466 | -0.39187 | -0.33971 | -0.43545 | -0.37494 | -0.30826 | -0.25506 | -0.8913 | -0.93212 | -0.79948 | -0.93145 | -0.8655 | -0.86932 | -0.77627 | -0.46064 | -0.72122 | -0.86499 | -0.80709 | -0.56408 | -0.5852 | -0.54506 | -0.33811 | -0.26971 | -0.27954
2 | -0.083053 | -0.083034 | -0.085325 | -0.089234 | -0.088377 | -0.08111 | -0.05143 | -0.0098863 | -0.010624 | -0.0070407 | -0.0062021 | -0.02768 | -0.040437 | -0.05242 | -0.052026 | -0.052905 | -0.041596 | 0.013671 | -0.0019268 | -0.022744 | -0.04216 | -0.055458 | -0.060824 | -0.06964
3 | 0.92124 | 0.99402 | 1.0122 | 0.99871 | 0.99954 | 0.83466 | 0.03108 | -0.43032 | -0.54845 | -0.38207 | -0.22558 | -0.44745 | -0.28214 | -0.085599 | 0.33865 | 0.33879 | 0.27908 | 0.14079 | 0.34315 | 0.19552 | 0.26843 | 0.44523 | 0.7034 | 0.79402
4 | -0.11851 | -0.11969 | -0.12091 | -0.12196 | -0.12251 | -0.112 | -0.097174 | -0.08872 | -0.091318 | -0.10116 | -0.1079 | -0.11425 | -0.11439 | -0.11649 | -0.11751 | -0.11401 | -0.096514 | -0.057523 | -0.074196 | -0.090001 | -0.096888 | -0.1025 | -0.10836 | -0.10888
5 | -0.09543 | -0.10023 | -0.10448 | -0.10486 | -0.10462 | -0.08819 | -0.06721 | -0.054391 | -0.053427 | -0.044754 | -0.044289 | -0.043357 | -0.052181 | -0.056153 | -0.054643 | -0.067735 | -0.06001 | -0.030085 | -0.035625 | -0.044295 | -0.04783 | -0.062089 | -0.068666 | -0.071834
6 | -0.48526 | -0.37959 | -0.28781 | -0.42877 | -0.35209 | -0.50726 | -0.67654 | -1.3178 | -1.5176 | -1.5637 | -1.4842 | -1.5832 | -1.5715 | -1.5533 | -1.3064 | -1.2427 | -1.08 | -1.1815 | -1.0015 | -1.0451 | -0.88363 | -0.93016 | -0.57745 | -0.59301
7 | 0.59945 | 0.5929 | 0.61152 | 0.62259 | 0.65946 | 0.59046 | 0.50162 | 0.26056 | 0.1291 | 0.11984 | 0.091082 | 0.03061 | 0.12428 | 0.12969 | 0.23637 | 0.33779 | 0.30486 | 0.34005 | 0.3824 | 0.36714 | 0.41803 | 0.49281 | 0.55601 | 0.55305
8 | -0.27154 | -0.27728 | -0.27618 | -0.27578 | -0.2701 | -0.25918 | -0.19813 | -0.15762 | -0.14555 | -0.16623 | -0.15697 | -0.14308 | -0.15167 | -0.16421 | -0.19952 | -0.22127 | -0.22068 | -0.21762 | -0.22938 | -0.23718 | -0.24124 | -0.24831 | -0.25915 | -0.26412
9 | 0.018857 | 0.018857 | 0.018857 | 0.018857 | 0.018857 | 0.018857 | 0.018857 | 0.018857 | 0.018857 | 0.018857 | 0.018857 | 0.018857 | 0.018857 | 0.018857 | 0.018857 | 0.018857 | 0.018857 | 0.018857 | 0.018857 | 0.018857 | 0.018857 | 0.018857 | 0.018857 | 0.018857
10 | -0.043082 | -0.044338 | -0.044404 | -0.044279 | -0.044156 | -0.04128 | -0.030943 | -0.025255 | -0.016279 | -0.0094008 | -0.012027 | -0.0092848 | -0.011072 | -0.016013 | -0.020018 | -0.020647 | -0.02123 | -0.014329 | -0.017363 | -0.021525 | -0.025314 | -0.032207 | -0.040256 | -0.040973
11 | 0.31826 | 0.32133 | 0.32723 | 0.33014 | 0.32275 | 0.26046 | 0.19763 | 0.17658 | 0.12393 | 0.08177 | 0.18642 | 0.1758 | 0.19813 | 0.19773 | 0.21999 | 0.2202 | 0.18756 | 0.12543 | 0.17135 | 0.20128 | 0.21624 | 0.22145 | 0.23912 | 0.25363
12 | 0.037751 | -0.063339 | -0.13399 | -0.11587 | -0.090089 | 0.090754 | 0.0029962 | -0.1082 | -0.23485 | -0.27704 | -0.13457 | 0.00034964 | -0.42626 | -0.48322 | -0.45838 | -0.52625 | -0.28911 | -0.39934 | -0.4288 | -0.38225 | -0.42899 | -0.55068 | -0.51012 | -0.34365
13 | -0.10192 | -0.082428 | -0.11764 | -0.14742 | -0.15394 | -0.18768 | -0.68636 | -0.85922 | -0.91997 | -0.86049 | -0.78824 | -0.90337 | -1.0211 | -0.90552 | -0.89053 | -0.88885 | -0.80101 | -0.82803 | -0.716 | -0.54052 | -0.59301 | -0.5182 | -0.22794 | -0.16126
14 | -0.0092443 | -0.0065312 | -0.0056619 | -0.0072575 | -0.006249 | -0.0051377 | -0.0042509 | -0.014855 | -0.015535 | -0.013325 | -0.015524 | -0.014425 | -0.014489 | -0.012938 | -0.0076773 | -0.01202 | -0.014417 | -0.013452 | -0.0094013 | -0.0097533 | -0.0090844 | -0.0056351 | -0.0044952 | -0.004659
15 | -0.1052 | -0.10518 | -0.10808 | -0.11303 | -0.11194 | -0.10274 | -0.065145 | -0.012523 | -0.013457 | -0.0089182 | -0.007856 | -0.035061 | -0.05122 | -0.066398 | -0.065899 | -0.067014 | -0.052689 | 0.017317 | -0.0024406 | -0.02881 | -0.053402 | -0.070247 | -0.077043 | -0.088211
16 | -0.28231 | -0.30462 | -0.31021 | -0.30606 | -0.30631 | -0.25578 | -0.0095246 | 0.13187 | 0.16807 | 0.11708 | 0.06913 | 0.13712 | 0.086462 | 0.026232 | -0.10378 | -0.10382 | -0.085526 | -0.043146 | -0.10516 | -0.059916 | -0.082262 | -0.13644 | -0.21556 | -0.24333
17 | -0.42664 | -0.43087 | -0.43526 | -0.43907 | -0.44103 | -0.40321 | -0.34983 | -0.31939 | -0.32875 | -0.36419 | -0.38845 | -0.4113 | -0.41179 | -0.41936 | -0.42305 | -0.41043 | -0.34745 | -0.20708 | -0.26711 | -0.324 | -0.3488 | -0.36901 | -0.39008 | -0.39197
18 | -0.33401 | -0.35079 | -0.36569 | -0.367 | -0.36619 | -0.30867 | -0.23524 | -0.19037 | -0.187 | -0.15664 | -0.15501 | -0.15175 | -0.18263 | -0.19653 | -0.19125 | -0.23707 | -0.21003 | -0.1053 | -0.12469 | -0.15503 | -0.16741 | -0.21731 | -0.24033 | -0.25142
19 | -0.22939 | -0.17944 | -0.13606 | -0.20269 | -0.16644 | -0.2398 | -0.31982 | -0.62294 | -0.71742 | -0.73921 | -0.70163 | -0.74844 | -0.74288 | -0.73426 | -0.61756 | -0.58743 | -0.51056 | -0.55853 | -0.47345 | -0.49406 | -0.41772 | -0.43971 | -0.27298 | -0.28033
20 | 0.39237 | 0.38808 | 0.40027 | 0.40751 | 0.43165 | 0.38648 | 0.32833 | 0.17055 | 0.084503 | 0.078438 | 0.059618 | 0.020035 | 0.081346 | 0.084886 | 0.15472 | 0.2211 | 0.19955 | 0.22258 | 0.2503 | 0.24031 | 0.27362 | 0.32256 | 0.36393 | 0.362
21 | 0.10861 | 0.11091 | 0.11047 | 0.11031 | 0.10804 | 0.10367 | 0.079252 | 0.063048 | 0.058219 | 0.066491 | 0.062786 | 0.057234 | 0.060669 | 0.065684 | 0.079807 | 0.088507 | 0.088272 | 0.087048 | 0.091754 | 0.094871 | 0.096496 | 0.099326 | 0.10366 | 0.10565
22 | -0.044102 | -0.044102 | -0.044102 | -0.044102 | -0.044102 | -0.044102 | -0.044102 | -0.044102 | -0.044102 | -0.044102 | -0.044102 | -0.044102 | -0.044102 | -0.044102 | -0.044102 | -0.044102 | -0.044102 | -0.044102 | -0.044102 | -0.044102 | -0.044102 | -0.044102 | -0.044102 | -0.044102
23 | 0.14361 | 0.14779 | 0.14801 | 0.1476 | 0.14719 | 0.1376 | 0.10314 | 0.084183 | 0.054262 | 0.031336 | 0.040089 | 0.030949 | 0.036905 | 0.053377 | 0.066725 | 0.068822 | 0.070768 | 0.047763 | 0.057876 | 0.071751 | 0.084379 | 0.10736 | 0.13419 | 0.13658
24 | -1.6628 | -1.6788 | -1.7096 | -1.7248 | -1.6862 | -1.3608 | -1.0325 | -0.92253 | -0.64745 | -0.42721 | -0.97396 | -0.91845 | -1.0351 | -1.033 | -1.1493 | -1.1504 | -0.97992 | -0.65532 | -0.89521 | -1.0516 | -1.1298 | -1.1569 | -1.2493 | -1.3251
25 | -0.033257 | 0.055799 | 0.11804 | 0.10207 | 0.079364 | -0.07995 | -0.0026395 | 0.095319 | 0.20689 | 0.24406 | 0.11855 | -0.00030802 | 0.37551 | 0.42569 | 0.40381 | 0.4636 | 0.25469 | 0.3518 | 0.37775 | 0.33674 | 0.37792 | 0.48512 | 0.44939 | 0.30274
26 | -0.063699 | -0.051518 | -0.073528 | -0.092136 | -0.09621 | -0.1173 | -0.42897 | -0.53701 | -0.57498 | -0.53781 | -0.49265 | -0.56461 | -0.63816 | -0.56595 | -0.55658 | -0.55553 | -0.50063 | -0.51752 | -0.4475 | -0.33782 | -0.37063 | -0.32388 | -0.14246 | -0.10079
27 | -0.18489 | -0.13062 | -0.11324 | -0.14515 | -0.12498 | -0.10275 | -0.085019 | -0.2971 | -0.31071 | -0.26649 | -0.31048 | -0.2885 | -0.28977 | -0.25876 | -0.15355 | -0.24041 | -0.28833 | -0.26903 | -0.18803 | -0.19507 | -0.18169 | -0.1127 | -0.089903 | -0.093181
28 | -0.058137 | -0.058124 | -0.059728 | -0.062464 | -0.061864 | -0.056777 | -0.036001 | -0.0069204 | -0.0074369 | -0.0049285 | -0.0043415 | -0.019376 | -0.028306 | -0.036694 | -0.036418 | -0.037034 | -0.029117 | 0.00957 | -0.0013488 | -0.015921 | -0.029512 | -0.03882 | -0.042577 | -0.048748
29 | 4.6805 | 5.0502 | 5.1429 | 5.0741 | 5.0783 | 4.2406 | 0.15791 | -2.1863 | -2.7865 | -1.9411 | -1.1461 | -2.2733 | -1.4334 | -0.4349 | 1.7206 | 1.7213 | 1.4179 | 0.71532 | 1.7434 | 0.99335 | 1.3638 | 2.262 | 3.5737 | 4.0341
30 | -0.30418 | -0.30719 | -0.31033 | -0.31304 | -0.31444 | -0.28747 | -0.24941 | -0.22771 | -0.23438 | -0.25965 | -0.27695 | -0.29324 | -0.29359 | -0.29899 | -0.30162 | -0.29262 | -0.24772 | -0.14764 | -0.19044 | -0.231 | -0.24868 | -0.26309 | -0.27811 | -0.27946
31 | -0.67596 | -0.70993 | -0.7401 | -0.74274 | -0.74109 | -0.62468 | -0.47607 | -0.38527 | -0.37844 | -0.317 | -0.31372 | -0.30711 | -0.36961 | -0.39775 | -0.38705 | -0.47979 | -0.42507 | -0.2131 | -0.25235 | -0.31376 | -0.3388 | -0.4398 | -0.48638 | -0.50882
32 | 0.035292 | 0.027606 | 0.020932 | 0.031184 | 0.025607 | 0.036892 | 0.049203 | 0.095837 | 0.11037 | 0.11372 | 0.10794 | 0.11514 | 0.11429 | 0.11296 | 0.095009 | 0.090375 | 0.078547 | 0.085928 | 0.072838 | 0.076009 | 0.064264 | 0.067648 | 0.041996 | 0.043128

## Qc, Winter, S7
LoadID | 0 | 1 | 2 | 3 | 4 | 5 | 6 | 7 | 8 | 9 | 10 | 11 | 12 | 13 | 14 | 15 | 16 | 17 | 18 | 19 | 20 | 21 | 22 | 23
1 | -0.52773 | -0.37285 | -0.32322 | -0.41431 | -0.35674 | -0.2933 | -0.24267 | -0.84803 | -0.88687 | -0.76067 | -0.88624 | -0.82349 | -0.82712 | -0.73858 | -0.43828 | -0.68621 | -0.823 | -0.76791 | -0.5367 | -0.55679 | -0.5186 | -0.32169 | -0.25662 | -0.26597
2 | -0.079021 | -0.079003 | -0.081183 | -0.084902 | -0.084087 | -0.077172 | -0.048933 | -0.0094064 | -0.010108 | -0.0066989 | -0.005901 | -0.026336 | -0.038474 | -0.049875 | -0.0495 | -0.050337 | -0.039577 | 0.013008 | -0.0018333 | -0.02164 | -0.040113 | -0.052766 | -0.057871 | -0.06626
3 | 0.87652 | 0.94576 | 0.96311 | 0.95023 | 0.95102 | 0.79414 | 0.029572 | -0.40943 | -0.52183 | -0.36352 | -0.21463 | -0.42573 | -0.26844 | -0.081444 | 0.32221 | 0.32235 | 0.26554 | 0.13396 | 0.32649 | 0.18602 | 0.2554 | 0.42361 | 0.66925 | 0.75548
4 | -0.11276 | -0.11388 | -0.11504 | -0.11604 | -0.11656 | -0.10657 | -0.092457 | -0.084413 | -0.086885 | -0.096252 | -0.10266 | -0.1087 | -0.10883 | -0.11083 | -0.11181 | -0.10847 | -0.091829 | -0.054731 | -0.070594 | -0.085632 | -0.092185 | -0.097528 | -0.1031 | -0.10359
5 | -0.090798 | -0.09536 | -0.099412 | -0.099767 | -0.099546 | -0.083909 | -0.063948 | -0.051751 | -0.050834 | -0.042581 | -0.042139 | -0.041252 | -0.049648 | -0.053427 | -0.05199 | -0.064447 | -0.057096 | -0.028624 | -0.033896 | -0.042145 | -0.045508 | -0.059075 | -0.065332 | -0.068347
6 | -0.4617 | -0.36116 | -0.27384 | -0.40796 | -0.335 | -0.48264 | -0.6437 | -1.2538 | -1.4439 | -1.4878 | -1.4122 | -1.5064 | -1.4952 | -1.4779 | -1.243 | -1.1823 | -1.0276 | -1.1242 | -0.95291 | -0.99439 | -0.84074 | -0.88501 | -0.54942 | -0.56422
7 | 0.57035 | 0.56411 | 0.58184 | 0.59237 | 0.62745 | 0.56179 | 0.47727 | 0.24791 | 0.12283 | 0.11402 | 0.086661 | 0.029124 | 0.11825 | 0.12339 | 0.2249 | 0.32139 | 0.29006 | 0.32354 | 0.36384 | 0.34931 | 0.39774 | 0.46888 | 0.52902 | 0.5262
8 | -0.25835 | -0.26382 | -0.26277 | -0.26239 | -0.25698 | -0.2466 | -0.18851 | -0.14997 | -0.13848 | -0.15816 | -0.14935 | -0.13614 | -0.14431 | -0.15624 | -0.18983 | -0.21053 | -0.20997 | -0.20706 | -0.21825 | -0.22566 | -0.22953 | -0.23626 | -0.24657 | -0.2513
9 | 0.017942 | 0.017942 | 0.017942 | 0.017942 | 0.017942 | 0.017942 | 0.017942 | 0.017942 | 0.017942 | 0.017942 | 0.017942 | 0.017942 | 0.017942 | 0.017942 | 0.017942 | 0.017942 | 0.017942 | 0.017942 | 0.017942 | 0.017942 | 0.017942 | 0.017942 | 0.017942 | 0.017942
10 | -0.040991 | -0.042186 | -0.042249 | -0.04213 | -0.042013 | -0.039276 | -0.029441 | -0.024029 | -0.015489 | -0.0089445 | -0.011443 | -0.008834 | -0.010534 | -0.015236 | -0.019046 | -0.019644 | -0.0202 | -0.013633 | -0.01652 | -0.02048 | -0.024085 | -0.030644 | -0.038302 | -0.038984
11 | 0.30281 | 0.30573 | 0.31135 | 0.31411 | 0.30708 | 0.24782 | 0.18803 | 0.16801 | 0.11791 | 0.077801 | 0.17737 | 0.16726 | 0.18851 | 0.18813 | 0.20931 | 0.20951 | 0.17846 | 0.11934 | 0.16303 | 0.19151 | 0.20575 | 0.2107 | 0.22751 | 0.24132
12 | 0.035918 | -0.060264 | -0.12749 | -0.11024 | -0.085716 | 0.086349 | 0.0028508 | -0.10295 | -0.22345 | -0.2636 | -0.12804 | 0.00033267 | -0.40556 | -0.45976 | -0.43613 | -0.50071 | -0.27508 | -0.37995 | -0.40798 | -0.36369 | -0.40816 | -0.52395 | -0.48536 | -0.32697
13 | -0.096971 | -0.078427 | -0.11193 | -0.14026 | -0.14646 | -0.17857 | -0.65304 | -0.81751 | -0.87531 | -0.81872 | -0.74998 | -0.85952 | -0.97149 | -0.86157 | -0.8473 | -0.84571 | -0.76213 | -0.78784 | -0.68124 | -0.51428 | -0.56422 | -0.49305 | -0.21687 | -0.15343
14 | -0.0087955 | -0.0062142 | -0.005387 | -0.0069052 | -0.0059456 | -0.0048883 | -0.0040446 | -0.014134 | -0.014781 | -0.012678 | -0.014771 | -0.013725 | -0.013785 | -0.01231 | -0.0073047 | -0.011437 | -0.013717 | -0.012799 | -0.0089449 | -0.0092798 | -0.0086434 | -0.0053615 | -0.0042769 | -0.0044329
15 | -0.10009 | -0.10007 | -0.10283 | -0.10754 | -0.10651 | -0.097752 | -0.061982 | -0.011915 | -0.012804 | -0.0084852 | -0.0074746 | -0.033359 | -0.048734 | -0.063175 | -0.0627 | -0.06376 | -0.050131 | 0.016477 | -0.0023221 | -0.027411 | -0.05081 | -0.066836 | -0.073303 | -0.083929
16 | -0.26861 | -0.28983 | -0.29515 | -0.2912 | -0.29144 | -0.24337 | -0.0090622 | 0.12547 | 0.15992 | 0.1114 | 0.065774 | 0.13047 | 0.082265 | 0.024959 | -0.098742 | -0.098784 | -0.081374 | -0.041052 | -0.10005 | -0.057008 | -0.078268 | -0.12982 | -0.20509 | -0.23152
17 | -0.40592 | -0.40995 | -0.41413 | -0.41776 | -0.41962 | -0.38364 | -0.33285 | -0.30389 | -0.31279 | -0.34651 | -0.36959 | -0.39134 | -0.3918 | -0.399 | -0.40251 | -0.3905 | -0.33059 | -0.19703 | -0.25414 | -0.30827 | -0.33186 | -0.3511 | -0.37114 | -0.37294
18 | -0.31779 | -0.33376 | -0.34794 | -0.34918 | -0.34841 | -0.29368 | -0.22382 | -0.18113 | -0.17792 | -0.14903 | -0.14749 | -0.14438 | -0.17377 | -0.18699 | -0.18197 | -0.22556 | -0.19984 | -0.10019 | -0.11864 | -0.14751 | -0.15928 | -0.20676 | -0.22866 | -0.23921
19 | -0.21826 | -0.17073 | -0.12945 | -0.19285 | -0.15836 | -0.22816 | -0.30429 | -0.5927 | -0.68259 | -0.70333 | -0.66757 | -0.71211 | -0.70682 | -0.69862 | -0.58758 | -0.55892 | -0.48577 | -0.53142 | -0.45047 | -0.47007 | -0.39744 | -0.41837 | -0.25972 | -0.26672
20 | 0.37332 | 0.36924 | 0.38084 | 0.38773 | 0.41069 | 0.36772 | 0.3124 | 0.16227 | 0.080401 | 0.07463 | 0.056724 | 0.019063 | 0.077397 | 0.080766 | 0.14721 | 0.21036 | 0.18986 | 0.21177 | 0.23815 | 0.22864 | 0.26034 | 0.30691 | 0.34627 | 0.34442
21 | 0.10334 | 0.10553 | 0.10511 | 0.10496 | 0.10279 | 0.09864 | 0.075404 | 0.059988 | 0.055393 | 0.063263 | 0.059738 | 0.054455 | 0.057724 | 0.062495 | 0.075933 | 0.08421 | 0.083987 | 0.082822 | 0.0873 | 0.090266 | 0.091811 | 0.094504 | 0.098629 | 0.10052
22 | -0.041961 | -0.041961 | -0.041961 | -0.041961 | -0.041961 | -0.041961 | -0.041961 | -0.041961 | -0.041961 | -0.041961 | -0.041961 | -0.041961 | -0.041961 | -0.041961 | -0.041961 | -0.041961 | -0.041961 | -0.041961 | -0.041961 | -0.041961 | -0.041961 | -0.041961 | -0.041961 | -0.041961
23 | 0.13664 | 0.14062 | 0.14083 | 0.14043 | 0.14004 | 0.13092 | 0.098136 | 0.080096 | 0.051628 | 0.029815 | 0.038143 | 0.029447 | 0.035114 | 0.050786 | 0.063486 | 0.065481 | 0.067333 | 0.045444 | 0.055067 | 0.068268 | 0.080283 | 0.10215 | 0.12767 | 0.12995
24 | -1.582 | -1.5973 | -1.6266 | -1.6411 | -1.6043 | -1.2947 | -0.98239 | -0.87775 | -0.61602 | -0.40647 | -0.92668 | -0.87386 | -0.98489 | -0.98288 | -1.0936 | -1.0946 | -0.93235 | -0.6235 | -0.85176 | -1.0006 | -1.0749 | -1.1008 | -1.1886 | -1.2608
25 | -0.031642 | 0.05309 | 0.11231 | 0.097117 | 0.075511 | -0.076069 | -0.0025114 | 0.090692 | 0.19684 | 0.23221 | 0.1128 | -0.00029306 | 0.35728 | 0.40503 | 0.38421 | 0.4411 | 0.24233 | 0.33472 | 0.35941 | 0.3204 | 0.35957 | 0.46157 | 0.42758 | 0.28804
26 | -0.060607 | -0.049017 | -0.069959 | -0.087663 | -0.09154 | -0.1116 | -0.40815 | -0.51094 | -0.54707 | -0.5117 | -0.46874 | -0.5372 | -0.60718 | -0.53848 | -0.52957 | -0.52857 | -0.47633 | -0.4924 | -0.42577 | -0.32142 | -0.35264 | -0.30816 | -0.13554 | -0.095896
27 | -0.17591 | -0.12428 | -0.10774 | -0.1381 | -0.11891 | -0.097766 | -0.080892 | -0.28268 | -0.29562 | -0.25356 | -0.29541 | -0.2745 | -0.27571 | -0.24619 | -0.14609 | -0.22874 | -0.27433 | -0.25597 | -0.1789 | -0.1856 | -0.17287 | -0.10723 | -0.085539 | -0.088657
28 | -0.055315 | -0.055302 | -0.056828 | -0.059432 | -0.058861 | -0.054021 | -0.034253 | -0.0065845 | -0.0070759 | -0.0046892 | -0.0041307 | -0.018435 | -0.026932 | -0.034913 | -0.03465 | -0.035236 | -0.027704 | 0.0091055 | -0.0012833 | -0.015148 | -0.028079 | -0.036936 | -0.04051 | -0.046382
29 | 4.4533 | 4.8051 | 4.8932 | 4.8278 | 4.8318 | 4.0348 | 0.15024 | -2.0802 | -2.6512 | -1.8469 | -1.0905 | -2.163 | -1.3639 | -0.41379 | 1.637 | 1.6377 | 1.3491 | 0.68059 | 1.6588 | 0.94513 | 1.2976 | 2.1522 | 3.4002 | 3.8383
30 | -0.28941 | -0.29228 | -0.29526 | -0.29785 | -0.29917 | -0.27352 | -0.23731 | -0.21666 | -0.22301 | -0.24705 | -0.2635 | -0.27901 | -0.27934 | -0.28447 | -0.28698 | -0.27841 | -0.2357 | -0.14048 | -0.18119 | -0.21979 | -0.23661 | -0.25032 | -0.26461 | -0.26589
31 | -0.64315 | -0.67547 | -0.70417 | -0.70668 | -0.70512 | -0.59436 | -0.45296 | -0.36657 | -0.36007 | -0.30162 | -0.29849 | -0.2922 | -0.35167 | -0.37844 | -0.36826 | -0.4565 | -0.40443 | -0.20276 | -0.2401 | -0.29853 | -0.32235 | -0.41845 | -0.46277 | -0.48412
32 | 0.033578 | 0.026266 | 0.019916 | 0.02967 | 0.024364 | 0.035101 | 0.046814 | 0.091185 | 0.10501 | 0.1082 | 0.1027 | 0.10956 | 0.10874 | 0.10748 | 0.090397 | 0.085987 | 0.074734 | 0.081757 | 0.069303 | 0.072319 | 0.061144 | 0.064364 | 0.039958 | 0.041034

## Qc, Winter, S8
LoadID | 0 | 1 | 2 | 3 | 4 | 5 | 6 | 7 | 8 | 9 | 10 | 11 | 12 | 13 | 14 | 15 | 16 | 17 | 18 | 19 | 20 | 21 | 22 | 23
1 | -0.52773 | -0.37285 | -0.32322 | -0.41431 | -0.35674 | -0.2933 | -0.24267 | -0.84803 | -0.88687 | -0.76067 | -0.88624 | -0.82349 | -0.82712 | -0.73858 | -0.43828 | -0.68621 | -0.823 | -0.76791 | -0.5367 | -0.55679 | -0.5186 | -0.32169 | -0.25662 | -0.26597
2 | -0.079021 | -0.079003 | -0.081183 | -0.084902 | -0.084087 | -0.077172 | -0.048933 | -0.0094064 | -0.010108 | -0.0066989 | -0.005901 | -0.026336 | -0.038474 | -0.049875 | -0.0495 | -0.050337 | -0.039577 | 0.013008 | -0.0018333 | -0.02164 | -0.040113 | -0.052766 | -0.057871 | -0.06626
3 | 0.87652 | 0.94576 | 0.96311 | 0.95023 | 0.95102 | 0.79414 | 0.029572 | -0.40943 | -0.52183 | -0.36352 | -0.21463 | -0.42573 | -0.26844 | -0.081444 | 0.32221 | 0.32235 | 0.26554 | 0.13396 | 0.32649 | 0.18602 | 0.2554 | 0.42361 | 0.66925 | 0.75548
4 | -0.11276 | -0.11388 | -0.11504 | -0.11604 | -0.11656 | -0.10657 | -0.092457 | -0.084413 | -0.086885 | -0.096252 | -0.10266 | -0.1087 | -0.10883 | -0.11083 | -0.11181 | -0.10847 | -0.091829 | -0.054731 | -0.070594 | -0.085632 | -0.092185 | -0.097528 | -0.1031 | -0.10359
5 | -0.090798 | -0.09536 | -0.099412 | -0.099767 | -0.099546 | -0.083909 | -0.063948 | -0.051751 | -0.050834 | -0.042581 | -0.042139 | -0.041252 | -0.049648 | -0.053427 | -0.05199 | -0.064447 | -0.057096 | -0.028624 | -0.033896 | -0.042145 | -0.045508 | -0.059075 | -0.065332 | -0.068347
6 | -0.4617 | -0.36116 | -0.27384 | -0.40796 | -0.335 | -0.48264 | -0.6437 | -1.2538 | -1.4439 | -1.4878 | -1.4122 | -1.5064 | -1.4952 | -1.4779 | -1.243 | -1.1823 | -1.0276 | -1.1242 | -0.95291 | -0.99439 | -0.84074 | -0.88501 | -0.54942 | -0.56422
7 | 0.57035 | 0.56411 | 0.58184 | 0.59237 | 0.62745 | 0.56179 | 0.47727 | 0.24791 | 0.12283 | 0.11402 | 0.086661 | 0.029124 | 0.11825 | 0.12339 | 0.2249 | 0.32139 | 0.29006 | 0.32354 | 0.36384 | 0.34931 | 0.39774 | 0.46888 | 0.52902 | 0.5262
8 | -0.25835 | -0.26382 | -0.26277 | -0.26239 | -0.25698 | -0.2466 | -0.18851 | -0.14997 | -0.13848 | -0.15816 | -0.14935 | -0.13614 | -0.14431 | -0.15624 | -0.18983 | -0.21053 | -0.20997 | -0.20706 | -0.21825 | -0.22566 | -0.22953 | -0.23626 | -0.24657 | -0.2513
9 | 0.017942 | 0.017942 | 0.017942 | 0.017942 | 0.017942 | 0.017942 | 0.017942 | 0.017942 | 0.017942 | 0.017942 | 0.017942 | 0.017942 | 0.017942 | 0.017942 | 0.017942 | 0.017942 | 0.017942 | 0.017942 | 0.017942 | 0.017942 | 0.017942 | 0.017942 | 0.017942 | 0.017942
10 | -0.040991 | -0.042186 | -0.042249 | -0.04213 | -0.042013 | -0.039276 | -0.029441 | -0.024029 | -0.015489 | -0.0089445 | -0.011443 | -0.008834 | -0.010534 | -0.015236 | -0.019046 | -0.019644 | -0.0202 | -0.013633 | -0.01652 | -0.02048 | -0.024085 | -0.030644 | -0.038302 | -0.038984
11 | 0.30281 | 0.30573 | 0.31135 | 0.31411 | 0.30708 | 0.24782 | 0.18803 | 0.16801 | 0.11791 | 0.077801 | 0.17737 | 0.16726 | 0.18851 | 0.18813 | 0.20931 | 0.20951 | 0.17846 | 0.11934 | 0.16303 | 0.19151 | 0.20575 | 0.2107 | 0.22751 | 0.24132
12 | 0.035918 | -0.060264 | -0.12749 | -0.11024 | -0.085716 | 0.086349 | 0.0028508 | -0.10295 | -0.22345 | -0.2636 | -0.12804 | 0.00033267 | -0.40556 | -0.45976 | -0.43613 | -0.50071 | -0.27508 | -0.37995 | -0.40798 | -0.36369 | -0.40816 | -0.52395 | -0.48536 | -0.32697
13 | -0.096971 | -0.078427 | -0.11193 | -0.14026 | -0.14646 | -0.17857 | -0.65304 | -0.81751 | -0.87531 | -0.81872 | -0.74998 | -0.85952 | -0.97149 | -0.86157 | -0.8473 | -0.84571 | -0.76213 | -0.78784 | -0.68124 | -0.51428 | -0.56422 | -0.49305 | -0.21687 | -0.15343
14 | -0.0087955 | -0.0062142 | -0.005387 | -0.0069052 | -0.0059456 | -0.0048883 | -0.0040446 | -0.014134 | -0.014781 | -0.012678 | -0.014771 | -0.013725 | -0.013785 | -0.01231 | -0.0073047 | -0.011437 | -0.013717 | -0.012799 | -0.0089449 | -0.0092798 | -0.0086434 | -0.0053615 | -0.0042769 | -0.0044329
15 | -0.10009 | -0.10007 | -0.10283 | -0.10754 | -0.10651 | -0.097752 | -0.061982 | -0.011915 | -0.012804 | -0.0084852 | -0.0074746 | -0.033359 | -0.048734 | -0.063175 | -0.0627 | -0.06376 | -0.050131 | 0.016477 | -0.0023221 | -0.027411 | -0.05081 | -0.066836 | -0.073303 | -0.083929
16 | -0.26861 | -0.28983 | -0.29515 | -0.2912 | -0.29144 | -0.24337 | -0.0090622 | 0.12547 | 0.15992 | 0.1114 | 0.065774 | 0.13047 | 0.082265 | 0.024959 | -0.098742 | -0.098784 | -0.081374 | -0.041052 | -0.10005 | -0.057008 | -0.078268 | -0.12982 | -0.20509 | -0.23152
17 | -0.40592 | -0.40995 | -0.41413 | -0.41776 | -0.41962 | -0.38364 | -0.33285 | -0.30389 | -0.31279 | -0.34651 | -0.36959 | -0.39134 | -0.3918 | -0.399 | -0.40251 | -0.3905 | -0.33059 | -0.19703 | -0.25414 | -0.30827 | -0.33186 | -0.3511 | -0.37114 | -0.37294
18 | -0.31779 | -0.33376 | -0.34794 | -0.34918 | -0.34841 | -0.29368 | -0.22382 | -0.18113 | -0.17792 | -0.14903 | -0.14749 | -0.14438 | -0.17377 | -0.18699 | -0.18197 | -0.22556 | -0.19984 | -0.10019 | -0.11864 | -0.14751 | -0.15928 | -0.20676 | -0.22866 | -0.23921
19 | -0.21826 | -0.17073 | -0.12945 | -0.19285 | -0.15836 | -0.22816 | -0.30429 | -0.5927 | -0.68259 | -0.70333 | -0.66757 | -0.71211 | -0.70682 | -0.69862 | -0.58758 | -0.55892 | -0.48577 | -0.53142 | -0.45047 | -0.47007 | -0.39744 | -0.41837 | -0.25972 | -0.26672
20 | 0.37332 | 0.36924 | 0.38084 | 0.38773 | 0.41069 | 0.36772 | 0.3124 | 0.16227 | 0.080401 | 0.07463 | 0.056724 | 0.019063 | 0.077397 | 0.080766 | 0.14721 | 0.21036 | 0.18986 | 0.21177 | 0.23815 | 0.22864 | 0.26034 | 0.30691 | 0.34627 | 0.34442
21 | 0.10334 | 0.10553 | 0.10511 | 0.10496 | 0.10279 | 0.09864 | 0.075404 | 0.059988 | 0.055393 | 0.063263 | 0.059738 | 0.054455 | 0.057724 | 0.062495 | 0.075933 | 0.08421 | 0.083987 | 0.082822 | 0.0873 | 0.090266 | 0.091811 | 0.094504 | 0.098629 | 0.10052
22 | -0.041961 | -0.041961 | -0.041961 | -0.041961 | -0.041961 | -0.041961 | -0.041961 | -0.041961 | -0.041961 | -0.041961 | -0.041961 | -0.041961 | -0.041961 | -0.041961 | -0.041961 | -0.041961 | -0.041961 | -0.041961 | -0.041961 | -0.041961 | -0.041961 | -0.041961 | -0.041961 | -0.041961
23 | 0.13664 | 0.14062 | 0.14083 | 0.14043 | 0.14004 | 0.13092 | 0.098136 | 0.080096 | 0.051628 | 0.029815 | 0.038143 | 0.029447 | 0.035114 | 0.050786 | 0.063486 | 0.065481 | 0.067333 | 0.045444 | 0.055067 | 0.068268 | 0.080283 | 0.10215 | 0.12767 | 0.12995
24 | -1.582 | -1.5973 | -1.6266 | -1.6411 | -1.6043 | -1.2947 | -0.98239 | -0.87775 | -0.61602 | -0.40647 | -0.92668 | -0.87386 | -0.98489 | -0.98288 | -1.0936 | -1.0946 | -0.93235 | -0.6235 | -0.85176 | -1.0006 | -1.0749 | -1.1008 | -1.1886 | -1.2608
25 | -0.031642 | 0.05309 | 0.11231 | 0.097117 | 0.075511 | -0.076069 | -0.0025114 | 0.090692 | 0.19684 | 0.23221 | 0.1128 | -0.00029306 | 0.35728 | 0.40503 | 0.38421 | 0.4411 | 0.24233 | 0.33472 | 0.35941 | 0.3204 | 0.35957 | 0.46157 | 0.42758 | 0.28804
26 | -0.060607 | -0.049017 | -0.069959 | -0.087663 | -0.09154 | -0.1116 | -0.40815 | -0.51094 | -0.54707 | -0.5117 | -0.46874 | -0.5372 | -0.60718 | -0.53848 | -0.52957 | -0.52857 | -0.47633 | -0.4924 | -0.42577 | -0.32142 | -0.35264 | -0.30816 | -0.13554 | -0.095896
27 | -0.17591 | -0.12428 | -0.10774 | -0.1381 | -0.11891 | -0.097766 | -0.080892 | -0.28268 | -0.29562 | -0.25356 | -0.29541 | -0.2745 | -0.27571 | -0.24619 | -0.14609 | -0.22874 | -0.27433 | -0.25597 | -0.1789 | -0.1856 | -0.17287 | -0.10723 | -0.085539 | -0.088657
28 | -0.055315 | -0.055302 | -0.056828 | -0.059432 | -0.058861 | -0.054021 | -0.034253 | -0.0065845 | -0.0070759 | -0.0046892 | -0.0041307 | -0.018435 | -0.026932 | -0.034913 | -0.03465 | -0.035236 | -0.027704 | 0.0091055 | -0.0012833 | -0.015148 | -0.028079 | -0.036936 | -0.04051 | -0.046382
29 | 4.4533 | 4.8051 | 4.8932 | 4.8278 | 4.8318 | 4.0348 | 0.15024 | -2.0802 | -2.6512 | -1.8469 | -1.0905 | -2.163 | -1.3639 | -0.41379 | 1.637 | 1.6377 | 1.3491 | 0.68059 | 1.6588 | 0.94513 | 1.2976 | 2.1522 | 3.4002 | 3.8383
30 | -0.28941 | -0.29228 | -0.29526 | -0.29785 | -0.29917 | -0.27352 | -0.23731 | -0.21666 | -0.22301 | -0.24705 | -0.2635 | -0.27901 | -0.27934 | -0.28447 | -0.28698 | -0.27841 | -0.2357 | -0.14048 | -0.18119 | -0.21979 | -0.23661 | -0.25032 | -0.26461 | -0.26589
31 | -0.64315 | -0.67547 | -0.70417 | -0.70668 | -0.70512 | -0.59436 | -0.45296 | -0.36657 | -0.36007 | -0.30162 | -0.29849 | -0.2922 | -0.35167 | -0.37844 | -0.36826 | -0.4565 | -0.40443 | -0.20276 | -0.2401 | -0.29853 | -0.32235 | -0.41845 | -0.46277 | -0.48412
32 | 0.033578 | 0.026266 | 0.019916 | 0.02967 | 0.024364 | 0.035101 | 0.046814 | 0.091185 | 0.10501 | 0.1082 | 0.1027 | 0.10956 | 0.10874 | 0.10748 | 0.090397 | 0.085987 | 0.074734 | 0.081757 | 0.069303 | 0.072319 | 0.061144 | 0.064364 | 0.039958 | 0.041034

## Qc, Winter, S9
LoadID | 0 | 1 | 2 | 3 | 4 | 5 | 6 | 7 | 8 | 9 | 10 | 11 | 12 | 13 | 14 | 15 | 16 | 17 | 18 | 19 | 20 | 21 | 22 | 23
1 | -0.52773 | -0.37285 | -0.32322 | -0.41431 | -0.35674 | -0.2933 | -0.24267 | -0.84803 | -0.88687 | -0.76067 | -0.88624 | -0.82349 | -0.82712 | -0.73858 | -0.43828 | -0.68621 | -0.823 | -0.76791 | -0.5367 | -0.55679 | -0.5186 | -0.32169 | -0.25662 | -0.26597
2 | -0.079021 | -0.079003 | -0.081183 | -0.084902 | -0.084087 | -0.077172 | -0.048933 | -0.0094064 | -0.010108 | -0.0066989 | -0.005901 | -0.026336 | -0.038474 | -0.049875 | -0.0495 | -0.050337 | -0.039577 | 0.013008 | -0.0018333 | -0.02164 | -0.040113 | -0.052766 | -0.057871 | -0.06626
3 | 0.87652 | 0.94576 | 0.96311 | 0.95023 | 0.95102 | 0.79414 | 0.029572 | -0.40943 | -0.52183 | -0.36352 | -0.21463 | -0.42573 | -0.26844 | -0.081444 | 0.32221 | 0.32235 | 0.26554 | 0.13396 | 0.32649 | 0.18602 | 0.2554 | 0.42361 | 0.66925 | 0.75548
4 | -0.11276 | -0.11388 | -0.11504 | -0.11604 | -0.11656 | -0.10657 | -0.092457 | -0.084413 | -0.086885 | -0.096252 | -0.10266 | -0.1087 | -0.10883 | -0.11083 | -0.11181 | -0.10847 | -0.091829 | -0.054731 | -0.070594 | -0.085632 | -0.092185 | -0.097528 | -0.1031 | -0.10359
5 | -0.090798 | -0.09536 | -0.099412 | -0.099767 | -0.099546 | -0.083909 | -0.063948 | -0.051751 | -0.050834 | -0.042581 | -0.042139 | -0.041252 | -0.049648 | -0.053427 | -0.05199 | -0.064447 | -0.057096 | -0.028624 | -0.033896 | -0.042145 | -0.045508 | -0.059075 | -0.065332 | -0.068347
6 | -0.4617 | -0.36116 | -0.27384 | -0.40796 | -0.335 | -0.48264 | -0.6437 | -1.2538 | -1.4439 | -1.4878 | -1.4122 | -1.5064 | -1.4952 | -1.4779 | -1.243 | -1.1823 | -1.0276 | -1.1242 | -0.95291 | -0.99439 | -0.84074 | -0.88501 | -0.54942 | -0.56422
7 | 0.57035 | 0.56411 | 0.58184 | 0.59237 | 0.62745 | 0.56179 | 0.47727 | 0.24791 | 0.12283 | 0.11402 | 0.086661 | 0.029124 | 0.11825 | 0.12339 | 0.2249 | 0.32139 | 0.29006 | 0.32354 | 0.36384 | 0.34931 | 0.39774 | 0.46888 | 0.52902 | 0.5262
8 | -0.25835 | -0.26382 | -0.26277 | -0.26239 | -0.25698 | -0.2466 | -0.18851 | -0.14997 | -0.13848 | -0.15816 | -0.14935 | -0.13614 | -0.14431 | -0.15624 | -0.18983 | -0.21053 | -0.20997 | -0.20706 | -0.21825 | -0.22566 | -0.22953 | -0.23626 | -0.24657 | -0.2513
9 | 0.017942 | 0.017942 | 0.017942 | 0.017942 | 0.017942 | 0.017942 | 0.017942 | 0.017942 | 0.017942 | 0.017942 | 0.017942 | 0.017942 | 0.017942 | 0.017942 | 0.017942 | 0.017942 | 0.017942 | 0.017942 | 0.017942 | 0.017942 | 0.017942 | 0.017942 | 0.017942 | 0.017942
10 | -0.040991 | -0.042186 | -0.042249 | -0.04213 | -0.042013 | -0.039276 | -0.029441 | -0.024029 | -0.015489 | -0.0089445 | -0.011443 | -0.008834 | -0.010534 | -0.015236 | -0.019046 | -0.019644 | -0.0202 | -0.013633 | -0.01652 | -0.02048 | -0.024085 | -0.030644 | -0.038302 | -0.038984
11 | 0.30281 | 0.30573 | 0.31135 | 0.31411 | 0.30708 | 0.24782 | 0.18803 | 0.16801 | 0.11791 | 0.077801 | 0.17737 | 0.16726 | 0.18851 | 0.18813 | 0.20931 | 0.20951 | 0.17846 | 0.11934 | 0.16303 | 0.19151 | 0.20575 | 0.2107 | 0.22751 | 0.24132
12 | 0.035918 | -0.060264 | -0.12749 | -0.11024 | -0.085716 | 0.086349 | 0.0028508 | -0.10295 | -0.22345 | -0.2636 | -0.12804 | 0.00033267 | -0.40556 | -0.45976 | -0.43613 | -0.50071 | -0.27508 | -0.37995 | -0.40798 | -0.36369 | -0.40816 | -0.52395 | -0.48536 | -0.32697
13 | -0.096971 | -0.078427 | -0.11193 | -0.14026 | -0.14646 | -0.17857 | -0.65304 | -0.81751 | -0.87531 | -0.81872 | -0.74998 | -0.85952 | -0.97149 | -0.86157 | -0.8473 | -0.84571 | -0.76213 | -0.78784 | -0.68124 | -0.51428 | -0.56422 | -0.49305 | -0.21687 | -0.15343
14 | -0.0087955 | -0.0062142 | -0.005387 | -0.0069052 | -0.0059456 | -0.0048883 | -0.0040446 | -0.014134 | -0.014781 | -0.012678 | -0.014771 | -0.013725 | -0.013785 | -0.01231 | -0.0073047 | -0.011437 | -0.013717 | -0.012799 | -0.0089449 | -0.0092798 | -0.0086434 | -0.0053615 | -0.0042769 | -0.0044329
15 | -0.10009 | -0.10007 | -0.10283 | -0.10754 | -0.10651 | -0.097752 | -0.061982 | -0.011915 | -0.012804 | -0.0084852 | -0.0074746 | -0.033359 | -0.048734 | -0.063175 | -0.0627 | -0.06376 | -0.050131 | 0.016477 | -0.0023221 | -0.027411 | -0.05081 | -0.066836 | -0.073303 | -0.083929
16 | -0.26861 | -0.28983 | -0.29515 | -0.2912 | -0.29144 | -0.24337 | -0.0090622 | 0.12547 | 0.15992 | 0.1114 | 0.065774 | 0.13047 | 0.082265 | 0.024959 | -0.098742 | -0.098784 | -0.081374 | -0.041052 | -0.10005 | -0.057008 | -0.078268 | -0.12982 | -0.20509 | -0.23152
17 | -0.40592 | -0.40995 | -0.41413 | -0.41776 | -0.41962 | -0.38364 | -0.33285 | -0.30389 | -0.31279 | -0.34651 | -0.36959 | -0.39134 | -0.3918 | -0.399 | -0.40251 | -0.3905 | -0.33059 | -0.19703 | -0.25414 | -0.30827 | -0.33186 | -0.3511 | -0.37114 | -0.37294
18 | -0.31779 | -0.33376 | -0.34794 | -0.34918 | -0.34841 | -0.29368 | -0.22382 | -0.18113 | -0.17792 | -0.14903 | -0.14749 | -0.14438 | -0.17377 | -0.18699 | -0.18197 | -0.22556 | -0.19984 | -0.10019 | -0.11864 | -0.14751 | -0.15928 | -0.20676 | -0.22866 | -0.23921
19 | -0.21826 | -0.17073 | -0.12945 | -0.19285 | -0.15836 | -0.22816 | -0.30429 | -0.5927 | -0.68259 | -0.70333 | -0.66757 | -0.71211 | -0.70682 | -0.69862 | -0.58758 | -0.55892 | -0.48577 | -0.53142 | -0.45047 | -0.47007 | -0.39744 | -0.41837 | -0.25972 | -0.26672
20 | 0.37332 | 0.36924 | 0.38084 | 0.38773 | 0.41069 | 0.36772 | 0.3124 | 0.16227 | 0.080401 | 0.07463 | 0.056724 | 0.019063 | 0.077397 | 0.080766 | 0.14721 | 0.21036 | 0.18986 | 0.21177 | 0.23815 | 0.22864 | 0.26034 | 0.30691 | 0.34627 | 0.34442
21 | 0.10334 | 0.10553 | 0.10511 | 0.10496 | 0.10279 | 0.09864 | 0.075404 | 0.059988 | 0.055393 | 0.063263 | 0.059738 | 0.054455 | 0.057724 | 0.062495 | 0.075933 | 0.08421 | 0.083987 | 0.082822 | 0.0873 | 0.090266 | 0.091811 | 0.094504 | 0.098629 | 0.10052
22 | -0.041961 | -0.041961 | -0.041961 | -0.041961 | -0.041961 | -0.041961 | -0.041961 | -0.041961 | -0.041961 | -0.041961 | -0.041961 | -0.041961 | -0.041961 | -0.041961 | -0.041961 | -0.041961 | -0.041961 | -0.041961 | -0.041961 | -0.041961 | -0.041961 | -0.041961 | -0.041961 | -0.041961
23 | 0.13664 | 0.14062 | 0.14083 | 0.14043 | 0.14004 | 0.13092 | 0.098136 | 0.080096 | 0.051628 | 0.029815 | 0.038143 | 0.029447 | 0.035114 | 0.050786 | 0.063486 | 0.065481 | 0.067333 | 0.045444 | 0.055067 | 0.068268 | 0.080283 | 0.10215 | 0.12767 | 0.12995
24 | -1.582 | -1.5973 | -1.6266 | -1.6411 | -1.6043 | -1.2947 | -0.98239 | -0.87775 | -0.61602 | -0.40647 | -0.92668 | -0.87386 | -0.98489 | -0.98288 | -1.0936 | -1.0946 | -0.93235 | -0.6235 | -0.85176 | -1.0006 | -1.0749 | -1.1008 | -1.1886 | -1.2608
25 | -0.031642 | 0.05309 | 0.11231 | 0.097117 | 0.075511 | -0.076069 | -0.0025114 | 0.090692 | 0.19684 | 0.23221 | 0.1128 | -0.00029306 | 0.35728 | 0.40503 | 0.38421 | 0.4411 | 0.24233 | 0.33472 | 0.35941 | 0.3204 | 0.35957 | 0.46157 | 0.42758 | 0.28804
26 | -0.060607 | -0.049017 | -0.069959 | -0.087663 | -0.09154 | -0.1116 | -0.40815 | -0.51094 | -0.54707 | -0.5117 | -0.46874 | -0.5372 | -0.60718 | -0.53848 | -0.52957 | -0.52857 | -0.47633 | -0.4924 | -0.42577 | -0.32142 | -0.35264 | -0.30816 | -0.13554 | -0.095896
27 | -0.17591 | -0.12428 | -0.10774 | -0.1381 | -0.11891 | -0.097766 | -0.080892 | -0.28268 | -0.29562 | -0.25356 | -0.29541 | -0.2745 | -0.27571 | -0.24619 | -0.14609 | -0.22874 | -0.27433 | -0.25597 | -0.1789 | -0.1856 | -0.17287 | -0.10723 | -0.085539 | -0.088657
28 | -0.055315 | -0.055302 | -0.056828 | -0.059432 | -0.058861 | -0.054021 | -0.034253 | -0.0065845 | -0.0070759 | -0.0046892 | -0.0041307 | -0.018435 | -0.026932 | -0.034913 | -0.03465 | -0.035236 | -0.027704 | 0.0091055 | -0.0012833 | -0.015148 | -0.028079 | -0.036936 | -0.04051 | -0.046382
29 | 4.4533 | 4.8051 | 4.8932 | 4.8278 | 4.8318 | 4.0348 | 0.15024 | -2.0802 | -2.6512 | -1.8469 | -1.0905 | -2.163 | -1.3639 | -0.41379 | 1.637 | 1.6377 | 1.3491 | 0.68059 | 1.6588 | 0.94513 | 1.2976 | 2.1522 | 3.4002 | 3.8383
30 | -0.28941 | -0.29228 | -0.29526 | -0.29785 | -0.29917 | -0.27352 | -0.23731 | -0.21666 | -0.22301 | -0.24705 | -0.2635 | -0.27901 | -0.27934 | -0.28447 | -0.28698 | -0.27841 | -0.2357 | -0.14048 | -0.18119 | -0.21979 | -0.23661 | -0.25032 | -0.26461 | -0.26589
31 | -0.64315 | -0.67547 | -0.70417 | -0.70668 | -0.70512 | -0.59436 | -0.45296 | -0.36657 | -0.36007 | -0.30162 | -0.29849 | -0.2922 | -0.35167 | -0.37844 | -0.36826 | -0.4565 | -0.40443 | -0.20276 | -0.2401 | -0.29853 | -0.32235 | -0.41845 | -0.46277 | -0.48412
32 | 0.033578 | 0.026266 | 0.019916 | 0.02967 | 0.024364 | 0.035101 | 0.046814 | 0.091185 | 0.10501 | 0.1082 | 0.1027 | 0.10956 | 0.10874 | 0.10748 | 0.090397 | 0.085987 | 0.074734 | 0.081757 | 0.069303 | 0.072319 | 0.061144 | 0.064364 | 0.039958 | 0.041034

## UpFlex, Winter
LoadID | 0 | 1 | 2 | 3 | 4 | 5 | 6 | 7 | 8 | 9 | 10 | 11 | 12 | 13 | 14 | 15 | 16 | 17 | 18 | 19 | 20 | 21 | 22 | 23
1 | 0.17492 | 0.19256 | 0.25064 | 0.28735 | 0.33785 | 0.39493 | 0.35204 | 0.50328 | 0.46171 | 0.52147 | 0.53593 | 0.49712 | 0.46896 | 0.43175 | 0.39769 | 0.35791 | 0.35419 | 0.28063 | 0.23218 | 0.27552 | 0.28073 | 0.32081 | 0.15577 | 0.14956
2 | 0.26915 | 0.2963 | 0.38566 | 0.44214 | 0.51986 | 0.60768 | 0.54169 | 0.77441 | 0.71043 | 0.80239 | 0.82464 | 0.76492 | 0.7216 | 0.66433 | 0.61192 | 0.55072 | 0.54499 | 0.4318 | 0.35726 | 0.42394 | 0.43195 | 0.49364 | 0.23969 | 0.23013
3 | 0.25053 | 0.2758 | 0.35898 | 0.41155 | 0.48389 | 0.56564 | 0.50422 | 0.72083 | 0.66128 | 0.74688 | 0.76759 | 0.71201 | 0.67167 | 0.61837 | 0.56959 | 0.51262 | 0.50729 | 0.40193 | 0.33255 | 0.39461 | 0.40207 | 0.45949 | 0.2231 | 0.21421
4 | 0.11511 | 0.12672 | 0.16494 | 0.18909 | 0.22233 | 0.25989 | 0.23167 | 0.33119 | 0.30383 | 0.34316 | 0.35268 | 0.32714 | 0.30861 | 0.28412 | 0.2617 | 0.23553 | 0.23308 | 0.18467 | 0.15279 | 0.18131 | 0.18474 | 0.21112 | 0.10251 | 0.098419
5 | 0.06771 | 0.07454 | 0.097021 | 0.11123 | 0.13078 | 0.15288 | 0.13627 | 0.19482 | 0.17872 | 0.20186 | 0.20746 | 0.19243 | 0.18153 | 0.16713 | 0.15394 | 0.13855 | 0.1371 | 0.10863 | 0.089878 | 0.10665 | 0.10867 | 0.12419 | 0.060299 | 0.057894
6 | 0.28213 | 0.31058 | 0.40425 | 0.46346 | 0.54493 | 0.63698 | 0.56781 | 0.81175 | 0.74469 | 0.84108 | 0.86441 | 0.80181 | 0.75639 | 0.69637 | 0.64143 | 0.57728 | 0.57127 | 0.45262 | 0.37449 | 0.44438 | 0.45278 | 0.51744 | 0.25124 | 0.24122
7 | 0.24827 | 0.27331 | 0.35574 | 0.40785 | 0.47953 | 0.56054 | 0.49967 | 0.71434 | 0.65532 | 0.74015 | 0.76068 | 0.70559 | 0.66562 | 0.6128 | 0.56446 | 0.508 | 0.50272 | 0.39831 | 0.32955 | 0.39106 | 0.39845 | 0.45535 | 0.2211 | 0.21228
8 | 0.071096 | 0.078267 | 0.10187 | 0.11679 | 0.13732 | 0.16052 | 0.14309 | 0.20456 | 0.18766 | 0.21195 | 0.21783 | 0.20206 | 0.19061 | 0.17548 | 0.16164 | 0.14547 | 0.14396 | 0.11406 | 0.094372 | 0.11198 | 0.1141 | 0.13039 | 0.063314 | 0.060788
9 | 0.071096 | 0.078267 | 0.10187 | 0.11679 | 0.13732 | 0.16052 | 0.14309 | 0.20456 | 0.18766 | 0.21195 | 0.21783 | 0.20206 | 0.19061 | 0.17548 | 0.16164 | 0.14547 | 0.14396 | 0.11406 | 0.094372 | 0.11198 | 0.1141 | 0.13039 | 0.063314 | 0.060788
10 | 0.1168 | 0.12858 | 0.16736 | 0.19187 | 0.2256 | 0.26371 | 0.23507 | 0.33606 | 0.3083 | 0.34821 | 0.35786 | 0.33195 | 0.31315 | 0.2883 | 0.26555 | 0.23899 | 0.23651 | 0.18739 | 0.15504 | 0.18397 | 0.18745 | 0.21422 | 0.10402 | 0.099867
11 | 0.15912 | 0.17517 | 0.228 | 0.26139 | 0.30734 | 0.35926 | 0.32024 | 0.45783 | 0.42 | 0.47437 | 0.48752 | 0.45222 | 0.4266 | 0.39275 | 0.36177 | 0.32558 | 0.3222 | 0.25528 | 0.21121 | 0.25063 | 0.25537 | 0.29184 | 0.1417 | 0.13605
12 | 0.12865 | 0.14163 | 0.18434 | 0.21134 | 0.24849 | 0.29046 | 0.25892 | 0.37016 | 0.33958 | 0.38353 | 0.39417 | 0.36562 | 0.34491 | 0.31754 | 0.29249 | 0.26324 | 0.2605 | 0.2064 | 0.17077 | 0.20264 | 0.20647 | 0.23595 | 0.11457 | 0.11
13 | 0.16928 | 0.18635 | 0.24255 | 0.27808 | 0.32696 | 0.38219 | 0.34069 | 0.48705 | 0.44681 | 0.50465 | 0.51864 | 0.48108 | 0.45383 | 0.41782 | 0.38486 | 0.34637 | 0.34276 | 0.27157 | 0.22469 | 0.26663 | 0.27167 | 0.31046 | 0.15075 | 0.14473
14 | 0.1625 | 0.1789 | 0.23285 | 0.26695 | 0.31388 | 0.3669 | 0.32706 | 0.46757 | 0.42894 | 0.48446 | 0.4979 | 0.46184 | 0.43568 | 0.40111 | 0.36946 | 0.33251 | 0.32905 | 0.26071 | 0.21571 | 0.25596 | 0.2608 | 0.29805 | 0.14472 | 0.13894
15 | 0.14896 | 0.16399 | 0.21345 | 0.24471 | 0.28772 | 0.33633 | 0.2998 | 0.4286 | 0.39319 | 0.44409 | 0.45641 | 0.42335 | 0.39937 | 0.36768 | 0.33867 | 0.3048 | 0.30163 | 0.23898 | 0.19773 | 0.23463 | 0.23907 | 0.27321 | 0.13266 | 0.12737
16 | 0.11511 | 0.12672 | 0.16494 | 0.18909 | 0.22233 | 0.25989 | 0.23167 | 0.33119 | 0.30383 | 0.34316 | 0.35268 | 0.32714 | 0.30861 | 0.28412 | 0.2617 | 0.23553 | 0.23308 | 0.18467 | 0.15279 | 0.18131 | 0.18474 | 0.21112 | 0.10251 | 0.098419
17 | 0.29454 | 0.32425 | 0.42204 | 0.48385 | 0.5689 | 0.66501 | 0.59279 | 0.84746 | 0.77745 | 0.87809 | 0.90244 | 0.83709 | 0.78967 | 0.72701 | 0.66965 | 0.60268 | 0.59641 | 0.47254 | 0.39097 | 0.46394 | 0.47271 | 0.54021 | 0.2623 | 0.25184
18 | 0.10664 | 0.1174 | 0.15281 | 0.17519 | 0.20598 | 0.24078 | 0.21463 | 0.30684 | 0.28149 | 0.31793 | 0.32675 | 0.30308 | 0.28592 | 0.26323 | 0.24246 | 0.21821 | 0.21594 | 0.17109 | 0.14156 | 0.16798 | 0.17115 | 0.19559 | 0.09497 | 0.091182
19 | 0.21329 | 0.2348 | 0.30562 | 0.35038 | 0.41196 | 0.48156 | 0.42926 | 0.61368 | 0.56298 | 0.63586 | 0.65349 | 0.60617 | 0.57183 | 0.52645 | 0.48492 | 0.43642 | 0.43188 | 0.34218 | 0.28312 | 0.33595 | 0.3423 | 0.39118 | 0.18994 | 0.18236
20 | 0.20821 | 0.22921 | 0.29834 | 0.34203 | 0.40216 | 0.47009 | 0.41904 | 0.59907 | 0.54958 | 0.62072 | 0.63793 | 0.59173 | 0.55822 | 0.51392 | 0.47337 | 0.42603 | 0.4216 | 0.33404 | 0.27637 | 0.32795 | 0.33415 | 0.38187 | 0.18542 | 0.17802
21 | 0.15743 | 0.17331 | 0.22557 | 0.25861 | 0.30407 | 0.35543 | 0.31684 | 0.45295 | 0.41554 | 0.46932 | 0.48234 | 0.44741 | 0.42207 | 0.38857 | 0.35792 | 0.32212 | 0.31877 | 0.25256 | 0.20897 | 0.24797 | 0.25265 | 0.28873 | 0.14019 | 0.1346
22 | 0.1879 | 0.20685 | 0.26923 | 0.30867 | 0.36292 | 0.42423 | 0.37816 | 0.54062 | 0.49596 | 0.56016 | 0.57569 | 0.534 | 0.50376 | 0.46378 | 0.42719 | 0.38447 | 0.38047 | 0.30145 | 0.24941 | 0.29596 | 0.30155 | 0.34461 | 0.16733 | 0.16065
23 | 0.63986 | 0.70441 | 0.91685 | 1.0511 | 1.2359 | 1.4447 | 1.2878 | 1.841 | 1.689 | 1.9076 | 1.9605 | 1.8185 | 1.7155 | 1.5794 | 1.4548 | 1.3093 | 1.2956 | 1.0265 | 0.84935 | 1.0079 | 1.0269 | 1.1736 | 0.56982 | 0.54709
24 | 0.85315 | 0.93921 | 1.2225 | 1.4015 | 1.6479 | 1.9262 | 1.7171 | 2.4547 | 2.2519 | 2.5434 | 2.614 | 2.4247 | 2.2873 | 2.1058 | 1.9397 | 1.7457 | 1.7275 | 1.3687 | 1.1325 | 1.3438 | 1.3692 | 1.5647 | 0.75976 | 0.72946
25 | 0.074481 | 0.081994 | 0.10672 | 0.12235 | 0.14386 | 0.16816 | 0.1499 | 0.2143 | 0.1966 | 0.22205 | 0.2282 | 0.21168 | 0.19969 | 0.18384 | 0.16934 | 0.1524 | 0.15082 | 0.11949 | 0.098866 | 0.11732 | 0.11953 | 0.1366 | 0.066329 | 0.063683
26 | 0.13881 | 0.15281 | 0.19889 | 0.22802 | 0.2681 | 0.31339 | 0.27936 | 0.39938 | 0.36639 | 0.41381 | 0.42529 | 0.39449 | 0.37214 | 0.34261 | 0.31558 | 0.28402 | 0.28106 | 0.22269 | 0.18425 | 0.21864 | 0.22277 | 0.25458 | 0.12361 | 0.11868
27 | 0.16928 | 0.18635 | 0.24255 | 0.27808 | 0.32696 | 0.38219 | 0.34069 | 0.48705 | 0.44681 | 0.50465 | 0.51864 | 0.48108 | 0.45383 | 0.41782 | 0.38486 | 0.34637 | 0.34276 | 0.27157 | 0.22469 | 0.26663 | 0.27167 | 0.31046 | 0.15075 | 0.14473
28 | 0.31824 | 0.35034 | 0.456 | 0.52279 | 0.61468 | 0.71851 | 0.64049 | 0.91565 | 0.84001 | 0.94874 | 0.97505 | 0.90444 | 0.85321 | 0.7855 | 0.72353 | 0.65117 | 0.64439 | 0.51056 | 0.42243 | 0.50126 | 0.51074 | 0.58367 | 0.2834 | 0.2721
29 | 0.34984 | 0.38512 | 0.50128 | 0.57469 | 0.67571 | 0.78985 | 0.70408 | 1.0066 | 0.92341 | 1.0429 | 1.0719 | 0.99424 | 0.93792 | 0.86349 | 0.79537 | 0.71582 | 0.70837 | 0.56125 | 0.46437 | 0.55104 | 0.56145 | 0.64163 | 0.31154 | 0.29912
30 | 0.43165 | 0.47519 | 0.61851 | 0.7091 | 0.83374 | 0.97458 | 0.86875 | 1.242 | 1.1394 | 1.2869 | 1.3225 | 1.2268 | 1.1573 | 1.0654 | 0.98139 | 0.88324 | 0.87404 | 0.69251 | 0.57297 | 0.67991 | 0.69276 | 0.79168 | 0.3844 | 0.36907
31 | 0.50952 | 0.56092 | 0.73008 | 0.83701 | 0.98414 | 1.1504 | 1.0255 | 1.466 | 1.3449 | 1.519 | 1.5611 | 1.4481 | 1.366 | 1.2576 | 1.1584 | 1.0426 | 1.0317 | 0.81744 | 0.67633 | 0.80256 | 0.81773 | 0.9345 | 0.45375 | 0.43565
32 | 0.11511 | 0.12672 | 0.16494 | 0.18909 | 0.22233 | 0.25989 | 0.23167 | 0.33119 | 0.30383 | 0.34316 | 0.35268 | 0.32714 | 0.30861 | 0.28412 | 0.2617 | 0.23553 | 0.23308 | 0.18467 | 0.15279 | 0.18131 | 0.18474 | 0.21112 | 0.10251 | 0.098419

## DownFlex, Winter
LoadID | 0 | 1 | 2 | 3 | 4 | 5 | 6 | 7 | 8 | 9 | 10 | 11 | 12 | 13 | 14 | 15 | 16 | 17 | 18 | 19 | 20 | 21 | 22 | 23
1 | 0.48494 | 0.5132 | 0.54193 | 0.56656 | 0.57299 | 0.59938 | 0.59632 | 0.56366 | 0.5107 | 0.74995 | 0.73236 | 0.67437 | 0.65798 | 0.66069 | 0.62939 | 0.57693 | 0.5185 | 0.4999 | 0.31424 | 0.33605 | 0.36741 | 0.37617 | 0.39232 | 0.43305
2 | 0.74618 | 0.78967 | 0.83387 | 0.87178 | 0.88167 | 0.92228 | 0.91756 | 0.86731 | 0.78582 | 1.154 | 1.1269 | 1.0377 | 1.0124 | 1.0166 | 0.96844 | 0.88772 | 0.79782 | 0.7692 | 0.48352 | 0.51708 | 0.56533 | 0.57882 | 0.60367 | 0.66634
3 | 0.69455 | 0.73504 | 0.77618 | 0.81147 | 0.82068 | 0.85847 | 0.85409 | 0.80731 | 0.73146 | 1.0741 | 1.0489 | 0.96587 | 0.9424 | 0.94627 | 0.90144 | 0.82631 | 0.74263 | 0.71599 | 0.45007 | 0.4813 | 0.52622 | 0.53878 | 0.56191 | 0.62024
4 | 0.31912 | 0.33772 | 0.35663 | 0.37284 | 0.37707 | 0.39443 | 0.39242 | 0.37093 | 0.33607 | 0.49352 | 0.48194 | 0.44378 | 0.433 | 0.43477 | 0.41418 | 0.37965 | 0.34121 | 0.32897 | 0.20679 | 0.22114 | 0.24178 | 0.24755 | 0.25817 | 0.28498
5 | 0.18772 | 0.19866 | 0.20978 | 0.21932 | 0.2218 | 0.23202 | 0.23083 | 0.21819 | 0.19769 | 0.2903 | 0.28349 | 0.26105 | 0.2547 | 0.25575 | 0.24363 | 0.22333 | 0.20071 | 0.19351 | 0.12164 | 0.13008 | 0.14222 | 0.14562 | 0.15187 | 0.16763
6 | 0.78215 | 0.82775 | 0.87408 | 0.91381 | 0.92419 | 0.96675 | 0.96181 | 0.90913 | 0.82371 | 1.2096 | 1.1812 | 1.0877 | 1.0613 | 1.0656 | 1.0151 | 0.93053 | 0.83629 | 0.80629 | 0.50683 | 0.54201 | 0.59259 | 0.60673 | 0.63278 | 0.69847
7 | 0.6883 | 0.72842 | 0.76919 | 0.80416 | 0.81328 | 0.85074 | 0.84639 | 0.80004 | 0.72487 | 1.0644 | 1.0395 | 0.95717 | 0.93391 | 0.93775 | 0.89332 | 0.81886 | 0.73594 | 0.70954 | 0.44601 | 0.47697 | 0.52148 | 0.53392 | 0.55685 | 0.61466
8 | 0.1971 | 0.20859 | 0.22027 | 0.23028 | 0.23289 | 0.24362 | 0.24238 | 0.2291 | 0.20758 | 0.30482 | 0.29767 | 0.2741 | 0.26744 | 0.26854 | 0.25582 | 0.23449 | 0.21075 | 0.20319 | 0.12772 | 0.13659 | 0.14933 | 0.1529 | 0.15946 | 0.17601
9 | 0.1971 | 0.20859 | 0.22027 | 0.23028 | 0.23289 | 0.24362 | 0.24238 | 0.2291 | 0.20758 | 0.30482 | 0.29767 | 0.2741 | 0.26744 | 0.26854 | 0.25582 | 0.23449 | 0.21075 | 0.20319 | 0.12772 | 0.13659 | 0.14933 | 0.1529 | 0.15946 | 0.17601
10 | 0.32381 | 0.34269 | 0.36187 | 0.37832 | 0.38261 | 0.40023 | 0.39819 | 0.37638 | 0.34102 | 0.50077 | 0.48902 | 0.4503 | 0.43936 | 0.44117 | 0.42027 | 0.38524 | 0.34622 | 0.3338 | 0.20983 | 0.22439 | 0.24533 | 0.25119 | 0.26197 | 0.28917
11 | 0.44114 | 0.46685 | 0.49298 | 0.51539 | 0.52124 | 0.54525 | 0.54246 | 0.51275 | 0.46457 | 0.68221 | 0.66621 | 0.61346 | 0.59855 | 0.60101 | 0.57254 | 0.52482 | 0.47167 | 0.45475 | 0.28585 | 0.30569 | 0.33422 | 0.3422 | 0.35689 | 0.39394
12 | 0.35666 | 0.37745 | 0.39858 | 0.4167 | 0.42143 | 0.44084 | 0.43858 | 0.41456 | 0.37561 | 0.55158 | 0.53864 | 0.49599 | 0.48394 | 0.48592 | 0.4629 | 0.42432 | 0.38135 | 0.36767 | 0.23111 | 0.24716 | 0.27022 | 0.27667 | 0.28855 | 0.3185
13 | 0.46929 | 0.49665 | 0.52445 | 0.54829 | 0.55451 | 0.58005 | 0.57708 | 0.54548 | 0.49423 | 0.72576 | 0.70873 | 0.65261 | 0.63676 | 0.63937 | 0.60908 | 0.55832 | 0.50177 | 0.48377 | 0.3041 | 0.32521 | 0.35555 | 0.36404 | 0.37967 | 0.41908
14 | 0.45052 | 0.47678 | 0.50347 | 0.52636 | 0.53233 | 0.55685 | 0.554 | 0.52366 | 0.47446 | 0.69673 | 0.68038 | 0.62651 | 0.61129 | 0.6138 | 0.58472 | 0.53598 | 0.4817 | 0.46442 | 0.29193 | 0.3122 | 0.34133 | 0.34948 | 0.36448 | 0.40232
15 | 0.41298 | 0.43705 | 0.46151 | 0.48249 | 0.48797 | 0.51044 | 0.50783 | 0.48002 | 0.43492 | 0.63867 | 0.62368 | 0.5743 | 0.56035 | 0.56265 | 0.53599 | 0.49132 | 0.44156 | 0.42572 | 0.26761 | 0.28618 | 0.31289 | 0.32035 | 0.33411 | 0.36879
16 | 0.31912 | 0.33772 | 0.35663 | 0.37284 | 0.37707 | 0.39443 | 0.39242 | 0.37093 | 0.33607 | 0.49352 | 0.48194 | 0.44378 | 0.433 | 0.43477 | 0.41418 | 0.37965 | 0.34121 | 0.32897 | 0.20679 | 0.22114 | 0.24178 | 0.24755 | 0.25817 | 0.28498
17 | 0.81657 | 0.86417 | 0.91254 | 0.95402 | 0.96485 | 1.0093 | 1.0041 | 0.94913 | 0.85995 | 1.2628 | 1.2332 | 1.1356 | 1.108 | 1.1125 | 1.0598 | 0.97147 | 0.87309 | 0.84177 | 0.52913 | 0.56586 | 0.61866 | 0.63343 | 0.66062 | 0.7292
18 | 0.29565 | 0.31289 | 0.3304 | 0.34542 | 0.34934 | 0.36543 | 0.36356 | 0.34365 | 0.31136 | 0.45723 | 0.4465 | 0.41115 | 0.40116 | 0.40281 | 0.38372 | 0.35174 | 0.31612 | 0.30478 | 0.19158 | 0.20488 | 0.224 | 0.22934 | 0.23919 | 0.26402
19 | 0.59131 | 0.62578 | 0.66081 | 0.69084 | 0.69868 | 0.73086 | 0.72713 | 0.6873 | 0.62273 | 0.91445 | 0.893 | 0.82229 | 0.80231 | 0.80561 | 0.76745 | 0.70348 | 0.63224 | 0.60956 | 0.38316 | 0.40976 | 0.448 | 0.45869 | 0.47838 | 0.52804
20 | 0.57723 | 0.61088 | 0.64507 | 0.67439 | 0.68205 | 0.71346 | 0.70981 | 0.67094 | 0.6079 | 0.89268 | 0.87174 | 0.80272 | 0.78321 | 0.78643 | 0.74917 | 0.68673 | 0.61718 | 0.59504 | 0.37404 | 0.4 | 0.43733 | 0.44777 | 0.46699 | 0.51547
21 | 0.43644 | 0.46188 | 0.48774 | 0.50991 | 0.5157 | 0.53945 | 0.53669 | 0.5073 | 0.45963 | 0.67495 | 0.65912 | 0.60693 | 0.59218 | 0.59462 | 0.56645 | 0.51923 | 0.46665 | 0.44991 | 0.28281 | 0.30244 | 0.33067 | 0.33856 | 0.35309 | 0.38975
22 | 0.52092 | 0.55128 | 0.58214 | 0.6086 | 0.61551 | 0.64386 | 0.64056 | 0.60548 | 0.54859 | 0.80559 | 0.78669 | 0.7244 | 0.7068 | 0.70971 | 0.67608 | 0.61973 | 0.55697 | 0.53699 | 0.33755 | 0.36098 | 0.39467 | 0.40408 | 0.42143 | 0.46518
23 | 1.7739 | 1.8773 | 1.9824 | 2.0725 | 2.0961 | 2.1926 | 2.1814 | 2.0619 | 1.8682 | 2.7434 | 2.679 | 2.4669 | 2.4069 | 2.4168 | 2.3023 | 2.1104 | 1.8967 | 1.8287 | 1.1495 | 1.2293 | 1.344 | 1.3761 | 1.4351 | 1.5841
24 | 2.3652 | 2.5031 | 2.6432 | 2.7634 | 2.7947 | 2.9235 | 2.9085 | 2.7492 | 2.4909 | 3.6578 | 3.572 | 3.2892 | 3.2093 | 3.2224 | 3.0698 | 2.8139 | 2.5289 | 2.4382 | 1.5327 | 1.639 | 1.792 | 1.8348 | 1.9135 | 2.1122
25 | 0.20649 | 0.21853 | 0.23076 | 0.24125 | 0.24398 | 0.25522 | 0.25392 | 0.24001 | 0.21746 | 0.31933 | 0.31184 | 0.28715 | 0.28017 | 0.28132 | 0.268 | 0.24566 | 0.22078 | 0.21286 | 0.1338 | 0.14309 | 0.15644 | 0.16018 | 0.16705 | 0.1844
26 | 0.38482 | 0.40725 | 0.43005 | 0.4496 | 0.4547 | 0.47564 | 0.47321 | 0.44729 | 0.40527 | 0.59512 | 0.58116 | 0.53514 | 0.52214 | 0.52429 | 0.49945 | 0.45782 | 0.41146 | 0.3967 | 0.24936 | 0.26667 | 0.29155 | 0.29851 | 0.31133 | 0.34365
27 | 0.46929 | 0.49665 | 0.52445 | 0.54829 | 0.55451 | 0.58005 | 0.57708 | 0.54548 | 0.49423 | 0.72576 | 0.70873 | 0.65261 | 0.63676 | 0.63937 | 0.60908 | 0.55832 | 0.50177 | 0.48377 | 0.3041 | 0.32521 | 0.35555 | 0.36404 | 0.37967 | 0.41908
28 | 0.88227 | 0.9337 | 0.98596 | 1.0308 | 1.0425 | 1.0905 | 1.0849 | 1.0255 | 0.92915 | 1.3644 | 1.3324 | 1.2269 | 1.1971 | 1.202 | 1.1451 | 1.0496 | 0.94334 | 0.9095 | 0.57171 | 0.61139 | 0.66844 | 0.68439 | 0.71378 | 0.78788
29 | 0.96987 | 1.0264 | 1.0839 | 1.1331 | 1.146 | 1.1988 | 1.1926 | 1.1273 | 1.0214 | 1.4999 | 1.4647 | 1.3487 | 1.316 | 1.3214 | 1.2588 | 1.1539 | 1.037 | 0.9998 | 0.62847 | 0.67209 | 0.73481 | 0.75235 | 0.78465 | 0.86611
30 | 1.1967 | 1.2665 | 1.3373 | 1.3981 | 1.414 | 1.4791 | 1.4716 | 1.391 | 1.2603 | 1.8507 | 1.8073 | 1.6642 | 1.6237 | 1.6304 | 1.5532 | 1.4237 | 1.2795 | 1.2336 | 0.77545 | 0.82927 | 0.90666 | 0.9283 | 0.96815 | 1.0687
31 | 1.4126 | 1.4949 | 1.5786 | 1.6503 | 1.6691 | 1.7459 | 1.737 | 1.6419 | 1.4876 | 2.1845 | 2.1333 | 1.9644 | 1.9166 | 1.9245 | 1.8333 | 1.6805 | 1.5103 | 1.4562 | 0.91534 | 0.97887 | 1.0702 | 1.0958 | 1.1428 | 1.2614
32 | 0.31912 | 0.33772 | 0.35663 | 0.37284 | 0.37707 | 0.39443 | 0.39242 | 0.37093 | 0.33607 | 0.49352 | 0.48194 | 0.44378 | 0.433 | 0.43477 | 0.41418 | 0.37965 | 0.34121 | 0.32897 | 0.20679 | 0.22114 | 0.24178 | 0.24755 | 0.25817 | 0.28498

## Pg, Winter, S1
GenID | 0 | 1 | 2 | 3 | 4 | 5 | 6 | 7 | 8 | 9 | 10 | 11 | 12 | 13 | 14 | 15 | 16 | 17 | 18 | 19 | 20 | 21 | 22 | 23
1 | 0 | 0 | 0 | 0 | 0 | 0 | 0 | 0 | 0 | 0 | 0 | 0 | 0 | 0 | 0 | 0 | 0 | 0 | 0 | 0 | 0 | 0 | 0 | 0
2 | 7.6546 | 7.074 | 7.4895 | 7.4569 | 6.1393 | 6.2271 | 6.2405 | 5.6041 | 5.0611 | 3.6585 | 3.3744 | 2.2639 | 1.8815 | 1.8015 | 2.4993 | 3.381 | 3.7801 | 5.1916 | 4.7222 | 4.4892 | 5.9234 | 7.0846 | 6.6981 | 9.5208
3 | 0 | 0 | 0 | 0 | 0 | 0 | 0 | 0 | 0 | 0 | 0 | 0 | 0 | 0 | 0 | 0 | 0 | 0 | 0 | 0 | 0 | 0 | 0 | 0
4 | 0 | 0 | 0 | 0 | 0 | 0 | 0 | 0 | 0 | 0 | 0 | 0 | 0 | 0 | 0 | 0 | 0 | 0 | 0 | 0 | 0 | 0 | 0 | 0
5 | 0 | 0 | 0.00021657 | 0 | 0 | 0 | 0 | 0.13169 | 2.609 | 6.8076 | 8.4955 | 9.436 | 9.611 | 9.4345 | 8.0557 | 5.3235 | 1.3006 | 0.010166 | 0.00087512 | 0.0006696 | 0 | 0 | 0 | 0
6 | 0 | 0 | 0 | 0 | 0 | 0 | 0 | 0 | 0 | 0 | 0 | 0 | 0 | 0 | 0 | 0 | 0 | 0 | 0 | 0 | 0 | 0 | 0 | 0
7 | 0 | 0 | 0 | 0 | 0 | 0 | 0 | 0 | 0 | 0 | 0 | 0 | 0 | 0 | 0 | 0 | 0 | 0 | 0 | 0 | 0 | 0 | 0 | 0

## Pg, Winter, S2
GenID | 0 | 1 | 2 | 3 | 4 | 5 | 6 | 7 | 8 | 9 | 10 | 11 | 12 | 13 | 14 | 15 | 16 | 17 | 18 | 19 | 20 | 21 | 22 | 23
1 | 0 | 0 | 0 | 0 | 0 | 0 | 0 | 0 | 0 | 0 | 0 | 0 | 0 | 0 | 0 | 0 | 0 | 0 | 0 | 0 | 0 | 0 | 0 | 0
2 | 10.3889 | 9.1355 | 7.5188 | 6.5091 | 6.0684 | 4.8595 | 4.7312 | 4.2895 | 4.4211 | 4.6758 | 4.6802 | 5.4858 | 5.4882 | 5.5643 | 6.2658 | 5.1725 | 5.3582 | 5.6737 | 4.9494 | 5.1265 | 4.8041 | 4.3596 | 4.4683 | 4.8862
3 | 0 | 0 | 0 | 0 | 0 | 0 | 0 | 0 | 0 | 0 | 0 | 0 | 0 | 0 | 0 | 0 | 0 | 0 | 0 | 0 | 0 | 0 | 0 | 0
4 | 0 | 0 | 0 | 0 | 0 | 0 | 0 | 0 | 0 | 0 | 0 | 0 | 0 | 0 | 0 | 0 | 0 | 0 | 0 | 0 | 0 | 0 | 0 | 0
5 | 0 | 0 | 0.0002232 | 0 | 0 | 0 | 0 | 0.13034 | 2.7102 | 7.1831 | 9.0336 | 9.339 | 10.2197 | 9.9549 | 8.3683 | 5.3558 | 1.3404 | 0.010477 | 0.0008876 | 0.00066272 | 0 | 0 | 0 | 0
6 | 0 | 0 | 0 | 0 | 0 | 0 | 0 | 0 | 0 | 0 | 0 | 0 | 0 | 0 | 0 | 0 | 0 | 0 | 0 | 0 | 0 | 0 | 0 | 0
7 | 0 | 0 | 0 | 0 | 0 | 0 | 0 | 0 | 0 | 0 | 0 | 0 | 0 | 0 | 0 | 0 | 0 | 0 | 0 | 0 | 0 | 0 | 0 | 0

## Pg, Winter, S3
GenID | 0 | 1 | 2 | 3 | 4 | 5 | 6 | 7 | 8 | 9 | 10 | 11 | 12 | 13 | 14 | 15 | 16 | 17 | 18 | 19 | 20 | 21 | 22 | 23
1 | 0 | 0 | 0 | 0 | 0 | 0 | 0 | 0 | 0 | 0 | 0 | 0 | 0 | 0 | 0 | 0 | 0 | 0 | 0 | 0 | 0 | 0 | 0 | 0
2 | 9.4792 | 8.8101 | 9.5487 | 10.6471 | 9.1072 | 7.7262 | 5.5611 | 4.9504 | 5.0507 | 4.9372 | 4.9945 | 5.2533 | 4.8053 | 4.6307 | 6.3449 | 8.2658 | 8.4392 | 8.5916 | 8.8285 | 9.3135 | 9.1858 | 8.9895 | 8.6076 | 7.9389
3 | 0 | 0 | 0 | 0 | 0 | 0 | 0 | 0 | 0 | 0 | 0 | 0 | 0 | 0 | 0 | 0 | 0 | 0 | 0 | 0 | 0 | 0 | 0 | 0
4 | 0 | 0 | 0 | 0 | 0 | 0 | 0 | 0 | 0 | 0 | 0 | 0 | 0 | 0 | 0 | 0 | 0 | 0 | 0 | 0 | 0 | 0 | 0 | 0
5 | 0 | 0 | 0.00021487 | 0 | 0 | 0 | 0 | 0.12547 | 2.609 | 6.9148 | 8.6962 | 8.9902 | 9.838 | 9.5831 | 8.0557 | 5.1558 | 1.2903 | 0.010086 | 0.00085445 | 0.00063797 | 0 | 0 | 0 | 0
6 | 0 | 0 | 0 | 0 | 0 | 0 | 0 | 0 | 0 | 0 | 0 | 0 | 0 | 0 | 0 | 0 | 0 | 0 | 0 | 0 | 0 | 0 | 0 | 0
7 | 0 | 0 | 0 | 0 | 0 | 0 | 0 | 0 | 0 | 0 | 0 | 0 | 0 | 0 | 0 | 0 | 0 | 0 | 0 | 0 | 0 | 0 | 0 | 0

## Pg, Winter, S4
GenID | 0 | 1 | 2 | 3 | 4 | 5 | 6 | 7 | 8 | 9 | 10 | 11 | 12 | 13 | 14 | 15 | 16 | 17 | 18 | 19 | 20 | 21 | 22 | 23
1 | 0 | 0 | 0 | 0 | 0 | 0 | 0 | 0 | 0 | 0 | 0 | 0 | 0 | 0 | 0 | 0 | 0 | 0 | 0 | 0 | 0 | 0 | 0 | 0
2 | 7.6546 | 7.074 | 7.4895 | 7.4569 | 6.1393 | 6.2271 | 6.2405 | 5.6041 | 5.0611 | 3.6585 | 3.3744 | 2.2639 | 1.8815 | 1.8015 | 2.4993 | 3.381 | 3.7801 | 5.1916 | 4.7222 | 4.4892 | 5.9234 | 7.0846 | 6.6981 | 9.5208
3 | 0 | 0 | 0 | 0 | 0 | 0 | 0 | 0 | 0 | 0 | 0 | 0 | 0 | 0 | 0 | 0 | 0 | 0 | 0 | 0 | 0 | 0 | 0 | 0
4 | 0 | 0 | 0 | 0 | 0 | 0 | 0 | 0 | 0 | 0 | 0 | 0 | 0 | 0 | 0 | 0 | 0 | 0 | 0 | 0 | 0 | 0 | 0 | 0
5 | 0 | 0 | 0.00021657 | 0 | 0 | 0 | 0 | 0.13169 | 2.609 | 6.8076 | 8.4955 | 9.436 | 9.611 | 9.4345 | 8.0557 | 5.3235 | 1.3006 | 0.010166 | 0.00087512 | 0.0006696 | 0 | 0 | 0 | 0
6 | 0 | 0 | 0 | 0 | 0 | 0 | 0 | 0 | 0 | 0 | 0 | 0 | 0 | 0 | 0 | 0 | 0 | 0 | 0 | 0 | 0 | 0 | 0 | 0
7 | 0 | 0 | 0 | 0 | 0 | 0 | 0 | 0 | 0 | 0 | 0 | 0 | 0 | 0 | 0 | 0 | 0 | 0 | 0 | 0 | 0 | 0 | 0 | 0

## Pg, Winter, S5
GenID | 0 | 1 | 2 | 3 | 4 | 5 | 6 | 7 | 8 | 9 | 10 | 11 | 12 | 13 | 14 | 15 | 16 | 17 | 18 | 19 | 20 | 21 | 22 | 23
1 | 0 | 0 | 0 | 0 | 0 | 0 | 0 | 0 | 0 | 0 | 0 | 0 | 0 | 0 | 0 | 0 | 0 | 0 | 0 | 0 | 0 | 0 | 0 | 0
2 | 10.3889 | 9.1355 | 7.5188 | 6.5091 | 6.0684 | 4.8595 | 4.7312 | 4.2895 | 4.4211 | 4.6758 | 4.6802 | 5.4858 | 5.4882 | 5.5643 | 6.2658 | 5.1725 | 5.3582 | 5.6737 | 4.9494 | 5.1265 | 4.8041 | 4.3596 | 4.4683 | 4.8862
3 | 0 | 0 | 0 | 0 | 0 | 0 | 0 | 0 | 0 | 0 | 0 | 0 | 0 | 0 | 0 | 0 | 0 | 0 | 0 | 0 | 0 | 0 | 0 | 0
4 | 0 | 0 | 0 | 0 | 0 | 0 | 0 | 0 | 0 | 0 | 0 | 0 | 0 | 0 | 0 | 0 | 0 | 0 | 0 | 0 | 0 | 0 | 0 | 0
5 | 0 | 0 | 0.0002232 | 0 | 0 | 0 | 0 | 0.13034 | 2.7102 | 7.1831 | 9.0336 | 9.339 | 10.2197 | 9.9549 | 8.3683 | 5.3558 | 1.3404 | 0.010477 | 0.0008876 | 0.00066272 | 0 | 0 | 0 | 0
6 | 0 | 0 | 0 | 0 | 0 | 0 | 0 | 0 | 0 | 0 | 0 | 0 | 0 | 0 | 0 | 0 | 0 | 0 | 0 | 0 | 0 | 0 | 0 | 0
7 | 0 | 0 | 0 | 0 | 0 | 0 | 0 | 0 | 0 | 0 | 0 | 0 | 0 | 0 | 0 | 0 | 0 | 0 | 0 | 0 | 0 | 0 | 0 | 0

## Pg, Winter, S6
GenID | 0 | 1 | 2 | 3 | 4 | 5 | 6 | 7 | 8 | 9 | 10 | 11 | 12 | 13 | 14 | 15 | 16 | 17 | 18 | 19 | 20 | 21 | 22 | 23
1 | 0 | 0 | 0 | 0 | 0 | 0 | 0 | 0 | 0 | 0 | 0 | 0 | 0 | 0 | 0 | 0 | 0 | 0 | 0 | 0 | 0 | 0 | 0 | 0
2 | 9.4792 | 8.8101 | 9.5487 | 10.6471 | 9.1072 | 7.7262 | 5.5611 | 4.9504 | 5.0507 | 4.9372 | 4.9945 | 5.2533 | 4.8053 | 4.6307 | 6.3449 | 8.2658 | 8.4392 | 8.5916 | 8.8285 | 9.3135 | 9.1858 | 8.9895 | 8.6076 | 7.9389
3 | 0 | 0 | 0 | 0 | 0 | 0 | 0 | 0 | 0 | 0 | 0 | 0 | 0 | 0 | 0 | 0 | 0 | 0 | 0 | 0 | 0 | 0 | 0 | 0
4 | 0 | 0 | 0 | 0 | 0 | 0 | 0 | 0 | 0 | 0 | 0 | 0 | 0 | 0 | 0 | 0 | 0 | 0 | 0 | 0 | 0 | 0 | 0 | 0
5 | 0 | 0 | 0.00021487 | 0 | 0 | 0 | 0 | 0.12547 | 2.609 | 6.9148 | 8.6962 | 8.9902 | 9.838 | 9.5831 | 8.0557 | 5.1558 | 1.2903 | 0.010086 | 0.00085445 | 0.00063797 | 0 | 0 | 0 | 0
6 | 0 | 0 | 0 | 0 | 0 | 0 | 0 | 0 | 0 | 0 | 0 | 0 | 0 | 0 | 0 | 0 | 0 | 0 | 0 | 0 | 0 | 0 | 0 | 0
7 | 0 | 0 | 0 | 0 | 0 | 0 | 0 | 0 | 0 | 0 | 0 | 0 | 0 | 0 | 0 | 0 | 0 | 0 | 0 | 0 | 0 | 0 | 0 | 0

## Pg, Winter, S7
GenID | 0 | 1 | 2 | 3 | 4 | 5 | 6 | 7 | 8 | 9 | 10 | 11 | 12 | 13 | 14 | 15 | 16 | 17 | 18 | 19 | 20 | 21 | 22 | 23
1 | 0 | 0 | 0 | 0 | 0 | 0 | 0 | 0 | 0 | 0 | 0 | 0 | 0 | 0 | 0 | 0 | 0 | 0 | 0 | 0 | 0 | 0 | 0 | 0
2 | 7.6546 | 7.074 | 7.4895 | 7.4569 | 6.1393 | 6.2271 | 6.2405 | 5.6041 | 5.0611 | 3.6585 | 3.3744 | 2.2639 | 1.8815 | 1.8015 | 2.4993 | 3.381 | 3.7801 | 5.1916 | 4.7222 | 4.4892 | 5.9234 | 7.0846 | 6.6981 | 9.5208
3 | 0 | 0 | 0 | 0 | 0 | 0 | 0 | 0 | 0 | 0 | 0 | 0 | 0 | 0 | 0 | 0 | 0 | 0 | 0 | 0 | 0 | 0 | 0 | 0
4 | 0 | 0 | 0 | 0 | 0 | 0 | 0 | 0 | 0 | 0 | 0 | 0 | 0 | 0 | 0 | 0 | 0 | 0 | 0 | 0 | 0 | 0 | 0 | 0
5 | 0 | 0 | 0.00021657 | 0 | 0 | 0 | 0 | 0.13169 | 2.609 | 6.8076 | 8.4955 | 9.436 | 9.611 | 9.4345 | 8.0557 | 5.3235 | 1.3006 | 0.010166 | 0.00087512 | 0.0006696 | 0 | 0 | 0 | 0
6 | 0 | 0 | 0 | 0 | 0 | 0 | 0 | 0 | 0 | 0 | 0 | 0 | 0 | 0 | 0 | 0 | 0 | 0 | 0 | 0 | 0 | 0 | 0 | 0
7 | 0 | 0 | 0 | 0 | 0 | 0 | 0 | 0 | 0 | 0 | 0 | 0 | 0 | 0 | 0 | 0 | 0 | 0 | 0 | 0 | 0 | 0 | 0 | 0

## Pg, Winter, S8
GenID | 0 | 1 | 2 | 3 | 4 | 5 | 6 | 7 | 8 | 9 | 10 | 11 | 12 | 13 | 14 | 15 | 16 | 17 | 18 | 19 | 20 | 21 | 22 | 23
1 | 0 | 0 | 0 | 0 | 0 | 0 | 0 | 0 | 0 | 0 | 0 | 0 | 0 | 0 | 0 | 0 | 0 | 0 | 0 | 0 | 0 | 0 | 0 | 0
2 | 10.3889 | 9.1355 | 7.5188 | 6.5091 | 6.0684 | 4.8595 | 4.7312 | 4.2895 | 4.4211 | 4.6758 | 4.6802 | 5.4858 | 5.4882 | 5.5643 | 6.2658 | 5.1725 | 5.3582 | 5.6737 | 4.9494 | 5.1265 | 4.8041 | 4.3596 | 4.4683 | 4.8862
3 | 0 | 0 | 0 | 0 | 0 | 0 | 0 | 0 | 0 | 0 | 0 | 0 | 0 | 0 | 0 | 0 | 0 | 0 | 0 | 0 | 0 | 0 | 0 | 0
4 | 0 | 0 | 0 | 0 | 0 | 0 | 0 | 0 | 0 | 0 | 0 | 0 | 0 | 0 | 0 | 0 | 0 | 0 | 0 | 0 | 0 | 0 | 0 | 0
5 | 0 | 0 | 0.0002232 | 0 | 0 | 0 | 0 | 0.13034 | 2.7102 | 7.1831 | 9.0336 | 9.339 | 10.2197 | 9.9549 | 8.3683 | 5.3558 | 1.3404 | 0.010477 | 0.0008876 | 0.00066272 | 0 | 0 | 0 | 0
6 | 0 | 0 | 0 | 0 | 0 | 0 | 0 | 0 | 0 | 0 | 0 | 0 | 0 | 0 | 0 | 0 | 0 | 0 | 0 | 0 | 0 | 0 | 0 | 0
7 | 0 | 0 | 0 | 0 | 0 | 0 | 0 | 0 | 0 | 0 | 0 | 0 | 0 | 0 | 0 | 0 | 0 | 0 | 0 | 0 | 0 | 0 | 0 | 0

## Pg, Winter, S9
GenID | 0 | 1 | 2 | 3 | 4 | 5 | 6 | 7 | 8 | 9 | 10 | 11 | 12 | 13 | 14 | 15 | 16 | 17 | 18 | 19 | 20 | 21 | 22 | 23
1 | 0 | 0 | 0 | 0 | 0 | 0 | 0 | 0 | 0 | 0 | 0 | 0 | 0 | 0 | 0 | 0 | 0 | 0 | 0 | 0 | 0 | 0 | 0 | 0
2 | 9.4792 | 8.8101 | 9.5487 | 10.6471 | 9.1072 | 7.7262 | 5.5611 | 4.9504 | 5.0507 | 4.9372 | 4.9945 | 5.2533 | 4.8053 | 4.6307 | 6.3449 | 8.2658 | 8.4392 | 8.5916 | 8.8285 | 9.3135 | 9.1858 | 8.9895 | 8.6076 | 7.9389
3 | 0 | 0 | 0 | 0 | 0 | 0 | 0 | 0 | 0 | 0 | 0 | 0 | 0 | 0 | 0 | 0 | 0 | 0 | 0 | 0 | 0 | 0 | 0 | 0
4 | 0 | 0 | 0 | 0 | 0 | 0 | 0 | 0 | 0 | 0 | 0 | 0 | 0 | 0 | 0 | 0 | 0 | 0 | 0 | 0 | 0 | 0 | 0 | 0
5 | 0 | 0 | 0.00021487 | 0 | 0 | 0 | 0 | 0.12547 | 2.609 | 6.9148 | 8.6962 | 8.9902 | 9.838 | 9.5831 | 8.0557 | 5.1558 | 1.2903 | 0.010086 | 0.00085445 | 0.00063797 | 0 | 0 | 0 | 0
6 | 0 | 0 | 0 | 0 | 0 | 0 | 0 | 0 | 0 | 0 | 0 | 0 | 0 | 0 | 0 | 0 | 0 | 0 | 0 | 0 | 0 | 0 | 0 | 0
7 | 0 | 0 | 0 | 0 | 0 | 0 | 0 | 0 | 0 | 0 | 0 | 0 | 0 | 0 | 0 | 0 | 0 | 0 | 0 | 0 | 0 | 0 | 0 | 0

## Qg, Winter, S1
GenID | 0 | 1 | 2 | 3 | 4 | 5 | 6 | 7 | 8 | 9 | 10 | 11 | 12 | 13 | 14 | 15 | 16 | 17 | 18 | 19 | 20 | 21 | 22 | 23
1 | 0 | 0 | 0 | 0 | 0 | 0 | 0 | 0 | 0 | 0 | 0 | 0 | 0 | 0 | 0 | 0 | 0 | 0 | 0 | 0 | 0 | 0 | 0 | 0
2 | 0 | 0 | 0 | 0 | 0 | 0 | 0 | 0 | 0 | 0 | 0 | 0 | 0 | 0 | 0 | 0 | 0 | 0 | 0 | 0 | 0 | 0 | 0 | 0
3 | 0 | 0 | 0 | 0 | 0 | 0 | 0 | 0 | 0 | 0 | 0 | 0 | 0 | 0 | 0 | 0 | 0 | 0 | 0 | 0 | 0 | 0 | 0 | 0
4 | 0 | 0 | 0 | 0 | 0 | 0 | 0 | 0 | 0 | 0 | 0 | 0 | 0 | 0 | 0 | 0 | 0 | 0 | 0 | 0 | 0 | 0 | 0 | 0
5 | 0 | 0 | 0 | 0 | 0 | 0 | 0 | 0 | 0 | 0 | 0 | 0 | 0 | 0 | 0 | 0 | 0 | 0 | 0 | 0 | 0 | 0 | 0 | 0
6 | 0 | 0 | 0 | 0 | 0 | 0 | 0 | 0 | 0 | 0 | 0 | 0 | 0 | 0 | 0 | 0 | 0 | 0 | 0 | 0 | 0 | 0 | 0 | 0
7 | 0 | 0 | 0 | 0 | 0 | 0 | 0 | 0 | 0 | 0 | 0 | 0 | 0 | 0 | 0 | 0 | 0 | 0 | 0 | 0 | 0 | 0 | 0 | 0

## Qg, Winter, S2
GenID | 0 | 1 | 2 | 3 | 4 | 5 | 6 | 7 | 8 | 9 | 10 | 11 | 12 | 13 | 14 | 15 | 16 | 17 | 18 | 19 | 20 | 21 | 22 | 23
1 | 0 | 0 | 0 | 0 | 0 | 0 | 0 | 0 | 0 | 0 | 0 | 0 | 0 | 0 | 0 | 0 | 0 | 0 | 0 | 0 | 0 | 0 | 0 | 0
2 | 0 | 0 | 0 | 0 | 0 | 0 | 0 | 0 | 0 | 0 | 0 | 0 | 0 | 0 | 0 | 0 | 0 | 0 | 0 | 0 | 0 | 0 | 0 | 0
3 | 0 | 0 | 0 | 0 | 0 | 0 | 0 | 0 | 0 | 0 | 0 | 0 | 0 | 0 | 0 | 0 | 0 | 0 | 0 | 0 | 0 | 0 | 0 | 0
4 | 0 | 0 | 0 | 0 | 0 | 0 | 0 | 0 | 0 | 0 | 0 | 0 | 0 | 0 | 0 | 0 | 0 | 0 | 0 | 0 | 0 | 0 | 0 | 0
5 | 0 | 0 | 0 | 0 | 0 | 0 | 0 | 0 | 0 | 0 | 0 | 0 | 0 | 0 | 0 | 0 | 0 | 0 | 0 | 0 | 0 | 0 | 0 | 0
6 | 0 | 0 | 0 | 0 | 0 | 0 | 0 | 0 | 0 | 0 | 0 | 0 | 0 | 0 | 0 | 0 | 0 | 0 | 0 | 0 | 0 | 0 | 0 | 0
7 | 0 | 0 | 0 | 0 | 0 | 0 | 0 | 0 | 0 | 0 | 0 | 0 | 0 | 0 | 0 | 0 | 0 | 0 | 0 | 0 | 0 | 0 | 0 | 0

## Qg, Winter, S3
GenID | 0 | 1 | 2 | 3 | 4 | 5 | 6 | 7 | 8 | 9 | 10 | 11 | 12 | 13 | 14 | 15 | 16 | 17 | 18 | 19 | 20 | 21 | 22 | 23
1 | 0 | 0 | 0 | 0 | 0 | 0 | 0 | 0 | 0 | 0 | 0 | 0 | 0 | 0 | 0 | 0 | 0 | 0 | 0 | 0 | 0 | 0 | 0 | 0
2 | 0 | 0 | 0 | 0 | 0 | 0 | 0 | 0 | 0 | 0 | 0 | 0 | 0 | 0 | 0 | 0 | 0 | 0 | 0 | 0 | 0 | 0 | 0 | 0
3 | 0 | 0 | 0 | 0 | 0 | 0 | 0 | 0 | 0 | 0 | 0 | 0 | 0 | 0 | 0 | 0 | 0 | 0 | 0 | 0 | 0 | 0 | 0 | 0
4 | 0 | 0 | 0 | 0 | 0 | 0 | 0 | 0 | 0 | 0 | 0 | 0 | 0 | 0 | 0 | 0 | 0 | 0 | 0 | 0 | 0 | 0 | 0 | 0
5 | 0 | 0 | 0 | 0 | 0 | 0 | 0 | 0 | 0 | 0 | 0 | 0 | 0 | 0 | 0 | 0 | 0 | 0 | 0 | 0 | 0 | 0 | 0 | 0
6 | 0 | 0 | 0 | 0 | 0 | 0 | 0 | 0 | 0 | 0 | 0 | 0 | 0 | 0 | 0 | 0 | 0 | 0 | 0 | 0 | 0 | 0 | 0 | 0
7 | 0 | 0 | 0 | 0 | 0 | 0 | 0 | 0 | 0 | 0 | 0 | 0 | 0 | 0 | 0 | 0 | 0 | 0 | 0 | 0 | 0 | 0 | 0 | 0

## Qg, Winter, S4
GenID | 0 | 1 | 2 | 3 | 4 | 5 | 6 | 7 | 8 | 9 | 10 | 11 | 12 | 13 | 14 | 15 | 16 | 17 | 18 | 19 | 20 | 21 | 22 | 23
1 | 0 | 0 | 0 | 0 | 0 | 0 | 0 | 0 | 0 | 0 | 0 | 0 | 0 | 0 | 0 | 0 | 0 | 0 | 0 | 0 | 0 | 0 | 0 | 0
2 | 0 | 0 | 0 | 0 | 0 | 0 | 0 | 0 | 0 | 0 | 0 | 0 | 0 | 0 | 0 | 0 | 0 | 0 | 0 | 0 | 0 | 0 | 0 | 0
3 | 0 | 0 | 0 | 0 | 0 | 0 | 0 | 0 | 0 | 0 | 0 | 0 | 0 | 0 | 0 | 0 | 0 | 0 | 0 | 0 | 0 | 0 | 0 | 0
4 | 0 | 0 | 0 | 0 | 0 | 0 | 0 | 0 | 0 | 0 | 0 | 0 | 0 | 0 | 0 | 0 | 0 | 0 | 0 | 0 | 0 | 0 | 0 | 0
5 | 0 | 0 | 0 | 0 | 0 | 0 | 0 | 0 | 0 | 0 | 0 | 0 | 0 | 0 | 0 | 0 | 0 | 0 | 0 | 0 | 0 | 0 | 0 | 0
6 | 0 | 0 | 0 | 0 | 0 | 0 | 0 | 0 | 0 | 0 | 0 | 0 | 0 | 0 | 0 | 0 | 0 | 0 | 0 | 0 | 0 | 0 | 0 | 0
7 | 0 | 0 | 0 | 0 | 0 | 0 | 0 | 0 | 0 | 0 | 0 | 0 | 0 | 0 | 0 | 0 | 0 | 0 | 0 | 0 | 0 | 0 | 0 | 0

## Qg, Winter, S5
GenID | 0 | 1 | 2 | 3 | 4 | 5 | 6 | 7 | 8 | 9 | 10 | 11 | 12 | 13 | 14 | 15 | 16 | 17 | 18 | 19 | 20 | 21 | 22 | 23
1 | 0 | 0 | 0 | 0 | 0 | 0 | 0 | 0 | 0 | 0 | 0 | 0 | 0 | 0 | 0 | 0 | 0 | 0 | 0 | 0 | 0 | 0 | 0 | 0
2 | 0 | 0 | 0 | 0 | 0 | 0 | 0 | 0 | 0 | 0 | 0 | 0 | 0 | 0 | 0 | 0 | 0 | 0 | 0 | 0 | 0 | 0 | 0 | 0
3 | 0 | 0 | 0 | 0 | 0 | 0 | 0 | 0 | 0 | 0 | 0 | 0 | 0 | 0 | 0 | 0 | 0 | 0 | 0 | 0 | 0 | 0 | 0 | 0
4 | 0 | 0 | 0 | 0 | 0 | 0 | 0 | 0 | 0 | 0 | 0 | 0 | 0 | 0 | 0 | 0 | 0 | 0 | 0 | 0 | 0 | 0 | 0 | 0
5 | 0 | 0 | 0 | 0 | 0 | 0 | 0 | 0 | 0 | 0 | 0 | 0 | 0 | 0 | 0 | 0 | 0 | 0 | 0 | 0 | 0 | 0 | 0 | 0
6 | 0 | 0 | 0 | 0 | 0 | 0 | 0 | 0 | 0 | 0 | 0 | 0 | 0 | 0 | 0 | 0 | 0 | 0 | 0 | 0 | 0 | 0 | 0 | 0
7 | 0 | 0 | 0 | 0 | 0 | 0 | 0 | 0 | 0 | 0 | 0 | 0 | 0 | 0 | 0 | 0 | 0 | 0 | 0 | 0 | 0 | 0 | 0 | 0

## Qg, Winter, S6
GenID | 0 | 1 | 2 | 3 | 4 | 5 | 6 | 7 | 8 | 9 | 10 | 11 | 12 | 13 | 14 | 15 | 16 | 17 | 18 | 19 | 20 | 21 | 22 | 23
1 | 0 | 0 | 0 | 0 | 0 | 0 | 0 | 0 | 0 | 0 | 0 | 0 | 0 | 0 | 0 | 0 | 0 | 0 | 0 | 0 | 0 | 0 | 0 | 0
2 | 0 | 0 | 0 | 0 | 0 | 0 | 0 | 0 | 0 | 0 | 0 | 0 | 0 | 0 | 0 | 0 | 0 | 0 | 0 | 0 | 0 | 0 | 0 | 0
3 | 0 | 0 | 0 | 0 | 0 | 0 | 0 | 0 | 0 | 0 | 0 | 0 | 0 | 0 | 0 | 0 | 0 | 0 | 0 | 0 | 0 | 0 | 0 | 0
4 | 0 | 0 | 0 | 0 | 0 | 0 | 0 | 0 | 0 | 0 | 0 | 0 | 0 | 0 | 0 | 0 | 0 | 0 | 0 | 0 | 0 | 0 | 0 | 0
5 | 0 | 0 | 0 | 0 | 0 | 0 | 0 | 0 | 0 | 0 | 0 | 0 | 0 | 0 | 0 | 0 | 0 | 0 | 0 | 0 | 0 | 0 | 0 | 0
6 | 0 | 0 | 0 | 0 | 0 | 0 | 0 | 0 | 0 | 0 | 0 | 0 | 0 | 0 | 0 | 0 | 0 | 0 | 0 | 0 | 0 | 0 | 0 | 0
7 | 0 | 0 | 0 | 0 | 0 | 0 | 0 | 0 | 0 | 0 | 0 | 0 | 0 | 0 | 0 | 0 | 0 | 0 | 0 | 0 | 0 | 0 | 0 | 0

## Qg, Winter, S7
GenID | 0 | 1 | 2 | 3 | 4 | 5 | 6 | 7 | 8 | 9 | 10 | 11 | 12 | 13 | 14 | 15 | 16 | 17 | 18 | 19 | 20 | 21 | 22 | 23
1 | 0 | 0 | 0 | 0 | 0 | 0 | 0 | 0 | 0 | 0 | 0 | 0 | 0 | 0 | 0 | 0 | 0 | 0 | 0 | 0 | 0 | 0 | 0 | 0
2 | 0 | 0 | 0 | 0 | 0 | 0 | 0 | 0 | 0 | 0 | 0 | 0 | 0 | 0 | 0 | 0 | 0 | 0 | 0 | 0 | 0 | 0 | 0 | 0
3 | 0 | 0 | 0 | 0 | 0 | 0 | 0 | 0 | 0 | 0 | 0 | 0 | 0 | 0 | 0 | 0 | 0 | 0 | 0 | 0 | 0 | 0 | 0 | 0
4 | 0 | 0 | 0 | 0 | 0 | 0 | 0 | 0 | 0 | 0 | 0 | 0 | 0 | 0 | 0 | 0 | 0 | 0 | 0 | 0 | 0 | 0 | 0 | 0
5 | 0 | 0 | 0 | 0 | 0 | 0 | 0 | 0 | 0 | 0 | 0 | 0 | 0 | 0 | 0 | 0 | 0 | 0 | 0 | 0 | 0 | 0 | 0 | 0
6 | 0 | 0 | 0 | 0 | 0 | 0 | 0 | 0 | 0 | 0 | 0 | 0 | 0 | 0 | 0 | 0 | 0 | 0 | 0 | 0 | 0 | 0 | 0 | 0
7 | 0 | 0 | 0 | 0 | 0 | 0 | 0 | 0 | 0 | 0 | 0 | 0 | 0 | 0 | 0 | 0 | 0 | 0 | 0 | 0 | 0 | 0 | 0 | 0

## Qg, Winter, S8
GenID | 0 | 1 | 2 | 3 | 4 | 5 | 6 | 7 | 8 | 9 | 10 | 11 | 12 | 13 | 14 | 15 | 16 | 17 | 18 | 19 | 20 | 21 | 22 | 23
1 | 0 | 0 | 0 | 0 | 0 | 0 | 0 | 0 | 0 | 0 | 0 | 0 | 0 | 0 | 0 | 0 | 0 | 0 | 0 | 0 | 0 | 0 | 0 | 0
2 | 0 | 0 | 0 | 0 | 0 | 0 | 0 | 0 | 0 | 0 | 0 | 0 | 0 | 0 | 0 | 0 | 0 | 0 | 0 | 0 | 0 | 0 | 0 | 0
3 | 0 | 0 | 0 | 0 | 0 | 0 | 0 | 0 | 0 | 0 | 0 | 0 | 0 | 0 | 0 | 0 | 0 | 0 | 0 | 0 | 0 | 0 | 0 | 0
4 | 0 | 0 | 0 | 0 | 0 | 0 | 0 | 0 | 0 | 0 | 0 | 0 | 0 | 0 | 0 | 0 | 0 | 0 | 0 | 0 | 0 | 0 | 0 | 0
5 | 0 | 0 | 0 | 0 | 0 | 0 | 0 | 0 | 0 | 0 | 0 | 0 | 0 | 0 | 0 | 0 | 0 | 0 | 0 | 0 | 0 | 0 | 0 | 0
6 | 0 | 0 | 0 | 0 | 0 | 0 | 0 | 0 | 0 | 0 | 0 | 0 | 0 | 0 | 0 | 0 | 0 | 0 | 0 | 0 | 0 | 0 | 0 | 0
7 | 0 | 0 | 0 | 0 | 0 | 0 | 0 | 0 | 0 | 0 | 0 | 0 | 0 | 0 | 0 | 0 | 0 | 0 | 0 | 0 | 0 | 0 | 0 | 0

## Qg, Winter, S9
GenID | 0 | 1 | 2 | 3 | 4 | 5 | 6 | 7 | 8 | 9 | 10 | 11 | 12 | 13 | 14 | 15 | 16 | 17 | 18 | 19 | 20 | 21 | 22 | 23
1 | 0 | 0 | 0 | 0 | 0 | 0 | 0 | 0 | 0 | 0 | 0 | 0 | 0 | 0 | 0 | 0 | 0 | 0 | 0 | 0 | 0 | 0 | 0 | 0
2 | 0 | 0 | 0 | 0 | 0 | 0 | 0 | 0 | 0 | 0 | 0 | 0 | 0 | 0 | 0 | 0 | 0 | 0 | 0 | 0 | 0 | 0 | 0 | 0
3 | 0 | 0 | 0 | 0 | 0 | 0 | 0 | 0 | 0 | 0 | 0 | 0 | 0 | 0 | 0 | 0 | 0 | 0 | 0 | 0 | 0 | 0 | 0 | 0
4 | 0 | 0 | 0 | 0 | 0 | 0 | 0 | 0 | 0 | 0 | 0 | 0 | 0 | 0 | 0 | 0 | 0 | 0 | 0 | 0 | 0 | 0 | 0 | 0
5 | 0 | 0 | 0 | 0 | 0 | 0 | 0 | 0 | 0 | 0 | 0 | 0 | 0 | 0 | 0 | 0 | 0 | 0 | 0 | 0 | 0 | 0 | 0 | 0
6 | 0 | 0 | 0 | 0 | 0 | 0 | 0 | 0 | 0 | 0 | 0 | 0 | 0 | 0 | 0 | 0 | 0 | 0 | 0 | 0 | 0 | 0 | 0 | 0
7 | 0 | 0 | 0 | 0 | 0 | 0 | 0 | 0 | 0 | 0 | 0 | 0 | 0 | 0 | 0 | 0 | 0 | 0 | 0 | 0 | 0 | 0 | 0 | 0

## GenStatus, Winter
GenID | 0 | 1 | 2 | 3 | 4 | 5 | 6 | 7 | 8 | 9 | 10 | 11 | 12 | 13 | 14 | 15 | 16 | 17 | 18 | 19 | 20 | 21 | 22 | 23
1 | 1 | 1 | 1 | 1 | 1 | 1 | 1 | 1 | 1 | 1 | 1 | 1 | 1 | 1 | 1 | 1 | 1 | 1 | 1 | 1 | 1 | 1 | 1 | 1
2 | 1 | 1 | 1 | 1 | 1 | 1 | 1 | 1 | 1 | 1 | 1 | 1 | 1 | 1 | 1 | 1 | 1 | 1 | 1 | 1 | 1 | 1 | 1 | 1
3 | 1 | 1 | 1 | 1 | 1 | 1 | 1 | 1 | 1 | 1 | 1 | 1 | 1 | 1 | 1 | 1 | 1 | 1 | 1 | 1 | 1 | 1 | 1 | 1
4 | 1 | 1 | 1 | 1 | 1 | 1 | 1 | 1 | 1 | 1 | 1 | 1 | 1 | 1 | 1 | 1 | 1 | 1 | 1 | 1 | 1 | 1 | 1 | 1
5 | 1 | 1 | 1 | 1 | 1 | 1 | 1 | 1 | 1 | 1 | 1 | 1 | 1 | 1 | 1 | 1 | 1 | 1 | 1 | 1 | 1 | 1 | 1 | 1
6 | 1 | 1 | 1 | 1 | 1 | 1 | 1 | 1 | 1 | 1 | 1 | 1 | 1 | 1 | 1 | 1 | 1 | 1 | 1 | 1 | 1 | 1 | 1 | 1
7 | 1 | 1 | 1 | 1 | 1 | 1 | 1 | 1 | 1 | 1 | 1 | 1 | 1 | 1 | 1 | 1 | 1 | 1 | 1 | 1 | 1 | 1 | 1 | 1

## Pc, Summer, S1
LoadID | 0 | 1 | 2 | 3 | 4 | 5 | 6 | 7 | 8 | 9 | 10 | 11 | 12 | 13 | 14 | 15 | 16 | 17 | 18 | 19 | 20 | 21 | 22 | 23
1 | 2.0016 | 1.981 | 1.9093 | 1.8744 | 1.862 | 1.8887 | 1.8732 | 2.2898 | 2.4636 | 2.4316 | 2.3912 | 2.4206 | 2.5103 | 2.4621 | 2.2715 | 2.3415 | 2.3685 | 2.29 | 2.1738 | 2.1465 | 2.14 | 2.1159 | 1.9554 | 1.8907
2 | 0.93931 | 0.90559 | 0.85518 | 0.78579 | 0.72816 | 0.73243 | 0.80127 | 0.87629 | 0.95098 | 1.0242 | 0.92083 | 0.97144 | 0.98897 | 1.0035 | 0.88067 | 0.91284 | 0.92341 | 0.9684 | 0.96639 | 0.99701 | 1.0628 | 0.95721 | 0.96287 | 0.93791
3 | 1.7137 | 1.6304 | 1.4957 | 1.5396 | 1.4802 | 1.4845 | 2.0781 | 2.4845 | 2.6008 | 2.4509 | 2.3844 | 2.5664 | 2.6993 | 2.5437 | 2.3308 | 2.2138 | 2.2249 | 2.1994 | 2.1123 | 2.2802 | 2.407 | 2.2285 | 2.0837 | 1.7957
4 | 0.16882 | 0.15675 | 0.13352 | 0.12883 | 0.11023 | 0.09725 | 0.15783 | 0.16538 | 0.19664 | 0.20562 | 0.19604 | 0.17879 | 0.20833 | 0.21405 | 0.20063 | 0.18682 | 0.15681 | 0.16321 | 0.17897 | 0.1978 | 0.23379 | 0.21406 | 0.22252 | 0.1954
5 | 0.43263 | 0.39646 | 0.36506 | 0.35485 | 0.36008 | 0.3548 | 0.3969 | 0.41968 | 0.46172 | 0.47852 | 0.5084 | 0.53866 | 0.55654 | 0.54021 | 0.52262 | 0.51633 | 0.50845 | 0.51569 | 0.5139 | 0.51782 | 0.57316 | 0.5413 | 0.54698 | 0.49508
6 | 2.6817 | 2.592 | 2.4012 | 2.4826 | 2.5052 | 2.4857 | 2.7254 | 3.2321 | 3.371 | 3.3644 | 3.3562 | 3.5457 | 3.5188 | 3.4063 | 3.2145 | 3.1024 | 3.2134 | 3.1694 | 2.9492 | 2.9642 | 3.1108 | 2.8246 | 2.7382 | 2.7592
7 | 1.3132 | 1.2069 | 1.1644 | 1.1757 | 1.114 | 1.1781 | 1.5125 | 1.5722 | 1.8055 | 1.9124 | 1.8895 | 1.9757 | 1.9364 | 2.0116 | 1.9851 | 1.8539 | 1.8458 | 1.8232 | 1.7776 | 1.776 | 1.8149 | 1.5167 | 1.5707 | 1.4033
8 | 0.26286 | 0.2514 | 0.23868 | 0.23409 | 0.23202 | 0.24166 | 0.38615 | 0.42417 | 0.45447 | 0.45113 | 0.46717 | 0.4966 | 0.49714 | 0.47253 | 0.41542 | 0.39762 | 0.36912 | 0.3728 | 0.35819 | 0.36426 | 0.35652 | 0.30945 | 0.29112 | 0.2748
9 | 0.25496 | 0.24136 | 0.22993 | 0.21587 | 0.21089 | 0.20121 | 0.20832 | 0.19352 | 0.16786 | 0.1769 | 0.19215 | 0.21554 | 0.22883 | 0.23569 | 0.23052 | 0.23887 | 0.23115 | 0.23704 | 0.22666 | 0.23659 | 0.25283 | 0.23181 | 0.23005 | 0.25026
10 | 0.58371 | 0.54962 | 0.52387 | 0.52344 | 0.50894 | 0.51004 | 0.6077 | 0.64136 | 0.68385 | 0.71522 | 0.69394 | 0.72114 | 0.75831 | 0.75115 | 0.73411 | 0.68236 | 0.64931 | 0.66698 | 0.66343 | 0.69842 | 0.76109 | 0.68572 | 0.67824 | 0.61444
11 | 0.3511 | 0.33423 | 0.30775 | 0.29544 | 0.27673 | 0.27901 | 0.33563 | 0.29375 | 0.31613 | 0.3388 | 0.34825 | 0.35958 | 0.36426 | 0.37471 | 0.35829 | 0.34037 | 0.31941 | 0.36769 | 0.36079 | 0.36039 | 0.41012 | 0.35583 | 0.40602 | 0.38253
12 | 1.2109 | 1.2307 | 1.2997 | 1.1861 | 1.1541 | 1.1063 | 1.1389 | 1.1599 | 1.0307 | 0.79752 | 1.093 | 1.2065 | 1.2121 | 1.2745 | 1.0216 | 1.3506 | 1.2201 | 1.2093 | 1.2031 | 1.3085 | 1.4444 | 1.4225 | 1.4745 | 1.5052
13 | 2.7935 | 2.7669 | 2.7113 | 2.6885 | 2.6498 | 2.6903 | 3.1084 | 3.1886 | 3.3959 | 3.2398 | 3.2507 | 3.2786 | 3.3957 | 3.3853 | 3.3155 | 3.2896 | 3.3071 | 3.37 | 3.2033 | 3.2302 | 3.2701 | 3.0658 | 2.7973 | 2.8221
14 | 1.9978 | 1.9834 | 1.9018 | 1.8627 | 1.8292 | 1.839 | 1.8434 | 2.1452 | 2.3045 | 2.282 | 2.2351 | 2.2657 | 2.359 | 2.337 | 2.1633 | 2.2274 | 2.2296 | 2.187 | 2.0545 | 2.0187 | 2.0254 | 1.9888 | 1.9218 | 1.8833
15 | 0.51987 | 0.50121 | 0.47331 | 0.4349 | 0.40301 | 0.40537 | 0.44347 | 0.48499 | 0.52633 | 0.56683 | 0.50964 | 0.53765 | 0.54735 | 0.55542 | 0.48741 | 0.50522 | 0.51107 | 0.53597 | 0.53486 | 0.5518 | 0.58822 | 0.52978 | 0.53291 | 0.51909
16 | 0.78739 | 0.7491 | 0.68719 | 0.7074 | 0.68007 | 0.68209 | 0.95481 | 1.1415 | 1.195 | 1.1261 | 1.0955 | 1.1792 | 1.2402 | 1.1687 | 1.0709 | 1.0171 | 1.0223 | 1.0106 | 0.97051 | 1.0477 | 1.1059 | 1.0239 | 0.95737 | 0.82507
17 | 0.43198 | 0.4011 | 0.34165 | 0.32966 | 0.28207 | 0.24885 | 0.40386 | 0.42317 | 0.50316 | 0.52615 | 0.50163 | 0.45748 | 0.53307 | 0.54771 | 0.51337 | 0.47805 | 0.40126 | 0.41763 | 0.45796 | 0.50613 | 0.59822 | 0.54773 | 0.56939 | 0.49999
18 | 0.6814 | 0.62443 | 0.57498 | 0.5589 | 0.56712 | 0.5588 | 0.62511 | 0.66099 | 0.72721 | 0.75367 | 0.80073 | 0.84839 | 0.87655 | 0.85084 | 0.82312 | 0.81322 | 0.80081 | 0.81222 | 0.80939 | 0.81556 | 0.90273 | 0.85255 | 0.8615 | 0.77974
19 | 2.0274 | 1.9596 | 1.8153 | 1.8769 | 1.894 | 1.8792 | 2.0604 | 2.4434 | 2.5485 | 2.5435 | 2.5373 | 2.6805 | 2.6602 | 2.5752 | 2.4301 | 2.3454 | 2.4293 | 2.3961 | 2.2296 | 2.2409 | 2.3517 | 2.1354 | 2.0701 | 2.0859
20 | 1.1013 | 1.0121 | 0.97647 | 0.98598 | 0.93427 | 0.988 | 1.2684 | 1.3185 | 1.5141 | 1.6038 | 1.5846 | 1.6569 | 1.6239 | 1.687 | 1.6648 | 1.5547 | 1.548 | 1.529 | 1.4907 | 1.4894 | 1.522 | 1.272 | 1.3173 | 1.1768
21 | 0.58206 | 0.55668 | 0.5285 | 0.51835 | 0.51377 | 0.53511 | 0.85504 | 0.93923 | 1.0063 | 0.99892 | 1.0344 | 1.0996 | 1.1008 | 1.0463 | 0.91986 | 0.88045 | 0.81734 | 0.82549 | 0.79313 | 0.80658 | 0.78943 | 0.68522 | 0.64463 | 0.60848
22 | 0.67381 | 0.63787 | 0.60768 | 0.57052 | 0.55735 | 0.53176 | 0.55056 | 0.51144 | 0.44364 | 0.46751 | 0.50783 | 0.56963 | 0.60475 | 0.62289 | 0.60922 | 0.63129 | 0.61089 | 0.62647 | 0.59903 | 0.62528 | 0.66819 | 0.61265 | 0.608 | 0.66139
23 | 3.1977 | 3.011 | 2.8699 | 2.8676 | 2.7881 | 2.7941 | 3.3291 | 3.5135 | 3.7463 | 3.9182 | 3.8016 | 3.9506 | 4.1542 | 4.115 | 4.0216 | 3.7381 | 3.5571 | 3.6539 | 3.6345 | 3.8262 | 4.1694 | 3.7566 | 3.7156 | 3.3661
24 | 1.8825 | 1.792 | 1.6501 | 1.5841 | 1.4837 | 1.496 | 1.7995 | 1.575 | 1.695 | 1.8165 | 1.8672 | 1.928 | 1.9531 | 2.0091 | 1.9211 | 1.8249 | 1.7126 | 1.9714 | 1.9344 | 1.9323 | 2.1989 | 1.9078 | 2.1769 | 2.051
25 | 0.70102 | 0.71251 | 0.75244 | 0.6867 | 0.66815 | 0.64048 | 0.65935 | 0.67151 | 0.59675 | 0.46172 | 0.63277 | 0.69847 | 0.70176 | 0.73786 | 0.59142 | 0.7819 | 0.70635 | 0.7001 | 0.69651 | 0.75758 | 0.83621 | 0.82355 | 0.85363 | 0.87146
26 | 2.2907 | 2.2689 | 2.2233 | 2.2046 | 2.1728 | 2.206 | 2.5489 | 2.6146 | 2.7846 | 2.6567 | 2.6656 | 2.6885 | 2.7845 | 2.7759 | 2.7187 | 2.6975 | 2.7118 | 2.7634 | 2.6267 | 2.6488 | 2.6815 | 2.514 | 2.2938 | 2.3141
27 | 2.0811 | 2.066 | 1.981 | 1.9403 | 1.9055 | 1.9156 | 1.9202 | 2.2346 | 2.4005 | 2.3771 | 2.3282 | 2.3602 | 2.4573 | 2.4344 | 2.2534 | 2.3202 | 2.3225 | 2.2781 | 2.1401 | 2.1028 | 2.1098 | 2.0716 | 2.0018 | 1.9618
28 | 1.1106 | 1.0708 | 1.0112 | 0.92911 | 0.86097 | 0.86602 | 0.94741 | 1.0361 | 1.1244 | 1.211 | 1.0888 | 1.1486 | 1.1693 | 1.1866 | 1.0413 | 1.0793 | 1.0918 | 1.145 | 1.1427 | 1.1789 | 1.2567 | 1.1318 | 1.1385 | 1.109
29 | 2.3931 | 2.2767 | 2.0885 | 2.15 | 2.0669 | 2.073 | 2.9019 | 3.4693 | 3.6318 | 3.4224 | 3.3296 | 3.5837 | 3.7694 | 3.5521 | 3.2547 | 3.0913 | 3.1069 | 3.0713 | 2.9496 | 3.1841 | 3.3612 | 3.1119 | 2.9096 | 2.5076
30 | 0.63308 | 0.58782 | 0.50069 | 0.48312 | 0.41338 | 0.36469 | 0.59186 | 0.62016 | 0.73739 | 0.77108 | 0.73514 | 0.67045 | 0.78122 | 0.80269 | 0.75235 | 0.70058 | 0.58805 | 0.61205 | 0.67115 | 0.74174 | 0.8767 | 0.80271 | 0.83446 | 0.73274
31 | 3.2556 | 2.9834 | 2.7471 | 2.6703 | 2.7096 | 2.6698 | 2.9867 | 3.1581 | 3.4744 | 3.6009 | 3.8257 | 4.0534 | 4.188 | 4.0651 | 3.9327 | 3.8854 | 3.8261 | 3.8806 | 3.8671 | 3.8966 | 4.313 | 4.0733 | 4.1161 | 3.7254
32 | 1.0941 | 1.0575 | 0.97968 | 1.0129 | 1.0221 | 1.0142 | 1.112 | 1.3187 | 1.3754 | 1.3727 | 1.3693 | 1.4466 | 1.4357 | 1.3898 | 1.3115 | 1.2658 | 1.3111 | 1.2931 | 1.2033 | 1.2094 | 1.2692 | 1.1524 | 1.1172 | 1.1257

## Pc, Summer, S2
LoadID | 0 | 1 | 2 | 3 | 4 | 5 | 6 | 7 | 8 | 9 | 10 | 11 | 12 | 13 | 14 | 15 | 16 | 17 | 18 | 19 | 20 | 21 | 22 | 23
1 | 2.0016 | 1.981 | 1.9093 | 1.8744 | 1.862 | 1.8887 | 1.8732 | 2.2898 | 2.4636 | 2.4316 | 2.3912 | 2.4206 | 2.5103 | 2.4621 | 2.2715 | 2.3415 | 2.3685 | 2.29 | 2.1738 | 2.1465 | 2.14 | 2.1159 | 1.9554 | 1.8907
2 | 0.93931 | 0.90559 | 0.85518 | 0.78579 | 0.72816 | 0.73243 | 0.80127 | 0.87629 | 0.95098 | 1.0242 | 0.92083 | 0.97144 | 0.98897 | 1.0035 | 0.88067 | 0.91284 | 0.92341 | 0.9684 | 0.96639 | 0.99701 | 1.0628 | 0.95721 | 0.96287 | 0.93791
3 | 1.7137 | 1.6304 | 1.4957 | 1.5396 | 1.4802 | 1.4845 | 2.0781 | 2.4845 | 2.6008 | 2.4509 | 2.3844 | 2.5664 | 2.6993 | 2.5437 | 2.3308 | 2.2138 | 2.2249 | 2.1994 | 2.1123 | 2.2802 | 2.407 | 2.2285 | 2.0837 | 1.7957
4 | 0.16882 | 0.15675 | 0.13352 | 0.12883 | 0.11023 | 0.09725 | 0.15783 | 0.16538 | 0.19664 | 0.20562 | 0.19604 | 0.17879 | 0.20833 | 0.21405 | 0.20063 | 0.18682 | 0.15681 | 0.16321 | 0.17897 | 0.1978 | 0.23379 | 0.21406 | 0.22252 | 0.1954
5 | 0.43263 | 0.39646 | 0.36506 | 0.35485 | 0.36008 | 0.3548 | 0.3969 | 0.41968 | 0.46172 | 0.47852 | 0.5084 | 0.53866 | 0.55654 | 0.54021 | 0.52262 | 0.51633 | 0.50845 | 0.51569 | 0.5139 | 0.51782 | 0.57316 | 0.5413 | 0.54698 | 0.49508
6 | 2.6817 | 2.592 | 2.4012 | 2.4826 | 2.5052 | 2.4857 | 2.7254 | 3.2321 | 3.371 | 3.3644 | 3.3562 | 3.5457 | 3.5188 | 3.4063 | 3.2145 | 3.1024 | 3.2134 | 3.1694 | 2.9492 | 2.9642 | 3.1108 | 2.8246 | 2.7382 | 2.7592
7 | 1.3132 | 1.2069 | 1.1644 | 1.1757 | 1.114 | 1.1781 | 1.5125 | 1.5722 | 1.8055 | 1.9124 | 1.8895 | 1.9757 | 1.9364 | 2.0116 | 1.9851 | 1.8539 | 1.8458 | 1.8232 | 1.7776 | 1.776 | 1.8149 | 1.5167 | 1.5707 | 1.4033
8 | 0.26286 | 0.2514 | 0.23868 | 0.23409 | 0.23202 | 0.24166 | 0.38615 | 0.42417 | 0.45447 | 0.45113 | 0.46717 | 0.4966 | 0.49714 | 0.47253 | 0.41542 | 0.39762 | 0.36912 | 0.3728 | 0.35819 | 0.36426 | 0.35652 | 0.30945 | 0.29112 | 0.2748
9 | 0.25496 | 0.24136 | 0.22993 | 0.21587 | 0.21089 | 0.20121 | 0.20832 | 0.19352 | 0.16786 | 0.1769 | 0.19215 | 0.21554 | 0.22883 | 0.23569 | 0.23052 | 0.23887 | 0.23115 | 0.23704 | 0.22666 | 0.23659 | 0.25283 | 0.23181 | 0.23005 | 0.25026
10 | 0.58371 | 0.54962 | 0.52387 | 0.52344 | 0.50894 | 0.51004 | 0.6077 | 0.64136 | 0.68385 | 0.71522 | 0.69394 | 0.72114 | 0.75831 | 0.75115 | 0.73411 | 0.68236 | 0.64931 | 0.66698 | 0.66343 | 0.69842 | 0.76109 | 0.68572 | 0.67824 | 0.61444
11 | 0.3511 | 0.33423 | 0.30775 | 0.29544 | 0.27673 | 0.27901 | 0.33563 | 0.29375 | 0.31613 | 0.3388 | 0.34825 | 0.35958 | 0.36426 | 0.37471 | 0.35829 | 0.34037 | 0.31941 | 0.36769 | 0.36079 | 0.36039 | 0.41012 | 0.35583 | 0.40602 | 0.38253
12 | 1.2109 | 1.2307 | 1.2997 | 1.1861 | 1.1541 | 1.1063 | 1.1389 | 1.1599 | 1.0307 | 0.79752 | 1.093 | 1.2065 | 1.2121 | 1.2745 | 1.0216 | 1.3506 | 1.2201 | 1.2093 | 1.2031 | 1.3085 | 1.4444 | 1.4225 | 1.4745 | 1.5052
13 | 2.7935 | 2.7669 | 2.7113 | 2.6885 | 2.6498 | 2.6903 | 3.1084 | 3.1886 | 3.3959 | 3.2398 | 3.2507 | 3.2786 | 3.3957 | 3.3853 | 3.3155 | 3.2896 | 3.3071 | 3.37 | 3.2033 | 3.2302 | 3.2701 | 3.0658 | 2.7973 | 2.8221
14 | 1.9978 | 1.9834 | 1.9018 | 1.8627 | 1.8292 | 1.839 | 1.8434 | 2.1452 | 2.3045 | 2.282 | 2.2351 | 2.2657 | 2.359 | 2.337 | 2.1633 | 2.2274 | 2.2296 | 2.187 | 2.0545 | 2.0187 | 2.0254 | 1.9888 | 1.9218 | 1.8833
15 | 0.51987 | 0.50121 | 0.47331 | 0.4349 | 0.40301 | 0.40537 | 0.44347 | 0.48499 | 0.52633 | 0.56683 | 0.50964 | 0.53765 | 0.54735 | 0.55542 | 0.48741 | 0.50522 | 0.51107 | 0.53597 | 0.53486 | 0.5518 | 0.58822 | 0.52978 | 0.53291 | 0.51909
16 | 0.78739 | 0.7491 | 0.68719 | 0.7074 | 0.68007 | 0.68209 | 0.95481 | 1.1415 | 1.195 | 1.1261 | 1.0955 | 1.1792 | 1.2402 | 1.1687 | 1.0709 | 1.0171 | 1.0223 | 1.0106 | 0.97051 | 1.0477 | 1.1059 | 1.0239 | 0.95737 | 0.82507
17 | 0.43198 | 0.4011 | 0.34165 | 0.32966 | 0.28207 | 0.24885 | 0.40386 | 0.42317 | 0.50316 | 0.52615 | 0.50163 | 0.45748 | 0.53307 | 0.54771 | 0.51337 | 0.47805 | 0.40126 | 0.41763 | 0.45796 | 0.50613 | 0.59822 | 0.54773 | 0.56939 | 0.49999
18 | 0.6814 | 0.62443 | 0.57498 | 0.5589 | 0.56712 | 0.5588 | 0.62511 | 0.66099 | 0.72721 | 0.75367 | 0.80073 | 0.84839 | 0.87655 | 0.85084 | 0.82312 | 0.81322 | 0.80081 | 0.81222 | 0.80939 | 0.81556 | 0.90273 | 0.85255 | 0.8615 | 0.77974
19 | 2.0274 | 1.9596 | 1.8153 | 1.8769 | 1.894 | 1.8792 | 2.0604 | 2.4434 | 2.5485 | 2.5435 | 2.5373 | 2.6805 | 2.6602 | 2.5752 | 2.4301 | 2.3454 | 2.4293 | 2.3961 | 2.2296 | 2.2409 | 2.3517 | 2.1354 | 2.0701 | 2.0859
20 | 1.1013 | 1.0121 | 0.97647 | 0.98598 | 0.93427 | 0.988 | 1.2684 | 1.3185 | 1.5141 | 1.6038 | 1.5846 | 1.6569 | 1.6239 | 1.687 | 1.6648 | 1.5547 | 1.548 | 1.529 | 1.4907 | 1.4894 | 1.522 | 1.272 | 1.3173 | 1.1768
21 | 0.58206 | 0.55668 | 0.5285 | 0.51835 | 0.51377 | 0.53511 | 0.85504 | 0.93923 | 1.0063 | 0.99892 | 1.0344 | 1.0996 | 1.1008 | 1.0463 | 0.91986 | 0.88045 | 0.81734 | 0.82549 | 0.79313 | 0.80658 | 0.78943 | 0.68522 | 0.64463 | 0.60848
22 | 0.67381 | 0.63787 | 0.60768 | 0.57052 | 0.55735 | 0.53176 | 0.55056 | 0.51144 | 0.44364 | 0.46751 | 0.50783 | 0.56963 | 0.60475 | 0.62289 | 0.60922 | 0.63129 | 0.61089 | 0.62647 | 0.59903 | 0.62528 | 0.66819 | 0.61265 | 0.608 | 0.66139
23 | 3.1977 | 3.011 | 2.8699 | 2.8676 | 2.7881 | 2.7941 | 3.3291 | 3.5135 | 3.7463 | 3.9182 | 3.8016 | 3.9506 | 4.1542 | 4.115 | 4.0216 | 3.7381 | 3.5571 | 3.6539 | 3.6345 | 3.8262 | 4.1694 | 3.7566 | 3.7156 | 3.3661
24 | 1.8825 | 1.792 | 1.6501 | 1.5841 | 1.4837 | 1.496 | 1.7995 | 1.575 | 1.695 | 1.8165 | 1.8672 | 1.928 | 1.9531 | 2.0091 | 1.9211 | 1.8249 | 1.7126 | 1.9714 | 1.9344 | 1.9323 | 2.1989 | 1.9078 | 2.1769 | 2.051
25 | 0.70102 | 0.71251 | 0.75244 | 0.6867 | 0.66815 | 0.64048 | 0.65935 | 0.67151 | 0.59675 | 0.46172 | 0.63277 | 0.69847 | 0.70176 | 0.73786 | 0.59142 | 0.7819 | 0.70635 | 0.7001 | 0.69651 | 0.75758 | 0.83621 | 0.82355 | 0.85363 | 0.87146
26 | 2.2907 | 2.2689 | 2.2233 | 2.2046 | 2.1728 | 2.206 | 2.5489 | 2.6146 | 2.7846 | 2.6567 | 2.6656 | 2.6885 | 2.7845 | 2.7759 | 2.7187 | 2.6975 | 2.7118 | 2.7634 | 2.6267 | 2.6488 | 2.6815 | 2.514 | 2.2938 | 2.3141
27 | 2.0811 | 2.066 | 1.981 | 1.9403 | 1.9055 | 1.9156 | 1.9202 | 2.2346 | 2.4005 | 2.3771 | 2.3282 | 2.3602 | 2.4573 | 2.4344 | 2.2534 | 2.3202 | 2.3225 | 2.2781 | 2.1401 | 2.1028 | 2.1098 | 2.0716 | 2.0018 | 1.9618
28 | 1.1106 | 1.0708 | 1.0112 | 0.92911 | 0.86097 | 0.86602 | 0.94741 | 1.0361 | 1.1244 | 1.211 | 1.0888 | 1.1486 | 1.1693 | 1.1866 | 1.0413 | 1.0793 | 1.0918 | 1.145 | 1.1427 | 1.1789 | 1.2567 | 1.1318 | 1.1385 | 1.109
29 | 2.3931 | 2.2767 | 2.0885 | 2.15 | 2.0669 | 2.073 | 2.9019 | 3.4693 | 3.6318 | 3.4224 | 3.3296 | 3.5837 | 3.7694 | 3.5521 | 3.2547 | 3.0913 | 3.1069 | 3.0713 | 2.9496 | 3.1841 | 3.3612 | 3.1119 | 2.9096 | 2.5076
30 | 0.63308 | 0.58782 | 0.50069 | 0.48312 | 0.41338 | 0.36469 | 0.59186 | 0.62016 | 0.73739 | 0.77108 | 0.73514 | 0.67045 | 0.78122 | 0.80269 | 0.75235 | 0.70058 | 0.58805 | 0.61205 | 0.67115 | 0.74174 | 0.8767 | 0.80271 | 0.83446 | 0.73274
31 | 3.2556 | 2.9834 | 2.7471 | 2.6703 | 2.7096 | 2.6698 | 2.9867 | 3.1581 | 3.4744 | 3.6009 | 3.8257 | 4.0534 | 4.188 | 4.0651 | 3.9327 | 3.8854 | 3.8261 | 3.8806 | 3.8671 | 3.8966 | 4.313 | 4.0733 | 4.1161 | 3.7254
32 | 1.0941 | 1.0575 | 0.97968 | 1.0129 | 1.0221 | 1.0142 | 1.112 | 1.3187 | 1.3754 | 1.3727 | 1.3693 | 1.4466 | 1.4357 | 1.3898 | 1.3115 | 1.2658 | 1.3111 | 1.2931 | 1.2033 | 1.2094 | 1.2692 | 1.1524 | 1.1172 | 1.1257

## Pc, Summer, S3
LoadID | 0 | 1 | 2 | 3 | 4 | 5 | 6 | 7 | 8 | 9 | 10 | 11 | 12 | 13 | 14 | 15 | 16 | 17 | 18 | 19 | 20 | 21 | 22 | 23
1 | 2.0016 | 1.981 | 1.9093 | 1.8744 | 1.862 | 1.8887 | 1.8732 | 2.2898 | 2.4636 | 2.4316 | 2.3912 | 2.4206 | 2.5103 | 2.4621 | 2.2715 | 2.3415 | 2.3685 | 2.29 | 2.1738 | 2.1465 | 2.14 | 2.1159 | 1.9554 | 1.8907
2 | 0.93931 | 0.90559 | 0.85518 | 0.78579 | 0.72816 | 0.73243 | 0.80127 | 0.87629 | 0.95098 | 1.0242 | 0.92083 | 0.97144 | 0.98897 | 1.0035 | 0.88067 | 0.91284 | 0.92341 | 0.9684 | 0.96639 | 0.99701 | 1.0628 | 0.95721 | 0.96287 | 0.93791
3 | 1.7137 | 1.6304 | 1.4957 | 1.5396 | 1.4802 | 1.4845 | 2.0781 | 2.4845 | 2.6008 | 2.4509 | 2.3844 | 2.5664 | 2.6993 | 2.5437 | 2.3308 | 2.2138 | 2.2249 | 2.1994 | 2.1123 | 2.2802 | 2.407 | 2.2285 | 2.0837 | 1.7957
4 | 0.16882 | 0.15675 | 0.13352 | 0.12883 | 0.11023 | 0.09725 | 0.15783 | 0.16538 | 0.19664 | 0.20562 | 0.19604 | 0.17879 | 0.20833 | 0.21405 | 0.20063 | 0.18682 | 0.15681 | 0.16321 | 0.17897 | 0.1978 | 0.23379 | 0.21406 | 0.22252 | 0.1954
5 | 0.43263 | 0.39646 | 0.36506 | 0.35485 | 0.36008 | 0.3548 | 0.3969 | 0.41968 | 0.46172 | 0.47852 | 0.5084 | 0.53866 | 0.55654 | 0.54021 | 0.52262 | 0.51633 | 0.50845 | 0.51569 | 0.5139 | 0.51782 | 0.57316 | 0.5413 | 0.54698 | 0.49508
6 | 2.6817 | 2.592 | 2.4012 | 2.4826 | 2.5052 | 2.4857 | 2.7254 | 3.2321 | 3.371 | 3.3644 | 3.3562 | 3.5457 | 3.5188 | 3.4063 | 3.2145 | 3.1024 | 3.2134 | 3.1694 | 2.9492 | 2.9642 | 3.1108 | 2.8246 | 2.7382 | 2.7592
7 | 1.3132 | 1.2069 | 1.1644 | 1.1757 | 1.114 | 1.1781 | 1.5125 | 1.5722 | 1.8055 | 1.9124 | 1.8895 | 1.9757 | 1.9364 | 2.0116 | 1.9851 | 1.8539 | 1.8458 | 1.8232 | 1.7776 | 1.776 | 1.8149 | 1.5167 | 1.5707 | 1.4033
8 | 0.26286 | 0.2514 | 0.23868 | 0.23409 | 0.23202 | 0.24166 | 0.38615 | 0.42417 | 0.45447 | 0.45113 | 0.46717 | 0.4966 | 0.49714 | 0.47253 | 0.41542 | 0.39762 | 0.36912 | 0.3728 | 0.35819 | 0.36426 | 0.35652 | 0.30945 | 0.29112 | 0.2748
9 | 0.25496 | 0.24136 | 0.22993 | 0.21587 | 0.21089 | 0.20121 | 0.20832 | 0.19352 | 0.16786 | 0.1769 | 0.19215 | 0.21554 | 0.22883 | 0.23569 | 0.23052 | 0.23887 | 0.23115 | 0.23704 | 0.22666 | 0.23659 | 0.25283 | 0.23181 | 0.23005 | 0.25026
10 | 0.58371 | 0.54962 | 0.52387 | 0.52344 | 0.50894 | 0.51004 | 0.6077 | 0.64136 | 0.68385 | 0.71522 | 0.69394 | 0.72114 | 0.75831 | 0.75115 | 0.73411 | 0.68236 | 0.64931 | 0.66698 | 0.66343 | 0.69842 | 0.76109 | 0.68572 | 0.67824 | 0.61444
11 | 0.3511 | 0.33423 | 0.30775 | 0.29544 | 0.27673 | 0.27901 | 0.33563 | 0.29375 | 0.31613 | 0.3388 | 0.34825 | 0.35958 | 0.36426 | 0.37471 | 0.35829 | 0.34037 | 0.31941 | 0.36769 | 0.36079 | 0.36039 | 0.41012 | 0.35583 | 0.40602 | 0.38253
12 | 1.2109 | 1.2307 | 1.2997 | 1.1861 | 1.1541 | 1.1063 | 1.1389 | 1.1599 | 1.0307 | 0.79752 | 1.093 | 1.2065 | 1.2121 | 1.2745 | 1.0216 | 1.3506 | 1.2201 | 1.2093 | 1.2031 | 1.3085 | 1.4444 | 1.4225 | 1.4745 | 1.5052
13 | 2.7935 | 2.7669 | 2.7113 | 2.6885 | 2.6498 | 2.6903 | 3.1084 | 3.1886 | 3.3959 | 3.2398 | 3.2507 | 3.2786 | 3.3957 | 3.3853 | 3.3155 | 3.2896 | 3.3071 | 3.37 | 3.2033 | 3.2302 | 3.2701 | 3.0658 | 2.7973 | 2.8221
14 | 1.9978 | 1.9834 | 1.9018 | 1.8627 | 1.8292 | 1.839 | 1.8434 | 2.1452 | 2.3045 | 2.282 | 2.2351 | 2.2657 | 2.359 | 2.337 | 2.1633 | 2.2274 | 2.2296 | 2.187 | 2.0545 | 2.0187 | 2.0254 | 1.9888 | 1.9218 | 1.8833
15 | 0.51987 | 0.50121 | 0.47331 | 0.4349 | 0.40301 | 0.40537 | 0.44347 | 0.48499 | 0.52633 | 0.56683 | 0.50964 | 0.53765 | 0.54735 | 0.55542 | 0.48741 | 0.50522 | 0.51107 | 0.53597 | 0.53486 | 0.5518 | 0.58822 | 0.52978 | 0.53291 | 0.51909
16 | 0.78739 | 0.7491 | 0.68719 | 0.7074 | 0.68007 | 0.68209 | 0.95481 | 1.1415 | 1.195 | 1.1261 | 1.0955 | 1.1792 | 1.2402 | 1.1687 | 1.0709 | 1.0171 | 1.0223 | 1.0106 | 0.97051 | 1.0477 | 1.1059 | 1.0239 | 0.95737 | 0.82507
17 | 0.43198 | 0.4011 | 0.34165 | 0.32966 | 0.28207 | 0.24885 | 0.40386 | 0.42317 | 0.50316 | 0.52615 | 0.50163 | 0.45748 | 0.53307 | 0.54771 | 0.51337 | 0.47805 | 0.40126 | 0.41763 | 0.45796 | 0.50613 | 0.59822 | 0.54773 | 0.56939 | 0.49999
18 | 0.6814 | 0.62443 | 0.57498 | 0.5589 | 0.56712 | 0.5588 | 0.62511 | 0.66099 | 0.72721 | 0.75367 | 0.80073 | 0.84839 | 0.87655 | 0.85084 | 0.82312 | 0.81322 | 0.80081 | 0.81222 | 0.80939 | 0.81556 | 0.90273 | 0.85255 | 0.8615 | 0.77974
19 | 2.0274 | 1.9596 | 1.8153 | 1.8769 | 1.894 | 1.8792 | 2.0604 | 2.4434 | 2.5485 | 2.5435 | 2.5373 | 2.6805 | 2.6602 | 2.5752 | 2.4301 | 2.3454 | 2.4293 | 2.3961 | 2.2296 | 2.2409 | 2.3517 | 2.1354 | 2.0701 | 2.0859
20 | 1.1013 | 1.0121 | 0.97647 | 0.98598 | 0.93427 | 0.988 | 1.2684 | 1.3185 | 1.5141 | 1.6038 | 1.5846 | 1.6569 | 1.6239 | 1.687 | 1.6648 | 1.5547 | 1.548 | 1.529 | 1.4907 | 1.4894 | 1.522 | 1.272 | 1.3173 | 1.1768
21 | 0.58206 | 0.55668 | 0.5285 | 0.51835 | 0.51377 | 0.53511 | 0.85504 | 0.93923 | 1.0063 | 0.99892 | 1.0344 | 1.0996 | 1.1008 | 1.0463 | 0.91986 | 0.88045 | 0.81734 | 0.82549 | 0.79313 | 0.80658 | 0.78943 | 0.68522 | 0.64463 | 0.60848
22 | 0.67381 | 0.63787 | 0.60768 | 0.57052 | 0.55735 | 0.53176 | 0.55056 | 0.51144 | 0.44364 | 0.46751 | 0.50783 | 0.56963 | 0.60475 | 0.62289 | 0.60922 | 0.63129 | 0.61089 | 0.62647 | 0.59903 | 0.62528 | 0.66819 | 0.61265 | 0.608 | 0.66139
23 | 3.1977 | 3.011 | 2.8699 | 2.8676 | 2.7881 | 2.7941 | 3.3291 | 3.5135 | 3.7463 | 3.9182 | 3.8016 | 3.9506 | 4.1542 | 4.115 | 4.0216 | 3.7381 | 3.5571 | 3.6539 | 3.6345 | 3.8262 | 4.1694 | 3.7566 | 3.7156 | 3.3661
24 | 1.8825 | 1.792 | 1.6501 | 1.5841 | 1.4837 | 1.496 | 1.7995 | 1.575 | 1.695 | 1.8165 | 1.8672 | 1.928 | 1.9531 | 2.0091 | 1.9211 | 1.8249 | 1.7126 | 1.9714 | 1.9344 | 1.9323 | 2.1989 | 1.9078 | 2.1769 | 2.051
25 | 0.70102 | 0.71251 | 0.75244 | 0.6867 | 0.66815 | 0.64048 | 0.65935 | 0.67151 | 0.59675 | 0.46172 | 0.63277 | 0.69847 | 0.70176 | 0.73786 | 0.59142 | 0.7819 | 0.70635 | 0.7001 | 0.69651 | 0.75758 | 0.83621 | 0.82355 | 0.85363 | 0.87146
26 | 2.2907 | 2.2689 | 2.2233 | 2.2046 | 2.1728 | 2.206 | 2.5489 | 2.6146 | 2.7846 | 2.6567 | 2.6656 | 2.6885 | 2.7845 | 2.7759 | 2.7187 | 2.6975 | 2.7118 | 2.7634 | 2.6267 | 2.6488 | 2.6815 | 2.514 | 2.2938 | 2.3141
27 | 2.0811 | 2.066 | 1.981 | 1.9403 | 1.9055 | 1.9156 | 1.9202 | 2.2346 | 2.4005 | 2.3771 | 2.3282 | 2.3602 | 2.4573 | 2.4344 | 2.2534 | 2.3202 | 2.3225 | 2.2781 | 2.1401 | 2.1028 | 2.1098 | 2.0716 | 2.0018 | 1.9618
28 | 1.1106 | 1.0708 | 1.0112 | 0.92911 | 0.86097 | 0.86602 | 0.94741 | 1.0361 | 1.1244 | 1.211 | 1.0888 | 1.1486 | 1.1693 | 1.1866 | 1.0413 | 1.0793 | 1.0918 | 1.145 | 1.1427 | 1.1789 | 1.2567 | 1.1318 | 1.1385 | 1.109
29 | 2.3931 | 2.2767 | 2.0885 | 2.15 | 2.0669 | 2.073 | 2.9019 | 3.4693 | 3.6318 | 3.4224 | 3.3296 | 3.5837 | 3.7694 | 3.5521 | 3.2547 | 3.0913 | 3.1069 | 3.0713 | 2.9496 | 3.1841 | 3.3612 | 3.1119 | 2.9096 | 2.5076
30 | 0.63308 | 0.58782 | 0.50069 | 0.48312 | 0.41338 | 0.36469 | 0.59186 | 0.62016 | 0.73739 | 0.77108 | 0.73514 | 0.67045 | 0.78122 | 0.80269 | 0.75235 | 0.70058 | 0.58805 | 0.61205 | 0.67115 | 0.74174 | 0.8767 | 0.80271 | 0.83446 | 0.73274
31 | 3.2556 | 2.9834 | 2.7471 | 2.6703 | 2.7096 | 2.6698 | 2.9867 | 3.1581 | 3.4744 | 3.6009 | 3.8257 | 4.0534 | 4.188 | 4.0651 | 3.9327 | 3.8854 | 3.8261 | 3.8806 | 3.8671 | 3.8966 | 4.313 | 4.0733 | 4.1161 | 3.7254
32 | 1.0941 | 1.0575 | 0.97968 | 1.0129 | 1.0221 | 1.0142 | 1.112 | 1.3187 | 1.3754 | 1.3727 | 1.3693 | 1.4466 | 1.4357 | 1.3898 | 1.3115 | 1.2658 | 1.3111 | 1.2931 | 1.2033 | 1.2094 | 1.2692 | 1.1524 | 1.1172 | 1.1257

## Pc, Summer, S4
LoadID | 0 | 1 | 2 | 3 | 4 | 5 | 6 | 7 | 8 | 9 | 10 | 11 | 12 | 13 | 14 | 15 | 16 | 17 | 18 | 19 | 20 | 21 | 22 | 23
1 | 2.0617 | 2.0405 | 1.9666 | 1.9307 | 1.9179 | 1.9453 | 1.9294 | 2.3585 | 2.5375 | 2.5045 | 2.463 | 2.4933 | 2.5856 | 2.536 | 2.3397 | 2.4118 | 2.4395 | 2.3587 | 2.2391 | 2.2109 | 2.2042 | 2.1794 | 2.0141 | 1.9475
2 | 0.96062 | 0.92566 | 0.87448 | 0.80334 | 0.74507 | 0.75022 | 0.82018 | 0.90169 | 0.97873 | 1.0537 | 0.94778 | 0.99974 | 1.0173 | 1.0312 | 0.90446 | 0.93764 | 0.94966 | 0.9945 | 0.99365 | 1.0257 | 1.0928 | 0.98478 | 0.98653 | 0.95975
3 | 1.7588 | 1.6727 | 1.5346 | 1.5802 | 1.52 | 1.5252 | 2.1357 | 2.5582 | 2.6781 | 2.5233 | 2.4553 | 2.6426 | 2.7791 | 2.6177 | 2.3983 | 2.2778 | 2.2903 | 2.2627 | 2.174 | 2.3475 | 2.4775 | 2.2943 | 2.1413 | 1.8438
4 | 0.17095 | 0.15842 | 0.1348 | 0.13012 | 0.11143 | 0.098376 | 0.16037 | 0.16996 | 0.2022 | 0.2113 | 0.20163 | 0.18379 | 0.214 | 0.21942 | 0.20552 | 0.19132 | 0.1609 | 0.16685 | 0.1836 | 0.20321 | 0.24001 | 0.21999 | 0.22696 | 0.19857
5 | 0.44388 | 0.40657 | 0.37442 | 0.36398 | 0.36964 | 0.36439 | 0.40752 | 0.43204 | 0.47538 | 0.49259 | 0.52348 | 0.55461 | 0.5729 | 0.5558 | 0.53763 | 0.53117 | 0.52334 | 0.53042 | 0.52888 | 0.53304 | 0.58989 | 0.55725 | 0.56208 | 0.50834
6 | 2.7549 | 2.6623 | 2.4665 | 2.5508 | 2.5752 | 2.5559 | 2.8018 | 3.3281 | 3.4713 | 3.4641 | 3.4562 | 3.6512 | 3.6229 | 3.506 | 3.3081 | 3.1928 | 3.3083 | 3.2614 | 3.0358 | 3.0518 | 3.2022 | 2.9081 | 2.8149 | 2.8353
7 | 1.3463 | 1.2366 | 1.1934 | 1.2054 | 1.1429 | 1.2096 | 1.5531 | 1.6185 | 1.8589 | 1.9687 | 1.9456 | 2.0342 | 1.9933 | 2.0696 | 2.0422 | 1.9071 | 1.8999 | 1.8752 | 1.8293 | 1.8282 | 1.8676 | 1.5612 | 1.613 | 1.4395
8 | 0.26893 | 0.25707 | 0.24416 | 0.23952 | 0.23768 | 0.24781 | 0.39638 | 0.43666 | 0.4679 | 0.46436 | 0.48101 | 0.51128 | 0.5117 | 0.48606 | 0.42719 | 0.40887 | 0.37981 | 0.38321 | 0.36847 | 0.37487 | 0.36672 | 0.31843 | 0.29848 | 0.28138
9 | 0.26079 | 0.24672 | 0.23515 | 0.22076 | 0.21591 | 0.20614 | 0.21322 | 0.19909 | 0.17269 | 0.1819 | 0.19774 | 0.22178 | 0.23534 | 0.24211 | 0.23674 | 0.24535 | 0.2377 | 0.24337 | 0.233 | 0.24337 | 0.25993 | 0.23846 | 0.23557 | 0.2561
10 | 0.59824 | 0.56303 | 0.53683 | 0.53653 | 0.52206 | 0.52352 | 0.62371 | 0.66021 | 0.70403 | 0.73618 | 0.71447 | 0.74241 | 0.78048 | 0.77261 | 0.75499 | 0.7017 | 0.66816 | 0.68571 | 0.68258 | 0.71885 | 0.78312 | 0.7058 | 0.69632 | 0.63014
11 | 0.35757 | 0.34006 | 0.31322 | 0.30074 | 0.28211 | 0.28491 | 0.34267 | 0.30203 | 0.32516 | 0.34829 | 0.3583 | 0.36987 | 0.3744 | 0.38449 | 0.36749 | 0.34905 | 0.32813 | 0.37697 | 0.37059 | 0.37048 | 0.42132 | 0.36583 | 0.41511 | 0.39028
12 | 1.2439 | 1.2642 | 1.3356 | 1.2188 | 1.1863 | 1.1375 | 1.1706 | 1.1943 | 1.0613 | 0.8209 | 1.1254 | 1.2422 | 1.2478 | 1.3115 | 1.0509 | 1.3898 | 1.256 | 1.2441 | 1.2383 | 1.3472 | 1.4868 | 1.4646 | 1.5162 | 1.5474
13 | 2.873 | 2.8454 | 2.7886 | 2.7654 | 2.7262 | 2.7683 | 3.1984 | 3.2837 | 3.4973 | 3.3363 | 3.3478 | 3.3764 | 3.4968 | 3.4853 | 3.4133 | 3.3866 | 3.4054 | 3.4693 | 3.2983 | 3.3263 | 3.367 | 3.1571 | 2.8779 | 2.9028
14 | 2.0536 | 2.0386 | 1.955 | 1.9149 | 1.8811 | 1.8916 | 1.8956 | 2.209 | 2.3732 | 2.3498 | 2.3017 | 2.3332 | 2.429 | 2.4056 | 2.2266 | 2.2927 | 2.2956 | 2.2508 | 2.1151 | 2.0785 | 2.085 | 2.0477 | 1.9763 | 1.936
15 | 0.53166 | 0.51232 | 0.48399 | 0.44461 | 0.41237 | 0.41521 | 0.45394 | 0.49905 | 0.54169 | 0.58321 | 0.52456 | 0.55332 | 0.56303 | 0.57072 | 0.50058 | 0.51895 | 0.5256 | 0.55042 | 0.54994 | 0.56768 | 0.60485 | 0.54504 | 0.54601 | 0.53118
16 | 0.80808 | 0.76853 | 0.70509 | 0.72605 | 0.69836 | 0.70076 | 0.98126 | 1.1754 | 1.2305 | 1.1594 | 1.1281 | 1.2142 | 1.2769 | 1.2027 | 1.1019 | 1.0466 | 1.0523 | 1.0396 | 0.99889 | 1.0786 | 1.1383 | 1.0541 | 0.98386 | 0.84713
17 | 0.43742 | 0.40536 | 0.34494 | 0.33295 | 0.28513 | 0.25173 | 0.41036 | 0.43489 | 0.5174 | 0.54068 | 0.51594 | 0.47029 | 0.5476 | 0.56145 | 0.52589 | 0.48956 | 0.41171 | 0.42693 | 0.4698 | 0.51998 | 0.61414 | 0.56291 | 0.58076 | 0.50809
18 | 0.69912 | 0.64035 | 0.5897 | 0.57327 | 0.58218 | 0.57391 | 0.64184 | 0.68047 | 0.74872 | 0.77583 | 0.82449 | 0.87351 | 0.90232 | 0.87538 | 0.84677 | 0.83659 | 0.82426 | 0.83541 | 0.83298 | 0.83954 | 0.92907 | 0.87767 | 0.88528 | 0.80064
19 | 2.0827 | 2.0127 | 1.8647 | 1.9284 | 1.9469 | 1.9323 | 2.1182 | 2.516 | 2.6243 | 2.6189 | 2.6129 | 2.7603 | 2.7389 | 2.6505 | 2.501 | 2.4138 | 2.5011 | 2.4656 | 2.2951 | 2.3072 | 2.4208 | 2.1985 | 2.128 | 2.1435
20 | 1.129 | 1.037 | 1.0008 | 1.0109 | 0.95848 | 1.0144 | 1.3025 | 1.3574 | 1.559 | 1.651 | 1.6316 | 1.706 | 1.6716 | 1.7357 | 1.7127 | 1.5994 | 1.5933 | 1.5726 | 1.5341 | 1.5332 | 1.5662 | 1.3093 | 1.3527 | 1.2073
21 | 0.5955 | 0.56923 | 0.54064 | 0.53038 | 0.52629 | 0.54872 | 0.87769 | 0.96689 | 1.0361 | 1.0282 | 1.0651 | 1.1321 | 1.133 | 1.0763 | 0.94592 | 0.90536 | 0.84101 | 0.84853 | 0.81591 | 0.83007 | 0.81203 | 0.7051 | 0.66091 | 0.62306
22 | 0.68923 | 0.65205 | 0.62147 | 0.58343 | 0.57062 | 0.54479 | 0.5635 | 0.52616 | 0.4564 | 0.48074 | 0.5226 | 0.58614 | 0.62196 | 0.63986 | 0.62566 | 0.64842 | 0.6282 | 0.6432 | 0.61579 | 0.64319 | 0.68695 | 0.63023 | 0.62259 | 0.67684
23 | 3.2773 | 3.0844 | 2.9409 | 2.9393 | 2.86 | 2.868 | 3.4168 | 3.6168 | 3.8568 | 4.033 | 3.914 | 4.0671 | 4.2757 | 4.2326 | 4.136 | 3.8441 | 3.6603 | 3.7565 | 3.7394 | 3.938 | 4.2901 | 3.8666 | 3.8146 | 3.4521
24 | 1.9172 | 1.8233 | 1.6794 | 1.6125 | 1.5126 | 1.5276 | 1.8373 | 1.6194 | 1.7434 | 1.8674 | 1.9211 | 1.9831 | 2.0074 | 2.0615 | 1.9704 | 1.8715 | 1.7594 | 2.0212 | 1.987 | 1.9864 | 2.259 | 1.9615 | 2.2257 | 2.0926
25 | 0.72015 | 0.73192 | 0.77325 | 0.70563 | 0.68683 | 0.65853 | 0.67771 | 0.69141 | 0.61443 | 0.47526 | 0.65157 | 0.71919 | 0.72244 | 0.75931 | 0.60844 | 0.80464 | 0.72714 | 0.72028 | 0.71693 | 0.77997 | 0.86079 | 0.84794 | 0.8778 | 0.89586
26 | 2.3559 | 2.3333 | 2.2867 | 2.2676 | 2.2355 | 2.27 | 2.6227 | 2.6926 | 2.8678 | 2.7358 | 2.7452 | 2.7687 | 2.8673 | 2.8579 | 2.7989 | 2.777 | 2.7924 | 2.8448 | 2.7046 | 2.7276 | 2.761 | 2.5888 | 2.3599 | 2.3803
27 | 2.1392 | 2.1235 | 2.0364 | 1.9947 | 1.9595 | 1.9704 | 1.9746 | 2.301 | 2.4721 | 2.4477 | 2.3976 | 2.4304 | 2.5302 | 2.5058 | 2.3193 | 2.3882 | 2.3912 | 2.3446 | 2.2032 | 2.1652 | 2.1719 | 2.1331 | 2.0586 | 2.0167
28 | 1.1358 | 1.0945 | 1.034 | 0.94986 | 0.88096 | 0.88705 | 0.96978 | 1.0662 | 1.1572 | 1.2459 | 1.1207 | 1.1821 | 1.2028 | 1.2193 | 1.0694 | 1.1087 | 1.1229 | 1.1759 | 1.1749 | 1.2128 | 1.2922 | 1.1644 | 1.1665 | 1.1348
29 | 2.4559 | 2.3357 | 2.1429 | 2.2066 | 2.1225 | 2.1297 | 2.9823 | 3.5723 | 3.7397 | 3.5236 | 3.4286 | 3.6902 | 3.8807 | 3.6554 | 3.3489 | 3.1807 | 3.1982 | 3.1596 | 3.0358 | 3.278 | 3.4596 | 3.2037 | 2.9902 | 2.5746
30 | 0.64105 | 0.59407 | 0.50551 | 0.48795 | 0.41786 | 0.36891 | 0.60139 | 0.63734 | 0.75826 | 0.79238 | 0.75612 | 0.68921 | 0.80251 | 0.82281 | 0.7707 | 0.71745 | 0.60336 | 0.62567 | 0.6885 | 0.76204 | 0.90003 | 0.82495 | 0.85111 | 0.74462
31 | 3.3402 | 3.0594 | 2.8175 | 2.739 | 2.7815 | 2.742 | 3.0666 | 3.2511 | 3.5772 | 3.7067 | 3.9392 | 4.1735 | 4.3111 | 4.1824 | 4.0457 | 3.9971 | 3.9381 | 3.9914 | 3.9798 | 4.0111 | 4.4389 | 4.1933 | 4.2297 | 3.8253
32 | 1.124 | 1.0862 | 1.0064 | 1.0407 | 1.0507 | 1.0428 | 1.1431 | 1.3579 | 1.4163 | 1.4134 | 1.4101 | 1.4897 | 1.4781 | 1.4304 | 1.3497 | 1.3027 | 1.3498 | 1.3307 | 1.2386 | 1.2451 | 1.3065 | 1.1865 | 1.1485 | 1.1568

## Pc, Summer, S5
LoadID | 0 | 1 | 2 | 3 | 4 | 5 | 6 | 7 | 8 | 9 | 10 | 11 | 12 | 13 | 14 | 15 | 16 | 17 | 18 | 19 | 20 | 21 | 22 | 23
1 | 2.0617 | 2.0405 | 1.9666 | 1.9307 | 1.9179 | 1.9453 | 1.9294 | 2.3585 | 2.5375 | 2.5045 | 2.463 | 2.4933 | 2.5856 | 2.536 | 2.3397 | 2.4118 | 2.4395 | 2.3587 | 2.2391 | 2.2109 | 2.2042 | 2.1794 | 2.0141 | 1.9475
2 | 0.96062 | 0.92566 | 0.87448 | 0.80334 | 0.74507 | 0.75022 | 0.82018 | 0.90169 | 0.97873 | 1.0537 | 0.94778 | 0.99974 | 1.0173 | 1.0312 | 0.90446 | 0.93764 | 0.94966 | 0.9945 | 0.99365 | 1.0257 | 1.0928 | 0.98478 | 0.98653 | 0.95975
3 | 1.7588 | 1.6727 | 1.5346 | 1.5802 | 1.52 | 1.5252 | 2.1357 | 2.5582 | 2.6781 | 2.5233 | 2.4553 | 2.6426 | 2.7791 | 2.6177 | 2.3983 | 2.2778 | 2.2903 | 2.2627 | 2.174 | 2.3475 | 2.4775 | 2.2943 | 2.1413 | 1.8438
4 | 0.17095 | 0.15842 | 0.1348 | 0.13012 | 0.11143 | 0.098376 | 0.16037 | 0.16996 | 0.2022 | 0.2113 | 0.20163 | 0.18379 | 0.214 | 0.21942 | 0.20552 | 0.19132 | 0.1609 | 0.16685 | 0.1836 | 0.20321 | 0.24001 | 0.21999 | 0.22696 | 0.19857
5 | 0.44388 | 0.40657 | 0.37442 | 0.36398 | 0.36964 | 0.36439 | 0.40752 | 0.43204 | 0.47538 | 0.49259 | 0.52348 | 0.55461 | 0.5729 | 0.5558 | 0.53763 | 0.53117 | 0.52334 | 0.53042 | 0.52888 | 0.53304 | 0.58989 | 0.55725 | 0.56208 | 0.50834
6 | 2.7549 | 2.6623 | 2.4665 | 2.5508 | 2.5752 | 2.5559 | 2.8018 | 3.3281 | 3.4713 | 3.4641 | 3.4562 | 3.6512 | 3.6229 | 3.506 | 3.3081 | 3.1928 | 3.3083 | 3.2614 | 3.0358 | 3.0518 | 3.2022 | 2.9081 | 2.8149 | 2.8353
7 | 1.3463 | 1.2366 | 1.1934 | 1.2054 | 1.1429 | 1.2096 | 1.5531 | 1.6185 | 1.8589 | 1.9687 | 1.9456 | 2.0342 | 1.9933 | 2.0696 | 2.0422 | 1.9071 | 1.8999 | 1.8752 | 1.8293 | 1.8282 | 1.8676 | 1.5612 | 1.613 | 1.4395
8 | 0.26893 | 0.25707 | 0.24416 | 0.23952 | 0.23768 | 0.24781 | 0.39638 | 0.43666 | 0.4679 | 0.46436 | 0.48101 | 0.51128 | 0.5117 | 0.48606 | 0.42719 | 0.40887 | 0.37981 | 0.38321 | 0.36847 | 0.37487 | 0.36672 | 0.31843 | 0.29848 | 0.28138
9 | 0.26079 | 0.24672 | 0.23515 | 0.22076 | 0.21591 | 0.20614 | 0.21322 | 0.19909 | 0.17269 | 0.1819 | 0.19774 | 0.22178 | 0.23534 | 0.24211 | 0.23674 | 0.24535 | 0.2377 | 0.24337 | 0.233 | 0.24337 | 0.25993 | 0.23846 | 0.23557 | 0.2561
10 | 0.59824 | 0.56303 | 0.53683 | 0.53653 | 0.52206 | 0.52352 | 0.62371 | 0.66021 | 0.70403 | 0.73618 | 0.71447 | 0.74241 | 0.78048 | 0.77261 | 0.75499 | 0.7017 | 0.66816 | 0.68571 | 0.68258 | 0.71885 | 0.78312 | 0.7058 | 0.69632 | 0.63014
11 | 0.35757 | 0.34006 | 0.31322 | 0.30074 | 0.28211 | 0.28491 | 0.34267 | 0.30203 | 0.32516 | 0.34829 | 0.3583 | 0.36987 | 0.3744 | 0.38449 | 0.36749 | 0.34905 | 0.32813 | 0.37697 | 0.37059 | 0.37048 | 0.42132 | 0.36583 | 0.41511 | 0.39028
12 | 1.2439 | 1.2642 | 1.3356 | 1.2188 | 1.1863 | 1.1375 | 1.1706 | 1.1943 | 1.0613 | 0.8209 | 1.1254 | 1.2422 | 1.2478 | 1.3115 | 1.0509 | 1.3898 | 1.256 | 1.2441 | 1.2383 | 1.3472 | 1.4868 | 1.4646 | 1.5162 | 1.5474
13 | 2.873 | 2.8454 | 2.7886 | 2.7654 | 2.7262 | 2.7683 | 3.1984 | 3.2837 | 3.4973 | 3.3363 | 3.3478 | 3.3764 | 3.4968 | 3.4853 | 3.4133 | 3.3866 | 3.4054 | 3.4693 | 3.2983 | 3.3263 | 3.367 | 3.1571 | 2.8779 | 2.9028
14 | 2.0536 | 2.0386 | 1.955 | 1.9149 | 1.8811 | 1.8916 | 1.8956 | 2.209 | 2.3732 | 2.3498 | 2.3017 | 2.3332 | 2.429 | 2.4056 | 2.2266 | 2.2927 | 2.2956 | 2.2508 | 2.1151 | 2.0785 | 2.085 | 2.0477 | 1.9763 | 1.936
15 | 0.53166 | 0.51232 | 0.48399 | 0.44461 | 0.41237 | 0.41521 | 0.45394 | 0.49905 | 0.54169 | 0.58321 | 0.52456 | 0.55332 | 0.56303 | 0.57072 | 0.50058 | 0.51895 | 0.5256 | 0.55042 | 0.54994 | 0.56768 | 0.60485 | 0.54504 | 0.54601 | 0.53118
16 | 0.80808 | 0.76853 | 0.70509 | 0.72605 | 0.69836 | 0.70076 | 0.98126 | 1.1754 | 1.2305 | 1.1594 | 1.1281 | 1.2142 | 1.2769 | 1.2027 | 1.1019 | 1.0466 | 1.0523 | 1.0396 | 0.99889 | 1.0786 | 1.1383 | 1.0541 | 0.98386 | 0.84713
17 | 0.43742 | 0.40536 | 0.34494 | 0.33295 | 0.28513 | 0.25173 | 0.41036 | 0.43489 | 0.5174 | 0.54068 | 0.51594 | 0.47029 | 0.5476 | 0.56145 | 0.52589 | 0.48956 | 0.41171 | 0.42693 | 0.4698 | 0.51998 | 0.61414 | 0.56291 | 0.58076 | 0.50809
18 | 0.69912 | 0.64035 | 0.5897 | 0.57327 | 0.58218 | 0.57391 | 0.64184 | 0.68047 | 0.74872 | 0.77583 | 0.82449 | 0.87351 | 0.90232 | 0.87538 | 0.84677 | 0.83659 | 0.82426 | 0.83541 | 0.83298 | 0.83954 | 0.92907 | 0.87767 | 0.88528 | 0.80064
19 | 2.0827 | 2.0127 | 1.8647 | 1.9284 | 1.9469 | 1.9323 | 2.1182 | 2.516 | 2.6243 | 2.6189 | 2.6129 | 2.7603 | 2.7389 | 2.6505 | 2.501 | 2.4138 | 2.5011 | 2.4656 | 2.2951 | 2.3072 | 2.4208 | 2.1985 | 2.128 | 2.1435
20 | 1.129 | 1.037 | 1.0008 | 1.0109 | 0.95848 | 1.0144 | 1.3025 | 1.3574 | 1.559 | 1.651 | 1.6316 | 1.706 | 1.6716 | 1.7357 | 1.7127 | 1.5994 | 1.5933 | 1.5726 | 1.5341 | 1.5332 | 1.5662 | 1.3093 | 1.3527 | 1.2073
21 | 0.5955 | 0.56923 | 0.54064 | 0.53038 | 0.52629 | 0.54872 | 0.87769 | 0.96689 | 1.0361 | 1.0282 | 1.0651 | 1.1321 | 1.133 | 1.0763 | 0.94592 | 0.90536 | 0.84101 | 0.84853 | 0.81591 | 0.83007 | 0.81203 | 0.7051 | 0.66091 | 0.62306
22 | 0.68923 | 0.65205 | 0.62147 | 0.58343 | 0.57062 | 0.54479 | 0.5635 | 0.52616 | 0.4564 | 0.48074 | 0.5226 | 0.58614 | 0.62196 | 0.63986 | 0.62566 | 0.64842 | 0.6282 | 0.6432 | 0.61579 | 0.64319 | 0.68695 | 0.63023 | 0.62259 | 0.67684
23 | 3.2773 | 3.0844 | 2.9409 | 2.9393 | 2.86 | 2.868 | 3.4168 | 3.6168 | 3.8568 | 4.033 | 3.914 | 4.0671 | 4.2757 | 4.2326 | 4.136 | 3.8441 | 3.6603 | 3.7565 | 3.7394 | 3.938 | 4.2901 | 3.8666 | 3.8146 | 3.4521
24 | 1.9172 | 1.8233 | 1.6794 | 1.6125 | 1.5126 | 1.5276 | 1.8373 | 1.6194 | 1.7434 | 1.8674 | 1.9211 | 1.9831 | 2.0074 | 2.0615 | 1.9704 | 1.8715 | 1.7594 | 2.0212 | 1.987 | 1.9864 | 2.259 | 1.9615 | 2.2257 | 2.0926
25 | 0.72015 | 0.73192 | 0.77325 | 0.70563 | 0.68683 | 0.65853 | 0.67771 | 0.69141 | 0.61443 | 0.47526 | 0.65157 | 0.71919 | 0.72244 | 0.75931 | 0.60844 | 0.80464 | 0.72714 | 0.72028 | 0.71693 | 0.77997 | 0.86079 | 0.84794 | 0.8778 | 0.89586
26 | 2.3559 | 2.3333 | 2.2867 | 2.2676 | 2.2355 | 2.27 | 2.6227 | 2.6926 | 2.8678 | 2.7358 | 2.7452 | 2.7687 | 2.8673 | 2.8579 | 2.7989 | 2.777 | 2.7924 | 2.8448 | 2.7046 | 2.7276 | 2.761 | 2.5888 | 2.3599 | 2.3803
27 | 2.1392 | 2.1235 | 2.0364 | 1.9947 | 1.9595 | 1.9704 | 1.9746 | 2.301 | 2.4721 | 2.4477 | 2.3976 | 2.4304 | 2.5302 | 2.5058 | 2.3193 | 2.3882 | 2.3912 | 2.3446 | 2.2032 | 2.1652 | 2.1719 | 2.1331 | 2.0586 | 2.0167
28 | 1.1358 | 1.0945 | 1.034 | 0.94986 | 0.88096 | 0.88705 | 0.96978 | 1.0662 | 1.1572 | 1.2459 | 1.1207 | 1.1821 | 1.2028 | 1.2193 | 1.0694 | 1.1087 | 1.1229 | 1.1759 | 1.1749 | 1.2128 | 1.2922 | 1.1644 | 1.1665 | 1.1348
29 | 2.4559 | 2.3357 | 2.1429 | 2.2066 | 2.1225 | 2.1297 | 2.9823 | 3.5723 | 3.7397 | 3.5236 | 3.4286 | 3.6902 | 3.8807 | 3.6554 | 3.3489 | 3.1807 | 3.1982 | 3.1596 | 3.0358 | 3.278 | 3.4596 | 3.2037 | 2.9902 | 2.5746
30 | 0.64105 | 0.59407 | 0.50551 | 0.48795 | 0.41786 | 0.36891 | 0.60139 | 0.63734 | 0.75826 | 0.79238 | 0.75612 | 0.68921 | 0.80251 | 0.82281 | 0.7707 | 0.71745 | 0.60336 | 0.62567 | 0.6885 | 0.76204 | 0.90003 | 0.82495 | 0.85111 | 0.74462
31 | 3.3402 | 3.0594 | 2.8175 | 2.739 | 2.7815 | 2.742 | 3.0666 | 3.2511 | 3.5772 | 3.7067 | 3.9392 | 4.1735 | 4.3111 | 4.1824 | 4.0457 | 3.9971 | 3.9381 | 3.9914 | 3.9798 | 4.0111 | 4.4389 | 4.1933 | 4.2297 | 3.8253
32 | 1.124 | 1.0862 | 1.0064 | 1.0407 | 1.0507 | 1.0428 | 1.1431 | 1.3579 | 1.4163 | 1.4134 | 1.4101 | 1.4897 | 1.4781 | 1.4304 | 1.3497 | 1.3027 | 1.3498 | 1.3307 | 1.2386 | 1.2451 | 1.3065 | 1.1865 | 1.1485 | 1.1568

## Pc, Summer, S6
LoadID | 0 | 1 | 2 | 3 | 4 | 5 | 6 | 7 | 8 | 9 | 10 | 11 | 12 | 13 | 14 | 15 | 16 | 17 | 18 | 19 | 20 | 21 | 22 | 23
1 | 2.0617 | 2.0405 | 1.9666 | 1.9307 | 1.9179 | 1.9453 | 1.9294 | 2.3585 | 2.5375 | 2.5045 | 2.463 | 2.4933 | 2.5856 | 2.536 | 2.3397 | 2.4118 | 2.4395 | 2.3587 | 2.2391 | 2.2109 | 2.2042 | 2.1794 | 2.0141 | 1.9475
2 | 0.96062 | 0.92566 | 0.87448 | 0.80334 | 0.74507 | 0.75022 | 0.82018 | 0.90169 | 0.97873 | 1.0537 | 0.94778 | 0.99974 | 1.0173 | 1.0312 | 0.90446 | 0.93764 | 0.94966 | 0.9945 | 0.99365 | 1.0257 | 1.0928 | 0.98478 | 0.98653 | 0.95975
3 | 1.7588 | 1.6727 | 1.5346 | 1.5802 | 1.52 | 1.5252 | 2.1357 | 2.5582 | 2.6781 | 2.5233 | 2.4553 | 2.6426 | 2.7791 | 2.6177 | 2.3983 | 2.2778 | 2.2903 | 2.2627 | 2.174 | 2.3475 | 2.4775 | 2.2943 | 2.1413 | 1.8438
4 | 0.17095 | 0.15842 | 0.1348 | 0.13012 | 0.11143 | 0.098376 | 0.16037 | 0.16996 | 0.2022 | 0.2113 | 0.20163 | 0.18379 | 0.214 | 0.21942 | 0.20552 | 0.19132 | 0.1609 | 0.16685 | 0.1836 | 0.20321 | 0.24001 | 0.21999 | 0.22696 | 0.19857
5 | 0.44388 | 0.40657 | 0.37442 | 0.36398 | 0.36964 | 0.36439 | 0.40752 | 0.43204 | 0.47538 | 0.49259 | 0.52348 | 0.55461 | 0.5729 | 0.5558 | 0.53763 | 0.53117 | 0.52334 | 0.53042 | 0.52888 | 0.53304 | 0.58989 | 0.55725 | 0.56208 | 0.50834
6 | 2.7549 | 2.6623 | 2.4665 | 2.5508 | 2.5752 | 2.5559 | 2.8018 | 3.3281 | 3.4713 | 3.4641 | 3.4562 | 3.6512 | 3.6229 | 3.506 | 3.3081 | 3.1928 | 3.3083 | 3.2614 | 3.0358 | 3.0518 | 3.2022 | 2.9081 | 2.8149 | 2.8353
7 | 1.3463 | 1.2366 | 1.1934 | 1.2054 | 1.1429 | 1.2096 | 1.5531 | 1.6185 | 1.8589 | 1.9687 | 1.9456 | 2.0342 | 1.9933 | 2.0696 | 2.0422 | 1.9071 | 1.8999 | 1.8752 | 1.8293 | 1.8282 | 1.8676 | 1.5612 | 1.613 | 1.4395
8 | 0.26893 | 0.25707 | 0.24416 | 0.23952 | 0.23768 | 0.24781 | 0.39638 | 0.43666 | 0.4679 | 0.46436 | 0.48101 | 0.51128 | 0.5117 | 0.48606 | 0.42719 | 0.40887 | 0.37981 | 0.38321 | 0.36847 | 0.37487 | 0.36672 | 0.31843 | 0.29848 | 0.28138
9 | 0.26079 | 0.24672 | 0.23515 | 0.22076 | 0.21591 | 0.20614 | 0.21322 | 0.19909 | 0.17269 | 0.1819 | 0.19774 | 0.22178 | 0.23534 | 0.24211 | 0.23674 | 0.24535 | 0.2377 | 0.24337 | 0.233 | 0.24337 | 0.25993 | 0.23846 | 0.23557 | 0.2561
10 | 0.59824 | 0.56303 | 0.53683 | 0.53653 | 0.52206 | 0.52352 | 0.62371 | 0.66021 | 0.70403 | 0.73618 | 0.71447 | 0.74241 | 0.78048 | 0.77261 | 0.75499 | 0.7017 | 0.66816 | 0.68571 | 0.68258 | 0.71885 | 0.78312 | 0.7058 | 0.69632 | 0.63014
11 | 0.35757 | 0.34006 | 0.31322 | 0.30074 | 0.28211 | 0.28491 | 0.34267 | 0.30203 | 0.32516 | 0.34829 | 0.3583 | 0.36987 | 0.3744 | 0.38449 | 0.36749 | 0.34905 | 0.32813 | 0.37697 | 0.37059 | 0.37048 | 0.42132 | 0.36583 | 0.41511 | 0.39028
12 | 1.2439 | 1.2642 | 1.3356 | 1.2188 | 1.1863 | 1.1375 | 1.1706 | 1.1943 | 1.0613 | 0.8209 | 1.1254 | 1.2422 | 1.2478 | 1.3115 | 1.0509 | 1.3898 | 1.256 | 1.2441 | 1.2383 | 1.3472 | 1.4868 | 1.4646 | 1.5162 | 1.5474
13 | 2.873 | 2.8454 | 2.7886 | 2.7654 | 2.7262 | 2.7683 | 3.1984 | 3.2837 | 3.4973 | 3.3363 | 3.3478 | 3.3764 | 3.4968 | 3.4853 | 3.4133 | 3.3866 | 3.4054 | 3.4693 | 3.2983 | 3.3263 | 3.367 | 3.1571 | 2.8779 | 2.9028
14 | 2.0536 | 2.0386 | 1.955 | 1.9149 | 1.8811 | 1.8916 | 1.8956 | 2.209 | 2.3732 | 2.3498 | 2.3017 | 2.3332 | 2.429 | 2.4056 | 2.2266 | 2.2927 | 2.2956 | 2.2508 | 2.1151 | 2.0785 | 2.085 | 2.0477 | 1.9763 | 1.936
15 | 0.53166 | 0.51232 | 0.48399 | 0.44461 | 0.41237 | 0.41521 | 0.45394 | 0.49905 | 0.54169 | 0.58321 | 0.52456 | 0.55332 | 0.56303 | 0.57072 | 0.50058 | 0.51895 | 0.5256 | 0.55042 | 0.54994 | 0.56768 | 0.60485 | 0.54504 | 0.54601 | 0.53118
16 | 0.80808 | 0.76853 | 0.70509 | 0.72605 | 0.69836 | 0.70076 | 0.98126 | 1.1754 | 1.2305 | 1.1594 | 1.1281 | 1.2142 | 1.2769 | 1.2027 | 1.1019 | 1.0466 | 1.0523 | 1.0396 | 0.99889 | 1.0786 | 1.1383 | 1.0541 | 0.98386 | 0.84713
17 | 0.43742 | 0.40536 | 0.34494 | 0.33295 | 0.28513 | 0.25173 | 0.41036 | 0.43489 | 0.5174 | 0.54068 | 0.51594 | 0.47029 | 0.5476 | 0.56145 | 0.52589 | 0.48956 | 0.41171 | 0.42693 | 0.4698 | 0.51998 | 0.61414 | 0.56291 | 0.58076 | 0.50809
18 | 0.69912 | 0.64035 | 0.5897 | 0.57327 | 0.58218 | 0.57391 | 0.64184 | 0.68047 | 0.74872 | 0.77583 | 0.82449 | 0.87351 | 0.90232 | 0.87538 | 0.84677 | 0.83659 | 0.82426 | 0.83541 | 0.83298 | 0.83954 | 0.92907 | 0.87767 | 0.88528 | 0.80064
19 | 2.0827 | 2.0127 | 1.8647 | 1.9284 | 1.9469 | 1.9323 | 2.1182 | 2.516 | 2.6243 | 2.6189 | 2.6129 | 2.7603 | 2.7389 | 2.6505 | 2.501 | 2.4138 | 2.5011 | 2.4656 | 2.2951 | 2.3072 | 2.4208 | 2.1985 | 2.128 | 2.1435
20 | 1.129 | 1.037 | 1.0008 | 1.0109 | 0.95848 | 1.0144 | 1.3025 | 1.3574 | 1.559 | 1.651 | 1.6316 | 1.706 | 1.6716 | 1.7357 | 1.7127 | 1.5994 | 1.5933 | 1.5726 | 1.5341 | 1.5332 | 1.5662 | 1.3093 | 1.3527 | 1.2073
21 | 0.5955 | 0.56923 | 0.54064 | 0.53038 | 0.52629 | 0.54872 | 0.87769 | 0.96689 | 1.0361 | 1.0282 | 1.0651 | 1.1321 | 1.133 | 1.0763 | 0.94592 | 0.90536 | 0.84101 | 0.84853 | 0.81591 | 0.83007 | 0.81203 | 0.7051 | 0.66091 | 0.62306
22 | 0.68923 | 0.65205 | 0.62147 | 0.58343 | 0.57062 | 0.54479 | 0.5635 | 0.52616 | 0.4564 | 0.48074 | 0.5226 | 0.58614 | 0.62196 | 0.63986 | 0.62566 | 0.64842 | 0.6282 | 0.6432 | 0.61579 | 0.64319 | 0.68695 | 0.63023 | 0.62259 | 0.67684
23 | 3.2773 | 3.0844 | 2.9409 | 2.9393 | 2.86 | 2.868 | 3.4168 | 3.6168 | 3.8568 | 4.033 | 3.914 | 4.0671 | 4.2757 | 4.2326 | 4.136 | 3.8441 | 3.6603 | 3.7565 | 3.7394 | 3.938 | 4.2901 | 3.8666 | 3.8146 | 3.4521
24 | 1.9172 | 1.8233 | 1.6794 | 1.6125 | 1.5126 | 1.5276 | 1.8373 | 1.6194 | 1.7434 | 1.8674 | 1.9211 | 1.9831 | 2.0074 | 2.0615 | 1.9704 | 1.8715 | 1.7594 | 2.0212 | 1.987 | 1.9864 | 2.259 | 1.9615 | 2.2257 | 2.0926
25 | 0.72015 | 0.73192 | 0.77325 | 0.70563 | 0.68683 | 0.65853 | 0.67771 | 0.69141 | 0.61443 | 0.47526 | 0.65157 | 0.71919 | 0.72244 | 0.75931 | 0.60844 | 0.80464 | 0.72714 | 0.72028 | 0.71693 | 0.77997 | 0.86079 | 0.84794 | 0.8778 | 0.89586
26 | 2.3559 | 2.3333 | 2.2867 | 2.2676 | 2.2355 | 2.27 | 2.6227 | 2.6926 | 2.8678 | 2.7358 | 2.7452 | 2.7687 | 2.8673 | 2.8579 | 2.7989 | 2.777 | 2.7924 | 2.8448 | 2.7046 | 2.7276 | 2.761 | 2.5888 | 2.3599 | 2.3803
27 | 2.1392 | 2.1235 | 2.0364 | 1.9947 | 1.9595 | 1.9704 | 1.9746 | 2.301 | 2.4721 | 2.4477 | 2.3976 | 2.4304 | 2.5302 | 2.5058 | 2.3193 | 2.3882 | 2.3912 | 2.3446 | 2.2032 | 2.1652 | 2.1719 | 2.1331 | 2.0586 | 2.0167
28 | 1.1358 | 1.0945 | 1.034 | 0.94986 | 0.88096 | 0.88705 | 0.96978 | 1.0662 | 1.1572 | 1.2459 | 1.1207 | 1.1821 | 1.2028 | 1.2193 | 1.0694 | 1.1087 | 1.1229 | 1.1759 | 1.1749 | 1.2128 | 1.2922 | 1.1644 | 1.1665 | 1.1348
29 | 2.4559 | 2.3357 | 2.1429 | 2.2066 | 2.1225 | 2.1297 | 2.9823 | 3.5723 | 3.7397 | 3.5236 | 3.4286 | 3.6902 | 3.8807 | 3.6554 | 3.3489 | 3.1807 | 3.1982 | 3.1596 | 3.0358 | 3.278 | 3.4596 | 3.2037 | 2.9902 | 2.5746
30 | 0.64105 | 0.59407 | 0.50551 | 0.48795 | 0.41786 | 0.36891 | 0.60139 | 0.63734 | 0.75826 | 0.79238 | 0.75612 | 0.68921 | 0.80251 | 0.82281 | 0.7707 | 0.71745 | 0.60336 | 0.62567 | 0.6885 | 0.76204 | 0.90003 | 0.82495 | 0.85111 | 0.74462
31 | 3.3402 | 3.0594 | 2.8175 | 2.739 | 2.7815 | 2.742 | 3.0666 | 3.2511 | 3.5772 | 3.7067 | 3.9392 | 4.1735 | 4.3111 | 4.1824 | 4.0457 | 3.9971 | 3.9381 | 3.9914 | 3.9798 | 4.0111 | 4.4389 | 4.1933 | 4.2297 | 3.8253
32 | 1.124 | 1.0862 | 1.0064 | 1.0407 | 1.0507 | 1.0428 | 1.1431 | 1.3579 | 1.4163 | 1.4134 | 1.4101 | 1.4897 | 1.4781 | 1.4304 | 1.3497 | 1.3027 | 1.3498 | 1.3307 | 1.2386 | 1.2451 | 1.3065 | 1.1865 | 1.1485 | 1.1568

## Pc, Summer, S7
LoadID | 0 | 1 | 2 | 3 | 4 | 5 | 6 | 7 | 8 | 9 | 10 | 11 | 12 | 13 | 14 | 15 | 16 | 17 | 18 | 19 | 20 | 21 | 22 | 23
1 | 1.9616 | 1.9414 | 1.8711 | 1.8369 | 1.8248 | 1.8509 | 1.8358 | 2.244 | 2.4143 | 2.383 | 2.3434 | 2.3722 | 2.46 | 2.4129 | 2.2261 | 2.2947 | 2.3211 | 2.2442 | 2.1304 | 2.1036 | 2.0972 | 2.0736 | 1.9163 | 1.8529
2 | 0.92511 | 0.89222 | 0.84232 | 0.77409 | 0.71689 | 0.72058 | 0.78866 | 0.85936 | 0.93249 | 1.0044 | 0.90286 | 0.95257 | 0.97008 | 0.98511 | 0.86481 | 0.89631 | 0.9059 | 0.95101 | 0.94822 | 0.97788 | 1.0428 | 0.93883 | 0.94709 | 0.92335
3 | 1.6837 | 1.6022 | 1.4697 | 1.5126 | 1.4536 | 1.4574 | 2.0397 | 2.4353 | 2.5493 | 2.4026 | 2.3371 | 2.5156 | 2.6462 | 2.4944 | 2.2858 | 2.1711 | 2.1813 | 2.1573 | 2.0711 | 2.2353 | 2.36 | 2.1846 | 2.0453 | 1.7637
4 | 0.1674 | 0.15564 | 0.13266 | 0.12797 | 0.10944 | 0.0965 | 0.15613 | 0.16232 | 0.19293 | 0.20183 | 0.19231 | 0.17545 | 0.20454 | 0.21047 | 0.19736 | 0.18382 | 0.15409 | 0.16079 | 0.17589 | 0.19419 | 0.22964 | 0.2101 | 0.21956 | 0.19328
5 | 0.42513 | 0.38972 | 0.35883 | 0.34877 | 0.3537 | 0.3484 | 0.38982 | 0.41143 | 0.45262 | 0.46914 | 0.49835 | 0.52803 | 0.54564 | 0.52982 | 0.51261 | 0.50644 | 0.49853 | 0.50587 | 0.50391 | 0.50766 | 0.56201 | 0.53067 | 0.53692 | 0.48623
6 | 2.6329 | 2.5451 | 2.3576 | 2.4372 | 2.4586 | 2.4389 | 2.6745 | 3.168 | 3.3042 | 3.2979 | 3.2895 | 3.4754 | 3.4493 | 3.3399 | 3.152 | 3.0422 | 3.1501 | 3.1081 | 2.8914 | 2.9058 | 3.0499 | 2.7689 | 2.6871 | 2.7084
7 | 1.2912 | 1.1871 | 1.145 | 1.1559 | 1.0948 | 1.1571 | 1.4854 | 1.5413 | 1.7698 | 1.8749 | 1.8521 | 1.9367 | 1.8985 | 1.9729 | 1.947 | 1.8184 | 1.8098 | 1.7886 | 1.7431 | 1.7413 | 1.7797 | 1.4871 | 1.5425 | 1.3791
8 | 0.25882 | 0.24763 | 0.23503 | 0.23047 | 0.22825 | 0.23757 | 0.37933 | 0.41584 | 0.44552 | 0.4423 | 0.45794 | 0.48682 | 0.48743 | 0.46352 | 0.40758 | 0.39013 | 0.362 | 0.36587 | 0.35133 | 0.35719 | 0.34971 | 0.30346 | 0.28622 | 0.27041
9 | 0.25107 | 0.23778 | 0.22645 | 0.21262 | 0.20754 | 0.19792 | 0.20506 | 0.1898 | 0.16464 | 0.17356 | 0.18843 | 0.21137 | 0.22449 | 0.23141 | 0.22637 | 0.23454 | 0.22678 | 0.23282 | 0.22243 | 0.23207 | 0.2481 | 0.22738 | 0.22637 | 0.24636
10 | 0.57402 | 0.54069 | 0.51523 | 0.51472 | 0.50019 | 0.50105 | 0.59703 | 0.62879 | 0.6704 | 0.70124 | 0.68026 | 0.70696 | 0.74353 | 0.73684 | 0.72019 | 0.66946 | 0.63674 | 0.6545 | 0.65067 | 0.68481 | 0.7464 | 0.67234 | 0.66618 | 0.60397
11 | 0.34678 | 0.33034 | 0.3041 | 0.29191 | 0.27314 | 0.27509 | 0.33093 | 0.28822 | 0.31012 | 0.33247 | 0.34155 | 0.35272 | 0.3575 | 0.36818 | 0.35216 | 0.33458 | 0.31359 | 0.3615 | 0.35426 | 0.35366 | 0.40264 | 0.34916 | 0.39995 | 0.37736
12 | 1.1888 | 1.2083 | 1.2757 | 1.1643 | 1.1326 | 1.0855 | 1.1177 | 1.137 | 1.0104 | 0.78194 | 1.0713 | 1.1826 | 1.1883 | 1.2498 | 1.002 | 1.3244 | 1.1961 | 1.186 | 1.1796 | 1.2828 | 1.4161 | 1.3944 | 1.4466 | 1.4771
13 | 2.7405 | 2.7145 | 2.6597 | 2.6373 | 2.5988 | 2.6382 | 3.0484 | 3.1252 | 3.3283 | 3.1755 | 3.186 | 3.2134 | 3.3284 | 3.3186 | 3.2503 | 3.2249 | 3.2416 | 3.3039 | 3.1399 | 3.1661 | 3.2055 | 3.005 | 2.7435 | 2.7683
14 | 1.9607 | 1.9465 | 1.8663 | 1.8279 | 1.7946 | 1.8039 | 1.8086 | 2.1026 | 2.2587 | 2.2368 | 2.1906 | 2.2208 | 2.3124 | 2.2912 | 2.1211 | 2.1839 | 2.1856 | 2.1444 | 2.0141 | 1.9788 | 1.9856 | 1.9495 | 1.8854 | 1.8482
15 | 0.51201 | 0.4938 | 0.46619 | 0.42843 | 0.39677 | 0.39881 | 0.43649 | 0.47562 | 0.51609 | 0.55592 | 0.4997 | 0.52721 | 0.5369 | 0.54522 | 0.47864 | 0.49607 | 0.50138 | 0.52634 | 0.5248 | 0.54122 | 0.57714 | 0.5196 | 0.52418 | 0.51103
16 | 0.7736 | 0.73614 | 0.67526 | 0.69498 | 0.66788 | 0.66964 | 0.93717 | 1.1189 | 1.1713 | 1.1039 | 1.0738 | 1.1558 | 1.2158 | 1.1461 | 1.0502 | 0.99754 | 1.0022 | 0.99119 | 0.9516 | 1.0271 | 1.0843 | 1.0038 | 0.93971 | 0.81037
17 | 0.42836 | 0.39826 | 0.33945 | 0.32746 | 0.28003 | 0.24693 | 0.39952 | 0.41535 | 0.49367 | 0.51646 | 0.49209 | 0.44894 | 0.52338 | 0.53856 | 0.50502 | 0.47037 | 0.39429 | 0.41144 | 0.45007 | 0.4969 | 0.58761 | 0.53761 | 0.56182 | 0.49458
18 | 0.66958 | 0.61381 | 0.56516 | 0.54931 | 0.55708 | 0.54874 | 0.61397 | 0.64801 | 0.71287 | 0.7389 | 0.78489 | 0.83165 | 0.85938 | 0.83447 | 0.80735 | 0.79764 | 0.78518 | 0.79675 | 0.79366 | 0.79957 | 0.88516 | 0.8358 | 0.84565 | 0.76581
19 | 1.9904 | 1.9241 | 1.7823 | 1.8425 | 1.8587 | 1.8438 | 2.0219 | 2.395 | 2.4979 | 2.4932 | 2.4869 | 2.6274 | 2.6077 | 2.525 | 2.3829 | 2.2999 | 2.3815 | 2.3497 | 2.1859 | 2.1967 | 2.3057 | 2.0933 | 2.0314 | 2.0475
20 | 1.0828 | 0.99557 | 0.96022 | 0.96937 | 0.91813 | 0.97041 | 1.2457 | 1.2926 | 1.4843 | 1.5723 | 1.5533 | 1.6242 | 1.5922 | 1.6545 | 1.6328 | 1.525 | 1.5178 | 1.5 | 1.4618 | 1.4603 | 1.4925 | 1.2471 | 1.2936 | 1.1565
21 | 0.57309 | 0.54832 | 0.52041 | 0.51033 | 0.50542 | 0.52605 | 0.83994 | 0.92079 | 0.9865 | 0.97939 | 1.014 | 1.078 | 1.0793 | 1.0264 | 0.90249 | 0.86385 | 0.80156 | 0.81014 | 0.77794 | 0.79093 | 0.77436 | 0.67196 | 0.63377 | 0.59877
22 | 0.66353 | 0.62842 | 0.59848 | 0.56191 | 0.5485 | 0.52308 | 0.54193 | 0.50162 | 0.43513 | 0.45869 | 0.49799 | 0.55863 | 0.59328 | 0.61158 | 0.59826 | 0.61987 | 0.59934 | 0.61531 | 0.58786 | 0.61334 | 0.65569 | 0.60093 | 0.59827 | 0.65109
23 | 3.1446 | 2.962 | 2.8226 | 2.8198 | 2.7402 | 2.7449 | 3.2707 | 3.4447 | 3.6726 | 3.8416 | 3.7266 | 3.8729 | 4.0733 | 4.0366 | 3.9454 | 3.6675 | 3.4882 | 3.5855 | 3.5645 | 3.7516 | 4.089 | 3.6833 | 3.6495 | 3.3087
24 | 1.8593 | 1.7712 | 1.6305 | 1.5651 | 1.4645 | 1.4749 | 1.7744 | 1.5454 | 1.6628 | 1.7826 | 1.8313 | 1.8912 | 1.9168 | 1.9741 | 1.8882 | 1.7939 | 1.6814 | 1.9383 | 1.8994 | 1.8962 | 2.1589 | 1.8721 | 2.1444 | 2.0233
25 | 0.68827 | 0.69957 | 0.73856 | 0.67408 | 0.6557 | 0.62844 | 0.6471 | 0.65824 | 0.58496 | 0.4527 | 0.62024 | 0.68466 | 0.68797 | 0.72356 | 0.58008 | 0.76674 | 0.69249 | 0.68664 | 0.6829 | 0.74265 | 0.81983 | 0.80729 | 0.83752 | 0.85519
26 | 2.2472 | 2.2259 | 2.181 | 2.1626 | 2.1311 | 2.1633 | 2.4997 | 2.5627 | 2.7292 | 2.6039 | 2.6125 | 2.635 | 2.7293 | 2.7212 | 2.6653 | 2.6444 | 2.6581 | 2.7092 | 2.5747 | 2.5962 | 2.6285 | 2.4641 | 2.2497 | 2.27
27 | 2.0424 | 2.0277 | 1.9441 | 1.904 | 1.8694 | 1.8791 | 1.884 | 2.1902 | 2.3529 | 2.33 | 2.2819 | 2.3133 | 2.4087 | 2.3867 | 2.2094 | 2.2749 | 2.2766 | 2.2338 | 2.098 | 2.0613 | 2.0684 | 2.0307 | 1.964 | 1.9252
28 | 1.0938 | 1.0549 | 0.99595 | 0.91528 | 0.84765 | 0.85201 | 0.93251 | 1.0161 | 1.1026 | 1.1876 | 1.0675 | 1.1263 | 1.147 | 1.1648 | 1.0225 | 1.0598 | 1.0711 | 1.1245 | 1.1212 | 1.1562 | 1.233 | 1.1101 | 1.1198 | 1.0918
29 | 2.3512 | 2.2373 | 2.0523 | 2.1122 | 2.0298 | 2.0352 | 2.8483 | 3.4007 | 3.5598 | 3.3549 | 3.2636 | 3.5128 | 3.6951 | 3.4832 | 3.1919 | 3.0317 | 3.046 | 3.0124 | 2.8921 | 3.1214 | 3.2955 | 3.0506 | 2.856 | 2.4629
30 | 0.62776 | 0.58366 | 0.49747 | 0.4799 | 0.41039 | 0.36188 | 0.5855 | 0.60871 | 0.72348 | 0.75687 | 0.72116 | 0.65794 | 0.76703 | 0.78927 | 0.74012 | 0.68934 | 0.57784 | 0.60297 | 0.65958 | 0.72821 | 0.86115 | 0.78788 | 0.82335 | 0.72481
31 | 3.1991 | 2.9327 | 2.7002 | 2.6245 | 2.6616 | 2.6217 | 2.9334 | 3.096 | 3.4059 | 3.5303 | 3.7501 | 3.9734 | 4.1059 | 3.9869 | 3.8574 | 3.8109 | 3.7514 | 3.8067 | 3.7919 | 3.8202 | 4.2291 | 3.9933 | 4.0403 | 3.6589
32 | 1.0742 | 1.0384 | 0.9619 | 0.99437 | 1.0031 | 0.99508 | 1.0912 | 1.2926 | 1.3481 | 1.3455 | 1.3421 | 1.4179 | 1.4073 | 1.3627 | 1.286 | 1.2412 | 1.2853 | 1.2681 | 1.1797 | 1.1855 | 1.2443 | 1.1297 | 1.0963 | 1.105

## Pc, Summer, S8
LoadID | 0 | 1 | 2 | 3 | 4 | 5 | 6 | 7 | 8 | 9 | 10 | 11 | 12 | 13 | 14 | 15 | 16 | 17 | 18 | 19 | 20 | 21 | 22 | 23
1 | 1.9616 | 1.9414 | 1.8711 | 1.8369 | 1.8248 | 1.8509 | 1.8358 | 2.244 | 2.4143 | 2.383 | 2.3434 | 2.3722 | 2.46 | 2.4129 | 2.2261 | 2.2947 | 2.3211 | 2.2442 | 2.1304 | 2.1036 | 2.0972 | 2.0736 | 1.9163 | 1.8529
2 | 0.92511 | 0.89222 | 0.84232 | 0.77409 | 0.71689 | 0.72058 | 0.78866 | 0.85936 | 0.93249 | 1.0044 | 0.90286 | 0.95257 | 0.97008 | 0.98511 | 0.86481 | 0.89631 | 0.9059 | 0.95101 | 0.94822 | 0.97788 | 1.0428 | 0.93883 | 0.94709 | 0.92335
3 | 1.6837 | 1.6022 | 1.4697 | 1.5126 | 1.4536 | 1.4574 | 2.0397 | 2.4353 | 2.5493 | 2.4026 | 2.3371 | 2.5156 | 2.6462 | 2.4944 | 2.2858 | 2.1711 | 2.1813 | 2.1573 | 2.0711 | 2.2353 | 2.36 | 2.1846 | 2.0453 | 1.7637
4 | 0.1674 | 0.15564 | 0.13266 | 0.12797 | 0.10944 | 0.0965 | 0.15613 | 0.16232 | 0.19293 | 0.20183 | 0.19231 | 0.17545 | 0.20454 | 0.21047 | 0.19736 | 0.18382 | 0.15409 | 0.16079 | 0.17589 | 0.19419 | 0.22964 | 0.2101 | 0.21956 | 0.19328
5 | 0.42513 | 0.38972 | 0.35883 | 0.34877 | 0.3537 | 0.3484 | 0.38982 | 0.41143 | 0.45262 | 0.46914 | 0.49835 | 0.52803 | 0.54564 | 0.52982 | 0.51261 | 0.50644 | 0.49853 | 0.50587 | 0.50391 | 0.50766 | 0.56201 | 0.53067 | 0.53692 | 0.48623
6 | 2.6329 | 2.5451 | 2.3576 | 2.4372 | 2.4586 | 2.4389 | 2.6745 | 3.168 | 3.3042 | 3.2979 | 3.2895 | 3.4754 | 3.4493 | 3.3399 | 3.152 | 3.0422 | 3.1501 | 3.1081 | 2.8914 | 2.9058 | 3.0499 | 2.7689 | 2.6871 | 2.7084
7 | 1.2912 | 1.1871 | 1.145 | 1.1559 | 1.0948 | 1.1571 | 1.4854 | 1.5413 | 1.7698 | 1.8749 | 1.8521 | 1.9367 | 1.8985 | 1.9729 | 1.947 | 1.8184 | 1.8098 | 1.7886 | 1.7431 | 1.7413 | 1.7797 | 1.4871 | 1.5425 | 1.3791
8 | 0.25882 | 0.24763 | 0.23503 | 0.23047 | 0.22825 | 0.23757 | 0.37933 | 0.41584 | 0.44552 | 0.4423 | 0.45794 | 0.48682 | 0.48743 | 0.46352 | 0.40758 | 0.39013 | 0.362 | 0.36587 | 0.35133 | 0.35719 | 0.34971 | 0.30346 | 0.28622 | 0.27041
9 | 0.25107 | 0.23778 | 0.22645 | 0.21262 | 0.20754 | 0.19792 | 0.20506 | 0.1898 | 0.16464 | 0.17356 | 0.18843 | 0.21137 | 0.22449 | 0.23141 | 0.22637 | 0.23454 | 0.22678 | 0.23282 | 0.22243 | 0.23207 | 0.2481 | 0.22738 | 0.22637 | 0.24636
10 | 0.57402 | 0.54069 | 0.51523 | 0.51472 | 0.50019 | 0.50105 | 0.59703 | 0.62879 | 0.6704 | 0.70124 | 0.68026 | 0.70696 | 0.74353 | 0.73684 | 0.72019 | 0.66946 | 0.63674 | 0.6545 | 0.65067 | 0.68481 | 0.7464 | 0.67234 | 0.66618 | 0.60397
11 | 0.34678 | 0.33034 | 0.3041 | 0.29191 | 0.27314 | 0.27509 | 0.33093 | 0.28822 | 0.31012 | 0.33247 | 0.34155 | 0.35272 | 0.3575 | 0.36818 | 0.35216 | 0.33458 | 0.31359 | 0.3615 | 0.35426 | 0.35366 | 0.40264 | 0.34916 | 0.39995 | 0.37736
12 | 1.1888 | 1.2083 | 1.2757 | 1.1643 | 1.1326 | 1.0855 | 1.1177 | 1.137 | 1.0104 | 0.78194 | 1.0713 | 1.1826 | 1.1883 | 1.2498 | 1.002 | 1.3244 | 1.1961 | 1.186 | 1.1796 | 1.2828 | 1.4161 | 1.3944 | 1.4466 | 1.4771
13 | 2.7405 | 2.7145 | 2.6597 | 2.6373 | 2.5988 | 2.6382 | 3.0484 | 3.1252 | 3.3283 | 3.1755 | 3.186 | 3.2134 | 3.3284 | 3.3186 | 3.2503 | 3.2249 | 3.2416 | 3.3039 | 3.1399 | 3.1661 | 3.2055 | 3.005 | 2.7435 | 2.7683
14 | 1.9607 | 1.9465 | 1.8663 | 1.8279 | 1.7946 | 1.8039 | 1.8086 | 2.1026 | 2.2587 | 2.2368 | 2.1906 | 2.2208 | 2.3124 | 2.2912 | 2.1211 | 2.1839 | 2.1856 | 2.1444 | 2.0141 | 1.9788 | 1.9856 | 1.9495 | 1.8854 | 1.8482
15 | 0.51201 | 0.4938 | 0.46619 | 0.42843 | 0.39677 | 0.39881 | 0.43649 | 0.47562 | 0.51609 | 0.55592 | 0.4997 | 0.52721 | 0.5369 | 0.54522 | 0.47864 | 0.49607 | 0.50138 | 0.52634 | 0.5248 | 0.54122 | 0.57714 | 0.5196 | 0.52418 | 0.51103
16 | 0.7736 | 0.73614 | 0.67526 | 0.69498 | 0.66788 | 0.66964 | 0.93717 | 1.1189 | 1.1713 | 1.1039 | 1.0738 | 1.1558 | 1.2158 | 1.1461 | 1.0502 | 0.99754 | 1.0022 | 0.99119 | 0.9516 | 1.0271 | 1.0843 | 1.0038 | 0.93971 | 0.81037
17 | 0.42836 | 0.39826 | 0.33945 | 0.32746 | 0.28003 | 0.24693 | 0.39952 | 0.41535 | 0.49367 | 0.51646 | 0.49209 | 0.44894 | 0.52338 | 0.53856 | 0.50502 | 0.47037 | 0.39429 | 0.41144 | 0.45007 | 0.4969 | 0.58761 | 0.53761 | 0.56182 | 0.49458
18 | 0.66958 | 0.61381 | 0.56516 | 0.54931 | 0.55708 | 0.54874 | 0.61397 | 0.64801 | 0.71287 | 0.7389 | 0.78489 | 0.83165 | 0.85938 | 0.83447 | 0.80735 | 0.79764 | 0.78518 | 0.79675 | 0.79366 | 0.79957 | 0.88516 | 0.8358 | 0.84565 | 0.76581
19 | 1.9904 | 1.9241 | 1.7823 | 1.8425 | 1.8587 | 1.8438 | 2.0219 | 2.395 | 2.4979 | 2.4932 | 2.4869 | 2.6274 | 2.6077 | 2.525 | 2.3829 | 2.2999 | 2.3815 | 2.3497 | 2.1859 | 2.1967 | 2.3057 | 2.0933 | 2.0314 | 2.0475
20 | 1.0828 | 0.99557 | 0.96022 | 0.96937 | 0.91813 | 0.97041 | 1.2457 | 1.2926 | 1.4843 | 1.5723 | 1.5533 | 1.6242 | 1.5922 | 1.6545 | 1.6328 | 1.525 | 1.5178 | 1.5 | 1.4618 | 1.4603 | 1.4925 | 1.2471 | 1.2936 | 1.1565
21 | 0.57309 | 0.54832 | 0.52041 | 0.51033 | 0.50542 | 0.52605 | 0.83994 | 0.92079 | 0.9865 | 0.97939 | 1.014 | 1.078 | 1.0793 | 1.0264 | 0.90249 | 0.86385 | 0.80156 | 0.81014 | 0.77794 | 0.79093 | 0.77436 | 0.67196 | 0.63377 | 0.59877
22 | 0.66353 | 0.62842 | 0.59848 | 0.56191 | 0.5485 | 0.52308 | 0.54193 | 0.50162 | 0.43513 | 0.45869 | 0.49799 | 0.55863 | 0.59328 | 0.61158 | 0.59826 | 0.61987 | 0.59934 | 0.61531 | 0.58786 | 0.61334 | 0.65569 | 0.60093 | 0.59827 | 0.65109
23 | 3.1446 | 2.962 | 2.8226 | 2.8198 | 2.7402 | 2.7449 | 3.2707 | 3.4447 | 3.6726 | 3.8416 | 3.7266 | 3.8729 | 4.0733 | 4.0366 | 3.9454 | 3.6675 | 3.4882 | 3.5855 | 3.5645 | 3.7516 | 4.089 | 3.6833 | 3.6495 | 3.3087
24 | 1.8593 | 1.7712 | 1.6305 | 1.5651 | 1.4645 | 1.4749 | 1.7744 | 1.5454 | 1.6628 | 1.7826 | 1.8313 | 1.8912 | 1.9168 | 1.9741 | 1.8882 | 1.7939 | 1.6814 | 1.9383 | 1.8994 | 1.8962 | 2.1589 | 1.8721 | 2.1444 | 2.0233
25 | 0.68827 | 0.69957 | 0.73856 | 0.67408 | 0.6557 | 0.62844 | 0.6471 | 0.65824 | 0.58496 | 0.4527 | 0.62024 | 0.68466 | 0.68797 | 0.72356 | 0.58008 | 0.76674 | 0.69249 | 0.68664 | 0.6829 | 0.74265 | 0.81983 | 0.80729 | 0.83752 | 0.85519
26 | 2.2472 | 2.2259 | 2.181 | 2.1626 | 2.1311 | 2.1633 | 2.4997 | 2.5627 | 2.7292 | 2.6039 | 2.6125 | 2.635 | 2.7293 | 2.7212 | 2.6653 | 2.6444 | 2.6581 | 2.7092 | 2.5747 | 2.5962 | 2.6285 | 2.4641 | 2.2497 | 2.27
27 | 2.0424 | 2.0277 | 1.9441 | 1.904 | 1.8694 | 1.8791 | 1.884 | 2.1902 | 2.3529 | 2.33 | 2.2819 | 2.3133 | 2.4087 | 2.3867 | 2.2094 | 2.2749 | 2.2766 | 2.2338 | 2.098 | 2.0613 | 2.0684 | 2.0307 | 1.964 | 1.9252
28 | 1.0938 | 1.0549 | 0.99595 | 0.91528 | 0.84765 | 0.85201 | 0.93251 | 1.0161 | 1.1026 | 1.1876 | 1.0675 | 1.1263 | 1.147 | 1.1648 | 1.0225 | 1.0598 | 1.0711 | 1.1245 | 1.1212 | 1.1562 | 1.233 | 1.1101 | 1.1198 | 1.0918
29 | 2.3512 | 2.2373 | 2.0523 | 2.1122 | 2.0298 | 2.0352 | 2.8483 | 3.4007 | 3.5598 | 3.3549 | 3.2636 | 3.5128 | 3.6951 | 3.4832 | 3.1919 | 3.0317 | 3.046 | 3.0124 | 2.8921 | 3.1214 | 3.2955 | 3.0506 | 2.856 | 2.4629
30 | 0.62776 | 0.58366 | 0.49747 | 0.4799 | 0.41039 | 0.36188 | 0.5855 | 0.60871 | 0.72348 | 0.75687 | 0.72116 | 0.65794 | 0.76703 | 0.78927 | 0.74012 | 0.68934 | 0.57784 | 0.60297 | 0.65958 | 0.72821 | 0.86115 | 0.78788 | 0.82335 | 0.72481
31 | 3.1991 | 2.9327 | 2.7002 | 2.6245 | 2.6616 | 2.6217 | 2.9334 | 3.096 | 3.4059 | 3.5303 | 3.7501 | 3.9734 | 4.1059 | 3.9869 | 3.8574 | 3.8109 | 3.7514 | 3.8067 | 3.7919 | 3.8202 | 4.2291 | 3.9933 | 4.0403 | 3.6589
32 | 1.0742 | 1.0384 | 0.9619 | 0.99437 | 1.0031 | 0.99508 | 1.0912 | 1.2926 | 1.3481 | 1.3455 | 1.3421 | 1.4179 | 1.4073 | 1.3627 | 1.286 | 1.2412 | 1.2853 | 1.2681 | 1.1797 | 1.1855 | 1.2443 | 1.1297 | 1.0963 | 1.105

## Pc, Summer, S9
LoadID | 0 | 1 | 2 | 3 | 4 | 5 | 6 | 7 | 8 | 9 | 10 | 11 | 12 | 13 | 14 | 15 | 16 | 17 | 18 | 19 | 20 | 21 | 22 | 23
1 | 1.9616 | 1.9414 | 1.8711 | 1.8369 | 1.8248 | 1.8509 | 1.8358 | 2.244 | 2.4143 | 2.383 | 2.3434 | 2.3722 | 2.46 | 2.4129 | 2.2261 | 2.2947 | 2.3211 | 2.2442 | 2.1304 | 2.1036 | 2.0972 | 2.0736 | 1.9163 | 1.8529
2 | 0.92511 | 0.89222 | 0.84232 | 0.77409 | 0.71689 | 0.72058 | 0.78866 | 0.85936 | 0.93249 | 1.0044 | 0.90286 | 0.95257 | 0.97008 | 0.98511 | 0.86481 | 0.89631 | 0.9059 | 0.95101 | 0.94822 | 0.97788 | 1.0428 | 0.93883 | 0.94709 | 0.92335
3 | 1.6837 | 1.6022 | 1.4697 | 1.5126 | 1.4536 | 1.4574 | 2.0397 | 2.4353 | 2.5493 | 2.4026 | 2.3371 | 2.5156 | 2.6462 | 2.4944 | 2.2858 | 2.1711 | 2.1813 | 2.1573 | 2.0711 | 2.2353 | 2.36 | 2.1846 | 2.0453 | 1.7637
4 | 0.1674 | 0.15564 | 0.13266 | 0.12797 | 0.10944 | 0.0965 | 0.15613 | 0.16232 | 0.19293 | 0.20183 | 0.19231 | 0.17545 | 0.20454 | 0.21047 | 0.19736 | 0.18382 | 0.15409 | 0.16079 | 0.17589 | 0.19419 | 0.22964 | 0.2101 | 0.21956 | 0.19328
5 | 0.42513 | 0.38972 | 0.35883 | 0.34877 | 0.3537 | 0.3484 | 0.38982 | 0.41143 | 0.45262 | 0.46914 | 0.49835 | 0.52803 | 0.54564 | 0.52982 | 0.51261 | 0.50644 | 0.49853 | 0.50587 | 0.50391 | 0.50766 | 0.56201 | 0.53067 | 0.53692 | 0.48623
6 | 2.6329 | 2.5451 | 2.3576 | 2.4372 | 2.4586 | 2.4389 | 2.6745 | 3.168 | 3.3042 | 3.2979 | 3.2895 | 3.4754 | 3.4493 | 3.3399 | 3.152 | 3.0422 | 3.1501 | 3.1081 | 2.8914 | 2.9058 | 3.0499 | 2.7689 | 2.6871 | 2.7084
7 | 1.2912 | 1.1871 | 1.145 | 1.1559 | 1.0948 | 1.1571 | 1.4854 | 1.5413 | 1.7698 | 1.8749 | 1.8521 | 1.9367 | 1.8985 | 1.9729 | 1.947 | 1.8184 | 1.8098 | 1.7886 | 1.7431 | 1.7413 | 1.7797 | 1.4871 | 1.5425 | 1.3791
8 | 0.25882 | 0.24763 | 0.23503 | 0.23047 | 0.22825 | 0.23757 | 0.37933 | 0.41584 | 0.44552 | 0.4423 | 0.45794 | 0.48682 | 0.48743 | 0.46352 | 0.40758 | 0.39013 | 0.362 | 0.36587 | 0.35133 | 0.35719 | 0.34971 | 0.30346 | 0.28622 | 0.27041
9 | 0.25107 | 0.23778 | 0.22645 | 0.21262 | 0.20754 | 0.19792 | 0.20506 | 0.1898 | 0.16464 | 0.17356 | 0.18843 | 0.21137 | 0.22449 | 0.23141 | 0.22637 | 0.23454 | 0.22678 | 0.23282 | 0.22243 | 0.23207 | 0.2481 | 0.22738 | 0.22637 | 0.24636
10 | 0.57402 | 0.54069 | 0.51523 | 0.51472 | 0.50019 | 0.50105 | 0.59703 | 0.62879 | 0.6704 | 0.70124 | 0.68026 | 0.70696 | 0.74353 | 0.73684 | 0.72019 | 0.66946 | 0.63674 | 0.6545 | 0.65067 | 0.68481 | 0.7464 | 0.67234 | 0.66618 | 0.60397
11 | 0.34678 | 0.33034 | 0.3041 | 0.29191 | 0.27314 | 0.27509 | 0.33093 | 0.28822 | 0.31012 | 0.33247 | 0.34155 | 0.35272 | 0.3575 | 0.36818 | 0.35216 | 0.33458 | 0.31359 | 0.3615 | 0.35426 | 0.35366 | 0.40264 | 0.34916 | 0.39995 | 0.37736
12 | 1.1888 | 1.2083 | 1.2757 | 1.1643 | 1.1326 | 1.0855 | 1.1177 | 1.137 | 1.0104 | 0.78194 | 1.0713 | 1.1826 | 1.1883 | 1.2498 | 1.002 | 1.3244 | 1.1961 | 1.186 | 1.1796 | 1.2828 | 1.4161 | 1.3944 | 1.4466 | 1.4771
13 | 2.7405 | 2.7145 | 2.6597 | 2.6373 | 2.5988 | 2.6382 | 3.0484 | 3.1252 | 3.3283 | 3.1755 | 3.186 | 3.2134 | 3.3284 | 3.3186 | 3.2503 | 3.2249 | 3.2416 | 3.3039 | 3.1399 | 3.1661 | 3.2055 | 3.005 | 2.7435 | 2.7683
14 | 1.9607 | 1.9465 | 1.8663 | 1.8279 | 1.7946 | 1.8039 | 1.8086 | 2.1026 | 2.2587 | 2.2368 | 2.1906 | 2.2208 | 2.3124 | 2.2912 | 2.1211 | 2.1839 | 2.1856 | 2.1444 | 2.0141 | 1.9788 | 1.9856 | 1.9495 | 1.8854 | 1.8482
15 | 0.51201 | 0.4938 | 0.46619 | 0.42843 | 0.39677 | 0.39881 | 0.43649 | 0.47562 | 0.51609 | 0.55592 | 0.4997 | 0.52721 | 0.5369 | 0.54522 | 0.47864 | 0.49607 | 0.50138 | 0.52634 | 0.5248 | 0.54122 | 0.57714 | 0.5196 | 0.52418 | 0.51103
16 | 0.7736 | 0.73614 | 0.67526 | 0.69498 | 0.66788 | 0.66964 | 0.93717 | 1.1189 | 1.1713 | 1.1039 | 1.0738 | 1.1558 | 1.2158 | 1.1461 | 1.0502 | 0.99754 | 1.0022 | 0.99119 | 0.9516 | 1.0271 | 1.0843 | 1.0038 | 0.93971 | 0.81037
17 | 0.42836 | 0.39826 | 0.33945 | 0.32746 | 0.28003 | 0.24693 | 0.39952 | 0.41535 | 0.49367 | 0.51646 | 0.49209 | 0.44894 | 0.52338 | 0.53856 | 0.50502 | 0.47037 | 0.39429 | 0.41144 | 0.45007 | 0.4969 | 0.58761 | 0.53761 | 0.56182 | 0.49458
18 | 0.66958 | 0.61381 | 0.56516 | 0.54931 | 0.55708 | 0.54874 | 0.61397 | 0.64801 | 0.71287 | 0.7389 | 0.78489 | 0.83165 | 0.85938 | 0.83447 | 0.80735 | 0.79764 | 0.78518 | 0.79675 | 0.79366 | 0.79957 | 0.88516 | 0.8358 | 0.84565 | 0.76581
19 | 1.9904 | 1.9241 | 1.7823 | 1.8425 | 1.8587 | 1.8438 | 2.0219 | 2.395 | 2.4979 | 2.4932 | 2.4869 | 2.6274 | 2.6077 | 2.525 | 2.3829 | 2.2999 | 2.3815 | 2.3497 | 2.1859 | 2.1967 | 2.3057 | 2.0933 | 2.0314 | 2.0475
20 | 1.0828 | 0.99557 | 0.96022 | 0.96937 | 0.91813 | 0.97041 | 1.2457 | 1.2926 | 1.4843 | 1.5723 | 1.5533 | 1.6242 | 1.5922 | 1.6545 | 1.6328 | 1.525 | 1.5178 | 1.5 | 1.4618 | 1.4603 | 1.4925 | 1.2471 | 1.2936 | 1.1565
21 | 0.57309 | 0.54832 | 0.52041 | 0.51033 | 0.50542 | 0.52605 | 0.83994 | 0.92079 | 0.9865 | 0.97939 | 1.014 | 1.078 | 1.0793 | 1.0264 | 0.90249 | 0.86385 | 0.80156 | 0.81014 | 0.77794 | 0.79093 | 0.77436 | 0.67196 | 0.63377 | 0.59877
22 | 0.66353 | 0.62842 | 0.59848 | 0.56191 | 0.5485 | 0.52308 | 0.54193 | 0.50162 | 0.43513 | 0.45869 | 0.49799 | 0.55863 | 0.59328 | 0.61158 | 0.59826 | 0.61987 | 0.59934 | 0.61531 | 0.58786 | 0.61334 | 0.65569 | 0.60093 | 0.59827 | 0.65109
23 | 3.1446 | 2.962 | 2.8226 | 2.8198 | 2.7402 | 2.7449 | 3.2707 | 3.4447 | 3.6726 | 3.8416 | 3.7266 | 3.8729 | 4.0733 | 4.0366 | 3.9454 | 3.6675 | 3.4882 | 3.5855 | 3.5645 | 3.7516 | 4.089 | 3.6833 | 3.6495 | 3.3087
24 | 1.8593 | 1.7712 | 1.6305 | 1.5651 | 1.4645 | 1.4749 | 1.7744 | 1.5454 | 1.6628 | 1.7826 | 1.8313 | 1.8912 | 1.9168 | 1.9741 | 1.8882 | 1.7939 | 1.6814 | 1.9383 | 1.8994 | 1.8962 | 2.1589 | 1.8721 | 2.1444 | 2.0233
25 | 0.68827 | 0.69957 | 0.73856 | 0.67408 | 0.6557 | 0.62844 | 0.6471 | 0.65824 | 0.58496 | 0.4527 | 0.62024 | 0.68466 | 0.68797 | 0.72356 | 0.58008 | 0.76674 | 0.69249 | 0.68664 | 0.6829 | 0.74265 | 0.81983 | 0.80729 | 0.83752 | 0.85519
26 | 2.2472 | 2.2259 | 2.181 | 2.1626 | 2.1311 | 2.1633 | 2.4997 | 2.5627 | 2.7292 | 2.6039 | 2.6125 | 2.635 | 2.7293 | 2.7212 | 2.6653 | 2.6444 | 2.6581 | 2.7092 | 2.5747 | 2.5962 | 2.6285 | 2.4641 | 2.2497 | 2.27
27 | 2.0424 | 2.0277 | 1.9441 | 1.904 | 1.8694 | 1.8791 | 1.884 | 2.1902 | 2.3529 | 2.33 | 2.2819 | 2.3133 | 2.4087 | 2.3867 | 2.2094 | 2.2749 | 2.2766 | 2.2338 | 2.098 | 2.0613 | 2.0684 | 2.0307 | 1.964 | 1.9252
28 | 1.0938 | 1.0549 | 0.99595 | 0.91528 | 0.84765 | 0.85201 | 0.93251 | 1.0161 | 1.1026 | 1.1876 | 1.0675 | 1.1263 | 1.147 | 1.1648 | 1.0225 | 1.0598 | 1.0711 | 1.1245 | 1.1212 | 1.1562 | 1.233 | 1.1101 | 1.1198 | 1.0918
29 | 2.3512 | 2.2373 | 2.0523 | 2.1122 | 2.0298 | 2.0352 | 2.8483 | 3.4007 | 3.5598 | 3.3549 | 3.2636 | 3.5128 | 3.6951 | 3.4832 | 3.1919 | 3.0317 | 3.046 | 3.0124 | 2.8921 | 3.1214 | 3.2955 | 3.0506 | 2.856 | 2.4629
30 | 0.62776 | 0.58366 | 0.49747 | 0.4799 | 0.41039 | 0.36188 | 0.5855 | 0.60871 | 0.72348 | 0.75687 | 0.72116 | 0.65794 | 0.76703 | 0.78927 | 0.74012 | 0.68934 | 0.57784 | 0.60297 | 0.65958 | 0.72821 | 0.86115 | 0.78788 | 0.82335 | 0.72481
31 | 3.1991 | 2.9327 | 2.7002 | 2.6245 | 2.6616 | 2.6217 | 2.9334 | 3.096 | 3.4059 | 3.5303 | 3.7501 | 3.9734 | 4.1059 | 3.9869 | 3.8574 | 3.8109 | 3.7514 | 3.8067 | 3.7919 | 3.8202 | 4.2291 | 3.9933 | 4.0403 | 3.6589
32 | 1.0742 | 1.0384 | 0.9619 | 0.99437 | 1.0031 | 0.99508 | 1.0912 | 1.2926 | 1.3481 | 1.3455 | 1.3421 | 1.4179 | 1.4073 | 1.3627 | 1.286 | 1.2412 | 1.2853 | 1.2681 | 1.1797 | 1.1855 | 1.2443 | 1.1297 | 1.0963 | 1.105

## Qc, Summer, S1
LoadID | 0 | 1 | 2 | 3 | 4 | 5 | 6 | 7 | 8 | 9 | 10 | 11 | 12 | 13 | 14 | 15 | 16 | 17 | 18 | 19 | 20 | 21 | 22 | 23
1 | -0.86337 | -0.94645 | -0.89783 | -0.89624 | -0.87838 | -0.92915 | -0.95272 | -1.7874 | -2.0784 | -2.0042 | -1.9521 | -1.9564 | -2.0794 | -2.0111 | -1.4126 | -1.8472 | -1.8699 | -1.756 | -1.3874 | -1.2584 | -1.3194 | -1.3272 | -0.91607 | -0.90463
2 | 0.0022511 | -0.011124 | -0.01321 | -0.017903 | -0.022768 | -0.018471 | -0.02156 | 0.056493 | 0.072621 | 0.093226 | 0.053776 | 0.048374 | 0.033377 | 0.044303 | 0.018953 | 0.016716 | 0.019542 | 0.03543 | 0.067301 | 0.068744 | 0.054634 | 0.041682 | 0.020417 | 0.0037511
3 | 0.15316 | 0.36148 | 0.63674 | 0.58856 | 0.59797 | 0.57254 | 0.035495 | -0.68569 | -0.89535 | -0.90559 | -0.75622 | -0.94901 | -0.85721 | -0.74647 | -0.54047 | -0.33743 | -0.41608 | -0.3706 | -0.071581 | -0.29791 | -0.41607 | -0.27072 | 0.25511 | 0.52552
4 | -0.10153 | -0.10241 | -0.10547 | -0.10547 | -0.10784 | -0.11109 | -0.1002 | -0.068026 | -0.05074 | -0.053499 | -0.067425 | -0.073928 | -0.068326 | -0.074084 | -0.070138 | -0.082643 | -0.092517 | -0.082312 | -0.058199 | -0.052002 | -0.052164 | -0.068904 | -0.0859 | -0.08912
5 | -0.035387 | -0.046249 | -0.0543 | -0.054166 | -0.054506 | -0.058925 | -0.053002 | -0.021159 | 0.0066096 | 0.023506 | 0.038777 | 0.041169 | 0.036136 | 0.029524 | 0.019505 | 0.012951 | 0.010819 | 0.0095212 | 0.0096299 | 0.0026318 | 0.020484 | 0.0093431 | 0.0053561 | -0.0085802
6 | -0.9168 | -1.0189 | -0.7716 | -0.90918 | -0.93072 | -0.95561 | -0.92566 | -1.7116 | -1.9657 | -1.9613 | -1.7141 | -2.0471 | -2.1331 | -1.9687 | -1.7098 | -1.5037 | -1.8333 | -1.7776 | -1.395 | -1.2938 | -1.5241 | -1.1991 | -0.91564 | -1.0196
7 | 0.50826 | 0.52509 | 0.5526 | 0.5711 | 0.53436 | 0.57627 | 0.49979 | 0.22784 | 0.040951 | 0.030499 | -0.069753 | -0.023422 | -0.0059597 | -0.0040706 | 0.058801 | 0.10221 | 0.15072 | 0.19143 | 0.16631 | 0.20498 | 0.14587 | 0.26944 | 0.33838 | 0.36727
8 | -0.29295 | -0.29498 | -0.29774 | -0.29935 | -0.29534 | -0.28831 | -0.24505 | -0.20221 | -0.1984 | -0.19524 | -0.19201 | -0.18989 | -0.19437 | -0.20186 | -0.22193 | -0.23187 | -0.24006 | -0.24084 | -0.24539 | -0.25364 | -0.26973 | -0.28119 | -0.28514 | -0.29066
9 | -0.0018569 | 0.017123 | 0.021925 | 0.027811 | 0.026483 | 0.030601 | 0.057574 | 0.018749 | 0.028894 | 0.0099166 | 0.00018468 | -0.0077716 | -0.026614 | -0.026954 | -0.020644 | -0.047438 | -0.04027 | -0.034991 | -0.028978 | -0.029656 | -0.041915 | -0.037725 | 0.0037122 | 0.0060555
10 | -0.016696 | -0.018656 | -0.019135 | -0.018898 | -0.019532 | -0.020076 | -0.006347 | 0.0056018 | 0.012744 | 0.013475 | 0.0057131 | 0.013885 | 0.014926 | 0.014341 | 0.01135 | 0.0048665 | 0.0024427 | 0.0024346 | 0.0024846 | 0.0049628 | 0.0071199 | 0.00097438 | -0.007353 | -0.012363
11 | 0.21209 | 0.22808 | 0.23824 | 0.24186 | 0.23557 | 0.23636 | 0.18641 | 0.15475 | 0.13022 | 0.1006 | 0.10112 | 0.10821 | 0.12707 | 0.13079 | 0.14671 | 0.14685 | 0.14905 | 0.1153 | 0.104 | 0.11848 | 0.098187 | 0.12478 | 0.14287 | 0.16139
12 | 0.31984 | 0.19345 | 0.2445 | 0.19256 | 0.22089 | 0.11853 | 0.39947 | 0.3141 | 0.23291 | 0.27407 | 0.28384 | 0.25847 | -0.12946 | -0.065697 | 0.36756 | 0.12379 | 0.14263 | 0.083019 | -0.0038345 | -0.25229 | -0.56282 | -0.56057 | -0.532 | -0.55879
13 | -0.2412 | -0.22463 | -0.16886 | -0.15221 | -0.13994 | -0.17571 | -0.57861 | -0.77278 | -0.99131 | -0.9451 | -0.92184 | -0.91029 | -0.98382 | -0.90312 | -0.8295 | -0.77071 | -0.7629 | -0.77286 | -0.64283 | -0.58913 | -0.6245 | -0.43704 | -0.19181 | -0.20551
14 | -0.014389 | -0.015774 | -0.014964 | -0.014937 | -0.01464 | -0.015486 | -0.015879 | -0.02979 | -0.034639 | -0.033404 | -0.032535 | -0.032606 | -0.034656 | -0.033518 | -0.023543 | -0.030786 | -0.031165 | -0.029267 | -0.023124 | -0.020973 | -0.021991 | -0.022121 | -0.015268 | -0.015077
15 | 0.0028515 | -0.01409 | -0.016733 | -0.022677 | -0.02884 | -0.023396 | -0.02731 | 0.071558 | 0.091987 | 0.11809 | 0.068117 | 0.061273 | 0.042278 | 0.056117 | 0.024007 | 0.021174 | 0.024754 | 0.044878 | 0.085248 | 0.087076 | 0.069203 | 0.052798 | 0.025862 | 0.0047514
16 | -0.046936 | -0.11078 | -0.19513 | -0.18037 | -0.18325 | -0.17545 | -0.010878 | 0.21013 | 0.27438 | 0.27752 | 0.23174 | 0.29083 | 0.26269 | 0.22876 | 0.16563 | 0.10341 | 0.12751 | 0.11357 | 0.021936 | 0.091294 | 0.1275 | 0.082963 | -0.078179 | -0.16105
17 | -0.36549 | -0.36869 | -0.37968 | -0.37969 | -0.38824 | -0.39994 | -0.36072 | -0.24489 | -0.18266 | -0.1926 | -0.24273 | -0.26614 | -0.24597 | -0.2667 | -0.2525 | -0.29752 | -0.33306 | -0.29632 | -0.20952 | -0.18721 | -0.18779 | -0.24806 | -0.30924 | -0.32083
18 | -0.12385 | -0.16187 | -0.19005 | -0.18958 | -0.19077 | -0.20624 | -0.18551 | -0.074056 | 0.023134 | 0.082272 | 0.13572 | 0.14409 | 0.12648 | 0.10333 | 0.068268 | 0.045329 | 0.037865 | 0.033324 | 0.033705 | 0.0092113 | 0.071692 | 0.032701 | 0.018746 | -0.030031
19 | -0.4334 | -0.48167 | -0.36476 | -0.42979 | -0.43998 | -0.45174 | -0.43758 | -0.80912 | -0.92925 | -0.92718 | -0.81029 | -0.96773 | -1.0084 | -0.93067 | -0.80829 | -0.71084 | -0.86664 | -0.84034 | -0.65943 | -0.6116 | -0.7205 | -0.56684 | -0.43285 | -0.48201
20 | 0.33268 | 0.3437 | 0.3617 | 0.37381 | 0.34977 | 0.37719 | 0.32714 | 0.14913 | 0.026804 | 0.019963 | -0.045657 | -0.015331 | -0.0039009 | -0.0026644 | 0.038488 | 0.0669 | 0.098652 | 0.1253 | 0.10886 | 0.13417 | 0.09548 | 0.17636 | 0.22149 | 0.24039
21 | 0.11718 | 0.11799 | 0.1191 | 0.11974 | 0.11814 | 0.11532 | 0.09802 | 0.080883 | 0.07936 | 0.078095 | 0.076804 | 0.075955 | 0.077747 | 0.080745 | 0.088772 | 0.09275 | 0.096024 | 0.096334 | 0.098155 | 0.10145 | 0.10789 | 0.11248 | 0.11406 | 0.11626
22 | 0.0043429 | -0.040045 | -0.051276 | -0.065042 | -0.061936 | -0.071566 | -0.13465 | -0.043849 | -0.067575 | -0.023192 | -0.00043192 | 0.018176 | 0.062242 | 0.063037 | 0.04828 | 0.11094 | 0.094179 | 0.081833 | 0.067772 | 0.069356 | 0.098027 | 0.088228 | -0.0086817 | -0.014162
23 | 0.055652 | 0.062188 | 0.063783 | 0.062994 | 0.065106 | 0.066918 | 0.021157 | -0.018673 | -0.042481 | -0.044918 | -0.019044 | -0.046283 | -0.049755 | -0.047804 | -0.037834 | -0.016222 | -0.0081422 | -0.0081153 | -0.008282 | -0.016543 | -0.023733 | -0.0032479 | 0.02451 | 0.041209
24 | -1.108 | -1.1916 | -1.2447 | -1.2636 | -1.2307 | -1.2349 | -0.97391 | -0.8085 | -0.68033 | -0.52557 | -0.5283 | -0.56533 | -0.66387 | -0.6833 | -0.7665 | -0.76721 | -0.77869 | -0.60237 | -0.54337 | -0.61902 | -0.51298 | -0.65189 | -0.74641 | -0.84316
25 | -0.28177 | -0.17042 | -0.2154 | -0.16963 | -0.19459 | -0.10442 | -0.35192 | -0.2767 | -0.20518 | -0.24144 | -0.25005 | -0.2277 | 0.11405 | 0.057876 | -0.3238 | -0.10906 | -0.12565 | -0.073136 | 0.003378 | 0.22226 | 0.49581 | 0.49384 | 0.46866 | 0.49227
26 | -0.15075 | -0.1404 | -0.10554 | -0.095131 | -0.087463 | -0.10982 | -0.36163 | -0.48298 | -0.61957 | -0.59069 | -0.57615 | -0.56893 | -0.61489 | -0.56445 | -0.51844 | -0.48169 | -0.47681 | -0.48304 | -0.40177 | -0.36821 | -0.39032 | -0.27315 | -0.11988 | -0.12844
27 | -0.28779 | -0.31548 | -0.29928 | -0.29875 | -0.29279 | -0.30972 | -0.31757 | -0.59579 | -0.69279 | -0.66808 | -0.65069 | -0.65213 | -0.69312 | -0.67036 | -0.47087 | -0.61572 | -0.62331 | -0.58533 | -0.46248 | -0.41946 | -0.43981 | -0.44241 | -0.30536 | -0.30154
28 | 0.0015758 | -0.0077865 | -0.009247 | -0.012532 | -0.015938 | -0.012929 | -0.015092 | 0.039545 | 0.050835 | 0.065258 | 0.037644 | 0.033862 | 0.023364 | 0.031012 | 0.013267 | 0.011701 | 0.01368 | 0.024801 | 0.047111 | 0.048121 | 0.038244 | 0.029178 | 0.014292 | 0.0026258
29 | 0.77815 | 1.8365 | 3.235 | 2.9903 | 3.0381 | 2.9089 | 0.18034 | -3.4838 | -4.549 | -4.601 | -3.8421 | -4.8216 | -4.3552 | -3.7925 | -2.7459 | -1.7144 | -2.1139 | -1.8829 | -0.36368 | -1.5136 | -2.1139 | -1.3754 | 1.2961 | 2.67
30 | -0.26058 | -0.26286 | -0.2707 | -0.2707 | -0.2768 | -0.28514 | -0.25718 | -0.1746 | -0.13023 | -0.13732 | -0.17306 | -0.18975 | -0.17537 | -0.19015 | -0.18002 | -0.21212 | -0.23746 | -0.21127 | -0.14938 | -0.13347 | -0.13389 | -0.17685 | -0.22048 | -0.22874
31 | -0.25066 | -0.3276 | -0.38462 | -0.38367 | -0.38608 | -0.41739 | -0.37543 | -0.14988 | 0.046818 | 0.1665 | 0.27467 | 0.29161 | 0.25596 | 0.20913 | 0.13816 | 0.091736 | 0.076632 | 0.067442 | 0.068212 | 0.018642 | 0.14509 | 0.066181 | 0.037939 | -0.060776
32 | 0.066677 | 0.074104 | 0.056116 | 0.066122 | 0.067689 | 0.069499 | 0.067321 | 0.12448 | 0.14296 | 0.14264 | 0.12466 | 0.14888 | 0.15513 | 0.14318 | 0.12435 | 0.10936 | 0.13333 | 0.12928 | 0.10145 | 0.094092 | 0.11085 | 0.087206 | 0.066592 | 0.074155

## Qc, Summer, S2
LoadID | 0 | 1 | 2 | 3 | 4 | 5 | 6 | 7 | 8 | 9 | 10 | 11 | 12 | 13 | 14 | 15 | 16 | 17 | 18 | 19 | 20 | 21 | 22 | 23
1 | -0.86337 | -0.94645 | -0.89783 | -0.89624 | -0.87838 | -0.92915 | -0.95272 | -1.7874 | -2.0784 | -2.0042 | -1.9521 | -1.9564 | -2.0794 | -2.0111 | -1.4126 | -1.8472 | -1.8699 | -1.756 | -1.3874 | -1.2584 | -1.3194 | -1.3272 | -0.91607 | -0.90463
2 | 0.0022511 | -0.011124 | -0.01321 | -0.017903 | -0.022768 | -0.018471 | -0.02156 | 0.056493 | 0.072621 | 0.093226 | 0.053776 | 0.048374 | 0.033377 | 0.044303 | 0.018953 | 0.016716 | 0.019542 | 0.03543 | 0.067301 | 0.068744 | 0.054634 | 0.041682 | 0.020417 | 0.0037511
3 | 0.15316 | 0.36148 | 0.63674 | 0.58856 | 0.59797 | 0.57254 | 0.035495 | -0.68569 | -0.89535 | -0.90559 | -0.75622 | -0.94901 | -0.85721 | -0.74647 | -0.54047 | -0.33743 | -0.41608 | -0.3706 | -0.071581 | -0.29791 | -0.41607 | -0.27072 | 0.25511 | 0.52552
4 | -0.10153 | -0.10241 | -0.10547 | -0.10547 | -0.10784 | -0.11109 | -0.1002 | -0.068026 | -0.05074 | -0.053499 | -0.067425 | -0.073928 | -0.068326 | -0.074084 | -0.070138 | -0.082643 | -0.092517 | -0.082312 | -0.058199 | -0.052002 | -0.052164 | -0.068904 | -0.0859 | -0.08912
5 | -0.035387 | -0.046249 | -0.0543 | -0.054166 | -0.054506 | -0.058925 | -0.053002 | -0.021159 | 0.0066096 | 0.023506 | 0.038777 | 0.041169 | 0.036136 | 0.029524 | 0.019505 | 0.012951 | 0.010819 | 0.0095212 | 0.0096299 | 0.0026318 | 0.020484 | 0.0093431 | 0.0053561 | -0.0085802
6 | -0.9168 | -1.0189 | -0.7716 | -0.90918 | -0.93072 | -0.95561 | -0.92566 | -1.7116 | -1.9657 | -1.9613 | -1.7141 | -2.0471 | -2.1331 | -1.9687 | -1.7098 | -1.5037 | -1.8333 | -1.7776 | -1.395 | -1.2938 | -1.5241 | -1.1991 | -0.91564 | -1.0196
7 | 0.50826 | 0.52509 | 0.5526 | 0.5711 | 0.53436 | 0.57627 | 0.49979 | 0.22784 | 0.040951 | 0.030499 | -0.069753 | -0.023422 | -0.0059597 | -0.0040706 | 0.058801 | 0.10221 | 0.15072 | 0.19143 | 0.16631 | 0.20498 | 0.14587 | 0.26944 | 0.33838 | 0.36727
8 | -0.29295 | -0.29498 | -0.29774 | -0.29935 | -0.29534 | -0.28831 | -0.24505 | -0.20221 | -0.1984 | -0.19524 | -0.19201 | -0.18989 | -0.19437 | -0.20186 | -0.22193 | -0.23187 | -0.24006 | -0.24084 | -0.24539 | -0.25364 | -0.26973 | -0.28119 | -0.28514 | -0.29066
9 | -0.0018569 | 0.017123 | 0.021925 | 0.027811 | 0.026483 | 0.030601 | 0.057574 | 0.018749 | 0.028894 | 0.0099166 | 0.00018468 | -0.0077716 | -0.026614 | -0.026954 | -0.020644 | -0.047438 | -0.04027 | -0.034991 | -0.028978 | -0.029656 | -0.041915 | -0.037725 | 0.0037122 | 0.0060555
10 | -0.016696 | -0.018656 | -0.019135 | -0.018898 | -0.019532 | -0.020076 | -0.006347 | 0.0056018 | 0.012744 | 0.013475 | 0.0057131 | 0.013885 | 0.014926 | 0.014341 | 0.01135 | 0.0048665 | 0.0024427 | 0.0024346 | 0.0024846 | 0.0049628 | 0.0071199 | 0.00097438 | -0.007353 | -0.012363
11 | 0.21209 | 0.22808 | 0.23824 | 0.24186 | 0.23557 | 0.23636 | 0.18641 | 0.15475 | 0.13022 | 0.1006 | 0.10112 | 0.10821 | 0.12707 | 0.13079 | 0.14671 | 0.14685 | 0.14905 | 0.1153 | 0.104 | 0.11848 | 0.098187 | 0.12478 | 0.14287 | 0.16139
12 | 0.31984 | 0.19345 | 0.2445 | 0.19256 | 0.22089 | 0.11853 | 0.39947 | 0.3141 | 0.23291 | 0.27407 | 0.28384 | 0.25847 | -0.12946 | -0.065697 | 0.36756 | 0.12379 | 0.14263 | 0.083019 | -0.0038345 | -0.25229 | -0.56282 | -0.56057 | -0.532 | -0.55879
13 | -0.2412 | -0.22463 | -0.16886 | -0.15221 | -0.13994 | -0.17571 | -0.57861 | -0.77278 | -0.99131 | -0.9451 | -0.92184 | -0.91029 | -0.98382 | -0.90312 | -0.8295 | -0.77071 | -0.7629 | -0.77286 | -0.64283 | -0.58913 | -0.6245 | -0.43704 | -0.19181 | -0.20551
14 | -0.014389 | -0.015774 | -0.014964 | -0.014937 | -0.01464 | -0.015486 | -0.015879 | -0.02979 | -0.034639 | -0.033404 | -0.032535 | -0.032606 | -0.034656 | -0.033518 | -0.023543 | -0.030786 | -0.031165 | -0.029267 | -0.023124 | -0.020973 | -0.021991 | -0.022121 | -0.015268 | -0.015077
15 | 0.0028515 | -0.01409 | -0.016733 | -0.022677 | -0.02884 | -0.023396 | -0.02731 | 0.071558 | 0.091987 | 0.11809 | 0.068117 | 0.061273 | 0.042278 | 0.056117 | 0.024007 | 0.021174 | 0.024754 | 0.044878 | 0.085248 | 0.087076 | 0.069203 | 0.052798 | 0.025862 | 0.0047514
16 | -0.046936 | -0.11078 | -0.19513 | -0.18037 | -0.18325 | -0.17545 | -0.010878 | 0.21013 | 0.27438 | 0.27752 | 0.23174 | 0.29083 | 0.26269 | 0.22876 | 0.16563 | 0.10341 | 0.12751 | 0.11357 | 0.021936 | 0.091294 | 0.1275 | 0.082963 | -0.078179 | -0.16105
17 | -0.36549 | -0.36869 | -0.37968 | -0.37969 | -0.38824 | -0.39994 | -0.36072 | -0.24489 | -0.18266 | -0.1926 | -0.24273 | -0.26614 | -0.24597 | -0.2667 | -0.2525 | -0.29752 | -0.33306 | -0.29632 | -0.20952 | -0.18721 | -0.18779 | -0.24806 | -0.30924 | -0.32083
18 | -0.12385 | -0.16187 | -0.19005 | -0.18958 | -0.19077 | -0.20624 | -0.18551 | -0.074056 | 0.023134 | 0.082272 | 0.13572 | 0.14409 | 0.12648 | 0.10333 | 0.068268 | 0.045329 | 0.037865 | 0.033324 | 0.033705 | 0.0092113 | 0.071692 | 0.032701 | 0.018746 | -0.030031
19 | -0.4334 | -0.48167 | -0.36476 | -0.42979 | -0.43998 | -0.45174 | -0.43758 | -0.80912 | -0.92925 | -0.92718 | -0.81029 | -0.96773 | -1.0084 | -0.93067 | -0.80829 | -0.71084 | -0.86664 | -0.84034 | -0.65943 | -0.6116 | -0.7205 | -0.56684 | -0.43285 | -0.48201
20 | 0.33268 | 0.3437 | 0.3617 | 0.37381 | 0.34977 | 0.37719 | 0.32714 | 0.14913 | 0.026804 | 0.019963 | -0.045657 | -0.015331 | -0.0039009 | -0.0026644 | 0.038488 | 0.0669 | 0.098652 | 0.1253 | 0.10886 | 0.13417 | 0.09548 | 0.17636 | 0.22149 | 0.24039
21 | 0.11718 | 0.11799 | 0.1191 | 0.11974 | 0.11814 | 0.11532 | 0.09802 | 0.080883 | 0.07936 | 0.078095 | 0.076804 | 0.075955 | 0.077747 | 0.080745 | 0.088772 | 0.09275 | 0.096024 | 0.096334 | 0.098155 | 0.10145 | 0.10789 | 0.11248 | 0.11406 | 0.11626
22 | 0.0043429 | -0.040045 | -0.051276 | -0.065042 | -0.061936 | -0.071566 | -0.13465 | -0.043849 | -0.067575 | -0.023192 | -0.00043192 | 0.018176 | 0.062242 | 0.063037 | 0.04828 | 0.11094 | 0.094179 | 0.081833 | 0.067772 | 0.069356 | 0.098027 | 0.088228 | -0.0086817 | -0.014162
23 | 0.055652 | 0.062188 | 0.063783 | 0.062994 | 0.065106 | 0.066918 | 0.021157 | -0.018673 | -0.042481 | -0.044918 | -0.019044 | -0.046283 | -0.049755 | -0.047804 | -0.037834 | -0.016222 | -0.0081422 | -0.0081153 | -0.008282 | -0.016543 | -0.023733 | -0.0032479 | 0.02451 | 0.041209
24 | -1.108 | -1.1916 | -1.2447 | -1.2636 | -1.2307 | -1.2349 | -0.97391 | -0.8085 | -0.68033 | -0.52557 | -0.5283 | -0.56533 | -0.66387 | -0.6833 | -0.7665 | -0.76721 | -0.77869 | -0.60237 | -0.54337 | -0.61902 | -0.51298 | -0.65189 | -0.74641 | -0.84316
25 | -0.28177 | -0.17042 | -0.2154 | -0.16963 | -0.19459 | -0.10442 | -0.35192 | -0.2767 | -0.20518 | -0.24144 | -0.25005 | -0.2277 | 0.11405 | 0.057876 | -0.3238 | -0.10906 | -0.12565 | -0.073136 | 0.003378 | 0.22226 | 0.49581 | 0.49384 | 0.46866 | 0.49227
26 | -0.15075 | -0.1404 | -0.10554 | -0.095131 | -0.087463 | -0.10982 | -0.36163 | -0.48298 | -0.61957 | -0.59069 | -0.57615 | -0.56893 | -0.61489 | -0.56445 | -0.51844 | -0.48169 | -0.47681 | -0.48304 | -0.40177 | -0.36821 | -0.39032 | -0.27315 | -0.11988 | -0.12844
27 | -0.28779 | -0.31548 | -0.29928 | -0.29875 | -0.29279 | -0.30972 | -0.31757 | -0.59579 | -0.69279 | -0.66808 | -0.65069 | -0.65213 | -0.69312 | -0.67036 | -0.47087 | -0.61572 | -0.62331 | -0.58533 | -0.46248 | -0.41946 | -0.43981 | -0.44241 | -0.30536 | -0.30154
28 | 0.0015758 | -0.0077865 | -0.009247 | -0.012532 | -0.015938 | -0.012929 | -0.015092 | 0.039545 | 0.050835 | 0.065258 | 0.037644 | 0.033862 | 0.023364 | 0.031012 | 0.013267 | 0.011701 | 0.01368 | 0.024801 | 0.047111 | 0.048121 | 0.038244 | 0.029178 | 0.014292 | 0.0026258
29 | 0.77815 | 1.8365 | 3.235 | 2.9903 | 3.0381 | 2.9089 | 0.18034 | -3.4838 | -4.549 | -4.601 | -3.8421 | -4.8216 | -4.3552 | -3.7925 | -2.7459 | -1.7144 | -2.1139 | -1.8829 | -0.36368 | -1.5136 | -2.1139 | -1.3754 | 1.2961 | 2.67
30 | -0.26058 | -0.26286 | -0.2707 | -0.2707 | -0.2768 | -0.28514 | -0.25718 | -0.1746 | -0.13023 | -0.13732 | -0.17306 | -0.18975 | -0.17537 | -0.19015 | -0.18002 | -0.21212 | -0.23746 | -0.21127 | -0.14938 | -0.13347 | -0.13389 | -0.17685 | -0.22048 | -0.22874
31 | -0.25066 | -0.3276 | -0.38462 | -0.38367 | -0.38608 | -0.41739 | -0.37543 | -0.14988 | 0.046818 | 0.1665 | 0.27467 | 0.29161 | 0.25596 | 0.20913 | 0.13816 | 0.091736 | 0.076632 | 0.067442 | 0.068212 | 0.018642 | 0.14509 | 0.066181 | 0.037939 | -0.060776
32 | 0.066677 | 0.074104 | 0.056116 | 0.066122 | 0.067689 | 0.069499 | 0.067321 | 0.12448 | 0.14296 | 0.14264 | 0.12466 | 0.14888 | 0.15513 | 0.14318 | 0.12435 | 0.10936 | 0.13333 | 0.12928 | 0.10145 | 0.094092 | 0.11085 | 0.087206 | 0.066592 | 0.074155

## Qc, Summer, S3
LoadID | 0 | 1 | 2 | 3 | 4 | 5 | 6 | 7 | 8 | 9 | 10 | 11 | 12 | 13 | 14 | 15 | 16 | 17 | 18 | 19 | 20 | 21 | 22 | 23
1 | -0.86337 | -0.94645 | -0.89783 | -0.89624 | -0.87838 | -0.92915 | -0.95272 | -1.7874 | -2.0784 | -2.0042 | -1.9521 | -1.9564 | -2.0794 | -2.0111 | -1.4126 | -1.8472 | -1.8699 | -1.756 | -1.3874 | -1.2584 | -1.3194 | -1.3272 | -0.91607 | -0.90463
2 | 0.0022511 | -0.011124 | -0.01321 | -0.017903 | -0.022768 | -0.018471 | -0.02156 | 0.056493 | 0.072621 | 0.093226 | 0.053776 | 0.048374 | 0.033377 | 0.044303 | 0.018953 | 0.016716 | 0.019542 | 0.03543 | 0.067301 | 0.068744 | 0.054634 | 0.041682 | 0.020417 | 0.0037511
3 | 0.15316 | 0.36148 | 0.63674 | 0.58856 | 0.59797 | 0.57254 | 0.035495 | -0.68569 | -0.89535 | -0.90559 | -0.75622 | -0.94901 | -0.85721 | -0.74647 | -0.54047 | -0.33743 | -0.41608 | -0.3706 | -0.071581 | -0.29791 | -0.41607 | -0.27072 | 0.25511 | 0.52552
4 | -0.10153 | -0.10241 | -0.10547 | -0.10547 | -0.10784 | -0.11109 | -0.1002 | -0.068026 | -0.05074 | -0.053499 | -0.067425 | -0.073928 | -0.068326 | -0.074084 | -0.070138 | -0.082643 | -0.092517 | -0.082312 | -0.058199 | -0.052002 | -0.052164 | -0.068904 | -0.0859 | -0.08912
5 | -0.035387 | -0.046249 | -0.0543 | -0.054166 | -0.054506 | -0.058925 | -0.053002 | -0.021159 | 0.0066096 | 0.023506 | 0.038777 | 0.041169 | 0.036136 | 0.029524 | 0.019505 | 0.012951 | 0.010819 | 0.0095212 | 0.0096299 | 0.0026318 | 0.020484 | 0.0093431 | 0.0053561 | -0.0085802
6 | -0.9168 | -1.0189 | -0.7716 | -0.90918 | -0.93072 | -0.95561 | -0.92566 | -1.7116 | -1.9657 | -1.9613 | -1.7141 | -2.0471 | -2.1331 | -1.9687 | -1.7098 | -1.5037 | -1.8333 | -1.7776 | -1.395 | -1.2938 | -1.5241 | -1.1991 | -0.91564 | -1.0196
7 | 0.50826 | 0.52509 | 0.5526 | 0.5711 | 0.53436 | 0.57627 | 0.49979 | 0.22784 | 0.040951 | 0.030499 | -0.069753 | -0.023422 | -0.0059597 | -0.0040706 | 0.058801 | 0.10221 | 0.15072 | 0.19143 | 0.16631 | 0.20498 | 0.14587 | 0.26944 | 0.33838 | 0.36727
8 | -0.29295 | -0.29498 | -0.29774 | -0.29935 | -0.29534 | -0.28831 | -0.24505 | -0.20221 | -0.1984 | -0.19524 | -0.19201 | -0.18989 | -0.19437 | -0.20186 | -0.22193 | -0.23187 | -0.24006 | -0.24084 | -0.24539 | -0.25364 | -0.26973 | -0.28119 | -0.28514 | -0.29066
9 | -0.0018569 | 0.017123 | 0.021925 | 0.027811 | 0.026483 | 0.030601 | 0.057574 | 0.018749 | 0.028894 | 0.0099166 | 0.00018468 | -0.0077716 | -0.026614 | -0.026954 | -0.020644 | -0.047438 | -0.04027 | -0.034991 | -0.028978 | -0.029656 | -0.041915 | -0.037725 | 0.0037122 | 0.0060555
10 | -0.016696 | -0.018656 | -0.019135 | -0.018898 | -0.019532 | -0.020076 | -0.006347 | 0.0056018 | 0.012744 | 0.013475 | 0.0057131 | 0.013885 | 0.014926 | 0.014341 | 0.01135 | 0.0048665 | 0.0024427 | 0.0024346 | 0.0024846 | 0.0049628 | 0.0071199 | 0.00097438 | -0.007353 | -0.012363
11 | 0.21209 | 0.22808 | 0.23824 | 0.24186 | 0.23557 | 0.23636 | 0.18641 | 0.15475 | 0.13022 | 0.1006 | 0.10112 | 0.10821 | 0.12707 | 0.13079 | 0.14671 | 0.14685 | 0.14905 | 0.1153 | 0.104 | 0.11848 | 0.098187 | 0.12478 | 0.14287 | 0.16139
12 | 0.31984 | 0.19345 | 0.2445 | 0.19256 | 0.22089 | 0.11853 | 0.39947 | 0.3141 | 0.23291 | 0.27407 | 0.28384 | 0.25847 | -0.12946 | -0.065697 | 0.36756 | 0.12379 | 0.14263 | 0.083019 | -0.0038345 | -0.25229 | -0.56282 | -0.56057 | -0.532 | -0.55879
13 | -0.2412 | -0.22463 | -0.16886 | -0.15221 | -0.13994 | -0.17571 | -0.57861 | -0.77278 | -0.99131 | -0.9451 | -0.92184 | -0.91029 | -0.98382 | -0.90312 | -0.8295 | -0.77071 | -0.7629 | -0.77286 | -0.64283 | -0.58913 | -0.6245 | -0.43704 | -0.19181 | -0.20551
14 | -0.014389 | -0.015774 | -0.014964 | -0.014937 | -0.01464 | -0.015486 | -0.015879 | -0.02979 | -0.034639 | -0.033404 | -0.032535 | -0.032606 | -0.034656 | -0.033518 | -0.023543 | -0.030786 | -0.031165 | -0.029267 | -0.023124 | -0.020973 | -0.021991 | -0.022121 | -0.015268 | -0.015077
15 | 0.0028515 | -0.01409 | -0.016733 | -0.022677 | -0.02884 | -0.023396 | -0.02731 | 0.071558 | 0.091987 | 0.11809 | 0.068117 | 0.061273 | 0.042278 | 0.056117 | 0.024007 | 0.021174 | 0.024754 | 0.044878 | 0.085248 | 0.087076 | 0.069203 | 0.052798 | 0.025862 | 0.0047514
16 | -0.046936 | -0.11078 | -0.19513 | -0.18037 | -0.18325 | -0.17545 | -0.010878 | 0.21013 | 0.27438 | 0.27752 | 0.23174 | 0.29083 | 0.26269 | 0.22876 | 0.16563 | 0.10341 | 0.12751 | 0.11357 | 0.021936 | 0.091294 | 0.1275 | 0.082963 | -0.078179 | -0.16105
17 | -0.36549 | -0.36869 | -0.37968 | -0.37969 | -0.38824 | -0.39994 | -0.36072 | -0.24489 | -0.18266 | -0.1926 | -0.24273 | -0.26614 | -0.24597 | -0.2667 | -0.2525 | -0.29752 | -0.33306 | -0.29632 | -0.20952 | -0.18721 | -0.18779 | -0.24806 | -0.30924 | -0.32083
18 | -0.12385 | -0.16187 | -0.19005 | -0.18958 | -0.19077 | -0.20624 | -0.18551 | -0.074056 | 0.023134 | 0.082272 | 0.13572 | 0.14409 | 0.12648 | 0.10333 | 0.068268 | 0.045329 | 0.037865 | 0.033324 | 0.033705 | 0.0092113 | 0.071692 | 0.032701 | 0.018746 | -0.030031
19 | -0.4334 | -0.48167 | -0.36476 | -0.42979 | -0.43998 | -0.45174 | -0.43758 | -0.80912 | -0.92925 | -0.92718 | -0.81029 | -0.96773 | -1.0084 | -0.93067 | -0.80829 | -0.71084 | -0.86664 | -0.84034 | -0.65943 | -0.6116 | -0.7205 | -0.56684 | -0.43285 | -0.48201
20 | 0.33268 | 0.3437 | 0.3617 | 0.37381 | 0.34977 | 0.37719 | 0.32714 | 0.14913 | 0.026804 | 0.019963 | -0.045657 | -0.015331 | -0.0039009 | -0.0026644 | 0.038488 | 0.0669 | 0.098652 | 0.1253 | 0.10886 | 0.13417 | 0.09548 | 0.17636 | 0.22149 | 0.24039
21 | 0.11718 | 0.11799 | 0.1191 | 0.11974 | 0.11814 | 0.11532 | 0.09802 | 0.080883 | 0.07936 | 0.078095 | 0.076804 | 0.075955 | 0.077747 | 0.080745 | 0.088772 | 0.09275 | 0.096024 | 0.096334 | 0.098155 | 0.10145 | 0.10789 | 0.11248 | 0.11406 | 0.11626
22 | 0.0043429 | -0.040045 | -0.051276 | -0.065042 | -0.061936 | -0.071566 | -0.13465 | -0.043849 | -0.067575 | -0.023192 | -0.00043192 | 0.018176 | 0.062242 | 0.063037 | 0.04828 | 0.11094 | 0.094179 | 0.081833 | 0.067772 | 0.069356 | 0.098027 | 0.088228 | -0.0086817 | -0.014162
23 | 0.055652 | 0.062188 | 0.063783 | 0.062994 | 0.065106 | 0.066918 | 0.021157 | -0.018673 | -0.042481 | -0.044918 | -0.019044 | -0.046283 | -0.049755 | -0.047804 | -0.037834 | -0.016222 | -0.0081422 | -0.0081153 | -0.008282 | -0.016543 | -0.023733 | -0.0032479 | 0.02451 | 0.041209
24 | -1.108 | -1.1916 | -1.2447 | -1.2636 | -1.2307 | -1.2349 | -0.97391 | -0.8085 | -0.68033 | -0.52557 | -0.5283 | -0.56533 | -0.66387 | -0.6833 | -0.7665 | -0.76721 | -0.77869 | -0.60237 | -0.54337 | -0.61902 | -0.51298 | -0.65189 | -0.74641 | -0.84316
25 | -0.28177 | -0.17042 | -0.2154 | -0.16963 | -0.19459 | -0.10442 | -0.35192 | -0.2767 | -0.20518 | -0.24144 | -0.25005 | -0.2277 | 0.11405 | 0.057876 | -0.3238 | -0.10906 | -0.12565 | -0.073136 | 0.003378 | 0.22226 | 0.49581 | 0.49384 | 0.46866 | 0.49227
26 | -0.15075 | -0.1404 | -0.10554 | -0.095131 | -0.087463 | -0.10982 | -0.36163 | -0.48298 | -0.61957 | -0.59069 | -0.57615 | -0.56893 | -0.61489 | -0.56445 | -0.51844 | -0.48169 | -0.47681 | -0.48304 | -0.40177 | -0.36821 | -0.39032 | -0.27315 | -0.11988 | -0.12844
27 | -0.28779 | -0.31548 | -0.29928 | -0.29875 | -0.29279 | -0.30972 | -0.31757 | -0.59579 | -0.69279 | -0.66808 | -0.65069 | -0.65213 | -0.69312 | -0.67036 | -0.47087 | -0.61572 | -0.62331 | -0.58533 | -0.46248 | -0.41946 | -0.43981 | -0.44241 | -0.30536 | -0.30154
28 | 0.0015758 | -0.0077865 | -0.009247 | -0.012532 | -0.015938 | -0.012929 | -0.015092 | 0.039545 | 0.050835 | 0.065258 | 0.037644 | 0.033862 | 0.023364 | 0.031012 | 0.013267 | 0.011701 | 0.01368 | 0.024801 | 0.047111 | 0.048121 | 0.038244 | 0.029178 | 0.014292 | 0.0026258
29 | 0.77815 | 1.8365 | 3.235 | 2.9903 | 3.0381 | 2.9089 | 0.18034 | -3.4838 | -4.549 | -4.601 | -3.8421 | -4.8216 | -4.3552 | -3.7925 | -2.7459 | -1.7144 | -2.1139 | -1.8829 | -0.36368 | -1.5136 | -2.1139 | -1.3754 | 1.2961 | 2.67
30 | -0.26058 | -0.26286 | -0.2707 | -0.2707 | -0.2768 | -0.28514 | -0.25718 | -0.1746 | -0.13023 | -0.13732 | -0.17306 | -0.18975 | -0.17537 | -0.19015 | -0.18002 | -0.21212 | -0.23746 | -0.21127 | -0.14938 | -0.13347 | -0.13389 | -0.17685 | -0.22048 | -0.22874
31 | -0.25066 | -0.3276 | -0.38462 | -0.38367 | -0.38608 | -0.41739 | -0.37543 | -0.14988 | 0.046818 | 0.1665 | 0.27467 | 0.29161 | 0.25596 | 0.20913 | 0.13816 | 0.091736 | 0.076632 | 0.067442 | 0.068212 | 0.018642 | 0.14509 | 0.066181 | 0.037939 | -0.060776
32 | 0.066677 | 0.074104 | 0.056116 | 0.066122 | 0.067689 | 0.069499 | 0.067321 | 0.12448 | 0.14296 | 0.14264 | 0.12466 | 0.14888 | 0.15513 | 0.14318 | 0.12435 | 0.10936 | 0.13333 | 0.12928 | 0.10145 | 0.094092 | 0.11085 | 0.087206 | 0.066592 | 0.074155

## Qc, Summer, S4
LoadID | 0 | 1 | 2 | 3 | 4 | 5 | 6 | 7 | 8 | 9 | 10 | 11 | 12 | 13 | 14 | 15 | 16 | 17 | 18 | 19 | 20 | 21 | 22 | 23
1 | -0.88927 | -0.97484 | -0.92476 | -0.92313 | -0.90473 | -0.95703 | -0.9813 | -1.841 | -2.1407 | -2.0644 | -2.0106 | -2.0151 | -2.1417 | -2.0714 | -1.455 | -1.9026 | -1.926 | -1.8087 | -1.4291 | -1.2961 | -1.359 | -1.3671 | -0.94355 | -0.93177
2 | 0.0023187 | -0.011457 | -0.013606 | -0.01844 | -0.023452 | -0.019025 | -0.022207 | 0.058188 | 0.0748 | 0.096022 | 0.05539 | 0.049825 | 0.034379 | 0.045632 | 0.019521 | 0.017217 | 0.020129 | 0.036493 | 0.06932 | 0.070806 | 0.056273 | 0.042933 | 0.02103 | 0.0038636
3 | 0.15775 | 0.37232 | 0.65584 | 0.60622 | 0.61591 | 0.58971 | 0.03656 | -0.70627 | -0.92221 | -0.93276 | -0.7789 | -0.97748 | -0.88293 | -0.76886 | -0.55668 | -0.34755 | -0.42856 | -0.38172 | -0.073729 | -0.30684 | -0.42855 | -0.27884 | 0.26276 | 0.54128
4 | -0.10457 | -0.10549 | -0.10863 | -0.10863 | -0.11108 | -0.11443 | -0.10321 | -0.070067 | -0.052262 | -0.055104 | -0.069447 | -0.076146 | -0.070375 | -0.076306 | -0.072242 | -0.085123 | -0.095292 | -0.084782 | -0.059945 | -0.053562 | -0.053729 | -0.070971 | -0.088477 | -0.091793
5 | -0.036448 | -0.047637 | -0.055929 | -0.055791 | -0.056141 | -0.060693 | -0.054593 | -0.021794 | 0.0068079 | 0.024211 | 0.039941 | 0.042404 | 0.03722 | 0.03041 | 0.02009 | 0.01334 | 0.011143 | 0.0098069 | 0.0099188 | 0.0027108 | 0.021098 | 0.0096234 | 0.0055168 | -0.0088376
6 | -0.94431 | -1.0495 | -0.79475 | -0.93646 | -0.95864 | -0.98428 | -0.95343 | -1.763 | -2.0247 | -2.0202 | -1.7655 | -2.1085 | -2.197 | -2.0278 | -1.7611 | -1.5488 | -1.8883 | -1.831 | -1.4368 | -1.3326 | -1.5699 | -1.2351 | -0.94311 | -1.0502
7 | 0.5235 | 0.54084 | 0.56918 | 0.58823 | 0.55039 | 0.59355 | 0.51479 | 0.23467 | 0.042179 | 0.031414 | -0.071846 | -0.024124 | -0.0061385 | -0.0041927 | 0.060565 | 0.10527 | 0.15524 | 0.19717 | 0.1713 | 0.21113 | 0.15025 | 0.27752 | 0.34853 | 0.37828
8 | -0.30174 | -0.30383 | -0.30667 | -0.30833 | -0.3042 | -0.29696 | -0.2524 | -0.20827 | -0.20435 | -0.2011 | -0.19777 | -0.19558 | -0.2002 | -0.20792 | -0.22859 | -0.23883 | -0.24726 | -0.24806 | -0.25275 | -0.26124 | -0.27782 | -0.28963 | -0.2937 | -0.29938
9 | -0.0019127 | 0.017636 | 0.022582 | 0.028646 | 0.027277 | 0.031519 | 0.059301 | 0.019312 | 0.029761 | 0.010214 | 0.00019023 | -0.0080048 | -0.027412 | -0.027762 | -0.021263 | -0.048861 | -0.041478 | -0.036041 | -0.029848 | -0.030545 | -0.043173 | -0.038857 | 0.0038235 | 0.0062372
10 | -0.017196 | -0.019216 | -0.019709 | -0.019465 | -0.020118 | -0.020678 | -0.0065374 | 0.0057699 | 0.013127 | 0.01388 | 0.0058845 | 0.014301 | 0.015374 | 0.014772 | 0.011691 | 0.0050125 | 0.0025159 | 0.0025076 | 0.0025591 | 0.0051117 | 0.0073335 | 0.0010036 | -0.0075736 | -0.012734
11 | 0.21845 | 0.23492 | 0.24539 | 0.24911 | 0.24264 | 0.24345 | 0.19201 | 0.1594 | 0.13413 | 0.10362 | 0.10415 | 0.11145 | 0.13088 | 0.13471 | 0.15111 | 0.15126 | 0.15352 | 0.11876 | 0.10712 | 0.12204 | 0.10113 | 0.12852 | 0.14715 | 0.16623
12 | 0.32944 | 0.19925 | 0.25184 | 0.19833 | 0.22751 | 0.12209 | 0.41146 | 0.32352 | 0.23989 | 0.28229 | 0.29236 | 0.26622 | -0.13335 | -0.067668 | 0.37859 | 0.12751 | 0.14691 | 0.085509 | -0.0039495 | -0.25986 | -0.5797 | -0.57739 | -0.54796 | -0.57555
13 | -0.24844 | -0.23137 | -0.17393 | -0.15678 | -0.14414 | -0.18099 | -0.59597 | -0.79596 | -1.0211 | -0.97346 | -0.9495 | -0.9376 | -1.0133 | -0.93021 | -0.85439 | -0.79383 | -0.78578 | -0.79604 | -0.66211 | -0.6068 | -0.64324 | -0.45015 | -0.19756 | -0.21168
14 | -0.014821 | -0.016247 | -0.015413 | -0.015385 | -0.015079 | -0.01595 | -0.016355 | -0.030683 | -0.035678 | -0.034406 | -0.033511 | -0.033585 | -0.035696 | -0.034523 | -0.02425 | -0.03171 | -0.0321 | -0.030145 | -0.023818 | -0.021602 | -0.02265 | -0.022784 | -0.015726 | -0.015529
15 | 0.002937 | -0.014513 | -0.017235 | -0.023358 | -0.029705 | -0.024098 | -0.028129 | 0.073705 | 0.094746 | 0.12163 | 0.07016 | 0.063111 | 0.043546 | 0.0578 | 0.024727 | 0.021809 | 0.025496 | 0.046224 | 0.087805 | 0.089688 | 0.071279 | 0.054381 | 0.026637 | 0.004894
16 | -0.048344 | -0.1141 | -0.20098 | -0.18578 | -0.18875 | -0.18072 | -0.011204 | 0.21644 | 0.28261 | 0.28585 | 0.2387 | 0.29955 | 0.27058 | 0.23562 | 0.1706 | 0.10651 | 0.13133 | 0.11698 | 0.022594 | 0.094032 | 0.13133 | 0.085452 | -0.080525 | -0.16588
17 | -0.37646 | -0.37975 | -0.39107 | -0.39108 | -0.39989 | -0.41193 | -0.37154 | -0.25224 | -0.18814 | -0.19838 | -0.25001 | -0.27412 | -0.25335 | -0.2747 | -0.26007 | -0.30644 | -0.34305 | -0.30521 | -0.2158 | -0.19282 | -0.19342 | -0.2555 | -0.31852 | -0.33046
18 | -0.12757 | -0.16673 | -0.19575 | -0.19527 | -0.19649 | -0.21243 | -0.19107 | -0.076278 | 0.023828 | 0.08474 | 0.13979 | 0.14841 | 0.13027 | 0.10643 | 0.070317 | 0.046688 | 0.039001 | 0.034324 | 0.034716 | 0.0094877 | 0.073843 | 0.033682 | 0.019309 | -0.030931
19 | -0.4464 | -0.49612 | -0.3757 | -0.44269 | -0.45318 | -0.46529 | -0.45071 | -0.8334 | -0.95713 | -0.955 | -0.8346 | -0.99676 | -1.0386 | -0.95859 | -0.83254 | -0.73217 | -0.89264 | -0.86555 | -0.67922 | -0.62995 | -0.74211 | -0.58385 | -0.44584 | -0.49647
20 | 0.34266 | 0.35401 | 0.37255 | 0.38502 | 0.36026 | 0.38851 | 0.33695 | 0.1536 | 0.027608 | 0.020562 | -0.047026 | -0.01579 | -0.0040179 | -0.0027443 | 0.039642 | 0.068907 | 0.10161 | 0.12906 | 0.11212 | 0.13819 | 0.098345 | 0.18165 | 0.22813 | 0.2476
21 | 0.1207 | 0.12153 | 0.12267 | 0.12333 | 0.12168 | 0.11878 | 0.10096 | 0.08331 | 0.081741 | 0.080438 | 0.079108 | 0.078234 | 0.08008 | 0.083168 | 0.091435 | 0.095532 | 0.098904 | 0.099224 | 0.1011 | 0.1045 | 0.11113 | 0.11585 | 0.11748 | 0.11975
22 | 0.0044731 | -0.041246 | -0.052814 | -0.066994 | -0.063794 | -0.073713 | -0.13869 | -0.045165 | -0.069602 | -0.023888 | -0.00044488 | 0.018721 | 0.06411 | 0.064928 | 0.049729 | 0.11427 | 0.097004 | 0.084288 | 0.069805 | 0.071436 | 0.10097 | 0.090875 | -0.0089421 | -0.014587
23 | 0.057321 | 0.064053 | 0.065697 | 0.064884 | 0.067059 | 0.068926 | 0.021791 | -0.019233 | -0.043755 | -0.046265 | -0.019615 | -0.047671 | -0.051247 | -0.049238 | -0.038969 | -0.016708 | -0.0083864 | -0.0083588 | -0.0085305 | -0.017039 | -0.024445 | -0.0033454 | 0.025245 | 0.042446
24 | -1.1413 | -1.2274 | -1.282 | -1.3015 | -1.2677 | -1.2719 | -1.0031 | -0.83276 | -0.70074 | -0.54134 | -0.54415 | -0.58229 | -0.68378 | -0.70379 | -0.78949 | -0.79023 | -0.80205 | -0.62044 | -0.55967 | -0.63759 | -0.52837 | -0.67145 | -0.7688 | -0.86845
25 | -0.29022 | -0.17553 | -0.22186 | -0.17472 | -0.20043 | -0.10755 | -0.36247 | -0.285 | -0.21134 | -0.24868 | -0.25755 | -0.23453 | 0.11747 | 0.059612 | -0.33352 | -0.11233 | -0.12942 | -0.07533 | 0.0034794 | 0.22893 | 0.51069 | 0.50865 | 0.48272 | 0.50704
26 | -0.15528 | -0.14461 | -0.1087 | -0.097985 | -0.090087 | -0.11312 | -0.37248 | -0.49747 | -0.63816 | -0.60841 | -0.59343 | -0.586 | -0.63334 | -0.58138 | -0.53399 | -0.49614 | -0.49111 | -0.49753 | -0.41382 | -0.37925 | -0.40202 | -0.28134 | -0.12348 | -0.1323
27 | -0.29642 | -0.32495 | -0.30825 | -0.30771 | -0.30158 | -0.31901 | -0.3271 | -0.61367 | -0.71357 | -0.68812 | -0.67022 | -0.67169 | -0.71391 | -0.69047 | -0.48499 | -0.63419 | -0.64201 | -0.60289 | -0.47635 | -0.43204 | -0.45301 | -0.45569 | -0.31452 | -0.31059
28 | 0.0016231 | -0.0080201 | -0.0095244 | -0.012908 | -0.016416 | -0.013317 | -0.015545 | 0.040732 | 0.05236 | 0.067216 | 0.038773 | 0.034877 | 0.024065 | 0.031942 | 0.013665 | 0.012052 | 0.01409 | 0.025545 | 0.048524 | 0.049564 | 0.039391 | 0.030053 | 0.014721 | 0.0027046
29 | 0.80149 | 1.8916 | 3.3321 | 3.08 | 3.1292 | 2.9961 | 0.18575 | -3.5883 | -4.6854 | -4.739 | -3.9573 | -4.9662 | -4.4859 | -3.9063 | -2.8283 | -1.7658 | -2.1774 | -1.9394 | -0.37459 | -1.559 | -2.1773 | -1.4167 | 1.335 | 2.7501
30 | -0.2684 | -0.27075 | -0.27882 | -0.27882 | -0.2851 | -0.29369 | -0.2649 | -0.17984 | -0.13414 | -0.14143 | -0.17825 | -0.19544 | -0.18063 | -0.19585 | -0.18542 | -0.21848 | -0.24458 | -0.21761 | -0.15386 | -0.13748 | -0.1379 | -0.18216 | -0.22709 | -0.2356
31 | -0.25818 | -0.33743 | -0.39616 | -0.39518 | -0.39766 | -0.42991 | -0.3867 | -0.15437 | 0.048223 | 0.1715 | 0.28291 | 0.30036 | 0.26364 | 0.2154 | 0.14231 | 0.094488 | 0.078931 | 0.069465 | 0.070258 | 0.019201 | 0.14944 | 0.068166 | 0.039077 | -0.062599
32 | 0.068677 | 0.076327 | 0.0578 | 0.068106 | 0.069719 | 0.071584 | 0.06934 | 0.12822 | 0.14725 | 0.14692 | 0.1284 | 0.15335 | 0.15978 | 0.14747 | 0.12808 | 0.11264 | 0.13733 | 0.13316 | 0.10449 | 0.096915 | 0.11417 | 0.089822 | 0.06859 | 0.07638

## Qc, Summer, S5
LoadID | 0 | 1 | 2 | 3 | 4 | 5 | 6 | 7 | 8 | 9 | 10 | 11 | 12 | 13 | 14 | 15 | 16 | 17 | 18 | 19 | 20 | 21 | 22 | 23
1 | -0.88927 | -0.97484 | -0.92476 | -0.92313 | -0.90473 | -0.95703 | -0.9813 | -1.841 | -2.1407 | -2.0644 | -2.0106 | -2.0151 | -2.1417 | -2.0714 | -1.455 | -1.9026 | -1.926 | -1.8087 | -1.4291 | -1.2961 | -1.359 | -1.3671 | -0.94355 | -0.93177
2 | 0.0023187 | -0.011457 | -0.013606 | -0.01844 | -0.023452 | -0.019025 | -0.022207 | 0.058188 | 0.0748 | 0.096022 | 0.05539 | 0.049825 | 0.034379 | 0.045632 | 0.019521 | 0.017217 | 0.020129 | 0.036493 | 0.06932 | 0.070806 | 0.056273 | 0.042933 | 0.02103 | 0.0038636
3 | 0.15775 | 0.37232 | 0.65584 | 0.60622 | 0.61591 | 0.58971 | 0.03656 | -0.70627 | -0.92221 | -0.93276 | -0.7789 | -0.97748 | -0.88293 | -0.76886 | -0.55668 | -0.34755 | -0.42856 | -0.38172 | -0.073729 | -0.30684 | -0.42855 | -0.27884 | 0.26276 | 0.54128
4 | -0.10457 | -0.10549 | -0.10863 | -0.10863 | -0.11108 | -0.11443 | -0.10321 | -0.070067 | -0.052262 | -0.055104 | -0.069447 | -0.076146 | -0.070375 | -0.076306 | -0.072242 | -0.085123 | -0.095292 | -0.084782 | -0.059945 | -0.053562 | -0.053729 | -0.070971 | -0.088477 | -0.091793
5 | -0.036448 | -0.047637 | -0.055929 | -0.055791 | -0.056141 | -0.060693 | -0.054593 | -0.021794 | 0.0068079 | 0.024211 | 0.039941 | 0.042404 | 0.03722 | 0.03041 | 0.02009 | 0.01334 | 0.011143 | 0.0098069 | 0.0099188 | 0.0027108 | 0.021098 | 0.0096234 | 0.0055168 | -0.0088376
6 | -0.94431 | -1.0495 | -0.79475 | -0.93646 | -0.95864 | -0.98428 | -0.95343 | -1.763 | -2.0247 | -2.0202 | -1.7655 | -2.1085 | -2.197 | -2.0278 | -1.7611 | -1.5488 | -1.8883 | -1.831 | -1.4368 | -1.3326 | -1.5699 | -1.2351 | -0.94311 | -1.0502
7 | 0.5235 | 0.54084 | 0.56918 | 0.58823 | 0.55039 | 0.59355 | 0.51479 | 0.23467 | 0.042179 | 0.031414 | -0.071846 | -0.024124 | -0.0061385 | -0.0041927 | 0.060565 | 0.10527 | 0.15524 | 0.19717 | 0.1713 | 0.21113 | 0.15025 | 0.27752 | 0.34853 | 0.37828
8 | -0.30174 | -0.30383 | -0.30667 | -0.30833 | -0.3042 | -0.29696 | -0.2524 | -0.20827 | -0.20435 | -0.2011 | -0.19777 | -0.19558 | -0.2002 | -0.20792 | -0.22859 | -0.23883 | -0.24726 | -0.24806 | -0.25275 | -0.26124 | -0.27782 | -0.28963 | -0.2937 | -0.29938
9 | -0.0019127 | 0.017636 | 0.022582 | 0.028646 | 0.027277 | 0.031519 | 0.059301 | 0.019312 | 0.029761 | 0.010214 | 0.00019023 | -0.0080048 | -0.027412 | -0.027762 | -0.021263 | -0.048861 | -0.041478 | -0.036041 | -0.029848 | -0.030545 | -0.043173 | -0.038857 | 0.0038235 | 0.0062372
10 | -0.017196 | -0.019216 | -0.019709 | -0.019465 | -0.020118 | -0.020678 | -0.0065374 | 0.0057699 | 0.013127 | 0.01388 | 0.0058845 | 0.014301 | 0.015374 | 0.014772 | 0.011691 | 0.0050125 | 0.0025159 | 0.0025076 | 0.0025591 | 0.0051117 | 0.0073335 | 0.0010036 | -0.0075736 | -0.012734
11 | 0.21845 | 0.23492 | 0.24539 | 0.24911 | 0.24264 | 0.24345 | 0.19201 | 0.1594 | 0.13413 | 0.10362 | 0.10415 | 0.11145 | 0.13088 | 0.13471 | 0.15111 | 0.15126 | 0.15352 | 0.11876 | 0.10712 | 0.12204 | 0.10113 | 0.12852 | 0.14715 | 0.16623
12 | 0.32944 | 0.19925 | 0.25184 | 0.19833 | 0.22751 | 0.12209 | 0.41146 | 0.32352 | 0.23989 | 0.28229 | 0.29236 | 0.26622 | -0.13335 | -0.067668 | 0.37859 | 0.12751 | 0.14691 | 0.085509 | -0.0039495 | -0.25986 | -0.5797 | -0.57739 | -0.54796 | -0.57555
13 | -0.24844 | -0.23137 | -0.17393 | -0.15678 | -0.14414 | -0.18099 | -0.59597 | -0.79596 | -1.0211 | -0.97346 | -0.9495 | -0.9376 | -1.0133 | -0.93021 | -0.85439 | -0.79383 | -0.78578 | -0.79604 | -0.66211 | -0.6068 | -0.64324 | -0.45015 | -0.19756 | -0.21168
14 | -0.014821 | -0.016247 | -0.015413 | -0.015385 | -0.015079 | -0.01595 | -0.016355 | -0.030683 | -0.035678 | -0.034406 | -0.033511 | -0.033585 | -0.035696 | -0.034523 | -0.02425 | -0.03171 | -0.0321 | -0.030145 | -0.023818 | -0.021602 | -0.02265 | -0.022784 | -0.015726 | -0.015529
15 | 0.002937 | -0.014513 | -0.017235 | -0.023358 | -0.029705 | -0.024098 | -0.028129 | 0.073705 | 0.094746 | 0.12163 | 0.07016 | 0.063111 | 0.043546 | 0.0578 | 0.024727 | 0.021809 | 0.025496 | 0.046224 | 0.087805 | 0.089688 | 0.071279 | 0.054381 | 0.026637 | 0.004894
16 | -0.048344 | -0.1141 | -0.20098 | -0.18578 | -0.18875 | -0.18072 | -0.011204 | 0.21644 | 0.28261 | 0.28585 | 0.2387 | 0.29955 | 0.27058 | 0.23562 | 0.1706 | 0.10651 | 0.13133 | 0.11698 | 0.022594 | 0.094032 | 0.13133 | 0.085452 | -0.080525 | -0.16588
17 | -0.37646 | -0.37975 | -0.39107 | -0.39108 | -0.39989 | -0.41193 | -0.37154 | -0.25224 | -0.18814 | -0.19838 | -0.25001 | -0.27412 | -0.25335 | -0.2747 | -0.26007 | -0.30644 | -0.34305 | -0.30521 | -0.2158 | -0.19282 | -0.19342 | -0.2555 | -0.31852 | -0.33046
18 | -0.12757 | -0.16673 | -0.19575 | -0.19527 | -0.19649 | -0.21243 | -0.19107 | -0.076278 | 0.023828 | 0.08474 | 0.13979 | 0.14841 | 0.13027 | 0.10643 | 0.070317 | 0.046688 | 0.039001 | 0.034324 | 0.034716 | 0.0094877 | 0.073843 | 0.033682 | 0.019309 | -0.030931
19 | -0.4464 | -0.49612 | -0.3757 | -0.44269 | -0.45318 | -0.46529 | -0.45071 | -0.8334 | -0.95713 | -0.955 | -0.8346 | -0.99676 | -1.0386 | -0.95859 | -0.83254 | -0.73217 | -0.89264 | -0.86555 | -0.67922 | -0.62995 | -0.74211 | -0.58385 | -0.44584 | -0.49647
20 | 0.34266 | 0.35401 | 0.37255 | 0.38502 | 0.36026 | 0.38851 | 0.33695 | 0.1536 | 0.027608 | 0.020562 | -0.047026 | -0.01579 | -0.0040179 | -0.0027443 | 0.039642 | 0.068907 | 0.10161 | 0.12906 | 0.11212 | 0.13819 | 0.098345 | 0.18165 | 0.22813 | 0.2476
21 | 0.1207 | 0.12153 | 0.12267 | 0.12333 | 0.12168 | 0.11878 | 0.10096 | 0.08331 | 0.081741 | 0.080438 | 0.079108 | 0.078234 | 0.08008 | 0.083168 | 0.091435 | 0.095532 | 0.098904 | 0.099224 | 0.1011 | 0.1045 | 0.11113 | 0.11585 | 0.11748 | 0.11975
22 | 0.0044731 | -0.041246 | -0.052814 | -0.066994 | -0.063794 | -0.073713 | -0.13869 | -0.045165 | -0.069602 | -0.023888 | -0.00044488 | 0.018721 | 0.06411 | 0.064928 | 0.049729 | 0.11427 | 0.097004 | 0.084288 | 0.069805 | 0.071436 | 0.10097 | 0.090875 | -0.0089421 | -0.014587
23 | 0.057321 | 0.064053 | 0.065697 | 0.064884 | 0.067059 | 0.068926 | 0.021791 | -0.019233 | -0.043755 | -0.046265 | -0.019615 | -0.047671 | -0.051247 | -0.049238 | -0.038969 | -0.016708 | -0.0083864 | -0.0083588 | -0.0085305 | -0.017039 | -0.024445 | -0.0033454 | 0.025245 | 0.042446
24 | -1.1413 | -1.2274 | -1.282 | -1.3015 | -1.2677 | -1.2719 | -1.0031 | -0.83276 | -0.70074 | -0.54134 | -0.54415 | -0.58229 | -0.68378 | -0.70379 | -0.78949 | -0.79023 | -0.80205 | -0.62044 | -0.55967 | -0.63759 | -0.52837 | -0.67145 | -0.7688 | -0.86845
25 | -0.29022 | -0.17553 | -0.22186 | -0.17472 | -0.20043 | -0.10755 | -0.36247 | -0.285 | -0.21134 | -0.24868 | -0.25755 | -0.23453 | 0.11747 | 0.059612 | -0.33352 | -0.11233 | -0.12942 | -0.07533 | 0.0034794 | 0.22893 | 0.51069 | 0.50865 | 0.48272 | 0.50704
26 | -0.15528 | -0.14461 | -0.1087 | -0.097985 | -0.090087 | -0.11312 | -0.37248 | -0.49747 | -0.63816 | -0.60841 | -0.59343 | -0.586 | -0.63334 | -0.58138 | -0.53399 | -0.49614 | -0.49111 | -0.49753 | -0.41382 | -0.37925 | -0.40202 | -0.28134 | -0.12348 | -0.1323
27 | -0.29642 | -0.32495 | -0.30825 | -0.30771 | -0.30158 | -0.31901 | -0.3271 | -0.61367 | -0.71357 | -0.68812 | -0.67022 | -0.67169 | -0.71391 | -0.69047 | -0.48499 | -0.63419 | -0.64201 | -0.60289 | -0.47635 | -0.43204 | -0.45301 | -0.45569 | -0.31452 | -0.31059
28 | 0.0016231 | -0.0080201 | -0.0095244 | -0.012908 | -0.016416 | -0.013317 | -0.015545 | 0.040732 | 0.05236 | 0.067216 | 0.038773 | 0.034877 | 0.024065 | 0.031942 | 0.013665 | 0.012052 | 0.01409 | 0.025545 | 0.048524 | 0.049564 | 0.039391 | 0.030053 | 0.014721 | 0.0027046
29 | 0.80149 | 1.8916 | 3.3321 | 3.08 | 3.1292 | 2.9961 | 0.18575 | -3.5883 | -4.6854 | -4.739 | -3.9573 | -4.9662 | -4.4859 | -3.9063 | -2.8283 | -1.7658 | -2.1774 | -1.9394 | -0.37459 | -1.559 | -2.1773 | -1.4167 | 1.335 | 2.7501
30 | -0.2684 | -0.27075 | -0.27882 | -0.27882 | -0.2851 | -0.29369 | -0.2649 | -0.17984 | -0.13414 | -0.14143 | -0.17825 | -0.19544 | -0.18063 | -0.19585 | -0.18542 | -0.21848 | -0.24458 | -0.21761 | -0.15386 | -0.13748 | -0.1379 | -0.18216 | -0.22709 | -0.2356
31 | -0.25818 | -0.33743 | -0.39616 | -0.39518 | -0.39766 | -0.42991 | -0.3867 | -0.15437 | 0.048223 | 0.1715 | 0.28291 | 0.30036 | 0.26364 | 0.2154 | 0.14231 | 0.094488 | 0.078931 | 0.069465 | 0.070258 | 0.019201 | 0.14944 | 0.068166 | 0.039077 | -0.062599
32 | 0.068677 | 0.076327 | 0.0578 | 0.068106 | 0.069719 | 0.071584 | 0.06934 | 0.12822 | 0.14725 | 0.14692 | 0.1284 | 0.15335 | 0.15978 | 0.14747 | 0.12808 | 0.11264 | 0.13733 | 0.13316 | 0.10449 | 0.096915 | 0.11417 | 0.089822 | 0.06859 | 0.07638

## Qc, Summer, S6
LoadID | 0 | 1 | 2 | 3 | 4 | 5 | 6 | 7 | 8 | 9 | 10 | 11 | 12 | 13 | 14 | 15 | 16 | 17 | 18 | 19 | 20 | 21 | 22 | 23
1 | -0.88927 | -0.97484 | -0.92476 | -0.92313 | -0.90473 | -0.95703 | -0.9813 | -1.841 | -2.1407 | -2.0644 | -2.0106 | -2.0151 | -2.1417 | -2.0714 | -1.455 | -1.9026 | -1.926 | -1.8087 | -1.4291 | -1.2961 | -1.359 | -1.3671 | -0.94355 | -0.93177
2 | 0.0023187 | -0.011457 | -0.013606 | -0.01844 | -0.023452 | -0.019025 | -0.022207 | 0.058188 | 0.0748 | 0.096022 | 0.05539 | 0.049825 | 0.034379 | 0.045632 | 0.019521 | 0.017217 | 0.020129 | 0.036493 | 0.06932 | 0.070806 | 0.056273 | 0.042933 | 0.02103 | 0.0038636
3 | 0.15775 | 0.37232 | 0.65584 | 0.60622 | 0.61591 | 0.58971 | 0.03656 | -0.70627 | -0.92221 | -0.93276 | -0.7789 | -0.97748 | -0.88293 | -0.76886 | -0.55668 | -0.34755 | -0.42856 | -0.38172 | -0.073729 | -0.30684 | -0.42855 | -0.27884 | 0.26276 | 0.54128
4 | -0.10457 | -0.10549 | -0.10863 | -0.10863 | -0.11108 | -0.11443 | -0.10321 | -0.070067 | -0.052262 | -0.055104 | -0.069447 | -0.076146 | -0.070375 | -0.076306 | -0.072242 | -0.085123 | -0.095292 | -0.084782 | -0.059945 | -0.053562 | -0.053729 | -0.070971 | -0.088477 | -0.091793
5 | -0.036448 | -0.047637 | -0.055929 | -0.055791 | -0.056141 | -0.060693 | -0.054593 | -0.021794 | 0.0068079 | 0.024211 | 0.039941 | 0.042404 | 0.03722 | 0.03041 | 0.02009 | 0.01334 | 0.011143 | 0.0098069 | 0.0099188 | 0.0027108 | 0.021098 | 0.0096234 | 0.0055168 | -0.0088376
6 | -0.94431 | -1.0495 | -0.79475 | -0.93646 | -0.95864 | -0.98428 | -0.95343 | -1.763 | -2.0247 | -2.0202 | -1.7655 | -2.1085 | -2.197 | -2.0278 | -1.7611 | -1.5488 | -1.8883 | -1.831 | -1.4368 | -1.3326 | -1.5699 | -1.2351 | -0.94311 | -1.0502
7 | 0.5235 | 0.54084 | 0.56918 | 0.58823 | 0.55039 | 0.59355 | 0.51479 | 0.23467 | 0.042179 | 0.031414 | -0.071846 | -0.024124 | -0.0061385 | -0.0041927 | 0.060565 | 0.10527 | 0.15524 | 0.19717 | 0.1713 | 0.21113 | 0.15025 | 0.27752 | 0.34853 | 0.37828
8 | -0.30174 | -0.30383 | -0.30667 | -0.30833 | -0.3042 | -0.29696 | -0.2524 | -0.20827 | -0.20435 | -0.2011 | -0.19777 | -0.19558 | -0.2002 | -0.20792 | -0.22859 | -0.23883 | -0.24726 | -0.24806 | -0.25275 | -0.26124 | -0.27782 | -0.28963 | -0.2937 | -0.29938
9 | -0.0019127 | 0.017636 | 0.022582 | 0.028646 | 0.027277 | 0.031519 | 0.059301 | 0.019312 | 0.029761 | 0.010214 | 0.00019023 | -0.0080048 | -0.027412 | -0.027762 | -0.021263 | -0.048861 | -0.041478 | -0.036041 | -0.029848 | -0.030545 | -0.043173 | -0.038857 | 0.0038235 | 0.0062372
10 | -0.017196 | -0.019216 | -0.019709 | -0.019465 | -0.020118 | -0.020678 | -0.0065374 | 0.0057699 | 0.013127 | 0.01388 | 0.0058845 | 0.014301 | 0.015374 | 0.014772 | 0.011691 | 0.0050125 | 0.0025159 | 0.0025076 | 0.0025591 | 0.0051117 | 0.0073335 | 0.0010036 | -0.0075736 | -0.012734
11 | 0.21845 | 0.23492 | 0.24539 | 0.24911 | 0.24264 | 0.24345 | 0.19201 | 0.1594 | 0.13413 | 0.10362 | 0.10415 | 0.11145 | 0.13088 | 0.13471 | 0.15111 | 0.15126 | 0.15352 | 0.11876 | 0.10712 | 0.12204 | 0.10113 | 0.12852 | 0.14715 | 0.16623
12 | 0.32944 | 0.19925 | 0.25184 | 0.19833 | 0.22751 | 0.12209 | 0.41146 | 0.32352 | 0.23989 | 0.28229 | 0.29236 | 0.26622 | -0.13335 | -0.067668 | 0.37859 | 0.12751 | 0.14691 | 0.085509 | -0.0039495 | -0.25986 | -0.5797 | -0.57739 | -0.54796 | -0.57555
13 | -0.24844 | -0.23137 | -0.17393 | -0.15678 | -0.14414 | -0.18099 | -0.59597 | -0.79596 | -1.0211 | -0.97346 | -0.9495 | -0.9376 | -1.0133 | -0.93021 | -0.85439 | -0.79383 | -0.78578 | -0.79604 | -0.66211 | -0.6068 | -0.64324 | -0.45015 | -0.19756 | -0.21168
14 | -0.014821 | -0.016247 | -0.015413 | -0.015385 | -0.015079 | -0.01595 | -0.016355 | -0.030683 | -0.035678 | -0.034406 | -0.033511 | -0.033585 | -0.035696 | -0.034523 | -0.02425 | -0.03171 | -0.0321 | -0.030145 | -0.023818 | -0.021602 | -0.02265 | -0.022784 | -0.015726 | -0.015529
15 | 0.002937 | -0.014513 | -0.017235 | -0.023358 | -0.029705 | -0.024098 | -0.028129 | 0.073705 | 0.094746 | 0.12163 | 0.07016 | 0.063111 | 0.043546 | 0.0578 | 0.024727 | 0.021809 | 0.025496 | 0.046224 | 0.087805 | 0.089688 | 0.071279 | 0.054381 | 0.026637 | 0.004894
16 | -0.048344 | -0.1141 | -0.20098 | -0.18578 | -0.18875 | -0.18072 | -0.011204 | 0.21644 | 0.28261 | 0.28585 | 0.2387 | 0.29955 | 0.27058 | 0.23562 | 0.1706 | 0.10651 | 0.13133 | 0.11698 | 0.022594 | 0.094032 | 0.13133 | 0.085452 | -0.080525 | -0.16588
17 | -0.37646 | -0.37975 | -0.39107 | -0.39108 | -0.39989 | -0.41193 | -0.37154 | -0.25224 | -0.18814 | -0.19838 | -0.25001 | -0.27412 | -0.25335 | -0.2747 | -0.26007 | -0.30644 | -0.34305 | -0.30521 | -0.2158 | -0.19282 | -0.19342 | -0.2555 | -0.31852 | -0.33046
18 | -0.12757 | -0.16673 | -0.19575 | -0.19527 | -0.19649 | -0.21243 | -0.19107 | -0.076278 | 0.023828 | 0.08474 | 0.13979 | 0.14841 | 0.13027 | 0.10643 | 0.070317 | 0.046688 | 0.039001 | 0.034324 | 0.034716 | 0.0094877 | 0.073843 | 0.033682 | 0.019309 | -0.030931
19 | -0.4464 | -0.49612 | -0.3757 | -0.44269 | -0.45318 | -0.46529 | -0.45071 | -0.8334 | -0.95713 | -0.955 | -0.8346 | -0.99676 | -1.0386 | -0.95859 | -0.83254 | -0.73217 | -0.89264 | -0.86555 | -0.67922 | -0.62995 | -0.74211 | -0.58385 | -0.44584 | -0.49647
20 | 0.34266 | 0.35401 | 0.37255 | 0.38502 | 0.36026 | 0.38851 | 0.33695 | 0.1536 | 0.027608 | 0.020562 | -0.047026 | -0.01579 | -0.0040179 | -0.0027443 | 0.039642 | 0.068907 | 0.10161 | 0.12906 | 0.11212 | 0.13819 | 0.098345 | 0.18165 | 0.22813 | 0.2476
21 | 0.1207 | 0.12153 | 0.12267 | 0.12333 | 0.12168 | 0.11878 | 0.10096 | 0.08331 | 0.081741 | 0.080438 | 0.079108 | 0.078234 | 0.08008 | 0.083168 | 0.091435 | 0.095532 | 0.098904 | 0.099224 | 0.1011 | 0.1045 | 0.11113 | 0.11585 | 0.11748 | 0.11975
22 | 0.0044731 | -0.041246 | -0.052814 | -0.066994 | -0.063794 | -0.073713 | -0.13869 | -0.045165 | -0.069602 | -0.023888 | -0.00044488 | 0.018721 | 0.06411 | 0.064928 | 0.049729 | 0.11427 | 0.097004 | 0.084288 | 0.069805 | 0.071436 | 0.10097 | 0.090875 | -0.0089421 | -0.014587
23 | 0.057321 | 0.064053 | 0.065697 | 0.064884 | 0.067059 | 0.068926 | 0.021791 | -0.019233 | -0.043755 | -0.046265 | -0.019615 | -0.047671 | -0.051247 | -0.049238 | -0.038969 | -0.016708 | -0.0083864 | -0.0083588 | -0.0085305 | -0.017039 | -0.024445 | -0.0033454 | 0.025245 | 0.042446
24 | -1.1413 | -1.2274 | -1.282 | -1.3015 | -1.2677 | -1.2719 | -1.0031 | -0.83276 | -0.70074 | -0.54134 | -0.54415 | -0.58229 | -0.68378 | -0.70379 | -0.78949 | -0.79023 | -0.80205 | -0.62044 | -0.55967 | -0.63759 | -0.52837 | -0.67145 | -0.7688 | -0.86845
25 | -0.29022 | -0.17553 | -0.22186 | -0.17472 | -0.20043 | -0.10755 | -0.36247 | -0.285 | -0.21134 | -0.24868 | -0.25755 | -0.23453 | 0.11747 | 0.059612 | -0.33352 | -0.11233 | -0.12942 | -0.07533 | 0.0034794 | 0.22893 | 0.51069 | 0.50865 | 0.48272 | 0.50704
26 | -0.15528 | -0.14461 | -0.1087 | -0.097985 | -0.090087 | -0.11312 | -0.37248 | -0.49747 | -0.63816 | -0.60841 | -0.59343 | -0.586 | -0.63334 | -0.58138 | -0.53399 | -0.49614 | -0.49111 | -0.49753 | -0.41382 | -0.37925 | -0.40202 | -0.28134 | -0.12348 | -0.1323
27 | -0.29642 | -0.32495 | -0.30825 | -0.30771 | -0.30158 | -0.31901 | -0.3271 | -0.61367 | -0.71357 | -0.68812 | -0.67022 | -0.67169 | -0.71391 | -0.69047 | -0.48499 | -0.63419 | -0.64201 | -0.60289 | -0.47635 | -0.43204 | -0.45301 | -0.45569 | -0.31452 | -0.31059
28 | 0.0016231 | -0.0080201 | -0.0095244 | -0.012908 | -0.016416 | -0.013317 | -0.015545 | 0.040732 | 0.05236 | 0.067216 | 0.038773 | 0.034877 | 0.024065 | 0.031942 | 0.013665 | 0.012052 | 0.01409 | 0.025545 | 0.048524 | 0.049564 | 0.039391 | 0.030053 | 0.014721 | 0.0027046
29 | 0.80149 | 1.8916 | 3.3321 | 3.08 | 3.1292 | 2.9961 | 0.18575 | -3.5883 | -4.6854 | -4.739 | -3.9573 | -4.9662 | -4.4859 | -3.9063 | -2.8283 | -1.7658 | -2.1774 | -1.9394 | -0.37459 | -1.559 | -2.1773 | -1.4167 | 1.335 | 2.7501
30 | -0.2684 | -0.27075 | -0.27882 | -0.27882 | -0.2851 | -0.29369 | -0.2649 | -0.17984 | -0.13414 | -0.14143 | -0.17825 | -0.19544 | -0.18063 | -0.19585 | -0.18542 | -0.21848 | -0.24458 | -0.21761 | -0.15386 | -0.13748 | -0.1379 | -0.18216 | -0.22709 | -0.2356
31 | -0.25818 | -0.33743 | -0.39616 | -0.39518 | -0.39766 | -0.42991 | -0.3867 | -0.15437 | 0.048223 | 0.1715 | 0.28291 | 0.30036 | 0.26364 | 0.2154 | 0.14231 | 0.094488 | 0.078931 | 0.069465 | 0.070258 | 0.019201 | 0.14944 | 0.068166 | 0.039077 | -0.062599
32 | 0.068677 | 0.076327 | 0.0578 | 0.068106 | 0.069719 | 0.071584 | 0.06934 | 0.12822 | 0.14725 | 0.14692 | 0.1284 | 0.15335 | 0.15978 | 0.14747 | 0.12808 | 0.11264 | 0.13733 | 0.13316 | 0.10449 | 0.096915 | 0.11417 | 0.089822 | 0.06859 | 0.07638

## Qc, Summer, S7
LoadID | 0 | 1 | 2 | 3 | 4 | 5 | 6 | 7 | 8 | 9 | 10 | 11 | 12 | 13 | 14 | 15 | 16 | 17 | 18 | 19 | 20 | 21 | 22 | 23
1 | -0.8461 | -0.92752 | -0.9068 | -0.88728 | -0.86081 | -0.91057 | -0.93367 | -1.7695 | -2.1199 | -2.0443 | -1.9911 | -1.9368 | -2.0378 | -2.0312 | -1.4409 | -1.8656 | -1.8886 | -1.7911 | -1.3597 | -1.2332 | -1.3326 | -1.314 | -0.90691 | -0.90463
2 | 0.0022962 | -0.011346 | -0.01321 | -0.017545 | -0.023224 | -0.018471 | -0.021345 | 0.055928 | 0.071895 | 0.09509 | 0.053239 | 0.04789 | 0.03271 | 0.04386 | 0.018763 | 0.01705 | 0.019542 | 0.035784 | 0.065955 | 0.070119 | 0.054634 | 0.042516 | 0.020009 | 0.0038261
3 | 0.15469 | 0.35425 | 0.63037 | 0.58856 | 0.60993 | 0.57254 | 0.035495 | -0.67198 | -0.90431 | -0.89654 | -0.77134 | -0.9585 | -0.84864 | -0.7614 | -0.52966 | -0.34418 | -0.41192 | -0.3706 | -0.072297 | -0.29195 | -0.42023 | -0.27072 | 0.25766 | 0.53077
4 | -0.10051 | -0.10037 | -0.10336 | -0.10441 | -0.10892 | -0.11332 | -0.1012 | -0.069386 | -0.050232 | -0.053499 | -0.067425 | -0.072449 | -0.069692 | -0.073343 | -0.071541 | -0.08347 | -0.094367 | -0.083959 | -0.059363 | -0.050962 | -0.05112 | -0.068215 | -0.0859 | -0.08912
5 | -0.034679 | -0.047174 | -0.055386 | -0.055249 | -0.053961 | -0.059515 | -0.053002 | -0.021582 | 0.0067418 | 0.023976 | 0.038389 | 0.040757 | 0.036859 | 0.028933 | 0.0197 | 0.013081 | 0.010602 | 0.0095212 | 0.0095336 | 0.0026844 | 0.020893 | 0.0094366 | 0.0054097 | -0.008666
6 | -0.90763 | -0.99854 | -0.78703 | -0.91827 | -0.94003 | -0.9365 | -0.9164 | -1.7116 | -1.9657 | -2.0006 | -1.7312 | -2.0062 | -2.1757 | -1.9293 | -1.7098 | -1.4887 | -1.8333 | -1.8132 | -1.381 | -1.2938 | -1.5546 | -1.1871 | -0.89733 | -1.0196
7 | 0.50826 | 0.52509 | 0.54707 | 0.55968 | 0.53436 | 0.58203 | 0.49979 | 0.2324 | 0.040541 | 0.030499 | -0.068358 | -0.022953 | -0.0060193 | -0.0039892 | 0.059389 | 0.10016 | 0.1477 | 0.18951 | 0.16298 | 0.20908 | 0.14733 | 0.26944 | 0.34515 | 0.35992
8 | -0.29588 | -0.29793 | -0.29774 | -0.29935 | -0.28943 | -0.29119 | -0.2475 | -0.20423 | -0.19642 | -0.19914 | -0.19201 | -0.19179 | -0.19437 | -0.20388 | -0.22193 | -0.22724 | -0.23526 | -0.23602 | -0.24293 | -0.25364 | -0.26973 | -0.27557 | -0.27944 | -0.29356
9 | -0.0018941 | 0.017465 | 0.021705 | 0.028089 | 0.026748 | 0.029989 | 0.057574 | 0.018374 | 0.029183 | 0.0097182 | 0.00018653 | -0.0076162 | -0.026348 | -0.027493 | -0.020644 | -0.047438 | -0.039464 | -0.035691 | -0.028399 | -0.030249 | -0.042753 | -0.037348 | 0.0037493 | 0.0059949
10 | -0.016362 | -0.019029 | -0.018944 | -0.018898 | -0.019336 | -0.020276 | -0.0062201 | 0.0057138 | 0.012489 | 0.013745 | 0.0057702 | 0.013885 | 0.014628 | 0.014485 | 0.011237 | 0.0048179 | 0.0024915 | 0.0023859 | 0.0024349 | 0.005062 | 0.0072623 | 0.00097438 | -0.0072795 | -0.01261
11 | 0.20997 | 0.23036 | 0.23586 | 0.23944 | 0.23322 | 0.234 | 0.18455 | 0.1563 | 0.13152 | 0.10261 | 0.10112 | 0.10821 | 0.12961 | 0.13079 | 0.14818 | 0.14832 | 0.14755 | 0.1153 | 0.104 | 0.11611 | 0.097205 | 0.12727 | 0.14144 | 0.16139
12 | 0.32624 | 0.19538 | 0.2445 | 0.19448 | 0.22531 | 0.11616 | 0.40347 | 0.31724 | 0.23757 | 0.27133 | 0.28668 | 0.26364 | -0.13076 | -0.064383 | 0.36021 | 0.12503 | 0.13978 | 0.083849 | -0.0038345 | -0.25734 | -0.56844 | -0.56618 | -0.52668 | -0.56997
13 | -0.24362 | -0.22239 | -0.17055 | -0.15221 | -0.14274 | -0.17923 | -0.57283 | -0.7805 | -0.97149 | -0.93565 | -0.92184 | -0.91939 | -0.97399 | -0.91215 | -0.84609 | -0.763 | -0.74764 | -0.77286 | -0.65569 | -0.57735 | -0.61826 | -0.43267 | -0.19181 | -0.20756
14 | -0.014389 | -0.015932 | -0.014964 | -0.015236 | -0.01464 | -0.015641 | -0.01572 | -0.02979 | -0.035332 | -0.032736 | -0.033185 | -0.033259 | -0.034656 | -0.033518 | -0.023543 | -0.030786 | -0.031477 | -0.029267 | -0.023355 | -0.020553 | -0.021551 | -0.022342 | -0.015573 | -0.015379
15 | 0.0028229 | -0.014372 | -0.016565 | -0.022904 | -0.029417 | -0.022928 | -0.027856 | 0.070127 | 0.091987 | 0.11809 | 0.069479 | 0.061886 | 0.041433 | 0.054994 | 0.024487 | 0.02075 | 0.025249 | 0.044429 | 0.0861 | 0.086205 | 0.068511 | 0.05227 | 0.025344 | 0.0047514
16 | -0.047405 | -0.10856 | -0.19318 | -0.18037 | -0.18325 | -0.17545 | -0.01066 | 0.20593 | 0.26889 | 0.27475 | 0.22943 | 0.29664 | 0.26532 | 0.22876 | 0.16397 | 0.10341 | 0.13006 | 0.11471 | 0.022156 | 0.092206 | 0.12878 | 0.082134 | -0.078179 | -0.15782
17 | -0.36549 | -0.37238 | -0.38347 | -0.37209 | -0.39212 | -0.40793 | -0.35351 | -0.24244 | -0.18084 | -0.19067 | -0.24273 | -0.26614 | -0.25089 | -0.26137 | -0.24997 | -0.30049 | -0.32973 | -0.29632 | -0.21371 | -0.18721 | -0.18779 | -0.24309 | -0.30924 | -0.32404
18 | -0.12138 | -0.16511 | -0.19005 | -0.18958 | -0.19459 | -0.20211 | -0.18551 | -0.075537 | 0.022902 | 0.080627 | 0.13436 | 0.14553 | 0.12521 | 0.10333 | 0.069634 | 0.045329 | 0.037487 | 0.032658 | 0.034379 | 0.0090271 | 0.073126 | 0.032374 | 0.018746 | -0.030631
19 | -0.4334 | -0.47204 | -0.35746 | -0.43839 | -0.44878 | -0.44722 | -0.42883 | -0.81722 | -0.93854 | -0.90864 | -0.79409 | -0.97741 | -0.99827 | -0.93997 | -0.80021 | -0.71795 | -0.84931 | -0.85714 | -0.66603 | -0.62383 | -0.7205 | -0.56684 | -0.43718 | -0.47719
20 | 0.32602 | 0.34713 | 0.35808 | 0.37381 | 0.35676 | 0.37342 | 0.32714 | 0.14913 | 0.02734 | 0.020163 | -0.0452 | -0.015637 | -0.0039009 | -0.0027177 | 0.038103 | 0.065562 | 0.098652 | 0.12279 | 0.11103 | 0.13685 | 0.09548 | 0.17459 | 0.2237 | 0.23799
21 | 0.11952 | 0.11917 | 0.11791 | 0.12214 | 0.11932 | 0.11417 | 0.096059 | 0.080074 | 0.07936 | 0.079657 | 0.07834 | 0.077474 | 0.078525 | 0.08236 | 0.087884 | 0.09275 | 0.097944 | 0.094407 | 0.10012 | 0.10247 | 0.10573 | 0.11135 | 0.1152 | 0.11859
22 | 0.004256 | -0.040045 | -0.052301 | -0.065693 | -0.061316 | -0.07085 | -0.13195 | -0.044288 | -0.066899 | -0.023424 | -0.00042329 | 0.018539 | 0.06162 | 0.062406 | 0.047315 | 0.11316 | 0.096063 | 0.080197 | 0.06845 | 0.068662 | 0.096067 | 0.087346 | -0.0085081 | -0.014162
23 | 0.056765 | 0.061566 | 0.063145 | 0.062994 | 0.065106 | 0.068257 | 0.021368 | -0.018859 | -0.042481 | -0.045816 | -0.019425 | -0.047208 | -0.050252 | -0.046848 | -0.03859 | -0.016546 | -0.008305 | -0.0080342 | -0.0081164 | -0.016708 | -0.023733 | -0.0033129 | 0.025 | 0.042033
24 | -1.108 | -1.2035 | -1.2198 | -1.251 | -1.2307 | -1.2102 | -0.98365 | -0.79233 | -0.68033 | -0.51506 | -0.51774 | -0.56533 | -0.67051 | -0.69696 | -0.75117 | -0.76721 | -0.77869 | -0.61442 | -0.55424 | -0.60664 | -0.50272 | -0.63885 | -0.73895 | -0.84316
25 | -0.28177 | -0.17212 | -0.2197 | -0.17303 | -0.19265 | -0.10651 | -0.35192 | -0.27394 | -0.20108 | -0.24385 | -0.25005 | -0.23225 | 0.11519 | 0.059033 | -0.31733 | -0.10688 | -0.12565 | -0.072404 | 0.0034118 | 0.22448 | 0.50077 | 0.49877 | 0.47804 | 0.50211
26 | -0.15377 | -0.1418 | -0.10554 | -0.097034 | -0.087463 | -0.10762 | -0.36887 | -0.48781 | -0.60718 | -0.6025 | -0.56463 | -0.57462 | -0.62719 | -0.55316 | -0.50807 | -0.47687 | -0.46727 | -0.48304 | -0.39775 | -0.36821 | -0.39422 | -0.26769 | -0.11868 | -0.12587
27 | -0.28779 | -0.31548 | -0.30526 | -0.30472 | -0.29572 | -0.31281 | -0.32393 | -0.58983 | -0.68586 | -0.68144 | -0.6572 | -0.63909 | -0.70698 | -0.65695 | -0.46616 | -0.61572 | -0.63577 | -0.59704 | -0.46248 | -0.42365 | -0.43102 | -0.45126 | -0.30536 | -0.29551
28 | 0.00156 | -0.0078644 | -0.0093395 | -0.012783 | -0.015779 | -0.013188 | -0.015243 | 0.038754 | 0.051343 | 0.064605 | 0.037644 | 0.033184 | 0.023598 | 0.030392 | 0.013532 | 0.011818 | 0.013953 | 0.024305 | 0.04664 | 0.04764 | 0.038244 | 0.029178 | 0.014006 | 0.002652
29 | 0.76259 | 1.8733 | 3.2027 | 2.9305 | 2.9773 | 2.9379 | 0.18395 | -3.4838 | -4.549 | -4.555 | -3.7652 | -4.7734 | -4.3988 | -3.7925 | -2.7185 | -1.7315 | -2.1139 | -1.8452 | -0.36004 | -1.4833 | -2.1139 | -1.3892 | 1.2961 | 2.67
30 | -0.26319 | -0.26812 | -0.26799 | -0.268 | -0.28234 | -0.28799 | -0.25718 | -0.17285 | -0.13153 | -0.13732 | -0.17652 | -0.18595 | -0.17537 | -0.19205 | -0.18362 | -0.20788 | -0.23746 | -0.20916 | -0.15237 | -0.13481 | -0.13255 | -0.17862 | -0.22489 | -0.23103
31 | -0.25316 | -0.3276 | -0.38078 | -0.37984 | -0.38608 | -0.42574 | -0.37168 | -0.14838 | 0.046818 | 0.16317 | 0.26918 | 0.29453 | 0.25852 | 0.20495 | 0.13816 | 0.092654 | 0.075866 | 0.067442 | 0.06753 | 0.018828 | 0.14364 | 0.067504 | 0.03756 | -0.060776
32 | 0.06601 | 0.074845 | 0.054994 | 0.066122 | 0.067012 | 0.069499 | 0.067994 | 0.12199 | 0.14296 | 0.14122 | 0.12591 | 0.15037 | 0.15668 | 0.14461 | 0.12311 | 0.10936 | 0.13333 | 0.1267 | 0.10348 | 0.094092 | 0.11085 | 0.087206 | 0.065926 | 0.074155

## Qc, Summer, S8
LoadID | 0 | 1 | 2 | 3 | 4 | 5 | 6 | 7 | 8 | 9 | 10 | 11 | 12 | 13 | 14 | 15 | 16 | 17 | 18 | 19 | 20 | 21 | 22 | 23
1 | -0.8461 | -0.92752 | -0.9068 | -0.88728 | -0.86081 | -0.91057 | -0.93367 | -1.7695 | -2.1199 | -2.0443 | -1.9911 | -1.9368 | -2.0378 | -2.0312 | -1.4409 | -1.8656 | -1.8886 | -1.7911 | -1.3597 | -1.2332 | -1.3326 | -1.314 | -0.90691 | -0.90463
2 | 0.0022962 | -0.011346 | -0.01321 | -0.017545 | -0.023224 | -0.018471 | -0.021345 | 0.055928 | 0.071895 | 0.09509 | 0.053239 | 0.04789 | 0.03271 | 0.04386 | 0.018763 | 0.01705 | 0.019542 | 0.035784 | 0.065955 | 0.070119 | 0.054634 | 0.042516 | 0.020009 | 0.0038261
3 | 0.15469 | 0.35425 | 0.63037 | 0.58856 | 0.60993 | 0.57254 | 0.035495 | -0.67198 | -0.90431 | -0.89654 | -0.77134 | -0.9585 | -0.84864 | -0.7614 | -0.52966 | -0.34418 | -0.41192 | -0.3706 | -0.072297 | -0.29195 | -0.42023 | -0.27072 | 0.25766 | 0.53077
4 | -0.10051 | -0.10037 | -0.10336 | -0.10441 | -0.10892 | -0.11332 | -0.1012 | -0.069386 | -0.050232 | -0.053499 | -0.067425 | -0.072449 | -0.069692 | -0.073343 | -0.071541 | -0.08347 | -0.094367 | -0.083959 | -0.059363 | -0.050962 | -0.05112 | -0.068215 | -0.0859 | -0.08912
5 | -0.034679 | -0.047174 | -0.055386 | -0.055249 | -0.053961 | -0.059515 | -0.053002 | -0.021582 | 0.0067418 | 0.023976 | 0.038389 | 0.040757 | 0.036859 | 0.028933 | 0.0197 | 0.013081 | 0.010602 | 0.0095212 | 0.0095336 | 0.0026844 | 0.020893 | 0.0094366 | 0.0054097 | -0.008666
6 | -0.90763 | -0.99854 | -0.78703 | -0.91827 | -0.94003 | -0.9365 | -0.9164 | -1.7116 | -1.9657 | -2.0006 | -1.7312 | -2.0062 | -2.1757 | -1.9293 | -1.7098 | -1.4887 | -1.8333 | -1.8132 | -1.381 | -1.2938 | -1.5546 | -1.1871 | -0.89733 | -1.0196
7 | 0.50826 | 0.52509 | 0.54707 | 0.55968 | 0.53436 | 0.58203 | 0.49979 | 0.2324 | 0.040541 | 0.030499 | -0.068358 | -0.022953 | -0.0060193 | -0.0039892 | 0.059389 | 0.10016 | 0.1477 | 0.18951 | 0.16298 | 0.20908 | 0.14733 | 0.26944 | 0.34515 | 0.35992
8 | -0.29588 | -0.29793 | -0.29774 | -0.29935 | -0.28943 | -0.29119 | -0.2475 | -0.20423 | -0.19642 | -0.19914 | -0.19201 | -0.19179 | -0.19437 | -0.20388 | -0.22193 | -0.22724 | -0.23526 | -0.23602 | -0.24293 | -0.25364 | -0.26973 | -0.27557 | -0.27944 | -0.29356
9 | -0.0018941 | 0.017465 | 0.021705 | 0.028089 | 0.026748 | 0.029989 | 0.057574 | 0.018374 | 0.029183 | 0.0097182 | 0.00018653 | -0.0076162 | -0.026348 | -0.027493 | -0.020644 | -0.047438 | -0.039464 | -0.035691 | -0.028399 | -0.030249 | -0.042753 | -0.037348 | 0.0037493 | 0.0059949
10 | -0.016362 | -0.019029 | -0.018944 | -0.018898 | -0.019336 | -0.020276 | -0.0062201 | 0.0057138 | 0.012489 | 0.013745 | 0.0057702 | 0.013885 | 0.014628 | 0.014485 | 0.011237 | 0.0048179 | 0.0024915 | 0.0023859 | 0.0024349 | 0.005062 | 0.0072623 | 0.00097438 | -0.0072795 | -0.01261
11 | 0.20997 | 0.23036 | 0.23586 | 0.23944 | 0.23322 | 0.234 | 0.18455 | 0.1563 | 0.13152 | 0.10261 | 0.10112 | 0.10821 | 0.12961 | 0.13079 | 0.14818 | 0.14832 | 0.14755 | 0.1153 | 0.104 | 0.11611 | 0.097205 | 0.12727 | 0.14144 | 0.16139
12 | 0.32624 | 0.19538 | 0.2445 | 0.19448 | 0.22531 | 0.11616 | 0.40347 | 0.31724 | 0.23757 | 0.27133 | 0.28668 | 0.26364 | -0.13076 | -0.064383 | 0.36021 | 0.12503 | 0.13978 | 0.083849 | -0.0038345 | -0.25734 | -0.56844 | -0.56618 | -0.52668 | -0.56997
13 | -0.24362 | -0.22239 | -0.17055 | -0.15221 | -0.14274 | -0.17923 | -0.57283 | -0.7805 | -0.97149 | -0.93565 | -0.92184 | -0.91939 | -0.97399 | -0.91215 | -0.84609 | -0.763 | -0.74764 | -0.77286 | -0.65569 | -0.57735 | -0.61826 | -0.43267 | -0.19181 | -0.20756
14 | -0.014389 | -0.015932 | -0.014964 | -0.015236 | -0.01464 | -0.015641 | -0.01572 | -0.02979 | -0.035332 | -0.032736 | -0.033185 | -0.033259 | -0.034656 | -0.033518 | -0.023543 | -0.030786 | -0.031477 | -0.029267 | -0.023355 | -0.020553 | -0.021551 | -0.022342 | -0.015573 | -0.015379
15 | 0.0028229 | -0.014372 | -0.016565 | -0.022904 | -0.029417 | -0.022928 | -0.027856 | 0.070127 | 0.091987 | 0.11809 | 0.069479 | 0.061886 | 0.041433 | 0.054994 | 0.024487 | 0.02075 | 0.025249 | 0.044429 | 0.0861 | 0.086205 | 0.068511 | 0.05227 | 0.025344 | 0.0047514
16 | -0.047405 | -0.10856 | -0.19318 | -0.18037 | -0.18325 | -0.17545 | -0.01066 | 0.20593 | 0.26889 | 0.27475 | 0.22943 | 0.29664 | 0.26532 | 0.22876 | 0.16397 | 0.10341 | 0.13006 | 0.11471 | 0.022156 | 0.092206 | 0.12878 | 0.082134 | -0.078179 | -0.15782
17 | -0.36549 | -0.37238 | -0.38347 | -0.37209 | -0.39212 | -0.40793 | -0.35351 | -0.24244 | -0.18084 | -0.19067 | -0.24273 | -0.26614 | -0.25089 | -0.26137 | -0.24997 | -0.30049 | -0.32973 | -0.29632 | -0.21371 | -0.18721 | -0.18779 | -0.24309 | -0.30924 | -0.32404
18 | -0.12138 | -0.16511 | -0.19005 | -0.18958 | -0.19459 | -0.20211 | -0.18551 | -0.075537 | 0.022902 | 0.080627 | 0.13436 | 0.14553 | 0.12521 | 0.10333 | 0.069634 | 0.045329 | 0.037487 | 0.032658 | 0.034379 | 0.0090271 | 0.073126 | 0.032374 | 0.018746 | -0.030631
19 | -0.4334 | -0.47204 | -0.35746 | -0.43839 | -0.44878 | -0.44722 | -0.42883 | -0.81722 | -0.93854 | -0.90864 | -0.79409 | -0.97741 | -0.99827 | -0.93997 | -0.80021 | -0.71795 | -0.84931 | -0.85714 | -0.66603 | -0.62383 | -0.7205 | -0.56684 | -0.43718 | -0.47719
20 | 0.32602 | 0.34713 | 0.35808 | 0.37381 | 0.35676 | 0.37342 | 0.32714 | 0.14913 | 0.02734 | 0.020163 | -0.0452 | -0.015637 | -0.0039009 | -0.0027177 | 0.038103 | 0.065562 | 0.098652 | 0.12279 | 0.11103 | 0.13685 | 0.09548 | 0.17459 | 0.2237 | 0.23799
21 | 0.11952 | 0.11917 | 0.11791 | 0.12214 | 0.11932 | 0.11417 | 0.096059 | 0.080074 | 0.07936 | 0.079657 | 0.07834 | 0.077474 | 0.078525 | 0.08236 | 0.087884 | 0.09275 | 0.097944 | 0.094407 | 0.10012 | 0.10247 | 0.10573 | 0.11135 | 0.1152 | 0.11859
22 | 0.004256 | -0.040045 | -0.052301 | -0.065693 | -0.061316 | -0.07085 | -0.13195 | -0.044288 | -0.066899 | -0.023424 | -0.00042329 | 0.018539 | 0.06162 | 0.062406 | 0.047315 | 0.11316 | 0.096063 | 0.080197 | 0.06845 | 0.068662 | 0.096067 | 0.087346 | -0.0085081 | -0.014162
23 | 0.056765 | 0.061566 | 0.063145 | 0.062994 | 0.065106 | 0.068257 | 0.021368 | -0.018859 | -0.042481 | -0.045816 | -0.019425 | -0.047208 | -0.050252 | -0.046848 | -0.03859 | -0.016546 | -0.008305 | -0.0080342 | -0.0081164 | -0.016708 | -0.023733 | -0.0033129 | 0.025 | 0.042033
24 | -1.108 | -1.2035 | -1.2198 | -1.251 | -1.2307 | -1.2102 | -0.98365 | -0.79233 | -0.68033 | -0.51506 | -0.51774 | -0.56533 | -0.67051 | -0.69696 | -0.75117 | -0.76721 | -0.77869 | -0.61442 | -0.55424 | -0.60664 | -0.50272 | -0.63885 | -0.73895 | -0.84316
25 | -0.28177 | -0.17212 | -0.2197 | -0.17303 | -0.19265 | -0.10651 | -0.35192 | -0.27394 | -0.20108 | -0.24385 | -0.25005 | -0.23225 | 0.11519 | 0.059033 | -0.31733 | -0.10688 | -0.12565 | -0.072404 | 0.0034118 | 0.22448 | 0.50077 | 0.49877 | 0.47804 | 0.50211
26 | -0.15377 | -0.1418 | -0.10554 | -0.097034 | -0.087463 | -0.10762 | -0.36887 | -0.48781 | -0.60718 | -0.6025 | -0.56463 | -0.57462 | -0.62719 | -0.55316 | -0.50807 | -0.47687 | -0.46727 | -0.48304 | -0.39775 | -0.36821 | -0.39422 | -0.26769 | -0.11868 | -0.12587
27 | -0.28779 | -0.31548 | -0.30526 | -0.30472 | -0.29572 | -0.31281 | -0.32393 | -0.58983 | -0.68586 | -0.68144 | -0.6572 | -0.63909 | -0.70698 | -0.65695 | -0.46616 | -0.61572 | -0.63577 | -0.59704 | -0.46248 | -0.42365 | -0.43102 | -0.45126 | -0.30536 | -0.29551
28 | 0.00156 | -0.0078644 | -0.0093395 | -0.012783 | -0.015779 | -0.013188 | -0.015243 | 0.038754 | 0.051343 | 0.064605 | 0.037644 | 0.033184 | 0.023598 | 0.030392 | 0.013532 | 0.011818 | 0.013953 | 0.024305 | 0.04664 | 0.04764 | 0.038244 | 0.029178 | 0.014006 | 0.002652
29 | 0.76259 | 1.8733 | 3.2027 | 2.9305 | 2.9773 | 2.9379 | 0.18395 | -3.4838 | -4.549 | -4.555 | -3.7652 | -4.7734 | -4.3988 | -3.7925 | -2.7185 | -1.7315 | -2.1139 | -1.8452 | -0.36004 | -1.4833 | -2.1139 | -1.3892 | 1.2961 | 2.67
30 | -0.26319 | -0.26812 | -0.26799 | -0.268 | -0.28234 | -0.28799 | -0.25718 | -0.17285 | -0.13153 | -0.13732 | -0.17652 | -0.18595 | -0.17537 | -0.19205 | -0.18362 | -0.20788 | -0.23746 | -0.20916 | -0.15237 | -0.13481 | -0.13255 | -0.17862 | -0.22489 | -0.23103
31 | -0.25316 | -0.3276 | -0.38078 | -0.37984 | -0.38608 | -0.42574 | -0.37168 | -0.14838 | 0.046818 | 0.16317 | 0.26918 | 0.29453 | 0.25852 | 0.20495 | 0.13816 | 0.092654 | 0.075866 | 0.067442 | 0.06753 | 0.018828 | 0.14364 | 0.067504 | 0.03756 | -0.060776
32 | 0.06601 | 0.074845 | 0.054994 | 0.066122 | 0.067012 | 0.069499 | 0.067994 | 0.12199 | 0.14296 | 0.14122 | 0.12591 | 0.15037 | 0.15668 | 0.14461 | 0.12311 | 0.10936 | 0.13333 | 0.1267 | 0.10348 | 0.094092 | 0.11085 | 0.087206 | 0.065926 | 0.074155

## Qc, Summer, S9
LoadID | 0 | 1 | 2 | 3 | 4 | 5 | 6 | 7 | 8 | 9 | 10 | 11 | 12 | 13 | 14 | 15 | 16 | 17 | 18 | 19 | 20 | 21 | 22 | 23
1 | -0.8461 | -0.92752 | -0.9068 | -0.88728 | -0.86081 | -0.91057 | -0.93367 | -1.7695 | -2.1199 | -2.0443 | -1.9911 | -1.9368 | -2.0378 | -2.0312 | -1.4409 | -1.8656 | -1.8886 | -1.7911 | -1.3597 | -1.2332 | -1.3326 | -1.314 | -0.90691 | -0.90463
2 | 0.0022962 | -0.011346 | -0.01321 | -0.017545 | -0.023224 | -0.018471 | -0.021345 | 0.055928 | 0.071895 | 0.09509 | 0.053239 | 0.04789 | 0.03271 | 0.04386 | 0.018763 | 0.01705 | 0.019542 | 0.035784 | 0.065955 | 0.070119 | 0.054634 | 0.042516 | 0.020009 | 0.0038261
3 | 0.15469 | 0.35425 | 0.63037 | 0.58856 | 0.60993 | 0.57254 | 0.035495 | -0.67198 | -0.90431 | -0.89654 | -0.77134 | -0.9585 | -0.84864 | -0.7614 | -0.52966 | -0.34418 | -0.41192 | -0.3706 | -0.072297 | -0.29195 | -0.42023 | -0.27072 | 0.25766 | 0.53077
4 | -0.10051 | -0.10037 | -0.10336 | -0.10441 | -0.10892 | -0.11332 | -0.1012 | -0.069386 | -0.050232 | -0.053499 | -0.067425 | -0.072449 | -0.069692 | -0.073343 | -0.071541 | -0.08347 | -0.094367 | -0.083959 | -0.059363 | -0.050962 | -0.05112 | -0.068215 | -0.0859 | -0.08912
5 | -0.034679 | -0.047174 | -0.055386 | -0.055249 | -0.053961 | -0.059515 | -0.053002 | -0.021582 | 0.0067418 | 0.023976 | 0.038389 | 0.040757 | 0.036859 | 0.028933 | 0.0197 | 0.013081 | 0.010602 | 0.0095212 | 0.0095336 | 0.0026844 | 0.020893 | 0.0094366 | 0.0054097 | -0.008666
6 | -0.90763 | -0.99854 | -0.78703 | -0.91827 | -0.94003 | -0.9365 | -0.9164 | -1.7116 | -1.9657 | -2.0006 | -1.7312 | -2.0062 | -2.1757 | -1.9293 | -1.7098 | -1.4887 | -1.8333 | -1.8132 | -1.381 | -1.2938 | -1.5546 | -1.1871 | -0.89733 | -1.0196
7 | 0.50826 | 0.52509 | 0.54707 | 0.55968 | 0.53436 | 0.58203 | 0.49979 | 0.2324 | 0.040541 | 0.030499 | -0.068358 | -0.022953 | -0.0060193 | -0.0039892 | 0.059389 | 0.10016 | 0.1477 | 0.18951 | 0.16298 | 0.20908 | 0.14733 | 0.26944 | 0.34515 | 0.35992
8 | -0.29588 | -0.29793 | -0.29774 | -0.29935 | -0.28943 | -0.29119 | -0.2475 | -0.20423 | -0.19642 | -0.19914 | -0.19201 | -0.19179 | -0.19437 | -0.20388 | -0.22193 | -0.22724 | -0.23526 | -0.23602 | -0.24293 | -0.25364 | -0.26973 | -0.27557 | -0.27944 | -0.29356
9 | -0.0018941 | 0.017465 | 0.021705 | 0.028089 | 0.026748 | 0.029989 | 0.057574 | 0.018374 | 0.029183 | 0.0097182 | 0.00018653 | -0.0076162 | -0.026348 | -0.027493 | -0.020644 | -0.047438 | -0.039464 | -0.035691 | -0.028399 | -0.030249 | -0.042753 | -0.037348 | 0.0037493 | 0.0059949
10 | -0.016362 | -0.019029 | -0.018944 | -0.018898 | -0.019336 | -0.020276 | -0.0062201 | 0.0057138 | 0.012489 | 0.013745 | 0.0057702 | 0.013885 | 0.014628 | 0.014485 | 0.011237 | 0.0048179 | 0.0024915 | 0.0023859 | 0.0024349 | 0.005062 | 0.0072623 | 0.00097438 | -0.0072795 | -0.01261
11 | 0.20997 | 0.23036 | 0.23586 | 0.23944 | 0.23322 | 0.234 | 0.18455 | 0.1563 | 0.13152 | 0.10261 | 0.10112 | 0.10821 | 0.12961 | 0.13079 | 0.14818 | 0.14832 | 0.14755 | 0.1153 | 0.104 | 0.11611 | 0.097205 | 0.12727 | 0.14144 | 0.16139
12 | 0.32624 | 0.19538 | 0.2445 | 0.19448 | 0.22531 | 0.11616 | 0.40347 | 0.31724 | 0.23757 | 0.27133 | 0.28668 | 0.26364 | -0.13076 | -0.064383 | 0.36021 | 0.12503 | 0.13978 | 0.083849 | -0.0038345 | -0.25734 | -0.56844 | -0.56618 | -0.52668 | -0.56997
13 | -0.24362 | -0.22239 | -0.17055 | -0.15221 | -0.14274 | -0.17923 | -0.57283 | -0.7805 | -0.97149 | -0.93565 | -0.92184 | -0.91939 | -0.97399 | -0.91215 | -0.84609 | -0.763 | -0.74764 | -0.77286 | -0.65569 | -0.57735 | -0.61826 | -0.43267 | -0.19181 | -0.20756
14 | -0.014389 | -0.015932 | -0.014964 | -0.015236 | -0.01464 | -0.015641 | -0.01572 | -0.02979 | -0.035332 | -0.032736 | -0.033185 | -0.033259 | -0.034656 | -0.033518 | -0.023543 | -0.030786 | -0.031477 | -0.029267 | -0.023355 | -0.020553 | -0.021551 | -0.022342 | -0.015573 | -0.015379
15 | 0.0028229 | -0.014372 | -0.016565 | -0.022904 | -0.029417 | -0.022928 | -0.027856 | 0.070127 | 0.091987 | 0.11809 | 0.069479 | 0.061886 | 0.041433 | 0.054994 | 0.024487 | 0.02075 | 0.025249 | 0.044429 | 0.0861 | 0.086205 | 0.068511 | 0.05227 | 0.025344 | 0.0047514
16 | -0.047405 | -0.10856 | -0.19318 | -0.18037 | -0.18325 | -0.17545 | -0.01066 | 0.20593 | 0.26889 | 0.27475 | 0.22943 | 0.29664 | 0.26532 | 0.22876 | 0.16397 | 0.10341 | 0.13006 | 0.11471 | 0.022156 | 0.092206 | 0.12878 | 0.082134 | -0.078179 | -0.15782
17 | -0.36549 | -0.37238 | -0.38347 | -0.37209 | -0.39212 | -0.40793 | -0.35351 | -0.24244 | -0.18084 | -0.19067 | -0.24273 | -0.26614 | -0.25089 | -0.26137 | -0.24997 | -0.30049 | -0.32973 | -0.29632 | -0.21371 | -0.18721 | -0.18779 | -0.24309 | -0.30924 | -0.32404
18 | -0.12138 | -0.16511 | -0.19005 | -0.18958 | -0.19459 | -0.20211 | -0.18551 | -0.075537 | 0.022902 | 0.080627 | 0.13436 | 0.14553 | 0.12521 | 0.10333 | 0.069634 | 0.045329 | 0.037487 | 0.032658 | 0.034379 | 0.0090271 | 0.073126 | 0.032374 | 0.018746 | -0.030631
19 | -0.4334 | -0.47204 | -0.35746 | -0.43839 | -0.44878 | -0.44722 | -0.42883 | -0.81722 | -0.93854 | -0.90864 | -0.79409 | -0.97741 | -0.99827 | -0.93997 | -0.80021 | -0.71795 | -0.84931 | -0.85714 | -0.66603 | -0.62383 | -0.7205 | -0.56684 | -0.43718 | -0.47719
20 | 0.32602 | 0.34713 | 0.35808 | 0.37381 | 0.35676 | 0.37342 | 0.32714 | 0.14913 | 0.02734 | 0.020163 | -0.0452 | -0.015637 | -0.0039009 | -0.0027177 | 0.038103 | 0.065562 | 0.098652 | 0.12279 | 0.11103 | 0.13685 | 0.09548 | 0.17459 | 0.2237 | 0.23799
21 | 0.11952 | 0.11917 | 0.11791 | 0.12214 | 0.11932 | 0.11417 | 0.096059 | 0.080074 | 0.07936 | 0.079657 | 0.07834 | 0.077474 | 0.078525 | 0.08236 | 0.087884 | 0.09275 | 0.097944 | 0.094407 | 0.10012 | 0.10247 | 0.10573 | 0.11135 | 0.1152 | 0.11859
22 | 0.004256 | -0.040045 | -0.052301 | -0.065693 | -0.061316 | -0.07085 | -0.13195 | -0.044288 | -0.066899 | -0.023424 | -0.00042329 | 0.018539 | 0.06162 | 0.062406 | 0.047315 | 0.11316 | 0.096063 | 0.080197 | 0.06845 | 0.068662 | 0.096067 | 0.087346 | -0.0085081 | -0.014162
23 | 0.056765 | 0.061566 | 0.063145 | 0.062994 | 0.065106 | 0.068257 | 0.021368 | -0.018859 | -0.042481 | -0.045816 | -0.019425 | -0.047208 | -0.050252 | -0.046848 | -0.03859 | -0.016546 | -0.008305 | -0.0080342 | -0.0081164 | -0.016708 | -0.023733 | -0.0033129 | 0.025 | 0.042033
24 | -1.108 | -1.2035 | -1.2198 | -1.251 | -1.2307 | -1.2102 | -0.98365 | -0.79233 | -0.68033 | -0.51506 | -0.51774 | -0.56533 | -0.67051 | -0.69696 | -0.75117 | -0.76721 | -0.77869 | -0.61442 | -0.55424 | -0.60664 | -0.50272 | -0.63885 | -0.73895 | -0.84316
25 | -0.28177 | -0.17212 | -0.2197 | -0.17303 | -0.19265 | -0.10651 | -0.35192 | -0.27394 | -0.20108 | -0.24385 | -0.25005 | -0.23225 | 0.11519 | 0.059033 | -0.31733 | -0.10688 | -0.12565 | -0.072404 | 0.0034118 | 0.22448 | 0.50077 | 0.49877 | 0.47804 | 0.50211
26 | -0.15377 | -0.1418 | -0.10554 | -0.097034 | -0.087463 | -0.10762 | -0.36887 | -0.48781 | -0.60718 | -0.6025 | -0.56463 | -0.57462 | -0.62719 | -0.55316 | -0.50807 | -0.47687 | -0.46727 | -0.48304 | -0.39775 | -0.36821 | -0.39422 | -0.26769 | -0.11868 | -0.12587
27 | -0.28779 | -0.31548 | -0.30526 | -0.30472 | -0.29572 | -0.31281 | -0.32393 | -0.58983 | -0.68586 | -0.68144 | -0.6572 | -0.63909 | -0.70698 | -0.65695 | -0.46616 | -0.61572 | -0.63577 | -0.59704 | -0.46248 | -0.42365 | -0.43102 | -0.45126 | -0.30536 | -0.29551
28 | 0.00156 | -0.0078644 | -0.0093395 | -0.012783 | -0.015779 | -0.013188 | -0.015243 | 0.038754 | 0.051343 | 0.064605 | 0.037644 | 0.033184 | 0.023598 | 0.030392 | 0.013532 | 0.011818 | 0.013953 | 0.024305 | 0.04664 | 0.04764 | 0.038244 | 0.029178 | 0.014006 | 0.002652
29 | 0.76259 | 1.8733 | 3.2027 | 2.9305 | 2.9773 | 2.9379 | 0.18395 | -3.4838 | -4.549 | -4.555 | -3.7652 | -4.7734 | -4.3988 | -3.7925 | -2.7185 | -1.7315 | -2.1139 | -1.8452 | -0.36004 | -1.4833 | -2.1139 | -1.3892 | 1.2961 | 2.67
30 | -0.26319 | -0.26812 | -0.26799 | -0.268 | -0.28234 | -0.28799 | -0.25718 | -0.17285 | -0.13153 | -0.13732 | -0.17652 | -0.18595 | -0.17537 | -0.19205 | -0.18362 | -0.20788 | -0.23746 | -0.20916 | -0.15237 | -0.13481 | -0.13255 | -0.17862 | -0.22489 | -0.23103
31 | -0.25316 | -0.3276 | -0.38078 | -0.37984 | -0.38608 | -0.42574 | -0.37168 | -0.14838 | 0.046818 | 0.16317 | 0.26918 | 0.29453 | 0.25852 | 0.20495 | 0.13816 | 0.092654 | 0.075866 | 0.067442 | 0.06753 | 0.018828 | 0.14364 | 0.067504 | 0.03756 | -0.060776
32 | 0.06601 | 0.074845 | 0.054994 | 0.066122 | 0.067012 | 0.069499 | 0.067994 | 0.12199 | 0.14296 | 0.14122 | 0.12591 | 0.15037 | 0.15668 | 0.14461 | 0.12311 | 0.10936 | 0.13333 | 0.1267 | 0.10348 | 0.094092 | 0.11085 | 0.087206 | 0.065926 | 0.074155

## UpFlex, Summer
LoadID | 0 | 1 | 2 | 3 | 4 | 5 | 6 | 7 | 8 | 9 | 10 | 11 | 12 | 13 | 14 | 15 | 16 | 17 | 18 | 19 | 20 | 21 | 22 | 23
1 | 0.17492 | 0.19256 | 0.25064 | 0.28735 | 0.33785 | 0.39493 | 0.35204 | 0.50328 | 0.46171 | 0.52147 | 0.53593 | 0.49712 | 0.46896 | 0.43175 | 0.39769 | 0.35791 | 0.35419 | 0.28063 | 0.23218 | 0.27552 | 0.28073 | 0.32081 | 0.15577 | 0.14956
2 | 0.26915 | 0.2963 | 0.38566 | 0.44214 | 0.51986 | 0.60768 | 0.54169 | 0.77441 | 0.71043 | 0.80239 | 0.82464 | 0.76492 | 0.7216 | 0.66433 | 0.61192 | 0.55072 | 0.54499 | 0.4318 | 0.35726 | 0.42394 | 0.43195 | 0.49364 | 0.23969 | 0.23013
3 | 0.25053 | 0.2758 | 0.35898 | 0.41155 | 0.48389 | 0.56564 | 0.50422 | 0.72083 | 0.66128 | 0.74688 | 0.76759 | 0.71201 | 0.67167 | 0.61837 | 0.56959 | 0.51262 | 0.50729 | 0.40193 | 0.33255 | 0.39461 | 0.40207 | 0.45949 | 0.2231 | 0.21421
4 | 0.11511 | 0.12672 | 0.16494 | 0.18909 | 0.22233 | 0.25989 | 0.23167 | 0.33119 | 0.30383 | 0.34316 | 0.35268 | 0.32714 | 0.30861 | 0.28412 | 0.2617 | 0.23553 | 0.23308 | 0.18467 | 0.15279 | 0.18131 | 0.18474 | 0.21112 | 0.10251 | 0.098419
5 | 0.06771 | 0.07454 | 0.097021 | 0.11123 | 0.13078 | 0.15288 | 0.13627 | 0.19482 | 0.17872 | 0.20186 | 0.20746 | 0.19243 | 0.18153 | 0.16713 | 0.15394 | 0.13855 | 0.1371 | 0.10863 | 0.089878 | 0.10665 | 0.10867 | 0.12419 | 0.060299 | 0.057894
6 | 0.28213 | 0.31058 | 0.40425 | 0.46346 | 0.54493 | 0.63698 | 0.56781 | 0.81175 | 0.74469 | 0.84108 | 0.86441 | 0.80181 | 0.75639 | 0.69637 | 0.64143 | 0.57728 | 0.57127 | 0.45262 | 0.37449 | 0.44438 | 0.45278 | 0.51744 | 0.25124 | 0.24122
7 | 0.24827 | 0.27331 | 0.35574 | 0.40785 | 0.47953 | 0.56054 | 0.49967 | 0.71434 | 0.65532 | 0.74015 | 0.76068 | 0.70559 | 0.66562 | 0.6128 | 0.56446 | 0.508 | 0.50272 | 0.39831 | 0.32955 | 0.39106 | 0.39845 | 0.45535 | 0.2211 | 0.21228
8 | 0.071096 | 0.078267 | 0.10187 | 0.11679 | 0.13732 | 0.16052 | 0.14309 | 0.20456 | 0.18766 | 0.21195 | 0.21783 | 0.20206 | 0.19061 | 0.17548 | 0.16164 | 0.14547 | 0.14396 | 0.11406 | 0.094372 | 0.11198 | 0.1141 | 0.13039 | 0.063314 | 0.060788
9 | 0.071096 | 0.078267 | 0.10187 | 0.11679 | 0.13732 | 0.16052 | 0.14309 | 0.20456 | 0.18766 | 0.21195 | 0.21783 | 0.20206 | 0.19061 | 0.17548 | 0.16164 | 0.14547 | 0.14396 | 0.11406 | 0.094372 | 0.11198 | 0.1141 | 0.13039 | 0.063314 | 0.060788
10 | 0.1168 | 0.12858 | 0.16736 | 0.19187 | 0.2256 | 0.26371 | 0.23507 | 0.33606 | 0.3083 | 0.34821 | 0.35786 | 0.33195 | 0.31315 | 0.2883 | 0.26555 | 0.23899 | 0.23651 | 0.18739 | 0.15504 | 0.18397 | 0.18745 | 0.21422 | 0.10402 | 0.099867
11 | 0.15912 | 0.17517 | 0.228 | 0.26139 | 0.30734 | 0.35926 | 0.32024 | 0.45783 | 0.42 | 0.47437 | 0.48752 | 0.45222 | 0.4266 | 0.39275 | 0.36177 | 0.32558 | 0.3222 | 0.25528 | 0.21121 | 0.25063 | 0.25537 | 0.29184 | 0.1417 | 0.13605
12 | 0.12865 | 0.14163 | 0.18434 | 0.21134 | 0.24849 | 0.29046 | 0.25892 | 0.37016 | 0.33958 | 0.38353 | 0.39417 | 0.36562 | 0.34491 | 0.31754 | 0.29249 | 0.26324 | 0.2605 | 0.2064 | 0.17077 | 0.20264 | 0.20647 | 0.23595 | 0.11457 | 0.11
13 | 0.16928 | 0.18635 | 0.24255 | 0.27808 | 0.32696 | 0.38219 | 0.34069 | 0.48705 | 0.44681 | 0.50465 | 0.51864 | 0.48108 | 0.45383 | 0.41782 | 0.38486 | 0.34637 | 0.34276 | 0.27157 | 0.22469 | 0.26663 | 0.27167 | 0.31046 | 0.15075 | 0.14473
14 | 0.1625 | 0.1789 | 0.23285 | 0.26695 | 0.31388 | 0.3669 | 0.32706 | 0.46757 | 0.42894 | 0.48446 | 0.4979 | 0.46184 | 0.43568 | 0.40111 | 0.36946 | 0.33251 | 0.32905 | 0.26071 | 0.21571 | 0.25596 | 0.2608 | 0.29805 | 0.14472 | 0.13894
15 | 0.14896 | 0.16399 | 0.21345 | 0.24471 | 0.28772 | 0.33633 | 0.2998 | 0.4286 | 0.39319 | 0.44409 | 0.45641 | 0.42335 | 0.39937 | 0.36768 | 0.33867 | 0.3048 | 0.30163 | 0.23898 | 0.19773 | 0.23463 | 0.23907 | 0.27321 | 0.13266 | 0.12737
16 | 0.11511 | 0.12672 | 0.16494 | 0.18909 | 0.22233 | 0.25989 | 0.23167 | 0.33119 | 0.30383 | 0.34316 | 0.35268 | 0.32714 | 0.30861 | 0.28412 | 0.2617 | 0.23553 | 0.23308 | 0.18467 | 0.15279 | 0.18131 | 0.18474 | 0.21112 | 0.10251 | 0.098419
17 | 0.29454 | 0.32425 | 0.42204 | 0.48385 | 0.5689 | 0.66501 | 0.59279 | 0.84746 | 0.77745 | 0.87809 | 0.90244 | 0.83709 | 0.78967 | 0.72701 | 0.66965 | 0.60268 | 0.59641 | 0.47254 | 0.39097 | 0.46394 | 0.47271 | 0.54021 | 0.2623 | 0.25184
18 | 0.10664 | 0.1174 | 0.15281 | 0.17519 | 0.20598 | 0.24078 | 0.21463 | 0.30684 | 0.28149 | 0.31793 | 0.32675 | 0.30308 | 0.28592 | 0.26323 | 0.24246 | 0.21821 | 0.21594 | 0.17109 | 0.14156 | 0.16798 | 0.17115 | 0.19559 | 0.09497 | 0.091182
19 | 0.21329 | 0.2348 | 0.30562 | 0.35038 | 0.41196 | 0.48156 | 0.42926 | 0.61368 | 0.56298 | 0.63586 | 0.65349 | 0.60617 | 0.57183 | 0.52645 | 0.48492 | 0.43642 | 0.43188 | 0.34218 | 0.28312 | 0.33595 | 0.3423 | 0.39118 | 0.18994 | 0.18236
20 | 0.20821 | 0.22921 | 0.29834 | 0.34203 | 0.40216 | 0.47009 | 0.41904 | 0.59907 | 0.54958 | 0.62072 | 0.63793 | 0.59173 | 0.55822 | 0.51392 | 0.47337 | 0.42603 | 0.4216 | 0.33404 | 0.27637 | 0.32795 | 0.33415 | 0.38187 | 0.18542 | 0.17802
21 | 0.15743 | 0.17331 | 0.22557 | 0.25861 | 0.30407 | 0.35543 | 0.31684 | 0.45295 | 0.41554 | 0.46932 | 0.48234 | 0.44741 | 0.42207 | 0.38857 | 0.35792 | 0.32212 | 0.31877 | 0.25256 | 0.20897 | 0.24797 | 0.25265 | 0.28873 | 0.14019 | 0.1346
22 | 0.1879 | 0.20685 | 0.26923 | 0.30867 | 0.36292 | 0.42423 | 0.37816 | 0.54062 | 0.49596 | 0.56016 | 0.57569 | 0.534 | 0.50376 | 0.46378 | 0.42719 | 0.38447 | 0.38047 | 0.30145 | 0.24941 | 0.29596 | 0.30155 | 0.34461 | 0.16733 | 0.16065
23 | 0.63986 | 0.70441 | 0.91685 | 1.0511 | 1.2359 | 1.4447 | 1.2878 | 1.841 | 1.689 | 1.9076 | 1.9605 | 1.8185 | 1.7155 | 1.5794 | 1.4548 | 1.3093 | 1.2956 | 1.0265 | 0.84935 | 1.0079 | 1.0269 | 1.1736 | 0.56982 | 0.54709
24 | 0.85315 | 0.93921 | 1.2225 | 1.4015 | 1.6479 | 1.9262 | 1.7171 | 2.4547 | 2.2519 | 2.5434 | 2.614 | 2.4247 | 2.2873 | 2.1058 | 1.9397 | 1.7457 | 1.7275 | 1.3687 | 1.1325 | 1.3438 | 1.3692 | 1.5647 | 0.75976 | 0.72946
25 | 0.074481 | 0.081994 | 0.10672 | 0.12235 | 0.14386 | 0.16816 | 0.1499 | 0.2143 | 0.1966 | 0.22205 | 0.2282 | 0.21168 | 0.19969 | 0.18384 | 0.16934 | 0.1524 | 0.15082 | 0.11949 | 0.098866 | 0.11732 | 0.11953 | 0.1366 | 0.066329 | 0.063683
26 | 0.13881 | 0.15281 | 0.19889 | 0.22802 | 0.2681 | 0.31339 | 0.27936 | 0.39938 | 0.36639 | 0.41381 | 0.42529 | 0.39449 | 0.37214 | 0.34261 | 0.31558 | 0.28402 | 0.28106 | 0.22269 | 0.18425 | 0.21864 | 0.22277 | 0.25458 | 0.12361 | 0.11868
27 | 0.16928 | 0.18635 | 0.24255 | 0.27808 | 0.32696 | 0.38219 | 0.34069 | 0.48705 | 0.44681 | 0.50465 | 0.51864 | 0.48108 | 0.45383 | 0.41782 | 0.38486 | 0.34637 | 0.34276 | 0.27157 | 0.22469 | 0.26663 | 0.27167 | 0.31046 | 0.15075 | 0.14473
28 | 0.31824 | 0.35034 | 0.456 | 0.52279 | 0.61468 | 0.71851 | 0.64049 | 0.91565 | 0.84001 | 0.94874 | 0.97505 | 0.90444 | 0.85321 | 0.7855 | 0.72353 | 0.65117 | 0.64439 | 0.51056 | 0.42243 | 0.50126 | 0.51074 | 0.58367 | 0.2834 | 0.2721
29 | 0.34984 | 0.38512 | 0.50128 | 0.57469 | 0.67571 | 0.78985 | 0.70408 | 1.0066 | 0.92341 | 1.0429 | 1.0719 | 0.99424 | 0.93792 | 0.86349 | 0.79537 | 0.71582 | 0.70837 | 0.56125 | 0.46437 | 0.55104 | 0.56145 | 0.64163 | 0.31154 | 0.29912
30 | 0.43165 | 0.47519 | 0.61851 | 0.7091 | 0.83374 | 0.97458 | 0.86875 | 1.242 | 1.1394 | 1.2869 | 1.3225 | 1.2268 | 1.1573 | 1.0654 | 0.98139 | 0.88324 | 0.87404 | 0.69251 | 0.57297 | 0.67991 | 0.69276 | 0.79168 | 0.3844 | 0.36907
31 | 0.50952 | 0.56092 | 0.73008 | 0.83701 | 0.98414 | 1.1504 | 1.0255 | 1.466 | 1.3449 | 1.519 | 1.5611 | 1.4481 | 1.366 | 1.2576 | 1.1584 | 1.0426 | 1.0317 | 0.81744 | 0.67633 | 0.80256 | 0.81773 | 0.9345 | 0.45375 | 0.43565
32 | 0.11511 | 0.12672 | 0.16494 | 0.18909 | 0.22233 | 0.25989 | 0.23167 | 0.33119 | 0.30383 | 0.34316 | 0.35268 | 0.32714 | 0.30861 | 0.28412 | 0.2617 | 0.23553 | 0.23308 | 0.18467 | 0.15279 | 0.18131 | 0.18474 | 0.21112 | 0.10251 | 0.098419

## DownFlex, Summer
LoadID | 0 | 1 | 2 | 3 | 4 | 5 | 6 | 7 | 8 | 9 | 10 | 11 | 12 | 13 | 14 | 15 | 16 | 17 | 18 | 19 | 20 | 21 | 22 | 23
1 | 0.48494 | 0.5132 | 0.54193 | 0.56656 | 0.57299 | 0.59938 | 0.59632 | 0.56366 | 0.5107 | 0.74995 | 0.73236 | 0.67437 | 0.65798 | 0.66069 | 0.62939 | 0.57693 | 0.5185 | 0.4999 | 0.31424 | 0.33605 | 0.36741 | 0.37617 | 0.39232 | 0.43305
2 | 0.74618 | 0.78967 | 0.83387 | 0.87178 | 0.88167 | 0.92228 | 0.91756 | 0.86731 | 0.78582 | 1.154 | 1.1269 | 1.0377 | 1.0124 | 1.0166 | 0.96844 | 0.88772 | 0.79782 | 0.7692 | 0.48352 | 0.51708 | 0.56533 | 0.57882 | 0.60367 | 0.66634
3 | 0.69455 | 0.73504 | 0.77618 | 0.81147 | 0.82068 | 0.85847 | 0.85409 | 0.80731 | 0.73146 | 1.0741 | 1.0489 | 0.96587 | 0.9424 | 0.94627 | 0.90144 | 0.82631 | 0.74263 | 0.71599 | 0.45007 | 0.4813 | 0.52622 | 0.53878 | 0.56191 | 0.62024
4 | 0.31912 | 0.33772 | 0.35663 | 0.37284 | 0.37707 | 0.39443 | 0.39242 | 0.37093 | 0.33607 | 0.49352 | 0.48194 | 0.44378 | 0.433 | 0.43477 | 0.41418 | 0.37965 | 0.34121 | 0.32897 | 0.20679 | 0.22114 | 0.24178 | 0.24755 | 0.25817 | 0.28498
5 | 0.18772 | 0.19866 | 0.20978 | 0.21932 | 0.2218 | 0.23202 | 0.23083 | 0.21819 | 0.19769 | 0.2903 | 0.28349 | 0.26105 | 0.2547 | 0.25575 | 0.24363 | 0.22333 | 0.20071 | 0.19351 | 0.12164 | 0.13008 | 0.14222 | 0.14562 | 0.15187 | 0.16763
6 | 0.78215 | 0.82775 | 0.87408 | 0.91381 | 0.92419 | 0.96675 | 0.96181 | 0.90913 | 0.82371 | 1.2096 | 1.1812 | 1.0877 | 1.0613 | 1.0656 | 1.0151 | 0.93053 | 0.83629 | 0.80629 | 0.50683 | 0.54201 | 0.59259 | 0.60673 | 0.63278 | 0.69847
7 | 0.6883 | 0.72842 | 0.76919 | 0.80416 | 0.81328 | 0.85074 | 0.84639 | 0.80004 | 0.72487 | 1.0644 | 1.0395 | 0.95717 | 0.93391 | 0.93775 | 0.89332 | 0.81886 | 0.73594 | 0.70954 | 0.44601 | 0.47697 | 0.52148 | 0.53392 | 0.55685 | 0.61466
8 | 0.1971 | 0.20859 | 0.22027 | 0.23028 | 0.23289 | 0.24362 | 0.24238 | 0.2291 | 0.20758 | 0.30482 | 0.29767 | 0.2741 | 0.26744 | 0.26854 | 0.25582 | 0.23449 | 0.21075 | 0.20319 | 0.12772 | 0.13659 | 0.14933 | 0.1529 | 0.15946 | 0.17601
9 | 0.1971 | 0.20859 | 0.22027 | 0.23028 | 0.23289 | 0.24362 | 0.24238 | 0.2291 | 0.20758 | 0.30482 | 0.29767 | 0.2741 | 0.26744 | 0.26854 | 0.25582 | 0.23449 | 0.21075 | 0.20319 | 0.12772 | 0.13659 | 0.14933 | 0.1529 | 0.15946 | 0.17601
10 | 0.32381 | 0.34269 | 0.36187 | 0.37832 | 0.38261 | 0.40023 | 0.39819 | 0.37638 | 0.34102 | 0.50077 | 0.48902 | 0.4503 | 0.43936 | 0.44117 | 0.42027 | 0.38524 | 0.34622 | 0.3338 | 0.20983 | 0.22439 | 0.24533 | 0.25119 | 0.26197 | 0.28917
11 | 0.44114 | 0.46685 | 0.49298 | 0.51539 | 0.52124 | 0.54525 | 0.54246 | 0.51275 | 0.46457 | 0.68221 | 0.66621 | 0.61346 | 0.59855 | 0.60101 | 0.57254 | 0.52482 | 0.47167 | 0.45475 | 0.28585 | 0.30569 | 0.33422 | 0.3422 | 0.35689 | 0.39394
12 | 0.35666 | 0.37745 | 0.39858 | 0.4167 | 0.42143 | 0.44084 | 0.43858 | 0.41456 | 0.37561 | 0.55158 | 0.53864 | 0.49599 | 0.48394 | 0.48592 | 0.4629 | 0.42432 | 0.38135 | 0.36767 | 0.23111 | 0.24716 | 0.27022 | 0.27667 | 0.28855 | 0.3185
13 | 0.46929 | 0.49665 | 0.52445 | 0.54829 | 0.55451 | 0.58005 | 0.57708 | 0.54548 | 0.49423 | 0.72576 | 0.70873 | 0.65261 | 0.63676 | 0.63937 | 0.60908 | 0.55832 | 0.50177 | 0.48377 | 0.3041 | 0.32521 | 0.35555 | 0.36404 | 0.37967 | 0.41908
14 | 0.45052 | 0.47678 | 0.50347 | 0.52636 | 0.53233 | 0.55685 | 0.554 | 0.52366 | 0.47446 | 0.69673 | 0.68038 | 0.62651 | 0.61129 | 0.6138 | 0.58472 | 0.53598 | 0.4817 | 0.46442 | 0.29193 | 0.3122 | 0.34133 | 0.34948 | 0.36448 | 0.40232
15 | 0.41298 | 0.43705 | 0.46151 | 0.48249 | 0.48797 | 0.51044 | 0.50783 | 0.48002 | 0.43492 | 0.63867 | 0.62368 | 0.5743 | 0.56035 | 0.56265 | 0.53599 | 0.49132 | 0.44156 | 0.42572 | 0.26761 | 0.28618 | 0.31289 | 0.32035 | 0.33411 | 0.36879
16 | 0.31912 | 0.33772 | 0.35663 | 0.37284 | 0.37707 | 0.39443 | 0.39242 | 0.37093 | 0.33607 | 0.49352 | 0.48194 | 0.44378 | 0.433 | 0.43477 | 0.41418 | 0.37965 | 0.34121 | 0.32897 | 0.20679 | 0.22114 | 0.24178 | 0.24755 | 0.25817 | 0.28498
17 | 0.81657 | 0.86417 | 0.91254 | 0.95402 | 0.96485 | 1.0093 | 1.0041 | 0.94913 | 0.85995 | 1.2628 | 1.2332 | 1.1356 | 1.108 | 1.1125 | 1.0598 | 0.97147 | 0.87309 | 0.84177 | 0.52913 | 0.56586 | 0.61866 | 0.63343 | 0.66062 | 0.7292
18 | 0.29565 | 0.31289 | 0.3304 | 0.34542 | 0.34934 | 0.36543 | 0.36356 | 0.34365 | 0.31136 | 0.45723 | 0.4465 | 0.41115 | 0.40116 | 0.40281 | 0.38372 | 0.35174 | 0.31612 | 0.30478 | 0.19158 | 0.20488 | 0.224 | 0.22934 | 0.23919 | 0.26402
19 | 0.59131 | 0.62578 | 0.66081 | 0.69084 | 0.69868 | 0.73086 | 0.72713 | 0.6873 | 0.62273 | 0.91445 | 0.893 | 0.82229 | 0.80231 | 0.80561 | 0.76745 | 0.70348 | 0.63224 | 0.60956 | 0.38316 | 0.40976 | 0.448 | 0.45869 | 0.47838 | 0.52804
20 | 0.57723 | 0.61088 | 0.64507 | 0.67439 | 0.68205 | 0.71346 | 0.70981 | 0.67094 | 0.6079 | 0.89268 | 0.87174 | 0.80272 | 0.78321 | 0.78643 | 0.74917 | 0.68673 | 0.61718 | 0.59504 | 0.37404 | 0.4 | 0.43733 | 0.44777 | 0.46699 | 0.51547
21 | 0.43644 | 0.46188 | 0.48774 | 0.50991 | 0.5157 | 0.53945 | 0.53669 | 0.5073 | 0.45963 | 0.67495 | 0.65912 | 0.60693 | 0.59218 | 0.59462 | 0.56645 | 0.51923 | 0.46665 | 0.44991 | 0.28281 | 0.30244 | 0.33067 | 0.33856 | 0.35309 | 0.38975
22 | 0.52092 | 0.55128 | 0.58214 | 0.6086 | 0.61551 | 0.64386 | 0.64056 | 0.60548 | 0.54859 | 0.80559 | 0.78669 | 0.7244 | 0.7068 | 0.70971 | 0.67608 | 0.61973 | 0.55697 | 0.53699 | 0.33755 | 0.36098 | 0.39467 | 0.40408 | 0.42143 | 0.46518
23 | 1.7739 | 1.8773 | 1.9824 | 2.0725 | 2.0961 | 2.1926 | 2.1814 | 2.0619 | 1.8682 | 2.7434 | 2.679 | 2.4669 | 2.4069 | 2.4168 | 2.3023 | 2.1104 | 1.8967 | 1.8287 | 1.1495 | 1.2293 | 1.344 | 1.3761 | 1.4351 | 1.5841
24 | 2.3652 | 2.5031 | 2.6432 | 2.7634 | 2.7947 | 2.9235 | 2.9085 | 2.7492 | 2.4909 | 3.6578 | 3.572 | 3.2892 | 3.2093 | 3.2224 | 3.0698 | 2.8139 | 2.5289 | 2.4382 | 1.5327 | 1.639 | 1.792 | 1.8348 | 1.9135 | 2.1122
25 | 0.20649 | 0.21853 | 0.23076 | 0.24125 | 0.24398 | 0.25522 | 0.25392 | 0.24001 | 0.21746 | 0.31933 | 0.31184 | 0.28715 | 0.28017 | 0.28132 | 0.268 | 0.24566 | 0.22078 | 0.21286 | 0.1338 | 0.14309 | 0.15644 | 0.16018 | 0.16705 | 0.1844
26 | 0.38482 | 0.40725 | 0.43005 | 0.4496 | 0.4547 | 0.47564 | 0.47321 | 0.44729 | 0.40527 | 0.59512 | 0.58116 | 0.53514 | 0.52214 | 0.52429 | 0.49945 | 0.45782 | 0.41146 | 0.3967 | 0.24936 | 0.26667 | 0.29155 | 0.29851 | 0.31133 | 0.34365
27 | 0.46929 | 0.49665 | 0.52445 | 0.54829 | 0.55451 | 0.58005 | 0.57708 | 0.54548 | 0.49423 | 0.72576 | 0.70873 | 0.65261 | 0.63676 | 0.63937 | 0.60908 | 0.55832 | 0.50177 | 0.48377 | 0.3041 | 0.32521 | 0.35555 | 0.36404 | 0.37967 | 0.41908
28 | 0.88227 | 0.9337 | 0.98596 | 1.0308 | 1.0425 | 1.0905 | 1.0849 | 1.0255 | 0.92915 | 1.3644 | 1.3324 | 1.2269 | 1.1971 | 1.202 | 1.1451 | 1.0496 | 0.94334 | 0.9095 | 0.57171 | 0.61139 | 0.66844 | 0.68439 | 0.71378 | 0.78788
29 | 0.96987 | 1.0264 | 1.0839 | 1.1331 | 1.146 | 1.1988 | 1.1926 | 1.1273 | 1.0214 | 1.4999 | 1.4647 | 1.3487 | 1.316 | 1.3214 | 1.2588 | 1.1539 | 1.037 | 0.9998 | 0.62847 | 0.67209 | 0.73481 | 0.75235 | 0.78465 | 0.86611
30 | 1.1967 | 1.2665 | 1.3373 | 1.3981 | 1.414 | 1.4791 | 1.4716 | 1.391 | 1.2603 | 1.8507 | 1.8073 | 1.6642 | 1.6237 | 1.6304 | 1.5532 | 1.4237 | 1.2795 | 1.2336 | 0.77545 | 0.82927 | 0.90666 | 0.9283 | 0.96815 | 1.0687
31 | 1.4126 | 1.4949 | 1.5786 | 1.6503 | 1.6691 | 1.7459 | 1.737 | 1.6419 | 1.4876 | 2.1845 | 2.1333 | 1.9644 | 1.9166 | 1.9245 | 1.8333 | 1.6805 | 1.5103 | 1.4562 | 0.91534 | 0.97887 | 1.0702 | 1.0958 | 1.1428 | 1.2614
32 | 0.31912 | 0.33772 | 0.35663 | 0.37284 | 0.37707 | 0.39443 | 0.39242 | 0.37093 | 0.33607 | 0.49352 | 0.48194 | 0.44378 | 0.433 | 0.43477 | 0.41418 | 0.37965 | 0.34121 | 0.32897 | 0.20679 | 0.22114 | 0.24178 | 0.24755 | 0.25817 | 0.28498

## Pg, Summer, S1
GenID | 0 | 1 | 2 | 3 | 4 | 5 | 6 | 7 | 8 | 9 | 10 | 11 | 12 | 13 | 14 | 15 | 16 | 17 | 18 | 19 | 20 | 21 | 22 | 23
1 | 0 | 0 | 0 | 0 | 0 | 0 | 0 | 0 | 0 | 0 | 0 | 0 | 0 | 0 | 0 | 0 | 0 | 0 | 0 | 0 | 0 | 0 | 0 | 0
2 | 5.894 | 5.3055 | 5.4673 | 5.3689 | 4.6045 | 4.359 | 4.8052 | 4.3712 | 3.5934 | 2.5975 | 2.6658 | 1.6526 | 1.3547 | 1.4412 | 1.9245 | 2.4343 | 2.8729 | 3.9457 | 3.5889 | 3.1873 | 4.7387 | 5.1009 | 4.9566 | 7.2358
3 | 0 | 0 | 0 | 0 | 0 | 0 | 0 | 0 | 0 | 0 | 0 | 0 | 0 | 0 | 0 | 0 | 0 | 0 | 0 | 0 | 0 | 0 | 0 | 0
4 | 0 | 0 | 0 | 0 | 0 | 0 | 0 | 0 | 0 | 0 | 0 | 0 | 0 | 0 | 0 | 0 | 0 | 0 | 0 | 0 | 0 | 0 | 0 | 0
5 | 0 | 0 | 0.00029637 | 0 | 0 | 0 | 0 | 0.17306 | 3.5986 | 9.5376 | 11.9948 | 12.4003 | 13.5697 | 13.218 | 11.1114 | 7.1114 | 1.7798 | 0.013911 | 0.0011785 | 0.00087995 | 0 | 0 | 0 | 0
6 | 0 | 0 | 0 | 0 | 0 | 0 | 0 | 0 | 0 | 0 | 0 | 0 | 0 | 0 | 0 | 0 | 0 | 0 | 0 | 0 | 0 | 0 | 0 | 0
7 | 0 | 0 | 0 | 0 | 0 | 0 | 0 | 0 | 0 | 0 | 0 | 0 | 0 | 0 | 0 | 0 | 0 | 0 | 0 | 0 | 0 | 0 | 0 | 0

## Pg, Summer, S2
GenID | 0 | 1 | 2 | 3 | 4 | 5 | 6 | 7 | 8 | 9 | 10 | 11 | 12 | 13 | 14 | 15 | 16 | 17 | 18 | 19 | 20 | 21 | 22 | 23
1 | 0 | 0 | 0 | 0 | 0 | 0 | 0 | 0 | 0 | 0 | 0 | 0 | 0 | 0 | 0 | 0 | 0 | 0 | 0 | 0 | 0 | 0 | 0 | 0
2 | 7.7917 | 6.3948 | 5.7895 | 5.0771 | 4.5513 | 3.8876 | 3.643 | 3.3887 | 3.1832 | 3.5536 | 3.3229 | 3.8401 | 4.2259 | 4.062 | 4.6367 | 4.0863 | 3.8579 | 3.9716 | 3.8111 | 3.9987 | 3.7472 | 3.1825 | 3.5746 | 3.4203
3 | 0 | 0 | 0 | 0 | 0 | 0 | 0 | 0 | 0 | 0 | 0 | 0 | 0 | 0 | 0 | 0 | 0 | 0 | 0 | 0 | 0 | 0 | 0 | 0
4 | 0 | 0 | 0 | 0 | 0 | 0 | 0 | 0 | 0 | 0 | 0 | 0 | 0 | 0 | 0 | 0 | 0 | 0 | 0 | 0 | 0 | 0 | 0 | 0
5 | 0 | 0 | 0.00029872 | 0 | 0 | 0 | 0 | 0.18164 | 3.5986 | 9.3898 | 11.718 | 13.0152 | 13.2565 | 13.0131 | 11.1114 | 7.3427 | 1.7939 | 0.014021 | 0.0012071 | 0.00092359 | 0 | 0 | 0 | 0
6 | 0 | 0 | 0 | 0 | 0 | 0 | 0 | 0 | 0 | 0 | 0 | 0 | 0 | 0 | 0 | 0 | 0 | 0 | 0 | 0 | 0 | 0 | 0 | 0
7 | 0 | 0 | 0 | 0 | 0 | 0 | 0 | 0 | 0 | 0 | 0 | 0 | 0 | 0 | 0 | 0 | 0 | 0 | 0 | 0 | 0 | 0 | 0 | 0

## Pg, Summer, S3
GenID | 0 | 1 | 2 | 3 | 4 | 5 | 6 | 7 | 8 | 9 | 10 | 11 | 12 | 13 | 14 | 15 | 16 | 17 | 18 | 19 | 20 | 21 | 22 | 23
1 | 0 | 0 | 0 | 0 | 0 | 0 | 0 | 0 | 0 | 0 | 0 | 0 | 0 | 0 | 0 | 0 | 0 | 0 | 0 | 0 | 0 | 0 | 0 | 0
2 | 6.7303 | 6.2552 | 7.5434 | 7.6659 | 6.8304 | 6.0264 | 4.3933 | 3.7623 | 3.889 | 3.6535 | 3.9956 | 4.1501 | 3.4118 | 3.6119 | 4.6318 | 6.0341 | 5.9074 | 6.3578 | 6.18 | 6.9851 | 7.073 | 6.832 | 6.2835 | 6.113
3 | 0 | 0 | 0 | 0 | 0 | 0 | 0 | 0 | 0 | 0 | 0 | 0 | 0 | 0 | 0 | 0 | 0 | 0 | 0 | 0 | 0 | 0 | 0 | 0
4 | 0 | 0 | 0 | 0 | 0 | 0 | 0 | 0 | 0 | 0 | 0 | 0 | 0 | 0 | 0 | 0 | 0 | 0 | 0 | 0 | 0 | 0 | 0 | 0
5 | 0 | 0 | 0.0002901 | 0 | 0 | 0 | 0 | 0.17292 | 3.5086 | 9.2271 | 11.56 | 12.39 | 13.0778 | 12.7877 | 10.8336 | 7.0464 | 1.7422 | 0.013617 | 0.001163 | 0.00087922 | 0 | 0 | 0 | 0
6 | 0 | 0 | 0 | 0 | 0 | 0 | 0 | 0 | 0 | 0 | 0 | 0 | 0 | 0 | 0 | 0 | 0 | 0 | 0 | 0 | 0 | 0 | 0 | 0
7 | 0 | 0 | 0 | 0 | 0 | 0 | 0 | 0 | 0 | 0 | 0 | 0 | 0 | 0 | 0 | 0 | 0 | 0 | 0 | 0 | 0 | 0 | 0 | 0

## Pg, Summer, S4
GenID | 0 | 1 | 2 | 3 | 4 | 5 | 6 | 7 | 8 | 9 | 10 | 11 | 12 | 13 | 14 | 15 | 16 | 17 | 18 | 19 | 20 | 21 | 22 | 23
1 | 0 | 0 | 0 | 0 | 0 | 0 | 0 | 0 | 0 | 0 | 0 | 0 | 0 | 0 | 0 | 0 | 0 | 0 | 0 | 0 | 0 | 0 | 0 | 0
2 | 5.894 | 5.3055 | 5.4673 | 5.3689 | 4.6045 | 4.359 | 4.8052 | 4.3712 | 3.5934 | 2.5975 | 2.6658 | 1.6526 | 1.3547 | 1.4412 | 1.9245 | 2.4343 | 2.8729 | 3.9457 | 3.5889 | 3.1873 | 4.7387 | 5.1009 | 4.9566 | 7.2358
3 | 0 | 0 | 0 | 0 | 0 | 0 | 0 | 0 | 0 | 0 | 0 | 0 | 0 | 0 | 0 | 0 | 0 | 0 | 0 | 0 | 0 | 0 | 0 | 0
4 | 0 | 0 | 0 | 0 | 0 | 0 | 0 | 0 | 0 | 0 | 0 | 0 | 0 | 0 | 0 | 0 | 0 | 0 | 0 | 0 | 0 | 0 | 0 | 0
5 | 0 | 0 | 0.00029637 | 0 | 0 | 0 | 0 | 0.17306 | 3.5986 | 9.5376 | 11.9948 | 12.4003 | 13.5697 | 13.218 | 11.1114 | 7.1114 | 1.7798 | 0.013911 | 0.0011785 | 0.00087995 | 0 | 0 | 0 | 0
6 | 0 | 0 | 0 | 0 | 0 | 0 | 0 | 0 | 0 | 0 | 0 | 0 | 0 | 0 | 0 | 0 | 0 | 0 | 0 | 0 | 0 | 0 | 0 | 0
7 | 0 | 0 | 0 | 0 | 0 | 0 | 0 | 0 | 0 | 0 | 0 | 0 | 0 | 0 | 0 | 0 | 0 | 0 | 0 | 0 | 0 | 0 | 0 | 0

## Pg, Summer, S5
GenID | 0 | 1 | 2 | 3 | 4 | 5 | 6 | 7 | 8 | 9 | 10 | 11 | 12 | 13 | 14 | 15 | 16 | 17 | 18 | 19 | 20 | 21 | 22 | 23
1 | 0 | 0 | 0 | 0 | 0 | 0 | 0 | 0 | 0 | 0 | 0 | 0 | 0 | 0 | 0 | 0 | 0 | 0 | 0 | 0 | 0 | 0 | 0 | 0
2 | 7.7917 | 6.3948 | 5.7895 | 5.0771 | 4.5513 | 3.8876 | 3.643 | 3.3887 | 3.1832 | 3.5536 | 3.3229 | 3.8401 | 4.2259 | 4.062 | 4.6367 | 4.0863 | 3.8579 | 3.9716 | 3.8111 | 3.9987 | 3.7472 | 3.1825 | 3.5746 | 3.4203
3 | 0 | 0 | 0 | 0 | 0 | 0 | 0 | 0 | 0 | 0 | 0 | 0 | 0 | 0 | 0 | 0 | 0 | 0 | 0 | 0 | 0 | 0 | 0 | 0
4 | 0 | 0 | 0 | 0 | 0 | 0 | 0 | 0 | 0 | 0 | 0 | 0 | 0 | 0 | 0 | 0 | 0 | 0 | 0 | 0 | 0 | 0 | 0 | 0
5 | 0 | 0 | 0.00029872 | 0 | 0 | 0 | 0 | 0.18164 | 3.5986 | 9.3898 | 11.718 | 13.0152 | 13.2565 | 13.0131 | 11.1114 | 7.3427 | 1.7939 | 0.014021 | 0.0012071 | 0.00092359 | 0 | 0 | 0 | 0
6 | 0 | 0 | 0 | 0 | 0 | 0 | 0 | 0 | 0 | 0 | 0 | 0 | 0 | 0 | 0 | 0 | 0 | 0 | 0 | 0 | 0 | 0 | 0 | 0
7 | 0 | 0 | 0 | 0 | 0 | 0 | 0 | 0 | 0 | 0 | 0 | 0 | 0 | 0 | 0 | 0 | 0 | 0 | 0 | 0 | 0 | 0 | 0 | 0

## Pg, Summer, S6
GenID | 0 | 1 | 2 | 3 | 4 | 5 | 6 | 7 | 8 | 9 | 10 | 11 | 12 | 13 | 14 | 15 | 16 | 17 | 18 | 19 | 20 | 21 | 22 | 23
1 | 0 | 0 | 0 | 0 | 0 | 0 | 0 | 0 | 0 | 0 | 0 | 0 | 0 | 0 | 0 | 0 | 0 | 0 | 0 | 0 | 0 | 0 | 0 | 0
2 | 6.7303 | 6.2552 | 7.5434 | 7.6659 | 6.8304 | 6.0264 | 4.3933 | 3.7623 | 3.889 | 3.6535 | 3.9956 | 4.1501 | 3.4118 | 3.6119 | 4.6318 | 6.0341 | 5.9074 | 6.3578 | 6.18 | 6.9851 | 7.073 | 6.832 | 6.2835 | 6.113
3 | 0 | 0 | 0 | 0 | 0 | 0 | 0 | 0 | 0 | 0 | 0 | 0 | 0 | 0 | 0 | 0 | 0 | 0 | 0 | 0 | 0 | 0 | 0 | 0
4 | 0 | 0 | 0 | 0 | 0 | 0 | 0 | 0 | 0 | 0 | 0 | 0 | 0 | 0 | 0 | 0 | 0 | 0 | 0 | 0 | 0 | 0 | 0 | 0
5 | 0 | 0 | 0.0002901 | 0 | 0 | 0 | 0 | 0.17292 | 3.5086 | 9.2271 | 11.56 | 12.39 | 13.0778 | 12.7877 | 10.8336 | 7.0464 | 1.7422 | 0.013617 | 0.001163 | 0.00087922 | 0 | 0 | 0 | 0
6 | 0 | 0 | 0 | 0 | 0 | 0 | 0 | 0 | 0 | 0 | 0 | 0 | 0 | 0 | 0 | 0 | 0 | 0 | 0 | 0 | 0 | 0 | 0 | 0
7 | 0 | 0 | 0 | 0 | 0 | 0 | 0 | 0 | 0 | 0 | 0 | 0 | 0 | 0 | 0 | 0 | 0 | 0 | 0 | 0 | 0 | 0 | 0 | 0

## Pg, Summer, S7
GenID | 0 | 1 | 2 | 3 | 4 | 5 | 6 | 7 | 8 | 9 | 10 | 11 | 12 | 13 | 14 | 15 | 16 | 17 | 18 | 19 | 20 | 21 | 22 | 23
1 | 0 | 0 | 0 | 0 | 0 | 0 | 0 | 0 | 0 | 0 | 0 | 0 | 0 | 0 | 0 | 0 | 0 | 0 | 0 | 0 | 0 | 0 | 0 | 0
2 | 5.894 | 5.3055 | 5.4673 | 5.3689 | 4.6045 | 4.359 | 4.8052 | 4.3712 | 3.5934 | 2.5975 | 2.6658 | 1.6526 | 1.3547 | 1.4412 | 1.9245 | 2.4343 | 2.8729 | 3.9457 | 3.5889 | 3.1873 | 4.7387 | 5.1009 | 4.9566 | 7.2358
3 | 0 | 0 | 0 | 0 | 0 | 0 | 0 | 0 | 0 | 0 | 0 | 0 | 0 | 0 | 0 | 0 | 0 | 0 | 0 | 0 | 0 | 0 | 0 | 0
4 | 0 | 0 | 0 | 0 | 0 | 0 | 0 | 0 | 0 | 0 | 0 | 0 | 0 | 0 | 0 | 0 | 0 | 0 | 0 | 0 | 0 | 0 | 0 | 0
5 | 0 | 0 | 0.00029637 | 0 | 0 | 0 | 0 | 0.17306 | 3.5986 | 9.5376 | 11.9948 | 12.4003 | 13.5697 | 13.218 | 11.1114 | 7.1114 | 1.7798 | 0.013911 | 0.0011785 | 0.00087995 | 0 | 0 | 0 | 0
6 | 0 | 0 | 0 | 0 | 0 | 0 | 0 | 0 | 0 | 0 | 0 | 0 | 0 | 0 | 0 | 0 | 0 | 0 | 0 | 0 | 0 | 0 | 0 | 0
7 | 0 | 0 | 0 | 0 | 0 | 0 | 0 | 0 | 0 | 0 | 0 | 0 | 0 | 0 | 0 | 0 | 0 | 0 | 0 | 0 | 0 | 0 | 0 | 0

## Pg, Summer, S8
GenID | 0 | 1 | 2 | 3 | 4 | 5 | 6 | 7 | 8 | 9 | 10 | 11 | 12 | 13 | 14 | 15 | 16 | 17 | 18 | 19 | 20 | 21 | 22 | 23
1 | 0 | 0 | 0 | 0 | 0 | 0 | 0 | 0 | 0 | 0 | 0 | 0 | 0 | 0 | 0 | 0 | 0 | 0 | 0 | 0 | 0 | 0 | 0 | 0
2 | 7.7917 | 6.3948 | 5.7895 | 5.0771 | 4.5513 | 3.8876 | 3.643 | 3.3887 | 3.1832 | 3.5536 | 3.3229 | 3.8401 | 4.2259 | 4.062 | 4.6367 | 4.0863 | 3.8579 | 3.9716 | 3.8111 | 3.9987 | 3.7472 | 3.1825 | 3.5746 | 3.4203
3 | 0 | 0 | 0 | 0 | 0 | 0 | 0 | 0 | 0 | 0 | 0 | 0 | 0 | 0 | 0 | 0 | 0 | 0 | 0 | 0 | 0 | 0 | 0 | 0
4 | 0 | 0 | 0 | 0 | 0 | 0 | 0 | 0 | 0 | 0 | 0 | 0 | 0 | 0 | 0 | 0 | 0 | 0 | 0 | 0 | 0 | 0 | 0 | 0
5 | 0 | 0 | 0.00029872 | 0 | 0 | 0 | 0 | 0.18164 | 3.5986 | 9.3898 | 11.718 | 13.0152 | 13.2565 | 13.0131 | 11.1114 | 7.3427 | 1.7939 | 0.014021 | 0.0012071 | 0.00092359 | 0 | 0 | 0 | 0
6 | 0 | 0 | 0 | 0 | 0 | 0 | 0 | 0 | 0 | 0 | 0 | 0 | 0 | 0 | 0 | 0 | 0 | 0 | 0 | 0 | 0 | 0 | 0 | 0
7 | 0 | 0 | 0 | 0 | 0 | 0 | 0 | 0 | 0 | 0 | 0 | 0 | 0 | 0 | 0 | 0 | 0 | 0 | 0 | 0 | 0 | 0 | 0 | 0

## Pg, Summer, S9
GenID | 0 | 1 | 2 | 3 | 4 | 5 | 6 | 7 | 8 | 9 | 10 | 11 | 12 | 13 | 14 | 15 | 16 | 17 | 18 | 19 | 20 | 21 | 22 | 23
1 | 0 | 0 | 0 | 0 | 0 | 0 | 0 | 0 | 0 | 0 | 0 | 0 | 0 | 0 | 0 | 0 | 0 | 0 | 0 | 0 | 0 | 0 | 0 | 0
2 | 6.7303 | 6.2552 | 7.5434 | 7.6659 | 6.8304 | 6.0264 | 4.3933 | 3.7623 | 3.889 | 3.6535 | 3.9956 | 4.1501 | 3.4118 | 3.6119 | 4.6318 | 6.0341 | 5.9074 | 6.3578 | 6.18 | 6.9851 | 7.073 | 6.832 | 6.2835 | 6.113
3 | 0 | 0 | 0 | 0 | 0 | 0 | 0 | 0 | 0 | 0 | 0 | 0 | 0 | 0 | 0 | 0 | 0 | 0 | 0 | 0 | 0 | 0 | 0 | 0
4 | 0 | 0 | 0 | 0 | 0 | 0 | 0 | 0 | 0 | 0 | 0 | 0 | 0 | 0 | 0 | 0 | 0 | 0 | 0 | 0 | 0 | 0 | 0 | 0
5 | 0 | 0 | 0.0002901 | 0 | 0 | 0 | 0 | 0.17292 | 3.5086 | 9.2271 | 11.56 | 12.39 | 13.0778 | 12.7877 | 10.8336 | 7.0464 | 1.7422 | 0.013617 | 0.001163 | 0.00087922 | 0 | 0 | 0 | 0
6 | 0 | 0 | 0 | 0 | 0 | 0 | 0 | 0 | 0 | 0 | 0 | 0 | 0 | 0 | 0 | 0 | 0 | 0 | 0 | 0 | 0 | 0 | 0 | 0
7 | 0 | 0 | 0 | 0 | 0 | 0 | 0 | 0 | 0 | 0 | 0 | 0 | 0 | 0 | 0 | 0 | 0 | 0 | 0 | 0 | 0 | 0 | 0 | 0

## Qg, Summer, S1
GenID | 0 | 1 | 2 | 3 | 4 | 5 | 6 | 7 | 8 | 9 | 10 | 11 | 12 | 13 | 14 | 15 | 16 | 17 | 18 | 19 | 20 | 21 | 22 | 23
1 | 0 | 0 | 0 | 0 | 0 | 0 | 0 | 0 | 0 | 0 | 0 | 0 | 0 | 0 | 0 | 0 | 0 | 0 | 0 | 0 | 0 | 0 | 0 | 0
2 | 0 | 0 | 0 | 0 | 0 | 0 | 0 | 0 | 0 | 0 | 0 | 0 | 0 | 0 | 0 | 0 | 0 | 0 | 0 | 0 | 0 | 0 | 0 | 0
3 | 0 | 0 | 0 | 0 | 0 | 0 | 0 | 0 | 0 | 0 | 0 | 0 | 0 | 0 | 0 | 0 | 0 | 0 | 0 | 0 | 0 | 0 | 0 | 0
4 | 0 | 0 | 0 | 0 | 0 | 0 | 0 | 0 | 0 | 0 | 0 | 0 | 0 | 0 | 0 | 0 | 0 | 0 | 0 | 0 | 0 | 0 | 0 | 0
5 | 0 | 0 | 0 | 0 | 0 | 0 | 0 | 0 | 0 | 0 | 0 | 0 | 0 | 0 | 0 | 0 | 0 | 0 | 0 | 0 | 0 | 0 | 0 | 0
6 | 0 | 0 | 0 | 0 | 0 | 0 | 0 | 0 | 0 | 0 | 0 | 0 | 0 | 0 | 0 | 0 | 0 | 0 | 0 | 0 | 0 | 0 | 0 | 0
7 | 0 | 0 | 0 | 0 | 0 | 0 | 0 | 0 | 0 | 0 | 0 | 0 | 0 | 0 | 0 | 0 | 0 | 0 | 0 | 0 | 0 | 0 | 0 | 0

## Qg, Summer, S2
GenID | 0 | 1 | 2 | 3 | 4 | 5 | 6 | 7 | 8 | 9 | 10 | 11 | 12 | 13 | 14 | 15 | 16 | 17 | 18 | 19 | 20 | 21 | 22 | 23
1 | 0 | 0 | 0 | 0 | 0 | 0 | 0 | 0 | 0 | 0 | 0 | 0 | 0 | 0 | 0 | 0 | 0 | 0 | 0 | 0 | 0 | 0 | 0 | 0
2 | 0 | 0 | 0 | 0 | 0 | 0 | 0 | 0 | 0 | 0 | 0 | 0 | 0 | 0 | 0 | 0 | 0 | 0 | 0 | 0 | 0 | 0 | 0 | 0
3 | 0 | 0 | 0 | 0 | 0 | 0 | 0 | 0 | 0 | 0 | 0 | 0 | 0 | 0 | 0 | 0 | 0 | 0 | 0 | 0 | 0 | 0 | 0 | 0
4 | 0 | 0 | 0 | 0 | 0 | 0 | 0 | 0 | 0 | 0 | 0 | 0 | 0 | 0 | 0 | 0 | 0 | 0 | 0 | 0 | 0 | 0 | 0 | 0
5 | 0 | 0 | 0 | 0 | 0 | 0 | 0 | 0 | 0 | 0 | 0 | 0 | 0 | 0 | 0 | 0 | 0 | 0 | 0 | 0 | 0 | 0 | 0 | 0
6 | 0 | 0 | 0 | 0 | 0 | 0 | 0 | 0 | 0 | 0 | 0 | 0 | 0 | 0 | 0 | 0 | 0 | 0 | 0 | 0 | 0 | 0 | 0 | 0
7 | 0 | 0 | 0 | 0 | 0 | 0 | 0 | 0 | 0 | 0 | 0 | 0 | 0 | 0 | 0 | 0 | 0 | 0 | 0 | 0 | 0 | 0 | 0 | 0

## Qg, Summer, S3
GenID | 0 | 1 | 2 | 3 | 4 | 5 | 6 | 7 | 8 | 9 | 10 | 11 | 12 | 13 | 14 | 15 | 16 | 17 | 18 | 19 | 20 | 21 | 22 | 23
1 | 0 | 0 | 0 | 0 | 0 | 0 | 0 | 0 | 0 | 0 | 0 | 0 | 0 | 0 | 0 | 0 | 0 | 0 | 0 | 0 | 0 | 0 | 0 | 0
2 | 0 | 0 | 0 | 0 | 0 | 0 | 0 | 0 | 0 | 0 | 0 | 0 | 0 | 0 | 0 | 0 | 0 | 0 | 0 | 0 | 0 | 0 | 0 | 0
3 | 0 | 0 | 0 | 0 | 0 | 0 | 0 | 0 | 0 | 0 | 0 | 0 | 0 | 0 | 0 | 0 | 0 | 0 | 0 | 0 | 0 | 0 | 0 | 0
4 | 0 | 0 | 0 | 0 | 0 | 0 | 0 | 0 | 0 | 0 | 0 | 0 | 0 | 0 | 0 | 0 | 0 | 0 | 0 | 0 | 0 | 0 | 0 | 0
5 | 0 | 0 | 0 | 0 | 0 | 0 | 0 | 0 | 0 | 0 | 0 | 0 | 0 | 0 | 0 | 0 | 0 | 0 | 0 | 0 | 0 | 0 | 0 | 0
6 | 0 | 0 | 0 | 0 | 0 | 0 | 0 | 0 | 0 | 0 | 0 | 0 | 0 | 0 | 0 | 0 | 0 | 0 | 0 | 0 | 0 | 0 | 0 | 0
7 | 0 | 0 | 0 | 0 | 0 | 0 | 0 | 0 | 0 | 0 | 0 | 0 | 0 | 0 | 0 | 0 | 0 | 0 | 0 | 0 | 0 | 0 | 0 | 0

## Qg, Summer, S4
GenID | 0 | 1 | 2 | 3 | 4 | 5 | 6 | 7 | 8 | 9 | 10 | 11 | 12 | 13 | 14 | 15 | 16 | 17 | 18 | 19 | 20 | 21 | 22 | 23
1 | 0 | 0 | 0 | 0 | 0 | 0 | 0 | 0 | 0 | 0 | 0 | 0 | 0 | 0 | 0 | 0 | 0 | 0 | 0 | 0 | 0 | 0 | 0 | 0
2 | 0 | 0 | 0 | 0 | 0 | 0 | 0 | 0 | 0 | 0 | 0 | 0 | 0 | 0 | 0 | 0 | 0 | 0 | 0 | 0 | 0 | 0 | 0 | 0
3 | 0 | 0 | 0 | 0 | 0 | 0 | 0 | 0 | 0 | 0 | 0 | 0 | 0 | 0 | 0 | 0 | 0 | 0 | 0 | 0 | 0 | 0 | 0 | 0
4 | 0 | 0 | 0 | 0 | 0 | 0 | 0 | 0 | 0 | 0 | 0 | 0 | 0 | 0 | 0 | 0 | 0 | 0 | 0 | 0 | 0 | 0 | 0 | 0
5 | 0 | 0 | 0 | 0 | 0 | 0 | 0 | 0 | 0 | 0 | 0 | 0 | 0 | 0 | 0 | 0 | 0 | 0 | 0 | 0 | 0 | 0 | 0 | 0
6 | 0 | 0 | 0 | 0 | 0 | 0 | 0 | 0 | 0 | 0 | 0 | 0 | 0 | 0 | 0 | 0 | 0 | 0 | 0 | 0 | 0 | 0 | 0 | 0
7 | 0 | 0 | 0 | 0 | 0 | 0 | 0 | 0 | 0 | 0 | 0 | 0 | 0 | 0 | 0 | 0 | 0 | 0 | 0 | 0 | 0 | 0 | 0 | 0

## Qg, Summer, S5
GenID | 0 | 1 | 2 | 3 | 4 | 5 | 6 | 7 | 8 | 9 | 10 | 11 | 12 | 13 | 14 | 15 | 16 | 17 | 18 | 19 | 20 | 21 | 22 | 23
1 | 0 | 0 | 0 | 0 | 0 | 0 | 0 | 0 | 0 | 0 | 0 | 0 | 0 | 0 | 0 | 0 | 0 | 0 | 0 | 0 | 0 | 0 | 0 | 0
2 | 0 | 0 | 0 | 0 | 0 | 0 | 0 | 0 | 0 | 0 | 0 | 0 | 0 | 0 | 0 | 0 | 0 | 0 | 0 | 0 | 0 | 0 | 0 | 0
3 | 0 | 0 | 0 | 0 | 0 | 0 | 0 | 0 | 0 | 0 | 0 | 0 | 0 | 0 | 0 | 0 | 0 | 0 | 0 | 0 | 0 | 0 | 0 | 0
4 | 0 | 0 | 0 | 0 | 0 | 0 | 0 | 0 | 0 | 0 | 0 | 0 | 0 | 0 | 0 | 0 | 0 | 0 | 0 | 0 | 0 | 0 | 0 | 0
5 | 0 | 0 | 0 | 0 | 0 | 0 | 0 | 0 | 0 | 0 | 0 | 0 | 0 | 0 | 0 | 0 | 0 | 0 | 0 | 0 | 0 | 0 | 0 | 0
6 | 0 | 0 | 0 | 0 | 0 | 0 | 0 | 0 | 0 | 0 | 0 | 0 | 0 | 0 | 0 | 0 | 0 | 0 | 0 | 0 | 0 | 0 | 0 | 0
7 | 0 | 0 | 0 | 0 | 0 | 0 | 0 | 0 | 0 | 0 | 0 | 0 | 0 | 0 | 0 | 0 | 0 | 0 | 0 | 0 | 0 | 0 | 0 | 0

## Qg, Summer, S6
GenID | 0 | 1 | 2 | 3 | 4 | 5 | 6 | 7 | 8 | 9 | 10 | 11 | 12 | 13 | 14 | 15 | 16 | 17 | 18 | 19 | 20 | 21 | 22 | 23
1 | 0 | 0 | 0 | 0 | 0 | 0 | 0 | 0 | 0 | 0 | 0 | 0 | 0 | 0 | 0 | 0 | 0 | 0 | 0 | 0 | 0 | 0 | 0 | 0
2 | 0 | 0 | 0 | 0 | 0 | 0 | 0 | 0 | 0 | 0 | 0 | 0 | 0 | 0 | 0 | 0 | 0 | 0 | 0 | 0 | 0 | 0 | 0 | 0
3 | 0 | 0 | 0 | 0 | 0 | 0 | 0 | 0 | 0 | 0 | 0 | 0 | 0 | 0 | 0 | 0 | 0 | 0 | 0 | 0 | 0 | 0 | 0 | 0
4 | 0 | 0 | 0 | 0 | 0 | 0 | 0 | 0 | 0 | 0 | 0 | 0 | 0 | 0 | 0 | 0 | 0 | 0 | 0 | 0 | 0 | 0 | 0 | 0
5 | 0 | 0 | 0 | 0 | 0 | 0 | 0 | 0 | 0 | 0 | 0 | 0 | 0 | 0 | 0 | 0 | 0 | 0 | 0 | 0 | 0 | 0 | 0 | 0
6 | 0 | 0 | 0 | 0 | 0 | 0 | 0 | 0 | 0 | 0 | 0 | 0 | 0 | 0 | 0 | 0 | 0 | 0 | 0 | 0 | 0 | 0 | 0 | 0
7 | 0 | 0 | 0 | 0 | 0 | 0 | 0 | 0 | 0 | 0 | 0 | 0 | 0 | 0 | 0 | 0 | 0 | 0 | 0 | 0 | 0 | 0 | 0 | 0

## Qg, Summer, S7
GenID | 0 | 1 | 2 | 3 | 4 | 5 | 6 | 7 | 8 | 9 | 10 | 11 | 12 | 13 | 14 | 15 | 16 | 17 | 18 | 19 | 20 | 21 | 22 | 23
1 | 0 | 0 | 0 | 0 | 0 | 0 | 0 | 0 | 0 | 0 | 0 | 0 | 0 | 0 | 0 | 0 | 0 | 0 | 0 | 0 | 0 | 0 | 0 | 0
2 | 0 | 0 | 0 | 0 | 0 | 0 | 0 | 0 | 0 | 0 | 0 | 0 | 0 | 0 | 0 | 0 | 0 | 0 | 0 | 0 | 0 | 0 | 0 | 0
3 | 0 | 0 | 0 | 0 | 0 | 0 | 0 | 0 | 0 | 0 | 0 | 0 | 0 | 0 | 0 | 0 | 0 | 0 | 0 | 0 | 0 | 0 | 0 | 0
4 | 0 | 0 | 0 | 0 | 0 | 0 | 0 | 0 | 0 | 0 | 0 | 0 | 0 | 0 | 0 | 0 | 0 | 0 | 0 | 0 | 0 | 0 | 0 | 0
5 | 0 | 0 | 0 | 0 | 0 | 0 | 0 | 0 | 0 | 0 | 0 | 0 | 0 | 0 | 0 | 0 | 0 | 0 | 0 | 0 | 0 | 0 | 0 | 0
6 | 0 | 0 | 0 | 0 | 0 | 0 | 0 | 0 | 0 | 0 | 0 | 0 | 0 | 0 | 0 | 0 | 0 | 0 | 0 | 0 | 0 | 0 | 0 | 0
7 | 0 | 0 | 0 | 0 | 0 | 0 | 0 | 0 | 0 | 0 | 0 | 0 | 0 | 0 | 0 | 0 | 0 | 0 | 0 | 0 | 0 | 0 | 0 | 0

## Qg, Summer, S8
GenID | 0 | 1 | 2 | 3 | 4 | 5 | 6 | 7 | 8 | 9 | 10 | 11 | 12 | 13 | 14 | 15 | 16 | 17 | 18 | 19 | 20 | 21 | 22 | 23
1 | 0 | 0 | 0 | 0 | 0 | 0 | 0 | 0 | 0 | 0 | 0 | 0 | 0 | 0 | 0 | 0 | 0 | 0 | 0 | 0 | 0 | 0 | 0 | 0
2 | 0 | 0 | 0 | 0 | 0 | 0 | 0 | 0 | 0 | 0 | 0 | 0 | 0 | 0 | 0 | 0 | 0 | 0 | 0 | 0 | 0 | 0 | 0 | 0
3 | 0 | 0 | 0 | 0 | 0 | 0 | 0 | 0 | 0 | 0 | 0 | 0 | 0 | 0 | 0 | 0 | 0 | 0 | 0 | 0 | 0 | 0 | 0 | 0
4 | 0 | 0 | 0 | 0 | 0 | 0 | 0 | 0 | 0 | 0 | 0 | 0 | 0 | 0 | 0 | 0 | 0 | 0 | 0 | 0 | 0 | 0 | 0 | 0
5 | 0 | 0 | 0 | 0 | 0 | 0 | 0 | 0 | 0 | 0 | 0 | 0 | 0 | 0 | 0 | 0 | 0 | 0 | 0 | 0 | 0 | 0 | 0 | 0
6 | 0 | 0 | 0 | 0 | 0 | 0 | 0 | 0 | 0 | 0 | 0 | 0 | 0 | 0 | 0 | 0 | 0 | 0 | 0 | 0 | 0 | 0 | 0 | 0
7 | 0 | 0 | 0 | 0 | 0 | 0 | 0 | 0 | 0 | 0 | 0 | 0 | 0 | 0 | 0 | 0 | 0 | 0 | 0 | 0 | 0 | 0 | 0 | 0

## Qg, Summer, S9
GenID | 0 | 1 | 2 | 3 | 4 | 5 | 6 | 7 | 8 | 9 | 10 | 11 | 12 | 13 | 14 | 15 | 16 | 17 | 18 | 19 | 20 | 21 | 22 | 23
1 | 0 | 0 | 0 | 0 | 0 | 0 | 0 | 0 | 0 | 0 | 0 | 0 | 0 | 0 | 0 | 0 | 0 | 0 | 0 | 0 | 0 | 0 | 0 | 0
2 | 0 | 0 | 0 | 0 | 0 | 0 | 0 | 0 | 0 | 0 | 0 | 0 | 0 | 0 | 0 | 0 | 0 | 0 | 0 | 0 | 0 | 0 | 0 | 0
3 | 0 | 0 | 0 | 0 | 0 | 0 | 0 | 0 | 0 | 0 | 0 | 0 | 0 | 0 | 0 | 0 | 0 | 0 | 0 | 0 | 0 | 0 | 0 | 0
4 | 0 | 0 | 0 | 0 | 0 | 0 | 0 | 0 | 0 | 0 | 0 | 0 | 0 | 0 | 0 | 0 | 0 | 0 | 0 | 0 | 0 | 0 | 0 | 0
5 | 0 | 0 | 0 | 0 | 0 | 0 | 0 | 0 | 0 | 0 | 0 | 0 | 0 | 0 | 0 | 0 | 0 | 0 | 0 | 0 | 0 | 0 | 0 | 0
6 | 0 | 0 | 0 | 0 | 0 | 0 | 0 | 0 | 0 | 0 | 0 | 0 | 0 | 0 | 0 | 0 | 0 | 0 | 0 | 0 | 0 | 0 | 0 | 0
7 | 0 | 0 | 0 | 0 | 0 | 0 | 0 | 0 | 0 | 0 | 0 | 0 | 0 | 0 | 0 | 0 | 0 | 0 | 0 | 0 | 0 | 0 | 0 | 0

## GenStatus, Summer
GenID | 0 | 1 | 2 | 3 | 4 | 5 | 6 | 7 | 8 | 9 | 10 | 11 | 12 | 13 | 14 | 15 | 16 | 17 | 18 | 19 | 20 | 21 | 22 | 23
1 | 1 | 1 | 1 | 1 | 1 | 1 | 1 | 1 | 1 | 1 | 1 | 1 | 1 | 1 | 1 | 1 | 1 | 1 | 1 | 1 | 1 | 1 | 1 | 1
2 | 1 | 1 | 1 | 1 | 1 | 1 | 1 | 1 | 1 | 1 | 1 | 1 | 1 | 1 | 1 | 1 | 1 | 1 | 1 | 1 | 1 | 1 | 1 | 1
3 | 1 | 1 | 1 | 1 | 1 | 1 | 1 | 1 | 1 | 1 | 1 | 1 | 1 | 1 | 1 | 1 | 1 | 1 | 1 | 1 | 1 | 1 | 1 | 1
4 | 1 | 1 | 1 | 1 | 1 | 1 | 1 | 1 | 1 | 1 | 1 | 1 | 1 | 1 | 1 | 1 | 1 | 1 | 1 | 1 | 1 | 1 | 1 | 1
5 | 1 | 1 | 1 | 1 | 1 | 1 | 1 | 1 | 1 | 1 | 1 | 1 | 1 | 1 | 1 | 1 | 1 | 1 | 1 | 1 | 1 | 1 | 1 | 1
6 | 1 | 1 | 1 | 1 | 1 | 1 | 1 | 1 | 1 | 1 | 1 | 1 | 1 | 1 | 1 | 1 | 1 | 1 | 1 | 1 | 1 | 1 | 1 | 1
7 | 1 | 1 | 1 | 1 | 1 | 1 | 1 | 1 | 1 | 1 | 1 | 1 | 1 | 1 | 1 | 1 | 1 | 1 | 1 | 1 | 1 | 1 | 1 | 1