## Main
numScenarios | 1 | 100% | 11.11% | 11.11% | 11.11% | 11.11% | 11.11% | 11.11% | 11.11% | 11.11%
Year | 2046
Load Scale Factor | 100%
Load Growth (cumul.) | 147.3%
Flex. Load Growth | 215.7%
RES Installed, [MW] | 100
ESS Installed, [MWh] | 0

## RES installed
GenID | NodeID | Pinst, [MW]
2 | 22 | 30
3 | N/A | 0
4 | N/A | 0
5 | 25 | 30
6 | 23 | 15
7 | 18 | 25

## ES installed
ESS ID | Node ID | Pinst, [MW]
1 | N/A | 0
2 | N/A | 0
3 | N/A | 0

## FL Ratio
LoadID | Ratio, [%]
1 | 2.39%
2 | 3.678%
3 | 3.423%
4 | 1.573%
5 | 0.9252%
6 | 3.855%
7 | 3.392%
8 | 0.9715%
9 | 0.9715%
10 | 1.596%
11 | 2.174%
12 | 1.758%
13 | 2.313%
14 | 2.221%
15 | 2.035%
16 | 1.573%
17 | 4.025%
18 | 1.457%
19 | 2.914%
20 | 2.845%
21 | 2.151%
22 | 2.567%
23 | 8.743%
24 | 11.66%
25 | 1.018%
26 | 1.897%
27 | 2.313%
28 | 4.348%
29 | 4.78%
30 | 5.898%
31 | 6.962%
32 | 1.573%

## FL Characterization
Time | 0 | 1 | 2 | 3 | 4 | 5 | 6 | 7 | 8 | 9 | 10 | 11 | 12 | 13 | 14 | 15 | 16 | 17 | 18 | 19 | 20 | 21 | 22 | 23
FL, [MW] | 10.6027 | 10.9563 | 9.8108 | 9.2992 | 7.6188 | 6.4663 | 7.9078 | 1.3733 | 1.2077 | 1.7606 | 1.0369 | 1.2957 | 2.0643 | 3.8034 | 4.0578 | 3.9906 | 2.2385 | 4.5599 | 2.6759 | 1.8814 | 2.8571 | 1.7658 | 8.0596 | 9.7159
Minimum FL, [MW] | -23.9382 | -25.5979 | -28.7896 | -31.0558 | -33.1943 | -36.2264 | -34.5667 | -38.775 | -35.1683 | -51.6565 | -51.1271 | -46.738 | -44.8022 | -43.2558 | -40.7718 | -37.1025 | -34.693 | -31.0468 | -19.7063 | -22.0543 | -23.3124 | -25.0281 | -19.8846 | -21.1294
Maximum FL, [MW] | 23.0616 | 24.6721 | 27.6631 | 29.7662 | 31.6833 | 34.596 | 32.9829 | 37.221 | 34.0939 | 38.9037 | 39.21 | 36.7044 | 35.4673 | 34.5557 | 32.3841 | 29.4838 | 27.4664 | 24.5482 | 19.2138 | 21.5059 | 22.8524 | 24.6165 | 19.1548 | 20.3686

## Pc, Winter, S1
LoadID | 0 | 1 | 2 | 3 | 4 | 5 | 6 | 7 | 8 | 9 | 10 | 11 | 12 | 13 | 14 | 15 | 16 | 17 | 18 | 19 | 20 | 21 | 22 | 23
1 | 1.4858 | 1.4302 | 1.3793 | 1.4209 | 1.3808 | 1.3827 | 1.3954 | 1.8113 | 1.8475 | 1.8299 | 1.8243 | 1.8626 | 1.8426 | 1.81 | 1.5745 | 1.6939 | 1.8416 | 1.8136 | 1.7201 | 1.6404 | 1.6288 | 1.5564 | 1.4057 | 1.3752
2 | 1.1663 | 1.1572 | 1.083 | 1.0582 | 1.0036 | 1.0102 | 1.222 | 1.1376 | 1.2263 | 1.2823 | 1.253 | 1.2336 | 1.2189 | 1.2268 | 1.1616 | 1.1905 | 1.2434 | 1.5558 | 1.4205 | 1.2904 | 1.289 | 1.1691 | 1.3069 | 1.2512
3 | 2.0962 | 2.0047 | 1.9129 | 1.9283 | 1.886 | 2.0795 | 3.2716 | 3.5654 | 3.7172 | 3.62 | 3.4644 | 3.692 | 3.4522 | 3.35 | 2.9237 | 2.9099 | 2.9664 | 3.2771 | 2.9436 | 3.0282 | 2.9755 | 2.7666 | 2.524 | 2.3154
4 | 0.2449 | 0.22309 | 0.20509 | 0.19151 | 0.16748 | 0.19893 | 0.31934 | 0.26429 | 0.28651 | 0.27822 | 0.26467 | 0.25122 | 0.25734 | 0.27161 | 0.26599 | 0.26953 | 0.29617 | 0.46533 | 0.39594 | 0.32905 | 0.33446 | 0.28551 | 0.31965 | 0.30276
5 | 0.55084 | 0.51316 | 0.46814 | 0.46835 | 0.46132 | 0.50015 | 0.64235 | 0.64311 | 0.66297 | 0.69405 | 0.70643 | 0.72048 | 0.71384 | 0.6963 | 0.69659 | 0.69062 | 0.71941 | 0.84319 | 0.81533 | 0.7907 | 0.79274 | 0.73182 | 0.71117 | 0.66675
6 | 3.6936 | 3.5111 | 3.3884 | 3.4054 | 3.374 | 3.5873 | 4.0755 | 4.6253 | 4.8409 | 5.0254 | 4.9175 | 5.0022 | 5.007 | 5.0008 | 4.6801 | 4.6882 | 4.4852 | 4.7859 | 4.5697 | 4.4689 | 4.4093 | 4.2197 | 4.0369 | 3.8363
7 | 1.6808 | 1.5893 | 1.5401 | 1.4983 | 1.4826 | 1.6264 | 2.0549 | 2.2314 | 2.5214 | 2.6059 | 2.6362 | 2.645 | 2.619 | 2.6082 | 2.402 | 2.344 | 2.4659 | 2.595 | 2.4511 | 2.3917 | 2.2617 | 1.8522 | 1.9269 | 1.849
8 | 0.36865 | 0.3581 | 0.34139 | 0.33377 | 0.33192 | 0.37742 | 0.5935 | 0.63484 | 0.65736 | 0.6592 | 0.67582 | 0.6738 | 0.64167 | 0.64346 | 0.57571 | 0.52243 | 0.51834 | 0.58511 | 0.55745 | 0.53263 | 0.53145 | 0.48179 | 0.44516 | 0.4123
9 | 0.39071 | 0.39415 | 0.38302 | 0.37805 | 0.36173 | 0.35053 | 0.36453 | 0.30105 | 0.29944 | 0.30481 | 0.29778 | 0.3003 | 0.30776 | 0.32466 | 0.32713 | 0.32648 | 0.30946 | 0.33201 | 0.31371 | 0.30599 | 0.31547 | 0.30486 | 0.36601 | 0.3821
10 | 0.68516 | 0.65108 | 0.61083 | 0.6072 | 0.58407 | 0.63575 | 0.82276 | 0.83751 | 0.91043 | 0.97923 | 0.94546 | 0.94684 | 0.95653 | 0.94301 | 0.92033 | 0.87034 | 0.88452 | 1.0377 | 0.98538 | 0.93898 | 0.9182 | 0.85134 | 0.84982 | 0.78815
11 | 0.49436 | 0.47977 | 0.4428 | 0.43052 | 0.40111 | 0.43324 | 0.56217 | 0.4612 | 0.37185 | 0.27803 | 0.48904 | 0.49827 | 0.49808 | 0.51785 | 0.49534 | 0.50522 | 0.50089 | 0.64479 | 0.57179 | 0.52039 | 0.52622 | 0.49981 | 0.58201 | 0.5597
12 | 1.246 | 1.2472 | 1.2266 | 1.2484 | 1.2138 | 1.2232 | 1.2906 | 1.1409 | 0.95211 | 0.92377 | 1.234 | 1.1314 | 1.1597 | 1.2152 | 1.2461 | 1.2822 | 1.3798 | 1.461 | 1.3382 | 1.2574 | 1.2937 | 1.2711 | 1.3878 | 1.4776
13 | 3.3864 | 3.2834 | 3.304 | 3.3289 | 3.3413 | 3.3887 | 4.1887 | 4.2371 | 4.3105 | 4.2164 | 4.143 | 4.2988 | 4.4659 | 4.3654 | 4.2935 | 4.3412 | 4.1634 | 4.4014 | 4.2071 | 3.9499 | 4.0204 | 3.8797 | 3.5754 | 3.504
14 | 1.6158 | 1.572 | 1.4993 | 1.5266 | 1.452 | 1.4281 | 1.472 | 1.7132 | 1.7432 | 1.7391 | 1.7179 | 1.7592 | 1.7577 | 1.766 | 1.5529 | 1.6623 | 1.7606 | 1.7861 | 1.6575 | 1.5657 | 1.5766 | 1.4851 | 1.4849 | 1.4933
15 | 0.64549 | 0.64046 | 0.59941 | 0.58569 | 0.55546 | 0.55912 | 0.67633 | 0.62963 | 0.67868 | 0.7097 | 0.69351 | 0.68276 | 0.6746 | 0.679 | 0.64289 | 0.65891 | 0.68815 | 0.86108 | 0.7862 | 0.7142 | 0.7134 | 0.64705 | 0.72334 | 0.69248
16 | 0.96313 | 0.9211 | 0.87888 | 0.88599 | 0.86652 | 0.95544 | 1.5032 | 1.6382 | 1.7079 | 1.6632 | 1.5917 | 1.6963 | 1.5861 | 1.5392 | 1.3433 | 1.337 | 1.3629 | 1.5057 | 1.3525 | 1.3913 | 1.3671 | 1.2712 | 1.1597 | 1.0638
17 | 0.62664 | 0.57085 | 0.5248 | 0.49003 | 0.42856 | 0.50904 | 0.81714 | 0.67627 | 0.73314 | 0.71191 | 0.67725 | 0.64282 | 0.65849 | 0.69501 | 0.68061 | 0.68969 | 0.75786 | 1.1907 | 1.0131 | 0.84197 | 0.85582 | 0.73056 | 0.81793 | 0.77472
18 | 0.86757 | 0.80823 | 0.73732 | 0.73764 | 0.72658 | 0.78774 | 1.0117 | 1.0129 | 1.0442 | 1.0931 | 1.1126 | 1.1347 | 1.1243 | 1.0967 | 1.0971 | 1.0877 | 1.1331 | 1.328 | 1.2841 | 1.2454 | 1.2486 | 1.1526 | 1.1201 | 1.0501
19 | 2.7924 | 2.6544 | 2.5617 | 2.5745 | 2.5507 | 2.712 | 3.0811 | 3.4967 | 3.6598 | 3.7992 | 3.7176 | 3.7817 | 3.7853 | 3.7806 | 3.5382 | 3.5443 | 3.3908 | 3.6181 | 3.4547 | 3.3785 | 3.3334 | 3.1901 | 3.0519 | 2.9002
20 | 1.4096 | 1.3328 | 1.2916 | 1.2565 | 1.2434 | 1.364 | 1.7233 | 1.8714 | 2.1145 | 2.1854 | 2.2108 | 2.2182 | 2.1964 | 2.1873 | 2.0144 | 1.9658 | 2.068 | 2.1763 | 2.0556 | 2.0058 | 1.8967 | 1.5534 | 1.6159 | 1.5506
21 | 0.81629 | 0.79293 | 0.75593 | 0.73906 | 0.73497 | 0.83571 | 1.3142 | 1.4057 | 1.4556 | 1.4597 | 1.4965 | 1.492 | 1.4208 | 1.4248 | 1.2748 | 1.1568 | 1.1478 | 1.2956 | 1.2343 | 1.1794 | 1.1768 | 1.0668 | 0.98571 | 0.91295
22 | 1.0326 | 1.0417 | 1.0123 | 0.99913 | 0.95599 | 0.9264 | 0.96341 | 0.79564 | 0.79138 | 0.80558 | 0.787 | 0.79364 | 0.81338 | 0.85803 | 0.86456 | 0.86283 | 0.81785 | 0.87745 | 0.82908 | 0.80868 | 0.83373 | 0.80571 | 0.96731 | 1.0098
23 | 3.7535 | 3.5668 | 3.3463 | 3.3264 | 3.1997 | 3.4828 | 4.5073 | 4.5881 | 4.9876 | 5.3645 | 5.1795 | 5.187 | 5.2401 | 5.166 | 5.0418 | 4.7679 | 4.8456 | 5.6848 | 5.3982 | 5.144 | 5.0301 | 4.6639 | 4.6555 | 4.3177
24 | 2.6506 | 2.5724 | 2.3742 | 2.3083 | 2.1507 | 2.3229 | 3.0142 | 2.4728 | 1.9937 | 1.4907 | 2.6221 | 2.6716 | 2.6706 | 2.7766 | 2.6558 | 2.7088 | 2.6856 | 3.4572 | 3.0658 | 2.7902 | 2.8214 | 2.6798 | 3.1206 | 3.0009
25 | 0.72139 | 0.72207 | 0.71016 | 0.72277 | 0.70272 | 0.70814 | 0.74722 | 0.66049 | 0.55122 | 0.53481 | 0.71441 | 0.65501 | 0.67138 | 0.70354 | 0.72145 | 0.7423 | 0.79884 | 0.84586 | 0.77475 | 0.72796 | 0.749 | 0.73591 | 0.80349 | 0.85546
26 | 2.7769 | 2.6923 | 2.7093 | 2.7297 | 2.7399 | 2.7787 | 3.4348 | 3.4744 | 3.5346 | 3.4574 | 3.3973 | 3.525 | 3.662 | 3.5797 | 3.5207 | 3.5598 | 3.414 | 3.6091 | 3.4499 | 3.2389 | 3.2967 | 3.1814 | 2.9319 | 2.8733
27 | 1.6831 | 1.6375 | 1.5617 | 1.5902 | 1.5125 | 1.4876 | 1.5333 | 1.7846 | 1.8158 | 1.8116 | 1.7894 | 1.8325 | 1.8309 | 1.8396 | 1.6176 | 1.7316 | 1.834 | 1.8605 | 1.7265 | 1.631 | 1.6423 | 1.547 | 1.5467 | 1.5556
28 | 1.379 | 1.3682 | 1.2806 | 1.2512 | 1.1867 | 1.1945 | 1.4449 | 1.3451 | 1.4499 | 1.5162 | 1.4816 | 1.4586 | 1.4412 | 1.4506 | 1.3734 | 1.4077 | 1.4701 | 1.8396 | 1.6796 | 1.5258 | 1.5241 | 1.3823 | 1.5453 | 1.4794
29 | 2.9272 | 2.7994 | 2.6711 | 2.6927 | 2.6335 | 2.9038 | 4.5684 | 4.9787 | 5.1907 | 5.0549 | 4.8376 | 5.1554 | 4.8206 | 4.6779 | 4.0826 | 4.0633 | 4.1422 | 4.5761 | 4.1105 | 4.2285 | 4.1549 | 3.8633 | 3.5245 | 3.2332
30 | 0.91836 | 0.83658 | 0.76911 | 0.71815 | 0.62806 | 0.746 | 1.1975 | 0.99109 | 1.0744 | 1.0433 | 0.99252 | 0.94206 | 0.96503 | 1.0185 | 0.99745 | 1.0108 | 1.1107 | 1.745 | 1.4848 | 1.2339 | 1.2542 | 1.0706 | 1.1987 | 1.1354
31 | 4.145 | 3.8616 | 3.5227 | 3.5243 | 3.4715 | 3.7636 | 4.8337 | 4.8394 | 4.9889 | 5.2228 | 5.3159 | 5.4216 | 5.3716 | 5.2397 | 5.2418 | 5.1969 | 5.4136 | 6.345 | 6.1354 | 5.95 | 5.9654 | 5.5069 | 5.3515 | 5.0173
32 | 1.507 | 1.4325 | 1.3825 | 1.3894 | 1.3766 | 1.4636 | 1.6628 | 1.8871 | 1.9751 | 2.0504 | 2.0063 | 2.0409 | 2.0428 | 2.0403 | 1.9095 | 1.9128 | 1.83 | 1.9526 | 1.8644 | 1.8233 | 1.799 | 1.7216 | 1.6471 | 1.5652

## Pc, Winter, S2
LoadID | 0 | 1 | 2 | 3 | 4 | 5 | 6 | 7 | 8 | 9 | 10 | 11 | 12 | 13 | 14 | 15 | 16 | 17 | 18 | 19 | 20 | 21 | 22 | 23
1 | 1.4858 | 1.4302 | 1.3793 | 1.4209 | 1.3808 | 1.3827 | 1.3954 | 1.8113 | 1.8475 | 1.8299 | 1.8243 | 1.8626 | 1.8426 | 1.81 | 1.5745 | 1.6939 | 1.8416 | 1.8136 | 1.7201 | 1.6404 | 1.6288 | 1.5564 | 1.4057 | 1.3752
2 | 1.1663 | 1.1572 | 1.083 | 1.0582 | 1.0036 | 1.0102 | 1.222 | 1.1376 | 1.2263 | 1.2823 | 1.253 | 1.2336 | 1.2189 | 1.2268 | 1.1616 | 1.1905 | 1.2434 | 1.5558 | 1.4205 | 1.2904 | 1.289 | 1.1691 | 1.3069 | 1.2512
3 | 2.0962 | 2.0047 | 1.9129 | 1.9283 | 1.886 | 2.0795 | 3.2716 | 3.5654 | 3.7172 | 3.62 | 3.4644 | 3.692 | 3.4522 | 3.35 | 2.9237 | 2.9099 | 2.9664 | 3.2771 | 2.9436 | 3.0282 | 2.9755 | 2.7666 | 2.524 | 2.3154
4 | 0.2449 | 0.22309 | 0.20509 | 0.19151 | 0.16748 | 0.19893 | 0.31934 | 0.26429 | 0.28651 | 0.27822 | 0.26467 | 0.25122 | 0.25734 | 0.27161 | 0.26599 | 0.26953 | 0.29617 | 0.46533 | 0.39594 | 0.32905 | 0.33446 | 0.28551 | 0.31965 | 0.30276
5 | 0.55084 | 0.51316 | 0.46814 | 0.46835 | 0.46132 | 0.50015 | 0.64235 | 0.64311 | 0.66297 | 0.69405 | 0.70643 | 0.72048 | 0.71384 | 0.6963 | 0.69659 | 0.69062 | 0.71941 | 0.84319 | 0.81533 | 0.7907 | 0.79274 | 0.73182 | 0.71117 | 0.66675
6 | 3.6936 | 3.5111 | 3.3884 | 3.4054 | 3.374 | 3.5873 | 4.0755 | 4.6253 | 4.8409 | 5.0254 | 4.9175 | 5.0022 | 5.007 | 5.0008 | 4.6801 | 4.6882 | 4.4852 | 4.7859 | 4.5697 | 4.4689 | 4.4093 | 4.2197 | 4.0369 | 3.8363
7 | 1.6808 | 1.5893 | 1.5401 | 1.4983 | 1.4826 | 1.6264 | 2.0549 | 2.2314 | 2.5214 | 2.6059 | 2.6362 | 2.645 | 2.619 | 2.6082 | 2.402 | 2.344 | 2.4659 | 2.595 | 2.4511 | 2.3917 | 2.2617 | 1.8522 | 1.9269 | 1.849
8 | 0.36865 | 0.3581 | 0.34139 | 0.33377 | 0.33192 | 0.37742 | 0.5935 | 0.63484 | 0.65736 | 0.6592 | 0.67582 | 0.6738 | 0.64167 | 0.64346 | 0.57571 | 0.52243 | 0.51834 | 0.58511 | 0.55745 | 0.53263 | 0.53145 | 0.48179 | 0.44516 | 0.4123
9 | 0.39071 | 0.39415 | 0.38302 | 0.37805 | 0.36173 | 0.35053 | 0.36453 | 0.30105 | 0.29944 | 0.30481 | 0.29778 | 0.3003 | 0.30776 | 0.32466 | 0.32713 | 0.32648 | 0.30946 | 0.33201 | 0.31371 | 0.30599 | 0.31547 | 0.30486 | 0.36601 | 0.3821
10 | 0.68516 | 0.65108 | 0.61083 | 0.6072 | 0.58407 | 0.63575 | 0.82276 | 0.83751 | 0.91043 | 0.97923 | 0.94546 | 0.94684 | 0.95653 | 0.94301 | 0.92033 | 0.87034 | 0.88452 | 1.0377 | 0.98538 | 0.93898 | 0.9182 | 0.85134 | 0.84982 | 0.78815
11 | 0.49436 | 0.47977 | 0.4428 | 0.43052 | 0.40111 | 0.43324 | 0.56217 | 0.4612 | 0.37185 | 0.27803 | 0.48904 | 0.49827 | 0.49808 | 0.51785 | 0.49534 | 0.50522 | 0.50089 | 0.64479 | 0.57179 | 0.52039 | 0.52622 | 0.49981 | 0.58201 | 0.5597
12 | 1.246 | 1.2472 | 1.2266 | 1.2484 | 1.2138 | 1.2232 | 1.2906 | 1.1409 | 0.95211 | 0.92377 | 1.234 | 1.1314 | 1.1597 | 1.2152 | 1.2461 | 1.2822 | 1.3798 | 1.461 | 1.3382 | 1.2574 | 1.2937 | 1.2711 | 1.3878 | 1.4776
13 | 3.3864 | 3.2834 | 3.304 | 3.3289 | 3.3413 | 3.3887 | 4.1887 | 4.2371 | 4.3105 | 4.2164 | 4.143 | 4.2988 | 4.4659 | 4.3654 | 4.2935 | 4.3412 | 4.1634 | 4.4014 | 4.2071 | 3.9499 | 4.0204 | 3.8797 | 3.5754 | 3.504
14 | 1.6158 | 1.572 | 1.4993 | 1.5266 | 1.452 | 1.4281 | 1.472 | 1.7132 | 1.7432 | 1.7391 | 1.7179 | 1.7592 | 1.7577 | 1.766 | 1.5529 | 1.6623 | 1.7606 | 1.7861 | 1.6575 | 1.5657 | 1.5766 | 1.4851 | 1.4849 | 1.4933
15 | 0.64549 | 0.64046 | 0.59941 | 0.58569 | 0.55546 | 0.55912 | 0.67633 | 0.62963 | 0.67868 | 0.7097 | 0.69351 | 0.68276 | 0.6746 | 0.679 | 0.64289 | 0.65891 | 0.68815 | 0.86108 | 0.7862 | 0.7142 | 0.7134 | 0.64705 | 0.72334 | 0.69248
16 | 0.96313 | 0.9211 | 0.87888 | 0.88599 | 0.86652 | 0.95544 | 1.5032 | 1.6382 | 1.7079 | 1.6632 | 1.5917 | 1.6963 | 1.5861 | 1.5392 | 1.3433 | 1.337 | 1.3629 | 1.5057 | 1.3525 | 1.3913 | 1.3671 | 1.2712 | 1.1597 | 1.0638
17 | 0.62664 | 0.57085 | 0.5248 | 0.49003 | 0.42856 | 0.50904 | 0.81714 | 0.67627 | 0.73314 | 0.71191 | 0.67725 | 0.64282 | 0.65849 | 0.69501 | 0.68061 | 0.68969 | 0.75786 | 1.1907 | 1.0131 | 0.84197 | 0.85582 | 0.73056 | 0.81793 | 0.77472
18 | 0.86757 | 0.80823 | 0.73732 | 0.73764 | 0.72658 | 0.78774 | 1.0117 | 1.0129 | 1.0442 | 1.0931 | 1.1126 | 1.1347 | 1.1243 | 1.0967 | 1.0971 | 1.0877 | 1.1331 | 1.328 | 1.2841 | 1.2454 | 1.2486 | 1.1526 | 1.1201 | 1.0501
19 | 2.7924 | 2.6544 | 2.5617 | 2.5745 | 2.5507 | 2.712 | 3.0811 | 3.4967 | 3.6598 | 3.7992 | 3.7176 | 3.7817 | 3.7853 | 3.7806 | 3.5382 | 3.5443 | 3.3908 | 3.6181 | 3.4547 | 3.3785 | 3.3334 | 3.1901 | 3.0519 | 2.9002
20 | 1.4096 | 1.3328 | 1.2916 | 1.2565 | 1.2434 | 1.364 | 1.7233 | 1.8714 | 2.1145 | 2.1854 | 2.2108 | 2.2182 | 2.1964 | 2.1873 | 2.0144 | 1.9658 | 2.068 | 2.1763 | 2.0556 | 2.0058 | 1.8967 | 1.5534 | 1.6159 | 1.5506
21 | 0.81629 | 0.79293 | 0.75593 | 0.73906 | 0.73497 | 0.83571 | 1.3142 | 1.4057 | 1.4556 | 1.4597 | 1.4965 | 1.492 | 1.4208 | 1.4248 | 1.2748 | 1.1568 | 1.1478 | 1.2956 | 1.2343 | 1.1794 | 1.1768 | 1.0668 | 0.98571 | 0.91295
22 | 1.0326 | 1.0417 | 1.0123 | 0.99913 | 0.95599 | 0.9264 | 0.96341 | 0.79564 | 0.79138 | 0.80558 | 0.787 | 0.79364 | 0.81338 | 0.85803 | 0.86456 | 0.86283 | 0.81785 | 0.87745 | 0.82908 | 0.80868 | 0.83373 | 0.80571 | 0.96731 | 1.0098
23 | 3.7535 | 3.5668 | 3.3463 | 3.3264 | 3.1997 | 3.4828 | 4.5073 | 4.5881 | 4.9876 | 5.3645 | 5.1795 | 5.187 | 5.2401 | 5.166 | 5.0418 | 4.7679 | 4.8456 | 5.6848 | 5.3982 | 5.144 | 5.0301 | 4.6639 | 4.6555 | 4.3177
24 | 2.6506 | 2.5724 | 2.3742 | 2.3083 | 2.1507 | 2.3229 | 3.0142 | 2.4728 | 1.9937 | 1.4907 | 2.6221 | 2.6716 | 2.6706 | 2.7766 | 2.6558 | 2.7088 | 2.6856 | 3.4572 | 3.0658 | 2.7902 | 2.8214 | 2.6798 | 3.1206 | 3.0009
25 | 0.72139 | 0.72207 | 0.71016 | 0.72277 | 0.70272 | 0.70814 | 0.74722 | 0.66049 | 0.55122 | 0.53481 | 0.71441 | 0.65501 | 0.67138 | 0.70354 | 0.72145 | 0.7423 | 0.79884 | 0.84586 | 0.77475 | 0.72796 | 0.749 | 0.73591 | 0.80349 | 0.85546
26 | 2.7769 | 2.6923 | 2.7093 | 2.7297 | 2.7399 | 2.7787 | 3.4348 | 3.4744 | 3.5346 | 3.4574 | 3.3973 | 3.525 | 3.662 | 3.5797 | 3.5207 | 3.5598 | 3.414 | 3.6091 | 3.4499 | 3.2389 | 3.2967 | 3.1814 | 2.9319 | 2.8733
27 | 1.6831 | 1.6375 | 1.5617 | 1.5902 | 1.5125 | 1.4876 | 1.5333 | 1.7846 | 1.8158 | 1.8116 | 1.7894 | 1.8325 | 1.8309 | 1.8396 | 1.6176 | 1.7316 | 1.834 | 1.8605 | 1.7265 | 1.631 | 1.6423 | 1.547 | 1.5467 | 1.5556
28 | 1.379 | 1.3682 | 1.2806 | 1.2512 | 1.1867 | 1.1945 | 1.4449 | 1.3451 | 1.4499 | 1.5162 | 1.4816 | 1.4586 | 1.4412 | 1.4506 | 1.3734 | 1.4077 | 1.4701 | 1.8396 | 1.6796 | 1.5258 | 1.5241 | 1.3823 | 1.5453 | 1.4794
29 | 2.9272 | 2.7994 | 2.6711 | 2.6927 | 2.6335 | 2.9038 | 4.5684 | 4.9787 | 5.1907 | 5.0549 | 4.8376 | 5.1554 | 4.8206 | 4.6779 | 4.0826 | 4.0633 | 4.1422 | 4.5761 | 4.1105 | 4.2285 | 4.1549 | 3.8633 | 3.5245 | 3.2332
30 | 0.91836 | 0.83658 | 0.76911 | 0.71815 | 0.62806 | 0.746 | 1.1975 | 0.99109 | 1.0744 | 1.0433 | 0.99252 | 0.94206 | 0.96503 | 1.0185 | 0.99745 | 1.0108 | 1.1107 | 1.745 | 1.4848 | 1.2339 | 1.2542 | 1.0706 | 1.1987 | 1.1354
31 | 4.145 | 3.8616 | 3.5227 | 3.5243 | 3.4715 | 3.7636 | 4.8337 | 4.8394 | 4.9889 | 5.2228 | 5.3159 | 5.4216 | 5.3716 | 5.2397 | 5.2418 | 5.1969 | 5.4136 | 6.345 | 6.1354 | 5.95 | 5.9654 | 5.5069 | 5.3515 | 5.0173
32 | 1.507 | 1.4325 | 1.3825 | 1.3894 | 1.3766 | 1.4636 | 1.6628 | 1.8871 | 1.9751 | 2.0504 | 2.0063 | 2.0409 | 2.0428 | 2.0403 | 1.9095 | 1.9128 | 1.83 | 1.9526 | 1.8644 | 1.8233 | 1.799 | 1.7216 | 1.6471 | 1.5652

## Pc, Winter, S3
LoadID | 0 | 1 | 2 | 3 | 4 | 5 | 6 | 7 | 8 | 9 | 10 | 11 | 12 | 13 | 14 | 15 | 16 | 17 | 18 | 19 | 20 | 21 | 22 | 23
1 | 1.4858 | 1.4302 | 1.3793 | 1.4209 | 1.3808 | 1.3827 | 1.3954 | 1.8113 | 1.8475 | 1.8299 | 1.8243 | 1.8626 | 1.8426 | 1.81 | 1.5745 | 1.6939 | 1.8416 | 1.8136 | 1.7201 | 1.6404 | 1.6288 | 1.5564 | 1.4057 | 1.3752
2 | 1.1663 | 1.1572 | 1.083 | 1.0582 | 1.0036 | 1.0102 | 1.222 | 1.1376 | 1.2263 | 1.2823 | 1.253 | 1.2336 | 1.2189 | 1.2268 | 1.1616 | 1.1905 | 1.2434 | 1.5558 | 1.4205 | 1.2904 | 1.289 | 1.1691 | 1.3069 | 1.2512
3 | 2.0962 | 2.0047 | 1.9129 | 1.9283 | 1.886 | 2.0795 | 3.2716 | 3.5654 | 3.7172 | 3.62 | 3.4644 | 3.692 | 3.4522 | 3.35 | 2.9237 | 2.9099 | 2.9664 | 3.2771 | 2.9436 | 3.0282 | 2.9755 | 2.7666 | 2.524 | 2.3154
4 | 0.2449 | 0.22309 | 0.20509 | 0.19151 | 0.16748 | 0.19893 | 0.31934 | 0.26429 | 0.28651 | 0.27822 | 0.26467 | 0.25122 | 0.25734 | 0.27161 | 0.26599 | 0.26953 | 0.29617 | 0.46533 | 0.39594 | 0.32905 | 0.33446 | 0.28551 | 0.31965 | 0.30276
5 | 0.55084 | 0.51316 | 0.46814 | 0.46835 | 0.46132 | 0.50015 | 0.64235 | 0.64311 | 0.66297 | 0.69405 | 0.70643 | 0.72048 | 0.71384 | 0.6963 | 0.69659 | 0.69062 | 0.71941 | 0.84319 | 0.81533 | 0.7907 | 0.79274 | 0.73182 | 0.71117 | 0.66675
6 | 3.6936 | 3.5111 | 3.3884 | 3.4054 | 3.374 | 3.5873 | 4.0755 | 4.6253 | 4.8409 | 5.0254 | 4.9175 | 5.0022 | 5.007 | 5.0008 | 4.6801 | 4.6882 | 4.4852 | 4.7859 | 4.5697 | 4.4689 | 4.4093 | 4.2197 | 4.0369 | 3.8363
7 | 1.6808 | 1.5893 | 1.5401 | 1.4983 | 1.4826 | 1.6264 | 2.0549 | 2.2314 | 2.5214 | 2.6059 | 2.6362 | 2.645 | 2.619 | 2.6082 | 2.402 | 2.344 | 2.4659 | 2.595 | 2.4511 | 2.3917 | 2.2617 | 1.8522 | 1.9269 | 1.849
8 | 0.36865 | 0.3581 | 0.34139 | 0.33377 | 0.33192 | 0.37742 | 0.5935 | 0.63484 | 0.65736 | 0.6592 | 0.67582 | 0.6738 | 0.64167 | 0.64346 | 0.57571 | 0.52243 | 0.51834 | 0.58511 | 0.55745 | 0.53263 | 0.53145 | 0.48179 | 0.44516 | 0.4123
9 | 0.39071 | 0.39415 | 0.38302 | 0.37805 | 0.36173 | 0.35053 | 0.36453 | 0.30105 | 0.29944 | 0.30481 | 0.29778 | 0.3003 | 0.30776 | 0.32466 | 0.32713 | 0.32648 | 0.30946 | 0.33201 | 0.31371 | 0.30599 | 0.31547 | 0.30486 | 0.36601 | 0.3821
10 | 0.68516 | 0.65108 | 0.61083 | 0.6072 | 0.58407 | 0.63575 | 0.82276 | 0.83751 | 0.91043 | 0.97923 | 0.94546 | 0.94684 | 0.95653 | 0.94301 | 0.92033 | 0.87034 | 0.88452 | 1.0377 | 0.98538 | 0.93898 | 0.9182 | 0.85134 | 0.84982 | 0.78815
11 | 0.49436 | 0.47977 | 0.4428 | 0.43052 | 0.40111 | 0.43324 | 0.56217 | 0.4612 | 0.37185 | 0.27803 | 0.48904 | 0.49827 | 0.49808 | 0.51785 | 0.49534 | 0.50522 | 0.50089 | 0.64479 | 0.57179 | 0.52039 | 0.52622 | 0.49981 | 0.58201 | 0.5597
12 | 1.246 | 1.2472 | 1.2266 | 1.2484 | 1.2138 | 1.2232 | 1.2906 | 1.1409 | 0.95211 | 0.92377 | 1.234 | 1.1314 | 1.1597 | 1.2152 | 1.2461 | 1.2822 | 1.3798 | 1.461 | 1.3382 | 1.2574 | 1.2937 | 1.2711 | 1.3878 | 1.4776
13 | 3.3864 | 3.2834 | 3.304 | 3.3289 | 3.3413 | 3.3887 | 4.1887 | 4.2371 | 4.3105 | 4.2164 | 4.143 | 4.2988 | 4.4659 | 4.3654 | 4.2935 | 4.3412 | 4.1634 | 4.4014 | 4.2071 | 3.9499 | 4.0204 | 3.8797 | 3.5754 | 3.504
14 | 1.6158 | 1.572 | 1.4993 | 1.5266 | 1.452 | 1.4281 | 1.472 | 1.7132 | 1.7432 | 1.7391 | 1.7179 | 1.7592 | 1.7577 | 1.766 | 1.5529 | 1.6623 | 1.7606 | 1.7861 | 1.6575 | 1.5657 | 1.5766 | 1.4851 | 1.4849 | 1.4933
15 | 0.64549 | 0.64046 | 0.59941 | 0.58569 | 0.55546 | 0.55912 | 0.67633 | 0.62963 | 0.67868 | 0.7097 | 0.69351 | 0.68276 | 0.6746 | 0.679 | 0.64289 | 0.65891 | 0.68815 | 0.86108 | 0.7862 | 0.7142 | 0.7134 | 0.64705 | 0.72334 | 0.69248
16 | 0.96313 | 0.9211 | 0.87888 | 0.88599 | 0.86652 | 0.95544 | 1.5032 | 1.6382 | 1.7079 | 1.6632 | 1.5917 | 1.6963 | 1.5861 | 1.5392 | 1.3433 | 1.337 | 1.3629 | 1.5057 | 1.3525 | 1.3913 | 1.3671 | 1.2712 | 1.1597 | 1.0638
17 | 0.62664 | 0.57085 | 0.5248 | 0.49003 | 0.42856 | 0.50904 | 0.81714 | 0.67627 | 0.73314 | 0.71191 | 0.67725 | 0.64282 | 0.65849 | 0.69501 | 0.68061 | 0.68969 | 0.75786 | 1.1907 | 1.0131 | 0.84197 | 0.85582 | 0.73056 | 0.81793 | 0.77472
18 | 0.86757 | 0.80823 | 0.73732 | 0.73764 | 0.72658 | 0.78774 | 1.0117 | 1.0129 | 1.0442 | 1.0931 | 1.1126 | 1.1347 | 1.1243 | 1.0967 | 1.0971 | 1.0877 | 1.1331 | 1.328 | 1.2841 | 1.2454 | 1.2486 | 1.1526 | 1.1201 | 1.0501
19 | 2.7924 | 2.6544 | 2.5617 | 2.5745 | 2.5507 | 2.712 | 3.0811 | 3.4967 | 3.6598 | 3.7992 | 3.7176 | 3.7817 | 3.7853 | 3.7806 | 3.5382 | 3.5443 | 3.3908 | 3.6181 | 3.4547 | 3.3785 | 3.3334 | 3.1901 | 3.0519 | 2.9002
20 | 1.4096 | 1.3328 | 1.2916 | 1.2565 | 1.2434 | 1.364 | 1.7233 | 1.8714 | 2.1145 | 2.1854 | 2.2108 | 2.2182 | 2.1964 | 2.1873 | 2.0144 | 1.9658 | 2.068 | 2.1763 | 2.0556 | 2.0058 | 1.8967 | 1.5534 | 1.6159 | 1.5506
21 | 0.81629 | 0.79293 | 0.75593 | 0.73906 | 0.73497 | 0.83571 | 1.3142 | 1.4057 | 1.4556 | 1.4597 | 1.4965 | 1.492 | 1.4208 | 1.4248 | 1.2748 | 1.1568 | 1.1478 | 1.2956 | 1.2343 | 1.1794 | 1.1768 | 1.0668 | 0.98571 | 0.91295
22 | 1.0326 | 1.0417 | 1.0123 | 0.99913 | 0.95599 | 0.9264 | 0.96341 | 0.79564 | 0.79138 | 0.80558 | 0.787 | 0.79364 | 0.81338 | 0.85803 | 0.86456 | 0.86283 | 0.81785 | 0.87745 | 0.82908 | 0.80868 | 0.83373 | 0.80571 | 0.96731 | 1.0098
23 | 3.7535 | 3.5668 | 3.3463 | 3.3264 | 3.1997 | 3.4828 | 4.5073 | 4.5881 | 4.9876 | 5.3645 | 5.1795 | 5.187 | 5.2401 | 5.166 | 5.0418 | 4.7679 | 4.8456 | 5.6848 | 5.3982 | 5.144 | 5.0301 | 4.6639 | 4.6555 | 4.3177
24 | 2.6506 | 2.5724 | 2.3742 | 2.3083 | 2.1507 | 2.3229 | 3.0142 | 2.4728 | 1.9937 | 1.4907 | 2.6221 | 2.6716 | 2.6706 | 2.7766 | 2.6558 | 2.7088 | 2.6856 | 3.4572 | 3.0658 | 2.7902 | 2.8214 | 2.6798 | 3.1206 | 3.0009
25 | 0.72139 | 0.72207 | 0.71016 | 0.72277 | 0.70272 | 0.70814 | 0.74722 | 0.66049 | 0.55122 | 0.53481 | 0.71441 | 0.65501 | 0.67138 | 0.70354 | 0.72145 | 0.7423 | 0.79884 | 0.84586 | 0.77475 | 0.72796 | 0.749 | 0.73591 | 0.80349 | 0.85546
26 | 2.7769 | 2.6923 | 2.7093 | 2.7297 | 2.7399 | 2.7787 | 3.4348 | 3.4744 | 3.5346 | 3.4574 | 3.3973 | 3.525 | 3.662 | 3.5797 | 3.5207 | 3.5598 | 3.414 | 3.6091 | 3.4499 | 3.2389 | 3.2967 | 3.1814 | 2.9319 | 2.8733
27 | 1.6831 | 1.6375 | 1.5617 | 1.5902 | 1.5125 | 1.4876 | 1.5333 | 1.7846 | 1.8158 | 1.8116 | 1.7894 | 1.8325 | 1.8309 | 1.8396 | 1.6176 | 1.7316 | 1.834 | 1.8605 | 1.7265 | 1.631 | 1.6423 | 1.547 | 1.5467 | 1.5556
28 | 1.379 | 1.3682 | 1.2806 | 1.2512 | 1.1867 | 1.1945 | 1.4449 | 1.3451 | 1.4499 | 1.5162 | 1.4816 | 1.4586 | 1.4412 | 1.4506 | 1.3734 | 1.4077 | 1.4701 | 1.8396 | 1.6796 | 1.5258 | 1.5241 | 1.3823 | 1.5453 | 1.4794
29 | 2.9272 | 2.7994 | 2.6711 | 2.6927 | 2.6335 | 2.9038 | 4.5684 | 4.9787 | 5.1907 | 5.0549 | 4.8376 | 5.1554 | 4.8206 | 4.6779 | 4.0826 | 4.0633 | 4.1422 | 4.5761 | 4.1105 | 4.2285 | 4.1549 | 3.8633 | 3.5245 | 3.2332
30 | 0.91836 | 0.83658 | 0.76911 | 0.71815 | 0.62806 | 0.746 | 1.1975 | 0.99109 | 1.0744 | 1.0433 | 0.99252 | 0.94206 | 0.96503 | 1.0185 | 0.99745 | 1.0108 | 1.1107 | 1.745 | 1.4848 | 1.2339 | 1.2542 | 1.0706 | 1.1987 | 1.1354
31 | 4.145 | 3.8616 | 3.5227 | 3.5243 | 3.4715 | 3.7636 | 4.8337 | 4.8394 | 4.9889 | 5.2228 | 5.3159 | 5.4216 | 5.3716 | 5.2397 | 5.2418 | 5.1969 | 5.4136 | 6.345 | 6.1354 | 5.95 | 5.9654 | 5.5069 | 5.3515 | 5.0173
32 | 1.507 | 1.4325 | 1.3825 | 1.3894 | 1.3766 | 1.4636 | 1.6628 | 1.8871 | 1.9751 | 2.0504 | 2.0063 | 2.0409 | 2.0428 | 2.0403 | 1.9095 | 1.9128 | 1.83 | 1.9526 | 1.8644 | 1.8233 | 1.799 | 1.7216 | 1.6471 | 1.5652

## Pc, Winter, S4
LoadID | 0 | 1 | 2 | 3 | 4 | 5 | 6 | 7 | 8 | 9 | 10 | 11 | 12 | 13 | 14 | 15 | 16 | 17 | 18 | 19 | 20 | 21 | 22 | 23
1 | 1.5303 | 1.4731 | 1.4207 | 1.4636 | 1.4223 | 1.4242 | 1.4373 | 1.8656 | 1.9029 | 1.8848 | 1.879 | 1.9185 | 1.8979 | 1.8643 | 1.6217 | 1.7447 | 1.8969 | 1.868 | 1.7717 | 1.6896 | 1.6776 | 1.6031 | 1.4478 | 1.4165
2 | 1.1896 | 1.1798 | 1.1047 | 1.0797 | 1.0253 | 1.0334 | 1.2499 | 1.1702 | 1.2617 | 1.3188 | 1.2895 | 1.2692 | 1.2532 | 1.2594 | 1.192 | 1.2218 | 1.2782 | 1.5975 | 1.4602 | 1.3271 | 1.3245 | 1.2022 | 1.3373 | 1.278
3 | 2.1482 | 2.0536 | 1.9602 | 1.9766 | 1.9347 | 2.1352 | 3.3616 | 3.6709 | 3.8275 | 3.7268 | 3.5672 | 3.8014 | 3.5536 | 3.4466 | 3.0072 | 2.9931 | 3.0531 | 3.3707 | 3.0292 | 3.1171 | 3.0618 | 2.8478 | 2.5914 | 2.3749
4 | 0.24724 | 0.22461 | 0.20662 | 0.19286 | 0.16891 | 0.20185 | 0.32519 | 0.27157 | 0.29454 | 0.28573 | 0.27212 | 0.25814 | 0.26409 | 0.27797 | 0.27205 | 0.27574 | 0.304 | 0.47714 | 0.40655 | 0.33803 | 0.34314 | 0.29324 | 0.32544 | 0.30726
5 | 0.56442 | 0.52552 | 0.47946 | 0.47981 | 0.47305 | 0.51336 | 0.65943 | 0.66202 | 0.68253 | 0.71439 | 0.72734 | 0.74173 | 0.73468 | 0.71614 | 0.71636 | 0.71024 | 0.74037 | 0.86722 | 0.83905 | 0.8139 | 0.81573 | 0.75328 | 0.73026 | 0.68405
6 | 3.7922 | 3.6038 | 3.4788 | 3.4968 | 3.4664 | 3.6875 | 4.1886 | 4.7625 | 4.9848 | 5.1741 | 5.0638 | 5.1508 | 5.1548 | 5.1465 | 4.8158 | 4.8242 | 4.6171 | 4.9242 | 4.7037 | 4.6008 | 4.5382 | 4.3442 | 4.1487 | 3.9401
7 | 1.7204 | 1.6258 | 1.5763 | 1.5338 | 1.5194 | 1.6686 | 2.1085 | 2.297 | 2.5958 | 2.6823 | 2.7142 | 2.723 | 2.6955 | 2.6826 | 2.4699 | 2.4103 | 2.5376 | 2.6682 | 2.5219 | 2.4615 | 2.3266 | 1.906 | 1.9765 | 1.8945
8 | 0.37662 | 0.36565 | 0.34877 | 0.34107 | 0.33966 | 0.38686 | 0.60901 | 0.65349 | 0.67673 | 0.67846 | 0.69579 | 0.69364 | 0.66031 | 0.66166 | 0.5918 | 0.53694 | 0.53324 | 0.60133 | 0.57339 | 0.54806 | 0.54656 | 0.49573 | 0.45616 | 0.42184
9 | 0.39934 | 0.40278 | 0.39165 | 0.38668 | 0.37036 | 0.35916 | 0.37316 | 0.30968 | 0.30807 | 0.31345 | 0.30641 | 0.30893 | 0.3164 | 0.33329 | 0.33576 | 0.33511 | 0.31809 | 0.34064 | 0.32234 | 0.31462 | 0.3241 | 0.3135 | 0.37464 | 0.39073
10 | 0.70064 | 0.66537 | 0.62446 | 0.62097 | 0.59794 | 0.65173 | 0.84365 | 0.86197 | 0.93717 | 1.0078 | 0.97332 | 0.97462 | 0.98424 | 0.96948 | 0.946 | 0.89454 | 0.90998 | 1.0666 | 1.0137 | 0.96625 | 0.94437 | 0.87604 | 0.87145 | 0.80714
11 | 0.50228 | 0.48702 | 0.44969 | 0.43737 | 0.40818 | 0.44202 | 0.57387 | 0.47414 | 0.38221 | 0.28522 | 0.50304 | 0.51237 | 0.51168 | 0.53091 | 0.50755 | 0.51777 | 0.51446 | 0.66116 | 0.5872 | 0.53478 | 0.54014 | 0.51366 | 0.59421 | 0.57015
12 | 1.2778 | 1.2789 | 1.2583 | 1.281 | 1.2462 | 1.2564 | 1.3252 | 1.1744 | 0.98004 | 0.95055 | 1.2705 | 1.1646 | 1.1934 | 1.2497 | 1.2814 | 1.3185 | 1.42 | 1.5025 | 1.3769 | 1.2941 | 1.331 | 1.3083 | 1.4252 | 1.5168
13 | 3.4807 | 3.3742 | 3.3963 | 3.4223 | 3.4363 | 3.4859 | 4.3089 | 4.3632 | 4.439 | 4.3416 | 4.2666 | 4.4268 | 4.5984 | 4.4938 | 4.4195 | 4.4687 | 4.2868 | 4.5302 | 4.3315 | 4.0671 | 4.139 | 3.9949 | 3.6771 | 3.6024
14 | 1.6572 | 1.6119 | 1.5377 | 1.5662 | 1.4905 | 1.4667 | 1.5109 | 1.7637 | 1.7947 | 1.7901 | 1.7687 | 1.8111 | 1.809 | 1.8164 | 1.5968 | 1.7095 | 1.812 | 1.8367 | 1.7054 | 1.6115 | 1.622 | 1.5285 | 1.524 | 1.5317
15 | 0.65838 | 0.65298 | 0.6114 | 0.59758 | 0.56748 | 0.57194 | 0.69179 | 0.64768 | 0.69831 | 0.72991 | 0.71368 | 0.70245 | 0.69357 | 0.69705 | 0.6597 | 0.67624 | 0.70742 | 0.88413 | 0.80815 | 0.73448 | 0.73306 | 0.66538 | 0.74012 | 0.70732
16 | 0.98702 | 0.94356 | 0.90062 | 0.90818 | 0.88892 | 0.98105 | 1.5445 | 1.6866 | 1.7586 | 1.7123 | 1.639 | 1.7466 | 1.6327 | 1.5836 | 1.3817 | 1.3752 | 1.4028 | 1.5487 | 1.3918 | 1.4322 | 1.4068 | 1.3085 | 1.1907 | 1.0912
17 | 0.63264 | 0.57474 | 0.5287 | 0.4935 | 0.43222 | 0.5165 | 0.8321 | 0.6949 | 0.75367 | 0.73114 | 0.69631 | 0.66054 | 0.67575 | 0.71127 | 0.69613 | 0.70556 | 0.77789 | 1.2209 | 1.0403 | 0.86496 | 0.87805 | 0.75035 | 0.83274 | 0.78623
18 | 0.88896 | 0.82769 | 0.75515 | 0.75571 | 0.74505 | 0.80854 | 1.0386 | 1.0427 | 1.075 | 1.1252 | 1.1456 | 1.1682 | 1.1571 | 1.1279 | 1.1283 | 1.1186 | 1.1661 | 1.3659 | 1.3215 | 1.2819 | 1.2848 | 1.1864 | 1.1502 | 1.0774
19 | 2.8669 | 2.7245 | 2.6299 | 2.6436 | 2.6206 | 2.7877 | 3.1666 | 3.6004 | 3.7685 | 3.9116 | 3.8282 | 3.894 | 3.897 | 3.8907 | 3.6408 | 3.6471 | 3.4906 | 3.7227 | 3.556 | 3.4782 | 3.4309 | 3.2842 | 3.1364 | 2.9787
20 | 1.4428 | 1.3635 | 1.322 | 1.2863 | 1.2742 | 1.3994 | 1.7683 | 1.9263 | 2.177 | 2.2495 | 2.2762 | 2.2836 | 2.2606 | 2.2497 | 2.0714 | 2.0214 | 2.1281 | 2.2377 | 2.115 | 2.0643 | 1.9512 | 1.5984 | 1.6575 | 1.5888
21 | 0.83394 | 0.80965 | 0.77228 | 0.75523 | 0.7521 | 0.85661 | 1.3485 | 1.447 | 1.4985 | 1.5023 | 1.5407 | 1.5359 | 1.4621 | 1.4651 | 1.3104 | 1.1889 | 1.1807 | 1.3315 | 1.2696 | 1.2136 | 1.2102 | 1.0977 | 1.0101 | 0.93407
22 | 1.0554 | 1.0645 | 1.0351 | 1.0219 | 0.9788 | 0.94921 | 0.98622 | 0.81845 | 0.8142 | 0.82839 | 0.80981 | 0.81645 | 0.83619 | 0.88084 | 0.88737 | 0.88564 | 0.84066 | 0.90026 | 0.85189 | 0.83149 | 0.85654 | 0.82853 | 0.99012 | 1.0326
23 | 3.8383 | 3.6451 | 3.4209 | 3.4018 | 3.2757 | 3.5704 | 4.6217 | 4.7221 | 5.134 | 5.5208 | 5.3321 | 5.3392 | 5.3919 | 5.3111 | 5.1824 | 4.9005 | 4.9851 | 5.8434 | 5.5531 | 5.2934 | 5.1735 | 4.7992 | 4.7741 | 4.4217
24 | 2.6931 | 2.6112 | 2.4111 | 2.345 | 2.1885 | 2.37 | 3.0769 | 2.5422 | 2.0493 | 1.5293 | 2.6971 | 2.7472 | 2.7435 | 2.8466 | 2.7213 | 2.7761 | 2.7584 | 3.5449 | 3.1484 | 2.8673 | 2.8961 | 2.7541 | 3.186 | 3.057
25 | 0.7398 | 0.74039 | 0.72847 | 0.74161 | 0.72147 | 0.72741 | 0.76722 | 0.67989 | 0.56739 | 0.55032 | 0.73552 | 0.67426 | 0.69089 | 0.72349 | 0.74185 | 0.76336 | 0.82212 | 0.86984 | 0.79718 | 0.74923 | 0.7706 | 0.75745 | 0.82513 | 0.87815
26 | 2.8542 | 2.7669 | 2.785 | 2.8063 | 2.8178 | 2.8584 | 3.5333 | 3.5778 | 3.6399 | 3.5601 | 3.4986 | 3.63 | 3.7707 | 3.6849 | 3.624 | 3.6643 | 3.5152 | 3.7148 | 3.5518 | 3.335 | 3.394 | 3.2758 | 3.0152 | 2.9539
27 | 1.7262 | 1.6791 | 1.6018 | 1.6314 | 1.5526 | 1.5278 | 1.5738 | 1.8372 | 1.8695 | 1.8647 | 1.8424 | 1.8866 | 1.8844 | 1.8921 | 1.6633 | 1.7808 | 1.8875 | 1.9132 | 1.7765 | 1.6786 | 1.6896 | 1.5922 | 1.5875 | 1.5955
28 | 1.4065 | 1.395 | 1.3062 | 1.2766 | 1.2123 | 1.2219 | 1.4779 | 1.3837 | 1.4918 | 1.5594 | 1.5247 | 1.5007 | 1.4817 | 1.4892 | 1.4094 | 1.4447 | 1.5113 | 1.8888 | 1.7265 | 1.5691 | 1.5661 | 1.4215 | 1.5812 | 1.5111
29 | 2.9998 | 2.8677 | 2.7372 | 2.7602 | 2.7016 | 2.9816 | 4.6941 | 5.1261 | 5.3447 | 5.2041 | 4.9813 | 5.3083 | 4.9623 | 4.8128 | 4.1993 | 4.1795 | 4.2633 | 4.7068 | 4.23 | 4.3527 | 4.2755 | 3.9767 | 3.6187 | 3.3163
30 | 0.92715 | 0.8423 | 0.77482 | 0.72324 | 0.63342 | 0.75694 | 1.2195 | 1.0184 | 1.1045 | 1.0715 | 1.0205 | 0.96803 | 0.99033 | 1.0424 | 1.0202 | 1.034 | 1.14 | 1.7893 | 1.5246 | 1.2676 | 1.2868 | 1.0996 | 1.2204 | 1.1522
31 | 4.2472 | 3.9545 | 3.6079 | 3.6106 | 3.5597 | 3.863 | 4.9622 | 4.9817 | 5.136 | 5.3758 | 5.4732 | 5.5815 | 5.5285 | 5.3889 | 5.3906 | 5.3445 | 5.5713 | 6.5259 | 6.3138 | 6.1246 | 6.1384 | 5.6684 | 5.4952 | 5.1475
32 | 1.5472 | 1.4703 | 1.4193 | 1.4267 | 1.4143 | 1.5045 | 1.7089 | 1.9431 | 2.0338 | 2.111 | 2.066 | 2.1015 | 2.1032 | 2.0998 | 1.9649 | 1.9683 | 1.8838 | 2.0091 | 1.9191 | 1.8771 | 1.8516 | 1.7724 | 1.6927 | 1.6076

## Pc, Winter, S5
LoadID | 0 | 1 | 2 | 3 | 4 | 5 | 6 | 7 | 8 | 9 | 10 | 11 | 12 | 13 | 14 | 15 | 16 | 17 | 18 | 19 | 20 | 21 | 22 | 23
1 | 1.5303 | 1.4731 | 1.4207 | 1.4636 | 1.4223 | 1.4242 | 1.4373 | 1.8656 | 1.9029 | 1.8848 | 1.879 | 1.9185 | 1.8979 | 1.8643 | 1.6217 | 1.7447 | 1.8969 | 1.868 | 1.7717 | 1.6896 | 1.6776 | 1.6031 | 1.4478 | 1.4165
2 | 1.1896 | 1.1798 | 1.1047 | 1.0797 | 1.0253 | 1.0334 | 1.2499 | 1.1702 | 1.2617 | 1.3188 | 1.2895 | 1.2692 | 1.2532 | 1.2594 | 1.192 | 1.2218 | 1.2782 | 1.5975 | 1.4602 | 1.3271 | 1.3245 | 1.2022 | 1.3373 | 1.278
3 | 2.1482 | 2.0536 | 1.9602 | 1.9766 | 1.9347 | 2.1352 | 3.3616 | 3.6709 | 3.8275 | 3.7268 | 3.5672 | 3.8014 | 3.5536 | 3.4466 | 3.0072 | 2.9931 | 3.0531 | 3.3707 | 3.0292 | 3.1171 | 3.0618 | 2.8478 | 2.5914 | 2.3749
4 | 0.24724 | 0.22461 | 0.20662 | 0.19286 | 0.16891 | 0.20185 | 0.32519 | 0.27157 | 0.29454 | 0.28573 | 0.27212 | 0.25814 | 0.26409 | 0.27797 | 0.27205 | 0.27574 | 0.304 | 0.47714 | 0.40655 | 0.33803 | 0.34314 | 0.29324 | 0.32544 | 0.30726
5 | 0.56442 | 0.52552 | 0.47946 | 0.47981 | 0.47305 | 0.51336 | 0.65943 | 0.66202 | 0.68253 | 0.71439 | 0.72734 | 0.74173 | 0.73468 | 0.71614 | 0.71636 | 0.71024 | 0.74037 | 0.86722 | 0.83905 | 0.8139 | 0.81573 | 0.75328 | 0.73026 | 0.68405
6 | 3.7922 | 3.6038 | 3.4788 | 3.4968 | 3.4664 | 3.6875 | 4.1886 | 4.7625 | 4.9848 | 5.1741 | 5.0638 | 5.1508 | 5.1548 | 5.1465 | 4.8158 | 4.8242 | 4.6171 | 4.9242 | 4.7037 | 4.6008 | 4.5382 | 4.3442 | 4.1487 | 3.9401
7 | 1.7204 | 1.6258 | 1.5763 | 1.5338 | 1.5194 | 1.6686 | 2.1085 | 2.297 | 2.5958 | 2.6823 | 2.7142 | 2.723 | 2.6955 | 2.6826 | 2.4699 | 2.4103 | 2.5376 | 2.6682 | 2.5219 | 2.4615 | 2.3266 | 1.906 | 1.9765 | 1.8945
8 | 0.37662 | 0.36565 | 0.34877 | 0.34107 | 0.33966 | 0.38686 | 0.60901 | 0.65349 | 0.67673 | 0.67846 | 0.69579 | 0.69364 | 0.66031 | 0.66166 | 0.5918 | 0.53694 | 0.53324 | 0.60133 | 0.57339 | 0.54806 | 0.54656 | 0.49573 | 0.45616 | 0.42184
9 | 0.39934 | 0.40278 | 0.39165 | 0.38668 | 0.37036 | 0.35916 | 0.37316 | 0.30968 | 0.30807 | 0.31345 | 0.30641 | 0.30893 | 0.3164 | 0.33329 | 0.33576 | 0.33511 | 0.31809 | 0.34064 | 0.32234 | 0.31462 | 0.3241 | 0.3135 | 0.37464 | 0.39073
10 | 0.70064 | 0.66537 | 0.62446 | 0.62097 | 0.59794 | 0.65173 | 0.84365 | 0.86197 | 0.93717 | 1.0078 | 0.97332 | 0.97462 | 0.98424 | 0.96948 | 0.946 | 0.89454 | 0.90998 | 1.0666 | 1.0137 | 0.96625 | 0.94437 | 0.87604 | 0.87145 | 0.80714
11 | 0.50228 | 0.48702 | 0.44969 | 0.43737 | 0.40818 | 0.44202 | 0.57387 | 0.47414 | 0.38221 | 0.28522 | 0.50304 | 0.51237 | 0.51168 | 0.53091 | 0.50755 | 0.51777 | 0.51446 | 0.66116 | 0.5872 | 0.53478 | 0.54014 | 0.51366 | 0.59421 | 0.57015
12 | 1.2778 | 1.2789 | 1.2583 | 1.281 | 1.2462 | 1.2564 | 1.3252 | 1.1744 | 0.98004 | 0.95055 | 1.2705 | 1.1646 | 1.1934 | 1.2497 | 1.2814 | 1.3185 | 1.42 | 1.5025 | 1.3769 | 1.2941 | 1.331 | 1.3083 | 1.4252 | 1.5168
13 | 3.4807 | 3.3742 | 3.3963 | 3.4223 | 3.4363 | 3.4859 | 4.3089 | 4.3632 | 4.439 | 4.3416 | 4.2666 | 4.4268 | 4.5984 | 4.4938 | 4.4195 | 4.4687 | 4.2868 | 4.5302 | 4.3315 | 4.0671 | 4.139 | 3.9949 | 3.6771 | 3.6024
14 | 1.6572 | 1.6119 | 1.5377 | 1.5662 | 1.4905 | 1.4667 | 1.5109 | 1.7637 | 1.7947 | 1.7901 | 1.7687 | 1.8111 | 1.809 | 1.8164 | 1.5968 | 1.7095 | 1.812 | 1.8367 | 1.7054 | 1.6115 | 1.622 | 1.5285 | 1.524 | 1.5317
15 | 0.65838 | 0.65298 | 0.6114 | 0.59758 | 0.56748 | 0.57194 | 0.69179 | 0.64768 | 0.69831 | 0.72991 | 0.71368 | 0.70245 | 0.69357 | 0.69705 | 0.6597 | 0.67624 | 0.70742 | 0.88413 | 0.80815 | 0.73448 | 0.73306 | 0.66538 | 0.74012 | 0.70732
16 | 0.98702 | 0.94356 | 0.90062 | 0.90818 | 0.88892 | 0.98105 | 1.5445 | 1.6866 | 1.7586 | 1.7123 | 1.639 | 1.7466 | 1.6327 | 1.5836 | 1.3817 | 1.3752 | 1.4028 | 1.5487 | 1.3918 | 1.4322 | 1.4068 | 1.3085 | 1.1907 | 1.0912
17 | 0.63264 | 0.57474 | 0.5287 | 0.4935 | 0.43222 | 0.5165 | 0.8321 | 0.6949 | 0.75367 | 0.73114 | 0.69631 | 0.66054 | 0.67575 | 0.71127 | 0.69613 | 0.70556 | 0.77789 | 1.2209 | 1.0403 | 0.86496 | 0.87805 | 0.75035 | 0.83274 | 0.78623
18 | 0.88896 | 0.82769 | 0.75515 | 0.75571 | 0.74505 | 0.80854 | 1.0386 | 1.0427 | 1.075 | 1.1252 | 1.1456 | 1.1682 | 1.1571 | 1.1279 | 1.1283 | 1.1186 | 1.1661 | 1.3659 | 1.3215 | 1.2819 | 1.2848 | 1.1864 | 1.1502 | 1.0774
19 | 2.8669 | 2.7245 | 2.6299 | 2.6436 | 2.6206 | 2.7877 | 3.1666 | 3.6004 | 3.7685 | 3.9116 | 3.8282 | 3.894 | 3.897 | 3.8907 | 3.6408 | 3.6471 | 3.4906 | 3.7227 | 3.556 | 3.4782 | 3.4309 | 3.2842 | 3.1364 | 2.9787
20 | 1.4428 | 1.3635 | 1.322 | 1.2863 | 1.2742 | 1.3994 | 1.7683 | 1.9263 | 2.177 | 2.2495 | 2.2762 | 2.2836 | 2.2606 | 2.2497 | 2.0714 | 2.0214 | 2.1281 | 2.2377 | 2.115 | 2.0643 | 1.9512 | 1.5984 | 1.6575 | 1.5888
21 | 0.83394 | 0.80965 | 0.77228 | 0.75523 | 0.7521 | 0.85661 | 1.3485 | 1.447 | 1.4985 | 1.5023 | 1.5407 | 1.5359 | 1.4621 | 1.4651 | 1.3104 | 1.1889 | 1.1807 | 1.3315 | 1.2696 | 1.2136 | 1.2102 | 1.0977 | 1.0101 | 0.93407
22 | 1.0554 | 1.0645 | 1.0351 | 1.0219 | 0.9788 | 0.94921 | 0.98622 | 0.81845 | 0.8142 | 0.82839 | 0.80981 | 0.81645 | 0.83619 | 0.88084 | 0.88737 | 0.88564 | 0.84066 | 0.90026 | 0.85189 | 0.83149 | 0.85654 | 0.82853 | 0.99012 | 1.0326
23 | 3.8383 | 3.6451 | 3.4209 | 3.4018 | 3.2757 | 3.5704 | 4.6217 | 4.7221 | 5.134 | 5.5208 | 5.3321 | 5.3392 | 5.3919 | 5.3111 | 5.1824 | 4.9005 | 4.9851 | 5.8434 | 5.5531 | 5.2934 | 5.1735 | 4.7992 | 4.7741 | 4.4217
24 | 2.6931 | 2.6112 | 2.4111 | 2.345 | 2.1885 | 2.37 | 3.0769 | 2.5422 | 2.0493 | 1.5293 | 2.6971 | 2.7472 | 2.7435 | 2.8466 | 2.7213 | 2.7761 | 2.7584 | 3.5449 | 3.1484 | 2.8673 | 2.8961 | 2.7541 | 3.186 | 3.057
25 | 0.7398 | 0.74039 | 0.72847 | 0.74161 | 0.72147 | 0.72741 | 0.76722 | 0.67989 | 0.56739 | 0.55032 | 0.73552 | 0.67426 | 0.69089 | 0.72349 | 0.74185 | 0.76336 | 0.82212 | 0.86984 | 0.79718 | 0.74923 | 0.7706 | 0.75745 | 0.82513 | 0.87815
26 | 2.8542 | 2.7669 | 2.785 | 2.8063 | 2.8178 | 2.8584 | 3.5333 | 3.5778 | 3.6399 | 3.5601 | 3.4986 | 3.63 | 3.7707 | 3.6849 | 3.624 | 3.6643 | 3.5152 | 3.7148 | 3.5518 | 3.335 | 3.394 | 3.2758 | 3.0152 | 2.9539
27 | 1.7262 | 1.6791 | 1.6018 | 1.6314 | 1.5526 | 1.5278 | 1.5738 | 1.8372 | 1.8695 | 1.8647 | 1.8424 | 1.8866 | 1.8844 | 1.8921 | 1.6633 | 1.7808 | 1.8875 | 1.9132 | 1.7765 | 1.6786 | 1.6896 | 1.5922 | 1.5875 | 1.5955
28 | 1.4065 | 1.395 | 1.3062 | 1.2766 | 1.2123 | 1.2219 | 1.4779 | 1.3837 | 1.4918 | 1.5594 | 1.5247 | 1.5007 | 1.4817 | 1.4892 | 1.4094 | 1.4447 | 1.5113 | 1.8888 | 1.7265 | 1.5691 | 1.5661 | 1.4215 | 1.5812 | 1.5111
29 | 2.9998 | 2.8677 | 2.7372 | 2.7602 | 2.7016 | 2.9816 | 4.6941 | 5.1261 | 5.3447 | 5.2041 | 4.9813 | 5.3083 | 4.9623 | 4.8128 | 4.1993 | 4.1795 | 4.2633 | 4.7068 | 4.23 | 4.3527 | 4.2755 | 3.9767 | 3.6187 | 3.3163
30 | 0.92715 | 0.8423 | 0.77482 | 0.72324 | 0.63342 | 0.75694 | 1.2195 | 1.0184 | 1.1045 | 1.0715 | 1.0205 | 0.96803 | 0.99033 | 1.0424 | 1.0202 | 1.034 | 1.14 | 1.7893 | 1.5246 | 1.2676 | 1.2868 | 1.0996 | 1.2204 | 1.1522
31 | 4.2472 | 3.9545 | 3.6079 | 3.6106 | 3.5597 | 3.863 | 4.9622 | 4.9817 | 5.136 | 5.3758 | 5.4732 | 5.5815 | 5.5285 | 5.3889 | 5.3906 | 5.3445 | 5.5713 | 6.5259 | 6.3138 | 6.1246 | 6.1384 | 5.6684 | 5.4952 | 5.1475
32 | 1.5472 | 1.4703 | 1.4193 | 1.4267 | 1.4143 | 1.5045 | 1.7089 | 1.9431 | 2.0338 | 2.111 | 2.066 | 2.1015 | 2.1032 | 2.0998 | 1.9649 | 1.9683 | 1.8838 | 2.0091 | 1.9191 | 1.8771 | 1.8516 | 1.7724 | 1.6927 | 1.6076

## Pc, Winter, S6
LoadID | 0 | 1 | 2 | 3 | 4 | 5 | 6 | 7 | 8 | 9 | 10 | 11 | 12 | 13 | 14 | 15 | 16 | 17 | 18 | 19 | 20 | 21 | 22 | 23
1 | 1.5303 | 1.4731 | 1.4207 | 1.4636 | 1.4223 | 1.4242 | 1.4373 | 1.8656 | 1.9029 | 1.8848 | 1.879 | 1.9185 | 1.8979 | 1.8643 | 1.6217 | 1.7447 | 1.8969 | 1.868 | 1.7717 | 1.6896 | 1.6776 | 1.6031 | 1.4478 | 1.4165
2 | 1.1896 | 1.1798 | 1.1047 | 1.0797 | 1.0253 | 1.0334 | 1.2499 | 1.1702 | 1.2617 | 1.3188 | 1.2895 | 1.2692 | 1.2532 | 1.2594 | 1.192 | 1.2218 | 1.2782 | 1.5975 | 1.4602 | 1.3271 | 1.3245 | 1.2022 | 1.3373 | 1.278
3 | 2.1482 | 2.0536 | 1.9602 | 1.9766 | 1.9347 | 2.1352 | 3.3616 | 3.6709 | 3.8275 | 3.7268 | 3.5672 | 3.8014 | 3.5536 | 3.4466 | 3.0072 | 2.9931 | 3.0531 | 3.3707 | 3.0292 | 3.1171 | 3.0618 | 2.8478 | 2.5914 | 2.3749
4 | 0.24724 | 0.22461 | 0.20662 | 0.19286 | 0.16891 | 0.20185 | 0.32519 | 0.27157 | 0.29454 | 0.28573 | 0.27212 | 0.25814 | 0.26409 | 0.27797 | 0.27205 | 0.27574 | 0.304 | 0.47714 | 0.40655 | 0.33803 | 0.34314 | 0.29324 | 0.32544 | 0.30726
5 | 0.56442 | 0.52552 | 0.47946 | 0.47981 | 0.47305 | 0.51336 | 0.65943 | 0.66202 | 0.68253 | 0.71439 | 0.72734 | 0.74173 | 0.73468 | 0.71614 | 0.71636 | 0.71024 | 0.74037 | 0.86722 | 0.83905 | 0.8139 | 0.81573 | 0.75328 | 0.73026 | 0.68405
6 | 3.7922 | 3.6038 | 3.4788 | 3.4968 | 3.4664 | 3.6875 | 4.1886 | 4.7625 | 4.9848 | 5.1741 | 5.0638 | 5.1508 | 5.1548 | 5.1465 | 4.8158 | 4.8242 | 4.6171 | 4.9242 | 4.7037 | 4.6008 | 4.5382 | 4.3442 | 4.1487 | 3.9401
7 | 1.7204 | 1.6258 | 1.5763 | 1.5338 | 1.5194 | 1.6686 | 2.1085 | 2.297 | 2.5958 | 2.6823 | 2.7142 | 2.723 | 2.6955 | 2.6826 | 2.4699 | 2.4103 | 2.5376 | 2.6682 | 2.5219 | 2.4615 | 2.3266 | 1.906 | 1.9765 | 1.8945
8 | 0.37662 | 0.36565 | 0.34877 | 0.34107 | 0.33966 | 0.38686 | 0.60901 | 0.65349 | 0.67673 | 0.67846 | 0.69579 | 0.69364 | 0.66031 | 0.66166 | 0.5918 | 0.53694 | 0.53324 | 0.60133 | 0.57339 | 0.54806 | 0.54656 | 0.49573 | 0.45616 | 0.42184
9 | 0.39934 | 0.40278 | 0.39165 | 0.38668 | 0.37036 | 0.35916 | 0.37316 | 0.30968 | 0.30807 | 0.31345 | 0.30641 | 0.30893 | 0.3164 | 0.33329 | 0.33576 | 0.33511 | 0.31809 | 0.34064 | 0.32234 | 0.31462 | 0.3241 | 0.3135 | 0.37464 | 0.39073
10 | 0.70064 | 0.66537 | 0.62446 | 0.62097 | 0.59794 | 0.65173 | 0.84365 | 0.86197 | 0.93717 | 1.0078 | 0.97332 | 0.97462 | 0.98424 | 0.96948 | 0.946 | 0.89454 | 0.90998 | 1.0666 | 1.0137 | 0.96625 | 0.94437 | 0.87604 | 0.87145 | 0.80714
11 | 0.50228 | 0.48702 | 0.44969 | 0.43737 | 0.40818 | 0.44202 | 0.57387 | 0.47414 | 0.38221 | 0.28522 | 0.50304 | 0.51237 | 0.51168 | 0.53091 | 0.50755 | 0.51777 | 0.51446 | 0.66116 | 0.5872 | 0.53478 | 0.54014 | 0.51366 | 0.59421 | 0.57015
12 | 1.2778 | 1.2789 | 1.2583 | 1.281 | 1.2462 | 1.2564 | 1.3252 | 1.1744 | 0.98004 | 0.95055 | 1.2705 | 1.1646 | 1.1934 | 1.2497 | 1.2814 | 1.3185 | 1.42 | 1.5025 | 1.3769 | 1.2941 | 1.331 | 1.3083 | 1.4252 | 1.5168
13 | 3.4807 | 3.3742 | 3.3963 | 3.4223 | 3.4363 | 3.4859 | 4.3089 | 4.3632 | 4.439 | 4.3416 | 4.2666 | 4.4268 | 4.5984 | 4.4938 | 4.4195 | 4.4687 | 4.2868 | 4.5302 | 4.3315 | 4.0671 | 4.139 | 3.9949 | 3.6771 | 3.6024
14 | 1.6572 | 1.6119 | 1.5377 | 1.5662 | 1.4905 | 1.4667 | 1.5109 | 1.7637 | 1.7947 | 1.7901 | 1.7687 | 1.8111 | 1.809 | 1.8164 | 1.5968 | 1.7095 | 1.812 | 1.8367 | 1.7054 | 1.6115 | 1.622 | 1.5285 | 1.524 | 1.5317
15 | 0.65838 | 0.65298 | 0.6114 | 0.59758 | 0.56748 | 0.57194 | 0.69179 | 0.64768 | 0.69831 | 0.72991 | 0.71368 | 0.70245 | 0.69357 | 0.69705 | 0.6597 | 0.67624 | 0.70742 | 0.88413 | 0.80815 | 0.73448 | 0.73306 | 0.66538 | 0.74012 | 0.70732
16 | 0.98702 | 0.94356 | 0.90062 | 0.90818 | 0.88892 | 0.98105 | 1.5445 | 1.6866 | 1.7586 | 1.7123 | 1.639 | 1.7466 | 1.6327 | 1.5836 | 1.3817 | 1.3752 | 1.4028 | 1.5487 | 1.3918 | 1.4322 | 1.4068 | 1.3085 | 1.1907 | 1.0912
17 | 0.63264 | 0.57474 | 0.5287 | 0.4935 | 0.43222 | 0.5165 | 0.8321 | 0.6949 | 0.75367 | 0.73114 | 0.69631 | 0.66054 | 0.67575 | 0.71127 | 0.69613 | 0.70556 | 0.77789 | 1.2209 | 1.0403 | 0.86496 | 0.87805 | 0.75035 | 0.83274 | 0.78623
18 | 0.88896 | 0.82769 | 0.75515 | 0.75571 | 0.74505 | 0.80854 | 1.0386 | 1.0427 | 1.075 | 1.1252 | 1.1456 | 1.1682 | 1.1571 | 1.1279 | 1.1283 | 1.1186 | 1.1661 | 1.3659 | 1.3215 | 1.2819 | 1.2848 | 1.1864 | 1.1502 | 1.0774
19 | 2.8669 | 2.7245 | 2.6299 | 2.6436 | 2.6206 | 2.7877 | 3.1666 | 3.6004 | 3.7685 | 3.9116 | 3.8282 | 3.894 | 3.897 | 3.8907 | 3.6408 | 3.6471 | 3.4906 | 3.7227 | 3.556 | 3.4782 | 3.4309 | 3.2842 | 3.1364 | 2.9787
20 | 1.4428 | 1.3635 | 1.322 | 1.2863 | 1.2742 | 1.3994 | 1.7683 | 1.9263 | 2.177 | 2.2495 | 2.2762 | 2.2836 | 2.2606 | 2.2497 | 2.0714 | 2.0214 | 2.1281 | 2.2377 | 2.115 | 2.0643 | 1.9512 | 1.5984 | 1.6575 | 1.5888
21 | 0.83394 | 0.80965 | 0.77228 | 0.75523 | 0.7521 | 0.85661 | 1.3485 | 1.447 | 1.4985 | 1.5023 | 1.5407 | 1.5359 | 1.4621 | 1.4651 | 1.3104 | 1.1889 | 1.1807 | 1.3315 | 1.2696 | 1.2136 | 1.2102 | 1.0977 | 1.0101 | 0.93407
22 | 1.0554 | 1.0645 | 1.0351 | 1.0219 | 0.9788 | 0.94921 | 0.98622 | 0.81845 | 0.8142 | 0.82839 | 0.80981 | 0.81645 | 0.83619 | 0.88084 | 0.88737 | 0.88564 | 0.84066 | 0.90026 | 0.85189 | 0.83149 | 0.85654 | 0.82853 | 0.99012 | 1.0326
23 | 3.8383 | 3.6451 | 3.4209 | 3.4018 | 3.2757 | 3.5704 | 4.6217 | 4.7221 | 5.134 | 5.5208 | 5.3321 | 5.3392 | 5.3919 | 5.3111 | 5.1824 | 4.9005 | 4.9851 | 5.8434 | 5.5531 | 5.2934 | 5.1735 | 4.7992 | 4.7741 | 4.4217
24 | 2.6931 | 2.6112 | 2.4111 | 2.345 | 2.1885 | 2.37 | 3.0769 | 2.5422 | 2.0493 | 1.5293 | 2.6971 | 2.7472 | 2.7435 | 2.8466 | 2.7213 | 2.7761 | 2.7584 | 3.5449 | 3.1484 | 2.8673 | 2.8961 | 2.7541 | 3.186 | 3.057
25 | 0.7398 | 0.74039 | 0.72847 | 0.74161 | 0.72147 | 0.72741 | 0.76722 | 0.67989 | 0.56739 | 0.55032 | 0.73552 | 0.67426 | 0.69089 | 0.72349 | 0.74185 | 0.76336 | 0.82212 | 0.86984 | 0.79718 | 0.74923 | 0.7706 | 0.75745 | 0.82513 | 0.87815
26 | 2.8542 | 2.7669 | 2.785 | 2.8063 | 2.8178 | 2.8584 | 3.5333 | 3.5778 | 3.6399 | 3.5601 | 3.4986 | 3.63 | 3.7707 | 3.6849 | 3.624 | 3.6643 | 3.5152 | 3.7148 | 3.5518 | 3.335 | 3.394 | 3.2758 | 3.0152 | 2.9539
27 | 1.7262 | 1.6791 | 1.6018 | 1.6314 | 1.5526 | 1.5278 | 1.5738 | 1.8372 | 1.8695 | 1.8647 | 1.8424 | 1.8866 | 1.8844 | 1.8921 | 1.6633 | 1.7808 | 1.8875 | 1.9132 | 1.7765 | 1.6786 | 1.6896 | 1.5922 | 1.5875 | 1.5955
28 | 1.4065 | 1.395 | 1.3062 | 1.2766 | 1.2123 | 1.2219 | 1.4779 | 1.3837 | 1.4918 | 1.5594 | 1.5247 | 1.5007 | 1.4817 | 1.4892 | 1.4094 | 1.4447 | 1.5113 | 1.8888 | 1.7265 | 1.5691 | 1.5661 | 1.4215 | 1.5812 | 1.5111
29 | 2.9998 | 2.8677 | 2.7372 | 2.7602 | 2.7016 | 2.9816 | 4.6941 | 5.1261 | 5.3447 | 5.2041 | 4.9813 | 5.3083 | 4.9623 | 4.8128 | 4.1993 | 4.1795 | 4.2633 | 4.7068 | 4.23 | 4.3527 | 4.2755 | 3.9767 | 3.6187 | 3.3163
30 | 0.92715 | 0.8423 | 0.77482 | 0.72324 | 0.63342 | 0.75694 | 1.2195 | 1.0184 | 1.1045 | 1.0715 | 1.0205 | 0.96803 | 0.99033 | 1.0424 | 1.0202 | 1.034 | 1.14 | 1.7893 | 1.5246 | 1.2676 | 1.2868 | 1.0996 | 1.2204 | 1.1522
31 | 4.2472 | 3.9545 | 3.6079 | 3.6106 | 3.5597 | 3.863 | 4.9622 | 4.9817 | 5.136 | 5.3758 | 5.4732 | 5.5815 | 5.5285 | 5.3889 | 5.3906 | 5.3445 | 5.5713 | 6.5259 | 6.3138 | 6.1246 | 6.1384 | 5.6684 | 5.4952 | 5.1475
32 | 1.5472 | 1.4703 | 1.4193 | 1.4267 | 1.4143 | 1.5045 | 1.7089 | 1.9431 | 2.0338 | 2.111 | 2.066 | 2.1015 | 2.1032 | 2.0998 | 1.9649 | 1.9683 | 1.8838 | 2.0091 | 1.9191 | 1.8771 | 1.8516 | 1.7724 | 1.6927 | 1.6076

## Pc, Winter, S7
LoadID | 0 | 1 | 2 | 3 | 4 | 5 | 6 | 7 | 8 | 9 | 10 | 11 | 12 | 13 | 14 | 15 | 16 | 17 | 18 | 19 | 20 | 21 | 22 | 23
1 | 1.4561 | 1.4731 | 1.4207 | 1.4636 | 1.4223 | 1.4242 | 1.4373 | 1.8656 | 1.9029 | 1.8848 | 1.879 | 1.9185 | 1.8979 | 1.8643 | 1.6217 | 1.7447 | 1.8969 | 1.868 | 1.7717 | 1.6896 | 1.6776 | 1.6031 | 1.4478 | 1.4165
2 | 1.1507 | 1.1798 | 1.1047 | 1.0797 | 1.0253 | 1.0334 | 1.2499 | 1.1702 | 1.2617 | 1.3188 | 1.2895 | 1.2692 | 1.2532 | 1.2594 | 1.192 | 1.2218 | 1.2782 | 1.5975 | 1.4602 | 1.3271 | 1.3245 | 1.2022 | 1.3373 | 1.278
3 | 2.0616 | 2.0536 | 1.9602 | 1.9766 | 1.9347 | 2.1352 | 3.3616 | 3.6709 | 3.8275 | 3.7268 | 3.5672 | 3.8014 | 3.5536 | 3.4466 | 3.0072 | 2.9931 | 3.0531 | 3.3707 | 3.0292 | 3.1171 | 3.0618 | 2.8478 | 2.5914 | 2.3749
4 | 0.24333 | 0.22461 | 0.20662 | 0.19286 | 0.16891 | 0.20185 | 0.32519 | 0.27157 | 0.29454 | 0.28573 | 0.27212 | 0.25814 | 0.26409 | 0.27797 | 0.27205 | 0.27574 | 0.304 | 0.47714 | 0.40655 | 0.33803 | 0.34314 | 0.29324 | 0.32544 | 0.30726
5 | 0.54178 | 0.52552 | 0.47946 | 0.47981 | 0.47305 | 0.51336 | 0.65943 | 0.66202 | 0.68253 | 0.71439 | 0.72734 | 0.74173 | 0.73468 | 0.71614 | 0.71636 | 0.71024 | 0.74037 | 0.86722 | 0.83905 | 0.8139 | 0.81573 | 0.75328 | 0.73026 | 0.68405
6 | 3.628 | 3.6038 | 3.4788 | 3.4968 | 3.4664 | 3.6875 | 4.1886 | 4.7625 | 4.9848 | 5.1741 | 5.0638 | 5.1508 | 5.1548 | 5.1465 | 4.8158 | 4.8242 | 4.6171 | 4.9242 | 4.7037 | 4.6008 | 4.5382 | 4.3442 | 4.1487 | 3.9401
7 | 1.6544 | 1.6258 | 1.5763 | 1.5338 | 1.5194 | 1.6686 | 2.1085 | 2.297 | 2.5958 | 2.6823 | 2.7142 | 2.723 | 2.6955 | 2.6826 | 2.4699 | 2.4103 | 2.5376 | 2.6682 | 2.5219 | 2.4615 | 2.3266 | 1.906 | 1.9765 | 1.8945
8 | 0.36334 | 0.36565 | 0.34877 | 0.34107 | 0.33966 | 0.38686 | 0.60901 | 0.65349 | 0.67673 | 0.67846 | 0.69579 | 0.69364 | 0.66031 | 0.66166 | 0.5918 | 0.53694 | 0.53324 | 0.60133 | 0.57339 | 0.54806 | 0.54656 | 0.49573 | 0.45616 | 0.42184
9 | 0.38496 | 0.40278 | 0.39165 | 0.38668 | 0.37036 | 0.35916 | 0.37316 | 0.30968 | 0.30807 | 0.31345 | 0.30641 | 0.30893 | 0.3164 | 0.33329 | 0.33576 | 0.33511 | 0.31809 | 0.34064 | 0.32234 | 0.31462 | 0.3241 | 0.3135 | 0.37464 | 0.39073
10 | 0.67484 | 0.66537 | 0.62446 | 0.62097 | 0.59794 | 0.65173 | 0.84365 | 0.86197 | 0.93717 | 1.0078 | 0.97332 | 0.97462 | 0.98424 | 0.96948 | 0.946 | 0.89454 | 0.90998 | 1.0666 | 1.0137 | 0.96625 | 0.94437 | 0.87604 | 0.87145 | 0.80714
11 | 0.48908 | 0.48702 | 0.44969 | 0.43737 | 0.40818 | 0.44202 | 0.57387 | 0.47414 | 0.38221 | 0.28522 | 0.50304 | 0.51237 | 0.51168 | 0.53091 | 0.50755 | 0.51777 | 0.51446 | 0.66116 | 0.5872 | 0.53478 | 0.54014 | 0.51366 | 0.59421 | 0.57015
12 | 1.2249 | 1.2789 | 1.2583 | 1.281 | 1.2462 | 1.2564 | 1.3252 | 1.1744 | 0.98004 | 0.95055 | 1.2705 | 1.1646 | 1.1934 | 1.2497 | 1.2814 | 1.3185 | 1.42 | 1.5025 | 1.3769 | 1.2941 | 1.331 | 1.3083 | 1.4252 | 1.5168
13 | 3.3236 | 3.3742 | 3.3963 | 3.4223 | 3.4363 | 3.4859 | 4.3089 | 4.3632 | 4.439 | 4.3416 | 4.2666 | 4.4268 | 4.5984 | 4.4938 | 4.4195 | 4.4687 | 4.2868 | 4.5302 | 4.3315 | 4.0671 | 4.139 | 3.9949 | 3.6771 | 3.6024
14 | 1.5882 | 1.6119 | 1.5377 | 1.5662 | 1.4905 | 1.4667 | 1.5109 | 1.7637 | 1.7947 | 1.7901 | 1.7687 | 1.8111 | 1.809 | 1.8164 | 1.5968 | 1.7095 | 1.812 | 1.8367 | 1.7054 | 1.6115 | 1.622 | 1.5285 | 1.524 | 1.5317
15 | 0.63689 | 0.65298 | 0.6114 | 0.59758 | 0.56748 | 0.57194 | 0.69179 | 0.64768 | 0.69831 | 0.72991 | 0.71368 | 0.70245 | 0.69357 | 0.69705 | 0.6597 | 0.67624 | 0.70742 | 0.88413 | 0.80815 | 0.73448 | 0.73306 | 0.66538 | 0.74012 | 0.70732
16 | 0.9472 | 0.94356 | 0.90062 | 0.90818 | 0.88892 | 0.98105 | 1.5445 | 1.6866 | 1.7586 | 1.7123 | 1.639 | 1.7466 | 1.6327 | 1.5836 | 1.3817 | 1.3752 | 1.4028 | 1.5487 | 1.3918 | 1.4322 | 1.4068 | 1.3085 | 1.1907 | 1.0912
17 | 0.62264 | 0.57474 | 0.5287 | 0.4935 | 0.43222 | 0.5165 | 0.8321 | 0.6949 | 0.75367 | 0.73114 | 0.69631 | 0.66054 | 0.67575 | 0.71127 | 0.69613 | 0.70556 | 0.77789 | 1.2209 | 1.0403 | 0.86496 | 0.87805 | 0.75035 | 0.83274 | 0.78623
18 | 0.8533 | 0.82769 | 0.75515 | 0.75571 | 0.74505 | 0.80854 | 1.0386 | 1.0427 | 1.075 | 1.1252 | 1.1456 | 1.1682 | 1.1571 | 1.1279 | 1.1283 | 1.1186 | 1.1661 | 1.3659 | 1.3215 | 1.2819 | 1.2848 | 1.1864 | 1.1502 | 1.0774
19 | 2.7427 | 2.7245 | 2.6299 | 2.6436 | 2.6206 | 2.7877 | 3.1666 | 3.6004 | 3.7685 | 3.9116 | 3.8282 | 3.894 | 3.897 | 3.8907 | 3.6408 | 3.6471 | 3.4906 | 3.7227 | 3.556 | 3.4782 | 3.4309 | 3.2842 | 3.1364 | 2.9787
20 | 1.3874 | 1.3635 | 1.322 | 1.2863 | 1.2742 | 1.3994 | 1.7683 | 1.9263 | 2.177 | 2.2495 | 2.2762 | 2.2836 | 2.2606 | 2.2497 | 2.0714 | 2.0214 | 2.1281 | 2.2377 | 2.115 | 2.0643 | 1.9512 | 1.5984 | 1.6575 | 1.5888
21 | 0.80453 | 0.80965 | 0.77228 | 0.75523 | 0.7521 | 0.85661 | 1.3485 | 1.447 | 1.4985 | 1.5023 | 1.5407 | 1.5359 | 1.4621 | 1.4651 | 1.3104 | 1.1889 | 1.1807 | 1.3315 | 1.2696 | 1.2136 | 1.2102 | 1.0977 | 1.0101 | 0.93407
22 | 1.0174 | 1.0645 | 1.0351 | 1.0219 | 0.9788 | 0.94921 | 0.98622 | 0.81845 | 0.8142 | 0.82839 | 0.80981 | 0.81645 | 0.83619 | 0.88084 | 0.88737 | 0.88564 | 0.84066 | 0.90026 | 0.85189 | 0.83149 | 0.85654 | 0.82853 | 0.99012 | 1.0326
23 | 3.6969 | 3.6451 | 3.4209 | 3.4018 | 3.2757 | 3.5704 | 4.6217 | 4.7221 | 5.134 | 5.5208 | 5.3321 | 5.3392 | 5.3919 | 5.3111 | 5.1824 | 4.9005 | 4.9851 | 5.8434 | 5.5531 | 5.2934 | 5.1735 | 4.7992 | 4.7741 | 4.4217
24 | 2.6223 | 2.6112 | 2.4111 | 2.345 | 2.1885 | 2.37 | 3.0769 | 2.5422 | 2.0493 | 1.5293 | 2.6971 | 2.7472 | 2.7435 | 2.8466 | 2.7213 | 2.7761 | 2.7584 | 3.5449 | 3.1484 | 2.8673 | 2.8961 | 2.7541 | 3.186 | 3.057
25 | 0.70912 | 0.74039 | 0.72847 | 0.74161 | 0.72147 | 0.72741 | 0.76722 | 0.67989 | 0.56739 | 0.55032 | 0.73552 | 0.67426 | 0.69089 | 0.72349 | 0.74185 | 0.76336 | 0.82212 | 0.86984 | 0.79718 | 0.74923 | 0.7706 | 0.75745 | 0.82513 | 0.87815
26 | 2.7254 | 2.7669 | 2.785 | 2.8063 | 2.8178 | 2.8584 | 3.5333 | 3.5778 | 3.6399 | 3.5601 | 3.4986 | 3.63 | 3.7707 | 3.6849 | 3.624 | 3.6643 | 3.5152 | 3.7148 | 3.5518 | 3.335 | 3.394 | 3.2758 | 3.0152 | 2.9539
27 | 1.6543 | 1.6791 | 1.6018 | 1.6314 | 1.5526 | 1.5278 | 1.5738 | 1.8372 | 1.8695 | 1.8647 | 1.8424 | 1.8866 | 1.8844 | 1.8921 | 1.6633 | 1.7808 | 1.8875 | 1.9132 | 1.7765 | 1.6786 | 1.6896 | 1.5922 | 1.5875 | 1.5955
28 | 1.3606 | 1.395 | 1.3062 | 1.2766 | 1.2123 | 1.2219 | 1.4779 | 1.3837 | 1.4918 | 1.5594 | 1.5247 | 1.5007 | 1.4817 | 1.4892 | 1.4094 | 1.4447 | 1.5113 | 1.8888 | 1.7265 | 1.5691 | 1.5661 | 1.4215 | 1.5812 | 1.5111
29 | 2.8788 | 2.8677 | 2.7372 | 2.7602 | 2.7016 | 2.9816 | 4.6941 | 5.1261 | 5.3447 | 5.2041 | 4.9813 | 5.3083 | 4.9623 | 4.8128 | 4.1993 | 4.1795 | 4.2633 | 4.7068 | 4.23 | 4.3527 | 4.2755 | 3.9767 | 3.6187 | 3.3163
30 | 0.9125 | 0.8423 | 0.77482 | 0.72324 | 0.63342 | 0.75694 | 1.2195 | 1.0184 | 1.1045 | 1.0715 | 1.0205 | 0.96803 | 0.99033 | 1.0424 | 1.0202 | 1.034 | 1.14 | 1.7893 | 1.5246 | 1.2676 | 1.2868 | 1.0996 | 1.2204 | 1.1522
31 | 4.0769 | 3.9545 | 3.6079 | 3.6106 | 3.5597 | 3.863 | 4.9622 | 4.9817 | 5.136 | 5.3758 | 5.4732 | 5.5815 | 5.5285 | 5.3889 | 5.3906 | 5.3445 | 5.5713 | 6.5259 | 6.3138 | 6.1246 | 6.1384 | 5.6684 | 5.4952 | 5.1475
32 | 1.4802 | 1.4703 | 1.4193 | 1.4267 | 1.4143 | 1.5045 | 1.7089 | 1.9431 | 2.0338 | 2.111 | 2.066 | 2.1015 | 2.1032 | 2.0998 | 1.9649 | 1.9683 | 1.8838 | 2.0091 | 1.9191 | 1.8771 | 1.8516 | 1.7724 | 1.6927 | 1.6076

## Pc, Winter, S8
LoadID | 0 | 1 | 2 | 3 | 4 | 5 | 6 | 7 | 8 | 9 | 10 | 11 | 12 | 13 | 14 | 15 | 16 | 17 | 18 | 19 | 20 | 21 | 22 | 23
1 | 1.4561 | 1.4731 | 1.4207 | 1.4636 | 1.4223 | 1.4242 | 1.4373 | 1.8656 | 1.9029 | 1.8848 | 1.879 | 1.9185 | 1.8979 | 1.8643 | 1.6217 | 1.7447 | 1.8969 | 1.868 | 1.7717 | 1.6896 | 1.6776 | 1.6031 | 1.4478 | 1.4165
2 | 1.1507 | 1.1798 | 1.1047 | 1.0797 | 1.0253 | 1.0334 | 1.2499 | 1.1702 | 1.2617 | 1.3188 | 1.2895 | 1.2692 | 1.2532 | 1.2594 | 1.192 | 1.2218 | 1.2782 | 1.5975 | 1.4602 | 1.3271 | 1.3245 | 1.2022 | 1.3373 | 1.278
3 | 2.0616 | 2.0536 | 1.9602 | 1.9766 | 1.9347 | 2.1352 | 3.3616 | 3.6709 | 3.8275 | 3.7268 | 3.5672 | 3.8014 | 3.5536 | 3.4466 | 3.0072 | 2.9931 | 3.0531 | 3.3707 | 3.0292 | 3.1171 | 3.0618 | 2.8478 | 2.5914 | 2.3749
4 | 0.24333 | 0.22461 | 0.20662 | 0.19286 | 0.16891 | 0.20185 | 0.32519 | 0.27157 | 0.29454 | 0.28573 | 0.27212 | 0.25814 | 0.26409 | 0.27797 | 0.27205 | 0.27574 | 0.304 | 0.47714 | 0.40655 | 0.33803 | 0.34314 | 0.29324 | 0.32544 | 0.30726
5 | 0.54178 | 0.52552 | 0.47946 | 0.47981 | 0.47305 | 0.51336 | 0.65943 | 0.66202 | 0.68253 | 0.71439 | 0.72734 | 0.74173 | 0.73468 | 0.71614 | 0.71636 | 0.71024 | 0.74037 | 0.86722 | 0.83905 | 0.8139 | 0.81573 | 0.75328 | 0.73026 | 0.68405
6 | 3.628 | 3.6038 | 3.4788 | 3.4968 | 3.4664 | 3.6875 | 4.1886 | 4.7625 | 4.9848 | 5.1741 | 5.0638 | 5.1508 | 5.1548 | 5.1465 | 4.8158 | 4.8242 | 4.6171 | 4.9242 | 4.7037 | 4.6008 | 4.5382 | 4.3442 | 4.1487 | 3.9401
7 | 1.6544 | 1.6258 | 1.5763 | 1.5338 | 1.5194 | 1.6686 | 2.1085 | 2.297 | 2.5958 | 2.6823 | 2.7142 | 2.723 | 2.6955 | 2.6826 | 2.4699 | 2.4103 | 2.5376 | 2.6682 | 2.5219 | 2.4615 | 2.3266 | 1.906 | 1.9765 | 1.8945
8 | 0.36334 | 0.36565 | 0.34877 | 0.34107 | 0.33966 | 0.38686 | 0.60901 | 0.65349 | 0.67673 | 0.67846 | 0.69579 | 0.69364 | 0.66031 | 0.66166 | 0.5918 | 0.53694 | 0.53324 | 0.60133 | 0.57339 | 0.54806 | 0.54656 | 0.49573 | 0.45616 | 0.42184
9 | 0.38496 | 0.40278 | 0.39165 | 0.38668 | 0.37036 | 0.35916 | 0.37316 | 0.30968 | 0.30807 | 0.31345 | 0.30641 | 0.30893 | 0.3164 | 0.33329 | 0.33576 | 0.33511 | 0.31809 | 0.34064 | 0.32234 | 0.31462 | 0.3241 | 0.3135 | 0.37464 | 0.39073
10 | 0.67484 | 0.66537 | 0.62446 | 0.62097 | 0.59794 | 0.65173 | 0.84365 | 0.86197 | 0.93717 | 1.0078 | 0.97332 | 0.97462 | 0.98424 | 0.96948 | 0.946 | 0.89454 | 0.90998 | 1.0666 | 1.0137 | 0.96625 | 0.94437 | 0.87604 | 0.87145 | 0.80714
11 | 0.48908 | 0.48702 | 0.44969 | 0.43737 | 0.40818 | 0.44202 | 0.57387 | 0.47414 | 0.38221 | 0.28522 | 0.50304 | 0.51237 | 0.51168 | 0.53091 | 0.50755 | 0.51777 | 0.51446 | 0.66116 | 0.5872 | 0.53478 | 0.54014 | 0.51366 | 0.59421 | 0.57015
12 | 1.2249 | 1.2789 | 1.2583 | 1.281 | 1.2462 | 1.2564 | 1.3252 | 1.1744 | 0.98004 | 0.95055 | 1.2705 | 1.1646 | 1.1934 | 1.2497 | 1.2814 | 1.3185 | 1.42 | 1.5025 | 1.3769 | 1.2941 | 1.331 | 1.3083 | 1.4252 | 1.5168
13 | 3.3236 | 3.3742 | 3.3963 | 3.4223 | 3.4363 | 3.4859 | 4.3089 | 4.3632 | 4.439 | 4.3416 | 4.2666 | 4.4268 | 4.5984 | 4.4938 | 4.4195 | 4.4687 | 4.2868 | 4.5302 | 4.3315 | 4.0671 | 4.139 | 3.9949 | 3.6771 | 3.6024
14 | 1.5882 | 1.6119 | 1.5377 | 1.5662 | 1.4905 | 1.4667 | 1.5109 | 1.7637 | 1.7947 | 1.7901 | 1.7687 | 1.8111 | 1.809 | 1.8164 | 1.5968 | 1.7095 | 1.812 | 1.8367 | 1.7054 | 1.6115 | 1.622 | 1.5285 | 1.524 | 1.5317
15 | 0.63689 | 0.65298 | 0.6114 | 0.59758 | 0.56748 | 0.57194 | 0.69179 | 0.64768 | 0.69831 | 0.72991 | 0.71368 | 0.70245 | 0.69357 | 0.69705 | 0.6597 | 0.67624 | 0.70742 | 0.88413 | 0.80815 | 0.73448 | 0.73306 | 0.66538 | 0.74012 | 0.70732
16 | 0.9472 | 0.94356 | 0.90062 | 0.90818 | 0.88892 | 0.98105 | 1.5445 | 1.6866 | 1.7586 | 1.7123 | 1.639 | 1.7466 | 1.6327 | 1.5836 | 1.3817 | 1.3752 | 1.4028 | 1.5487 | 1.3918 | 1.4322 | 1.4068 | 1.3085 | 1.1907 | 1.0912
17 | 0.62264 | 0.57474 | 0.5287 | 0.4935 | 0.43222 | 0.5165 | 0.8321 | 0.6949 | 0.75367 | 0.73114 | 0.69631 | 0.66054 | 0.67575 | 0.71127 | 0.69613 | 0.70556 | 0.77789 | 1.2209 | 1.0403 | 0.86496 | 0.87805 | 0.75035 | 0.83274 | 0.78623
18 | 0.8533 | 0.82769 | 0.75515 | 0.75571 | 0.74505 | 0.80854 | 1.0386 | 1.0427 | 1.075 | 1.1252 | 1.1456 | 1.1682 | 1.1571 | 1.1279 | 1.1283 | 1.1186 | 1.1661 | 1.3659 | 1.3215 | 1.2819 | 1.2848 | 1.1864 | 1.1502 | 1.0774
19 | 2.7427 | 2.7245 | 2.6299 | 2.6436 | 2.6206 | 2.7877 | 3.1666 | 3.6004 | 3.7685 | 3.9116 | 3.8282 | 3.894 | 3.897 | 3.8907 | 3.6408 | 3.6471 | 3.4906 | 3.7227 | 3.556 | 3.4782 | 3.4309 | 3.2842 | 3.1364 | 2.9787
20 | 1.3874 | 1.3635 | 1.322 | 1.2863 | 1.2742 | 1.3994 | 1.7683 | 1.9263 | 2.177 | 2.2495 | 2.2762 | 2.2836 | 2.2606 | 2.2497 | 2.0714 | 2.0214 | 2.1281 | 2.2377 | 2.115 | 2.0643 | 1.9512 | 1.5984 | 1.6575 | 1.5888
21 | 0.80453 | 0.80965 | 0.77228 | 0.75523 | 0.7521 | 0.85661 | 1.3485 | 1.447 | 1.4985 | 1.5023 | 1.5407 | 1.5359 | 1.4621 | 1.4651 | 1.3104 | 1.1889 | 1.1807 | 1.3315 | 1.2696 | 1.2136 | 1.2102 | 1.0977 | 1.0101 | 0.93407
22 | 1.0174 | 1.0645 | 1.0351 | 1.0219 | 0.9788 | 0.94921 | 0.98622 | 0.81845 | 0.8142 | 0.82839 | 0.80981 | 0.81645 | 0.83619 | 0.88084 | 0.88737 | 0.88564 | 0.84066 | 0.90026 | 0.85189 | 0.83149 | 0.85654 | 0.82853 | 0.99012 | 1.0326
23 | 3.6969 | 3.6451 | 3.4209 | 3.4018 | 3.2757 | 3.5704 | 4.6217 | 4.7221 | 5.134 | 5.5208 | 5.3321 | 5.3392 | 5.3919 | 5.3111 | 5.1824 | 4.9005 | 4.9851 | 5.8434 | 5.5531 | 5.2934 | 5.1735 | 4.7992 | 4.7741 | 4.4217
24 | 2.6223 | 2.6112 | 2.4111 | 2.345 | 2.1885 | 2.37 | 3.0769 | 2.5422 | 2.0493 | 1.5293 | 2.6971 | 2.7472 | 2.7435 | 2.8466 | 2.7213 | 2.7761 | 2.7584 | 3.5449 | 3.1484 | 2.8673 | 2.8961 | 2.7541 | 3.186 | 3.057
25 | 0.70912 | 0.74039 | 0.72847 | 0.74161 | 0.72147 | 0.72741 | 0.76722 | 0.67989 | 0.56739 | 0.55032 | 0.73552 | 0.67426 | 0.69089 | 0.72349 | 0.74185 | 0.76336 | 0.82212 | 0.86984 | 0.79718 | 0.74923 | 0.7706 | 0.75745 | 0.82513 | 0.87815
26 | 2.7254 | 2.7669 | 2.785 | 2.8063 | 2.8178 | 2.8584 | 3.5333 | 3.5778 | 3.6399 | 3.5601 | 3.4986 | 3.63 | 3.7707 | 3.6849 | 3.624 | 3.6643 | 3.5152 | 3.7148 | 3.5518 | 3.335 | 3.394 | 3.2758 | 3.0152 | 2.9539
27 | 1.6543 | 1.6791 | 1.6018 | 1.6314 | 1.5526 | 1.5278 | 1.5738 | 1.8372 | 1.8695 | 1.8647 | 1.8424 | 1.8866 | 1.8844 | 1.8921 | 1.6633 | 1.7808 | 1.8875 | 1.9132 | 1.7765 | 1.6786 | 1.6896 | 1.5922 | 1.5875 | 1.5955
28 | 1.3606 | 1.395 | 1.3062 | 1.2766 | 1.2123 | 1.2219 | 1.4779 | 1.3837 | 1.4918 | 1.5594 | 1.5247 | 1.5007 | 1.4817 | 1.4892 | 1.4094 | 1.4447 | 1.5113 | 1.8888 | 1.7265 | 1.5691 | 1.5661 | 1.4215 | 1.5812 | 1.5111
29 | 2.8788 | 2.8677 | 2.7372 | 2.7602 | 2.7016 | 2.9816 | 4.6941 | 5.1261 | 5.3447 | 5.2041 | 4.9813 | 5.3083 | 4.9623 | 4.8128 | 4.1993 | 4.1795 | 4.2633 | 4.7068 | 4.23 | 4.3527 | 4.2755 | 3.9767 | 3.6187 | 3.3163
30 | 0.9125 | 0.8423 | 0.77482 | 0.72324 | 0.63342 | 0.75694 | 1.2195 | 1.0184 | 1.1045 | 1.0715 | 1.0205 | 0.96803 | 0.99033 | 1.0424 | 1.0202 | 1.034 | 1.14 | 1.7893 | 1.5246 | 1.2676 | 1.2868 | 1.0996 | 1.2204 | 1.1522
31 | 4.0769 | 3.9545 | 3.6079 | 3.6106 | 3.5597 | 3.863 | 4.9622 | 4.9817 | 5.136 | 5.3758 | 5.4732 | 5.5815 | 5.5285 | 5.3889 | 5.3906 | 5.3445 | 5.5713 | 6.5259 | 6.3138 | 6.1246 | 6.1384 | 5.6684 | 5.4952 | 5.1475
32 | 1.4802 | 1.4703 | 1.4193 | 1.4267 | 1.4143 | 1.5045 | 1.7089 | 1.9431 | 2.0338 | 2.111 | 2.066 | 2.1015 | 2.1032 | 2.0998 | 1.9649 | 1.9683 | 1.8838 | 2.0091 | 1.9191 | 1.8771 | 1.8516 | 1.7724 | 1.6927 | 1.6076

## Pc, Winter, S9
LoadID | 0 | 1 | 2 | 3 | 4 | 5 | 6 | 7 | 8 | 9 | 10 | 11 | 12 | 13 | 14 | 15 | 16 | 17 | 18 | 19 | 20 | 21 | 22 | 23
1 | 1.4561 | 1.4731 | 1.4207 | 1.4636 | 1.4223 | 1.4242 | 1.4373 | 1.8656 | 1.9029 | 1.8848 | 1.879 | 1.9185 | 1.8979 | 1.8643 | 1.6217 | 1.7447 | 1.8969 | 1.868 | 1.7717 | 1.6896 | 1.6776 | 1.6031 | 1.4478 | 1.4165
2 | 1.1507 | 1.1798 | 1.1047 | 1.0797 | 1.0253 | 1.0334 | 1.2499 | 1.1702 | 1.2617 | 1.3188 | 1.2895 | 1.2692 | 1.2532 | 1.2594 | 1.192 | 1.2218 | 1.2782 | 1.5975 | 1.4602 | 1.3271 | 1.3245 | 1.2022 | 1.3373 | 1.278
3 | 2.0616 | 2.0536 | 1.9602 | 1.9766 | 1.9347 | 2.1352 | 3.3616 | 3.6709 | 3.8275 | 3.7268 | 3.5672 | 3.8014 | 3.5536 | 3.4466 | 3.0072 | 2.9931 | 3.0531 | 3.3707 | 3.0292 | 3.1171 | 3.0618 | 2.8478 | 2.5914 | 2.3749
4 | 0.24333 | 0.22461 | 0.20662 | 0.19286 | 0.16891 | 0.20185 | 0.32519 | 0.27157 | 0.29454 | 0.28573 | 0.27212 | 0.25814 | 0.26409 | 0.27797 | 0.27205 | 0.27574 | 0.304 | 0.47714 | 0.40655 | 0.33803 | 0.34314 | 0.29324 | 0.32544 | 0.30726
5 | 0.54178 | 0.52552 | 0.47946 | 0.47981 | 0.47305 | 0.51336 | 0.65943 | 0.66202 | 0.68253 | 0.71439 | 0.72734 | 0.74173 | 0.73468 | 0.71614 | 0.71636 | 0.71024 | 0.74037 | 0.86722 | 0.83905 | 0.8139 | 0.81573 | 0.75328 | 0.73026 | 0.68405
6 | 3.628 | 3.6038 | 3.4788 | 3.4968 | 3.4664 | 3.6875 | 4.1886 | 4.7625 | 4.9848 | 5.1741 | 5.0638 | 5.1508 | 5.1548 | 5.1465 | 4.8158 | 4.8242 | 4.6171 | 4.9242 | 4.7037 | 4.6008 | 4.5382 | 4.3442 | 4.1487 | 3.9401
7 | 1.6544 | 1.6258 | 1.5763 | 1.5338 | 1.5194 | 1.6686 | 2.1085 | 2.297 | 2.5958 | 2.6823 | 2.7142 | 2.723 | 2.6955 | 2.6826 | 2.4699 | 2.4103 | 2.5376 | 2.6682 | 2.5219 | 2.4615 | 2.3266 | 1.906 | 1.9765 | 1.8945
8 | 0.36334 | 0.36565 | 0.34877 | 0.34107 | 0.33966 | 0.38686 | 0.60901 | 0.65349 | 0.67673 | 0.67846 | 0.69579 | 0.69364 | 0.66031 | 0.66166 | 0.5918 | 0.53694 | 0.53324 | 0.60133 | 0.57339 | 0.54806 | 0.54656 | 0.49573 | 0.45616 | 0.42184
9 | 0.38496 | 0.40278 | 0.39165 | 0.38668 | 0.37036 | 0.35916 | 0.37316 | 0.30968 | 0.30807 | 0.31345 | 0.30641 | 0.30893 | 0.3164 | 0.33329 | 0.33576 | 0.33511 | 0.31809 | 0.34064 | 0.32234 | 0.31462 | 0.3241 | 0.3135 | 0.37464 | 0.39073
10 | 0.67484 | 0.66537 | 0.62446 | 0.62097 | 0.59794 | 0.65173 | 0.84365 | 0.86197 | 0.93717 | 1.0078 | 0.97332 | 0.97462 | 0.98424 | 0.96948 | 0.946 | 0.89454 | 0.90998 | 1.0666 | 1.0137 | 0.96625 | 0.94437 | 0.87604 | 0.87145 | 0.80714
11 | 0.48908 | 0.48702 | 0.44969 | 0.43737 | 0.40818 | 0.44202 | 0.57387 | 0.47414 | 0.38221 | 0.28522 | 0.50304 | 0.51237 | 0.51168 | 0.53091 | 0.50755 | 0.51777 | 0.51446 | 0.66116 | 0.5872 | 0.53478 | 0.54014 | 0.51366 | 0.59421 | 0.57015
12 | 1.2249 | 1.2789 | 1.2583 | 1.281 | 1.2462 | 1.2564 | 1.3252 | 1.1744 | 0.98004 | 0.95055 | 1.2705 | 1.1646 | 1.1934 | 1.2497 | 1.2814 | 1.3185 | 1.42 | 1.5025 | 1.3769 | 1.2941 | 1.331 | 1.3083 | 1.4252 | 1.5168
13 | 3.3236 | 3.3742 | 3.3963 | 3.4223 | 3.4363 | 3.4859 | 4.3089 | 4.3632 | 4.439 | 4.3416 | 4.2666 | 4.4268 | 4.5984 | 4.4938 | 4.4195 | 4.4687 | 4.2868 | 4.5302 | 4.3315 | 4.0671 | 4.139 | 3.9949 | 3.6771 | 3.6024
14 | 1.5882 | 1.6119 | 1.5377 | 1.5662 | 1.4905 | 1.4667 | 1.5109 | 1.7637 | 1.7947 | 1.7901 | 1.7687 | 1.8111 | 1.809 | 1.8164 | 1.5968 | 1.7095 | 1.812 | 1.8367 | 1.7054 | 1.6115 | 1.622 | 1.5285 | 1.524 | 1.5317
15 | 0.63689 | 0.65298 | 0.6114 | 0.59758 | 0.56748 | 0.57194 | 0.69179 | 0.64768 | 0.69831 | 0.72991 | 0.71368 | 0.70245 | 0.69357 | 0.69705 | 0.6597 | 0.67624 | 0.70742 | 0.88413 | 0.80815 | 0.73448 | 0.73306 | 0.66538 | 0.74012 | 0.70732
16 | 0.9472 | 0.94356 | 0.90062 | 0.90818 | 0.88892 | 0.98105 | 1.5445 | 1.6866 | 1.7586 | 1.7123 | 1.639 | 1.7466 | 1.6327 | 1.5836 | 1.3817 | 1.3752 | 1.4028 | 1.5487 | 1.3918 | 1.4322 | 1.4068 | 1.3085 | 1.1907 | 1.0912
17 | 0.62264 | 0.57474 | 0.5287 | 0.4935 | 0.43222 | 0.5165 | 0.8321 | 0.6949 | 0.75367 | 0.73114 | 0.69631 | 0.66054 | 0.67575 | 0.71127 | 0.69613 | 0.70556 | 0.77789 | 1.2209 | 1.0403 | 0.86496 | 0.87805 | 0.75035 | 0.83274 | 0.78623
18 | 0.8533 | 0.82769 | 0.75515 | 0.75571 | 0.74505 | 0.80854 | 1.0386 | 1.0427 | 1.075 | 1.1252 | 1.1456 | 1.1682 | 1.1571 | 1.1279 | 1.1283 | 1.1186 | 1.1661 | 1.3659 | 1.3215 | 1.2819 | 1.2848 | 1.1864 | 1.1502 | 1.0774
19 | 2.7427 | 2.7245 | 2.6299 | 2.6436 | 2.6206 | 2.7877 | 3.1666 | 3.6004 | 3.7685 | 3.9116 | 3.8282 | 3.894 | 3.897 | 3.8907 | 3.6408 | 3.6471 | 3.4906 | 3.7227 | 3.556 | 3.4782 | 3.4309 | 3.2842 | 3.1364 | 2.9787
20 | 1.3874 | 1.3635 | 1.322 | 1.2863 | 1.2742 | 1.3994 | 1.7683 | 1.9263 | 2.177 | 2.2495 | 2.2762 | 2.2836 | 2.2606 | 2.2497 | 2.0714 | 2.0214 | 2.1281 | 2.2377 | 2.115 | 2.0643 | 1.9512 | 1.5984 | 1.6575 | 1.5888
21 | 0.80453 | 0.80965 | 0.77228 | 0.75523 | 0.7521 | 0.85661 | 1.3485 | 1.447 | 1.4985 | 1.5023 | 1.5407 | 1.5359 | 1.4621 | 1.4651 | 1.3104 | 1.1889 | 1.1807 | 1.3315 | 1.2696 | 1.2136 | 1.2102 | 1.0977 | 1.0101 | 0.93407
22 | 1.0174 | 1.0645 | 1.0351 | 1.0219 | 0.9788 | 0.94921 | 0.98622 | 0.81845 | 0.8142 | 0.82839 | 0.80981 | 0.81645 | 0.83619 | 0.88084 | 0.88737 | 0.88564 | 0.84066 | 0.90026 | 0.85189 | 0.83149 | 0.85654 | 0.82853 | 0.99012 | 1.0326
23 | 3.6969 | 3.6451 | 3.4209 | 3.4018 | 3.2757 | 3.5704 | 4.6217 | 4.7221 | 5.134 | 5.5208 | 5.3321 | 5.3392 | 5.3919 | 5.3111 | 5.1824 | 4.9005 | 4.9851 | 5.8434 | 5.5531 | 5.2934 | 5.1735 | 4.7992 | 4.7741 | 4.4217
24 | 2.6223 | 2.6112 | 2.4111 | 2.345 | 2.1885 | 2.37 | 3.0769 | 2.5422 | 2.0493 | 1.5293 | 2.6971 | 2.7472 | 2.7435 | 2.8466 | 2.7213 | 2.7761 | 2.7584 | 3.5449 | 3.1484 | 2.8673 | 2.8961 | 2.7541 | 3.186 | 3.057
25 | 0.70912 | 0.74039 | 0.72847 | 0.74161 | 0.72147 | 0.72741 | 0.76722 | 0.67989 | 0.56739 | 0.55032 | 0.73552 | 0.67426 | 0.69089 | 0.72349 | 0.74185 | 0.76336 | 0.82212 | 0.86984 | 0.79718 | 0.74923 | 0.7706 | 0.75745 | 0.82513 | 0.87815
26 | 2.7254 | 2.7669 | 2.785 | 2.8063 | 2.8178 | 2.8584 | 3.5333 | 3.5778 | 3.6399 | 3.5601 | 3.4986 | 3.63 | 3.7707 | 3.6849 | 3.624 | 3.6643 | 3.5152 | 3.7148 | 3.5518 | 3.335 | 3.394 | 3.2758 | 3.0152 | 2.9539
27 | 1.6543 | 1.6791 | 1.6018 | 1.6314 | 1.5526 | 1.5278 | 1.5738 | 1.8372 | 1.8695 | 1.8647 | 1.8424 | 1.8866 | 1.8844 | 1.8921 | 1.6633 | 1.7808 | 1.8875 | 1.9132 | 1.7765 | 1.6786 | 1.6896 | 1.5922 | 1.5875 | 1.5955
28 | 1.3606 | 1.395 | 1.3062 | 1.2766 | 1.2123 | 1.2219 | 1.4779 | 1.3837 | 1.4918 | 1.5594 | 1.5247 | 1.5007 | 1.4817 | 1.4892 | 1.4094 | 1.4447 | 1.5113 | 1.8888 | 1.7265 | 1.5691 | 1.5661 | 1.4215 | 1.5812 | 1.5111
29 | 2.8788 | 2.8677 | 2.7372 | 2.7602 | 2.7016 | 2.9816 | 4.6941 | 5.1261 | 5.3447 | 5.2041 | 4.9813 | 5.3083 | 4.9623 | 4.8128 | 4.1993 | 4.1795 | 4.2633 | 4.7068 | 4.23 | 4.3527 | 4.2755 | 3.9767 | 3.6187 | 3.3163
30 | 0.9125 | 0.8423 | 0.77482 | 0.72324 | 0.63342 | 0.75694 | 1.2195 | 1.0184 | 1.1045 | 1.0715 | 1.0205 | 0.96803 | 0.99033 | 1.0424 | 1.0202 | 1.034 | 1.14 | 1.7893 | 1.5246 | 1.2676 | 1.2868 | 1.0996 | 1.2204 | 1.1522
31 | 4.0769 | 3.9545 | 3.6079 | 3.6106 | 3.5597 | 3.863 | 4.9622 | 4.9817 | 5.136 | 5.3758 | 5.4732 | 5.5815 | 5.5285 | 5.3889 | 5.3906 | 5.3445 | 5.5713 | 6.5259 | 6.3138 | 6.1246 | 6.1384 | 5.6684 | 5.4952 | 5.1475
32 | 1.4802 | 1.4703 | 1.4193 | 1.4267 | 1.4143 | 1.5045 | 1.7089 | 1.9431 | 2.0338 | 2.111 | 2.066 | 2.1015 | 2.1032 | 2.0998 | 1.9649 | 1.9683 | 1.8838 | 2.0091 | 1.9191 | 1.8771 | 1.8516 | 1.7724 | 1.6927 | 1.6076

## Qc, Winter, S1
LoadID | 0 | 1 | 2 | 3 | 4 | 5 | 6 | 7 | 8 | 9 | 10 | 11 | 12 | 13 | 14 | 15 | 16 | 17 | 18 | 19 | 20 | 21 | 22 | 23
1 | -0.704 | -0.49739 | -0.43118 | -0.5527 | -0.47589 | -0.39127 | -0.32373 | -1.1313 | -1.1831 | -1.0147 | -1.1823 | -1.0986 | -1.1034 | -0.98529 | -0.58467 | -0.91542 | -1.0979 | -1.0244 | -0.71596 | -0.74277 | -0.69183 | -0.42914 | -0.34233 | -0.35481
2 | -0.10542 | -0.10539 | -0.1083 | -0.11326 | -0.11217 | -0.10295 | -0.065278 | -0.012548 | -0.013485 | -0.0089364 | -0.0078721 | -0.035133 | -0.051325 | -0.066534 | -0.066034 | -0.067151 | -0.052797 | 0.017353 | -0.0024456 | -0.028869 | -0.053512 | -0.07039 | -0.077201 | -0.088392
3 | 1.1693 | 1.2617 | 1.2848 | 1.2676 | 1.2687 | 1.0594 | 0.039449 | -0.54619 | -0.69613 | -0.48494 | -0.28632 | -0.56793 | -0.35811 | -0.10865 | 0.42984 | 0.43002 | 0.35423 | 0.1787 | 0.43554 | 0.24816 | 0.34071 | 0.56511 | 0.8928 | 1.0078
4 | -0.15042 | -0.15191 | -0.15346 | -0.15481 | -0.15549 | -0.14216 | -0.12334 | -0.11261 | -0.11591 | -0.1284 | -0.13696 | -0.14501 | -0.14519 | -0.14786 | -0.14915 | -0.14471 | -0.1225 | -0.073012 | -0.094174 | -0.11423 | -0.12298 | -0.1301 | -0.13753 | -0.1382
5 | -0.12113 | -0.12721 | -0.13262 | -0.13309 | -0.1328 | -0.11194 | -0.085308 | -0.069036 | -0.067813 | -0.056804 | -0.056215 | -0.055031 | -0.066231 | -0.071272 | -0.069356 | -0.085974 | -0.076168 | -0.038185 | -0.045218 | -0.056222 | -0.060709 | -0.078808 | -0.087155 | -0.091176
6 | -0.61592 | -0.4818 | -0.36531 | -0.54423 | -0.4469 | -0.64385 | -0.8587 | -1.6726 | -1.9263 | -1.9848 | -1.8839 | -2.0095 | -1.9946 | -1.9715 | -1.6581 | -1.5772 | -1.3708 | -1.4996 | -1.2712 | -1.3265 | -1.1216 | -1.1806 | -0.73293 | -0.75269
7 | 0.76086 | 0.75254 | 0.77618 | 0.79023 | 0.83703 | 0.74944 | 0.63669 | 0.33072 | 0.16386 | 0.1521 | 0.11561 | 0.038852 | 0.15774 | 0.16461 | 0.30002 | 0.42874 | 0.38695 | 0.43161 | 0.48537 | 0.46599 | 0.5306 | 0.6255 | 0.70572 | 0.70197
8 | -0.34465 | -0.35194 | -0.35054 | -0.35004 | -0.34282 | -0.32897 | -0.25148 | -0.20006 | -0.18474 | -0.21099 | -0.19923 | -0.18161 | -0.19251 | -0.20843 | -0.25324 | -0.28085 | -0.2801 | -0.27622 | -0.29115 | -0.30104 | -0.3062 | -0.31518 | -0.32893 | -0.33524
9 | 0.023935 | 0.023935 | 0.023935 | 0.023935 | 0.023935 | 0.023935 | 0.023935 | 0.023935 | 0.023935 | 0.023935 | 0.023935 | 0.023935 | 0.023935 | 0.023935 | 0.023935 | 0.023935 | 0.023935 | 0.023935 | 0.023935 | 0.023935 | 0.023935 | 0.023935 | 0.023935 | 0.023935
10 | -0.054683 | -0.056277 | -0.056361 | -0.056202 | -0.056046 | -0.052396 | -0.039275 | -0.032055 | -0.020662 | -0.011932 | -0.015265 | -0.011785 | -0.014053 | -0.020325 | -0.025408 | -0.026206 | -0.026947 | -0.018187 | -0.022038 | -0.027321 | -0.03213 | -0.04088 | -0.051096 | -0.052005
11 | 0.40396 | 0.40785 | 0.41535 | 0.41904 | 0.40965 | 0.3306 | 0.25084 | 0.22412 | 0.1573 | 0.10379 | 0.23662 | 0.22313 | 0.25148 | 0.25097 | 0.27923 | 0.27949 | 0.23807 | 0.15921 | 0.21749 | 0.25548 | 0.27447 | 0.28107 | 0.30351 | 0.32192
12 | 0.047916 | -0.080394 | -0.17007 | -0.14706 | -0.11435 | 0.11519 | 0.003803 | -0.13733 | -0.29808 | -0.35164 | -0.17081 | 0.00044378 | -0.54103 | -0.61333 | -0.58181 | -0.66795 | -0.36696 | -0.50686 | -0.54426 | -0.48517 | -0.5445 | -0.69896 | -0.64748 | -0.43618
13 | -0.12936 | -0.10462 | -0.14932 | -0.18711 | -0.19539 | -0.23821 | -0.87117 | -1.0906 | -1.1677 | -1.0922 | -1.0005 | -1.1466 | -1.296 | -1.1493 | -1.1303 | -1.1282 | -1.0167 | -1.051 | -0.90879 | -0.68606 | -0.75268 | -0.65774 | -0.28931 | -0.20468
14 | -0.011733 | -0.0082898 | -0.0071864 | -0.0092117 | -0.0079316 | -0.0065211 | -0.0053955 | -0.018855 | -0.019718 | -0.016912 | -0.019704 | -0.018309 | -0.01839 | -0.016421 | -0.0097446 | -0.015257 | -0.018298 | -0.017074 | -0.011933 | -0.01238 | -0.01153 | -0.0071524 | -0.0057055 | -0.0059135
15 | -0.13353 | -0.1335 | -0.13718 | -0.14346 | -0.14209 | -0.1304 | -0.082686 | -0.015895 | -0.017081 | -0.011319 | -0.0099713 | -0.044501 | -0.065012 | -0.084277 | -0.083643 | -0.085058 | -0.066876 | 0.02198 | -0.0030978 | -0.036567 | -0.067782 | -0.089161 | -0.097788 | -0.11196
16 | -0.35833 | -0.38664 | -0.39373 | -0.38847 | -0.38879 | -0.32466 | -0.012089 | 0.16738 | 0.21333 | 0.14861 | 0.087744 | 0.17404 | 0.10974 | 0.033295 | -0.13172 | -0.13178 | -0.10855 | -0.054764 | -0.13347 | -0.076049 | -0.10441 | -0.17318 | -0.2736 | -0.30885
17 | -0.54151 | -0.54688 | -0.55246 | -0.5573 | -0.55978 | -0.51178 | -0.44402 | -0.40539 | -0.41726 | -0.46225 | -0.49304 | -0.52205 | -0.52267 | -0.53228 | -0.53696 | -0.52094 | -0.44101 | -0.26284 | -0.33903 | -0.41124 | -0.44271 | -0.46837 | -0.49511 | -0.49751
18 | -0.42394 | -0.44524 | -0.46416 | -0.46582 | -0.46479 | -0.39178 | -0.29858 | -0.24163 | -0.23735 | -0.19881 | -0.19675 | -0.19261 | -0.23181 | -0.24945 | -0.24275 | -0.30091 | -0.26659 | -0.13365 | -0.15826 | -0.19678 | -0.21248 | -0.27583 | -0.30504 | -0.31912
19 | -0.29116 | -0.22776 | -0.17269 | -0.25727 | -0.21126 | -0.30436 | -0.40593 | -0.79067 | -0.91059 | -0.93825 | -0.89056 | -0.94997 | -0.94291 | -0.93198 | -0.78384 | -0.74561 | -0.64803 | -0.70893 | -0.60093 | -0.62709 | -0.53019 | -0.55811 | -0.34648 | -0.35581
20 | 0.49802 | 0.49257 | 0.50805 | 0.51724 | 0.54788 | 0.49055 | 0.41674 | 0.21647 | 0.10726 | 0.099558 | 0.07567 | 0.02543 | 0.10325 | 0.10774 | 0.19638 | 0.28063 | 0.25328 | 0.28251 | 0.31769 | 0.30501 | 0.3473 | 0.40942 | 0.46193 | 0.45947
21 | 0.13786 | 0.14077 | 0.14022 | 0.14002 | 0.13713 | 0.13159 | 0.10059 | 0.080025 | 0.073896 | 0.084394 | 0.079692 | 0.072644 | 0.077005 | 0.08337 | 0.1013 | 0.11234 | 0.11204 | 0.11049 | 0.11646 | 0.12042 | 0.12248 | 0.12607 | 0.13157 | 0.13409
22 | -0.055977 | -0.055977 | -0.055977 | -0.055977 | -0.055977 | -0.055977 | -0.055977 | -0.055977 | -0.055977 | -0.055977 | -0.055977 | -0.055977 | -0.055977 | -0.055977 | -0.055977 | -0.055977 | -0.055977 | -0.055977 | -0.055977 | -0.055977 | -0.055977 | -0.055977 | -0.055977 | -0.055977
23 | 0.18228 | 0.18759 | 0.18787 | 0.18734 | 0.18682 | 0.17465 | 0.13092 | 0.10685 | 0.068873 | 0.039774 | 0.050884 | 0.039283 | 0.046842 | 0.067749 | 0.084692 | 0.087353 | 0.089823 | 0.060624 | 0.07346 | 0.09107 | 0.1071 | 0.13627 | 0.17032 | 0.17335
24 | -2.1105 | -2.1308 | -2.17 | -2.1892 | -2.1402 | -1.7272 | -1.3105 | -1.1709 | -0.82179 | -0.54224 | -1.2362 | -1.1658 | -1.3139 | -1.3112 | -1.4588 | -1.4602 | -1.2438 | -0.83177 | -1.1363 | -1.3348 | -1.434 | -1.4685 | -1.5857 | -1.6819
25 | -0.042211 | 0.070823 | 0.14983 | 0.12956 | 0.10073 | -0.10148 | -0.0033502 | 0.12099 | 0.26259 | 0.30978 | 0.15047 | -0.00039095 | 0.47662 | 0.54032 | 0.51254 | 0.58844 | 0.32327 | 0.44652 | 0.47947 | 0.42741 | 0.47968 | 0.61575 | 0.5704 | 0.38426
26 | -0.080851 | -0.06539 | -0.093326 | -0.11694 | -0.12212 | -0.14888 | -0.54448 | -0.68161 | -0.7298 | -0.68262 | -0.62531 | -0.71663 | -0.80999 | -0.71834 | -0.70645 | -0.70512 | -0.63544 | -0.65687 | -0.56799 | -0.42879 | -0.47043 | -0.41109 | -0.18082 | -0.12793
27 | -0.23467 | -0.1658 | -0.14373 | -0.18423 | -0.15863 | -0.13042 | -0.10791 | -0.3771 | -0.39437 | -0.33825 | -0.39409 | -0.36618 | -0.3678 | -0.32843 | -0.19489 | -0.30514 | -0.36597 | -0.34147 | -0.23865 | -0.24759 | -0.23061 | -0.14305 | -0.11411 | -0.11827
28 | -0.073791 | -0.073775 | -0.07581 | -0.079283 | -0.078522 | -0.072065 | -0.045695 | -0.0087838 | -0.0094393 | -0.0062555 | -0.0055105 | -0.024593 | -0.035928 | -0.046574 | -0.046224 | -0.047006 | -0.036958 | 0.012147 | -0.0017119 | -0.020208 | -0.037458 | -0.049273 | -0.054041 | -0.061874
29 | 5.9407 | 6.4101 | 6.5277 | 6.4404 | 6.4457 | 5.3825 | 0.20043 | -2.775 | -3.5368 | -2.4638 | -1.4547 | -2.8855 | -1.8194 | -0.552 | 2.1838 | 2.1848 | 1.7997 | 0.90792 | 2.2128 | 1.2608 | 1.731 | 2.8711 | 4.536 | 5.1204
30 | -0.38608 | -0.38991 | -0.39389 | -0.39733 | -0.3991 | -0.36488 | -0.31657 | -0.28903 | -0.29749 | -0.32957 | -0.35152 | -0.3722 | -0.37264 | -0.37949 | -0.38283 | -0.37141 | -0.31442 | -0.1874 | -0.24171 | -0.2932 | -0.31564 | -0.33393 | -0.353 | -0.35471
31 | -0.85798 | -0.90109 | -0.93938 | -0.94273 | -0.94064 | -0.79288 | -0.60426 | -0.48901 | -0.48034 | -0.40236 | -0.39819 | -0.3898 | -0.46914 | -0.50485 | -0.49127 | -0.60898 | -0.53952 | -0.27048 | -0.32029 | -0.39824 | -0.43002 | -0.55822 | -0.61735 | -0.64583
32 | 0.044794 | 0.03504 | 0.026568 | 0.03958 | 0.032502 | 0.046825 | 0.062451 | 0.12164 | 0.14009 | 0.14435 | 0.13701 | 0.14615 | 0.14506 | 0.14338 | 0.12059 | 0.11471 | 0.099697 | 0.10907 | 0.092451 | 0.096475 | 0.081568 | 0.085863 | 0.053304 | 0.054741

## Qc, Winter, S2
LoadID | 0 | 1 | 2 | 3 | 4 | 5 | 6 | 7 | 8 | 9 | 10 | 11 | 12 | 13 | 14 | 15 | 16 | 17 | 18 | 19 | 20 | 21 | 22 | 23
1 | -0.704 | -0.49739 | -0.43118 | -0.5527 | -0.47589 | -0.39127 | -0.32373 | -1.1313 | -1.1831 | -1.0147 | -1.1823 | -1.0986 | -1.1034 | -0.98529 | -0.58467 | -0.91542 | -1.0979 | -1.0244 | -0.71596 | -0.74277 | -0.69183 | -0.42914 | -0.34233 | -0.35481
2 | -0.10542 | -0.10539 | -0.1083 | -0.11326 | -0.11217 | -0.10295 | -0.065278 | -0.012548 | -0.013485 | -0.0089364 | -0.0078721 | -0.035133 | -0.051325 | -0.066534 | -0.066034 | -0.067151 | -0.052797 | 0.017353 | -0.0024456 | -0.028869 | -0.053512 | -0.07039 | -0.077201 | -0.088392
3 | 1.1693 | 1.2617 | 1.2848 | 1.2676 | 1.2687 | 1.0594 | 0.039449 | -0.54619 | -0.69613 | -0.48494 | -0.28632 | -0.56793 | -0.35811 | -0.10865 | 0.42984 | 0.43002 | 0.35423 | 0.1787 | 0.43554 | 0.24816 | 0.34071 | 0.56511 | 0.8928 | 1.0078
4 | -0.15042 | -0.15191 | -0.15346 | -0.15481 | -0.15549 | -0.14216 | -0.12334 | -0.11261 | -0.11591 | -0.1284 | -0.13696 | -0.14501 | -0.14519 | -0.14786 | -0.14915 | -0.14471 | -0.1225 | -0.073012 | -0.094174 | -0.11423 | -0.12298 | -0.1301 | -0.13753 | -0.1382
5 | -0.12113 | -0.12721 | -0.13262 | -0.13309 | -0.1328 | -0.11194 | -0.085308 | -0.069036 | -0.067813 | -0.056804 | -0.056215 | -0.055031 | -0.066231 | -0.071272 | -0.069356 | -0.085974 | -0.076168 | -0.038185 | -0.045218 | -0.056222 | -0.060709 | -0.078808 | -0.087155 | -0.091176
6 | -0.61592 | -0.4818 | -0.36531 | -0.54423 | -0.4469 | -0.64385 | -0.8587 | -1.6726 | -1.9263 | -1.9848 | -1.8839 | -2.0095 | -1.9946 | -1.9715 | -1.6581 | -1.5772 | -1.3708 | -1.4996 | -1.2712 | -1.3265 | -1.1216 | -1.1806 | -0.73293 | -0.75269
7 | 0.76086 | 0.75254 | 0.77618 | 0.79023 | 0.83703 | 0.74944 | 0.63669 | 0.33072 | 0.16386 | 0.1521 | 0.11561 | 0.038852 | 0.15774 | 0.16461 | 0.30002 | 0.42874 | 0.38695 | 0.43161 | 0.48537 | 0.46599 | 0.5306 | 0.6255 | 0.70572 | 0.70197
8 | -0.34465 | -0.35194 | -0.35054 | -0.35004 | -0.34282 | -0.32897 | -0.25148 | -0.20006 | -0.18474 | -0.21099 | -0.19923 | -0.18161 | -0.19251 | -0.20843 | -0.25324 | -0.28085 | -0.2801 | -0.27622 | -0.29115 | -0.30104 | -0.3062 | -0.31518 | -0.32893 | -0.33524
9 | 0.023935 | 0.023935 | 0.023935 | 0.023935 | 0.023935 | 0.023935 | 0.023935 | 0.023935 | 0.023935 | 0.023935 | 0.023935 | 0.023935 | 0.023935 | 0.023935 | 0.023935 | 0.023935 | 0.023935 | 0.023935 | 0.023935 | 0.023935 | 0.023935 | 0.023935 | 0.023935 | 0.023935
10 | -0.054683 | -0.056277 | -0.056361 | -0.056202 | -0.056046 | -0.052396 | -0.039275 | -0.032055 | -0.020662 | -0.011932 | -0.015265 | -0.011785 | -0.014053 | -0.020325 | -0.025408 | -0.026206 | -0.026947 | -0.018187 | -0.022038 | -0.027321 | -0.03213 | -0.04088 | -0.051096 | -0.052005
11 | 0.40396 | 0.40785 | 0.41535 | 0.41904 | 0.40965 | 0.3306 | 0.25084 | 0.22412 | 0.1573 | 0.10379 | 0.23662 | 0.22313 | 0.25148 | 0.25097 | 0.27923 | 0.27949 | 0.23807 | 0.15921 | 0.21749 | 0.25548 | 0.27447 | 0.28107 | 0.30351 | 0.32192
12 | 0.047916 | -0.080394 | -0.17007 | -0.14706 | -0.11435 | 0.11519 | 0.003803 | -0.13733 | -0.29808 | -0.35164 | -0.17081 | 0.00044378 | -0.54103 | -0.61333 | -0.58181 | -0.66795 | -0.36696 | -0.50686 | -0.54426 | -0.48517 | -0.5445 | -0.69896 | -0.64748 | -0.43618
13 | -0.12936 | -0.10462 | -0.14932 | -0.18711 | -0.19539 | -0.23821 | -0.87117 | -1.0906 | -1.1677 | -1.0922 | -1.0005 | -1.1466 | -1.296 | -1.1493 | -1.1303 | -1.1282 | -1.0167 | -1.051 | -0.90879 | -0.68606 | -0.75268 | -0.65774 | -0.28931 | -0.20468
14 | -0.011733 | -0.0082898 | -0.0071864 | -0.0092117 | -0.0079316 | -0.0065211 | -0.0053955 | -0.018855 | -0.019718 | -0.016912 | -0.019704 | -0.018309 | -0.01839 | -0.016421 | -0.0097446 | -0.015257 | -0.018298 | -0.017074 | -0.011933 | -0.01238 | -0.01153 | -0.0071524 | -0.0057055 | -0.0059135
15 | -0.13353 | -0.1335 | -0.13718 | -0.14346 | -0.14209 | -0.1304 | -0.082686 | -0.015895 | -0.017081 | -0.011319 | -0.0099713 | -0.044501 | -0.065012 | -0.084277 | -0.083643 | -0.085058 | -0.066876 | 0.02198 | -0.0030978 | -0.036567 | -0.067782 | -0.089161 | -0.097788 | -0.11196
16 | -0.35833 | -0.38664 | -0.39373 | -0.38847 | -0.38879 | -0.32466 | -0.012089 | 0.16738 | 0.21333 | 0.14861 | 0.087744 | 0.17404 | 0.10974 | 0.033295 | -0.13172 | -0.13178 | -0.10855 | -0.054764 | -0.13347 | -0.076049 | -0.10441 | -0.17318 | -0.2736 | -0.30885
17 | -0.54151 | -0.54688 | -0.55246 | -0.5573 | -0.55978 | -0.51178 | -0.44402 | -0.40539 | -0.41726 | -0.46225 | -0.49304 | -0.52205 | -0.52267 | -0.53228 | -0.53696 | -0.52094 | -0.44101 | -0.26284 | -0.33903 | -0.41124 | -0.44271 | -0.46837 | -0.49511 | -0.49751
18 | -0.42394 | -0.44524 | -0.46416 | -0.46582 | -0.46479 | -0.39178 | -0.29858 | -0.24163 | -0.23735 | -0.19881 | -0.19675 | -0.19261 | -0.23181 | -0.24945 | -0.24275 | -0.30091 | -0.26659 | -0.13365 | -0.15826 | -0.19678 | -0.21248 | -0.27583 | -0.30504 | -0.31912
19 | -0.29116 | -0.22776 | -0.17269 | -0.25727 | -0.21126 | -0.30436 | -0.40593 | -0.79067 | -0.91059 | -0.93825 | -0.89056 | -0.94997 | -0.94291 | -0.93198 | -0.78384 | -0.74561 | -0.64803 | -0.70893 | -0.60093 | -0.62709 | -0.53019 | -0.55811 | -0.34648 | -0.35581
20 | 0.49802 | 0.49257 | 0.50805 | 0.51724 | 0.54788 | 0.49055 | 0.41674 | 0.21647 | 0.10726 | 0.099558 | 0.07567 | 0.02543 | 0.10325 | 0.10774 | 0.19638 | 0.28063 | 0.25328 | 0.28251 | 0.31769 | 0.30501 | 0.3473 | 0.40942 | 0.46193 | 0.45947
21 | 0.13786 | 0.14077 | 0.14022 | 0.14002 | 0.13713 | 0.13159 | 0.10059 | 0.080025 | 0.073896 | 0.084394 | 0.079692 | 0.072644 | 0.077005 | 0.08337 | 0.1013 | 0.11234 | 0.11204 | 0.11049 | 0.11646 | 0.12042 | 0.12248 | 0.12607 | 0.13157 | 0.13409
22 | -0.055977 | -0.055977 | -0.055977 | -0.055977 | -0.055977 | -0.055977 | -0.055977 | -0.055977 | -0.055977 | -0.055977 | -0.055977 | -0.055977 | -0.055977 | -0.055977 | -0.055977 | -0.055977 | -0.055977 | -0.055977 | -0.055977 | -0.055977 | -0.055977 | -0.055977 | -0.055977 | -0.055977
23 | 0.18228 | 0.18759 | 0.18787 | 0.18734 | 0.18682 | 0.17465 | 0.13092 | 0.10685 | 0.068873 | 0.039774 | 0.050884 | 0.039283 | 0.046842 | 0.067749 | 0.084692 | 0.087353 | 0.089823 | 0.060624 | 0.07346 | 0.09107 | 0.1071 | 0.13627 | 0.17032 | 0.17335
24 | -2.1105 | -2.1308 | -2.17 | -2.1892 | -2.1402 | -1.7272 | -1.3105 | -1.1709 | -0.82179 | -0.54224 | -1.2362 | -1.1658 | -1.3139 | -1.3112 | -1.4588 | -1.4602 | -1.2438 | -0.83177 | -1.1363 | -1.3348 | -1.434 | -1.4685 | -1.5857 | -1.6819
25 | -0.042211 | 0.070823 | 0.14983 | 0.12956 | 0.10073 | -0.10148 | -0.0033502 | 0.12099 | 0.26259 | 0.30978 | 0.15047 | -0.00039095 | 0.47662 | 0.54032 | 0.51254 | 0.58844 | 0.32327 | 0.44652 | 0.47947 | 0.42741 | 0.47968 | 0.61575 | 0.5704 | 0.38426
26 | -0.080851 | -0.06539 | -0.093326 | -0.11694 | -0.12212 | -0.14888 | -0.54448 | -0.68161 | -0.7298 | -0.68262 | -0.62531 | -0.71663 | -0.80999 | -0.71834 | -0.70645 | -0.70512 | -0.63544 | -0.65687 | -0.56799 | -0.42879 | -0.47043 | -0.41109 | -0.18082 | -0.12793
27 | -0.23467 | -0.1658 | -0.14373 | -0.18423 | -0.15863 | -0.13042 | -0.10791 | -0.3771 | -0.39437 | -0.33825 | -0.39409 | -0.36618 | -0.3678 | -0.32843 | -0.19489 | -0.30514 | -0.36597 | -0.34147 | -0.23865 | -0.24759 | -0.23061 | -0.14305 | -0.11411 | -0.11827
28 | -0.073791 | -0.073775 | -0.07581 | -0.079283 | -0.078522 | -0.072065 | -0.045695 | -0.0087838 | -0.0094393 | -0.0062555 | -0.0055105 | -0.024593 | -0.035928 | -0.046574 | -0.046224 | -0.047006 | -0.036958 | 0.012147 | -0.0017119 | -0.020208 | -0.037458 | -0.049273 | -0.054041 | -0.061874
29 | 5.9407 | 6.4101 | 6.5277 | 6.4404 | 6.4457 | 5.3825 | 0.20043 | -2.775 | -3.5368 | -2.4638 | -1.4547 | -2.8855 | -1.8194 | -0.552 | 2.1838 | 2.1848 | 1.7997 | 0.90792 | 2.2128 | 1.2608 | 1.731 | 2.8711 | 4.536 | 5.1204
30 | -0.38608 | -0.38991 | -0.39389 | -0.39733 | -0.3991 | -0.36488 | -0.31657 | -0.28903 | -0.29749 | -0.32957 | -0.35152 | -0.3722 | -0.37264 | -0.37949 | -0.38283 | -0.37141 | -0.31442 | -0.1874 | -0.24171 | -0.2932 | -0.31564 | -0.33393 | -0.353 | -0.35471
31 | -0.85798 | -0.90109 | -0.93938 | -0.94273 | -0.94064 | -0.79288 | -0.60426 | -0.48901 | -0.48034 | -0.40236 | -0.39819 | -0.3898 | -0.46914 | -0.50485 | -0.49127 | -0.60898 | -0.53952 | -0.27048 | -0.32029 | -0.39824 | -0.43002 | -0.55822 | -0.61735 | -0.64583
32 | 0.044794 | 0.03504 | 0.026568 | 0.03958 | 0.032502 | 0.046825 | 0.062451 | 0.12164 | 0.14009 | 0.14435 | 0.13701 | 0.14615 | 0.14506 | 0.14338 | 0.12059 | 0.11471 | 0.099697 | 0.10907 | 0.092451 | 0.096475 | 0.081568 | 0.085863 | 0.053304 | 0.054741

## Qc, Winter, S3
LoadID | 0 | 1 | 2 | 3 | 4 | 5 | 6 | 7 | 8 | 9 | 10 | 11 | 12 | 13 | 14 | 15 | 16 | 17 | 18 | 19 | 20 | 21 | 22 | 23
1 | -0.704 | -0.49739 | -0.43118 | -0.5527 | -0.47589 | -0.39127 | -0.32373 | -1.1313 | -1.1831 | -1.0147 | -1.1823 | -1.0986 | -1.1034 | -0.98529 | -0.58467 | -0.91542 | -1.0979 | -1.0244 | -0.71596 | -0.74277 | -0.69183 | -0.42914 | -0.34233 | -0.35481
2 | -0.10542 | -0.10539 | -0.1083 | -0.11326 | -0.11217 | -0.10295 | -0.065278 | -0.012548 | -0.013485 | -0.0089364 | -0.0078721 | -0.035133 | -0.051325 | -0.066534 | -0.066034 | -0.067151 | -0.052797 | 0.017353 | -0.0024456 | -0.028869 | -0.053512 | -0.07039 | -0.077201 | -0.088392
3 | 1.1693 | 1.2617 | 1.2848 | 1.2676 | 1.2687 | 1.0594 | 0.039449 | -0.54619 | -0.69613 | -0.48494 | -0.28632 | -0.56793 | -0.35811 | -0.10865 | 0.42984 | 0.43002 | 0.35423 | 0.1787 | 0.43554 | 0.24816 | 0.34071 | 0.56511 | 0.8928 | 1.0078
4 | -0.15042 | -0.15191 | -0.15346 | -0.15481 | -0.15549 | -0.14216 | -0.12334 | -0.11261 | -0.11591 | -0.1284 | -0.13696 | -0.14501 | -0.14519 | -0.14786 | -0.14915 | -0.14471 | -0.1225 | -0.073012 | -0.094174 | -0.11423 | -0.12298 | -0.1301 | -0.13753 | -0.1382
5 | -0.12113 | -0.12721 | -0.13262 | -0.13309 | -0.1328 | -0.11194 | -0.085308 | -0.069036 | -0.067813 | -0.056804 | -0.056215 | -0.055031 | -0.066231 | -0.071272 | -0.069356 | -0.085974 | -0.076168 | -0.038185 | -0.045218 | -0.056222 | -0.060709 | -0.078808 | -0.087155 | -0.091176
6 | -0.61592 | -0.4818 | -0.36531 | -0.54423 | -0.4469 | -0.64385 | -0.8587 | -1.6726 | -1.9263 | -1.9848 | -1.8839 | -2.0095 | -1.9946 | -1.9715 | -1.6581 | -1.5772 | -1.3708 | -1.4996 | -1.2712 | -1.3265 | -1.1216 | -1.1806 | -0.73293 | -0.75269
7 | 0.76086 | 0.75254 | 0.77618 | 0.79023 | 0.83703 | 0.74944 | 0.63669 | 0.33072 | 0.16386 | 0.1521 | 0.11561 | 0.038852 | 0.15774 | 0.16461 | 0.30002 | 0.42874 | 0.38695 | 0.43161 | 0.48537 | 0.46599 | 0.5306 | 0.6255 | 0.70572 | 0.70197
8 | -0.34465 | -0.35194 | -0.35054 | -0.35004 | -0.34282 | -0.32897 | -0.25148 | -0.20006 | -0.18474 | -0.21099 | -0.19923 | -0.18161 | -0.19251 | -0.20843 | -0.25324 | -0.28085 | -0.2801 | -0.27622 | -0.29115 | -0.30104 | -0.3062 | -0.31518 | -0.32893 | -0.33524
9 | 0.023935 | 0.023935 | 0.023935 | 0.023935 | 0.023935 | 0.023935 | 0.023935 | 0.023935 | 0.023935 | 0.023935 | 0.023935 | 0.023935 | 0.023935 | 0.023935 | 0.023935 | 0.023935 | 0.023935 | 0.023935 | 0.023935 | 0.023935 | 0.023935 | 0.023935 | 0.023935 | 0.023935
10 | -0.054683 | -0.056277 | -0.056361 | -0.056202 | -0.056046 | -0.052396 | -0.039275 | -0.032055 | -0.020662 | -0.011932 | -0.015265 | -0.011785 | -0.014053 | -0.020325 | -0.025408 | -0.026206 | -0.026947 | -0.018187 | -0.022038 | -0.027321 | -0.03213 | -0.04088 | -0.051096 | -0.052005
11 | 0.40396 | 0.40785 | 0.41535 | 0.41904 | 0.40965 | 0.3306 | 0.25084 | 0.22412 | 0.1573 | 0.10379 | 0.23662 | 0.22313 | 0.25148 | 0.25097 | 0.27923 | 0.27949 | 0.23807 | 0.15921 | 0.21749 | 0.25548 | 0.27447 | 0.28107 | 0.30351 | 0.32192
12 | 0.047916 | -0.080394 | -0.17007 | -0.14706 | -0.11435 | 0.11519 | 0.003803 | -0.13733 | -0.29808 | -0.35164 | -0.17081 | 0.00044378 | -0.54103 | -0.61333 | -0.58181 | -0.66795 | -0.36696 | -0.50686 | -0.54426 | -0.48517 | -0.5445 | -0.69896 | -0.64748 | -0.43618
13 | -0.12936 | -0.10462 | -0.14932 | -0.18711 | -0.19539 | -0.23821 | -0.87117 | -1.0906 | -1.1677 | -1.0922 | -1.0005 | -1.1466 | -1.296 | -1.1493 | -1.1303 | -1.1282 | -1.0167 | -1.051 | -0.90879 | -0.68606 | -0.75268 | -0.65774 | -0.28931 | -0.20468
14 | -0.011733 | -0.0082898 | -0.0071864 | -0.0092117 | -0.0079316 | -0.0065211 | -0.0053955 | -0.018855 | -0.019718 | -0.016912 | -0.019704 | -0.018309 | -0.01839 | -0.016421 | -0.0097446 | -0.015257 | -0.018298 | -0.017074 | -0.011933 | -0.01238 | -0.01153 | -0.0071524 | -0.0057055 | -0.0059135
15 | -0.13353 | -0.1335 | -0.13718 | -0.14346 | -0.14209 | -0.1304 | -0.082686 | -0.015895 | -0.017081 | -0.011319 | -0.0099713 | -0.044501 | -0.065012 | -0.084277 | -0.083643 | -0.085058 | -0.066876 | 0.02198 | -0.0030978 | -0.036567 | -0.067782 | -0.089161 | -0.097788 | -0.11196
16 | -0.35833 | -0.38664 | -0.39373 | -0.38847 | -0.38879 | -0.32466 | -0.012089 | 0.16738 | 0.21333 | 0.14861 | 0.087744 | 0.17404 | 0.10974 | 0.033295 | -0.13172 | -0.13178 | -0.10855 | -0.054764 | -0.13347 | -0.076049 | -0.10441 | -0.17318 | -0.2736 | -0.30885
17 | -0.54151 | -0.54688 | -0.55246 | -0.5573 | -0.55978 | -0.51178 | -0.44402 | -0.40539 | -0.41726 | -0.46225 | -0.49304 | -0.52205 | -0.52267 | -0.53228 | -0.53696 | -0.52094 | -0.44101 | -0.26284 | -0.33903 | -0.41124 | -0.44271 | -0.46837 | -0.49511 | -0.49751
18 | -0.42394 | -0.44524 | -0.46416 | -0.46582 | -0.46479 | -0.39178 | -0.29858 | -0.24163 | -0.23735 | -0.19881 | -0.19675 | -0.19261 | -0.23181 | -0.24945 | -0.24275 | -0.30091 | -0.26659 | -0.13365 | -0.15826 | -0.19678 | -0.21248 | -0.27583 | -0.30504 | -0.31912
19 | -0.29116 | -0.22776 | -0.17269 | -0.25727 | -0.21126 | -0.30436 | -0.40593 | -0.79067 | -0.91059 | -0.93825 | -0.89056 | -0.94997 | -0.94291 | -0.93198 | -0.78384 | -0.74561 | -0.64803 | -0.70893 | -0.60093 | -0.62709 | -0.53019 | -0.55811 | -0.34648 | -0.35581
20 | 0.49802 | 0.49257 | 0.50805 | 0.51724 | 0.54788 | 0.49055 | 0.41674 | 0.21647 | 0.10726 | 0.099558 | 0.07567 | 0.02543 | 0.10325 | 0.10774 | 0.19638 | 0.28063 | 0.25328 | 0.28251 | 0.31769 | 0.30501 | 0.3473 | 0.40942 | 0.46193 | 0.45947
21 | 0.13786 | 0.14077 | 0.14022 | 0.14002 | 0.13713 | 0.13159 | 0.10059 | 0.080025 | 0.073896 | 0.084394 | 0.079692 | 0.072644 | 0.077005 | 0.08337 | 0.1013 | 0.11234 | 0.11204 | 0.11049 | 0.11646 | 0.12042 | 0.12248 | 0.12607 | 0.13157 | 0.13409
22 | -0.055977 | -0.055977 | -0.055977 | -0.055977 | -0.055977 | -0.055977 | -0.055977 | -0.055977 | -0.055977 | -0.055977 | -0.055977 | -0.055977 | -0.055977 | -0.055977 | -0.055977 | -0.055977 | -0.055977 | -0.055977 | -0.055977 | -0.055977 | -0.055977 | -0.055977 | -0.055977 | -0.055977
23 | 0.18228 | 0.18759 | 0.18787 | 0.18734 | 0.18682 | 0.17465 | 0.13092 | 0.10685 | 0.068873 | 0.039774 | 0.050884 | 0.039283 | 0.046842 | 0.067749 | 0.084692 | 0.087353 | 0.089823 | 0.060624 | 0.07346 | 0.09107 | 0.1071 | 0.13627 | 0.17032 | 0.17335
24 | -2.1105 | -2.1308 | -2.17 | -2.1892 | -2.1402 | -1.7272 | -1.3105 | -1.1709 | -0.82179 | -0.54224 | -1.2362 | -1.1658 | -1.3139 | -1.3112 | -1.4588 | -1.4602 | -1.2438 | -0.83177 | -1.1363 | -1.3348 | -1.434 | -1.4685 | -1.5857 | -1.6819
25 | -0.042211 | 0.070823 | 0.14983 | 0.12956 | 0.10073 | -0.10148 | -0.0033502 | 0.12099 | 0.26259 | 0.30978 | 0.15047 | -0.00039095 | 0.47662 | 0.54032 | 0.51254 | 0.58844 | 0.32327 | 0.44652 | 0.47947 | 0.42741 | 0.47968 | 0.61575 | 0.5704 | 0.38426
26 | -0.080851 | -0.06539 | -0.093326 | -0.11694 | -0.12212 | -0.14888 | -0.54448 | -0.68161 | -0.7298 | -0.68262 | -0.62531 | -0.71663 | -0.80999 | -0.71834 | -0.70645 | -0.70512 | -0.63544 | -0.65687 | -0.56799 | -0.42879 | -0.47043 | -0.41109 | -0.18082 | -0.12793
27 | -0.23467 | -0.1658 | -0.14373 | -0.18423 | -0.15863 | -0.13042 | -0.10791 | -0.3771 | -0.39437 | -0.33825 | -0.39409 | -0.36618 | -0.3678 | -0.32843 | -0.19489 | -0.30514 | -0.36597 | -0.34147 | -0.23865 | -0.24759 | -0.23061 | -0.14305 | -0.11411 | -0.11827
28 | -0.073791 | -0.073775 | -0.07581 | -0.079283 | -0.078522 | -0.072065 | -0.045695 | -0.0087838 | -0.0094393 | -0.0062555 | -0.0055105 | -0.024593 | -0.035928 | -0.046574 | -0.046224 | -0.047006 | -0.036958 | 0.012147 | -0.0017119 | -0.020208 | -0.037458 | -0.049273 | -0.054041 | -0.061874
29 | 5.9407 | 6.4101 | 6.5277 | 6.4404 | 6.4457 | 5.3825 | 0.20043 | -2.775 | -3.5368 | -2.4638 | -1.4547 | -2.8855 | -1.8194 | -0.552 | 2.1838 | 2.1848 | 1.7997 | 0.90792 | 2.2128 | 1.2608 | 1.731 | 2.8711 | 4.536 | 5.1204
30 | -0.38608 | -0.38991 | -0.39389 | -0.39733 | -0.3991 | -0.36488 | -0.31657 | -0.28903 | -0.29749 | -0.32957 | -0.35152 | -0.3722 | -0.37264 | -0.37949 | -0.38283 | -0.37141 | -0.31442 | -0.1874 | -0.24171 | -0.2932 | -0.31564 | -0.33393 | -0.353 | -0.35471
31 | -0.85798 | -0.90109 | -0.93938 | -0.94273 | -0.94064 | -0.79288 | -0.60426 | -0.48901 | -0.48034 | -0.40236 | -0.39819 | -0.3898 | -0.46914 | -0.50485 | -0.49127 | -0.60898 | -0.53952 | -0.27048 | -0.32029 | -0.39824 | -0.43002 | -0.55822 | -0.61735 | -0.64583
32 | 0.044794 | 0.03504 | 0.026568 | 0.03958 | 0.032502 | 0.046825 | 0.062451 | 0.12164 | 0.14009 | 0.14435 | 0.13701 | 0.14615 | 0.14506 | 0.14338 | 0.12059 | 0.11471 | 0.099697 | 0.10907 | 0.092451 | 0.096475 | 0.081568 | 0.085863 | 0.053304 | 0.054741

## Qc, Winter, S4
LoadID | 0 | 1 | 2 | 3 | 4 | 5 | 6 | 7 | 8 | 9 | 10 | 11 | 12 | 13 | 14 | 15 | 16 | 17 | 18 | 19 | 20 | 21 | 22 | 23
1 | -0.72512 | -0.51231 | -0.44412 | -0.56928 | -0.49017 | -0.403 | -0.33344 | -1.1652 | -1.2186 | -1.0452 | -1.2177 | -1.1315 | -1.1365 | -1.0148 | -0.60221 | -0.94288 | -1.1308 | -1.0551 | -0.73744 | -0.76505 | -0.71258 | -0.44202 | -0.3526 | -0.36546
2 | -0.10858 | -0.10855 | -0.11155 | -0.11666 | -0.11554 | -0.10604 | -0.067236 | -0.012925 | -0.013889 | -0.0092045 | -0.0081083 | -0.036187 | -0.052865 | -0.06853 | -0.068015 | -0.069165 | -0.05438 | 0.017873 | -0.002519 | -0.029735 | -0.055117 | -0.072502 | -0.079517 | -0.091043
3 | 1.2044 | 1.2995 | 1.3234 | 1.3057 | 1.3067 | 1.0912 | 0.040632 | -0.56258 | -0.71702 | -0.49949 | -0.29491 | -0.58497 | -0.36885 | -0.11191 | 0.44273 | 0.44292 | 0.36486 | 0.18406 | 0.44861 | 0.25561 | 0.35093 | 0.58206 | 0.91958 | 1.0381
4 | -0.15493 | -0.15647 | -0.15807 | -0.15945 | -0.16016 | -0.14643 | -0.12704 | -0.11599 | -0.11938 | -0.13225 | -0.14106 | -0.14936 | -0.14954 | -0.15229 | -0.15363 | -0.14905 | -0.12618 | -0.075203 | -0.097 | -0.11766 | -0.12667 | -0.13401 | -0.14166 | -0.14234
5 | -0.12476 | -0.13103 | -0.1366 | -0.13708 | -0.13678 | -0.11529 | -0.087867 | -0.071108 | -0.069848 | -0.058508 | -0.057901 | -0.056682 | -0.068218 | -0.073411 | -0.071437 | -0.088553 | -0.078453 | -0.039331 | -0.046574 | -0.057909 | -0.06253 | -0.081172 | -0.089769 | -0.093911
6 | -0.6344 | -0.49625 | -0.37627 | -0.56055 | -0.46031 | -0.66316 | -0.88447 | -1.7228 | -1.984 | -2.0443 | -1.9404 | -2.0698 | -2.0545 | -2.0306 | -1.7079 | -1.6246 | -1.412 | -1.5446 | -1.3093 | -1.3663 | -1.1552 | -1.216 | -0.75492 | -0.77527
7 | 0.78369 | 0.77512 | 0.79947 | 0.81394 | 0.86214 | 0.77193 | 0.65579 | 0.34064 | 0.16878 | 0.15667 | 0.11908 | 0.040017 | 0.16247 | 0.16955 | 0.30902 | 0.4416 | 0.39856 | 0.44456 | 0.49993 | 0.47997 | 0.54651 | 0.64427 | 0.72689 | 0.72303
8 | -0.35499 | -0.36249 | -0.36106 | -0.36054 | -0.35311 | -0.33884 | -0.25902 | -0.20606 | -0.19028 | -0.21731 | -0.20521 | -0.18706 | -0.19829 | -0.21468 | -0.26084 | -0.28927 | -0.2885 | -0.2845 | -0.29988 | -0.31007 | -0.31538 | -0.32463 | -0.3388 | -0.34529
9 | 0.024653 | 0.024653 | 0.024653 | 0.024653 | 0.024653 | 0.024653 | 0.024653 | 0.024653 | 0.024653 | 0.024653 | 0.024653 | 0.024653 | 0.024653 | 0.024653 | 0.024653 | 0.024653 | 0.024653 | 0.024653 | 0.024653 | 0.024653 | 0.024653 | 0.024653 | 0.024653 | 0.024653
10 | -0.056323 | -0.057965 | -0.058051 | -0.057888 | -0.057727 | -0.053967 | -0.040453 | -0.033017 | -0.021282 | -0.01229 | -0.015723 | -0.012138 | -0.014474 | -0.020935 | -0.02617 | -0.026992 | -0.027755 | -0.018733 | -0.022699 | -0.028141 | -0.033094 | -0.042106 | -0.052629 | -0.053565
11 | 0.41608 | 0.42009 | 0.42781 | 0.43161 | 0.42194 | 0.34051 | 0.25837 | 0.23085 | 0.16201 | 0.1069 | 0.24372 | 0.22983 | 0.25903 | 0.2585 | 0.28761 | 0.28788 | 0.24521 | 0.16398 | 0.22401 | 0.26314 | 0.2827 | 0.28951 | 0.31261 | 0.33158
12 | 0.049353 | -0.082806 | -0.17518 | -0.15148 | -0.11778 | 0.11865 | 0.0039171 | -0.14145 | -0.30702 | -0.36219 | -0.17593 | 0.0004571 | -0.55726 | -0.63173 | -0.59926 | -0.68799 | -0.37797 | -0.52207 | -0.56059 | -0.49973 | -0.56083 | -0.71993 | -0.6669 | -0.44927
13 | -0.13324 | -0.10776 | -0.1538 | -0.19272 | -0.20125 | -0.24536 | -0.8973 | -1.1233 | -1.2027 | -1.125 | -1.0305 | -1.181 | -1.3349 | -1.1838 | -1.1642 | -1.162 | -1.0472 | -1.0825 | -0.93605 | -0.70664 | -0.77526 | -0.67747 | -0.29799 | -0.21082
14 | -0.012085 | -0.0085385 | -0.007402 | -0.0094881 | -0.0081695 | -0.0067167 | -0.0055574 | -0.019421 | -0.02031 | -0.01742 | -0.020295 | -0.018858 | -0.018942 | -0.016914 | -0.010037 | -0.015715 | -0.018847 | -0.017586 | -0.012291 | -0.012751 | -0.011876 | -0.007367 | -0.0058767 | -0.0060909
15 | -0.13753 | -0.1375 | -0.1413 | -0.14777 | -0.14635 | -0.13431 | -0.085166 | -0.016371 | -0.017593 | -0.011659 | -0.01027 | -0.045836 | -0.066962 | -0.086805 | -0.086153 | -0.08761 | -0.068882 | 0.02264 | -0.0031907 | -0.037664 | -0.069815 | -0.091836 | -0.10072 | -0.11532
16 | -0.36908 | -0.39824 | -0.40554 | -0.40012 | -0.40045 | -0.3344 | -0.012452 | 0.1724 | 0.21973 | 0.15307 | 0.090376 | 0.17926 | 0.11304 | 0.034294 | -0.13568 | -0.13573 | -0.11181 | -0.056407 | -0.13748 | -0.078331 | -0.10754 | -0.17837 | -0.28181 | -0.31811
17 | -0.55776 | -0.56329 | -0.56904 | -0.57402 | -0.57657 | -0.52713 | -0.45734 | -0.41755 | -0.42978 | -0.47612 | -0.50783 | -0.53771 | -0.53835 | -0.54825 | -0.55307 | -0.53657 | -0.45424 | -0.27073 | -0.3492 | -0.42358 | -0.456 | -0.48243 | -0.50997 | -0.51244
18 | -0.43666 | -0.4586 | -0.47809 | -0.47979 | -0.47873 | -0.40353 | -0.30753 | -0.24888 | -0.24447 | -0.20478 | -0.20265 | -0.19839 | -0.23876 | -0.25694 | -0.25003 | -0.30994 | -0.27459 | -0.13766 | -0.16301 | -0.20268 | -0.21886 | -0.2841 | -0.31419 | -0.32869
19 | -0.2999 | -0.23459 | -0.17787 | -0.26499 | -0.2176 | -0.3135 | -0.41811 | -0.81439 | -0.93791 | -0.9664 | -0.91727 | -0.97847 | -0.9712 | -0.95993 | -0.80736 | -0.76798 | -0.66747 | -0.73019 | -0.61896 | -0.6459 | -0.5461 | -0.57485 | -0.35687 | -0.36649
20 | 0.51296 | 0.50735 | 0.52329 | 0.53276 | 0.56431 | 0.50526 | 0.42925 | 0.22297 | 0.11047 | 0.10254 | 0.07794 | 0.026193 | 0.10635 | 0.11098 | 0.20227 | 0.28905 | 0.26088 | 0.29098 | 0.32722 | 0.31416 | 0.35772 | 0.4217 | 0.47578 | 0.47325
21 | 0.142 | 0.145 | 0.14442 | 0.14422 | 0.14124 | 0.13554 | 0.10361 | 0.082425 | 0.076112 | 0.086926 | 0.082083 | 0.074824 | 0.079315 | 0.085871 | 0.10433 | 0.11571 | 0.1154 | 0.1138 | 0.11995 | 0.12403 | 0.12615 | 0.12985 | 0.13552 | 0.13812
22 | -0.057656 | -0.057656 | -0.057656 | -0.057656 | -0.057656 | -0.057656 | -0.057656 | -0.057656 | -0.057656 | -0.057656 | -0.057656 | -0.057656 | -0.057656 | -0.057656 | -0.057656 | -0.057656 | -0.057656 | -0.057656 | -0.057656 | -0.057656 | -0.057656 | -0.057656 | -0.057656 | -0.057656
23 | 0.18774 | 0.19322 | 0.1935 | 0.19296 | 0.19242 | 0.17989 | 0.13484 | 0.11006 | 0.07094 | 0.040967 | 0.05241 | 0.040461 | 0.048248 | 0.069782 | 0.087233 | 0.089973 | 0.092518 | 0.062442 | 0.075664 | 0.093802 | 0.11031 | 0.14035 | 0.17543 | 0.17855
24 | -2.1738 | -2.1947 | -2.2351 | -2.2549 | -2.2044 | -1.779 | -1.3498 | -1.2061 | -0.84644 | -0.5585 | -1.2733 | -1.2007 | -1.3533 | -1.3505 | -1.5026 | -1.504 | -1.2811 | -0.85672 | -1.1703 | -1.3748 | -1.477 | -1.5125 | -1.6332 | -1.7323
25 | -0.043478 | 0.072948 | 0.15432 | 0.13344 | 0.10376 | -0.10452 | -0.0034508 | 0.12462 | 0.27047 | 0.31907 | 0.15499 | -0.00040268 | 0.49092 | 0.55653 | 0.52792 | 0.60609 | 0.33297 | 0.45992 | 0.49385 | 0.44024 | 0.49407 | 0.63422 | 0.58751 | 0.39579
26 | -0.083276 | -0.067351 | -0.096126 | -0.12045 | -0.12578 | -0.15335 | -0.56082 | -0.70205 | -0.7517 | -0.7031 | -0.64407 | -0.73813 | -0.83429 | -0.73989 | -0.72764 | -0.72627 | -0.6545 | -0.67657 | -0.58503 | -0.44165 | -0.48454 | -0.42342 | -0.18624 | -0.13176
27 | -0.24171 | -0.17077 | -0.14804 | -0.18976 | -0.16339 | -0.13433 | -0.11115 | -0.38841 | -0.4062 | -0.3484 | -0.40591 | -0.37717 | -0.37883 | -0.33828 | -0.20074 | -0.31429 | -0.37695 | -0.35172 | -0.24581 | -0.25502 | -0.23753 | -0.14734 | -0.11753 | -0.12182
28 | -0.076005 | -0.075988 | -0.078085 | -0.081662 | -0.080877 | -0.074227 | -0.047065 | -0.0090473 | -0.0097225 | -0.0064432 | -0.0056758 | -0.025331 | -0.037005 | -0.047971 | -0.047611 | -0.048416 | -0.038066 | 0.012511 | -0.0017633 | -0.020814 | -0.038582 | -0.050752 | -0.055662 | -0.06373
29 | 6.119 | 6.6024 | 6.7235 | 6.6336 | 6.6391 | 5.5439 | 0.20644 | -2.8583 | -3.6429 | -2.5377 | -1.4983 | -2.972 | -1.874 | -0.56856 | 2.2494 | 2.2503 | 1.8537 | 0.93516 | 2.2792 | 1.2986 | 1.783 | 2.9573 | 4.6721 | 5.274
30 | -0.39766 | -0.4016 | -0.4057 | -0.40925 | -0.41108 | -0.37583 | -0.32607 | -0.2977 | -0.30642 | -0.33945 | -0.36206 | -0.38337 | -0.38382 | -0.39088 | -0.39432 | -0.38255 | -0.32386 | -0.19302 | -0.24897 | -0.302 | -0.32511 | -0.34395 | -0.36359 | -0.36535
31 | -0.88371 | -0.92812 | -0.96756 | -0.97101 | -0.96886 | -0.81667 | -0.62239 | -0.50368 | -0.49475 | -0.41443 | -0.41013 | -0.4015 | -0.48321 | -0.51999 | -0.50601 | -0.62725 | -0.55571 | -0.27859 | -0.3299 | -0.41019 | -0.44292 | -0.57497 | -0.63587 | -0.66521
32 | 0.046138 | 0.036091 | 0.027365 | 0.040768 | 0.033477 | 0.04823 | 0.064325 | 0.12529 | 0.14429 | 0.14868 | 0.14112 | 0.15053 | 0.14941 | 0.14768 | 0.12421 | 0.11815 | 0.10269 | 0.11234 | 0.095225 | 0.09937 | 0.084015 | 0.088439 | 0.054903 | 0.056383

## Qc, Winter, S5
LoadID | 0 | 1 | 2 | 3 | 4 | 5 | 6 | 7 | 8 | 9 | 10 | 11 | 12 | 13 | 14 | 15 | 16 | 17 | 18 | 19 | 20 | 21 | 22 | 23
1 | -0.72512 | -0.51231 | -0.44412 | -0.56928 | -0.49017 | -0.403 | -0.33344 | -1.1652 | -1.2186 | -1.0452 | -1.2177 | -1.1315 | -1.1365 | -1.0148 | -0.60221 | -0.94288 | -1.1308 | -1.0551 | -0.73744 | -0.76505 | -0.71258 | -0.44202 | -0.3526 | -0.36546
2 | -0.10858 | -0.10855 | -0.11155 | -0.11666 | -0.11554 | -0.10604 | -0.067236 | -0.012925 | -0.013889 | -0.0092045 | -0.0081083 | -0.036187 | -0.052865 | -0.06853 | -0.068015 | -0.069165 | -0.05438 | 0.017873 | -0.002519 | -0.029735 | -0.055117 | -0.072502 | -0.079517 | -0.091043
3 | 1.2044 | 1.2995 | 1.3234 | 1.3057 | 1.3067 | 1.0912 | 0.040632 | -0.56258 | -0.71702 | -0.49949 | -0.29491 | -0.58497 | -0.36885 | -0.11191 | 0.44273 | 0.44292 | 0.36486 | 0.18406 | 0.44861 | 0.25561 | 0.35093 | 0.58206 | 0.91958 | 1.0381
4 | -0.15493 | -0.15647 | -0.15807 | -0.15945 | -0.16016 | -0.14643 | -0.12704 | -0.11599 | -0.11938 | -0.13225 | -0.14106 | -0.14936 | -0.14954 | -0.15229 | -0.15363 | -0.14905 | -0.12618 | -0.075203 | -0.097 | -0.11766 | -0.12667 | -0.13401 | -0.14166 | -0.14234
5 | -0.12476 | -0.13103 | -0.1366 | -0.13708 | -0.13678 | -0.11529 | -0.087867 | -0.071108 | -0.069848 | -0.058508 | -0.057901 | -0.056682 | -0.068218 | -0.073411 | -0.071437 | -0.088553 | -0.078453 | -0.039331 | -0.046574 | -0.057909 | -0.06253 | -0.081172 | -0.089769 | -0.093911
6 | -0.6344 | -0.49625 | -0.37627 | -0.56055 | -0.46031 | -0.66316 | -0.88447 | -1.7228 | -1.984 | -2.0443 | -1.9404 | -2.0698 | -2.0545 | -2.0306 | -1.7079 | -1.6246 | -1.412 | -1.5446 | -1.3093 | -1.3663 | -1.1552 | -1.216 | -0.75492 | -0.77527
7 | 0.78369 | 0.77512 | 0.79947 | 0.81394 | 0.86214 | 0.77193 | 0.65579 | 0.34064 | 0.16878 | 0.15667 | 0.11908 | 0.040017 | 0.16247 | 0.16955 | 0.30902 | 0.4416 | 0.39856 | 0.44456 | 0.49993 | 0.47997 | 0.54651 | 0.64427 | 0.72689 | 0.72303
8 | -0.35499 | -0.36249 | -0.36106 | -0.36054 | -0.35311 | -0.33884 | -0.25902 | -0.20606 | -0.19028 | -0.21731 | -0.20521 | -0.18706 | -0.19829 | -0.21468 | -0.26084 | -0.28927 | -0.2885 | -0.2845 | -0.29988 | -0.31007 | -0.31538 | -0.32463 | -0.3388 | -0.34529
9 | 0.024653 | 0.024653 | 0.024653 | 0.024653 | 0.024653 | 0.024653 | 0.024653 | 0.024653 | 0.024653 | 0.024653 | 0.024653 | 0.024653 | 0.024653 | 0.024653 | 0.024653 | 0.024653 | 0.024653 | 0.024653 | 0.024653 | 0.024653 | 0.024653 | 0.024653 | 0.024653 | 0.024653
10 | -0.056323 | -0.057965 | -0.058051 | -0.057888 | -0.057727 | -0.053967 | -0.040453 | -0.033017 | -0.021282 | -0.01229 | -0.015723 | -0.012138 | -0.014474 | -0.020935 | -0.02617 | -0.026992 | -0.027755 | -0.018733 | -0.022699 | -0.028141 | -0.033094 | -0.042106 | -0.052629 | -0.053565
11 | 0.41608 | 0.42009 | 0.42781 | 0.43161 | 0.42194 | 0.34051 | 0.25837 | 0.23085 | 0.16201 | 0.1069 | 0.24372 | 0.22983 | 0.25903 | 0.2585 | 0.28761 | 0.28788 | 0.24521 | 0.16398 | 0.22401 | 0.26314 | 0.2827 | 0.28951 | 0.31261 | 0.33158
12 | 0.049353 | -0.082806 | -0.17518 | -0.15148 | -0.11778 | 0.11865 | 0.0039171 | -0.14145 | -0.30702 | -0.36219 | -0.17593 | 0.0004571 | -0.55726 | -0.63173 | -0.59926 | -0.68799 | -0.37797 | -0.52207 | -0.56059 | -0.49973 | -0.56083 | -0.71993 | -0.6669 | -0.44927
13 | -0.13324 | -0.10776 | -0.1538 | -0.19272 | -0.20125 | -0.24536 | -0.8973 | -1.1233 | -1.2027 | -1.125 | -1.0305 | -1.181 | -1.3349 | -1.1838 | -1.1642 | -1.162 | -1.0472 | -1.0825 | -0.93605 | -0.70664 | -0.77526 | -0.67747 | -0.29799 | -0.21082
14 | -0.012085 | -0.0085385 | -0.007402 | -0.0094881 | -0.0081695 | -0.0067167 | -0.0055574 | -0.019421 | -0.02031 | -0.01742 | -0.020295 | -0.018858 | -0.018942 | -0.016914 | -0.010037 | -0.015715 | -0.018847 | -0.017586 | -0.012291 | -0.012751 | -0.011876 | -0.007367 | -0.0058767 | -0.0060909
15 | -0.13753 | -0.1375 | -0.1413 | -0.14777 | -0.14635 | -0.13431 | -0.085166 | -0.016371 | -0.017593 | -0.011659 | -0.01027 | -0.045836 | -0.066962 | -0.086805 | -0.086153 | -0.08761 | -0.068882 | 0.02264 | -0.0031907 | -0.037664 | -0.069815 | -0.091836 | -0.10072 | -0.11532
16 | -0.36908 | -0.39824 | -0.40554 | -0.40012 | -0.40045 | -0.3344 | -0.012452 | 0.1724 | 0.21973 | 0.15307 | 0.090376 | 0.17926 | 0.11304 | 0.034294 | -0.13568 | -0.13573 | -0.11181 | -0.056407 | -0.13748 | -0.078331 | -0.10754 | -0.17837 | -0.28181 | -0.31811
17 | -0.55776 | -0.56329 | -0.56904 | -0.57402 | -0.57657 | -0.52713 | -0.45734 | -0.41755 | -0.42978 | -0.47612 | -0.50783 | -0.53771 | -0.53835 | -0.54825 | -0.55307 | -0.53657 | -0.45424 | -0.27073 | -0.3492 | -0.42358 | -0.456 | -0.48243 | -0.50997 | -0.51244
18 | -0.43666 | -0.4586 | -0.47809 | -0.47979 | -0.47873 | -0.40353 | -0.30753 | -0.24888 | -0.24447 | -0.20478 | -0.20265 | -0.19839 | -0.23876 | -0.25694 | -0.25003 | -0.30994 | -0.27459 | -0.13766 | -0.16301 | -0.20268 | -0.21886 | -0.2841 | -0.31419 | -0.32869
19 | -0.2999 | -0.23459 | -0.17787 | -0.26499 | -0.2176 | -0.3135 | -0.41811 | -0.81439 | -0.93791 | -0.9664 | -0.91727 | -0.97847 | -0.9712 | -0.95993 | -0.80736 | -0.76798 | -0.66747 | -0.73019 | -0.61896 | -0.6459 | -0.5461 | -0.57485 | -0.35687 | -0.36649
20 | 0.51296 | 0.50735 | 0.52329 | 0.53276 | 0.56431 | 0.50526 | 0.42925 | 0.22297 | 0.11047 | 0.10254 | 0.07794 | 0.026193 | 0.10635 | 0.11098 | 0.20227 | 0.28905 | 0.26088 | 0.29098 | 0.32722 | 0.31416 | 0.35772 | 0.4217 | 0.47578 | 0.47325
21 | 0.142 | 0.145 | 0.14442 | 0.14422 | 0.14124 | 0.13554 | 0.10361 | 0.082425 | 0.076112 | 0.086926 | 0.082083 | 0.074824 | 0.079315 | 0.085871 | 0.10433 | 0.11571 | 0.1154 | 0.1138 | 0.11995 | 0.12403 | 0.12615 | 0.12985 | 0.13552 | 0.13812
22 | -0.057656 | -0.057656 | -0.057656 | -0.057656 | -0.057656 | -0.057656 | -0.057656 | -0.057656 | -0.057656 | -0.057656 | -0.057656 | -0.057656 | -0.057656 | -0.057656 | -0.057656 | -0.057656 | -0.057656 | -0.057656 | -0.057656 | -0.057656 | -0.057656 | -0.057656 | -0.057656 | -0.057656
23 | 0.18774 | 0.19322 | 0.1935 | 0.19296 | 0.19242 | 0.17989 | 0.13484 | 0.11006 | 0.07094 | 0.040967 | 0.05241 | 0.040461 | 0.048248 | 0.069782 | 0.087233 | 0.089973 | 0.092518 | 0.062442 | 0.075664 | 0.093802 | 0.11031 | 0.14035 | 0.17543 | 0.17855
24 | -2.1738 | -2.1947 | -2.2351 | -2.2549 | -2.2044 | -1.779 | -1.3498 | -1.2061 | -0.84644 | -0.5585 | -1.2733 | -1.2007 | -1.3533 | -1.3505 | -1.5026 | -1.504 | -1.2811 | -0.85672 | -1.1703 | -1.3748 | -1.477 | -1.5125 | -1.6332 | -1.7323
25 | -0.043478 | 0.072948 | 0.15432 | 0.13344 | 0.10376 | -0.10452 | -0.0034508 | 0.12462 | 0.27047 | 0.31907 | 0.15499 | -0.00040268 | 0.49092 | 0.55653 | 0.52792 | 0.60609 | 0.33297 | 0.45992 | 0.49385 | 0.44024 | 0.49407 | 0.63422 | 0.58751 | 0.39579
26 | -0.083276 | -0.067351 | -0.096126 | -0.12045 | -0.12578 | -0.15335 | -0.56082 | -0.70205 | -0.7517 | -0.7031 | -0.64407 | -0.73813 | -0.83429 | -0.73989 | -0.72764 | -0.72627 | -0.6545 | -0.67657 | -0.58503 | -0.44165 | -0.48454 | -0.42342 | -0.18624 | -0.13176
27 | -0.24171 | -0.17077 | -0.14804 | -0.18976 | -0.16339 | -0.13433 | -0.11115 | -0.38841 | -0.4062 | -0.3484 | -0.40591 | -0.37717 | -0.37883 | -0.33828 | -0.20074 | -0.31429 | -0.37695 | -0.35172 | -0.24581 | -0.25502 | -0.23753 | -0.14734 | -0.11753 | -0.12182
28 | -0.076005 | -0.075988 | -0.078085 | -0.081662 | -0.080877 | -0.074227 | -0.047065 | -0.0090473 | -0.0097225 | -0.0064432 | -0.0056758 | -0.025331 | -0.037005 | -0.047971 | -0.047611 | -0.048416 | -0.038066 | 0.012511 | -0.0017633 | -0.020814 | -0.038582 | -0.050752 | -0.055662 | -0.06373
29 | 6.119 | 6.6024 | 6.7235 | 6.6336 | 6.6391 | 5.5439 | 0.20644 | -2.8583 | -3.6429 | -2.5377 | -1.4983 | -2.972 | -1.874 | -0.56856 | 2.2494 | 2.2503 | 1.8537 | 0.93516 | 2.2792 | 1.2986 | 1.783 | 2.9573 | 4.6721 | 5.274
30 | -0.39766 | -0.4016 | -0.4057 | -0.40925 | -0.41108 | -0.37583 | -0.32607 | -0.2977 | -0.30642 | -0.33945 | -0.36206 | -0.38337 | -0.38382 | -0.39088 | -0.39432 | -0.38255 | -0.32386 | -0.19302 | -0.24897 | -0.302 | -0.32511 | -0.34395 | -0.36359 | -0.36535
31 | -0.88371 | -0.92812 | -0.96756 | -0.97101 | -0.96886 | -0.81667 | -0.62239 | -0.50368 | -0.49475 | -0.41443 | -0.41013 | -0.4015 | -0.48321 | -0.51999 | -0.50601 | -0.62725 | -0.55571 | -0.27859 | -0.3299 | -0.41019 | -0.44292 | -0.57497 | -0.63587 | -0.66521
32 | 0.046138 | 0.036091 | 0.027365 | 0.040768 | 0.033477 | 0.04823 | 0.064325 | 0.12529 | 0.14429 | 0.14868 | 0.14112 | 0.15053 | 0.14941 | 0.14768 | 0.12421 | 0.11815 | 0.10269 | 0.11234 | 0.095225 | 0.09937 | 0.084015 | 0.088439 | 0.054903 | 0.056383

## Qc, Winter, S6
LoadID | 0 | 1 | 2 | 3 | 4 | 5 | 6 | 7 | 8 | 9 | 10 | 11 | 12 | 13 | 14 | 15 | 16 | 17 | 18 | 19 | 20 | 21 | 22 | 23
1 | -0.72512 | -0.51231 | -0.44412 | -0.56928 | -0.49017 | -0.403 | -0.33344 | -1.1652 | -1.2186 | -1.0452 | -1.2177 | -1.1315 | -1.1365 | -1.0148 | -0.60221 | -0.94288 | -1.1308 | -1.0551 | -0.73744 | -0.76505 | -0.71258 | -0.44202 | -0.3526 | -0.36546
2 | -0.10858 | -0.10855 | -0.11155 | -0.11666 | -0.11554 | -0.10604 | -0.067236 | -0.012925 | -0.013889 | -0.0092045 | -0.0081083 | -0.036187 | -0.052865 | -0.06853 | -0.068015 | -0.069165 | -0.05438 | 0.017873 | -0.002519 | -0.029735 | -0.055117 | -0.072502 | -0.079517 | -0.091043
3 | 1.2044 | 1.2995 | 1.3234 | 1.3057 | 1.3067 | 1.0912 | 0.040632 | -0.56258 | -0.71702 | -0.49949 | -0.29491 | -0.58497 | -0.36885 | -0.11191 | 0.44273 | 0.44292 | 0.36486 | 0.18406 | 0.44861 | 0.25561 | 0.35093 | 0.58206 | 0.91958 | 1.0381
4 | -0.15493 | -0.15647 | -0.15807 | -0.15945 | -0.16016 | -0.14643 | -0.12704 | -0.11599 | -0.11938 | -0.13225 | -0.14106 | -0.14936 | -0.14954 | -0.15229 | -0.15363 | -0.14905 | -0.12618 | -0.075203 | -0.097 | -0.11766 | -0.12667 | -0.13401 | -0.14166 | -0.14234
5 | -0.12476 | -0.13103 | -0.1366 | -0.13708 | -0.13678 | -0.11529 | -0.087867 | -0.071108 | -0.069848 | -0.058508 | -0.057901 | -0.056682 | -0.068218 | -0.073411 | -0.071437 | -0.088553 | -0.078453 | -0.039331 | -0.046574 | -0.057909 | -0.06253 | -0.081172 | -0.089769 | -0.093911
6 | -0.6344 | -0.49625 | -0.37627 | -0.56055 | -0.46031 | -0.66316 | -0.88447 | -1.7228 | -1.984 | -2.0443 | -1.9404 | -2.0698 | -2.0545 | -2.0306 | -1.7079 | -1.6246 | -1.412 | -1.5446 | -1.3093 | -1.3663 | -1.1552 | -1.216 | -0.75492 | -0.77527
7 | 0.78369 | 0.77512 | 0.79947 | 0.81394 | 0.86214 | 0.77193 | 0.65579 | 0.34064 | 0.16878 | 0.15667 | 0.11908 | 0.040017 | 0.16247 | 0.16955 | 0.30902 | 0.4416 | 0.39856 | 0.44456 | 0.49993 | 0.47997 | 0.54651 | 0.64427 | 0.72689 | 0.72303
8 | -0.35499 | -0.36249 | -0.36106 | -0.36054 | -0.35311 | -0.33884 | -0.25902 | -0.20606 | -0.19028 | -0.21731 | -0.20521 | -0.18706 | -0.19829 | -0.21468 | -0.26084 | -0.28927 | -0.2885 | -0.2845 | -0.29988 | -0.31007 | -0.31538 | -0.32463 | -0.3388 | -0.34529
9 | 0.024653 | 0.024653 | 0.024653 | 0.024653 | 0.024653 | 0.024653 | 0.024653 | 0.024653 | 0.024653 | 0.024653 | 0.024653 | 0.024653 | 0.024653 | 0.024653 | 0.024653 | 0.024653 | 0.024653 | 0.024653 | 0.024653 | 0.024653 | 0.024653 | 0.024653 | 0.024653 | 0.024653
10 | -0.056323 | -0.057965 | -0.058051 | -0.057888 | -0.057727 | -0.053967 | -0.040453 | -0.033017 | -0.021282 | -0.01229 | -0.015723 | -0.012138 | -0.014474 | -0.020935 | -0.02617 | -0.026992 | -0.027755 | -0.018733 | -0.022699 | -0.028141 | -0.033094 | -0.042106 | -0.052629 | -0.053565
11 | 0.41608 | 0.42009 | 0.42781 | 0.43161 | 0.42194 | 0.34051 | 0.25837 | 0.23085 | 0.16201 | 0.1069 | 0.24372 | 0.22983 | 0.25903 | 0.2585 | 0.28761 | 0.28788 | 0.24521 | 0.16398 | 0.22401 | 0.26314 | 0.2827 | 0.28951 | 0.31261 | 0.33158
12 | 0.049353 | -0.082806 | -0.17518 | -0.15148 | -0.11778 | 0.11865 | 0.0039171 | -0.14145 | -0.30702 | -0.36219 | -0.17593 | 0.0004571 | -0.55726 | -0.63173 | -0.59926 | -0.68799 | -0.37797 | -0.52207 | -0.56059 | -0.49973 | -0.56083 | -0.71993 | -0.6669 | -0.44927
13 | -0.13324 | -0.10776 | -0.1538 | -0.19272 | -0.20125 | -0.24536 | -0.8973 | -1.1233 | -1.2027 | -1.125 | -1.0305 | -1.181 | -1.3349 | -1.1838 | -1.1642 | -1.162 | -1.0472 | -1.0825 | -0.93605 | -0.70664 | -0.77526 | -0.67747 | -0.29799 | -0.21082
14 | -0.012085 | -0.0085385 | -0.007402 | -0.0094881 | -0.0081695 | -0.0067167 | -0.0055574 | -0.019421 | -0.02031 | -0.01742 | -0.020295 | -0.018858 | -0.018942 | -0.016914 | -0.010037 | -0.015715 | -0.018847 | -0.017586 | -0.012291 | -0.012751 | -0.011876 | -0.007367 | -0.0058767 | -0.0060909
15 | -0.13753 | -0.1375 | -0.1413 | -0.14777 | -0.14635 | -0.13431 | -0.085166 | -0.016371 | -0.017593 | -0.011659 | -0.01027 | -0.045836 | -0.066962 | -0.086805 | -0.086153 | -0.08761 | -0.068882 | 0.02264 | -0.0031907 | -0.037664 | -0.069815 | -0.091836 | -0.10072 | -0.11532
16 | -0.36908 | -0.39824 | -0.40554 | -0.40012 | -0.40045 | -0.3344 | -0.012452 | 0.1724 | 0.21973 | 0.15307 | 0.090376 | 0.17926 | 0.11304 | 0.034294 | -0.13568 | -0.13573 | -0.11181 | -0.056407 | -0.13748 | -0.078331 | -0.10754 | -0.17837 | -0.28181 | -0.31811
17 | -0.55776 | -0.56329 | -0.56904 | -0.57402 | -0.57657 | -0.52713 | -0.45734 | -0.41755 | -0.42978 | -0.47612 | -0.50783 | -0.53771 | -0.53835 | -0.54825 | -0.55307 | -0.53657 | -0.45424 | -0.27073 | -0.3492 | -0.42358 | -0.456 | -0.48243 | -0.50997 | -0.51244
18 | -0.43666 | -0.4586 | -0.47809 | -0.47979 | -0.47873 | -0.40353 | -0.30753 | -0.24888 | -0.24447 | -0.20478 | -0.20265 | -0.19839 | -0.23876 | -0.25694 | -0.25003 | -0.30994 | -0.27459 | -0.13766 | -0.16301 | -0.20268 | -0.21886 | -0.2841 | -0.31419 | -0.32869
19 | -0.2999 | -0.23459 | -0.17787 | -0.26499 | -0.2176 | -0.3135 | -0.41811 | -0.81439 | -0.93791 | -0.9664 | -0.91727 | -0.97847 | -0.9712 | -0.95993 | -0.80736 | -0.76798 | -0.66747 | -0.73019 | -0.61896 | -0.6459 | -0.5461 | -0.57485 | -0.35687 | -0.36649
20 | 0.51296 | 0.50735 | 0.52329 | 0.53276 | 0.56431 | 0.50526 | 0.42925 | 0.22297 | 0.11047 | 0.10254 | 0.07794 | 0.026193 | 0.10635 | 0.11098 | 0.20227 | 0.28905 | 0.26088 | 0.29098 | 0.32722 | 0.31416 | 0.35772 | 0.4217 | 0.47578 | 0.47325
21 | 0.142 | 0.145 | 0.14442 | 0.14422 | 0.14124 | 0.13554 | 0.10361 | 0.082425 | 0.076112 | 0.086926 | 0.082083 | 0.074824 | 0.079315 | 0.085871 | 0.10433 | 0.11571 | 0.1154 | 0.1138 | 0.11995 | 0.12403 | 0.12615 | 0.12985 | 0.13552 | 0.13812
22 | -0.057656 | -0.057656 | -0.057656 | -0.057656 | -0.057656 | -0.057656 | -0.057656 | -0.057656 | -0.057656 | -0.057656 | -0.057656 | -0.057656 | -0.057656 | -0.057656 | -0.057656 | -0.057656 | -0.057656 | -0.057656 | -0.057656 | -0.057656 | -0.057656 | -0.057656 | -0.057656 | -0.057656
23 | 0.18774 | 0.19322 | 0.1935 | 0.19296 | 0.19242 | 0.17989 | 0.13484 | 0.11006 | 0.07094 | 0.040967 | 0.05241 | 0.040461 | 0.048248 | 0.069782 | 0.087233 | 0.089973 | 0.092518 | 0.062442 | 0.075664 | 0.093802 | 0.11031 | 0.14035 | 0.17543 | 0.17855
24 | -2.1738 | -2.1947 | -2.2351 | -2.2549 | -2.2044 | -1.779 | -1.3498 | -1.2061 | -0.84644 | -0.5585 | -1.2733 | -1.2007 | -1.3533 | -1.3505 | -1.5026 | -1.504 | -1.2811 | -0.85672 | -1.1703 | -1.3748 | -1.477 | -1.5125 | -1.6332 | -1.7323
25 | -0.043478 | 0.072948 | 0.15432 | 0.13344 | 0.10376 | -0.10452 | -0.0034508 | 0.12462 | 0.27047 | 0.31907 | 0.15499 | -0.00040268 | 0.49092 | 0.55653 | 0.52792 | 0.60609 | 0.33297 | 0.45992 | 0.49385 | 0.44024 | 0.49407 | 0.63422 | 0.58751 | 0.39579
26 | -0.083276 | -0.067351 | -0.096126 | -0.12045 | -0.12578 | -0.15335 | -0.56082 | -0.70205 | -0.7517 | -0.7031 | -0.64407 | -0.73813 | -0.83429 | -0.73989 | -0.72764 | -0.72627 | -0.6545 | -0.67657 | -0.58503 | -0.44165 | -0.48454 | -0.42342 | -0.18624 | -0.13176
27 | -0.24171 | -0.17077 | -0.14804 | -0.18976 | -0.16339 | -0.13433 | -0.11115 | -0.38841 | -0.4062 | -0.3484 | -0.40591 | -0.37717 | -0.37883 | -0.33828 | -0.20074 | -0.31429 | -0.37695 | -0.35172 | -0.24581 | -0.25502 | -0.23753 | -0.14734 | -0.11753 | -0.12182
28 | -0.076005 | -0.075988 | -0.078085 | -0.081662 | -0.080877 | -0.074227 | -0.047065 | -0.0090473 | -0.0097225 | -0.0064432 | -0.0056758 | -0.025331 | -0.037005 | -0.047971 | -0.047611 | -0.048416 | -0.038066 | 0.012511 | -0.0017633 | -0.020814 | -0.038582 | -0.050752 | -0.055662 | -0.06373
29 | 6.119 | 6.6024 | 6.7235 | 6.6336 | 6.6391 | 5.5439 | 0.20644 | -2.8583 | -3.6429 | -2.5377 | -1.4983 | -2.972 | -1.874 | -0.56856 | 2.2494 | 2.2503 | 1.8537 | 0.93516 | 2.2792 | 1.2986 | 1.783 | 2.9573 | 4.6721 | 5.274
30 | -0.39766 | -0.4016 | -0.4057 | -0.40925 | -0.41108 | -0.37583 | -0.32607 | -0.2977 | -0.30642 | -0.33945 | -0.36206 | -0.38337 | -0.38382 | -0.39088 | -0.39432 | -0.38255 | -0.32386 | -0.19302 | -0.24897 | -0.302 | -0.32511 | -0.34395 | -0.36359 | -0.36535
31 | -0.88371 | -0.92812 | -0.96756 | -0.97101 | -0.96886 | -0.81667 | -0.62239 | -0.50368 | -0.49475 | -0.41443 | -0.41013 | -0.4015 | -0.48321 | -0.51999 | -0.50601 | -0.62725 | -0.55571 | -0.27859 | -0.3299 | -0.41019 | -0.44292 | -0.57497 | -0.63587 | -0.66521
32 | 0.046138 | 0.036091 | 0.027365 | 0.040768 | 0.033477 | 0.04823 | 0.064325 | 0.12529 | 0.14429 | 0.14868 | 0.14112 | 0.15053 | 0.14941 | 0.14768 | 0.12421 | 0.11815 | 0.10269 | 0.11234 | 0.095225 | 0.09937 | 0.084015 | 0.088439 | 0.054903 | 0.056383

## Qc, Winter, S7
LoadID | 0 | 1 | 2 | 3 | 4 | 5 | 6 | 7 | 8 | 9 | 10 | 11 | 12 | 13 | 14 | 15 | 16 | 17 | 18 | 19 | 20 | 21 | 22 | 23
1 | -0.68992 | -0.48744 | -0.42256 | -0.54165 | -0.46638 | -0.38344 | -0.31726 | -1.1087 | -1.1594 | -0.99445 | -1.1586 | -1.0766 | -1.0813 | -0.96558 | -0.57298 | -0.89711 | -1.0759 | -1.0039 | -0.70164 | -0.72791 | -0.67799 | -0.42056 | -0.33548 | -0.34772
2 | -0.10331 | -0.10328 | -0.10613 | -0.111 | -0.10993 | -0.10089 | -0.063973 | -0.012297 | -0.013215 | -0.0087577 | -0.0077146 | -0.03443 | -0.050299 | -0.065204 | -0.064713 | -0.065808 | -0.051741 | 0.017006 | -0.0023967 | -0.028291 | -0.052442 | -0.068983 | -0.075657 | -0.086624
3 | 1.1459 | 1.2364 | 1.2591 | 1.2423 | 1.2433 | 1.0382 | 0.03866 | -0.53527 | -0.68221 | -0.47524 | -0.28059 | -0.55657 | -0.35095 | -0.10647 | 0.42124 | 0.42142 | 0.34715 | 0.17513 | 0.42683 | 0.2432 | 0.3339 | 0.55381 | 0.87494 | 0.98767
4 | -0.14741 | -0.14887 | -0.15039 | -0.15171 | -0.15238 | -0.13932 | -0.12087 | -0.11036 | -0.11359 | -0.12583 | -0.13422 | -0.14211 | -0.14228 | -0.1449 | -0.14617 | -0.14181 | -0.12005 | -0.071552 | -0.092291 | -0.11195 | -0.12052 | -0.1275 | -0.13478 | -0.13543
5 | -0.1187 | -0.12467 | -0.12997 | -0.13043 | -0.13014 | -0.1097 | -0.083601 | -0.067656 | -0.066457 | -0.055668 | -0.05509 | -0.05393 | -0.064906 | -0.069847 | -0.067969 | -0.084254 | -0.074645 | -0.037422 | -0.044314 | -0.055098 | -0.059495 | -0.077231 | -0.085412 | -0.089353
6 | -0.6036 | -0.47216 | -0.358 | -0.53334 | -0.43796 | -0.63097 | -0.84153 | -1.6391 | -1.8877 | -1.9451 | -1.8462 | -1.9694 | -1.9547 | -1.9321 | -1.625 | -1.5457 | -1.3434 | -1.4697 | -1.2458 | -1.3 | -1.0991 | -1.157 | -0.71827 | -0.73763
7 | 0.74564 | 0.73749 | 0.76066 | 0.77442 | 0.82029 | 0.73446 | 0.62396 | 0.32411 | 0.16059 | 0.14906 | 0.1133 | 0.038075 | 0.15459 | 0.16132 | 0.29402 | 0.42016 | 0.37921 | 0.42298 | 0.47566 | 0.45667 | 0.51998 | 0.61299 | 0.69161 | 0.68793
8 | -0.33776 | -0.3449 | -0.34353 | -0.34304 | -0.33597 | -0.32239 | -0.24645 | -0.19606 | -0.18104 | -0.20677 | -0.19525 | -0.17798 | -0.18866 | -0.20426 | -0.24818 | -0.27523 | -0.2745 | -0.27069 | -0.28533 | -0.29502 | -0.30007 | -0.30887 | -0.32236 | -0.32853
9 | 0.023456 | 0.023456 | 0.023456 | 0.023456 | 0.023456 | 0.023456 | 0.023456 | 0.023456 | 0.023456 | 0.023456 | 0.023456 | 0.023456 | 0.023456 | 0.023456 | 0.023456 | 0.023456 | 0.023456 | 0.023456 | 0.023456 | 0.023456 | 0.023456 | 0.023456 | 0.023456 | 0.023456
10 | -0.053589 | -0.055152 | -0.055233 | -0.055078 | -0.054925 | -0.051348 | -0.038489 | -0.031414 | -0.020249 | -0.011693 | -0.01496 | -0.011549 | -0.013772 | -0.019918 | -0.024899 | -0.025682 | -0.026408 | -0.017823 | -0.021597 | -0.026775 | -0.031487 | -0.040062 | -0.050074 | -0.050965
11 | 0.39588 | 0.39969 | 0.40704 | 0.41066 | 0.40146 | 0.32398 | 0.24583 | 0.21964 | 0.15415 | 0.10171 | 0.23189 | 0.21867 | 0.24645 | 0.24595 | 0.27364 | 0.2739 | 0.23331 | 0.15602 | 0.21314 | 0.25037 | 0.26898 | 0.27545 | 0.29744 | 0.31548
12 | 0.046957 | -0.078786 | -0.16667 | -0.14412 | -0.11206 | 0.11289 | 0.0037269 | -0.13459 | -0.29212 | -0.34461 | -0.16739 | 0.00043491 | -0.53021 | -0.60107 | -0.57017 | -0.6546 | -0.35962 | -0.49672 | -0.53337 | -0.47547 | -0.53361 | -0.68498 | -0.63453 | -0.42746
13 | -0.12677 | -0.10253 | -0.14634 | -0.18337 | -0.19148 | -0.23345 | -0.85375 | -1.0688 | -1.1443 | -1.0703 | -0.98048 | -1.1237 | -1.2701 | -1.1264 | -1.1077 | -1.1056 | -0.99636 | -1.03 | -0.89061 | -0.67234 | -0.73763 | -0.64458 | -0.28352 | -0.20059
14 | -0.011499 | -0.008124 | -0.0070427 | -0.0090275 | -0.0077729 | -0.0063907 | -0.0052876 | -0.018478 | -0.019324 | -0.016574 | -0.01931 | -0.017943 | -0.018022 | -0.016093 | -0.0095497 | -0.014952 | -0.017932 | -0.016732 | -0.011694 | -0.012132 | -0.0113 | -0.0070094 | -0.0055914 | -0.0057953
15 | -0.13086 | -0.13083 | -0.13444 | -0.1406 | -0.13925 | -0.12779 | -0.081032 | -0.015577 | -0.016739 | -0.011093 | -0.0097719 | -0.043611 | -0.063711 | -0.082591 | -0.08197 | -0.083357 | -0.065538 | 0.02154 | -0.0030358 | -0.035836 | -0.066426 | -0.087378 | -0.095832 | -0.10972
16 | -0.35116 | -0.37891 | -0.38586 | -0.3807 | -0.38101 | -0.31816 | -0.011847 | 0.16403 | 0.20906 | 0.14564 | 0.085989 | 0.17056 | 0.10755 | 0.032629 | -0.12909 | -0.12914 | -0.10638 | -0.053668 | -0.1308 | -0.074528 | -0.10232 | -0.16972 | -0.26813 | -0.30267
17 | -0.53068 | -0.53595 | -0.54141 | -0.54615 | -0.54859 | -0.50154 | -0.43514 | -0.39728 | -0.40892 | -0.453 | -0.48318 | -0.51161 | -0.51221 | -0.52163 | -0.52622 | -0.51052 | -0.43219 | -0.25759 | -0.33225 | -0.40302 | -0.43386 | -0.45901 | -0.48521 | -0.48756
18 | -0.41546 | -0.43634 | -0.45488 | -0.4565 | -0.45549 | -0.38394 | -0.2926 | -0.23679 | -0.2326 | -0.19484 | -0.19282 | -0.18876 | -0.22717 | -0.24446 | -0.23789 | -0.29489 | -0.26126 | -0.13098 | -0.1551 | -0.19284 | -0.20823 | -0.27031 | -0.29894 | -0.31273
19 | -0.28534 | -0.2232 | -0.16924 | -0.25213 | -0.20704 | -0.29828 | -0.39781 | -0.77486 | -0.89238 | -0.91949 | -0.87274 | -0.93097 | -0.92405 | -0.91334 | -0.76817 | -0.7307 | -0.63507 | -0.69475 | -0.58891 | -0.61455 | -0.51959 | -0.54695 | -0.33955 | -0.3487
20 | 0.48806 | 0.48272 | 0.49789 | 0.5069 | 0.53692 | 0.48073 | 0.40841 | 0.21214 | 0.10511 | 0.097567 | 0.074157 | 0.024921 | 0.10118 | 0.10559 | 0.19245 | 0.27502 | 0.24821 | 0.27686 | 0.31134 | 0.29891 | 0.34035 | 0.40123 | 0.45269 | 0.45028
21 | 0.1351 | 0.13796 | 0.13741 | 0.13721 | 0.13439 | 0.12896 | 0.098579 | 0.078424 | 0.072418 | 0.082706 | 0.078098 | 0.071192 | 0.075465 | 0.081703 | 0.09927 | 0.11009 | 0.1098 | 0.10828 | 0.11413 | 0.11801 | 0.12003 | 0.12355 | 0.12894 | 0.13141
22 | -0.054857 | -0.054857 | -0.054857 | -0.054857 | -0.054857 | -0.054857 | -0.054857 | -0.054857 | -0.054857 | -0.054857 | -0.054857 | -0.054857 | -0.054857 | -0.054857 | -0.054857 | -0.054857 | -0.054857 | -0.054857 | -0.054857 | -0.054857 | -0.054857 | -0.054857 | -0.054857 | -0.054857
23 | 0.17863 | 0.18384 | 0.18411 | 0.18359 | 0.18308 | 0.17116 | 0.1283 | 0.10471 | 0.067496 | 0.038978 | 0.049866 | 0.038497 | 0.045906 | 0.066394 | 0.082998 | 0.085606 | 0.088027 | 0.059411 | 0.071991 | 0.089249 | 0.10496 | 0.13354 | 0.16691 | 0.16988
24 | -2.0683 | -2.0882 | -2.1266 | -2.1455 | -2.0974 | -1.6927 | -1.2843 | -1.1475 | -0.80535 | -0.53139 | -1.2115 | -1.1424 | -1.2876 | -1.285 | -1.4296 | -1.431 | -1.2189 | -0.81513 | -1.1135 | -1.3081 | -1.4053 | -1.4391 | -1.554 | -1.6482
25 | -0.041367 | 0.069407 | 0.14683 | 0.12697 | 0.098719 | -0.099448 | -0.0032832 | 0.11857 | 0.25734 | 0.30358 | 0.14747 | -0.00038313 | 0.46709 | 0.52951 | 0.50229 | 0.57667 | 0.31681 | 0.43759 | 0.46988 | 0.41887 | 0.47008 | 0.60343 | 0.55899 | 0.37657
26 | -0.079234 | -0.064082 | -0.09146 | -0.11461 | -0.11967 | -0.1459 | -0.53359 | -0.66797 | -0.71521 | -0.66897 | -0.6128 | -0.7023 | -0.79379 | -0.70397 | -0.69232 | -0.69102 | -0.62273 | -0.64373 | -0.55663 | -0.42021 | -0.46102 | -0.40286 | -0.1772 | -0.12537
27 | -0.22997 | -0.16248 | -0.14085 | -0.18055 | -0.15546 | -0.12781 | -0.10575 | -0.36956 | -0.38648 | -0.33148 | -0.3862 | -0.35886 | -0.36044 | -0.32186 | -0.19099 | -0.29904 | -0.35865 | -0.33464 | -0.23388 | -0.24264 | -0.226 | -0.14019 | -0.11183 | -0.11591
28 | -0.072315 | -0.072299 | -0.074294 | -0.077697 | -0.076951 | -0.070623 | -0.044781 | -0.0086081 | -0.0092505 | -0.0061304 | -0.0054003 | -0.024101 | -0.035209 | -0.045643 | -0.045299 | -0.046066 | -0.036218 | 0.011904 | -0.0016777 | -0.019804 | -0.036709 | -0.048288 | -0.05296 | -0.060637
29 | 5.8219 | 6.2819 | 6.3971 | 6.3116 | 6.3168 | 5.2748 | 0.19642 | -2.7195 | -3.4661 | -2.4145 | -1.4256 | -2.8277 | -1.783 | -0.54096 | 2.1402 | 2.1411 | 1.7637 | 0.88977 | 2.1686 | 1.2356 | 1.6964 | 2.8137 | 4.4453 | 5.018
30 | -0.37836 | -0.38211 | -0.38601 | -0.38939 | -0.39112 | -0.35758 | -0.31024 | -0.28325 | -0.29154 | -0.32298 | -0.34449 | -0.36476 | -0.36519 | -0.3719 | -0.37517 | -0.36398 | -0.30813 | -0.18365 | -0.23688 | -0.28734 | -0.30933 | -0.32725 | -0.34594 | -0.34761
31 | -0.84082 | -0.88307 | -0.92059 | -0.92387 | -0.92183 | -0.77703 | -0.59218 | -0.47923 | -0.47074 | -0.39431 | -0.39022 | -0.38201 | -0.45975 | -0.49475 | -0.48145 | -0.5968 | -0.52873 | -0.26507 | -0.31389 | -0.39028 | -0.42142 | -0.54706 | -0.605 | -0.63291
32 | 0.043898 | 0.034339 | 0.026037 | 0.038789 | 0.031852 | 0.045889 | 0.061202 | 0.11921 | 0.13729 | 0.14146 | 0.13427 | 0.14323 | 0.14216 | 0.14051 | 0.11818 | 0.11241 | 0.097703 | 0.10688 | 0.090602 | 0.094546 | 0.079937 | 0.084146 | 0.052238 | 0.053646

## Qc, Winter, S8
LoadID | 0 | 1 | 2 | 3 | 4 | 5 | 6 | 7 | 8 | 9 | 10 | 11 | 12 | 13 | 14 | 15 | 16 | 17 | 18 | 19 | 20 | 21 | 22 | 23
1 | -0.68992 | -0.48744 | -0.42256 | -0.54165 | -0.46638 | -0.38344 | -0.31726 | -1.1087 | -1.1594 | -0.99445 | -1.1586 | -1.0766 | -1.0813 | -0.96558 | -0.57298 | -0.89711 | -1.0759 | -1.0039 | -0.70164 | -0.72791 | -0.67799 | -0.42056 | -0.33548 | -0.34772
2 | -0.10331 | -0.10328 | -0.10613 | -0.111 | -0.10993 | -0.10089 | -0.063973 | -0.012297 | -0.013215 | -0.0087577 | -0.0077146 | -0.03443 | -0.050299 | -0.065204 | -0.064713 | -0.065808 | -0.051741 | 0.017006 | -0.0023967 | -0.028291 | -0.052442 | -0.068983 | -0.075657 | -0.086624
3 | 1.1459 | 1.2364 | 1.2591 | 1.2423 | 1.2433 | 1.0382 | 0.03866 | -0.53527 | -0.68221 | -0.47524 | -0.28059 | -0.55657 | -0.35095 | -0.10647 | 0.42124 | 0.42142 | 0.34715 | 0.17513 | 0.42683 | 0.2432 | 0.3339 | 0.55381 | 0.87494 | 0.98767
4 | -0.14741 | -0.14887 | -0.15039 | -0.15171 | -0.15238 | -0.13932 | -0.12087 | -0.11036 | -0.11359 | -0.12583 | -0.13422 | -0.14211 | -0.14228 | -0.1449 | -0.14617 | -0.14181 | -0.12005 | -0.071552 | -0.092291 | -0.11195 | -0.12052 | -0.1275 | -0.13478 | -0.13543
5 | -0.1187 | -0.12467 | -0.12997 | -0.13043 | -0.13014 | -0.1097 | -0.083601 | -0.067656 | -0.066457 | -0.055668 | -0.05509 | -0.05393 | -0.064906 | -0.069847 | -0.067969 | -0.084254 | -0.074645 | -0.037422 | -0.044314 | -0.055098 | -0.059495 | -0.077231 | -0.085412 | -0.089353
6 | -0.6036 | -0.47216 | -0.358 | -0.53334 | -0.43796 | -0.63097 | -0.84153 | -1.6391 | -1.8877 | -1.9451 | -1.8462 | -1.9694 | -1.9547 | -1.9321 | -1.625 | -1.5457 | -1.3434 | -1.4697 | -1.2458 | -1.3 | -1.0991 | -1.157 | -0.71827 | -0.73763
7 | 0.74564 | 0.73749 | 0.76066 | 0.77442 | 0.82029 | 0.73446 | 0.62396 | 0.32411 | 0.16059 | 0.14906 | 0.1133 | 0.038075 | 0.15459 | 0.16132 | 0.29402 | 0.42016 | 0.37921 | 0.42298 | 0.47566 | 0.45667 | 0.51998 | 0.61299 | 0.69161 | 0.68793
8 | -0.33776 | -0.3449 | -0.34353 | -0.34304 | -0.33597 | -0.32239 | -0.24645 | -0.19606 | -0.18104 | -0.20677 | -0.19525 | -0.17798 | -0.18866 | -0.20426 | -0.24818 | -0.27523 | -0.2745 | -0.27069 | -0.28533 | -0.29502 | -0.30007 | -0.30887 | -0.32236 | -0.32853
9 | 0.023456 | 0.023456 | 0.023456 | 0.023456 | 0.023456 | 0.023456 | 0.023456 | 0.023456 | 0.023456 | 0.023456 | 0.023456 | 0.023456 | 0.023456 | 0.023456 | 0.023456 | 0.023456 | 0.023456 | 0.023456 | 0.023456 | 0.023456 | 0.023456 | 0.023456 | 0.023456 | 0.023456
10 | -0.053589 | -0.055152 | -0.055233 | -0.055078 | -0.054925 | -0.051348 | -0.038489 | -0.031414 | -0.020249 | -0.011693 | -0.01496 | -0.011549 | -0.013772 | -0.019918 | -0.024899 | -0.025682 | -0.026408 | -0.017823 | -0.021597 | -0.026775 | -0.031487 | -0.040062 | -0.050074 | -0.050965
11 | 0.39588 | 0.39969 | 0.40704 | 0.41066 | 0.40146 | 0.32398 | 0.24583 | 0.21964 | 0.15415 | 0.10171 | 0.23189 | 0.21867 | 0.24645 | 0.24595 | 0.27364 | 0.2739 | 0.23331 | 0.15602 | 0.21314 | 0.25037 | 0.26898 | 0.27545 | 0.29744 | 0.31548
12 | 0.046957 | -0.078786 | -0.16667 | -0.14412 | -0.11206 | 0.11289 | 0.0037269 | -0.13459 | -0.29212 | -0.34461 | -0.16739 | 0.00043491 | -0.53021 | -0.60107 | -0.57017 | -0.6546 | -0.35962 | -0.49672 | -0.53337 | -0.47547 | -0.53361 | -0.68498 | -0.63453 | -0.42746
13 | -0.12677 | -0.10253 | -0.14634 | -0.18337 | -0.19148 | -0.23345 | -0.85375 | -1.0688 | -1.1443 | -1.0703 | -0.98048 | -1.1237 | -1.2701 | -1.1264 | -1.1077 | -1.1056 | -0.99636 | -1.03 | -0.89061 | -0.67234 | -0.73763 | -0.64458 | -0.28352 | -0.20059
14 | -0.011499 | -0.008124 | -0.0070427 | -0.0090275 | -0.0077729 | -0.0063907 | -0.0052876 | -0.018478 | -0.019324 | -0.016574 | -0.01931 | -0.017943 | -0.018022 | -0.016093 | -0.0095497 | -0.014952 | -0.017932 | -0.016732 | -0.011694 | -0.012132 | -0.0113 | -0.0070094 | -0.0055914 | -0.0057953
15 | -0.13086 | -0.13083 | -0.13444 | -0.1406 | -0.13925 | -0.12779 | -0.081032 | -0.015577 | -0.016739 | -0.011093 | -0.0097719 | -0.043611 | -0.063711 | -0.082591 | -0.08197 | -0.083357 | -0.065538 | 0.02154 | -0.0030358 | -0.035836 | -0.066426 | -0.087378 | -0.095832 | -0.10972
16 | -0.35116 | -0.37891 | -0.38586 | -0.3807 | -0.38101 | -0.31816 | -0.011847 | 0.16403 | 0.20906 | 0.14564 | 0.085989 | 0.17056 | 0.10755 | 0.032629 | -0.12909 | -0.12914 | -0.10638 | -0.053668 | -0.1308 | -0.074528 | -0.10232 | -0.16972 | -0.26813 | -0.30267
17 | -0.53068 | -0.53595 | -0.54141 | -0.54615 | -0.54859 | -0.50154 | -0.43514 | -0.39728 | -0.40892 | -0.453 | -0.48318 | -0.51161 | -0.51221 | -0.52163 | -0.52622 | -0.51052 | -0.43219 | -0.25759 | -0.33225 | -0.40302 | -0.43386 | -0.45901 | -0.48521 | -0.48756
18 | -0.41546 | -0.43634 | -0.45488 | -0.4565 | -0.45549 | -0.38394 | -0.2926 | -0.23679 | -0.2326 | -0.19484 | -0.19282 | -0.18876 | -0.22717 | -0.24446 | -0.23789 | -0.29489 | -0.26126 | -0.13098 | -0.1551 | -0.19284 | -0.20823 | -0.27031 | -0.29894 | -0.31273
19 | -0.28534 | -0.2232 | -0.16924 | -0.25213 | -0.20704 | -0.29828 | -0.39781 | -0.77486 | -0.89238 | -0.91949 | -0.87274 | -0.93097 | -0.92405 | -0.91334 | -0.76817 | -0.7307 | -0.63507 | -0.69475 | -0.58891 | -0.61455 | -0.51959 | -0.54695 | -0.33955 | -0.3487
20 | 0.48806 | 0.48272 | 0.49789 | 0.5069 | 0.53692 | 0.48073 | 0.40841 | 0.21214 | 0.10511 | 0.097567 | 0.074157 | 0.024921 | 0.10118 | 0.10559 | 0.19245 | 0.27502 | 0.24821 | 0.27686 | 0.31134 | 0.29891 | 0.34035 | 0.40123 | 0.45269 | 0.45028
21 | 0.1351 | 0.13796 | 0.13741 | 0.13721 | 0.13439 | 0.12896 | 0.098579 | 0.078424 | 0.072418 | 0.082706 | 0.078098 | 0.071192 | 0.075465 | 0.081703 | 0.09927 | 0.11009 | 0.1098 | 0.10828 | 0.11413 | 0.11801 | 0.12003 | 0.12355 | 0.12894 | 0.13141
22 | -0.054857 | -0.054857 | -0.054857 | -0.054857 | -0.054857 | -0.054857 | -0.054857 | -0.054857 | -0.054857 | -0.054857 | -0.054857 | -0.054857 | -0.054857 | -0.054857 | -0.054857 | -0.054857 | -0.054857 | -0.054857 | -0.054857 | -0.054857 | -0.054857 | -0.054857 | -0.054857 | -0.054857
23 | 0.17863 | 0.18384 | 0.18411 | 0.18359 | 0.18308 | 0.17116 | 0.1283 | 0.10471 | 0.067496 | 0.038978 | 0.049866 | 0.038497 | 0.045906 | 0.066394 | 0.082998 | 0.085606 | 0.088027 | 0.059411 | 0.071991 | 0.089249 | 0.10496 | 0.13354 | 0.16691 | 0.16988
24 | -2.0683 | -2.0882 | -2.1266 | -2.1455 | -2.0974 | -1.6927 | -1.2843 | -1.1475 | -0.80535 | -0.53139 | -1.2115 | -1.1424 | -1.2876 | -1.285 | -1.4296 | -1.431 | -1.2189 | -0.81513 | -1.1135 | -1.3081 | -1.4053 | -1.4391 | -1.554 | -1.6482
25 | -0.041367 | 0.069407 | 0.14683 | 0.12697 | 0.098719 | -0.099448 | -0.0032832 | 0.11857 | 0.25734 | 0.30358 | 0.14747 | -0.00038313 | 0.46709 | 0.52951 | 0.50229 | 0.57667 | 0.31681 | 0.43759 | 0.46988 | 0.41887 | 0.47008 | 0.60343 | 0.55899 | 0.37657
26 | -0.079234 | -0.064082 | -0.09146 | -0.11461 | -0.11967 | -0.1459 | -0.53359 | -0.66797 | -0.71521 | -0.66897 | -0.6128 | -0.7023 | -0.79379 | -0.70397 | -0.69232 | -0.69102 | -0.62273 | -0.64373 | -0.55663 | -0.42021 | -0.46102 | -0.40286 | -0.1772 | -0.12537
27 | -0.22997 | -0.16248 | -0.14085 | -0.18055 | -0.15546 | -0.12781 | -0.10575 | -0.36956 | -0.38648 | -0.33148 | -0.3862 | -0.35886 | -0.36044 | -0.32186 | -0.19099 | -0.29904 | -0.35865 | -0.33464 | -0.23388 | -0.24264 | -0.226 | -0.14019 | -0.11183 | -0.11591
28 | -0.072315 | -0.072299 | -0.074294 | -0.077697 | -0.076951 | -0.070623 | -0.044781 | -0.0086081 | -0.0092505 | -0.0061304 | -0.0054003 | -0.024101 | -0.035209 | -0.045643 | -0.045299 | -0.046066 | -0.036218 | 0.011904 | -0.0016777 | -0.019804 | -0.036709 | -0.048288 | -0.05296 | -0.060637
29 | 5.8219 | 6.2819 | 6.3971 | 6.3116 | 6.3168 | 5.2748 | 0.19642 | -2.7195 | -3.4661 | -2.4145 | -1.4256 | -2.8277 | -1.783 | -0.54096 | 2.1402 | 2.1411 | 1.7637 | 0.88977 | 2.1686 | 1.2356 | 1.6964 | 2.8137 | 4.4453 | 5.018
30 | -0.37836 | -0.38211 | -0.38601 | -0.38939 | -0.39112 | -0.35758 | -0.31024 | -0.28325 | -0.29154 | -0.32298 | -0.34449 | -0.36476 | -0.36519 | -0.3719 | -0.37517 | -0.36398 | -0.30813 | -0.18365 | -0.23688 | -0.28734 | -0.30933 | -0.32725 | -0.34594 | -0.34761
31 | -0.84082 | -0.88307 | -0.92059 | -0.92387 | -0.92183 | -0.77703 | -0.59218 | -0.47923 | -0.47074 | -0.39431 | -0.39022 | -0.38201 | -0.45975 | -0.49475 | -0.48145 | -0.5968 | -0.52873 | -0.26507 | -0.31389 | -0.39028 | -0.42142 | -0.54706 | -0.605 | -0.63291
32 | 0.043898 | 0.034339 | 0.026037 | 0.038789 | 0.031852 | 0.045889 | 0.061202 | 0.11921 | 0.13729 | 0.14146 | 0.13427 | 0.14323 | 0.14216 | 0.14051 | 0.11818 | 0.11241 | 0.097703 | 0.10688 | 0.090602 | 0.094546 | 0.079937 | 0.084146 | 0.052238 | 0.053646

## Qc, Winter, S9
LoadID | 0 | 1 | 2 | 3 | 4 | 5 | 6 | 7 | 8 | 9 | 10 | 11 | 12 | 13 | 14 | 15 | 16 | 17 | 18 | 19 | 20 | 21 | 22 | 23
1 | -0.68992 | -0.48744 | -0.42256 | -0.54165 | -0.46638 | -0.38344 | -0.31726 | -1.1087 | -1.1594 | -0.99445 | -1.1586 | -1.0766 | -1.0813 | -0.96558 | -0.57298 | -0.89711 | -1.0759 | -1.0039 | -0.70164 | -0.72791 | -0.67799 | -0.42056 | -0.33548 | -0.34772
2 | -0.10331 | -0.10328 | -0.10613 | -0.111 | -0.10993 | -0.10089 | -0.063973 | -0.012297 | -0.013215 | -0.0087577 | -0.0077146 | -0.03443 | -0.050299 | -0.065204 | -0.064713 | -0.065808 | -0.051741 | 0.017006 | -0.0023967 | -0.028291 | -0.052442 | -0.068983 | -0.075657 | -0.086624
3 | 1.1459 | 1.2364 | 1.2591 | 1.2423 | 1.2433 | 1.0382 | 0.03866 | -0.53527 | -0.68221 | -0.47524 | -0.28059 | -0.55657 | -0.35095 | -0.10647 | 0.42124 | 0.42142 | 0.34715 | 0.17513 | 0.42683 | 0.2432 | 0.3339 | 0.55381 | 0.87494 | 0.98767
4 | -0.14741 | -0.14887 | -0.15039 | -0.15171 | -0.15238 | -0.13932 | -0.12087 | -0.11036 | -0.11359 | -0.12583 | -0.13422 | -0.14211 | -0.14228 | -0.1449 | -0.14617 | -0.14181 | -0.12005 | -0.071552 | -0.092291 | -0.11195 | -0.12052 | -0.1275 | -0.13478 | -0.13543
5 | -0.1187 | -0.12467 | -0.12997 | -0.13043 | -0.13014 | -0.1097 | -0.083601 | -0.067656 | -0.066457 | -0.055668 | -0.05509 | -0.05393 | -0.064906 | -0.069847 | -0.067969 | -0.084254 | -0.074645 | -0.037422 | -0.044314 | -0.055098 | -0.059495 | -0.077231 | -0.085412 | -0.089353
6 | -0.6036 | -0.47216 | -0.358 | -0.53334 | -0.43796 | -0.63097 | -0.84153 | -1.6391 | -1.8877 | -1.9451 | -1.8462 | -1.9694 | -1.9547 | -1.9321 | -1.625 | -1.5457 | -1.3434 | -1.4697 | -1.2458 | -1.3 | -1.0991 | -1.157 | -0.71827 | -0.73763
7 | 0.74564 | 0.73749 | 0.76066 | 0.77442 | 0.82029 | 0.73446 | 0.62396 | 0.32411 | 0.16059 | 0.14906 | 0.1133 | 0.038075 | 0.15459 | 0.16132 | 0.29402 | 0.42016 | 0.37921 | 0.42298 | 0.47566 | 0.45667 | 0.51998 | 0.61299 | 0.69161 | 0.68793
8 | -0.33776 | -0.3449 | -0.34353 | -0.34304 | -0.33597 | -0.32239 | -0.24645 | -0.19606 | -0.18104 | -0.20677 | -0.19525 | -0.17798 | -0.18866 | -0.20426 | -0.24818 | -0.27523 | -0.2745 | -0.27069 | -0.28533 | -0.29502 | -0.30007 | -0.30887 | -0.32236 | -0.32853
9 | 0.023456 | 0.023456 | 0.023456 | 0.023456 | 0.023456 | 0.023456 | 0.023456 | 0.023456 | 0.023456 | 0.023456 | 0.023456 | 0.023456 | 0.023456 | 0.023456 | 0.023456 | 0.023456 | 0.023456 | 0.023456 | 0.023456 | 0.023456 | 0.023456 | 0.023456 | 0.023456 | 0.023456
10 | -0.053589 | -0.055152 | -0.055233 | -0.055078 | -0.054925 | -0.051348 | -0.038489 | -0.031414 | -0.020249 | -0.011693 | -0.01496 | -0.011549 | -0.013772 | -0.019918 | -0.024899 | -0.025682 | -0.026408 | -0.017823 | -0.021597 | -0.026775 | -0.031487 | -0.040062 | -0.050074 | -0.050965
11 | 0.39588 | 0.39969 | 0.40704 | 0.41066 | 0.40146 | 0.32398 | 0.24583 | 0.21964 | 0.15415 | 0.10171 | 0.23189 | 0.21867 | 0.24645 | 0.24595 | 0.27364 | 0.2739 | 0.23331 | 0.15602 | 0.21314 | 0.25037 | 0.26898 | 0.27545 | 0.29744 | 0.31548
12 | 0.046957 | -0.078786 | -0.16667 | -0.14412 | -0.11206 | 0.11289 | 0.0037269 | -0.13459 | -0.29212 | -0.34461 | -0.16739 | 0.00043491 | -0.53021 | -0.60107 | -0.57017 | -0.6546 | -0.35962 | -0.49672 | -0.53337 | -0.47547 | -0.53361 | -0.68498 | -0.63453 | -0.42746
13 | -0.12677 | -0.10253 | -0.14634 | -0.18337 | -0.19148 | -0.23345 | -0.85375 | -1.0688 | -1.1443 | -1.0703 | -0.98048 | -1.1237 | -1.2701 | -1.1264 | -1.1077 | -1.1056 | -0.99636 | -1.03 | -0.89061 | -0.67234 | -0.73763 | -0.64458 | -0.28352 | -0.20059
14 | -0.011499 | -0.008124 | -0.0070427 | -0.0090275 | -0.0077729 | -0.0063907 | -0.0052876 | -0.018478 | -0.019324 | -0.016574 | -0.01931 | -0.017943 | -0.018022 | -0.016093 | -0.0095497 | -0.014952 | -0.017932 | -0.016732 | -0.011694 | -0.012132 | -0.0113 | -0.0070094 | -0.0055914 | -0.0057953
15 | -0.13086 | -0.13083 | -0.13444 | -0.1406 | -0.13925 | -0.12779 | -0.081032 | -0.015577 | -0.016739 | -0.011093 | -0.0097719 | -0.043611 | -0.063711 | -0.082591 | -0.08197 | -0.083357 | -0.065538 | 0.02154 | -0.0030358 | -0.035836 | -0.066426 | -0.087378 | -0.095832 | -0.10972
16 | -0.35116 | -0.37891 | -0.38586 | -0.3807 | -0.38101 | -0.31816 | -0.011847 | 0.16403 | 0.20906 | 0.14564 | 0.085989 | 0.17056 | 0.10755 | 0.032629 | -0.12909 | -0.12914 | -0.10638 | -0.053668 | -0.1308 | -0.074528 | -0.10232 | -0.16972 | -0.26813 | -0.30267
17 | -0.53068 | -0.53595 | -0.54141 | -0.54615 | -0.54859 | -0.50154 | -0.43514 | -0.39728 | -0.40892 | -0.453 | -0.48318 | -0.51161 | -0.51221 | -0.52163 | -0.52622 | -0.51052 | -0.43219 | -0.25759 | -0.33225 | -0.40302 | -0.43386 | -0.45901 | -0.48521 | -0.48756
18 | -0.41546 | -0.43634 | -0.45488 | -0.4565 | -0.45549 | -0.38394 | -0.2926 | -0.23679 | -0.2326 | -0.19484 | -0.19282 | -0.18876 | -0.22717 | -0.24446 | -0.23789 | -0.29489 | -0.26126 | -0.13098 | -0.1551 | -0.19284 | -0.20823 | -0.27031 | -0.29894 | -0.31273
19 | -0.28534 | -0.2232 | -0.16924 | -0.25213 | -0.20704 | -0.29828 | -0.39781 | -0.77486 | -0.89238 | -0.91949 | -0.87274 | -0.93097 | -0.92405 | -0.91334 | -0.76817 | -0.7307 | -0.63507 | -0.69475 | -0.58891 | -0.61455 | -0.51959 | -0.54695 | -0.33955 | -0.3487
20 | 0.48806 | 0.48272 | 0.49789 | 0.5069 | 0.53692 | 0.48073 | 0.40841 | 0.21214 | 0.10511 | 0.097567 | 0.074157 | 0.024921 | 0.10118 | 0.10559 | 0.19245 | 0.27502 | 0.24821 | 0.27686 | 0.31134 | 0.29891 | 0.34035 | 0.40123 | 0.45269 | 0.45028
21 | 0.1351 | 0.13796 | 0.13741 | 0.13721 | 0.13439 | 0.12896 | 0.098579 | 0.078424 | 0.072418 | 0.082706 | 0.078098 | 0.071192 | 0.075465 | 0.081703 | 0.09927 | 0.11009 | 0.1098 | 0.10828 | 0.11413 | 0.11801 | 0.12003 | 0.12355 | 0.12894 | 0.13141
22 | -0.054857 | -0.054857 | -0.054857 | -0.054857 | -0.054857 | -0.054857 | -0.054857 | -0.054857 | -0.054857 | -0.054857 | -0.054857 | -0.054857 | -0.054857 | -0.054857 | -0.054857 | -0.054857 | -0.054857 | -0.054857 | -0.054857 | -0.054857 | -0.054857 | -0.054857 | -0.054857 | -0.054857
23 | 0.17863 | 0.18384 | 0.18411 | 0.18359 | 0.18308 | 0.17116 | 0.1283 | 0.10471 | 0.067496 | 0.038978 | 0.049866 | 0.038497 | 0.045906 | 0.066394 | 0.082998 | 0.085606 | 0.088027 | 0.059411 | 0.071991 | 0.089249 | 0.10496 | 0.13354 | 0.16691 | 0.16988
24 | -2.0683 | -2.0882 | -2.1266 | -2.1455 | -2.0974 | -1.6927 | -1.2843 | -1.1475 | -0.80535 | -0.53139 | -1.2115 | -1.1424 | -1.2876 | -1.285 | -1.4296 | -1.431 | -1.2189 | -0.81513 | -1.1135 | -1.3081 | -1.4053 | -1.4391 | -1.554 | -1.6482
25 | -0.041367 | 0.069407 | 0.14683 | 0.12697 | 0.098719 | -0.099448 | -0.0032832 | 0.11857 | 0.25734 | 0.30358 | 0.14747 | -0.00038313 | 0.46709 | 0.52951 | 0.50229 | 0.57667 | 0.31681 | 0.43759 | 0.46988 | 0.41887 | 0.47008 | 0.60343 | 0.55899 | 0.37657
26 | -0.079234 | -0.064082 | -0.09146 | -0.11461 | -0.11967 | -0.1459 | -0.53359 | -0.66797 | -0.71521 | -0.66897 | -0.6128 | -0.7023 | -0.79379 | -0.70397 | -0.69232 | -0.69102 | -0.62273 | -0.64373 | -0.55663 | -0.42021 | -0.46102 | -0.40286 | -0.1772 | -0.12537
27 | -0.22997 | -0.16248 | -0.14085 | -0.18055 | -0.15546 | -0.12781 | -0.10575 | -0.36956 | -0.38648 | -0.33148 | -0.3862 | -0.35886 | -0.36044 | -0.32186 | -0.19099 | -0.29904 | -0.35865 | -0.33464 | -0.23388 | -0.24264 | -0.226 | -0.14019 | -0.11183 | -0.11591
28 | -0.072315 | -0.072299 | -0.074294 | -0.077697 | -0.076951 | -0.070623 | -0.044781 | -0.0086081 | -0.0092505 | -0.0061304 | -0.0054003 | -0.024101 | -0.035209 | -0.045643 | -0.045299 | -0.046066 | -0.036218 | 0.011904 | -0.0016777 | -0.019804 | -0.036709 | -0.048288 | -0.05296 | -0.060637
29 | 5.8219 | 6.2819 | 6.3971 | 6.3116 | 6.3168 | 5.2748 | 0.19642 | -2.7195 | -3.4661 | -2.4145 | -1.4256 | -2.8277 | -1.783 | -0.54096 | 2.1402 | 2.1411 | 1.7637 | 0.88977 | 2.1686 | 1.2356 | 1.6964 | 2.8137 | 4.4453 | 5.018
30 | -0.37836 | -0.38211 | -0.38601 | -0.38939 | -0.39112 | -0.35758 | -0.31024 | -0.28325 | -0.29154 | -0.32298 | -0.34449 | -0.36476 | -0.36519 | -0.3719 | -0.37517 | -0.36398 | -0.30813 | -0.18365 | -0.23688 | -0.28734 | -0.30933 | -0.32725 | -0.34594 | -0.34761
31 | -0.84082 | -0.88307 | -0.92059 | -0.92387 | -0.92183 | -0.77703 | -0.59218 | -0.47923 | -0.47074 | -0.39431 | -0.39022 | -0.38201 | -0.45975 | -0.49475 | -0.48145 | -0.5968 | -0.52873 | -0.26507 | -0.31389 | -0.39028 | -0.42142 | -0.54706 | -0.605 | -0.63291
32 | 0.043898 | 0.034339 | 0.026037 | 0.038789 | 0.031852 | 0.045889 | 0.061202 | 0.11921 | 0.13729 | 0.14146 | 0.13427 | 0.14323 | 0.14216 | 0.14051 | 0.11818 | 0.11241 | 0.097703 | 0.10688 | 0.090602 | 0.094546 | 0.079937 | 0.084146 | 0.052238 | 0.053646

## UpFlex, Winter
LoadID | 0 | 1 | 2 | 3 | 4 | 5 | 6 | 7 | 8 | 9 | 10 | 11 | 12 | 13 | 14 | 15 | 16 | 17 | 18 | 19 | 20 | 21 | 22 | 23
1 | 0.29779 | 0.32782 | 0.42669 | 0.48919 | 0.57517 | 0.67234 | 0.59933 | 0.85681 | 0.78602 | 0.88777 | 0.91239 | 0.84631 | 0.79838 | 0.73502 | 0.67703 | 0.60932 | 0.60298 | 0.47775 | 0.39528 | 0.46905 | 0.47792 | 0.54616 | 0.26519 | 0.25461
2 | 0.45821 | 0.50443 | 0.65656 | 0.75272 | 0.88503 | 1.0345 | 0.92219 | 1.3184 | 1.2095 | 1.366 | 1.4039 | 1.3022 | 1.2285 | 1.131 | 1.0418 | 0.93757 | 0.92781 | 0.73511 | 0.60822 | 0.72173 | 0.73537 | 0.84039 | 0.40805 | 0.39178
3 | 0.42651 | 0.46953 | 0.61114 | 0.70064 | 0.8238 | 0.96296 | 0.85839 | 1.2272 | 1.1258 | 1.2715 | 1.3068 | 1.2121 | 1.1435 | 1.0527 | 0.96969 | 0.87271 | 0.86362 | 0.68426 | 0.56614 | 0.6718 | 0.6845 | 0.78225 | 0.37982 | 0.36467
4 | 0.19596 | 0.21573 | 0.28079 | 0.32192 | 0.3785 | 0.44244 | 0.3944 | 0.56383 | 0.51725 | 0.58421 | 0.60041 | 0.55693 | 0.52538 | 0.48369 | 0.44553 | 0.40097 | 0.3968 | 0.31439 | 0.26012 | 0.30867 | 0.3145 | 0.35941 | 0.17451 | 0.16755
5 | 0.11527 | 0.1269 | 0.16517 | 0.18936 | 0.22265 | 0.26026 | 0.232 | 0.33167 | 0.30427 | 0.34365 | 0.35318 | 0.32761 | 0.30905 | 0.28452 | 0.26208 | 0.23587 | 0.23341 | 0.18493 | 0.15301 | 0.18157 | 0.185 | 0.21142 | 0.10265 | 0.09856
6 | 0.4803 | 0.52875 | 0.68822 | 0.78901 | 0.9277 | 1.0844 | 0.96666 | 1.3819 | 1.2678 | 1.4319 | 1.4716 | 1.365 | 1.2877 | 1.1855 | 1.092 | 0.98278 | 0.97255 | 0.77056 | 0.63755 | 0.75653 | 0.77083 | 0.88091 | 0.42773 | 0.41067
7 | 0.42266 | 0.4653 | 0.60563 | 0.69433 | 0.81638 | 0.95428 | 0.85066 | 1.2161 | 1.1156 | 1.2601 | 1.295 | 1.2012 | 1.1332 | 1.0433 | 0.96095 | 0.86484 | 0.85584 | 0.67809 | 0.56104 | 0.66575 | 0.67833 | 0.7752 | 0.3764 | 0.36139
8 | 0.12104 | 0.13324 | 0.17343 | 0.19883 | 0.23378 | 0.27327 | 0.2436 | 0.34825 | 0.31948 | 0.36083 | 0.37084 | 0.34399 | 0.3245 | 0.29875 | 0.27518 | 0.24766 | 0.24508 | 0.19418 | 0.16066 | 0.19065 | 0.19425 | 0.22199 | 0.10779 | 0.10349
9 | 0.12104 | 0.13324 | 0.17343 | 0.19883 | 0.23378 | 0.27327 | 0.2436 | 0.34825 | 0.31948 | 0.36083 | 0.37084 | 0.34399 | 0.3245 | 0.29875 | 0.27518 | 0.24766 | 0.24508 | 0.19418 | 0.16066 | 0.19065 | 0.19425 | 0.22199 | 0.10779 | 0.10349
10 | 0.19884 | 0.2189 | 0.28492 | 0.32665 | 0.38407 | 0.44895 | 0.4002 | 0.57212 | 0.52486 | 0.5928 | 0.60924 | 0.56512 | 0.53311 | 0.4908 | 0.45208 | 0.40687 | 0.40263 | 0.31901 | 0.26394 | 0.3132 | 0.31912 | 0.3647 | 0.17708 | 0.17002
11 | 0.27089 | 0.29821 | 0.38815 | 0.445 | 0.52322 | 0.61161 | 0.5452 | 0.77942 | 0.71503 | 0.80758 | 0.82998 | 0.76987 | 0.72626 | 0.66863 | 0.61588 | 0.55429 | 0.54852 | 0.4346 | 0.35958 | 0.42668 | 0.43475 | 0.49683 | 0.24124 | 0.23162
12 | 0.21902 | 0.24111 | 0.31383 | 0.35979 | 0.42303 | 0.49449 | 0.4408 | 0.63017 | 0.57811 | 0.65294 | 0.67105 | 0.62245 | 0.58719 | 0.5406 | 0.49795 | 0.44815 | 0.44348 | 0.35138 | 0.29072 | 0.34498 | 0.3515 | 0.40169 | 0.19504 | 0.18726
13 | 0.28818 | 0.31725 | 0.41293 | 0.47341 | 0.55662 | 0.65065 | 0.58 | 0.82917 | 0.76067 | 0.85913 | 0.88296 | 0.81901 | 0.77262 | 0.71131 | 0.65519 | 0.58967 | 0.58353 | 0.46234 | 0.38253 | 0.45392 | 0.4625 | 0.52854 | 0.25664 | 0.2464
14 | 0.27665 | 0.30456 | 0.39641 | 0.45447 | 0.53436 | 0.62462 | 0.5568 | 0.796 | 0.73024 | 0.82476 | 0.84764 | 0.78625 | 0.74172 | 0.68286 | 0.62899 | 0.56608 | 0.56019 | 0.44384 | 0.36723 | 0.43576 | 0.444 | 0.5074 | 0.24637 | 0.23654
15 | 0.2536 | 0.27918 | 0.36338 | 0.4166 | 0.48983 | 0.57257 | 0.5104 | 0.72967 | 0.66939 | 0.75603 | 0.777 | 0.72073 | 0.67991 | 0.62595 | 0.57657 | 0.51891 | 0.51351 | 0.40686 | 0.33662 | 0.39945 | 0.407 | 0.46512 | 0.22584 | 0.21683
16 | 0.19596 | 0.21573 | 0.28079 | 0.32192 | 0.3785 | 0.44244 | 0.3944 | 0.56383 | 0.51725 | 0.58421 | 0.60041 | 0.55693 | 0.52538 | 0.48369 | 0.44553 | 0.40097 | 0.3968 | 0.31439 | 0.26012 | 0.30867 | 0.3145 | 0.35941 | 0.17451 | 0.16755
17 | 0.50143 | 0.55201 | 0.7185 | 0.82373 | 0.96852 | 1.1321 | 1.0092 | 1.4427 | 1.3236 | 1.4949 | 1.5363 | 1.4251 | 1.3444 | 1.2377 | 1.14 | 1.026 | 1.0153 | 0.80446 | 0.6656 | 0.78982 | 0.80475 | 0.91967 | 0.44655 | 0.42874
18 | 0.18155 | 0.19987 | 0.26015 | 0.29825 | 0.35067 | 0.40991 | 0.3654 | 0.52237 | 0.47922 | 0.54125 | 0.55626 | 0.51598 | 0.48675 | 0.44813 | 0.41277 | 0.37149 | 0.36762 | 0.29127 | 0.24099 | 0.28597 | 0.29137 | 0.33298 | 0.16168 | 0.15523
19 | 0.36311 | 0.39973 | 0.52029 | 0.59649 | 0.70134 | 0.81982 | 0.73079 | 1.0447 | 0.95844 | 1.0825 | 1.1125 | 1.032 | 0.9735 | 0.89625 | 0.82554 | 0.74298 | 0.73525 | 0.58254 | 0.48198 | 0.57194 | 0.58275 | 0.66597 | 0.32336 | 0.31046
20 | 0.35446 | 0.39022 | 0.5079 | 0.58229 | 0.68464 | 0.8003 | 0.71339 | 1.0199 | 0.93562 | 1.0567 | 1.086 | 1.0074 | 0.95032 | 0.87491 | 0.80589 | 0.72529 | 0.71774 | 0.56867 | 0.47051 | 0.55832 | 0.56887 | 0.65011 | 0.31566 | 0.30307
21 | 0.26801 | 0.29504 | 0.38403 | 0.44027 | 0.51766 | 0.6051 | 0.5394 | 0.77112 | 0.70742 | 0.79899 | 0.82115 | 0.76168 | 0.71854 | 0.66152 | 0.60933 | 0.54839 | 0.54268 | 0.42997 | 0.35575 | 0.42215 | 0.43012 | 0.49155 | 0.23867 | 0.22915
22 | 0.31988 | 0.35215 | 0.45835 | 0.52548 | 0.61785 | 0.72222 | 0.64379 | 0.92037 | 0.84434 | 0.95363 | 0.98008 | 0.90911 | 0.85761 | 0.78955 | 0.72727 | 0.65453 | 0.64772 | 0.51319 | 0.42461 | 0.50385 | 0.51337 | 0.58668 | 0.28487 | 0.2735
23 | 1.0893 | 1.1992 | 1.5609 | 1.7895 | 2.104 | 2.4595 | 2.1924 | 3.1342 | 2.8753 | 3.2475 | 3.3376 | 3.0959 | 2.9205 | 2.6888 | 2.4766 | 2.2289 | 2.2057 | 1.7476 | 1.446 | 1.7158 | 1.7482 | 1.9979 | 0.97008 | 0.93139
24 | 1.4524 | 1.5989 | 2.0812 | 2.386 | 2.8054 | 3.2793 | 2.9232 | 4.179 | 3.8338 | 4.33 | 4.4501 | 4.1278 | 3.894 | 3.585 | 3.3022 | 2.9719 | 2.941 | 2.3302 | 1.9279 | 2.2878 | 2.331 | 2.6639 | 1.2934 | 1.2419
25 | 0.1268 | 0.13959 | 0.18169 | 0.2083 | 0.24491 | 0.28629 | 0.2552 | 0.36483 | 0.33469 | 0.37802 | 0.3885 | 0.36037 | 0.33995 | 0.31298 | 0.28829 | 0.25945 | 0.25675 | 0.20343 | 0.16831 | 0.19972 | 0.2035 | 0.23256 | 0.11292 | 0.10842
26 | 0.23631 | 0.26014 | 0.3386 | 0.38819 | 0.45643 | 0.53353 | 0.4756 | 0.67992 | 0.62375 | 0.70449 | 0.72402 | 0.67159 | 0.63355 | 0.58327 | 0.53726 | 0.48353 | 0.47849 | 0.37912 | 0.31367 | 0.37221 | 0.37925 | 0.43341 | 0.21044 | 0.20205
27 | 0.28818 | 0.31725 | 0.41293 | 0.47341 | 0.55662 | 0.65065 | 0.58 | 0.82917 | 0.76067 | 0.85913 | 0.88296 | 0.81901 | 0.77262 | 0.71131 | 0.65519 | 0.58967 | 0.58353 | 0.46234 | 0.38253 | 0.45392 | 0.4625 | 0.52854 | 0.25664 | 0.2464
28 | 0.54178 | 0.59643 | 0.77631 | 0.89001 | 1.0464 | 1.2232 | 1.0904 | 1.5588 | 1.4301 | 1.6152 | 1.66 | 1.5397 | 1.4525 | 1.3373 | 1.2318 | 1.1086 | 1.097 | 0.86919 | 0.71915 | 0.85337 | 0.8695 | 0.99366 | 0.48248 | 0.46323
29 | 0.59557 | 0.65565 | 0.85339 | 0.97838 | 1.1503 | 1.3447 | 1.1987 | 1.7136 | 1.572 | 1.7755 | 1.8248 | 1.6926 | 1.5968 | 1.47 | 1.3541 | 1.2186 | 1.206 | 0.95549 | 0.79056 | 0.9381 | 0.95583 | 1.0923 | 0.53038 | 0.50923
30 | 0.73486 | 0.80899 | 1.053 | 1.2072 | 1.4194 | 1.6592 | 1.479 | 2.1144 | 1.9397 | 2.1908 | 2.2515 | 2.0885 | 1.9702 | 1.8138 | 1.6707 | 1.5036 | 1.488 | 1.179 | 0.97545 | 1.1575 | 1.1794 | 1.3478 | 0.65442 | 0.62832
31 | 0.86742 | 0.95492 | 1.2429 | 1.425 | 1.6754 | 1.9585 | 1.7458 | 2.4958 | 2.2896 | 2.586 | 2.6577 | 2.4652 | 2.3256 | 2.141 | 1.9721 | 1.7749 | 1.7564 | 1.3916 | 1.1514 | 1.3663 | 1.3921 | 1.5909 | 0.77247 | 0.74166
32 | 0.19596 | 0.21573 | 0.28079 | 0.32192 | 0.3785 | 0.44244 | 0.3944 | 0.56383 | 0.51725 | 0.58421 | 0.60041 | 0.55693 | 0.52538 | 0.48369 | 0.44553 | 0.40097 | 0.3968 | 0.31439 | 0.26012 | 0.30867 | 0.3145 | 0.35941 | 0.17451 | 0.16755

## DownFlex, Winter
LoadID | 0 | 1 | 2 | 3 | 4 | 5 | 6 | 7 | 8 | 9 | 10 | 11 | 12 | 13 | 14 | 15 | 16 | 17 | 18 | 19 | 20 | 21 | 22 | 23
1 | 0.82557 | 0.87369 | 0.9226 | 0.96454 | 0.97549 | 1.0204 | 1.0152 | 0.9596 | 0.86943 | 1.2767 | 1.2468 | 1.1481 | 1.1202 | 1.1248 | 1.0715 | 0.98218 | 0.88271 | 0.85105 | 0.53496 | 0.5721 | 0.62548 | 0.64041 | 0.6679 | 0.73724
2 | 1.2703 | 1.3444 | 1.4196 | 1.4841 | 1.501 | 1.5701 | 1.5621 | 1.4765 | 1.3378 | 1.9645 | 1.9184 | 1.7665 | 1.7236 | 1.7307 | 1.6487 | 1.5113 | 1.3582 | 1.3095 | 0.82316 | 0.88029 | 0.96244 | 0.9854 | 1.0277 | 1.1344
3 | 1.1824 | 1.2514 | 1.3214 | 1.3815 | 1.3971 | 1.4615 | 1.454 | 1.3744 | 1.2453 | 1.8286 | 1.7857 | 1.6443 | 1.6044 | 1.611 | 1.5346 | 1.4067 | 1.2643 | 1.2189 | 0.76621 | 0.81939 | 0.89586 | 0.91723 | 0.95661 | 1.0559
4 | 0.54328 | 0.57495 | 0.60713 | 0.63473 | 0.64193 | 0.6715 | 0.66806 | 0.63148 | 0.57214 | 0.84018 | 0.82047 | 0.7555 | 0.73715 | 0.74017 | 0.70511 | 0.64634 | 0.58088 | 0.56004 | 0.35204 | 0.37648 | 0.41161 | 0.42143 | 0.43952 | 0.48515
5 | 0.31958 | 0.3382 | 0.35714 | 0.37337 | 0.37761 | 0.395 | 0.39298 | 0.37146 | 0.33656 | 0.49422 | 0.48263 | 0.44441 | 0.43361 | 0.4354 | 0.41477 | 0.3802 | 0.3417 | 0.32944 | 0.20708 | 0.22146 | 0.24212 | 0.2479 | 0.25854 | 0.28538
6 | 1.3316 | 1.4092 | 1.4881 | 1.5557 | 1.5734 | 1.6458 | 1.6374 | 1.5477 | 1.4023 | 2.0593 | 2.0109 | 1.8517 | 1.8067 | 1.8142 | 1.7282 | 1.5842 | 1.4237 | 1.3727 | 0.86285 | 0.92274 | 1.0088 | 1.0329 | 1.0773 | 1.1891
7 | 1.1718 | 1.2401 | 1.3095 | 1.369 | 1.3846 | 1.4483 | 1.4409 | 1.362 | 1.234 | 1.8121 | 1.7696 | 1.6295 | 1.5899 | 1.5965 | 1.5208 | 1.3941 | 1.2529 | 1.2079 | 0.7593 | 0.81201 | 0.88778 | 0.90897 | 0.94799 | 1.0464
8 | 0.33555 | 0.35511 | 0.37499 | 0.39204 | 0.39649 | 0.41475 | 0.41263 | 0.39003 | 0.35338 | 0.51893 | 0.50676 | 0.46663 | 0.4553 | 0.45717 | 0.43551 | 0.39921 | 0.35878 | 0.34591 | 0.21744 | 0.23253 | 0.25423 | 0.2603 | 0.27147 | 0.29965
9 | 0.33555 | 0.35511 | 0.37499 | 0.39204 | 0.39649 | 0.41475 | 0.41263 | 0.39003 | 0.35338 | 0.51893 | 0.50676 | 0.46663 | 0.4553 | 0.45717 | 0.43551 | 0.39921 | 0.35878 | 0.34591 | 0.21744 | 0.23253 | 0.25423 | 0.2603 | 0.27147 | 0.29965
10 | 0.55127 | 0.5834 | 0.61606 | 0.64406 | 0.65137 | 0.68137 | 0.67789 | 0.64076 | 0.58056 | 0.85253 | 0.83253 | 0.76661 | 0.74799 | 0.75106 | 0.71548 | 0.65584 | 0.58942 | 0.56828 | 0.35722 | 0.38201 | 0.41766 | 0.42763 | 0.44599 | 0.49229
11 | 0.751 | 0.79478 | 0.83927 | 0.87742 | 0.88738 | 0.92825 | 0.9235 | 0.87292 | 0.7909 | 1.1614 | 1.1342 | 1.0444 | 1.019 | 1.0232 | 0.97471 | 0.89347 | 0.80298 | 0.77418 | 0.48665 | 0.52042 | 0.56899 | 0.58257 | 0.60758 | 0.67065
12 | 0.60719 | 0.64259 | 0.67856 | 0.7094 | 0.71745 | 0.7505 | 0.74666 | 0.70577 | 0.63945 | 0.93902 | 0.91699 | 0.84439 | 0.82387 | 0.82725 | 0.78806 | 0.72238 | 0.64922 | 0.62593 | 0.39346 | 0.42077 | 0.46003 | 0.47101 | 0.49123 | 0.54223
13 | 0.79894 | 0.84551 | 0.89284 | 0.93342 | 0.94402 | 0.9875 | 0.98245 | 0.92864 | 0.84139 | 1.2356 | 1.2066 | 1.111 | 1.084 | 1.0885 | 1.0369 | 0.9505 | 0.85424 | 0.82359 | 0.51771 | 0.55364 | 0.60531 | 0.61975 | 0.64636 | 0.71346
14 | 0.76698 | 0.81169 | 0.85713 | 0.89609 | 0.90626 | 0.948 | 0.94315 | 0.8915 | 0.80773 | 1.1861 | 1.1583 | 1.0666 | 1.0407 | 1.045 | 0.99545 | 0.91248 | 0.82007 | 0.79065 | 0.497 | 0.5315 | 0.5811 | 0.59496 | 0.6205 | 0.68492
15 | 0.70307 | 0.74405 | 0.7857 | 0.82141 | 0.83074 | 0.869 | 0.86455 | 0.81721 | 0.74042 | 1.0873 | 1.0618 | 0.97771 | 0.95395 | 0.95787 | 0.91249 | 0.83644 | 0.75173 | 0.72476 | 0.45558 | 0.4872 | 0.53267 | 0.54538 | 0.5688 | 0.62785
16 | 0.54328 | 0.57495 | 0.60713 | 0.63473 | 0.64193 | 0.6715 | 0.66806 | 0.63148 | 0.57214 | 0.84018 | 0.82047 | 0.7555 | 0.73715 | 0.74017 | 0.70511 | 0.64634 | 0.58088 | 0.56004 | 0.35204 | 0.37648 | 0.41161 | 0.42143 | 0.43952 | 0.48515
17 | 1.3902 | 1.4712 | 1.5535 | 1.6242 | 1.6426 | 1.7182 | 1.7095 | 1.6158 | 1.464 | 2.1499 | 2.0994 | 1.9332 | 1.8862 | 1.894 | 1.8042 | 1.6539 | 1.4864 | 1.4331 | 0.90081 | 0.96334 | 1.0532 | 1.0784 | 1.1247 | 1.2414
18 | 0.50333 | 0.53267 | 0.56249 | 0.58806 | 0.59473 | 0.62212 | 0.61894 | 0.58504 | 0.53007 | 0.7784 | 0.76014 | 0.69995 | 0.68294 | 0.68575 | 0.65326 | 0.59881 | 0.53817 | 0.51886 | 0.32616 | 0.34879 | 0.38134 | 0.39044 | 0.40721 | 0.44948
19 | 1.0067 | 1.0653 | 1.125 | 1.1761 | 1.1895 | 1.2442 | 1.2379 | 1.1701 | 1.0601 | 1.5568 | 1.5203 | 1.3999 | 1.3659 | 1.3715 | 1.3065 | 1.1976 | 1.0763 | 1.0377 | 0.65231 | 0.69759 | 0.76269 | 0.78089 | 0.81441 | 0.89896
20 | 0.9827 | 1.04 | 1.0982 | 1.1481 | 1.1611 | 1.2146 | 1.2084 | 1.1422 | 1.0349 | 1.5197 | 1.4841 | 1.3666 | 1.3334 | 1.3388 | 1.2754 | 1.1691 | 1.0507 | 1.013 | 0.63678 | 0.68098 | 0.74453 | 0.76229 | 0.79502 | 0.87756
21 | 0.74301 | 0.78632 | 0.83034 | 0.86808 | 0.87794 | 0.91837 | 0.91368 | 0.86364 | 0.78249 | 1.1491 | 1.1221 | 1.0333 | 1.0082 | 1.0123 | 0.96434 | 0.88396 | 0.79444 | 0.76594 | 0.48147 | 0.51489 | 0.56294 | 0.57637 | 0.60111 | 0.66352
22 | 0.88682 | 0.93852 | 0.99105 | 1.0361 | 1.0479 | 1.0961 | 1.0905 | 1.0308 | 0.93394 | 1.3715 | 1.3393 | 1.2332 | 1.2033 | 1.2082 | 1.151 | 1.055 | 0.9482 | 0.91419 | 0.57466 | 0.61454 | 0.67189 | 0.68792 | 0.71746 | 0.79194
23 | 3.02 | 3.196 | 3.3749 | 3.5283 | 3.5684 | 3.7327 | 3.7137 | 3.5103 | 3.1804 | 4.6704 | 4.5608 | 4.1997 | 4.0977 | 4.1145 | 3.9196 | 3.5929 | 3.229 | 3.1132 | 1.9569 | 2.0928 | 2.2881 | 2.3427 | 2.4432 | 2.6969
24 | 4.0267 | 4.2614 | 4.4999 | 4.7045 | 4.7579 | 4.977 | 4.9515 | 4.6804 | 4.2406 | 6.2272 | 6.0811 | 5.5996 | 5.4635 | 5.486 | 5.2261 | 4.7905 | 4.3054 | 4.1509 | 2.6092 | 2.7904 | 3.0507 | 3.1235 | 3.2576 | 3.5958
25 | 0.35153 | 0.37202 | 0.39285 | 0.41071 | 0.41537 | 0.4345 | 0.43228 | 0.4086 | 0.37021 | 0.54364 | 0.53089 | 0.48885 | 0.47698 | 0.47894 | 0.45625 | 0.41822 | 0.37586 | 0.36238 | 0.22779 | 0.2436 | 0.26634 | 0.27269 | 0.2844 | 0.31392
26 | 0.65513 | 0.69332 | 0.73213 | 0.76541 | 0.7741 | 0.80975 | 0.80561 | 0.76149 | 0.68994 | 1.0132 | 0.98939 | 0.91105 | 0.88891 | 0.89256 | 0.85028 | 0.77941 | 0.70047 | 0.67535 | 0.42452 | 0.45399 | 0.49635 | 0.5082 | 0.53001 | 0.58504
27 | 0.79894 | 0.84551 | 0.89284 | 0.93342 | 0.94402 | 0.9875 | 0.98245 | 0.92864 | 0.84139 | 1.2356 | 1.2066 | 1.111 | 1.084 | 1.0885 | 1.0369 | 0.9505 | 0.85424 | 0.82359 | 0.51771 | 0.55364 | 0.60531 | 0.61975 | 0.64636 | 0.71346
28 | 1.502 | 1.5896 | 1.6785 | 1.7548 | 1.7748 | 1.8565 | 1.847 | 1.7458 | 1.5818 | 2.3228 | 2.2683 | 2.0887 | 2.038 | 2.0464 | 1.9494 | 1.7869 | 1.606 | 1.5484 | 0.97329 | 1.0408 | 1.138 | 1.1651 | 1.2152 | 1.3413
29 | 1.6511 | 1.7474 | 1.8452 | 1.9291 | 1.951 | 2.0408 | 2.0304 | 1.9192 | 1.7389 | 2.5535 | 2.4936 | 2.2961 | 2.2403 | 2.2496 | 2.143 | 1.9644 | 1.7654 | 1.7021 | 1.0699 | 1.1442 | 1.251 | 1.2808 | 1.3358 | 1.4745
30 | 2.0373 | 2.1561 | 2.2767 | 2.3802 | 2.4072 | 2.5181 | 2.5052 | 2.368 | 2.1455 | 3.1507 | 3.0767 | 2.8331 | 2.7643 | 2.7757 | 2.6442 | 2.4238 | 2.1783 | 2.1002 | 1.3202 | 1.4118 | 1.5435 | 1.5804 | 1.6482 | 1.8193
31 | 2.4048 | 2.545 | 2.6874 | 2.8096 | 2.8415 | 2.9724 | 2.9572 | 2.7952 | 2.5326 | 3.719 | 3.6318 | 3.3442 | 3.263 | 3.2764 | 3.1211 | 2.861 | 2.5713 | 2.479 | 1.5583 | 1.6665 | 1.822 | 1.8655 | 1.9455 | 2.1475
32 | 0.54328 | 0.57495 | 0.60713 | 0.63473 | 0.64193 | 0.6715 | 0.66806 | 0.63148 | 0.57214 | 0.84018 | 0.82047 | 0.7555 | 0.73715 | 0.74017 | 0.70511 | 0.64634 | 0.58088 | 0.56004 | 0.35204 | 0.37648 | 0.41161 | 0.42143 | 0.43952 | 0.48515

## Pg, Winter, S1
GenID | 0 | 1 | 2 | 3 | 4 | 5 | 6 | 7 | 8 | 9 | 10 | 11 | 12 | 13 | 14 | 15 | 16 | 17 | 18 | 19 | 20 | 21 | 22 | 23
1 | 0 | 0 | 0 | 0 | 0 | 0 | 0 | 0 | 0 | 0 | 0 | 0 | 0 | 0 | 0 | 0 | 0 | 0 | 0 | 0 | 0 | 0 | 0 | 0
2 | 15.3092 | 14.1479 | 14.979 | 14.9137 | 12.2786 | 12.4542 | 12.4809 | 11.2082 | 10.1222 | 7.3169 | 6.7488 | 4.5277 | 3.7631 | 3.6031 | 4.9986 | 6.762 | 7.5603 | 10.3833 | 9.4444 | 8.9784 | 11.8468 | 14.1692 | 13.3961 | 19.0416
3 | 0 | 0 | 0 | 0 | 0 | 0 | 0 | 0 | 0 | 0 | 0 | 0 | 0 | 0 | 0 | 0 | 0 | 0 | 0 | 0 | 0 | 0 | 0 | 0
4 | 0 | 0 | 0 | 0 | 0 | 0 | 0 | 0 | 0 | 0 | 0 | 0 | 0 | 0 | 0 | 0 | 0 | 0 | 0 | 0 | 0 | 0 | 0 | 0
5 | 0 | 0 | 0.00043314 | 0 | 0 | 0 | 0 | 0.26338 | 5.218 | 13.6152 | 16.991 | 18.872 | 19.222 | 18.869 | 16.1115 | 10.6469 | 2.6012 | 0.020331 | 0.0017502 | 0.0013392 | 0 | 0 | 0 | 0
6 | 0 | 0 | 0.00021657 | 0 | 0 | 0 | 0 | 0.13169 | 2.609 | 6.8076 | 8.4955 | 9.436 | 9.611 | 9.4345 | 8.0557 | 5.3235 | 1.3006 | 0.010166 | 0.00087512 | 0.0006696 | 0 | 0 | 0 | 0
7 | 0 | 0 | 0.00036095 | 0 | 0 | 0 | 0 | 0.21949 | 4.3483 | 11.346 | 14.1592 | 15.7267 | 16.0183 | 15.7242 | 13.4262 | 8.8724 | 2.1676 | 0.016943 | 0.0014585 | 0.001116 | 0 | 0 | 0 | 0

## Pg, Winter, S2
GenID | 0 | 1 | 2 | 3 | 4 | 5 | 6 | 7 | 8 | 9 | 10 | 11 | 12 | 13 | 14 | 15 | 16 | 17 | 18 | 19 | 20 | 21 | 22 | 23
1 | 0 | 0 | 0 | 0 | 0 | 0 | 0 | 0 | 0 | 0 | 0 | 0 | 0 | 0 | 0 | 0 | 0 | 0 | 0 | 0 | 0 | 0 | 0 | 0
2 | 20.7778 | 18.271 | 15.0375 | 13.0183 | 12.1369 | 9.719 | 9.4625 | 8.5789 | 8.8422 | 9.3517 | 9.3603 | 10.9716 | 10.9764 | 11.1287 | 12.5316 | 10.345 | 10.7164 | 11.3474 | 9.8989 | 10.2531 | 9.6081 | 8.7191 | 8.9365 | 9.7724
3 | 0 | 0 | 0 | 0 | 0 | 0 | 0 | 0 | 0 | 0 | 0 | 0 | 0 | 0 | 0 | 0 | 0 | 0 | 0 | 0 | 0 | 0 | 0 | 0
4 | 0 | 0 | 0 | 0 | 0 | 0 | 0 | 0 | 0 | 0 | 0 | 0 | 0 | 0 | 0 | 0 | 0 | 0 | 0 | 0 | 0 | 0 | 0 | 0
5 | 0 | 0 | 0.0004464 | 0 | 0 | 0 | 0 | 0.26068 | 5.4204 | 14.3662 | 18.0672 | 18.6781 | 20.4395 | 19.9098 | 16.7366 | 10.7117 | 2.6808 | 0.020954 | 0.0017752 | 0.0013254 | 0 | 0 | 0 | 0
6 | 0 | 0 | 0.0002232 | 0 | 0 | 0 | 0 | 0.13034 | 2.7102 | 7.1831 | 9.0336 | 9.339 | 10.2197 | 9.9549 | 8.3683 | 5.3558 | 1.3404 | 0.010477 | 0.0008876 | 0.00066272 | 0 | 0 | 0 | 0
7 | 0 | 0 | 0.000372 | 0 | 0 | 0 | 0 | 0.21723 | 4.517 | 11.9718 | 15.056 | 15.565 | 17.0329 | 16.5915 | 13.9472 | 8.9264 | 2.234 | 0.017461 | 0.0014793 | 0.0011045 | 0 | 0 | 0 | 0

## Pg, Winter, S3
GenID | 0 | 1 | 2 | 3 | 4 | 5 | 6 | 7 | 8 | 9 | 10 | 11 | 12 | 13 | 14 | 15 | 16 | 17 | 18 | 19 | 20 | 21 | 22 | 23
1 | 0 | 0 | 0 | 0 | 0 | 0 | 0 | 0 | 0 | 0 | 0 | 0 | 0 | 0 | 0 | 0 | 0 | 0 | 0 | 0 | 0 | 0 | 0 | 0
2 | 18.9585 | 17.6203 | 19.0973 | 21.2942 | 18.2143 | 15.4524 | 11.1222 | 9.9007 | 10.1013 | 9.8744 | 9.9889 | 10.5066 | 9.6107 | 9.2613 | 12.6899 | 16.5317 | 16.8784 | 17.1832 | 17.6571 | 18.627 | 18.3716 | 17.979 | 17.2151 | 15.8778
3 | 0 | 0 | 0 | 0 | 0 | 0 | 0 | 0 | 0 | 0 | 0 | 0 | 0 | 0 | 0 | 0 | 0 | 0 | 0 | 0 | 0 | 0 | 0 | 0
4 | 0 | 0 | 0 | 0 | 0 | 0 | 0 | 0 | 0 | 0 | 0 | 0 | 0 | 0 | 0 | 0 | 0 | 0 | 0 | 0 | 0 | 0 | 0 | 0
5 | 0 | 0 | 0.00042973 | 0 | 0 | 0 | 0 | 0.25094 | 5.218 | 13.8296 | 17.3924 | 17.9804 | 19.676 | 19.1662 | 16.1115 | 10.3116 | 2.5807 | 0.020171 | 0.0017089 | 0.0012759 | 0 | 0 | 0 | 0
6 | 0 | 0 | 0.00021487 | 0 | 0 | 0 | 0 | 0.12547 | 2.609 | 6.9148 | 8.6962 | 8.9902 | 9.838 | 9.5831 | 8.0557 | 5.1558 | 1.2903 | 0.010086 | 0.00085445 | 0.00063797 | 0 | 0 | 0 | 0
7 | 0 | 0 | 0.00035811 | 0 | 0 | 0 | 0 | 0.20912 | 4.3483 | 11.5246 | 14.4937 | 14.9837 | 16.3967 | 15.9718 | 13.4262 | 8.593 | 2.1506 | 0.016809 | 0.0014241 | 0.0010633 | 0 | 0 | 0 | 0

## Pg, Winter, S4
GenID | 0 | 1 | 2 | 3 | 4 | 5 | 6 | 7 | 8 | 9 | 10 | 11 | 12 | 13 | 14 | 15 | 16 | 17 | 18 | 19 | 20 | 21 | 22 | 23
1 | 0 | 0 | 0 | 0 | 0 | 0 | 0 | 0 | 0 | 0 | 0 | 0 | 0 | 0 | 0 | 0 | 0 | 0 | 0 | 0 | 0 | 0 | 0 | 0
2 | 15.3092 | 14.1479 | 14.979 | 14.9137 | 12.2786 | 12.4542 | 12.4809 | 11.2082 | 10.1222 | 7.3169 | 6.7488 | 4.5277 | 3.7631 | 3.6031 | 4.9986 | 6.762 | 7.5603 | 10.3833 | 9.4444 | 8.9784 | 11.8468 | 14.1692 | 13.3961 | 19.0416
3 | 0 | 0 | 0 | 0 | 0 | 0 | 0 | 0 | 0 | 0 | 0 | 0 | 0 | 0 | 0 | 0 | 0 | 0 | 0 | 0 | 0 | 0 | 0 | 0
4 | 0 | 0 | 0 | 0 | 0 | 0 | 0 | 0 | 0 | 0 | 0 | 0 | 0 | 0 | 0 | 0 | 0 | 0 | 0 | 0 | 0 | 0 | 0 | 0
5 | 0 | 0 | 0.00043314 | 0 | 0 | 0 | 0 | 0.26338 | 5.218 | 13.6152 | 16.991 | 18.872 | 19.222 | 18.869 | 16.1115 | 10.6469 | 2.6012 | 0.020331 | 0.0017502 | 0.0013392 | 0 | 0 | 0 | 0
6 | 0 | 0 | 0.00021657 | 0 | 0 | 0 | 0 | 0.13169 | 2.609 | 6.8076 | 8.4955 | 9.436 | 9.611 | 9.4345 | 8.0557 | 5.3235 | 1.3006 | 0.010166 | 0.00087512 | 0.0006696 | 0 | 0 | 0 | 0
7 | 0 | 0 | 0.00036095 | 0 | 0 | 0 | 0 | 0.21949 | 4.3483 | 11.346 | 14.1592 | 15.7267 | 16.0183 | 15.7242 | 13.4262 | 8.8724 | 2.1676 | 0.016943 | 0.0014585 | 0.001116 | 0 | 0 | 0 | 0

## Pg, Winter, S5
GenID | 0 | 1 | 2 | 3 | 4 | 5 | 6 | 7 | 8 | 9 | 10 | 11 | 12 | 13 | 14 | 15 | 16 | 17 | 18 | 19 | 20 | 21 | 22 | 23
1 | 0 | 0 | 0 | 0 | 0 | 0 | 0 | 0 | 0 | 0 | 0 | 0 | 0 | 0 | 0 | 0 | 0 | 0 | 0 | 0 | 0 | 0 | 0 | 0
2 | 20.7778 | 18.271 | 15.0375 | 13.0183 | 12.1369 | 9.719 | 9.4625 | 8.5789 | 8.8422 | 9.3517 | 9.3603 | 10.9716 | 10.9764 | 11.1287 | 12.5316 | 10.345 | 10.7164 | 11.3474 | 9.8989 | 10.2531 | 9.6081 | 8.7191 | 8.9365 | 9.7724
3 | 0 | 0 | 0 | 0 | 0 | 0 | 0 | 0 | 0 | 0 | 0 | 0 | 0 | 0 | 0 | 0 | 0 | 0 | 0 | 0 | 0 | 0 | 0 | 0
4 | 0 | 0 | 0 | 0 | 0 | 0 | 0 | 0 | 0 | 0 | 0 | 0 | 0 | 0 | 0 | 0 | 0 | 0 | 0 | 0 | 0 | 0 | 0 | 0
5 | 0 | 0 | 0.0004464 | 0 | 0 | 0 | 0 | 0.26068 | 5.4204 | 14.3662 | 18.0672 | 18.6781 | 20.4395 | 19.9098 | 16.7366 | 10.7117 | 2.6808 | 0.020954 | 0.0017752 | 0.0013254 | 0 | 0 | 0 | 0
6 | 0 | 0 | 0.0002232 | 0 | 0 | 0 | 0 | 0.13034 | 2.7102 | 7.1831 | 9.0336 | 9.339 | 10.2197 | 9.9549 | 8.3683 | 5.3558 | 1.3404 | 0.010477 | 0.0008876 | 0.00066272 | 0 | 0 | 0 | 0
7 | 0 | 0 | 0.000372 | 0 | 0 | 0 | 0 | 0.21723 | 4.517 | 11.9718 | 15.056 | 15.565 | 17.0329 | 16.5915 | 13.9472 | 8.9264 | 2.234 | 0.017461 | 0.0014793 | 0.0011045 | 0 | 0 | 0 | 0

## Pg, Winter, S6
GenID | 0 | 1 | 2 | 3 | 4 | 5 | 6 | 7 | 8 | 9 | 10 | 11 | 12 | 13 | 14 | 15 | 16 | 17 | 18 | 19 | 20 | 21 | 22 | 23
1 | 0 | 0 | 0 | 0 | 0 | 0 | 0 | 0 | 0 | 0 | 0 | 0 | 0 | 0 | 0 | 0 | 0 | 0 | 0 | 0 | 0 | 0 | 0 | 0
2 | 18.9585 | 17.6203 | 19.0973 | 21.2942 | 18.2143 | 15.4524 | 11.1222 | 9.9007 | 10.1013 | 9.8744 | 9.9889 | 10.5066 | 9.6107 | 9.2613 | 12.6899 | 16.5317 | 16.8784 | 17.1832 | 17.6571 | 18.627 | 18.3716 | 17.979 | 17.2151 | 15.8778
3 | 0 | 0 | 0 | 0 | 0 | 0 | 0 | 0 | 0 | 0 | 0 | 0 | 0 | 0 | 0 | 0 | 0 | 0 | 0 | 0 | 0 | 0 | 0 | 0
4 | 0 | 0 | 0 | 0 | 0 | 0 | 0 | 0 | 0 | 0 | 0 | 0 | 0 | 0 | 0 | 0 | 0 | 0 | 0 | 0 | 0 | 0 | 0 | 0
5 | 0 | 0 | 0.00042973 | 0 | 0 | 0 | 0 | 0.25094 | 5.218 | 13.8296 | 17.3924 | 17.9804 | 19.676 | 19.1662 | 16.1115 | 10.3116 | 2.5807 | 0.020171 | 0.0017089 | 0.0012759 | 0 | 0 | 0 | 0
6 | 0 | 0 | 0.00021487 | 0 | 0 | 0 | 0 | 0.12547 | 2.609 | 6.9148 | 8.6962 | 8.9902 | 9.838 | 9.5831 | 8.0557 | 5.1558 | 1.2903 | 0.010086 | 0.00085445 | 0.00063797 | 0 | 0 | 0 | 0
7 | 0 | 0 | 0.00035811 | 0 | 0 | 0 | 0 | 0.20912 | 4.3483 | 11.5246 | 14.4937 | 14.9837 | 16.3967 | 15.9718 | 13.4262 | 8.593 | 2.1506 | 0.016809 | 0.0014241 | 0.0010633 | 0 | 0 | 0 | 0

## Pg, Winter, S7
GenID | 0 | 1 | 2 | 3 | 4 | 5 | 6 | 7 | 8 | 9 | 10 | 11 | 12 | 13 | 14 | 15 | 16 | 17 | 18 | 19 | 20 | 21 | 22 | 23
1 | 0 | 0 | 0 | 0 | 0 | 0 | 0 | 0 | 0 | 0 | 0 | 0 | 0 | 0 | 0 | 0 | 0 | 0 | 0 | 0 | 0 | 0 | 0 | 0
2 | 15.3092 | 14.1479 | 14.979 | 14.9137 | 12.2786 | 12.4542 | 12.4809 | 11.2082 | 10.1222 | 7.3169 | 6.7488 | 4.5277 | 3.7631 | 3.6031 | 4.9986 | 6.762 | 7.5603 | 10.3833 | 9.4444 | 8.9784 | 11.8468 | 14.1692 | 13.3961 | 19.0416
3 | 0 | 0 | 0 | 0 | 0 | 0 | 0 | 0 | 0 | 0 | 0 | 0 | 0 | 0 | 0 | 0 | 0 | 0 | 0 | 0 | 0 | 0 | 0 | 0
4 | 0 | 0 | 0 | 0 | 0 | 0 | 0 | 0 | 0 | 0 | 0 | 0 | 0 | 0 | 0 | 0 | 0 | 0 | 0 | 0 | 0 | 0 | 0 | 0
5 | 0 | 0 | 0.00043314 | 0 | 0 | 0 | 0 | 0.26338 | 5.218 | 13.6152 | 16.991 | 18.872 | 19.222 | 18.869 | 16.1115 | 10.6469 | 2.6012 | 0.020331 | 0.0017502 | 0.0013392 | 0 | 0 | 0 | 0
6 | 0 | 0 | 0.00021657 | 0 | 0 | 0 | 0 | 0.13169 | 2.609 | 6.8076 | 8.4955 | 9.436 | 9.611 | 9.4345 | 8.0557 | 5.3235 | 1.3006 | 0.010166 | 0.00087512 | 0.0006696 | 0 | 0 | 0 | 0
7 | 0 | 0 | 0.00036095 | 0 | 0 | 0 | 0 | 0.21949 | 4.3483 | 11.346 | 14.1592 | 15.7267 | 16.0183 | 15.7242 | 13.4262 | 8.8724 | 2.1676 | 0.016943 | 0.0014585 | 0.001116 | 0 | 0 | 0 | 0

## Pg, Winter, S8
GenID | 0 | 1 | 2 | 3 | 4 | 5 | 6 | 7 | 8 | 9 | 10 | 11 | 12 | 13 | 14 | 15 | 16 | 17 | 18 | 19 | 20 | 21 | 22 | 23
1 | 0 | 0 | 0 | 0 | 0 | 0 | 0 | 0 | 0 | 0 | 0 | 0 | 0 | 0 | 0 | 0 | 0 | 0 | 0 | 0 | 0 | 0 | 0 | 0
2 | 20.7778 | 18.271 | 15.0375 | 13.0183 | 12.1369 | 9.719 | 9.4625 | 8.5789 | 8.8422 | 9.3517 | 9.3603 | 10.9716 | 10.9764 | 11.1287 | 12.5316 | 10.345 | 10.7164 | 11.3474 | 9.8989 | 10.2531 | 9.6081 | 8.7191 | 8.9365 | 9.7724
3 | 0 | 0 | 0 | 0 | 0 | 0 | 0 | 0 | 0 | 0 | 0 | 0 | 0 | 0 | 0 | 0 | 0 | 0 | 0 | 0 | 0 | 0 | 0 | 0
4 | 0 | 0 | 0 | 0 | 0 | 0 | 0 | 0 | 0 | 0 | 0 | 0 | 0 | 0 | 0 | 0 | 0 | 0 | 0 | 0 | 0 | 0 | 0 | 0
5 | 0 | 0 | 0.0004464 | 0 | 0 | 0 | 0 | 0.26068 | 5.4204 | 14.3662 | 18.0672 | 18.6781 | 20.4395 | 19.9098 | 16.7366 | 10.7117 | 2.6808 | 0.020954 | 0.0017752 | 0.0013254 | 0 | 0 | 0 | 0
6 | 0 | 0 | 0.0002232 | 0 | 0 | 0 | 0 | 0.13034 | 2.7102 | 7.1831 | 9.0336 | 9.339 | 10.2197 | 9.9549 | 8.3683 | 5.3558 | 1.3404 | 0.010477 | 0.0008876 | 0.00066272 | 0 | 0 | 0 | 0
7 | 0 | 0 | 0.000372 | 0 | 0 | 0 | 0 | 0.21723 | 4.517 | 11.9718 | 15.056 | 15.565 | 17.0329 | 16.5915 | 13.9472 | 8.9264 | 2.234 | 0.017461 | 0.0014793 | 0.0011045 | 0 | 0 | 0 | 0

## Pg, Winter, S9
GenID | 0 | 1 | 2 | 3 | 4 | 5 | 6 | 7 | 8 | 9 | 10 | 11 | 12 | 13 | 14 | 15 | 16 | 17 | 18 | 19 | 20 | 21 | 22 | 23
1 | 0 | 0 | 0 | 0 | 0 | 0 | 0 | 0 | 0 | 0 | 0 | 0 | 0 | 0 | 0 | 0 | 0 | 0 | 0 | 0 | 0 | 0 | 0 | 0
2 | 18.9585 | 17.6203 | 19.0973 | 21.2942 | 18.2143 | 15.4524 | 11.1222 | 9.9007 | 10.1013 | 9.8744 | 9.9889 | 10.5066 | 9.6107 | 9.2613 | 12.6899 | 16.5317 | 16.8784 | 17.1832 | 17.6571 | 18.627 | 18.3716 | 17.979 | 17.2151 | 15.8778
3 | 0 | 0 | 0 | 0 | 0 | 0 | 0 | 0 | 0 | 0 | 0 | 0 | 0 | 0 | 0 | 0 | 0 | 0 | 0 | 0 | 0 | 0 | 0 | 0
4 | 0 | 0 | 0 | 0 | 0 | 0 | 0 | 0 | 0 | 0 | 0 | 0 | 0 | 0 | 0 | 0 | 0 | 0 | 0 | 0 | 0 | 0 | 0 | 0
5 | 0 | 0 | 0.00042973 | 0 | 0 | 0 | 0 | 0.25094 | 5.218 | 13.8296 | 17.3924 | 17.9804 | 19.676 | 19.1662 | 16.1115 | 10.3116 | 2.5807 | 0.020171 | 0.0017089 | 0.0012759 | 0 | 0 | 0 | 0
6 | 0 | 0 | 0.00021487 | 0 | 0 | 0 | 0 | 0.12547 | 2.609 | 6.9148 | 8.6962 | 8.9902 | 9.838 | 9.5831 | 8.0557 | 5.1558 | 1.2903 | 0.010086 | 0.00085445 | 0.00063797 | 0 | 0 | 0 | 0
7 | 0 | 0 | 0.00035811 | 0 | 0 | 0 | 0 | 0.20912 | 4.3483 | 11.5246 | 14.4937 | 14.9837 | 16.3967 | 15.9718 | 13.4262 | 8.593 | 2.1506 | 0.016809 | 0.0014241 | 0.0010633 | 0 | 0 | 0 | 0

## Qg, Winter, S1
GenID | 0 | 1 | 2 | 3 | 4 | 5 | 6 | 7 | 8 | 9 | 10 | 11 | 12 | 13 | 14 | 15 | 16 | 17 | 18 | 19 | 20 | 21 | 22 | 23
1 | 0 | 0 | 0 | 0 | 0 | 0 | 0 | 0 | 0 | 0 | 0 | 0 | 0 | 0 | 0 | 0 | 0 | 0 | 0 | 0 | 0 | 0 | 0 | 0
2 | 0 | 0 | 0 | 0 | 0 | 0 | 0 | 0 | 0 | 0 | 0 | 0 | 0 | 0 | 0 | 0 | 0 | 0 | 0 | 0 | 0 | 0 | 0 | 0
3 | 0 | 0 | 0 | 0 | 0 | 0 | 0 | 0 | 0 | 0 | 0 | 0 | 0 | 0 | 0 | 0 | 0 | 0 | 0 | 0 | 0 | 0 | 0 | 0
4 | 0 | 0 | 0 | 0 | 0 | 0 | 0 | 0 | 0 | 0 | 0 | 0 | 0 | 0 | 0 | 0 | 0 | 0 | 0 | 0 | 0 | 0 | 0 | 0
5 | 0 | 0 | 0 | 0 | 0 | 0 | 0 | 0 | 0 | 0 | 0 | 0 | 0 | 0 | 0 | 0 | 0 | 0 | 0 | 0 | 0 | 0 | 0 | 0
6 | 0 | 0 | 0 | 0 | 0 | 0 | 0 | 0 | 0 | 0 | 0 | 0 | 0 | 0 | 0 | 0 | 0 | 0 | 0 | 0 | 0 | 0 | 0 | 0
7 | 0 | 0 | 0 | 0 | 0 | 0 | 0 | 0 | 0 | 0 | 0 | 0 | 0 | 0 | 0 | 0 | 0 | 0 | 0 | 0 | 0 | 0 | 0 | 0

## Qg, Winter, S2
GenID | 0 | 1 | 2 | 3 | 4 | 5 | 6 | 7 | 8 | 9 | 10 | 11 | 12 | 13 | 14 | 15 | 16 | 17 | 18 | 19 | 20 | 21 | 22 | 23
1 | 0 | 0 | 0 | 0 | 0 | 0 | 0 | 0 | 0 | 0 | 0 | 0 | 0 | 0 | 0 | 0 | 0 | 0 | 0 | 0 | 0 | 0 | 0 | 0
2 | 0 | 0 | 0 | 0 | 0 | 0 | 0 | 0 | 0 | 0 | 0 | 0 | 0 | 0 | 0 | 0 | 0 | 0 | 0 | 0 | 0 | 0 | 0 | 0
3 | 0 | 0 | 0 | 0 | 0 | 0 | 0 | 0 | 0 | 0 | 0 | 0 | 0 | 0 | 0 | 0 | 0 | 0 | 0 | 0 | 0 | 0 | 0 | 0
4 | 0 | 0 | 0 | 0 | 0 | 0 | 0 | 0 | 0 | 0 | 0 | 0 | 0 | 0 | 0 | 0 | 0 | 0 | 0 | 0 | 0 | 0 | 0 | 0
5 | 0 | 0 | 0 | 0 | 0 | 0 | 0 | 0 | 0 | 0 | 0 | 0 | 0 | 0 | 0 | 0 | 0 | 0 | 0 | 0 | 0 | 0 | 0 | 0
6 | 0 | 0 | 0 | 0 | 0 | 0 | 0 | 0 | 0 | 0 | 0 | 0 | 0 | 0 | 0 | 0 | 0 | 0 | 0 | 0 | 0 | 0 | 0 | 0
7 | 0 | 0 | 0 | 0 | 0 | 0 | 0 | 0 | 0 | 0 | 0 | 0 | 0 | 0 | 0 | 0 | 0 | 0 | 0 | 0 | 0 | 0 | 0 | 0

## Qg, Winter, S3
GenID | 0 | 1 | 2 | 3 | 4 | 5 | 6 | 7 | 8 | 9 | 10 | 11 | 12 | 13 | 14 | 15 | 16 | 17 | 18 | 19 | 20 | 21 | 22 | 23
1 | 0 | 0 | 0 | 0 | 0 | 0 | 0 | 0 | 0 | 0 | 0 | 0 | 0 | 0 | 0 | 0 | 0 | 0 | 0 | 0 | 0 | 0 | 0 | 0
2 | 0 | 0 | 0 | 0 | 0 | 0 | 0 | 0 | 0 | 0 | 0 | 0 | 0 | 0 | 0 | 0 | 0 | 0 | 0 | 0 | 0 | 0 | 0 | 0
3 | 0 | 0 | 0 | 0 | 0 | 0 | 0 | 0 | 0 | 0 | 0 | 0 | 0 | 0 | 0 | 0 | 0 | 0 | 0 | 0 | 0 | 0 | 0 | 0
4 | 0 | 0 | 0 | 0 | 0 | 0 | 0 | 0 | 0 | 0 | 0 | 0 | 0 | 0 | 0 | 0 | 0 | 0 | 0 | 0 | 0 | 0 | 0 | 0
5 | 0 | 0 | 0 | 0 | 0 | 0 | 0 | 0 | 0 | 0 | 0 | 0 | 0 | 0 | 0 | 0 | 0 | 0 | 0 | 0 | 0 | 0 | 0 | 0
6 | 0 | 0 | 0 | 0 | 0 | 0 | 0 | 0 | 0 | 0 | 0 | 0 | 0 | 0 | 0 | 0 | 0 | 0 | 0 | 0 | 0 | 0 | 0 | 0
7 | 0 | 0 | 0 | 0 | 0 | 0 | 0 | 0 | 0 | 0 | 0 | 0 | 0 | 0 | 0 | 0 | 0 | 0 | 0 | 0 | 0 | 0 | 0 | 0

## Qg, Winter, S4
GenID | 0 | 1 | 2 | 3 | 4 | 5 | 6 | 7 | 8 | 9 | 10 | 11 | 12 | 13 | 14 | 15 | 16 | 17 | 18 | 19 | 20 | 21 | 22 | 23
1 | 0 | 0 | 0 | 0 | 0 | 0 | 0 | 0 | 0 | 0 | 0 | 0 | 0 | 0 | 0 | 0 | 0 | 0 | 0 | 0 | 0 | 0 | 0 | 0
2 | 0 | 0 | 0 | 0 | 0 | 0 | 0 | 0 | 0 | 0 | 0 | 0 | 0 | 0 | 0 | 0 | 0 | 0 | 0 | 0 | 0 | 0 | 0 | 0
3 | 0 | 0 | 0 | 0 | 0 | 0 | 0 | 0 | 0 | 0 | 0 | 0 | 0 | 0 | 0 | 0 | 0 | 0 | 0 | 0 | 0 | 0 | 0 | 0
4 | 0 | 0 | 0 | 0 | 0 | 0 | 0 | 0 | 0 | 0 | 0 | 0 | 0 | 0 | 0 | 0 | 0 | 0 | 0 | 0 | 0 | 0 | 0 | 0
5 | 0 | 0 | 0 | 0 | 0 | 0 | 0 | 0 | 0 | 0 | 0 | 0 | 0 | 0 | 0 | 0 | 0 | 0 | 0 | 0 | 0 | 0 | 0 | 0
6 | 0 | 0 | 0 | 0 | 0 | 0 | 0 | 0 | 0 | 0 | 0 | 0 | 0 | 0 | 0 | 0 | 0 | 0 | 0 | 0 | 0 | 0 | 0 | 0
7 | 0 | 0 | 0 | 0 | 0 | 0 | 0 | 0 | 0 | 0 | 0 | 0 | 0 | 0 | 0 | 0 | 0 | 0 | 0 | 0 | 0 | 0 | 0 | 0

## Qg, Winter, S5
GenID | 0 | 1 | 2 | 3 | 4 | 5 | 6 | 7 | 8 | 9 | 10 | 11 | 12 | 13 | 14 | 15 | 16 | 17 | 18 | 19 | 20 | 21 | 22 | 23
1 | 0 | 0 | 0 | 0 | 0 | 0 | 0 | 0 | 0 | 0 | 0 | 0 | 0 | 0 | 0 | 0 | 0 | 0 | 0 | 0 | 0 | 0 | 0 | 0
2 | 0 | 0 | 0 | 0 | 0 | 0 | 0 | 0 | 0 | 0 | 0 | 0 | 0 | 0 | 0 | 0 | 0 | 0 | 0 | 0 | 0 | 0 | 0 | 0
3 | 0 | 0 | 0 | 0 | 0 | 0 | 0 | 0 | 0 | 0 | 0 | 0 | 0 | 0 | 0 | 0 | 0 | 0 | 0 | 0 | 0 | 0 | 0 | 0
4 | 0 | 0 | 0 | 0 | 0 | 0 | 0 | 0 | 0 | 0 | 0 | 0 | 0 | 0 | 0 | 0 | 0 | 0 | 0 | 0 | 0 | 0 | 0 | 0
5 | 0 | 0 | 0 | 0 | 0 | 0 | 0 | 0 | 0 | 0 | 0 | 0 | 0 | 0 | 0 | 0 | 0 | 0 | 0 | 0 | 0 | 0 | 0 | 0
6 | 0 | 0 | 0 | 0 | 0 | 0 | 0 | 0 | 0 | 0 | 0 | 0 | 0 | 0 | 0 | 0 | 0 | 0 | 0 | 0 | 0 | 0 | 0 | 0
7 | 0 | 0 | 0 | 0 | 0 | 0 | 0 | 0 | 0 | 0 | 0 | 0 | 0 | 0 | 0 | 0 | 0 | 0 | 0 | 0 | 0 | 0 | 0 | 0

## Qg, Winter, S6
GenID | 0 | 1 | 2 | 3 | 4 | 5 | 6 | 7 | 8 | 9 | 10 | 11 | 12 | 13 | 14 | 15 | 16 | 17 | 18 | 19 | 20 | 21 | 22 | 23
1 | 0 | 0 | 0 | 0 | 0 | 0 | 0 | 0 | 0 | 0 | 0 | 0 | 0 | 0 | 0 | 0 | 0 | 0 | 0 | 0 | 0 | 0 | 0 | 0
2 | 0 | 0 | 0 | 0 | 0 | 0 | 0 | 0 | 0 | 0 | 0 | 0 | 0 | 0 | 0 | 0 | 0 | 0 | 0 | 0 | 0 | 0 | 0 | 0
3 | 0 | 0 | 0 | 0 | 0 | 0 | 0 | 0 | 0 | 0 | 0 | 0 | 0 | 0 | 0 | 0 | 0 | 0 | 0 | 0 | 0 | 0 | 0 | 0
4 | 0 | 0 | 0 | 0 | 0 | 0 | 0 | 0 | 0 | 0 | 0 | 0 | 0 | 0 | 0 | 0 | 0 | 0 | 0 | 0 | 0 | 0 | 0 | 0
5 | 0 | 0 | 0 | 0 | 0 | 0 | 0 | 0 | 0 | 0 | 0 | 0 | 0 | 0 | 0 | 0 | 0 | 0 | 0 | 0 | 0 | 0 | 0 | 0
6 | 0 | 0 | 0 | 0 | 0 | 0 | 0 | 0 | 0 | 0 | 0 | 0 | 0 | 0 | 0 | 0 | 0 | 0 | 0 | 0 | 0 | 0 | 0 | 0
7 | 0 | 0 | 0 | 0 | 0 | 0 | 0 | 0 | 0 | 0 | 0 | 0 | 0 | 0 | 0 | 0 | 0 | 0 | 0 | 0 | 0 | 0 | 0 | 0

## Qg, Winter, S7
GenID | 0 | 1 | 2 | 3 | 4 | 5 | 6 | 7 | 8 | 9 | 10 | 11 | 12 | 13 | 14 | 15 | 16 | 17 | 18 | 19 | 20 | 21 | 22 | 23
1 | 0 | 0 | 0 | 0 | 0 | 0 | 0 | 0 | 0 | 0 | 0 | 0 | 0 | 0 | 0 | 0 | 0 | 0 | 0 | 0 | 0 | 0 | 0 | 0
2 | 0 | 0 | 0 | 0 | 0 | 0 | 0 | 0 | 0 | 0 | 0 | 0 | 0 | 0 | 0 | 0 | 0 | 0 | 0 | 0 | 0 | 0 | 0 | 0
3 | 0 | 0 | 0 | 0 | 0 | 0 | 0 | 0 | 0 | 0 | 0 | 0 | 0 | 0 | 0 | 0 | 0 | 0 | 0 | 0 | 0 | 0 | 0 | 0
4 | 0 | 0 | 0 | 0 | 0 | 0 | 0 | 0 | 0 | 0 | 0 | 0 | 0 | 0 | 0 | 0 | 0 | 0 | 0 | 0 | 0 | 0 | 0 | 0
5 | 0 | 0 | 0 | 0 | 0 | 0 | 0 | 0 | 0 | 0 | 0 | 0 | 0 | 0 | 0 | 0 | 0 | 0 | 0 | 0 | 0 | 0 | 0 | 0
6 | 0 | 0 | 0 | 0 | 0 | 0 | 0 | 0 | 0 | 0 | 0 | 0 | 0 | 0 | 0 | 0 | 0 | 0 | 0 | 0 | 0 | 0 | 0 | 0
7 | 0 | 0 | 0 | 0 | 0 | 0 | 0 | 0 | 0 | 0 | 0 | 0 | 0 | 0 | 0 | 0 | 0 | 0 | 0 | 0 | 0 | 0 | 0 | 0

## Qg, Winter, S8
GenID | 0 | 1 | 2 | 3 | 4 | 5 | 6 | 7 | 8 | 9 | 10 | 11 | 12 | 13 | 14 | 15 | 16 | 17 | 18 | 19 | 20 | 21 | 22 | 23
1 | 0 | 0 | 0 | 0 | 0 | 0 | 0 | 0 | 0 | 0 | 0 | 0 | 0 | 0 | 0 | 0 | 0 | 0 | 0 | 0 | 0 | 0 | 0 | 0
2 | 0 | 0 | 0 | 0 | 0 | 0 | 0 | 0 | 0 | 0 | 0 | 0 | 0 | 0 | 0 | 0 | 0 | 0 | 0 | 0 | 0 | 0 | 0 | 0
3 | 0 | 0 | 0 | 0 | 0 | 0 | 0 | 0 | 0 | 0 | 0 | 0 | 0 | 0 | 0 | 0 | 0 | 0 | 0 | 0 | 0 | 0 | 0 | 0
4 | 0 | 0 | 0 | 0 | 0 | 0 | 0 | 0 | 0 | 0 | 0 | 0 | 0 | 0 | 0 | 0 | 0 | 0 | 0 | 0 | 0 | 0 | 0 | 0
5 | 0 | 0 | 0 | 0 | 0 | 0 | 0 | 0 | 0 | 0 | 0 | 0 | 0 | 0 | 0 | 0 | 0 | 0 | 0 | 0 | 0 | 0 | 0 | 0
6 | 0 | 0 | 0 | 0 | 0 | 0 | 0 | 0 | 0 | 0 | 0 | 0 | 0 | 0 | 0 | 0 | 0 | 0 | 0 | 0 | 0 | 0 | 0 | 0
7 | 0 | 0 | 0 | 0 | 0 | 0 | 0 | 0 | 0 | 0 | 0 | 0 | 0 | 0 | 0 | 0 | 0 | 0 | 0 | 0 | 0 | 0 | 0 | 0

## Qg, Winter, S9
GenID | 0 | 1 | 2 | 3 | 4 | 5 | 6 | 7 | 8 | 9 | 10 | 11 | 12 | 13 | 14 | 15 | 16 | 17 | 18 | 19 | 20 | 21 | 22 | 23
1 | 0 | 0 | 0 | 0 | 0 | 0 | 0 | 0 | 0 | 0 | 0 | 0 | 0 | 0 | 0 | 0 | 0 | 0 | 0 | 0 | 0 | 0 | 0 | 0
2 | 0 | 0 | 0 | 0 | 0 | 0 | 0 | 0 | 0 | 0 | 0 | 0 | 0 | 0 | 0 | 0 | 0 | 0 | 0 | 0 | 0 | 0 | 0 | 0
3 | 0 | 0 | 0 | 0 | 0 | 0 | 0 | 0 | 0 | 0 | 0 | 0 | 0 | 0 | 0 | 0 | 0 | 0 | 0 | 0 | 0 | 0 | 0 | 0
4 | 0 | 0 | 0 | 0 | 0 | 0 | 0 | 0 | 0 | 0 | 0 | 0 | 0 | 0 | 0 | 0 | 0 | 0 | 0 | 0 | 0 | 0 | 0 | 0
5 | 0 | 0 | 0 | 0 | 0 | 0 | 0 | 0 | 0 | 0 | 0 | 0 | 0 | 0 | 0 | 0 | 0 | 0 | 0 | 0 | 0 | 0 | 0 | 0
6 | 0 | 0 | 0 | 0 | 0 | 0 | 0 | 0 | 0 | 0 | 0 | 0 | 0 | 0 | 0 | 0 | 0 | 0 | 0 | 0 | 0 | 0 | 0 | 0
7 | 0 | 0 | 0 | 0 | 0 | 0 | 0 | 0 | 0 | 0 | 0 | 0 | 0 | 0 | 0 | 0 | 0 | 0 | 0 | 0 | 0 | 0 | 0 | 0

## GenStatus, Winter
GenID | 0 | 1 | 2 | 3 | 4 | 5 | 6 | 7 | 8 | 9 | 10 | 11 | 12 | 13 | 14 | 15 | 16 | 17 | 18 | 19 | 20 | 21 | 22 | 23
1 | 1 | 1 | 1 | 1 | 1 | 1 | 1 | 1 | 1 | 1 | 1 | 1 | 1 | 1 | 1 | 1 | 1 | 1 | 1 | 1 | 1 | 1 | 1 | 1
2 | 1 | 1 | 1 | 1 | 1 | 1 | 1 | 1 | 1 | 1 | 1 | 1 | 1 | 1 | 1 | 1 | 1 | 1 | 1 | 1 | 1 | 1 | 1 | 1
3 | 1 | 1 | 1 | 1 | 1 | 1 | 1 | 1 | 1 | 1 | 1 | 1 | 1 | 1 | 1 | 1 | 1 | 1 | 1 | 1 | 1 | 1 | 1 | 1
4 | 1 | 1 | 1 | 1 | 1 | 1 | 1 | 1 | 1 | 1 | 1 | 1 | 1 | 1 | 1 | 1 | 1 | 1 | 1 | 1 | 1 | 1 | 1 | 1
5 | 1 | 1 | 1 | 1 | 1 | 1 | 1 | 1 | 1 | 1 | 1 | 1 | 1 | 1 | 1 | 1 | 1 | 1 | 1 | 1 | 1 | 1 | 1 | 1
6 | 1 | 1 | 1 | 1 | 1 | 1 | 1 | 1 | 1 | 1 | 1 | 1 | 1 | 1 | 1 | 1 | 1 | 1 | 1 | 1 | 1 | 1 | 1 | 1
7 | 1 | 1 | 1 | 1 | 1 | 1 | 1 | 1 | 1 | 1 | 1 | 1 | 1 | 1 | 1 | 1 | 1 | 1 | 1 | 1 | 1 | 1 | 1 | 1

## Pc, Summer, S1
LoadID | 0 | 1 | 2 | 3 | 4 | 5 | 6 | 7 | 8 | 9 | 10 | 11 | 12 | 13 | 14 | 15 | 16 | 17 | 18 | 19 | 20 | 21 | 22 | 23
1 | 2.6168 | 2.5899 | 2.4961 | 2.4505 | 2.4343 | 2.4692 | 2.4489 | 2.9935 | 3.2208 | 3.1789 | 3.1262 | 3.1646 | 3.2818 | 3.2188 | 2.9697 | 3.0612 | 3.0964 | 2.9938 | 2.842 | 2.8062 | 2.7977 | 2.7662 | 2.5564 | 2.4719
2 | 1.3185 | 1.2774 | 1.2017 | 1.1067 | 1.017 | 1.0127 | 1.115 | 1.1573 | 1.2536 | 1.354 | 1.2127 | 1.2811 | 1.3105 | 1.3444 | 1.186 | 1.2275 | 1.2263 | 1.305 | 1.2862 | 1.3195 | 1.4138 | 1.2665 | 1.3276 | 1.3091
3 | 2.3247 | 2.2185 | 2.0333 | 2.0867 | 1.9956 | 1.9922 | 2.7796 | 3.259 | 3.4098 | 3.2181 | 3.1255 | 3.3655 | 3.5454 | 3.3557 | 3.0794 | 2.9259 | 2.9265 | 2.9116 | 2.7827 | 2.9959 | 3.1695 | 2.9274 | 2.7881 | 2.4248
4 | 0.25941 | 0.24492 | 0.21036 | 0.20237 | 0.17192 | 0.15074 | 0.2352 | 0.22122 | 0.26148 | 0.27524 | 0.26007 | 0.23846 | 0.27989 | 0.29372 | 0.2771 | 0.25881 | 0.21318 | 0.23002 | 0.24375 | 0.26546 | 0.31607 | 0.28629 | 0.32033 | 0.29092
5 | 0.58836 | 0.54184 | 0.49833 | 0.48388 | 0.4871 | 0.47772 | 0.53586 | 0.55161 | 0.60622 | 0.62937 | 0.66688 | 0.707 | 0.73202 | 0.71441 | 0.69195 | 0.68359 | 0.66953 | 0.68398 | 0.67758 | 0.681 | 0.75545 | 0.71146 | 0.7324 | 0.66809
6 | 3.6007 | 3.4867 | 3.2269 | 3.3288 | 3.3434 | 3.3075 | 3.6338 | 4.2377 | 4.4179 | 4.4142 | 4.397 | 4.647 | 4.6187 | 4.4873 | 4.2387 | 4.0916 | 4.221 | 4.1843 | 3.8795 | 3.892 | 4.0924 | 3.7085 | 3.6518 | 3.6941
7 | 1.8003 | 1.6641 | 1.5995 | 1.6102 | 1.5164 | 1.5911 | 2.0396 | 2.0662 | 2.3699 | 2.514 | 2.4784 | 2.5931 | 2.5478 | 2.6598 | 2.6271 | 2.4551 | 2.4308 | 2.4195 | 2.3449 | 2.3367 | 2.3952 | 1.9968 | 2.1169 | 1.911
8 | 0.36756 | 0.35337 | 0.33415 | 0.32701 | 0.32051 | 0.33052 | 0.52265 | 0.55763 | 0.59687 | 0.59375 | 0.61309 | 0.65215 | 0.65458 | 0.62634 | 0.55225 | 0.52883 | 0.48762 | 0.49766 | 0.47431 | 0.48046 | 0.47253 | 0.40854 | 0.39877 | 0.38116
9 | 0.35722 | 0.34024 | 0.32272 | 0.30318 | 0.29288 | 0.27762 | 0.29017 | 0.25609 | 0.22218 | 0.23523 | 0.25355 | 0.2847 | 0.30381 | 0.3167 | 0.31051 | 0.32128 | 0.30723 | 0.32018 | 0.30235 | 0.31355 | 0.33698 | 0.30704 | 0.31893 | 0.34908
10 | 0.80238 | 0.75913 | 0.72121 | 0.71876 | 0.69357 | 0.69074 | 0.82376 | 0.84356 | 0.8985 | 0.94156 | 0.91106 | 0.94757 | 0.99901 | 0.99609 | 0.97476 | 0.90685 | 0.85716 | 0.88886 | 0.87725 | 0.92005 | 1.0056 | 0.90302 | 0.91654 | 0.83927
11 | 0.5125 | 0.49223 | 0.45184 | 0.43317 | 0.40022 | 0.39739 | 0.47868 | 0.39096 | 0.41939 | 0.45181 | 0.46051 | 0.47663 | 0.48663 | 0.50906 | 0.48889 | 0.46511 | 0.42887 | 0.5037 | 0.48518 | 0.48065 | 0.55058 | 0.4741 | 0.57147 | 0.54912
12 | 1.6263 | 1.6536 | 1.7391 | 1.5886 | 1.5399 | 1.4727 | 1.5212 | 1.522 | 1.3525 | 1.0498 | 1.4331 | 1.5825 | 1.5931 | 1.6817 | 1.3521 | 1.7819 | 1.6042 | 1.5995 | 1.5837 | 1.7184 | 1.8999 | 1.8669 | 1.9605 | 2.0075
13 | 3.709 | 3.6761 | 3.5972 | 3.5648 | 3.5051 | 3.5518 | 4.1062 | 4.1759 | 4.4461 | 4.245 | 4.2554 | 4.2932 | 4.4505 | 4.4461 | 4.3563 | 4.322 | 4.3355 | 4.4302 | 4.2021 | 4.2331 | 4.2905 | 4.0175 | 3.7003 | 3.7416
14 | 2.6665 | 2.6494 | 2.5368 | 2.4831 | 2.4307 | 2.4375 | 2.4507 | 2.8115 | 3.019 | 2.9924 | 2.9273 | 2.9688 | 3.0947 | 3.0748 | 2.849 | 2.9325 | 2.9264 | 2.8826 | 2.6997 | 2.6489 | 2.6626 | 2.6091 | 2.5539 | 2.5122
15 | 0.72973 | 0.70701 | 0.66512 | 0.61249 | 0.56286 | 0.56051 | 0.61712 | 0.64054 | 0.6938 | 0.74936 | 0.67117 | 0.70902 | 0.72533 | 0.74409 | 0.65638 | 0.67935 | 0.67871 | 0.72224 | 0.71188 | 0.73028 | 0.78251 | 0.70094 | 0.73477 | 0.72453
16 | 1.0681 | 1.0193 | 0.93421 | 0.95876 | 0.91689 | 0.91532 | 1.2771 | 1.4974 | 1.5666 | 1.4786 | 1.436 | 1.5463 | 1.6289 | 1.5418 | 1.4149 | 1.3443 | 1.3446 | 1.3378 | 1.2786 | 1.3765 | 1.4563 | 1.345 | 1.281 | 1.1141
17 | 0.66378 | 0.62671 | 0.53828 | 0.51783 | 0.43992 | 0.38572 | 0.60184 | 0.56605 | 0.66908 | 0.7043 | 0.66548 | 0.61019 | 0.71618 | 0.75157 | 0.70905 | 0.66224 | 0.54549 | 0.58858 | 0.6237 | 0.67926 | 0.80876 | 0.73256 | 0.81967 | 0.7444
18 | 0.92667 | 0.85339 | 0.78487 | 0.76211 | 0.76719 | 0.75242 | 0.84398 | 0.86879 | 0.9548 | 0.99126 | 1.0503 | 1.1135 | 1.1529 | 1.1252 | 1.0898 | 1.0767 | 1.0545 | 1.0773 | 1.0672 | 1.0726 | 1.1898 | 1.1205 | 1.1535 | 1.0522
19 | 2.7222 | 2.6359 | 2.4396 | 2.5166 | 2.5276 | 2.5005 | 2.7472 | 3.2037 | 3.3399 | 3.3371 | 3.3241 | 3.5131 | 3.4917 | 3.3924 | 3.2045 | 3.0933 | 3.1911 | 3.1634 | 2.9329 | 2.9424 | 3.0939 | 2.8036 | 2.7608 | 2.7927
20 | 1.5098 | 1.3956 | 1.3414 | 1.3504 | 1.2717 | 1.3344 | 1.7104 | 1.7328 | 1.9875 | 2.1083 | 2.0785 | 2.1747 | 2.1367 | 2.2306 | 2.2032 | 2.0589 | 2.0385 | 2.029 | 1.9666 | 1.9596 | 2.0087 | 1.6746 | 1.7753 | 1.6027
21 | 0.81388 | 0.78247 | 0.73991 | 0.72408 | 0.7097 | 0.73186 | 1.1573 | 1.2348 | 1.3216 | 1.3147 | 1.3575 | 1.444 | 1.4494 | 1.3869 | 1.2228 | 1.171 | 1.0797 | 1.102 | 1.0502 | 1.0639 | 1.0463 | 0.90462 | 0.88298 | 0.844
22 | 0.94408 | 0.8992 | 0.8529 | 0.80127 | 0.77404 | 0.73372 | 0.76689 | 0.6768 | 0.58719 | 0.62168 | 0.67009 | 0.75243 | 0.80292 | 0.83699 | 0.82064 | 0.84909 | 0.81197 | 0.84618 | 0.79908 | 0.82866 | 0.89058 | 0.81146 | 0.84288 | 0.92256
23 | 4.3956 | 4.1587 | 3.951 | 3.9376 | 3.7996 | 3.7841 | 4.5128 | 4.6213 | 4.9222 | 5.1581 | 4.991 | 5.191 | 5.4729 | 5.4569 | 5.34 | 4.968 | 4.6957 | 4.8694 | 4.8058 | 5.0403 | 5.5088 | 4.947 | 5.021 | 4.5977
24 | 2.7479 | 2.6392 | 2.4226 | 2.3225 | 2.1459 | 2.1307 | 2.5665 | 2.0962 | 2.2486 | 2.4225 | 2.4691 | 2.5556 | 2.6092 | 2.7294 | 2.6213 | 2.4938 | 2.2995 | 2.7007 | 2.6014 | 2.5771 | 2.952 | 2.542 | 3.064 | 2.9442
25 | 0.94151 | 0.95737 | 1.0069 | 0.91972 | 0.8915 | 0.8526 | 0.88067 | 0.88114 | 0.783 | 0.60779 | 0.8297 | 0.9162 | 0.92231 | 0.97362 | 0.78278 | 1.0316 | 0.92873 | 0.92603 | 0.9169 | 0.99486 | 1.1 | 1.0808 | 1.135 | 1.1622
26 | 3.0414 | 3.0144 | 2.9497 | 2.9231 | 2.8741 | 2.9125 | 3.3671 | 3.4243 | 3.6458 | 3.4809 | 3.4894 | 3.5204 | 3.6494 | 3.6458 | 3.5722 | 3.5441 | 3.5551 | 3.6328 | 3.4457 | 3.4711 | 3.5182 | 3.2944 | 3.0342 | 3.0681
27 | 2.7776 | 2.7598 | 2.6425 | 2.5866 | 2.532 | 2.5391 | 2.5529 | 2.9287 | 3.1448 | 3.1171 | 3.0493 | 3.0925 | 3.2236 | 3.203 | 2.9677 | 3.0547 | 3.0483 | 3.0027 | 2.8122 | 2.7592 | 2.7736 | 2.7178 | 2.6603 | 2.6168
28 | 1.559 | 1.5104 | 1.4209 | 1.3085 | 1.2025 | 1.1974 | 1.3184 | 1.3684 | 1.4822 | 1.6009 | 1.4339 | 1.5147 | 1.5496 | 1.5896 | 1.4023 | 1.4513 | 1.45 | 1.543 | 1.5208 | 1.5602 | 1.6717 | 1.4975 | 1.5697 | 1.5479
29 | 3.2462 | 3.0979 | 2.8393 | 2.9139 | 2.7866 | 2.7819 | 3.8815 | 4.5508 | 4.7614 | 4.4937 | 4.3644 | 4.6995 | 4.9507 | 4.6859 | 4.3 | 4.0857 | 4.0866 | 4.0658 | 3.8858 | 4.1835 | 4.4259 | 4.0879 | 3.8933 | 3.386
30 | 0.97278 | 0.91846 | 0.78886 | 0.7589 | 0.64472 | 0.56529 | 0.882 | 0.82956 | 0.98055 | 1.0322 | 0.97528 | 0.89424 | 1.0496 | 1.1014 | 1.0391 | 0.97053 | 0.79942 | 0.86257 | 0.91405 | 0.99546 | 1.1853 | 1.0736 | 1.2012 | 1.0909
31 | 4.4274 | 4.0773 | 3.7499 | 3.6412 | 3.6654 | 3.5949 | 4.0323 | 4.1509 | 4.5618 | 4.736 | 5.0183 | 5.3202 | 5.5085 | 5.3759 | 5.2069 | 5.144 | 5.0382 | 5.1469 | 5.0988 | 5.1245 | 5.6848 | 5.3537 | 5.5113 | 5.0274
32 | 1.4691 | 1.4226 | 1.3166 | 1.3582 | 1.3641 | 1.3495 | 1.4826 | 1.729 | 1.8025 | 1.801 | 1.794 | 1.896 | 1.8844 | 1.8308 | 1.7294 | 1.6694 | 1.7222 | 1.7072 | 1.5828 | 1.5879 | 1.6697 | 1.5131 | 1.49 | 1.5072

## Pc, Summer, S2
LoadID | 0 | 1 | 2 | 3 | 4 | 5 | 6 | 7 | 8 | 9 | 10 | 11 | 12 | 13 | 14 | 15 | 16 | 17 | 18 | 19 | 20 | 21 | 22 | 23
1 | 2.6168 | 2.5899 | 2.4961 | 2.4505 | 2.4343 | 2.4692 | 2.4489 | 2.9935 | 3.2208 | 3.1789 | 3.1262 | 3.1646 | 3.2818 | 3.2188 | 2.9697 | 3.0612 | 3.0964 | 2.9938 | 2.842 | 2.8062 | 2.7977 | 2.7662 | 2.5564 | 2.4719
2 | 1.3185 | 1.2774 | 1.2017 | 1.1067 | 1.017 | 1.0127 | 1.115 | 1.1573 | 1.2536 | 1.354 | 1.2127 | 1.2811 | 1.3105 | 1.3444 | 1.186 | 1.2275 | 1.2263 | 1.305 | 1.2862 | 1.3195 | 1.4138 | 1.2665 | 1.3276 | 1.3091
3 | 2.3247 | 2.2185 | 2.0333 | 2.0867 | 1.9956 | 1.9922 | 2.7796 | 3.259 | 3.4098 | 3.2181 | 3.1255 | 3.3655 | 3.5454 | 3.3557 | 3.0794 | 2.9259 | 2.9265 | 2.9116 | 2.7827 | 2.9959 | 3.1695 | 2.9274 | 2.7881 | 2.4248
4 | 0.25941 | 0.24492 | 0.21036 | 0.20237 | 0.17192 | 0.15074 | 0.2352 | 0.22122 | 0.26148 | 0.27524 | 0.26007 | 0.23846 | 0.27989 | 0.29372 | 0.2771 | 0.25881 | 0.21318 | 0.23002 | 0.24375 | 0.26546 | 0.31607 | 0.28629 | 0.32033 | 0.29092
5 | 0.58836 | 0.54184 | 0.49833 | 0.48388 | 0.4871 | 0.47772 | 0.53586 | 0.55161 | 0.60622 | 0.62937 | 0.66688 | 0.707 | 0.73202 | 0.71441 | 0.69195 | 0.68359 | 0.66953 | 0.68398 | 0.67758 | 0.681 | 0.75545 | 0.71146 | 0.7324 | 0.66809
6 | 3.6007 | 3.4867 | 3.2269 | 3.3288 | 3.3434 | 3.3075 | 3.6338 | 4.2377 | 4.4179 | 4.4142 | 4.397 | 4.647 | 4.6187 | 4.4873 | 4.2387 | 4.0916 | 4.221 | 4.1843 | 3.8795 | 3.892 | 4.0924 | 3.7085 | 3.6518 | 3.6941
7 | 1.8003 | 1.6641 | 1.5995 | 1.6102 | 1.5164 | 1.5911 | 2.0396 | 2.0662 | 2.3699 | 2.514 | 2.4784 | 2.5931 | 2.5478 | 2.6598 | 2.6271 | 2.4551 | 2.4308 | 2.4195 | 2.3449 | 2.3367 | 2.3952 | 1.9968 | 2.1169 | 1.911
8 | 0.36756 | 0.35337 | 0.33415 | 0.32701 | 0.32051 | 0.33052 | 0.52265 | 0.55763 | 0.59687 | 0.59375 | 0.61309 | 0.65215 | 0.65458 | 0.62634 | 0.55225 | 0.52883 | 0.48762 | 0.49766 | 0.47431 | 0.48046 | 0.47253 | 0.40854 | 0.39877 | 0.38116
9 | 0.35722 | 0.34024 | 0.32272 | 0.30318 | 0.29288 | 0.27762 | 0.29017 | 0.25609 | 0.22218 | 0.23523 | 0.25355 | 0.2847 | 0.30381 | 0.3167 | 0.31051 | 0.32128 | 0.30723 | 0.32018 | 0.30235 | 0.31355 | 0.33698 | 0.30704 | 0.31893 | 0.34908
10 | 0.80238 | 0.75913 | 0.72121 | 0.71876 | 0.69357 | 0.69074 | 0.82376 | 0.84356 | 0.8985 | 0.94156 | 0.91106 | 0.94757 | 0.99901 | 0.99609 | 0.97476 | 0.90685 | 0.85716 | 0.88886 | 0.87725 | 0.92005 | 1.0056 | 0.90302 | 0.91654 | 0.83927
11 | 0.5125 | 0.49223 | 0.45184 | 0.43317 | 0.40022 | 0.39739 | 0.47868 | 0.39096 | 0.41939 | 0.45181 | 0.46051 | 0.47663 | 0.48663 | 0.50906 | 0.48889 | 0.46511 | 0.42887 | 0.5037 | 0.48518 | 0.48065 | 0.55058 | 0.4741 | 0.57147 | 0.54912
12 | 1.6263 | 1.6536 | 1.7391 | 1.5886 | 1.5399 | 1.4727 | 1.5212 | 1.522 | 1.3525 | 1.0498 | 1.4331 | 1.5825 | 1.5931 | 1.6817 | 1.3521 | 1.7819 | 1.6042 | 1.5995 | 1.5837 | 1.7184 | 1.8999 | 1.8669 | 1.9605 | 2.0075
13 | 3.709 | 3.6761 | 3.5972 | 3.5648 | 3.5051 | 3.5518 | 4.1062 | 4.1759 | 4.4461 | 4.245 | 4.2554 | 4.2932 | 4.4505 | 4.4461 | 4.3563 | 4.322 | 4.3355 | 4.4302 | 4.2021 | 4.2331 | 4.2905 | 4.0175 | 3.7003 | 3.7416
14 | 2.6665 | 2.6494 | 2.5368 | 2.4831 | 2.4307 | 2.4375 | 2.4507 | 2.8115 | 3.019 | 2.9924 | 2.9273 | 2.9688 | 3.0947 | 3.0748 | 2.849 | 2.9325 | 2.9264 | 2.8826 | 2.6997 | 2.6489 | 2.6626 | 2.6091 | 2.5539 | 2.5122
15 | 0.72973 | 0.70701 | 0.66512 | 0.61249 | 0.56286 | 0.56051 | 0.61712 | 0.64054 | 0.6938 | 0.74936 | 0.67117 | 0.70902 | 0.72533 | 0.74409 | 0.65638 | 0.67935 | 0.67871 | 0.72224 | 0.71188 | 0.73028 | 0.78251 | 0.70094 | 0.73477 | 0.72453
16 | 1.0681 | 1.0193 | 0.93421 | 0.95876 | 0.91689 | 0.91532 | 1.2771 | 1.4974 | 1.5666 | 1.4786 | 1.436 | 1.5463 | 1.6289 | 1.5418 | 1.4149 | 1.3443 | 1.3446 | 1.3378 | 1.2786 | 1.3765 | 1.4563 | 1.345 | 1.281 | 1.1141
17 | 0.66378 | 0.62671 | 0.53828 | 0.51783 | 0.43992 | 0.38572 | 0.60184 | 0.56605 | 0.66908 | 0.7043 | 0.66548 | 0.61019 | 0.71618 | 0.75157 | 0.70905 | 0.66224 | 0.54549 | 0.58858 | 0.6237 | 0.67926 | 0.80876 | 0.73256 | 0.81967 | 0.7444
18 | 0.92667 | 0.85339 | 0.78487 | 0.76211 | 0.76719 | 0.75242 | 0.84398 | 0.86879 | 0.9548 | 0.99126 | 1.0503 | 1.1135 | 1.1529 | 1.1252 | 1.0898 | 1.0767 | 1.0545 | 1.0773 | 1.0672 | 1.0726 | 1.1898 | 1.1205 | 1.1535 | 1.0522
19 | 2.7222 | 2.6359 | 2.4396 | 2.5166 | 2.5276 | 2.5005 | 2.7472 | 3.2037 | 3.3399 | 3.3371 | 3.3241 | 3.5131 | 3.4917 | 3.3924 | 3.2045 | 3.0933 | 3.1911 | 3.1634 | 2.9329 | 2.9424 | 3.0939 | 2.8036 | 2.7608 | 2.7927
20 | 1.5098 | 1.3956 | 1.3414 | 1.3504 | 1.2717 | 1.3344 | 1.7104 | 1.7328 | 1.9875 | 2.1083 | 2.0785 | 2.1747 | 2.1367 | 2.2306 | 2.2032 | 2.0589 | 2.0385 | 2.029 | 1.9666 | 1.9596 | 2.0087 | 1.6746 | 1.7753 | 1.6027
21 | 0.81388 | 0.78247 | 0.73991 | 0.72408 | 0.7097 | 0.73186 | 1.1573 | 1.2348 | 1.3216 | 1.3147 | 1.3575 | 1.444 | 1.4494 | 1.3869 | 1.2228 | 1.171 | 1.0797 | 1.102 | 1.0502 | 1.0639 | 1.0463 | 0.90462 | 0.88298 | 0.844
22 | 0.94408 | 0.8992 | 0.8529 | 0.80127 | 0.77404 | 0.73372 | 0.76689 | 0.6768 | 0.58719 | 0.62168 | 0.67009 | 0.75243 | 0.80292 | 0.83699 | 0.82064 | 0.84909 | 0.81197 | 0.84618 | 0.79908 | 0.82866 | 0.89058 | 0.81146 | 0.84288 | 0.92256
23 | 4.3956 | 4.1587 | 3.951 | 3.9376 | 3.7996 | 3.7841 | 4.5128 | 4.6213 | 4.9222 | 5.1581 | 4.991 | 5.191 | 5.4729 | 5.4569 | 5.34 | 4.968 | 4.6957 | 4.8694 | 4.8058 | 5.0403 | 5.5088 | 4.947 | 5.021 | 4.5977
24 | 2.7479 | 2.6392 | 2.4226 | 2.3225 | 2.1459 | 2.1307 | 2.5665 | 2.0962 | 2.2486 | 2.4225 | 2.4691 | 2.5556 | 2.6092 | 2.7294 | 2.6213 | 2.4938 | 2.2995 | 2.7007 | 2.6014 | 2.5771 | 2.952 | 2.542 | 3.064 | 2.9442
25 | 0.94151 | 0.95737 | 1.0069 | 0.91972 | 0.8915 | 0.8526 | 0.88067 | 0.88114 | 0.783 | 0.60779 | 0.8297 | 0.9162 | 0.92231 | 0.97362 | 0.78278 | 1.0316 | 0.92873 | 0.92603 | 0.9169 | 0.99486 | 1.1 | 1.0808 | 1.135 | 1.1622
26 | 3.0414 | 3.0144 | 2.9497 | 2.9231 | 2.8741 | 2.9125 | 3.3671 | 3.4243 | 3.6458 | 3.4809 | 3.4894 | 3.5204 | 3.6494 | 3.6458 | 3.5722 | 3.5441 | 3.5551 | 3.6328 | 3.4457 | 3.4711 | 3.5182 | 3.2944 | 3.0342 | 3.0681
27 | 2.7776 | 2.7598 | 2.6425 | 2.5866 | 2.532 | 2.5391 | 2.5529 | 2.9287 | 3.1448 | 3.1171 | 3.0493 | 3.0925 | 3.2236 | 3.203 | 2.9677 | 3.0547 | 3.0483 | 3.0027 | 2.8122 | 2.7592 | 2.7736 | 2.7178 | 2.6603 | 2.6168
28 | 1.559 | 1.5104 | 1.4209 | 1.3085 | 1.2025 | 1.1974 | 1.3184 | 1.3684 | 1.4822 | 1.6009 | 1.4339 | 1.5147 | 1.5496 | 1.5896 | 1.4023 | 1.4513 | 1.45 | 1.543 | 1.5208 | 1.5602 | 1.6717 | 1.4975 | 1.5697 | 1.5479
29 | 3.2462 | 3.0979 | 2.8393 | 2.9139 | 2.7866 | 2.7819 | 3.8815 | 4.5508 | 4.7614 | 4.4937 | 4.3644 | 4.6995 | 4.9507 | 4.6859 | 4.3 | 4.0857 | 4.0866 | 4.0658 | 3.8858 | 4.1835 | 4.4259 | 4.0879 | 3.8933 | 3.386
30 | 0.97278 | 0.91846 | 0.78886 | 0.7589 | 0.64472 | 0.56529 | 0.882 | 0.82956 | 0.98055 | 1.0322 | 0.97528 | 0.89424 | 1.0496 | 1.1014 | 1.0391 | 0.97053 | 0.79942 | 0.86257 | 0.91405 | 0.99546 | 1.1853 | 1.0736 | 1.2012 | 1.0909
31 | 4.4274 | 4.0773 | 3.7499 | 3.6412 | 3.6654 | 3.5949 | 4.0323 | 4.1509 | 4.5618 | 4.736 | 5.0183 | 5.3202 | 5.5085 | 5.3759 | 5.2069 | 5.144 | 5.0382 | 5.1469 | 5.0988 | 5.1245 | 5.6848 | 5.3537 | 5.5113 | 5.0274
32 | 1.4691 | 1.4226 | 1.3166 | 1.3582 | 1.3641 | 1.3495 | 1.4826 | 1.729 | 1.8025 | 1.801 | 1.794 | 1.896 | 1.8844 | 1.8308 | 1.7294 | 1.6694 | 1.7222 | 1.7072 | 1.5828 | 1.5879 | 1.6697 | 1.5131 | 1.49 | 1.5072

## Pc, Summer, S3
LoadID | 0 | 1 | 2 | 3 | 4 | 5 | 6 | 7 | 8 | 9 | 10 | 11 | 12 | 13 | 14 | 15 | 16 | 17 | 18 | 19 | 20 | 21 | 22 | 23
1 | 2.6168 | 2.5899 | 2.4961 | 2.4505 | 2.4343 | 2.4692 | 2.4489 | 2.9935 | 3.2208 | 3.1789 | 3.1262 | 3.1646 | 3.2818 | 3.2188 | 2.9697 | 3.0612 | 3.0964 | 2.9938 | 2.842 | 2.8062 | 2.7977 | 2.7662 | 2.5564 | 2.4719
2 | 1.3185 | 1.2774 | 1.2017 | 1.1067 | 1.017 | 1.0127 | 1.115 | 1.1573 | 1.2536 | 1.354 | 1.2127 | 1.2811 | 1.3105 | 1.3444 | 1.186 | 1.2275 | 1.2263 | 1.305 | 1.2862 | 1.3195 | 1.4138 | 1.2665 | 1.3276 | 1.3091
3 | 2.3247 | 2.2185 | 2.0333 | 2.0867 | 1.9956 | 1.9922 | 2.7796 | 3.259 | 3.4098 | 3.2181 | 3.1255 | 3.3655 | 3.5454 | 3.3557 | 3.0794 | 2.9259 | 2.9265 | 2.9116 | 2.7827 | 2.9959 | 3.1695 | 2.9274 | 2.7881 | 2.4248
4 | 0.25941 | 0.24492 | 0.21036 | 0.20237 | 0.17192 | 0.15074 | 0.2352 | 0.22122 | 0.26148 | 0.27524 | 0.26007 | 0.23846 | 0.27989 | 0.29372 | 0.2771 | 0.25881 | 0.21318 | 0.23002 | 0.24375 | 0.26546 | 0.31607 | 0.28629 | 0.32033 | 0.29092
5 | 0.58836 | 0.54184 | 0.49833 | 0.48388 | 0.4871 | 0.47772 | 0.53586 | 0.55161 | 0.60622 | 0.62937 | 0.66688 | 0.707 | 0.73202 | 0.71441 | 0.69195 | 0.68359 | 0.66953 | 0.68398 | 0.67758 | 0.681 | 0.75545 | 0.71146 | 0.7324 | 0.66809
6 | 3.6007 | 3.4867 | 3.2269 | 3.3288 | 3.3434 | 3.3075 | 3.6338 | 4.2377 | 4.4179 | 4.4142 | 4.397 | 4.647 | 4.6187 | 4.4873 | 4.2387 | 4.0916 | 4.221 | 4.1843 | 3.8795 | 3.892 | 4.0924 | 3.7085 | 3.6518 | 3.6941
7 | 1.8003 | 1.6641 | 1.5995 | 1.6102 | 1.5164 | 1.5911 | 2.0396 | 2.0662 | 2.3699 | 2.514 | 2.4784 | 2.5931 | 2.5478 | 2.6598 | 2.6271 | 2.4551 | 2.4308 | 2.4195 | 2.3449 | 2.3367 | 2.3952 | 1.9968 | 2.1169 | 1.911
8 | 0.36756 | 0.35337 | 0.33415 | 0.32701 | 0.32051 | 0.33052 | 0.52265 | 0.55763 | 0.59687 | 0.59375 | 0.61309 | 0.65215 | 0.65458 | 0.62634 | 0.55225 | 0.52883 | 0.48762 | 0.49766 | 0.47431 | 0.48046 | 0.47253 | 0.40854 | 0.39877 | 0.38116
9 | 0.35722 | 0.34024 | 0.32272 | 0.30318 | 0.29288 | 0.27762 | 0.29017 | 0.25609 | 0.22218 | 0.23523 | 0.25355 | 0.2847 | 0.30381 | 0.3167 | 0.31051 | 0.32128 | 0.30723 | 0.32018 | 0.30235 | 0.31355 | 0.33698 | 0.30704 | 0.31893 | 0.34908
10 | 0.80238 | 0.75913 | 0.72121 | 0.71876 | 0.69357 | 0.69074 | 0.82376 | 0.84356 | 0.8985 | 0.94156 | 0.91106 | 0.94757 | 0.99901 | 0.99609 | 0.97476 | 0.90685 | 0.85716 | 0.88886 | 0.87725 | 0.92005 | 1.0056 | 0.90302 | 0.91654 | 0.83927
11 | 0.5125 | 0.49223 | 0.45184 | 0.43317 | 0.40022 | 0.39739 | 0.47868 | 0.39096 | 0.41939 | 0.45181 | 0.46051 | 0.47663 | 0.48663 | 0.50906 | 0.48889 | 0.46511 | 0.42887 | 0.5037 | 0.48518 | 0.48065 | 0.55058 | 0.4741 | 0.57147 | 0.54912
12 | 1.6263 | 1.6536 | 1.7391 | 1.5886 | 1.5399 | 1.4727 | 1.5212 | 1.522 | 1.3525 | 1.0498 | 1.4331 | 1.5825 | 1.5931 | 1.6817 | 1.3521 | 1.7819 | 1.6042 | 1.5995 | 1.5837 | 1.7184 | 1.8999 | 1.8669 | 1.9605 | 2.0075
13 | 3.709 | 3.6761 | 3.5972 | 3.5648 | 3.5051 | 3.5518 | 4.1062 | 4.1759 | 4.4461 | 4.245 | 4.2554 | 4.2932 | 4.4505 | 4.4461 | 4.3563 | 4.322 | 4.3355 | 4.4302 | 4.2021 | 4.2331 | 4.2905 | 4.0175 | 3.7003 | 3.7416
14 | 2.6665 | 2.6494 | 2.5368 | 2.4831 | 2.4307 | 2.4375 | 2.4507 | 2.8115 | 3.019 | 2.9924 | 2.9273 | 2.9688 | 3.0947 | 3.0748 | 2.849 | 2.9325 | 2.9264 | 2.8826 | 2.6997 | 2.6489 | 2.6626 | 2.6091 | 2.5539 | 2.5122
15 | 0.72973 | 0.70701 | 0.66512 | 0.61249 | 0.56286 | 0.56051 | 0.61712 | 0.64054 | 0.6938 | 0.74936 | 0.67117 | 0.70902 | 0.72533 | 0.74409 | 0.65638 | 0.67935 | 0.67871 | 0.72224 | 0.71188 | 0.73028 | 0.78251 | 0.70094 | 0.73477 | 0.72453
16 | 1.0681 | 1.0193 | 0.93421 | 0.95876 | 0.91689 | 0.91532 | 1.2771 | 1.4974 | 1.5666 | 1.4786 | 1.436 | 1.5463 | 1.6289 | 1.5418 | 1.4149 | 1.3443 | 1.3446 | 1.3378 | 1.2786 | 1.3765 | 1.4563 | 1.345 | 1.281 | 1.1141
17 | 0.66378 | 0.62671 | 0.53828 | 0.51783 | 0.43992 | 0.38572 | 0.60184 | 0.56605 | 0.66908 | 0.7043 | 0.66548 | 0.61019 | 0.71618 | 0.75157 | 0.70905 | 0.66224 | 0.54549 | 0.58858 | 0.6237 | 0.67926 | 0.80876 | 0.73256 | 0.81967 | 0.7444
18 | 0.92667 | 0.85339 | 0.78487 | 0.76211 | 0.76719 | 0.75242 | 0.84398 | 0.86879 | 0.9548 | 0.99126 | 1.0503 | 1.1135 | 1.1529 | 1.1252 | 1.0898 | 1.0767 | 1.0545 | 1.0773 | 1.0672 | 1.0726 | 1.1898 | 1.1205 | 1.1535 | 1.0522
19 | 2.7222 | 2.6359 | 2.4396 | 2.5166 | 2.5276 | 2.5005 | 2.7472 | 3.2037 | 3.3399 | 3.3371 | 3.3241 | 3.5131 | 3.4917 | 3.3924 | 3.2045 | 3.0933 | 3.1911 | 3.1634 | 2.9329 | 2.9424 | 3.0939 | 2.8036 | 2.7608 | 2.7927
20 | 1.5098 | 1.3956 | 1.3414 | 1.3504 | 1.2717 | 1.3344 | 1.7104 | 1.7328 | 1.9875 | 2.1083 | 2.0785 | 2.1747 | 2.1367 | 2.2306 | 2.2032 | 2.0589 | 2.0385 | 2.029 | 1.9666 | 1.9596 | 2.0087 | 1.6746 | 1.7753 | 1.6027
21 | 0.81388 | 0.78247 | 0.73991 | 0.72408 | 0.7097 | 0.73186 | 1.1573 | 1.2348 | 1.3216 | 1.3147 | 1.3575 | 1.444 | 1.4494 | 1.3869 | 1.2228 | 1.171 | 1.0797 | 1.102 | 1.0502 | 1.0639 | 1.0463 | 0.90462 | 0.88298 | 0.844
22 | 0.94408 | 0.8992 | 0.8529 | 0.80127 | 0.77404 | 0.73372 | 0.76689 | 0.6768 | 0.58719 | 0.62168 | 0.67009 | 0.75243 | 0.80292 | 0.83699 | 0.82064 | 0.84909 | 0.81197 | 0.84618 | 0.79908 | 0.82866 | 0.89058 | 0.81146 | 0.84288 | 0.92256
23 | 4.3956 | 4.1587 | 3.951 | 3.9376 | 3.7996 | 3.7841 | 4.5128 | 4.6213 | 4.9222 | 5.1581 | 4.991 | 5.191 | 5.4729 | 5.4569 | 5.34 | 4.968 | 4.6957 | 4.8694 | 4.8058 | 5.0403 | 5.5088 | 4.947 | 5.021 | 4.5977
24 | 2.7479 | 2.6392 | 2.4226 | 2.3225 | 2.1459 | 2.1307 | 2.5665 | 2.0962 | 2.2486 | 2.4225 | 2.4691 | 2.5556 | 2.6092 | 2.7294 | 2.6213 | 2.4938 | 2.2995 | 2.7007 | 2.6014 | 2.5771 | 2.952 | 2.542 | 3.064 | 2.9442
25 | 0.94151 | 0.95737 | 1.0069 | 0.91972 | 0.8915 | 0.8526 | 0.88067 | 0.88114 | 0.783 | 0.60779 | 0.8297 | 0.9162 | 0.92231 | 0.97362 | 0.78278 | 1.0316 | 0.92873 | 0.92603 | 0.9169 | 0.99486 | 1.1 | 1.0808 | 1.135 | 1.1622
26 | 3.0414 | 3.0144 | 2.9497 | 2.9231 | 2.8741 | 2.9125 | 3.3671 | 3.4243 | 3.6458 | 3.4809 | 3.4894 | 3.5204 | 3.6494 | 3.6458 | 3.5722 | 3.5441 | 3.5551 | 3.6328 | 3.4457 | 3.4711 | 3.5182 | 3.2944 | 3.0342 | 3.0681
27 | 2.7776 | 2.7598 | 2.6425 | 2.5866 | 2.532 | 2.5391 | 2.5529 | 2.9287 | 3.1448 | 3.1171 | 3.0493 | 3.0925 | 3.2236 | 3.203 | 2.9677 | 3.0547 | 3.0483 | 3.0027 | 2.8122 | 2.7592 | 2.7736 | 2.7178 | 2.6603 | 2.6168
28 | 1.559 | 1.5104 | 1.4209 | 1.3085 | 1.2025 | 1.1974 | 1.3184 | 1.3684 | 1.4822 | 1.6009 | 1.4339 | 1.5147 | 1.5496 | 1.5896 | 1.4023 | 1.4513 | 1.45 | 1.543 | 1.5208 | 1.5602 | 1.6717 | 1.4975 | 1.5697 | 1.5479
29 | 3.2462 | 3.0979 | 2.8393 | 2.9139 | 2.7866 | 2.7819 | 3.8815 | 4.5508 | 4.7614 | 4.4937 | 4.3644 | 4.6995 | 4.9507 | 4.6859 | 4.3 | 4.0857 | 4.0866 | 4.0658 | 3.8858 | 4.1835 | 4.4259 | 4.0879 | 3.8933 | 3.386
30 | 0.97278 | 0.91846 | 0.78886 | 0.7589 | 0.64472 | 0.56529 | 0.882 | 0.82956 | 0.98055 | 1.0322 | 0.97528 | 0.89424 | 1.0496 | 1.1014 | 1.0391 | 0.97053 | 0.79942 | 0.86257 | 0.91405 | 0.99546 | 1.1853 | 1.0736 | 1.2012 | 1.0909
31 | 4.4274 | 4.0773 | 3.7499 | 3.6412 | 3.6654 | 3.5949 | 4.0323 | 4.1509 | 4.5618 | 4.736 | 5.0183 | 5.3202 | 5.5085 | 5.3759 | 5.2069 | 5.144 | 5.0382 | 5.1469 | 5.0988 | 5.1245 | 5.6848 | 5.3537 | 5.5113 | 5.0274
32 | 1.4691 | 1.4226 | 1.3166 | 1.3582 | 1.3641 | 1.3495 | 1.4826 | 1.729 | 1.8025 | 1.801 | 1.794 | 1.896 | 1.8844 | 1.8308 | 1.7294 | 1.6694 | 1.7222 | 1.7072 | 1.5828 | 1.5879 | 1.6697 | 1.5131 | 1.49 | 1.5072

## Pc, Summer, S4
LoadID | 0 | 1 | 2 | 3 | 4 | 5 | 6 | 7 | 8 | 9 | 10 | 11 | 12 | 13 | 14 | 15 | 16 | 17 | 18 | 19 | 20 | 21 | 22 | 23
1 | 2.6953 | 2.6676 | 2.571 | 2.524 | 2.5073 | 2.5432 | 2.5224 | 3.0833 | 3.3174 | 3.2743 | 3.2199 | 3.2595 | 3.3802 | 3.3154 | 3.0588 | 3.153 | 3.1893 | 3.0837 | 2.9272 | 2.8904 | 2.8817 | 2.8492 | 2.6331 | 2.546
2 | 1.3464 | 1.3037 | 1.227 | 1.1296 | 1.0391 | 1.036 | 1.1398 | 1.1905 | 1.2898 | 1.3926 | 1.2479 | 1.3181 | 1.3476 | 1.3806 | 1.2171 | 1.2599 | 1.2606 | 1.3391 | 1.3219 | 1.357 | 1.4531 | 1.3025 | 1.3585 | 1.3376
3 | 2.3835 | 2.2738 | 2.0842 | 2.1398 | 2.0476 | 2.0453 | 2.8549 | 3.3553 | 3.5108 | 3.3128 | 3.2182 | 3.4651 | 3.6496 | 3.4525 | 3.1676 | 3.0096 | 3.012 | 2.9943 | 2.8635 | 3.0839 | 3.2616 | 3.0135 | 2.8635 | 2.4876
4 | 0.26219 | 0.2471 | 0.21205 | 0.20406 | 0.17349 | 0.15221 | 0.23853 | 0.2272 | 0.26876 | 0.28267 | 0.26739 | 0.24501 | 0.28731 | 0.30074 | 0.2835 | 0.26469 | 0.21852 | 0.23477 | 0.2498 | 0.27253 | 0.3242 | 0.29404 | 0.32614 | 0.29506
5 | 0.60307 | 0.55505 | 0.51055 | 0.49582 | 0.4996 | 0.49026 | 0.54974 | 0.56778 | 0.62407 | 0.64776 | 0.6866 | 0.72785 | 0.75341 | 0.73479 | 0.71158 | 0.70299 | 0.68899 | 0.70323 | 0.69717 | 0.70091 | 0.77732 | 0.73231 | 0.75214 | 0.68544
6 | 3.6965 | 3.5786 | 3.3124 | 3.4179 | 3.4348 | 3.3993 | 3.7337 | 4.3632 | 4.549 | 4.5445 | 4.5277 | 4.7849 | 4.7548 | 4.6175 | 4.3612 | 4.2098 | 4.3451 | 4.3046 | 3.9928 | 4.0066 | 4.2119 | 3.8177 | 3.7521 | 3.7937
7 | 1.8435 | 1.7029 | 1.6375 | 1.6491 | 1.5541 | 1.6323 | 2.0927 | 2.1268 | 2.4397 | 2.5876 | 2.5517 | 2.6696 | 2.6221 | 2.7357 | 2.7018 | 2.5247 | 2.5014 | 2.4874 | 2.4126 | 2.4049 | 2.4641 | 2.0549 | 2.1722 | 1.9585
8 | 0.37549 | 0.36078 | 0.34132 | 0.33411 | 0.32791 | 0.33855 | 0.53603 | 0.57396 | 0.61442 | 0.61104 | 0.63118 | 0.67134 | 0.67362 | 0.64402 | 0.56763 | 0.54353 | 0.50159 | 0.51126 | 0.48776 | 0.49432 | 0.48587 | 0.42028 | 0.40838 | 0.38976
9 | 0.36485 | 0.34725 | 0.32954 | 0.30957 | 0.29945 | 0.28407 | 0.29657 | 0.26337 | 0.22849 | 0.24178 | 0.26085 | 0.29287 | 0.31232 | 0.32509 | 0.31864 | 0.32975 | 0.3158 | 0.32845 | 0.31065 | 0.32241 | 0.34625 | 0.31574 | 0.32615 | 0.35672
10 | 0.82137 | 0.77666 | 0.73815 | 0.73587 | 0.71073 | 0.70837 | 0.84469 | 0.86821 | 0.92488 | 0.96896 | 0.93789 | 0.97538 | 1.028 | 1.0242 | 1.0021 | 0.93215 | 0.8818 | 0.91334 | 0.90228 | 0.94675 | 1.0344 | 0.92926 | 0.94018 | 0.8598
11 | 0.52096 | 0.49985 | 0.45899 | 0.4401 | 0.40726 | 0.4051 | 0.48788 | 0.40179 | 0.43118 | 0.46422 | 0.47365 | 0.49008 | 0.49988 | 0.52185 | 0.50091 | 0.47646 | 0.44028 | 0.51584 | 0.49799 | 0.49384 | 0.56523 | 0.48717 | 0.58336 | 0.55926
12 | 1.6694 | 1.6975 | 1.7861 | 1.6314 | 1.582 | 1.5134 | 1.5626 | 1.5669 | 1.3924 | 1.0804 | 1.4756 | 1.6293 | 1.6398 | 1.7301 | 1.3905 | 1.8333 | 1.6511 | 1.6451 | 1.6298 | 1.769 | 1.9554 | 1.922 | 2.0151 | 2.0626
13 | 3.8129 | 3.7788 | 3.6983 | 3.6653 | 3.6049 | 3.6539 | 4.2239 | 4.3003 | 4.5786 | 4.3711 | 4.3823 | 4.4211 | 4.5825 | 4.5768 | 4.4842 | 4.4489 | 4.4641 | 4.56 | 4.3263 | 4.3588 | 4.4172 | 4.1368 | 3.8057 | 3.8472
14 | 2.7394 | 2.7216 | 2.6064 | 2.5514 | 2.4986 | 2.5063 | 2.519 | 2.895 | 3.1088 | 3.081 | 3.0145 | 3.057 | 3.1862 | 3.1645 | 2.9318 | 3.0179 | 3.0127 | 2.9661 | 2.7789 | 2.7271 | 2.7406 | 2.6862 | 2.6252 | 2.5811
15 | 0.74515 | 0.72153 | 0.67908 | 0.62519 | 0.57509 | 0.57337 | 0.63081 | 0.65892 | 0.71388 | 0.77076 | 0.69068 | 0.72949 | 0.74583 | 0.76409 | 0.6736 | 0.69729 | 0.69771 | 0.74112 | 0.73161 | 0.75104 | 0.80424 | 0.72089 | 0.75189 | 0.74033
16 | 1.0951 | 1.0447 | 0.9576 | 0.98314 | 0.94081 | 0.93973 | 1.3117 | 1.5416 | 1.6131 | 1.5221 | 1.4786 | 1.5921 | 1.6768 | 1.5863 | 1.4554 | 1.3828 | 1.3839 | 1.3758 | 1.3157 | 1.4169 | 1.4986 | 1.3846 | 1.3157 | 1.143
17 | 0.67089 | 0.63228 | 0.54259 | 0.52214 | 0.44392 | 0.38949 | 0.61034 | 0.58138 | 0.6877 | 0.7233 | 0.6842 | 0.62693 | 0.73517 | 0.76953 | 0.72542 | 0.67729 | 0.55915 | 0.60073 | 0.63918 | 0.69736 | 0.82957 | 0.75241 | 0.83453 | 0.755
18 | 0.94984 | 0.8742 | 0.80412 | 0.78091 | 0.78687 | 0.77216 | 0.86584 | 0.89425 | 0.98291 | 1.0202 | 1.0814 | 1.1464 | 1.1866 | 1.1573 | 1.1207 | 1.1072 | 1.0852 | 1.1076 | 1.098 | 1.1039 | 1.2243 | 1.1534 | 1.1846 | 1.0796
19 | 2.7946 | 2.7054 | 2.5042 | 2.584 | 2.5967 | 2.5699 | 2.8227 | 3.2986 | 3.4391 | 3.4357 | 3.4229 | 3.6174 | 3.5947 | 3.4908 | 3.297 | 3.1826 | 3.2849 | 3.2543 | 3.0185 | 3.029 | 3.1842 | 2.8862 | 2.8366 | 2.868
20 | 1.5461 | 1.4281 | 1.3732 | 1.383 | 1.3034 | 1.3689 | 1.755 | 1.7836 | 2.0461 | 2.1701 | 2.1399 | 2.2388 | 2.199 | 2.2942 | 2.2658 | 2.1173 | 2.0978 | 2.086 | 2.0233 | 2.0168 | 2.0665 | 1.7233 | 1.8217 | 1.6424
21 | 0.83145 | 0.79887 | 0.75578 | 0.73981 | 0.72608 | 0.74964 | 1.1869 | 1.2709 | 1.3605 | 1.353 | 1.3976 | 1.4865 | 1.4916 | 1.426 | 1.2569 | 1.2035 | 1.1107 | 1.1321 | 1.08 | 1.0946 | 1.0759 | 0.93062 | 0.90427 | 0.86305
22 | 0.96423 | 0.91774 | 0.87093 | 0.81815 | 0.79139 | 0.75075 | 0.7838 | 0.69605 | 0.60387 | 0.63898 | 0.68939 | 0.774 | 0.82542 | 0.85917 | 0.84213 | 0.87149 | 0.83461 | 0.86805 | 0.82099 | 0.85207 | 0.9151 | 0.83444 | 0.86196 | 0.94275
23 | 4.4997 | 4.2547 | 4.0438 | 4.0313 | 3.8936 | 3.8806 | 4.6274 | 4.7563 | 5.0667 | 5.3082 | 5.138 | 5.3434 | 5.6316 | 5.6106 | 5.4895 | 5.1065 | 4.8307 | 5.0035 | 4.9429 | 5.1865 | 5.6666 | 5.0907 | 5.1505 | 4.7102
24 | 2.7932 | 2.6801 | 2.461 | 2.3597 | 2.1836 | 2.172 | 2.6159 | 2.1543 | 2.3119 | 2.489 | 2.5396 | 2.6277 | 2.6802 | 2.798 | 2.6857 | 2.5546 | 2.3606 | 2.7658 | 2.6701 | 2.6478 | 3.0306 | 2.6121 | 3.1278 | 2.9986
25 | 0.96652 | 0.98275 | 1.0341 | 0.94447 | 0.91592 | 0.8762 | 0.90467 | 0.90715 | 0.80612 | 0.62548 | 0.85427 | 0.94329 | 0.94935 | 1.0017 | 0.80502 | 1.0614 | 0.95591 | 0.95242 | 0.94359 | 1.0241 | 1.1321 | 1.1127 | 1.1666 | 1.1941
26 | 3.1266 | 3.0986 | 3.0326 | 3.0055 | 2.956 | 2.9962 | 3.4636 | 3.5262 | 3.7545 | 3.5843 | 3.5935 | 3.6253 | 3.7577 | 3.753 | 3.677 | 3.6481 | 3.6605 | 3.7392 | 3.5476 | 3.5742 | 3.6221 | 3.3922 | 3.1207 | 3.1547
27 | 2.8536 | 2.835 | 2.715 | 2.6577 | 2.6027 | 2.6108 | 2.6239 | 3.0156 | 3.2383 | 3.2094 | 3.1401 | 3.1844 | 3.3189 | 3.2964 | 3.054 | 3.1436 | 3.1382 | 3.0897 | 2.8947 | 2.8407 | 2.8548 | 2.7981 | 2.7346 | 2.6886
28 | 1.5919 | 1.5414 | 1.4508 | 1.3356 | 1.2286 | 1.2249 | 1.3476 | 1.4077 | 1.5251 | 1.6466 | 1.4755 | 1.5585 | 1.5934 | 1.6324 | 1.4391 | 1.4897 | 1.4906 | 1.5833 | 1.563 | 1.6045 | 1.7181 | 1.5401 | 1.6063 | 1.5816
29 | 3.3283 | 3.1752 | 2.9104 | 2.988 | 2.8593 | 2.856 | 3.9866 | 4.6854 | 4.9025 | 4.626 | 4.4938 | 4.8387 | 5.0963 | 4.8211 | 4.4232 | 4.2025 | 4.206 | 4.1812 | 3.9985 | 4.3063 | 4.5546 | 4.208 | 3.9986 | 3.4737
30 | 0.9832 | 0.92662 | 0.79517 | 0.76521 | 0.65058 | 0.5708 | 0.89447 | 0.85202 | 1.0078 | 1.06 | 1.0027 | 0.91877 | 1.0774 | 1.1278 | 1.0631 | 0.99258 | 0.81944 | 0.88038 | 0.93673 | 1.022 | 1.2158 | 1.1027 | 1.223 | 1.1065
31 | 4.5381 | 4.1767 | 3.8419 | 3.731 | 3.7595 | 3.6892 | 4.1368 | 4.2725 | 4.6961 | 4.8744 | 5.1667 | 5.4771 | 5.6694 | 5.5293 | 5.3547 | 5.29 | 5.1847 | 5.2918 | 5.2462 | 5.2743 | 5.8493 | 5.5106 | 5.6598 | 5.1579
32 | 1.5082 | 1.4601 | 1.3515 | 1.3945 | 1.4014 | 1.3869 | 1.5233 | 1.7802 | 1.856 | 1.8542 | 1.8473 | 1.9523 | 1.94 | 1.8839 | 1.7794 | 1.7176 | 1.7728 | 1.7563 | 1.6291 | 1.6347 | 1.7184 | 1.5576 | 1.5308 | 1.5478

## Pc, Summer, S5
LoadID | 0 | 1 | 2 | 3 | 4 | 5 | 6 | 7 | 8 | 9 | 10 | 11 | 12 | 13 | 14 | 15 | 16 | 17 | 18 | 19 | 20 | 21 | 22 | 23
1 | 2.6953 | 2.6676 | 2.571 | 2.524 | 2.5073 | 2.5432 | 2.5224 | 3.0833 | 3.3174 | 3.2743 | 3.2199 | 3.2595 | 3.3802 | 3.3154 | 3.0588 | 3.153 | 3.1893 | 3.0837 | 2.9272 | 2.8904 | 2.8817 | 2.8492 | 2.6331 | 2.546
2 | 1.3464 | 1.3037 | 1.227 | 1.1296 | 1.0391 | 1.036 | 1.1398 | 1.1905 | 1.2898 | 1.3926 | 1.2479 | 1.3181 | 1.3476 | 1.3806 | 1.2171 | 1.2599 | 1.2606 | 1.3391 | 1.3219 | 1.357 | 1.4531 | 1.3025 | 1.3585 | 1.3376
3 | 2.3835 | 2.2738 | 2.0842 | 2.1398 | 2.0476 | 2.0453 | 2.8549 | 3.3553 | 3.5108 | 3.3128 | 3.2182 | 3.4651 | 3.6496 | 3.4525 | 3.1676 | 3.0096 | 3.012 | 2.9943 | 2.8635 | 3.0839 | 3.2616 | 3.0135 | 2.8635 | 2.4876
4 | 0.26219 | 0.2471 | 0.21205 | 0.20406 | 0.17349 | 0.15221 | 0.23853 | 0.2272 | 0.26876 | 0.28267 | 0.26739 | 0.24501 | 0.28731 | 0.30074 | 0.2835 | 0.26469 | 0.21852 | 0.23477 | 0.2498 | 0.27253 | 0.3242 | 0.29404 | 0.32614 | 0.29506
5 | 0.60307 | 0.55505 | 0.51055 | 0.49582 | 0.4996 | 0.49026 | 0.54974 | 0.56778 | 0.62407 | 0.64776 | 0.6866 | 0.72785 | 0.75341 | 0.73479 | 0.71158 | 0.70299 | 0.68899 | 0.70323 | 0.69717 | 0.70091 | 0.77732 | 0.73231 | 0.75214 | 0.68544
6 | 3.6965 | 3.5786 | 3.3124 | 3.4179 | 3.4348 | 3.3993 | 3.7337 | 4.3632 | 4.549 | 4.5445 | 4.5277 | 4.7849 | 4.7548 | 4.6175 | 4.3612 | 4.2098 | 4.3451 | 4.3046 | 3.9928 | 4.0066 | 4.2119 | 3.8177 | 3.7521 | 3.7937
7 | 1.8435 | 1.7029 | 1.6375 | 1.6491 | 1.5541 | 1.6323 | 2.0927 | 2.1268 | 2.4397 | 2.5876 | 2.5517 | 2.6696 | 2.6221 | 2.7357 | 2.7018 | 2.5247 | 2.5014 | 2.4874 | 2.4126 | 2.4049 | 2.4641 | 2.0549 | 2.1722 | 1.9585
8 | 0.37549 | 0.36078 | 0.34132 | 0.33411 | 0.32791 | 0.33855 | 0.53603 | 0.57396 | 0.61442 | 0.61104 | 0.63118 | 0.67134 | 0.67362 | 0.64402 | 0.56763 | 0.54353 | 0.50159 | 0.51126 | 0.48776 | 0.49432 | 0.48587 | 0.42028 | 0.40838 | 0.38976
9 | 0.36485 | 0.34725 | 0.32954 | 0.30957 | 0.29945 | 0.28407 | 0.29657 | 0.26337 | 0.22849 | 0.24178 | 0.26085 | 0.29287 | 0.31232 | 0.32509 | 0.31864 | 0.32975 | 0.3158 | 0.32845 | 0.31065 | 0.32241 | 0.34625 | 0.31574 | 0.32615 | 0.35672
10 | 0.82137 | 0.77666 | 0.73815 | 0.73587 | 0.71073 | 0.70837 | 0.84469 | 0.86821 | 0.92488 | 0.96896 | 0.93789 | 0.97538 | 1.028 | 1.0242 | 1.0021 | 0.93215 | 0.8818 | 0.91334 | 0.90228 | 0.94675 | 1.0344 | 0.92926 | 0.94018 | 0.8598
11 | 0.52096 | 0.49985 | 0.45899 | 0.4401 | 0.40726 | 0.4051 | 0.48788 | 0.40179 | 0.43118 | 0.46422 | 0.47365 | 0.49008 | 0.49988 | 0.52185 | 0.50091 | 0.47646 | 0.44028 | 0.51584 | 0.49799 | 0.49384 | 0.56523 | 0.48717 | 0.58336 | 0.55926
12 | 1.6694 | 1.6975 | 1.7861 | 1.6314 | 1.582 | 1.5134 | 1.5626 | 1.5669 | 1.3924 | 1.0804 | 1.4756 | 1.6293 | 1.6398 | 1.7301 | 1.3905 | 1.8333 | 1.6511 | 1.6451 | 1.6298 | 1.769 | 1.9554 | 1.922 | 2.0151 | 2.0626
13 | 3.8129 | 3.7788 | 3.6983 | 3.6653 | 3.6049 | 3.6539 | 4.2239 | 4.3003 | 4.5786 | 4.3711 | 4.3823 | 4.4211 | 4.5825 | 4.5768 | 4.4842 | 4.4489 | 4.4641 | 4.56 | 4.3263 | 4.3588 | 4.4172 | 4.1368 | 3.8057 | 3.8472
14 | 2.7394 | 2.7216 | 2.6064 | 2.5514 | 2.4986 | 2.5063 | 2.519 | 2.895 | 3.1088 | 3.081 | 3.0145 | 3.057 | 3.1862 | 3.1645 | 2.9318 | 3.0179 | 3.0127 | 2.9661 | 2.7789 | 2.7271 | 2.7406 | 2.6862 | 2.6252 | 2.5811
15 | 0.74515 | 0.72153 | 0.67908 | 0.62519 | 0.57509 | 0.57337 | 0.63081 | 0.65892 | 0.71388 | 0.77076 | 0.69068 | 0.72949 | 0.74583 | 0.76409 | 0.6736 | 0.69729 | 0.69771 | 0.74112 | 0.73161 | 0.75104 | 0.80424 | 0.72089 | 0.75189 | 0.74033
16 | 1.0951 | 1.0447 | 0.9576 | 0.98314 | 0.94081 | 0.93973 | 1.3117 | 1.5416 | 1.6131 | 1.5221 | 1.4786 | 1.5921 | 1.6768 | 1.5863 | 1.4554 | 1.3828 | 1.3839 | 1.3758 | 1.3157 | 1.4169 | 1.4986 | 1.3846 | 1.3157 | 1.143
17 | 0.67089 | 0.63228 | 0.54259 | 0.52214 | 0.44392 | 0.38949 | 0.61034 | 0.58138 | 0.6877 | 0.7233 | 0.6842 | 0.62693 | 0.73517 | 0.76953 | 0.72542 | 0.67729 | 0.55915 | 0.60073 | 0.63918 | 0.69736 | 0.82957 | 0.75241 | 0.83453 | 0.755
18 | 0.94984 | 0.8742 | 0.80412 | 0.78091 | 0.78687 | 0.77216 | 0.86584 | 0.89425 | 0.98291 | 1.0202 | 1.0814 | 1.1464 | 1.1866 | 1.1573 | 1.1207 | 1.1072 | 1.0852 | 1.1076 | 1.098 | 1.1039 | 1.2243 | 1.1534 | 1.1846 | 1.0796
19 | 2.7946 | 2.7054 | 2.5042 | 2.584 | 2.5967 | 2.5699 | 2.8227 | 3.2986 | 3.4391 | 3.4357 | 3.4229 | 3.6174 | 3.5947 | 3.4908 | 3.297 | 3.1826 | 3.2849 | 3.2543 | 3.0185 | 3.029 | 3.1842 | 2.8862 | 2.8366 | 2.868
20 | 1.5461 | 1.4281 | 1.3732 | 1.383 | 1.3034 | 1.3689 | 1.755 | 1.7836 | 2.0461 | 2.1701 | 2.1399 | 2.2388 | 2.199 | 2.2942 | 2.2658 | 2.1173 | 2.0978 | 2.086 | 2.0233 | 2.0168 | 2.0665 | 1.7233 | 1.8217 | 1.6424
21 | 0.83145 | 0.79887 | 0.75578 | 0.73981 | 0.72608 | 0.74964 | 1.1869 | 1.2709 | 1.3605 | 1.353 | 1.3976 | 1.4865 | 1.4916 | 1.426 | 1.2569 | 1.2035 | 1.1107 | 1.1321 | 1.08 | 1.0946 | 1.0759 | 0.93062 | 0.90427 | 0.86305
22 | 0.96423 | 0.91774 | 0.87093 | 0.81815 | 0.79139 | 0.75075 | 0.7838 | 0.69605 | 0.60387 | 0.63898 | 0.68939 | 0.774 | 0.82542 | 0.85917 | 0.84213 | 0.87149 | 0.83461 | 0.86805 | 0.82099 | 0.85207 | 0.9151 | 0.83444 | 0.86196 | 0.94275
23 | 4.4997 | 4.2547 | 4.0438 | 4.0313 | 3.8936 | 3.8806 | 4.6274 | 4.7563 | 5.0667 | 5.3082 | 5.138 | 5.3434 | 5.6316 | 5.6106 | 5.4895 | 5.1065 | 4.8307 | 5.0035 | 4.9429 | 5.1865 | 5.6666 | 5.0907 | 5.1505 | 4.7102
24 | 2.7932 | 2.6801 | 2.461 | 2.3597 | 2.1836 | 2.172 | 2.6159 | 2.1543 | 2.3119 | 2.489 | 2.5396 | 2.6277 | 2.6802 | 2.798 | 2.6857 | 2.5546 | 2.3606 | 2.7658 | 2.6701 | 2.6478 | 3.0306 | 2.6121 | 3.1278 | 2.9986
25 | 0.96652 | 0.98275 | 1.0341 | 0.94447 | 0.91592 | 0.8762 | 0.90467 | 0.90715 | 0.80612 | 0.62548 | 0.85427 | 0.94329 | 0.94935 | 1.0017 | 0.80502 | 1.0614 | 0.95591 | 0.95242 | 0.94359 | 1.0241 | 1.1321 | 1.1127 | 1.1666 | 1.1941
26 | 3.1266 | 3.0986 | 3.0326 | 3.0055 | 2.956 | 2.9962 | 3.4636 | 3.5262 | 3.7545 | 3.5843 | 3.5935 | 3.6253 | 3.7577 | 3.753 | 3.677 | 3.6481 | 3.6605 | 3.7392 | 3.5476 | 3.5742 | 3.6221 | 3.3922 | 3.1207 | 3.1547
27 | 2.8536 | 2.835 | 2.715 | 2.6577 | 2.6027 | 2.6108 | 2.6239 | 3.0156 | 3.2383 | 3.2094 | 3.1401 | 3.1844 | 3.3189 | 3.2964 | 3.054 | 3.1436 | 3.1382 | 3.0897 | 2.8947 | 2.8407 | 2.8548 | 2.7981 | 2.7346 | 2.6886
28 | 1.5919 | 1.5414 | 1.4508 | 1.3356 | 1.2286 | 1.2249 | 1.3476 | 1.4077 | 1.5251 | 1.6466 | 1.4755 | 1.5585 | 1.5934 | 1.6324 | 1.4391 | 1.4897 | 1.4906 | 1.5833 | 1.563 | 1.6045 | 1.7181 | 1.5401 | 1.6063 | 1.5816
29 | 3.3283 | 3.1752 | 2.9104 | 2.988 | 2.8593 | 2.856 | 3.9866 | 4.6854 | 4.9025 | 4.626 | 4.4938 | 4.8387 | 5.0963 | 4.8211 | 4.4232 | 4.2025 | 4.206 | 4.1812 | 3.9985 | 4.3063 | 4.5546 | 4.208 | 3.9986 | 3.4737
30 | 0.9832 | 0.92662 | 0.79517 | 0.76521 | 0.65058 | 0.5708 | 0.89447 | 0.85202 | 1.0078 | 1.06 | 1.0027 | 0.91877 | 1.0774 | 1.1278 | 1.0631 | 0.99258 | 0.81944 | 0.88038 | 0.93673 | 1.022 | 1.2158 | 1.1027 | 1.223 | 1.1065
31 | 4.5381 | 4.1767 | 3.8419 | 3.731 | 3.7595 | 3.6892 | 4.1368 | 4.2725 | 4.6961 | 4.8744 | 5.1667 | 5.4771 | 5.6694 | 5.5293 | 5.3547 | 5.29 | 5.1847 | 5.2918 | 5.2462 | 5.2743 | 5.8493 | 5.5106 | 5.6598 | 5.1579
32 | 1.5082 | 1.4601 | 1.3515 | 1.3945 | 1.4014 | 1.3869 | 1.5233 | 1.7802 | 1.856 | 1.8542 | 1.8473 | 1.9523 | 1.94 | 1.8839 | 1.7794 | 1.7176 | 1.7728 | 1.7563 | 1.6291 | 1.6347 | 1.7184 | 1.5576 | 1.5308 | 1.5478

## Pc, Summer, S6
LoadID | 0 | 1 | 2 | 3 | 4 | 5 | 6 | 7 | 8 | 9 | 10 | 11 | 12 | 13 | 14 | 15 | 16 | 17 | 18 | 19 | 20 | 21 | 22 | 23
1 | 2.6953 | 2.6676 | 2.571 | 2.524 | 2.5073 | 2.5432 | 2.5224 | 3.0833 | 3.3174 | 3.2743 | 3.2199 | 3.2595 | 3.3802 | 3.3154 | 3.0588 | 3.153 | 3.1893 | 3.0837 | 2.9272 | 2.8904 | 2.8817 | 2.8492 | 2.6331 | 2.546
2 | 1.3464 | 1.3037 | 1.227 | 1.1296 | 1.0391 | 1.036 | 1.1398 | 1.1905 | 1.2898 | 1.3926 | 1.2479 | 1.3181 | 1.3476 | 1.3806 | 1.2171 | 1.2599 | 1.2606 | 1.3391 | 1.3219 | 1.357 | 1.4531 | 1.3025 | 1.3585 | 1.3376
3 | 2.3835 | 2.2738 | 2.0842 | 2.1398 | 2.0476 | 2.0453 | 2.8549 | 3.3553 | 3.5108 | 3.3128 | 3.2182 | 3.4651 | 3.6496 | 3.4525 | 3.1676 | 3.0096 | 3.012 | 2.9943 | 2.8635 | 3.0839 | 3.2616 | 3.0135 | 2.8635 | 2.4876
4 | 0.26219 | 0.2471 | 0.21205 | 0.20406 | 0.17349 | 0.15221 | 0.23853 | 0.2272 | 0.26876 | 0.28267 | 0.26739 | 0.24501 | 0.28731 | 0.30074 | 0.2835 | 0.26469 | 0.21852 | 0.23477 | 0.2498 | 0.27253 | 0.3242 | 0.29404 | 0.32614 | 0.29506
5 | 0.60307 | 0.55505 | 0.51055 | 0.49582 | 0.4996 | 0.49026 | 0.54974 | 0.56778 | 0.62407 | 0.64776 | 0.6866 | 0.72785 | 0.75341 | 0.73479 | 0.71158 | 0.70299 | 0.68899 | 0.70323 | 0.69717 | 0.70091 | 0.77732 | 0.73231 | 0.75214 | 0.68544
6 | 3.6965 | 3.5786 | 3.3124 | 3.4179 | 3.4348 | 3.3993 | 3.7337 | 4.3632 | 4.549 | 4.5445 | 4.5277 | 4.7849 | 4.7548 | 4.6175 | 4.3612 | 4.2098 | 4.3451 | 4.3046 | 3.9928 | 4.0066 | 4.2119 | 3.8177 | 3.7521 | 3.7937
7 | 1.8435 | 1.7029 | 1.6375 | 1.6491 | 1.5541 | 1.6323 | 2.0927 | 2.1268 | 2.4397 | 2.5876 | 2.5517 | 2.6696 | 2.6221 | 2.7357 | 2.7018 | 2.5247 | 2.5014 | 2.4874 | 2.4126 | 2.4049 | 2.4641 | 2.0549 | 2.1722 | 1.9585
8 | 0.37549 | 0.36078 | 0.34132 | 0.33411 | 0.32791 | 0.33855 | 0.53603 | 0.57396 | 0.61442 | 0.61104 | 0.63118 | 0.67134 | 0.67362 | 0.64402 | 0.56763 | 0.54353 | 0.50159 | 0.51126 | 0.48776 | 0.49432 | 0.48587 | 0.42028 | 0.40838 | 0.38976
9 | 0.36485 | 0.34725 | 0.32954 | 0.30957 | 0.29945 | 0.28407 | 0.29657 | 0.26337 | 0.22849 | 0.24178 | 0.26085 | 0.29287 | 0.31232 | 0.32509 | 0.31864 | 0.32975 | 0.3158 | 0.32845 | 0.31065 | 0.32241 | 0.34625 | 0.31574 | 0.32615 | 0.35672
10 | 0.82137 | 0.77666 | 0.73815 | 0.73587 | 0.71073 | 0.70837 | 0.84469 | 0.86821 | 0.92488 | 0.96896 | 0.93789 | 0.97538 | 1.028 | 1.0242 | 1.0021 | 0.93215 | 0.8818 | 0.91334 | 0.90228 | 0.94675 | 1.0344 | 0.92926 | 0.94018 | 0.8598
11 | 0.52096 | 0.49985 | 0.45899 | 0.4401 | 0.40726 | 0.4051 | 0.48788 | 0.40179 | 0.43118 | 0.46422 | 0.47365 | 0.49008 | 0.49988 | 0.52185 | 0.50091 | 0.47646 | 0.44028 | 0.51584 | 0.49799 | 0.49384 | 0.56523 | 0.48717 | 0.58336 | 0.55926
12 | 1.6694 | 1.6975 | 1.7861 | 1.6314 | 1.582 | 1.5134 | 1.5626 | 1.5669 | 1.3924 | 1.0804 | 1.4756 | 1.6293 | 1.6398 | 1.7301 | 1.3905 | 1.8333 | 1.6511 | 1.6451 | 1.6298 | 1.769 | 1.9554 | 1.922 | 2.0151 | 2.0626
13 | 3.8129 | 3.7788 | 3.6983 | 3.6653 | 3.6049 | 3.6539 | 4.2239 | 4.3003 | 4.5786 | 4.3711 | 4.3823 | 4.4211 | 4.5825 | 4.5768 | 4.4842 | 4.4489 | 4.4641 | 4.56 | 4.3263 | 4.3588 | 4.4172 | 4.1368 | 3.8057 | 3.8472
14 | 2.7394 | 2.7216 | 2.6064 | 2.5514 | 2.4986 | 2.5063 | 2.519 | 2.895 | 3.1088 | 3.081 | 3.0145 | 3.057 | 3.1862 | 3.1645 | 2.9318 | 3.0179 | 3.0127 | 2.9661 | 2.7789 | 2.7271 | 2.7406 | 2.6862 | 2.6252 | 2.5811
15 | 0.74515 | 0.72153 | 0.67908 | 0.62519 | 0.57509 | 0.57337 | 0.63081 | 0.65892 | 0.71388 | 0.77076 | 0.69068 | 0.72949 | 0.74583 | 0.76409 | 0.6736 | 0.69729 | 0.69771 | 0.74112 | 0.73161 | 0.75104 | 0.80424 | 0.72089 | 0.75189 | 0.74033
16 | 1.0951 | 1.0447 | 0.9576 | 0.98314 | 0.94081 | 0.93973 | 1.3117 | 1.5416 | 1.6131 | 1.5221 | 1.4786 | 1.5921 | 1.6768 | 1.5863 | 1.4554 | 1.3828 | 1.3839 | 1.3758 | 1.3157 | 1.4169 | 1.4986 | 1.3846 | 1.3157 | 1.143
17 | 0.67089 | 0.63228 | 0.54259 | 0.52214 | 0.44392 | 0.38949 | 0.61034 | 0.58138 | 0.6877 | 0.7233 | 0.6842 | 0.62693 | 0.73517 | 0.76953 | 0.72542 | 0.67729 | 0.55915 | 0.60073 | 0.63918 | 0.69736 | 0.82957 | 0.75241 | 0.83453 | 0.755
18 | 0.94984 | 0.8742 | 0.80412 | 0.78091 | 0.78687 | 0.77216 | 0.86584 | 0.89425 | 0.98291 | 1.0202 | 1.0814 | 1.1464 | 1.1866 | 1.1573 | 1.1207 | 1.1072 | 1.0852 | 1.1076 | 1.098 | 1.1039 | 1.2243 | 1.1534 | 1.1846 | 1.0796
19 | 2.7946 | 2.7054 | 2.5042 | 2.584 | 2.5967 | 2.5699 | 2.8227 | 3.2986 | 3.4391 | 3.4357 | 3.4229 | 3.6174 | 3.5947 | 3.4908 | 3.297 | 3.1826 | 3.2849 | 3.2543 | 3.0185 | 3.029 | 3.1842 | 2.8862 | 2.8366 | 2.868
20 | 1.5461 | 1.4281 | 1.3732 | 1.383 | 1.3034 | 1.3689 | 1.755 | 1.7836 | 2.0461 | 2.1701 | 2.1399 | 2.2388 | 2.199 | 2.2942 | 2.2658 | 2.1173 | 2.0978 | 2.086 | 2.0233 | 2.0168 | 2.0665 | 1.7233 | 1.8217 | 1.6424
21 | 0.83145 | 0.79887 | 0.75578 | 0.73981 | 0.72608 | 0.74964 | 1.1869 | 1.2709 | 1.3605 | 1.353 | 1.3976 | 1.4865 | 1.4916 | 1.426 | 1.2569 | 1.2035 | 1.1107 | 1.1321 | 1.08 | 1.0946 | 1.0759 | 0.93062 | 0.90427 | 0.86305
22 | 0.96423 | 0.91774 | 0.87093 | 0.81815 | 0.79139 | 0.75075 | 0.7838 | 0.69605 | 0.60387 | 0.63898 | 0.68939 | 0.774 | 0.82542 | 0.85917 | 0.84213 | 0.87149 | 0.83461 | 0.86805 | 0.82099 | 0.85207 | 0.9151 | 0.83444 | 0.86196 | 0.94275
23 | 4.4997 | 4.2547 | 4.0438 | 4.0313 | 3.8936 | 3.8806 | 4.6274 | 4.7563 | 5.0667 | 5.3082 | 5.138 | 5.3434 | 5.6316 | 5.6106 | 5.4895 | 5.1065 | 4.8307 | 5.0035 | 4.9429 | 5.1865 | 5.6666 | 5.0907 | 5.1505 | 4.7102
24 | 2.7932 | 2.6801 | 2.461 | 2.3597 | 2.1836 | 2.172 | 2.6159 | 2.1543 | 2.3119 | 2.489 | 2.5396 | 2.6277 | 2.6802 | 2.798 | 2.6857 | 2.5546 | 2.3606 | 2.7658 | 2.6701 | 2.6478 | 3.0306 | 2.6121 | 3.1278 | 2.9986
25 | 0.96652 | 0.98275 | 1.0341 | 0.94447 | 0.91592 | 0.8762 | 0.90467 | 0.90715 | 0.80612 | 0.62548 | 0.85427 | 0.94329 | 0.94935 | 1.0017 | 0.80502 | 1.0614 | 0.95591 | 0.95242 | 0.94359 | 1.0241 | 1.1321 | 1.1127 | 1.1666 | 1.1941
26 | 3.1266 | 3.0986 | 3.0326 | 3.0055 | 2.956 | 2.9962 | 3.4636 | 3.5262 | 3.7545 | 3.5843 | 3.5935 | 3.6253 | 3.7577 | 3.753 | 3.677 | 3.6481 | 3.6605 | 3.7392 | 3.5476 | 3.5742 | 3.6221 | 3.3922 | 3.1207 | 3.1547
27 | 2.8536 | 2.835 | 2.715 | 2.6577 | 2.6027 | 2.6108 | 2.6239 | 3.0156 | 3.2383 | 3.2094 | 3.1401 | 3.1844 | 3.3189 | 3.2964 | 3.054 | 3.1436 | 3.1382 | 3.0897 | 2.8947 | 2.8407 | 2.8548 | 2.7981 | 2.7346 | 2.6886
28 | 1.5919 | 1.5414 | 1.4508 | 1.3356 | 1.2286 | 1.2249 | 1.3476 | 1.4077 | 1.5251 | 1.6466 | 1.4755 | 1.5585 | 1.5934 | 1.6324 | 1.4391 | 1.4897 | 1.4906 | 1.5833 | 1.563 | 1.6045 | 1.7181 | 1.5401 | 1.6063 | 1.5816
29 | 3.3283 | 3.1752 | 2.9104 | 2.988 | 2.8593 | 2.856 | 3.9866 | 4.6854 | 4.9025 | 4.626 | 4.4938 | 4.8387 | 5.0963 | 4.8211 | 4.4232 | 4.2025 | 4.206 | 4.1812 | 3.9985 | 4.3063 | 4.5546 | 4.208 | 3.9986 | 3.4737
30 | 0.9832 | 0.92662 | 0.79517 | 0.76521 | 0.65058 | 0.5708 | 0.89447 | 0.85202 | 1.0078 | 1.06 | 1.0027 | 0.91877 | 1.0774 | 1.1278 | 1.0631 | 0.99258 | 0.81944 | 0.88038 | 0.93673 | 1.022 | 1.2158 | 1.1027 | 1.223 | 1.1065
31 | 4.5381 | 4.1767 | 3.8419 | 3.731 | 3.7595 | 3.6892 | 4.1368 | 4.2725 | 4.6961 | 4.8744 | 5.1667 | 5.4771 | 5.6694 | 5.5293 | 5.3547 | 5.29 | 5.1847 | 5.2918 | 5.2462 | 5.2743 | 5.8493 | 5.5106 | 5.6598 | 5.1579
32 | 1.5082 | 1.4601 | 1.3515 | 1.3945 | 1.4014 | 1.3869 | 1.5233 | 1.7802 | 1.856 | 1.8542 | 1.8473 | 1.9523 | 1.94 | 1.8839 | 1.7794 | 1.7176 | 1.7728 | 1.7563 | 1.6291 | 1.6347 | 1.7184 | 1.5576 | 1.5308 | 1.5478

## Pc, Summer, S7
LoadID | 0 | 1 | 2 | 3 | 4 | 5 | 6 | 7 | 8 | 9 | 10 | 11 | 12 | 13 | 14 | 15 | 16 | 17 | 18 | 19 | 20 | 21 | 22 | 23
1 | 2.5644 | 2.5381 | 2.4462 | 2.4015 | 2.3856 | 2.4198 | 2.4 | 2.9336 | 3.1564 | 3.1154 | 3.0636 | 3.1013 | 3.2161 | 3.1544 | 2.9103 | 3 | 3.0345 | 2.934 | 2.7851 | 2.7501 | 2.7418 | 2.7109 | 2.5053 | 2.4224
2 | 1.2999 | 1.2599 | 1.1849 | 1.0914 | 1.0022 | 0.99723 | 1.0985 | 1.1352 | 1.2294 | 1.3282 | 1.1892 | 1.2564 | 1.2858 | 1.3203 | 1.1652 | 1.2058 | 1.2034 | 1.2822 | 1.2625 | 1.2945 | 1.3877 | 1.2424 | 1.307 | 1.2901
3 | 2.2854 | 2.1816 | 1.9993 | 2.0514 | 1.9609 | 1.9568 | 2.7294 | 3.1947 | 3.3424 | 3.1549 | 3.0637 | 3.2991 | 3.4759 | 3.2912 | 3.0206 | 2.8701 | 2.8695 | 2.8565 | 2.7289 | 2.9373 | 3.1081 | 2.8701 | 2.7379 | 2.383
4 | 0.25756 | 0.24347 | 0.20924 | 0.20125 | 0.17088 | 0.14976 | 0.23298 | 0.21722 | 0.25663 | 0.27029 | 0.2552 | 0.2341 | 0.27494 | 0.28904 | 0.27283 | 0.25489 | 0.20962 | 0.22685 | 0.23971 | 0.26074 | 0.31065 | 0.28112 | 0.31646 | 0.28815
5 | 0.57856 | 0.53303 | 0.49018 | 0.47593 | 0.47877 | 0.46937 | 0.52661 | 0.54083 | 0.59432 | 0.61711 | 0.65373 | 0.6931 | 0.71776 | 0.70082 | 0.67886 | 0.67066 | 0.65655 | 0.67114 | 0.66453 | 0.66773 | 0.74087 | 0.69755 | 0.71924 | 0.65653
6 | 3.5369 | 3.4254 | 3.17 | 3.2694 | 3.2824 | 3.2464 | 3.5672 | 4.154 | 4.3305 | 4.3272 | 4.3098 | 4.5551 | 4.5279 | 4.4005 | 4.1571 | 4.0129 | 4.1383 | 4.1042 | 3.804 | 3.8156 | 4.0128 | 3.6357 | 3.585 | 3.6277
7 | 1.7715 | 1.6382 | 1.5741 | 1.5844 | 1.4912 | 1.5637 | 2.0041 | 2.0258 | 2.3233 | 2.4649 | 2.4295 | 2.5422 | 2.4982 | 2.6091 | 2.5773 | 2.4087 | 2.3837 | 2.3742 | 2.2999 | 2.2912 | 2.3492 | 1.9581 | 2.0801 | 1.8794
8 | 0.36227 | 0.34843 | 0.32938 | 0.32227 | 0.31558 | 0.32516 | 0.51374 | 0.54674 | 0.58517 | 0.58221 | 0.60102 | 0.63936 | 0.64189 | 0.61455 | 0.54199 | 0.51903 | 0.4783 | 0.48859 | 0.46534 | 0.47121 | 0.46363 | 0.40071 | 0.39236 | 0.37543
9 | 0.35213 | 0.33556 | 0.31817 | 0.29893 | 0.2885 | 0.27333 | 0.28591 | 0.25123 | 0.21797 | 0.23087 | 0.24868 | 0.27926 | 0.29813 | 0.31111 | 0.30509 | 0.31563 | 0.30152 | 0.31466 | 0.29683 | 0.30764 | 0.33079 | 0.30124 | 0.31412 | 0.34398
10 | 0.78971 | 0.74744 | 0.70992 | 0.70735 | 0.68214 | 0.67899 | 0.80981 | 0.82713 | 0.88091 | 0.92329 | 0.89317 | 0.92903 | 0.97969 | 0.97739 | 0.95656 | 0.88999 | 0.84073 | 0.87254 | 0.86055 | 0.90225 | 0.98638 | 0.88552 | 0.90078 | 0.82559
11 | 0.50686 | 0.48715 | 0.44707 | 0.42855 | 0.39553 | 0.39226 | 0.47255 | 0.38373 | 0.41153 | 0.44354 | 0.45176 | 0.46766 | 0.47779 | 0.50053 | 0.48087 | 0.45754 | 0.42127 | 0.49561 | 0.47664 | 0.47185 | 0.54081 | 0.46538 | 0.56354 | 0.54237
12 | 1.5975 | 1.6244 | 1.7078 | 1.5601 | 1.5117 | 1.4455 | 1.4935 | 1.492 | 1.3258 | 1.0294 | 1.4048 | 1.5513 | 1.5619 | 1.6494 | 1.3265 | 1.7477 | 1.5729 | 1.5691 | 1.553 | 1.6847 | 1.8629 | 1.8302 | 1.9241 | 1.9708
13 | 3.6397 | 3.6076 | 3.5298 | 3.4978 | 3.4385 | 3.4838 | 4.0277 | 4.0931 | 4.3577 | 4.1609 | 4.1708 | 4.2079 | 4.3624 | 4.3589 | 4.2711 | 4.2374 | 4.2499 | 4.3437 | 4.1193 | 4.1493 | 4.206 | 3.938 | 3.63 | 3.6713
14 | 2.6179 | 2.6013 | 2.4904 | 2.4376 | 2.3855 | 2.3916 | 2.4052 | 2.7559 | 2.9592 | 2.9334 | 2.8692 | 2.91 | 3.0337 | 3.015 | 2.7939 | 2.8757 | 2.8688 | 2.827 | 2.6469 | 2.5967 | 2.6106 | 2.5577 | 2.5064 | 2.4662
15 | 0.71945 | 0.69733 | 0.65581 | 0.60403 | 0.5547 | 0.55193 | 0.608 | 0.62829 | 0.68041 | 0.73509 | 0.65817 | 0.69536 | 0.71166 | 0.73075 | 0.64491 | 0.66738 | 0.66605 | 0.70965 | 0.69873 | 0.71644 | 0.76802 | 0.68764 | 0.72335 | 0.71399
16 | 1.0501 | 1.0024 | 0.91861 | 0.94251 | 0.90095 | 0.89905 | 1.2541 | 1.4679 | 1.5357 | 1.4496 | 1.4076 | 1.5158 | 1.597 | 1.5122 | 1.3878 | 1.3187 | 1.3184 | 1.3125 | 1.2538 | 1.3496 | 1.428 | 1.3187 | 1.2579 | 1.0949
17 | 0.65904 | 0.623 | 0.53542 | 0.51496 | 0.43726 | 0.38321 | 0.59617 | 0.55584 | 0.65667 | 0.69163 | 0.65301 | 0.59903 | 0.70352 | 0.7396 | 0.69813 | 0.65221 | 0.53638 | 0.58048 | 0.61338 | 0.66718 | 0.79489 | 0.71933 | 0.80977 | 0.73733
18 | 0.91123 | 0.83952 | 0.77203 | 0.74958 | 0.75406 | 0.73925 | 0.8294 | 0.85181 | 0.93605 | 0.97194 | 1.0296 | 1.0916 | 1.1305 | 1.1038 | 1.0692 | 1.0563 | 1.0341 | 1.057 | 1.0466 | 1.0517 | 1.1669 | 1.0986 | 1.1328 | 1.034
19 | 2.6739 | 2.5896 | 2.3965 | 2.4717 | 2.4815 | 2.4543 | 2.6968 | 3.1404 | 3.2738 | 3.2714 | 3.2582 | 3.4436 | 3.4231 | 3.3268 | 3.1427 | 3.0337 | 3.1286 | 3.1027 | 2.8758 | 2.8846 | 3.0336 | 2.7486 | 2.7103 | 2.7425
20 | 1.4856 | 1.3739 | 1.3201 | 1.3287 | 1.2506 | 1.3113 | 1.6807 | 1.6989 | 1.9484 | 2.0672 | 2.0375 | 2.132 | 2.0951 | 2.1881 | 2.1614 | 2.02 | 1.999 | 1.9911 | 1.9287 | 1.9215 | 1.9701 | 1.6421 | 1.7444 | 1.5761
21 | 0.80216 | 0.77153 | 0.72933 | 0.7136 | 0.69879 | 0.72 | 1.1376 | 1.2106 | 1.2957 | 1.2892 | 1.3308 | 1.4157 | 1.4213 | 1.3608 | 1.2001 | 1.1493 | 1.0591 | 1.0819 | 1.0304 | 1.0434 | 1.0266 | 0.88729 | 0.86879 | 0.8313
22 | 0.93064 | 0.88684 | 0.84088 | 0.79002 | 0.76247 | 0.72237 | 0.75561 | 0.66397 | 0.57606 | 0.61015 | 0.65722 | 0.73804 | 0.78792 | 0.82221 | 0.80631 | 0.83415 | 0.79688 | 0.83159 | 0.78447 | 0.81305 | 0.87424 | 0.79614 | 0.83016 | 0.90909
23 | 4.3263 | 4.0947 | 3.8891 | 3.8751 | 3.7369 | 3.7197 | 4.4363 | 4.5312 | 4.8259 | 5.058 | 4.893 | 5.0895 | 5.367 | 5.3544 | 5.2403 | 4.8756 | 4.6057 | 4.78 | 4.7143 | 4.9427 | 5.4037 | 4.8511 | 4.9347 | 4.5228
24 | 2.7176 | 2.612 | 2.397 | 2.2978 | 2.1207 | 2.1032 | 2.5336 | 2.0575 | 2.2065 | 2.3781 | 2.4222 | 2.5075 | 2.5618 | 2.6837 | 2.5783 | 2.4532 | 2.2587 | 2.6573 | 2.5556 | 2.5299 | 2.8997 | 2.4953 | 3.0216 | 2.908
25 | 0.92484 | 0.94045 | 0.98873 | 0.90321 | 0.87522 | 0.83686 | 0.86466 | 0.86379 | 0.76759 | 0.59599 | 0.81331 | 0.89814 | 0.90428 | 0.95492 | 0.76795 | 1.0118 | 0.91061 | 0.90844 | 0.8991 | 0.97535 | 1.0785 | 1.0596 | 1.114 | 1.141
26 | 2.9846 | 2.9583 | 2.8945 | 2.8682 | 2.8196 | 2.8567 | 3.3027 | 3.3563 | 3.5733 | 3.412 | 3.42 | 3.4505 | 3.5772 | 3.5743 | 3.5023 | 3.4747 | 3.4849 | 3.5619 | 3.3778 | 3.4024 | 3.4489 | 3.2291 | 2.9766 | 3.0105
27 | 2.727 | 2.7096 | 2.5942 | 2.5391 | 2.4849 | 2.4913 | 2.5055 | 2.8708 | 3.0825 | 3.0556 | 2.9888 | 3.0312 | 3.1601 | 3.1407 | 2.9103 | 2.9955 | 2.9884 | 2.9448 | 2.7572 | 2.7049 | 2.7194 | 2.6643 | 2.6109 | 2.569
28 | 1.537 | 1.4897 | 1.401 | 1.2904 | 1.185 | 1.1791 | 1.2989 | 1.3422 | 1.4536 | 1.5704 | 1.4061 | 1.4855 | 1.5204 | 1.5612 | 1.3778 | 1.4258 | 1.4229 | 1.5161 | 1.4928 | 1.5306 | 1.6408 | 1.469 | 1.5453 | 1.5253
29 | 3.1914 | 3.0464 | 2.7919 | 2.8645 | 2.7382 | 2.7324 | 3.8114 | 4.4611 | 4.6673 | 4.4056 | 4.2781 | 4.6068 | 4.8537 | 4.5959 | 4.2179 | 4.0078 | 4.007 | 3.9889 | 3.8107 | 4.1016 | 4.3401 | 4.0078 | 3.8232 | 3.3276
30 | 0.96583 | 0.91301 | 0.78466 | 0.75469 | 0.64081 | 0.56161 | 0.87369 | 0.81459 | 0.96237 | 1.0136 | 0.95699 | 0.87788 | 1.031 | 1.0839 | 1.0231 | 0.95582 | 0.78607 | 0.8507 | 0.89892 | 0.97777 | 1.1649 | 1.0542 | 1.1867 | 1.0806
31 | 4.3537 | 4.011 | 3.6886 | 3.5813 | 3.6027 | 3.532 | 3.9627 | 4.0698 | 4.4722 | 4.6437 | 4.9194 | 5.2156 | 5.4012 | 5.2737 | 5.1085 | 5.0467 | 4.9405 | 5.0503 | 5.0006 | 5.0247 | 5.575 | 5.2491 | 5.4123 | 4.9404
32 | 1.4431 | 1.3976 | 1.2933 | 1.3339 | 1.3392 | 1.3245 | 1.4554 | 1.6948 | 1.7668 | 1.7655 | 1.7584 | 1.8585 | 1.8474 | 1.7954 | 1.6961 | 1.6373 | 1.6884 | 1.6745 | 1.552 | 1.5568 | 1.6372 | 1.4834 | 1.4627 | 1.4801

## Pc, Summer, S8
LoadID | 0 | 1 | 2 | 3 | 4 | 5 | 6 | 7 | 8 | 9 | 10 | 11 | 12 | 13 | 14 | 15 | 16 | 17 | 18 | 19 | 20 | 21 | 22 | 23
1 | 2.5644 | 2.5381 | 2.4462 | 2.4015 | 2.3856 | 2.4198 | 2.4 | 2.9336 | 3.1564 | 3.1154 | 3.0636 | 3.1013 | 3.2161 | 3.1544 | 2.9103 | 3 | 3.0345 | 2.934 | 2.7851 | 2.7501 | 2.7418 | 2.7109 | 2.5053 | 2.4224
2 | 1.2999 | 1.2599 | 1.1849 | 1.0914 | 1.0022 | 0.99723 | 1.0985 | 1.1352 | 1.2294 | 1.3282 | 1.1892 | 1.2564 | 1.2858 | 1.3203 | 1.1652 | 1.2058 | 1.2034 | 1.2822 | 1.2625 | 1.2945 | 1.3877 | 1.2424 | 1.307 | 1.2901
3 | 2.2854 | 2.1816 | 1.9993 | 2.0514 | 1.9609 | 1.9568 | 2.7294 | 3.1947 | 3.3424 | 3.1549 | 3.0637 | 3.2991 | 3.4759 | 3.2912 | 3.0206 | 2.8701 | 2.8695 | 2.8565 | 2.7289 | 2.9373 | 3.1081 | 2.8701 | 2.7379 | 2.383
4 | 0.25756 | 0.24347 | 0.20924 | 0.20125 | 0.17088 | 0.14976 | 0.23298 | 0.21722 | 0.25663 | 0.27029 | 0.2552 | 0.2341 | 0.27494 | 0.28904 | 0.27283 | 0.25489 | 0.20962 | 0.22685 | 0.23971 | 0.26074 | 0.31065 | 0.28112 | 0.31646 | 0.28815
5 | 0.57856 | 0.53303 | 0.49018 | 0.47593 | 0.47877 | 0.46937 | 0.52661 | 0.54083 | 0.59432 | 0.61711 | 0.65373 | 0.6931 | 0.71776 | 0.70082 | 0.67886 | 0.67066 | 0.65655 | 0.67114 | 0.66453 | 0.66773 | 0.74087 | 0.69755 | 0.71924 | 0.65653
6 | 3.5369 | 3.4254 | 3.17 | 3.2694 | 3.2824 | 3.2464 | 3.5672 | 4.154 | 4.3305 | 4.3272 | 4.3098 | 4.5551 | 4.5279 | 4.4005 | 4.1571 | 4.0129 | 4.1383 | 4.1042 | 3.804 | 3.8156 | 4.0128 | 3.6357 | 3.585 | 3.6277
7 | 1.7715 | 1.6382 | 1.5741 | 1.5844 | 1.4912 | 1.5637 | 2.0041 | 2.0258 | 2.3233 | 2.4649 | 2.4295 | 2.5422 | 2.4982 | 2.6091 | 2.5773 | 2.4087 | 2.3837 | 2.3742 | 2.2999 | 2.2912 | 2.3492 | 1.9581 | 2.0801 | 1.8794
8 | 0.36227 | 0.34843 | 0.32938 | 0.32227 | 0.31558 | 0.32516 | 0.51374 | 0.54674 | 0.58517 | 0.58221 | 0.60102 | 0.63936 | 0.64189 | 0.61455 | 0.54199 | 0.51903 | 0.4783 | 0.48859 | 0.46534 | 0.47121 | 0.46363 | 0.40071 | 0.39236 | 0.37543
9 | 0.35213 | 0.33556 | 0.31817 | 0.29893 | 0.2885 | 0.27333 | 0.28591 | 0.25123 | 0.21797 | 0.23087 | 0.24868 | 0.27926 | 0.29813 | 0.31111 | 0.30509 | 0.31563 | 0.30152 | 0.31466 | 0.29683 | 0.30764 | 0.33079 | 0.30124 | 0.31412 | 0.34398
10 | 0.78971 | 0.74744 | 0.70992 | 0.70735 | 0.68214 | 0.67899 | 0.80981 | 0.82713 | 0.88091 | 0.92329 | 0.89317 | 0.92903 | 0.97969 | 0.97739 | 0.95656 | 0.88999 | 0.84073 | 0.87254 | 0.86055 | 0.90225 | 0.98638 | 0.88552 | 0.90078 | 0.82559
11 | 0.50686 | 0.48715 | 0.44707 | 0.42855 | 0.39553 | 0.39226 | 0.47255 | 0.38373 | 0.41153 | 0.44354 | 0.45176 | 0.46766 | 0.47779 | 0.50053 | 0.48087 | 0.45754 | 0.42127 | 0.49561 | 0.47664 | 0.47185 | 0.54081 | 0.46538 | 0.56354 | 0.54237
12 | 1.5975 | 1.6244 | 1.7078 | 1.5601 | 1.5117 | 1.4455 | 1.4935 | 1.492 | 1.3258 | 1.0294 | 1.4048 | 1.5513 | 1.5619 | 1.6494 | 1.3265 | 1.7477 | 1.5729 | 1.5691 | 1.553 | 1.6847 | 1.8629 | 1.8302 | 1.9241 | 1.9708
13 | 3.6397 | 3.6076 | 3.5298 | 3.4978 | 3.4385 | 3.4838 | 4.0277 | 4.0931 | 4.3577 | 4.1609 | 4.1708 | 4.2079 | 4.3624 | 4.3589 | 4.2711 | 4.2374 | 4.2499 | 4.3437 | 4.1193 | 4.1493 | 4.206 | 3.938 | 3.63 | 3.6713
14 | 2.6179 | 2.6013 | 2.4904 | 2.4376 | 2.3855 | 2.3916 | 2.4052 | 2.7559 | 2.9592 | 2.9334 | 2.8692 | 2.91 | 3.0337 | 3.015 | 2.7939 | 2.8757 | 2.8688 | 2.827 | 2.6469 | 2.5967 | 2.6106 | 2.5577 | 2.5064 | 2.4662
15 | 0.71945 | 0.69733 | 0.65581 | 0.60403 | 0.5547 | 0.55193 | 0.608 | 0.62829 | 0.68041 | 0.73509 | 0.65817 | 0.69536 | 0.71166 | 0.73075 | 0.64491 | 0.66738 | 0.66605 | 0.70965 | 0.69873 | 0.71644 | 0.76802 | 0.68764 | 0.72335 | 0.71399
16 | 1.0501 | 1.0024 | 0.91861 | 0.94251 | 0.90095 | 0.89905 | 1.2541 | 1.4679 | 1.5357 | 1.4496 | 1.4076 | 1.5158 | 1.597 | 1.5122 | 1.3878 | 1.3187 | 1.3184 | 1.3125 | 1.2538 | 1.3496 | 1.428 | 1.3187 | 1.2579 | 1.0949
17 | 0.65904 | 0.623 | 0.53542 | 0.51496 | 0.43726 | 0.38321 | 0.59617 | 0.55584 | 0.65667 | 0.69163 | 0.65301 | 0.59903 | 0.70352 | 0.7396 | 0.69813 | 0.65221 | 0.53638 | 0.58048 | 0.61338 | 0.66718 | 0.79489 | 0.71933 | 0.80977 | 0.73733
18 | 0.91123 | 0.83952 | 0.77203 | 0.74958 | 0.75406 | 0.73925 | 0.8294 | 0.85181 | 0.93605 | 0.97194 | 1.0296 | 1.0916 | 1.1305 | 1.1038 | 1.0692 | 1.0563 | 1.0341 | 1.057 | 1.0466 | 1.0517 | 1.1669 | 1.0986 | 1.1328 | 1.034
19 | 2.6739 | 2.5896 | 2.3965 | 2.4717 | 2.4815 | 2.4543 | 2.6968 | 3.1404 | 3.2738 | 3.2714 | 3.2582 | 3.4436 | 3.4231 | 3.3268 | 3.1427 | 3.0337 | 3.1286 | 3.1027 | 2.8758 | 2.8846 | 3.0336 | 2.7486 | 2.7103 | 2.7425
20 | 1.4856 | 1.3739 | 1.3201 | 1.3287 | 1.2506 | 1.3113 | 1.6807 | 1.6989 | 1.9484 | 2.0672 | 2.0375 | 2.132 | 2.0951 | 2.1881 | 2.1614 | 2.02 | 1.999 | 1.9911 | 1.9287 | 1.9215 | 1.9701 | 1.6421 | 1.7444 | 1.5761
21 | 0.80216 | 0.77153 | 0.72933 | 0.7136 | 0.69879 | 0.72 | 1.1376 | 1.2106 | 1.2957 | 1.2892 | 1.3308 | 1.4157 | 1.4213 | 1.3608 | 1.2001 | 1.1493 | 1.0591 | 1.0819 | 1.0304 | 1.0434 | 1.0266 | 0.88729 | 0.86879 | 0.8313
22 | 0.93064 | 0.88684 | 0.84088 | 0.79002 | 0.76247 | 0.72237 | 0.75561 | 0.66397 | 0.57606 | 0.61015 | 0.65722 | 0.73804 | 0.78792 | 0.82221 | 0.80631 | 0.83415 | 0.79688 | 0.83159 | 0.78447 | 0.81305 | 0.87424 | 0.79614 | 0.83016 | 0.90909
23 | 4.3263 | 4.0947 | 3.8891 | 3.8751 | 3.7369 | 3.7197 | 4.4363 | 4.5312 | 4.8259 | 5.058 | 4.893 | 5.0895 | 5.367 | 5.3544 | 5.2403 | 4.8756 | 4.6057 | 4.78 | 4.7143 | 4.9427 | 5.4037 | 4.8511 | 4.9347 | 4.5228
24 | 2.7176 | 2.612 | 2.397 | 2.2978 | 2.1207 | 2.1032 | 2.5336 | 2.0575 | 2.2065 | 2.3781 | 2.4222 | 2.5075 | 2.5618 | 2.6837 | 2.5783 | 2.4532 | 2.2587 | 2.6573 | 2.5556 | 2.5299 | 2.8997 | 2.4953 | 3.0216 | 2.908
25 | 0.92484 | 0.94045 | 0.98873 | 0.90321 | 0.87522 | 0.83686 | 0.86466 | 0.86379 | 0.76759 | 0.59599 | 0.81331 | 0.89814 | 0.90428 | 0.95492 | 0.76795 | 1.0118 | 0.91061 | 0.90844 | 0.8991 | 0.97535 | 1.0785 | 1.0596 | 1.114 | 1.141
26 | 2.9846 | 2.9583 | 2.8945 | 2.8682 | 2.8196 | 2.8567 | 3.3027 | 3.3563 | 3.5733 | 3.412 | 3.42 | 3.4505 | 3.5772 | 3.5743 | 3.5023 | 3.4747 | 3.4849 | 3.5619 | 3.3778 | 3.4024 | 3.4489 | 3.2291 | 2.9766 | 3.0105
27 | 2.727 | 2.7096 | 2.5942 | 2.5391 | 2.4849 | 2.4913 | 2.5055 | 2.8708 | 3.0825 | 3.0556 | 2.9888 | 3.0312 | 3.1601 | 3.1407 | 2.9103 | 2.9955 | 2.9884 | 2.9448 | 2.7572 | 2.7049 | 2.7194 | 2.6643 | 2.6109 | 2.569
28 | 1.537 | 1.4897 | 1.401 | 1.2904 | 1.185 | 1.1791 | 1.2989 | 1.3422 | 1.4536 | 1.5704 | 1.4061 | 1.4855 | 1.5204 | 1.5612 | 1.3778 | 1.4258 | 1.4229 | 1.5161 | 1.4928 | 1.5306 | 1.6408 | 1.469 | 1.5453 | 1.5253
29 | 3.1914 | 3.0464 | 2.7919 | 2.8645 | 2.7382 | 2.7324 | 3.8114 | 4.4611 | 4.6673 | 4.4056 | 4.2781 | 4.6068 | 4.8537 | 4.5959 | 4.2179 | 4.0078 | 4.007 | 3.9889 | 3.8107 | 4.1016 | 4.3401 | 4.0078 | 3.8232 | 3.3276
30 | 0.96583 | 0.91301 | 0.78466 | 0.75469 | 0.64081 | 0.56161 | 0.87369 | 0.81459 | 0.96237 | 1.0136 | 0.95699 | 0.87788 | 1.031 | 1.0839 | 1.0231 | 0.95582 | 0.78607 | 0.8507 | 0.89892 | 0.97777 | 1.1649 | 1.0542 | 1.1867 | 1.0806
31 | 4.3537 | 4.011 | 3.6886 | 3.5813 | 3.6027 | 3.532 | 3.9627 | 4.0698 | 4.4722 | 4.6437 | 4.9194 | 5.2156 | 5.4012 | 5.2737 | 5.1085 | 5.0467 | 4.9405 | 5.0503 | 5.0006 | 5.0247 | 5.575 | 5.2491 | 5.4123 | 4.9404
32 | 1.4431 | 1.3976 | 1.2933 | 1.3339 | 1.3392 | 1.3245 | 1.4554 | 1.6948 | 1.7668 | 1.7655 | 1.7584 | 1.8585 | 1.8474 | 1.7954 | 1.6961 | 1.6373 | 1.6884 | 1.6745 | 1.552 | 1.5568 | 1.6372 | 1.4834 | 1.4627 | 1.4801

## Pc, Summer, S9
LoadID | 0 | 1 | 2 | 3 | 4 | 5 | 6 | 7 | 8 | 9 | 10 | 11 | 12 | 13 | 14 | 15 | 16 | 17 | 18 | 19 | 20 | 21 | 22 | 23
1 | 2.5644 | 2.5381 | 2.4462 | 2.4015 | 2.3856 | 2.4198 | 2.4 | 2.9336 | 3.1564 | 3.1154 | 3.0636 | 3.1013 | 3.2161 | 3.1544 | 2.9103 | 3 | 3.0345 | 2.934 | 2.7851 | 2.7501 | 2.7418 | 2.7109 | 2.5053 | 2.4224
2 | 1.2999 | 1.2599 | 1.1849 | 1.0914 | 1.0022 | 0.99723 | 1.0985 | 1.1352 | 1.2294 | 1.3282 | 1.1892 | 1.2564 | 1.2858 | 1.3203 | 1.1652 | 1.2058 | 1.2034 | 1.2822 | 1.2625 | 1.2945 | 1.3877 | 1.2424 | 1.307 | 1.2901
3 | 2.2854 | 2.1816 | 1.9993 | 2.0514 | 1.9609 | 1.9568 | 2.7294 | 3.1947 | 3.3424 | 3.1549 | 3.0637 | 3.2991 | 3.4759 | 3.2912 | 3.0206 | 2.8701 | 2.8695 | 2.8565 | 2.7289 | 2.9373 | 3.1081 | 2.8701 | 2.7379 | 2.383
4 | 0.25756 | 0.24347 | 0.20924 | 0.20125 | 0.17088 | 0.14976 | 0.23298 | 0.21722 | 0.25663 | 0.27029 | 0.2552 | 0.2341 | 0.27494 | 0.28904 | 0.27283 | 0.25489 | 0.20962 | 0.22685 | 0.23971 | 0.26074 | 0.31065 | 0.28112 | 0.31646 | 0.28815
5 | 0.57856 | 0.53303 | 0.49018 | 0.47593 | 0.47877 | 0.46937 | 0.52661 | 0.54083 | 0.59432 | 0.61711 | 0.65373 | 0.6931 | 0.71776 | 0.70082 | 0.67886 | 0.67066 | 0.65655 | 0.67114 | 0.66453 | 0.66773 | 0.74087 | 0.69755 | 0.71924 | 0.65653
6 | 3.5369 | 3.4254 | 3.17 | 3.2694 | 3.2824 | 3.2464 | 3.5672 | 4.154 | 4.3305 | 4.3272 | 4.3098 | 4.5551 | 4.5279 | 4.4005 | 4.1571 | 4.0129 | 4.1383 | 4.1042 | 3.804 | 3.8156 | 4.0128 | 3.6357 | 3.585 | 3.6277
7 | 1.7715 | 1.6382 | 1.5741 | 1.5844 | 1.4912 | 1.5637 | 2.0041 | 2.0258 | 2.3233 | 2.4649 | 2.4295 | 2.5422 | 2.4982 | 2.6091 | 2.5773 | 2.4087 | 2.3837 | 2.3742 | 2.2999 | 2.2912 | 2.3492 | 1.9581 | 2.0801 | 1.8794
8 | 0.36227 | 0.34843 | 0.32938 | 0.32227 | 0.31558 | 0.32516 | 0.51374 | 0.54674 | 0.58517 | 0.58221 | 0.60102 | 0.63936 | 0.64189 | 0.61455 | 0.54199 | 0.51903 | 0.4783 | 0.48859 | 0.46534 | 0.47121 | 0.46363 | 0.40071 | 0.39236 | 0.37543
9 | 0.35213 | 0.33556 | 0.31817 | 0.29893 | 0.2885 | 0.27333 | 0.28591 | 0.25123 | 0.21797 | 0.23087 | 0.24868 | 0.27926 | 0.29813 | 0.31111 | 0.30509 | 0.31563 | 0.30152 | 0.31466 | 0.29683 | 0.30764 | 0.33079 | 0.30124 | 0.31412 | 0.34398
10 | 0.78971 | 0.74744 | 0.70992 | 0.70735 | 0.68214 | 0.67899 | 0.80981 | 0.82713 | 0.88091 | 0.92329 | 0.89317 | 0.92903 | 0.97969 | 0.97739 | 0.95656 | 0.88999 | 0.84073 | 0.87254 | 0.86055 | 0.90225 | 0.98638 | 0.88552 | 0.90078 | 0.82559
11 | 0.50686 | 0.48715 | 0.44707 | 0.42855 | 0.39553 | 0.39226 | 0.47255 | 0.38373 | 0.41153 | 0.44354 | 0.45176 | 0.46766 | 0.47779 | 0.50053 | 0.48087 | 0.45754 | 0.42127 | 0.49561 | 0.47664 | 0.47185 | 0.54081 | 0.46538 | 0.56354 | 0.54237
12 | 1.5975 | 1.6244 | 1.7078 | 1.5601 | 1.5117 | 1.4455 | 1.4935 | 1.492 | 1.3258 | 1.0294 | 1.4048 | 1.5513 | 1.5619 | 1.6494 | 1.3265 | 1.7477 | 1.5729 | 1.5691 | 1.553 | 1.6847 | 1.8629 | 1.8302 | 1.9241 | 1.9708
13 | 3.6397 | 3.6076 | 3.5298 | 3.4978 | 3.4385 | 3.4838 | 4.0277 | 4.0931 | 4.3577 | 4.1609 | 4.1708 | 4.2079 | 4.3624 | 4.3589 | 4.2711 | 4.2374 | 4.2499 | 4.3437 | 4.1193 | 4.1493 | 4.206 | 3.938 | 3.63 | 3.6713
14 | 2.6179 | 2.6013 | 2.4904 | 2.4376 | 2.3855 | 2.3916 | 2.4052 | 2.7559 | 2.9592 | 2.9334 | 2.8692 | 2.91 | 3.0337 | 3.015 | 2.7939 | 2.8757 | 2.8688 | 2.827 | 2.6469 | 2.5967 | 2.6106 | 2.5577 | 2.5064 | 2.4662
15 | 0.71945 | 0.69733 | 0.65581 | 0.60403 | 0.5547 | 0.55193 | 0.608 | 0.62829 | 0.68041 | 0.73509 | 0.65817 | 0.69536 | 0.71166 | 0.73075 | 0.64491 | 0.66738 | 0.66605 | 0.70965 | 0.69873 | 0.71644 | 0.76802 | 0.68764 | 0.72335 | 0.71399
16 | 1.0501 | 1.0024 | 0.91861 | 0.94251 | 0.90095 | 0.89905 | 1.2541 | 1.4679 | 1.5357 | 1.4496 | 1.4076 | 1.5158 | 1.597 | 1.5122 | 1.3878 | 1.3187 | 1.3184 | 1.3125 | 1.2538 | 1.3496 | 1.428 | 1.3187 | 1.2579 | 1.0949
17 | 0.65904 | 0.623 | 0.53542 | 0.51496 | 0.43726 | 0.38321 | 0.59617 | 0.55584 | 0.65667 | 0.69163 | 0.65301 | 0.59903 | 0.70352 | 0.7396 | 0.69813 | 0.65221 | 0.53638 | 0.58048 | 0.61338 | 0.66718 | 0.79489 | 0.71933 | 0.80977 | 0.73733
18 | 0.91123 | 0.83952 | 0.77203 | 0.74958 | 0.75406 | 0.73925 | 0.8294 | 0.85181 | 0.93605 | 0.97194 | 1.0296 | 1.0916 | 1.1305 | 1.1038 | 1.0692 | 1.0563 | 1.0341 | 1.057 | 1.0466 | 1.0517 | 1.1669 | 1.0986 | 1.1328 | 1.034
19 | 2.6739 | 2.5896 | 2.3965 | 2.4717 | 2.4815 | 2.4543 | 2.6968 | 3.1404 | 3.2738 | 3.2714 | 3.2582 | 3.4436 | 3.4231 | 3.3268 | 3.1427 | 3.0337 | 3.1286 | 3.1027 | 2.8758 | 2.8846 | 3.0336 | 2.7486 | 2.7103 | 2.7425
20 | 1.4856 | 1.3739 | 1.3201 | 1.3287 | 1.2506 | 1.3113 | 1.6807 | 1.6989 | 1.9484 | 2.0672 | 2.0375 | 2.132 | 2.0951 | 2.1881 | 2.1614 | 2.02 | 1.999 | 1.9911 | 1.9287 | 1.9215 | 1.9701 | 1.6421 | 1.7444 | 1.5761
21 | 0.80216 | 0.77153 | 0.72933 | 0.7136 | 0.69879 | 0.72 | 1.1376 | 1.2106 | 1.2957 | 1.2892 | 1.3308 | 1.4157 | 1.4213 | 1.3608 | 1.2001 | 1.1493 | 1.0591 | 1.0819 | 1.0304 | 1.0434 | 1.0266 | 0.88729 | 0.86879 | 0.8313
22 | 0.93064 | 0.88684 | 0.84088 | 0.79002 | 0.76247 | 0.72237 | 0.75561 | 0.66397 | 0.57606 | 0.61015 | 0.65722 | 0.73804 | 0.78792 | 0.82221 | 0.80631 | 0.83415 | 0.79688 | 0.83159 | 0.78447 | 0.81305 | 0.87424 | 0.79614 | 0.83016 | 0.90909
23 | 4.3263 | 4.0947 | 3.8891 | 3.8751 | 3.7369 | 3.7197 | 4.4363 | 4.5312 | 4.8259 | 5.058 | 4.893 | 5.0895 | 5.367 | 5.3544 | 5.2403 | 4.8756 | 4.6057 | 4.78 | 4.7143 | 4.9427 | 5.4037 | 4.8511 | 4.9347 | 4.5228
24 | 2.7176 | 2.612 | 2.397 | 2.2978 | 2.1207 | 2.1032 | 2.5336 | 2.0575 | 2.2065 | 2.3781 | 2.4222 | 2.5075 | 2.5618 | 2.6837 | 2.5783 | 2.4532 | 2.2587 | 2.6573 | 2.5556 | 2.5299 | 2.8997 | 2.4953 | 3.0216 | 2.908
25 | 0.92484 | 0.94045 | 0.98873 | 0.90321 | 0.87522 | 0.83686 | 0.86466 | 0.86379 | 0.76759 | 0.59599 | 0.81331 | 0.89814 | 0.90428 | 0.95492 | 0.76795 | 1.0118 | 0.91061 | 0.90844 | 0.8991 | 0.97535 | 1.0785 | 1.0596 | 1.114 | 1.141
26 | 2.9846 | 2.9583 | 2.8945 | 2.8682 | 2.8196 | 2.8567 | 3.3027 | 3.3563 | 3.5733 | 3.412 | 3.42 | 3.4505 | 3.5772 | 3.5743 | 3.5023 | 3.4747 | 3.4849 | 3.5619 | 3.3778 | 3.4024 | 3.4489 | 3.2291 | 2.9766 | 3.0105
27 | 2.727 | 2.7096 | 2.5942 | 2.5391 | 2.4849 | 2.4913 | 2.5055 | 2.8708 | 3.0825 | 3.0556 | 2.9888 | 3.0312 | 3.1601 | 3.1407 | 2.9103 | 2.9955 | 2.9884 | 2.9448 | 2.7572 | 2.7049 | 2.7194 | 2.6643 | 2.6109 | 2.569
28 | 1.537 | 1.4897 | 1.401 | 1.2904 | 1.185 | 1.1791 | 1.2989 | 1.3422 | 1.4536 | 1.5704 | 1.4061 | 1.4855 | 1.5204 | 1.5612 | 1.3778 | 1.4258 | 1.4229 | 1.5161 | 1.4928 | 1.5306 | 1.6408 | 1.469 | 1.5453 | 1.5253
29 | 3.1914 | 3.0464 | 2.7919 | 2.8645 | 2.7382 | 2.7324 | 3.8114 | 4.4611 | 4.6673 | 4.4056 | 4.2781 | 4.6068 | 4.8537 | 4.5959 | 4.2179 | 4.0078 | 4.007 | 3.9889 | 3.8107 | 4.1016 | 4.3401 | 4.0078 | 3.8232 | 3.3276
30 | 0.96583 | 0.91301 | 0.78466 | 0.75469 | 0.64081 | 0.56161 | 0.87369 | 0.81459 | 0.96237 | 1.0136 | 0.95699 | 0.87788 | 1.031 | 1.0839 | 1.0231 | 0.95582 | 0.78607 | 0.8507 | 0.89892 | 0.97777 | 1.1649 | 1.0542 | 1.1867 | 1.0806
31 | 4.3537 | 4.011 | 3.6886 | 3.5813 | 3.6027 | 3.532 | 3.9627 | 4.0698 | 4.4722 | 4.6437 | 4.9194 | 5.2156 | 5.4012 | 5.2737 | 5.1085 | 5.0467 | 4.9405 | 5.0503 | 5.0006 | 5.0247 | 5.575 | 5.2491 | 5.4123 | 4.9404
32 | 1.4431 | 1.3976 | 1.2933 | 1.3339 | 1.3392 | 1.3245 | 1.4554 | 1.6948 | 1.7668 | 1.7655 | 1.7584 | 1.8585 | 1.8474 | 1.7954 | 1.6961 | 1.6373 | 1.6884 | 1.6745 | 1.552 | 1.5568 | 1.6372 | 1.4834 | 1.4627 | 1.4801

## Qc, Summer, S1
LoadID | 0 | 1 | 2 | 3 | 4 | 5 | 6 | 7 | 8 | 9 | 10 | 11 | 12 | 13 | 14 | 15 | 16 | 17 | 18 | 19 | 20 | 21 | 22 | 23
1 | -1.1287 | -1.2373 | -1.1738 | -1.1717 | -1.1483 | -1.2147 | -1.2455 | -2.3367 | -2.7171 | -2.6202 | -2.552 | -2.5577 | -2.7184 | -2.6292 | -1.8467 | -2.4149 | -2.4446 | -2.2957 | -1.8139 | -1.6451 | -1.725 | -1.7352 | -1.1976 | -1.1827
2 | 0.002943 | -0.014542 | -0.01727 | -0.023406 | -0.029766 | -0.024147 | -0.028187 | 0.073856 | 0.094941 | 0.12188 | 0.070304 | 0.063241 | 0.043636 | 0.057919 | 0.024777 | 0.021853 | 0.025549 | 0.046319 | 0.087985 | 0.089872 | 0.071425 | 0.054493 | 0.026692 | 0.004904
3 | 0.20023 | 0.47258 | 0.83243 | 0.76945 | 0.78175 | 0.7485 | 0.046405 | -0.89644 | -1.1705 | -1.1839 | -0.98863 | -1.2407 | -1.1207 | -0.97589 | -0.70658 | -0.44113 | -0.54396 | -0.4845 | -0.093581 | -0.38946 | -0.54394 | -0.35393 | 0.33352 | 0.68703
4 | -0.13273 | -0.13389 | -0.13788 | -0.13788 | -0.14099 | -0.14524 | -0.131 | -0.088933 | -0.066334 | -0.069942 | -0.088147 | -0.096649 | -0.089325 | -0.096852 | -0.091694 | -0.10804 | -0.12095 | -0.10761 | -0.076086 | -0.067984 | -0.068196 | -0.090081 | -0.1123 | -0.11651
5 | -0.046262 | -0.060464 | -0.070988 | -0.070813 | -0.071258 | -0.077035 | -0.069292 | -0.027662 | 0.008641 | 0.030731 | 0.050695 | 0.053821 | 0.047242 | 0.038598 | 0.0255 | 0.016931 | 0.014144 | 0.012447 | 0.01259 | 0.0034407 | 0.026779 | 0.012215 | 0.0070023 | -0.011217
6 | -1.1986 | -1.3321 | -1.0087 | -1.1886 | -1.2168 | -1.2493 | -1.2102 | -2.2377 | -2.5699 | -2.5641 | -2.2409 | -2.6763 | -2.7886 | -2.5738 | -2.2354 | -1.9659 | -2.3967 | -2.324 | -1.8237 | -1.6914 | -1.9926 | -1.5676 | -1.1971 | -1.333
7 | 0.66447 | 0.68647 | 0.72244 | 0.74662 | 0.6986 | 0.75338 | 0.6534 | 0.29786 | 0.053536 | 0.039873 | -0.091191 | -0.03062 | -0.0077913 | -0.0053217 | 0.076872 | 0.13362 | 0.19704 | 0.25026 | 0.21742 | 0.26798 | 0.19071 | 0.35224 | 0.44238 | 0.48014
8 | -0.38299 | -0.38564 | -0.38925 | -0.39136 | -0.38611 | -0.37692 | -0.32036 | -0.26435 | -0.25938 | -0.25524 | -0.25102 | -0.24825 | -0.25411 | -0.2639 | -0.29014 | -0.30314 | -0.31384 | -0.31485 | -0.32081 | -0.33159 | -0.35263 | -0.36761 | -0.37278 | -0.37999
9 | -0.0024277 | 0.022385 | 0.028663 | 0.036359 | 0.034622 | 0.040005 | 0.075268 | 0.024512 | 0.037775 | 0.012964 | 0.00024145 | -0.01016 | -0.034794 | -0.035238 | -0.026989 | -0.062017 | -0.052646 | -0.045745 | -0.037885 | -0.03877 | -0.054797 | -0.04932 | 0.0048531 | 0.0079166
10 | -0.021827 | -0.02439 | -0.025016 | -0.024706 | -0.025535 | -0.026246 | -0.0082977 | 0.0073235 | 0.016661 | 0.017617 | 0.007469 | 0.018152 | 0.019514 | 0.018749 | 0.014838 | 0.0063622 | 0.0031934 | 0.0031829 | 0.0032482 | 0.0064881 | 0.0093081 | 0.0012739 | -0.0096129 | -0.016162
11 | 0.27727 | 0.29818 | 0.31147 | 0.31619 | 0.30797 | 0.309 | 0.2437 | 0.20231 | 0.17024 | 0.13152 | 0.1322 | 0.14146 | 0.16612 | 0.17098 | 0.1918 | 0.19198 | 0.19485 | 0.15073 | 0.13597 | 0.1549 | 0.12836 | 0.16312 | 0.18678 | 0.21099
12 | 0.41814 | 0.2529 | 0.31965 | 0.25174 | 0.28877 | 0.15496 | 0.52225 | 0.41063 | 0.30449 | 0.3583 | 0.37108 | 0.3379 | -0.16925 | -0.085888 | 0.48052 | 0.16184 | 0.18647 | 0.10853 | -0.005013 | -0.32983 | -0.73579 | -0.73286 | -0.6955 | -0.73053
13 | -0.31534 | -0.29367 | -0.22076 | -0.19899 | -0.18295 | -0.22972 | -0.75645 | -1.0103 | -1.296 | -1.2356 | -1.2052 | -1.1901 | -1.2862 | -1.1807 | -1.0844 | -1.0076 | -0.99737 | -1.0104 | -0.8404 | -0.77019 | -0.81644 | -0.57136 | -0.25076 | -0.26867
14 | -0.018812 | -0.020622 | -0.019563 | -0.019528 | -0.019139 | -0.020245 | -0.020759 | -0.038945 | -0.045285 | -0.04367 | -0.042534 | -0.042628 | -0.045307 | -0.043819 | -0.030779 | -0.040248 | -0.040744 | -0.038262 | -0.030231 | -0.027419 | -0.028749 | -0.028919 | -0.01996 | -0.019711
15 | 0.0037278 | -0.01842 | -0.021875 | -0.029647 | -0.037704 | -0.030587 | -0.035703 | 0.093551 | 0.12026 | 0.15438 | 0.089052 | 0.080105 | 0.055272 | 0.073363 | 0.031385 | 0.027681 | 0.032361 | 0.05867 | 0.11145 | 0.11384 | 0.090471 | 0.069024 | 0.03381 | 0.0062117
16 | -0.061361 | -0.14482 | -0.2551 | -0.2358 | -0.23957 | -0.22938 | -0.014221 | 0.27471 | 0.35871 | 0.36281 | 0.30297 | 0.38021 | 0.34343 | 0.29906 | 0.21653 | 0.13519 | 0.1667 | 0.14848 | 0.028678 | 0.11935 | 0.16669 | 0.10846 | -0.10221 | -0.21054
17 | -0.47782 | -0.482 | -0.49637 | -0.49638 | -0.50756 | -0.52285 | -0.47159 | -0.32016 | -0.2388 | -0.25179 | -0.31733 | -0.34794 | -0.32157 | -0.34867 | -0.3301 | -0.38895 | -0.43542 | -0.3874 | -0.27391 | -0.24474 | -0.2455 | -0.32429 | -0.40428 | -0.41944
18 | -0.16192 | -0.21162 | -0.24846 | -0.24785 | -0.2494 | -0.26962 | -0.24252 | -0.096817 | 0.030244 | 0.10756 | 0.17743 | 0.18837 | 0.16535 | 0.13509 | 0.08925 | 0.05926 | 0.049503 | 0.043566 | 0.044064 | 0.012042 | 0.093726 | 0.042751 | 0.024508 | -0.03926
19 | -0.5666 | -0.62971 | -0.47686 | -0.56189 | -0.5752 | -0.59058 | -0.57207 | -1.0578 | -1.2148 | -1.2121 | -1.0593 | -1.2652 | -1.3183 | -1.2167 | -1.0567 | -0.92931 | -1.133 | -1.0986 | -0.86211 | -0.79957 | -0.94194 | -0.74105 | -0.56588 | -0.63015
20 | 0.43492 | 0.44933 | 0.47287 | 0.4887 | 0.45726 | 0.49312 | 0.42768 | 0.19496 | 0.035042 | 0.026099 | -0.059689 | -0.020042 | -0.0050998 | -0.0034833 | 0.050316 | 0.087461 | 0.12897 | 0.16381 | 0.14231 | 0.1754 | 0.12483 | 0.23056 | 0.28956 | 0.31427
21 | 0.1532 | 0.15426 | 0.1557 | 0.15654 | 0.15444 | 0.15077 | 0.12814 | 0.10574 | 0.10375 | 0.1021 | 0.10041 | 0.099299 | 0.10164 | 0.10556 | 0.11605 | 0.12126 | 0.12554 | 0.12594 | 0.12832 | 0.13263 | 0.14105 | 0.14705 | 0.14911 | 0.15199
22 | 0.0056776 | -0.052352 | -0.067035 | -0.085033 | -0.080971 | -0.093561 | -0.17603 | -0.057326 | -0.088344 | -0.03032 | -0.00056467 | 0.023762 | 0.081372 | 0.08241 | 0.063119 | 0.14504 | 0.12312 | 0.10698 | 0.088601 | 0.090671 | 0.12815 | 0.11534 | -0.01135 | -0.018515
23 | 0.072756 | 0.0813 | 0.083386 | 0.082355 | 0.085116 | 0.087485 | 0.027659 | -0.024412 | -0.055537 | -0.058723 | -0.024897 | -0.060507 | -0.065046 | -0.062496 | -0.049462 | -0.021207 | -0.010645 | -0.01061 | -0.010827 | -0.021627 | -0.031027 | -0.0042462 | 0.032043 | 0.053875
24 | -1.4486 | -1.5578 | -1.6273 | -1.6519 | -1.609 | -1.6144 | -1.2732 | -1.057 | -0.88942 | -0.6871 | -0.69067 | -0.73908 | -0.8679 | -0.8933 | -1.0021 | -1.003 | -1.018 | -0.7875 | -0.71037 | -0.80926 | -0.67064 | -0.85224 | -0.97581 | -1.1023
25 | -0.36836 | -0.22279 | -0.2816 | -0.22177 | -0.2544 | -0.13652 | -0.46007 | -0.36174 | -0.26824 | -0.31565 | -0.3269 | -0.29768 | 0.1491 | 0.075663 | -0.42332 | -0.14258 | -0.16427 | -0.095613 | 0.0044162 | 0.29057 | 0.6482 | 0.64561 | 0.6127 | 0.64356
26 | -0.19709 | -0.18354 | -0.13797 | -0.12437 | -0.11434 | -0.14357 | -0.47278 | -0.63143 | -0.80999 | -0.77223 | -0.75322 | -0.74379 | -0.80387 | -0.73793 | -0.67778 | -0.62973 | -0.62335 | -0.63149 | -0.52525 | -0.48137 | -0.51028 | -0.3571 | -0.15672 | -0.16792
27 | -0.37624 | -0.41244 | -0.39125 | -0.39056 | -0.38278 | -0.40491 | -0.41518 | -0.7789 | -0.90571 | -0.8734 | -0.85068 | -0.85256 | -0.90614 | -0.87639 | -0.61558 | -0.80495 | -0.81488 | -0.76523 | -0.60462 | -0.54837 | -0.57498 | -0.57838 | -0.39921 | -0.39422
28 | 0.0020601 | -0.01018 | -0.012089 | -0.016384 | -0.020836 | -0.016903 | -0.019731 | 0.051699 | 0.066458 | 0.085314 | 0.049213 | 0.044269 | 0.030545 | 0.040543 | 0.017344 | 0.015297 | 0.017884 | 0.032423 | 0.06159 | 0.06291 | 0.049997 | 0.038145 | 0.018684 | 0.0034328
29 | 1.0173 | 2.401 | 4.2293 | 3.9093 | 3.9718 | 3.8029 | 0.23577 | -4.5545 | -5.947 | -6.0151 | -5.0229 | -6.3035 | -5.6937 | -4.9582 | -3.5899 | -2.2412 | -2.7636 | -2.4616 | -0.47545 | -1.9787 | -2.7636 | -1.7982 | 1.6945 | 3.4906
30 | -0.34067 | -0.34365 | -0.35389 | -0.3539 | -0.36187 | -0.37277 | -0.33622 | -0.22826 | -0.17026 | -0.17952 | -0.22624 | -0.24807 | -0.22927 | -0.24859 | -0.23535 | -0.27731 | -0.31044 | -0.2762 | -0.19529 | -0.17449 | -0.17504 | -0.23121 | -0.28824 | -0.29904
31 | -0.32769 | -0.42828 | -0.50283 | -0.50159 | -0.50474 | -0.54567 | -0.49082 | -0.19594 | 0.061207 | 0.21768 | 0.35909 | 0.38123 | 0.33463 | 0.2734 | 0.18063 | 0.11993 | 0.10018 | 0.08817 | 0.089176 | 0.024371 | 0.18968 | 0.086521 | 0.049599 | -0.079455
32 | 0.087169 | 0.096879 | 0.073363 | 0.086444 | 0.088492 | 0.090858 | 0.088011 | 0.16274 | 0.1869 | 0.18648 | 0.16297 | 0.19464 | 0.20281 | 0.18718 | 0.16257 | 0.14297 | 0.17431 | 0.16902 | 0.13263 | 0.12301 | 0.14491 | 0.11401 | 0.087059 | 0.096946

## Qc, Summer, S2
LoadID | 0 | 1 | 2 | 3 | 4 | 5 | 6 | 7 | 8 | 9 | 10 | 11 | 12 | 13 | 14 | 15 | 16 | 17 | 18 | 19 | 20 | 21 | 22 | 23
1 | -1.1287 | -1.2373 | -1.1738 | -1.1717 | -1.1483 | -1.2147 | -1.2455 | -2.3367 | -2.7171 | -2.6202 | -2.552 | -2.5577 | -2.7184 | -2.6292 | -1.8467 | -2.4149 | -2.4446 | -2.2957 | -1.8139 | -1.6451 | -1.725 | -1.7352 | -1.1976 | -1.1827
2 | 0.002943 | -0.014542 | -0.01727 | -0.023406 | -0.029766 | -0.024147 | -0.028187 | 0.073856 | 0.094941 | 0.12188 | 0.070304 | 0.063241 | 0.043636 | 0.057919 | 0.024777 | 0.021853 | 0.025549 | 0.046319 | 0.087985 | 0.089872 | 0.071425 | 0.054493 | 0.026692 | 0.004904
3 | 0.20023 | 0.47258 | 0.83243 | 0.76945 | 0.78175 | 0.7485 | 0.046405 | -0.89644 | -1.1705 | -1.1839 | -0.98863 | -1.2407 | -1.1207 | -0.97589 | -0.70658 | -0.44113 | -0.54396 | -0.4845 | -0.093581 | -0.38946 | -0.54394 | -0.35393 | 0.33352 | 0.68703
4 | -0.13273 | -0.13389 | -0.13788 | -0.13788 | -0.14099 | -0.14524 | -0.131 | -0.088933 | -0.066334 | -0.069942 | -0.088147 | -0.096649 | -0.089325 | -0.096852 | -0.091694 | -0.10804 | -0.12095 | -0.10761 | -0.076086 | -0.067984 | -0.068196 | -0.090081 | -0.1123 | -0.11651
5 | -0.046262 | -0.060464 | -0.070988 | -0.070813 | -0.071258 | -0.077035 | -0.069292 | -0.027662 | 0.008641 | 0.030731 | 0.050695 | 0.053821 | 0.047242 | 0.038598 | 0.0255 | 0.016931 | 0.014144 | 0.012447 | 0.01259 | 0.0034407 | 0.026779 | 0.012215 | 0.0070023 | -0.011217
6 | -1.1986 | -1.3321 | -1.0087 | -1.1886 | -1.2168 | -1.2493 | -1.2102 | -2.2377 | -2.5699 | -2.5641 | -2.2409 | -2.6763 | -2.7886 | -2.5738 | -2.2354 | -1.9659 | -2.3967 | -2.324 | -1.8237 | -1.6914 | -1.9926 | -1.5676 | -1.1971 | -1.333
7 | 0.66447 | 0.68647 | 0.72244 | 0.74662 | 0.6986 | 0.75338 | 0.6534 | 0.29786 | 0.053536 | 0.039873 | -0.091191 | -0.03062 | -0.0077913 | -0.0053217 | 0.076872 | 0.13362 | 0.19704 | 0.25026 | 0.21742 | 0.26798 | 0.19071 | 0.35224 | 0.44238 | 0.48014
8 | -0.38299 | -0.38564 | -0.38925 | -0.39136 | -0.38611 | -0.37692 | -0.32036 | -0.26435 | -0.25938 | -0.25524 | -0.25102 | -0.24825 | -0.25411 | -0.2639 | -0.29014 | -0.30314 | -0.31384 | -0.31485 | -0.32081 | -0.33159 | -0.35263 | -0.36761 | -0.37278 | -0.37999
9 | -0.0024277 | 0.022385 | 0.028663 | 0.036359 | 0.034622 | 0.040005 | 0.075268 | 0.024512 | 0.037775 | 0.012964 | 0.00024145 | -0.01016 | -0.034794 | -0.035238 | -0.026989 | -0.062017 | -0.052646 | -0.045745 | -0.037885 | -0.03877 | -0.054797 | -0.04932 | 0.0048531 | 0.0079166
10 | -0.021827 | -0.02439 | -0.025016 | -0.024706 | -0.025535 | -0.026246 | -0.0082977 | 0.0073235 | 0.016661 | 0.017617 | 0.007469 | 0.018152 | 0.019514 | 0.018749 | 0.014838 | 0.0063622 | 0.0031934 | 0.0031829 | 0.0032482 | 0.0064881 | 0.0093081 | 0.0012739 | -0.0096129 | -0.016162
11 | 0.27727 | 0.29818 | 0.31147 | 0.31619 | 0.30797 | 0.309 | 0.2437 | 0.20231 | 0.17024 | 0.13152 | 0.1322 | 0.14146 | 0.16612 | 0.17098 | 0.1918 | 0.19198 | 0.19485 | 0.15073 | 0.13597 | 0.1549 | 0.12836 | 0.16312 | 0.18678 | 0.21099
12 | 0.41814 | 0.2529 | 0.31965 | 0.25174 | 0.28877 | 0.15496 | 0.52225 | 0.41063 | 0.30449 | 0.3583 | 0.37108 | 0.3379 | -0.16925 | -0.085888 | 0.48052 | 0.16184 | 0.18647 | 0.10853 | -0.005013 | -0.32983 | -0.73579 | -0.73286 | -0.6955 | -0.73053
13 | -0.31534 | -0.29367 | -0.22076 | -0.19899 | -0.18295 | -0.22972 | -0.75645 | -1.0103 | -1.296 | -1.2356 | -1.2052 | -1.1901 | -1.2862 | -1.1807 | -1.0844 | -1.0076 | -0.99737 | -1.0104 | -0.8404 | -0.77019 | -0.81644 | -0.57136 | -0.25076 | -0.26867
14 | -0.018812 | -0.020622 | -0.019563 | -0.019528 | -0.019139 | -0.020245 | -0.020759 | -0.038945 | -0.045285 | -0.04367 | -0.042534 | -0.042628 | -0.045307 | -0.043819 | -0.030779 | -0.040248 | -0.040744 | -0.038262 | -0.030231 | -0.027419 | -0.028749 | -0.028919 | -0.01996 | -0.019711
15 | 0.0037278 | -0.01842 | -0.021875 | -0.029647 | -0.037704 | -0.030587 | -0.035703 | 0.093551 | 0.12026 | 0.15438 | 0.089052 | 0.080105 | 0.055272 | 0.073363 | 0.031385 | 0.027681 | 0.032361 | 0.05867 | 0.11145 | 0.11384 | 0.090471 | 0.069024 | 0.03381 | 0.0062117
16 | -0.061361 | -0.14482 | -0.2551 | -0.2358 | -0.23957 | -0.22938 | -0.014221 | 0.27471 | 0.35871 | 0.36281 | 0.30297 | 0.38021 | 0.34343 | 0.29906 | 0.21653 | 0.13519 | 0.1667 | 0.14848 | 0.028678 | 0.11935 | 0.16669 | 0.10846 | -0.10221 | -0.21054
17 | -0.47782 | -0.482 | -0.49637 | -0.49638 | -0.50756 | -0.52285 | -0.47159 | -0.32016 | -0.2388 | -0.25179 | -0.31733 | -0.34794 | -0.32157 | -0.34867 | -0.3301 | -0.38895 | -0.43542 | -0.3874 | -0.27391 | -0.24474 | -0.2455 | -0.32429 | -0.40428 | -0.41944
18 | -0.16192 | -0.21162 | -0.24846 | -0.24785 | -0.2494 | -0.26962 | -0.24252 | -0.096817 | 0.030244 | 0.10756 | 0.17743 | 0.18837 | 0.16535 | 0.13509 | 0.08925 | 0.05926 | 0.049503 | 0.043566 | 0.044064 | 0.012042 | 0.093726 | 0.042751 | 0.024508 | -0.03926
19 | -0.5666 | -0.62971 | -0.47686 | -0.56189 | -0.5752 | -0.59058 | -0.57207 | -1.0578 | -1.2148 | -1.2121 | -1.0593 | -1.2652 | -1.3183 | -1.2167 | -1.0567 | -0.92931 | -1.133 | -1.0986 | -0.86211 | -0.79957 | -0.94194 | -0.74105 | -0.56588 | -0.63015
20 | 0.43492 | 0.44933 | 0.47287 | 0.4887 | 0.45726 | 0.49312 | 0.42768 | 0.19496 | 0.035042 | 0.026099 | -0.059689 | -0.020042 | -0.0050998 | -0.0034833 | 0.050316 | 0.087461 | 0.12897 | 0.16381 | 0.14231 | 0.1754 | 0.12483 | 0.23056 | 0.28956 | 0.31427
21 | 0.1532 | 0.15426 | 0.1557 | 0.15654 | 0.15444 | 0.15077 | 0.12814 | 0.10574 | 0.10375 | 0.1021 | 0.10041 | 0.099299 | 0.10164 | 0.10556 | 0.11605 | 0.12126 | 0.12554 | 0.12594 | 0.12832 | 0.13263 | 0.14105 | 0.14705 | 0.14911 | 0.15199
22 | 0.0056776 | -0.052352 | -0.067035 | -0.085033 | -0.080971 | -0.093561 | -0.17603 | -0.057326 | -0.088344 | -0.03032 | -0.00056467 | 0.023762 | 0.081372 | 0.08241 | 0.063119 | 0.14504 | 0.12312 | 0.10698 | 0.088601 | 0.090671 | 0.12815 | 0.11534 | -0.01135 | -0.018515
23 | 0.072756 | 0.0813 | 0.083386 | 0.082355 | 0.085116 | 0.087485 | 0.027659 | -0.024412 | -0.055537 | -0.058723 | -0.024897 | -0.060507 | -0.065046 | -0.062496 | -0.049462 | -0.021207 | -0.010645 | -0.01061 | -0.010827 | -0.021627 | -0.031027 | -0.0042462 | 0.032043 | 0.053875
24 | -1.4486 | -1.5578 | -1.6273 | -1.6519 | -1.609 | -1.6144 | -1.2732 | -1.057 | -0.88942 | -0.6871 | -0.69067 | -0.73908 | -0.8679 | -0.8933 | -1.0021 | -1.003 | -1.018 | -0.7875 | -0.71037 | -0.80926 | -0.67064 | -0.85224 | -0.97581 | -1.1023
25 | -0.36836 | -0.22279 | -0.2816 | -0.22177 | -0.2544 | -0.13652 | -0.46007 | -0.36174 | -0.26824 | -0.31565 | -0.3269 | -0.29768 | 0.1491 | 0.075663 | -0.42332 | -0.14258 | -0.16427 | -0.095613 | 0.0044162 | 0.29057 | 0.6482 | 0.64561 | 0.6127 | 0.64356
26 | -0.19709 | -0.18354 | -0.13797 | -0.12437 | -0.11434 | -0.14357 | -0.47278 | -0.63143 | -0.80999 | -0.77223 | -0.75322 | -0.74379 | -0.80387 | -0.73793 | -0.67778 | -0.62973 | -0.62335 | -0.63149 | -0.52525 | -0.48137 | -0.51028 | -0.3571 | -0.15672 | -0.16792
27 | -0.37624 | -0.41244 | -0.39125 | -0.39056 | -0.38278 | -0.40491 | -0.41518 | -0.7789 | -0.90571 | -0.8734 | -0.85068 | -0.85256 | -0.90614 | -0.87639 | -0.61558 | -0.80495 | -0.81488 | -0.76523 | -0.60462 | -0.54837 | -0.57498 | -0.57838 | -0.39921 | -0.39422
28 | 0.0020601 | -0.01018 | -0.012089 | -0.016384 | -0.020836 | -0.016903 | -0.019731 | 0.051699 | 0.066458 | 0.085314 | 0.049213 | 0.044269 | 0.030545 | 0.040543 | 0.017344 | 0.015297 | 0.017884 | 0.032423 | 0.06159 | 0.06291 | 0.049997 | 0.038145 | 0.018684 | 0.0034328
29 | 1.0173 | 2.401 | 4.2293 | 3.9093 | 3.9718 | 3.8029 | 0.23577 | -4.5545 | -5.947 | -6.0151 | -5.0229 | -6.3035 | -5.6937 | -4.9582 | -3.5899 | -2.2412 | -2.7636 | -2.4616 | -0.47545 | -1.9787 | -2.7636 | -1.7982 | 1.6945 | 3.4906
30 | -0.34067 | -0.34365 | -0.35389 | -0.3539 | -0.36187 | -0.37277 | -0.33622 | -0.22826 | -0.17026 | -0.17952 | -0.22624 | -0.24807 | -0.22927 | -0.24859 | -0.23535 | -0.27731 | -0.31044 | -0.2762 | -0.19529 | -0.17449 | -0.17504 | -0.23121 | -0.28824 | -0.29904
31 | -0.32769 | -0.42828 | -0.50283 | -0.50159 | -0.50474 | -0.54567 | -0.49082 | -0.19594 | 0.061207 | 0.21768 | 0.35909 | 0.38123 | 0.33463 | 0.2734 | 0.18063 | 0.11993 | 0.10018 | 0.08817 | 0.089176 | 0.024371 | 0.18968 | 0.086521 | 0.049599 | -0.079455
32 | 0.087169 | 0.096879 | 0.073363 | 0.086444 | 0.088492 | 0.090858 | 0.088011 | 0.16274 | 0.1869 | 0.18648 | 0.16297 | 0.19464 | 0.20281 | 0.18718 | 0.16257 | 0.14297 | 0.17431 | 0.16902 | 0.13263 | 0.12301 | 0.14491 | 0.11401 | 0.087059 | 0.096946

## Qc, Summer, S3
LoadID | 0 | 1 | 2 | 3 | 4 | 5 | 6 | 7 | 8 | 9 | 10 | 11 | 12 | 13 | 14 | 15 | 16 | 17 | 18 | 19 | 20 | 21 | 22 | 23
1 | -1.1287 | -1.2373 | -1.1738 | -1.1717 | -1.1483 | -1.2147 | -1.2455 | -2.3367 | -2.7171 | -2.6202 | -2.552 | -2.5577 | -2.7184 | -2.6292 | -1.8467 | -2.4149 | -2.4446 | -2.2957 | -1.8139 | -1.6451 | -1.725 | -1.7352 | -1.1976 | -1.1827
2 | 0.002943 | -0.014542 | -0.01727 | -0.023406 | -0.029766 | -0.024147 | -0.028187 | 0.073856 | 0.094941 | 0.12188 | 0.070304 | 0.063241 | 0.043636 | 0.057919 | 0.024777 | 0.021853 | 0.025549 | 0.046319 | 0.087985 | 0.089872 | 0.071425 | 0.054493 | 0.026692 | 0.004904
3 | 0.20023 | 0.47258 | 0.83243 | 0.76945 | 0.78175 | 0.7485 | 0.046405 | -0.89644 | -1.1705 | -1.1839 | -0.98863 | -1.2407 | -1.1207 | -0.97589 | -0.70658 | -0.44113 | -0.54396 | -0.4845 | -0.093581 | -0.38946 | -0.54394 | -0.35393 | 0.33352 | 0.68703
4 | -0.13273 | -0.13389 | -0.13788 | -0.13788 | -0.14099 | -0.14524 | -0.131 | -0.088933 | -0.066334 | -0.069942 | -0.088147 | -0.096649 | -0.089325 | -0.096852 | -0.091694 | -0.10804 | -0.12095 | -0.10761 | -0.076086 | -0.067984 | -0.068196 | -0.090081 | -0.1123 | -0.11651
5 | -0.046262 | -0.060464 | -0.070988 | -0.070813 | -0.071258 | -0.077035 | -0.069292 | -0.027662 | 0.008641 | 0.030731 | 0.050695 | 0.053821 | 0.047242 | 0.038598 | 0.0255 | 0.016931 | 0.014144 | 0.012447 | 0.01259 | 0.0034407 | 0.026779 | 0.012215 | 0.0070023 | -0.011217
6 | -1.1986 | -1.3321 | -1.0087 | -1.1886 | -1.2168 | -1.2493 | -1.2102 | -2.2377 | -2.5699 | -2.5641 | -2.2409 | -2.6763 | -2.7886 | -2.5738 | -2.2354 | -1.9659 | -2.3967 | -2.324 | -1.8237 | -1.6914 | -1.9926 | -1.5676 | -1.1971 | -1.333
7 | 0.66447 | 0.68647 | 0.72244 | 0.74662 | 0.6986 | 0.75338 | 0.6534 | 0.29786 | 0.053536 | 0.039873 | -0.091191 | -0.03062 | -0.0077913 | -0.0053217 | 0.076872 | 0.13362 | 0.19704 | 0.25026 | 0.21742 | 0.26798 | 0.19071 | 0.35224 | 0.44238 | 0.48014
8 | -0.38299 | -0.38564 | -0.38925 | -0.39136 | -0.38611 | -0.37692 | -0.32036 | -0.26435 | -0.25938 | -0.25524 | -0.25102 | -0.24825 | -0.25411 | -0.2639 | -0.29014 | -0.30314 | -0.31384 | -0.31485 | -0.32081 | -0.33159 | -0.35263 | -0.36761 | -0.37278 | -0.37999
9 | -0.0024277 | 0.022385 | 0.028663 | 0.036359 | 0.034622 | 0.040005 | 0.075268 | 0.024512 | 0.037775 | 0.012964 | 0.00024145 | -0.01016 | -0.034794 | -0.035238 | -0.026989 | -0.062017 | -0.052646 | -0.045745 | -0.037885 | -0.03877 | -0.054797 | -0.04932 | 0.0048531 | 0.0079166
10 | -0.021827 | -0.02439 | -0.025016 | -0.024706 | -0.025535 | -0.026246 | -0.0082977 | 0.0073235 | 0.016661 | 0.017617 | 0.007469 | 0.018152 | 0.019514 | 0.018749 | 0.014838 | 0.0063622 | 0.0031934 | 0.0031829 | 0.0032482 | 0.0064881 | 0.0093081 | 0.0012739 | -0.0096129 | -0.016162
11 | 0.27727 | 0.29818 | 0.31147 | 0.31619 | 0.30797 | 0.309 | 0.2437 | 0.20231 | 0.17024 | 0.13152 | 0.1322 | 0.14146 | 0.16612 | 0.17098 | 0.1918 | 0.19198 | 0.19485 | 0.15073 | 0.13597 | 0.1549 | 0.12836 | 0.16312 | 0.18678 | 0.21099
12 | 0.41814 | 0.2529 | 0.31965 | 0.25174 | 0.28877 | 0.15496 | 0.52225 | 0.41063 | 0.30449 | 0.3583 | 0.37108 | 0.3379 | -0.16925 | -0.085888 | 0.48052 | 0.16184 | 0.18647 | 0.10853 | -0.005013 | -0.32983 | -0.73579 | -0.73286 | -0.6955 | -0.73053
13 | -0.31534 | -0.29367 | -0.22076 | -0.19899 | -0.18295 | -0.22972 | -0.75645 | -1.0103 | -1.296 | -1.2356 | -1.2052 | -1.1901 | -1.2862 | -1.1807 | -1.0844 | -1.0076 | -0.99737 | -1.0104 | -0.8404 | -0.77019 | -0.81644 | -0.57136 | -0.25076 | -0.26867
14 | -0.018812 | -0.020622 | -0.019563 | -0.019528 | -0.019139 | -0.020245 | -0.020759 | -0.038945 | -0.045285 | -0.04367 | -0.042534 | -0.042628 | -0.045307 | -0.043819 | -0.030779 | -0.040248 | -0.040744 | -0.038262 | -0.030231 | -0.027419 | -0.028749 | -0.028919 | -0.01996 | -0.019711
15 | 0.0037278 | -0.01842 | -0.021875 | -0.029647 | -0.037704 | -0.030587 | -0.035703 | 0.093551 | 0.12026 | 0.15438 | 0.089052 | 0.080105 | 0.055272 | 0.073363 | 0.031385 | 0.027681 | 0.032361 | 0.05867 | 0.11145 | 0.11384 | 0.090471 | 0.069024 | 0.03381 | 0.0062117
16 | -0.061361 | -0.14482 | -0.2551 | -0.2358 | -0.23957 | -0.22938 | -0.014221 | 0.27471 | 0.35871 | 0.36281 | 0.30297 | 0.38021 | 0.34343 | 0.29906 | 0.21653 | 0.13519 | 0.1667 | 0.14848 | 0.028678 | 0.11935 | 0.16669 | 0.10846 | -0.10221 | -0.21054
17 | -0.47782 | -0.482 | -0.49637 | -0.49638 | -0.50756 | -0.52285 | -0.47159 | -0.32016 | -0.2388 | -0.25179 | -0.31733 | -0.34794 | -0.32157 | -0.34867 | -0.3301 | -0.38895 | -0.43542 | -0.3874 | -0.27391 | -0.24474 | -0.2455 | -0.32429 | -0.40428 | -0.41944
18 | -0.16192 | -0.21162 | -0.24846 | -0.24785 | -0.2494 | -0.26962 | -0.24252 | -0.096817 | 0.030244 | 0.10756 | 0.17743 | 0.18837 | 0.16535 | 0.13509 | 0.08925 | 0.05926 | 0.049503 | 0.043566 | 0.044064 | 0.012042 | 0.093726 | 0.042751 | 0.024508 | -0.03926
19 | -0.5666 | -0.62971 | -0.47686 | -0.56189 | -0.5752 | -0.59058 | -0.57207 | -1.0578 | -1.2148 | -1.2121 | -1.0593 | -1.2652 | -1.3183 | -1.2167 | -1.0567 | -0.92931 | -1.133 | -1.0986 | -0.86211 | -0.79957 | -0.94194 | -0.74105 | -0.56588 | -0.63015
20 | 0.43492 | 0.44933 | 0.47287 | 0.4887 | 0.45726 | 0.49312 | 0.42768 | 0.19496 | 0.035042 | 0.026099 | -0.059689 | -0.020042 | -0.0050998 | -0.0034833 | 0.050316 | 0.087461 | 0.12897 | 0.16381 | 0.14231 | 0.1754 | 0.12483 | 0.23056 | 0.28956 | 0.31427
21 | 0.1532 | 0.15426 | 0.1557 | 0.15654 | 0.15444 | 0.15077 | 0.12814 | 0.10574 | 0.10375 | 0.1021 | 0.10041 | 0.099299 | 0.10164 | 0.10556 | 0.11605 | 0.12126 | 0.12554 | 0.12594 | 0.12832 | 0.13263 | 0.14105 | 0.14705 | 0.14911 | 0.15199
22 | 0.0056776 | -0.052352 | -0.067035 | -0.085033 | -0.080971 | -0.093561 | -0.17603 | -0.057326 | -0.088344 | -0.03032 | -0.00056467 | 0.023762 | 0.081372 | 0.08241 | 0.063119 | 0.14504 | 0.12312 | 0.10698 | 0.088601 | 0.090671 | 0.12815 | 0.11534 | -0.01135 | -0.018515
23 | 0.072756 | 0.0813 | 0.083386 | 0.082355 | 0.085116 | 0.087485 | 0.027659 | -0.024412 | -0.055537 | -0.058723 | -0.024897 | -0.060507 | -0.065046 | -0.062496 | -0.049462 | -0.021207 | -0.010645 | -0.01061 | -0.010827 | -0.021627 | -0.031027 | -0.0042462 | 0.032043 | 0.053875
24 | -1.4486 | -1.5578 | -1.6273 | -1.6519 | -1.609 | -1.6144 | -1.2732 | -1.057 | -0.88942 | -0.6871 | -0.69067 | -0.73908 | -0.8679 | -0.8933 | -1.0021 | -1.003 | -1.018 | -0.7875 | -0.71037 | -0.80926 | -0.67064 | -0.85224 | -0.97581 | -1.1023
25 | -0.36836 | -0.22279 | -0.2816 | -0.22177 | -0.2544 | -0.13652 | -0.46007 | -0.36174 | -0.26824 | -0.31565 | -0.3269 | -0.29768 | 0.1491 | 0.075663 | -0.42332 | -0.14258 | -0.16427 | -0.095613 | 0.0044162 | 0.29057 | 0.6482 | 0.64561 | 0.6127 | 0.64356
26 | -0.19709 | -0.18354 | -0.13797 | -0.12437 | -0.11434 | -0.14357 | -0.47278 | -0.63143 | -0.80999 | -0.77223 | -0.75322 | -0.74379 | -0.80387 | -0.73793 | -0.67778 | -0.62973 | -0.62335 | -0.63149 | -0.52525 | -0.48137 | -0.51028 | -0.3571 | -0.15672 | -0.16792
27 | -0.37624 | -0.41244 | -0.39125 | -0.39056 | -0.38278 | -0.40491 | -0.41518 | -0.7789 | -0.90571 | -0.8734 | -0.85068 | -0.85256 | -0.90614 | -0.87639 | -0.61558 | -0.80495 | -0.81488 | -0.76523 | -0.60462 | -0.54837 | -0.57498 | -0.57838 | -0.39921 | -0.39422
28 | 0.0020601 | -0.01018 | -0.012089 | -0.016384 | -0.020836 | -0.016903 | -0.019731 | 0.051699 | 0.066458 | 0.085314 | 0.049213 | 0.044269 | 0.030545 | 0.040543 | 0.017344 | 0.015297 | 0.017884 | 0.032423 | 0.06159 | 0.06291 | 0.049997 | 0.038145 | 0.018684 | 0.0034328
29 | 1.0173 | 2.401 | 4.2293 | 3.9093 | 3.9718 | 3.8029 | 0.23577 | -4.5545 | -5.947 | -6.0151 | -5.0229 | -6.3035 | -5.6937 | -4.9582 | -3.5899 | -2.2412 | -2.7636 | -2.4616 | -0.47545 | -1.9787 | -2.7636 | -1.7982 | 1.6945 | 3.4906
30 | -0.34067 | -0.34365 | -0.35389 | -0.3539 | -0.36187 | -0.37277 | -0.33622 | -0.22826 | -0.17026 | -0.17952 | -0.22624 | -0.24807 | -0.22927 | -0.24859 | -0.23535 | -0.27731 | -0.31044 | -0.2762 | -0.19529 | -0.17449 | -0.17504 | -0.23121 | -0.28824 | -0.29904
31 | -0.32769 | -0.42828 | -0.50283 | -0.50159 | -0.50474 | -0.54567 | -0.49082 | -0.19594 | 0.061207 | 0.21768 | 0.35909 | 0.38123 | 0.33463 | 0.2734 | 0.18063 | 0.11993 | 0.10018 | 0.08817 | 0.089176 | 0.024371 | 0.18968 | 0.086521 | 0.049599 | -0.079455
32 | 0.087169 | 0.096879 | 0.073363 | 0.086444 | 0.088492 | 0.090858 | 0.088011 | 0.16274 | 0.1869 | 0.18648 | 0.16297 | 0.19464 | 0.20281 | 0.18718 | 0.16257 | 0.14297 | 0.17431 | 0.16902 | 0.13263 | 0.12301 | 0.14491 | 0.11401 | 0.087059 | 0.096946

## Qc, Summer, S4
LoadID | 0 | 1 | 2 | 3 | 4 | 5 | 6 | 7 | 8 | 9 | 10 | 11 | 12 | 13 | 14 | 15 | 16 | 17 | 18 | 19 | 20 | 21 | 22 | 23
1 | -1.1626 | -1.2744 | -1.209 | -1.2068 | -1.1828 | -1.2512 | -1.2829 | -2.4068 | -2.7986 | -2.6988 | -2.6286 | -2.6344 | -2.8 | -2.708 | -1.9022 | -2.4873 | -2.518 | -2.3646 | -1.8683 | -1.6945 | -1.7767 | -1.7872 | -1.2335 | -1.2181
2 | 0.0030313 | -0.014979 | -0.017788 | -0.024108 | -0.030659 | -0.024872 | -0.029032 | 0.076072 | 0.097789 | 0.12553 | 0.072413 | 0.065138 | 0.044945 | 0.059656 | 0.025521 | 0.022509 | 0.026315 | 0.047708 | 0.090625 | 0.092568 | 0.073567 | 0.056128 | 0.027493 | 0.0050511
3 | 0.20624 | 0.48675 | 0.85741 | 0.79254 | 0.80521 | 0.77096 | 0.047797 | -0.92333 | -1.2056 | -1.2194 | -1.0183 | -1.2779 | -1.1543 | -1.0052 | -0.72777 | -0.45437 | -0.56027 | -0.49904 | -0.096389 | -0.40115 | -0.56026 | -0.36454 | 0.34352 | 0.70764
4 | -0.13671 | -0.13791 | -0.14202 | -0.14202 | -0.14522 | -0.14959 | -0.13493 | -0.091601 | -0.068324 | -0.07204 | -0.090791 | -0.099548 | -0.092005 | -0.099758 | -0.094445 | -0.11128 | -0.12458 | -0.11084 | -0.078369 | -0.070024 | -0.070241 | -0.092784 | -0.11567 | -0.12001
5 | -0.04765 | -0.062277 | -0.073118 | -0.072937 | -0.073395 | -0.079346 | -0.071371 | -0.028492 | 0.0089002 | 0.031653 | 0.052216 | 0.055436 | 0.048659 | 0.039756 | 0.026265 | 0.017439 | 0.014568 | 0.012821 | 0.012967 | 0.0035439 | 0.027582 | 0.012581 | 0.0072123 | -0.011554
6 | -1.2345 | -1.372 | -1.039 | -1.2243 | -1.2533 | -1.2868 | -1.2465 | -2.3048 | -2.647 | -2.6411 | -2.3081 | -2.7566 | -2.8723 | -2.651 | -2.3024 | -2.0248 | -2.4686 | -2.3937 | -1.8784 | -1.7421 | -2.0523 | -1.6146 | -1.233 | -1.373
7 | 0.6844 | 0.70707 | 0.74411 | 0.76902 | 0.71955 | 0.77598 | 0.673 | 0.3068 | 0.055143 | 0.041069 | -0.093927 | -0.031539 | -0.0080251 | -0.0054813 | 0.079178 | 0.13763 | 0.20295 | 0.25777 | 0.22394 | 0.27602 | 0.19643 | 0.36281 | 0.45565 | 0.49454
8 | -0.39448 | -0.39721 | -0.40093 | -0.4031 | -0.39769 | -0.38823 | -0.32997 | -0.27228 | -0.26716 | -0.2629 | -0.25855 | -0.2557 | -0.26173 | -0.27182 | -0.29884 | -0.31223 | -0.32325 | -0.3243 | -0.33043 | -0.34153 | -0.36321 | -0.37864 | -0.38396 | -0.39139
9 | -0.0025005 | 0.023057 | 0.029523 | 0.03745 | 0.035661 | 0.041205 | 0.077526 | 0.025247 | 0.038908 | 0.013353 | 0.00024869 | -0.010465 | -0.035837 | -0.036295 | -0.027798 | -0.063878 | -0.054226 | -0.047117 | -0.039021 | -0.039933 | -0.056441 | -0.050799 | 0.0049987 | 0.0081541
10 | -0.022482 | -0.025122 | -0.025766 | -0.025448 | -0.026301 | -0.027033 | -0.0085466 | 0.0075432 | 0.017161 | 0.018145 | 0.007693 | 0.018697 | 0.020099 | 0.019311 | 0.015284 | 0.0065531 | 0.0032892 | 0.0032783 | 0.0033457 | 0.0066827 | 0.0095873 | 0.0013121 | -0.0099013 | -0.016647
11 | 0.28559 | 0.30713 | 0.32081 | 0.32568 | 0.31721 | 0.31827 | 0.25102 | 0.20838 | 0.17535 | 0.13546 | 0.13616 | 0.14571 | 0.17111 | 0.17611 | 0.19756 | 0.19774 | 0.2007 | 0.15525 | 0.14005 | 0.15955 | 0.13222 | 0.16802 | 0.19238 | 0.21732
12 | 0.43069 | 0.26049 | 0.32924 | 0.25929 | 0.29744 | 0.15961 | 0.53791 | 0.42295 | 0.31362 | 0.36905 | 0.38221 | 0.34804 | -0.17433 | -0.088465 | 0.49494 | 0.1667 | 0.19207 | 0.11179 | -0.0051634 | -0.33973 | -0.75787 | -0.75484 | -0.71637 | -0.75244
13 | -0.3248 | -0.30248 | -0.22738 | -0.20496 | -0.18844 | -0.23661 | -0.77914 | -1.0406 | -1.3349 | -1.2726 | -1.2413 | -1.2258 | -1.3248 | -1.2161 | -1.117 | -1.0378 | -1.0273 | -1.0407 | -0.86561 | -0.7933 | -0.84093 | -0.5885 | -0.25828 | -0.27673
14 | -0.019376 | -0.021241 | -0.02015 | -0.020114 | -0.019713 | -0.020853 | -0.021382 | -0.040114 | -0.046644 | -0.04498 | -0.04381 | -0.043907 | -0.046666 | -0.045134 | -0.031703 | -0.041455 | -0.041966 | -0.039409 | -0.031138 | -0.028241 | -0.029612 | -0.029787 | -0.020559 | -0.020302
15 | 0.0038397 | -0.018973 | -0.022532 | -0.030536 | -0.038835 | -0.031504 | -0.036774 | 0.096358 | 0.12387 | 0.15901 | 0.091724 | 0.082508 | 0.05693 | 0.075564 | 0.032326 | 0.028511 | 0.033332 | 0.06043 | 0.11479 | 0.11725 | 0.093185 | 0.071095 | 0.034824 | 0.0063981
16 | -0.063202 | -0.14917 | -0.26275 | -0.24287 | -0.24676 | -0.23626 | -0.014647 | 0.28296 | 0.36947 | 0.3737 | 0.31206 | 0.39162 | 0.35373 | 0.30804 | 0.22303 | 0.13924 | 0.1717 | 0.15293 | 0.029538 | 0.12293 | 0.17169 | 0.11172 | -0.10527 | -0.21686
17 | -0.49216 | -0.49647 | -0.51126 | -0.51127 | -0.52279 | -0.53854 | -0.48573 | -0.32976 | -0.24597 | -0.25935 | -0.32685 | -0.35837 | -0.33122 | -0.35913 | -0.34 | -0.40062 | -0.44849 | -0.39902 | -0.28213 | -0.25209 | -0.25287 | -0.33402 | -0.41641 | -0.43202
18 | -0.16678 | -0.21797 | -0.25591 | -0.25528 | -0.25688 | -0.27771 | -0.2498 | -0.099721 | 0.031151 | 0.11078 | 0.18276 | 0.19403 | 0.17031 | 0.13915 | 0.091928 | 0.061038 | 0.050988 | 0.044873 | 0.045385 | 0.012404 | 0.096538 | 0.044034 | 0.025243 | -0.040438
19 | -0.5836 | -0.6486 | -0.49117 | -0.57874 | -0.59245 | -0.6083 | -0.58923 | -1.0895 | -1.2513 | -1.2485 | -1.0911 | -1.3031 | -1.3578 | -1.2532 | -1.0884 | -0.95719 | -1.167 | -1.1316 | -0.88797 | -0.82355 | -0.97019 | -0.76328 | -0.58286 | -0.64906
20 | 0.44797 | 0.46281 | 0.48705 | 0.50336 | 0.47098 | 0.50791 | 0.44051 | 0.20081 | 0.036093 | 0.026882 | -0.061479 | -0.020643 | -0.0052528 | -0.0035878 | 0.051826 | 0.090085 | 0.13284 | 0.16872 | 0.14658 | 0.18067 | 0.12857 | 0.23748 | 0.29824 | 0.3237
21 | 0.15779 | 0.15888 | 0.16037 | 0.16124 | 0.15908 | 0.15529 | 0.13199 | 0.10891 | 0.10686 | 0.10516 | 0.10342 | 0.10228 | 0.10469 | 0.10873 | 0.11954 | 0.12489 | 0.1293 | 0.12972 | 0.13217 | 0.13661 | 0.14528 | 0.15146 | 0.15358 | 0.15655
22 | 0.0058479 | -0.053923 | -0.069046 | -0.087584 | -0.0834 | -0.096368 | -0.18131 | -0.059046 | -0.090994 | -0.031229 | -0.00058161 | 0.024475 | 0.083813 | 0.084883 | 0.065013 | 0.14939 | 0.12682 | 0.11019 | 0.091259 | 0.093392 | 0.132 | 0.1188 | -0.01169 | -0.01907
23 | 0.074938 | 0.083739 | 0.085888 | 0.084825 | 0.087669 | 0.09011 | 0.028489 | -0.025144 | -0.057203 | -0.060484 | -0.025643 | -0.062322 | -0.066998 | -0.064371 | -0.050945 | -0.021844 | -0.010964 | -0.010928 | -0.011152 | -0.022276 | -0.031958 | -0.0043736 | 0.033004 | 0.055491
24 | -1.4921 | -1.6046 | -1.6761 | -1.7015 | -1.6573 | -1.6628 | -1.3114 | -1.0887 | -0.91611 | -0.70771 | -0.71139 | -0.76125 | -0.89394 | -0.9201 | -1.0321 | -1.0331 | -1.0485 | -0.81113 | -0.73168 | -0.83354 | -0.69076 | -0.87781 | -1.0051 | -1.1354
25 | -0.37941 | -0.22948 | -0.29004 | -0.22842 | -0.26203 | -0.14061 | -0.47388 | -0.3726 | -0.27629 | -0.32511 | -0.33671 | -0.30661 | 0.15357 | 0.077933 | -0.43602 | -0.14685 | -0.1692 | -0.098482 | 0.0045487 | 0.29929 | 0.66764 | 0.66498 | 0.63108 | 0.66287
26 | -0.203 | -0.18905 | -0.14211 | -0.1281 | -0.11777 | -0.14788 | -0.48696 | -0.65037 | -0.83429 | -0.7954 | -0.77582 | -0.7661 | -0.82799 | -0.76006 | -0.69811 | -0.64863 | -0.64205 | -0.65044 | -0.54101 | -0.49581 | -0.52558 | -0.36781 | -0.16142 | -0.17296
27 | -0.38753 | -0.42482 | -0.40299 | -0.40228 | -0.39427 | -0.41705 | -0.42763 | -0.80227 | -0.93288 | -0.8996 | -0.8762 | -0.87813 | -0.93333 | -0.90268 | -0.63405 | -0.8291 | -0.83932 | -0.78819 | -0.62276 | -0.56483 | -0.59223 | -0.59574 | -0.41118 | -0.40605
28 | 0.0021219 | -0.010485 | -0.012452 | -0.016875 | -0.021461 | -0.01741 | -0.020323 | 0.05325 | 0.068452 | 0.087874 | 0.050689 | 0.045597 | 0.031461 | 0.041759 | 0.017864 | 0.015756 | 0.018421 | 0.033396 | 0.063437 | 0.064798 | 0.051497 | 0.039289 | 0.019245 | 0.0035358
29 | 1.0478 | 2.473 | 4.3562 | 4.0266 | 4.091 | 3.917 | 0.24284 | -4.6911 | -6.1255 | -6.1955 | -5.1736 | -6.4926 | -5.8645 | -5.1069 | -3.6976 | -2.3085 | -2.8466 | -2.5354 | -0.48972 | -2.0381 | -2.8465 | -1.8521 | 1.7453 | 3.5953
30 | -0.35089 | -0.35396 | -0.36451 | -0.36452 | -0.37273 | -0.38396 | -0.34631 | -0.23511 | -0.17536 | -0.1849 | -0.23303 | -0.25551 | -0.23615 | -0.25605 | -0.24241 | -0.28563 | -0.31975 | -0.28449 | -0.20115 | -0.17973 | -0.18029 | -0.23815 | -0.29689 | -0.30801
31 | -0.33752 | -0.44113 | -0.51792 | -0.51664 | -0.51988 | -0.56204 | -0.50554 | -0.20182 | 0.063043 | 0.22421 | 0.36986 | 0.39267 | 0.34467 | 0.2816 | 0.18604 | 0.12353 | 0.10319 | 0.090815 | 0.091851 | 0.025103 | 0.19537 | 0.089116 | 0.051087 | -0.081839
32 | 0.089784 | 0.099785 | 0.075564 | 0.089038 | 0.091147 | 0.093584 | 0.090651 | 0.16762 | 0.19251 | 0.19208 | 0.16786 | 0.20048 | 0.20889 | 0.1928 | 0.16745 | 0.14726 | 0.17954 | 0.17409 | 0.13661 | 0.1267 | 0.14926 | 0.11743 | 0.089671 | 0.099855

## Qc, Summer, S5
LoadID | 0 | 1 | 2 | 3 | 4 | 5 | 6 | 7 | 8 | 9 | 10 | 11 | 12 | 13 | 14 | 15 | 16 | 17 | 18 | 19 | 20 | 21 | 22 | 23
1 | -1.1626 | -1.2744 | -1.209 | -1.2068 | -1.1828 | -1.2512 | -1.2829 | -2.4068 | -2.7986 | -2.6988 | -2.6286 | -2.6344 | -2.8 | -2.708 | -1.9022 | -2.4873 | -2.518 | -2.3646 | -1.8683 | -1.6945 | -1.7767 | -1.7872 | -1.2335 | -1.2181
2 | 0.0030313 | -0.014979 | -0.017788 | -0.024108 | -0.030659 | -0.024872 | -0.029032 | 0.076072 | 0.097789 | 0.12553 | 0.072413 | 0.065138 | 0.044945 | 0.059656 | 0.025521 | 0.022509 | 0.026315 | 0.047708 | 0.090625 | 0.092568 | 0.073567 | 0.056128 | 0.027493 | 0.0050511
3 | 0.20624 | 0.48675 | 0.85741 | 0.79254 | 0.80521 | 0.77096 | 0.047797 | -0.92333 | -1.2056 | -1.2194 | -1.0183 | -1.2779 | -1.1543 | -1.0052 | -0.72777 | -0.45437 | -0.56027 | -0.49904 | -0.096389 | -0.40115 | -0.56026 | -0.36454 | 0.34352 | 0.70764
4 | -0.13671 | -0.13791 | -0.14202 | -0.14202 | -0.14522 | -0.14959 | -0.13493 | -0.091601 | -0.068324 | -0.07204 | -0.090791 | -0.099548 | -0.092005 | -0.099758 | -0.094445 | -0.11128 | -0.12458 | -0.11084 | -0.078369 | -0.070024 | -0.070241 | -0.092784 | -0.11567 | -0.12001
5 | -0.04765 | -0.062277 | -0.073118 | -0.072937 | -0.073395 | -0.079346 | -0.071371 | -0.028492 | 0.0089002 | 0.031653 | 0.052216 | 0.055436 | 0.048659 | 0.039756 | 0.026265 | 0.017439 | 0.014568 | 0.012821 | 0.012967 | 0.0035439 | 0.027582 | 0.012581 | 0.0072123 | -0.011554
6 | -1.2345 | -1.372 | -1.039 | -1.2243 | -1.2533 | -1.2868 | -1.2465 | -2.3048 | -2.647 | -2.6411 | -2.3081 | -2.7566 | -2.8723 | -2.651 | -2.3024 | -2.0248 | -2.4686 | -2.3937 | -1.8784 | -1.7421 | -2.0523 | -1.6146 | -1.233 | -1.373
7 | 0.6844 | 0.70707 | 0.74411 | 0.76902 | 0.71955 | 0.77598 | 0.673 | 0.3068 | 0.055143 | 0.041069 | -0.093927 | -0.031539 | -0.0080251 | -0.0054813 | 0.079178 | 0.13763 | 0.20295 | 0.25777 | 0.22394 | 0.27602 | 0.19643 | 0.36281 | 0.45565 | 0.49454
8 | -0.39448 | -0.39721 | -0.40093 | -0.4031 | -0.39769 | -0.38823 | -0.32997 | -0.27228 | -0.26716 | -0.2629 | -0.25855 | -0.2557 | -0.26173 | -0.27182 | -0.29884 | -0.31223 | -0.32325 | -0.3243 | -0.33043 | -0.34153 | -0.36321 | -0.37864 | -0.38396 | -0.39139
9 | -0.0025005 | 0.023057 | 0.029523 | 0.03745 | 0.035661 | 0.041205 | 0.077526 | 0.025247 | 0.038908 | 0.013353 | 0.00024869 | -0.010465 | -0.035837 | -0.036295 | -0.027798 | -0.063878 | -0.054226 | -0.047117 | -0.039021 | -0.039933 | -0.056441 | -0.050799 | 0.0049987 | 0.0081541
10 | -0.022482 | -0.025122 | -0.025766 | -0.025448 | -0.026301 | -0.027033 | -0.0085466 | 0.0075432 | 0.017161 | 0.018145 | 0.007693 | 0.018697 | 0.020099 | 0.019311 | 0.015284 | 0.0065531 | 0.0032892 | 0.0032783 | 0.0033457 | 0.0066827 | 0.0095873 | 0.0013121 | -0.0099013 | -0.016647
11 | 0.28559 | 0.30713 | 0.32081 | 0.32568 | 0.31721 | 0.31827 | 0.25102 | 0.20838 | 0.17535 | 0.13546 | 0.13616 | 0.14571 | 0.17111 | 0.17611 | 0.19756 | 0.19774 | 0.2007 | 0.15525 | 0.14005 | 0.15955 | 0.13222 | 0.16802 | 0.19238 | 0.21732
12 | 0.43069 | 0.26049 | 0.32924 | 0.25929 | 0.29744 | 0.15961 | 0.53791 | 0.42295 | 0.31362 | 0.36905 | 0.38221 | 0.34804 | -0.17433 | -0.088465 | 0.49494 | 0.1667 | 0.19207 | 0.11179 | -0.0051634 | -0.33973 | -0.75787 | -0.75484 | -0.71637 | -0.75244
13 | -0.3248 | -0.30248 | -0.22738 | -0.20496 | -0.18844 | -0.23661 | -0.77914 | -1.0406 | -1.3349 | -1.2726 | -1.2413 | -1.2258 | -1.3248 | -1.2161 | -1.117 | -1.0378 | -1.0273 | -1.0407 | -0.86561 | -0.7933 | -0.84093 | -0.5885 | -0.25828 | -0.27673
14 | -0.019376 | -0.021241 | -0.02015 | -0.020114 | -0.019713 | -0.020853 | -0.021382 | -0.040114 | -0.046644 | -0.04498 | -0.04381 | -0.043907 | -0.046666 | -0.045134 | -0.031703 | -0.041455 | -0.041966 | -0.039409 | -0.031138 | -0.028241 | -0.029612 | -0.029787 | -0.020559 | -0.020302
15 | 0.0038397 | -0.018973 | -0.022532 | -0.030536 | -0.038835 | -0.031504 | -0.036774 | 0.096358 | 0.12387 | 0.15901 | 0.091724 | 0.082508 | 0.05693 | 0.075564 | 0.032326 | 0.028511 | 0.033332 | 0.06043 | 0.11479 | 0.11725 | 0.093185 | 0.071095 | 0.034824 | 0.0063981
16 | -0.063202 | -0.14917 | -0.26275 | -0.24287 | -0.24676 | -0.23626 | -0.014647 | 0.28296 | 0.36947 | 0.3737 | 0.31206 | 0.39162 | 0.35373 | 0.30804 | 0.22303 | 0.13924 | 0.1717 | 0.15293 | 0.029538 | 0.12293 | 0.17169 | 0.11172 | -0.10527 | -0.21686
17 | -0.49216 | -0.49647 | -0.51126 | -0.51127 | -0.52279 | -0.53854 | -0.48573 | -0.32976 | -0.24597 | -0.25935 | -0.32685 | -0.35837 | -0.33122 | -0.35913 | -0.34 | -0.40062 | -0.44849 | -0.39902 | -0.28213 | -0.25209 | -0.25287 | -0.33402 | -0.41641 | -0.43202
18 | -0.16678 | -0.21797 | -0.25591 | -0.25528 | -0.25688 | -0.27771 | -0.2498 | -0.099721 | 0.031151 | 0.11078 | 0.18276 | 0.19403 | 0.17031 | 0.13915 | 0.091928 | 0.061038 | 0.050988 | 0.044873 | 0.045385 | 0.012404 | 0.096538 | 0.044034 | 0.025243 | -0.040438
19 | -0.5836 | -0.6486 | -0.49117 | -0.57874 | -0.59245 | -0.6083 | -0.58923 | -1.0895 | -1.2513 | -1.2485 | -1.0911 | -1.3031 | -1.3578 | -1.2532 | -1.0884 | -0.95719 | -1.167 | -1.1316 | -0.88797 | -0.82355 | -0.97019 | -0.76328 | -0.58286 | -0.64906
20 | 0.44797 | 0.46281 | 0.48705 | 0.50336 | 0.47098 | 0.50791 | 0.44051 | 0.20081 | 0.036093 | 0.026882 | -0.061479 | -0.020643 | -0.0052528 | -0.0035878 | 0.051826 | 0.090085 | 0.13284 | 0.16872 | 0.14658 | 0.18067 | 0.12857 | 0.23748 | 0.29824 | 0.3237
21 | 0.15779 | 0.15888 | 0.16037 | 0.16124 | 0.15908 | 0.15529 | 0.13199 | 0.10891 | 0.10686 | 0.10516 | 0.10342 | 0.10228 | 0.10469 | 0.10873 | 0.11954 | 0.12489 | 0.1293 | 0.12972 | 0.13217 | 0.13661 | 0.14528 | 0.15146 | 0.15358 | 0.15655
22 | 0.0058479 | -0.053923 | -0.069046 | -0.087584 | -0.0834 | -0.096368 | -0.18131 | -0.059046 | -0.090994 | -0.031229 | -0.00058161 | 0.024475 | 0.083813 | 0.084883 | 0.065013 | 0.14939 | 0.12682 | 0.11019 | 0.091259 | 0.093392 | 0.132 | 0.1188 | -0.01169 | -0.01907
23 | 0.074938 | 0.083739 | 0.085888 | 0.084825 | 0.087669 | 0.09011 | 0.028489 | -0.025144 | -0.057203 | -0.060484 | -0.025643 | -0.062322 | -0.066998 | -0.064371 | -0.050945 | -0.021844 | -0.010964 | -0.010928 | -0.011152 | -0.022276 | -0.031958 | -0.0043736 | 0.033004 | 0.055491
24 | -1.4921 | -1.6046 | -1.6761 | -1.7015 | -1.6573 | -1.6628 | -1.3114 | -1.0887 | -0.91611 | -0.70771 | -0.71139 | -0.76125 | -0.89394 | -0.9201 | -1.0321 | -1.0331 | -1.0485 | -0.81113 | -0.73168 | -0.83354 | -0.69076 | -0.87781 | -1.0051 | -1.1354
25 | -0.37941 | -0.22948 | -0.29004 | -0.22842 | -0.26203 | -0.14061 | -0.47388 | -0.3726 | -0.27629 | -0.32511 | -0.33671 | -0.30661 | 0.15357 | 0.077933 | -0.43602 | -0.14685 | -0.1692 | -0.098482 | 0.0045487 | 0.29929 | 0.66764 | 0.66498 | 0.63108 | 0.66287
26 | -0.203 | -0.18905 | -0.14211 | -0.1281 | -0.11777 | -0.14788 | -0.48696 | -0.65037 | -0.83429 | -0.7954 | -0.77582 | -0.7661 | -0.82799 | -0.76006 | -0.69811 | -0.64863 | -0.64205 | -0.65044 | -0.54101 | -0.49581 | -0.52558 | -0.36781 | -0.16142 | -0.17296
27 | -0.38753 | -0.42482 | -0.40299 | -0.40228 | -0.39427 | -0.41705 | -0.42763 | -0.80227 | -0.93288 | -0.8996 | -0.8762 | -0.87813 | -0.93333 | -0.90268 | -0.63405 | -0.8291 | -0.83932 | -0.78819 | -0.62276 | -0.56483 | -0.59223 | -0.59574 | -0.41118 | -0.40605
28 | 0.0021219 | -0.010485 | -0.012452 | -0.016875 | -0.021461 | -0.01741 | -0.020323 | 0.05325 | 0.068452 | 0.087874 | 0.050689 | 0.045597 | 0.031461 | 0.041759 | 0.017864 | 0.015756 | 0.018421 | 0.033396 | 0.063437 | 0.064798 | 0.051497 | 0.039289 | 0.019245 | 0.0035358
29 | 1.0478 | 2.473 | 4.3562 | 4.0266 | 4.091 | 3.917 | 0.24284 | -4.6911 | -6.1255 | -6.1955 | -5.1736 | -6.4926 | -5.8645 | -5.1069 | -3.6976 | -2.3085 | -2.8466 | -2.5354 | -0.48972 | -2.0381 | -2.8465 | -1.8521 | 1.7453 | 3.5953
30 | -0.35089 | -0.35396 | -0.36451 | -0.36452 | -0.37273 | -0.38396 | -0.34631 | -0.23511 | -0.17536 | -0.1849 | -0.23303 | -0.25551 | -0.23615 | -0.25605 | -0.24241 | -0.28563 | -0.31975 | -0.28449 | -0.20115 | -0.17973 | -0.18029 | -0.23815 | -0.29689 | -0.30801
31 | -0.33752 | -0.44113 | -0.51792 | -0.51664 | -0.51988 | -0.56204 | -0.50554 | -0.20182 | 0.063043 | 0.22421 | 0.36986 | 0.39267 | 0.34467 | 0.2816 | 0.18604 | 0.12353 | 0.10319 | 0.090815 | 0.091851 | 0.025103 | 0.19537 | 0.089116 | 0.051087 | -0.081839
32 | 0.089784 | 0.099785 | 0.075564 | 0.089038 | 0.091147 | 0.093584 | 0.090651 | 0.16762 | 0.19251 | 0.19208 | 0.16786 | 0.20048 | 0.20889 | 0.1928 | 0.16745 | 0.14726 | 0.17954 | 0.17409 | 0.13661 | 0.1267 | 0.14926 | 0.11743 | 0.089671 | 0.099855

## Qc, Summer, S6
LoadID | 0 | 1 | 2 | 3 | 4 | 5 | 6 | 7 | 8 | 9 | 10 | 11 | 12 | 13 | 14 | 15 | 16 | 17 | 18 | 19 | 20 | 21 | 22 | 23
1 | -1.1626 | -1.2744 | -1.209 | -1.2068 | -1.1828 | -1.2512 | -1.2829 | -2.4068 | -2.7986 | -2.6988 | -2.6286 | -2.6344 | -2.8 | -2.708 | -1.9022 | -2.4873 | -2.518 | -2.3646 | -1.8683 | -1.6945 | -1.7767 | -1.7872 | -1.2335 | -1.2181
2 | 0.0030313 | -0.014979 | -0.017788 | -0.024108 | -0.030659 | -0.024872 | -0.029032 | 0.076072 | 0.097789 | 0.12553 | 0.072413 | 0.065138 | 0.044945 | 0.059656 | 0.025521 | 0.022509 | 0.026315 | 0.047708 | 0.090625 | 0.092568 | 0.073567 | 0.056128 | 0.027493 | 0.0050511
3 | 0.20624 | 0.48675 | 0.85741 | 0.79254 | 0.80521 | 0.77096 | 0.047797 | -0.92333 | -1.2056 | -1.2194 | -1.0183 | -1.2779 | -1.1543 | -1.0052 | -0.72777 | -0.45437 | -0.56027 | -0.49904 | -0.096389 | -0.40115 | -0.56026 | -0.36454 | 0.34352 | 0.70764
4 | -0.13671 | -0.13791 | -0.14202 | -0.14202 | -0.14522 | -0.14959 | -0.13493 | -0.091601 | -0.068324 | -0.07204 | -0.090791 | -0.099548 | -0.092005 | -0.099758 | -0.094445 | -0.11128 | -0.12458 | -0.11084 | -0.078369 | -0.070024 | -0.070241 | -0.092784 | -0.11567 | -0.12001
5 | -0.04765 | -0.062277 | -0.073118 | -0.072937 | -0.073395 | -0.079346 | -0.071371 | -0.028492 | 0.0089002 | 0.031653 | 0.052216 | 0.055436 | 0.048659 | 0.039756 | 0.026265 | 0.017439 | 0.014568 | 0.012821 | 0.012967 | 0.0035439 | 0.027582 | 0.012581 | 0.0072123 | -0.011554
6 | -1.2345 | -1.372 | -1.039 | -1.2243 | -1.2533 | -1.2868 | -1.2465 | -2.3048 | -2.647 | -2.6411 | -2.3081 | -2.7566 | -2.8723 | -2.651 | -2.3024 | -2.0248 | -2.4686 | -2.3937 | -1.8784 | -1.7421 | -2.0523 | -1.6146 | -1.233 | -1.373
7 | 0.6844 | 0.70707 | 0.74411 | 0.76902 | 0.71955 | 0.77598 | 0.673 | 0.3068 | 0.055143 | 0.041069 | -0.093927 | -0.031539 | -0.0080251 | -0.0054813 | 0.079178 | 0.13763 | 0.20295 | 0.25777 | 0.22394 | 0.27602 | 0.19643 | 0.36281 | 0.45565 | 0.49454
8 | -0.39448 | -0.39721 | -0.40093 | -0.4031 | -0.39769 | -0.38823 | -0.32997 | -0.27228 | -0.26716 | -0.2629 | -0.25855 | -0.2557 | -0.26173 | -0.27182 | -0.29884 | -0.31223 | -0.32325 | -0.3243 | -0.33043 | -0.34153 | -0.36321 | -0.37864 | -0.38396 | -0.39139
9 | -0.0025005 | 0.023057 | 0.029523 | 0.03745 | 0.035661 | 0.041205 | 0.077526 | 0.025247 | 0.038908 | 0.013353 | 0.00024869 | -0.010465 | -0.035837 | -0.036295 | -0.027798 | -0.063878 | -0.054226 | -0.047117 | -0.039021 | -0.039933 | -0.056441 | -0.050799 | 0.0049987 | 0.0081541
10 | -0.022482 | -0.025122 | -0.025766 | -0.025448 | -0.026301 | -0.027033 | -0.0085466 | 0.0075432 | 0.017161 | 0.018145 | 0.007693 | 0.018697 | 0.020099 | 0.019311 | 0.015284 | 0.0065531 | 0.0032892 | 0.0032783 | 0.0033457 | 0.0066827 | 0.0095873 | 0.0013121 | -0.0099013 | -0.016647
11 | 0.28559 | 0.30713 | 0.32081 | 0.32568 | 0.31721 | 0.31827 | 0.25102 | 0.20838 | 0.17535 | 0.13546 | 0.13616 | 0.14571 | 0.17111 | 0.17611 | 0.19756 | 0.19774 | 0.2007 | 0.15525 | 0.14005 | 0.15955 | 0.13222 | 0.16802 | 0.19238 | 0.21732
12 | 0.43069 | 0.26049 | 0.32924 | 0.25929 | 0.29744 | 0.15961 | 0.53791 | 0.42295 | 0.31362 | 0.36905 | 0.38221 | 0.34804 | -0.17433 | -0.088465 | 0.49494 | 0.1667 | 0.19207 | 0.11179 | -0.0051634 | -0.33973 | -0.75787 | -0.75484 | -0.71637 | -0.75244
13 | -0.3248 | -0.30248 | -0.22738 | -0.20496 | -0.18844 | -0.23661 | -0.77914 | -1.0406 | -1.3349 | -1.2726 | -1.2413 | -1.2258 | -1.3248 | -1.2161 | -1.117 | -1.0378 | -1.0273 | -1.0407 | -0.86561 | -0.7933 | -0.84093 | -0.5885 | -0.25828 | -0.27673
14 | -0.019376 | -0.021241 | -0.02015 | -0.020114 | -0.019713 | -0.020853 | -0.021382 | -0.040114 | -0.046644 | -0.04498 | -0.04381 | -0.043907 | -0.046666 | -0.045134 | -0.031703 | -0.041455 | -0.041966 | -0.039409 | -0.031138 | -0.028241 | -0.029612 | -0.029787 | -0.020559 | -0.020302
15 | 0.0038397 | -0.018973 | -0.022532 | -0.030536 | -0.038835 | -0.031504 | -0.036774 | 0.096358 | 0.12387 | 0.15901 | 0.091724 | 0.082508 | 0.05693 | 0.075564 | 0.032326 | 0.028511 | 0.033332 | 0.06043 | 0.11479 | 0.11725 | 0.093185 | 0.071095 | 0.034824 | 0.0063981
16 | -0.063202 | -0.14917 | -0.26275 | -0.24287 | -0.24676 | -0.23626 | -0.014647 | 0.28296 | 0.36947 | 0.3737 | 0.31206 | 0.39162 | 0.35373 | 0.30804 | 0.22303 | 0.13924 | 0.1717 | 0.15293 | 0.029538 | 0.12293 | 0.17169 | 0.11172 | -0.10527 | -0.21686
17 | -0.49216 | -0.49647 | -0.51126 | -0.51127 | -0.52279 | -0.53854 | -0.48573 | -0.32976 | -0.24597 | -0.25935 | -0.32685 | -0.35837 | -0.33122 | -0.35913 | -0.34 | -0.40062 | -0.44849 | -0.39902 | -0.28213 | -0.25209 | -0.25287 | -0.33402 | -0.41641 | -0.43202
18 | -0.16678 | -0.21797 | -0.25591 | -0.25528 | -0.25688 | -0.27771 | -0.2498 | -0.099721 | 0.031151 | 0.11078 | 0.18276 | 0.19403 | 0.17031 | 0.13915 | 0.091928 | 0.061038 | 0.050988 | 0.044873 | 0.045385 | 0.012404 | 0.096538 | 0.044034 | 0.025243 | -0.040438
19 | -0.5836 | -0.6486 | -0.49117 | -0.57874 | -0.59245 | -0.6083 | -0.58923 | -1.0895 | -1.2513 | -1.2485 | -1.0911 | -1.3031 | -1.3578 | -1.2532 | -1.0884 | -0.95719 | -1.167 | -1.1316 | -0.88797 | -0.82355 | -0.97019 | -0.76328 | -0.58286 | -0.64906
20 | 0.44797 | 0.46281 | 0.48705 | 0.50336 | 0.47098 | 0.50791 | 0.44051 | 0.20081 | 0.036093 | 0.026882 | -0.061479 | -0.020643 | -0.0052528 | -0.0035878 | 0.051826 | 0.090085 | 0.13284 | 0.16872 | 0.14658 | 0.18067 | 0.12857 | 0.23748 | 0.29824 | 0.3237
21 | 0.15779 | 0.15888 | 0.16037 | 0.16124 | 0.15908 | 0.15529 | 0.13199 | 0.10891 | 0.10686 | 0.10516 | 0.10342 | 0.10228 | 0.10469 | 0.10873 | 0.11954 | 0.12489 | 0.1293 | 0.12972 | 0.13217 | 0.13661 | 0.14528 | 0.15146 | 0.15358 | 0.15655
22 | 0.0058479 | -0.053923 | -0.069046 | -0.087584 | -0.0834 | -0.096368 | -0.18131 | -0.059046 | -0.090994 | -0.031229 | -0.00058161 | 0.024475 | 0.083813 | 0.084883 | 0.065013 | 0.14939 | 0.12682 | 0.11019 | 0.091259 | 0.093392 | 0.132 | 0.1188 | -0.01169 | -0.01907
23 | 0.074938 | 0.083739 | 0.085888 | 0.084825 | 0.087669 | 0.09011 | 0.028489 | -0.025144 | -0.057203 | -0.060484 | -0.025643 | -0.062322 | -0.066998 | -0.064371 | -0.050945 | -0.021844 | -0.010964 | -0.010928 | -0.011152 | -0.022276 | -0.031958 | -0.0043736 | 0.033004 | 0.055491
24 | -1.4921 | -1.6046 | -1.6761 | -1.7015 | -1.6573 | -1.6628 | -1.3114 | -1.0887 | -0.91611 | -0.70771 | -0.71139 | -0.76125 | -0.89394 | -0.9201 | -1.0321 | -1.0331 | -1.0485 | -0.81113 | -0.73168 | -0.83354 | -0.69076 | -0.87781 | -1.0051 | -1.1354
25 | -0.37941 | -0.22948 | -0.29004 | -0.22842 | -0.26203 | -0.14061 | -0.47388 | -0.3726 | -0.27629 | -0.32511 | -0.33671 | -0.30661 | 0.15357 | 0.077933 | -0.43602 | -0.14685 | -0.1692 | -0.098482 | 0.0045487 | 0.29929 | 0.66764 | 0.66498 | 0.63108 | 0.66287
26 | -0.203 | -0.18905 | -0.14211 | -0.1281 | -0.11777 | -0.14788 | -0.48696 | -0.65037 | -0.83429 | -0.7954 | -0.77582 | -0.7661 | -0.82799 | -0.76006 | -0.69811 | -0.64863 | -0.64205 | -0.65044 | -0.54101 | -0.49581 | -0.52558 | -0.36781 | -0.16142 | -0.17296
27 | -0.38753 | -0.42482 | -0.40299 | -0.40228 | -0.39427 | -0.41705 | -0.42763 | -0.80227 | -0.93288 | -0.8996 | -0.8762 | -0.87813 | -0.93333 | -0.90268 | -0.63405 | -0.8291 | -0.83932 | -0.78819 | -0.62276 | -0.56483 | -0.59223 | -0.59574 | -0.41118 | -0.40605
28 | 0.0021219 | -0.010485 | -0.012452 | -0.016875 | -0.021461 | -0.01741 | -0.020323 | 0.05325 | 0.068452 | 0.087874 | 0.050689 | 0.045597 | 0.031461 | 0.041759 | 0.017864 | 0.015756 | 0.018421 | 0.033396 | 0.063437 | 0.064798 | 0.051497 | 0.039289 | 0.019245 | 0.0035358
29 | 1.0478 | 2.473 | 4.3562 | 4.0266 | 4.091 | 3.917 | 0.24284 | -4.6911 | -6.1255 | -6.1955 | -5.1736 | -6.4926 | -5.8645 | -5.1069 | -3.6976 | -2.3085 | -2.8466 | -2.5354 | -0.48972 | -2.0381 | -2.8465 | -1.8521 | 1.7453 | 3.5953
30 | -0.35089 | -0.35396 | -0.36451 | -0.36452 | -0.37273 | -0.38396 | -0.34631 | -0.23511 | -0.17536 | -0.1849 | -0.23303 | -0.25551 | -0.23615 | -0.25605 | -0.24241 | -0.28563 | -0.31975 | -0.28449 | -0.20115 | -0.17973 | -0.18029 | -0.23815 | -0.29689 | -0.30801
31 | -0.33752 | -0.44113 | -0.51792 | -0.51664 | -0.51988 | -0.56204 | -0.50554 | -0.20182 | 0.063043 | 0.22421 | 0.36986 | 0.39267 | 0.34467 | 0.2816 | 0.18604 | 0.12353 | 0.10319 | 0.090815 | 0.091851 | 0.025103 | 0.19537 | 0.089116 | 0.051087 | -0.081839
32 | 0.089784 | 0.099785 | 0.075564 | 0.089038 | 0.091147 | 0.093584 | 0.090651 | 0.16762 | 0.19251 | 0.19208 | 0.16786 | 0.20048 | 0.20889 | 0.1928 | 0.16745 | 0.14726 | 0.17954 | 0.17409 | 0.13661 | 0.1267 | 0.14926 | 0.11743 | 0.089671 | 0.099855

## Qc, Summer, S7
LoadID | 0 | 1 | 2 | 3 | 4 | 5 | 6 | 7 | 8 | 9 | 10 | 11 | 12 | 13 | 14 | 15 | 16 | 17 | 18 | 19 | 20 | 21 | 22 | 23
1 | -1.1061 | -1.2126 | -1.1855 | -1.16 | -1.1254 | -1.1904 | -1.2206 | -2.3133 | -2.7715 | -2.6726 | -2.6031 | -2.5321 | -2.6641 | -2.6555 | -1.8837 | -2.439 | -2.4691 | -2.3416 | -1.7776 | -1.6122 | -1.7422 | -1.7178 | -1.1856 | -1.1827
2 | 0.0030019 | -0.014833 | -0.01727 | -0.022937 | -0.030361 | -0.024147 | -0.027905 | 0.073118 | 0.093991 | 0.12432 | 0.069601 | 0.062608 | 0.042763 | 0.057339 | 0.02453 | 0.022291 | 0.025549 | 0.046782 | 0.086226 | 0.091669 | 0.071425 | 0.055583 | 0.026158 | 0.0050021
3 | 0.20223 | 0.46312 | 0.82411 | 0.76945 | 0.79739 | 0.7485 | 0.046405 | -0.87851 | -1.1822 | -1.1721 | -1.0084 | -1.2531 | -1.1095 | -0.99541 | -0.69244 | -0.44996 | -0.53852 | -0.4845 | -0.094517 | -0.38167 | -0.54938 | -0.35393 | 0.33685 | 0.6939
4 | -0.1314 | -0.13121 | -0.13512 | -0.1365 | -0.1424 | -0.14814 | -0.13231 | -0.090712 | -0.065671 | -0.069942 | -0.088147 | -0.094716 | -0.091111 | -0.095884 | -0.093528 | -0.10912 | -0.12337 | -0.10976 | -0.077608 | -0.066624 | -0.066832 | -0.089181 | -0.1123 | -0.11651
5 | -0.045337 | -0.061673 | -0.072408 | -0.072229 | -0.070545 | -0.077806 | -0.069292 | -0.028215 | 0.0088138 | 0.031345 | 0.050188 | 0.053283 | 0.048187 | 0.037826 | 0.025755 | 0.017101 | 0.013861 | 0.012447 | 0.012464 | 0.0035095 | 0.027314 | 0.012337 | 0.0070723 | -0.011329
6 | -1.1866 | -1.3054 | -1.0289 | -1.2005 | -1.2289 | -1.2243 | -1.1981 | -2.2377 | -2.5699 | -2.6154 | -2.2633 | -2.6228 | -2.8444 | -2.5223 | -2.2354 | -1.9462 | -2.3967 | -2.3705 | -1.8054 | -1.6914 | -2.0324 | -1.5519 | -1.1731 | -1.333
7 | 0.66447 | 0.68647 | 0.71521 | 0.73169 | 0.6986 | 0.76091 | 0.6534 | 0.30382 | 0.053001 | 0.039873 | -0.089367 | -0.030008 | -0.0078692 | -0.0052152 | 0.077641 | 0.13095 | 0.1931 | 0.24776 | 0.21307 | 0.27334 | 0.19261 | 0.35224 | 0.45123 | 0.47054
8 | -0.38682 | -0.3895 | -0.38925 | -0.39136 | -0.37839 | -0.38069 | -0.32357 | -0.267 | -0.25678 | -0.26035 | -0.25102 | -0.25073 | -0.25411 | -0.26654 | -0.29014 | -0.29708 | -0.30756 | -0.30856 | -0.3176 | -0.33159 | -0.35263 | -0.36026 | -0.36532 | -0.38379
9 | -0.0024762 | 0.022833 | 0.028376 | 0.036722 | 0.034968 | 0.039205 | 0.075268 | 0.024022 | 0.038152 | 0.012705 | 0.00024386 | -0.009957 | -0.034446 | -0.035942 | -0.026989 | -0.062017 | -0.051593 | -0.04666 | -0.037127 | -0.039545 | -0.055893 | -0.048826 | 0.0049016 | 0.0078374
10 | -0.02139 | -0.024878 | -0.024766 | -0.024706 | -0.025279 | -0.026508 | -0.0081317 | 0.0074699 | 0.016328 | 0.017969 | 0.0075436 | 0.018152 | 0.019124 | 0.018936 | 0.01469 | 0.0062986 | 0.0032572 | 0.0031192 | 0.0031833 | 0.0066178 | 0.0094943 | 0.0012739 | -0.0095168 | -0.016486
11 | 0.2745 | 0.30116 | 0.30835 | 0.31303 | 0.30489 | 0.30591 | 0.24127 | 0.20434 | 0.17194 | 0.13415 | 0.1322 | 0.14146 | 0.16944 | 0.17098 | 0.19372 | 0.1939 | 0.1929 | 0.15073 | 0.13597 | 0.1518 | 0.12708 | 0.16639 | 0.18491 | 0.21099
12 | 0.42651 | 0.25543 | 0.31965 | 0.25425 | 0.29455 | 0.15186 | 0.52747 | 0.41474 | 0.31058 | 0.35472 | 0.37479 | 0.34466 | -0.17094 | -0.08417 | 0.47091 | 0.16346 | 0.18274 | 0.10962 | -0.005013 | -0.33643 | -0.74315 | -0.74019 | -0.68855 | -0.74514
13 | -0.31849 | -0.29073 | -0.22297 | -0.19899 | -0.18661 | -0.23431 | -0.74888 | -1.0204 | -1.2701 | -1.2232 | -1.2052 | -1.202 | -1.2733 | -1.1925 | -1.1061 | -0.9975 | -0.97742 | -1.0104 | -0.8572 | -0.75479 | -0.80828 | -0.56564 | -0.25076 | -0.27136
14 | -0.018812 | -0.020828 | -0.019563 | -0.019919 | -0.019139 | -0.020448 | -0.020551 | -0.038945 | -0.046191 | -0.042797 | -0.043385 | -0.04348 | -0.045307 | -0.043819 | -0.030779 | -0.040248 | -0.041151 | -0.038262 | -0.030533 | -0.02687 | -0.028174 | -0.029208 | -0.02036 | -0.020105
15 | 0.0036905 | -0.018789 | -0.021657 | -0.029943 | -0.038458 | -0.029975 | -0.036417 | 0.09168 | 0.12026 | 0.15438 | 0.090833 | 0.080906 | 0.054166 | 0.071896 | 0.032012 | 0.027127 | 0.033009 | 0.058084 | 0.11256 | 0.1127 | 0.089567 | 0.068334 | 0.033134 | 0.0062117
16 | -0.061975 | -0.14193 | -0.25255 | -0.2358 | -0.23957 | -0.22938 | -0.013936 | 0.26922 | 0.35154 | 0.35919 | 0.29994 | 0.38781 | 0.34687 | 0.29906 | 0.21437 | 0.13519 | 0.17003 | 0.14996 | 0.028965 | 0.12055 | 0.16836 | 0.10738 | -0.10221 | -0.20633
17 | -0.47782 | -0.48683 | -0.50133 | -0.48645 | -0.51264 | -0.53331 | -0.46216 | -0.31696 | -0.23641 | -0.24927 | -0.31733 | -0.34794 | -0.328 | -0.3417 | -0.3268 | -0.39284 | -0.43107 | -0.3874 | -0.27939 | -0.24474 | -0.2455 | -0.31781 | -0.40428 | -0.42363
18 | -0.15868 | -0.21586 | -0.24846 | -0.24785 | -0.25439 | -0.26423 | -0.24252 | -0.098753 | 0.029941 | 0.10541 | 0.17566 | 0.19026 | 0.16369 | 0.13509 | 0.091035 | 0.05926 | 0.049008 | 0.042695 | 0.044945 | 0.011801 | 0.095601 | 0.042324 | 0.024508 | -0.040045
19 | -0.5666 | -0.61712 | -0.46732 | -0.57313 | -0.5867 | -0.58467 | -0.56063 | -1.0684 | -1.227 | -1.1879 | -1.0381 | -1.2778 | -1.3051 | -1.2289 | -1.0461 | -0.93861 | -1.1103 | -1.1206 | -0.87073 | -0.81556 | -0.94194 | -0.74105 | -0.57154 | -0.62385
20 | 0.42622 | 0.45382 | 0.46814 | 0.4887 | 0.46641 | 0.48819 | 0.42768 | 0.19496 | 0.035743 | 0.02636 | -0.059092 | -0.020443 | -0.0050998 | -0.0035529 | 0.049813 | 0.085712 | 0.12897 | 0.16053 | 0.14516 | 0.17891 | 0.12483 | 0.22825 | 0.29245 | 0.31113
21 | 0.15626 | 0.1558 | 0.15414 | 0.15967 | 0.15599 | 0.14926 | 0.12558 | 0.10468 | 0.10375 | 0.10414 | 0.10242 | 0.10129 | 0.10266 | 0.10767 | 0.11489 | 0.12126 | 0.12805 | 0.12342 | 0.13089 | 0.13396 | 0.13823 | 0.14557 | 0.1506 | 0.15503
22 | 0.005564 | -0.052352 | -0.068375 | -0.085883 | -0.080161 | -0.092625 | -0.17251 | -0.057899 | -0.08746 | -0.030623 | -0.00055338 | 0.024237 | 0.080558 | 0.081586 | 0.061857 | 0.14794 | 0.12559 | 0.10484 | 0.089487 | 0.089765 | 0.12559 | 0.11419 | -0.011123 | -0.018515
23 | 0.074211 | 0.080487 | 0.082552 | 0.082355 | 0.085116 | 0.089235 | 0.027936 | -0.024656 | -0.055537 | -0.059897 | -0.025394 | -0.061717 | -0.065697 | -0.061247 | -0.050451 | -0.021632 | -0.010857 | -0.010503 | -0.010611 | -0.021843 | -0.031027 | -0.0043311 | 0.032684 | 0.054952
24 | -1.4486 | -1.5734 | -1.5947 | -1.6354 | -1.609 | -1.5821 | -1.286 | -1.0358 | -0.88942 | -0.67336 | -0.67686 | -0.73908 | -0.87658 | -0.91117 | -0.98203 | -1.003 | -1.018 | -0.80325 | -0.72458 | -0.79308 | -0.65722 | -0.8352 | -0.96605 | -1.1023
25 | -0.36836 | -0.22502 | -0.28723 | -0.2262 | -0.25185 | -0.13925 | -0.46007 | -0.35813 | -0.26288 | -0.3188 | -0.3269 | -0.30363 | 0.15059 | 0.077177 | -0.41485 | -0.13972 | -0.16427 | -0.094657 | 0.0044604 | 0.29347 | 0.65468 | 0.65207 | 0.62496 | 0.65643
26 | -0.20103 | -0.18538 | -0.13797 | -0.12686 | -0.11434 | -0.1407 | -0.48223 | -0.63774 | -0.79379 | -0.78768 | -0.73816 | -0.75122 | -0.81995 | -0.72317 | -0.66422 | -0.62344 | -0.61089 | -0.63149 | -0.52 | -0.48137 | -0.51538 | -0.34996 | -0.15516 | -0.16456
27 | -0.37624 | -0.41244 | -0.39908 | -0.39837 | -0.38661 | -0.40895 | -0.42348 | -0.77111 | -0.89665 | -0.89087 | -0.85919 | -0.8355 | -0.92426 | -0.85886 | -0.60943 | -0.80495 | -0.83117 | -0.78054 | -0.60462 | -0.55386 | -0.56349 | -0.58995 | -0.39921 | -0.38633
28 | 0.0020395 | -0.010281 | -0.01221 | -0.016712 | -0.020628 | -0.017241 | -0.019928 | 0.050665 | 0.067123 | 0.084461 | 0.049213 | 0.043383 | 0.03085 | 0.039732 | 0.017691 | 0.01545 | 0.018242 | 0.031775 | 0.060974 | 0.062281 | 0.049997 | 0.038145 | 0.018311 | 0.0034671
29 | 0.99696 | 2.449 | 4.187 | 3.8311 | 3.8924 | 3.8409 | 0.24048 | -4.5545 | -5.947 | -5.9549 | -4.9224 | -6.2404 | -5.7507 | -4.9582 | -3.554 | -2.2637 | -2.7636 | -2.4124 | -0.4707 | -1.9392 | -2.7636 | -1.8162 | 1.6945 | 3.4906
30 | -0.34408 | -0.35052 | -0.35035 | -0.35036 | -0.36911 | -0.3765 | -0.33622 | -0.22598 | -0.17196 | -0.17952 | -0.23077 | -0.2431 | -0.22927 | -0.25107 | -0.24006 | -0.27176 | -0.31044 | -0.27344 | -0.19919 | -0.17624 | -0.17329 | -0.23352 | -0.294 | -0.30203
31 | -0.33097 | -0.42828 | -0.49781 | -0.49658 | -0.50474 | -0.55658 | -0.48591 | -0.19398 | 0.061207 | 0.21332 | 0.35191 | 0.38505 | 0.33798 | 0.26793 | 0.18063 | 0.12113 | 0.099182 | 0.08817 | 0.088284 | 0.024615 | 0.18779 | 0.088251 | 0.049103 | -0.079455
32 | 0.086297 | 0.097847 | 0.071896 | 0.086444 | 0.087607 | 0.090858 | 0.088891 | 0.15948 | 0.1869 | 0.18462 | 0.1646 | 0.19659 | 0.20484 | 0.18906 | 0.16095 | 0.14297 | 0.17431 | 0.16564 | 0.13528 | 0.12301 | 0.14491 | 0.11401 | 0.086188 | 0.096946

## Qc, Summer, S8
LoadID | 0 | 1 | 2 | 3 | 4 | 5 | 6 | 7 | 8 | 9 | 10 | 11 | 12 | 13 | 14 | 15 | 16 | 17 | 18 | 19 | 20 | 21 | 22 | 23
1 | -1.1061 | -1.2126 | -1.1855 | -1.16 | -1.1254 | -1.1904 | -1.2206 | -2.3133 | -2.7715 | -2.6726 | -2.6031 | -2.5321 | -2.6641 | -2.6555 | -1.8837 | -2.439 | -2.4691 | -2.3416 | -1.7776 | -1.6122 | -1.7422 | -1.7178 | -1.1856 | -1.1827
2 | 0.0030019 | -0.014833 | -0.01727 | -0.022937 | -0.030361 | -0.024147 | -0.027905 | 0.073118 | 0.093991 | 0.12432 | 0.069601 | 0.062608 | 0.042763 | 0.057339 | 0.02453 | 0.022291 | 0.025549 | 0.046782 | 0.086226 | 0.091669 | 0.071425 | 0.055583 | 0.026158 | 0.0050021
3 | 0.20223 | 0.46312 | 0.82411 | 0.76945 | 0.79739 | 0.7485 | 0.046405 | -0.87851 | -1.1822 | -1.1721 | -1.0084 | -1.2531 | -1.1095 | -0.99541 | -0.69244 | -0.44996 | -0.53852 | -0.4845 | -0.094517 | -0.38167 | -0.54938 | -0.35393 | 0.33685 | 0.6939
4 | -0.1314 | -0.13121 | -0.13512 | -0.1365 | -0.1424 | -0.14814 | -0.13231 | -0.090712 | -0.065671 | -0.069942 | -0.088147 | -0.094716 | -0.091111 | -0.095884 | -0.093528 | -0.10912 | -0.12337 | -0.10976 | -0.077608 | -0.066624 | -0.066832 | -0.089181 | -0.1123 | -0.11651
5 | -0.045337 | -0.061673 | -0.072408 | -0.072229 | -0.070545 | -0.077806 | -0.069292 | -0.028215 | 0.0088138 | 0.031345 | 0.050188 | 0.053283 | 0.048187 | 0.037826 | 0.025755 | 0.017101 | 0.013861 | 0.012447 | 0.012464 | 0.0035095 | 0.027314 | 0.012337 | 0.0070723 | -0.011329
6 | -1.1866 | -1.3054 | -1.0289 | -1.2005 | -1.2289 | -1.2243 | -1.1981 | -2.2377 | -2.5699 | -2.6154 | -2.2633 | -2.6228 | -2.8444 | -2.5223 | -2.2354 | -1.9462 | -2.3967 | -2.3705 | -1.8054 | -1.6914 | -2.0324 | -1.5519 | -1.1731 | -1.333
7 | 0.66447 | 0.68647 | 0.71521 | 0.73169 | 0.6986 | 0.76091 | 0.6534 | 0.30382 | 0.053001 | 0.039873 | -0.089367 | -0.030008 | -0.0078692 | -0.0052152 | 0.077641 | 0.13095 | 0.1931 | 0.24776 | 0.21307 | 0.27334 | 0.19261 | 0.35224 | 0.45123 | 0.47054
8 | -0.38682 | -0.3895 | -0.38925 | -0.39136 | -0.37839 | -0.38069 | -0.32357 | -0.267 | -0.25678 | -0.26035 | -0.25102 | -0.25073 | -0.25411 | -0.26654 | -0.29014 | -0.29708 | -0.30756 | -0.30856 | -0.3176 | -0.33159 | -0.35263 | -0.36026 | -0.36532 | -0.38379
9 | -0.0024762 | 0.022833 | 0.028376 | 0.036722 | 0.034968 | 0.039205 | 0.075268 | 0.024022 | 0.038152 | 0.012705 | 0.00024386 | -0.009957 | -0.034446 | -0.035942 | -0.026989 | -0.062017 | -0.051593 | -0.04666 | -0.037127 | -0.039545 | -0.055893 | -0.048826 | 0.0049016 | 0.0078374
10 | -0.02139 | -0.024878 | -0.024766 | -0.024706 | -0.025279 | -0.026508 | -0.0081317 | 0.0074699 | 0.016328 | 0.017969 | 0.0075436 | 0.018152 | 0.019124 | 0.018936 | 0.01469 | 0.0062986 | 0.0032572 | 0.0031192 | 0.0031833 | 0.0066178 | 0.0094943 | 0.0012739 | -0.0095168 | -0.016486
11 | 0.2745 | 0.30116 | 0.30835 | 0.31303 | 0.30489 | 0.30591 | 0.24127 | 0.20434 | 0.17194 | 0.13415 | 0.1322 | 0.14146 | 0.16944 | 0.17098 | 0.19372 | 0.1939 | 0.1929 | 0.15073 | 0.13597 | 0.1518 | 0.12708 | 0.16639 | 0.18491 | 0.21099
12 | 0.42651 | 0.25543 | 0.31965 | 0.25425 | 0.29455 | 0.15186 | 0.52747 | 0.41474 | 0.31058 | 0.35472 | 0.37479 | 0.34466 | -0.17094 | -0.08417 | 0.47091 | 0.16346 | 0.18274 | 0.10962 | -0.005013 | -0.33643 | -0.74315 | -0.74019 | -0.68855 | -0.74514
13 | -0.31849 | -0.29073 | -0.22297 | -0.19899 | -0.18661 | -0.23431 | -0.74888 | -1.0204 | -1.2701 | -1.2232 | -1.2052 | -1.202 | -1.2733 | -1.1925 | -1.1061 | -0.9975 | -0.97742 | -1.0104 | -0.8572 | -0.75479 | -0.80828 | -0.56564 | -0.25076 | -0.27136
14 | -0.018812 | -0.020828 | -0.019563 | -0.019919 | -0.019139 | -0.020448 | -0.020551 | -0.038945 | -0.046191 | -0.042797 | -0.043385 | -0.04348 | -0.045307 | -0.043819 | -0.030779 | -0.040248 | -0.041151 | -0.038262 | -0.030533 | -0.02687 | -0.028174 | -0.029208 | -0.02036 | -0.020105
15 | 0.0036905 | -0.018789 | -0.021657 | -0.029943 | -0.038458 | -0.029975 | -0.036417 | 0.09168 | 0.12026 | 0.15438 | 0.090833 | 0.080906 | 0.054166 | 0.071896 | 0.032012 | 0.027127 | 0.033009 | 0.058084 | 0.11256 | 0.1127 | 0.089567 | 0.068334 | 0.033134 | 0.0062117
16 | -0.061975 | -0.14193 | -0.25255 | -0.2358 | -0.23957 | -0.22938 | -0.013936 | 0.26922 | 0.35154 | 0.35919 | 0.29994 | 0.38781 | 0.34687 | 0.29906 | 0.21437 | 0.13519 | 0.17003 | 0.14996 | 0.028965 | 0.12055 | 0.16836 | 0.10738 | -0.10221 | -0.20633
17 | -0.47782 | -0.48683 | -0.50133 | -0.48645 | -0.51264 | -0.53331 | -0.46216 | -0.31696 | -0.23641 | -0.24927 | -0.31733 | -0.34794 | -0.328 | -0.3417 | -0.3268 | -0.39284 | -0.43107 | -0.3874 | -0.27939 | -0.24474 | -0.2455 | -0.31781 | -0.40428 | -0.42363
18 | -0.15868 | -0.21586 | -0.24846 | -0.24785 | -0.25439 | -0.26423 | -0.24252 | -0.098753 | 0.029941 | 0.10541 | 0.17566 | 0.19026 | 0.16369 | 0.13509 | 0.091035 | 0.05926 | 0.049008 | 0.042695 | 0.044945 | 0.011801 | 0.095601 | 0.042324 | 0.024508 | -0.040045
19 | -0.5666 | -0.61712 | -0.46732 | -0.57313 | -0.5867 | -0.58467 | -0.56063 | -1.0684 | -1.227 | -1.1879 | -1.0381 | -1.2778 | -1.3051 | -1.2289 | -1.0461 | -0.93861 | -1.1103 | -1.1206 | -0.87073 | -0.81556 | -0.94194 | -0.74105 | -0.57154 | -0.62385
20 | 0.42622 | 0.45382 | 0.46814 | 0.4887 | 0.46641 | 0.48819 | 0.42768 | 0.19496 | 0.035743 | 0.02636 | -0.059092 | -0.020443 | -0.0050998 | -0.0035529 | 0.049813 | 0.085712 | 0.12897 | 0.16053 | 0.14516 | 0.17891 | 0.12483 | 0.22825 | 0.29245 | 0.31113
21 | 0.15626 | 0.1558 | 0.15414 | 0.15967 | 0.15599 | 0.14926 | 0.12558 | 0.10468 | 0.10375 | 0.10414 | 0.10242 | 0.10129 | 0.10266 | 0.10767 | 0.11489 | 0.12126 | 0.12805 | 0.12342 | 0.13089 | 0.13396 | 0.13823 | 0.14557 | 0.1506 | 0.15503
22 | 0.005564 | -0.052352 | -0.068375 | -0.085883 | -0.080161 | -0.092625 | -0.17251 | -0.057899 | -0.08746 | -0.030623 | -0.00055338 | 0.024237 | 0.080558 | 0.081586 | 0.061857 | 0.14794 | 0.12559 | 0.10484 | 0.089487 | 0.089765 | 0.12559 | 0.11419 | -0.011123 | -0.018515
23 | 0.074211 | 0.080487 | 0.082552 | 0.082355 | 0.085116 | 0.089235 | 0.027936 | -0.024656 | -0.055537 | -0.059897 | -0.025394 | -0.061717 | -0.065697 | -0.061247 | -0.050451 | -0.021632 | -0.010857 | -0.010503 | -0.010611 | -0.021843 | -0.031027 | -0.0043311 | 0.032684 | 0.054952
24 | -1.4486 | -1.5734 | -1.5947 | -1.6354 | -1.609 | -1.5821 | -1.286 | -1.0358 | -0.88942 | -0.67336 | -0.67686 | -0.73908 | -0.87658 | -0.91117 | -0.98203 | -1.003 | -1.018 | -0.80325 | -0.72458 | -0.79308 | -0.65722 | -0.8352 | -0.96605 | -1.1023
25 | -0.36836 | -0.22502 | -0.28723 | -0.2262 | -0.25185 | -0.13925 | -0.46007 | -0.35813 | -0.26288 | -0.3188 | -0.3269 | -0.30363 | 0.15059 | 0.077177 | -0.41485 | -0.13972 | -0.16427 | -0.094657 | 0.0044604 | 0.29347 | 0.65468 | 0.65207 | 0.62496 | 0.65643
26 | -0.20103 | -0.18538 | -0.13797 | -0.12686 | -0.11434 | -0.1407 | -0.48223 | -0.63774 | -0.79379 | -0.78768 | -0.73816 | -0.75122 | -0.81995 | -0.72317 | -0.66422 | -0.62344 | -0.61089 | -0.63149 | -0.52 | -0.48137 | -0.51538 | -0.34996 | -0.15516 | -0.16456
27 | -0.37624 | -0.41244 | -0.39908 | -0.39837 | -0.38661 | -0.40895 | -0.42348 | -0.77111 | -0.89665 | -0.89087 | -0.85919 | -0.8355 | -0.92426 | -0.85886 | -0.60943 | -0.80495 | -0.83117 | -0.78054 | -0.60462 | -0.55386 | -0.56349 | -0.58995 | -0.39921 | -0.38633
28 | 0.0020395 | -0.010281 | -0.01221 | -0.016712 | -0.020628 | -0.017241 | -0.019928 | 0.050665 | 0.067123 | 0.084461 | 0.049213 | 0.043383 | 0.03085 | 0.039732 | 0.017691 | 0.01545 | 0.018242 | 0.031775 | 0.060974 | 0.062281 | 0.049997 | 0.038145 | 0.018311 | 0.0034671
29 | 0.99696 | 2.449 | 4.187 | 3.8311 | 3.8924 | 3.8409 | 0.24048 | -4.5545 | -5.947 | -5.9549 | -4.9224 | -6.2404 | -5.7507 | -4.9582 | -3.554 | -2.2637 | -2.7636 | -2.4124 | -0.4707 | -1.9392 | -2.7636 | -1.8162 | 1.6945 | 3.4906
30 | -0.34408 | -0.35052 | -0.35035 | -0.35036 | -0.36911 | -0.3765 | -0.33622 | -0.22598 | -0.17196 | -0.17952 | -0.23077 | -0.2431 | -0.22927 | -0.25107 | -0.24006 | -0.27176 | -0.31044 | -0.27344 | -0.19919 | -0.17624 | -0.17329 | -0.23352 | -0.294 | -0.30203
31 | -0.33097 | -0.42828 | -0.49781 | -0.49658 | -0.50474 | -0.55658 | -0.48591 | -0.19398 | 0.061207 | 0.21332 | 0.35191 | 0.38505 | 0.33798 | 0.26793 | 0.18063 | 0.12113 | 0.099182 | 0.08817 | 0.088284 | 0.024615 | 0.18779 | 0.088251 | 0.049103 | -0.079455
32 | 0.086297 | 0.097847 | 0.071896 | 0.086444 | 0.087607 | 0.090858 | 0.088891 | 0.15948 | 0.1869 | 0.18462 | 0.1646 | 0.19659 | 0.20484 | 0.18906 | 0.16095 | 0.14297 | 0.17431 | 0.16564 | 0.13528 | 0.12301 | 0.14491 | 0.11401 | 0.086188 | 0.096946

## Qc, Summer, S9
LoadID | 0 | 1 | 2 | 3 | 4 | 5 | 6 | 7 | 8 | 9 | 10 | 11 | 12 | 13 | 14 | 15 | 16 | 17 | 18 | 19 | 20 | 21 | 22 | 23
1 | -1.1061 | -1.2126 | -1.1855 | -1.16 | -1.1254 | -1.1904 | -1.2206 | -2.3133 | -2.7715 | -2.6726 | -2.6031 | -2.5321 | -2.6641 | -2.6555 | -1.8837 | -2.439 | -2.4691 | -2.3416 | -1.7776 | -1.6122 | -1.7422 | -1.7178 | -1.1856 | -1.1827
2 | 0.0030019 | -0.014833 | -0.01727 | -0.022937 | -0.030361 | -0.024147 | -0.027905 | 0.073118 | 0.093991 | 0.12432 | 0.069601 | 0.062608 | 0.042763 | 0.057339 | 0.02453 | 0.022291 | 0.025549 | 0.046782 | 0.086226 | 0.091669 | 0.071425 | 0.055583 | 0.026158 | 0.0050021
3 | 0.20223 | 0.46312 | 0.82411 | 0.76945 | 0.79739 | 0.7485 | 0.046405 | -0.87851 | -1.1822 | -1.1721 | -1.0084 | -1.2531 | -1.1095 | -0.99541 | -0.69244 | -0.44996 | -0.53852 | -0.4845 | -0.094517 | -0.38167 | -0.54938 | -0.35393 | 0.33685 | 0.6939
4 | -0.1314 | -0.13121 | -0.13512 | -0.1365 | -0.1424 | -0.14814 | -0.13231 | -0.090712 | -0.065671 | -0.069942 | -0.088147 | -0.094716 | -0.091111 | -0.095884 | -0.093528 | -0.10912 | -0.12337 | -0.10976 | -0.077608 | -0.066624 | -0.066832 | -0.089181 | -0.1123 | -0.11651
5 | -0.045337 | -0.061673 | -0.072408 | -0.072229 | -0.070545 | -0.077806 | -0.069292 | -0.028215 | 0.0088138 | 0.031345 | 0.050188 | 0.053283 | 0.048187 | 0.037826 | 0.025755 | 0.017101 | 0.013861 | 0.012447 | 0.012464 | 0.0035095 | 0.027314 | 0.012337 | 0.0070723 | -0.011329
6 | -1.1866 | -1.3054 | -1.0289 | -1.2005 | -1.2289 | -1.2243 | -1.1981 | -2.2377 | -2.5699 | -2.6154 | -2.2633 | -2.6228 | -2.8444 | -2.5223 | -2.2354 | -1.9462 | -2.3967 | -2.3705 | -1.8054 | -1.6914 | -2.0324 | -1.5519 | -1.1731 | -1.333
7 | 0.66447 | 0.68647 | 0.71521 | 0.73169 | 0.6986 | 0.76091 | 0.6534 | 0.30382 | 0.053001 | 0.039873 | -0.089367 | -0.030008 | -0.0078692 | -0.0052152 | 0.077641 | 0.13095 | 0.1931 | 0.24776 | 0.21307 | 0.27334 | 0.19261 | 0.35224 | 0.45123 | 0.47054
8 | -0.38682 | -0.3895 | -0.38925 | -0.39136 | -0.37839 | -0.38069 | -0.32357 | -0.267 | -0.25678 | -0.26035 | -0.25102 | -0.25073 | -0.25411 | -0.26654 | -0.29014 | -0.29708 | -0.30756 | -0.30856 | -0.3176 | -0.33159 | -0.35263 | -0.36026 | -0.36532 | -0.38379
9 | -0.0024762 | 0.022833 | 0.028376 | 0.036722 | 0.034968 | 0.039205 | 0.075268 | 0.024022 | 0.038152 | 0.012705 | 0.00024386 | -0.009957 | -0.034446 | -0.035942 | -0.026989 | -0.062017 | -0.051593 | -0.04666 | -0.037127 | -0.039545 | -0.055893 | -0.048826 | 0.0049016 | 0.0078374
10 | -0.02139 | -0.024878 | -0.024766 | -0.024706 | -0.025279 | -0.026508 | -0.0081317 | 0.0074699 | 0.016328 | 0.017969 | 0.0075436 | 0.018152 | 0.019124 | 0.018936 | 0.01469 | 0.0062986 | 0.0032572 | 0.0031192 | 0.0031833 | 0.0066178 | 0.0094943 | 0.0012739 | -0.0095168 | -0.016486
11 | 0.2745 | 0.30116 | 0.30835 | 0.31303 | 0.30489 | 0.30591 | 0.24127 | 0.20434 | 0.17194 | 0.13415 | 0.1322 | 0.14146 | 0.16944 | 0.17098 | 0.19372 | 0.1939 | 0.1929 | 0.15073 | 0.13597 | 0.1518 | 0.12708 | 0.16639 | 0.18491 | 0.21099
12 | 0.42651 | 0.25543 | 0.31965 | 0.25425 | 0.29455 | 0.15186 | 0.52747 | 0.41474 | 0.31058 | 0.35472 | 0.37479 | 0.34466 | -0.17094 | -0.08417 | 0.47091 | 0.16346 | 0.18274 | 0.10962 | -0.005013 | -0.33643 | -0.74315 | -0.74019 | -0.68855 | -0.74514
13 | -0.31849 | -0.29073 | -0.22297 | -0.19899 | -0.18661 | -0.23431 | -0.74888 | -1.0204 | -1.2701 | -1.2232 | -1.2052 | -1.202 | -1.2733 | -1.1925 | -1.1061 | -0.9975 | -0.97742 | -1.0104 | -0.8572 | -0.75479 | -0.80828 | -0.56564 | -0.25076 | -0.27136
14 | -0.018812 | -0.020828 | -0.019563 | -0.019919 | -0.019139 | -0.020448 | -0.020551 | -0.038945 | -0.046191 | -0.042797 | -0.043385 | -0.04348 | -0.045307 | -0.043819 | -0.030779 | -0.040248 | -0.041151 | -0.038262 | -0.030533 | -0.02687 | -0.028174 | -0.029208 | -0.02036 | -0.020105
15 | 0.0036905 | -0.018789 | -0.021657 | -0.029943 | -0.038458 | -0.029975 | -0.036417 | 0.09168 | 0.12026 | 0.15438 | 0.090833 | 0.080906 | 0.054166 | 0.071896 | 0.032012 | 0.027127 | 0.033009 | 0.058084 | 0.11256 | 0.1127 | 0.089567 | 0.068334 | 0.033134 | 0.0062117
16 | -0.061975 | -0.14193 | -0.25255 | -0.2358 | -0.23957 | -0.22938 | -0.013936 | 0.26922 | 0.35154 | 0.35919 | 0.29994 | 0.38781 | 0.34687 | 0.29906 | 0.21437 | 0.13519 | 0.17003 | 0.14996 | 0.028965 | 0.12055 | 0.16836 | 0.10738 | -0.10221 | -0.20633
17 | -0.47782 | -0.48683 | -0.50133 | -0.48645 | -0.51264 | -0.53331 | -0.46216 | -0.31696 | -0.23641 | -0.24927 | -0.31733 | -0.34794 | -0.328 | -0.3417 | -0.3268 | -0.39284 | -0.43107 | -0.3874 | -0.27939 | -0.24474 | -0.2455 | -0.31781 | -0.40428 | -0.42363
18 | -0.15868 | -0.21586 | -0.24846 | -0.24785 | -0.25439 | -0.26423 | -0.24252 | -0.098753 | 0.029941 | 0.10541 | 0.17566 | 0.19026 | 0.16369 | 0.13509 | 0.091035 | 0.05926 | 0.049008 | 0.042695 | 0.044945 | 0.011801 | 0.095601 | 0.042324 | 0.024508 | -0.040045
19 | -0.5666 | -0.61712 | -0.46732 | -0.57313 | -0.5867 | -0.58467 | -0.56063 | -1.0684 | -1.227 | -1.1879 | -1.0381 | -1.2778 | -1.3051 | -1.2289 | -1.0461 | -0.93861 | -1.1103 | -1.1206 | -0.87073 | -0.81556 | -0.94194 | -0.74105 | -0.57154 | -0.62385
20 | 0.42622 | 0.45382 | 0.46814 | 0.4887 | 0.46641 | 0.48819 | 0.42768 | 0.19496 | 0.035743 | 0.02636 | -0.059092 | -0.020443 | -0.0050998 | -0.0035529 | 0.049813 | 0.085712 | 0.12897 | 0.16053 | 0.14516 | 0.17891 | 0.12483 | 0.22825 | 0.29245 | 0.31113
21 | 0.15626 | 0.1558 | 0.15414 | 0.15967 | 0.15599 | 0.14926 | 0.12558 | 0.10468 | 0.10375 | 0.10414 | 0.10242 | 0.10129 | 0.10266 | 0.10767 | 0.11489 | 0.12126 | 0.12805 | 0.12342 | 0.13089 | 0.13396 | 0.13823 | 0.14557 | 0.1506 | 0.15503
22 | 0.005564 | -0.052352 | -0.068375 | -0.085883 | -0.080161 | -0.092625 | -0.17251 | -0.057899 | -0.08746 | -0.030623 | -0.00055338 | 0.024237 | 0.080558 | 0.081586 | 0.061857 | 0.14794 | 0.12559 | 0.10484 | 0.089487 | 0.089765 | 0.12559 | 0.11419 | -0.011123 | -0.018515
23 | 0.074211 | 0.080487 | 0.082552 | 0.082355 | 0.085116 | 0.089235 | 0.027936 | -0.024656 | -0.055537 | -0.059897 | -0.025394 | -0.061717 | -0.065697 | -0.061247 | -0.050451 | -0.021632 | -0.010857 | -0.010503 | -0.010611 | -0.021843 | -0.031027 | -0.0043311 | 0.032684 | 0.054952
24 | -1.4486 | -1.5734 | -1.5947 | -1.6354 | -1.609 | -1.5821 | -1.286 | -1.0358 | -0.88942 | -0.67336 | -0.67686 | -0.73908 | -0.87658 | -0.91117 | -0.98203 | -1.003 | -1.018 | -0.80325 | -0.72458 | -0.79308 | -0.65722 | -0.8352 | -0.96605 | -1.1023
25 | -0.36836 | -0.22502 | -0.28723 | -0.2262 | -0.25185 | -0.13925 | -0.46007 | -0.35813 | -0.26288 | -0.3188 | -0.3269 | -0.30363 | 0.15059 | 0.077177 | -0.41485 | -0.13972 | -0.16427 | -0.094657 | 0.0044604 | 0.29347 | 0.65468 | 0.65207 | 0.62496 | 0.65643
26 | -0.20103 | -0.18538 | -0.13797 | -0.12686 | -0.11434 | -0.1407 | -0.48223 | -0.63774 | -0.79379 | -0.78768 | -0.73816 | -0.75122 | -0.81995 | -0.72317 | -0.66422 | -0.62344 | -0.61089 | -0.63149 | -0.52 | -0.48137 | -0.51538 | -0.34996 | -0.15516 | -0.16456
27 | -0.37624 | -0.41244 | -0.39908 | -0.39837 | -0.38661 | -0.40895 | -0.42348 | -0.77111 | -0.89665 | -0.89087 | -0.85919 | -0.8355 | -0.92426 | -0.85886 | -0.60943 | -0.80495 | -0.83117 | -0.78054 | -0.60462 | -0.55386 | -0.56349 | -0.58995 | -0.39921 | -0.38633
28 | 0.0020395 | -0.010281 | -0.01221 | -0.016712 | -0.020628 | -0.017241 | -0.019928 | 0.050665 | 0.067123 | 0.084461 | 0.049213 | 0.043383 | 0.03085 | 0.039732 | 0.017691 | 0.01545 | 0.018242 | 0.031775 | 0.060974 | 0.062281 | 0.049997 | 0.038145 | 0.018311 | 0.0034671
29 | 0.99696 | 2.449 | 4.187 | 3.8311 | 3.8924 | 3.8409 | 0.24048 | -4.5545 | -5.947 | -5.9549 | -4.9224 | -6.2404 | -5.7507 | -4.9582 | -3.554 | -2.2637 | -2.7636 | -2.4124 | -0.4707 | -1.9392 | -2.7636 | -1.8162 | 1.6945 | 3.4906
30 | -0.34408 | -0.35052 | -0.35035 | -0.35036 | -0.36911 | -0.3765 | -0.33622 | -0.22598 | -0.17196 | -0.17952 | -0.23077 | -0.2431 | -0.22927 | -0.25107 | -0.24006 | -0.27176 | -0.31044 | -0.27344 | -0.19919 | -0.17624 | -0.17329 | -0.23352 | -0.294 | -0.30203
31 | -0.33097 | -0.42828 | -0.49781 | -0.49658 | -0.50474 | -0.55658 | -0.48591 | -0.19398 | 0.061207 | 0.21332 | 0.35191 | 0.38505 | 0.33798 | 0.26793 | 0.18063 | 0.12113 | 0.099182 | 0.08817 | 0.088284 | 0.024615 | 0.18779 | 0.088251 | 0.049103 | -0.079455
32 | 0.086297 | 0.097847 | 0.071896 | 0.086444 | 0.087607 | 0.090858 | 0.088891 | 0.15948 | 0.1869 | 0.18462 | 0.1646 | 0.19659 | 0.20484 | 0.18906 | 0.16095 | 0.14297 | 0.17431 | 0.16564 | 0.13528 | 0.12301 | 0.14491 | 0.11401 | 0.086188 | 0.096946

## UpFlex, Summer
LoadID | 0 | 1 | 2 | 3 | 4 | 5 | 6 | 7 | 8 | 9 | 10 | 11 | 12 | 13 | 14 | 15 | 16 | 17 | 18 | 19 | 20 | 21 | 22 | 23
1 | 0.29779 | 0.32782 | 0.42669 | 0.48919 | 0.57517 | 0.67234 | 0.59933 | 0.85681 | 0.78602 | 0.88777 | 0.91239 | 0.84631 | 0.79838 | 0.73502 | 0.67703 | 0.60932 | 0.60298 | 0.47775 | 0.39528 | 0.46905 | 0.47792 | 0.54616 | 0.26519 | 0.25461
2 | 0.45821 | 0.50443 | 0.65656 | 0.75272 | 0.88503 | 1.0345 | 0.92219 | 1.3184 | 1.2095 | 1.366 | 1.4039 | 1.3022 | 1.2285 | 1.131 | 1.0418 | 0.93757 | 0.92781 | 0.73511 | 0.60822 | 0.72173 | 0.73537 | 0.84039 | 0.40805 | 0.39178
3 | 0.42651 | 0.46953 | 0.61114 | 0.70064 | 0.8238 | 0.96296 | 0.85839 | 1.2272 | 1.1258 | 1.2715 | 1.3068 | 1.2121 | 1.1435 | 1.0527 | 0.96969 | 0.87271 | 0.86362 | 0.68426 | 0.56614 | 0.6718 | 0.6845 | 0.78225 | 0.37982 | 0.36467
4 | 0.19596 | 0.21573 | 0.28079 | 0.32192 | 0.3785 | 0.44244 | 0.3944 | 0.56383 | 0.51725 | 0.58421 | 0.60041 | 0.55693 | 0.52538 | 0.48369 | 0.44553 | 0.40097 | 0.3968 | 0.31439 | 0.26012 | 0.30867 | 0.3145 | 0.35941 | 0.17451 | 0.16755
5 | 0.11527 | 0.1269 | 0.16517 | 0.18936 | 0.22265 | 0.26026 | 0.232 | 0.33167 | 0.30427 | 0.34365 | 0.35318 | 0.32761 | 0.30905 | 0.28452 | 0.26208 | 0.23587 | 0.23341 | 0.18493 | 0.15301 | 0.18157 | 0.185 | 0.21142 | 0.10265 | 0.09856
6 | 0.4803 | 0.52875 | 0.68822 | 0.78901 | 0.9277 | 1.0844 | 0.96666 | 1.3819 | 1.2678 | 1.4319 | 1.4716 | 1.365 | 1.2877 | 1.1855 | 1.092 | 0.98278 | 0.97255 | 0.77056 | 0.63755 | 0.75653 | 0.77083 | 0.88091 | 0.42773 | 0.41067
7 | 0.42266 | 0.4653 | 0.60563 | 0.69433 | 0.81638 | 0.95428 | 0.85066 | 1.2161 | 1.1156 | 1.2601 | 1.295 | 1.2012 | 1.1332 | 1.0433 | 0.96095 | 0.86484 | 0.85584 | 0.67809 | 0.56104 | 0.66575 | 0.67833 | 0.7752 | 0.3764 | 0.36139
8 | 0.12104 | 0.13324 | 0.17343 | 0.19883 | 0.23378 | 0.27327 | 0.2436 | 0.34825 | 0.31948 | 0.36083 | 0.37084 | 0.34399 | 0.3245 | 0.29875 | 0.27518 | 0.24766 | 0.24508 | 0.19418 | 0.16066 | 0.19065 | 0.19425 | 0.22199 | 0.10779 | 0.10349
9 | 0.12104 | 0.13324 | 0.17343 | 0.19883 | 0.23378 | 0.27327 | 0.2436 | 0.34825 | 0.31948 | 0.36083 | 0.37084 | 0.34399 | 0.3245 | 0.29875 | 0.27518 | 0.24766 | 0.24508 | 0.19418 | 0.16066 | 0.19065 | 0.19425 | 0.22199 | 0.10779 | 0.10349
10 | 0.19884 | 0.2189 | 0.28492 | 0.32665 | 0.38407 | 0.44895 | 0.4002 | 0.57212 | 0.52486 | 0.5928 | 0.60924 | 0.56512 | 0.53311 | 0.4908 | 0.45208 | 0.40687 | 0.40263 | 0.31901 | 0.26394 | 0.3132 | 0.31912 | 0.3647 | 0.17708 | 0.17002
11 | 0.27089 | 0.29821 | 0.38815 | 0.445 | 0.52322 | 0.61161 | 0.5452 | 0.77942 | 0.71503 | 0.80758 | 0.82998 | 0.76987 | 0.72626 | 0.66863 | 0.61588 | 0.55429 | 0.54852 | 0.4346 | 0.35958 | 0.42668 | 0.43475 | 0.49683 | 0.24124 | 0.23162
12 | 0.21902 | 0.24111 | 0.31383 | 0.35979 | 0.42303 | 0.49449 | 0.4408 | 0.63017 | 0.57811 | 0.65294 | 0.67105 | 0.62245 | 0.58719 | 0.5406 | 0.49795 | 0.44815 | 0.44348 | 0.35138 | 0.29072 | 0.34498 | 0.3515 | 0.40169 | 0.19504 | 0.18726
13 | 0.28818 | 0.31725 | 0.41293 | 0.47341 | 0.55662 | 0.65065 | 0.58 | 0.82917 | 0.76067 | 0.85913 | 0.88296 | 0.81901 | 0.77262 | 0.71131 | 0.65519 | 0.58967 | 0.58353 | 0.46234 | 0.38253 | 0.45392 | 0.4625 | 0.52854 | 0.25664 | 0.2464
14 | 0.27665 | 0.30456 | 0.39641 | 0.45447 | 0.53436 | 0.62462 | 0.5568 | 0.796 | 0.73024 | 0.82476 | 0.84764 | 0.78625 | 0.74172 | 0.68286 | 0.62899 | 0.56608 | 0.56019 | 0.44384 | 0.36723 | 0.43576 | 0.444 | 0.5074 | 0.24637 | 0.23654
15 | 0.2536 | 0.27918 | 0.36338 | 0.4166 | 0.48983 | 0.57257 | 0.5104 | 0.72967 | 0.66939 | 0.75603 | 0.777 | 0.72073 | 0.67991 | 0.62595 | 0.57657 | 0.51891 | 0.51351 | 0.40686 | 0.33662 | 0.39945 | 0.407 | 0.46512 | 0.22584 | 0.21683
16 | 0.19596 | 0.21573 | 0.28079 | 0.32192 | 0.3785 | 0.44244 | 0.3944 | 0.56383 | 0.51725 | 0.58421 | 0.60041 | 0.55693 | 0.52538 | 0.48369 | 0.44553 | 0.40097 | 0.3968 | 0.31439 | 0.26012 | 0.30867 | 0.3145 | 0.35941 | 0.17451 | 0.16755
17 | 0.50143 | 0.55201 | 0.7185 | 0.82373 | 0.96852 | 1.1321 | 1.0092 | 1.4427 | 1.3236 | 1.4949 | 1.5363 | 1.4251 | 1.3444 | 1.2377 | 1.14 | 1.026 | 1.0153 | 0.80446 | 0.6656 | 0.78982 | 0.80475 | 0.91967 | 0.44655 | 0.42874
18 | 0.18155 | 0.19987 | 0.26015 | 0.29825 | 0.35067 | 0.40991 | 0.3654 | 0.52237 | 0.47922 | 0.54125 | 0.55626 | 0.51598 | 0.48675 | 0.44813 | 0.41277 | 0.37149 | 0.36762 | 0.29127 | 0.24099 | 0.28597 | 0.29137 | 0.33298 | 0.16168 | 0.15523
19 | 0.36311 | 0.39973 | 0.52029 | 0.59649 | 0.70134 | 0.81982 | 0.73079 | 1.0447 | 0.95844 | 1.0825 | 1.1125 | 1.032 | 0.9735 | 0.89625 | 0.82554 | 0.74298 | 0.73525 | 0.58254 | 0.48198 | 0.57194 | 0.58275 | 0.66597 | 0.32336 | 0.31046
20 | 0.35446 | 0.39022 | 0.5079 | 0.58229 | 0.68464 | 0.8003 | 0.71339 | 1.0199 | 0.93562 | 1.0567 | 1.086 | 1.0074 | 0.95032 | 0.87491 | 0.80589 | 0.72529 | 0.71774 | 0.56867 | 0.47051 | 0.55832 | 0.56887 | 0.65011 | 0.31566 | 0.30307
21 | 0.26801 | 0.29504 | 0.38403 | 0.44027 | 0.51766 | 0.6051 | 0.5394 | 0.77112 | 0.70742 | 0.79899 | 0.82115 | 0.76168 | 0.71854 | 0.66152 | 0.60933 | 0.54839 | 0.54268 | 0.42997 | 0.35575 | 0.42215 | 0.43012 | 0.49155 | 0.23867 | 0.22915
22 | 0.31988 | 0.35215 | 0.45835 | 0.52548 | 0.61785 | 0.72222 | 0.64379 | 0.92037 | 0.84434 | 0.95363 | 0.98008 | 0.90911 | 0.85761 | 0.78955 | 0.72727 | 0.65453 | 0.64772 | 0.51319 | 0.42461 | 0.50385 | 0.51337 | 0.58668 | 0.28487 | 0.2735
23 | 1.0893 | 1.1992 | 1.5609 | 1.7895 | 2.104 | 2.4595 | 2.1924 | 3.1342 | 2.8753 | 3.2475 | 3.3376 | 3.0959 | 2.9205 | 2.6888 | 2.4766 | 2.2289 | 2.2057 | 1.7476 | 1.446 | 1.7158 | 1.7482 | 1.9979 | 0.97008 | 0.93139
24 | 1.4524 | 1.5989 | 2.0812 | 2.386 | 2.8054 | 3.2793 | 2.9232 | 4.179 | 3.8338 | 4.33 | 4.4501 | 4.1278 | 3.894 | 3.585 | 3.3022 | 2.9719 | 2.941 | 2.3302 | 1.9279 | 2.2878 | 2.331 | 2.6639 | 1.2934 | 1.2419
25 | 0.1268 | 0.13959 | 0.18169 | 0.2083 | 0.24491 | 0.28629 | 0.2552 | 0.36483 | 0.33469 | 0.37802 | 0.3885 | 0.36037 | 0.33995 | 0.31298 | 0.28829 | 0.25945 | 0.25675 | 0.20343 | 0.16831 | 0.19972 | 0.2035 | 0.23256 | 0.11292 | 0.10842
26 | 0.23631 | 0.26014 | 0.3386 | 0.38819 | 0.45643 | 0.53353 | 0.4756 | 0.67992 | 0.62375 | 0.70449 | 0.72402 | 0.67159 | 0.63355 | 0.58327 | 0.53726 | 0.48353 | 0.47849 | 0.37912 | 0.31367 | 0.37221 | 0.37925 | 0.43341 | 0.21044 | 0.20205
27 | 0.28818 | 0.31725 | 0.41293 | 0.47341 | 0.55662 | 0.65065 | 0.58 | 0.82917 | 0.76067 | 0.85913 | 0.88296 | 0.81901 | 0.77262 | 0.71131 | 0.65519 | 0.58967 | 0.58353 | 0.46234 | 0.38253 | 0.45392 | 0.4625 | 0.52854 | 0.25664 | 0.2464
28 | 0.54178 | 0.59643 | 0.77631 | 0.89001 | 1.0464 | 1.2232 | 1.0904 | 1.5588 | 1.4301 | 1.6152 | 1.66 | 1.5397 | 1.4525 | 1.3373 | 1.2318 | 1.1086 | 1.097 | 0.86919 | 0.71915 | 0.85337 | 0.8695 | 0.99366 | 0.48248 | 0.46323
29 | 0.59557 | 0.65565 | 0.85339 | 0.97838 | 1.1503 | 1.3447 | 1.1987 | 1.7136 | 1.572 | 1.7755 | 1.8248 | 1.6926 | 1.5968 | 1.47 | 1.3541 | 1.2186 | 1.206 | 0.95549 | 0.79056 | 0.9381 | 0.95583 | 1.0923 | 0.53038 | 0.50923
30 | 0.73486 | 0.80899 | 1.053 | 1.2072 | 1.4194 | 1.6592 | 1.479 | 2.1144 | 1.9397 | 2.1908 | 2.2515 | 2.0885 | 1.9702 | 1.8138 | 1.6707 | 1.5036 | 1.488 | 1.179 | 0.97545 | 1.1575 | 1.1794 | 1.3478 | 0.65442 | 0.62832
31 | 0.86742 | 0.95492 | 1.2429 | 1.425 | 1.6754 | 1.9585 | 1.7458 | 2.4958 | 2.2896 | 2.586 | 2.6577 | 2.4652 | 2.3256 | 2.141 | 1.9721 | 1.7749 | 1.7564 | 1.3916 | 1.1514 | 1.3663 | 1.3921 | 1.5909 | 0.77247 | 0.74166
32 | 0.19596 | 0.21573 | 0.28079 | 0.32192 | 0.3785 | 0.44244 | 0.3944 | 0.56383 | 0.51725 | 0.58421 | 0.60041 | 0.55693 | 0.52538 | 0.48369 | 0.44553 | 0.40097 | 0.3968 | 0.31439 | 0.26012 | 0.30867 | 0.3145 | 0.35941 | 0.17451 | 0.16755

## DownFlex, Summer
LoadID | 0 | 1 | 2 | 3 | 4 | 5 | 6 | 7 | 8 | 9 | 10 | 11 | 12 | 13 | 14 | 15 | 16 | 17 | 18 | 19 | 20 | 21 | 22 | 23
1 | 0.82557 | 0.87369 | 0.9226 | 0.96454 | 0.97549 | 1.0204 | 1.0152 | 0.9596 | 0.86943 | 1.2767 | 1.2468 | 1.1481 | 1.1202 | 1.1248 | 1.0715 | 0.98218 | 0.88271 | 0.85105 | 0.53496 | 0.5721 | 0.62548 | 0.64041 | 0.6679 | 0.73724
2 | 1.2703 | 1.3444 | 1.4196 | 1.4841 | 1.501 | 1.5701 | 1.5621 | 1.4765 | 1.3378 | 1.9645 | 1.9184 | 1.7665 | 1.7236 | 1.7307 | 1.6487 | 1.5113 | 1.3582 | 1.3095 | 0.82316 | 0.88029 | 0.96244 | 0.9854 | 1.0277 | 1.1344
3 | 1.1824 | 1.2514 | 1.3214 | 1.3815 | 1.3971 | 1.4615 | 1.454 | 1.3744 | 1.2453 | 1.8286 | 1.7857 | 1.6443 | 1.6044 | 1.611 | 1.5346 | 1.4067 | 1.2643 | 1.2189 | 0.76621 | 0.81939 | 0.89586 | 0.91723 | 0.95661 | 1.0559
4 | 0.54328 | 0.57495 | 0.60713 | 0.63473 | 0.64193 | 0.6715 | 0.66806 | 0.63148 | 0.57214 | 0.84018 | 0.82047 | 0.7555 | 0.73715 | 0.74017 | 0.70511 | 0.64634 | 0.58088 | 0.56004 | 0.35204 | 0.37648 | 0.41161 | 0.42143 | 0.43952 | 0.48515
5 | 0.31958 | 0.3382 | 0.35714 | 0.37337 | 0.37761 | 0.395 | 0.39298 | 0.37146 | 0.33656 | 0.49422 | 0.48263 | 0.44441 | 0.43361 | 0.4354 | 0.41477 | 0.3802 | 0.3417 | 0.32944 | 0.20708 | 0.22146 | 0.24212 | 0.2479 | 0.25854 | 0.28538
6 | 1.3316 | 1.4092 | 1.4881 | 1.5557 | 1.5734 | 1.6458 | 1.6374 | 1.5477 | 1.4023 | 2.0593 | 2.0109 | 1.8517 | 1.8067 | 1.8142 | 1.7282 | 1.5842 | 1.4237 | 1.3727 | 0.86285 | 0.92274 | 1.0088 | 1.0329 | 1.0773 | 1.1891
7 | 1.1718 | 1.2401 | 1.3095 | 1.369 | 1.3846 | 1.4483 | 1.4409 | 1.362 | 1.234 | 1.8121 | 1.7696 | 1.6295 | 1.5899 | 1.5965 | 1.5208 | 1.3941 | 1.2529 | 1.2079 | 0.7593 | 0.81201 | 0.88778 | 0.90897 | 0.94799 | 1.0464
8 | 0.33555 | 0.35511 | 0.37499 | 0.39204 | 0.39649 | 0.41475 | 0.41263 | 0.39003 | 0.35338 | 0.51893 | 0.50676 | 0.46663 | 0.4553 | 0.45717 | 0.43551 | 0.39921 | 0.35878 | 0.34591 | 0.21744 | 0.23253 | 0.25423 | 0.2603 | 0.27147 | 0.29965
9 | 0.33555 | 0.35511 | 0.37499 | 0.39204 | 0.39649 | 0.41475 | 0.41263 | 0.39003 | 0.35338 | 0.51893 | 0.50676 | 0.46663 | 0.4553 | 0.45717 | 0.43551 | 0.39921 | 0.35878 | 0.34591 | 0.21744 | 0.23253 | 0.25423 | 0.2603 | 0.27147 | 0.29965
10 | 0.55127 | 0.5834 | 0.61606 | 0.64406 | 0.65137 | 0.68137 | 0.67789 | 0.64076 | 0.58056 | 0.85253 | 0.83253 | 0.76661 | 0.74799 | 0.75106 | 0.71548 | 0.65584 | 0.58942 | 0.56828 | 0.35722 | 0.38201 | 0.41766 | 0.42763 | 0.44599 | 0.49229
11 | 0.751 | 0.79478 | 0.83927 | 0.87742 | 0.88738 | 0.92825 | 0.9235 | 0.87292 | 0.7909 | 1.1614 | 1.1342 | 1.0444 | 1.019 | 1.0232 | 0.97471 | 0.89347 | 0.80298 | 0.77418 | 0.48665 | 0.52042 | 0.56899 | 0.58257 | 0.60758 | 0.67065
12 | 0.60719 | 0.64259 | 0.67856 | 0.7094 | 0.71745 | 0.7505 | 0.74666 | 0.70577 | 0.63945 | 0.93902 | 0.91699 | 0.84439 | 0.82387 | 0.82725 | 0.78806 | 0.72238 | 0.64922 | 0.62593 | 0.39346 | 0.42077 | 0.46003 | 0.47101 | 0.49123 | 0.54223
13 | 0.79894 | 0.84551 | 0.89284 | 0.93342 | 0.94402 | 0.9875 | 0.98245 | 0.92864 | 0.84139 | 1.2356 | 1.2066 | 1.111 | 1.084 | 1.0885 | 1.0369 | 0.9505 | 0.85424 | 0.82359 | 0.51771 | 0.55364 | 0.60531 | 0.61975 | 0.64636 | 0.71346
14 | 0.76698 | 0.81169 | 0.85713 | 0.89609 | 0.90626 | 0.948 | 0.94315 | 0.8915 | 0.80773 | 1.1861 | 1.1583 | 1.0666 | 1.0407 | 1.045 | 0.99545 | 0.91248 | 0.82007 | 0.79065 | 0.497 | 0.5315 | 0.5811 | 0.59496 | 0.6205 | 0.68492
15 | 0.70307 | 0.74405 | 0.7857 | 0.82141 | 0.83074 | 0.869 | 0.86455 | 0.81721 | 0.74042 | 1.0873 | 1.0618 | 0.97771 | 0.95395 | 0.95787 | 0.91249 | 0.83644 | 0.75173 | 0.72476 | 0.45558 | 0.4872 | 0.53267 | 0.54538 | 0.5688 | 0.62785
16 | 0.54328 | 0.57495 | 0.60713 | 0.63473 | 0.64193 | 0.6715 | 0.66806 | 0.63148 | 0.57214 | 0.84018 | 0.82047 | 0.7555 | 0.73715 | 0.74017 | 0.70511 | 0.64634 | 0.58088 | 0.56004 | 0.35204 | 0.37648 | 0.41161 | 0.42143 | 0.43952 | 0.48515
17 | 1.3902 | 1.4712 | 1.5535 | 1.6242 | 1.6426 | 1.7182 | 1.7095 | 1.6158 | 1.464 | 2.1499 | 2.0994 | 1.9332 | 1.8862 | 1.894 | 1.8042 | 1.6539 | 1.4864 | 1.4331 | 0.90081 | 0.96334 | 1.0532 | 1.0784 | 1.1247 | 1.2414
18 | 0.50333 | 0.53267 | 0.56249 | 0.58806 | 0.59473 | 0.62212 | 0.61894 | 0.58504 | 0.53007 | 0.7784 | 0.76014 | 0.69995 | 0.68294 | 0.68575 | 0.65326 | 0.59881 | 0.53817 | 0.51886 | 0.32616 | 0.34879 | 0.38134 | 0.39044 | 0.40721 | 0.44948
19 | 1.0067 | 1.0653 | 1.125 | 1.1761 | 1.1895 | 1.2442 | 1.2379 | 1.1701 | 1.0601 | 1.5568 | 1.5203 | 1.3999 | 1.3659 | 1.3715 | 1.3065 | 1.1976 | 1.0763 | 1.0377 | 0.65231 | 0.69759 | 0.76269 | 0.78089 | 0.81441 | 0.89896
20 | 0.9827 | 1.04 | 1.0982 | 1.1481 | 1.1611 | 1.2146 | 1.2084 | 1.1422 | 1.0349 | 1.5197 | 1.4841 | 1.3666 | 1.3334 | 1.3388 | 1.2754 | 1.1691 | 1.0507 | 1.013 | 0.63678 | 0.68098 | 0.74453 | 0.76229 | 0.79502 | 0.87756
21 | 0.74301 | 0.78632 | 0.83034 | 0.86808 | 0.87794 | 0.91837 | 0.91368 | 0.86364 | 0.78249 | 1.1491 | 1.1221 | 1.0333 | 1.0082 | 1.0123 | 0.96434 | 0.88396 | 0.79444 | 0.76594 | 0.48147 | 0.51489 | 0.56294 | 0.57637 | 0.60111 | 0.66352
22 | 0.88682 | 0.93852 | 0.99105 | 1.0361 | 1.0479 | 1.0961 | 1.0905 | 1.0308 | 0.93394 | 1.3715 | 1.3393 | 1.2332 | 1.2033 | 1.2082 | 1.151 | 1.055 | 0.9482 | 0.91419 | 0.57466 | 0.61454 | 0.67189 | 0.68792 | 0.71746 | 0.79194
23 | 3.02 | 3.196 | 3.3749 | 3.5283 | 3.5684 | 3.7327 | 3.7137 | 3.5103 | 3.1804 | 4.6704 | 4.5608 | 4.1997 | 4.0977 | 4.1145 | 3.9196 | 3.5929 | 3.229 | 3.1132 | 1.9569 | 2.0928 | 2.2881 | 2.3427 | 2.4432 | 2.6969
24 | 4.0267 | 4.2614 | 4.4999 | 4.7045 | 4.7579 | 4.977 | 4.9515 | 4.6804 | 4.2406 | 6.2272 | 6.0811 | 5.5996 | 5.4635 | 5.486 | 5.2261 | 4.7905 | 4.3054 | 4.1509 | 2.6092 | 2.7904 | 3.0507 | 3.1235 | 3.2576 | 3.5958
25 | 0.35153 | 0.37202 | 0.39285 | 0.41071 | 0.41537 | 0.4345 | 0.43228 | 0.4086 | 0.37021 | 0.54364 | 0.53089 | 0.48885 | 0.47698 | 0.47894 | 0.45625 | 0.41822 | 0.37586 | 0.36238 | 0.22779 | 0.2436 | 0.26634 | 0.27269 | 0.2844 | 0.31392
26 | 0.65513 | 0.69332 | 0.73213 | 0.76541 | 0.7741 | 0.80975 | 0.80561 | 0.76149 | 0.68994 | 1.0132 | 0.98939 | 0.91105 | 0.88891 | 0.89256 | 0.85028 | 0.77941 | 0.70047 | 0.67535 | 0.42452 | 0.45399 | 0.49635 | 0.5082 | 0.53001 | 0.58504
27 | 0.79894 | 0.84551 | 0.89284 | 0.93342 | 0.94402 | 0.9875 | 0.98245 | 0.92864 | 0.84139 | 1.2356 | 1.2066 | 1.111 | 1.084 | 1.0885 | 1.0369 | 0.9505 | 0.85424 | 0.82359 | 0.51771 | 0.55364 | 0.60531 | 0.61975 | 0.64636 | 0.71346
28 | 1.502 | 1.5896 | 1.6785 | 1.7548 | 1.7748 | 1.8565 | 1.847 | 1.7458 | 1.5818 | 2.3228 | 2.2683 | 2.0887 | 2.038 | 2.0464 | 1.9494 | 1.7869 | 1.606 | 1.5484 | 0.97329 | 1.0408 | 1.138 | 1.1651 | 1.2152 | 1.3413
29 | 1.6511 | 1.7474 | 1.8452 | 1.9291 | 1.951 | 2.0408 | 2.0304 | 1.9192 | 1.7389 | 2.5535 | 2.4936 | 2.2961 | 2.2403 | 2.2496 | 2.143 | 1.9644 | 1.7654 | 1.7021 | 1.0699 | 1.1442 | 1.251 | 1.2808 | 1.3358 | 1.4745
30 | 2.0373 | 2.1561 | 2.2767 | 2.3802 | 2.4072 | 2.5181 | 2.5052 | 2.368 | 2.1455 | 3.1507 | 3.0767 | 2.8331 | 2.7643 | 2.7757 | 2.6442 | 2.4238 | 2.1783 | 2.1002 | 1.3202 | 1.4118 | 1.5435 | 1.5804 | 1.6482 | 1.8193
31 | 2.4048 | 2.545 | 2.6874 | 2.8096 | 2.8415 | 2.9724 | 2.9572 | 2.7952 | 2.5326 | 3.719 | 3.6318 | 3.3442 | 3.263 | 3.2764 | 3.1211 | 2.861 | 2.5713 | 2.479 | 1.5583 | 1.6665 | 1.822 | 1.8655 | 1.9455 | 2.1475
32 | 0.54328 | 0.57495 | 0.60713 | 0.63473 | 0.64193 | 0.6715 | 0.66806 | 0.63148 | 0.57214 | 0.84018 | 0.82047 | 0.7555 | 0.73715 | 0.74017 | 0.70511 | 0.64634 | 0.58088 | 0.56004 | 0.35204 | 0.37648 | 0.41161 | 0.42143 | 0.43952 | 0.48515

## Pg, Summer, S1
GenID | 0 | 1 | 2 | 3 | 4 | 5 | 6 | 7 | 8 | 9 | 10 | 11 | 12 | 13 | 14 | 15 | 16 | 17 | 18 | 19 | 20 | 21 | 22 | 23
1 | 0 | 0 | 0 | 0 | 0 | 0 | 0 | 0 | 0 | 0 | 0 | 0 | 0 | 0 | 0 | 0 | 0 | 0 | 0 | 0 | 0 | 0 | 0 | 0
2 | 11.7881 | 10.6109 | 10.9346 | 10.7379 | 9.209 | 8.7179 | 9.6103 | 8.7424 | 7.1868 | 5.195 | 5.3315 | 3.3052 | 2.7094 | 2.8825 | 3.8489 | 4.8686 | 5.7458 | 7.8913 | 7.1778 | 6.3747 | 9.4774 | 10.2018 | 9.9131 | 14.4716
3 | 0 | 0 | 0 | 0 | 0 | 0 | 0 | 0 | 0 | 0 | 0 | 0 | 0 | 0 | 0 | 0 | 0 | 0 | 0 | 0 | 0 | 0 | 0 | 0
4 | 0 | 0 | 0 | 0 | 0 | 0 | 0 | 0 | 0 | 0 | 0 | 0 | 0 | 0 | 0 | 0 | 0 | 0 | 0 | 0 | 0 | 0 | 0 | 0
5 | 0 | 0 | 0.00059273 | 0 | 0 | 0 | 0 | 0.34613 | 7.1972 | 19.0753 | 23.9895 | 24.8006 | 27.1394 | 26.4361 | 22.2227 | 14.2229 | 3.5596 | 0.027822 | 0.0023571 | 0.0017599 | 0 | 0 | 0 | 0
6 | 0 | 0 | 0.00029637 | 0 | 0 | 0 | 0 | 0.17306 | 3.5986 | 9.5376 | 11.9948 | 12.4003 | 13.5697 | 13.218 | 11.1114 | 7.1114 | 1.7798 | 0.013911 | 0.0011785 | 0.00087995 | 0 | 0 | 0 | 0
7 | 0 | 0 | 0.00049394 | 0 | 0 | 0 | 0 | 0.28844 | 5.9977 | 15.8961 | 19.9913 | 20.6671 | 22.6161 | 22.0301 | 18.5189 | 11.8524 | 2.9663 | 0.023185 | 0.0019642 | 0.0014666 | 0 | 0 | 0 | 0

## Pg, Summer, S2
GenID | 0 | 1 | 2 | 3 | 4 | 5 | 6 | 7 | 8 | 9 | 10 | 11 | 12 | 13 | 14 | 15 | 16 | 17 | 18 | 19 | 20 | 21 | 22 | 23
1 | 0 | 0 | 0 | 0 | 0 | 0 | 0 | 0 | 0 | 0 | 0 | 0 | 0 | 0 | 0 | 0 | 0 | 0 | 0 | 0 | 0 | 0 | 0 | 0
2 | 15.5834 | 12.7897 | 11.5789 | 10.1542 | 9.1026 | 7.7752 | 7.2861 | 6.7773 | 6.3664 | 7.1073 | 6.6458 | 7.6801 | 8.4518 | 8.1239 | 9.2734 | 8.1725 | 7.7158 | 7.9432 | 7.6221 | 7.9974 | 7.4943 | 6.365 | 7.1492 | 6.8407
3 | 0 | 0 | 0 | 0 | 0 | 0 | 0 | 0 | 0 | 0 | 0 | 0 | 0 | 0 | 0 | 0 | 0 | 0 | 0 | 0 | 0 | 0 | 0 | 0
4 | 0 | 0 | 0 | 0 | 0 | 0 | 0 | 0 | 0 | 0 | 0 | 0 | 0 | 0 | 0 | 0 | 0 | 0 | 0 | 0 | 0 | 0 | 0 | 0
5 | 0 | 0 | 0.00059744 | 0 | 0 | 0 | 0 | 0.36329 | 7.1972 | 18.7795 | 23.4359 | 26.0304 | 26.5131 | 26.0262 | 22.2227 | 14.6854 | 3.5878 | 0.028043 | 0.0024141 | 0.0018472 | 0 | 0 | 0 | 0
6 | 0 | 0 | 0.00029872 | 0 | 0 | 0 | 0 | 0.18164 | 3.5986 | 9.3898 | 11.718 | 13.0152 | 13.2565 | 13.0131 | 11.1114 | 7.3427 | 1.7939 | 0.014021 | 0.0012071 | 0.00092359 | 0 | 0 | 0 | 0
7 | 0 | 0 | 0.00049786 | 0 | 0 | 0 | 0 | 0.30274 | 5.9977 | 15.6496 | 19.5299 | 21.692 | 22.0942 | 21.6885 | 18.5189 | 12.2378 | 2.9898 | 0.023369 | 0.0020118 | 0.0015393 | 0 | 0 | 0 | 0

## Pg, Summer, S3
GenID | 0 | 1 | 2 | 3 | 4 | 5 | 6 | 7 | 8 | 9 | 10 | 11 | 12 | 13 | 14 | 15 | 16 | 17 | 18 | 19 | 20 | 21 | 22 | 23
1 | 0 | 0 | 0 | 0 | 0 | 0 | 0 | 0 | 0 | 0 | 0 | 0 | 0 | 0 | 0 | 0 | 0 | 0 | 0 | 0 | 0 | 0 | 0 | 0
2 | 13.4605 | 12.5104 | 15.0869 | 15.3318 | 13.6607 | 12.0528 | 8.7865 | 7.5245 | 7.778 | 7.307 | 7.9912 | 8.3002 | 6.8236 | 7.2238 | 9.2636 | 12.0681 | 11.8148 | 12.7156 | 12.3599 | 13.9702 | 14.1461 | 13.664 | 12.567 | 12.2259
3 | 0 | 0 | 0 | 0 | 0 | 0 | 0 | 0 | 0 | 0 | 0 | 0 | 0 | 0 | 0 | 0 | 0 | 0 | 0 | 0 | 0 | 0 | 0 | 0
4 | 0 | 0 | 0 | 0 | 0 | 0 | 0 | 0 | 0 | 0 | 0 | 0 | 0 | 0 | 0 | 0 | 0 | 0 | 0 | 0 | 0 | 0 | 0 | 0
5 | 0 | 0 | 0.00058021 | 0 | 0 | 0 | 0 | 0.34584 | 7.0173 | 18.4542 | 23.1199 | 24.7801 | 26.1556 | 25.5754 | 21.6671 | 14.0928 | 3.4843 | 0.027234 | 0.002326 | 0.0017584 | 0 | 0 | 0 | 0
6 | 0 | 0 | 0.0002901 | 0 | 0 | 0 | 0 | 0.17292 | 3.5086 | 9.2271 | 11.56 | 12.39 | 13.0778 | 12.7877 | 10.8336 | 7.0464 | 1.7422 | 0.013617 | 0.001163 | 0.00087922 | 0 | 0 | 0 | 0
7 | 0 | 0 | 0.00048351 | 0 | 0 | 0 | 0 | 0.2882 | 5.8477 | 15.3785 | 19.2666 | 20.6501 | 21.7963 | 21.3128 | 18.056 | 11.744 | 2.9036 | 0.022695 | 0.0019383 | 0.0014654 | 0 | 0 | 0 | 0

## Pg, Summer, S4
GenID | 0 | 1 | 2 | 3 | 4 | 5 | 6 | 7 | 8 | 9 | 10 | 11 | 12 | 13 | 14 | 15 | 16 | 17 | 18 | 19 | 20 | 21 | 22 | 23
1 | 0 | 0 | 0 | 0 | 0 | 0 | 0 | 0 | 0 | 0 | 0 | 0 | 0 | 0 | 0 | 0 | 0 | 0 | 0 | 0 | 0 | 0 | 0 | 0
2 | 11.7881 | 10.6109 | 10.9346 | 10.7379 | 9.209 | 8.7179 | 9.6103 | 8.7424 | 7.1868 | 5.195 | 5.3315 | 3.3052 | 2.7094 | 2.8825 | 3.8489 | 4.8686 | 5.7458 | 7.8913 | 7.1778 | 6.3747 | 9.4774 | 10.2018 | 9.9131 | 14.4716
3 | 0 | 0 | 0 | 0 | 0 | 0 | 0 | 0 | 0 | 0 | 0 | 0 | 0 | 0 | 0 | 0 | 0 | 0 | 0 | 0 | 0 | 0 | 0 | 0
4 | 0 | 0 | 0 | 0 | 0 | 0 | 0 | 0 | 0 | 0 | 0 | 0 | 0 | 0 | 0 | 0 | 0 | 0 | 0 | 0 | 0 | 0 | 0 | 0
5 | 0 | 0 | 0.00059273 | 0 | 0 | 0 | 0 | 0.34613 | 7.1972 | 19.0753 | 23.9895 | 24.8006 | 27.1394 | 26.4361 | 22.2227 | 14.2229 | 3.5596 | 0.027822 | 0.0023571 | 0.0017599 | 0 | 0 | 0 | 0
6 | 0 | 0 | 0.00029637 | 0 | 0 | 0 | 0 | 0.17306 | 3.5986 | 9.5376 | 11.9948 | 12.4003 | 13.5697 | 13.218 | 11.1114 | 7.1114 | 1.7798 | 0.013911 | 0.0011785 | 0.00087995 | 0 | 0 | 0 | 0
7 | 0 | 0 | 0.00049394 | 0 | 0 | 0 | 0 | 0.28844 | 5.9977 | 15.8961 | 19.9913 | 20.6671 | 22.6161 | 22.0301 | 18.5189 | 11.8524 | 2.9663 | 0.023185 | 0.0019642 | 0.0014666 | 0 | 0 | 0 | 0

## Pg, Summer, S5
GenID | 0 | 1 | 2 | 3 | 4 | 5 | 6 | 7 | 8 | 9 | 10 | 11 | 12 | 13 | 14 | 15 | 16 | 17 | 18 | 19 | 20 | 21 | 22 | 23
1 | 0 | 0 | 0 | 0 | 0 | 0 | 0 | 0 | 0 | 0 | 0 | 0 | 0 | 0 | 0 | 0 | 0 | 0 | 0 | 0 | 0 | 0 | 0 | 0
2 | 15.5834 | 12.7897 | 11.5789 | 10.1542 | 9.1026 | 7.7752 | 7.2861 | 6.7773 | 6.3664 | 7.1073 | 6.6458 | 7.6801 | 8.4518 | 8.1239 | 9.2734 | 8.1725 | 7.7158 | 7.9432 | 7.6221 | 7.9974 | 7.4943 | 6.365 | 7.1492 | 6.8407
3 | 0 | 0 | 0 | 0 | 0 | 0 | 0 | 0 | 0 | 0 | 0 | 0 | 0 | 0 | 0 | 0 | 0 | 0 | 0 | 0 | 0 | 0 | 0 | 0
4 | 0 | 0 | 0 | 0 | 0 | 0 | 0 | 0 | 0 | 0 | 0 | 0 | 0 | 0 | 0 | 0 | 0 | 0 | 0 | 0 | 0 | 0 | 0 | 0
5 | 0 | 0 | 0.00059744 | 0 | 0 | 0 | 0 | 0.36329 | 7.1972 | 18.7795 | 23.4359 | 26.0304 | 26.5131 | 26.0262 | 22.2227 | 14.6854 | 3.5878 | 0.028043 | 0.0024141 | 0.0018472 | 0 | 0 | 0 | 0
6 | 0 | 0 | 0.00029872 | 0 | 0 | 0 | 0 | 0.18164 | 3.5986 | 9.3898 | 11.718 | 13.0152 | 13.2565 | 13.0131 | 11.1114 | 7.3427 | 1.7939 | 0.014021 | 0.0012071 | 0.00092359 | 0 | 0 | 0 | 0
7 | 0 | 0 | 0.00049786 | 0 | 0 | 0 | 0 | 0.30274 | 5.9977 | 15.6496 | 19.5299 | 21.692 | 22.0942 | 21.6885 | 18.5189 | 12.2378 | 2.9898 | 0.023369 | 0.0020118 | 0.0015393 | 0 | 0 | 0 | 0

## Pg, Summer, S6
GenID | 0 | 1 | 2 | 3 | 4 | 5 | 6 | 7 | 8 | 9 | 10 | 11 | 12 | 13 | 14 | 15 | 16 | 17 | 18 | 19 | 20 | 21 | 22 | 23
1 | 0 | 0 | 0 | 0 | 0 | 0 | 0 | 0 | 0 | 0 | 0 | 0 | 0 | 0 | 0 | 0 | 0 | 0 | 0 | 0 | 0 | 0 | 0 | 0
2 | 13.4605 | 12.5104 | 15.0869 | 15.3318 | 13.6607 | 12.0528 | 8.7865 | 7.5245 | 7.778 | 7.307 | 7.9912 | 8.3002 | 6.8236 | 7.2238 | 9.2636 | 12.0681 | 11.8148 | 12.7156 | 12.3599 | 13.9702 | 14.1461 | 13.664 | 12.567 | 12.2259
3 | 0 | 0 | 0 | 0 | 0 | 0 | 0 | 0 | 0 | 0 | 0 | 0 | 0 | 0 | 0 | 0 | 0 | 0 | 0 | 0 | 0 | 0 | 0 | 0
4 | 0 | 0 | 0 | 0 | 0 | 0 | 0 | 0 | 0 | 0 | 0 | 0 | 0 | 0 | 0 | 0 | 0 | 0 | 0 | 0 | 0 | 0 | 0 | 0
5 | 0 | 0 | 0.00058021 | 0 | 0 | 0 | 0 | 0.34584 | 7.0173 | 18.4542 | 23.1199 | 24.7801 | 26.1556 | 25.5754 | 21.6671 | 14.0928 | 3.4843 | 0.027234 | 0.002326 | 0.0017584 | 0 | 0 | 0 | 0
6 | 0 | 0 | 0.0002901 | 0 | 0 | 0 | 0 | 0.17292 | 3.5086 | 9.2271 | 11.56 | 12.39 | 13.0778 | 12.7877 | 10.8336 | 7.0464 | 1.7422 | 0.013617 | 0.001163 | 0.00087922 | 0 | 0 | 0 | 0
7 | 0 | 0 | 0.00048351 | 0 | 0 | 0 | 0 | 0.2882 | 5.8477 | 15.3785 | 19.2666 | 20.6501 | 21.7963 | 21.3128 | 18.056 | 11.744 | 2.9036 | 0.022695 | 0.0019383 | 0.0014654 | 0 | 0 | 0 | 0

## Pg, Summer, S7
GenID | 0 | 1 | 2 | 3 | 4 | 5 | 6 | 7 | 8 | 9 | 10 | 11 | 12 | 13 | 14 | 15 | 16 | 17 | 18 | 19 | 20 | 21 | 22 | 23
1 | 0 | 0 | 0 | 0 | 0 | 0 | 0 | 0 | 0 | 0 | 0 | 0 | 0 | 0 | 0 | 0 | 0 | 0 | 0 | 0 | 0 | 0 | 0 | 0
2 | 11.7881 | 10.6109 | 10.9346 | 10.7379 | 9.209 | 8.7179 | 9.6103 | 8.7424 | 7.1868 | 5.195 | 5.3315 | 3.3052 | 2.7094 | 2.8825 | 3.8489 | 4.8686 | 5.7458 | 7.8913 | 7.1778 | 6.3747 | 9.4774 | 10.2018 | 9.9131 | 14.4716
3 | 0 | 0 | 0 | 0 | 0 | 0 | 0 | 0 | 0 | 0 | 0 | 0 | 0 | 0 | 0 | 0 | 0 | 0 | 0 | 0 | 0 | 0 | 0 | 0
4 | 0 | 0 | 0 | 0 | 0 | 0 | 0 | 0 | 0 | 0 | 0 | 0 | 0 | 0 | 0 | 0 | 0 | 0 | 0 | 0 | 0 | 0 | 0 | 0
5 | 0 | 0 | 0.00059273 | 0 | 0 | 0 | 0 | 0.34613 | 7.1972 | 19.0753 | 23.9895 | 24.8006 | 27.1394 | 26.4361 | 22.2227 | 14.2229 | 3.5596 | 0.027822 | 0.0023571 | 0.0017599 | 0 | 0 | 0 | 0
6 | 0 | 0 | 0.00029637 | 0 | 0 | 0 | 0 | 0.17306 | 3.5986 | 9.5376 | 11.9948 | 12.4003 | 13.5697 | 13.218 | 11.1114 | 7.1114 | 1.7798 | 0.013911 | 0.0011785 | 0.00087995 | 0 | 0 | 0 | 0
7 | 0 | 0 | 0.00049394 | 0 | 0 | 0 | 0 | 0.28844 | 5.9977 | 15.8961 | 19.9913 | 20.6671 | 22.6161 | 22.0301 | 18.5189 | 11.8524 | 2.9663 | 0.023185 | 0.0019642 | 0.0014666 | 0 | 0 | 0 | 0

## Pg, Summer, S8
GenID | 0 | 1 | 2 | 3 | 4 | 5 | 6 | 7 | 8 | 9 | 10 | 11 | 12 | 13 | 14 | 15 | 16 | 17 | 18 | 19 | 20 | 21 | 22 | 23
1 | 0 | 0 | 0 | 0 | 0 | 0 | 0 | 0 | 0 | 0 | 0 | 0 | 0 | 0 | 0 | 0 | 0 | 0 | 0 | 0 | 0 | 0 | 0 | 0
2 | 15.5834 | 12.7897 | 11.5789 | 10.1542 | 9.1026 | 7.7752 | 7.2861 | 6.7773 | 6.3664 | 7.1073 | 6.6458 | 7.6801 | 8.4518 | 8.1239 | 9.2734 | 8.1725 | 7.7158 | 7.9432 | 7.6221 | 7.9974 | 7.4943 | 6.365 | 7.1492 | 6.8407
3 | 0 | 0 | 0 | 0 | 0 | 0 | 0 | 0 | 0 | 0 | 0 | 0 | 0 | 0 | 0 | 0 | 0 | 0 | 0 | 0 | 0 | 0 | 0 | 0
4 | 0 | 0 | 0 | 0 | 0 | 0 | 0 | 0 | 0 | 0 | 0 | 0 | 0 | 0 | 0 | 0 | 0 | 0 | 0 | 0 | 0 | 0 | 0 | 0
5 | 0 | 0 | 0.00059744 | 0 | 0 | 0 | 0 | 0.36329 | 7.1972 | 18.7795 | 23.4359 | 26.0304 | 26.5131 | 26.0262 | 22.2227 | 14.6854 | 3.5878 | 0.028043 | 0.0024141 | 0.0018472 | 0 | 0 | 0 | 0
6 | 0 | 0 | 0.00029872 | 0 | 0 | 0 | 0 | 0.18164 | 3.5986 | 9.3898 | 11.718 | 13.0152 | 13.2565 | 13.0131 | 11.1114 | 7.3427 | 1.7939 | 0.014021 | 0.0012071 | 0.00092359 | 0 | 0 | 0 | 0
7 | 0 | 0 | 0.00049786 | 0 | 0 | 0 | 0 | 0.30274 | 5.9977 | 15.6496 | 19.5299 | 21.692 | 22.0942 | 21.6885 | 18.5189 | 12.2378 | 2.9898 | 0.023369 | 0.0020118 | 0.0015393 | 0 | 0 | 0 | 0

## Pg, Summer, S9
GenID | 0 | 1 | 2 | 3 | 4 | 5 | 6 | 7 | 8 | 9 | 10 | 11 | 12 | 13 | 14 | 15 | 16 | 17 | 18 | 19 | 20 | 21 | 22 | 23
1 | 0 | 0 | 0 | 0 | 0 | 0 | 0 | 0 | 0 | 0 | 0 | 0 | 0 | 0 | 0 | 0 | 0 | 0 | 0 | 0 | 0 | 0 | 0 | 0
2 | 13.4605 | 12.5104 | 15.0869 | 15.3318 | 13.6607 | 12.0528 | 8.7865 | 7.5245 | 7.778 | 7.307 | 7.9912 | 8.3002 | 6.8236 | 7.2238 | 9.2636 | 12.0681 | 11.8148 | 12.7156 | 12.3599 | 13.9702 | 14.1461 | 13.664 | 12.567 | 12.2259
3 | 0 | 0 | 0 | 0 | 0 | 0 | 0 | 0 | 0 | 0 | 0 | 0 | 0 | 0 | 0 | 0 | 0 | 0 | 0 | 0 | 0 | 0 | 0 | 0
4 | 0 | 0 | 0 | 0 | 0 | 0 | 0 | 0 | 0 | 0 | 0 | 0 | 0 | 0 | 0 | 0 | 0 | 0 | 0 | 0 | 0 | 0 | 0 | 0
5 | 0 | 0 | 0.00058021 | 0 | 0 | 0 | 0 | 0.34584 | 7.0173 | 18.4542 | 23.1199 | 24.7801 | 26.1556 | 25.5754 | 21.6671 | 14.0928 | 3.4843 | 0.027234 | 0.002326 | 0.0017584 | 0 | 0 | 0 | 0
6 | 0 | 0 | 0.0002901 | 0 | 0 | 0 | 0 | 0.17292 | 3.5086 | 9.2271 | 11.56 | 12.39 | 13.0778 | 12.7877 | 10.8336 | 7.0464 | 1.7422 | 0.013617 | 0.001163 | 0.00087922 | 0 | 0 | 0 | 0
7 | 0 | 0 | 0.00048351 | 0 | 0 | 0 | 0 | 0.2882 | 5.8477 | 15.3785 | 19.2666 | 20.6501 | 21.7963 | 21.3128 | 18.056 | 11.744 | 2.9036 | 0.022695 | 0.0019383 | 0.0014654 | 0 | 0 | 0 | 0

## Qg, Summer, S1
GenID | 0 | 1 | 2 | 3 | 4 | 5 | 6 | 7 | 8 | 9 | 10 | 11 | 12 | 13 | 14 | 15 | 16 | 17 | 18 | 19 | 20 | 21 | 22 | 23
1 | 0 | 0 | 0 | 0 | 0 | 0 | 0 | 0 | 0 | 0 | 0 | 0 | 0 | 0 | 0 | 0 | 0 | 0 | 0 | 0 | 0 | 0 | 0 | 0
2 | 0 | 0 | 0 | 0 | 0 | 0 | 0 | 0 | 0 | 0 | 0 | 0 | 0 | 0 | 0 | 0 | 0 | 0 | 0 | 0 | 0 | 0 | 0 | 0
3 | 0 | 0 | 0 | 0 | 0 | 0 | 0 | 0 | 0 | 0 | 0 | 0 | 0 | 0 | 0 | 0 | 0 | 0 | 0 | 0 | 0 | 0 | 0 | 0
4 | 0 | 0 | 0 | 0 | 0 | 0 | 0 | 0 | 0 | 0 | 0 | 0 | 0 | 0 | 0 | 0 | 0 | 0 | 0 | 0 | 0 | 0 | 0 | 0
5 | 0 | 0 | 0 | 0 | 0 | 0 | 0 | 0 | 0 | 0 | 0 | 0 | 0 | 0 | 0 | 0 | 0 | 0 | 0 | 0 | 0 | 0 | 0 | 0
6 | 0 | 0 | 0 | 0 | 0 | 0 | 0 | 0 | 0 | 0 | 0 | 0 | 0 | 0 | 0 | 0 | 0 | 0 | 0 | 0 | 0 | 0 | 0 | 0
7 | 0 | 0 | 0 | 0 | 0 | 0 | 0 | 0 | 0 | 0 | 0 | 0 | 0 | 0 | 0 | 0 | 0 | 0 | 0 | 0 | 0 | 0 | 0 | 0

## Qg, Summer, S2
GenID | 0 | 1 | 2 | 3 | 4 | 5 | 6 | 7 | 8 | 9 | 10 | 11 | 12 | 13 | 14 | 15 | 16 | 17 | 18 | 19 | 20 | 21 | 22 | 23
1 | 0 | 0 | 0 | 0 | 0 | 0 | 0 | 0 | 0 | 0 | 0 | 0 | 0 | 0 | 0 | 0 | 0 | 0 | 0 | 0 | 0 | 0 | 0 | 0
2 | 0 | 0 | 0 | 0 | 0 | 0 | 0 | 0 | 0 | 0 | 0 | 0 | 0 | 0 | 0 | 0 | 0 | 0 | 0 | 0 | 0 | 0 | 0 | 0
3 | 0 | 0 | 0 | 0 | 0 | 0 | 0 | 0 | 0 | 0 | 0 | 0 | 0 | 0 | 0 | 0 | 0 | 0 | 0 | 0 | 0 | 0 | 0 | 0
4 | 0 | 0 | 0 | 0 | 0 | 0 | 0 | 0 | 0 | 0 | 0 | 0 | 0 | 0 | 0 | 0 | 0 | 0 | 0 | 0 | 0 | 0 | 0 | 0
5 | 0 | 0 | 0 | 0 | 0 | 0 | 0 | 0 | 0 | 0 | 0 | 0 | 0 | 0 | 0 | 0 | 0 | 0 | 0 | 0 | 0 | 0 | 0 | 0
6 | 0 | 0 | 0 | 0 | 0 | 0 | 0 | 0 | 0 | 0 | 0 | 0 | 0 | 0 | 0 | 0 | 0 | 0 | 0 | 0 | 0 | 0 | 0 | 0
7 | 0 | 0 | 0 | 0 | 0 | 0 | 0 | 0 | 0 | 0 | 0 | 0 | 0 | 0 | 0 | 0 | 0 | 0 | 0 | 0 | 0 | 0 | 0 | 0

## Qg, Summer, S3
GenID | 0 | 1 | 2 | 3 | 4 | 5 | 6 | 7 | 8 | 9 | 10 | 11 | 12 | 13 | 14 | 15 | 16 | 17 | 18 | 19 | 20 | 21 | 22 | 23
1 | 0 | 0 | 0 | 0 | 0 | 0 | 0 | 0 | 0 | 0 | 0 | 0 | 0 | 0 | 0 | 0 | 0 | 0 | 0 | 0 | 0 | 0 | 0 | 0
2 | 0 | 0 | 0 | 0 | 0 | 0 | 0 | 0 | 0 | 0 | 0 | 0 | 0 | 0 | 0 | 0 | 0 | 0 | 0 | 0 | 0 | 0 | 0 | 0
3 | 0 | 0 | 0 | 0 | 0 | 0 | 0 | 0 | 0 | 0 | 0 | 0 | 0 | 0 | 0 | 0 | 0 | 0 | 0 | 0 | 0 | 0 | 0 | 0
4 | 0 | 0 | 0 | 0 | 0 | 0 | 0 | 0 | 0 | 0 | 0 | 0 | 0 | 0 | 0 | 0 | 0 | 0 | 0 | 0 | 0 | 0 | 0 | 0
5 | 0 | 0 | 0 | 0 | 0 | 0 | 0 | 0 | 0 | 0 | 0 | 0 | 0 | 0 | 0 | 0 | 0 | 0 | 0 | 0 | 0 | 0 | 0 | 0
6 | 0 | 0 | 0 | 0 | 0 | 0 | 0 | 0 | 0 | 0 | 0 | 0 | 0 | 0 | 0 | 0 | 0 | 0 | 0 | 0 | 0 | 0 | 0 | 0
7 | 0 | 0 | 0 | 0 | 0 | 0 | 0 | 0 | 0 | 0 | 0 | 0 | 0 | 0 | 0 | 0 | 0 | 0 | 0 | 0 | 0 | 0 | 0 | 0

## Qg, Summer, S4
GenID | 0 | 1 | 2 | 3 | 4 | 5 | 6 | 7 | 8 | 9 | 10 | 11 | 12 | 13 | 14 | 15 | 16 | 17 | 18 | 19 | 20 | 21 | 22 | 23
1 | 0 | 0 | 0 | 0 | 0 | 0 | 0 | 0 | 0 | 0 | 0 | 0 | 0 | 0 | 0 | 0 | 0 | 0 | 0 | 0 | 0 | 0 | 0 | 0
2 | 0 | 0 | 0 | 0 | 0 | 0 | 0 | 0 | 0 | 0 | 0 | 0 | 0 | 0 | 0 | 0 | 0 | 0 | 0 | 0 | 0 | 0 | 0 | 0
3 | 0 | 0 | 0 | 0 | 0 | 0 | 0 | 0 | 0 | 0 | 0 | 0 | 0 | 0 | 0 | 0 | 0 | 0 | 0 | 0 | 0 | 0 | 0 | 0
4 | 0 | 0 | 0 | 0 | 0 | 0 | 0 | 0 | 0 | 0 | 0 | 0 | 0 | 0 | 0 | 0 | 0 | 0 | 0 | 0 | 0 | 0 | 0 | 0
5 | 0 | 0 | 0 | 0 | 0 | 0 | 0 | 0 | 0 | 0 | 0 | 0 | 0 | 0 | 0 | 0 | 0 | 0 | 0 | 0 | 0 | 0 | 0 | 0
6 | 0 | 0 | 0 | 0 | 0 | 0 | 0 | 0 | 0 | 0 | 0 | 0 | 0 | 0 | 0 | 0 | 0 | 0 | 0 | 0 | 0 | 0 | 0 | 0
7 | 0 | 0 | 0 | 0 | 0 | 0 | 0 | 0 | 0 | 0 | 0 | 0 | 0 | 0 | 0 | 0 | 0 | 0 | 0 | 0 | 0 | 0 | 0 | 0

## Qg, Summer, S5
GenID | 0 | 1 | 2 | 3 | 4 | 5 | 6 | 7 | 8 | 9 | 10 | 11 | 12 | 13 | 14 | 15 | 16 | 17 | 18 | 19 | 20 | 21 | 22 | 23
1 | 0 | 0 | 0 | 0 | 0 | 0 | 0 | 0 | 0 | 0 | 0 | 0 | 0 | 0 | 0 | 0 | 0 | 0 | 0 | 0 | 0 | 0 | 0 | 0
2 | 0 | 0 | 0 | 0 | 0 | 0 | 0 | 0 | 0 | 0 | 0 | 0 | 0 | 0 | 0 | 0 | 0 | 0 | 0 | 0 | 0 | 0 | 0 | 0
3 | 0 | 0 | 0 | 0 | 0 | 0 | 0 | 0 | 0 | 0 | 0 | 0 | 0 | 0 | 0 | 0 | 0 | 0 | 0 | 0 | 0 | 0 | 0 | 0
4 | 0 | 0 | 0 | 0 | 0 | 0 | 0 | 0 | 0 | 0 | 0 | 0 | 0 | 0 | 0 | 0 | 0 | 0 | 0 | 0 | 0 | 0 | 0 | 0
5 | 0 | 0 | 0 | 0 | 0 | 0 | 0 | 0 | 0 | 0 | 0 | 0 | 0 | 0 | 0 | 0 | 0 | 0 | 0 | 0 | 0 | 0 | 0 | 0
6 | 0 | 0 | 0 | 0 | 0 | 0 | 0 | 0 | 0 | 0 | 0 | 0 | 0 | 0 | 0 | 0 | 0 | 0 | 0 | 0 | 0 | 0 | 0 | 0
7 | 0 | 0 | 0 | 0 | 0 | 0 | 0 | 0 | 0 | 0 | 0 | 0 | 0 | 0 | 0 | 0 | 0 | 0 | 0 | 0 | 0 | 0 | 0 | 0

## Qg, Summer, S6
GenID | 0 | 1 | 2 | 3 | 4 | 5 | 6 | 7 | 8 | 9 | 10 | 11 | 12 | 13 | 14 | 15 | 16 | 17 | 18 | 19 | 20 | 21 | 22 | 23
1 | 0 | 0 | 0 | 0 | 0 | 0 | 0 | 0 | 0 | 0 | 0 | 0 | 0 | 0 | 0 | 0 | 0 | 0 | 0 | 0 | 0 | 0 | 0 | 0
2 | 0 | 0 | 0 | 0 | 0 | 0 | 0 | 0 | 0 | 0 | 0 | 0 | 0 | 0 | 0 | 0 | 0 | 0 | 0 | 0 | 0 | 0 | 0 | 0
3 | 0 | 0 | 0 | 0 | 0 | 0 | 0 | 0 | 0 | 0 | 0 | 0 | 0 | 0 | 0 | 0 | 0 | 0 | 0 | 0 | 0 | 0 | 0 | 0
4 | 0 | 0 | 0 | 0 | 0 | 0 | 0 | 0 | 0 | 0 | 0 | 0 | 0 | 0 | 0 | 0 | 0 | 0 | 0 | 0 | 0 | 0 | 0 | 0
5 | 0 | 0 | 0 | 0 | 0 | 0 | 0 | 0 | 0 | 0 | 0 | 0 | 0 | 0 | 0 | 0 | 0 | 0 | 0 | 0 | 0 | 0 | 0 | 0
6 | 0 | 0 | 0 | 0 | 0 | 0 | 0 | 0 | 0 | 0 | 0 | 0 | 0 | 0 | 0 | 0 | 0 | 0 | 0 | 0 | 0 | 0 | 0 | 0
7 | 0 | 0 | 0 | 0 | 0 | 0 | 0 | 0 | 0 | 0 | 0 | 0 | 0 | 0 | 0 | 0 | 0 | 0 | 0 | 0 | 0 | 0 | 0 | 0

## Qg, Summer, S7
GenID | 0 | 1 | 2 | 3 | 4 | 5 | 6 | 7 | 8 | 9 | 10 | 11 | 12 | 13 | 14 | 15 | 16 | 17 | 18 | 19 | 20 | 21 | 22 | 23
1 | 0 | 0 | 0 | 0 | 0 | 0 | 0 | 0 | 0 | 0 | 0 | 0 | 0 | 0 | 0 | 0 | 0 | 0 | 0 | 0 | 0 | 0 | 0 | 0
2 | 0 | 0 | 0 | 0 | 0 | 0 | 0 | 0 | 0 | 0 | 0 | 0 | 0 | 0 | 0 | 0 | 0 | 0 | 0 | 0 | 0 | 0 | 0 | 0
3 | 0 | 0 | 0 | 0 | 0 | 0 | 0 | 0 | 0 | 0 | 0 | 0 | 0 | 0 | 0 | 0 | 0 | 0 | 0 | 0 | 0 | 0 | 0 | 0
4 | 0 | 0 | 0 | 0 | 0 | 0 | 0 | 0 | 0 | 0 | 0 | 0 | 0 | 0 | 0 | 0 | 0 | 0 | 0 | 0 | 0 | 0 | 0 | 0
5 | 0 | 0 | 0 | 0 | 0 | 0 | 0 | 0 | 0 | 0 | 0 | 0 | 0 | 0 | 0 | 0 | 0 | 0 | 0 | 0 | 0 | 0 | 0 | 0
6 | 0 | 0 | 0 | 0 | 0 | 0 | 0 | 0 | 0 | 0 | 0 | 0 | 0 | 0 | 0 | 0 | 0 | 0 | 0 | 0 | 0 | 0 | 0 | 0
7 | 0 | 0 | 0 | 0 | 0 | 0 | 0 | 0 | 0 | 0 | 0 | 0 | 0 | 0 | 0 | 0 | 0 | 0 | 0 | 0 | 0 | 0 | 0 | 0

## Qg, Summer, S8
GenID | 0 | 1 | 2 | 3 | 4 | 5 | 6 | 7 | 8 | 9 | 10 | 11 | 12 | 13 | 14 | 15 | 16 | 17 | 18 | 19 | 20 | 21 | 22 | 23
1 | 0 | 0 | 0 | 0 | 0 | 0 | 0 | 0 | 0 | 0 | 0 | 0 | 0 | 0 | 0 | 0 | 0 | 0 | 0 | 0 | 0 | 0 | 0 | 0
2 | 0 | 0 | 0 | 0 | 0 | 0 | 0 | 0 | 0 | 0 | 0 | 0 | 0 | 0 | 0 | 0 | 0 | 0 | 0 | 0 | 0 | 0 | 0 | 0
3 | 0 | 0 | 0 | 0 | 0 | 0 | 0 | 0 | 0 | 0 | 0 | 0 | 0 | 0 | 0 | 0 | 0 | 0 | 0 | 0 | 0 | 0 | 0 | 0
4 | 0 | 0 | 0 | 0 | 0 | 0 | 0 | 0 | 0 | 0 | 0 | 0 | 0 | 0 | 0 | 0 | 0 | 0 | 0 | 0 | 0 | 0 | 0 | 0
5 | 0 | 0 | 0 | 0 | 0 | 0 | 0 | 0 | 0 | 0 | 0 | 0 | 0 | 0 | 0 | 0 | 0 | 0 | 0 | 0 | 0 | 0 | 0 | 0
6 | 0 | 0 | 0 | 0 | 0 | 0 | 0 | 0 | 0 | 0 | 0 | 0 | 0 | 0 | 0 | 0 | 0 | 0 | 0 | 0 | 0 | 0 | 0 | 0
7 | 0 | 0 | 0 | 0 | 0 | 0 | 0 | 0 | 0 | 0 | 0 | 0 | 0 | 0 | 0 | 0 | 0 | 0 | 0 | 0 | 0 | 0 | 0 | 0

## Qg, Summer, S9
GenID | 0 | 1 | 2 | 3 | 4 | 5 | 6 | 7 | 8 | 9 | 10 | 11 | 12 | 13 | 14 | 15 | 16 | 17 | 18 | 19 | 20 | 21 | 22 | 23
1 | 0 | 0 | 0 | 0 | 0 | 0 | 0 | 0 | 0 | 0 | 0 | 0 | 0 | 0 | 0 | 0 | 0 | 0 | 0 | 0 | 0 | 0 | 0 | 0
2 | 0 | 0 | 0 | 0 | 0 | 0 | 0 | 0 | 0 | 0 | 0 | 0 | 0 | 0 | 0 | 0 | 0 | 0 | 0 | 0 | 0 | 0 | 0 | 0
3 | 0 | 0 | 0 | 0 | 0 | 0 | 0 | 0 | 0 | 0 | 0 | 0 | 0 | 0 | 0 | 0 | 0 | 0 | 0 | 0 | 0 | 0 | 0 | 0
4 | 0 | 0 | 0 | 0 | 0 | 0 | 0 | 0 | 0 | 0 | 0 | 0 | 0 | 0 | 0 | 0 | 0 | 0 | 0 | 0 | 0 | 0 | 0 | 0
5 | 0 | 0 | 0 | 0 | 0 | 0 | 0 | 0 | 0 | 0 | 0 | 0 | 0 | 0 | 0 | 0 | 0 | 0 | 0 | 0 | 0 | 0 | 0 | 0
6 | 0 | 0 | 0 | 0 | 0 | 0 | 0 | 0 | 0 | 0 | 0 | 0 | 0 | 0 | 0 | 0 | 0 | 0 | 0 | 0 | 0 | 0 | 0 | 0
7 | 0 | 0 | 0 | 0 | 0 | 0 | 0 | 0 | 0 | 0 | 0 | 0 | 0 | 0 | 0 | 0 | 0 | 0 | 0 | 0 | 0 | 0 | 0 | 0

## GenStatus, Summer
GenID | 0 | 1 | 2 | 3 | 4 | 5 | 6 | 7 | 8 | 9 | 10 | 11 | 12 | 13 | 14 | 15 | 16 | 17 | 18 | 19 | 20 | 21 | 22 | 23
1 | 1 | 1 | 1 | 1 | 1 | 1 | 1 | 1 | 1 | 1 | 1 | 1 | 1 | 1 | 1 | 1 | 1 | 1 | 1 | 1 | 1 | 1 | 1 | 1
2 | 1 | 1 | 1 | 1 | 1 | 1 | 1 | 1 | 1 | 1 | 1 | 1 | 1 | 1 | 1 | 1 | 1 | 1 | 1 | 1 | 1 | 1 | 1 | 1
3 | 1 | 1 | 1 | 1 | 1 | 1 | 1 | 1 | 1 | 1 | 1 | 1 | 1 | 1 | 1 | 1 | 1 | 1 | 1 | 1 | 1 | 1 | 1 | 1
4 | 1 | 1 | 1 | 1 | 1 | 1 | 1 | 1 | 1 | 1 | 1 | 1 | 1 | 1 | 1 | 1 | 1 | 1 | 1 | 1 | 1 | 1 | 1 | 1
5 | 1 | 1 | 1 | 1 | 1 | 1 | 1 | 1 | 1 | 1 | 1 | 1 | 1 | 1 | 1 | 1 | 1 | 1 | 1 | 1 | 1 | 1 | 1 | 1
6 | 1 | 1 | 1 | 1 | 1 | 1 | 1 | 1 | 1 | 1 | 1 | 1 | 1 | 1 | 1 | 1 | 1 | 1 | 1 | 1 | 1 | 1 | 1 | 1
7 | 1 | 1 | 1 | 1 | 1 | 1 | 1 | 1 | 1 | 1 | 1 | 1 | 1 | 1 | 1 | 1 | 1 | 1 | 1 | 1 | 1 | 1 | 1 | 1