## Main
numScenarios | 9 | 11.11% | 11.11% | 11.11% | 11.11% | 11.11% | 11.11% | 11.11% | 11.11% | 11.11%
Year | 2045
Load Scale Factor | 100%
Load Growth (cumul.) | 128.2%
Flex. Load Growth | 185.4%
RES Installed, [MW] | 45
ESS Installed, [MWh] | 0

## RES installed
GenID | NodeID | Pinst, [MW]
6 | 9 | 9
7 | 11 | 3
8 | 12 | 3
9 | 4 | 10
10 | 5 | 10
11 | 13 | 10

## ES installed
ESS ID | Node ID | Pinst, [MW]
1 | N/A | 0
2 | N/A | 0
3 | N/A | 0

## FL Ratio
LoadID | Ratio, [%]
1 | 9.455%
2 | 41.05%
3 | 20.83%
4 | 3.312%
5 | 4.88%
6 | 0%
7 | 3.922%
8 | 1.525%
9 | 2.658%
10 | 5.882%
11 | 6.492%

## FL Characterization
Time | 0 | 1 | 2 | 3 | 4 | 5 | 6 | 7 | 8 | 9 | 10 | 11 | 12 | 13 | 14 | 15 | 16 | 17 | 18 | 19 | 20 | 21 | 22 | 23
FL, [MW] | 1.8229 | 1.8838 | 1.6868 | 1.5988 | 1.3099 | 1.1118 | 1.3596 | 0.23612 | 0.20764 | 0.30271 | 0.17828 | 0.22277 | 0.35492 | 0.65392 | 0.69768 | 0.68611 | 0.38488 | 0.784 | 0.46007 | 0.32348 | 0.49122 | 0.3036 | 1.3857 | 1.6705
Minimum FL, [MW] | -4.1158 | -4.4011 | -4.9499 | -5.3395 | -5.7072 | -6.2285 | -5.9432 | -6.6667 | -6.0466 | -8.8814 | -8.7904 | -8.0358 | -7.703 | -7.4371 | -7.01 | -6.3791 | -5.9649 | -5.338 | -3.3882 | -3.7919 | -4.0082 | -4.3032 | -3.4188 | -3.6328
Maximum FL, [MW] | 3.9651 | 4.2419 | 4.7562 | 5.1178 | 5.4474 | 5.9482 | 5.6708 | 6.3995 | 5.8619 | 6.6888 | 6.7415 | 6.3107 | 6.098 | 5.9413 | 5.5679 | 5.0692 | 4.7224 | 4.2206 | 3.3035 | 3.6976 | 3.9291 | 4.2324 | 3.2933 | 3.502

## Pc, Winter, S1
LoadID | 0 | 1 | 2 | 3 | 4 | 5 | 6 | 7 | 8 | 9 | 10 | 11 | 12 | 13 | 14 | 15 | 16 | 17 | 18 | 19 | 20 | 21 | 22 | 23
1 | 0.20012 | 0.085915 | 0.18547 | 0.069331 | 0.06601 | 0.14317 | 0.14177 | 0.2174 | 0.077424 | 0.21995 | 0.047327 | 0.14825 | 0.064869 | 0.1522 | 0.30266 | 0.086087 | 0.019406 | 0.31015 | 0.27933 | 0.055726 | 0.24771 | 0.18815 | 0.13831 | 0.049625
2 | 8.0096 | 7.5463 | 7.11 | 7.0285 | 6.9868 | 7.5453 | 9.017 | 10.2788 | 11.1706 | 11.3478 | 10.9939 | 11.0684 | 11.1136 | 11.0573 | 10.4604 | 10.1641 | 10.4501 | 11.7308 | 11.5565 | 11.2651 | 11.1425 | 10.3792 | 9.5396 | 8.8245
3 | 4.3244 | 4.058 | 3.6685 | 3.9009 | 3.8282 | 3.9381 | 5.7993 | 6.1928 | 6.7788 | 6.8021 | 6.4029 | 7.0112 | 6.6423 | 6.2851 | 6.1076 | 5.7141 | 5.6549 | 6.0651 | 5.9976 | 6.0581 | 5.9313 | 5.3305 | 4.7435 | 4.6588
4 | 2.0204 | 1.787 | 1.6795 | 1.6573 | 1.7227 | 1.8499 | 2.2329 | 2.4537 | 2.5956 | 2.6868 | 2.7072 | 2.6805 | 2.6697 | 2.6248 | 2.5434 | 2.4974 | 2.5757 | 2.9276 | 2.9738 | 2.9869 | 2.9039 | 2.7657 | 2.5586 | 2.2764
5 | -0.14768 | -0.20624 | -0.25099 | -0.25211 | -0.2538 | 0.72795 | 0.89065 | 0.997 | 0.65777 | 0.22578 | 0.14384 | 0.14125 | 0.15809 | 0.11227 | 0.088086 | 0.038966 | 0.022656 | 0.18382 | 0.15686 | 0.16116 | 0.16949 | 0.15702 | 0.17842 | 0.0033938
6 | 0 | 0 | 0 | 0 | 0 | 0 | 0 | 0 | 0 | 0 | 0 | 0 | 0 | 0 | 0 | 0 | 0 | 0 | 0 | 0 | 0 | 0 | 0 | 0
7 | 1.0244 | 1.0876 | 1.1307 | 1.2631 | 1.3231 | 0.82458 | 0.30447 | -0.74089 | -1.2716 | -0.9174 | -0.43073 | -0.32303 | -0.70636 | -0.26786 | -0.31029 | -0.3848 | -0.54032 | -0.7956 | -0.85721 | -0.929 | -0.92223 | -0.52794 | 0.24544 | 0.91097
8 | 0.43357 | 0.40261 | 0.38228 | 0.37367 | 0.36447 | 0.38213 | 0.47564 | 0.52124 | 0.62083 | 0.66927 | 0.66765 | 0.68041 | 0.65998 | 0.65139 | 0.64542 | 0.62209 | 0.61971 | 0.69828 | 0.60253 | 0.59642 | 0.60074 | 0.56945 | 0.51134 | 0.45933
9 | 4.4085 | 3.8701 | 3.6705 | 3.5824 | 3.5125 | 3.9806 | 5.4689 | 6.56 | 7.0865 | 7.0114 | 7.3911 | 7.5779 | 7.2557 | 7.1486 | 6.6799 | 6.4448 | 6.6712 | 7.8437 | 7.8043 | 7.796 | 7.7682 | 7.3192 | 6.3921 | 5.4704
10 | 0.31661 | 0.31553 | 0.2951 | 0.29238 | 0.27433 | 0.27516 | 0.34613 | 0.31604 | 0.33649 | 0.3557 | 0.32548 | 0.33843 | 0.34191 | 0.34737 | 0.3342 | 0.31509 | 0.2988 | 0.35833 | 0.34068 | 0.33975 | 0.33962 | 0.31926 | 0.34555 | 0.3319
11 | 1.7689 | 1.7227 | 1.696 | 1.7011 | 1.7627 | 1.9893 | 2.6738 | 3.04 | 3.14 | 2.9433 | 2.9659 | 2.977 | 2.8096 | 2.8445 | 2.667 | 2.6281 | 2.6609 | 2.8339 | 2.7648 | 2.6982 | 2.6433 | 2.3534 | 2.1425 | 1.8948

## Pc, Winter, S2
LoadID | 0 | 1 | 2 | 3 | 4 | 5 | 6 | 7 | 8 | 9 | 10 | 11 | 12 | 13 | 14 | 15 | 16 | 17 | 18 | 19 | 20 | 21 | 22 | 23
1 | 0.20012 | 0.085915 | 0.18547 | 0.069331 | 0.06601 | 0.14317 | 0.14177 | 0.2174 | 0.077424 | 0.21995 | 0.047327 | 0.14825 | 0.064869 | 0.1522 | 0.30266 | 0.086087 | 0.019406 | 0.31015 | 0.27933 | 0.055726 | 0.24771 | 0.18815 | 0.13831 | 0.049625
2 | 8.0096 | 7.5463 | 7.11 | 7.0285 | 6.9868 | 7.5453 | 9.017 | 10.2788 | 11.1706 | 11.3478 | 10.9939 | 11.0684 | 11.1136 | 11.0573 | 10.4604 | 10.1641 | 10.4501 | 11.7308 | 11.5565 | 11.2651 | 11.1425 | 10.3792 | 9.5396 | 8.8245
3 | 4.3244 | 4.058 | 3.6685 | 3.9009 | 3.8282 | 3.9381 | 5.7993 | 6.1928 | 6.7788 | 6.8021 | 6.4029 | 7.0112 | 6.6423 | 6.2851 | 6.1076 | 5.7141 | 5.6549 | 6.0651 | 5.9976 | 6.0581 | 5.9313 | 5.3305 | 4.7435 | 4.6588
4 | 2.0204 | 1.787 | 1.6795 | 1.6573 | 1.7227 | 1.8499 | 2.2329 | 2.4537 | 2.5956 | 2.6868 | 2.7072 | 2.6805 | 2.6697 | 2.6248 | 2.5434 | 2.4974 | 2.5757 | 2.9276 | 2.9738 | 2.9869 | 2.9039 | 2.7657 | 2.5586 | 2.2764
5 | -0.14768 | -0.20624 | -0.25099 | -0.25211 | -0.2538 | 0.72795 | 0.89065 | 0.997 | 0.65777 | 0.22578 | 0.14384 | 0.14125 | 0.15809 | 0.11227 | 0.088086 | 0.038966 | 0.022656 | 0.18382 | 0.15686 | 0.16116 | 0.16949 | 0.15702 | 0.17842 | 0.0033938
6 | 0 | 0 | 0 | 0 | 0 | 0 | 0 | 0 | 0 | 0 | 0 | 0 | 0 | 0 | 0 | 0 | 0 | 0 | 0 | 0 | 0 | 0 | 0 | 0
7 | 1.0244 | 1.0876 | 1.1307 | 1.2631 | 1.3231 | 0.82458 | 0.30447 | -0.74089 | -1.2716 | -0.9174 | -0.43073 | -0.32303 | -0.70636 | -0.26786 | -0.31029 | -0.3848 | -0.54032 | -0.7956 | -0.85721 | -0.929 | -0.92223 | -0.52794 | 0.24544 | 0.91097
8 | 0.43357 | 0.40261 | 0.38228 | 0.37367 | 0.36447 | 0.38213 | 0.47564 | 0.52124 | 0.62083 | 0.66927 | 0.66765 | 0.68041 | 0.65998 | 0.65139 | 0.64542 | 0.62209 | 0.61971 | 0.69828 | 0.60253 | 0.59642 | 0.60074 | 0.56945 | 0.51134 | 0.45933
9 | 4.4085 | 3.8701 | 3.6705 | 3.5824 | 3.5125 | 3.9806 | 5.4689 | 6.56 | 7.0865 | 7.0114 | 7.3911 | 7.5779 | 7.2557 | 7.1486 | 6.6799 | 6.4448 | 6.6712 | 7.8437 | 7.8043 | 7.796 | 7.7682 | 7.3192 | 6.3921 | 5.4704
10 | 0.31661 | 0.31553 | 0.2951 | 0.29238 | 0.27433 | 0.27516 | 0.34613 | 0.31604 | 0.33649 | 0.3557 | 0.32548 | 0.33843 | 0.34191 | 0.34737 | 0.3342 | 0.31509 | 0.2988 | 0.35833 | 0.34068 | 0.33975 | 0.33962 | 0.31926 | 0.34555 | 0.3319
11 | 1.7689 | 1.7227 | 1.696 | 1.7011 | 1.7627 | 1.9893 | 2.6738 | 3.04 | 3.14 | 2.9433 | 2.9659 | 2.977 | 2.8096 | 2.8445 | 2.667 | 2.6281 | 2.6609 | 2.8339 | 2.7648 | 2.6982 | 2.6433 | 2.3534 | 2.1425 | 1.8948

## Pc, Winter, S3
LoadID | 0 | 1 | 2 | 3 | 4 | 5 | 6 | 7 | 8 | 9 | 10 | 11 | 12 | 13 | 14 | 15 | 16 | 17 | 18 | 19 | 20 | 21 | 22 | 23
1 | 0.20012 | 0.085915 | 0.18547 | 0.069331 | 0.06601 | 0.14317 | 0.14177 | 0.2174 | 0.077424 | 0.21995 | 0.047327 | 0.14825 | 0.064869 | 0.1522 | 0.30266 | 0.086087 | 0.019406 | 0.31015 | 0.27933 | 0.055726 | 0.24771 | 0.18815 | 0.13831 | 0.049625
2 | 8.0096 | 7.5463 | 7.11 | 7.0285 | 6.9868 | 7.5453 | 9.017 | 10.2788 | 11.1706 | 11.3478 | 10.9939 | 11.0684 | 11.1136 | 11.0573 | 10.4604 | 10.1641 | 10.4501 | 11.7308 | 11.5565 | 11.2651 | 11.1425 | 10.3792 | 9.5396 | 8.8245
3 | 4.3244 | 4.058 | 3.6685 | 3.9009 | 3.8282 | 3.9381 | 5.7993 | 6.1928 | 6.7788 | 6.8021 | 6.4029 | 7.0112 | 6.6423 | 6.2851 | 6.1076 | 5.7141 | 5.6549 | 6.0651 | 5.9976 | 6.0581 | 5.9313 | 5.3305 | 4.7435 | 4.6588
4 | 2.0204 | 1.787 | 1.6795 | 1.6573 | 1.7227 | 1.8499 | 2.2329 | 2.4537 | 2.5956 | 2.6868 | 2.7072 | 2.6805 | 2.6697 | 2.6248 | 2.5434 | 2.4974 | 2.5757 | 2.9276 | 2.9738 | 2.9869 | 2.9039 | 2.7657 | 2.5586 | 2.2764
5 | -0.14768 | -0.20624 | -0.25099 | -0.25211 | -0.2538 | 0.72795 | 0.89065 | 0.997 | 0.65777 | 0.22578 | 0.14384 | 0.14125 | 0.15809 | 0.11227 | 0.088086 | 0.038966 | 0.022656 | 0.18382 | 0.15686 | 0.16116 | 0.16949 | 0.15702 | 0.17842 | 0.0033938
6 | 0 | 0 | 0 | 0 | 0 | 0 | 0 | 0 | 0 | 0 | 0 | 0 | 0 | 0 | 0 | 0 | 0 | 0 | 0 | 0 | 0 | 0 | 0 | 0
7 | 1.0244 | 1.0876 | 1.1307 | 1.2631 | 1.3231 | 0.82458 | 0.30447 | -0.74089 | -1.2716 | -0.9174 | -0.43073 | -0.32303 | -0.70636 | -0.26786 | -0.31029 | -0.3848 | -0.54032 | -0.7956 | -0.85721 | -0.929 | -0.92223 | -0.52794 | 0.24544 | 0.91097
8 | 0.43357 | 0.40261 | 0.38228 | 0.37367 | 0.36447 | 0.38213 | 0.47564 | 0.52124 | 0.62083 | 0.66927 | 0.66765 | 0.68041 | 0.65998 | 0.65139 | 0.64542 | 0.62209 | 0.61971 | 0.69828 | 0.60253 | 0.59642 | 0.60074 | 0.56945 | 0.51134 | 0.45933
9 | 4.4085 | 3.8701 | 3.6705 | 3.5824 | 3.5125 | 3.9806 | 5.4689 | 6.56 | 7.0865 | 7.0114 | 7.3911 | 7.5779 | 7.2557 | 7.1486 | 6.6799 | 6.4448 | 6.6712 | 7.8437 | 7.8043 | 7.796 | 7.7682 | 7.3192 | 6.3921 | 5.4704
10 | 0.31661 | 0.31553 | 0.2951 | 0.29238 | 0.27433 | 0.27516 | 0.34613 | 0.31604 | 0.33649 | 0.3557 | 0.32548 | 0.33843 | 0.34191 | 0.34737 | 0.3342 | 0.31509 | 0.2988 | 0.35833 | 0.34068 | 0.33975 | 0.33962 | 0.31926 | 0.34555 | 0.3319
11 | 1.7689 | 1.7227 | 1.696 | 1.7011 | 1.7627 | 1.9893 | 2.6738 | 3.04 | 3.14 | 2.9433 | 2.9659 | 2.977 | 2.8096 | 2.8445 | 2.667 | 2.6281 | 2.6609 | 2.8339 | 2.7648 | 2.6982 | 2.6433 | 2.3534 | 2.1425 | 1.8948

## Pc, Winter, S4
LoadID | 0 | 1 | 2 | 3 | 4 | 5 | 6 | 7 | 8 | 9 | 10 | 11 | 12 | 13 | 14 | 15 | 16 | 17 | 18 | 19 | 20 | 21 | 22 | 23
1 | 0.21012 | 0.090211 | 0.19475 | 0.072797 | 0.06931 | 0.15033 | 0.14886 | 0.22827 | 0.081295 | 0.23095 | 0.049693 | 0.15566 | 0.068113 | 0.15981 | 0.31779 | 0.090391 | 0.020376 | 0.32565 | 0.2933 | 0.058512 | 0.26009 | 0.19756 | 0.14523 | 0.052107
2 | 8.3727 | 7.8849 | 7.4309 | 7.3471 | 7.3093 | 7.8998 | 9.4399 | 10.7879 | 11.7249 | 11.909 | 11.5399 | 11.6173 | 11.662 | 11.5967 | 10.9691 | 10.6583 | 10.9647 | 12.3013 | 12.1249 | 11.8217 | 11.6896 | 10.8919 | 9.9881 | 9.2314
3 | 4.5216 | 4.2412 | 3.8344 | 4.0792 | 4.006 | 4.1234 | 6.0751 | 6.4999 | 7.1155 | 7.1391 | 6.7212 | 7.3595 | 6.9708 | 6.5925 | 6.4057 | 5.9927 | 5.9336 | 6.3602 | 6.2927 | 6.3576 | 6.2227 | 5.5938 | 4.9662 | 4.8743
4 | 2.1184 | 1.8732 | 1.7607 | 1.7375 | 1.8066 | 1.9406 | 2.3423 | 2.576 | 2.725 | 2.8207 | 2.8423 | 2.8141 | 2.8026 | 2.7549 | 2.6694 | 2.6211 | 2.7039 | 3.0727 | 3.1217 | 3.1357 | 3.0483 | 2.9035 | 2.6843 | 2.3874
5 | -0.15952 | -0.22115 | -0.26766 | -0.26862 | -0.26969 | 0.76164 | 0.93186 | 1.0463 | 0.69016 | 0.23633 | 0.1506 | 0.14777 | 0.16513 | 0.11629 | 0.090788 | 0.03924 | 0.02285 | 0.1911 | 0.16358 | 0.16843 | 0.17677 | 0.16413 | 0.18396 | -0.00051267
6 | 0 | 0 | 0 | 0 | 0 | 0 | 0 | 0 | 0 | 0 | 0 | 0 | 0 | 0 | 0 | 0 | 0 | 0 | 0 | 0 | 0 | 0 | 0 | 0
7 | 1.0721 | 1.1383 | 1.1839 | 1.3231 | 1.3867 | 0.86363 | 0.31702 | -0.77839 | -1.3356 | -0.96387 | -0.45262 | -0.33962 | -0.74238 | -0.28254 | -0.32717 | -0.40539 | -0.56809 | -0.83691 | -0.90098 | -0.97608 | -0.96931 | -0.55493 | 0.25499 | 0.95324
8 | 0.45386 | 0.4213 | 0.4001 | 0.39113 | 0.38169 | 0.40039 | 0.49838 | 0.54712 | 0.65171 | 0.7025 | 0.7009 | 0.71426 | 0.69271 | 0.68347 | 0.67715 | 0.65267 | 0.6504 | 0.73259 | 0.63231 | 0.626 | 0.6304 | 0.59769 | 0.53585 | 0.48103
9 | 4.6265 | 4.0611 | 3.8518 | 3.7594 | 3.6864 | 4.1781 | 5.7405 | 6.8877 | 7.4406 | 7.3616 | 7.7605 | 7.9565 | 7.618 | 7.5051 | 7.013 | 6.7662 | 7.0043 | 8.2348 | 8.1939 | 8.1853 | 8.1559 | 7.6847 | 6.7098 | 5.7417
10 | 0.32708 | 0.32577 | 0.30489 | 0.30229 | 0.2842 | 0.28565 | 0.35944 | 0.33115 | 0.35271 | 0.3726 | 0.34123 | 0.3547 | 0.35796 | 0.36281 | 0.34886 | 0.32882 | 0.31261 | 0.37394 | 0.35636 | 0.35579 | 0.35515 | 0.33433 | 0.35875 | 0.34358
11 | 1.8515 | 1.8027 | 1.7753 | 1.781 | 1.8465 | 2.0852 | 2.8031 | 3.1912 | 3.2963 | 3.0895 | 3.1136 | 3.1251 | 2.9489 | 2.9846 | 2.7981 | 2.7573 | 2.7927 | 2.9731 | 2.9015 | 2.8321 | 2.7738 | 2.47 | 2.2451 | 1.9841

## Pc, Winter, S5
LoadID | 0 | 1 | 2 | 3 | 4 | 5 | 6 | 7 | 8 | 9 | 10 | 11 | 12 | 13 | 14 | 15 | 16 | 17 | 18 | 19 | 20 | 21 | 22 | 23
1 | 0.21012 | 0.090211 | 0.19475 | 0.072797 | 0.06931 | 0.15033 | 0.14886 | 0.22827 | 0.081295 | 0.23095 | 0.049693 | 0.15566 | 0.068113 | 0.15981 | 0.31779 | 0.090391 | 0.020376 | 0.32565 | 0.2933 | 0.058512 | 0.26009 | 0.19756 | 0.14523 | 0.052107
2 | 8.3727 | 7.8849 | 7.4309 | 7.3471 | 7.3093 | 7.8998 | 9.4399 | 10.7879 | 11.7249 | 11.909 | 11.5399 | 11.6173 | 11.662 | 11.5967 | 10.9691 | 10.6583 | 10.9647 | 12.3013 | 12.1249 | 11.8217 | 11.6896 | 10.8919 | 9.9881 | 9.2314
3 | 4.5216 | 4.2412 | 3.8344 | 4.0792 | 4.006 | 4.1234 | 6.0751 | 6.4999 | 7.1155 | 7.1391 | 6.7212 | 7.3595 | 6.9708 | 6.5925 | 6.4057 | 5.9927 | 5.9336 | 6.3602 | 6.2927 | 6.3576 | 6.2227 | 5.5938 | 4.9662 | 4.8743
4 | 2.1184 | 1.8732 | 1.7607 | 1.7375 | 1.8066 | 1.9406 | 2.3423 | 2.576 | 2.725 | 2.8207 | 2.8423 | 2.8141 | 2.8026 | 2.7549 | 2.6694 | 2.6211 | 2.7039 | 3.0727 | 3.1217 | 3.1357 | 3.0483 | 2.9035 | 2.6843 | 2.3874
5 | -0.15952 | -0.22115 | -0.26766 | -0.26862 | -0.26969 | 0.76164 | 0.93186 | 1.0463 | 0.69016 | 0.23633 | 0.1506 | 0.14777 | 0.16513 | 0.11629 | 0.090788 | 0.03924 | 0.02285 | 0.1911 | 0.16358 | 0.16843 | 0.17677 | 0.16413 | 0.18396 | -0.00051267
6 | 0 | 0 | 0 | 0 | 0 | 0 | 0 | 0 | 0 | 0 | 0 | 0 | 0 | 0 | 0 | 0 | 0 | 0 | 0 | 0 | 0 | 0 | 0 | 0
7 | 1.0721 | 1.1383 | 1.1839 | 1.3231 | 1.3867 | 0.86363 | 0.31702 | -0.77839 | -1.3356 | -0.96387 | -0.45262 | -0.33962 | -0.74238 | -0.28254 | -0.32717 | -0.40539 | -0.56809 | -0.83691 | -0.90098 | -0.97608 | -0.96931 | -0.55493 | 0.25499 | 0.95324
8 | 0.45386 | 0.4213 | 0.4001 | 0.39113 | 0.38169 | 0.40039 | 0.49838 | 0.54712 | 0.65171 | 0.7025 | 0.7009 | 0.71426 | 0.69271 | 0.68347 | 0.67715 | 0.65267 | 0.6504 | 0.73259 | 0.63231 | 0.626 | 0.6304 | 0.59769 | 0.53585 | 0.48103
9 | 4.6265 | 4.0611 | 3.8518 | 3.7594 | 3.6864 | 4.1781 | 5.7405 | 6.8877 | 7.4406 | 7.3616 | 7.7605 | 7.9565 | 7.618 | 7.5051 | 7.013 | 6.7662 | 7.0043 | 8.2348 | 8.1939 | 8.1853 | 8.1559 | 7.6847 | 6.7098 | 5.7417
10 | 0.32708 | 0.32577 | 0.30489 | 0.30229 | 0.2842 | 0.28565 | 0.35944 | 0.33115 | 0.35271 | 0.3726 | 0.34123 | 0.3547 | 0.35796 | 0.36281 | 0.34886 | 0.32882 | 0.31261 | 0.37394 | 0.35636 | 0.35579 | 0.35515 | 0.33433 | 0.35875 | 0.34358
11 | 1.8515 | 1.8027 | 1.7753 | 1.781 | 1.8465 | 2.0852 | 2.8031 | 3.1912 | 3.2963 | 3.0895 | 3.1136 | 3.1251 | 2.9489 | 2.9846 | 2.7981 | 2.7573 | 2.7927 | 2.9731 | 2.9015 | 2.8321 | 2.7738 | 2.47 | 2.2451 | 1.9841

## Pc, Winter, S6
LoadID | 0 | 1 | 2 | 3 | 4 | 5 | 6 | 7 | 8 | 9 | 10 | 11 | 12 | 13 | 14 | 15 | 16 | 17 | 18 | 19 | 20 | 21 | 22 | 23
1 | 0.21012 | 0.090211 | 0.19475 | 0.072797 | 0.06931 | 0.15033 | 0.14886 | 0.22827 | 0.081295 | 0.23095 | 0.049693 | 0.15566 | 0.068113 | 0.15981 | 0.31779 | 0.090391 | 0.020376 | 0.32565 | 0.2933 | 0.058512 | 0.26009 | 0.19756 | 0.14523 | 0.052107
2 | 8.3727 | 7.8849 | 7.4309 | 7.3471 | 7.3093 | 7.8998 | 9.4399 | 10.7879 | 11.7249 | 11.909 | 11.5399 | 11.6173 | 11.662 | 11.5967 | 10.9691 | 10.6583 | 10.9647 | 12.3013 | 12.1249 | 11.8217 | 11.6896 | 10.8919 | 9.9881 | 9.2314
3 | 4.5216 | 4.2412 | 3.8344 | 4.0792 | 4.006 | 4.1234 | 6.0751 | 6.4999 | 7.1155 | 7.1391 | 6.7212 | 7.3595 | 6.9708 | 6.5925 | 6.4057 | 5.9927 | 5.9336 | 6.3602 | 6.2927 | 6.3576 | 6.2227 | 5.5938 | 4.9662 | 4.8743
4 | 2.1184 | 1.8732 | 1.7607 | 1.7375 | 1.8066 | 1.9406 | 2.3423 | 2.576 | 2.725 | 2.8207 | 2.8423 | 2.8141 | 2.8026 | 2.7549 | 2.6694 | 2.6211 | 2.7039 | 3.0727 | 3.1217 | 3.1357 | 3.0483 | 2.9035 | 2.6843 | 2.3874
5 | -0.15952 | -0.22115 | -0.26766 | -0.26862 | -0.26969 | 0.76164 | 0.93186 | 1.0463 | 0.69016 | 0.23633 | 0.1506 | 0.14777 | 0.16513 | 0.11629 | 0.090788 | 0.03924 | 0.02285 | 0.1911 | 0.16358 | 0.16843 | 0.17677 | 0.16413 | 0.18396 | -0.00051267
6 | 0 | 0 | 0 | 0 | 0 | 0 | 0 | 0 | 0 | 0 | 0 | 0 | 0 | 0 | 0 | 0 | 0 | 0 | 0 | 0 | 0 | 0 | 0 | 0
7 | 1.0721 | 1.1383 | 1.1839 | 1.3231 | 1.3867 | 0.86363 | 0.31702 | -0.77839 | -1.3356 | -0.96387 | -0.45262 | -0.33962 | -0.74238 | -0.28254 | -0.32717 | -0.40539 | -0.56809 | -0.83691 | -0.90098 | -0.97608 | -0.96931 | -0.55493 | 0.25499 | 0.95324
8 | 0.45386 | 0.4213 | 0.4001 | 0.39113 | 0.38169 | 0.40039 | 0.49838 | 0.54712 | 0.65171 | 0.7025 | 0.7009 | 0.71426 | 0.69271 | 0.68347 | 0.67715 | 0.65267 | 0.6504 | 0.73259 | 0.63231 | 0.626 | 0.6304 | 0.59769 | 0.53585 | 0.48103
9 | 4.6265 | 4.0611 | 3.8518 | 3.7594 | 3.6864 | 4.1781 | 5.7405 | 6.8877 | 7.4406 | 7.3616 | 7.7605 | 7.9565 | 7.618 | 7.5051 | 7.013 | 6.7662 | 7.0043 | 8.2348 | 8.1939 | 8.1853 | 8.1559 | 7.6847 | 6.7098 | 5.7417
10 | 0.32708 | 0.32577 | 0.30489 | 0.30229 | 0.2842 | 0.28565 | 0.35944 | 0.33115 | 0.35271 | 0.3726 | 0.34123 | 0.3547 | 0.35796 | 0.36281 | 0.34886 | 0.32882 | 0.31261 | 0.37394 | 0.35636 | 0.35579 | 0.35515 | 0.33433 | 0.35875 | 0.34358
11 | 1.8515 | 1.8027 | 1.7753 | 1.781 | 1.8465 | 2.0852 | 2.8031 | 3.1912 | 3.2963 | 3.0895 | 3.1136 | 3.1251 | 2.9489 | 2.9846 | 2.7981 | 2.7573 | 2.7927 | 2.9731 | 2.9015 | 2.8321 | 2.7738 | 2.47 | 2.2451 | 1.9841

## Pc, Winter, S7
LoadID | 0 | 1 | 2 | 3 | 4 | 5 | 6 | 7 | 8 | 9 | 10 | 11 | 12 | 13 | 14 | 15 | 16 | 17 | 18 | 19 | 20 | 21 | 22 | 23
1 | 0.19011 | 0.081619 | 0.1762 | 0.065864 | 0.062709 | 0.13601 | 0.13468 | 0.20653 | 0.073553 | 0.20895 | 0.04496 | 0.14084 | 0.061626 | 0.14459 | 0.28752 | 0.081782 | 0.018436 | 0.29464 | 0.26537 | 0.05294 | 0.23532 | 0.17874 | 0.1314 | 0.047144
2 | 7.6466 | 7.2076 | 6.7892 | 6.7099 | 6.6643 | 7.1909 | 8.594 | 9.7698 | 10.6163 | 10.7867 | 10.4478 | 10.5196 | 10.5653 | 10.5178 | 9.9517 | 9.67 | 9.9355 | 11.1604 | 10.9881 | 10.7085 | 10.5955 | 9.8664 | 9.0911 | 8.4175
3 | 4.1271 | 3.8747 | 3.5027 | 3.7225 | 3.6505 | 3.7527 | 5.5235 | 5.8856 | 6.442 | 6.4652 | 6.0846 | 6.663 | 6.3139 | 5.9777 | 5.8095 | 5.4355 | 5.3762 | 5.77 | 5.7026 | 5.7585 | 5.6398 | 5.0671 | 4.5207 | 4.4433
4 | 1.9224 | 1.7007 | 1.5983 | 1.5771 | 1.6387 | 1.7593 | 2.1235 | 2.3314 | 2.4662 | 2.553 | 2.5721 | 2.5468 | 2.5368 | 2.4946 | 2.4174 | 2.3736 | 2.4476 | 2.7825 | 2.8259 | 2.8381 | 2.7595 | 2.6279 | 2.433 | 2.1653
5 | -0.13585 | -0.19133 | -0.23433 | -0.2356 | -0.23792 | 0.69427 | 0.84943 | 0.94772 | 0.62539 | 0.21523 | 0.13708 | 0.13473 | 0.15105 | 0.10825 | 0.085384 | 0.038692 | 0.022463 | 0.17655 | 0.15014 | 0.15389 | 0.16222 | 0.14991 | 0.17288 | 0.0073002
6 | 0 | 0 | 0 | 0 | 0 | 0 | 0 | 0 | 0 | 0 | 0 | 0 | 0 | 0 | 0 | 0 | 0 | 0 | 0 | 0 | 0 | 0 | 0 | 0
7 | 0.97679 | 1.037 | 1.0775 | 1.2031 | 1.2595 | 0.78553 | 0.29191 | -0.70338 | -1.2076 | -0.87094 | -0.40884 | -0.30644 | -0.67035 | -0.25318 | -0.29341 | -0.36422 | -0.51255 | -0.75428 | -0.81345 | -0.88191 | -0.87516 | -0.50095 | 0.23588 | 0.8687
8 | 0.41328 | 0.38392 | 0.36445 | 0.3562 | 0.34724 | 0.36387 | 0.45289 | 0.49535 | 0.58994 | 0.63603 | 0.6344 | 0.64656 | 0.62725 | 0.61932 | 0.61368 | 0.59151 | 0.58901 | 0.66396 | 0.57275 | 0.56685 | 0.57108 | 0.54121 | 0.48683 | 0.43764
9 | 4.1905 | 3.6791 | 3.4892 | 3.4054 | 3.3386 | 3.783 | 5.1973 | 6.2324 | 6.7325 | 6.6612 | 7.0218 | 7.1993 | 6.8934 | 6.792 | 6.3469 | 6.1235 | 6.3382 | 7.4525 | 7.4147 | 7.4066 | 7.3804 | 6.9536 | 6.0743 | 5.1991
10 | 0.30614 | 0.30529 | 0.2853 | 0.28246 | 0.26447 | 0.26468 | 0.33282 | 0.30093 | 0.32028 | 0.33881 | 0.30973 | 0.32217 | 0.32585 | 0.33192 | 0.31955 | 0.30135 | 0.28499 | 0.34272 | 0.325 | 0.32372 | 0.32408 | 0.30419 | 0.33234 | 0.32021
11 | 1.6864 | 1.6427 | 1.6166 | 1.6212 | 1.6788 | 1.8935 | 2.5445 | 2.8887 | 2.9837 | 2.7971 | 2.8182 | 2.8289 | 2.6702 | 2.7044 | 2.5359 | 2.4989 | 2.5291 | 2.6948 | 2.628 | 2.5643 | 2.5127 | 2.2367 | 2.0398 | 1.8055

## Pc, Winter, S8
LoadID | 0 | 1 | 2 | 3 | 4 | 5 | 6 | 7 | 8 | 9 | 10 | 11 | 12 | 13 | 14 | 15 | 16 | 17 | 18 | 19 | 20 | 21 | 22 | 23
1 | 0.19011 | 0.081619 | 0.1762 | 0.065864 | 0.062709 | 0.13601 | 0.13468 | 0.20653 | 0.073553 | 0.20895 | 0.04496 | 0.14084 | 0.061626 | 0.14459 | 0.28752 | 0.081782 | 0.018436 | 0.29464 | 0.26537 | 0.05294 | 0.23532 | 0.17874 | 0.1314 | 0.047144
2 | 7.6466 | 7.2076 | 6.7892 | 6.7099 | 6.6643 | 7.1909 | 8.594 | 9.7698 | 10.6163 | 10.7867 | 10.4478 | 10.5196 | 10.5653 | 10.5178 | 9.9517 | 9.67 | 9.9355 | 11.1604 | 10.9881 | 10.7085 | 10.5955 | 9.8664 | 9.0911 | 8.4175
3 | 4.1271 | 3.8747 | 3.5027 | 3.7225 | 3.6505 | 3.7527 | 5.5235 | 5.8856 | 6.442 | 6.4652 | 6.0846 | 6.663 | 6.3139 | 5.9777 | 5.8095 | 5.4355 | 5.3762 | 5.77 | 5.7026 | 5.7585 | 5.6398 | 5.0671 | 4.5207 | 4.4433
4 | 1.9224 | 1.7007 | 1.5983 | 1.5771 | 1.6387 | 1.7593 | 2.1235 | 2.3314 | 2.4662 | 2.553 | 2.5721 | 2.5468 | 2.5368 | 2.4946 | 2.4174 | 2.3736 | 2.4476 | 2.7825 | 2.8259 | 2.8381 | 2.7595 | 2.6279 | 2.433 | 2.1653
5 | -0.13585 | -0.19133 | -0.23433 | -0.2356 | -0.23792 | 0.69427 | 0.84943 | 0.94772 | 0.62539 | 0.21523 | 0.13708 | 0.13473 | 0.15105 | 0.10825 | 0.085384 | 0.038692 | 0.022463 | 0.17655 | 0.15014 | 0.15389 | 0.16222 | 0.14991 | 0.17288 | 0.0073002
6 | 0 | 0 | 0 | 0 | 0 | 0 | 0 | 0 | 0 | 0 | 0 | 0 | 0 | 0 | 0 | 0 | 0 | 0 | 0 | 0 | 0 | 0 | 0 | 0
7 | 0.97679 | 1.037 | 1.0775 | 1.2031 | 1.2595 | 0.78553 | 0.29191 | -0.70338 | -1.2076 | -0.87094 | -0.40884 | -0.30644 | -0.67035 | -0.25318 | -0.29341 | -0.36422 | -0.51255 | -0.75428 | -0.81345 | -0.88191 | -0.87516 | -0.50095 | 0.23588 | 0.8687
8 | 0.41328 | 0.38392 | 0.36445 | 0.3562 | 0.34724 | 0.36387 | 0.45289 | 0.49535 | 0.58994 | 0.63603 | 0.6344 | 0.64656 | 0.62725 | 0.61932 | 0.61368 | 0.59151 | 0.58901 | 0.66396 | 0.57275 | 0.56685 | 0.57108 | 0.54121 | 0.48683 | 0.43764
9 | 4.1905 | 3.6791 | 3.4892 | 3.4054 | 3.3386 | 3.783 | 5.1973 | 6.2324 | 6.7325 | 6.6612 | 7.0218 | 7.1993 | 6.8934 | 6.792 | 6.3469 | 6.1235 | 6.3382 | 7.4525 | 7.4147 | 7.4066 | 7.3804 | 6.9536 | 6.0743 | 5.1991
10 | 0.30614 | 0.30529 | 0.2853 | 0.28246 | 0.26447 | 0.26468 | 0.33282 | 0.30093 | 0.32028 | 0.33881 | 0.30973 | 0.32217 | 0.32585 | 0.33192 | 0.31955 | 0.30135 | 0.28499 | 0.34272 | 0.325 | 0.32372 | 0.32408 | 0.30419 | 0.33234 | 0.32021
11 | 1.6864 | 1.6427 | 1.6166 | 1.6212 | 1.6788 | 1.8935 | 2.5445 | 2.8887 | 2.9837 | 2.7971 | 2.8182 | 2.8289 | 2.6702 | 2.7044 | 2.5359 | 2.4989 | 2.5291 | 2.6948 | 2.628 | 2.5643 | 2.5127 | 2.2367 | 2.0398 | 1.8055

## Pc, Winter, S9
LoadID | 0 | 1 | 2 | 3 | 4 | 5 | 6 | 7 | 8 | 9 | 10 | 11 | 12 | 13 | 14 | 15 | 16 | 17 | 18 | 19 | 20 | 21 | 22 | 23
1 | 0.19011 | 0.081619 | 0.1762 | 0.065864 | 0.062709 | 0.13601 | 0.13468 | 0.20653 | 0.073553 | 0.20895 | 0.04496 | 0.14084 | 0.061626 | 0.14459 | 0.28752 | 0.081782 | 0.018436 | 0.29464 | 0.26537 | 0.05294 | 0.23532 | 0.17874 | 0.1314 | 0.047144
2 | 7.6466 | 7.2076 | 6.7892 | 6.7099 | 6.6643 | 7.1909 | 8.594 | 9.7698 | 10.6163 | 10.7867 | 10.4478 | 10.5196 | 10.5653 | 10.5178 | 9.9517 | 9.67 | 9.9355 | 11.1604 | 10.9881 | 10.7085 | 10.5955 | 9.8664 | 9.0911 | 8.4175
3 | 4.1271 | 3.8747 | 3.5027 | 3.7225 | 3.6505 | 3.7527 | 5.5235 | 5.8856 | 6.442 | 6.4652 | 6.0846 | 6.663 | 6.3139 | 5.9777 | 5.8095 | 5.4355 | 5.3762 | 5.77 | 5.7026 | 5.7585 | 5.6398 | 5.0671 | 4.5207 | 4.4433
4 | 1.9224 | 1.7007 | 1.5983 | 1.5771 | 1.6387 | 1.7593 | 2.1235 | 2.3314 | 2.4662 | 2.553 | 2.5721 | 2.5468 | 2.5368 | 2.4946 | 2.4174 | 2.3736 | 2.4476 | 2.7825 | 2.8259 | 2.8381 | 2.7595 | 2.6279 | 2.433 | 2.1653
5 | -0.13585 | -0.19133 | -0.23433 | -0.2356 | -0.23792 | 0.69427 | 0.84943 | 0.94772 | 0.62539 | 0.21523 | 0.13708 | 0.13473 | 0.15105 | 0.10825 | 0.085384 | 0.038692 | 0.022463 | 0.17655 | 0.15014 | 0.15389 | 0.16222 | 0.14991 | 0.17288 | 0.0073002
6 | 0 | 0 | 0 | 0 | 0 | 0 | 0 | 0 | 0 | 0 | 0 | 0 | 0 | 0 | 0 | 0 | 0 | 0 | 0 | 0 | 0 | 0 | 0 | 0
7 | 0.97679 | 1.037 | 1.0775 | 1.2031 | 1.2595 | 0.78553 | 0.29191 | -0.70338 | -1.2076 | -0.87094 | -0.40884 | -0.30644 | -0.67035 | -0.25318 | -0.29341 | -0.36422 | -0.51255 | -0.75428 | -0.81345 | -0.88191 | -0.87516 | -0.50095 | 0.23588 | 0.8687
8 | 0.41328 | 0.38392 | 0.36445 | 0.3562 | 0.34724 | 0.36387 | 0.45289 | 0.49535 | 0.58994 | 0.63603 | 0.6344 | 0.64656 | 0.62725 | 0.61932 | 0.61368 | 0.59151 | 0.58901 | 0.66396 | 0.57275 | 0.56685 | 0.57108 | 0.54121 | 0.48683 | 0.43764
9 | 4.1905 | 3.6791 | 3.4892 | 3.4054 | 3.3386 | 3.783 | 5.1973 | 6.2324 | 6.7325 | 6.6612 | 7.0218 | 7.1993 | 6.8934 | 6.792 | 6.3469 | 6.1235 | 6.3382 | 7.4525 | 7.4147 | 7.4066 | 7.3804 | 6.9536 | 6.0743 | 5.1991
10 | 0.30614 | 0.30529 | 0.2853 | 0.28246 | 0.26447 | 0.26468 | 0.33282 | 0.30093 | 0.32028 | 0.33881 | 0.30973 | 0.32217 | 0.32585 | 0.33192 | 0.31955 | 0.30135 | 0.28499 | 0.34272 | 0.325 | 0.32372 | 0.32408 | 0.30419 | 0.33234 | 0.32021
11 | 1.6864 | 1.6427 | 1.6166 | 1.6212 | 1.6788 | 1.8935 | 2.5445 | 2.8887 | 2.9837 | 2.7971 | 2.8182 | 2.8289 | 2.6702 | 2.7044 | 2.5359 | 2.4989 | 2.5291 | 2.6948 | 2.628 | 2.5643 | 2.5127 | 2.2367 | 2.0398 | 1.8055

## Qc, Winter, S1
LoadID | 0 | 1 | 2 | 3 | 4 | 5 | 6 | 7 | 8 | 9 | 10 | 11 | 12 | 13 | 14 | 15 | 16 | 17 | 18 | 19 | 20 | 21 | 22 | 23
1 | 0.084987 | 0.097135 | 0.21631 | 0.094251 | 0.083319 | 0.097631 | 0.10463 | 0.10186 | 0.069515 | 0.28489 | 0.025998 | 0.15524 | 0.057478 | 0.072294 | 0.10676 | 0.13429 | 0.045643 | 0.19348 | 0.16384 | 0.064907 | 0.2779 | 0.14324 | 0.14093 | 0.060072
2 | -0.84753 | -0.92114 | -0.9922 | -0.98498 | -1.0195 | -0.90754 | -0.67583 | -0.27819 | -0.081924 | -0.012816 | -0.11505 | -0.084584 | -0.11708 | -0.1181 | -0.29857 | -0.42998 | -0.38239 | -0.13053 | -0.18987 | -0.23868 | -0.37493 | -0.48668 | -0.65295 | -0.73495
3 | -0.18172 | -0.2251 | -0.2251 | -0.2251 | -0.2251 | -0.18238 | -0.082725 | -0.01065 | 0.062315 | 0.062315 | 0.0053666 | 0.064984 | 0.064984 | 0.050302 | 0.0062565 | -0.037789 | -0.052471 | -0.052471 | -0.052471 | -0.052471 | -0.052471 | -0.10942 | -0.16726 | -0.16726
4 | 0.15784 | 0.12175 | 0.10423 | 0.10199 | 0.11592 | 0.14393 | 0.22331 | 0.27262 | 0.31498 | 0.34685 | 0.34978 | 0.3435 | 0.34497 | 0.34145 | 0.30802 | 0.29265 | 0.30202 | 0.41164 | 0.41104 | 0.3985 | 0.36885 | 0.32803 | 0.26755 | 0.20526
5 | 0.0348 | 0.002358 | -0.044061 | -0.067458 | -0.050564 | 0.058707 | 0.1778 | 0.20226 | 0.16129 | 0.089424 | 0.025634 | 0.030376 | 0.047862 | 0.023855 | 0.040828 | 0.029211 | 0.028618 | 0.033741 | 0.03463 | 0.042929 | 0.045893 | 0.054152 | 0.047665 | -0.0054743
6 | 21.12 | 21.1959 | 21.2884 | 21.282 | 21.1878 | 21.0203 | 20.5327 | 20.1553 | 19.9981 | 15.1779 | 10.4218 | 10.36 | 10.4263 | 10.4753 | 10.5343 | 15.8789 | 20.2597 | 19.9162 | 19.9434 | 19.9937 | 20.1964 | 20.36 | 20.5969 | 20.881
7 | 0.98509 | 0.96561 | 0.99188 | 0.9686 | 0.85839 | 0.74795 | 0.32085 | 0.19965 | 0.38562 | 0.23635 | 0.16279 | -0.21821 | 0.16515 | 0.27093 | 0.42507 | 0.5497 | 0.58926 | 0.34808 | 0.34133 | 0.46668 | 0.64999 | 0.78583 | 0.79409 | 0.83007
8 | -0.34283 | -0.36902 | -0.37205 | -0.37295 | -0.36872 | -0.35288 | -0.20328 | -0.062555 | 0.0020646 | 0.029841 | 0.0015657 | -0.013251 | -0.026724 | -0.020486 | -0.072114 | -0.13126 | -0.13228 | -0.015222 | -0.021245 | -0.027593 | -0.064108 | -0.13037 | -0.198 | -0.24019
9 | -0.66124 | -0.76252 | -0.72222 | -0.74775 | -0.74818 | -0.7341 | -0.32693 | -0.013229 | 0.11431 | 0.26588 | 0.33185 | 0.30932 | 0.38662 | 0.27825 | 0.26456 | 0.060816 | 0.017939 | 0.42034 | 0.43871 | 0.46512 | 0.25314 | 0.019036 | -0.13444 | -0.2151
10 | -0.25405 | -0.25405 | -0.25405 | -0.25405 | -0.25405 | -0.25405 | -0.24555 | -0.22441 | -0.21594 | -0.20319 | -0.20744 | -0.20319 | -0.20744 | -0.22019 | -0.22019 | -0.22019 | -0.23283 | -0.23705 | -0.23705 | -0.23705 | -0.23705 | -0.24177 | -0.25594 | -0.25594
11 | 0.13662 | -0.083308 | -0.13341 | -0.058515 | -0.095641 | -0.015544 | 0.26072 | 0.46883 | 0.53075 | 0.44095 | 0.44802 | 0.45264 | 0.38976 | 0.3816 | 0.26855 | 0.25603 | 0.22385 | 0.31634 | 0.29219 | 0.24768 | 0.21884 | 0.12294 | 0.039438 | -0.058194

## Qc, Winter, S2
LoadID | 0 | 1 | 2 | 3 | 4 | 5 | 6 | 7 | 8 | 9 | 10 | 11 | 12 | 13 | 14 | 15 | 16 | 17 | 18 | 19 | 20 | 21 | 22 | 23
1 | 0.084987 | 0.097135 | 0.21631 | 0.094251 | 0.083319 | 0.097631 | 0.10463 | 0.10186 | 0.069515 | 0.28489 | 0.025998 | 0.15524 | 0.057478 | 0.072294 | 0.10676 | 0.13429 | 0.045643 | 0.19348 | 0.16384 | 0.064907 | 0.2779 | 0.14324 | 0.14093 | 0.060072
2 | -0.84753 | -0.92114 | -0.9922 | -0.98498 | -1.0195 | -0.90754 | -0.67583 | -0.27819 | -0.081924 | -0.012816 | -0.11505 | -0.084584 | -0.11708 | -0.1181 | -0.29857 | -0.42998 | -0.38239 | -0.13053 | -0.18987 | -0.23868 | -0.37493 | -0.48668 | -0.65295 | -0.73495
3 | -0.18172 | -0.2251 | -0.2251 | -0.2251 | -0.2251 | -0.18238 | -0.082725 | -0.01065 | 0.062315 | 0.062315 | 0.0053666 | 0.064984 | 0.064984 | 0.050302 | 0.0062565 | -0.037789 | -0.052471 | -0.052471 | -0.052471 | -0.052471 | -0.052471 | -0.10942 | -0.16726 | -0.16726
4 | 0.15784 | 0.12175 | 0.10423 | 0.10199 | 0.11592 | 0.14393 | 0.22331 | 0.27262 | 0.31498 | 0.34685 | 0.34978 | 0.3435 | 0.34497 | 0.34145 | 0.30802 | 0.29265 | 0.30202 | 0.41164 | 0.41104 | 0.3985 | 0.36885 | 0.32803 | 0.26755 | 0.20526
5 | 0.0348 | 0.002358 | -0.044061 | -0.067458 | -0.050564 | 0.058707 | 0.1778 | 0.20226 | 0.16129 | 0.089424 | 0.025634 | 0.030376 | 0.047862 | 0.023855 | 0.040828 | 0.029211 | 0.028618 | 0.033741 | 0.03463 | 0.042929 | 0.045893 | 0.054152 | 0.047665 | -0.0054743
6 | 21.12 | 21.1959 | 21.2884 | 21.282 | 21.1878 | 21.0203 | 20.5327 | 20.1553 | 19.9981 | 15.1779 | 10.4218 | 10.36 | 10.4263 | 10.4753 | 10.5343 | 15.8789 | 20.2597 | 19.9162 | 19.9434 | 19.9937 | 20.1964 | 20.36 | 20.5969 | 20.881
7 | 0.98509 | 0.96561 | 0.99188 | 0.9686 | 0.85839 | 0.74795 | 0.32085 | 0.19965 | 0.38562 | 0.23635 | 0.16279 | -0.21821 | 0.16515 | 0.27093 | 0.42507 | 0.5497 | 0.58926 | 0.34808 | 0.34133 | 0.46668 | 0.64999 | 0.78583 | 0.79409 | 0.83007
8 | -0.34283 | -0.36902 | -0.37205 | -0.37295 | -0.36872 | -0.35288 | -0.20328 | -0.062555 | 0.0020646 | 0.029841 | 0.0015657 | -0.013251 | -0.026724 | -0.020486 | -0.072114 | -0.13126 | -0.13228 | -0.015222 | -0.021245 | -0.027593 | -0.064108 | -0.13037 | -0.198 | -0.24019
9 | -0.66124 | -0.76252 | -0.72222 | -0.74775 | -0.74818 | -0.7341 | -0.32693 | -0.013229 | 0.11431 | 0.26588 | 0.33185 | 0.30932 | 0.38662 | 0.27825 | 0.26456 | 0.060816 | 0.017939 | 0.42034 | 0.43871 | 0.46512 | 0.25314 | 0.019036 | -0.13444 | -0.2151
10 | -0.25405 | -0.25405 | -0.25405 | -0.25405 | -0.25405 | -0.25405 | -0.24555 | -0.22441 | -0.21594 | -0.20319 | -0.20744 | -0.20319 | -0.20744 | -0.22019 | -0.22019 | -0.22019 | -0.23283 | -0.23705 | -0.23705 | -0.23705 | -0.23705 | -0.24177 | -0.25594 | -0.25594
11 | 0.13662 | -0.083308 | -0.13341 | -0.058515 | -0.095641 | -0.015544 | 0.26072 | 0.46883 | 0.53075 | 0.44095 | 0.44802 | 0.45264 | 0.38976 | 0.3816 | 0.26855 | 0.25603 | 0.22385 | 0.31634 | 0.29219 | 0.24768 | 0.21884 | 0.12294 | 0.039438 | -0.058194

## Qc, Winter, S3
LoadID | 0 | 1 | 2 | 3 | 4 | 5 | 6 | 7 | 8 | 9 | 10 | 11 | 12 | 13 | 14 | 15 | 16 | 17 | 18 | 19 | 20 | 21 | 22 | 23
1 | 0.084987 | 0.097135 | 0.21631 | 0.094251 | 0.083319 | 0.097631 | 0.10463 | 0.10186 | 0.069515 | 0.28489 | 0.025998 | 0.15524 | 0.057478 | 0.072294 | 0.10676 | 0.13429 | 0.045643 | 0.19348 | 0.16384 | 0.064907 | 0.2779 | 0.14324 | 0.14093 | 0.060072
2 | -0.84753 | -0.92114 | -0.9922 | -0.98498 | -1.0195 | -0.90754 | -0.67583 | -0.27819 | -0.081924 | -0.012816 | -0.11505 | -0.084584 | -0.11708 | -0.1181 | -0.29857 | -0.42998 | -0.38239 | -0.13053 | -0.18987 | -0.23868 | -0.37493 | -0.48668 | -0.65295 | -0.73495
3 | -0.18172 | -0.2251 | -0.2251 | -0.2251 | -0.2251 | -0.18238 | -0.082725 | -0.01065 | 0.062315 | 0.062315 | 0.0053666 | 0.064984 | 0.064984 | 0.050302 | 0.0062565 | -0.037789 | -0.052471 | -0.052471 | -0.052471 | -0.052471 | -0.052471 | -0.10942 | -0.16726 | -0.16726
4 | 0.15784 | 0.12175 | 0.10423 | 0.10199 | 0.11592 | 0.14393 | 0.22331 | 0.27262 | 0.31498 | 0.34685 | 0.34978 | 0.3435 | 0.34497 | 0.34145 | 0.30802 | 0.29265 | 0.30202 | 0.41164 | 0.41104 | 0.3985 | 0.36885 | 0.32803 | 0.26755 | 0.20526
5 | 0.0348 | 0.002358 | -0.044061 | -0.067458 | -0.050564 | 0.058707 | 0.1778 | 0.20226 | 0.16129 | 0.089424 | 0.025634 | 0.030376 | 0.047862 | 0.023855 | 0.040828 | 0.029211 | 0.028618 | 0.033741 | 0.03463 | 0.042929 | 0.045893 | 0.054152 | 0.047665 | -0.0054743
6 | 21.12 | 21.1959 | 21.2884 | 21.282 | 21.1878 | 21.0203 | 20.5327 | 20.1553 | 19.9981 | 15.1779 | 10.4218 | 10.36 | 10.4263 | 10.4753 | 10.5343 | 15.8789 | 20.2597 | 19.9162 | 19.9434 | 19.9937 | 20.1964 | 20.36 | 20.5969 | 20.881
7 | 0.98509 | 0.96561 | 0.99188 | 0.9686 | 0.85839 | 0.74795 | 0.32085 | 0.19965 | 0.38562 | 0.23635 | 0.16279 | -0.21821 | 0.16515 | 0.27093 | 0.42507 | 0.5497 | 0.58926 | 0.34808 | 0.34133 | 0.46668 | 0.64999 | 0.78583 | 0.79409 | 0.83007
8 | -0.34283 | -0.36902 | -0.37205 | -0.37295 | -0.36872 | -0.35288 | -0.20328 | -0.062555 | 0.0020646 | 0.029841 | 0.0015657 | -0.013251 | -0.026724 | -0.020486 | -0.072114 | -0.13126 | -0.13228 | -0.015222 | -0.021245 | -0.027593 | -0.064108 | -0.13037 | -0.198 | -0.24019
9 | -0.66124 | -0.76252 | -0.72222 | -0.74775 | -0.74818 | -0.7341 | -0.32693 | -0.013229 | 0.11431 | 0.26588 | 0.33185 | 0.30932 | 0.38662 | 0.27825 | 0.26456 | 0.060816 | 0.017939 | 0.42034 | 0.43871 | 0.46512 | 0.25314 | 0.019036 | -0.13444 | -0.2151
10 | -0.25405 | -0.25405 | -0.25405 | -0.25405 | -0.25405 | -0.25405 | -0.24555 | -0.22441 | -0.21594 | -0.20319 | -0.20744 | -0.20319 | -0.20744 | -0.22019 | -0.22019 | -0.22019 | -0.23283 | -0.23705 | -0.23705 | -0.23705 | -0.23705 | -0.24177 | -0.25594 | -0.25594
11 | 0.13662 | -0.083308 | -0.13341 | -0.058515 | -0.095641 | -0.015544 | 0.26072 | 0.46883 | 0.53075 | 0.44095 | 0.44802 | 0.45264 | 0.38976 | 0.3816 | 0.26855 | 0.25603 | 0.22385 | 0.31634 | 0.29219 | 0.24768 | 0.21884 | 0.12294 | 0.039438 | -0.058194

## Qc, Winter, S4
LoadID | 0 | 1 | 2 | 3 | 4 | 5 | 6 | 7 | 8 | 9 | 10 | 11 | 12 | 13 | 14 | 15 | 16 | 17 | 18 | 19 | 20 | 21 | 22 | 23
1 | 0.089236 | 0.10199 | 0.22713 | 0.098964 | 0.087485 | 0.10251 | 0.10986 | 0.10695 | 0.072991 | 0.29913 | 0.027298 | 0.163 | 0.060352 | 0.075909 | 0.1121 | 0.14101 | 0.047925 | 0.20315 | 0.17203 | 0.068153 | 0.29179 | 0.1504 | 0.14798 | 0.063076
2 | -0.8899 | -0.9672 | -1.0418 | -1.0342 | -1.0705 | -0.95292 | -0.70963 | -0.2921 | -0.086021 | -0.013456 | -0.1208 | -0.088813 | -0.12293 | -0.12401 | -0.31349 | -0.45148 | -0.40151 | -0.13706 | -0.19937 | -0.25062 | -0.39367 | -0.51101 | -0.68559 | -0.77169
3 | -0.1908 | -0.23635 | -0.23635 | -0.23635 | -0.23635 | -0.1915 | -0.086861 | -0.011183 | 0.065431 | 0.065431 | 0.005635 | 0.068234 | 0.068234 | 0.052818 | 0.0065693 | -0.039679 | -0.055095 | -0.055095 | -0.055095 | -0.055095 | -0.055095 | -0.11489 | -0.17562 | -0.17562
4 | 0.16573 | 0.12784 | 0.10944 | 0.10709 | 0.12172 | 0.15113 | 0.23448 | 0.28626 | 0.33073 | 0.36419 | 0.36727 | 0.36068 | 0.36222 | 0.35852 | 0.32343 | 0.30728 | 0.31712 | 0.43222 | 0.43159 | 0.41842 | 0.38729 | 0.34443 | 0.28093 | 0.21552
5 | 0.03654 | 0.0024759 | -0.046264 | -0.070831 | -0.053093 | 0.061642 | 0.18669 | 0.21238 | 0.16936 | 0.093895 | 0.026915 | 0.031894 | 0.050255 | 0.025048 | 0.04287 | 0.030672 | 0.030049 | 0.035428 | 0.036362 | 0.045075 | 0.048187 | 0.056859 | 0.050048 | -0.005748
6 | 22.176 | 22.2557 | 22.3528 | 22.3461 | 22.2472 | 22.0714 | 21.5593 | 21.1631 | 20.998 | 15.9368 | 10.9429 | 10.878 | 10.9476 | 10.999 | 11.061 | 16.6728 | 21.2727 | 20.912 | 20.9405 | 20.9934 | 21.2063 | 21.378 | 21.6268 | 21.9251
7 | 1.0343 | 1.0139 | 1.0415 | 1.017 | 0.90131 | 0.78535 | 0.33689 | 0.20963 | 0.4049 | 0.24816 | 0.17093 | -0.22912 | 0.1734 | 0.28448 | 0.44633 | 0.57719 | 0.61872 | 0.36548 | 0.3584 | 0.49001 | 0.68249 | 0.82512 | 0.8338 | 0.87157
8 | -0.35997 | -0.38747 | -0.39066 | -0.3916 | -0.38716 | -0.37052 | -0.21344 | -0.065682 | 0.0021679 | 0.031333 | 0.001644 | -0.013913 | -0.02806 | -0.02151 | -0.07572 | -0.13782 | -0.13889 | -0.015983 | -0.022308 | -0.028973 | -0.067313 | -0.13689 | -0.2079 | -0.2522
9 | -0.6943 | -0.80064 | -0.75833 | -0.78514 | -0.78559 | -0.7708 | -0.34328 | -0.013891 | 0.12002 | 0.27917 | 0.34845 | 0.32479 | 0.40595 | 0.29216 | 0.27779 | 0.063857 | 0.018836 | 0.44136 | 0.46065 | 0.48838 | 0.2658 | 0.019988 | -0.14116 | -0.22585
10 | -0.26675 | -0.26675 | -0.26675 | -0.26675 | -0.26675 | -0.26675 | -0.25782 | -0.23563 | -0.22674 | -0.21335 | -0.21782 | -0.21335 | -0.21782 | -0.2312 | -0.2312 | -0.2312 | -0.24448 | -0.2489 | -0.2489 | -0.2489 | -0.2489 | -0.25386 | -0.26873 | -0.26873
11 | 0.14345 | -0.087474 | -0.14008 | -0.061441 | -0.10042 | -0.016321 | 0.27375 | 0.49227 | 0.55728 | 0.463 | 0.47042 | 0.47527 | 0.40925 | 0.40068 | 0.28198 | 0.26883 | 0.23504 | 0.33216 | 0.3068 | 0.26006 | 0.22978 | 0.12909 | 0.04141 | -0.061104

## Qc, Winter, S5
LoadID | 0 | 1 | 2 | 3 | 4 | 5 | 6 | 7 | 8 | 9 | 10 | 11 | 12 | 13 | 14 | 15 | 16 | 17 | 18 | 19 | 20 | 21 | 22 | 23
1 | 0.089236 | 0.10199 | 0.22713 | 0.098964 | 0.087485 | 0.10251 | 0.10986 | 0.10695 | 0.072991 | 0.29913 | 0.027298 | 0.163 | 0.060352 | 0.075909 | 0.1121 | 0.14101 | 0.047925 | 0.20315 | 0.17203 | 0.068153 | 0.29179 | 0.1504 | 0.14798 | 0.063076
2 | -0.8899 | -0.9672 | -1.0418 | -1.0342 | -1.0705 | -0.95292 | -0.70963 | -0.2921 | -0.086021 | -0.013456 | -0.1208 | -0.088813 | -0.12293 | -0.12401 | -0.31349 | -0.45148 | -0.40151 | -0.13706 | -0.19937 | -0.25062 | -0.39367 | -0.51101 | -0.68559 | -0.77169
3 | -0.1908 | -0.23635 | -0.23635 | -0.23635 | -0.23635 | -0.1915 | -0.086861 | -0.011183 | 0.065431 | 0.065431 | 0.005635 | 0.068234 | 0.068234 | 0.052818 | 0.0065693 | -0.039679 | -0.055095 | -0.055095 | -0.055095 | -0.055095 | -0.055095 | -0.11489 | -0.17562 | -0.17562
4 | 0.16573 | 0.12784 | 0.10944 | 0.10709 | 0.12172 | 0.15113 | 0.23448 | 0.28626 | 0.33073 | 0.36419 | 0.36727 | 0.36068 | 0.36222 | 0.35852 | 0.32343 | 0.30728 | 0.31712 | 0.43222 | 0.43159 | 0.41842 | 0.38729 | 0.34443 | 0.28093 | 0.21552
5 | 0.03654 | 0.0024759 | -0.046264 | -0.070831 | -0.053093 | 0.061642 | 0.18669 | 0.21238 | 0.16936 | 0.093895 | 0.026915 | 0.031894 | 0.050255 | 0.025048 | 0.04287 | 0.030672 | 0.030049 | 0.035428 | 0.036362 | 0.045075 | 0.048187 | 0.056859 | 0.050048 | -0.005748
6 | 22.176 | 22.2557 | 22.3528 | 22.3461 | 22.2472 | 22.0714 | 21.5593 | 21.1631 | 20.998 | 15.9368 | 10.9429 | 10.878 | 10.9476 | 10.999 | 11.061 | 16.6728 | 21.2727 | 20.912 | 20.9405 | 20.9934 | 21.2063 | 21.378 | 21.6268 | 21.9251
7 | 1.0343 | 1.0139 | 1.0415 | 1.017 | 0.90131 | 0.78535 | 0.33689 | 0.20963 | 0.4049 | 0.24816 | 0.17093 | -0.22912 | 0.1734 | 0.28448 | 0.44633 | 0.57719 | 0.61872 | 0.36548 | 0.3584 | 0.49001 | 0.68249 | 0.82512 | 0.8338 | 0.87157
8 | -0.35997 | -0.38747 | -0.39066 | -0.3916 | -0.38716 | -0.37052 | -0.21344 | -0.065682 | 0.0021679 | 0.031333 | 0.001644 | -0.013913 | -0.02806 | -0.02151 | -0.07572 | -0.13782 | -0.13889 | -0.015983 | -0.022308 | -0.028973 | -0.067313 | -0.13689 | -0.2079 | -0.2522
9 | -0.6943 | -0.80064 | -0.75833 | -0.78514 | -0.78559 | -0.7708 | -0.34328 | -0.013891 | 0.12002 | 0.27917 | 0.34845 | 0.32479 | 0.40595 | 0.29216 | 0.27779 | 0.063857 | 0.018836 | 0.44136 | 0.46065 | 0.48838 | 0.2658 | 0.019988 | -0.14116 | -0.22585
10 | -0.26675 | -0.26675 | -0.26675 | -0.26675 | -0.26675 | -0.26675 | -0.25782 | -0.23563 | -0.22674 | -0.21335 | -0.21782 | -0.21335 | -0.21782 | -0.2312 | -0.2312 | -0.2312 | -0.24448 | -0.2489 | -0.2489 | -0.2489 | -0.2489 | -0.25386 | -0.26873 | -0.26873
11 | 0.14345 | -0.087474 | -0.14008 | -0.061441 | -0.10042 | -0.016321 | 0.27375 | 0.49227 | 0.55728 | 0.463 | 0.47042 | 0.47527 | 0.40925 | 0.40068 | 0.28198 | 0.26883 | 0.23504 | 0.33216 | 0.3068 | 0.26006 | 0.22978 | 0.12909 | 0.04141 | -0.061104

## Qc, Winter, S6
LoadID | 0 | 1 | 2 | 3 | 4 | 5 | 6 | 7 | 8 | 9 | 10 | 11 | 12 | 13 | 14 | 15 | 16 | 17 | 18 | 19 | 20 | 21 | 22 | 23
1 | 0.089236 | 0.10199 | 0.22713 | 0.098964 | 0.087485 | 0.10251 | 0.10986 | 0.10695 | 0.072991 | 0.29913 | 0.027298 | 0.163 | 0.060352 | 0.075909 | 0.1121 | 0.14101 | 0.047925 | 0.20315 | 0.17203 | 0.068153 | 0.29179 | 0.1504 | 0.14798 | 0.063076
2 | -0.8899 | -0.9672 | -1.0418 | -1.0342 | -1.0705 | -0.95292 | -0.70963 | -0.2921 | -0.086021 | -0.013456 | -0.1208 | -0.088813 | -0.12293 | -0.12401 | -0.31349 | -0.45148 | -0.40151 | -0.13706 | -0.19937 | -0.25062 | -0.39367 | -0.51101 | -0.68559 | -0.77169
3 | -0.1908 | -0.23635 | -0.23635 | -0.23635 | -0.23635 | -0.1915 | -0.086861 | -0.011183 | 0.065431 | 0.065431 | 0.005635 | 0.068234 | 0.068234 | 0.052818 | 0.0065693 | -0.039679 | -0.055095 | -0.055095 | -0.055095 | -0.055095 | -0.055095 | -0.11489 | -0.17562 | -0.17562
4 | 0.16573 | 0.12784 | 0.10944 | 0.10709 | 0.12172 | 0.15113 | 0.23448 | 0.28626 | 0.33073 | 0.36419 | 0.36727 | 0.36068 | 0.36222 | 0.35852 | 0.32343 | 0.30728 | 0.31712 | 0.43222 | 0.43159 | 0.41842 | 0.38729 | 0.34443 | 0.28093 | 0.21552
5 | 0.03654 | 0.0024759 | -0.046264 | -0.070831 | -0.053093 | 0.061642 | 0.18669 | 0.21238 | 0.16936 | 0.093895 | 0.026915 | 0.031894 | 0.050255 | 0.025048 | 0.04287 | 0.030672 | 0.030049 | 0.035428 | 0.036362 | 0.045075 | 0.048187 | 0.056859 | 0.050048 | -0.005748
6 | 22.176 | 22.2557 | 22.3528 | 22.3461 | 22.2472 | 22.0714 | 21.5593 | 21.1631 | 20.998 | 15.9368 | 10.9429 | 10.878 | 10.9476 | 10.999 | 11.061 | 16.6728 | 21.2727 | 20.912 | 20.9405 | 20.9934 | 21.2063 | 21.378 | 21.6268 | 21.9251
7 | 1.0343 | 1.0139 | 1.0415 | 1.017 | 0.90131 | 0.78535 | 0.33689 | 0.20963 | 0.4049 | 0.24816 | 0.17093 | -0.22912 | 0.1734 | 0.28448 | 0.44633 | 0.57719 | 0.61872 | 0.36548 | 0.3584 | 0.49001 | 0.68249 | 0.82512 | 0.8338 | 0.87157
8 | -0.35997 | -0.38747 | -0.39066 | -0.3916 | -0.38716 | -0.37052 | -0.21344 | -0.065682 | 0.0021679 | 0.031333 | 0.001644 | -0.013913 | -0.02806 | -0.02151 | -0.07572 | -0.13782 | -0.13889 | -0.015983 | -0.022308 | -0.028973 | -0.067313 | -0.13689 | -0.2079 | -0.2522
9 | -0.6943 | -0.80064 | -0.75833 | -0.78514 | -0.78559 | -0.7708 | -0.34328 | -0.013891 | 0.12002 | 0.27917 | 0.34845 | 0.32479 | 0.40595 | 0.29216 | 0.27779 | 0.063857 | 0.018836 | 0.44136 | 0.46065 | 0.48838 | 0.2658 | 0.019988 | -0.14116 | -0.22585
10 | -0.26675 | -0.26675 | -0.26675 | -0.26675 | -0.26675 | -0.26675 | -0.25782 | -0.23563 | -0.22674 | -0.21335 | -0.21782 | -0.21335 | -0.21782 | -0.2312 | -0.2312 | -0.2312 | -0.24448 | -0.2489 | -0.2489 | -0.2489 | -0.2489 | -0.25386 | -0.26873 | -0.26873
11 | 0.14345 | -0.087474 | -0.14008 | -0.061441 | -0.10042 | -0.016321 | 0.27375 | 0.49227 | 0.55728 | 0.463 | 0.47042 | 0.47527 | 0.40925 | 0.40068 | 0.28198 | 0.26883 | 0.23504 | 0.33216 | 0.3068 | 0.26006 | 0.22978 | 0.12909 | 0.04141 | -0.061104

## Qc, Winter, S7
LoadID | 0 | 1 | 2 | 3 | 4 | 5 | 6 | 7 | 8 | 9 | 10 | 11 | 12 | 13 | 14 | 15 | 16 | 17 | 18 | 19 | 20 | 21 | 22 | 23
1 | 0.080737 | 0.092278 | 0.2055 | 0.089539 | 0.079153 | 0.092749 | 0.0994 | 0.096765 | 0.06604 | 0.27064 | 0.024698 | 0.14747 | 0.054604 | 0.068679 | 0.10142 | 0.12758 | 0.043361 | 0.1838 | 0.15565 | 0.061662 | 0.264 | 0.13607 | 0.13388 | 0.057069
2 | -0.80515 | -0.87509 | -0.94259 | -0.93573 | -0.96852 | -0.86217 | -0.64204 | -0.26428 | -0.077828 | -0.012175 | -0.1093 | -0.080355 | -0.11122 | -0.1122 | -0.28364 | -0.40848 | -0.36327 | -0.124 | -0.18038 | -0.22675 | -0.35618 | -0.46234 | -0.6203 | -0.6982
3 | -0.17263 | -0.21384 | -0.21384 | -0.21384 | -0.21384 | -0.17327 | -0.078589 | -0.010118 | 0.059199 | 0.059199 | 0.0050983 | 0.061735 | 0.061735 | 0.047787 | 0.0059436 | -0.0359 | -0.049848 | -0.049848 | -0.049848 | -0.049848 | -0.049848 | -0.10395 | -0.15889 | -0.15889
4 | 0.14995 | 0.11567 | 0.099017 | 0.096894 | 0.11013 | 0.13674 | 0.21215 | 0.25899 | 0.29923 | 0.32951 | 0.33229 | 0.32633 | 0.32772 | 0.32437 | 0.29262 | 0.27802 | 0.28692 | 0.39105 | 0.39049 | 0.37857 | 0.35041 | 0.31163 | 0.25417 | 0.195
5 | 0.03306 | 0.0022401 | -0.041858 | -0.064085 | -0.048036 | 0.055772 | 0.16891 | 0.19215 | 0.15323 | 0.084953 | 0.024352 | 0.028857 | 0.045469 | 0.022663 | 0.038787 | 0.027751 | 0.027188 | 0.032054 | 0.032899 | 0.040782 | 0.043598 | 0.051444 | 0.045282 | -0.0052006
6 | 20.064 | 20.1361 | 20.224 | 20.2179 | 20.1284 | 19.9693 | 19.5061 | 19.1475 | 18.9982 | 14.419 | 9.9007 | 9.842 | 9.905 | 9.9515 | 10.0076 | 15.0849 | 19.2467 | 18.9204 | 18.9462 | 18.9941 | 19.1866 | 19.342 | 19.5671 | 19.837
7 | 0.93584 | 0.91733 | 0.94229 | 0.92017 | 0.81547 | 0.71056 | 0.30481 | 0.18967 | 0.36633 | 0.22453 | 0.15465 | -0.2073 | 0.15689 | 0.25738 | 0.40382 | 0.52222 | 0.55979 | 0.33067 | 0.32426 | 0.44334 | 0.61749 | 0.74653 | 0.75439 | 0.78857
8 | -0.32569 | -0.35057 | -0.35345 | -0.3543 | -0.35029 | -0.33524 | -0.19311 | -0.059427 | 0.0019614 | 0.028349 | 0.0014874 | -0.012588 | -0.025388 | -0.019461 | -0.068508 | -0.1247 | -0.12566 | -0.014461 | -0.020183 | -0.026214 | -0.060903 | -0.12385 | -0.1881 | -0.22818
9 | -0.62818 | -0.72439 | -0.68611 | -0.71036 | -0.71077 | -0.69739 | -0.31059 | -0.012568 | 0.10859 | 0.25258 | 0.31526 | 0.29386 | 0.36729 | 0.26434 | 0.25134 | 0.057775 | 0.017042 | 0.39932 | 0.41678 | 0.44187 | 0.24048 | 0.018084 | -0.12772 | -0.20434
10 | -0.24134 | -0.24134 | -0.24134 | -0.24134 | -0.24134 | -0.24134 | -0.23327 | -0.21319 | -0.20515 | -0.19303 | -0.19707 | -0.19303 | -0.19707 | -0.20918 | -0.20918 | -0.20918 | -0.22119 | -0.2252 | -0.2252 | -0.2252 | -0.2252 | -0.22968 | -0.24314 | -0.24314
11 | 0.12979 | -0.079143 | -0.12674 | -0.055589 | -0.090859 | -0.014767 | 0.24768 | 0.44539 | 0.50421 | 0.4189 | 0.42561 | 0.43001 | 0.37027 | 0.36252 | 0.25512 | 0.24323 | 0.21265 | 0.30052 | 0.27758 | 0.23529 | 0.2079 | 0.11679 | 0.037466 | -0.055284

## Qc, Winter, S8
LoadID | 0 | 1 | 2 | 3 | 4 | 5 | 6 | 7 | 8 | 9 | 10 | 11 | 12 | 13 | 14 | 15 | 16 | 17 | 18 | 19 | 20 | 21 | 22 | 23
1 | 0.080737 | 0.092278 | 0.2055 | 0.089539 | 0.079153 | 0.092749 | 0.0994 | 0.096765 | 0.06604 | 0.27064 | 0.024698 | 0.14747 | 0.054604 | 0.068679 | 0.10142 | 0.12758 | 0.043361 | 0.1838 | 0.15565 | 0.061662 | 0.264 | 0.13607 | 0.13388 | 0.057069
2 | -0.80515 | -0.87509 | -0.94259 | -0.93573 | -0.96852 | -0.86217 | -0.64204 | -0.26428 | -0.077828 | -0.012175 | -0.1093 | -0.080355 | -0.11122 | -0.1122 | -0.28364 | -0.40848 | -0.36327 | -0.124 | -0.18038 | -0.22675 | -0.35618 | -0.46234 | -0.6203 | -0.6982
3 | -0.17263 | -0.21384 | -0.21384 | -0.21384 | -0.21384 | -0.17327 | -0.078589 | -0.010118 | 0.059199 | 0.059199 | 0.0050983 | 0.061735 | 0.061735 | 0.047787 | 0.0059436 | -0.0359 | -0.049848 | -0.049848 | -0.049848 | -0.049848 | -0.049848 | -0.10395 | -0.15889 | -0.15889
4 | 0.14995 | 0.11567 | 0.099017 | 0.096894 | 0.11013 | 0.13674 | 0.21215 | 0.25899 | 0.29923 | 0.32951 | 0.33229 | 0.32633 | 0.32772 | 0.32437 | 0.29262 | 0.27802 | 0.28692 | 0.39105 | 0.39049 | 0.37857 | 0.35041 | 0.31163 | 0.25417 | 0.195
5 | 0.03306 | 0.0022401 | -0.041858 | -0.064085 | -0.048036 | 0.055772 | 0.16891 | 0.19215 | 0.15323 | 0.084953 | 0.024352 | 0.028857 | 0.045469 | 0.022663 | 0.038787 | 0.027751 | 0.027188 | 0.032054 | 0.032899 | 0.040782 | 0.043598 | 0.051444 | 0.045282 | -0.0052006
6 | 20.064 | 20.1361 | 20.224 | 20.2179 | 20.1284 | 19.9693 | 19.5061 | 19.1475 | 18.9982 | 14.419 | 9.9007 | 9.842 | 9.905 | 9.9515 | 10.0076 | 15.0849 | 19.2467 | 18.9204 | 18.9462 | 18.9941 | 19.1866 | 19.342 | 19.5671 | 19.837
7 | 0.93584 | 0.91733 | 0.94229 | 0.92017 | 0.81547 | 0.71056 | 0.30481 | 0.18967 | 0.36633 | 0.22453 | 0.15465 | -0.2073 | 0.15689 | 0.25738 | 0.40382 | 0.52222 | 0.55979 | 0.33067 | 0.32426 | 0.44334 | 0.61749 | 0.74653 | 0.75439 | 0.78857
8 | -0.32569 | -0.35057 | -0.35345 | -0.3543 | -0.35029 | -0.33524 | -0.19311 | -0.059427 | 0.0019614 | 0.028349 | 0.0014874 | -0.012588 | -0.025388 | -0.019461 | -0.068508 | -0.1247 | -0.12566 | -0.014461 | -0.020183 | -0.026214 | -0.060903 | -0.12385 | -0.1881 | -0.22818
9 | -0.62818 | -0.72439 | -0.68611 | -0.71036 | -0.71077 | -0.69739 | -0.31059 | -0.012568 | 0.10859 | 0.25258 | 0.31526 | 0.29386 | 0.36729 | 0.26434 | 0.25134 | 0.057775 | 0.017042 | 0.39932 | 0.41678 | 0.44187 | 0.24048 | 0.018084 | -0.12772 | -0.20434
10 | -0.24134 | -0.24134 | -0.24134 | -0.24134 | -0.24134 | -0.24134 | -0.23327 | -0.21319 | -0.20515 | -0.19303 | -0.19707 | -0.19303 | -0.19707 | -0.20918 | -0.20918 | -0.20918 | -0.22119 | -0.2252 | -0.2252 | -0.2252 | -0.2252 | -0.22968 | -0.24314 | -0.24314
11 | 0.12979 | -0.079143 | -0.12674 | -0.055589 | -0.090859 | -0.014767 | 0.24768 | 0.44539 | 0.50421 | 0.4189 | 0.42561 | 0.43001 | 0.37027 | 0.36252 | 0.25512 | 0.24323 | 0.21265 | 0.30052 | 0.27758 | 0.23529 | 0.2079 | 0.11679 | 0.037466 | -0.055284

## Qc, Winter, S9
LoadID | 0 | 1 | 2 | 3 | 4 | 5 | 6 | 7 | 8 | 9 | 10 | 11 | 12 | 13 | 14 | 15 | 16 | 17 | 18 | 19 | 20 | 21 | 22 | 23
1 | 0.080737 | 0.092278 | 0.2055 | 0.089539 | 0.079153 | 0.092749 | 0.0994 | 0.096765 | 0.06604 | 0.27064 | 0.024698 | 0.14747 | 0.054604 | 0.068679 | 0.10142 | 0.12758 | 0.043361 | 0.1838 | 0.15565 | 0.061662 | 0.264 | 0.13607 | 0.13388 | 0.057069
2 | -0.80515 | -0.87509 | -0.94259 | -0.93573 | -0.96852 | -0.86217 | -0.64204 | -0.26428 | -0.077828 | -0.012175 | -0.1093 | -0.080355 | -0.11122 | -0.1122 | -0.28364 | -0.40848 | -0.36327 | -0.124 | -0.18038 | -0.22675 | -0.35618 | -0.46234 | -0.6203 | -0.6982
3 | -0.17263 | -0.21384 | -0.21384 | -0.21384 | -0.21384 | -0.17327 | -0.078589 | -0.010118 | 0.059199 | 0.059199 | 0.0050983 | 0.061735 | 0.061735 | 0.047787 | 0.0059436 | -0.0359 | -0.049848 | -0.049848 | -0.049848 | -0.049848 | -0.049848 | -0.10395 | -0.15889 | -0.15889
4 | 0.14995 | 0.11567 | 0.099017 | 0.096894 | 0.11013 | 0.13674 | 0.21215 | 0.25899 | 0.29923 | 0.32951 | 0.33229 | 0.32633 | 0.32772 | 0.32437 | 0.29262 | 0.27802 | 0.28692 | 0.39105 | 0.39049 | 0.37857 | 0.35041 | 0.31163 | 0.25417 | 0.195
5 | 0.03306 | 0.0022401 | -0.041858 | -0.064085 | -0.048036 | 0.055772 | 0.16891 | 0.19215 | 0.15323 | 0.084953 | 0.024352 | 0.028857 | 0.045469 | 0.022663 | 0.038787 | 0.027751 | 0.027188 | 0.032054 | 0.032899 | 0.040782 | 0.043598 | 0.051444 | 0.045282 | -0.0052006
6 | 20.064 | 20.1361 | 20.224 | 20.2179 | 20.1284 | 19.9693 | 19.5061 | 19.1475 | 18.9982 | 14.419 | 9.9007 | 9.842 | 9.905 | 9.9515 | 10.0076 | 15.0849 | 19.2467 | 18.9204 | 18.9462 | 18.9941 | 19.1866 | 19.342 | 19.5671 | 19.837
7 | 0.93584 | 0.91733 | 0.94229 | 0.92017 | 0.81547 | 0.71056 | 0.30481 | 0.18967 | 0.36633 | 0.22453 | 0.15465 | -0.2073 | 0.15689 | 0.25738 | 0.40382 | 0.52222 | 0.55979 | 0.33067 | 0.32426 | 0.44334 | 0.61749 | 0.74653 | 0.75439 | 0.78857
8 | -0.32569 | -0.35057 | -0.35345 | -0.3543 | -0.35029 | -0.33524 | -0.19311 | -0.059427 | 0.0019614 | 0.028349 | 0.0014874 | -0.012588 | -0.025388 | -0.019461 | -0.068508 | -0.1247 | -0.12566 | -0.014461 | -0.020183 | -0.026214 | -0.060903 | -0.12385 | -0.1881 | -0.22818
9 | -0.62818 | -0.72439 | -0.68611 | -0.71036 | -0.71077 | -0.69739 | -0.31059 | -0.012568 | 0.10859 | 0.25258 | 0.31526 | 0.29386 | 0.36729 | 0.26434 | 0.25134 | 0.057775 | 0.017042 | 0.39932 | 0.41678 | 0.44187 | 0.24048 | 0.018084 | -0.12772 | -0.20434
10 | -0.24134 | -0.24134 | -0.24134 | -0.24134 | -0.24134 | -0.24134 | -0.23327 | -0.21319 | -0.20515 | -0.19303 | -0.19707 | -0.19303 | -0.19707 | -0.20918 | -0.20918 | -0.20918 | -0.22119 | -0.2252 | -0.2252 | -0.2252 | -0.2252 | -0.22968 | -0.24314 | -0.24314
11 | 0.12979 | -0.079143 | -0.12674 | -0.055589 | -0.090859 | -0.014767 | 0.24768 | 0.44539 | 0.50421 | 0.4189 | 0.42561 | 0.43001 | 0.37027 | 0.36252 | 0.25512 | 0.24323 | 0.21265 | 0.30052 | 0.27758 | 0.23529 | 0.2079 | 0.11679 | 0.037466 | -0.055284

## UpFlex, Winter
LoadID | 0 | 1 | 2 | 3 | 4 | 5 | 6 | 7 | 8 | 9 | 10 | 11 | 12 | 13 | 14 | 15 | 16 | 17 | 18 | 19 | 20 | 21 | 22 | 23
1 | 0.20254 | 0.22297 | 0.29022 | 0.33273 | 0.39121 | 0.4573 | 0.40764 | 0.58277 | 0.53463 | 0.60383 | 0.62057 | 0.57563 | 0.54303 | 0.49993 | 0.46049 | 0.41444 | 0.41013 | 0.32495 | 0.26885 | 0.31903 | 0.32506 | 0.37148 | 0.18037 | 0.17318
2 | 0.87924 | 0.96794 | 1.2599 | 1.4444 | 1.6983 | 1.9851 | 1.7696 | 2.5298 | 2.3208 | 2.6212 | 2.6939 | 2.4988 | 2.3573 | 2.1702 | 1.999 | 1.7991 | 1.7804 | 1.4106 | 1.1671 | 1.3849 | 1.4111 | 1.6126 | 0.783 | 0.75177
3 | 0.44616 | 0.49116 | 0.63929 | 0.73292 | 0.86175 | 1.0073 | 0.89794 | 1.2837 | 1.1777 | 1.3301 | 1.367 | 1.268 | 1.1962 | 1.1012 | 1.0144 | 0.91291 | 0.90341 | 0.71578 | 0.59222 | 0.70275 | 0.71603 | 0.81828 | 0.39732 | 0.38147
4 | 0.070937 | 0.078092 | 0.10164 | 0.11653 | 0.13701 | 0.16016 | 0.14277 | 0.2041 | 0.18724 | 0.21148 | 0.21734 | 0.2016 | 0.19018 | 0.17509 | 0.16128 | 0.14515 | 0.14364 | 0.11381 | 0.094161 | 0.11173 | 0.11385 | 0.1301 | 0.063172 | 0.060653
5 | 0.10454 | 0.11508 | 0.14979 | 0.17173 | 0.20192 | 0.23603 | 0.2104 | 0.30078 | 0.27594 | 0.31165 | 0.3203 | 0.2971 | 0.28027 | 0.25803 | 0.23767 | 0.2139 | 0.21168 | 0.16771 | 0.13876 | 0.16466 | 0.16777 | 0.19173 | 0.093096 | 0.089383
6 | 0 | 0 | 0 | 0 | 0 | 0 | 0 | 0 | 0 | 0 | 0 | 0 | 0 | 0 | 0 | 0 | 0 | 0 | 0 | 0 | 0 | 0 | 0 | 0
7 | 0.084004 | 0.092478 | 0.12037 | 0.138 | 0.16225 | 0.18966 | 0.16907 | 0.2417 | 0.22173 | 0.25044 | 0.25738 | 0.23874 | 0.22522 | 0.20735 | 0.19099 | 0.17189 | 0.1701 | 0.13477 | 0.11151 | 0.13232 | 0.13482 | 0.15407 | 0.074809 | 0.071825
8 | 0.032668 | 0.035964 | 0.04681 | 0.053666 | 0.063099 | 0.073758 | 0.065749 | 0.093995 | 0.08623 | 0.097392 | 0.10009 | 0.092844 | 0.087585 | 0.080635 | 0.074273 | 0.066845 | 0.066149 | 0.052411 | 0.043364 | 0.051457 | 0.052429 | 0.059916 | 0.029092 | 0.027932
9 | 0.056936 | 0.062679 | 0.081583 | 0.093532 | 0.10997 | 0.12855 | 0.11459 | 0.16382 | 0.15029 | 0.16974 | 0.17445 | 0.16181 | 0.15265 | 0.14053 | 0.12945 | 0.1165 | 0.11529 | 0.091344 | 0.075577 | 0.089682 | 0.091377 | 0.10443 | 0.050704 | 0.048682
10 | 0.12601 | 0.13872 | 0.18055 | 0.207 | 0.24338 | 0.2845 | 0.2536 | 0.36255 | 0.3326 | 0.37565 | 0.38607 | 0.35811 | 0.33783 | 0.31102 | 0.28648 | 0.25783 | 0.25515 | 0.20216 | 0.16726 | 0.19848 | 0.20223 | 0.23111 | 0.11221 | 0.10774
11 | 0.13907 | 0.1531 | 0.19928 | 0.22846 | 0.26862 | 0.314 | 0.2799 | 0.40015 | 0.36709 | 0.41461 | 0.42611 | 0.39525 | 0.37286 | 0.34327 | 0.31619 | 0.28457 | 0.28161 | 0.22312 | 0.18461 | 0.21906 | 0.2232 | 0.25507 | 0.12385 | 0.11891

## DownFlex, Winter
LoadID | 0 | 1 | 2 | 3 | 4 | 5 | 6 | 7 | 8 | 9 | 10 | 11 | 12 | 13 | 14 | 15 | 16 | 17 | 18 | 19 | 20 | 21 | 22 | 23
1 | 0.56152 | 0.59426 | 0.62752 | 0.65604 | 0.66349 | 0.69405 | 0.6905 | 0.65268 | 0.59136 | 0.86839 | 0.84802 | 0.78088 | 0.7619 | 0.76503 | 0.72879 | 0.66804 | 0.60039 | 0.57885 | 0.36386 | 0.38912 | 0.42543 | 0.43558 | 0.45428 | 0.50145
2 | 2.4376 | 2.5797 | 2.7241 | 2.8479 | 2.8802 | 3.0129 | 2.9975 | 2.8333 | 2.5671 | 3.7697 | 3.6813 | 3.3898 | 3.3074 | 3.321 | 3.1637 | 2.9 | 2.6063 | 2.5128 | 1.5795 | 1.6892 | 1.8468 | 1.8909 | 1.9721 | 2.1768
3 | 1.2369 | 1.309 | 1.3823 | 1.4451 | 1.4615 | 1.5288 | 1.521 | 1.4377 | 1.3026 | 1.9129 | 1.868 | 1.7201 | 1.6783 | 1.6852 | 1.6053 | 1.4715 | 1.3225 | 1.2751 | 0.80151 | 0.85714 | 0.93713 | 0.95949 | 1.0007 | 1.1046
4 | 0.19666 | 0.20813 | 0.21978 | 0.22977 | 0.23237 | 0.24308 | 0.24183 | 0.22859 | 0.20711 | 0.30414 | 0.297 | 0.27349 | 0.26684 | 0.26794 | 0.25524 | 0.23397 | 0.21027 | 0.20273 | 0.12744 | 0.13628 | 0.149 | 0.15255 | 0.1591 | 0.17562
5 | 0.28982 | 0.30671 | 0.32388 | 0.3386 | 0.34245 | 0.35822 | 0.35639 | 0.33687 | 0.30522 | 0.4482 | 0.43769 | 0.40303 | 0.39324 | 0.39486 | 0.37615 | 0.3448 | 0.30988 | 0.29876 | 0.1878 | 0.20084 | 0.21958 | 0.22482 | 0.23447 | 0.25881
6 | 0 | 0 | 0 | 0 | 0 | 0 | 0 | 0 | 0 | 0 | 0 | 0 | 0 | 0 | 0 | 0 | 0 | 0 | 0 | 0 | 0 | 0 | 0 | 0
7 | 0.23289 | 0.24647 | 0.26026 | 0.27209 | 0.27518 | 0.28785 | 0.28638 | 0.2707 | 0.24526 | 0.36016 | 0.35171 | 0.32387 | 0.316 | 0.31729 | 0.30226 | 0.27707 | 0.24901 | 0.24008 | 0.15091 | 0.16139 | 0.17645 | 0.18066 | 0.18841 | 0.20797
8 | 0.090568 | 0.095848 | 0.10121 | 0.10581 | 0.10701 | 0.11194 | 0.11137 | 0.10527 | 0.09538 | 0.14006 | 0.13678 | 0.12595 | 0.12289 | 0.12339 | 0.11755 | 0.10775 | 0.096837 | 0.093363 | 0.058688 | 0.062761 | 0.068618 | 0.070256 | 0.073272 | 0.080878
9 | 0.15785 | 0.16705 | 0.1764 | 0.18442 | 0.18651 | 0.1951 | 0.1941 | 0.18347 | 0.16623 | 0.24411 | 0.23838 | 0.21951 | 0.21417 | 0.21506 | 0.20487 | 0.18779 | 0.16877 | 0.16272 | 0.10228 | 0.10938 | 0.11959 | 0.12245 | 0.1277 | 0.14096
10 | 0.34934 | 0.3697 | 0.39039 | 0.40814 | 0.41277 | 0.43178 | 0.42957 | 0.40605 | 0.3679 | 0.54024 | 0.52757 | 0.4858 | 0.47399 | 0.47594 | 0.45339 | 0.4156 | 0.37351 | 0.36012 | 0.22637 | 0.24208 | 0.26467 | 0.27099 | 0.28262 | 0.31196
11 | 0.38556 | 0.40804 | 0.43088 | 0.45046 | 0.45558 | 0.47656 | 0.47412 | 0.44816 | 0.40605 | 0.59627 | 0.58228 | 0.53618 | 0.52315 | 0.5253 | 0.50041 | 0.4587 | 0.41225 | 0.39746 | 0.24984 | 0.26718 | 0.29212 | 0.29909 | 0.31193 | 0.34431

## Pg, Winter, S1
GenID | 0 | 1 | 2 | 3 | 4 | 5 | 6 | 7 | 8 | 9 | 10 | 11 | 12 | 13 | 14 | 15 | 16 | 17 | 18 | 19 | 20 | 21 | 22 | 23
1 | 0 | 0 | 0 | 0 | 0 | 0 | 0 | 0 | 0 | 0 | 0 | 0 | 0 | 0 | 0 | 0 | 0 | 0 | 0 | 0 | 0 | 0 | 0 | 0
2 | 0 | 0 | 0 | 0 | 0 | 0 | 0 | 0 | 0 | 0 | 0 | 0 | 0 | 0 | 0 | 0 | 0 | 0 | 0 | 0 | 0 | 0 | 0 | 0
3 | 0 | 0 | 0 | 0 | 0 | 0 | 0 | 0 | 0 | 0 | 0 | 0 | 0 | 0 | 0 | 0 | 0 | 0 | 0 | 0 | 0 | 0 | 0 | 0
4 | 0 | 0 | 0 | 0 | 0 | 0 | 0 | 0 | 0 | 0 | 0 | 0 | 0 | 0 | 0 | 0 | 0 | 0 | 0 | 0 | 0 | 0 | 0 | 0
5 | 0 | 0 | 0 | 0 | 0 | 0 | 0 | 0 | 0 | 0 | 0 | 0 | 0 | 0 | 0 | 0 | 0 | 0 | 0 | 0 | 0 | 0 | 0 | 0
6 | 4.5928 | 4.2444 | 4.4937 | 4.4741 | 3.6836 | 3.7362 | 3.7443 | 3.3624 | 3.0367 | 2.1951 | 2.0246 | 1.3583 | 1.1289 | 1.0809 | 1.4996 | 2.0286 | 2.2681 | 3.115 | 2.8333 | 2.6935 | 3.554 | 4.2508 | 4.0188 | 5.7125
7 | 1.5309 | 1.4148 | 1.4979 | 1.4914 | 1.2279 | 1.2454 | 1.2481 | 1.1208 | 1.0122 | 0.73169 | 0.67488 | 0.45277 | 0.37631 | 0.36031 | 0.49986 | 0.6762 | 0.75603 | 1.0383 | 0.94444 | 0.89784 | 1.1847 | 1.4169 | 1.3396 | 1.9042
8 | 1.5309 | 1.4148 | 1.4979 | 1.4914 | 1.2279 | 1.2454 | 1.2481 | 1.1208 | 1.0122 | 0.73169 | 0.67488 | 0.45277 | 0.37631 | 0.36031 | 0.49986 | 0.6762 | 0.75603 | 1.0383 | 0.94444 | 0.89784 | 1.1847 | 1.4169 | 1.3396 | 1.9042
9 | 0 | 0 | 0.00015681 | 0 | 0 | 0 | 0 | 0.095352 | 1.889 | 4.929 | 6.1512 | 6.8321 | 6.9588 | 6.831 | 5.8327 | 3.8544 | 0.94168 | 0.0073603 | 0.00063363 | 0.00048482 | 0 | 0 | 0 | 0
10 | 0 | 0 | 0.00015681 | 0 | 0 | 0 | 0 | 0.095352 | 1.889 | 4.929 | 6.1512 | 6.8321 | 6.9588 | 6.831 | 5.8327 | 3.8544 | 0.94168 | 0.0073603 | 0.00063363 | 0.00048482 | 0 | 0 | 0 | 0
11 | 0 | 0 | 0.00015681 | 0 | 0 | 0 | 0 | 0.095352 | 1.889 | 4.929 | 6.1512 | 6.8321 | 6.9588 | 6.831 | 5.8327 | 3.8544 | 0.94168 | 0.0073603 | 0.00063363 | 0.00048482 | 0 | 0 | 0 | 0

## Pg, Winter, S2
GenID | 0 | 1 | 2 | 3 | 4 | 5 | 6 | 7 | 8 | 9 | 10 | 11 | 12 | 13 | 14 | 15 | 16 | 17 | 18 | 19 | 20 | 21 | 22 | 23
1 | 0 | 0 | 0 | 0 | 0 | 0 | 0 | 0 | 0 | 0 | 0 | 0 | 0 | 0 | 0 | 0 | 0 | 0 | 0 | 0 | 0 | 0 | 0 | 0
2 | 0 | 0 | 0 | 0 | 0 | 0 | 0 | 0 | 0 | 0 | 0 | 0 | 0 | 0 | 0 | 0 | 0 | 0 | 0 | 0 | 0 | 0 | 0 | 0
3 | 0 | 0 | 0 | 0 | 0 | 0 | 0 | 0 | 0 | 0 | 0 | 0 | 0 | 0 | 0 | 0 | 0 | 0 | 0 | 0 | 0 | 0 | 0 | 0
4 | 0 | 0 | 0 | 0 | 0 | 0 | 0 | 0 | 0 | 0 | 0 | 0 | 0 | 0 | 0 | 0 | 0 | 0 | 0 | 0 | 0 | 0 | 0 | 0
5 | 0 | 0 | 0 | 0 | 0 | 0 | 0 | 0 | 0 | 0 | 0 | 0 | 0 | 0 | 0 | 0 | 0 | 0 | 0 | 0 | 0 | 0 | 0 | 0
6 | 6.2333 | 5.4813 | 4.5113 | 3.9055 | 3.6411 | 2.9157 | 2.8387 | 2.5737 | 2.6527 | 2.8055 | 2.8081 | 3.2915 | 3.2929 | 3.3386 | 3.7595 | 3.1035 | 3.2149 | 3.4042 | 2.9697 | 3.0759 | 2.8824 | 2.6157 | 2.681 | 2.9317
7 | 2.0778 | 1.8271 | 1.5038 | 1.3018 | 1.2137 | 0.9719 | 0.94625 | 0.85789 | 0.88422 | 0.93517 | 0.93603 | 1.0972 | 1.0976 | 1.1129 | 1.2532 | 1.0345 | 1.0716 | 1.1347 | 0.98989 | 1.0253 | 0.96081 | 0.87191 | 0.89365 | 0.97724
8 | 2.0778 | 1.8271 | 1.5038 | 1.3018 | 1.2137 | 0.9719 | 0.94625 | 0.85789 | 0.88422 | 0.93517 | 0.93603 | 1.0972 | 1.0976 | 1.1129 | 1.2532 | 1.0345 | 1.0716 | 1.1347 | 0.98989 | 1.0253 | 0.96081 | 0.87191 | 0.89365 | 0.97724
9 | 0 | 0.00027254 | 0 | 0 | 0 | 0 | 0 | 0.0764 | 1.5037 | 3.5772 | 4.8138 | 5.904 | 7.0114 | 5.8512 | 4.2994 | 2.0625 | 0.43089 | 0.0027541 | 0.0012049 | 0 | 0 | 0 | 0 | 0
10 | 0 | 0.00027254 | 0 | 0 | 0 | 0 | 0 | 0.0764 | 1.5037 | 3.5772 | 4.8138 | 5.904 | 7.0114 | 5.8512 | 4.2994 | 2.0625 | 0.43089 | 0.0027541 | 0.0012049 | 0 | 0 | 0 | 0 | 0
11 | 0 | 0.00027254 | 0 | 0 | 0 | 0 | 0 | 0.0764 | 1.5037 | 3.5772 | 4.8138 | 5.904 | 7.0114 | 5.8512 | 4.2994 | 2.0625 | 0.43089 | 0.0027541 | 0.0012049 | 0 | 0 | 0 | 0 | 0

## Pg, Winter, S3
GenID | 0 | 1 | 2 | 3 | 4 | 5 | 6 | 7 | 8 | 9 | 10 | 11 | 12 | 13 | 14 | 15 | 16 | 17 | 18 | 19 | 20 | 21 | 22 | 23
1 | 0 | 0 | 0 | 0 | 0 | 0 | 0 | 0 | 0 | 0 | 0 | 0 | 0 | 0 | 0 | 0 | 0 | 0 | 0 | 0 | 0 | 0 | 0 | 0
2 | 0 | 0 | 0 | 0 | 0 | 0 | 0 | 0 | 0 | 0 | 0 | 0 | 0 | 0 | 0 | 0 | 0 | 0 | 0 | 0 | 0 | 0 | 0 | 0
3 | 0 | 0 | 0 | 0 | 0 | 0 | 0 | 0 | 0 | 0 | 0 | 0 | 0 | 0 | 0 | 0 | 0 | 0 | 0 | 0 | 0 | 0 | 0 | 0
4 | 0 | 0 | 0 | 0 | 0 | 0 | 0 | 0 | 0 | 0 | 0 | 0 | 0 | 0 | 0 | 0 | 0 | 0 | 0 | 0 | 0 | 0 | 0 | 0
5 | 0 | 0 | 0 | 0 | 0 | 0 | 0 | 0 | 0 | 0 | 0 | 0 | 0 | 0 | 0 | 0 | 0 | 0 | 0 | 0 | 0 | 0 | 0 | 0
6 | 5.6875 | 5.2861 | 5.7292 | 6.3883 | 5.4643 | 4.6357 | 3.3367 | 2.9702 | 3.0304 | 2.9623 | 2.9967 | 3.152 | 2.8832 | 2.7784 | 3.807 | 4.9595 | 5.0635 | 5.155 | 5.2971 | 5.5881 | 5.5115 | 5.3937 | 5.1645 | 4.7633
7 | 1.8958 | 1.762 | 1.9097 | 2.1294 | 1.8214 | 1.5452 | 1.1122 | 0.99007 | 1.0101 | 0.98744 | 0.99889 | 1.0507 | 0.96107 | 0.92613 | 1.269 | 1.6532 | 1.6878 | 1.7183 | 1.7657 | 1.8627 | 1.8372 | 1.7979 | 1.7215 | 1.5878
8 | 1.8958 | 1.762 | 1.9097 | 2.1294 | 1.8214 | 1.5452 | 1.1122 | 0.99007 | 1.0101 | 0.98744 | 0.99889 | 1.0507 | 0.96107 | 0.92613 | 1.269 | 1.6532 | 1.6878 | 1.7183 | 1.7657 | 1.8627 | 1.8372 | 1.7979 | 1.7215 | 1.5878
9 | 0 | 0 | 0 | 0 | 0 | 0 | 0 | 0.082606 | 1.8038 | 4.1995 | 6.0562 | 6.2345 | 5.9197 | 4.6348 | 3.5702 | 1.5149 | 0.26745 | 0.00043407 | 0 | 0 | 0 | 0 | 0 | 0
10 | 0 | 0 | 0 | 0 | 0 | 0 | 0 | 0.082606 | 1.8038 | 4.1995 | 6.0562 | 6.2345 | 5.9197 | 4.6348 | 3.5702 | 1.5149 | 0.26745 | 0.00043407 | 0 | 0 | 0 | 0 | 0 | 0
11 | 0 | 0 | 0 | 0 | 0 | 0 | 0 | 0.082606 | 1.8038 | 4.1995 | 6.0562 | 6.2345 | 5.9197 | 4.6348 | 3.5702 | 1.5149 | 0.26745 | 0.00043407 | 0 | 0 | 0 | 0 | 0 | 0

## Pg, Winter, S4
GenID | 0 | 1 | 2 | 3 | 4 | 5 | 6 | 7 | 8 | 9 | 10 | 11 | 12 | 13 | 14 | 15 | 16 | 17 | 18 | 19 | 20 | 21 | 22 | 23
1 | 0 | 0 | 0 | 0 | 0 | 0 | 0 | 0 | 0 | 0 | 0 | 0 | 0 | 0 | 0 | 0 | 0 | 0 | 0 | 0 | 0 | 0 | 0 | 0
2 | 0 | 0 | 0 | 0 | 0 | 0 | 0 | 0 | 0 | 0 | 0 | 0 | 0 | 0 | 0 | 0 | 0 | 0 | 0 | 0 | 0 | 0 | 0 | 0
3 | 0 | 0 | 0 | 0 | 0 | 0 | 0 | 0 | 0 | 0 | 0 | 0 | 0 | 0 | 0 | 0 | 0 | 0 | 0 | 0 | 0 | 0 | 0 | 0
4 | 0 | 0 | 0 | 0 | 0 | 0 | 0 | 0 | 0 | 0 | 0 | 0 | 0 | 0 | 0 | 0 | 0 | 0 | 0 | 0 | 0 | 0 | 0 | 0
5 | 0 | 0 | 0 | 0 | 0 | 0 | 0 | 0 | 0 | 0 | 0 | 0 | 0 | 0 | 0 | 0 | 0 | 0 | 0 | 0 | 0 | 0 | 0 | 0
6 | 4.5928 | 4.2444 | 4.4937 | 4.4741 | 3.6836 | 3.7362 | 3.7443 | 3.3624 | 3.0367 | 2.1951 | 2.0246 | 1.3583 | 1.1289 | 1.0809 | 1.4996 | 2.0286 | 2.2681 | 3.115 | 2.8333 | 2.6935 | 3.554 | 4.2508 | 4.0188 | 5.7125
7 | 1.5309 | 1.4148 | 1.4979 | 1.4914 | 1.2279 | 1.2454 | 1.2481 | 1.1208 | 1.0122 | 0.73169 | 0.67488 | 0.45277 | 0.37631 | 0.36031 | 0.49986 | 0.6762 | 0.75603 | 1.0383 | 0.94444 | 0.89784 | 1.1847 | 1.4169 | 1.3396 | 1.9042
8 | 1.5309 | 1.4148 | 1.4979 | 1.4914 | 1.2279 | 1.2454 | 1.2481 | 1.1208 | 1.0122 | 0.73169 | 0.67488 | 0.45277 | 0.37631 | 0.36031 | 0.49986 | 0.6762 | 0.75603 | 1.0383 | 0.94444 | 0.89784 | 1.1847 | 1.4169 | 1.3396 | 1.9042
9 | 0 | 0 | 0.00015681 | 0 | 0 | 0 | 0 | 0.095352 | 1.889 | 4.929 | 6.1512 | 6.8321 | 6.9588 | 6.831 | 5.8327 | 3.8544 | 0.94168 | 0.0073603 | 0.00063363 | 0.00048482 | 0 | 0 | 0 | 0
10 | 0 | 0 | 0.00015681 | 0 | 0 | 0 | 0 | 0.095352 | 1.889 | 4.929 | 6.1512 | 6.8321 | 6.9588 | 6.831 | 5.8327 | 3.8544 | 0.94168 | 0.0073603 | 0.00063363 | 0.00048482 | 0 | 0 | 0 | 0
11 | 0 | 0 | 0.00015681 | 0 | 0 | 0 | 0 | 0.095352 | 1.889 | 4.929 | 6.1512 | 6.8321 | 6.9588 | 6.831 | 5.8327 | 3.8544 | 0.94168 | 0.0073603 | 0.00063363 | 0.00048482 | 0 | 0 | 0 | 0

## Pg, Winter, S5
GenID | 0 | 1 | 2 | 3 | 4 | 5 | 6 | 7 | 8 | 9 | 10 | 11 | 12 | 13 | 14 | 15 | 16 | 17 | 18 | 19 | 20 | 21 | 22 | 23
1 | 0 | 0 | 0 | 0 | 0 | 0 | 0 | 0 | 0 | 0 | 0 | 0 | 0 | 0 | 0 | 0 | 0 | 0 | 0 | 0 | 0 | 0 | 0 | 0
2 | 0 | 0 | 0 | 0 | 0 | 0 | 0 | 0 | 0 | 0 | 0 | 0 | 0 | 0 | 0 | 0 | 0 | 0 | 0 | 0 | 0 | 0 | 0 | 0
3 | 0 | 0 | 0 | 0 | 0 | 0 | 0 | 0 | 0 | 0 | 0 | 0 | 0 | 0 | 0 | 0 | 0 | 0 | 0 | 0 | 0 | 0 | 0 | 0
4 | 0 | 0 | 0 | 0 | 0 | 0 | 0 | 0 | 0 | 0 | 0 | 0 | 0 | 0 | 0 | 0 | 0 | 0 | 0 | 0 | 0 | 0 | 0 | 0
5 | 0 | 0 | 0 | 0 | 0 | 0 | 0 | 0 | 0 | 0 | 0 | 0 | 0 | 0 | 0 | 0 | 0 | 0 | 0 | 0 | 0 | 0 | 0 | 0
6 | 6.2333 | 5.4813 | 4.5113 | 3.9055 | 3.6411 | 2.9157 | 2.8387 | 2.5737 | 2.6527 | 2.8055 | 2.8081 | 3.2915 | 3.2929 | 3.3386 | 3.7595 | 3.1035 | 3.2149 | 3.4042 | 2.9697 | 3.0759 | 2.8824 | 2.6157 | 2.681 | 2.9317
7 | 2.0778 | 1.8271 | 1.5038 | 1.3018 | 1.2137 | 0.9719 | 0.94625 | 0.85789 | 0.88422 | 0.93517 | 0.93603 | 1.0972 | 1.0976 | 1.1129 | 1.2532 | 1.0345 | 1.0716 | 1.1347 | 0.98989 | 1.0253 | 0.96081 | 0.87191 | 0.89365 | 0.97724
8 | 2.0778 | 1.8271 | 1.5038 | 1.3018 | 1.2137 | 0.9719 | 0.94625 | 0.85789 | 0.88422 | 0.93517 | 0.93603 | 1.0972 | 1.0976 | 1.1129 | 1.2532 | 1.0345 | 1.0716 | 1.1347 | 0.98989 | 1.0253 | 0.96081 | 0.87191 | 0.89365 | 0.97724
9 | 0 | 0.00027254 | 0 | 0 | 0 | 0 | 0 | 0.0764 | 1.5037 | 3.5772 | 4.8138 | 5.904 | 7.0114 | 5.8512 | 4.2994 | 2.0625 | 0.43089 | 0.0027541 | 0.0012049 | 0 | 0 | 0 | 0 | 0
10 | 0 | 0.00027254 | 0 | 0 | 0 | 0 | 0 | 0.0764 | 1.5037 | 3.5772 | 4.8138 | 5.904 | 7.0114 | 5.8512 | 4.2994 | 2.0625 | 0.43089 | 0.0027541 | 0.0012049 | 0 | 0 | 0 | 0 | 0
11 | 0 | 0.00027254 | 0 | 0 | 0 | 0 | 0 | 0.0764 | 1.5037 | 3.5772 | 4.8138 | 5.904 | 7.0114 | 5.8512 | 4.2994 | 2.0625 | 0.43089 | 0.0027541 | 0.0012049 | 0 | 0 | 0 | 0 | 0

## Pg, Winter, S6
GenID | 0 | 1 | 2 | 3 | 4 | 5 | 6 | 7 | 8 | 9 | 10 | 11 | 12 | 13 | 14 | 15 | 16 | 17 | 18 | 19 | 20 | 21 | 22 | 23
1 | 0 | 0 | 0 | 0 | 0 | 0 | 0 | 0 | 0 | 0 | 0 | 0 | 0 | 0 | 0 | 0 | 0 | 0 | 0 | 0 | 0 | 0 | 0 | 0
2 | 0 | 0 | 0 | 0 | 0 | 0 | 0 | 0 | 0 | 0 | 0 | 0 | 0 | 0 | 0 | 0 | 0 | 0 | 0 | 0 | 0 | 0 | 0 | 0
3 | 0 | 0 | 0 | 0 | 0 | 0 | 0 | 0 | 0 | 0 | 0 | 0 | 0 | 0 | 0 | 0 | 0 | 0 | 0 | 0 | 0 | 0 | 0 | 0
4 | 0 | 0 | 0 | 0 | 0 | 0 | 0 | 0 | 0 | 0 | 0 | 0 | 0 | 0 | 0 | 0 | 0 | 0 | 0 | 0 | 0 | 0 | 0 | 0
5 | 0 | 0 | 0 | 0 | 0 | 0 | 0 | 0 | 0 | 0 | 0 | 0 | 0 | 0 | 0 | 0 | 0 | 0 | 0 | 0 | 0 | 0 | 0 | 0
6 | 5.6875 | 5.2861 | 5.7292 | 6.3883 | 5.4643 | 4.6357 | 3.3367 | 2.9702 | 3.0304 | 2.9623 | 2.9967 | 3.152 | 2.8832 | 2.7784 | 3.807 | 4.9595 | 5.0635 | 5.155 | 5.2971 | 5.5881 | 5.5115 | 5.3937 | 5.1645 | 4.7633
7 | 1.8958 | 1.762 | 1.9097 | 2.1294 | 1.8214 | 1.5452 | 1.1122 | 0.99007 | 1.0101 | 0.98744 | 0.99889 | 1.0507 | 0.96107 | 0.92613 | 1.269 | 1.6532 | 1.6878 | 1.7183 | 1.7657 | 1.8627 | 1.8372 | 1.7979 | 1.7215 | 1.5878
8 | 1.8958 | 1.762 | 1.9097 | 2.1294 | 1.8214 | 1.5452 | 1.1122 | 0.99007 | 1.0101 | 0.98744 | 0.99889 | 1.0507 | 0.96107 | 0.92613 | 1.269 | 1.6532 | 1.6878 | 1.7183 | 1.7657 | 1.8627 | 1.8372 | 1.7979 | 1.7215 | 1.5878
9 | 0 | 0 | 0 | 0 | 0 | 0 | 0 | 0.082606 | 1.8038 | 4.1995 | 6.0562 | 6.2345 | 5.9197 | 4.6348 | 3.5702 | 1.5149 | 0.26745 | 0.00043407 | 0 | 0 | 0 | 0 | 0 | 0
10 | 0 | 0 | 0 | 0 | 0 | 0 | 0 | 0.082606 | 1.8038 | 4.1995 | 6.0562 | 6.2345 | 5.9197 | 4.6348 | 3.5702 | 1.5149 | 0.26745 | 0.00043407 | 0 | 0 | 0 | 0 | 0 | 0
11 | 0 | 0 | 0 | 0 | 0 | 0 | 0 | 0.082606 | 1.8038 | 4.1995 | 6.0562 | 6.2345 | 5.9197 | 4.6348 | 3.5702 | 1.5149 | 0.26745 | 0.00043407 | 0 | 0 | 0 | 0 | 0 | 0

## Pg, Winter, S7
GenID | 0 | 1 | 2 | 3 | 4 | 5 | 6 | 7 | 8 | 9 | 10 | 11 | 12 | 13 | 14 | 15 | 16 | 17 | 18 | 19 | 20 | 21 | 22 | 23
1 | 0 | 0 | 0 | 0 | 0 | 0 | 0 | 0 | 0 | 0 | 0 | 0 | 0 | 0 | 0 | 0 | 0 | 0 | 0 | 0 | 0 | 0 | 0 | 0
2 | 0 | 0 | 0 | 0 | 0 | 0 | 0 | 0 | 0 | 0 | 0 | 0 | 0 | 0 | 0 | 0 | 0 | 0 | 0 | 0 | 0 | 0 | 0 | 0
3 | 0 | 0 | 0 | 0 | 0 | 0 | 0 | 0 | 0 | 0 | 0 | 0 | 0 | 0 | 0 | 0 | 0 | 0 | 0 | 0 | 0 | 0 | 0 | 0
4 | 0 | 0 | 0 | 0 | 0 | 0 | 0 | 0 | 0 | 0 | 0 | 0 | 0 | 0 | 0 | 0 | 0 | 0 | 0 | 0 | 0 | 0 | 0 | 0
5 | 0 | 0 | 0 | 0 | 0 | 0 | 0 | 0 | 0 | 0 | 0 | 0 | 0 | 0 | 0 | 0 | 0 | 0 | 0 | 0 | 0 | 0 | 0 | 0
6 | 4.5928 | 4.2444 | 4.4937 | 4.4741 | 3.6836 | 3.7362 | 3.7443 | 3.3624 | 3.0367 | 2.1951 | 2.0246 | 1.3583 | 1.1289 | 1.0809 | 1.4996 | 2.0286 | 2.2681 | 3.115 | 2.8333 | 2.6935 | 3.554 | 4.2508 | 4.0188 | 5.7125
7 | 1.5309 | 1.4148 | 1.4979 | 1.4914 | 1.2279 | 1.2454 | 1.2481 | 1.1208 | 1.0122 | 0.73169 | 0.67488 | 0.45277 | 0.37631 | 0.36031 | 0.49986 | 0.6762 | 0.75603 | 1.0383 | 0.94444 | 0.89784 | 1.1847 | 1.4169 | 1.3396 | 1.9042
8 | 1.5309 | 1.4148 | 1.4979 | 1.4914 | 1.2279 | 1.2454 | 1.2481 | 1.1208 | 1.0122 | 0.73169 | 0.67488 | 0.45277 | 0.37631 | 0.36031 | 0.49986 | 0.6762 | 0.75603 | 1.0383 | 0.94444 | 0.89784 | 1.1847 | 1.4169 | 1.3396 | 1.9042
9 | 0 | 0 | 0.00015681 | 0 | 0 | 0 | 0 | 0.095352 | 1.889 | 4.929 | 6.1512 | 6.8321 | 6.9588 | 6.831 | 5.8327 | 3.8544 | 0.94168 | 0.0073603 | 0.00063363 | 0.00048482 | 0 | 0 | 0 | 0
10 | 0 | 0 | 0.00015681 | 0 | 0 | 0 | 0 | 0.095352 | 1.889 | 4.929 | 6.1512 | 6.8321 | 6.9588 | 6.831 | 5.8327 | 3.8544 | 0.94168 | 0.0073603 | 0.00063363 | 0.00048482 | 0 | 0 | 0 | 0
11 | 0 | 0 | 0.00015681 | 0 | 0 | 0 | 0 | 0.095352 | 1.889 | 4.929 | 6.1512 | 6.8321 | 6.9588 | 6.831 | 5.8327 | 3.8544 | 0.94168 | 0.0073603 | 0.00063363 | 0.00048482 | 0 | 0 | 0 | 0

## Pg, Winter, S8
GenID | 0 | 1 | 2 | 3 | 4 | 5 | 6 | 7 | 8 | 9 | 10 | 11 | 12 | 13 | 14 | 15 | 16 | 17 | 18 | 19 | 20 | 21 | 22 | 23
1 | 0 | 0 | 0 | 0 | 0 | 0 | 0 | 0 | 0 | 0 | 0 | 0 | 0 | 0 | 0 | 0 | 0 | 0 | 0 | 0 | 0 | 0 | 0 | 0
2 | 0 | 0 | 0 | 0 | 0 | 0 | 0 | 0 | 0 | 0 | 0 | 0 | 0 | 0 | 0 | 0 | 0 | 0 | 0 | 0 | 0 | 0 | 0 | 0
3 | 0 | 0 | 0 | 0 | 0 | 0 | 0 | 0 | 0 | 0 | 0 | 0 | 0 | 0 | 0 | 0 | 0 | 0 | 0 | 0 | 0 | 0 | 0 | 0
4 | 0 | 0 | 0 | 0 | 0 | 0 | 0 | 0 | 0 | 0 | 0 | 0 | 0 | 0 | 0 | 0 | 0 | 0 | 0 | 0 | 0 | 0 | 0 | 0
5 | 0 | 0 | 0 | 0 | 0 | 0 | 0 | 0 | 0 | 0 | 0 | 0 | 0 | 0 | 0 | 0 | 0 | 0 | 0 | 0 | 0 | 0 | 0 | 0
6 | 6.2333 | 5.4813 | 4.5113 | 3.9055 | 3.6411 | 2.9157 | 2.8387 | 2.5737 | 2.6527 | 2.8055 | 2.8081 | 3.2915 | 3.2929 | 3.3386 | 3.7595 | 3.1035 | 3.2149 | 3.4042 | 2.9697 | 3.0759 | 2.8824 | 2.6157 | 2.681 | 2.9317
7 | 2.0778 | 1.8271 | 1.5038 | 1.3018 | 1.2137 | 0.9719 | 0.94625 | 0.85789 | 0.88422 | 0.93517 | 0.93603 | 1.0972 | 1.0976 | 1.1129 | 1.2532 | 1.0345 | 1.0716 | 1.1347 | 0.98989 | 1.0253 | 0.96081 | 0.87191 | 0.89365 | 0.97724
8 | 2.0778 | 1.8271 | 1.5038 | 1.3018 | 1.2137 | 0.9719 | 0.94625 | 0.85789 | 0.88422 | 0.93517 | 0.93603 | 1.0972 | 1.0976 | 1.1129 | 1.2532 | 1.0345 | 1.0716 | 1.1347 | 0.98989 | 1.0253 | 0.96081 | 0.87191 | 0.89365 | 0.97724
9 | 0 | 0.00027254 | 0 | 0 | 0 | 0 | 0 | 0.0764 | 1.5037 | 3.5772 | 4.8138 | 5.904 | 7.0114 | 5.8512 | 4.2994 | 2.0625 | 0.43089 | 0.0027541 | 0.0012049 | 0 | 0 | 0 | 0 | 0
10 | 0 | 0.00027254 | 0 | 0 | 0 | 0 | 0 | 0.0764 | 1.5037 | 3.5772 | 4.8138 | 5.904 | 7.0114 | 5.8512 | 4.2994 | 2.0625 | 0.43089 | 0.0027541 | 0.0012049 | 0 | 0 | 0 | 0 | 0
11 | 0 | 0.00027254 | 0 | 0 | 0 | 0 | 0 | 0.0764 | 1.5037 | 3.5772 | 4.8138 | 5.904 | 7.0114 | 5.8512 | 4.2994 | 2.0625 | 0.43089 | 0.0027541 | 0.0012049 | 0 | 0 | 0 | 0 | 0

## Pg, Winter, S9
GenID | 0 | 1 | 2 | 3 | 4 | 5 | 6 | 7 | 8 | 9 | 10 | 11 | 12 | 13 | 14 | 15 | 16 | 17 | 18 | 19 | 20 | 21 | 22 | 23
1 | 0 | 0 | 0 | 0 | 0 | 0 | 0 | 0 | 0 | 0 | 0 | 0 | 0 | 0 | 0 | 0 | 0 | 0 | 0 | 0 | 0 | 0 | 0 | 0
2 | 0 | 0 | 0 | 0 | 0 | 0 | 0 | 0 | 0 | 0 | 0 | 0 | 0 | 0 | 0 | 0 | 0 | 0 | 0 | 0 | 0 | 0 | 0 | 0
3 | 0 | 0 | 0 | 0 | 0 | 0 | 0 | 0 | 0 | 0 | 0 | 0 | 0 | 0 | 0 | 0 | 0 | 0 | 0 | 0 | 0 | 0 | 0 | 0
4 | 0 | 0 | 0 | 0 | 0 | 0 | 0 | 0 | 0 | 0 | 0 | 0 | 0 | 0 | 0 | 0 | 0 | 0 | 0 | 0 | 0 | 0 | 0 | 0
5 | 0 | 0 | 0 | 0 | 0 | 0 | 0 | 0 | 0 | 0 | 0 | 0 | 0 | 0 | 0 | 0 | 0 | 0 | 0 | 0 | 0 | 0 | 0 | 0
6 | 5.6875 | 5.2861 | 5.7292 | 6.3883 | 5.4643 | 4.6357 | 3.3367 | 2.9702 | 3.0304 | 2.9623 | 2.9967 | 3.152 | 2.8832 | 2.7784 | 3.807 | 4.9595 | 5.0635 | 5.155 | 5.2971 | 5.5881 | 5.5115 | 5.3937 | 5.1645 | 4.7633
7 | 1.8958 | 1.762 | 1.9097 | 2.1294 | 1.8214 | 1.5452 | 1.1122 | 0.99007 | 1.0101 | 0.98744 | 0.99889 | 1.0507 | 0.96107 | 0.92613 | 1.269 | 1.6532 | 1.6878 | 1.7183 | 1.7657 | 1.8627 | 1.8372 | 1.7979 | 1.7215 | 1.5878
8 | 1.8958 | 1.762 | 1.9097 | 2.1294 | 1.8214 | 1.5452 | 1.1122 | 0.99007 | 1.0101 | 0.98744 | 0.99889 | 1.0507 | 0.96107 | 0.92613 | 1.269 | 1.6532 | 1.6878 | 1.7183 | 1.7657 | 1.8627 | 1.8372 | 1.7979 | 1.7215 | 1.5878
9 | 0 | 0 | 0 | 0 | 0 | 0 | 0 | 0.082606 | 1.8038 | 4.1995 | 6.0562 | 6.2345 | 5.9197 | 4.6348 | 3.5702 | 1.5149 | 0.26745 | 0.00043407 | 0 | 0 | 0 | 0 | 0 | 0
10 | 0 | 0 | 0 | 0 | 0 | 0 | 0 | 0.082606 | 1.8038 | 4.1995 | 6.0562 | 6.2345 | 5.9197 | 4.6348 | 3.5702 | 1.5149 | 0.26745 | 0.00043407 | 0 | 0 | 0 | 0 | 0 | 0
11 | 0 | 0 | 0 | 0 | 0 | 0 | 0 | 0.082606 | 1.8038 | 4.1995 | 6.0562 | 6.2345 | 5.9197 | 4.6348 | 3.5702 | 1.5149 | 0.26745 | 0.00043407 | 0 | 0 | 0 | 0 | 0 | 0

## Qg, Winter, S1
GenID | 0 | 1 | 2 | 3 | 4 | 5 | 6 | 7 | 8 | 9 | 10 | 11 | 12 | 13 | 14 | 15 | 16 | 17 | 18 | 19 | 20 | 21 | 22 | 23
1 | 0 | 0 | 0 | 0 | 0 | 0 | 0 | 0 | 0 | 0 | 0 | 0 | 0 | 0 | 0 | 0 | 0 | 0 | 0 | 0 | 0 | 0 | 0 | 0
2 | 0 | 0 | 0 | 0 | 0 | 0 | 0 | 0 | 0 | 0 | 0 | 0 | 0 | 0 | 0 | 0 | 0 | 0 | 0 | 0 | 0 | 0 | 0 | 0
3 | 0 | 0 | 0 | 0 | 0 | 0 | 0 | 0 | 0 | 0 | 0 | 0 | 0 | 0 | 0 | 0 | 0 | 0 | 0 | 0 | 0 | 0 | 0 | 0
4 | 0 | 0 | 0 | 0 | 0 | 0 | 0 | 0 | 0 | 0 | 0 | 0 | 0 | 0 | 0 | 0 | 0 | 0 | 0 | 0 | 0 | 0 | 0 | 0
5 | 0 | 0 | 0 | 0 | 0 | 0 | 0 | 0 | 0 | 0 | 0 | 0 | 0 | 0 | 0 | 0 | 0 | 0 | 0 | 0 | 0 | 0 | 0 | 0
6 | 0 | 0 | 0 | 0 | 0 | 0 | 0 | 0 | 0 | 0 | 0 | 0 | 0 | 0 | 0 | 0 | 0 | 0 | 0 | 0 | 0 | 0 | 0 | 0
7 | 0 | 0 | 0 | 0 | 0 | 0 | 0 | 0 | 0 | 0 | 0 | 0 | 0 | 0 | 0 | 0 | 0 | 0 | 0 | 0 | 0 | 0 | 0 | 0
8 | 0 | 0 | 0 | 0 | 0 | 0 | 0 | 0 | 0 | 0 | 0 | 0 | 0 | 0 | 0 | 0 | 0 | 0 | 0 | 0 | 0 | 0 | 0 | 0
9 | 0 | 0 | 0 | 0 | 0 | 0 | 0 | 0 | 0 | 0 | 0 | 0 | 0 | 0 | 0 | 0 | 0 | 0 | 0 | 0 | 0 | 0 | 0 | 0
10 | 0 | 0 | 0 | 0 | 0 | 0 | 0 | 0 | 0 | 0 | 0 | 0 | 0 | 0 | 0 | 0 | 0 | 0 | 0 | 0 | 0 | 0 | 0 | 0
11 | 0 | 0 | 0 | 0 | 0 | 0 | 0 | 0 | 0 | 0 | 0 | 0 | 0 | 0 | 0 | 0 | 0 | 0 | 0 | 0 | 0 | 0 | 0 | 0

## Qg, Winter, S2
GenID | 0 | 1 | 2 | 3 | 4 | 5 | 6 | 7 | 8 | 9 | 10 | 11 | 12 | 13 | 14 | 15 | 16 | 17 | 18 | 19 | 20 | 21 | 22 | 23
1 | 0 | 0 | 0 | 0 | 0 | 0 | 0 | 0 | 0 | 0 | 0 | 0 | 0 | 0 | 0 | 0 | 0 | 0 | 0 | 0 | 0 | 0 | 0 | 0
2 | 0 | 0 | 0 | 0 | 0 | 0 | 0 | 0 | 0 | 0 | 0 | 0 | 0 | 0 | 0 | 0 | 0 | 0 | 0 | 0 | 0 | 0 | 0 | 0
3 | 0 | 0 | 0 | 0 | 0 | 0 | 0 | 0 | 0 | 0 | 0 | 0 | 0 | 0 | 0 | 0 | 0 | 0 | 0 | 0 | 0 | 0 | 0 | 0
4 | 0 | 0 | 0 | 0 | 0 | 0 | 0 | 0 | 0 | 0 | 0 | 0 | 0 | 0 | 0 | 0 | 0 | 0 | 0 | 0 | 0 | 0 | 0 | 0
5 | 0 | 0 | 0 | 0 | 0 | 0 | 0 | 0 | 0 | 0 | 0 | 0 | 0 | 0 | 0 | 0 | 0 | 0 | 0 | 0 | 0 | 0 | 0 | 0
6 | 0 | 0 | 0 | 0 | 0 | 0 | 0 | 0 | 0 | 0 | 0 | 0 | 0 | 0 | 0 | 0 | 0 | 0 | 0 | 0 | 0 | 0 | 0 | 0
7 | 0 | 0 | 0 | 0 | 0 | 0 | 0 | 0 | 0 | 0 | 0 | 0 | 0 | 0 | 0 | 0 | 0 | 0 | 0 | 0 | 0 | 0 | 0 | 0
8 | 0 | 0 | 0 | 0 | 0 | 0 | 0 | 0 | 0 | 0 | 0 | 0 | 0 | 0 | 0 | 0 | 0 | 0 | 0 | 0 | 0 | 0 | 0 | 0
9 | 0 | 0 | 0 | 0 | 0 | 0 | 0 | 0 | 0 | 0 | 0 | 0 | 0 | 0 | 0 | 0 | 0 | 0 | 0 | 0 | 0 | 0 | 0 | 0
10 | 0 | 0 | 0 | 0 | 0 | 0 | 0 | 0 | 0 | 0 | 0 | 0 | 0 | 0 | 0 | 0 | 0 | 0 | 0 | 0 | 0 | 0 | 0 | 0
11 | 0 | 0 | 0 | 0 | 0 | 0 | 0 | 0 | 0 | 0 | 0 | 0 | 0 | 0 | 0 | 0 | 0 | 0 | 0 | 0 | 0 | 0 | 0 | 0

## Qg, Winter, S3
GenID | 0 | 1 | 2 | 3 | 4 | 5 | 6 | 7 | 8 | 9 | 10 | 11 | 12 | 13 | 14 | 15 | 16 | 17 | 18 | 19 | 20 | 21 | 22 | 23
1 | 0 | 0 | 0 | 0 | 0 | 0 | 0 | 0 | 0 | 0 | 0 | 0 | 0 | 0 | 0 | 0 | 0 | 0 | 0 | 0 | 0 | 0 | 0 | 0
2 | 0 | 0 | 0 | 0 | 0 | 0 | 0 | 0 | 0 | 0 | 0 | 0 | 0 | 0 | 0 | 0 | 0 | 0 | 0 | 0 | 0 | 0 | 0 | 0
3 | 0 | 0 | 0 | 0 | 0 | 0 | 0 | 0 | 0 | 0 | 0 | 0 | 0 | 0 | 0 | 0 | 0 | 0 | 0 | 0 | 0 | 0 | 0 | 0
4 | 0 | 0 | 0 | 0 | 0 | 0 | 0 | 0 | 0 | 0 | 0 | 0 | 0 | 0 | 0 | 0 | 0 | 0 | 0 | 0 | 0 | 0 | 0 | 0
5 | 0 | 0 | 0 | 0 | 0 | 0 | 0 | 0 | 0 | 0 | 0 | 0 | 0 | 0 | 0 | 0 | 0 | 0 | 0 | 0 | 0 | 0 | 0 | 0
6 | 0 | 0 | 0 | 0 | 0 | 0 | 0 | 0 | 0 | 0 | 0 | 0 | 0 | 0 | 0 | 0 | 0 | 0 | 0 | 0 | 0 | 0 | 0 | 0
7 | 0 | 0 | 0 | 0 | 0 | 0 | 0 | 0 | 0 | 0 | 0 | 0 | 0 | 0 | 0 | 0 | 0 | 0 | 0 | 0 | 0 | 0 | 0 | 0
8 | 0 | 0 | 0 | 0 | 0 | 0 | 0 | 0 | 0 | 0 | 0 | 0 | 0 | 0 | 0 | 0 | 0 | 0 | 0 | 0 | 0 | 0 | 0 | 0
9 | 0 | 0 | 0 | 0 | 0 | 0 | 0 | 0 | 0 | 0 | 0 | 0 | 0 | 0 | 0 | 0 | 0 | 0 | 0 | 0 | 0 | 0 | 0 | 0
10 | 0 | 0 | 0 | 0 | 0 | 0 | 0 | 0 | 0 | 0 | 0 | 0 | 0 | 0 | 0 | 0 | 0 | 0 | 0 | 0 | 0 | 0 | 0 | 0
11 | 0 | 0 | 0 | 0 | 0 | 0 | 0 | 0 | 0 | 0 | 0 | 0 | 0 | 0 | 0 | 0 | 0 | 0 | 0 | 0 | 0 | 0 | 0 | 0

## Qg, Winter, S4
GenID | 0 | 1 | 2 | 3 | 4 | 5 | 6 | 7 | 8 | 9 | 10 | 11 | 12 | 13 | 14 | 15 | 16 | 17 | 18 | 19 | 20 | 21 | 22 | 23
1 | 0 | 0 | 0 | 0 | 0 | 0 | 0 | 0 | 0 | 0 | 0 | 0 | 0 | 0 | 0 | 0 | 0 | 0 | 0 | 0 | 0 | 0 | 0 | 0
2 | 0 | 0 | 0 | 0 | 0 | 0 | 0 | 0 | 0 | 0 | 0 | 0 | 0 | 0 | 0 | 0 | 0 | 0 | 0 | 0 | 0 | 0 | 0 | 0
3 | 0 | 0 | 0 | 0 | 0 | 0 | 0 | 0 | 0 | 0 | 0 | 0 | 0 | 0 | 0 | 0 | 0 | 0 | 0 | 0 | 0 | 0 | 0 | 0
4 | 0 | 0 | 0 | 0 | 0 | 0 | 0 | 0 | 0 | 0 | 0 | 0 | 0 | 0 | 0 | 0 | 0 | 0 | 0 | 0 | 0 | 0 | 0 | 0
5 | 0 | 0 | 0 | 0 | 0 | 0 | 0 | 0 | 0 | 0 | 0 | 0 | 0 | 0 | 0 | 0 | 0 | 0 | 0 | 0 | 0 | 0 | 0 | 0
6 | 0 | 0 | 0 | 0 | 0 | 0 | 0 | 0 | 0 | 0 | 0 | 0 | 0 | 0 | 0 | 0 | 0 | 0 | 0 | 0 | 0 | 0 | 0 | 0
7 | 0 | 0 | 0 | 0 | 0 | 0 | 0 | 0 | 0 | 0 | 0 | 0 | 0 | 0 | 0 | 0 | 0 | 0 | 0 | 0 | 0 | 0 | 0 | 0
8 | 0 | 0 | 0 | 0 | 0 | 0 | 0 | 0 | 0 | 0 | 0 | 0 | 0 | 0 | 0 | 0 | 0 | 0 | 0 | 0 | 0 | 0 | 0 | 0
9 | 0 | 0 | 0 | 0 | 0 | 0 | 0 | 0 | 0 | 0 | 0 | 0 | 0 | 0 | 0 | 0 | 0 | 0 | 0 | 0 | 0 | 0 | 0 | 0
10 | 0 | 0 | 0 | 0 | 0 | 0 | 0 | 0 | 0 | 0 | 0 | 0 | 0 | 0 | 0 | 0 | 0 | 0 | 0 | 0 | 0 | 0 | 0 | 0
11 | 0 | 0 | 0 | 0 | 0 | 0 | 0 | 0 | 0 | 0 | 0 | 0 | 0 | 0 | 0 | 0 | 0 | 0 | 0 | 0 | 0 | 0 | 0 | 0

## Qg, Winter, S5
GenID | 0 | 1 | 2 | 3 | 4 | 5 | 6 | 7 | 8 | 9 | 10 | 11 | 12 | 13 | 14 | 15 | 16 | 17 | 18 | 19 | 20 | 21 | 22 | 23
1 | 0 | 0 | 0 | 0 | 0 | 0 | 0 | 0 | 0 | 0 | 0 | 0 | 0 | 0 | 0 | 0 | 0 | 0 | 0 | 0 | 0 | 0 | 0 | 0
2 | 0 | 0 | 0 | 0 | 0 | 0 | 0 | 0 | 0 | 0 | 0 | 0 | 0 | 0 | 0 | 0 | 0 | 0 | 0 | 0 | 0 | 0 | 0 | 0
3 | 0 | 0 | 0 | 0 | 0 | 0 | 0 | 0 | 0 | 0 | 0 | 0 | 0 | 0 | 0 | 0 | 0 | 0 | 0 | 0 | 0 | 0 | 0 | 0
4 | 0 | 0 | 0 | 0 | 0 | 0 | 0 | 0 | 0 | 0 | 0 | 0 | 0 | 0 | 0 | 0 | 0 | 0 | 0 | 0 | 0 | 0 | 0 | 0
5 | 0 | 0 | 0 | 0 | 0 | 0 | 0 | 0 | 0 | 0 | 0 | 0 | 0 | 0 | 0 | 0 | 0 | 0 | 0 | 0 | 0 | 0 | 0 | 0
6 | 0 | 0 | 0 | 0 | 0 | 0 | 0 | 0 | 0 | 0 | 0 | 0 | 0 | 0 | 0 | 0 | 0 | 0 | 0 | 0 | 0 | 0 | 0 | 0
7 | 0 | 0 | 0 | 0 | 0 | 0 | 0 | 0 | 0 | 0 | 0 | 0 | 0 | 0 | 0 | 0 | 0 | 0 | 0 | 0 | 0 | 0 | 0 | 0
8 | 0 | 0 | 0 | 0 | 0 | 0 | 0 | 0 | 0 | 0 | 0 | 0 | 0 | 0 | 0 | 0 | 0 | 0 | 0 | 0 | 0 | 0 | 0 | 0
9 | 0 | 0 | 0 | 0 | 0 | 0 | 0 | 0 | 0 | 0 | 0 | 0 | 0 | 0 | 0 | 0 | 0 | 0 | 0 | 0 | 0 | 0 | 0 | 0
10 | 0 | 0 | 0 | 0 | 0 | 0 | 0 | 0 | 0 | 0 | 0 | 0 | 0 | 0 | 0 | 0 | 0 | 0 | 0 | 0 | 0 | 0 | 0 | 0
11 | 0 | 0 | 0 | 0 | 0 | 0 | 0 | 0 | 0 | 0 | 0 | 0 | 0 | 0 | 0 | 0 | 0 | 0 | 0 | 0 | 0 | 0 | 0 | 0

## Qg, Winter, S6
GenID | 0 | 1 | 2 | 3 | 4 | 5 | 6 | 7 | 8 | 9 | 10 | 11 | 12 | 13 | 14 | 15 | 16 | 17 | 18 | 19 | 20 | 21 | 22 | 23
1 | 0 | 0 | 0 | 0 | 0 | 0 | 0 | 0 | 0 | 0 | 0 | 0 | 0 | 0 | 0 | 0 | 0 | 0 | 0 | 0 | 0 | 0 | 0 | 0
2 | 0 | 0 | 0 | 0 | 0 | 0 | 0 | 0 | 0 | 0 | 0 | 0 | 0 | 0 | 0 | 0 | 0 | 0 | 0 | 0 | 0 | 0 | 0 | 0
3 | 0 | 0 | 0 | 0 | 0 | 0 | 0 | 0 | 0 | 0 | 0 | 0 | 0 | 0 | 0 | 0 | 0 | 0 | 0 | 0 | 0 | 0 | 0 | 0
4 | 0 | 0 | 0 | 0 | 0 | 0 | 0 | 0 | 0 | 0 | 0 | 0 | 0 | 0 | 0 | 0 | 0 | 0 | 0 | 0 | 0 | 0 | 0 | 0
5 | 0 | 0 | 0 | 0 | 0 | 0 | 0 | 0 | 0 | 0 | 0 | 0 | 0 | 0 | 0 | 0 | 0 | 0 | 0 | 0 | 0 | 0 | 0 | 0
6 | 0 | 0 | 0 | 0 | 0 | 0 | 0 | 0 | 0 | 0 | 0 | 0 | 0 | 0 | 0 | 0 | 0 | 0 | 0 | 0 | 0 | 0 | 0 | 0
7 | 0 | 0 | 0 | 0 | 0 | 0 | 0 | 0 | 0 | 0 | 0 | 0 | 0 | 0 | 0 | 0 | 0 | 0 | 0 | 0 | 0 | 0 | 0 | 0
8 | 0 | 0 | 0 | 0 | 0 | 0 | 0 | 0 | 0 | 0 | 0 | 0 | 0 | 0 | 0 | 0 | 0 | 0 | 0 | 0 | 0 | 0 | 0 | 0
9 | 0 | 0 | 0 | 0 | 0 | 0 | 0 | 0 | 0 | 0 | 0 | 0 | 0 | 0 | 0 | 0 | 0 | 0 | 0 | 0 | 0 | 0 | 0 | 0
10 | 0 | 0 | 0 | 0 | 0 | 0 | 0 | 0 | 0 | 0 | 0 | 0 | 0 | 0 | 0 | 0 | 0 | 0 | 0 | 0 | 0 | 0 | 0 | 0
11 | 0 | 0 | 0 | 0 | 0 | 0 | 0 | 0 | 0 | 0 | 0 | 0 | 0 | 0 | 0 | 0 | 0 | 0 | 0 | 0 | 0 | 0 | 0 | 0

## Qg, Winter, S7
GenID | 0 | 1 | 2 | 3 | 4 | 5 | 6 | 7 | 8 | 9 | 10 | 11 | 12 | 13 | 14 | 15 | 16 | 17 | 18 | 19 | 20 | 21 | 22 | 23
1 | 0 | 0 | 0 | 0 | 0 | 0 | 0 | 0 | 0 | 0 | 0 | 0 | 0 | 0 | 0 | 0 | 0 | 0 | 0 | 0 | 0 | 0 | 0 | 0
2 | 0 | 0 | 0 | 0 | 0 | 0 | 0 | 0 | 0 | 0 | 0 | 0 | 0 | 0 | 0 | 0 | 0 | 0 | 0 | 0 | 0 | 0 | 0 | 0
3 | 0 | 0 | 0 | 0 | 0 | 0 | 0 | 0 | 0 | 0 | 0 | 0 | 0 | 0 | 0 | 0 | 0 | 0 | 0 | 0 | 0 | 0 | 0 | 0
4 | 0 | 0 | 0 | 0 | 0 | 0 | 0 | 0 | 0 | 0 | 0 | 0 | 0 | 0 | 0 | 0 | 0 | 0 | 0 | 0 | 0 | 0 | 0 | 0
5 | 0 | 0 | 0 | 0 | 0 | 0 | 0 | 0 | 0 | 0 | 0 | 0 | 0 | 0 | 0 | 0 | 0 | 0 | 0 | 0 | 0 | 0 | 0 | 0
6 | 0 | 0 | 0 | 0 | 0 | 0 | 0 | 0 | 0 | 0 | 0 | 0 | 0 | 0 | 0 | 0 | 0 | 0 | 0 | 0 | 0 | 0 | 0 | 0
7 | 0 | 0 | 0 | 0 | 0 | 0 | 0 | 0 | 0 | 0 | 0 | 0 | 0 | 0 | 0 | 0 | 0 | 0 | 0 | 0 | 0 | 0 | 0 | 0
8 | 0 | 0 | 0 | 0 | 0 | 0 | 0 | 0 | 0 | 0 | 0 | 0 | 0 | 0 | 0 | 0 | 0 | 0 | 0 | 0 | 0 | 0 | 0 | 0
9 | 0 | 0 | 0 | 0 | 0 | 0 | 0 | 0 | 0 | 0 | 0 | 0 | 0 | 0 | 0 | 0 | 0 | 0 | 0 | 0 | 0 | 0 | 0 | 0
10 | 0 | 0 | 0 | 0 | 0 | 0 | 0 | 0 | 0 | 0 | 0 | 0 | 0 | 0 | 0 | 0 | 0 | 0 | 0 | 0 | 0 | 0 | 0 | 0
11 | 0 | 0 | 0 | 0 | 0 | 0 | 0 | 0 | 0 | 0 | 0 | 0 | 0 | 0 | 0 | 0 | 0 | 0 | 0 | 0 | 0 | 0 | 0 | 0

## Qg, Winter, S8
GenID | 0 | 1 | 2 | 3 | 4 | 5 | 6 | 7 | 8 | 9 | 10 | 11 | 12 | 13 | 14 | 15 | 16 | 17 | 18 | 19 | 20 | 21 | 22 | 23
1 | 0 | 0 | 0 | 0 | 0 | 0 | 0 | 0 | 0 | 0 | 0 | 0 | 0 | 0 | 0 | 0 | 0 | 0 | 0 | 0 | 0 | 0 | 0 | 0
2 | 0 | 0 | 0 | 0 | 0 | 0 | 0 | 0 | 0 | 0 | 0 | 0 | 0 | 0 | 0 | 0 | 0 | 0 | 0 | 0 | 0 | 0 | 0 | 0
3 | 0 | 0 | 0 | 0 | 0 | 0 | 0 | 0 | 0 | 0 | 0 | 0 | 0 | 0 | 0 | 0 | 0 | 0 | 0 | 0 | 0 | 0 | 0 | 0
4 | 0 | 0 | 0 | 0 | 0 | 0 | 0 | 0 | 0 | 0 | 0 | 0 | 0 | 0 | 0 | 0 | 0 | 0 | 0 | 0 | 0 | 0 | 0 | 0
5 | 0 | 0 | 0 | 0 | 0 | 0 | 0 | 0 | 0 | 0 | 0 | 0 | 0 | 0 | 0 | 0 | 0 | 0 | 0 | 0 | 0 | 0 | 0 | 0
6 | 0 | 0 | 0 | 0 | 0 | 0 | 0 | 0 | 0 | 0 | 0 | 0 | 0 | 0 | 0 | 0 | 0 | 0 | 0 | 0 | 0 | 0 | 0 | 0
7 | 0 | 0 | 0 | 0 | 0 | 0 | 0 | 0 | 0 | 0 | 0 | 0 | 0 | 0 | 0 | 0 | 0 | 0 | 0 | 0 | 0 | 0 | 0 | 0
8 | 0 | 0 | 0 | 0 | 0 | 0 | 0 | 0 | 0 | 0 | 0 | 0 | 0 | 0 | 0 | 0 | 0 | 0 | 0 | 0 | 0 | 0 | 0 | 0
9 | 0 | 0 | 0 | 0 | 0 | 0 | 0 | 0 | 0 | 0 | 0 | 0 | 0 | 0 | 0 | 0 | 0 | 0 | 0 | 0 | 0 | 0 | 0 | 0
10 | 0 | 0 | 0 | 0 | 0 | 0 | 0 | 0 | 0 | 0 | 0 | 0 | 0 | 0 | 0 | 0 | 0 | 0 | 0 | 0 | 0 | 0 | 0 | 0
11 | 0 | 0 | 0 | 0 | 0 | 0 | 0 | 0 | 0 | 0 | 0 | 0 | 0 | 0 | 0 | 0 | 0 | 0 | 0 | 0 | 0 | 0 | 0 | 0

## Qg, Winter, S9
GenID | 0 | 1 | 2 | 3 | 4 | 5 | 6 | 7 | 8 | 9 | 10 | 11 | 12 | 13 | 14 | 15 | 16 | 17 | 18 | 19 | 20 | 21 | 22 | 23
1 | 0 | 0 | 0 | 0 | 0 | 0 | 0 | 0 | 0 | 0 | 0 | 0 | 0 | 0 | 0 | 0 | 0 | 0 | 0 | 0 | 0 | 0 | 0 | 0
2 | 0 | 0 | 0 | 0 | 0 | 0 | 0 | 0 | 0 | 0 | 0 | 0 | 0 | 0 | 0 | 0 | 0 | 0 | 0 | 0 | 0 | 0 | 0 | 0
3 | 0 | 0 | 0 | 0 | 0 | 0 | 0 | 0 | 0 | 0 | 0 | 0 | 0 | 0 | 0 | 0 | 0 | 0 | 0 | 0 | 0 | 0 | 0 | 0
4 | 0 | 0 | 0 | 0 | 0 | 0 | 0 | 0 | 0 | 0 | 0 | 0 | 0 | 0 | 0 | 0 | 0 | 0 | 0 | 0 | 0 | 0 | 0 | 0
5 | 0 | 0 | 0 | 0 | 0 | 0 | 0 | 0 | 0 | 0 | 0 | 0 | 0 | 0 | 0 | 0 | 0 | 0 | 0 | 0 | 0 | 0 | 0 | 0
6 | 0 | 0 | 0 | 0 | 0 | 0 | 0 | 0 | 0 | 0 | 0 | 0 | 0 | 0 | 0 | 0 | 0 | 0 | 0 | 0 | 0 | 0 | 0 | 0
7 | 0 | 0 | 0 | 0 | 0 | 0 | 0 | 0 | 0 | 0 | 0 | 0 | 0 | 0 | 0 | 0 | 0 | 0 | 0 | 0 | 0 | 0 | 0 | 0
8 | 0 | 0 | 0 | 0 | 0 | 0 | 0 | 0 | 0 | 0 | 0 | 0 | 0 | 0 | 0 | 0 | 0 | 0 | 0 | 0 | 0 | 0 | 0 | 0
9 | 0 | 0 | 0 | 0 | 0 | 0 | 0 | 0 | 0 | 0 | 0 | 0 | 0 | 0 | 0 | 0 | 0 | 0 | 0 | 0 | 0 | 0 | 0 | 0
10 | 0 | 0 | 0 | 0 | 0 | 0 | 0 | 0 | 0 | 0 | 0 | 0 | 0 | 0 | 0 | 0 | 0 | 0 | 0 | 0 | 0 | 0 | 0 | 0
11 | 0 | 0 | 0 | 0 | 0 | 0 | 0 | 0 | 0 | 0 | 0 | 0 | 0 | 0 | 0 | 0 | 0 | 0 | 0 | 0 | 0 | 0 | 0 | 0

## GenStatus, Winter
GenID | 0 | 1 | 2 | 3 | 4 | 5 | 6 | 7 | 8 | 9 | 10 | 11 | 12 | 13 | 14 | 15 | 16 | 17 | 18 | 19 | 20 | 21 | 22 | 23
1 | 1 | 1 | 1 | 1 | 1 | 1 | 1 | 1 | 1 | 1 | 1 | 1 | 1 | 1 | 1 | 1 | 1 | 1 | 1 | 1 | 1 | 1 | 1 | 1
2 | 1 | 1 | 1 | 1 | 1 | 1 | 1 | 1 | 1 | 1 | 1 | 1 | 1 | 1 | 1 | 1 | 1 | 1 | 1 | 1 | 1 | 1 | 1 | 1
3 | 1 | 1 | 1 | 1 | 1 | 1 | 1 | 1 | 1 | 1 | 1 | 1 | 1 | 1 | 1 | 1 | 1 | 1 | 1 | 1 | 1 | 1 | 1 | 1
4 | 1 | 1 | 1 | 1 | 1 | 1 | 1 | 1 | 1 | 1 | 1 | 1 | 1 | 1 | 1 | 1 | 1 | 1 | 1 | 1 | 1 | 1 | 1 | 1
5 | 1 | 1 | 1 | 1 | 1 | 1 | 1 | 1 | 1 | 1 | 1 | 1 | 1 | 1 | 1 | 1 | 1 | 1 | 1 | 1 | 1 | 1 | 1 | 1
6 | 1 | 1 | 1 | 1 | 1 | 1 | 1 | 1 | 1 | 1 | 1 | 1 | 1 | 1 | 1 | 1 | 1 | 1 | 1 | 1 | 1 | 1 | 1 | 1
7 | 1 | 1 | 1 | 1 | 1 | 1 | 1 | 1 | 1 | 1 | 1 | 1 | 1 | 1 | 1 | 1 | 1 | 1 | 1 | 1 | 1 | 1 | 1 | 1
8 | 1 | 1 | 1 | 1 | 1 | 1 | 1 | 1 | 1 | 1 | 1 | 1 | 1 | 1 | 1 | 1 | 1 | 1 | 1 | 1 | 1 | 1 | 1 | 1
9 | 1 | 1 | 1 | 1 | 1 | 1 | 1 | 1 | 1 | 1 | 1 | 1 | 1 | 1 | 1 | 1 | 1 | 1 | 1 | 1 | 1 | 1 | 1 | 1
10 | 1 | 1 | 1 | 1 | 1 | 1 | 1 | 1 | 1 | 1 | 1 | 1 | 1 | 1 | 1 | 1 | 1 | 1 | 1 | 1 | 1 | 1 | 1 | 1
11 | 1 | 1 | 1 | 1 | 1 | 1 | 1 | 1 | 1 | 1 | 1 | 1 | 1 | 1 | 1 | 1 | 1 | 1 | 1 | 1 | 1 | 1 | 1 | 1

## Pc, Summer, S1
LoadID | 0 | 1 | 2 | 3 | 4 | 5 | 6 | 7 | 8 | 9 | 10 | 11 | 12 | 13 | 14 | 15 | 16 | 17 | 18 | 19 | 20 | 21 | 22 | 23
1 | 0.031272 | 0.054498 | 0.13865 | 0.086692 | 0.19611 | 0.3376 | 0.22631 | 0.026503 | 0.12688 | 0.024742 | 0.057333 | 0.26542 | 0.12058 | 0.16671 | 0.15255 | 0.32719 | 0.13958 | 0.092082 | 0.20233 | 0.43387 | 0.3182 | -0.065846 | 0.28527 | 0.37551
2 | 12.8853 | 11.8003 | 11.5268 | 11.463 | 11.3453 | 11.1684 | 12.1227 | 13.8269 | 15.7335 | 16.2534 | 16.0391 | 16.5088 | 16.7883 | 16.6032 | 15.9828 | 15.3463 | 15.4855 | 15.8008 | 15.7335 | 15.4201 | 15.5349 | 16.093 | 15.4532 | 14.3301
3 | 8.7429 | 8.0073 | 7.5936 | 7.3174 | 7.2573 | 7.7204 | 9.6665 | 11.596 | 12.0945 | 11.8621 | 11.8306 | 12.6133 | 12.6409 | 12.7031 | 12.0817 | 11.4431 | 10.6069 | 10.69 | 10.6226 | 10.5941 | 10.6291 | 10.59 | 10.437 | 9.8434
4 | 2.0137 | 1.7819 | 1.6819 | 1.6274 | 1.7125 | 1.5656 | 1.838 | 2.0889 | 2.3513 | 2.5263 | 2.6027 | 2.6452 | 2.7014 | 2.7333 | 2.7442 | 2.6413 | 2.6326 | 2.5437 | 2.5462 | 2.5625 | 2.5471 | 2.6316 | 2.6072 | 2.3444
5 | -0.94031 | -0.79165 | -0.49052 | -0.46468 | -0.46185 | -0.48257 | -0.32985 | -0.18407 | -0.042056 | 0.071212 | 0.10332 | 0.17547 | 0.27485 | 0.30354 | 0.26467 | 0.14474 | 0.13503 | 0.15702 | 0.17276 | 0.1352 | 0.11291 | 0.19699 | 0.30821 | 0.018577
6 | 0 | 0 | 0 | 0 | 0 | 0 | 0 | 0 | 0 | 0 | 0 | 0 | 0 | 0 | 0 | 0 | 0 | 0 | 0 | 0 | 0 | 0 | 0 | 0
7 | 0.9642 | 0.62764 | 0.86064 | 0.79784 | 0.89467 | 0.33118 | -0.62864 | 0.058754 | 0.38911 | 0.93928 | 0.9097 | 0.50864 | 0.42759 | 0.52941 | 0.46844 | 0.55141 | 0.74666 | 0.78839 | 0.80084 | 0.77995 | 0.51129 | 0.56869 | 0.61823 | 0.6382
8 | 0.53246 | 0.45656 | 0.45319 | 0.41304 | 0.4122 | 0.40904 | 0.49462 | 0.65156 | 0.76243 | 0.77938 | 0.77662 | 0.81307 | 0.78237 | 0.77211 | 0.64966 | 0.67111 | 0.77338 | 0.83 | 0.65149 | 0.68298 | 0.63356 | 0.66855 | 0.62081 | 0.56249
9 | 4.7795 | 4.2728 | 3.9933 | 3.8736 | 6.4359 | 6.1634 | 4.2844 | 5.5162 | 6.1043 | 6.538 | 6.5309 | 7.2036 | 7.4489 | 7.3575 | 7.8414 | 7.255 | 6.9108 | 6.8418 | 6.5837 | 6.6759 | 6.5412 | 7.0539 | 6.5421 | 5.4207
10 | 0.41208 | 0.3965 | 0.35793 | 0.35949 | 0.34237 | 0.34201 | 0.39656 | 0.40417 | 0.44316 | 0.47118 | 0.46716 | 0.47429 | 0.50058 | 0.50974 | 0.49037 | 0.48586 | 0.44286 | 0.46846 | 0.44324 | 0.45536 | 0.46523 | 0.46888 | 0.48756 | 0.44861
11 | 2.1216 | 2.1601 | 2.0103 | 2.1193 | 2.0766 | 2.1744 | 2.8991 | 3.1713 | 3.2685 | 3.3125 | 3.3326 | 3.4168 | 3.325 | 3.2657 | 3.0302 | 2.9051 | 2.9266 | 2.8985 | 2.9164 | 2.9733 | 2.8766 | 2.9894 | 2.8531 | 2.4141

## Pc, Summer, S2
LoadID | 0 | 1 | 2 | 3 | 4 | 5 | 6 | 7 | 8 | 9 | 10 | 11 | 12 | 13 | 14 | 15 | 16 | 17 | 18 | 19 | 20 | 21 | 22 | 23
1 | 0.031272 | 0.054498 | 0.13865 | 0.086692 | 0.19611 | 0.3376 | 0.22631 | 0.026503 | 0.12688 | 0.024742 | 0.057333 | 0.26542 | 0.12058 | 0.16671 | 0.15255 | 0.32719 | 0.13958 | 0.092082 | 0.20233 | 0.43387 | 0.3182 | -0.065846 | 0.28527 | 0.37551
2 | 12.8853 | 11.8003 | 11.5268 | 11.463 | 11.3453 | 11.1684 | 12.1227 | 13.8269 | 15.7335 | 16.2534 | 16.0391 | 16.5088 | 16.7883 | 16.6032 | 15.9828 | 15.3463 | 15.4855 | 15.8008 | 15.7335 | 15.4201 | 15.5349 | 16.093 | 15.4532 | 14.3301
3 | 8.7429 | 8.0073 | 7.5936 | 7.3174 | 7.2573 | 7.7204 | 9.6665 | 11.596 | 12.0945 | 11.8621 | 11.8306 | 12.6133 | 12.6409 | 12.7031 | 12.0817 | 11.4431 | 10.6069 | 10.69 | 10.6226 | 10.5941 | 10.6291 | 10.59 | 10.437 | 9.8434
4 | 2.0137 | 1.7819 | 1.6819 | 1.6274 | 1.7125 | 1.5656 | 1.838 | 2.0889 | 2.3513 | 2.5263 | 2.6027 | 2.6452 | 2.7014 | 2.7333 | 2.7442 | 2.6413 | 2.6326 | 2.5437 | 2.5462 | 2.5625 | 2.5471 | 2.6316 | 2.6072 | 2.3444
5 | -0.94031 | -0.79165 | -0.49052 | -0.46468 | -0.46185 | -0.48257 | -0.32985 | -0.18407 | -0.042056 | 0.071212 | 0.10332 | 0.17547 | 0.27485 | 0.30354 | 0.26467 | 0.14474 | 0.13503 | 0.15702 | 0.17276 | 0.1352 | 0.11291 | 0.19699 | 0.30821 | 0.018577
6 | 0 | 0 | 0 | 0 | 0 | 0 | 0 | 0 | 0 | 0 | 0 | 0 | 0 | 0 | 0 | 0 | 0 | 0 | 0 | 0 | 0 | 0 | 0 | 0
7 | 0.9642 | 0.62764 | 0.86064 | 0.79784 | 0.89467 | 0.33118 | -0.62864 | 0.058754 | 0.38911 | 0.93928 | 0.9097 | 0.50864 | 0.42759 | 0.52941 | 0.46844 | 0.55141 | 0.74666 | 0.78839 | 0.80084 | 0.77995 | 0.51129 | 0.56869 | 0.61823 | 0.6382
8 | 0.53246 | 0.45656 | 0.45319 | 0.41304 | 0.4122 | 0.40904 | 0.49462 | 0.65156 | 0.76243 | 0.77938 | 0.77662 | 0.81307 | 0.78237 | 0.77211 | 0.64966 | 0.67111 | 0.77338 | 0.83 | 0.65149 | 0.68298 | 0.63356 | 0.66855 | 0.62081 | 0.56249
9 | 4.7795 | 4.2728 | 3.9933 | 3.8736 | 6.4359 | 6.1634 | 4.2844 | 5.5162 | 6.1043 | 6.538 | 6.5309 | 7.2036 | 7.4489 | 7.3575 | 7.8414 | 7.255 | 6.9108 | 6.8418 | 6.5837 | 6.6759 | 6.5412 | 7.0539 | 6.5421 | 5.4207
10 | 0.41208 | 0.3965 | 0.35793 | 0.35949 | 0.34237 | 0.34201 | 0.39656 | 0.40417 | 0.44316 | 0.47118 | 0.46716 | 0.47429 | 0.50058 | 0.50974 | 0.49037 | 0.48586 | 0.44286 | 0.46846 | 0.44324 | 0.45536 | 0.46523 | 0.46888 | 0.48756 | 0.44861
11 | 2.1216 | 2.1601 | 2.0103 | 2.1193 | 2.0766 | 2.1744 | 2.8991 | 3.1713 | 3.2685 | 3.3125 | 3.3326 | 3.4168 | 3.325 | 3.2657 | 3.0302 | 2.9051 | 2.9266 | 2.8985 | 2.9164 | 2.9733 | 2.8766 | 2.9894 | 2.8531 | 2.4141

## Pc, Summer, S3
LoadID | 0 | 1 | 2 | 3 | 4 | 5 | 6 | 7 | 8 | 9 | 10 | 11 | 12 | 13 | 14 | 15 | 16 | 17 | 18 | 19 | 20 | 21 | 22 | 23
1 | 0.031272 | 0.054498 | 0.13865 | 0.086692 | 0.19611 | 0.3376 | 0.22631 | 0.026503 | 0.12688 | 0.024742 | 0.057333 | 0.26542 | 0.12058 | 0.16671 | 0.15255 | 0.32719 | 0.13958 | 0.092082 | 0.20233 | 0.43387 | 0.3182 | -0.065846 | 0.28527 | 0.37551
2 | 12.8853 | 11.8003 | 11.5268 | 11.463 | 11.3453 | 11.1684 | 12.1227 | 13.8269 | 15.7335 | 16.2534 | 16.0391 | 16.5088 | 16.7883 | 16.6032 | 15.9828 | 15.3463 | 15.4855 | 15.8008 | 15.7335 | 15.4201 | 15.5349 | 16.093 | 15.4532 | 14.3301
3 | 8.7429 | 8.0073 | 7.5936 | 7.3174 | 7.2573 | 7.7204 | 9.6665 | 11.596 | 12.0945 | 11.8621 | 11.8306 | 12.6133 | 12.6409 | 12.7031 | 12.0817 | 11.4431 | 10.6069 | 10.69 | 10.6226 | 10.5941 | 10.6291 | 10.59 | 10.437 | 9.8434
4 | 2.0137 | 1.7819 | 1.6819 | 1.6274 | 1.7125 | 1.5656 | 1.838 | 2.0889 | 2.3513 | 2.5263 | 2.6027 | 2.6452 | 2.7014 | 2.7333 | 2.7442 | 2.6413 | 2.6326 | 2.5437 | 2.5462 | 2.5625 | 2.5471 | 2.6316 | 2.6072 | 2.3444
5 | -0.94031 | -0.79165 | -0.49052 | -0.46468 | -0.46185 | -0.48257 | -0.32985 | -0.18407 | -0.042056 | 0.071212 | 0.10332 | 0.17547 | 0.27485 | 0.30354 | 0.26467 | 0.14474 | 0.13503 | 0.15702 | 0.17276 | 0.1352 | 0.11291 | 0.19699 | 0.30821 | 0.018577
6 | 0 | 0 | 0 | 0 | 0 | 0 | 0 | 0 | 0 | 0 | 0 | 0 | 0 | 0 | 0 | 0 | 0 | 0 | 0 | 0 | 0 | 0 | 0 | 0
7 | 0.9642 | 0.62764 | 0.86064 | 0.79784 | 0.89467 | 0.33118 | -0.62864 | 0.058754 | 0.38911 | 0.93928 | 0.9097 | 0.50864 | 0.42759 | 0.52941 | 0.46844 | 0.55141 | 0.74666 | 0.78839 | 0.80084 | 0.77995 | 0.51129 | 0.56869 | 0.61823 | 0.6382
8 | 0.53246 | 0.45656 | 0.45319 | 0.41304 | 0.4122 | 0.40904 | 0.49462 | 0.65156 | 0.76243 | 0.77938 | 0.77662 | 0.81307 | 0.78237 | 0.77211 | 0.64966 | 0.67111 | 0.77338 | 0.83 | 0.65149 | 0.68298 | 0.63356 | 0.66855 | 0.62081 | 0.56249
9 | 4.7795 | 4.2728 | 3.9933 | 3.8736 | 6.4359 | 6.1634 | 4.2844 | 5.5162 | 6.1043 | 6.538 | 6.5309 | 7.2036 | 7.4489 | 7.3575 | 7.8414 | 7.255 | 6.9108 | 6.8418 | 6.5837 | 6.6759 | 6.5412 | 7.0539 | 6.5421 | 5.4207
10 | 0.41208 | 0.3965 | 0.35793 | 0.35949 | 0.34237 | 0.34201 | 0.39656 | 0.40417 | 0.44316 | 0.47118 | 0.46716 | 0.47429 | 0.50058 | 0.50974 | 0.49037 | 0.48586 | 0.44286 | 0.46846 | 0.44324 | 0.45536 | 0.46523 | 0.46888 | 0.48756 | 0.44861
11 | 2.1216 | 2.1601 | 2.0103 | 2.1193 | 2.0766 | 2.1744 | 2.8991 | 3.1713 | 3.2685 | 3.3125 | 3.3326 | 3.4168 | 3.325 | 3.2657 | 3.0302 | 2.9051 | 2.9266 | 2.8985 | 2.9164 | 2.9733 | 2.8766 | 2.9894 | 2.8531 | 2.4141

## Pc, Summer, S4
LoadID | 0 | 1 | 2 | 3 | 4 | 5 | 6 | 7 | 8 | 9 | 10 | 11 | 12 | 13 | 14 | 15 | 16 | 17 | 18 | 19 | 20 | 21 | 22 | 23
1 | 0.032836 | 0.057223 | 0.14558 | 0.091026 | 0.20591 | 0.35448 | 0.23763 | 0.027828 | 0.13322 | 0.025979 | 0.060199 | 0.27869 | 0.1266 | 0.17505 | 0.16018 | 0.34355 | 0.14656 | 0.096686 | 0.21244 | 0.45556 | 0.33411 | -0.069138 | 0.29953 | 0.39428
2 | 13.4921 | 12.3516 | 12.0685 | 12.0034 | 11.8857 | 11.704 | 12.7009 | 14.5134 | 16.5159 | 17.0598 | 16.8374 | 17.3297 | 17.6204 | 17.4199 | 16.7677 | 16.0996 | 16.2519 | 16.5747 | 16.5108 | 16.1845 | 16.3016 | 16.8914 | 16.1974 | 15.0124
3 | 9.1611 | 8.3881 | 7.9557 | 7.6667 | 7.6065 | 8.0949 | 10.1357 | 12.1734 | 12.6971 | 12.4521 | 12.4203 | 13.2417 | 13.2692 | 13.3315 | 12.6785 | 12.0081 | 11.1332 | 11.2164 | 11.1489 | 11.1205 | 11.1554 | 11.1163 | 10.9445 | 10.3181
4 | 2.1114 | 1.8679 | 1.7632 | 1.7061 | 1.7959 | 1.642 | 1.9276 | 2.1929 | 2.4686 | 2.6521 | 2.7325 | 2.7771 | 2.8359 | 2.8689 | 2.8803 | 2.7722 | 2.7636 | 2.6696 | 2.6728 | 2.6901 | 2.6736 | 2.7627 | 2.7352 | 2.4589
5 | -0.99178 | -0.83583 | -0.51917 | -0.49182 | -0.48814 | -0.50941 | -0.34966 | -0.19385 | -0.044666 | 0.074034 | 0.10806 | 0.1837 | 0.28773 | 0.31713 | 0.2762 | 0.1503 | 0.14084 | 0.16296 | 0.18028 | 0.14117 | 0.11735 | 0.20609 | 0.32024 | 0.015429
6 | 0 | 0 | 0 | 0 | 0 | 0 | 0 | 0 | 0 | 0 | 0 | 0 | 0 | 0 | 0 | 0 | 0 | 0 | 0 | 0 | 0 | 0 | 0 | 0
7 | 1.0088 | 0.65533 | 0.90036 | 0.8346 | 0.93684 | 0.34556 | -0.66274 | 0.061228 | 0.40816 | 0.98565 | 0.95484 | 0.53364 | 0.44827 | 0.5546 | 0.49049 | 0.57763 | 0.78323 | 0.82627 | 0.83998 | 0.81832 | 0.53589 | 0.59653 | 0.64643 | 0.66683
8 | 0.55769 | 0.47795 | 0.47457 | 0.43247 | 0.43181 | 0.42865 | 0.51831 | 0.68396 | 0.80039 | 0.81812 | 0.81532 | 0.85356 | 0.82121 | 0.81021 | 0.68161 | 0.70414 | 0.81176 | 0.87091 | 0.68371 | 0.71688 | 0.66486 | 0.70175 | 0.6508 | 0.58935
9 | 5.016 | 4.4839 | 4.1907 | 4.0652 | 6.756 | 6.4701 | 4.4968 | 5.7917 | 6.4092 | 6.8645 | 6.8573 | 7.5635 | 7.8208 | 7.7245 | 8.2325 | 7.6168 | 7.2559 | 7.1829 | 6.9123 | 7.0093 | 6.8676 | 7.4062 | 6.8674 | 5.6895
10 | 0.42733 | 0.41078 | 0.37087 | 0.37276 | 0.35563 | 0.35584 | 0.41239 | 0.42368 | 0.46471 | 0.49384 | 0.48999 | 0.49735 | 0.52456 | 0.5333 | 0.51283 | 0.50814 | 0.46387 | 0.48958 | 0.46405 | 0.47718 | 0.48705 | 0.49143 | 0.50787 | 0.46613
11 | 2.2218 | 2.262 | 2.1053 | 2.22 | 2.1762 | 2.2795 | 3.0396 | 3.3291 | 3.4313 | 3.4771 | 3.4987 | 3.5869 | 3.4901 | 3.4269 | 3.1794 | 3.0481 | 3.0716 | 3.0409 | 3.0607 | 3.121 | 3.0189 | 3.1379 | 2.9913 | 2.5294

## Pc, Summer, S5
LoadID | 0 | 1 | 2 | 3 | 4 | 5 | 6 | 7 | 8 | 9 | 10 | 11 | 12 | 13 | 14 | 15 | 16 | 17 | 18 | 19 | 20 | 21 | 22 | 23
1 | 0.032836 | 0.057223 | 0.14558 | 0.091026 | 0.20591 | 0.35448 | 0.23763 | 0.027828 | 0.13322 | 0.025979 | 0.060199 | 0.27869 | 0.1266 | 0.17505 | 0.16018 | 0.34355 | 0.14656 | 0.096686 | 0.21244 | 0.45556 | 0.33411 | -0.069138 | 0.29953 | 0.39428
2 | 13.4921 | 12.3516 | 12.0685 | 12.0034 | 11.8857 | 11.704 | 12.7009 | 14.5134 | 16.5159 | 17.0598 | 16.8374 | 17.3297 | 17.6204 | 17.4199 | 16.7677 | 16.0996 | 16.2519 | 16.5747 | 16.5108 | 16.1845 | 16.3016 | 16.8914 | 16.1974 | 15.0124
3 | 9.1611 | 8.3881 | 7.9557 | 7.6667 | 7.6065 | 8.0949 | 10.1357 | 12.1734 | 12.6971 | 12.4521 | 12.4203 | 13.2417 | 13.2692 | 13.3315 | 12.6785 | 12.0081 | 11.1332 | 11.2164 | 11.1489 | 11.1205 | 11.1554 | 11.1163 | 10.9445 | 10.3181
4 | 2.1114 | 1.8679 | 1.7632 | 1.7061 | 1.7959 | 1.642 | 1.9276 | 2.1929 | 2.4686 | 2.6521 | 2.7325 | 2.7771 | 2.8359 | 2.8689 | 2.8803 | 2.7722 | 2.7636 | 2.6696 | 2.6728 | 2.6901 | 2.6736 | 2.7627 | 2.7352 | 2.4589
5 | -0.99178 | -0.83583 | -0.51917 | -0.49182 | -0.48814 | -0.50941 | -0.34966 | -0.19385 | -0.044666 | 0.074034 | 0.10806 | 0.1837 | 0.28773 | 0.31713 | 0.2762 | 0.1503 | 0.14084 | 0.16296 | 0.18028 | 0.14117 | 0.11735 | 0.20609 | 0.32024 | 0.015429
6 | 0 | 0 | 0 | 0 | 0 | 0 | 0 | 0 | 0 | 0 | 0 | 0 | 0 | 0 | 0 | 0 | 0 | 0 | 0 | 0 | 0 | 0 | 0 | 0
7 | 1.0088 | 0.65533 | 0.90036 | 0.8346 | 0.93684 | 0.34556 | -0.66274 | 0.061228 | 0.40816 | 0.98565 | 0.95484 | 0.53364 | 0.44827 | 0.5546 | 0.49049 | 0.57763 | 0.78323 | 0.82627 | 0.83998 | 0.81832 | 0.53589 | 0.59653 | 0.64643 | 0.66683
8 | 0.55769 | 0.47795 | 0.47457 | 0.43247 | 0.43181 | 0.42865 | 0.51831 | 0.68396 | 0.80039 | 0.81812 | 0.81532 | 0.85356 | 0.82121 | 0.81021 | 0.68161 | 0.70414 | 0.81176 | 0.87091 | 0.68371 | 0.71688 | 0.66486 | 0.70175 | 0.6508 | 0.58935
9 | 5.016 | 4.4839 | 4.1907 | 4.0652 | 6.756 | 6.4701 | 4.4968 | 5.7917 | 6.4092 | 6.8645 | 6.8573 | 7.5635 | 7.8208 | 7.7245 | 8.2325 | 7.6168 | 7.2559 | 7.1829 | 6.9123 | 7.0093 | 6.8676 | 7.4062 | 6.8674 | 5.6895
10 | 0.42733 | 0.41078 | 0.37087 | 0.37276 | 0.35563 | 0.35584 | 0.41239 | 0.42368 | 0.46471 | 0.49384 | 0.48999 | 0.49735 | 0.52456 | 0.5333 | 0.51283 | 0.50814 | 0.46387 | 0.48958 | 0.46405 | 0.47718 | 0.48705 | 0.49143 | 0.50787 | 0.46613
11 | 2.2218 | 2.262 | 2.1053 | 2.22 | 2.1762 | 2.2795 | 3.0396 | 3.3291 | 3.4313 | 3.4771 | 3.4987 | 3.5869 | 3.4901 | 3.4269 | 3.1794 | 3.0481 | 3.0716 | 3.0409 | 3.0607 | 3.121 | 3.0189 | 3.1379 | 2.9913 | 2.5294

## Pc, Summer, S6
LoadID | 0 | 1 | 2 | 3 | 4 | 5 | 6 | 7 | 8 | 9 | 10 | 11 | 12 | 13 | 14 | 15 | 16 | 17 | 18 | 19 | 20 | 21 | 22 | 23
1 | 0.032836 | 0.057223 | 0.14558 | 0.091026 | 0.20591 | 0.35448 | 0.23763 | 0.027828 | 0.13322 | 0.025979 | 0.060199 | 0.27869 | 0.1266 | 0.17505 | 0.16018 | 0.34355 | 0.14656 | 0.096686 | 0.21244 | 0.45556 | 0.33411 | -0.069138 | 0.29953 | 0.39428
2 | 13.4921 | 12.3516 | 12.0685 | 12.0034 | 11.8857 | 11.704 | 12.7009 | 14.5134 | 16.5159 | 17.0598 | 16.8374 | 17.3297 | 17.6204 | 17.4199 | 16.7677 | 16.0996 | 16.2519 | 16.5747 | 16.5108 | 16.1845 | 16.3016 | 16.8914 | 16.1974 | 15.0124
3 | 9.1611 | 8.3881 | 7.9557 | 7.6667 | 7.6065 | 8.0949 | 10.1357 | 12.1734 | 12.6971 | 12.4521 | 12.4203 | 13.2417 | 13.2692 | 13.3315 | 12.6785 | 12.0081 | 11.1332 | 11.2164 | 11.1489 | 11.1205 | 11.1554 | 11.1163 | 10.9445 | 10.3181
4 | 2.1114 | 1.8679 | 1.7632 | 1.7061 | 1.7959 | 1.642 | 1.9276 | 2.1929 | 2.4686 | 2.6521 | 2.7325 | 2.7771 | 2.8359 | 2.8689 | 2.8803 | 2.7722 | 2.7636 | 2.6696 | 2.6728 | 2.6901 | 2.6736 | 2.7627 | 2.7352 | 2.4589
5 | -0.99178 | -0.83583 | -0.51917 | -0.49182 | -0.48814 | -0.50941 | -0.34966 | -0.19385 | -0.044666 | 0.074034 | 0.10806 | 0.1837 | 0.28773 | 0.31713 | 0.2762 | 0.1503 | 0.14084 | 0.16296 | 0.18028 | 0.14117 | 0.11735 | 0.20609 | 0.32024 | 0.015429
6 | 0 | 0 | 0 | 0 | 0 | 0 | 0 | 0 | 0 | 0 | 0 | 0 | 0 | 0 | 0 | 0 | 0 | 0 | 0 | 0 | 0 | 0 | 0 | 0
7 | 1.0088 | 0.65533 | 0.90036 | 0.8346 | 0.93684 | 0.34556 | -0.66274 | 0.061228 | 0.40816 | 0.98565 | 0.95484 | 0.53364 | 0.44827 | 0.5546 | 0.49049 | 0.57763 | 0.78323 | 0.82627 | 0.83998 | 0.81832 | 0.53589 | 0.59653 | 0.64643 | 0.66683
8 | 0.55769 | 0.47795 | 0.47457 | 0.43247 | 0.43181 | 0.42865 | 0.51831 | 0.68396 | 0.80039 | 0.81812 | 0.81532 | 0.85356 | 0.82121 | 0.81021 | 0.68161 | 0.70414 | 0.81176 | 0.87091 | 0.68371 | 0.71688 | 0.66486 | 0.70175 | 0.6508 | 0.58935
9 | 5.016 | 4.4839 | 4.1907 | 4.0652 | 6.756 | 6.4701 | 4.4968 | 5.7917 | 6.4092 | 6.8645 | 6.8573 | 7.5635 | 7.8208 | 7.7245 | 8.2325 | 7.6168 | 7.2559 | 7.1829 | 6.9123 | 7.0093 | 6.8676 | 7.4062 | 6.8674 | 5.6895
10 | 0.42733 | 0.41078 | 0.37087 | 0.37276 | 0.35563 | 0.35584 | 0.41239 | 0.42368 | 0.46471 | 0.49384 | 0.48999 | 0.49735 | 0.52456 | 0.5333 | 0.51283 | 0.50814 | 0.46387 | 0.48958 | 0.46405 | 0.47718 | 0.48705 | 0.49143 | 0.50787 | 0.46613
11 | 2.2218 | 2.262 | 2.1053 | 2.22 | 2.1762 | 2.2795 | 3.0396 | 3.3291 | 3.4313 | 3.4771 | 3.4987 | 3.5869 | 3.4901 | 3.4269 | 3.1794 | 3.0481 | 3.0716 | 3.0409 | 3.0607 | 3.121 | 3.0189 | 3.1379 | 2.9913 | 2.5294

## Pc, Summer, S7
LoadID | 0 | 1 | 2 | 3 | 4 | 5 | 6 | 7 | 8 | 9 | 10 | 11 | 12 | 13 | 14 | 15 | 16 | 17 | 18 | 19 | 20 | 21 | 22 | 23
1 | 0.029708 | 0.051773 | 0.13172 | 0.082357 | 0.1863 | 0.32072 | 0.215 | 0.025177 | 0.12053 | 0.023505 | 0.054466 | 0.25215 | 0.11455 | 0.15838 | 0.14493 | 0.31083 | 0.13261 | 0.087477 | 0.19221 | 0.41218 | 0.30229 | -0.062553 | 0.271 | 0.35673
2 | 12.2784 | 11.2489 | 10.9851 | 10.9227 | 10.8049 | 10.6328 | 11.5444 | 13.1404 | 14.9511 | 15.4469 | 15.2408 | 15.688 | 15.9562 | 15.7864 | 15.198 | 14.5931 | 14.7192 | 15.0268 | 14.9563 | 14.6558 | 14.7682 | 15.2946 | 14.709 | 13.6479
3 | 8.3248 | 7.6266 | 7.2315 | 6.9682 | 6.908 | 7.346 | 9.1974 | 11.0187 | 11.492 | 11.2722 | 11.2409 | 11.985 | 12.0125 | 12.0748 | 11.4849 | 10.8781 | 10.0806 | 10.1637 | 10.0962 | 10.0678 | 10.1027 | 10.0636 | 9.9296 | 9.3686
4 | 1.9161 | 1.696 | 1.6006 | 1.5487 | 1.629 | 1.4891 | 1.7483 | 1.9848 | 2.2341 | 2.4004 | 2.4728 | 2.5133 | 2.5669 | 2.5977 | 2.6082 | 2.5103 | 2.5016 | 2.4178 | 2.4197 | 2.4349 | 2.4205 | 2.5005 | 2.4791 | 2.23
5 | -0.88885 | -0.74747 | -0.46188 | -0.43755 | -0.43556 | -0.45573 | -0.31004 | -0.17429 | -0.039447 | 0.06839 | 0.098593 | 0.16724 | 0.26197 | 0.28996 | 0.25314 | 0.13918 | 0.12921 | 0.15109 | 0.16524 | 0.12923 | 0.10846 | 0.18788 | 0.29618 | 0.021724
6 | 0 | 0 | 0 | 0 | 0 | 0 | 0 | 0 | 0 | 0 | 0 | 0 | 0 | 0 | 0 | 0 | 0 | 0 | 0 | 0 | 0 | 0 | 0 | 0
7 | 0.91956 | 0.59995 | 0.82091 | 0.76109 | 0.85251 | 0.3168 | -0.59454 | 0.056279 | 0.37007 | 0.89291 | 0.86457 | 0.48365 | 0.40691 | 0.50422 | 0.44638 | 0.52518 | 0.71008 | 0.7505 | 0.7617 | 0.74159 | 0.48669 | 0.54085 | 0.59004 | 0.60956
8 | 0.50722 | 0.43517 | 0.43182 | 0.39361 | 0.39259 | 0.38944 | 0.47092 | 0.61917 | 0.72446 | 0.74064 | 0.73793 | 0.77259 | 0.74352 | 0.734 | 0.6177 | 0.63808 | 0.73501 | 0.7891 | 0.61927 | 0.64907 | 0.60226 | 0.63536 | 0.59083 | 0.53564
9 | 4.5429 | 4.0616 | 3.7959 | 3.682 | 6.1159 | 5.8567 | 4.072 | 5.2407 | 5.7994 | 6.2115 | 6.2046 | 6.8438 | 7.0769 | 6.9904 | 7.4502 | 6.8932 | 6.5658 | 6.5008 | 6.2551 | 6.3426 | 6.2148 | 6.7016 | 6.2169 | 5.1519
10 | 0.39684 | 0.38222 | 0.345 | 0.34622 | 0.3291 | 0.32818 | 0.38073 | 0.38465 | 0.42161 | 0.44851 | 0.44432 | 0.45123 | 0.47659 | 0.48617 | 0.4679 | 0.46359 | 0.42184 | 0.44734 | 0.42243 | 0.43355 | 0.44341 | 0.44633 | 0.46726 | 0.43109
11 | 2.0214 | 2.0582 | 1.9152 | 2.0185 | 1.977 | 2.0693 | 2.7585 | 3.0135 | 3.1058 | 3.1478 | 3.1666 | 3.2466 | 3.1599 | 3.1046 | 2.881 | 2.7621 | 2.7815 | 2.7561 | 2.7721 | 2.8257 | 2.7344 | 2.8409 | 2.715 | 2.2988

## Pc, Summer, S8
LoadID | 0 | 1 | 2 | 3 | 4 | 5 | 6 | 7 | 8 | 9 | 10 | 11 | 12 | 13 | 14 | 15 | 16 | 17 | 18 | 19 | 20 | 21 | 22 | 23
1 | 0.029708 | 0.051773 | 0.13172 | 0.082357 | 0.1863 | 0.32072 | 0.215 | 0.025177 | 0.12053 | 0.023505 | 0.054466 | 0.25215 | 0.11455 | 0.15838 | 0.14493 | 0.31083 | 0.13261 | 0.087477 | 0.19221 | 0.41218 | 0.30229 | -0.062553 | 0.271 | 0.35673
2 | 12.2784 | 11.2489 | 10.9851 | 10.9227 | 10.8049 | 10.6328 | 11.5444 | 13.1404 | 14.9511 | 15.4469 | 15.2408 | 15.688 | 15.9562 | 15.7864 | 15.198 | 14.5931 | 14.7192 | 15.0268 | 14.9563 | 14.6558 | 14.7682 | 15.2946 | 14.709 | 13.6479
3 | 8.3248 | 7.6266 | 7.2315 | 6.9682 | 6.908 | 7.346 | 9.1974 | 11.0187 | 11.492 | 11.2722 | 11.2409 | 11.985 | 12.0125 | 12.0748 | 11.4849 | 10.8781 | 10.0806 | 10.1637 | 10.0962 | 10.0678 | 10.1027 | 10.0636 | 9.9296 | 9.3686
4 | 1.9161 | 1.696 | 1.6006 | 1.5487 | 1.629 | 1.4891 | 1.7483 | 1.9848 | 2.2341 | 2.4004 | 2.4728 | 2.5133 | 2.5669 | 2.5977 | 2.6082 | 2.5103 | 2.5016 | 2.4178 | 2.4197 | 2.4349 | 2.4205 | 2.5005 | 2.4791 | 2.23
5 | -0.88885 | -0.74747 | -0.46188 | -0.43755 | -0.43556 | -0.45573 | -0.31004 | -0.17429 | -0.039447 | 0.06839 | 0.098593 | 0.16724 | 0.26197 | 0.28996 | 0.25314 | 0.13918 | 0.12921 | 0.15109 | 0.16524 | 0.12923 | 0.10846 | 0.18788 | 0.29618 | 0.021724
6 | 0 | 0 | 0 | 0 | 0 | 0 | 0 | 0 | 0 | 0 | 0 | 0 | 0 | 0 | 0 | 0 | 0 | 0 | 0 | 0 | 0 | 0 | 0 | 0
7 | 0.91956 | 0.59995 | 0.82091 | 0.76109 | 0.85251 | 0.3168 | -0.59454 | 0.056279 | 0.37007 | 0.89291 | 0.86457 | 0.48365 | 0.40691 | 0.50422 | 0.44638 | 0.52518 | 0.71008 | 0.7505 | 0.7617 | 0.74159 | 0.48669 | 0.54085 | 0.59004 | 0.60956
8 | 0.50722 | 0.43517 | 0.43182 | 0.39361 | 0.39259 | 0.38944 | 0.47092 | 0.61917 | 0.72446 | 0.74064 | 0.73793 | 0.77259 | 0.74352 | 0.734 | 0.6177 | 0.63808 | 0.73501 | 0.7891 | 0.61927 | 0.64907 | 0.60226 | 0.63536 | 0.59083 | 0.53564
9 | 4.5429 | 4.0616 | 3.7959 | 3.682 | 6.1159 | 5.8567 | 4.072 | 5.2407 | 5.7994 | 6.2115 | 6.2046 | 6.8438 | 7.0769 | 6.9904 | 7.4502 | 6.8932 | 6.5658 | 6.5008 | 6.2551 | 6.3426 | 6.2148 | 6.7016 | 6.2169 | 5.1519
10 | 0.39684 | 0.38222 | 0.345 | 0.34622 | 0.3291 | 0.32818 | 0.38073 | 0.38465 | 0.42161 | 0.44851 | 0.44432 | 0.45123 | 0.47659 | 0.48617 | 0.4679 | 0.46359 | 0.42184 | 0.44734 | 0.42243 | 0.43355 | 0.44341 | 0.44633 | 0.46726 | 0.43109
11 | 2.0214 | 2.0582 | 1.9152 | 2.0185 | 1.977 | 2.0693 | 2.7585 | 3.0135 | 3.1058 | 3.1478 | 3.1666 | 3.2466 | 3.1599 | 3.1046 | 2.881 | 2.7621 | 2.7815 | 2.7561 | 2.7721 | 2.8257 | 2.7344 | 2.8409 | 2.715 | 2.2988

## Pc, Summer, S9
LoadID | 0 | 1 | 2 | 3 | 4 | 5 | 6 | 7 | 8 | 9 | 10 | 11 | 12 | 13 | 14 | 15 | 16 | 17 | 18 | 19 | 20 | 21 | 22 | 23
1 | 0.029708 | 0.051773 | 0.13172 | 0.082357 | 0.1863 | 0.32072 | 0.215 | 0.025177 | 0.12053 | 0.023505 | 0.054466 | 0.25215 | 0.11455 | 0.15838 | 0.14493 | 0.31083 | 0.13261 | 0.087477 | 0.19221 | 0.41218 | 0.30229 | -0.062553 | 0.271 | 0.35673
2 | 12.2784 | 11.2489 | 10.9851 | 10.9227 | 10.8049 | 10.6328 | 11.5444 | 13.1404 | 14.9511 | 15.4469 | 15.2408 | 15.688 | 15.9562 | 15.7864 | 15.198 | 14.5931 | 14.7192 | 15.0268 | 14.9563 | 14.6558 | 14.7682 | 15.2946 | 14.709 | 13.6479
3 | 8.3248 | 7.6266 | 7.2315 | 6.9682 | 6.908 | 7.346 | 9.1974 | 11.0187 | 11.492 | 11.2722 | 11.2409 | 11.985 | 12.0125 | 12.0748 | 11.4849 | 10.8781 | 10.0806 | 10.1637 | 10.0962 | 10.0678 | 10.1027 | 10.0636 | 9.9296 | 9.3686
4 | 1.9161 | 1.696 | 1.6006 | 1.5487 | 1.629 | 1.4891 | 1.7483 | 1.9848 | 2.2341 | 2.4004 | 2.4728 | 2.5133 | 2.5669 | 2.5977 | 2.6082 | 2.5103 | 2.5016 | 2.4178 | 2.4197 | 2.4349 | 2.4205 | 2.5005 | 2.4791 | 2.23
5 | -0.88885 | -0.74747 | -0.46188 | -0.43755 | -0.43556 | -0.45573 | -0.31004 | -0.17429 | -0.039447 | 0.06839 | 0.098593 | 0.16724 | 0.26197 | 0.28996 | 0.25314 | 0.13918 | 0.12921 | 0.15109 | 0.16524 | 0.12923 | 0.10846 | 0.18788 | 0.29618 | 0.021724
6 | 0 | 0 | 0 | 0 | 0 | 0 | 0 | 0 | 0 | 0 | 0 | 0 | 0 | 0 | 0 | 0 | 0 | 0 | 0 | 0 | 0 | 0 | 0 | 0
7 | 0.91956 | 0.59995 | 0.82091 | 0.76109 | 0.85251 | 0.3168 | -0.59454 | 0.056279 | 0.37007 | 0.89291 | 0.86457 | 0.48365 | 0.40691 | 0.50422 | 0.44638 | 0.52518 | 0.71008 | 0.7505 | 0.7617 | 0.74159 | 0.48669 | 0.54085 | 0.59004 | 0.60956
8 | 0.50722 | 0.43517 | 0.43182 | 0.39361 | 0.39259 | 0.38944 | 0.47092 | 0.61917 | 0.72446 | 0.74064 | 0.73793 | 0.77259 | 0.74352 | 0.734 | 0.6177 | 0.63808 | 0.73501 | 0.7891 | 0.61927 | 0.64907 | 0.60226 | 0.63536 | 0.59083 | 0.53564
9 | 4.5429 | 4.0616 | 3.7959 | 3.682 | 6.1159 | 5.8567 | 4.072 | 5.2407 | 5.7994 | 6.2115 | 6.2046 | 6.8438 | 7.0769 | 6.9904 | 7.4502 | 6.8932 | 6.5658 | 6.5008 | 6.2551 | 6.3426 | 6.2148 | 6.7016 | 6.2169 | 5.1519
10 | 0.39684 | 0.38222 | 0.345 | 0.34622 | 0.3291 | 0.32818 | 0.38073 | 0.38465 | 0.42161 | 0.44851 | 0.44432 | 0.45123 | 0.47659 | 0.48617 | 0.4679 | 0.46359 | 0.42184 | 0.44734 | 0.42243 | 0.43355 | 0.44341 | 0.44633 | 0.46726 | 0.43109
11 | 2.0214 | 2.0582 | 1.9152 | 2.0185 | 1.977 | 2.0693 | 2.7585 | 3.0135 | 3.1058 | 3.1478 | 3.1666 | 3.2466 | 3.1599 | 3.1046 | 2.881 | 2.7621 | 2.7815 | 2.7561 | 2.7721 | 2.8257 | 2.7344 | 2.8409 | 2.715 | 2.2988

## Qc, Summer, S1
LoadID | 0 | 1 | 2 | 3 | 4 | 5 | 6 | 7 | 8 | 9 | 10 | 11 | 12 | 13 | 14 | 15 | 16 | 17 | 18 | 19 | 20 | 21 | 22 | 23
1 | 0.051219 | 0.037824 | 0.046682 | -0.0041138 | 0.15433 | 0.13116 | 0.10941 | -0.0096896 | 0.091744 | 0.075223 | 0.013337 | 0.22461 | 0.059338 | 0.024237 | 0.086973 | 0.086622 | 0.11707 | 0.13472 | 0.14204 | 0.04543 | 0.034761 | -0.024552 | 0.076874 | 0.063029
2 | -0.35634 | -0.46328 | -0.51062 | -0.46597 | -0.49946 | -0.51097 | -0.44285 | -0.068898 | 0.22116 | 0.32196 | 0.25309 | 0.33712 | 0.29917 | 0.30818 | 0.15901 | 0.040199 | 0.089427 | 0.10862 | 0.065442 | -0.012208 | -0.047658 | -0.033157 | -0.15901 | -0.21523
3 | 0.17272 | 0.17272 | 0.20052 | 0.22832 | 0.22832 | 0.22832 | 0.09104 | -0.018871 | -0.059927 | -0.059927 | -0.054795 | -0.077033 | -0.1044 | -0.10761 | -0.060355 | -0.047097 | 0.0076445 | 0.0076445 | 0.0076445 | 0.0076445 | 0.048701 | 0.062386 | 0.17443 | 0.17443
4 | 0.084412 | 0.064676 | 0.06129 | 0.053529 | 0.061623 | 0.0286 | 0.0499 | 0.095889 | 0.13949 | 0.16575 | 0.18095 | 0.18756 | 0.19599 | 0.19747 | 0.19607 | 0.18954 | 0.18038 | 0.16007 | 0.15933 | 0.15157 | 0.13662 | 0.16378 | 0.14676 | 0.1181
5 | -0.077746 | -0.069769 | -0.076036 | -0.061507 | -0.067204 | -0.070053 | -0.081449 | -0.061791 | -0.070338 | -0.067204 | -0.076036 | -0.084583 | -0.064071 | -0.061507 | -0.066065 | -0.071193 | -0.066065 | -0.061222 | -0.061791 | -0.054099 | -0.063786 | -0.067774 | -0.071763 | -0.072333
6 | 20.8591 | 20.9481 | 21.1264 | 21.1654 | 21.2162 | 21.2884 | 21.0106 | 20.1095 | 19.9731 | 19.9283 | 19.9454 | 19.822 | 19.6663 | 19.7305 | 19.8338 | 20.0702 | 20.124 | 20.0809 | 20.1171 | 20.2099 | 20.1985 | 20.1256 | 20.2854 | 20.451
7 | 1.9438 | 1.7441 | 1.5008 | 1.5439 | 1.4583 | 1.6487 | 1.7793 | 1.443 | 1.0198 | 0.75813 | 0.97495 | 1.093 | 1.0405 | 1.0289 | 1.2786 | 1.4076 | 1.5122 | 1.859 | 1.8115 | 1.7277 | 1.8748 | 1.7119 | 1.8511 | 1.901
8 | -0.20049 | -0.25716 | -0.25945 | -0.26103 | -0.25816 | -0.25706 | -0.21297 | -0.12633 | -0.084038 | -0.082391 | -0.08176 | -0.039238 | -0.028173 | -0.034393 | -0.0071454 | -0.0543 | -0.095997 | -0.093894 | -0.11186 | -0.10186 | -0.10359 | -0.083834 | -0.12444 | -0.1668
9 | -0.63362 | -0.87686 | -0.92081 | -0.89539 | -0.92951 | -0.96905 | -0.83792 | -0.34852 | -0.014378 | 0.13911 | 0.12714 | 0.14232 | 0.20941 | 0.18442 | 0.05219 | 0.028983 | 0.018603 | -0.056654 | -0.082318 | -0.059939 | -0.17649 | -0.065484 | -0.20613 | -0.30795
10 | -0.30747 | -0.30747 | -0.30747 | -0.30747 | -0.30747 | -0.30747 | -0.30747 | -0.29113 | -0.27353 | -0.26948 | -0.26361 | -0.26766 | -0.26766 | -0.26766 | -0.26766 | -0.26766 | -0.27217 | -0.28568 | -0.28568 | -0.28568 | -0.28568 | -0.29392 | -0.30216 | -0.30216
11 | -0.1015 | -0.11126 | -0.11663 | -0.06273 | -0.094651 | -0.10163 | 0.031427 | 0.16714 | 0.20955 | 0.2508 | 0.28062 | 0.27654 | 0.28593 | 0.26222 | 0.19813 | 0.1609 | 0.12707 | 0.12849 | 0.099405 | 0.099652 | 0.062051 | 0.075141 | 0.050629 | -0.031427

## Qc, Summer, S2
LoadID | 0 | 1 | 2 | 3 | 4 | 5 | 6 | 7 | 8 | 9 | 10 | 11 | 12 | 13 | 14 | 15 | 16 | 17 | 18 | 19 | 20 | 21 | 22 | 23
1 | 0.051219 | 0.037824 | 0.046682 | -0.0041138 | 0.15433 | 0.13116 | 0.10941 | -0.0096896 | 0.091744 | 0.075223 | 0.013337 | 0.22461 | 0.059338 | 0.024237 | 0.086973 | 0.086622 | 0.11707 | 0.13472 | 0.14204 | 0.04543 | 0.034761 | -0.024552 | 0.076874 | 0.063029
2 | -0.35634 | -0.46328 | -0.51062 | -0.46597 | -0.49946 | -0.51097 | -0.44285 | -0.068898 | 0.22116 | 0.32196 | 0.25309 | 0.33712 | 0.29917 | 0.30818 | 0.15901 | 0.040199 | 0.089427 | 0.10862 | 0.065442 | -0.012208 | -0.047658 | -0.033157 | -0.15901 | -0.21523
3 | 0.17272 | 0.17272 | 0.20052 | 0.22832 | 0.22832 | 0.22832 | 0.09104 | -0.018871 | -0.059927 | -0.059927 | -0.054795 | -0.077033 | -0.1044 | -0.10761 | -0.060355 | -0.047097 | 0.0076445 | 0.0076445 | 0.0076445 | 0.0076445 | 0.048701 | 0.062386 | 0.17443 | 0.17443
4 | 0.084412 | 0.064676 | 0.06129 | 0.053529 | 0.061623 | 0.0286 | 0.0499 | 0.095889 | 0.13949 | 0.16575 | 0.18095 | 0.18756 | 0.19599 | 0.19747 | 0.19607 | 0.18954 | 0.18038 | 0.16007 | 0.15933 | 0.15157 | 0.13662 | 0.16378 | 0.14676 | 0.1181
5 | -0.077746 | -0.069769 | -0.076036 | -0.061507 | -0.067204 | -0.070053 | -0.081449 | -0.061791 | -0.070338 | -0.067204 | -0.076036 | -0.084583 | -0.064071 | -0.061507 | -0.066065 | -0.071193 | -0.066065 | -0.061222 | -0.061791 | -0.054099 | -0.063786 | -0.067774 | -0.071763 | -0.072333
6 | 20.8591 | 20.9481 | 21.1264 | 21.1654 | 21.2162 | 21.2884 | 21.0106 | 20.1095 | 19.9731 | 19.9283 | 19.9454 | 19.822 | 19.6663 | 19.7305 | 19.8338 | 20.0702 | 20.124 | 20.0809 | 20.1171 | 20.2099 | 20.1985 | 20.1256 | 20.2854 | 20.451
7 | 1.9438 | 1.7441 | 1.5008 | 1.5439 | 1.4583 | 1.6487 | 1.7793 | 1.443 | 1.0198 | 0.75813 | 0.97495 | 1.093 | 1.0405 | 1.0289 | 1.2786 | 1.4076 | 1.5122 | 1.859 | 1.8115 | 1.7277 | 1.8748 | 1.7119 | 1.8511 | 1.901
8 | -0.20049 | -0.25716 | -0.25945 | -0.26103 | -0.25816 | -0.25706 | -0.21297 | -0.12633 | -0.084038 | -0.082391 | -0.08176 | -0.039238 | -0.028173 | -0.034393 | -0.0071454 | -0.0543 | -0.095997 | -0.093894 | -0.11186 | -0.10186 | -0.10359 | -0.083834 | -0.12444 | -0.1668
9 | -0.63362 | -0.87686 | -0.92081 | -0.89539 | -0.92951 | -0.96905 | -0.83792 | -0.34852 | -0.014378 | 0.13911 | 0.12714 | 0.14232 | 0.20941 | 0.18442 | 0.05219 | 0.028983 | 0.018603 | -0.056654 | -0.082318 | -0.059939 | -0.17649 | -0.065484 | -0.20613 | -0.30795
10 | -0.30747 | -0.30747 | -0.30747 | -0.30747 | -0.30747 | -0.30747 | -0.30747 | -0.29113 | -0.27353 | -0.26948 | -0.26361 | -0.26766 | -0.26766 | -0.26766 | -0.26766 | -0.26766 | -0.27217 | -0.28568 | -0.28568 | -0.28568 | -0.28568 | -0.29392 | -0.30216 | -0.30216
11 | -0.1015 | -0.11126 | -0.11663 | -0.06273 | -0.094651 | -0.10163 | 0.031427 | 0.16714 | 0.20955 | 0.2508 | 0.28062 | 0.27654 | 0.28593 | 0.26222 | 0.19813 | 0.1609 | 0.12707 | 0.12849 | 0.099405 | 0.099652 | 0.062051 | 0.075141 | 0.050629 | -0.031427

## Qc, Summer, S3
LoadID | 0 | 1 | 2 | 3 | 4 | 5 | 6 | 7 | 8 | 9 | 10 | 11 | 12 | 13 | 14 | 15 | 16 | 17 | 18 | 19 | 20 | 21 | 22 | 23
1 | 0.051219 | 0.037824 | 0.046682 | -0.0041138 | 0.15433 | 0.13116 | 0.10941 | -0.0096896 | 0.091744 | 0.075223 | 0.013337 | 0.22461 | 0.059338 | 0.024237 | 0.086973 | 0.086622 | 0.11707 | 0.13472 | 0.14204 | 0.04543 | 0.034761 | -0.024552 | 0.076874 | 0.063029
2 | -0.35634 | -0.46328 | -0.51062 | -0.46597 | -0.49946 | -0.51097 | -0.44285 | -0.068898 | 0.22116 | 0.32196 | 0.25309 | 0.33712 | 0.29917 | 0.30818 | 0.15901 | 0.040199 | 0.089427 | 0.10862 | 0.065442 | -0.012208 | -0.047658 | -0.033157 | -0.15901 | -0.21523
3 | 0.17272 | 0.17272 | 0.20052 | 0.22832 | 0.22832 | 0.22832 | 0.09104 | -0.018871 | -0.059927 | -0.059927 | -0.054795 | -0.077033 | -0.1044 | -0.10761 | -0.060355 | -0.047097 | 0.0076445 | 0.0076445 | 0.0076445 | 0.0076445 | 0.048701 | 0.062386 | 0.17443 | 0.17443
4 | 0.084412 | 0.064676 | 0.06129 | 0.053529 | 0.061623 | 0.0286 | 0.0499 | 0.095889 | 0.13949 | 0.16575 | 0.18095 | 0.18756 | 0.19599 | 0.19747 | 0.19607 | 0.18954 | 0.18038 | 0.16007 | 0.15933 | 0.15157 | 0.13662 | 0.16378 | 0.14676 | 0.1181
5 | -0.077746 | -0.069769 | -0.076036 | -0.061507 | -0.067204 | -0.070053 | -0.081449 | -0.061791 | -0.070338 | -0.067204 | -0.076036 | -0.084583 | -0.064071 | -0.061507 | -0.066065 | -0.071193 | -0.066065 | -0.061222 | -0.061791 | -0.054099 | -0.063786 | -0.067774 | -0.071763 | -0.072333
6 | 20.8591 | 20.9481 | 21.1264 | 21.1654 | 21.2162 | 21.2884 | 21.0106 | 20.1095 | 19.9731 | 19.9283 | 19.9454 | 19.822 | 19.6663 | 19.7305 | 19.8338 | 20.0702 | 20.124 | 20.0809 | 20.1171 | 20.2099 | 20.1985 | 20.1256 | 20.2854 | 20.451
7 | 1.9438 | 1.7441 | 1.5008 | 1.5439 | 1.4583 | 1.6487 | 1.7793 | 1.443 | 1.0198 | 0.75813 | 0.97495 | 1.093 | 1.0405 | 1.0289 | 1.2786 | 1.4076 | 1.5122 | 1.859 | 1.8115 | 1.7277 | 1.8748 | 1.7119 | 1.8511 | 1.901
8 | -0.20049 | -0.25716 | -0.25945 | -0.26103 | -0.25816 | -0.25706 | -0.21297 | -0.12633 | -0.084038 | -0.082391 | -0.08176 | -0.039238 | -0.028173 | -0.034393 | -0.0071454 | -0.0543 | -0.095997 | -0.093894 | -0.11186 | -0.10186 | -0.10359 | -0.083834 | -0.12444 | -0.1668
9 | -0.63362 | -0.87686 | -0.92081 | -0.89539 | -0.92951 | -0.96905 | -0.83792 | -0.34852 | -0.014378 | 0.13911 | 0.12714 | 0.14232 | 0.20941 | 0.18442 | 0.05219 | 0.028983 | 0.018603 | -0.056654 | -0.082318 | -0.059939 | -0.17649 | -0.065484 | -0.20613 | -0.30795
10 | -0.30747 | -0.30747 | -0.30747 | -0.30747 | -0.30747 | -0.30747 | -0.30747 | -0.29113 | -0.27353 | -0.26948 | -0.26361 | -0.26766 | -0.26766 | -0.26766 | -0.26766 | -0.26766 | -0.27217 | -0.28568 | -0.28568 | -0.28568 | -0.28568 | -0.29392 | -0.30216 | -0.30216
11 | -0.1015 | -0.11126 | -0.11663 | -0.06273 | -0.094651 | -0.10163 | 0.031427 | 0.16714 | 0.20955 | 0.2508 | 0.28062 | 0.27654 | 0.28593 | 0.26222 | 0.19813 | 0.1609 | 0.12707 | 0.12849 | 0.099405 | 0.099652 | 0.062051 | 0.075141 | 0.050629 | -0.031427

## Qc, Summer, S4
LoadID | 0 | 1 | 2 | 3 | 4 | 5 | 6 | 7 | 8 | 9 | 10 | 11 | 12 | 13 | 14 | 15 | 16 | 17 | 18 | 19 | 20 | 21 | 22 | 23
1 | 0.05378 | 0.039715 | 0.049016 | -0.0043195 | 0.16205 | 0.13772 | 0.11488 | -0.010174 | 0.096331 | 0.078984 | 0.014004 | 0.23584 | 0.062305 | 0.025449 | 0.091321 | 0.090953 | 0.12292 | 0.14146 | 0.14914 | 0.047702 | 0.036499 | -0.025779 | 0.080718 | 0.06618
2 | -0.37415 | -0.48644 | -0.53615 | -0.48927 | -0.52443 | -0.53652 | -0.465 | -0.072343 | 0.23222 | 0.33806 | 0.26575 | 0.35398 | 0.31413 | 0.32359 | 0.16696 | 0.042209 | 0.093899 | 0.11405 | 0.068714 | -0.012818 | -0.05004 | -0.034814 | -0.16696 | -0.226
3 | 0.18136 | 0.18136 | 0.21055 | 0.23974 | 0.23974 | 0.23974 | 0.095592 | -0.019814 | -0.062923 | -0.062923 | -0.057535 | -0.080885 | -0.10962 | -0.11299 | -0.063372 | -0.049452 | 0.0080267 | 0.0080267 | 0.0080267 | 0.0080267 | 0.051136 | 0.065505 | 0.18316 | 0.18316
4 | 0.088632 | 0.06791 | 0.064355 | 0.056206 | 0.064704 | 0.03003 | 0.052395 | 0.10068 | 0.14646 | 0.17404 | 0.19 | 0.19694 | 0.20579 | 0.20734 | 0.20587 | 0.19902 | 0.1894 | 0.16807 | 0.16729 | 0.15915 | 0.14345 | 0.17197 | 0.15409 | 0.12401
5 | -0.081633 | -0.073257 | -0.079838 | -0.064582 | -0.070565 | -0.073556 | -0.085522 | -0.064881 | -0.073855 | -0.070565 | -0.079838 | -0.088812 | -0.067274 | -0.064582 | -0.069368 | -0.074753 | -0.069368 | -0.064283 | -0.064881 | -0.056804 | -0.066975 | -0.071163 | -0.075351 | -0.075949
6 | 21.902 | 21.9955 | 22.1827 | 22.2236 | 22.277 | 22.3528 | 22.0611 | 21.115 | 20.9717 | 20.9247 | 20.9426 | 20.8131 | 20.6497 | 20.717 | 20.8254 | 21.0737 | 21.1302 | 21.085 | 21.1229 | 21.2204 | 21.2084 | 21.1319 | 21.2997 | 21.4736
7 | 2.0409 | 1.8313 | 1.5758 | 1.6211 | 1.5312 | 1.7312 | 1.8683 | 1.5151 | 1.0708 | 0.79604 | 1.0237 | 1.1476 | 1.0925 | 1.0804 | 1.3425 | 1.478 | 1.5878 | 1.9519 | 1.9021 | 1.8141 | 1.9685 | 1.7975 | 1.9436 | 1.996
8 | -0.21051 | -0.27002 | -0.27243 | -0.27408 | -0.27107 | -0.26992 | -0.22362 | -0.13264 | -0.08824 | -0.086511 | -0.085848 | -0.0412 | -0.029581 | -0.036112 | -0.0075027 | -0.057015 | -0.1008 | -0.098588 | -0.11745 | -0.10696 | -0.10876 | -0.088025 | -0.13066 | -0.17514
9 | -0.6653 | -0.9207 | -0.96685 | -0.94016 | -0.97599 | -1.0175 | -0.87982 | -0.36594 | -0.015097 | 0.14607 | 0.1335 | 0.14944 | 0.21988 | 0.19364 | 0.054799 | 0.030433 | 0.019533 | -0.059486 | -0.086433 | -0.062936 | -0.18532 | -0.068758 | -0.21644 | -0.32335
10 | -0.32284 | -0.32284 | -0.32284 | -0.32284 | -0.32284 | -0.32284 | -0.32284 | -0.30569 | -0.28721 | -0.28296 | -0.2768 | -0.28105 | -0.28105 | -0.28105 | -0.28105 | -0.28105 | -0.28578 | -0.29997 | -0.29997 | -0.29997 | -0.29997 | -0.30862 | -0.31727 | -0.31727
11 | -0.10658 | -0.11682 | -0.12246 | -0.065867 | -0.099384 | -0.10671 | 0.032998 | 0.17549 | 0.22003 | 0.26334 | 0.29465 | 0.29037 | 0.30023 | 0.27533 | 0.20804 | 0.16895 | 0.13342 | 0.13491 | 0.10438 | 0.10463 | 0.065154 | 0.078898 | 0.05316 | -0.032998

## Qc, Summer, S5
LoadID | 0 | 1 | 2 | 3 | 4 | 5 | 6 | 7 | 8 | 9 | 10 | 11 | 12 | 13 | 14 | 15 | 16 | 17 | 18 | 19 | 20 | 21 | 22 | 23
1 | 0.05378 | 0.039715 | 0.049016 | -0.0043195 | 0.16205 | 0.13772 | 0.11488 | -0.010174 | 0.096331 | 0.078984 | 0.014004 | 0.23584 | 0.062305 | 0.025449 | 0.091321 | 0.090953 | 0.12292 | 0.14146 | 0.14914 | 0.047702 | 0.036499 | -0.025779 | 0.080718 | 0.06618
2 | -0.37415 | -0.48644 | -0.53615 | -0.48927 | -0.52443 | -0.53652 | -0.465 | -0.072343 | 0.23222 | 0.33806 | 0.26575 | 0.35398 | 0.31413 | 0.32359 | 0.16696 | 0.042209 | 0.093899 | 0.11405 | 0.068714 | -0.012818 | -0.05004 | -0.034814 | -0.16696 | -0.226
3 | 0.18136 | 0.18136 | 0.21055 | 0.23974 | 0.23974 | 0.23974 | 0.095592 | -0.019814 | -0.062923 | -0.062923 | -0.057535 | -0.080885 | -0.10962 | -0.11299 | -0.063372 | -0.049452 | 0.0080267 | 0.0080267 | 0.0080267 | 0.0080267 | 0.051136 | 0.065505 | 0.18316 | 0.18316
4 | 0.088632 | 0.06791 | 0.064355 | 0.056206 | 0.064704 | 0.03003 | 0.052395 | 0.10068 | 0.14646 | 0.17404 | 0.19 | 0.19694 | 0.20579 | 0.20734 | 0.20587 | 0.19902 | 0.1894 | 0.16807 | 0.16729 | 0.15915 | 0.14345 | 0.17197 | 0.15409 | 0.12401
5 | -0.081633 | -0.073257 | -0.079838 | -0.064582 | -0.070565 | -0.073556 | -0.085522 | -0.064881 | -0.073855 | -0.070565 | -0.079838 | -0.088812 | -0.067274 | -0.064582 | -0.069368 | -0.074753 | -0.069368 | -0.064283 | -0.064881 | -0.056804 | -0.066975 | -0.071163 | -0.075351 | -0.075949
6 | 21.902 | 21.9955 | 22.1827 | 22.2236 | 22.277 | 22.3528 | 22.0611 | 21.115 | 20.9717 | 20.9247 | 20.9426 | 20.8131 | 20.6497 | 20.717 | 20.8254 | 21.0737 | 21.1302 | 21.085 | 21.1229 | 21.2204 | 21.2084 | 21.1319 | 21.2997 | 21.4736
7 | 2.0409 | 1.8313 | 1.5758 | 1.6211 | 1.5312 | 1.7312 | 1.8683 | 1.5151 | 1.0708 | 0.79604 | 1.0237 | 1.1476 | 1.0925 | 1.0804 | 1.3425 | 1.478 | 1.5878 | 1.9519 | 1.9021 | 1.8141 | 1.9685 | 1.7975 | 1.9436 | 1.996
8 | -0.21051 | -0.27002 | -0.27243 | -0.27408 | -0.27107 | -0.26992 | -0.22362 | -0.13264 | -0.08824 | -0.086511 | -0.085848 | -0.0412 | -0.029581 | -0.036112 | -0.0075027 | -0.057015 | -0.1008 | -0.098588 | -0.11745 | -0.10696 | -0.10876 | -0.088025 | -0.13066 | -0.17514
9 | -0.6653 | -0.9207 | -0.96685 | -0.94016 | -0.97599 | -1.0175 | -0.87982 | -0.36594 | -0.015097 | 0.14607 | 0.1335 | 0.14944 | 0.21988 | 0.19364 | 0.054799 | 0.030433 | 0.019533 | -0.059486 | -0.086433 | -0.062936 | -0.18532 | -0.068758 | -0.21644 | -0.32335
10 | -0.32284 | -0.32284 | -0.32284 | -0.32284 | -0.32284 | -0.32284 | -0.32284 | -0.30569 | -0.28721 | -0.28296 | -0.2768 | -0.28105 | -0.28105 | -0.28105 | -0.28105 | -0.28105 | -0.28578 | -0.29997 | -0.29997 | -0.29997 | -0.29997 | -0.30862 | -0.31727 | -0.31727
11 | -0.10658 | -0.11682 | -0.12246 | -0.065867 | -0.099384 | -0.10671 | 0.032998 | 0.17549 | 0.22003 | 0.26334 | 0.29465 | 0.29037 | 0.30023 | 0.27533 | 0.20804 | 0.16895 | 0.13342 | 0.13491 | 0.10438 | 0.10463 | 0.065154 | 0.078898 | 0.05316 | -0.032998

## Qc, Summer, S6
LoadID | 0 | 1 | 2 | 3 | 4 | 5 | 6 | 7 | 8 | 9 | 10 | 11 | 12 | 13 | 14 | 15 | 16 | 17 | 18 | 19 | 20 | 21 | 22 | 23
1 | 0.05378 | 0.039715 | 0.049016 | -0.0043195 | 0.16205 | 0.13772 | 0.11488 | -0.010174 | 0.096331 | 0.078984 | 0.014004 | 0.23584 | 0.062305 | 0.025449 | 0.091321 | 0.090953 | 0.12292 | 0.14146 | 0.14914 | 0.047702 | 0.036499 | -0.025779 | 0.080718 | 0.06618
2 | -0.37415 | -0.48644 | -0.53615 | -0.48927 | -0.52443 | -0.53652 | -0.465 | -0.072343 | 0.23222 | 0.33806 | 0.26575 | 0.35398 | 0.31413 | 0.32359 | 0.16696 | 0.042209 | 0.093899 | 0.11405 | 0.068714 | -0.012818 | -0.05004 | -0.034814 | -0.16696 | -0.226
3 | 0.18136 | 0.18136 | 0.21055 | 0.23974 | 0.23974 | 0.23974 | 0.095592 | -0.019814 | -0.062923 | -0.062923 | -0.057535 | -0.080885 | -0.10962 | -0.11299 | -0.063372 | -0.049452 | 0.0080267 | 0.0080267 | 0.0080267 | 0.0080267 | 0.051136 | 0.065505 | 0.18316 | 0.18316
4 | 0.088632 | 0.06791 | 0.064355 | 0.056206 | 0.064704 | 0.03003 | 0.052395 | 0.10068 | 0.14646 | 0.17404 | 0.19 | 0.19694 | 0.20579 | 0.20734 | 0.20587 | 0.19902 | 0.1894 | 0.16807 | 0.16729 | 0.15915 | 0.14345 | 0.17197 | 0.15409 | 0.12401
5 | -0.081633 | -0.073257 | -0.079838 | -0.064582 | -0.070565 | -0.073556 | -0.085522 | -0.064881 | -0.073855 | -0.070565 | -0.079838 | -0.088812 | -0.067274 | -0.064582 | -0.069368 | -0.074753 | -0.069368 | -0.064283 | -0.064881 | -0.056804 | -0.066975 | -0.071163 | -0.075351 | -0.075949
6 | 21.902 | 21.9955 | 22.1827 | 22.2236 | 22.277 | 22.3528 | 22.0611 | 21.115 | 20.9717 | 20.9247 | 20.9426 | 20.8131 | 20.6497 | 20.717 | 20.8254 | 21.0737 | 21.1302 | 21.085 | 21.1229 | 21.2204 | 21.2084 | 21.1319 | 21.2997 | 21.4736
7 | 2.0409 | 1.8313 | 1.5758 | 1.6211 | 1.5312 | 1.7312 | 1.8683 | 1.5151 | 1.0708 | 0.79604 | 1.0237 | 1.1476 | 1.0925 | 1.0804 | 1.3425 | 1.478 | 1.5878 | 1.9519 | 1.9021 | 1.8141 | 1.9685 | 1.7975 | 1.9436 | 1.996
8 | -0.21051 | -0.27002 | -0.27243 | -0.27408 | -0.27107 | -0.26992 | -0.22362 | -0.13264 | -0.08824 | -0.086511 | -0.085848 | -0.0412 | -0.029581 | -0.036112 | -0.0075027 | -0.057015 | -0.1008 | -0.098588 | -0.11745 | -0.10696 | -0.10876 | -0.088025 | -0.13066 | -0.17514
9 | -0.6653 | -0.9207 | -0.96685 | -0.94016 | -0.97599 | -1.0175 | -0.87982 | -0.36594 | -0.015097 | 0.14607 | 0.1335 | 0.14944 | 0.21988 | 0.19364 | 0.054799 | 0.030433 | 0.019533 | -0.059486 | -0.086433 | -0.062936 | -0.18532 | -0.068758 | -0.21644 | -0.32335
10 | -0.32284 | -0.32284 | -0.32284 | -0.32284 | -0.32284 | -0.32284 | -0.32284 | -0.30569 | -0.28721 | -0.28296 | -0.2768 | -0.28105 | -0.28105 | -0.28105 | -0.28105 | -0.28105 | -0.28578 | -0.29997 | -0.29997 | -0.29997 | -0.29997 | -0.30862 | -0.31727 | -0.31727
11 | -0.10658 | -0.11682 | -0.12246 | -0.065867 | -0.099384 | -0.10671 | 0.032998 | 0.17549 | 0.22003 | 0.26334 | 0.29465 | 0.29037 | 0.30023 | 0.27533 | 0.20804 | 0.16895 | 0.13342 | 0.13491 | 0.10438 | 0.10463 | 0.065154 | 0.078898 | 0.05316 | -0.032998

## Qc, Summer, S7
LoadID | 0 | 1 | 2 | 3 | 4 | 5 | 6 | 7 | 8 | 9 | 10 | 11 | 12 | 13 | 14 | 15 | 16 | 17 | 18 | 19 | 20 | 21 | 22 | 23
1 | 0.048658 | 0.035933 | 0.044348 | -0.0039081 | 0.14662 | 0.1246 | 0.10394 | -0.0092051 | 0.087157 | 0.071461 | 0.01267 | 0.21338 | 0.056371 | 0.023025 | 0.082624 | 0.08229 | 0.11122 | 0.12798 | 0.13494 | 0.043159 | 0.033023 | -0.023324 | 0.073031 | 0.059877
2 | -0.33852 | -0.44012 | -0.48509 | -0.44267 | -0.47448 | -0.48542 | -0.42071 | -0.065453 | 0.2101 | 0.30586 | 0.24044 | 0.32027 | 0.28421 | 0.29277 | 0.15106 | 0.038189 | 0.084956 | 0.10319 | 0.062169 | -0.011597 | -0.045275 | -0.031499 | -0.15106 | -0.20447
3 | 0.16409 | 0.16409 | 0.1905 | 0.2169 | 0.2169 | 0.2169 | 0.086488 | -0.017927 | -0.056931 | -0.056931 | -0.052055 | -0.073182 | -0.099184 | -0.10223 | -0.057337 | -0.044742 | 0.0072622 | 0.0072622 | 0.0072622 | 0.0072622 | 0.046266 | 0.059267 | 0.16571 | 0.16571
4 | 0.080191 | 0.061442 | 0.058226 | 0.050853 | 0.058541 | 0.02717 | 0.047405 | 0.091095 | 0.13252 | 0.15747 | 0.1719 | 0.17818 | 0.18619 | 0.1876 | 0.18627 | 0.18007 | 0.17136 | 0.15206 | 0.15136 | 0.14399 | 0.12979 | 0.15559 | 0.13942 | 0.1122
5 | -0.073858 | -0.06628 | -0.072234 | -0.058431 | -0.063844 | -0.066551 | -0.077377 | -0.058702 | -0.066821 | -0.063844 | -0.072234 | -0.080354 | -0.060867 | -0.058431 | -0.062762 | -0.067633 | -0.062762 | -0.058161 | -0.058702 | -0.051394 | -0.060596 | -0.064386 | -0.068175 | -0.068716
6 | 19.8161 | 19.9007 | 20.07 | 20.1071 | 20.1554 | 20.224 | 19.9601 | 19.104 | 18.9744 | 18.9319 | 18.9481 | 18.8309 | 18.683 | 18.7439 | 18.8421 | 19.0667 | 19.1178 | 19.0769 | 19.1112 | 19.1994 | 19.1886 | 19.1193 | 19.2711 | 19.4285
7 | 1.8466 | 1.6569 | 1.4258 | 1.4667 | 1.3854 | 1.5663 | 1.6903 | 1.3708 | 0.96881 | 0.72023 | 0.9262 | 1.0383 | 0.98843 | 0.97749 | 1.2146 | 1.3372 | 1.4366 | 1.766 | 1.7209 | 1.6413 | 1.781 | 1.6263 | 1.7585 | 1.8059
8 | -0.19046 | -0.2443 | -0.24648 | -0.24798 | -0.24526 | -0.24421 | -0.20232 | -0.12001 | -0.079836 | -0.078272 | -0.077672 | -0.037276 | -0.026764 | -0.032673 | -0.0067882 | -0.051585 | -0.091197 | -0.089199 | -0.10627 | -0.096771 | -0.098406 | -0.079642 | -0.11822 | -0.15846
9 | -0.60194 | -0.83302 | -0.87477 | -0.85062 | -0.88304 | -0.9206 | -0.79603 | -0.33109 | -0.013659 | 0.13216 | 0.12079 | 0.13521 | 0.19894 | 0.1752 | 0.04958 | 0.027534 | 0.017673 | -0.053821 | -0.078202 | -0.056942 | -0.16767 | -0.06221 | -0.19583 | -0.29255
10 | -0.2921 | -0.2921 | -0.2921 | -0.2921 | -0.2921 | -0.2921 | -0.2921 | -0.27657 | -0.25985 | -0.25601 | -0.25043 | -0.25428 | -0.25428 | -0.25428 | -0.25428 | -0.25428 | -0.25856 | -0.2714 | -0.2714 | -0.2714 | -0.2714 | -0.27923 | -0.28705 | -0.28705
11 | -0.096429 | -0.1057 | -0.1108 | -0.059594 | -0.089919 | -0.096547 | 0.029856 | 0.15878 | 0.19908 | 0.23826 | 0.26659 | 0.26272 | 0.27163 | 0.24911 | 0.18822 | 0.15286 | 0.12071 | 0.12206 | 0.094435 | 0.09467 | 0.058949 | 0.071384 | 0.048097 | -0.029856

## Qc, Summer, S8
LoadID | 0 | 1 | 2 | 3 | 4 | 5 | 6 | 7 | 8 | 9 | 10 | 11 | 12 | 13 | 14 | 15 | 16 | 17 | 18 | 19 | 20 | 21 | 22 | 23
1 | 0.048658 | 0.035933 | 0.044348 | -0.0039081 | 0.14662 | 0.1246 | 0.10394 | -0.0092051 | 0.087157 | 0.071461 | 0.01267 | 0.21338 | 0.056371 | 0.023025 | 0.082624 | 0.08229 | 0.11122 | 0.12798 | 0.13494 | 0.043159 | 0.033023 | -0.023324 | 0.073031 | 0.059877
2 | -0.33852 | -0.44012 | -0.48509 | -0.44267 | -0.47448 | -0.48542 | -0.42071 | -0.065453 | 0.2101 | 0.30586 | 0.24044 | 0.32027 | 0.28421 | 0.29277 | 0.15106 | 0.038189 | 0.084956 | 0.10319 | 0.062169 | -0.011597 | -0.045275 | -0.031499 | -0.15106 | -0.20447
3 | 0.16409 | 0.16409 | 0.1905 | 0.2169 | 0.2169 | 0.2169 | 0.086488 | -0.017927 | -0.056931 | -0.056931 | -0.052055 | -0.073182 | -0.099184 | -0.10223 | -0.057337 | -0.044742 | 0.0072622 | 0.0072622 | 0.0072622 | 0.0072622 | 0.046266 | 0.059267 | 0.16571 | 0.16571
4 | 0.080191 | 0.061442 | 0.058226 | 0.050853 | 0.058541 | 0.02717 | 0.047405 | 0.091095 | 0.13252 | 0.15747 | 0.1719 | 0.17818 | 0.18619 | 0.1876 | 0.18627 | 0.18007 | 0.17136 | 0.15206 | 0.15136 | 0.14399 | 0.12979 | 0.15559 | 0.13942 | 0.1122
5 | -0.073858 | -0.06628 | -0.072234 | -0.058431 | -0.063844 | -0.066551 | -0.077377 | -0.058702 | -0.066821 | -0.063844 | -0.072234 | -0.080354 | -0.060867 | -0.058431 | -0.062762 | -0.067633 | -0.062762 | -0.058161 | -0.058702 | -0.051394 | -0.060596 | -0.064386 | -0.068175 | -0.068716
6 | 19.8161 | 19.9007 | 20.07 | 20.1071 | 20.1554 | 20.224 | 19.9601 | 19.104 | 18.9744 | 18.9319 | 18.9481 | 18.8309 | 18.683 | 18.7439 | 18.8421 | 19.0667 | 19.1178 | 19.0769 | 19.1112 | 19.1994 | 19.1886 | 19.1193 | 19.2711 | 19.4285
7 | 1.8466 | 1.6569 | 1.4258 | 1.4667 | 1.3854 | 1.5663 | 1.6903 | 1.3708 | 0.96881 | 0.72023 | 0.9262 | 1.0383 | 0.98843 | 0.97749 | 1.2146 | 1.3372 | 1.4366 | 1.766 | 1.7209 | 1.6413 | 1.781 | 1.6263 | 1.7585 | 1.8059
8 | -0.19046 | -0.2443 | -0.24648 | -0.24798 | -0.24526 | -0.24421 | -0.20232 | -0.12001 | -0.079836 | -0.078272 | -0.077672 | -0.037276 | -0.026764 | -0.032673 | -0.0067882 | -0.051585 | -0.091197 | -0.089199 | -0.10627 | -0.096771 | -0.098406 | -0.079642 | -0.11822 | -0.15846
9 | -0.60194 | -0.83302 | -0.87477 | -0.85062 | -0.88304 | -0.9206 | -0.79603 | -0.33109 | -0.013659 | 0.13216 | 0.12079 | 0.13521 | 0.19894 | 0.1752 | 0.04958 | 0.027534 | 0.017673 | -0.053821 | -0.078202 | -0.056942 | -0.16767 | -0.06221 | -0.19583 | -0.29255
10 | -0.2921 | -0.2921 | -0.2921 | -0.2921 | -0.2921 | -0.2921 | -0.2921 | -0.27657 | -0.25985 | -0.25601 | -0.25043 | -0.25428 | -0.25428 | -0.25428 | -0.25428 | -0.25428 | -0.25856 | -0.2714 | -0.2714 | -0.2714 | -0.2714 | -0.27923 | -0.28705 | -0.28705
11 | -0.096429 | -0.1057 | -0.1108 | -0.059594 | -0.089919 | -0.096547 | 0.029856 | 0.15878 | 0.19908 | 0.23826 | 0.26659 | 0.26272 | 0.27163 | 0.24911 | 0.18822 | 0.15286 | 0.12071 | 0.12206 | 0.094435 | 0.09467 | 0.058949 | 0.071384 | 0.048097 | -0.029856

## Qc, Summer, S9
LoadID | 0 | 1 | 2 | 3 | 4 | 5 | 6 | 7 | 8 | 9 | 10 | 11 | 12 | 13 | 14 | 15 | 16 | 17 | 18 | 19 | 20 | 21 | 22 | 23
1 | 0.048658 | 0.035933 | 0.044348 | -0.0039081 | 0.14662 | 0.1246 | 0.10394 | -0.0092051 | 0.087157 | 0.071461 | 0.01267 | 0.21338 | 0.056371 | 0.023025 | 0.082624 | 0.08229 | 0.11122 | 0.12798 | 0.13494 | 0.043159 | 0.033023 | -0.023324 | 0.073031 | 0.059877
2 | -0.33852 | -0.44012 | -0.48509 | -0.44267 | -0.47448 | -0.48542 | -0.42071 | -0.065453 | 0.2101 | 0.30586 | 0.24044 | 0.32027 | 0.28421 | 0.29277 | 0.15106 | 0.038189 | 0.084956 | 0.10319 | 0.062169 | -0.011597 | -0.045275 | -0.031499 | -0.15106 | -0.20447
3 | 0.16409 | 0.16409 | 0.1905 | 0.2169 | 0.2169 | 0.2169 | 0.086488 | -0.017927 | -0.056931 | -0.056931 | -0.052055 | -0.073182 | -0.099184 | -0.10223 | -0.057337 | -0.044742 | 0.0072622 | 0.0072622 | 0.0072622 | 0.0072622 | 0.046266 | 0.059267 | 0.16571 | 0.16571
4 | 0.080191 | 0.061442 | 0.058226 | 0.050853 | 0.058541 | 0.02717 | 0.047405 | 0.091095 | 0.13252 | 0.15747 | 0.1719 | 0.17818 | 0.18619 | 0.1876 | 0.18627 | 0.18007 | 0.17136 | 0.15206 | 0.15136 | 0.14399 | 0.12979 | 0.15559 | 0.13942 | 0.1122
5 | -0.073858 | -0.06628 | -0.072234 | -0.058431 | -0.063844 | -0.066551 | -0.077377 | -0.058702 | -0.066821 | -0.063844 | -0.072234 | -0.080354 | -0.060867 | -0.058431 | -0.062762 | -0.067633 | -0.062762 | -0.058161 | -0.058702 | -0.051394 | -0.060596 | -0.064386 | -0.068175 | -0.068716
6 | 19.8161 | 19.9007 | 20.07 | 20.1071 | 20.1554 | 20.224 | 19.9601 | 19.104 | 18.9744 | 18.9319 | 18.9481 | 18.8309 | 18.683 | 18.7439 | 18.8421 | 19.0667 | 19.1178 | 19.0769 | 19.1112 | 19.1994 | 19.1886 | 19.1193 | 19.2711 | 19.4285
7 | 1.8466 | 1.6569 | 1.4258 | 1.4667 | 1.3854 | 1.5663 | 1.6903 | 1.3708 | 0.96881 | 0.72023 | 0.9262 | 1.0383 | 0.98843 | 0.97749 | 1.2146 | 1.3372 | 1.4366 | 1.766 | 1.7209 | 1.6413 | 1.781 | 1.6263 | 1.7585 | 1.8059
8 | -0.19046 | -0.2443 | -0.24648 | -0.24798 | -0.24526 | -0.24421 | -0.20232 | -0.12001 | -0.079836 | -0.078272 | -0.077672 | -0.037276 | -0.026764 | -0.032673 | -0.0067882 | -0.051585 | -0.091197 | -0.089199 | -0.10627 | -0.096771 | -0.098406 | -0.079642 | -0.11822 | -0.15846
9 | -0.60194 | -0.83302 | -0.87477 | -0.85062 | -0.88304 | -0.9206 | -0.79603 | -0.33109 | -0.013659 | 0.13216 | 0.12079 | 0.13521 | 0.19894 | 0.1752 | 0.04958 | 0.027534 | 0.017673 | -0.053821 | -0.078202 | -0.056942 | -0.16767 | -0.06221 | -0.19583 | -0.29255
10 | -0.2921 | -0.2921 | -0.2921 | -0.2921 | -0.2921 | -0.2921 | -0.2921 | -0.27657 | -0.25985 | -0.25601 | -0.25043 | -0.25428 | -0.25428 | -0.25428 | -0.25428 | -0.25428 | -0.25856 | -0.2714 | -0.2714 | -0.2714 | -0.2714 | -0.27923 | -0.28705 | -0.28705
11 | -0.096429 | -0.1057 | -0.1108 | -0.059594 | -0.089919 | -0.096547 | 0.029856 | 0.15878 | 0.19908 | 0.23826 | 0.26659 | 0.26272 | 0.27163 | 0.24911 | 0.18822 | 0.15286 | 0.12071 | 0.12206 | 0.094435 | 0.09467 | 0.058949 | 0.071384 | 0.048097 | -0.029856

## UpFlex, Summer
LoadID | 0 | 1 | 2 | 3 | 4 | 5 | 6 | 7 | 8 | 9 | 10 | 11 | 12 | 13 | 14 | 15 | 16 | 17 | 18 | 19 | 20 | 21 | 22 | 23
1 | 0.20254 | 0.22297 | 0.29022 | 0.33273 | 0.39121 | 0.4573 | 0.40764 | 0.58277 | 0.53463 | 0.60383 | 0.62057 | 0.57563 | 0.54303 | 0.49993 | 0.46049 | 0.41444 | 0.41013 | 0.32495 | 0.26885 | 0.31903 | 0.32506 | 0.37148 | 0.18037 | 0.17318
2 | 0.87924 | 0.96794 | 1.2599 | 1.4444 | 1.6983 | 1.9851 | 1.7696 | 2.5298 | 2.3208 | 2.6212 | 2.6939 | 2.4988 | 2.3573 | 2.1702 | 1.999 | 1.7991 | 1.7804 | 1.4106 | 1.1671 | 1.3849 | 1.4111 | 1.6126 | 0.783 | 0.75177
3 | 0.44616 | 0.49116 | 0.63929 | 0.73292 | 0.86175 | 1.0073 | 0.89794 | 1.2837 | 1.1777 | 1.3301 | 1.367 | 1.268 | 1.1962 | 1.1012 | 1.0144 | 0.91291 | 0.90341 | 0.71578 | 0.59222 | 0.70275 | 0.71603 | 0.81828 | 0.39732 | 0.38147
4 | 0.070937 | 0.078092 | 0.10164 | 0.11653 | 0.13701 | 0.16016 | 0.14277 | 0.2041 | 0.18724 | 0.21148 | 0.21734 | 0.2016 | 0.19018 | 0.17509 | 0.16128 | 0.14515 | 0.14364 | 0.11381 | 0.094161 | 0.11173 | 0.11385 | 0.1301 | 0.063172 | 0.060653
5 | 0.10454 | 0.11508 | 0.14979 | 0.17173 | 0.20192 | 0.23603 | 0.2104 | 0.30078 | 0.27594 | 0.31165 | 0.3203 | 0.2971 | 0.28027 | 0.25803 | 0.23767 | 0.2139 | 0.21168 | 0.16771 | 0.13876 | 0.16466 | 0.16777 | 0.19173 | 0.093096 | 0.089383
6 | 0 | 0 | 0 | 0 | 0 | 0 | 0 | 0 | 0 | 0 | 0 | 0 | 0 | 0 | 0 | 0 | 0 | 0 | 0 | 0 | 0 | 0 | 0 | 0
7 | 0.084004 | 0.092478 | 0.12037 | 0.138 | 0.16225 | 0.18966 | 0.16907 | 0.2417 | 0.22173 | 0.25044 | 0.25738 | 0.23874 | 0.22522 | 0.20735 | 0.19099 | 0.17189 | 0.1701 | 0.13477 | 0.11151 | 0.13232 | 0.13482 | 0.15407 | 0.074809 | 0.071825
8 | 0.032668 | 0.035964 | 0.04681 | 0.053666 | 0.063099 | 0.073758 | 0.065749 | 0.093995 | 0.08623 | 0.097392 | 0.10009 | 0.092844 | 0.087585 | 0.080635 | 0.074273 | 0.066845 | 0.066149 | 0.052411 | 0.043364 | 0.051457 | 0.052429 | 0.059916 | 0.029092 | 0.027932
9 | 0.056936 | 0.062679 | 0.081583 | 0.093532 | 0.10997 | 0.12855 | 0.11459 | 0.16382 | 0.15029 | 0.16974 | 0.17445 | 0.16181 | 0.15265 | 0.14053 | 0.12945 | 0.1165 | 0.11529 | 0.091344 | 0.075577 | 0.089682 | 0.091377 | 0.10443 | 0.050704 | 0.048682
10 | 0.12601 | 0.13872 | 0.18055 | 0.207 | 0.24338 | 0.2845 | 0.2536 | 0.36255 | 0.3326 | 0.37565 | 0.38607 | 0.35811 | 0.33783 | 0.31102 | 0.28648 | 0.25783 | 0.25515 | 0.20216 | 0.16726 | 0.19848 | 0.20223 | 0.23111 | 0.11221 | 0.10774
11 | 0.13907 | 0.1531 | 0.19928 | 0.22846 | 0.26862 | 0.314 | 0.2799 | 0.40015 | 0.36709 | 0.41461 | 0.42611 | 0.39525 | 0.37286 | 0.34327 | 0.31619 | 0.28457 | 0.28161 | 0.22312 | 0.18461 | 0.21906 | 0.2232 | 0.25507 | 0.12385 | 0.11891

## DownFlex, Summer
LoadID | 0 | 1 | 2 | 3 | 4 | 5 | 6 | 7 | 8 | 9 | 10 | 11 | 12 | 13 | 14 | 15 | 16 | 17 | 18 | 19 | 20 | 21 | 22 | 23
1 | 0.56152 | 0.59426 | 0.62752 | 0.65604 | 0.66349 | 0.69405 | 0.6905 | 0.65268 | 0.59136 | 0.86839 | 0.84802 | 0.78088 | 0.7619 | 0.76503 | 0.72879 | 0.66804 | 0.60039 | 0.57885 | 0.36386 | 0.38912 | 0.42543 | 0.43558 | 0.45428 | 0.50145
2 | 2.4376 | 2.5797 | 2.7241 | 2.8479 | 2.8802 | 3.0129 | 2.9975 | 2.8333 | 2.5671 | 3.7697 | 3.6813 | 3.3898 | 3.3074 | 3.321 | 3.1637 | 2.9 | 2.6063 | 2.5128 | 1.5795 | 1.6892 | 1.8468 | 1.8909 | 1.9721 | 2.1768
3 | 1.2369 | 1.309 | 1.3823 | 1.4451 | 1.4615 | 1.5288 | 1.521 | 1.4377 | 1.3026 | 1.9129 | 1.868 | 1.7201 | 1.6783 | 1.6852 | 1.6053 | 1.4715 | 1.3225 | 1.2751 | 0.80151 | 0.85714 | 0.93713 | 0.95949 | 1.0007 | 1.1046
4 | 0.19666 | 0.20813 | 0.21978 | 0.22977 | 0.23237 | 0.24308 | 0.24183 | 0.22859 | 0.20711 | 0.30414 | 0.297 | 0.27349 | 0.26684 | 0.26794 | 0.25524 | 0.23397 | 0.21027 | 0.20273 | 0.12744 | 0.13628 | 0.149 | 0.15255 | 0.1591 | 0.17562
5 | 0.28982 | 0.30671 | 0.32388 | 0.3386 | 0.34245 | 0.35822 | 0.35639 | 0.33687 | 0.30522 | 0.4482 | 0.43769 | 0.40303 | 0.39324 | 0.39486 | 0.37615 | 0.3448 | 0.30988 | 0.29876 | 0.1878 | 0.20084 | 0.21958 | 0.22482 | 0.23447 | 0.25881
6 | 0 | 0 | 0 | 0 | 0 | 0 | 0 | 0 | 0 | 0 | 0 | 0 | 0 | 0 | 0 | 0 | 0 | 0 | 0 | 0 | 0 | 0 | 0 | 0
7 | 0.23289 | 0.24647 | 0.26026 | 0.27209 | 0.27518 | 0.28785 | 0.28638 | 0.2707 | 0.24526 | 0.36016 | 0.35171 | 0.32387 | 0.316 | 0.31729 | 0.30226 | 0.27707 | 0.24901 | 0.24008 | 0.15091 | 0.16139 | 0.17645 | 0.18066 | 0.18841 | 0.20797
8 | 0.090568 | 0.095848 | 0.10121 | 0.10581 | 0.10701 | 0.11194 | 0.11137 | 0.10527 | 0.09538 | 0.14006 | 0.13678 | 0.12595 | 0.12289 | 0.12339 | 0.11755 | 0.10775 | 0.096837 | 0.093363 | 0.058688 | 0.062761 | 0.068618 | 0.070256 | 0.073272 | 0.080878
9 | 0.15785 | 0.16705 | 0.1764 | 0.18442 | 0.18651 | 0.1951 | 0.1941 | 0.18347 | 0.16623 | 0.24411 | 0.23838 | 0.21951 | 0.21417 | 0.21506 | 0.20487 | 0.18779 | 0.16877 | 0.16272 | 0.10228 | 0.10938 | 0.11959 | 0.12245 | 0.1277 | 0.14096
10 | 0.34934 | 0.3697 | 0.39039 | 0.40814 | 0.41277 | 0.43178 | 0.42957 | 0.40605 | 0.3679 | 0.54024 | 0.52757 | 0.4858 | 0.47399 | 0.47594 | 0.45339 | 0.4156 | 0.37351 | 0.36012 | 0.22637 | 0.24208 | 0.26467 | 0.27099 | 0.28262 | 0.31196
11 | 0.38556 | 0.40804 | 0.43088 | 0.45046 | 0.45558 | 0.47656 | 0.47412 | 0.44816 | 0.40605 | 0.59627 | 0.58228 | 0.53618 | 0.52315 | 0.5253 | 0.50041 | 0.4587 | 0.41225 | 0.39746 | 0.24984 | 0.26718 | 0.29212 | 0.29909 | 0.31193 | 0.34431

## Pg, Summer, S1
GenID | 0 | 1 | 2 | 3 | 4 | 5 | 6 | 7 | 8 | 9 | 10 | 11 | 12 | 13 | 14 | 15 | 16 | 17 | 18 | 19 | 20 | 21 | 22 | 23
1 | 0 | 0 | 0 | 0 | 0 | 0 | 0 | 0 | 0 | 0 | 0 | 0 | 0 | 0 | 0 | 0 | 0 | 0 | 0 | 0 | 0 | 0 | 0 | 0
2 | 0 | 0 | 0 | 0 | 0 | 0 | 0 | 0 | 0 | 0 | 0 | 0 | 0 | 0 | 0 | 0 | 0 | 0 | 0 | 0 | 0 | 0 | 0 | 0
3 | 0 | 0 | 0 | 0 | 0 | 0 | 0 | 0 | 0 | 0 | 0 | 0 | 0 | 0 | 0 | 0 | 0 | 0 | 0 | 0 | 0 | 0 | 0 | 0
4 | 0 | 0 | 0 | 0 | 0 | 0 | 0 | 0 | 0 | 0 | 0 | 0 | 0 | 0 | 0 | 0 | 0 | 0 | 0 | 0 | 0 | 0 | 0 | 0
5 | 0 | 0 | 0 | 0 | 0 | 0 | 0 | 0 | 0 | 0 | 0 | 0 | 0 | 0 | 0 | 0 | 0 | 0 | 0 | 0 | 0 | 0 | 0 | 0
6 | 3.5364 | 3.1833 | 3.2804 | 3.2214 | 2.7627 | 2.6154 | 2.8831 | 2.6227 | 2.156 | 1.5585 | 1.5995 | 0.99157 | 0.81283 | 0.86474 | 1.1547 | 1.4606 | 1.7237 | 2.3674 | 2.1533 | 1.9124 | 2.8432 | 3.0605 | 2.9739 | 4.3415
7 | 1.1788 | 1.0611 | 1.0935 | 1.0738 | 0.9209 | 0.87179 | 0.96103 | 0.87424 | 0.71868 | 0.5195 | 0.53315 | 0.33052 | 0.27094 | 0.28825 | 0.38489 | 0.48686 | 0.57458 | 0.78913 | 0.71778 | 0.63747 | 0.94774 | 1.0202 | 0.99131 | 1.4472
8 | 1.1788 | 1.0611 | 1.0935 | 1.0738 | 0.9209 | 0.87179 | 0.96103 | 0.87424 | 0.71868 | 0.5195 | 0.53315 | 0.33052 | 0.27094 | 0.28825 | 0.38489 | 0.48686 | 0.57458 | 0.78913 | 0.71778 | 0.63747 | 0.94774 | 1.0202 | 0.99131 | 1.4472
9 | 0 | 0 | 0.00019758 | 0 | 0 | 0 | 0 | 0.11538 | 2.3991 | 6.3584 | 7.9965 | 8.2669 | 9.0465 | 8.812 | 7.4076 | 4.741 | 1.1865 | 0.009274 | 0.0007857 | 0.00058663 | 0 | 0 | 0 | 0
10 | 0 | 0 | 0.00019758 | 0 | 0 | 0 | 0 | 0.11538 | 2.3991 | 6.3584 | 7.9965 | 8.2669 | 9.0465 | 8.812 | 7.4076 | 4.741 | 1.1865 | 0.009274 | 0.0007857 | 0.00058663 | 0 | 0 | 0 | 0
11 | 0 | 0 | 0.00019758 | 0 | 0 | 0 | 0 | 0.11538 | 2.3991 | 6.3584 | 7.9965 | 8.2669 | 9.0465 | 8.812 | 7.4076 | 4.741 | 1.1865 | 0.009274 | 0.0007857 | 0.00058663 | 0 | 0 | 0 | 0

## Pg, Summer, S2
GenID | 0 | 1 | 2 | 3 | 4 | 5 | 6 | 7 | 8 | 9 | 10 | 11 | 12 | 13 | 14 | 15 | 16 | 17 | 18 | 19 | 20 | 21 | 22 | 23
1 | 0 | 0 | 0 | 0 | 0 | 0 | 0 | 0 | 0 | 0 | 0 | 0 | 0 | 0 | 0 | 0 | 0 | 0 | 0 | 0 | 0 | 0 | 0 | 0
2 | 0 | 0 | 0 | 0 | 0 | 0 | 0 | 0 | 0 | 0 | 0 | 0 | 0 | 0 | 0 | 0 | 0 | 0 | 0 | 0 | 0 | 0 | 0 | 0
3 | 0 | 0 | 0 | 0 | 0 | 0 | 0 | 0 | 0 | 0 | 0 | 0 | 0 | 0 | 0 | 0 | 0 | 0 | 0 | 0 | 0 | 0 | 0 | 0
4 | 0 | 0 | 0 | 0 | 0 | 0 | 0 | 0 | 0 | 0 | 0 | 0 | 0 | 0 | 0 | 0 | 0 | 0 | 0 | 0 | 0 | 0 | 0 | 0
5 | 0 | 0 | 0 | 0 | 0 | 0 | 0 | 0 | 0 | 0 | 0 | 0 | 0 | 0 | 0 | 0 | 0 | 0 | 0 | 0 | 0 | 0 | 0 | 0
6 | 4.675 | 3.8369 | 3.4737 | 3.0463 | 2.7308 | 2.3326 | 2.1858 | 2.0332 | 1.9099 | 2.1322 | 1.9937 | 2.304 | 2.5355 | 2.4372 | 2.782 | 2.4518 | 2.3147 | 2.383 | 2.2866 | 2.3992 | 2.2483 | 1.9095 | 2.1448 | 2.0522
7 | 1.5583 | 1.279 | 1.1579 | 1.0154 | 0.91026 | 0.77752 | 0.72861 | 0.67773 | 0.63664 | 0.71073 | 0.66458 | 0.76801 | 0.84518 | 0.81239 | 0.92734 | 0.81725 | 0.77158 | 0.79432 | 0.76221 | 0.79974 | 0.74943 | 0.6365 | 0.71492 | 0.68407
8 | 1.5583 | 1.279 | 1.1579 | 1.0154 | 0.91026 | 0.77752 | 0.72861 | 0.67773 | 0.63664 | 0.71073 | 0.66458 | 0.76801 | 0.84518 | 0.81239 | 0.92734 | 0.81725 | 0.77158 | 0.79432 | 0.76221 | 0.79974 | 0.74943 | 0.6365 | 0.71492 | 0.68407
9 | 0 | 0.00034613 | 0 | 0 | 0 | 0 | 0 | 0.099321 | 1.9398 | 4.6146 | 6.1135 | 7.6751 | 9.1148 | 7.6065 | 5.2453 | 2.6194 | 0.55154 | 0.0033325 | 0.00147 | 0 | 0 | 0 | 0 | 0
10 | 0 | 0.00034613 | 0 | 0 | 0 | 0 | 0 | 0.099321 | 1.9398 | 4.6146 | 6.1135 | 7.6751 | 9.1148 | 7.6065 | 5.2453 | 2.6194 | 0.55154 | 0.0033325 | 0.00147 | 0 | 0 | 0 | 0 | 0
11 | 0 | 0.00034613 | 0 | 0 | 0 | 0 | 0 | 0.099321 | 1.9398 | 4.6146 | 6.1135 | 7.6751 | 9.1148 | 7.6065 | 5.2453 | 2.6194 | 0.55154 | 0.0033325 | 0.00147 | 0 | 0 | 0 | 0 | 0

## Pg, Summer, S3
GenID | 0 | 1 | 2 | 3 | 4 | 5 | 6 | 7 | 8 | 9 | 10 | 11 | 12 | 13 | 14 | 15 | 16 | 17 | 18 | 19 | 20 | 21 | 22 | 23
1 | 0 | 0 | 0 | 0 | 0 | 0 | 0 | 0 | 0 | 0 | 0 | 0 | 0 | 0 | 0 | 0 | 0 | 0 | 0 | 0 | 0 | 0 | 0 | 0
2 | 0 | 0 | 0 | 0 | 0 | 0 | 0 | 0 | 0 | 0 | 0 | 0 | 0 | 0 | 0 | 0 | 0 | 0 | 0 | 0 | 0 | 0 | 0 | 0
3 | 0 | 0 | 0 | 0 | 0 | 0 | 0 | 0 | 0 | 0 | 0 | 0 | 0 | 0 | 0 | 0 | 0 | 0 | 0 | 0 | 0 | 0 | 0 | 0
4 | 0 | 0 | 0 | 0 | 0 | 0 | 0 | 0 | 0 | 0 | 0 | 0 | 0 | 0 | 0 | 0 | 0 | 0 | 0 | 0 | 0 | 0 | 0 | 0
5 | 0 | 0 | 0 | 0 | 0 | 0 | 0 | 0 | 0 | 0 | 0 | 0 | 0 | 0 | 0 | 0 | 0 | 0 | 0 | 0 | 0 | 0 | 0 | 0
6 | 4.0382 | 3.7531 | 4.5261 | 4.5995 | 4.0982 | 3.6159 | 2.636 | 2.2574 | 2.3334 | 2.1921 | 2.3973 | 2.4901 | 2.0471 | 2.1672 | 2.7791 | 3.6204 | 3.5445 | 3.8147 | 3.708 | 4.1911 | 4.2438 | 4.0992 | 3.7701 | 3.6678
7 | 1.3461 | 1.251 | 1.5087 | 1.5332 | 1.3661 | 1.2053 | 0.87865 | 0.75245 | 0.7778 | 0.7307 | 0.79912 | 0.83002 | 0.68236 | 0.72238 | 0.92636 | 1.2068 | 1.1815 | 1.2716 | 1.236 | 1.397 | 1.4146 | 1.3664 | 1.2567 | 1.2226
8 | 1.3461 | 1.251 | 1.5087 | 1.5332 | 1.3661 | 1.2053 | 0.87865 | 0.75245 | 0.7778 | 0.7307 | 0.79912 | 0.83002 | 0.68236 | 0.72238 | 0.92636 | 1.2068 | 1.1815 | 1.2716 | 1.236 | 1.397 | 1.4146 | 1.3664 | 1.2567 | 1.2226
9 | 0 | 0 | 0 | 0 | 0 | 0 | 0 | 0.10243 | 2.2187 | 5.2074 | 7.6913 | 8.0425 | 7.1037 | 5.7007 | 4.5699 | 1.9542 | 0.34501 | 0.00056429 | 0 | 0 | 0 | 0 | 0 | 0
10 | 0 | 0 | 0 | 0 | 0 | 0 | 0 | 0.10243 | 2.2187 | 5.2074 | 7.6913 | 8.0425 | 7.1037 | 5.7007 | 4.5699 | 1.9542 | 0.34501 | 0.00056429 | 0 | 0 | 0 | 0 | 0 | 0
11 | 0 | 0 | 0 | 0 | 0 | 0 | 0 | 0.10243 | 2.2187 | 5.2074 | 7.6913 | 8.0425 | 7.1037 | 5.7007 | 4.5699 | 1.9542 | 0.34501 | 0.00056429 | 0 | 0 | 0 | 0 | 0 | 0

## Pg, Summer, S4
GenID | 0 | 1 | 2 | 3 | 4 | 5 | 6 | 7 | 8 | 9 | 10 | 11 | 12 | 13 | 14 | 15 | 16 | 17 | 18 | 19 | 20 | 21 | 22 | 23
1 | 0 | 0 | 0 | 0 | 0 | 0 | 0 | 0 | 0 | 0 | 0 | 0 | 0 | 0 | 0 | 0 | 0 | 0 | 0 | 0 | 0 | 0 | 0 | 0
2 | 0 | 0 | 0 | 0 | 0 | 0 | 0 | 0 | 0 | 0 | 0 | 0 | 0 | 0 | 0 | 0 | 0 | 0 | 0 | 0 | 0 | 0 | 0 | 0
3 | 0 | 0 | 0 | 0 | 0 | 0 | 0 | 0 | 0 | 0 | 0 | 0 | 0 | 0 | 0 | 0 | 0 | 0 | 0 | 0 | 0 | 0 | 0 | 0
4 | 0 | 0 | 0 | 0 | 0 | 0 | 0 | 0 | 0 | 0 | 0 | 0 | 0 | 0 | 0 | 0 | 0 | 0 | 0 | 0 | 0 | 0 | 0 | 0
5 | 0 | 0 | 0 | 0 | 0 | 0 | 0 | 0 | 0 | 0 | 0 | 0 | 0 | 0 | 0 | 0 | 0 | 0 | 0 | 0 | 0 | 0 | 0 | 0
6 | 3.5364 | 3.1833 | 3.2804 | 3.2214 | 2.7627 | 2.6154 | 2.8831 | 2.6227 | 2.156 | 1.5585 | 1.5995 | 0.99157 | 0.81283 | 0.86474 | 1.1547 | 1.4606 | 1.7237 | 2.3674 | 2.1533 | 1.9124 | 2.8432 | 3.0605 | 2.9739 | 4.3415
7 | 1.1788 | 1.0611 | 1.0935 | 1.0738 | 0.9209 | 0.87179 | 0.96103 | 0.87424 | 0.71868 | 0.5195 | 0.53315 | 0.33052 | 0.27094 | 0.28825 | 0.38489 | 0.48686 | 0.57458 | 0.78913 | 0.71778 | 0.63747 | 0.94774 | 1.0202 | 0.99131 | 1.4472
8 | 1.1788 | 1.0611 | 1.0935 | 1.0738 | 0.9209 | 0.87179 | 0.96103 | 0.87424 | 0.71868 | 0.5195 | 0.53315 | 0.33052 | 0.27094 | 0.28825 | 0.38489 | 0.48686 | 0.57458 | 0.78913 | 0.71778 | 0.63747 | 0.94774 | 1.0202 | 0.99131 | 1.4472
9 | 0 | 0 | 0.00019758 | 0 | 0 | 0 | 0 | 0.11538 | 2.3991 | 6.3584 | 7.9965 | 8.2669 | 9.0465 | 8.812 | 7.4076 | 4.741 | 1.1865 | 0.009274 | 0.0007857 | 0.00058663 | 0 | 0 | 0 | 0
10 | 0 | 0 | 0.00019758 | 0 | 0 | 0 | 0 | 0.11538 | 2.3991 | 6.3584 | 7.9965 | 8.2669 | 9.0465 | 8.812 | 7.4076 | 4.741 | 1.1865 | 0.009274 | 0.0007857 | 0.00058663 | 0 | 0 | 0 | 0
11 | 0 | 0 | 0.00019758 | 0 | 0 | 0 | 0 | 0.11538 | 2.3991 | 6.3584 | 7.9965 | 8.2669 | 9.0465 | 8.812 | 7.4076 | 4.741 | 1.1865 | 0.009274 | 0.0007857 | 0.00058663 | 0 | 0 | 0 | 0

## Pg, Summer, S5
GenID | 0 | 1 | 2 | 3 | 4 | 5 | 6 | 7 | 8 | 9 | 10 | 11 | 12 | 13 | 14 | 15 | 16 | 17 | 18 | 19 | 20 | 21 | 22 | 23
1 | 0 | 0 | 0 | 0 | 0 | 0 | 0 | 0 | 0 | 0 | 0 | 0 | 0 | 0 | 0 | 0 | 0 | 0 | 0 | 0 | 0 | 0 | 0 | 0
2 | 0 | 0 | 0 | 0 | 0 | 0 | 0 | 0 | 0 | 0 | 0 | 0 | 0 | 0 | 0 | 0 | 0 | 0 | 0 | 0 | 0 | 0 | 0 | 0
3 | 0 | 0 | 0 | 0 | 0 | 0 | 0 | 0 | 0 | 0 | 0 | 0 | 0 | 0 | 0 | 0 | 0 | 0 | 0 | 0 | 0 | 0 | 0 | 0
4 | 0 | 0 | 0 | 0 | 0 | 0 | 0 | 0 | 0 | 0 | 0 | 0 | 0 | 0 | 0 | 0 | 0 | 0 | 0 | 0 | 0 | 0 | 0 | 0
5 | 0 | 0 | 0 | 0 | 0 | 0 | 0 | 0 | 0 | 0 | 0 | 0 | 0 | 0 | 0 | 0 | 0 | 0 | 0 | 0 | 0 | 0 | 0 | 0
6 | 4.675 | 3.8369 | 3.4737 | 3.0463 | 2.7308 | 2.3326 | 2.1858 | 2.0332 | 1.9099 | 2.1322 | 1.9937 | 2.304 | 2.5355 | 2.4372 | 2.782 | 2.4518 | 2.3147 | 2.383 | 2.2866 | 2.3992 | 2.2483 | 1.9095 | 2.1448 | 2.0522
7 | 1.5583 | 1.279 | 1.1579 | 1.0154 | 0.91026 | 0.77752 | 0.72861 | 0.67773 | 0.63664 | 0.71073 | 0.66458 | 0.76801 | 0.84518 | 0.81239 | 0.92734 | 0.81725 | 0.77158 | 0.79432 | 0.76221 | 0.79974 | 0.74943 | 0.6365 | 0.71492 | 0.68407
8 | 1.5583 | 1.279 | 1.1579 | 1.0154 | 0.91026 | 0.77752 | 0.72861 | 0.67773 | 0.63664 | 0.71073 | 0.66458 | 0.76801 | 0.84518 | 0.81239 | 0.92734 | 0.81725 | 0.77158 | 0.79432 | 0.76221 | 0.79974 | 0.74943 | 0.6365 | 0.71492 | 0.68407
9 | 0 | 0.00034613 | 0 | 0 | 0 | 0 | 0 | 0.099321 | 1.9398 | 4.6146 | 6.1135 | 7.6751 | 9.1148 | 7.6065 | 5.2453 | 2.6194 | 0.55154 | 0.0033325 | 0.00147 | 0 | 0 | 0 | 0 | 0
10 | 0 | 0.00034613 | 0 | 0 | 0 | 0 | 0 | 0.099321 | 1.9398 | 4.6146 | 6.1135 | 7.6751 | 9.1148 | 7.6065 | 5.2453 | 2.6194 | 0.55154 | 0.0033325 | 0.00147 | 0 | 0 | 0 | 0 | 0
11 | 0 | 0.00034613 | 0 | 0 | 0 | 0 | 0 | 0.099321 | 1.9398 | 4.6146 | 6.1135 | 7.6751 | 9.1148 | 7.6065 | 5.2453 | 2.6194 | 0.55154 | 0.0033325 | 0.00147 | 0 | 0 | 0 | 0 | 0

## Pg, Summer, S6
GenID | 0 | 1 | 2 | 3 | 4 | 5 | 6 | 7 | 8 | 9 | 10 | 11 | 12 | 13 | 14 | 15 | 16 | 17 | 18 | 19 | 20 | 21 | 22 | 23
1 | 0 | 0 | 0 | 0 | 0 | 0 | 0 | 0 | 0 | 0 | 0 | 0 | 0 | 0 | 0 | 0 | 0 | 0 | 0 | 0 | 0 | 0 | 0 | 0
2 | 0 | 0 | 0 | 0 | 0 | 0 | 0 | 0 | 0 | 0 | 0 | 0 | 0 | 0 | 0 | 0 | 0 | 0 | 0 | 0 | 0 | 0 | 0 | 0
3 | 0 | 0 | 0 | 0 | 0 | 0 | 0 | 0 | 0 | 0 | 0 | 0 | 0 | 0 | 0 | 0 | 0 | 0 | 0 | 0 | 0 | 0 | 0 | 0
4 | 0 | 0 | 0 | 0 | 0 | 0 | 0 | 0 | 0 | 0 | 0 | 0 | 0 | 0 | 0 | 0 | 0 | 0 | 0 | 0 | 0 | 0 | 0 | 0
5 | 0 | 0 | 0 | 0 | 0 | 0 | 0 | 0 | 0 | 0 | 0 | 0 | 0 | 0 | 0 | 0 | 0 | 0 | 0 | 0 | 0 | 0 | 0 | 0
6 | 4.0382 | 3.7531 | 4.5261 | 4.5995 | 4.0982 | 3.6159 | 2.636 | 2.2574 | 2.3334 | 2.1921 | 2.3973 | 2.4901 | 2.0471 | 2.1672 | 2.7791 | 3.6204 | 3.5445 | 3.8147 | 3.708 | 4.1911 | 4.2438 | 4.0992 | 3.7701 | 3.6678
7 | 1.3461 | 1.251 | 1.5087 | 1.5332 | 1.3661 | 1.2053 | 0.87865 | 0.75245 | 0.7778 | 0.7307 | 0.79912 | 0.83002 | 0.68236 | 0.72238 | 0.92636 | 1.2068 | 1.1815 | 1.2716 | 1.236 | 1.397 | 1.4146 | 1.3664 | 1.2567 | 1.2226
8 | 1.3461 | 1.251 | 1.5087 | 1.5332 | 1.3661 | 1.2053 | 0.87865 | 0.75245 | 0.7778 | 0.7307 | 0.79912 | 0.83002 | 0.68236 | 0.72238 | 0.92636 | 1.2068 | 1.1815 | 1.2716 | 1.236 | 1.397 | 1.4146 | 1.3664 | 1.2567 | 1.2226
9 | 0 | 0 | 0 | 0 | 0 | 0 | 0 | 0.10243 | 2.2187 | 5.2074 | 7.6913 | 8.0425 | 7.1037 | 5.7007 | 4.5699 | 1.9542 | 0.34501 | 0.00056429 | 0 | 0 | 0 | 0 | 0 | 0
10 | 0 | 0 | 0 | 0 | 0 | 0 | 0 | 0.10243 | 2.2187 | 5.2074 | 7.6913 | 8.0425 | 7.1037 | 5.7007 | 4.5699 | 1.9542 | 0.34501 | 0.00056429 | 0 | 0 | 0 | 0 | 0 | 0
11 | 0 | 0 | 0 | 0 | 0 | 0 | 0 | 0.10243 | 2.2187 | 5.2074 | 7.6913 | 8.0425 | 7.1037 | 5.7007 | 4.5699 | 1.9542 | 0.34501 | 0.00056429 | 0 | 0 | 0 | 0 | 0 | 0

## Pg, Summer, S7
GenID | 0 | 1 | 2 | 3 | 4 | 5 | 6 | 7 | 8 | 9 | 10 | 11 | 12 | 13 | 14 | 15 | 16 | 17 | 18 | 19 | 20 | 21 | 22 | 23
1 | 0 | 0 | 0 | 0 | 0 | 0 | 0 | 0 | 0 | 0 | 0 | 0 | 0 | 0 | 0 | 0 | 0 | 0 | 0 | 0 | 0 | 0 | 0 | 0
2 | 0 | 0 | 0 | 0 | 0 | 0 | 0 | 0 | 0 | 0 | 0 | 0 | 0 | 0 | 0 | 0 | 0 | 0 | 0 | 0 | 0 | 0 | 0 | 0
3 | 0 | 0 | 0 | 0 | 0 | 0 | 0 | 0 | 0 | 0 | 0 | 0 | 0 | 0 | 0 | 0 | 0 | 0 | 0 | 0 | 0 | 0 | 0 | 0
4 | 0 | 0 | 0 | 0 | 0 | 0 | 0 | 0 | 0 | 0 | 0 | 0 | 0 | 0 | 0 | 0 | 0 | 0 | 0 | 0 | 0 | 0 | 0 | 0
5 | 0 | 0 | 0 | 0 | 0 | 0 | 0 | 0 | 0 | 0 | 0 | 0 | 0 | 0 | 0 | 0 | 0 | 0 | 0 | 0 | 0 | 0 | 0 | 0
6 | 3.5364 | 3.1833 | 3.2804 | 3.2214 | 2.7627 | 2.6154 | 2.8831 | 2.6227 | 2.156 | 1.5585 | 1.5995 | 0.99157 | 0.81283 | 0.86474 | 1.1547 | 1.4606 | 1.7237 | 2.3674 | 2.1533 | 1.9124 | 2.8432 | 3.0605 | 2.9739 | 4.3415
7 | 1.1788 | 1.0611 | 1.0935 | 1.0738 | 0.9209 | 0.87179 | 0.96103 | 0.87424 | 0.71868 | 0.5195 | 0.53315 | 0.33052 | 0.27094 | 0.28825 | 0.38489 | 0.48686 | 0.57458 | 0.78913 | 0.71778 | 0.63747 | 0.94774 | 1.0202 | 0.99131 | 1.4472
8 | 1.1788 | 1.0611 | 1.0935 | 1.0738 | 0.9209 | 0.87179 | 0.96103 | 0.87424 | 0.71868 | 0.5195 | 0.53315 | 0.33052 | 0.27094 | 0.28825 | 0.38489 | 0.48686 | 0.57458 | 0.78913 | 0.71778 | 0.63747 | 0.94774 | 1.0202 | 0.99131 | 1.4472
9 | 0 | 0 | 0.00019758 | 0 | 0 | 0 | 0 | 0.11538 | 2.3991 | 6.3584 | 7.9965 | 8.2669 | 9.0465 | 8.812 | 7.4076 | 4.741 | 1.1865 | 0.009274 | 0.0007857 | 0.00058663 | 0 | 0 | 0 | 0
10 | 0 | 0 | 0.00019758 | 0 | 0 | 0 | 0 | 0.11538 | 2.3991 | 6.3584 | 7.9965 | 8.2669 | 9.0465 | 8.812 | 7.4076 | 4.741 | 1.1865 | 0.009274 | 0.0007857 | 0.00058663 | 0 | 0 | 0 | 0
11 | 0 | 0 | 0.00019758 | 0 | 0 | 0 | 0 | 0.11538 | 2.3991 | 6.3584 | 7.9965 | 8.2669 | 9.0465 | 8.812 | 7.4076 | 4.741 | 1.1865 | 0.009274 | 0.0007857 | 0.00058663 | 0 | 0 | 0 | 0

## Pg, Summer, S8
GenID | 0 | 1 | 2 | 3 | 4 | 5 | 6 | 7 | 8 | 9 | 10 | 11 | 12 | 13 | 14 | 15 | 16 | 17 | 18 | 19 | 20 | 21 | 22 | 23
1 | 0 | 0 | 0 | 0 | 0 | 0 | 0 | 0 | 0 | 0 | 0 | 0 | 0 | 0 | 0 | 0 | 0 | 0 | 0 | 0 | 0 | 0 | 0 | 0
2 | 0 | 0 | 0 | 0 | 0 | 0 | 0 | 0 | 0 | 0 | 0 | 0 | 0 | 0 | 0 | 0 | 0 | 0 | 0 | 0 | 0 | 0 | 0 | 0
3 | 0 | 0 | 0 | 0 | 0 | 0 | 0 | 0 | 0 | 0 | 0 | 0 | 0 | 0 | 0 | 0 | 0 | 0 | 0 | 0 | 0 | 0 | 0 | 0
4 | 0 | 0 | 0 | 0 | 0 | 0 | 0 | 0 | 0 | 0 | 0 | 0 | 0 | 0 | 0 | 0 | 0 | 0 | 0 | 0 | 0 | 0 | 0 | 0
5 | 0 | 0 | 0 | 0 | 0 | 0 | 0 | 0 | 0 | 0 | 0 | 0 | 0 | 0 | 0 | 0 | 0 | 0 | 0 | 0 | 0 | 0 | 0 | 0
6 | 4.675 | 3.8369 | 3.4737 | 3.0463 | 2.7308 | 2.3326 | 2.1858 | 2.0332 | 1.9099 | 2.1322 | 1.9937 | 2.304 | 2.5355 | 2.4372 | 2.782 | 2.4518 | 2.3147 | 2.383 | 2.2866 | 2.3992 | 2.2483 | 1.9095 | 2.1448 | 2.0522
7 | 1.5583 | 1.279 | 1.1579 | 1.0154 | 0.91026 | 0.77752 | 0.72861 | 0.67773 | 0.63664 | 0.71073 | 0.66458 | 0.76801 | 0.84518 | 0.81239 | 0.92734 | 0.81725 | 0.77158 | 0.79432 | 0.76221 | 0.79974 | 0.74943 | 0.6365 | 0.71492 | 0.68407
8 | 1.5583 | 1.279 | 1.1579 | 1.0154 | 0.91026 | 0.77752 | 0.72861 | 0.67773 | 0.63664 | 0.71073 | 0.66458 | 0.76801 | 0.84518 | 0.81239 | 0.92734 | 0.81725 | 0.77158 | 0.79432 | 0.76221 | 0.79974 | 0.74943 | 0.6365 | 0.71492 | 0.68407
9 | 0 | 0.00034613 | 0 | 0 | 0 | 0 | 0 | 0.099321 | 1.9398 | 4.6146 | 6.1135 | 7.6751 | 9.1148 | 7.6065 | 5.2453 | 2.6194 | 0.55154 | 0.0033325 | 0.00147 | 0 | 0 | 0 | 0 | 0
10 | 0 | 0.00034613 | 0 | 0 | 0 | 0 | 0 | 0.099321 | 1.9398 | 4.6146 | 6.1135 | 7.6751 | 9.1148 | 7.6065 | 5.2453 | 2.6194 | 0.55154 | 0.0033325 | 0.00147 | 0 | 0 | 0 | 0 | 0
11 | 0 | 0.00034613 | 0 | 0 | 0 | 0 | 0 | 0.099321 | 1.9398 | 4.6146 | 6.1135 | 7.6751 | 9.1148 | 7.6065 | 5.2453 | 2.6194 | 0.55154 | 0.0033325 | 0.00147 | 0 | 0 | 0 | 0 | 0

## Pg, Summer, S9
GenID | 0 | 1 | 2 | 3 | 4 | 5 | 6 | 7 | 8 | 9 | 10 | 11 | 12 | 13 | 14 | 15 | 16 | 17 | 18 | 19 | 20 | 21 | 22 | 23
1 | 0 | 0 | 0 | 0 | 0 | 0 | 0 | 0 | 0 | 0 | 0 | 0 | 0 | 0 | 0 | 0 | 0 | 0 | 0 | 0 | 0 | 0 | 0 | 0
2 | 0 | 0 | 0 | 0 | 0 | 0 | 0 | 0 | 0 | 0 | 0 | 0 | 0 | 0 | 0 | 0 | 0 | 0 | 0 | 0 | 0 | 0 | 0 | 0
3 | 0 | 0 | 0 | 0 | 0 | 0 | 0 | 0 | 0 | 0 | 0 | 0 | 0 | 0 | 0 | 0 | 0 | 0 | 0 | 0 | 0 | 0 | 0 | 0
4 | 0 | 0 | 0 | 0 | 0 | 0 | 0 | 0 | 0 | 0 | 0 | 0 | 0 | 0 | 0 | 0 | 0 | 0 | 0 | 0 | 0 | 0 | 0 | 0
5 | 0 | 0 | 0 | 0 | 0 | 0 | 0 | 0 | 0 | 0 | 0 | 0 | 0 | 0 | 0 | 0 | 0 | 0 | 0 | 0 | 0 | 0 | 0 | 0
6 | 4.0382 | 3.7531 | 4.5261 | 4.5995 | 4.0982 | 3.6159 | 2.636 | 2.2574 | 2.3334 | 2.1921 | 2.3973 | 2.4901 | 2.0471 | 2.1672 | 2.7791 | 3.6204 | 3.5445 | 3.8147 | 3.708 | 4.1911 | 4.2438 | 4.0992 | 3.7701 | 3.6678
7 | 1.3461 | 1.251 | 1.5087 | 1.5332 | 1.3661 | 1.2053 | 0.87865 | 0.75245 | 0.7778 | 0.7307 | 0.79912 | 0.83002 | 0.68236 | 0.72238 | 0.92636 | 1.2068 | 1.1815 | 1.2716 | 1.236 | 1.397 | 1.4146 | 1.3664 | 1.2567 | 1.2226
8 | 1.3461 | 1.251 | 1.5087 | 1.5332 | 1.3661 | 1.2053 | 0.87865 | 0.75245 | 0.7778 | 0.7307 | 0.79912 | 0.83002 | 0.68236 | 0.72238 | 0.92636 | 1.2068 | 1.1815 | 1.2716 | 1.236 | 1.397 | 1.4146 | 1.3664 | 1.2567 | 1.2226
9 | 0 | 0 | 0 | 0 | 0 | 0 | 0 | 0.10243 | 2.2187 | 5.2074 | 7.6913 | 8.0425 | 7.1037 | 5.7007 | 4.5699 | 1.9542 | 0.34501 | 0.00056429 | 0 | 0 | 0 | 0 | 0 | 0
10 | 0 | 0 | 0 | 0 | 0 | 0 | 0 | 0.10243 | 2.2187 | 5.2074 | 7.6913 | 8.0425 | 7.1037 | 5.7007 | 4.5699 | 1.9542 | 0.34501 | 0.00056429 | 0 | 0 | 0 | 0 | 0 | 0
11 | 0 | 0 | 0 | 0 | 0 | 0 | 0 | 0.10243 | 2.2187 | 5.2074 | 7.6913 | 8.0425 | 7.1037 | 5.7007 | 4.5699 | 1.9542 | 0.34501 | 0.00056429 | 0 | 0 | 0 | 0 | 0 | 0

## Qg, Summer, S1
GenID | 0 | 1 | 2 | 3 | 4 | 5 | 6 | 7 | 8 | 9 | 10 | 11 | 12 | 13 | 14 | 15 | 16 | 17 | 18 | 19 | 20 | 21 | 22 | 23
1 | 0 | 0 | 0 | 0 | 0 | 0 | 0 | 0 | 0 | 0 | 0 | 0 | 0 | 0 | 0 | 0 | 0 | 0 | 0 | 0 | 0 | 0 | 0 | 0
2 | 0 | 0 | 0 | 0 | 0 | 0 | 0 | 0 | 0 | 0 | 0 | 0 | 0 | 0 | 0 | 0 | 0 | 0 | 0 | 0 | 0 | 0 | 0 | 0
3 | 0 | 0 | 0 | 0 | 0 | 0 | 0 | 0 | 0 | 0 | 0 | 0 | 0 | 0 | 0 | 0 | 0 | 0 | 0 | 0 | 0 | 0 | 0 | 0
4 | 0 | 0 | 0 | 0 | 0 | 0 | 0 | 0 | 0 | 0 | 0 | 0 | 0 | 0 | 0 | 0 | 0 | 0 | 0 | 0 | 0 | 0 | 0 | 0
5 | 0 | 0 | 0 | 0 | 0 | 0 | 0 | 0 | 0 | 0 | 0 | 0 | 0 | 0 | 0 | 0 | 0 | 0 | 0 | 0 | 0 | 0 | 0 | 0
6 | 0 | 0 | 0 | 0 | 0 | 0 | 0 | 0 | 0 | 0 | 0 | 0 | 0 | 0 | 0 | 0 | 0 | 0 | 0 | 0 | 0 | 0 | 0 | 0
7 | 0 | 0 | 0 | 0 | 0 | 0 | 0 | 0 | 0 | 0 | 0 | 0 | 0 | 0 | 0 | 0 | 0 | 0 | 0 | 0 | 0 | 0 | 0 | 0
8 | 0 | 0 | 0 | 0 | 0 | 0 | 0 | 0 | 0 | 0 | 0 | 0 | 0 | 0 | 0 | 0 | 0 | 0 | 0 | 0 | 0 | 0 | 0 | 0
9 | 0 | 0 | 0 | 0 | 0 | 0 | 0 | 0 | 0 | 0 | 0 | 0 | 0 | 0 | 0 | 0 | 0 | 0 | 0 | 0 | 0 | 0 | 0 | 0
10 | 0 | 0 | 0 | 0 | 0 | 0 | 0 | 0 | 0 | 0 | 0 | 0 | 0 | 0 | 0 | 0 | 0 | 0 | 0 | 0 | 0 | 0 | 0 | 0
11 | 0 | 0 | 0 | 0 | 0 | 0 | 0 | 0 | 0 | 0 | 0 | 0 | 0 | 0 | 0 | 0 | 0 | 0 | 0 | 0 | 0 | 0 | 0 | 0

## Qg, Summer, S2
GenID | 0 | 1 | 2 | 3 | 4 | 5 | 6 | 7 | 8 | 9 | 10 | 11 | 12 | 13 | 14 | 15 | 16 | 17 | 18 | 19 | 20 | 21 | 22 | 23
1 | 0 | 0 | 0 | 0 | 0 | 0 | 0 | 0 | 0 | 0 | 0 | 0 | 0 | 0 | 0 | 0 | 0 | 0 | 0 | 0 | 0 | 0 | 0 | 0
2 | 0 | 0 | 0 | 0 | 0 | 0 | 0 | 0 | 0 | 0 | 0 | 0 | 0 | 0 | 0 | 0 | 0 | 0 | 0 | 0 | 0 | 0 | 0 | 0
3 | 0 | 0 | 0 | 0 | 0 | 0 | 0 | 0 | 0 | 0 | 0 | 0 | 0 | 0 | 0 | 0 | 0 | 0 | 0 | 0 | 0 | 0 | 0 | 0
4 | 0 | 0 | 0 | 0 | 0 | 0 | 0 | 0 | 0 | 0 | 0 | 0 | 0 | 0 | 0 | 0 | 0 | 0 | 0 | 0 | 0 | 0 | 0 | 0
5 | 0 | 0 | 0 | 0 | 0 | 0 | 0 | 0 | 0 | 0 | 0 | 0 | 0 | 0 | 0 | 0 | 0 | 0 | 0 | 0 | 0 | 0 | 0 | 0
6 | 0 | 0 | 0 | 0 | 0 | 0 | 0 | 0 | 0 | 0 | 0 | 0 | 0 | 0 | 0 | 0 | 0 | 0 | 0 | 0 | 0 | 0 | 0 | 0
7 | 0 | 0 | 0 | 0 | 0 | 0 | 0 | 0 | 0 | 0 | 0 | 0 | 0 | 0 | 0 | 0 | 0 | 0 | 0 | 0 | 0 | 0 | 0 | 0
8 | 0 | 0 | 0 | 0 | 0 | 0 | 0 | 0 | 0 | 0 | 0 | 0 | 0 | 0 | 0 | 0 | 0 | 0 | 0 | 0 | 0 | 0 | 0 | 0
9 | 0 | 0 | 0 | 0 | 0 | 0 | 0 | 0 | 0 | 0 | 0 | 0 | 0 | 0 | 0 | 0 | 0 | 0 | 0 | 0 | 0 | 0 | 0 | 0
10 | 0 | 0 | 0 | 0 | 0 | 0 | 0 | 0 | 0 | 0 | 0 | 0 | 0 | 0 | 0 | 0 | 0 | 0 | 0 | 0 | 0 | 0 | 0 | 0
11 | 0 | 0 | 0 | 0 | 0 | 0 | 0 | 0 | 0 | 0 | 0 | 0 | 0 | 0 | 0 | 0 | 0 | 0 | 0 | 0 | 0 | 0 | 0 | 0

## Qg, Summer, S3
GenID | 0 | 1 | 2 | 3 | 4 | 5 | 6 | 7 | 8 | 9 | 10 | 11 | 12 | 13 | 14 | 15 | 16 | 17 | 18 | 19 | 20 | 21 | 22 | 23
1 | 0 | 0 | 0 | 0 | 0 | 0 | 0 | 0 | 0 | 0 | 0 | 0 | 0 | 0 | 0 | 0 | 0 | 0 | 0 | 0 | 0 | 0 | 0 | 0
2 | 0 | 0 | 0 | 0 | 0 | 0 | 0 | 0 | 0 | 0 | 0 | 0 | 0 | 0 | 0 | 0 | 0 | 0 | 0 | 0 | 0 | 0 | 0 | 0
3 | 0 | 0 | 0 | 0 | 0 | 0 | 0 | 0 | 0 | 0 | 0 | 0 | 0 | 0 | 0 | 0 | 0 | 0 | 0 | 0 | 0 | 0 | 0 | 0
4 | 0 | 0 | 0 | 0 | 0 | 0 | 0 | 0 | 0 | 0 | 0 | 0 | 0 | 0 | 0 | 0 | 0 | 0 | 0 | 0 | 0 | 0 | 0 | 0
5 | 0 | 0 | 0 | 0 | 0 | 0 | 0 | 0 | 0 | 0 | 0 | 0 | 0 | 0 | 0 | 0 | 0 | 0 | 0 | 0 | 0 | 0 | 0 | 0
6 | 0 | 0 | 0 | 0 | 0 | 0 | 0 | 0 | 0 | 0 | 0 | 0 | 0 | 0 | 0 | 0 | 0 | 0 | 0 | 0 | 0 | 0 | 0 | 0
7 | 0 | 0 | 0 | 0 | 0 | 0 | 0 | 0 | 0 | 0 | 0 | 0 | 0 | 0 | 0 | 0 | 0 | 0 | 0 | 0 | 0 | 0 | 0 | 0
8 | 0 | 0 | 0 | 0 | 0 | 0 | 0 | 0 | 0 | 0 | 0 | 0 | 0 | 0 | 0 | 0 | 0 | 0 | 0 | 0 | 0 | 0 | 0 | 0
9 | 0 | 0 | 0 | 0 | 0 | 0 | 0 | 0 | 0 | 0 | 0 | 0 | 0 | 0 | 0 | 0 | 0 | 0 | 0 | 0 | 0 | 0 | 0 | 0
10 | 0 | 0 | 0 | 0 | 0 | 0 | 0 | 0 | 0 | 0 | 0 | 0 | 0 | 0 | 0 | 0 | 0 | 0 | 0 | 0 | 0 | 0 | 0 | 0
11 | 0 | 0 | 0 | 0 | 0 | 0 | 0 | 0 | 0 | 0 | 0 | 0 | 0 | 0 | 0 | 0 | 0 | 0 | 0 | 0 | 0 | 0 | 0 | 0

## Qg, Summer, S4
GenID | 0 | 1 | 2 | 3 | 4 | 5 | 6 | 7 | 8 | 9 | 10 | 11 | 12 | 13 | 14 | 15 | 16 | 17 | 18 | 19 | 20 | 21 | 22 | 23
1 | 0 | 0 | 0 | 0 | 0 | 0 | 0 | 0 | 0 | 0 | 0 | 0 | 0 | 0 | 0 | 0 | 0 | 0 | 0 | 0 | 0 | 0 | 0 | 0
2 | 0 | 0 | 0 | 0 | 0 | 0 | 0 | 0 | 0 | 0 | 0 | 0 | 0 | 0 | 0 | 0 | 0 | 0 | 0 | 0 | 0 | 0 | 0 | 0
3 | 0 | 0 | 0 | 0 | 0 | 0 | 0 | 0 | 0 | 0 | 0 | 0 | 0 | 0 | 0 | 0 | 0 | 0 | 0 | 0 | 0 | 0 | 0 | 0
4 | 0 | 0 | 0 | 0 | 0 | 0 | 0 | 0 | 0 | 0 | 0 | 0 | 0 | 0 | 0 | 0 | 0 | 0 | 0 | 0 | 0 | 0 | 0 | 0
5 | 0 | 0 | 0 | 0 | 0 | 0 | 0 | 0 | 0 | 0 | 0 | 0 | 0 | 0 | 0 | 0 | 0 | 0 | 0 | 0 | 0 | 0 | 0 | 0
6 | 0 | 0 | 0 | 0 | 0 | 0 | 0 | 0 | 0 | 0 | 0 | 0 | 0 | 0 | 0 | 0 | 0 | 0 | 0 | 0 | 0 | 0 | 0 | 0
7 | 0 | 0 | 0 | 0 | 0 | 0 | 0 | 0 | 0 | 0 | 0 | 0 | 0 | 0 | 0 | 0 | 0 | 0 | 0 | 0 | 0 | 0 | 0 | 0
8 | 0 | 0 | 0 | 0 | 0 | 0 | 0 | 0 | 0 | 0 | 0 | 0 | 0 | 0 | 0 | 0 | 0 | 0 | 0 | 0 | 0 | 0 | 0 | 0
9 | 0 | 0 | 0 | 0 | 0 | 0 | 0 | 0 | 0 | 0 | 0 | 0 | 0 | 0 | 0 | 0 | 0 | 0 | 0 | 0 | 0 | 0 | 0 | 0
10 | 0 | 0 | 0 | 0 | 0 | 0 | 0 | 0 | 0 | 0 | 0 | 0 | 0 | 0 | 0 | 0 | 0 | 0 | 0 | 0 | 0 | 0 | 0 | 0
11 | 0 | 0 | 0 | 0 | 0 | 0 | 0 | 0 | 0 | 0 | 0 | 0 | 0 | 0 | 0 | 0 | 0 | 0 | 0 | 0 | 0 | 0 | 0 | 0

## Qg, Summer, S5
GenID | 0 | 1 | 2 | 3 | 4 | 5 | 6 | 7 | 8 | 9 | 10 | 11 | 12 | 13 | 14 | 15 | 16 | 17 | 18 | 19 | 20 | 21 | 22 | 23
1 | 0 | 0 | 0 | 0 | 0 | 0 | 0 | 0 | 0 | 0 | 0 | 0 | 0 | 0 | 0 | 0 | 0 | 0 | 0 | 0 | 0 | 0 | 0 | 0
2 | 0 | 0 | 0 | 0 | 0 | 0 | 0 | 0 | 0 | 0 | 0 | 0 | 0 | 0 | 0 | 0 | 0 | 0 | 0 | 0 | 0 | 0 | 0 | 0
3 | 0 | 0 | 0 | 0 | 0 | 0 | 0 | 0 | 0 | 0 | 0 | 0 | 0 | 0 | 0 | 0 | 0 | 0 | 0 | 0 | 0 | 0 | 0 | 0
4 | 0 | 0 | 0 | 0 | 0 | 0 | 0 | 0 | 0 | 0 | 0 | 0 | 0 | 0 | 0 | 0 | 0 | 0 | 0 | 0 | 0 | 0 | 0 | 0
5 | 0 | 0 | 0 | 0 | 0 | 0 | 0 | 0 | 0 | 0 | 0 | 0 | 0 | 0 | 0 | 0 | 0 | 0 | 0 | 0 | 0 | 0 | 0 | 0
6 | 0 | 0 | 0 | 0 | 0 | 0 | 0 | 0 | 0 | 0 | 0 | 0 | 0 | 0 | 0 | 0 | 0 | 0 | 0 | 0 | 0 | 0 | 0 | 0
7 | 0 | 0 | 0 | 0 | 0 | 0 | 0 | 0 | 0 | 0 | 0 | 0 | 0 | 0 | 0 | 0 | 0 | 0 | 0 | 0 | 0 | 0 | 0 | 0
8 | 0 | 0 | 0 | 0 | 0 | 0 | 0 | 0 | 0 | 0 | 0 | 0 | 0 | 0 | 0 | 0 | 0 | 0 | 0 | 0 | 0 | 0 | 0 | 0
9 | 0 | 0 | 0 | 0 | 0 | 0 | 0 | 0 | 0 | 0 | 0 | 0 | 0 | 0 | 0 | 0 | 0 | 0 | 0 | 0 | 0 | 0 | 0 | 0
10 | 0 | 0 | 0 | 0 | 0 | 0 | 0 | 0 | 0 | 0 | 0 | 0 | 0 | 0 | 0 | 0 | 0 | 0 | 0 | 0 | 0 | 0 | 0 | 0
11 | 0 | 0 | 0 | 0 | 0 | 0 | 0 | 0 | 0 | 0 | 0 | 0 | 0 | 0 | 0 | 0 | 0 | 0 | 0 | 0 | 0 | 0 | 0 | 0

## Qg, Summer, S6
GenID | 0 | 1 | 2 | 3 | 4 | 5 | 6 | 7 | 8 | 9 | 10 | 11 | 12 | 13 | 14 | 15 | 16 | 17 | 18 | 19 | 20 | 21 | 22 | 23
1 | 0 | 0 | 0 | 0 | 0 | 0 | 0 | 0 | 0 | 0 | 0 | 0 | 0 | 0 | 0 | 0 | 0 | 0 | 0 | 0 | 0 | 0 | 0 | 0
2 | 0 | 0 | 0 | 0 | 0 | 0 | 0 | 0 | 0 | 0 | 0 | 0 | 0 | 0 | 0 | 0 | 0 | 0 | 0 | 0 | 0 | 0 | 0 | 0
3 | 0 | 0 | 0 | 0 | 0 | 0 | 0 | 0 | 0 | 0 | 0 | 0 | 0 | 0 | 0 | 0 | 0 | 0 | 0 | 0 | 0 | 0 | 0 | 0
4 | 0 | 0 | 0 | 0 | 0 | 0 | 0 | 0 | 0 | 0 | 0 | 0 | 0 | 0 | 0 | 0 | 0 | 0 | 0 | 0 | 0 | 0 | 0 | 0
5 | 0 | 0 | 0 | 0 | 0 | 0 | 0 | 0 | 0 | 0 | 0 | 0 | 0 | 0 | 0 | 0 | 0 | 0 | 0 | 0 | 0 | 0 | 0 | 0
6 | 0 | 0 | 0 | 0 | 0 | 0 | 0 | 0 | 0 | 0 | 0 | 0 | 0 | 0 | 0 | 0 | 0 | 0 | 0 | 0 | 0 | 0 | 0 | 0
7 | 0 | 0 | 0 | 0 | 0 | 0 | 0 | 0 | 0 | 0 | 0 | 0 | 0 | 0 | 0 | 0 | 0 | 0 | 0 | 0 | 0 | 0 | 0 | 0
8 | 0 | 0 | 0 | 0 | 0 | 0 | 0 | 0 | 0 | 0 | 0 | 0 | 0 | 0 | 0 | 0 | 0 | 0 | 0 | 0 | 0 | 0 | 0 | 0
9 | 0 | 0 | 0 | 0 | 0 | 0 | 0 | 0 | 0 | 0 | 0 | 0 | 0 | 0 | 0 | 0 | 0 | 0 | 0 | 0 | 0 | 0 | 0 | 0
10 | 0 | 0 | 0 | 0 | 0 | 0 | 0 | 0 | 0 | 0 | 0 | 0 | 0 | 0 | 0 | 0 | 0 | 0 | 0 | 0 | 0 | 0 | 0 | 0
11 | 0 | 0 | 0 | 0 | 0 | 0 | 0 | 0 | 0 | 0 | 0 | 0 | 0 | 0 | 0 | 0 | 0 | 0 | 0 | 0 | 0 | 0 | 0 | 0

## Qg, Summer, S7
GenID | 0 | 1 | 2 | 3 | 4 | 5 | 6 | 7 | 8 | 9 | 10 | 11 | 12 | 13 | 14 | 15 | 16 | 17 | 18 | 19 | 20 | 21 | 22 | 23
1 | 0 | 0 | 0 | 0 | 0 | 0 | 0 | 0 | 0 | 0 | 0 | 0 | 0 | 0 | 0 | 0 | 0 | 0 | 0 | 0 | 0 | 0 | 0 | 0
2 | 0 | 0 | 0 | 0 | 0 | 0 | 0 | 0 | 0 | 0 | 0 | 0 | 0 | 0 | 0 | 0 | 0 | 0 | 0 | 0 | 0 | 0 | 0 | 0
3 | 0 | 0 | 0 | 0 | 0 | 0 | 0 | 0 | 0 | 0 | 0 | 0 | 0 | 0 | 0 | 0 | 0 | 0 | 0 | 0 | 0 | 0 | 0 | 0
4 | 0 | 0 | 0 | 0 | 0 | 0 | 0 | 0 | 0 | 0 | 0 | 0 | 0 | 0 | 0 | 0 | 0 | 0 | 0 | 0 | 0 | 0 | 0 | 0
5 | 0 | 0 | 0 | 0 | 0 | 0 | 0 | 0 | 0 | 0 | 0 | 0 | 0 | 0 | 0 | 0 | 0 | 0 | 0 | 0 | 0 | 0 | 0 | 0
6 | 0 | 0 | 0 | 0 | 0 | 0 | 0 | 0 | 0 | 0 | 0 | 0 | 0 | 0 | 0 | 0 | 0 | 0 | 0 | 0 | 0 | 0 | 0 | 0
7 | 0 | 0 | 0 | 0 | 0 | 0 | 0 | 0 | 0 | 0 | 0 | 0 | 0 | 0 | 0 | 0 | 0 | 0 | 0 | 0 | 0 | 0 | 0 | 0
8 | 0 | 0 | 0 | 0 | 0 | 0 | 0 | 0 | 0 | 0 | 0 | 0 | 0 | 0 | 0 | 0 | 0 | 0 | 0 | 0 | 0 | 0 | 0 | 0
9 | 0 | 0 | 0 | 0 | 0 | 0 | 0 | 0 | 0 | 0 | 0 | 0 | 0 | 0 | 0 | 0 | 0 | 0 | 0 | 0 | 0 | 0 | 0 | 0
10 | 0 | 0 | 0 | 0 | 0 | 0 | 0 | 0 | 0 | 0 | 0 | 0 | 0 | 0 | 0 | 0 | 0 | 0 | 0 | 0 | 0 | 0 | 0 | 0
11 | 0 | 0 | 0 | 0 | 0 | 0 | 0 | 0 | 0 | 0 | 0 | 0 | 0 | 0 | 0 | 0 | 0 | 0 | 0 | 0 | 0 | 0 | 0 | 0

## Qg, Summer, S8
GenID | 0 | 1 | 2 | 3 | 4 | 5 | 6 | 7 | 8 | 9 | 10 | 11 | 12 | 13 | 14 | 15 | 16 | 17 | 18 | 19 | 20 | 21 | 22 | 23
1 | 0 | 0 | 0 | 0 | 0 | 0 | 0 | 0 | 0 | 0 | 0 | 0 | 0 | 0 | 0 | 0 | 0 | 0 | 0 | 0 | 0 | 0 | 0 | 0
2 | 0 | 0 | 0 | 0 | 0 | 0 | 0 | 0 | 0 | 0 | 0 | 0 | 0 | 0 | 0 | 0 | 0 | 0 | 0 | 0 | 0 | 0 | 0 | 0
3 | 0 | 0 | 0 | 0 | 0 | 0 | 0 | 0 | 0 | 0 | 0 | 0 | 0 | 0 | 0 | 0 | 0 | 0 | 0 | 0 | 0 | 0 | 0 | 0
4 | 0 | 0 | 0 | 0 | 0 | 0 | 0 | 0 | 0 | 0 | 0 | 0 | 0 | 0 | 0 | 0 | 0 | 0 | 0 | 0 | 0 | 0 | 0 | 0
5 | 0 | 0 | 0 | 0 | 0 | 0 | 0 | 0 | 0 | 0 | 0 | 0 | 0 | 0 | 0 | 0 | 0 | 0 | 0 | 0 | 0 | 0 | 0 | 0
6 | 0 | 0 | 0 | 0 | 0 | 0 | 0 | 0 | 0 | 0 | 0 | 0 | 0 | 0 | 0 | 0 | 0 | 0 | 0 | 0 | 0 | 0 | 0 | 0
7 | 0 | 0 | 0 | 0 | 0 | 0 | 0 | 0 | 0 | 0 | 0 | 0 | 0 | 0 | 0 | 0 | 0 | 0 | 0 | 0 | 0 | 0 | 0 | 0
8 | 0 | 0 | 0 | 0 | 0 | 0 | 0 | 0 | 0 | 0 | 0 | 0 | 0 | 0 | 0 | 0 | 0 | 0 | 0 | 0 | 0 | 0 | 0 | 0
9 | 0 | 0 | 0 | 0 | 0 | 0 | 0 | 0 | 0 | 0 | 0 | 0 | 0 | 0 | 0 | 0 | 0 | 0 | 0 | 0 | 0 | 0 | 0 | 0
10 | 0 | 0 | 0 | 0 | 0 | 0 | 0 | 0 | 0 | 0 | 0 | 0 | 0 | 0 | 0 | 0 | 0 | 0 | 0 | 0 | 0 | 0 | 0 | 0
11 | 0 | 0 | 0 | 0 | 0 | 0 | 0 | 0 | 0 | 0 | 0 | 0 | 0 | 0 | 0 | 0 | 0 | 0 | 0 | 0 | 0 | 0 | 0 | 0

## Qg, Summer, S9
GenID | 0 | 1 | 2 | 3 | 4 | 5 | 6 | 7 | 8 | 9 | 10 | 11 | 12 | 13 | 14 | 15 | 16 | 17 | 18 | 19 | 20 | 21 | 22 | 23
1 | 0 | 0 | 0 | 0 | 0 | 0 | 0 | 0 | 0 | 0 | 0 | 0 | 0 | 0 | 0 | 0 | 0 | 0 | 0 | 0 | 0 | 0 | 0 | 0
2 | 0 | 0 | 0 | 0 | 0 | 0 | 0 | 0 | 0 | 0 | 0 | 0 | 0 | 0 | 0 | 0 | 0 | 0 | 0 | 0 | 0 | 0 | 0 | 0
3 | 0 | 0 | 0 | 0 | 0 | 0 | 0 | 0 | 0 | 0 | 0 | 0 | 0 | 0 | 0 | 0 | 0 | 0 | 0 | 0 | 0 | 0 | 0 | 0
4 | 0 | 0 | 0 | 0 | 0 | 0 | 0 | 0 | 0 | 0 | 0 | 0 | 0 | 0 | 0 | 0 | 0 | 0 | 0 | 0 | 0 | 0 | 0 | 0
5 | 0 | 0 | 0 | 0 | 0 | 0 | 0 | 0 | 0 | 0 | 0 | 0 | 0 | 0 | 0 | 0 | 0 | 0 | 0 | 0 | 0 | 0 | 0 | 0
6 | 0 | 0 | 0 | 0 | 0 | 0 | 0 | 0 | 0 | 0 | 0 | 0 | 0 | 0 | 0 | 0 | 0 | 0 | 0 | 0 | 0 | 0 | 0 | 0
7 | 0 | 0 | 0 | 0 | 0 | 0 | 0 | 0 | 0 | 0 | 0 | 0 | 0 | 0 | 0 | 0 | 0 | 0 | 0 | 0 | 0 | 0 | 0 | 0
8 | 0 | 0 | 0 | 0 | 0 | 0 | 0 | 0 | 0 | 0 | 0 | 0 | 0 | 0 | 0 | 0 | 0 | 0 | 0 | 0 | 0 | 0 | 0 | 0
9 | 0 | 0 | 0 | 0 | 0 | 0 | 0 | 0 | 0 | 0 | 0 | 0 | 0 | 0 | 0 | 0 | 0 | 0 | 0 | 0 | 0 | 0 | 0 | 0
10 | 0 | 0 | 0 | 0 | 0 | 0 | 0 | 0 | 0 | 0 | 0 | 0 | 0 | 0 | 0 | 0 | 0 | 0 | 0 | 0 | 0 | 0 | 0 | 0
11 | 0 | 0 | 0 | 0 | 0 | 0 | 0 | 0 | 0 | 0 | 0 | 0 | 0 | 0 | 0 | 0 | 0 | 0 | 0 | 0 | 0 | 0 | 0 | 0

## GenStatus, Summer
GenID | 0 | 1 | 2 | 3 | 4 | 5 | 6 | 7 | 8 | 9 | 10 | 11 | 12 | 13 | 14 | 15 | 16 | 17 | 18 | 19 | 20 | 21 | 22 | 23
1 | 1 | 1 | 1 | 1 | 1 | 1 | 1 | 1 | 1 | 1 | 1 | 1 | 1 | 1 | 1 | 1 | 1 | 1 | 1 | 1 | 1 | 1 | 1 | 1
2 | 1 | 1 | 1 | 1 | 1 | 1 | 1 | 1 | 1 | 1 | 1 | 1 | 1 | 1 | 1 | 1 | 1 | 1 | 1 | 1 | 1 | 1 | 1 | 1
3 | 1 | 1 | 1 | 1 | 1 | 1 | 1 | 1 | 1 | 1 | 1 | 1 | 1 | 1 | 1 | 1 | 1 | 1 | 1 | 1 | 1 | 1 | 1 | 1
4 | 1 | 1 | 1 | 1 | 1 | 1 | 1 | 1 | 1 | 1 | 1 | 1 | 1 | 1 | 1 | 1 | 1 | 1 | 1 | 1 | 1 | 1 | 1 | 1
5 | 1 | 1 | 1 | 1 | 1 | 1 | 1 | 1 | 1 | 1 | 1 | 1 | 1 | 1 | 1 | 1 | 1 | 1 | 1 | 1 | 1 | 1 | 1 | 1
6 | 1 | 1 | 1 | 1 | 1 | 1 | 1 | 1 | 1 | 1 | 1 | 1 | 1 | 1 | 1 | 1 | 1 | 1 | 1 | 1 | 1 | 1 | 1 | 1
7 | 1 | 1 | 1 | 1 | 1 | 1 | 1 | 1 | 1 | 1 | 1 | 1 | 1 | 1 | 1 | 1 | 1 | 1 | 1 | 1 | 1 | 1 | 1 | 1
8 | 1 | 1 | 1 | 1 | 1 | 1 | 1 | 1 | 1 | 1 | 1 | 1 | 1 | 1 | 1 | 1 | 1 | 1 | 1 | 1 | 1 | 1 | 1 | 1
9 | 1 | 1 | 1 | 1 | 1 | 1 | 1 | 1 | 1 | 1 | 1 | 1 | 1 | 1 | 1 | 1 | 1 | 1 | 1 | 1 | 1 | 1 | 1 | 1
10 | 1 | 1 | 1 | 1 | 1 | 1 | 1 | 1 | 1 | 1 | 1 | 1 | 1 | 1 | 1 | 1 | 1 | 1 | 1 | 1 | 1 | 1 | 1 | 1
11 | 1 | 1 | 1 | 1 | 1 | 1 | 1 | 1 | 1 | 1 | 1 | 1 | 1 | 1 | 1 | 1 | 1 | 1 | 1 | 1 | 1 | 1 | 1 | 1