## Main
numScenarios | 3 | 33.33% | 33.33% | 33.33%
Year | 2026
Load Scale Factor | 100%
Load Growth (cumul.) | 106.2%
Flex. Load Growth | 116%
RES Installed, [MW] | 40
ESS Installed, [MWh] | 0

## RES installed
GenID | NodeID | Pinst, [MW]
7 | 11 | 5
8 | 13 | 5
9 | 26 | 10
10 | 29 | 10
11 | 30 | 10

## ES installed
ESS ID | Node ID | Pinst, [MW]
1 | N/A | 0
2 | N/A | 0
3 | N/A | 0
4 | N/A | 0
5 | N/A | 0
6 | N/A | 0
7 | N/A | 0
8 | N/A | 0
9 | N/A | 0

## FL Ratio
LoadID | Ratio, [%]
1 | 5%
2 | 5%
3 | 5%
4 | 5%
5 | 5%
6 | 5%
7 | 5%
8 | 5%
9 | 5%
10 | 5%
11 | 5%
12 | 5%
13 | 5%
14 | 5%
15 | 5%
16 | 5%
17 | 5%
18 | 5%
19 | 5%
20 | 5%

## FL Characterization
Time | 0 | 1 | 2 | 3 | 4 | 5 | 6 | 7 | 8 | 9 | 10 | 11 | 12 | 13 | 14 | 15 | 16 | 17 | 18 | 19 | 20 | 21 | 22 | 23
FL, [MW] | 13.6932 | 13.3435 | 11.5601 | 10.7789 | 9.9034 | 9.6918 | 10.4854 | 2.1989 | 2.0756 | 2.7734 | 2.1459 | 1.9934 | 2.3546 | 2.849 | 2.808 | 2.89 | 3.0114 | 3.4061 | 2.6595 | 2.9227 | 3.2359 | 2.996 | 12.2222 | 13.2369
Minimum FL, [MW] | -28.2498 | -30.847 | -34.6745 | -38.1243 | -41.3682 | -43.5051 | -41.9089 | -47.5493 | -42.3106 | -64.9157 | -64.0859 | -61.296 | -56.8398 | -53.9643 | -52.0338 | -48.6829 | -46.4323 | -44.1796 | -26.3703 | -27.6266 | -29.1025 | -30.9232 | -23.7843 | -26.0619
Maximum FL, [MW] | 27.1296 | 29.5969 | 33.1842 | 36.4479 | 39.5071 | 41.5544 | 40.0015 | 45.6972 | 40.7768 | 48.4079 | 48.6081 | 47.2652 | 44.1887 | 42.4397 | 41.1504 | 38.8101 | 37.3393 | 35.9549 | 25.9769 | 27.2596 | 28.8213 | 30.7173 | 22.8903 | 25.0865

## Pc, Winter, S1
LoadID | 0 | 1 | 2 | 3 | 4 | 5 | 6 | 7 | 8 | 9 | 10 | 11 | 12 | 13 | 14 | 15 | 16 | 17 | 18 | 19 | 20 | 21 | 22 | 23
1 | 14.8628 | 6.381 | 13.7752 | 5.1493 | 4.9026 | 10.6334 | 10.5295 | 16.1469 | 5.7504 | 16.336 | 3.515 | 11.0108 | 4.8179 | 11.3041 | 22.4786 | 6.3938 | 1.4413 | 23.035 | 20.7463 | 4.1388 | 18.3975 | 13.9742 | 10.2725 | 3.6857
2 | 2.3061 | 2.1796 | 2.0111 | 1.9619 | 1.9353 | 2.0676 | 2.4131 | 2.3836 | 2.5792 | 2.6449 | 2.5459 | 2.5508 | 2.5669 | 2.5516 | 2.4123 | 2.3513 | 2.4488 | 2.718 | 2.6714 | 2.632 | 2.6049 | 2.4396 | 2.6143 | 2.4792
3 | 5.2539 | 4.9132 | 4.4204 | 4.6717 | 4.6135 | 4.7779 | 6.9137 | 7.2262 | 7.9057 | 7.9447 | 7.481 | 8.1672 | 7.7261 | 7.2649 | 7.0467 | 6.5978 | 6.608 | 7.0066 | 6.9692 | 7.0853 | 6.9136 | 6.251 | 5.7713 | 5.6553
4 | 16.6243 | 14.6919 | 13.7816 | 13.5858 | 14.1513 | 15.2292 | 18.3162 | 20.0002 | 21.1558 | 21.9069 | 22.0747 | 21.8379 | 21.7326 | 21.3116 | 20.6357 | 20.2687 | 20.9932 | 23.7671 | 24.1927 | 24.3488 | 23.6447 | 22.5593 | 21.0453 | 18.7238
5 | -6.9626 | -8.9682 | -10.193 | -10.1294 | -9.7723 | 22.2552 | 27.1615 | 31.9555 | 21.0323 | 6.9575 | 4.4744 | 4.3129 | 4.6667 | 2.7392 | 1.8867 | 0.32168 | 0.27575 | 4.8742 | 4.4764 | 4.8439 | 4.8643 | 4.745 | 4.1915 | -1.8629
6 | 0.68466 | 0.66718 | 0.578 | 0.53894 | 0.49517 | 0.48459 | 0.52427 | 0.10994 | 0.10378 | 0.13867 | 0.10729 | 0.09967 | 0.11773 | 0.14245 | 0.1404 | 0.1445 | 0.15057 | 0.17031 | 0.13298 | 0.14613 | 0.16179 | 0.1498 | 0.61111 | 0.66184
7 | 9.5375 | 10.085 | 10.4676 | 11.6907 | 12.3093 | 7.7398 | 2.8574 | -6.8589 | -11.7852 | -8.4942 | -3.9591 | -2.9824 | -6.5736 | -2.5842 | -2.9963 | -3.6802 | -5.0092 | -7.5063 | -7.9981 | -8.602 | -8.5846 | -4.8653 | 2.3864 | 8.5161
8 | 4.5757 | 4.2525 | 3.9971 | 3.8884 | 3.7987 | 3.9864 | 4.8865 | 5.0738 | 6.0268 | 6.5123 | 6.4836 | 6.5918 | 6.3946 | 6.2933 | 6.2275 | 6.0096 | 6.0369 | 6.7517 | 5.8436 | 5.8182 | 5.8507 | 5.5661 | 5.3119 | 4.8223
9 | 5.5361 | 4.9177 | 4.6123 | 4.4778 | 4.3648 | 4.8809 | 6.5693 | 7.4023 | 7.9828 | 7.9313 | 8.3261 | 8.525 | 8.1807 | 8.0773 | 7.5525 | 7.2954 | 7.5623 | 8.8748 | 8.8033 | 8.8111 | 8.7909 | 8.2849 | 7.6826 | 6.6994
10 | 2.3022 | 2.251 | 2.1537 | 2.1807 | 2.1692 | 2.3065 | 2.9265 | 3.3223 | 3.5656 | 3.7153 | 3.4635 | 3.5771 | 3.5299 | 3.3965 | 3.2235 | 3.0207 | 3.0365 | 3.4329 | 3.4483 | 3.5265 | 3.4165 | 3.3141 | 2.9032 | 2.5689
11 | 5.0437 | 4.8904 | 4.8477 | 4.8808 | 5.1262 | 5.8582 | 7.9006 | 9.2423 | 9.5537 | 8.9338 | 9.0274 | 9.0526 | 8.5147 | 8.5622 | 8.011 | 7.8945 | 8.0545 | 8.5041 | 8.3571 | 8.1807 | 7.9795 | 7.1309 | 6.2718 | 5.4586
12 | 2.1415 | 2.0776 | 1.8341 | 1.9259 | 1.9814 | 2.2461 | 2.5823 | 3.1001 | 3.1005 | 3.2081 | 2.8184 | 2.9461 | 2.7691 | 2.6455 | 2.7243 | 2.8356 | 3.1619 | 3.3486 | 3.1801 | 3.394 | 3.3969 | 2.9558 | 2.517 | 2.4762
13 | 3.8977 | 3.8977 | 3.8977 | 3.8977 | 4.234 | 3.8021 | 6.2266 | 6.5564 | 6.5564 | 7.7371 | 9.6881 | 8.7915 | 9.834 | 9.8681 | 9.2349 | 9.0733 | 9.7312 | 10.0844 | 10.0844 | 10.0844 | 10.0844 | 6.7604 | 5.3144 | 4.3368
14 | 2.0673 | 2.0673 | 2.0673 | 2.0375 | 2.2758 | 2.1298 | 2.1626 | 1.7993 | 1.5401 | 1.3466 | 1.6206 | 1.835 | 2.0137 | 2.1924 | 2.1328 | 1.8648 | 1.8946 | 2.0435 | 2.0733 | 2.0137 | 2.0494 | 2.3353 | 2.2162 | 2.0077
15 | 9.4486 | 8.7405 | 8.2223 | 8.1619 | 8.1705 | 9.155 | 13.9478 | 17.074 | 18.2053 | 18.283 | 17.4799 | 18.2571 | 18.3521 | 18.0757 | 16.0981 | 15.0618 | 15.9254 | 18.5766 | 17.7044 | 17.4626 | 17.0308 | 15.8736 | 13.1447 | 11.4003
16 | 2.3352 | 2.0785 | 1.9799 | 1.9554 | 1.9554 | 2.07 | 2.5814 | 2.952 | 3.2973 | 3.3753 | 3.364 | 3.364 | 3.3001 | 3.2382 | 3.148 | 3.0881 | 3.019 | 3.2322 | 3.3969 | 3.3959 | 3.395 | 3.2329 | 2.9721 | 2.6541
17 | 5.8507 | 5.4764 | 5.4985 | 5.5118 | 5.6175 | 5.99 | 7.75 | 8.7622 | 9.0879 | 8.7813 | 8.7929 | 9.2352 | 9.1064 | 9.0997 | 8.721 | 8.5649 | 8.5609 | 8.7688 | 8.6096 | 8.3292 | 8.3715 | 7.8685 | 6.6806 | 6.3225
18 | 2.0072 | 1.8857 | 1.7806 | 1.7624 | 1.7996 | 2.133 | 3.0145 | 3.5678 | 3.6652 | 3.7153 | 3.3611 | 3.5739 | 3.4666 | 3.303 | 3.0411 | 2.9986 | 3.1506 | 3.4225 | 3.3064 | 3.2866 | 3.2356 | 3.0129 | 2.5785 | 2.2852
19 | 0.0041091 | 2.5476 | -0.49172 | -0.061637 | 0.18491 | -0.12601 | 0.039721 | -0.29723 | -0.48898 | -0.031503 | -0.11506 | 0.43694 | -0.50405 | -0.99303 | -0.16573 | -0.23011 | 0.47118 | 0.0041091 | -0.2575 | 0.50268 | -0.16026 | 0.12601 | -0.095879 | -0.20683
20 | 7.0975 | 6.5079 | 6.1913 | 6.1585 | 6.3823 | 6.8955 | 8.9537 | 10.2967 | 10.7826 | 10.9409 | 10.7226 | 11.0119 | 10.8645 | 10.264 | 9.9255 | 9.3086 | 9.4287 | 11.061 | 11.1593 | 11.2521 | 10.9191 | 10.4605 | 9.3686 | 8.042

## Pc, Winter, S2
LoadID | 0 | 1 | 2 | 3 | 4 | 5 | 6 | 7 | 8 | 9 | 10 | 11 | 12 | 13 | 14 | 15 | 16 | 17 | 18 | 19 | 20 | 21 | 22 | 23
1 | 14.8628 | 6.381 | 13.7752 | 5.1493 | 4.9026 | 10.6334 | 10.5295 | 16.1469 | 5.7504 | 16.336 | 3.515 | 11.0108 | 4.8179 | 11.3041 | 22.4786 | 6.3938 | 1.4413 | 23.035 | 20.7463 | 4.1388 | 18.3975 | 13.9742 | 10.2725 | 3.6857
2 | 2.3061 | 2.1796 | 2.0111 | 1.9619 | 1.9353 | 2.0676 | 2.4131 | 2.3836 | 2.5792 | 2.6449 | 2.5459 | 2.5508 | 2.5669 | 2.5516 | 2.4123 | 2.3513 | 2.4488 | 2.718 | 2.6714 | 2.632 | 2.6049 | 2.4396 | 2.6143 | 2.4792
3 | 5.2539 | 4.9132 | 4.4204 | 4.6717 | 4.6135 | 4.7779 | 6.9137 | 7.2262 | 7.9057 | 7.9447 | 7.481 | 8.1672 | 7.7261 | 7.2649 | 7.0467 | 6.5978 | 6.608 | 7.0066 | 6.9692 | 7.0853 | 6.9136 | 6.251 | 5.7713 | 5.6553
4 | 16.6243 | 14.6919 | 13.7816 | 13.5858 | 14.1513 | 15.2292 | 18.3162 | 20.0002 | 21.1558 | 21.9069 | 22.0747 | 21.8379 | 21.7326 | 21.3116 | 20.6357 | 20.2687 | 20.9932 | 23.7671 | 24.1927 | 24.3488 | 23.6447 | 22.5593 | 21.0453 | 18.7238
5 | -6.9626 | -8.9682 | -10.193 | -10.1294 | -9.7723 | 22.2552 | 27.1615 | 31.9555 | 21.0323 | 6.9575 | 4.4744 | 4.3129 | 4.6667 | 2.7392 | 1.8867 | 0.32168 | 0.27575 | 4.8742 | 4.4764 | 4.8439 | 4.8643 | 4.745 | 4.1915 | -1.8629
6 | 0.68466 | 0.66718 | 0.578 | 0.53894 | 0.49517 | 0.48459 | 0.52427 | 0.10994 | 0.10378 | 0.13867 | 0.10729 | 0.09967 | 0.11773 | 0.14245 | 0.1404 | 0.1445 | 0.15057 | 0.17031 | 0.13298 | 0.14613 | 0.16179 | 0.1498 | 0.61111 | 0.66184
7 | 9.5375 | 10.085 | 10.4676 | 11.6907 | 12.3093 | 7.7398 | 2.8574 | -6.8589 | -11.7852 | -8.4942 | -3.9591 | -2.9824 | -6.5736 | -2.5842 | -2.9963 | -3.6802 | -5.0092 | -7.5063 | -7.9981 | -8.602 | -8.5846 | -4.8653 | 2.3864 | 8.5161
8 | 4.5757 | 4.2525 | 3.9971 | 3.8884 | 3.7987 | 3.9864 | 4.8865 | 5.0738 | 6.0268 | 6.5123 | 6.4836 | 6.5918 | 6.3946 | 6.2933 | 6.2275 | 6.0096 | 6.0369 | 6.7517 | 5.8436 | 5.8182 | 5.8507 | 5.5661 | 5.3119 | 4.8223
9 | 5.5361 | 4.9177 | 4.6123 | 4.4778 | 4.3648 | 4.8809 | 6.5693 | 7.4023 | 7.9828 | 7.9313 | 8.3261 | 8.525 | 8.1807 | 8.0773 | 7.5525 | 7.2954 | 7.5623 | 8.8748 | 8.8033 | 8.8111 | 8.7909 | 8.2849 | 7.6826 | 6.6994
10 | 2.3022 | 2.251 | 2.1537 | 2.1807 | 2.1692 | 2.3065 | 2.9265 | 3.3223 | 3.5656 | 3.7153 | 3.4635 | 3.5771 | 3.5299 | 3.3965 | 3.2235 | 3.0207 | 3.0365 | 3.4329 | 3.4483 | 3.5265 | 3.4165 | 3.3141 | 2.9032 | 2.5689
11 | 5.0437 | 4.8904 | 4.8477 | 4.8808 | 5.1262 | 5.8582 | 7.9006 | 9.2423 | 9.5537 | 8.9338 | 9.0274 | 9.0526 | 8.5147 | 8.5622 | 8.011 | 7.8945 | 8.0545 | 8.5041 | 8.3571 | 8.1807 | 7.9795 | 7.1309 | 6.2718 | 5.4586
12 | 2.1415 | 2.0776 | 1.8341 | 1.9259 | 1.9814 | 2.2461 | 2.5823 | 3.1001 | 3.1005 | 3.2081 | 2.8184 | 2.9461 | 2.7691 | 2.6455 | 2.7243 | 2.8356 | 3.1619 | 3.3486 | 3.1801 | 3.394 | 3.3969 | 2.9558 | 2.517 | 2.4762
13 | 3.8977 | 3.8977 | 3.8977 | 3.8977 | 4.234 | 3.8021 | 6.2266 | 6.5564 | 6.5564 | 7.7371 | 9.6881 | 8.7915 | 9.834 | 9.8681 | 9.2349 | 9.0733 | 9.7312 | 10.0844 | 10.0844 | 10.0844 | 10.0844 | 6.7604 | 5.3144 | 4.3368
14 | 2.0673 | 2.0673 | 2.0673 | 2.0375 | 2.2758 | 2.1298 | 2.1626 | 1.7993 | 1.5401 | 1.3466 | 1.6206 | 1.835 | 2.0137 | 2.1924 | 2.1328 | 1.8648 | 1.8946 | 2.0435 | 2.0733 | 2.0137 | 2.0494 | 2.3353 | 2.2162 | 2.0077
15 | 9.4486 | 8.7405 | 8.2223 | 8.1619 | 8.1705 | 9.155 | 13.9478 | 17.074 | 18.2053 | 18.283 | 17.4799 | 18.2571 | 18.3521 | 18.0757 | 16.0981 | 15.0618 | 15.9254 | 18.5766 | 17.7044 | 17.4626 | 17.0308 | 15.8736 | 13.1447 | 11.4003
16 | 2.3352 | 2.0785 | 1.9799 | 1.9554 | 1.9554 | 2.07 | 2.5814 | 2.952 | 3.2973 | 3.3753 | 3.364 | 3.364 | 3.3001 | 3.2382 | 3.148 | 3.0881 | 3.019 | 3.2322 | 3.3969 | 3.3959 | 3.395 | 3.2329 | 2.9721 | 2.6541
17 | 5.8507 | 5.4764 | 5.4985 | 5.5118 | 5.6175 | 5.99 | 7.75 | 8.7622 | 9.0879 | 8.7813 | 8.7929 | 9.2352 | 9.1064 | 9.0997 | 8.721 | 8.5649 | 8.5609 | 8.7688 | 8.6096 | 8.3292 | 8.3715 | 7.8685 | 6.6806 | 6.3225
18 | 2.0072 | 1.8857 | 1.7806 | 1.7624 | 1.7996 | 2.133 | 3.0145 | 3.5678 | 3.6652 | 3.7153 | 3.3611 | 3.5739 | 3.4666 | 3.303 | 3.0411 | 2.9986 | 3.1506 | 3.4225 | 3.3064 | 3.2866 | 3.2356 | 3.0129 | 2.5785 | 2.2852
19 | 0.0041091 | 2.5476 | -0.49172 | -0.061637 | 0.18491 | -0.12601 | 0.039721 | -0.29723 | -0.48898 | -0.031503 | -0.11506 | 0.43694 | -0.50405 | -0.99303 | -0.16573 | -0.23011 | 0.47118 | 0.0041091 | -0.2575 | 0.50268 | -0.16026 | 0.12601 | -0.095879 | -0.20683
20 | 7.0975 | 6.5079 | 6.1913 | 6.1585 | 6.3823 | 6.8955 | 8.9537 | 10.2967 | 10.7826 | 10.9409 | 10.7226 | 11.0119 | 10.8645 | 10.264 | 9.9255 | 9.3086 | 9.4287 | 11.061 | 11.1593 | 11.2521 | 10.9191 | 10.4605 | 9.3686 | 8.042

## Pc, Winter, S3
LoadID | 0 | 1 | 2 | 3 | 4 | 5 | 6 | 7 | 8 | 9 | 10 | 11 | 12 | 13 | 14 | 15 | 16 | 17 | 18 | 19 | 20 | 21 | 22 | 23
1 | 14.8628 | 6.381 | 13.7752 | 5.1493 | 4.9026 | 10.6334 | 10.5295 | 16.1469 | 5.7504 | 16.336 | 3.515 | 11.0108 | 4.8179 | 11.3041 | 22.4786 | 6.3938 | 1.4413 | 23.035 | 20.7463 | 4.1388 | 18.3975 | 13.9742 | 10.2725 | 3.6857
2 | 2.3061 | 2.1796 | 2.0111 | 1.9619 | 1.9353 | 2.0676 | 2.4131 | 2.3836 | 2.5792 | 2.6449 | 2.5459 | 2.5508 | 2.5669 | 2.5516 | 2.4123 | 2.3513 | 2.4488 | 2.718 | 2.6714 | 2.632 | 2.6049 | 2.4396 | 2.6143 | 2.4792
3 | 5.2539 | 4.9132 | 4.4204 | 4.6717 | 4.6135 | 4.7779 | 6.9137 | 7.2262 | 7.9057 | 7.9447 | 7.481 | 8.1672 | 7.7261 | 7.2649 | 7.0467 | 6.5978 | 6.608 | 7.0066 | 6.9692 | 7.0853 | 6.9136 | 6.251 | 5.7713 | 5.6553
4 | 16.6243 | 14.6919 | 13.7816 | 13.5858 | 14.1513 | 15.2292 | 18.3162 | 20.0002 | 21.1558 | 21.9069 | 22.0747 | 21.8379 | 21.7326 | 21.3116 | 20.6357 | 20.2687 | 20.9932 | 23.7671 | 24.1927 | 24.3488 | 23.6447 | 22.5593 | 21.0453 | 18.7238
5 | -6.9626 | -8.9682 | -10.193 | -10.1294 | -9.7723 | 22.2552 | 27.1615 | 31.9555 | 21.0323 | 6.9575 | 4.4744 | 4.3129 | 4.6667 | 2.7392 | 1.8867 | 0.32168 | 0.27575 | 4.8742 | 4.4764 | 4.8439 | 4.8643 | 4.745 | 4.1915 | -1.8629
6 | 0.68466 | 0.66718 | 0.578 | 0.53894 | 0.49517 | 0.48459 | 0.52427 | 0.10994 | 0.10378 | 0.13867 | 0.10729 | 0.09967 | 0.11773 | 0.14245 | 0.1404 | 0.1445 | 0.15057 | 0.17031 | 0.13298 | 0.14613 | 0.16179 | 0.1498 | 0.61111 | 0.66184
7 | 9.5375 | 10.085 | 10.4676 | 11.6907 | 12.3093 | 7.7398 | 2.8574 | -6.8589 | -11.7852 | -8.4942 | -3.9591 | -2.9824 | -6.5736 | -2.5842 | -2.9963 | -3.6802 | -5.0092 | -7.5063 | -7.9981 | -8.602 | -8.5846 | -4.8653 | 2.3864 | 8.5161
8 | 4.5757 | 4.2525 | 3.9971 | 3.8884 | 3.7987 | 3.9864 | 4.8865 | 5.0738 | 6.0268 | 6.5123 | 6.4836 | 6.5918 | 6.3946 | 6.2933 | 6.2275 | 6.0096 | 6.0369 | 6.7517 | 5.8436 | 5.8182 | 5.8507 | 5.5661 | 5.3119 | 4.8223
9 | 5.5361 | 4.9177 | 4.6123 | 4.4778 | 4.3648 | 4.8809 | 6.5693 | 7.4023 | 7.9828 | 7.9313 | 8.3261 | 8.525 | 8.1807 | 8.0773 | 7.5525 | 7.2954 | 7.5623 | 8.8748 | 8.8033 | 8.8111 | 8.7909 | 8.2849 | 7.6826 | 6.6994
10 | 2.3022 | 2.251 | 2.1537 | 2.1807 | 2.1692 | 2.3065 | 2.9265 | 3.3223 | 3.5656 | 3.7153 | 3.4635 | 3.5771 | 3.5299 | 3.3965 | 3.2235 | 3.0207 | 3.0365 | 3.4329 | 3.4483 | 3.5265 | 3.4165 | 3.3141 | 2.9032 | 2.5689
11 | 5.0437 | 4.8904 | 4.8477 | 4.8808 | 5.1262 | 5.8582 | 7.9006 | 9.2423 | 9.5537 | 8.9338 | 9.0274 | 9.0526 | 8.5147 | 8.5622 | 8.011 | 7.8945 | 8.0545 | 8.5041 | 8.3571 | 8.1807 | 7.9795 | 7.1309 | 6.2718 | 5.4586
12 | 2.1415 | 2.0776 | 1.8341 | 1.9259 | 1.9814 | 2.2461 | 2.5823 | 3.1001 | 3.1005 | 3.2081 | 2.8184 | 2.9461 | 2.7691 | 2.6455 | 2.7243 | 2.8356 | 3.1619 | 3.3486 | 3.1801 | 3.394 | 3.3969 | 2.9558 | 2.517 | 2.4762
13 | 3.8977 | 3.8977 | 3.8977 | 3.8977 | 4.234 | 3.8021 | 6.2266 | 6.5564 | 6.5564 | 7.7371 | 9.6881 | 8.7915 | 9.834 | 9.8681 | 9.2349 | 9.0733 | 9.7312 | 10.0844 | 10.0844 | 10.0844 | 10.0844 | 6.7604 | 5.3144 | 4.3368
14 | 2.0673 | 2.0673 | 2.0673 | 2.0375 | 2.2758 | 2.1298 | 2.1626 | 1.7993 | 1.5401 | 1.3466 | 1.6206 | 1.835 | 2.0137 | 2.1924 | 2.1328 | 1.8648 | 1.8946 | 2.0435 | 2.0733 | 2.0137 | 2.0494 | 2.3353 | 2.2162 | 2.0077
15 | 9.4486 | 8.7405 | 8.2223 | 8.1619 | 8.1705 | 9.155 | 13.9478 | 17.074 | 18.2053 | 18.283 | 17.4799 | 18.2571 | 18.3521 | 18.0757 | 16.0981 | 15.0618 | 15.9254 | 18.5766 | 17.7044 | 17.4626 | 17.0308 | 15.8736 | 13.1447 | 11.4003
16 | 2.3352 | 2.0785 | 1.9799 | 1.9554 | 1.9554 | 2.07 | 2.5814 | 2.952 | 3.2973 | 3.3753 | 3.364 | 3.364 | 3.3001 | 3.2382 | 3.148 | 3.0881 | 3.019 | 3.2322 | 3.3969 | 3.3959 | 3.395 | 3.2329 | 2.9721 | 2.6541
17 | 5.8507 | 5.4764 | 5.4985 | 5.5118 | 5.6175 | 5.99 | 7.75 | 8.7622 | 9.0879 | 8.7813 | 8.7929 | 9.2352 | 9.1064 | 9.0997 | 8.721 | 8.5649 | 8.5609 | 8.7688 | 8.6096 | 8.3292 | 8.3715 | 7.8685 | 6.6806 | 6.3225
18 | 2.0072 | 1.8857 | 1.7806 | 1.7624 | 1.7996 | 2.133 | 3.0145 | 3.5678 | 3.6652 | 3.7153 | 3.3611 | 3.5739 | 3.4666 | 3.303 | 3.0411 | 2.9986 | 3.1506 | 3.4225 | 3.3064 | 3.2866 | 3.2356 | 3.0129 | 2.5785 | 2.2852
19 | 0.0041091 | 2.5476 | -0.49172 | -0.061637 | 0.18491 | -0.12601 | 0.039721 | -0.29723 | -0.48898 | -0.031503 | -0.11506 | 0.43694 | -0.50405 | -0.99303 | -0.16573 | -0.23011 | 0.47118 | 0.0041091 | -0.2575 | 0.50268 | -0.16026 | 0.12601 | -0.095879 | -0.20683
20 | 7.0975 | 6.5079 | 6.1913 | 6.1585 | 6.3823 | 6.8955 | 8.9537 | 10.2967 | 10.7826 | 10.9409 | 10.7226 | 11.0119 | 10.8645 | 10.264 | 9.9255 | 9.3086 | 9.4287 | 11.061 | 11.1593 | 11.2521 | 10.9191 | 10.4605 | 9.3686 | 8.042

## Qc, Winter, S1
LoadID | 0 | 1 | 2 | 3 | 4 | 5 | 6 | 7 | 8 | 9 | 10 | 11 | 12 | 13 | 14 | 15 | 16 | 17 | 18 | 19 | 20 | 21 | 22 | 23
1 | 4.0217 | 4.5966 | 10.2362 | 4.4601 | 3.9428 | 4.62 | 4.9513 | 4.82 | 3.2896 | 13.4813 | 1.2303 | 7.346 | 2.72 | 3.4211 | 5.0521 | 6.3549 | 2.1599 | 9.1556 | 7.7531 | 3.0715 | 13.1504 | 6.7782 | 6.6691 | 2.8427
2 | -1.059 | -1.1509 | -1.2397 | -1.2307 | -1.2738 | -1.1339 | -0.84443 | -0.34758 | -0.10236 | -0.016013 | -0.14375 | -0.10568 | -0.14628 | -0.14756 | -0.37305 | -0.53725 | -0.47778 | -0.16309 | -0.23724 | -0.29822 | -0.46846 | -0.60809 | -0.81583 | -0.91829
3 | 1.3711 | 1.6984 | 1.6984 | 1.6984 | 1.6984 | 1.3762 | 0.62419 | 0.080358 | -0.47019 | -0.47019 | -0.040493 | -0.49033 | -0.49033 | -0.37955 | -0.047207 | 0.28513 | 0.39592 | 0.39592 | 0.39592 | 0.39592 | 0.39592 | 0.82561 | 1.262 | 1.262
4 | 4.4367 | 3.4224 | 2.9297 | 2.8669 | 3.2584 | 4.0458 | 6.2771 | 7.6631 | 8.8537 | 9.7495 | 9.8318 | 9.6555 | 9.6966 | 9.5977 | 8.6582 | 8.2261 | 8.4893 | 11.5706 | 11.5538 | 11.2012 | 10.3679 | 9.2205 | 7.5205 | 5.7696
5 | 5.4792 | 0.37126 | -6.9372 | -10.6211 | -7.9612 | 9.2432 | 27.9934 | 31.8456 | 25.3951 | 14.0796 | 4.0359 | 4.7826 | 7.5358 | 3.7559 | 6.4283 | 4.5992 | 4.5059 | 5.3124 | 5.4524 | 6.759 | 7.2256 | 8.526 | 7.5047 | -0.86191
6 | 2.1062 | 2.1138 | 2.123 | 2.1224 | 2.113 | 2.0963 | 2.0477 | 2.01 | 1.9944 | 1.5137 | 1.0393 | 1.0332 | 1.0398 | 1.0447 | 1.0506 | 1.5836 | 2.0205 | 1.9862 | 1.9889 | 1.9939 | 2.0141 | 2.0305 | 2.0541 | 2.0824
7 | 7.9069 | 7.7505 | 7.9614 | 7.7745 | 6.8899 | 6.0035 | 2.5753 | 1.6025 | 3.0952 | 1.8971 | 1.3067 | -1.7514 | 1.3256 | 2.1746 | 3.4119 | 4.4122 | 4.7297 | 2.7939 | 2.7397 | 3.7458 | 5.2172 | 6.3075 | 6.3738 | 6.6626
8 | -1.5613 | -1.6805 | -1.6944 | -1.6984 | -1.6792 | -1.607 | -0.92574 | -0.28488 | 0.0094025 | 0.1359 | 0.0071304 | -0.060345 | -0.1217 | -0.093293 | -0.32841 | -0.59777 | -0.60239 | -0.06932 | -0.096753 | -0.12566 | -0.29195 | -0.59372 | -0.9017 | -1.0938
9 | -2.3013 | -2.6538 | -2.5135 | -2.6024 | -2.6039 | -2.5549 | -1.1378 | -0.046043 | 0.39782 | 0.92533 | 1.155 | 1.0765 | 1.3455 | 0.96839 | 0.92076 | 0.21166 | 0.062434 | 1.4629 | 1.5269 | 1.6188 | 0.881 | 0.066251 | -0.46788 | -0.74861
10 | -1.8966 | -1.8966 | -1.8966 | -1.8966 | -1.8966 | -1.8966 | -1.8332 | -1.6754 | -1.6122 | -1.517 | -1.5487 | -1.517 | -1.5487 | -1.6439 | -1.6439 | -1.6439 | -1.7383 | -1.7697 | -1.7697 | -1.7697 | -1.7697 | -1.805 | -1.9107 | -1.9107
11 | 1.5848 | -0.9664 | -1.5476 | -0.67879 | -1.1095 | -0.18032 | 3.0244 | 5.4385 | 6.1568 | 5.1152 | 5.1971 | 5.2508 | 4.5213 | 4.4267 | 3.1153 | 2.97 | 2.5967 | 3.6697 | 3.3895 | 2.8731 | 2.5386 | 1.4261 | 0.4575 | -0.67507
12 | -0.86914 | -0.87447 | -0.95537 | -0.87661 | -0.87934 | -0.79178 | -0.53975 | -0.30313 | -0.22091 | -0.27852 | -0.40405 | -0.30233 | -0.34677 | -0.33862 | -0.42841 | -0.43201 | -0.34703 | -0.30002 | -0.36144 | -0.40117 | -0.35884 | -0.46638 | -0.61096 | -0.6814
13 | -3.6092 | -3.6092 | -3.6092 | -3.6092 | -3.4226 | -3.5254 | -3.2132 | -3.1092 | -3.1092 | -3.4495 | -3.189 | -3.1021 | -3.1239 | -3.2998 | -3.2073 | -3.1999 | -3.2901 | -3.2901 | -3.2901 | -3.1887 | -3.1791 | -3.4543 | -3.4543 | -3.4543
14 | -0.12216 | -0.12216 | -0.12216 | -0.12216 | -0.12216 | -0.12216 | -0.12216 | -0.12216 | -0.12216 | -0.12216 | -0.12216 | -0.57472 | -0.72557 | -0.72557 | -0.12216 | -0.12216 | -0.27739 | -0.74306 | -0.74306 | -0.74306 | -0.13965 | -0.13965 | -0.13965 | -0.13965
15 | -11.889 | -11.889 | -11.889 | -11.889 | -11.889 | -11.889 | -8.976 | -1.9329 | -0.55617 | -0.55617 | -0.55617 | -0.55617 | -0.55617 | -0.55617 | -1.9728 | -6.2226 | -6.2226 | -6.2226 | -6.2226 | -6.2226 | -6.2226 | -6.2226 | -11.7294 | -11.7294
16 | 0.2557 | 0.18025 | 0.10765 | 0.11192 | -0.053614 | 0.024782 | 0.5463 | 1.0177 | 1.4485 | 1.6984 | 1.6757 | 1.6557 | 1.6159 | 1.5376 | 1.418 | 1.1159 | 1.0576 | 1.2241 | 1.2859 | 1.219 | 1.1211 | 0.9887 | 0.71365 | 0.4687
17 | -6.0552 | -6.9474 | -7.1122 | -7.0444 | -6.6814 | -5.8326 | -0.87295 | 2.159 | 3.67 | 2.13 | 2.4826 | 3.8587 | 4.382 | 4.3469 | 1.96 | 1.0394 | 1.0588 | 1.2028 | -0.26243 | -1.8643 | -0.49362 | -2.0126 | -5.3418 | -5.5707
18 | 1.9795 | 2.4415 | 2.4415 | 2.4415 | 2.4415 | 2.4415 | 1.2095 | 0.13149 | -0.022513 | -0.63851 | -0.17651 | -0.48451 | -0.63851 | -0.63851 | -0.022513 | 0.44618 | 0.60242 | 0.60242 | 0.60242 | 0.75642 | 1.2184 | 1.2184 | 1.8344 | 1.8344
19 | 0.64437 | 0.41072 | 0.57314 | 0.63053 | 0.6285 | 0.57477 | 0.76079 | 0.71561 | 0.95537 | 0.79865 | 0.61262 | 0.57762 | 0.7148 | 0.50231 | 0.5361 | 0.53935 | 0.71154 | 0.65414 | 0.6228 | 0.73026 | 0.76039 | 0.58494 | 0.4726 | 0.56907
20 | -1.4478 | -1.934 | -2.0169 | -2.0169 | -2.0169 | -1.9052 | -0.96511 | -0.44642 | 0.16952 | 0.54773 | -0.2267 | -0.17267 | 0.075866 | 0.025439 | -0.12945 | -0.72377 | -0.96511 | -0.37798 | -0.34196 | -0.14025 | -0.057407 | -0.50405 | -0.84984 | -1.066

## Qc, Winter, S2
LoadID | 0 | 1 | 2 | 3 | 4 | 5 | 6 | 7 | 8 | 9 | 10 | 11 | 12 | 13 | 14 | 15 | 16 | 17 | 18 | 19 | 20 | 21 | 22 | 23
1 | 4.0217 | 4.5966 | 10.2362 | 4.4601 | 3.9428 | 4.62 | 4.9513 | 4.82 | 3.2896 | 13.4813 | 1.2303 | 7.346 | 2.72 | 3.4211 | 5.0521 | 6.3549 | 2.1599 | 9.1556 | 7.7531 | 3.0715 | 13.1504 | 6.7782 | 6.6691 | 2.8427
2 | -1.059 | -1.1509 | -1.2397 | -1.2307 | -1.2738 | -1.1339 | -0.84443 | -0.34758 | -0.10236 | -0.016013 | -0.14375 | -0.10568 | -0.14628 | -0.14756 | -0.37305 | -0.53725 | -0.47778 | -0.16309 | -0.23724 | -0.29822 | -0.46846 | -0.60809 | -0.81583 | -0.91829
3 | 1.3711 | 1.6984 | 1.6984 | 1.6984 | 1.6984 | 1.3762 | 0.62419 | 0.080358 | -0.47019 | -0.47019 | -0.040493 | -0.49033 | -0.49033 | -0.37955 | -0.047207 | 0.28513 | 0.39592 | 0.39592 | 0.39592 | 0.39592 | 0.39592 | 0.82561 | 1.262 | 1.262
4 | 4.4367 | 3.4224 | 2.9297 | 2.8669 | 3.2584 | 4.0458 | 6.2771 | 7.6631 | 8.8537 | 9.7495 | 9.8318 | 9.6555 | 9.6966 | 9.5977 | 8.6582 | 8.2261 | 8.4893 | 11.5706 | 11.5538 | 11.2012 | 10.3679 | 9.2205 | 7.5205 | 5.7696
5 | 5.4792 | 0.37126 | -6.9372 | -10.6211 | -7.9612 | 9.2432 | 27.9934 | 31.8456 | 25.3951 | 14.0796 | 4.0359 | 4.7826 | 7.5358 | 3.7559 | 6.4283 | 4.5992 | 4.5059 | 5.3124 | 5.4524 | 6.759 | 7.2256 | 8.526 | 7.5047 | -0.86191
6 | 2.1062 | 2.1138 | 2.123 | 2.1224 | 2.113 | 2.0963 | 2.0477 | 2.01 | 1.9944 | 1.5137 | 1.0393 | 1.0332 | 1.0398 | 1.0447 | 1.0506 | 1.5836 | 2.0205 | 1.9862 | 1.9889 | 1.9939 | 2.0141 | 2.0305 | 2.0541 | 2.0824
7 | 7.9069 | 7.7505 | 7.9614 | 7.7745 | 6.8899 | 6.0035 | 2.5753 | 1.6025 | 3.0952 | 1.8971 | 1.3067 | -1.7514 | 1.3256 | 2.1746 | 3.4119 | 4.4122 | 4.7297 | 2.7939 | 2.7397 | 3.7458 | 5.2172 | 6.3075 | 6.3738 | 6.6626
8 | -1.5613 | -1.6805 | -1.6944 | -1.6984 | -1.6792 | -1.607 | -0.92574 | -0.28488 | 0.0094025 | 0.1359 | 0.0071304 | -0.060345 | -0.1217 | -0.093293 | -0.32841 | -0.59777 | -0.60239 | -0.06932 | -0.096753 | -0.12566 | -0.29195 | -0.59372 | -0.9017 | -1.0938
9 | -2.3013 | -2.6538 | -2.5135 | -2.6024 | -2.6039 | -2.5549 | -1.1378 | -0.046043 | 0.39782 | 0.92533 | 1.155 | 1.0765 | 1.3455 | 0.96839 | 0.92076 | 0.21166 | 0.062434 | 1.4629 | 1.5269 | 1.6188 | 0.881 | 0.066251 | -0.46788 | -0.74861
10 | -1.8966 | -1.8966 | -1.8966 | -1.8966 | -1.8966 | -1.8966 | -1.8332 | -1.6754 | -1.6122 | -1.517 | -1.5487 | -1.517 | -1.5487 | -1.6439 | -1.6439 | -1.6439 | -1.7383 | -1.7697 | -1.7697 | -1.7697 | -1.7697 | -1.805 | -1.9107 | -1.9107
11 | 1.5848 | -0.9664 | -1.5476 | -0.67879 | -1.1095 | -0.18032 | 3.0244 | 5.4385 | 6.1568 | 5.1152 | 5.1971 | 5.2508 | 4.5213 | 4.4267 | 3.1153 | 2.97 | 2.5967 | 3.6697 | 3.3895 | 2.8731 | 2.5386 | 1.4261 | 0.4575 | -0.67507
12 | -0.86914 | -0.87447 | -0.95537 | -0.87661 | -0.87934 | -0.79178 | -0.53975 | -0.30313 | -0.22091 | -0.27852 | -0.40405 | -0.30233 | -0.34677 | -0.33862 | -0.42841 | -0.43201 | -0.34703 | -0.30002 | -0.36144 | -0.40117 | -0.35884 | -0.46638 | -0.61096 | -0.6814
13 | -3.6092 | -3.6092 | -3.6092 | -3.6092 | -3.4226 | -3.5254 | -3.2132 | -3.1092 | -3.1092 | -3.4495 | -3.189 | -3.1021 | -3.1239 | -3.2998 | -3.2073 | -3.1999 | -3.2901 | -3.2901 | -3.2901 | -3.1887 | -3.1791 | -3.4543 | -3.4543 | -3.4543
14 | -0.12216 | -0.12216 | -0.12216 | -0.12216 | -0.12216 | -0.12216 | -0.12216 | -0.12216 | -0.12216 | -0.12216 | -0.12216 | -0.57472 | -0.72557 | -0.72557 | -0.12216 | -0.12216 | -0.27739 | -0.74306 | -0.74306 | -0.74306 | -0.13965 | -0.13965 | -0.13965 | -0.13965
15 | -11.889 | -11.889 | -11.889 | -11.889 | -11.889 | -11.889 | -8.976 | -1.9329 | -0.55617 | -0.55617 | -0.55617 | -0.55617 | -0.55617 | -0.55617 | -1.9728 | -6.2226 | -6.2226 | -6.2226 | -6.2226 | -6.2226 | -6.2226 | -6.2226 | -11.7294 | -11.7294
16 | 0.2557 | 0.18025 | 0.10765 | 0.11192 | -0.053614 | 0.024782 | 0.5463 | 1.0177 | 1.4485 | 1.6984 | 1.6757 | 1.6557 | 1.6159 | 1.5376 | 1.418 | 1.1159 | 1.0576 | 1.2241 | 1.2859 | 1.219 | 1.1211 | 0.9887 | 0.71365 | 0.4687
17 | -6.0552 | -6.9474 | -7.1122 | -7.0444 | -6.6814 | -5.8326 | -0.87295 | 2.159 | 3.67 | 2.13 | 2.4826 | 3.8587 | 4.382 | 4.3469 | 1.96 | 1.0394 | 1.0588 | 1.2028 | -0.26243 | -1.8643 | -0.49362 | -2.0126 | -5.3418 | -5.5707
18 | 1.9795 | 2.4415 | 2.4415 | 2.4415 | 2.4415 | 2.4415 | 1.2095 | 0.13149 | -0.022513 | -0.63851 | -0.17651 | -0.48451 | -0.63851 | -0.63851 | -0.022513 | 0.44618 | 0.60242 | 0.60242 | 0.60242 | 0.75642 | 1.2184 | 1.2184 | 1.8344 | 1.8344
19 | 0.64437 | 0.41072 | 0.57314 | 0.63053 | 0.6285 | 0.57477 | 0.76079 | 0.71561 | 0.95537 | 0.79865 | 0.61262 | 0.57762 | 0.7148 | 0.50231 | 0.5361 | 0.53935 | 0.71154 | 0.65414 | 0.6228 | 0.73026 | 0.76039 | 0.58494 | 0.4726 | 0.56907
20 | -1.4478 | -1.934 | -2.0169 | -2.0169 | -2.0169 | -1.9052 | -0.96511 | -0.44642 | 0.16952 | 0.54773 | -0.2267 | -0.17267 | 0.075866 | 0.025439 | -0.12945 | -0.72377 | -0.96511 | -0.37798 | -0.34196 | -0.14025 | -0.057407 | -0.50405 | -0.84984 | -1.066

## Qc, Winter, S3
LoadID | 0 | 1 | 2 | 3 | 4 | 5 | 6 | 7 | 8 | 9 | 10 | 11 | 12 | 13 | 14 | 15 | 16 | 17 | 18 | 19 | 20 | 21 | 22 | 23
1 | 4.0217 | 4.5966 | 10.2362 | 4.4601 | 3.9428 | 4.62 | 4.9513 | 4.82 | 3.2896 | 13.4813 | 1.2303 | 7.346 | 2.72 | 3.4211 | 5.0521 | 6.3549 | 2.1599 | 9.1556 | 7.7531 | 3.0715 | 13.1504 | 6.7782 | 6.6691 | 2.8427
2 | -1.059 | -1.1509 | -1.2397 | -1.2307 | -1.2738 | -1.1339 | -0.84443 | -0.34758 | -0.10236 | -0.016013 | -0.14375 | -0.10568 | -0.14628 | -0.14756 | -0.37305 | -0.53725 | -0.47778 | -0.16309 | -0.23724 | -0.29822 | -0.46846 | -0.60809 | -0.81583 | -0.91829
3 | 1.3711 | 1.6984 | 1.6984 | 1.6984 | 1.6984 | 1.3762 | 0.62419 | 0.080358 | -0.47019 | -0.47019 | -0.040493 | -0.49033 | -0.49033 | -0.37955 | -0.047207 | 0.28513 | 0.39592 | 0.39592 | 0.39592 | 0.39592 | 0.39592 | 0.82561 | 1.262 | 1.262
4 | 4.4367 | 3.4224 | 2.9297 | 2.8669 | 3.2584 | 4.0458 | 6.2771 | 7.6631 | 8.8537 | 9.7495 | 9.8318 | 9.6555 | 9.6966 | 9.5977 | 8.6582 | 8.2261 | 8.4893 | 11.5706 | 11.5538 | 11.2012 | 10.3679 | 9.2205 | 7.5205 | 5.7696
5 | 5.4792 | 0.37126 | -6.9372 | -10.6211 | -7.9612 | 9.2432 | 27.9934 | 31.8456 | 25.3951 | 14.0796 | 4.0359 | 4.7826 | 7.5358 | 3.7559 | 6.4283 | 4.5992 | 4.5059 | 5.3124 | 5.4524 | 6.759 | 7.2256 | 8.526 | 7.5047 | -0.86191
6 | 2.1062 | 2.1138 | 2.123 | 2.1224 | 2.113 | 2.0963 | 2.0477 | 2.01 | 1.9944 | 1.5137 | 1.0393 | 1.0332 | 1.0398 | 1.0447 | 1.0506 | 1.5836 | 2.0205 | 1.9862 | 1.9889 | 1.9939 | 2.0141 | 2.0305 | 2.0541 | 2.0824
7 | 7.9069 | 7.7505 | 7.9614 | 7.7745 | 6.8899 | 6.0035 | 2.5753 | 1.6025 | 3.0952 | 1.8971 | 1.3067 | -1.7514 | 1.3256 | 2.1746 | 3.4119 | 4.4122 | 4.7297 | 2.7939 | 2.7397 | 3.7458 | 5.2172 | 6.3075 | 6.3738 | 6.6626
8 | -1.5613 | -1.6805 | -1.6944 | -1.6984 | -1.6792 | -1.607 | -0.92574 | -0.28488 | 0.0094025 | 0.1359 | 0.0071304 | -0.060345 | -0.1217 | -0.093293 | -0.32841 | -0.59777 | -0.60239 | -0.06932 | -0.096753 | -0.12566 | -0.29195 | -0.59372 | -0.9017 | -1.0938
9 | -2.3013 | -2.6538 | -2.5135 | -2.6024 | -2.6039 | -2.5549 | -1.1378 | -0.046043 | 0.39782 | 0.92533 | 1.155 | 1.0765 | 1.3455 | 0.96839 | 0.92076 | 0.21166 | 0.062434 | 1.4629 | 1.5269 | 1.6188 | 0.881 | 0.066251 | -0.46788 | -0.74861
10 | -1.8966 | -1.8966 | -1.8966 | -1.8966 | -1.8966 | -1.8966 | -1.8332 | -1.6754 | -1.6122 | -1.517 | -1.5487 | -1.517 | -1.5487 | -1.6439 | -1.6439 | -1.6439 | -1.7383 | -1.7697 | -1.7697 | -1.7697 | -1.7697 | -1.805 | -1.9107 | -1.9107
11 | 1.5848 | -0.9664 | -1.5476 | -0.67879 | -1.1095 | -0.18032 | 3.0244 | 5.4385 | 6.1568 | 5.1152 | 5.1971 | 5.2508 | 4.5213 | 4.4267 | 3.1153 | 2.97 | 2.5967 | 3.6697 | 3.3895 | 2.8731 | 2.5386 | 1.4261 | 0.4575 | -0.67507
12 | -0.86914 | -0.87447 | -0.95537 | -0.87661 | -0.87934 | -0.79178 | -0.53975 | -0.30313 | -0.22091 | -0.27852 | -0.40405 | -0.30233 | -0.34677 | -0.33862 | -0.42841 | -0.43201 | -0.34703 | -0.30002 | -0.36144 | -0.40117 | -0.35884 | -0.46638 | -0.61096 | -0.6814
13 | -3.6092 | -3.6092 | -3.6092 | -3.6092 | -3.4226 | -3.5254 | -3.2132 | -3.1092 | -3.1092 | -3.4495 | -3.189 | -3.1021 | -3.1239 | -3.2998 | -3.2073 | -3.1999 | -3.2901 | -3.2901 | -3.2901 | -3.1887 | -3.1791 | -3.4543 | -3.4543 | -3.4543
14 | -0.12216 | -0.12216 | -0.12216 | -0.12216 | -0.12216 | -0.12216 | -0.12216 | -0.12216 | -0.12216 | -0.12216 | -0.12216 | -0.57472 | -0.72557 | -0.72557 | -0.12216 | -0.12216 | -0.27739 | -0.74306 | -0.74306 | -0.74306 | -0.13965 | -0.13965 | -0.13965 | -0.13965
15 | -11.889 | -11.889 | -11.889 | -11.889 | -11.889 | -11.889 | -8.976 | -1.9329 | -0.55617 | -0.55617 | -0.55617 | -0.55617 | -0.55617 | -0.55617 | -1.9728 | -6.2226 | -6.2226 | -6.2226 | -6.2226 | -6.2226 | -6.2226 | -6.2226 | -11.7294 | -11.7294
16 | 0.2557 | 0.18025 | 0.10765 | 0.11192 | -0.053614 | 0.024782 | 0.5463 | 1.0177 | 1.4485 | 1.6984 | 1.6757 | 1.6557 | 1.6159 | 1.5376 | 1.418 | 1.1159 | 1.0576 | 1.2241 | 1.2859 | 1.219 | 1.1211 | 0.9887 | 0.71365 | 0.4687
17 | -6.0552 | -6.9474 | -7.1122 | -7.0444 | -6.6814 | -5.8326 | -0.87295 | 2.159 | 3.67 | 2.13 | 2.4826 | 3.8587 | 4.382 | 4.3469 | 1.96 | 1.0394 | 1.0588 | 1.2028 | -0.26243 | -1.8643 | -0.49362 | -2.0126 | -5.3418 | -5.5707
18 | 1.9795 | 2.4415 | 2.4415 | 2.4415 | 2.4415 | 2.4415 | 1.2095 | 0.13149 | -0.022513 | -0.63851 | -0.17651 | -0.48451 | -0.63851 | -0.63851 | -0.022513 | 0.44618 | 0.60242 | 0.60242 | 0.60242 | 0.75642 | 1.2184 | 1.2184 | 1.8344 | 1.8344
19 | 0.64437 | 0.41072 | 0.57314 | 0.63053 | 0.6285 | 0.57477 | 0.76079 | 0.71561 | 0.95537 | 0.79865 | 0.61262 | 0.57762 | 0.7148 | 0.50231 | 0.5361 | 0.53935 | 0.71154 | 0.65414 | 0.6228 | 0.73026 | 0.76039 | 0.58494 | 0.4726 | 0.56907
20 | -1.4478 | -1.934 | -2.0169 | -2.0169 | -2.0169 | -1.9052 | -0.96511 | -0.44642 | 0.16952 | 0.54773 | -0.2267 | -0.17267 | 0.075866 | 0.025439 | -0.12945 | -0.72377 | -0.96511 | -0.37798 | -0.34196 | -0.14025 | -0.057407 | -0.50405 | -0.84984 | -1.066

## UpFlex, Winter
LoadID | 0 | 1 | 2 | 3 | 4 | 5 | 6 | 7 | 8 | 9 | 10 | 11 | 12 | 13 | 14 | 15 | 16 | 17 | 18 | 19 | 20 | 21 | 22 | 23
1 | 0.67182 | 0.81267 | 1.0812 | 1.2834 | 1.4802 | 1.5931 | 1.4758 | 2.1749 | 1.9351 | 2.2817 | 2.3231 | 2.2636 | 2.0917 | 1.9795 | 1.9171 | 1.796 | 1.7164 | 1.6274 | 1.1659 | 1.2168 | 1.2793 | 1.3861 | 0.5334 | 0.59248
2 | 0.67182 | 0.81267 | 1.0812 | 1.2834 | 1.4802 | 1.5931 | 1.4758 | 2.1749 | 1.9351 | 2.2817 | 2.3231 | 2.2636 | 2.0917 | 1.9795 | 1.9171 | 1.796 | 1.7164 | 1.6274 | 1.1659 | 1.2168 | 1.2793 | 1.3861 | 0.5334 | 0.59248
3 | 0.67182 | 0.81267 | 1.0812 | 1.2834 | 1.4802 | 1.5931 | 1.4758 | 2.1749 | 1.9351 | 2.2817 | 2.3231 | 2.2636 | 2.0917 | 1.9795 | 1.9171 | 1.796 | 1.7164 | 1.6274 | 1.1659 | 1.2168 | 1.2793 | 1.3861 | 0.5334 | 0.59248
4 | 0.67182 | 0.81267 | 1.0812 | 1.2834 | 1.4802 | 1.5931 | 1.4758 | 2.1749 | 1.9351 | 2.2817 | 2.3231 | 2.2636 | 2.0917 | 1.9795 | 1.9171 | 1.796 | 1.7164 | 1.6274 | 1.1659 | 1.2168 | 1.2793 | 1.3861 | 0.5334 | 0.59248
5 | 0.67182 | 0.81267 | 1.0812 | 1.2834 | 1.4802 | 1.5931 | 1.4758 | 2.1749 | 1.9351 | 2.2817 | 2.3231 | 2.2636 | 2.0917 | 1.9795 | 1.9171 | 1.796 | 1.7164 | 1.6274 | 1.1659 | 1.2168 | 1.2793 | 1.3861 | 0.5334 | 0.59248
6 | 0.67182 | 0.81267 | 1.0812 | 1.2834 | 1.4802 | 1.5931 | 1.4758 | 2.1749 | 1.9351 | 2.2817 | 2.3231 | 2.2636 | 2.0917 | 1.9795 | 1.9171 | 1.796 | 1.7164 | 1.6274 | 1.1659 | 1.2168 | 1.2793 | 1.3861 | 0.5334 | 0.59248
7 | 0.67182 | 0.81267 | 1.0812 | 1.2834 | 1.4802 | 1.5931 | 1.4758 | 2.1749 | 1.9351 | 2.2817 | 2.3231 | 2.2636 | 2.0917 | 1.9795 | 1.9171 | 1.796 | 1.7164 | 1.6274 | 1.1659 | 1.2168 | 1.2793 | 1.3861 | 0.5334 | 0.59248
8 | 0.67182 | 0.81267 | 1.0812 | 1.2834 | 1.4802 | 1.5931 | 1.4758 | 2.1749 | 1.9351 | 2.2817 | 2.3231 | 2.2636 | 2.0917 | 1.9795 | 1.9171 | 1.796 | 1.7164 | 1.6274 | 1.1659 | 1.2168 | 1.2793 | 1.3861 | 0.5334 | 0.59248
9 | 0.67182 | 0.81267 | 1.0812 | 1.2834 | 1.4802 | 1.5931 | 1.4758 | 2.1749 | 1.9351 | 2.2817 | 2.3231 | 2.2636 | 2.0917 | 1.9795 | 1.9171 | 1.796 | 1.7164 | 1.6274 | 1.1659 | 1.2168 | 1.2793 | 1.3861 | 0.5334 | 0.59248
10 | 0.67182 | 0.81267 | 1.0812 | 1.2834 | 1.4802 | 1.5931 | 1.4758 | 2.1749 | 1.9351 | 2.2817 | 2.3231 | 2.2636 | 2.0917 | 1.9795 | 1.9171 | 1.796 | 1.7164 | 1.6274 | 1.1659 | 1.2168 | 1.2793 | 1.3861 | 0.5334 | 0.59248
11 | 0.67182 | 0.81267 | 1.0812 | 1.2834 | 1.4802 | 1.5931 | 1.4758 | 2.1749 | 1.9351 | 2.2817 | 2.3231 | 2.2636 | 2.0917 | 1.9795 | 1.9171 | 1.796 | 1.7164 | 1.6274 | 1.1659 | 1.2168 | 1.2793 | 1.3861 | 0.5334 | 0.59248
12 | 0.67182 | 0.81267 | 1.0812 | 1.2834 | 1.4802 | 1.5931 | 1.4758 | 2.1749 | 1.9351 | 2.2817 | 2.3231 | 2.2636 | 2.0917 | 1.9795 | 1.9171 | 1.796 | 1.7164 | 1.6274 | 1.1659 | 1.2168 | 1.2793 | 1.3861 | 0.5334 | 0.59248
13 | 0.67182 | 0.81267 | 1.0812 | 1.2834 | 1.4802 | 1.5931 | 1.4758 | 2.1749 | 1.9351 | 2.2817 | 2.3231 | 2.2636 | 2.0917 | 1.9795 | 1.9171 | 1.796 | 1.7164 | 1.6274 | 1.1659 | 1.2168 | 1.2793 | 1.3861 | 0.5334 | 0.59248
14 | 0.67182 | 0.81267 | 1.0812 | 1.2834 | 1.4802 | 1.5931 | 1.4758 | 2.1749 | 1.9351 | 2.2817 | 2.3231 | 2.2636 | 2.0917 | 1.9795 | 1.9171 | 1.796 | 1.7164 | 1.6274 | 1.1659 | 1.2168 | 1.2793 | 1.3861 | 0.5334 | 0.59248
15 | 0.67182 | 0.81267 | 1.0812 | 1.2834 | 1.4802 | 1.5931 | 1.4758 | 2.1749 | 1.9351 | 2.2817 | 2.3231 | 2.2636 | 2.0917 | 1.9795 | 1.9171 | 1.796 | 1.7164 | 1.6274 | 1.1659 | 1.2168 | 1.2793 | 1.3861 | 0.5334 | 0.59248
16 | 0.67182 | 0.81267 | 1.0812 | 1.2834 | 1.4802 | 1.5931 | 1.4758 | 2.1749 | 1.9351 | 2.2817 | 2.3231 | 2.2636 | 2.0917 | 1.9795 | 1.9171 | 1.796 | 1.7164 | 1.6274 | 1.1659 | 1.2168 | 1.2793 | 1.3861 | 0.5334 | 0.59248
17 | 0.67182 | 0.81267 | 1.0812 | 1.2834 | 1.4802 | 1.5931 | 1.4758 | 2.1749 | 1.9351 | 2.2817 | 2.3231 | 2.2636 | 2.0917 | 1.9795 | 1.9171 | 1.796 | 1.7164 | 1.6274 | 1.1659 | 1.2168 | 1.2793 | 1.3861 | 0.5334 | 0.59248
18 | 0.67182 | 0.81267 | 1.0812 | 1.2834 | 1.4802 | 1.5931 | 1.4758 | 2.1749 | 1.9351 | 2.2817 | 2.3231 | 2.2636 | 2.0917 | 1.9795 | 1.9171 | 1.796 | 1.7164 | 1.6274 | 1.1659 | 1.2168 | 1.2793 | 1.3861 | 0.5334 | 0.59248
19 | 0.67182 | 0.81267 | 1.0812 | 1.2834 | 1.4802 | 1.5931 | 1.4758 | 2.1749 | 1.9351 | 2.2817 | 2.3231 | 2.2636 | 2.0917 | 1.9795 | 1.9171 | 1.796 | 1.7164 | 1.6274 | 1.1659 | 1.2168 | 1.2793 | 1.3861 | 0.5334 | 0.59248
20 | 0.67182 | 0.81267 | 1.0812 | 1.2834 | 1.4802 | 1.5931 | 1.4758 | 2.1749 | 1.9351 | 2.2817 | 2.3231 | 2.2636 | 2.0917 | 1.9795 | 1.9171 | 1.796 | 1.7164 | 1.6274 | 1.1659 | 1.2168 | 1.2793 | 1.3861 | 0.5334 | 0.59248

## DownFlex, Winter
LoadID | 0 | 1 | 2 | 3 | 4 | 5 | 6 | 7 | 8 | 9 | 10 | 11 | 12 | 13 | 14 | 15 | 16 | 17 | 18 | 19 | 20 | 21 | 22 | 23
1 | 2.0971 | 2.2095 | 2.3117 | 2.4452 | 2.5636 | 2.6598 | 2.6197 | 2.4874 | 2.2193 | 3.3845 | 3.3116 | 3.1645 | 2.9597 | 2.8407 | 2.7421 | 2.5786 | 2.4722 | 2.3793 | 1.4515 | 1.5275 | 1.6169 | 1.696 | 1.8003 | 1.9649
2 | 2.0971 | 2.2095 | 2.3117 | 2.4452 | 2.5636 | 2.6598 | 2.6197 | 2.4874 | 2.2193 | 3.3845 | 3.3116 | 3.1645 | 2.9597 | 2.8407 | 2.7421 | 2.5786 | 2.4722 | 2.3793 | 1.4515 | 1.5275 | 1.6169 | 1.696 | 1.8003 | 1.9649
3 | 2.0971 | 2.2095 | 2.3117 | 2.4452 | 2.5636 | 2.6598 | 2.6197 | 2.4874 | 2.2193 | 3.3845 | 3.3116 | 3.1645 | 2.9597 | 2.8407 | 2.7421 | 2.5786 | 2.4722 | 2.3793 | 1.4515 | 1.5275 | 1.6169 | 1.696 | 1.8003 | 1.9649
4 | 2.0971 | 2.2095 | 2.3117 | 2.4452 | 2.5636 | 2.6598 | 2.6197 | 2.4874 | 2.2193 | 3.3845 | 3.3116 | 3.1645 | 2.9597 | 2.8407 | 2.7421 | 2.5786 | 2.4722 | 2.3793 | 1.4515 | 1.5275 | 1.6169 | 1.696 | 1.8003 | 1.9649
5 | 2.0971 | 2.2095 | 2.3117 | 2.4452 | 2.5636 | 2.6598 | 2.6197 | 2.4874 | 2.2193 | 3.3845 | 3.3116 | 3.1645 | 2.9597 | 2.8407 | 2.7421 | 2.5786 | 2.4722 | 2.3793 | 1.4515 | 1.5275 | 1.6169 | 1.696 | 1.8003 | 1.9649
6 | 2.0971 | 2.2095 | 2.3117 | 2.4452 | 2.5636 | 2.6598 | 2.6197 | 2.4874 | 2.2193 | 3.3845 | 3.3116 | 3.1645 | 2.9597 | 2.8407 | 2.7421 | 2.5786 | 2.4722 | 2.3793 | 1.4515 | 1.5275 | 1.6169 | 1.696 | 1.8003 | 1.9649
7 | 2.0971 | 2.2095 | 2.3117 | 2.4452 | 2.5636 | 2.6598 | 2.6197 | 2.4874 | 2.2193 | 3.3845 | 3.3116 | 3.1645 | 2.9597 | 2.8407 | 2.7421 | 2.5786 | 2.4722 | 2.3793 | 1.4515 | 1.5275 | 1.6169 | 1.696 | 1.8003 | 1.9649
8 | 2.0971 | 2.2095 | 2.3117 | 2.4452 | 2.5636 | 2.6598 | 2.6197 | 2.4874 | 2.2193 | 3.3845 | 3.3116 | 3.1645 | 2.9597 | 2.8407 | 2.7421 | 2.5786 | 2.4722 | 2.3793 | 1.4515 | 1.5275 | 1.6169 | 1.696 | 1.8003 | 1.9649
9 | 2.0971 | 2.2095 | 2.3117 | 2.4452 | 2.5636 | 2.6598 | 2.6197 | 2.4874 | 2.2193 | 3.3845 | 3.3116 | 3.1645 | 2.9597 | 2.8407 | 2.7421 | 2.5786 | 2.4722 | 2.3793 | 1.4515 | 1.5275 | 1.6169 | 1.696 | 1.8003 | 1.9649
10 | 2.0971 | 2.2095 | 2.3117 | 2.4452 | 2.5636 | 2.6598 | 2.6197 | 2.4874 | 2.2193 | 3.3845 | 3.3116 | 3.1645 | 2.9597 | 2.8407 | 2.7421 | 2.5786 | 2.4722 | 2.3793 | 1.4515 | 1.5275 | 1.6169 | 1.696 | 1.8003 | 1.9649
11 | 2.0971 | 2.2095 | 2.3117 | 2.4452 | 2.5636 | 2.6598 | 2.6197 | 2.4874 | 2.2193 | 3.3845 | 3.3116 | 3.1645 | 2.9597 | 2.8407 | 2.7421 | 2.5786 | 2.4722 | 2.3793 | 1.4515 | 1.5275 | 1.6169 | 1.696 | 1.8003 | 1.9649
12 | 2.0971 | 2.2095 | 2.3117 | 2.4452 | 2.5636 | 2.6598 | 2.6197 | 2.4874 | 2.2193 | 3.3845 | 3.3116 | 3.1645 | 2.9597 | 2.8407 | 2.7421 | 2.5786 | 2.4722 | 2.3793 | 1.4515 | 1.5275 | 1.6169 | 1.696 | 1.8003 | 1.9649
13 | 2.0971 | 2.2095 | 2.3117 | 2.4452 | 2.5636 | 2.6598 | 2.6197 | 2.4874 | 2.2193 | 3.3845 | 3.3116 | 3.1645 | 2.9597 | 2.8407 | 2.7421 | 2.5786 | 2.4722 | 2.3793 | 1.4515 | 1.5275 | 1.6169 | 1.696 | 1.8003 | 1.9649
14 | 2.0971 | 2.2095 | 2.3117 | 2.4452 | 2.5636 | 2.6598 | 2.6197 | 2.4874 | 2.2193 | 3.3845 | 3.3116 | 3.1645 | 2.9597 | 2.8407 | 2.7421 | 2.5786 | 2.4722 | 2.3793 | 1.4515 | 1.5275 | 1.6169 | 1.696 | 1.8003 | 1.9649
15 | 2.0971 | 2.2095 | 2.3117 | 2.4452 | 2.5636 | 2.6598 | 2.6197 | 2.4874 | 2.2193 | 3.3845 | 3.3116 | 3.1645 | 2.9597 | 2.8407 | 2.7421 | 2.5786 | 2.4722 | 2.3793 | 1.4515 | 1.5275 | 1.6169 | 1.696 | 1.8003 | 1.9649
16 | 2.0971 | 2.2095 | 2.3117 | 2.4452 | 2.5636 | 2.6598 | 2.6197 | 2.4874 | 2.2193 | 3.3845 | 3.3116 | 3.1645 | 2.9597 | 2.8407 | 2.7421 | 2.5786 | 2.4722 | 2.3793 | 1.4515 | 1.5275 | 1.6169 | 1.696 | 1.8003 | 1.9649
17 | 2.0971 | 2.2095 | 2.3117 | 2.4452 | 2.5636 | 2.6598 | 2.6197 | 2.4874 | 2.2193 | 3.3845 | 3.3116 | 3.1645 | 2.9597 | 2.8407 | 2.7421 | 2.5786 | 2.4722 | 2.3793 | 1.4515 | 1.5275 | 1.6169 | 1.696 | 1.8003 | 1.9649
18 | 2.0971 | 2.2095 | 2.3117 | 2.4452 | 2.5636 | 2.6598 | 2.6197 | 2.4874 | 2.2193 | 3.3845 | 3.3116 | 3.1645 | 2.9597 | 2.8407 | 2.7421 | 2.5786 | 2.4722 | 2.3793 | 1.4515 | 1.5275 | 1.6169 | 1.696 | 1.8003 | 1.9649
19 | 2.0971 | 2.2095 | 2.3117 | 2.4452 | 2.5636 | 2.6598 | 2.6197 | 2.4874 | 2.2193 | 3.3845 | 3.3116 | 3.1645 | 2.9597 | 2.8407 | 2.7421 | 2.5786 | 2.4722 | 2.3793 | 1.4515 | 1.5275 | 1.6169 | 1.696 | 1.8003 | 1.9649
20 | 2.0971 | 2.2095 | 2.3117 | 2.4452 | 2.5636 | 2.6598 | 2.6197 | 2.4874 | 2.2193 | 3.3845 | 3.3116 | 3.1645 | 2.9597 | 2.8407 | 2.7421 | 2.5786 | 2.4722 | 2.3793 | 1.4515 | 1.5275 | 1.6169 | 1.696 | 1.8003 | 1.9649

## Pg, Winter, S1
GenID | 0 | 1 | 2 | 3 | 4 | 5 | 6 | 7 | 8 | 9 | 10 | 11 | 12 | 13 | 14 | 15 | 16 | 17 | 18 | 19 | 20 | 21 | 22 | 23
1 | 0 | 0 | 0 | 0 | 0 | 0 | 0 | 0 | 0 | 0 | 0 | 0 | 0 | 0 | 0 | 0 | 0 | 0 | 0 | 0 | 0 | 0 | 0 | 0
2 | 0 | 0 | 0 | 0 | 0 | 0 | 0 | 0 | 0 | 0 | 0 | 0 | 0 | 0 | 0 | 0 | 0 | 0 | 0 | 0 | 0 | 0 | 0 | 0
3 | 0 | 0 | 0 | 0 | 0 | 0 | 0 | 0 | 0 | 0 | 0 | 0 | 0 | 0 | 0 | 0 | 0 | 0 | 0 | 0 | 0 | 0 | 0 | 0
4 | 0 | 0 | 0 | 0 | 0 | 0 | 0 | 0 | 0 | 0 | 0 | 0 | 0 | 0 | 0 | 0 | 0 | 0 | 0 | 0 | 0 | 0 | 0 | 0
5 | 0 | 0 | 0 | 0 | 0 | 0 | 0 | 0 | 0 | 0 | 0 | 0 | 0 | 0 | 0 | 0 | 0 | 0 | 0 | 0 | 0 | 0 | 0 | 0
6 | 0 | 0 | 0 | 0 | 0 | 0 | 0 | 0 | 0 | 0 | 0 | 0 | 0 | 0 | 0 | 0 | 0 | 0 | 0 | 0 | 0 | 0 | 0 | 0
7 | 0 | 0 | 7.8404e-05 | 0 | 0 | 0 | 0 | 0.047676 | 0.94451 | 2.4645 | 3.0756 | 3.4161 | 3.4794 | 3.4155 | 2.9164 | 1.9272 | 0.47084 | 0.0036802 | 0.00031681 | 0.00024241 | 0 | 0 | 0 | 0
8 | 0 | 0 | 7.8404e-05 | 0 | 0 | 0 | 0 | 0.047676 | 0.94451 | 2.4645 | 3.0756 | 3.4161 | 3.4794 | 3.4155 | 2.9164 | 1.9272 | 0.47084 | 0.0036802 | 0.00031681 | 0.00024241 | 0 | 0 | 0 | 0
9 | 0 | 0 | 0.00015681 | 0 | 0 | 0 | 0 | 0.095352 | 1.889 | 4.929 | 6.1512 | 6.8321 | 6.9588 | 6.831 | 5.8327 | 3.8544 | 0.94168 | 0.0073603 | 0.00063363 | 0.00048482 | 0 | 0 | 0 | 0
10 | 5.1031 | 4.716 | 4.993 | 4.9712 | 4.0929 | 4.1514 | 4.1603 | 3.7361 | 3.3741 | 2.439 | 2.2496 | 1.5092 | 1.2544 | 1.201 | 1.6662 | 2.254 | 2.5201 | 3.4611 | 3.1481 | 2.9928 | 3.9489 | 4.7231 | 4.4654 | 6.3472
11 | 5.1031 | 4.716 | 4.993 | 4.9712 | 4.0929 | 4.1514 | 4.1603 | 3.7361 | 3.3741 | 2.439 | 2.2496 | 1.5092 | 1.2544 | 1.201 | 1.6662 | 2.254 | 2.5201 | 3.4611 | 3.1481 | 2.9928 | 3.9489 | 4.7231 | 4.4654 | 6.3472

## Pg, Winter, S2
GenID | 0 | 1 | 2 | 3 | 4 | 5 | 6 | 7 | 8 | 9 | 10 | 11 | 12 | 13 | 14 | 15 | 16 | 17 | 18 | 19 | 20 | 21 | 22 | 23
1 | 0 | 0 | 0 | 0 | 0 | 0 | 0 | 0 | 0 | 0 | 0 | 0 | 0 | 0 | 0 | 0 | 0 | 0 | 0 | 0 | 0 | 0 | 0 | 0
2 | 0 | 0 | 0 | 0 | 0 | 0 | 0 | 0 | 0 | 0 | 0 | 0 | 0 | 0 | 0 | 0 | 0 | 0 | 0 | 0 | 0 | 0 | 0 | 0
3 | 0 | 0 | 0 | 0 | 0 | 0 | 0 | 0 | 0 | 0 | 0 | 0 | 0 | 0 | 0 | 0 | 0 | 0 | 0 | 0 | 0 | 0 | 0 | 0
4 | 0 | 0 | 0 | 0 | 0 | 0 | 0 | 0 | 0 | 0 | 0 | 0 | 0 | 0 | 0 | 0 | 0 | 0 | 0 | 0 | 0 | 0 | 0 | 0
5 | 0 | 0 | 0 | 0 | 0 | 0 | 0 | 0 | 0 | 0 | 0 | 0 | 0 | 0 | 0 | 0 | 0 | 0 | 0 | 0 | 0 | 0 | 0 | 0
6 | 0 | 0 | 0 | 0 | 0 | 0 | 0 | 0 | 0 | 0 | 0 | 0 | 0 | 0 | 0 | 0 | 0 | 0 | 0 | 0 | 0 | 0 | 0 | 0
7 | 0 | 0.00013627 | 0 | 0 | 0 | 0 | 0 | 0.0382 | 0.75187 | 1.7886 | 2.4069 | 2.952 | 3.5057 | 2.9256 | 2.1497 | 1.0312 | 0.21544 | 0.001377 | 0.00060246 | 0 | 0 | 0 | 0 | 0
8 | 0 | 0.00013627 | 0 | 0 | 0 | 0 | 0 | 0.0382 | 0.75187 | 1.7886 | 2.4069 | 2.952 | 3.5057 | 2.9256 | 2.1497 | 1.0312 | 0.21544 | 0.001377 | 0.00060246 | 0 | 0 | 0 | 0 | 0
9 | 0 | 0.00027254 | 0 | 0 | 0 | 0 | 0 | 0.0764 | 1.5037 | 3.5772 | 4.8138 | 5.904 | 7.0114 | 5.8512 | 4.2994 | 2.0625 | 0.43089 | 0.0027541 | 0.0012049 | 0 | 0 | 0 | 0 | 0
10 | 6.9259 | 6.0903 | 5.0125 | 4.3394 | 4.0456 | 3.2397 | 3.1542 | 2.8596 | 2.9474 | 3.1172 | 3.1201 | 3.6572 | 3.6588 | 3.7096 | 4.1772 | 3.4483 | 3.5721 | 3.7825 | 3.2996 | 3.4177 | 3.2027 | 2.9064 | 2.9788 | 3.2575
11 | 6.9259 | 6.0903 | 5.0125 | 4.3394 | 4.0456 | 3.2397 | 3.1542 | 2.8596 | 2.9474 | 3.1172 | 3.1201 | 3.6572 | 3.6588 | 3.7096 | 4.1772 | 3.4483 | 3.5721 | 3.7825 | 3.2996 | 3.4177 | 3.2027 | 2.9064 | 2.9788 | 3.2575

## Pg, Winter, S3
GenID | 0 | 1 | 2 | 3 | 4 | 5 | 6 | 7 | 8 | 9 | 10 | 11 | 12 | 13 | 14 | 15 | 16 | 17 | 18 | 19 | 20 | 21 | 22 | 23
1 | 0 | 0 | 0 | 0 | 0 | 0 | 0 | 0 | 0 | 0 | 0 | 0 | 0 | 0 | 0 | 0 | 0 | 0 | 0 | 0 | 0 | 0 | 0 | 0
2 | 0 | 0 | 0 | 0 | 0 | 0 | 0 | 0 | 0 | 0 | 0 | 0 | 0 | 0 | 0 | 0 | 0 | 0 | 0 | 0 | 0 | 0 | 0 | 0
3 | 0 | 0 | 0 | 0 | 0 | 0 | 0 | 0 | 0 | 0 | 0 | 0 | 0 | 0 | 0 | 0 | 0 | 0 | 0 | 0 | 0 | 0 | 0 | 0
4 | 0 | 0 | 0 | 0 | 0 | 0 | 0 | 0 | 0 | 0 | 0 | 0 | 0 | 0 | 0 | 0 | 0 | 0 | 0 | 0 | 0 | 0 | 0 | 0
5 | 0 | 0 | 0 | 0 | 0 | 0 | 0 | 0 | 0 | 0 | 0 | 0 | 0 | 0 | 0 | 0 | 0 | 0 | 0 | 0 | 0 | 0 | 0 | 0
6 | 0 | 0 | 0 | 0 | 0 | 0 | 0 | 0 | 0 | 0 | 0 | 0 | 0 | 0 | 0 | 0 | 0 | 0 | 0 | 0 | 0 | 0 | 0 | 0
7 | 0 | 0 | 0 | 0 | 0 | 0 | 0 | 0.041303 | 0.90189 | 2.0998 | 3.0281 | 3.1172 | 2.9599 | 2.3174 | 1.7851 | 0.75745 | 0.13372 | 0.00021703 | 0 | 0 | 0 | 0 | 0 | 0
8 | 0 | 0 | 0 | 0 | 0 | 0 | 0 | 0.041303 | 0.90189 | 2.0998 | 3.0281 | 3.1172 | 2.9599 | 2.3174 | 1.7851 | 0.75745 | 0.13372 | 0.00021703 | 0 | 0 | 0 | 0 | 0 | 0
9 | 0 | 0 | 0 | 0 | 0 | 0 | 0 | 0.082606 | 1.8038 | 4.1995 | 6.0562 | 6.2345 | 5.9197 | 4.6348 | 3.5702 | 1.5149 | 0.26745 | 0.00043407 | 0 | 0 | 0 | 0 | 0 | 0
10 | 6.3195 | 5.8734 | 6.3658 | 7.0981 | 6.0714 | 5.1508 | 3.7074 | 3.3002 | 3.3671 | 3.2915 | 3.3296 | 3.5022 | 3.2036 | 3.0871 | 4.23 | 5.5106 | 5.6261 | 5.7277 | 5.8857 | 6.209 | 6.1239 | 5.993 | 5.7384 | 5.2926
11 | 6.3195 | 5.8734 | 6.3658 | 7.0981 | 6.0714 | 5.1508 | 3.7074 | 3.3002 | 3.3671 | 3.2915 | 3.3296 | 3.5022 | 3.2036 | 3.0871 | 4.23 | 5.5106 | 5.6261 | 5.7277 | 5.8857 | 6.209 | 6.1239 | 5.993 | 5.7384 | 5.2926

## Qg, Winter, S1
GenID | 0 | 1 | 2 | 3 | 4 | 5 | 6 | 7 | 8 | 9 | 10 | 11 | 12 | 13 | 14 | 15 | 16 | 17 | 18 | 19 | 20 | 21 | 22 | 23
1 | 0 | 0 | 0 | 0 | 0 | 0 | 0 | 0 | 0 | 0 | 0 | 0 | 0 | 0 | 0 | 0 | 0 | 0 | 0 | 0 | 0 | 0 | 0 | 0
2 | 0 | 0 | 0 | 0 | 0 | 0 | 0 | 0 | 0 | 0 | 0 | 0 | 0 | 0 | 0 | 0 | 0 | 0 | 0 | 0 | 0 | 0 | 0 | 0
3 | 0 | 0 | 0 | 0 | 0 | 0 | 0 | 0 | 0 | 0 | 0 | 0 | 0 | 0 | 0 | 0 | 0 | 0 | 0 | 0 | 0 | 0 | 0 | 0
4 | 0 | 0 | 0 | 0 | 0 | 0 | 0 | 0 | 0 | 0 | 0 | 0 | 0 | 0 | 0 | 0 | 0 | 0 | 0 | 0 | 0 | 0 | 0 | 0
5 | 0 | 0 | 0 | 0 | 0 | 0 | 0 | 0 | 0 | 0 | 0 | 0 | 0 | 0 | 0 | 0 | 0 | 0 | 0 | 0 | 0 | 0 | 0 | 0
6 | 0 | 0 | 0 | 0 | 0 | 0 | 0 | 0 | 0 | 0 | 0 | 0 | 0 | 0 | 0 | 0 | 0 | 0 | 0 | 0 | 0 | 0 | 0 | 0
7 | 0 | 0 | 0 | 0 | 0 | 0 | 0 | 0 | 0 | 0 | 0 | 0 | 0 | 0 | 0 | 0 | 0 | 0 | 0 | 0 | 0 | 0 | 0 | 0
8 | 0 | 0 | 0 | 0 | 0 | 0 | 0 | 0 | 0 | 0 | 0 | 0 | 0 | 0 | 0 | 0 | 0 | 0 | 0 | 0 | 0 | 0 | 0 | 0
9 | 0 | 0 | 0 | 0 | 0 | 0 | 0 | 0 | 0 | 0 | 0 | 0 | 0 | 0 | 0 | 0 | 0 | 0 | 0 | 0 | 0 | 0 | 0 | 0
10 | 0 | 0 | 0 | 0 | 0 | 0 | 0 | 0 | 0 | 0 | 0 | 0 | 0 | 0 | 0 | 0 | 0 | 0 | 0 | 0 | 0 | 0 | 0 | 0
11 | 0 | 0 | 0 | 0 | 0 | 0 | 0 | 0 | 0 | 0 | 0 | 0 | 0 | 0 | 0 | 0 | 0 | 0 | 0 | 0 | 0 | 0 | 0 | 0

## Qg, Winter, S2
GenID | 0 | 1 | 2 | 3 | 4 | 5 | 6 | 7 | 8 | 9 | 10 | 11 | 12 | 13 | 14 | 15 | 16 | 17 | 18 | 19 | 20 | 21 | 22 | 23
1 | 0 | 0 | 0 | 0 | 0 | 0 | 0 | 0 | 0 | 0 | 0 | 0 | 0 | 0 | 0 | 0 | 0 | 0 | 0 | 0 | 0 | 0 | 0 | 0
2 | 0 | 0 | 0 | 0 | 0 | 0 | 0 | 0 | 0 | 0 | 0 | 0 | 0 | 0 | 0 | 0 | 0 | 0 | 0 | 0 | 0 | 0 | 0 | 0
3 | 0 | 0 | 0 | 0 | 0 | 0 | 0 | 0 | 0 | 0 | 0 | 0 | 0 | 0 | 0 | 0 | 0 | 0 | 0 | 0 | 0 | 0 | 0 | 0
4 | 0 | 0 | 0 | 0 | 0 | 0 | 0 | 0 | 0 | 0 | 0 | 0 | 0 | 0 | 0 | 0 | 0 | 0 | 0 | 0 | 0 | 0 | 0 | 0
5 | 0 | 0 | 0 | 0 | 0 | 0 | 0 | 0 | 0 | 0 | 0 | 0 | 0 | 0 | 0 | 0 | 0 | 0 | 0 | 0 | 0 | 0 | 0 | 0
6 | 0 | 0 | 0 | 0 | 0 | 0 | 0 | 0 | 0 | 0 | 0 | 0 | 0 | 0 | 0 | 0 | 0 | 0 | 0 | 0 | 0 | 0 | 0 | 0
7 | 0 | 0 | 0 | 0 | 0 | 0 | 0 | 0 | 0 | 0 | 0 | 0 | 0 | 0 | 0 | 0 | 0 | 0 | 0 | 0 | 0 | 0 | 0 | 0
8 | 0 | 0 | 0 | 0 | 0 | 0 | 0 | 0 | 0 | 0 | 0 | 0 | 0 | 0 | 0 | 0 | 0 | 0 | 0 | 0 | 0 | 0 | 0 | 0
9 | 0 | 0 | 0 | 0 | 0 | 0 | 0 | 0 | 0 | 0 | 0 | 0 | 0 | 0 | 0 | 0 | 0 | 0 | 0 | 0 | 0 | 0 | 0 | 0
10 | 0 | 0 | 0 | 0 | 0 | 0 | 0 | 0 | 0 | 0 | 0 | 0 | 0 | 0 | 0 | 0 | 0 | 0 | 0 | 0 | 0 | 0 | 0 | 0
11 | 0 | 0 | 0 | 0 | 0 | 0 | 0 | 0 | 0 | 0 | 0 | 0 | 0 | 0 | 0 | 0 | 0 | 0 | 0 | 0 | 0 | 0 | 0 | 0

## Qg, Winter, S3
GenID | 0 | 1 | 2 | 3 | 4 | 5 | 6 | 7 | 8 | 9 | 10 | 11 | 12 | 13 | 14 | 15 | 16 | 17 | 18 | 19 | 20 | 21 | 22 | 23
1 | 0 | 0 | 0 | 0 | 0 | 0 | 0 | 0 | 0 | 0 | 0 | 0 | 0 | 0 | 0 | 0 | 0 | 0 | 0 | 0 | 0 | 0 | 0 | 0
2 | 0 | 0 | 0 | 0 | 0 | 0 | 0 | 0 | 0 | 0 | 0 | 0 | 0 | 0 | 0 | 0 | 0 | 0 | 0 | 0 | 0 | 0 | 0 | 0
3 | 0 | 0 | 0 | 0 | 0 | 0 | 0 | 0 | 0 | 0 | 0 | 0 | 0 | 0 | 0 | 0 | 0 | 0 | 0 | 0 | 0 | 0 | 0 | 0
4 | 0 | 0 | 0 | 0 | 0 | 0 | 0 | 0 | 0 | 0 | 0 | 0 | 0 | 0 | 0 | 0 | 0 | 0 | 0 | 0 | 0 | 0 | 0 | 0
5 | 0 | 0 | 0 | 0 | 0 | 0 | 0 | 0 | 0 | 0 | 0 | 0 | 0 | 0 | 0 | 0 | 0 | 0 | 0 | 0 | 0 | 0 | 0 | 0
6 | 0 | 0 | 0 | 0 | 0 | 0 | 0 | 0 | 0 | 0 | 0 | 0 | 0 | 0 | 0 | 0 | 0 | 0 | 0 | 0 | 0 | 0 | 0 | 0
7 | 0 | 0 | 0 | 0 | 0 | 0 | 0 | 0 | 0 | 0 | 0 | 0 | 0 | 0 | 0 | 0 | 0 | 0 | 0 | 0 | 0 | 0 | 0 | 0
8 | 0 | 0 | 0 | 0 | 0 | 0 | 0 | 0 | 0 | 0 | 0 | 0 | 0 | 0 | 0 | 0 | 0 | 0 | 0 | 0 | 0 | 0 | 0 | 0
9 | 0 | 0 | 0 | 0 | 0 | 0 | 0 | 0 | 0 | 0 | 0 | 0 | 0 | 0 | 0 | 0 | 0 | 0 | 0 | 0 | 0 | 0 | 0 | 0
10 | 0 | 0 | 0 | 0 | 0 | 0 | 0 | 0 | 0 | 0 | 0 | 0 | 0 | 0 | 0 | 0 | 0 | 0 | 0 | 0 | 0 | 0 | 0 | 0
11 | 0 | 0 | 0 | 0 | 0 | 0 | 0 | 0 | 0 | 0 | 0 | 0 | 0 | 0 | 0 | 0 | 0 | 0 | 0 | 0 | 0 | 0 | 0 | 0

## GenStatus, Winter
GenID | 0 | 1 | 2 | 3 | 4 | 5 | 6 | 7 | 8 | 9 | 10 | 11 | 12 | 13 | 14 | 15 | 16 | 17 | 18 | 19 | 20 | 21 | 22 | 23
1 | 1 | 1 | 1 | 1 | 1 | 1 | 1 | 1 | 1 | 1 | 1 | 1 | 1 | 1 | 1 | 1 | 1 | 1 | 1 | 1 | 1 | 1 | 1 | 1
2 | 1 | 1 | 1 | 1 | 1 | 1 | 1 | 1 | 1 | 1 | 1 | 1 | 1 | 1 | 1 | 1 | 1 | 1 | 1 | 1 | 1 | 1 | 1 | 1
3 | 1 | 1 | 1 | 1 | 1 | 1 | 1 | 1 | 1 | 1 | 1 | 1 | 1 | 1 | 1 | 1 | 1 | 1 | 1 | 1 | 1 | 1 | 1 | 1
4 | 1 | 1 | 1 | 1 | 1 | 1 | 1 | 1 | 1 | 1 | 1 | 1 | 1 | 1 | 1 | 1 | 1 | 1 | 1 | 1 | 1 | 1 | 1 | 1
5 | 1 | 1 | 1 | 1 | 1 | 1 | 1 | 1 | 1 | 1 | 1 | 1 | 1 | 1 | 1 | 1 | 1 | 1 | 1 | 1 | 1 | 1 | 1 | 1
6 | 1 | 1 | 1 | 1 | 1 | 1 | 1 | 1 | 1 | 1 | 1 | 1 | 1 | 1 | 1 | 1 | 1 | 1 | 1 | 1 | 1 | 1 | 1 | 1
7 | 1 | 1 | 1 | 1 | 1 | 1 | 1 | 1 | 1 | 1 | 1 | 1 | 1 | 1 | 1 | 1 | 1 | 1 | 1 | 1 | 1 | 1 | 1 | 1
8 | 1 | 1 | 1 | 1 | 1 | 1 | 1 | 1 | 1 | 1 | 1 | 1 | 1 | 1 | 1 | 1 | 1 | 1 | 1 | 1 | 1 | 1 | 1 | 1
9 | 1 | 1 | 1 | 1 | 1 | 1 | 1 | 1 | 1 | 1 | 1 | 1 | 1 | 1 | 1 | 1 | 1 | 1 | 1 | 1 | 1 | 1 | 1 | 1
10 | 1 | 1 | 1 | 1 | 1 | 1 | 1 | 1 | 1 | 1 | 1 | 1 | 1 | 1 | 1 | 1 | 1 | 1 | 1 | 1 | 1 | 1 | 1 | 1
11 | 1 | 1 | 1 | 1 | 1 | 1 | 1 | 1 | 1 | 1 | 1 | 1 | 1 | 1 | 1 | 1 | 1 | 1 | 1 | 1 | 1 | 1 | 1 | 1

## Pc, Summer, S1
LoadID | 0 | 1 | 2 | 3 | 4 | 5 | 6 | 7 | 8 | 9 | 10 | 11 | 12 | 13 | 14 | 15 | 16 | 17 | 18 | 19 | 20 | 21 | 22 | 23
1 | 1.6603 | 2.8934 | 7.3613 | 4.6026 | 10.4116 | 17.9236 | 12.0155 | 1.4071 | 6.7361 | 1.3136 | 3.0439 | 14.0917 | 6.4016 | 8.8512 | 8.0994 | 17.3714 | 7.4108 | 4.8888 | 10.7419 | 23.035 | 16.8939 | -3.4959 | 15.1455 | 19.9365
2 | 2.5426 | 2.3552 | 2.2365 | 2.1932 | 2.1496 | 2.1244 | 2.2946 | 2.2117 | 2.4992 | 2.6077 | 2.5514 | 2.6128 | 2.6654 | 2.643 | 2.5432 | 2.4506 | 2.4969 | 2.5398 | 2.5126 | 2.4863 | 2.509 | 2.5942 | 2.8896 | 2.7505
3 | 6.0536 | 5.5557 | 5.2273 | 5.0227 | 4.9789 | 5.2922 | 6.5481 | 7.5226 | 7.8403 | 7.7133 | 7.6783 | 8.1672 | 8.1853 | 8.21 | 7.8032 | 7.3989 | 6.9084 | 6.9281 | 6.8908 | 6.9039 | 6.9196 | 6.9076 | 7.1261 | 6.7576
4 | 18.0586 | 15.9615 | 15.0404 | 14.5427 | 15.3405 | 14.0819 | 16.4715 | 18.6196 | 20.9561 | 22.5188 | 23.2036 | 23.5615 | 24.0403 | 24.2609 | 24.3431 | 23.4347 | 23.4525 | 22.5637 | 22.6442 | 22.8425 | 22.6715 | 23.4665 | 23.3918 | 21.0217
5 | -31.1609 | -26.6707 | -17.1456 | -16.2524 | -15.7721 | -16.1248 | -11.734 | -5.9417 | -1.5109 | 1.8849 | 3.0349 | 5.1922 | 8.0856 | 8.5467 | 7.2759 | 3.5868 | 3.7471 | 3.8448 | 4.7835 | 3.8408 | 2.9134 | 5.7861 | 8.0549 | -1.2857
6 | 0.68466 | 0.66718 | 0.578 | 0.53894 | 0.49517 | 0.48459 | 0.52427 | 0.10994 | 0.10378 | 0.13867 | 0.10729 | 0.09967 | 0.11773 | 0.14245 | 0.1404 | 0.1445 | 0.15057 | 0.17031 | 0.13298 | 0.14613 | 0.16179 | 0.1498 | 0.61111 | 0.66184
7 | 12.1289 | 7.7662 | 10.763 | 9.9632 | 11.306 | 4.1713 | -8.2182 | 0.74444 | 4.9877 | 12.0277 | 11.6797 | 6.5083 | 5.4208 | 6.6005 | 5.7948 | 6.8684 | 9.5289 | 9.883 | 10.1682 | 9.9822 | 6.4694 | 7.2875 | 7.84 | 8.0035
8 | 4.7448 | 4.1092 | 4.0171 | 3.6658 | 3.6507 | 3.639 | 4.3368 | 5.323 | 6.2122 | 6.3718 | 6.3335 | 6.6137 | 6.3685 | 6.274 | 5.2815 | 5.4596 | 6.3254 | 6.7517 | 5.3179 | 5.6012 | 5.1987 | 5.4912 | 5.4357 | 4.9823
9 | 5.9489 | 5.3658 | 4.9714 | 4.8018 | 7.6177 | 7.3097 | 5.2513 | 6.2409 | 6.8899 | 7.4046 | 7.369 | 8.1086 | 8.3956 | 8.3097 | 8.8449 | 8.1968 | 7.8289 | 7.76 | 7.4451 | 7.5649 | 7.4256 | 7.9897 | 7.8496 | 6.6441
10 | 2.3611 | 2.2127 | 2.0037 | 2.0559 | 2.0549 | 2.1424 | 2.452 | 3.0227 | 3.3377 | 3.5114 | 3.537 | 3.572 | 3.7153 | 3.65 | 3.4801 | 3.4505 | 3.2546 | 3.2711 | 3.2233 | 3.3795 | 3.3795 | 3.4932 | 3.1449 | 2.7135
11 | 5.6251 | 5.7221 | 5.3373 | 5.6594 | 5.5923 | 5.903 | 7.8927 | 8.862 | 9.1402 | 9.2462 | 9.3255 | 9.5537 | 9.2719 | 9.0509 | 8.3816 | 8.0325 | 8.1477 | 7.996 | 8.1054 | 8.2902 | 7.988 | 8.3388 | 7.759 | 6.4743
12 | 2.463 | 2.5585 | 2.0631 | 2.2384 | 2.2673 | 2.1037 | 2.4472 | 2.7987 | 2.8607 | 3.0645 | 2.8798 | 2.9851 | 3.2082 | 2.9788 | 2.7228 | 2.9826 | 2.7112 | 2.9841 | 2.9795 | 3.0911 | 3.2777 | 3.3969 | 3.0386 | 2.6909
13 | -1.7199 | -0.24436 | 0.26315 | 1.0714 | 0.6015 | 0.39473 | 1.344 | 3.3176 | 0.96803 | 3.0545 | 3.1391 | 6.8608 | 3.7124 | 10.075 | 1.2124 | 4.5394 | 5.0187 | -4.8684 | 2.5282 | -0.0093984 | 7.0488 | 10.0844 | 1.6259 | 4.2011
14 | 2.0933 | 2.0696 | 2.0696 | 2.0696 | 2.1241 | 2.1455 | 1.8845 | 1.3553 | 1.4099 | 1.5333 | 1.4716 | 1.9414 | 2.3353 | 2.2357 | 2.0838 | 2.1265 | 2.3259 | 2.1075 | 2.0838 | 2.1075 | 2.1194 | 2.2214 | 1.9082 | 1.8133
15 | 11.2741 | 10.4761 | 9.4785 | 9.3787 | 9.2789 | 9.0794 | 12.1221 | 16.0427 | 18.008 | 17.3695 | 17.6189 | 18.2973 | 18.5766 | 18.0678 | 16.2622 | 15.8432 | 15.7135 | 15.4042 | 15.075 | 16.0227 | 16.5215 | 17.5191 | 15.8731 | 13.3492
16 | 2.4742 | 2.2416 | 2.0656 | 2.0514 | 2.0514 | 2.0373 | 2.3528 | 2.6992 | 2.9285 | 3.0328 | 3.1856 | 3.3078 | 3.3643 | 3.3969 | 3.361 | 3.3306 | 3.1076 | 3.0381 | 3.0099 | 2.9957 | 2.999 | 3.113 | 3.1239 | 2.7789
17 | 6.0377 | 5.7289 | 5.6145 | 5.6285 | 5.6505 | 5.8482 | 7.3357 | 8.5503 | 8.4732 | 8.7449 | 8.8265 | 9.1012 | 9.2352 | 8.9782 | 8.128 | 7.9853 | 8.0927 | 8.2359 | 8.1706 | 8.3246 | 8.7528 | 8.6335 | 7.5208 | 6.8698
18 | 2.4786 | 2.246 | 1.9895 | 2.0304 | 2.1879 | 2.246 | 3.1269 | 3.6445 | 3.5222 | 3.528 | 3.2245 | 3.683 | 3.7153 | 3.522 | 3.1762 | 3.0194 | 3.0307 | 3.0185 | 3.2453 | 3.4368 | 3.4444 | 3.2956 | 2.9505 | 2.7498
19 | 0.30164 | -0.59368 | 0.30357 | 0.95297 | 2.027 | 0.87996 | 1.8348 | 1.1163 | 0.13257 | -0.28435 | 0.53604 | 0.026898 | 0.82616 | 0.70128 | 0.040347 | 2.5476 | 1.366 | 0.97602 | 2.2691 | 1.1951 | 2.3171 | 1.6619 | 1.4275 | 0.17868
20 | 8.7715 | 8.2249 | 7.8644 | 7.5928 | 7.8469 | 7.8185 | 9.03 | 9.8661 | 10.5283 | 10.6726 | 10.579 | 11.2521 | 11.2435 | 11.0507 | 10.6162 | 10.2648 | 10.0925 | 10.155 | 9.8939 | 9.953 | 10.343 | 11.148 | 10.5245 | 9.2836

## Pc, Summer, S2
LoadID | 0 | 1 | 2 | 3 | 4 | 5 | 6 | 7 | 8 | 9 | 10 | 11 | 12 | 13 | 14 | 15 | 16 | 17 | 18 | 19 | 20 | 21 | 22 | 23
1 | 1.6603 | 2.8934 | 7.3613 | 4.6026 | 10.4116 | 17.9236 | 12.0155 | 1.4071 | 6.7361 | 1.3136 | 3.0439 | 14.0917 | 6.4016 | 8.8512 | 8.0994 | 17.3714 | 7.4108 | 4.8888 | 10.7419 | 23.035 | 16.8939 | -3.4959 | 15.1455 | 19.9365
2 | 2.5426 | 2.3552 | 2.2365 | 2.1932 | 2.1496 | 2.1244 | 2.2946 | 2.2117 | 2.4992 | 2.6077 | 2.5514 | 2.6128 | 2.6654 | 2.643 | 2.5432 | 2.4506 | 2.4969 | 2.5398 | 2.5126 | 2.4863 | 2.509 | 2.5942 | 2.8896 | 2.7505
3 | 6.0536 | 5.5557 | 5.2273 | 5.0227 | 4.9789 | 5.2922 | 6.5481 | 7.5226 | 7.8403 | 7.7133 | 7.6783 | 8.1672 | 8.1853 | 8.21 | 7.8032 | 7.3989 | 6.9084 | 6.9281 | 6.8908 | 6.9039 | 6.9196 | 6.9076 | 7.1261 | 6.7576
4 | 18.0586 | 15.9615 | 15.0404 | 14.5427 | 15.3405 | 14.0819 | 16.4715 | 18.6196 | 20.9561 | 22.5188 | 23.2036 | 23.5615 | 24.0403 | 24.2609 | 24.3431 | 23.4347 | 23.4525 | 22.5637 | 22.6442 | 22.8425 | 22.6715 | 23.4665 | 23.3918 | 21.0217
5 | -31.1609 | -26.6707 | -17.1456 | -16.2524 | -15.7721 | -16.1248 | -11.734 | -5.9417 | -1.5109 | 1.8849 | 3.0349 | 5.1922 | 8.0856 | 8.5467 | 7.2759 | 3.5868 | 3.7471 | 3.8448 | 4.7835 | 3.8408 | 2.9134 | 5.7861 | 8.0549 | -1.2857
6 | 0.68466 | 0.66718 | 0.578 | 0.53894 | 0.49517 | 0.48459 | 0.52427 | 0.10994 | 0.10378 | 0.13867 | 0.10729 | 0.09967 | 0.11773 | 0.14245 | 0.1404 | 0.1445 | 0.15057 | 0.17031 | 0.13298 | 0.14613 | 0.16179 | 0.1498 | 0.61111 | 0.66184
7 | 12.1289 | 7.7662 | 10.763 | 9.9632 | 11.306 | 4.1713 | -8.2182 | 0.74444 | 4.9877 | 12.0277 | 11.6797 | 6.5083 | 5.4208 | 6.6005 | 5.7948 | 6.8684 | 9.5289 | 9.883 | 10.1682 | 9.9822 | 6.4694 | 7.2875 | 7.84 | 8.0035
8 | 4.7448 | 4.1092 | 4.0171 | 3.6658 | 3.6507 | 3.639 | 4.3368 | 5.323 | 6.2122 | 6.3718 | 6.3335 | 6.6137 | 6.3685 | 6.274 | 5.2815 | 5.4596 | 6.3254 | 6.7517 | 5.3179 | 5.6012 | 5.1987 | 5.4912 | 5.4357 | 4.9823
9 | 5.9489 | 5.3658 | 4.9714 | 4.8018 | 7.6177 | 7.3097 | 5.2513 | 6.2409 | 6.8899 | 7.4046 | 7.369 | 8.1086 | 8.3956 | 8.3097 | 8.8449 | 8.1968 | 7.8289 | 7.76 | 7.4451 | 7.5649 | 7.4256 | 7.9897 | 7.8496 | 6.6441
10 | 2.3611 | 2.2127 | 2.0037 | 2.0559 | 2.0549 | 2.1424 | 2.452 | 3.0227 | 3.3377 | 3.5114 | 3.537 | 3.572 | 3.7153 | 3.65 | 3.4801 | 3.4505 | 3.2546 | 3.2711 | 3.2233 | 3.3795 | 3.3795 | 3.4932 | 3.1449 | 2.7135
11 | 5.6251 | 5.7221 | 5.3373 | 5.6594 | 5.5923 | 5.903 | 7.8927 | 8.862 | 9.1402 | 9.2462 | 9.3255 | 9.5537 | 9.2719 | 9.0509 | 8.3816 | 8.0325 | 8.1477 | 7.996 | 8.1054 | 8.2902 | 7.988 | 8.3388 | 7.759 | 6.4743
12 | 2.463 | 2.5585 | 2.0631 | 2.2384 | 2.2673 | 2.1037 | 2.4472 | 2.7987 | 2.8607 | 3.0645 | 2.8798 | 2.9851 | 3.2082 | 2.9788 | 2.7228 | 2.9826 | 2.7112 | 2.9841 | 2.9795 | 3.0911 | 3.2777 | 3.3969 | 3.0386 | 2.6909
13 | -1.7199 | -0.24436 | 0.26315 | 1.0714 | 0.6015 | 0.39473 | 1.344 | 3.3176 | 0.96803 | 3.0545 | 3.1391 | 6.8608 | 3.7124 | 10.075 | 1.2124 | 4.5394 | 5.0187 | -4.8684 | 2.5282 | -0.0093984 | 7.0488 | 10.0844 | 1.6259 | 4.2011
14 | 2.0933 | 2.0696 | 2.0696 | 2.0696 | 2.1241 | 2.1455 | 1.8845 | 1.3553 | 1.4099 | 1.5333 | 1.4716 | 1.9414 | 2.3353 | 2.2357 | 2.0838 | 2.1265 | 2.3259 | 2.1075 | 2.0838 | 2.1075 | 2.1194 | 2.2214 | 1.9082 | 1.8133
15 | 11.2741 | 10.4761 | 9.4785 | 9.3787 | 9.2789 | 9.0794 | 12.1221 | 16.0427 | 18.008 | 17.3695 | 17.6189 | 18.2973 | 18.5766 | 18.0678 | 16.2622 | 15.8432 | 15.7135 | 15.4042 | 15.075 | 16.0227 | 16.5215 | 17.5191 | 15.8731 | 13.3492
16 | 2.4742 | 2.2416 | 2.0656 | 2.0514 | 2.0514 | 2.0373 | 2.3528 | 2.6992 | 2.9285 | 3.0328 | 3.1856 | 3.3078 | 3.3643 | 3.3969 | 3.361 | 3.3306 | 3.1076 | 3.0381 | 3.0099 | 2.9957 | 2.999 | 3.113 | 3.1239 | 2.7789
17 | 6.0377 | 5.7289 | 5.6145 | 5.6285 | 5.6505 | 5.8482 | 7.3357 | 8.5503 | 8.4732 | 8.7449 | 8.8265 | 9.1012 | 9.2352 | 8.9782 | 8.128 | 7.9853 | 8.0927 | 8.2359 | 8.1706 | 8.3246 | 8.7528 | 8.6335 | 7.5208 | 6.8698
18 | 2.4786 | 2.246 | 1.9895 | 2.0304 | 2.1879 | 2.246 | 3.1269 | 3.6445 | 3.5222 | 3.528 | 3.2245 | 3.683 | 3.7153 | 3.522 | 3.1762 | 3.0194 | 3.0307 | 3.0185 | 3.2453 | 3.4368 | 3.4444 | 3.2956 | 2.9505 | 2.7498
19 | 0.30164 | -0.59368 | 0.30357 | 0.95297 | 2.027 | 0.87996 | 1.8348 | 1.1163 | 0.13257 | -0.28435 | 0.53604 | 0.026898 | 0.82616 | 0.70128 | 0.040347 | 2.5476 | 1.366 | 0.97602 | 2.2691 | 1.1951 | 2.3171 | 1.6619 | 1.4275 | 0.17868
20 | 8.7715 | 8.2249 | 7.8644 | 7.5928 | 7.8469 | 7.8185 | 9.03 | 9.8661 | 10.5283 | 10.6726 | 10.579 | 11.2521 | 11.2435 | 11.0507 | 10.6162 | 10.2648 | 10.0925 | 10.155 | 9.8939 | 9.953 | 10.343 | 11.148 | 10.5245 | 9.2836

## Pc, Summer, S3
LoadID | 0 | 1 | 2 | 3 | 4 | 5 | 6 | 7 | 8 | 9 | 10 | 11 | 12 | 13 | 14 | 15 | 16 | 17 | 18 | 19 | 20 | 21 | 22 | 23
1 | 1.6603 | 2.8934 | 7.3613 | 4.6026 | 10.4116 | 17.9236 | 12.0155 | 1.4071 | 6.7361 | 1.3136 | 3.0439 | 14.0917 | 6.4016 | 8.8512 | 8.0994 | 17.3714 | 7.4108 | 4.8888 | 10.7419 | 23.035 | 16.8939 | -3.4959 | 15.1455 | 19.9365
2 | 2.5426 | 2.3552 | 2.2365 | 2.1932 | 2.1496 | 2.1244 | 2.2946 | 2.2117 | 2.4992 | 2.6077 | 2.5514 | 2.6128 | 2.6654 | 2.643 | 2.5432 | 2.4506 | 2.4969 | 2.5398 | 2.5126 | 2.4863 | 2.509 | 2.5942 | 2.8896 | 2.7505
3 | 6.0536 | 5.5557 | 5.2273 | 5.0227 | 4.9789 | 5.2922 | 6.5481 | 7.5226 | 7.8403 | 7.7133 | 7.6783 | 8.1672 | 8.1853 | 8.21 | 7.8032 | 7.3989 | 6.9084 | 6.9281 | 6.8908 | 6.9039 | 6.9196 | 6.9076 | 7.1261 | 6.7576
4 | 18.0586 | 15.9615 | 15.0404 | 14.5427 | 15.3405 | 14.0819 | 16.4715 | 18.6196 | 20.9561 | 22.5188 | 23.2036 | 23.5615 | 24.0403 | 24.2609 | 24.3431 | 23.4347 | 23.4525 | 22.5637 | 22.6442 | 22.8425 | 22.6715 | 23.4665 | 23.3918 | 21.0217
5 | -31.1609 | -26.6707 | -17.1456 | -16.2524 | -15.7721 | -16.1248 | -11.734 | -5.9417 | -1.5109 | 1.8849 | 3.0349 | 5.1922 | 8.0856 | 8.5467 | 7.2759 | 3.5868 | 3.7471 | 3.8448 | 4.7835 | 3.8408 | 2.9134 | 5.7861 | 8.0549 | -1.2857
6 | 0.68466 | 0.66718 | 0.578 | 0.53894 | 0.49517 | 0.48459 | 0.52427 | 0.10994 | 0.10378 | 0.13867 | 0.10729 | 0.09967 | 0.11773 | 0.14245 | 0.1404 | 0.1445 | 0.15057 | 0.17031 | 0.13298 | 0.14613 | 0.16179 | 0.1498 | 0.61111 | 0.66184
7 | 12.1289 | 7.7662 | 10.763 | 9.9632 | 11.306 | 4.1713 | -8.2182 | 0.74444 | 4.9877 | 12.0277 | 11.6797 | 6.5083 | 5.4208 | 6.6005 | 5.7948 | 6.8684 | 9.5289 | 9.883 | 10.1682 | 9.9822 | 6.4694 | 7.2875 | 7.84 | 8.0035
8 | 4.7448 | 4.1092 | 4.0171 | 3.6658 | 3.6507 | 3.639 | 4.3368 | 5.323 | 6.2122 | 6.3718 | 6.3335 | 6.6137 | 6.3685 | 6.274 | 5.2815 | 5.4596 | 6.3254 | 6.7517 | 5.3179 | 5.6012 | 5.1987 | 5.4912 | 5.4357 | 4.9823
9 | 5.9489 | 5.3658 | 4.9714 | 4.8018 | 7.6177 | 7.3097 | 5.2513 | 6.2409 | 6.8899 | 7.4046 | 7.369 | 8.1086 | 8.3956 | 8.3097 | 8.8449 | 8.1968 | 7.8289 | 7.76 | 7.4451 | 7.5649 | 7.4256 | 7.9897 | 7.8496 | 6.6441
10 | 2.3611 | 2.2127 | 2.0037 | 2.0559 | 2.0549 | 2.1424 | 2.452 | 3.0227 | 3.3377 | 3.5114 | 3.537 | 3.572 | 3.7153 | 3.65 | 3.4801 | 3.4505 | 3.2546 | 3.2711 | 3.2233 | 3.3795 | 3.3795 | 3.4932 | 3.1449 | 2.7135
11 | 5.6251 | 5.7221 | 5.3373 | 5.6594 | 5.5923 | 5.903 | 7.8927 | 8.862 | 9.1402 | 9.2462 | 9.3255 | 9.5537 | 9.2719 | 9.0509 | 8.3816 | 8.0325 | 8.1477 | 7.996 | 8.1054 | 8.2902 | 7.988 | 8.3388 | 7.759 | 6.4743
12 | 2.463 | 2.5585 | 2.0631 | 2.2384 | 2.2673 | 2.1037 | 2.4472 | 2.7987 | 2.8607 | 3.0645 | 2.8798 | 2.9851 | 3.2082 | 2.9788 | 2.7228 | 2.9826 | 2.7112 | 2.9841 | 2.9795 | 3.0911 | 3.2777 | 3.3969 | 3.0386 | 2.6909
13 | -1.7199 | -0.24436 | 0.26315 | 1.0714 | 0.6015 | 0.39473 | 1.344 | 3.3176 | 0.96803 | 3.0545 | 3.1391 | 6.8608 | 3.7124 | 10.075 | 1.2124 | 4.5394 | 5.0187 | -4.8684 | 2.5282 | -0.0093984 | 7.0488 | 10.0844 | 1.6259 | 4.2011
14 | 2.0933 | 2.0696 | 2.0696 | 2.0696 | 2.1241 | 2.1455 | 1.8845 | 1.3553 | 1.4099 | 1.5333 | 1.4716 | 1.9414 | 2.3353 | 2.2357 | 2.0838 | 2.1265 | 2.3259 | 2.1075 | 2.0838 | 2.1075 | 2.1194 | 2.2214 | 1.9082 | 1.8133
15 | 11.2741 | 10.4761 | 9.4785 | 9.3787 | 9.2789 | 9.0794 | 12.1221 | 16.0427 | 18.008 | 17.3695 | 17.6189 | 18.2973 | 18.5766 | 18.0678 | 16.2622 | 15.8432 | 15.7135 | 15.4042 | 15.075 | 16.0227 | 16.5215 | 17.5191 | 15.8731 | 13.3492
16 | 2.4742 | 2.2416 | 2.0656 | 2.0514 | 2.0514 | 2.0373 | 2.3528 | 2.6992 | 2.9285 | 3.0328 | 3.1856 | 3.3078 | 3.3643 | 3.3969 | 3.361 | 3.3306 | 3.1076 | 3.0381 | 3.0099 | 2.9957 | 2.999 | 3.113 | 3.1239 | 2.7789
17 | 6.0377 | 5.7289 | 5.6145 | 5.6285 | 5.6505 | 5.8482 | 7.3357 | 8.5503 | 8.4732 | 8.7449 | 8.8265 | 9.1012 | 9.2352 | 8.9782 | 8.128 | 7.9853 | 8.0927 | 8.2359 | 8.1706 | 8.3246 | 8.7528 | 8.6335 | 7.5208 | 6.8698
18 | 2.4786 | 2.246 | 1.9895 | 2.0304 | 2.1879 | 2.246 | 3.1269 | 3.6445 | 3.5222 | 3.528 | 3.2245 | 3.683 | 3.7153 | 3.522 | 3.1762 | 3.0194 | 3.0307 | 3.0185 | 3.2453 | 3.4368 | 3.4444 | 3.2956 | 2.9505 | 2.7498
19 | 0.30164 | -0.59368 | 0.30357 | 0.95297 | 2.027 | 0.87996 | 1.8348 | 1.1163 | 0.13257 | -0.28435 | 0.53604 | 0.026898 | 0.82616 | 0.70128 | 0.040347 | 2.5476 | 1.366 | 0.97602 | 2.2691 | 1.1951 | 2.3171 | 1.6619 | 1.4275 | 0.17868
20 | 8.7715 | 8.2249 | 7.8644 | 7.5928 | 7.8469 | 7.8185 | 9.03 | 9.8661 | 10.5283 | 10.6726 | 10.579 | 11.2521 | 11.2435 | 11.0507 | 10.6162 | 10.2648 | 10.0925 | 10.155 | 9.8939 | 9.953 | 10.343 | 11.148 | 10.5245 | 9.2836

## Qc, Summer, S1
LoadID | 0 | 1 | 2 | 3 | 4 | 5 | 6 | 7 | 8 | 9 | 10 | 11 | 12 | 13 | 14 | 15 | 16 | 17 | 18 | 19 | 20 | 21 | 22 | 23
1 | 3.0743 | 2.2703 | 2.802 | -0.24692 | 9.2634 | 7.8723 | 6.5668 | -0.58159 | 5.5067 | 4.515 | 0.8005 | 13.4813 | 3.5616 | 1.4548 | 5.2203 | 5.1992 | 7.0269 | 8.0862 | 8.5254 | 2.7268 | 2.0864 | -1.4736 | 4.6142 | 3.7831
2 | -0.88833 | -1.1549 | -1.273 | -1.1616 | -1.2451 | -1.2738 | -1.104 | -0.17176 | 0.55133 | 0.80264 | 0.63094 | 0.84043 | 0.74582 | 0.76827 | 0.3964 | 0.10022 | 0.22294 | 0.27079 | 0.16314 | -0.030434 | -0.11881 | -0.082658 | -0.39641 | -0.53657
3 | -1.2849 | -1.2849 | -1.4916 | -1.6984 | -1.6984 | -1.6984 | -0.67723 | 0.14038 | 0.44579 | 0.44579 | 0.40761 | 0.57304 | 0.77664 | 0.8005 | 0.44897 | 0.35034 | -0.056866 | -0.056866 | -0.056866 | -0.056866 | -0.36227 | -0.46408 | -1.2976 | -1.2976
4 | 4.946 | 3.7896 | 3.5912 | 3.1365 | 3.6107 | 1.6758 | 2.9239 | 5.6185 | 8.1732 | 9.7121 | 10.6026 | 10.9897 | 11.4837 | 11.5706 | 11.4884 | 11.106 | 10.5691 | 9.3789 | 9.3355 | 8.8809 | 8.0052 | 9.5967 | 8.599 | 6.9201
5 | -29.2713 | -26.2679 | -28.6277 | -23.1573 | -25.3025 | -26.3752 | -30.6657 | -23.2645 | -26.4824 | -25.3025 | -28.6277 | -31.8456 | -24.1226 | -23.1573 | -24.8735 | -26.8042 | -24.8735 | -23.05 | -23.2645 | -20.3684 | -24.0154 | -25.5171 | -27.0187 | -27.2333
6 | 0 | 0 | 0 | 0 | 0 | 0 | 0 | 0 | 0 | 0 | 0 | 0 | 0 | 0 | 0 | 0 | 0 | 0 | 0 | 0 | 0 | 0 | 0 | 0
7 | 7.9614 | 7.1438 | 6.1471 | 6.3237 | 5.9731 | 6.753 | 7.2879 | 5.9102 | 4.177 | 3.1052 | 3.9933 | 4.4767 | 4.2616 | 4.2144 | 5.2368 | 5.7654 | 6.1938 | 7.6142 | 7.4197 | 7.0765 | 7.6788 | 7.0117 | 7.5818 | 7.7862
8 | -1.3045 | -1.6732 | -1.6882 | -1.6984 | -1.6798 | -1.6726 | -1.3857 | -0.82195 | -0.5468 | -0.53609 | -0.53198 | -0.25531 | -0.18331 | -0.22378 | -0.046493 | -0.35331 | -0.62461 | -0.61093 | -0.72783 | -0.6628 | -0.67399 | -0.54547 | -0.80967 | -1.0853
9 | -1.7352 | -2.4013 | -2.5217 | -2.4521 | -2.5455 | -2.6538 | -2.2947 | -0.95443 | -0.039374 | 0.38097 | 0.34819 | 0.38976 | 0.57349 | 0.50504 | 0.14292 | 0.079373 | 0.050946 | -0.15515 | -0.22543 | -0.16415 | -0.48333 | -0.17933 | -0.56451 | -0.84334
10 | -1.9107 | -1.9107 | -1.9107 | -1.9107 | -1.9107 | -1.9107 | -1.9107 | -1.8092 | -1.6998 | -1.6747 | -1.6382 | -1.6634 | -1.6634 | -1.6634 | -1.6634 | -1.6634 | -1.6914 | -1.7753 | -1.7753 | -1.7753 | -1.7753 | -1.8265 | -1.8778 | -1.8778
11 | -2.1857 | -2.3957 | -2.5114 | -1.3508 | -2.0381 | -2.1883 | 0.6767 | 3.5989 | 4.5123 | 5.4003 | 6.0425 | 5.9547 | 6.1568 | 5.6463 | 4.2663 | 3.4646 | 2.7361 | 2.7666 | 2.1405 | 2.1458 | 1.3361 | 1.618 | 1.0902 | -0.6767
12 | -0.7116 | -0.70283 | -0.88295 | -0.80895 | -0.71687 | -0.95537 | -0.72595 | -0.47974 | -0.32542 | -0.16245 | -0.20971 | -0.14426 | -0.060722 | -0.090756 | -0.17596 | -0.14035 | -0.32149 | -0.28822 | -0.41871 | -0.42121 | -0.41808 | -0.36054 | -0.47498 | -0.52717
13 | -3.5493 | -3.1232 | -3.236 | -3.6092 | -3.5124 | -2.833 | -2.7432 | -2.856 | -2.7823 | -2.2871 | -2.0752 | -1.9601 | -1.5984 | -2.0038 | -2.9527 | -2.1305 | -2.0936 | -3.3696 | -3.3765 | -2.6787 | -3.1094 | -2.6556 | -3.1255 | -3.494
14 | -0.13246 | -0.13246 | -0.13246 | -0.13246 | -0.13246 | -0.13246 | -0.59041 | -0.74306 | -0.74306 | -0.28511 | -0.13246 | -0.59041 | -0.097065 | -0.097065 | -0.097065 | -0.097065 | -0.097065 | -0.097065 | -0.097065 | -0.097065 | -0.097065 | -0.097065 | -0.097065 | -0.097065
15 | -11.889 | -11.889 | -11.889 | -11.889 | -11.889 | -11.889 | -11.889 | -3.844 | 4.201 | 4.201 | 4.201 | 4.201 | 4.201 | 4.201 | 4.201 | 4.201 | 4.201 | 4.201 | -1.8327 | -3.844 | -3.844 | -3.844 | -3.844 | -3.844
16 | 0.45423 | 0.38309 | 0.31196 | 0.31196 | 0.31196 | 0.32974 | 0.53796 | 0.80072 | 1.1319 | 1.3696 | 1.3901 | 1.4448 | 1.5149 | 1.6984 | 1.5321 | 1.4952 | 1.4569 | 1.2503 | 1.2708 | 1.1997 | 1.1463 | 1.0339 | 0.93389 | 0.75185
17 | -6.0699 | -7.1122 | -6.9069 | -6.655 | -6.898 | -6.666 | -2.4886 | 0.90992 | 0.97916 | 2.4791 | 2.4555 | 2.7114 | 3.6082 | 3.2315 | -0.14941 | 0.039595 | 0.25124 | 0.69274 | 0.054346 | 0.19426 | 0.83071 | -0.43725 | -3.1516 | -3.7044
18 | 2.4415 | 2.4415 | 2.4415 | 2.4415 | 2.4415 | 2.4415 | 1.6917 | -0.1667 | -0.53624 | -0.53624 | -0.53624 | -0.53624 | -0.53624 | -0.53624 | -0.53624 | -0.53624 | -0.53624 | 0.57238 | 0.94192 | 0.94192 | 0.94192 | 0.94192 | 0.94192 | 2.0505
19 | 0.71804 | 0.53076 | 0.48434 | 0.42986 | 0.67162 | 0.63167 | 0.82621 | 0.85648 | 0.52188 | 0.28213 | 0.64498 | 0.60906 | 0.67364 | 0.48313 | 0.49887 | 0.47224 | 0.51421 | 0.91581 | 0.83388 | 0.89281 | 0.95537 | 0.88272 | 0.64176 | 0.59171
20 | -0.34889 | -0.40248 | -0.70122 | -0.70902 | -0.42899 | -0.70323 | -0.57025 | 0.54037 | 1.547 | 2.0169 | 1.3463 | 1.6396 | 1.8858 | 1.9425 | 1.7398 | 1.2397 | 1.2519 | 1.1597 | 0.8463 | 0.91164 | 1.2255 | 0.86735 | 0.48717 | 0.1303

## Qc, Summer, S2
LoadID | 0 | 1 | 2 | 3 | 4 | 5 | 6 | 7 | 8 | 9 | 10 | 11 | 12 | 13 | 14 | 15 | 16 | 17 | 18 | 19 | 20 | 21 | 22 | 23
1 | 3.0743 | 2.2703 | 2.802 | -0.24692 | 9.2634 | 7.8723 | 6.5668 | -0.58159 | 5.5067 | 4.515 | 0.8005 | 13.4813 | 3.5616 | 1.4548 | 5.2203 | 5.1992 | 7.0269 | 8.0862 | 8.5254 | 2.7268 | 2.0864 | -1.4736 | 4.6142 | 3.7831
2 | -0.88833 | -1.1549 | -1.273 | -1.1616 | -1.2451 | -1.2738 | -1.104 | -0.17176 | 0.55133 | 0.80264 | 0.63094 | 0.84043 | 0.74582 | 0.76827 | 0.3964 | 0.10022 | 0.22294 | 0.27079 | 0.16314 | -0.030434 | -0.11881 | -0.082658 | -0.39641 | -0.53657
3 | -1.2849 | -1.2849 | -1.4916 | -1.6984 | -1.6984 | -1.6984 | -0.67723 | 0.14038 | 0.44579 | 0.44579 | 0.40761 | 0.57304 | 0.77664 | 0.8005 | 0.44897 | 0.35034 | -0.056866 | -0.056866 | -0.056866 | -0.056866 | -0.36227 | -0.46408 | -1.2976 | -1.2976
4 | 4.946 | 3.7896 | 3.5912 | 3.1365 | 3.6107 | 1.6758 | 2.9239 | 5.6185 | 8.1732 | 9.7121 | 10.6026 | 10.9897 | 11.4837 | 11.5706 | 11.4884 | 11.106 | 10.5691 | 9.3789 | 9.3355 | 8.8809 | 8.0052 | 9.5967 | 8.599 | 6.9201
5 | -29.2713 | -26.2679 | -28.6277 | -23.1573 | -25.3025 | -26.3752 | -30.6657 | -23.2645 | -26.4824 | -25.3025 | -28.6277 | -31.8456 | -24.1226 | -23.1573 | -24.8735 | -26.8042 | -24.8735 | -23.05 | -23.2645 | -20.3684 | -24.0154 | -25.5171 | -27.0187 | -27.2333
6 | 0 | 0 | 0 | 0 | 0 | 0 | 0 | 0 | 0 | 0 | 0 | 0 | 0 | 0 | 0 | 0 | 0 | 0 | 0 | 0 | 0 | 0 | 0 | 0
7 | 7.9614 | 7.1438 | 6.1471 | 6.3237 | 5.9731 | 6.753 | 7.2879 | 5.9102 | 4.177 | 3.1052 | 3.9933 | 4.4767 | 4.2616 | 4.2144 | 5.2368 | 5.7654 | 6.1938 | 7.6142 | 7.4197 | 7.0765 | 7.6788 | 7.0117 | 7.5818 | 7.7862
8 | -1.3045 | -1.6732 | -1.6882 | -1.6984 | -1.6798 | -1.6726 | -1.3857 | -0.82195 | -0.5468 | -0.53609 | -0.53198 | -0.25531 | -0.18331 | -0.22378 | -0.046493 | -0.35331 | -0.62461 | -0.61093 | -0.72783 | -0.6628 | -0.67399 | -0.54547 | -0.80967 | -1.0853
9 | -1.7352 | -2.4013 | -2.5217 | -2.4521 | -2.5455 | -2.6538 | -2.2947 | -0.95443 | -0.039374 | 0.38097 | 0.34819 | 0.38976 | 0.57349 | 0.50504 | 0.14292 | 0.079373 | 0.050946 | -0.15515 | -0.22543 | -0.16415 | -0.48333 | -0.17933 | -0.56451 | -0.84334
10 | -1.9107 | -1.9107 | -1.9107 | -1.9107 | -1.9107 | -1.9107 | -1.9107 | -1.8092 | -1.6998 | -1.6747 | -1.6382 | -1.6634 | -1.6634 | -1.6634 | -1.6634 | -1.6634 | -1.6914 | -1.7753 | -1.7753 | -1.7753 | -1.7753 | -1.8265 | -1.8778 | -1.8778
11 | -2.1857 | -2.3957 | -2.5114 | -1.3508 | -2.0381 | -2.1883 | 0.6767 | 3.5989 | 4.5123 | 5.4003 | 6.0425 | 5.9547 | 6.1568 | 5.6463 | 4.2663 | 3.4646 | 2.7361 | 2.7666 | 2.1405 | 2.1458 | 1.3361 | 1.618 | 1.0902 | -0.6767
12 | -0.7116 | -0.70283 | -0.88295 | -0.80895 | -0.71687 | -0.95537 | -0.72595 | -0.47974 | -0.32542 | -0.16245 | -0.20971 | -0.14426 | -0.060722 | -0.090756 | -0.17596 | -0.14035 | -0.32149 | -0.28822 | -0.41871 | -0.42121 | -0.41808 | -0.36054 | -0.47498 | -0.52717
13 | -3.5493 | -3.1232 | -3.236 | -3.6092 | -3.5124 | -2.833 | -2.7432 | -2.856 | -2.7823 | -2.2871 | -2.0752 | -1.9601 | -1.5984 | -2.0038 | -2.9527 | -2.1305 | -2.0936 | -3.3696 | -3.3765 | -2.6787 | -3.1094 | -2.6556 | -3.1255 | -3.494
14 | -0.13246 | -0.13246 | -0.13246 | -0.13246 | -0.13246 | -0.13246 | -0.59041 | -0.74306 | -0.74306 | -0.28511 | -0.13246 | -0.59041 | -0.097065 | -0.097065 | -0.097065 | -0.097065 | -0.097065 | -0.097065 | -0.097065 | -0.097065 | -0.097065 | -0.097065 | -0.097065 | -0.097065
15 | -11.889 | -11.889 | -11.889 | -11.889 | -11.889 | -11.889 | -11.889 | -3.844 | 4.201 | 4.201 | 4.201 | 4.201 | 4.201 | 4.201 | 4.201 | 4.201 | 4.201 | 4.201 | -1.8327 | -3.844 | -3.844 | -3.844 | -3.844 | -3.844
16 | 0.45423 | 0.38309 | 0.31196 | 0.31196 | 0.31196 | 0.32974 | 0.53796 | 0.80072 | 1.1319 | 1.3696 | 1.3901 | 1.4448 | 1.5149 | 1.6984 | 1.5321 | 1.4952 | 1.4569 | 1.2503 | 1.2708 | 1.1997 | 1.1463 | 1.0339 | 0.93389 | 0.75185
17 | -6.0699 | -7.1122 | -6.9069 | -6.655 | -6.898 | -6.666 | -2.4886 | 0.90992 | 0.97916 | 2.4791 | 2.4555 | 2.7114 | 3.6082 | 3.2315 | -0.14941 | 0.039595 | 0.25124 | 0.69274 | 0.054346 | 0.19426 | 0.83071 | -0.43725 | -3.1516 | -3.7044
18 | 2.4415 | 2.4415 | 2.4415 | 2.4415 | 2.4415 | 2.4415 | 1.6917 | -0.1667 | -0.53624 | -0.53624 | -0.53624 | -0.53624 | -0.53624 | -0.53624 | -0.53624 | -0.53624 | -0.53624 | 0.57238 | 0.94192 | 0.94192 | 0.94192 | 0.94192 | 0.94192 | 2.0505
19 | 0.71804 | 0.53076 | 0.48434 | 0.42986 | 0.67162 | 0.63167 | 0.82621 | 0.85648 | 0.52188 | 0.28213 | 0.64498 | 0.60906 | 0.67364 | 0.48313 | 0.49887 | 0.47224 | 0.51421 | 0.91581 | 0.83388 | 0.89281 | 0.95537 | 0.88272 | 0.64176 | 0.59171
20 | -0.34889 | -0.40248 | -0.70122 | -0.70902 | -0.42899 | -0.70323 | -0.57025 | 0.54037 | 1.547 | 2.0169 | 1.3463 | 1.6396 | 1.8858 | 1.9425 | 1.7398 | 1.2397 | 1.2519 | 1.1597 | 0.8463 | 0.91164 | 1.2255 | 0.86735 | 0.48717 | 0.1303

## Qc, Summer, S3
LoadID | 0 | 1 | 2 | 3 | 4 | 5 | 6 | 7 | 8 | 9 | 10 | 11 | 12 | 13 | 14 | 15 | 16 | 17 | 18 | 19 | 20 | 21 | 22 | 23
1 | 3.0743 | 2.2703 | 2.802 | -0.24692 | 9.2634 | 7.8723 | 6.5668 | -0.58159 | 5.5067 | 4.515 | 0.8005 | 13.4813 | 3.5616 | 1.4548 | 5.2203 | 5.1992 | 7.0269 | 8.0862 | 8.5254 | 2.7268 | 2.0864 | -1.4736 | 4.6142 | 3.7831
2 | -0.88833 | -1.1549 | -1.273 | -1.1616 | -1.2451 | -1.2738 | -1.104 | -0.17176 | 0.55133 | 0.80264 | 0.63094 | 0.84043 | 0.74582 | 0.76827 | 0.3964 | 0.10022 | 0.22294 | 0.27079 | 0.16314 | -0.030434 | -0.11881 | -0.082658 | -0.39641 | -0.53657
3 | -1.2849 | -1.2849 | -1.4916 | -1.6984 | -1.6984 | -1.6984 | -0.67723 | 0.14038 | 0.44579 | 0.44579 | 0.40761 | 0.57304 | 0.77664 | 0.8005 | 0.44897 | 0.35034 | -0.056866 | -0.056866 | -0.056866 | -0.056866 | -0.36227 | -0.46408 | -1.2976 | -1.2976
4 | 4.946 | 3.7896 | 3.5912 | 3.1365 | 3.6107 | 1.6758 | 2.9239 | 5.6185 | 8.1732 | 9.7121 | 10.6026 | 10.9897 | 11.4837 | 11.5706 | 11.4884 | 11.106 | 10.5691 | 9.3789 | 9.3355 | 8.8809 | 8.0052 | 9.5967 | 8.599 | 6.9201
5 | -29.2713 | -26.2679 | -28.6277 | -23.1573 | -25.3025 | -26.3752 | -30.6657 | -23.2645 | -26.4824 | -25.3025 | -28.6277 | -31.8456 | -24.1226 | -23.1573 | -24.8735 | -26.8042 | -24.8735 | -23.05 | -23.2645 | -20.3684 | -24.0154 | -25.5171 | -27.0187 | -27.2333
6 | 0 | 0 | 0 | 0 | 0 | 0 | 0 | 0 | 0 | 0 | 0 | 0 | 0 | 0 | 0 | 0 | 0 | 0 | 0 | 0 | 0 | 0 | 0 | 0
7 | 7.9614 | 7.1438 | 6.1471 | 6.3237 | 5.9731 | 6.753 | 7.2879 | 5.9102 | 4.177 | 3.1052 | 3.9933 | 4.4767 | 4.2616 | 4.2144 | 5.2368 | 5.7654 | 6.1938 | 7.6142 | 7.4197 | 7.0765 | 7.6788 | 7.0117 | 7.5818 | 7.7862
8 | -1.3045 | -1.6732 | -1.6882 | -1.6984 | -1.6798 | -1.6726 | -1.3857 | -0.82195 | -0.5468 | -0.53609 | -0.53198 | -0.25531 | -0.18331 | -0.22378 | -0.046493 | -0.35331 | -0.62461 | -0.61093 | -0.72783 | -0.6628 | -0.67399 | -0.54547 | -0.80967 | -1.0853
9 | -1.7352 | -2.4013 | -2.5217 | -2.4521 | -2.5455 | -2.6538 | -2.2947 | -0.95443 | -0.039374 | 0.38097 | 0.34819 | 0.38976 | 0.57349 | 0.50504 | 0.14292 | 0.079373 | 0.050946 | -0.15515 | -0.22543 | -0.16415 | -0.48333 | -0.17933 | -0.56451 | -0.84334
10 | -1.9107 | -1.9107 | -1.9107 | -1.9107 | -1.9107 | -1.9107 | -1.9107 | -1.8092 | -1.6998 | -1.6747 | -1.6382 | -1.6634 | -1.6634 | -1.6634 | -1.6634 | -1.6634 | -1.6914 | -1.7753 | -1.7753 | -1.7753 | -1.7753 | -1.8265 | -1.8778 | -1.8778
11 | -2.1857 | -2.3957 | -2.5114 | -1.3508 | -2.0381 | -2.1883 | 0.6767 | 3.5989 | 4.5123 | 5.4003 | 6.0425 | 5.9547 | 6.1568 | 5.6463 | 4.2663 | 3.4646 | 2.7361 | 2.7666 | 2.1405 | 2.1458 | 1.3361 | 1.618 | 1.0902 | -0.6767
12 | -0.7116 | -0.70283 | -0.88295 | -0.80895 | -0.71687 | -0.95537 | -0.72595 | -0.47974 | -0.32542 | -0.16245 | -0.20971 | -0.14426 | -0.060722 | -0.090756 | -0.17596 | -0.14035 | -0.32149 | -0.28822 | -0.41871 | -0.42121 | -0.41808 | -0.36054 | -0.47498 | -0.52717
13 | -3.5493 | -3.1232 | -3.236 | -3.6092 | -3.5124 | -2.833 | -2.7432 | -2.856 | -2.7823 | -2.2871 | -2.0752 | -1.9601 | -1.5984 | -2.0038 | -2.9527 | -2.1305 | -2.0936 | -3.3696 | -3.3765 | -2.6787 | -3.1094 | -2.6556 | -3.1255 | -3.494
14 | -0.13246 | -0.13246 | -0.13246 | -0.13246 | -0.13246 | -0.13246 | -0.59041 | -0.74306 | -0.74306 | -0.28511 | -0.13246 | -0.59041 | -0.097065 | -0.097065 | -0.097065 | -0.097065 | -0.097065 | -0.097065 | -0.097065 | -0.097065 | -0.097065 | -0.097065 | -0.097065 | -0.097065
15 | -11.889 | -11.889 | -11.889 | -11.889 | -11.889 | -11.889 | -11.889 | -3.844 | 4.201 | 4.201 | 4.201 | 4.201 | 4.201 | 4.201 | 4.201 | 4.201 | 4.201 | 4.201 | -1.8327 | -3.844 | -3.844 | -3.844 | -3.844 | -3.844
16 | 0.45423 | 0.38309 | 0.31196 | 0.31196 | 0.31196 | 0.32974 | 0.53796 | 0.80072 | 1.1319 | 1.3696 | 1.3901 | 1.4448 | 1.5149 | 1.6984 | 1.5321 | 1.4952 | 1.4569 | 1.2503 | 1.2708 | 1.1997 | 1.1463 | 1.0339 | 0.93389 | 0.75185
17 | -6.0699 | -7.1122 | -6.9069 | -6.655 | -6.898 | -6.666 | -2.4886 | 0.90992 | 0.97916 | 2.4791 | 2.4555 | 2.7114 | 3.6082 | 3.2315 | -0.14941 | 0.039595 | 0.25124 | 0.69274 | 0.054346 | 0.19426 | 0.83071 | -0.43725 | -3.1516 | -3.7044
18 | 2.4415 | 2.4415 | 2.4415 | 2.4415 | 2.4415 | 2.4415 | 1.6917 | -0.1667 | -0.53624 | -0.53624 | -0.53624 | -0.53624 | -0.53624 | -0.53624 | -0.53624 | -0.53624 | -0.53624 | 0.57238 | 0.94192 | 0.94192 | 0.94192 | 0.94192 | 0.94192 | 2.0505
19 | 0.71804 | 0.53076 | 0.48434 | 0.42986 | 0.67162 | 0.63167 | 0.82621 | 0.85648 | 0.52188 | 0.28213 | 0.64498 | 0.60906 | 0.67364 | 0.48313 | 0.49887 | 0.47224 | 0.51421 | 0.91581 | 0.83388 | 0.89281 | 0.95537 | 0.88272 | 0.64176 | 0.59171
20 | -0.34889 | -0.40248 | -0.70122 | -0.70902 | -0.42899 | -0.70323 | -0.57025 | 0.54037 | 1.547 | 2.0169 | 1.3463 | 1.6396 | 1.8858 | 1.9425 | 1.7398 | 1.2397 | 1.2519 | 1.1597 | 0.8463 | 0.91164 | 1.2255 | 0.86735 | 0.48717 | 0.1303

## UpFlex, Summer
LoadID | 0 | 1 | 2 | 3 | 4 | 5 | 6 | 7 | 8 | 9 | 10 | 11 | 12 | 13 | 14 | 15 | 16 | 17 | 18 | 19 | 20 | 21 | 22 | 23
1 | 0.67182 | 0.81267 | 1.0812 | 1.2834 | 1.4802 | 1.5931 | 1.4758 | 2.1749 | 1.9351 | 2.2817 | 2.3231 | 2.2636 | 2.0917 | 1.9795 | 1.9171 | 1.796 | 1.7164 | 1.6274 | 1.1659 | 1.2168 | 1.2793 | 1.3861 | 0.5334 | 0.59248
2 | 0.67182 | 0.81267 | 1.0812 | 1.2834 | 1.4802 | 1.5931 | 1.4758 | 2.1749 | 1.9351 | 2.2817 | 2.3231 | 2.2636 | 2.0917 | 1.9795 | 1.9171 | 1.796 | 1.7164 | 1.6274 | 1.1659 | 1.2168 | 1.2793 | 1.3861 | 0.5334 | 0.59248
3 | 0.67182 | 0.81267 | 1.0812 | 1.2834 | 1.4802 | 1.5931 | 1.4758 | 2.1749 | 1.9351 | 2.2817 | 2.3231 | 2.2636 | 2.0917 | 1.9795 | 1.9171 | 1.796 | 1.7164 | 1.6274 | 1.1659 | 1.2168 | 1.2793 | 1.3861 | 0.5334 | 0.59248
4 | 0.67182 | 0.81267 | 1.0812 | 1.2834 | 1.4802 | 1.5931 | 1.4758 | 2.1749 | 1.9351 | 2.2817 | 2.3231 | 2.2636 | 2.0917 | 1.9795 | 1.9171 | 1.796 | 1.7164 | 1.6274 | 1.1659 | 1.2168 | 1.2793 | 1.3861 | 0.5334 | 0.59248
5 | 0.67182 | 0.81267 | 1.0812 | 1.2834 | 1.4802 | 1.5931 | 1.4758 | 2.1749 | 1.9351 | 2.2817 | 2.3231 | 2.2636 | 2.0917 | 1.9795 | 1.9171 | 1.796 | 1.7164 | 1.6274 | 1.1659 | 1.2168 | 1.2793 | 1.3861 | 0.5334 | 0.59248
6 | 0.67182 | 0.81267 | 1.0812 | 1.2834 | 1.4802 | 1.5931 | 1.4758 | 2.1749 | 1.9351 | 2.2817 | 2.3231 | 2.2636 | 2.0917 | 1.9795 | 1.9171 | 1.796 | 1.7164 | 1.6274 | 1.1659 | 1.2168 | 1.2793 | 1.3861 | 0.5334 | 0.59248
7 | 0.67182 | 0.81267 | 1.0812 | 1.2834 | 1.4802 | 1.5931 | 1.4758 | 2.1749 | 1.9351 | 2.2817 | 2.3231 | 2.2636 | 2.0917 | 1.9795 | 1.9171 | 1.796 | 1.7164 | 1.6274 | 1.1659 | 1.2168 | 1.2793 | 1.3861 | 0.5334 | 0.59248
8 | 0.67182 | 0.81267 | 1.0812 | 1.2834 | 1.4802 | 1.5931 | 1.4758 | 2.1749 | 1.9351 | 2.2817 | 2.3231 | 2.2636 | 2.0917 | 1.9795 | 1.9171 | 1.796 | 1.7164 | 1.6274 | 1.1659 | 1.2168 | 1.2793 | 1.3861 | 0.5334 | 0.59248
9 | 0.67182 | 0.81267 | 1.0812 | 1.2834 | 1.4802 | 1.5931 | 1.4758 | 2.1749 | 1.9351 | 2.2817 | 2.3231 | 2.2636 | 2.0917 | 1.9795 | 1.9171 | 1.796 | 1.7164 | 1.6274 | 1.1659 | 1.2168 | 1.2793 | 1.3861 | 0.5334 | 0.59248
10 | 0.67182 | 0.81267 | 1.0812 | 1.2834 | 1.4802 | 1.5931 | 1.4758 | 2.1749 | 1.9351 | 2.2817 | 2.3231 | 2.2636 | 2.0917 | 1.9795 | 1.9171 | 1.796 | 1.7164 | 1.6274 | 1.1659 | 1.2168 | 1.2793 | 1.3861 | 0.5334 | 0.59248
11 | 0.67182 | 0.81267 | 1.0812 | 1.2834 | 1.4802 | 1.5931 | 1.4758 | 2.1749 | 1.9351 | 2.2817 | 2.3231 | 2.2636 | 2.0917 | 1.9795 | 1.9171 | 1.796 | 1.7164 | 1.6274 | 1.1659 | 1.2168 | 1.2793 | 1.3861 | 0.5334 | 0.59248
12 | 0.67182 | 0.81267 | 1.0812 | 1.2834 | 1.4802 | 1.5931 | 1.4758 | 2.1749 | 1.9351 | 2.2817 | 2.3231 | 2.2636 | 2.0917 | 1.9795 | 1.9171 | 1.796 | 1.7164 | 1.6274 | 1.1659 | 1.2168 | 1.2793 | 1.3861 | 0.5334 | 0.59248
13 | 0.67182 | 0.81267 | 1.0812 | 1.2834 | 1.4802 | 1.5931 | 1.4758 | 2.1749 | 1.9351 | 2.2817 | 2.3231 | 2.2636 | 2.0917 | 1.9795 | 1.9171 | 1.796 | 1.7164 | 1.6274 | 1.1659 | 1.2168 | 1.2793 | 1.3861 | 0.5334 | 0.59248
14 | 0.67182 | 0.81267 | 1.0812 | 1.2834 | 1.4802 | 1.5931 | 1.4758 | 2.1749 | 1.9351 | 2.2817 | 2.3231 | 2.2636 | 2.0917 | 1.9795 | 1.9171 | 1.796 | 1.7164 | 1.6274 | 1.1659 | 1.2168 | 1.2793 | 1.3861 | 0.5334 | 0.59248
15 | 0.67182 | 0.81267 | 1.0812 | 1.2834 | 1.4802 | 1.5931 | 1.4758 | 2.1749 | 1.9351 | 2.2817 | 2.3231 | 2.2636 | 2.0917 | 1.9795 | 1.9171 | 1.796 | 1.7164 | 1.6274 | 1.1659 | 1.2168 | 1.2793 | 1.3861 | 0.5334 | 0.59248
16 | 0.67182 | 0.81267 | 1.0812 | 1.2834 | 1.4802 | 1.5931 | 1.4758 | 2.1749 | 1.9351 | 2.2817 | 2.3231 | 2.2636 | 2.0917 | 1.9795 | 1.9171 | 1.796 | 1.7164 | 1.6274 | 1.1659 | 1.2168 | 1.2793 | 1.3861 | 0.5334 | 0.59248
17 | 0.67182 | 0.81267 | 1.0812 | 1.2834 | 1.4802 | 1.5931 | 1.4758 | 2.1749 | 1.9351 | 2.2817 | 2.3231 | 2.2636 | 2.0917 | 1.9795 | 1.9171 | 1.796 | 1.7164 | 1.6274 | 1.1659 | 1.2168 | 1.2793 | 1.3861 | 0.5334 | 0.59248
18 | 0.67182 | 0.81267 | 1.0812 | 1.2834 | 1.4802 | 1.5931 | 1.4758 | 2.1749 | 1.9351 | 2.2817 | 2.3231 | 2.2636 | 2.0917 | 1.9795 | 1.9171 | 1.796 | 1.7164 | 1.6274 | 1.1659 | 1.2168 | 1.2793 | 1.3861 | 0.5334 | 0.59248
19 | 0.67182 | 0.81267 | 1.0812 | 1.2834 | 1.4802 | 1.5931 | 1.4758 | 2.1749 | 1.9351 | 2.2817 | 2.3231 | 2.2636 | 2.0917 | 1.9795 | 1.9171 | 1.796 | 1.7164 | 1.6274 | 1.1659 | 1.2168 | 1.2793 | 1.3861 | 0.5334 | 0.59248
20 | 0.67182 | 0.81267 | 1.0812 | 1.2834 | 1.4802 | 1.5931 | 1.4758 | 2.1749 | 1.9351 | 2.2817 | 2.3231 | 2.2636 | 2.0917 | 1.9795 | 1.9171 | 1.796 | 1.7164 | 1.6274 | 1.1659 | 1.2168 | 1.2793 | 1.3861 | 0.5334 | 0.59248

## DownFlex, Summer
LoadID | 0 | 1 | 2 | 3 | 4 | 5 | 6 | 7 | 8 | 9 | 10 | 11 | 12 | 13 | 14 | 15 | 16 | 17 | 18 | 19 | 20 | 21 | 22 | 23
1 | 2.0971 | 2.2095 | 2.3117 | 2.4452 | 2.5636 | 2.6598 | 2.6197 | 2.4874 | 2.2193 | 3.3845 | 3.3116 | 3.1645 | 2.9597 | 2.8407 | 2.7421 | 2.5786 | 2.4722 | 2.3793 | 1.4515 | 1.5275 | 1.6169 | 1.696 | 1.8003 | 1.9649
2 | 2.0971 | 2.2095 | 2.3117 | 2.4452 | 2.5636 | 2.6598 | 2.6197 | 2.4874 | 2.2193 | 3.3845 | 3.3116 | 3.1645 | 2.9597 | 2.8407 | 2.7421 | 2.5786 | 2.4722 | 2.3793 | 1.4515 | 1.5275 | 1.6169 | 1.696 | 1.8003 | 1.9649
3 | 2.0971 | 2.2095 | 2.3117 | 2.4452 | 2.5636 | 2.6598 | 2.6197 | 2.4874 | 2.2193 | 3.3845 | 3.3116 | 3.1645 | 2.9597 | 2.8407 | 2.7421 | 2.5786 | 2.4722 | 2.3793 | 1.4515 | 1.5275 | 1.6169 | 1.696 | 1.8003 | 1.9649
4 | 2.0971 | 2.2095 | 2.3117 | 2.4452 | 2.5636 | 2.6598 | 2.6197 | 2.4874 | 2.2193 | 3.3845 | 3.3116 | 3.1645 | 2.9597 | 2.8407 | 2.7421 | 2.5786 | 2.4722 | 2.3793 | 1.4515 | 1.5275 | 1.6169 | 1.696 | 1.8003 | 1.9649
5 | 2.0971 | 2.2095 | 2.3117 | 2.4452 | 2.5636 | 2.6598 | 2.6197 | 2.4874 | 2.2193 | 3.3845 | 3.3116 | 3.1645 | 2.9597 | 2.8407 | 2.7421 | 2.5786 | 2.4722 | 2.3793 | 1.4515 | 1.5275 | 1.6169 | 1.696 | 1.8003 | 1.9649
6 | 2.0971 | 2.2095 | 2.3117 | 2.4452 | 2.5636 | 2.6598 | 2.6197 | 2.4874 | 2.2193 | 3.3845 | 3.3116 | 3.1645 | 2.9597 | 2.8407 | 2.7421 | 2.5786 | 2.4722 | 2.3793 | 1.4515 | 1.5275 | 1.6169 | 1.696 | 1.8003 | 1.9649
7 | 2.0971 | 2.2095 | 2.3117 | 2.4452 | 2.5636 | 2.6598 | 2.6197 | 2.4874 | 2.2193 | 3.3845 | 3.3116 | 3.1645 | 2.9597 | 2.8407 | 2.7421 | 2.5786 | 2.4722 | 2.3793 | 1.4515 | 1.5275 | 1.6169 | 1.696 | 1.8003 | 1.9649
8 | 2.0971 | 2.2095 | 2.3117 | 2.4452 | 2.5636 | 2.6598 | 2.6197 | 2.4874 | 2.2193 | 3.3845 | 3.3116 | 3.1645 | 2.9597 | 2.8407 | 2.7421 | 2.5786 | 2.4722 | 2.3793 | 1.4515 | 1.5275 | 1.6169 | 1.696 | 1.8003 | 1.9649
9 | 2.0971 | 2.2095 | 2.3117 | 2.4452 | 2.5636 | 2.6598 | 2.6197 | 2.4874 | 2.2193 | 3.3845 | 3.3116 | 3.1645 | 2.9597 | 2.8407 | 2.7421 | 2.5786 | 2.4722 | 2.3793 | 1.4515 | 1.5275 | 1.6169 | 1.696 | 1.8003 | 1.9649
10 | 2.0971 | 2.2095 | 2.3117 | 2.4452 | 2.5636 | 2.6598 | 2.6197 | 2.4874 | 2.2193 | 3.3845 | 3.3116 | 3.1645 | 2.9597 | 2.8407 | 2.7421 | 2.5786 | 2.4722 | 2.3793 | 1.4515 | 1.5275 | 1.6169 | 1.696 | 1.8003 | 1.9649
11 | 2.0971 | 2.2095 | 2.3117 | 2.4452 | 2.5636 | 2.6598 | 2.6197 | 2.4874 | 2.2193 | 3.3845 | 3.3116 | 3.1645 | 2.9597 | 2.8407 | 2.7421 | 2.5786 | 2.4722 | 2.3793 | 1.4515 | 1.5275 | 1.6169 | 1.696 | 1.8003 | 1.9649
12 | 2.0971 | 2.2095 | 2.3117 | 2.4452 | 2.5636 | 2.6598 | 2.6197 | 2.4874 | 2.2193 | 3.3845 | 3.3116 | 3.1645 | 2.9597 | 2.8407 | 2.7421 | 2.5786 | 2.4722 | 2.3793 | 1.4515 | 1.5275 | 1.6169 | 1.696 | 1.8003 | 1.9649
13 | 2.0971 | 2.2095 | 2.3117 | 2.4452 | 2.5636 | 2.6598 | 2.6197 | 2.4874 | 2.2193 | 3.3845 | 3.3116 | 3.1645 | 2.9597 | 2.8407 | 2.7421 | 2.5786 | 2.4722 | 2.3793 | 1.4515 | 1.5275 | 1.6169 | 1.696 | 1.8003 | 1.9649
14 | 2.0971 | 2.2095 | 2.3117 | 2.4452 | 2.5636 | 2.6598 | 2.6197 | 2.4874 | 2.2193 | 3.3845 | 3.3116 | 3.1645 | 2.9597 | 2.8407 | 2.7421 | 2.5786 | 2.4722 | 2.3793 | 1.4515 | 1.5275 | 1.6169 | 1.696 | 1.8003 | 1.9649
15 | 2.0971 | 2.2095 | 2.3117 | 2.4452 | 2.5636 | 2.6598 | 2.6197 | 2.4874 | 2.2193 | 3.3845 | 3.3116 | 3.1645 | 2.9597 | 2.8407 | 2.7421 | 2.5786 | 2.4722 | 2.3793 | 1.4515 | 1.5275 | 1.6169 | 1.696 | 1.8003 | 1.9649
16 | 2.0971 | 2.2095 | 2.3117 | 2.4452 | 2.5636 | 2.6598 | 2.6197 | 2.4874 | 2.2193 | 3.3845 | 3.3116 | 3.1645 | 2.9597 | 2.8407 | 2.7421 | 2.5786 | 2.4722 | 2.3793 | 1.4515 | 1.5275 | 1.6169 | 1.696 | 1.8003 | 1.9649
17 | 2.0971 | 2.2095 | 2.3117 | 2.4452 | 2.5636 | 2.6598 | 2.6197 | 2.4874 | 2.2193 | 3.3845 | 3.3116 | 3.1645 | 2.9597 | 2.8407 | 2.7421 | 2.5786 | 2.4722 | 2.3793 | 1.4515 | 1.5275 | 1.6169 | 1.696 | 1.8003 | 1.9649
18 | 2.0971 | 2.2095 | 2.3117 | 2.4452 | 2.5636 | 2.6598 | 2.6197 | 2.4874 | 2.2193 | 3.3845 | 3.3116 | 3.1645 | 2.9597 | 2.8407 | 2.7421 | 2.5786 | 2.4722 | 2.3793 | 1.4515 | 1.5275 | 1.6169 | 1.696 | 1.8003 | 1.9649
19 | 2.0971 | 2.2095 | 2.3117 | 2.4452 | 2.5636 | 2.6598 | 2.6197 | 2.4874 | 2.2193 | 3.3845 | 3.3116 | 3.1645 | 2.9597 | 2.8407 | 2.7421 | 2.5786 | 2.4722 | 2.3793 | 1.4515 | 1.5275 | 1.6169 | 1.696 | 1.8003 | 1.9649
20 | 2.0971 | 2.2095 | 2.3117 | 2.4452 | 2.5636 | 2.6598 | 2.6197 | 2.4874 | 2.2193 | 3.3845 | 3.3116 | 3.1645 | 2.9597 | 2.8407 | 2.7421 | 2.5786 | 2.4722 | 2.3793 | 1.4515 | 1.5275 | 1.6169 | 1.696 | 1.8003 | 1.9649

## Pg, Summer, S1
GenID | 0 | 1 | 2 | 3 | 4 | 5 | 6 | 7 | 8 | 9 | 10 | 11 | 12 | 13 | 14 | 15 | 16 | 17 | 18 | 19 | 20 | 21 | 22 | 23
1 | 0 | 0 | 0 | 0 | 0 | 0 | 0 | 0 | 0 | 0 | 0 | 0 | 0 | 0 | 0 | 0 | 0 | 0 | 0 | 0 | 0 | 0 | 0 | 0
2 | 0 | 0 | 0 | 0 | 0 | 0 | 0 | 0 | 0 | 0 | 0 | 0 | 0 | 0 | 0 | 0 | 0 | 0 | 0 | 0 | 0 | 0 | 0 | 0
3 | 0 | 0 | 0 | 0 | 0 | 0 | 0 | 0 | 0 | 0 | 0 | 0 | 0 | 0 | 0 | 0 | 0 | 0 | 0 | 0 | 0 | 0 | 0 | 0
4 | 0 | 0 | 0 | 0 | 0 | 0 | 0 | 0 | 0 | 0 | 0 | 0 | 0 | 0 | 0 | 0 | 0 | 0 | 0 | 0 | 0 | 0 | 0 | 0
5 | 0 | 0 | 0 | 0 | 0 | 0 | 0 | 0 | 0 | 0 | 0 | 0 | 0 | 0 | 0 | 0 | 0 | 0 | 0 | 0 | 0 | 0 | 0 | 0
6 | 0 | 0 | 0 | 0 | 0 | 0 | 0 | 0 | 0 | 0 | 0 | 0 | 0 | 0 | 0 | 0 | 0 | 0 | 0 | 0 | 0 | 0 | 0 | 0
7 | 0 | 0 | 9.8789e-05 | 0 | 0 | 0 | 0 | 0.057688 | 1.1995 | 3.1792 | 3.9983 | 4.1334 | 4.5232 | 4.406 | 3.7038 | 2.3705 | 0.59326 | 0.004637 | 0.00039285 | 0.00029332 | 0 | 0 | 0 | 0
8 | 0 | 0 | 9.8789e-05 | 0 | 0 | 0 | 0 | 0.057688 | 1.1995 | 3.1792 | 3.9983 | 4.1334 | 4.5232 | 4.406 | 3.7038 | 2.3705 | 0.59326 | 0.004637 | 0.00039285 | 0.00029332 | 0 | 0 | 0 | 0
9 | 0 | 0 | 0.00019758 | 0 | 0 | 0 | 0 | 0.11538 | 2.3991 | 6.3584 | 7.9965 | 8.2669 | 9.0465 | 8.812 | 7.4076 | 4.741 | 1.1865 | 0.009274 | 0.0007857 | 0.00058663 | 0 | 0 | 0 | 0
10 | 3.9294 | 3.537 | 3.6449 | 3.5793 | 3.0697 | 2.906 | 3.2034 | 2.9141 | 2.3956 | 1.7317 | 1.7772 | 1.1017 | 0.90314 | 0.96082 | 1.283 | 1.6229 | 1.9153 | 2.6304 | 2.3926 | 2.1249 | 3.1591 | 3.4006 | 3.3044 | 4.8239
11 | 3.9294 | 3.537 | 3.6449 | 3.5793 | 3.0697 | 2.906 | 3.2034 | 2.9141 | 2.3956 | 1.7317 | 1.7772 | 1.1017 | 0.90314 | 0.96082 | 1.283 | 1.6229 | 1.9153 | 2.6304 | 2.3926 | 2.1249 | 3.1591 | 3.4006 | 3.3044 | 4.8239

## Pg, Summer, S2
GenID | 0 | 1 | 2 | 3 | 4 | 5 | 6 | 7 | 8 | 9 | 10 | 11 | 12 | 13 | 14 | 15 | 16 | 17 | 18 | 19 | 20 | 21 | 22 | 23
1 | 0 | 0 | 0 | 0 | 0 | 0 | 0 | 0 | 0 | 0 | 0 | 0 | 0 | 0 | 0 | 0 | 0 | 0 | 0 | 0 | 0 | 0 | 0 | 0
2 | 0 | 0 | 0 | 0 | 0 | 0 | 0 | 0 | 0 | 0 | 0 | 0 | 0 | 0 | 0 | 0 | 0 | 0 | 0 | 0 | 0 | 0 | 0 | 0
3 | 0 | 0 | 0 | 0 | 0 | 0 | 0 | 0 | 0 | 0 | 0 | 0 | 0 | 0 | 0 | 0 | 0 | 0 | 0 | 0 | 0 | 0 | 0 | 0
4 | 0 | 0 | 0 | 0 | 0 | 0 | 0 | 0 | 0 | 0 | 0 | 0 | 0 | 0 | 0 | 0 | 0 | 0 | 0 | 0 | 0 | 0 | 0 | 0
5 | 0 | 0 | 0 | 0 | 0 | 0 | 0 | 0 | 0 | 0 | 0 | 0 | 0 | 0 | 0 | 0 | 0 | 0 | 0 | 0 | 0 | 0 | 0 | 0
6 | 0 | 0 | 0 | 0 | 0 | 0 | 0 | 0 | 0 | 0 | 0 | 0 | 0 | 0 | 0 | 0 | 0 | 0 | 0 | 0 | 0 | 0 | 0 | 0
7 | 0 | 0.00013627 | 0 | 0 | 0 | 0 | 0 | 0.0382 | 0.75187 | 1.7886 | 2.4069 | 2.952 | 3.5057 | 2.9256 | 2.1497 | 1.0312 | 0.21544 | 0.001377 | 0.00060246 | 0 | 0 | 0 | 0 | 0
8 | 0 | 0.00013627 | 0 | 0 | 0 | 0 | 0 | 0.0382 | 0.75187 | 1.7886 | 2.4069 | 2.952 | 3.5057 | 2.9256 | 2.1497 | 1.0312 | 0.21544 | 0.001377 | 0.00060246 | 0 | 0 | 0 | 0 | 0
9 | 0 | 0.00027254 | 0 | 0 | 0 | 0 | 0 | 0.0764 | 1.5037 | 3.5772 | 4.8138 | 5.904 | 7.0114 | 5.8512 | 4.2994 | 2.0625 | 0.43089 | 0.0027541 | 0.0012049 | 0 | 0 | 0 | 0 | 0
10 | 5.1945 | 4.2632 | 3.8596 | 3.3847 | 3.0342 | 2.5917 | 2.4287 | 2.2591 | 2.1221 | 2.3691 | 2.2153 | 2.56 | 2.8173 | 2.708 | 3.0911 | 2.7242 | 2.5719 | 2.6477 | 2.5407 | 2.6658 | 2.4981 | 2.1217 | 2.3831 | 2.2802
11 | 5.1945 | 4.2632 | 3.8596 | 3.3847 | 3.0342 | 2.5917 | 2.4287 | 2.2591 | 2.1221 | 2.3691 | 2.2153 | 2.56 | 2.8173 | 2.708 | 3.0911 | 2.7242 | 2.5719 | 2.6477 | 2.5407 | 2.6658 | 2.4981 | 2.1217 | 2.3831 | 2.2802

## Pg, Summer, S3
GenID | 0 | 1 | 2 | 3 | 4 | 5 | 6 | 7 | 8 | 9 | 10 | 11 | 12 | 13 | 14 | 15 | 16 | 17 | 18 | 19 | 20 | 21 | 22 | 23
1 | 0 | 0 | 0 | 0 | 0 | 0 | 0 | 0 | 0 | 0 | 0 | 0 | 0 | 0 | 0 | 0 | 0 | 0 | 0 | 0 | 0 | 0 | 0 | 0
2 | 0 | 0 | 0 | 0 | 0 | 0 | 0 | 0 | 0 | 0 | 0 | 0 | 0 | 0 | 0 | 0 | 0 | 0 | 0 | 0 | 0 | 0 | 0 | 0
3 | 0 | 0 | 0 | 0 | 0 | 0 | 0 | 0 | 0 | 0 | 0 | 0 | 0 | 0 | 0 | 0 | 0 | 0 | 0 | 0 | 0 | 0 | 0 | 0
4 | 0 | 0 | 0 | 0 | 0 | 0 | 0 | 0 | 0 | 0 | 0 | 0 | 0 | 0 | 0 | 0 | 0 | 0 | 0 | 0 | 0 | 0 | 0 | 0
5 | 0 | 0 | 0 | 0 | 0 | 0 | 0 | 0 | 0 | 0 | 0 | 0 | 0 | 0 | 0 | 0 | 0 | 0 | 0 | 0 | 0 | 0 | 0 | 0
6 | 0 | 0 | 0 | 0 | 0 | 0 | 0 | 0 | 0 | 0 | 0 | 0 | 0 | 0 | 0 | 0 | 0 | 0 | 0 | 0 | 0 | 0 | 0 | 0
7 | 0 | 0 | 0 | 0 | 0 | 0 | 0 | 0.041303 | 0.90189 | 2.0998 | 3.0281 | 3.1172 | 2.9599 | 2.3174 | 1.7851 | 0.75745 | 0.13372 | 0.00021703 | 0 | 0 | 0 | 0 | 0 | 0
8 | 0 | 0 | 0 | 0 | 0 | 0 | 0 | 0.041303 | 0.90189 | 2.0998 | 3.0281 | 3.1172 | 2.9599 | 2.3174 | 1.7851 | 0.75745 | 0.13372 | 0.00021703 | 0 | 0 | 0 | 0 | 0 | 0
9 | 0 | 0 | 0 | 0 | 0 | 0 | 0 | 0.082606 | 1.8038 | 4.1995 | 6.0562 | 6.2345 | 5.9197 | 4.6348 | 3.5702 | 1.5149 | 0.26745 | 0.00043407 | 0 | 0 | 0 | 0 | 0 | 0
10 | 4.4868 | 4.1701 | 5.029 | 5.1106 | 4.5536 | 4.0176 | 2.9288 | 2.5082 | 2.5927 | 2.4357 | 2.6637 | 2.7667 | 2.2745 | 2.4079 | 3.0879 | 4.0227 | 3.9383 | 4.2385 | 4.12 | 4.6567 | 4.7154 | 4.5547 | 4.189 | 4.0753
11 | 4.4868 | 4.1701 | 5.029 | 5.1106 | 4.5536 | 4.0176 | 2.9288 | 2.5082 | 2.5927 | 2.4357 | 2.6637 | 2.7667 | 2.2745 | 2.4079 | 3.0879 | 4.0227 | 3.9383 | 4.2385 | 4.12 | 4.6567 | 4.7154 | 4.5547 | 4.189 | 4.0753

## Qg, Summer, S1
GenID | 0 | 1 | 2 | 3 | 4 | 5 | 6 | 7 | 8 | 9 | 10 | 11 | 12 | 13 | 14 | 15 | 16 | 17 | 18 | 19 | 20 | 21 | 22 | 23
1 | 0 | 0 | 0 | 0 | 0 | 0 | 0 | 0 | 0 | 0 | 0 | 0 | 0 | 0 | 0 | 0 | 0 | 0 | 0 | 0 | 0 | 0 | 0 | 0
2 | 0 | 0 | 0 | 0 | 0 | 0 | 0 | 0 | 0 | 0 | 0 | 0 | 0 | 0 | 0 | 0 | 0 | 0 | 0 | 0 | 0 | 0 | 0 | 0
3 | 0 | 0 | 0 | 0 | 0 | 0 | 0 | 0 | 0 | 0 | 0 | 0 | 0 | 0 | 0 | 0 | 0 | 0 | 0 | 0 | 0 | 0 | 0 | 0
4 | 0 | 0 | 0 | 0 | 0 | 0 | 0 | 0 | 0 | 0 | 0 | 0 | 0 | 0 | 0 | 0 | 0 | 0 | 0 | 0 | 0 | 0 | 0 | 0
5 | 0 | 0 | 0 | 0 | 0 | 0 | 0 | 0 | 0 | 0 | 0 | 0 | 0 | 0 | 0 | 0 | 0 | 0 | 0 | 0 | 0 | 0 | 0 | 0
6 | 0 | 0 | 0 | 0 | 0 | 0 | 0 | 0 | 0 | 0 | 0 | 0 | 0 | 0 | 0 | 0 | 0 | 0 | 0 | 0 | 0 | 0 | 0 | 0
7 | 0 | 0 | 0 | 0 | 0 | 0 | 0 | 0 | 0 | 0 | 0 | 0 | 0 | 0 | 0 | 0 | 0 | 0 | 0 | 0 | 0 | 0 | 0 | 0
8 | 0 | 0 | 0 | 0 | 0 | 0 | 0 | 0 | 0 | 0 | 0 | 0 | 0 | 0 | 0 | 0 | 0 | 0 | 0 | 0 | 0 | 0 | 0 | 0
9 | 0 | 0 | 0 | 0 | 0 | 0 | 0 | 0 | 0 | 0 | 0 | 0 | 0 | 0 | 0 | 0 | 0 | 0 | 0 | 0 | 0 | 0 | 0 | 0
10 | 0 | 0 | 0 | 0 | 0 | 0 | 0 | 0 | 0 | 0 | 0 | 0 | 0 | 0 | 0 | 0 | 0 | 0 | 0 | 0 | 0 | 0 | 0 | 0
11 | 0 | 0 | 0 | 0 | 0 | 0 | 0 | 0 | 0 | 0 | 0 | 0 | 0 | 0 | 0 | 0 | 0 | 0 | 0 | 0 | 0 | 0 | 0 | 0

## Qg, Summer, S2
GenID | 0 | 1 | 2 | 3 | 4 | 5 | 6 | 7 | 8 | 9 | 10 | 11 | 12 | 13 | 14 | 15 | 16 | 17 | 18 | 19 | 20 | 21 | 22 | 23
1 | 0 | 0 | 0 | 0 | 0 | 0 | 0 | 0 | 0 | 0 | 0 | 0 | 0 | 0 | 0 | 0 | 0 | 0 | 0 | 0 | 0 | 0 | 0 | 0
2 | 0 | 0 | 0 | 0 | 0 | 0 | 0 | 0 | 0 | 0 | 0 | 0 | 0 | 0 | 0 | 0 | 0 | 0 | 0 | 0 | 0 | 0 | 0 | 0
3 | 0 | 0 | 0 | 0 | 0 | 0 | 0 | 0 | 0 | 0 | 0 | 0 | 0 | 0 | 0 | 0 | 0 | 0 | 0 | 0 | 0 | 0 | 0 | 0
4 | 0 | 0 | 0 | 0 | 0 | 0 | 0 | 0 | 0 | 0 | 0 | 0 | 0 | 0 | 0 | 0 | 0 | 0 | 0 | 0 | 0 | 0 | 0 | 0
5 | 0 | 0 | 0 | 0 | 0 | 0 | 0 | 0 | 0 | 0 | 0 | 0 | 0 | 0 | 0 | 0 | 0 | 0 | 0 | 0 | 0 | 0 | 0 | 0
6 | 0 | 0 | 0 | 0 | 0 | 0 | 0 | 0 | 0 | 0 | 0 | 0 | 0 | 0 | 0 | 0 | 0 | 0 | 0 | 0 | 0 | 0 | 0 | 0
7 | 0 | 0 | 0 | 0 | 0 | 0 | 0 | 0 | 0 | 0 | 0 | 0 | 0 | 0 | 0 | 0 | 0 | 0 | 0 | 0 | 0 | 0 | 0 | 0
8 | 0 | 0 | 0 | 0 | 0 | 0 | 0 | 0 | 0 | 0 | 0 | 0 | 0 | 0 | 0 | 0 | 0 | 0 | 0 | 0 | 0 | 0 | 0 | 0
9 | 0 | 0 | 0 | 0 | 0 | 0 | 0 | 0 | 0 | 0 | 0 | 0 | 0 | 0 | 0 | 0 | 0 | 0 | 0 | 0 | 0 | 0 | 0 | 0
10 | 0 | 0 | 0 | 0 | 0 | 0 | 0 | 0 | 0 | 0 | 0 | 0 | 0 | 0 | 0 | 0 | 0 | 0 | 0 | 0 | 0 | 0 | 0 | 0
11 | 0 | 0 | 0 | 0 | 0 | 0 | 0 | 0 | 0 | 0 | 0 | 0 | 0 | 0 | 0 | 0 | 0 | 0 | 0 | 0 | 0 | 0 | 0 | 0

## Qg, Summer, S3
GenID | 0 | 1 | 2 | 3 | 4 | 5 | 6 | 7 | 8 | 9 | 10 | 11 | 12 | 13 | 14 | 15 | 16 | 17 | 18 | 19 | 20 | 21 | 22 | 23
1 | 0 | 0 | 0 | 0 | 0 | 0 | 0 | 0 | 0 | 0 | 0 | 0 | 0 | 0 | 0 | 0 | 0 | 0 | 0 | 0 | 0 | 0 | 0 | 0
2 | 0 | 0 | 0 | 0 | 0 | 0 | 0 | 0 | 0 | 0 | 0 | 0 | 0 | 0 | 0 | 0 | 0 | 0 | 0 | 0 | 0 | 0 | 0 | 0
3 | 0 | 0 | 0 | 0 | 0 | 0 | 0 | 0 | 0 | 0 | 0 | 0 | 0 | 0 | 0 | 0 | 0 | 0 | 0 | 0 | 0 | 0 | 0 | 0
4 | 0 | 0 | 0 | 0 | 0 | 0 | 0 | 0 | 0 | 0 | 0 | 0 | 0 | 0 | 0 | 0 | 0 | 0 | 0 | 0 | 0 | 0 | 0 | 0
5 | 0 | 0 | 0 | 0 | 0 | 0 | 0 | 0 | 0 | 0 | 0 | 0 | 0 | 0 | 0 | 0 | 0 | 0 | 0 | 0 | 0 | 0 | 0 | 0
6 | 0 | 0 | 0 | 0 | 0 | 0 | 0 | 0 | 0 | 0 | 0 | 0 | 0 | 0 | 0 | 0 | 0 | 0 | 0 | 0 | 0 | 0 | 0 | 0
7 | 0 | 0 | 0 | 0 | 0 | 0 | 0 | 0 | 0 | 0 | 0 | 0 | 0 | 0 | 0 | 0 | 0 | 0 | 0 | 0 | 0 | 0 | 0 | 0
8 | 0 | 0 | 0 | 0 | 0 | 0 | 0 | 0 | 0 | 0 | 0 | 0 | 0 | 0 | 0 | 0 | 0 | 0 | 0 | 0 | 0 | 0 | 0 | 0
9 | 0 | 0 | 0 | 0 | 0 | 0 | 0 | 0 | 0 | 0 | 0 | 0 | 0 | 0 | 0 | 0 | 0 | 0 | 0 | 0 | 0 | 0 | 0 | 0
10 | 0 | 0 | 0 | 0 | 0 | 0 | 0 | 0 | 0 | 0 | 0 | 0 | 0 | 0 | 0 | 0 | 0 | 0 | 0 | 0 | 0 | 0 | 0 | 0
11 | 0 | 0 | 0 | 0 | 0 | 0 | 0 | 0 | 0 | 0 | 0 | 0 | 0 | 0 | 0 | 0 | 0 | 0 | 0 | 0 | 0 | 0 | 0 | 0

## GenStatus, Summer
GenID | 0 | 1 | 2 | 3 | 4 | 5 | 6 | 7 | 8 | 9 | 10 | 11 | 12 | 13 | 14 | 15 | 16 | 17 | 18 | 19 | 20 | 21 | 22 | 23
1 | 1 | 1 | 1 | 1 | 1 | 1 | 1 | 1 | 1 | 1 | 1 | 1 | 1 | 1 | 1 | 1 | 1 | 1 | 1 | 1 | 1 | 1 | 1 | 1
2 | 1 | 1 | 1 | 1 | 1 | 1 | 1 | 1 | 1 | 1 | 1 | 1 | 1 | 1 | 1 | 1 | 1 | 1 | 1 | 1 | 1 | 1 | 1 | 1
3 | 1 | 1 | 1 | 1 | 1 | 1 | 1 | 1 | 1 | 1 | 1 | 1 | 1 | 1 | 1 | 1 | 1 | 1 | 1 | 1 | 1 | 1 | 1 | 1
4 | 1 | 1 | 1 | 1 | 1 | 1 | 1 | 1 | 1 | 1 | 1 | 1 | 1 | 1 | 1 | 1 | 1 | 1 | 1 | 1 | 1 | 1 | 1 | 1
5 | 1 | 1 | 1 | 1 | 1 | 1 | 1 | 1 | 1 | 1 | 1 | 1 | 1 | 1 | 1 | 1 | 1 | 1 | 1 | 1 | 1 | 1 | 1 | 1
6 | 1 | 1 | 1 | 1 | 1 | 1 | 1 | 1 | 1 | 1 | 1 | 1 | 1 | 1 | 1 | 1 | 1 | 1 | 1 | 1 | 1 | 1 | 1 | 1
7 | 1 | 1 | 1 | 1 | 1 | 1 | 1 | 1 | 1 | 1 | 1 | 1 | 1 | 1 | 1 | 1 | 1 | 1 | 1 | 1 | 1 | 1 | 1 | 1
8 | 1 | 1 | 1 | 1 | 1 | 1 | 1 | 1 | 1 | 1 | 1 | 1 | 1 | 1 | 1 | 1 | 1 | 1 | 1 | 1 | 1 | 1 | 1 | 1
9 | 1 | 1 | 1 | 1 | 1 | 1 | 1 | 1 | 1 | 1 | 1 | 1 | 1 | 1 | 1 | 1 | 1 | 1 | 1 | 1 | 1 | 1 | 1 | 1
10 | 1 | 1 | 1 | 1 | 1 | 1 | 1 | 1 | 1 | 1 | 1 | 1 | 1 | 1 | 1 | 1 | 1 | 1 | 1 | 1 | 1 | 1 | 1 | 1
11 | 1 | 1 | 1 | 1 | 1 | 1 | 1 | 1 | 1 | 1 | 1 | 1 | 1 | 1 | 1 | 1 | 1 | 1 | 1 | 1 | 1 | 1 | 1 | 1