## Main
numScenarios | 3 | 33.33% | 33.33% | 33.33%
Year | 2029
Load Scale Factor | 100%
Load Growth (cumul.) | 109.4%
Flex. Load Growth | 124.9%
RES Installed, [MW] | 40
ESS Installed, [MWh] | 0

## RES installed
GenID | NodeID | Pinst, [MW]
7 | 11 | 5
8 | 13 | 5
9 | 26 | 10
10 | 29 | 10
11 | 30 | 10

## ES installed
ESS ID | Node ID | Pinst, [MW]
1 | N/A | 0
2 | N/A | 0
3 | N/A | 0
4 | N/A | 0
5 | N/A | 0
6 | N/A | 0
7 | N/A | 0
8 | N/A | 0
9 | N/A | 0

## FL Ratio
LoadID | Ratio, [%]
1 | 5%
2 | 5%
3 | 5%
4 | 5%
5 | 5%
6 | 5%
7 | 5%
8 | 5%
9 | 5%
10 | 5%
11 | 5%
12 | 5%
13 | 5%
14 | 5%
15 | 5%
16 | 5%
17 | 5%
18 | 5%
19 | 5%
20 | 5%

## FL Characterization
Time | 0 | 1 | 2 | 3 | 4 | 5 | 6 | 7 | 8 | 9 | 10 | 11 | 12 | 13 | 14 | 15 | 16 | 17 | 18 | 19 | 20 | 21 | 22 | 23
FL, [MW] | 14.7461 | 14.3695 | 12.4489 | 11.6077 | 10.6649 | 10.437 | 11.2916 | 2.368 | 2.2352 | 2.9867 | 2.3109 | 2.1467 | 2.5357 | 3.0681 | 3.0239 | 3.1122 | 3.2429 | 3.668 | 2.864 | 3.1474 | 3.4847 | 3.2263 | 13.162 | 14.2546
Minimum FL, [MW] | -30.4219 | -33.2189 | -37.3406 | -41.0557 | -44.5491 | -46.8502 | -45.1313 | -51.2054 | -45.5639 | -69.9071 | -69.0135 | -66.0091 | -61.2102 | -58.1136 | -56.0348 | -52.4262 | -50.0026 | -47.5766 | -28.3979 | -29.7508 | -31.3402 | -33.3009 | -25.6131 | -28.0658
Maximum FL, [MW] | 29.2156 | 31.8726 | 35.7357 | 39.2504 | 42.5448 | 44.7496 | 43.0772 | 49.2109 | 43.9122 | 52.1301 | 52.3456 | 50.8995 | 47.5864 | 45.7029 | 44.3145 | 41.7942 | 40.2103 | 38.7195 | 27.9743 | 29.3556 | 31.0374 | 33.0792 | 24.6503 | 27.0154

## Pc, Winter, S1
LoadID | 0 | 1 | 2 | 3 | 4 | 5 | 6 | 7 | 8 | 9 | 10 | 11 | 12 | 13 | 14 | 15 | 16 | 17 | 18 | 19 | 20 | 21 | 22 | 23
1 | 15.3132 | 6.5744 | 14.1926 | 5.3053 | 5.0512 | 10.9556 | 10.8485 | 16.6361 | 5.9246 | 16.831 | 3.6215 | 11.3444 | 4.9639 | 11.6466 | 23.1597 | 6.5875 | 1.485 | 23.733 | 21.375 | 4.2643 | 18.955 | 14.3976 | 10.5838 | 3.7974
2 | 2.4079 | 2.2767 | 2.0989 | 2.0464 | 2.017 | 2.1528 | 2.5107 | 2.4609 | 2.6621 | 2.7315 | 2.628 | 2.6328 | 2.6502 | 2.6356 | 2.4919 | 2.4293 | 2.53 | 2.8082 | 2.7585 | 2.7186 | 2.6914 | 2.5206 | 2.722 | 2.5852
3 | 5.445 | 5.0931 | 4.5813 | 4.8383 | 4.7764 | 4.9453 | 7.1476 | 7.4503 | 8.1501 | 8.1919 | 7.7126 | 8.4193 | 7.9657 | 7.4917 | 7.2667 | 6.8044 | 6.8152 | 7.2268 | 7.1866 | 7.3068 | 7.1307 | 6.4474 | 5.9747 | 5.8575
4 | 17.1599 | 15.1682 | 14.2262 | 14.0226 | 14.6032 | 15.7132 | 18.8957 | 20.6114 | 21.8017 | 22.5771 | 22.7486 | 22.5043 | 22.3966 | 21.964 | 21.2675 | 20.8896 | 21.6363 | 24.4952 | 24.932 | 25.0934 | 24.3687 | 23.2498 | 21.7115 | 19.3219
5 | -7.1417 | -9.2089 | -10.4749 | -10.4113 | -10.0453 | 22.9521 | 28.009 | 32.929 | 21.6745 | 7.1747 | 4.615 | 4.4482 | 4.8136 | 2.8289 | 1.9504 | 0.33816 | 0.29112 | 5.0299 | 4.6183 | 4.9975 | 5.0192 | 4.8958 | 4.3469 | -1.8885
6 | 0.7373 | 0.71848 | 0.62245 | 0.58038 | 0.53325 | 0.52185 | 0.56458 | 0.1184 | 0.11176 | 0.14933 | 0.11554 | 0.10733 | 0.12678 | 0.1534 | 0.15119 | 0.15561 | 0.16215 | 0.1834 | 0.1432 | 0.15737 | 0.17424 | 0.16132 | 0.6581 | 0.71273
7 | 9.8583 | 10.4217 | 10.8117 | 12.07 | 12.7054 | 7.9969 | 2.9684 | -7.0616 | -12.1375 | -8.7451 | -4.0741 | -3.0681 | -6.7673 | -2.6558 | -3.0806 | -3.785 | -5.1539 | -7.7259 | -8.2342 | -8.8558 | -8.8372 | -5.0058 | 2.4871 | 8.805
8 | 4.7463 | 4.4124 | 4.1452 | 4.0313 | 3.9368 | 4.1298 | 5.059 | 5.2326 | 6.2142 | 6.7161 | 6.6851 | 6.7962 | 6.5939 | 6.4906 | 6.4228 | 6.1985 | 6.2268 | 6.9643 | 6.0269 | 6.0013 | 6.0355 | 5.7417 | 5.5014 | 4.9992
9 | 5.7357 | 5.0978 | 4.7789 | 4.6386 | 4.5201 | 5.0514 | 6.7928 | 7.6317 | 8.2295 | 8.1781 | 8.5834 | 8.7879 | 8.4341 | 8.3287 | 7.7879 | 7.5232 | 7.7984 | 9.1516 | 9.0762 | 9.0849 | 9.0648 | 8.5429 | 7.9439 | 6.9332
10 | 2.372 | 2.3192 | 2.219 | 2.2468 | 2.2349 | 2.3764 | 3.0152 | 3.4229 | 3.6737 | 3.8279 | 3.5684 | 3.6855 | 3.6368 | 3.4994 | 3.3212 | 3.1123 | 3.1285 | 3.5369 | 3.5528 | 3.6334 | 3.52 | 3.4145 | 2.9911 | 2.6467
11 | 5.1965 | 5.0386 | 4.9946 | 5.0287 | 5.2816 | 6.0357 | 8.14 | 9.5224 | 9.8432 | 9.2045 | 9.301 | 9.3269 | 8.7727 | 8.8217 | 8.2537 | 8.1337 | 8.2985 | 8.7617 | 8.6103 | 8.4286 | 8.2213 | 7.347 | 6.4618 | 5.624
12 | 2.2064 | 2.1405 | 1.8897 | 1.9843 | 2.0414 | 2.3141 | 2.6606 | 3.1941 | 3.1944 | 3.3053 | 2.9038 | 3.0354 | 2.853 | 2.7256 | 2.8069 | 2.9216 | 3.2577 | 3.4501 | 3.2765 | 3.4969 | 3.4998 | 3.0454 | 2.5933 | 2.5512
13 | 4.0158 | 4.0158 | 4.0158 | 4.0158 | 4.3623 | 3.9173 | 6.4153 | 6.755 | 6.755 | 7.9716 | 9.9817 | 9.0579 | 10.132 | 10.1671 | 9.5147 | 9.3482 | 10.0261 | 10.39 | 10.39 | 10.39 | 10.39 | 6.9652 | 5.4754 | 4.4682
14 | 2.1299 | 2.1299 | 2.1299 | 2.0993 | 2.3447 | 2.1944 | 2.2281 | 1.8538 | 1.5868 | 1.3874 | 1.6697 | 1.8906 | 2.0747 | 2.2588 | 2.1974 | 1.9213 | 1.952 | 2.1054 | 2.1361 | 2.0747 | 2.1115 | 2.4061 | 2.2834 | 2.0686
15 | 9.7349 | 9.0053 | 8.4715 | 8.4092 | 8.4181 | 9.4324 | 14.3705 | 17.5913 | 18.7569 | 18.837 | 18.0095 | 18.8103 | 18.9082 | 18.6234 | 16.5859 | 15.5182 | 16.408 | 19.1395 | 18.2408 | 17.9917 | 17.5469 | 16.3546 | 13.543 | 11.7457
16 | 2.4059 | 2.1414 | 2.0398 | 2.0147 | 2.0147 | 2.1327 | 2.6596 | 3.0415 | 3.3972 | 3.4775 | 3.4659 | 3.4659 | 3.4001 | 3.3363 | 3.2434 | 3.1816 | 3.1105 | 3.3301 | 3.4998 | 3.4988 | 3.4979 | 3.3309 | 3.0622 | 2.7345
17 | 6.028 | 5.6424 | 5.6651 | 5.6788 | 5.7877 | 6.1715 | 7.9848 | 9.0277 | 9.3632 | 9.0474 | 9.0593 | 9.5151 | 9.3823 | 9.3754 | 8.9852 | 8.8244 | 8.8203 | 9.0345 | 8.8705 | 8.5815 | 8.6251 | 8.1069 | 6.8831 | 6.5141
18 | 2.068 | 1.9429 | 1.8346 | 1.8158 | 1.8542 | 2.1976 | 3.1059 | 3.6759 | 3.7762 | 3.8279 | 3.4629 | 3.6821 | 3.5716 | 3.4031 | 3.1332 | 3.0894 | 3.246 | 3.5262 | 3.4065 | 3.3862 | 3.3336 | 3.1042 | 2.6566 | 2.3544
19 | 0.0042336 | 2.6248 | -0.50662 | -0.063504 | 0.19051 | -0.12983 | 0.040925 | -0.30623 | -0.5038 | -0.032458 | -0.11854 | 0.45017 | -0.51932 | -1.0231 | -0.17076 | -0.23708 | 0.48546 | 0.0042336 | -0.26531 | 0.51791 | -0.16511 | 0.12983 | -0.098784 | -0.21309
20 | 7.3126 | 6.7051 | 6.3789 | 6.3451 | 6.5757 | 7.1045 | 9.225 | 10.6087 | 11.1093 | 11.2724 | 11.0475 | 11.3456 | 11.1937 | 10.575 | 10.2262 | 9.5906 | 9.7144 | 11.3962 | 11.4974 | 11.5931 | 11.25 | 10.7775 | 9.6525 | 8.2857

## Pc, Winter, S2
LoadID | 0 | 1 | 2 | 3 | 4 | 5 | 6 | 7 | 8 | 9 | 10 | 11 | 12 | 13 | 14 | 15 | 16 | 17 | 18 | 19 | 20 | 21 | 22 | 23
1 | 15.3132 | 6.5744 | 14.1926 | 5.3053 | 5.0512 | 10.9556 | 10.8485 | 16.6361 | 5.9246 | 16.831 | 3.6215 | 11.3444 | 4.9639 | 11.6466 | 23.1597 | 6.5875 | 1.485 | 23.733 | 21.375 | 4.2643 | 18.955 | 14.3976 | 10.5838 | 3.7974
2 | 2.4079 | 2.2767 | 2.0989 | 2.0464 | 2.017 | 2.1528 | 2.5107 | 2.4609 | 2.6621 | 2.7315 | 2.628 | 2.6328 | 2.6502 | 2.6356 | 2.4919 | 2.4293 | 2.53 | 2.8082 | 2.7585 | 2.7186 | 2.6914 | 2.5206 | 2.722 | 2.5852
3 | 5.445 | 5.0931 | 4.5813 | 4.8383 | 4.7764 | 4.9453 | 7.1476 | 7.4503 | 8.1501 | 8.1919 | 7.7126 | 8.4193 | 7.9657 | 7.4917 | 7.2667 | 6.8044 | 6.8152 | 7.2268 | 7.1866 | 7.3068 | 7.1307 | 6.4474 | 5.9747 | 5.8575
4 | 17.1599 | 15.1682 | 14.2262 | 14.0226 | 14.6032 | 15.7132 | 18.8957 | 20.6114 | 21.8017 | 22.5771 | 22.7486 | 22.5043 | 22.3966 | 21.964 | 21.2675 | 20.8896 | 21.6363 | 24.4952 | 24.932 | 25.0934 | 24.3687 | 23.2498 | 21.7115 | 19.3219
5 | -7.1417 | -9.2089 | -10.4749 | -10.4113 | -10.0453 | 22.9521 | 28.009 | 32.929 | 21.6745 | 7.1747 | 4.615 | 4.4482 | 4.8136 | 2.8289 | 1.9504 | 0.33816 | 0.29112 | 5.0299 | 4.6183 | 4.9975 | 5.0192 | 4.8958 | 4.3469 | -1.8885
6 | 0.7373 | 0.71848 | 0.62245 | 0.58038 | 0.53325 | 0.52185 | 0.56458 | 0.1184 | 0.11176 | 0.14933 | 0.11554 | 0.10733 | 0.12678 | 0.1534 | 0.15119 | 0.15561 | 0.16215 | 0.1834 | 0.1432 | 0.15737 | 0.17424 | 0.16132 | 0.6581 | 0.71273
7 | 9.8583 | 10.4217 | 10.8117 | 12.07 | 12.7054 | 7.9969 | 2.9684 | -7.0616 | -12.1375 | -8.7451 | -4.0741 | -3.0681 | -6.7673 | -2.6558 | -3.0806 | -3.785 | -5.1539 | -7.7259 | -8.2342 | -8.8558 | -8.8372 | -5.0058 | 2.4871 | 8.805
8 | 4.7463 | 4.4124 | 4.1452 | 4.0313 | 3.9368 | 4.1298 | 5.059 | 5.2326 | 6.2142 | 6.7161 | 6.6851 | 6.7962 | 6.5939 | 6.4906 | 6.4228 | 6.1985 | 6.2268 | 6.9643 | 6.0269 | 6.0013 | 6.0355 | 5.7417 | 5.5014 | 4.9992
9 | 5.7357 | 5.0978 | 4.7789 | 4.6386 | 4.5201 | 5.0514 | 6.7928 | 7.6317 | 8.2295 | 8.1781 | 8.5834 | 8.7879 | 8.4341 | 8.3287 | 7.7879 | 7.5232 | 7.7984 | 9.1516 | 9.0762 | 9.0849 | 9.0648 | 8.5429 | 7.9439 | 6.9332
10 | 2.372 | 2.3192 | 2.219 | 2.2468 | 2.2349 | 2.3764 | 3.0152 | 3.4229 | 3.6737 | 3.8279 | 3.5684 | 3.6855 | 3.6368 | 3.4994 | 3.3212 | 3.1123 | 3.1285 | 3.5369 | 3.5528 | 3.6334 | 3.52 | 3.4145 | 2.9911 | 2.6467
11 | 5.1965 | 5.0386 | 4.9946 | 5.0287 | 5.2816 | 6.0357 | 8.14 | 9.5224 | 9.8432 | 9.2045 | 9.301 | 9.3269 | 8.7727 | 8.8217 | 8.2537 | 8.1337 | 8.2985 | 8.7617 | 8.6103 | 8.4286 | 8.2213 | 7.347 | 6.4618 | 5.624
12 | 2.2064 | 2.1405 | 1.8897 | 1.9843 | 2.0414 | 2.3141 | 2.6606 | 3.1941 | 3.1944 | 3.3053 | 2.9038 | 3.0354 | 2.853 | 2.7256 | 2.8069 | 2.9216 | 3.2577 | 3.4501 | 3.2765 | 3.4969 | 3.4998 | 3.0454 | 2.5933 | 2.5512
13 | 4.0158 | 4.0158 | 4.0158 | 4.0158 | 4.3623 | 3.9173 | 6.4153 | 6.755 | 6.755 | 7.9716 | 9.9817 | 9.0579 | 10.132 | 10.1671 | 9.5147 | 9.3482 | 10.0261 | 10.39 | 10.39 | 10.39 | 10.39 | 6.9652 | 5.4754 | 4.4682
14 | 2.1299 | 2.1299 | 2.1299 | 2.0993 | 2.3447 | 2.1944 | 2.2281 | 1.8538 | 1.5868 | 1.3874 | 1.6697 | 1.8906 | 2.0747 | 2.2588 | 2.1974 | 1.9213 | 1.952 | 2.1054 | 2.1361 | 2.0747 | 2.1115 | 2.4061 | 2.2834 | 2.0686
15 | 9.7349 | 9.0053 | 8.4715 | 8.4092 | 8.4181 | 9.4324 | 14.3705 | 17.5913 | 18.7569 | 18.837 | 18.0095 | 18.8103 | 18.9082 | 18.6234 | 16.5859 | 15.5182 | 16.408 | 19.1395 | 18.2408 | 17.9917 | 17.5469 | 16.3546 | 13.543 | 11.7457
16 | 2.4059 | 2.1414 | 2.0398 | 2.0147 | 2.0147 | 2.1327 | 2.6596 | 3.0415 | 3.3972 | 3.4775 | 3.4659 | 3.4659 | 3.4001 | 3.3363 | 3.2434 | 3.1816 | 3.1105 | 3.3301 | 3.4998 | 3.4988 | 3.4979 | 3.3309 | 3.0622 | 2.7345
17 | 6.028 | 5.6424 | 5.6651 | 5.6788 | 5.7877 | 6.1715 | 7.9848 | 9.0277 | 9.3632 | 9.0474 | 9.0593 | 9.5151 | 9.3823 | 9.3754 | 8.9852 | 8.8244 | 8.8203 | 9.0345 | 8.8705 | 8.5815 | 8.6251 | 8.1069 | 6.8831 | 6.5141
18 | 2.068 | 1.9429 | 1.8346 | 1.8158 | 1.8542 | 2.1976 | 3.1059 | 3.6759 | 3.7762 | 3.8279 | 3.4629 | 3.6821 | 3.5716 | 3.4031 | 3.1332 | 3.0894 | 3.246 | 3.5262 | 3.4065 | 3.3862 | 3.3336 | 3.1042 | 2.6566 | 2.3544
19 | 0.0042336 | 2.6248 | -0.50662 | -0.063504 | 0.19051 | -0.12983 | 0.040925 | -0.30623 | -0.5038 | -0.032458 | -0.11854 | 0.45017 | -0.51932 | -1.0231 | -0.17076 | -0.23708 | 0.48546 | 0.0042336 | -0.26531 | 0.51791 | -0.16511 | 0.12983 | -0.098784 | -0.21309
20 | 7.3126 | 6.7051 | 6.3789 | 6.3451 | 6.5757 | 7.1045 | 9.225 | 10.6087 | 11.1093 | 11.2724 | 11.0475 | 11.3456 | 11.1937 | 10.575 | 10.2262 | 9.5906 | 9.7144 | 11.3962 | 11.4974 | 11.5931 | 11.25 | 10.7775 | 9.6525 | 8.2857

## Pc, Winter, S3
LoadID | 0 | 1 | 2 | 3 | 4 | 5 | 6 | 7 | 8 | 9 | 10 | 11 | 12 | 13 | 14 | 15 | 16 | 17 | 18 | 19 | 20 | 21 | 22 | 23
1 | 15.3132 | 6.5744 | 14.1926 | 5.3053 | 5.0512 | 10.9556 | 10.8485 | 16.6361 | 5.9246 | 16.831 | 3.6215 | 11.3444 | 4.9639 | 11.6466 | 23.1597 | 6.5875 | 1.485 | 23.733 | 21.375 | 4.2643 | 18.955 | 14.3976 | 10.5838 | 3.7974
2 | 2.4079 | 2.2767 | 2.0989 | 2.0464 | 2.017 | 2.1528 | 2.5107 | 2.4609 | 2.6621 | 2.7315 | 2.628 | 2.6328 | 2.6502 | 2.6356 | 2.4919 | 2.4293 | 2.53 | 2.8082 | 2.7585 | 2.7186 | 2.6914 | 2.5206 | 2.722 | 2.5852
3 | 5.445 | 5.0931 | 4.5813 | 4.8383 | 4.7764 | 4.9453 | 7.1476 | 7.4503 | 8.1501 | 8.1919 | 7.7126 | 8.4193 | 7.9657 | 7.4917 | 7.2667 | 6.8044 | 6.8152 | 7.2268 | 7.1866 | 7.3068 | 7.1307 | 6.4474 | 5.9747 | 5.8575
4 | 17.1599 | 15.1682 | 14.2262 | 14.0226 | 14.6032 | 15.7132 | 18.8957 | 20.6114 | 21.8017 | 22.5771 | 22.7486 | 22.5043 | 22.3966 | 21.964 | 21.2675 | 20.8896 | 21.6363 | 24.4952 | 24.932 | 25.0934 | 24.3687 | 23.2498 | 21.7115 | 19.3219
5 | -7.1417 | -9.2089 | -10.4749 | -10.4113 | -10.0453 | 22.9521 | 28.009 | 32.929 | 21.6745 | 7.1747 | 4.615 | 4.4482 | 4.8136 | 2.8289 | 1.9504 | 0.33816 | 0.29112 | 5.0299 | 4.6183 | 4.9975 | 5.0192 | 4.8958 | 4.3469 | -1.8885
6 | 0.7373 | 0.71848 | 0.62245 | 0.58038 | 0.53325 | 0.52185 | 0.56458 | 0.1184 | 0.11176 | 0.14933 | 0.11554 | 0.10733 | 0.12678 | 0.1534 | 0.15119 | 0.15561 | 0.16215 | 0.1834 | 0.1432 | 0.15737 | 0.17424 | 0.16132 | 0.6581 | 0.71273
7 | 9.8583 | 10.4217 | 10.8117 | 12.07 | 12.7054 | 7.9969 | 2.9684 | -7.0616 | -12.1375 | -8.7451 | -4.0741 | -3.0681 | -6.7673 | -2.6558 | -3.0806 | -3.785 | -5.1539 | -7.7259 | -8.2342 | -8.8558 | -8.8372 | -5.0058 | 2.4871 | 8.805
8 | 4.7463 | 4.4124 | 4.1452 | 4.0313 | 3.9368 | 4.1298 | 5.059 | 5.2326 | 6.2142 | 6.7161 | 6.6851 | 6.7962 | 6.5939 | 6.4906 | 6.4228 | 6.1985 | 6.2268 | 6.9643 | 6.0269 | 6.0013 | 6.0355 | 5.7417 | 5.5014 | 4.9992
9 | 5.7357 | 5.0978 | 4.7789 | 4.6386 | 4.5201 | 5.0514 | 6.7928 | 7.6317 | 8.2295 | 8.1781 | 8.5834 | 8.7879 | 8.4341 | 8.3287 | 7.7879 | 7.5232 | 7.7984 | 9.1516 | 9.0762 | 9.0849 | 9.0648 | 8.5429 | 7.9439 | 6.9332
10 | 2.372 | 2.3192 | 2.219 | 2.2468 | 2.2349 | 2.3764 | 3.0152 | 3.4229 | 3.6737 | 3.8279 | 3.5684 | 3.6855 | 3.6368 | 3.4994 | 3.3212 | 3.1123 | 3.1285 | 3.5369 | 3.5528 | 3.6334 | 3.52 | 3.4145 | 2.9911 | 2.6467
11 | 5.1965 | 5.0386 | 4.9946 | 5.0287 | 5.2816 | 6.0357 | 8.14 | 9.5224 | 9.8432 | 9.2045 | 9.301 | 9.3269 | 8.7727 | 8.8217 | 8.2537 | 8.1337 | 8.2985 | 8.7617 | 8.6103 | 8.4286 | 8.2213 | 7.347 | 6.4618 | 5.624
12 | 2.2064 | 2.1405 | 1.8897 | 1.9843 | 2.0414 | 2.3141 | 2.6606 | 3.1941 | 3.1944 | 3.3053 | 2.9038 | 3.0354 | 2.853 | 2.7256 | 2.8069 | 2.9216 | 3.2577 | 3.4501 | 3.2765 | 3.4969 | 3.4998 | 3.0454 | 2.5933 | 2.5512
13 | 4.0158 | 4.0158 | 4.0158 | 4.0158 | 4.3623 | 3.9173 | 6.4153 | 6.755 | 6.755 | 7.9716 | 9.9817 | 9.0579 | 10.132 | 10.1671 | 9.5147 | 9.3482 | 10.0261 | 10.39 | 10.39 | 10.39 | 10.39 | 6.9652 | 5.4754 | 4.4682
14 | 2.1299 | 2.1299 | 2.1299 | 2.0993 | 2.3447 | 2.1944 | 2.2281 | 1.8538 | 1.5868 | 1.3874 | 1.6697 | 1.8906 | 2.0747 | 2.2588 | 2.1974 | 1.9213 | 1.952 | 2.1054 | 2.1361 | 2.0747 | 2.1115 | 2.4061 | 2.2834 | 2.0686
15 | 9.7349 | 9.0053 | 8.4715 | 8.4092 | 8.4181 | 9.4324 | 14.3705 | 17.5913 | 18.7569 | 18.837 | 18.0095 | 18.8103 | 18.9082 | 18.6234 | 16.5859 | 15.5182 | 16.408 | 19.1395 | 18.2408 | 17.9917 | 17.5469 | 16.3546 | 13.543 | 11.7457
16 | 2.4059 | 2.1414 | 2.0398 | 2.0147 | 2.0147 | 2.1327 | 2.6596 | 3.0415 | 3.3972 | 3.4775 | 3.4659 | 3.4659 | 3.4001 | 3.3363 | 3.2434 | 3.1816 | 3.1105 | 3.3301 | 3.4998 | 3.4988 | 3.4979 | 3.3309 | 3.0622 | 2.7345
17 | 6.028 | 5.6424 | 5.6651 | 5.6788 | 5.7877 | 6.1715 | 7.9848 | 9.0277 | 9.3632 | 9.0474 | 9.0593 | 9.5151 | 9.3823 | 9.3754 | 8.9852 | 8.8244 | 8.8203 | 9.0345 | 8.8705 | 8.5815 | 8.6251 | 8.1069 | 6.8831 | 6.5141
18 | 2.068 | 1.9429 | 1.8346 | 1.8158 | 1.8542 | 2.1976 | 3.1059 | 3.6759 | 3.7762 | 3.8279 | 3.4629 | 3.6821 | 3.5716 | 3.4031 | 3.1332 | 3.0894 | 3.246 | 3.5262 | 3.4065 | 3.3862 | 3.3336 | 3.1042 | 2.6566 | 2.3544
19 | 0.0042336 | 2.6248 | -0.50662 | -0.063504 | 0.19051 | -0.12983 | 0.040925 | -0.30623 | -0.5038 | -0.032458 | -0.11854 | 0.45017 | -0.51932 | -1.0231 | -0.17076 | -0.23708 | 0.48546 | 0.0042336 | -0.26531 | 0.51791 | -0.16511 | 0.12983 | -0.098784 | -0.21309
20 | 7.3126 | 6.7051 | 6.3789 | 6.3451 | 6.5757 | 7.1045 | 9.225 | 10.6087 | 11.1093 | 11.2724 | 11.0475 | 11.3456 | 11.1937 | 10.575 | 10.2262 | 9.5906 | 9.7144 | 11.3962 | 11.4974 | 11.5931 | 11.25 | 10.7775 | 9.6525 | 8.2857

## Qc, Winter, S1
LoadID | 0 | 1 | 2 | 3 | 4 | 5 | 6 | 7 | 8 | 9 | 10 | 11 | 12 | 13 | 14 | 15 | 16 | 17 | 18 | 19 | 20 | 21 | 22 | 23
1 | 4.1435 | 4.7358 | 10.5464 | 4.5952 | 4.0622 | 4.76 | 5.1013 | 4.9661 | 3.3892 | 13.8898 | 1.2675 | 7.5686 | 2.8024 | 3.5247 | 5.2052 | 6.5474 | 2.2253 | 9.433 | 7.988 | 3.1646 | 13.5489 | 6.9835 | 6.8711 | 2.9288
2 | -1.091 | -1.1858 | -1.2773 | -1.268 | -1.3124 | -1.1683 | -0.87002 | -0.35812 | -0.10546 | -0.016498 | -0.14811 | -0.10889 | -0.15071 | -0.15204 | -0.38435 | -0.55353 | -0.49226 | -0.16803 | -0.24443 | -0.30726 | -0.48265 | -0.62651 | -0.84055 | -0.94611
3 | 1.4127 | 1.7499 | 1.7499 | 1.7499 | 1.7499 | 1.4179 | 0.64311 | 0.082793 | -0.48444 | -0.48444 | -0.04172 | -0.50519 | -0.50519 | -0.39105 | -0.048638 | 0.29377 | 0.40791 | 0.40791 | 0.40791 | 0.40791 | 0.40791 | 0.85063 | 1.3003 | 1.3003
4 | 4.5712 | 3.5261 | 3.0185 | 2.9538 | 3.3572 | 4.1684 | 6.4673 | 7.8953 | 9.1219 | 10.0449 | 10.1297 | 9.9481 | 9.9904 | 9.8885 | 8.9206 | 8.4753 | 8.7466 | 11.9212 | 11.9039 | 11.5406 | 10.6821 | 9.4999 | 7.7483 | 5.9445
5 | 5.6452 | 0.38251 | -7.1474 | -10.9429 | -8.2024 | 9.5233 | 28.8416 | 32.8106 | 26.1646 | 14.5062 | 4.1582 | 4.9275 | 7.7641 | 3.8698 | 6.6231 | 4.7386 | 4.6424 | 5.4734 | 5.6176 | 6.9638 | 7.4446 | 8.7843 | 7.7321 | -0.88802
6 | 2.1701 | 2.1779 | 2.1874 | 2.1867 | 2.177 | 2.1598 | 2.1097 | 2.0709 | 2.0548 | 1.5595 | 1.0708 | 1.0645 | 1.0713 | 1.0763 | 1.0824 | 1.6315 | 2.0817 | 2.0464 | 2.0492 | 2.0543 | 2.0752 | 2.092 | 2.1163 | 2.1455
7 | 8.1465 | 7.9853 | 8.2026 | 8.0101 | 7.0987 | 6.1854 | 2.6534 | 1.651 | 3.1889 | 1.9545 | 1.3462 | -1.8045 | 1.3657 | 2.2405 | 3.5153 | 4.5459 | 4.873 | 2.8785 | 2.8227 | 3.8593 | 5.3753 | 6.4986 | 6.5669 | 6.8645
8 | -1.6086 | -1.7315 | -1.7457 | -1.7499 | -1.7301 | -1.6557 | -0.95379 | -0.29351 | 0.0096874 | 0.14001 | 0.0073465 | -0.062173 | -0.12539 | -0.09612 | -0.33836 | -0.61588 | -0.62065 | -0.071421 | -0.099684 | -0.12947 | -0.3008 | -0.61171 | -0.92902 | -1.127
9 | -2.3711 | -2.7342 | -2.5897 | -2.6813 | -2.6828 | -2.6323 | -1.1723 | -0.047438 | 0.40988 | 0.95337 | 1.19 | 1.1092 | 1.3863 | 0.99774 | 0.94866 | 0.21807 | 0.064326 | 1.5072 | 1.5731 | 1.6678 | 0.9077 | 0.068258 | -0.48206 | -0.77129
10 | -1.9541 | -1.9541 | -1.9541 | -1.9541 | -1.9541 | -1.9541 | -1.8887 | -1.7261 | -1.661 | -1.5629 | -1.5956 | -1.5629 | -1.5956 | -1.6937 | -1.6937 | -1.6937 | -1.7909 | -1.8233 | -1.8233 | -1.8233 | -1.8233 | -1.8597 | -1.9686 | -1.9686
11 | 1.6329 | -0.99569 | -1.5945 | -0.69936 | -1.1431 | -0.18578 | 3.116 | 5.6033 | 6.3434 | 5.2702 | 5.3546 | 5.4099 | 4.6583 | 4.5608 | 3.2097 | 3.06 | 2.6754 | 3.7808 | 3.4922 | 2.9602 | 2.6155 | 1.4693 | 0.47136 | -0.69552
12 | -0.89548 | -0.90097 | -0.98432 | -0.90318 | -0.90599 | -0.81577 | -0.5561 | -0.31231 | -0.2276 | -0.28696 | -0.4163 | -0.31149 | -0.35728 | -0.34888 | -0.44139 | -0.4451 | -0.35755 | -0.30911 | -0.3724 | -0.41333 | -0.36972 | -0.48051 | -0.62947 | -0.70205
13 | -3.7185 | -3.7185 | -3.7185 | -3.7185 | -3.5263 | -3.6322 | -3.3106 | -3.2034 | -3.2034 | -3.5541 | -3.2856 | -3.1961 | -3.2185 | -3.3998 | -3.3044 | -3.2969 | -3.3897 | -3.3897 | -3.3897 | -3.2853 | -3.2754 | -3.559 | -3.559 | -3.559
14 | -0.12586 | -0.12586 | -0.12586 | -0.12586 | -0.12586 | -0.12586 | -0.12586 | -0.12586 | -0.12586 | -0.12586 | -0.12586 | -0.59213 | -0.74756 | -0.74756 | -0.12586 | -0.12586 | -0.28579 | -0.76558 | -0.76558 | -0.76558 | -0.14388 | -0.14388 | -0.14388 | -0.14388
15 | -12.2493 | -12.2493 | -12.2493 | -12.2493 | -12.2493 | -12.2493 | -9.248 | -1.9914 | -0.57302 | -0.57302 | -0.57302 | -0.57302 | -0.57302 | -0.57302 | -2.0326 | -6.4111 | -6.4111 | -6.4111 | -6.4111 | -6.4111 | -6.4111 | -6.4111 | -12.0848 | -12.0848
16 | 0.26344 | 0.18571 | 0.11091 | 0.11531 | -0.055239 | 0.025532 | 0.56286 | 1.0485 | 1.4924 | 1.7499 | 1.7264 | 1.7059 | 1.6648 | 1.5842 | 1.461 | 1.1497 | 1.0896 | 1.2612 | 1.3249 | 1.256 | 1.1551 | 1.0187 | 0.73528 | 0.4829
17 | -6.2387 | -7.158 | -7.3277 | -7.2579 | -6.8838 | -6.0093 | -0.8994 | 2.2245 | 3.7812 | 2.1945 | 2.5578 | 3.9756 | 4.5148 | 4.4786 | 2.0194 | 1.0709 | 1.0908 | 1.2392 | -0.27038 | -1.9208 | -0.50857 | -2.0736 | -5.5037 | -5.7395
18 | 2.0395 | 2.5155 | 2.5155 | 2.5155 | 2.5155 | 2.5155 | 1.2461 | 0.13547 | -0.023196 | -0.65786 | -0.18186 | -0.4992 | -0.65786 | -0.65786 | -0.023196 | 0.4597 | 0.62067 | 0.62067 | 0.62067 | 0.77934 | 1.2553 | 1.2553 | 1.89 | 1.89
19 | 0.6639 | 0.42317 | 0.59051 | 0.64964 | 0.64754 | 0.59218 | 0.78385 | 0.73729 | 0.98432 | 0.82285 | 0.63119 | 0.59512 | 0.73646 | 0.51753 | 0.55234 | 0.5557 | 0.7331 | 0.67397 | 0.64167 | 0.75239 | 0.78343 | 0.60267 | 0.48692 | 0.58631
20 | -1.4916 | -1.9926 | -2.078 | -2.078 | -2.078 | -1.963 | -0.99435 | -0.45995 | 0.17465 | 0.56432 | -0.23357 | -0.1779 | 0.078165 | 0.02621 | -0.13337 | -0.74571 | -0.99435 | -0.38944 | -0.35233 | -0.1445 | -0.059146 | -0.51933 | -0.8756 | -1.0983

## Qc, Winter, S2
LoadID | 0 | 1 | 2 | 3 | 4 | 5 | 6 | 7 | 8 | 9 | 10 | 11 | 12 | 13 | 14 | 15 | 16 | 17 | 18 | 19 | 20 | 21 | 22 | 23
1 | 4.1435 | 4.7358 | 10.5464 | 4.5952 | 4.0622 | 4.76 | 5.1013 | 4.9661 | 3.3892 | 13.8898 | 1.2675 | 7.5686 | 2.8024 | 3.5247 | 5.2052 | 6.5474 | 2.2253 | 9.433 | 7.988 | 3.1646 | 13.5489 | 6.9835 | 6.8711 | 2.9288
2 | -1.091 | -1.1858 | -1.2773 | -1.268 | -1.3124 | -1.1683 | -0.87002 | -0.35812 | -0.10546 | -0.016498 | -0.14811 | -0.10889 | -0.15071 | -0.15204 | -0.38435 | -0.55353 | -0.49226 | -0.16803 | -0.24443 | -0.30726 | -0.48265 | -0.62651 | -0.84055 | -0.94611
3 | 1.4127 | 1.7499 | 1.7499 | 1.7499 | 1.7499 | 1.4179 | 0.64311 | 0.082793 | -0.48444 | -0.48444 | -0.04172 | -0.50519 | -0.50519 | -0.39105 | -0.048638 | 0.29377 | 0.40791 | 0.40791 | 0.40791 | 0.40791 | 0.40791 | 0.85063 | 1.3003 | 1.3003
4 | 4.5712 | 3.5261 | 3.0185 | 2.9538 | 3.3572 | 4.1684 | 6.4673 | 7.8953 | 9.1219 | 10.0449 | 10.1297 | 9.9481 | 9.9904 | 9.8885 | 8.9206 | 8.4753 | 8.7466 | 11.9212 | 11.9039 | 11.5406 | 10.6821 | 9.4999 | 7.7483 | 5.9445
5 | 5.6452 | 0.38251 | -7.1474 | -10.9429 | -8.2024 | 9.5233 | 28.8416 | 32.8106 | 26.1646 | 14.5062 | 4.1582 | 4.9275 | 7.7641 | 3.8698 | 6.6231 | 4.7386 | 4.6424 | 5.4734 | 5.6176 | 6.9638 | 7.4446 | 8.7843 | 7.7321 | -0.88802
6 | 2.1701 | 2.1779 | 2.1874 | 2.1867 | 2.177 | 2.1598 | 2.1097 | 2.0709 | 2.0548 | 1.5595 | 1.0708 | 1.0645 | 1.0713 | 1.0763 | 1.0824 | 1.6315 | 2.0817 | 2.0464 | 2.0492 | 2.0543 | 2.0752 | 2.092 | 2.1163 | 2.1455
7 | 8.1465 | 7.9853 | 8.2026 | 8.0101 | 7.0987 | 6.1854 | 2.6534 | 1.651 | 3.1889 | 1.9545 | 1.3462 | -1.8045 | 1.3657 | 2.2405 | 3.5153 | 4.5459 | 4.873 | 2.8785 | 2.8227 | 3.8593 | 5.3753 | 6.4986 | 6.5669 | 6.8645
8 | -1.6086 | -1.7315 | -1.7457 | -1.7499 | -1.7301 | -1.6557 | -0.95379 | -0.29351 | 0.0096874 | 0.14001 | 0.0073465 | -0.062173 | -0.12539 | -0.09612 | -0.33836 | -0.61588 | -0.62065 | -0.071421 | -0.099684 | -0.12947 | -0.3008 | -0.61171 | -0.92902 | -1.127
9 | -2.3711 | -2.7342 | -2.5897 | -2.6813 | -2.6828 | -2.6323 | -1.1723 | -0.047438 | 0.40988 | 0.95337 | 1.19 | 1.1092 | 1.3863 | 0.99774 | 0.94866 | 0.21807 | 0.064326 | 1.5072 | 1.5731 | 1.6678 | 0.9077 | 0.068258 | -0.48206 | -0.77129
10 | -1.9541 | -1.9541 | -1.9541 | -1.9541 | -1.9541 | -1.9541 | -1.8887 | -1.7261 | -1.661 | -1.5629 | -1.5956 | -1.5629 | -1.5956 | -1.6937 | -1.6937 | -1.6937 | -1.7909 | -1.8233 | -1.8233 | -1.8233 | -1.8233 | -1.8597 | -1.9686 | -1.9686
11 | 1.6329 | -0.99569 | -1.5945 | -0.69936 | -1.1431 | -0.18578 | 3.116 | 5.6033 | 6.3434 | 5.2702 | 5.3546 | 5.4099 | 4.6583 | 4.5608 | 3.2097 | 3.06 | 2.6754 | 3.7808 | 3.4922 | 2.9602 | 2.6155 | 1.4693 | 0.47136 | -0.69552
12 | -0.89548 | -0.90097 | -0.98432 | -0.90318 | -0.90599 | -0.81577 | -0.5561 | -0.31231 | -0.2276 | -0.28696 | -0.4163 | -0.31149 | -0.35728 | -0.34888 | -0.44139 | -0.4451 | -0.35755 | -0.30911 | -0.3724 | -0.41333 | -0.36972 | -0.48051 | -0.62947 | -0.70205
13 | -3.7185 | -3.7185 | -3.7185 | -3.7185 | -3.5263 | -3.6322 | -3.3106 | -3.2034 | -3.2034 | -3.5541 | -3.2856 | -3.1961 | -3.2185 | -3.3998 | -3.3044 | -3.2969 | -3.3897 | -3.3897 | -3.3897 | -3.2853 | -3.2754 | -3.559 | -3.559 | -3.559
14 | -0.12586 | -0.12586 | -0.12586 | -0.12586 | -0.12586 | -0.12586 | -0.12586 | -0.12586 | -0.12586 | -0.12586 | -0.12586 | -0.59213 | -0.74756 | -0.74756 | -0.12586 | -0.12586 | -0.28579 | -0.76558 | -0.76558 | -0.76558 | -0.14388 | -0.14388 | -0.14388 | -0.14388
15 | -12.2493 | -12.2493 | -12.2493 | -12.2493 | -12.2493 | -12.2493 | -9.248 | -1.9914 | -0.57302 | -0.57302 | -0.57302 | -0.57302 | -0.57302 | -0.57302 | -2.0326 | -6.4111 | -6.4111 | -6.4111 | -6.4111 | -6.4111 | -6.4111 | -6.4111 | -12.0848 | -12.0848
16 | 0.26344 | 0.18571 | 0.11091 | 0.11531 | -0.055239 | 0.025532 | 0.56286 | 1.0485 | 1.4924 | 1.7499 | 1.7264 | 1.7059 | 1.6648 | 1.5842 | 1.461 | 1.1497 | 1.0896 | 1.2612 | 1.3249 | 1.256 | 1.1551 | 1.0187 | 0.73528 | 0.4829
17 | -6.2387 | -7.158 | -7.3277 | -7.2579 | -6.8838 | -6.0093 | -0.8994 | 2.2245 | 3.7812 | 2.1945 | 2.5578 | 3.9756 | 4.5148 | 4.4786 | 2.0194 | 1.0709 | 1.0908 | 1.2392 | -0.27038 | -1.9208 | -0.50857 | -2.0736 | -5.5037 | -5.7395
18 | 2.0395 | 2.5155 | 2.5155 | 2.5155 | 2.5155 | 2.5155 | 1.2461 | 0.13547 | -0.023196 | -0.65786 | -0.18186 | -0.4992 | -0.65786 | -0.65786 | -0.023196 | 0.4597 | 0.62067 | 0.62067 | 0.62067 | 0.77934 | 1.2553 | 1.2553 | 1.89 | 1.89
19 | 0.6639 | 0.42317 | 0.59051 | 0.64964 | 0.64754 | 0.59218 | 0.78385 | 0.73729 | 0.98432 | 0.82285 | 0.63119 | 0.59512 | 0.73646 | 0.51753 | 0.55234 | 0.5557 | 0.7331 | 0.67397 | 0.64167 | 0.75239 | 0.78343 | 0.60267 | 0.48692 | 0.58631
20 | -1.4916 | -1.9926 | -2.078 | -2.078 | -2.078 | -1.963 | -0.99435 | -0.45995 | 0.17465 | 0.56432 | -0.23357 | -0.1779 | 0.078165 | 0.02621 | -0.13337 | -0.74571 | -0.99435 | -0.38944 | -0.35233 | -0.1445 | -0.059146 | -0.51933 | -0.8756 | -1.0983

## Qc, Winter, S3
LoadID | 0 | 1 | 2 | 3 | 4 | 5 | 6 | 7 | 8 | 9 | 10 | 11 | 12 | 13 | 14 | 15 | 16 | 17 | 18 | 19 | 20 | 21 | 22 | 23
1 | 4.1435 | 4.7358 | 10.5464 | 4.5952 | 4.0622 | 4.76 | 5.1013 | 4.9661 | 3.3892 | 13.8898 | 1.2675 | 7.5686 | 2.8024 | 3.5247 | 5.2052 | 6.5474 | 2.2253 | 9.433 | 7.988 | 3.1646 | 13.5489 | 6.9835 | 6.8711 | 2.9288
2 | -1.091 | -1.1858 | -1.2773 | -1.268 | -1.3124 | -1.1683 | -0.87002 | -0.35812 | -0.10546 | -0.016498 | -0.14811 | -0.10889 | -0.15071 | -0.15204 | -0.38435 | -0.55353 | -0.49226 | -0.16803 | -0.24443 | -0.30726 | -0.48265 | -0.62651 | -0.84055 | -0.94611
3 | 1.4127 | 1.7499 | 1.7499 | 1.7499 | 1.7499 | 1.4179 | 0.64311 | 0.082793 | -0.48444 | -0.48444 | -0.04172 | -0.50519 | -0.50519 | -0.39105 | -0.048638 | 0.29377 | 0.40791 | 0.40791 | 0.40791 | 0.40791 | 0.40791 | 0.85063 | 1.3003 | 1.3003
4 | 4.5712 | 3.5261 | 3.0185 | 2.9538 | 3.3572 | 4.1684 | 6.4673 | 7.8953 | 9.1219 | 10.0449 | 10.1297 | 9.9481 | 9.9904 | 9.8885 | 8.9206 | 8.4753 | 8.7466 | 11.9212 | 11.9039 | 11.5406 | 10.6821 | 9.4999 | 7.7483 | 5.9445
5 | 5.6452 | 0.38251 | -7.1474 | -10.9429 | -8.2024 | 9.5233 | 28.8416 | 32.8106 | 26.1646 | 14.5062 | 4.1582 | 4.9275 | 7.7641 | 3.8698 | 6.6231 | 4.7386 | 4.6424 | 5.4734 | 5.6176 | 6.9638 | 7.4446 | 8.7843 | 7.7321 | -0.88802
6 | 2.1701 | 2.1779 | 2.1874 | 2.1867 | 2.177 | 2.1598 | 2.1097 | 2.0709 | 2.0548 | 1.5595 | 1.0708 | 1.0645 | 1.0713 | 1.0763 | 1.0824 | 1.6315 | 2.0817 | 2.0464 | 2.0492 | 2.0543 | 2.0752 | 2.092 | 2.1163 | 2.1455
7 | 8.1465 | 7.9853 | 8.2026 | 8.0101 | 7.0987 | 6.1854 | 2.6534 | 1.651 | 3.1889 | 1.9545 | 1.3462 | -1.8045 | 1.3657 | 2.2405 | 3.5153 | 4.5459 | 4.873 | 2.8785 | 2.8227 | 3.8593 | 5.3753 | 6.4986 | 6.5669 | 6.8645
8 | -1.6086 | -1.7315 | -1.7457 | -1.7499 | -1.7301 | -1.6557 | -0.95379 | -0.29351 | 0.0096874 | 0.14001 | 0.0073465 | -0.062173 | -0.12539 | -0.09612 | -0.33836 | -0.61588 | -0.62065 | -0.071421 | -0.099684 | -0.12947 | -0.3008 | -0.61171 | -0.92902 | -1.127
9 | -2.3711 | -2.7342 | -2.5897 | -2.6813 | -2.6828 | -2.6323 | -1.1723 | -0.047438 | 0.40988 | 0.95337 | 1.19 | 1.1092 | 1.3863 | 0.99774 | 0.94866 | 0.21807 | 0.064326 | 1.5072 | 1.5731 | 1.6678 | 0.9077 | 0.068258 | -0.48206 | -0.77129
10 | -1.9541 | -1.9541 | -1.9541 | -1.9541 | -1.9541 | -1.9541 | -1.8887 | -1.7261 | -1.661 | -1.5629 | -1.5956 | -1.5629 | -1.5956 | -1.6937 | -1.6937 | -1.6937 | -1.7909 | -1.8233 | -1.8233 | -1.8233 | -1.8233 | -1.8597 | -1.9686 | -1.9686
11 | 1.6329 | -0.99569 | -1.5945 | -0.69936 | -1.1431 | -0.18578 | 3.116 | 5.6033 | 6.3434 | 5.2702 | 5.3546 | 5.4099 | 4.6583 | 4.5608 | 3.2097 | 3.06 | 2.6754 | 3.7808 | 3.4922 | 2.9602 | 2.6155 | 1.4693 | 0.47136 | -0.69552
12 | -0.89548 | -0.90097 | -0.98432 | -0.90318 | -0.90599 | -0.81577 | -0.5561 | -0.31231 | -0.2276 | -0.28696 | -0.4163 | -0.31149 | -0.35728 | -0.34888 | -0.44139 | -0.4451 | -0.35755 | -0.30911 | -0.3724 | -0.41333 | -0.36972 | -0.48051 | -0.62947 | -0.70205
13 | -3.7185 | -3.7185 | -3.7185 | -3.7185 | -3.5263 | -3.6322 | -3.3106 | -3.2034 | -3.2034 | -3.5541 | -3.2856 | -3.1961 | -3.2185 | -3.3998 | -3.3044 | -3.2969 | -3.3897 | -3.3897 | -3.3897 | -3.2853 | -3.2754 | -3.559 | -3.559 | -3.559
14 | -0.12586 | -0.12586 | -0.12586 | -0.12586 | -0.12586 | -0.12586 | -0.12586 | -0.12586 | -0.12586 | -0.12586 | -0.12586 | -0.59213 | -0.74756 | -0.74756 | -0.12586 | -0.12586 | -0.28579 | -0.76558 | -0.76558 | -0.76558 | -0.14388 | -0.14388 | -0.14388 | -0.14388
15 | -12.2493 | -12.2493 | -12.2493 | -12.2493 | -12.2493 | -12.2493 | -9.248 | -1.9914 | -0.57302 | -0.57302 | -0.57302 | -0.57302 | -0.57302 | -0.57302 | -2.0326 | -6.4111 | -6.4111 | -6.4111 | -6.4111 | -6.4111 | -6.4111 | -6.4111 | -12.0848 | -12.0848
16 | 0.26344 | 0.18571 | 0.11091 | 0.11531 | -0.055239 | 0.025532 | 0.56286 | 1.0485 | 1.4924 | 1.7499 | 1.7264 | 1.7059 | 1.6648 | 1.5842 | 1.461 | 1.1497 | 1.0896 | 1.2612 | 1.3249 | 1.256 | 1.1551 | 1.0187 | 0.73528 | 0.4829
17 | -6.2387 | -7.158 | -7.3277 | -7.2579 | -6.8838 | -6.0093 | -0.8994 | 2.2245 | 3.7812 | 2.1945 | 2.5578 | 3.9756 | 4.5148 | 4.4786 | 2.0194 | 1.0709 | 1.0908 | 1.2392 | -0.27038 | -1.9208 | -0.50857 | -2.0736 | -5.5037 | -5.7395
18 | 2.0395 | 2.5155 | 2.5155 | 2.5155 | 2.5155 | 2.5155 | 1.2461 | 0.13547 | -0.023196 | -0.65786 | -0.18186 | -0.4992 | -0.65786 | -0.65786 | -0.023196 | 0.4597 | 0.62067 | 0.62067 | 0.62067 | 0.77934 | 1.2553 | 1.2553 | 1.89 | 1.89
19 | 0.6639 | 0.42317 | 0.59051 | 0.64964 | 0.64754 | 0.59218 | 0.78385 | 0.73729 | 0.98432 | 0.82285 | 0.63119 | 0.59512 | 0.73646 | 0.51753 | 0.55234 | 0.5557 | 0.7331 | 0.67397 | 0.64167 | 0.75239 | 0.78343 | 0.60267 | 0.48692 | 0.58631
20 | -1.4916 | -1.9926 | -2.078 | -2.078 | -2.078 | -1.963 | -0.99435 | -0.45995 | 0.17465 | 0.56432 | -0.23357 | -0.1779 | 0.078165 | 0.02621 | -0.13337 | -0.74571 | -0.99435 | -0.38944 | -0.35233 | -0.1445 | -0.059146 | -0.51933 | -0.8756 | -1.0983

## UpFlex, Winter
LoadID | 0 | 1 | 2 | 3 | 4 | 5 | 6 | 7 | 8 | 9 | 10 | 11 | 12 | 13 | 14 | 15 | 16 | 17 | 18 | 19 | 20 | 21 | 22 | 23
1 | 0.72348 | 0.87515 | 1.1643 | 1.3821 | 1.594 | 1.7156 | 1.5893 | 2.3421 | 2.0838 | 2.4572 | 2.5017 | 2.4376 | 2.2525 | 2.1317 | 2.0645 | 1.9341 | 1.8484 | 1.7526 | 1.2555 | 1.3104 | 1.3776 | 1.4926 | 0.57442 | 0.63804
2 | 0.72348 | 0.87515 | 1.1643 | 1.3821 | 1.594 | 1.7156 | 1.5893 | 2.3421 | 2.0838 | 2.4572 | 2.5017 | 2.4376 | 2.2525 | 2.1317 | 2.0645 | 1.9341 | 1.8484 | 1.7526 | 1.2555 | 1.3104 | 1.3776 | 1.4926 | 0.57442 | 0.63804
3 | 0.72348 | 0.87515 | 1.1643 | 1.3821 | 1.594 | 1.7156 | 1.5893 | 2.3421 | 2.0838 | 2.4572 | 2.5017 | 2.4376 | 2.2525 | 2.1317 | 2.0645 | 1.9341 | 1.8484 | 1.7526 | 1.2555 | 1.3104 | 1.3776 | 1.4926 | 0.57442 | 0.63804
4 | 0.72348 | 0.87515 | 1.1643 | 1.3821 | 1.594 | 1.7156 | 1.5893 | 2.3421 | 2.0838 | 2.4572 | 2.5017 | 2.4376 | 2.2525 | 2.1317 | 2.0645 | 1.9341 | 1.8484 | 1.7526 | 1.2555 | 1.3104 | 1.3776 | 1.4926 | 0.57442 | 0.63804
5 | 0.72348 | 0.87515 | 1.1643 | 1.3821 | 1.594 | 1.7156 | 1.5893 | 2.3421 | 2.0838 | 2.4572 | 2.5017 | 2.4376 | 2.2525 | 2.1317 | 2.0645 | 1.9341 | 1.8484 | 1.7526 | 1.2555 | 1.3104 | 1.3776 | 1.4926 | 0.57442 | 0.63804
6 | 0.72348 | 0.87515 | 1.1643 | 1.3821 | 1.594 | 1.7156 | 1.5893 | 2.3421 | 2.0838 | 2.4572 | 2.5017 | 2.4376 | 2.2525 | 2.1317 | 2.0645 | 1.9341 | 1.8484 | 1.7526 | 1.2555 | 1.3104 | 1.3776 | 1.4926 | 0.57442 | 0.63804
7 | 0.72348 | 0.87515 | 1.1643 | 1.3821 | 1.594 | 1.7156 | 1.5893 | 2.3421 | 2.0838 | 2.4572 | 2.5017 | 2.4376 | 2.2525 | 2.1317 | 2.0645 | 1.9341 | 1.8484 | 1.7526 | 1.2555 | 1.3104 | 1.3776 | 1.4926 | 0.57442 | 0.63804
8 | 0.72348 | 0.87515 | 1.1643 | 1.3821 | 1.594 | 1.7156 | 1.5893 | 2.3421 | 2.0838 | 2.4572 | 2.5017 | 2.4376 | 2.2525 | 2.1317 | 2.0645 | 1.9341 | 1.8484 | 1.7526 | 1.2555 | 1.3104 | 1.3776 | 1.4926 | 0.57442 | 0.63804
9 | 0.72348 | 0.87515 | 1.1643 | 1.3821 | 1.594 | 1.7156 | 1.5893 | 2.3421 | 2.0838 | 2.4572 | 2.5017 | 2.4376 | 2.2525 | 2.1317 | 2.0645 | 1.9341 | 1.8484 | 1.7526 | 1.2555 | 1.3104 | 1.3776 | 1.4926 | 0.57442 | 0.63804
10 | 0.72348 | 0.87515 | 1.1643 | 1.3821 | 1.594 | 1.7156 | 1.5893 | 2.3421 | 2.0838 | 2.4572 | 2.5017 | 2.4376 | 2.2525 | 2.1317 | 2.0645 | 1.9341 | 1.8484 | 1.7526 | 1.2555 | 1.3104 | 1.3776 | 1.4926 | 0.57442 | 0.63804
11 | 0.72348 | 0.87515 | 1.1643 | 1.3821 | 1.594 | 1.7156 | 1.5893 | 2.3421 | 2.0838 | 2.4572 | 2.5017 | 2.4376 | 2.2525 | 2.1317 | 2.0645 | 1.9341 | 1.8484 | 1.7526 | 1.2555 | 1.3104 | 1.3776 | 1.4926 | 0.57442 | 0.63804
12 | 0.72348 | 0.87515 | 1.1643 | 1.3821 | 1.594 | 1.7156 | 1.5893 | 2.3421 | 2.0838 | 2.4572 | 2.5017 | 2.4376 | 2.2525 | 2.1317 | 2.0645 | 1.9341 | 1.8484 | 1.7526 | 1.2555 | 1.3104 | 1.3776 | 1.4926 | 0.57442 | 0.63804
13 | 0.72348 | 0.87515 | 1.1643 | 1.3821 | 1.594 | 1.7156 | 1.5893 | 2.3421 | 2.0838 | 2.4572 | 2.5017 | 2.4376 | 2.2525 | 2.1317 | 2.0645 | 1.9341 | 1.8484 | 1.7526 | 1.2555 | 1.3104 | 1.3776 | 1.4926 | 0.57442 | 0.63804
14 | 0.72348 | 0.87515 | 1.1643 | 1.3821 | 1.594 | 1.7156 | 1.5893 | 2.3421 | 2.0838 | 2.4572 | 2.5017 | 2.4376 | 2.2525 | 2.1317 | 2.0645 | 1.9341 | 1.8484 | 1.7526 | 1.2555 | 1.3104 | 1.3776 | 1.4926 | 0.57442 | 0.63804
15 | 0.72348 | 0.87515 | 1.1643 | 1.3821 | 1.594 | 1.7156 | 1.5893 | 2.3421 | 2.0838 | 2.4572 | 2.5017 | 2.4376 | 2.2525 | 2.1317 | 2.0645 | 1.9341 | 1.8484 | 1.7526 | 1.2555 | 1.3104 | 1.3776 | 1.4926 | 0.57442 | 0.63804
16 | 0.72348 | 0.87515 | 1.1643 | 1.3821 | 1.594 | 1.7156 | 1.5893 | 2.3421 | 2.0838 | 2.4572 | 2.5017 | 2.4376 | 2.2525 | 2.1317 | 2.0645 | 1.9341 | 1.8484 | 1.7526 | 1.2555 | 1.3104 | 1.3776 | 1.4926 | 0.57442 | 0.63804
17 | 0.72348 | 0.87515 | 1.1643 | 1.3821 | 1.594 | 1.7156 | 1.5893 | 2.3421 | 2.0838 | 2.4572 | 2.5017 | 2.4376 | 2.2525 | 2.1317 | 2.0645 | 1.9341 | 1.8484 | 1.7526 | 1.2555 | 1.3104 | 1.3776 | 1.4926 | 0.57442 | 0.63804
18 | 0.72348 | 0.87515 | 1.1643 | 1.3821 | 1.594 | 1.7156 | 1.5893 | 2.3421 | 2.0838 | 2.4572 | 2.5017 | 2.4376 | 2.2525 | 2.1317 | 2.0645 | 1.9341 | 1.8484 | 1.7526 | 1.2555 | 1.3104 | 1.3776 | 1.4926 | 0.57442 | 0.63804
19 | 0.72348 | 0.87515 | 1.1643 | 1.3821 | 1.594 | 1.7156 | 1.5893 | 2.3421 | 2.0838 | 2.4572 | 2.5017 | 2.4376 | 2.2525 | 2.1317 | 2.0645 | 1.9341 | 1.8484 | 1.7526 | 1.2555 | 1.3104 | 1.3776 | 1.4926 | 0.57442 | 0.63804
20 | 0.72348 | 0.87515 | 1.1643 | 1.3821 | 1.594 | 1.7156 | 1.5893 | 2.3421 | 2.0838 | 2.4572 | 2.5017 | 2.4376 | 2.2525 | 2.1317 | 2.0645 | 1.9341 | 1.8484 | 1.7526 | 1.2555 | 1.3104 | 1.3776 | 1.4926 | 0.57442 | 0.63804

## DownFlex, Winter
LoadID | 0 | 1 | 2 | 3 | 4 | 5 | 6 | 7 | 8 | 9 | 10 | 11 | 12 | 13 | 14 | 15 | 16 | 17 | 18 | 19 | 20 | 21 | 22 | 23
1 | 2.2584 | 2.3794 | 2.4895 | 2.6332 | 2.7607 | 2.8644 | 2.8211 | 2.6787 | 2.39 | 3.6447 | 3.5662 | 3.4078 | 3.1873 | 3.0591 | 2.9529 | 2.7769 | 2.6623 | 2.5622 | 1.5631 | 1.6449 | 1.7412 | 1.8264 | 1.9388 | 2.116
2 | 2.2584 | 2.3794 | 2.4895 | 2.6332 | 2.7607 | 2.8644 | 2.8211 | 2.6787 | 2.39 | 3.6447 | 3.5662 | 3.4078 | 3.1873 | 3.0591 | 2.9529 | 2.7769 | 2.6623 | 2.5622 | 1.5631 | 1.6449 | 1.7412 | 1.8264 | 1.9388 | 2.116
3 | 2.2584 | 2.3794 | 2.4895 | 2.6332 | 2.7607 | 2.8644 | 2.8211 | 2.6787 | 2.39 | 3.6447 | 3.5662 | 3.4078 | 3.1873 | 3.0591 | 2.9529 | 2.7769 | 2.6623 | 2.5622 | 1.5631 | 1.6449 | 1.7412 | 1.8264 | 1.9388 | 2.116
4 | 2.2584 | 2.3794 | 2.4895 | 2.6332 | 2.7607 | 2.8644 | 2.8211 | 2.6787 | 2.39 | 3.6447 | 3.5662 | 3.4078 | 3.1873 | 3.0591 | 2.9529 | 2.7769 | 2.6623 | 2.5622 | 1.5631 | 1.6449 | 1.7412 | 1.8264 | 1.9388 | 2.116
5 | 2.2584 | 2.3794 | 2.4895 | 2.6332 | 2.7607 | 2.8644 | 2.8211 | 2.6787 | 2.39 | 3.6447 | 3.5662 | 3.4078 | 3.1873 | 3.0591 | 2.9529 | 2.7769 | 2.6623 | 2.5622 | 1.5631 | 1.6449 | 1.7412 | 1.8264 | 1.9388 | 2.116
6 | 2.2584 | 2.3794 | 2.4895 | 2.6332 | 2.7607 | 2.8644 | 2.8211 | 2.6787 | 2.39 | 3.6447 | 3.5662 | 3.4078 | 3.1873 | 3.0591 | 2.9529 | 2.7769 | 2.6623 | 2.5622 | 1.5631 | 1.6449 | 1.7412 | 1.8264 | 1.9388 | 2.116
7 | 2.2584 | 2.3794 | 2.4895 | 2.6332 | 2.7607 | 2.8644 | 2.8211 | 2.6787 | 2.39 | 3.6447 | 3.5662 | 3.4078 | 3.1873 | 3.0591 | 2.9529 | 2.7769 | 2.6623 | 2.5622 | 1.5631 | 1.6449 | 1.7412 | 1.8264 | 1.9388 | 2.116
8 | 2.2584 | 2.3794 | 2.4895 | 2.6332 | 2.7607 | 2.8644 | 2.8211 | 2.6787 | 2.39 | 3.6447 | 3.5662 | 3.4078 | 3.1873 | 3.0591 | 2.9529 | 2.7769 | 2.6623 | 2.5622 | 1.5631 | 1.6449 | 1.7412 | 1.8264 | 1.9388 | 2.116
9 | 2.2584 | 2.3794 | 2.4895 | 2.6332 | 2.7607 | 2.8644 | 2.8211 | 2.6787 | 2.39 | 3.6447 | 3.5662 | 3.4078 | 3.1873 | 3.0591 | 2.9529 | 2.7769 | 2.6623 | 2.5622 | 1.5631 | 1.6449 | 1.7412 | 1.8264 | 1.9388 | 2.116
10 | 2.2584 | 2.3794 | 2.4895 | 2.6332 | 2.7607 | 2.8644 | 2.8211 | 2.6787 | 2.39 | 3.6447 | 3.5662 | 3.4078 | 3.1873 | 3.0591 | 2.9529 | 2.7769 | 2.6623 | 2.5622 | 1.5631 | 1.6449 | 1.7412 | 1.8264 | 1.9388 | 2.116
11 | 2.2584 | 2.3794 | 2.4895 | 2.6332 | 2.7607 | 2.8644 | 2.8211 | 2.6787 | 2.39 | 3.6447 | 3.5662 | 3.4078 | 3.1873 | 3.0591 | 2.9529 | 2.7769 | 2.6623 | 2.5622 | 1.5631 | 1.6449 | 1.7412 | 1.8264 | 1.9388 | 2.116
12 | 2.2584 | 2.3794 | 2.4895 | 2.6332 | 2.7607 | 2.8644 | 2.8211 | 2.6787 | 2.39 | 3.6447 | 3.5662 | 3.4078 | 3.1873 | 3.0591 | 2.9529 | 2.7769 | 2.6623 | 2.5622 | 1.5631 | 1.6449 | 1.7412 | 1.8264 | 1.9388 | 2.116
13 | 2.2584 | 2.3794 | 2.4895 | 2.6332 | 2.7607 | 2.8644 | 2.8211 | 2.6787 | 2.39 | 3.6447 | 3.5662 | 3.4078 | 3.1873 | 3.0591 | 2.9529 | 2.7769 | 2.6623 | 2.5622 | 1.5631 | 1.6449 | 1.7412 | 1.8264 | 1.9388 | 2.116
14 | 2.2584 | 2.3794 | 2.4895 | 2.6332 | 2.7607 | 2.8644 | 2.8211 | 2.6787 | 2.39 | 3.6447 | 3.5662 | 3.4078 | 3.1873 | 3.0591 | 2.9529 | 2.7769 | 2.6623 | 2.5622 | 1.5631 | 1.6449 | 1.7412 | 1.8264 | 1.9388 | 2.116
15 | 2.2584 | 2.3794 | 2.4895 | 2.6332 | 2.7607 | 2.8644 | 2.8211 | 2.6787 | 2.39 | 3.6447 | 3.5662 | 3.4078 | 3.1873 | 3.0591 | 2.9529 | 2.7769 | 2.6623 | 2.5622 | 1.5631 | 1.6449 | 1.7412 | 1.8264 | 1.9388 | 2.116
16 | 2.2584 | 2.3794 | 2.4895 | 2.6332 | 2.7607 | 2.8644 | 2.8211 | 2.6787 | 2.39 | 3.6447 | 3.5662 | 3.4078 | 3.1873 | 3.0591 | 2.9529 | 2.7769 | 2.6623 | 2.5622 | 1.5631 | 1.6449 | 1.7412 | 1.8264 | 1.9388 | 2.116
17 | 2.2584 | 2.3794 | 2.4895 | 2.6332 | 2.7607 | 2.8644 | 2.8211 | 2.6787 | 2.39 | 3.6447 | 3.5662 | 3.4078 | 3.1873 | 3.0591 | 2.9529 | 2.7769 | 2.6623 | 2.5622 | 1.5631 | 1.6449 | 1.7412 | 1.8264 | 1.9388 | 2.116
18 | 2.2584 | 2.3794 | 2.4895 | 2.6332 | 2.7607 | 2.8644 | 2.8211 | 2.6787 | 2.39 | 3.6447 | 3.5662 | 3.4078 | 3.1873 | 3.0591 | 2.9529 | 2.7769 | 2.6623 | 2.5622 | 1.5631 | 1.6449 | 1.7412 | 1.8264 | 1.9388 | 2.116
19 | 2.2584 | 2.3794 | 2.4895 | 2.6332 | 2.7607 | 2.8644 | 2.8211 | 2.6787 | 2.39 | 3.6447 | 3.5662 | 3.4078 | 3.1873 | 3.0591 | 2.9529 | 2.7769 | 2.6623 | 2.5622 | 1.5631 | 1.6449 | 1.7412 | 1.8264 | 1.9388 | 2.116
20 | 2.2584 | 2.3794 | 2.4895 | 2.6332 | 2.7607 | 2.8644 | 2.8211 | 2.6787 | 2.39 | 3.6447 | 3.5662 | 3.4078 | 3.1873 | 3.0591 | 2.9529 | 2.7769 | 2.6623 | 2.5622 | 1.5631 | 1.6449 | 1.7412 | 1.8264 | 1.9388 | 2.116

## Pg, Winter, S1
GenID | 0 | 1 | 2 | 3 | 4 | 5 | 6 | 7 | 8 | 9 | 10 | 11 | 12 | 13 | 14 | 15 | 16 | 17 | 18 | 19 | 20 | 21 | 22 | 23
1 | 0 | 0 | 0 | 0 | 0 | 0 | 0 | 0 | 0 | 0 | 0 | 0 | 0 | 0 | 0 | 0 | 0 | 0 | 0 | 0 | 0 | 0 | 0 | 0
2 | 0 | 0 | 0 | 0 | 0 | 0 | 0 | 0 | 0 | 0 | 0 | 0 | 0 | 0 | 0 | 0 | 0 | 0 | 0 | 0 | 0 | 0 | 0 | 0
3 | 0 | 0 | 0 | 0 | 0 | 0 | 0 | 0 | 0 | 0 | 0 | 0 | 0 | 0 | 0 | 0 | 0 | 0 | 0 | 0 | 0 | 0 | 0 | 0
4 | 0 | 0 | 0 | 0 | 0 | 0 | 0 | 0 | 0 | 0 | 0 | 0 | 0 | 0 | 0 | 0 | 0 | 0 | 0 | 0 | 0 | 0 | 0 | 0
5 | 0 | 0 | 0 | 0 | 0 | 0 | 0 | 0 | 0 | 0 | 0 | 0 | 0 | 0 | 0 | 0 | 0 | 0 | 0 | 0 | 0 | 0 | 0 | 0
6 | 0 | 0 | 0 | 0 | 0 | 0 | 0 | 0 | 0 | 0 | 0 | 0 | 0 | 0 | 0 | 0 | 0 | 0 | 0 | 0 | 0 | 0 | 0 | 0
7 | 0 | 0 | 7.8404e-05 | 0 | 0 | 0 | 0 | 0.047676 | 0.94451 | 2.4645 | 3.0756 | 3.4161 | 3.4794 | 3.4155 | 2.9164 | 1.9272 | 0.47084 | 0.0036802 | 0.00031681 | 0.00024241 | 0 | 0 | 0 | 0
8 | 0 | 0 | 7.8404e-05 | 0 | 0 | 0 | 0 | 0.047676 | 0.94451 | 2.4645 | 3.0756 | 3.4161 | 3.4794 | 3.4155 | 2.9164 | 1.9272 | 0.47084 | 0.0036802 | 0.00031681 | 0.00024241 | 0 | 0 | 0 | 0
9 | 0 | 0 | 0.00015681 | 0 | 0 | 0 | 0 | 0.095352 | 1.889 | 4.929 | 6.1512 | 6.8321 | 6.9588 | 6.831 | 5.8327 | 3.8544 | 0.94168 | 0.0073603 | 0.00063363 | 0.00048482 | 0 | 0 | 0 | 0
10 | 5.1031 | 4.716 | 4.993 | 4.9712 | 4.0929 | 4.1514 | 4.1603 | 3.7361 | 3.3741 | 2.439 | 2.2496 | 1.5092 | 1.2544 | 1.201 | 1.6662 | 2.254 | 2.5201 | 3.4611 | 3.1481 | 2.9928 | 3.9489 | 4.7231 | 4.4654 | 6.3472
11 | 5.1031 | 4.716 | 4.993 | 4.9712 | 4.0929 | 4.1514 | 4.1603 | 3.7361 | 3.3741 | 2.439 | 2.2496 | 1.5092 | 1.2544 | 1.201 | 1.6662 | 2.254 | 2.5201 | 3.4611 | 3.1481 | 2.9928 | 3.9489 | 4.7231 | 4.4654 | 6.3472

## Pg, Winter, S2
GenID | 0 | 1 | 2 | 3 | 4 | 5 | 6 | 7 | 8 | 9 | 10 | 11 | 12 | 13 | 14 | 15 | 16 | 17 | 18 | 19 | 20 | 21 | 22 | 23
1 | 0 | 0 | 0 | 0 | 0 | 0 | 0 | 0 | 0 | 0 | 0 | 0 | 0 | 0 | 0 | 0 | 0 | 0 | 0 | 0 | 0 | 0 | 0 | 0
2 | 0 | 0 | 0 | 0 | 0 | 0 | 0 | 0 | 0 | 0 | 0 | 0 | 0 | 0 | 0 | 0 | 0 | 0 | 0 | 0 | 0 | 0 | 0 | 0
3 | 0 | 0 | 0 | 0 | 0 | 0 | 0 | 0 | 0 | 0 | 0 | 0 | 0 | 0 | 0 | 0 | 0 | 0 | 0 | 0 | 0 | 0 | 0 | 0
4 | 0 | 0 | 0 | 0 | 0 | 0 | 0 | 0 | 0 | 0 | 0 | 0 | 0 | 0 | 0 | 0 | 0 | 0 | 0 | 0 | 0 | 0 | 0 | 0
5 | 0 | 0 | 0 | 0 | 0 | 0 | 0 | 0 | 0 | 0 | 0 | 0 | 0 | 0 | 0 | 0 | 0 | 0 | 0 | 0 | 0 | 0 | 0 | 0
6 | 0 | 0 | 0 | 0 | 0 | 0 | 0 | 0 | 0 | 0 | 0 | 0 | 0 | 0 | 0 | 0 | 0 | 0 | 0 | 0 | 0 | 0 | 0 | 0
7 | 0 | 0.00013627 | 0 | 0 | 0 | 0 | 0 | 0.0382 | 0.75187 | 1.7886 | 2.4069 | 2.952 | 3.5057 | 2.9256 | 2.1497 | 1.0312 | 0.21544 | 0.001377 | 0.00060246 | 0 | 0 | 0 | 0 | 0
8 | 0 | 0.00013627 | 0 | 0 | 0 | 0 | 0 | 0.0382 | 0.75187 | 1.7886 | 2.4069 | 2.952 | 3.5057 | 2.9256 | 2.1497 | 1.0312 | 0.21544 | 0.001377 | 0.00060246 | 0 | 0 | 0 | 0 | 0
9 | 0 | 0.00027254 | 0 | 0 | 0 | 0 | 0 | 0.0764 | 1.5037 | 3.5772 | 4.8138 | 5.904 | 7.0114 | 5.8512 | 4.2994 | 2.0625 | 0.43089 | 0.0027541 | 0.0012049 | 0 | 0 | 0 | 0 | 0
10 | 6.9259 | 6.0903 | 5.0125 | 4.3394 | 4.0456 | 3.2397 | 3.1542 | 2.8596 | 2.9474 | 3.1172 | 3.1201 | 3.6572 | 3.6588 | 3.7096 | 4.1772 | 3.4483 | 3.5721 | 3.7825 | 3.2996 | 3.4177 | 3.2027 | 2.9064 | 2.9788 | 3.2575
11 | 6.9259 | 6.0903 | 5.0125 | 4.3394 | 4.0456 | 3.2397 | 3.1542 | 2.8596 | 2.9474 | 3.1172 | 3.1201 | 3.6572 | 3.6588 | 3.7096 | 4.1772 | 3.4483 | 3.5721 | 3.7825 | 3.2996 | 3.4177 | 3.2027 | 2.9064 | 2.9788 | 3.2575

## Pg, Winter, S3
GenID | 0 | 1 | 2 | 3 | 4 | 5 | 6 | 7 | 8 | 9 | 10 | 11 | 12 | 13 | 14 | 15 | 16 | 17 | 18 | 19 | 20 | 21 | 22 | 23
1 | 0 | 0 | 0 | 0 | 0 | 0 | 0 | 0 | 0 | 0 | 0 | 0 | 0 | 0 | 0 | 0 | 0 | 0 | 0 | 0 | 0 | 0 | 0 | 0
2 | 0 | 0 | 0 | 0 | 0 | 0 | 0 | 0 | 0 | 0 | 0 | 0 | 0 | 0 | 0 | 0 | 0 | 0 | 0 | 0 | 0 | 0 | 0 | 0
3 | 0 | 0 | 0 | 0 | 0 | 0 | 0 | 0 | 0 | 0 | 0 | 0 | 0 | 0 | 0 | 0 | 0 | 0 | 0 | 0 | 0 | 0 | 0 | 0
4 | 0 | 0 | 0 | 0 | 0 | 0 | 0 | 0 | 0 | 0 | 0 | 0 | 0 | 0 | 0 | 0 | 0 | 0 | 0 | 0 | 0 | 0 | 0 | 0
5 | 0 | 0 | 0 | 0 | 0 | 0 | 0 | 0 | 0 | 0 | 0 | 0 | 0 | 0 | 0 | 0 | 0 | 0 | 0 | 0 | 0 | 0 | 0 | 0
6 | 0 | 0 | 0 | 0 | 0 | 0 | 0 | 0 | 0 | 0 | 0 | 0 | 0 | 0 | 0 | 0 | 0 | 0 | 0 | 0 | 0 | 0 | 0 | 0
7 | 0 | 0 | 0 | 0 | 0 | 0 | 0 | 0.041303 | 0.90189 | 2.0998 | 3.0281 | 3.1172 | 2.9599 | 2.3174 | 1.7851 | 0.75745 | 0.13372 | 0.00021703 | 0 | 0 | 0 | 0 | 0 | 0
8 | 0 | 0 | 0 | 0 | 0 | 0 | 0 | 0.041303 | 0.90189 | 2.0998 | 3.0281 | 3.1172 | 2.9599 | 2.3174 | 1.7851 | 0.75745 | 0.13372 | 0.00021703 | 0 | 0 | 0 | 0 | 0 | 0
9 | 0 | 0 | 0 | 0 | 0 | 0 | 0 | 0.082606 | 1.8038 | 4.1995 | 6.0562 | 6.2345 | 5.9197 | 4.6348 | 3.5702 | 1.5149 | 0.26745 | 0.00043407 | 0 | 0 | 0 | 0 | 0 | 0
10 | 6.3195 | 5.8734 | 6.3658 | 7.0981 | 6.0714 | 5.1508 | 3.7074 | 3.3002 | 3.3671 | 3.2915 | 3.3296 | 3.5022 | 3.2036 | 3.0871 | 4.23 | 5.5106 | 5.6261 | 5.7277 | 5.8857 | 6.209 | 6.1239 | 5.993 | 5.7384 | 5.2926
11 | 6.3195 | 5.8734 | 6.3658 | 7.0981 | 6.0714 | 5.1508 | 3.7074 | 3.3002 | 3.3671 | 3.2915 | 3.3296 | 3.5022 | 3.2036 | 3.0871 | 4.23 | 5.5106 | 5.6261 | 5.7277 | 5.8857 | 6.209 | 6.1239 | 5.993 | 5.7384 | 5.2926

## Qg, Winter, S1
GenID | 0 | 1 | 2 | 3 | 4 | 5 | 6 | 7 | 8 | 9 | 10 | 11 | 12 | 13 | 14 | 15 | 16 | 17 | 18 | 19 | 20 | 21 | 22 | 23
1 | 0 | 0 | 0 | 0 | 0 | 0 | 0 | 0 | 0 | 0 | 0 | 0 | 0 | 0 | 0 | 0 | 0 | 0 | 0 | 0 | 0 | 0 | 0 | 0
2 | 0 | 0 | 0 | 0 | 0 | 0 | 0 | 0 | 0 | 0 | 0 | 0 | 0 | 0 | 0 | 0 | 0 | 0 | 0 | 0 | 0 | 0 | 0 | 0
3 | 0 | 0 | 0 | 0 | 0 | 0 | 0 | 0 | 0 | 0 | 0 | 0 | 0 | 0 | 0 | 0 | 0 | 0 | 0 | 0 | 0 | 0 | 0 | 0
4 | 0 | 0 | 0 | 0 | 0 | 0 | 0 | 0 | 0 | 0 | 0 | 0 | 0 | 0 | 0 | 0 | 0 | 0 | 0 | 0 | 0 | 0 | 0 | 0
5 | 0 | 0 | 0 | 0 | 0 | 0 | 0 | 0 | 0 | 0 | 0 | 0 | 0 | 0 | 0 | 0 | 0 | 0 | 0 | 0 | 0 | 0 | 0 | 0
6 | 0 | 0 | 0 | 0 | 0 | 0 | 0 | 0 | 0 | 0 | 0 | 0 | 0 | 0 | 0 | 0 | 0 | 0 | 0 | 0 | 0 | 0 | 0 | 0
7 | 0 | 0 | 0 | 0 | 0 | 0 | 0 | 0 | 0 | 0 | 0 | 0 | 0 | 0 | 0 | 0 | 0 | 0 | 0 | 0 | 0 | 0 | 0 | 0
8 | 0 | 0 | 0 | 0 | 0 | 0 | 0 | 0 | 0 | 0 | 0 | 0 | 0 | 0 | 0 | 0 | 0 | 0 | 0 | 0 | 0 | 0 | 0 | 0
9 | 0 | 0 | 0 | 0 | 0 | 0 | 0 | 0 | 0 | 0 | 0 | 0 | 0 | 0 | 0 | 0 | 0 | 0 | 0 | 0 | 0 | 0 | 0 | 0
10 | 0 | 0 | 0 | 0 | 0 | 0 | 0 | 0 | 0 | 0 | 0 | 0 | 0 | 0 | 0 | 0 | 0 | 0 | 0 | 0 | 0 | 0 | 0 | 0
11 | 0 | 0 | 0 | 0 | 0 | 0 | 0 | 0 | 0 | 0 | 0 | 0 | 0 | 0 | 0 | 0 | 0 | 0 | 0 | 0 | 0 | 0 | 0 | 0

## Qg, Winter, S2
GenID | 0 | 1 | 2 | 3 | 4 | 5 | 6 | 7 | 8 | 9 | 10 | 11 | 12 | 13 | 14 | 15 | 16 | 17 | 18 | 19 | 20 | 21 | 22 | 23
1 | 0 | 0 | 0 | 0 | 0 | 0 | 0 | 0 | 0 | 0 | 0 | 0 | 0 | 0 | 0 | 0 | 0 | 0 | 0 | 0 | 0 | 0 | 0 | 0
2 | 0 | 0 | 0 | 0 | 0 | 0 | 0 | 0 | 0 | 0 | 0 | 0 | 0 | 0 | 0 | 0 | 0 | 0 | 0 | 0 | 0 | 0 | 0 | 0
3 | 0 | 0 | 0 | 0 | 0 | 0 | 0 | 0 | 0 | 0 | 0 | 0 | 0 | 0 | 0 | 0 | 0 | 0 | 0 | 0 | 0 | 0 | 0 | 0
4 | 0 | 0 | 0 | 0 | 0 | 0 | 0 | 0 | 0 | 0 | 0 | 0 | 0 | 0 | 0 | 0 | 0 | 0 | 0 | 0 | 0 | 0 | 0 | 0
5 | 0 | 0 | 0 | 0 | 0 | 0 | 0 | 0 | 0 | 0 | 0 | 0 | 0 | 0 | 0 | 0 | 0 | 0 | 0 | 0 | 0 | 0 | 0 | 0
6 | 0 | 0 | 0 | 0 | 0 | 0 | 0 | 0 | 0 | 0 | 0 | 0 | 0 | 0 | 0 | 0 | 0 | 0 | 0 | 0 | 0 | 0 | 0 | 0
7 | 0 | 0 | 0 | 0 | 0 | 0 | 0 | 0 | 0 | 0 | 0 | 0 | 0 | 0 | 0 | 0 | 0 | 0 | 0 | 0 | 0 | 0 | 0 | 0
8 | 0 | 0 | 0 | 0 | 0 | 0 | 0 | 0 | 0 | 0 | 0 | 0 | 0 | 0 | 0 | 0 | 0 | 0 | 0 | 0 | 0 | 0 | 0 | 0
9 | 0 | 0 | 0 | 0 | 0 | 0 | 0 | 0 | 0 | 0 | 0 | 0 | 0 | 0 | 0 | 0 | 0 | 0 | 0 | 0 | 0 | 0 | 0 | 0
10 | 0 | 0 | 0 | 0 | 0 | 0 | 0 | 0 | 0 | 0 | 0 | 0 | 0 | 0 | 0 | 0 | 0 | 0 | 0 | 0 | 0 | 0 | 0 | 0
11 | 0 | 0 | 0 | 0 | 0 | 0 | 0 | 0 | 0 | 0 | 0 | 0 | 0 | 0 | 0 | 0 | 0 | 0 | 0 | 0 | 0 | 0 | 0 | 0

## Qg, Winter, S3
GenID | 0 | 1 | 2 | 3 | 4 | 5 | 6 | 7 | 8 | 9 | 10 | 11 | 12 | 13 | 14 | 15 | 16 | 17 | 18 | 19 | 20 | 21 | 22 | 23
1 | 0 | 0 | 0 | 0 | 0 | 0 | 0 | 0 | 0 | 0 | 0 | 0 | 0 | 0 | 0 | 0 | 0 | 0 | 0 | 0 | 0 | 0 | 0 | 0
2 | 0 | 0 | 0 | 0 | 0 | 0 | 0 | 0 | 0 | 0 | 0 | 0 | 0 | 0 | 0 | 0 | 0 | 0 | 0 | 0 | 0 | 0 | 0 | 0
3 | 0 | 0 | 0 | 0 | 0 | 0 | 0 | 0 | 0 | 0 | 0 | 0 | 0 | 0 | 0 | 0 | 0 | 0 | 0 | 0 | 0 | 0 | 0 | 0
4 | 0 | 0 | 0 | 0 | 0 | 0 | 0 | 0 | 0 | 0 | 0 | 0 | 0 | 0 | 0 | 0 | 0 | 0 | 0 | 0 | 0 | 0 | 0 | 0
5 | 0 | 0 | 0 | 0 | 0 | 0 | 0 | 0 | 0 | 0 | 0 | 0 | 0 | 0 | 0 | 0 | 0 | 0 | 0 | 0 | 0 | 0 | 0 | 0
6 | 0 | 0 | 0 | 0 | 0 | 0 | 0 | 0 | 0 | 0 | 0 | 0 | 0 | 0 | 0 | 0 | 0 | 0 | 0 | 0 | 0 | 0 | 0 | 0
7 | 0 | 0 | 0 | 0 | 0 | 0 | 0 | 0 | 0 | 0 | 0 | 0 | 0 | 0 | 0 | 0 | 0 | 0 | 0 | 0 | 0 | 0 | 0 | 0
8 | 0 | 0 | 0 | 0 | 0 | 0 | 0 | 0 | 0 | 0 | 0 | 0 | 0 | 0 | 0 | 0 | 0 | 0 | 0 | 0 | 0 | 0 | 0 | 0
9 | 0 | 0 | 0 | 0 | 0 | 0 | 0 | 0 | 0 | 0 | 0 | 0 | 0 | 0 | 0 | 0 | 0 | 0 | 0 | 0 | 0 | 0 | 0 | 0
10 | 0 | 0 | 0 | 0 | 0 | 0 | 0 | 0 | 0 | 0 | 0 | 0 | 0 | 0 | 0 | 0 | 0 | 0 | 0 | 0 | 0 | 0 | 0 | 0
11 | 0 | 0 | 0 | 0 | 0 | 0 | 0 | 0 | 0 | 0 | 0 | 0 | 0 | 0 | 0 | 0 | 0 | 0 | 0 | 0 | 0 | 0 | 0 | 0

## GenStatus, Winter
GenID | 0 | 1 | 2 | 3 | 4 | 5 | 6 | 7 | 8 | 9 | 10 | 11 | 12 | 13 | 14 | 15 | 16 | 17 | 18 | 19 | 20 | 21 | 22 | 23
1 | 1 | 1 | 1 | 1 | 1 | 1 | 1 | 1 | 1 | 1 | 1 | 1 | 1 | 1 | 1 | 1 | 1 | 1 | 1 | 1 | 1 | 1 | 1 | 1
2 | 1 | 1 | 1 | 1 | 1 | 1 | 1 | 1 | 1 | 1 | 1 | 1 | 1 | 1 | 1 | 1 | 1 | 1 | 1 | 1 | 1 | 1 | 1 | 1
3 | 1 | 1 | 1 | 1 | 1 | 1 | 1 | 1 | 1 | 1 | 1 | 1 | 1 | 1 | 1 | 1 | 1 | 1 | 1 | 1 | 1 | 1 | 1 | 1
4 | 1 | 1 | 1 | 1 | 1 | 1 | 1 | 1 | 1 | 1 | 1 | 1 | 1 | 1 | 1 | 1 | 1 | 1 | 1 | 1 | 1 | 1 | 1 | 1
5 | 1 | 1 | 1 | 1 | 1 | 1 | 1 | 1 | 1 | 1 | 1 | 1 | 1 | 1 | 1 | 1 | 1 | 1 | 1 | 1 | 1 | 1 | 1 | 1
6 | 1 | 1 | 1 | 1 | 1 | 1 | 1 | 1 | 1 | 1 | 1 | 1 | 1 | 1 | 1 | 1 | 1 | 1 | 1 | 1 | 1 | 1 | 1 | 1
7 | 1 | 1 | 1 | 1 | 1 | 1 | 1 | 1 | 1 | 1 | 1 | 1 | 1 | 1 | 1 | 1 | 1 | 1 | 1 | 1 | 1 | 1 | 1 | 1
8 | 1 | 1 | 1 | 1 | 1 | 1 | 1 | 1 | 1 | 1 | 1 | 1 | 1 | 1 | 1 | 1 | 1 | 1 | 1 | 1 | 1 | 1 | 1 | 1
9 | 1 | 1 | 1 | 1 | 1 | 1 | 1 | 1 | 1 | 1 | 1 | 1 | 1 | 1 | 1 | 1 | 1 | 1 | 1 | 1 | 1 | 1 | 1 | 1
10 | 1 | 1 | 1 | 1 | 1 | 1 | 1 | 1 | 1 | 1 | 1 | 1 | 1 | 1 | 1 | 1 | 1 | 1 | 1 | 1 | 1 | 1 | 1 | 1
11 | 1 | 1 | 1 | 1 | 1 | 1 | 1 | 1 | 1 | 1 | 1 | 1 | 1 | 1 | 1 | 1 | 1 | 1 | 1 | 1 | 1 | 1 | 1 | 1

## Pc, Summer, S1
LoadID | 0 | 1 | 2 | 3 | 4 | 5 | 6 | 7 | 8 | 9 | 10 | 11 | 12 | 13 | 14 | 15 | 16 | 17 | 18 | 19 | 20 | 21 | 22 | 23
1 | 1.7106 | 2.9811 | 7.5843 | 4.7421 | 10.7271 | 18.4667 | 12.3796 | 1.4497 | 6.9402 | 1.3534 | 3.1361 | 14.5186 | 6.5956 | 9.1194 | 8.3448 | 17.8977 | 7.6354 | 5.0369 | 11.0674 | 23.733 | 17.4058 | -3.6018 | 15.6044 | 20.5406
2 | 2.6515 | 2.4576 | 2.3312 | 2.2848 | 2.2378 | 2.2113 | 2.3885 | 2.2839 | 2.5798 | 2.6932 | 2.6337 | 2.6967 | 2.7516 | 2.7297 | 2.6268 | 2.5316 | 2.5796 | 2.6247 | 2.5949 | 2.5685 | 2.5926 | 2.6798 | 3.0056 | 2.8647
3 | 6.2689 | 5.7552 | 5.4126 | 5.2 | 5.1529 | 5.4751 | 6.7709 | 7.7557 | 8.0827 | 7.9535 | 7.916 | 8.4193 | 8.4388 | 8.4654 | 8.0461 | 7.6298 | 7.1247 | 7.146 | 7.1058 | 7.12 | 7.1368 | 7.1239 | 7.3705 | 6.9932
4 | 18.6377 | 16.4763 | 15.5231 | 15.0085 | 15.8284 | 14.5312 | 16.995 | 19.1889 | 21.596 | 23.2076 | 23.9117 | 24.2801 | 24.7742 | 25.0027 | 25.0872 | 24.1516 | 24.1701 | 23.2554 | 23.3366 | 23.5414 | 23.3661 | 24.1845 | 24.1291 | 21.6895
5 | -32.0733 | -27.4477 | -17.6382 | -16.7197 | -16.227 | -16.5908 | -12.0652 | -6.1166 | -1.5519 | 1.9485 | 3.1319 | 5.3542 | 8.3361 | 8.8123 | 7.5029 | 3.7022 | 3.8677 | 3.9693 | 4.9346 | 3.964 | 3.0092 | 5.9684 | 8.3274 | -1.2938
6 | 0.7373 | 0.71848 | 0.62245 | 0.58038 | 0.53325 | 0.52185 | 0.56458 | 0.1184 | 0.11176 | 0.14933 | 0.11554 | 0.10733 | 0.12678 | 0.1534 | 0.15119 | 0.15561 | 0.16215 | 0.1834 | 0.1432 | 0.15737 | 0.17424 | 0.16132 | 0.6581 | 0.71273
7 | 12.5283 | 8.0326 | 11.1161 | 10.2902 | 11.6717 | 4.3203 | -8.4428 | 0.77212 | 5.1437 | 12.3986 | 12.0386 | 6.7102 | 5.5906 | 6.8072 | 5.977 | 7.0833 | 9.8247 | 10.1904 | 10.4825 | 10.2915 | 6.673 | 7.5153 | 8.106 | 8.2768
8 | 4.9204 | 4.2648 | 4.1658 | 3.802 | 3.7844 | 3.7719 | 4.4926 | 5.4894 | 6.4053 | 6.5714 | 6.5305 | 6.8188 | 6.567 | 6.4708 | 5.448 | 5.6317 | 6.5241 | 6.9643 | 5.4853 | 5.7777 | 5.3638 | 5.6646 | 5.6289 | 5.1641
9 | 6.161 | 5.5594 | 5.149 | 4.9724 | 7.8716 | 7.5538 | 5.4349 | 6.4351 | 7.1035 | 7.6354 | 7.5973 | 8.3589 | 8.6555 | 8.5682 | 9.1194 | 8.4519 | 8.0731 | 8.0031 | 7.6769 | 7.8009 | 7.6582 | 8.2388 | 8.1159 | 6.8762
10 | 2.4327 | 2.2797 | 2.0644 | 2.1182 | 2.1171 | 2.2073 | 2.5263 | 3.1143 | 3.4389 | 3.6178 | 3.6441 | 3.6802 | 3.8279 | 3.7606 | 3.5855 | 3.555 | 3.3532 | 3.3702 | 3.321 | 3.4819 | 3.4819 | 3.5991 | 3.2402 | 2.7957
11 | 5.7956 | 5.8955 | 5.499 | 5.8309 | 5.7617 | 6.0819 | 8.1319 | 9.1305 | 9.4171 | 9.5264 | 9.6081 | 9.8432 | 9.5529 | 9.3252 | 8.6356 | 8.2759 | 8.3946 | 8.2383 | 8.351 | 8.5414 | 8.2301 | 8.5915 | 7.9941 | 6.6704
12 | 2.5376 | 2.6361 | 2.1257 | 2.3063 | 2.336 | 2.1674 | 2.5214 | 2.8835 | 2.9474 | 3.1574 | 2.967 | 3.0755 | 3.3054 | 3.069 | 2.8053 | 3.0729 | 2.7933 | 3.0745 | 3.0698 | 3.1847 | 3.377 | 3.4998 | 3.1307 | 2.7725
13 | -1.772 | -0.25176 | 0.27113 | 1.1039 | 0.61972 | 0.40669 | 1.3847 | 3.4181 | 0.99736 | 3.147 | 3.2342 | 7.0687 | 3.8248 | 10.3803 | 1.2491 | 4.677 | 5.1708 | -5.0159 | 2.6048 | -0.0096831 | 7.2624 | 10.39 | 1.6752 | 4.3284
14 | 2.1567 | 2.1323 | 2.1323 | 2.1323 | 2.1885 | 2.2105 | 1.9416 | 1.3964 | 1.4526 | 1.5797 | 1.5162 | 2.0003 | 2.4061 | 2.3034 | 2.1469 | 2.191 | 2.3963 | 2.1714 | 2.1469 | 2.1714 | 2.1836 | 2.2888 | 1.966 | 1.8682
15 | 11.6158 | 10.7935 | 9.7657 | 9.6629 | 9.5601 | 9.3545 | 12.4894 | 16.5288 | 18.5536 | 17.8958 | 18.1528 | 18.8517 | 19.1395 | 18.6153 | 16.7549 | 16.3232 | 16.1896 | 15.871 | 15.5318 | 16.5082 | 17.0222 | 18.05 | 16.3541 | 13.7537
16 | 2.5492 | 2.3096 | 2.1281 | 2.1136 | 2.1136 | 2.0991 | 2.4241 | 2.781 | 3.0173 | 3.1247 | 3.2821 | 3.408 | 3.4662 | 3.4998 | 3.4629 | 3.4315 | 3.2018 | 3.1301 | 3.1011 | 3.0865 | 3.0899 | 3.2073 | 3.2185 | 2.8631
17 | 6.2206 | 5.9025 | 5.7846 | 5.799 | 5.8217 | 6.0254 | 7.558 | 8.8094 | 8.73 | 9.0099 | 9.0939 | 9.377 | 9.5151 | 9.2503 | 8.3743 | 8.2273 | 8.3379 | 8.4854 | 8.4182 | 8.5769 | 9.018 | 8.8951 | 7.7487 | 7.078
18 | 2.5537 | 2.3141 | 2.0498 | 2.092 | 2.2542 | 2.3141 | 3.2216 | 3.7549 | 3.6289 | 3.6349 | 3.3222 | 3.7946 | 3.8279 | 3.6287 | 3.2724 | 3.1109 | 3.1225 | 3.11 | 3.3437 | 3.5409 | 3.5488 | 3.3955 | 3.0399 | 2.8331
19 | 0.31078 | -0.61167 | 0.31276 | 0.98184 | 2.0884 | 0.90662 | 1.8904 | 1.1501 | 0.13659 | -0.29297 | 0.55229 | 0.027713 | 0.85119 | 0.72253 | 0.04157 | 2.6248 | 1.4074 | 1.0056 | 2.3378 | 1.2313 | 2.3873 | 1.7123 | 1.4708 | 0.1841
20 | 9.0373 | 8.4741 | 8.1027 | 7.8228 | 8.0847 | 8.0554 | 9.3036 | 10.1651 | 10.8473 | 10.996 | 10.8995 | 11.5931 | 11.5842 | 11.3856 | 10.9379 | 10.5758 | 10.3983 | 10.4627 | 10.1937 | 10.2546 | 10.6564 | 11.4858 | 10.8435 | 9.565

## Pc, Summer, S2
LoadID | 0 | 1 | 2 | 3 | 4 | 5 | 6 | 7 | 8 | 9 | 10 | 11 | 12 | 13 | 14 | 15 | 16 | 17 | 18 | 19 | 20 | 21 | 22 | 23
1 | 1.7106 | 2.9811 | 7.5843 | 4.7421 | 10.7271 | 18.4667 | 12.3796 | 1.4497 | 6.9402 | 1.3534 | 3.1361 | 14.5186 | 6.5956 | 9.1194 | 8.3448 | 17.8977 | 7.6354 | 5.0369 | 11.0674 | 23.733 | 17.4058 | -3.6018 | 15.6044 | 20.5406
2 | 2.6515 | 2.4576 | 2.3312 | 2.2848 | 2.2378 | 2.2113 | 2.3885 | 2.2839 | 2.5798 | 2.6932 | 2.6337 | 2.6967 | 2.7516 | 2.7297 | 2.6268 | 2.5316 | 2.5796 | 2.6247 | 2.5949 | 2.5685 | 2.5926 | 2.6798 | 3.0056 | 2.8647
3 | 6.2689 | 5.7552 | 5.4126 | 5.2 | 5.1529 | 5.4751 | 6.7709 | 7.7557 | 8.0827 | 7.9535 | 7.916 | 8.4193 | 8.4388 | 8.4654 | 8.0461 | 7.6298 | 7.1247 | 7.146 | 7.1058 | 7.12 | 7.1368 | 7.1239 | 7.3705 | 6.9932
4 | 18.6377 | 16.4763 | 15.5231 | 15.0085 | 15.8284 | 14.5312 | 16.995 | 19.1889 | 21.596 | 23.2076 | 23.9117 | 24.2801 | 24.7742 | 25.0027 | 25.0872 | 24.1516 | 24.1701 | 23.2554 | 23.3366 | 23.5414 | 23.3661 | 24.1845 | 24.1291 | 21.6895
5 | -32.0733 | -27.4477 | -17.6382 | -16.7197 | -16.227 | -16.5908 | -12.0652 | -6.1166 | -1.5519 | 1.9485 | 3.1319 | 5.3542 | 8.3361 | 8.8123 | 7.5029 | 3.7022 | 3.8677 | 3.9693 | 4.9346 | 3.964 | 3.0092 | 5.9684 | 8.3274 | -1.2938
6 | 0.7373 | 0.71848 | 0.62245 | 0.58038 | 0.53325 | 0.52185 | 0.56458 | 0.1184 | 0.11176 | 0.14933 | 0.11554 | 0.10733 | 0.12678 | 0.1534 | 0.15119 | 0.15561 | 0.16215 | 0.1834 | 0.1432 | 0.15737 | 0.17424 | 0.16132 | 0.6581 | 0.71273
7 | 12.5283 | 8.0326 | 11.1161 | 10.2902 | 11.6717 | 4.3203 | -8.4428 | 0.77212 | 5.1437 | 12.3986 | 12.0386 | 6.7102 | 5.5906 | 6.8072 | 5.977 | 7.0833 | 9.8247 | 10.1904 | 10.4825 | 10.2915 | 6.673 | 7.5153 | 8.106 | 8.2768
8 | 4.9204 | 4.2648 | 4.1658 | 3.802 | 3.7844 | 3.7719 | 4.4926 | 5.4894 | 6.4053 | 6.5714 | 6.5305 | 6.8188 | 6.567 | 6.4708 | 5.448 | 5.6317 | 6.5241 | 6.9643 | 5.4853 | 5.7777 | 5.3638 | 5.6646 | 5.6289 | 5.1641
9 | 6.161 | 5.5594 | 5.149 | 4.9724 | 7.8716 | 7.5538 | 5.4349 | 6.4351 | 7.1035 | 7.6354 | 7.5973 | 8.3589 | 8.6555 | 8.5682 | 9.1194 | 8.4519 | 8.0731 | 8.0031 | 7.6769 | 7.8009 | 7.6582 | 8.2388 | 8.1159 | 6.8762
10 | 2.4327 | 2.2797 | 2.0644 | 2.1182 | 2.1171 | 2.2073 | 2.5263 | 3.1143 | 3.4389 | 3.6178 | 3.6441 | 3.6802 | 3.8279 | 3.7606 | 3.5855 | 3.555 | 3.3532 | 3.3702 | 3.321 | 3.4819 | 3.4819 | 3.5991 | 3.2402 | 2.7957
11 | 5.7956 | 5.8955 | 5.499 | 5.8309 | 5.7617 | 6.0819 | 8.1319 | 9.1305 | 9.4171 | 9.5264 | 9.6081 | 9.8432 | 9.5529 | 9.3252 | 8.6356 | 8.2759 | 8.3946 | 8.2383 | 8.351 | 8.5414 | 8.2301 | 8.5915 | 7.9941 | 6.6704
12 | 2.5376 | 2.6361 | 2.1257 | 2.3063 | 2.336 | 2.1674 | 2.5214 | 2.8835 | 2.9474 | 3.1574 | 2.967 | 3.0755 | 3.3054 | 3.069 | 2.8053 | 3.0729 | 2.7933 | 3.0745 | 3.0698 | 3.1847 | 3.377 | 3.4998 | 3.1307 | 2.7725
13 | -1.772 | -0.25176 | 0.27113 | 1.1039 | 0.61972 | 0.40669 | 1.3847 | 3.4181 | 0.99736 | 3.147 | 3.2342 | 7.0687 | 3.8248 | 10.3803 | 1.2491 | 4.677 | 5.1708 | -5.0159 | 2.6048 | -0.0096831 | 7.2624 | 10.39 | 1.6752 | 4.3284
14 | 2.1567 | 2.1323 | 2.1323 | 2.1323 | 2.1885 | 2.2105 | 1.9416 | 1.3964 | 1.4526 | 1.5797 | 1.5162 | 2.0003 | 2.4061 | 2.3034 | 2.1469 | 2.191 | 2.3963 | 2.1714 | 2.1469 | 2.1714 | 2.1836 | 2.2888 | 1.966 | 1.8682
15 | 11.6158 | 10.7935 | 9.7657 | 9.6629 | 9.5601 | 9.3545 | 12.4894 | 16.5288 | 18.5536 | 17.8958 | 18.1528 | 18.8517 | 19.1395 | 18.6153 | 16.7549 | 16.3232 | 16.1896 | 15.871 | 15.5318 | 16.5082 | 17.0222 | 18.05 | 16.3541 | 13.7537
16 | 2.5492 | 2.3096 | 2.1281 | 2.1136 | 2.1136 | 2.0991 | 2.4241 | 2.781 | 3.0173 | 3.1247 | 3.2821 | 3.408 | 3.4662 | 3.4998 | 3.4629 | 3.4315 | 3.2018 | 3.1301 | 3.1011 | 3.0865 | 3.0899 | 3.2073 | 3.2185 | 2.8631
17 | 6.2206 | 5.9025 | 5.7846 | 5.799 | 5.8217 | 6.0254 | 7.558 | 8.8094 | 8.73 | 9.0099 | 9.0939 | 9.377 | 9.5151 | 9.2503 | 8.3743 | 8.2273 | 8.3379 | 8.4854 | 8.4182 | 8.5769 | 9.018 | 8.8951 | 7.7487 | 7.078
18 | 2.5537 | 2.3141 | 2.0498 | 2.092 | 2.2542 | 2.3141 | 3.2216 | 3.7549 | 3.6289 | 3.6349 | 3.3222 | 3.7946 | 3.8279 | 3.6287 | 3.2724 | 3.1109 | 3.1225 | 3.11 | 3.3437 | 3.5409 | 3.5488 | 3.3955 | 3.0399 | 2.8331
19 | 0.31078 | -0.61167 | 0.31276 | 0.98184 | 2.0884 | 0.90662 | 1.8904 | 1.1501 | 0.13659 | -0.29297 | 0.55229 | 0.027713 | 0.85119 | 0.72253 | 0.04157 | 2.6248 | 1.4074 | 1.0056 | 2.3378 | 1.2313 | 2.3873 | 1.7123 | 1.4708 | 0.1841
20 | 9.0373 | 8.4741 | 8.1027 | 7.8228 | 8.0847 | 8.0554 | 9.3036 | 10.1651 | 10.8473 | 10.996 | 10.8995 | 11.5931 | 11.5842 | 11.3856 | 10.9379 | 10.5758 | 10.3983 | 10.4627 | 10.1937 | 10.2546 | 10.6564 | 11.4858 | 10.8435 | 9.565

## Pc, Summer, S3
LoadID | 0 | 1 | 2 | 3 | 4 | 5 | 6 | 7 | 8 | 9 | 10 | 11 | 12 | 13 | 14 | 15 | 16 | 17 | 18 | 19 | 20 | 21 | 22 | 23
1 | 1.7106 | 2.9811 | 7.5843 | 4.7421 | 10.7271 | 18.4667 | 12.3796 | 1.4497 | 6.9402 | 1.3534 | 3.1361 | 14.5186 | 6.5956 | 9.1194 | 8.3448 | 17.8977 | 7.6354 | 5.0369 | 11.0674 | 23.733 | 17.4058 | -3.6018 | 15.6044 | 20.5406
2 | 2.6515 | 2.4576 | 2.3312 | 2.2848 | 2.2378 | 2.2113 | 2.3885 | 2.2839 | 2.5798 | 2.6932 | 2.6337 | 2.6967 | 2.7516 | 2.7297 | 2.6268 | 2.5316 | 2.5796 | 2.6247 | 2.5949 | 2.5685 | 2.5926 | 2.6798 | 3.0056 | 2.8647
3 | 6.2689 | 5.7552 | 5.4126 | 5.2 | 5.1529 | 5.4751 | 6.7709 | 7.7557 | 8.0827 | 7.9535 | 7.916 | 8.4193 | 8.4388 | 8.4654 | 8.0461 | 7.6298 | 7.1247 | 7.146 | 7.1058 | 7.12 | 7.1368 | 7.1239 | 7.3705 | 6.9932
4 | 18.6377 | 16.4763 | 15.5231 | 15.0085 | 15.8284 | 14.5312 | 16.995 | 19.1889 | 21.596 | 23.2076 | 23.9117 | 24.2801 | 24.7742 | 25.0027 | 25.0872 | 24.1516 | 24.1701 | 23.2554 | 23.3366 | 23.5414 | 23.3661 | 24.1845 | 24.1291 | 21.6895
5 | -32.0733 | -27.4477 | -17.6382 | -16.7197 | -16.227 | -16.5908 | -12.0652 | -6.1166 | -1.5519 | 1.9485 | 3.1319 | 5.3542 | 8.3361 | 8.8123 | 7.5029 | 3.7022 | 3.8677 | 3.9693 | 4.9346 | 3.964 | 3.0092 | 5.9684 | 8.3274 | -1.2938
6 | 0.7373 | 0.71848 | 0.62245 | 0.58038 | 0.53325 | 0.52185 | 0.56458 | 0.1184 | 0.11176 | 0.14933 | 0.11554 | 0.10733 | 0.12678 | 0.1534 | 0.15119 | 0.15561 | 0.16215 | 0.1834 | 0.1432 | 0.15737 | 0.17424 | 0.16132 | 0.6581 | 0.71273
7 | 12.5283 | 8.0326 | 11.1161 | 10.2902 | 11.6717 | 4.3203 | -8.4428 | 0.77212 | 5.1437 | 12.3986 | 12.0386 | 6.7102 | 5.5906 | 6.8072 | 5.977 | 7.0833 | 9.8247 | 10.1904 | 10.4825 | 10.2915 | 6.673 | 7.5153 | 8.106 | 8.2768
8 | 4.9204 | 4.2648 | 4.1658 | 3.802 | 3.7844 | 3.7719 | 4.4926 | 5.4894 | 6.4053 | 6.5714 | 6.5305 | 6.8188 | 6.567 | 6.4708 | 5.448 | 5.6317 | 6.5241 | 6.9643 | 5.4853 | 5.7777 | 5.3638 | 5.6646 | 5.6289 | 5.1641
9 | 6.161 | 5.5594 | 5.149 | 4.9724 | 7.8716 | 7.5538 | 5.4349 | 6.4351 | 7.1035 | 7.6354 | 7.5973 | 8.3589 | 8.6555 | 8.5682 | 9.1194 | 8.4519 | 8.0731 | 8.0031 | 7.6769 | 7.8009 | 7.6582 | 8.2388 | 8.1159 | 6.8762
10 | 2.4327 | 2.2797 | 2.0644 | 2.1182 | 2.1171 | 2.2073 | 2.5263 | 3.1143 | 3.4389 | 3.6178 | 3.6441 | 3.6802 | 3.8279 | 3.7606 | 3.5855 | 3.555 | 3.3532 | 3.3702 | 3.321 | 3.4819 | 3.4819 | 3.5991 | 3.2402 | 2.7957
11 | 5.7956 | 5.8955 | 5.499 | 5.8309 | 5.7617 | 6.0819 | 8.1319 | 9.1305 | 9.4171 | 9.5264 | 9.6081 | 9.8432 | 9.5529 | 9.3252 | 8.6356 | 8.2759 | 8.3946 | 8.2383 | 8.351 | 8.5414 | 8.2301 | 8.5915 | 7.9941 | 6.6704
12 | 2.5376 | 2.6361 | 2.1257 | 2.3063 | 2.336 | 2.1674 | 2.5214 | 2.8835 | 2.9474 | 3.1574 | 2.967 | 3.0755 | 3.3054 | 3.069 | 2.8053 | 3.0729 | 2.7933 | 3.0745 | 3.0698 | 3.1847 | 3.377 | 3.4998 | 3.1307 | 2.7725
13 | -1.772 | -0.25176 | 0.27113 | 1.1039 | 0.61972 | 0.40669 | 1.3847 | 3.4181 | 0.99736 | 3.147 | 3.2342 | 7.0687 | 3.8248 | 10.3803 | 1.2491 | 4.677 | 5.1708 | -5.0159 | 2.6048 | -0.0096831 | 7.2624 | 10.39 | 1.6752 | 4.3284
14 | 2.1567 | 2.1323 | 2.1323 | 2.1323 | 2.1885 | 2.2105 | 1.9416 | 1.3964 | 1.4526 | 1.5797 | 1.5162 | 2.0003 | 2.4061 | 2.3034 | 2.1469 | 2.191 | 2.3963 | 2.1714 | 2.1469 | 2.1714 | 2.1836 | 2.2888 | 1.966 | 1.8682
15 | 11.6158 | 10.7935 | 9.7657 | 9.6629 | 9.5601 | 9.3545 | 12.4894 | 16.5288 | 18.5536 | 17.8958 | 18.1528 | 18.8517 | 19.1395 | 18.6153 | 16.7549 | 16.3232 | 16.1896 | 15.871 | 15.5318 | 16.5082 | 17.0222 | 18.05 | 16.3541 | 13.7537
16 | 2.5492 | 2.3096 | 2.1281 | 2.1136 | 2.1136 | 2.0991 | 2.4241 | 2.781 | 3.0173 | 3.1247 | 3.2821 | 3.408 | 3.4662 | 3.4998 | 3.4629 | 3.4315 | 3.2018 | 3.1301 | 3.1011 | 3.0865 | 3.0899 | 3.2073 | 3.2185 | 2.8631
17 | 6.2206 | 5.9025 | 5.7846 | 5.799 | 5.8217 | 6.0254 | 7.558 | 8.8094 | 8.73 | 9.0099 | 9.0939 | 9.377 | 9.5151 | 9.2503 | 8.3743 | 8.2273 | 8.3379 | 8.4854 | 8.4182 | 8.5769 | 9.018 | 8.8951 | 7.7487 | 7.078
18 | 2.5537 | 2.3141 | 2.0498 | 2.092 | 2.2542 | 2.3141 | 3.2216 | 3.7549 | 3.6289 | 3.6349 | 3.3222 | 3.7946 | 3.8279 | 3.6287 | 3.2724 | 3.1109 | 3.1225 | 3.11 | 3.3437 | 3.5409 | 3.5488 | 3.3955 | 3.0399 | 2.8331
19 | 0.31078 | -0.61167 | 0.31276 | 0.98184 | 2.0884 | 0.90662 | 1.8904 | 1.1501 | 0.13659 | -0.29297 | 0.55229 | 0.027713 | 0.85119 | 0.72253 | 0.04157 | 2.6248 | 1.4074 | 1.0056 | 2.3378 | 1.2313 | 2.3873 | 1.7123 | 1.4708 | 0.1841
20 | 9.0373 | 8.4741 | 8.1027 | 7.8228 | 8.0847 | 8.0554 | 9.3036 | 10.1651 | 10.8473 | 10.996 | 10.8995 | 11.5931 | 11.5842 | 11.3856 | 10.9379 | 10.5758 | 10.3983 | 10.4627 | 10.1937 | 10.2546 | 10.6564 | 11.4858 | 10.8435 | 9.565

## Qc, Summer, S1
LoadID | 0 | 1 | 2 | 3 | 4 | 5 | 6 | 7 | 8 | 9 | 10 | 11 | 12 | 13 | 14 | 15 | 16 | 17 | 18 | 19 | 20 | 21 | 22 | 23
1 | 3.1674 | 2.3391 | 2.8869 | -0.2544 | 9.5441 | 8.1109 | 6.7658 | -0.59921 | 5.6735 | 4.6518 | 0.82476 | 13.8898 | 3.6695 | 1.4988 | 5.3785 | 5.3568 | 7.2398 | 8.3312 | 8.7838 | 2.8094 | 2.1496 | -1.5183 | 4.754 | 3.8977
2 | -0.91524 | -1.1899 | -1.3115 | -1.1968 | -1.2829 | -1.3124 | -1.1375 | -0.17696 | 0.56804 | 0.82696 | 0.65006 | 0.8659 | 0.76842 | 0.79155 | 0.40841 | 0.10325 | 0.22969 | 0.279 | 0.16809 | -0.031356 | -0.12241 | -0.085163 | -0.40842 | -0.55283
3 | -1.3238 | -1.3238 | -1.5368 | -1.7499 | -1.7499 | -1.7499 | -0.69775 | 0.14463 | 0.45929 | 0.45929 | 0.41996 | 0.5904 | 0.80018 | 0.82476 | 0.46257 | 0.36096 | -0.058589 | -0.058589 | -0.058589 | -0.058589 | -0.37325 | -0.47814 | -1.3369 | -1.3369
4 | 5.0959 | 3.9044 | 3.7 | 3.2315 | 3.7201 | 1.7266 | 3.0124 | 5.7888 | 8.4209 | 10.0064 | 10.9239 | 11.3227 | 11.8317 | 11.9212 | 11.8366 | 11.4425 | 10.8894 | 9.6631 | 9.6184 | 9.15 | 8.2478 | 9.8875 | 8.8596 | 7.1298
5 | -30.1582 | -27.0638 | -29.4951 | -23.859 | -26.0692 | -27.1744 | -31.5949 | -23.9695 | -27.2849 | -26.0692 | -29.4951 | -32.8106 | -24.8536 | -23.859 | -25.6272 | -27.6164 | -25.6272 | -23.7484 | -23.9695 | -20.9856 | -24.7431 | -26.2903 | -27.8374 | -28.0585
6 | 0 | 0 | 0 | 0 | 0 | 0 | 0 | 0 | 0 | 0 | 0 | 0 | 0 | 0 | 0 | 0 | 0 | 0 | 0 | 0 | 0 | 0 | 0 | 0
7 | 8.2026 | 7.3602 | 6.3334 | 6.5153 | 6.1541 | 6.9576 | 7.5087 | 6.0893 | 4.3036 | 3.1993 | 4.1143 | 4.6124 | 4.3907 | 4.3421 | 5.3955 | 5.9401 | 6.3815 | 7.8449 | 7.6445 | 7.2909 | 7.9115 | 7.2242 | 7.8115 | 8.0222
8 | -1.344 | -1.7239 | -1.7393 | -1.7499 | -1.7307 | -1.7233 | -1.4277 | -0.84686 | -0.56337 | -0.55234 | -0.5481 | -0.26305 | -0.18886 | -0.23056 | -0.047901 | -0.36401 | -0.64354 | -0.62944 | -0.74988 | -0.68288 | -0.69441 | -0.562 | -0.8342 | -1.1182
9 | -1.7878 | -2.4741 | -2.5981 | -2.5264 | -2.6227 | -2.7342 | -2.3642 | -0.98335 | -0.040567 | 0.39251 | 0.35874 | 0.40157 | 0.59087 | 0.52035 | 0.14726 | 0.081778 | 0.052489 | -0.15985 | -0.23226 | -0.16912 | -0.49798 | -0.18476 | -0.58161 | -0.86889
10 | -1.9686 | -1.9686 | -1.9686 | -1.9686 | -1.9686 | -1.9686 | -1.9686 | -1.864 | -1.7513 | -1.7254 | -1.6878 | -1.7138 | -1.7138 | -1.7138 | -1.7138 | -1.7138 | -1.7426 | -1.8291 | -1.8291 | -1.8291 | -1.8291 | -1.8819 | -1.9347 | -1.9347
11 | -2.2519 | -2.4683 | -2.5875 | -1.3917 | -2.0998 | -2.2546 | 0.69721 | 3.7079 | 4.649 | 5.564 | 6.2256 | 6.1352 | 6.3434 | 5.8174 | 4.3956 | 3.5696 | 2.819 | 2.8505 | 2.2053 | 2.2108 | 1.3766 | 1.667 | 1.1232 | -0.69721
12 | -0.73316 | -0.72412 | -0.9097 | -0.83346 | -0.73859 | -0.98432 | -0.74795 | -0.49427 | -0.33528 | -0.16738 | -0.21606 | -0.14863 | -0.062562 | -0.093506 | -0.18129 | -0.14461 | -0.33123 | -0.29696 | -0.4314 | -0.43397 | -0.43075 | -0.37146 | -0.48937 | -0.54314
13 | -3.6568 | -3.2178 | -3.3341 | -3.7185 | -3.6189 | -2.9188 | -2.8263 | -2.9426 | -2.8666 | -2.3564 | -2.1381 | -2.0194 | -1.6469 | -2.0645 | -3.0422 | -2.195 | -2.1571 | -3.4717 | -3.4789 | -2.7598 | -3.2036 | -2.7361 | -3.2202 | -3.5999
14 | -0.13648 | -0.13648 | -0.13648 | -0.13648 | -0.13648 | -0.13648 | -0.6083 | -0.76558 | -0.76558 | -0.29375 | -0.13648 | -0.6083 | -0.10001 | -0.10001 | -0.10001 | -0.10001 | -0.10001 | -0.10001 | -0.10001 | -0.10001 | -0.10001 | -0.10001 | -0.10001 | -0.10001
15 | -12.2493 | -12.2493 | -12.2493 | -12.2493 | -12.2493 | -12.2493 | -12.2493 | -3.9605 | 4.3283 | 4.3283 | 4.3283 | 4.3283 | 4.3283 | 4.3283 | 4.3283 | 4.3283 | 4.3283 | 4.3283 | -1.8883 | -3.9605 | -3.9605 | -3.9605 | -3.9605 | -3.9605
16 | 0.46799 | 0.3947 | 0.32141 | 0.32141 | 0.32141 | 0.33973 | 0.55426 | 0.82498 | 1.1662 | 1.4111 | 1.4322 | 1.4886 | 1.5608 | 1.7499 | 1.5785 | 1.5405 | 1.501 | 1.2882 | 1.3093 | 1.236 | 1.181 | 1.0653 | 0.96219 | 0.77463
17 | -6.2539 | -7.3277 | -7.1162 | -6.8566 | -7.107 | -6.868 | -2.564 | 0.93749 | 1.0088 | 2.5543 | 2.5299 | 2.7935 | 3.7175 | 3.3294 | -0.15394 | 0.040795 | 0.25885 | 0.71373 | 0.055993 | 0.20015 | 0.85588 | -0.4505 | -3.2471 | -3.8167
18 | 2.5155 | 2.5155 | 2.5155 | 2.5155 | 2.5155 | 2.5155 | 1.743 | -0.17175 | -0.55248 | -0.55248 | -0.55248 | -0.55248 | -0.55248 | -0.55248 | -0.55248 | -0.55248 | -0.55248 | 0.58972 | 0.97046 | 0.97046 | 0.97046 | 0.97046 | 0.97046 | 2.1127
19 | 0.7398 | 0.54684 | 0.49902 | 0.44288 | 0.69197 | 0.65081 | 0.85124 | 0.88243 | 0.53769 | 0.29068 | 0.66453 | 0.62752 | 0.69405 | 0.49777 | 0.51399 | 0.48654 | 0.52979 | 0.94356 | 0.85915 | 0.91986 | 0.98432 | 0.90946 | 0.6612 | 0.60964
20 | -0.35947 | -0.41468 | -0.72247 | -0.7305 | -0.44199 | -0.72454 | -0.58753 | 0.55674 | 1.5938 | 2.078 | 1.387 | 1.6893 | 1.943 | 2.0014 | 1.7925 | 1.2772 | 1.2899 | 1.1948 | 0.87194 | 0.93926 | 1.2627 | 0.89363 | 0.50193 | 0.13425

## Qc, Summer, S2
LoadID | 0 | 1 | 2 | 3 | 4 | 5 | 6 | 7 | 8 | 9 | 10 | 11 | 12 | 13 | 14 | 15 | 16 | 17 | 18 | 19 | 20 | 21 | 22 | 23
1 | 3.1674 | 2.3391 | 2.8869 | -0.2544 | 9.5441 | 8.1109 | 6.7658 | -0.59921 | 5.6735 | 4.6518 | 0.82476 | 13.8898 | 3.6695 | 1.4988 | 5.3785 | 5.3568 | 7.2398 | 8.3312 | 8.7838 | 2.8094 | 2.1496 | -1.5183 | 4.754 | 3.8977
2 | -0.91524 | -1.1899 | -1.3115 | -1.1968 | -1.2829 | -1.3124 | -1.1375 | -0.17696 | 0.56804 | 0.82696 | 0.65006 | 0.8659 | 0.76842 | 0.79155 | 0.40841 | 0.10325 | 0.22969 | 0.279 | 0.16809 | -0.031356 | -0.12241 | -0.085163 | -0.40842 | -0.55283
3 | -1.3238 | -1.3238 | -1.5368 | -1.7499 | -1.7499 | -1.7499 | -0.69775 | 0.14463 | 0.45929 | 0.45929 | 0.41996 | 0.5904 | 0.80018 | 0.82476 | 0.46257 | 0.36096 | -0.058589 | -0.058589 | -0.058589 | -0.058589 | -0.37325 | -0.47814 | -1.3369 | -1.3369
4 | 5.0959 | 3.9044 | 3.7 | 3.2315 | 3.7201 | 1.7266 | 3.0124 | 5.7888 | 8.4209 | 10.0064 | 10.9239 | 11.3227 | 11.8317 | 11.9212 | 11.8366 | 11.4425 | 10.8894 | 9.6631 | 9.6184 | 9.15 | 8.2478 | 9.8875 | 8.8596 | 7.1298
5 | -30.1582 | -27.0638 | -29.4951 | -23.859 | -26.0692 | -27.1744 | -31.5949 | -23.9695 | -27.2849 | -26.0692 | -29.4951 | -32.8106 | -24.8536 | -23.859 | -25.6272 | -27.6164 | -25.6272 | -23.7484 | -23.9695 | -20.9856 | -24.7431 | -26.2903 | -27.8374 | -28.0585
6 | 0 | 0 | 0 | 0 | 0 | 0 | 0 | 0 | 0 | 0 | 0 | 0 | 0 | 0 | 0 | 0 | 0 | 0 | 0 | 0 | 0 | 0 | 0 | 0
7 | 8.2026 | 7.3602 | 6.3334 | 6.5153 | 6.1541 | 6.9576 | 7.5087 | 6.0893 | 4.3036 | 3.1993 | 4.1143 | 4.6124 | 4.3907 | 4.3421 | 5.3955 | 5.9401 | 6.3815 | 7.8449 | 7.6445 | 7.2909 | 7.9115 | 7.2242 | 7.8115 | 8.0222
8 | -1.344 | -1.7239 | -1.7393 | -1.7499 | -1.7307 | -1.7233 | -1.4277 | -0.84686 | -0.56337 | -0.55234 | -0.5481 | -0.26305 | -0.18886 | -0.23056 | -0.047901 | -0.36401 | -0.64354 | -0.62944 | -0.74988 | -0.68288 | -0.69441 | -0.562 | -0.8342 | -1.1182
9 | -1.7878 | -2.4741 | -2.5981 | -2.5264 | -2.6227 | -2.7342 | -2.3642 | -0.98335 | -0.040567 | 0.39251 | 0.35874 | 0.40157 | 0.59087 | 0.52035 | 0.14726 | 0.081778 | 0.052489 | -0.15985 | -0.23226 | -0.16912 | -0.49798 | -0.18476 | -0.58161 | -0.86889
10 | -1.9686 | -1.9686 | -1.9686 | -1.9686 | -1.9686 | -1.9686 | -1.9686 | -1.864 | -1.7513 | -1.7254 | -1.6878 | -1.7138 | -1.7138 | -1.7138 | -1.7138 | -1.7138 | -1.7426 | -1.8291 | -1.8291 | -1.8291 | -1.8291 | -1.8819 | -1.9347 | -1.9347
11 | -2.2519 | -2.4683 | -2.5875 | -1.3917 | -2.0998 | -2.2546 | 0.69721 | 3.7079 | 4.649 | 5.564 | 6.2256 | 6.1352 | 6.3434 | 5.8174 | 4.3956 | 3.5696 | 2.819 | 2.8505 | 2.2053 | 2.2108 | 1.3766 | 1.667 | 1.1232 | -0.69721
12 | -0.73316 | -0.72412 | -0.9097 | -0.83346 | -0.73859 | -0.98432 | -0.74795 | -0.49427 | -0.33528 | -0.16738 | -0.21606 | -0.14863 | -0.062562 | -0.093506 | -0.18129 | -0.14461 | -0.33123 | -0.29696 | -0.4314 | -0.43397 | -0.43075 | -0.37146 | -0.48937 | -0.54314
13 | -3.6568 | -3.2178 | -3.3341 | -3.7185 | -3.6189 | -2.9188 | -2.8263 | -2.9426 | -2.8666 | -2.3564 | -2.1381 | -2.0194 | -1.6469 | -2.0645 | -3.0422 | -2.195 | -2.1571 | -3.4717 | -3.4789 | -2.7598 | -3.2036 | -2.7361 | -3.2202 | -3.5999
14 | -0.13648 | -0.13648 | -0.13648 | -0.13648 | -0.13648 | -0.13648 | -0.6083 | -0.76558 | -0.76558 | -0.29375 | -0.13648 | -0.6083 | -0.10001 | -0.10001 | -0.10001 | -0.10001 | -0.10001 | -0.10001 | -0.10001 | -0.10001 | -0.10001 | -0.10001 | -0.10001 | -0.10001
15 | -12.2493 | -12.2493 | -12.2493 | -12.2493 | -12.2493 | -12.2493 | -12.2493 | -3.9605 | 4.3283 | 4.3283 | 4.3283 | 4.3283 | 4.3283 | 4.3283 | 4.3283 | 4.3283 | 4.3283 | 4.3283 | -1.8883 | -3.9605 | -3.9605 | -3.9605 | -3.9605 | -3.9605
16 | 0.46799 | 0.3947 | 0.32141 | 0.32141 | 0.32141 | 0.33973 | 0.55426 | 0.82498 | 1.1662 | 1.4111 | 1.4322 | 1.4886 | 1.5608 | 1.7499 | 1.5785 | 1.5405 | 1.501 | 1.2882 | 1.3093 | 1.236 | 1.181 | 1.0653 | 0.96219 | 0.77463
17 | -6.2539 | -7.3277 | -7.1162 | -6.8566 | -7.107 | -6.868 | -2.564 | 0.93749 | 1.0088 | 2.5543 | 2.5299 | 2.7935 | 3.7175 | 3.3294 | -0.15394 | 0.040795 | 0.25885 | 0.71373 | 0.055993 | 0.20015 | 0.85588 | -0.4505 | -3.2471 | -3.8167
18 | 2.5155 | 2.5155 | 2.5155 | 2.5155 | 2.5155 | 2.5155 | 1.743 | -0.17175 | -0.55248 | -0.55248 | -0.55248 | -0.55248 | -0.55248 | -0.55248 | -0.55248 | -0.55248 | -0.55248 | 0.58972 | 0.97046 | 0.97046 | 0.97046 | 0.97046 | 0.97046 | 2.1127
19 | 0.7398 | 0.54684 | 0.49902 | 0.44288 | 0.69197 | 0.65081 | 0.85124 | 0.88243 | 0.53769 | 0.29068 | 0.66453 | 0.62752 | 0.69405 | 0.49777 | 0.51399 | 0.48654 | 0.52979 | 0.94356 | 0.85915 | 0.91986 | 0.98432 | 0.90946 | 0.6612 | 0.60964
20 | -0.35947 | -0.41468 | -0.72247 | -0.7305 | -0.44199 | -0.72454 | -0.58753 | 0.55674 | 1.5938 | 2.078 | 1.387 | 1.6893 | 1.943 | 2.0014 | 1.7925 | 1.2772 | 1.2899 | 1.1948 | 0.87194 | 0.93926 | 1.2627 | 0.89363 | 0.50193 | 0.13425

## Qc, Summer, S3
LoadID | 0 | 1 | 2 | 3 | 4 | 5 | 6 | 7 | 8 | 9 | 10 | 11 | 12 | 13 | 14 | 15 | 16 | 17 | 18 | 19 | 20 | 21 | 22 | 23
1 | 3.1674 | 2.3391 | 2.8869 | -0.2544 | 9.5441 | 8.1109 | 6.7658 | -0.59921 | 5.6735 | 4.6518 | 0.82476 | 13.8898 | 3.6695 | 1.4988 | 5.3785 | 5.3568 | 7.2398 | 8.3312 | 8.7838 | 2.8094 | 2.1496 | -1.5183 | 4.754 | 3.8977
2 | -0.91524 | -1.1899 | -1.3115 | -1.1968 | -1.2829 | -1.3124 | -1.1375 | -0.17696 | 0.56804 | 0.82696 | 0.65006 | 0.8659 | 0.76842 | 0.79155 | 0.40841 | 0.10325 | 0.22969 | 0.279 | 0.16809 | -0.031356 | -0.12241 | -0.085163 | -0.40842 | -0.55283
3 | -1.3238 | -1.3238 | -1.5368 | -1.7499 | -1.7499 | -1.7499 | -0.69775 | 0.14463 | 0.45929 | 0.45929 | 0.41996 | 0.5904 | 0.80018 | 0.82476 | 0.46257 | 0.36096 | -0.058589 | -0.058589 | -0.058589 | -0.058589 | -0.37325 | -0.47814 | -1.3369 | -1.3369
4 | 5.0959 | 3.9044 | 3.7 | 3.2315 | 3.7201 | 1.7266 | 3.0124 | 5.7888 | 8.4209 | 10.0064 | 10.9239 | 11.3227 | 11.8317 | 11.9212 | 11.8366 | 11.4425 | 10.8894 | 9.6631 | 9.6184 | 9.15 | 8.2478 | 9.8875 | 8.8596 | 7.1298
5 | -30.1582 | -27.0638 | -29.4951 | -23.859 | -26.0692 | -27.1744 | -31.5949 | -23.9695 | -27.2849 | -26.0692 | -29.4951 | -32.8106 | -24.8536 | -23.859 | -25.6272 | -27.6164 | -25.6272 | -23.7484 | -23.9695 | -20.9856 | -24.7431 | -26.2903 | -27.8374 | -28.0585
6 | 0 | 0 | 0 | 0 | 0 | 0 | 0 | 0 | 0 | 0 | 0 | 0 | 0 | 0 | 0 | 0 | 0 | 0 | 0 | 0 | 0 | 0 | 0 | 0
7 | 8.2026 | 7.3602 | 6.3334 | 6.5153 | 6.1541 | 6.9576 | 7.5087 | 6.0893 | 4.3036 | 3.1993 | 4.1143 | 4.6124 | 4.3907 | 4.3421 | 5.3955 | 5.9401 | 6.3815 | 7.8449 | 7.6445 | 7.2909 | 7.9115 | 7.2242 | 7.8115 | 8.0222
8 | -1.344 | -1.7239 | -1.7393 | -1.7499 | -1.7307 | -1.7233 | -1.4277 | -0.84686 | -0.56337 | -0.55234 | -0.5481 | -0.26305 | -0.18886 | -0.23056 | -0.047901 | -0.36401 | -0.64354 | -0.62944 | -0.74988 | -0.68288 | -0.69441 | -0.562 | -0.8342 | -1.1182
9 | -1.7878 | -2.4741 | -2.5981 | -2.5264 | -2.6227 | -2.7342 | -2.3642 | -0.98335 | -0.040567 | 0.39251 | 0.35874 | 0.40157 | 0.59087 | 0.52035 | 0.14726 | 0.081778 | 0.052489 | -0.15985 | -0.23226 | -0.16912 | -0.49798 | -0.18476 | -0.58161 | -0.86889
10 | -1.9686 | -1.9686 | -1.9686 | -1.9686 | -1.9686 | -1.9686 | -1.9686 | -1.864 | -1.7513 | -1.7254 | -1.6878 | -1.7138 | -1.7138 | -1.7138 | -1.7138 | -1.7138 | -1.7426 | -1.8291 | -1.8291 | -1.8291 | -1.8291 | -1.8819 | -1.9347 | -1.9347
11 | -2.2519 | -2.4683 | -2.5875 | -1.3917 | -2.0998 | -2.2546 | 0.69721 | 3.7079 | 4.649 | 5.564 | 6.2256 | 6.1352 | 6.3434 | 5.8174 | 4.3956 | 3.5696 | 2.819 | 2.8505 | 2.2053 | 2.2108 | 1.3766 | 1.667 | 1.1232 | -0.69721
12 | -0.73316 | -0.72412 | -0.9097 | -0.83346 | -0.73859 | -0.98432 | -0.74795 | -0.49427 | -0.33528 | -0.16738 | -0.21606 | -0.14863 | -0.062562 | -0.093506 | -0.18129 | -0.14461 | -0.33123 | -0.29696 | -0.4314 | -0.43397 | -0.43075 | -0.37146 | -0.48937 | -0.54314
13 | -3.6568 | -3.2178 | -3.3341 | -3.7185 | -3.6189 | -2.9188 | -2.8263 | -2.9426 | -2.8666 | -2.3564 | -2.1381 | -2.0194 | -1.6469 | -2.0645 | -3.0422 | -2.195 | -2.1571 | -3.4717 | -3.4789 | -2.7598 | -3.2036 | -2.7361 | -3.2202 | -3.5999
14 | -0.13648 | -0.13648 | -0.13648 | -0.13648 | -0.13648 | -0.13648 | -0.6083 | -0.76558 | -0.76558 | -0.29375 | -0.13648 | -0.6083 | -0.10001 | -0.10001 | -0.10001 | -0.10001 | -0.10001 | -0.10001 | -0.10001 | -0.10001 | -0.10001 | -0.10001 | -0.10001 | -0.10001
15 | -12.2493 | -12.2493 | -12.2493 | -12.2493 | -12.2493 | -12.2493 | -12.2493 | -3.9605 | 4.3283 | 4.3283 | 4.3283 | 4.3283 | 4.3283 | 4.3283 | 4.3283 | 4.3283 | 4.3283 | 4.3283 | -1.8883 | -3.9605 | -3.9605 | -3.9605 | -3.9605 | -3.9605
16 | 0.46799 | 0.3947 | 0.32141 | 0.32141 | 0.32141 | 0.33973 | 0.55426 | 0.82498 | 1.1662 | 1.4111 | 1.4322 | 1.4886 | 1.5608 | 1.7499 | 1.5785 | 1.5405 | 1.501 | 1.2882 | 1.3093 | 1.236 | 1.181 | 1.0653 | 0.96219 | 0.77463
17 | -6.2539 | -7.3277 | -7.1162 | -6.8566 | -7.107 | -6.868 | -2.564 | 0.93749 | 1.0088 | 2.5543 | 2.5299 | 2.7935 | 3.7175 | 3.3294 | -0.15394 | 0.040795 | 0.25885 | 0.71373 | 0.055993 | 0.20015 | 0.85588 | -0.4505 | -3.2471 | -3.8167
18 | 2.5155 | 2.5155 | 2.5155 | 2.5155 | 2.5155 | 2.5155 | 1.743 | -0.17175 | -0.55248 | -0.55248 | -0.55248 | -0.55248 | -0.55248 | -0.55248 | -0.55248 | -0.55248 | -0.55248 | 0.58972 | 0.97046 | 0.97046 | 0.97046 | 0.97046 | 0.97046 | 2.1127
19 | 0.7398 | 0.54684 | 0.49902 | 0.44288 | 0.69197 | 0.65081 | 0.85124 | 0.88243 | 0.53769 | 0.29068 | 0.66453 | 0.62752 | 0.69405 | 0.49777 | 0.51399 | 0.48654 | 0.52979 | 0.94356 | 0.85915 | 0.91986 | 0.98432 | 0.90946 | 0.6612 | 0.60964
20 | -0.35947 | -0.41468 | -0.72247 | -0.7305 | -0.44199 | -0.72454 | -0.58753 | 0.55674 | 1.5938 | 2.078 | 1.387 | 1.6893 | 1.943 | 2.0014 | 1.7925 | 1.2772 | 1.2899 | 1.1948 | 0.87194 | 0.93926 | 1.2627 | 0.89363 | 0.50193 | 0.13425

## UpFlex, Summer
LoadID | 0 | 1 | 2 | 3 | 4 | 5 | 6 | 7 | 8 | 9 | 10 | 11 | 12 | 13 | 14 | 15 | 16 | 17 | 18 | 19 | 20 | 21 | 22 | 23
1 | 0.72348 | 0.87515 | 1.1643 | 1.3821 | 1.594 | 1.7156 | 1.5893 | 2.3421 | 2.0838 | 2.4572 | 2.5017 | 2.4376 | 2.2525 | 2.1317 | 2.0645 | 1.9341 | 1.8484 | 1.7526 | 1.2555 | 1.3104 | 1.3776 | 1.4926 | 0.57442 | 0.63804
2 | 0.72348 | 0.87515 | 1.1643 | 1.3821 | 1.594 | 1.7156 | 1.5893 | 2.3421 | 2.0838 | 2.4572 | 2.5017 | 2.4376 | 2.2525 | 2.1317 | 2.0645 | 1.9341 | 1.8484 | 1.7526 | 1.2555 | 1.3104 | 1.3776 | 1.4926 | 0.57442 | 0.63804
3 | 0.72348 | 0.87515 | 1.1643 | 1.3821 | 1.594 | 1.7156 | 1.5893 | 2.3421 | 2.0838 | 2.4572 | 2.5017 | 2.4376 | 2.2525 | 2.1317 | 2.0645 | 1.9341 | 1.8484 | 1.7526 | 1.2555 | 1.3104 | 1.3776 | 1.4926 | 0.57442 | 0.63804
4 | 0.72348 | 0.87515 | 1.1643 | 1.3821 | 1.594 | 1.7156 | 1.5893 | 2.3421 | 2.0838 | 2.4572 | 2.5017 | 2.4376 | 2.2525 | 2.1317 | 2.0645 | 1.9341 | 1.8484 | 1.7526 | 1.2555 | 1.3104 | 1.3776 | 1.4926 | 0.57442 | 0.63804
5 | 0.72348 | 0.87515 | 1.1643 | 1.3821 | 1.594 | 1.7156 | 1.5893 | 2.3421 | 2.0838 | 2.4572 | 2.5017 | 2.4376 | 2.2525 | 2.1317 | 2.0645 | 1.9341 | 1.8484 | 1.7526 | 1.2555 | 1.3104 | 1.3776 | 1.4926 | 0.57442 | 0.63804
6 | 0.72348 | 0.87515 | 1.1643 | 1.3821 | 1.594 | 1.7156 | 1.5893 | 2.3421 | 2.0838 | 2.4572 | 2.5017 | 2.4376 | 2.2525 | 2.1317 | 2.0645 | 1.9341 | 1.8484 | 1.7526 | 1.2555 | 1.3104 | 1.3776 | 1.4926 | 0.57442 | 0.63804
7 | 0.72348 | 0.87515 | 1.1643 | 1.3821 | 1.594 | 1.7156 | 1.5893 | 2.3421 | 2.0838 | 2.4572 | 2.5017 | 2.4376 | 2.2525 | 2.1317 | 2.0645 | 1.9341 | 1.8484 | 1.7526 | 1.2555 | 1.3104 | 1.3776 | 1.4926 | 0.57442 | 0.63804
8 | 0.72348 | 0.87515 | 1.1643 | 1.3821 | 1.594 | 1.7156 | 1.5893 | 2.3421 | 2.0838 | 2.4572 | 2.5017 | 2.4376 | 2.2525 | 2.1317 | 2.0645 | 1.9341 | 1.8484 | 1.7526 | 1.2555 | 1.3104 | 1.3776 | 1.4926 | 0.57442 | 0.63804
9 | 0.72348 | 0.87515 | 1.1643 | 1.3821 | 1.594 | 1.7156 | 1.5893 | 2.3421 | 2.0838 | 2.4572 | 2.5017 | 2.4376 | 2.2525 | 2.1317 | 2.0645 | 1.9341 | 1.8484 | 1.7526 | 1.2555 | 1.3104 | 1.3776 | 1.4926 | 0.57442 | 0.63804
10 | 0.72348 | 0.87515 | 1.1643 | 1.3821 | 1.594 | 1.7156 | 1.5893 | 2.3421 | 2.0838 | 2.4572 | 2.5017 | 2.4376 | 2.2525 | 2.1317 | 2.0645 | 1.9341 | 1.8484 | 1.7526 | 1.2555 | 1.3104 | 1.3776 | 1.4926 | 0.57442 | 0.63804
11 | 0.72348 | 0.87515 | 1.1643 | 1.3821 | 1.594 | 1.7156 | 1.5893 | 2.3421 | 2.0838 | 2.4572 | 2.5017 | 2.4376 | 2.2525 | 2.1317 | 2.0645 | 1.9341 | 1.8484 | 1.7526 | 1.2555 | 1.3104 | 1.3776 | 1.4926 | 0.57442 | 0.63804
12 | 0.72348 | 0.87515 | 1.1643 | 1.3821 | 1.594 | 1.7156 | 1.5893 | 2.3421 | 2.0838 | 2.4572 | 2.5017 | 2.4376 | 2.2525 | 2.1317 | 2.0645 | 1.9341 | 1.8484 | 1.7526 | 1.2555 | 1.3104 | 1.3776 | 1.4926 | 0.57442 | 0.63804
13 | 0.72348 | 0.87515 | 1.1643 | 1.3821 | 1.594 | 1.7156 | 1.5893 | 2.3421 | 2.0838 | 2.4572 | 2.5017 | 2.4376 | 2.2525 | 2.1317 | 2.0645 | 1.9341 | 1.8484 | 1.7526 | 1.2555 | 1.3104 | 1.3776 | 1.4926 | 0.57442 | 0.63804
14 | 0.72348 | 0.87515 | 1.1643 | 1.3821 | 1.594 | 1.7156 | 1.5893 | 2.3421 | 2.0838 | 2.4572 | 2.5017 | 2.4376 | 2.2525 | 2.1317 | 2.0645 | 1.9341 | 1.8484 | 1.7526 | 1.2555 | 1.3104 | 1.3776 | 1.4926 | 0.57442 | 0.63804
15 | 0.72348 | 0.87515 | 1.1643 | 1.3821 | 1.594 | 1.7156 | 1.5893 | 2.3421 | 2.0838 | 2.4572 | 2.5017 | 2.4376 | 2.2525 | 2.1317 | 2.0645 | 1.9341 | 1.8484 | 1.7526 | 1.2555 | 1.3104 | 1.3776 | 1.4926 | 0.57442 | 0.63804
16 | 0.72348 | 0.87515 | 1.1643 | 1.3821 | 1.594 | 1.7156 | 1.5893 | 2.3421 | 2.0838 | 2.4572 | 2.5017 | 2.4376 | 2.2525 | 2.1317 | 2.0645 | 1.9341 | 1.8484 | 1.7526 | 1.2555 | 1.3104 | 1.3776 | 1.4926 | 0.57442 | 0.63804
17 | 0.72348 | 0.87515 | 1.1643 | 1.3821 | 1.594 | 1.7156 | 1.5893 | 2.3421 | 2.0838 | 2.4572 | 2.5017 | 2.4376 | 2.2525 | 2.1317 | 2.0645 | 1.9341 | 1.8484 | 1.7526 | 1.2555 | 1.3104 | 1.3776 | 1.4926 | 0.57442 | 0.63804
18 | 0.72348 | 0.87515 | 1.1643 | 1.3821 | 1.594 | 1.7156 | 1.5893 | 2.3421 | 2.0838 | 2.4572 | 2.5017 | 2.4376 | 2.2525 | 2.1317 | 2.0645 | 1.9341 | 1.8484 | 1.7526 | 1.2555 | 1.3104 | 1.3776 | 1.4926 | 0.57442 | 0.63804
19 | 0.72348 | 0.87515 | 1.1643 | 1.3821 | 1.594 | 1.7156 | 1.5893 | 2.3421 | 2.0838 | 2.4572 | 2.5017 | 2.4376 | 2.2525 | 2.1317 | 2.0645 | 1.9341 | 1.8484 | 1.7526 | 1.2555 | 1.3104 | 1.3776 | 1.4926 | 0.57442 | 0.63804
20 | 0.72348 | 0.87515 | 1.1643 | 1.3821 | 1.594 | 1.7156 | 1.5893 | 2.3421 | 2.0838 | 2.4572 | 2.5017 | 2.4376 | 2.2525 | 2.1317 | 2.0645 | 1.9341 | 1.8484 | 1.7526 | 1.2555 | 1.3104 | 1.3776 | 1.4926 | 0.57442 | 0.63804

## DownFlex, Summer
LoadID | 0 | 1 | 2 | 3 | 4 | 5 | 6 | 7 | 8 | 9 | 10 | 11 | 12 | 13 | 14 | 15 | 16 | 17 | 18 | 19 | 20 | 21 | 22 | 23
1 | 2.2584 | 2.3794 | 2.4895 | 2.6332 | 2.7607 | 2.8644 | 2.8211 | 2.6787 | 2.39 | 3.6447 | 3.5662 | 3.4078 | 3.1873 | 3.0591 | 2.9529 | 2.7769 | 2.6623 | 2.5622 | 1.5631 | 1.6449 | 1.7412 | 1.8264 | 1.9388 | 2.116
2 | 2.2584 | 2.3794 | 2.4895 | 2.6332 | 2.7607 | 2.8644 | 2.8211 | 2.6787 | 2.39 | 3.6447 | 3.5662 | 3.4078 | 3.1873 | 3.0591 | 2.9529 | 2.7769 | 2.6623 | 2.5622 | 1.5631 | 1.6449 | 1.7412 | 1.8264 | 1.9388 | 2.116
3 | 2.2584 | 2.3794 | 2.4895 | 2.6332 | 2.7607 | 2.8644 | 2.8211 | 2.6787 | 2.39 | 3.6447 | 3.5662 | 3.4078 | 3.1873 | 3.0591 | 2.9529 | 2.7769 | 2.6623 | 2.5622 | 1.5631 | 1.6449 | 1.7412 | 1.8264 | 1.9388 | 2.116
4 | 2.2584 | 2.3794 | 2.4895 | 2.6332 | 2.7607 | 2.8644 | 2.8211 | 2.6787 | 2.39 | 3.6447 | 3.5662 | 3.4078 | 3.1873 | 3.0591 | 2.9529 | 2.7769 | 2.6623 | 2.5622 | 1.5631 | 1.6449 | 1.7412 | 1.8264 | 1.9388 | 2.116
5 | 2.2584 | 2.3794 | 2.4895 | 2.6332 | 2.7607 | 2.8644 | 2.8211 | 2.6787 | 2.39 | 3.6447 | 3.5662 | 3.4078 | 3.1873 | 3.0591 | 2.9529 | 2.7769 | 2.6623 | 2.5622 | 1.5631 | 1.6449 | 1.7412 | 1.8264 | 1.9388 | 2.116
6 | 2.2584 | 2.3794 | 2.4895 | 2.6332 | 2.7607 | 2.8644 | 2.8211 | 2.6787 | 2.39 | 3.6447 | 3.5662 | 3.4078 | 3.1873 | 3.0591 | 2.9529 | 2.7769 | 2.6623 | 2.5622 | 1.5631 | 1.6449 | 1.7412 | 1.8264 | 1.9388 | 2.116
7 | 2.2584 | 2.3794 | 2.4895 | 2.6332 | 2.7607 | 2.8644 | 2.8211 | 2.6787 | 2.39 | 3.6447 | 3.5662 | 3.4078 | 3.1873 | 3.0591 | 2.9529 | 2.7769 | 2.6623 | 2.5622 | 1.5631 | 1.6449 | 1.7412 | 1.8264 | 1.9388 | 2.116
8 | 2.2584 | 2.3794 | 2.4895 | 2.6332 | 2.7607 | 2.8644 | 2.8211 | 2.6787 | 2.39 | 3.6447 | 3.5662 | 3.4078 | 3.1873 | 3.0591 | 2.9529 | 2.7769 | 2.6623 | 2.5622 | 1.5631 | 1.6449 | 1.7412 | 1.8264 | 1.9388 | 2.116
9 | 2.2584 | 2.3794 | 2.4895 | 2.6332 | 2.7607 | 2.8644 | 2.8211 | 2.6787 | 2.39 | 3.6447 | 3.5662 | 3.4078 | 3.1873 | 3.0591 | 2.9529 | 2.7769 | 2.6623 | 2.5622 | 1.5631 | 1.6449 | 1.7412 | 1.8264 | 1.9388 | 2.116
10 | 2.2584 | 2.3794 | 2.4895 | 2.6332 | 2.7607 | 2.8644 | 2.8211 | 2.6787 | 2.39 | 3.6447 | 3.5662 | 3.4078 | 3.1873 | 3.0591 | 2.9529 | 2.7769 | 2.6623 | 2.5622 | 1.5631 | 1.6449 | 1.7412 | 1.8264 | 1.9388 | 2.116
11 | 2.2584 | 2.3794 | 2.4895 | 2.6332 | 2.7607 | 2.8644 | 2.8211 | 2.6787 | 2.39 | 3.6447 | 3.5662 | 3.4078 | 3.1873 | 3.0591 | 2.9529 | 2.7769 | 2.6623 | 2.5622 | 1.5631 | 1.6449 | 1.7412 | 1.8264 | 1.9388 | 2.116
12 | 2.2584 | 2.3794 | 2.4895 | 2.6332 | 2.7607 | 2.8644 | 2.8211 | 2.6787 | 2.39 | 3.6447 | 3.5662 | 3.4078 | 3.1873 | 3.0591 | 2.9529 | 2.7769 | 2.6623 | 2.5622 | 1.5631 | 1.6449 | 1.7412 | 1.8264 | 1.9388 | 2.116
13 | 2.2584 | 2.3794 | 2.4895 | 2.6332 | 2.7607 | 2.8644 | 2.8211 | 2.6787 | 2.39 | 3.6447 | 3.5662 | 3.4078 | 3.1873 | 3.0591 | 2.9529 | 2.7769 | 2.6623 | 2.5622 | 1.5631 | 1.6449 | 1.7412 | 1.8264 | 1.9388 | 2.116
14 | 2.2584 | 2.3794 | 2.4895 | 2.6332 | 2.7607 | 2.8644 | 2.8211 | 2.6787 | 2.39 | 3.6447 | 3.5662 | 3.4078 | 3.1873 | 3.0591 | 2.9529 | 2.7769 | 2.6623 | 2.5622 | 1.5631 | 1.6449 | 1.7412 | 1.8264 | 1.9388 | 2.116
15 | 2.2584 | 2.3794 | 2.4895 | 2.6332 | 2.7607 | 2.8644 | 2.8211 | 2.6787 | 2.39 | 3.6447 | 3.5662 | 3.4078 | 3.1873 | 3.0591 | 2.9529 | 2.7769 | 2.6623 | 2.5622 | 1.5631 | 1.6449 | 1.7412 | 1.8264 | 1.9388 | 2.116
16 | 2.2584 | 2.3794 | 2.4895 | 2.6332 | 2.7607 | 2.8644 | 2.8211 | 2.6787 | 2.39 | 3.6447 | 3.5662 | 3.4078 | 3.1873 | 3.0591 | 2.9529 | 2.7769 | 2.6623 | 2.5622 | 1.5631 | 1.6449 | 1.7412 | 1.8264 | 1.9388 | 2.116
17 | 2.2584 | 2.3794 | 2.4895 | 2.6332 | 2.7607 | 2.8644 | 2.8211 | 2.6787 | 2.39 | 3.6447 | 3.5662 | 3.4078 | 3.1873 | 3.0591 | 2.9529 | 2.7769 | 2.6623 | 2.5622 | 1.5631 | 1.6449 | 1.7412 | 1.8264 | 1.9388 | 2.116
18 | 2.2584 | 2.3794 | 2.4895 | 2.6332 | 2.7607 | 2.8644 | 2.8211 | 2.6787 | 2.39 | 3.6447 | 3.5662 | 3.4078 | 3.1873 | 3.0591 | 2.9529 | 2.7769 | 2.6623 | 2.5622 | 1.5631 | 1.6449 | 1.7412 | 1.8264 | 1.9388 | 2.116
19 | 2.2584 | 2.3794 | 2.4895 | 2.6332 | 2.7607 | 2.8644 | 2.8211 | 2.6787 | 2.39 | 3.6447 | 3.5662 | 3.4078 | 3.1873 | 3.0591 | 2.9529 | 2.7769 | 2.6623 | 2.5622 | 1.5631 | 1.6449 | 1.7412 | 1.8264 | 1.9388 | 2.116
20 | 2.2584 | 2.3794 | 2.4895 | 2.6332 | 2.7607 | 2.8644 | 2.8211 | 2.6787 | 2.39 | 3.6447 | 3.5662 | 3.4078 | 3.1873 | 3.0591 | 2.9529 | 2.7769 | 2.6623 | 2.5622 | 1.5631 | 1.6449 | 1.7412 | 1.8264 | 1.9388 | 2.116

## Pg, Summer, S1
GenID | 0 | 1 | 2 | 3 | 4 | 5 | 6 | 7 | 8 | 9 | 10 | 11 | 12 | 13 | 14 | 15 | 16 | 17 | 18 | 19 | 20 | 21 | 22 | 23
1 | 0 | 0 | 0 | 0 | 0 | 0 | 0 | 0 | 0 | 0 | 0 | 0 | 0 | 0 | 0 | 0 | 0 | 0 | 0 | 0 | 0 | 0 | 0 | 0
2 | 0 | 0 | 0 | 0 | 0 | 0 | 0 | 0 | 0 | 0 | 0 | 0 | 0 | 0 | 0 | 0 | 0 | 0 | 0 | 0 | 0 | 0 | 0 | 0
3 | 0 | 0 | 0 | 0 | 0 | 0 | 0 | 0 | 0 | 0 | 0 | 0 | 0 | 0 | 0 | 0 | 0 | 0 | 0 | 0 | 0 | 0 | 0 | 0
4 | 0 | 0 | 0 | 0 | 0 | 0 | 0 | 0 | 0 | 0 | 0 | 0 | 0 | 0 | 0 | 0 | 0 | 0 | 0 | 0 | 0 | 0 | 0 | 0
5 | 0 | 0 | 0 | 0 | 0 | 0 | 0 | 0 | 0 | 0 | 0 | 0 | 0 | 0 | 0 | 0 | 0 | 0 | 0 | 0 | 0 | 0 | 0 | 0
6 | 0 | 0 | 0 | 0 | 0 | 0 | 0 | 0 | 0 | 0 | 0 | 0 | 0 | 0 | 0 | 0 | 0 | 0 | 0 | 0 | 0 | 0 | 0 | 0
7 | 0 | 0 | 9.8789e-05 | 0 | 0 | 0 | 0 | 0.057688 | 1.1995 | 3.1792 | 3.9983 | 4.1334 | 4.5232 | 4.406 | 3.7038 | 2.3705 | 0.59326 | 0.004637 | 0.00039285 | 0.00029332 | 0 | 0 | 0 | 0
8 | 0 | 0 | 9.8789e-05 | 0 | 0 | 0 | 0 | 0.057688 | 1.1995 | 3.1792 | 3.9983 | 4.1334 | 4.5232 | 4.406 | 3.7038 | 2.3705 | 0.59326 | 0.004637 | 0.00039285 | 0.00029332 | 0 | 0 | 0 | 0
9 | 0 | 0 | 0.00019758 | 0 | 0 | 0 | 0 | 0.11538 | 2.3991 | 6.3584 | 7.9965 | 8.2669 | 9.0465 | 8.812 | 7.4076 | 4.741 | 1.1865 | 0.009274 | 0.0007857 | 0.00058663 | 0 | 0 | 0 | 0
10 | 3.9294 | 3.537 | 3.6449 | 3.5793 | 3.0697 | 2.906 | 3.2034 | 2.9141 | 2.3956 | 1.7317 | 1.7772 | 1.1017 | 0.90314 | 0.96082 | 1.283 | 1.6229 | 1.9153 | 2.6304 | 2.3926 | 2.1249 | 3.1591 | 3.4006 | 3.3044 | 4.8239
11 | 3.9294 | 3.537 | 3.6449 | 3.5793 | 3.0697 | 2.906 | 3.2034 | 2.9141 | 2.3956 | 1.7317 | 1.7772 | 1.1017 | 0.90314 | 0.96082 | 1.283 | 1.6229 | 1.9153 | 2.6304 | 2.3926 | 2.1249 | 3.1591 | 3.4006 | 3.3044 | 4.8239

## Pg, Summer, S2
GenID | 0 | 1 | 2 | 3 | 4 | 5 | 6 | 7 | 8 | 9 | 10 | 11 | 12 | 13 | 14 | 15 | 16 | 17 | 18 | 19 | 20 | 21 | 22 | 23
1 | 0 | 0 | 0 | 0 | 0 | 0 | 0 | 0 | 0 | 0 | 0 | 0 | 0 | 0 | 0 | 0 | 0 | 0 | 0 | 0 | 0 | 0 | 0 | 0
2 | 0 | 0 | 0 | 0 | 0 | 0 | 0 | 0 | 0 | 0 | 0 | 0 | 0 | 0 | 0 | 0 | 0 | 0 | 0 | 0 | 0 | 0 | 0 | 0
3 | 0 | 0 | 0 | 0 | 0 | 0 | 0 | 0 | 0 | 0 | 0 | 0 | 0 | 0 | 0 | 0 | 0 | 0 | 0 | 0 | 0 | 0 | 0 | 0
4 | 0 | 0 | 0 | 0 | 0 | 0 | 0 | 0 | 0 | 0 | 0 | 0 | 0 | 0 | 0 | 0 | 0 | 0 | 0 | 0 | 0 | 0 | 0 | 0
5 | 0 | 0 | 0 | 0 | 0 | 0 | 0 | 0 | 0 | 0 | 0 | 0 | 0 | 0 | 0 | 0 | 0 | 0 | 0 | 0 | 0 | 0 | 0 | 0
6 | 0 | 0 | 0 | 0 | 0 | 0 | 0 | 0 | 0 | 0 | 0 | 0 | 0 | 0 | 0 | 0 | 0 | 0 | 0 | 0 | 0 | 0 | 0 | 0
7 | 0 | 0.00013627 | 0 | 0 | 0 | 0 | 0 | 0.0382 | 0.75187 | 1.7886 | 2.4069 | 2.952 | 3.5057 | 2.9256 | 2.1497 | 1.0312 | 0.21544 | 0.001377 | 0.00060246 | 0 | 0 | 0 | 0 | 0
8 | 0 | 0.00013627 | 0 | 0 | 0 | 0 | 0 | 0.0382 | 0.75187 | 1.7886 | 2.4069 | 2.952 | 3.5057 | 2.9256 | 2.1497 | 1.0312 | 0.21544 | 0.001377 | 0.00060246 | 0 | 0 | 0 | 0 | 0
9 | 0 | 0.00027254 | 0 | 0 | 0 | 0 | 0 | 0.0764 | 1.5037 | 3.5772 | 4.8138 | 5.904 | 7.0114 | 5.8512 | 4.2994 | 2.0625 | 0.43089 | 0.0027541 | 0.0012049 | 0 | 0 | 0 | 0 | 0
10 | 5.1945 | 4.2632 | 3.8596 | 3.3847 | 3.0342 | 2.5917 | 2.4287 | 2.2591 | 2.1221 | 2.3691 | 2.2153 | 2.56 | 2.8173 | 2.708 | 3.0911 | 2.7242 | 2.5719 | 2.6477 | 2.5407 | 2.6658 | 2.4981 | 2.1217 | 2.3831 | 2.2802
11 | 5.1945 | 4.2632 | 3.8596 | 3.3847 | 3.0342 | 2.5917 | 2.4287 | 2.2591 | 2.1221 | 2.3691 | 2.2153 | 2.56 | 2.8173 | 2.708 | 3.0911 | 2.7242 | 2.5719 | 2.6477 | 2.5407 | 2.6658 | 2.4981 | 2.1217 | 2.3831 | 2.2802

## Pg, Summer, S3
GenID | 0 | 1 | 2 | 3 | 4 | 5 | 6 | 7 | 8 | 9 | 10 | 11 | 12 | 13 | 14 | 15 | 16 | 17 | 18 | 19 | 20 | 21 | 22 | 23
1 | 0 | 0 | 0 | 0 | 0 | 0 | 0 | 0 | 0 | 0 | 0 | 0 | 0 | 0 | 0 | 0 | 0 | 0 | 0 | 0 | 0 | 0 | 0 | 0
2 | 0 | 0 | 0 | 0 | 0 | 0 | 0 | 0 | 0 | 0 | 0 | 0 | 0 | 0 | 0 | 0 | 0 | 0 | 0 | 0 | 0 | 0 | 0 | 0
3 | 0 | 0 | 0 | 0 | 0 | 0 | 0 | 0 | 0 | 0 | 0 | 0 | 0 | 0 | 0 | 0 | 0 | 0 | 0 | 0 | 0 | 0 | 0 | 0
4 | 0 | 0 | 0 | 0 | 0 | 0 | 0 | 0 | 0 | 0 | 0 | 0 | 0 | 0 | 0 | 0 | 0 | 0 | 0 | 0 | 0 | 0 | 0 | 0
5 | 0 | 0 | 0 | 0 | 0 | 0 | 0 | 0 | 0 | 0 | 0 | 0 | 0 | 0 | 0 | 0 | 0 | 0 | 0 | 0 | 0 | 0 | 0 | 0
6 | 0 | 0 | 0 | 0 | 0 | 0 | 0 | 0 | 0 | 0 | 0 | 0 | 0 | 0 | 0 | 0 | 0 | 0 | 0 | 0 | 0 | 0 | 0 | 0
7 | 0 | 0 | 0 | 0 | 0 | 0 | 0 | 0.041303 | 0.90189 | 2.0998 | 3.0281 | 3.1172 | 2.9599 | 2.3174 | 1.7851 | 0.75745 | 0.13372 | 0.00021703 | 0 | 0 | 0 | 0 | 0 | 0
8 | 0 | 0 | 0 | 0 | 0 | 0 | 0 | 0.041303 | 0.90189 | 2.0998 | 3.0281 | 3.1172 | 2.9599 | 2.3174 | 1.7851 | 0.75745 | 0.13372 | 0.00021703 | 0 | 0 | 0 | 0 | 0 | 0
9 | 0 | 0 | 0 | 0 | 0 | 0 | 0 | 0.082606 | 1.8038 | 4.1995 | 6.0562 | 6.2345 | 5.9197 | 4.6348 | 3.5702 | 1.5149 | 0.26745 | 0.00043407 | 0 | 0 | 0 | 0 | 0 | 0
10 | 4.4868 | 4.1701 | 5.029 | 5.1106 | 4.5536 | 4.0176 | 2.9288 | 2.5082 | 2.5927 | 2.4357 | 2.6637 | 2.7667 | 2.2745 | 2.4079 | 3.0879 | 4.0227 | 3.9383 | 4.2385 | 4.12 | 4.6567 | 4.7154 | 4.5547 | 4.189 | 4.0753
11 | 4.4868 | 4.1701 | 5.029 | 5.1106 | 4.5536 | 4.0176 | 2.9288 | 2.5082 | 2.5927 | 2.4357 | 2.6637 | 2.7667 | 2.2745 | 2.4079 | 3.0879 | 4.0227 | 3.9383 | 4.2385 | 4.12 | 4.6567 | 4.7154 | 4.5547 | 4.189 | 4.0753

## Qg, Summer, S1
GenID | 0 | 1 | 2 | 3 | 4 | 5 | 6 | 7 | 8 | 9 | 10 | 11 | 12 | 13 | 14 | 15 | 16 | 17 | 18 | 19 | 20 | 21 | 22 | 23
1 | 0 | 0 | 0 | 0 | 0 | 0 | 0 | 0 | 0 | 0 | 0 | 0 | 0 | 0 | 0 | 0 | 0 | 0 | 0 | 0 | 0 | 0 | 0 | 0
2 | 0 | 0 | 0 | 0 | 0 | 0 | 0 | 0 | 0 | 0 | 0 | 0 | 0 | 0 | 0 | 0 | 0 | 0 | 0 | 0 | 0 | 0 | 0 | 0
3 | 0 | 0 | 0 | 0 | 0 | 0 | 0 | 0 | 0 | 0 | 0 | 0 | 0 | 0 | 0 | 0 | 0 | 0 | 0 | 0 | 0 | 0 | 0 | 0
4 | 0 | 0 | 0 | 0 | 0 | 0 | 0 | 0 | 0 | 0 | 0 | 0 | 0 | 0 | 0 | 0 | 0 | 0 | 0 | 0 | 0 | 0 | 0 | 0
5 | 0 | 0 | 0 | 0 | 0 | 0 | 0 | 0 | 0 | 0 | 0 | 0 | 0 | 0 | 0 | 0 | 0 | 0 | 0 | 0 | 0 | 0 | 0 | 0
6 | 0 | 0 | 0 | 0 | 0 | 0 | 0 | 0 | 0 | 0 | 0 | 0 | 0 | 0 | 0 | 0 | 0 | 0 | 0 | 0 | 0 | 0 | 0 | 0
7 | 0 | 0 | 0 | 0 | 0 | 0 | 0 | 0 | 0 | 0 | 0 | 0 | 0 | 0 | 0 | 0 | 0 | 0 | 0 | 0 | 0 | 0 | 0 | 0
8 | 0 | 0 | 0 | 0 | 0 | 0 | 0 | 0 | 0 | 0 | 0 | 0 | 0 | 0 | 0 | 0 | 0 | 0 | 0 | 0 | 0 | 0 | 0 | 0
9 | 0 | 0 | 0 | 0 | 0 | 0 | 0 | 0 | 0 | 0 | 0 | 0 | 0 | 0 | 0 | 0 | 0 | 0 | 0 | 0 | 0 | 0 | 0 | 0
10 | 0 | 0 | 0 | 0 | 0 | 0 | 0 | 0 | 0 | 0 | 0 | 0 | 0 | 0 | 0 | 0 | 0 | 0 | 0 | 0 | 0 | 0 | 0 | 0
11 | 0 | 0 | 0 | 0 | 0 | 0 | 0 | 0 | 0 | 0 | 0 | 0 | 0 | 0 | 0 | 0 | 0 | 0 | 0 | 0 | 0 | 0 | 0 | 0

## Qg, Summer, S2
GenID | 0 | 1 | 2 | 3 | 4 | 5 | 6 | 7 | 8 | 9 | 10 | 11 | 12 | 13 | 14 | 15 | 16 | 17 | 18 | 19 | 20 | 21 | 22 | 23
1 | 0 | 0 | 0 | 0 | 0 | 0 | 0 | 0 | 0 | 0 | 0 | 0 | 0 | 0 | 0 | 0 | 0 | 0 | 0 | 0 | 0 | 0 | 0 | 0
2 | 0 | 0 | 0 | 0 | 0 | 0 | 0 | 0 | 0 | 0 | 0 | 0 | 0 | 0 | 0 | 0 | 0 | 0 | 0 | 0 | 0 | 0 | 0 | 0
3 | 0 | 0 | 0 | 0 | 0 | 0 | 0 | 0 | 0 | 0 | 0 | 0 | 0 | 0 | 0 | 0 | 0 | 0 | 0 | 0 | 0 | 0 | 0 | 0
4 | 0 | 0 | 0 | 0 | 0 | 0 | 0 | 0 | 0 | 0 | 0 | 0 | 0 | 0 | 0 | 0 | 0 | 0 | 0 | 0 | 0 | 0 | 0 | 0
5 | 0 | 0 | 0 | 0 | 0 | 0 | 0 | 0 | 0 | 0 | 0 | 0 | 0 | 0 | 0 | 0 | 0 | 0 | 0 | 0 | 0 | 0 | 0 | 0
6 | 0 | 0 | 0 | 0 | 0 | 0 | 0 | 0 | 0 | 0 | 0 | 0 | 0 | 0 | 0 | 0 | 0 | 0 | 0 | 0 | 0 | 0 | 0 | 0
7 | 0 | 0 | 0 | 0 | 0 | 0 | 0 | 0 | 0 | 0 | 0 | 0 | 0 | 0 | 0 | 0 | 0 | 0 | 0 | 0 | 0 | 0 | 0 | 0
8 | 0 | 0 | 0 | 0 | 0 | 0 | 0 | 0 | 0 | 0 | 0 | 0 | 0 | 0 | 0 | 0 | 0 | 0 | 0 | 0 | 0 | 0 | 0 | 0
9 | 0 | 0 | 0 | 0 | 0 | 0 | 0 | 0 | 0 | 0 | 0 | 0 | 0 | 0 | 0 | 0 | 0 | 0 | 0 | 0 | 0 | 0 | 0 | 0
10 | 0 | 0 | 0 | 0 | 0 | 0 | 0 | 0 | 0 | 0 | 0 | 0 | 0 | 0 | 0 | 0 | 0 | 0 | 0 | 0 | 0 | 0 | 0 | 0
11 | 0 | 0 | 0 | 0 | 0 | 0 | 0 | 0 | 0 | 0 | 0 | 0 | 0 | 0 | 0 | 0 | 0 | 0 | 0 | 0 | 0 | 0 | 0 | 0

## Qg, Summer, S3
GenID | 0 | 1 | 2 | 3 | 4 | 5 | 6 | 7 | 8 | 9 | 10 | 11 | 12 | 13 | 14 | 15 | 16 | 17 | 18 | 19 | 20 | 21 | 22 | 23
1 | 0 | 0 | 0 | 0 | 0 | 0 | 0 | 0 | 0 | 0 | 0 | 0 | 0 | 0 | 0 | 0 | 0 | 0 | 0 | 0 | 0 | 0 | 0 | 0
2 | 0 | 0 | 0 | 0 | 0 | 0 | 0 | 0 | 0 | 0 | 0 | 0 | 0 | 0 | 0 | 0 | 0 | 0 | 0 | 0 | 0 | 0 | 0 | 0
3 | 0 | 0 | 0 | 0 | 0 | 0 | 0 | 0 | 0 | 0 | 0 | 0 | 0 | 0 | 0 | 0 | 0 | 0 | 0 | 0 | 0 | 0 | 0 | 0
4 | 0 | 0 | 0 | 0 | 0 | 0 | 0 | 0 | 0 | 0 | 0 | 0 | 0 | 0 | 0 | 0 | 0 | 0 | 0 | 0 | 0 | 0 | 0 | 0
5 | 0 | 0 | 0 | 0 | 0 | 0 | 0 | 0 | 0 | 0 | 0 | 0 | 0 | 0 | 0 | 0 | 0 | 0 | 0 | 0 | 0 | 0 | 0 | 0
6 | 0 | 0 | 0 | 0 | 0 | 0 | 0 | 0 | 0 | 0 | 0 | 0 | 0 | 0 | 0 | 0 | 0 | 0 | 0 | 0 | 0 | 0 | 0 | 0
7 | 0 | 0 | 0 | 0 | 0 | 0 | 0 | 0 | 0 | 0 | 0 | 0 | 0 | 0 | 0 | 0 | 0 | 0 | 0 | 0 | 0 | 0 | 0 | 0
8 | 0 | 0 | 0 | 0 | 0 | 0 | 0 | 0 | 0 | 0 | 0 | 0 | 0 | 0 | 0 | 0 | 0 | 0 | 0 | 0 | 0 | 0 | 0 | 0
9 | 0 | 0 | 0 | 0 | 0 | 0 | 0 | 0 | 0 | 0 | 0 | 0 | 0 | 0 | 0 | 0 | 0 | 0 | 0 | 0 | 0 | 0 | 0 | 0
10 | 0 | 0 | 0 | 0 | 0 | 0 | 0 | 0 | 0 | 0 | 0 | 0 | 0 | 0 | 0 | 0 | 0 | 0 | 0 | 0 | 0 | 0 | 0 | 0
11 | 0 | 0 | 0 | 0 | 0 | 0 | 0 | 0 | 0 | 0 | 0 | 0 | 0 | 0 | 0 | 0 | 0 | 0 | 0 | 0 | 0 | 0 | 0 | 0

## GenStatus, Summer
GenID | 0 | 1 | 2 | 3 | 4 | 5 | 6 | 7 | 8 | 9 | 10 | 11 | 12 | 13 | 14 | 15 | 16 | 17 | 18 | 19 | 20 | 21 | 22 | 23
1 | 1 | 1 | 1 | 1 | 1 | 1 | 1 | 1 | 1 | 1 | 1 | 1 | 1 | 1 | 1 | 1 | 1 | 1 | 1 | 1 | 1 | 1 | 1 | 1
2 | 1 | 1 | 1 | 1 | 1 | 1 | 1 | 1 | 1 | 1 | 1 | 1 | 1 | 1 | 1 | 1 | 1 | 1 | 1 | 1 | 1 | 1 | 1 | 1
3 | 1 | 1 | 1 | 1 | 1 | 1 | 1 | 1 | 1 | 1 | 1 | 1 | 1 | 1 | 1 | 1 | 1 | 1 | 1 | 1 | 1 | 1 | 1 | 1
4 | 1 | 1 | 1 | 1 | 1 | 1 | 1 | 1 | 1 | 1 | 1 | 1 | 1 | 1 | 1 | 1 | 1 | 1 | 1 | 1 | 1 | 1 | 1 | 1
5 | 1 | 1 | 1 | 1 | 1 | 1 | 1 | 1 | 1 | 1 | 1 | 1 | 1 | 1 | 1 | 1 | 1 | 1 | 1 | 1 | 1 | 1 | 1 | 1
6 | 1 | 1 | 1 | 1 | 1 | 1 | 1 | 1 | 1 | 1 | 1 | 1 | 1 | 1 | 1 | 1 | 1 | 1 | 1 | 1 | 1 | 1 | 1 | 1
7 | 1 | 1 | 1 | 1 | 1 | 1 | 1 | 1 | 1 | 1 | 1 | 1 | 1 | 1 | 1 | 1 | 1 | 1 | 1 | 1 | 1 | 1 | 1 | 1
8 | 1 | 1 | 1 | 1 | 1 | 1 | 1 | 1 | 1 | 1 | 1 | 1 | 1 | 1 | 1 | 1 | 1 | 1 | 1 | 1 | 1 | 1 | 1 | 1
9 | 1 | 1 | 1 | 1 | 1 | 1 | 1 | 1 | 1 | 1 | 1 | 1 | 1 | 1 | 1 | 1 | 1 | 1 | 1 | 1 | 1 | 1 | 1 | 1
10 | 1 | 1 | 1 | 1 | 1 | 1 | 1 | 1 | 1 | 1 | 1 | 1 | 1 | 1 | 1 | 1 | 1 | 1 | 1 | 1 | 1 | 1 | 1 | 1
11 | 1 | 1 | 1 | 1 | 1 | 1 | 1 | 1 | 1 | 1 | 1 | 1 | 1 | 1 | 1 | 1 | 1 | 1 | 1 | 1 | 1 | 1 | 1 | 1