## Main
numScenarios | 3 | 33.33% | 33.33% | 33.33%
Year | 2045
Load Scale Factor | 100%
Load Growth (cumul.) | 128.2%
Flex. Load Growth | 185.4%
RES Installed, [MW] | 225
ESS Installed, [MWh] | 0

## RES installed
GenID | NodeID | Pinst, [MW]
7 | 11 | 45
8 | 13 | 45
9 | 26 | 45
10 | 29 | 45
11 | 30 | 45

## ES installed
ESS ID | Node ID | Pinst, [MW]
1 | N/A | 0
2 | N/A | 0
3 | N/A | 0
4 | N/A | 0
5 | N/A | 0
6 | N/A | 0
7 | N/A | 0
8 | N/A | 0
9 | N/A | 0

## FL Ratio
LoadID | Ratio, [%]
1 | 5%
2 | 5%
3 | 5%
4 | 5%
5 | 5%
6 | 5%
7 | 5%
8 | 5%
9 | 5%
10 | 5%
11 | 5%
12 | 5%
13 | 5%
14 | 5%
15 | 5%
16 | 5%
17 | 5%
18 | 5%
19 | 5%
20 | 5%

## FL Characterization
Time | 0 | 1 | 2 | 3 | 4 | 5 | 6 | 7 | 8 | 9 | 10 | 11 | 12 | 13 | 14 | 15 | 16 | 17 | 18 | 19 | 20 | 21 | 22 | 23
FL, [MW] | 21.8906 | 21.3317 | 18.4805 | 17.2317 | 15.8321 | 15.4938 | 16.7624 | 3.5153 | 3.3182 | 4.4337 | 3.4305 | 3.1867 | 3.7642 | 4.5546 | 4.489 | 4.62 | 4.8141 | 5.4452 | 4.2517 | 4.6723 | 5.1731 | 4.7895 | 19.5391 | 21.1611
Minimum FL, [MW] | -45.1615 | -49.3136 | -55.4324 | -60.9475 | -66.1333 | -69.5494 | -66.9976 | -76.0147 | -67.6399 | -103.7775 | -102.4509 | -97.9909 | -90.8669 | -86.27 | -83.1839 | -77.8269 | -74.2291 | -70.6278 | -42.1568 | -44.1652 | -46.5247 | -49.4354 | -38.0227 | -41.6639
Maximum FL, [MW] | 43.3708 | 47.315 | 53.0499 | 58.2674 | 63.158 | 66.431 | 63.9484 | 73.0539 | 65.1879 | 77.3874 | 77.7074 | 75.5606 | 70.6422 | 67.8462 | 65.7851 | 62.0437 | 59.6924 | 57.4794 | 41.5281 | 43.5785 | 46.0752 | 49.1062 | 36.5936 | 40.1045

## Pc, Winter, S1
LoadID | 0 | 1 | 2 | 3 | 4 | 5 | 6 | 7 | 8 | 9 | 10 | 11 | 12 | 13 | 14 | 15 | 16 | 17 | 18 | 19 | 20 | 21 | 22 | 23
1 | 17.9559 | 7.709 | 16.642 | 6.2209 | 5.9229 | 12.8462 | 12.7207 | 19.5072 | 6.9471 | 19.7357 | 4.2465 | 13.3022 | 5.8206 | 13.6566 | 27.1566 | 7.7244 | 1.7413 | 27.8288 | 25.0638 | 5.0002 | 22.2262 | 16.8823 | 12.4104 | 4.4528
2 | 3.0535 | 2.8938 | 2.6553 | 2.5806 | 2.5314 | 2.6871 | 3.1201 | 2.9226 | 3.1564 | 3.2495 | 3.1176 | 3.1206 | 3.1471 | 3.1383 | 2.9691 | 2.897 | 3.0172 | 3.3501 | 3.2793 | 3.2368 | 3.2102 | 3.0059 | 3.397 | 3.2537
3 | 6.6147 | 6.1962 | 5.5661 | 5.8544 | 5.767 | 5.9615 | 8.5573 | 8.773 | 9.5915 | 9.6523 | 9.0797 | 9.9058 | 9.38 | 8.8324 | 8.568 | 8.0273 | 8.0419 | 8.5312 | 8.4715 | 8.6169 | 8.4156 | 7.6104 | 7.211 | 7.0906
4 | 20.3514 | 18.01 | 16.8755 | 16.6236 | 17.2898 | 18.5878 | 22.3328 | 24.2054 | 25.5991 | 26.5201 | 26.7105 | 26.4215 | 26.3014 | 25.8024 | 24.985 | 24.5432 | 25.4209 | 28.7798 | 29.2794 | 29.4731 | 28.6286 | 27.3126 | 25.6637 | 22.8788
5 | -8.1442 | -10.574 | -12.0885 | -12.027 | -11.6126 | 27.0759 | 33.0188 | 38.6487 | 25.4499 | 8.4595 | 5.4475 | 5.2494 | 5.6838 | 3.3649 | 2.3341 | 0.44506 | 0.39194 | 5.9551 | 5.4599 | 5.9091 | 5.9397 | 5.791 | 5.3024 | -1.9921
6 | 1.0945 | 1.0666 | 0.92402 | 0.86158 | 0.79161 | 0.77469 | 0.83812 | 0.17576 | 0.16591 | 0.22169 | 0.17153 | 0.15934 | 0.18821 | 0.22773 | 0.22445 | 0.231 | 0.24071 | 0.27226 | 0.21258 | 0.23362 | 0.25865 | 0.23947 | 0.97695 | 1.0581
7 | 11.7897 | 12.4443 | 12.8717 | 14.3341 | 15.0644 | 9.5398 | 3.6568 | -8.2433 | -14.1973 | -10.2078 | -4.7411 | -3.5641 | -7.8957 | -3.0663 | -3.5651 | -4.3897 | -5.9928 | -9.002 | -9.6106 | -10.3351 | -10.308 | -5.8194 | 3.1216 | 10.5469
8 | 5.7954 | 5.398 | 5.0547 | 4.9081 | 4.7826 | 5.0053 | 6.1082 | 6.1726 | 7.3215 | 7.9217 | 7.8748 | 8.0026 | 7.7714 | 7.6586 | 7.5784 | 7.3167 | 7.352 | 8.2233 | 7.1116 | 7.0861 | 7.1315 | 6.7829 | 6.6561 | 6.0843
9 | 6.9556 | 6.2017 | 5.7978 | 5.6201 | 5.4665 | 6.0859 | 8.1412 | 8.9858 | 9.6846 | 9.636 | 10.1008 | 10.338 | 9.9291 | 9.8139 | 9.1791 | 8.87 | 9.1949 | 10.7882 | 10.6872 | 10.7019 | 10.6835 | 10.0675 | 9.5201 | 8.352
10 | 2.7813 | 2.7195 | 2.6019 | 2.6345 | 2.6206 | 2.7865 | 3.5355 | 4.0137 | 4.3077 | 4.4885 | 4.1843 | 4.3216 | 4.2645 | 4.1034 | 3.8943 | 3.6494 | 3.6684 | 4.1473 | 4.166 | 4.2604 | 4.1275 | 4.0038 | 3.5073 | 3.1035
11 | 6.0933 | 5.9081 | 5.8565 | 5.8966 | 6.1931 | 7.0773 | 9.5448 | 11.1657 | 11.5419 | 10.793 | 10.9061 | 10.9365 | 10.2867 | 10.3441 | 9.6782 | 9.5374 | 9.7307 | 10.2738 | 10.0962 | 9.8832 | 9.6402 | 8.6149 | 7.577 | 6.5945
12 | 2.5872 | 2.5099 | 2.2158 | 2.3267 | 2.3937 | 2.7135 | 3.1197 | 3.7453 | 3.7457 | 3.8757 | 3.405 | 3.5593 | 3.3453 | 3.196 | 3.2913 | 3.4258 | 3.8199 | 4.0455 | 3.842 | 4.1004 | 4.1038 | 3.5709 | 3.0408 | 2.9915
13 | 4.7089 | 4.7089 | 4.7089 | 4.7089 | 5.1151 | 4.5933 | 7.5224 | 7.9208 | 7.9208 | 9.3473 | 11.7043 | 10.6211 | 11.8805 | 11.9218 | 11.1568 | 10.9615 | 11.7564 | 12.1831 | 12.1831 | 12.1831 | 12.1831 | 8.1672 | 6.4204 | 5.2393
14 | 2.4975 | 2.4975 | 2.4975 | 2.4615 | 2.7494 | 2.5731 | 2.6127 | 2.1737 | 1.8607 | 1.6268 | 1.9578 | 2.2169 | 2.4328 | 2.6486 | 2.5767 | 2.2529 | 2.2888 | 2.4687 | 2.5047 | 2.4328 | 2.4759 | 2.8214 | 2.6774 | 2.4256
15 | 11.4149 | 10.5594 | 9.9335 | 9.8604 | 9.8709 | 11.0602 | 16.8505 | 20.6272 | 21.9939 | 22.0878 | 21.1176 | 22.0565 | 22.1713 | 21.8374 | 19.4483 | 18.1963 | 19.2396 | 22.4426 | 21.3888 | 21.0967 | 20.5751 | 19.177 | 15.8802 | 13.7728
16 | 2.8212 | 2.511 | 2.3919 | 2.3624 | 2.3624 | 2.5008 | 3.1186 | 3.5664 | 3.9835 | 4.0777 | 4.0641 | 4.0641 | 3.9869 | 3.9121 | 3.8031 | 3.7307 | 3.6473 | 3.9048 | 4.1038 | 4.1026 | 4.1015 | 3.9057 | 3.5907 | 3.2064
17 | 7.0683 | 6.6161 | 6.6428 | 6.6589 | 6.7865 | 7.2366 | 9.3628 | 10.5857 | 10.9791 | 10.6088 | 10.6228 | 11.1572 | 11.0015 | 10.9934 | 10.5359 | 10.3473 | 10.3425 | 10.5936 | 10.4013 | 10.0625 | 10.1136 | 9.506 | 8.0709 | 7.6383
18 | 2.4249 | 2.2782 | 2.1512 | 2.1292 | 2.1741 | 2.5769 | 3.6419 | 4.3103 | 4.4279 | 4.4885 | 4.0606 | 4.3176 | 4.188 | 3.9904 | 3.674 | 3.6226 | 3.8062 | 4.1348 | 3.9944 | 3.9706 | 3.9089 | 3.6399 | 3.1151 | 2.7608
19 | 0.0049643 | 3.0778 | -0.59406 | -0.074464 | 0.22339 | -0.15224 | 0.047988 | -0.35908 | -0.59075 | -0.038059 | -0.139 | 0.52787 | -0.60895 | -1.1997 | -0.20022 | -0.278 | 0.56923 | 0.0049643 | -0.31109 | 0.60729 | -0.19361 | 0.15224 | -0.11583 | -0.24987
20 | 8.5746 | 7.8623 | 7.4797 | 7.4402 | 7.7106 | 8.3306 | 10.8171 | 12.4396 | 13.0266 | 13.2178 | 12.954 | 13.3036 | 13.1255 | 12.4 | 11.9911 | 11.2458 | 11.3909 | 13.3629 | 13.4817 | 13.5938 | 13.1915 | 12.6374 | 11.3183 | 9.7156

## Pc, Winter, S2
LoadID | 0 | 1 | 2 | 3 | 4 | 5 | 6 | 7 | 8 | 9 | 10 | 11 | 12 | 13 | 14 | 15 | 16 | 17 | 18 | 19 | 20 | 21 | 22 | 23
1 | 17.9559 | 7.709 | 16.642 | 6.2209 | 5.9229 | 12.8462 | 12.7207 | 19.5072 | 6.9471 | 19.7357 | 4.2465 | 13.3022 | 5.8206 | 13.6566 | 27.1566 | 7.7244 | 1.7413 | 27.8288 | 25.0638 | 5.0002 | 22.2262 | 16.8823 | 12.4104 | 4.4528
2 | 3.0535 | 2.8938 | 2.6553 | 2.5806 | 2.5314 | 2.6871 | 3.1201 | 2.9226 | 3.1564 | 3.2495 | 3.1176 | 3.1206 | 3.1471 | 3.1383 | 2.9691 | 2.897 | 3.0172 | 3.3501 | 3.2793 | 3.2368 | 3.2102 | 3.0059 | 3.397 | 3.2537
3 | 6.6147 | 6.1962 | 5.5661 | 5.8544 | 5.767 | 5.9615 | 8.5573 | 8.773 | 9.5915 | 9.6523 | 9.0797 | 9.9058 | 9.38 | 8.8324 | 8.568 | 8.0273 | 8.0419 | 8.5312 | 8.4715 | 8.6169 | 8.4156 | 7.6104 | 7.211 | 7.0906
4 | 20.3514 | 18.01 | 16.8755 | 16.6236 | 17.2898 | 18.5878 | 22.3328 | 24.2054 | 25.5991 | 26.5201 | 26.7105 | 26.4215 | 26.3014 | 25.8024 | 24.985 | 24.5432 | 25.4209 | 28.7798 | 29.2794 | 29.4731 | 28.6286 | 27.3126 | 25.6637 | 22.8788
5 | -8.1442 | -10.574 | -12.0885 | -12.027 | -11.6126 | 27.0759 | 33.0188 | 38.6487 | 25.4499 | 8.4595 | 5.4475 | 5.2494 | 5.6838 | 3.3649 | 2.3341 | 0.44506 | 0.39194 | 5.9551 | 5.4599 | 5.9091 | 5.9397 | 5.791 | 5.3024 | -1.9921
6 | 1.0945 | 1.0666 | 0.92402 | 0.86158 | 0.79161 | 0.77469 | 0.83812 | 0.17576 | 0.16591 | 0.22169 | 0.17153 | 0.15934 | 0.18821 | 0.22773 | 0.22445 | 0.231 | 0.24071 | 0.27226 | 0.21258 | 0.23362 | 0.25865 | 0.23947 | 0.97695 | 1.0581
7 | 11.7897 | 12.4443 | 12.8717 | 14.3341 | 15.0644 | 9.5398 | 3.6568 | -8.2433 | -14.1973 | -10.2078 | -4.7411 | -3.5641 | -7.8957 | -3.0663 | -3.5651 | -4.3897 | -5.9928 | -9.002 | -9.6106 | -10.3351 | -10.308 | -5.8194 | 3.1216 | 10.5469
8 | 5.7954 | 5.398 | 5.0547 | 4.9081 | 4.7826 | 5.0053 | 6.1082 | 6.1726 | 7.3215 | 7.9217 | 7.8748 | 8.0026 | 7.7714 | 7.6586 | 7.5784 | 7.3167 | 7.352 | 8.2233 | 7.1116 | 7.0861 | 7.1315 | 6.7829 | 6.6561 | 6.0843
9 | 6.9556 | 6.2017 | 5.7978 | 5.6201 | 5.4665 | 6.0859 | 8.1412 | 8.9858 | 9.6846 | 9.636 | 10.1008 | 10.338 | 9.9291 | 9.8139 | 9.1791 | 8.87 | 9.1949 | 10.7882 | 10.6872 | 10.7019 | 10.6835 | 10.0675 | 9.5201 | 8.352
10 | 2.7813 | 2.7195 | 2.6019 | 2.6345 | 2.6206 | 2.7865 | 3.5355 | 4.0137 | 4.3077 | 4.4885 | 4.1843 | 4.3216 | 4.2645 | 4.1034 | 3.8943 | 3.6494 | 3.6684 | 4.1473 | 4.166 | 4.2604 | 4.1275 | 4.0038 | 3.5073 | 3.1035
11 | 6.0933 | 5.9081 | 5.8565 | 5.8966 | 6.1931 | 7.0773 | 9.5448 | 11.1657 | 11.5419 | 10.793 | 10.9061 | 10.9365 | 10.2867 | 10.3441 | 9.6782 | 9.5374 | 9.7307 | 10.2738 | 10.0962 | 9.8832 | 9.6402 | 8.6149 | 7.577 | 6.5945
12 | 2.5872 | 2.5099 | 2.2158 | 2.3267 | 2.3937 | 2.7135 | 3.1197 | 3.7453 | 3.7457 | 3.8757 | 3.405 | 3.5593 | 3.3453 | 3.196 | 3.2913 | 3.4258 | 3.8199 | 4.0455 | 3.842 | 4.1004 | 4.1038 | 3.5709 | 3.0408 | 2.9915
13 | 4.7089 | 4.7089 | 4.7089 | 4.7089 | 5.1151 | 4.5933 | 7.5224 | 7.9208 | 7.9208 | 9.3473 | 11.7043 | 10.6211 | 11.8805 | 11.9218 | 11.1568 | 10.9615 | 11.7564 | 12.1831 | 12.1831 | 12.1831 | 12.1831 | 8.1672 | 6.4204 | 5.2393
14 | 2.4975 | 2.4975 | 2.4975 | 2.4615 | 2.7494 | 2.5731 | 2.6127 | 2.1737 | 1.8607 | 1.6268 | 1.9578 | 2.2169 | 2.4328 | 2.6486 | 2.5767 | 2.2529 | 2.2888 | 2.4687 | 2.5047 | 2.4328 | 2.4759 | 2.8214 | 2.6774 | 2.4256
15 | 11.4149 | 10.5594 | 9.9335 | 9.8604 | 9.8709 | 11.0602 | 16.8505 | 20.6272 | 21.9939 | 22.0878 | 21.1176 | 22.0565 | 22.1713 | 21.8374 | 19.4483 | 18.1963 | 19.2396 | 22.4426 | 21.3888 | 21.0967 | 20.5751 | 19.177 | 15.8802 | 13.7728
16 | 2.8212 | 2.511 | 2.3919 | 2.3624 | 2.3624 | 2.5008 | 3.1186 | 3.5664 | 3.9835 | 4.0777 | 4.0641 | 4.0641 | 3.9869 | 3.9121 | 3.8031 | 3.7307 | 3.6473 | 3.9048 | 4.1038 | 4.1026 | 4.1015 | 3.9057 | 3.5907 | 3.2064
17 | 7.0683 | 6.6161 | 6.6428 | 6.6589 | 6.7865 | 7.2366 | 9.3628 | 10.5857 | 10.9791 | 10.6088 | 10.6228 | 11.1572 | 11.0015 | 10.9934 | 10.5359 | 10.3473 | 10.3425 | 10.5936 | 10.4013 | 10.0625 | 10.1136 | 9.506 | 8.0709 | 7.6383
18 | 2.4249 | 2.2782 | 2.1512 | 2.1292 | 2.1741 | 2.5769 | 3.6419 | 4.3103 | 4.4279 | 4.4885 | 4.0606 | 4.3176 | 4.188 | 3.9904 | 3.674 | 3.6226 | 3.8062 | 4.1348 | 3.9944 | 3.9706 | 3.9089 | 3.6399 | 3.1151 | 2.7608
19 | 0.0049643 | 3.0778 | -0.59406 | -0.074464 | 0.22339 | -0.15224 | 0.047988 | -0.35908 | -0.59075 | -0.038059 | -0.139 | 0.52787 | -0.60895 | -1.1997 | -0.20022 | -0.278 | 0.56923 | 0.0049643 | -0.31109 | 0.60729 | -0.19361 | 0.15224 | -0.11583 | -0.24987
20 | 8.5746 | 7.8623 | 7.4797 | 7.4402 | 7.7106 | 8.3306 | 10.8171 | 12.4396 | 13.0266 | 13.2178 | 12.954 | 13.3036 | 13.1255 | 12.4 | 11.9911 | 11.2458 | 11.3909 | 13.3629 | 13.4817 | 13.5938 | 13.1915 | 12.6374 | 11.3183 | 9.7156

## Pc, Winter, S3
LoadID | 0 | 1 | 2 | 3 | 4 | 5 | 6 | 7 | 8 | 9 | 10 | 11 | 12 | 13 | 14 | 15 | 16 | 17 | 18 | 19 | 20 | 21 | 22 | 23
1 | 17.9559 | 7.709 | 16.642 | 6.2209 | 5.9229 | 12.8462 | 12.7207 | 19.5072 | 6.9471 | 19.7357 | 4.2465 | 13.3022 | 5.8206 | 13.6566 | 27.1566 | 7.7244 | 1.7413 | 27.8288 | 25.0638 | 5.0002 | 22.2262 | 16.8823 | 12.4104 | 4.4528
2 | 3.0535 | 2.8938 | 2.6553 | 2.5806 | 2.5314 | 2.6871 | 3.1201 | 2.9226 | 3.1564 | 3.2495 | 3.1176 | 3.1206 | 3.1471 | 3.1383 | 2.9691 | 2.897 | 3.0172 | 3.3501 | 3.2793 | 3.2368 | 3.2102 | 3.0059 | 3.397 | 3.2537
3 | 6.6147 | 6.1962 | 5.5661 | 5.8544 | 5.767 | 5.9615 | 8.5573 | 8.773 | 9.5915 | 9.6523 | 9.0797 | 9.9058 | 9.38 | 8.8324 | 8.568 | 8.0273 | 8.0419 | 8.5312 | 8.4715 | 8.6169 | 8.4156 | 7.6104 | 7.211 | 7.0906
4 | 20.3514 | 18.01 | 16.8755 | 16.6236 | 17.2898 | 18.5878 | 22.3328 | 24.2054 | 25.5991 | 26.5201 | 26.7105 | 26.4215 | 26.3014 | 25.8024 | 24.985 | 24.5432 | 25.4209 | 28.7798 | 29.2794 | 29.4731 | 28.6286 | 27.3126 | 25.6637 | 22.8788
5 | -8.1442 | -10.574 | -12.0885 | -12.027 | -11.6126 | 27.0759 | 33.0188 | 38.6487 | 25.4499 | 8.4595 | 5.4475 | 5.2494 | 5.6838 | 3.3649 | 2.3341 | 0.44506 | 0.39194 | 5.9551 | 5.4599 | 5.9091 | 5.9397 | 5.791 | 5.3024 | -1.9921
6 | 1.0945 | 1.0666 | 0.92402 | 0.86158 | 0.79161 | 0.77469 | 0.83812 | 0.17576 | 0.16591 | 0.22169 | 0.17153 | 0.15934 | 0.18821 | 0.22773 | 0.22445 | 0.231 | 0.24071 | 0.27226 | 0.21258 | 0.23362 | 0.25865 | 0.23947 | 0.97695 | 1.0581
7 | 11.7897 | 12.4443 | 12.8717 | 14.3341 | 15.0644 | 9.5398 | 3.6568 | -8.2433 | -14.1973 | -10.2078 | -4.7411 | -3.5641 | -7.8957 | -3.0663 | -3.5651 | -4.3897 | -5.9928 | -9.002 | -9.6106 | -10.3351 | -10.308 | -5.8194 | 3.1216 | 10.5469
8 | 5.7954 | 5.398 | 5.0547 | 4.9081 | 4.7826 | 5.0053 | 6.1082 | 6.1726 | 7.3215 | 7.9217 | 7.8748 | 8.0026 | 7.7714 | 7.6586 | 7.5784 | 7.3167 | 7.352 | 8.2233 | 7.1116 | 7.0861 | 7.1315 | 6.7829 | 6.6561 | 6.0843
9 | 6.9556 | 6.2017 | 5.7978 | 5.6201 | 5.4665 | 6.0859 | 8.1412 | 8.9858 | 9.6846 | 9.636 | 10.1008 | 10.338 | 9.9291 | 9.8139 | 9.1791 | 8.87 | 9.1949 | 10.7882 | 10.6872 | 10.7019 | 10.6835 | 10.0675 | 9.5201 | 8.352
10 | 2.7813 | 2.7195 | 2.6019 | 2.6345 | 2.6206 | 2.7865 | 3.5355 | 4.0137 | 4.3077 | 4.4885 | 4.1843 | 4.3216 | 4.2645 | 4.1034 | 3.8943 | 3.6494 | 3.6684 | 4.1473 | 4.166 | 4.2604 | 4.1275 | 4.0038 | 3.5073 | 3.1035
11 | 6.0933 | 5.9081 | 5.8565 | 5.8966 | 6.1931 | 7.0773 | 9.5448 | 11.1657 | 11.5419 | 10.793 | 10.9061 | 10.9365 | 10.2867 | 10.3441 | 9.6782 | 9.5374 | 9.7307 | 10.2738 | 10.0962 | 9.8832 | 9.6402 | 8.6149 | 7.577 | 6.5945
12 | 2.5872 | 2.5099 | 2.2158 | 2.3267 | 2.3937 | 2.7135 | 3.1197 | 3.7453 | 3.7457 | 3.8757 | 3.405 | 3.5593 | 3.3453 | 3.196 | 3.2913 | 3.4258 | 3.8199 | 4.0455 | 3.842 | 4.1004 | 4.1038 | 3.5709 | 3.0408 | 2.9915
13 | 4.7089 | 4.7089 | 4.7089 | 4.7089 | 5.1151 | 4.5933 | 7.5224 | 7.9208 | 7.9208 | 9.3473 | 11.7043 | 10.6211 | 11.8805 | 11.9218 | 11.1568 | 10.9615 | 11.7564 | 12.1831 | 12.1831 | 12.1831 | 12.1831 | 8.1672 | 6.4204 | 5.2393
14 | 2.4975 | 2.4975 | 2.4975 | 2.4615 | 2.7494 | 2.5731 | 2.6127 | 2.1737 | 1.8607 | 1.6268 | 1.9578 | 2.2169 | 2.4328 | 2.6486 | 2.5767 | 2.2529 | 2.2888 | 2.4687 | 2.5047 | 2.4328 | 2.4759 | 2.8214 | 2.6774 | 2.4256
15 | 11.4149 | 10.5594 | 9.9335 | 9.8604 | 9.8709 | 11.0602 | 16.8505 | 20.6272 | 21.9939 | 22.0878 | 21.1176 | 22.0565 | 22.1713 | 21.8374 | 19.4483 | 18.1963 | 19.2396 | 22.4426 | 21.3888 | 21.0967 | 20.5751 | 19.177 | 15.8802 | 13.7728
16 | 2.8212 | 2.511 | 2.3919 | 2.3624 | 2.3624 | 2.5008 | 3.1186 | 3.5664 | 3.9835 | 4.0777 | 4.0641 | 4.0641 | 3.9869 | 3.9121 | 3.8031 | 3.7307 | 3.6473 | 3.9048 | 4.1038 | 4.1026 | 4.1015 | 3.9057 | 3.5907 | 3.2064
17 | 7.0683 | 6.6161 | 6.6428 | 6.6589 | 6.7865 | 7.2366 | 9.3628 | 10.5857 | 10.9791 | 10.6088 | 10.6228 | 11.1572 | 11.0015 | 10.9934 | 10.5359 | 10.3473 | 10.3425 | 10.5936 | 10.4013 | 10.0625 | 10.1136 | 9.506 | 8.0709 | 7.6383
18 | 2.4249 | 2.2782 | 2.1512 | 2.1292 | 2.1741 | 2.5769 | 3.6419 | 4.3103 | 4.4279 | 4.4885 | 4.0606 | 4.3176 | 4.188 | 3.9904 | 3.674 | 3.6226 | 3.8062 | 4.1348 | 3.9944 | 3.9706 | 3.9089 | 3.6399 | 3.1151 | 2.7608
19 | 0.0049643 | 3.0778 | -0.59406 | -0.074464 | 0.22339 | -0.15224 | 0.047988 | -0.35908 | -0.59075 | -0.038059 | -0.139 | 0.52787 | -0.60895 | -1.1997 | -0.20022 | -0.278 | 0.56923 | 0.0049643 | -0.31109 | 0.60729 | -0.19361 | 0.15224 | -0.11583 | -0.24987
20 | 8.5746 | 7.8623 | 7.4797 | 7.4402 | 7.7106 | 8.3306 | 10.8171 | 12.4396 | 13.0266 | 13.2178 | 12.954 | 13.3036 | 13.1255 | 12.4 | 11.9911 | 11.2458 | 11.3909 | 13.3629 | 13.4817 | 13.5938 | 13.1915 | 12.6374 | 11.3183 | 9.7156

## Qc, Winter, S1
LoadID | 0 | 1 | 2 | 3 | 4 | 5 | 6 | 7 | 8 | 9 | 10 | 11 | 12 | 13 | 14 | 15 | 16 | 17 | 18 | 19 | 20 | 21 | 22 | 23
1 | 4.8586 | 5.5531 | 12.3665 | 5.3883 | 4.7633 | 5.5815 | 5.9817 | 5.8231 | 3.9742 | 16.2869 | 1.4863 | 8.8748 | 3.286 | 4.133 | 6.1035 | 7.6774 | 2.6094 | 11.061 | 9.3666 | 3.7107 | 15.8871 | 8.1888 | 8.0569 | 3.4343
2 | -1.2793 | -1.3905 | -1.4977 | -1.4868 | -1.5389 | -1.3699 | -1.0202 | -0.41992 | -0.12366 | -0.019345 | -0.17367 | -0.12768 | -0.17672 | -0.17827 | -0.45068 | -0.64905 | -0.57722 | -0.19703 | -0.28661 | -0.36029 | -0.56595 | -0.73464 | -0.98562 | -1.1094
3 | 1.6565 | 2.0519 | 2.0519 | 2.0519 | 2.0519 | 1.6626 | 0.75409 | 0.097082 | -0.56804 | -0.56804 | -0.04892 | -0.59237 | -0.59237 | -0.45854 | -0.057032 | 0.34447 | 0.47831 | 0.47831 | 0.47831 | 0.47831 | 0.47831 | 0.99743 | 1.5247 | 1.5247
4 | 5.36 | 4.1346 | 3.5394 | 3.4636 | 3.9365 | 4.8878 | 7.5834 | 9.2579 | 10.6962 | 11.7785 | 11.8779 | 11.6649 | 11.7146 | 11.595 | 10.46 | 9.938 | 10.256 | 13.9785 | 13.9582 | 13.5323 | 12.5255 | 11.1394 | 9.0855 | 6.9704
5 | 6.6194 | 0.44853 | -8.3809 | -12.8314 | -9.618 | 11.1668 | 33.8191 | 38.473 | 30.68 | 17.0096 | 4.8758 | 5.7779 | 9.104 | 4.5376 | 7.7661 | 5.5564 | 5.4436 | 6.418 | 6.5871 | 8.1656 | 8.7294 | 10.3003 | 9.0665 | -1.0413
6 | 2.5446 | 2.5537 | 2.5649 | 2.5641 | 2.5527 | 2.5326 | 2.4738 | 2.4283 | 2.4094 | 1.8287 | 1.2556 | 1.2482 | 1.2562 | 1.2621 | 1.2692 | 1.9131 | 2.4409 | 2.3995 | 2.4028 | 2.4089 | 2.4333 | 2.453 | 2.4816 | 2.5158
7 | 9.5524 | 9.3634 | 9.6182 | 9.3925 | 8.3237 | 7.2529 | 3.1113 | 1.936 | 3.7393 | 2.2918 | 1.5786 | -2.1159 | 1.6014 | 2.6272 | 4.1219 | 5.3304 | 5.714 | 3.3753 | 3.3099 | 4.5254 | 6.303 | 7.6201 | 7.7003 | 8.0492
8 | -1.8862 | -2.0303 | -2.047 | -2.0519 | -2.0286 | -1.9415 | -1.1184 | -0.34416 | 0.011359 | 0.16418 | 0.0086143 | -0.072903 | -0.14703 | -0.11271 | -0.39676 | -0.72217 | -0.72776 | -0.083746 | -0.11689 | -0.15181 | -0.35271 | -0.71728 | -1.0893 | -1.3215
9 | -2.7803 | -3.2061 | -3.0366 | -3.144 | -3.1458 | -3.0866 | -1.3746 | -0.055625 | 0.48061 | 1.1179 | 1.3953 | 1.3006 | 1.6256 | 1.1699 | 1.1124 | 0.25571 | 0.075427 | 1.7674 | 1.8446 | 1.9557 | 1.0643 | 0.080038 | -0.56525 | -0.9044
10 | -2.2913 | -2.2913 | -2.2913 | -2.2913 | -2.2913 | -2.2913 | -2.2147 | -2.024 | -1.9477 | -1.8327 | -1.871 | -1.8327 | -1.871 | -1.986 | -1.986 | -1.986 | -2.1 | -2.138 | -2.138 | -2.138 | -2.138 | -2.1806 | -2.3084 | -2.3084
11 | 1.9147 | -1.1675 | -1.8697 | -0.82005 | -1.3404 | -0.21784 | 3.6538 | 6.5703 | 7.4381 | 6.1797 | 6.2787 | 6.3435 | 5.4622 | 5.3479 | 3.7636 | 3.5881 | 3.1371 | 4.4333 | 4.0949 | 3.4711 | 3.0669 | 1.7229 | 0.5527 | -0.81555
12 | -1.05 | -1.0565 | -1.1542 | -1.059 | -1.0623 | -0.95656 | -0.65207 | -0.36621 | -0.26688 | -0.33648 | -0.48814 | -0.36525 | -0.41894 | -0.40908 | -0.51757 | -0.52192 | -0.41925 | -0.36245 | -0.43666 | -0.48466 | -0.43352 | -0.56344 | -0.73811 | -0.8232
13 | -4.3603 | -4.3603 | -4.3603 | -4.3603 | -4.1349 | -4.259 | -3.8819 | -3.7562 | -3.7562 | -4.1674 | -3.8526 | -3.7477 | -3.774 | -3.9866 | -3.8747 | -3.8659 | -3.9747 | -3.9747 | -3.9747 | -3.8523 | -3.8406 | -4.1732 | -4.1732 | -4.1732
14 | -0.14758 | -0.14758 | -0.14758 | -0.14758 | -0.14758 | -0.14758 | -0.14758 | -0.14758 | -0.14758 | -0.14758 | -0.14758 | -0.69432 | -0.87657 | -0.87657 | -0.14758 | -0.14758 | -0.33511 | -0.8977 | -0.8977 | -0.8977 | -0.16871 | -0.16871 | -0.16871 | -0.16871
15 | -14.3632 | -14.3632 | -14.3632 | -14.3632 | -14.3632 | -14.3632 | -10.844 | -2.3351 | -0.67191 | -0.67191 | -0.67191 | -0.67191 | -0.67191 | -0.67191 | -2.3833 | -7.5176 | -7.5176 | -7.5176 | -7.5176 | -7.5176 | -7.5176 | -7.5176 | -14.1704 | -14.1704
16 | 0.30891 | 0.21776 | 0.13005 | 0.13521 | -0.064772 | 0.029939 | 0.65999 | 1.2295 | 1.7499 | 2.0519 | 2.0244 | 2.0003 | 1.9521 | 1.8576 | 1.7131 | 1.3482 | 1.2777 | 1.4789 | 1.5535 | 1.4727 | 1.3544 | 1.1945 | 0.86217 | 0.56624
17 | -7.3153 | -8.3933 | -8.5923 | -8.5104 | -8.0718 | -7.0464 | -1.0546 | 2.6084 | 4.4337 | 2.5733 | 2.9993 | 4.6617 | 5.2939 | 5.2515 | 2.3679 | 1.2557 | 1.2791 | 1.4531 | -0.31705 | -2.2523 | -0.59634 | -2.4314 | -6.4535 | -6.73
18 | 2.3914 | 2.9496 | 2.9496 | 2.9496 | 2.9496 | 2.9496 | 1.4612 | 0.15885 | -0.027199 | -0.7714 | -0.21325 | -0.58535 | -0.7714 | -0.7714 | -0.027199 | 0.53904 | 0.72778 | 0.72778 | 0.72778 | 0.91383 | 1.472 | 1.472 | 2.2162 | 2.2162
19 | 0.77848 | 0.4962 | 0.69241 | 0.76175 | 0.7593 | 0.69438 | 0.91912 | 0.86454 | 1.1542 | 0.96486 | 0.74012 | 0.69782 | 0.86355 | 0.60685 | 0.64766 | 0.6516 | 0.85962 | 0.79028 | 0.75241 | 0.88224 | 0.91863 | 0.70668 | 0.57095 | 0.6875
20 | -1.7491 | -2.3365 | -2.4366 | -2.4366 | -2.4366 | -2.3017 | -1.166 | -0.53933 | 0.2048 | 0.66171 | -0.27388 | -0.2086 | 0.091655 | 0.030734 | -0.15638 | -0.8744 | -1.166 | -0.45664 | -0.41313 | -0.16944 | -0.069353 | -0.60895 | -1.0267 | -1.2878

## Qc, Winter, S2
LoadID | 0 | 1 | 2 | 3 | 4 | 5 | 6 | 7 | 8 | 9 | 10 | 11 | 12 | 13 | 14 | 15 | 16 | 17 | 18 | 19 | 20 | 21 | 22 | 23
1 | 4.8586 | 5.5531 | 12.3665 | 5.3883 | 4.7633 | 5.5815 | 5.9817 | 5.8231 | 3.9742 | 16.2869 | 1.4863 | 8.8748 | 3.286 | 4.133 | 6.1035 | 7.6774 | 2.6094 | 11.061 | 9.3666 | 3.7107 | 15.8871 | 8.1888 | 8.0569 | 3.4343
2 | -1.2793 | -1.3905 | -1.4977 | -1.4868 | -1.5389 | -1.3699 | -1.0202 | -0.41992 | -0.12366 | -0.019345 | -0.17367 | -0.12768 | -0.17672 | -0.17827 | -0.45068 | -0.64905 | -0.57722 | -0.19703 | -0.28661 | -0.36029 | -0.56595 | -0.73464 | -0.98562 | -1.1094
3 | 1.6565 | 2.0519 | 2.0519 | 2.0519 | 2.0519 | 1.6626 | 0.75409 | 0.097082 | -0.56804 | -0.56804 | -0.04892 | -0.59237 | -0.59237 | -0.45854 | -0.057032 | 0.34447 | 0.47831 | 0.47831 | 0.47831 | 0.47831 | 0.47831 | 0.99743 | 1.5247 | 1.5247
4 | 5.36 | 4.1346 | 3.5394 | 3.4636 | 3.9365 | 4.8878 | 7.5834 | 9.2579 | 10.6962 | 11.7785 | 11.8779 | 11.6649 | 11.7146 | 11.595 | 10.46 | 9.938 | 10.256 | 13.9785 | 13.9582 | 13.5323 | 12.5255 | 11.1394 | 9.0855 | 6.9704
5 | 6.6194 | 0.44853 | -8.3809 | -12.8314 | -9.618 | 11.1668 | 33.8191 | 38.473 | 30.68 | 17.0096 | 4.8758 | 5.7779 | 9.104 | 4.5376 | 7.7661 | 5.5564 | 5.4436 | 6.418 | 6.5871 | 8.1656 | 8.7294 | 10.3003 | 9.0665 | -1.0413
6 | 2.5446 | 2.5537 | 2.5649 | 2.5641 | 2.5527 | 2.5326 | 2.4738 | 2.4283 | 2.4094 | 1.8287 | 1.2556 | 1.2482 | 1.2562 | 1.2621 | 1.2692 | 1.9131 | 2.4409 | 2.3995 | 2.4028 | 2.4089 | 2.4333 | 2.453 | 2.4816 | 2.5158
7 | 9.5524 | 9.3634 | 9.6182 | 9.3925 | 8.3237 | 7.2529 | 3.1113 | 1.936 | 3.7393 | 2.2918 | 1.5786 | -2.1159 | 1.6014 | 2.6272 | 4.1219 | 5.3304 | 5.714 | 3.3753 | 3.3099 | 4.5254 | 6.303 | 7.6201 | 7.7003 | 8.0492
8 | -1.8862 | -2.0303 | -2.047 | -2.0519 | -2.0286 | -1.9415 | -1.1184 | -0.34416 | 0.011359 | 0.16418 | 0.0086143 | -0.072903 | -0.14703 | -0.11271 | -0.39676 | -0.72217 | -0.72776 | -0.083746 | -0.11689 | -0.15181 | -0.35271 | -0.71728 | -1.0893 | -1.3215
9 | -2.7803 | -3.2061 | -3.0366 | -3.144 | -3.1458 | -3.0866 | -1.3746 | -0.055625 | 0.48061 | 1.1179 | 1.3953 | 1.3006 | 1.6256 | 1.1699 | 1.1124 | 0.25571 | 0.075427 | 1.7674 | 1.8446 | 1.9557 | 1.0643 | 0.080038 | -0.56525 | -0.9044
10 | -2.2913 | -2.2913 | -2.2913 | -2.2913 | -2.2913 | -2.2913 | -2.2147 | -2.024 | -1.9477 | -1.8327 | -1.871 | -1.8327 | -1.871 | -1.986 | -1.986 | -1.986 | -2.1 | -2.138 | -2.138 | -2.138 | -2.138 | -2.1806 | -2.3084 | -2.3084
11 | 1.9147 | -1.1675 | -1.8697 | -0.82005 | -1.3404 | -0.21784 | 3.6538 | 6.5703 | 7.4381 | 6.1797 | 6.2787 | 6.3435 | 5.4622 | 5.3479 | 3.7636 | 3.5881 | 3.1371 | 4.4333 | 4.0949 | 3.4711 | 3.0669 | 1.7229 | 0.5527 | -0.81555
12 | -1.05 | -1.0565 | -1.1542 | -1.059 | -1.0623 | -0.95656 | -0.65207 | -0.36621 | -0.26688 | -0.33648 | -0.48814 | -0.36525 | -0.41894 | -0.40908 | -0.51757 | -0.52192 | -0.41925 | -0.36245 | -0.43666 | -0.48466 | -0.43352 | -0.56344 | -0.73811 | -0.8232
13 | -4.3603 | -4.3603 | -4.3603 | -4.3603 | -4.1349 | -4.259 | -3.8819 | -3.7562 | -3.7562 | -4.1674 | -3.8526 | -3.7477 | -3.774 | -3.9866 | -3.8747 | -3.8659 | -3.9747 | -3.9747 | -3.9747 | -3.8523 | -3.8406 | -4.1732 | -4.1732 | -4.1732
14 | -0.14758 | -0.14758 | -0.14758 | -0.14758 | -0.14758 | -0.14758 | -0.14758 | -0.14758 | -0.14758 | -0.14758 | -0.14758 | -0.69432 | -0.87657 | -0.87657 | -0.14758 | -0.14758 | -0.33511 | -0.8977 | -0.8977 | -0.8977 | -0.16871 | -0.16871 | -0.16871 | -0.16871
15 | -14.3632 | -14.3632 | -14.3632 | -14.3632 | -14.3632 | -14.3632 | -10.844 | -2.3351 | -0.67191 | -0.67191 | -0.67191 | -0.67191 | -0.67191 | -0.67191 | -2.3833 | -7.5176 | -7.5176 | -7.5176 | -7.5176 | -7.5176 | -7.5176 | -7.5176 | -14.1704 | -14.1704
16 | 0.30891 | 0.21776 | 0.13005 | 0.13521 | -0.064772 | 0.029939 | 0.65999 | 1.2295 | 1.7499 | 2.0519 | 2.0244 | 2.0003 | 1.9521 | 1.8576 | 1.7131 | 1.3482 | 1.2777 | 1.4789 | 1.5535 | 1.4727 | 1.3544 | 1.1945 | 0.86217 | 0.56624
17 | -7.3153 | -8.3933 | -8.5923 | -8.5104 | -8.0718 | -7.0464 | -1.0546 | 2.6084 | 4.4337 | 2.5733 | 2.9993 | 4.6617 | 5.2939 | 5.2515 | 2.3679 | 1.2557 | 1.2791 | 1.4531 | -0.31705 | -2.2523 | -0.59634 | -2.4314 | -6.4535 | -6.73
18 | 2.3914 | 2.9496 | 2.9496 | 2.9496 | 2.9496 | 2.9496 | 1.4612 | 0.15885 | -0.027199 | -0.7714 | -0.21325 | -0.58535 | -0.7714 | -0.7714 | -0.027199 | 0.53904 | 0.72778 | 0.72778 | 0.72778 | 0.91383 | 1.472 | 1.472 | 2.2162 | 2.2162
19 | 0.77848 | 0.4962 | 0.69241 | 0.76175 | 0.7593 | 0.69438 | 0.91912 | 0.86454 | 1.1542 | 0.96486 | 0.74012 | 0.69782 | 0.86355 | 0.60685 | 0.64766 | 0.6516 | 0.85962 | 0.79028 | 0.75241 | 0.88224 | 0.91863 | 0.70668 | 0.57095 | 0.6875
20 | -1.7491 | -2.3365 | -2.4366 | -2.4366 | -2.4366 | -2.3017 | -1.166 | -0.53933 | 0.2048 | 0.66171 | -0.27388 | -0.2086 | 0.091655 | 0.030734 | -0.15638 | -0.8744 | -1.166 | -0.45664 | -0.41313 | -0.16944 | -0.069353 | -0.60895 | -1.0267 | -1.2878

## Qc, Winter, S3
LoadID | 0 | 1 | 2 | 3 | 4 | 5 | 6 | 7 | 8 | 9 | 10 | 11 | 12 | 13 | 14 | 15 | 16 | 17 | 18 | 19 | 20 | 21 | 22 | 23
1 | 4.8586 | 5.5531 | 12.3665 | 5.3883 | 4.7633 | 5.5815 | 5.9817 | 5.8231 | 3.9742 | 16.2869 | 1.4863 | 8.8748 | 3.286 | 4.133 | 6.1035 | 7.6774 | 2.6094 | 11.061 | 9.3666 | 3.7107 | 15.8871 | 8.1888 | 8.0569 | 3.4343
2 | -1.2793 | -1.3905 | -1.4977 | -1.4868 | -1.5389 | -1.3699 | -1.0202 | -0.41992 | -0.12366 | -0.019345 | -0.17367 | -0.12768 | -0.17672 | -0.17827 | -0.45068 | -0.64905 | -0.57722 | -0.19703 | -0.28661 | -0.36029 | -0.56595 | -0.73464 | -0.98562 | -1.1094
3 | 1.6565 | 2.0519 | 2.0519 | 2.0519 | 2.0519 | 1.6626 | 0.75409 | 0.097082 | -0.56804 | -0.56804 | -0.04892 | -0.59237 | -0.59237 | -0.45854 | -0.057032 | 0.34447 | 0.47831 | 0.47831 | 0.47831 | 0.47831 | 0.47831 | 0.99743 | 1.5247 | 1.5247
4 | 5.36 | 4.1346 | 3.5394 | 3.4636 | 3.9365 | 4.8878 | 7.5834 | 9.2579 | 10.6962 | 11.7785 | 11.8779 | 11.6649 | 11.7146 | 11.595 | 10.46 | 9.938 | 10.256 | 13.9785 | 13.9582 | 13.5323 | 12.5255 | 11.1394 | 9.0855 | 6.9704
5 | 6.6194 | 0.44853 | -8.3809 | -12.8314 | -9.618 | 11.1668 | 33.8191 | 38.473 | 30.68 | 17.0096 | 4.8758 | 5.7779 | 9.104 | 4.5376 | 7.7661 | 5.5564 | 5.4436 | 6.418 | 6.5871 | 8.1656 | 8.7294 | 10.3003 | 9.0665 | -1.0413
6 | 2.5446 | 2.5537 | 2.5649 | 2.5641 | 2.5527 | 2.5326 | 2.4738 | 2.4283 | 2.4094 | 1.8287 | 1.2556 | 1.2482 | 1.2562 | 1.2621 | 1.2692 | 1.9131 | 2.4409 | 2.3995 | 2.4028 | 2.4089 | 2.4333 | 2.453 | 2.4816 | 2.5158
7 | 9.5524 | 9.3634 | 9.6182 | 9.3925 | 8.3237 | 7.2529 | 3.1113 | 1.936 | 3.7393 | 2.2918 | 1.5786 | -2.1159 | 1.6014 | 2.6272 | 4.1219 | 5.3304 | 5.714 | 3.3753 | 3.3099 | 4.5254 | 6.303 | 7.6201 | 7.7003 | 8.0492
8 | -1.8862 | -2.0303 | -2.047 | -2.0519 | -2.0286 | -1.9415 | -1.1184 | -0.34416 | 0.011359 | 0.16418 | 0.0086143 | -0.072903 | -0.14703 | -0.11271 | -0.39676 | -0.72217 | -0.72776 | -0.083746 | -0.11689 | -0.15181 | -0.35271 | -0.71728 | -1.0893 | -1.3215
9 | -2.7803 | -3.2061 | -3.0366 | -3.144 | -3.1458 | -3.0866 | -1.3746 | -0.055625 | 0.48061 | 1.1179 | 1.3953 | 1.3006 | 1.6256 | 1.1699 | 1.1124 | 0.25571 | 0.075427 | 1.7674 | 1.8446 | 1.9557 | 1.0643 | 0.080038 | -0.56525 | -0.9044
10 | -2.2913 | -2.2913 | -2.2913 | -2.2913 | -2.2913 | -2.2913 | -2.2147 | -2.024 | -1.9477 | -1.8327 | -1.871 | -1.8327 | -1.871 | -1.986 | -1.986 | -1.986 | -2.1 | -2.138 | -2.138 | -2.138 | -2.138 | -2.1806 | -2.3084 | -2.3084
11 | 1.9147 | -1.1675 | -1.8697 | -0.82005 | -1.3404 | -0.21784 | 3.6538 | 6.5703 | 7.4381 | 6.1797 | 6.2787 | 6.3435 | 5.4622 | 5.3479 | 3.7636 | 3.5881 | 3.1371 | 4.4333 | 4.0949 | 3.4711 | 3.0669 | 1.7229 | 0.5527 | -0.81555
12 | -1.05 | -1.0565 | -1.1542 | -1.059 | -1.0623 | -0.95656 | -0.65207 | -0.36621 | -0.26688 | -0.33648 | -0.48814 | -0.36525 | -0.41894 | -0.40908 | -0.51757 | -0.52192 | -0.41925 | -0.36245 | -0.43666 | -0.48466 | -0.43352 | -0.56344 | -0.73811 | -0.8232
13 | -4.3603 | -4.3603 | -4.3603 | -4.3603 | -4.1349 | -4.259 | -3.8819 | -3.7562 | -3.7562 | -4.1674 | -3.8526 | -3.7477 | -3.774 | -3.9866 | -3.8747 | -3.8659 | -3.9747 | -3.9747 | -3.9747 | -3.8523 | -3.8406 | -4.1732 | -4.1732 | -4.1732
14 | -0.14758 | -0.14758 | -0.14758 | -0.14758 | -0.14758 | -0.14758 | -0.14758 | -0.14758 | -0.14758 | -0.14758 | -0.14758 | -0.69432 | -0.87657 | -0.87657 | -0.14758 | -0.14758 | -0.33511 | -0.8977 | -0.8977 | -0.8977 | -0.16871 | -0.16871 | -0.16871 | -0.16871
15 | -14.3632 | -14.3632 | -14.3632 | -14.3632 | -14.3632 | -14.3632 | -10.844 | -2.3351 | -0.67191 | -0.67191 | -0.67191 | -0.67191 | -0.67191 | -0.67191 | -2.3833 | -7.5176 | -7.5176 | -7.5176 | -7.5176 | -7.5176 | -7.5176 | -7.5176 | -14.1704 | -14.1704
16 | 0.30891 | 0.21776 | 0.13005 | 0.13521 | -0.064772 | 0.029939 | 0.65999 | 1.2295 | 1.7499 | 2.0519 | 2.0244 | 2.0003 | 1.9521 | 1.8576 | 1.7131 | 1.3482 | 1.2777 | 1.4789 | 1.5535 | 1.4727 | 1.3544 | 1.1945 | 0.86217 | 0.56624
17 | -7.3153 | -8.3933 | -8.5923 | -8.5104 | -8.0718 | -7.0464 | -1.0546 | 2.6084 | 4.4337 | 2.5733 | 2.9993 | 4.6617 | 5.2939 | 5.2515 | 2.3679 | 1.2557 | 1.2791 | 1.4531 | -0.31705 | -2.2523 | -0.59634 | -2.4314 | -6.4535 | -6.73
18 | 2.3914 | 2.9496 | 2.9496 | 2.9496 | 2.9496 | 2.9496 | 1.4612 | 0.15885 | -0.027199 | -0.7714 | -0.21325 | -0.58535 | -0.7714 | -0.7714 | -0.027199 | 0.53904 | 0.72778 | 0.72778 | 0.72778 | 0.91383 | 1.472 | 1.472 | 2.2162 | 2.2162
19 | 0.77848 | 0.4962 | 0.69241 | 0.76175 | 0.7593 | 0.69438 | 0.91912 | 0.86454 | 1.1542 | 0.96486 | 0.74012 | 0.69782 | 0.86355 | 0.60685 | 0.64766 | 0.6516 | 0.85962 | 0.79028 | 0.75241 | 0.88224 | 0.91863 | 0.70668 | 0.57095 | 0.6875
20 | -1.7491 | -2.3365 | -2.4366 | -2.4366 | -2.4366 | -2.3017 | -1.166 | -0.53933 | 0.2048 | 0.66171 | -0.27388 | -0.2086 | 0.091655 | 0.030734 | -0.15638 | -0.8744 | -1.166 | -0.45664 | -0.41313 | -0.16944 | -0.069353 | -0.60895 | -1.0267 | -1.2878

## UpFlex, Winter
LoadID | 0 | 1 | 2 | 3 | 4 | 5 | 6 | 7 | 8 | 9 | 10 | 11 | 12 | 13 | 14 | 15 | 16 | 17 | 18 | 19 | 20 | 21 | 22 | 23
1 | 1.074 | 1.2992 | 1.7285 | 2.0518 | 2.3663 | 2.5469 | 2.3593 | 3.4769 | 3.0935 | 3.6477 | 3.7138 | 3.6187 | 3.3439 | 3.1646 | 3.0648 | 2.8712 | 2.7439 | 2.6017 | 1.8638 | 1.9453 | 2.0451 | 2.2158 | 0.85272 | 0.94717
2 | 1.074 | 1.2992 | 1.7285 | 2.0518 | 2.3663 | 2.5469 | 2.3593 | 3.4769 | 3.0935 | 3.6477 | 3.7138 | 3.6187 | 3.3439 | 3.1646 | 3.0648 | 2.8712 | 2.7439 | 2.6017 | 1.8638 | 1.9453 | 2.0451 | 2.2158 | 0.85272 | 0.94717
3 | 1.074 | 1.2992 | 1.7285 | 2.0518 | 2.3663 | 2.5469 | 2.3593 | 3.4769 | 3.0935 | 3.6477 | 3.7138 | 3.6187 | 3.3439 | 3.1646 | 3.0648 | 2.8712 | 2.7439 | 2.6017 | 1.8638 | 1.9453 | 2.0451 | 2.2158 | 0.85272 | 0.94717
4 | 1.074 | 1.2992 | 1.7285 | 2.0518 | 2.3663 | 2.5469 | 2.3593 | 3.4769 | 3.0935 | 3.6477 | 3.7138 | 3.6187 | 3.3439 | 3.1646 | 3.0648 | 2.8712 | 2.7439 | 2.6017 | 1.8638 | 1.9453 | 2.0451 | 2.2158 | 0.85272 | 0.94717
5 | 1.074 | 1.2992 | 1.7285 | 2.0518 | 2.3663 | 2.5469 | 2.3593 | 3.4769 | 3.0935 | 3.6477 | 3.7138 | 3.6187 | 3.3439 | 3.1646 | 3.0648 | 2.8712 | 2.7439 | 2.6017 | 1.8638 | 1.9453 | 2.0451 | 2.2158 | 0.85272 | 0.94717
6 | 1.074 | 1.2992 | 1.7285 | 2.0518 | 2.3663 | 2.5469 | 2.3593 | 3.4769 | 3.0935 | 3.6477 | 3.7138 | 3.6187 | 3.3439 | 3.1646 | 3.0648 | 2.8712 | 2.7439 | 2.6017 | 1.8638 | 1.9453 | 2.0451 | 2.2158 | 0.85272 | 0.94717
7 | 1.074 | 1.2992 | 1.7285 | 2.0518 | 2.3663 | 2.5469 | 2.3593 | 3.4769 | 3.0935 | 3.6477 | 3.7138 | 3.6187 | 3.3439 | 3.1646 | 3.0648 | 2.8712 | 2.7439 | 2.6017 | 1.8638 | 1.9453 | 2.0451 | 2.2158 | 0.85272 | 0.94717
8 | 1.074 | 1.2992 | 1.7285 | 2.0518 | 2.3663 | 2.5469 | 2.3593 | 3.4769 | 3.0935 | 3.6477 | 3.7138 | 3.6187 | 3.3439 | 3.1646 | 3.0648 | 2.8712 | 2.7439 | 2.6017 | 1.8638 | 1.9453 | 2.0451 | 2.2158 | 0.85272 | 0.94717
9 | 1.074 | 1.2992 | 1.7285 | 2.0518 | 2.3663 | 2.5469 | 2.3593 | 3.4769 | 3.0935 | 3.6477 | 3.7138 | 3.6187 | 3.3439 | 3.1646 | 3.0648 | 2.8712 | 2.7439 | 2.6017 | 1.8638 | 1.9453 | 2.0451 | 2.2158 | 0.85272 | 0.94717
10 | 1.074 | 1.2992 | 1.7285 | 2.0518 | 2.3663 | 2.5469 | 2.3593 | 3.4769 | 3.0935 | 3.6477 | 3.7138 | 3.6187 | 3.3439 | 3.1646 | 3.0648 | 2.8712 | 2.7439 | 2.6017 | 1.8638 | 1.9453 | 2.0451 | 2.2158 | 0.85272 | 0.94717
11 | 1.074 | 1.2992 | 1.7285 | 2.0518 | 2.3663 | 2.5469 | 2.3593 | 3.4769 | 3.0935 | 3.6477 | 3.7138 | 3.6187 | 3.3439 | 3.1646 | 3.0648 | 2.8712 | 2.7439 | 2.6017 | 1.8638 | 1.9453 | 2.0451 | 2.2158 | 0.85272 | 0.94717
12 | 1.074 | 1.2992 | 1.7285 | 2.0518 | 2.3663 | 2.5469 | 2.3593 | 3.4769 | 3.0935 | 3.6477 | 3.7138 | 3.6187 | 3.3439 | 3.1646 | 3.0648 | 2.8712 | 2.7439 | 2.6017 | 1.8638 | 1.9453 | 2.0451 | 2.2158 | 0.85272 | 0.94717
13 | 1.074 | 1.2992 | 1.7285 | 2.0518 | 2.3663 | 2.5469 | 2.3593 | 3.4769 | 3.0935 | 3.6477 | 3.7138 | 3.6187 | 3.3439 | 3.1646 | 3.0648 | 2.8712 | 2.7439 | 2.6017 | 1.8638 | 1.9453 | 2.0451 | 2.2158 | 0.85272 | 0.94717
14 | 1.074 | 1.2992 | 1.7285 | 2.0518 | 2.3663 | 2.5469 | 2.3593 | 3.4769 | 3.0935 | 3.6477 | 3.7138 | 3.6187 | 3.3439 | 3.1646 | 3.0648 | 2.8712 | 2.7439 | 2.6017 | 1.8638 | 1.9453 | 2.0451 | 2.2158 | 0.85272 | 0.94717
15 | 1.074 | 1.2992 | 1.7285 | 2.0518 | 2.3663 | 2.5469 | 2.3593 | 3.4769 | 3.0935 | 3.6477 | 3.7138 | 3.6187 | 3.3439 | 3.1646 | 3.0648 | 2.8712 | 2.7439 | 2.6017 | 1.8638 | 1.9453 | 2.0451 | 2.2158 | 0.85272 | 0.94717
16 | 1.074 | 1.2992 | 1.7285 | 2.0518 | 2.3663 | 2.5469 | 2.3593 | 3.4769 | 3.0935 | 3.6477 | 3.7138 | 3.6187 | 3.3439 | 3.1646 | 3.0648 | 2.8712 | 2.7439 | 2.6017 | 1.8638 | 1.9453 | 2.0451 | 2.2158 | 0.85272 | 0.94717
17 | 1.074 | 1.2992 | 1.7285 | 2.0518 | 2.3663 | 2.5469 | 2.3593 | 3.4769 | 3.0935 | 3.6477 | 3.7138 | 3.6187 | 3.3439 | 3.1646 | 3.0648 | 2.8712 | 2.7439 | 2.6017 | 1.8638 | 1.9453 | 2.0451 | 2.2158 | 0.85272 | 0.94717
18 | 1.074 | 1.2992 | 1.7285 | 2.0518 | 2.3663 | 2.5469 | 2.3593 | 3.4769 | 3.0935 | 3.6477 | 3.7138 | 3.6187 | 3.3439 | 3.1646 | 3.0648 | 2.8712 | 2.7439 | 2.6017 | 1.8638 | 1.9453 | 2.0451 | 2.2158 | 0.85272 | 0.94717
19 | 1.074 | 1.2992 | 1.7285 | 2.0518 | 2.3663 | 2.5469 | 2.3593 | 3.4769 | 3.0935 | 3.6477 | 3.7138 | 3.6187 | 3.3439 | 3.1646 | 3.0648 | 2.8712 | 2.7439 | 2.6017 | 1.8638 | 1.9453 | 2.0451 | 2.2158 | 0.85272 | 0.94717
20 | 1.074 | 1.2992 | 1.7285 | 2.0518 | 2.3663 | 2.5469 | 2.3593 | 3.4769 | 3.0935 | 3.6477 | 3.7138 | 3.6187 | 3.3439 | 3.1646 | 3.0648 | 2.8712 | 2.7439 | 2.6017 | 1.8638 | 1.9453 | 2.0451 | 2.2158 | 0.85272 | 0.94717

## DownFlex, Winter
LoadID | 0 | 1 | 2 | 3 | 4 | 5 | 6 | 7 | 8 | 9 | 10 | 11 | 12 | 13 | 14 | 15 | 16 | 17 | 18 | 19 | 20 | 21 | 22 | 23
1 | 3.3526 | 3.5323 | 3.6956 | 3.909 | 4.0983 | 4.2522 | 4.188 | 3.9765 | 3.5479 | 5.4106 | 5.2941 | 5.0589 | 4.7316 | 4.5412 | 4.3836 | 4.1223 | 3.9522 | 3.8037 | 2.3204 | 2.4419 | 2.5849 | 2.7112 | 2.8781 | 3.1412
2 | 3.3526 | 3.5323 | 3.6956 | 3.909 | 4.0983 | 4.2522 | 4.188 | 3.9765 | 3.5479 | 5.4106 | 5.2941 | 5.0589 | 4.7316 | 4.5412 | 4.3836 | 4.1223 | 3.9522 | 3.8037 | 2.3204 | 2.4419 | 2.5849 | 2.7112 | 2.8781 | 3.1412
3 | 3.3526 | 3.5323 | 3.6956 | 3.909 | 4.0983 | 4.2522 | 4.188 | 3.9765 | 3.5479 | 5.4106 | 5.2941 | 5.0589 | 4.7316 | 4.5412 | 4.3836 | 4.1223 | 3.9522 | 3.8037 | 2.3204 | 2.4419 | 2.5849 | 2.7112 | 2.8781 | 3.1412
4 | 3.3526 | 3.5323 | 3.6956 | 3.909 | 4.0983 | 4.2522 | 4.188 | 3.9765 | 3.5479 | 5.4106 | 5.2941 | 5.0589 | 4.7316 | 4.5412 | 4.3836 | 4.1223 | 3.9522 | 3.8037 | 2.3204 | 2.4419 | 2.5849 | 2.7112 | 2.8781 | 3.1412
5 | 3.3526 | 3.5323 | 3.6956 | 3.909 | 4.0983 | 4.2522 | 4.188 | 3.9765 | 3.5479 | 5.4106 | 5.2941 | 5.0589 | 4.7316 | 4.5412 | 4.3836 | 4.1223 | 3.9522 | 3.8037 | 2.3204 | 2.4419 | 2.5849 | 2.7112 | 2.8781 | 3.1412
6 | 3.3526 | 3.5323 | 3.6956 | 3.909 | 4.0983 | 4.2522 | 4.188 | 3.9765 | 3.5479 | 5.4106 | 5.2941 | 5.0589 | 4.7316 | 4.5412 | 4.3836 | 4.1223 | 3.9522 | 3.8037 | 2.3204 | 2.4419 | 2.5849 | 2.7112 | 2.8781 | 3.1412
7 | 3.3526 | 3.5323 | 3.6956 | 3.909 | 4.0983 | 4.2522 | 4.188 | 3.9765 | 3.5479 | 5.4106 | 5.2941 | 5.0589 | 4.7316 | 4.5412 | 4.3836 | 4.1223 | 3.9522 | 3.8037 | 2.3204 | 2.4419 | 2.5849 | 2.7112 | 2.8781 | 3.1412
8 | 3.3526 | 3.5323 | 3.6956 | 3.909 | 4.0983 | 4.2522 | 4.188 | 3.9765 | 3.5479 | 5.4106 | 5.2941 | 5.0589 | 4.7316 | 4.5412 | 4.3836 | 4.1223 | 3.9522 | 3.8037 | 2.3204 | 2.4419 | 2.5849 | 2.7112 | 2.8781 | 3.1412
9 | 3.3526 | 3.5323 | 3.6956 | 3.909 | 4.0983 | 4.2522 | 4.188 | 3.9765 | 3.5479 | 5.4106 | 5.2941 | 5.0589 | 4.7316 | 4.5412 | 4.3836 | 4.1223 | 3.9522 | 3.8037 | 2.3204 | 2.4419 | 2.5849 | 2.7112 | 2.8781 | 3.1412
10 | 3.3526 | 3.5323 | 3.6956 | 3.909 | 4.0983 | 4.2522 | 4.188 | 3.9765 | 3.5479 | 5.4106 | 5.2941 | 5.0589 | 4.7316 | 4.5412 | 4.3836 | 4.1223 | 3.9522 | 3.8037 | 2.3204 | 2.4419 | 2.5849 | 2.7112 | 2.8781 | 3.1412
11 | 3.3526 | 3.5323 | 3.6956 | 3.909 | 4.0983 | 4.2522 | 4.188 | 3.9765 | 3.5479 | 5.4106 | 5.2941 | 5.0589 | 4.7316 | 4.5412 | 4.3836 | 4.1223 | 3.9522 | 3.8037 | 2.3204 | 2.4419 | 2.5849 | 2.7112 | 2.8781 | 3.1412
12 | 3.3526 | 3.5323 | 3.6956 | 3.909 | 4.0983 | 4.2522 | 4.188 | 3.9765 | 3.5479 | 5.4106 | 5.2941 | 5.0589 | 4.7316 | 4.5412 | 4.3836 | 4.1223 | 3.9522 | 3.8037 | 2.3204 | 2.4419 | 2.5849 | 2.7112 | 2.8781 | 3.1412
13 | 3.3526 | 3.5323 | 3.6956 | 3.909 | 4.0983 | 4.2522 | 4.188 | 3.9765 | 3.5479 | 5.4106 | 5.2941 | 5.0589 | 4.7316 | 4.5412 | 4.3836 | 4.1223 | 3.9522 | 3.8037 | 2.3204 | 2.4419 | 2.5849 | 2.7112 | 2.8781 | 3.1412
14 | 3.3526 | 3.5323 | 3.6956 | 3.909 | 4.0983 | 4.2522 | 4.188 | 3.9765 | 3.5479 | 5.4106 | 5.2941 | 5.0589 | 4.7316 | 4.5412 | 4.3836 | 4.1223 | 3.9522 | 3.8037 | 2.3204 | 2.4419 | 2.5849 | 2.7112 | 2.8781 | 3.1412
15 | 3.3526 | 3.5323 | 3.6956 | 3.909 | 4.0983 | 4.2522 | 4.188 | 3.9765 | 3.5479 | 5.4106 | 5.2941 | 5.0589 | 4.7316 | 4.5412 | 4.3836 | 4.1223 | 3.9522 | 3.8037 | 2.3204 | 2.4419 | 2.5849 | 2.7112 | 2.8781 | 3.1412
16 | 3.3526 | 3.5323 | 3.6956 | 3.909 | 4.0983 | 4.2522 | 4.188 | 3.9765 | 3.5479 | 5.4106 | 5.2941 | 5.0589 | 4.7316 | 4.5412 | 4.3836 | 4.1223 | 3.9522 | 3.8037 | 2.3204 | 2.4419 | 2.5849 | 2.7112 | 2.8781 | 3.1412
17 | 3.3526 | 3.5323 | 3.6956 | 3.909 | 4.0983 | 4.2522 | 4.188 | 3.9765 | 3.5479 | 5.4106 | 5.2941 | 5.0589 | 4.7316 | 4.5412 | 4.3836 | 4.1223 | 3.9522 | 3.8037 | 2.3204 | 2.4419 | 2.5849 | 2.7112 | 2.8781 | 3.1412
18 | 3.3526 | 3.5323 | 3.6956 | 3.909 | 4.0983 | 4.2522 | 4.188 | 3.9765 | 3.5479 | 5.4106 | 5.2941 | 5.0589 | 4.7316 | 4.5412 | 4.3836 | 4.1223 | 3.9522 | 3.8037 | 2.3204 | 2.4419 | 2.5849 | 2.7112 | 2.8781 | 3.1412
19 | 3.3526 | 3.5323 | 3.6956 | 3.909 | 4.0983 | 4.2522 | 4.188 | 3.9765 | 3.5479 | 5.4106 | 5.2941 | 5.0589 | 4.7316 | 4.5412 | 4.3836 | 4.1223 | 3.9522 | 3.8037 | 2.3204 | 2.4419 | 2.5849 | 2.7112 | 2.8781 | 3.1412
20 | 3.3526 | 3.5323 | 3.6956 | 3.909 | 4.0983 | 4.2522 | 4.188 | 3.9765 | 3.5479 | 5.4106 | 5.2941 | 5.0589 | 4.7316 | 4.5412 | 4.3836 | 4.1223 | 3.9522 | 3.8037 | 2.3204 | 2.4419 | 2.5849 | 2.7112 | 2.8781 | 3.1412

## Pg, Winter, S1
GenID | 0 | 1 | 2 | 3 | 4 | 5 | 6 | 7 | 8 | 9 | 10 | 11 | 12 | 13 | 14 | 15 | 16 | 17 | 18 | 19 | 20 | 21 | 22 | 23
1 | 0 | 0 | 0 | 0 | 0 | 0 | 0 | 0 | 0 | 0 | 0 | 0 | 0 | 0 | 0 | 0 | 0 | 0 | 0 | 0 | 0 | 0 | 0 | 0
2 | 0 | 0 | 0 | 0 | 0 | 0 | 0 | 0 | 0 | 0 | 0 | 0 | 0 | 0 | 0 | 0 | 0 | 0 | 0 | 0 | 0 | 0 | 0 | 0
3 | 0 | 0 | 0 | 0 | 0 | 0 | 0 | 0 | 0 | 0 | 0 | 0 | 0 | 0 | 0 | 0 | 0 | 0 | 0 | 0 | 0 | 0 | 0 | 0
4 | 0 | 0 | 0 | 0 | 0 | 0 | 0 | 0 | 0 | 0 | 0 | 0 | 0 | 0 | 0 | 0 | 0 | 0 | 0 | 0 | 0 | 0 | 0 | 0
5 | 0 | 0 | 0 | 0 | 0 | 0 | 0 | 0 | 0 | 0 | 0 | 0 | 0 | 0 | 0 | 0 | 0 | 0 | 0 | 0 | 0 | 0 | 0 | 0
6 | 0 | 0 | 0 | 0 | 0 | 0 | 0 | 0 | 0 | 0 | 0 | 0 | 0 | 0 | 0 | 0 | 0 | 0 | 0 | 0 | 0 | 0 | 0 | 0
7 | 0 | 0 | 0.00070563 | 0 | 0 | 0 | 0 | 0.42908 | 8.5006 | 22.1805 | 27.6802 | 30.7445 | 31.3147 | 30.7396 | 26.2473 | 17.3449 | 4.2376 | 0.033122 | 0.0028513 | 0.0021817 | 0 | 0 | 0 | 0
8 | 0 | 0 | 0.00070563 | 0 | 0 | 0 | 0 | 0.42908 | 8.5006 | 22.1805 | 27.6802 | 30.7445 | 31.3147 | 30.7396 | 26.2473 | 17.3449 | 4.2376 | 0.033122 | 0.0028513 | 0.0021817 | 0 | 0 | 0 | 0
9 | 0 | 0 | 0.00070563 | 0 | 0 | 0 | 0 | 0.42908 | 8.5006 | 22.1805 | 27.6802 | 30.7445 | 31.3147 | 30.7396 | 26.2473 | 17.3449 | 4.2376 | 0.033122 | 0.0028513 | 0.0021817 | 0 | 0 | 0 | 0
10 | 22.9638 | 21.2219 | 22.4684 | 22.3706 | 18.418 | 18.6812 | 18.7214 | 16.8122 | 15.1833 | 10.9754 | 10.1231 | 6.7916 | 5.6446 | 5.4046 | 7.4979 | 10.143 | 11.3404 | 15.5749 | 14.1666 | 13.4676 | 17.7702 | 21.2538 | 20.0942 | 28.5624
11 | 22.9638 | 21.2219 | 22.4684 | 22.3706 | 18.418 | 18.6812 | 18.7214 | 16.8122 | 15.1833 | 10.9754 | 10.1231 | 6.7916 | 5.6446 | 5.4046 | 7.4979 | 10.143 | 11.3404 | 15.5749 | 14.1666 | 13.4676 | 17.7702 | 21.2538 | 20.0942 | 28.5624

## Pg, Winter, S2
GenID | 0 | 1 | 2 | 3 | 4 | 5 | 6 | 7 | 8 | 9 | 10 | 11 | 12 | 13 | 14 | 15 | 16 | 17 | 18 | 19 | 20 | 21 | 22 | 23
1 | 0 | 0 | 0 | 0 | 0 | 0 | 0 | 0 | 0 | 0 | 0 | 0 | 0 | 0 | 0 | 0 | 0 | 0 | 0 | 0 | 0 | 0 | 0 | 0
2 | 0 | 0 | 0 | 0 | 0 | 0 | 0 | 0 | 0 | 0 | 0 | 0 | 0 | 0 | 0 | 0 | 0 | 0 | 0 | 0 | 0 | 0 | 0 | 0
3 | 0 | 0 | 0 | 0 | 0 | 0 | 0 | 0 | 0 | 0 | 0 | 0 | 0 | 0 | 0 | 0 | 0 | 0 | 0 | 0 | 0 | 0 | 0 | 0
4 | 0 | 0 | 0 | 0 | 0 | 0 | 0 | 0 | 0 | 0 | 0 | 0 | 0 | 0 | 0 | 0 | 0 | 0 | 0 | 0 | 0 | 0 | 0 | 0
5 | 0 | 0 | 0 | 0 | 0 | 0 | 0 | 0 | 0 | 0 | 0 | 0 | 0 | 0 | 0 | 0 | 0 | 0 | 0 | 0 | 0 | 0 | 0 | 0
6 | 0 | 0 | 0 | 0 | 0 | 0 | 0 | 0 | 0 | 0 | 0 | 0 | 0 | 0 | 0 | 0 | 0 | 0 | 0 | 0 | 0 | 0 | 0 | 0
7 | 0 | 0.0012264 | 0 | 0 | 0 | 0 | 0 | 0.3438 | 6.7668 | 16.0973 | 21.6621 | 26.5678 | 31.5514 | 26.3303 | 19.3475 | 9.2812 | 1.939 | 0.012393 | 0.0054221 | 0 | 0 | 0 | 0 | 0
8 | 0 | 0.0012264 | 0 | 0 | 0 | 0 | 0 | 0.3438 | 6.7668 | 16.0973 | 21.6621 | 26.5678 | 31.5514 | 26.3303 | 19.3475 | 9.2812 | 1.939 | 0.012393 | 0.0054221 | 0 | 0 | 0 | 0 | 0
9 | 0 | 0.0012264 | 0 | 0 | 0 | 0 | 0 | 0.3438 | 6.7668 | 16.0973 | 21.6621 | 26.5678 | 31.5514 | 26.3303 | 19.3475 | 9.2812 | 1.939 | 0.012393 | 0.0054221 | 0 | 0 | 0 | 0 | 0
10 | 31.1667 | 27.4065 | 22.5563 | 19.5274 | 18.2053 | 14.5785 | 14.1937 | 12.8684 | 13.2633 | 14.0275 | 14.0405 | 16.4574 | 16.4645 | 16.693 | 18.7974 | 15.5174 | 16.0746 | 17.0211 | 14.8483 | 15.3796 | 14.4122 | 13.0787 | 13.4048 | 14.6586
11 | 31.1667 | 27.4065 | 22.5563 | 19.5274 | 18.2053 | 14.5785 | 14.1937 | 12.8684 | 13.2633 | 14.0275 | 14.0405 | 16.4574 | 16.4645 | 16.693 | 18.7974 | 15.5174 | 16.0746 | 17.0211 | 14.8483 | 15.3796 | 14.4122 | 13.0787 | 13.4048 | 14.6586

## Pg, Winter, S3
GenID | 0 | 1 | 2 | 3 | 4 | 5 | 6 | 7 | 8 | 9 | 10 | 11 | 12 | 13 | 14 | 15 | 16 | 17 | 18 | 19 | 20 | 21 | 22 | 23
1 | 0 | 0 | 0 | 0 | 0 | 0 | 0 | 0 | 0 | 0 | 0 | 0 | 0 | 0 | 0 | 0 | 0 | 0 | 0 | 0 | 0 | 0 | 0 | 0
2 | 0 | 0 | 0 | 0 | 0 | 0 | 0 | 0 | 0 | 0 | 0 | 0 | 0 | 0 | 0 | 0 | 0 | 0 | 0 | 0 | 0 | 0 | 0 | 0
3 | 0 | 0 | 0 | 0 | 0 | 0 | 0 | 0 | 0 | 0 | 0 | 0 | 0 | 0 | 0 | 0 | 0 | 0 | 0 | 0 | 0 | 0 | 0 | 0
4 | 0 | 0 | 0 | 0 | 0 | 0 | 0 | 0 | 0 | 0 | 0 | 0 | 0 | 0 | 0 | 0 | 0 | 0 | 0 | 0 | 0 | 0 | 0 | 0
5 | 0 | 0 | 0 | 0 | 0 | 0 | 0 | 0 | 0 | 0 | 0 | 0 | 0 | 0 | 0 | 0 | 0 | 0 | 0 | 0 | 0 | 0 | 0 | 0
6 | 0 | 0 | 0 | 0 | 0 | 0 | 0 | 0 | 0 | 0 | 0 | 0 | 0 | 0 | 0 | 0 | 0 | 0 | 0 | 0 | 0 | 0 | 0 | 0
7 | 0 | 0 | 0 | 0 | 0 | 0 | 0 | 0.37173 | 8.117 | 18.898 | 27.2528 | 28.0552 | 26.6388 | 20.8564 | 16.066 | 6.817 | 1.2035 | 0.0019533 | 0 | 0 | 0 | 0 | 0 | 0
8 | 0 | 0 | 0 | 0 | 0 | 0 | 0 | 0.37173 | 8.117 | 18.898 | 27.2528 | 28.0552 | 26.6388 | 20.8564 | 16.066 | 6.817 | 1.2035 | 0.0019533 | 0 | 0 | 0 | 0 | 0 | 0
9 | 0 | 0 | 0 | 0 | 0 | 0 | 0 | 0.37173 | 8.117 | 18.898 | 27.2528 | 28.0552 | 26.6388 | 20.8564 | 16.066 | 6.817 | 1.2035 | 0.0019533 | 0 | 0 | 0 | 0 | 0 | 0
10 | 28.4377 | 26.4304 | 28.646 | 31.9413 | 27.3215 | 23.1786 | 16.6833 | 14.8511 | 15.152 | 14.8116 | 14.9834 | 15.7599 | 14.416 | 13.892 | 19.0348 | 24.7975 | 25.3175 | 25.7748 | 26.4856 | 27.9405 | 27.5573 | 26.9684 | 25.8227 | 23.8167
11 | 28.4377 | 26.4304 | 28.646 | 31.9413 | 27.3215 | 23.1786 | 16.6833 | 14.8511 | 15.152 | 14.8116 | 14.9834 | 15.7599 | 14.416 | 13.892 | 19.0348 | 24.7975 | 25.3175 | 25.7748 | 26.4856 | 27.9405 | 27.5573 | 26.9684 | 25.8227 | 23.8167

## Qg, Winter, S1
GenID | 0 | 1 | 2 | 3 | 4 | 5 | 6 | 7 | 8 | 9 | 10 | 11 | 12 | 13 | 14 | 15 | 16 | 17 | 18 | 19 | 20 | 21 | 22 | 23
1 | 0 | 0 | 0 | 0 | 0 | 0 | 0 | 0 | 0 | 0 | 0 | 0 | 0 | 0 | 0 | 0 | 0 | 0 | 0 | 0 | 0 | 0 | 0 | 0
2 | 0 | 0 | 0 | 0 | 0 | 0 | 0 | 0 | 0 | 0 | 0 | 0 | 0 | 0 | 0 | 0 | 0 | 0 | 0 | 0 | 0 | 0 | 0 | 0
3 | 0 | 0 | 0 | 0 | 0 | 0 | 0 | 0 | 0 | 0 | 0 | 0 | 0 | 0 | 0 | 0 | 0 | 0 | 0 | 0 | 0 | 0 | 0 | 0
4 | 0 | 0 | 0 | 0 | 0 | 0 | 0 | 0 | 0 | 0 | 0 | 0 | 0 | 0 | 0 | 0 | 0 | 0 | 0 | 0 | 0 | 0 | 0 | 0
5 | 0 | 0 | 0 | 0 | 0 | 0 | 0 | 0 | 0 | 0 | 0 | 0 | 0 | 0 | 0 | 0 | 0 | 0 | 0 | 0 | 0 | 0 | 0 | 0
6 | 0 | 0 | 0 | 0 | 0 | 0 | 0 | 0 | 0 | 0 | 0 | 0 | 0 | 0 | 0 | 0 | 0 | 0 | 0 | 0 | 0 | 0 | 0 | 0
7 | 0 | 0 | 0 | 0 | 0 | 0 | 0 | 0 | 0 | 0 | 0 | 0 | 0 | 0 | 0 | 0 | 0 | 0 | 0 | 0 | 0 | 0 | 0 | 0
8 | 0 | 0 | 0 | 0 | 0 | 0 | 0 | 0 | 0 | 0 | 0 | 0 | 0 | 0 | 0 | 0 | 0 | 0 | 0 | 0 | 0 | 0 | 0 | 0
9 | 0 | 0 | 0 | 0 | 0 | 0 | 0 | 0 | 0 | 0 | 0 | 0 | 0 | 0 | 0 | 0 | 0 | 0 | 0 | 0 | 0 | 0 | 0 | 0
10 | 0 | 0 | 0 | 0 | 0 | 0 | 0 | 0 | 0 | 0 | 0 | 0 | 0 | 0 | 0 | 0 | 0 | 0 | 0 | 0 | 0 | 0 | 0 | 0
11 | 0 | 0 | 0 | 0 | 0 | 0 | 0 | 0 | 0 | 0 | 0 | 0 | 0 | 0 | 0 | 0 | 0 | 0 | 0 | 0 | 0 | 0 | 0 | 0

## Qg, Winter, S2
GenID | 0 | 1 | 2 | 3 | 4 | 5 | 6 | 7 | 8 | 9 | 10 | 11 | 12 | 13 | 14 | 15 | 16 | 17 | 18 | 19 | 20 | 21 | 22 | 23
1 | 0 | 0 | 0 | 0 | 0 | 0 | 0 | 0 | 0 | 0 | 0 | 0 | 0 | 0 | 0 | 0 | 0 | 0 | 0 | 0 | 0 | 0 | 0 | 0
2 | 0 | 0 | 0 | 0 | 0 | 0 | 0 | 0 | 0 | 0 | 0 | 0 | 0 | 0 | 0 | 0 | 0 | 0 | 0 | 0 | 0 | 0 | 0 | 0
3 | 0 | 0 | 0 | 0 | 0 | 0 | 0 | 0 | 0 | 0 | 0 | 0 | 0 | 0 | 0 | 0 | 0 | 0 | 0 | 0 | 0 | 0 | 0 | 0
4 | 0 | 0 | 0 | 0 | 0 | 0 | 0 | 0 | 0 | 0 | 0 | 0 | 0 | 0 | 0 | 0 | 0 | 0 | 0 | 0 | 0 | 0 | 0 | 0
5 | 0 | 0 | 0 | 0 | 0 | 0 | 0 | 0 | 0 | 0 | 0 | 0 | 0 | 0 | 0 | 0 | 0 | 0 | 0 | 0 | 0 | 0 | 0 | 0
6 | 0 | 0 | 0 | 0 | 0 | 0 | 0 | 0 | 0 | 0 | 0 | 0 | 0 | 0 | 0 | 0 | 0 | 0 | 0 | 0 | 0 | 0 | 0 | 0
7 | 0 | 0 | 0 | 0 | 0 | 0 | 0 | 0 | 0 | 0 | 0 | 0 | 0 | 0 | 0 | 0 | 0 | 0 | 0 | 0 | 0 | 0 | 0 | 0
8 | 0 | 0 | 0 | 0 | 0 | 0 | 0 | 0 | 0 | 0 | 0 | 0 | 0 | 0 | 0 | 0 | 0 | 0 | 0 | 0 | 0 | 0 | 0 | 0
9 | 0 | 0 | 0 | 0 | 0 | 0 | 0 | 0 | 0 | 0 | 0 | 0 | 0 | 0 | 0 | 0 | 0 | 0 | 0 | 0 | 0 | 0 | 0 | 0
10 | 0 | 0 | 0 | 0 | 0 | 0 | 0 | 0 | 0 | 0 | 0 | 0 | 0 | 0 | 0 | 0 | 0 | 0 | 0 | 0 | 0 | 0 | 0 | 0
11 | 0 | 0 | 0 | 0 | 0 | 0 | 0 | 0 | 0 | 0 | 0 | 0 | 0 | 0 | 0 | 0 | 0 | 0 | 0 | 0 | 0 | 0 | 0 | 0

## Qg, Winter, S3
GenID | 0 | 1 | 2 | 3 | 4 | 5 | 6 | 7 | 8 | 9 | 10 | 11 | 12 | 13 | 14 | 15 | 16 | 17 | 18 | 19 | 20 | 21 | 22 | 23
1 | 0 | 0 | 0 | 0 | 0 | 0 | 0 | 0 | 0 | 0 | 0 | 0 | 0 | 0 | 0 | 0 | 0 | 0 | 0 | 0 | 0 | 0 | 0 | 0
2 | 0 | 0 | 0 | 0 | 0 | 0 | 0 | 0 | 0 | 0 | 0 | 0 | 0 | 0 | 0 | 0 | 0 | 0 | 0 | 0 | 0 | 0 | 0 | 0
3 | 0 | 0 | 0 | 0 | 0 | 0 | 0 | 0 | 0 | 0 | 0 | 0 | 0 | 0 | 0 | 0 | 0 | 0 | 0 | 0 | 0 | 0 | 0 | 0
4 | 0 | 0 | 0 | 0 | 0 | 0 | 0 | 0 | 0 | 0 | 0 | 0 | 0 | 0 | 0 | 0 | 0 | 0 | 0 | 0 | 0 | 0 | 0 | 0
5 | 0 | 0 | 0 | 0 | 0 | 0 | 0 | 0 | 0 | 0 | 0 | 0 | 0 | 0 | 0 | 0 | 0 | 0 | 0 | 0 | 0 | 0 | 0 | 0
6 | 0 | 0 | 0 | 0 | 0 | 0 | 0 | 0 | 0 | 0 | 0 | 0 | 0 | 0 | 0 | 0 | 0 | 0 | 0 | 0 | 0 | 0 | 0 | 0
7 | 0 | 0 | 0 | 0 | 0 | 0 | 0 | 0 | 0 | 0 | 0 | 0 | 0 | 0 | 0 | 0 | 0 | 0 | 0 | 0 | 0 | 0 | 0 | 0
8 | 0 | 0 | 0 | 0 | 0 | 0 | 0 | 0 | 0 | 0 | 0 | 0 | 0 | 0 | 0 | 0 | 0 | 0 | 0 | 0 | 0 | 0 | 0 | 0
9 | 0 | 0 | 0 | 0 | 0 | 0 | 0 | 0 | 0 | 0 | 0 | 0 | 0 | 0 | 0 | 0 | 0 | 0 | 0 | 0 | 0 | 0 | 0 | 0
10 | 0 | 0 | 0 | 0 | 0 | 0 | 0 | 0 | 0 | 0 | 0 | 0 | 0 | 0 | 0 | 0 | 0 | 0 | 0 | 0 | 0 | 0 | 0 | 0
11 | 0 | 0 | 0 | 0 | 0 | 0 | 0 | 0 | 0 | 0 | 0 | 0 | 0 | 0 | 0 | 0 | 0 | 0 | 0 | 0 | 0 | 0 | 0 | 0

## GenStatus, Winter
GenID | 0 | 1 | 2 | 3 | 4 | 5 | 6 | 7 | 8 | 9 | 10 | 11 | 12 | 13 | 14 | 15 | 16 | 17 | 18 | 19 | 20 | 21 | 22 | 23
1 | 1 | 1 | 1 | 1 | 1 | 1 | 1 | 1 | 1 | 1 | 1 | 1 | 1 | 1 | 1 | 1 | 1 | 1 | 1 | 1 | 1 | 1 | 1 | 1
2 | 1 | 1 | 1 | 1 | 1 | 1 | 1 | 1 | 1 | 1 | 1 | 1 | 1 | 1 | 1 | 1 | 1 | 1 | 1 | 1 | 1 | 1 | 1 | 1
3 | 1 | 1 | 1 | 1 | 1 | 1 | 1 | 1 | 1 | 1 | 1 | 1 | 1 | 1 | 1 | 1 | 1 | 1 | 1 | 1 | 1 | 1 | 1 | 1
4 | 1 | 1 | 1 | 1 | 1 | 1 | 1 | 1 | 1 | 1 | 1 | 1 | 1 | 1 | 1 | 1 | 1 | 1 | 1 | 1 | 1 | 1 | 1 | 1
5 | 1 | 1 | 1 | 1 | 1 | 1 | 1 | 1 | 1 | 1 | 1 | 1 | 1 | 1 | 1 | 1 | 1 | 1 | 1 | 1 | 1 | 1 | 1 | 1
6 | 1 | 1 | 1 | 1 | 1 | 1 | 1 | 1 | 1 | 1 | 1 | 1 | 1 | 1 | 1 | 1 | 1 | 1 | 1 | 1 | 1 | 1 | 1 | 1
7 | 1 | 1 | 1 | 1 | 1 | 1 | 1 | 1 | 1 | 1 | 1 | 1 | 1 | 1 | 1 | 1 | 1 | 1 | 1 | 1 | 1 | 1 | 1 | 1
8 | 1 | 1 | 1 | 1 | 1 | 1 | 1 | 1 | 1 | 1 | 1 | 1 | 1 | 1 | 1 | 1 | 1 | 1 | 1 | 1 | 1 | 1 | 1 | 1
9 | 1 | 1 | 1 | 1 | 1 | 1 | 1 | 1 | 1 | 1 | 1 | 1 | 1 | 1 | 1 | 1 | 1 | 1 | 1 | 1 | 1 | 1 | 1 | 1
10 | 1 | 1 | 1 | 1 | 1 | 1 | 1 | 1 | 1 | 1 | 1 | 1 | 1 | 1 | 1 | 1 | 1 | 1 | 1 | 1 | 1 | 1 | 1 | 1
11 | 1 | 1 | 1 | 1 | 1 | 1 | 1 | 1 | 1 | 1 | 1 | 1 | 1 | 1 | 1 | 1 | 1 | 1 | 1 | 1 | 1 | 1 | 1 | 1

## Pc, Summer, S1
LoadID | 0 | 1 | 2 | 3 | 4 | 5 | 6 | 7 | 8 | 9 | 10 | 11 | 12 | 13 | 14 | 15 | 16 | 17 | 18 | 19 | 20 | 21 | 22 | 23
1 | 2.0058 | 3.4956 | 8.8932 | 5.5605 | 12.5784 | 21.6537 | 14.516 | 1.6999 | 8.138 | 1.587 | 3.6774 | 17.0243 | 7.7338 | 10.6932 | 9.7849 | 20.9865 | 8.9531 | 5.9062 | 12.9774 | 27.8288 | 20.4097 | -4.2234 | 18.2974 | 24.0854
2 | 3.3391 | 3.1059 | 2.9277 | 2.8602 | 2.7903 | 2.7557 | 2.9768 | 2.7149 | 3.0599 | 3.2046 | 3.1242 | 3.1955 | 3.266 | 3.2486 | 3.1273 | 3.017 | 3.0753 | 3.1349 | 3.0874 | 3.0608 | 3.0943 | 3.1926 | 3.7296 | 3.5814
3 | 7.5808 | 6.9725 | 6.5409 | 6.2785 | 6.2085 | 6.5828 | 8.1155 | 9.1311 | 9.5125 | 9.3726 | 9.3181 | 9.9058 | 9.9347 | 9.9742 | 9.4819 | 8.9951 | 8.4049 | 8.4364 | 8.3768 | 8.3978 | 8.4228 | 8.4037 | 8.8477 | 8.4224
4 | 22.0842 | 19.5438 | 18.3962 | 17.7796 | 18.7263 | 17.2017 | 20.1041 | 22.5374 | 25.3578 | 27.2593 | 28.0744 | 28.5038 | 29.0892 | 29.3655 | 29.4639 | 28.3681 | 28.3919 | 27.3259 | 27.4086 | 27.6532 | 27.4529 | 28.4086 | 28.4986 | 25.655
5 | -37.3784 | -31.9605 | -20.488 | -19.4242 | -18.8611 | -19.2912 | -13.9713 | -7.1353 | -1.7849 | 2.3313 | 3.7084 | 6.3117 | 9.8143 | 10.381 | 8.8449 | 4.3897 | 4.5857 | 4.7115 | 5.8309 | 4.6972 | 3.5829 | 7.0487 | 9.9698 | -1.2948
6 | 1.0945 | 1.0666 | 0.92402 | 0.86158 | 0.79161 | 0.77469 | 0.83812 | 0.17576 | 0.16591 | 0.22169 | 0.17153 | 0.15934 | 0.18821 | 0.22773 | 0.22445 | 0.231 | 0.24071 | 0.27226 | 0.21258 | 0.23362 | 0.25865 | 0.23947 | 0.97695 | 1.0581
7 | 14.9204 | 9.643 | 13.2287 | 12.2471 | 13.8523 | 5.2287 | -9.7237 | 0.9423 | 6.0662 | 14.5849 | 14.1523 | 7.9017 | 6.5949 | 8.0298 | 7.0556 | 8.3542 | 11.5708 | 12.0062 | 12.3362 | 12.1167 | 7.8789 | 8.8626 | 9.7102 | 9.9275
8 | 5.9996 | 5.2249 | 5.0789 | 4.6392 | 4.6038 | 4.5856 | 5.4441 | 6.4737 | 7.5456 | 7.752 | 7.6935 | 8.029 | 7.7399 | 7.6353 | 6.4354 | 6.6522 | 7.7006 | 8.2233 | 6.4766 | 6.8239 | 6.3438 | 6.6925 | 6.8056 | 6.2776
9 | 7.4543 | 6.743 | 6.2318 | 6.0116 | 9.3963 | 9.0201 | 6.5489 | 7.5826 | 8.3643 | 8.9997 | 8.9445 | 9.835 | 10.1888 | 10.0947 | 10.7404 | 9.9591 | 9.5169 | 9.4414 | 9.0464 | 9.1962 | 9.0342 | 9.7109 | 9.7218 | 8.2852
10 | 2.8525 | 2.6732 | 2.4207 | 2.4837 | 2.4825 | 2.5882 | 2.9623 | 3.6518 | 4.0323 | 4.2421 | 4.273 | 4.3153 | 4.4885 | 4.4096 | 4.2043 | 4.1685 | 3.9319 | 3.9518 | 3.8941 | 4.0828 | 4.0828 | 4.2202 | 3.7994 | 3.2782
11 | 6.7958 | 6.9129 | 6.4481 | 6.8372 | 6.7561 | 7.1315 | 9.5353 | 10.7063 | 11.0423 | 11.1705 | 11.2662 | 11.5419 | 11.2015 | 10.9345 | 10.1259 | 9.7041 | 9.8433 | 9.6601 | 9.7922 | 10.0155 | 9.6504 | 10.0742 | 9.3737 | 7.8216
12 | 2.9756 | 3.091 | 2.4925 | 2.7043 | 2.7391 | 2.5415 | 2.9565 | 3.3811 | 3.4561 | 3.7023 | 3.4791 | 3.6063 | 3.8758 | 3.5987 | 3.2894 | 3.6032 | 3.2754 | 3.6051 | 3.5996 | 3.7344 | 3.9598 | 4.1038 | 3.671 | 3.2509
13 | -2.0778 | -0.29521 | 0.31792 | 1.2944 | 0.72667 | 0.47688 | 1.6237 | 4.008 | 1.1695 | 3.6901 | 3.7923 | 8.2886 | 4.4849 | 12.1717 | 1.4647 | 5.4841 | 6.0632 | -5.8815 | 3.0543 | -0.011354 | 8.5157 | 12.1831 | 1.9643 | 5.0753
14 | 2.5289 | 2.5003 | 2.5003 | 2.5003 | 2.5662 | 2.592 | 2.2766 | 1.6373 | 1.7033 | 1.8524 | 1.7778 | 2.3455 | 2.8214 | 2.7009 | 2.5175 | 2.5691 | 2.8099 | 2.5461 | 2.5175 | 2.5461 | 2.5605 | 2.6837 | 2.3053 | 2.1906
15 | 13.6204 | 12.6562 | 11.451 | 11.3305 | 11.21 | 10.9689 | 14.6448 | 19.3813 | 21.7556 | 20.9843 | 21.2856 | 22.1051 | 22.4426 | 21.8279 | 19.6465 | 19.1403 | 18.9836 | 18.61 | 18.2123 | 19.3572 | 19.9598 | 21.165 | 19.1764 | 16.1272
16 | 2.9891 | 2.7081 | 2.4954 | 2.4784 | 2.4784 | 2.4613 | 2.8425 | 3.261 | 3.538 | 3.6639 | 3.8485 | 3.9962 | 4.0644 | 4.1038 | 4.0605 | 4.0238 | 3.7543 | 3.6703 | 3.6362 | 3.6192 | 3.6231 | 3.7609 | 3.774 | 3.3572
17 | 7.2942 | 6.9211 | 6.7829 | 6.7998 | 6.8264 | 7.0653 | 8.8623 | 10.3297 | 10.2366 | 10.5648 | 10.6633 | 10.9953 | 11.1572 | 10.8467 | 9.8196 | 9.6471 | 9.7769 | 9.9499 | 9.871 | 10.057 | 10.5744 | 10.4302 | 9.0859 | 8.2995
18 | 2.9945 | 2.7135 | 2.4035 | 2.453 | 2.6432 | 2.7135 | 3.7776 | 4.4029 | 4.2552 | 4.2621 | 3.8956 | 4.4495 | 4.4885 | 4.2549 | 3.8372 | 3.6478 | 3.6614 | 3.6467 | 3.9207 | 4.152 | 4.1613 | 3.9814 | 3.5646 | 3.322
19 | 0.36442 | -0.71723 | 0.36674 | 1.1513 | 2.4488 | 1.0631 | 2.2167 | 1.3486 | 0.16016 | -0.34353 | 0.6476 | 0.032496 | 0.99809 | 0.84722 | 0.048744 | 3.0778 | 1.6503 | 1.1791 | 2.7413 | 1.4438 | 2.7993 | 2.0078 | 1.7246 | 0.21587
20 | 10.597 | 9.9366 | 9.5011 | 9.1729 | 9.4799 | 9.4456 | 10.9092 | 11.9194 | 12.7193 | 12.8937 | 12.7806 | 13.5938 | 13.5833 | 13.3505 | 12.8255 | 12.401 | 12.1928 | 12.2684 | 11.9529 | 12.0243 | 12.4955 | 13.468 | 12.7148 | 11.2157

## Pc, Summer, S2
LoadID | 0 | 1 | 2 | 3 | 4 | 5 | 6 | 7 | 8 | 9 | 10 | 11 | 12 | 13 | 14 | 15 | 16 | 17 | 18 | 19 | 20 | 21 | 22 | 23
1 | 2.0058 | 3.4956 | 8.8932 | 5.5605 | 12.5784 | 21.6537 | 14.516 | 1.6999 | 8.138 | 1.587 | 3.6774 | 17.0243 | 7.7338 | 10.6932 | 9.7849 | 20.9865 | 8.9531 | 5.9062 | 12.9774 | 27.8288 | 20.4097 | -4.2234 | 18.2974 | 24.0854
2 | 3.3391 | 3.1059 | 2.9277 | 2.8602 | 2.7903 | 2.7557 | 2.9768 | 2.7149 | 3.0599 | 3.2046 | 3.1242 | 3.1955 | 3.266 | 3.2486 | 3.1273 | 3.017 | 3.0753 | 3.1349 | 3.0874 | 3.0608 | 3.0943 | 3.1926 | 3.7296 | 3.5814
3 | 7.5808 | 6.9725 | 6.5409 | 6.2785 | 6.2085 | 6.5828 | 8.1155 | 9.1311 | 9.5125 | 9.3726 | 9.3181 | 9.9058 | 9.9347 | 9.9742 | 9.4819 | 8.9951 | 8.4049 | 8.4364 | 8.3768 | 8.3978 | 8.4228 | 8.4037 | 8.8477 | 8.4224
4 | 22.0842 | 19.5438 | 18.3962 | 17.7796 | 18.7263 | 17.2017 | 20.1041 | 22.5374 | 25.3578 | 27.2593 | 28.0744 | 28.5038 | 29.0892 | 29.3655 | 29.4639 | 28.3681 | 28.3919 | 27.3259 | 27.4086 | 27.6532 | 27.4529 | 28.4086 | 28.4986 | 25.655
5 | -37.3784 | -31.9605 | -20.488 | -19.4242 | -18.8611 | -19.2912 | -13.9713 | -7.1353 | -1.7849 | 2.3313 | 3.7084 | 6.3117 | 9.8143 | 10.381 | 8.8449 | 4.3897 | 4.5857 | 4.7115 | 5.8309 | 4.6972 | 3.5829 | 7.0487 | 9.9698 | -1.2948
6 | 1.0945 | 1.0666 | 0.92402 | 0.86158 | 0.79161 | 0.77469 | 0.83812 | 0.17576 | 0.16591 | 0.22169 | 0.17153 | 0.15934 | 0.18821 | 0.22773 | 0.22445 | 0.231 | 0.24071 | 0.27226 | 0.21258 | 0.23362 | 0.25865 | 0.23947 | 0.97695 | 1.0581
7 | 14.9204 | 9.643 | 13.2287 | 12.2471 | 13.8523 | 5.2287 | -9.7237 | 0.9423 | 6.0662 | 14.5849 | 14.1523 | 7.9017 | 6.5949 | 8.0298 | 7.0556 | 8.3542 | 11.5708 | 12.0062 | 12.3362 | 12.1167 | 7.8789 | 8.8626 | 9.7102 | 9.9275
8 | 5.9996 | 5.2249 | 5.0789 | 4.6392 | 4.6038 | 4.5856 | 5.4441 | 6.4737 | 7.5456 | 7.752 | 7.6935 | 8.029 | 7.7399 | 7.6353 | 6.4354 | 6.6522 | 7.7006 | 8.2233 | 6.4766 | 6.8239 | 6.3438 | 6.6925 | 6.8056 | 6.2776
9 | 7.4543 | 6.743 | 6.2318 | 6.0116 | 9.3963 | 9.0201 | 6.5489 | 7.5826 | 8.3643 | 8.9997 | 8.9445 | 9.835 | 10.1888 | 10.0947 | 10.7404 | 9.9591 | 9.5169 | 9.4414 | 9.0464 | 9.1962 | 9.0342 | 9.7109 | 9.7218 | 8.2852
10 | 2.8525 | 2.6732 | 2.4207 | 2.4837 | 2.4825 | 2.5882 | 2.9623 | 3.6518 | 4.0323 | 4.2421 | 4.273 | 4.3153 | 4.4885 | 4.4096 | 4.2043 | 4.1685 | 3.9319 | 3.9518 | 3.8941 | 4.0828 | 4.0828 | 4.2202 | 3.7994 | 3.2782
11 | 6.7958 | 6.9129 | 6.4481 | 6.8372 | 6.7561 | 7.1315 | 9.5353 | 10.7063 | 11.0423 | 11.1705 | 11.2662 | 11.5419 | 11.2015 | 10.9345 | 10.1259 | 9.7041 | 9.8433 | 9.6601 | 9.7922 | 10.0155 | 9.6504 | 10.0742 | 9.3737 | 7.8216
12 | 2.9756 | 3.091 | 2.4925 | 2.7043 | 2.7391 | 2.5415 | 2.9565 | 3.3811 | 3.4561 | 3.7023 | 3.4791 | 3.6063 | 3.8758 | 3.5987 | 3.2894 | 3.6032 | 3.2754 | 3.6051 | 3.5996 | 3.7344 | 3.9598 | 4.1038 | 3.671 | 3.2509
13 | -2.0778 | -0.29521 | 0.31792 | 1.2944 | 0.72667 | 0.47688 | 1.6237 | 4.008 | 1.1695 | 3.6901 | 3.7923 | 8.2886 | 4.4849 | 12.1717 | 1.4647 | 5.4841 | 6.0632 | -5.8815 | 3.0543 | -0.011354 | 8.5157 | 12.1831 | 1.9643 | 5.0753
14 | 2.5289 | 2.5003 | 2.5003 | 2.5003 | 2.5662 | 2.592 | 2.2766 | 1.6373 | 1.7033 | 1.8524 | 1.7778 | 2.3455 | 2.8214 | 2.7009 | 2.5175 | 2.5691 | 2.8099 | 2.5461 | 2.5175 | 2.5461 | 2.5605 | 2.6837 | 2.3053 | 2.1906
15 | 13.6204 | 12.6562 | 11.451 | 11.3305 | 11.21 | 10.9689 | 14.6448 | 19.3813 | 21.7556 | 20.9843 | 21.2856 | 22.1051 | 22.4426 | 21.8279 | 19.6465 | 19.1403 | 18.9836 | 18.61 | 18.2123 | 19.3572 | 19.9598 | 21.165 | 19.1764 | 16.1272
16 | 2.9891 | 2.7081 | 2.4954 | 2.4784 | 2.4784 | 2.4613 | 2.8425 | 3.261 | 3.538 | 3.6639 | 3.8485 | 3.9962 | 4.0644 | 4.1038 | 4.0605 | 4.0238 | 3.7543 | 3.6703 | 3.6362 | 3.6192 | 3.6231 | 3.7609 | 3.774 | 3.3572
17 | 7.2942 | 6.9211 | 6.7829 | 6.7998 | 6.8264 | 7.0653 | 8.8623 | 10.3297 | 10.2366 | 10.5648 | 10.6633 | 10.9953 | 11.1572 | 10.8467 | 9.8196 | 9.6471 | 9.7769 | 9.9499 | 9.871 | 10.057 | 10.5744 | 10.4302 | 9.0859 | 8.2995
18 | 2.9945 | 2.7135 | 2.4035 | 2.453 | 2.6432 | 2.7135 | 3.7776 | 4.4029 | 4.2552 | 4.2621 | 3.8956 | 4.4495 | 4.4885 | 4.2549 | 3.8372 | 3.6478 | 3.6614 | 3.6467 | 3.9207 | 4.152 | 4.1613 | 3.9814 | 3.5646 | 3.322
19 | 0.36442 | -0.71723 | 0.36674 | 1.1513 | 2.4488 | 1.0631 | 2.2167 | 1.3486 | 0.16016 | -0.34353 | 0.6476 | 0.032496 | 0.99809 | 0.84722 | 0.048744 | 3.0778 | 1.6503 | 1.1791 | 2.7413 | 1.4438 | 2.7993 | 2.0078 | 1.7246 | 0.21587
20 | 10.597 | 9.9366 | 9.5011 | 9.1729 | 9.4799 | 9.4456 | 10.9092 | 11.9194 | 12.7193 | 12.8937 | 12.7806 | 13.5938 | 13.5833 | 13.3505 | 12.8255 | 12.401 | 12.1928 | 12.2684 | 11.9529 | 12.0243 | 12.4955 | 13.468 | 12.7148 | 11.2157

## Pc, Summer, S3
LoadID | 0 | 1 | 2 | 3 | 4 | 5 | 6 | 7 | 8 | 9 | 10 | 11 | 12 | 13 | 14 | 15 | 16 | 17 | 18 | 19 | 20 | 21 | 22 | 23
1 | 2.0058 | 3.4956 | 8.8932 | 5.5605 | 12.5784 | 21.6537 | 14.516 | 1.6999 | 8.138 | 1.587 | 3.6774 | 17.0243 | 7.7338 | 10.6932 | 9.7849 | 20.9865 | 8.9531 | 5.9062 | 12.9774 | 27.8288 | 20.4097 | -4.2234 | 18.2974 | 24.0854
2 | 3.3391 | 3.1059 | 2.9277 | 2.8602 | 2.7903 | 2.7557 | 2.9768 | 2.7149 | 3.0599 | 3.2046 | 3.1242 | 3.1955 | 3.266 | 3.2486 | 3.1273 | 3.017 | 3.0753 | 3.1349 | 3.0874 | 3.0608 | 3.0943 | 3.1926 | 3.7296 | 3.5814
3 | 7.5808 | 6.9725 | 6.5409 | 6.2785 | 6.2085 | 6.5828 | 8.1155 | 9.1311 | 9.5125 | 9.3726 | 9.3181 | 9.9058 | 9.9347 | 9.9742 | 9.4819 | 8.9951 | 8.4049 | 8.4364 | 8.3768 | 8.3978 | 8.4228 | 8.4037 | 8.8477 | 8.4224
4 | 22.0842 | 19.5438 | 18.3962 | 17.7796 | 18.7263 | 17.2017 | 20.1041 | 22.5374 | 25.3578 | 27.2593 | 28.0744 | 28.5038 | 29.0892 | 29.3655 | 29.4639 | 28.3681 | 28.3919 | 27.3259 | 27.4086 | 27.6532 | 27.4529 | 28.4086 | 28.4986 | 25.655
5 | -37.3784 | -31.9605 | -20.488 | -19.4242 | -18.8611 | -19.2912 | -13.9713 | -7.1353 | -1.7849 | 2.3313 | 3.7084 | 6.3117 | 9.8143 | 10.381 | 8.8449 | 4.3897 | 4.5857 | 4.7115 | 5.8309 | 4.6972 | 3.5829 | 7.0487 | 9.9698 | -1.2948
6 | 1.0945 | 1.0666 | 0.92402 | 0.86158 | 0.79161 | 0.77469 | 0.83812 | 0.17576 | 0.16591 | 0.22169 | 0.17153 | 0.15934 | 0.18821 | 0.22773 | 0.22445 | 0.231 | 0.24071 | 0.27226 | 0.21258 | 0.23362 | 0.25865 | 0.23947 | 0.97695 | 1.0581
7 | 14.9204 | 9.643 | 13.2287 | 12.2471 | 13.8523 | 5.2287 | -9.7237 | 0.9423 | 6.0662 | 14.5849 | 14.1523 | 7.9017 | 6.5949 | 8.0298 | 7.0556 | 8.3542 | 11.5708 | 12.0062 | 12.3362 | 12.1167 | 7.8789 | 8.8626 | 9.7102 | 9.9275
8 | 5.9996 | 5.2249 | 5.0789 | 4.6392 | 4.6038 | 4.5856 | 5.4441 | 6.4737 | 7.5456 | 7.752 | 7.6935 | 8.029 | 7.7399 | 7.6353 | 6.4354 | 6.6522 | 7.7006 | 8.2233 | 6.4766 | 6.8239 | 6.3438 | 6.6925 | 6.8056 | 6.2776
9 | 7.4543 | 6.743 | 6.2318 | 6.0116 | 9.3963 | 9.0201 | 6.5489 | 7.5826 | 8.3643 | 8.9997 | 8.9445 | 9.835 | 10.1888 | 10.0947 | 10.7404 | 9.9591 | 9.5169 | 9.4414 | 9.0464 | 9.1962 | 9.0342 | 9.7109 | 9.7218 | 8.2852
10 | 2.8525 | 2.6732 | 2.4207 | 2.4837 | 2.4825 | 2.5882 | 2.9623 | 3.6518 | 4.0323 | 4.2421 | 4.273 | 4.3153 | 4.4885 | 4.4096 | 4.2043 | 4.1685 | 3.9319 | 3.9518 | 3.8941 | 4.0828 | 4.0828 | 4.2202 | 3.7994 | 3.2782
11 | 6.7958 | 6.9129 | 6.4481 | 6.8372 | 6.7561 | 7.1315 | 9.5353 | 10.7063 | 11.0423 | 11.1705 | 11.2662 | 11.5419 | 11.2015 | 10.9345 | 10.1259 | 9.7041 | 9.8433 | 9.6601 | 9.7922 | 10.0155 | 9.6504 | 10.0742 | 9.3737 | 7.8216
12 | 2.9756 | 3.091 | 2.4925 | 2.7043 | 2.7391 | 2.5415 | 2.9565 | 3.3811 | 3.4561 | 3.7023 | 3.4791 | 3.6063 | 3.8758 | 3.5987 | 3.2894 | 3.6032 | 3.2754 | 3.6051 | 3.5996 | 3.7344 | 3.9598 | 4.1038 | 3.671 | 3.2509
13 | -2.0778 | -0.29521 | 0.31792 | 1.2944 | 0.72667 | 0.47688 | 1.6237 | 4.008 | 1.1695 | 3.6901 | 3.7923 | 8.2886 | 4.4849 | 12.1717 | 1.4647 | 5.4841 | 6.0632 | -5.8815 | 3.0543 | -0.011354 | 8.5157 | 12.1831 | 1.9643 | 5.0753
14 | 2.5289 | 2.5003 | 2.5003 | 2.5003 | 2.5662 | 2.592 | 2.2766 | 1.6373 | 1.7033 | 1.8524 | 1.7778 | 2.3455 | 2.8214 | 2.7009 | 2.5175 | 2.5691 | 2.8099 | 2.5461 | 2.5175 | 2.5461 | 2.5605 | 2.6837 | 2.3053 | 2.1906
15 | 13.6204 | 12.6562 | 11.451 | 11.3305 | 11.21 | 10.9689 | 14.6448 | 19.3813 | 21.7556 | 20.9843 | 21.2856 | 22.1051 | 22.4426 | 21.8279 | 19.6465 | 19.1403 | 18.9836 | 18.61 | 18.2123 | 19.3572 | 19.9598 | 21.165 | 19.1764 | 16.1272
16 | 2.9891 | 2.7081 | 2.4954 | 2.4784 | 2.4784 | 2.4613 | 2.8425 | 3.261 | 3.538 | 3.6639 | 3.8485 | 3.9962 | 4.0644 | 4.1038 | 4.0605 | 4.0238 | 3.7543 | 3.6703 | 3.6362 | 3.6192 | 3.6231 | 3.7609 | 3.774 | 3.3572
17 | 7.2942 | 6.9211 | 6.7829 | 6.7998 | 6.8264 | 7.0653 | 8.8623 | 10.3297 | 10.2366 | 10.5648 | 10.6633 | 10.9953 | 11.1572 | 10.8467 | 9.8196 | 9.6471 | 9.7769 | 9.9499 | 9.871 | 10.057 | 10.5744 | 10.4302 | 9.0859 | 8.2995
18 | 2.9945 | 2.7135 | 2.4035 | 2.453 | 2.6432 | 2.7135 | 3.7776 | 4.4029 | 4.2552 | 4.2621 | 3.8956 | 4.4495 | 4.4885 | 4.2549 | 3.8372 | 3.6478 | 3.6614 | 3.6467 | 3.9207 | 4.152 | 4.1613 | 3.9814 | 3.5646 | 3.322
19 | 0.36442 | -0.71723 | 0.36674 | 1.1513 | 2.4488 | 1.0631 | 2.2167 | 1.3486 | 0.16016 | -0.34353 | 0.6476 | 0.032496 | 0.99809 | 0.84722 | 0.048744 | 3.0778 | 1.6503 | 1.1791 | 2.7413 | 1.4438 | 2.7993 | 2.0078 | 1.7246 | 0.21587
20 | 10.597 | 9.9366 | 9.5011 | 9.1729 | 9.4799 | 9.4456 | 10.9092 | 11.9194 | 12.7193 | 12.8937 | 12.7806 | 13.5938 | 13.5833 | 13.3505 | 12.8255 | 12.401 | 12.1928 | 12.2684 | 11.9529 | 12.0243 | 12.4955 | 13.468 | 12.7148 | 11.2157

## Qc, Summer, S1
LoadID | 0 | 1 | 2 | 3 | 4 | 5 | 6 | 7 | 8 | 9 | 10 | 11 | 12 | 13 | 14 | 15 | 16 | 17 | 18 | 19 | 20 | 21 | 22 | 23
1 | 3.7141 | 2.7427 | 3.3851 | -0.2983 | 11.1912 | 9.5107 | 7.9334 | -0.70262 | 6.6527 | 5.4546 | 0.96709 | 16.2869 | 4.3028 | 1.7575 | 6.3067 | 6.2812 | 8.4892 | 9.769 | 10.2997 | 3.2943 | 2.5206 | -1.7803 | 5.5744 | 4.5704
2 | -1.0732 | -1.3953 | -1.5379 | -1.4034 | -1.5042 | -1.5389 | -1.3338 | -0.2075 | 0.66607 | 0.96967 | 0.76225 | 1.0153 | 0.90103 | 0.92816 | 0.4789 | 0.12107 | 0.26933 | 0.32715 | 0.19709 | -0.036767 | -0.14353 | -0.09986 | -0.4789 | -0.64823
3 | -1.5522 | -1.5522 | -1.8021 | -2.0519 | -2.0519 | -2.0519 | -0.81816 | 0.16959 | 0.53856 | 0.53856 | 0.49244 | 0.69229 | 0.93827 | 0.96709 | 0.5424 | 0.42325 | -0.0687 | -0.0687 | -0.0687 | -0.0687 | -0.43767 | -0.56066 | -1.5676 | -1.5676
4 | 5.9753 | 4.5783 | 4.3386 | 3.7892 | 4.3621 | 2.0245 | 3.5323 | 6.7878 | 9.8742 | 11.7333 | 12.8091 | 13.2768 | 13.8735 | 13.9785 | 13.8793 | 13.4173 | 12.7687 | 11.3308 | 11.2783 | 10.7291 | 9.6712 | 11.5939 | 10.3885 | 8.3603
5 | -35.3629 | -31.7345 | -34.5854 | -27.9765 | -30.5682 | -31.8641 | -37.0475 | -28.1061 | -31.9937 | -30.5682 | -34.5854 | -38.473 | -29.1428 | -27.9765 | -30.0499 | -32.3824 | -30.0499 | -27.8469 | -28.1061 | -24.6073 | -29.0132 | -30.8274 | -32.6416 | -32.9008
6 | 0 | 0 | 0 | 0 | 0 | 0 | 0 | 0 | 0 | 0 | 0 | 0 | 0 | 0 | 0 | 0 | 0 | 0 | 0 | 0 | 0 | 0 | 0 | 0
7 | 9.6182 | 8.6305 | 7.4264 | 7.6398 | 7.2162 | 8.1583 | 8.8045 | 7.1402 | 5.0463 | 3.7515 | 4.8243 | 5.4084 | 5.1484 | 5.0915 | 6.3267 | 6.9652 | 7.4828 | 9.1987 | 8.9638 | 8.5491 | 9.2768 | 8.4709 | 9.1596 | 9.4066
8 | -1.576 | -2.0215 | -2.0395 | -2.0519 | -2.0294 | -2.0207 | -1.6741 | -0.99301 | -0.6606 | -0.64766 | -0.64269 | -0.30844 | -0.22146 | -0.27035 | -0.056168 | -0.42683 | -0.7546 | -0.73807 | -0.8793 | -0.80073 | -0.81425 | -0.65899 | -0.97817 | -1.3112
9 | -2.0963 | -2.9011 | -3.0465 | -2.9624 | -3.0753 | -3.2061 | -2.7722 | -1.1531 | -0.047568 | 0.46025 | 0.42065 | 0.47088 | 0.69284 | 0.61015 | 0.17267 | 0.095891 | 0.061548 | -0.18744 | -0.27234 | -0.19831 | -0.58392 | -0.21665 | -0.68199 | -1.0188
10 | -2.3084 | -2.3084 | -2.3084 | -2.3084 | -2.3084 | -2.3084 | -2.3084 | -2.1857 | -2.0536 | -2.0232 | -1.9791 | -2.0095 | -2.0095 | -2.0095 | -2.0095 | -2.0095 | -2.0434 | -2.1448 | -2.1448 | -2.1448 | -2.1448 | -2.2067 | -2.2685 | -2.2685
11 | -2.6405 | -2.8943 | -3.034 | -1.6319 | -2.4622 | -2.6437 | 0.81753 | 4.3479 | 5.4513 | 6.5242 | 7.3 | 7.194 | 7.4381 | 6.8213 | 5.1542 | 4.1856 | 3.3055 | 3.3424 | 2.5859 | 2.5923 | 1.6142 | 1.9547 | 1.317 | -0.81753
12 | -0.85969 | -0.84909 | -1.0667 | -0.97729 | -0.86606 | -1.1542 | -0.87703 | -0.57958 | -0.39314 | -0.19626 | -0.25335 | -0.17428 | -0.073358 | -0.10964 | -0.21258 | -0.16956 | -0.38839 | -0.3482 | -0.50585 | -0.50887 | -0.50509 | -0.43557 | -0.57383 | -0.63688
13 | -4.2879 | -3.7731 | -3.9095 | -4.3603 | -4.2434 | -3.4225 | -3.314 | -3.4504 | -3.3613 | -2.7631 | -2.5071 | -2.368 | -1.9311 | -2.4208 | -3.5672 | -2.5739 | -2.5293 | -4.0709 | -4.0792 | -3.2361 | -3.7565 | -3.2083 | -3.7759 | -4.2211
14 | -0.16003 | -0.16003 | -0.16003 | -0.16003 | -0.16003 | -0.16003 | -0.71328 | -0.8977 | -0.8977 | -0.34445 | -0.16003 | -0.71328 | -0.11726 | -0.11726 | -0.11726 | -0.11726 | -0.11726 | -0.11726 | -0.11726 | -0.11726 | -0.11726 | -0.11726 | -0.11726 | -0.11726
15 | -14.3632 | -14.3632 | -14.3632 | -14.3632 | -14.3632 | -14.3632 | -14.3632 | -4.644 | 5.0753 | 5.0753 | 5.0753 | 5.0753 | 5.0753 | 5.0753 | 5.0753 | 5.0753 | 5.0753 | 5.0753 | -2.2141 | -4.6439 | -4.6439 | -4.6439 | -4.6439 | -4.6439
16 | 0.54876 | 0.46282 | 0.37688 | 0.37688 | 0.37688 | 0.39836 | 0.64992 | 0.96735 | 1.3675 | 1.6546 | 1.6794 | 1.7455 | 1.8302 | 2.0519 | 1.8509 | 1.8063 | 1.76 | 1.5105 | 1.5353 | 1.4493 | 1.3849 | 1.2491 | 1.1282 | 0.90832
17 | -7.3331 | -8.5923 | -8.3443 | -8.0399 | -8.3335 | -8.0532 | -3.0065 | 1.0993 | 1.1829 | 2.9951 | 2.9665 | 3.2756 | 4.3591 | 3.904 | -0.1805 | 0.047835 | 0.30352 | 0.8369 | 0.065656 | 0.23469 | 1.0036 | -0.52825 | -3.8075 | -4.4753
18 | 2.9496 | 2.9496 | 2.9496 | 2.9496 | 2.9496 | 2.9496 | 2.0438 | -0.20139 | -0.64783 | -0.64783 | -0.64783 | -0.64783 | -0.64783 | -0.64783 | -0.64783 | -0.64783 | -0.64783 | 0.6915 | 1.1379 | 1.1379 | 1.1379 | 1.1379 | 1.1379 | 2.4773
19 | 0.86747 | 0.64122 | 0.58514 | 0.51931 | 0.81139 | 0.76312 | 0.99815 | 1.0347 | 0.63049 | 0.34084 | 0.77921 | 0.73581 | 0.81383 | 0.58368 | 0.60269 | 0.57051 | 0.62122 | 1.1064 | 1.0074 | 1.0786 | 1.1542 | 1.0664 | 0.77531 | 0.71485
20 | -0.4215 | -0.48624 | -0.84715 | -0.85657 | -0.51827 | -0.84958 | -0.68893 | 0.65283 | 1.8689 | 2.4366 | 1.6264 | 1.9808 | 2.2783 | 2.3467 | 2.1019 | 1.4976 | 1.5125 | 1.401 | 1.0224 | 1.1014 | 1.4806 | 1.0478 | 0.58855 | 0.15742

## Qc, Summer, S2
LoadID | 0 | 1 | 2 | 3 | 4 | 5 | 6 | 7 | 8 | 9 | 10 | 11 | 12 | 13 | 14 | 15 | 16 | 17 | 18 | 19 | 20 | 21 | 22 | 23
1 | 3.7141 | 2.7427 | 3.3851 | -0.2983 | 11.1912 | 9.5107 | 7.9334 | -0.70262 | 6.6527 | 5.4546 | 0.96709 | 16.2869 | 4.3028 | 1.7575 | 6.3067 | 6.2812 | 8.4892 | 9.769 | 10.2997 | 3.2943 | 2.5206 | -1.7803 | 5.5744 | 4.5704
2 | -1.0732 | -1.3953 | -1.5379 | -1.4034 | -1.5042 | -1.5389 | -1.3338 | -0.2075 | 0.66607 | 0.96967 | 0.76225 | 1.0153 | 0.90103 | 0.92816 | 0.4789 | 0.12107 | 0.26933 | 0.32715 | 0.19709 | -0.036767 | -0.14353 | -0.09986 | -0.4789 | -0.64823
3 | -1.5522 | -1.5522 | -1.8021 | -2.0519 | -2.0519 | -2.0519 | -0.81816 | 0.16959 | 0.53856 | 0.53856 | 0.49244 | 0.69229 | 0.93827 | 0.96709 | 0.5424 | 0.42325 | -0.0687 | -0.0687 | -0.0687 | -0.0687 | -0.43767 | -0.56066 | -1.5676 | -1.5676
4 | 5.9753 | 4.5783 | 4.3386 | 3.7892 | 4.3621 | 2.0245 | 3.5323 | 6.7878 | 9.8742 | 11.7333 | 12.8091 | 13.2768 | 13.8735 | 13.9785 | 13.8793 | 13.4173 | 12.7687 | 11.3308 | 11.2783 | 10.7291 | 9.6712 | 11.5939 | 10.3885 | 8.3603
5 | -35.3629 | -31.7345 | -34.5854 | -27.9765 | -30.5682 | -31.8641 | -37.0475 | -28.1061 | -31.9937 | -30.5682 | -34.5854 | -38.473 | -29.1428 | -27.9765 | -30.0499 | -32.3824 | -30.0499 | -27.8469 | -28.1061 | -24.6073 | -29.0132 | -30.8274 | -32.6416 | -32.9008
6 | 0 | 0 | 0 | 0 | 0 | 0 | 0 | 0 | 0 | 0 | 0 | 0 | 0 | 0 | 0 | 0 | 0 | 0 | 0 | 0 | 0 | 0 | 0 | 0
7 | 9.6182 | 8.6305 | 7.4264 | 7.6398 | 7.2162 | 8.1583 | 8.8045 | 7.1402 | 5.0463 | 3.7515 | 4.8243 | 5.4084 | 5.1484 | 5.0915 | 6.3267 | 6.9652 | 7.4828 | 9.1987 | 8.9638 | 8.5491 | 9.2768 | 8.4709 | 9.1596 | 9.4066
8 | -1.576 | -2.0215 | -2.0395 | -2.0519 | -2.0294 | -2.0207 | -1.6741 | -0.99301 | -0.6606 | -0.64766 | -0.64269 | -0.30844 | -0.22146 | -0.27035 | -0.056168 | -0.42683 | -0.7546 | -0.73807 | -0.8793 | -0.80073 | -0.81425 | -0.65899 | -0.97817 | -1.3112
9 | -2.0963 | -2.9011 | -3.0465 | -2.9624 | -3.0753 | -3.2061 | -2.7722 | -1.1531 | -0.047568 | 0.46025 | 0.42065 | 0.47088 | 0.69284 | 0.61015 | 0.17267 | 0.095891 | 0.061548 | -0.18744 | -0.27234 | -0.19831 | -0.58392 | -0.21665 | -0.68199 | -1.0188
10 | -2.3084 | -2.3084 | -2.3084 | -2.3084 | -2.3084 | -2.3084 | -2.3084 | -2.1857 | -2.0536 | -2.0232 | -1.9791 | -2.0095 | -2.0095 | -2.0095 | -2.0095 | -2.0095 | -2.0434 | -2.1448 | -2.1448 | -2.1448 | -2.1448 | -2.2067 | -2.2685 | -2.2685
11 | -2.6405 | -2.8943 | -3.034 | -1.6319 | -2.4622 | -2.6437 | 0.81753 | 4.3479 | 5.4513 | 6.5242 | 7.3 | 7.194 | 7.4381 | 6.8213 | 5.1542 | 4.1856 | 3.3055 | 3.3424 | 2.5859 | 2.5923 | 1.6142 | 1.9547 | 1.317 | -0.81753
12 | -0.85969 | -0.84909 | -1.0667 | -0.97729 | -0.86606 | -1.1542 | -0.87703 | -0.57958 | -0.39314 | -0.19626 | -0.25335 | -0.17428 | -0.073358 | -0.10964 | -0.21258 | -0.16956 | -0.38839 | -0.3482 | -0.50585 | -0.50887 | -0.50509 | -0.43557 | -0.57383 | -0.63688
13 | -4.2879 | -3.7731 | -3.9095 | -4.3603 | -4.2434 | -3.4225 | -3.314 | -3.4504 | -3.3613 | -2.7631 | -2.5071 | -2.368 | -1.9311 | -2.4208 | -3.5672 | -2.5739 | -2.5293 | -4.0709 | -4.0792 | -3.2361 | -3.7565 | -3.2083 | -3.7759 | -4.2211
14 | -0.16003 | -0.16003 | -0.16003 | -0.16003 | -0.16003 | -0.16003 | -0.71328 | -0.8977 | -0.8977 | -0.34445 | -0.16003 | -0.71328 | -0.11726 | -0.11726 | -0.11726 | -0.11726 | -0.11726 | -0.11726 | -0.11726 | -0.11726 | -0.11726 | -0.11726 | -0.11726 | -0.11726
15 | -14.3632 | -14.3632 | -14.3632 | -14.3632 | -14.3632 | -14.3632 | -14.3632 | -4.644 | 5.0753 | 5.0753 | 5.0753 | 5.0753 | 5.0753 | 5.0753 | 5.0753 | 5.0753 | 5.0753 | 5.0753 | -2.2141 | -4.6439 | -4.6439 | -4.6439 | -4.6439 | -4.6439
16 | 0.54876 | 0.46282 | 0.37688 | 0.37688 | 0.37688 | 0.39836 | 0.64992 | 0.96735 | 1.3675 | 1.6546 | 1.6794 | 1.7455 | 1.8302 | 2.0519 | 1.8509 | 1.8063 | 1.76 | 1.5105 | 1.5353 | 1.4493 | 1.3849 | 1.2491 | 1.1282 | 0.90832
17 | -7.3331 | -8.5923 | -8.3443 | -8.0399 | -8.3335 | -8.0532 | -3.0065 | 1.0993 | 1.1829 | 2.9951 | 2.9665 | 3.2756 | 4.3591 | 3.904 | -0.1805 | 0.047835 | 0.30352 | 0.8369 | 0.065656 | 0.23469 | 1.0036 | -0.52825 | -3.8075 | -4.4753
18 | 2.9496 | 2.9496 | 2.9496 | 2.9496 | 2.9496 | 2.9496 | 2.0438 | -0.20139 | -0.64783 | -0.64783 | -0.64783 | -0.64783 | -0.64783 | -0.64783 | -0.64783 | -0.64783 | -0.64783 | 0.6915 | 1.1379 | 1.1379 | 1.1379 | 1.1379 | 1.1379 | 2.4773
19 | 0.86747 | 0.64122 | 0.58514 | 0.51931 | 0.81139 | 0.76312 | 0.99815 | 1.0347 | 0.63049 | 0.34084 | 0.77921 | 0.73581 | 0.81383 | 0.58368 | 0.60269 | 0.57051 | 0.62122 | 1.1064 | 1.0074 | 1.0786 | 1.1542 | 1.0664 | 0.77531 | 0.71485
20 | -0.4215 | -0.48624 | -0.84715 | -0.85657 | -0.51827 | -0.84958 | -0.68893 | 0.65283 | 1.8689 | 2.4366 | 1.6264 | 1.9808 | 2.2783 | 2.3467 | 2.1019 | 1.4976 | 1.5125 | 1.401 | 1.0224 | 1.1014 | 1.4806 | 1.0478 | 0.58855 | 0.15742

## Qc, Summer, S3
LoadID | 0 | 1 | 2 | 3 | 4 | 5 | 6 | 7 | 8 | 9 | 10 | 11 | 12 | 13 | 14 | 15 | 16 | 17 | 18 | 19 | 20 | 21 | 22 | 23
1 | 3.7141 | 2.7427 | 3.3851 | -0.2983 | 11.1912 | 9.5107 | 7.9334 | -0.70262 | 6.6527 | 5.4546 | 0.96709 | 16.2869 | 4.3028 | 1.7575 | 6.3067 | 6.2812 | 8.4892 | 9.769 | 10.2997 | 3.2943 | 2.5206 | -1.7803 | 5.5744 | 4.5704
2 | -1.0732 | -1.3953 | -1.5379 | -1.4034 | -1.5042 | -1.5389 | -1.3338 | -0.2075 | 0.66607 | 0.96967 | 0.76225 | 1.0153 | 0.90103 | 0.92816 | 0.4789 | 0.12107 | 0.26933 | 0.32715 | 0.19709 | -0.036767 | -0.14353 | -0.09986 | -0.4789 | -0.64823
3 | -1.5522 | -1.5522 | -1.8021 | -2.0519 | -2.0519 | -2.0519 | -0.81816 | 0.16959 | 0.53856 | 0.53856 | 0.49244 | 0.69229 | 0.93827 | 0.96709 | 0.5424 | 0.42325 | -0.0687 | -0.0687 | -0.0687 | -0.0687 | -0.43767 | -0.56066 | -1.5676 | -1.5676
4 | 5.9753 | 4.5783 | 4.3386 | 3.7892 | 4.3621 | 2.0245 | 3.5323 | 6.7878 | 9.8742 | 11.7333 | 12.8091 | 13.2768 | 13.8735 | 13.9785 | 13.8793 | 13.4173 | 12.7687 | 11.3308 | 11.2783 | 10.7291 | 9.6712 | 11.5939 | 10.3885 | 8.3603
5 | -35.3629 | -31.7345 | -34.5854 | -27.9765 | -30.5682 | -31.8641 | -37.0475 | -28.1061 | -31.9937 | -30.5682 | -34.5854 | -38.473 | -29.1428 | -27.9765 | -30.0499 | -32.3824 | -30.0499 | -27.8469 | -28.1061 | -24.6073 | -29.0132 | -30.8274 | -32.6416 | -32.9008
6 | 0 | 0 | 0 | 0 | 0 | 0 | 0 | 0 | 0 | 0 | 0 | 0 | 0 | 0 | 0 | 0 | 0 | 0 | 0 | 0 | 0 | 0 | 0 | 0
7 | 9.6182 | 8.6305 | 7.4264 | 7.6398 | 7.2162 | 8.1583 | 8.8045 | 7.1402 | 5.0463 | 3.7515 | 4.8243 | 5.4084 | 5.1484 | 5.0915 | 6.3267 | 6.9652 | 7.4828 | 9.1987 | 8.9638 | 8.5491 | 9.2768 | 8.4709 | 9.1596 | 9.4066
8 | -1.576 | -2.0215 | -2.0395 | -2.0519 | -2.0294 | -2.0207 | -1.6741 | -0.99301 | -0.6606 | -0.64766 | -0.64269 | -0.30844 | -0.22146 | -0.27035 | -0.056168 | -0.42683 | -0.7546 | -0.73807 | -0.8793 | -0.80073 | -0.81425 | -0.65899 | -0.97817 | -1.3112
9 | -2.0963 | -2.9011 | -3.0465 | -2.9624 | -3.0753 | -3.2061 | -2.7722 | -1.1531 | -0.047568 | 0.46025 | 0.42065 | 0.47088 | 0.69284 | 0.61015 | 0.17267 | 0.095891 | 0.061548 | -0.18744 | -0.27234 | -0.19831 | -0.58392 | -0.21665 | -0.68199 | -1.0188
10 | -2.3084 | -2.3084 | -2.3084 | -2.3084 | -2.3084 | -2.3084 | -2.3084 | -2.1857 | -2.0536 | -2.0232 | -1.9791 | -2.0095 | -2.0095 | -2.0095 | -2.0095 | -2.0095 | -2.0434 | -2.1448 | -2.1448 | -2.1448 | -2.1448 | -2.2067 | -2.2685 | -2.2685
11 | -2.6405 | -2.8943 | -3.034 | -1.6319 | -2.4622 | -2.6437 | 0.81753 | 4.3479 | 5.4513 | 6.5242 | 7.3 | 7.194 | 7.4381 | 6.8213 | 5.1542 | 4.1856 | 3.3055 | 3.3424 | 2.5859 | 2.5923 | 1.6142 | 1.9547 | 1.317 | -0.81753
12 | -0.85969 | -0.84909 | -1.0667 | -0.97729 | -0.86606 | -1.1542 | -0.87703 | -0.57958 | -0.39314 | -0.19626 | -0.25335 | -0.17428 | -0.073358 | -0.10964 | -0.21258 | -0.16956 | -0.38839 | -0.3482 | -0.50585 | -0.50887 | -0.50509 | -0.43557 | -0.57383 | -0.63688
13 | -4.2879 | -3.7731 | -3.9095 | -4.3603 | -4.2434 | -3.4225 | -3.314 | -3.4504 | -3.3613 | -2.7631 | -2.5071 | -2.368 | -1.9311 | -2.4208 | -3.5672 | -2.5739 | -2.5293 | -4.0709 | -4.0792 | -3.2361 | -3.7565 | -3.2083 | -3.7759 | -4.2211
14 | -0.16003 | -0.16003 | -0.16003 | -0.16003 | -0.16003 | -0.16003 | -0.71328 | -0.8977 | -0.8977 | -0.34445 | -0.16003 | -0.71328 | -0.11726 | -0.11726 | -0.11726 | -0.11726 | -0.11726 | -0.11726 | -0.11726 | -0.11726 | -0.11726 | -0.11726 | -0.11726 | -0.11726
15 | -14.3632 | -14.3632 | -14.3632 | -14.3632 | -14.3632 | -14.3632 | -14.3632 | -4.644 | 5.0753 | 5.0753 | 5.0753 | 5.0753 | 5.0753 | 5.0753 | 5.0753 | 5.0753 | 5.0753 | 5.0753 | -2.2141 | -4.6439 | -4.6439 | -4.6439 | -4.6439 | -4.6439
16 | 0.54876 | 0.46282 | 0.37688 | 0.37688 | 0.37688 | 0.39836 | 0.64992 | 0.96735 | 1.3675 | 1.6546 | 1.6794 | 1.7455 | 1.8302 | 2.0519 | 1.8509 | 1.8063 | 1.76 | 1.5105 | 1.5353 | 1.4493 | 1.3849 | 1.2491 | 1.1282 | 0.90832
17 | -7.3331 | -8.5923 | -8.3443 | -8.0399 | -8.3335 | -8.0532 | -3.0065 | 1.0993 | 1.1829 | 2.9951 | 2.9665 | 3.2756 | 4.3591 | 3.904 | -0.1805 | 0.047835 | 0.30352 | 0.8369 | 0.065656 | 0.23469 | 1.0036 | -0.52825 | -3.8075 | -4.4753
18 | 2.9496 | 2.9496 | 2.9496 | 2.9496 | 2.9496 | 2.9496 | 2.0438 | -0.20139 | -0.64783 | -0.64783 | -0.64783 | -0.64783 | -0.64783 | -0.64783 | -0.64783 | -0.64783 | -0.64783 | 0.6915 | 1.1379 | 1.1379 | 1.1379 | 1.1379 | 1.1379 | 2.4773
19 | 0.86747 | 0.64122 | 0.58514 | 0.51931 | 0.81139 | 0.76312 | 0.99815 | 1.0347 | 0.63049 | 0.34084 | 0.77921 | 0.73581 | 0.81383 | 0.58368 | 0.60269 | 0.57051 | 0.62122 | 1.1064 | 1.0074 | 1.0786 | 1.1542 | 1.0664 | 0.77531 | 0.71485
20 | -0.4215 | -0.48624 | -0.84715 | -0.85657 | -0.51827 | -0.84958 | -0.68893 | 0.65283 | 1.8689 | 2.4366 | 1.6264 | 1.9808 | 2.2783 | 2.3467 | 2.1019 | 1.4976 | 1.5125 | 1.401 | 1.0224 | 1.1014 | 1.4806 | 1.0478 | 0.58855 | 0.15742

## UpFlex, Summer
LoadID | 0 | 1 | 2 | 3 | 4 | 5 | 6 | 7 | 8 | 9 | 10 | 11 | 12 | 13 | 14 | 15 | 16 | 17 | 18 | 19 | 20 | 21 | 22 | 23
1 | 1.074 | 1.2992 | 1.7285 | 2.0518 | 2.3663 | 2.5469 | 2.3593 | 3.4769 | 3.0935 | 3.6477 | 3.7138 | 3.6187 | 3.3439 | 3.1646 | 3.0648 | 2.8712 | 2.7439 | 2.6017 | 1.8638 | 1.9453 | 2.0451 | 2.2158 | 0.85272 | 0.94717
2 | 1.074 | 1.2992 | 1.7285 | 2.0518 | 2.3663 | 2.5469 | 2.3593 | 3.4769 | 3.0935 | 3.6477 | 3.7138 | 3.6187 | 3.3439 | 3.1646 | 3.0648 | 2.8712 | 2.7439 | 2.6017 | 1.8638 | 1.9453 | 2.0451 | 2.2158 | 0.85272 | 0.94717
3 | 1.074 | 1.2992 | 1.7285 | 2.0518 | 2.3663 | 2.5469 | 2.3593 | 3.4769 | 3.0935 | 3.6477 | 3.7138 | 3.6187 | 3.3439 | 3.1646 | 3.0648 | 2.8712 | 2.7439 | 2.6017 | 1.8638 | 1.9453 | 2.0451 | 2.2158 | 0.85272 | 0.94717
4 | 1.074 | 1.2992 | 1.7285 | 2.0518 | 2.3663 | 2.5469 | 2.3593 | 3.4769 | 3.0935 | 3.6477 | 3.7138 | 3.6187 | 3.3439 | 3.1646 | 3.0648 | 2.8712 | 2.7439 | 2.6017 | 1.8638 | 1.9453 | 2.0451 | 2.2158 | 0.85272 | 0.94717
5 | 1.074 | 1.2992 | 1.7285 | 2.0518 | 2.3663 | 2.5469 | 2.3593 | 3.4769 | 3.0935 | 3.6477 | 3.7138 | 3.6187 | 3.3439 | 3.1646 | 3.0648 | 2.8712 | 2.7439 | 2.6017 | 1.8638 | 1.9453 | 2.0451 | 2.2158 | 0.85272 | 0.94717
6 | 1.074 | 1.2992 | 1.7285 | 2.0518 | 2.3663 | 2.5469 | 2.3593 | 3.4769 | 3.0935 | 3.6477 | 3.7138 | 3.6187 | 3.3439 | 3.1646 | 3.0648 | 2.8712 | 2.7439 | 2.6017 | 1.8638 | 1.9453 | 2.0451 | 2.2158 | 0.85272 | 0.94717
7 | 1.074 | 1.2992 | 1.7285 | 2.0518 | 2.3663 | 2.5469 | 2.3593 | 3.4769 | 3.0935 | 3.6477 | 3.7138 | 3.6187 | 3.3439 | 3.1646 | 3.0648 | 2.8712 | 2.7439 | 2.6017 | 1.8638 | 1.9453 | 2.0451 | 2.2158 | 0.85272 | 0.94717
8 | 1.074 | 1.2992 | 1.7285 | 2.0518 | 2.3663 | 2.5469 | 2.3593 | 3.4769 | 3.0935 | 3.6477 | 3.7138 | 3.6187 | 3.3439 | 3.1646 | 3.0648 | 2.8712 | 2.7439 | 2.6017 | 1.8638 | 1.9453 | 2.0451 | 2.2158 | 0.85272 | 0.94717
9 | 1.074 | 1.2992 | 1.7285 | 2.0518 | 2.3663 | 2.5469 | 2.3593 | 3.4769 | 3.0935 | 3.6477 | 3.7138 | 3.6187 | 3.3439 | 3.1646 | 3.0648 | 2.8712 | 2.7439 | 2.6017 | 1.8638 | 1.9453 | 2.0451 | 2.2158 | 0.85272 | 0.94717
10 | 1.074 | 1.2992 | 1.7285 | 2.0518 | 2.3663 | 2.5469 | 2.3593 | 3.4769 | 3.0935 | 3.6477 | 3.7138 | 3.6187 | 3.3439 | 3.1646 | 3.0648 | 2.8712 | 2.7439 | 2.6017 | 1.8638 | 1.9453 | 2.0451 | 2.2158 | 0.85272 | 0.94717
11 | 1.074 | 1.2992 | 1.7285 | 2.0518 | 2.3663 | 2.5469 | 2.3593 | 3.4769 | 3.0935 | 3.6477 | 3.7138 | 3.6187 | 3.3439 | 3.1646 | 3.0648 | 2.8712 | 2.7439 | 2.6017 | 1.8638 | 1.9453 | 2.0451 | 2.2158 | 0.85272 | 0.94717
12 | 1.074 | 1.2992 | 1.7285 | 2.0518 | 2.3663 | 2.5469 | 2.3593 | 3.4769 | 3.0935 | 3.6477 | 3.7138 | 3.6187 | 3.3439 | 3.1646 | 3.0648 | 2.8712 | 2.7439 | 2.6017 | 1.8638 | 1.9453 | 2.0451 | 2.2158 | 0.85272 | 0.94717
13 | 1.074 | 1.2992 | 1.7285 | 2.0518 | 2.3663 | 2.5469 | 2.3593 | 3.4769 | 3.0935 | 3.6477 | 3.7138 | 3.6187 | 3.3439 | 3.1646 | 3.0648 | 2.8712 | 2.7439 | 2.6017 | 1.8638 | 1.9453 | 2.0451 | 2.2158 | 0.85272 | 0.94717
14 | 1.074 | 1.2992 | 1.7285 | 2.0518 | 2.3663 | 2.5469 | 2.3593 | 3.4769 | 3.0935 | 3.6477 | 3.7138 | 3.6187 | 3.3439 | 3.1646 | 3.0648 | 2.8712 | 2.7439 | 2.6017 | 1.8638 | 1.9453 | 2.0451 | 2.2158 | 0.85272 | 0.94717
15 | 1.074 | 1.2992 | 1.7285 | 2.0518 | 2.3663 | 2.5469 | 2.3593 | 3.4769 | 3.0935 | 3.6477 | 3.7138 | 3.6187 | 3.3439 | 3.1646 | 3.0648 | 2.8712 | 2.7439 | 2.6017 | 1.8638 | 1.9453 | 2.0451 | 2.2158 | 0.85272 | 0.94717
16 | 1.074 | 1.2992 | 1.7285 | 2.0518 | 2.3663 | 2.5469 | 2.3593 | 3.4769 | 3.0935 | 3.6477 | 3.7138 | 3.6187 | 3.3439 | 3.1646 | 3.0648 | 2.8712 | 2.7439 | 2.6017 | 1.8638 | 1.9453 | 2.0451 | 2.2158 | 0.85272 | 0.94717
17 | 1.074 | 1.2992 | 1.7285 | 2.0518 | 2.3663 | 2.5469 | 2.3593 | 3.4769 | 3.0935 | 3.6477 | 3.7138 | 3.6187 | 3.3439 | 3.1646 | 3.0648 | 2.8712 | 2.7439 | 2.6017 | 1.8638 | 1.9453 | 2.0451 | 2.2158 | 0.85272 | 0.94717
18 | 1.074 | 1.2992 | 1.7285 | 2.0518 | 2.3663 | 2.5469 | 2.3593 | 3.4769 | 3.0935 | 3.6477 | 3.7138 | 3.6187 | 3.3439 | 3.1646 | 3.0648 | 2.8712 | 2.7439 | 2.6017 | 1.8638 | 1.9453 | 2.0451 | 2.2158 | 0.85272 | 0.94717
19 | 1.074 | 1.2992 | 1.7285 | 2.0518 | 2.3663 | 2.5469 | 2.3593 | 3.4769 | 3.0935 | 3.6477 | 3.7138 | 3.6187 | 3.3439 | 3.1646 | 3.0648 | 2.8712 | 2.7439 | 2.6017 | 1.8638 | 1.9453 | 2.0451 | 2.2158 | 0.85272 | 0.94717
20 | 1.074 | 1.2992 | 1.7285 | 2.0518 | 2.3663 | 2.5469 | 2.3593 | 3.4769 | 3.0935 | 3.6477 | 3.7138 | 3.6187 | 3.3439 | 3.1646 | 3.0648 | 2.8712 | 2.7439 | 2.6017 | 1.8638 | 1.9453 | 2.0451 | 2.2158 | 0.85272 | 0.94717

## DownFlex, Summer
LoadID | 0 | 1 | 2 | 3 | 4 | 5 | 6 | 7 | 8 | 9 | 10 | 11 | 12 | 13 | 14 | 15 | 16 | 17 | 18 | 19 | 20 | 21 | 22 | 23
1 | 3.3526 | 3.5323 | 3.6956 | 3.909 | 4.0983 | 4.2522 | 4.188 | 3.9765 | 3.5479 | 5.4106 | 5.2941 | 5.0589 | 4.7316 | 4.5412 | 4.3836 | 4.1223 | 3.9522 | 3.8037 | 2.3204 | 2.4419 | 2.5849 | 2.7112 | 2.8781 | 3.1412
2 | 3.3526 | 3.5323 | 3.6956 | 3.909 | 4.0983 | 4.2522 | 4.188 | 3.9765 | 3.5479 | 5.4106 | 5.2941 | 5.0589 | 4.7316 | 4.5412 | 4.3836 | 4.1223 | 3.9522 | 3.8037 | 2.3204 | 2.4419 | 2.5849 | 2.7112 | 2.8781 | 3.1412
3 | 3.3526 | 3.5323 | 3.6956 | 3.909 | 4.0983 | 4.2522 | 4.188 | 3.9765 | 3.5479 | 5.4106 | 5.2941 | 5.0589 | 4.7316 | 4.5412 | 4.3836 | 4.1223 | 3.9522 | 3.8037 | 2.3204 | 2.4419 | 2.5849 | 2.7112 | 2.8781 | 3.1412
4 | 3.3526 | 3.5323 | 3.6956 | 3.909 | 4.0983 | 4.2522 | 4.188 | 3.9765 | 3.5479 | 5.4106 | 5.2941 | 5.0589 | 4.7316 | 4.5412 | 4.3836 | 4.1223 | 3.9522 | 3.8037 | 2.3204 | 2.4419 | 2.5849 | 2.7112 | 2.8781 | 3.1412
5 | 3.3526 | 3.5323 | 3.6956 | 3.909 | 4.0983 | 4.2522 | 4.188 | 3.9765 | 3.5479 | 5.4106 | 5.2941 | 5.0589 | 4.7316 | 4.5412 | 4.3836 | 4.1223 | 3.9522 | 3.8037 | 2.3204 | 2.4419 | 2.5849 | 2.7112 | 2.8781 | 3.1412
6 | 3.3526 | 3.5323 | 3.6956 | 3.909 | 4.0983 | 4.2522 | 4.188 | 3.9765 | 3.5479 | 5.4106 | 5.2941 | 5.0589 | 4.7316 | 4.5412 | 4.3836 | 4.1223 | 3.9522 | 3.8037 | 2.3204 | 2.4419 | 2.5849 | 2.7112 | 2.8781 | 3.1412
7 | 3.3526 | 3.5323 | 3.6956 | 3.909 | 4.0983 | 4.2522 | 4.188 | 3.9765 | 3.5479 | 5.4106 | 5.2941 | 5.0589 | 4.7316 | 4.5412 | 4.3836 | 4.1223 | 3.9522 | 3.8037 | 2.3204 | 2.4419 | 2.5849 | 2.7112 | 2.8781 | 3.1412
8 | 3.3526 | 3.5323 | 3.6956 | 3.909 | 4.0983 | 4.2522 | 4.188 | 3.9765 | 3.5479 | 5.4106 | 5.2941 | 5.0589 | 4.7316 | 4.5412 | 4.3836 | 4.1223 | 3.9522 | 3.8037 | 2.3204 | 2.4419 | 2.5849 | 2.7112 | 2.8781 | 3.1412
9 | 3.3526 | 3.5323 | 3.6956 | 3.909 | 4.0983 | 4.2522 | 4.188 | 3.9765 | 3.5479 | 5.4106 | 5.2941 | 5.0589 | 4.7316 | 4.5412 | 4.3836 | 4.1223 | 3.9522 | 3.8037 | 2.3204 | 2.4419 | 2.5849 | 2.7112 | 2.8781 | 3.1412
10 | 3.3526 | 3.5323 | 3.6956 | 3.909 | 4.0983 | 4.2522 | 4.188 | 3.9765 | 3.5479 | 5.4106 | 5.2941 | 5.0589 | 4.7316 | 4.5412 | 4.3836 | 4.1223 | 3.9522 | 3.8037 | 2.3204 | 2.4419 | 2.5849 | 2.7112 | 2.8781 | 3.1412
11 | 3.3526 | 3.5323 | 3.6956 | 3.909 | 4.0983 | 4.2522 | 4.188 | 3.9765 | 3.5479 | 5.4106 | 5.2941 | 5.0589 | 4.7316 | 4.5412 | 4.3836 | 4.1223 | 3.9522 | 3.8037 | 2.3204 | 2.4419 | 2.5849 | 2.7112 | 2.8781 | 3.1412
12 | 3.3526 | 3.5323 | 3.6956 | 3.909 | 4.0983 | 4.2522 | 4.188 | 3.9765 | 3.5479 | 5.4106 | 5.2941 | 5.0589 | 4.7316 | 4.5412 | 4.3836 | 4.1223 | 3.9522 | 3.8037 | 2.3204 | 2.4419 | 2.5849 | 2.7112 | 2.8781 | 3.1412
13 | 3.3526 | 3.5323 | 3.6956 | 3.909 | 4.0983 | 4.2522 | 4.188 | 3.9765 | 3.5479 | 5.4106 | 5.2941 | 5.0589 | 4.7316 | 4.5412 | 4.3836 | 4.1223 | 3.9522 | 3.8037 | 2.3204 | 2.4419 | 2.5849 | 2.7112 | 2.8781 | 3.1412
14 | 3.3526 | 3.5323 | 3.6956 | 3.909 | 4.0983 | 4.2522 | 4.188 | 3.9765 | 3.5479 | 5.4106 | 5.2941 | 5.0589 | 4.7316 | 4.5412 | 4.3836 | 4.1223 | 3.9522 | 3.8037 | 2.3204 | 2.4419 | 2.5849 | 2.7112 | 2.8781 | 3.1412
15 | 3.3526 | 3.5323 | 3.6956 | 3.909 | 4.0983 | 4.2522 | 4.188 | 3.9765 | 3.5479 | 5.4106 | 5.2941 | 5.0589 | 4.7316 | 4.5412 | 4.3836 | 4.1223 | 3.9522 | 3.8037 | 2.3204 | 2.4419 | 2.5849 | 2.7112 | 2.8781 | 3.1412
16 | 3.3526 | 3.5323 | 3.6956 | 3.909 | 4.0983 | 4.2522 | 4.188 | 3.9765 | 3.5479 | 5.4106 | 5.2941 | 5.0589 | 4.7316 | 4.5412 | 4.3836 | 4.1223 | 3.9522 | 3.8037 | 2.3204 | 2.4419 | 2.5849 | 2.7112 | 2.8781 | 3.1412
17 | 3.3526 | 3.5323 | 3.6956 | 3.909 | 4.0983 | 4.2522 | 4.188 | 3.9765 | 3.5479 | 5.4106 | 5.2941 | 5.0589 | 4.7316 | 4.5412 | 4.3836 | 4.1223 | 3.9522 | 3.8037 | 2.3204 | 2.4419 | 2.5849 | 2.7112 | 2.8781 | 3.1412
18 | 3.3526 | 3.5323 | 3.6956 | 3.909 | 4.0983 | 4.2522 | 4.188 | 3.9765 | 3.5479 | 5.4106 | 5.2941 | 5.0589 | 4.7316 | 4.5412 | 4.3836 | 4.1223 | 3.9522 | 3.8037 | 2.3204 | 2.4419 | 2.5849 | 2.7112 | 2.8781 | 3.1412
19 | 3.3526 | 3.5323 | 3.6956 | 3.909 | 4.0983 | 4.2522 | 4.188 | 3.9765 | 3.5479 | 5.4106 | 5.2941 | 5.0589 | 4.7316 | 4.5412 | 4.3836 | 4.1223 | 3.9522 | 3.8037 | 2.3204 | 2.4419 | 2.5849 | 2.7112 | 2.8781 | 3.1412
20 | 3.3526 | 3.5323 | 3.6956 | 3.909 | 4.0983 | 4.2522 | 4.188 | 3.9765 | 3.5479 | 5.4106 | 5.2941 | 5.0589 | 4.7316 | 4.5412 | 4.3836 | 4.1223 | 3.9522 | 3.8037 | 2.3204 | 2.4419 | 2.5849 | 2.7112 | 2.8781 | 3.1412

## Pg, Summer, S1
GenID | 0 | 1 | 2 | 3 | 4 | 5 | 6 | 7 | 8 | 9 | 10 | 11 | 12 | 13 | 14 | 15 | 16 | 17 | 18 | 19 | 20 | 21 | 22 | 23
1 | 0 | 0 | 0 | 0 | 0 | 0 | 0 | 0 | 0 | 0 | 0 | 0 | 0 | 0 | 0 | 0 | 0 | 0 | 0 | 0 | 0 | 0 | 0 | 0
2 | 0 | 0 | 0 | 0 | 0 | 0 | 0 | 0 | 0 | 0 | 0 | 0 | 0 | 0 | 0 | 0 | 0 | 0 | 0 | 0 | 0 | 0 | 0 | 0
3 | 0 | 0 | 0 | 0 | 0 | 0 | 0 | 0 | 0 | 0 | 0 | 0 | 0 | 0 | 0 | 0 | 0 | 0 | 0 | 0 | 0 | 0 | 0 | 0
4 | 0 | 0 | 0 | 0 | 0 | 0 | 0 | 0 | 0 | 0 | 0 | 0 | 0 | 0 | 0 | 0 | 0 | 0 | 0 | 0 | 0 | 0 | 0 | 0
5 | 0 | 0 | 0 | 0 | 0 | 0 | 0 | 0 | 0 | 0 | 0 | 0 | 0 | 0 | 0 | 0 | 0 | 0 | 0 | 0 | 0 | 0 | 0 | 0
6 | 0 | 0 | 0 | 0 | 0 | 0 | 0 | 0 | 0 | 0 | 0 | 0 | 0 | 0 | 0 | 0 | 0 | 0 | 0 | 0 | 0 | 0 | 0 | 0
7 | 0 | 0 | 0.0008891 | 0 | 0 | 0 | 0 | 0.51919 | 10.7958 | 28.6129 | 35.9843 | 37.2009 | 40.7091 | 39.6541 | 33.3341 | 21.3343 | 5.3393 | 0.041733 | 0.0035356 | 0.0026399 | 0 | 0 | 0 | 0
8 | 0 | 0 | 0.0008891 | 0 | 0 | 0 | 0 | 0.51919 | 10.7958 | 28.6129 | 35.9843 | 37.2009 | 40.7091 | 39.6541 | 33.3341 | 21.3343 | 5.3393 | 0.041733 | 0.0035356 | 0.0026399 | 0 | 0 | 0 | 0
9 | 0 | 0 | 0.0008891 | 0 | 0 | 0 | 0 | 0.51919 | 10.7958 | 28.6129 | 35.9843 | 37.2009 | 40.7091 | 39.6541 | 33.3341 | 21.3343 | 5.3393 | 0.041733 | 0.0035356 | 0.0026399 | 0 | 0 | 0 | 0
10 | 17.6821 | 15.9164 | 16.402 | 16.1068 | 13.8135 | 13.0769 | 14.4155 | 13.1135 | 10.7802 | 7.7925 | 7.9973 | 4.9578 | 4.0641 | 4.3237 | 5.7734 | 7.3029 | 8.6187 | 11.837 | 10.7666 | 9.562 | 14.2162 | 15.3027 | 14.8697 | 21.7074
11 | 17.6821 | 15.9164 | 16.402 | 16.1068 | 13.8135 | 13.0769 | 14.4155 | 13.1135 | 10.7802 | 7.7925 | 7.9973 | 4.9578 | 4.0641 | 4.3237 | 5.7734 | 7.3029 | 8.6187 | 11.837 | 10.7666 | 9.562 | 14.2162 | 15.3027 | 14.8697 | 21.7074

## Pg, Summer, S2
GenID | 0 | 1 | 2 | 3 | 4 | 5 | 6 | 7 | 8 | 9 | 10 | 11 | 12 | 13 | 14 | 15 | 16 | 17 | 18 | 19 | 20 | 21 | 22 | 23
1 | 0 | 0 | 0 | 0 | 0 | 0 | 0 | 0 | 0 | 0 | 0 | 0 | 0 | 0 | 0 | 0 | 0 | 0 | 0 | 0 | 0 | 0 | 0 | 0
2 | 0 | 0 | 0 | 0 | 0 | 0 | 0 | 0 | 0 | 0 | 0 | 0 | 0 | 0 | 0 | 0 | 0 | 0 | 0 | 0 | 0 | 0 | 0 | 0
3 | 0 | 0 | 0 | 0 | 0 | 0 | 0 | 0 | 0 | 0 | 0 | 0 | 0 | 0 | 0 | 0 | 0 | 0 | 0 | 0 | 0 | 0 | 0 | 0
4 | 0 | 0 | 0 | 0 | 0 | 0 | 0 | 0 | 0 | 0 | 0 | 0 | 0 | 0 | 0 | 0 | 0 | 0 | 0 | 0 | 0 | 0 | 0 | 0
5 | 0 | 0 | 0 | 0 | 0 | 0 | 0 | 0 | 0 | 0 | 0 | 0 | 0 | 0 | 0 | 0 | 0 | 0 | 0 | 0 | 0 | 0 | 0 | 0
6 | 0 | 0 | 0 | 0 | 0 | 0 | 0 | 0 | 0 | 0 | 0 | 0 | 0 | 0 | 0 | 0 | 0 | 0 | 0 | 0 | 0 | 0 | 0 | 0
7 | 0 | 0.0012264 | 0 | 0 | 0 | 0 | 0 | 0.3438 | 6.7668 | 16.0973 | 21.6621 | 26.5678 | 31.5514 | 26.3303 | 19.3475 | 9.2812 | 1.939 | 0.012393 | 0.0054221 | 0 | 0 | 0 | 0 | 0
8 | 0 | 0.0012264 | 0 | 0 | 0 | 0 | 0 | 0.3438 | 6.7668 | 16.0973 | 21.6621 | 26.5678 | 31.5514 | 26.3303 | 19.3475 | 9.2812 | 1.939 | 0.012393 | 0.0054221 | 0 | 0 | 0 | 0 | 0
9 | 0 | 0.0012264 | 0 | 0 | 0 | 0 | 0 | 0.3438 | 6.7668 | 16.0973 | 21.6621 | 26.5678 | 31.5514 | 26.3303 | 19.3475 | 9.2812 | 1.939 | 0.012393 | 0.0054221 | 0 | 0 | 0 | 0 | 0
10 | 23.3751 | 19.1845 | 17.3684 | 15.2314 | 13.654 | 11.6628 | 10.9291 | 10.166 | 9.5496 | 10.6609 | 9.9687 | 11.5202 | 12.6777 | 12.1859 | 13.9101 | 12.2588 | 11.5737 | 11.9148 | 11.4332 | 11.9961 | 11.2415 | 9.5475 | 10.7238 | 10.261
11 | 23.3751 | 19.1845 | 17.3684 | 15.2314 | 13.654 | 11.6628 | 10.9291 | 10.166 | 9.5496 | 10.6609 | 9.9687 | 11.5202 | 12.6777 | 12.1859 | 13.9101 | 12.2588 | 11.5737 | 11.9148 | 11.4332 | 11.9961 | 11.2415 | 9.5475 | 10.7238 | 10.261

## Pg, Summer, S3
GenID | 0 | 1 | 2 | 3 | 4 | 5 | 6 | 7 | 8 | 9 | 10 | 11 | 12 | 13 | 14 | 15 | 16 | 17 | 18 | 19 | 20 | 21 | 22 | 23
1 | 0 | 0 | 0 | 0 | 0 | 0 | 0 | 0 | 0 | 0 | 0 | 0 | 0 | 0 | 0 | 0 | 0 | 0 | 0 | 0 | 0 | 0 | 0 | 0
2 | 0 | 0 | 0 | 0 | 0 | 0 | 0 | 0 | 0 | 0 | 0 | 0 | 0 | 0 | 0 | 0 | 0 | 0 | 0 | 0 | 0 | 0 | 0 | 0
3 | 0 | 0 | 0 | 0 | 0 | 0 | 0 | 0 | 0 | 0 | 0 | 0 | 0 | 0 | 0 | 0 | 0 | 0 | 0 | 0 | 0 | 0 | 0 | 0
4 | 0 | 0 | 0 | 0 | 0 | 0 | 0 | 0 | 0 | 0 | 0 | 0 | 0 | 0 | 0 | 0 | 0 | 0 | 0 | 0 | 0 | 0 | 0 | 0
5 | 0 | 0 | 0 | 0 | 0 | 0 | 0 | 0 | 0 | 0 | 0 | 0 | 0 | 0 | 0 | 0 | 0 | 0 | 0 | 0 | 0 | 0 | 0 | 0
6 | 0 | 0 | 0 | 0 | 0 | 0 | 0 | 0 | 0 | 0 | 0 | 0 | 0 | 0 | 0 | 0 | 0 | 0 | 0 | 0 | 0 | 0 | 0 | 0
7 | 0 | 0 | 0 | 0 | 0 | 0 | 0 | 0.37173 | 8.117 | 18.898 | 27.2528 | 28.0552 | 26.6388 | 20.8564 | 16.066 | 6.817 | 1.2035 | 0.0019533 | 0 | 0 | 0 | 0 | 0 | 0
8 | 0 | 0 | 0 | 0 | 0 | 0 | 0 | 0.37173 | 8.117 | 18.898 | 27.2528 | 28.0552 | 26.6388 | 20.8564 | 16.066 | 6.817 | 1.2035 | 0.0019533 | 0 | 0 | 0 | 0 | 0 | 0
9 | 0 | 0 | 0 | 0 | 0 | 0 | 0 | 0.37173 | 8.117 | 18.898 | 27.2528 | 28.0552 | 26.6388 | 20.8564 | 16.066 | 6.817 | 1.2035 | 0.0019533 | 0 | 0 | 0 | 0 | 0 | 0
10 | 20.1908 | 18.7656 | 22.6303 | 22.9977 | 20.4911 | 18.0793 | 13.1798 | 11.2868 | 11.667 | 10.9606 | 11.9867 | 12.4504 | 10.2354 | 10.8358 | 13.8954 | 18.1022 | 17.7223 | 19.0734 | 18.5399 | 20.9553 | 21.2191 | 20.496 | 18.8506 | 18.3389
11 | 20.1908 | 18.7656 | 22.6303 | 22.9977 | 20.4911 | 18.0793 | 13.1798 | 11.2868 | 11.667 | 10.9606 | 11.9867 | 12.4504 | 10.2354 | 10.8358 | 13.8954 | 18.1022 | 17.7223 | 19.0734 | 18.5399 | 20.9553 | 21.2191 | 20.496 | 18.8506 | 18.3389

## Qg, Summer, S1
GenID | 0 | 1 | 2 | 3 | 4 | 5 | 6 | 7 | 8 | 9 | 10 | 11 | 12 | 13 | 14 | 15 | 16 | 17 | 18 | 19 | 20 | 21 | 22 | 23
1 | 0 | 0 | 0 | 0 | 0 | 0 | 0 | 0 | 0 | 0 | 0 | 0 | 0 | 0 | 0 | 0 | 0 | 0 | 0 | 0 | 0 | 0 | 0 | 0
2 | 0 | 0 | 0 | 0 | 0 | 0 | 0 | 0 | 0 | 0 | 0 | 0 | 0 | 0 | 0 | 0 | 0 | 0 | 0 | 0 | 0 | 0 | 0 | 0
3 | 0 | 0 | 0 | 0 | 0 | 0 | 0 | 0 | 0 | 0 | 0 | 0 | 0 | 0 | 0 | 0 | 0 | 0 | 0 | 0 | 0 | 0 | 0 | 0
4 | 0 | 0 | 0 | 0 | 0 | 0 | 0 | 0 | 0 | 0 | 0 | 0 | 0 | 0 | 0 | 0 | 0 | 0 | 0 | 0 | 0 | 0 | 0 | 0
5 | 0 | 0 | 0 | 0 | 0 | 0 | 0 | 0 | 0 | 0 | 0 | 0 | 0 | 0 | 0 | 0 | 0 | 0 | 0 | 0 | 0 | 0 | 0 | 0
6 | 0 | 0 | 0 | 0 | 0 | 0 | 0 | 0 | 0 | 0 | 0 | 0 | 0 | 0 | 0 | 0 | 0 | 0 | 0 | 0 | 0 | 0 | 0 | 0
7 | 0 | 0 | 0 | 0 | 0 | 0 | 0 | 0 | 0 | 0 | 0 | 0 | 0 | 0 | 0 | 0 | 0 | 0 | 0 | 0 | 0 | 0 | 0 | 0
8 | 0 | 0 | 0 | 0 | 0 | 0 | 0 | 0 | 0 | 0 | 0 | 0 | 0 | 0 | 0 | 0 | 0 | 0 | 0 | 0 | 0 | 0 | 0 | 0
9 | 0 | 0 | 0 | 0 | 0 | 0 | 0 | 0 | 0 | 0 | 0 | 0 | 0 | 0 | 0 | 0 | 0 | 0 | 0 | 0 | 0 | 0 | 0 | 0
10 | 0 | 0 | 0 | 0 | 0 | 0 | 0 | 0 | 0 | 0 | 0 | 0 | 0 | 0 | 0 | 0 | 0 | 0 | 0 | 0 | 0 | 0 | 0 | 0
11 | 0 | 0 | 0 | 0 | 0 | 0 | 0 | 0 | 0 | 0 | 0 | 0 | 0 | 0 | 0 | 0 | 0 | 0 | 0 | 0 | 0 | 0 | 0 | 0

## Qg, Summer, S2
GenID | 0 | 1 | 2 | 3 | 4 | 5 | 6 | 7 | 8 | 9 | 10 | 11 | 12 | 13 | 14 | 15 | 16 | 17 | 18 | 19 | 20 | 21 | 22 | 23
1 | 0 | 0 | 0 | 0 | 0 | 0 | 0 | 0 | 0 | 0 | 0 | 0 | 0 | 0 | 0 | 0 | 0 | 0 | 0 | 0 | 0 | 0 | 0 | 0
2 | 0 | 0 | 0 | 0 | 0 | 0 | 0 | 0 | 0 | 0 | 0 | 0 | 0 | 0 | 0 | 0 | 0 | 0 | 0 | 0 | 0 | 0 | 0 | 0
3 | 0 | 0 | 0 | 0 | 0 | 0 | 0 | 0 | 0 | 0 | 0 | 0 | 0 | 0 | 0 | 0 | 0 | 0 | 0 | 0 | 0 | 0 | 0 | 0
4 | 0 | 0 | 0 | 0 | 0 | 0 | 0 | 0 | 0 | 0 | 0 | 0 | 0 | 0 | 0 | 0 | 0 | 0 | 0 | 0 | 0 | 0 | 0 | 0
5 | 0 | 0 | 0 | 0 | 0 | 0 | 0 | 0 | 0 | 0 | 0 | 0 | 0 | 0 | 0 | 0 | 0 | 0 | 0 | 0 | 0 | 0 | 0 | 0
6 | 0 | 0 | 0 | 0 | 0 | 0 | 0 | 0 | 0 | 0 | 0 | 0 | 0 | 0 | 0 | 0 | 0 | 0 | 0 | 0 | 0 | 0 | 0 | 0
7 | 0 | 0 | 0 | 0 | 0 | 0 | 0 | 0 | 0 | 0 | 0 | 0 | 0 | 0 | 0 | 0 | 0 | 0 | 0 | 0 | 0 | 0 | 0 | 0
8 | 0 | 0 | 0 | 0 | 0 | 0 | 0 | 0 | 0 | 0 | 0 | 0 | 0 | 0 | 0 | 0 | 0 | 0 | 0 | 0 | 0 | 0 | 0 | 0
9 | 0 | 0 | 0 | 0 | 0 | 0 | 0 | 0 | 0 | 0 | 0 | 0 | 0 | 0 | 0 | 0 | 0 | 0 | 0 | 0 | 0 | 0 | 0 | 0
10 | 0 | 0 | 0 | 0 | 0 | 0 | 0 | 0 | 0 | 0 | 0 | 0 | 0 | 0 | 0 | 0 | 0 | 0 | 0 | 0 | 0 | 0 | 0 | 0
11 | 0 | 0 | 0 | 0 | 0 | 0 | 0 | 0 | 0 | 0 | 0 | 0 | 0 | 0 | 0 | 0 | 0 | 0 | 0 | 0 | 0 | 0 | 0 | 0

## Qg, Summer, S3
GenID | 0 | 1 | 2 | 3 | 4 | 5 | 6 | 7 | 8 | 9 | 10 | 11 | 12 | 13 | 14 | 15 | 16 | 17 | 18 | 19 | 20 | 21 | 22 | 23
1 | 0 | 0 | 0 | 0 | 0 | 0 | 0 | 0 | 0 | 0 | 0 | 0 | 0 | 0 | 0 | 0 | 0 | 0 | 0 | 0 | 0 | 0 | 0 | 0
2 | 0 | 0 | 0 | 0 | 0 | 0 | 0 | 0 | 0 | 0 | 0 | 0 | 0 | 0 | 0 | 0 | 0 | 0 | 0 | 0 | 0 | 0 | 0 | 0
3 | 0 | 0 | 0 | 0 | 0 | 0 | 0 | 0 | 0 | 0 | 0 | 0 | 0 | 0 | 0 | 0 | 0 | 0 | 0 | 0 | 0 | 0 | 0 | 0
4 | 0 | 0 | 0 | 0 | 0 | 0 | 0 | 0 | 0 | 0 | 0 | 0 | 0 | 0 | 0 | 0 | 0 | 0 | 0 | 0 | 0 | 0 | 0 | 0
5 | 0 | 0 | 0 | 0 | 0 | 0 | 0 | 0 | 0 | 0 | 0 | 0 | 0 | 0 | 0 | 0 | 0 | 0 | 0 | 0 | 0 | 0 | 0 | 0
6 | 0 | 0 | 0 | 0 | 0 | 0 | 0 | 0 | 0 | 0 | 0 | 0 | 0 | 0 | 0 | 0 | 0 | 0 | 0 | 0 | 0 | 0 | 0 | 0
7 | 0 | 0 | 0 | 0 | 0 | 0 | 0 | 0 | 0 | 0 | 0 | 0 | 0 | 0 | 0 | 0 | 0 | 0 | 0 | 0 | 0 | 0 | 0 | 0
8 | 0 | 0 | 0 | 0 | 0 | 0 | 0 | 0 | 0 | 0 | 0 | 0 | 0 | 0 | 0 | 0 | 0 | 0 | 0 | 0 | 0 | 0 | 0 | 0
9 | 0 | 0 | 0 | 0 | 0 | 0 | 0 | 0 | 0 | 0 | 0 | 0 | 0 | 0 | 0 | 0 | 0 | 0 | 0 | 0 | 0 | 0 | 0 | 0
10 | 0 | 0 | 0 | 0 | 0 | 0 | 0 | 0 | 0 | 0 | 0 | 0 | 0 | 0 | 0 | 0 | 0 | 0 | 0 | 0 | 0 | 0 | 0 | 0
11 | 0 | 0 | 0 | 0 | 0 | 0 | 0 | 0 | 0 | 0 | 0 | 0 | 0 | 0 | 0 | 0 | 0 | 0 | 0 | 0 | 0 | 0 | 0 | 0

## GenStatus, Summer
GenID | 0 | 1 | 2 | 3 | 4 | 5 | 6 | 7 | 8 | 9 | 10 | 11 | 12 | 13 | 14 | 15 | 16 | 17 | 18 | 19 | 20 | 21 | 22 | 23
1 | 1 | 1 | 1 | 1 | 1 | 1 | 1 | 1 | 1 | 1 | 1 | 1 | 1 | 1 | 1 | 1 | 1 | 1 | 1 | 1 | 1 | 1 | 1 | 1
2 | 1 | 1 | 1 | 1 | 1 | 1 | 1 | 1 | 1 | 1 | 1 | 1 | 1 | 1 | 1 | 1 | 1 | 1 | 1 | 1 | 1 | 1 | 1 | 1
3 | 1 | 1 | 1 | 1 | 1 | 1 | 1 | 1 | 1 | 1 | 1 | 1 | 1 | 1 | 1 | 1 | 1 | 1 | 1 | 1 | 1 | 1 | 1 | 1
4 | 1 | 1 | 1 | 1 | 1 | 1 | 1 | 1 | 1 | 1 | 1 | 1 | 1 | 1 | 1 | 1 | 1 | 1 | 1 | 1 | 1 | 1 | 1 | 1
5 | 1 | 1 | 1 | 1 | 1 | 1 | 1 | 1 | 1 | 1 | 1 | 1 | 1 | 1 | 1 | 1 | 1 | 1 | 1 | 1 | 1 | 1 | 1 | 1
6 | 1 | 1 | 1 | 1 | 1 | 1 | 1 | 1 | 1 | 1 | 1 | 1 | 1 | 1 | 1 | 1 | 1 | 1 | 1 | 1 | 1 | 1 | 1 | 1
7 | 1 | 1 | 1 | 1 | 1 | 1 | 1 | 1 | 1 | 1 | 1 | 1 | 1 | 1 | 1 | 1 | 1 | 1 | 1 | 1 | 1 | 1 | 1 | 1
8 | 1 | 1 | 1 | 1 | 1 | 1 | 1 | 1 | 1 | 1 | 1 | 1 | 1 | 1 | 1 | 1 | 1 | 1 | 1 | 1 | 1 | 1 | 1 | 1
9 | 1 | 1 | 1 | 1 | 1 | 1 | 1 | 1 | 1 | 1 | 1 | 1 | 1 | 1 | 1 | 1 | 1 | 1 | 1 | 1 | 1 | 1 | 1 | 1
10 | 1 | 1 | 1 | 1 | 1 | 1 | 1 | 1 | 1 | 1 | 1 | 1 | 1 | 1 | 1 | 1 | 1 | 1 | 1 | 1 | 1 | 1 | 1 | 1
11 | 1 | 1 | 1 | 1 | 1 | 1 | 1 | 1 | 1 | 1 | 1 | 1 | 1 | 1 | 1 | 1 | 1 | 1 | 1 | 1 | 1 | 1 | 1 | 1