## Main
numScenarios | 3 | 33.33% | 33.33% | 33.33%
Year | 2046
Load Scale Factor | 100%
Load Growth (cumul.) | 129.5%
Flex. Load Growth | 190%
RES Installed, [MW] | 225
ESS Installed, [MWh] | 0

## RES installed
GenID | NodeID | Pinst, [MW]
7 | 11 | 45
8 | 13 | 45
9 | 26 | 45
10 | 29 | 45
11 | 30 | 45

## ES installed
ESS ID | Node ID | Pinst, [MW]
1 | N/A | 0
2 | N/A | 0
3 | N/A | 0
4 | N/A | 0
5 | N/A | 0
6 | N/A | 0
7 | N/A | 0
8 | N/A | 0
9 | N/A | 0

## FL Ratio
LoadID | Ratio, [%]
1 | 5%
2 | 5%
3 | 5%
4 | 5%
5 | 5%
6 | 5%
7 | 5%
8 | 5%
9 | 5%
10 | 5%
11 | 5%
12 | 5%
13 | 5%
14 | 5%
15 | 5%
16 | 5%
17 | 5%
18 | 5%
19 | 5%
20 | 5%

## FL Characterization
Time | 0 | 1 | 2 | 3 | 4 | 5 | 6 | 7 | 8 | 9 | 10 | 11 | 12 | 13 | 14 | 15 | 16 | 17 | 18 | 19 | 20 | 21 | 22 | 23
FL, [MW] | 22.4379 | 21.865 | 18.9425 | 17.6625 | 16.2279 | 15.8811 | 17.1815 | 3.6031 | 3.4011 | 4.5445 | 3.5163 | 3.2664 | 3.8584 | 4.6684 | 4.6012 | 4.7355 | 4.9345 | 5.5813 | 4.3579 | 4.7891 | 5.3024 | 4.9092 | 20.0276 | 21.6901
Minimum FL, [MW] | -46.2905 | -50.5465 | -56.8182 | -62.4712 | -67.7867 | -71.2882 | -68.6726 | -77.915 | -69.3309 | -106.372 | -105.0122 | -100.4407 | -93.1386 | -88.4268 | -85.2635 | -79.7726 | -76.0848 | -72.3935 | -43.2108 | -45.2694 | -47.6879 | -50.6713 | -38.9733 | -42.7055
Maximum FL, [MW] | 44.455 | 48.4979 | 54.3761 | 59.7241 | 64.7369 | 68.0918 | 65.5471 | 74.8802 | 66.8176 | 79.322 | 79.6501 | 77.4496 | 72.4083 | 69.5424 | 67.4297 | 63.5948 | 61.1847 | 58.9164 | 42.5663 | 44.668 | 47.2271 | 50.3339 | 37.5084 | 41.1071

## Pc, Winter, S1
LoadID | 0 | 1 | 2 | 3 | 4 | 5 | 6 | 7 | 8 | 9 | 10 | 11 | 12 | 13 | 14 | 15 | 16 | 17 | 18 | 19 | 20 | 21 | 22 | 23
1 | 18.1355 | 7.7861 | 16.8084 | 6.2831 | 5.9822 | 12.9747 | 12.848 | 19.7023 | 7.0165 | 19.9331 | 4.289 | 13.4352 | 5.8788 | 13.7932 | 27.4282 | 7.8016 | 1.7587 | 28.1071 | 25.3145 | 5.0502 | 22.4485 | 17.0512 | 12.5345 | 4.4973
2 | 3.1004 | 2.9387 | 2.6957 | 2.6194 | 2.5686 | 2.7256 | 3.1639 | 2.9544 | 3.1905 | 3.2853 | 3.1514 | 3.1542 | 3.1814 | 3.1731 | 3.0022 | 2.9295 | 3.051 | 3.3877 | 3.3152 | 3.2727 | 3.2462 | 3.0395 | 3.4457 | 3.3021
3 | 6.6973 | 6.2742 | 5.6356 | 5.9259 | 5.8365 | 6.0328 | 8.6554 | 8.8634 | 9.6899 | 9.7521 | 9.1731 | 10.0073 | 9.4766 | 8.9242 | 8.657 | 8.111 | 8.126 | 8.6206 | 8.5594 | 8.7066 | 8.5036 | 7.6901 | 7.2978 | 7.1774
4 | 20.5713 | 18.2061 | 17.0581 | 16.8027 | 17.4745 | 18.7853 | 22.5687 | 24.4501 | 25.8576 | 26.7886 | 26.9802 | 26.6881 | 26.5672 | 26.0638 | 25.2382 | 24.7921 | 25.6787 | 29.0717 | 29.5754 | 29.7713 | 28.9188 | 27.5893 | 25.935 | 23.1235
5 | -8.2092 | -10.6637 | -12.1955 | -12.1343 | -11.7168 | 27.3583 | 33.3616 | 39.0378 | 25.7069 | 8.5475 | 5.5045 | 5.3043 | 5.7435 | 3.402 | 2.3608 | 0.45297 | 0.39947 | 6.0188 | 5.5177 | 5.9717 | 6.003 | 5.8525 | 5.3701 | -1.9961
6 | 1.1219 | 1.0932 | 0.94712 | 0.88312 | 0.8114 | 0.79406 | 0.85907 | 0.18016 | 0.17006 | 0.22723 | 0.17582 | 0.16332 | 0.19292 | 0.23342 | 0.23006 | 0.23678 | 0.24672 | 0.27907 | 0.2179 | 0.23946 | 0.26512 | 0.24546 | 1.0014 | 1.0845
7 | 11.924 | 12.5848 | 13.0143 | 14.4904 | 15.2269 | 9.6468 | 3.706 | -8.3231 | -14.3368 | -10.3065 | -4.786 | -3.5974 | -7.9718 | -3.0936 | -3.5973 | -4.4301 | -6.0491 | -9.0879 | -9.7035 | -10.4349 | -10.4072 | -5.874 | 3.1675 | 10.6682
8 | 5.8698 | 5.468 | 5.1191 | 4.9701 | 4.8423 | 5.067 | 6.1819 | 6.237 | 7.3972 | 8.0042 | 7.9561 | 8.085 | 7.8519 | 7.7387 | 7.6575 | 7.3934 | 7.4292 | 8.3097 | 7.1859 | 7.1604 | 7.2067 | 6.8544 | 6.7373 | 6.161
9 | 7.0416 | 6.2797 | 5.8697 | 5.6892 | 5.5331 | 6.1584 | 8.2352 | 9.0782 | 9.784 | 9.7357 | 10.2044 | 10.4438 | 10.0313 | 9.9155 | 9.2743 | 8.9622 | 9.2904 | 10.9002 | 10.7973 | 10.8124 | 10.7943 | 10.1718 | 9.6299 | 8.4514
10 | 2.8092 | 2.7467 | 2.628 | 2.6609 | 2.6468 | 2.8143 | 3.5709 | 4.0538 | 4.3507 | 4.5334 | 4.2261 | 4.3648 | 4.3071 | 4.1444 | 3.9333 | 3.6859 | 3.7051 | 4.1888 | 4.2076 | 4.303 | 4.1688 | 4.0438 | 3.5424 | 3.1346
11 | 6.1542 | 5.9672 | 5.9151 | 5.9556 | 6.255 | 7.1481 | 9.6402 | 11.2774 | 11.6573 | 10.901 | 11.0152 | 11.0459 | 10.3896 | 10.4475 | 9.7749 | 9.6328 | 9.828 | 10.3766 | 10.1972 | 9.982 | 9.7366 | 8.701 | 7.6527 | 6.6605
12 | 2.6131 | 2.535 | 2.238 | 2.35 | 2.4177 | 2.7406 | 3.1509 | 3.7828 | 3.7832 | 3.9145 | 3.439 | 3.5949 | 3.3788 | 3.228 | 3.3242 | 3.46 | 3.8581 | 4.0859 | 3.8804 | 4.1414 | 4.1448 | 3.6067 | 3.0712 | 3.0214
13 | 4.756 | 4.756 | 4.756 | 4.756 | 5.1662 | 4.6392 | 7.5976 | 8 | 8 | 9.4407 | 11.8214 | 10.7273 | 11.9993 | 12.041 | 11.2684 | 11.0711 | 11.8739 | 12.3049 | 12.3049 | 12.3049 | 12.3049 | 8.2489 | 6.4846 | 5.2917
14 | 2.5225 | 2.5225 | 2.5225 | 2.4862 | 2.7769 | 2.5988 | 2.6388 | 2.1954 | 1.8793 | 1.6431 | 1.9774 | 2.239 | 2.4571 | 2.6751 | 2.6024 | 2.2754 | 2.3117 | 2.4934 | 2.5298 | 2.4571 | 2.5007 | 2.8496 | 2.7042 | 2.4498
15 | 11.5291 | 10.665 | 10.0328 | 9.959 | 9.9696 | 11.1708 | 17.019 | 20.8335 | 22.2139 | 22.3087 | 21.3287 | 22.2771 | 22.393 | 22.0558 | 19.6428 | 18.3783 | 19.432 | 22.667 | 21.6027 | 21.3077 | 20.7808 | 19.3688 | 16.039 | 13.9105
16 | 2.8494 | 2.5361 | 2.4158 | 2.386 | 2.386 | 2.5258 | 3.1497 | 3.602 | 4.0234 | 4.1185 | 4.1047 | 4.1047 | 4.0268 | 3.9512 | 3.8412 | 3.768 | 3.6838 | 3.9439 | 4.1448 | 4.1437 | 4.1425 | 3.9448 | 3.6266 | 3.2385
17 | 7.139 | 6.6823 | 6.7092 | 6.7254 | 6.8544 | 7.309 | 9.4564 | 10.6915 | 11.0889 | 10.7149 | 10.729 | 11.2687 | 11.1115 | 11.1033 | 10.6412 | 10.4508 | 10.446 | 10.6996 | 10.5053 | 10.1632 | 10.2148 | 9.6011 | 8.1516 | 7.7147
18 | 2.4492 | 2.301 | 2.1727 | 2.1505 | 2.1959 | 2.6026 | 3.6783 | 4.3534 | 4.4722 | 4.5334 | 4.1012 | 4.3608 | 4.2299 | 4.0303 | 3.7107 | 3.6588 | 3.8443 | 4.1761 | 4.0344 | 4.0103 | 3.948 | 3.6763 | 3.1463 | 2.7884
19 | 0.0050139 | 3.1086 | -0.6 | -0.075208 | 0.22563 | -0.15376 | 0.048468 | -0.36267 | -0.59665 | -0.03844 | -0.14039 | 0.53314 | -0.61504 | -1.2117 | -0.20223 | -0.28078 | 0.57493 | 0.0050139 | -0.3142 | 0.61337 | -0.19554 | 0.15376 | -0.11699 | -0.25237
20 | 8.6603 | 7.9409 | 7.5545 | 7.5146 | 7.7877 | 8.4139 | 10.9252 | 12.564 | 13.1568 | 13.35 | 13.0836 | 13.4366 | 13.2568 | 12.524 | 12.111 | 11.3582 | 11.5048 | 13.4966 | 13.6165 | 13.7297 | 13.3234 | 12.7638 | 11.4315 | 9.8128

## Pc, Winter, S2
LoadID | 0 | 1 | 2 | 3 | 4 | 5 | 6 | 7 | 8 | 9 | 10 | 11 | 12 | 13 | 14 | 15 | 16 | 17 | 18 | 19 | 20 | 21 | 22 | 23
1 | 18.1355 | 7.7861 | 16.8084 | 6.2831 | 5.9822 | 12.9747 | 12.848 | 19.7023 | 7.0165 | 19.9331 | 4.289 | 13.4352 | 5.8788 | 13.7932 | 27.4282 | 7.8016 | 1.7587 | 28.1071 | 25.3145 | 5.0502 | 22.4485 | 17.0512 | 12.5345 | 4.4973
2 | 3.1004 | 2.9387 | 2.6957 | 2.6194 | 2.5686 | 2.7256 | 3.1639 | 2.9544 | 3.1905 | 3.2853 | 3.1514 | 3.1542 | 3.1814 | 3.1731 | 3.0022 | 2.9295 | 3.051 | 3.3877 | 3.3152 | 3.2727 | 3.2462 | 3.0395 | 3.4457 | 3.3021
3 | 6.6973 | 6.2742 | 5.6356 | 5.9259 | 5.8365 | 6.0328 | 8.6554 | 8.8634 | 9.6899 | 9.7521 | 9.1731 | 10.0073 | 9.4766 | 8.9242 | 8.657 | 8.111 | 8.126 | 8.6206 | 8.5594 | 8.7066 | 8.5036 | 7.6901 | 7.2978 | 7.1774
4 | 20.5713 | 18.2061 | 17.0581 | 16.8027 | 17.4745 | 18.7853 | 22.5687 | 24.4501 | 25.8576 | 26.7886 | 26.9802 | 26.6881 | 26.5672 | 26.0638 | 25.2382 | 24.7921 | 25.6787 | 29.0717 | 29.5754 | 29.7713 | 28.9188 | 27.5893 | 25.935 | 23.1235
5 | -8.2092 | -10.6637 | -12.1955 | -12.1343 | -11.7168 | 27.3583 | 33.3616 | 39.0378 | 25.7069 | 8.5475 | 5.5045 | 5.3043 | 5.7435 | 3.402 | 2.3608 | 0.45297 | 0.39947 | 6.0188 | 5.5177 | 5.9717 | 6.003 | 5.8525 | 5.3701 | -1.9961
6 | 1.1219 | 1.0932 | 0.94712 | 0.88312 | 0.8114 | 0.79406 | 0.85907 | 0.18016 | 0.17006 | 0.22723 | 0.17582 | 0.16332 | 0.19292 | 0.23342 | 0.23006 | 0.23678 | 0.24672 | 0.27907 | 0.2179 | 0.23946 | 0.26512 | 0.24546 | 1.0014 | 1.0845
7 | 11.924 | 12.5848 | 13.0143 | 14.4904 | 15.2269 | 9.6468 | 3.706 | -8.3231 | -14.3368 | -10.3065 | -4.786 | -3.5974 | -7.9718 | -3.0936 | -3.5973 | -4.4301 | -6.0491 | -9.0879 | -9.7035 | -10.4349 | -10.4072 | -5.874 | 3.1675 | 10.6682
8 | 5.8698 | 5.468 | 5.1191 | 4.9701 | 4.8423 | 5.067 | 6.1819 | 6.237 | 7.3972 | 8.0042 | 7.9561 | 8.085 | 7.8519 | 7.7387 | 7.6575 | 7.3934 | 7.4292 | 8.3097 | 7.1859 | 7.1604 | 7.2067 | 6.8544 | 6.7373 | 6.161
9 | 7.0416 | 6.2797 | 5.8697 | 5.6892 | 5.5331 | 6.1584 | 8.2352 | 9.0782 | 9.784 | 9.7357 | 10.2044 | 10.4438 | 10.0313 | 9.9155 | 9.2743 | 8.9622 | 9.2904 | 10.9002 | 10.7973 | 10.8124 | 10.7943 | 10.1718 | 9.6299 | 8.4514
10 | 2.8092 | 2.7467 | 2.628 | 2.6609 | 2.6468 | 2.8143 | 3.5709 | 4.0538 | 4.3507 | 4.5334 | 4.2261 | 4.3648 | 4.3071 | 4.1444 | 3.9333 | 3.6859 | 3.7051 | 4.1888 | 4.2076 | 4.303 | 4.1688 | 4.0438 | 3.5424 | 3.1346
11 | 6.1542 | 5.9672 | 5.9151 | 5.9556 | 6.255 | 7.1481 | 9.6402 | 11.2774 | 11.6573 | 10.901 | 11.0152 | 11.0459 | 10.3896 | 10.4475 | 9.7749 | 9.6328 | 9.828 | 10.3766 | 10.1972 | 9.982 | 9.7366 | 8.701 | 7.6527 | 6.6605
12 | 2.6131 | 2.535 | 2.238 | 2.35 | 2.4177 | 2.7406 | 3.1509 | 3.7828 | 3.7832 | 3.9145 | 3.439 | 3.5949 | 3.3788 | 3.228 | 3.3242 | 3.46 | 3.8581 | 4.0859 | 3.8804 | 4.1414 | 4.1448 | 3.6067 | 3.0712 | 3.0214
13 | 4.756 | 4.756 | 4.756 | 4.756 | 5.1662 | 4.6392 | 7.5976 | 8 | 8 | 9.4407 | 11.8214 | 10.7273 | 11.9993 | 12.041 | 11.2684 | 11.0711 | 11.8739 | 12.3049 | 12.3049 | 12.3049 | 12.3049 | 8.2489 | 6.4846 | 5.2917
14 | 2.5225 | 2.5225 | 2.5225 | 2.4862 | 2.7769 | 2.5988 | 2.6388 | 2.1954 | 1.8793 | 1.6431 | 1.9774 | 2.239 | 2.4571 | 2.6751 | 2.6024 | 2.2754 | 2.3117 | 2.4934 | 2.5298 | 2.4571 | 2.5007 | 2.8496 | 2.7042 | 2.4498
15 | 11.5291 | 10.665 | 10.0328 | 9.959 | 9.9696 | 11.1708 | 17.019 | 20.8335 | 22.2139 | 22.3087 | 21.3287 | 22.2771 | 22.393 | 22.0558 | 19.6428 | 18.3783 | 19.432 | 22.667 | 21.6027 | 21.3077 | 20.7808 | 19.3688 | 16.039 | 13.9105
16 | 2.8494 | 2.5361 | 2.4158 | 2.386 | 2.386 | 2.5258 | 3.1497 | 3.602 | 4.0234 | 4.1185 | 4.1047 | 4.1047 | 4.0268 | 3.9512 | 3.8412 | 3.768 | 3.6838 | 3.9439 | 4.1448 | 4.1437 | 4.1425 | 3.9448 | 3.6266 | 3.2385
17 | 7.139 | 6.6823 | 6.7092 | 6.7254 | 6.8544 | 7.309 | 9.4564 | 10.6915 | 11.0889 | 10.7149 | 10.729 | 11.2687 | 11.1115 | 11.1033 | 10.6412 | 10.4508 | 10.446 | 10.6996 | 10.5053 | 10.1632 | 10.2148 | 9.6011 | 8.1516 | 7.7147
18 | 2.4492 | 2.301 | 2.1727 | 2.1505 | 2.1959 | 2.6026 | 3.6783 | 4.3534 | 4.4722 | 4.5334 | 4.1012 | 4.3608 | 4.2299 | 4.0303 | 3.7107 | 3.6588 | 3.8443 | 4.1761 | 4.0344 | 4.0103 | 3.948 | 3.6763 | 3.1463 | 2.7884
19 | 0.0050139 | 3.1086 | -0.6 | -0.075208 | 0.22563 | -0.15376 | 0.048468 | -0.36267 | -0.59665 | -0.03844 | -0.14039 | 0.53314 | -0.61504 | -1.2117 | -0.20223 | -0.28078 | 0.57493 | 0.0050139 | -0.3142 | 0.61337 | -0.19554 | 0.15376 | -0.11699 | -0.25237
20 | 8.6603 | 7.9409 | 7.5545 | 7.5146 | 7.7877 | 8.4139 | 10.9252 | 12.564 | 13.1568 | 13.35 | 13.0836 | 13.4366 | 13.2568 | 12.524 | 12.111 | 11.3582 | 11.5048 | 13.4966 | 13.6165 | 13.7297 | 13.3234 | 12.7638 | 11.4315 | 9.8128

## Pc, Winter, S3
LoadID | 0 | 1 | 2 | 3 | 4 | 5 | 6 | 7 | 8 | 9 | 10 | 11 | 12 | 13 | 14 | 15 | 16 | 17 | 18 | 19 | 20 | 21 | 22 | 23
1 | 18.1355 | 7.7861 | 16.8084 | 6.2831 | 5.9822 | 12.9747 | 12.848 | 19.7023 | 7.0165 | 19.9331 | 4.289 | 13.4352 | 5.8788 | 13.7932 | 27.4282 | 7.8016 | 1.7587 | 28.1071 | 25.3145 | 5.0502 | 22.4485 | 17.0512 | 12.5345 | 4.4973
2 | 3.1004 | 2.9387 | 2.6957 | 2.6194 | 2.5686 | 2.7256 | 3.1639 | 2.9544 | 3.1905 | 3.2853 | 3.1514 | 3.1542 | 3.1814 | 3.1731 | 3.0022 | 2.9295 | 3.051 | 3.3877 | 3.3152 | 3.2727 | 3.2462 | 3.0395 | 3.4457 | 3.3021
3 | 6.6973 | 6.2742 | 5.6356 | 5.9259 | 5.8365 | 6.0328 | 8.6554 | 8.8634 | 9.6899 | 9.7521 | 9.1731 | 10.0073 | 9.4766 | 8.9242 | 8.657 | 8.111 | 8.126 | 8.6206 | 8.5594 | 8.7066 | 8.5036 | 7.6901 | 7.2978 | 7.1774
4 | 20.5713 | 18.2061 | 17.0581 | 16.8027 | 17.4745 | 18.7853 | 22.5687 | 24.4501 | 25.8576 | 26.7886 | 26.9802 | 26.6881 | 26.5672 | 26.0638 | 25.2382 | 24.7921 | 25.6787 | 29.0717 | 29.5754 | 29.7713 | 28.9188 | 27.5893 | 25.935 | 23.1235
5 | -8.2092 | -10.6637 | -12.1955 | -12.1343 | -11.7168 | 27.3583 | 33.3616 | 39.0378 | 25.7069 | 8.5475 | 5.5045 | 5.3043 | 5.7435 | 3.402 | 2.3608 | 0.45297 | 0.39947 | 6.0188 | 5.5177 | 5.9717 | 6.003 | 5.8525 | 5.3701 | -1.9961
6 | 1.1219 | 1.0932 | 0.94712 | 0.88312 | 0.8114 | 0.79406 | 0.85907 | 0.18016 | 0.17006 | 0.22723 | 0.17582 | 0.16332 | 0.19292 | 0.23342 | 0.23006 | 0.23678 | 0.24672 | 0.27907 | 0.2179 | 0.23946 | 0.26512 | 0.24546 | 1.0014 | 1.0845
7 | 11.924 | 12.5848 | 13.0143 | 14.4904 | 15.2269 | 9.6468 | 3.706 | -8.3231 | -14.3368 | -10.3065 | -4.786 | -3.5974 | -7.9718 | -3.0936 | -3.5973 | -4.4301 | -6.0491 | -9.0879 | -9.7035 | -10.4349 | -10.4072 | -5.874 | 3.1675 | 10.6682
8 | 5.8698 | 5.468 | 5.1191 | 4.9701 | 4.8423 | 5.067 | 6.1819 | 6.237 | 7.3972 | 8.0042 | 7.9561 | 8.085 | 7.8519 | 7.7387 | 7.6575 | 7.3934 | 7.4292 | 8.3097 | 7.1859 | 7.1604 | 7.2067 | 6.8544 | 6.7373 | 6.161
9 | 7.0416 | 6.2797 | 5.8697 | 5.6892 | 5.5331 | 6.1584 | 8.2352 | 9.0782 | 9.784 | 9.7357 | 10.2044 | 10.4438 | 10.0313 | 9.9155 | 9.2743 | 8.9622 | 9.2904 | 10.9002 | 10.7973 | 10.8124 | 10.7943 | 10.1718 | 9.6299 | 8.4514
10 | 2.8092 | 2.7467 | 2.628 | 2.6609 | 2.6468 | 2.8143 | 3.5709 | 4.0538 | 4.3507 | 4.5334 | 4.2261 | 4.3648 | 4.3071 | 4.1444 | 3.9333 | 3.6859 | 3.7051 | 4.1888 | 4.2076 | 4.303 | 4.1688 | 4.0438 | 3.5424 | 3.1346
11 | 6.1542 | 5.9672 | 5.9151 | 5.9556 | 6.255 | 7.1481 | 9.6402 | 11.2774 | 11.6573 | 10.901 | 11.0152 | 11.0459 | 10.3896 | 10.4475 | 9.7749 | 9.6328 | 9.828 | 10.3766 | 10.1972 | 9.982 | 9.7366 | 8.701 | 7.6527 | 6.6605
12 | 2.6131 | 2.535 | 2.238 | 2.35 | 2.4177 | 2.7406 | 3.1509 | 3.7828 | 3.7832 | 3.9145 | 3.439 | 3.5949 | 3.3788 | 3.228 | 3.3242 | 3.46 | 3.8581 | 4.0859 | 3.8804 | 4.1414 | 4.1448 | 3.6067 | 3.0712 | 3.0214
13 | 4.756 | 4.756 | 4.756 | 4.756 | 5.1662 | 4.6392 | 7.5976 | 8 | 8 | 9.4407 | 11.8214 | 10.7273 | 11.9993 | 12.041 | 11.2684 | 11.0711 | 11.8739 | 12.3049 | 12.3049 | 12.3049 | 12.3049 | 8.2489 | 6.4846 | 5.2917
14 | 2.5225 | 2.5225 | 2.5225 | 2.4862 | 2.7769 | 2.5988 | 2.6388 | 2.1954 | 1.8793 | 1.6431 | 1.9774 | 2.239 | 2.4571 | 2.6751 | 2.6024 | 2.2754 | 2.3117 | 2.4934 | 2.5298 | 2.4571 | 2.5007 | 2.8496 | 2.7042 | 2.4498
15 | 11.5291 | 10.665 | 10.0328 | 9.959 | 9.9696 | 11.1708 | 17.019 | 20.8335 | 22.2139 | 22.3087 | 21.3287 | 22.2771 | 22.393 | 22.0558 | 19.6428 | 18.3783 | 19.432 | 22.667 | 21.6027 | 21.3077 | 20.7808 | 19.3688 | 16.039 | 13.9105
16 | 2.8494 | 2.5361 | 2.4158 | 2.386 | 2.386 | 2.5258 | 3.1497 | 3.602 | 4.0234 | 4.1185 | 4.1047 | 4.1047 | 4.0268 | 3.9512 | 3.8412 | 3.768 | 3.6838 | 3.9439 | 4.1448 | 4.1437 | 4.1425 | 3.9448 | 3.6266 | 3.2385
17 | 7.139 | 6.6823 | 6.7092 | 6.7254 | 6.8544 | 7.309 | 9.4564 | 10.6915 | 11.0889 | 10.7149 | 10.729 | 11.2687 | 11.1115 | 11.1033 | 10.6412 | 10.4508 | 10.446 | 10.6996 | 10.5053 | 10.1632 | 10.2148 | 9.6011 | 8.1516 | 7.7147
18 | 2.4492 | 2.301 | 2.1727 | 2.1505 | 2.1959 | 2.6026 | 3.6783 | 4.3534 | 4.4722 | 4.5334 | 4.1012 | 4.3608 | 4.2299 | 4.0303 | 3.7107 | 3.6588 | 3.8443 | 4.1761 | 4.0344 | 4.0103 | 3.948 | 3.6763 | 3.1463 | 2.7884
19 | 0.0050139 | 3.1086 | -0.6 | -0.075208 | 0.22563 | -0.15376 | 0.048468 | -0.36267 | -0.59665 | -0.03844 | -0.14039 | 0.53314 | -0.61504 | -1.2117 | -0.20223 | -0.28078 | 0.57493 | 0.0050139 | -0.3142 | 0.61337 | -0.19554 | 0.15376 | -0.11699 | -0.25237
20 | 8.6603 | 7.9409 | 7.5545 | 7.5146 | 7.7877 | 8.4139 | 10.9252 | 12.564 | 13.1568 | 13.35 | 13.0836 | 13.4366 | 13.2568 | 12.524 | 12.111 | 11.3582 | 11.5048 | 13.4966 | 13.6165 | 13.7297 | 13.3234 | 12.7638 | 11.4315 | 9.8128

## Qc, Winter, S1
LoadID | 0 | 1 | 2 | 3 | 4 | 5 | 6 | 7 | 8 | 9 | 10 | 11 | 12 | 13 | 14 | 15 | 16 | 17 | 18 | 19 | 20 | 21 | 22 | 23
1 | 4.9072 | 5.6087 | 12.4901 | 5.4422 | 4.8109 | 5.6373 | 6.0416 | 5.8814 | 4.0139 | 16.4498 | 1.5012 | 8.9635 | 3.3189 | 4.1743 | 6.1645 | 7.7541 | 2.6355 | 11.1716 | 9.4602 | 3.7478 | 16.046 | 8.2706 | 8.1375 | 3.4686
2 | -1.2921 | -1.4044 | -1.5127 | -1.5017 | -1.5543 | -1.3836 | -1.0304 | -0.42412 | -0.1249 | -0.019539 | -0.17541 | -0.12896 | -0.17849 | -0.18006 | -0.45519 | -0.65555 | -0.58299 | -0.199 | -0.28948 | -0.36389 | -0.57161 | -0.74198 | -0.99547 | -1.1205
3 | 1.673 | 2.0724 | 2.0724 | 2.0724 | 2.0724 | 1.6792 | 0.76163 | 0.098052 | -0.57372 | -0.57372 | -0.049409 | -0.5983 | -0.5983 | -0.46312 | -0.057602 | 0.34792 | 0.48309 | 0.48309 | 0.48309 | 0.48309 | 0.48309 | 1.0074 | 1.5399 | 1.5399
4 | 5.4136 | 4.1759 | 3.5748 | 3.4982 | 3.9759 | 4.9366 | 7.6592 | 9.3505 | 10.8031 | 11.8962 | 11.9966 | 11.7815 | 11.8317 | 11.711 | 10.5646 | 10.0374 | 10.3586 | 14.1183 | 14.0978 | 13.6676 | 12.6508 | 11.2508 | 9.1764 | 7.0401
5 | 6.6856 | 0.45301 | -8.4647 | -12.9597 | -9.7142 | 11.2785 | 34.1572 | 38.8577 | 30.9868 | 17.1797 | 4.9246 | 5.8356 | 9.1951 | 4.583 | 7.8438 | 5.6119 | 5.498 | 6.4821 | 6.653 | 8.2473 | 8.8167 | 10.4033 | 9.1572 | -1.0517
6 | 2.57 | 2.5793 | 2.5905 | 2.5897 | 2.5783 | 2.5579 | 2.4986 | 2.4526 | 2.4335 | 1.847 | 1.2682 | 1.2607 | 1.2687 | 1.2747 | 1.2819 | 1.9322 | 2.4653 | 2.4235 | 2.4268 | 2.433 | 2.4576 | 2.4775 | 2.5064 | 2.5409
7 | 9.6479 | 9.4571 | 9.7144 | 9.4864 | 8.407 | 7.3254 | 3.1424 | 1.9553 | 3.7767 | 2.3148 | 1.5944 | -2.1371 | 1.6174 | 2.6535 | 4.1631 | 5.3838 | 5.7711 | 3.4091 | 3.343 | 4.5706 | 6.366 | 7.6963 | 7.7773 | 8.1296
8 | -1.905 | -2.0506 | -2.0674 | -2.0724 | -2.0489 | -1.9609 | -1.1296 | -0.34761 | 0.011473 | 0.16582 | 0.0087004 | -0.073632 | -0.1485 | -0.11383 | -0.40073 | -0.72939 | -0.73504 | -0.084584 | -0.11806 | -0.15333 | -0.35624 | -0.72445 | -1.1002 | -1.3347
9 | -2.8081 | -3.2381 | -3.067 | -3.1754 | -3.1773 | -3.1175 | -1.3884 | -0.056181 | 0.48542 | 1.1291 | 1.4093 | 1.3136 | 1.6418 | 1.1816 | 1.1235 | 0.25826 | 0.076181 | 1.785 | 1.8631 | 1.9752 | 1.075 | 0.080839 | -0.57091 | -0.91345
10 | -2.3143 | -2.3143 | -2.3143 | -2.3143 | -2.3143 | -2.3143 | -2.2368 | -2.0442 | -1.9671 | -1.851 | -1.8897 | -1.851 | -1.8897 | -2.0059 | -2.0059 | -2.0059 | -2.121 | -2.1594 | -2.1594 | -2.1594 | -2.1594 | -2.2024 | -2.3315 | -2.3315
11 | 1.9338 | -1.1792 | -1.8883 | -0.82826 | -1.3538 | -0.22002 | 3.6903 | 6.636 | 7.5125 | 6.2415 | 6.3415 | 6.4069 | 5.5169 | 5.4014 | 3.8012 | 3.624 | 3.1685 | 4.4777 | 4.1358 | 3.5058 | 3.0975 | 1.7402 | 0.55823 | -0.82371
12 | -1.0605 | -1.067 | -1.1657 | -1.0696 | -1.073 | -0.96612 | -0.65859 | -0.36988 | -0.26955 | -0.33984 | -0.49302 | -0.3689 | -0.42313 | -0.41318 | -0.52275 | -0.52714 | -0.42344 | -0.36608 | -0.44103 | -0.48951 | -0.43786 | -0.56907 | -0.74549 | -0.83144
13 | -4.4039 | -4.4039 | -4.4039 | -4.4039 | -4.1762 | -4.3016 | -3.9207 | -3.7938 | -3.7938 | -4.2091 | -3.8911 | -3.7852 | -3.8117 | -4.0264 | -3.9135 | -3.9045 | -4.0145 | -4.0145 | -4.0145 | -3.8908 | -3.879 | -4.2149 | -4.2149 | -4.2149
14 | -0.14906 | -0.14906 | -0.14906 | -0.14906 | -0.14906 | -0.14906 | -0.14906 | -0.14906 | -0.14906 | -0.14906 | -0.14906 | -0.70127 | -0.88534 | -0.88534 | -0.14906 | -0.14906 | -0.33846 | -0.90668 | -0.90668 | -0.90668 | -0.1704 | -0.1704 | -0.1704 | -0.1704
15 | -14.5069 | -14.5069 | -14.5069 | -14.5069 | -14.5069 | -14.5069 | -10.9524 | -2.3585 | -0.67863 | -0.67863 | -0.67863 | -0.67863 | -0.67863 | -0.67863 | -2.4072 | -7.5928 | -7.5928 | -7.5928 | -7.5928 | -7.5928 | -7.5928 | -7.5928 | -14.3121 | -14.3121
16 | 0.312 | 0.21994 | 0.13135 | 0.13656 | -0.06542 | 0.030238 | 0.66659 | 1.2418 | 1.7674 | 2.0724 | 2.0446 | 2.0203 | 1.9717 | 1.8761 | 1.7302 | 1.3616 | 1.2904 | 1.4937 | 1.5691 | 1.4874 | 1.3679 | 1.2064 | 0.87079 | 0.57191
17 | -7.3885 | -8.4772 | -8.6782 | -8.5955 | -8.1526 | -7.1169 | -1.0652 | 2.6344 | 4.478 | 2.599 | 3.0293 | 4.7084 | 5.3469 | 5.304 | 2.3916 | 1.2683 | 1.2919 | 1.4676 | -0.32022 | -2.2749 | -0.60231 | -2.4558 | -6.518 | -6.7973
18 | 2.4154 | 2.9791 | 2.9791 | 2.9791 | 2.9791 | 2.9791 | 1.4758 | 0.16044 | -0.027471 | -0.77911 | -0.21538 | -0.5912 | -0.77911 | -0.77911 | -0.027471 | 0.54443 | 0.73506 | 0.73506 | 0.73506 | 0.92297 | 1.4867 | 1.4867 | 2.2383 | 2.2383
19 | 0.78626 | 0.50116 | 0.69934 | 0.76937 | 0.76689 | 0.70133 | 0.92831 | 0.87318 | 1.1657 | 0.97451 | 0.74752 | 0.7048 | 0.87219 | 0.61292 | 0.65414 | 0.65811 | 0.86821 | 0.79818 | 0.75994 | 0.89106 | 0.92782 | 0.71374 | 0.57666 | 0.69437
20 | -1.7666 | -2.3599 | -2.461 | -2.461 | -2.461 | -2.3247 | -1.1776 | -0.54472 | 0.20684 | 0.66833 | -0.27662 | -0.21069 | 0.092571 | 0.031041 | -0.15795 | -0.88314 | -1.1776 | -0.46121 | -0.41726 | -0.17113 | -0.070047 | -0.61504 | -1.037 | -1.3007

## Qc, Winter, S2
LoadID | 0 | 1 | 2 | 3 | 4 | 5 | 6 | 7 | 8 | 9 | 10 | 11 | 12 | 13 | 14 | 15 | 16 | 17 | 18 | 19 | 20 | 21 | 22 | 23
1 | 4.9072 | 5.6087 | 12.4901 | 5.4422 | 4.8109 | 5.6373 | 6.0416 | 5.8814 | 4.0139 | 16.4498 | 1.5012 | 8.9635 | 3.3189 | 4.1743 | 6.1645 | 7.7541 | 2.6355 | 11.1716 | 9.4602 | 3.7478 | 16.046 | 8.2706 | 8.1375 | 3.4686
2 | -1.2921 | -1.4044 | -1.5127 | -1.5017 | -1.5543 | -1.3836 | -1.0304 | -0.42412 | -0.1249 | -0.019539 | -0.17541 | -0.12896 | -0.17849 | -0.18006 | -0.45519 | -0.65555 | -0.58299 | -0.199 | -0.28948 | -0.36389 | -0.57161 | -0.74198 | -0.99547 | -1.1205
3 | 1.673 | 2.0724 | 2.0724 | 2.0724 | 2.0724 | 1.6792 | 0.76163 | 0.098052 | -0.57372 | -0.57372 | -0.049409 | -0.5983 | -0.5983 | -0.46312 | -0.057602 | 0.34792 | 0.48309 | 0.48309 | 0.48309 | 0.48309 | 0.48309 | 1.0074 | 1.5399 | 1.5399
4 | 5.4136 | 4.1759 | 3.5748 | 3.4982 | 3.9759 | 4.9366 | 7.6592 | 9.3505 | 10.8031 | 11.8962 | 11.9966 | 11.7815 | 11.8317 | 11.711 | 10.5646 | 10.0374 | 10.3586 | 14.1183 | 14.0978 | 13.6676 | 12.6508 | 11.2508 | 9.1764 | 7.0401
5 | 6.6856 | 0.45301 | -8.4647 | -12.9597 | -9.7142 | 11.2785 | 34.1572 | 38.8577 | 30.9868 | 17.1797 | 4.9246 | 5.8356 | 9.1951 | 4.583 | 7.8438 | 5.6119 | 5.498 | 6.4821 | 6.653 | 8.2473 | 8.8167 | 10.4033 | 9.1572 | -1.0517
6 | 2.57 | 2.5793 | 2.5905 | 2.5897 | 2.5783 | 2.5579 | 2.4986 | 2.4526 | 2.4335 | 1.847 | 1.2682 | 1.2607 | 1.2687 | 1.2747 | 1.2819 | 1.9322 | 2.4653 | 2.4235 | 2.4268 | 2.433 | 2.4576 | 2.4775 | 2.5064 | 2.5409
7 | 9.6479 | 9.4571 | 9.7144 | 9.4864 | 8.407 | 7.3254 | 3.1424 | 1.9553 | 3.7767 | 2.3148 | 1.5944 | -2.1371 | 1.6174 | 2.6535 | 4.1631 | 5.3838 | 5.7711 | 3.4091 | 3.343 | 4.5706 | 6.366 | 7.6963 | 7.7773 | 8.1296
8 | -1.905 | -2.0506 | -2.0674 | -2.0724 | -2.0489 | -1.9609 | -1.1296 | -0.34761 | 0.011473 | 0.16582 | 0.0087004 | -0.073632 | -0.1485 | -0.11383 | -0.40073 | -0.72939 | -0.73504 | -0.084584 | -0.11806 | -0.15333 | -0.35624 | -0.72445 | -1.1002 | -1.3347
9 | -2.8081 | -3.2381 | -3.067 | -3.1754 | -3.1773 | -3.1175 | -1.3884 | -0.056181 | 0.48542 | 1.1291 | 1.4093 | 1.3136 | 1.6418 | 1.1816 | 1.1235 | 0.25826 | 0.076181 | 1.785 | 1.8631 | 1.9752 | 1.075 | 0.080839 | -0.57091 | -0.91345
10 | -2.3143 | -2.3143 | -2.3143 | -2.3143 | -2.3143 | -2.3143 | -2.2368 | -2.0442 | -1.9671 | -1.851 | -1.8897 | -1.851 | -1.8897 | -2.0059 | -2.0059 | -2.0059 | -2.121 | -2.1594 | -2.1594 | -2.1594 | -2.1594 | -2.2024 | -2.3315 | -2.3315
11 | 1.9338 | -1.1792 | -1.8883 | -0.82826 | -1.3538 | -0.22002 | 3.6903 | 6.636 | 7.5125 | 6.2415 | 6.3415 | 6.4069 | 5.5169 | 5.4014 | 3.8012 | 3.624 | 3.1685 | 4.4777 | 4.1358 | 3.5058 | 3.0975 | 1.7402 | 0.55823 | -0.82371
12 | -1.0605 | -1.067 | -1.1657 | -1.0696 | -1.073 | -0.96612 | -0.65859 | -0.36988 | -0.26955 | -0.33984 | -0.49302 | -0.3689 | -0.42313 | -0.41318 | -0.52275 | -0.52714 | -0.42344 | -0.36608 | -0.44103 | -0.48951 | -0.43786 | -0.56907 | -0.74549 | -0.83144
13 | -4.4039 | -4.4039 | -4.4039 | -4.4039 | -4.1762 | -4.3016 | -3.9207 | -3.7938 | -3.7938 | -4.2091 | -3.8911 | -3.7852 | -3.8117 | -4.0264 | -3.9135 | -3.9045 | -4.0145 | -4.0145 | -4.0145 | -3.8908 | -3.879 | -4.2149 | -4.2149 | -4.2149
14 | -0.14906 | -0.14906 | -0.14906 | -0.14906 | -0.14906 | -0.14906 | -0.14906 | -0.14906 | -0.14906 | -0.14906 | -0.14906 | -0.70127 | -0.88534 | -0.88534 | -0.14906 | -0.14906 | -0.33846 | -0.90668 | -0.90668 | -0.90668 | -0.1704 | -0.1704 | -0.1704 | -0.1704
15 | -14.5069 | -14.5069 | -14.5069 | -14.5069 | -14.5069 | -14.5069 | -10.9524 | -2.3585 | -0.67863 | -0.67863 | -0.67863 | -0.67863 | -0.67863 | -0.67863 | -2.4072 | -7.5928 | -7.5928 | -7.5928 | -7.5928 | -7.5928 | -7.5928 | -7.5928 | -14.3121 | -14.3121
16 | 0.312 | 0.21994 | 0.13135 | 0.13656 | -0.06542 | 0.030238 | 0.66659 | 1.2418 | 1.7674 | 2.0724 | 2.0446 | 2.0203 | 1.9717 | 1.8761 | 1.7302 | 1.3616 | 1.2904 | 1.4937 | 1.5691 | 1.4874 | 1.3679 | 1.2064 | 0.87079 | 0.57191
17 | -7.3885 | -8.4772 | -8.6782 | -8.5955 | -8.1526 | -7.1169 | -1.0652 | 2.6344 | 4.478 | 2.599 | 3.0293 | 4.7084 | 5.3469 | 5.304 | 2.3916 | 1.2683 | 1.2919 | 1.4676 | -0.32022 | -2.2749 | -0.60231 | -2.4558 | -6.518 | -6.7973
18 | 2.4154 | 2.9791 | 2.9791 | 2.9791 | 2.9791 | 2.9791 | 1.4758 | 0.16044 | -0.027471 | -0.77911 | -0.21538 | -0.5912 | -0.77911 | -0.77911 | -0.027471 | 0.54443 | 0.73506 | 0.73506 | 0.73506 | 0.92297 | 1.4867 | 1.4867 | 2.2383 | 2.2383
19 | 0.78626 | 0.50116 | 0.69934 | 0.76937 | 0.76689 | 0.70133 | 0.92831 | 0.87318 | 1.1657 | 0.97451 | 0.74752 | 0.7048 | 0.87219 | 0.61292 | 0.65414 | 0.65811 | 0.86821 | 0.79818 | 0.75994 | 0.89106 | 0.92782 | 0.71374 | 0.57666 | 0.69437
20 | -1.7666 | -2.3599 | -2.461 | -2.461 | -2.461 | -2.3247 | -1.1776 | -0.54472 | 0.20684 | 0.66833 | -0.27662 | -0.21069 | 0.092571 | 0.031041 | -0.15795 | -0.88314 | -1.1776 | -0.46121 | -0.41726 | -0.17113 | -0.070047 | -0.61504 | -1.037 | -1.3007

## Qc, Winter, S3
LoadID | 0 | 1 | 2 | 3 | 4 | 5 | 6 | 7 | 8 | 9 | 10 | 11 | 12 | 13 | 14 | 15 | 16 | 17 | 18 | 19 | 20 | 21 | 22 | 23
1 | 4.9072 | 5.6087 | 12.4901 | 5.4422 | 4.8109 | 5.6373 | 6.0416 | 5.8814 | 4.0139 | 16.4498 | 1.5012 | 8.9635 | 3.3189 | 4.1743 | 6.1645 | 7.7541 | 2.6355 | 11.1716 | 9.4602 | 3.7478 | 16.046 | 8.2706 | 8.1375 | 3.4686
2 | -1.2921 | -1.4044 | -1.5127 | -1.5017 | -1.5543 | -1.3836 | -1.0304 | -0.42412 | -0.1249 | -0.019539 | -0.17541 | -0.12896 | -0.17849 | -0.18006 | -0.45519 | -0.65555 | -0.58299 | -0.199 | -0.28948 | -0.36389 | -0.57161 | -0.74198 | -0.99547 | -1.1205
3 | 1.673 | 2.0724 | 2.0724 | 2.0724 | 2.0724 | 1.6792 | 0.76163 | 0.098052 | -0.57372 | -0.57372 | -0.049409 | -0.5983 | -0.5983 | -0.46312 | -0.057602 | 0.34792 | 0.48309 | 0.48309 | 0.48309 | 0.48309 | 0.48309 | 1.0074 | 1.5399 | 1.5399
4 | 5.4136 | 4.1759 | 3.5748 | 3.4982 | 3.9759 | 4.9366 | 7.6592 | 9.3505 | 10.8031 | 11.8962 | 11.9966 | 11.7815 | 11.8317 | 11.711 | 10.5646 | 10.0374 | 10.3586 | 14.1183 | 14.0978 | 13.6676 | 12.6508 | 11.2508 | 9.1764 | 7.0401
5 | 6.6856 | 0.45301 | -8.4647 | -12.9597 | -9.7142 | 11.2785 | 34.1572 | 38.8577 | 30.9868 | 17.1797 | 4.9246 | 5.8356 | 9.1951 | 4.583 | 7.8438 | 5.6119 | 5.498 | 6.4821 | 6.653 | 8.2473 | 8.8167 | 10.4033 | 9.1572 | -1.0517
6 | 2.57 | 2.5793 | 2.5905 | 2.5897 | 2.5783 | 2.5579 | 2.4986 | 2.4526 | 2.4335 | 1.847 | 1.2682 | 1.2607 | 1.2687 | 1.2747 | 1.2819 | 1.9322 | 2.4653 | 2.4235 | 2.4268 | 2.433 | 2.4576 | 2.4775 | 2.5064 | 2.5409
7 | 9.6479 | 9.4571 | 9.7144 | 9.4864 | 8.407 | 7.3254 | 3.1424 | 1.9553 | 3.7767 | 2.3148 | 1.5944 | -2.1371 | 1.6174 | 2.6535 | 4.1631 | 5.3838 | 5.7711 | 3.4091 | 3.343 | 4.5706 | 6.366 | 7.6963 | 7.7773 | 8.1296
8 | -1.905 | -2.0506 | -2.0674 | -2.0724 | -2.0489 | -1.9609 | -1.1296 | -0.34761 | 0.011473 | 0.16582 | 0.0087004 | -0.073632 | -0.1485 | -0.11383 | -0.40073 | -0.72939 | -0.73504 | -0.084584 | -0.11806 | -0.15333 | -0.35624 | -0.72445 | -1.1002 | -1.3347
9 | -2.8081 | -3.2381 | -3.067 | -3.1754 | -3.1773 | -3.1175 | -1.3884 | -0.056181 | 0.48542 | 1.1291 | 1.4093 | 1.3136 | 1.6418 | 1.1816 | 1.1235 | 0.25826 | 0.076181 | 1.785 | 1.8631 | 1.9752 | 1.075 | 0.080839 | -0.57091 | -0.91345
10 | -2.3143 | -2.3143 | -2.3143 | -2.3143 | -2.3143 | -2.3143 | -2.2368 | -2.0442 | -1.9671 | -1.851 | -1.8897 | -1.851 | -1.8897 | -2.0059 | -2.0059 | -2.0059 | -2.121 | -2.1594 | -2.1594 | -2.1594 | -2.1594 | -2.2024 | -2.3315 | -2.3315
11 | 1.9338 | -1.1792 | -1.8883 | -0.82826 | -1.3538 | -0.22002 | 3.6903 | 6.636 | 7.5125 | 6.2415 | 6.3415 | 6.4069 | 5.5169 | 5.4014 | 3.8012 | 3.624 | 3.1685 | 4.4777 | 4.1358 | 3.5058 | 3.0975 | 1.7402 | 0.55823 | -0.82371
12 | -1.0605 | -1.067 | -1.1657 | -1.0696 | -1.073 | -0.96612 | -0.65859 | -0.36988 | -0.26955 | -0.33984 | -0.49302 | -0.3689 | -0.42313 | -0.41318 | -0.52275 | -0.52714 | -0.42344 | -0.36608 | -0.44103 | -0.48951 | -0.43786 | -0.56907 | -0.74549 | -0.83144
13 | -4.4039 | -4.4039 | -4.4039 | -4.4039 | -4.1762 | -4.3016 | -3.9207 | -3.7938 | -3.7938 | -4.2091 | -3.8911 | -3.7852 | -3.8117 | -4.0264 | -3.9135 | -3.9045 | -4.0145 | -4.0145 | -4.0145 | -3.8908 | -3.879 | -4.2149 | -4.2149 | -4.2149
14 | -0.14906 | -0.14906 | -0.14906 | -0.14906 | -0.14906 | -0.14906 | -0.14906 | -0.14906 | -0.14906 | -0.14906 | -0.14906 | -0.70127 | -0.88534 | -0.88534 | -0.14906 | -0.14906 | -0.33846 | -0.90668 | -0.90668 | -0.90668 | -0.1704 | -0.1704 | -0.1704 | -0.1704
15 | -14.5069 | -14.5069 | -14.5069 | -14.5069 | -14.5069 | -14.5069 | -10.9524 | -2.3585 | -0.67863 | -0.67863 | -0.67863 | -0.67863 | -0.67863 | -0.67863 | -2.4072 | -7.5928 | -7.5928 | -7.5928 | -7.5928 | -7.5928 | -7.5928 | -7.5928 | -14.3121 | -14.3121
16 | 0.312 | 0.21994 | 0.13135 | 0.13656 | -0.06542 | 0.030238 | 0.66659 | 1.2418 | 1.7674 | 2.0724 | 2.0446 | 2.0203 | 1.9717 | 1.8761 | 1.7302 | 1.3616 | 1.2904 | 1.4937 | 1.5691 | 1.4874 | 1.3679 | 1.2064 | 0.87079 | 0.57191
17 | -7.3885 | -8.4772 | -8.6782 | -8.5955 | -8.1526 | -7.1169 | -1.0652 | 2.6344 | 4.478 | 2.599 | 3.0293 | 4.7084 | 5.3469 | 5.304 | 2.3916 | 1.2683 | 1.2919 | 1.4676 | -0.32022 | -2.2749 | -0.60231 | -2.4558 | -6.518 | -6.7973
18 | 2.4154 | 2.9791 | 2.9791 | 2.9791 | 2.9791 | 2.9791 | 1.4758 | 0.16044 | -0.027471 | -0.77911 | -0.21538 | -0.5912 | -0.77911 | -0.77911 | -0.027471 | 0.54443 | 0.73506 | 0.73506 | 0.73506 | 0.92297 | 1.4867 | 1.4867 | 2.2383 | 2.2383
19 | 0.78626 | 0.50116 | 0.69934 | 0.76937 | 0.76689 | 0.70133 | 0.92831 | 0.87318 | 1.1657 | 0.97451 | 0.74752 | 0.7048 | 0.87219 | 0.61292 | 0.65414 | 0.65811 | 0.86821 | 0.79818 | 0.75994 | 0.89106 | 0.92782 | 0.71374 | 0.57666 | 0.69437
20 | -1.7666 | -2.3599 | -2.461 | -2.461 | -2.461 | -2.3247 | -1.1776 | -0.54472 | 0.20684 | 0.66833 | -0.27662 | -0.21069 | 0.092571 | 0.031041 | -0.15795 | -0.88314 | -1.1776 | -0.46121 | -0.41726 | -0.17113 | -0.070047 | -0.61504 | -1.037 | -1.3007

## UpFlex, Winter
LoadID | 0 | 1 | 2 | 3 | 4 | 5 | 6 | 7 | 8 | 9 | 10 | 11 | 12 | 13 | 14 | 15 | 16 | 17 | 18 | 19 | 20 | 21 | 22 | 23
1 | 1.1009 | 1.3316 | 1.7717 | 2.1031 | 2.4255 | 2.6105 | 2.4183 | 3.5639 | 3.1708 | 3.7389 | 3.8067 | 3.7092 | 3.4275 | 3.2437 | 3.1414 | 2.943 | 2.8125 | 2.6668 | 1.9104 | 1.9939 | 2.0962 | 2.2712 | 0.87404 | 0.97085
2 | 1.1009 | 1.3316 | 1.7717 | 2.1031 | 2.4255 | 2.6105 | 2.4183 | 3.5639 | 3.1708 | 3.7389 | 3.8067 | 3.7092 | 3.4275 | 3.2437 | 3.1414 | 2.943 | 2.8125 | 2.6668 | 1.9104 | 1.9939 | 2.0962 | 2.2712 | 0.87404 | 0.97085
3 | 1.1009 | 1.3316 | 1.7717 | 2.1031 | 2.4255 | 2.6105 | 2.4183 | 3.5639 | 3.1708 | 3.7389 | 3.8067 | 3.7092 | 3.4275 | 3.2437 | 3.1414 | 2.943 | 2.8125 | 2.6668 | 1.9104 | 1.9939 | 2.0962 | 2.2712 | 0.87404 | 0.97085
4 | 1.1009 | 1.3316 | 1.7717 | 2.1031 | 2.4255 | 2.6105 | 2.4183 | 3.5639 | 3.1708 | 3.7389 | 3.8067 | 3.7092 | 3.4275 | 3.2437 | 3.1414 | 2.943 | 2.8125 | 2.6668 | 1.9104 | 1.9939 | 2.0962 | 2.2712 | 0.87404 | 0.97085
5 | 1.1009 | 1.3316 | 1.7717 | 2.1031 | 2.4255 | 2.6105 | 2.4183 | 3.5639 | 3.1708 | 3.7389 | 3.8067 | 3.7092 | 3.4275 | 3.2437 | 3.1414 | 2.943 | 2.8125 | 2.6668 | 1.9104 | 1.9939 | 2.0962 | 2.2712 | 0.87404 | 0.97085
6 | 1.1009 | 1.3316 | 1.7717 | 2.1031 | 2.4255 | 2.6105 | 2.4183 | 3.5639 | 3.1708 | 3.7389 | 3.8067 | 3.7092 | 3.4275 | 3.2437 | 3.1414 | 2.943 | 2.8125 | 2.6668 | 1.9104 | 1.9939 | 2.0962 | 2.2712 | 0.87404 | 0.97085
7 | 1.1009 | 1.3316 | 1.7717 | 2.1031 | 2.4255 | 2.6105 | 2.4183 | 3.5639 | 3.1708 | 3.7389 | 3.8067 | 3.7092 | 3.4275 | 3.2437 | 3.1414 | 2.943 | 2.8125 | 2.6668 | 1.9104 | 1.9939 | 2.0962 | 2.2712 | 0.87404 | 0.97085
8 | 1.1009 | 1.3316 | 1.7717 | 2.1031 | 2.4255 | 2.6105 | 2.4183 | 3.5639 | 3.1708 | 3.7389 | 3.8067 | 3.7092 | 3.4275 | 3.2437 | 3.1414 | 2.943 | 2.8125 | 2.6668 | 1.9104 | 1.9939 | 2.0962 | 2.2712 | 0.87404 | 0.97085
9 | 1.1009 | 1.3316 | 1.7717 | 2.1031 | 2.4255 | 2.6105 | 2.4183 | 3.5639 | 3.1708 | 3.7389 | 3.8067 | 3.7092 | 3.4275 | 3.2437 | 3.1414 | 2.943 | 2.8125 | 2.6668 | 1.9104 | 1.9939 | 2.0962 | 2.2712 | 0.87404 | 0.97085
10 | 1.1009 | 1.3316 | 1.7717 | 2.1031 | 2.4255 | 2.6105 | 2.4183 | 3.5639 | 3.1708 | 3.7389 | 3.8067 | 3.7092 | 3.4275 | 3.2437 | 3.1414 | 2.943 | 2.8125 | 2.6668 | 1.9104 | 1.9939 | 2.0962 | 2.2712 | 0.87404 | 0.97085
11 | 1.1009 | 1.3316 | 1.7717 | 2.1031 | 2.4255 | 2.6105 | 2.4183 | 3.5639 | 3.1708 | 3.7389 | 3.8067 | 3.7092 | 3.4275 | 3.2437 | 3.1414 | 2.943 | 2.8125 | 2.6668 | 1.9104 | 1.9939 | 2.0962 | 2.2712 | 0.87404 | 0.97085
12 | 1.1009 | 1.3316 | 1.7717 | 2.1031 | 2.4255 | 2.6105 | 2.4183 | 3.5639 | 3.1708 | 3.7389 | 3.8067 | 3.7092 | 3.4275 | 3.2437 | 3.1414 | 2.943 | 2.8125 | 2.6668 | 1.9104 | 1.9939 | 2.0962 | 2.2712 | 0.87404 | 0.97085
13 | 1.1009 | 1.3316 | 1.7717 | 2.1031 | 2.4255 | 2.6105 | 2.4183 | 3.5639 | 3.1708 | 3.7389 | 3.8067 | 3.7092 | 3.4275 | 3.2437 | 3.1414 | 2.943 | 2.8125 | 2.6668 | 1.9104 | 1.9939 | 2.0962 | 2.2712 | 0.87404 | 0.97085
14 | 1.1009 | 1.3316 | 1.7717 | 2.1031 | 2.4255 | 2.6105 | 2.4183 | 3.5639 | 3.1708 | 3.7389 | 3.8067 | 3.7092 | 3.4275 | 3.2437 | 3.1414 | 2.943 | 2.8125 | 2.6668 | 1.9104 | 1.9939 | 2.0962 | 2.2712 | 0.87404 | 0.97085
15 | 1.1009 | 1.3316 | 1.7717 | 2.1031 | 2.4255 | 2.6105 | 2.4183 | 3.5639 | 3.1708 | 3.7389 | 3.8067 | 3.7092 | 3.4275 | 3.2437 | 3.1414 | 2.943 | 2.8125 | 2.6668 | 1.9104 | 1.9939 | 2.0962 | 2.2712 | 0.87404 | 0.97085
16 | 1.1009 | 1.3316 | 1.7717 | 2.1031 | 2.4255 | 2.6105 | 2.4183 | 3.5639 | 3.1708 | 3.7389 | 3.8067 | 3.7092 | 3.4275 | 3.2437 | 3.1414 | 2.943 | 2.8125 | 2.6668 | 1.9104 | 1.9939 | 2.0962 | 2.2712 | 0.87404 | 0.97085
17 | 1.1009 | 1.3316 | 1.7717 | 2.1031 | 2.4255 | 2.6105 | 2.4183 | 3.5639 | 3.1708 | 3.7389 | 3.8067 | 3.7092 | 3.4275 | 3.2437 | 3.1414 | 2.943 | 2.8125 | 2.6668 | 1.9104 | 1.9939 | 2.0962 | 2.2712 | 0.87404 | 0.97085
18 | 1.1009 | 1.3316 | 1.7717 | 2.1031 | 2.4255 | 2.6105 | 2.4183 | 3.5639 | 3.1708 | 3.7389 | 3.8067 | 3.7092 | 3.4275 | 3.2437 | 3.1414 | 2.943 | 2.8125 | 2.6668 | 1.9104 | 1.9939 | 2.0962 | 2.2712 | 0.87404 | 0.97085
19 | 1.1009 | 1.3316 | 1.7717 | 2.1031 | 2.4255 | 2.6105 | 2.4183 | 3.5639 | 3.1708 | 3.7389 | 3.8067 | 3.7092 | 3.4275 | 3.2437 | 3.1414 | 2.943 | 2.8125 | 2.6668 | 1.9104 | 1.9939 | 2.0962 | 2.2712 | 0.87404 | 0.97085
20 | 1.1009 | 1.3316 | 1.7717 | 2.1031 | 2.4255 | 2.6105 | 2.4183 | 3.5639 | 3.1708 | 3.7389 | 3.8067 | 3.7092 | 3.4275 | 3.2437 | 3.1414 | 2.943 | 2.8125 | 2.6668 | 1.9104 | 1.9939 | 2.0962 | 2.2712 | 0.87404 | 0.97085

## DownFlex, Winter
LoadID | 0 | 1 | 2 | 3 | 4 | 5 | 6 | 7 | 8 | 9 | 10 | 11 | 12 | 13 | 14 | 15 | 16 | 17 | 18 | 19 | 20 | 21 | 22 | 23
1 | 3.4364 | 3.6206 | 3.788 | 4.0067 | 4.2007 | 4.3585 | 4.2927 | 4.0759 | 3.6366 | 5.5458 | 5.4264 | 5.1854 | 4.8498 | 4.6548 | 4.4932 | 4.2254 | 4.051 | 3.8987 | 2.3784 | 2.5029 | 2.6495 | 2.779 | 2.95 | 3.2198
2 | 3.4364 | 3.6206 | 3.788 | 4.0067 | 4.2007 | 4.3585 | 4.2927 | 4.0759 | 3.6366 | 5.5458 | 5.4264 | 5.1854 | 4.8498 | 4.6548 | 4.4932 | 4.2254 | 4.051 | 3.8987 | 2.3784 | 2.5029 | 2.6495 | 2.779 | 2.95 | 3.2198
3 | 3.4364 | 3.6206 | 3.788 | 4.0067 | 4.2007 | 4.3585 | 4.2927 | 4.0759 | 3.6366 | 5.5458 | 5.4264 | 5.1854 | 4.8498 | 4.6548 | 4.4932 | 4.2254 | 4.051 | 3.8987 | 2.3784 | 2.5029 | 2.6495 | 2.779 | 2.95 | 3.2198
4 | 3.4364 | 3.6206 | 3.788 | 4.0067 | 4.2007 | 4.3585 | 4.2927 | 4.0759 | 3.6366 | 5.5458 | 5.4264 | 5.1854 | 4.8498 | 4.6548 | 4.4932 | 4.2254 | 4.051 | 3.8987 | 2.3784 | 2.5029 | 2.6495 | 2.779 | 2.95 | 3.2198
5 | 3.4364 | 3.6206 | 3.788 | 4.0067 | 4.2007 | 4.3585 | 4.2927 | 4.0759 | 3.6366 | 5.5458 | 5.4264 | 5.1854 | 4.8498 | 4.6548 | 4.4932 | 4.2254 | 4.051 | 3.8987 | 2.3784 | 2.5029 | 2.6495 | 2.779 | 2.95 | 3.2198
6 | 3.4364 | 3.6206 | 3.788 | 4.0067 | 4.2007 | 4.3585 | 4.2927 | 4.0759 | 3.6366 | 5.5458 | 5.4264 | 5.1854 | 4.8498 | 4.6548 | 4.4932 | 4.2254 | 4.051 | 3.8987 | 2.3784 | 2.5029 | 2.6495 | 2.779 | 2.95 | 3.2198
7 | 3.4364 | 3.6206 | 3.788 | 4.0067 | 4.2007 | 4.3585 | 4.2927 | 4.0759 | 3.6366 | 5.5458 | 5.4264 | 5.1854 | 4.8498 | 4.6548 | 4.4932 | 4.2254 | 4.051 | 3.8987 | 2.3784 | 2.5029 | 2.6495 | 2.779 | 2.95 | 3.2198
8 | 3.4364 | 3.6206 | 3.788 | 4.0067 | 4.2007 | 4.3585 | 4.2927 | 4.0759 | 3.6366 | 5.5458 | 5.4264 | 5.1854 | 4.8498 | 4.6548 | 4.4932 | 4.2254 | 4.051 | 3.8987 | 2.3784 | 2.5029 | 2.6495 | 2.779 | 2.95 | 3.2198
9 | 3.4364 | 3.6206 | 3.788 | 4.0067 | 4.2007 | 4.3585 | 4.2927 | 4.0759 | 3.6366 | 5.5458 | 5.4264 | 5.1854 | 4.8498 | 4.6548 | 4.4932 | 4.2254 | 4.051 | 3.8987 | 2.3784 | 2.5029 | 2.6495 | 2.779 | 2.95 | 3.2198
10 | 3.4364 | 3.6206 | 3.788 | 4.0067 | 4.2007 | 4.3585 | 4.2927 | 4.0759 | 3.6366 | 5.5458 | 5.4264 | 5.1854 | 4.8498 | 4.6548 | 4.4932 | 4.2254 | 4.051 | 3.8987 | 2.3784 | 2.5029 | 2.6495 | 2.779 | 2.95 | 3.2198
11 | 3.4364 | 3.6206 | 3.788 | 4.0067 | 4.2007 | 4.3585 | 4.2927 | 4.0759 | 3.6366 | 5.5458 | 5.4264 | 5.1854 | 4.8498 | 4.6548 | 4.4932 | 4.2254 | 4.051 | 3.8987 | 2.3784 | 2.5029 | 2.6495 | 2.779 | 2.95 | 3.2198
12 | 3.4364 | 3.6206 | 3.788 | 4.0067 | 4.2007 | 4.3585 | 4.2927 | 4.0759 | 3.6366 | 5.5458 | 5.4264 | 5.1854 | 4.8498 | 4.6548 | 4.4932 | 4.2254 | 4.051 | 3.8987 | 2.3784 | 2.5029 | 2.6495 | 2.779 | 2.95 | 3.2198
13 | 3.4364 | 3.6206 | 3.788 | 4.0067 | 4.2007 | 4.3585 | 4.2927 | 4.0759 | 3.6366 | 5.5458 | 5.4264 | 5.1854 | 4.8498 | 4.6548 | 4.4932 | 4.2254 | 4.051 | 3.8987 | 2.3784 | 2.5029 | 2.6495 | 2.779 | 2.95 | 3.2198
14 | 3.4364 | 3.6206 | 3.788 | 4.0067 | 4.2007 | 4.3585 | 4.2927 | 4.0759 | 3.6366 | 5.5458 | 5.4264 | 5.1854 | 4.8498 | 4.6548 | 4.4932 | 4.2254 | 4.051 | 3.8987 | 2.3784 | 2.5029 | 2.6495 | 2.779 | 2.95 | 3.2198
15 | 3.4364 | 3.6206 | 3.788 | 4.0067 | 4.2007 | 4.3585 | 4.2927 | 4.0759 | 3.6366 | 5.5458 | 5.4264 | 5.1854 | 4.8498 | 4.6548 | 4.4932 | 4.2254 | 4.051 | 3.8987 | 2.3784 | 2.5029 | 2.6495 | 2.779 | 2.95 | 3.2198
16 | 3.4364 | 3.6206 | 3.788 | 4.0067 | 4.2007 | 4.3585 | 4.2927 | 4.0759 | 3.6366 | 5.5458 | 5.4264 | 5.1854 | 4.8498 | 4.6548 | 4.4932 | 4.2254 | 4.051 | 3.8987 | 2.3784 | 2.5029 | 2.6495 | 2.779 | 2.95 | 3.2198
17 | 3.4364 | 3.6206 | 3.788 | 4.0067 | 4.2007 | 4.3585 | 4.2927 | 4.0759 | 3.6366 | 5.5458 | 5.4264 | 5.1854 | 4.8498 | 4.6548 | 4.4932 | 4.2254 | 4.051 | 3.8987 | 2.3784 | 2.5029 | 2.6495 | 2.779 | 2.95 | 3.2198
18 | 3.4364 | 3.6206 | 3.788 | 4.0067 | 4.2007 | 4.3585 | 4.2927 | 4.0759 | 3.6366 | 5.5458 | 5.4264 | 5.1854 | 4.8498 | 4.6548 | 4.4932 | 4.2254 | 4.051 | 3.8987 | 2.3784 | 2.5029 | 2.6495 | 2.779 | 2.95 | 3.2198
19 | 3.4364 | 3.6206 | 3.788 | 4.0067 | 4.2007 | 4.3585 | 4.2927 | 4.0759 | 3.6366 | 5.5458 | 5.4264 | 5.1854 | 4.8498 | 4.6548 | 4.4932 | 4.2254 | 4.051 | 3.8987 | 2.3784 | 2.5029 | 2.6495 | 2.779 | 2.95 | 3.2198
20 | 3.4364 | 3.6206 | 3.788 | 4.0067 | 4.2007 | 4.3585 | 4.2927 | 4.0759 | 3.6366 | 5.5458 | 5.4264 | 5.1854 | 4.8498 | 4.6548 | 4.4932 | 4.2254 | 4.051 | 3.8987 | 2.3784 | 2.5029 | 2.6495 | 2.779 | 2.95 | 3.2198

## Pg, Winter, S1
GenID | 0 | 1 | 2 | 3 | 4 | 5 | 6 | 7 | 8 | 9 | 10 | 11 | 12 | 13 | 14 | 15 | 16 | 17 | 18 | 19 | 20 | 21 | 22 | 23
1 | 0 | 0 | 0 | 0 | 0 | 0 | 0 | 0 | 0 | 0 | 0 | 0 | 0 | 0 | 0 | 0 | 0 | 0 | 0 | 0 | 0 | 0 | 0 | 0
2 | 0 | 0 | 0 | 0 | 0 | 0 | 0 | 0 | 0 | 0 | 0 | 0 | 0 | 0 | 0 | 0 | 0 | 0 | 0 | 0 | 0 | 0 | 0 | 0
3 | 0 | 0 | 0 | 0 | 0 | 0 | 0 | 0 | 0 | 0 | 0 | 0 | 0 | 0 | 0 | 0 | 0 | 0 | 0 | 0 | 0 | 0 | 0 | 0
4 | 0 | 0 | 0 | 0 | 0 | 0 | 0 | 0 | 0 | 0 | 0 | 0 | 0 | 0 | 0 | 0 | 0 | 0 | 0 | 0 | 0 | 0 | 0 | 0
5 | 0 | 0 | 0 | 0 | 0 | 0 | 0 | 0 | 0 | 0 | 0 | 0 | 0 | 0 | 0 | 0 | 0 | 0 | 0 | 0 | 0 | 0 | 0 | 0
6 | 0 | 0 | 0 | 0 | 0 | 0 | 0 | 0 | 0 | 0 | 0 | 0 | 0 | 0 | 0 | 0 | 0 | 0 | 0 | 0 | 0 | 0 | 0 | 0
7 | 0 | 0 | 0.00070563 | 0 | 0 | 0 | 0 | 0.42908 | 8.5006 | 22.1805 | 27.6802 | 30.7445 | 31.3147 | 30.7396 | 26.2473 | 17.3449 | 4.2376 | 0.033122 | 0.0028513 | 0.0021817 | 0 | 0 | 0 | 0
8 | 0 | 0 | 0.00070563 | 0 | 0 | 0 | 0 | 0.42908 | 8.5006 | 22.1805 | 27.6802 | 30.7445 | 31.3147 | 30.7396 | 26.2473 | 17.3449 | 4.2376 | 0.033122 | 0.0028513 | 0.0021817 | 0 | 0 | 0 | 0
9 | 0 | 0 | 0.00070563 | 0 | 0 | 0 | 0 | 0.42908 | 8.5006 | 22.1805 | 27.6802 | 30.7445 | 31.3147 | 30.7396 | 26.2473 | 17.3449 | 4.2376 | 0.033122 | 0.0028513 | 0.0021817 | 0 | 0 | 0 | 0
10 | 22.9638 | 21.2219 | 22.4684 | 22.3706 | 18.418 | 18.6812 | 18.7214 | 16.8122 | 15.1833 | 10.9754 | 10.1231 | 6.7916 | 5.6446 | 5.4046 | 7.4979 | 10.143 | 11.3404 | 15.5749 | 14.1666 | 13.4676 | 17.7702 | 21.2538 | 20.0942 | 28.5624
11 | 22.9638 | 21.2219 | 22.4684 | 22.3706 | 18.418 | 18.6812 | 18.7214 | 16.8122 | 15.1833 | 10.9754 | 10.1231 | 6.7916 | 5.6446 | 5.4046 | 7.4979 | 10.143 | 11.3404 | 15.5749 | 14.1666 | 13.4676 | 17.7702 | 21.2538 | 20.0942 | 28.5624

## Pg, Winter, S2
GenID | 0 | 1 | 2 | 3 | 4 | 5 | 6 | 7 | 8 | 9 | 10 | 11 | 12 | 13 | 14 | 15 | 16 | 17 | 18 | 19 | 20 | 21 | 22 | 23
1 | 0 | 0 | 0 | 0 | 0 | 0 | 0 | 0 | 0 | 0 | 0 | 0 | 0 | 0 | 0 | 0 | 0 | 0 | 0 | 0 | 0 | 0 | 0 | 0
2 | 0 | 0 | 0 | 0 | 0 | 0 | 0 | 0 | 0 | 0 | 0 | 0 | 0 | 0 | 0 | 0 | 0 | 0 | 0 | 0 | 0 | 0 | 0 | 0
3 | 0 | 0 | 0 | 0 | 0 | 0 | 0 | 0 | 0 | 0 | 0 | 0 | 0 | 0 | 0 | 0 | 0 | 0 | 0 | 0 | 0 | 0 | 0 | 0
4 | 0 | 0 | 0 | 0 | 0 | 0 | 0 | 0 | 0 | 0 | 0 | 0 | 0 | 0 | 0 | 0 | 0 | 0 | 0 | 0 | 0 | 0 | 0 | 0
5 | 0 | 0 | 0 | 0 | 0 | 0 | 0 | 0 | 0 | 0 | 0 | 0 | 0 | 0 | 0 | 0 | 0 | 0 | 0 | 0 | 0 | 0 | 0 | 0
6 | 0 | 0 | 0 | 0 | 0 | 0 | 0 | 0 | 0 | 0 | 0 | 0 | 0 | 0 | 0 | 0 | 0 | 0 | 0 | 0 | 0 | 0 | 0 | 0
7 | 0 | 0.0012264 | 0 | 0 | 0 | 0 | 0 | 0.3438 | 6.7668 | 16.0973 | 21.6621 | 26.5678 | 31.5514 | 26.3303 | 19.3475 | 9.2812 | 1.939 | 0.012393 | 0.0054221 | 0 | 0 | 0 | 0 | 0
8 | 0 | 0.0012264 | 0 | 0 | 0 | 0 | 0 | 0.3438 | 6.7668 | 16.0973 | 21.6621 | 26.5678 | 31.5514 | 26.3303 | 19.3475 | 9.2812 | 1.939 | 0.012393 | 0.0054221 | 0 | 0 | 0 | 0 | 0
9 | 0 | 0.0012264 | 0 | 0 | 0 | 0 | 0 | 0.3438 | 6.7668 | 16.0973 | 21.6621 | 26.5678 | 31.5514 | 26.3303 | 19.3475 | 9.2812 | 1.939 | 0.012393 | 0.0054221 | 0 | 0 | 0 | 0 | 0
10 | 31.1667 | 27.4065 | 22.5563 | 19.5274 | 18.2053 | 14.5785 | 14.1937 | 12.8684 | 13.2633 | 14.0275 | 14.0405 | 16.4574 | 16.4645 | 16.693 | 18.7974 | 15.5174 | 16.0746 | 17.0211 | 14.8483 | 15.3796 | 14.4122 | 13.0787 | 13.4048 | 14.6586
11 | 31.1667 | 27.4065 | 22.5563 | 19.5274 | 18.2053 | 14.5785 | 14.1937 | 12.8684 | 13.2633 | 14.0275 | 14.0405 | 16.4574 | 16.4645 | 16.693 | 18.7974 | 15.5174 | 16.0746 | 17.0211 | 14.8483 | 15.3796 | 14.4122 | 13.0787 | 13.4048 | 14.6586

## Pg, Winter, S3
GenID | 0 | 1 | 2 | 3 | 4 | 5 | 6 | 7 | 8 | 9 | 10 | 11 | 12 | 13 | 14 | 15 | 16 | 17 | 18 | 19 | 20 | 21 | 22 | 23
1 | 0 | 0 | 0 | 0 | 0 | 0 | 0 | 0 | 0 | 0 | 0 | 0 | 0 | 0 | 0 | 0 | 0 | 0 | 0 | 0 | 0 | 0 | 0 | 0
2 | 0 | 0 | 0 | 0 | 0 | 0 | 0 | 0 | 0 | 0 | 0 | 0 | 0 | 0 | 0 | 0 | 0 | 0 | 0 | 0 | 0 | 0 | 0 | 0
3 | 0 | 0 | 0 | 0 | 0 | 0 | 0 | 0 | 0 | 0 | 0 | 0 | 0 | 0 | 0 | 0 | 0 | 0 | 0 | 0 | 0 | 0 | 0 | 0
4 | 0 | 0 | 0 | 0 | 0 | 0 | 0 | 0 | 0 | 0 | 0 | 0 | 0 | 0 | 0 | 0 | 0 | 0 | 0 | 0 | 0 | 0 | 0 | 0
5 | 0 | 0 | 0 | 0 | 0 | 0 | 0 | 0 | 0 | 0 | 0 | 0 | 0 | 0 | 0 | 0 | 0 | 0 | 0 | 0 | 0 | 0 | 0 | 0
6 | 0 | 0 | 0 | 0 | 0 | 0 | 0 | 0 | 0 | 0 | 0 | 0 | 0 | 0 | 0 | 0 | 0 | 0 | 0 | 0 | 0 | 0 | 0 | 0
7 | 0 | 0 | 0 | 0 | 0 | 0 | 0 | 0.37173 | 8.117 | 18.898 | 27.2528 | 28.0552 | 26.6388 | 20.8564 | 16.066 | 6.817 | 1.2035 | 0.0019533 | 0 | 0 | 0 | 0 | 0 | 0
8 | 0 | 0 | 0 | 0 | 0 | 0 | 0 | 0.37173 | 8.117 | 18.898 | 27.2528 | 28.0552 | 26.6388 | 20.8564 | 16.066 | 6.817 | 1.2035 | 0.0019533 | 0 | 0 | 0 | 0 | 0 | 0
9 | 0 | 0 | 0 | 0 | 0 | 0 | 0 | 0.37173 | 8.117 | 18.898 | 27.2528 | 28.0552 | 26.6388 | 20.8564 | 16.066 | 6.817 | 1.2035 | 0.0019533 | 0 | 0 | 0 | 0 | 0 | 0
10 | 28.4377 | 26.4304 | 28.646 | 31.9413 | 27.3215 | 23.1786 | 16.6833 | 14.8511 | 15.152 | 14.8116 | 14.9834 | 15.7599 | 14.416 | 13.892 | 19.0348 | 24.7975 | 25.3175 | 25.7748 | 26.4856 | 27.9405 | 27.5573 | 26.9684 | 25.8227 | 23.8167
11 | 28.4377 | 26.4304 | 28.646 | 31.9413 | 27.3215 | 23.1786 | 16.6833 | 14.8511 | 15.152 | 14.8116 | 14.9834 | 15.7599 | 14.416 | 13.892 | 19.0348 | 24.7975 | 25.3175 | 25.7748 | 26.4856 | 27.9405 | 27.5573 | 26.9684 | 25.8227 | 23.8167

## Qg, Winter, S1
GenID | 0 | 1 | 2 | 3 | 4 | 5 | 6 | 7 | 8 | 9 | 10 | 11 | 12 | 13 | 14 | 15 | 16 | 17 | 18 | 19 | 20 | 21 | 22 | 23
1 | 0 | 0 | 0 | 0 | 0 | 0 | 0 | 0 | 0 | 0 | 0 | 0 | 0 | 0 | 0 | 0 | 0 | 0 | 0 | 0 | 0 | 0 | 0 | 0
2 | 0 | 0 | 0 | 0 | 0 | 0 | 0 | 0 | 0 | 0 | 0 | 0 | 0 | 0 | 0 | 0 | 0 | 0 | 0 | 0 | 0 | 0 | 0 | 0
3 | 0 | 0 | 0 | 0 | 0 | 0 | 0 | 0 | 0 | 0 | 0 | 0 | 0 | 0 | 0 | 0 | 0 | 0 | 0 | 0 | 0 | 0 | 0 | 0
4 | 0 | 0 | 0 | 0 | 0 | 0 | 0 | 0 | 0 | 0 | 0 | 0 | 0 | 0 | 0 | 0 | 0 | 0 | 0 | 0 | 0 | 0 | 0 | 0
5 | 0 | 0 | 0 | 0 | 0 | 0 | 0 | 0 | 0 | 0 | 0 | 0 | 0 | 0 | 0 | 0 | 0 | 0 | 0 | 0 | 0 | 0 | 0 | 0
6 | 0 | 0 | 0 | 0 | 0 | 0 | 0 | 0 | 0 | 0 | 0 | 0 | 0 | 0 | 0 | 0 | 0 | 0 | 0 | 0 | 0 | 0 | 0 | 0
7 | 0 | 0 | 0 | 0 | 0 | 0 | 0 | 0 | 0 | 0 | 0 | 0 | 0 | 0 | 0 | 0 | 0 | 0 | 0 | 0 | 0 | 0 | 0 | 0
8 | 0 | 0 | 0 | 0 | 0 | 0 | 0 | 0 | 0 | 0 | 0 | 0 | 0 | 0 | 0 | 0 | 0 | 0 | 0 | 0 | 0 | 0 | 0 | 0
9 | 0 | 0 | 0 | 0 | 0 | 0 | 0 | 0 | 0 | 0 | 0 | 0 | 0 | 0 | 0 | 0 | 0 | 0 | 0 | 0 | 0 | 0 | 0 | 0
10 | 0 | 0 | 0 | 0 | 0 | 0 | 0 | 0 | 0 | 0 | 0 | 0 | 0 | 0 | 0 | 0 | 0 | 0 | 0 | 0 | 0 | 0 | 0 | 0
11 | 0 | 0 | 0 | 0 | 0 | 0 | 0 | 0 | 0 | 0 | 0 | 0 | 0 | 0 | 0 | 0 | 0 | 0 | 0 | 0 | 0 | 0 | 0 | 0

## Qg, Winter, S2
GenID | 0 | 1 | 2 | 3 | 4 | 5 | 6 | 7 | 8 | 9 | 10 | 11 | 12 | 13 | 14 | 15 | 16 | 17 | 18 | 19 | 20 | 21 | 22 | 23
1 | 0 | 0 | 0 | 0 | 0 | 0 | 0 | 0 | 0 | 0 | 0 | 0 | 0 | 0 | 0 | 0 | 0 | 0 | 0 | 0 | 0 | 0 | 0 | 0
2 | 0 | 0 | 0 | 0 | 0 | 0 | 0 | 0 | 0 | 0 | 0 | 0 | 0 | 0 | 0 | 0 | 0 | 0 | 0 | 0 | 0 | 0 | 0 | 0
3 | 0 | 0 | 0 | 0 | 0 | 0 | 0 | 0 | 0 | 0 | 0 | 0 | 0 | 0 | 0 | 0 | 0 | 0 | 0 | 0 | 0 | 0 | 0 | 0
4 | 0 | 0 | 0 | 0 | 0 | 0 | 0 | 0 | 0 | 0 | 0 | 0 | 0 | 0 | 0 | 0 | 0 | 0 | 0 | 0 | 0 | 0 | 0 | 0
5 | 0 | 0 | 0 | 0 | 0 | 0 | 0 | 0 | 0 | 0 | 0 | 0 | 0 | 0 | 0 | 0 | 0 | 0 | 0 | 0 | 0 | 0 | 0 | 0
6 | 0 | 0 | 0 | 0 | 0 | 0 | 0 | 0 | 0 | 0 | 0 | 0 | 0 | 0 | 0 | 0 | 0 | 0 | 0 | 0 | 0 | 0 | 0 | 0
7 | 0 | 0 | 0 | 0 | 0 | 0 | 0 | 0 | 0 | 0 | 0 | 0 | 0 | 0 | 0 | 0 | 0 | 0 | 0 | 0 | 0 | 0 | 0 | 0
8 | 0 | 0 | 0 | 0 | 0 | 0 | 0 | 0 | 0 | 0 | 0 | 0 | 0 | 0 | 0 | 0 | 0 | 0 | 0 | 0 | 0 | 0 | 0 | 0
9 | 0 | 0 | 0 | 0 | 0 | 0 | 0 | 0 | 0 | 0 | 0 | 0 | 0 | 0 | 0 | 0 | 0 | 0 | 0 | 0 | 0 | 0 | 0 | 0
10 | 0 | 0 | 0 | 0 | 0 | 0 | 0 | 0 | 0 | 0 | 0 | 0 | 0 | 0 | 0 | 0 | 0 | 0 | 0 | 0 | 0 | 0 | 0 | 0
11 | 0 | 0 | 0 | 0 | 0 | 0 | 0 | 0 | 0 | 0 | 0 | 0 | 0 | 0 | 0 | 0 | 0 | 0 | 0 | 0 | 0 | 0 | 0 | 0

## Qg, Winter, S3
GenID | 0 | 1 | 2 | 3 | 4 | 5 | 6 | 7 | 8 | 9 | 10 | 11 | 12 | 13 | 14 | 15 | 16 | 17 | 18 | 19 | 20 | 21 | 22 | 23
1 | 0 | 0 | 0 | 0 | 0 | 0 | 0 | 0 | 0 | 0 | 0 | 0 | 0 | 0 | 0 | 0 | 0 | 0 | 0 | 0 | 0 | 0 | 0 | 0
2 | 0 | 0 | 0 | 0 | 0 | 0 | 0 | 0 | 0 | 0 | 0 | 0 | 0 | 0 | 0 | 0 | 0 | 0 | 0 | 0 | 0 | 0 | 0 | 0
3 | 0 | 0 | 0 | 0 | 0 | 0 | 0 | 0 | 0 | 0 | 0 | 0 | 0 | 0 | 0 | 0 | 0 | 0 | 0 | 0 | 0 | 0 | 0 | 0
4 | 0 | 0 | 0 | 0 | 0 | 0 | 0 | 0 | 0 | 0 | 0 | 0 | 0 | 0 | 0 | 0 | 0 | 0 | 0 | 0 | 0 | 0 | 0 | 0
5 | 0 | 0 | 0 | 0 | 0 | 0 | 0 | 0 | 0 | 0 | 0 | 0 | 0 | 0 | 0 | 0 | 0 | 0 | 0 | 0 | 0 | 0 | 0 | 0
6 | 0 | 0 | 0 | 0 | 0 | 0 | 0 | 0 | 0 | 0 | 0 | 0 | 0 | 0 | 0 | 0 | 0 | 0 | 0 | 0 | 0 | 0 | 0 | 0
7 | 0 | 0 | 0 | 0 | 0 | 0 | 0 | 0 | 0 | 0 | 0 | 0 | 0 | 0 | 0 | 0 | 0 | 0 | 0 | 0 | 0 | 0 | 0 | 0
8 | 0 | 0 | 0 | 0 | 0 | 0 | 0 | 0 | 0 | 0 | 0 | 0 | 0 | 0 | 0 | 0 | 0 | 0 | 0 | 0 | 0 | 0 | 0 | 0
9 | 0 | 0 | 0 | 0 | 0 | 0 | 0 | 0 | 0 | 0 | 0 | 0 | 0 | 0 | 0 | 0 | 0 | 0 | 0 | 0 | 0 | 0 | 0 | 0
10 | 0 | 0 | 0 | 0 | 0 | 0 | 0 | 0 | 0 | 0 | 0 | 0 | 0 | 0 | 0 | 0 | 0 | 0 | 0 | 0 | 0 | 0 | 0 | 0
11 | 0 | 0 | 0 | 0 | 0 | 0 | 0 | 0 | 0 | 0 | 0 | 0 | 0 | 0 | 0 | 0 | 0 | 0 | 0 | 0 | 0 | 0 | 0 | 0

## GenStatus, Winter
GenID | 0 | 1 | 2 | 3 | 4 | 5 | 6 | 7 | 8 | 9 | 10 | 11 | 12 | 13 | 14 | 15 | 16 | 17 | 18 | 19 | 20 | 21 | 22 | 23
1 | 1 | 1 | 1 | 1 | 1 | 1 | 1 | 1 | 1 | 1 | 1 | 1 | 1 | 1 | 1 | 1 | 1 | 1 | 1 | 1 | 1 | 1 | 1 | 1
2 | 1 | 1 | 1 | 1 | 1 | 1 | 1 | 1 | 1 | 1 | 1 | 1 | 1 | 1 | 1 | 1 | 1 | 1 | 1 | 1 | 1 | 1 | 1 | 1
3 | 1 | 1 | 1 | 1 | 1 | 1 | 1 | 1 | 1 | 1 | 1 | 1 | 1 | 1 | 1 | 1 | 1 | 1 | 1 | 1 | 1 | 1 | 1 | 1
4 | 1 | 1 | 1 | 1 | 1 | 1 | 1 | 1 | 1 | 1 | 1 | 1 | 1 | 1 | 1 | 1 | 1 | 1 | 1 | 1 | 1 | 1 | 1 | 1
5 | 1 | 1 | 1 | 1 | 1 | 1 | 1 | 1 | 1 | 1 | 1 | 1 | 1 | 1 | 1 | 1 | 1 | 1 | 1 | 1 | 1 | 1 | 1 | 1
6 | 1 | 1 | 1 | 1 | 1 | 1 | 1 | 1 | 1 | 1 | 1 | 1 | 1 | 1 | 1 | 1 | 1 | 1 | 1 | 1 | 1 | 1 | 1 | 1
7 | 1 | 1 | 1 | 1 | 1 | 1 | 1 | 1 | 1 | 1 | 1 | 1 | 1 | 1 | 1 | 1 | 1 | 1 | 1 | 1 | 1 | 1 | 1 | 1
8 | 1 | 1 | 1 | 1 | 1 | 1 | 1 | 1 | 1 | 1 | 1 | 1 | 1 | 1 | 1 | 1 | 1 | 1 | 1 | 1 | 1 | 1 | 1 | 1
9 | 1 | 1 | 1 | 1 | 1 | 1 | 1 | 1 | 1 | 1 | 1 | 1 | 1 | 1 | 1 | 1 | 1 | 1 | 1 | 1 | 1 | 1 | 1 | 1
10 | 1 | 1 | 1 | 1 | 1 | 1 | 1 | 1 | 1 | 1 | 1 | 1 | 1 | 1 | 1 | 1 | 1 | 1 | 1 | 1 | 1 | 1 | 1 | 1
11 | 1 | 1 | 1 | 1 | 1 | 1 | 1 | 1 | 1 | 1 | 1 | 1 | 1 | 1 | 1 | 1 | 1 | 1 | 1 | 1 | 1 | 1 | 1 | 1

## Pc, Summer, S1
LoadID | 0 | 1 | 2 | 3 | 4 | 5 | 6 | 7 | 8 | 9 | 10 | 11 | 12 | 13 | 14 | 15 | 16 | 17 | 18 | 19 | 20 | 21 | 22 | 23
1 | 2.0259 | 3.5305 | 8.9822 | 5.6161 | 12.7042 | 21.8702 | 14.6612 | 1.7169 | 8.2194 | 1.6028 | 3.7141 | 17.1945 | 7.8112 | 10.8001 | 9.8828 | 21.1964 | 9.0426 | 5.9653 | 13.1072 | 28.1071 | 20.6138 | -4.2656 | 18.4803 | 24.3263
2 | 3.3889 | 3.153 | 2.9709 | 2.9017 | 2.8301 | 2.7949 | 3.0192 | 2.7447 | 3.0929 | 3.2399 | 3.158 | 3.2299 | 3.3015 | 3.2845 | 3.1619 | 3.0507 | 3.1097 | 3.1703 | 3.1214 | 3.0949 | 3.1292 | 3.2281 | 3.7816 | 3.6331
3 | 7.673 | 7.0582 | 6.6201 | 6.3542 | 6.2825 | 6.6603 | 8.2092 | 9.225 | 9.6101 | 9.4697 | 9.4139 | 10.0073 | 10.0369 | 10.0774 | 9.5801 | 9.0885 | 8.4925 | 8.5249 | 8.4637 | 8.4853 | 8.5109 | 8.4913 | 8.9508 | 8.5225
4 | 22.3214 | 19.7553 | 18.5941 | 17.9704 | 18.9255 | 17.3854 | 20.3177 | 22.7654 | 25.6139 | 27.5352 | 28.3577 | 28.7912 | 29.383 | 29.6625 | 29.7619 | 28.6553 | 28.6795 | 27.6033 | 27.6859 | 27.9333 | 27.7313 | 28.6962 | 28.7982 | 25.9274
5 | -37.7358 | -32.2641 | -20.679 | -19.6055 | -19.0378 | -19.4725 | -14.0984 | -7.204 | -1.8002 | 2.3579 | 3.7481 | 6.3772 | 9.9153 | 10.4882 | 8.9367 | 4.437 | 4.6352 | 4.7627 | 5.8924 | 4.7476 | 3.6226 | 7.1228 | 10.0842 | -1.2918
6 | 1.1219 | 1.0932 | 0.94712 | 0.88312 | 0.8114 | 0.79406 | 0.85907 | 0.18016 | 0.17006 | 0.22723 | 0.17582 | 0.16332 | 0.19292 | 0.23342 | 0.23006 | 0.23678 | 0.24672 | 0.27907 | 0.2179 | 0.23946 | 0.26512 | 0.24546 | 1.0014 | 1.0845
7 | 15.086 | 9.7555 | 13.3748 | 12.3825 | 14.0027 | 5.2926 | -9.8084 | 0.95436 | 6.1294 | 14.7341 | 14.2964 | 7.9831 | 6.6637 | 8.1135 | 7.1296 | 8.4412 | 11.6901 | 12.1304 | 12.4627 | 12.2414 | 7.9616 | 8.9548 | 9.822 | 10.0427
8 | 6.076 | 5.2932 | 5.1435 | 4.6985 | 4.6618 | 4.6431 | 5.5111 | 6.5411 | 7.6235 | 7.8329 | 7.773 | 8.1117 | 7.8201 | 7.7151 | 6.5031 | 6.7222 | 7.7812 | 8.3097 | 6.5445 | 6.8956 | 6.4111 | 6.763 | 6.8883 | 6.3563
9 | 7.5453 | 6.8264 | 6.3079 | 6.0846 | 9.5022 | 9.122 | 6.627 | 7.6611 | 8.4504 | 9.093 | 9.0365 | 9.9357 | 10.2935 | 10.1991 | 10.8512 | 10.0622 | 9.6157 | 9.5399 | 9.14 | 9.2917 | 9.1284 | 9.8116 | 9.8337 | 8.3839
10 | 2.881 | 2.6999 | 2.4449 | 2.5086 | 2.5073 | 2.6141 | 2.9919 | 3.6883 | 4.0727 | 4.2846 | 4.3158 | 4.3585 | 4.5334 | 4.4537 | 4.2464 | 4.2102 | 3.9712 | 3.9914 | 3.933 | 4.1236 | 4.1236 | 4.2624 | 3.8374 | 3.3109
11 | 6.8637 | 6.982 | 6.5125 | 6.9055 | 6.8236 | 7.2028 | 9.6306 | 10.8133 | 11.1527 | 11.2822 | 11.3789 | 11.6573 | 11.3135 | 11.0439 | 10.2272 | 9.8012 | 9.9417 | 9.7567 | 9.8901 | 10.1156 | 9.7469 | 10.1749 | 9.4675 | 7.8998
12 | 3.0053 | 3.1219 | 2.5174 | 2.7313 | 2.7665 | 2.5669 | 2.9861 | 3.4149 | 3.4907 | 3.7393 | 3.5139 | 3.6423 | 3.9146 | 3.6347 | 3.3223 | 3.6393 | 3.3082 | 3.6412 | 3.6356 | 3.7717 | 3.9994 | 4.1448 | 3.7077 | 3.2835
13 | -2.0986 | -0.29816 | 0.3211 | 1.3073 | 0.73394 | 0.48165 | 1.6399 | 4.0481 | 1.1812 | 3.727 | 3.8302 | 8.3715 | 4.5298 | 12.2935 | 1.4793 | 5.5389 | 6.1238 | -5.9403 | 3.0848 | -0.011468 | 8.6008 | 12.3049 | 1.9839 | 5.1261
14 | 2.5542 | 2.5253 | 2.5253 | 2.5253 | 2.5919 | 2.6179 | 2.2994 | 1.6537 | 1.7203 | 1.8709 | 1.7956 | 2.3689 | 2.8496 | 2.728 | 2.5426 | 2.5948 | 2.838 | 2.5716 | 2.5426 | 2.5716 | 2.5861 | 2.7106 | 2.3284 | 2.2125
15 | 13.7566 | 12.7828 | 11.5655 | 11.4438 | 11.3221 | 11.0786 | 14.7913 | 19.5751 | 21.9731 | 21.1941 | 21.4984 | 22.3262 | 22.667 | 22.0462 | 19.8429 | 19.3317 | 19.1734 | 18.7961 | 18.3944 | 19.5508 | 20.1594 | 21.3767 | 19.3682 | 16.2885
16 | 3.019 | 2.7352 | 2.5204 | 2.5031 | 2.5031 | 2.4859 | 2.8709 | 3.2936 | 3.5733 | 3.7006 | 3.887 | 4.0362 | 4.1051 | 4.1448 | 4.1011 | 4.064 | 3.7919 | 3.707 | 3.6726 | 3.6554 | 3.6593 | 3.7985 | 3.8117 | 3.3908
17 | 7.3671 | 6.9903 | 6.8507 | 6.8678 | 6.8946 | 7.136 | 8.9509 | 10.433 | 10.3389 | 10.6704 | 10.77 | 11.1052 | 11.2687 | 10.9551 | 9.9177 | 9.7436 | 9.8746 | 10.0494 | 9.9697 | 10.1576 | 10.6801 | 10.5345 | 9.1768 | 8.3825
18 | 3.0244 | 2.7406 | 2.4276 | 2.4775 | 2.6696 | 2.7406 | 3.8154 | 4.447 | 4.2978 | 4.3048 | 3.9345 | 4.494 | 4.5334 | 4.2975 | 3.8755 | 3.6843 | 3.698 | 3.6831 | 3.9599 | 4.1935 | 4.2029 | 4.0213 | 3.6002 | 3.3552
19 | 0.36806 | -0.72441 | 0.37041 | 1.1628 | 2.4733 | 1.0737 | 2.2389 | 1.3621 | 0.16176 | -0.34696 | 0.65408 | 0.032821 | 1.0081 | 0.85569 | 0.049231 | 3.1086 | 1.6668 | 1.1909 | 2.7687 | 1.4582 | 2.8273 | 2.0279 | 1.7419 | 0.21803
20 | 10.7029 | 10.036 | 9.5961 | 9.2646 | 9.5747 | 9.5401 | 11.0183 | 12.0386 | 12.8465 | 13.0227 | 12.9084 | 13.7297 | 13.7192 | 13.484 | 12.9538 | 12.525 | 12.3148 | 12.391 | 12.0725 | 12.1445 | 12.6204 | 13.6027 | 12.842 | 11.3278

## Pc, Summer, S2
LoadID | 0 | 1 | 2 | 3 | 4 | 5 | 6 | 7 | 8 | 9 | 10 | 11 | 12 | 13 | 14 | 15 | 16 | 17 | 18 | 19 | 20 | 21 | 22 | 23
1 | 2.0259 | 3.5305 | 8.9822 | 5.6161 | 12.7042 | 21.8702 | 14.6612 | 1.7169 | 8.2194 | 1.6028 | 3.7141 | 17.1945 | 7.8112 | 10.8001 | 9.8828 | 21.1964 | 9.0426 | 5.9653 | 13.1072 | 28.1071 | 20.6138 | -4.2656 | 18.4803 | 24.3263
2 | 3.3889 | 3.153 | 2.9709 | 2.9017 | 2.8301 | 2.7949 | 3.0192 | 2.7447 | 3.0929 | 3.2399 | 3.158 | 3.2299 | 3.3015 | 3.2845 | 3.1619 | 3.0507 | 3.1097 | 3.1703 | 3.1214 | 3.0949 | 3.1292 | 3.2281 | 3.7816 | 3.6331
3 | 7.673 | 7.0582 | 6.6201 | 6.3542 | 6.2825 | 6.6603 | 8.2092 | 9.225 | 9.6101 | 9.4697 | 9.4139 | 10.0073 | 10.0369 | 10.0774 | 9.5801 | 9.0885 | 8.4925 | 8.5249 | 8.4637 | 8.4853 | 8.5109 | 8.4913 | 8.9508 | 8.5225
4 | 22.3214 | 19.7553 | 18.5941 | 17.9704 | 18.9255 | 17.3854 | 20.3177 | 22.7654 | 25.6139 | 27.5352 | 28.3577 | 28.7912 | 29.383 | 29.6625 | 29.7619 | 28.6553 | 28.6795 | 27.6033 | 27.6859 | 27.9333 | 27.7313 | 28.6962 | 28.7982 | 25.9274
5 | -37.7358 | -32.2641 | -20.679 | -19.6055 | -19.0378 | -19.4725 | -14.0984 | -7.204 | -1.8002 | 2.3579 | 3.7481 | 6.3772 | 9.9153 | 10.4882 | 8.9367 | 4.437 | 4.6352 | 4.7627 | 5.8924 | 4.7476 | 3.6226 | 7.1228 | 10.0842 | -1.2918
6 | 1.1219 | 1.0932 | 0.94712 | 0.88312 | 0.8114 | 0.79406 | 0.85907 | 0.18016 | 0.17006 | 0.22723 | 0.17582 | 0.16332 | 0.19292 | 0.23342 | 0.23006 | 0.23678 | 0.24672 | 0.27907 | 0.2179 | 0.23946 | 0.26512 | 0.24546 | 1.0014 | 1.0845
7 | 15.086 | 9.7555 | 13.3748 | 12.3825 | 14.0027 | 5.2926 | -9.8084 | 0.95436 | 6.1294 | 14.7341 | 14.2964 | 7.9831 | 6.6637 | 8.1135 | 7.1296 | 8.4412 | 11.6901 | 12.1304 | 12.4627 | 12.2414 | 7.9616 | 8.9548 | 9.822 | 10.0427
8 | 6.076 | 5.2932 | 5.1435 | 4.6985 | 4.6618 | 4.6431 | 5.5111 | 6.5411 | 7.6235 | 7.8329 | 7.773 | 8.1117 | 7.8201 | 7.7151 | 6.5031 | 6.7222 | 7.7812 | 8.3097 | 6.5445 | 6.8956 | 6.4111 | 6.763 | 6.8883 | 6.3563
9 | 7.5453 | 6.8264 | 6.3079 | 6.0846 | 9.5022 | 9.122 | 6.627 | 7.6611 | 8.4504 | 9.093 | 9.0365 | 9.9357 | 10.2935 | 10.1991 | 10.8512 | 10.0622 | 9.6157 | 9.5399 | 9.14 | 9.2917 | 9.1284 | 9.8116 | 9.8337 | 8.3839
10 | 2.881 | 2.6999 | 2.4449 | 2.5086 | 2.5073 | 2.6141 | 2.9919 | 3.6883 | 4.0727 | 4.2846 | 4.3158 | 4.3585 | 4.5334 | 4.4537 | 4.2464 | 4.2102 | 3.9712 | 3.9914 | 3.933 | 4.1236 | 4.1236 | 4.2624 | 3.8374 | 3.3109
11 | 6.8637 | 6.982 | 6.5125 | 6.9055 | 6.8236 | 7.2028 | 9.6306 | 10.8133 | 11.1527 | 11.2822 | 11.3789 | 11.6573 | 11.3135 | 11.0439 | 10.2272 | 9.8012 | 9.9417 | 9.7567 | 9.8901 | 10.1156 | 9.7469 | 10.1749 | 9.4675 | 7.8998
12 | 3.0053 | 3.1219 | 2.5174 | 2.7313 | 2.7665 | 2.5669 | 2.9861 | 3.4149 | 3.4907 | 3.7393 | 3.5139 | 3.6423 | 3.9146 | 3.6347 | 3.3223 | 3.6393 | 3.3082 | 3.6412 | 3.6356 | 3.7717 | 3.9994 | 4.1448 | 3.7077 | 3.2835
13 | -2.0986 | -0.29816 | 0.3211 | 1.3073 | 0.73394 | 0.48165 | 1.6399 | 4.0481 | 1.1812 | 3.727 | 3.8302 | 8.3715 | 4.5298 | 12.2935 | 1.4793 | 5.5389 | 6.1238 | -5.9403 | 3.0848 | -0.011468 | 8.6008 | 12.3049 | 1.9839 | 5.1261
14 | 2.5542 | 2.5253 | 2.5253 | 2.5253 | 2.5919 | 2.6179 | 2.2994 | 1.6537 | 1.7203 | 1.8709 | 1.7956 | 2.3689 | 2.8496 | 2.728 | 2.5426 | 2.5948 | 2.838 | 2.5716 | 2.5426 | 2.5716 | 2.5861 | 2.7106 | 2.3284 | 2.2125
15 | 13.7566 | 12.7828 | 11.5655 | 11.4438 | 11.3221 | 11.0786 | 14.7913 | 19.5751 | 21.9731 | 21.1941 | 21.4984 | 22.3262 | 22.667 | 22.0462 | 19.8429 | 19.3317 | 19.1734 | 18.7961 | 18.3944 | 19.5508 | 20.1594 | 21.3767 | 19.3682 | 16.2885
16 | 3.019 | 2.7352 | 2.5204 | 2.5031 | 2.5031 | 2.4859 | 2.8709 | 3.2936 | 3.5733 | 3.7006 | 3.887 | 4.0362 | 4.1051 | 4.1448 | 4.1011 | 4.064 | 3.7919 | 3.707 | 3.6726 | 3.6554 | 3.6593 | 3.7985 | 3.8117 | 3.3908
17 | 7.3671 | 6.9903 | 6.8507 | 6.8678 | 6.8946 | 7.136 | 8.9509 | 10.433 | 10.3389 | 10.6704 | 10.77 | 11.1052 | 11.2687 | 10.9551 | 9.9177 | 9.7436 | 9.8746 | 10.0494 | 9.9697 | 10.1576 | 10.6801 | 10.5345 | 9.1768 | 8.3825
18 | 3.0244 | 2.7406 | 2.4276 | 2.4775 | 2.6696 | 2.7406 | 3.8154 | 4.447 | 4.2978 | 4.3048 | 3.9345 | 4.494 | 4.5334 | 4.2975 | 3.8755 | 3.6843 | 3.698 | 3.6831 | 3.9599 | 4.1935 | 4.2029 | 4.0213 | 3.6002 | 3.3552
19 | 0.36806 | -0.72441 | 0.37041 | 1.1628 | 2.4733 | 1.0737 | 2.2389 | 1.3621 | 0.16176 | -0.34696 | 0.65408 | 0.032821 | 1.0081 | 0.85569 | 0.049231 | 3.1086 | 1.6668 | 1.1909 | 2.7687 | 1.4582 | 2.8273 | 2.0279 | 1.7419 | 0.21803
20 | 10.7029 | 10.036 | 9.5961 | 9.2646 | 9.5747 | 9.5401 | 11.0183 | 12.0386 | 12.8465 | 13.0227 | 12.9084 | 13.7297 | 13.7192 | 13.484 | 12.9538 | 12.525 | 12.3148 | 12.391 | 12.0725 | 12.1445 | 12.6204 | 13.6027 | 12.842 | 11.3278

## Pc, Summer, S3
LoadID | 0 | 1 | 2 | 3 | 4 | 5 | 6 | 7 | 8 | 9 | 10 | 11 | 12 | 13 | 14 | 15 | 16 | 17 | 18 | 19 | 20 | 21 | 22 | 23
1 | 2.0259 | 3.5305 | 8.9822 | 5.6161 | 12.7042 | 21.8702 | 14.6612 | 1.7169 | 8.2194 | 1.6028 | 3.7141 | 17.1945 | 7.8112 | 10.8001 | 9.8828 | 21.1964 | 9.0426 | 5.9653 | 13.1072 | 28.1071 | 20.6138 | -4.2656 | 18.4803 | 24.3263
2 | 3.3889 | 3.153 | 2.9709 | 2.9017 | 2.8301 | 2.7949 | 3.0192 | 2.7447 | 3.0929 | 3.2399 | 3.158 | 3.2299 | 3.3015 | 3.2845 | 3.1619 | 3.0507 | 3.1097 | 3.1703 | 3.1214 | 3.0949 | 3.1292 | 3.2281 | 3.7816 | 3.6331
3 | 7.673 | 7.0582 | 6.6201 | 6.3542 | 6.2825 | 6.6603 | 8.2092 | 9.225 | 9.6101 | 9.4697 | 9.4139 | 10.0073 | 10.0369 | 10.0774 | 9.5801 | 9.0885 | 8.4925 | 8.5249 | 8.4637 | 8.4853 | 8.5109 | 8.4913 | 8.9508 | 8.5225
4 | 22.3214 | 19.7553 | 18.5941 | 17.9704 | 18.9255 | 17.3854 | 20.3177 | 22.7654 | 25.6139 | 27.5352 | 28.3577 | 28.7912 | 29.383 | 29.6625 | 29.7619 | 28.6553 | 28.6795 | 27.6033 | 27.6859 | 27.9333 | 27.7313 | 28.6962 | 28.7982 | 25.9274
5 | -37.7358 | -32.2641 | -20.679 | -19.6055 | -19.0378 | -19.4725 | -14.0984 | -7.204 | -1.8002 | 2.3579 | 3.7481 | 6.3772 | 9.9153 | 10.4882 | 8.9367 | 4.437 | 4.6352 | 4.7627 | 5.8924 | 4.7476 | 3.6226 | 7.1228 | 10.0842 | -1.2918
6 | 1.1219 | 1.0932 | 0.94712 | 0.88312 | 0.8114 | 0.79406 | 0.85907 | 0.18016 | 0.17006 | 0.22723 | 0.17582 | 0.16332 | 0.19292 | 0.23342 | 0.23006 | 0.23678 | 0.24672 | 0.27907 | 0.2179 | 0.23946 | 0.26512 | 0.24546 | 1.0014 | 1.0845
7 | 15.086 | 9.7555 | 13.3748 | 12.3825 | 14.0027 | 5.2926 | -9.8084 | 0.95436 | 6.1294 | 14.7341 | 14.2964 | 7.9831 | 6.6637 | 8.1135 | 7.1296 | 8.4412 | 11.6901 | 12.1304 | 12.4627 | 12.2414 | 7.9616 | 8.9548 | 9.822 | 10.0427
8 | 6.076 | 5.2932 | 5.1435 | 4.6985 | 4.6618 | 4.6431 | 5.5111 | 6.5411 | 7.6235 | 7.8329 | 7.773 | 8.1117 | 7.8201 | 7.7151 | 6.5031 | 6.7222 | 7.7812 | 8.3097 | 6.5445 | 6.8956 | 6.4111 | 6.763 | 6.8883 | 6.3563
9 | 7.5453 | 6.8264 | 6.3079 | 6.0846 | 9.5022 | 9.122 | 6.627 | 7.6611 | 8.4504 | 9.093 | 9.0365 | 9.9357 | 10.2935 | 10.1991 | 10.8512 | 10.0622 | 9.6157 | 9.5399 | 9.14 | 9.2917 | 9.1284 | 9.8116 | 9.8337 | 8.3839
10 | 2.881 | 2.6999 | 2.4449 | 2.5086 | 2.5073 | 2.6141 | 2.9919 | 3.6883 | 4.0727 | 4.2846 | 4.3158 | 4.3585 | 4.5334 | 4.4537 | 4.2464 | 4.2102 | 3.9712 | 3.9914 | 3.933 | 4.1236 | 4.1236 | 4.2624 | 3.8374 | 3.3109
11 | 6.8637 | 6.982 | 6.5125 | 6.9055 | 6.8236 | 7.2028 | 9.6306 | 10.8133 | 11.1527 | 11.2822 | 11.3789 | 11.6573 | 11.3135 | 11.0439 | 10.2272 | 9.8012 | 9.9417 | 9.7567 | 9.8901 | 10.1156 | 9.7469 | 10.1749 | 9.4675 | 7.8998
12 | 3.0053 | 3.1219 | 2.5174 | 2.7313 | 2.7665 | 2.5669 | 2.9861 | 3.4149 | 3.4907 | 3.7393 | 3.5139 | 3.6423 | 3.9146 | 3.6347 | 3.3223 | 3.6393 | 3.3082 | 3.6412 | 3.6356 | 3.7717 | 3.9994 | 4.1448 | 3.7077 | 3.2835
13 | -2.0986 | -0.29816 | 0.3211 | 1.3073 | 0.73394 | 0.48165 | 1.6399 | 4.0481 | 1.1812 | 3.727 | 3.8302 | 8.3715 | 4.5298 | 12.2935 | 1.4793 | 5.5389 | 6.1238 | -5.9403 | 3.0848 | -0.011468 | 8.6008 | 12.3049 | 1.9839 | 5.1261
14 | 2.5542 | 2.5253 | 2.5253 | 2.5253 | 2.5919 | 2.6179 | 2.2994 | 1.6537 | 1.7203 | 1.8709 | 1.7956 | 2.3689 | 2.8496 | 2.728 | 2.5426 | 2.5948 | 2.838 | 2.5716 | 2.5426 | 2.5716 | 2.5861 | 2.7106 | 2.3284 | 2.2125
15 | 13.7566 | 12.7828 | 11.5655 | 11.4438 | 11.3221 | 11.0786 | 14.7913 | 19.5751 | 21.9731 | 21.1941 | 21.4984 | 22.3262 | 22.667 | 22.0462 | 19.8429 | 19.3317 | 19.1734 | 18.7961 | 18.3944 | 19.5508 | 20.1594 | 21.3767 | 19.3682 | 16.2885
16 | 3.019 | 2.7352 | 2.5204 | 2.5031 | 2.5031 | 2.4859 | 2.8709 | 3.2936 | 3.5733 | 3.7006 | 3.887 | 4.0362 | 4.1051 | 4.1448 | 4.1011 | 4.064 | 3.7919 | 3.707 | 3.6726 | 3.6554 | 3.6593 | 3.7985 | 3.8117 | 3.3908
17 | 7.3671 | 6.9903 | 6.8507 | 6.8678 | 6.8946 | 7.136 | 8.9509 | 10.433 | 10.3389 | 10.6704 | 10.77 | 11.1052 | 11.2687 | 10.9551 | 9.9177 | 9.7436 | 9.8746 | 10.0494 | 9.9697 | 10.1576 | 10.6801 | 10.5345 | 9.1768 | 8.3825
18 | 3.0244 | 2.7406 | 2.4276 | 2.4775 | 2.6696 | 2.7406 | 3.8154 | 4.447 | 4.2978 | 4.3048 | 3.9345 | 4.494 | 4.5334 | 4.2975 | 3.8755 | 3.6843 | 3.698 | 3.6831 | 3.9599 | 4.1935 | 4.2029 | 4.0213 | 3.6002 | 3.3552
19 | 0.36806 | -0.72441 | 0.37041 | 1.1628 | 2.4733 | 1.0737 | 2.2389 | 1.3621 | 0.16176 | -0.34696 | 0.65408 | 0.032821 | 1.0081 | 0.85569 | 0.049231 | 3.1086 | 1.6668 | 1.1909 | 2.7687 | 1.4582 | 2.8273 | 2.0279 | 1.7419 | 0.21803
20 | 10.7029 | 10.036 | 9.5961 | 9.2646 | 9.5747 | 9.5401 | 11.0183 | 12.0386 | 12.8465 | 13.0227 | 12.9084 | 13.7297 | 13.7192 | 13.484 | 12.9538 | 12.525 | 12.3148 | 12.391 | 12.0725 | 12.1445 | 12.6204 | 13.6027 | 12.842 | 11.3278

## Qc, Summer, S1
LoadID | 0 | 1 | 2 | 3 | 4 | 5 | 6 | 7 | 8 | 9 | 10 | 11 | 12 | 13 | 14 | 15 | 16 | 17 | 18 | 19 | 20 | 21 | 22 | 23
1 | 3.7512 | 2.7702 | 3.4189 | -0.30129 | 11.3032 | 9.6058 | 8.0127 | -0.70965 | 6.7192 | 5.5092 | 0.97676 | 16.4498 | 4.3458 | 1.7751 | 6.3698 | 6.344 | 8.5741 | 9.8666 | 10.4027 | 3.3272 | 2.5458 | -1.7981 | 5.6302 | 4.6161
2 | -1.0839 | -1.4092 | -1.5533 | -1.4174 | -1.5193 | -1.5543 | -1.3471 | -0.20958 | 0.67273 | 0.97937 | 0.76987 | 1.0255 | 0.91004 | 0.93744 | 0.48368 | 0.12228 | 0.27203 | 0.33042 | 0.19907 | -0.037135 | -0.14497 | -0.10086 | -0.48369 | -0.65472
3 | -1.5678 | -1.5678 | -1.8201 | -2.0724 | -2.0724 | -2.0724 | -0.82634 | 0.17129 | 0.54394 | 0.54394 | 0.49736 | 0.69921 | 0.94765 | 0.97677 | 0.54782 | 0.42749 | -0.069387 | -0.069387 | -0.069387 | -0.069387 | -0.44204 | -0.56626 | -1.5833 | -1.5833
4 | 6.0351 | 4.624 | 4.382 | 3.8271 | 4.4057 | 2.0448 | 3.5677 | 6.8557 | 9.9729 | 11.8506 | 12.9372 | 13.4095 | 14.0123 | 14.1183 | 14.0181 | 13.5514 | 12.8964 | 11.4441 | 11.3911 | 10.8364 | 9.7679 | 11.7098 | 10.4924 | 8.4439
5 | -35.7165 | -32.0518 | -34.9312 | -28.2563 | -30.8739 | -32.1827 | -37.418 | -28.3871 | -32.3136 | -30.8739 | -34.9312 | -38.8577 | -29.4342 | -28.2563 | -30.3504 | -32.7062 | -30.3504 | -28.1254 | -28.3871 | -24.8533 | -29.3033 | -31.1357 | -32.968 | -33.2298
6 | 0 | 0 | 0 | 0 | 0 | 0 | 0 | 0 | 0 | 0 | 0 | 0 | 0 | 0 | 0 | 0 | 0 | 0 | 0 | 0 | 0 | 0 | 0 | 0
7 | 9.7144 | 8.7168 | 7.5006 | 7.7161 | 7.2884 | 8.2399 | 8.8926 | 7.2116 | 5.0967 | 3.789 | 4.8726 | 5.4625 | 5.1999 | 5.1424 | 6.3899 | 7.0349 | 7.5576 | 9.2907 | 9.0534 | 8.6346 | 9.3696 | 8.5556 | 9.2512 | 9.5007
8 | -1.5917 | -2.0417 | -2.0599 | -2.0724 | -2.0496 | -2.0409 | -1.6909 | -1.0029 | -0.6672 | -0.65413 | -0.64912 | -0.31153 | -0.22367 | -0.27305 | -0.05673 | -0.4311 | -0.76215 | -0.74545 | -0.88809 | -0.80874 | -0.8224 | -0.66558 | -0.98795 | -1.3243
9 | -2.1173 | -2.9301 | -3.0769 | -2.992 | -3.106 | -3.2381 | -2.8 | -1.1646 | -0.048044 | 0.46485 | 0.42485 | 0.47558 | 0.69977 | 0.61625 | 0.1744 | 0.09685 | 0.062163 | -0.18931 | -0.27507 | -0.20029 | -0.58976 | -0.21882 | -0.68881 | -1.029
10 | -2.3315 | -2.3315 | -2.3315 | -2.3315 | -2.3315 | -2.3315 | -2.3315 | -2.2076 | -2.0741 | -2.0434 | -1.9989 | -2.0296 | -2.0296 | -2.0296 | -2.0296 | -2.0296 | -2.0638 | -2.1663 | -2.1663 | -2.1663 | -2.1663 | -2.2287 | -2.2912 | -2.2912
11 | -2.6669 | -2.9232 | -3.0644 | -1.6482 | -2.4869 | -2.6702 | 0.82571 | 4.3913 | 5.5058 | 6.5894 | 7.373 | 7.2659 | 7.5125 | 6.8896 | 5.2057 | 4.2275 | 3.3385 | 3.3758 | 2.6118 | 2.6183 | 1.6303 | 1.9742 | 1.3302 | -0.82571
12 | -0.86828 | -0.85758 | -1.0774 | -0.98707 | -0.87472 | -1.1657 | -0.8858 | -0.58537 | -0.39707 | -0.19823 | -0.25588 | -0.17602 | -0.074092 | -0.11074 | -0.2147 | -0.17126 | -0.39228 | -0.35169 | -0.51091 | -0.51396 | -0.51014 | -0.43992 | -0.57957 | -0.64325
13 | -4.3308 | -3.8109 | -3.9486 | -4.4039 | -4.2858 | -3.4568 | -3.3472 | -3.4849 | -3.3949 | -2.7907 | -2.5322 | -2.3916 | -1.9504 | -2.445 | -3.6029 | -2.5996 | -2.5546 | -4.1116 | -4.12 | -3.2685 | -3.794 | -3.2404 | -3.8137 | -4.2634
14 | -0.16163 | -0.16163 | -0.16163 | -0.16163 | -0.16163 | -0.16163 | -0.72042 | -0.90668 | -0.90668 | -0.34789 | -0.16163 | -0.72042 | -0.11844 | -0.11844 | -0.11844 | -0.11844 | -0.11844 | -0.11844 | -0.11844 | -0.11844 | -0.11844 | -0.11844 | -0.11844 | -0.11844
15 | -14.5069 | -14.5069 | -14.5069 | -14.5069 | -14.5069 | -14.5069 | -14.5069 | -4.6904 | 5.1261 | 5.1261 | 5.1261 | 5.1261 | 5.1261 | 5.1261 | 5.1261 | 5.1261 | 5.1261 | 5.1261 | -2.2363 | -4.6904 | -4.6904 | -4.6904 | -4.6904 | -4.6904
16 | 0.55424 | 0.46744 | 0.38064 | 0.38064 | 0.38064 | 0.40234 | 0.65642 | 0.97703 | 1.3812 | 1.6711 | 1.6962 | 1.7629 | 1.8485 | 2.0724 | 1.8694 | 1.8244 | 1.7776 | 1.5256 | 1.5506 | 1.4638 | 1.3987 | 1.2616 | 1.1395 | 0.9174
17 | -7.4065 | -8.6782 | -8.4277 | -8.1203 | -8.4168 | -8.1338 | -3.0365 | 1.1103 | 1.1948 | 3.025 | 2.9962 | 3.3084 | 4.4027 | 3.943 | -0.18231 | 0.048314 | 0.30656 | 0.84527 | 0.066313 | 0.23704 | 1.0136 | -0.53353 | -3.8455 | -4.5201
18 | 2.9791 | 2.9791 | 2.9791 | 2.9791 | 2.9791 | 2.9791 | 2.0642 | -0.2034 | -0.65431 | -0.65431 | -0.65431 | -0.65431 | -0.65431 | -0.65431 | -0.65431 | -0.65431 | -0.65431 | 0.69841 | 1.1493 | 1.1493 | 1.1493 | 1.1493 | 1.1493 | 2.502
19 | 0.87614 | 0.64763 | 0.59099 | 0.5245 | 0.81951 | 0.77075 | 1.0081 | 1.0451 | 0.63679 | 0.34425 | 0.787 | 0.74317 | 0.82197 | 0.58951 | 0.60872 | 0.57622 | 0.62744 | 1.1175 | 1.0175 | 1.0894 | 1.1657 | 1.0771 | 0.78306 | 0.72199
20 | -0.42572 | -0.4911 | -0.85562 | -0.86513 | -0.52345 | -0.85808 | -0.69582 | 0.65935 | 1.8876 | 2.461 | 1.6427 | 2.0006 | 2.301 | 2.3702 | 2.1229 | 1.5126 | 1.5276 | 1.415 | 1.0326 | 1.1124 | 1.4954 | 1.0583 | 0.59443 | 0.15899

## Qc, Summer, S2
LoadID | 0 | 1 | 2 | 3 | 4 | 5 | 6 | 7 | 8 | 9 | 10 | 11 | 12 | 13 | 14 | 15 | 16 | 17 | 18 | 19 | 20 | 21 | 22 | 23
1 | 3.7512 | 2.7702 | 3.4189 | -0.30129 | 11.3032 | 9.6058 | 8.0127 | -0.70965 | 6.7192 | 5.5092 | 0.97676 | 16.4498 | 4.3458 | 1.7751 | 6.3698 | 6.344 | 8.5741 | 9.8666 | 10.4027 | 3.3272 | 2.5458 | -1.7981 | 5.6302 | 4.6161
2 | -1.0839 | -1.4092 | -1.5533 | -1.4174 | -1.5193 | -1.5543 | -1.3471 | -0.20958 | 0.67273 | 0.97937 | 0.76987 | 1.0255 | 0.91004 | 0.93744 | 0.48368 | 0.12228 | 0.27203 | 0.33042 | 0.19907 | -0.037135 | -0.14497 | -0.10086 | -0.48369 | -0.65472
3 | -1.5678 | -1.5678 | -1.8201 | -2.0724 | -2.0724 | -2.0724 | -0.82634 | 0.17129 | 0.54394 | 0.54394 | 0.49736 | 0.69921 | 0.94765 | 0.97677 | 0.54782 | 0.42749 | -0.069387 | -0.069387 | -0.069387 | -0.069387 | -0.44204 | -0.56626 | -1.5833 | -1.5833
4 | 6.0351 | 4.624 | 4.382 | 3.8271 | 4.4057 | 2.0448 | 3.5677 | 6.8557 | 9.9729 | 11.8506 | 12.9372 | 13.4095 | 14.0123 | 14.1183 | 14.0181 | 13.5514 | 12.8964 | 11.4441 | 11.3911 | 10.8364 | 9.7679 | 11.7098 | 10.4924 | 8.4439
5 | -35.7165 | -32.0518 | -34.9312 | -28.2563 | -30.8739 | -32.1827 | -37.418 | -28.3871 | -32.3136 | -30.8739 | -34.9312 | -38.8577 | -29.4342 | -28.2563 | -30.3504 | -32.7062 | -30.3504 | -28.1254 | -28.3871 | -24.8533 | -29.3033 | -31.1357 | -32.968 | -33.2298
6 | 0 | 0 | 0 | 0 | 0 | 0 | 0 | 0 | 0 | 0 | 0 | 0 | 0 | 0 | 0 | 0 | 0 | 0 | 0 | 0 | 0 | 0 | 0 | 0
7 | 9.7144 | 8.7168 | 7.5006 | 7.7161 | 7.2884 | 8.2399 | 8.8926 | 7.2116 | 5.0967 | 3.789 | 4.8726 | 5.4625 | 5.1999 | 5.1424 | 6.3899 | 7.0349 | 7.5576 | 9.2907 | 9.0534 | 8.6346 | 9.3696 | 8.5556 | 9.2512 | 9.5007
8 | -1.5917 | -2.0417 | -2.0599 | -2.0724 | -2.0496 | -2.0409 | -1.6909 | -1.0029 | -0.6672 | -0.65413 | -0.64912 | -0.31153 | -0.22367 | -0.27305 | -0.05673 | -0.4311 | -0.76215 | -0.74545 | -0.88809 | -0.80874 | -0.8224 | -0.66558 | -0.98795 | -1.3243
9 | -2.1173 | -2.9301 | -3.0769 | -2.992 | -3.106 | -3.2381 | -2.8 | -1.1646 | -0.048044 | 0.46485 | 0.42485 | 0.47558 | 0.69977 | 0.61625 | 0.1744 | 0.09685 | 0.062163 | -0.18931 | -0.27507 | -0.20029 | -0.58976 | -0.21882 | -0.68881 | -1.029
10 | -2.3315 | -2.3315 | -2.3315 | -2.3315 | -2.3315 | -2.3315 | -2.3315 | -2.2076 | -2.0741 | -2.0434 | -1.9989 | -2.0296 | -2.0296 | -2.0296 | -2.0296 | -2.0296 | -2.0638 | -2.1663 | -2.1663 | -2.1663 | -2.1663 | -2.2287 | -2.2912 | -2.2912
11 | -2.6669 | -2.9232 | -3.0644 | -1.6482 | -2.4869 | -2.6702 | 0.82571 | 4.3913 | 5.5058 | 6.5894 | 7.373 | 7.2659 | 7.5125 | 6.8896 | 5.2057 | 4.2275 | 3.3385 | 3.3758 | 2.6118 | 2.6183 | 1.6303 | 1.9742 | 1.3302 | -0.82571
12 | -0.86828 | -0.85758 | -1.0774 | -0.98707 | -0.87472 | -1.1657 | -0.8858 | -0.58537 | -0.39707 | -0.19823 | -0.25588 | -0.17602 | -0.074092 | -0.11074 | -0.2147 | -0.17126 | -0.39228 | -0.35169 | -0.51091 | -0.51396 | -0.51014 | -0.43992 | -0.57957 | -0.64325
13 | -4.3308 | -3.8109 | -3.9486 | -4.4039 | -4.2858 | -3.4568 | -3.3472 | -3.4849 | -3.3949 | -2.7907 | -2.5322 | -2.3916 | -1.9504 | -2.445 | -3.6029 | -2.5996 | -2.5546 | -4.1116 | -4.12 | -3.2685 | -3.794 | -3.2404 | -3.8137 | -4.2634
14 | -0.16163 | -0.16163 | -0.16163 | -0.16163 | -0.16163 | -0.16163 | -0.72042 | -0.90668 | -0.90668 | -0.34789 | -0.16163 | -0.72042 | -0.11844 | -0.11844 | -0.11844 | -0.11844 | -0.11844 | -0.11844 | -0.11844 | -0.11844 | -0.11844 | -0.11844 | -0.11844 | -0.11844
15 | -14.5069 | -14.5069 | -14.5069 | -14.5069 | -14.5069 | -14.5069 | -14.5069 | -4.6904 | 5.1261 | 5.1261 | 5.1261 | 5.1261 | 5.1261 | 5.1261 | 5.1261 | 5.1261 | 5.1261 | 5.1261 | -2.2363 | -4.6904 | -4.6904 | -4.6904 | -4.6904 | -4.6904
16 | 0.55424 | 0.46744 | 0.38064 | 0.38064 | 0.38064 | 0.40234 | 0.65642 | 0.97703 | 1.3812 | 1.6711 | 1.6962 | 1.7629 | 1.8485 | 2.0724 | 1.8694 | 1.8244 | 1.7776 | 1.5256 | 1.5506 | 1.4638 | 1.3987 | 1.2616 | 1.1395 | 0.9174
17 | -7.4065 | -8.6782 | -8.4277 | -8.1203 | -8.4168 | -8.1338 | -3.0365 | 1.1103 | 1.1948 | 3.025 | 2.9962 | 3.3084 | 4.4027 | 3.943 | -0.18231 | 0.048314 | 0.30656 | 0.84527 | 0.066313 | 0.23704 | 1.0136 | -0.53353 | -3.8455 | -4.5201
18 | 2.9791 | 2.9791 | 2.9791 | 2.9791 | 2.9791 | 2.9791 | 2.0642 | -0.2034 | -0.65431 | -0.65431 | -0.65431 | -0.65431 | -0.65431 | -0.65431 | -0.65431 | -0.65431 | -0.65431 | 0.69841 | 1.1493 | 1.1493 | 1.1493 | 1.1493 | 1.1493 | 2.502
19 | 0.87614 | 0.64763 | 0.59099 | 0.5245 | 0.81951 | 0.77075 | 1.0081 | 1.0451 | 0.63679 | 0.34425 | 0.787 | 0.74317 | 0.82197 | 0.58951 | 0.60872 | 0.57622 | 0.62744 | 1.1175 | 1.0175 | 1.0894 | 1.1657 | 1.0771 | 0.78306 | 0.72199
20 | -0.42572 | -0.4911 | -0.85562 | -0.86513 | -0.52345 | -0.85808 | -0.69582 | 0.65935 | 1.8876 | 2.461 | 1.6427 | 2.0006 | 2.301 | 2.3702 | 2.1229 | 1.5126 | 1.5276 | 1.415 | 1.0326 | 1.1124 | 1.4954 | 1.0583 | 0.59443 | 0.15899

## Qc, Summer, S3
LoadID | 0 | 1 | 2 | 3 | 4 | 5 | 6 | 7 | 8 | 9 | 10 | 11 | 12 | 13 | 14 | 15 | 16 | 17 | 18 | 19 | 20 | 21 | 22 | 23
1 | 3.7512 | 2.7702 | 3.4189 | -0.30129 | 11.3032 | 9.6058 | 8.0127 | -0.70965 | 6.7192 | 5.5092 | 0.97676 | 16.4498 | 4.3458 | 1.7751 | 6.3698 | 6.344 | 8.5741 | 9.8666 | 10.4027 | 3.3272 | 2.5458 | -1.7981 | 5.6302 | 4.6161
2 | -1.0839 | -1.4092 | -1.5533 | -1.4174 | -1.5193 | -1.5543 | -1.3471 | -0.20958 | 0.67273 | 0.97937 | 0.76987 | 1.0255 | 0.91004 | 0.93744 | 0.48368 | 0.12228 | 0.27203 | 0.33042 | 0.19907 | -0.037135 | -0.14497 | -0.10086 | -0.48369 | -0.65472
3 | -1.5678 | -1.5678 | -1.8201 | -2.0724 | -2.0724 | -2.0724 | -0.82634 | 0.17129 | 0.54394 | 0.54394 | 0.49736 | 0.69921 | 0.94765 | 0.97677 | 0.54782 | 0.42749 | -0.069387 | -0.069387 | -0.069387 | -0.069387 | -0.44204 | -0.56626 | -1.5833 | -1.5833
4 | 6.0351 | 4.624 | 4.382 | 3.8271 | 4.4057 | 2.0448 | 3.5677 | 6.8557 | 9.9729 | 11.8506 | 12.9372 | 13.4095 | 14.0123 | 14.1183 | 14.0181 | 13.5514 | 12.8964 | 11.4441 | 11.3911 | 10.8364 | 9.7679 | 11.7098 | 10.4924 | 8.4439
5 | -35.7165 | -32.0518 | -34.9312 | -28.2563 | -30.8739 | -32.1827 | -37.418 | -28.3871 | -32.3136 | -30.8739 | -34.9312 | -38.8577 | -29.4342 | -28.2563 | -30.3504 | -32.7062 | -30.3504 | -28.1254 | -28.3871 | -24.8533 | -29.3033 | -31.1357 | -32.968 | -33.2298
6 | 0 | 0 | 0 | 0 | 0 | 0 | 0 | 0 | 0 | 0 | 0 | 0 | 0 | 0 | 0 | 0 | 0 | 0 | 0 | 0 | 0 | 0 | 0 | 0
7 | 9.7144 | 8.7168 | 7.5006 | 7.7161 | 7.2884 | 8.2399 | 8.8926 | 7.2116 | 5.0967 | 3.789 | 4.8726 | 5.4625 | 5.1999 | 5.1424 | 6.3899 | 7.0349 | 7.5576 | 9.2907 | 9.0534 | 8.6346 | 9.3696 | 8.5556 | 9.2512 | 9.5007
8 | -1.5917 | -2.0417 | -2.0599 | -2.0724 | -2.0496 | -2.0409 | -1.6909 | -1.0029 | -0.6672 | -0.65413 | -0.64912 | -0.31153 | -0.22367 | -0.27305 | -0.05673 | -0.4311 | -0.76215 | -0.74545 | -0.88809 | -0.80874 | -0.8224 | -0.66558 | -0.98795 | -1.3243
9 | -2.1173 | -2.9301 | -3.0769 | -2.992 | -3.106 | -3.2381 | -2.8 | -1.1646 | -0.048044 | 0.46485 | 0.42485 | 0.47558 | 0.69977 | 0.61625 | 0.1744 | 0.09685 | 0.062163 | -0.18931 | -0.27507 | -0.20029 | -0.58976 | -0.21882 | -0.68881 | -1.029
10 | -2.3315 | -2.3315 | -2.3315 | -2.3315 | -2.3315 | -2.3315 | -2.3315 | -2.2076 | -2.0741 | -2.0434 | -1.9989 | -2.0296 | -2.0296 | -2.0296 | -2.0296 | -2.0296 | -2.0638 | -2.1663 | -2.1663 | -2.1663 | -2.1663 | -2.2287 | -2.2912 | -2.2912
11 | -2.6669 | -2.9232 | -3.0644 | -1.6482 | -2.4869 | -2.6702 | 0.82571 | 4.3913 | 5.5058 | 6.5894 | 7.373 | 7.2659 | 7.5125 | 6.8896 | 5.2057 | 4.2275 | 3.3385 | 3.3758 | 2.6118 | 2.6183 | 1.6303 | 1.9742 | 1.3302 | -0.82571
12 | -0.86828 | -0.85758 | -1.0774 | -0.98707 | -0.87472 | -1.1657 | -0.8858 | -0.58537 | -0.39707 | -0.19823 | -0.25588 | -0.17602 | -0.074092 | -0.11074 | -0.2147 | -0.17126 | -0.39228 | -0.35169 | -0.51091 | -0.51396 | -0.51014 | -0.43992 | -0.57957 | -0.64325
13 | -4.3308 | -3.8109 | -3.9486 | -4.4039 | -4.2858 | -3.4568 | -3.3472 | -3.4849 | -3.3949 | -2.7907 | -2.5322 | -2.3916 | -1.9504 | -2.445 | -3.6029 | -2.5996 | -2.5546 | -4.1116 | -4.12 | -3.2685 | -3.794 | -3.2404 | -3.8137 | -4.2634
14 | -0.16163 | -0.16163 | -0.16163 | -0.16163 | -0.16163 | -0.16163 | -0.72042 | -0.90668 | -0.90668 | -0.34789 | -0.16163 | -0.72042 | -0.11844 | -0.11844 | -0.11844 | -0.11844 | -0.11844 | -0.11844 | -0.11844 | -0.11844 | -0.11844 | -0.11844 | -0.11844 | -0.11844
15 | -14.5069 | -14.5069 | -14.5069 | -14.5069 | -14.5069 | -14.5069 | -14.5069 | -4.6904 | 5.1261 | 5.1261 | 5.1261 | 5.1261 | 5.1261 | 5.1261 | 5.1261 | 5.1261 | 5.1261 | 5.1261 | -2.2363 | -4.6904 | -4.6904 | -4.6904 | -4.6904 | -4.6904
16 | 0.55424 | 0.46744 | 0.38064 | 0.38064 | 0.38064 | 0.40234 | 0.65642 | 0.97703 | 1.3812 | 1.6711 | 1.6962 | 1.7629 | 1.8485 | 2.0724 | 1.8694 | 1.8244 | 1.7776 | 1.5256 | 1.5506 | 1.4638 | 1.3987 | 1.2616 | 1.1395 | 0.9174
17 | -7.4065 | -8.6782 | -8.4277 | -8.1203 | -8.4168 | -8.1338 | -3.0365 | 1.1103 | 1.1948 | 3.025 | 2.9962 | 3.3084 | 4.4027 | 3.943 | -0.18231 | 0.048314 | 0.30656 | 0.84527 | 0.066313 | 0.23704 | 1.0136 | -0.53353 | -3.8455 | -4.5201
18 | 2.9791 | 2.9791 | 2.9791 | 2.9791 | 2.9791 | 2.9791 | 2.0642 | -0.2034 | -0.65431 | -0.65431 | -0.65431 | -0.65431 | -0.65431 | -0.65431 | -0.65431 | -0.65431 | -0.65431 | 0.69841 | 1.1493 | 1.1493 | 1.1493 | 1.1493 | 1.1493 | 2.502
19 | 0.87614 | 0.64763 | 0.59099 | 0.5245 | 0.81951 | 0.77075 | 1.0081 | 1.0451 | 0.63679 | 0.34425 | 0.787 | 0.74317 | 0.82197 | 0.58951 | 0.60872 | 0.57622 | 0.62744 | 1.1175 | 1.0175 | 1.0894 | 1.1657 | 1.0771 | 0.78306 | 0.72199
20 | -0.42572 | -0.4911 | -0.85562 | -0.86513 | -0.52345 | -0.85808 | -0.69582 | 0.65935 | 1.8876 | 2.461 | 1.6427 | 2.0006 | 2.301 | 2.3702 | 2.1229 | 1.5126 | 1.5276 | 1.415 | 1.0326 | 1.1124 | 1.4954 | 1.0583 | 0.59443 | 0.15899

## UpFlex, Summer
LoadID | 0 | 1 | 2 | 3 | 4 | 5 | 6 | 7 | 8 | 9 | 10 | 11 | 12 | 13 | 14 | 15 | 16 | 17 | 18 | 19 | 20 | 21 | 22 | 23
1 | 1.1009 | 1.3316 | 1.7717 | 2.1031 | 2.4255 | 2.6105 | 2.4183 | 3.5639 | 3.1708 | 3.7389 | 3.8067 | 3.7092 | 3.4275 | 3.2437 | 3.1414 | 2.943 | 2.8125 | 2.6668 | 1.9104 | 1.9939 | 2.0962 | 2.2712 | 0.87404 | 0.97085
2 | 1.1009 | 1.3316 | 1.7717 | 2.1031 | 2.4255 | 2.6105 | 2.4183 | 3.5639 | 3.1708 | 3.7389 | 3.8067 | 3.7092 | 3.4275 | 3.2437 | 3.1414 | 2.943 | 2.8125 | 2.6668 | 1.9104 | 1.9939 | 2.0962 | 2.2712 | 0.87404 | 0.97085
3 | 1.1009 | 1.3316 | 1.7717 | 2.1031 | 2.4255 | 2.6105 | 2.4183 | 3.5639 | 3.1708 | 3.7389 | 3.8067 | 3.7092 | 3.4275 | 3.2437 | 3.1414 | 2.943 | 2.8125 | 2.6668 | 1.9104 | 1.9939 | 2.0962 | 2.2712 | 0.87404 | 0.97085
4 | 1.1009 | 1.3316 | 1.7717 | 2.1031 | 2.4255 | 2.6105 | 2.4183 | 3.5639 | 3.1708 | 3.7389 | 3.8067 | 3.7092 | 3.4275 | 3.2437 | 3.1414 | 2.943 | 2.8125 | 2.6668 | 1.9104 | 1.9939 | 2.0962 | 2.2712 | 0.87404 | 0.97085
5 | 1.1009 | 1.3316 | 1.7717 | 2.1031 | 2.4255 | 2.6105 | 2.4183 | 3.5639 | 3.1708 | 3.7389 | 3.8067 | 3.7092 | 3.4275 | 3.2437 | 3.1414 | 2.943 | 2.8125 | 2.6668 | 1.9104 | 1.9939 | 2.0962 | 2.2712 | 0.87404 | 0.97085
6 | 1.1009 | 1.3316 | 1.7717 | 2.1031 | 2.4255 | 2.6105 | 2.4183 | 3.5639 | 3.1708 | 3.7389 | 3.8067 | 3.7092 | 3.4275 | 3.2437 | 3.1414 | 2.943 | 2.8125 | 2.6668 | 1.9104 | 1.9939 | 2.0962 | 2.2712 | 0.87404 | 0.97085
7 | 1.1009 | 1.3316 | 1.7717 | 2.1031 | 2.4255 | 2.6105 | 2.4183 | 3.5639 | 3.1708 | 3.7389 | 3.8067 | 3.7092 | 3.4275 | 3.2437 | 3.1414 | 2.943 | 2.8125 | 2.6668 | 1.9104 | 1.9939 | 2.0962 | 2.2712 | 0.87404 | 0.97085
8 | 1.1009 | 1.3316 | 1.7717 | 2.1031 | 2.4255 | 2.6105 | 2.4183 | 3.5639 | 3.1708 | 3.7389 | 3.8067 | 3.7092 | 3.4275 | 3.2437 | 3.1414 | 2.943 | 2.8125 | 2.6668 | 1.9104 | 1.9939 | 2.0962 | 2.2712 | 0.87404 | 0.97085
9 | 1.1009 | 1.3316 | 1.7717 | 2.1031 | 2.4255 | 2.6105 | 2.4183 | 3.5639 | 3.1708 | 3.7389 | 3.8067 | 3.7092 | 3.4275 | 3.2437 | 3.1414 | 2.943 | 2.8125 | 2.6668 | 1.9104 | 1.9939 | 2.0962 | 2.2712 | 0.87404 | 0.97085
10 | 1.1009 | 1.3316 | 1.7717 | 2.1031 | 2.4255 | 2.6105 | 2.4183 | 3.5639 | 3.1708 | 3.7389 | 3.8067 | 3.7092 | 3.4275 | 3.2437 | 3.1414 | 2.943 | 2.8125 | 2.6668 | 1.9104 | 1.9939 | 2.0962 | 2.2712 | 0.87404 | 0.97085
11 | 1.1009 | 1.3316 | 1.7717 | 2.1031 | 2.4255 | 2.6105 | 2.4183 | 3.5639 | 3.1708 | 3.7389 | 3.8067 | 3.7092 | 3.4275 | 3.2437 | 3.1414 | 2.943 | 2.8125 | 2.6668 | 1.9104 | 1.9939 | 2.0962 | 2.2712 | 0.87404 | 0.97085
12 | 1.1009 | 1.3316 | 1.7717 | 2.1031 | 2.4255 | 2.6105 | 2.4183 | 3.5639 | 3.1708 | 3.7389 | 3.8067 | 3.7092 | 3.4275 | 3.2437 | 3.1414 | 2.943 | 2.8125 | 2.6668 | 1.9104 | 1.9939 | 2.0962 | 2.2712 | 0.87404 | 0.97085
13 | 1.1009 | 1.3316 | 1.7717 | 2.1031 | 2.4255 | 2.6105 | 2.4183 | 3.5639 | 3.1708 | 3.7389 | 3.8067 | 3.7092 | 3.4275 | 3.2437 | 3.1414 | 2.943 | 2.8125 | 2.6668 | 1.9104 | 1.9939 | 2.0962 | 2.2712 | 0.87404 | 0.97085
14 | 1.1009 | 1.3316 | 1.7717 | 2.1031 | 2.4255 | 2.6105 | 2.4183 | 3.5639 | 3.1708 | 3.7389 | 3.8067 | 3.7092 | 3.4275 | 3.2437 | 3.1414 | 2.943 | 2.8125 | 2.6668 | 1.9104 | 1.9939 | 2.0962 | 2.2712 | 0.87404 | 0.97085
15 | 1.1009 | 1.3316 | 1.7717 | 2.1031 | 2.4255 | 2.6105 | 2.4183 | 3.5639 | 3.1708 | 3.7389 | 3.8067 | 3.7092 | 3.4275 | 3.2437 | 3.1414 | 2.943 | 2.8125 | 2.6668 | 1.9104 | 1.9939 | 2.0962 | 2.2712 | 0.87404 | 0.97085
16 | 1.1009 | 1.3316 | 1.7717 | 2.1031 | 2.4255 | 2.6105 | 2.4183 | 3.5639 | 3.1708 | 3.7389 | 3.8067 | 3.7092 | 3.4275 | 3.2437 | 3.1414 | 2.943 | 2.8125 | 2.6668 | 1.9104 | 1.9939 | 2.0962 | 2.2712 | 0.87404 | 0.97085
17 | 1.1009 | 1.3316 | 1.7717 | 2.1031 | 2.4255 | 2.6105 | 2.4183 | 3.5639 | 3.1708 | 3.7389 | 3.8067 | 3.7092 | 3.4275 | 3.2437 | 3.1414 | 2.943 | 2.8125 | 2.6668 | 1.9104 | 1.9939 | 2.0962 | 2.2712 | 0.87404 | 0.97085
18 | 1.1009 | 1.3316 | 1.7717 | 2.1031 | 2.4255 | 2.6105 | 2.4183 | 3.5639 | 3.1708 | 3.7389 | 3.8067 | 3.7092 | 3.4275 | 3.2437 | 3.1414 | 2.943 | 2.8125 | 2.6668 | 1.9104 | 1.9939 | 2.0962 | 2.2712 | 0.87404 | 0.97085
19 | 1.1009 | 1.3316 | 1.7717 | 2.1031 | 2.4255 | 2.6105 | 2.4183 | 3.5639 | 3.1708 | 3.7389 | 3.8067 | 3.7092 | 3.4275 | 3.2437 | 3.1414 | 2.943 | 2.8125 | 2.6668 | 1.9104 | 1.9939 | 2.0962 | 2.2712 | 0.87404 | 0.97085
20 | 1.1009 | 1.3316 | 1.7717 | 2.1031 | 2.4255 | 2.6105 | 2.4183 | 3.5639 | 3.1708 | 3.7389 | 3.8067 | 3.7092 | 3.4275 | 3.2437 | 3.1414 | 2.943 | 2.8125 | 2.6668 | 1.9104 | 1.9939 | 2.0962 | 2.2712 | 0.87404 | 0.97085

## DownFlex, Summer
LoadID | 0 | 1 | 2 | 3 | 4 | 5 | 6 | 7 | 8 | 9 | 10 | 11 | 12 | 13 | 14 | 15 | 16 | 17 | 18 | 19 | 20 | 21 | 22 | 23
1 | 3.4364 | 3.6206 | 3.788 | 4.0067 | 4.2007 | 4.3585 | 4.2927 | 4.0759 | 3.6366 | 5.5458 | 5.4264 | 5.1854 | 4.8498 | 4.6548 | 4.4932 | 4.2254 | 4.051 | 3.8987 | 2.3784 | 2.5029 | 2.6495 | 2.779 | 2.95 | 3.2198
2 | 3.4364 | 3.6206 | 3.788 | 4.0067 | 4.2007 | 4.3585 | 4.2927 | 4.0759 | 3.6366 | 5.5458 | 5.4264 | 5.1854 | 4.8498 | 4.6548 | 4.4932 | 4.2254 | 4.051 | 3.8987 | 2.3784 | 2.5029 | 2.6495 | 2.779 | 2.95 | 3.2198
3 | 3.4364 | 3.6206 | 3.788 | 4.0067 | 4.2007 | 4.3585 | 4.2927 | 4.0759 | 3.6366 | 5.5458 | 5.4264 | 5.1854 | 4.8498 | 4.6548 | 4.4932 | 4.2254 | 4.051 | 3.8987 | 2.3784 | 2.5029 | 2.6495 | 2.779 | 2.95 | 3.2198
4 | 3.4364 | 3.6206 | 3.788 | 4.0067 | 4.2007 | 4.3585 | 4.2927 | 4.0759 | 3.6366 | 5.5458 | 5.4264 | 5.1854 | 4.8498 | 4.6548 | 4.4932 | 4.2254 | 4.051 | 3.8987 | 2.3784 | 2.5029 | 2.6495 | 2.779 | 2.95 | 3.2198
5 | 3.4364 | 3.6206 | 3.788 | 4.0067 | 4.2007 | 4.3585 | 4.2927 | 4.0759 | 3.6366 | 5.5458 | 5.4264 | 5.1854 | 4.8498 | 4.6548 | 4.4932 | 4.2254 | 4.051 | 3.8987 | 2.3784 | 2.5029 | 2.6495 | 2.779 | 2.95 | 3.2198
6 | 3.4364 | 3.6206 | 3.788 | 4.0067 | 4.2007 | 4.3585 | 4.2927 | 4.0759 | 3.6366 | 5.5458 | 5.4264 | 5.1854 | 4.8498 | 4.6548 | 4.4932 | 4.2254 | 4.051 | 3.8987 | 2.3784 | 2.5029 | 2.6495 | 2.779 | 2.95 | 3.2198
7 | 3.4364 | 3.6206 | 3.788 | 4.0067 | 4.2007 | 4.3585 | 4.2927 | 4.0759 | 3.6366 | 5.5458 | 5.4264 | 5.1854 | 4.8498 | 4.6548 | 4.4932 | 4.2254 | 4.051 | 3.8987 | 2.3784 | 2.5029 | 2.6495 | 2.779 | 2.95 | 3.2198
8 | 3.4364 | 3.6206 | 3.788 | 4.0067 | 4.2007 | 4.3585 | 4.2927 | 4.0759 | 3.6366 | 5.5458 | 5.4264 | 5.1854 | 4.8498 | 4.6548 | 4.4932 | 4.2254 | 4.051 | 3.8987 | 2.3784 | 2.5029 | 2.6495 | 2.779 | 2.95 | 3.2198
9 | 3.4364 | 3.6206 | 3.788 | 4.0067 | 4.2007 | 4.3585 | 4.2927 | 4.0759 | 3.6366 | 5.5458 | 5.4264 | 5.1854 | 4.8498 | 4.6548 | 4.4932 | 4.2254 | 4.051 | 3.8987 | 2.3784 | 2.5029 | 2.6495 | 2.779 | 2.95 | 3.2198
10 | 3.4364 | 3.6206 | 3.788 | 4.0067 | 4.2007 | 4.3585 | 4.2927 | 4.0759 | 3.6366 | 5.5458 | 5.4264 | 5.1854 | 4.8498 | 4.6548 | 4.4932 | 4.2254 | 4.051 | 3.8987 | 2.3784 | 2.5029 | 2.6495 | 2.779 | 2.95 | 3.2198
11 | 3.4364 | 3.6206 | 3.788 | 4.0067 | 4.2007 | 4.3585 | 4.2927 | 4.0759 | 3.6366 | 5.5458 | 5.4264 | 5.1854 | 4.8498 | 4.6548 | 4.4932 | 4.2254 | 4.051 | 3.8987 | 2.3784 | 2.5029 | 2.6495 | 2.779 | 2.95 | 3.2198
12 | 3.4364 | 3.6206 | 3.788 | 4.0067 | 4.2007 | 4.3585 | 4.2927 | 4.0759 | 3.6366 | 5.5458 | 5.4264 | 5.1854 | 4.8498 | 4.6548 | 4.4932 | 4.2254 | 4.051 | 3.8987 | 2.3784 | 2.5029 | 2.6495 | 2.779 | 2.95 | 3.2198
13 | 3.4364 | 3.6206 | 3.788 | 4.0067 | 4.2007 | 4.3585 | 4.2927 | 4.0759 | 3.6366 | 5.5458 | 5.4264 | 5.1854 | 4.8498 | 4.6548 | 4.4932 | 4.2254 | 4.051 | 3.8987 | 2.3784 | 2.5029 | 2.6495 | 2.779 | 2.95 | 3.2198
14 | 3.4364 | 3.6206 | 3.788 | 4.0067 | 4.2007 | 4.3585 | 4.2927 | 4.0759 | 3.6366 | 5.5458 | 5.4264 | 5.1854 | 4.8498 | 4.6548 | 4.4932 | 4.2254 | 4.051 | 3.8987 | 2.3784 | 2.5029 | 2.6495 | 2.779 | 2.95 | 3.2198
15 | 3.4364 | 3.6206 | 3.788 | 4.0067 | 4.2007 | 4.3585 | 4.2927 | 4.0759 | 3.6366 | 5.5458 | 5.4264 | 5.1854 | 4.8498 | 4.6548 | 4.4932 | 4.2254 | 4.051 | 3.8987 | 2.3784 | 2.5029 | 2.6495 | 2.779 | 2.95 | 3.2198
16 | 3.4364 | 3.6206 | 3.788 | 4.0067 | 4.2007 | 4.3585 | 4.2927 | 4.0759 | 3.6366 | 5.5458 | 5.4264 | 5.1854 | 4.8498 | 4.6548 | 4.4932 | 4.2254 | 4.051 | 3.8987 | 2.3784 | 2.5029 | 2.6495 | 2.779 | 2.95 | 3.2198
17 | 3.4364 | 3.6206 | 3.788 | 4.0067 | 4.2007 | 4.3585 | 4.2927 | 4.0759 | 3.6366 | 5.5458 | 5.4264 | 5.1854 | 4.8498 | 4.6548 | 4.4932 | 4.2254 | 4.051 | 3.8987 | 2.3784 | 2.5029 | 2.6495 | 2.779 | 2.95 | 3.2198
18 | 3.4364 | 3.6206 | 3.788 | 4.0067 | 4.2007 | 4.3585 | 4.2927 | 4.0759 | 3.6366 | 5.5458 | 5.4264 | 5.1854 | 4.8498 | 4.6548 | 4.4932 | 4.2254 | 4.051 | 3.8987 | 2.3784 | 2.5029 | 2.6495 | 2.779 | 2.95 | 3.2198
19 | 3.4364 | 3.6206 | 3.788 | 4.0067 | 4.2007 | 4.3585 | 4.2927 | 4.0759 | 3.6366 | 5.5458 | 5.4264 | 5.1854 | 4.8498 | 4.6548 | 4.4932 | 4.2254 | 4.051 | 3.8987 | 2.3784 | 2.5029 | 2.6495 | 2.779 | 2.95 | 3.2198
20 | 3.4364 | 3.6206 | 3.788 | 4.0067 | 4.2007 | 4.3585 | 4.2927 | 4.0759 | 3.6366 | 5.5458 | 5.4264 | 5.1854 | 4.8498 | 4.6548 | 4.4932 | 4.2254 | 4.051 | 3.8987 | 2.3784 | 2.5029 | 2.6495 | 2.779 | 2.95 | 3.2198

## Pg, Summer, S1
GenID | 0 | 1 | 2 | 3 | 4 | 5 | 6 | 7 | 8 | 9 | 10 | 11 | 12 | 13 | 14 | 15 | 16 | 17 | 18 | 19 | 20 | 21 | 22 | 23
1 | 0 | 0 | 0 | 0 | 0 | 0 | 0 | 0 | 0 | 0 | 0 | 0 | 0 | 0 | 0 | 0 | 0 | 0 | 0 | 0 | 0 | 0 | 0 | 0
2 | 0 | 0 | 0 | 0 | 0 | 0 | 0 | 0 | 0 | 0 | 0 | 0 | 0 | 0 | 0 | 0 | 0 | 0 | 0 | 0 | 0 | 0 | 0 | 0
3 | 0 | 0 | 0 | 0 | 0 | 0 | 0 | 0 | 0 | 0 | 0 | 0 | 0 | 0 | 0 | 0 | 0 | 0 | 0 | 0 | 0 | 0 | 0 | 0
4 | 0 | 0 | 0 | 0 | 0 | 0 | 0 | 0 | 0 | 0 | 0 | 0 | 0 | 0 | 0 | 0 | 0 | 0 | 0 | 0 | 0 | 0 | 0 | 0
5 | 0 | 0 | 0 | 0 | 0 | 0 | 0 | 0 | 0 | 0 | 0 | 0 | 0 | 0 | 0 | 0 | 0 | 0 | 0 | 0 | 0 | 0 | 0 | 0
6 | 0 | 0 | 0 | 0 | 0 | 0 | 0 | 0 | 0 | 0 | 0 | 0 | 0 | 0 | 0 | 0 | 0 | 0 | 0 | 0 | 0 | 0 | 0 | 0
7 | 0 | 0 | 0.0008891 | 0 | 0 | 0 | 0 | 0.51919 | 10.7958 | 28.6129 | 35.9843 | 37.2009 | 40.7091 | 39.6541 | 33.3341 | 21.3343 | 5.3393 | 0.041733 | 0.0035356 | 0.0026399 | 0 | 0 | 0 | 0
8 | 0 | 0 | 0.0008891 | 0 | 0 | 0 | 0 | 0.51919 | 10.7958 | 28.6129 | 35.9843 | 37.2009 | 40.7091 | 39.6541 | 33.3341 | 21.3343 | 5.3393 | 0.041733 | 0.0035356 | 0.0026399 | 0 | 0 | 0 | 0
9 | 0 | 0 | 0.0008891 | 0 | 0 | 0 | 0 | 0.51919 | 10.7958 | 28.6129 | 35.9843 | 37.2009 | 40.7091 | 39.6541 | 33.3341 | 21.3343 | 5.3393 | 0.041733 | 0.0035356 | 0.0026399 | 0 | 0 | 0 | 0
10 | 17.6821 | 15.9164 | 16.402 | 16.1068 | 13.8135 | 13.0769 | 14.4155 | 13.1135 | 10.7802 | 7.7925 | 7.9973 | 4.9578 | 4.0641 | 4.3237 | 5.7734 | 7.3029 | 8.6187 | 11.837 | 10.7666 | 9.562 | 14.2162 | 15.3027 | 14.8697 | 21.7074
11 | 17.6821 | 15.9164 | 16.402 | 16.1068 | 13.8135 | 13.0769 | 14.4155 | 13.1135 | 10.7802 | 7.7925 | 7.9973 | 4.9578 | 4.0641 | 4.3237 | 5.7734 | 7.3029 | 8.6187 | 11.837 | 10.7666 | 9.562 | 14.2162 | 15.3027 | 14.8697 | 21.7074

## Pg, Summer, S2
GenID | 0 | 1 | 2 | 3 | 4 | 5 | 6 | 7 | 8 | 9 | 10 | 11 | 12 | 13 | 14 | 15 | 16 | 17 | 18 | 19 | 20 | 21 | 22 | 23
1 | 0 | 0 | 0 | 0 | 0 | 0 | 0 | 0 | 0 | 0 | 0 | 0 | 0 | 0 | 0 | 0 | 0 | 0 | 0 | 0 | 0 | 0 | 0 | 0
2 | 0 | 0 | 0 | 0 | 0 | 0 | 0 | 0 | 0 | 0 | 0 | 0 | 0 | 0 | 0 | 0 | 0 | 0 | 0 | 0 | 0 | 0 | 0 | 0
3 | 0 | 0 | 0 | 0 | 0 | 0 | 0 | 0 | 0 | 0 | 0 | 0 | 0 | 0 | 0 | 0 | 0 | 0 | 0 | 0 | 0 | 0 | 0 | 0
4 | 0 | 0 | 0 | 0 | 0 | 0 | 0 | 0 | 0 | 0 | 0 | 0 | 0 | 0 | 0 | 0 | 0 | 0 | 0 | 0 | 0 | 0 | 0 | 0
5 | 0 | 0 | 0 | 0 | 0 | 0 | 0 | 0 | 0 | 0 | 0 | 0 | 0 | 0 | 0 | 0 | 0 | 0 | 0 | 0 | 0 | 0 | 0 | 0
6 | 0 | 0 | 0 | 0 | 0 | 0 | 0 | 0 | 0 | 0 | 0 | 0 | 0 | 0 | 0 | 0 | 0 | 0 | 0 | 0 | 0 | 0 | 0 | 0
7 | 0 | 0.0012264 | 0 | 0 | 0 | 0 | 0 | 0.3438 | 6.7668 | 16.0973 | 21.6621 | 26.5678 | 31.5514 | 26.3303 | 19.3475 | 9.2812 | 1.939 | 0.012393 | 0.0054221 | 0 | 0 | 0 | 0 | 0
8 | 0 | 0.0012264 | 0 | 0 | 0 | 0 | 0 | 0.3438 | 6.7668 | 16.0973 | 21.6621 | 26.5678 | 31.5514 | 26.3303 | 19.3475 | 9.2812 | 1.939 | 0.012393 | 0.0054221 | 0 | 0 | 0 | 0 | 0
9 | 0 | 0.0012264 | 0 | 0 | 0 | 0 | 0 | 0.3438 | 6.7668 | 16.0973 | 21.6621 | 26.5678 | 31.5514 | 26.3303 | 19.3475 | 9.2812 | 1.939 | 0.012393 | 0.0054221 | 0 | 0 | 0 | 0 | 0
10 | 23.3751 | 19.1845 | 17.3684 | 15.2314 | 13.654 | 11.6628 | 10.9291 | 10.166 | 9.5496 | 10.6609 | 9.9687 | 11.5202 | 12.6777 | 12.1859 | 13.9101 | 12.2588 | 11.5737 | 11.9148 | 11.4332 | 11.9961 | 11.2415 | 9.5475 | 10.7238 | 10.261
11 | 23.3751 | 19.1845 | 17.3684 | 15.2314 | 13.654 | 11.6628 | 10.9291 | 10.166 | 9.5496 | 10.6609 | 9.9687 | 11.5202 | 12.6777 | 12.1859 | 13.9101 | 12.2588 | 11.5737 | 11.9148 | 11.4332 | 11.9961 | 11.2415 | 9.5475 | 10.7238 | 10.261

## Pg, Summer, S3
GenID | 0 | 1 | 2 | 3 | 4 | 5 | 6 | 7 | 8 | 9 | 10 | 11 | 12 | 13 | 14 | 15 | 16 | 17 | 18 | 19 | 20 | 21 | 22 | 23
1 | 0 | 0 | 0 | 0 | 0 | 0 | 0 | 0 | 0 | 0 | 0 | 0 | 0 | 0 | 0 | 0 | 0 | 0 | 0 | 0 | 0 | 0 | 0 | 0
2 | 0 | 0 | 0 | 0 | 0 | 0 | 0 | 0 | 0 | 0 | 0 | 0 | 0 | 0 | 0 | 0 | 0 | 0 | 0 | 0 | 0 | 0 | 0 | 0
3 | 0 | 0 | 0 | 0 | 0 | 0 | 0 | 0 | 0 | 0 | 0 | 0 | 0 | 0 | 0 | 0 | 0 | 0 | 0 | 0 | 0 | 0 | 0 | 0
4 | 0 | 0 | 0 | 0 | 0 | 0 | 0 | 0 | 0 | 0 | 0 | 0 | 0 | 0 | 0 | 0 | 0 | 0 | 0 | 0 | 0 | 0 | 0 | 0
5 | 0 | 0 | 0 | 0 | 0 | 0 | 0 | 0 | 0 | 0 | 0 | 0 | 0 | 0 | 0 | 0 | 0 | 0 | 0 | 0 | 0 | 0 | 0 | 0
6 | 0 | 0 | 0 | 0 | 0 | 0 | 0 | 0 | 0 | 0 | 0 | 0 | 0 | 0 | 0 | 0 | 0 | 0 | 0 | 0 | 0 | 0 | 0 | 0
7 | 0 | 0 | 0 | 0 | 0 | 0 | 0 | 0.37173 | 8.117 | 18.898 | 27.2528 | 28.0552 | 26.6388 | 20.8564 | 16.066 | 6.817 | 1.2035 | 0.0019533 | 0 | 0 | 0 | 0 | 0 | 0
8 | 0 | 0 | 0 | 0 | 0 | 0 | 0 | 0.37173 | 8.117 | 18.898 | 27.2528 | 28.0552 | 26.6388 | 20.8564 | 16.066 | 6.817 | 1.2035 | 0.0019533 | 0 | 0 | 0 | 0 | 0 | 0
9 | 0 | 0 | 0 | 0 | 0 | 0 | 0 | 0.37173 | 8.117 | 18.898 | 27.2528 | 28.0552 | 26.6388 | 20.8564 | 16.066 | 6.817 | 1.2035 | 0.0019533 | 0 | 0 | 0 | 0 | 0 | 0
10 | 20.1908 | 18.7656 | 22.6303 | 22.9977 | 20.4911 | 18.0793 | 13.1798 | 11.2868 | 11.667 | 10.9606 | 11.9867 | 12.4504 | 10.2354 | 10.8358 | 13.8954 | 18.1022 | 17.7223 | 19.0734 | 18.5399 | 20.9553 | 21.2191 | 20.496 | 18.8506 | 18.3389
11 | 20.1908 | 18.7656 | 22.6303 | 22.9977 | 20.4911 | 18.0793 | 13.1798 | 11.2868 | 11.667 | 10.9606 | 11.9867 | 12.4504 | 10.2354 | 10.8358 | 13.8954 | 18.1022 | 17.7223 | 19.0734 | 18.5399 | 20.9553 | 21.2191 | 20.496 | 18.8506 | 18.3389

## Qg, Summer, S1
GenID | 0 | 1 | 2 | 3 | 4 | 5 | 6 | 7 | 8 | 9 | 10 | 11 | 12 | 13 | 14 | 15 | 16 | 17 | 18 | 19 | 20 | 21 | 22 | 23
1 | 0 | 0 | 0 | 0 | 0 | 0 | 0 | 0 | 0 | 0 | 0 | 0 | 0 | 0 | 0 | 0 | 0 | 0 | 0 | 0 | 0 | 0 | 0 | 0
2 | 0 | 0 | 0 | 0 | 0 | 0 | 0 | 0 | 0 | 0 | 0 | 0 | 0 | 0 | 0 | 0 | 0 | 0 | 0 | 0 | 0 | 0 | 0 | 0
3 | 0 | 0 | 0 | 0 | 0 | 0 | 0 | 0 | 0 | 0 | 0 | 0 | 0 | 0 | 0 | 0 | 0 | 0 | 0 | 0 | 0 | 0 | 0 | 0
4 | 0 | 0 | 0 | 0 | 0 | 0 | 0 | 0 | 0 | 0 | 0 | 0 | 0 | 0 | 0 | 0 | 0 | 0 | 0 | 0 | 0 | 0 | 0 | 0
5 | 0 | 0 | 0 | 0 | 0 | 0 | 0 | 0 | 0 | 0 | 0 | 0 | 0 | 0 | 0 | 0 | 0 | 0 | 0 | 0 | 0 | 0 | 0 | 0
6 | 0 | 0 | 0 | 0 | 0 | 0 | 0 | 0 | 0 | 0 | 0 | 0 | 0 | 0 | 0 | 0 | 0 | 0 | 0 | 0 | 0 | 0 | 0 | 0
7 | 0 | 0 | 0 | 0 | 0 | 0 | 0 | 0 | 0 | 0 | 0 | 0 | 0 | 0 | 0 | 0 | 0 | 0 | 0 | 0 | 0 | 0 | 0 | 0
8 | 0 | 0 | 0 | 0 | 0 | 0 | 0 | 0 | 0 | 0 | 0 | 0 | 0 | 0 | 0 | 0 | 0 | 0 | 0 | 0 | 0 | 0 | 0 | 0
9 | 0 | 0 | 0 | 0 | 0 | 0 | 0 | 0 | 0 | 0 | 0 | 0 | 0 | 0 | 0 | 0 | 0 | 0 | 0 | 0 | 0 | 0 | 0 | 0
10 | 0 | 0 | 0 | 0 | 0 | 0 | 0 | 0 | 0 | 0 | 0 | 0 | 0 | 0 | 0 | 0 | 0 | 0 | 0 | 0 | 0 | 0 | 0 | 0
11 | 0 | 0 | 0 | 0 | 0 | 0 | 0 | 0 | 0 | 0 | 0 | 0 | 0 | 0 | 0 | 0 | 0 | 0 | 0 | 0 | 0 | 0 | 0 | 0

## Qg, Summer, S2
GenID | 0 | 1 | 2 | 3 | 4 | 5 | 6 | 7 | 8 | 9 | 10 | 11 | 12 | 13 | 14 | 15 | 16 | 17 | 18 | 19 | 20 | 21 | 22 | 23
1 | 0 | 0 | 0 | 0 | 0 | 0 | 0 | 0 | 0 | 0 | 0 | 0 | 0 | 0 | 0 | 0 | 0 | 0 | 0 | 0 | 0 | 0 | 0 | 0
2 | 0 | 0 | 0 | 0 | 0 | 0 | 0 | 0 | 0 | 0 | 0 | 0 | 0 | 0 | 0 | 0 | 0 | 0 | 0 | 0 | 0 | 0 | 0 | 0
3 | 0 | 0 | 0 | 0 | 0 | 0 | 0 | 0 | 0 | 0 | 0 | 0 | 0 | 0 | 0 | 0 | 0 | 0 | 0 | 0 | 0 | 0 | 0 | 0
4 | 0 | 0 | 0 | 0 | 0 | 0 | 0 | 0 | 0 | 0 | 0 | 0 | 0 | 0 | 0 | 0 | 0 | 0 | 0 | 0 | 0 | 0 | 0 | 0
5 | 0 | 0 | 0 | 0 | 0 | 0 | 0 | 0 | 0 | 0 | 0 | 0 | 0 | 0 | 0 | 0 | 0 | 0 | 0 | 0 | 0 | 0 | 0 | 0
6 | 0 | 0 | 0 | 0 | 0 | 0 | 0 | 0 | 0 | 0 | 0 | 0 | 0 | 0 | 0 | 0 | 0 | 0 | 0 | 0 | 0 | 0 | 0 | 0
7 | 0 | 0 | 0 | 0 | 0 | 0 | 0 | 0 | 0 | 0 | 0 | 0 | 0 | 0 | 0 | 0 | 0 | 0 | 0 | 0 | 0 | 0 | 0 | 0
8 | 0 | 0 | 0 | 0 | 0 | 0 | 0 | 0 | 0 | 0 | 0 | 0 | 0 | 0 | 0 | 0 | 0 | 0 | 0 | 0 | 0 | 0 | 0 | 0
9 | 0 | 0 | 0 | 0 | 0 | 0 | 0 | 0 | 0 | 0 | 0 | 0 | 0 | 0 | 0 | 0 | 0 | 0 | 0 | 0 | 0 | 0 | 0 | 0
10 | 0 | 0 | 0 | 0 | 0 | 0 | 0 | 0 | 0 | 0 | 0 | 0 | 0 | 0 | 0 | 0 | 0 | 0 | 0 | 0 | 0 | 0 | 0 | 0
11 | 0 | 0 | 0 | 0 | 0 | 0 | 0 | 0 | 0 | 0 | 0 | 0 | 0 | 0 | 0 | 0 | 0 | 0 | 0 | 0 | 0 | 0 | 0 | 0

## Qg, Summer, S3
GenID | 0 | 1 | 2 | 3 | 4 | 5 | 6 | 7 | 8 | 9 | 10 | 11 | 12 | 13 | 14 | 15 | 16 | 17 | 18 | 19 | 20 | 21 | 22 | 23
1 | 0 | 0 | 0 | 0 | 0 | 0 | 0 | 0 | 0 | 0 | 0 | 0 | 0 | 0 | 0 | 0 | 0 | 0 | 0 | 0 | 0 | 0 | 0 | 0
2 | 0 | 0 | 0 | 0 | 0 | 0 | 0 | 0 | 0 | 0 | 0 | 0 | 0 | 0 | 0 | 0 | 0 | 0 | 0 | 0 | 0 | 0 | 0 | 0
3 | 0 | 0 | 0 | 0 | 0 | 0 | 0 | 0 | 0 | 0 | 0 | 0 | 0 | 0 | 0 | 0 | 0 | 0 | 0 | 0 | 0 | 0 | 0 | 0
4 | 0 | 0 | 0 | 0 | 0 | 0 | 0 | 0 | 0 | 0 | 0 | 0 | 0 | 0 | 0 | 0 | 0 | 0 | 0 | 0 | 0 | 0 | 0 | 0
5 | 0 | 0 | 0 | 0 | 0 | 0 | 0 | 0 | 0 | 0 | 0 | 0 | 0 | 0 | 0 | 0 | 0 | 0 | 0 | 0 | 0 | 0 | 0 | 0
6 | 0 | 0 | 0 | 0 | 0 | 0 | 0 | 0 | 0 | 0 | 0 | 0 | 0 | 0 | 0 | 0 | 0 | 0 | 0 | 0 | 0 | 0 | 0 | 0
7 | 0 | 0 | 0 | 0 | 0 | 0 | 0 | 0 | 0 | 0 | 0 | 0 | 0 | 0 | 0 | 0 | 0 | 0 | 0 | 0 | 0 | 0 | 0 | 0
8 | 0 | 0 | 0 | 0 | 0 | 0 | 0 | 0 | 0 | 0 | 0 | 0 | 0 | 0 | 0 | 0 | 0 | 0 | 0 | 0 | 0 | 0 | 0 | 0
9 | 0 | 0 | 0 | 0 | 0 | 0 | 0 | 0 | 0 | 0 | 0 | 0 | 0 | 0 | 0 | 0 | 0 | 0 | 0 | 0 | 0 | 0 | 0 | 0
10 | 0 | 0 | 0 | 0 | 0 | 0 | 0 | 0 | 0 | 0 | 0 | 0 | 0 | 0 | 0 | 0 | 0 | 0 | 0 | 0 | 0 | 0 | 0 | 0
11 | 0 | 0 | 0 | 0 | 0 | 0 | 0 | 0 | 0 | 0 | 0 | 0 | 0 | 0 | 0 | 0 | 0 | 0 | 0 | 0 | 0 | 0 | 0 | 0

## GenStatus, Summer
GenID | 0 | 1 | 2 | 3 | 4 | 5 | 6 | 7 | 8 | 9 | 10 | 11 | 12 | 13 | 14 | 15 | 16 | 17 | 18 | 19 | 20 | 21 | 22 | 23
1 | 1 | 1 | 1 | 1 | 1 | 1 | 1 | 1 | 1 | 1 | 1 | 1 | 1 | 1 | 1 | 1 | 1 | 1 | 1 | 1 | 1 | 1 | 1 | 1
2 | 1 | 1 | 1 | 1 | 1 | 1 | 1 | 1 | 1 | 1 | 1 | 1 | 1 | 1 | 1 | 1 | 1 | 1 | 1 | 1 | 1 | 1 | 1 | 1
3 | 1 | 1 | 1 | 1 | 1 | 1 | 1 | 1 | 1 | 1 | 1 | 1 | 1 | 1 | 1 | 1 | 1 | 1 | 1 | 1 | 1 | 1 | 1 | 1
4 | 1 | 1 | 1 | 1 | 1 | 1 | 1 | 1 | 1 | 1 | 1 | 1 | 1 | 1 | 1 | 1 | 1 | 1 | 1 | 1 | 1 | 1 | 1 | 1
5 | 1 | 1 | 1 | 1 | 1 | 1 | 1 | 1 | 1 | 1 | 1 | 1 | 1 | 1 | 1 | 1 | 1 | 1 | 1 | 1 | 1 | 1 | 1 | 1
6 | 1 | 1 | 1 | 1 | 1 | 1 | 1 | 1 | 1 | 1 | 1 | 1 | 1 | 1 | 1 | 1 | 1 | 1 | 1 | 1 | 1 | 1 | 1 | 1
7 | 1 | 1 | 1 | 1 | 1 | 1 | 1 | 1 | 1 | 1 | 1 | 1 | 1 | 1 | 1 | 1 | 1 | 1 | 1 | 1 | 1 | 1 | 1 | 1
8 | 1 | 1 | 1 | 1 | 1 | 1 | 1 | 1 | 1 | 1 | 1 | 1 | 1 | 1 | 1 | 1 | 1 | 1 | 1 | 1 | 1 | 1 | 1 | 1
9 | 1 | 1 | 1 | 1 | 1 | 1 | 1 | 1 | 1 | 1 | 1 | 1 | 1 | 1 | 1 | 1 | 1 | 1 | 1 | 1 | 1 | 1 | 1 | 1
10 | 1 | 1 | 1 | 1 | 1 | 1 | 1 | 1 | 1 | 1 | 1 | 1 | 1 | 1 | 1 | 1 | 1 | 1 | 1 | 1 | 1 | 1 | 1 | 1
11 | 1 | 1 | 1 | 1 | 1 | 1 | 1 | 1 | 1 | 1 | 1 | 1 | 1 | 1 | 1 | 1 | 1 | 1 | 1 | 1 | 1 | 1 | 1 | 1