## Main
numScenarios | 9 | 11.11% | 11.11% | 11.11% | 11.11% | 11.11% | 11.11% | 11.11% | 11.11% | 11.11%
Year | 2025
Load Scale Factor | 700%
Load Growth (cumul.) | 754.1%
Flex. Load Growth | 811.5%
RES Installed, [MW] | 1
ESS Installed, [MWh] | 0

## RES installed
GenID | NodeID | Pinst, [MW]
2 | 6 | 1
3 | N/A | 0
4 | N/A | 0
5 | 23 | 0.5
6 | N/A | 0
7 | N/A | 0

## ES installed
ESS ID | Node ID | Pinst, [MW]
1 | N/A | 0
2 | N/A | 0
3 | N/A | 0

## FL Ratio
LoadID | Ratio, [%]
1 | 1.724%
2 | 3.448%
3 | 12.93%
4 | 25.86%
5 | 6.897%
6 | 1.724%
7 | 8.621%
8 | 4.31%
9 | 8.621%
10 | 2.586%
11 | 1.724%
12 | 6.897%
13 | 4.31%
14 | 8.621%
15 | 1.724%

## FL Characterization
Time | 0 | 1 | 2 | 3 | 4 | 5 | 6 | 7 | 8 | 9 | 10 | 11 | 12 | 13 | 14 | 15 | 16 | 17 | 18 | 19 | 20 | 21 | 22 | 23
FL, [MW] | 1.9948 | 2.0614 | 1.8458 | 1.7496 | 1.4334 | 1.2166 | 1.4878 | 0.25838 | 0.22722 | 0.33125 | 0.19508 | 0.24377 | 0.38838 | 0.71557 | 0.76345 | 0.75079 | 0.42116 | 0.85791 | 0.50345 | 0.35397 | 0.53753 | 0.33222 | 1.5164 | 1.828
Minimum FL, [MW] | -4.5038 | -4.816 | -5.4165 | -5.8429 | -6.2452 | -6.8157 | -6.5035 | -7.2952 | -6.6166 | -9.7188 | -9.6192 | -8.7934 | -8.4292 | -8.1382 | -7.6709 | -6.9806 | -6.5272 | -5.8412 | -3.7076 | -4.1494 | -4.386 | -4.7088 | -3.7411 | -3.9753
Maximum FL, [MW] | 4.3389 | 4.6419 | 5.2046 | 5.6003 | 5.961 | 6.509 | 6.2055 | 7.0028 | 6.4145 | 7.3194 | 7.3771 | 6.9056 | 6.6729 | 6.5014 | 6.0928 | 5.5471 | 5.1676 | 4.6186 | 3.6149 | 4.0462 | 4.2995 | 4.6314 | 3.6038 | 3.8322

## Pc, Winter, S1
LoadID | 0 | 1 | 2 | 3 | 4 | 5 | 6 | 7 | 8 | 9 | 10 | 11 | 12 | 13 | 14 | 15 | 16 | 17 | 18 | 19 | 20 | 21 | 22 | 23
1 | 0.49083 | 0.47249 | 0.45566 | 0.46941 | 0.45616 | 0.45677 | 0.46099 | 0.59836 | 0.61032 | 0.6045 | 0.60266 | 0.61533 | 0.60871 | 0.59793 | 0.52014 | 0.55959 | 0.60839 | 0.59912 | 0.56825 | 0.5419 | 0.53807 | 0.51416 | 0.46436 | 0.4543
2 | 0.40214 | 0.39495 | 0.37376 | 0.36787 | 0.36006 | 0.37362 | 0.45114 | 0.47571 | 0.51531 | 0.53422 | 0.5284 | 0.51765 | 0.50417 | 0.4914 | 0.46102 | 0.47407 | 0.51306 | 0.62563 | 0.58506 | 0.53659 | 0.5269 | 0.48557 | 0.4862 | 0.44685
3 | 3.2563 | 3.0857 | 2.9667 | 3.0114 | 2.9967 | 3.3717 | 5.3836 | 6.1198 | 6.3883 | 6.2008 | 5.9568 | 6.3415 | 5.8999 | 5.6624 | 4.916 | 4.8945 | 5.0534 | 5.5099 | 4.9988 | 5.1728 | 5.0475 | 4.7244 | 4.0851 | 3.6664
4 | 1.1042 | 0.91535 | 0.85979 | 0.79316 | 0.72952 | 1.0468 | 1.8529 | 1.8943 | 2.0732 | 1.9722 | 1.9207 | 1.8013 | 1.7938 | 1.7799 | 1.7198 | 1.7512 | 2.074 | 3.1858 | 2.7947 | 2.3465 | 2.3192 | 2.0267 | 1.8446 | 1.6019
5 | 1.6831 | 1.5479 | 1.4155 | 1.4257 | 1.433 | 1.587 | 2.0456 | 2.1698 | 2.2407 | 2.3365 | 2.3922 | 2.4353 | 2.3984 | 2.3062 | 2.3024 | 2.2833 | 2.4142 | 2.7935 | 2.7335 | 2.6642 | 2.653 | 2.4653 | 2.2777 | 2.0952
6 | 0.70721 | 0.66818 | 0.64838 | 0.65423 | 0.65561 | 0.70467 | 0.79795 | 0.94096 | 0.9859 | 1.0211 | 1.0024 | 1.0185 | 1.0159 | 1.0066 | 0.9397 | 0.94167 | 0.90824 | 0.95903 | 0.92351 | 0.90656 | 0.88981 | 0.85605 | 0.78935 | 0.74054
7 | 1.7094 | 1.5947 | 1.5641 | 1.5273 | 1.5482 | 1.7423 | 2.2074 | 2.5649 | 2.9062 | 2.9917 | 3.0437 | 3.0479 | 2.9999 | 2.9468 | 2.7009 | 2.6351 | 2.8176 | 2.9139 | 2.7902 | 2.7396 | 2.5656 | 2.1145 | 2.0549 | 1.9257
8 | 0.62576 | 0.60021 | 0.57958 | 0.57005 | 0.58584 | 0.69169 | 1.114 | 1.274 | 1.3217 | 1.319 | 1.3612 | 1.3541 | 1.2798 | 1.2632 | 1.1226 | 1.0151 | 1.0272 | 1.1359 | 1.1016 | 1.0604 | 1.0466 | 0.95843 | 0.8108 | 0.72477
9 | 1.3412 | 1.3469 | 1.3283 | 1.32 | 1.2928 | 1.2741 | 1.2975 | 1.1915 | 1.1888 | 1.1978 | 1.186 | 1.1902 | 1.2027 | 1.2309 | 1.235 | 1.2339 | 1.2055 | 1.2432 | 1.2126 | 1.1997 | 1.2156 | 1.1979 | 1.2999 | 1.3268
10 | 0.43447 | 0.40671 | 0.38484 | 0.38571 | 0.38027 | 0.42667 | 0.55539 | 0.61193 | 0.6672 | 0.7144 | 0.69439 | 0.69361 | 0.69544 | 0.67327 | 0.65466 | 0.61803 | 0.64078 | 0.73826 | 0.71258 | 0.68369 | 0.66146 | 0.61946 | 0.57441 | 0.51709
11 | 0.13021 | 0.12326 | 0.11517 | 0.11308 | 0.11022 | 0.12725 | 0.16737 | 0.1611 | 0.12942 | 0.092777 | 0.17277 | 0.17492 | 0.17128 | 0.17037 | 0.16101 | 0.16491 | 0.17149 | 0.21295 | 0.1952 | 0.18023 | 0.17781 | 0.17329 | 0.17387 | 0.15806
12 | 2.0414 | 2.0369 | 2.0213 | 2.07 | 2.039 | 2.0773 | 2.1717 | 2.0242 | 1.6881 | 1.6269 | 2.1977 | 2.0086 | 2.0451 | 2.1125 | 2.1634 | 2.2294 | 2.4374 | 2.5401 | 2.3545 | 2.2241 | 2.2712 | 2.2509 | 2.3435 | 2.474
13 | 2.7667 | 2.6746 | 2.7056 | 2.7327 | 2.7629 | 2.8168 | 3.4828 | 3.6 | 3.6646 | 3.5778 | 3.5236 | 3.6536 | 3.7872 | 3.6813 | 3.617 | 3.6584 | 3.5271 | 3.7031 | 3.5593 | 3.349 | 3.3978 | 3.2905 | 2.9576 | 2.8774
14 | 2.6261 | 2.5401 | 2.4374 | 2.4979 | 2.4044 | 2.3887 | 2.4332 | 3.0141 | 3.0712 | 3.0511 | 3.0301 | 3.0977 | 3.077 | 3.0513 | 2.6665 | 2.8627 | 3.0783 | 3.0696 | 2.8847 | 2.74 | 2.7367 | 2.5994 | 2.4525 | 2.4291
15 | 0.20107 | 0.19747 | 0.18688 | 0.18394 | 0.18003 | 0.18681 | 0.22557 | 0.23785 | 0.25765 | 0.26711 | 0.2642 | 0.25883 | 0.25208 | 0.2457 | 0.23051 | 0.23704 | 0.25653 | 0.31281 | 0.29253 | 0.2683 | 0.26345 | 0.24279 | 0.2431 | 0.22342

## Pc, Winter, S2
LoadID | 0 | 1 | 2 | 3 | 4 | 5 | 6 | 7 | 8 | 9 | 10 | 11 | 12 | 13 | 14 | 15 | 16 | 17 | 18 | 19 | 20 | 21 | 22 | 23
1 | 0.49083 | 0.47249 | 0.45566 | 0.46941 | 0.45616 | 0.45677 | 0.46099 | 0.59836 | 0.61032 | 0.6045 | 0.60266 | 0.61533 | 0.60871 | 0.59793 | 0.52014 | 0.55959 | 0.60839 | 0.59912 | 0.56825 | 0.5419 | 0.53807 | 0.51416 | 0.46436 | 0.4543
2 | 0.40214 | 0.39495 | 0.37376 | 0.36787 | 0.36006 | 0.37362 | 0.45114 | 0.47571 | 0.51531 | 0.53422 | 0.5284 | 0.51765 | 0.50417 | 0.4914 | 0.46102 | 0.47407 | 0.51306 | 0.62563 | 0.58506 | 0.53659 | 0.5269 | 0.48557 | 0.4862 | 0.44685
3 | 3.2563 | 3.0857 | 2.9667 | 3.0114 | 2.9967 | 3.3717 | 5.3836 | 6.1198 | 6.3883 | 6.2008 | 5.9568 | 6.3415 | 5.8999 | 5.6624 | 4.916 | 4.8945 | 5.0534 | 5.5099 | 4.9988 | 5.1728 | 5.0475 | 4.7244 | 4.0851 | 3.6664
4 | 1.1042 | 0.91535 | 0.85979 | 0.79316 | 0.72952 | 1.0468 | 1.8529 | 1.8943 | 2.0732 | 1.9722 | 1.9207 | 1.8013 | 1.7938 | 1.7799 | 1.7198 | 1.7512 | 2.074 | 3.1858 | 2.7947 | 2.3465 | 2.3192 | 2.0267 | 1.8446 | 1.6019
5 | 1.6831 | 1.5479 | 1.4155 | 1.4257 | 1.433 | 1.587 | 2.0456 | 2.1698 | 2.2407 | 2.3365 | 2.3922 | 2.4353 | 2.3984 | 2.3062 | 2.3024 | 2.2833 | 2.4142 | 2.7935 | 2.7335 | 2.6642 | 2.653 | 2.4653 | 2.2777 | 2.0952
6 | 0.70721 | 0.66818 | 0.64838 | 0.65423 | 0.65561 | 0.70467 | 0.79795 | 0.94096 | 0.9859 | 1.0211 | 1.0024 | 1.0185 | 1.0159 | 1.0066 | 0.9397 | 0.94167 | 0.90824 | 0.95903 | 0.92351 | 0.90656 | 0.88981 | 0.85605 | 0.78935 | 0.74054
7 | 1.7094 | 1.5947 | 1.5641 | 1.5273 | 1.5482 | 1.7423 | 2.2074 | 2.5649 | 2.9062 | 2.9917 | 3.0437 | 3.0479 | 2.9999 | 2.9468 | 2.7009 | 2.6351 | 2.8176 | 2.9139 | 2.7902 | 2.7396 | 2.5656 | 2.1145 | 2.0549 | 1.9257
8 | 0.62576 | 0.60021 | 0.57958 | 0.57005 | 0.58584 | 0.69169 | 1.114 | 1.274 | 1.3217 | 1.319 | 1.3612 | 1.3541 | 1.2798 | 1.2632 | 1.1226 | 1.0151 | 1.0272 | 1.1359 | 1.1016 | 1.0604 | 1.0466 | 0.95843 | 0.8108 | 0.72477
9 | 1.3412 | 1.3469 | 1.3283 | 1.32 | 1.2928 | 1.2741 | 1.2975 | 1.1915 | 1.1888 | 1.1978 | 1.186 | 1.1902 | 1.2027 | 1.2309 | 1.235 | 1.2339 | 1.2055 | 1.2432 | 1.2126 | 1.1997 | 1.2156 | 1.1979 | 1.2999 | 1.3268
10 | 0.43447 | 0.40671 | 0.38484 | 0.38571 | 0.38027 | 0.42667 | 0.55539 | 0.61193 | 0.6672 | 0.7144 | 0.69439 | 0.69361 | 0.69544 | 0.67327 | 0.65466 | 0.61803 | 0.64078 | 0.73826 | 0.71258 | 0.68369 | 0.66146 | 0.61946 | 0.57441 | 0.51709
11 | 0.13021 | 0.12326 | 0.11517 | 0.11308 | 0.11022 | 0.12725 | 0.16737 | 0.1611 | 0.12942 | 0.092777 | 0.17277 | 0.17492 | 0.17128 | 0.17037 | 0.16101 | 0.16491 | 0.17149 | 0.21295 | 0.1952 | 0.18023 | 0.17781 | 0.17329 | 0.17387 | 0.15806
12 | 2.0414 | 2.0369 | 2.0213 | 2.07 | 2.039 | 2.0773 | 2.1717 | 2.0242 | 1.6881 | 1.6269 | 2.1977 | 2.0086 | 2.0451 | 2.1125 | 2.1634 | 2.2294 | 2.4374 | 2.5401 | 2.3545 | 2.2241 | 2.2712 | 2.2509 | 2.3435 | 2.474
13 | 2.7667 | 2.6746 | 2.7056 | 2.7327 | 2.7629 | 2.8168 | 3.4828 | 3.6 | 3.6646 | 3.5778 | 3.5236 | 3.6536 | 3.7872 | 3.6813 | 3.617 | 3.6584 | 3.5271 | 3.7031 | 3.5593 | 3.349 | 3.3978 | 3.2905 | 2.9576 | 2.8774
14 | 2.6261 | 2.5401 | 2.4374 | 2.4979 | 2.4044 | 2.3887 | 2.4332 | 3.0141 | 3.0712 | 3.0511 | 3.0301 | 3.0977 | 3.077 | 3.0513 | 2.6665 | 2.8627 | 3.0783 | 3.0696 | 2.8847 | 2.74 | 2.7367 | 2.5994 | 2.4525 | 2.4291
15 | 0.20107 | 0.19747 | 0.18688 | 0.18394 | 0.18003 | 0.18681 | 0.22557 | 0.23785 | 0.25765 | 0.26711 | 0.2642 | 0.25883 | 0.25208 | 0.2457 | 0.23051 | 0.23704 | 0.25653 | 0.31281 | 0.29253 | 0.2683 | 0.26345 | 0.24279 | 0.2431 | 0.22342

## Pc, Winter, S3
LoadID | 0 | 1 | 2 | 3 | 4 | 5 | 6 | 7 | 8 | 9 | 10 | 11 | 12 | 13 | 14 | 15 | 16 | 17 | 18 | 19 | 20 | 21 | 22 | 23
1 | 0.49083 | 0.47249 | 0.45566 | 0.46941 | 0.45616 | 0.45677 | 0.46099 | 0.59836 | 0.61032 | 0.6045 | 0.60266 | 0.61533 | 0.60871 | 0.59793 | 0.52014 | 0.55959 | 0.60839 | 0.59912 | 0.56825 | 0.5419 | 0.53807 | 0.51416 | 0.46436 | 0.4543
2 | 0.40214 | 0.39495 | 0.37376 | 0.36787 | 0.36006 | 0.37362 | 0.45114 | 0.47571 | 0.51531 | 0.53422 | 0.5284 | 0.51765 | 0.50417 | 0.4914 | 0.46102 | 0.47407 | 0.51306 | 0.62563 | 0.58506 | 0.53659 | 0.5269 | 0.48557 | 0.4862 | 0.44685
3 | 3.2563 | 3.0857 | 2.9667 | 3.0114 | 2.9967 | 3.3717 | 5.3836 | 6.1198 | 6.3883 | 6.2008 | 5.9568 | 6.3415 | 5.8999 | 5.6624 | 4.916 | 4.8945 | 5.0534 | 5.5099 | 4.9988 | 5.1728 | 5.0475 | 4.7244 | 4.0851 | 3.6664
4 | 1.1042 | 0.91535 | 0.85979 | 0.79316 | 0.72952 | 1.0468 | 1.8529 | 1.8943 | 2.0732 | 1.9722 | 1.9207 | 1.8013 | 1.7938 | 1.7799 | 1.7198 | 1.7512 | 2.074 | 3.1858 | 2.7947 | 2.3465 | 2.3192 | 2.0267 | 1.8446 | 1.6019
5 | 1.6831 | 1.5479 | 1.4155 | 1.4257 | 1.433 | 1.587 | 2.0456 | 2.1698 | 2.2407 | 2.3365 | 2.3922 | 2.4353 | 2.3984 | 2.3062 | 2.3024 | 2.2833 | 2.4142 | 2.7935 | 2.7335 | 2.6642 | 2.653 | 2.4653 | 2.2777 | 2.0952
6 | 0.70721 | 0.66818 | 0.64838 | 0.65423 | 0.65561 | 0.70467 | 0.79795 | 0.94096 | 0.9859 | 1.0211 | 1.0024 | 1.0185 | 1.0159 | 1.0066 | 0.9397 | 0.94167 | 0.90824 | 0.95903 | 0.92351 | 0.90656 | 0.88981 | 0.85605 | 0.78935 | 0.74054
7 | 1.7094 | 1.5947 | 1.5641 | 1.5273 | 1.5482 | 1.7423 | 2.2074 | 2.5649 | 2.9062 | 2.9917 | 3.0437 | 3.0479 | 2.9999 | 2.9468 | 2.7009 | 2.6351 | 2.8176 | 2.9139 | 2.7902 | 2.7396 | 2.5656 | 2.1145 | 2.0549 | 1.9257
8 | 0.62576 | 0.60021 | 0.57958 | 0.57005 | 0.58584 | 0.69169 | 1.114 | 1.274 | 1.3217 | 1.319 | 1.3612 | 1.3541 | 1.2798 | 1.2632 | 1.1226 | 1.0151 | 1.0272 | 1.1359 | 1.1016 | 1.0604 | 1.0466 | 0.95843 | 0.8108 | 0.72477
9 | 1.3412 | 1.3469 | 1.3283 | 1.32 | 1.2928 | 1.2741 | 1.2975 | 1.1915 | 1.1888 | 1.1978 | 1.186 | 1.1902 | 1.2027 | 1.2309 | 1.235 | 1.2339 | 1.2055 | 1.2432 | 1.2126 | 1.1997 | 1.2156 | 1.1979 | 1.2999 | 1.3268
10 | 0.43447 | 0.40671 | 0.38484 | 0.38571 | 0.38027 | 0.42667 | 0.55539 | 0.61193 | 0.6672 | 0.7144 | 0.69439 | 0.69361 | 0.69544 | 0.67327 | 0.65466 | 0.61803 | 0.64078 | 0.73826 | 0.71258 | 0.68369 | 0.66146 | 0.61946 | 0.57441 | 0.51709
11 | 0.13021 | 0.12326 | 0.11517 | 0.11308 | 0.11022 | 0.12725 | 0.16737 | 0.1611 | 0.12942 | 0.092777 | 0.17277 | 0.17492 | 0.17128 | 0.17037 | 0.16101 | 0.16491 | 0.17149 | 0.21295 | 0.1952 | 0.18023 | 0.17781 | 0.17329 | 0.17387 | 0.15806
12 | 2.0414 | 2.0369 | 2.0213 | 2.07 | 2.039 | 2.0773 | 2.1717 | 2.0242 | 1.6881 | 1.6269 | 2.1977 | 2.0086 | 2.0451 | 2.1125 | 2.1634 | 2.2294 | 2.4374 | 2.5401 | 2.3545 | 2.2241 | 2.2712 | 2.2509 | 2.3435 | 2.474
13 | 2.7667 | 2.6746 | 2.7056 | 2.7327 | 2.7629 | 2.8168 | 3.4828 | 3.6 | 3.6646 | 3.5778 | 3.5236 | 3.6536 | 3.7872 | 3.6813 | 3.617 | 3.6584 | 3.5271 | 3.7031 | 3.5593 | 3.349 | 3.3978 | 3.2905 | 2.9576 | 2.8774
14 | 2.6261 | 2.5401 | 2.4374 | 2.4979 | 2.4044 | 2.3887 | 2.4332 | 3.0141 | 3.0712 | 3.0511 | 3.0301 | 3.0977 | 3.077 | 3.0513 | 2.6665 | 2.8627 | 3.0783 | 3.0696 | 2.8847 | 2.74 | 2.7367 | 2.5994 | 2.4525 | 2.4291
15 | 0.20107 | 0.19747 | 0.18688 | 0.18394 | 0.18003 | 0.18681 | 0.22557 | 0.23785 | 0.25765 | 0.26711 | 0.2642 | 0.25883 | 0.25208 | 0.2457 | 0.23051 | 0.23704 | 0.25653 | 0.31281 | 0.29253 | 0.2683 | 0.26345 | 0.24279 | 0.2431 | 0.22342

## Pc, Winter, S4
LoadID | 0 | 1 | 2 | 3 | 4 | 5 | 6 | 7 | 8 | 9 | 10 | 11 | 12 | 13 | 14 | 15 | 16 | 17 | 18 | 19 | 20 | 21 | 22 | 23
1 | 0.51537 | 0.49611 | 0.47844 | 0.49288 | 0.47897 | 0.47961 | 0.48404 | 0.62828 | 0.64084 | 0.63472 | 0.6328 | 0.6461 | 0.63914 | 0.62783 | 0.54615 | 0.58757 | 0.63881 | 0.62908 | 0.59666 | 0.569 | 0.56498 | 0.53987 | 0.48758 | 0.47702
2 | 0.41881 | 0.41114 | 0.38926 | 0.38325 | 0.37559 | 0.3902 | 0.47114 | 0.49905 | 0.54068 | 0.56036 | 0.55448 | 0.54311 | 0.5287 | 0.51474 | 0.48275 | 0.49648 | 0.53799 | 0.65543 | 0.61345 | 0.56281 | 0.55231 | 0.50928 | 0.5079 | 0.46604
3 | 3.4062 | 3.2267 | 3.1031 | 3.1506 | 3.1372 | 3.5324 | 5.6431 | 6.4241 | 6.7062 | 6.5086 | 6.2534 | 6.657 | 6.1924 | 5.9409 | 5.1569 | 5.1344 | 5.3033 | 5.7798 | 5.2455 | 5.4291 | 5.2964 | 4.9584 | 4.2795 | 3.8379
4 | 1.1336 | 0.93446 | 0.87891 | 0.81019 | 0.74746 | 1.0834 | 1.9263 | 1.9857 | 2.1739 | 2.0665 | 2.0142 | 1.8882 | 1.8784 | 1.8596 | 1.7959 | 1.829 | 2.1723 | 3.334 | 2.928 | 2.4592 | 2.4282 | 2.1237 | 1.9172 | 1.6583
5 | 1.7603 | 1.6182 | 1.4799 | 1.491 | 1.4997 | 1.6622 | 2.1428 | 2.2774 | 2.3519 | 2.4522 | 2.5112 | 2.5563 | 2.517 | 2.419 | 2.4149 | 2.3949 | 2.5334 | 2.9302 | 2.8684 | 2.7962 | 2.7838 | 2.5874 | 2.3864 | 2.1937
6 | 0.74085 | 0.69981 | 0.67921 | 0.68543 | 0.68715 | 0.73886 | 0.83656 | 0.98778 | 1.035 | 1.0719 | 1.0523 | 1.0692 | 1.0664 | 1.0563 | 0.98603 | 0.98811 | 0.95329 | 1.0062 | 0.96925 | 0.95158 | 0.93384 | 0.89857 | 0.82751 | 0.776
7 | 1.7863 | 1.6655 | 1.6344 | 1.5961 | 1.6194 | 1.8242 | 2.3114 | 2.692 | 3.0505 | 3.1398 | 3.1951 | 3.1993 | 3.1482 | 3.0911 | 2.8327 | 2.7636 | 2.9567 | 3.0558 | 2.9275 | 2.875 | 2.6915 | 2.2187 | 2.1511 | 2.0141
8 | 0.65275 | 0.62578 | 0.60458 | 0.59478 | 0.61204 | 0.72365 | 1.1665 | 1.3371 | 1.3873 | 1.3842 | 1.4288 | 1.4212 | 1.343 | 1.3249 | 1.1771 | 1.0643 | 1.0777 | 1.1908 | 1.1556 | 1.1127 | 1.0978 | 1.0056 | 0.84807 | 0.75707
9 | 1.3996 | 1.4054 | 1.3868 | 1.3785 | 1.3513 | 1.3326 | 1.3559 | 1.25 | 1.2473 | 1.2562 | 1.2445 | 1.2487 | 1.2612 | 1.2894 | 1.2935 | 1.2924 | 1.264 | 1.3016 | 1.2711 | 1.2582 | 1.274 | 1.2563 | 1.3584 | 1.3853
10 | 0.45361 | 0.42438 | 0.40169 | 0.40274 | 0.39743 | 0.44643 | 0.58123 | 0.64219 | 0.70027 | 0.74969 | 0.72885 | 0.72797 | 0.72971 | 0.706 | 0.68641 | 0.64796 | 0.67227 | 0.77406 | 0.74756 | 0.71741 | 0.69383 | 0.65 | 0.60117 | 0.54058
11 | 0.135 | 0.12765 | 0.11933 | 0.11723 | 0.1145 | 0.13257 | 0.17445 | 0.16893 | 0.13569 | 0.09713 | 0.18125 | 0.18346 | 0.17951 | 0.17827 | 0.1684 | 0.17251 | 0.1797 | 0.22285 | 0.20453 | 0.18894 | 0.18623 | 0.18167 | 0.18125 | 0.16438
12 | 2.1366 | 2.1317 | 2.116 | 2.1674 | 2.136 | 2.1769 | 2.2752 | 2.1245 | 1.7718 | 1.7071 | 2.307 | 2.1082 | 2.146 | 2.2157 | 2.2689 | 2.3382 | 2.5578 | 2.6642 | 2.4705 | 2.3341 | 2.3829 | 2.3623 | 2.4555 | 2.5914
13 | 2.9008 | 2.8039 | 2.8369 | 2.8656 | 2.898 | 2.955 | 3.6537 | 3.7794 | 3.8473 | 3.756 | 3.6994 | 3.8357 | 3.9758 | 3.8638 | 3.7962 | 3.8397 | 3.7025 | 3.8865 | 3.7362 | 3.5157 | 3.5666 | 3.4543 | 3.1022 | 3.0173
14 | 2.7488 | 2.6583 | 2.5513 | 2.6152 | 2.5184 | 2.5029 | 2.5484 | 3.1637 | 3.2238 | 3.2022 | 3.1808 | 3.2515 | 3.2292 | 3.2008 | 2.7966 | 3.0026 | 3.2304 | 3.2194 | 3.0267 | 2.8755 | 2.8712 | 2.728 | 2.5686 | 2.5427
15 | 0.2094 | 0.20557 | 0.19463 | 0.19162 | 0.1878 | 0.1951 | 0.23557 | 0.24952 | 0.27034 | 0.28018 | 0.27724 | 0.27156 | 0.26435 | 0.25737 | 0.24138 | 0.24824 | 0.26899 | 0.32772 | 0.30672 | 0.28141 | 0.27616 | 0.25464 | 0.25395 | 0.23302

## Pc, Winter, S5
LoadID | 0 | 1 | 2 | 3 | 4 | 5 | 6 | 7 | 8 | 9 | 10 | 11 | 12 | 13 | 14 | 15 | 16 | 17 | 18 | 19 | 20 | 21 | 22 | 23
1 | 0.51537 | 0.49611 | 0.47844 | 0.49288 | 0.47897 | 0.47961 | 0.48404 | 0.62828 | 0.64084 | 0.63472 | 0.6328 | 0.6461 | 0.63914 | 0.62783 | 0.54615 | 0.58757 | 0.63881 | 0.62908 | 0.59666 | 0.569 | 0.56498 | 0.53987 | 0.48758 | 0.47702
2 | 0.41881 | 0.41114 | 0.38926 | 0.38325 | 0.37559 | 0.3902 | 0.47114 | 0.49905 | 0.54068 | 0.56036 | 0.55448 | 0.54311 | 0.5287 | 0.51474 | 0.48275 | 0.49648 | 0.53799 | 0.65543 | 0.61345 | 0.56281 | 0.55231 | 0.50928 | 0.5079 | 0.46604
3 | 3.4062 | 3.2267 | 3.1031 | 3.1506 | 3.1372 | 3.5324 | 5.6431 | 6.4241 | 6.7062 | 6.5086 | 6.2534 | 6.657 | 6.1924 | 5.9409 | 5.1569 | 5.1344 | 5.3033 | 5.7798 | 5.2455 | 5.4291 | 5.2964 | 4.9584 | 4.2795 | 3.8379
4 | 1.1336 | 0.93446 | 0.87891 | 0.81019 | 0.74746 | 1.0834 | 1.9263 | 1.9857 | 2.1739 | 2.0665 | 2.0142 | 1.8882 | 1.8784 | 1.8596 | 1.7959 | 1.829 | 2.1723 | 3.334 | 2.928 | 2.4592 | 2.4282 | 2.1237 | 1.9172 | 1.6583
5 | 1.7603 | 1.6182 | 1.4799 | 1.491 | 1.4997 | 1.6622 | 2.1428 | 2.2774 | 2.3519 | 2.4522 | 2.5112 | 2.5563 | 2.517 | 2.419 | 2.4149 | 2.3949 | 2.5334 | 2.9302 | 2.8684 | 2.7962 | 2.7838 | 2.5874 | 2.3864 | 2.1937
6 | 0.74085 | 0.69981 | 0.67921 | 0.68543 | 0.68715 | 0.73886 | 0.83656 | 0.98778 | 1.035 | 1.0719 | 1.0523 | 1.0692 | 1.0664 | 1.0563 | 0.98603 | 0.98811 | 0.95329 | 1.0062 | 0.96925 | 0.95158 | 0.93384 | 0.89857 | 0.82751 | 0.776
7 | 1.7863 | 1.6655 | 1.6344 | 1.5961 | 1.6194 | 1.8242 | 2.3114 | 2.692 | 3.0505 | 3.1398 | 3.1951 | 3.1993 | 3.1482 | 3.0911 | 2.8327 | 2.7636 | 2.9567 | 3.0558 | 2.9275 | 2.875 | 2.6915 | 2.2187 | 2.1511 | 2.0141
8 | 0.65275 | 0.62578 | 0.60458 | 0.59478 | 0.61204 | 0.72365 | 1.1665 | 1.3371 | 1.3873 | 1.3842 | 1.4288 | 1.4212 | 1.343 | 1.3249 | 1.1771 | 1.0643 | 1.0777 | 1.1908 | 1.1556 | 1.1127 | 1.0978 | 1.0056 | 0.84807 | 0.75707
9 | 1.3996 | 1.4054 | 1.3868 | 1.3785 | 1.3513 | 1.3326 | 1.3559 | 1.25 | 1.2473 | 1.2562 | 1.2445 | 1.2487 | 1.2612 | 1.2894 | 1.2935 | 1.2924 | 1.264 | 1.3016 | 1.2711 | 1.2582 | 1.274 | 1.2563 | 1.3584 | 1.3853
10 | 0.45361 | 0.42438 | 0.40169 | 0.40274 | 0.39743 | 0.44643 | 0.58123 | 0.64219 | 0.70027 | 0.74969 | 0.72885 | 0.72797 | 0.72971 | 0.706 | 0.68641 | 0.64796 | 0.67227 | 0.77406 | 0.74756 | 0.71741 | 0.69383 | 0.65 | 0.60117 | 0.54058
11 | 0.135 | 0.12765 | 0.11933 | 0.11723 | 0.1145 | 0.13257 | 0.17445 | 0.16893 | 0.13569 | 0.09713 | 0.18125 | 0.18346 | 0.17951 | 0.17827 | 0.1684 | 0.17251 | 0.1797 | 0.22285 | 0.20453 | 0.18894 | 0.18623 | 0.18167 | 0.18125 | 0.16438
12 | 2.1366 | 2.1317 | 2.116 | 2.1674 | 2.136 | 2.1769 | 2.2752 | 2.1245 | 1.7718 | 1.7071 | 2.307 | 2.1082 | 2.146 | 2.2157 | 2.2689 | 2.3382 | 2.5578 | 2.6642 | 2.4705 | 2.3341 | 2.3829 | 2.3623 | 2.4555 | 2.5914
13 | 2.9008 | 2.8039 | 2.8369 | 2.8656 | 2.898 | 2.955 | 3.6537 | 3.7794 | 3.8473 | 3.756 | 3.6994 | 3.8357 | 3.9758 | 3.8638 | 3.7962 | 3.8397 | 3.7025 | 3.8865 | 3.7362 | 3.5157 | 3.5666 | 3.4543 | 3.1022 | 3.0173
14 | 2.7488 | 2.6583 | 2.5513 | 2.6152 | 2.5184 | 2.5029 | 2.5484 | 3.1637 | 3.2238 | 3.2022 | 3.1808 | 3.2515 | 3.2292 | 3.2008 | 2.7966 | 3.0026 | 3.2304 | 3.2194 | 3.0267 | 2.8755 | 2.8712 | 2.728 | 2.5686 | 2.5427
15 | 0.2094 | 0.20557 | 0.19463 | 0.19162 | 0.1878 | 0.1951 | 0.23557 | 0.24952 | 0.27034 | 0.28018 | 0.27724 | 0.27156 | 0.26435 | 0.25737 | 0.24138 | 0.24824 | 0.26899 | 0.32772 | 0.30672 | 0.28141 | 0.27616 | 0.25464 | 0.25395 | 0.23302

## Pc, Winter, S6
LoadID | 0 | 1 | 2 | 3 | 4 | 5 | 6 | 7 | 8 | 9 | 10 | 11 | 12 | 13 | 14 | 15 | 16 | 17 | 18 | 19 | 20 | 21 | 22 | 23
1 | 0.51537 | 0.49611 | 0.47844 | 0.49288 | 0.47897 | 0.47961 | 0.48404 | 0.62828 | 0.64084 | 0.63472 | 0.6328 | 0.6461 | 0.63914 | 0.62783 | 0.54615 | 0.58757 | 0.63881 | 0.62908 | 0.59666 | 0.569 | 0.56498 | 0.53987 | 0.48758 | 0.47702
2 | 0.41881 | 0.41114 | 0.38926 | 0.38325 | 0.37559 | 0.3902 | 0.47114 | 0.49905 | 0.54068 | 0.56036 | 0.55448 | 0.54311 | 0.5287 | 0.51474 | 0.48275 | 0.49648 | 0.53799 | 0.65543 | 0.61345 | 0.56281 | 0.55231 | 0.50928 | 0.5079 | 0.46604
3 | 3.4062 | 3.2267 | 3.1031 | 3.1506 | 3.1372 | 3.5324 | 5.6431 | 6.4241 | 6.7062 | 6.5086 | 6.2534 | 6.657 | 6.1924 | 5.9409 | 5.1569 | 5.1344 | 5.3033 | 5.7798 | 5.2455 | 5.4291 | 5.2964 | 4.9584 | 4.2795 | 3.8379
4 | 1.1336 | 0.93446 | 0.87891 | 0.81019 | 0.74746 | 1.0834 | 1.9263 | 1.9857 | 2.1739 | 2.0665 | 2.0142 | 1.8882 | 1.8784 | 1.8596 | 1.7959 | 1.829 | 2.1723 | 3.334 | 2.928 | 2.4592 | 2.4282 | 2.1237 | 1.9172 | 1.6583
5 | 1.7603 | 1.6182 | 1.4799 | 1.491 | 1.4997 | 1.6622 | 2.1428 | 2.2774 | 2.3519 | 2.4522 | 2.5112 | 2.5563 | 2.517 | 2.419 | 2.4149 | 2.3949 | 2.5334 | 2.9302 | 2.8684 | 2.7962 | 2.7838 | 2.5874 | 2.3864 | 2.1937
6 | 0.74085 | 0.69981 | 0.67921 | 0.68543 | 0.68715 | 0.73886 | 0.83656 | 0.98778 | 1.035 | 1.0719 | 1.0523 | 1.0692 | 1.0664 | 1.0563 | 0.98603 | 0.98811 | 0.95329 | 1.0062 | 0.96925 | 0.95158 | 0.93384 | 0.89857 | 0.82751 | 0.776
7 | 1.7863 | 1.6655 | 1.6344 | 1.5961 | 1.6194 | 1.8242 | 2.3114 | 2.692 | 3.0505 | 3.1398 | 3.1951 | 3.1993 | 3.1482 | 3.0911 | 2.8327 | 2.7636 | 2.9567 | 3.0558 | 2.9275 | 2.875 | 2.6915 | 2.2187 | 2.1511 | 2.0141
8 | 0.65275 | 0.62578 | 0.60458 | 0.59478 | 0.61204 | 0.72365 | 1.1665 | 1.3371 | 1.3873 | 1.3842 | 1.4288 | 1.4212 | 1.343 | 1.3249 | 1.1771 | 1.0643 | 1.0777 | 1.1908 | 1.1556 | 1.1127 | 1.0978 | 1.0056 | 0.84807 | 0.75707
9 | 1.3996 | 1.4054 | 1.3868 | 1.3785 | 1.3513 | 1.3326 | 1.3559 | 1.25 | 1.2473 | 1.2562 | 1.2445 | 1.2487 | 1.2612 | 1.2894 | 1.2935 | 1.2924 | 1.264 | 1.3016 | 1.2711 | 1.2582 | 1.274 | 1.2563 | 1.3584 | 1.3853
10 | 0.45361 | 0.42438 | 0.40169 | 0.40274 | 0.39743 | 0.44643 | 0.58123 | 0.64219 | 0.70027 | 0.74969 | 0.72885 | 0.72797 | 0.72971 | 0.706 | 0.68641 | 0.64796 | 0.67227 | 0.77406 | 0.74756 | 0.71741 | 0.69383 | 0.65 | 0.60117 | 0.54058
11 | 0.135 | 0.12765 | 0.11933 | 0.11723 | 0.1145 | 0.13257 | 0.17445 | 0.16893 | 0.13569 | 0.09713 | 0.18125 | 0.18346 | 0.17951 | 0.17827 | 0.1684 | 0.17251 | 0.1797 | 0.22285 | 0.20453 | 0.18894 | 0.18623 | 0.18167 | 0.18125 | 0.16438
12 | 2.1366 | 2.1317 | 2.116 | 2.1674 | 2.136 | 2.1769 | 2.2752 | 2.1245 | 1.7718 | 1.7071 | 2.307 | 2.1082 | 2.146 | 2.2157 | 2.2689 | 2.3382 | 2.5578 | 2.6642 | 2.4705 | 2.3341 | 2.3829 | 2.3623 | 2.4555 | 2.5914
13 | 2.9008 | 2.8039 | 2.8369 | 2.8656 | 2.898 | 2.955 | 3.6537 | 3.7794 | 3.8473 | 3.756 | 3.6994 | 3.8357 | 3.9758 | 3.8638 | 3.7962 | 3.8397 | 3.7025 | 3.8865 | 3.7362 | 3.5157 | 3.5666 | 3.4543 | 3.1022 | 3.0173
14 | 2.7488 | 2.6583 | 2.5513 | 2.6152 | 2.5184 | 2.5029 | 2.5484 | 3.1637 | 3.2238 | 3.2022 | 3.1808 | 3.2515 | 3.2292 | 3.2008 | 2.7966 | 3.0026 | 3.2304 | 3.2194 | 3.0267 | 2.8755 | 2.8712 | 2.728 | 2.5686 | 2.5427
15 | 0.2094 | 0.20557 | 0.19463 | 0.19162 | 0.1878 | 0.1951 | 0.23557 | 0.24952 | 0.27034 | 0.28018 | 0.27724 | 0.27156 | 0.26435 | 0.25737 | 0.24138 | 0.24824 | 0.26899 | 0.32772 | 0.30672 | 0.28141 | 0.27616 | 0.25464 | 0.25395 | 0.23302

## Pc, Winter, S7
LoadID | 0 | 1 | 2 | 3 | 4 | 5 | 6 | 7 | 8 | 9 | 10 | 11 | 12 | 13 | 14 | 15 | 16 | 17 | 18 | 19 | 20 | 21 | 22 | 23
1 | 0.46629 | 0.49611 | 0.47844 | 0.49288 | 0.47897 | 0.47961 | 0.48404 | 0.62828 | 0.64084 | 0.63472 | 0.6328 | 0.6461 | 0.63914 | 0.62783 | 0.54615 | 0.58757 | 0.63881 | 0.62908 | 0.59666 | 0.569 | 0.56498 | 0.53987 | 0.48758 | 0.47702
2 | 0.38547 | 0.41114 | 0.38926 | 0.38325 | 0.37559 | 0.3902 | 0.47114 | 0.49905 | 0.54068 | 0.56036 | 0.55448 | 0.54311 | 0.5287 | 0.51474 | 0.48275 | 0.49648 | 0.53799 | 0.65543 | 0.61345 | 0.56281 | 0.55231 | 0.50928 | 0.5079 | 0.46604
3 | 3.1064 | 3.2267 | 3.1031 | 3.1506 | 3.1372 | 3.5324 | 5.6431 | 6.4241 | 6.7062 | 6.5086 | 6.2534 | 6.657 | 6.1924 | 5.9409 | 5.1569 | 5.1344 | 5.3033 | 5.7798 | 5.2455 | 5.4291 | 5.2964 | 4.9584 | 4.2795 | 3.8379
4 | 1.0748 | 0.93446 | 0.87891 | 0.81019 | 0.74746 | 1.0834 | 1.9263 | 1.9857 | 2.1739 | 2.0665 | 2.0142 | 1.8882 | 1.8784 | 1.8596 | 1.7959 | 1.829 | 2.1723 | 3.334 | 2.928 | 2.4592 | 2.4282 | 2.1237 | 1.9172 | 1.6583
5 | 1.6058 | 1.6182 | 1.4799 | 1.491 | 1.4997 | 1.6622 | 2.1428 | 2.2774 | 2.3519 | 2.4522 | 2.5112 | 2.5563 | 2.517 | 2.419 | 2.4149 | 2.3949 | 2.5334 | 2.9302 | 2.8684 | 2.7962 | 2.7838 | 2.5874 | 2.3864 | 2.1937
6 | 0.67357 | 0.69981 | 0.67921 | 0.68543 | 0.68715 | 0.73886 | 0.83656 | 0.98778 | 1.035 | 1.0719 | 1.0523 | 1.0692 | 1.0664 | 1.0563 | 0.98603 | 0.98811 | 0.95329 | 1.0062 | 0.96925 | 0.95158 | 0.93384 | 0.89857 | 0.82751 | 0.776
7 | 1.6325 | 1.6655 | 1.6344 | 1.5961 | 1.6194 | 1.8242 | 2.3114 | 2.692 | 3.0505 | 3.1398 | 3.1951 | 3.1993 | 3.1482 | 3.0911 | 2.8327 | 2.7636 | 2.9567 | 3.0558 | 2.9275 | 2.875 | 2.6915 | 2.2187 | 2.1511 | 2.0141
8 | 0.59877 | 0.62578 | 0.60458 | 0.59478 | 0.61204 | 0.72365 | 1.1665 | 1.3371 | 1.3873 | 1.3842 | 1.4288 | 1.4212 | 1.343 | 1.3249 | 1.1771 | 1.0643 | 1.0777 | 1.1908 | 1.1556 | 1.1127 | 1.0978 | 1.0056 | 0.84807 | 0.75707
9 | 1.2827 | 1.4054 | 1.3868 | 1.3785 | 1.3513 | 1.3326 | 1.3559 | 1.25 | 1.2473 | 1.2562 | 1.2445 | 1.2487 | 1.2612 | 1.2894 | 1.2935 | 1.2924 | 1.264 | 1.3016 | 1.2711 | 1.2582 | 1.274 | 1.2563 | 1.3584 | 1.3853
10 | 0.41532 | 0.42438 | 0.40169 | 0.40274 | 0.39743 | 0.44643 | 0.58123 | 0.64219 | 0.70027 | 0.74969 | 0.72885 | 0.72797 | 0.72971 | 0.706 | 0.68641 | 0.64796 | 0.67227 | 0.77406 | 0.74756 | 0.71741 | 0.69383 | 0.65 | 0.60117 | 0.54058
11 | 0.12541 | 0.12765 | 0.11933 | 0.11723 | 0.1145 | 0.13257 | 0.17445 | 0.16893 | 0.13569 | 0.09713 | 0.18125 | 0.18346 | 0.17951 | 0.17827 | 0.1684 | 0.17251 | 0.1797 | 0.22285 | 0.20453 | 0.18894 | 0.18623 | 0.18167 | 0.18125 | 0.16438
12 | 1.9462 | 2.1317 | 2.116 | 2.1674 | 2.136 | 2.1769 | 2.2752 | 2.1245 | 1.7718 | 1.7071 | 2.307 | 2.1082 | 2.146 | 2.2157 | 2.2689 | 2.3382 | 2.5578 | 2.6642 | 2.4705 | 2.3341 | 2.3829 | 2.3623 | 2.4555 | 2.5914
13 | 2.6327 | 2.8039 | 2.8369 | 2.8656 | 2.898 | 2.955 | 3.6537 | 3.7794 | 3.8473 | 3.756 | 3.6994 | 3.8357 | 3.9758 | 3.8638 | 3.7962 | 3.8397 | 3.7025 | 3.8865 | 3.7362 | 3.5157 | 3.5666 | 3.4543 | 3.1022 | 3.0173
14 | 2.5034 | 2.6583 | 2.5513 | 2.6152 | 2.5184 | 2.5029 | 2.5484 | 3.1637 | 3.2238 | 3.2022 | 3.1808 | 3.2515 | 3.2292 | 3.2008 | 2.7966 | 3.0026 | 3.2304 | 3.2194 | 3.0267 | 2.8755 | 2.8712 | 2.728 | 2.5686 | 2.5427
15 | 0.19274 | 0.20557 | 0.19463 | 0.19162 | 0.1878 | 0.1951 | 0.23557 | 0.24952 | 0.27034 | 0.28018 | 0.27724 | 0.27156 | 0.26435 | 0.25737 | 0.24138 | 0.24824 | 0.26899 | 0.32772 | 0.30672 | 0.28141 | 0.27616 | 0.25464 | 0.25395 | 0.23302

## Pc, Winter, S8
LoadID | 0 | 1 | 2 | 3 | 4 | 5 | 6 | 7 | 8 | 9 | 10 | 11 | 12 | 13 | 14 | 15 | 16 | 17 | 18 | 19 | 20 | 21 | 22 | 23
1 | 0.46629 | 0.49611 | 0.47844 | 0.49288 | 0.47897 | 0.47961 | 0.48404 | 0.62828 | 0.64084 | 0.63472 | 0.6328 | 0.6461 | 0.63914 | 0.62783 | 0.54615 | 0.58757 | 0.63881 | 0.62908 | 0.59666 | 0.569 | 0.56498 | 0.53987 | 0.48758 | 0.47702
2 | 0.38547 | 0.41114 | 0.38926 | 0.38325 | 0.37559 | 0.3902 | 0.47114 | 0.49905 | 0.54068 | 0.56036 | 0.55448 | 0.54311 | 0.5287 | 0.51474 | 0.48275 | 0.49648 | 0.53799 | 0.65543 | 0.61345 | 0.56281 | 0.55231 | 0.50928 | 0.5079 | 0.46604
3 | 3.1064 | 3.2267 | 3.1031 | 3.1506 | 3.1372 | 3.5324 | 5.6431 | 6.4241 | 6.7062 | 6.5086 | 6.2534 | 6.657 | 6.1924 | 5.9409 | 5.1569 | 5.1344 | 5.3033 | 5.7798 | 5.2455 | 5.4291 | 5.2964 | 4.9584 | 4.2795 | 3.8379
4 | 1.0748 | 0.93446 | 0.87891 | 0.81019 | 0.74746 | 1.0834 | 1.9263 | 1.9857 | 2.1739 | 2.0665 | 2.0142 | 1.8882 | 1.8784 | 1.8596 | 1.7959 | 1.829 | 2.1723 | 3.334 | 2.928 | 2.4592 | 2.4282 | 2.1237 | 1.9172 | 1.6583
5 | 1.6058 | 1.6182 | 1.4799 | 1.491 | 1.4997 | 1.6622 | 2.1428 | 2.2774 | 2.3519 | 2.4522 | 2.5112 | 2.5563 | 2.517 | 2.419 | 2.4149 | 2.3949 | 2.5334 | 2.9302 | 2.8684 | 2.7962 | 2.7838 | 2.5874 | 2.3864 | 2.1937
6 | 0.67357 | 0.69981 | 0.67921 | 0.68543 | 0.68715 | 0.73886 | 0.83656 | 0.98778 | 1.035 | 1.0719 | 1.0523 | 1.0692 | 1.0664 | 1.0563 | 0.98603 | 0.98811 | 0.95329 | 1.0062 | 0.96925 | 0.95158 | 0.93384 | 0.89857 | 0.82751 | 0.776
7 | 1.6325 | 1.6655 | 1.6344 | 1.5961 | 1.6194 | 1.8242 | 2.3114 | 2.692 | 3.0505 | 3.1398 | 3.1951 | 3.1993 | 3.1482 | 3.0911 | 2.8327 | 2.7636 | 2.9567 | 3.0558 | 2.9275 | 2.875 | 2.6915 | 2.2187 | 2.1511 | 2.0141
8 | 0.59877 | 0.62578 | 0.60458 | 0.59478 | 0.61204 | 0.72365 | 1.1665 | 1.3371 | 1.3873 | 1.3842 | 1.4288 | 1.4212 | 1.343 | 1.3249 | 1.1771 | 1.0643 | 1.0777 | 1.1908 | 1.1556 | 1.1127 | 1.0978 | 1.0056 | 0.84807 | 0.75707
9 | 1.2827 | 1.4054 | 1.3868 | 1.3785 | 1.3513 | 1.3326 | 1.3559 | 1.25 | 1.2473 | 1.2562 | 1.2445 | 1.2487 | 1.2612 | 1.2894 | 1.2935 | 1.2924 | 1.264 | 1.3016 | 1.2711 | 1.2582 | 1.274 | 1.2563 | 1.3584 | 1.3853
10 | 0.41532 | 0.42438 | 0.40169 | 0.40274 | 0.39743 | 0.44643 | 0.58123 | 0.64219 | 0.70027 | 0.74969 | 0.72885 | 0.72797 | 0.72971 | 0.706 | 0.68641 | 0.64796 | 0.67227 | 0.77406 | 0.74756 | 0.71741 | 0.69383 | 0.65 | 0.60117 | 0.54058
11 | 0.12541 | 0.12765 | 0.11933 | 0.11723 | 0.1145 | 0.13257 | 0.17445 | 0.16893 | 0.13569 | 0.09713 | 0.18125 | 0.18346 | 0.17951 | 0.17827 | 0.1684 | 0.17251 | 0.1797 | 0.22285 | 0.20453 | 0.18894 | 0.18623 | 0.18167 | 0.18125 | 0.16438
12 | 1.9462 | 2.1317 | 2.116 | 2.1674 | 2.136 | 2.1769 | 2.2752 | 2.1245 | 1.7718 | 1.7071 | 2.307 | 2.1082 | 2.146 | 2.2157 | 2.2689 | 2.3382 | 2.5578 | 2.6642 | 2.4705 | 2.3341 | 2.3829 | 2.3623 | 2.4555 | 2.5914
13 | 2.6327 | 2.8039 | 2.8369 | 2.8656 | 2.898 | 2.955 | 3.6537 | 3.7794 | 3.8473 | 3.756 | 3.6994 | 3.8357 | 3.9758 | 3.8638 | 3.7962 | 3.8397 | 3.7025 | 3.8865 | 3.7362 | 3.5157 | 3.5666 | 3.4543 | 3.1022 | 3.0173
14 | 2.5034 | 2.6583 | 2.5513 | 2.6152 | 2.5184 | 2.5029 | 2.5484 | 3.1637 | 3.2238 | 3.2022 | 3.1808 | 3.2515 | 3.2292 | 3.2008 | 2.7966 | 3.0026 | 3.2304 | 3.2194 | 3.0267 | 2.8755 | 2.8712 | 2.728 | 2.5686 | 2.5427
15 | 0.19274 | 0.20557 | 0.19463 | 0.19162 | 0.1878 | 0.1951 | 0.23557 | 0.24952 | 0.27034 | 0.28018 | 0.27724 | 0.27156 | 0.26435 | 0.25737 | 0.24138 | 0.24824 | 0.26899 | 0.32772 | 0.30672 | 0.28141 | 0.27616 | 0.25464 | 0.25395 | 0.23302

## Pc, Winter, S9
LoadID | 0 | 1 | 2 | 3 | 4 | 5 | 6 | 7 | 8 | 9 | 10 | 11 | 12 | 13 | 14 | 15 | 16 | 17 | 18 | 19 | 20 | 21 | 22 | 23
1 | 0.46629 | 0.49611 | 0.47844 | 0.49288 | 0.47897 | 0.47961 | 0.48404 | 0.62828 | 0.64084 | 0.63472 | 0.6328 | 0.6461 | 0.63914 | 0.62783 | 0.54615 | 0.58757 | 0.63881 | 0.62908 | 0.59666 | 0.569 | 0.56498 | 0.53987 | 0.48758 | 0.47702
2 | 0.38547 | 0.41114 | 0.38926 | 0.38325 | 0.37559 | 0.3902 | 0.47114 | 0.49905 | 0.54068 | 0.56036 | 0.55448 | 0.54311 | 0.5287 | 0.51474 | 0.48275 | 0.49648 | 0.53799 | 0.65543 | 0.61345 | 0.56281 | 0.55231 | 0.50928 | 0.5079 | 0.46604
3 | 3.1064 | 3.2267 | 3.1031 | 3.1506 | 3.1372 | 3.5324 | 5.6431 | 6.4241 | 6.7062 | 6.5086 | 6.2534 | 6.657 | 6.1924 | 5.9409 | 5.1569 | 5.1344 | 5.3033 | 5.7798 | 5.2455 | 5.4291 | 5.2964 | 4.9584 | 4.2795 | 3.8379
4 | 1.0748 | 0.93446 | 0.87891 | 0.81019 | 0.74746 | 1.0834 | 1.9263 | 1.9857 | 2.1739 | 2.0665 | 2.0142 | 1.8882 | 1.8784 | 1.8596 | 1.7959 | 1.829 | 2.1723 | 3.334 | 2.928 | 2.4592 | 2.4282 | 2.1237 | 1.9172 | 1.6583
5 | 1.6058 | 1.6182 | 1.4799 | 1.491 | 1.4997 | 1.6622 | 2.1428 | 2.2774 | 2.3519 | 2.4522 | 2.5112 | 2.5563 | 2.517 | 2.419 | 2.4149 | 2.3949 | 2.5334 | 2.9302 | 2.8684 | 2.7962 | 2.7838 | 2.5874 | 2.3864 | 2.1937
6 | 0.67357 | 0.69981 | 0.67921 | 0.68543 | 0.68715 | 0.73886 | 0.83656 | 0.98778 | 1.035 | 1.0719 | 1.0523 | 1.0692 | 1.0664 | 1.0563 | 0.98603 | 0.98811 | 0.95329 | 1.0062 | 0.96925 | 0.95158 | 0.93384 | 0.89857 | 0.82751 | 0.776
7 | 1.6325 | 1.6655 | 1.6344 | 1.5961 | 1.6194 | 1.8242 | 2.3114 | 2.692 | 3.0505 | 3.1398 | 3.1951 | 3.1993 | 3.1482 | 3.0911 | 2.8327 | 2.7636 | 2.9567 | 3.0558 | 2.9275 | 2.875 | 2.6915 | 2.2187 | 2.1511 | 2.0141
8 | 0.59877 | 0.62578 | 0.60458 | 0.59478 | 0.61204 | 0.72365 | 1.1665 | 1.3371 | 1.3873 | 1.3842 | 1.4288 | 1.4212 | 1.343 | 1.3249 | 1.1771 | 1.0643 | 1.0777 | 1.1908 | 1.1556 | 1.1127 | 1.0978 | 1.0056 | 0.84807 | 0.75707
9 | 1.2827 | 1.4054 | 1.3868 | 1.3785 | 1.3513 | 1.3326 | 1.3559 | 1.25 | 1.2473 | 1.2562 | 1.2445 | 1.2487 | 1.2612 | 1.2894 | 1.2935 | 1.2924 | 1.264 | 1.3016 | 1.2711 | 1.2582 | 1.274 | 1.2563 | 1.3584 | 1.3853
10 | 0.41532 | 0.42438 | 0.40169 | 0.40274 | 0.39743 | 0.44643 | 0.58123 | 0.64219 | 0.70027 | 0.74969 | 0.72885 | 0.72797 | 0.72971 | 0.706 | 0.68641 | 0.64796 | 0.67227 | 0.77406 | 0.74756 | 0.71741 | 0.69383 | 0.65 | 0.60117 | 0.54058
11 | 0.12541 | 0.12765 | 0.11933 | 0.11723 | 0.1145 | 0.13257 | 0.17445 | 0.16893 | 0.13569 | 0.09713 | 0.18125 | 0.18346 | 0.17951 | 0.17827 | 0.1684 | 0.17251 | 0.1797 | 0.22285 | 0.20453 | 0.18894 | 0.18623 | 0.18167 | 0.18125 | 0.16438
12 | 1.9462 | 2.1317 | 2.116 | 2.1674 | 2.136 | 2.1769 | 2.2752 | 2.1245 | 1.7718 | 1.7071 | 2.307 | 2.1082 | 2.146 | 2.2157 | 2.2689 | 2.3382 | 2.5578 | 2.6642 | 2.4705 | 2.3341 | 2.3829 | 2.3623 | 2.4555 | 2.5914
13 | 2.6327 | 2.8039 | 2.8369 | 2.8656 | 2.898 | 2.955 | 3.6537 | 3.7794 | 3.8473 | 3.756 | 3.6994 | 3.8357 | 3.9758 | 3.8638 | 3.7962 | 3.8397 | 3.7025 | 3.8865 | 3.7362 | 3.5157 | 3.5666 | 3.4543 | 3.1022 | 3.0173
14 | 2.5034 | 2.6583 | 2.5513 | 2.6152 | 2.5184 | 2.5029 | 2.5484 | 3.1637 | 3.2238 | 3.2022 | 3.1808 | 3.2515 | 3.2292 | 3.2008 | 2.7966 | 3.0026 | 3.2304 | 3.2194 | 3.0267 | 2.8755 | 2.8712 | 2.728 | 2.5686 | 2.5427
15 | 0.19274 | 0.20557 | 0.19463 | 0.19162 | 0.1878 | 0.1951 | 0.23557 | 0.24952 | 0.27034 | 0.28018 | 0.27724 | 0.27156 | 0.26435 | 0.25737 | 0.24138 | 0.24824 | 0.26899 | 0.32772 | 0.30672 | 0.28141 | 0.27616 | 0.25464 | 0.25395 | 0.23302

## Qc, Winter, S1
LoadID | 0 | 1 | 2 | 3 | 4 | 5 | 6 | 7 | 8 | 9 | 10 | 11 | 12 | 13 | 14 | 15 | 16 | 17 | 18 | 19 | 20 | 21 | 22 | 23
1 | 0.18024 | 0.12734 | 0.11039 | 0.14151 | 0.12184 | 0.10017 | 0.082884 | 0.28964 | 0.3029 | 0.2598 | 0.30269 | 0.28126 | 0.2825 | 0.25226 | 0.14969 | 0.23437 | 0.28109 | 0.26227 | 0.1833 | 0.19017 | 0.17712 | 0.10987 | 0.087645 | 0.09084
2 | -0.22491 | -0.22486 | -0.23106 | -0.24165 | -0.23933 | -0.21965 | -0.13927 | -0.026772 | -0.02877 | -0.019066 | -0.016795 | -0.074957 | -0.1095 | -0.14195 | -0.14089 | -0.14327 | -0.11264 | 0.037023 | -0.0052178 | -0.061592 | -0.11417 | -0.15018 | -0.16471 | -0.18859
3 | -2.2452 | -2.4226 | -2.4671 | -2.4341 | -2.4361 | -2.0342 | -0.075749 | 1.0488 | 1.3367 | 0.93118 | 0.54979 | 1.0905 | 0.68763 | 0.20862 | -0.82536 | -0.82571 | -0.68019 | -0.34314 | -0.83633 | -0.47651 | -0.65423 | -1.0851 | -1.7143 | -1.9352
4 | 5.8024 | 5.8599 | 5.9197 | 5.9715 | 5.9981 | 5.4838 | 4.7577 | 4.3438 | 4.471 | 4.953 | 5.283 | 5.5938 | 5.6004 | 5.7034 | 5.7536 | 5.5819 | 4.7254 | 2.8164 | 3.6327 | 4.4065 | 4.7437 | 5.0187 | 5.3052 | 5.3309
5 | -1.2921 | -1.3571 | -1.4147 | -1.4198 | -1.4166 | -1.1941 | -0.91003 | -0.73646 | -0.72341 | -0.60597 | -0.59968 | -0.58705 | -0.70653 | -0.76031 | -0.73987 | -0.91714 | -0.81253 | -0.40735 | -0.48237 | -0.59976 | -0.64762 | -0.84069 | -0.92974 | -0.97264
6 | 0.17203 | 0.13457 | 0.10203 | 0.152 | 0.12482 | 0.17983 | 0.23984 | 0.46715 | 0.538 | 0.55434 | 0.52616 | 0.56126 | 0.55709 | 0.55063 | 0.46311 | 0.44052 | 0.38287 | 0.41885 | 0.35505 | 0.3705 | 0.31325 | 0.32975 | 0.20471 | 0.21022
7 | -1.098 | -1.086 | -1.1201 | -1.1403 | -1.2079 | -1.0815 | -0.91877 | -0.47725 | -0.23646 | -0.21949 | -0.16683 | -0.056065 | -0.22763 | -0.23754 | -0.43294 | -0.61869 | -0.55839 | -0.62283 | -0.7004 | -0.67245 | -0.76567 | -0.90263 | -1.0184 | -1.013
8 | -1.8236 | -1.8622 | -1.8548 | -1.8521 | -1.8139 | -1.7406 | -1.3306 | -1.0586 | -0.97748 | -1.1164 | -1.0542 | -0.96093 | -1.0186 | -1.1028 | -1.3399 | -1.486 | -1.4821 | -1.4615 | -1.5405 | -1.5929 | -1.6201 | -1.6676 | -1.7404 | -1.7738
9 | 0.12256 | 0.12256 | 0.12256 | 0.12256 | 0.12256 | 0.12256 | 0.12256 | 0.12256 | 0.12256 | 0.12256 | 0.12256 | 0.12256 | 0.12256 | 0.12256 | 0.12256 | 0.12256 | 0.12256 | 0.12256 | 0.12256 | 0.12256 | 0.12256 | 0.12256 | 0.12256 | 0.12256
10 | -0.44334 | -0.45626 | -0.45694 | -0.45566 | -0.45439 | -0.42479 | -0.31842 | -0.25988 | -0.16752 | -0.096739 | -0.12376 | -0.095545 | -0.11393 | -0.16478 | -0.20599 | -0.21246 | -0.21847 | -0.14745 | -0.17867 | -0.2215 | -0.26049 | -0.33143 | -0.41426 | -0.42163
11 | -0.20263 | -0.20458 | -0.20834 | -0.21019 | -0.20548 | -0.16583 | -0.12582 | -0.11242 | -0.078899 | -0.05206 | -0.11869 | -0.11192 | -0.12614 | -0.12589 | -0.14006 | -0.14019 | -0.11941 | -0.079857 | -0.10909 | -0.12815 | -0.13767 | -0.14099 | -0.15224 | -0.16147
12 | -0.11683 | 0.19603 | 0.4147 | 0.35859 | 0.27881 | -0.28087 | -0.0092729 | 0.33487 | 0.72682 | 0.85742 | 0.41649 | -0.0010821 | 1.3192 | 1.4955 | 1.4186 | 1.6287 | 0.89477 | 1.2359 | 1.3271 | 1.183 | 1.3277 | 1.7043 | 1.5788 | 1.0636
13 | 0.23334 | 0.18872 | 0.26935 | 0.33751 | 0.35244 | 0.42968 | 1.5714 | 1.9672 | 2.1063 | 1.9701 | 1.8047 | 2.0683 | 2.3377 | 2.0732 | 2.0389 | 2.035 | 1.8339 | 1.8958 | 1.6393 | 1.2375 | 1.3577 | 1.1864 | 0.52186 | 0.36921
14 | -0.93125 | -0.65794 | -0.57037 | -0.73111 | -0.62951 | -0.51756 | -0.42823 | -1.4965 | -1.565 | -1.3423 | -1.5639 | -1.4532 | -1.4596 | -1.3033 | -0.7734 | -1.2109 | -1.4523 | -1.3551 | -0.94707 | -0.98253 | -0.91514 | -0.56767 | -0.45283 | -0.46934
15 | -0.10796 | -0.10793 | -0.11091 | -0.11599 | -0.11488 | -0.10543 | -0.066851 | -0.012851 | -0.01381 | -0.0091518 | -0.0080618 | -0.035979 | -0.052562 | -0.068138 | -0.067625 | -0.068769 | -0.054069 | 0.017771 | -0.0025045 | -0.029564 | -0.054801 | -0.072087 | -0.079062 | -0.090522

## Qc, Winter, S2
LoadID | 0 | 1 | 2 | 3 | 4 | 5 | 6 | 7 | 8 | 9 | 10 | 11 | 12 | 13 | 14 | 15 | 16 | 17 | 18 | 19 | 20 | 21 | 22 | 23
1 | 0.18024 | 0.12734 | 0.11039 | 0.14151 | 0.12184 | 0.10017 | 0.082884 | 0.28964 | 0.3029 | 0.2598 | 0.30269 | 0.28126 | 0.2825 | 0.25226 | 0.14969 | 0.23437 | 0.28109 | 0.26227 | 0.1833 | 0.19017 | 0.17712 | 0.10987 | 0.087645 | 0.09084
2 | -0.22491 | -0.22486 | -0.23106 | -0.24165 | -0.23933 | -0.21965 | -0.13927 | -0.026772 | -0.02877 | -0.019066 | -0.016795 | -0.074957 | -0.1095 | -0.14195 | -0.14089 | -0.14327 | -0.11264 | 0.037023 | -0.0052178 | -0.061592 | -0.11417 | -0.15018 | -0.16471 | -0.18859
3 | -2.2452 | -2.4226 | -2.4671 | -2.4341 | -2.4361 | -2.0342 | -0.075749 | 1.0488 | 1.3367 | 0.93118 | 0.54979 | 1.0905 | 0.68763 | 0.20862 | -0.82536 | -0.82571 | -0.68019 | -0.34314 | -0.83633 | -0.47651 | -0.65423 | -1.0851 | -1.7143 | -1.9352
4 | 5.8024 | 5.8599 | 5.9197 | 5.9715 | 5.9981 | 5.4838 | 4.7577 | 4.3438 | 4.471 | 4.953 | 5.283 | 5.5938 | 5.6004 | 5.7034 | 5.7536 | 5.5819 | 4.7254 | 2.8164 | 3.6327 | 4.4065 | 4.7437 | 5.0187 | 5.3052 | 5.3309
5 | -1.2921 | -1.3571 | -1.4147 | -1.4198 | -1.4166 | -1.1941 | -0.91003 | -0.73646 | -0.72341 | -0.60597 | -0.59968 | -0.58705 | -0.70653 | -0.76031 | -0.73987 | -0.91714 | -0.81253 | -0.40735 | -0.48237 | -0.59976 | -0.64762 | -0.84069 | -0.92974 | -0.97264
6 | 0.17203 | 0.13457 | 0.10203 | 0.152 | 0.12482 | 0.17983 | 0.23984 | 0.46715 | 0.538 | 0.55434 | 0.52616 | 0.56126 | 0.55709 | 0.55063 | 0.46311 | 0.44052 | 0.38287 | 0.41885 | 0.35505 | 0.3705 | 0.31325 | 0.32975 | 0.20471 | 0.21022
7 | -1.098 | -1.086 | -1.1201 | -1.1403 | -1.2079 | -1.0815 | -0.91877 | -0.47725 | -0.23646 | -0.21949 | -0.16683 | -0.056065 | -0.22763 | -0.23754 | -0.43294 | -0.61869 | -0.55839 | -0.62283 | -0.7004 | -0.67245 | -0.76567 | -0.90263 | -1.0184 | -1.013
8 | -1.8236 | -1.8622 | -1.8548 | -1.8521 | -1.8139 | -1.7406 | -1.3306 | -1.0586 | -0.97748 | -1.1164 | -1.0542 | -0.96093 | -1.0186 | -1.1028 | -1.3399 | -1.486 | -1.4821 | -1.4615 | -1.5405 | -1.5929 | -1.6201 | -1.6676 | -1.7404 | -1.7738
9 | 0.12256 | 0.12256 | 0.12256 | 0.12256 | 0.12256 | 0.12256 | 0.12256 | 0.12256 | 0.12256 | 0.12256 | 0.12256 | 0.12256 | 0.12256 | 0.12256 | 0.12256 | 0.12256 | 0.12256 | 0.12256 | 0.12256 | 0.12256 | 0.12256 | 0.12256 | 0.12256 | 0.12256
10 | -0.44334 | -0.45626 | -0.45694 | -0.45566 | -0.45439 | -0.42479 | -0.31842 | -0.25988 | -0.16752 | -0.096739 | -0.12376 | -0.095545 | -0.11393 | -0.16478 | -0.20599 | -0.21246 | -0.21847 | -0.14745 | -0.17867 | -0.2215 | -0.26049 | -0.33143 | -0.41426 | -0.42163
11 | -0.20263 | -0.20458 | -0.20834 | -0.21019 | -0.20548 | -0.16583 | -0.12582 | -0.11242 | -0.078899 | -0.05206 | -0.11869 | -0.11192 | -0.12614 | -0.12589 | -0.14006 | -0.14019 | -0.11941 | -0.079857 | -0.10909 | -0.12815 | -0.13767 | -0.14099 | -0.15224 | -0.16147
12 | -0.11683 | 0.19603 | 0.4147 | 0.35859 | 0.27881 | -0.28087 | -0.0092729 | 0.33487 | 0.72682 | 0.85742 | 0.41649 | -0.0010821 | 1.3192 | 1.4955 | 1.4186 | 1.6287 | 0.89477 | 1.2359 | 1.3271 | 1.183 | 1.3277 | 1.7043 | 1.5788 | 1.0636
13 | 0.23334 | 0.18872 | 0.26935 | 0.33751 | 0.35244 | 0.42968 | 1.5714 | 1.9672 | 2.1063 | 1.9701 | 1.8047 | 2.0683 | 2.3377 | 2.0732 | 2.0389 | 2.035 | 1.8339 | 1.8958 | 1.6393 | 1.2375 | 1.3577 | 1.1864 | 0.52186 | 0.36921
14 | -0.93125 | -0.65794 | -0.57037 | -0.73111 | -0.62951 | -0.51756 | -0.42823 | -1.4965 | -1.565 | -1.3423 | -1.5639 | -1.4532 | -1.4596 | -1.3033 | -0.7734 | -1.2109 | -1.4523 | -1.3551 | -0.94707 | -0.98253 | -0.91514 | -0.56767 | -0.45283 | -0.46934
15 | -0.10796 | -0.10793 | -0.11091 | -0.11599 | -0.11488 | -0.10543 | -0.066851 | -0.012851 | -0.01381 | -0.0091518 | -0.0080618 | -0.035979 | -0.052562 | -0.068138 | -0.067625 | -0.068769 | -0.054069 | 0.017771 | -0.0025045 | -0.029564 | -0.054801 | -0.072087 | -0.079062 | -0.090522

## Qc, Winter, S3
LoadID | 0 | 1 | 2 | 3 | 4 | 5 | 6 | 7 | 8 | 9 | 10 | 11 | 12 | 13 | 14 | 15 | 16 | 17 | 18 | 19 | 20 | 21 | 22 | 23
1 | 0.18024 | 0.12734 | 0.11039 | 0.14151 | 0.12184 | 0.10017 | 0.082884 | 0.28964 | 0.3029 | 0.2598 | 0.30269 | 0.28126 | 0.2825 | 0.25226 | 0.14969 | 0.23437 | 0.28109 | 0.26227 | 0.1833 | 0.19017 | 0.17712 | 0.10987 | 0.087645 | 0.09084
2 | -0.22491 | -0.22486 | -0.23106 | -0.24165 | -0.23933 | -0.21965 | -0.13927 | -0.026772 | -0.02877 | -0.019066 | -0.016795 | -0.074957 | -0.1095 | -0.14195 | -0.14089 | -0.14327 | -0.11264 | 0.037023 | -0.0052178 | -0.061592 | -0.11417 | -0.15018 | -0.16471 | -0.18859
3 | -2.2452 | -2.4226 | -2.4671 | -2.4341 | -2.4361 | -2.0342 | -0.075749 | 1.0488 | 1.3367 | 0.93118 | 0.54979 | 1.0905 | 0.68763 | 0.20862 | -0.82536 | -0.82571 | -0.68019 | -0.34314 | -0.83633 | -0.47651 | -0.65423 | -1.0851 | -1.7143 | -1.9352
4 | 5.8024 | 5.8599 | 5.9197 | 5.9715 | 5.9981 | 5.4838 | 4.7577 | 4.3438 | 4.471 | 4.953 | 5.283 | 5.5938 | 5.6004 | 5.7034 | 5.7536 | 5.5819 | 4.7254 | 2.8164 | 3.6327 | 4.4065 | 4.7437 | 5.0187 | 5.3052 | 5.3309
5 | -1.2921 | -1.3571 | -1.4147 | -1.4198 | -1.4166 | -1.1941 | -0.91003 | -0.73646 | -0.72341 | -0.60597 | -0.59968 | -0.58705 | -0.70653 | -0.76031 | -0.73987 | -0.91714 | -0.81253 | -0.40735 | -0.48237 | -0.59976 | -0.64762 | -0.84069 | -0.92974 | -0.97264
6 | 0.17203 | 0.13457 | 0.10203 | 0.152 | 0.12482 | 0.17983 | 0.23984 | 0.46715 | 0.538 | 0.55434 | 0.52616 | 0.56126 | 0.55709 | 0.55063 | 0.46311 | 0.44052 | 0.38287 | 0.41885 | 0.35505 | 0.3705 | 0.31325 | 0.32975 | 0.20471 | 0.21022
7 | -1.098 | -1.086 | -1.1201 | -1.1403 | -1.2079 | -1.0815 | -0.91877 | -0.47725 | -0.23646 | -0.21949 | -0.16683 | -0.056065 | -0.22763 | -0.23754 | -0.43294 | -0.61869 | -0.55839 | -0.62283 | -0.7004 | -0.67245 | -0.76567 | -0.90263 | -1.0184 | -1.013
8 | -1.8236 | -1.8622 | -1.8548 | -1.8521 | -1.8139 | -1.7406 | -1.3306 | -1.0586 | -0.97748 | -1.1164 | -1.0542 | -0.96093 | -1.0186 | -1.1028 | -1.3399 | -1.486 | -1.4821 | -1.4615 | -1.5405 | -1.5929 | -1.6201 | -1.6676 | -1.7404 | -1.7738
9 | 0.12256 | 0.12256 | 0.12256 | 0.12256 | 0.12256 | 0.12256 | 0.12256 | 0.12256 | 0.12256 | 0.12256 | 0.12256 | 0.12256 | 0.12256 | 0.12256 | 0.12256 | 0.12256 | 0.12256 | 0.12256 | 0.12256 | 0.12256 | 0.12256 | 0.12256 | 0.12256 | 0.12256
10 | -0.44334 | -0.45626 | -0.45694 | -0.45566 | -0.45439 | -0.42479 | -0.31842 | -0.25988 | -0.16752 | -0.096739 | -0.12376 | -0.095545 | -0.11393 | -0.16478 | -0.20599 | -0.21246 | -0.21847 | -0.14745 | -0.17867 | -0.2215 | -0.26049 | -0.33143 | -0.41426 | -0.42163
11 | -0.20263 | -0.20458 | -0.20834 | -0.21019 | -0.20548 | -0.16583 | -0.12582 | -0.11242 | -0.078899 | -0.05206 | -0.11869 | -0.11192 | -0.12614 | -0.12589 | -0.14006 | -0.14019 | -0.11941 | -0.079857 | -0.10909 | -0.12815 | -0.13767 | -0.14099 | -0.15224 | -0.16147
12 | -0.11683 | 0.19603 | 0.4147 | 0.35859 | 0.27881 | -0.28087 | -0.0092729 | 0.33487 | 0.72682 | 0.85742 | 0.41649 | -0.0010821 | 1.3192 | 1.4955 | 1.4186 | 1.6287 | 0.89477 | 1.2359 | 1.3271 | 1.183 | 1.3277 | 1.7043 | 1.5788 | 1.0636
13 | 0.23334 | 0.18872 | 0.26935 | 0.33751 | 0.35244 | 0.42968 | 1.5714 | 1.9672 | 2.1063 | 1.9701 | 1.8047 | 2.0683 | 2.3377 | 2.0732 | 2.0389 | 2.035 | 1.8339 | 1.8958 | 1.6393 | 1.2375 | 1.3577 | 1.1864 | 0.52186 | 0.36921
14 | -0.93125 | -0.65794 | -0.57037 | -0.73111 | -0.62951 | -0.51756 | -0.42823 | -1.4965 | -1.565 | -1.3423 | -1.5639 | -1.4532 | -1.4596 | -1.3033 | -0.7734 | -1.2109 | -1.4523 | -1.3551 | -0.94707 | -0.98253 | -0.91514 | -0.56767 | -0.45283 | -0.46934
15 | -0.10796 | -0.10793 | -0.11091 | -0.11599 | -0.11488 | -0.10543 | -0.066851 | -0.012851 | -0.01381 | -0.0091518 | -0.0080618 | -0.035979 | -0.052562 | -0.068138 | -0.067625 | -0.068769 | -0.054069 | 0.017771 | -0.0025045 | -0.029564 | -0.054801 | -0.072087 | -0.079062 | -0.090522

## Qc, Winter, S4
LoadID | 0 | 1 | 2 | 3 | 4 | 5 | 6 | 7 | 8 | 9 | 10 | 11 | 12 | 13 | 14 | 15 | 16 | 17 | 18 | 19 | 20 | 21 | 22 | 23
1 | 0.18925 | 0.13371 | 0.11591 | 0.14858 | 0.12793 | 0.10518 | 0.087028 | 0.30412 | 0.31805 | 0.27279 | 0.31782 | 0.29532 | 0.29662 | 0.26487 | 0.15718 | 0.24609 | 0.29514 | 0.27539 | 0.19247 | 0.19968 | 0.18598 | 0.11537 | 0.092027 | 0.095383
2 | -0.23615 | -0.2361 | -0.24262 | -0.25373 | -0.25129 | -0.23063 | -0.14624 | -0.028111 | -0.030209 | -0.02002 | -0.017635 | -0.078705 | -0.11498 | -0.14905 | -0.14793 | -0.15043 | -0.11828 | 0.038874 | -0.0054787 | -0.064672 | -0.11988 | -0.15769 | -0.17295 | -0.19802
3 | -2.3575 | -2.5438 | -2.5904 | -2.5558 | -2.5579 | -2.136 | -0.079537 | 1.1012 | 1.4035 | 0.97774 | 0.57728 | 1.1451 | 0.72201 | 0.21905 | -0.86663 | -0.867 | -0.7142 | -0.3603 | -0.87814 | -0.50034 | -0.68694 | -1.1394 | -1.8 | -2.032
4 | 6.0925 | 6.1529 | 6.2157 | 6.2701 | 6.298 | 5.758 | 4.9956 | 4.561 | 4.6946 | 5.2007 | 5.5471 | 5.8735 | 5.8804 | 5.9886 | 6.0412 | 5.861 | 4.9617 | 2.9572 | 3.8144 | 4.6268 | 4.9809 | 5.2696 | 5.5704 | 5.5974
5 | -1.3567 | -1.4249 | -1.4855 | -1.4908 | -1.4875 | -1.2538 | -0.95554 | -0.77328 | -0.75958 | -0.63627 | -0.62966 | -0.61641 | -0.74186 | -0.79833 | -0.77686 | -0.963 | -0.85316 | -0.42772 | -0.50649 | -0.62975 | -0.68 | -0.88273 | -0.97623 | -1.0213
6 | 0.18063 | 0.14129 | 0.10713 | 0.1596 | 0.13106 | 0.18882 | 0.25183 | 0.49051 | 0.5649 | 0.58206 | 0.55247 | 0.58933 | 0.58495 | 0.57817 | 0.48627 | 0.46255 | 0.40202 | 0.43979 | 0.3728 | 0.38903 | 0.32891 | 0.34623 | 0.21494 | 0.22074
7 | -1.1529 | -1.1402 | -1.1761 | -1.1974 | -1.2683 | -1.1356 | -0.96471 | -0.50111 | -0.24829 | -0.23047 | -0.17517 | -0.058868 | -0.23901 | -0.24941 | -0.45459 | -0.64962 | -0.58631 | -0.65397 | -0.73543 | -0.70607 | -0.80396 | -0.94776 | -1.0693 | -1.0636
8 | -1.9148 | -1.9553 | -1.9475 | -1.9447 | -1.9046 | -1.8277 | -1.3971 | -1.1115 | -1.0264 | -1.1722 | -1.1069 | -1.009 | -1.0695 | -1.158 | -1.4069 | -1.5603 | -1.5562 | -1.5346 | -1.6175 | -1.6725 | -1.7011 | -1.751 | -1.8275 | -1.8625
9 | 0.12869 | 0.12869 | 0.12869 | 0.12869 | 0.12869 | 0.12869 | 0.12869 | 0.12869 | 0.12869 | 0.12869 | 0.12869 | 0.12869 | 0.12869 | 0.12869 | 0.12869 | 0.12869 | 0.12869 | 0.12869 | 0.12869 | 0.12869 | 0.12869 | 0.12869 | 0.12869 | 0.12869
10 | -0.4655 | -0.47908 | -0.47979 | -0.47844 | -0.47711 | -0.44603 | -0.33434 | -0.27288 | -0.17589 | -0.10158 | -0.12995 | -0.10032 | -0.11963 | -0.17302 | -0.21629 | -0.22309 | -0.22939 | -0.15482 | -0.18761 | -0.23258 | -0.27351 | -0.348 | -0.43497 | -0.44271
11 | -0.21276 | -0.21481 | -0.21875 | -0.2207 | -0.21575 | -0.17412 | -0.13211 | -0.11804 | -0.082844 | -0.054663 | -0.12462 | -0.11752 | -0.13245 | -0.13218 | -0.14706 | -0.1472 | -0.12538 | -0.08385 | -0.11455 | -0.13456 | -0.14456 | -0.14804 | -0.15985 | -0.16955
12 | -0.12268 | 0.20583 | 0.43543 | 0.37652 | 0.29276 | -0.29492 | -0.0097366 | 0.35161 | 0.76316 | 0.90029 | 0.43731 | -0.0011362 | 1.3852 | 1.5703 | 1.4896 | 1.7101 | 0.9395 | 1.2977 | 1.3934 | 1.2422 | 1.394 | 1.7895 | 1.6577 | 1.1167
13 | 0.24501 | 0.19816 | 0.28282 | 0.35439 | 0.37006 | 0.45117 | 1.65 | 2.0655 | 2.2116 | 2.0686 | 1.8949 | 2.1717 | 2.4546 | 2.1769 | 2.1408 | 2.1368 | 1.9256 | 1.9906 | 1.7212 | 1.2994 | 1.4256 | 1.2458 | 0.54795 | 0.38767
14 | -0.97781 | -0.69084 | -0.59889 | -0.76767 | -0.66098 | -0.54344 | -0.44964 | -1.5713 | -1.6432 | -1.4094 | -1.6421 | -1.5258 | -1.5325 | -1.3685 | -0.81207 | -1.2715 | -1.5249 | -1.4228 | -0.99443 | -1.0317 | -0.9609 | -0.59605 | -0.47548 | -0.49281
15 | -0.11335 | -0.11333 | -0.11646 | -0.12179 | -0.12062 | -0.1107 | -0.070194 | -0.013493 | -0.0145 | -0.0096094 | -0.0084649 | -0.037778 | -0.05519 | -0.071545 | -0.071007 | -0.072207 | -0.056772 | 0.018659 | -0.0026298 | -0.031042 | -0.057541 | -0.075691 | -0.083015 | -0.095048

## Qc, Winter, S5
LoadID | 0 | 1 | 2 | 3 | 4 | 5 | 6 | 7 | 8 | 9 | 10 | 11 | 12 | 13 | 14 | 15 | 16 | 17 | 18 | 19 | 20 | 21 | 22 | 23
1 | 0.18925 | 0.13371 | 0.11591 | 0.14858 | 0.12793 | 0.10518 | 0.087028 | 0.30412 | 0.31805 | 0.27279 | 0.31782 | 0.29532 | 0.29662 | 0.26487 | 0.15718 | 0.24609 | 0.29514 | 0.27539 | 0.19247 | 0.19968 | 0.18598 | 0.11537 | 0.092027 | 0.095383
2 | -0.23615 | -0.2361 | -0.24262 | -0.25373 | -0.25129 | -0.23063 | -0.14624 | -0.028111 | -0.030209 | -0.02002 | -0.017635 | -0.078705 | -0.11498 | -0.14905 | -0.14793 | -0.15043 | -0.11828 | 0.038874 | -0.0054787 | -0.064672 | -0.11988 | -0.15769 | -0.17295 | -0.19802
3 | -2.3575 | -2.5438 | -2.5904 | -2.5558 | -2.5579 | -2.136 | -0.079537 | 1.1012 | 1.4035 | 0.97774 | 0.57728 | 1.1451 | 0.72201 | 0.21905 | -0.86663 | -0.867 | -0.7142 | -0.3603 | -0.87814 | -0.50034 | -0.68694 | -1.1394 | -1.8 | -2.032
4 | 6.0925 | 6.1529 | 6.2157 | 6.2701 | 6.298 | 5.758 | 4.9956 | 4.561 | 4.6946 | 5.2007 | 5.5471 | 5.8735 | 5.8804 | 5.9886 | 6.0412 | 5.861 | 4.9617 | 2.9572 | 3.8144 | 4.6268 | 4.9809 | 5.2696 | 5.5704 | 5.5974
5 | -1.3567 | -1.4249 | -1.4855 | -1.4908 | -1.4875 | -1.2538 | -0.95554 | -0.77328 | -0.75958 | -0.63627 | -0.62966 | -0.61641 | -0.74186 | -0.79833 | -0.77686 | -0.963 | -0.85316 | -0.42772 | -0.50649 | -0.62975 | -0.68 | -0.88273 | -0.97623 | -1.0213
6 | 0.18063 | 0.14129 | 0.10713 | 0.1596 | 0.13106 | 0.18882 | 0.25183 | 0.49051 | 0.5649 | 0.58206 | 0.55247 | 0.58933 | 0.58495 | 0.57817 | 0.48627 | 0.46255 | 0.40202 | 0.43979 | 0.3728 | 0.38903 | 0.32891 | 0.34623 | 0.21494 | 0.22074
7 | -1.1529 | -1.1402 | -1.1761 | -1.1974 | -1.2683 | -1.1356 | -0.96471 | -0.50111 | -0.24829 | -0.23047 | -0.17517 | -0.058868 | -0.23901 | -0.24941 | -0.45459 | -0.64962 | -0.58631 | -0.65397 | -0.73543 | -0.70607 | -0.80396 | -0.94776 | -1.0693 | -1.0636
8 | -1.9148 | -1.9553 | -1.9475 | -1.9447 | -1.9046 | -1.8277 | -1.3971 | -1.1115 | -1.0264 | -1.1722 | -1.1069 | -1.009 | -1.0695 | -1.158 | -1.4069 | -1.5603 | -1.5562 | -1.5346 | -1.6175 | -1.6725 | -1.7011 | -1.751 | -1.8275 | -1.8625
9 | 0.12869 | 0.12869 | 0.12869 | 0.12869 | 0.12869 | 0.12869 | 0.12869 | 0.12869 | 0.12869 | 0.12869 | 0.12869 | 0.12869 | 0.12869 | 0.12869 | 0.12869 | 0.12869 | 0.12869 | 0.12869 | 0.12869 | 0.12869 | 0.12869 | 0.12869 | 0.12869 | 0.12869
10 | -0.4655 | -0.47908 | -0.47979 | -0.47844 | -0.47711 | -0.44603 | -0.33434 | -0.27288 | -0.17589 | -0.10158 | -0.12995 | -0.10032 | -0.11963 | -0.17302 | -0.21629 | -0.22309 | -0.22939 | -0.15482 | -0.18761 | -0.23258 | -0.27351 | -0.348 | -0.43497 | -0.44271
11 | -0.21276 | -0.21481 | -0.21875 | -0.2207 | -0.21575 | -0.17412 | -0.13211 | -0.11804 | -0.082844 | -0.054663 | -0.12462 | -0.11752 | -0.13245 | -0.13218 | -0.14706 | -0.1472 | -0.12538 | -0.08385 | -0.11455 | -0.13456 | -0.14456 | -0.14804 | -0.15985 | -0.16955
12 | -0.12268 | 0.20583 | 0.43543 | 0.37652 | 0.29276 | -0.29492 | -0.0097366 | 0.35161 | 0.76316 | 0.90029 | 0.43731 | -0.0011362 | 1.3852 | 1.5703 | 1.4896 | 1.7101 | 0.9395 | 1.2977 | 1.3934 | 1.2422 | 1.394 | 1.7895 | 1.6577 | 1.1167
13 | 0.24501 | 0.19816 | 0.28282 | 0.35439 | 0.37006 | 0.45117 | 1.65 | 2.0655 | 2.2116 | 2.0686 | 1.8949 | 2.1717 | 2.4546 | 2.1769 | 2.1408 | 2.1368 | 1.9256 | 1.9906 | 1.7212 | 1.2994 | 1.4256 | 1.2458 | 0.54795 | 0.38767
14 | -0.97781 | -0.69084 | -0.59889 | -0.76767 | -0.66098 | -0.54344 | -0.44964 | -1.5713 | -1.6432 | -1.4094 | -1.6421 | -1.5258 | -1.5325 | -1.3685 | -0.81207 | -1.2715 | -1.5249 | -1.4228 | -0.99443 | -1.0317 | -0.9609 | -0.59605 | -0.47548 | -0.49281
15 | -0.11335 | -0.11333 | -0.11646 | -0.12179 | -0.12062 | -0.1107 | -0.070194 | -0.013493 | -0.0145 | -0.0096094 | -0.0084649 | -0.037778 | -0.05519 | -0.071545 | -0.071007 | -0.072207 | -0.056772 | 0.018659 | -0.0026298 | -0.031042 | -0.057541 | -0.075691 | -0.083015 | -0.095048

## Qc, Winter, S6
LoadID | 0 | 1 | 2 | 3 | 4 | 5 | 6 | 7 | 8 | 9 | 10 | 11 | 12 | 13 | 14 | 15 | 16 | 17 | 18 | 19 | 20 | 21 | 22 | 23
1 | 0.18925 | 0.13371 | 0.11591 | 0.14858 | 0.12793 | 0.10518 | 0.087028 | 0.30412 | 0.31805 | 0.27279 | 0.31782 | 0.29532 | 0.29662 | 0.26487 | 0.15718 | 0.24609 | 0.29514 | 0.27539 | 0.19247 | 0.19968 | 0.18598 | 0.11537 | 0.092027 | 0.095383
2 | -0.23615 | -0.2361 | -0.24262 | -0.25373 | -0.25129 | -0.23063 | -0.14624 | -0.028111 | -0.030209 | -0.02002 | -0.017635 | -0.078705 | -0.11498 | -0.14905 | -0.14793 | -0.15043 | -0.11828 | 0.038874 | -0.0054787 | -0.064672 | -0.11988 | -0.15769 | -0.17295 | -0.19802
3 | -2.3575 | -2.5438 | -2.5904 | -2.5558 | -2.5579 | -2.136 | -0.079537 | 1.1012 | 1.4035 | 0.97774 | 0.57728 | 1.1451 | 0.72201 | 0.21905 | -0.86663 | -0.867 | -0.7142 | -0.3603 | -0.87814 | -0.50034 | -0.68694 | -1.1394 | -1.8 | -2.032
4 | 6.0925 | 6.1529 | 6.2157 | 6.2701 | 6.298 | 5.758 | 4.9956 | 4.561 | 4.6946 | 5.2007 | 5.5471 | 5.8735 | 5.8804 | 5.9886 | 6.0412 | 5.861 | 4.9617 | 2.9572 | 3.8144 | 4.6268 | 4.9809 | 5.2696 | 5.5704 | 5.5974
5 | -1.3567 | -1.4249 | -1.4855 | -1.4908 | -1.4875 | -1.2538 | -0.95554 | -0.77328 | -0.75958 | -0.63627 | -0.62966 | -0.61641 | -0.74186 | -0.79833 | -0.77686 | -0.963 | -0.85316 | -0.42772 | -0.50649 | -0.62975 | -0.68 | -0.88273 | -0.97623 | -1.0213
6 | 0.18063 | 0.14129 | 0.10713 | 0.1596 | 0.13106 | 0.18882 | 0.25183 | 0.49051 | 0.5649 | 0.58206 | 0.55247 | 0.58933 | 0.58495 | 0.57817 | 0.48627 | 0.46255 | 0.40202 | 0.43979 | 0.3728 | 0.38903 | 0.32891 | 0.34623 | 0.21494 | 0.22074
7 | -1.1529 | -1.1402 | -1.1761 | -1.1974 | -1.2683 | -1.1356 | -0.96471 | -0.50111 | -0.24829 | -0.23047 | -0.17517 | -0.058868 | -0.23901 | -0.24941 | -0.45459 | -0.64962 | -0.58631 | -0.65397 | -0.73543 | -0.70607 | -0.80396 | -0.94776 | -1.0693 | -1.0636
8 | -1.9148 | -1.9553 | -1.9475 | -1.9447 | -1.9046 | -1.8277 | -1.3971 | -1.1115 | -1.0264 | -1.1722 | -1.1069 | -1.009 | -1.0695 | -1.158 | -1.4069 | -1.5603 | -1.5562 | -1.5346 | -1.6175 | -1.6725 | -1.7011 | -1.751 | -1.8275 | -1.8625
9 | 0.12869 | 0.12869 | 0.12869 | 0.12869 | 0.12869 | 0.12869 | 0.12869 | 0.12869 | 0.12869 | 0.12869 | 0.12869 | 0.12869 | 0.12869 | 0.12869 | 0.12869 | 0.12869 | 0.12869 | 0.12869 | 0.12869 | 0.12869 | 0.12869 | 0.12869 | 0.12869 | 0.12869
10 | -0.4655 | -0.47908 | -0.47979 | -0.47844 | -0.47711 | -0.44603 | -0.33434 | -0.27288 | -0.17589 | -0.10158 | -0.12995 | -0.10032 | -0.11963 | -0.17302 | -0.21629 | -0.22309 | -0.22939 | -0.15482 | -0.18761 | -0.23258 | -0.27351 | -0.348 | -0.43497 | -0.44271
11 | -0.21276 | -0.21481 | -0.21875 | -0.2207 | -0.21575 | -0.17412 | -0.13211 | -0.11804 | -0.082844 | -0.054663 | -0.12462 | -0.11752 | -0.13245 | -0.13218 | -0.14706 | -0.1472 | -0.12538 | -0.08385 | -0.11455 | -0.13456 | -0.14456 | -0.14804 | -0.15985 | -0.16955
12 | -0.12268 | 0.20583 | 0.43543 | 0.37652 | 0.29276 | -0.29492 | -0.0097366 | 0.35161 | 0.76316 | 0.90029 | 0.43731 | -0.0011362 | 1.3852 | 1.5703 | 1.4896 | 1.7101 | 0.9395 | 1.2977 | 1.3934 | 1.2422 | 1.394 | 1.7895 | 1.6577 | 1.1167
13 | 0.24501 | 0.19816 | 0.28282 | 0.35439 | 0.37006 | 0.45117 | 1.65 | 2.0655 | 2.2116 | 2.0686 | 1.8949 | 2.1717 | 2.4546 | 2.1769 | 2.1408 | 2.1368 | 1.9256 | 1.9906 | 1.7212 | 1.2994 | 1.4256 | 1.2458 | 0.54795 | 0.38767
14 | -0.97781 | -0.69084 | -0.59889 | -0.76767 | -0.66098 | -0.54344 | -0.44964 | -1.5713 | -1.6432 | -1.4094 | -1.6421 | -1.5258 | -1.5325 | -1.3685 | -0.81207 | -1.2715 | -1.5249 | -1.4228 | -0.99443 | -1.0317 | -0.9609 | -0.59605 | -0.47548 | -0.49281
15 | -0.11335 | -0.11333 | -0.11646 | -0.12179 | -0.12062 | -0.1107 | -0.070194 | -0.013493 | -0.0145 | -0.0096094 | -0.0084649 | -0.037778 | -0.05519 | -0.071545 | -0.071007 | -0.072207 | -0.056772 | 0.018659 | -0.0026298 | -0.031042 | -0.057541 | -0.075691 | -0.083015 | -0.095048

## Qc, Winter, S7
LoadID | 0 | 1 | 2 | 3 | 4 | 5 | 6 | 7 | 8 | 9 | 10 | 11 | 12 | 13 | 14 | 15 | 16 | 17 | 18 | 19 | 20 | 21 | 22 | 23
1 | 0.17123 | 0.12098 | 0.10487 | 0.13443 | 0.11575 | 0.095165 | 0.078739 | 0.27516 | 0.28776 | 0.24681 | 0.28755 | 0.26719 | 0.26837 | 0.23964 | 0.14221 | 0.22265 | 0.26704 | 0.24916 | 0.17414 | 0.18066 | 0.16827 | 0.10438 | 0.083263 | 0.086298
2 | -0.21366 | -0.21362 | -0.21951 | -0.22957 | -0.22736 | -0.20866 | -0.13231 | -0.025434 | -0.027332 | -0.018113 | -0.015956 | -0.071209 | -0.10403 | -0.13486 | -0.13384 | -0.13611 | -0.10701 | 0.035171 | -0.0049569 | -0.058513 | -0.10846 | -0.14267 | -0.15648 | -0.17916
3 | -2.133 | -2.3015 | -2.3437 | -2.3124 | -2.3143 | -1.9325 | -0.071962 | 0.99635 | 1.2699 | 0.88462 | 0.5223 | 1.036 | 0.65325 | 0.19819 | -0.78409 | -0.78443 | -0.64618 | -0.32598 | -0.79451 | -0.45269 | -0.62152 | -1.0309 | -1.6286 | -1.8384
4 | 5.5122 | 5.5669 | 5.6237 | 5.6729 | 5.6982 | 5.2096 | 4.5199 | 4.1266 | 4.2475 | 4.7054 | 5.0188 | 5.3141 | 5.3204 | 5.4182 | 5.4659 | 5.3028 | 4.4892 | 2.6756 | 3.4511 | 4.1862 | 4.5065 | 4.7677 | 5.0399 | 5.0643
5 | -1.2275 | -1.2892 | -1.344 | -1.3488 | -1.3458 | -1.1344 | -0.86453 | -0.69964 | -0.68724 | -0.57567 | -0.5697 | -0.5577 | -0.6712 | -0.7223 | -0.70287 | -0.87128 | -0.77191 | -0.38698 | -0.45825 | -0.56977 | -0.61524 | -0.79866 | -0.88325 | -0.92401
6 | 0.16342 | 0.12784 | 0.096929 | 0.1444 | 0.11858 | 0.17083 | 0.22784 | 0.44379 | 0.5111 | 0.52663 | 0.49985 | 0.5332 | 0.52924 | 0.5231 | 0.43996 | 0.4185 | 0.36373 | 0.39791 | 0.33729 | 0.35198 | 0.29759 | 0.31326 | 0.19447 | 0.19971
7 | -1.0431 | -1.0317 | -1.0641 | -1.0833 | -1.1475 | -1.0274 | -0.87284 | -0.45338 | -0.22464 | -0.20852 | -0.15849 | -0.053261 | -0.21625 | -0.22566 | -0.41129 | -0.58775 | -0.53047 | -0.59169 | -0.66538 | -0.63883 | -0.72739 | -0.85749 | -0.96747 | -0.96232
8 | -1.7324 | -1.769 | -1.762 | -1.7595 | -1.7232 | -1.6536 | -1.2641 | -1.0056 | -0.92861 | -1.0605 | -1.0015 | -0.91289 | -0.96768 | -1.0477 | -1.2729 | -1.4117 | -1.408 | -1.3884 | -1.4635 | -1.5132 | -1.5391 | -1.5843 | -1.6534 | -1.6851
9 | 0.11643 | 0.11643 | 0.11643 | 0.11643 | 0.11643 | 0.11643 | 0.11643 | 0.11643 | 0.11643 | 0.11643 | 0.11643 | 0.11643 | 0.11643 | 0.11643 | 0.11643 | 0.11643 | 0.11643 | 0.11643 | 0.11643 | 0.11643 | 0.11643 | 0.11643 | 0.11643 | 0.11643
10 | -0.42117 | -0.43345 | -0.43409 | -0.43287 | -0.43167 | -0.40355 | -0.3025 | -0.24689 | -0.15914 | -0.091902 | -0.11757 | -0.090767 | -0.10823 | -0.15654 | -0.19569 | -0.20184 | -0.20755 | -0.14008 | -0.16974 | -0.21043 | -0.24747 | -0.31486 | -0.39354 | -0.40055
11 | -0.19249 | -0.19435 | -0.19792 | -0.19968 | -0.19521 | -0.15754 | -0.11953 | -0.1068 | -0.074954 | -0.049457 | -0.11275 | -0.10633 | -0.11984 | -0.11959 | -0.13306 | -0.13318 | -0.11344 | -0.075864 | -0.10364 | -0.12174 | -0.13079 | -0.13394 | -0.14463 | -0.1534
12 | -0.11099 | 0.18623 | 0.39396 | 0.34066 | 0.26487 | -0.26683 | -0.0088093 | 0.31812 | 0.69048 | 0.81455 | 0.39566 | -0.001028 | 1.2532 | 1.4207 | 1.3477 | 1.5473 | 0.85003 | 1.1741 | 1.2607 | 1.1239 | 1.2613 | 1.6191 | 1.4998 | 1.0104
13 | 0.22168 | 0.17928 | 0.25588 | 0.32064 | 0.33482 | 0.4082 | 1.4929 | 1.8688 | 2.001 | 1.8716 | 1.7145 | 1.9649 | 2.2208 | 1.9695 | 1.9369 | 1.9333 | 1.7422 | 1.801 | 1.5573 | 1.1756 | 1.2898 | 1.1271 | 0.49577 | 0.35075
14 | -0.88469 | -0.62505 | -0.54185 | -0.69456 | -0.59803 | -0.49169 | -0.40682 | -1.4216 | -1.4867 | -1.2752 | -1.4857 | -1.3805 | -1.3866 | -1.2382 | -0.73473 | -1.1504 | -1.3797 | -1.2873 | -0.89972 | -0.9334 | -0.86938 | -0.53929 | -0.43019 | -0.44588
15 | -0.10256 | -0.10254 | -0.10536 | -0.11019 | -0.10913 | -0.10016 | -0.063509 | -0.012208 | -0.013119 | -0.0086942 | -0.0076587 | -0.03418 | -0.049934 | -0.064731 | -0.064244 | -0.065331 | -0.051365 | 0.016882 | -0.0023793 | -0.028086 | -0.052061 | -0.068482 | -0.075108 | -0.085996

## Qc, Winter, S8
LoadID | 0 | 1 | 2 | 3 | 4 | 5 | 6 | 7 | 8 | 9 | 10 | 11 | 12 | 13 | 14 | 15 | 16 | 17 | 18 | 19 | 20 | 21 | 22 | 23
1 | 0.17123 | 0.12098 | 0.10487 | 0.13443 | 0.11575 | 0.095165 | 0.078739 | 0.27516 | 0.28776 | 0.24681 | 0.28755 | 0.26719 | 0.26837 | 0.23964 | 0.14221 | 0.22265 | 0.26704 | 0.24916 | 0.17414 | 0.18066 | 0.16827 | 0.10438 | 0.083263 | 0.086298
2 | -0.21366 | -0.21362 | -0.21951 | -0.22957 | -0.22736 | -0.20866 | -0.13231 | -0.025434 | -0.027332 | -0.018113 | -0.015956 | -0.071209 | -0.10403 | -0.13486 | -0.13384 | -0.13611 | -0.10701 | 0.035171 | -0.0049569 | -0.058513 | -0.10846 | -0.14267 | -0.15648 | -0.17916
3 | -2.133 | -2.3015 | -2.3437 | -2.3124 | -2.3143 | -1.9325 | -0.071962 | 0.99635 | 1.2699 | 0.88462 | 0.5223 | 1.036 | 0.65325 | 0.19819 | -0.78409 | -0.78443 | -0.64618 | -0.32598 | -0.79451 | -0.45269 | -0.62152 | -1.0309 | -1.6286 | -1.8384
4 | 5.5122 | 5.5669 | 5.6237 | 5.6729 | 5.6982 | 5.2096 | 4.5199 | 4.1266 | 4.2475 | 4.7054 | 5.0188 | 5.3141 | 5.3204 | 5.4182 | 5.4659 | 5.3028 | 4.4892 | 2.6756 | 3.4511 | 4.1862 | 4.5065 | 4.7677 | 5.0399 | 5.0643
5 | -1.2275 | -1.2892 | -1.344 | -1.3488 | -1.3458 | -1.1344 | -0.86453 | -0.69964 | -0.68724 | -0.57567 | -0.5697 | -0.5577 | -0.6712 | -0.7223 | -0.70287 | -0.87128 | -0.77191 | -0.38698 | -0.45825 | -0.56977 | -0.61524 | -0.79866 | -0.88325 | -0.92401
6 | 0.16342 | 0.12784 | 0.096929 | 0.1444 | 0.11858 | 0.17083 | 0.22784 | 0.44379 | 0.5111 | 0.52663 | 0.49985 | 0.5332 | 0.52924 | 0.5231 | 0.43996 | 0.4185 | 0.36373 | 0.39791 | 0.33729 | 0.35198 | 0.29759 | 0.31326 | 0.19447 | 0.19971
7 | -1.0431 | -1.0317 | -1.0641 | -1.0833 | -1.1475 | -1.0274 | -0.87284 | -0.45338 | -0.22464 | -0.20852 | -0.15849 | -0.053261 | -0.21625 | -0.22566 | -0.41129 | -0.58775 | -0.53047 | -0.59169 | -0.66538 | -0.63883 | -0.72739 | -0.85749 | -0.96747 | -0.96232
8 | -1.7324 | -1.769 | -1.762 | -1.7595 | -1.7232 | -1.6536 | -1.2641 | -1.0056 | -0.92861 | -1.0605 | -1.0015 | -0.91289 | -0.96768 | -1.0477 | -1.2729 | -1.4117 | -1.408 | -1.3884 | -1.4635 | -1.5132 | -1.5391 | -1.5843 | -1.6534 | -1.6851
9 | 0.11643 | 0.11643 | 0.11643 | 0.11643 | 0.11643 | 0.11643 | 0.11643 | 0.11643 | 0.11643 | 0.11643 | 0.11643 | 0.11643 | 0.11643 | 0.11643 | 0.11643 | 0.11643 | 0.11643 | 0.11643 | 0.11643 | 0.11643 | 0.11643 | 0.11643 | 0.11643 | 0.11643
10 | -0.42117 | -0.43345 | -0.43409 | -0.43287 | -0.43167 | -0.40355 | -0.3025 | -0.24689 | -0.15914 | -0.091902 | -0.11757 | -0.090767 | -0.10823 | -0.15654 | -0.19569 | -0.20184 | -0.20755 | -0.14008 | -0.16974 | -0.21043 | -0.24747 | -0.31486 | -0.39354 | -0.40055
11 | -0.19249 | -0.19435 | -0.19792 | -0.19968 | -0.19521 | -0.15754 | -0.11953 | -0.1068 | -0.074954 | -0.049457 | -0.11275 | -0.10633 | -0.11984 | -0.11959 | -0.13306 | -0.13318 | -0.11344 | -0.075864 | -0.10364 | -0.12174 | -0.13079 | -0.13394 | -0.14463 | -0.1534
12 | -0.11099 | 0.18623 | 0.39396 | 0.34066 | 0.26487 | -0.26683 | -0.0088093 | 0.31812 | 0.69048 | 0.81455 | 0.39566 | -0.001028 | 1.2532 | 1.4207 | 1.3477 | 1.5473 | 0.85003 | 1.1741 | 1.2607 | 1.1239 | 1.2613 | 1.6191 | 1.4998 | 1.0104
13 | 0.22168 | 0.17928 | 0.25588 | 0.32064 | 0.33482 | 0.4082 | 1.4929 | 1.8688 | 2.001 | 1.8716 | 1.7145 | 1.9649 | 2.2208 | 1.9695 | 1.9369 | 1.9333 | 1.7422 | 1.801 | 1.5573 | 1.1756 | 1.2898 | 1.1271 | 0.49577 | 0.35075
14 | -0.88469 | -0.62505 | -0.54185 | -0.69456 | -0.59803 | -0.49169 | -0.40682 | -1.4216 | -1.4867 | -1.2752 | -1.4857 | -1.3805 | -1.3866 | -1.2382 | -0.73473 | -1.1504 | -1.3797 | -1.2873 | -0.89972 | -0.9334 | -0.86938 | -0.53929 | -0.43019 | -0.44588
15 | -0.10256 | -0.10254 | -0.10536 | -0.11019 | -0.10913 | -0.10016 | -0.063509 | -0.012208 | -0.013119 | -0.0086942 | -0.0076587 | -0.03418 | -0.049934 | -0.064731 | -0.064244 | -0.065331 | -0.051365 | 0.016882 | -0.0023793 | -0.028086 | -0.052061 | -0.068482 | -0.075108 | -0.085996

## Qc, Winter, S9
LoadID | 0 | 1 | 2 | 3 | 4 | 5 | 6 | 7 | 8 | 9 | 10 | 11 | 12 | 13 | 14 | 15 | 16 | 17 | 18 | 19 | 20 | 21 | 22 | 23
1 | 0.17123 | 0.12098 | 0.10487 | 0.13443 | 0.11575 | 0.095165 | 0.078739 | 0.27516 | 0.28776 | 0.24681 | 0.28755 | 0.26719 | 0.26837 | 0.23964 | 0.14221 | 0.22265 | 0.26704 | 0.24916 | 0.17414 | 0.18066 | 0.16827 | 0.10438 | 0.083263 | 0.086298
2 | -0.21366 | -0.21362 | -0.21951 | -0.22957 | -0.22736 | -0.20866 | -0.13231 | -0.025434 | -0.027332 | -0.018113 | -0.015956 | -0.071209 | -0.10403 | -0.13486 | -0.13384 | -0.13611 | -0.10701 | 0.035171 | -0.0049569 | -0.058513 | -0.10846 | -0.14267 | -0.15648 | -0.17916
3 | -2.133 | -2.3015 | -2.3437 | -2.3124 | -2.3143 | -1.9325 | -0.071962 | 0.99635 | 1.2699 | 0.88462 | 0.5223 | 1.036 | 0.65325 | 0.19819 | -0.78409 | -0.78443 | -0.64618 | -0.32598 | -0.79451 | -0.45269 | -0.62152 | -1.0309 | -1.6286 | -1.8384
4 | 5.5122 | 5.5669 | 5.6237 | 5.6729 | 5.6982 | 5.2096 | 4.5199 | 4.1266 | 4.2475 | 4.7054 | 5.0188 | 5.3141 | 5.3204 | 5.4182 | 5.4659 | 5.3028 | 4.4892 | 2.6756 | 3.4511 | 4.1862 | 4.5065 | 4.7677 | 5.0399 | 5.0643
5 | -1.2275 | -1.2892 | -1.344 | -1.3488 | -1.3458 | -1.1344 | -0.86453 | -0.69964 | -0.68724 | -0.57567 | -0.5697 | -0.5577 | -0.6712 | -0.7223 | -0.70287 | -0.87128 | -0.77191 | -0.38698 | -0.45825 | -0.56977 | -0.61524 | -0.79866 | -0.88325 | -0.92401
6 | 0.16342 | 0.12784 | 0.096929 | 0.1444 | 0.11858 | 0.17083 | 0.22784 | 0.44379 | 0.5111 | 0.52663 | 0.49985 | 0.5332 | 0.52924 | 0.5231 | 0.43996 | 0.4185 | 0.36373 | 0.39791 | 0.33729 | 0.35198 | 0.29759 | 0.31326 | 0.19447 | 0.19971
7 | -1.0431 | -1.0317 | -1.0641 | -1.0833 | -1.1475 | -1.0274 | -0.87284 | -0.45338 | -0.22464 | -0.20852 | -0.15849 | -0.053261 | -0.21625 | -0.22566 | -0.41129 | -0.58775 | -0.53047 | -0.59169 | -0.66538 | -0.63883 | -0.72739 | -0.85749 | -0.96747 | -0.96232
8 | -1.7324 | -1.769 | -1.762 | -1.7595 | -1.7232 | -1.6536 | -1.2641 | -1.0056 | -0.92861 | -1.0605 | -1.0015 | -0.91289 | -0.96768 | -1.0477 | -1.2729 | -1.4117 | -1.408 | -1.3884 | -1.4635 | -1.5132 | -1.5391 | -1.5843 | -1.6534 | -1.6851
9 | 0.11643 | 0.11643 | 0.11643 | 0.11643 | 0.11643 | 0.11643 | 0.11643 | 0.11643 | 0.11643 | 0.11643 | 0.11643 | 0.11643 | 0.11643 | 0.11643 | 0.11643 | 0.11643 | 0.11643 | 0.11643 | 0.11643 | 0.11643 | 0.11643 | 0.11643 | 0.11643 | 0.11643
10 | -0.42117 | -0.43345 | -0.43409 | -0.43287 | -0.43167 | -0.40355 | -0.3025 | -0.24689 | -0.15914 | -0.091902 | -0.11757 | -0.090767 | -0.10823 | -0.15654 | -0.19569 | -0.20184 | -0.20755 | -0.14008 | -0.16974 | -0.21043 | -0.24747 | -0.31486 | -0.39354 | -0.40055
11 | -0.19249 | -0.19435 | -0.19792 | -0.19968 | -0.19521 | -0.15754 | -0.11953 | -0.1068 | -0.074954 | -0.049457 | -0.11275 | -0.10633 | -0.11984 | -0.11959 | -0.13306 | -0.13318 | -0.11344 | -0.075864 | -0.10364 | -0.12174 | -0.13079 | -0.13394 | -0.14463 | -0.1534
12 | -0.11099 | 0.18623 | 0.39396 | 0.34066 | 0.26487 | -0.26683 | -0.0088093 | 0.31812 | 0.69048 | 0.81455 | 0.39566 | -0.001028 | 1.2532 | 1.4207 | 1.3477 | 1.5473 | 0.85003 | 1.1741 | 1.2607 | 1.1239 | 1.2613 | 1.6191 | 1.4998 | 1.0104
13 | 0.22168 | 0.17928 | 0.25588 | 0.32064 | 0.33482 | 0.4082 | 1.4929 | 1.8688 | 2.001 | 1.8716 | 1.7145 | 1.9649 | 2.2208 | 1.9695 | 1.9369 | 1.9333 | 1.7422 | 1.801 | 1.5573 | 1.1756 | 1.2898 | 1.1271 | 0.49577 | 0.35075
14 | -0.88469 | -0.62505 | -0.54185 | -0.69456 | -0.59803 | -0.49169 | -0.40682 | -1.4216 | -1.4867 | -1.2752 | -1.4857 | -1.3805 | -1.3866 | -1.2382 | -0.73473 | -1.1504 | -1.3797 | -1.2873 | -0.89972 | -0.9334 | -0.86938 | -0.53929 | -0.43019 | -0.44588
15 | -0.10256 | -0.10254 | -0.10536 | -0.11019 | -0.10913 | -0.10016 | -0.063509 | -0.012208 | -0.013119 | -0.0086942 | -0.0076587 | -0.03418 | -0.049934 | -0.064731 | -0.064244 | -0.065331 | -0.051365 | 0.016882 | -0.0023793 | -0.028086 | -0.052061 | -0.068482 | -0.075108 | -0.085996

## UpFlex, Winter
LoadID | 0 | 1 | 2 | 3 | 4 | 5 | 6 | 7 | 8 | 9 | 10 | 11 | 12 | 13 | 14 | 15 | 16 | 17 | 18 | 19 | 20 | 21 | 22 | 23
1 | 0.040415 | 0.044492 | 0.05791 | 0.066392 | 0.078061 | 0.091248 | 0.081339 | 0.11628 | 0.10668 | 0.12049 | 0.12383 | 0.11486 | 0.10835 | 0.099755 | 0.091886 | 0.082696 | 0.081835 | 0.064839 | 0.053646 | 0.063658 | 0.064862 | 0.074124 | 0.035991 | 0.034556
2 | 0.08083 | 0.088983 | 0.11582 | 0.13278 | 0.15612 | 0.1825 | 0.16268 | 0.23257 | 0.21335 | 0.24097 | 0.24765 | 0.22972 | 0.21671 | 0.19951 | 0.18377 | 0.16539 | 0.16367 | 0.12968 | 0.10729 | 0.12732 | 0.12972 | 0.14825 | 0.071982 | 0.069111
3 | 0.30311 | 0.33369 | 0.43433 | 0.49794 | 0.58546 | 0.68436 | 0.61005 | 0.87213 | 0.80008 | 0.90364 | 0.9287 | 0.86145 | 0.81265 | 0.74816 | 0.68914 | 0.62022 | 0.61376 | 0.48629 | 0.40235 | 0.47744 | 0.48646 | 0.55593 | 0.26993 | 0.25917
4 | 0.60622 | 0.66737 | 0.86865 | 0.99587 | 1.1709 | 1.3687 | 1.2201 | 1.7443 | 1.6002 | 1.8073 | 1.8574 | 1.7229 | 1.6253 | 1.4963 | 1.3783 | 1.2404 | 1.2275 | 0.97258 | 0.80469 | 0.95488 | 0.97293 | 1.1119 | 0.53987 | 0.51833
5 | 0.16166 | 0.17797 | 0.23164 | 0.26557 | 0.31225 | 0.36499 | 0.32536 | 0.46513 | 0.42671 | 0.48194 | 0.49531 | 0.45944 | 0.43341 | 0.39902 | 0.36754 | 0.33078 | 0.32734 | 0.25936 | 0.21459 | 0.25463 | 0.25945 | 0.2965 | 0.14396 | 0.13822
6 | 0.040415 | 0.044492 | 0.05791 | 0.066392 | 0.078061 | 0.091248 | 0.081339 | 0.11628 | 0.10668 | 0.12049 | 0.12383 | 0.11486 | 0.10835 | 0.099755 | 0.091886 | 0.082696 | 0.081835 | 0.064839 | 0.053646 | 0.063658 | 0.064862 | 0.074124 | 0.035991 | 0.034556
7 | 0.20207 | 0.22246 | 0.28955 | 0.33196 | 0.39031 | 0.45624 | 0.4067 | 0.58142 | 0.53339 | 0.60243 | 0.61914 | 0.5743 | 0.54177 | 0.49878 | 0.45943 | 0.41348 | 0.40918 | 0.32419 | 0.26823 | 0.31829 | 0.32431 | 0.37062 | 0.17996 | 0.17278
8 | 0.10104 | 0.11123 | 0.14478 | 0.16598 | 0.19515 | 0.22812 | 0.20335 | 0.29071 | 0.26669 | 0.30121 | 0.30957 | 0.28715 | 0.27088 | 0.24939 | 0.22971 | 0.20674 | 0.20459 | 0.1621 | 0.13412 | 0.15915 | 0.16215 | 0.18531 | 0.089978 | 0.086389
9 | 0.20207 | 0.22246 | 0.28955 | 0.33196 | 0.39031 | 0.45624 | 0.4067 | 0.58142 | 0.53339 | 0.60243 | 0.61914 | 0.5743 | 0.54177 | 0.49878 | 0.45943 | 0.41348 | 0.40918 | 0.32419 | 0.26823 | 0.31829 | 0.32431 | 0.37062 | 0.17996 | 0.17278
10 | 0.060622 | 0.066737 | 0.086865 | 0.099587 | 0.11709 | 0.13687 | 0.12201 | 0.17443 | 0.16002 | 0.18073 | 0.18574 | 0.17229 | 0.16253 | 0.14963 | 0.13783 | 0.12404 | 0.12275 | 0.097258 | 0.080469 | 0.095488 | 0.097293 | 0.11119 | 0.053987 | 0.051833
11 | 0.040415 | 0.044492 | 0.05791 | 0.066392 | 0.078061 | 0.091248 | 0.081339 | 0.11628 | 0.10668 | 0.12049 | 0.12383 | 0.11486 | 0.10835 | 0.099755 | 0.091886 | 0.082696 | 0.081835 | 0.064839 | 0.053646 | 0.063658 | 0.064862 | 0.074124 | 0.035991 | 0.034556
12 | 0.16166 | 0.17797 | 0.23164 | 0.26557 | 0.31225 | 0.36499 | 0.32536 | 0.46513 | 0.42671 | 0.48194 | 0.49531 | 0.45944 | 0.43341 | 0.39902 | 0.36754 | 0.33078 | 0.32734 | 0.25936 | 0.21459 | 0.25463 | 0.25945 | 0.2965 | 0.14396 | 0.13822
13 | 0.10104 | 0.11123 | 0.14478 | 0.16598 | 0.19515 | 0.22812 | 0.20335 | 0.29071 | 0.26669 | 0.30121 | 0.30957 | 0.28715 | 0.27088 | 0.24939 | 0.22971 | 0.20674 | 0.20459 | 0.1621 | 0.13412 | 0.15915 | 0.16215 | 0.18531 | 0.089978 | 0.086389
14 | 0.20207 | 0.22246 | 0.28955 | 0.33196 | 0.39031 | 0.45624 | 0.4067 | 0.58142 | 0.53339 | 0.60243 | 0.61914 | 0.5743 | 0.54177 | 0.49878 | 0.45943 | 0.41348 | 0.40918 | 0.32419 | 0.26823 | 0.31829 | 0.32431 | 0.37062 | 0.17996 | 0.17278
15 | 0.040415 | 0.044492 | 0.05791 | 0.066392 | 0.078061 | 0.091248 | 0.081339 | 0.11628 | 0.10668 | 0.12049 | 0.12383 | 0.11486 | 0.10835 | 0.099755 | 0.091886 | 0.082696 | 0.081835 | 0.064839 | 0.053646 | 0.063658 | 0.064862 | 0.074124 | 0.035991 | 0.034556

## DownFlex, Winter
LoadID | 0 | 1 | 2 | 3 | 4 | 5 | 6 | 7 | 8 | 9 | 10 | 11 | 12 | 13 | 14 | 15 | 16 | 17 | 18 | 19 | 20 | 21 | 22 | 23
1 | 0.11204 | 0.11858 | 0.12521 | 0.1309 | 0.13239 | 0.13849 | 0.13778 | 0.13023 | 0.118 | 0.17328 | 0.16921 | 0.15581 | 0.15203 | 0.15265 | 0.14542 | 0.1333 | 0.1198 | 0.1155 | 0.072604 | 0.077644 | 0.084889 | 0.086915 | 0.090646 | 0.10006
2 | 0.22409 | 0.23715 | 0.25043 | 0.26181 | 0.26478 | 0.27698 | 0.27556 | 0.26047 | 0.236 | 0.34655 | 0.33842 | 0.31163 | 0.30405 | 0.3053 | 0.29084 | 0.2666 | 0.2396 | 0.231 | 0.14521 | 0.15529 | 0.16978 | 0.17383 | 0.18129 | 0.20011
3 | 0.84033 | 0.88932 | 0.9391 | 0.98179 | 0.99293 | 1.0387 | 1.0334 | 0.97676 | 0.88498 | 1.2996 | 1.2691 | 1.1686 | 1.1402 | 1.1449 | 1.0906 | 0.99974 | 0.8985 | 0.86627 | 0.54453 | 0.58233 | 0.63667 | 0.65186 | 0.67985 | 0.75043
4 | 1.6807 | 1.7786 | 1.8782 | 1.9636 | 1.9859 | 2.0773 | 2.0667 | 1.9535 | 1.77 | 2.5991 | 2.5382 | 2.3372 | 2.2804 | 2.2898 | 2.1813 | 1.9995 | 1.797 | 1.7325 | 1.0891 | 1.1647 | 1.2733 | 1.3037 | 1.3597 | 1.5009
5 | 0.44818 | 0.4743 | 0.50085 | 0.52362 | 0.52956 | 0.55395 | 0.55112 | 0.52094 | 0.47199 | 0.6931 | 0.67684 | 0.62325 | 0.60811 | 0.61061 | 0.58168 | 0.5332 | 0.4792 | 0.46201 | 0.29042 | 0.31057 | 0.33956 | 0.34766 | 0.36259 | 0.40023
6 | 0.11204 | 0.11858 | 0.12521 | 0.1309 | 0.13239 | 0.13849 | 0.13778 | 0.13023 | 0.118 | 0.17328 | 0.16921 | 0.15581 | 0.15203 | 0.15265 | 0.14542 | 0.1333 | 0.1198 | 0.1155 | 0.072604 | 0.077644 | 0.084889 | 0.086915 | 0.090646 | 0.10006
7 | 0.56022 | 0.59288 | 0.62607 | 0.65452 | 0.66195 | 0.69244 | 0.6889 | 0.65117 | 0.58999 | 0.86638 | 0.84606 | 0.77907 | 0.76014 | 0.76326 | 0.7271 | 0.6665 | 0.599 | 0.57751 | 0.36302 | 0.38822 | 0.42445 | 0.43457 | 0.45323 | 0.50028
8 | 0.28011 | 0.29644 | 0.31303 | 0.32726 | 0.33098 | 0.34622 | 0.34445 | 0.32559 | 0.29499 | 0.43319 | 0.42303 | 0.38953 | 0.38007 | 0.38163 | 0.36355 | 0.33325 | 0.2995 | 0.28876 | 0.18151 | 0.19411 | 0.21222 | 0.21729 | 0.22662 | 0.25014
9 | 0.56022 | 0.59288 | 0.62607 | 0.65452 | 0.66195 | 0.69244 | 0.6889 | 0.65117 | 0.58999 | 0.86638 | 0.84606 | 0.77907 | 0.76014 | 0.76326 | 0.7271 | 0.6665 | 0.599 | 0.57751 | 0.36302 | 0.38822 | 0.42445 | 0.43457 | 0.45323 | 0.50028
10 | 0.16807 | 0.17786 | 0.18782 | 0.19636 | 0.19859 | 0.20773 | 0.20667 | 0.19535 | 0.177 | 0.25991 | 0.25382 | 0.23372 | 0.22804 | 0.22898 | 0.21813 | 0.19995 | 0.1797 | 0.17325 | 0.10891 | 0.11647 | 0.12733 | 0.13037 | 0.13597 | 0.15009
11 | 0.11204 | 0.11858 | 0.12521 | 0.1309 | 0.13239 | 0.13849 | 0.13778 | 0.13023 | 0.118 | 0.17328 | 0.16921 | 0.15581 | 0.15203 | 0.15265 | 0.14542 | 0.1333 | 0.1198 | 0.1155 | 0.072604 | 0.077644 | 0.084889 | 0.086915 | 0.090646 | 0.10006
12 | 0.44818 | 0.4743 | 0.50085 | 0.52362 | 0.52956 | 0.55395 | 0.55112 | 0.52094 | 0.47199 | 0.6931 | 0.67684 | 0.62325 | 0.60811 | 0.61061 | 0.58168 | 0.5332 | 0.4792 | 0.46201 | 0.29042 | 0.31057 | 0.33956 | 0.34766 | 0.36259 | 0.40023
13 | 0.28011 | 0.29644 | 0.31303 | 0.32726 | 0.33098 | 0.34622 | 0.34445 | 0.32559 | 0.29499 | 0.43319 | 0.42303 | 0.38953 | 0.38007 | 0.38163 | 0.36355 | 0.33325 | 0.2995 | 0.28876 | 0.18151 | 0.19411 | 0.21222 | 0.21729 | 0.22662 | 0.25014
14 | 0.56022 | 0.59288 | 0.62607 | 0.65452 | 0.66195 | 0.69244 | 0.6889 | 0.65117 | 0.58999 | 0.86638 | 0.84606 | 0.77907 | 0.76014 | 0.76326 | 0.7271 | 0.6665 | 0.599 | 0.57751 | 0.36302 | 0.38822 | 0.42445 | 0.43457 | 0.45323 | 0.50028
15 | 0.11204 | 0.11858 | 0.12521 | 0.1309 | 0.13239 | 0.13849 | 0.13778 | 0.13023 | 0.118 | 0.17328 | 0.16921 | 0.15581 | 0.15203 | 0.15265 | 0.14542 | 0.1333 | 0.1198 | 0.1155 | 0.072604 | 0.077644 | 0.084889 | 0.086915 | 0.090646 | 0.10006

## Pg, Winter, S1
GenID | 0 | 1 | 2 | 3 | 4 | 5 | 6 | 7 | 8 | 9 | 10 | 11 | 12 | 13 | 14 | 15 | 16 | 17 | 18 | 19 | 20 | 21 | 22 | 23
1 | 0 | 0 | 0 | 0 | 0 | 0 | 0 | 0 | 0 | 0 | 0 | 0 | 0 | 0 | 0 | 0 | 0 | 0 | 0 | 0 | 0 | 0 | 0 | 0
2 | 0.51031 | 0.4716 | 0.4993 | 0.49712 | 0.40929 | 0.41514 | 0.41603 | 0.37361 | 0.33741 | 0.2439 | 0.22496 | 0.15092 | 0.12544 | 0.1201 | 0.16662 | 0.2254 | 0.25201 | 0.34611 | 0.31481 | 0.29928 | 0.39489 | 0.47231 | 0.44654 | 0.63472
3 | 0 | 0 | 0 | 0 | 0 | 0 | 0 | 0 | 0 | 0 | 0 | 0 | 0 | 0 | 0 | 0 | 0 | 0 | 0 | 0 | 0 | 0 | 0 | 0
4 | 0 | 0 | 0 | 0 | 0 | 0 | 0 | 0 | 0 | 0 | 0 | 0 | 0 | 0 | 0 | 0 | 0 | 0 | 0 | 0 | 0 | 0 | 0 | 0
5 | 0 | 0 | 7.219e-06 | 0 | 0 | 0 | 0 | 0.0043897 | 0.086966 | 0.22692 | 0.28318 | 0.31453 | 0.32037 | 0.31448 | 0.26852 | 0.17745 | 0.043353 | 0.00033885 | 2.9171e-05 | 2.232e-05 | 0 | 0 | 0 | 0
6 | 0 | 0 | 0 | 0 | 0 | 0 | 0 | 0 | 0 | 0 | 0 | 0 | 0 | 0 | 0 | 0 | 0 | 0 | 0 | 0 | 0 | 0 | 0 | 0
7 | 0 | 0 | 0 | 0 | 0 | 0 | 0 | 0 | 0 | 0 | 0 | 0 | 0 | 0 | 0 | 0 | 0 | 0 | 0 | 0 | 0 | 0 | 0 | 0

## Pg, Winter, S2
GenID | 0 | 1 | 2 | 3 | 4 | 5 | 6 | 7 | 8 | 9 | 10 | 11 | 12 | 13 | 14 | 15 | 16 | 17 | 18 | 19 | 20 | 21 | 22 | 23
1 | 0 | 0 | 0 | 0 | 0 | 0 | 0 | 0 | 0 | 0 | 0 | 0 | 0 | 0 | 0 | 0 | 0 | 0 | 0 | 0 | 0 | 0 | 0 | 0
2 | 0.69259 | 0.60903 | 0.50125 | 0.43394 | 0.40456 | 0.32397 | 0.31542 | 0.28596 | 0.29474 | 0.31172 | 0.31201 | 0.36572 | 0.36588 | 0.37096 | 0.41772 | 0.34483 | 0.35721 | 0.37825 | 0.32996 | 0.34177 | 0.32027 | 0.29064 | 0.29788 | 0.32575
3 | 0 | 0 | 0 | 0 | 0 | 0 | 0 | 0 | 0 | 0 | 0 | 0 | 0 | 0 | 0 | 0 | 0 | 0 | 0 | 0 | 0 | 0 | 0 | 0
4 | 0 | 0 | 0 | 0 | 0 | 0 | 0 | 0 | 0 | 0 | 0 | 0 | 0 | 0 | 0 | 0 | 0 | 0 | 0 | 0 | 0 | 0 | 0 | 0
5 | 0 | 0 | 7.4401e-06 | 0 | 0 | 0 | 0 | 0.0043446 | 0.09034 | 0.23944 | 0.30112 | 0.3113 | 0.34066 | 0.33183 | 0.27894 | 0.17853 | 0.04468 | 0.00034923 | 2.9587e-05 | 2.2091e-05 | 0 | 0 | 0 | 0
6 | 0 | 0 | 0 | 0 | 0 | 0 | 0 | 0 | 0 | 0 | 0 | 0 | 0 | 0 | 0 | 0 | 0 | 0 | 0 | 0 | 0 | 0 | 0 | 0
7 | 0 | 0 | 0 | 0 | 0 | 0 | 0 | 0 | 0 | 0 | 0 | 0 | 0 | 0 | 0 | 0 | 0 | 0 | 0 | 0 | 0 | 0 | 0 | 0

## Pg, Winter, S3
GenID | 0 | 1 | 2 | 3 | 4 | 5 | 6 | 7 | 8 | 9 | 10 | 11 | 12 | 13 | 14 | 15 | 16 | 17 | 18 | 19 | 20 | 21 | 22 | 23
1 | 0 | 0 | 0 | 0 | 0 | 0 | 0 | 0 | 0 | 0 | 0 | 0 | 0 | 0 | 0 | 0 | 0 | 0 | 0 | 0 | 0 | 0 | 0 | 0
2 | 0.63195 | 0.58734 | 0.63658 | 0.70981 | 0.60714 | 0.51508 | 0.37074 | 0.33002 | 0.33671 | 0.32915 | 0.33296 | 0.35022 | 0.32036 | 0.30871 | 0.423 | 0.55106 | 0.56261 | 0.57277 | 0.58857 | 0.6209 | 0.61239 | 0.5993 | 0.57384 | 0.52926
3 | 0 | 0 | 0 | 0 | 0 | 0 | 0 | 0 | 0 | 0 | 0 | 0 | 0 | 0 | 0 | 0 | 0 | 0 | 0 | 0 | 0 | 0 | 0 | 0
4 | 0 | 0 | 0 | 0 | 0 | 0 | 0 | 0 | 0 | 0 | 0 | 0 | 0 | 0 | 0 | 0 | 0 | 0 | 0 | 0 | 0 | 0 | 0 | 0
5 | 0 | 0 | 7.1622e-06 | 0 | 0 | 0 | 0 | 0.0041824 | 0.086966 | 0.23049 | 0.28987 | 0.29967 | 0.32793 | 0.31944 | 0.26852 | 0.17186 | 0.043011 | 0.00033618 | 2.8482e-05 | 2.1266e-05 | 0 | 0 | 0 | 0
6 | 0 | 0 | 0 | 0 | 0 | 0 | 0 | 0 | 0 | 0 | 0 | 0 | 0 | 0 | 0 | 0 | 0 | 0 | 0 | 0 | 0 | 0 | 0 | 0
7 | 0 | 0 | 0 | 0 | 0 | 0 | 0 | 0 | 0 | 0 | 0 | 0 | 0 | 0 | 0 | 0 | 0 | 0 | 0 | 0 | 0 | 0 | 0 | 0

## Pg, Winter, S4
GenID | 0 | 1 | 2 | 3 | 4 | 5 | 6 | 7 | 8 | 9 | 10 | 11 | 12 | 13 | 14 | 15 | 16 | 17 | 18 | 19 | 20 | 21 | 22 | 23
1 | 0 | 0 | 0 | 0 | 0 | 0 | 0 | 0 | 0 | 0 | 0 | 0 | 0 | 0 | 0 | 0 | 0 | 0 | 0 | 0 | 0 | 0 | 0 | 0
2 | 0.51031 | 0.4716 | 0.4993 | 0.49712 | 0.40929 | 0.41514 | 0.41603 | 0.37361 | 0.33741 | 0.2439 | 0.22496 | 0.15092 | 0.12544 | 0.1201 | 0.16662 | 0.2254 | 0.25201 | 0.34611 | 0.31481 | 0.29928 | 0.39489 | 0.47231 | 0.44654 | 0.63472
3 | 0 | 0 | 0 | 0 | 0 | 0 | 0 | 0 | 0 | 0 | 0 | 0 | 0 | 0 | 0 | 0 | 0 | 0 | 0 | 0 | 0 | 0 | 0 | 0
4 | 0 | 0 | 0 | 0 | 0 | 0 | 0 | 0 | 0 | 0 | 0 | 0 | 0 | 0 | 0 | 0 | 0 | 0 | 0 | 0 | 0 | 0 | 0 | 0
5 | 0 | 0 | 7.219e-06 | 0 | 0 | 0 | 0 | 0.0043897 | 0.086966 | 0.22692 | 0.28318 | 0.31453 | 0.32037 | 0.31448 | 0.26852 | 0.17745 | 0.043353 | 0.00033885 | 2.9171e-05 | 2.232e-05 | 0 | 0 | 0 | 0
6 | 0 | 0 | 0 | 0 | 0 | 0 | 0 | 0 | 0 | 0 | 0 | 0 | 0 | 0 | 0 | 0 | 0 | 0 | 0 | 0 | 0 | 0 | 0 | 0
7 | 0 | 0 | 0 | 0 | 0 | 0 | 0 | 0 | 0 | 0 | 0 | 0 | 0 | 0 | 0 | 0 | 0 | 0 | 0 | 0 | 0 | 0 | 0 | 0

## Pg, Winter, S5
GenID | 0 | 1 | 2 | 3 | 4 | 5 | 6 | 7 | 8 | 9 | 10 | 11 | 12 | 13 | 14 | 15 | 16 | 17 | 18 | 19 | 20 | 21 | 22 | 23
1 | 0 | 0 | 0 | 0 | 0 | 0 | 0 | 0 | 0 | 0 | 0 | 0 | 0 | 0 | 0 | 0 | 0 | 0 | 0 | 0 | 0 | 0 | 0 | 0
2 | 0.69259 | 0.60903 | 0.50125 | 0.43394 | 0.40456 | 0.32397 | 0.31542 | 0.28596 | 0.29474 | 0.31172 | 0.31201 | 0.36572 | 0.36588 | 0.37096 | 0.41772 | 0.34483 | 0.35721 | 0.37825 | 0.32996 | 0.34177 | 0.32027 | 0.29064 | 0.29788 | 0.32575
3 | 0 | 0 | 0 | 0 | 0 | 0 | 0 | 0 | 0 | 0 | 0 | 0 | 0 | 0 | 0 | 0 | 0 | 0 | 0 | 0 | 0 | 0 | 0 | 0
4 | 0 | 0 | 0 | 0 | 0 | 0 | 0 | 0 | 0 | 0 | 0 | 0 | 0 | 0 | 0 | 0 | 0 | 0 | 0 | 0 | 0 | 0 | 0 | 0
5 | 0 | 0 | 7.4401e-06 | 0 | 0 | 0 | 0 | 0.0043446 | 0.09034 | 0.23944 | 0.30112 | 0.3113 | 0.34066 | 0.33183 | 0.27894 | 0.17853 | 0.04468 | 0.00034923 | 2.9587e-05 | 2.2091e-05 | 0 | 0 | 0 | 0
6 | 0 | 0 | 0 | 0 | 0 | 0 | 0 | 0 | 0 | 0 | 0 | 0 | 0 | 0 | 0 | 0 | 0 | 0 | 0 | 0 | 0 | 0 | 0 | 0
7 | 0 | 0 | 0 | 0 | 0 | 0 | 0 | 0 | 0 | 0 | 0 | 0 | 0 | 0 | 0 | 0 | 0 | 0 | 0 | 0 | 0 | 0 | 0 | 0

## Pg, Winter, S6
GenID | 0 | 1 | 2 | 3 | 4 | 5 | 6 | 7 | 8 | 9 | 10 | 11 | 12 | 13 | 14 | 15 | 16 | 17 | 18 | 19 | 20 | 21 | 22 | 23
1 | 0 | 0 | 0 | 0 | 0 | 0 | 0 | 0 | 0 | 0 | 0 | 0 | 0 | 0 | 0 | 0 | 0 | 0 | 0 | 0 | 0 | 0 | 0 | 0
2 | 0.63195 | 0.58734 | 0.63658 | 0.70981 | 0.60714 | 0.51508 | 0.37074 | 0.33002 | 0.33671 | 0.32915 | 0.33296 | 0.35022 | 0.32036 | 0.30871 | 0.423 | 0.55106 | 0.56261 | 0.57277 | 0.58857 | 0.6209 | 0.61239 | 0.5993 | 0.57384 | 0.52926
3 | 0 | 0 | 0 | 0 | 0 | 0 | 0 | 0 | 0 | 0 | 0 | 0 | 0 | 0 | 0 | 0 | 0 | 0 | 0 | 0 | 0 | 0 | 0 | 0
4 | 0 | 0 | 0 | 0 | 0 | 0 | 0 | 0 | 0 | 0 | 0 | 0 | 0 | 0 | 0 | 0 | 0 | 0 | 0 | 0 | 0 | 0 | 0 | 0
5 | 0 | 0 | 7.1622e-06 | 0 | 0 | 0 | 0 | 0.0041824 | 0.086966 | 0.23049 | 0.28987 | 0.29967 | 0.32793 | 0.31944 | 0.26852 | 0.17186 | 0.043011 | 0.00033618 | 2.8482e-05 | 2.1266e-05 | 0 | 0 | 0 | 0
6 | 0 | 0 | 0 | 0 | 0 | 0 | 0 | 0 | 0 | 0 | 0 | 0 | 0 | 0 | 0 | 0 | 0 | 0 | 0 | 0 | 0 | 0 | 0 | 0
7 | 0 | 0 | 0 | 0 | 0 | 0 | 0 | 0 | 0 | 0 | 0 | 0 | 0 | 0 | 0 | 0 | 0 | 0 | 0 | 0 | 0 | 0 | 0 | 0

## Pg, Winter, S7
GenID | 0 | 1 | 2 | 3 | 4 | 5 | 6 | 7 | 8 | 9 | 10 | 11 | 12 | 13 | 14 | 15 | 16 | 17 | 18 | 19 | 20 | 21 | 22 | 23
1 | 0 | 0 | 0 | 0 | 0 | 0 | 0 | 0 | 0 | 0 | 0 | 0 | 0 | 0 | 0 | 0 | 0 | 0 | 0 | 0 | 0 | 0 | 0 | 0
2 | 0.51031 | 0.4716 | 0.4993 | 0.49712 | 0.40929 | 0.41514 | 0.41603 | 0.37361 | 0.33741 | 0.2439 | 0.22496 | 0.15092 | 0.12544 | 0.1201 | 0.16662 | 0.2254 | 0.25201 | 0.34611 | 0.31481 | 0.29928 | 0.39489 | 0.47231 | 0.44654 | 0.63472
3 | 0 | 0 | 0 | 0 | 0 | 0 | 0 | 0 | 0 | 0 | 0 | 0 | 0 | 0 | 0 | 0 | 0 | 0 | 0 | 0 | 0 | 0 | 0 | 0
4 | 0 | 0 | 0 | 0 | 0 | 0 | 0 | 0 | 0 | 0 | 0 | 0 | 0 | 0 | 0 | 0 | 0 | 0 | 0 | 0 | 0 | 0 | 0 | 0
5 | 0 | 0 | 7.219e-06 | 0 | 0 | 0 | 0 | 0.0043897 | 0.086966 | 0.22692 | 0.28318 | 0.31453 | 0.32037 | 0.31448 | 0.26852 | 0.17745 | 0.043353 | 0.00033885 | 2.9171e-05 | 2.232e-05 | 0 | 0 | 0 | 0
6 | 0 | 0 | 0 | 0 | 0 | 0 | 0 | 0 | 0 | 0 | 0 | 0 | 0 | 0 | 0 | 0 | 0 | 0 | 0 | 0 | 0 | 0 | 0 | 0
7 | 0 | 0 | 0 | 0 | 0 | 0 | 0 | 0 | 0 | 0 | 0 | 0 | 0 | 0 | 0 | 0 | 0 | 0 | 0 | 0 | 0 | 0 | 0 | 0

## Pg, Winter, S8
GenID | 0 | 1 | 2 | 3 | 4 | 5 | 6 | 7 | 8 | 9 | 10 | 11 | 12 | 13 | 14 | 15 | 16 | 17 | 18 | 19 | 20 | 21 | 22 | 23
1 | 0 | 0 | 0 | 0 | 0 | 0 | 0 | 0 | 0 | 0 | 0 | 0 | 0 | 0 | 0 | 0 | 0 | 0 | 0 | 0 | 0 | 0 | 0 | 0
2 | 0.69259 | 0.60903 | 0.50125 | 0.43394 | 0.40456 | 0.32397 | 0.31542 | 0.28596 | 0.29474 | 0.31172 | 0.31201 | 0.36572 | 0.36588 | 0.37096 | 0.41772 | 0.34483 | 0.35721 | 0.37825 | 0.32996 | 0.34177 | 0.32027 | 0.29064 | 0.29788 | 0.32575
3 | 0 | 0 | 0 | 0 | 0 | 0 | 0 | 0 | 0 | 0 | 0 | 0 | 0 | 0 | 0 | 0 | 0 | 0 | 0 | 0 | 0 | 0 | 0 | 0
4 | 0 | 0 | 0 | 0 | 0 | 0 | 0 | 0 | 0 | 0 | 0 | 0 | 0 | 0 | 0 | 0 | 0 | 0 | 0 | 0 | 0 | 0 | 0 | 0
5 | 0 | 0 | 7.4401e-06 | 0 | 0 | 0 | 0 | 0.0043446 | 0.09034 | 0.23944 | 0.30112 | 0.3113 | 0.34066 | 0.33183 | 0.27894 | 0.17853 | 0.04468 | 0.00034923 | 2.9587e-05 | 2.2091e-05 | 0 | 0 | 0 | 0
6 | 0 | 0 | 0 | 0 | 0 | 0 | 0 | 0 | 0 | 0 | 0 | 0 | 0 | 0 | 0 | 0 | 0 | 0 | 0 | 0 | 0 | 0 | 0 | 0
7 | 0 | 0 | 0 | 0 | 0 | 0 | 0 | 0 | 0 | 0 | 0 | 0 | 0 | 0 | 0 | 0 | 0 | 0 | 0 | 0 | 0 | 0 | 0 | 0

## Pg, Winter, S9
GenID | 0 | 1 | 2 | 3 | 4 | 5 | 6 | 7 | 8 | 9 | 10 | 11 | 12 | 13 | 14 | 15 | 16 | 17 | 18 | 19 | 20 | 21 | 22 | 23
1 | 0 | 0 | 0 | 0 | 0 | 0 | 0 | 0 | 0 | 0 | 0 | 0 | 0 | 0 | 0 | 0 | 0 | 0 | 0 | 0 | 0 | 0 | 0 | 0
2 | 0.63195 | 0.58734 | 0.63658 | 0.70981 | 0.60714 | 0.51508 | 0.37074 | 0.33002 | 0.33671 | 0.32915 | 0.33296 | 0.35022 | 0.32036 | 0.30871 | 0.423 | 0.55106 | 0.56261 | 0.57277 | 0.58857 | 0.6209 | 0.61239 | 0.5993 | 0.57384 | 0.52926
3 | 0 | 0 | 0 | 0 | 0 | 0 | 0 | 0 | 0 | 0 | 0 | 0 | 0 | 0 | 0 | 0 | 0 | 0 | 0 | 0 | 0 | 0 | 0 | 0
4 | 0 | 0 | 0 | 0 | 0 | 0 | 0 | 0 | 0 | 0 | 0 | 0 | 0 | 0 | 0 | 0 | 0 | 0 | 0 | 0 | 0 | 0 | 0 | 0
5 | 0 | 0 | 7.1622e-06 | 0 | 0 | 0 | 0 | 0.0041824 | 0.086966 | 0.23049 | 0.28987 | 0.29967 | 0.32793 | 0.31944 | 0.26852 | 0.17186 | 0.043011 | 0.00033618 | 2.8482e-05 | 2.1266e-05 | 0 | 0 | 0 | 0
6 | 0 | 0 | 0 | 0 | 0 | 0 | 0 | 0 | 0 | 0 | 0 | 0 | 0 | 0 | 0 | 0 | 0 | 0 | 0 | 0 | 0 | 0 | 0 | 0
7 | 0 | 0 | 0 | 0 | 0 | 0 | 0 | 0 | 0 | 0 | 0 | 0 | 0 | 0 | 0 | 0 | 0 | 0 | 0 | 0 | 0 | 0 | 0 | 0

## Qg, Winter, S1
GenID | 0 | 1 | 2 | 3 | 4 | 5 | 6 | 7 | 8 | 9 | 10 | 11 | 12 | 13 | 14 | 15 | 16 | 17 | 18 | 19 | 20 | 21 | 22 | 23
1 | 0 | 0 | 0 | 0 | 0 | 0 | 0 | 0 | 0 | 0 | 0 | 0 | 0 | 0 | 0 | 0 | 0 | 0 | 0 | 0 | 0 | 0 | 0 | 0
2 | 0 | 0 | 0 | 0 | 0 | 0 | 0 | 0 | 0 | 0 | 0 | 0 | 0 | 0 | 0 | 0 | 0 | 0 | 0 | 0 | 0 | 0 | 0 | 0
3 | 0 | 0 | 0 | 0 | 0 | 0 | 0 | 0 | 0 | 0 | 0 | 0 | 0 | 0 | 0 | 0 | 0 | 0 | 0 | 0 | 0 | 0 | 0 | 0
4 | 0 | 0 | 0 | 0 | 0 | 0 | 0 | 0 | 0 | 0 | 0 | 0 | 0 | 0 | 0 | 0 | 0 | 0 | 0 | 0 | 0 | 0 | 0 | 0
5 | 0 | 0 | 0 | 0 | 0 | 0 | 0 | 0 | 0 | 0 | 0 | 0 | 0 | 0 | 0 | 0 | 0 | 0 | 0 | 0 | 0 | 0 | 0 | 0
6 | 0 | 0 | 0 | 0 | 0 | 0 | 0 | 0 | 0 | 0 | 0 | 0 | 0 | 0 | 0 | 0 | 0 | 0 | 0 | 0 | 0 | 0 | 0 | 0
7 | 0 | 0 | 0 | 0 | 0 | 0 | 0 | 0 | 0 | 0 | 0 | 0 | 0 | 0 | 0 | 0 | 0 | 0 | 0 | 0 | 0 | 0 | 0 | 0

## Qg, Winter, S2
GenID | 0 | 1 | 2 | 3 | 4 | 5 | 6 | 7 | 8 | 9 | 10 | 11 | 12 | 13 | 14 | 15 | 16 | 17 | 18 | 19 | 20 | 21 | 22 | 23
1 | 0 | 0 | 0 | 0 | 0 | 0 | 0 | 0 | 0 | 0 | 0 | 0 | 0 | 0 | 0 | 0 | 0 | 0 | 0 | 0 | 0 | 0 | 0 | 0
2 | 0 | 0 | 0 | 0 | 0 | 0 | 0 | 0 | 0 | 0 | 0 | 0 | 0 | 0 | 0 | 0 | 0 | 0 | 0 | 0 | 0 | 0 | 0 | 0
3 | 0 | 0 | 0 | 0 | 0 | 0 | 0 | 0 | 0 | 0 | 0 | 0 | 0 | 0 | 0 | 0 | 0 | 0 | 0 | 0 | 0 | 0 | 0 | 0
4 | 0 | 0 | 0 | 0 | 0 | 0 | 0 | 0 | 0 | 0 | 0 | 0 | 0 | 0 | 0 | 0 | 0 | 0 | 0 | 0 | 0 | 0 | 0 | 0
5 | 0 | 0 | 0 | 0 | 0 | 0 | 0 | 0 | 0 | 0 | 0 | 0 | 0 | 0 | 0 | 0 | 0 | 0 | 0 | 0 | 0 | 0 | 0 | 0
6 | 0 | 0 | 0 | 0 | 0 | 0 | 0 | 0 | 0 | 0 | 0 | 0 | 0 | 0 | 0 | 0 | 0 | 0 | 0 | 0 | 0 | 0 | 0 | 0
7 | 0 | 0 | 0 | 0 | 0 | 0 | 0 | 0 | 0 | 0 | 0 | 0 | 0 | 0 | 0 | 0 | 0 | 0 | 0 | 0 | 0 | 0 | 0 | 0

## Qg, Winter, S3
GenID | 0 | 1 | 2 | 3 | 4 | 5 | 6 | 7 | 8 | 9 | 10 | 11 | 12 | 13 | 14 | 15 | 16 | 17 | 18 | 19 | 20 | 21 | 22 | 23
1 | 0 | 0 | 0 | 0 | 0 | 0 | 0 | 0 | 0 | 0 | 0 | 0 | 0 | 0 | 0 | 0 | 0 | 0 | 0 | 0 | 0 | 0 | 0 | 0
2 | 0 | 0 | 0 | 0 | 0 | 0 | 0 | 0 | 0 | 0 | 0 | 0 | 0 | 0 | 0 | 0 | 0 | 0 | 0 | 0 | 0 | 0 | 0 | 0
3 | 0 | 0 | 0 | 0 | 0 | 0 | 0 | 0 | 0 | 0 | 0 | 0 | 0 | 0 | 0 | 0 | 0 | 0 | 0 | 0 | 0 | 0 | 0 | 0
4 | 0 | 0 | 0 | 0 | 0 | 0 | 0 | 0 | 0 | 0 | 0 | 0 | 0 | 0 | 0 | 0 | 0 | 0 | 0 | 0 | 0 | 0 | 0 | 0
5 | 0 | 0 | 0 | 0 | 0 | 0 | 0 | 0 | 0 | 0 | 0 | 0 | 0 | 0 | 0 | 0 | 0 | 0 | 0 | 0 | 0 | 0 | 0 | 0
6 | 0 | 0 | 0 | 0 | 0 | 0 | 0 | 0 | 0 | 0 | 0 | 0 | 0 | 0 | 0 | 0 | 0 | 0 | 0 | 0 | 0 | 0 | 0 | 0
7 | 0 | 0 | 0 | 0 | 0 | 0 | 0 | 0 | 0 | 0 | 0 | 0 | 0 | 0 | 0 | 0 | 0 | 0 | 0 | 0 | 0 | 0 | 0 | 0

## Qg, Winter, S4
GenID | 0 | 1 | 2 | 3 | 4 | 5 | 6 | 7 | 8 | 9 | 10 | 11 | 12 | 13 | 14 | 15 | 16 | 17 | 18 | 19 | 20 | 21 | 22 | 23
1 | 0 | 0 | 0 | 0 | 0 | 0 | 0 | 0 | 0 | 0 | 0 | 0 | 0 | 0 | 0 | 0 | 0 | 0 | 0 | 0 | 0 | 0 | 0 | 0
2 | 0 | 0 | 0 | 0 | 0 | 0 | 0 | 0 | 0 | 0 | 0 | 0 | 0 | 0 | 0 | 0 | 0 | 0 | 0 | 0 | 0 | 0 | 0 | 0
3 | 0 | 0 | 0 | 0 | 0 | 0 | 0 | 0 | 0 | 0 | 0 | 0 | 0 | 0 | 0 | 0 | 0 | 0 | 0 | 0 | 0 | 0 | 0 | 0
4 | 0 | 0 | 0 | 0 | 0 | 0 | 0 | 0 | 0 | 0 | 0 | 0 | 0 | 0 | 0 | 0 | 0 | 0 | 0 | 0 | 0 | 0 | 0 | 0
5 | 0 | 0 | 0 | 0 | 0 | 0 | 0 | 0 | 0 | 0 | 0 | 0 | 0 | 0 | 0 | 0 | 0 | 0 | 0 | 0 | 0 | 0 | 0 | 0
6 | 0 | 0 | 0 | 0 | 0 | 0 | 0 | 0 | 0 | 0 | 0 | 0 | 0 | 0 | 0 | 0 | 0 | 0 | 0 | 0 | 0 | 0 | 0 | 0
7 | 0 | 0 | 0 | 0 | 0 | 0 | 0 | 0 | 0 | 0 | 0 | 0 | 0 | 0 | 0 | 0 | 0 | 0 | 0 | 0 | 0 | 0 | 0 | 0

## Qg, Winter, S5
GenID | 0 | 1 | 2 | 3 | 4 | 5 | 6 | 7 | 8 | 9 | 10 | 11 | 12 | 13 | 14 | 15 | 16 | 17 | 18 | 19 | 20 | 21 | 22 | 23
1 | 0 | 0 | 0 | 0 | 0 | 0 | 0 | 0 | 0 | 0 | 0 | 0 | 0 | 0 | 0 | 0 | 0 | 0 | 0 | 0 | 0 | 0 | 0 | 0
2 | 0 | 0 | 0 | 0 | 0 | 0 | 0 | 0 | 0 | 0 | 0 | 0 | 0 | 0 | 0 | 0 | 0 | 0 | 0 | 0 | 0 | 0 | 0 | 0
3 | 0 | 0 | 0 | 0 | 0 | 0 | 0 | 0 | 0 | 0 | 0 | 0 | 0 | 0 | 0 | 0 | 0 | 0 | 0 | 0 | 0 | 0 | 0 | 0
4 | 0 | 0 | 0 | 0 | 0 | 0 | 0 | 0 | 0 | 0 | 0 | 0 | 0 | 0 | 0 | 0 | 0 | 0 | 0 | 0 | 0 | 0 | 0 | 0
5 | 0 | 0 | 0 | 0 | 0 | 0 | 0 | 0 | 0 | 0 | 0 | 0 | 0 | 0 | 0 | 0 | 0 | 0 | 0 | 0 | 0 | 0 | 0 | 0
6 | 0 | 0 | 0 | 0 | 0 | 0 | 0 | 0 | 0 | 0 | 0 | 0 | 0 | 0 | 0 | 0 | 0 | 0 | 0 | 0 | 0 | 0 | 0 | 0
7 | 0 | 0 | 0 | 0 | 0 | 0 | 0 | 0 | 0 | 0 | 0 | 0 | 0 | 0 | 0 | 0 | 0 | 0 | 0 | 0 | 0 | 0 | 0 | 0

## Qg, Winter, S6
GenID | 0 | 1 | 2 | 3 | 4 | 5 | 6 | 7 | 8 | 9 | 10 | 11 | 12 | 13 | 14 | 15 | 16 | 17 | 18 | 19 | 20 | 21 | 22 | 23
1 | 0 | 0 | 0 | 0 | 0 | 0 | 0 | 0 | 0 | 0 | 0 | 0 | 0 | 0 | 0 | 0 | 0 | 0 | 0 | 0 | 0 | 0 | 0 | 0
2 | 0 | 0 | 0 | 0 | 0 | 0 | 0 | 0 | 0 | 0 | 0 | 0 | 0 | 0 | 0 | 0 | 0 | 0 | 0 | 0 | 0 | 0 | 0 | 0
3 | 0 | 0 | 0 | 0 | 0 | 0 | 0 | 0 | 0 | 0 | 0 | 0 | 0 | 0 | 0 | 0 | 0 | 0 | 0 | 0 | 0 | 0 | 0 | 0
4 | 0 | 0 | 0 | 0 | 0 | 0 | 0 | 0 | 0 | 0 | 0 | 0 | 0 | 0 | 0 | 0 | 0 | 0 | 0 | 0 | 0 | 0 | 0 | 0
5 | 0 | 0 | 0 | 0 | 0 | 0 | 0 | 0 | 0 | 0 | 0 | 0 | 0 | 0 | 0 | 0 | 0 | 0 | 0 | 0 | 0 | 0 | 0 | 0
6 | 0 | 0 | 0 | 0 | 0 | 0 | 0 | 0 | 0 | 0 | 0 | 0 | 0 | 0 | 0 | 0 | 0 | 0 | 0 | 0 | 0 | 0 | 0 | 0
7 | 0 | 0 | 0 | 0 | 0 | 0 | 0 | 0 | 0 | 0 | 0 | 0 | 0 | 0 | 0 | 0 | 0 | 0 | 0 | 0 | 0 | 0 | 0 | 0

## Qg, Winter, S7
GenID | 0 | 1 | 2 | 3 | 4 | 5 | 6 | 7 | 8 | 9 | 10 | 11 | 12 | 13 | 14 | 15 | 16 | 17 | 18 | 19 | 20 | 21 | 22 | 23
1 | 0 | 0 | 0 | 0 | 0 | 0 | 0 | 0 | 0 | 0 | 0 | 0 | 0 | 0 | 0 | 0 | 0 | 0 | 0 | 0 | 0 | 0 | 0 | 0
2 | 0 | 0 | 0 | 0 | 0 | 0 | 0 | 0 | 0 | 0 | 0 | 0 | 0 | 0 | 0 | 0 | 0 | 0 | 0 | 0 | 0 | 0 | 0 | 0
3 | 0 | 0 | 0 | 0 | 0 | 0 | 0 | 0 | 0 | 0 | 0 | 0 | 0 | 0 | 0 | 0 | 0 | 0 | 0 | 0 | 0 | 0 | 0 | 0
4 | 0 | 0 | 0 | 0 | 0 | 0 | 0 | 0 | 0 | 0 | 0 | 0 | 0 | 0 | 0 | 0 | 0 | 0 | 0 | 0 | 0 | 0 | 0 | 0
5 | 0 | 0 | 0 | 0 | 0 | 0 | 0 | 0 | 0 | 0 | 0 | 0 | 0 | 0 | 0 | 0 | 0 | 0 | 0 | 0 | 0 | 0 | 0 | 0
6 | 0 | 0 | 0 | 0 | 0 | 0 | 0 | 0 | 0 | 0 | 0 | 0 | 0 | 0 | 0 | 0 | 0 | 0 | 0 | 0 | 0 | 0 | 0 | 0
7 | 0 | 0 | 0 | 0 | 0 | 0 | 0 | 0 | 0 | 0 | 0 | 0 | 0 | 0 | 0 | 0 | 0 | 0 | 0 | 0 | 0 | 0 | 0 | 0

## Qg, Winter, S8
GenID | 0 | 1 | 2 | 3 | 4 | 5 | 6 | 7 | 8 | 9 | 10 | 11 | 12 | 13 | 14 | 15 | 16 | 17 | 18 | 19 | 20 | 21 | 22 | 23
1 | 0 | 0 | 0 | 0 | 0 | 0 | 0 | 0 | 0 | 0 | 0 | 0 | 0 | 0 | 0 | 0 | 0 | 0 | 0 | 0 | 0 | 0 | 0 | 0
2 | 0 | 0 | 0 | 0 | 0 | 0 | 0 | 0 | 0 | 0 | 0 | 0 | 0 | 0 | 0 | 0 | 0 | 0 | 0 | 0 | 0 | 0 | 0 | 0
3 | 0 | 0 | 0 | 0 | 0 | 0 | 0 | 0 | 0 | 0 | 0 | 0 | 0 | 0 | 0 | 0 | 0 | 0 | 0 | 0 | 0 | 0 | 0 | 0
4 | 0 | 0 | 0 | 0 | 0 | 0 | 0 | 0 | 0 | 0 | 0 | 0 | 0 | 0 | 0 | 0 | 0 | 0 | 0 | 0 | 0 | 0 | 0 | 0
5 | 0 | 0 | 0 | 0 | 0 | 0 | 0 | 0 | 0 | 0 | 0 | 0 | 0 | 0 | 0 | 0 | 0 | 0 | 0 | 0 | 0 | 0 | 0 | 0
6 | 0 | 0 | 0 | 0 | 0 | 0 | 0 | 0 | 0 | 0 | 0 | 0 | 0 | 0 | 0 | 0 | 0 | 0 | 0 | 0 | 0 | 0 | 0 | 0
7 | 0 | 0 | 0 | 0 | 0 | 0 | 0 | 0 | 0 | 0 | 0 | 0 | 0 | 0 | 0 | 0 | 0 | 0 | 0 | 0 | 0 | 0 | 0 | 0

## Qg, Winter, S9
GenID | 0 | 1 | 2 | 3 | 4 | 5 | 6 | 7 | 8 | 9 | 10 | 11 | 12 | 13 | 14 | 15 | 16 | 17 | 18 | 19 | 20 | 21 | 22 | 23
1 | 0 | 0 | 0 | 0 | 0 | 0 | 0 | 0 | 0 | 0 | 0 | 0 | 0 | 0 | 0 | 0 | 0 | 0 | 0 | 0 | 0 | 0 | 0 | 0
2 | 0 | 0 | 0 | 0 | 0 | 0 | 0 | 0 | 0 | 0 | 0 | 0 | 0 | 0 | 0 | 0 | 0 | 0 | 0 | 0 | 0 | 0 | 0 | 0
3 | 0 | 0 | 0 | 0 | 0 | 0 | 0 | 0 | 0 | 0 | 0 | 0 | 0 | 0 | 0 | 0 | 0 | 0 | 0 | 0 | 0 | 0 | 0 | 0
4 | 0 | 0 | 0 | 0 | 0 | 0 | 0 | 0 | 0 | 0 | 0 | 0 | 0 | 0 | 0 | 0 | 0 | 0 | 0 | 0 | 0 | 0 | 0 | 0
5 | 0 | 0 | 0 | 0 | 0 | 0 | 0 | 0 | 0 | 0 | 0 | 0 | 0 | 0 | 0 | 0 | 0 | 0 | 0 | 0 | 0 | 0 | 0 | 0
6 | 0 | 0 | 0 | 0 | 0 | 0 | 0 | 0 | 0 | 0 | 0 | 0 | 0 | 0 | 0 | 0 | 0 | 0 | 0 | 0 | 0 | 0 | 0 | 0
7 | 0 | 0 | 0 | 0 | 0 | 0 | 0 | 0 | 0 | 0 | 0 | 0 | 0 | 0 | 0 | 0 | 0 | 0 | 0 | 0 | 0 | 0 | 0 | 0

## GenStatus, Winter
GenID | 0 | 1 | 2 | 3 | 4 | 5 | 6 | 7 | 8 | 9 | 10 | 11 | 12 | 13 | 14 | 15 | 16 | 17 | 18 | 19 | 20 | 21 | 22 | 23
1 | 1 | 1 | 1 | 1 | 1 | 1 | 1 | 1 | 1 | 1 | 1 | 1 | 1 | 1 | 1 | 1 | 1 | 1 | 1 | 1 | 1 | 1 | 1 | 1
2 | 1 | 1 | 1 | 1 | 1 | 1 | 1 | 1 | 1 | 1 | 1 | 1 | 1 | 1 | 1 | 1 | 1 | 1 | 1 | 1 | 1 | 1 | 1 | 1
3 | 1 | 1 | 1 | 1 | 1 | 1 | 1 | 1 | 1 | 1 | 1 | 1 | 1 | 1 | 1 | 1 | 1 | 1 | 1 | 1 | 1 | 1 | 1 | 1
4 | 1 | 1 | 1 | 1 | 1 | 1 | 1 | 1 | 1 | 1 | 1 | 1 | 1 | 1 | 1 | 1 | 1 | 1 | 1 | 1 | 1 | 1 | 1 | 1
5 | 1 | 1 | 1 | 1 | 1 | 1 | 1 | 1 | 1 | 1 | 1 | 1 | 1 | 1 | 1 | 1 | 1 | 1 | 1 | 1 | 1 | 1 | 1 | 1
6 | 1 | 1 | 1 | 1 | 1 | 1 | 1 | 1 | 1 | 1 | 1 | 1 | 1 | 1 | 1 | 1 | 1 | 1 | 1 | 1 | 1 | 1 | 1 | 1
7 | 1 | 1 | 1 | 1 | 1 | 1 | 1 | 1 | 1 | 1 | 1 | 1 | 1 | 1 | 1 | 1 | 1 | 1 | 1 | 1 | 1 | 1 | 1 | 1

## Pc, Summer, S1
LoadID | 0 | 1 | 2 | 3 | 4 | 5 | 6 | 7 | 8 | 9 | 10 | 11 | 12 | 13 | 14 | 15 | 16 | 17 | 18 | 19 | 20 | 21 | 22 | 23
1 | 0.86446 | 0.85558 | 0.8246 | 0.80954 | 0.80418 | 0.81569 | 0.80902 | 0.98891 | 1.064 | 1.0502 | 1.0327 | 1.0454 | 1.0841 | 1.0633 | 0.98104 | 1.0113 | 1.0229 | 0.98903 | 0.93885 | 0.92705 | 0.92424 | 0.91382 | 0.84451 | 0.81659
2 | 0.4675 | 0.44658 | 0.42474 | 0.38867 | 0.3658 | 0.37469 | 0.40521 | 0.48417 | 0.52703 | 0.56499 | 0.51107 | 0.53802 | 0.54353 | 0.5419 | 0.47149 | 0.48993 | 0.50574 | 0.51791 | 0.5274 | 0.54907 | 0.58051 | 0.52738 | 0.49507 | 0.47171
3 | 3.6515 | 3.4555 | 3.175 | 3.2854 | 3.1863 | 3.2206 | 4.5326 | 5.5898 | 5.8564 | 5.5055 | 5.3705 | 5.7767 | 6.0611 | 5.6724 | 5.1854 | 4.9222 | 4.9845 | 4.8777 | 4.7205 | 5.117 | 5.3832 | 5.0026 | 4.5419 | 3.8557
4 | 1.2135 | 1.0797 | 0.89946 | 0.87498 | 0.76296 | 0.68389 | 1.2193 | 1.57 | 1.8847 | 1.9498 | 1.886 | 1.7052 | 1.9635 | 1.9463 | 1.8034 | 1.6704 | 1.4491 | 1.4139 | 1.6487 | 1.8676 | 2.1807 | 2.0326 | 1.8497 | 1.5126
5 | 1.8112 | 1.6458 | 1.5186 | 1.4788 | 1.521 | 1.5105 | 1.6821 | 1.8575 | 2.047 | 2.1157 | 2.2572 | 2.3893 | 2.4605 | 2.368 | 2.2866 | 2.2593 | 2.2439 | 2.25 | 2.2632 | 2.2897 | 2.5257 | 2.3958 | 2.3502 | 2.0998
6 | 0.68818 | 0.66317 | 0.6153 | 0.63855 | 0.64934 | 0.64737 | 0.70749 | 0.86157 | 0.89925 | 0.89591 | 0.89576 | 0.94577 | 0.93639 | 0.90139 | 0.84929 | 0.81948 | 0.85413 | 0.83582 | 0.78215 | 0.78841 | 0.82491 | 0.75136 | 0.71047 | 0.71142
7 | 1.8485 | 1.6817 | 1.6332 | 1.6576 | 1.5875 | 1.7012 | 2.1896 | 2.3726 | 2.7298 | 2.8847 | 2.8601 | 2.9876 | 2.917 | 3.0068 | 2.9629 | 2.7643 | 2.7767 | 2.7096 | 2.6667 | 2.6756 | 2.7209 | 2.2827 | 2.2761 | 1.998
8 | 0.62354 | 0.59061 | 0.56488 | 0.5563 | 0.56265 | 0.59638 | 0.97003 | 1.1171 | 1.1988 | 1.186 | 1.2337 | 1.3101 | 1.3061 | 1.2284 | 1.0749 | 1.0281 | 0.96477 | 0.95819 | 0.93264 | 0.95438 | 0.92692 | 0.80959 | 0.71654 | 0.6615
9 | 1.2051 | 1.1278 | 1.0833 | 1.0158 | 1.013 | 0.97782 | 0.99529 | 1.0088 | 0.87481 | 0.915 | 1.0063 | 1.1269 | 1.1866 | 1.1986 | 1.1675 | 1.2128 | 1.1965 | 1.1951 | 1.1665 | 1.2305 | 1.303 | 1.2067 | 1.1086 | 1.1926
10 | 0.52146 | 0.48689 | 0.46675 | 0.4685 | 0.46154 | 0.46748 | 0.55613 | 0.61642 | 0.65835 | 0.68644 | 0.66886 | 0.69415 | 0.72696 | 0.71266 | 0.69505 | 0.64513 | 0.62047 | 0.6278 | 0.63233 | 0.66964 | 0.7263 | 0.65781 | 0.62392 | 0.55502
11 | 0.13679 | 0.12779 | 0.11845 | 0.11405 | 0.1099 | 0.11423 | 0.13705 | 0.13559 | 0.14668 | 0.15589 | 0.16241 | 0.16706 | 0.16712 | 0.16717 | 0.15866 | 0.15034 | 0.14533 | 0.16171 | 0.16375 | 0.1658 | 0.18665 | 0.16396 | 0.17004 | 0.15422
12 | 2.7245 | 2.7672 | 2.9421 | 2.6811 | 2.6248 | 2.5256 | 2.5858 | 2.7089 | 2.4074 | 1.8534 | 2.5555 | 2.8192 | 2.8238 | 2.9507 | 2.3537 | 3.1273 | 2.8405 | 2.7889 | 2.7956 | 3.0524 | 3.3604 | 3.3213 | 3.3724 | 3.426
13 | 3.042 | 3.0098 | 2.9558 | 2.9341 | 2.9027 | 2.956 | 3.4123 | 3.5478 | 3.7803 | 3.6023 | 3.6196 | 3.6488 | 3.7741 | 3.7501 | 3.6705 | 3.6421 | 3.674 | 3.7278 | 3.555 | 3.5907 | 3.6283 | 3.4081 | 3.0641 | 3.0802
14 | 4.4943 | 4.4556 | 4.2821 | 4.1985 | 4.1445 | 4.1834 | 4.1733 | 4.9668 | 5.3396 | 5.2794 | 5.1805 | 5.2482 | 5.4542 | 5.3784 | 4.971 | 5.1211 | 5.1508 | 5.0191 | 4.7377 | 4.6658 | 4.6675 | 4.5978 | 4.3533 | 4.2405
15 | 0.23375 | 0.22329 | 0.21237 | 0.19433 | 0.1829 | 0.18735 | 0.2026 | 0.24209 | 0.26352 | 0.2825 | 0.25554 | 0.26901 | 0.27176 | 0.27095 | 0.23574 | 0.24496 | 0.25287 | 0.25895 | 0.2637 | 0.27454 | 0.29026 | 0.26369 | 0.24753 | 0.23586

## Pc, Summer, S2
LoadID | 0 | 1 | 2 | 3 | 4 | 5 | 6 | 7 | 8 | 9 | 10 | 11 | 12 | 13 | 14 | 15 | 16 | 17 | 18 | 19 | 20 | 21 | 22 | 23
1 | 0.86446 | 0.85558 | 0.8246 | 0.80954 | 0.80418 | 0.81569 | 0.80902 | 0.98891 | 1.064 | 1.0502 | 1.0327 | 1.0454 | 1.0841 | 1.0633 | 0.98104 | 1.0113 | 1.0229 | 0.98903 | 0.93885 | 0.92705 | 0.92424 | 0.91382 | 0.84451 | 0.81659
2 | 0.4675 | 0.44658 | 0.42474 | 0.38867 | 0.3658 | 0.37469 | 0.40521 | 0.48417 | 0.52703 | 0.56499 | 0.51107 | 0.53802 | 0.54353 | 0.5419 | 0.47149 | 0.48993 | 0.50574 | 0.51791 | 0.5274 | 0.54907 | 0.58051 | 0.52738 | 0.49507 | 0.47171
3 | 3.6515 | 3.4555 | 3.175 | 3.2854 | 3.1863 | 3.2206 | 4.5326 | 5.5898 | 5.8564 | 5.5055 | 5.3705 | 5.7767 | 6.0611 | 5.6724 | 5.1854 | 4.9222 | 4.9845 | 4.8777 | 4.7205 | 5.117 | 5.3832 | 5.0026 | 4.5419 | 3.8557
4 | 1.2135 | 1.0797 | 0.89946 | 0.87498 | 0.76296 | 0.68389 | 1.2193 | 1.57 | 1.8847 | 1.9498 | 1.886 | 1.7052 | 1.9635 | 1.9463 | 1.8034 | 1.6704 | 1.4491 | 1.4139 | 1.6487 | 1.8676 | 2.1807 | 2.0326 | 1.8497 | 1.5126
5 | 1.8112 | 1.6458 | 1.5186 | 1.4788 | 1.521 | 1.5105 | 1.6821 | 1.8575 | 2.047 | 2.1157 | 2.2572 | 2.3893 | 2.4605 | 2.368 | 2.2866 | 2.2593 | 2.2439 | 2.25 | 2.2632 | 2.2897 | 2.5257 | 2.3958 | 2.3502 | 2.0998
6 | 0.68818 | 0.66317 | 0.6153 | 0.63855 | 0.64934 | 0.64737 | 0.70749 | 0.86157 | 0.89925 | 0.89591 | 0.89576 | 0.94577 | 0.93639 | 0.90139 | 0.84929 | 0.81948 | 0.85413 | 0.83582 | 0.78215 | 0.78841 | 0.82491 | 0.75136 | 0.71047 | 0.71142
7 | 1.8485 | 1.6817 | 1.6332 | 1.6576 | 1.5875 | 1.7012 | 2.1896 | 2.3726 | 2.7298 | 2.8847 | 2.8601 | 2.9876 | 2.917 | 3.0068 | 2.9629 | 2.7643 | 2.7767 | 2.7096 | 2.6667 | 2.6756 | 2.7209 | 2.2827 | 2.2761 | 1.998
8 | 0.62354 | 0.59061 | 0.56488 | 0.5563 | 0.56265 | 0.59638 | 0.97003 | 1.1171 | 1.1988 | 1.186 | 1.2337 | 1.3101 | 1.3061 | 1.2284 | 1.0749 | 1.0281 | 0.96477 | 0.95819 | 0.93264 | 0.95438 | 0.92692 | 0.80959 | 0.71654 | 0.6615
9 | 1.2051 | 1.1278 | 1.0833 | 1.0158 | 1.013 | 0.97782 | 0.99529 | 1.0088 | 0.87481 | 0.915 | 1.0063 | 1.1269 | 1.1866 | 1.1986 | 1.1675 | 1.2128 | 1.1965 | 1.1951 | 1.1665 | 1.2305 | 1.303 | 1.2067 | 1.1086 | 1.1926
10 | 0.52146 | 0.48689 | 0.46675 | 0.4685 | 0.46154 | 0.46748 | 0.55613 | 0.61642 | 0.65835 | 0.68644 | 0.66886 | 0.69415 | 0.72696 | 0.71266 | 0.69505 | 0.64513 | 0.62047 | 0.6278 | 0.63233 | 0.66964 | 0.7263 | 0.65781 | 0.62392 | 0.55502
11 | 0.13679 | 0.12779 | 0.11845 | 0.11405 | 0.1099 | 0.11423 | 0.13705 | 0.13559 | 0.14668 | 0.15589 | 0.16241 | 0.16706 | 0.16712 | 0.16717 | 0.15866 | 0.15034 | 0.14533 | 0.16171 | 0.16375 | 0.1658 | 0.18665 | 0.16396 | 0.17004 | 0.15422
12 | 2.7245 | 2.7672 | 2.9421 | 2.6811 | 2.6248 | 2.5256 | 2.5858 | 2.7089 | 2.4074 | 1.8534 | 2.5555 | 2.8192 | 2.8238 | 2.9507 | 2.3537 | 3.1273 | 2.8405 | 2.7889 | 2.7956 | 3.0524 | 3.3604 | 3.3213 | 3.3724 | 3.426
13 | 3.042 | 3.0098 | 2.9558 | 2.9341 | 2.9027 | 2.956 | 3.4123 | 3.5478 | 3.7803 | 3.6023 | 3.6196 | 3.6488 | 3.7741 | 3.7501 | 3.6705 | 3.6421 | 3.674 | 3.7278 | 3.555 | 3.5907 | 3.6283 | 3.4081 | 3.0641 | 3.0802
14 | 4.4943 | 4.4556 | 4.2821 | 4.1985 | 4.1445 | 4.1834 | 4.1733 | 4.9668 | 5.3396 | 5.2794 | 5.1805 | 5.2482 | 5.4542 | 5.3784 | 4.971 | 5.1211 | 5.1508 | 5.0191 | 4.7377 | 4.6658 | 4.6675 | 4.5978 | 4.3533 | 4.2405
15 | 0.23375 | 0.22329 | 0.21237 | 0.19433 | 0.1829 | 0.18735 | 0.2026 | 0.24209 | 0.26352 | 0.2825 | 0.25554 | 0.26901 | 0.27176 | 0.27095 | 0.23574 | 0.24496 | 0.25287 | 0.25895 | 0.2637 | 0.27454 | 0.29026 | 0.26369 | 0.24753 | 0.23586

## Pc, Summer, S3
LoadID | 0 | 1 | 2 | 3 | 4 | 5 | 6 | 7 | 8 | 9 | 10 | 11 | 12 | 13 | 14 | 15 | 16 | 17 | 18 | 19 | 20 | 21 | 22 | 23
1 | 0.86446 | 0.85558 | 0.8246 | 0.80954 | 0.80418 | 0.81569 | 0.80902 | 0.98891 | 1.064 | 1.0502 | 1.0327 | 1.0454 | 1.0841 | 1.0633 | 0.98104 | 1.0113 | 1.0229 | 0.98903 | 0.93885 | 0.92705 | 0.92424 | 0.91382 | 0.84451 | 0.81659
2 | 0.4675 | 0.44658 | 0.42474 | 0.38867 | 0.3658 | 0.37469 | 0.40521 | 0.48417 | 0.52703 | 0.56499 | 0.51107 | 0.53802 | 0.54353 | 0.5419 | 0.47149 | 0.48993 | 0.50574 | 0.51791 | 0.5274 | 0.54907 | 0.58051 | 0.52738 | 0.49507 | 0.47171
3 | 3.6515 | 3.4555 | 3.175 | 3.2854 | 3.1863 | 3.2206 | 4.5326 | 5.5898 | 5.8564 | 5.5055 | 5.3705 | 5.7767 | 6.0611 | 5.6724 | 5.1854 | 4.9222 | 4.9845 | 4.8777 | 4.7205 | 5.117 | 5.3832 | 5.0026 | 4.5419 | 3.8557
4 | 1.2135 | 1.0797 | 0.89946 | 0.87498 | 0.76296 | 0.68389 | 1.2193 | 1.57 | 1.8847 | 1.9498 | 1.886 | 1.7052 | 1.9635 | 1.9463 | 1.8034 | 1.6704 | 1.4491 | 1.4139 | 1.6487 | 1.8676 | 2.1807 | 2.0326 | 1.8497 | 1.5126
5 | 1.8112 | 1.6458 | 1.5186 | 1.4788 | 1.521 | 1.5105 | 1.6821 | 1.8575 | 2.047 | 2.1157 | 2.2572 | 2.3893 | 2.4605 | 2.368 | 2.2866 | 2.2593 | 2.2439 | 2.25 | 2.2632 | 2.2897 | 2.5257 | 2.3958 | 2.3502 | 2.0998
6 | 0.68818 | 0.66317 | 0.6153 | 0.63855 | 0.64934 | 0.64737 | 0.70749 | 0.86157 | 0.89925 | 0.89591 | 0.89576 | 0.94577 | 0.93639 | 0.90139 | 0.84929 | 0.81948 | 0.85413 | 0.83582 | 0.78215 | 0.78841 | 0.82491 | 0.75136 | 0.71047 | 0.71142
7 | 1.8485 | 1.6817 | 1.6332 | 1.6576 | 1.5875 | 1.7012 | 2.1896 | 2.3726 | 2.7298 | 2.8847 | 2.8601 | 2.9876 | 2.917 | 3.0068 | 2.9629 | 2.7643 | 2.7767 | 2.7096 | 2.6667 | 2.6756 | 2.7209 | 2.2827 | 2.2761 | 1.998
8 | 0.62354 | 0.59061 | 0.56488 | 0.5563 | 0.56265 | 0.59638 | 0.97003 | 1.1171 | 1.1988 | 1.186 | 1.2337 | 1.3101 | 1.3061 | 1.2284 | 1.0749 | 1.0281 | 0.96477 | 0.95819 | 0.93264 | 0.95438 | 0.92692 | 0.80959 | 0.71654 | 0.6615
9 | 1.2051 | 1.1278 | 1.0833 | 1.0158 | 1.013 | 0.97782 | 0.99529 | 1.0088 | 0.87481 | 0.915 | 1.0063 | 1.1269 | 1.1866 | 1.1986 | 1.1675 | 1.2128 | 1.1965 | 1.1951 | 1.1665 | 1.2305 | 1.303 | 1.2067 | 1.1086 | 1.1926
10 | 0.52146 | 0.48689 | 0.46675 | 0.4685 | 0.46154 | 0.46748 | 0.55613 | 0.61642 | 0.65835 | 0.68644 | 0.66886 | 0.69415 | 0.72696 | 0.71266 | 0.69505 | 0.64513 | 0.62047 | 0.6278 | 0.63233 | 0.66964 | 0.7263 | 0.65781 | 0.62392 | 0.55502
11 | 0.13679 | 0.12779 | 0.11845 | 0.11405 | 0.1099 | 0.11423 | 0.13705 | 0.13559 | 0.14668 | 0.15589 | 0.16241 | 0.16706 | 0.16712 | 0.16717 | 0.15866 | 0.15034 | 0.14533 | 0.16171 | 0.16375 | 0.1658 | 0.18665 | 0.16396 | 0.17004 | 0.15422
12 | 2.7245 | 2.7672 | 2.9421 | 2.6811 | 2.6248 | 2.5256 | 2.5858 | 2.7089 | 2.4074 | 1.8534 | 2.5555 | 2.8192 | 2.8238 | 2.9507 | 2.3537 | 3.1273 | 2.8405 | 2.7889 | 2.7956 | 3.0524 | 3.3604 | 3.3213 | 3.3724 | 3.426
13 | 3.042 | 3.0098 | 2.9558 | 2.9341 | 2.9027 | 2.956 | 3.4123 | 3.5478 | 3.7803 | 3.6023 | 3.6196 | 3.6488 | 3.7741 | 3.7501 | 3.6705 | 3.6421 | 3.674 | 3.7278 | 3.555 | 3.5907 | 3.6283 | 3.4081 | 3.0641 | 3.0802
14 | 4.4943 | 4.4556 | 4.2821 | 4.1985 | 4.1445 | 4.1834 | 4.1733 | 4.9668 | 5.3396 | 5.2794 | 5.1805 | 5.2482 | 5.4542 | 5.3784 | 4.971 | 5.1211 | 5.1508 | 5.0191 | 4.7377 | 4.6658 | 4.6675 | 4.5978 | 4.3533 | 4.2405
15 | 0.23375 | 0.22329 | 0.21237 | 0.19433 | 0.1829 | 0.18735 | 0.2026 | 0.24209 | 0.26352 | 0.2825 | 0.25554 | 0.26901 | 0.27176 | 0.27095 | 0.23574 | 0.24496 | 0.25287 | 0.25895 | 0.2637 | 0.27454 | 0.29026 | 0.26369 | 0.24753 | 0.23586

## Pc, Summer, S4
LoadID | 0 | 1 | 2 | 3 | 4 | 5 | 6 | 7 | 8 | 9 | 10 | 11 | 12 | 13 | 14 | 15 | 16 | 17 | 18 | 19 | 20 | 21 | 22 | 23
1 | 0.90769 | 0.89836 | 0.86583 | 0.85002 | 0.84439 | 0.85648 | 0.84947 | 1.0384 | 1.1172 | 1.1027 | 1.0844 | 1.0977 | 1.1383 | 1.1165 | 1.0301 | 1.0618 | 1.074 | 1.0385 | 0.98579 | 0.9734 | 0.97045 | 0.95951 | 0.88674 | 0.85742
2 | 0.48744 | 0.46535 | 0.44279 | 0.40509 | 0.38162 | 0.39133 | 0.4229 | 0.50793 | 0.55299 | 0.59267 | 0.53629 | 0.5645 | 0.57003 | 0.56776 | 0.49375 | 0.51313 | 0.5303 | 0.54233 | 0.55291 | 0.57592 | 0.60861 | 0.55318 | 0.51721 | 0.49215
3 | 3.8212 | 3.615 | 3.3219 | 3.4383 | 3.3364 | 3.3738 | 4.7496 | 5.8676 | 6.1477 | 5.7787 | 5.6378 | 6.064 | 6.3616 | 5.9514 | 5.4398 | 5.1635 | 5.231 | 5.1161 | 4.9533 | 5.3706 | 5.6489 | 5.2505 | 4.7592 | 4.0367
4 | 1.2484 | 1.1071 | 0.92057 | 0.8961 | 0.78258 | 0.70235 | 1.261 | 1.6451 | 1.976 | 2.043 | 1.9778 | 1.7874 | 2.0567 | 2.0344 | 1.8837 | 1.7442 | 1.5161 | 1.4735 | 1.7246 | 1.9564 | 2.2827 | 2.1299 | 1.9226 | 1.5646
5 | 1.8949 | 1.7209 | 1.5881 | 1.5467 | 1.5921 | 1.5818 | 1.7611 | 1.9494 | 2.1485 | 2.2203 | 2.3694 | 2.508 | 2.5821 | 2.4839 | 2.3983 | 2.3697 | 2.3546 | 2.3596 | 2.3747 | 2.403 | 2.6501 | 2.5145 | 2.4625 | 2.1985
6 | 0.72087 | 0.69455 | 0.64447 | 0.66897 | 0.68057 | 0.67868 | 0.74158 | 0.90443 | 0.94402 | 0.94042 | 0.94038 | 0.99285 | 0.98288 | 0.94584 | 0.8911 | 0.85981 | 0.89648 | 0.87687 | 0.82082 | 0.82753 | 0.86569 | 0.78864 | 0.74469 | 0.74542
7 | 1.9323 | 1.7569 | 1.7069 | 1.733 | 1.6607 | 1.781 | 2.2926 | 2.4901 | 2.8654 | 3.0275 | 3.0023 | 3.136 | 3.0612 | 3.1541 | 3.1078 | 2.8992 | 2.9137 | 2.8413 | 2.7978 | 2.8078 | 2.8546 | 2.3954 | 2.3834 | 2.09
8 | 0.65042 | 0.61569 | 0.58915 | 0.58035 | 0.5877 | 0.62358 | 1.0153 | 1.1724 | 1.2582 | 1.2446 | 1.295 | 1.375 | 1.3705 | 1.2883 | 1.127 | 1.0779 | 1.0121 | 1.0042 | 0.97819 | 1.0013 | 0.97211 | 0.84936 | 0.7491 | 0.69063
9 | 1.2567 | 1.1753 | 1.1295 | 1.059 | 1.0575 | 1.0215 | 1.0386 | 1.0581 | 0.91757 | 0.95932 | 1.0557 | 1.1821 | 1.2443 | 1.2554 | 1.2226 | 1.2702 | 1.2545 | 1.2511 | 1.2226 | 1.2905 | 1.3658 | 1.2656 | 1.1575 | 1.2444
10 | 0.54495 | 0.50857 | 0.4877 | 0.48966 | 0.48276 | 0.48928 | 0.58201 | 0.64691 | 0.69097 | 0.72034 | 0.70205 | 0.72854 | 0.76281 | 0.74737 | 0.72882 | 0.67641 | 0.65095 | 0.65808 | 0.6633 | 0.70266 | 0.76193 | 0.69027 | 0.65316 | 0.58041
11 | 0.14191 | 0.1324 | 0.12278 | 0.11824 | 0.11416 | 0.1189 | 0.14262 | 0.14215 | 0.15382 | 0.1634 | 0.17037 | 0.17521 | 0.17514 | 0.17492 | 0.16594 | 0.15721 | 0.15224 | 0.16906 | 0.1715 | 0.17378 | 0.19552 | 0.17187 | 0.17723 | 0.16035
12 | 2.8539 | 2.8984 | 3.0828 | 2.8092 | 2.7511 | 2.6476 | 2.71 | 2.8434 | 2.527 | 1.9449 | 2.6826 | 2.9593 | 2.9637 | 3.0957 | 2.4688 | 3.281 | 2.9811 | 2.9254 | 2.9337 | 3.2038 | 3.5266 | 3.4862 | 3.5358 | 3.591
13 | 3.1898 | 3.1558 | 3.0996 | 3.077 | 3.0447 | 3.1011 | 3.5797 | 3.7247 | 3.9688 | 3.7817 | 3.8001 | 3.8307 | 3.962 | 3.9361 | 3.8524 | 3.8226 | 3.8568 | 3.9123 | 3.7317 | 3.7695 | 3.8086 | 3.5778 | 3.2141 | 3.2302
14 | 4.7104 | 4.6695 | 4.4883 | 4.4009 | 4.3455 | 4.3873 | 4.3756 | 5.2141 | 5.6056 | 5.542 | 5.4387 | 5.5096 | 5.7252 | 5.6443 | 5.2163 | 5.3739 | 5.4066 | 5.2664 | 4.9724 | 4.8975 | 4.8986 | 4.8262 | 4.5644 | 4.4447
15 | 0.24372 | 0.23268 | 0.2214 | 0.20254 | 0.19081 | 0.19567 | 0.21145 | 0.25397 | 0.2765 | 0.29634 | 0.26814 | 0.28225 | 0.28502 | 0.28388 | 0.24687 | 0.25657 | 0.26515 | 0.27116 | 0.27645 | 0.28796 | 0.3043 | 0.27659 | 0.2586 | 0.24607

## Pc, Summer, S5
LoadID | 0 | 1 | 2 | 3 | 4 | 5 | 6 | 7 | 8 | 9 | 10 | 11 | 12 | 13 | 14 | 15 | 16 | 17 | 18 | 19 | 20 | 21 | 22 | 23
1 | 0.90769 | 0.89836 | 0.86583 | 0.85002 | 0.84439 | 0.85648 | 0.84947 | 1.0384 | 1.1172 | 1.1027 | 1.0844 | 1.0977 | 1.1383 | 1.1165 | 1.0301 | 1.0618 | 1.074 | 1.0385 | 0.98579 | 0.9734 | 0.97045 | 0.95951 | 0.88674 | 0.85742
2 | 0.48744 | 0.46535 | 0.44279 | 0.40509 | 0.38162 | 0.39133 | 0.4229 | 0.50793 | 0.55299 | 0.59267 | 0.53629 | 0.5645 | 0.57003 | 0.56776 | 0.49375 | 0.51313 | 0.5303 | 0.54233 | 0.55291 | 0.57592 | 0.60861 | 0.55318 | 0.51721 | 0.49215
3 | 3.8212 | 3.615 | 3.3219 | 3.4383 | 3.3364 | 3.3738 | 4.7496 | 5.8676 | 6.1477 | 5.7787 | 5.6378 | 6.064 | 6.3616 | 5.9514 | 5.4398 | 5.1635 | 5.231 | 5.1161 | 4.9533 | 5.3706 | 5.6489 | 5.2505 | 4.7592 | 4.0367
4 | 1.2484 | 1.1071 | 0.92057 | 0.8961 | 0.78258 | 0.70235 | 1.261 | 1.6451 | 1.976 | 2.043 | 1.9778 | 1.7874 | 2.0567 | 2.0344 | 1.8837 | 1.7442 | 1.5161 | 1.4735 | 1.7246 | 1.9564 | 2.2827 | 2.1299 | 1.9226 | 1.5646
5 | 1.8949 | 1.7209 | 1.5881 | 1.5467 | 1.5921 | 1.5818 | 1.7611 | 1.9494 | 2.1485 | 2.2203 | 2.3694 | 2.508 | 2.5821 | 2.4839 | 2.3983 | 2.3697 | 2.3546 | 2.3596 | 2.3747 | 2.403 | 2.6501 | 2.5145 | 2.4625 | 2.1985
6 | 0.72087 | 0.69455 | 0.64447 | 0.66897 | 0.68057 | 0.67868 | 0.74158 | 0.90443 | 0.94402 | 0.94042 | 0.94038 | 0.99285 | 0.98288 | 0.94584 | 0.8911 | 0.85981 | 0.89648 | 0.87687 | 0.82082 | 0.82753 | 0.86569 | 0.78864 | 0.74469 | 0.74542
7 | 1.9323 | 1.7569 | 1.7069 | 1.733 | 1.6607 | 1.781 | 2.2926 | 2.4901 | 2.8654 | 3.0275 | 3.0023 | 3.136 | 3.0612 | 3.1541 | 3.1078 | 2.8992 | 2.9137 | 2.8413 | 2.7978 | 2.8078 | 2.8546 | 2.3954 | 2.3834 | 2.09
8 | 0.65042 | 0.61569 | 0.58915 | 0.58035 | 0.5877 | 0.62358 | 1.0153 | 1.1724 | 1.2582 | 1.2446 | 1.295 | 1.375 | 1.3705 | 1.2883 | 1.127 | 1.0779 | 1.0121 | 1.0042 | 0.97819 | 1.0013 | 0.97211 | 0.84936 | 0.7491 | 0.69063
9 | 1.2567 | 1.1753 | 1.1295 | 1.059 | 1.0575 | 1.0215 | 1.0386 | 1.0581 | 0.91757 | 0.95932 | 1.0557 | 1.1821 | 1.2443 | 1.2554 | 1.2226 | 1.2702 | 1.2545 | 1.2511 | 1.2226 | 1.2905 | 1.3658 | 1.2656 | 1.1575 | 1.2444
10 | 0.54495 | 0.50857 | 0.4877 | 0.48966 | 0.48276 | 0.48928 | 0.58201 | 0.64691 | 0.69097 | 0.72034 | 0.70205 | 0.72854 | 0.76281 | 0.74737 | 0.72882 | 0.67641 | 0.65095 | 0.65808 | 0.6633 | 0.70266 | 0.76193 | 0.69027 | 0.65316 | 0.58041
11 | 0.14191 | 0.1324 | 0.12278 | 0.11824 | 0.11416 | 0.1189 | 0.14262 | 0.14215 | 0.15382 | 0.1634 | 0.17037 | 0.17521 | 0.17514 | 0.17492 | 0.16594 | 0.15721 | 0.15224 | 0.16906 | 0.1715 | 0.17378 | 0.19552 | 0.17187 | 0.17723 | 0.16035
12 | 2.8539 | 2.8984 | 3.0828 | 2.8092 | 2.7511 | 2.6476 | 2.71 | 2.8434 | 2.527 | 1.9449 | 2.6826 | 2.9593 | 2.9637 | 3.0957 | 2.4688 | 3.281 | 2.9811 | 2.9254 | 2.9337 | 3.2038 | 3.5266 | 3.4862 | 3.5358 | 3.591
13 | 3.1898 | 3.1558 | 3.0996 | 3.077 | 3.0447 | 3.1011 | 3.5797 | 3.7247 | 3.9688 | 3.7817 | 3.8001 | 3.8307 | 3.962 | 3.9361 | 3.8524 | 3.8226 | 3.8568 | 3.9123 | 3.7317 | 3.7695 | 3.8086 | 3.5778 | 3.2141 | 3.2302
14 | 4.7104 | 4.6695 | 4.4883 | 4.4009 | 4.3455 | 4.3873 | 4.3756 | 5.2141 | 5.6056 | 5.542 | 5.4387 | 5.5096 | 5.7252 | 5.6443 | 5.2163 | 5.3739 | 5.4066 | 5.2664 | 4.9724 | 4.8975 | 4.8986 | 4.8262 | 4.5644 | 4.4447
15 | 0.24372 | 0.23268 | 0.2214 | 0.20254 | 0.19081 | 0.19567 | 0.21145 | 0.25397 | 0.2765 | 0.29634 | 0.26814 | 0.28225 | 0.28502 | 0.28388 | 0.24687 | 0.25657 | 0.26515 | 0.27116 | 0.27645 | 0.28796 | 0.3043 | 0.27659 | 0.2586 | 0.24607

## Pc, Summer, S6
LoadID | 0 | 1 | 2 | 3 | 4 | 5 | 6 | 7 | 8 | 9 | 10 | 11 | 12 | 13 | 14 | 15 | 16 | 17 | 18 | 19 | 20 | 21 | 22 | 23
1 | 0.90769 | 0.89836 | 0.86583 | 0.85002 | 0.84439 | 0.85648 | 0.84947 | 1.0384 | 1.1172 | 1.1027 | 1.0844 | 1.0977 | 1.1383 | 1.1165 | 1.0301 | 1.0618 | 1.074 | 1.0385 | 0.98579 | 0.9734 | 0.97045 | 0.95951 | 0.88674 | 0.85742
2 | 0.48744 | 0.46535 | 0.44279 | 0.40509 | 0.38162 | 0.39133 | 0.4229 | 0.50793 | 0.55299 | 0.59267 | 0.53629 | 0.5645 | 0.57003 | 0.56776 | 0.49375 | 0.51313 | 0.5303 | 0.54233 | 0.55291 | 0.57592 | 0.60861 | 0.55318 | 0.51721 | 0.49215
3 | 3.8212 | 3.615 | 3.3219 | 3.4383 | 3.3364 | 3.3738 | 4.7496 | 5.8676 | 6.1477 | 5.7787 | 5.6378 | 6.064 | 6.3616 | 5.9514 | 5.4398 | 5.1635 | 5.231 | 5.1161 | 4.9533 | 5.3706 | 5.6489 | 5.2505 | 4.7592 | 4.0367
4 | 1.2484 | 1.1071 | 0.92057 | 0.8961 | 0.78258 | 0.70235 | 1.261 | 1.6451 | 1.976 | 2.043 | 1.9778 | 1.7874 | 2.0567 | 2.0344 | 1.8837 | 1.7442 | 1.5161 | 1.4735 | 1.7246 | 1.9564 | 2.2827 | 2.1299 | 1.9226 | 1.5646
5 | 1.8949 | 1.7209 | 1.5881 | 1.5467 | 1.5921 | 1.5818 | 1.7611 | 1.9494 | 2.1485 | 2.2203 | 2.3694 | 2.508 | 2.5821 | 2.4839 | 2.3983 | 2.3697 | 2.3546 | 2.3596 | 2.3747 | 2.403 | 2.6501 | 2.5145 | 2.4625 | 2.1985
6 | 0.72087 | 0.69455 | 0.64447 | 0.66897 | 0.68057 | 0.67868 | 0.74158 | 0.90443 | 0.94402 | 0.94042 | 0.94038 | 0.99285 | 0.98288 | 0.94584 | 0.8911 | 0.85981 | 0.89648 | 0.87687 | 0.82082 | 0.82753 | 0.86569 | 0.78864 | 0.74469 | 0.74542
7 | 1.9323 | 1.7569 | 1.7069 | 1.733 | 1.6607 | 1.781 | 2.2926 | 2.4901 | 2.8654 | 3.0275 | 3.0023 | 3.136 | 3.0612 | 3.1541 | 3.1078 | 2.8992 | 2.9137 | 2.8413 | 2.7978 | 2.8078 | 2.8546 | 2.3954 | 2.3834 | 2.09
8 | 0.65042 | 0.61569 | 0.58915 | 0.58035 | 0.5877 | 0.62358 | 1.0153 | 1.1724 | 1.2582 | 1.2446 | 1.295 | 1.375 | 1.3705 | 1.2883 | 1.127 | 1.0779 | 1.0121 | 1.0042 | 0.97819 | 1.0013 | 0.97211 | 0.84936 | 0.7491 | 0.69063
9 | 1.2567 | 1.1753 | 1.1295 | 1.059 | 1.0575 | 1.0215 | 1.0386 | 1.0581 | 0.91757 | 0.95932 | 1.0557 | 1.1821 | 1.2443 | 1.2554 | 1.2226 | 1.2702 | 1.2545 | 1.2511 | 1.2226 | 1.2905 | 1.3658 | 1.2656 | 1.1575 | 1.2444
10 | 0.54495 | 0.50857 | 0.4877 | 0.48966 | 0.48276 | 0.48928 | 0.58201 | 0.64691 | 0.69097 | 0.72034 | 0.70205 | 0.72854 | 0.76281 | 0.74737 | 0.72882 | 0.67641 | 0.65095 | 0.65808 | 0.6633 | 0.70266 | 0.76193 | 0.69027 | 0.65316 | 0.58041
11 | 0.14191 | 0.1324 | 0.12278 | 0.11824 | 0.11416 | 0.1189 | 0.14262 | 0.14215 | 0.15382 | 0.1634 | 0.17037 | 0.17521 | 0.17514 | 0.17492 | 0.16594 | 0.15721 | 0.15224 | 0.16906 | 0.1715 | 0.17378 | 0.19552 | 0.17187 | 0.17723 | 0.16035
12 | 2.8539 | 2.8984 | 3.0828 | 2.8092 | 2.7511 | 2.6476 | 2.71 | 2.8434 | 2.527 | 1.9449 | 2.6826 | 2.9593 | 2.9637 | 3.0957 | 2.4688 | 3.281 | 2.9811 | 2.9254 | 2.9337 | 3.2038 | 3.5266 | 3.4862 | 3.5358 | 3.591
13 | 3.1898 | 3.1558 | 3.0996 | 3.077 | 3.0447 | 3.1011 | 3.5797 | 3.7247 | 3.9688 | 3.7817 | 3.8001 | 3.8307 | 3.962 | 3.9361 | 3.8524 | 3.8226 | 3.8568 | 3.9123 | 3.7317 | 3.7695 | 3.8086 | 3.5778 | 3.2141 | 3.2302
14 | 4.7104 | 4.6695 | 4.4883 | 4.4009 | 4.3455 | 4.3873 | 4.3756 | 5.2141 | 5.6056 | 5.542 | 5.4387 | 5.5096 | 5.7252 | 5.6443 | 5.2163 | 5.3739 | 5.4066 | 5.2664 | 4.9724 | 4.8975 | 4.8986 | 4.8262 | 4.5644 | 4.4447
15 | 0.24372 | 0.23268 | 0.2214 | 0.20254 | 0.19081 | 0.19567 | 0.21145 | 0.25397 | 0.2765 | 0.29634 | 0.26814 | 0.28225 | 0.28502 | 0.28388 | 0.24687 | 0.25657 | 0.26515 | 0.27116 | 0.27645 | 0.28796 | 0.3043 | 0.27659 | 0.2586 | 0.24607

## Pc, Summer, S7
LoadID | 0 | 1 | 2 | 3 | 4 | 5 | 6 | 7 | 8 | 9 | 10 | 11 | 12 | 13 | 14 | 15 | 16 | 17 | 18 | 19 | 20 | 21 | 22 | 23
1 | 0.82124 | 0.8128 | 0.78337 | 0.76906 | 0.76397 | 0.77491 | 0.76857 | 0.93947 | 1.0108 | 0.99766 | 0.9811 | 0.99316 | 1.0299 | 1.0102 | 0.93199 | 0.96071 | 0.97176 | 0.93958 | 0.89191 | 0.8807 | 0.87803 | 0.86813 | 0.80229 | 0.77576
2 | 0.44757 | 0.4278 | 0.40668 | 0.37225 | 0.34998 | 0.35806 | 0.38751 | 0.46041 | 0.50107 | 0.53732 | 0.48585 | 0.51154 | 0.51702 | 0.51604 | 0.44923 | 0.46673 | 0.48118 | 0.49349 | 0.5019 | 0.52223 | 0.55241 | 0.50158 | 0.47293 | 0.45128
3 | 3.4818 | 3.2961 | 3.0282 | 3.1324 | 3.0363 | 3.0675 | 4.3155 | 5.312 | 5.565 | 5.2324 | 5.1033 | 5.4894 | 5.7605 | 5.3934 | 4.9311 | 4.681 | 4.738 | 4.6394 | 4.4877 | 4.8634 | 5.1175 | 4.7546 | 4.3246 | 3.6748
4 | 1.1786 | 1.0524 | 0.87836 | 0.85385 | 0.74335 | 0.66542 | 1.1776 | 1.4948 | 1.7934 | 1.8565 | 1.7943 | 1.6231 | 1.8704 | 1.8583 | 1.7231 | 1.5966 | 1.382 | 1.3543 | 1.5728 | 1.7788 | 2.0786 | 1.9352 | 1.7768 | 1.4606
5 | 1.7275 | 1.5706 | 1.449 | 1.4109 | 1.4499 | 1.4391 | 1.6031 | 1.7655 | 1.9454 | 2.011 | 2.145 | 2.2707 | 2.3388 | 2.252 | 2.1749 | 2.1489 | 2.1331 | 2.1405 | 2.1518 | 2.1764 | 2.4013 | 2.2772 | 2.2379 | 2.0012
6 | 0.65549 | 0.63179 | 0.58612 | 0.60813 | 0.61811 | 0.61605 | 0.6734 | 0.81871 | 0.85449 | 0.8514 | 0.85114 | 0.89869 | 0.88991 | 0.85694 | 0.80748 | 0.77916 | 0.81179 | 0.79477 | 0.74347 | 0.7493 | 0.78413 | 0.71408 | 0.67626 | 0.67743
7 | 1.7647 | 1.6065 | 1.5595 | 1.5823 | 1.5143 | 1.6214 | 2.0865 | 2.2551 | 2.5943 | 2.7419 | 2.7179 | 2.8393 | 2.7728 | 2.8596 | 2.8181 | 2.6293 | 2.6397 | 2.5778 | 2.5355 | 2.5433 | 2.5872 | 2.17 | 2.1688 | 1.9059
8 | 0.59666 | 0.56552 | 0.54061 | 0.53226 | 0.53761 | 0.56919 | 0.92474 | 1.0618 | 1.1393 | 1.1274 | 1.1724 | 1.2451 | 1.2416 | 1.1686 | 1.0228 | 0.97835 | 0.91744 | 0.91213 | 0.88709 | 0.90742 | 0.88174 | 0.76983 | 0.68398 | 0.63236
9 | 1.1534 | 1.0803 | 1.0371 | 0.97255 | 0.96854 | 0.93417 | 0.95194 | 0.95944 | 0.83205 | 0.87068 | 0.95679 | 1.0716 | 1.129 | 1.1417 | 1.1124 | 1.1554 | 1.1385 | 1.139 | 1.1103 | 1.1705 | 1.2401 | 1.1478 | 1.0597 | 1.1409
10 | 0.49796 | 0.46521 | 0.4458 | 0.44734 | 0.44031 | 0.44567 | 0.53025 | 0.58594 | 0.62572 | 0.65255 | 0.63567 | 0.65976 | 0.69112 | 0.67795 | 0.66129 | 0.61384 | 0.58999 | 0.59752 | 0.60137 | 0.63661 | 0.69068 | 0.62535 | 0.59469 | 0.52964
11 | 0.13167 | 0.12318 | 0.11412 | 0.10985 | 0.10564 | 0.10957 | 0.13148 | 0.12903 | 0.13955 | 0.14838 | 0.15446 | 0.15892 | 0.1591 | 0.15943 | 0.15139 | 0.14347 | 0.13843 | 0.15436 | 0.15599 | 0.15781 | 0.17778 | 0.15605 | 0.16284 | 0.14808
12 | 2.5952 | 2.6359 | 2.8013 | 2.5531 | 2.4985 | 2.4035 | 2.4617 | 2.5743 | 2.2879 | 1.7619 | 2.4284 | 2.679 | 2.684 | 2.8056 | 2.2387 | 2.9735 | 2.6999 | 2.6524 | 2.6576 | 2.901 | 3.1942 | 3.1564 | 3.209 | 3.261
13 | 2.8942 | 2.8637 | 2.812 | 2.7911 | 2.7606 | 2.8108 | 3.2449 | 3.371 | 3.5918 | 3.4229 | 3.439 | 3.4669 | 3.5862 | 3.5642 | 3.4887 | 3.4616 | 3.4912 | 3.5433 | 3.3784 | 3.4119 | 3.4481 | 3.2384 | 2.9142 | 2.9301
14 | 4.2782 | 4.2417 | 4.076 | 3.9961 | 3.9434 | 3.9794 | 3.9711 | 4.7196 | 5.0736 | 5.0169 | 4.9223 | 4.9868 | 5.1832 | 5.1126 | 4.7258 | 4.8683 | 4.8951 | 4.7718 | 4.5029 | 4.434 | 4.4365 | 4.3693 | 4.1421 | 4.0364
15 | 0.22378 | 0.2139 | 0.20334 | 0.18613 | 0.17499 | 0.17903 | 0.19376 | 0.2302 | 0.25054 | 0.26866 | 0.24293 | 0.25577 | 0.25851 | 0.25802 | 0.22462 | 0.23336 | 0.24059 | 0.24675 | 0.25095 | 0.26111 | 0.27621 | 0.25079 | 0.23646 | 0.22564

## Pc, Summer, S8
LoadID | 0 | 1 | 2 | 3 | 4 | 5 | 6 | 7 | 8 | 9 | 10 | 11 | 12 | 13 | 14 | 15 | 16 | 17 | 18 | 19 | 20 | 21 | 22 | 23
1 | 0.82124 | 0.8128 | 0.78337 | 0.76906 | 0.76397 | 0.77491 | 0.76857 | 0.93947 | 1.0108 | 0.99766 | 0.9811 | 0.99316 | 1.0299 | 1.0102 | 0.93199 | 0.96071 | 0.97176 | 0.93958 | 0.89191 | 0.8807 | 0.87803 | 0.86813 | 0.80229 | 0.77576
2 | 0.44757 | 0.4278 | 0.40668 | 0.37225 | 0.34998 | 0.35806 | 0.38751 | 0.46041 | 0.50107 | 0.53732 | 0.48585 | 0.51154 | 0.51702 | 0.51604 | 0.44923 | 0.46673 | 0.48118 | 0.49349 | 0.5019 | 0.52223 | 0.55241 | 0.50158 | 0.47293 | 0.45128
3 | 3.4818 | 3.2961 | 3.0282 | 3.1324 | 3.0363 | 3.0675 | 4.3155 | 5.312 | 5.565 | 5.2324 | 5.1033 | 5.4894 | 5.7605 | 5.3934 | 4.9311 | 4.681 | 4.738 | 4.6394 | 4.4877 | 4.8634 | 5.1175 | 4.7546 | 4.3246 | 3.6748
4 | 1.1786 | 1.0524 | 0.87836 | 0.85385 | 0.74335 | 0.66542 | 1.1776 | 1.4948 | 1.7934 | 1.8565 | 1.7943 | 1.6231 | 1.8704 | 1.8583 | 1.7231 | 1.5966 | 1.382 | 1.3543 | 1.5728 | 1.7788 | 2.0786 | 1.9352 | 1.7768 | 1.4606
5 | 1.7275 | 1.5706 | 1.449 | 1.4109 | 1.4499 | 1.4391 | 1.6031 | 1.7655 | 1.9454 | 2.011 | 2.145 | 2.2707 | 2.3388 | 2.252 | 2.1749 | 2.1489 | 2.1331 | 2.1405 | 2.1518 | 2.1764 | 2.4013 | 2.2772 | 2.2379 | 2.0012
6 | 0.65549 | 0.63179 | 0.58612 | 0.60813 | 0.61811 | 0.61605 | 0.6734 | 0.81871 | 0.85449 | 0.8514 | 0.85114 | 0.89869 | 0.88991 | 0.85694 | 0.80748 | 0.77916 | 0.81179 | 0.79477 | 0.74347 | 0.7493 | 0.78413 | 0.71408 | 0.67626 | 0.67743
7 | 1.7647 | 1.6065 | 1.5595 | 1.5823 | 1.5143 | 1.6214 | 2.0865 | 2.2551 | 2.5943 | 2.7419 | 2.7179 | 2.8393 | 2.7728 | 2.8596 | 2.8181 | 2.6293 | 2.6397 | 2.5778 | 2.5355 | 2.5433 | 2.5872 | 2.17 | 2.1688 | 1.9059
8 | 0.59666 | 0.56552 | 0.54061 | 0.53226 | 0.53761 | 0.56919 | 0.92474 | 1.0618 | 1.1393 | 1.1274 | 1.1724 | 1.2451 | 1.2416 | 1.1686 | 1.0228 | 0.97835 | 0.91744 | 0.91213 | 0.88709 | 0.90742 | 0.88174 | 0.76983 | 0.68398 | 0.63236
9 | 1.1534 | 1.0803 | 1.0371 | 0.97255 | 0.96854 | 0.93417 | 0.95194 | 0.95944 | 0.83205 | 0.87068 | 0.95679 | 1.0716 | 1.129 | 1.1417 | 1.1124 | 1.1554 | 1.1385 | 1.139 | 1.1103 | 1.1705 | 1.2401 | 1.1478 | 1.0597 | 1.1409
10 | 0.49796 | 0.46521 | 0.4458 | 0.44734 | 0.44031 | 0.44567 | 0.53025 | 0.58594 | 0.62572 | 0.65255 | 0.63567 | 0.65976 | 0.69112 | 0.67795 | 0.66129 | 0.61384 | 0.58999 | 0.59752 | 0.60137 | 0.63661 | 0.69068 | 0.62535 | 0.59469 | 0.52964
11 | 0.13167 | 0.12318 | 0.11412 | 0.10985 | 0.10564 | 0.10957 | 0.13148 | 0.12903 | 0.13955 | 0.14838 | 0.15446 | 0.15892 | 0.1591 | 0.15943 | 0.15139 | 0.14347 | 0.13843 | 0.15436 | 0.15599 | 0.15781 | 0.17778 | 0.15605 | 0.16284 | 0.14808
12 | 2.5952 | 2.6359 | 2.8013 | 2.5531 | 2.4985 | 2.4035 | 2.4617 | 2.5743 | 2.2879 | 1.7619 | 2.4284 | 2.679 | 2.684 | 2.8056 | 2.2387 | 2.9735 | 2.6999 | 2.6524 | 2.6576 | 2.901 | 3.1942 | 3.1564 | 3.209 | 3.261
13 | 2.8942 | 2.8637 | 2.812 | 2.7911 | 2.7606 | 2.8108 | 3.2449 | 3.371 | 3.5918 | 3.4229 | 3.439 | 3.4669 | 3.5862 | 3.5642 | 3.4887 | 3.4616 | 3.4912 | 3.5433 | 3.3784 | 3.4119 | 3.4481 | 3.2384 | 2.9142 | 2.9301
14 | 4.2782 | 4.2417 | 4.076 | 3.9961 | 3.9434 | 3.9794 | 3.9711 | 4.7196 | 5.0736 | 5.0169 | 4.9223 | 4.9868 | 5.1832 | 5.1126 | 4.7258 | 4.8683 | 4.8951 | 4.7718 | 4.5029 | 4.434 | 4.4365 | 4.3693 | 4.1421 | 4.0364
15 | 0.22378 | 0.2139 | 0.20334 | 0.18613 | 0.17499 | 0.17903 | 0.19376 | 0.2302 | 0.25054 | 0.26866 | 0.24293 | 0.25577 | 0.25851 | 0.25802 | 0.22462 | 0.23336 | 0.24059 | 0.24675 | 0.25095 | 0.26111 | 0.27621 | 0.25079 | 0.23646 | 0.22564

## Pc, Summer, S9
LoadID | 0 | 1 | 2 | 3 | 4 | 5 | 6 | 7 | 8 | 9 | 10 | 11 | 12 | 13 | 14 | 15 | 16 | 17 | 18 | 19 | 20 | 21 | 22 | 23
1 | 0.82124 | 0.8128 | 0.78337 | 0.76906 | 0.76397 | 0.77491 | 0.76857 | 0.93947 | 1.0108 | 0.99766 | 0.9811 | 0.99316 | 1.0299 | 1.0102 | 0.93199 | 0.96071 | 0.97176 | 0.93958 | 0.89191 | 0.8807 | 0.87803 | 0.86813 | 0.80229 | 0.77576
2 | 0.44757 | 0.4278 | 0.40668 | 0.37225 | 0.34998 | 0.35806 | 0.38751 | 0.46041 | 0.50107 | 0.53732 | 0.48585 | 0.51154 | 0.51702 | 0.51604 | 0.44923 | 0.46673 | 0.48118 | 0.49349 | 0.5019 | 0.52223 | 0.55241 | 0.50158 | 0.47293 | 0.45128
3 | 3.4818 | 3.2961 | 3.0282 | 3.1324 | 3.0363 | 3.0675 | 4.3155 | 5.312 | 5.565 | 5.2324 | 5.1033 | 5.4894 | 5.7605 | 5.3934 | 4.9311 | 4.681 | 4.738 | 4.6394 | 4.4877 | 4.8634 | 5.1175 | 4.7546 | 4.3246 | 3.6748
4 | 1.1786 | 1.0524 | 0.87836 | 0.85385 | 0.74335 | 0.66542 | 1.1776 | 1.4948 | 1.7934 | 1.8565 | 1.7943 | 1.6231 | 1.8704 | 1.8583 | 1.7231 | 1.5966 | 1.382 | 1.3543 | 1.5728 | 1.7788 | 2.0786 | 1.9352 | 1.7768 | 1.4606
5 | 1.7275 | 1.5706 | 1.449 | 1.4109 | 1.4499 | 1.4391 | 1.6031 | 1.7655 | 1.9454 | 2.011 | 2.145 | 2.2707 | 2.3388 | 2.252 | 2.1749 | 2.1489 | 2.1331 | 2.1405 | 2.1518 | 2.1764 | 2.4013 | 2.2772 | 2.2379 | 2.0012
6 | 0.65549 | 0.63179 | 0.58612 | 0.60813 | 0.61811 | 0.61605 | 0.6734 | 0.81871 | 0.85449 | 0.8514 | 0.85114 | 0.89869 | 0.88991 | 0.85694 | 0.80748 | 0.77916 | 0.81179 | 0.79477 | 0.74347 | 0.7493 | 0.78413 | 0.71408 | 0.67626 | 0.67743
7 | 1.7647 | 1.6065 | 1.5595 | 1.5823 | 1.5143 | 1.6214 | 2.0865 | 2.2551 | 2.5943 | 2.7419 | 2.7179 | 2.8393 | 2.7728 | 2.8596 | 2.8181 | 2.6293 | 2.6397 | 2.5778 | 2.5355 | 2.5433 | 2.5872 | 2.17 | 2.1688 | 1.9059
8 | 0.59666 | 0.56552 | 0.54061 | 0.53226 | 0.53761 | 0.56919 | 0.92474 | 1.0618 | 1.1393 | 1.1274 | 1.1724 | 1.2451 | 1.2416 | 1.1686 | 1.0228 | 0.97835 | 0.91744 | 0.91213 | 0.88709 | 0.90742 | 0.88174 | 0.76983 | 0.68398 | 0.63236
9 | 1.1534 | 1.0803 | 1.0371 | 0.97255 | 0.96854 | 0.93417 | 0.95194 | 0.95944 | 0.83205 | 0.87068 | 0.95679 | 1.0716 | 1.129 | 1.1417 | 1.1124 | 1.1554 | 1.1385 | 1.139 | 1.1103 | 1.1705 | 1.2401 | 1.1478 | 1.0597 | 1.1409
10 | 0.49796 | 0.46521 | 0.4458 | 0.44734 | 0.44031 | 0.44567 | 0.53025 | 0.58594 | 0.62572 | 0.65255 | 0.63567 | 0.65976 | 0.69112 | 0.67795 | 0.66129 | 0.61384 | 0.58999 | 0.59752 | 0.60137 | 0.63661 | 0.69068 | 0.62535 | 0.59469 | 0.52964
11 | 0.13167 | 0.12318 | 0.11412 | 0.10985 | 0.10564 | 0.10957 | 0.13148 | 0.12903 | 0.13955 | 0.14838 | 0.15446 | 0.15892 | 0.1591 | 0.15943 | 0.15139 | 0.14347 | 0.13843 | 0.15436 | 0.15599 | 0.15781 | 0.17778 | 0.15605 | 0.16284 | 0.14808
12 | 2.5952 | 2.6359 | 2.8013 | 2.5531 | 2.4985 | 2.4035 | 2.4617 | 2.5743 | 2.2879 | 1.7619 | 2.4284 | 2.679 | 2.684 | 2.8056 | 2.2387 | 2.9735 | 2.6999 | 2.6524 | 2.6576 | 2.901 | 3.1942 | 3.1564 | 3.209 | 3.261
13 | 2.8942 | 2.8637 | 2.812 | 2.7911 | 2.7606 | 2.8108 | 3.2449 | 3.371 | 3.5918 | 3.4229 | 3.439 | 3.4669 | 3.5862 | 3.5642 | 3.4887 | 3.4616 | 3.4912 | 3.5433 | 3.3784 | 3.4119 | 3.4481 | 3.2384 | 2.9142 | 2.9301
14 | 4.2782 | 4.2417 | 4.076 | 3.9961 | 3.9434 | 3.9794 | 3.9711 | 4.7196 | 5.0736 | 5.0169 | 4.9223 | 4.9868 | 5.1832 | 5.1126 | 4.7258 | 4.8683 | 4.8951 | 4.7718 | 4.5029 | 4.434 | 4.4365 | 4.3693 | 4.1421 | 4.0364
15 | 0.22378 | 0.2139 | 0.20334 | 0.18613 | 0.17499 | 0.17903 | 0.19376 | 0.2302 | 0.25054 | 0.26866 | 0.24293 | 0.25577 | 0.25851 | 0.25802 | 0.22462 | 0.23336 | 0.24059 | 0.24675 | 0.25095 | 0.26111 | 0.27621 | 0.25079 | 0.23646 | 0.22564

## Qc, Summer, S1
LoadID | 0 | 1 | 2 | 3 | 4 | 5 | 6 | 7 | 8 | 9 | 10 | 11 | 12 | 13 | 14 | 15 | 16 | 17 | 18 | 19 | 20 | 21 | 22 | 23
1 | 0.28898 | 0.31679 | 0.30051 | 0.29998 | 0.294 | 0.311 | 0.31889 | 0.59825 | 0.69565 | 0.67084 | 0.65338 | 0.65482 | 0.69598 | 0.67313 | 0.47281 | 0.61826 | 0.62588 | 0.58775 | 0.46439 | 0.42119 | 0.44163 | 0.44424 | 0.30662 | 0.30279
2 | 0.006279 | -0.031027 | -0.036846 | -0.049937 | -0.063507 | -0.051519 | -0.060137 | 0.15757 | 0.20256 | 0.26003 | 0.15 | 0.13493 | 0.093098 | 0.12357 | 0.052863 | 0.046625 | 0.054509 | 0.098822 | 0.18772 | 0.19174 | 0.15239 | 0.11626 | 0.056948 | 0.010463
3 | -0.38448 | -0.90743 | -1.5984 | -1.4775 | -1.5011 | -1.4373 | -0.089105 | 1.7213 | 2.2476 | 2.2733 | 1.8984 | 2.3823 | 2.1519 | 1.8739 | 1.3568 | 0.84706 | 1.0445 | 0.93033 | 0.17969 | 0.74784 | 1.0445 | 0.6796 | -0.64041 | -1.3192
4 | 5.1199 | 5.1647 | 5.3186 | 5.3188 | 5.4386 | 5.6024 | 5.0531 | 3.4305 | 2.5588 | 2.698 | 3.4002 | 3.7282 | 3.4456 | 3.736 | 3.537 | 4.1677 | 4.6656 | 4.151 | 2.935 | 2.6224 | 2.6306 | 3.4748 | 4.3319 | 4.4943
5 | -0.49351 | -0.64501 | -0.75728 | -0.75541 | -0.76015 | -0.82179 | -0.73919 | -0.29509 | 0.09218 | 0.32783 | 0.5408 | 0.57415 | 0.50396 | 0.41175 | 0.27203 | 0.18062 | 0.15088 | 0.13279 | 0.1343 | 0.036704 | 0.28567 | 0.1303 | 0.074698 | -0.11966
6 | 0.33476 | 0.37205 | 0.28174 | 0.33198 | 0.33984 | 0.34893 | 0.33799 | 0.62498 | 0.71776 | 0.71616 | 0.62588 | 0.74749 | 0.77886 | 0.71885 | 0.62433 | 0.54906 | 0.6694 | 0.64908 | 0.50935 | 0.4724 | 0.55652 | 0.43783 | 0.33434 | 0.37231
7 | -0.95885 | -0.99061 | -1.0425 | -1.0774 | -1.0081 | -1.0872 | -0.94289 | -0.42983 | -0.077256 | -0.057539 | 0.13159 | 0.044186 | 0.011243 | 0.0076794 | -0.11093 | -0.19282 | -0.28434 | -0.36114 | -0.31375 | -0.38671 | -0.2752 | -0.5083 | -0.63837 | -0.69286
8 | -2.0265 | -2.0405 | -2.0596 | -2.0707 | -2.043 | -1.9943 | -1.6951 | -1.3987 | -1.3724 | -1.3505 | -1.3282 | -1.3135 | -1.3445 | -1.3964 | -1.5352 | -1.604 | -1.6606 | -1.6659 | -1.6974 | -1.7545 | -1.8658 | -1.9451 | -1.9724 | -2.0106
9 | -0.012431 | 0.11462 | 0.14677 | 0.18617 | 0.17728 | 0.20485 | 0.38541 | 0.12551 | 0.19342 | 0.066384 | 0.0012363 | -0.052025 | -0.17816 | -0.18043 | -0.1382 | -0.31756 | -0.26957 | -0.23424 | -0.19399 | -0.19852 | -0.28059 | -0.25254 | 0.02485 | 0.040537
10 | -0.17696 | -0.19774 | -0.20281 | -0.20031 | -0.20702 | -0.21278 | -0.067273 | 0.059374 | 0.13508 | 0.14283 | 0.060554 | 0.14717 | 0.15821 | 0.15201 | 0.1203 | 0.051581 | 0.02589 | 0.025805 | 0.026335 | 0.052602 | 0.075465 | 0.010328 | -0.077936 | -0.13104
11 | -0.13908 | -0.14957 | -0.15623 | -0.1586 | -0.15448 | -0.155 | -0.12224 | -0.10148 | -0.085393 | -0.065968 | -0.066311 | -0.070958 | -0.083326 | -0.085765 | -0.096208 | -0.096298 | -0.097738 | -0.075607 | -0.068202 | -0.077697 | -0.064387 | -0.081823 | -0.093687 | -0.10583
12 | -1.0196 | -0.61666 | -0.77941 | -0.61382 | -0.70413 | -0.37785 | -1.2734 | -1.0012 | -0.74244 | -0.87365 | -0.90481 | -0.82392 | 0.41269 | 0.20942 | -1.1717 | -0.39462 | -0.45468 | -0.26464 | 0.012223 | 0.80424 | 1.7941 | 1.7869 | 1.6959 | 1.7813
13 | 0.56881 | 0.52973 | 0.39821 | 0.35894 | 0.33001 | 0.41437 | 1.3645 | 1.8224 | 2.3377 | 2.2287 | 2.1739 | 2.1466 | 2.32 | 2.1297 | 1.9561 | 1.8175 | 1.7991 | 1.8225 | 1.5159 | 1.3893 | 1.4727 | 1.0306 | 0.45232 | 0.48463
14 | -1.4931 | -1.6367 | -1.5526 | -1.5499 | -1.519 | -1.6068 | -1.6476 | -3.091 | -3.5942 | -3.466 | -3.3758 | -3.3833 | -3.5959 | -3.4778 | -2.4429 | -3.1944 | -3.2337 | -3.0367 | -2.3994 | -2.1762 | -2.2818 | -2.2952 | -1.5842 | -1.5644
15 | 0.0030139 | -0.014893 | -0.017686 | -0.02397 | -0.030483 | -0.024729 | -0.028866 | 0.075636 | 0.097228 | 0.12481 | 0.071998 | 0.064765 | 0.044687 | 0.059314 | 0.025374 | 0.02238 | 0.026164 | 0.047435 | 0.090106 | 0.092037 | 0.073146 | 0.055806 | 0.027335 | 0.0050222

## Qc, Summer, S2
LoadID | 0 | 1 | 2 | 3 | 4 | 5 | 6 | 7 | 8 | 9 | 10 | 11 | 12 | 13 | 14 | 15 | 16 | 17 | 18 | 19 | 20 | 21 | 22 | 23
1 | 0.28898 | 0.31679 | 0.30051 | 0.29998 | 0.294 | 0.311 | 0.31889 | 0.59825 | 0.69565 | 0.67084 | 0.65338 | 0.65482 | 0.69598 | 0.67313 | 0.47281 | 0.61826 | 0.62588 | 0.58775 | 0.46439 | 0.42119 | 0.44163 | 0.44424 | 0.30662 | 0.30279
2 | 0.006279 | -0.031027 | -0.036846 | -0.049937 | -0.063507 | -0.051519 | -0.060137 | 0.15757 | 0.20256 | 0.26003 | 0.15 | 0.13493 | 0.093098 | 0.12357 | 0.052863 | 0.046625 | 0.054509 | 0.098822 | 0.18772 | 0.19174 | 0.15239 | 0.11626 | 0.056948 | 0.010463
3 | -0.38448 | -0.90743 | -1.5984 | -1.4775 | -1.5011 | -1.4373 | -0.089105 | 1.7213 | 2.2476 | 2.2733 | 1.8984 | 2.3823 | 2.1519 | 1.8739 | 1.3568 | 0.84706 | 1.0445 | 0.93033 | 0.17969 | 0.74784 | 1.0445 | 0.6796 | -0.64041 | -1.3192
4 | 5.1199 | 5.1647 | 5.3186 | 5.3188 | 5.4386 | 5.6024 | 5.0531 | 3.4305 | 2.5588 | 2.698 | 3.4002 | 3.7282 | 3.4456 | 3.736 | 3.537 | 4.1677 | 4.6656 | 4.151 | 2.935 | 2.6224 | 2.6306 | 3.4748 | 4.3319 | 4.4943
5 | -0.49351 | -0.64501 | -0.75728 | -0.75541 | -0.76015 | -0.82179 | -0.73919 | -0.29509 | 0.09218 | 0.32783 | 0.5408 | 0.57415 | 0.50396 | 0.41175 | 0.27203 | 0.18062 | 0.15088 | 0.13279 | 0.1343 | 0.036704 | 0.28567 | 0.1303 | 0.074698 | -0.11966
6 | 0.33476 | 0.37205 | 0.28174 | 0.33198 | 0.33984 | 0.34893 | 0.33799 | 0.62498 | 0.71776 | 0.71616 | 0.62588 | 0.74749 | 0.77886 | 0.71885 | 0.62433 | 0.54906 | 0.6694 | 0.64908 | 0.50935 | 0.4724 | 0.55652 | 0.43783 | 0.33434 | 0.37231
7 | -0.95885 | -0.99061 | -1.0425 | -1.0774 | -1.0081 | -1.0872 | -0.94289 | -0.42983 | -0.077256 | -0.057539 | 0.13159 | 0.044186 | 0.011243 | 0.0076794 | -0.11093 | -0.19282 | -0.28434 | -0.36114 | -0.31375 | -0.38671 | -0.2752 | -0.5083 | -0.63837 | -0.69286
8 | -2.0265 | -2.0405 | -2.0596 | -2.0707 | -2.043 | -1.9943 | -1.6951 | -1.3987 | -1.3724 | -1.3505 | -1.3282 | -1.3135 | -1.3445 | -1.3964 | -1.5352 | -1.604 | -1.6606 | -1.6659 | -1.6974 | -1.7545 | -1.8658 | -1.9451 | -1.9724 | -2.0106
9 | -0.012431 | 0.11462 | 0.14677 | 0.18617 | 0.17728 | 0.20485 | 0.38541 | 0.12551 | 0.19342 | 0.066384 | 0.0012363 | -0.052025 | -0.17816 | -0.18043 | -0.1382 | -0.31756 | -0.26957 | -0.23424 | -0.19399 | -0.19852 | -0.28059 | -0.25254 | 0.02485 | 0.040537
10 | -0.17696 | -0.19774 | -0.20281 | -0.20031 | -0.20702 | -0.21278 | -0.067273 | 0.059374 | 0.13508 | 0.14283 | 0.060554 | 0.14717 | 0.15821 | 0.15201 | 0.1203 | 0.051581 | 0.02589 | 0.025805 | 0.026335 | 0.052602 | 0.075465 | 0.010328 | -0.077936 | -0.13104
11 | -0.13908 | -0.14957 | -0.15623 | -0.1586 | -0.15448 | -0.155 | -0.12224 | -0.10148 | -0.085393 | -0.065968 | -0.066311 | -0.070958 | -0.083326 | -0.085765 | -0.096208 | -0.096298 | -0.097738 | -0.075607 | -0.068202 | -0.077697 | -0.064387 | -0.081823 | -0.093687 | -0.10583
12 | -1.0196 | -0.61666 | -0.77941 | -0.61382 | -0.70413 | -0.37785 | -1.2734 | -1.0012 | -0.74244 | -0.87365 | -0.90481 | -0.82392 | 0.41269 | 0.20942 | -1.1717 | -0.39462 | -0.45468 | -0.26464 | 0.012223 | 0.80424 | 1.7941 | 1.7869 | 1.6959 | 1.7813
13 | 0.56881 | 0.52973 | 0.39821 | 0.35894 | 0.33001 | 0.41437 | 1.3645 | 1.8224 | 2.3377 | 2.2287 | 2.1739 | 2.1466 | 2.32 | 2.1297 | 1.9561 | 1.8175 | 1.7991 | 1.8225 | 1.5159 | 1.3893 | 1.4727 | 1.0306 | 0.45232 | 0.48463
14 | -1.4931 | -1.6367 | -1.5526 | -1.5499 | -1.519 | -1.6068 | -1.6476 | -3.091 | -3.5942 | -3.466 | -3.3758 | -3.3833 | -3.5959 | -3.4778 | -2.4429 | -3.1944 | -3.2337 | -3.0367 | -2.3994 | -2.1762 | -2.2818 | -2.2952 | -1.5842 | -1.5644
15 | 0.0030139 | -0.014893 | -0.017686 | -0.02397 | -0.030483 | -0.024729 | -0.028866 | 0.075636 | 0.097228 | 0.12481 | 0.071998 | 0.064765 | 0.044687 | 0.059314 | 0.025374 | 0.02238 | 0.026164 | 0.047435 | 0.090106 | 0.092037 | 0.073146 | 0.055806 | 0.027335 | 0.0050222

## Qc, Summer, S3
LoadID | 0 | 1 | 2 | 3 | 4 | 5 | 6 | 7 | 8 | 9 | 10 | 11 | 12 | 13 | 14 | 15 | 16 | 17 | 18 | 19 | 20 | 21 | 22 | 23
1 | 0.28898 | 0.31679 | 0.30051 | 0.29998 | 0.294 | 0.311 | 0.31889 | 0.59825 | 0.69565 | 0.67084 | 0.65338 | 0.65482 | 0.69598 | 0.67313 | 0.47281 | 0.61826 | 0.62588 | 0.58775 | 0.46439 | 0.42119 | 0.44163 | 0.44424 | 0.30662 | 0.30279
2 | 0.006279 | -0.031027 | -0.036846 | -0.049937 | -0.063507 | -0.051519 | -0.060137 | 0.15757 | 0.20256 | 0.26003 | 0.15 | 0.13493 | 0.093098 | 0.12357 | 0.052863 | 0.046625 | 0.054509 | 0.098822 | 0.18772 | 0.19174 | 0.15239 | 0.11626 | 0.056948 | 0.010463
3 | -0.38448 | -0.90743 | -1.5984 | -1.4775 | -1.5011 | -1.4373 | -0.089105 | 1.7213 | 2.2476 | 2.2733 | 1.8984 | 2.3823 | 2.1519 | 1.8739 | 1.3568 | 0.84706 | 1.0445 | 0.93033 | 0.17969 | 0.74784 | 1.0445 | 0.6796 | -0.64041 | -1.3192
4 | 5.1199 | 5.1647 | 5.3186 | 5.3188 | 5.4386 | 5.6024 | 5.0531 | 3.4305 | 2.5588 | 2.698 | 3.4002 | 3.7282 | 3.4456 | 3.736 | 3.537 | 4.1677 | 4.6656 | 4.151 | 2.935 | 2.6224 | 2.6306 | 3.4748 | 4.3319 | 4.4943
5 | -0.49351 | -0.64501 | -0.75728 | -0.75541 | -0.76015 | -0.82179 | -0.73919 | -0.29509 | 0.09218 | 0.32783 | 0.5408 | 0.57415 | 0.50396 | 0.41175 | 0.27203 | 0.18062 | 0.15088 | 0.13279 | 0.1343 | 0.036704 | 0.28567 | 0.1303 | 0.074698 | -0.11966
6 | 0.33476 | 0.37205 | 0.28174 | 0.33198 | 0.33984 | 0.34893 | 0.33799 | 0.62498 | 0.71776 | 0.71616 | 0.62588 | 0.74749 | 0.77886 | 0.71885 | 0.62433 | 0.54906 | 0.6694 | 0.64908 | 0.50935 | 0.4724 | 0.55652 | 0.43783 | 0.33434 | 0.37231
7 | -0.95885 | -0.99061 | -1.0425 | -1.0774 | -1.0081 | -1.0872 | -0.94289 | -0.42983 | -0.077256 | -0.057539 | 0.13159 | 0.044186 | 0.011243 | 0.0076794 | -0.11093 | -0.19282 | -0.28434 | -0.36114 | -0.31375 | -0.38671 | -0.2752 | -0.5083 | -0.63837 | -0.69286
8 | -2.0265 | -2.0405 | -2.0596 | -2.0707 | -2.043 | -1.9943 | -1.6951 | -1.3987 | -1.3724 | -1.3505 | -1.3282 | -1.3135 | -1.3445 | -1.3964 | -1.5352 | -1.604 | -1.6606 | -1.6659 | -1.6974 | -1.7545 | -1.8658 | -1.9451 | -1.9724 | -2.0106
9 | -0.012431 | 0.11462 | 0.14677 | 0.18617 | 0.17728 | 0.20485 | 0.38541 | 0.12551 | 0.19342 | 0.066384 | 0.0012363 | -0.052025 | -0.17816 | -0.18043 | -0.1382 | -0.31756 | -0.26957 | -0.23424 | -0.19399 | -0.19852 | -0.28059 | -0.25254 | 0.02485 | 0.040537
10 | -0.17696 | -0.19774 | -0.20281 | -0.20031 | -0.20702 | -0.21278 | -0.067273 | 0.059374 | 0.13508 | 0.14283 | 0.060554 | 0.14717 | 0.15821 | 0.15201 | 0.1203 | 0.051581 | 0.02589 | 0.025805 | 0.026335 | 0.052602 | 0.075465 | 0.010328 | -0.077936 | -0.13104
11 | -0.13908 | -0.14957 | -0.15623 | -0.1586 | -0.15448 | -0.155 | -0.12224 | -0.10148 | -0.085393 | -0.065968 | -0.066311 | -0.070958 | -0.083326 | -0.085765 | -0.096208 | -0.096298 | -0.097738 | -0.075607 | -0.068202 | -0.077697 | -0.064387 | -0.081823 | -0.093687 | -0.10583
12 | -1.0196 | -0.61666 | -0.77941 | -0.61382 | -0.70413 | -0.37785 | -1.2734 | -1.0012 | -0.74244 | -0.87365 | -0.90481 | -0.82392 | 0.41269 | 0.20942 | -1.1717 | -0.39462 | -0.45468 | -0.26464 | 0.012223 | 0.80424 | 1.7941 | 1.7869 | 1.6959 | 1.7813
13 | 0.56881 | 0.52973 | 0.39821 | 0.35894 | 0.33001 | 0.41437 | 1.3645 | 1.8224 | 2.3377 | 2.2287 | 2.1739 | 2.1466 | 2.32 | 2.1297 | 1.9561 | 1.8175 | 1.7991 | 1.8225 | 1.5159 | 1.3893 | 1.4727 | 1.0306 | 0.45232 | 0.48463
14 | -1.4931 | -1.6367 | -1.5526 | -1.5499 | -1.519 | -1.6068 | -1.6476 | -3.091 | -3.5942 | -3.466 | -3.3758 | -3.3833 | -3.5959 | -3.4778 | -2.4429 | -3.1944 | -3.2337 | -3.0367 | -2.3994 | -2.1762 | -2.2818 | -2.2952 | -1.5842 | -1.5644
15 | 0.0030139 | -0.014893 | -0.017686 | -0.02397 | -0.030483 | -0.024729 | -0.028866 | 0.075636 | 0.097228 | 0.12481 | 0.071998 | 0.064765 | 0.044687 | 0.059314 | 0.025374 | 0.02238 | 0.026164 | 0.047435 | 0.090106 | 0.092037 | 0.073146 | 0.055806 | 0.027335 | 0.0050222

## Qc, Summer, S4
LoadID | 0 | 1 | 2 | 3 | 4 | 5 | 6 | 7 | 8 | 9 | 10 | 11 | 12 | 13 | 14 | 15 | 16 | 17 | 18 | 19 | 20 | 21 | 22 | 23
1 | 0.30343 | 0.33263 | 0.31554 | 0.31498 | 0.3087 | 0.32655 | 0.33483 | 0.62817 | 0.73043 | 0.70438 | 0.68605 | 0.68757 | 0.73078 | 0.70679 | 0.49645 | 0.64918 | 0.65718 | 0.61714 | 0.48761 | 0.44225 | 0.46371 | 0.46645 | 0.32195 | 0.31793
2 | 0.006593 | -0.032578 | -0.038688 | -0.052433 | -0.066683 | -0.054095 | -0.063144 | 0.16545 | 0.21269 | 0.27303 | 0.1575 | 0.14167 | 0.097753 | 0.12975 | 0.055507 | 0.048956 | 0.057234 | 0.10376 | 0.19711 | 0.20133 | 0.16001 | 0.12208 | 0.059796 | 0.010986
3 | -0.4037 | -0.9528 | -1.6783 | -1.5514 | -1.5762 | -1.5091 | -0.093561 | 1.8074 | 2.36 | 2.387 | 1.9933 | 2.5015 | 2.2595 | 1.9676 | 1.4246 | 0.88941 | 1.0967 | 0.97685 | 0.18868 | 0.78523 | 1.0967 | 0.71358 | -0.67244 | -1.3852
4 | 5.3759 | 5.423 | 5.5846 | 5.5847 | 5.7105 | 5.8825 | 5.3058 | 3.6021 | 2.6867 | 2.8329 | 3.5702 | 3.9146 | 3.6179 | 3.9228 | 3.7139 | 4.3761 | 4.8989 | 4.3585 | 3.0817 | 2.7536 | 2.7621 | 3.6486 | 4.5485 | 4.719
5 | -0.51819 | -0.67726 | -0.79515 | -0.79318 | -0.79816 | -0.86288 | -0.77615 | -0.30984 | 0.096789 | 0.34422 | 0.56784 | 0.60286 | 0.52916 | 0.43234 | 0.28563 | 0.18965 | 0.15842 | 0.13943 | 0.14102 | 0.038539 | 0.29995 | 0.13682 | 0.078433 | -0.12564
6 | 0.3515 | 0.39065 | 0.29583 | 0.34858 | 0.35683 | 0.36638 | 0.35489 | 0.65622 | 0.75365 | 0.75197 | 0.65717 | 0.78486 | 0.8178 | 0.7548 | 0.65555 | 0.57651 | 0.70287 | 0.68154 | 0.53482 | 0.49603 | 0.58435 | 0.45972 | 0.35105 | 0.39093
7 | -1.0068 | -1.0401 | -1.0946 | -1.1313 | -1.0585 | -1.1415 | -0.99003 | -0.45132 | -0.081118 | -0.060416 | 0.13817 | 0.046395 | 0.011805 | 0.0080634 | -0.11648 | -0.20246 | -0.29856 | -0.37919 | -0.32943 | -0.40604 | -0.28896 | -0.53372 | -0.67029 | -0.72751
8 | -2.1278 | -2.1425 | -2.1626 | -2.1743 | -2.1451 | -2.0941 | -1.7798 | -1.4687 | -1.441 | -1.4181 | -1.3946 | -1.3792 | -1.4117 | -1.4662 | -1.6119 | -1.6842 | -1.7436 | -1.7492 | -1.7823 | -1.8422 | -1.9591 | -2.0424 | -2.071 | -2.1111
9 | -0.013052 | 0.12035 | 0.15411 | 0.19548 | 0.18615 | 0.21509 | 0.40468 | 0.13179 | 0.2031 | 0.069703 | 0.0012981 | -0.054626 | -0.18707 | -0.18946 | -0.14511 | -0.33344 | -0.28305 | -0.24595 | -0.20369 | -0.20845 | -0.29462 | -0.26517 | 0.026093 | 0.042564
10 | -0.18581 | -0.20763 | -0.21296 | -0.21032 | -0.21737 | -0.22342 | -0.070637 | 0.062343 | 0.14183 | 0.14997 | 0.063582 | 0.15453 | 0.16612 | 0.15961 | 0.12632 | 0.05416 | 0.027185 | 0.027095 | 0.027652 | 0.055232 | 0.079238 | 0.010844 | -0.081833 | -0.13759
11 | -0.14603 | -0.15705 | -0.16404 | -0.16653 | -0.1622 | -0.16275 | -0.12835 | -0.10655 | -0.089662 | -0.069266 | -0.069626 | -0.074506 | -0.087493 | -0.090053 | -0.10102 | -0.10111 | -0.10262 | -0.079388 | -0.071612 | -0.081582 | -0.067607 | -0.085914 | -0.098371 | -0.11112
12 | -1.0705 | -0.64749 | -0.81838 | -0.64451 | -0.73933 | -0.39674 | -1.3371 | -1.0513 | -0.77957 | -0.91733 | -0.95005 | -0.86511 | 0.43332 | 0.21989 | -1.2303 | -0.41435 | -0.47741 | -0.27787 | 0.012834 | 0.84446 | 1.8838 | 1.8763 | 1.7807 | 1.8703
13 | 0.59725 | 0.55621 | 0.41812 | 0.37689 | 0.34651 | 0.43508 | 1.4327 | 1.9135 | 2.4546 | 2.3402 | 2.2826 | 2.254 | 2.436 | 2.2362 | 2.0539 | 1.9083 | 1.889 | 1.9137 | 1.5917 | 1.4587 | 1.5463 | 1.0821 | 0.47493 | 0.50886
14 | -1.5677 | -1.7186 | -1.6303 | -1.6274 | -1.595 | -1.6872 | -1.73 | -3.2455 | -3.7739 | -3.6393 | -3.5446 | -3.5524 | -3.7757 | -3.6517 | -2.565 | -3.3541 | -3.3954 | -3.1886 | -2.5193 | -2.285 | -2.3958 | -2.41 | -1.6634 | -1.6426
15 | 0.0031646 | -0.015637 | -0.01857 | -0.025168 | -0.032008 | -0.025966 | -0.030309 | 0.079418 | 0.10209 | 0.13106 | 0.075598 | 0.068003 | 0.046922 | 0.06228 | 0.026643 | 0.023499 | 0.027472 | 0.049807 | 0.094611 | 0.096639 | 0.076803 | 0.058596 | 0.028702 | 0.0052733

## Qc, Summer, S5
LoadID | 0 | 1 | 2 | 3 | 4 | 5 | 6 | 7 | 8 | 9 | 10 | 11 | 12 | 13 | 14 | 15 | 16 | 17 | 18 | 19 | 20 | 21 | 22 | 23
1 | 0.30343 | 0.33263 | 0.31554 | 0.31498 | 0.3087 | 0.32655 | 0.33483 | 0.62817 | 0.73043 | 0.70438 | 0.68605 | 0.68757 | 0.73078 | 0.70679 | 0.49645 | 0.64918 | 0.65718 | 0.61714 | 0.48761 | 0.44225 | 0.46371 | 0.46645 | 0.32195 | 0.31793
2 | 0.006593 | -0.032578 | -0.038688 | -0.052433 | -0.066683 | -0.054095 | -0.063144 | 0.16545 | 0.21269 | 0.27303 | 0.1575 | 0.14167 | 0.097753 | 0.12975 | 0.055507 | 0.048956 | 0.057234 | 0.10376 | 0.19711 | 0.20133 | 0.16001 | 0.12208 | 0.059796 | 0.010986
3 | -0.4037 | -0.9528 | -1.6783 | -1.5514 | -1.5762 | -1.5091 | -0.093561 | 1.8074 | 2.36 | 2.387 | 1.9933 | 2.5015 | 2.2595 | 1.9676 | 1.4246 | 0.88941 | 1.0967 | 0.97685 | 0.18868 | 0.78523 | 1.0967 | 0.71358 | -0.67244 | -1.3852
4 | 5.3759 | 5.423 | 5.5846 | 5.5847 | 5.7105 | 5.8825 | 5.3058 | 3.6021 | 2.6867 | 2.8329 | 3.5702 | 3.9146 | 3.6179 | 3.9228 | 3.7139 | 4.3761 | 4.8989 | 4.3585 | 3.0817 | 2.7536 | 2.7621 | 3.6486 | 4.5485 | 4.719
5 | -0.51819 | -0.67726 | -0.79515 | -0.79318 | -0.79816 | -0.86288 | -0.77615 | -0.30984 | 0.096789 | 0.34422 | 0.56784 | 0.60286 | 0.52916 | 0.43234 | 0.28563 | 0.18965 | 0.15842 | 0.13943 | 0.14102 | 0.038539 | 0.29995 | 0.13682 | 0.078433 | -0.12564
6 | 0.3515 | 0.39065 | 0.29583 | 0.34858 | 0.35683 | 0.36638 | 0.35489 | 0.65622 | 0.75365 | 0.75197 | 0.65717 | 0.78486 | 0.8178 | 0.7548 | 0.65555 | 0.57651 | 0.70287 | 0.68154 | 0.53482 | 0.49603 | 0.58435 | 0.45972 | 0.35105 | 0.39093
7 | -1.0068 | -1.0401 | -1.0946 | -1.1313 | -1.0585 | -1.1415 | -0.99003 | -0.45132 | -0.081118 | -0.060416 | 0.13817 | 0.046395 | 0.011805 | 0.0080634 | -0.11648 | -0.20246 | -0.29856 | -0.37919 | -0.32943 | -0.40604 | -0.28896 | -0.53372 | -0.67029 | -0.72751
8 | -2.1278 | -2.1425 | -2.1626 | -2.1743 | -2.1451 | -2.0941 | -1.7798 | -1.4687 | -1.441 | -1.4181 | -1.3946 | -1.3792 | -1.4117 | -1.4662 | -1.6119 | -1.6842 | -1.7436 | -1.7492 | -1.7823 | -1.8422 | -1.9591 | -2.0424 | -2.071 | -2.1111
9 | -0.013052 | 0.12035 | 0.15411 | 0.19548 | 0.18615 | 0.21509 | 0.40468 | 0.13179 | 0.2031 | 0.069703 | 0.0012981 | -0.054626 | -0.18707 | -0.18946 | -0.14511 | -0.33344 | -0.28305 | -0.24595 | -0.20369 | -0.20845 | -0.29462 | -0.26517 | 0.026093 | 0.042564
10 | -0.18581 | -0.20763 | -0.21296 | -0.21032 | -0.21737 | -0.22342 | -0.070637 | 0.062343 | 0.14183 | 0.14997 | 0.063582 | 0.15453 | 0.16612 | 0.15961 | 0.12632 | 0.05416 | 0.027185 | 0.027095 | 0.027652 | 0.055232 | 0.079238 | 0.010844 | -0.081833 | -0.13759
11 | -0.14603 | -0.15705 | -0.16404 | -0.16653 | -0.1622 | -0.16275 | -0.12835 | -0.10655 | -0.089662 | -0.069266 | -0.069626 | -0.074506 | -0.087493 | -0.090053 | -0.10102 | -0.10111 | -0.10262 | -0.079388 | -0.071612 | -0.081582 | -0.067607 | -0.085914 | -0.098371 | -0.11112
12 | -1.0705 | -0.64749 | -0.81838 | -0.64451 | -0.73933 | -0.39674 | -1.3371 | -1.0513 | -0.77957 | -0.91733 | -0.95005 | -0.86511 | 0.43332 | 0.21989 | -1.2303 | -0.41435 | -0.47741 | -0.27787 | 0.012834 | 0.84446 | 1.8838 | 1.8763 | 1.7807 | 1.8703
13 | 0.59725 | 0.55621 | 0.41812 | 0.37689 | 0.34651 | 0.43508 | 1.4327 | 1.9135 | 2.4546 | 2.3402 | 2.2826 | 2.254 | 2.436 | 2.2362 | 2.0539 | 1.9083 | 1.889 | 1.9137 | 1.5917 | 1.4587 | 1.5463 | 1.0821 | 0.47493 | 0.50886
14 | -1.5677 | -1.7186 | -1.6303 | -1.6274 | -1.595 | -1.6872 | -1.73 | -3.2455 | -3.7739 | -3.6393 | -3.5446 | -3.5524 | -3.7757 | -3.6517 | -2.565 | -3.3541 | -3.3954 | -3.1886 | -2.5193 | -2.285 | -2.3958 | -2.41 | -1.6634 | -1.6426
15 | 0.0031646 | -0.015637 | -0.01857 | -0.025168 | -0.032008 | -0.025966 | -0.030309 | 0.079418 | 0.10209 | 0.13106 | 0.075598 | 0.068003 | 0.046922 | 0.06228 | 0.026643 | 0.023499 | 0.027472 | 0.049807 | 0.094611 | 0.096639 | 0.076803 | 0.058596 | 0.028702 | 0.0052733

## Qc, Summer, S6
LoadID | 0 | 1 | 2 | 3 | 4 | 5 | 6 | 7 | 8 | 9 | 10 | 11 | 12 | 13 | 14 | 15 | 16 | 17 | 18 | 19 | 20 | 21 | 22 | 23
1 | 0.30343 | 0.33263 | 0.31554 | 0.31498 | 0.3087 | 0.32655 | 0.33483 | 0.62817 | 0.73043 | 0.70438 | 0.68605 | 0.68757 | 0.73078 | 0.70679 | 0.49645 | 0.64918 | 0.65718 | 0.61714 | 0.48761 | 0.44225 | 0.46371 | 0.46645 | 0.32195 | 0.31793
2 | 0.006593 | -0.032578 | -0.038688 | -0.052433 | -0.066683 | -0.054095 | -0.063144 | 0.16545 | 0.21269 | 0.27303 | 0.1575 | 0.14167 | 0.097753 | 0.12975 | 0.055507 | 0.048956 | 0.057234 | 0.10376 | 0.19711 | 0.20133 | 0.16001 | 0.12208 | 0.059796 | 0.010986
3 | -0.4037 | -0.9528 | -1.6783 | -1.5514 | -1.5762 | -1.5091 | -0.093561 | 1.8074 | 2.36 | 2.387 | 1.9933 | 2.5015 | 2.2595 | 1.9676 | 1.4246 | 0.88941 | 1.0967 | 0.97685 | 0.18868 | 0.78523 | 1.0967 | 0.71358 | -0.67244 | -1.3852
4 | 5.3759 | 5.423 | 5.5846 | 5.5847 | 5.7105 | 5.8825 | 5.3058 | 3.6021 | 2.6867 | 2.8329 | 3.5702 | 3.9146 | 3.6179 | 3.9228 | 3.7139 | 4.3761 | 4.8989 | 4.3585 | 3.0817 | 2.7536 | 2.7621 | 3.6486 | 4.5485 | 4.719
5 | -0.51819 | -0.67726 | -0.79515 | -0.79318 | -0.79816 | -0.86288 | -0.77615 | -0.30984 | 0.096789 | 0.34422 | 0.56784 | 0.60286 | 0.52916 | 0.43234 | 0.28563 | 0.18965 | 0.15842 | 0.13943 | 0.14102 | 0.038539 | 0.29995 | 0.13682 | 0.078433 | -0.12564
6 | 0.3515 | 0.39065 | 0.29583 | 0.34858 | 0.35683 | 0.36638 | 0.35489 | 0.65622 | 0.75365 | 0.75197 | 0.65717 | 0.78486 | 0.8178 | 0.7548 | 0.65555 | 0.57651 | 0.70287 | 0.68154 | 0.53482 | 0.49603 | 0.58435 | 0.45972 | 0.35105 | 0.39093
7 | -1.0068 | -1.0401 | -1.0946 | -1.1313 | -1.0585 | -1.1415 | -0.99003 | -0.45132 | -0.081118 | -0.060416 | 0.13817 | 0.046395 | 0.011805 | 0.0080634 | -0.11648 | -0.20246 | -0.29856 | -0.37919 | -0.32943 | -0.40604 | -0.28896 | -0.53372 | -0.67029 | -0.72751
8 | -2.1278 | -2.1425 | -2.1626 | -2.1743 | -2.1451 | -2.0941 | -1.7798 | -1.4687 | -1.441 | -1.4181 | -1.3946 | -1.3792 | -1.4117 | -1.4662 | -1.6119 | -1.6842 | -1.7436 | -1.7492 | -1.7823 | -1.8422 | -1.9591 | -2.0424 | -2.071 | -2.1111
9 | -0.013052 | 0.12035 | 0.15411 | 0.19548 | 0.18615 | 0.21509 | 0.40468 | 0.13179 | 0.2031 | 0.069703 | 0.0012981 | -0.054626 | -0.18707 | -0.18946 | -0.14511 | -0.33344 | -0.28305 | -0.24595 | -0.20369 | -0.20845 | -0.29462 | -0.26517 | 0.026093 | 0.042564
10 | -0.18581 | -0.20763 | -0.21296 | -0.21032 | -0.21737 | -0.22342 | -0.070637 | 0.062343 | 0.14183 | 0.14997 | 0.063582 | 0.15453 | 0.16612 | 0.15961 | 0.12632 | 0.05416 | 0.027185 | 0.027095 | 0.027652 | 0.055232 | 0.079238 | 0.010844 | -0.081833 | -0.13759
11 | -0.14603 | -0.15705 | -0.16404 | -0.16653 | -0.1622 | -0.16275 | -0.12835 | -0.10655 | -0.089662 | -0.069266 | -0.069626 | -0.074506 | -0.087493 | -0.090053 | -0.10102 | -0.10111 | -0.10262 | -0.079388 | -0.071612 | -0.081582 | -0.067607 | -0.085914 | -0.098371 | -0.11112
12 | -1.0705 | -0.64749 | -0.81838 | -0.64451 | -0.73933 | -0.39674 | -1.3371 | -1.0513 | -0.77957 | -0.91733 | -0.95005 | -0.86511 | 0.43332 | 0.21989 | -1.2303 | -0.41435 | -0.47741 | -0.27787 | 0.012834 | 0.84446 | 1.8838 | 1.8763 | 1.7807 | 1.8703
13 | 0.59725 | 0.55621 | 0.41812 | 0.37689 | 0.34651 | 0.43508 | 1.4327 | 1.9135 | 2.4546 | 2.3402 | 2.2826 | 2.254 | 2.436 | 2.2362 | 2.0539 | 1.9083 | 1.889 | 1.9137 | 1.5917 | 1.4587 | 1.5463 | 1.0821 | 0.47493 | 0.50886
14 | -1.5677 | -1.7186 | -1.6303 | -1.6274 | -1.595 | -1.6872 | -1.73 | -3.2455 | -3.7739 | -3.6393 | -3.5446 | -3.5524 | -3.7757 | -3.6517 | -2.565 | -3.3541 | -3.3954 | -3.1886 | -2.5193 | -2.285 | -2.3958 | -2.41 | -1.6634 | -1.6426
15 | 0.0031646 | -0.015637 | -0.01857 | -0.025168 | -0.032008 | -0.025966 | -0.030309 | 0.079418 | 0.10209 | 0.13106 | 0.075598 | 0.068003 | 0.046922 | 0.06228 | 0.026643 | 0.023499 | 0.027472 | 0.049807 | 0.094611 | 0.096639 | 0.076803 | 0.058596 | 0.028702 | 0.0052733

## Qc, Summer, S7
LoadID | 0 | 1 | 2 | 3 | 4 | 5 | 6 | 7 | 8 | 9 | 10 | 11 | 12 | 13 | 14 | 15 | 16 | 17 | 18 | 19 | 20 | 21 | 22 | 23
1 | 0.27453 | 0.31362 | 0.2945 | 0.29398 | 0.28812 | 0.31722 | 0.3157 | 0.58629 | 0.68869 | 0.68425 | 0.65338 | 0.66792 | 0.70294 | 0.65967 | 0.47281 | 0.61208 | 0.6384 | 0.58188 | 0.47368 | 0.42119 | 0.44163 | 0.44868 | 0.30662 | 0.30279
2 | 0.0061535 | -0.031337 | -0.036846 | -0.048938 | -0.064142 | -0.051519 | -0.058935 | 0.15442 | 0.20053 | 0.25743 | 0.147 | 0.13358 | 0.094029 | 0.12604 | 0.053921 | 0.047091 | 0.055054 | 0.097834 | 0.18584 | 0.19174 | 0.15543 | 0.1151 | 0.055809 | 0.010358
3 | -0.39217 | -0.90743 | -1.6304 | -1.4479 | -1.5011 | -1.4516 | -0.090887 | 1.7385 | 2.2701 | 2.2506 | 1.8984 | 2.3585 | 2.1734 | 1.8926 | 1.3432 | 0.864 | 1.034 | 0.94894 | 0.1779 | 0.74784 | 1.0236 | 0.6932 | -0.63401 | -1.3192
4 | 5.0175 | 5.2164 | 5.2123 | 5.4251 | 5.3298 | 5.6024 | 5.0531 | 3.3619 | 2.5844 | 2.7249 | 3.3662 | 3.7654 | 3.5146 | 3.6987 | 3.5724 | 4.2094 | 4.7589 | 4.1925 | 2.9643 | 2.6224 | 2.6832 | 3.4401 | 4.2453 | 4.4044
5 | -0.50338 | -0.65791 | -0.74214 | -0.74786 | -0.75255 | -0.83001 | -0.75397 | -0.29509 | 0.09218 | 0.32455 | 0.53539 | 0.58563 | 0.49892 | 0.40763 | 0.26931 | 0.18242 | 0.1539 | 0.13544 | 0.1343 | 0.036704 | 0.29138 | 0.1303 | 0.074698 | -0.12086
6 | 0.33141 | 0.37205 | 0.27892 | 0.33862 | 0.33984 | 0.34893 | 0.33123 | 0.61873 | 0.70341 | 0.70184 | 0.61962 | 0.76243 | 0.77886 | 0.71167 | 0.63682 | 0.56004 | 0.6761 | 0.64259 | 0.51954 | 0.4724 | 0.56765 | 0.44659 | 0.33768 | 0.37976
7 | -0.96844 | -0.9708 | -1.0217 | -1.0774 | -1.0182 | -1.0872 | -0.96174 | -0.43843 | -0.078028 | -0.058689 | 0.12896 | 0.04507 | 0.011468 | 0.0075258 | -0.11315 | -0.19089 | -0.29003 | -0.36114 | -0.31688 | -0.38671 | -0.2752 | -0.5083 | -0.63199 | -0.70672
8 | -1.9859 | -2.0201 | -2.0184 | -2.0293 | -2.0225 | -2.0143 | -1.6951 | -1.4267 | -1.3861 | -1.3505 | -1.3282 | -1.3267 | -1.3311 | -1.3964 | -1.5045 | -1.62 | -1.6606 | -1.6826 | -1.7314 | -1.7545 | -1.9031 | -1.9451 | -2.0119 | -1.9905
9 | -0.012182 | 0.11462 | 0.1497 | 0.18617 | 0.17905 | 0.20485 | 0.38541 | 0.12802 | 0.19149 | 0.06572 | 0.0012116 | -0.053066 | -0.17816 | -0.17863 | -0.1382 | -0.32391 | -0.27227 | -0.23892 | -0.19011 | -0.19455 | -0.27498 | -0.24749 | 0.024602 | 0.041348
10 | -0.17342 | -0.2017 | -0.20281 | -0.1963 | -0.21116 | -0.21704 | -0.065928 | 0.058781 | 0.13508 | 0.14426 | 0.061765 | 0.14717 | 0.16137 | 0.15353 | 0.12271 | 0.05055 | 0.026408 | 0.026063 | 0.026071 | 0.053128 | 0.076974 | 0.010431 | -0.078716 | -0.13366
11 | -0.14186 | -0.14658 | -0.15467 | -0.1586 | -0.15757 | -0.15655 | -0.1198 | -0.10047 | -0.083685 | -0.065308 | -0.066311 | -0.069539 | -0.082493 | -0.085765 | -0.094284 | -0.094372 | -0.099693 | -0.076364 | -0.068202 | -0.07692 | -0.065031 | -0.082641 | -0.094624 | -0.10477
12 | -1.0196 | -0.61666 | -0.795 | -0.60154 | -0.70413 | -0.38541 | -1.2861 | -1.0113 | -0.7276 | -0.86492 | -0.92291 | -0.80744 | 0.40856 | 0.20523 | -1.16 | -0.39068 | -0.46377 | -0.25935 | 0.012346 | 0.81229 | 1.7941 | 1.7869 | 1.6789 | 1.7456
13 | 0.56881 | 0.51913 | 0.39024 | 0.36612 | 0.32671 | 0.41851 | 1.3781 | 1.8406 | 2.3845 | 2.251 | 2.1739 | 2.1466 | 2.3664 | 2.1084 | 1.9561 | 1.8356 | 1.7631 | 1.859 | 1.5462 | 1.3615 | 1.4727 | 1.0512 | 0.45684 | 0.47494
14 | -1.4632 | -1.6695 | -1.5837 | -1.5344 | -1.5494 | -1.6229 | -1.6146 | -3.0601 | -3.5223 | -3.4313 | -3.3083 | -3.3494 | -3.5959 | -3.5474 | -2.4673 | -3.1944 | -3.2661 | -2.976 | -2.3994 | -2.1762 | -2.2589 | -2.3412 | -1.6159 | -1.5644
15 | 0.0030441 | -0.014595 | -0.017509 | -0.024209 | -0.030788 | -0.024976 | -0.028289 | 0.074879 | 0.095284 | 0.12606 | 0.070558 | 0.064765 | 0.044687 | 0.058128 | 0.025882 | 0.022604 | 0.026164 | 0.047909 | 0.089204 | 0.093878 | 0.073146 | 0.05469 | 0.027335 | 0.0049217

## Qc, Summer, S8
LoadID | 0 | 1 | 2 | 3 | 4 | 5 | 6 | 7 | 8 | 9 | 10 | 11 | 12 | 13 | 14 | 15 | 16 | 17 | 18 | 19 | 20 | 21 | 22 | 23
1 | 0.27453 | 0.31362 | 0.2945 | 0.29398 | 0.28812 | 0.31722 | 0.3157 | 0.58629 | 0.68869 | 0.68425 | 0.65338 | 0.66792 | 0.70294 | 0.65967 | 0.47281 | 0.61208 | 0.6384 | 0.58188 | 0.47368 | 0.42119 | 0.44163 | 0.44868 | 0.30662 | 0.30279
2 | 0.0061535 | -0.031337 | -0.036846 | -0.048938 | -0.064142 | -0.051519 | -0.058935 | 0.15442 | 0.20053 | 0.25743 | 0.147 | 0.13358 | 0.094029 | 0.12604 | 0.053921 | 0.047091 | 0.055054 | 0.097834 | 0.18584 | 0.19174 | 0.15543 | 0.1151 | 0.055809 | 0.010358
3 | -0.39217 | -0.90743 | -1.6304 | -1.4479 | -1.5011 | -1.4516 | -0.090887 | 1.7385 | 2.2701 | 2.2506 | 1.8984 | 2.3585 | 2.1734 | 1.8926 | 1.3432 | 0.864 | 1.034 | 0.94894 | 0.1779 | 0.74784 | 1.0236 | 0.6932 | -0.63401 | -1.3192
4 | 5.0175 | 5.2164 | 5.2123 | 5.4251 | 5.3298 | 5.6024 | 5.0531 | 3.3619 | 2.5844 | 2.7249 | 3.3662 | 3.7654 | 3.5146 | 3.6987 | 3.5724 | 4.2094 | 4.7589 | 4.1925 | 2.9643 | 2.6224 | 2.6832 | 3.4401 | 4.2453 | 4.4044
5 | -0.50338 | -0.65791 | -0.74214 | -0.74786 | -0.75255 | -0.83001 | -0.75397 | -0.29509 | 0.09218 | 0.32455 | 0.53539 | 0.58563 | 0.49892 | 0.40763 | 0.26931 | 0.18242 | 0.1539 | 0.13544 | 0.1343 | 0.036704 | 0.29138 | 0.1303 | 0.074698 | -0.12086
6 | 0.33141 | 0.37205 | 0.27892 | 0.33862 | 0.33984 | 0.34893 | 0.33123 | 0.61873 | 0.70341 | 0.70184 | 0.61962 | 0.76243 | 0.77886 | 0.71167 | 0.63682 | 0.56004 | 0.6761 | 0.64259 | 0.51954 | 0.4724 | 0.56765 | 0.44659 | 0.33768 | 0.37976
7 | -0.96844 | -0.9708 | -1.0217 | -1.0774 | -1.0182 | -1.0872 | -0.96174 | -0.43843 | -0.078028 | -0.058689 | 0.12896 | 0.04507 | 0.011468 | 0.0075258 | -0.11315 | -0.19089 | -0.29003 | -0.36114 | -0.31688 | -0.38671 | -0.2752 | -0.5083 | -0.63199 | -0.70672
8 | -1.9859 | -2.0201 | -2.0184 | -2.0293 | -2.0225 | -2.0143 | -1.6951 | -1.4267 | -1.3861 | -1.3505 | -1.3282 | -1.3267 | -1.3311 | -1.3964 | -1.5045 | -1.62 | -1.6606 | -1.6826 | -1.7314 | -1.7545 | -1.9031 | -1.9451 | -2.0119 | -1.9905
9 | -0.012182 | 0.11462 | 0.1497 | 0.18617 | 0.17905 | 0.20485 | 0.38541 | 0.12802 | 0.19149 | 0.06572 | 0.0012116 | -0.053066 | -0.17816 | -0.17863 | -0.1382 | -0.32391 | -0.27227 | -0.23892 | -0.19011 | -0.19455 | -0.27498 | -0.24749 | 0.024602 | 0.041348
10 | -0.17342 | -0.2017 | -0.20281 | -0.1963 | -0.21116 | -0.21704 | -0.065928 | 0.058781 | 0.13508 | 0.14426 | 0.061765 | 0.14717 | 0.16137 | 0.15353 | 0.12271 | 0.05055 | 0.026408 | 0.026063 | 0.026071 | 0.053128 | 0.076974 | 0.010431 | -0.078716 | -0.13366
11 | -0.14186 | -0.14658 | -0.15467 | -0.1586 | -0.15757 | -0.15655 | -0.1198 | -0.10047 | -0.083685 | -0.065308 | -0.066311 | -0.069539 | -0.082493 | -0.085765 | -0.094284 | -0.094372 | -0.099693 | -0.076364 | -0.068202 | -0.07692 | -0.065031 | -0.082641 | -0.094624 | -0.10477
12 | -1.0196 | -0.61666 | -0.795 | -0.60154 | -0.70413 | -0.38541 | -1.2861 | -1.0113 | -0.7276 | -0.86492 | -0.92291 | -0.80744 | 0.40856 | 0.20523 | -1.16 | -0.39068 | -0.46377 | -0.25935 | 0.012346 | 0.81229 | 1.7941 | 1.7869 | 1.6789 | 1.7456
13 | 0.56881 | 0.51913 | 0.39024 | 0.36612 | 0.32671 | 0.41851 | 1.3781 | 1.8406 | 2.3845 | 2.251 | 2.1739 | 2.1466 | 2.3664 | 2.1084 | 1.9561 | 1.8356 | 1.7631 | 1.859 | 1.5462 | 1.3615 | 1.4727 | 1.0512 | 0.45684 | 0.47494
14 | -1.4632 | -1.6695 | -1.5837 | -1.5344 | -1.5494 | -1.6229 | -1.6146 | -3.0601 | -3.5223 | -3.4313 | -3.3083 | -3.3494 | -3.5959 | -3.5474 | -2.4673 | -3.1944 | -3.2661 | -2.976 | -2.3994 | -2.1762 | -2.2589 | -2.3412 | -1.6159 | -1.5644
15 | 0.0030441 | -0.014595 | -0.017509 | -0.024209 | -0.030788 | -0.024976 | -0.028289 | 0.074879 | 0.095284 | 0.12606 | 0.070558 | 0.064765 | 0.044687 | 0.058128 | 0.025882 | 0.022604 | 0.026164 | 0.047909 | 0.089204 | 0.093878 | 0.073146 | 0.05469 | 0.027335 | 0.0049217

## Qc, Summer, S9
LoadID | 0 | 1 | 2 | 3 | 4 | 5 | 6 | 7 | 8 | 9 | 10 | 11 | 12 | 13 | 14 | 15 | 16 | 17 | 18 | 19 | 20 | 21 | 22 | 23
1 | 0.27453 | 0.31362 | 0.2945 | 0.29398 | 0.28812 | 0.31722 | 0.3157 | 0.58629 | 0.68869 | 0.68425 | 0.65338 | 0.66792 | 0.70294 | 0.65967 | 0.47281 | 0.61208 | 0.6384 | 0.58188 | 0.47368 | 0.42119 | 0.44163 | 0.44868 | 0.30662 | 0.30279
2 | 0.0061535 | -0.031337 | -0.036846 | -0.048938 | -0.064142 | -0.051519 | -0.058935 | 0.15442 | 0.20053 | 0.25743 | 0.147 | 0.13358 | 0.094029 | 0.12604 | 0.053921 | 0.047091 | 0.055054 | 0.097834 | 0.18584 | 0.19174 | 0.15543 | 0.1151 | 0.055809 | 0.010358
3 | -0.39217 | -0.90743 | -1.6304 | -1.4479 | -1.5011 | -1.4516 | -0.090887 | 1.7385 | 2.2701 | 2.2506 | 1.8984 | 2.3585 | 2.1734 | 1.8926 | 1.3432 | 0.864 | 1.034 | 0.94894 | 0.1779 | 0.74784 | 1.0236 | 0.6932 | -0.63401 | -1.3192
4 | 5.0175 | 5.2164 | 5.2123 | 5.4251 | 5.3298 | 5.6024 | 5.0531 | 3.3619 | 2.5844 | 2.7249 | 3.3662 | 3.7654 | 3.5146 | 3.6987 | 3.5724 | 4.2094 | 4.7589 | 4.1925 | 2.9643 | 2.6224 | 2.6832 | 3.4401 | 4.2453 | 4.4044
5 | -0.50338 | -0.65791 | -0.74214 | -0.74786 | -0.75255 | -0.83001 | -0.75397 | -0.29509 | 0.09218 | 0.32455 | 0.53539 | 0.58563 | 0.49892 | 0.40763 | 0.26931 | 0.18242 | 0.1539 | 0.13544 | 0.1343 | 0.036704 | 0.29138 | 0.1303 | 0.074698 | -0.12086
6 | 0.33141 | 0.37205 | 0.27892 | 0.33862 | 0.33984 | 0.34893 | 0.33123 | 0.61873 | 0.70341 | 0.70184 | 0.61962 | 0.76243 | 0.77886 | 0.71167 | 0.63682 | 0.56004 | 0.6761 | 0.64259 | 0.51954 | 0.4724 | 0.56765 | 0.44659 | 0.33768 | 0.37976
7 | -0.96844 | -0.9708 | -1.0217 | -1.0774 | -1.0182 | -1.0872 | -0.96174 | -0.43843 | -0.078028 | -0.058689 | 0.12896 | 0.04507 | 0.011468 | 0.0075258 | -0.11315 | -0.19089 | -0.29003 | -0.36114 | -0.31688 | -0.38671 | -0.2752 | -0.5083 | -0.63199 | -0.70672
8 | -1.9859 | -2.0201 | -2.0184 | -2.0293 | -2.0225 | -2.0143 | -1.6951 | -1.4267 | -1.3861 | -1.3505 | -1.3282 | -1.3267 | -1.3311 | -1.3964 | -1.5045 | -1.62 | -1.6606 | -1.6826 | -1.7314 | -1.7545 | -1.9031 | -1.9451 | -2.0119 | -1.9905
9 | -0.012182 | 0.11462 | 0.1497 | 0.18617 | 0.17905 | 0.20485 | 0.38541 | 0.12802 | 0.19149 | 0.06572 | 0.0012116 | -0.053066 | -0.17816 | -0.17863 | -0.1382 | -0.32391 | -0.27227 | -0.23892 | -0.19011 | -0.19455 | -0.27498 | -0.24749 | 0.024602 | 0.041348
10 | -0.17342 | -0.2017 | -0.20281 | -0.1963 | -0.21116 | -0.21704 | -0.065928 | 0.058781 | 0.13508 | 0.14426 | 0.061765 | 0.14717 | 0.16137 | 0.15353 | 0.12271 | 0.05055 | 0.026408 | 0.026063 | 0.026071 | 0.053128 | 0.076974 | 0.010431 | -0.078716 | -0.13366
11 | -0.14186 | -0.14658 | -0.15467 | -0.1586 | -0.15757 | -0.15655 | -0.1198 | -0.10047 | -0.083685 | -0.065308 | -0.066311 | -0.069539 | -0.082493 | -0.085765 | -0.094284 | -0.094372 | -0.099693 | -0.076364 | -0.068202 | -0.07692 | -0.065031 | -0.082641 | -0.094624 | -0.10477
12 | -1.0196 | -0.61666 | -0.795 | -0.60154 | -0.70413 | -0.38541 | -1.2861 | -1.0113 | -0.7276 | -0.86492 | -0.92291 | -0.80744 | 0.40856 | 0.20523 | -1.16 | -0.39068 | -0.46377 | -0.25935 | 0.012346 | 0.81229 | 1.7941 | 1.7869 | 1.6789 | 1.7456
13 | 0.56881 | 0.51913 | 0.39024 | 0.36612 | 0.32671 | 0.41851 | 1.3781 | 1.8406 | 2.3845 | 2.251 | 2.1739 | 2.1466 | 2.3664 | 2.1084 | 1.9561 | 1.8356 | 1.7631 | 1.859 | 1.5462 | 1.3615 | 1.4727 | 1.0512 | 0.45684 | 0.47494
14 | -1.4632 | -1.6695 | -1.5837 | -1.5344 | -1.5494 | -1.6229 | -1.6146 | -3.0601 | -3.5223 | -3.4313 | -3.3083 | -3.3494 | -3.5959 | -3.5474 | -2.4673 | -3.1944 | -3.2661 | -2.976 | -2.3994 | -2.1762 | -2.2589 | -2.3412 | -1.6159 | -1.5644
15 | 0.0030441 | -0.014595 | -0.017509 | -0.024209 | -0.030788 | -0.024976 | -0.028289 | 0.074879 | 0.095284 | 0.12606 | 0.070558 | 0.064765 | 0.044687 | 0.058128 | 0.025882 | 0.022604 | 0.026164 | 0.047909 | 0.089204 | 0.093878 | 0.073146 | 0.05469 | 0.027335 | 0.0049217

## UpFlex, Summer
LoadID | 0 | 1 | 2 | 3 | 4 | 5 | 6 | 7 | 8 | 9 | 10 | 11 | 12 | 13 | 14 | 15 | 16 | 17 | 18 | 19 | 20 | 21 | 22 | 23
1 | 0.040415 | 0.044492 | 0.05791 | 0.066392 | 0.078061 | 0.091248 | 0.081339 | 0.11628 | 0.10668 | 0.12049 | 0.12383 | 0.11486 | 0.10835 | 0.099755 | 0.091886 | 0.082696 | 0.081835 | 0.064839 | 0.053646 | 0.063658 | 0.064862 | 0.074124 | 0.035991 | 0.034556
2 | 0.08083 | 0.088983 | 0.11582 | 0.13278 | 0.15612 | 0.1825 | 0.16268 | 0.23257 | 0.21335 | 0.24097 | 0.24765 | 0.22972 | 0.21671 | 0.19951 | 0.18377 | 0.16539 | 0.16367 | 0.12968 | 0.10729 | 0.12732 | 0.12972 | 0.14825 | 0.071982 | 0.069111
3 | 0.30311 | 0.33369 | 0.43433 | 0.49794 | 0.58546 | 0.68436 | 0.61005 | 0.87213 | 0.80008 | 0.90364 | 0.9287 | 0.86145 | 0.81265 | 0.74816 | 0.68914 | 0.62022 | 0.61376 | 0.48629 | 0.40235 | 0.47744 | 0.48646 | 0.55593 | 0.26993 | 0.25917
4 | 0.60622 | 0.66737 | 0.86865 | 0.99587 | 1.1709 | 1.3687 | 1.2201 | 1.7443 | 1.6002 | 1.8073 | 1.8574 | 1.7229 | 1.6253 | 1.4963 | 1.3783 | 1.2404 | 1.2275 | 0.97258 | 0.80469 | 0.95488 | 0.97293 | 1.1119 | 0.53987 | 0.51833
5 | 0.16166 | 0.17797 | 0.23164 | 0.26557 | 0.31225 | 0.36499 | 0.32536 | 0.46513 | 0.42671 | 0.48194 | 0.49531 | 0.45944 | 0.43341 | 0.39902 | 0.36754 | 0.33078 | 0.32734 | 0.25936 | 0.21459 | 0.25463 | 0.25945 | 0.2965 | 0.14396 | 0.13822
6 | 0.040415 | 0.044492 | 0.05791 | 0.066392 | 0.078061 | 0.091248 | 0.081339 | 0.11628 | 0.10668 | 0.12049 | 0.12383 | 0.11486 | 0.10835 | 0.099755 | 0.091886 | 0.082696 | 0.081835 | 0.064839 | 0.053646 | 0.063658 | 0.064862 | 0.074124 | 0.035991 | 0.034556
7 | 0.20207 | 0.22246 | 0.28955 | 0.33196 | 0.39031 | 0.45624 | 0.4067 | 0.58142 | 0.53339 | 0.60243 | 0.61914 | 0.5743 | 0.54177 | 0.49878 | 0.45943 | 0.41348 | 0.40918 | 0.32419 | 0.26823 | 0.31829 | 0.32431 | 0.37062 | 0.17996 | 0.17278
8 | 0.10104 | 0.11123 | 0.14478 | 0.16598 | 0.19515 | 0.22812 | 0.20335 | 0.29071 | 0.26669 | 0.30121 | 0.30957 | 0.28715 | 0.27088 | 0.24939 | 0.22971 | 0.20674 | 0.20459 | 0.1621 | 0.13412 | 0.15915 | 0.16215 | 0.18531 | 0.089978 | 0.086389
9 | 0.20207 | 0.22246 | 0.28955 | 0.33196 | 0.39031 | 0.45624 | 0.4067 | 0.58142 | 0.53339 | 0.60243 | 0.61914 | 0.5743 | 0.54177 | 0.49878 | 0.45943 | 0.41348 | 0.40918 | 0.32419 | 0.26823 | 0.31829 | 0.32431 | 0.37062 | 0.17996 | 0.17278
10 | 0.060622 | 0.066737 | 0.086865 | 0.099587 | 0.11709 | 0.13687 | 0.12201 | 0.17443 | 0.16002 | 0.18073 | 0.18574 | 0.17229 | 0.16253 | 0.14963 | 0.13783 | 0.12404 | 0.12275 | 0.097258 | 0.080469 | 0.095488 | 0.097293 | 0.11119 | 0.053987 | 0.051833
11 | 0.040415 | 0.044492 | 0.05791 | 0.066392 | 0.078061 | 0.091248 | 0.081339 | 0.11628 | 0.10668 | 0.12049 | 0.12383 | 0.11486 | 0.10835 | 0.099755 | 0.091886 | 0.082696 | 0.081835 | 0.064839 | 0.053646 | 0.063658 | 0.064862 | 0.074124 | 0.035991 | 0.034556
12 | 0.16166 | 0.17797 | 0.23164 | 0.26557 | 0.31225 | 0.36499 | 0.32536 | 0.46513 | 0.42671 | 0.48194 | 0.49531 | 0.45944 | 0.43341 | 0.39902 | 0.36754 | 0.33078 | 0.32734 | 0.25936 | 0.21459 | 0.25463 | 0.25945 | 0.2965 | 0.14396 | 0.13822
13 | 0.10104 | 0.11123 | 0.14478 | 0.16598 | 0.19515 | 0.22812 | 0.20335 | 0.29071 | 0.26669 | 0.30121 | 0.30957 | 0.28715 | 0.27088 | 0.24939 | 0.22971 | 0.20674 | 0.20459 | 0.1621 | 0.13412 | 0.15915 | 0.16215 | 0.18531 | 0.089978 | 0.086389
14 | 0.20207 | 0.22246 | 0.28955 | 0.33196 | 0.39031 | 0.45624 | 0.4067 | 0.58142 | 0.53339 | 0.60243 | 0.61914 | 0.5743 | 0.54177 | 0.49878 | 0.45943 | 0.41348 | 0.40918 | 0.32419 | 0.26823 | 0.31829 | 0.32431 | 0.37062 | 0.17996 | 0.17278
15 | 0.040415 | 0.044492 | 0.05791 | 0.066392 | 0.078061 | 0.091248 | 0.081339 | 0.11628 | 0.10668 | 0.12049 | 0.12383 | 0.11486 | 0.10835 | 0.099755 | 0.091886 | 0.082696 | 0.081835 | 0.064839 | 0.053646 | 0.063658 | 0.064862 | 0.074124 | 0.035991 | 0.034556

## DownFlex, Summer
LoadID | 0 | 1 | 2 | 3 | 4 | 5 | 6 | 7 | 8 | 9 | 10 | 11 | 12 | 13 | 14 | 15 | 16 | 17 | 18 | 19 | 20 | 21 | 22 | 23
1 | 0.11204 | 0.11858 | 0.12521 | 0.1309 | 0.13239 | 0.13849 | 0.13778 | 0.13023 | 0.118 | 0.17328 | 0.16921 | 0.15581 | 0.15203 | 0.15265 | 0.14542 | 0.1333 | 0.1198 | 0.1155 | 0.072604 | 0.077644 | 0.084889 | 0.086915 | 0.090646 | 0.10006
2 | 0.22409 | 0.23715 | 0.25043 | 0.26181 | 0.26478 | 0.27698 | 0.27556 | 0.26047 | 0.236 | 0.34655 | 0.33842 | 0.31163 | 0.30405 | 0.3053 | 0.29084 | 0.2666 | 0.2396 | 0.231 | 0.14521 | 0.15529 | 0.16978 | 0.17383 | 0.18129 | 0.20011
3 | 0.84033 | 0.88932 | 0.9391 | 0.98179 | 0.99293 | 1.0387 | 1.0334 | 0.97676 | 0.88498 | 1.2996 | 1.2691 | 1.1686 | 1.1402 | 1.1449 | 1.0906 | 0.99974 | 0.8985 | 0.86627 | 0.54453 | 0.58233 | 0.63667 | 0.65186 | 0.67985 | 0.75043
4 | 1.6807 | 1.7786 | 1.8782 | 1.9636 | 1.9859 | 2.0773 | 2.0667 | 1.9535 | 1.77 | 2.5991 | 2.5382 | 2.3372 | 2.2804 | 2.2898 | 2.1813 | 1.9995 | 1.797 | 1.7325 | 1.0891 | 1.1647 | 1.2733 | 1.3037 | 1.3597 | 1.5009
5 | 0.44818 | 0.4743 | 0.50085 | 0.52362 | 0.52956 | 0.55395 | 0.55112 | 0.52094 | 0.47199 | 0.6931 | 0.67684 | 0.62325 | 0.60811 | 0.61061 | 0.58168 | 0.5332 | 0.4792 | 0.46201 | 0.29042 | 0.31057 | 0.33956 | 0.34766 | 0.36259 | 0.40023
6 | 0.11204 | 0.11858 | 0.12521 | 0.1309 | 0.13239 | 0.13849 | 0.13778 | 0.13023 | 0.118 | 0.17328 | 0.16921 | 0.15581 | 0.15203 | 0.15265 | 0.14542 | 0.1333 | 0.1198 | 0.1155 | 0.072604 | 0.077644 | 0.084889 | 0.086915 | 0.090646 | 0.10006
7 | 0.56022 | 0.59288 | 0.62607 | 0.65452 | 0.66195 | 0.69244 | 0.6889 | 0.65117 | 0.58999 | 0.86638 | 0.84606 | 0.77907 | 0.76014 | 0.76326 | 0.7271 | 0.6665 | 0.599 | 0.57751 | 0.36302 | 0.38822 | 0.42445 | 0.43457 | 0.45323 | 0.50028
8 | 0.28011 | 0.29644 | 0.31303 | 0.32726 | 0.33098 | 0.34622 | 0.34445 | 0.32559 | 0.29499 | 0.43319 | 0.42303 | 0.38953 | 0.38007 | 0.38163 | 0.36355 | 0.33325 | 0.2995 | 0.28876 | 0.18151 | 0.19411 | 0.21222 | 0.21729 | 0.22662 | 0.25014
9 | 0.56022 | 0.59288 | 0.62607 | 0.65452 | 0.66195 | 0.69244 | 0.6889 | 0.65117 | 0.58999 | 0.86638 | 0.84606 | 0.77907 | 0.76014 | 0.76326 | 0.7271 | 0.6665 | 0.599 | 0.57751 | 0.36302 | 0.38822 | 0.42445 | 0.43457 | 0.45323 | 0.50028
10 | 0.16807 | 0.17786 | 0.18782 | 0.19636 | 0.19859 | 0.20773 | 0.20667 | 0.19535 | 0.177 | 0.25991 | 0.25382 | 0.23372 | 0.22804 | 0.22898 | 0.21813 | 0.19995 | 0.1797 | 0.17325 | 0.10891 | 0.11647 | 0.12733 | 0.13037 | 0.13597 | 0.15009
11 | 0.11204 | 0.11858 | 0.12521 | 0.1309 | 0.13239 | 0.13849 | 0.13778 | 0.13023 | 0.118 | 0.17328 | 0.16921 | 0.15581 | 0.15203 | 0.15265 | 0.14542 | 0.1333 | 0.1198 | 0.1155 | 0.072604 | 0.077644 | 0.084889 | 0.086915 | 0.090646 | 0.10006
12 | 0.44818 | 0.4743 | 0.50085 | 0.52362 | 0.52956 | 0.55395 | 0.55112 | 0.52094 | 0.47199 | 0.6931 | 0.67684 | 0.62325 | 0.60811 | 0.61061 | 0.58168 | 0.5332 | 0.4792 | 0.46201 | 0.29042 | 0.31057 | 0.33956 | 0.34766 | 0.36259 | 0.40023
13 | 0.28011 | 0.29644 | 0.31303 | 0.32726 | 0.33098 | 0.34622 | 0.34445 | 0.32559 | 0.29499 | 0.43319 | 0.42303 | 0.38953 | 0.38007 | 0.38163 | 0.36355 | 0.33325 | 0.2995 | 0.28876 | 0.18151 | 0.19411 | 0.21222 | 0.21729 | 0.22662 | 0.25014
14 | 0.56022 | 0.59288 | 0.62607 | 0.65452 | 0.66195 | 0.69244 | 0.6889 | 0.65117 | 0.58999 | 0.86638 | 0.84606 | 0.77907 | 0.76014 | 0.76326 | 0.7271 | 0.6665 | 0.599 | 0.57751 | 0.36302 | 0.38822 | 0.42445 | 0.43457 | 0.45323 | 0.50028
15 | 0.11204 | 0.11858 | 0.12521 | 0.1309 | 0.13239 | 0.13849 | 0.13778 | 0.13023 | 0.118 | 0.17328 | 0.16921 | 0.15581 | 0.15203 | 0.15265 | 0.14542 | 0.1333 | 0.1198 | 0.1155 | 0.072604 | 0.077644 | 0.084889 | 0.086915 | 0.090646 | 0.10006

## Pg, Summer, S1
GenID | 0 | 1 | 2 | 3 | 4 | 5 | 6 | 7 | 8 | 9 | 10 | 11 | 12 | 13 | 14 | 15 | 16 | 17 | 18 | 19 | 20 | 21 | 22 | 23
1 | 0 | 0 | 0 | 0 | 0 | 0 | 0 | 0 | 0 | 0 | 0 | 0 | 0 | 0 | 0 | 0 | 0 | 0 | 0 | 0 | 0 | 0 | 0 | 0
2 | 0.39294 | 0.3537 | 0.36449 | 0.35793 | 0.30697 | 0.2906 | 0.32034 | 0.29141 | 0.23956 | 0.17317 | 0.17772 | 0.11017 | 0.090314 | 0.096082 | 0.1283 | 0.16229 | 0.19153 | 0.26304 | 0.23926 | 0.21249 | 0.31591 | 0.34006 | 0.33044 | 0.48239
3 | 0 | 0 | 0 | 0 | 0 | 0 | 0 | 0 | 0 | 0 | 0 | 0 | 0 | 0 | 0 | 0 | 0 | 0 | 0 | 0 | 0 | 0 | 0 | 0
4 | 0 | 0 | 0 | 0 | 0 | 0 | 0 | 0 | 0 | 0 | 0 | 0 | 0 | 0 | 0 | 0 | 0 | 0 | 0 | 0 | 0 | 0 | 0 | 0
5 | 0 | 0 | 9.8789e-06 | 0 | 0 | 0 | 0 | 0.0057688 | 0.11995 | 0.31792 | 0.39983 | 0.41334 | 0.45232 | 0.4406 | 0.37038 | 0.23705 | 0.059326 | 0.0004637 | 3.9285e-05 | 2.9332e-05 | 0 | 0 | 0 | 0
6 | 0 | 0 | 0 | 0 | 0 | 0 | 0 | 0 | 0 | 0 | 0 | 0 | 0 | 0 | 0 | 0 | 0 | 0 | 0 | 0 | 0 | 0 | 0 | 0
7 | 0 | 0 | 0 | 0 | 0 | 0 | 0 | 0 | 0 | 0 | 0 | 0 | 0 | 0 | 0 | 0 | 0 | 0 | 0 | 0 | 0 | 0 | 0 | 0

## Pg, Summer, S2
GenID | 0 | 1 | 2 | 3 | 4 | 5 | 6 | 7 | 8 | 9 | 10 | 11 | 12 | 13 | 14 | 15 | 16 | 17 | 18 | 19 | 20 | 21 | 22 | 23
1 | 0 | 0 | 0 | 0 | 0 | 0 | 0 | 0 | 0 | 0 | 0 | 0 | 0 | 0 | 0 | 0 | 0 | 0 | 0 | 0 | 0 | 0 | 0 | 0
2 | 0.51945 | 0.42632 | 0.38596 | 0.33847 | 0.30342 | 0.25917 | 0.24287 | 0.22591 | 0.21221 | 0.23691 | 0.22153 | 0.256 | 0.28173 | 0.2708 | 0.30911 | 0.27242 | 0.25719 | 0.26477 | 0.25407 | 0.26658 | 0.24981 | 0.21217 | 0.23831 | 0.22802
3 | 0 | 0 | 0 | 0 | 0 | 0 | 0 | 0 | 0 | 0 | 0 | 0 | 0 | 0 | 0 | 0 | 0 | 0 | 0 | 0 | 0 | 0 | 0 | 0
4 | 0 | 0 | 0 | 0 | 0 | 0 | 0 | 0 | 0 | 0 | 0 | 0 | 0 | 0 | 0 | 0 | 0 | 0 | 0 | 0 | 0 | 0 | 0 | 0
5 | 0 | 0 | 9.9573e-06 | 0 | 0 | 0 | 0 | 0.0060548 | 0.11995 | 0.31299 | 0.3906 | 0.43384 | 0.44188 | 0.43377 | 0.37038 | 0.24476 | 0.059797 | 0.00046738 | 4.0235e-05 | 3.0786e-05 | 0 | 0 | 0 | 0
6 | 0 | 0 | 0 | 0 | 0 | 0 | 0 | 0 | 0 | 0 | 0 | 0 | 0 | 0 | 0 | 0 | 0 | 0 | 0 | 0 | 0 | 0 | 0 | 0
7 | 0 | 0 | 0 | 0 | 0 | 0 | 0 | 0 | 0 | 0 | 0 | 0 | 0 | 0 | 0 | 0 | 0 | 0 | 0 | 0 | 0 | 0 | 0 | 0

## Pg, Summer, S3
GenID | 0 | 1 | 2 | 3 | 4 | 5 | 6 | 7 | 8 | 9 | 10 | 11 | 12 | 13 | 14 | 15 | 16 | 17 | 18 | 19 | 20 | 21 | 22 | 23
1 | 0 | 0 | 0 | 0 | 0 | 0 | 0 | 0 | 0 | 0 | 0 | 0 | 0 | 0 | 0 | 0 | 0 | 0 | 0 | 0 | 0 | 0 | 0 | 0
2 | 0.44868 | 0.41701 | 0.5029 | 0.51106 | 0.45536 | 0.40176 | 0.29288 | 0.25082 | 0.25927 | 0.24357 | 0.26637 | 0.27667 | 0.22745 | 0.24079 | 0.30879 | 0.40227 | 0.39383 | 0.42385 | 0.412 | 0.46567 | 0.47154 | 0.45547 | 0.4189 | 0.40753
3 | 0 | 0 | 0 | 0 | 0 | 0 | 0 | 0 | 0 | 0 | 0 | 0 | 0 | 0 | 0 | 0 | 0 | 0 | 0 | 0 | 0 | 0 | 0 | 0
4 | 0 | 0 | 0 | 0 | 0 | 0 | 0 | 0 | 0 | 0 | 0 | 0 | 0 | 0 | 0 | 0 | 0 | 0 | 0 | 0 | 0 | 0 | 0 | 0
5 | 0 | 0 | 9.6701e-06 | 0 | 0 | 0 | 0 | 0.005764 | 0.11695 | 0.30757 | 0.38533 | 0.413 | 0.43593 | 0.42626 | 0.36112 | 0.23488 | 0.058072 | 0.0004539 | 3.8766e-05 | 2.9307e-05 | 0 | 0 | 0 | 0
6 | 0 | 0 | 0 | 0 | 0 | 0 | 0 | 0 | 0 | 0 | 0 | 0 | 0 | 0 | 0 | 0 | 0 | 0 | 0 | 0 | 0 | 0 | 0 | 0
7 | 0 | 0 | 0 | 0 | 0 | 0 | 0 | 0 | 0 | 0 | 0 | 0 | 0 | 0 | 0 | 0 | 0 | 0 | 0 | 0 | 0 | 0 | 0 | 0

## Pg, Summer, S4
GenID | 0 | 1 | 2 | 3 | 4 | 5 | 6 | 7 | 8 | 9 | 10 | 11 | 12 | 13 | 14 | 15 | 16 | 17 | 18 | 19 | 20 | 21 | 22 | 23
1 | 0 | 0 | 0 | 0 | 0 | 0 | 0 | 0 | 0 | 0 | 0 | 0 | 0 | 0 | 0 | 0 | 0 | 0 | 0 | 0 | 0 | 0 | 0 | 0
2 | 0.39294 | 0.3537 | 0.36449 | 0.35793 | 0.30697 | 0.2906 | 0.32034 | 0.29141 | 0.23956 | 0.17317 | 0.17772 | 0.11017 | 0.090314 | 0.096082 | 0.1283 | 0.16229 | 0.19153 | 0.26304 | 0.23926 | 0.21249 | 0.31591 | 0.34006 | 0.33044 | 0.48239
3 | 0 | 0 | 0 | 0 | 0 | 0 | 0 | 0 | 0 | 0 | 0 | 0 | 0 | 0 | 0 | 0 | 0 | 0 | 0 | 0 | 0 | 0 | 0 | 0
4 | 0 | 0 | 0 | 0 | 0 | 0 | 0 | 0 | 0 | 0 | 0 | 0 | 0 | 0 | 0 | 0 | 0 | 0 | 0 | 0 | 0 | 0 | 0 | 0
5 | 0 | 0 | 9.8789e-06 | 0 | 0 | 0 | 0 | 0.0057688 | 0.11995 | 0.31792 | 0.39983 | 0.41334 | 0.45232 | 0.4406 | 0.37038 | 0.23705 | 0.059326 | 0.0004637 | 3.9285e-05 | 2.9332e-05 | 0 | 0 | 0 | 0
6 | 0 | 0 | 0 | 0 | 0 | 0 | 0 | 0 | 0 | 0 | 0 | 0 | 0 | 0 | 0 | 0 | 0 | 0 | 0 | 0 | 0 | 0 | 0 | 0
7 | 0 | 0 | 0 | 0 | 0 | 0 | 0 | 0 | 0 | 0 | 0 | 0 | 0 | 0 | 0 | 0 | 0 | 0 | 0 | 0 | 0 | 0 | 0 | 0

## Pg, Summer, S5
GenID | 0 | 1 | 2 | 3 | 4 | 5 | 6 | 7 | 8 | 9 | 10 | 11 | 12 | 13 | 14 | 15 | 16 | 17 | 18 | 19 | 20 | 21 | 22 | 23
1 | 0 | 0 | 0 | 0 | 0 | 0 | 0 | 0 | 0 | 0 | 0 | 0 | 0 | 0 | 0 | 0 | 0 | 0 | 0 | 0 | 0 | 0 | 0 | 0
2 | 0.51945 | 0.42632 | 0.38596 | 0.33847 | 0.30342 | 0.25917 | 0.24287 | 0.22591 | 0.21221 | 0.23691 | 0.22153 | 0.256 | 0.28173 | 0.2708 | 0.30911 | 0.27242 | 0.25719 | 0.26477 | 0.25407 | 0.26658 | 0.24981 | 0.21217 | 0.23831 | 0.22802
3 | 0 | 0 | 0 | 0 | 0 | 0 | 0 | 0 | 0 | 0 | 0 | 0 | 0 | 0 | 0 | 0 | 0 | 0 | 0 | 0 | 0 | 0 | 0 | 0
4 | 0 | 0 | 0 | 0 | 0 | 0 | 0 | 0 | 0 | 0 | 0 | 0 | 0 | 0 | 0 | 0 | 0 | 0 | 0 | 0 | 0 | 0 | 0 | 0
5 | 0 | 0 | 9.9573e-06 | 0 | 0 | 0 | 0 | 0.0060548 | 0.11995 | 0.31299 | 0.3906 | 0.43384 | 0.44188 | 0.43377 | 0.37038 | 0.24476 | 0.059797 | 0.00046738 | 4.0235e-05 | 3.0786e-05 | 0 | 0 | 0 | 0
6 | 0 | 0 | 0 | 0 | 0 | 0 | 0 | 0 | 0 | 0 | 0 | 0 | 0 | 0 | 0 | 0 | 0 | 0 | 0 | 0 | 0 | 0 | 0 | 0
7 | 0 | 0 | 0 | 0 | 0 | 0 | 0 | 0 | 0 | 0 | 0 | 0 | 0 | 0 | 0 | 0 | 0 | 0 | 0 | 0 | 0 | 0 | 0 | 0

## Pg, Summer, S6
GenID | 0 | 1 | 2 | 3 | 4 | 5 | 6 | 7 | 8 | 9 | 10 | 11 | 12 | 13 | 14 | 15 | 16 | 17 | 18 | 19 | 20 | 21 | 22 | 23
1 | 0 | 0 | 0 | 0 | 0 | 0 | 0 | 0 | 0 | 0 | 0 | 0 | 0 | 0 | 0 | 0 | 0 | 0 | 0 | 0 | 0 | 0 | 0 | 0
2 | 0.44868 | 0.41701 | 0.5029 | 0.51106 | 0.45536 | 0.40176 | 0.29288 | 0.25082 | 0.25927 | 0.24357 | 0.26637 | 0.27667 | 0.22745 | 0.24079 | 0.30879 | 0.40227 | 0.39383 | 0.42385 | 0.412 | 0.46567 | 0.47154 | 0.45547 | 0.4189 | 0.40753
3 | 0 | 0 | 0 | 0 | 0 | 0 | 0 | 0 | 0 | 0 | 0 | 0 | 0 | 0 | 0 | 0 | 0 | 0 | 0 | 0 | 0 | 0 | 0 | 0
4 | 0 | 0 | 0 | 0 | 0 | 0 | 0 | 0 | 0 | 0 | 0 | 0 | 0 | 0 | 0 | 0 | 0 | 0 | 0 | 0 | 0 | 0 | 0 | 0
5 | 0 | 0 | 9.6701e-06 | 0 | 0 | 0 | 0 | 0.005764 | 0.11695 | 0.30757 | 0.38533 | 0.413 | 0.43593 | 0.42626 | 0.36112 | 0.23488 | 0.058072 | 0.0004539 | 3.8766e-05 | 2.9307e-05 | 0 | 0 | 0 | 0
6 | 0 | 0 | 0 | 0 | 0 | 0 | 0 | 0 | 0 | 0 | 0 | 0 | 0 | 0 | 0 | 0 | 0 | 0 | 0 | 0 | 0 | 0 | 0 | 0
7 | 0 | 0 | 0 | 0 | 0 | 0 | 0 | 0 | 0 | 0 | 0 | 0 | 0 | 0 | 0 | 0 | 0 | 0 | 0 | 0 | 0 | 0 | 0 | 0

## Pg, Summer, S7
GenID | 0 | 1 | 2 | 3 | 4 | 5 | 6 | 7 | 8 | 9 | 10 | 11 | 12 | 13 | 14 | 15 | 16 | 17 | 18 | 19 | 20 | 21 | 22 | 23
1 | 0 | 0 | 0 | 0 | 0 | 0 | 0 | 0 | 0 | 0 | 0 | 0 | 0 | 0 | 0 | 0 | 0 | 0 | 0 | 0 | 0 | 0 | 0 | 0
2 | 0.39294 | 0.3537 | 0.36449 | 0.35793 | 0.30697 | 0.2906 | 0.32034 | 0.29141 | 0.23956 | 0.17317 | 0.17772 | 0.11017 | 0.090314 | 0.096082 | 0.1283 | 0.16229 | 0.19153 | 0.26304 | 0.23926 | 0.21249 | 0.31591 | 0.34006 | 0.33044 | 0.48239
3 | 0 | 0 | 0 | 0 | 0 | 0 | 0 | 0 | 0 | 0 | 0 | 0 | 0 | 0 | 0 | 0 | 0 | 0 | 0 | 0 | 0 | 0 | 0 | 0
4 | 0 | 0 | 0 | 0 | 0 | 0 | 0 | 0 | 0 | 0 | 0 | 0 | 0 | 0 | 0 | 0 | 0 | 0 | 0 | 0 | 0 | 0 | 0 | 0
5 | 0 | 0 | 9.8789e-06 | 0 | 0 | 0 | 0 | 0.0057688 | 0.11995 | 0.31792 | 0.39983 | 0.41334 | 0.45232 | 0.4406 | 0.37038 | 0.23705 | 0.059326 | 0.0004637 | 3.9285e-05 | 2.9332e-05 | 0 | 0 | 0 | 0
6 | 0 | 0 | 0 | 0 | 0 | 0 | 0 | 0 | 0 | 0 | 0 | 0 | 0 | 0 | 0 | 0 | 0 | 0 | 0 | 0 | 0 | 0 | 0 | 0
7 | 0 | 0 | 0 | 0 | 0 | 0 | 0 | 0 | 0 | 0 | 0 | 0 | 0 | 0 | 0 | 0 | 0 | 0 | 0 | 0 | 0 | 0 | 0 | 0

## Pg, Summer, S8
GenID | 0 | 1 | 2 | 3 | 4 | 5 | 6 | 7 | 8 | 9 | 10 | 11 | 12 | 13 | 14 | 15 | 16 | 17 | 18 | 19 | 20 | 21 | 22 | 23
1 | 0 | 0 | 0 | 0 | 0 | 0 | 0 | 0 | 0 | 0 | 0 | 0 | 0 | 0 | 0 | 0 | 0 | 0 | 0 | 0 | 0 | 0 | 0 | 0
2 | 0.51945 | 0.42632 | 0.38596 | 0.33847 | 0.30342 | 0.25917 | 0.24287 | 0.22591 | 0.21221 | 0.23691 | 0.22153 | 0.256 | 0.28173 | 0.2708 | 0.30911 | 0.27242 | 0.25719 | 0.26477 | 0.25407 | 0.26658 | 0.24981 | 0.21217 | 0.23831 | 0.22802
3 | 0 | 0 | 0 | 0 | 0 | 0 | 0 | 0 | 0 | 0 | 0 | 0 | 0 | 0 | 0 | 0 | 0 | 0 | 0 | 0 | 0 | 0 | 0 | 0
4 | 0 | 0 | 0 | 0 | 0 | 0 | 0 | 0 | 0 | 0 | 0 | 0 | 0 | 0 | 0 | 0 | 0 | 0 | 0 | 0 | 0 | 0 | 0 | 0
5 | 0 | 0 | 9.9573e-06 | 0 | 0 | 0 | 0 | 0.0060548 | 0.11995 | 0.31299 | 0.3906 | 0.43384 | 0.44188 | 0.43377 | 0.37038 | 0.24476 | 0.059797 | 0.00046738 | 4.0235e-05 | 3.0786e-05 | 0 | 0 | 0 | 0
6 | 0 | 0 | 0 | 0 | 0 | 0 | 0 | 0 | 0 | 0 | 0 | 0 | 0 | 0 | 0 | 0 | 0 | 0 | 0 | 0 | 0 | 0 | 0 | 0
7 | 0 | 0 | 0 | 0 | 0 | 0 | 0 | 0 | 0 | 0 | 0 | 0 | 0 | 0 | 0 | 0 | 0 | 0 | 0 | 0 | 0 | 0 | 0 | 0

## Pg, Summer, S9
GenID | 0 | 1 | 2 | 3 | 4 | 5 | 6 | 7 | 8 | 9 | 10 | 11 | 12 | 13 | 14 | 15 | 16 | 17 | 18 | 19 | 20 | 21 | 22 | 23
1 | 0 | 0 | 0 | 0 | 0 | 0 | 0 | 0 | 0 | 0 | 0 | 0 | 0 | 0 | 0 | 0 | 0 | 0 | 0 | 0 | 0 | 0 | 0 | 0
2 | 0.44868 | 0.41701 | 0.5029 | 0.51106 | 0.45536 | 0.40176 | 0.29288 | 0.25082 | 0.25927 | 0.24357 | 0.26637 | 0.27667 | 0.22745 | 0.24079 | 0.30879 | 0.40227 | 0.39383 | 0.42385 | 0.412 | 0.46567 | 0.47154 | 0.45547 | 0.4189 | 0.40753
3 | 0 | 0 | 0 | 0 | 0 | 0 | 0 | 0 | 0 | 0 | 0 | 0 | 0 | 0 | 0 | 0 | 0 | 0 | 0 | 0 | 0 | 0 | 0 | 0
4 | 0 | 0 | 0 | 0 | 0 | 0 | 0 | 0 | 0 | 0 | 0 | 0 | 0 | 0 | 0 | 0 | 0 | 0 | 0 | 0 | 0 | 0 | 0 | 0
5 | 0 | 0 | 9.6701e-06 | 0 | 0 | 0 | 0 | 0.005764 | 0.11695 | 0.30757 | 0.38533 | 0.413 | 0.43593 | 0.42626 | 0.36112 | 0.23488 | 0.058072 | 0.0004539 | 3.8766e-05 | 2.9307e-05 | 0 | 0 | 0 | 0
6 | 0 | 0 | 0 | 0 | 0 | 0 | 0 | 0 | 0 | 0 | 0 | 0 | 0 | 0 | 0 | 0 | 0 | 0 | 0 | 0 | 0 | 0 | 0 | 0
7 | 0 | 0 | 0 | 0 | 0 | 0 | 0 | 0 | 0 | 0 | 0 | 0 | 0 | 0 | 0 | 0 | 0 | 0 | 0 | 0 | 0 | 0 | 0 | 0

## Qg, Summer, S1
GenID | 0 | 1 | 2 | 3 | 4 | 5 | 6 | 7 | 8 | 9 | 10 | 11 | 12 | 13 | 14 | 15 | 16 | 17 | 18 | 19 | 20 | 21 | 22 | 23
1 | 0 | 0 | 0 | 0 | 0 | 0 | 0 | 0 | 0 | 0 | 0 | 0 | 0 | 0 | 0 | 0 | 0 | 0 | 0 | 0 | 0 | 0 | 0 | 0
2 | 0 | 0 | 0 | 0 | 0 | 0 | 0 | 0 | 0 | 0 | 0 | 0 | 0 | 0 | 0 | 0 | 0 | 0 | 0 | 0 | 0 | 0 | 0 | 0
3 | 0 | 0 | 0 | 0 | 0 | 0 | 0 | 0 | 0 | 0 | 0 | 0 | 0 | 0 | 0 | 0 | 0 | 0 | 0 | 0 | 0 | 0 | 0 | 0
4 | 0 | 0 | 0 | 0 | 0 | 0 | 0 | 0 | 0 | 0 | 0 | 0 | 0 | 0 | 0 | 0 | 0 | 0 | 0 | 0 | 0 | 0 | 0 | 0
5 | 0 | 0 | 0 | 0 | 0 | 0 | 0 | 0 | 0 | 0 | 0 | 0 | 0 | 0 | 0 | 0 | 0 | 0 | 0 | 0 | 0 | 0 | 0 | 0
6 | 0 | 0 | 0 | 0 | 0 | 0 | 0 | 0 | 0 | 0 | 0 | 0 | 0 | 0 | 0 | 0 | 0 | 0 | 0 | 0 | 0 | 0 | 0 | 0
7 | 0 | 0 | 0 | 0 | 0 | 0 | 0 | 0 | 0 | 0 | 0 | 0 | 0 | 0 | 0 | 0 | 0 | 0 | 0 | 0 | 0 | 0 | 0 | 0

## Qg, Summer, S2
GenID | 0 | 1 | 2 | 3 | 4 | 5 | 6 | 7 | 8 | 9 | 10 | 11 | 12 | 13 | 14 | 15 | 16 | 17 | 18 | 19 | 20 | 21 | 22 | 23
1 | 0 | 0 | 0 | 0 | 0 | 0 | 0 | 0 | 0 | 0 | 0 | 0 | 0 | 0 | 0 | 0 | 0 | 0 | 0 | 0 | 0 | 0 | 0 | 0
2 | 0 | 0 | 0 | 0 | 0 | 0 | 0 | 0 | 0 | 0 | 0 | 0 | 0 | 0 | 0 | 0 | 0 | 0 | 0 | 0 | 0 | 0 | 0 | 0
3 | 0 | 0 | 0 | 0 | 0 | 0 | 0 | 0 | 0 | 0 | 0 | 0 | 0 | 0 | 0 | 0 | 0 | 0 | 0 | 0 | 0 | 0 | 0 | 0
4 | 0 | 0 | 0 | 0 | 0 | 0 | 0 | 0 | 0 | 0 | 0 | 0 | 0 | 0 | 0 | 0 | 0 | 0 | 0 | 0 | 0 | 0 | 0 | 0
5 | 0 | 0 | 0 | 0 | 0 | 0 | 0 | 0 | 0 | 0 | 0 | 0 | 0 | 0 | 0 | 0 | 0 | 0 | 0 | 0 | 0 | 0 | 0 | 0
6 | 0 | 0 | 0 | 0 | 0 | 0 | 0 | 0 | 0 | 0 | 0 | 0 | 0 | 0 | 0 | 0 | 0 | 0 | 0 | 0 | 0 | 0 | 0 | 0
7 | 0 | 0 | 0 | 0 | 0 | 0 | 0 | 0 | 0 | 0 | 0 | 0 | 0 | 0 | 0 | 0 | 0 | 0 | 0 | 0 | 0 | 0 | 0 | 0

## Qg, Summer, S3
GenID | 0 | 1 | 2 | 3 | 4 | 5 | 6 | 7 | 8 | 9 | 10 | 11 | 12 | 13 | 14 | 15 | 16 | 17 | 18 | 19 | 20 | 21 | 22 | 23
1 | 0 | 0 | 0 | 0 | 0 | 0 | 0 | 0 | 0 | 0 | 0 | 0 | 0 | 0 | 0 | 0 | 0 | 0 | 0 | 0 | 0 | 0 | 0 | 0
2 | 0 | 0 | 0 | 0 | 0 | 0 | 0 | 0 | 0 | 0 | 0 | 0 | 0 | 0 | 0 | 0 | 0 | 0 | 0 | 0 | 0 | 0 | 0 | 0
3 | 0 | 0 | 0 | 0 | 0 | 0 | 0 | 0 | 0 | 0 | 0 | 0 | 0 | 0 | 0 | 0 | 0 | 0 | 0 | 0 | 0 | 0 | 0 | 0
4 | 0 | 0 | 0 | 0 | 0 | 0 | 0 | 0 | 0 | 0 | 0 | 0 | 0 | 0 | 0 | 0 | 0 | 0 | 0 | 0 | 0 | 0 | 0 | 0
5 | 0 | 0 | 0 | 0 | 0 | 0 | 0 | 0 | 0 | 0 | 0 | 0 | 0 | 0 | 0 | 0 | 0 | 0 | 0 | 0 | 0 | 0 | 0 | 0
6 | 0 | 0 | 0 | 0 | 0 | 0 | 0 | 0 | 0 | 0 | 0 | 0 | 0 | 0 | 0 | 0 | 0 | 0 | 0 | 0 | 0 | 0 | 0 | 0
7 | 0 | 0 | 0 | 0 | 0 | 0 | 0 | 0 | 0 | 0 | 0 | 0 | 0 | 0 | 0 | 0 | 0 | 0 | 0 | 0 | 0 | 0 | 0 | 0

## Qg, Summer, S4
GenID | 0 | 1 | 2 | 3 | 4 | 5 | 6 | 7 | 8 | 9 | 10 | 11 | 12 | 13 | 14 | 15 | 16 | 17 | 18 | 19 | 20 | 21 | 22 | 23
1 | 0 | 0 | 0 | 0 | 0 | 0 | 0 | 0 | 0 | 0 | 0 | 0 | 0 | 0 | 0 | 0 | 0 | 0 | 0 | 0 | 0 | 0 | 0 | 0
2 | 0 | 0 | 0 | 0 | 0 | 0 | 0 | 0 | 0 | 0 | 0 | 0 | 0 | 0 | 0 | 0 | 0 | 0 | 0 | 0 | 0 | 0 | 0 | 0
3 | 0 | 0 | 0 | 0 | 0 | 0 | 0 | 0 | 0 | 0 | 0 | 0 | 0 | 0 | 0 | 0 | 0 | 0 | 0 | 0 | 0 | 0 | 0 | 0
4 | 0 | 0 | 0 | 0 | 0 | 0 | 0 | 0 | 0 | 0 | 0 | 0 | 0 | 0 | 0 | 0 | 0 | 0 | 0 | 0 | 0 | 0 | 0 | 0
5 | 0 | 0 | 0 | 0 | 0 | 0 | 0 | 0 | 0 | 0 | 0 | 0 | 0 | 0 | 0 | 0 | 0 | 0 | 0 | 0 | 0 | 0 | 0 | 0
6 | 0 | 0 | 0 | 0 | 0 | 0 | 0 | 0 | 0 | 0 | 0 | 0 | 0 | 0 | 0 | 0 | 0 | 0 | 0 | 0 | 0 | 0 | 0 | 0
7 | 0 | 0 | 0 | 0 | 0 | 0 | 0 | 0 | 0 | 0 | 0 | 0 | 0 | 0 | 0 | 0 | 0 | 0 | 0 | 0 | 0 | 0 | 0 | 0

## Qg, Summer, S5
GenID | 0 | 1 | 2 | 3 | 4 | 5 | 6 | 7 | 8 | 9 | 10 | 11 | 12 | 13 | 14 | 15 | 16 | 17 | 18 | 19 | 20 | 21 | 22 | 23
1 | 0 | 0 | 0 | 0 | 0 | 0 | 0 | 0 | 0 | 0 | 0 | 0 | 0 | 0 | 0 | 0 | 0 | 0 | 0 | 0 | 0 | 0 | 0 | 0
2 | 0 | 0 | 0 | 0 | 0 | 0 | 0 | 0 | 0 | 0 | 0 | 0 | 0 | 0 | 0 | 0 | 0 | 0 | 0 | 0 | 0 | 0 | 0 | 0
3 | 0 | 0 | 0 | 0 | 0 | 0 | 0 | 0 | 0 | 0 | 0 | 0 | 0 | 0 | 0 | 0 | 0 | 0 | 0 | 0 | 0 | 0 | 0 | 0
4 | 0 | 0 | 0 | 0 | 0 | 0 | 0 | 0 | 0 | 0 | 0 | 0 | 0 | 0 | 0 | 0 | 0 | 0 | 0 | 0 | 0 | 0 | 0 | 0
5 | 0 | 0 | 0 | 0 | 0 | 0 | 0 | 0 | 0 | 0 | 0 | 0 | 0 | 0 | 0 | 0 | 0 | 0 | 0 | 0 | 0 | 0 | 0 | 0
6 | 0 | 0 | 0 | 0 | 0 | 0 | 0 | 0 | 0 | 0 | 0 | 0 | 0 | 0 | 0 | 0 | 0 | 0 | 0 | 0 | 0 | 0 | 0 | 0
7 | 0 | 0 | 0 | 0 | 0 | 0 | 0 | 0 | 0 | 0 | 0 | 0 | 0 | 0 | 0 | 0 | 0 | 0 | 0 | 0 | 0 | 0 | 0 | 0

## Qg, Summer, S6
GenID | 0 | 1 | 2 | 3 | 4 | 5 | 6 | 7 | 8 | 9 | 10 | 11 | 12 | 13 | 14 | 15 | 16 | 17 | 18 | 19 | 20 | 21 | 22 | 23
1 | 0 | 0 | 0 | 0 | 0 | 0 | 0 | 0 | 0 | 0 | 0 | 0 | 0 | 0 | 0 | 0 | 0 | 0 | 0 | 0 | 0 | 0 | 0 | 0
2 | 0 | 0 | 0 | 0 | 0 | 0 | 0 | 0 | 0 | 0 | 0 | 0 | 0 | 0 | 0 | 0 | 0 | 0 | 0 | 0 | 0 | 0 | 0 | 0
3 | 0 | 0 | 0 | 0 | 0 | 0 | 0 | 0 | 0 | 0 | 0 | 0 | 0 | 0 | 0 | 0 | 0 | 0 | 0 | 0 | 0 | 0 | 0 | 0
4 | 0 | 0 | 0 | 0 | 0 | 0 | 0 | 0 | 0 | 0 | 0 | 0 | 0 | 0 | 0 | 0 | 0 | 0 | 0 | 0 | 0 | 0 | 0 | 0
5 | 0 | 0 | 0 | 0 | 0 | 0 | 0 | 0 | 0 | 0 | 0 | 0 | 0 | 0 | 0 | 0 | 0 | 0 | 0 | 0 | 0 | 0 | 0 | 0
6 | 0 | 0 | 0 | 0 | 0 | 0 | 0 | 0 | 0 | 0 | 0 | 0 | 0 | 0 | 0 | 0 | 0 | 0 | 0 | 0 | 0 | 0 | 0 | 0
7 | 0 | 0 | 0 | 0 | 0 | 0 | 0 | 0 | 0 | 0 | 0 | 0 | 0 | 0 | 0 | 0 | 0 | 0 | 0 | 0 | 0 | 0 | 0 | 0

## Qg, Summer, S7
GenID | 0 | 1 | 2 | 3 | 4 | 5 | 6 | 7 | 8 | 9 | 10 | 11 | 12 | 13 | 14 | 15 | 16 | 17 | 18 | 19 | 20 | 21 | 22 | 23
1 | 0 | 0 | 0 | 0 | 0 | 0 | 0 | 0 | 0 | 0 | 0 | 0 | 0 | 0 | 0 | 0 | 0 | 0 | 0 | 0 | 0 | 0 | 0 | 0
2 | 0 | 0 | 0 | 0 | 0 | 0 | 0 | 0 | 0 | 0 | 0 | 0 | 0 | 0 | 0 | 0 | 0 | 0 | 0 | 0 | 0 | 0 | 0 | 0
3 | 0 | 0 | 0 | 0 | 0 | 0 | 0 | 0 | 0 | 0 | 0 | 0 | 0 | 0 | 0 | 0 | 0 | 0 | 0 | 0 | 0 | 0 | 0 | 0
4 | 0 | 0 | 0 | 0 | 0 | 0 | 0 | 0 | 0 | 0 | 0 | 0 | 0 | 0 | 0 | 0 | 0 | 0 | 0 | 0 | 0 | 0 | 0 | 0
5 | 0 | 0 | 0 | 0 | 0 | 0 | 0 | 0 | 0 | 0 | 0 | 0 | 0 | 0 | 0 | 0 | 0 | 0 | 0 | 0 | 0 | 0 | 0 | 0
6 | 0 | 0 | 0 | 0 | 0 | 0 | 0 | 0 | 0 | 0 | 0 | 0 | 0 | 0 | 0 | 0 | 0 | 0 | 0 | 0 | 0 | 0 | 0 | 0
7 | 0 | 0 | 0 | 0 | 0 | 0 | 0 | 0 | 0 | 0 | 0 | 0 | 0 | 0 | 0 | 0 | 0 | 0 | 0 | 0 | 0 | 0 | 0 | 0

## Qg, Summer, S8
GenID | 0 | 1 | 2 | 3 | 4 | 5 | 6 | 7 | 8 | 9 | 10 | 11 | 12 | 13 | 14 | 15 | 16 | 17 | 18 | 19 | 20 | 21 | 22 | 23
1 | 0 | 0 | 0 | 0 | 0 | 0 | 0 | 0 | 0 | 0 | 0 | 0 | 0 | 0 | 0 | 0 | 0 | 0 | 0 | 0 | 0 | 0 | 0 | 0
2 | 0 | 0 | 0 | 0 | 0 | 0 | 0 | 0 | 0 | 0 | 0 | 0 | 0 | 0 | 0 | 0 | 0 | 0 | 0 | 0 | 0 | 0 | 0 | 0
3 | 0 | 0 | 0 | 0 | 0 | 0 | 0 | 0 | 0 | 0 | 0 | 0 | 0 | 0 | 0 | 0 | 0 | 0 | 0 | 0 | 0 | 0 | 0 | 0
4 | 0 | 0 | 0 | 0 | 0 | 0 | 0 | 0 | 0 | 0 | 0 | 0 | 0 | 0 | 0 | 0 | 0 | 0 | 0 | 0 | 0 | 0 | 0 | 0
5 | 0 | 0 | 0 | 0 | 0 | 0 | 0 | 0 | 0 | 0 | 0 | 0 | 0 | 0 | 0 | 0 | 0 | 0 | 0 | 0 | 0 | 0 | 0 | 0
6 | 0 | 0 | 0 | 0 | 0 | 0 | 0 | 0 | 0 | 0 | 0 | 0 | 0 | 0 | 0 | 0 | 0 | 0 | 0 | 0 | 0 | 0 | 0 | 0
7 | 0 | 0 | 0 | 0 | 0 | 0 | 0 | 0 | 0 | 0 | 0 | 0 | 0 | 0 | 0 | 0 | 0 | 0 | 0 | 0 | 0 | 0 | 0 | 0

## Qg, Summer, S9
GenID | 0 | 1 | 2 | 3 | 4 | 5 | 6 | 7 | 8 | 9 | 10 | 11 | 12 | 13 | 14 | 15 | 16 | 17 | 18 | 19 | 20 | 21 | 22 | 23
1 | 0 | 0 | 0 | 0 | 0 | 0 | 0 | 0 | 0 | 0 | 0 | 0 | 0 | 0 | 0 | 0 | 0 | 0 | 0 | 0 | 0 | 0 | 0 | 0
2 | 0 | 0 | 0 | 0 | 0 | 0 | 0 | 0 | 0 | 0 | 0 | 0 | 0 | 0 | 0 | 0 | 0 | 0 | 0 | 0 | 0 | 0 | 0 | 0
3 | 0 | 0 | 0 | 0 | 0 | 0 | 0 | 0 | 0 | 0 | 0 | 0 | 0 | 0 | 0 | 0 | 0 | 0 | 0 | 0 | 0 | 0 | 0 | 0
4 | 0 | 0 | 0 | 0 | 0 | 0 | 0 | 0 | 0 | 0 | 0 | 0 | 0 | 0 | 0 | 0 | 0 | 0 | 0 | 0 | 0 | 0 | 0 | 0
5 | 0 | 0 | 0 | 0 | 0 | 0 | 0 | 0 | 0 | 0 | 0 | 0 | 0 | 0 | 0 | 0 | 0 | 0 | 0 | 0 | 0 | 0 | 0 | 0
6 | 0 | 0 | 0 | 0 | 0 | 0 | 0 | 0 | 0 | 0 | 0 | 0 | 0 | 0 | 0 | 0 | 0 | 0 | 0 | 0 | 0 | 0 | 0 | 0
7 | 0 | 0 | 0 | 0 | 0 | 0 | 0 | 0 | 0 | 0 | 0 | 0 | 0 | 0 | 0 | 0 | 0 | 0 | 0 | 0 | 0 | 0 | 0 | 0

## GenStatus, Summer
GenID | 0 | 1 | 2 | 3 | 4 | 5 | 6 | 7 | 8 | 9 | 10 | 11 | 12 | 13 | 14 | 15 | 16 | 17 | 18 | 19 | 20 | 21 | 22 | 23
1 | 1 | 1 | 1 | 1 | 1 | 1 | 1 | 1 | 1 | 1 | 1 | 1 | 1 | 1 | 1 | 1 | 1 | 1 | 1 | 1 | 1 | 1 | 1 | 1
2 | 1 | 1 | 1 | 1 | 1 | 1 | 1 | 1 | 1 | 1 | 1 | 1 | 1 | 1 | 1 | 1 | 1 | 1 | 1 | 1 | 1 | 1 | 1 | 1
3 | 1 | 1 | 1 | 1 | 1 | 1 | 1 | 1 | 1 | 1 | 1 | 1 | 1 | 1 | 1 | 1 | 1 | 1 | 1 | 1 | 1 | 1 | 1 | 1
4 | 1 | 1 | 1 | 1 | 1 | 1 | 1 | 1 | 1 | 1 | 1 | 1 | 1 | 1 | 1 | 1 | 1 | 1 | 1 | 1 | 1 | 1 | 1 | 1
5 | 1 | 1 | 1 | 1 | 1 | 1 | 1 | 1 | 1 | 1 | 1 | 1 | 1 | 1 | 1 | 1 | 1 | 1 | 1 | 1 | 1 | 1 | 1 | 1
6 | 1 | 1 | 1 | 1 | 1 | 1 | 1 | 1 | 1 | 1 | 1 | 1 | 1 | 1 | 1 | 1 | 1 | 1 | 1 | 1 | 1 | 1 | 1 | 1
7 | 1 | 1 | 1 | 1 | 1 | 1 | 1 | 1 | 1 | 1 | 1 | 1 | 1 | 1 | 1 | 1 | 1 | 1 | 1 | 1 | 1 | 1 | 1 | 1