## Main
numScenarios | 3 | 33.33% | 33.33% | 33.33%
Year | 2020
Load Scale Factor | 100%
Load Growth (cumul.) | 100%
Flex. Load Growth | 100%
RES Installed, [MW] | 5
ESS Installed, [MWh] | 0

## RES installed
GenID | NodeID | Pinst, [MW]
2 | 8 | 0
3 | 9 | 0
4 | 22 | 0
5 | 24 | 2.5
6 | 26 | 2.5

## ES installed
ESSID | NodeID | P, [MW]
1 | 8 | 0
2 | 9 | 0
3 | 22 | 0
4 | 24 | 0
5 | 26 | 0

## FL Ratio
LoadID | Ratio, [%]
1 | 3.279%
2 | 6.557%
3 | 8.197%
4 | 12.3%
5 | 13.11%
6 | 3.279%
7 | 8.197%
8 | 8.197%
9 | 8.197%
10 | 4.918%
11 | 3.279%
12 | 6.557%
13 | 4.098%
14 | 8.197%
15 | 1.639%

## FL Characterization
Time | 0 | 1 | 2 | 3 | 4 | 5 | 6 | 7 | 8 | 9 | 10 | 11 | 12 | 13 | 14 | 15 | 16 | 17 | 18 | 19 | 20 | 21 | 22 | 23
FL, [MW] | 4.9164 | 5.0804 | 4.5492 | 4.312 | 3.5328 | 2.9984 | 3.6668 | 0.6368 | 0.56 | 0.8164 | 0.4808 | 0.6008 | 0.9572 | 1.7636 | 1.8816 | 1.8504 | 1.038 | 2.1144 | 1.2408 | 0.8724 | 1.3248 | 0.8188 | 3.7372 | 4.5052
Minimum FL, [MW] | -11.1 | -11.8696 | -13.3496 | -14.4004 | -15.392 | -16.798 | -16.0284 | -17.9798 | -16.3074 | -23.9528 | -23.7074 | -21.6722 | -20.7746 | -20.0575 | -18.9057 | -17.2042 | -16.087 | -14.3962 | -9.1377 | -10.2265 | -10.8098 | -11.6054 | -9.2204 | -9.7976
Maximum FL, [MW] | 10.6936 | 11.4403 | 12.8272 | 13.8024 | 14.6914 | 16.042 | 15.294 | 17.2592 | 15.8092 | 18.0394 | 18.1815 | 17.0196 | 16.446 | 16.0233 | 15.0163 | 13.6715 | 12.736 | 11.3829 | 8.9094 | 9.9722 | 10.5966 | 11.4146 | 8.882 | 9.4448

## Pc, Winter, S1
LoadID | 0 | 1 | 2 | 3 | 4 | 5 | 6 | 7 | 8 | 9 | 10 | 11 | 12 | 13 | 14 | 15 | 16 | 17 | 18 | 19 | 20 | 21 | 22 | 23
1 | 1.4832 | 1.4392 | 1.3764 | 1.4057 | 1.3445 | 1.3286 | 1.3619 | 1.6325 | 1.6622 | 1.655 | 1.639 | 1.6771 | 1.6709 | 1.6683 | 1.4627 | 1.5679 | 1.6727 | 1.683 | 1.5712 | 1.4882 | 1.4927 | 1.4117 | 1.3733 | 1.3714
2 | 2.235 | 2.1913 | 2.0776 | 2.0473 | 2.0139 | 2.0995 | 2.5345 | 2.72 | 2.9483 | 3.0531 | 3.0246 | 2.9612 | 2.8786 | 2.7935 | 2.6174 | 2.6928 | 2.9284 | 3.5584 | 3.3385 | 3.0659 | 3.0036 | 2.7739 | 2.7346 | 2.4976
3 | 2.4192 | 2.3122 | 2.2073 | 2.2263 | 2.18 | 2.4072 | 3.7913 | 4.145 | 4.3219 | 4.2078 | 4.0281 | 4.2924 | 4.012 | 3.89 | 3.3936 | 3.3777 | 3.4466 | 3.8038 | 3.4193 | 3.5191 | 3.456 | 3.2151 | 2.9214 | 2.6758
4 | 1.8449 | 1.4306 | 1.3656 | 1.2485 | 1.1909 | 1.9123 | 3.5462 | 3.9314 | 4.3162 | 4.0779 | 4.0023 | 3.7388 | 3.6879 | 3.5794 | 3.441 | 3.5103 | 4.2709 | 6.5092 | 5.7705 | 4.8616 | 4.7596 | 4.1926 | 3.5219 | 2.9346
5 | 4.4595 | 4.136 | 3.7763 | 3.7868 | 3.7564 | 4.1034 | 5.2768 | 5.3952 | 5.5654 | 5.8178 | 5.9345 | 6.0484 | 5.9793 | 5.8018 | 5.7998 | 5.7507 | 6.0233 | 7.0265 | 6.824 | 6.6301 | 6.6306 | 6.1359 | 5.854 | 5.4514
6 | 1.2921 | 1.2299 | 1.1855 | 1.1903 | 1.1762 | 1.2475 | 1.4183 | 1.595 | 1.6689 | 1.7335 | 1.6949 | 1.7246 | 1.7277 | 1.7289 | 1.619 | 1.6217 | 1.5484 | 1.6564 | 1.5783 | 1.5421 | 1.5235 | 1.4561 | 1.4053 | 1.3394
7 | 2.6947 | 2.5438 | 2.4133 | 2.4124 | 2.3568 | 2.5519 | 3.262 | 3.6011 | 3.7818 | 3.8083 | 3.7535 | 3.7951 | 3.7171 | 3.6479 | 3.3814 | 3.442 | 3.6286 | 4.2219 | 3.9297 | 3.7187 | 3.678 | 3.4137 | 3.2155 | 2.9897
8 | 2.0872 | 2.012 | 1.9331 | 1.8968 | 1.9247 | 2.2404 | 3.5764 | 3.9926 | 4.1392 | 4.1379 | 4.2603 | 4.2414 | 4.0196 | 3.9899 | 3.5544 | 3.2181 | 3.2336 | 3.6021 | 3.4712 | 3.3326 | 3.3021 | 3.0129 | 2.6323 | 2.3849
9 | 2.6188 | 2.4773 | 2.3532 | 2.348 | 2.3028 | 2.5129 | 3.3013 | 3.65 | 3.8265 | 3.8495 | 3.8168 | 3.8509 | 3.7549 | 3.6906 | 3.403 | 3.414 | 3.5792 | 4.1444 | 3.8724 | 3.6704 | 3.631 | 3.3636 | 3.1426 | 2.9141
10 | 1.5952 | 1.499 | 1.4153 | 1.4155 | 1.3869 | 1.5444 | 2.0075 | 2.1707 | 2.3652 | 2.5351 | 2.4603 | 2.459 | 2.4698 | 2.4011 | 2.3368 | 2.2069 | 2.2775 | 2.6351 | 2.5338 | 2.4272 | 2.3541 | 2.1995 | 2.0756 | 1.8822
11 | 1.0491 | 0.99177 | 0.94152 | 0.93963 | 0.92147 | 1.0076 | 1.3223 | 1.4587 | 1.5352 | 1.5548 | 1.5381 | 1.5503 | 1.5164 | 1.4887 | 1.3809 | 1.3762 | 1.4404 | 1.6677 | 1.563 | 1.4832 | 1.4641 | 1.3575 | 1.2697 | 1.1746
12 | 2.9442 | 2.9425 | 2.9065 | 2.9671 | 2.9034 | 2.9417 | 3.0898 | 2.8047 | 2.3399 | 2.2625 | 3.0395 | 2.7823 | 2.8422 | 2.9569 | 3.0301 | 3.1201 | 3.3846 | 3.5552 | 3.276 | 3.0864 | 3.1636 | 3.1219 | 3.3283 | 3.5287
13 | 1.7087 | 1.6621 | 1.6629 | 1.6708 | 1.6635 | 1.6771 | 2.0724 | 2.0439 | 2.0778 | 2.0371 | 1.9961 | 2.0729 | 2.1592 | 2.1247 | 2.0922 | 2.1146 | 2.0154 | 2.1479 | 2.0399 | 1.9102 | 1.9517 | 1.8756 | 1.7793 | 1.7581
14 | 2.7652 | 2.6366 | 2.527 | 2.53 | 2.4844 | 2.6724 | 3.4131 | 3.6699 | 3.7922 | 3.82 | 3.853 | 3.8658 | 3.8133 | 3.7604 | 3.5343 | 3.5365 | 3.6824 | 4.2001 | 3.9351 | 3.7281 | 3.7016 | 3.4604 | 3.2797 | 3.0944
15 | 0.74161 | 0.71959 | 0.68822 | 0.70285 | 0.67224 | 0.6643 | 0.68093 | 0.81626 | 0.83112 | 0.82748 | 0.8195 | 0.83853 | 0.83545 | 0.83416 | 0.73134 | 0.78395 | 0.83635 | 0.84152 | 0.78562 | 0.74409 | 0.74635 | 0.70585 | 0.68664 | 0.68568

## Pc, Winter, S2
LoadID | 0 | 1 | 2 | 3 | 4 | 5 | 6 | 7 | 8 | 9 | 10 | 11 | 12 | 13 | 14 | 15 | 16 | 17 | 18 | 19 | 20 | 21 | 22 | 23
1 | 1.4832 | 1.4519 | 1.3642 | 1.3804 | 1.3445 | 1.3532 | 1.337 | 1.6648 | 1.6787 | 1.6875 | 1.6228 | 1.6605 | 1.6545 | 1.6361 | 1.4767 | 1.598 | 1.7055 | 1.7153 | 1.5865 | 1.5028 | 1.4637 | 1.3979 | 1.3983 | 1.3836
2 | 2.235 | 2.1542 | 2.042 | 2.0473 | 2.0139 | 2.1186 | 2.4886 | 2.72 | 2.9483 | 3.0831 | 2.9647 | 3.0196 | 2.9349 | 2.8471 | 2.6673 | 2.7185 | 2.9284 | 3.4901 | 3.3711 | 3.096 | 3.0619 | 2.7739 | 2.6848 | 2.5196
3 | 2.4595 | 2.3501 | 2.189 | 2.2637 | 2.1422 | 2.364 | 3.8262 | 4.145 | 4.2364 | 4.1664 | 4.0281 | 4.2075 | 3.9334 | 3.89 | 3.3936 | 3.4099 | 3.3793 | 3.8401 | 3.353 | 3.5191 | 3.4226 | 3.1521 | 2.8691 | 2.7219
4 | 1.8325 | 1.4306 | 1.3576 | 1.2485 | 1.206 | 1.9277 | 3.4843 | 3.8544 | 4.3586 | 4.1575 | 4.0812 | 3.6655 | 3.7593 | 3.5794 | 3.5052 | 3.4775 | 4.188 | 6.3842 | 5.6582 | 4.8616 | 4.8515 | 4.1926 | 3.5525 | 2.9822
5 | 4.5358 | 4.0666 | 3.7127 | 3.8512 | 3.7235 | 4.0291 | 5.3727 | 5.3421 | 5.6753 | 5.7036 | 5.9933 | 5.9291 | 5.9208 | 5.8575 | 5.7998 | 5.7507 | 5.9644 | 6.959 | 6.7574 | 6.6301 | 6.6306 | 6.0756 | 5.9613 | 5.5
6 | 1.2694 | 1.2193 | 1.1647 | 1.1693 | 1.1868 | 1.2475 | 1.4053 | 1.6107 | 1.7019 | 1.7164 | 1.6949 | 1.7416 | 1.6938 | 1.7289 | 1.6034 | 1.6061 | 1.5181 | 1.6247 | 1.5476 | 1.5421 | 1.5383 | 1.4561 | 1.4053 | 1.3394
7 | 2.7176 | 2.5651 | 2.3725 | 2.3918 | 2.3775 | 2.598 | 3.262 | 3.5301 | 3.8192 | 3.7709 | 3.7163 | 3.7202 | 3.6807 | 3.718 | 3.4137 | 3.5078 | 3.6286 | 4.2624 | 3.8532 | 3.7916 | 3.6423 | 3.3802 | 3.1864 | 2.9897
8 | 2.0704 | 2.0279 | 1.9019 | 1.8968 | 1.9574 | 2.2803 | 3.5436 | 4.0714 | 4.1392 | 4.0565 | 4.3025 | 4.3253 | 4.0196 | 4.0284 | 3.5884 | 3.1875 | 3.2021 | 3.5335 | 3.4712 | 3.3652 | 3.2382 | 2.9835 | 2.6555 | 2.405
9 | 2.5745 | 2.4567 | 2.3136 | 2.3679 | 2.2625 | 2.4903 | 3.3613 | 3.686 | 3.9021 | 3.9252 | 3.8168 | 3.8889 | 3.6814 | 3.6552 | 3.403 | 3.4793 | 3.6142 | 4.1047 | 3.9101 | 3.7424 | 3.631 | 3.3636 | 3.1142 | 2.9395
10 | 1.5952 | 1.499 | 1.4034 | 1.4276 | 1.3747 | 1.5584 | 1.9709 | 2.1921 | 2.3652 | 2.4852 | 2.4116 | 2.4833 | 2.4213 | 2.4011 | 2.2919 | 2.1646 | 2.2998 | 2.6351 | 2.4843 | 2.3795 | 2.3083 | 2.2211 | 2.1134 | 1.8822
11 | 1.0402 | 1 | 0.9336 | 0.93165 | 0.93758 | 0.99853 | 1.3463 | 1.4731 | 1.5352 | 1.5854 | 1.5229 | 1.5809 | 1.5461 | 1.4744 | 1.3545 | 1.4025 | 1.4404 | 1.6517 | 1.563 | 1.4977 | 1.4925 | 1.3309 | 1.2812 | 1.1643
12 | 2.9704 | 2.9946 | 2.9065 | 3.0208 | 2.9301 | 2.8868 | 3.1183 | 2.86 | 2.3399 | 2.2404 | 3.0997 | 2.8371 | 2.8422 | 2.9285 | 3.0882 | 3.1501 | 3.3846 | 3.521 | 3.3399 | 3.1167 | 3.1328 | 3.1526 | 3.2975 | 3.4641
13 | 1.7238 | 1.633 | 1.6777 | 1.6409 | 1.6635 | 1.646 | 2.0724 | 2.0238 | 2.0367 | 2.017 | 1.9764 | 2.0524 | 2.1804 | 2.1042 | 2.0922 | 2.0942 | 1.976 | 2.1686 | 2.0399 | 1.9476 | 1.9327 | 1.8756 | 1.7956 | 1.7581
14 | 2.7652 | 2.681 | 2.527 | 2.5736 | 2.5063 | 2.6966 | 3.4754 | 3.7423 | 3.7922 | 3.745 | 3.853 | 3.904 | 3.8133 | 3.6881 | 3.5005 | 3.5365 | 3.6105 | 4.1598 | 3.8968 | 3.8012 | 3.6657 | 3.4604 | 3.2202 | 3.0672
15 | 0.72839 | 0.71323 | 0.70049 | 0.70285 | 0.67838 | 0.65815 | 0.68093 | 0.80821 | 0.83112 | 0.83562 | 0.81139 | 0.84681 | 0.81906 | 0.84221 | 0.73834 | 0.78395 | 0.82816 | 0.83345 | 0.78562 | 0.7295 | 0.74635 | 0.7197 | 0.67413 | 0.67344

## Pc, Winter, S3
LoadID | 0 | 1 | 2 | 3 | 4 | 5 | 6 | 7 | 8 | 9 | 10 | 11 | 12 | 13 | 14 | 15 | 16 | 17 | 18 | 19 | 20 | 21 | 22 | 23
1 | 1.4568 | 1.4265 | 1.401 | 1.431 | 1.3199 | 1.304 | 1.3619 | 1.6325 | 1.6951 | 1.6712 | 1.6715 | 1.6936 | 1.6381 | 1.7005 | 1.4907 | 1.598 | 1.6727 | 1.683 | 1.5559 | 1.459 | 1.4782 | 1.4394 | 1.3483 | 1.3591
2 | 2.2159 | 2.2285 | 2.042 | 2.0473 | 1.9961 | 2.1186 | 2.5804 | 2.72 | 2.8901 | 3.1131 | 2.9947 | 3.0196 | 2.8223 | 2.7935 | 2.5675 | 2.6414 | 2.8712 | 3.5926 | 3.3385 | 3.126 | 2.9744 | 2.7467 | 2.7595 | 2.5196
3 | 2.4192 | 2.2742 | 2.189 | 2.245 | 2.1989 | 2.364 | 3.7215 | 4.145 | 4.2791 | 4.125 | 4.0281 | 4.2075 | 3.9334 | 3.9274 | 3.426 | 3.4422 | 3.3793 | 3.7312 | 3.4857 | 3.5881 | 3.456 | 3.2466 | 2.8691 | 2.6758
4 | 1.8325 | 1.4467 | 1.3576 | 1.2341 | 1.206 | 1.8814 | 3.6081 | 4.0085 | 4.3586 | 4.0779 | 4.0023 | 3.6655 | 3.7593 | 3.5121 | 3.5052 | 3.5103 | 4.2295 | 6.5717 | 5.8267 | 4.7665 | 4.7596 | 4.1517 | 3.5831 | 2.9822
5 | 4.4214 | 4.1013 | 3.7763 | 3.7224 | 3.7235 | 4.1405 | 5.2768 | 5.3421 | 5.4556 | 5.8178 | 5.9345 | 5.9887 | 5.9208 | 5.7461 | 5.7998 | 5.8058 | 6.0822 | 6.959 | 6.6908 | 6.565 | 6.6951 | 6.1962 | 5.9613 | 5.3541
6 | 1.3147 | 1.2086 | 1.1647 | 1.2008 | 1.1656 | 1.2475 | 1.4313 | 1.6264 | 1.6689 | 1.7676 | 1.7117 | 1.7246 | 1.7447 | 1.7122 | 1.6346 | 1.6061 | 1.5787 | 1.6405 | 1.5937 | 1.5421 | 1.5087 | 1.4418 | 1.431 | 1.3394
7 | 2.7406 | 2.5651 | 2.4337 | 2.433 | 2.3775 | 2.5749 | 3.2916 | 3.5656 | 3.8192 | 3.7335 | 3.7906 | 3.7577 | 3.7171 | 3.6829 | 3.446 | 3.442 | 3.664 | 4.2219 | 3.968 | 3.6457 | 3.6066 | 3.4471 | 3.2155 | 2.9373
8 | 2.0535 | 2.0279 | 1.9331 | 1.9123 | 1.9084 | 2.2204 | 3.6091 | 3.9138 | 4.0574 | 4.0565 | 4.3447 | 4.1576 | 4.059 | 4.0668 | 3.4864 | 3.2795 | 3.2965 | 3.6707 | 3.5386 | 3.3326 | 3.2701 | 3.0424 | 2.5857 | 2.405
9 | 2.6631 | 2.4567 | 2.3731 | 2.3879 | 2.3431 | 2.5129 | 3.2713 | 3.722 | 3.7887 | 3.8117 | 3.7791 | 3.8889 | 3.7916 | 3.7261 | 3.3706 | 3.3814 | 3.5093 | 4.1842 | 3.797 | 3.7064 | 3.631 | 3.3636 | 3.1709 | 2.965
10 | 1.5952 | 1.5115 | 1.4034 | 1.4155 | 1.3869 | 1.5444 | 2.0075 | 2.1279 | 2.4119 | 2.56 | 2.4116 | 2.4104 | 2.494 | 2.4474 | 2.3368 | 2.2069 | 2.2775 | 2.6604 | 2.5832 | 2.4749 | 2.377 | 2.2211 | 2.0566 | 1.8988
11 | 1.0313 | 0.98352 | 0.9336 | 0.93165 | 0.92147 | 0.99853 | 1.3343 | 1.4731 | 1.5504 | 1.5701 | 1.5076 | 1.5809 | 1.5313 | 1.4887 | 1.3677 | 1.3762 | 1.4404 | 1.6677 | 1.5325 | 1.4977 | 1.4783 | 1.3575 | 1.2468 | 1.1951
12 | 2.8918 | 2.8903 | 2.9587 | 2.9671 | 2.85 | 2.9142 | 3.0898 | 2.7495 | 2.3399 | 2.2846 | 3.0696 | 2.7549 | 2.87 | 2.9001 | 3.0301 | 3.0601 | 3.451 | 3.5552 | 3.3399 | 3.0864 | 3.2251 | 3.1219 | 3.2975 | 3.5287
13 | 1.6786 | 1.633 | 1.6925 | 1.6559 | 1.6331 | 1.7082 | 2.1108 | 2.0641 | 2.0367 | 2.017 | 1.9961 | 2.0934 | 2.1168 | 2.1658 | 2.1325 | 2.1554 | 1.976 | 2.1067 | 2.0001 | 1.9476 | 1.9327 | 1.9124 | 1.7631 | 1.7267
14 | 2.8125 | 2.6144 | 2.5485 | 2.5083 | 2.4844 | 2.6481 | 3.4131 | 3.5976 | 3.7173 | 3.745 | 3.853 | 3.9422 | 3.8133 | 3.6881 | 3.5005 | 3.5026 | 3.6824 | 4.2806 | 3.8968 | 3.7281 | 3.6657 | 3.5283 | 3.3391 | 3.0399
15 | 0.74822 | 0.72596 | 0.70049 | 0.70285 | 0.68453 | 0.652 | 0.68093 | 0.80821 | 0.83934 | 0.84376 | 0.82762 | 0.82195 | 0.83545 | 0.82611 | 0.71733 | 0.77642 | 0.82816 | 0.84152 | 0.77031 | 0.7295 | 0.73186 | 0.71278 | 0.69289 | 0.67956

## Qc, Winter, S1
LoadID | 0 | 1 | 2 | 3 | 4 | 5 | 6 | 7 | 8 | 9 | 10 | 11 | 12 | 13 | 14 | 15 | 16 | 17 | 18 | 19 | 20 | 21 | 22 | 23
1 | 0.49542 | 0.35002 | 0.30343 | 0.38894 | 0.33489 | 0.27534 | 0.22781 | 0.79611 | 0.83256 | 0.71409 | 0.83197 | 0.77306 | 0.77647 | 0.69336 | 0.41144 | 0.64419 | 0.77261 | 0.72089 | 0.50383 | 0.5227 | 0.48685 | 0.30199 | 0.2409 | 0.24969
2 | -1.9549 | -1.9544 | -2.0084 | -2.1004 | -2.0802 | -1.9091 | -1.2105 | -0.2327 | -0.25007 | -0.16572 | -0.14598 | -0.65152 | -0.9518 | -1.2338 | -1.2246 | -1.2453 | -0.97908 | 0.3218 | -0.045352 | -0.53535 | -0.99235 | -1.3054 | -1.4317 | -1.6392
3 | -2.3183 | -2.5014 | -2.5473 | -2.5132 | -2.5153 | -2.1004 | -0.078212 | 1.0829 | 1.3802 | 0.96146 | 0.56767 | 1.126 | 0.70999 | 0.21541 | -0.8522 | -0.85256 | -0.70231 | -0.3543 | -0.86352 | -0.49201 | -0.6755 | -1.1204 | -1.7701 | -1.9981
4 | -4.619 | -4.6648 | -4.7124 | -4.7537 | -4.7749 | -4.3654 | -3.7875 | -3.4579 | -3.5592 | -3.9429 | -4.2056 | -4.453 | -4.4583 | -4.5403 | -4.5802 | -4.4436 | -3.7618 | -2.242 | -2.8919 | -3.5079 | -3.7763 | -3.9952 | -4.2233 | -4.2437
5 | -3.8463 | -4.0396 | -4.2113 | -4.2263 | -4.2169 | -3.5545 | -2.7089 | -2.1922 | -2.1534 | -1.8038 | -1.7851 | -1.7475 | -2.1032 | -2.2633 | -2.2024 | -2.7301 | -2.4187 | -1.2126 | -1.4359 | -1.7853 | -1.9278 | -2.5025 | -2.7676 | -2.8953
6 | 0.29872 | 0.23367 | 0.17717 | 0.26395 | 0.21674 | 0.31226 | 0.41647 | 0.81119 | 0.93423 | 0.96261 | 0.91367 | 0.97462 | 0.96738 | 0.95616 | 0.80419 | 0.76496 | 0.66485 | 0.72732 | 0.61653 | 0.64337 | 0.54395 | 0.57259 | 0.35547 | 0.36505
7 | -2.2977 | -2.2725 | -2.3439 | -2.3863 | -2.5277 | -2.2632 | -1.9227 | -0.99872 | -0.49484 | -0.45932 | -0.34911 | -0.11732 | -0.47635 | -0.49708 | -0.906 | -1.2947 | -1.1685 | -1.3034 | -1.4657 | -1.4072 | -1.6023 | -1.8889 | -2.1311 | -2.1198
8 | -2.6155 | -2.6708 | -2.6602 | -2.6564 | -2.6016 | -2.4965 | -1.9084 | -1.5183 | -1.402 | -1.6012 | -1.5119 | -1.3782 | -1.461 | -1.5817 | -1.9218 | -2.1313 | -2.1257 | -2.0962 | -2.2095 | -2.2846 | -2.3237 | -2.3918 | -2.4963 | -2.5441
9 | -1.5654 | -1.6781 | -1.7496 | -1.7128 | -1.7542 | -1.5386 | -0.93796 | -0.10336 | 0.05619 | -0.031849 | -0.047386 | -0.023662 | -0.20659 | -0.37831 | -0.74208 | -0.78914 | -0.63259 | -0.19944 | -0.52221 | -0.60836 | -0.80454 | -1.063 | -1.3331 | -1.4038
10 | -1.5685 | -1.6143 | -1.6167 | -1.6121 | -1.6076 | -1.5029 | -1.1266 | -0.91948 | -0.59268 | -0.34227 | -0.43787 | -0.33804 | -0.40309 | -0.58301 | -0.7288 | -0.7517 | -0.77296 | -0.52169 | -0.63215 | -0.78369 | -0.92162 | -1.1726 | -1.4657 | -1.4917
11 | -0.98203 | -0.99149 | -1.0097 | -1.0187 | -0.99587 | -0.80368 | -0.6098 | -0.54485 | -0.38239 | -0.25231 | -0.57522 | -0.54244 | -0.61136 | -0.61011 | -0.67881 | -0.67945 | -0.57874 | -0.38703 | -0.52871 | -0.62108 | -0.66724 | -0.68329 | -0.73783 | -0.78259
12 | -0.12596 | 0.21134 | 0.4471 | 0.38661 | 0.3006 | -0.30282 | -0.0099975 | 0.36103 | 0.78361 | 0.92441 | 0.44903 | -0.0011666 | 1.4223 | 1.6124 | 1.5295 | 1.756 | 0.96468 | 1.3325 | 1.4308 | 1.2754 | 1.4314 | 1.8375 | 1.7021 | 1.1467
13 | 0.1266 | 0.10239 | 0.14614 | 0.18312 | 0.19122 | 0.23313 | 0.85258 | 1.0673 | 1.1428 | 1.0689 | 0.97914 | 1.1222 | 1.2683 | 1.1248 | 1.1062 | 1.1041 | 0.99501 | 1.0286 | 0.8894 | 0.67142 | 0.73662 | 0.6437 | 0.28314 | 0.20032
14 | 2.5034 | 2.5625 | 2.5938 | 2.6091 | 2.5625 | 2.4923 | 2.2087 | 1.7557 | 1.4207 | 1.2239 | 1.6083 | 1.5865 | 1.3964 | 1.1883 | 1.6008 | 1.9353 | 1.8557 | 1.9699 | 2.0361 | 2.2103 | 2.2217 | 2.3936 | 2.5017 | 2.4764
15 | 0.24771 | 0.17501 | 0.15171 | 0.19447 | 0.16745 | 0.13767 | 0.11391 | 0.39805 | 0.41628 | 0.35705 | 0.41598 | 0.38653 | 0.38824 | 0.34668 | 0.20572 | 0.3221 | 0.3863 | 0.36045 | 0.25192 | 0.26135 | 0.24342 | 0.151 | 0.12045 | 0.12484

## Qc, Winter, S2
LoadID | 0 | 1 | 2 | 3 | 4 | 5 | 6 | 7 | 8 | 9 | 10 | 11 | 12 | 13 | 14 | 15 | 16 | 17 | 18 | 19 | 20 | 21 | 22 | 23
1 | 0.50037 | 0.34302 | 0.30646 | 0.38894 | 0.33824 | 0.27534 | 0.22781 | 0.80407 | 0.83256 | 0.69981 | 0.83197 | 0.78853 | 0.78423 | 0.70029 | 0.40321 | 0.63775 | 0.77261 | 0.72089 | 0.50383 | 0.52792 | 0.47711 | 0.30199 | 0.24572 | 0.25468
2 | -1.994 | -1.9154 | -2.0084 | -2.0584 | -2.0802 | -1.9091 | -1.2105 | -0.22805 | -0.24757 | -0.16904 | -0.14306 | -0.65803 | -0.96131 | -1.2092 | -1.2246 | -1.2702 | -0.9595 | 0.32502 | -0.044899 | -0.53535 | -1.0023 | -1.2923 | -1.403 | -1.6556
3 | -2.3414 | -2.5014 | -2.5728 | -2.5384 | -2.5405 | -2.1424 | -0.078995 | 1.1046 | 1.394 | 0.94223 | 0.57902 | 1.1147 | 0.72419 | 0.21972 | -0.86072 | -0.86961 | -0.71635 | -0.34721 | -0.86352 | -0.48217 | -0.6755 | -1.098 | -1.7701 | -1.9582
4 | -4.5728 | -4.5716 | -4.6653 | -4.6586 | -4.7749 | -4.4527 | -3.7875 | -3.4925 | -3.6304 | -4.0218 | -4.1635 | -4.5421 | -4.5029 | -4.4949 | -4.4886 | -4.4436 | -3.6865 | -2.1972 | -2.863 | -3.5429 | -3.7763 | -3.9153 | -4.3077 | -4.2437
5 | -3.8463 | -3.9992 | -4.2113 | -4.2263 | -4.3013 | -3.5545 | -2.7631 | -2.1703 | -2.1319 | -1.7677 | -1.8029 | -1.7126 | -2.0611 | -2.2859 | -2.2024 | -2.6755 | -2.3703 | -1.2368 | -1.4359 | -1.8032 | -1.9085 | -2.5526 | -2.7399 | -2.8953
6 | 0.30171 | 0.23367 | 0.17895 | 0.26131 | 0.21891 | 0.31539 | 0.40814 | 0.80308 | 0.95291 | 0.98186 | 0.90453 | 0.99411 | 0.95771 | 0.93704 | 0.81223 | 0.78026 | 0.66485 | 0.72732 | 0.6042 | 0.65623 | 0.54395 | 0.58405 | 0.35547 | 0.3614
7 | -2.2747 | -2.2725 | -2.3674 | -2.4341 | -2.4771 | -2.2405 | -1.8842 | -1.0087 | -0.48494 | -0.46851 | -0.34562 | -0.11498 | -0.48111 | -0.50205 | -0.906 | -1.2688 | -1.1451 | -1.3034 | -1.495 | -1.3931 | -1.5863 | -1.8889 | -2.0885 | -2.141
8 | -2.6155 | -2.6975 | -2.607 | -2.6564 | -2.5756 | -2.4716 | -1.8703 | -1.5334 | -1.43 | -1.5691 | -1.4968 | -1.3782 | -1.4902 | -1.5659 | -1.8834 | -2.1526 | -2.0832 | -2.0962 | -2.2316 | -2.3074 | -2.2772 | -2.4397 | -2.4463 | -2.5695
9 | -1.5967 | -1.6613 | -1.7496 | -1.6785 | -1.7366 | -1.5386 | -0.93796 | -0.10543 | 0.057314 | -0.03153 | -0.047859 | -0.024136 | -0.20452 | -0.37452 | -0.7495 | -0.78125 | -0.63259 | -0.20144 | -0.51176 | -0.59619 | -0.81259 | -1.0524 | -1.3465 | -1.3897
10 | -1.5372 | -1.6143 | -1.649 | -1.6282 | -1.6237 | -1.5029 | -1.1378 | -0.90109 | -0.58675 | -0.34911 | -0.43787 | -0.33128 | -0.39906 | -0.57135 | -0.71422 | -0.73666 | -0.76523 | -0.5269 | -0.63847 | -0.79936 | -0.94005 | -1.1492 | -1.495 | -1.4768
11 | -0.97221 | -1.0113 | -1.0299 | -0.99831 | -1.0158 | -0.80368 | -0.6098 | -0.53395 | -0.37474 | -0.25736 | -0.57522 | -0.53701 | -0.61136 | -0.59791 | -0.67881 | -0.68625 | -0.57296 | -0.37929 | -0.52871 | -0.62729 | -0.68059 | -0.69696 | -0.74521 | -0.76694
12 | -0.12596 | 0.21134 | 0.45604 | 0.39434 | 0.29459 | -0.30888 | -0.0099975 | 0.36825 | 0.78361 | 0.90593 | 0.45352 | -0.001155 | 1.4081 | 1.6446 | 1.5295 | 1.7384 | 0.95503 | 1.3591 | 1.4165 | 1.301 | 1.4171 | 1.8375 | 1.7191 | 1.1581
13 | 0.12407 | 0.10444 | 0.14321 | 0.18495 | 0.19122 | 0.2308 | 0.85258 | 1.0566 | 1.1199 | 1.0796 | 0.97914 | 1.1109 | 1.243 | 1.1248 | 1.1173 | 1.1041 | 0.99501 | 1.008 | 0.8805 | 0.67142 | 0.72926 | 0.63727 | 0.28314 | 0.20432
14 | 2.5034 | 2.5881 | 2.6197 | 2.6091 | 2.5881 | 2.4923 | 2.1866 | 1.7733 | 1.4491 | 1.1994 | 1.6083 | 1.6024 | 1.3825 | 1.2002 | 1.6008 | 1.9353 | 1.8186 | 1.9305 | 2.0565 | 2.2103 | 2.1773 | 2.4176 | 2.4767 | 2.526
15 | 0.24771 | 0.17851 | 0.15171 | 0.19253 | 0.16745 | 0.13492 | 0.11391 | 0.40601 | 0.40795 | 0.35348 | 0.40766 | 0.3904 | 0.38435 | 0.35015 | 0.20572 | 0.32854 | 0.3863 | 0.35324 | 0.2494 | 0.26658 | 0.24099 | 0.15402 | 0.11804 | 0.12734

## Qc, Winter, S3
LoadID | 0 | 1 | 2 | 3 | 4 | 5 | 6 | 7 | 8 | 9 | 10 | 11 | 12 | 13 | 14 | 15 | 16 | 17 | 18 | 19 | 20 | 21 | 22 | 23
1 | 0.50037 | 0.35702 | 0.29736 | 0.38117 | 0.34159 | 0.26983 | 0.23237 | 0.78018 | 0.84089 | 0.72123 | 0.84029 | 0.78079 | 0.76094 | 0.68642 | 0.41556 | 0.64419 | 0.78033 | 0.7281 | 0.49879 | 0.53315 | 0.48685 | 0.29897 | 0.23608 | 0.25218
2 | -1.9744 | -1.9544 | -2.0084 | -2.1214 | -2.1218 | -1.9282 | -1.2348 | -0.23038 | -0.25007 | -0.16241 | -0.14306 | -0.65152 | -0.94228 | -1.2462 | -1.2491 | -1.2702 | -0.9595 | 0.31536 | -0.044899 | -0.54606 | -0.98243 | -1.3184 | -1.4603 | -1.6392
3 | -2.3414 | -2.5014 | -2.5728 | -2.5132 | -2.465 | -2.1004 | -0.078995 | 1.0721 | 1.3802 | 0.98069 | 0.55631 | 1.1147 | 0.70289 | 0.21541 | -0.86072 | -0.84404 | -0.69528 | -0.36139 | -0.88079 | -0.48217 | -0.66199 | -1.1092 | -1.7701 | -1.9981
4 | -4.5267 | -4.6648 | -4.6182 | -4.7062 | -4.7271 | -4.4091 | -3.8253 | -3.4925 | -3.5592 | -3.8641 | -4.2897 | -4.364 | -4.4583 | -4.5857 | -4.626 | -4.3991 | -3.7994 | -2.242 | -2.863 | -3.4728 | -3.7763 | -3.9952 | -4.181 | -4.3286
5 | -3.8463 | -4.0396 | -4.2534 | -4.184 | -4.1748 | -3.5545 | -2.6818 | -2.1922 | -2.1965 | -1.8038 | -1.8208 | -1.7126 | -2.1452 | -2.218 | -2.2244 | -2.6755 | -2.4671 | -1.1883 | -1.4072 | -1.821 | -1.8893 | -2.5276 | -2.7399 | -2.9242
6 | 0.30171 | 0.23601 | 0.17717 | 0.26395 | 0.21891 | 0.31851 | 0.41647 | 0.81931 | 0.93423 | 0.98186 | 0.92281 | 0.95513 | 0.96738 | 0.9466 | 0.79615 | 0.78026 | 0.67815 | 0.74187 | 0.61036 | 0.6498 | 0.53851 | 0.57832 | 0.35547 | 0.3614
7 | -2.2977 | -2.2498 | -2.2971 | -2.3386 | -2.5782 | -2.2405 | -1.9419 | -1.0087 | -0.50474 | -0.46391 | -0.3526 | -0.1185 | -0.47635 | -0.49708 | -0.92412 | -1.3077 | -1.1685 | -1.3034 | -1.4657 | -1.4213 | -1.5703 | -1.9267 | -2.1738 | -2.1622
8 | -2.5894 | -2.6708 | -2.6602 | -2.7095 | -2.6016 | -2.5215 | -1.9275 | -1.4879 | -1.402 | -1.5851 | -1.5271 | -1.3782 | -1.461 | -1.5817 | -1.8834 | -2.1313 | -2.1682 | -2.0752 | -2.2316 | -2.2617 | -2.2772 | -2.344 | -2.5462 | -2.595
9 | -1.5654 | -1.6613 | -1.7321 | -1.747 | -1.7893 | -1.5232 | -0.9192 | -0.10336 | 0.057314 | -0.031849 | -0.046438 | -0.024136 | -0.20659 | -0.37831 | -0.7495 | -0.80493 | -0.63259 | -0.19745 | -0.53265 | -0.61445 | -0.79649 | -1.0417 | -1.3331 | -1.4038
10 | -1.5529 | -1.6466 | -1.6005 | -1.596 | -1.5916 | -1.533 | -1.1153 | -0.91948 | -0.60453 | -0.33884 | -0.44225 | -0.34142 | -0.41116 | -0.57135 | -0.72151 | -0.73666 | -0.78069 | -0.5269 | -0.61951 | -0.77585 | -0.92162 | -1.1726 | -1.495 | -1.5216
11 | -1.0017 | -0.99149 | -1.0299 | -1.0391 | -0.98591 | -0.78761 | -0.6037 | -0.55575 | -0.37856 | -0.25736 | -0.56947 | -0.55329 | -0.62358 | -0.60401 | -0.67881 | -0.67945 | -0.58453 | -0.37929 | -0.52343 | -0.62108 | -0.66057 | -0.67646 | -0.75258 | -0.79824
12 | -0.12848 | 0.21346 | 0.45604 | 0.37888 | 0.3006 | -0.30282 | -0.0099975 | 0.35742 | 0.79928 | 0.92441 | 0.44454 | -0.0011783 | 1.4365 | 1.5962 | 1.5448 | 1.7384 | 0.95503 | 1.3458 | 1.4308 | 1.2627 | 1.4171 | 1.8558 | 1.7362 | 1.1237
13 | 0.12534 | 0.10239 | 0.14321 | 0.18678 | 0.19122 | 0.23779 | 0.86963 | 1.046 | 1.1542 | 1.0475 | 0.99873 | 1.1109 | 1.2683 | 1.1361 | 1.1283 | 1.0931 | 0.98506 | 1.0183 | 0.89829 | 0.66471 | 0.74399 | 0.65658 | 0.28031 | 0.20432
14 | 2.5285 | 2.5625 | 2.5938 | 2.6091 | 2.5881 | 2.5172 | 2.1866 | 1.7557 | 1.4349 | 1.1994 | 1.5922 | 1.5706 | 1.3964 | 1.1883 | 1.6008 | 1.9546 | 1.8371 | 1.9699 | 2.0158 | 2.1882 | 2.1773 | 2.3936 | 2.5517 | 2.5012
15 | 0.24275 | 0.17851 | 0.1502 | 0.19058 | 0.16745 | 0.14042 | 0.11505 | 0.39805 | 0.40795 | 0.36419 | 0.40766 | 0.39426 | 0.38047 | 0.34668 | 0.20984 | 0.31887 | 0.39017 | 0.35324 | 0.25192 | 0.26396 | 0.24099 | 0.15251 | 0.11804 | 0.12359

## UpFlex, Winter
LoadID | 0 | 1 | 2 | 3 | 4 | 5 | 6 | 7 | 8 | 9 | 10 | 11 | 12 | 13 | 14 | 15 | 16 | 17 | 18 | 19 | 20 | 21 | 22 | 23
1 | 0.18942 | 0.20852 | 0.27141 | 0.31116 | 0.36586 | 0.42766 | 0.38122 | 0.545 | 0.49997 | 0.56469 | 0.58035 | 0.53832 | 0.50783 | 0.46753 | 0.43065 | 0.38758 | 0.38354 | 0.30388 | 0.25143 | 0.29835 | 0.30399 | 0.3474 | 0.16868 | 0.16195
2 | 0.37883 | 0.41704 | 0.54282 | 0.62232 | 0.73171 | 0.85532 | 0.76244 | 1.09 | 0.99994 | 1.1294 | 1.1607 | 1.0766 | 1.0157 | 0.93506 | 0.86129 | 0.77515 | 0.76708 | 0.60777 | 0.50286 | 0.59671 | 0.60798 | 0.6948 | 0.33736 | 0.32391
3 | 0.47354 | 0.5213 | 0.67853 | 0.7779 | 0.91464 | 1.0691 | 0.95305 | 1.3625 | 1.2499 | 1.4117 | 1.4509 | 1.3458 | 1.2696 | 1.1688 | 1.0766 | 0.96894 | 0.95886 | 0.75971 | 0.62857 | 0.74588 | 0.75998 | 0.8685 | 0.4217 | 0.40489
4 | 0.71031 | 0.78196 | 1.0178 | 1.1669 | 1.372 | 1.6037 | 1.4296 | 2.0437 | 1.8749 | 2.1176 | 2.1763 | 2.0187 | 1.9044 | 1.7532 | 1.6149 | 1.4534 | 1.4383 | 1.1396 | 0.94286 | 1.1188 | 1.14 | 1.3028 | 0.63256 | 0.60733
5 | 0.75766 | 0.83409 | 1.0856 | 1.2446 | 1.4634 | 1.7106 | 1.5249 | 2.18 | 1.9999 | 2.2588 | 2.3214 | 2.1533 | 2.0313 | 1.8701 | 1.7226 | 1.5503 | 1.5342 | 1.2155 | 1.0057 | 1.1934 | 1.216 | 1.3896 | 0.67473 | 0.64782
6 | 0.18942 | 0.20852 | 0.27141 | 0.31116 | 0.36586 | 0.42766 | 0.38122 | 0.545 | 0.49997 | 0.56469 | 0.58035 | 0.53832 | 0.50783 | 0.46753 | 0.43065 | 0.38758 | 0.38354 | 0.30388 | 0.25143 | 0.29835 | 0.30399 | 0.3474 | 0.16868 | 0.16195
7 | 0.47354 | 0.5213 | 0.67853 | 0.7779 | 0.91464 | 1.0691 | 0.95305 | 1.3625 | 1.2499 | 1.4117 | 1.4509 | 1.3458 | 1.2696 | 1.1688 | 1.0766 | 0.96894 | 0.95886 | 0.75971 | 0.62857 | 0.74588 | 0.75998 | 0.8685 | 0.4217 | 0.40489
8 | 0.47354 | 0.5213 | 0.67853 | 0.7779 | 0.91464 | 1.0691 | 0.95305 | 1.3625 | 1.2499 | 1.4117 | 1.4509 | 1.3458 | 1.2696 | 1.1688 | 1.0766 | 0.96894 | 0.95886 | 0.75971 | 0.62857 | 0.74588 | 0.75998 | 0.8685 | 0.4217 | 0.40489
9 | 0.47354 | 0.5213 | 0.67853 | 0.7779 | 0.91464 | 1.0691 | 0.95305 | 1.3625 | 1.2499 | 1.4117 | 1.4509 | 1.3458 | 1.2696 | 1.1688 | 1.0766 | 0.96894 | 0.95886 | 0.75971 | 0.62857 | 0.74588 | 0.75998 | 0.8685 | 0.4217 | 0.40489
10 | 0.28412 | 0.31278 | 0.40712 | 0.46674 | 0.54878 | 0.64149 | 0.57183 | 0.81749 | 0.74996 | 0.84703 | 0.87053 | 0.80748 | 0.76174 | 0.7013 | 0.64597 | 0.58136 | 0.57531 | 0.45583 | 0.37714 | 0.44753 | 0.45599 | 0.5211 | 0.25302 | 0.24293
11 | 0.18942 | 0.20852 | 0.27141 | 0.31116 | 0.36586 | 0.42766 | 0.38122 | 0.545 | 0.49997 | 0.56469 | 0.58035 | 0.53832 | 0.50783 | 0.46753 | 0.43065 | 0.38758 | 0.38354 | 0.30388 | 0.25143 | 0.29835 | 0.30399 | 0.3474 | 0.16868 | 0.16195
12 | 0.37883 | 0.41704 | 0.54282 | 0.62232 | 0.73171 | 0.85532 | 0.76244 | 1.09 | 0.99994 | 1.1294 | 1.1607 | 1.0766 | 1.0157 | 0.93506 | 0.86129 | 0.77515 | 0.76708 | 0.60777 | 0.50286 | 0.59671 | 0.60798 | 0.6948 | 0.33736 | 0.32391
13 | 0.23677 | 0.26065 | 0.33926 | 0.38895 | 0.45732 | 0.53457 | 0.47652 | 0.68124 | 0.62497 | 0.70586 | 0.72544 | 0.6729 | 0.63479 | 0.58441 | 0.53831 | 0.48447 | 0.47943 | 0.37986 | 0.31429 | 0.37294 | 0.37999 | 0.43425 | 0.21085 | 0.20244
14 | 0.47354 | 0.5213 | 0.67853 | 0.7779 | 0.91464 | 1.0691 | 0.95305 | 1.3625 | 1.2499 | 1.4117 | 1.4509 | 1.3458 | 1.2696 | 1.1688 | 1.0766 | 0.96894 | 0.95886 | 0.75971 | 0.62857 | 0.74588 | 0.75998 | 0.8685 | 0.4217 | 0.40489
15 | 0.094708 | 0.10426 | 0.13571 | 0.15558 | 0.18293 | 0.21383 | 0.19061 | 0.2725 | 0.24999 | 0.28234 | 0.29018 | 0.26916 | 0.25391 | 0.23377 | 0.21532 | 0.19379 | 0.19177 | 0.15194 | 0.12571 | 0.14918 | 0.152 | 0.1737 | 0.084341 | 0.080977

## DownFlex, Winter
LoadID | 0 | 1 | 2 | 3 | 4 | 5 | 6 | 7 | 8 | 9 | 10 | 11 | 12 | 13 | 14 | 15 | 16 | 17 | 18 | 19 | 20 | 21 | 22 | 23
1 | 0.52513 | 0.55574 | 0.58685 | 0.61352 | 0.62049 | 0.64906 | 0.64574 | 0.61038 | 0.55303 | 0.81211 | 0.79305 | 0.73026 | 0.71252 | 0.71545 | 0.68155 | 0.62474 | 0.56147 | 0.54133 | 0.34028 | 0.3639 | 0.39786 | 0.40735 | 0.42484 | 0.46894
2 | 1.0503 | 1.1115 | 1.1737 | 1.227 | 1.241 | 1.2981 | 1.2915 | 1.2208 | 1.1061 | 1.6242 | 1.5861 | 1.4605 | 1.425 | 1.4309 | 1.3631 | 1.2495 | 1.1229 | 1.0827 | 0.68056 | 0.7278 | 0.79571 | 0.8147 | 0.84968 | 0.93789
3 | 1.3128 | 1.3893 | 1.4671 | 1.5338 | 1.5512 | 1.6227 | 1.6144 | 1.5259 | 1.3826 | 2.0303 | 1.9826 | 1.8257 | 1.7813 | 1.7886 | 1.7039 | 1.5619 | 1.4037 | 1.3533 | 0.8507 | 0.90974 | 0.99464 | 1.0184 | 1.0621 | 1.1724
4 | 1.9692 | 2.084 | 2.2007 | 2.3007 | 2.3268 | 2.434 | 2.4215 | 2.2889 | 2.0739 | 3.0454 | 2.974 | 2.7385 | 2.6719 | 2.6829 | 2.5558 | 2.3428 | 2.1055 | 2.03 | 1.276 | 1.3646 | 1.492 | 1.5276 | 1.5931 | 1.7585
5 | 2.1005 | 2.223 | 2.3474 | 2.4541 | 2.4819 | 2.5962 | 2.583 | 2.4415 | 2.2121 | 3.2484 | 3.1722 | 2.921 | 2.8501 | 2.8618 | 2.7262 | 2.499 | 2.2459 | 2.1653 | 1.3611 | 1.4556 | 1.5914 | 1.6294 | 1.6994 | 1.8758
6 | 0.52513 | 0.55574 | 0.58685 | 0.61352 | 0.62049 | 0.64906 | 0.64574 | 0.61038 | 0.55303 | 0.81211 | 0.79305 | 0.73026 | 0.71252 | 0.71545 | 0.68155 | 0.62474 | 0.56147 | 0.54133 | 0.34028 | 0.3639 | 0.39786 | 0.40735 | 0.42484 | 0.46894
7 | 1.3128 | 1.3893 | 1.4671 | 1.5338 | 1.5512 | 1.6227 | 1.6144 | 1.5259 | 1.3826 | 2.0303 | 1.9826 | 1.8257 | 1.7813 | 1.7886 | 1.7039 | 1.5619 | 1.4037 | 1.3533 | 0.8507 | 0.90974 | 0.99464 | 1.0184 | 1.0621 | 1.1724
8 | 1.3128 | 1.3893 | 1.4671 | 1.5338 | 1.5512 | 1.6227 | 1.6144 | 1.5259 | 1.3826 | 2.0303 | 1.9826 | 1.8257 | 1.7813 | 1.7886 | 1.7039 | 1.5619 | 1.4037 | 1.3533 | 0.8507 | 0.90974 | 0.99464 | 1.0184 | 1.0621 | 1.1724
9 | 1.3128 | 1.3893 | 1.4671 | 1.5338 | 1.5512 | 1.6227 | 1.6144 | 1.5259 | 1.3826 | 2.0303 | 1.9826 | 1.8257 | 1.7813 | 1.7886 | 1.7039 | 1.5619 | 1.4037 | 1.3533 | 0.8507 | 0.90974 | 0.99464 | 1.0184 | 1.0621 | 1.1724
10 | 0.78769 | 0.83361 | 0.88027 | 0.92028 | 0.93073 | 0.97359 | 0.96862 | 0.91557 | 0.82954 | 1.2182 | 1.1896 | 1.0954 | 1.0688 | 1.0732 | 1.0223 | 0.93711 | 0.84221 | 0.812 | 0.51042 | 0.54585 | 0.59679 | 0.61103 | 0.63726 | 0.70342
11 | 0.52513 | 0.55574 | 0.58685 | 0.61352 | 0.62049 | 0.64906 | 0.64574 | 0.61038 | 0.55303 | 0.81211 | 0.79305 | 0.73026 | 0.71252 | 0.71545 | 0.68155 | 0.62474 | 0.56147 | 0.54133 | 0.34028 | 0.3639 | 0.39786 | 0.40735 | 0.42484 | 0.46894
12 | 1.0503 | 1.1115 | 1.1737 | 1.227 | 1.241 | 1.2981 | 1.2915 | 1.2208 | 1.1061 | 1.6242 | 1.5861 | 1.4605 | 1.425 | 1.4309 | 1.3631 | 1.2495 | 1.1229 | 1.0827 | 0.68056 | 0.7278 | 0.79571 | 0.8147 | 0.84968 | 0.93789
13 | 0.65641 | 0.69467 | 0.73356 | 0.7669 | 0.77561 | 0.81133 | 0.80718 | 0.76297 | 0.69129 | 1.0151 | 0.99132 | 0.91283 | 0.89065 | 0.89431 | 0.85194 | 0.78093 | 0.70184 | 0.67667 | 0.42535 | 0.45487 | 0.49732 | 0.50919 | 0.53105 | 0.58618
14 | 1.3128 | 1.3893 | 1.4671 | 1.5338 | 1.5512 | 1.6227 | 1.6144 | 1.5259 | 1.3826 | 2.0303 | 1.9826 | 1.8257 | 1.7813 | 1.7886 | 1.7039 | 1.5619 | 1.4037 | 1.3533 | 0.8507 | 0.90974 | 0.99464 | 1.0184 | 1.0621 | 1.1724
15 | 0.26256 | 0.27787 | 0.29342 | 0.30676 | 0.31024 | 0.32453 | 0.32287 | 0.30519 | 0.27651 | 0.40605 | 0.39653 | 0.36513 | 0.35626 | 0.35772 | 0.34078 | 0.31237 | 0.28074 | 0.27067 | 0.17014 | 0.18195 | 0.19893 | 0.20368 | 0.21242 | 0.23447

## Pg, Winter, S1
GenID | 0 | 1 | 2 | 3 | 4 | 5 | 6 | 7 | 8 | 9 | 10 | 11 | 12 | 13 | 14 | 15 | 16 | 17 | 18 | 19 | 20 | 21 | 22 | 23
1 | 0 | 0 | 0 | 0 | 0 | 0 | 0 | 0 | 0 | 0 | 0 | 0 | 0 | 0 | 0 | 0 | 0 | 0 | 0 | 0 | 0 | 0 | 0 | 0
2 | 0 | 0 | 0 | 0 | 0 | 0 | 0 | 0 | 0 | 0 | 0 | 0 | 0 | 0 | 0 | 0 | 0 | 0 | 0 | 0 | 0 | 0 | 0 | 0
3 | 0 | 0 | 0 | 0 | 0 | 0 | 0 | 0 | 0 | 0 | 0 | 0 | 0 | 0 | 0 | 0 | 0 | 0 | 0 | 0 | 0 | 0 | 0 | 0
4 | 0 | 0 | 0 | 0 | 0 | 0 | 0 | 0 | 0 | 0 | 0 | 0 | 0 | 0 | 0 | 0 | 0 | 0 | 0 | 0 | 0 | 0 | 0 | 0
5 | 0 | 0 | 3.9202e-05 | 0 | 0 | 0 | 0 | 0.023838 | 0.47226 | 1.2323 | 1.5378 | 1.708 | 1.7397 | 1.7078 | 1.4582 | 0.96361 | 0.23542 | 0.0018401 | 0.00015841 | 0.00012121 | 0 | 0 | 0 | 0
6 | 0 | 0 | 3.9202e-05 | 0 | 0 | 0 | 0 | 0.023838 | 0.47226 | 1.2323 | 1.5378 | 1.708 | 1.7397 | 1.7078 | 1.4582 | 0.96361 | 0.23542 | 0.0018401 | 0.00015841 | 0.00012121 | 0 | 0 | 0 | 0

## Pg, Winter, S2
GenID | 0 | 1 | 2 | 3 | 4 | 5 | 6 | 7 | 8 | 9 | 10 | 11 | 12 | 13 | 14 | 15 | 16 | 17 | 18 | 19 | 20 | 21 | 22 | 23
1 | 0 | 0 | 0 | 0 | 0 | 0 | 0 | 0 | 0 | 0 | 0 | 0 | 0 | 0 | 0 | 0 | 0 | 0 | 0 | 0 | 0 | 0 | 0 | 0
2 | 0 | 0 | 0 | 0 | 0 | 0 | 0 | 0 | 0 | 0 | 0 | 0 | 0 | 0 | 0 | 0 | 0 | 0 | 0 | 0 | 0 | 0 | 0 | 0
3 | 0 | 0 | 0 | 0 | 0 | 0 | 0 | 0 | 0 | 0 | 0 | 0 | 0 | 0 | 0 | 0 | 0 | 0 | 0 | 0 | 0 | 0 | 0 | 0
4 | 0 | 0 | 0 | 0 | 0 | 0 | 0 | 0 | 0 | 0 | 0 | 0 | 0 | 0 | 0 | 0 | 0 | 0 | 0 | 0 | 0 | 0 | 0 | 0
5 | 0 | 6.8135e-05 | 0 | 0 | 0 | 0 | 0 | 0.0191 | 0.37593 | 0.89429 | 1.2035 | 1.476 | 1.7529 | 1.4628 | 1.0749 | 0.51562 | 0.10772 | 0.00068852 | 0.00030123 | 0 | 0 | 0 | 0 | 0
6 | 0 | 6.8135e-05 | 0 | 0 | 0 | 0 | 0 | 0.0191 | 0.37593 | 0.89429 | 1.2035 | 1.476 | 1.7529 | 1.4628 | 1.0749 | 0.51562 | 0.10772 | 0.00068852 | 0.00030123 | 0 | 0 | 0 | 0 | 0

## Pg, Winter, S3
GenID | 0 | 1 | 2 | 3 | 4 | 5 | 6 | 7 | 8 | 9 | 10 | 11 | 12 | 13 | 14 | 15 | 16 | 17 | 18 | 19 | 20 | 21 | 22 | 23
1 | 0 | 0 | 0 | 0 | 0 | 0 | 0 | 0 | 0 | 0 | 0 | 0 | 0 | 0 | 0 | 0 | 0 | 0 | 0 | 0 | 0 | 0 | 0 | 0
2 | 0 | 0 | 0 | 0 | 0 | 0 | 0 | 0 | 0 | 0 | 0 | 0 | 0 | 0 | 0 | 0 | 0 | 0 | 0 | 0 | 0 | 0 | 0 | 0
3 | 0 | 0 | 0 | 0 | 0 | 0 | 0 | 0 | 0 | 0 | 0 | 0 | 0 | 0 | 0 | 0 | 0 | 0 | 0 | 0 | 0 | 0 | 0 | 0
4 | 0 | 0 | 0 | 0 | 0 | 0 | 0 | 0 | 0 | 0 | 0 | 0 | 0 | 0 | 0 | 0 | 0 | 0 | 0 | 0 | 0 | 0 | 0 | 0
5 | 0 | 0 | 0 | 0 | 0 | 0 | 0 | 0.020651 | 0.45095 | 1.0499 | 1.514 | 1.5586 | 1.4799 | 1.1587 | 0.89255 | 0.37872 | 0.066862 | 0.00010852 | 0 | 0 | 0 | 0 | 0 | 0
6 | 0 | 0 | 0 | 0 | 0 | 0 | 0 | 0.020651 | 0.45095 | 1.0499 | 1.514 | 1.5586 | 1.4799 | 1.1587 | 0.89255 | 0.37872 | 0.066862 | 0.00010852 | 0 | 0 | 0 | 0 | 0 | 0

## Qg, Winter, S1
GenID | 0 | 1 | 2 | 3 | 4 | 5 | 6 | 7 | 8 | 9 | 10 | 11 | 12 | 13 | 14 | 15 | 16 | 17 | 18 | 19 | 20 | 21 | 22 | 23
1 | 0 | 0 | 0 | 0 | 0 | 0 | 0 | 0 | 0 | 0 | 0 | 0 | 0 | 0 | 0 | 0 | 0 | 0 | 0 | 0 | 0 | 0 | 0 | 0
2 | 0 | 0 | 0 | 0 | 0 | 0 | 0 | 0 | 0 | 0 | 0 | 0 | 0 | 0 | 0 | 0 | 0 | 0 | 0 | 0 | 0 | 0 | 0 | 0
3 | 0 | 0 | 0 | 0 | 0 | 0 | 0 | 0 | 0 | 0 | 0 | 0 | 0 | 0 | 0 | 0 | 0 | 0 | 0 | 0 | 0 | 0 | 0 | 0
4 | 0 | 0 | 0 | 0 | 0 | 0 | 0 | 0 | 0 | 0 | 0 | 0 | 0 | 0 | 0 | 0 | 0 | 0 | 0 | 0 | 0 | 0 | 0 | 0
5 | 0 | 0 | 0 | 0 | 0 | 0 | 0 | 0 | 0 | 0 | 0 | 0 | 0 | 0 | 0 | 0 | 0 | 0 | 0 | 0 | 0 | 0 | 0 | 0
6 | 0 | 0 | 0 | 0 | 0 | 0 | 0 | 0 | 0 | 0 | 0 | 0 | 0 | 0 | 0 | 0 | 0 | 0 | 0 | 0 | 0 | 0 | 0 | 0

## Qg, Winter, S2
GenID | 0 | 1 | 2 | 3 | 4 | 5 | 6 | 7 | 8 | 9 | 10 | 11 | 12 | 13 | 14 | 15 | 16 | 17 | 18 | 19 | 20 | 21 | 22 | 23
1 | 0 | 0 | 0 | 0 | 0 | 0 | 0 | 0 | 0 | 0 | 0 | 0 | 0 | 0 | 0 | 0 | 0 | 0 | 0 | 0 | 0 | 0 | 0 | 0
2 | 0 | 0 | 0 | 0 | 0 | 0 | 0 | 0 | 0 | 0 | 0 | 0 | 0 | 0 | 0 | 0 | 0 | 0 | 0 | 0 | 0 | 0 | 0 | 0
3 | 0 | 0 | 0 | 0 | 0 | 0 | 0 | 0 | 0 | 0 | 0 | 0 | 0 | 0 | 0 | 0 | 0 | 0 | 0 | 0 | 0 | 0 | 0 | 0
4 | 0 | 0 | 0 | 0 | 0 | 0 | 0 | 0 | 0 | 0 | 0 | 0 | 0 | 0 | 0 | 0 | 0 | 0 | 0 | 0 | 0 | 0 | 0 | 0
5 | 0 | 0 | 0 | 0 | 0 | 0 | 0 | 0 | 0 | 0 | 0 | 0 | 0 | 0 | 0 | 0 | 0 | 0 | 0 | 0 | 0 | 0 | 0 | 0
6 | 0 | 0 | 0 | 0 | 0 | 0 | 0 | 0 | 0 | 0 | 0 | 0 | 0 | 0 | 0 | 0 | 0 | 0 | 0 | 0 | 0 | 0 | 0 | 0

## Qg, Winter, S3
GenID | 0 | 1 | 2 | 3 | 4 | 5 | 6 | 7 | 8 | 9 | 10 | 11 | 12 | 13 | 14 | 15 | 16 | 17 | 18 | 19 | 20 | 21 | 22 | 23
1 | 0 | 0 | 0 | 0 | 0 | 0 | 0 | 0 | 0 | 0 | 0 | 0 | 0 | 0 | 0 | 0 | 0 | 0 | 0 | 0 | 0 | 0 | 0 | 0
2 | 0 | 0 | 0 | 0 | 0 | 0 | 0 | 0 | 0 | 0 | 0 | 0 | 0 | 0 | 0 | 0 | 0 | 0 | 0 | 0 | 0 | 0 | 0 | 0
3 | 0 | 0 | 0 | 0 | 0 | 0 | 0 | 0 | 0 | 0 | 0 | 0 | 0 | 0 | 0 | 0 | 0 | 0 | 0 | 0 | 0 | 0 | 0 | 0
4 | 0 | 0 | 0 | 0 | 0 | 0 | 0 | 0 | 0 | 0 | 0 | 0 | 0 | 0 | 0 | 0 | 0 | 0 | 0 | 0 | 0 | 0 | 0 | 0
5 | 0 | 0 | 0 | 0 | 0 | 0 | 0 | 0 | 0 | 0 | 0 | 0 | 0 | 0 | 0 | 0 | 0 | 0 | 0 | 0 | 0 | 0 | 0 | 0
6 | 0 | 0 | 0 | 0 | 0 | 0 | 0 | 0 | 0 | 0 | 0 | 0 | 0 | 0 | 0 | 0 | 0 | 0 | 0 | 0 | 0 | 0 | 0 | 0

## GenStatus, Winter
GenID | 0 | 1 | 2 | 3 | 4 | 5 | 6 | 7 | 8 | 9 | 10 | 11 | 12 | 13 | 14 | 15 | 16 | 17 | 18 | 19 | 20 | 21 | 22 | 23
1 | 1 | 1 | 1 | 1 | 1 | 1 | 1 | 1 | 1 | 1 | 1 | 1 | 1 | 1 | 1 | 1 | 1 | 1 | 1 | 1 | 1 | 1 | 1 | 1
2 | 1 | 1 | 1 | 1 | 1 | 1 | 1 | 1 | 1 | 1 | 1 | 1 | 1 | 1 | 1 | 1 | 1 | 1 | 1 | 1 | 1 | 1 | 1 | 1
3 | 1 | 1 | 1 | 1 | 1 | 1 | 1 | 1 | 1 | 1 | 1 | 1 | 1 | 1 | 1 | 1 | 1 | 1 | 1 | 1 | 1 | 1 | 1 | 1
4 | 1 | 1 | 1 | 1 | 1 | 1 | 1 | 1 | 1 | 1 | 1 | 1 | 1 | 1 | 1 | 1 | 1 | 1 | 1 | 1 | 1 | 1 | 1 | 1
5 | 1 | 1 | 1 | 1 | 1 | 1 | 1 | 1 | 1 | 1 | 1 | 1 | 1 | 1 | 1 | 1 | 1 | 1 | 1 | 1 | 1 | 1 | 1 | 1
6 | 1 | 1 | 1 | 1 | 1 | 1 | 1 | 1 | 1 | 1 | 1 | 1 | 1 | 1 | 1 | 1 | 1 | 1 | 1 | 1 | 1 | 1 | 1 | 1

## Pc, Summer, S1
LoadID | 0 | 1 | 2 | 3 | 4 | 5 | 6 | 7 | 8 | 9 | 10 | 11 | 12 | 13 | 14 | 15 | 16 | 17 | 18 | 19 | 20 | 21 | 22 | 23
1 | 1.4974 | 1.4897 | 1.4237 | 1.3929 | 1.3583 | 1.3593 | 1.3702 | 1.5495 | 1.6628 | 1.6497 | 1.6121 | 1.6356 | 1.7069 | 1.7018 | 1.5778 | 1.6234 | 1.6148 | 1.598 | 1.4922 | 1.4615 | 1.4719 | 1.4392 | 1.4277 | 1.4097
2 | 2.6854 | 2.5614 | 2.4381 | 2.234 | 2.1097 | 2.1709 | 2.3417 | 2.8627 | 3.1155 | 3.3363 | 3.0257 | 3.1836 | 3.2109 | 3.1868 | 2.7635 | 2.873 | 2.9814 | 3.0404 | 3.1063 | 3.2438 | 3.4197 | 3.1133 | 2.8736 | 2.7238
3 | 2.8198 | 2.6877 | 2.4657 | 2.5311 | 2.4274 | 2.4269 | 3.393 | 4.0109 | 4.1951 | 3.958 | 3.8473 | 4.143 | 4.3594 | 4.1188 | 3.7785 | 3.5889 | 3.5985 | 3.5672 | 3.4176 | 3.6854 | 3.894 | 3.5996 | 3.4022 | 2.9489
4 | 2.6868 | 2.2556 | 1.8408 | 1.7971 | 1.5993 | 1.4754 | 2.9409 | 4.5779 | 5.5296 | 5.6922 | 5.549 | 4.9958 | 5.6949 | 5.4737 | 5.0222 | 4.6543 | 4.1467 | 3.8277 | 4.6959 | 5.4369 | 6.2789 | 5.9255 | 4.8135 | 3.6702
5 | 5.1109 | 4.6789 | 4.3115 | 4.1904 | 4.2578 | 4.2016 | 4.6978 | 4.9928 | 5.4986 | 5.6949 | 6.0491 | 6.411 | 6.6239 | 6.4216 | 6.212 | 6.1317 | 6.046 | 6.1248 | 6.1107 | 6.1593 | 6.8141 | 6.4431 | 6.4865 | 5.8602
6 | 1.3307 | 1.2891 | 1.1928 | 1.2297 | 1.2337 | 1.2185 | 1.3402 | 1.5547 | 1.6201 | 1.6198 | 1.6123 | 1.7044 | 1.6946 | 1.6485 | 1.5573 | 1.504 | 1.5499 | 1.5382 | 1.4249 | 1.4285 | 1.5025 | 1.3606 | 1.3466 | 1.3642
7 | 2.7586 | 2.5306 | 2.4438 | 2.4722 | 2.3468 | 2.4898 | 3.1961 | 3.3556 | 3.855 | 4.0811 | 4.0376 | 4.2161 | 4.1314 | 4.284 | 4.2254 | 3.9426 | 3.9352 | 3.8777 | 3.7878 | 3.7872 | 3.8631 | 3.2361 | 3.3204 | 2.955
8 | 2.1627 | 2.0593 | 1.9627 | 1.93 | 1.9298 | 2.0267 | 3.2652 | 3.6725 | 3.9395 | 3.9048 | 4.0498 | 4.3039 | 4.2986 | 4.0674 | 3.5675 | 3.411 | 3.1851 | 3.1911 | 3.0823 | 3.1477 | 3.0706 | 2.6735 | 2.4376 | 2.2776
9 | 3.8819 | 3.6218 | 3.4908 | 3.2744 | 3.2926 | 3.1886 | 3.2215 | 3.3779 | 2.9341 | 3.0535 | 3.3816 | 3.7798 | 3.9676 | 3.979 | 3.8738 | 4.0299 | 4.0016 | 3.9531 | 3.8924 | 4.1193 | 4.3533 | 4.0383 | 3.6047 | 3.8646
10 | 1.919 | 1.7985 | 1.7202 | 1.7224 | 1.6911 | 1.7047 | 2.0296 | 2.2073 | 2.3583 | 2.463 | 2.3943 | 2.4871 | 2.6089 | 2.5669 | 2.5049 | 2.3261 | 2.2288 | 2.2696 | 2.2753 | 2.4032 | 2.6114 | 2.3606 | 2.2729 | 2.0378
11 | 1.0941 | 1.008 | 0.94037 | 0.90602 | 0.89523 | 0.94562 | 1.1358 | 1.2166 | 1.3203 | 1.3966 | 1.4624 | 1.5047 | 1.4928 | 1.4661 | 1.3873 | 1.3154 | 1.2917 | 1.4097 | 1.4489 | 1.4841 | 1.6583 | 1.4705 | 1.4333 | 1.2666
12 | 2.3978 | 2.2541 | 2.1158 | 2.0734 | 2.0289 | 2.044 | 2.4653 | 2.8108 | 3.0094 | 3.0758 | 3.0753 | 3.2012 | 3.2939 | 3.2301 | 3.0263 | 2.9442 | 2.8979 | 2.903 | 2.8887 | 2.997 | 3.1879 | 2.911 | 2.7583 | 2.5497
13 | 1.8527 | 1.8395 | 1.7929 | 1.7736 | 1.7317 | 1.7447 | 2.0202 | 2.0015 | 2.1288 | 2.037 | 2.0368 | 2.0571 | 2.1374 | 2.1496 | 2.1087 | 2.092 | 2.0845 | 2.1481 | 2.0236 | 2.0334 | 2.0678 | 1.9288 | 1.8284 | 1.8612
14 | 3.0517 | 2.8839 | 2.7171 | 2.6653 | 2.6075 | 2.6269 | 3.1554 | 3.5512 | 3.7999 | 3.8624 | 3.8618 | 4.0102 | 4.1295 | 4.0578 | 3.8162 | 3.719 | 3.6644 | 3.6801 | 3.6445 | 3.7709 | 3.9965 | 3.6556 | 3.464 | 3.2283
15 | 0.7487 | 0.74487 | 0.71186 | 0.69644 | 0.67916 | 0.67967 | 0.68511 | 0.77477 | 0.8314 | 0.82483 | 0.80605 | 0.81779 | 0.85345 | 0.85088 | 0.78892 | 0.81171 | 0.80741 | 0.799 | 0.74608 | 0.73077 | 0.73593 | 0.71962 | 0.71383 | 0.70487

## Pc, Summer, S2
LoadID | 0 | 1 | 2 | 3 | 4 | 5 | 6 | 7 | 8 | 9 | 10 | 11 | 12 | 13 | 14 | 15 | 16 | 17 | 18 | 19 | 20 | 21 | 22 | 23
1 | 1.5108 | 1.4897 | 1.3982 | 1.3929 | 1.3335 | 1.3593 | 1.3952 | 1.5495 | 1.6793 | 1.6497 | 1.5961 | 1.6033 | 1.6734 | 1.7346 | 1.6082 | 1.639 | 1.6306 | 1.5674 | 1.5212 | 1.4472 | 1.4861 | 1.4392 | 1.4538 | 1.435
2 | 2.6854 | 2.5614 | 2.4167 | 2.2535 | 2.1097 | 2.2104 | 2.3207 | 2.8345 | 3.1463 | 3.3035 | 3.0556 | 3.1836 | 3.2738 | 3.1868 | 2.7107 | 2.873 | 3.0105 | 3.0695 | 3.1668 | 3.1801 | 3.3864 | 3.1745 | 2.8473 | 2.6753
3 | 2.7714 | 2.7331 | 2.4448 | 2.5094 | 2.4702 | 2.3833 | 3.3311 | 4.09 | 4.1536 | 3.9969 | 3.8473 | 4.0612 | 4.3594 | 4.0393 | 3.7785 | 3.6232 | 3.5634 | 3.4993 | 3.3845 | 3.7577 | 3.8561 | 3.6702 | 3.4022 | 2.9747
4 | 2.6868 | 2.2719 | 1.8152 | 1.7971 | 1.5993 | 1.4643 | 2.9658 | 4.5779 | 5.5296 | 5.5803 | 5.4941 | 5.045 | 5.7507 | 5.5263 | 4.9743 | 4.6986 | 4.1869 | 3.792 | 4.6959 | 5.3836 | 6.2178 | 5.9837 | 4.8135 | 3.7013
5 | 5.0663 | 4.5986 | 4.3858 | 4.1541 | 4.2958 | 4.1254 | 4.7821 | 4.9437 | 5.4986 | 5.7508 | 6.1089 | 6.2844 | 6.559 | 6.4216 | 6.0927 | 6.1906 | 6.1051 | 6.1833 | 6.1107 | 6.1593 | 6.9469 | 6.5698 | 6.5465 | 5.7548
6 | 1.319 | 1.2891 | 1.1928 | 1.2079 | 1.2561 | 1.2297 | 1.3524 | 1.5701 | 1.6361 | 1.5879 | 1.6442 | 1.7381 | 1.6613 | 1.6644 | 1.5423 | 1.4896 | 1.5499 | 1.5529 | 1.4387 | 1.4145 | 1.517 | 1.3739 | 1.3588 | 1.3642
7 | 2.7586 | 2.5517 | 2.4438 | 2.5145 | 2.3674 | 2.5347 | 3.2541 | 3.3886 | 3.817 | 4.1614 | 4.0376 | 4.2577 | 4.0908 | 4.284 | 4.2254 | 3.9805 | 3.8967 | 3.9517 | 3.7141 | 3.7872 | 3.9381 | 3.1727 | 3.2902 | 2.9033
8 | 2.1451 | 2.0758 | 1.9627 | 1.93 | 1.9134 | 2.0623 | 3.2356 | 3.6001 | 3.9785 | 3.9816 | 4.0498 | 4.3464 | 4.2986 | 4.0674 | 3.4992 | 3.3784 | 3.2161 | 3.1609 | 3.0227 | 3.2092 | 3.0114 | 2.6474 | 2.4589 | 2.3158
9 | 3.9515 | 3.6218 | 3.522 | 3.2452 | 3.3527 | 3.1886 | 3.2507 | 3.3447 | 2.9341 | 3.0535 | 3.3816 | 3.7798 | 3.9287 | 3.979 | 3.911 | 4.1075 | 4.0016 | 4.0287 | 3.8545 | 4.0788 | 4.2684 | 4.078 | 3.6047 | 3.8296
10 | 1.8855 | 1.783 | 1.7501 | 1.7526 | 1.7062 | 1.7047 | 2.0296 | 2.2291 | 2.3583 | 2.463 | 2.3469 | 2.4626 | 2.6346 | 2.5917 | 2.5532 | 2.3038 | 2.1853 | 2.2696 | 2.3196 | 2.4504 | 2.5859 | 2.407 | 2.2938 | 2.056
11 | 1.1034 | 0.99956 | 0.95619 | 0.89073 | 0.90303 | 0.92867 | 1.1358 | 1.1926 | 1.3464 | 1.3966 | 1.4624 | 1.5196 | 1.4928 | 1.4379 | 1.374 | 1.2903 | 1.3169 | 1.4097 | 1.4348 | 1.4986 | 1.6583 | 1.4994 | 1.4071 | 1.2554
12 | 2.3563 | 2.2733 | 2.1339 | 2.0913 | 1.993 | 2.044 | 2.5098 | 2.7554 | 2.9797 | 3.0758 | 3.0145 | 3.1696 | 3.2616 | 3.1679 | 2.9682 | 3.0007 | 2.9545 | 2.8477 | 2.8326 | 2.997 | 3.1259 | 2.8539 | 2.7583 | 2.5722
13 | 1.8527 | 1.8232 | 1.7768 | 1.8056 | 1.7317 | 1.7123 | 2.0389 | 1.962 | 2.1709 | 1.9969 | 2.0368 | 2.0774 | 2.1374 | 2.1496 | 2.1493 | 2.1122 | 2.1049 | 2.1481 | 2.0236 | 2.0733 | 2.108 | 1.9099 | 1.8117 | 1.8612
14 | 3.0517 | 2.8839 | 2.7171 | 2.6653 | 2.6307 | 2.5793 | 3.1554 | 3.5162 | 3.8375 | 3.9003 | 3.9 | 3.931 | 4.0484 | 4.0578 | 3.8162 | 3.7904 | 3.5928 | 3.61 | 3.6445 | 3.7709 | 3.9576 | 3.6197 | 3.4008 | 3.2283
15 | 0.74202 | 0.73826 | 0.71186 | 0.69018 | 0.67916 | 0.66706 | 0.67261 | 0.76713 | 0.84785 | 0.82483 | 0.81403 | 0.83395 | 0.86183 | 0.8591 | 0.7965 | 0.81171 | 0.79951 | 0.79135 | 0.74608 | 0.7451 | 0.72165 | 0.73374 | 0.70078 | 0.69856

## Pc, Summer, S3
LoadID | 0 | 1 | 2 | 3 | 4 | 5 | 6 | 7 | 8 | 9 | 10 | 11 | 12 | 13 | 14 | 15 | 16 | 17 | 18 | 19 | 20 | 21 | 22 | 23
1 | 1.5108 | 1.5162 | 1.3982 | 1.4179 | 1.3335 | 1.3467 | 1.3702 | 1.5801 | 1.6299 | 1.6334 | 1.6281 | 1.6356 | 1.6901 | 1.6689 | 1.5627 | 1.6547 | 1.6306 | 1.5674 | 1.4922 | 1.4472 | 1.4576 | 1.4675 | 1.4538 | 1.3971
2 | 2.709 | 2.5837 | 2.4381 | 2.273 | 2.091 | 2.1512 | 2.3628 | 2.8063 | 3.054 | 3.3692 | 2.9658 | 3.1836 | 3.1794 | 3.1868 | 2.7371 | 2.9005 | 3.0397 | 3.0695 | 3.0458 | 3.2438 | 3.353 | 3.1133 | 2.8736 | 2.7481
3 | 2.8439 | 2.6422 | 2.5075 | 2.5529 | 2.406 | 2.3833 | 3.4548 | 4.0504 | 4.1536 | 4.0358 | 3.7712 | 4.2249 | 4.445 | 4.0393 | 3.7423 | 3.6576 | 3.6688 | 3.4993 | 3.4839 | 3.6493 | 3.9697 | 3.5289 | 3.4332 | 2.8973
4 | 2.6868 | 2.2719 | 1.8152 | 1.8224 | 1.5877 | 1.4754 | 2.9409 | 4.5329 | 5.5842 | 5.6922 | 5.549 | 5.0943 | 5.6392 | 5.4737 | 5.0701 | 4.6101 | 4.1065 | 3.792 | 4.605 | 5.4369 | 6.3401 | 6.042 | 4.8135 | 3.639
5 | 5.1556 | 4.719 | 4.3486 | 4.1179 | 4.2199 | 4.1635 | 4.6556 | 5.091 | 5.4986 | 5.6949 | 6.0491 | 6.2844 | 6.7539 | 6.5454 | 6.3313 | 6.2495 | 5.9869 | 6.2418 | 5.9917 | 6.2197 | 6.7477 | 6.5698 | 6.6065 | 5.8075
6 | 1.319 | 1.2891 | 1.2137 | 1.2188 | 1.2114 | 1.2297 | 1.3402 | 1.5701 | 1.6201 | 1.5879 | 1.5803 | 1.7044 | 1.6946 | 1.6326 | 1.5273 | 1.4896 | 1.5802 | 1.5088 | 1.4387 | 1.4285 | 1.5025 | 1.3872 | 1.3711 | 1.3886
7 | 2.7586 | 2.5517 | 2.4852 | 2.4722 | 2.3056 | 2.5347 | 3.1961 | 3.4216 | 3.7789 | 4.0008 | 3.9977 | 4.2994 | 4.1314 | 4.2426 | 4.3068 | 3.8668 | 4.0122 | 3.9147 | 3.8247 | 3.7872 | 3.9006 | 3.1727 | 3.3505 | 2.9033
8 | 2.1979 | 2.0429 | 1.9945 | 1.9458 | 1.9462 | 2.0623 | 3.2949 | 3.6725 | 4.0174 | 3.8664 | 4.0899 | 4.2188 | 4.383 | 3.9889 | 3.5333 | 3.3784 | 3.2471 | 3.1307 | 3.1419 | 3.1784 | 3.041 | 2.6735 | 2.4163 | 2.2585
9 | 3.8471 | 3.6859 | 3.4596 | 3.2744 | 3.2926 | 3.1886 | 3.2799 | 3.3447 | 2.9918 | 3.0535 | 3.3481 | 3.7798 | 4.0454 | 3.979 | 3.9482 | 3.9911 | 4.0799 | 3.9531 | 3.9303 | 4.1598 | 4.4382 | 4.1177 | 3.5717 | 3.8995
10 | 1.9022 | 1.8294 | 1.7352 | 1.7224 | 1.6911 | 1.7359 | 2.0481 | 2.2073 | 2.3349 | 2.463 | 2.418 | 2.4626 | 2.6602 | 2.6165 | 2.5049 | 2.3708 | 2.2288 | 2.2479 | 2.2974 | 2.4504 | 2.5859 | 2.407 | 2.2938 | 2.0197
11 | 1.1034 | 1.0248 | 0.94828 | 0.89837 | 0.89523 | 0.92867 | 1.1155 | 1.2046 | 1.3203 | 1.4103 | 1.4769 | 1.5196 | 1.522 | 1.4942 | 1.4005 | 1.3405 | 1.3043 | 1.4365 | 1.4348 | 1.4986 | 1.6906 | 1.485 | 1.4202 | 1.2666
12 | 2.4393 | 2.2733 | 2.1521 | 2.1092 | 2.0289 | 2.0255 | 2.4876 | 2.8662 | 3.0392 | 3.1362 | 3.1058 | 3.2012 | 3.2616 | 3.2924 | 3.0553 | 2.916 | 2.9545 | 2.8754 | 2.8326 | 2.9676 | 3.25 | 2.8824 | 2.7835 | 2.5271
13 | 1.8362 | 1.8232 | 1.7768 | 1.7736 | 1.7159 | 1.7123 | 2.0389 | 1.9818 | 2.1288 | 2.057 | 2.057 | 2.0977 | 2.1793 | 2.108 | 2.129 | 2.1323 | 2.0641 | 2.1687 | 2.0433 | 2.0733 | 2.0275 | 1.9478 | 1.8452 | 1.8948
14 | 3.0782 | 2.8345 | 2.6936 | 2.6421 | 2.6307 | 2.5793 | 3.0983 | 3.4812 | 3.7624 | 3.8244 | 3.8236 | 4.0498 | 4.2105 | 4.0969 | 3.8895 | 3.719 | 3.6644 | 3.7503 | 3.6799 | 3.6969 | 4.0354 | 3.6197 | 3.4008 | 3.1997
15 | 0.75538 | 0.73164 | 0.71823 | 0.70896 | 0.67294 | 0.68597 | 0.68511 | 0.78242 | 0.82318 | 0.83295 | 0.80605 | 0.83395 | 0.84507 | 0.83444 | 0.77375 | 0.81952 | 0.82322 | 0.81428 | 0.75334 | 0.73794 | 0.74307 | 0.71962 | 0.70731 | 0.71749

## Qc, Summer, S1
LoadID | 0 | 1 | 2 | 3 | 4 | 5 | 6 | 7 | 8 | 9 | 10 | 11 | 12 | 13 | 14 | 15 | 16 | 17 | 18 | 19 | 20 | 21 | 22 | 23
1 | 0.38186 | 0.42178 | 0.39748 | 0.39748 | 0.3888 | 0.41136 | 0.42351 | 0.79322 | 0.9234 | 0.88868 | 0.86785 | 0.86612 | 0.92166 | 0.89389 | 0.62659 | 0.81925 | 0.82967 | 0.7776 | 0.61618 | 0.5589 | 0.58667 | 0.58841 | 0.40616 | 0.40268
2 | 0.039911 | -0.23946 | -0.25942 | -0.37915 | -0.45897 | -0.3592 | -0.45897 | 1.1574 | 1.4767 | 1.8958 | 1.0776 | 0.97781 | 0.67848 | 0.91794 | 0.39911 | 0.33924 | 0.39911 | 0.71839 | 1.3769 | 1.3969 | 1.1175 | 0.85808 | 0.39911 | 0.079821
3 | -0.37335 | -0.88425 | -1.5425 | -1.4246 | -1.4541 | -1.3853 | -0.0786 | 1.6604 | 2.1812 | 2.2008 | 1.8373 | 2.2991 | 2.0829 | 1.8176 | 1.3067 | 0.81548 | 1.012 | 0.9039 | 0.16703 | 0.72705 | 1.0218 | 0.6681 | -0.61898 | -1.2674
4 | -4.2928 | -4.3341 | -4.4579 | -4.4579 | -4.5611 | -4.6849 | -4.2515 | -2.8688 | -2.1464 | -2.2702 | -2.8688 | -3.1164 | -2.8894 | -3.1371 | -2.9513 | -3.4879 | -3.9213 | -3.4879 | -2.456 | -2.2083 | -2.2083 | -2.91 | -3.6117 | -3.7562
5 | -2.3654 | -3.1013 | -3.6533 | -3.627 | -3.627 | -3.9687 | -3.5744 | -1.4193 | 0.47309 | 1.577 | 2.602 | 2.7597 | 2.418 | 1.9975 | 1.3141 | 0.84104 | 0.70963 | 0.65706 | 0.65706 | 0.1577 | 1.393 | 0.65706 | 0.36796 | -0.57822
6 | 0.41379 | 0.45905 | 0.34914 | 0.41056 | 0.42026 | 0.43157 | 0.41703 | 0.77263 | 0.88578 | 0.88416 | 0.77263 | 0.92295 | 0.96175 | 0.88578 | 0.77101 | 0.67888 | 0.82759 | 0.80172 | 0.62877 | 0.58351 | 0.68696 | 0.54149 | 0.41218 | 0.46067
7 | -2.0624 | -2.1205 | -2.2512 | -2.3093 | -2.1641 | -2.3384 | -2.0043 | -0.91501 | -0.15976 | -0.13072 | 0.27596 | 0.087144 | 0.029048 | 0 | -0.23238 | -0.40667 | -0.59548 | -0.7843 | -0.68263 | -0.82787 | -0.58096 | -1.0893 | -1.3798 | -1.4814
8 | -2.5819 | -2.5991 | -2.625 | -2.6379 | -2.6034 | -2.5431 | -2.1595 | -1.7845 | -1.7457 | -1.7198 | -1.6897 | -1.6767 | -1.7155 | -1.7802 | -1.9612 | -2.0474 | -2.1164 | -2.125 | -2.1638 | -2.2371 | -2.3793 | -2.4741 | -2.5129 | -2.5603
9 | 0.074234 | -0.63099 | -0.77945 | -1.0393 | -0.96504 | -1.1135 | -2.1157 | -0.6681 | -1.0393 | -0.33405 | 0 | 0.29693 | 0.96504 | 0.96504 | 0.77945 | 1.7445 | 1.4847 | 1.2991 | 1.0764 | 1.0764 | 1.5218 | 1.3733 | -0.14847 | -0.2227
10 | -1.3043 | -1.4559 | -1.4863 | -1.4711 | -1.5166 | -1.5469 | -0.48531 | 0.43981 | 0.97063 | 1.0313 | 0.45498 | 1.0768 | 1.1526 | 1.1071 | 0.87963 | 0.37915 | 0.18199 | 0.18199 | 0.19716 | 0.37915 | 0.56114 | 0.07583 | -0.57631 | -0.97063
11 | -0.88432 | -0.9594 | -0.99277 | -1.0095 | -0.98443 | -0.99277 | -0.77586 | -0.65072 | -0.55061 | -0.41713 | -0.42547 | -0.4505 | -0.53393 | -0.55061 | -0.61735 | -0.61735 | -0.6257 | -0.47553 | -0.43382 | -0.49221 | -0.40044 | -0.51724 | -0.59232 | -0.67575
12 | -0.8118 | -0.98322 | -1.1211 | -1.1361 | -1.1316 | -1.156 | -0.88715 | 0.026081 | 0.3679 | 0.53401 | 0.41643 | 0.54508 | 0.54863 | 0.48676 | 0.22242 | 0.1487 | 0.11217 | 0.13391 | 0.11593 | 0.12134 | 0.27803 | 0.0043356 | -0.46006 | -0.65626
13 | 0.29693 | 0.27573 | 0.20856 | 0.18912 | 0.17321 | 0.2174 | 0.71406 | 0.95267 | 1.2213 | 1.1648 | 1.1365 | 1.1223 | 1.2143 | 1.1135 | 1.0234 | 0.9509 | 0.94029 | 0.95267 | 0.79359 | 0.72466 | 0.76885 | 0.53908 | 0.23684 | 0.25452
14 | 2.5611 | 2.5054 | 2.6167 | 2.6724 | 2.6724 | 2.5611 | 2.2827 | 2.1713 | 1.6703 | 1.1692 | 1.2805 | 1.5589 | 1.1135 | 1.5589 | 1.7816 | 1.7816 | 1.7816 | 1.7259 | 1.6146 | 2.0043 | 2.1157 | 2.394 | 2.227 | 2.2827
15 | 0.19093 | 0.21089 | 0.19874 | 0.19874 | 0.1944 | 0.20568 | 0.21176 | 0.39661 | 0.4617 | 0.44434 | 0.43393 | 0.43306 | 0.46083 | 0.44695 | 0.3133 | 0.40963 | 0.41483 | 0.3888 | 0.30809 | 0.27945 | 0.29333 | 0.2942 | 0.20308 | 0.20134

## Qc, Summer, S2
LoadID | 0 | 1 | 2 | 3 | 4 | 5 | 6 | 7 | 8 | 9 | 10 | 11 | 12 | 13 | 14 | 15 | 16 | 17 | 18 | 19 | 20 | 21 | 22 | 23
1 | 0.37422 | 0.426 | 0.40543 | 0.40145 | 0.39269 | 0.40314 | 0.42351 | 0.80908 | 0.93263 | 0.90646 | 0.8505 | 0.87478 | 0.92166 | 0.90283 | 0.62659 | 0.80287 | 0.84626 | 0.76205 | 0.6285 | 0.57008 | 0.5984 | 0.58841 | 0.41428 | 0.40671
2 | 0.039112 | -0.23467 | -0.26461 | -0.38673 | -0.45897 | -0.3592 | -0.44979 | 1.1574 | 1.4767 | 1.8578 | 1.0776 | 0.95825 | 0.6717 | 0.89958 | 0.40709 | 0.33585 | 0.39112 | 0.71121 | 1.4045 | 1.4108 | 1.0951 | 0.85808 | 0.4031 | 0.080619
3 | -0.38082 | -0.90194 | -1.5734 | -1.4389 | -1.4832 | -1.3992 | -0.077028 | 1.6438 | 2.2248 | 2.2228 | 1.8189 | 2.2761 | 2.0413 | 1.7813 | 1.2937 | 0.82363 | 1.012 | 0.9039 | 0.17037 | 0.71978 | 1.0218 | 0.67478 | -0.62517 | -1.2928
4 | -4.3787 | -4.3774 | -4.4133 | -4.5471 | -4.4699 | -4.6381 | -4.294 | -2.8114 | -2.1035 | -2.3156 | -2.9261 | -3.0853 | -2.8316 | -3.1057 | -2.9513 | -3.5577 | -3.8429 | -3.5577 | -2.5051 | -2.1862 | -2.2304 | -2.9682 | -3.5756 | -3.8313
5 | -2.4127 | -3.0703 | -3.5802 | -3.6995 | -3.627 | -3.9687 | -3.6102 | -1.4193 | 0.48255 | 1.5612 | 2.654 | 2.7873 | 2.418 | 2.0374 | 1.301 | 0.84104 | 0.70963 | 0.64392 | 0.65706 | 0.15612 | 1.393 | 0.67021 | 0.3606 | -0.57822
6 | 0.41379 | 0.46823 | 0.34565 | 0.40645 | 0.42866 | 0.43157 | 0.42537 | 0.7649 | 0.89463 | 0.87532 | 0.78036 | 0.94141 | 0.98098 | 0.87692 | 0.77101 | 0.68567 | 0.84414 | 0.81776 | 0.62877 | 0.58935 | 0.68009 | 0.53607 | 0.40393 | 0.46988
7 | -2.1037 | -2.1205 | -2.2062 | -2.2862 | -2.1208 | -2.315 | -2.0244 | -0.89671 | -0.15657 | -0.13333 | 0.27596 | 0.088887 | 0.028757 | 0 | -0.22774 | -0.41074 | -0.58953 | -0.77645 | -0.66897 | -0.84442 | -0.58677 | -1.1111 | -1.3522 | -1.4963
8 | -2.5303 | -2.5991 | -2.5987 | -2.6643 | -2.6295 | -2.5685 | -2.2027 | -1.8023 | -1.7457 | -1.7542 | -1.7234 | -1.66 | -1.6984 | -1.7802 | -1.9612 | -2.0474 | -2.0741 | -2.1675 | -2.1205 | -2.2371 | -2.3317 | -2.4494 | -2.5381 | -2.5859
9 | 0.072749 | -0.62468 | -0.79504 | -1.0393 | -0.97469 | -1.0912 | -2.1368 | -0.66142 | -1.0393 | -0.34073 | 0 | 0.30287 | 0.97469 | 0.98434 | 0.77945 | 1.7794 | 1.5144 | 1.2731 | 1.0764 | 1.0764 | 1.537 | 1.3871 | -0.15144 | -0.21825
10 | -1.2912 | -1.4851 | -1.4863 | -1.4711 | -1.4863 | -1.5315 | -0.49017 | 0.44421 | 0.97063 | 1.0313 | 0.44588 | 1.066 | 1.1296 | 1.1182 | 0.89722 | 0.37157 | 0.18563 | 0.18017 | 0.2011 | 0.38294 | 0.55553 | 0.074314 | -0.58784 | -0.98033
11 | -0.902 | -0.97859 | -0.98284 | -1.0195 | -1.0041 | -1.0027 | -0.79138 | -0.66374 | -0.5396 | -0.41713 | -0.42547 | -0.45501 | -0.53927 | -0.56162 | -0.61735 | -0.6297 | -0.63195 | -0.46602 | -0.42514 | -0.50206 | -0.40845 | -0.51724 | -0.59825 | -0.67575
12 | -0.80368 | -1.0029 | -1.1323 | -1.1588 | -1.1203 | -1.156 | -0.88715 | 0.02582 | 0.36422 | 0.54469 | 0.41643 | 0.53963 | 0.55961 | 0.49163 | 0.22464 | 0.15018 | 0.11104 | 0.13123 | 0.11477 | 0.12376 | 0.27803 | 0.0042923 | -0.46926 | -0.65626
13 | 0.29693 | 0.27021 | 0.21065 | 0.18534 | 0.17148 | 0.21957 | 0.7212 | 0.97172 | 1.1969 | 1.1648 | 1.1138 | 1.1223 | 1.2385 | 1.1024 | 1.0438 | 0.96041 | 0.93089 | 0.96219 | 0.80947 | 0.73916 | 0.75347 | 0.54447 | 0.23447 | 0.25706
14 | 2.5355 | 2.4803 | 2.6167 | 2.6457 | 2.6457 | 2.5867 | 2.237 | 2.193 | 1.6536 | 1.1692 | 1.2549 | 1.5277 | 1.0912 | 1.5277 | 1.8172 | 1.8172 | 1.7638 | 1.7605 | 1.5984 | 2.0043 | 2.0733 | 2.3462 | 2.227 | 2.2599
15 | 0.18711 | 0.213 | 0.19874 | 0.20271 | 0.19829 | 0.20362 | 0.21176 | 0.39661 | 0.46632 | 0.4399 | 0.43827 | 0.4244 | 0.45161 | 0.44695 | 0.31016 | 0.40963 | 0.40654 | 0.39657 | 0.30809 | 0.27386 | 0.2904 | 0.2942 | 0.20714 | 0.19933

## Qc, Summer, S3
LoadID | 0 | 1 | 2 | 3 | 4 | 5 | 6 | 7 | 8 | 9 | 10 | 11 | 12 | 13 | 14 | 15 | 16 | 17 | 18 | 19 | 20 | 21 | 22 | 23
1 | 0.37422 | 0.42178 | 0.3935 | 0.38953 | 0.38491 | 0.40314 | 0.42351 | 0.80908 | 0.93263 | 0.88868 | 0.85918 | 0.88344 | 0.94009 | 0.87601 | 0.62659 | 0.81106 | 0.84626 | 0.76982 | 0.60385 | 0.56449 | 0.5984 | 0.57664 | 0.39803 | 0.39463
2 | 0.039511 | -0.23946 | -0.26201 | -0.37536 | -0.46356 | -0.35201 | -0.45897 | 1.169 | 1.5062 | 1.8958 | 1.0884 | 0.95825 | 0.66491 | 0.92712 | 0.39112 | 0.33585 | 0.39511 | 0.71839 | 1.3494 | 1.4108 | 1.1063 | 0.85808 | 0.39112 | 0.079023
3 | -0.37335 | -0.88425 | -1.5425 | -1.4389 | -1.4396 | -1.3992 | -0.077028 | 1.6936 | 2.2248 | 2.2008 | 1.8189 | 2.3221 | 2.1037 | 1.8176 | 1.3198 | 0.81548 | 1.0221 | 0.91294 | 0.17037 | 0.71251 | 1.0116 | 0.66142 | -0.63136 | -1.2801
4 | -4.3787 | -4.2907 | -4.3688 | -4.5471 | -4.6523 | -4.5912 | -4.209 | -2.9261 | -2.1249 | -2.2929 | -2.8688 | -3.1164 | -2.9472 | -3.1371 | -2.9808 | -3.4182 | -3.9997 | -3.4879 | -2.4069 | -2.2304 | -2.1862 | -2.8809 | -3.6479 | -3.7186
5 | -2.3418 | -3.0703 | -3.6533 | -3.6995 | -3.6995 | -4.0084 | -3.5387 | -1.4335 | 0.47782 | 1.577 | 2.654 | 2.8149 | 2.4422 | 1.9975 | 1.301 | 0.84945 | 0.72382 | 0.64392 | 0.66364 | 0.15927 | 1.393 | 0.65706 | 0.3606 | -0.584
6 | 0.41379 | 0.45905 | 0.34565 | 0.41467 | 0.42446 | 0.43157 | 0.40869 | 0.78808 | 0.88578 | 0.87532 | 0.78036 | 0.91372 | 0.95213 | 0.89463 | 0.77872 | 0.67888 | 0.84414 | 0.81776 | 0.62877 | 0.57184 | 0.7007 | 0.5469 | 0.40393 | 0.45606
7 | -2.083 | -2.1205 | -2.2962 | -2.3555 | -2.2074 | -2.3617 | -1.9642 | -0.90586 | -0.15657 | -0.1281 | 0.27872 | 0.088015 | 0.029338 | 0 | -0.23238 | -0.40667 | -0.59548 | -0.79214 | -0.68945 | -0.81131 | -0.58096 | -1.0893 | -1.366 | -1.5111
8 | -2.5819 | -2.5991 | -2.5725 | -2.6116 | -2.6295 | -2.5431 | -2.1379 | -1.7666 | -1.7457 | -1.7198 | -1.7066 | -1.6767 | -1.7155 | -1.798 | -2.0004 | -2.0474 | -2.1587 | -2.1037 | -2.1422 | -2.2594 | -2.3793 | -2.4247 | -2.4627 | -2.6116
9 | 0.075718 | -0.6373 | -0.77945 | -1.0393 | -0.94574 | -1.1024 | -2.0945 | -0.66142 | -1.0393 | -0.33405 | 0 | 0.29693 | 0.98434 | 0.96504 | 0.77945 | 1.727 | 1.4995 | 1.2731 | 1.0656 | 1.0656 | 1.537 | 1.4008 | -0.14698 | -0.21825
10 | -1.3304 | -1.4559 | -1.4863 | -1.4858 | -1.5014 | -1.5315 | -0.48046 | 0.43102 | 0.95121 | 1.0313 | 0.44588 | 1.066 | 1.1641 | 1.085 | 0.87963 | 0.38673 | 0.17835 | 0.18199 | 0.2011 | 0.38673 | 0.57237 | 0.077347 | -0.58207 | -0.96092
11 | -0.88432 | -0.97859 | -0.99277 | -1.0195 | -0.99427 | -0.98284 | -0.76034 | -0.66374 | -0.55061 | -0.42547 | -0.41696 | -0.4505 | -0.53393 | -0.55061 | -0.62353 | -0.62353 | -0.61944 | -0.47077 | -0.43815 | -0.48729 | -0.40445 | -0.52759 | -0.59825 | -0.68927
12 | -0.8118 | -1.0029 | -1.1099 | -1.1475 | -1.1316 | -1.1444 | -0.9049 | 0.026602 | 0.37158 | 0.52333 | 0.41643 | 0.55053 | 0.55412 | 0.48676 | 0.21797 | 0.1487 | 0.11441 | 0.13123 | 0.11593 | 0.12376 | 0.27247 | 0.004379 | -0.46926 | -0.64313
13 | 0.29397 | 0.28124 | 0.20856 | 0.18912 | 0.16975 | 0.2174 | 0.7212 | 0.95267 | 1.2213 | 1.1881 | 1.1592 | 1.0999 | 1.2264 | 1.1024 | 1.0131 | 0.94139 | 0.93089 | 0.94314 | 0.80947 | 0.73191 | 0.78423 | 0.54986 | 0.23921 | 0.24943
14 | 2.5098 | 2.4803 | 2.5644 | 2.6991 | 2.7259 | 2.5611 | 2.3055 | 2.1279 | 1.6536 | 1.1926 | 1.2549 | 1.5901 | 1.0912 | 1.5277 | 1.7994 | 1.8172 | 1.7816 | 1.7259 | 1.5984 | 1.9642 | 2.1368 | 2.4419 | 2.1825 | 2.3283
15 | 0.19093 | 0.20878 | 0.20271 | 0.19476 | 0.19246 | 0.20774 | 0.20964 | 0.39661 | 0.4617 | 0.4399 | 0.42959 | 0.44172 | 0.47005 | 0.43801 | 0.30703 | 0.41372 | 0.41483 | 0.39269 | 0.31425 | 0.28504 | 0.29333 | 0.2942 | 0.20511 | 0.19732

## UpFlex, Summer
LoadID | 0 | 1 | 2 | 3 | 4 | 5 | 6 | 7 | 8 | 9 | 10 | 11 | 12 | 13 | 14 | 15 | 16 | 17 | 18 | 19 | 20 | 21 | 22 | 23
1 | 0.18942 | 0.20852 | 0.27141 | 0.31116 | 0.36586 | 0.42766 | 0.38122 | 0.545 | 0.49997 | 0.56469 | 0.58035 | 0.53832 | 0.50783 | 0.46753 | 0.43065 | 0.38758 | 0.38354 | 0.30388 | 0.25143 | 0.29835 | 0.30399 | 0.3474 | 0.16868 | 0.16195
2 | 0.37883 | 0.41704 | 0.54282 | 0.62232 | 0.73171 | 0.85532 | 0.76244 | 1.09 | 0.99994 | 1.1294 | 1.1607 | 1.0766 | 1.0157 | 0.93506 | 0.86129 | 0.77515 | 0.76708 | 0.60777 | 0.50286 | 0.59671 | 0.60798 | 0.6948 | 0.33736 | 0.32391
3 | 0.47354 | 0.5213 | 0.67853 | 0.7779 | 0.91464 | 1.0691 | 0.95305 | 1.3625 | 1.2499 | 1.4117 | 1.4509 | 1.3458 | 1.2696 | 1.1688 | 1.0766 | 0.96894 | 0.95886 | 0.75971 | 0.62857 | 0.74588 | 0.75998 | 0.8685 | 0.4217 | 0.40489
4 | 0.71031 | 0.78196 | 1.0178 | 1.1669 | 1.372 | 1.6037 | 1.4296 | 2.0437 | 1.8749 | 2.1176 | 2.1763 | 2.0187 | 1.9044 | 1.7532 | 1.6149 | 1.4534 | 1.4383 | 1.1396 | 0.94286 | 1.1188 | 1.14 | 1.3028 | 0.63256 | 0.60733
5 | 0.75766 | 0.83409 | 1.0856 | 1.2446 | 1.4634 | 1.7106 | 1.5249 | 2.18 | 1.9999 | 2.2588 | 2.3214 | 2.1533 | 2.0313 | 1.8701 | 1.7226 | 1.5503 | 1.5342 | 1.2155 | 1.0057 | 1.1934 | 1.216 | 1.3896 | 0.67473 | 0.64782
6 | 0.18942 | 0.20852 | 0.27141 | 0.31116 | 0.36586 | 0.42766 | 0.38122 | 0.545 | 0.49997 | 0.56469 | 0.58035 | 0.53832 | 0.50783 | 0.46753 | 0.43065 | 0.38758 | 0.38354 | 0.30388 | 0.25143 | 0.29835 | 0.30399 | 0.3474 | 0.16868 | 0.16195
7 | 0.47354 | 0.5213 | 0.67853 | 0.7779 | 0.91464 | 1.0691 | 0.95305 | 1.3625 | 1.2499 | 1.4117 | 1.4509 | 1.3458 | 1.2696 | 1.1688 | 1.0766 | 0.96894 | 0.95886 | 0.75971 | 0.62857 | 0.74588 | 0.75998 | 0.8685 | 0.4217 | 0.40489
8 | 0.47354 | 0.5213 | 0.67853 | 0.7779 | 0.91464 | 1.0691 | 0.95305 | 1.3625 | 1.2499 | 1.4117 | 1.4509 | 1.3458 | 1.2696 | 1.1688 | 1.0766 | 0.96894 | 0.95886 | 0.75971 | 0.62857 | 0.74588 | 0.75998 | 0.8685 | 0.4217 | 0.40489
9 | 0.47354 | 0.5213 | 0.67853 | 0.7779 | 0.91464 | 1.0691 | 0.95305 | 1.3625 | 1.2499 | 1.4117 | 1.4509 | 1.3458 | 1.2696 | 1.1688 | 1.0766 | 0.96894 | 0.95886 | 0.75971 | 0.62857 | 0.74588 | 0.75998 | 0.8685 | 0.4217 | 0.40489
10 | 0.28412 | 0.31278 | 0.40712 | 0.46674 | 0.54878 | 0.64149 | 0.57183 | 0.81749 | 0.74996 | 0.84703 | 0.87053 | 0.80748 | 0.76174 | 0.7013 | 0.64597 | 0.58136 | 0.57531 | 0.45583 | 0.37714 | 0.44753 | 0.45599 | 0.5211 | 0.25302 | 0.24293
11 | 0.18942 | 0.20852 | 0.27141 | 0.31116 | 0.36586 | 0.42766 | 0.38122 | 0.545 | 0.49997 | 0.56469 | 0.58035 | 0.53832 | 0.50783 | 0.46753 | 0.43065 | 0.38758 | 0.38354 | 0.30388 | 0.25143 | 0.29835 | 0.30399 | 0.3474 | 0.16868 | 0.16195
12 | 0.37883 | 0.41704 | 0.54282 | 0.62232 | 0.73171 | 0.85532 | 0.76244 | 1.09 | 0.99994 | 1.1294 | 1.1607 | 1.0766 | 1.0157 | 0.93506 | 0.86129 | 0.77515 | 0.76708 | 0.60777 | 0.50286 | 0.59671 | 0.60798 | 0.6948 | 0.33736 | 0.32391
13 | 0.23677 | 0.26065 | 0.33926 | 0.38895 | 0.45732 | 0.53457 | 0.47652 | 0.68124 | 0.62497 | 0.70586 | 0.72544 | 0.6729 | 0.63479 | 0.58441 | 0.53831 | 0.48447 | 0.47943 | 0.37986 | 0.31429 | 0.37294 | 0.37999 | 0.43425 | 0.21085 | 0.20244
14 | 0.47354 | 0.5213 | 0.67853 | 0.7779 | 0.91464 | 1.0691 | 0.95305 | 1.3625 | 1.2499 | 1.4117 | 1.4509 | 1.3458 | 1.2696 | 1.1688 | 1.0766 | 0.96894 | 0.95886 | 0.75971 | 0.62857 | 0.74588 | 0.75998 | 0.8685 | 0.4217 | 0.40489
15 | 0.094708 | 0.10426 | 0.13571 | 0.15558 | 0.18293 | 0.21383 | 0.19061 | 0.2725 | 0.24999 | 0.28234 | 0.29018 | 0.26916 | 0.25391 | 0.23377 | 0.21532 | 0.19379 | 0.19177 | 0.15194 | 0.12571 | 0.14918 | 0.152 | 0.1737 | 0.084341 | 0.080977

## DownFlex, Summer
LoadID | 0 | 1 | 2 | 3 | 4 | 5 | 6 | 7 | 8 | 9 | 10 | 11 | 12 | 13 | 14 | 15 | 16 | 17 | 18 | 19 | 20 | 21 | 22 | 23
1 | 0.52513 | 0.55574 | 0.58685 | 0.61352 | 0.62049 | 0.64906 | 0.64574 | 0.61038 | 0.55303 | 0.81211 | 0.79305 | 0.73026 | 0.71252 | 0.71545 | 0.68155 | 0.62474 | 0.56147 | 0.54133 | 0.34028 | 0.3639 | 0.39786 | 0.40735 | 0.42484 | 0.46894
2 | 1.0503 | 1.1115 | 1.1737 | 1.227 | 1.241 | 1.2981 | 1.2915 | 1.2208 | 1.1061 | 1.6242 | 1.5861 | 1.4605 | 1.425 | 1.4309 | 1.3631 | 1.2495 | 1.1229 | 1.0827 | 0.68056 | 0.7278 | 0.79571 | 0.8147 | 0.84968 | 0.93789
3 | 1.3128 | 1.3893 | 1.4671 | 1.5338 | 1.5512 | 1.6227 | 1.6144 | 1.5259 | 1.3826 | 2.0303 | 1.9826 | 1.8257 | 1.7813 | 1.7886 | 1.7039 | 1.5619 | 1.4037 | 1.3533 | 0.8507 | 0.90974 | 0.99464 | 1.0184 | 1.0621 | 1.1724
4 | 1.9692 | 2.084 | 2.2007 | 2.3007 | 2.3268 | 2.434 | 2.4215 | 2.2889 | 2.0739 | 3.0454 | 2.974 | 2.7385 | 2.6719 | 2.6829 | 2.5558 | 2.3428 | 2.1055 | 2.03 | 1.276 | 1.3646 | 1.492 | 1.5276 | 1.5931 | 1.7585
5 | 2.1005 | 2.223 | 2.3474 | 2.4541 | 2.4819 | 2.5962 | 2.583 | 2.4415 | 2.2121 | 3.2484 | 3.1722 | 2.921 | 2.8501 | 2.8618 | 2.7262 | 2.499 | 2.2459 | 2.1653 | 1.3611 | 1.4556 | 1.5914 | 1.6294 | 1.6994 | 1.8758
6 | 0.52513 | 0.55574 | 0.58685 | 0.61352 | 0.62049 | 0.64906 | 0.64574 | 0.61038 | 0.55303 | 0.81211 | 0.79305 | 0.73026 | 0.71252 | 0.71545 | 0.68155 | 0.62474 | 0.56147 | 0.54133 | 0.34028 | 0.3639 | 0.39786 | 0.40735 | 0.42484 | 0.46894
7 | 1.3128 | 1.3893 | 1.4671 | 1.5338 | 1.5512 | 1.6227 | 1.6144 | 1.5259 | 1.3826 | 2.0303 | 1.9826 | 1.8257 | 1.7813 | 1.7886 | 1.7039 | 1.5619 | 1.4037 | 1.3533 | 0.8507 | 0.90974 | 0.99464 | 1.0184 | 1.0621 | 1.1724
8 | 1.3128 | 1.3893 | 1.4671 | 1.5338 | 1.5512 | 1.6227 | 1.6144 | 1.5259 | 1.3826 | 2.0303 | 1.9826 | 1.8257 | 1.7813 | 1.7886 | 1.7039 | 1.5619 | 1.4037 | 1.3533 | 0.8507 | 0.90974 | 0.99464 | 1.0184 | 1.0621 | 1.1724
9 | 1.3128 | 1.3893 | 1.4671 | 1.5338 | 1.5512 | 1.6227 | 1.6144 | 1.5259 | 1.3826 | 2.0303 | 1.9826 | 1.8257 | 1.7813 | 1.7886 | 1.7039 | 1.5619 | 1.4037 | 1.3533 | 0.8507 | 0.90974 | 0.99464 | 1.0184 | 1.0621 | 1.1724
10 | 0.78769 | 0.83361 | 0.88027 | 0.92028 | 0.93073 | 0.97359 | 0.96862 | 0.91557 | 0.82954 | 1.2182 | 1.1896 | 1.0954 | 1.0688 | 1.0732 | 1.0223 | 0.93711 | 0.84221 | 0.812 | 0.51042 | 0.54585 | 0.59679 | 0.61103 | 0.63726 | 0.70342
11 | 0.52513 | 0.55574 | 0.58685 | 0.61352 | 0.62049 | 0.64906 | 0.64574 | 0.61038 | 0.55303 | 0.81211 | 0.79305 | 0.73026 | 0.71252 | 0.71545 | 0.68155 | 0.62474 | 0.56147 | 0.54133 | 0.34028 | 0.3639 | 0.39786 | 0.40735 | 0.42484 | 0.46894
12 | 1.0503 | 1.1115 | 1.1737 | 1.227 | 1.241 | 1.2981 | 1.2915 | 1.2208 | 1.1061 | 1.6242 | 1.5861 | 1.4605 | 1.425 | 1.4309 | 1.3631 | 1.2495 | 1.1229 | 1.0827 | 0.68056 | 0.7278 | 0.79571 | 0.8147 | 0.84968 | 0.93789
13 | 0.65641 | 0.69467 | 0.73356 | 0.7669 | 0.77561 | 0.81133 | 0.80718 | 0.76297 | 0.69129 | 1.0151 | 0.99132 | 0.91283 | 0.89065 | 0.89431 | 0.85194 | 0.78093 | 0.70184 | 0.67667 | 0.42535 | 0.45487 | 0.49732 | 0.50919 | 0.53105 | 0.58618
14 | 1.3128 | 1.3893 | 1.4671 | 1.5338 | 1.5512 | 1.6227 | 1.6144 | 1.5259 | 1.3826 | 2.0303 | 1.9826 | 1.8257 | 1.7813 | 1.7886 | 1.7039 | 1.5619 | 1.4037 | 1.3533 | 0.8507 | 0.90974 | 0.99464 | 1.0184 | 1.0621 | 1.1724
15 | 0.26256 | 0.27787 | 0.29342 | 0.30676 | 0.31024 | 0.32453 | 0.32287 | 0.30519 | 0.27651 | 0.40605 | 0.39653 | 0.36513 | 0.35626 | 0.35772 | 0.34078 | 0.31237 | 0.28074 | 0.27067 | 0.17014 | 0.18195 | 0.19893 | 0.20368 | 0.21242 | 0.23447

## Pg, Summer, S1
GenID | 0 | 1 | 2 | 3 | 4 | 5 | 6 | 7 | 8 | 9 | 10 | 11 | 12 | 13 | 14 | 15 | 16 | 17 | 18 | 19 | 20 | 21 | 22 | 23
1 | 0 | 0 | 0 | 0 | 0 | 0 | 0 | 0 | 0 | 0 | 0 | 0 | 0 | 0 | 0 | 0 | 0 | 0 | 0 | 0 | 0 | 0 | 0 | 0
2 | 0 | 0 | 0 | 0 | 0 | 0 | 0 | 0 | 0 | 0 | 0 | 0 | 0 | 0 | 0 | 0 | 0 | 0 | 0 | 0 | 0 | 0 | 0 | 0
3 | 0 | 0 | 0 | 0 | 0 | 0 | 0 | 0 | 0 | 0 | 0 | 0 | 0 | 0 | 0 | 0 | 0 | 0 | 0 | 0 | 0 | 0 | 0 | 0
4 | 0 | 0 | 0 | 0 | 0 | 0 | 0 | 0 | 0 | 0 | 0 | 0 | 0 | 0 | 0 | 0 | 0 | 0 | 0 | 0 | 0 | 0 | 0 | 0
5 | 0 | 0 | 4.9394e-05 | 0 | 0 | 0 | 0 | 0.028844 | 0.59977 | 1.5896 | 1.9991 | 2.0667 | 2.2616 | 2.203 | 1.8519 | 1.1852 | 0.29663 | 0.0023185 | 0.00019642 | 0.00014666 | 0 | 0 | 0 | 0
6 | 0 | 0 | 4.9394e-05 | 0 | 0 | 0 | 0 | 0.028844 | 0.59977 | 1.5896 | 1.9991 | 2.0667 | 2.2616 | 2.203 | 1.8519 | 1.1852 | 0.29663 | 0.0023185 | 0.00019642 | 0.00014666 | 0 | 0 | 0 | 0

## Pg, Summer, S2
GenID | 0 | 1 | 2 | 3 | 4 | 5 | 6 | 7 | 8 | 9 | 10 | 11 | 12 | 13 | 14 | 15 | 16 | 17 | 18 | 19 | 20 | 21 | 22 | 23
1 | 0 | 0 | 0 | 0 | 0 | 0 | 0 | 0 | 0 | 0 | 0 | 0 | 0 | 0 | 0 | 0 | 0 | 0 | 0 | 0 | 0 | 0 | 0 | 0
2 | 0 | 0 | 0 | 0 | 0 | 0 | 0 | 0 | 0 | 0 | 0 | 0 | 0 | 0 | 0 | 0 | 0 | 0 | 0 | 0 | 0 | 0 | 0 | 0
3 | 0 | 0 | 0 | 0 | 0 | 0 | 0 | 0 | 0 | 0 | 0 | 0 | 0 | 0 | 0 | 0 | 0 | 0 | 0 | 0 | 0 | 0 | 0 | 0
4 | 0 | 0 | 0 | 0 | 0 | 0 | 0 | 0 | 0 | 0 | 0 | 0 | 0 | 0 | 0 | 0 | 0 | 0 | 0 | 0 | 0 | 0 | 0 | 0
5 | 0 | 8.6532e-05 | 0 | 0 | 0 | 0 | 0 | 0.02483 | 0.48496 | 1.1536 | 1.5284 | 1.9188 | 2.2787 | 1.9016 | 1.3113 | 0.65484 | 0.13788 | 0.00083311 | 0.0003675 | 0 | 0 | 0 | 0 | 0
6 | 0 | 8.6532e-05 | 0 | 0 | 0 | 0 | 0 | 0.02483 | 0.48496 | 1.1536 | 1.5284 | 1.9188 | 2.2787 | 1.9016 | 1.3113 | 0.65484 | 0.13788 | 0.00083311 | 0.0003675 | 0 | 0 | 0 | 0 | 0

## Pg, Summer, S3
GenID | 0 | 1 | 2 | 3 | 4 | 5 | 6 | 7 | 8 | 9 | 10 | 11 | 12 | 13 | 14 | 15 | 16 | 17 | 18 | 19 | 20 | 21 | 22 | 23
1 | 0 | 0 | 0 | 0 | 0 | 0 | 0 | 0 | 0 | 0 | 0 | 0 | 0 | 0 | 0 | 0 | 0 | 0 | 0 | 0 | 0 | 0 | 0 | 0
2 | 0 | 0 | 0 | 0 | 0 | 0 | 0 | 0 | 0 | 0 | 0 | 0 | 0 | 0 | 0 | 0 | 0 | 0 | 0 | 0 | 0 | 0 | 0 | 0
3 | 0 | 0 | 0 | 0 | 0 | 0 | 0 | 0 | 0 | 0 | 0 | 0 | 0 | 0 | 0 | 0 | 0 | 0 | 0 | 0 | 0 | 0 | 0 | 0
4 | 0 | 0 | 0 | 0 | 0 | 0 | 0 | 0 | 0 | 0 | 0 | 0 | 0 | 0 | 0 | 0 | 0 | 0 | 0 | 0 | 0 | 0 | 0 | 0
5 | 0 | 0 | 0 | 0 | 0 | 0 | 0 | 0.025608 | 0.55466 | 1.3019 | 1.9228 | 2.0106 | 1.7759 | 1.4252 | 1.1425 | 0.48855 | 0.086253 | 0.00014107 | 0 | 0 | 0 | 0 | 0 | 0
6 | 0 | 0 | 0 | 0 | 0 | 0 | 0 | 0.025608 | 0.55466 | 1.3019 | 1.9228 | 2.0106 | 1.7759 | 1.4252 | 1.1425 | 0.48855 | 0.086253 | 0.00014107 | 0 | 0 | 0 | 0 | 0 | 0

## Qg, Summer, S1
GenID | 0 | 1 | 2 | 3 | 4 | 5 | 6 | 7 | 8 | 9 | 10 | 11 | 12 | 13 | 14 | 15 | 16 | 17 | 18 | 19 | 20 | 21 | 22 | 23
1 | 0 | 0 | 0 | 0 | 0 | 0 | 0 | 0 | 0 | 0 | 0 | 0 | 0 | 0 | 0 | 0 | 0 | 0 | 0 | 0 | 0 | 0 | 0 | 0
2 | 0 | 0 | 0 | 0 | 0 | 0 | 0 | 0 | 0 | 0 | 0 | 0 | 0 | 0 | 0 | 0 | 0 | 0 | 0 | 0 | 0 | 0 | 0 | 0
3 | 0 | 0 | 0 | 0 | 0 | 0 | 0 | 0 | 0 | 0 | 0 | 0 | 0 | 0 | 0 | 0 | 0 | 0 | 0 | 0 | 0 | 0 | 0 | 0
4 | 0 | 0 | 0 | 0 | 0 | 0 | 0 | 0 | 0 | 0 | 0 | 0 | 0 | 0 | 0 | 0 | 0 | 0 | 0 | 0 | 0 | 0 | 0 | 0
5 | 0 | 0 | 0 | 0 | 0 | 0 | 0 | 0 | 0 | 0 | 0 | 0 | 0 | 0 | 0 | 0 | 0 | 0 | 0 | 0 | 0 | 0 | 0 | 0
6 | 0 | 0 | 0 | 0 | 0 | 0 | 0 | 0 | 0 | 0 | 0 | 0 | 0 | 0 | 0 | 0 | 0 | 0 | 0 | 0 | 0 | 0 | 0 | 0

## Qg, Summer, S2
GenID | 0 | 1 | 2 | 3 | 4 | 5 | 6 | 7 | 8 | 9 | 10 | 11 | 12 | 13 | 14 | 15 | 16 | 17 | 18 | 19 | 20 | 21 | 22 | 23
1 | 0 | 0 | 0 | 0 | 0 | 0 | 0 | 0 | 0 | 0 | 0 | 0 | 0 | 0 | 0 | 0 | 0 | 0 | 0 | 0 | 0 | 0 | 0 | 0
2 | 0 | 0 | 0 | 0 | 0 | 0 | 0 | 0 | 0 | 0 | 0 | 0 | 0 | 0 | 0 | 0 | 0 | 0 | 0 | 0 | 0 | 0 | 0 | 0
3 | 0 | 0 | 0 | 0 | 0 | 0 | 0 | 0 | 0 | 0 | 0 | 0 | 0 | 0 | 0 | 0 | 0 | 0 | 0 | 0 | 0 | 0 | 0 | 0
4 | 0 | 0 | 0 | 0 | 0 | 0 | 0 | 0 | 0 | 0 | 0 | 0 | 0 | 0 | 0 | 0 | 0 | 0 | 0 | 0 | 0 | 0 | 0 | 0
5 | 0 | 0 | 0 | 0 | 0 | 0 | 0 | 0 | 0 | 0 | 0 | 0 | 0 | 0 | 0 | 0 | 0 | 0 | 0 | 0 | 0 | 0 | 0 | 0
6 | 0 | 0 | 0 | 0 | 0 | 0 | 0 | 0 | 0 | 0 | 0 | 0 | 0 | 0 | 0 | 0 | 0 | 0 | 0 | 0 | 0 | 0 | 0 | 0

## Qg, Summer, S3
GenID | 0 | 1 | 2 | 3 | 4 | 5 | 6 | 7 | 8 | 9 | 10 | 11 | 12 | 13 | 14 | 15 | 16 | 17 | 18 | 19 | 20 | 21 | 22 | 23
1 | 0 | 0 | 0 | 0 | 0 | 0 | 0 | 0 | 0 | 0 | 0 | 0 | 0 | 0 | 0 | 0 | 0 | 0 | 0 | 0 | 0 | 0 | 0 | 0
2 | 0 | 0 | 0 | 0 | 0 | 0 | 0 | 0 | 0 | 0 | 0 | 0 | 0 | 0 | 0 | 0 | 0 | 0 | 0 | 0 | 0 | 0 | 0 | 0
3 | 0 | 0 | 0 | 0 | 0 | 0 | 0 | 0 | 0 | 0 | 0 | 0 | 0 | 0 | 0 | 0 | 0 | 0 | 0 | 0 | 0 | 0 | 0 | 0
4 | 0 | 0 | 0 | 0 | 0 | 0 | 0 | 0 | 0 | 0 | 0 | 0 | 0 | 0 | 0 | 0 | 0 | 0 | 0 | 0 | 0 | 0 | 0 | 0
5 | 0 | 0 | 0 | 0 | 0 | 0 | 0 | 0 | 0 | 0 | 0 | 0 | 0 | 0 | 0 | 0 | 0 | 0 | 0 | 0 | 0 | 0 | 0 | 0
6 | 0 | 0 | 0 | 0 | 0 | 0 | 0 | 0 | 0 | 0 | 0 | 0 | 0 | 0 | 0 | 0 | 0 | 0 | 0 | 0 | 0 | 0 | 0 | 0

## GenStatus, Summer
GenID | 0 | 1 | 2 | 3 | 4 | 5 | 6 | 7 | 8 | 9 | 10 | 11 | 12 | 13 | 14 | 15 | 16 | 17 | 18 | 19 | 20 | 21 | 22 | 23
1 | 1 | 1 | 1 | 1 | 1 | 1 | 1 | 1 | 1 | 1 | 1 | 1 | 1 | 1 | 1 | 1 | 1 | 1 | 1 | 1 | 1 | 1 | 1 | 1
2 | 1 | 1 | 1 | 1 | 1 | 1 | 1 | 1 | 1 | 1 | 1 | 1 | 1 | 1 | 1 | 1 | 1 | 1 | 1 | 1 | 1 | 1 | 1 | 1
3 | 1 | 1 | 1 | 1 | 1 | 1 | 1 | 1 | 1 | 1 | 1 | 1 | 1 | 1 | 1 | 1 | 1 | 1 | 1 | 1 | 1 | 1 | 1 | 1
4 | 1 | 1 | 1 | 1 | 1 | 1 | 1 | 1 | 1 | 1 | 1 | 1 | 1 | 1 | 1 | 1 | 1 | 1 | 1 | 1 | 1 | 1 | 1 | 1
5 | 1 | 1 | 1 | 1 | 1 | 1 | 1 | 1 | 1 | 1 | 1 | 1 | 1 | 1 | 1 | 1 | 1 | 1 | 1 | 1 | 1 | 1 | 1 | 1
6 | 1 | 1 | 1 | 1 | 1 | 1 | 1 | 1 | 1 | 1 | 1 | 1 | 1 | 1 | 1 | 1 | 1 | 1 | 1 | 1 | 1 | 1 | 1 | 1