## Main
numScenarios | 9 | 11.11% | 11.11% | 11.11% | 11.11% | 11.11% | 11.11% | 11.11% | 11.11% | 11.11%
Year | 2025
Load Scale Factor | 200%
Load Growth (cumul.) | 215.5%
Flex. Load Growth | 231.9%
RES Installed, [MW] | 0.5
ESS Installed, [MWh] | 0

## RES installed
GenID | NodeID | Pinst, [MW]
2 | 6 | 0.25
3 | N/A | 0
4 | N/A | 0
5 | 23 | 0.25
6 | N/A | 0
7 | N/A | 0

## ES installed
ESS ID | Node ID | Pinst, [MW]
1 | N/A | 0
2 | N/A | 0
3 | N/A | 0

## FL Ratio
LoadID | Ratio, [%]
1 | 2.692%
2 | 2.423%
3 | 3.23%
4 | 1.615%
5 | 1.615%
6 | 5.384%
7 | 5.384%
8 | 1.615%
9 | 1.615%
10 | 1.211%
11 | 1.615%
12 | 1.615%
13 | 3.23%
14 | 1.615%
15 | 1.615%
16 | 1.615%
17 | 2.423%
18 | 2.423%
19 | 2.423%
20 | 2.423%
21 | 2.423%
22 | 2.423%
23 | 11.31%
24 | 11.31%
25 | 1.615%
26 | 1.615%
27 | 1.615%
28 | 3.23%
29 | 5.384%
30 | 4.038%
31 | 5.653%
32 | 1.615%

## FL Characterization
Time | 0 | 1 | 2 | 3 | 4 | 5 | 6 | 7 | 8 | 9 | 10 | 11 | 12 | 13 | 14 | 15 | 16 | 17 | 18 | 19 | 20 | 21 | 22 | 23
FL, [MW] | 0.28497 | 0.29448 | 0.26369 | 0.24994 | 0.20477 | 0.1738 | 0.21254 | 0.036911 | 0.03246 | 0.047322 | 0.027869 | 0.034825 | 0.055483 | 0.10222 | 0.10906 | 0.10726 | 0.060166 | 0.12256 | 0.071921 | 0.050568 | 0.07679 | 0.047461 | 0.21662 | 0.26114
Minimum FL, [MW] | -0.6434 | -0.68801 | -0.77379 | -0.8347 | -0.89218 | -0.97367 | -0.92907 | -1.0422 | -0.94523 | -1.3884 | -1.3742 | -1.2562 | -1.2042 | -1.1626 | -1.0958 | -0.99722 | -0.93246 | -0.83446 | -0.52966 | -0.59276 | -0.62658 | -0.67269 | -0.53445 | -0.56791
Maximum FL, [MW] | 0.61984 | 0.66312 | 0.74351 | 0.80004 | 0.85157 | 0.92985 | 0.8865 | 1.0004 | 0.91636 | 1.0456 | 1.0539 | 0.98652 | 0.95327 | 0.92877 | 0.8704 | 0.79245 | 0.73823 | 0.65979 | 0.51642 | 0.57802 | 0.61422 | 0.66163 | 0.51483 | 0.54746

## Pc, Winter, S1
LoadID | 0 | 1 | 2 | 3 | 4 | 5 | 6 | 7 | 8 | 9 | 10 | 11 | 12 | 13 | 14 | 15 | 16 | 17 | 18 | 19 | 20 | 21 | 22 | 23
1 | 0.070118 | 0.067498 | 0.065094 | 0.067058 | 0.065166 | 0.065253 | 0.065855 | 0.08548 | 0.087189 | 0.086357 | 0.086095 | 0.087904 | 0.086958 | 0.085419 | 0.074306 | 0.079942 | 0.086913 | 0.085589 | 0.081179 | 0.077415 | 0.076868 | 0.073451 | 0.066338 | 0.0649
2 | 0.028334 | 0.027954 | 0.026324 | 0.025826 | 0.02493 | 0.025532 | 0.030853 | 0.030903 | 0.03341 | 0.034755 | 0.034211 | 0.033581 | 0.032894 | 0.032481 | 0.030587 | 0.03141 | 0.033506 | 0.041286 | 0.038237 | 0.034936 | 0.034541 | 0.031629 | 0.033142 | 0.031
3 | 0.077739 | 0.07395 | 0.070873 | 0.071733 | 0.070873 | 0.079085 | 0.12552 | 0.14031 | 0.14639 | 0.14228 | 0.13648 | 0.14535 | 0.1355 | 0.13061 | 0.11363 | 0.11312 | 0.1162 | 0.12736 | 0.11509 | 0.11882 | 0.11626 | 0.10854 | 0.095888 | 0.086836
4 | 0.0079644 | 0.0069403 | 0.006444 | 0.0059834 | 0.0053576 | 0.0069906 | 0.011822 | 0.011039 | 0.012035 | 0.011544 | 0.011137 | 0.010495 | 0.010572 | 0.010764 | 0.01046 | 0.010629 | 0.012201 | 0.018916 | 0.016387 | 0.013702 | 0.013698 | 0.011857 | 0.011798 | 0.01067
5 | 0.03772 | 0.034879 | 0.031863 | 0.032002 | 0.031897 | 0.035016 | 0.045069 | 0.04671 | 0.048203 | 0.050343 | 0.051424 | 0.052388 | 0.051716 | 0.050011 | 0.04997 | 0.049551 | 0.052082 | 0.060573 | 0.058992 | 0.057383 | 0.057295 | 0.053104 | 0.050066 | 0.046414
6 | 0.20757 | 0.19661 | 0.19035 | 0.19176 | 0.19128 | 0.2047 | 0.2321 | 0.26956 | 0.28231 | 0.29266 | 0.28693 | 0.29168 | 0.29134 | 0.28957 | 0.2706 | 0.27112 | 0.26066 | 0.27638 | 0.26525 | 0.26 | 0.25572 | 0.24551 | 0.22972 | 0.21664
7 | 0.1032 | 0.096823 | 0.094481 | 0.092112 | 0.092432 | 0.10292 | 0.13025 | 0.14728 | 0.1667 | 0.17187 | 0.17447 | 0.17484 | 0.1725 | 0.17037 | 0.15645 | 0.15265 | 0.16217 | 0.16888 | 0.16083 | 0.15752 | 0.14809 | 0.12174 | 0.12162 | 0.11509
8 | 0.023109 | 0.022288 | 0.021402 | 0.020996 | 0.021275 | 0.024724 | 0.039428 | 0.043894 | 0.045503 | 0.045497 | 0.04683 | 0.046627 | 0.044202 | 0.043905 | 0.039123 | 0.035427 | 0.035568 | 0.039656 | 0.038186 | 0.03665 | 0.036331 | 0.033136 | 0.029056 | 0.026366
9 | 0.024646 | 0.0248 | 0.024303 | 0.02408 | 0.023351 | 0.022851 | 0.023476 | 0.02064 | 0.020568 | 0.020808 | 0.020494 | 0.020606 | 0.02094 | 0.021695 | 0.021805 | 0.021776 | 0.021016 | 0.022023 | 0.021205 | 0.02086 | 0.021284 | 0.02081 | 0.023542 | 0.024261
10 | 0.019861 | 0.018713 | 0.017641 | 0.017619 | 0.017189 | 0.019043 | 0.024728 | 0.026386 | 0.028736 | 0.030823 | 0.029881 | 0.029878 | 0.030046 | 0.029299 | 0.028532 | 0.026954 | 0.027724 | 0.032173 | 0.030852 | 0.029521 | 0.028682 | 0.026755 | 0.025561 | 0.023298
11 | 0.012815 | 0.012275 | 0.011402 | 0.011144 | 0.010637 | 0.011916 | 0.01558 | 0.014023 | 0.011282 | 0.0082271 | 0.014971 | 0.015195 | 0.015003 | 0.015196 | 0.014434 | 0.014758 | 0.015048 | 0.018964 | 0.017149 | 0.015742 | 0.015686 | 0.015129 | 0.01616 | 0.015064
12 | 0.045399 | 0.045358 | 0.044844 | 0.045807 | 0.044881 | 0.045522 | 0.047771 | 0.043589 | 0.036363 | 0.035138 | 0.047256 | 0.043243 | 0.044146 | 0.045862 | 0.046991 | 0.048395 | 0.052579 | 0.055143 | 0.050871 | 0.047953 | 0.049115 | 0.048509 | 0.051476 | 0.05453
13 | 0.19303 | 0.18682 | 0.18859 | 0.19029 | 0.19184 | 0.19517 | 0.24129 | 0.24729 | 0.25166 | 0.24589 | 0.24194 | 0.25093 | 0.26034 | 0.25362 | 0.24929 | 0.25211 | 0.24256 | 0.25535 | 0.2449 | 0.23023 | 0.23389 | 0.22618 | 0.20532 | 0.20034
14 | 0.046674 | 0.045255 | 0.043315 | 0.044272 | 0.042407 | 0.041959 | 0.042946 | 0.051884 | 0.052838 | 0.052579 | 0.052107 | 0.053305 | 0.053071 | 0.052902 | 0.046345 | 0.049697 | 0.053119 | 0.053333 | 0.049869 | 0.047265 | 0.047361 | 0.044837 | 0.043301 | 0.043158
15 | 0.018889 | 0.018636 | 0.017549 | 0.017217 | 0.01662 | 0.017021 | 0.020569 | 0.020602 | 0.022273 | 0.02317 | 0.022807 | 0.022387 | 0.021929 | 0.021654 | 0.020391 | 0.02094 | 0.022338 | 0.027524 | 0.025492 | 0.02329 | 0.023027 | 0.021086 | 0.022095 | 0.020667
16 | 0.03887 | 0.036975 | 0.035436 | 0.035867 | 0.035437 | 0.039542 | 0.06276 | 0.070155 | 0.073197 | 0.071141 | 0.06824 | 0.072676 | 0.067749 | 0.065307 | 0.056817 | 0.05656 | 0.058102 | 0.063682 | 0.057547 | 0.059411 | 0.058132 | 0.054268 | 0.047944 | 0.043418
17 | 0.011947 | 0.01041 | 0.009666 | 0.0089752 | 0.0080363 | 0.010486 | 0.017733 | 0.016558 | 0.018053 | 0.017316 | 0.016705 | 0.015743 | 0.015858 | 0.016146 | 0.015691 | 0.015944 | 0.018301 | 0.028374 | 0.024581 | 0.020553 | 0.020547 | 0.017785 | 0.017697 | 0.016004
18 | 0.05658 | 0.052318 | 0.047795 | 0.048004 | 0.047845 | 0.052525 | 0.067603 | 0.070065 | 0.072305 | 0.075514 | 0.077135 | 0.078582 | 0.077574 | 0.075017 | 0.074955 | 0.074326 | 0.078122 | 0.090859 | 0.088488 | 0.086075 | 0.085943 | 0.079655 | 0.075098 | 0.069621
19 | 0.093408 | 0.088473 | 0.08566 | 0.086292 | 0.086076 | 0.092114 | 0.10444 | 0.1213 | 0.12704 | 0.1317 | 0.12912 | 0.13126 | 0.1311 | 0.13031 | 0.12177 | 0.12201 | 0.1173 | 0.12437 | 0.11936 | 0.117 | 0.11507 | 0.11048 | 0.10337 | 0.097487
20 | 0.046438 | 0.043571 | 0.042516 | 0.04145 | 0.041594 | 0.046316 | 0.058614 | 0.066276 | 0.075013 | 0.077341 | 0.07851 | 0.078679 | 0.077623 | 0.076666 | 0.070402 | 0.068693 | 0.072978 | 0.075995 | 0.072374 | 0.070886 | 0.066641 | 0.054785 | 0.054727 | 0.051793
21 | 0.034664 | 0.033432 | 0.032103 | 0.031494 | 0.031912 | 0.037086 | 0.059142 | 0.065841 | 0.068254 | 0.068245 | 0.070245 | 0.06994 | 0.066302 | 0.065857 | 0.058685 | 0.053141 | 0.053352 | 0.059484 | 0.057279 | 0.054975 | 0.054496 | 0.049704 | 0.043585 | 0.039548
22 | 0.036969 | 0.0372 | 0.036454 | 0.036121 | 0.035027 | 0.034276 | 0.035215 | 0.03096 | 0.030852 | 0.031212 | 0.030741 | 0.030909 | 0.03141 | 0.032542 | 0.032708 | 0.032664 | 0.031523 | 0.033035 | 0.031808 | 0.031291 | 0.031926 | 0.031215 | 0.035314 | 0.036392
23 | 0.18537 | 0.17465 | 0.16465 | 0.16444 | 0.16043 | 0.17773 | 0.23079 | 0.24627 | 0.2682 | 0.28768 | 0.27889 | 0.27886 | 0.28043 | 0.27346 | 0.2663 | 0.25157 | 0.25876 | 0.30028 | 0.28795 | 0.27553 | 0.2677 | 0.24971 | 0.23857 | 0.21745
24 | 0.089705 | 0.085925 | 0.079816 | 0.078009 | 0.074456 | 0.083414 | 0.10906 | 0.098158 | 0.078971 | 0.057589 | 0.1048 | 0.10637 | 0.10502 | 0.10637 | 0.10104 | 0.1033 | 0.10534 | 0.13275 | 0.12004 | 0.11019 | 0.1098 | 0.10591 | 0.11312 | 0.10545
25 | 0.045399 | 0.045358 | 0.044844 | 0.045807 | 0.044881 | 0.045522 | 0.047771 | 0.043589 | 0.036363 | 0.035138 | 0.047256 | 0.043243 | 0.044146 | 0.045862 | 0.046991 | 0.048395 | 0.052579 | 0.055143 | 0.050871 | 0.047953 | 0.049115 | 0.048509 | 0.051476 | 0.05453
26 | 0.096514 | 0.093411 | 0.094295 | 0.095145 | 0.095918 | 0.097584 | 0.12064 | 0.12364 | 0.12583 | 0.12294 | 0.12097 | 0.12547 | 0.13017 | 0.12681 | 0.12464 | 0.12605 | 0.12128 | 0.12768 | 0.12245 | 0.11512 | 0.11694 | 0.11309 | 0.10266 | 0.10017
27 | 0.046674 | 0.045255 | 0.043315 | 0.044272 | 0.042407 | 0.041959 | 0.042946 | 0.051884 | 0.052838 | 0.052579 | 0.052107 | 0.053305 | 0.053071 | 0.052902 | 0.046345 | 0.049697 | 0.053119 | 0.053333 | 0.049869 | 0.047265 | 0.047361 | 0.044837 | 0.043301 | 0.043158
28 | 0.037778 | 0.037272 | 0.035098 | 0.034434 | 0.03324 | 0.034042 | 0.041137 | 0.041204 | 0.044546 | 0.04634 | 0.045615 | 0.044775 | 0.043859 | 0.043307 | 0.040782 | 0.04188 | 0.044675 | 0.055048 | 0.050983 | 0.046581 | 0.046054 | 0.042172 | 0.04419 | 0.041334
29 | 0.12957 | 0.12325 | 0.11812 | 0.11956 | 0.11812 | 0.13181 | 0.2092 | 0.23385 | 0.24399 | 0.23714 | 0.22747 | 0.24225 | 0.22583 | 0.21769 | 0.18939 | 0.18853 | 0.19367 | 0.21227 | 0.19182 | 0.19804 | 0.19377 | 0.18089 | 0.15981 | 0.14473
30 | 0.019911 | 0.017351 | 0.01611 | 0.014959 | 0.013394 | 0.017476 | 0.029555 | 0.027597 | 0.030088 | 0.028861 | 0.027842 | 0.026238 | 0.02643 | 0.02691 | 0.026151 | 0.026573 | 0.030502 | 0.04729 | 0.040969 | 0.034255 | 0.034245 | 0.029641 | 0.029496 | 0.026674
31 | 0.13202 | 0.12208 | 0.11152 | 0.11201 | 0.11164 | 0.12256 | 0.15774 | 0.16348 | 0.16871 | 0.1762 | 0.17998 | 0.18336 | 0.18101 | 0.17504 | 0.1749 | 0.17343 | 0.18229 | 0.212 | 0.20647 | 0.20084 | 0.20053 | 0.18586 | 0.17523 | 0.16245
32 | 0.062272 | 0.058982 | 0.057106 | 0.057528 | 0.057384 | 0.061409 | 0.069629 | 0.080868 | 0.084694 | 0.087799 | 0.086079 | 0.087504 | 0.087401 | 0.086871 | 0.081179 | 0.081337 | 0.078198 | 0.082914 | 0.079576 | 0.077999 | 0.076715 | 0.073652 | 0.068916 | 0.064991

## Pc, Winter, S2
LoadID | 0 | 1 | 2 | 3 | 4 | 5 | 6 | 7 | 8 | 9 | 10 | 11 | 12 | 13 | 14 | 15 | 16 | 17 | 18 | 19 | 20 | 21 | 22 | 23
1 | 0.070118 | 0.067498 | 0.065094 | 0.067058 | 0.065166 | 0.065253 | 0.065855 | 0.08548 | 0.087189 | 0.086357 | 0.086095 | 0.087904 | 0.086958 | 0.085419 | 0.074306 | 0.079942 | 0.086913 | 0.085589 | 0.081179 | 0.077415 | 0.076868 | 0.073451 | 0.066338 | 0.0649
2 | 0.028334 | 0.027954 | 0.026324 | 0.025826 | 0.02493 | 0.025532 | 0.030853 | 0.030903 | 0.03341 | 0.034755 | 0.034211 | 0.033581 | 0.032894 | 0.032481 | 0.030587 | 0.03141 | 0.033506 | 0.041286 | 0.038237 | 0.034936 | 0.034541 | 0.031629 | 0.033142 | 0.031
3 | 0.077739 | 0.07395 | 0.070873 | 0.071733 | 0.070873 | 0.079085 | 0.12552 | 0.14031 | 0.14639 | 0.14228 | 0.13648 | 0.14535 | 0.1355 | 0.13061 | 0.11363 | 0.11312 | 0.1162 | 0.12736 | 0.11509 | 0.11882 | 0.11626 | 0.10854 | 0.095888 | 0.086836
4 | 0.0079644 | 0.0069403 | 0.006444 | 0.0059834 | 0.0053576 | 0.0069906 | 0.011822 | 0.011039 | 0.012035 | 0.011544 | 0.011137 | 0.010495 | 0.010572 | 0.010764 | 0.01046 | 0.010629 | 0.012201 | 0.018916 | 0.016387 | 0.013702 | 0.013698 | 0.011857 | 0.011798 | 0.01067
5 | 0.03772 | 0.034879 | 0.031863 | 0.032002 | 0.031897 | 0.035016 | 0.045069 | 0.04671 | 0.048203 | 0.050343 | 0.051424 | 0.052388 | 0.051716 | 0.050011 | 0.04997 | 0.049551 | 0.052082 | 0.060573 | 0.058992 | 0.057383 | 0.057295 | 0.053104 | 0.050066 | 0.046414
6 | 0.20757 | 0.19661 | 0.19035 | 0.19176 | 0.19128 | 0.2047 | 0.2321 | 0.26956 | 0.28231 | 0.29266 | 0.28693 | 0.29168 | 0.29134 | 0.28957 | 0.2706 | 0.27112 | 0.26066 | 0.27638 | 0.26525 | 0.26 | 0.25572 | 0.24551 | 0.22972 | 0.21664
7 | 0.1032 | 0.096823 | 0.094481 | 0.092112 | 0.092432 | 0.10292 | 0.13025 | 0.14728 | 0.1667 | 0.17187 | 0.17447 | 0.17484 | 0.1725 | 0.17037 | 0.15645 | 0.15265 | 0.16217 | 0.16888 | 0.16083 | 0.15752 | 0.14809 | 0.12174 | 0.12162 | 0.11509
8 | 0.023109 | 0.022288 | 0.021402 | 0.020996 | 0.021275 | 0.024724 | 0.039428 | 0.043894 | 0.045503 | 0.045497 | 0.04683 | 0.046627 | 0.044202 | 0.043905 | 0.039123 | 0.035427 | 0.035568 | 0.039656 | 0.038186 | 0.03665 | 0.036331 | 0.033136 | 0.029056 | 0.026366
9 | 0.024646 | 0.0248 | 0.024303 | 0.02408 | 0.023351 | 0.022851 | 0.023476 | 0.02064 | 0.020568 | 0.020808 | 0.020494 | 0.020606 | 0.02094 | 0.021695 | 0.021805 | 0.021776 | 0.021016 | 0.022023 | 0.021205 | 0.02086 | 0.021284 | 0.02081 | 0.023542 | 0.024261
10 | 0.019861 | 0.018713 | 0.017641 | 0.017619 | 0.017189 | 0.019043 | 0.024728 | 0.026386 | 0.028736 | 0.030823 | 0.029881 | 0.029878 | 0.030046 | 0.029299 | 0.028532 | 0.026954 | 0.027724 | 0.032173 | 0.030852 | 0.029521 | 0.028682 | 0.026755 | 0.025561 | 0.023298
11 | 0.012815 | 0.012275 | 0.011402 | 0.011144 | 0.010637 | 0.011916 | 0.01558 | 0.014023 | 0.011282 | 0.0082271 | 0.014971 | 0.015195 | 0.015003 | 0.015196 | 0.014434 | 0.014758 | 0.015048 | 0.018964 | 0.017149 | 0.015742 | 0.015686 | 0.015129 | 0.01616 | 0.015064
12 | 0.045399 | 0.045358 | 0.044844 | 0.045807 | 0.044881 | 0.045522 | 0.047771 | 0.043589 | 0.036363 | 0.035138 | 0.047256 | 0.043243 | 0.044146 | 0.045862 | 0.046991 | 0.048395 | 0.052579 | 0.055143 | 0.050871 | 0.047953 | 0.049115 | 0.048509 | 0.051476 | 0.05453
13 | 0.19303 | 0.18682 | 0.18859 | 0.19029 | 0.19184 | 0.19517 | 0.24129 | 0.24729 | 0.25166 | 0.24589 | 0.24194 | 0.25093 | 0.26034 | 0.25362 | 0.24929 | 0.25211 | 0.24256 | 0.25535 | 0.2449 | 0.23023 | 0.23389 | 0.22618 | 0.20532 | 0.20034
14 | 0.046674 | 0.045255 | 0.043315 | 0.044272 | 0.042407 | 0.041959 | 0.042946 | 0.051884 | 0.052838 | 0.052579 | 0.052107 | 0.053305 | 0.053071 | 0.052902 | 0.046345 | 0.049697 | 0.053119 | 0.053333 | 0.049869 | 0.047265 | 0.047361 | 0.044837 | 0.043301 | 0.043158
15 | 0.018889 | 0.018636 | 0.017549 | 0.017217 | 0.01662 | 0.017021 | 0.020569 | 0.020602 | 0.022273 | 0.02317 | 0.022807 | 0.022387 | 0.021929 | 0.021654 | 0.020391 | 0.02094 | 0.022338 | 0.027524 | 0.025492 | 0.02329 | 0.023027 | 0.021086 | 0.022095 | 0.020667
16 | 0.03887 | 0.036975 | 0.035436 | 0.035867 | 0.035437 | 0.039542 | 0.06276 | 0.070155 | 0.073197 | 0.071141 | 0.06824 | 0.072676 | 0.067749 | 0.065307 | 0.056817 | 0.05656 | 0.058102 | 0.063682 | 0.057547 | 0.059411 | 0.058132 | 0.054268 | 0.047944 | 0.043418
17 | 0.011947 | 0.01041 | 0.009666 | 0.0089752 | 0.0080363 | 0.010486 | 0.017733 | 0.016558 | 0.018053 | 0.017316 | 0.016705 | 0.015743 | 0.015858 | 0.016146 | 0.015691 | 0.015944 | 0.018301 | 0.028374 | 0.024581 | 0.020553 | 0.020547 | 0.017785 | 0.017697 | 0.016004
18 | 0.05658 | 0.052318 | 0.047795 | 0.048004 | 0.047845 | 0.052525 | 0.067603 | 0.070065 | 0.072305 | 0.075514 | 0.077135 | 0.078582 | 0.077574 | 0.075017 | 0.074955 | 0.074326 | 0.078122 | 0.090859 | 0.088488 | 0.086075 | 0.085943 | 0.079655 | 0.075098 | 0.069621
19 | 0.093408 | 0.088473 | 0.08566 | 0.086292 | 0.086076 | 0.092114 | 0.10444 | 0.1213 | 0.12704 | 0.1317 | 0.12912 | 0.13126 | 0.1311 | 0.13031 | 0.12177 | 0.12201 | 0.1173 | 0.12437 | 0.11936 | 0.117 | 0.11507 | 0.11048 | 0.10337 | 0.097487
20 | 0.046438 | 0.043571 | 0.042516 | 0.04145 | 0.041594 | 0.046316 | 0.058614 | 0.066276 | 0.075013 | 0.077341 | 0.07851 | 0.078679 | 0.077623 | 0.076666 | 0.070402 | 0.068693 | 0.072978 | 0.075995 | 0.072374 | 0.070886 | 0.066641 | 0.054785 | 0.054727 | 0.051793
21 | 0.034664 | 0.033432 | 0.032103 | 0.031494 | 0.031912 | 0.037086 | 0.059142 | 0.065841 | 0.068254 | 0.068245 | 0.070245 | 0.06994 | 0.066302 | 0.065857 | 0.058685 | 0.053141 | 0.053352 | 0.059484 | 0.057279 | 0.054975 | 0.054496 | 0.049704 | 0.043585 | 0.039548
22 | 0.036969 | 0.0372 | 0.036454 | 0.036121 | 0.035027 | 0.034276 | 0.035215 | 0.03096 | 0.030852 | 0.031212 | 0.030741 | 0.030909 | 0.03141 | 0.032542 | 0.032708 | 0.032664 | 0.031523 | 0.033035 | 0.031808 | 0.031291 | 0.031926 | 0.031215 | 0.035314 | 0.036392
23 | 0.18537 | 0.17465 | 0.16465 | 0.16444 | 0.16043 | 0.17773 | 0.23079 | 0.24627 | 0.2682 | 0.28768 | 0.27889 | 0.27886 | 0.28043 | 0.27346 | 0.2663 | 0.25157 | 0.25876 | 0.30028 | 0.28795 | 0.27553 | 0.2677 | 0.24971 | 0.23857 | 0.21745
24 | 0.089705 | 0.085925 | 0.079816 | 0.078009 | 0.074456 | 0.083414 | 0.10906 | 0.098158 | 0.078971 | 0.057589 | 0.1048 | 0.10637 | 0.10502 | 0.10637 | 0.10104 | 0.1033 | 0.10534 | 0.13275 | 0.12004 | 0.11019 | 0.1098 | 0.10591 | 0.11312 | 0.10545
25 | 0.045399 | 0.045358 | 0.044844 | 0.045807 | 0.044881 | 0.045522 | 0.047771 | 0.043589 | 0.036363 | 0.035138 | 0.047256 | 0.043243 | 0.044146 | 0.045862 | 0.046991 | 0.048395 | 0.052579 | 0.055143 | 0.050871 | 0.047953 | 0.049115 | 0.048509 | 0.051476 | 0.05453
26 | 0.096514 | 0.093411 | 0.094295 | 0.095145 | 0.095918 | 0.097584 | 0.12064 | 0.12364 | 0.12583 | 0.12294 | 0.12097 | 0.12547 | 0.13017 | 0.12681 | 0.12464 | 0.12605 | 0.12128 | 0.12768 | 0.12245 | 0.11512 | 0.11694 | 0.11309 | 0.10266 | 0.10017
27 | 0.046674 | 0.045255 | 0.043315 | 0.044272 | 0.042407 | 0.041959 | 0.042946 | 0.051884 | 0.052838 | 0.052579 | 0.052107 | 0.053305 | 0.053071 | 0.052902 | 0.046345 | 0.049697 | 0.053119 | 0.053333 | 0.049869 | 0.047265 | 0.047361 | 0.044837 | 0.043301 | 0.043158
28 | 0.037778 | 0.037272 | 0.035098 | 0.034434 | 0.03324 | 0.034042 | 0.041137 | 0.041204 | 0.044546 | 0.04634 | 0.045615 | 0.044775 | 0.043859 | 0.043307 | 0.040782 | 0.04188 | 0.044675 | 0.055048 | 0.050983 | 0.046581 | 0.046054 | 0.042172 | 0.04419 | 0.041334
29 | 0.12957 | 0.12325 | 0.11812 | 0.11956 | 0.11812 | 0.13181 | 0.2092 | 0.23385 | 0.24399 | 0.23714 | 0.22747 | 0.24225 | 0.22583 | 0.21769 | 0.18939 | 0.18853 | 0.19367 | 0.21227 | 0.19182 | 0.19804 | 0.19377 | 0.18089 | 0.15981 | 0.14473
30 | 0.019911 | 0.017351 | 0.01611 | 0.014959 | 0.013394 | 0.017476 | 0.029555 | 0.027597 | 0.030088 | 0.028861 | 0.027842 | 0.026238 | 0.02643 | 0.02691 | 0.026151 | 0.026573 | 0.030502 | 0.04729 | 0.040969 | 0.034255 | 0.034245 | 0.029641 | 0.029496 | 0.026674
31 | 0.13202 | 0.12208 | 0.11152 | 0.11201 | 0.11164 | 0.12256 | 0.15774 | 0.16348 | 0.16871 | 0.1762 | 0.17998 | 0.18336 | 0.18101 | 0.17504 | 0.1749 | 0.17343 | 0.18229 | 0.212 | 0.20647 | 0.20084 | 0.20053 | 0.18586 | 0.17523 | 0.16245
32 | 0.062272 | 0.058982 | 0.057106 | 0.057528 | 0.057384 | 0.061409 | 0.069629 | 0.080868 | 0.084694 | 0.087799 | 0.086079 | 0.087504 | 0.087401 | 0.086871 | 0.081179 | 0.081337 | 0.078198 | 0.082914 | 0.079576 | 0.077999 | 0.076715 | 0.073652 | 0.068916 | 0.064991

## Pc, Winter, S3
LoadID | 0 | 1 | 2 | 3 | 4 | 5 | 6 | 7 | 8 | 9 | 10 | 11 | 12 | 13 | 14 | 15 | 16 | 17 | 18 | 19 | 20 | 21 | 22 | 23
1 | 0.070118 | 0.067498 | 0.065094 | 0.067058 | 0.065166 | 0.065253 | 0.065855 | 0.08548 | 0.087189 | 0.086357 | 0.086095 | 0.087904 | 0.086958 | 0.085419 | 0.074306 | 0.079942 | 0.086913 | 0.085589 | 0.081179 | 0.077415 | 0.076868 | 0.073451 | 0.066338 | 0.0649
2 | 0.028334 | 0.027954 | 0.026324 | 0.025826 | 0.02493 | 0.025532 | 0.030853 | 0.030903 | 0.03341 | 0.034755 | 0.034211 | 0.033581 | 0.032894 | 0.032481 | 0.030587 | 0.03141 | 0.033506 | 0.041286 | 0.038237 | 0.034936 | 0.034541 | 0.031629 | 0.033142 | 0.031
3 | 0.077739 | 0.07395 | 0.070873 | 0.071733 | 0.070873 | 0.079085 | 0.12552 | 0.14031 | 0.14639 | 0.14228 | 0.13648 | 0.14535 | 0.1355 | 0.13061 | 0.11363 | 0.11312 | 0.1162 | 0.12736 | 0.11509 | 0.11882 | 0.11626 | 0.10854 | 0.095888 | 0.086836
4 | 0.0079644 | 0.0069403 | 0.006444 | 0.0059834 | 0.0053576 | 0.0069906 | 0.011822 | 0.011039 | 0.012035 | 0.011544 | 0.011137 | 0.010495 | 0.010572 | 0.010764 | 0.01046 | 0.010629 | 0.012201 | 0.018916 | 0.016387 | 0.013702 | 0.013698 | 0.011857 | 0.011798 | 0.01067
5 | 0.03772 | 0.034879 | 0.031863 | 0.032002 | 0.031897 | 0.035016 | 0.045069 | 0.04671 | 0.048203 | 0.050343 | 0.051424 | 0.052388 | 0.051716 | 0.050011 | 0.04997 | 0.049551 | 0.052082 | 0.060573 | 0.058992 | 0.057383 | 0.057295 | 0.053104 | 0.050066 | 0.046414
6 | 0.20757 | 0.19661 | 0.19035 | 0.19176 | 0.19128 | 0.2047 | 0.2321 | 0.26956 | 0.28231 | 0.29266 | 0.28693 | 0.29168 | 0.29134 | 0.28957 | 0.2706 | 0.27112 | 0.26066 | 0.27638 | 0.26525 | 0.26 | 0.25572 | 0.24551 | 0.22972 | 0.21664
7 | 0.1032 | 0.096823 | 0.094481 | 0.092112 | 0.092432 | 0.10292 | 0.13025 | 0.14728 | 0.1667 | 0.17187 | 0.17447 | 0.17484 | 0.1725 | 0.17037 | 0.15645 | 0.15265 | 0.16217 | 0.16888 | 0.16083 | 0.15752 | 0.14809 | 0.12174 | 0.12162 | 0.11509
8 | 0.023109 | 0.022288 | 0.021402 | 0.020996 | 0.021275 | 0.024724 | 0.039428 | 0.043894 | 0.045503 | 0.045497 | 0.04683 | 0.046627 | 0.044202 | 0.043905 | 0.039123 | 0.035427 | 0.035568 | 0.039656 | 0.038186 | 0.03665 | 0.036331 | 0.033136 | 0.029056 | 0.026366
9 | 0.024646 | 0.0248 | 0.024303 | 0.02408 | 0.023351 | 0.022851 | 0.023476 | 0.02064 | 0.020568 | 0.020808 | 0.020494 | 0.020606 | 0.02094 | 0.021695 | 0.021805 | 0.021776 | 0.021016 | 0.022023 | 0.021205 | 0.02086 | 0.021284 | 0.02081 | 0.023542 | 0.024261
10 | 0.019861 | 0.018713 | 0.017641 | 0.017619 | 0.017189 | 0.019043 | 0.024728 | 0.026386 | 0.028736 | 0.030823 | 0.029881 | 0.029878 | 0.030046 | 0.029299 | 0.028532 | 0.026954 | 0.027724 | 0.032173 | 0.030852 | 0.029521 | 0.028682 | 0.026755 | 0.025561 | 0.023298
11 | 0.012815 | 0.012275 | 0.011402 | 0.011144 | 0.010637 | 0.011916 | 0.01558 | 0.014023 | 0.011282 | 0.0082271 | 0.014971 | 0.015195 | 0.015003 | 0.015196 | 0.014434 | 0.014758 | 0.015048 | 0.018964 | 0.017149 | 0.015742 | 0.015686 | 0.015129 | 0.01616 | 0.015064
12 | 0.045399 | 0.045358 | 0.044844 | 0.045807 | 0.044881 | 0.045522 | 0.047771 | 0.043589 | 0.036363 | 0.035138 | 0.047256 | 0.043243 | 0.044146 | 0.045862 | 0.046991 | 0.048395 | 0.052579 | 0.055143 | 0.050871 | 0.047953 | 0.049115 | 0.048509 | 0.051476 | 0.05453
13 | 0.19303 | 0.18682 | 0.18859 | 0.19029 | 0.19184 | 0.19517 | 0.24129 | 0.24729 | 0.25166 | 0.24589 | 0.24194 | 0.25093 | 0.26034 | 0.25362 | 0.24929 | 0.25211 | 0.24256 | 0.25535 | 0.2449 | 0.23023 | 0.23389 | 0.22618 | 0.20532 | 0.20034
14 | 0.046674 | 0.045255 | 0.043315 | 0.044272 | 0.042407 | 0.041959 | 0.042946 | 0.051884 | 0.052838 | 0.052579 | 0.052107 | 0.053305 | 0.053071 | 0.052902 | 0.046345 | 0.049697 | 0.053119 | 0.053333 | 0.049869 | 0.047265 | 0.047361 | 0.044837 | 0.043301 | 0.043158
15 | 0.018889 | 0.018636 | 0.017549 | 0.017217 | 0.01662 | 0.017021 | 0.020569 | 0.020602 | 0.022273 | 0.02317 | 0.022807 | 0.022387 | 0.021929 | 0.021654 | 0.020391 | 0.02094 | 0.022338 | 0.027524 | 0.025492 | 0.02329 | 0.023027 | 0.021086 | 0.022095 | 0.020667
16 | 0.03887 | 0.036975 | 0.035436 | 0.035867 | 0.035437 | 0.039542 | 0.06276 | 0.070155 | 0.073197 | 0.071141 | 0.06824 | 0.072676 | 0.067749 | 0.065307 | 0.056817 | 0.05656 | 0.058102 | 0.063682 | 0.057547 | 0.059411 | 0.058132 | 0.054268 | 0.047944 | 0.043418
17 | 0.011947 | 0.01041 | 0.009666 | 0.0089752 | 0.0080363 | 0.010486 | 0.017733 | 0.016558 | 0.018053 | 0.017316 | 0.016705 | 0.015743 | 0.015858 | 0.016146 | 0.015691 | 0.015944 | 0.018301 | 0.028374 | 0.024581 | 0.020553 | 0.020547 | 0.017785 | 0.017697 | 0.016004
18 | 0.05658 | 0.052318 | 0.047795 | 0.048004 | 0.047845 | 0.052525 | 0.067603 | 0.070065 | 0.072305 | 0.075514 | 0.077135 | 0.078582 | 0.077574 | 0.075017 | 0.074955 | 0.074326 | 0.078122 | 0.090859 | 0.088488 | 0.086075 | 0.085943 | 0.079655 | 0.075098 | 0.069621
19 | 0.093408 | 0.088473 | 0.08566 | 0.086292 | 0.086076 | 0.092114 | 0.10444 | 0.1213 | 0.12704 | 0.1317 | 0.12912 | 0.13126 | 0.1311 | 0.13031 | 0.12177 | 0.12201 | 0.1173 | 0.12437 | 0.11936 | 0.117 | 0.11507 | 0.11048 | 0.10337 | 0.097487
20 | 0.046438 | 0.043571 | 0.042516 | 0.04145 | 0.041594 | 0.046316 | 0.058614 | 0.066276 | 0.075013 | 0.077341 | 0.07851 | 0.078679 | 0.077623 | 0.076666 | 0.070402 | 0.068693 | 0.072978 | 0.075995 | 0.072374 | 0.070886 | 0.066641 | 0.054785 | 0.054727 | 0.051793
21 | 0.034664 | 0.033432 | 0.032103 | 0.031494 | 0.031912 | 0.037086 | 0.059142 | 0.065841 | 0.068254 | 0.068245 | 0.070245 | 0.06994 | 0.066302 | 0.065857 | 0.058685 | 0.053141 | 0.053352 | 0.059484 | 0.057279 | 0.054975 | 0.054496 | 0.049704 | 0.043585 | 0.039548
22 | 0.036969 | 0.0372 | 0.036454 | 0.036121 | 0.035027 | 0.034276 | 0.035215 | 0.03096 | 0.030852 | 0.031212 | 0.030741 | 0.030909 | 0.03141 | 0.032542 | 0.032708 | 0.032664 | 0.031523 | 0.033035 | 0.031808 | 0.031291 | 0.031926 | 0.031215 | 0.035314 | 0.036392
23 | 0.18537 | 0.17465 | 0.16465 | 0.16444 | 0.16043 | 0.17773 | 0.23079 | 0.24627 | 0.2682 | 0.28768 | 0.27889 | 0.27886 | 0.28043 | 0.27346 | 0.2663 | 0.25157 | 0.25876 | 0.30028 | 0.28795 | 0.27553 | 0.2677 | 0.24971 | 0.23857 | 0.21745
24 | 0.089705 | 0.085925 | 0.079816 | 0.078009 | 0.074456 | 0.083414 | 0.10906 | 0.098158 | 0.078971 | 0.057589 | 0.1048 | 0.10637 | 0.10502 | 0.10637 | 0.10104 | 0.1033 | 0.10534 | 0.13275 | 0.12004 | 0.11019 | 0.1098 | 0.10591 | 0.11312 | 0.10545
25 | 0.045399 | 0.045358 | 0.044844 | 0.045807 | 0.044881 | 0.045522 | 0.047771 | 0.043589 | 0.036363 | 0.035138 | 0.047256 | 0.043243 | 0.044146 | 0.045862 | 0.046991 | 0.048395 | 0.052579 | 0.055143 | 0.050871 | 0.047953 | 0.049115 | 0.048509 | 0.051476 | 0.05453
26 | 0.096514 | 0.093411 | 0.094295 | 0.095145 | 0.095918 | 0.097584 | 0.12064 | 0.12364 | 0.12583 | 0.12294 | 0.12097 | 0.12547 | 0.13017 | 0.12681 | 0.12464 | 0.12605 | 0.12128 | 0.12768 | 0.12245 | 0.11512 | 0.11694 | 0.11309 | 0.10266 | 0.10017
27 | 0.046674 | 0.045255 | 0.043315 | 0.044272 | 0.042407 | 0.041959 | 0.042946 | 0.051884 | 0.052838 | 0.052579 | 0.052107 | 0.053305 | 0.053071 | 0.052902 | 0.046345 | 0.049697 | 0.053119 | 0.053333 | 0.049869 | 0.047265 | 0.047361 | 0.044837 | 0.043301 | 0.043158
28 | 0.037778 | 0.037272 | 0.035098 | 0.034434 | 0.03324 | 0.034042 | 0.041137 | 0.041204 | 0.044546 | 0.04634 | 0.045615 | 0.044775 | 0.043859 | 0.043307 | 0.040782 | 0.04188 | 0.044675 | 0.055048 | 0.050983 | 0.046581 | 0.046054 | 0.042172 | 0.04419 | 0.041334
29 | 0.12957 | 0.12325 | 0.11812 | 0.11956 | 0.11812 | 0.13181 | 0.2092 | 0.23385 | 0.24399 | 0.23714 | 0.22747 | 0.24225 | 0.22583 | 0.21769 | 0.18939 | 0.18853 | 0.19367 | 0.21227 | 0.19182 | 0.19804 | 0.19377 | 0.18089 | 0.15981 | 0.14473
30 | 0.019911 | 0.017351 | 0.01611 | 0.014959 | 0.013394 | 0.017476 | 0.029555 | 0.027597 | 0.030088 | 0.028861 | 0.027842 | 0.026238 | 0.02643 | 0.02691 | 0.026151 | 0.026573 | 0.030502 | 0.04729 | 0.040969 | 0.034255 | 0.034245 | 0.029641 | 0.029496 | 0.026674
31 | 0.13202 | 0.12208 | 0.11152 | 0.11201 | 0.11164 | 0.12256 | 0.15774 | 0.16348 | 0.16871 | 0.1762 | 0.17998 | 0.18336 | 0.18101 | 0.17504 | 0.1749 | 0.17343 | 0.18229 | 0.212 | 0.20647 | 0.20084 | 0.20053 | 0.18586 | 0.17523 | 0.16245
32 | 0.062272 | 0.058982 | 0.057106 | 0.057528 | 0.057384 | 0.061409 | 0.069629 | 0.080868 | 0.084694 | 0.087799 | 0.086079 | 0.087504 | 0.087401 | 0.086871 | 0.081179 | 0.081337 | 0.078198 | 0.082914 | 0.079576 | 0.077999 | 0.076715 | 0.073652 | 0.068916 | 0.064991

## Pc, Winter, S4
LoadID | 0 | 1 | 2 | 3 | 4 | 5 | 6 | 7 | 8 | 9 | 10 | 11 | 12 | 13 | 14 | 15 | 16 | 17 | 18 | 19 | 20 | 21 | 22 | 23
1 | 0.072923 | 0.070198 | 0.067698 | 0.069741 | 0.067773 | 0.067863 | 0.06849 | 0.088899 | 0.090677 | 0.089811 | 0.089539 | 0.09142 | 0.090436 | 0.088835 | 0.077279 | 0.08314 | 0.090389 | 0.089013 | 0.084426 | 0.080511 | 0.079942 | 0.07639 | 0.068991 | 0.067496
2 | 0.029191 | 0.028787 | 0.027121 | 0.026616 | 0.025729 | 0.026385 | 0.031881 | 0.032103 | 0.034715 | 0.036099 | 0.035552 | 0.03489 | 0.034156 | 0.033681 | 0.031704 | 0.032563 | 0.034788 | 0.042819 | 0.039697 | 0.036284 | 0.035848 | 0.032848 | 0.034258 | 0.031987
3 | 0.080481 | 0.076528 | 0.073367 | 0.07428 | 0.073443 | 0.082023 | 0.13027 | 0.14588 | 0.15221 | 0.14791 | 0.1419 | 0.15112 | 0.14085 | 0.13571 | 0.11804 | 0.11751 | 0.12078 | 0.1323 | 0.1196 | 0.12351 | 0.12082 | 0.11282 | 0.099444 | 0.089972
4 | 0.0080989 | 0.0070276 | 0.0065314 | 0.0060613 | 0.0054396 | 0.0071579 | 0.012157 | 0.011457 | 0.012496 | 0.011975 | 0.011564 | 0.010892 | 0.010959 | 0.011129 | 0.010808 | 0.010985 | 0.01265 | 0.019594 | 0.016996 | 0.014217 | 0.014196 | 0.0123 | 0.01213 | 0.010928
5 | 0.039045 | 0.036084 | 0.032967 | 0.033121 | 0.03304 | 0.036305 | 0.046734 | 0.048555 | 0.05011 | 0.052326 | 0.053463 | 0.054461 | 0.053749 | 0.051946 | 0.051899 | 0.051463 | 0.054126 | 0.062916 | 0.061305 | 0.059646 | 0.059537 | 0.055197 | 0.051928 | 0.048102
6 | 0.21526 | 0.20384 | 0.1974 | 0.19889 | 0.19849 | 0.21251 | 0.24092 | 0.28026 | 0.29354 | 0.30427 | 0.29835 | 0.30327 | 0.30287 | 0.30093 | 0.28119 | 0.28174 | 0.27096 | 0.28717 | 0.27571 | 0.27029 | 0.26578 | 0.25522 | 0.23844 | 0.22474
7 | 0.10671 | 0.10006 | 0.097693 | 0.095258 | 0.095688 | 0.10667 | 0.135 | 0.15309 | 0.17329 | 0.17864 | 0.18139 | 0.18176 | 0.17928 | 0.17696 | 0.16247 | 0.15853 | 0.16853 | 0.17537 | 0.16711 | 0.16372 | 0.15385 | 0.12651 | 0.12601 | 0.11914
8 | 0.023849 | 0.02299 | 0.022088 | 0.021674 | 0.021993 | 0.025601 | 0.040868 | 0.045626 | 0.047302 | 0.047286 | 0.048685 | 0.048469 | 0.045934 | 0.045595 | 0.040618 | 0.036775 | 0.036952 | 0.041163 | 0.039667 | 0.038083 | 0.037734 | 0.034431 | 0.030079 | 0.027251
9 | 0.025448 | 0.025602 | 0.025104 | 0.024882 | 0.024153 | 0.023652 | 0.024278 | 0.021442 | 0.02137 | 0.02161 | 0.021296 | 0.021408 | 0.021742 | 0.022497 | 0.022607 | 0.022578 | 0.021817 | 0.022825 | 0.022007 | 0.021662 | 0.022086 | 0.021612 | 0.024344 | 0.025063
10 | 0.020517 | 0.019319 | 0.018219 | 0.018203 | 0.017777 | 0.01972 | 0.025614 | 0.027424 | 0.029869 | 0.032033 | 0.031063 | 0.031056 | 0.031221 | 0.030422 | 0.02962 | 0.02798 | 0.028804 | 0.033401 | 0.032052 | 0.030677 | 0.029793 | 0.027802 | 0.026478 | 0.024103
11 | 0.013143 | 0.012576 | 0.011688 | 0.011428 | 0.01093 | 0.012281 | 0.016066 | 0.01456 | 0.011712 | 0.0085256 | 0.015552 | 0.015781 | 0.015567 | 0.015738 | 0.014941 | 0.015279 | 0.015611 | 0.019643 | 0.017788 | 0.016339 | 0.016264 | 0.015704 | 0.016667 | 0.015498
12 | 0.047031 | 0.046983 | 0.046468 | 0.047478 | 0.046544 | 0.047231 | 0.049544 | 0.045309 | 0.037797 | 0.036513 | 0.049129 | 0.044951 | 0.045876 | 0.047631 | 0.0488 | 0.050261 | 0.054644 | 0.057269 | 0.05286 | 0.049838 | 0.05103 | 0.050419 | 0.053395 | 0.056542
13 | 0.20038 | 0.19392 | 0.19579 | 0.19758 | 0.19925 | 0.20275 | 0.25066 | 0.25713 | 0.26169 | 0.25566 | 0.25159 | 0.26093 | 0.27068 | 0.26363 | 0.25912 | 0.26206 | 0.25218 | 0.26541 | 0.25461 | 0.23938 | 0.24314 | 0.23517 | 0.21325 | 0.20801
14 | 0.048356 | 0.046875 | 0.044877 | 0.045881 | 0.043971 | 0.043525 | 0.044526 | 0.053936 | 0.05493 | 0.054651 | 0.054173 | 0.055415 | 0.055158 | 0.054952 | 0.048129 | 0.051616 | 0.055205 | 0.055387 | 0.051817 | 0.049123 | 0.049206 | 0.0466 | 0.044893 | 0.044715
15 | 0.019461 | 0.019191 | 0.018081 | 0.017744 | 0.017153 | 0.01759 | 0.021254 | 0.021402 | 0.023143 | 0.024066 | 0.023702 | 0.02326 | 0.022771 | 0.022454 | 0.021136 | 0.021708 | 0.023192 | 0.028546 | 0.026465 | 0.024189 | 0.023899 | 0.021899 | 0.022839 | 0.021325
16 | 0.04024 | 0.038264 | 0.036684 | 0.03714 | 0.036722 | 0.041012 | 0.065133 | 0.072938 | 0.076104 | 0.073956 | 0.070951 | 0.075561 | 0.070423 | 0.067853 | 0.059019 | 0.058753 | 0.060388 | 0.06615 | 0.059802 | 0.061755 | 0.060408 | 0.056408 | 0.049722 | 0.044986
17 | 0.012148 | 0.010541 | 0.0097971 | 0.009092 | 0.0081594 | 0.010737 | 0.018236 | 0.017185 | 0.018744 | 0.017963 | 0.017347 | 0.016339 | 0.016439 | 0.016693 | 0.016213 | 0.016478 | 0.018975 | 0.02939 | 0.025495 | 0.021326 | 0.021295 | 0.01845 | 0.018195 | 0.016392
18 | 0.058567 | 0.054125 | 0.049451 | 0.049682 | 0.04956 | 0.054457 | 0.070101 | 0.072832 | 0.075165 | 0.078489 | 0.080194 | 0.081692 | 0.080623 | 0.077919 | 0.077848 | 0.077195 | 0.081189 | 0.094375 | 0.091957 | 0.089469 | 0.089306 | 0.082796 | 0.077892 | 0.072153
19 | 0.096869 | 0.091727 | 0.08883 | 0.089501 | 0.089321 | 0.09563 | 0.10842 | 0.12612 | 0.13209 | 0.13692 | 0.13426 | 0.13647 | 0.13629 | 0.13542 | 0.12653 | 0.12678 | 0.12193 | 0.12923 | 0.12407 | 0.12163 | 0.1196 | 0.11485 | 0.1073 | 0.10113
20 | 0.048019 | 0.045028 | 0.043962 | 0.042866 | 0.04306 | 0.048 | 0.060752 | 0.068891 | 0.077982 | 0.080389 | 0.081624 | 0.081792 | 0.080674 | 0.079634 | 0.073113 | 0.071336 | 0.075839 | 0.078916 | 0.0752 | 0.073673 | 0.069232 | 0.056931 | 0.056707 | 0.053611
21 | 0.035774 | 0.034484 | 0.033132 | 0.032511 | 0.03299 | 0.038401 | 0.061302 | 0.068439 | 0.070953 | 0.070929 | 0.073028 | 0.072704 | 0.068901 | 0.068392 | 0.060926 | 0.055162 | 0.055427 | 0.061744 | 0.0595 | 0.057125 | 0.056602 | 0.051646 | 0.045118 | 0.040877
22 | 0.038172 | 0.038402 | 0.037656 | 0.037323 | 0.036229 | 0.035479 | 0.036417 | 0.032162 | 0.032055 | 0.032415 | 0.031943 | 0.032112 | 0.032612 | 0.033745 | 0.03391 | 0.033867 | 0.032726 | 0.034237 | 0.033011 | 0.032493 | 0.033129 | 0.032418 | 0.036516 | 0.037595
23 | 0.1915 | 0.18031 | 0.17004 | 0.16989 | 0.16592 | 0.18405 | 0.23906 | 0.25596 | 0.27878 | 0.29898 | 0.28992 | 0.28985 | 0.2914 | 0.28394 | 0.27646 | 0.26115 | 0.26883 | 0.31174 | 0.29915 | 0.28632 | 0.27806 | 0.25949 | 0.24713 | 0.22497
24 | 0.092004 | 0.088031 | 0.081817 | 0.079999 | 0.076509 | 0.085965 | 0.11246 | 0.10192 | 0.081983 | 0.059679 | 0.10886 | 0.11047 | 0.10897 | 0.11017 | 0.10458 | 0.10695 | 0.10928 | 0.1375 | 0.12452 | 0.11437 | 0.11385 | 0.10993 | 0.11667 | 0.10848
25 | 0.047031 | 0.046983 | 0.046468 | 0.047478 | 0.046544 | 0.047231 | 0.049544 | 0.045309 | 0.037797 | 0.036513 | 0.049129 | 0.044951 | 0.045876 | 0.047631 | 0.0488 | 0.050261 | 0.054644 | 0.057269 | 0.05286 | 0.049838 | 0.05103 | 0.050419 | 0.053395 | 0.056542
26 | 0.10019 | 0.096958 | 0.097896 | 0.098789 | 0.099623 | 0.10137 | 0.12533 | 0.12856 | 0.13084 | 0.12783 | 0.12579 | 0.13046 | 0.13534 | 0.13182 | 0.12956 | 0.13103 | 0.12609 | 0.1327 | 0.1273 | 0.11969 | 0.12157 | 0.11758 | 0.10663 | 0.10401
27 | 0.048356 | 0.046875 | 0.044877 | 0.045881 | 0.043971 | 0.043525 | 0.044526 | 0.053936 | 0.05493 | 0.054651 | 0.054173 | 0.055415 | 0.055158 | 0.054952 | 0.048129 | 0.051616 | 0.055205 | 0.055387 | 0.051817 | 0.049123 | 0.049206 | 0.0466 | 0.044893 | 0.044715
28 | 0.038921 | 0.038382 | 0.036162 | 0.035489 | 0.034305 | 0.03518 | 0.042508 | 0.042804 | 0.046286 | 0.048132 | 0.047403 | 0.046521 | 0.045541 | 0.044908 | 0.042273 | 0.043417 | 0.046384 | 0.057092 | 0.05293 | 0.048379 | 0.047797 | 0.043797 | 0.045677 | 0.042649
29 | 0.13413 | 0.12755 | 0.12228 | 0.1238 | 0.12241 | 0.13671 | 0.21711 | 0.24313 | 0.25368 | 0.24652 | 0.2365 | 0.25187 | 0.23474 | 0.22618 | 0.19673 | 0.19584 | 0.20129 | 0.2205 | 0.19934 | 0.20585 | 0.20136 | 0.18803 | 0.16574 | 0.14995
30 | 0.020247 | 0.017569 | 0.016329 | 0.015153 | 0.013599 | 0.017895 | 0.030393 | 0.028641 | 0.031239 | 0.029939 | 0.028911 | 0.027231 | 0.027398 | 0.027822 | 0.027021 | 0.027463 | 0.031625 | 0.048984 | 0.042491 | 0.035543 | 0.035491 | 0.03075 | 0.030326 | 0.027319
31 | 0.13666 | 0.12629 | 0.11539 | 0.11592 | 0.11564 | 0.12707 | 0.16357 | 0.16994 | 0.17539 | 0.18314 | 0.18712 | 0.19061 | 0.18812 | 0.18181 | 0.18165 | 0.18012 | 0.18944 | 0.22021 | 0.21457 | 0.20876 | 0.20838 | 0.19319 | 0.18175 | 0.16836
32 | 0.064579 | 0.061151 | 0.05922 | 0.059667 | 0.059547 | 0.063754 | 0.072277 | 0.084079 | 0.088061 | 0.09128 | 0.089504 | 0.090982 | 0.090861 | 0.09028 | 0.084356 | 0.084522 | 0.081287 | 0.086152 | 0.082712 | 0.081086 | 0.079734 | 0.076567 | 0.071533 | 0.067422

## Pc, Winter, S5
LoadID | 0 | 1 | 2 | 3 | 4 | 5 | 6 | 7 | 8 | 9 | 10 | 11 | 12 | 13 | 14 | 15 | 16 | 17 | 18 | 19 | 20 | 21 | 22 | 23
1 | 0.072923 | 0.070198 | 0.067698 | 0.069741 | 0.067773 | 0.067863 | 0.06849 | 0.088899 | 0.090677 | 0.089811 | 0.089539 | 0.09142 | 0.090436 | 0.088835 | 0.077279 | 0.08314 | 0.090389 | 0.089013 | 0.084426 | 0.080511 | 0.079942 | 0.07639 | 0.068991 | 0.067496
2 | 0.029191 | 0.028787 | 0.027121 | 0.026616 | 0.025729 | 0.026385 | 0.031881 | 0.032103 | 0.034715 | 0.036099 | 0.035552 | 0.03489 | 0.034156 | 0.033681 | 0.031704 | 0.032563 | 0.034788 | 0.042819 | 0.039697 | 0.036284 | 0.035848 | 0.032848 | 0.034258 | 0.031987
3 | 0.080481 | 0.076528 | 0.073367 | 0.07428 | 0.073443 | 0.082023 | 0.13027 | 0.14588 | 0.15221 | 0.14791 | 0.1419 | 0.15112 | 0.14085 | 0.13571 | 0.11804 | 0.11751 | 0.12078 | 0.1323 | 0.1196 | 0.12351 | 0.12082 | 0.11282 | 0.099444 | 0.089972
4 | 0.0080989 | 0.0070276 | 0.0065314 | 0.0060613 | 0.0054396 | 0.0071579 | 0.012157 | 0.011457 | 0.012496 | 0.011975 | 0.011564 | 0.010892 | 0.010959 | 0.011129 | 0.010808 | 0.010985 | 0.01265 | 0.019594 | 0.016996 | 0.014217 | 0.014196 | 0.0123 | 0.01213 | 0.010928
5 | 0.039045 | 0.036084 | 0.032967 | 0.033121 | 0.03304 | 0.036305 | 0.046734 | 0.048555 | 0.05011 | 0.052326 | 0.053463 | 0.054461 | 0.053749 | 0.051946 | 0.051899 | 0.051463 | 0.054126 | 0.062916 | 0.061305 | 0.059646 | 0.059537 | 0.055197 | 0.051928 | 0.048102
6 | 0.21526 | 0.20384 | 0.1974 | 0.19889 | 0.19849 | 0.21251 | 0.24092 | 0.28026 | 0.29354 | 0.30427 | 0.29835 | 0.30327 | 0.30287 | 0.30093 | 0.28119 | 0.28174 | 0.27096 | 0.28717 | 0.27571 | 0.27029 | 0.26578 | 0.25522 | 0.23844 | 0.22474
7 | 0.10671 | 0.10006 | 0.097693 | 0.095258 | 0.095688 | 0.10667 | 0.135 | 0.15309 | 0.17329 | 0.17864 | 0.18139 | 0.18176 | 0.17928 | 0.17696 | 0.16247 | 0.15853 | 0.16853 | 0.17537 | 0.16711 | 0.16372 | 0.15385 | 0.12651 | 0.12601 | 0.11914
8 | 0.023849 | 0.02299 | 0.022088 | 0.021674 | 0.021993 | 0.025601 | 0.040868 | 0.045626 | 0.047302 | 0.047286 | 0.048685 | 0.048469 | 0.045934 | 0.045595 | 0.040618 | 0.036775 | 0.036952 | 0.041163 | 0.039667 | 0.038083 | 0.037734 | 0.034431 | 0.030079 | 0.027251
9 | 0.025448 | 0.025602 | 0.025104 | 0.024882 | 0.024153 | 0.023652 | 0.024278 | 0.021442 | 0.02137 | 0.02161 | 0.021296 | 0.021408 | 0.021742 | 0.022497 | 0.022607 | 0.022578 | 0.021817 | 0.022825 | 0.022007 | 0.021662 | 0.022086 | 0.021612 | 0.024344 | 0.025063
10 | 0.020517 | 0.019319 | 0.018219 | 0.018203 | 0.017777 | 0.01972 | 0.025614 | 0.027424 | 0.029869 | 0.032033 | 0.031063 | 0.031056 | 0.031221 | 0.030422 | 0.02962 | 0.02798 | 0.028804 | 0.033401 | 0.032052 | 0.030677 | 0.029793 | 0.027802 | 0.026478 | 0.024103
11 | 0.013143 | 0.012576 | 0.011688 | 0.011428 | 0.01093 | 0.012281 | 0.016066 | 0.01456 | 0.011712 | 0.0085256 | 0.015552 | 0.015781 | 0.015567 | 0.015738 | 0.014941 | 0.015279 | 0.015611 | 0.019643 | 0.017788 | 0.016339 | 0.016264 | 0.015704 | 0.016667 | 0.015498
12 | 0.047031 | 0.046983 | 0.046468 | 0.047478 | 0.046544 | 0.047231 | 0.049544 | 0.045309 | 0.037797 | 0.036513 | 0.049129 | 0.044951 | 0.045876 | 0.047631 | 0.0488 | 0.050261 | 0.054644 | 0.057269 | 0.05286 | 0.049838 | 0.05103 | 0.050419 | 0.053395 | 0.056542
13 | 0.20038 | 0.19392 | 0.19579 | 0.19758 | 0.19925 | 0.20275 | 0.25066 | 0.25713 | 0.26169 | 0.25566 | 0.25159 | 0.26093 | 0.27068 | 0.26363 | 0.25912 | 0.26206 | 0.25218 | 0.26541 | 0.25461 | 0.23938 | 0.24314 | 0.23517 | 0.21325 | 0.20801
14 | 0.048356 | 0.046875 | 0.044877 | 0.045881 | 0.043971 | 0.043525 | 0.044526 | 0.053936 | 0.05493 | 0.054651 | 0.054173 | 0.055415 | 0.055158 | 0.054952 | 0.048129 | 0.051616 | 0.055205 | 0.055387 | 0.051817 | 0.049123 | 0.049206 | 0.0466 | 0.044893 | 0.044715
15 | 0.019461 | 0.019191 | 0.018081 | 0.017744 | 0.017153 | 0.01759 | 0.021254 | 0.021402 | 0.023143 | 0.024066 | 0.023702 | 0.02326 | 0.022771 | 0.022454 | 0.021136 | 0.021708 | 0.023192 | 0.028546 | 0.026465 | 0.024189 | 0.023899 | 0.021899 | 0.022839 | 0.021325
16 | 0.04024 | 0.038264 | 0.036684 | 0.03714 | 0.036722 | 0.041012 | 0.065133 | 0.072938 | 0.076104 | 0.073956 | 0.070951 | 0.075561 | 0.070423 | 0.067853 | 0.059019 | 0.058753 | 0.060388 | 0.06615 | 0.059802 | 0.061755 | 0.060408 | 0.056408 | 0.049722 | 0.044986
17 | 0.012148 | 0.010541 | 0.0097971 | 0.009092 | 0.0081594 | 0.010737 | 0.018236 | 0.017185 | 0.018744 | 0.017963 | 0.017347 | 0.016339 | 0.016439 | 0.016693 | 0.016213 | 0.016478 | 0.018975 | 0.02939 | 0.025495 | 0.021326 | 0.021295 | 0.01845 | 0.018195 | 0.016392
18 | 0.058567 | 0.054125 | 0.049451 | 0.049682 | 0.04956 | 0.054457 | 0.070101 | 0.072832 | 0.075165 | 0.078489 | 0.080194 | 0.081692 | 0.080623 | 0.077919 | 0.077848 | 0.077195 | 0.081189 | 0.094375 | 0.091957 | 0.089469 | 0.089306 | 0.082796 | 0.077892 | 0.072153
19 | 0.096869 | 0.091727 | 0.08883 | 0.089501 | 0.089321 | 0.09563 | 0.10842 | 0.12612 | 0.13209 | 0.13692 | 0.13426 | 0.13647 | 0.13629 | 0.13542 | 0.12653 | 0.12678 | 0.12193 | 0.12923 | 0.12407 | 0.12163 | 0.1196 | 0.11485 | 0.1073 | 0.10113
20 | 0.048019 | 0.045028 | 0.043962 | 0.042866 | 0.04306 | 0.048 | 0.060752 | 0.068891 | 0.077982 | 0.080389 | 0.081624 | 0.081792 | 0.080674 | 0.079634 | 0.073113 | 0.071336 | 0.075839 | 0.078916 | 0.0752 | 0.073673 | 0.069232 | 0.056931 | 0.056707 | 0.053611
21 | 0.035774 | 0.034484 | 0.033132 | 0.032511 | 0.03299 | 0.038401 | 0.061302 | 0.068439 | 0.070953 | 0.070929 | 0.073028 | 0.072704 | 0.068901 | 0.068392 | 0.060926 | 0.055162 | 0.055427 | 0.061744 | 0.0595 | 0.057125 | 0.056602 | 0.051646 | 0.045118 | 0.040877
22 | 0.038172 | 0.038402 | 0.037656 | 0.037323 | 0.036229 | 0.035479 | 0.036417 | 0.032162 | 0.032055 | 0.032415 | 0.031943 | 0.032112 | 0.032612 | 0.033745 | 0.03391 | 0.033867 | 0.032726 | 0.034237 | 0.033011 | 0.032493 | 0.033129 | 0.032418 | 0.036516 | 0.037595
23 | 0.1915 | 0.18031 | 0.17004 | 0.16989 | 0.16592 | 0.18405 | 0.23906 | 0.25596 | 0.27878 | 0.29898 | 0.28992 | 0.28985 | 0.2914 | 0.28394 | 0.27646 | 0.26115 | 0.26883 | 0.31174 | 0.29915 | 0.28632 | 0.27806 | 0.25949 | 0.24713 | 0.22497
24 | 0.092004 | 0.088031 | 0.081817 | 0.079999 | 0.076509 | 0.085965 | 0.11246 | 0.10192 | 0.081983 | 0.059679 | 0.10886 | 0.11047 | 0.10897 | 0.11017 | 0.10458 | 0.10695 | 0.10928 | 0.1375 | 0.12452 | 0.11437 | 0.11385 | 0.10993 | 0.11667 | 0.10848
25 | 0.047031 | 0.046983 | 0.046468 | 0.047478 | 0.046544 | 0.047231 | 0.049544 | 0.045309 | 0.037797 | 0.036513 | 0.049129 | 0.044951 | 0.045876 | 0.047631 | 0.0488 | 0.050261 | 0.054644 | 0.057269 | 0.05286 | 0.049838 | 0.05103 | 0.050419 | 0.053395 | 0.056542
26 | 0.10019 | 0.096958 | 0.097896 | 0.098789 | 0.099623 | 0.10137 | 0.12533 | 0.12856 | 0.13084 | 0.12783 | 0.12579 | 0.13046 | 0.13534 | 0.13182 | 0.12956 | 0.13103 | 0.12609 | 0.1327 | 0.1273 | 0.11969 | 0.12157 | 0.11758 | 0.10663 | 0.10401
27 | 0.048356 | 0.046875 | 0.044877 | 0.045881 | 0.043971 | 0.043525 | 0.044526 | 0.053936 | 0.05493 | 0.054651 | 0.054173 | 0.055415 | 0.055158 | 0.054952 | 0.048129 | 0.051616 | 0.055205 | 0.055387 | 0.051817 | 0.049123 | 0.049206 | 0.0466 | 0.044893 | 0.044715
28 | 0.038921 | 0.038382 | 0.036162 | 0.035489 | 0.034305 | 0.03518 | 0.042508 | 0.042804 | 0.046286 | 0.048132 | 0.047403 | 0.046521 | 0.045541 | 0.044908 | 0.042273 | 0.043417 | 0.046384 | 0.057092 | 0.05293 | 0.048379 | 0.047797 | 0.043797 | 0.045677 | 0.042649
29 | 0.13413 | 0.12755 | 0.12228 | 0.1238 | 0.12241 | 0.13671 | 0.21711 | 0.24313 | 0.25368 | 0.24652 | 0.2365 | 0.25187 | 0.23474 | 0.22618 | 0.19673 | 0.19584 | 0.20129 | 0.2205 | 0.19934 | 0.20585 | 0.20136 | 0.18803 | 0.16574 | 0.14995
30 | 0.020247 | 0.017569 | 0.016329 | 0.015153 | 0.013599 | 0.017895 | 0.030393 | 0.028641 | 0.031239 | 0.029939 | 0.028911 | 0.027231 | 0.027398 | 0.027822 | 0.027021 | 0.027463 | 0.031625 | 0.048984 | 0.042491 | 0.035543 | 0.035491 | 0.03075 | 0.030326 | 0.027319
31 | 0.13666 | 0.12629 | 0.11539 | 0.11592 | 0.11564 | 0.12707 | 0.16357 | 0.16994 | 0.17539 | 0.18314 | 0.18712 | 0.19061 | 0.18812 | 0.18181 | 0.18165 | 0.18012 | 0.18944 | 0.22021 | 0.21457 | 0.20876 | 0.20838 | 0.19319 | 0.18175 | 0.16836
32 | 0.064579 | 0.061151 | 0.05922 | 0.059667 | 0.059547 | 0.063754 | 0.072277 | 0.084079 | 0.088061 | 0.09128 | 0.089504 | 0.090982 | 0.090861 | 0.09028 | 0.084356 | 0.084522 | 0.081287 | 0.086152 | 0.082712 | 0.081086 | 0.079734 | 0.076567 | 0.071533 | 0.067422

## Pc, Winter, S6
LoadID | 0 | 1 | 2 | 3 | 4 | 5 | 6 | 7 | 8 | 9 | 10 | 11 | 12 | 13 | 14 | 15 | 16 | 17 | 18 | 19 | 20 | 21 | 22 | 23
1 | 0.072923 | 0.070198 | 0.067698 | 0.069741 | 0.067773 | 0.067863 | 0.06849 | 0.088899 | 0.090677 | 0.089811 | 0.089539 | 0.09142 | 0.090436 | 0.088835 | 0.077279 | 0.08314 | 0.090389 | 0.089013 | 0.084426 | 0.080511 | 0.079942 | 0.07639 | 0.068991 | 0.067496
2 | 0.029191 | 0.028787 | 0.027121 | 0.026616 | 0.025729 | 0.026385 | 0.031881 | 0.032103 | 0.034715 | 0.036099 | 0.035552 | 0.03489 | 0.034156 | 0.033681 | 0.031704 | 0.032563 | 0.034788 | 0.042819 | 0.039697 | 0.036284 | 0.035848 | 0.032848 | 0.034258 | 0.031987
3 | 0.080481 | 0.076528 | 0.073367 | 0.07428 | 0.073443 | 0.082023 | 0.13027 | 0.14588 | 0.15221 | 0.14791 | 0.1419 | 0.15112 | 0.14085 | 0.13571 | 0.11804 | 0.11751 | 0.12078 | 0.1323 | 0.1196 | 0.12351 | 0.12082 | 0.11282 | 0.099444 | 0.089972
4 | 0.0080989 | 0.0070276 | 0.0065314 | 0.0060613 | 0.0054396 | 0.0071579 | 0.012157 | 0.011457 | 0.012496 | 0.011975 | 0.011564 | 0.010892 | 0.010959 | 0.011129 | 0.010808 | 0.010985 | 0.01265 | 0.019594 | 0.016996 | 0.014217 | 0.014196 | 0.0123 | 0.01213 | 0.010928
5 | 0.039045 | 0.036084 | 0.032967 | 0.033121 | 0.03304 | 0.036305 | 0.046734 | 0.048555 | 0.05011 | 0.052326 | 0.053463 | 0.054461 | 0.053749 | 0.051946 | 0.051899 | 0.051463 | 0.054126 | 0.062916 | 0.061305 | 0.059646 | 0.059537 | 0.055197 | 0.051928 | 0.048102
6 | 0.21526 | 0.20384 | 0.1974 | 0.19889 | 0.19849 | 0.21251 | 0.24092 | 0.28026 | 0.29354 | 0.30427 | 0.29835 | 0.30327 | 0.30287 | 0.30093 | 0.28119 | 0.28174 | 0.27096 | 0.28717 | 0.27571 | 0.27029 | 0.26578 | 0.25522 | 0.23844 | 0.22474
7 | 0.10671 | 0.10006 | 0.097693 | 0.095258 | 0.095688 | 0.10667 | 0.135 | 0.15309 | 0.17329 | 0.17864 | 0.18139 | 0.18176 | 0.17928 | 0.17696 | 0.16247 | 0.15853 | 0.16853 | 0.17537 | 0.16711 | 0.16372 | 0.15385 | 0.12651 | 0.12601 | 0.11914
8 | 0.023849 | 0.02299 | 0.022088 | 0.021674 | 0.021993 | 0.025601 | 0.040868 | 0.045626 | 0.047302 | 0.047286 | 0.048685 | 0.048469 | 0.045934 | 0.045595 | 0.040618 | 0.036775 | 0.036952 | 0.041163 | 0.039667 | 0.038083 | 0.037734 | 0.034431 | 0.030079 | 0.027251
9 | 0.025448 | 0.025602 | 0.025104 | 0.024882 | 0.024153 | 0.023652 | 0.024278 | 0.021442 | 0.02137 | 0.02161 | 0.021296 | 0.021408 | 0.021742 | 0.022497 | 0.022607 | 0.022578 | 0.021817 | 0.022825 | 0.022007 | 0.021662 | 0.022086 | 0.021612 | 0.024344 | 0.025063
10 | 0.020517 | 0.019319 | 0.018219 | 0.018203 | 0.017777 | 0.01972 | 0.025614 | 0.027424 | 0.029869 | 0.032033 | 0.031063 | 0.031056 | 0.031221 | 0.030422 | 0.02962 | 0.02798 | 0.028804 | 0.033401 | 0.032052 | 0.030677 | 0.029793 | 0.027802 | 0.026478 | 0.024103
11 | 0.013143 | 0.012576 | 0.011688 | 0.011428 | 0.01093 | 0.012281 | 0.016066 | 0.01456 | 0.011712 | 0.0085256 | 0.015552 | 0.015781 | 0.015567 | 0.015738 | 0.014941 | 0.015279 | 0.015611 | 0.019643 | 0.017788 | 0.016339 | 0.016264 | 0.015704 | 0.016667 | 0.015498
12 | 0.047031 | 0.046983 | 0.046468 | 0.047478 | 0.046544 | 0.047231 | 0.049544 | 0.045309 | 0.037797 | 0.036513 | 0.049129 | 0.044951 | 0.045876 | 0.047631 | 0.0488 | 0.050261 | 0.054644 | 0.057269 | 0.05286 | 0.049838 | 0.05103 | 0.050419 | 0.053395 | 0.056542
13 | 0.20038 | 0.19392 | 0.19579 | 0.19758 | 0.19925 | 0.20275 | 0.25066 | 0.25713 | 0.26169 | 0.25566 | 0.25159 | 0.26093 | 0.27068 | 0.26363 | 0.25912 | 0.26206 | 0.25218 | 0.26541 | 0.25461 | 0.23938 | 0.24314 | 0.23517 | 0.21325 | 0.20801
14 | 0.048356 | 0.046875 | 0.044877 | 0.045881 | 0.043971 | 0.043525 | 0.044526 | 0.053936 | 0.05493 | 0.054651 | 0.054173 | 0.055415 | 0.055158 | 0.054952 | 0.048129 | 0.051616 | 0.055205 | 0.055387 | 0.051817 | 0.049123 | 0.049206 | 0.0466 | 0.044893 | 0.044715
15 | 0.019461 | 0.019191 | 0.018081 | 0.017744 | 0.017153 | 0.01759 | 0.021254 | 0.021402 | 0.023143 | 0.024066 | 0.023702 | 0.02326 | 0.022771 | 0.022454 | 0.021136 | 0.021708 | 0.023192 | 0.028546 | 0.026465 | 0.024189 | 0.023899 | 0.021899 | 0.022839 | 0.021325
16 | 0.04024 | 0.038264 | 0.036684 | 0.03714 | 0.036722 | 0.041012 | 0.065133 | 0.072938 | 0.076104 | 0.073956 | 0.070951 | 0.075561 | 0.070423 | 0.067853 | 0.059019 | 0.058753 | 0.060388 | 0.06615 | 0.059802 | 0.061755 | 0.060408 | 0.056408 | 0.049722 | 0.044986
17 | 0.012148 | 0.010541 | 0.0097971 | 0.009092 | 0.0081594 | 0.010737 | 0.018236 | 0.017185 | 0.018744 | 0.017963 | 0.017347 | 0.016339 | 0.016439 | 0.016693 | 0.016213 | 0.016478 | 0.018975 | 0.02939 | 0.025495 | 0.021326 | 0.021295 | 0.01845 | 0.018195 | 0.016392
18 | 0.058567 | 0.054125 | 0.049451 | 0.049682 | 0.04956 | 0.054457 | 0.070101 | 0.072832 | 0.075165 | 0.078489 | 0.080194 | 0.081692 | 0.080623 | 0.077919 | 0.077848 | 0.077195 | 0.081189 | 0.094375 | 0.091957 | 0.089469 | 0.089306 | 0.082796 | 0.077892 | 0.072153
19 | 0.096869 | 0.091727 | 0.08883 | 0.089501 | 0.089321 | 0.09563 | 0.10842 | 0.12612 | 0.13209 | 0.13692 | 0.13426 | 0.13647 | 0.13629 | 0.13542 | 0.12653 | 0.12678 | 0.12193 | 0.12923 | 0.12407 | 0.12163 | 0.1196 | 0.11485 | 0.1073 | 0.10113
20 | 0.048019 | 0.045028 | 0.043962 | 0.042866 | 0.04306 | 0.048 | 0.060752 | 0.068891 | 0.077982 | 0.080389 | 0.081624 | 0.081792 | 0.080674 | 0.079634 | 0.073113 | 0.071336 | 0.075839 | 0.078916 | 0.0752 | 0.073673 | 0.069232 | 0.056931 | 0.056707 | 0.053611
21 | 0.035774 | 0.034484 | 0.033132 | 0.032511 | 0.03299 | 0.038401 | 0.061302 | 0.068439 | 0.070953 | 0.070929 | 0.073028 | 0.072704 | 0.068901 | 0.068392 | 0.060926 | 0.055162 | 0.055427 | 0.061744 | 0.0595 | 0.057125 | 0.056602 | 0.051646 | 0.045118 | 0.040877
22 | 0.038172 | 0.038402 | 0.037656 | 0.037323 | 0.036229 | 0.035479 | 0.036417 | 0.032162 | 0.032055 | 0.032415 | 0.031943 | 0.032112 | 0.032612 | 0.033745 | 0.03391 | 0.033867 | 0.032726 | 0.034237 | 0.033011 | 0.032493 | 0.033129 | 0.032418 | 0.036516 | 0.037595
23 | 0.1915 | 0.18031 | 0.17004 | 0.16989 | 0.16592 | 0.18405 | 0.23906 | 0.25596 | 0.27878 | 0.29898 | 0.28992 | 0.28985 | 0.2914 | 0.28394 | 0.27646 | 0.26115 | 0.26883 | 0.31174 | 0.29915 | 0.28632 | 0.27806 | 0.25949 | 0.24713 | 0.22497
24 | 0.092004 | 0.088031 | 0.081817 | 0.079999 | 0.076509 | 0.085965 | 0.11246 | 0.10192 | 0.081983 | 0.059679 | 0.10886 | 0.11047 | 0.10897 | 0.11017 | 0.10458 | 0.10695 | 0.10928 | 0.1375 | 0.12452 | 0.11437 | 0.11385 | 0.10993 | 0.11667 | 0.10848
25 | 0.047031 | 0.046983 | 0.046468 | 0.047478 | 0.046544 | 0.047231 | 0.049544 | 0.045309 | 0.037797 | 0.036513 | 0.049129 | 0.044951 | 0.045876 | 0.047631 | 0.0488 | 0.050261 | 0.054644 | 0.057269 | 0.05286 | 0.049838 | 0.05103 | 0.050419 | 0.053395 | 0.056542
26 | 0.10019 | 0.096958 | 0.097896 | 0.098789 | 0.099623 | 0.10137 | 0.12533 | 0.12856 | 0.13084 | 0.12783 | 0.12579 | 0.13046 | 0.13534 | 0.13182 | 0.12956 | 0.13103 | 0.12609 | 0.1327 | 0.1273 | 0.11969 | 0.12157 | 0.11758 | 0.10663 | 0.10401
27 | 0.048356 | 0.046875 | 0.044877 | 0.045881 | 0.043971 | 0.043525 | 0.044526 | 0.053936 | 0.05493 | 0.054651 | 0.054173 | 0.055415 | 0.055158 | 0.054952 | 0.048129 | 0.051616 | 0.055205 | 0.055387 | 0.051817 | 0.049123 | 0.049206 | 0.0466 | 0.044893 | 0.044715
28 | 0.038921 | 0.038382 | 0.036162 | 0.035489 | 0.034305 | 0.03518 | 0.042508 | 0.042804 | 0.046286 | 0.048132 | 0.047403 | 0.046521 | 0.045541 | 0.044908 | 0.042273 | 0.043417 | 0.046384 | 0.057092 | 0.05293 | 0.048379 | 0.047797 | 0.043797 | 0.045677 | 0.042649
29 | 0.13413 | 0.12755 | 0.12228 | 0.1238 | 0.12241 | 0.13671 | 0.21711 | 0.24313 | 0.25368 | 0.24652 | 0.2365 | 0.25187 | 0.23474 | 0.22618 | 0.19673 | 0.19584 | 0.20129 | 0.2205 | 0.19934 | 0.20585 | 0.20136 | 0.18803 | 0.16574 | 0.14995
30 | 0.020247 | 0.017569 | 0.016329 | 0.015153 | 0.013599 | 0.017895 | 0.030393 | 0.028641 | 0.031239 | 0.029939 | 0.028911 | 0.027231 | 0.027398 | 0.027822 | 0.027021 | 0.027463 | 0.031625 | 0.048984 | 0.042491 | 0.035543 | 0.035491 | 0.03075 | 0.030326 | 0.027319
31 | 0.13666 | 0.12629 | 0.11539 | 0.11592 | 0.11564 | 0.12707 | 0.16357 | 0.16994 | 0.17539 | 0.18314 | 0.18712 | 0.19061 | 0.18812 | 0.18181 | 0.18165 | 0.18012 | 0.18944 | 0.22021 | 0.21457 | 0.20876 | 0.20838 | 0.19319 | 0.18175 | 0.16836
32 | 0.064579 | 0.061151 | 0.05922 | 0.059667 | 0.059547 | 0.063754 | 0.072277 | 0.084079 | 0.088061 | 0.09128 | 0.089504 | 0.090982 | 0.090861 | 0.09028 | 0.084356 | 0.084522 | 0.081287 | 0.086152 | 0.082712 | 0.081086 | 0.079734 | 0.076567 | 0.071533 | 0.067422

## Pc, Winter, S7
LoadID | 0 | 1 | 2 | 3 | 4 | 5 | 6 | 7 | 8 | 9 | 10 | 11 | 12 | 13 | 14 | 15 | 16 | 17 | 18 | 19 | 20 | 21 | 22 | 23
1 | 0.066613 | 0.070198 | 0.067698 | 0.069741 | 0.067773 | 0.067863 | 0.06849 | 0.088899 | 0.090677 | 0.089811 | 0.089539 | 0.09142 | 0.090436 | 0.088835 | 0.077279 | 0.08314 | 0.090389 | 0.089013 | 0.084426 | 0.080511 | 0.079942 | 0.07639 | 0.068991 | 0.067496
2 | 0.027262 | 0.028787 | 0.027121 | 0.026616 | 0.025729 | 0.026385 | 0.031881 | 0.032103 | 0.034715 | 0.036099 | 0.035552 | 0.03489 | 0.034156 | 0.033681 | 0.031704 | 0.032563 | 0.034788 | 0.042819 | 0.039697 | 0.036284 | 0.035848 | 0.032848 | 0.034258 | 0.031987
3 | 0.074312 | 0.076528 | 0.073367 | 0.07428 | 0.073443 | 0.082023 | 0.13027 | 0.14588 | 0.15221 | 0.14791 | 0.1419 | 0.15112 | 0.14085 | 0.13571 | 0.11804 | 0.11751 | 0.12078 | 0.1323 | 0.1196 | 0.12351 | 0.12082 | 0.11282 | 0.099444 | 0.089972
4 | 0.0077963 | 0.0070276 | 0.0065314 | 0.0060613 | 0.0054396 | 0.0071579 | 0.012157 | 0.011457 | 0.012496 | 0.011975 | 0.011564 | 0.010892 | 0.010959 | 0.011129 | 0.010808 | 0.010985 | 0.01265 | 0.019594 | 0.016996 | 0.014217 | 0.014196 | 0.0123 | 0.01213 | 0.010928
5 | 0.036064 | 0.036084 | 0.032967 | 0.033121 | 0.03304 | 0.036305 | 0.046734 | 0.048555 | 0.05011 | 0.052326 | 0.053463 | 0.054461 | 0.053749 | 0.051946 | 0.051899 | 0.051463 | 0.054126 | 0.062916 | 0.061305 | 0.059646 | 0.059537 | 0.055197 | 0.051928 | 0.048102
6 | 0.19796 | 0.20384 | 0.1974 | 0.19889 | 0.19849 | 0.21251 | 0.24092 | 0.28026 | 0.29354 | 0.30427 | 0.29835 | 0.30327 | 0.30287 | 0.30093 | 0.28119 | 0.28174 | 0.27096 | 0.28717 | 0.27571 | 0.27029 | 0.26578 | 0.25522 | 0.23844 | 0.22474
7 | 0.098803 | 0.10006 | 0.097693 | 0.095258 | 0.095688 | 0.10667 | 0.135 | 0.15309 | 0.17329 | 0.17864 | 0.18139 | 0.18176 | 0.17928 | 0.17696 | 0.16247 | 0.15853 | 0.16853 | 0.17537 | 0.16711 | 0.16372 | 0.15385 | 0.12651 | 0.12601 | 0.11914
8 | 0.022184 | 0.02299 | 0.022088 | 0.021674 | 0.021993 | 0.025601 | 0.040868 | 0.045626 | 0.047302 | 0.047286 | 0.048685 | 0.048469 | 0.045934 | 0.045595 | 0.040618 | 0.036775 | 0.036952 | 0.041163 | 0.039667 | 0.038083 | 0.037734 | 0.034431 | 0.030079 | 0.027251
9 | 0.023644 | 0.025602 | 0.025104 | 0.024882 | 0.024153 | 0.023652 | 0.024278 | 0.021442 | 0.02137 | 0.02161 | 0.021296 | 0.021408 | 0.021742 | 0.022497 | 0.022607 | 0.022578 | 0.021817 | 0.022825 | 0.022007 | 0.021662 | 0.022086 | 0.021612 | 0.024344 | 0.025063
10 | 0.019041 | 0.019319 | 0.018219 | 0.018203 | 0.017777 | 0.01972 | 0.025614 | 0.027424 | 0.029869 | 0.032033 | 0.031063 | 0.031056 | 0.031221 | 0.030422 | 0.02962 | 0.02798 | 0.028804 | 0.033401 | 0.032052 | 0.030677 | 0.029793 | 0.027802 | 0.026478 | 0.024103
11 | 0.012404 | 0.012576 | 0.011688 | 0.011428 | 0.01093 | 0.012281 | 0.016066 | 0.01456 | 0.011712 | 0.0085256 | 0.015552 | 0.015781 | 0.015567 | 0.015738 | 0.014941 | 0.015279 | 0.015611 | 0.019643 | 0.017788 | 0.016339 | 0.016264 | 0.015704 | 0.016667 | 0.015498
12 | 0.043359 | 0.046983 | 0.046468 | 0.047478 | 0.046544 | 0.047231 | 0.049544 | 0.045309 | 0.037797 | 0.036513 | 0.049129 | 0.044951 | 0.045876 | 0.047631 | 0.0488 | 0.050261 | 0.054644 | 0.057269 | 0.05286 | 0.049838 | 0.05103 | 0.050419 | 0.053395 | 0.056542
13 | 0.18384 | 0.19392 | 0.19579 | 0.19758 | 0.19925 | 0.20275 | 0.25066 | 0.25713 | 0.26169 | 0.25566 | 0.25159 | 0.26093 | 0.27068 | 0.26363 | 0.25912 | 0.26206 | 0.25218 | 0.26541 | 0.25461 | 0.23938 | 0.24314 | 0.23517 | 0.21325 | 0.20801
14 | 0.04457 | 0.046875 | 0.044877 | 0.045881 | 0.043971 | 0.043525 | 0.044526 | 0.053936 | 0.05493 | 0.054651 | 0.054173 | 0.055415 | 0.055158 | 0.054952 | 0.048129 | 0.051616 | 0.055205 | 0.055387 | 0.051817 | 0.049123 | 0.049206 | 0.0466 | 0.044893 | 0.044715
15 | 0.018175 | 0.019191 | 0.018081 | 0.017744 | 0.017153 | 0.01759 | 0.021254 | 0.021402 | 0.023143 | 0.024066 | 0.023702 | 0.02326 | 0.022771 | 0.022454 | 0.021136 | 0.021708 | 0.023192 | 0.028546 | 0.026465 | 0.024189 | 0.023899 | 0.021899 | 0.022839 | 0.021325
16 | 0.037156 | 0.038264 | 0.036684 | 0.03714 | 0.036722 | 0.041012 | 0.065133 | 0.072938 | 0.076104 | 0.073956 | 0.070951 | 0.075561 | 0.070423 | 0.067853 | 0.059019 | 0.058753 | 0.060388 | 0.06615 | 0.059802 | 0.061755 | 0.060408 | 0.056408 | 0.049722 | 0.044986
17 | 0.011694 | 0.010541 | 0.0097971 | 0.009092 | 0.0081594 | 0.010737 | 0.018236 | 0.017185 | 0.018744 | 0.017963 | 0.017347 | 0.016339 | 0.016439 | 0.016693 | 0.016213 | 0.016478 | 0.018975 | 0.02939 | 0.025495 | 0.021326 | 0.021295 | 0.01845 | 0.018195 | 0.016392
18 | 0.054097 | 0.054125 | 0.049451 | 0.049682 | 0.04956 | 0.054457 | 0.070101 | 0.072832 | 0.075165 | 0.078489 | 0.080194 | 0.081692 | 0.080623 | 0.077919 | 0.077848 | 0.077195 | 0.081189 | 0.094375 | 0.091957 | 0.089469 | 0.089306 | 0.082796 | 0.077892 | 0.072153
19 | 0.089083 | 0.091727 | 0.08883 | 0.089501 | 0.089321 | 0.09563 | 0.10842 | 0.12612 | 0.13209 | 0.13692 | 0.13426 | 0.13647 | 0.13629 | 0.13542 | 0.12653 | 0.12678 | 0.12193 | 0.12923 | 0.12407 | 0.12163 | 0.1196 | 0.11485 | 0.1073 | 0.10113
20 | 0.044461 | 0.045028 | 0.043962 | 0.042866 | 0.04306 | 0.048 | 0.060752 | 0.068891 | 0.077982 | 0.080389 | 0.081624 | 0.081792 | 0.080674 | 0.079634 | 0.073113 | 0.071336 | 0.075839 | 0.078916 | 0.0752 | 0.073673 | 0.069232 | 0.056931 | 0.056707 | 0.053611
21 | 0.033276 | 0.034484 | 0.033132 | 0.032511 | 0.03299 | 0.038401 | 0.061302 | 0.068439 | 0.070953 | 0.070929 | 0.073028 | 0.072704 | 0.068901 | 0.068392 | 0.060926 | 0.055162 | 0.055427 | 0.061744 | 0.0595 | 0.057125 | 0.056602 | 0.051646 | 0.045118 | 0.040877
22 | 0.035466 | 0.038402 | 0.037656 | 0.037323 | 0.036229 | 0.035479 | 0.036417 | 0.032162 | 0.032055 | 0.032415 | 0.031943 | 0.032112 | 0.032612 | 0.033745 | 0.03391 | 0.033867 | 0.032726 | 0.034237 | 0.033011 | 0.032493 | 0.033129 | 0.032418 | 0.036516 | 0.037595
23 | 0.17771 | 0.18031 | 0.17004 | 0.16989 | 0.16592 | 0.18405 | 0.23906 | 0.25596 | 0.27878 | 0.29898 | 0.28992 | 0.28985 | 0.2914 | 0.28394 | 0.27646 | 0.26115 | 0.26883 | 0.31174 | 0.29915 | 0.28632 | 0.27806 | 0.25949 | 0.24713 | 0.22497
24 | 0.08683 | 0.088031 | 0.081817 | 0.079999 | 0.076509 | 0.085965 | 0.11246 | 0.10192 | 0.081983 | 0.059679 | 0.10886 | 0.11047 | 0.10897 | 0.11017 | 0.10458 | 0.10695 | 0.10928 | 0.1375 | 0.12452 | 0.11437 | 0.11385 | 0.10993 | 0.11667 | 0.10848
25 | 0.043359 | 0.046983 | 0.046468 | 0.047478 | 0.046544 | 0.047231 | 0.049544 | 0.045309 | 0.037797 | 0.036513 | 0.049129 | 0.044951 | 0.045876 | 0.047631 | 0.0488 | 0.050261 | 0.054644 | 0.057269 | 0.05286 | 0.049838 | 0.05103 | 0.050419 | 0.053395 | 0.056542
26 | 0.091918 | 0.096958 | 0.097896 | 0.098789 | 0.099623 | 0.10137 | 0.12533 | 0.12856 | 0.13084 | 0.12783 | 0.12579 | 0.13046 | 0.13534 | 0.13182 | 0.12956 | 0.13103 | 0.12609 | 0.1327 | 0.1273 | 0.11969 | 0.12157 | 0.11758 | 0.10663 | 0.10401
27 | 0.04457 | 0.046875 | 0.044877 | 0.045881 | 0.043971 | 0.043525 | 0.044526 | 0.053936 | 0.05493 | 0.054651 | 0.054173 | 0.055415 | 0.055158 | 0.054952 | 0.048129 | 0.051616 | 0.055205 | 0.055387 | 0.051817 | 0.049123 | 0.049206 | 0.0466 | 0.044893 | 0.044715
28 | 0.03635 | 0.038382 | 0.036162 | 0.035489 | 0.034305 | 0.03518 | 0.042508 | 0.042804 | 0.046286 | 0.048132 | 0.047403 | 0.046521 | 0.045541 | 0.044908 | 0.042273 | 0.043417 | 0.046384 | 0.057092 | 0.05293 | 0.048379 | 0.047797 | 0.043797 | 0.045677 | 0.042649
29 | 0.12385 | 0.12755 | 0.12228 | 0.1238 | 0.12241 | 0.13671 | 0.21711 | 0.24313 | 0.25368 | 0.24652 | 0.2365 | 0.25187 | 0.23474 | 0.22618 | 0.19673 | 0.19584 | 0.20129 | 0.2205 | 0.19934 | 0.20585 | 0.20136 | 0.18803 | 0.16574 | 0.14995
30 | 0.019491 | 0.017569 | 0.016329 | 0.015153 | 0.013599 | 0.017895 | 0.030393 | 0.028641 | 0.031239 | 0.029939 | 0.028911 | 0.027231 | 0.027398 | 0.027822 | 0.027021 | 0.027463 | 0.031625 | 0.048984 | 0.042491 | 0.035543 | 0.035491 | 0.03075 | 0.030326 | 0.027319
31 | 0.12623 | 0.12629 | 0.11539 | 0.11592 | 0.11564 | 0.12707 | 0.16357 | 0.16994 | 0.17539 | 0.18314 | 0.18712 | 0.19061 | 0.18812 | 0.18181 | 0.18165 | 0.18012 | 0.18944 | 0.22021 | 0.21457 | 0.20876 | 0.20838 | 0.19319 | 0.18175 | 0.16836
32 | 0.059389 | 0.061151 | 0.05922 | 0.059667 | 0.059547 | 0.063754 | 0.072277 | 0.084079 | 0.088061 | 0.09128 | 0.089504 | 0.090982 | 0.090861 | 0.09028 | 0.084356 | 0.084522 | 0.081287 | 0.086152 | 0.082712 | 0.081086 | 0.079734 | 0.076567 | 0.071533 | 0.067422

## Pc, Winter, S8
LoadID | 0 | 1 | 2 | 3 | 4 | 5 | 6 | 7 | 8 | 9 | 10 | 11 | 12 | 13 | 14 | 15 | 16 | 17 | 18 | 19 | 20 | 21 | 22 | 23
1 | 0.066613 | 0.070198 | 0.067698 | 0.069741 | 0.067773 | 0.067863 | 0.06849 | 0.088899 | 0.090677 | 0.089811 | 0.089539 | 0.09142 | 0.090436 | 0.088835 | 0.077279 | 0.08314 | 0.090389 | 0.089013 | 0.084426 | 0.080511 | 0.079942 | 0.07639 | 0.068991 | 0.067496
2 | 0.027262 | 0.028787 | 0.027121 | 0.026616 | 0.025729 | 0.026385 | 0.031881 | 0.032103 | 0.034715 | 0.036099 | 0.035552 | 0.03489 | 0.034156 | 0.033681 | 0.031704 | 0.032563 | 0.034788 | 0.042819 | 0.039697 | 0.036284 | 0.035848 | 0.032848 | 0.034258 | 0.031987
3 | 0.074312 | 0.076528 | 0.073367 | 0.07428 | 0.073443 | 0.082023 | 0.13027 | 0.14588 | 0.15221 | 0.14791 | 0.1419 | 0.15112 | 0.14085 | 0.13571 | 0.11804 | 0.11751 | 0.12078 | 0.1323 | 0.1196 | 0.12351 | 0.12082 | 0.11282 | 0.099444 | 0.089972
4 | 0.0077963 | 0.0070276 | 0.0065314 | 0.0060613 | 0.0054396 | 0.0071579 | 0.012157 | 0.011457 | 0.012496 | 0.011975 | 0.011564 | 0.010892 | 0.010959 | 0.011129 | 0.010808 | 0.010985 | 0.01265 | 0.019594 | 0.016996 | 0.014217 | 0.014196 | 0.0123 | 0.01213 | 0.010928
5 | 0.036064 | 0.036084 | 0.032967 | 0.033121 | 0.03304 | 0.036305 | 0.046734 | 0.048555 | 0.05011 | 0.052326 | 0.053463 | 0.054461 | 0.053749 | 0.051946 | 0.051899 | 0.051463 | 0.054126 | 0.062916 | 0.061305 | 0.059646 | 0.059537 | 0.055197 | 0.051928 | 0.048102
6 | 0.19796 | 0.20384 | 0.1974 | 0.19889 | 0.19849 | 0.21251 | 0.24092 | 0.28026 | 0.29354 | 0.30427 | 0.29835 | 0.30327 | 0.30287 | 0.30093 | 0.28119 | 0.28174 | 0.27096 | 0.28717 | 0.27571 | 0.27029 | 0.26578 | 0.25522 | 0.23844 | 0.22474
7 | 0.098803 | 0.10006 | 0.097693 | 0.095258 | 0.095688 | 0.10667 | 0.135 | 0.15309 | 0.17329 | 0.17864 | 0.18139 | 0.18176 | 0.17928 | 0.17696 | 0.16247 | 0.15853 | 0.16853 | 0.17537 | 0.16711 | 0.16372 | 0.15385 | 0.12651 | 0.12601 | 0.11914
8 | 0.022184 | 0.02299 | 0.022088 | 0.021674 | 0.021993 | 0.025601 | 0.040868 | 0.045626 | 0.047302 | 0.047286 | 0.048685 | 0.048469 | 0.045934 | 0.045595 | 0.040618 | 0.036775 | 0.036952 | 0.041163 | 0.039667 | 0.038083 | 0.037734 | 0.034431 | 0.030079 | 0.027251
9 | 0.023644 | 0.025602 | 0.025104 | 0.024882 | 0.024153 | 0.023652 | 0.024278 | 0.021442 | 0.02137 | 0.02161 | 0.021296 | 0.021408 | 0.021742 | 0.022497 | 0.022607 | 0.022578 | 0.021817 | 0.022825 | 0.022007 | 0.021662 | 0.022086 | 0.021612 | 0.024344 | 0.025063
10 | 0.019041 | 0.019319 | 0.018219 | 0.018203 | 0.017777 | 0.01972 | 0.025614 | 0.027424 | 0.029869 | 0.032033 | 0.031063 | 0.031056 | 0.031221 | 0.030422 | 0.02962 | 0.02798 | 0.028804 | 0.033401 | 0.032052 | 0.030677 | 0.029793 | 0.027802 | 0.026478 | 0.024103
11 | 0.012404 | 0.012576 | 0.011688 | 0.011428 | 0.01093 | 0.012281 | 0.016066 | 0.01456 | 0.011712 | 0.0085256 | 0.015552 | 0.015781 | 0.015567 | 0.015738 | 0.014941 | 0.015279 | 0.015611 | 0.019643 | 0.017788 | 0.016339 | 0.016264 | 0.015704 | 0.016667 | 0.015498
12 | 0.043359 | 0.046983 | 0.046468 | 0.047478 | 0.046544 | 0.047231 | 0.049544 | 0.045309 | 0.037797 | 0.036513 | 0.049129 | 0.044951 | 0.045876 | 0.047631 | 0.0488 | 0.050261 | 0.054644 | 0.057269 | 0.05286 | 0.049838 | 0.05103 | 0.050419 | 0.053395 | 0.056542
13 | 0.18384 | 0.19392 | 0.19579 | 0.19758 | 0.19925 | 0.20275 | 0.25066 | 0.25713 | 0.26169 | 0.25566 | 0.25159 | 0.26093 | 0.27068 | 0.26363 | 0.25912 | 0.26206 | 0.25218 | 0.26541 | 0.25461 | 0.23938 | 0.24314 | 0.23517 | 0.21325 | 0.20801
14 | 0.04457 | 0.046875 | 0.044877 | 0.045881 | 0.043971 | 0.043525 | 0.044526 | 0.053936 | 0.05493 | 0.054651 | 0.054173 | 0.055415 | 0.055158 | 0.054952 | 0.048129 | 0.051616 | 0.055205 | 0.055387 | 0.051817 | 0.049123 | 0.049206 | 0.0466 | 0.044893 | 0.044715
15 | 0.018175 | 0.019191 | 0.018081 | 0.017744 | 0.017153 | 0.01759 | 0.021254 | 0.021402 | 0.023143 | 0.024066 | 0.023702 | 0.02326 | 0.022771 | 0.022454 | 0.021136 | 0.021708 | 0.023192 | 0.028546 | 0.026465 | 0.024189 | 0.023899 | 0.021899 | 0.022839 | 0.021325
16 | 0.037156 | 0.038264 | 0.036684 | 0.03714 | 0.036722 | 0.041012 | 0.065133 | 0.072938 | 0.076104 | 0.073956 | 0.070951 | 0.075561 | 0.070423 | 0.067853 | 0.059019 | 0.058753 | 0.060388 | 0.06615 | 0.059802 | 0.061755 | 0.060408 | 0.056408 | 0.049722 | 0.044986
17 | 0.011694 | 0.010541 | 0.0097971 | 0.009092 | 0.0081594 | 0.010737 | 0.018236 | 0.017185 | 0.018744 | 0.017963 | 0.017347 | 0.016339 | 0.016439 | 0.016693 | 0.016213 | 0.016478 | 0.018975 | 0.02939 | 0.025495 | 0.021326 | 0.021295 | 0.01845 | 0.018195 | 0.016392
18 | 0.054097 | 0.054125 | 0.049451 | 0.049682 | 0.04956 | 0.054457 | 0.070101 | 0.072832 | 0.075165 | 0.078489 | 0.080194 | 0.081692 | 0.080623 | 0.077919 | 0.077848 | 0.077195 | 0.081189 | 0.094375 | 0.091957 | 0.089469 | 0.089306 | 0.082796 | 0.077892 | 0.072153
19 | 0.089083 | 0.091727 | 0.08883 | 0.089501 | 0.089321 | 0.09563 | 0.10842 | 0.12612 | 0.13209 | 0.13692 | 0.13426 | 0.13647 | 0.13629 | 0.13542 | 0.12653 | 0.12678 | 0.12193 | 0.12923 | 0.12407 | 0.12163 | 0.1196 | 0.11485 | 0.1073 | 0.10113
20 | 0.044461 | 0.045028 | 0.043962 | 0.042866 | 0.04306 | 0.048 | 0.060752 | 0.068891 | 0.077982 | 0.080389 | 0.081624 | 0.081792 | 0.080674 | 0.079634 | 0.073113 | 0.071336 | 0.075839 | 0.078916 | 0.0752 | 0.073673 | 0.069232 | 0.056931 | 0.056707 | 0.053611
21 | 0.033276 | 0.034484 | 0.033132 | 0.032511 | 0.03299 | 0.038401 | 0.061302 | 0.068439 | 0.070953 | 0.070929 | 0.073028 | 0.072704 | 0.068901 | 0.068392 | 0.060926 | 0.055162 | 0.055427 | 0.061744 | 0.0595 | 0.057125 | 0.056602 | 0.051646 | 0.045118 | 0.040877
22 | 0.035466 | 0.038402 | 0.037656 | 0.037323 | 0.036229 | 0.035479 | 0.036417 | 0.032162 | 0.032055 | 0.032415 | 0.031943 | 0.032112 | 0.032612 | 0.033745 | 0.03391 | 0.033867 | 0.032726 | 0.034237 | 0.033011 | 0.032493 | 0.033129 | 0.032418 | 0.036516 | 0.037595
23 | 0.17771 | 0.18031 | 0.17004 | 0.16989 | 0.16592 | 0.18405 | 0.23906 | 0.25596 | 0.27878 | 0.29898 | 0.28992 | 0.28985 | 0.2914 | 0.28394 | 0.27646 | 0.26115 | 0.26883 | 0.31174 | 0.29915 | 0.28632 | 0.27806 | 0.25949 | 0.24713 | 0.22497
24 | 0.08683 | 0.088031 | 0.081817 | 0.079999 | 0.076509 | 0.085965 | 0.11246 | 0.10192 | 0.081983 | 0.059679 | 0.10886 | 0.11047 | 0.10897 | 0.11017 | 0.10458 | 0.10695 | 0.10928 | 0.1375 | 0.12452 | 0.11437 | 0.11385 | 0.10993 | 0.11667 | 0.10848
25 | 0.043359 | 0.046983 | 0.046468 | 0.047478 | 0.046544 | 0.047231 | 0.049544 | 0.045309 | 0.037797 | 0.036513 | 0.049129 | 0.044951 | 0.045876 | 0.047631 | 0.0488 | 0.050261 | 0.054644 | 0.057269 | 0.05286 | 0.049838 | 0.05103 | 0.050419 | 0.053395 | 0.056542
26 | 0.091918 | 0.096958 | 0.097896 | 0.098789 | 0.099623 | 0.10137 | 0.12533 | 0.12856 | 0.13084 | 0.12783 | 0.12579 | 0.13046 | 0.13534 | 0.13182 | 0.12956 | 0.13103 | 0.12609 | 0.1327 | 0.1273 | 0.11969 | 0.12157 | 0.11758 | 0.10663 | 0.10401
27 | 0.04457 | 0.046875 | 0.044877 | 0.045881 | 0.043971 | 0.043525 | 0.044526 | 0.053936 | 0.05493 | 0.054651 | 0.054173 | 0.055415 | 0.055158 | 0.054952 | 0.048129 | 0.051616 | 0.055205 | 0.055387 | 0.051817 | 0.049123 | 0.049206 | 0.0466 | 0.044893 | 0.044715
28 | 0.03635 | 0.038382 | 0.036162 | 0.035489 | 0.034305 | 0.03518 | 0.042508 | 0.042804 | 0.046286 | 0.048132 | 0.047403 | 0.046521 | 0.045541 | 0.044908 | 0.042273 | 0.043417 | 0.046384 | 0.057092 | 0.05293 | 0.048379 | 0.047797 | 0.043797 | 0.045677 | 0.042649
29 | 0.12385 | 0.12755 | 0.12228 | 0.1238 | 0.12241 | 0.13671 | 0.21711 | 0.24313 | 0.25368 | 0.24652 | 0.2365 | 0.25187 | 0.23474 | 0.22618 | 0.19673 | 0.19584 | 0.20129 | 0.2205 | 0.19934 | 0.20585 | 0.20136 | 0.18803 | 0.16574 | 0.14995
30 | 0.019491 | 0.017569 | 0.016329 | 0.015153 | 0.013599 | 0.017895 | 0.030393 | 0.028641 | 0.031239 | 0.029939 | 0.028911 | 0.027231 | 0.027398 | 0.027822 | 0.027021 | 0.027463 | 0.031625 | 0.048984 | 0.042491 | 0.035543 | 0.035491 | 0.03075 | 0.030326 | 0.027319
31 | 0.12623 | 0.12629 | 0.11539 | 0.11592 | 0.11564 | 0.12707 | 0.16357 | 0.16994 | 0.17539 | 0.18314 | 0.18712 | 0.19061 | 0.18812 | 0.18181 | 0.18165 | 0.18012 | 0.18944 | 0.22021 | 0.21457 | 0.20876 | 0.20838 | 0.19319 | 0.18175 | 0.16836
32 | 0.059389 | 0.061151 | 0.05922 | 0.059667 | 0.059547 | 0.063754 | 0.072277 | 0.084079 | 0.088061 | 0.09128 | 0.089504 | 0.090982 | 0.090861 | 0.09028 | 0.084356 | 0.084522 | 0.081287 | 0.086152 | 0.082712 | 0.081086 | 0.079734 | 0.076567 | 0.071533 | 0.067422

## Pc, Winter, S9
LoadID | 0 | 1 | 2 | 3 | 4 | 5 | 6 | 7 | 8 | 9 | 10 | 11 | 12 | 13 | 14 | 15 | 16 | 17 | 18 | 19 | 20 | 21 | 22 | 23
1 | 0.066613 | 0.070198 | 0.067698 | 0.069741 | 0.067773 | 0.067863 | 0.06849 | 0.088899 | 0.090677 | 0.089811 | 0.089539 | 0.09142 | 0.090436 | 0.088835 | 0.077279 | 0.08314 | 0.090389 | 0.089013 | 0.084426 | 0.080511 | 0.079942 | 0.07639 | 0.068991 | 0.067496
2 | 0.027262 | 0.028787 | 0.027121 | 0.026616 | 0.025729 | 0.026385 | 0.031881 | 0.032103 | 0.034715 | 0.036099 | 0.035552 | 0.03489 | 0.034156 | 0.033681 | 0.031704 | 0.032563 | 0.034788 | 0.042819 | 0.039697 | 0.036284 | 0.035848 | 0.032848 | 0.034258 | 0.031987
3 | 0.074312 | 0.076528 | 0.073367 | 0.07428 | 0.073443 | 0.082023 | 0.13027 | 0.14588 | 0.15221 | 0.14791 | 0.1419 | 0.15112 | 0.14085 | 0.13571 | 0.11804 | 0.11751 | 0.12078 | 0.1323 | 0.1196 | 0.12351 | 0.12082 | 0.11282 | 0.099444 | 0.089972
4 | 0.0077963 | 0.0070276 | 0.0065314 | 0.0060613 | 0.0054396 | 0.0071579 | 0.012157 | 0.011457 | 0.012496 | 0.011975 | 0.011564 | 0.010892 | 0.010959 | 0.011129 | 0.010808 | 0.010985 | 0.01265 | 0.019594 | 0.016996 | 0.014217 | 0.014196 | 0.0123 | 0.01213 | 0.010928
5 | 0.036064 | 0.036084 | 0.032967 | 0.033121 | 0.03304 | 0.036305 | 0.046734 | 0.048555 | 0.05011 | 0.052326 | 0.053463 | 0.054461 | 0.053749 | 0.051946 | 0.051899 | 0.051463 | 0.054126 | 0.062916 | 0.061305 | 0.059646 | 0.059537 | 0.055197 | 0.051928 | 0.048102
6 | 0.19796 | 0.20384 | 0.1974 | 0.19889 | 0.19849 | 0.21251 | 0.24092 | 0.28026 | 0.29354 | 0.30427 | 0.29835 | 0.30327 | 0.30287 | 0.30093 | 0.28119 | 0.28174 | 0.27096 | 0.28717 | 0.27571 | 0.27029 | 0.26578 | 0.25522 | 0.23844 | 0.22474
7 | 0.098803 | 0.10006 | 0.097693 | 0.095258 | 0.095688 | 0.10667 | 0.135 | 0.15309 | 0.17329 | 0.17864 | 0.18139 | 0.18176 | 0.17928 | 0.17696 | 0.16247 | 0.15853 | 0.16853 | 0.17537 | 0.16711 | 0.16372 | 0.15385 | 0.12651 | 0.12601 | 0.11914
8 | 0.022184 | 0.02299 | 0.022088 | 0.021674 | 0.021993 | 0.025601 | 0.040868 | 0.045626 | 0.047302 | 0.047286 | 0.048685 | 0.048469 | 0.045934 | 0.045595 | 0.040618 | 0.036775 | 0.036952 | 0.041163 | 0.039667 | 0.038083 | 0.037734 | 0.034431 | 0.030079 | 0.027251
9 | 0.023644 | 0.025602 | 0.025104 | 0.024882 | 0.024153 | 0.023652 | 0.024278 | 0.021442 | 0.02137 | 0.02161 | 0.021296 | 0.021408 | 0.021742 | 0.022497 | 0.022607 | 0.022578 | 0.021817 | 0.022825 | 0.022007 | 0.021662 | 0.022086 | 0.021612 | 0.024344 | 0.025063
10 | 0.019041 | 0.019319 | 0.018219 | 0.018203 | 0.017777 | 0.01972 | 0.025614 | 0.027424 | 0.029869 | 0.032033 | 0.031063 | 0.031056 | 0.031221 | 0.030422 | 0.02962 | 0.02798 | 0.028804 | 0.033401 | 0.032052 | 0.030677 | 0.029793 | 0.027802 | 0.026478 | 0.024103
11 | 0.012404 | 0.012576 | 0.011688 | 0.011428 | 0.01093 | 0.012281 | 0.016066 | 0.01456 | 0.011712 | 0.0085256 | 0.015552 | 0.015781 | 0.015567 | 0.015738 | 0.014941 | 0.015279 | 0.015611 | 0.019643 | 0.017788 | 0.016339 | 0.016264 | 0.015704 | 0.016667 | 0.015498
12 | 0.043359 | 0.046983 | 0.046468 | 0.047478 | 0.046544 | 0.047231 | 0.049544 | 0.045309 | 0.037797 | 0.036513 | 0.049129 | 0.044951 | 0.045876 | 0.047631 | 0.0488 | 0.050261 | 0.054644 | 0.057269 | 0.05286 | 0.049838 | 0.05103 | 0.050419 | 0.053395 | 0.056542
13 | 0.18384 | 0.19392 | 0.19579 | 0.19758 | 0.19925 | 0.20275 | 0.25066 | 0.25713 | 0.26169 | 0.25566 | 0.25159 | 0.26093 | 0.27068 | 0.26363 | 0.25912 | 0.26206 | 0.25218 | 0.26541 | 0.25461 | 0.23938 | 0.24314 | 0.23517 | 0.21325 | 0.20801
14 | 0.04457 | 0.046875 | 0.044877 | 0.045881 | 0.043971 | 0.043525 | 0.044526 | 0.053936 | 0.05493 | 0.054651 | 0.054173 | 0.055415 | 0.055158 | 0.054952 | 0.048129 | 0.051616 | 0.055205 | 0.055387 | 0.051817 | 0.049123 | 0.049206 | 0.0466 | 0.044893 | 0.044715
15 | 0.018175 | 0.019191 | 0.018081 | 0.017744 | 0.017153 | 0.01759 | 0.021254 | 0.021402 | 0.023143 | 0.024066 | 0.023702 | 0.02326 | 0.022771 | 0.022454 | 0.021136 | 0.021708 | 0.023192 | 0.028546 | 0.026465 | 0.024189 | 0.023899 | 0.021899 | 0.022839 | 0.021325
16 | 0.037156 | 0.038264 | 0.036684 | 0.03714 | 0.036722 | 0.041012 | 0.065133 | 0.072938 | 0.076104 | 0.073956 | 0.070951 | 0.075561 | 0.070423 | 0.067853 | 0.059019 | 0.058753 | 0.060388 | 0.06615 | 0.059802 | 0.061755 | 0.060408 | 0.056408 | 0.049722 | 0.044986
17 | 0.011694 | 0.010541 | 0.0097971 | 0.009092 | 0.0081594 | 0.010737 | 0.018236 | 0.017185 | 0.018744 | 0.017963 | 0.017347 | 0.016339 | 0.016439 | 0.016693 | 0.016213 | 0.016478 | 0.018975 | 0.02939 | 0.025495 | 0.021326 | 0.021295 | 0.01845 | 0.018195 | 0.016392
18 | 0.054097 | 0.054125 | 0.049451 | 0.049682 | 0.04956 | 0.054457 | 0.070101 | 0.072832 | 0.075165 | 0.078489 | 0.080194 | 0.081692 | 0.080623 | 0.077919 | 0.077848 | 0.077195 | 0.081189 | 0.094375 | 0.091957 | 0.089469 | 0.089306 | 0.082796 | 0.077892 | 0.072153
19 | 0.089083 | 0.091727 | 0.08883 | 0.089501 | 0.089321 | 0.09563 | 0.10842 | 0.12612 | 0.13209 | 0.13692 | 0.13426 | 0.13647 | 0.13629 | 0.13542 | 0.12653 | 0.12678 | 0.12193 | 0.12923 | 0.12407 | 0.12163 | 0.1196 | 0.11485 | 0.1073 | 0.10113
20 | 0.044461 | 0.045028 | 0.043962 | 0.042866 | 0.04306 | 0.048 | 0.060752 | 0.068891 | 0.077982 | 0.080389 | 0.081624 | 0.081792 | 0.080674 | 0.079634 | 0.073113 | 0.071336 | 0.075839 | 0.078916 | 0.0752 | 0.073673 | 0.069232 | 0.056931 | 0.056707 | 0.053611
21 | 0.033276 | 0.034484 | 0.033132 | 0.032511 | 0.03299 | 0.038401 | 0.061302 | 0.068439 | 0.070953 | 0.070929 | 0.073028 | 0.072704 | 0.068901 | 0.068392 | 0.060926 | 0.055162 | 0.055427 | 0.061744 | 0.0595 | 0.057125 | 0.056602 | 0.051646 | 0.045118 | 0.040877
22 | 0.035466 | 0.038402 | 0.037656 | 0.037323 | 0.036229 | 0.035479 | 0.036417 | 0.032162 | 0.032055 | 0.032415 | 0.031943 | 0.032112 | 0.032612 | 0.033745 | 0.03391 | 0.033867 | 0.032726 | 0.034237 | 0.033011 | 0.032493 | 0.033129 | 0.032418 | 0.036516 | 0.037595
23 | 0.17771 | 0.18031 | 0.17004 | 0.16989 | 0.16592 | 0.18405 | 0.23906 | 0.25596 | 0.27878 | 0.29898 | 0.28992 | 0.28985 | 0.2914 | 0.28394 | 0.27646 | 0.26115 | 0.26883 | 0.31174 | 0.29915 | 0.28632 | 0.27806 | 0.25949 | 0.24713 | 0.22497
24 | 0.08683 | 0.088031 | 0.081817 | 0.079999 | 0.076509 | 0.085965 | 0.11246 | 0.10192 | 0.081983 | 0.059679 | 0.10886 | 0.11047 | 0.10897 | 0.11017 | 0.10458 | 0.10695 | 0.10928 | 0.1375 | 0.12452 | 0.11437 | 0.11385 | 0.10993 | 0.11667 | 0.10848
25 | 0.043359 | 0.046983 | 0.046468 | 0.047478 | 0.046544 | 0.047231 | 0.049544 | 0.045309 | 0.037797 | 0.036513 | 0.049129 | 0.044951 | 0.045876 | 0.047631 | 0.0488 | 0.050261 | 0.054644 | 0.057269 | 0.05286 | 0.049838 | 0.05103 | 0.050419 | 0.053395 | 0.056542
26 | 0.091918 | 0.096958 | 0.097896 | 0.098789 | 0.099623 | 0.10137 | 0.12533 | 0.12856 | 0.13084 | 0.12783 | 0.12579 | 0.13046 | 0.13534 | 0.13182 | 0.12956 | 0.13103 | 0.12609 | 0.1327 | 0.1273 | 0.11969 | 0.12157 | 0.11758 | 0.10663 | 0.10401
27 | 0.04457 | 0.046875 | 0.044877 | 0.045881 | 0.043971 | 0.043525 | 0.044526 | 0.053936 | 0.05493 | 0.054651 | 0.054173 | 0.055415 | 0.055158 | 0.054952 | 0.048129 | 0.051616 | 0.055205 | 0.055387 | 0.051817 | 0.049123 | 0.049206 | 0.0466 | 0.044893 | 0.044715
28 | 0.03635 | 0.038382 | 0.036162 | 0.035489 | 0.034305 | 0.03518 | 0.042508 | 0.042804 | 0.046286 | 0.048132 | 0.047403 | 0.046521 | 0.045541 | 0.044908 | 0.042273 | 0.043417 | 0.046384 | 0.057092 | 0.05293 | 0.048379 | 0.047797 | 0.043797 | 0.045677 | 0.042649
29 | 0.12385 | 0.12755 | 0.12228 | 0.1238 | 0.12241 | 0.13671 | 0.21711 | 0.24313 | 0.25368 | 0.24652 | 0.2365 | 0.25187 | 0.23474 | 0.22618 | 0.19673 | 0.19584 | 0.20129 | 0.2205 | 0.19934 | 0.20585 | 0.20136 | 0.18803 | 0.16574 | 0.14995
30 | 0.019491 | 0.017569 | 0.016329 | 0.015153 | 0.013599 | 0.017895 | 0.030393 | 0.028641 | 0.031239 | 0.029939 | 0.028911 | 0.027231 | 0.027398 | 0.027822 | 0.027021 | 0.027463 | 0.031625 | 0.048984 | 0.042491 | 0.035543 | 0.035491 | 0.03075 | 0.030326 | 0.027319
31 | 0.12623 | 0.12629 | 0.11539 | 0.11592 | 0.11564 | 0.12707 | 0.16357 | 0.16994 | 0.17539 | 0.18314 | 0.18712 | 0.19061 | 0.18812 | 0.18181 | 0.18165 | 0.18012 | 0.18944 | 0.22021 | 0.21457 | 0.20876 | 0.20838 | 0.19319 | 0.18175 | 0.16836
32 | 0.059389 | 0.061151 | 0.05922 | 0.059667 | 0.059547 | 0.063754 | 0.072277 | 0.084079 | 0.088061 | 0.09128 | 0.089504 | 0.090982 | 0.090861 | 0.09028 | 0.084356 | 0.084522 | 0.081287 | 0.086152 | 0.082712 | 0.081086 | 0.079734 | 0.076567 | 0.071533 | 0.067422

## Qc, Winter, S1
LoadID | 0 | 1 | 2 | 3 | 4 | 5 | 6 | 7 | 8 | 9 | 10 | 11 | 12 | 13 | 14 | 15 | 16 | 17 | 18 | 19 | 20 | 21 | 22 | 23
1 | 0.025749 | 0.018192 | 0.015771 | 0.020215 | 0.017406 | 0.014311 | 0.011841 | 0.041377 | 0.043272 | 0.037114 | 0.043241 | 0.040179 | 0.040356 | 0.036037 | 0.021384 | 0.033481 | 0.040156 | 0.037468 | 0.026186 | 0.027167 | 0.025303 | 0.015696 | 0.012521 | 0.012977
2 | -0.010282 | -0.010279 | -0.010563 | -0.011047 | -0.010941 | -0.010041 | -0.0063668 | -0.0012239 | -0.0013152 | -0.0008716 | -0.00076779 | -0.0034266 | -0.0050059 | -0.0064893 | -0.0064405 | -0.0065494 | -0.0051494 | 0.0016925 | -0.00023853 | -0.0028156 | -0.0052192 | -0.0068654 | -0.0075297 | -0.0086211
3 | -0.055183 | -0.059542 | -0.060635 | -0.059824 | -0.059873 | -0.049997 | -0.0018617 | 0.025777 | 0.032853 | 0.022886 | 0.013512 | 0.026803 | 0.0169 | 0.0051275 | -0.020285 | -0.020294 | -0.016717 | -0.0084336 | -0.020555 | -0.011712 | -0.016079 | -0.026669 | -0.042134 | -0.047563
4 | -0.022006 | -0.022225 | -0.022451 | -0.022648 | -0.022749 | -0.020798 | -0.018045 | -0.016475 | -0.016957 | -0.018785 | -0.020037 | -0.021215 | -0.021241 | -0.021631 | -0.021821 | -0.02117 | -0.017922 | -0.010682 | -0.013778 | -0.016712 | -0.017991 | -0.019034 | -0.020121 | -0.020218
5 | -0.014767 | -0.015509 | -0.016168 | -0.016226 | -0.01619 | -0.013647 | -0.0104 | -0.0084167 | -0.0082675 | -0.0069253 | -0.0068535 | -0.0067092 | -0.0080746 | -0.0086893 | -0.0084556 | -0.010482 | -0.0092861 | -0.0046554 | -0.0055128 | -0.0068544 | -0.0074014 | -0.0096079 | -0.010626 | -0.011116
6 | 0.040959 | 0.032039 | 0.024293 | 0.036191 | 0.029719 | 0.042816 | 0.057104 | 0.11123 | 0.1281 | 0.13199 | 0.12528 | 0.13363 | 0.13264 | 0.1311 | 0.11027 | 0.10489 | 0.09116 | 0.099726 | 0.084535 | 0.088214 | 0.074583 | 0.078511 | 0.04874 | 0.050053
7 | -0.050597 | -0.050044 | -0.051616 | -0.05255 | -0.055662 | -0.049838 | -0.04234 | -0.021993 | -0.010897 | -0.010115 | -0.0076879 | -0.0025836 | -0.01049 | -0.010946 | -0.019951 | -0.028511 | -0.025732 | -0.028702 | -0.032277 | -0.030988 | -0.035285 | -0.041596 | -0.04693 | -0.046681
8 | -0.033615 | -0.034325 | -0.034189 | -0.03414 | -0.033436 | -0.032085 | -0.024527 | -0.019513 | -0.018018 | -0.020578 | -0.019431 | -0.017713 | -0.018776 | -0.020328 | -0.024699 | -0.027392 | -0.027319 | -0.02694 | -0.028397 | -0.029362 | -0.029864 | -0.03074 | -0.032082 | -0.032697
9 | -0.0011296 | -0.0011296 | -0.0011296 | -0.0011296 | -0.0011296 | -0.0011296 | -0.0011296 | -0.0011296 | -0.0011296 | -0.0011296 | -0.0011296 | -0.0011296 | -0.0011296 | -0.0011296 | -0.0011296 | -0.0011296 | -0.0011296 | -0.0011296 | -0.0011296 | -0.0011296 | -0.0011296 | -0.0011296 | -0.0011296 | -0.0011296
10 | -0.02 | -0.020583 | -0.020614 | -0.020556 | -0.020499 | -0.019164 | -0.014365 | -0.011724 | -0.0075571 | -0.0043642 | -0.0055832 | -0.0043103 | -0.0051398 | -0.0074338 | -0.0092928 | -0.0095848 | -0.0098558 | -0.0066519 | -0.0080604 | -0.0099927 | -0.011751 | -0.014952 | -0.018688 | -0.019021
11 | -0.016885 | -0.017048 | -0.017361 | -0.017516 | -0.017123 | -0.013819 | -0.010485 | -0.0093684 | -0.0065749 | -0.0043383 | -0.0098906 | -0.0093269 | -0.010512 | -0.01049 | -0.011672 | -0.011683 | -0.0099512 | -0.0066548 | -0.0090909 | -0.010679 | -0.011473 | -0.011749 | -0.012687 | -0.013456
12 | -0.0023367 | 0.0039205 | 0.0082939 | 0.0071718 | 0.0055763 | -0.0056175 | -0.00018546 | 0.0066973 | 0.014536 | 0.017148 | 0.0083298 | -2.1642e-05 | 0.026384 | 0.02991 | 0.028373 | 0.032574 | 0.017895 | 0.024718 | 0.026542 | 0.02366 | 0.026553 | 0.034086 | 0.031575 | 0.021271
13 | 0.017205 | 0.013915 | 0.01986 | 0.024886 | 0.025986 | 0.031682 | 0.11587 | 0.14505 | 0.1553 | 0.14526 | 0.13306 | 0.1525 | 0.17237 | 0.15286 | 0.15033 | 0.15005 | 0.13522 | 0.13978 | 0.12087 | 0.091245 | 0.10011 | 0.087479 | 0.038478 | 0.027223
14 | 0.0042915 | 0.003032 | 0.0026284 | 0.0033692 | 0.002901 | 0.0023851 | 0.0019734 | 0.0068962 | 0.007212 | 0.0061857 | 0.0072068 | 0.0066966 | 0.0067261 | 0.0060061 | 0.0035641 | 0.0055802 | 0.0066926 | 0.0062446 | 0.0043644 | 0.0045278 | 0.0042172 | 0.002616 | 0.0020868 | 0.0021629
15 | -0.0051408 | -0.0051396 | -0.0052814 | -0.0055234 | -0.0054703 | -0.0050205 | -0.0031834 | -0.00061194 | -0.00065761 | -0.0004358 | -0.00038389 | -0.0017133 | -0.0025029 | -0.0032447 | -0.0032203 | -0.0032747 | -0.0025747 | 0.00084623 | -0.00011926 | -0.0014078 | -0.0026096 | -0.0034327 | -0.0037648 | -0.0043106
16 | -0.013796 | -0.014886 | -0.015159 | -0.014956 | -0.014968 | -0.012499 | -0.00046543 | 0.0064442 | 0.0082132 | 0.0057215 | 0.0033781 | 0.0067006 | 0.0042251 | 0.0012819 | -0.0050714 | -0.0050735 | -0.0041793 | -0.0021084 | -0.0051387 | -0.0029279 | -0.0040198 | -0.0066674 | -0.010534 | -0.011891
17 | -0.029342 | -0.029633 | -0.029935 | -0.030197 | -0.030332 | -0.027731 | -0.024059 | -0.021966 | -0.022609 | -0.025047 | -0.026715 | -0.028287 | -0.028321 | -0.028842 | -0.029095 | -0.028227 | -0.023896 | -0.014242 | -0.01837 | -0.022283 | -0.023989 | -0.025379 | -0.026828 | -0.026958
18 | -0.029534 | -0.031019 | -0.032337 | -0.032452 | -0.03238 | -0.027294 | -0.020801 | -0.016833 | -0.016535 | -0.013851 | -0.013707 | -0.013418 | -0.016149 | -0.017379 | -0.016911 | -0.020963 | -0.018572 | -0.0093109 | -0.011026 | -0.013709 | -0.014803 | -0.019216 | -0.021251 | -0.022232
19 | 0.016383 | 0.012816 | 0.0097172 | 0.014476 | 0.011887 | 0.017126 | 0.022841 | 0.04449 | 0.051238 | 0.052795 | 0.050111 | 0.053454 | 0.053057 | 0.052441 | 0.044106 | 0.041955 | 0.036464 | 0.039891 | 0.033814 | 0.035286 | 0.029833 | 0.031404 | 0.019496 | 0.020021
20 | -0.020239 | -0.020018 | -0.020646 | -0.02102 | -0.022265 | -0.019935 | -0.016936 | -0.0087972 | -0.0043588 | -0.0040459 | -0.0030752 | -0.0010334 | -0.0041959 | -0.0043785 | -0.0079805 | -0.011404 | -0.010293 | -0.011481 | -0.012911 | -0.012395 | -0.014114 | -0.016638 | -0.018772 | -0.018672
21 | -0.067229 | -0.068651 | -0.068379 | -0.068281 | -0.066873 | -0.064171 | -0.049055 | -0.039025 | -0.036036 | -0.041156 | -0.038863 | -0.035426 | -0.037552 | -0.040657 | -0.049399 | -0.054783 | -0.054638 | -0.053881 | -0.056793 | -0.058723 | -0.059728 | -0.06148 | -0.064164 | -0.065393
22 | -0.0028239 | -0.0028239 | -0.0028239 | -0.0028239 | -0.0028239 | -0.0028239 | -0.0028239 | -0.0028239 | -0.0028239 | -0.0028239 | -0.0028239 | -0.0028239 | -0.0028239 | -0.0028239 | -0.0028239 | -0.0028239 | -0.0028239 | -0.0028239 | -0.0028239 | -0.0028239 | -0.0028239 | -0.0028239 | -0.0028239 | -0.0028239
23 | -0.13333 | -0.13722 | -0.13743 | -0.13704 | -0.13666 | -0.12776 | -0.095764 | -0.07816 | -0.050381 | -0.029094 | -0.037221 | -0.028735 | -0.034265 | -0.049559 | -0.061952 | -0.063898 | -0.065706 | -0.044346 | -0.053736 | -0.066618 | -0.078343 | -0.099678 | -0.12459 | -0.12681
24 | -0.096489 | -0.097418 | -0.099208 | -0.10009 | -0.097848 | -0.078965 | -0.059915 | -0.053534 | -0.037571 | -0.02479 | -0.056518 | -0.053296 | -0.060068 | -0.059945 | -0.066696 | -0.066759 | -0.056864 | -0.038027 | -0.051948 | -0.061023 | -0.065559 | -0.067136 | -0.072494 | -0.076893
25 | -0.0016691 | 0.0028004 | 0.0059242 | 0.0051227 | 0.0039831 | -0.0040125 | -0.00013247 | 0.0047838 | 0.010383 | 0.012249 | 0.0059498 | -1.5458e-05 | 0.018846 | 0.021364 | 0.020266 | 0.023267 | 0.012782 | 0.017656 | 0.018958 | 0.0169 | 0.018967 | 0.024347 | 0.022554 | 0.015194
26 | 0.0053766 | 0.0043484 | 0.0062062 | 0.0077768 | 0.0081207 | 0.0099006 | 0.036208 | 0.045327 | 0.048532 | 0.045394 | 0.041583 | 0.047656 | 0.053864 | 0.04777 | 0.046979 | 0.04689 | 0.042256 | 0.043682 | 0.037771 | 0.028514 | 0.031283 | 0.027337 | 0.012024 | 0.0085071
27 | 0.008583 | 0.006064 | 0.0052568 | 0.0067384 | 0.0058019 | 0.0047702 | 0.0039468 | 0.013792 | 0.014424 | 0.012371 | 0.014414 | 0.013393 | 0.013452 | 0.012012 | 0.0071281 | 0.01116 | 0.013385 | 0.012489 | 0.0087288 | 0.0090556 | 0.0084345 | 0.005232 | 0.0041736 | 0.0043257
28 | -0.017993 | -0.017989 | -0.018485 | -0.019332 | -0.019146 | -0.017572 | -0.011142 | -0.0021418 | -0.0023016 | -0.0015253 | -0.0013436 | -0.0059965 | -0.0087603 | -0.011356 | -0.011271 | -0.011462 | -0.0090115 | 0.0029618 | -0.00041742 | -0.0049274 | -0.0091336 | -0.012014 | -0.013177 | -0.015087
29 | -0.41387 | -0.44657 | -0.45476 | -0.44868 | -0.44905 | -0.37498 | -0.013963 | 0.19333 | 0.2464 | 0.17165 | 0.10134 | 0.20102 | 0.12675 | 0.038456 | -0.15214 | -0.15221 | -0.12538 | -0.063252 | -0.15416 | -0.087837 | -0.1206 | -0.20002 | -0.31601 | -0.35672
30 | -0.051348 | -0.051858 | -0.052387 | -0.052845 | -0.053081 | -0.048529 | -0.042104 | -0.038441 | -0.039567 | -0.043832 | -0.046752 | -0.049503 | -0.049561 | -0.050473 | -0.050916 | -0.049398 | -0.041818 | -0.024924 | -0.032148 | -0.038996 | -0.04198 | -0.044413 | -0.046948 | -0.047176
31 | -0.073836 | -0.077546 | -0.080841 | -0.08113 | -0.08095 | -0.068235 | -0.052002 | -0.042083 | -0.041338 | -0.034627 | -0.034267 | -0.033546 | -0.040373 | -0.043446 | -0.042278 | -0.052408 | -0.046431 | -0.023277 | -0.027564 | -0.034272 | -0.037007 | -0.04804 | -0.053128 | -0.055579
32 | 0.016383 | 0.012816 | 0.0097172 | 0.014476 | 0.011887 | 0.017126 | 0.022841 | 0.04449 | 0.051238 | 0.052795 | 0.050111 | 0.053454 | 0.053057 | 0.052441 | 0.044106 | 0.041955 | 0.036464 | 0.039891 | 0.033814 | 0.035286 | 0.029833 | 0.031404 | 0.019496 | 0.020021

## Qc, Winter, S2
LoadID | 0 | 1 | 2 | 3 | 4 | 5 | 6 | 7 | 8 | 9 | 10 | 11 | 12 | 13 | 14 | 15 | 16 | 17 | 18 | 19 | 20 | 21 | 22 | 23
1 | 0.025749 | 0.018192 | 0.015771 | 0.020215 | 0.017406 | 0.014311 | 0.011841 | 0.041377 | 0.043272 | 0.037114 | 0.043241 | 0.040179 | 0.040356 | 0.036037 | 0.021384 | 0.033481 | 0.040156 | 0.037468 | 0.026186 | 0.027167 | 0.025303 | 0.015696 | 0.012521 | 0.012977
2 | -0.010282 | -0.010279 | -0.010563 | -0.011047 | -0.010941 | -0.010041 | -0.0063668 | -0.0012239 | -0.0013152 | -0.0008716 | -0.00076779 | -0.0034266 | -0.0050059 | -0.0064893 | -0.0064405 | -0.0065494 | -0.0051494 | 0.0016925 | -0.00023853 | -0.0028156 | -0.0052192 | -0.0068654 | -0.0075297 | -0.0086211
3 | -0.055183 | -0.059542 | -0.060635 | -0.059824 | -0.059873 | -0.049997 | -0.0018617 | 0.025777 | 0.032853 | 0.022886 | 0.013512 | 0.026803 | 0.0169 | 0.0051275 | -0.020285 | -0.020294 | -0.016717 | -0.0084336 | -0.020555 | -0.011712 | -0.016079 | -0.026669 | -0.042134 | -0.047563
4 | -0.022006 | -0.022225 | -0.022451 | -0.022648 | -0.022749 | -0.020798 | -0.018045 | -0.016475 | -0.016957 | -0.018785 | -0.020037 | -0.021215 | -0.021241 | -0.021631 | -0.021821 | -0.02117 | -0.017922 | -0.010682 | -0.013778 | -0.016712 | -0.017991 | -0.019034 | -0.020121 | -0.020218
5 | -0.014767 | -0.015509 | -0.016168 | -0.016226 | -0.01619 | -0.013647 | -0.0104 | -0.0084167 | -0.0082675 | -0.0069253 | -0.0068535 | -0.0067092 | -0.0080746 | -0.0086893 | -0.0084556 | -0.010482 | -0.0092861 | -0.0046554 | -0.0055128 | -0.0068544 | -0.0074014 | -0.0096079 | -0.010626 | -0.011116
6 | 0.040959 | 0.032039 | 0.024293 | 0.036191 | 0.029719 | 0.042816 | 0.057104 | 0.11123 | 0.1281 | 0.13199 | 0.12528 | 0.13363 | 0.13264 | 0.1311 | 0.11027 | 0.10489 | 0.09116 | 0.099726 | 0.084535 | 0.088214 | 0.074583 | 0.078511 | 0.04874 | 0.050053
7 | -0.050597 | -0.050044 | -0.051616 | -0.05255 | -0.055662 | -0.049838 | -0.04234 | -0.021993 | -0.010897 | -0.010115 | -0.0076879 | -0.0025836 | -0.01049 | -0.010946 | -0.019951 | -0.028511 | -0.025732 | -0.028702 | -0.032277 | -0.030988 | -0.035285 | -0.041596 | -0.04693 | -0.046681
8 | -0.033615 | -0.034325 | -0.034189 | -0.03414 | -0.033436 | -0.032085 | -0.024527 | -0.019513 | -0.018018 | -0.020578 | -0.019431 | -0.017713 | -0.018776 | -0.020328 | -0.024699 | -0.027392 | -0.027319 | -0.02694 | -0.028397 | -0.029362 | -0.029864 | -0.03074 | -0.032082 | -0.032697
9 | -0.0011296 | -0.0011296 | -0.0011296 | -0.0011296 | -0.0011296 | -0.0011296 | -0.0011296 | -0.0011296 | -0.0011296 | -0.0011296 | -0.0011296 | -0.0011296 | -0.0011296 | -0.0011296 | -0.0011296 | -0.0011296 | -0.0011296 | -0.0011296 | -0.0011296 | -0.0011296 | -0.0011296 | -0.0011296 | -0.0011296 | -0.0011296
10 | -0.02 | -0.020583 | -0.020614 | -0.020556 | -0.020499 | -0.019164 | -0.014365 | -0.011724 | -0.0075571 | -0.0043642 | -0.0055832 | -0.0043103 | -0.0051398 | -0.0074338 | -0.0092928 | -0.0095848 | -0.0098558 | -0.0066519 | -0.0080604 | -0.0099927 | -0.011751 | -0.014952 | -0.018688 | -0.019021
11 | -0.016885 | -0.017048 | -0.017361 | -0.017516 | -0.017123 | -0.013819 | -0.010485 | -0.0093684 | -0.0065749 | -0.0043383 | -0.0098906 | -0.0093269 | -0.010512 | -0.01049 | -0.011672 | -0.011683 | -0.0099512 | -0.0066548 | -0.0090909 | -0.010679 | -0.011473 | -0.011749 | -0.012687 | -0.013456
12 | -0.0023367 | 0.0039205 | 0.0082939 | 0.0071718 | 0.0055763 | -0.0056175 | -0.00018546 | 0.0066973 | 0.014536 | 0.017148 | 0.0083298 | -2.1642e-05 | 0.026384 | 0.02991 | 0.028373 | 0.032574 | 0.017895 | 0.024718 | 0.026542 | 0.02366 | 0.026553 | 0.034086 | 0.031575 | 0.021271
13 | 0.017205 | 0.013915 | 0.01986 | 0.024886 | 0.025986 | 0.031682 | 0.11587 | 0.14505 | 0.1553 | 0.14526 | 0.13306 | 0.1525 | 0.17237 | 0.15286 | 0.15033 | 0.15005 | 0.13522 | 0.13978 | 0.12087 | 0.091245 | 0.10011 | 0.087479 | 0.038478 | 0.027223
14 | 0.0042915 | 0.003032 | 0.0026284 | 0.0033692 | 0.002901 | 0.0023851 | 0.0019734 | 0.0068962 | 0.007212 | 0.0061857 | 0.0072068 | 0.0066966 | 0.0067261 | 0.0060061 | 0.0035641 | 0.0055802 | 0.0066926 | 0.0062446 | 0.0043644 | 0.0045278 | 0.0042172 | 0.002616 | 0.0020868 | 0.0021629
15 | -0.0051408 | -0.0051396 | -0.0052814 | -0.0055234 | -0.0054703 | -0.0050205 | -0.0031834 | -0.00061194 | -0.00065761 | -0.0004358 | -0.00038389 | -0.0017133 | -0.0025029 | -0.0032447 | -0.0032203 | -0.0032747 | -0.0025747 | 0.00084623 | -0.00011926 | -0.0014078 | -0.0026096 | -0.0034327 | -0.0037648 | -0.0043106
16 | -0.013796 | -0.014886 | -0.015159 | -0.014956 | -0.014968 | -0.012499 | -0.00046543 | 0.0064442 | 0.0082132 | 0.0057215 | 0.0033781 | 0.0067006 | 0.0042251 | 0.0012819 | -0.0050714 | -0.0050735 | -0.0041793 | -0.0021084 | -0.0051387 | -0.0029279 | -0.0040198 | -0.0066674 | -0.010534 | -0.011891
17 | -0.029342 | -0.029633 | -0.029935 | -0.030197 | -0.030332 | -0.027731 | -0.024059 | -0.021966 | -0.022609 | -0.025047 | -0.026715 | -0.028287 | -0.028321 | -0.028842 | -0.029095 | -0.028227 | -0.023896 | -0.014242 | -0.01837 | -0.022283 | -0.023989 | -0.025379 | -0.026828 | -0.026958
18 | -0.029534 | -0.031019 | -0.032337 | -0.032452 | -0.03238 | -0.027294 | -0.020801 | -0.016833 | -0.016535 | -0.013851 | -0.013707 | -0.013418 | -0.016149 | -0.017379 | -0.016911 | -0.020963 | -0.018572 | -0.0093109 | -0.011026 | -0.013709 | -0.014803 | -0.019216 | -0.021251 | -0.022232
19 | 0.016383 | 0.012816 | 0.0097172 | 0.014476 | 0.011887 | 0.017126 | 0.022841 | 0.04449 | 0.051238 | 0.052795 | 0.050111 | 0.053454 | 0.053057 | 0.052441 | 0.044106 | 0.041955 | 0.036464 | 0.039891 | 0.033814 | 0.035286 | 0.029833 | 0.031404 | 0.019496 | 0.020021
20 | -0.020239 | -0.020018 | -0.020646 | -0.02102 | -0.022265 | -0.019935 | -0.016936 | -0.0087972 | -0.0043588 | -0.0040459 | -0.0030752 | -0.0010334 | -0.0041959 | -0.0043785 | -0.0079805 | -0.011404 | -0.010293 | -0.011481 | -0.012911 | -0.012395 | -0.014114 | -0.016638 | -0.018772 | -0.018672
21 | -0.067229 | -0.068651 | -0.068379 | -0.068281 | -0.066873 | -0.064171 | -0.049055 | -0.039025 | -0.036036 | -0.041156 | -0.038863 | -0.035426 | -0.037552 | -0.040657 | -0.049399 | -0.054783 | -0.054638 | -0.053881 | -0.056793 | -0.058723 | -0.059728 | -0.06148 | -0.064164 | -0.065393
22 | -0.0028239 | -0.0028239 | -0.0028239 | -0.0028239 | -0.0028239 | -0.0028239 | -0.0028239 | -0.0028239 | -0.0028239 | -0.0028239 | -0.0028239 | -0.0028239 | -0.0028239 | -0.0028239 | -0.0028239 | -0.0028239 | -0.0028239 | -0.0028239 | -0.0028239 | -0.0028239 | -0.0028239 | -0.0028239 | -0.0028239 | -0.0028239
23 | -0.13333 | -0.13722 | -0.13743 | -0.13704 | -0.13666 | -0.12776 | -0.095764 | -0.07816 | -0.050381 | -0.029094 | -0.037221 | -0.028735 | -0.034265 | -0.049559 | -0.061952 | -0.063898 | -0.065706 | -0.044346 | -0.053736 | -0.066618 | -0.078343 | -0.099678 | -0.12459 | -0.12681
24 | -0.096489 | -0.097418 | -0.099208 | -0.10009 | -0.097848 | -0.078965 | -0.059915 | -0.053534 | -0.037571 | -0.02479 | -0.056518 | -0.053296 | -0.060068 | -0.059945 | -0.066696 | -0.066759 | -0.056864 | -0.038027 | -0.051948 | -0.061023 | -0.065559 | -0.067136 | -0.072494 | -0.076893
25 | -0.0016691 | 0.0028004 | 0.0059242 | 0.0051227 | 0.0039831 | -0.0040125 | -0.00013247 | 0.0047838 | 0.010383 | 0.012249 | 0.0059498 | -1.5458e-05 | 0.018846 | 0.021364 | 0.020266 | 0.023267 | 0.012782 | 0.017656 | 0.018958 | 0.0169 | 0.018967 | 0.024347 | 0.022554 | 0.015194
26 | 0.0053766 | 0.0043484 | 0.0062062 | 0.0077768 | 0.0081207 | 0.0099006 | 0.036208 | 0.045327 | 0.048532 | 0.045394 | 0.041583 | 0.047656 | 0.053864 | 0.04777 | 0.046979 | 0.04689 | 0.042256 | 0.043682 | 0.037771 | 0.028514 | 0.031283 | 0.027337 | 0.012024 | 0.0085071
27 | 0.008583 | 0.006064 | 0.0052568 | 0.0067384 | 0.0058019 | 0.0047702 | 0.0039468 | 0.013792 | 0.014424 | 0.012371 | 0.014414 | 0.013393 | 0.013452 | 0.012012 | 0.0071281 | 0.01116 | 0.013385 | 0.012489 | 0.0087288 | 0.0090556 | 0.0084345 | 0.005232 | 0.0041736 | 0.0043257
28 | -0.017993 | -0.017989 | -0.018485 | -0.019332 | -0.019146 | -0.017572 | -0.011142 | -0.0021418 | -0.0023016 | -0.0015253 | -0.0013436 | -0.0059965 | -0.0087603 | -0.011356 | -0.011271 | -0.011462 | -0.0090115 | 0.0029618 | -0.00041742 | -0.0049274 | -0.0091336 | -0.012014 | -0.013177 | -0.015087
29 | -0.41387 | -0.44657 | -0.45476 | -0.44868 | -0.44905 | -0.37498 | -0.013963 | 0.19333 | 0.2464 | 0.17165 | 0.10134 | 0.20102 | 0.12675 | 0.038456 | -0.15214 | -0.15221 | -0.12538 | -0.063252 | -0.15416 | -0.087837 | -0.1206 | -0.20002 | -0.31601 | -0.35672
30 | -0.051348 | -0.051858 | -0.052387 | -0.052845 | -0.053081 | -0.048529 | -0.042104 | -0.038441 | -0.039567 | -0.043832 | -0.046752 | -0.049503 | -0.049561 | -0.050473 | -0.050916 | -0.049398 | -0.041818 | -0.024924 | -0.032148 | -0.038996 | -0.04198 | -0.044413 | -0.046948 | -0.047176
31 | -0.073836 | -0.077546 | -0.080841 | -0.08113 | -0.08095 | -0.068235 | -0.052002 | -0.042083 | -0.041338 | -0.034627 | -0.034267 | -0.033546 | -0.040373 | -0.043446 | -0.042278 | -0.052408 | -0.046431 | -0.023277 | -0.027564 | -0.034272 | -0.037007 | -0.04804 | -0.053128 | -0.055579
32 | 0.016383 | 0.012816 | 0.0097172 | 0.014476 | 0.011887 | 0.017126 | 0.022841 | 0.04449 | 0.051238 | 0.052795 | 0.050111 | 0.053454 | 0.053057 | 0.052441 | 0.044106 | 0.041955 | 0.036464 | 0.039891 | 0.033814 | 0.035286 | 0.029833 | 0.031404 | 0.019496 | 0.020021

## Qc, Winter, S3
LoadID | 0 | 1 | 2 | 3 | 4 | 5 | 6 | 7 | 8 | 9 | 10 | 11 | 12 | 13 | 14 | 15 | 16 | 17 | 18 | 19 | 20 | 21 | 22 | 23
1 | 0.025749 | 0.018192 | 0.015771 | 0.020215 | 0.017406 | 0.014311 | 0.011841 | 0.041377 | 0.043272 | 0.037114 | 0.043241 | 0.040179 | 0.040356 | 0.036037 | 0.021384 | 0.033481 | 0.040156 | 0.037468 | 0.026186 | 0.027167 | 0.025303 | 0.015696 | 0.012521 | 0.012977
2 | -0.010282 | -0.010279 | -0.010563 | -0.011047 | -0.010941 | -0.010041 | -0.0063668 | -0.0012239 | -0.0013152 | -0.0008716 | -0.00076779 | -0.0034266 | -0.0050059 | -0.0064893 | -0.0064405 | -0.0065494 | -0.0051494 | 0.0016925 | -0.00023853 | -0.0028156 | -0.0052192 | -0.0068654 | -0.0075297 | -0.0086211
3 | -0.055183 | -0.059542 | -0.060635 | -0.059824 | -0.059873 | -0.049997 | -0.0018617 | 0.025777 | 0.032853 | 0.022886 | 0.013512 | 0.026803 | 0.0169 | 0.0051275 | -0.020285 | -0.020294 | -0.016717 | -0.0084336 | -0.020555 | -0.011712 | -0.016079 | -0.026669 | -0.042134 | -0.047563
4 | -0.022006 | -0.022225 | -0.022451 | -0.022648 | -0.022749 | -0.020798 | -0.018045 | -0.016475 | -0.016957 | -0.018785 | -0.020037 | -0.021215 | -0.021241 | -0.021631 | -0.021821 | -0.02117 | -0.017922 | -0.010682 | -0.013778 | -0.016712 | -0.017991 | -0.019034 | -0.020121 | -0.020218
5 | -0.014767 | -0.015509 | -0.016168 | -0.016226 | -0.01619 | -0.013647 | -0.0104 | -0.0084167 | -0.0082675 | -0.0069253 | -0.0068535 | -0.0067092 | -0.0080746 | -0.0086893 | -0.0084556 | -0.010482 | -0.0092861 | -0.0046554 | -0.0055128 | -0.0068544 | -0.0074014 | -0.0096079 | -0.010626 | -0.011116
6 | 0.040959 | 0.032039 | 0.024293 | 0.036191 | 0.029719 | 0.042816 | 0.057104 | 0.11123 | 0.1281 | 0.13199 | 0.12528 | 0.13363 | 0.13264 | 0.1311 | 0.11027 | 0.10489 | 0.09116 | 0.099726 | 0.084535 | 0.088214 | 0.074583 | 0.078511 | 0.04874 | 0.050053
7 | -0.050597 | -0.050044 | -0.051616 | -0.05255 | -0.055662 | -0.049838 | -0.04234 | -0.021993 | -0.010897 | -0.010115 | -0.0076879 | -0.0025836 | -0.01049 | -0.010946 | -0.019951 | -0.028511 | -0.025732 | -0.028702 | -0.032277 | -0.030988 | -0.035285 | -0.041596 | -0.04693 | -0.046681
8 | -0.033615 | -0.034325 | -0.034189 | -0.03414 | -0.033436 | -0.032085 | -0.024527 | -0.019513 | -0.018018 | -0.020578 | -0.019431 | -0.017713 | -0.018776 | -0.020328 | -0.024699 | -0.027392 | -0.027319 | -0.02694 | -0.028397 | -0.029362 | -0.029864 | -0.03074 | -0.032082 | -0.032697
9 | -0.0011296 | -0.0011296 | -0.0011296 | -0.0011296 | -0.0011296 | -0.0011296 | -0.0011296 | -0.0011296 | -0.0011296 | -0.0011296 | -0.0011296 | -0.0011296 | -0.0011296 | -0.0011296 | -0.0011296 | -0.0011296 | -0.0011296 | -0.0011296 | -0.0011296 | -0.0011296 | -0.0011296 | -0.0011296 | -0.0011296 | -0.0011296
10 | -0.02 | -0.020583 | -0.020614 | -0.020556 | -0.020499 | -0.019164 | -0.014365 | -0.011724 | -0.0075571 | -0.0043642 | -0.0055832 | -0.0043103 | -0.0051398 | -0.0074338 | -0.0092928 | -0.0095848 | -0.0098558 | -0.0066519 | -0.0080604 | -0.0099927 | -0.011751 | -0.014952 | -0.018688 | -0.019021
11 | -0.016885 | -0.017048 | -0.017361 | -0.017516 | -0.017123 | -0.013819 | -0.010485 | -0.0093684 | -0.0065749 | -0.0043383 | -0.0098906 | -0.0093269 | -0.010512 | -0.01049 | -0.011672 | -0.011683 | -0.0099512 | -0.0066548 | -0.0090909 | -0.010679 | -0.011473 | -0.011749 | -0.012687 | -0.013456
12 | -0.0023367 | 0.0039205 | 0.0082939 | 0.0071718 | 0.0055763 | -0.0056175 | -0.00018546 | 0.0066973 | 0.014536 | 0.017148 | 0.0083298 | -2.1642e-05 | 0.026384 | 0.02991 | 0.028373 | 0.032574 | 0.017895 | 0.024718 | 0.026542 | 0.02366 | 0.026553 | 0.034086 | 0.031575 | 0.021271
13 | 0.017205 | 0.013915 | 0.01986 | 0.024886 | 0.025986 | 0.031682 | 0.11587 | 0.14505 | 0.1553 | 0.14526 | 0.13306 | 0.1525 | 0.17237 | 0.15286 | 0.15033 | 0.15005 | 0.13522 | 0.13978 | 0.12087 | 0.091245 | 0.10011 | 0.087479 | 0.038478 | 0.027223
14 | 0.0042915 | 0.003032 | 0.0026284 | 0.0033692 | 0.002901 | 0.0023851 | 0.0019734 | 0.0068962 | 0.007212 | 0.0061857 | 0.0072068 | 0.0066966 | 0.0067261 | 0.0060061 | 0.0035641 | 0.0055802 | 0.0066926 | 0.0062446 | 0.0043644 | 0.0045278 | 0.0042172 | 0.002616 | 0.0020868 | 0.0021629
15 | -0.0051408 | -0.0051396 | -0.0052814 | -0.0055234 | -0.0054703 | -0.0050205 | -0.0031834 | -0.00061194 | -0.00065761 | -0.0004358 | -0.00038389 | -0.0017133 | -0.0025029 | -0.0032447 | -0.0032203 | -0.0032747 | -0.0025747 | 0.00084623 | -0.00011926 | -0.0014078 | -0.0026096 | -0.0034327 | -0.0037648 | -0.0043106
16 | -0.013796 | -0.014886 | -0.015159 | -0.014956 | -0.014968 | -0.012499 | -0.00046543 | 0.0064442 | 0.0082132 | 0.0057215 | 0.0033781 | 0.0067006 | 0.0042251 | 0.0012819 | -0.0050714 | -0.0050735 | -0.0041793 | -0.0021084 | -0.0051387 | -0.0029279 | -0.0040198 | -0.0066674 | -0.010534 | -0.011891
17 | -0.029342 | -0.029633 | -0.029935 | -0.030197 | -0.030332 | -0.027731 | -0.024059 | -0.021966 | -0.022609 | -0.025047 | -0.026715 | -0.028287 | -0.028321 | -0.028842 | -0.029095 | -0.028227 | -0.023896 | -0.014242 | -0.01837 | -0.022283 | -0.023989 | -0.025379 | -0.026828 | -0.026958
18 | -0.029534 | -0.031019 | -0.032337 | -0.032452 | -0.03238 | -0.027294 | -0.020801 | -0.016833 | -0.016535 | -0.013851 | -0.013707 | -0.013418 | -0.016149 | -0.017379 | -0.016911 | -0.020963 | -0.018572 | -0.0093109 | -0.011026 | -0.013709 | -0.014803 | -0.019216 | -0.021251 | -0.022232
19 | 0.016383 | 0.012816 | 0.0097172 | 0.014476 | 0.011887 | 0.017126 | 0.022841 | 0.04449 | 0.051238 | 0.052795 | 0.050111 | 0.053454 | 0.053057 | 0.052441 | 0.044106 | 0.041955 | 0.036464 | 0.039891 | 0.033814 | 0.035286 | 0.029833 | 0.031404 | 0.019496 | 0.020021
20 | -0.020239 | -0.020018 | -0.020646 | -0.02102 | -0.022265 | -0.019935 | -0.016936 | -0.0087972 | -0.0043588 | -0.0040459 | -0.0030752 | -0.0010334 | -0.0041959 | -0.0043785 | -0.0079805 | -0.011404 | -0.010293 | -0.011481 | -0.012911 | -0.012395 | -0.014114 | -0.016638 | -0.018772 | -0.018672
21 | -0.067229 | -0.068651 | -0.068379 | -0.068281 | -0.066873 | -0.064171 | -0.049055 | -0.039025 | -0.036036 | -0.041156 | -0.038863 | -0.035426 | -0.037552 | -0.040657 | -0.049399 | -0.054783 | -0.054638 | -0.053881 | -0.056793 | -0.058723 | -0.059728 | -0.06148 | -0.064164 | -0.065393
22 | -0.0028239 | -0.0028239 | -0.0028239 | -0.0028239 | -0.0028239 | -0.0028239 | -0.0028239 | -0.0028239 | -0.0028239 | -0.0028239 | -0.0028239 | -0.0028239 | -0.0028239 | -0.0028239 | -0.0028239 | -0.0028239 | -0.0028239 | -0.0028239 | -0.0028239 | -0.0028239 | -0.0028239 | -0.0028239 | -0.0028239 | -0.0028239
23 | -0.13333 | -0.13722 | -0.13743 | -0.13704 | -0.13666 | -0.12776 | -0.095764 | -0.07816 | -0.050381 | -0.029094 | -0.037221 | -0.028735 | -0.034265 | -0.049559 | -0.061952 | -0.063898 | -0.065706 | -0.044346 | -0.053736 | -0.066618 | -0.078343 | -0.099678 | -0.12459 | -0.12681
24 | -0.096489 | -0.097418 | -0.099208 | -0.10009 | -0.097848 | -0.078965 | -0.059915 | -0.053534 | -0.037571 | -0.02479 | -0.056518 | -0.053296 | -0.060068 | -0.059945 | -0.066696 | -0.066759 | -0.056864 | -0.038027 | -0.051948 | -0.061023 | -0.065559 | -0.067136 | -0.072494 | -0.076893
25 | -0.0016691 | 0.0028004 | 0.0059242 | 0.0051227 | 0.0039831 | -0.0040125 | -0.00013247 | 0.0047838 | 0.010383 | 0.012249 | 0.0059498 | -1.5458e-05 | 0.018846 | 0.021364 | 0.020266 | 0.023267 | 0.012782 | 0.017656 | 0.018958 | 0.0169 | 0.018967 | 0.024347 | 0.022554 | 0.015194
26 | 0.0053766 | 0.0043484 | 0.0062062 | 0.0077768 | 0.0081207 | 0.0099006 | 0.036208 | 0.045327 | 0.048532 | 0.045394 | 0.041583 | 0.047656 | 0.053864 | 0.04777 | 0.046979 | 0.04689 | 0.042256 | 0.043682 | 0.037771 | 0.028514 | 0.031283 | 0.027337 | 0.012024 | 0.0085071
27 | 0.008583 | 0.006064 | 0.0052568 | 0.0067384 | 0.0058019 | 0.0047702 | 0.0039468 | 0.013792 | 0.014424 | 0.012371 | 0.014414 | 0.013393 | 0.013452 | 0.012012 | 0.0071281 | 0.01116 | 0.013385 | 0.012489 | 0.0087288 | 0.0090556 | 0.0084345 | 0.005232 | 0.0041736 | 0.0043257
28 | -0.017993 | -0.017989 | -0.018485 | -0.019332 | -0.019146 | -0.017572 | -0.011142 | -0.0021418 | -0.0023016 | -0.0015253 | -0.0013436 | -0.0059965 | -0.0087603 | -0.011356 | -0.011271 | -0.011462 | -0.0090115 | 0.0029618 | -0.00041742 | -0.0049274 | -0.0091336 | -0.012014 | -0.013177 | -0.015087
29 | -0.41387 | -0.44657 | -0.45476 | -0.44868 | -0.44905 | -0.37498 | -0.013963 | 0.19333 | 0.2464 | 0.17165 | 0.10134 | 0.20102 | 0.12675 | 0.038456 | -0.15214 | -0.15221 | -0.12538 | -0.063252 | -0.15416 | -0.087837 | -0.1206 | -0.20002 | -0.31601 | -0.35672
30 | -0.051348 | -0.051858 | -0.052387 | -0.052845 | -0.053081 | -0.048529 | -0.042104 | -0.038441 | -0.039567 | -0.043832 | -0.046752 | -0.049503 | -0.049561 | -0.050473 | -0.050916 | -0.049398 | -0.041818 | -0.024924 | -0.032148 | -0.038996 | -0.04198 | -0.044413 | -0.046948 | -0.047176
31 | -0.073836 | -0.077546 | -0.080841 | -0.08113 | -0.08095 | -0.068235 | -0.052002 | -0.042083 | -0.041338 | -0.034627 | -0.034267 | -0.033546 | -0.040373 | -0.043446 | -0.042278 | -0.052408 | -0.046431 | -0.023277 | -0.027564 | -0.034272 | -0.037007 | -0.04804 | -0.053128 | -0.055579
32 | 0.016383 | 0.012816 | 0.0097172 | 0.014476 | 0.011887 | 0.017126 | 0.022841 | 0.04449 | 0.051238 | 0.052795 | 0.050111 | 0.053454 | 0.053057 | 0.052441 | 0.044106 | 0.041955 | 0.036464 | 0.039891 | 0.033814 | 0.035286 | 0.029833 | 0.031404 | 0.019496 | 0.020021

## Qc, Winter, S4
LoadID | 0 | 1 | 2 | 3 | 4 | 5 | 6 | 7 | 8 | 9 | 10 | 11 | 12 | 13 | 14 | 15 | 16 | 17 | 18 | 19 | 20 | 21 | 22 | 23
1 | 0.026779 | 0.01892 | 0.016401 | 0.021024 | 0.018102 | 0.014883 | 0.012314 | 0.043032 | 0.045003 | 0.038599 | 0.044971 | 0.041787 | 0.041971 | 0.037478 | 0.02224 | 0.034821 | 0.041762 | 0.038967 | 0.027234 | 0.028253 | 0.026316 | 0.016324 | 0.013022 | 0.013496
2 | -0.010693 | -0.01069 | -0.010985 | -0.011489 | -0.011378 | -0.010443 | -0.0066214 | -0.0012728 | -0.0013678 | -0.00090646 | -0.0007985 | -0.0035637 | -0.0052061 | -0.0067489 | -0.0066981 | -0.0068114 | -0.0053554 | 0.0017602 | -0.00024807 | -0.0029283 | -0.0054279 | -0.00714 | -0.0078309 | -0.008966
3 | -0.05739 | -0.061924 | -0.06306 | -0.062217 | -0.062268 | -0.051997 | -0.0019362 | 0.026808 | 0.034167 | 0.023802 | 0.014053 | 0.027875 | 0.017576 | 0.0053326 | -0.021097 | -0.021106 | -0.017386 | -0.0087709 | -0.021377 | -0.01218 | -0.016723 | -0.027736 | -0.043819 | -0.049465
4 | -0.022887 | -0.023114 | -0.023349 | -0.023554 | -0.023659 | -0.02163 | -0.018766 | -0.017134 | -0.017635 | -0.019537 | -0.020838 | -0.022064 | -0.02209 | -0.022496 | -0.022694 | -0.022017 | -0.018639 | -0.011109 | -0.014329 | -0.017381 | -0.018711 | -0.019796 | -0.020926 | -0.021027
5 | -0.015358 | -0.01613 | -0.016815 | -0.016875 | -0.016838 | -0.014193 | -0.010816 | -0.0087533 | -0.0085982 | -0.0072023 | -0.0071276 | -0.0069776 | -0.0083976 | -0.0090368 | -0.0087938 | -0.010901 | -0.0096576 | -0.0048416 | -0.0057333 | -0.0071286 | -0.0076975 | -0.0099922 | -0.011051 | -0.01156
6 | 0.042597 | 0.033321 | 0.025265 | 0.037639 | 0.030907 | 0.044528 | 0.059388 | 0.11568 | 0.13322 | 0.13727 | 0.13029 | 0.13898 | 0.13795 | 0.13635 | 0.11468 | 0.10908 | 0.094807 | 0.10372 | 0.087916 | 0.091743 | 0.077567 | 0.081651 | 0.050689 | 0.052056
7 | -0.052621 | -0.052046 | -0.053681 | -0.054652 | -0.057889 | -0.051831 | -0.044033 | -0.022873 | -0.011333 | -0.010519 | -0.0079954 | -0.002687 | -0.010909 | -0.011384 | -0.020749 | -0.029651 | -0.026761 | -0.02985 | -0.033568 | -0.032228 | -0.036696 | -0.043259 | -0.048807 | -0.048548
8 | -0.034959 | -0.035698 | -0.035557 | -0.035506 | -0.034774 | -0.033369 | -0.025509 | -0.020293 | -0.018739 | -0.021401 | -0.020209 | -0.018422 | -0.019527 | -0.021142 | -0.025687 | -0.028487 | -0.028412 | -0.028018 | -0.029532 | -0.030536 | -0.031059 | -0.03197 | -0.033365 | -0.034005
9 | -0.0011748 | -0.0011748 | -0.0011748 | -0.0011748 | -0.0011748 | -0.0011748 | -0.0011748 | -0.0011748 | -0.0011748 | -0.0011748 | -0.0011748 | -0.0011748 | -0.0011748 | -0.0011748 | -0.0011748 | -0.0011748 | -0.0011748 | -0.0011748 | -0.0011748 | -0.0011748 | -0.0011748 | -0.0011748 | -0.0011748 | -0.0011748
10 | -0.0208 | -0.021407 | -0.021438 | -0.021378 | -0.021319 | -0.01993 | -0.014939 | -0.012193 | -0.0078594 | -0.0045387 | -0.0058065 | -0.0044827 | -0.0053454 | -0.0077311 | -0.0096645 | -0.0099682 | -0.01025 | -0.006918 | -0.0083828 | -0.010392 | -0.012221 | -0.01555 | -0.019436 | -0.019782
11 | -0.017561 | -0.01773 | -0.018056 | -0.018216 | -0.017808 | -0.014372 | -0.010905 | -0.0097431 | -0.0068379 | -0.0045118 | -0.010286 | -0.0097 | -0.010932 | -0.01091 | -0.012139 | -0.01215 | -0.010349 | -0.006921 | -0.0094546 | -0.011106 | -0.011932 | -0.012219 | -0.013194 | -0.013994
12 | -0.0024302 | 0.0040774 | 0.0086257 | 0.0074587 | 0.0057993 | -0.0058422 | -0.00019288 | 0.0069652 | 0.015118 | 0.017834 | 0.008663 | -2.2507e-05 | 0.02744 | 0.031106 | 0.029508 | 0.033877 | 0.018611 | 0.025707 | 0.027603 | 0.024607 | 0.027615 | 0.035449 | 0.032838 | 0.022122
13 | 0.017893 | 0.014471 | 0.020654 | 0.025881 | 0.027026 | 0.032949 | 0.1205 | 0.15085 | 0.16151 | 0.15107 | 0.13839 | 0.1586 | 0.17926 | 0.15898 | 0.15635 | 0.15605 | 0.14063 | 0.14537 | 0.1257 | 0.094895 | 0.10411 | 0.090978 | 0.040017 | 0.028312
14 | 0.0044631 | 0.0031533 | 0.0027336 | 0.0035039 | 0.003017 | 0.0024805 | 0.0020524 | 0.007172 | 0.0075004 | 0.0064332 | 0.0074951 | 0.0069644 | 0.0069951 | 0.0062464 | 0.0037066 | 0.0058034 | 0.0069603 | 0.0064944 | 0.004539 | 0.0047089 | 0.0043859 | 0.0027206 | 0.0021703 | 0.0022494
15 | -0.0053464 | -0.0053452 | -0.0054927 | -0.0057443 | -0.0056891 | -0.0052213 | -0.0033107 | -0.00063642 | -0.00068391 | -0.00045323 | -0.00039925 | -0.0017818 | -0.0026031 | -0.0033744 | -0.0033491 | -0.0034057 | -0.0026777 | 0.00088008 | -0.00012403 | -0.0014641 | -0.002714 | -0.00357 | -0.0039154 | -0.004483
16 | -0.014348 | -0.015481 | -0.015765 | -0.015554 | -0.015567 | -0.012999 | -0.00048405 | 0.0067019 | 0.0085417 | 0.0059504 | 0.0035132 | 0.0069687 | 0.0043941 | 0.0013331 | -0.0052742 | -0.0052764 | -0.0043465 | -0.0021927 | -0.0053443 | -0.003045 | -0.0041806 | -0.0069341 | -0.010955 | -0.012366
17 | -0.030516 | -0.030818 | -0.031133 | -0.031405 | -0.031545 | -0.02884 | -0.025022 | -0.022845 | -0.023514 | -0.026049 | -0.027784 | -0.029419 | -0.029454 | -0.029995 | -0.030259 | -0.029356 | -0.024852 | -0.014812 | -0.019105 | -0.023175 | -0.024948 | -0.026394 | -0.027901 | -0.028036
18 | -0.030716 | -0.032259 | -0.03363 | -0.03375 | -0.033675 | -0.028386 | -0.021633 | -0.017507 | -0.017196 | -0.014405 | -0.014255 | -0.013955 | -0.016795 | -0.018074 | -0.017588 | -0.021802 | -0.019315 | -0.0096833 | -0.011467 | -0.014257 | -0.015395 | -0.019984 | -0.022101 | -0.023121
19 | 0.017039 | 0.013328 | 0.010106 | 0.015055 | 0.012363 | 0.017811 | 0.023755 | 0.04627 | 0.053288 | 0.054906 | 0.052115 | 0.055592 | 0.055179 | 0.054539 | 0.04587 | 0.043633 | 0.037923 | 0.041486 | 0.035166 | 0.036697 | 0.031027 | 0.03266 | 0.020276 | 0.020822
20 | -0.021048 | -0.020818 | -0.021472 | -0.021861 | -0.023156 | -0.020733 | -0.017613 | -0.0091491 | -0.0045331 | -0.0042078 | -0.0031982 | -0.0010748 | -0.0043638 | -0.0045537 | -0.0082997 | -0.011861 | -0.010705 | -0.01194 | -0.013427 | -0.012891 | -0.014678 | -0.017304 | -0.019523 | -0.019419
21 | -0.069919 | -0.071397 | -0.071114 | -0.071012 | -0.069548 | -0.066738 | -0.051017 | -0.040586 | -0.037478 | -0.042802 | -0.040418 | -0.036843 | -0.039055 | -0.042283 | -0.051374 | -0.056975 | -0.056824 | -0.056036 | -0.059065 | -0.061072 | -0.062118 | -0.063939 | -0.06673 | -0.068009
22 | -0.0029369 | -0.0029369 | -0.0029369 | -0.0029369 | -0.0029369 | -0.0029369 | -0.0029369 | -0.0029369 | -0.0029369 | -0.0029369 | -0.0029369 | -0.0029369 | -0.0029369 | -0.0029369 | -0.0029369 | -0.0029369 | -0.0029369 | -0.0029369 | -0.0029369 | -0.0029369 | -0.0029369 | -0.0029369 | -0.0029369 | -0.0029369
23 | -0.13867 | -0.14271 | -0.14292 | -0.14252 | -0.14212 | -0.13287 | -0.099595 | -0.081287 | -0.052396 | -0.030258 | -0.03871 | -0.029885 | -0.035636 | -0.051541 | -0.06443 | -0.066454 | -0.068334 | -0.04612 | -0.055885 | -0.069283 | -0.081476 | -0.10366 | -0.12957 | -0.13188
24 | -0.10035 | -0.10131 | -0.10318 | -0.10409 | -0.10176 | -0.082124 | -0.062312 | -0.055675 | -0.039074 | -0.025782 | -0.058779 | -0.055428 | -0.062471 | -0.062343 | -0.069363 | -0.069429 | -0.059138 | -0.039548 | -0.054026 | -0.063464 | -0.068181 | -0.069822 | -0.075394 | -0.079968
25 | -0.0017358 | 0.0029124 | 0.0061612 | 0.0053276 | 0.0041424 | -0.004173 | -0.00013777 | 0.0049752 | 0.010798 | 0.012739 | 0.0061878 | -1.6077e-05 | 0.0196 | 0.022219 | 0.021077 | 0.024198 | 0.013294 | 0.018362 | 0.019717 | 0.017576 | 0.019725 | 0.025321 | 0.023456 | 0.015801
26 | 0.0055916 | 0.0045223 | 0.0064544 | 0.0080878 | 0.0084455 | 0.010297 | 0.037656 | 0.04714 | 0.050473 | 0.04721 | 0.043246 | 0.049562 | 0.056019 | 0.04968 | 0.048858 | 0.048766 | 0.043947 | 0.045429 | 0.039282 | 0.029655 | 0.032535 | 0.028431 | 0.012505 | 0.0088474
27 | 0.0089263 | 0.0063066 | 0.0054671 | 0.0070079 | 0.006034 | 0.004961 | 0.0041047 | 0.014344 | 0.015001 | 0.012866 | 0.01499 | 0.013929 | 0.01399 | 0.012493 | 0.0074133 | 0.011607 | 0.013921 | 0.012989 | 0.0090779 | 0.0094178 | 0.0087719 | 0.0054413 | 0.0043405 | 0.0044988
28 | -0.018712 | -0.018708 | -0.019224 | -0.020105 | -0.019912 | -0.018275 | -0.011588 | -0.0022275 | -0.0023937 | -0.0015863 | -0.0013974 | -0.0062364 | -0.0091107 | -0.011811 | -0.011722 | -0.01192 | -0.0093719 | 0.0030803 | -0.00043412 | -0.0051245 | -0.0094989 | -0.012495 | -0.013704 | -0.01569
29 | -0.43043 | -0.46443 | -0.47295 | -0.46662 | -0.46701 | -0.38998 | -0.014522 | 0.20106 | 0.25625 | 0.17851 | 0.1054 | 0.20906 | 0.13182 | 0.039994 | -0.15823 | -0.15829 | -0.1304 | -0.065782 | -0.16033 | -0.09135 | -0.12542 | -0.20802 | -0.32865 | -0.37099
30 | -0.053402 | -0.053932 | -0.054482 | -0.054959 | -0.055204 | -0.05047 | -0.043788 | -0.039978 | -0.041149 | -0.045586 | -0.048622 | -0.051483 | -0.051544 | -0.052492 | -0.052953 | -0.051373 | -0.043491 | -0.025921 | -0.033434 | -0.040556 | -0.043659 | -0.04619 | -0.048826 | -0.049063
31 | -0.07679 | -0.080648 | -0.084075 | -0.084375 | -0.084188 | -0.070964 | -0.054082 | -0.043767 | -0.042991 | -0.036012 | -0.035638 | -0.034888 | -0.041988 | -0.045184 | -0.043969 | -0.054504 | -0.048288 | -0.024208 | -0.028667 | -0.035643 | -0.038487 | -0.049961 | -0.055253 | -0.057802
32 | 0.017039 | 0.013328 | 0.010106 | 0.015055 | 0.012363 | 0.017811 | 0.023755 | 0.04627 | 0.053288 | 0.054906 | 0.052115 | 0.055592 | 0.055179 | 0.054539 | 0.04587 | 0.043633 | 0.037923 | 0.041486 | 0.035166 | 0.036697 | 0.031027 | 0.03266 | 0.020276 | 0.020822

## Qc, Winter, S5
LoadID | 0 | 1 | 2 | 3 | 4 | 5 | 6 | 7 | 8 | 9 | 10 | 11 | 12 | 13 | 14 | 15 | 16 | 17 | 18 | 19 | 20 | 21 | 22 | 23
1 | 0.026779 | 0.01892 | 0.016401 | 0.021024 | 0.018102 | 0.014883 | 0.012314 | 0.043032 | 0.045003 | 0.038599 | 0.044971 | 0.041787 | 0.041971 | 0.037478 | 0.02224 | 0.034821 | 0.041762 | 0.038967 | 0.027234 | 0.028253 | 0.026316 | 0.016324 | 0.013022 | 0.013496
2 | -0.010693 | -0.01069 | -0.010985 | -0.011489 | -0.011378 | -0.010443 | -0.0066214 | -0.0012728 | -0.0013678 | -0.00090646 | -0.0007985 | -0.0035637 | -0.0052061 | -0.0067489 | -0.0066981 | -0.0068114 | -0.0053554 | 0.0017602 | -0.00024807 | -0.0029283 | -0.0054279 | -0.00714 | -0.0078309 | -0.008966
3 | -0.05739 | -0.061924 | -0.06306 | -0.062217 | -0.062268 | -0.051997 | -0.0019362 | 0.026808 | 0.034167 | 0.023802 | 0.014053 | 0.027875 | 0.017576 | 0.0053326 | -0.021097 | -0.021106 | -0.017386 | -0.0087709 | -0.021377 | -0.01218 | -0.016723 | -0.027736 | -0.043819 | -0.049465
4 | -0.022887 | -0.023114 | -0.023349 | -0.023554 | -0.023659 | -0.02163 | -0.018766 | -0.017134 | -0.017635 | -0.019537 | -0.020838 | -0.022064 | -0.02209 | -0.022496 | -0.022694 | -0.022017 | -0.018639 | -0.011109 | -0.014329 | -0.017381 | -0.018711 | -0.019796 | -0.020926 | -0.021027
5 | -0.015358 | -0.01613 | -0.016815 | -0.016875 | -0.016838 | -0.014193 | -0.010816 | -0.0087533 | -0.0085982 | -0.0072023 | -0.0071276 | -0.0069776 | -0.0083976 | -0.0090368 | -0.0087938 | -0.010901 | -0.0096576 | -0.0048416 | -0.0057333 | -0.0071286 | -0.0076975 | -0.0099922 | -0.011051 | -0.01156
6 | 0.042597 | 0.033321 | 0.025265 | 0.037639 | 0.030907 | 0.044528 | 0.059388 | 0.11568 | 0.13322 | 0.13727 | 0.13029 | 0.13898 | 0.13795 | 0.13635 | 0.11468 | 0.10908 | 0.094807 | 0.10372 | 0.087916 | 0.091743 | 0.077567 | 0.081651 | 0.050689 | 0.052056
7 | -0.052621 | -0.052046 | -0.053681 | -0.054652 | -0.057889 | -0.051831 | -0.044033 | -0.022873 | -0.011333 | -0.010519 | -0.0079954 | -0.002687 | -0.010909 | -0.011384 | -0.020749 | -0.029651 | -0.026761 | -0.02985 | -0.033568 | -0.032228 | -0.036696 | -0.043259 | -0.048807 | -0.048548
8 | -0.034959 | -0.035698 | -0.035557 | -0.035506 | -0.034774 | -0.033369 | -0.025509 | -0.020293 | -0.018739 | -0.021401 | -0.020209 | -0.018422 | -0.019527 | -0.021142 | -0.025687 | -0.028487 | -0.028412 | -0.028018 | -0.029532 | -0.030536 | -0.031059 | -0.03197 | -0.033365 | -0.034005
9 | -0.0011748 | -0.0011748 | -0.0011748 | -0.0011748 | -0.0011748 | -0.0011748 | -0.0011748 | -0.0011748 | -0.0011748 | -0.0011748 | -0.0011748 | -0.0011748 | -0.0011748 | -0.0011748 | -0.0011748 | -0.0011748 | -0.0011748 | -0.0011748 | -0.0011748 | -0.0011748 | -0.0011748 | -0.0011748 | -0.0011748 | -0.0011748
10 | -0.0208 | -0.021407 | -0.021438 | -0.021378 | -0.021319 | -0.01993 | -0.014939 | -0.012193 | -0.0078594 | -0.0045387 | -0.0058065 | -0.0044827 | -0.0053454 | -0.0077311 | -0.0096645 | -0.0099682 | -0.01025 | -0.006918 | -0.0083828 | -0.010392 | -0.012221 | -0.01555 | -0.019436 | -0.019782
11 | -0.017561 | -0.01773 | -0.018056 | -0.018216 | -0.017808 | -0.014372 | -0.010905 | -0.0097431 | -0.0068379 | -0.0045118 | -0.010286 | -0.0097 | -0.010932 | -0.01091 | -0.012139 | -0.01215 | -0.010349 | -0.006921 | -0.0094546 | -0.011106 | -0.011932 | -0.012219 | -0.013194 | -0.013994
12 | -0.0024302 | 0.0040774 | 0.0086257 | 0.0074587 | 0.0057993 | -0.0058422 | -0.00019288 | 0.0069652 | 0.015118 | 0.017834 | 0.008663 | -2.2507e-05 | 0.02744 | 0.031106 | 0.029508 | 0.033877 | 0.018611 | 0.025707 | 0.027603 | 0.024607 | 0.027615 | 0.035449 | 0.032838 | 0.022122
13 | 0.017893 | 0.014471 | 0.020654 | 0.025881 | 0.027026 | 0.032949 | 0.1205 | 0.15085 | 0.16151 | 0.15107 | 0.13839 | 0.1586 | 0.17926 | 0.15898 | 0.15635 | 0.15605 | 0.14063 | 0.14537 | 0.1257 | 0.094895 | 0.10411 | 0.090978 | 0.040017 | 0.028312
14 | 0.0044631 | 0.0031533 | 0.0027336 | 0.0035039 | 0.003017 | 0.0024805 | 0.0020524 | 0.007172 | 0.0075004 | 0.0064332 | 0.0074951 | 0.0069644 | 0.0069951 | 0.0062464 | 0.0037066 | 0.0058034 | 0.0069603 | 0.0064944 | 0.004539 | 0.0047089 | 0.0043859 | 0.0027206 | 0.0021703 | 0.0022494
15 | -0.0053464 | -0.0053452 | -0.0054927 | -0.0057443 | -0.0056891 | -0.0052213 | -0.0033107 | -0.00063642 | -0.00068391 | -0.00045323 | -0.00039925 | -0.0017818 | -0.0026031 | -0.0033744 | -0.0033491 | -0.0034057 | -0.0026777 | 0.00088008 | -0.00012403 | -0.0014641 | -0.002714 | -0.00357 | -0.0039154 | -0.004483
16 | -0.014348 | -0.015481 | -0.015765 | -0.015554 | -0.015567 | -0.012999 | -0.00048405 | 0.0067019 | 0.0085417 | 0.0059504 | 0.0035132 | 0.0069687 | 0.0043941 | 0.0013331 | -0.0052742 | -0.0052764 | -0.0043465 | -0.0021927 | -0.0053443 | -0.003045 | -0.0041806 | -0.0069341 | -0.010955 | -0.012366
17 | -0.030516 | -0.030818 | -0.031133 | -0.031405 | -0.031545 | -0.02884 | -0.025022 | -0.022845 | -0.023514 | -0.026049 | -0.027784 | -0.029419 | -0.029454 | -0.029995 | -0.030259 | -0.029356 | -0.024852 | -0.014812 | -0.019105 | -0.023175 | -0.024948 | -0.026394 | -0.027901 | -0.028036
18 | -0.030716 | -0.032259 | -0.03363 | -0.03375 | -0.033675 | -0.028386 | -0.021633 | -0.017507 | -0.017196 | -0.014405 | -0.014255 | -0.013955 | -0.016795 | -0.018074 | -0.017588 | -0.021802 | -0.019315 | -0.0096833 | -0.011467 | -0.014257 | -0.015395 | -0.019984 | -0.022101 | -0.023121
19 | 0.017039 | 0.013328 | 0.010106 | 0.015055 | 0.012363 | 0.017811 | 0.023755 | 0.04627 | 0.053288 | 0.054906 | 0.052115 | 0.055592 | 0.055179 | 0.054539 | 0.04587 | 0.043633 | 0.037923 | 0.041486 | 0.035166 | 0.036697 | 0.031027 | 0.03266 | 0.020276 | 0.020822
20 | -0.021048 | -0.020818 | -0.021472 | -0.021861 | -0.023156 | -0.020733 | -0.017613 | -0.0091491 | -0.0045331 | -0.0042078 | -0.0031982 | -0.0010748 | -0.0043638 | -0.0045537 | -0.0082997 | -0.011861 | -0.010705 | -0.01194 | -0.013427 | -0.012891 | -0.014678 | -0.017304 | -0.019523 | -0.019419
21 | -0.069919 | -0.071397 | -0.071114 | -0.071012 | -0.069548 | -0.066738 | -0.051017 | -0.040586 | -0.037478 | -0.042802 | -0.040418 | -0.036843 | -0.039055 | -0.042283 | -0.051374 | -0.056975 | -0.056824 | -0.056036 | -0.059065 | -0.061072 | -0.062118 | -0.063939 | -0.06673 | -0.068009
22 | -0.0029369 | -0.0029369 | -0.0029369 | -0.0029369 | -0.0029369 | -0.0029369 | -0.0029369 | -0.0029369 | -0.0029369 | -0.0029369 | -0.0029369 | -0.0029369 | -0.0029369 | -0.0029369 | -0.0029369 | -0.0029369 | -0.0029369 | -0.0029369 | -0.0029369 | -0.0029369 | -0.0029369 | -0.0029369 | -0.0029369 | -0.0029369
23 | -0.13867 | -0.14271 | -0.14292 | -0.14252 | -0.14212 | -0.13287 | -0.099595 | -0.081287 | -0.052396 | -0.030258 | -0.03871 | -0.029885 | -0.035636 | -0.051541 | -0.06443 | -0.066454 | -0.068334 | -0.04612 | -0.055885 | -0.069283 | -0.081476 | -0.10366 | -0.12957 | -0.13188
24 | -0.10035 | -0.10131 | -0.10318 | -0.10409 | -0.10176 | -0.082124 | -0.062312 | -0.055675 | -0.039074 | -0.025782 | -0.058779 | -0.055428 | -0.062471 | -0.062343 | -0.069363 | -0.069429 | -0.059138 | -0.039548 | -0.054026 | -0.063464 | -0.068181 | -0.069822 | -0.075394 | -0.079968
25 | -0.0017358 | 0.0029124 | 0.0061612 | 0.0053276 | 0.0041424 | -0.004173 | -0.00013777 | 0.0049752 | 0.010798 | 0.012739 | 0.0061878 | -1.6077e-05 | 0.0196 | 0.022219 | 0.021077 | 0.024198 | 0.013294 | 0.018362 | 0.019717 | 0.017576 | 0.019725 | 0.025321 | 0.023456 | 0.015801
26 | 0.0055916 | 0.0045223 | 0.0064544 | 0.0080878 | 0.0084455 | 0.010297 | 0.037656 | 0.04714 | 0.050473 | 0.04721 | 0.043246 | 0.049562 | 0.056019 | 0.04968 | 0.048858 | 0.048766 | 0.043947 | 0.045429 | 0.039282 | 0.029655 | 0.032535 | 0.028431 | 0.012505 | 0.0088474
27 | 0.0089263 | 0.0063066 | 0.0054671 | 0.0070079 | 0.006034 | 0.004961 | 0.0041047 | 0.014344 | 0.015001 | 0.012866 | 0.01499 | 0.013929 | 0.01399 | 0.012493 | 0.0074133 | 0.011607 | 0.013921 | 0.012989 | 0.0090779 | 0.0094178 | 0.0087719 | 0.0054413 | 0.0043405 | 0.0044988
28 | -0.018712 | -0.018708 | -0.019224 | -0.020105 | -0.019912 | -0.018275 | -0.011588 | -0.0022275 | -0.0023937 | -0.0015863 | -0.0013974 | -0.0062364 | -0.0091107 | -0.011811 | -0.011722 | -0.01192 | -0.0093719 | 0.0030803 | -0.00043412 | -0.0051245 | -0.0094989 | -0.012495 | -0.013704 | -0.01569
29 | -0.43043 | -0.46443 | -0.47295 | -0.46662 | -0.46701 | -0.38998 | -0.014522 | 0.20106 | 0.25625 | 0.17851 | 0.1054 | 0.20906 | 0.13182 | 0.039994 | -0.15823 | -0.15829 | -0.1304 | -0.065782 | -0.16033 | -0.09135 | -0.12542 | -0.20802 | -0.32865 | -0.37099
30 | -0.053402 | -0.053932 | -0.054482 | -0.054959 | -0.055204 | -0.05047 | -0.043788 | -0.039978 | -0.041149 | -0.045586 | -0.048622 | -0.051483 | -0.051544 | -0.052492 | -0.052953 | -0.051373 | -0.043491 | -0.025921 | -0.033434 | -0.040556 | -0.043659 | -0.04619 | -0.048826 | -0.049063
31 | -0.07679 | -0.080648 | -0.084075 | -0.084375 | -0.084188 | -0.070964 | -0.054082 | -0.043767 | -0.042991 | -0.036012 | -0.035638 | -0.034888 | -0.041988 | -0.045184 | -0.043969 | -0.054504 | -0.048288 | -0.024208 | -0.028667 | -0.035643 | -0.038487 | -0.049961 | -0.055253 | -0.057802
32 | 0.017039 | 0.013328 | 0.010106 | 0.015055 | 0.012363 | 0.017811 | 0.023755 | 0.04627 | 0.053288 | 0.054906 | 0.052115 | 0.055592 | 0.055179 | 0.054539 | 0.04587 | 0.043633 | 0.037923 | 0.041486 | 0.035166 | 0.036697 | 0.031027 | 0.03266 | 0.020276 | 0.020822

## Qc, Winter, S6
LoadID | 0 | 1 | 2 | 3 | 4 | 5 | 6 | 7 | 8 | 9 | 10 | 11 | 12 | 13 | 14 | 15 | 16 | 17 | 18 | 19 | 20 | 21 | 22 | 23
1 | 0.026779 | 0.01892 | 0.016401 | 0.021024 | 0.018102 | 0.014883 | 0.012314 | 0.043032 | 0.045003 | 0.038599 | 0.044971 | 0.041787 | 0.041971 | 0.037478 | 0.02224 | 0.034821 | 0.041762 | 0.038967 | 0.027234 | 0.028253 | 0.026316 | 0.016324 | 0.013022 | 0.013496
2 | -0.010693 | -0.01069 | -0.010985 | -0.011489 | -0.011378 | -0.010443 | -0.0066214 | -0.0012728 | -0.0013678 | -0.00090646 | -0.0007985 | -0.0035637 | -0.0052061 | -0.0067489 | -0.0066981 | -0.0068114 | -0.0053554 | 0.0017602 | -0.00024807 | -0.0029283 | -0.0054279 | -0.00714 | -0.0078309 | -0.008966
3 | -0.05739 | -0.061924 | -0.06306 | -0.062217 | -0.062268 | -0.051997 | -0.0019362 | 0.026808 | 0.034167 | 0.023802 | 0.014053 | 0.027875 | 0.017576 | 0.0053326 | -0.021097 | -0.021106 | -0.017386 | -0.0087709 | -0.021377 | -0.01218 | -0.016723 | -0.027736 | -0.043819 | -0.049465
4 | -0.022887 | -0.023114 | -0.023349 | -0.023554 | -0.023659 | -0.02163 | -0.018766 | -0.017134 | -0.017635 | -0.019537 | -0.020838 | -0.022064 | -0.02209 | -0.022496 | -0.022694 | -0.022017 | -0.018639 | -0.011109 | -0.014329 | -0.017381 | -0.018711 | -0.019796 | -0.020926 | -0.021027
5 | -0.015358 | -0.01613 | -0.016815 | -0.016875 | -0.016838 | -0.014193 | -0.010816 | -0.0087533 | -0.0085982 | -0.0072023 | -0.0071276 | -0.0069776 | -0.0083976 | -0.0090368 | -0.0087938 | -0.010901 | -0.0096576 | -0.0048416 | -0.0057333 | -0.0071286 | -0.0076975 | -0.0099922 | -0.011051 | -0.01156
6 | 0.042597 | 0.033321 | 0.025265 | 0.037639 | 0.030907 | 0.044528 | 0.059388 | 0.11568 | 0.13322 | 0.13727 | 0.13029 | 0.13898 | 0.13795 | 0.13635 | 0.11468 | 0.10908 | 0.094807 | 0.10372 | 0.087916 | 0.091743 | 0.077567 | 0.081651 | 0.050689 | 0.052056
7 | -0.052621 | -0.052046 | -0.053681 | -0.054652 | -0.057889 | -0.051831 | -0.044033 | -0.022873 | -0.011333 | -0.010519 | -0.0079954 | -0.002687 | -0.010909 | -0.011384 | -0.020749 | -0.029651 | -0.026761 | -0.02985 | -0.033568 | -0.032228 | -0.036696 | -0.043259 | -0.048807 | -0.048548
8 | -0.034959 | -0.035698 | -0.035557 | -0.035506 | -0.034774 | -0.033369 | -0.025509 | -0.020293 | -0.018739 | -0.021401 | -0.020209 | -0.018422 | -0.019527 | -0.021142 | -0.025687 | -0.028487 | -0.028412 | -0.028018 | -0.029532 | -0.030536 | -0.031059 | -0.03197 | -0.033365 | -0.034005
9 | -0.0011748 | -0.0011748 | -0.0011748 | -0.0011748 | -0.0011748 | -0.0011748 | -0.0011748 | -0.0011748 | -0.0011748 | -0.0011748 | -0.0011748 | -0.0011748 | -0.0011748 | -0.0011748 | -0.0011748 | -0.0011748 | -0.0011748 | -0.0011748 | -0.0011748 | -0.0011748 | -0.0011748 | -0.0011748 | -0.0011748 | -0.0011748
10 | -0.0208 | -0.021407 | -0.021438 | -0.021378 | -0.021319 | -0.01993 | -0.014939 | -0.012193 | -0.0078594 | -0.0045387 | -0.0058065 | -0.0044827 | -0.0053454 | -0.0077311 | -0.0096645 | -0.0099682 | -0.01025 | -0.006918 | -0.0083828 | -0.010392 | -0.012221 | -0.01555 | -0.019436 | -0.019782
11 | -0.017561 | -0.01773 | -0.018056 | -0.018216 | -0.017808 | -0.014372 | -0.010905 | -0.0097431 | -0.0068379 | -0.0045118 | -0.010286 | -0.0097 | -0.010932 | -0.01091 | -0.012139 | -0.01215 | -0.010349 | -0.006921 | -0.0094546 | -0.011106 | -0.011932 | -0.012219 | -0.013194 | -0.013994
12 | -0.0024302 | 0.0040774 | 0.0086257 | 0.0074587 | 0.0057993 | -0.0058422 | -0.00019288 | 0.0069652 | 0.015118 | 0.017834 | 0.008663 | -2.2507e-05 | 0.02744 | 0.031106 | 0.029508 | 0.033877 | 0.018611 | 0.025707 | 0.027603 | 0.024607 | 0.027615 | 0.035449 | 0.032838 | 0.022122
13 | 0.017893 | 0.014471 | 0.020654 | 0.025881 | 0.027026 | 0.032949 | 0.1205 | 0.15085 | 0.16151 | 0.15107 | 0.13839 | 0.1586 | 0.17926 | 0.15898 | 0.15635 | 0.15605 | 0.14063 | 0.14537 | 0.1257 | 0.094895 | 0.10411 | 0.090978 | 0.040017 | 0.028312
14 | 0.0044631 | 0.0031533 | 0.0027336 | 0.0035039 | 0.003017 | 0.0024805 | 0.0020524 | 0.007172 | 0.0075004 | 0.0064332 | 0.0074951 | 0.0069644 | 0.0069951 | 0.0062464 | 0.0037066 | 0.0058034 | 0.0069603 | 0.0064944 | 0.004539 | 0.0047089 | 0.0043859 | 0.0027206 | 0.0021703 | 0.0022494
15 | -0.0053464 | -0.0053452 | -0.0054927 | -0.0057443 | -0.0056891 | -0.0052213 | -0.0033107 | -0.00063642 | -0.00068391 | -0.00045323 | -0.00039925 | -0.0017818 | -0.0026031 | -0.0033744 | -0.0033491 | -0.0034057 | -0.0026777 | 0.00088008 | -0.00012403 | -0.0014641 | -0.002714 | -0.00357 | -0.0039154 | -0.004483
16 | -0.014348 | -0.015481 | -0.015765 | -0.015554 | -0.015567 | -0.012999 | -0.00048405 | 0.0067019 | 0.0085417 | 0.0059504 | 0.0035132 | 0.0069687 | 0.0043941 | 0.0013331 | -0.0052742 | -0.0052764 | -0.0043465 | -0.0021927 | -0.0053443 | -0.003045 | -0.0041806 | -0.0069341 | -0.010955 | -0.012366
17 | -0.030516 | -0.030818 | -0.031133 | -0.031405 | -0.031545 | -0.02884 | -0.025022 | -0.022845 | -0.023514 | -0.026049 | -0.027784 | -0.029419 | -0.029454 | -0.029995 | -0.030259 | -0.029356 | -0.024852 | -0.014812 | -0.019105 | -0.023175 | -0.024948 | -0.026394 | -0.027901 | -0.028036
18 | -0.030716 | -0.032259 | -0.03363 | -0.03375 | -0.033675 | -0.028386 | -0.021633 | -0.017507 | -0.017196 | -0.014405 | -0.014255 | -0.013955 | -0.016795 | -0.018074 | -0.017588 | -0.021802 | -0.019315 | -0.0096833 | -0.011467 | -0.014257 | -0.015395 | -0.019984 | -0.022101 | -0.023121
19 | 0.017039 | 0.013328 | 0.010106 | 0.015055 | 0.012363 | 0.017811 | 0.023755 | 0.04627 | 0.053288 | 0.054906 | 0.052115 | 0.055592 | 0.055179 | 0.054539 | 0.04587 | 0.043633 | 0.037923 | 0.041486 | 0.035166 | 0.036697 | 0.031027 | 0.03266 | 0.020276 | 0.020822
20 | -0.021048 | -0.020818 | -0.021472 | -0.021861 | -0.023156 | -0.020733 | -0.017613 | -0.0091491 | -0.0045331 | -0.0042078 | -0.0031982 | -0.0010748 | -0.0043638 | -0.0045537 | -0.0082997 | -0.011861 | -0.010705 | -0.01194 | -0.013427 | -0.012891 | -0.014678 | -0.017304 | -0.019523 | -0.019419
21 | -0.069919 | -0.071397 | -0.071114 | -0.071012 | -0.069548 | -0.066738 | -0.051017 | -0.040586 | -0.037478 | -0.042802 | -0.040418 | -0.036843 | -0.039055 | -0.042283 | -0.051374 | -0.056975 | -0.056824 | -0.056036 | -0.059065 | -0.061072 | -0.062118 | -0.063939 | -0.06673 | -0.068009
22 | -0.0029369 | -0.0029369 | -0.0029369 | -0.0029369 | -0.0029369 | -0.0029369 | -0.0029369 | -0.0029369 | -0.0029369 | -0.0029369 | -0.0029369 | -0.0029369 | -0.0029369 | -0.0029369 | -0.0029369 | -0.0029369 | -0.0029369 | -0.0029369 | -0.0029369 | -0.0029369 | -0.0029369 | -0.0029369 | -0.0029369 | -0.0029369
23 | -0.13867 | -0.14271 | -0.14292 | -0.14252 | -0.14212 | -0.13287 | -0.099595 | -0.081287 | -0.052396 | -0.030258 | -0.03871 | -0.029885 | -0.035636 | -0.051541 | -0.06443 | -0.066454 | -0.068334 | -0.04612 | -0.055885 | -0.069283 | -0.081476 | -0.10366 | -0.12957 | -0.13188
24 | -0.10035 | -0.10131 | -0.10318 | -0.10409 | -0.10176 | -0.082124 | -0.062312 | -0.055675 | -0.039074 | -0.025782 | -0.058779 | -0.055428 | -0.062471 | -0.062343 | -0.069363 | -0.069429 | -0.059138 | -0.039548 | -0.054026 | -0.063464 | -0.068181 | -0.069822 | -0.075394 | -0.079968
25 | -0.0017358 | 0.0029124 | 0.0061612 | 0.0053276 | 0.0041424 | -0.004173 | -0.00013777 | 0.0049752 | 0.010798 | 0.012739 | 0.0061878 | -1.6077e-05 | 0.0196 | 0.022219 | 0.021077 | 0.024198 | 0.013294 | 0.018362 | 0.019717 | 0.017576 | 0.019725 | 0.025321 | 0.023456 | 0.015801
26 | 0.0055916 | 0.0045223 | 0.0064544 | 0.0080878 | 0.0084455 | 0.010297 | 0.037656 | 0.04714 | 0.050473 | 0.04721 | 0.043246 | 0.049562 | 0.056019 | 0.04968 | 0.048858 | 0.048766 | 0.043947 | 0.045429 | 0.039282 | 0.029655 | 0.032535 | 0.028431 | 0.012505 | 0.0088474
27 | 0.0089263 | 0.0063066 | 0.0054671 | 0.0070079 | 0.006034 | 0.004961 | 0.0041047 | 0.014344 | 0.015001 | 0.012866 | 0.01499 | 0.013929 | 0.01399 | 0.012493 | 0.0074133 | 0.011607 | 0.013921 | 0.012989 | 0.0090779 | 0.0094178 | 0.0087719 | 0.0054413 | 0.0043405 | 0.0044988
28 | -0.018712 | -0.018708 | -0.019224 | -0.020105 | -0.019912 | -0.018275 | -0.011588 | -0.0022275 | -0.0023937 | -0.0015863 | -0.0013974 | -0.0062364 | -0.0091107 | -0.011811 | -0.011722 | -0.01192 | -0.0093719 | 0.0030803 | -0.00043412 | -0.0051245 | -0.0094989 | -0.012495 | -0.013704 | -0.01569
29 | -0.43043 | -0.46443 | -0.47295 | -0.46662 | -0.46701 | -0.38998 | -0.014522 | 0.20106 | 0.25625 | 0.17851 | 0.1054 | 0.20906 | 0.13182 | 0.039994 | -0.15823 | -0.15829 | -0.1304 | -0.065782 | -0.16033 | -0.09135 | -0.12542 | -0.20802 | -0.32865 | -0.37099
30 | -0.053402 | -0.053932 | -0.054482 | -0.054959 | -0.055204 | -0.05047 | -0.043788 | -0.039978 | -0.041149 | -0.045586 | -0.048622 | -0.051483 | -0.051544 | -0.052492 | -0.052953 | -0.051373 | -0.043491 | -0.025921 | -0.033434 | -0.040556 | -0.043659 | -0.04619 | -0.048826 | -0.049063
31 | -0.07679 | -0.080648 | -0.084075 | -0.084375 | -0.084188 | -0.070964 | -0.054082 | -0.043767 | -0.042991 | -0.036012 | -0.035638 | -0.034888 | -0.041988 | -0.045184 | -0.043969 | -0.054504 | -0.048288 | -0.024208 | -0.028667 | -0.035643 | -0.038487 | -0.049961 | -0.055253 | -0.057802
32 | 0.017039 | 0.013328 | 0.010106 | 0.015055 | 0.012363 | 0.017811 | 0.023755 | 0.04627 | 0.053288 | 0.054906 | 0.052115 | 0.055592 | 0.055179 | 0.054539 | 0.04587 | 0.043633 | 0.037923 | 0.041486 | 0.035166 | 0.036697 | 0.031027 | 0.03266 | 0.020276 | 0.020822

## Qc, Winter, S7
LoadID | 0 | 1 | 2 | 3 | 4 | 5 | 6 | 7 | 8 | 9 | 10 | 11 | 12 | 13 | 14 | 15 | 16 | 17 | 18 | 19 | 20 | 21 | 22 | 23
1 | 0.024461 | 0.017282 | 0.014982 | 0.019204 | 0.016535 | 0.013595 | 0.011248 | 0.039308 | 0.041108 | 0.035259 | 0.041079 | 0.03817 | 0.038339 | 0.034235 | 0.020315 | 0.031807 | 0.038148 | 0.035594 | 0.024877 | 0.025808 | 0.024038 | 0.014911 | 0.011895 | 0.012328
2 | -0.0097674 | -0.0097653 | -0.010035 | -0.010494 | -0.010394 | -0.0095389 | -0.0060484 | -0.0011627 | -0.0012494 | -0.00082802 | -0.0007294 | -0.0032553 | -0.0047556 | -0.0061648 | -0.0061185 | -0.006222 | -0.0048919 | 0.0016078 | -0.0002266 | -0.0026749 | -0.0049582 | -0.0065221 | -0.0071532 | -0.0081901
3 | -0.052424 | -0.056565 | -0.057603 | -0.056832 | -0.05688 | -0.047497 | -0.0017686 | 0.024488 | 0.03121 | 0.021742 | 0.012837 | 0.025462 | 0.016055 | 0.0048711 | -0.019271 | -0.019279 | -0.015882 | -0.0080119 | -0.019527 | -0.011126 | -0.015275 | -0.025336 | -0.040027 | -0.045184
4 | -0.020906 | -0.021113 | -0.021329 | -0.021516 | -0.021611 | -0.019758 | -0.017142 | -0.015651 | -0.016109 | -0.017846 | -0.019035 | -0.020155 | -0.020179 | -0.02055 | -0.02073 | -0.020112 | -0.017026 | -0.010148 | -0.013089 | -0.015877 | -0.017092 | -0.018082 | -0.019115 | -0.019207
5 | -0.014029 | -0.014734 | -0.01536 | -0.015415 | -0.015381 | -0.012965 | -0.0098804 | -0.0079958 | -0.0078542 | -0.0065791 | -0.0065108 | -0.0063737 | -0.0076709 | -0.0082548 | -0.0080328 | -0.0099575 | -0.0088218 | -0.0044227 | -0.0052372 | -0.0065117 | -0.0070313 | -0.0091275 | -0.010094 | -0.01056
6 | 0.038911 | 0.030437 | 0.023078 | 0.034381 | 0.028233 | 0.040675 | 0.054248 | 0.10566 | 0.12169 | 0.12539 | 0.11901 | 0.12695 | 0.12601 | 0.12455 | 0.10475 | 0.099642 | 0.086602 | 0.09474 | 0.080308 | 0.083804 | 0.070854 | 0.074585 | 0.046303 | 0.047551
7 | -0.048067 | -0.047542 | -0.049035 | -0.049923 | -0.052879 | -0.047346 | -0.040223 | -0.020893 | -0.010352 | -0.009609 | -0.0073035 | -0.0024544 | -0.0099653 | -0.010399 | -0.018954 | -0.027085 | -0.024446 | -0.027267 | -0.030663 | -0.029439 | -0.03352 | -0.039516 | -0.044584 | -0.044347
8 | -0.031934 | -0.032609 | -0.03248 | -0.032433 | -0.031765 | -0.030481 | -0.023301 | -0.018537 | -0.017117 | -0.019549 | -0.01846 | -0.016827 | -0.017837 | -0.019312 | -0.023464 | -0.026022 | -0.025953 | -0.025593 | -0.026977 | -0.027893 | -0.028371 | -0.029203 | -0.030478 | -0.031062
9 | -0.0010731 | -0.0010731 | -0.0010731 | -0.0010731 | -0.0010731 | -0.0010731 | -0.0010731 | -0.0010731 | -0.0010731 | -0.0010731 | -0.0010731 | -0.0010731 | -0.0010731 | -0.0010731 | -0.0010731 | -0.0010731 | -0.0010731 | -0.0010731 | -0.0010731 | -0.0010731 | -0.0010731 | -0.0010731 | -0.0010731 | -0.0010731
10 | -0.019 | -0.019554 | -0.019583 | -0.019528 | -0.019474 | -0.018205 | -0.013646 | -0.011138 | -0.0071793 | -0.004146 | -0.005304 | -0.0040948 | -0.0048828 | -0.0070621 | -0.0088281 | -0.0091055 | -0.0093631 | -0.0063193 | -0.0076574 | -0.009493 | -0.011164 | -0.014204 | -0.017754 | -0.01807
11 | -0.016041 | -0.016196 | -0.016493 | -0.01664 | -0.016267 | -0.013128 | -0.0099609 | -0.0089 | -0.0062462 | -0.0041214 | -0.0093961 | -0.0088605 | -0.0099863 | -0.0099659 | -0.011088 | -0.011099 | -0.0094536 | -0.006322 | -0.0086364 | -0.010145 | -0.010899 | -0.011161 | -0.012052 | -0.012783
12 | -0.0022199 | 0.0037245 | 0.0078792 | 0.0068132 | 0.0052975 | -0.0053366 | -0.00017619 | 0.0063625 | 0.01381 | 0.016291 | 0.0079133 | -2.056e-05 | 0.025065 | 0.028415 | 0.026954 | 0.030945 | 0.017001 | 0.023482 | 0.025215 | 0.022477 | 0.025226 | 0.032381 | 0.029997 | 0.020208
13 | 0.016345 | 0.013219 | 0.018867 | 0.023641 | 0.024687 | 0.030098 | 0.11007 | 0.13779 | 0.14754 | 0.138 | 0.12641 | 0.14487 | 0.16375 | 0.14522 | 0.14282 | 0.14255 | 0.12846 | 0.13279 | 0.11483 | 0.086683 | 0.095101 | 0.083105 | 0.036554 | 0.025862
14 | 0.0040769 | 0.0028804 | 0.002497 | 0.0032007 | 0.0027559 | 0.0022658 | 0.0018747 | 0.0065514 | 0.0068514 | 0.0058764 | 0.0068465 | 0.0063617 | 0.0063898 | 0.0057058 | 0.0033859 | 0.0053012 | 0.006358 | 0.0059324 | 0.0041462 | 0.0043014 | 0.0040064 | 0.0024852 | 0.0019825 | 0.0020547
15 | -0.0048837 | -0.0048826 | -0.0050174 | -0.0052472 | -0.0051968 | -0.0047695 | -0.0030242 | -0.00058134 | -0.00062472 | -0.00041401 | -0.0003647 | -0.0016276 | -0.0023778 | -0.0030824 | -0.0030592 | -0.003111 | -0.002446 | 0.00080392 | -0.0001133 | -0.0013374 | -0.0024791 | -0.0032611 | -0.0035766 | -0.004095
16 | -0.013106 | -0.014141 | -0.014401 | -0.014208 | -0.01422 | -0.011874 | -0.00044216 | 0.006122 | 0.0078026 | 0.0054354 | 0.0032092 | 0.0063656 | 0.0040138 | 0.0012178 | -0.0048178 | -0.0048198 | -0.0039704 | -0.002003 | -0.0048818 | -0.0027815 | -0.0038189 | -0.006334 | -0.010007 | -0.011296
17 | -0.027875 | -0.028151 | -0.028438 | -0.028687 | -0.028815 | -0.026344 | -0.022856 | -0.020868 | -0.021479 | -0.023795 | -0.02538 | -0.026873 | -0.026905 | -0.027399 | -0.02764 | -0.026816 | -0.022701 | -0.01353 | -0.017452 | -0.021169 | -0.022789 | -0.02411 | -0.025486 | -0.02561
18 | -0.028058 | -0.029468 | -0.03072 | -0.030829 | -0.030761 | -0.025929 | -0.019761 | -0.015992 | -0.015708 | -0.013158 | -0.013022 | -0.012747 | -0.015342 | -0.01651 | -0.016066 | -0.019915 | -0.017644 | -0.0088453 | -0.010474 | -0.013023 | -0.014063 | -0.018255 | -0.020189 | -0.02112
19 | 0.015564 | 0.012175 | 0.0092313 | 0.013753 | 0.011293 | 0.01627 | 0.021699 | 0.042266 | 0.048676 | 0.050155 | 0.047605 | 0.050781 | 0.050404 | 0.049819 | 0.041901 | 0.039857 | 0.034641 | 0.037896 | 0.032123 | 0.033521 | 0.028342 | 0.029834 | 0.018521 | 0.01902
20 | -0.019227 | -0.019017 | -0.019614 | -0.019969 | -0.021152 | -0.018938 | -0.016089 | -0.0083573 | -0.0041408 | -0.0038436 | -0.0029214 | -0.00098178 | -0.0039861 | -0.0041596 | -0.0075815 | -0.010834 | -0.0097782 | -0.010907 | -0.012265 | -0.011776 | -0.013408 | -0.015806 | -0.017833 | -0.017739
21 | -0.063868 | -0.065218 | -0.06496 | -0.064867 | -0.063529 | -0.060962 | -0.046602 | -0.037074 | -0.034234 | -0.039098 | -0.03692 | -0.033655 | -0.035675 | -0.038624 | -0.046929 | -0.052044 | -0.051906 | -0.051187 | -0.053954 | -0.055787 | -0.056742 | -0.058406 | -0.060956 | -0.062124
22 | -0.0026827 | -0.0026827 | -0.0026827 | -0.0026827 | -0.0026827 | -0.0026827 | -0.0026827 | -0.0026827 | -0.0026827 | -0.0026827 | -0.0026827 | -0.0026827 | -0.0026827 | -0.0026827 | -0.0026827 | -0.0026827 | -0.0026827 | -0.0026827 | -0.0026827 | -0.0026827 | -0.0026827 | -0.0026827 | -0.0026827 | -0.0026827
23 | -0.12667 | -0.13036 | -0.13055 | -0.13019 | -0.12982 | -0.12137 | -0.090976 | -0.074252 | -0.047862 | -0.02764 | -0.03536 | -0.027298 | -0.032552 | -0.047081 | -0.058854 | -0.060703 | -0.06242 | -0.042129 | -0.051049 | -0.063287 | -0.074426 | -0.094694 | -0.11836 | -0.12047
24 | -0.091664 | -0.092547 | -0.094248 | -0.095085 | -0.092956 | -0.075017 | -0.05692 | -0.050857 | -0.035692 | -0.023551 | -0.053692 | -0.050632 | -0.057065 | -0.056948 | -0.063361 | -0.063421 | -0.054021 | -0.036126 | -0.049351 | -0.057972 | -0.062281 | -0.063779 | -0.06887 | -0.073048
25 | -0.0015856 | 0.0026604 | 0.005628 | 0.0048666 | 0.0037839 | -0.0038119 | -0.00012585 | 0.0045446 | 0.009864 | 0.011636 | 0.0056523 | -1.4685e-05 | 0.017904 | 0.020296 | 0.019253 | 0.022104 | 0.012143 | 0.016773 | 0.01801 | 0.016055 | 0.018018 | 0.02313 | 0.021426 | 0.014434
26 | 0.0051077 | 0.004131 | 0.0058959 | 0.0073879 | 0.0077147 | 0.0094055 | 0.034397 | 0.04306 | 0.046105 | 0.043124 | 0.039504 | 0.045273 | 0.051171 | 0.045381 | 0.04463 | 0.044546 | 0.040144 | 0.041498 | 0.035883 | 0.027088 | 0.029719 | 0.02597 | 0.011423 | 0.0080818
27 | 0.0081538 | 0.0057608 | 0.004994 | 0.0064014 | 0.0055118 | 0.0045317 | 0.0037495 | 0.013103 | 0.013703 | 0.011753 | 0.013693 | 0.012723 | 0.01278 | 0.011412 | 0.0067717 | 0.010602 | 0.012716 | 0.011865 | 0.0082923 | 0.0086028 | 0.0080128 | 0.0049704 | 0.0039649 | 0.0041095
28 | -0.017093 | -0.017089 | -0.017561 | -0.018365 | -0.018189 | -0.016693 | -0.010585 | -0.0020347 | -0.0021865 | -0.001449 | -0.0012764 | -0.0056967 | -0.0083223 | -0.010788 | -0.010707 | -0.010888 | -0.0085609 | 0.0028137 | -0.00039655 | -0.004681 | -0.0086769 | -0.011414 | -0.012518 | -0.014333
29 | -0.39318 | -0.42424 | -0.43202 | -0.42624 | -0.4266 | -0.35623 | -0.013265 | 0.18366 | 0.23408 | 0.16306 | 0.096276 | 0.19097 | 0.12042 | 0.036533 | -0.14453 | -0.1446 | -0.11911 | -0.060089 | -0.14645 | -0.083445 | -0.11457 | -0.19002 | -0.30021 | -0.33888
30 | -0.048781 | -0.049265 | -0.049767 | -0.050203 | -0.050427 | -0.046102 | -0.039999 | -0.036519 | -0.037588 | -0.041641 | -0.044414 | -0.047028 | -0.047083 | -0.047949 | -0.048371 | -0.046928 | -0.039727 | -0.023678 | -0.030541 | -0.037046 | -0.039881 | -0.042192 | -0.044601 | -0.044817
31 | -0.070144 | -0.073669 | -0.076799 | -0.077073 | -0.076903 | -0.064823 | -0.049402 | -0.039979 | -0.039271 | -0.032895 | -0.032554 | -0.031869 | -0.038354 | -0.041274 | -0.040164 | -0.049788 | -0.044109 | -0.022113 | -0.026186 | -0.032558 | -0.035157 | -0.045638 | -0.050472 | -0.0528
32 | 0.015564 | 0.012175 | 0.0092313 | 0.013753 | 0.011293 | 0.01627 | 0.021699 | 0.042266 | 0.048676 | 0.050155 | 0.047605 | 0.050781 | 0.050404 | 0.049819 | 0.041901 | 0.039857 | 0.034641 | 0.037896 | 0.032123 | 0.033521 | 0.028342 | 0.029834 | 0.018521 | 0.01902

## Qc, Winter, S8
LoadID | 0 | 1 | 2 | 3 | 4 | 5 | 6 | 7 | 8 | 9 | 10 | 11 | 12 | 13 | 14 | 15 | 16 | 17 | 18 | 19 | 20 | 21 | 22 | 23
1 | 0.024461 | 0.017282 | 0.014982 | 0.019204 | 0.016535 | 0.013595 | 0.011248 | 0.039308 | 0.041108 | 0.035259 | 0.041079 | 0.03817 | 0.038339 | 0.034235 | 0.020315 | 0.031807 | 0.038148 | 0.035594 | 0.024877 | 0.025808 | 0.024038 | 0.014911 | 0.011895 | 0.012328
2 | -0.0097674 | -0.0097653 | -0.010035 | -0.010494 | -0.010394 | -0.0095389 | -0.0060484 | -0.0011627 | -0.0012494 | -0.00082802 | -0.0007294 | -0.0032553 | -0.0047556 | -0.0061648 | -0.0061185 | -0.006222 | -0.0048919 | 0.0016078 | -0.0002266 | -0.0026749 | -0.0049582 | -0.0065221 | -0.0071532 | -0.0081901
3 | -0.052424 | -0.056565 | -0.057603 | -0.056832 | -0.05688 | -0.047497 | -0.0017686 | 0.024488 | 0.03121 | 0.021742 | 0.012837 | 0.025462 | 0.016055 | 0.0048711 | -0.019271 | -0.019279 | -0.015882 | -0.0080119 | -0.019527 | -0.011126 | -0.015275 | -0.025336 | -0.040027 | -0.045184
4 | -0.020906 | -0.021113 | -0.021329 | -0.021516 | -0.021611 | -0.019758 | -0.017142 | -0.015651 | -0.016109 | -0.017846 | -0.019035 | -0.020155 | -0.020179 | -0.02055 | -0.02073 | -0.020112 | -0.017026 | -0.010148 | -0.013089 | -0.015877 | -0.017092 | -0.018082 | -0.019115 | -0.019207
5 | -0.014029 | -0.014734 | -0.01536 | -0.015415 | -0.015381 | -0.012965 | -0.0098804 | -0.0079958 | -0.0078542 | -0.0065791 | -0.0065108 | -0.0063737 | -0.0076709 | -0.0082548 | -0.0080328 | -0.0099575 | -0.0088218 | -0.0044227 | -0.0052372 | -0.0065117 | -0.0070313 | -0.0091275 | -0.010094 | -0.01056
6 | 0.038911 | 0.030437 | 0.023078 | 0.034381 | 0.028233 | 0.040675 | 0.054248 | 0.10566 | 0.12169 | 0.12539 | 0.11901 | 0.12695 | 0.12601 | 0.12455 | 0.10475 | 0.099642 | 0.086602 | 0.09474 | 0.080308 | 0.083804 | 0.070854 | 0.074585 | 0.046303 | 0.047551
7 | -0.048067 | -0.047542 | -0.049035 | -0.049923 | -0.052879 | -0.047346 | -0.040223 | -0.020893 | -0.010352 | -0.009609 | -0.0073035 | -0.0024544 | -0.0099653 | -0.010399 | -0.018954 | -0.027085 | -0.024446 | -0.027267 | -0.030663 | -0.029439 | -0.03352 | -0.039516 | -0.044584 | -0.044347
8 | -0.031934 | -0.032609 | -0.03248 | -0.032433 | -0.031765 | -0.030481 | -0.023301 | -0.018537 | -0.017117 | -0.019549 | -0.01846 | -0.016827 | -0.017837 | -0.019312 | -0.023464 | -0.026022 | -0.025953 | -0.025593 | -0.026977 | -0.027893 | -0.028371 | -0.029203 | -0.030478 | -0.031062
9 | -0.0010731 | -0.0010731 | -0.0010731 | -0.0010731 | -0.0010731 | -0.0010731 | -0.0010731 | -0.0010731 | -0.0010731 | -0.0010731 | -0.0010731 | -0.0010731 | -0.0010731 | -0.0010731 | -0.0010731 | -0.0010731 | -0.0010731 | -0.0010731 | -0.0010731 | -0.0010731 | -0.0010731 | -0.0010731 | -0.0010731 | -0.0010731
10 | -0.019 | -0.019554 | -0.019583 | -0.019528 | -0.019474 | -0.018205 | -0.013646 | -0.011138 | -0.0071793 | -0.004146 | -0.005304 | -0.0040948 | -0.0048828 | -0.0070621 | -0.0088281 | -0.0091055 | -0.0093631 | -0.0063193 | -0.0076574 | -0.009493 | -0.011164 | -0.014204 | -0.017754 | -0.01807
11 | -0.016041 | -0.016196 | -0.016493 | -0.01664 | -0.016267 | -0.013128 | -0.0099609 | -0.0089 | -0.0062462 | -0.0041214 | -0.0093961 | -0.0088605 | -0.0099863 | -0.0099659 | -0.011088 | -0.011099 | -0.0094536 | -0.006322 | -0.0086364 | -0.010145 | -0.010899 | -0.011161 | -0.012052 | -0.012783
12 | -0.0022199 | 0.0037245 | 0.0078792 | 0.0068132 | 0.0052975 | -0.0053366 | -0.00017619 | 0.0063625 | 0.01381 | 0.016291 | 0.0079133 | -2.056e-05 | 0.025065 | 0.028415 | 0.026954 | 0.030945 | 0.017001 | 0.023482 | 0.025215 | 0.022477 | 0.025226 | 0.032381 | 0.029997 | 0.020208
13 | 0.016345 | 0.013219 | 0.018867 | 0.023641 | 0.024687 | 0.030098 | 0.11007 | 0.13779 | 0.14754 | 0.138 | 0.12641 | 0.14487 | 0.16375 | 0.14522 | 0.14282 | 0.14255 | 0.12846 | 0.13279 | 0.11483 | 0.086683 | 0.095101 | 0.083105 | 0.036554 | 0.025862
14 | 0.0040769 | 0.0028804 | 0.002497 | 0.0032007 | 0.0027559 | 0.0022658 | 0.0018747 | 0.0065514 | 0.0068514 | 0.0058764 | 0.0068465 | 0.0063617 | 0.0063898 | 0.0057058 | 0.0033859 | 0.0053012 | 0.006358 | 0.0059324 | 0.0041462 | 0.0043014 | 0.0040064 | 0.0024852 | 0.0019825 | 0.0020547
15 | -0.0048837 | -0.0048826 | -0.0050174 | -0.0052472 | -0.0051968 | -0.0047695 | -0.0030242 | -0.00058134 | -0.00062472 | -0.00041401 | -0.0003647 | -0.0016276 | -0.0023778 | -0.0030824 | -0.0030592 | -0.003111 | -0.002446 | 0.00080392 | -0.0001133 | -0.0013374 | -0.0024791 | -0.0032611 | -0.0035766 | -0.004095
16 | -0.013106 | -0.014141 | -0.014401 | -0.014208 | -0.01422 | -0.011874 | -0.00044216 | 0.006122 | 0.0078026 | 0.0054354 | 0.0032092 | 0.0063656 | 0.0040138 | 0.0012178 | -0.0048178 | -0.0048198 | -0.0039704 | -0.002003 | -0.0048818 | -0.0027815 | -0.0038189 | -0.006334 | -0.010007 | -0.011296
17 | -0.027875 | -0.028151 | -0.028438 | -0.028687 | -0.028815 | -0.026344 | -0.022856 | -0.020868 | -0.021479 | -0.023795 | -0.02538 | -0.026873 | -0.026905 | -0.027399 | -0.02764 | -0.026816 | -0.022701 | -0.01353 | -0.017452 | -0.021169 | -0.022789 | -0.02411 | -0.025486 | -0.02561
18 | -0.028058 | -0.029468 | -0.03072 | -0.030829 | -0.030761 | -0.025929 | -0.019761 | -0.015992 | -0.015708 | -0.013158 | -0.013022 | -0.012747 | -0.015342 | -0.01651 | -0.016066 | -0.019915 | -0.017644 | -0.0088453 | -0.010474 | -0.013023 | -0.014063 | -0.018255 | -0.020189 | -0.02112
19 | 0.015564 | 0.012175 | 0.0092313 | 0.013753 | 0.011293 | 0.01627 | 0.021699 | 0.042266 | 0.048676 | 0.050155 | 0.047605 | 0.050781 | 0.050404 | 0.049819 | 0.041901 | 0.039857 | 0.034641 | 0.037896 | 0.032123 | 0.033521 | 0.028342 | 0.029834 | 0.018521 | 0.01902
20 | -0.019227 | -0.019017 | -0.019614 | -0.019969 | -0.021152 | -0.018938 | -0.016089 | -0.0083573 | -0.0041408 | -0.0038436 | -0.0029214 | -0.00098178 | -0.0039861 | -0.0041596 | -0.0075815 | -0.010834 | -0.0097782 | -0.010907 | -0.012265 | -0.011776 | -0.013408 | -0.015806 | -0.017833 | -0.017739
21 | -0.063868 | -0.065218 | -0.06496 | -0.064867 | -0.063529 | -0.060962 | -0.046602 | -0.037074 | -0.034234 | -0.039098 | -0.03692 | -0.033655 | -0.035675 | -0.038624 | -0.046929 | -0.052044 | -0.051906 | -0.051187 | -0.053954 | -0.055787 | -0.056742 | -0.058406 | -0.060956 | -0.062124
22 | -0.0026827 | -0.0026827 | -0.0026827 | -0.0026827 | -0.0026827 | -0.0026827 | -0.0026827 | -0.0026827 | -0.0026827 | -0.0026827 | -0.0026827 | -0.0026827 | -0.0026827 | -0.0026827 | -0.0026827 | -0.0026827 | -0.0026827 | -0.0026827 | -0.0026827 | -0.0026827 | -0.0026827 | -0.0026827 | -0.0026827 | -0.0026827
23 | -0.12667 | -0.13036 | -0.13055 | -0.13019 | -0.12982 | -0.12137 | -0.090976 | -0.074252 | -0.047862 | -0.02764 | -0.03536 | -0.027298 | -0.032552 | -0.047081 | -0.058854 | -0.060703 | -0.06242 | -0.042129 | -0.051049 | -0.063287 | -0.074426 | -0.094694 | -0.11836 | -0.12047
24 | -0.091664 | -0.092547 | -0.094248 | -0.095085 | -0.092956 | -0.075017 | -0.05692 | -0.050857 | -0.035692 | -0.023551 | -0.053692 | -0.050632 | -0.057065 | -0.056948 | -0.063361 | -0.063421 | -0.054021 | -0.036126 | -0.049351 | -0.057972 | -0.062281 | -0.063779 | -0.06887 | -0.073048
25 | -0.0015856 | 0.0026604 | 0.005628 | 0.0048666 | 0.0037839 | -0.0038119 | -0.00012585 | 0.0045446 | 0.009864 | 0.011636 | 0.0056523 | -1.4685e-05 | 0.017904 | 0.020296 | 0.019253 | 0.022104 | 0.012143 | 0.016773 | 0.01801 | 0.016055 | 0.018018 | 0.02313 | 0.021426 | 0.014434
26 | 0.0051077 | 0.004131 | 0.0058959 | 0.0073879 | 0.0077147 | 0.0094055 | 0.034397 | 0.04306 | 0.046105 | 0.043124 | 0.039504 | 0.045273 | 0.051171 | 0.045381 | 0.04463 | 0.044546 | 0.040144 | 0.041498 | 0.035883 | 0.027088 | 0.029719 | 0.02597 | 0.011423 | 0.0080818
27 | 0.0081538 | 0.0057608 | 0.004994 | 0.0064014 | 0.0055118 | 0.0045317 | 0.0037495 | 0.013103 | 0.013703 | 0.011753 | 0.013693 | 0.012723 | 0.01278 | 0.011412 | 0.0067717 | 0.010602 | 0.012716 | 0.011865 | 0.0082923 | 0.0086028 | 0.0080128 | 0.0049704 | 0.0039649 | 0.0041095
28 | -0.017093 | -0.017089 | -0.017561 | -0.018365 | -0.018189 | -0.016693 | -0.010585 | -0.0020347 | -0.0021865 | -0.001449 | -0.0012764 | -0.0056967 | -0.0083223 | -0.010788 | -0.010707 | -0.010888 | -0.0085609 | 0.0028137 | -0.00039655 | -0.004681 | -0.0086769 | -0.011414 | -0.012518 | -0.014333
29 | -0.39318 | -0.42424 | -0.43202 | -0.42624 | -0.4266 | -0.35623 | -0.013265 | 0.18366 | 0.23408 | 0.16306 | 0.096276 | 0.19097 | 0.12042 | 0.036533 | -0.14453 | -0.1446 | -0.11911 | -0.060089 | -0.14645 | -0.083445 | -0.11457 | -0.19002 | -0.30021 | -0.33888
30 | -0.048781 | -0.049265 | -0.049767 | -0.050203 | -0.050427 | -0.046102 | -0.039999 | -0.036519 | -0.037588 | -0.041641 | -0.044414 | -0.047028 | -0.047083 | -0.047949 | -0.048371 | -0.046928 | -0.039727 | -0.023678 | -0.030541 | -0.037046 | -0.039881 | -0.042192 | -0.044601 | -0.044817
31 | -0.070144 | -0.073669 | -0.076799 | -0.077073 | -0.076903 | -0.064823 | -0.049402 | -0.039979 | -0.039271 | -0.032895 | -0.032554 | -0.031869 | -0.038354 | -0.041274 | -0.040164 | -0.049788 | -0.044109 | -0.022113 | -0.026186 | -0.032558 | -0.035157 | -0.045638 | -0.050472 | -0.0528
32 | 0.015564 | 0.012175 | 0.0092313 | 0.013753 | 0.011293 | 0.01627 | 0.021699 | 0.042266 | 0.048676 | 0.050155 | 0.047605 | 0.050781 | 0.050404 | 0.049819 | 0.041901 | 0.039857 | 0.034641 | 0.037896 | 0.032123 | 0.033521 | 0.028342 | 0.029834 | 0.018521 | 0.01902

## Qc, Winter, S9
LoadID | 0 | 1 | 2 | 3 | 4 | 5 | 6 | 7 | 8 | 9 | 10 | 11 | 12 | 13 | 14 | 15 | 16 | 17 | 18 | 19 | 20 | 21 | 22 | 23
1 | 0.024461 | 0.017282 | 0.014982 | 0.019204 | 0.016535 | 0.013595 | 0.011248 | 0.039308 | 0.041108 | 0.035259 | 0.041079 | 0.03817 | 0.038339 | 0.034235 | 0.020315 | 0.031807 | 0.038148 | 0.035594 | 0.024877 | 0.025808 | 0.024038 | 0.014911 | 0.011895 | 0.012328
2 | -0.0097674 | -0.0097653 | -0.010035 | -0.010494 | -0.010394 | -0.0095389 | -0.0060484 | -0.0011627 | -0.0012494 | -0.00082802 | -0.0007294 | -0.0032553 | -0.0047556 | -0.0061648 | -0.0061185 | -0.006222 | -0.0048919 | 0.0016078 | -0.0002266 | -0.0026749 | -0.0049582 | -0.0065221 | -0.0071532 | -0.0081901
3 | -0.052424 | -0.056565 | -0.057603 | -0.056832 | -0.05688 | -0.047497 | -0.0017686 | 0.024488 | 0.03121 | 0.021742 | 0.012837 | 0.025462 | 0.016055 | 0.0048711 | -0.019271 | -0.019279 | -0.015882 | -0.0080119 | -0.019527 | -0.011126 | -0.015275 | -0.025336 | -0.040027 | -0.045184
4 | -0.020906 | -0.021113 | -0.021329 | -0.021516 | -0.021611 | -0.019758 | -0.017142 | -0.015651 | -0.016109 | -0.017846 | -0.019035 | -0.020155 | -0.020179 | -0.02055 | -0.02073 | -0.020112 | -0.017026 | -0.010148 | -0.013089 | -0.015877 | -0.017092 | -0.018082 | -0.019115 | -0.019207
5 | -0.014029 | -0.014734 | -0.01536 | -0.015415 | -0.015381 | -0.012965 | -0.0098804 | -0.0079958 | -0.0078542 | -0.0065791 | -0.0065108 | -0.0063737 | -0.0076709 | -0.0082548 | -0.0080328 | -0.0099575 | -0.0088218 | -0.0044227 | -0.0052372 | -0.0065117 | -0.0070313 | -0.0091275 | -0.010094 | -0.01056
6 | 0.038911 | 0.030437 | 0.023078 | 0.034381 | 0.028233 | 0.040675 | 0.054248 | 0.10566 | 0.12169 | 0.12539 | 0.11901 | 0.12695 | 0.12601 | 0.12455 | 0.10475 | 0.099642 | 0.086602 | 0.09474 | 0.080308 | 0.083804 | 0.070854 | 0.074585 | 0.046303 | 0.047551
7 | -0.048067 | -0.047542 | -0.049035 | -0.049923 | -0.052879 | -0.047346 | -0.040223 | -0.020893 | -0.010352 | -0.009609 | -0.0073035 | -0.0024544 | -0.0099653 | -0.010399 | -0.018954 | -0.027085 | -0.024446 | -0.027267 | -0.030663 | -0.029439 | -0.03352 | -0.039516 | -0.044584 | -0.044347
8 | -0.031934 | -0.032609 | -0.03248 | -0.032433 | -0.031765 | -0.030481 | -0.023301 | -0.018537 | -0.017117 | -0.019549 | -0.01846 | -0.016827 | -0.017837 | -0.019312 | -0.023464 | -0.026022 | -0.025953 | -0.025593 | -0.026977 | -0.027893 | -0.028371 | -0.029203 | -0.030478 | -0.031062
9 | -0.0010731 | -0.0010731 | -0.0010731 | -0.0010731 | -0.0010731 | -0.0010731 | -0.0010731 | -0.0010731 | -0.0010731 | -0.0010731 | -0.0010731 | -0.0010731 | -0.0010731 | -0.0010731 | -0.0010731 | -0.0010731 | -0.0010731 | -0.0010731 | -0.0010731 | -0.0010731 | -0.0010731 | -0.0010731 | -0.0010731 | -0.0010731
10 | -0.019 | -0.019554 | -0.019583 | -0.019528 | -0.019474 | -0.018205 | -0.013646 | -0.011138 | -0.0071793 | -0.004146 | -0.005304 | -0.0040948 | -0.0048828 | -0.0070621 | -0.0088281 | -0.0091055 | -0.0093631 | -0.0063193 | -0.0076574 | -0.009493 | -0.011164 | -0.014204 | -0.017754 | -0.01807
11 | -0.016041 | -0.016196 | -0.016493 | -0.01664 | -0.016267 | -0.013128 | -0.0099609 | -0.0089 | -0.0062462 | -0.0041214 | -0.0093961 | -0.0088605 | -0.0099863 | -0.0099659 | -0.011088 | -0.011099 | -0.0094536 | -0.006322 | -0.0086364 | -0.010145 | -0.010899 | -0.011161 | -0.012052 | -0.012783
12 | -0.0022199 | 0.0037245 | 0.0078792 | 0.0068132 | 0.0052975 | -0.0053366 | -0.00017619 | 0.0063625 | 0.01381 | 0.016291 | 0.0079133 | -2.056e-05 | 0.025065 | 0.028415 | 0.026954 | 0.030945 | 0.017001 | 0.023482 | 0.025215 | 0.022477 | 0.025226 | 0.032381 | 0.029997 | 0.020208
13 | 0.016345 | 0.013219 | 0.018867 | 0.023641 | 0.024687 | 0.030098 | 0.11007 | 0.13779 | 0.14754 | 0.138 | 0.12641 | 0.14487 | 0.16375 | 0.14522 | 0.14282 | 0.14255 | 0.12846 | 0.13279 | 0.11483 | 0.086683 | 0.095101 | 0.083105 | 0.036554 | 0.025862
14 | 0.0040769 | 0.0028804 | 0.002497 | 0.0032007 | 0.0027559 | 0.0022658 | 0.0018747 | 0.0065514 | 0.0068514 | 0.0058764 | 0.0068465 | 0.0063617 | 0.0063898 | 0.0057058 | 0.0033859 | 0.0053012 | 0.006358 | 0.0059324 | 0.0041462 | 0.0043014 | 0.0040064 | 0.0024852 | 0.0019825 | 0.0020547
15 | -0.0048837 | -0.0048826 | -0.0050174 | -0.0052472 | -0.0051968 | -0.0047695 | -0.0030242 | -0.00058134 | -0.00062472 | -0.00041401 | -0.0003647 | -0.0016276 | -0.0023778 | -0.0030824 | -0.0030592 | -0.003111 | -0.002446 | 0.00080392 | -0.0001133 | -0.0013374 | -0.0024791 | -0.0032611 | -0.0035766 | -0.004095
16 | -0.013106 | -0.014141 | -0.014401 | -0.014208 | -0.01422 | -0.011874 | -0.00044216 | 0.006122 | 0.0078026 | 0.0054354 | 0.0032092 | 0.0063656 | 0.0040138 | 0.0012178 | -0.0048178 | -0.0048198 | -0.0039704 | -0.002003 | -0.0048818 | -0.0027815 | -0.0038189 | -0.006334 | -0.010007 | -0.011296
17 | -0.027875 | -0.028151 | -0.028438 | -0.028687 | -0.028815 | -0.026344 | -0.022856 | -0.020868 | -0.021479 | -0.023795 | -0.02538 | -0.026873 | -0.026905 | -0.027399 | -0.02764 | -0.026816 | -0.022701 | -0.01353 | -0.017452 | -0.021169 | -0.022789 | -0.02411 | -0.025486 | -0.02561
18 | -0.028058 | -0.029468 | -0.03072 | -0.030829 | -0.030761 | -0.025929 | -0.019761 | -0.015992 | -0.015708 | -0.013158 | -0.013022 | -0.012747 | -0.015342 | -0.01651 | -0.016066 | -0.019915 | -0.017644 | -0.0088453 | -0.010474 | -0.013023 | -0.014063 | -0.018255 | -0.020189 | -0.02112
19 | 0.015564 | 0.012175 | 0.0092313 | 0.013753 | 0.011293 | 0.01627 | 0.021699 | 0.042266 | 0.048676 | 0.050155 | 0.047605 | 0.050781 | 0.050404 | 0.049819 | 0.041901 | 0.039857 | 0.034641 | 0.037896 | 0.032123 | 0.033521 | 0.028342 | 0.029834 | 0.018521 | 0.01902
20 | -0.019227 | -0.019017 | -0.019614 | -0.019969 | -0.021152 | -0.018938 | -0.016089 | -0.0083573 | -0.0041408 | -0.0038436 | -0.0029214 | -0.00098178 | -0.0039861 | -0.0041596 | -0.0075815 | -0.010834 | -0.0097782 | -0.010907 | -0.012265 | -0.011776 | -0.013408 | -0.015806 | -0.017833 | -0.017739
21 | -0.063868 | -0.065218 | -0.06496 | -0.064867 | -0.063529 | -0.060962 | -0.046602 | -0.037074 | -0.034234 | -0.039098 | -0.03692 | -0.033655 | -0.035675 | -0.038624 | -0.046929 | -0.052044 | -0.051906 | -0.051187 | -0.053954 | -0.055787 | -0.056742 | -0.058406 | -0.060956 | -0.062124
22 | -0.0026827 | -0.0026827 | -0.0026827 | -0.0026827 | -0.0026827 | -0.0026827 | -0.0026827 | -0.0026827 | -0.0026827 | -0.0026827 | -0.0026827 | -0.0026827 | -0.0026827 | -0.0026827 | -0.0026827 | -0.0026827 | -0.0026827 | -0.0026827 | -0.0026827 | -0.0026827 | -0.0026827 | -0.0026827 | -0.0026827 | -0.0026827
23 | -0.12667 | -0.13036 | -0.13055 | -0.13019 | -0.12982 | -0.12137 | -0.090976 | -0.074252 | -0.047862 | -0.02764 | -0.03536 | -0.027298 | -0.032552 | -0.047081 | -0.058854 | -0.060703 | -0.06242 | -0.042129 | -0.051049 | -0.063287 | -0.074426 | -0.094694 | -0.11836 | -0.12047
24 | -0.091664 | -0.092547 | -0.094248 | -0.095085 | -0.092956 | -0.075017 | -0.05692 | -0.050857 | -0.035692 | -0.023551 | -0.053692 | -0.050632 | -0.057065 | -0.056948 | -0.063361 | -0.063421 | -0.054021 | -0.036126 | -0.049351 | -0.057972 | -0.062281 | -0.063779 | -0.06887 | -0.073048
25 | -0.0015856 | 0.0026604 | 0.005628 | 0.0048666 | 0.0037839 | -0.0038119 | -0.00012585 | 0.0045446 | 0.009864 | 0.011636 | 0.0056523 | -1.4685e-05 | 0.017904 | 0.020296 | 0.019253 | 0.022104 | 0.012143 | 0.016773 | 0.01801 | 0.016055 | 0.018018 | 0.02313 | 0.021426 | 0.014434
26 | 0.0051077 | 0.004131 | 0.0058959 | 0.0073879 | 0.0077147 | 0.0094055 | 0.034397 | 0.04306 | 0.046105 | 0.043124 | 0.039504 | 0.045273 | 0.051171 | 0.045381 | 0.04463 | 0.044546 | 0.040144 | 0.041498 | 0.035883 | 0.027088 | 0.029719 | 0.02597 | 0.011423 | 0.0080818
27 | 0.0081538 | 0.0057608 | 0.004994 | 0.0064014 | 0.0055118 | 0.0045317 | 0.0037495 | 0.013103 | 0.013703 | 0.011753 | 0.013693 | 0.012723 | 0.01278 | 0.011412 | 0.0067717 | 0.010602 | 0.012716 | 0.011865 | 0.0082923 | 0.0086028 | 0.0080128 | 0.0049704 | 0.0039649 | 0.0041095
28 | -0.017093 | -0.017089 | -0.017561 | -0.018365 | -0.018189 | -0.016693 | -0.010585 | -0.0020347 | -0.0021865 | -0.001449 | -0.0012764 | -0.0056967 | -0.0083223 | -0.010788 | -0.010707 | -0.010888 | -0.0085609 | 0.0028137 | -0.00039655 | -0.004681 | -0.0086769 | -0.011414 | -0.012518 | -0.014333
29 | -0.39318 | -0.42424 | -0.43202 | -0.42624 | -0.4266 | -0.35623 | -0.013265 | 0.18366 | 0.23408 | 0.16306 | 0.096276 | 0.19097 | 0.12042 | 0.036533 | -0.14453 | -0.1446 | -0.11911 | -0.060089 | -0.14645 | -0.083445 | -0.11457 | -0.19002 | -0.30021 | -0.33888
30 | -0.048781 | -0.049265 | -0.049767 | -0.050203 | -0.050427 | -0.046102 | -0.039999 | -0.036519 | -0.037588 | -0.041641 | -0.044414 | -0.047028 | -0.047083 | -0.047949 | -0.048371 | -0.046928 | -0.039727 | -0.023678 | -0.030541 | -0.037046 | -0.039881 | -0.042192 | -0.044601 | -0.044817
31 | -0.070144 | -0.073669 | -0.076799 | -0.077073 | -0.076903 | -0.064823 | -0.049402 | -0.039979 | -0.039271 | -0.032895 | -0.032554 | -0.031869 | -0.038354 | -0.041274 | -0.040164 | -0.049788 | -0.044109 | -0.022113 | -0.026186 | -0.032558 | -0.035157 | -0.045638 | -0.050472 | -0.0528
32 | 0.015564 | 0.012175 | 0.0092313 | 0.013753 | 0.011293 | 0.01627 | 0.021699 | 0.042266 | 0.048676 | 0.050155 | 0.047605 | 0.050781 | 0.050404 | 0.049819 | 0.041901 | 0.039857 | 0.034641 | 0.037896 | 0.032123 | 0.033521 | 0.028342 | 0.029834 | 0.018521 | 0.01902

## UpFlex, Winter
LoadID | 0 | 1 | 2 | 3 | 4 | 5 | 6 | 7 | 8 | 9 | 10 | 11 | 12 | 13 | 14 | 15 | 16 | 17 | 18 | 19 | 20 | 21 | 22 | 23
1 | 0.0090139 | 0.0099231 | 0.012916 | 0.014808 | 0.01741 | 0.020351 | 0.018141 | 0.025935 | 0.023793 | 0.026872 | 0.027618 | 0.025618 | 0.024167 | 0.022249 | 0.020494 | 0.018444 | 0.018252 | 0.014461 | 0.011965 | 0.014198 | 0.014466 | 0.016532 | 0.0080272 | 0.0077071
2 | 0.0081125 | 0.0089308 | 0.011624 | 0.013327 | 0.015669 | 0.018316 | 0.016327 | 0.023342 | 0.021413 | 0.024185 | 0.024856 | 0.023056 | 0.02175 | 0.020024 | 0.018444 | 0.0166 | 0.016427 | 0.013015 | 0.010768 | 0.012778 | 0.01302 | 0.014879 | 0.0072245 | 0.0069364
3 | 0.010817 | 0.011908 | 0.015499 | 0.017769 | 0.020892 | 0.024422 | 0.02177 | 0.031122 | 0.028551 | 0.032247 | 0.033141 | 0.030741 | 0.029 | 0.026699 | 0.024592 | 0.022133 | 0.021902 | 0.017353 | 0.014358 | 0.017038 | 0.01736 | 0.019839 | 0.0096327 | 0.0092485
4 | 0.0054083 | 0.0059539 | 0.0077495 | 0.0088845 | 0.010446 | 0.012211 | 0.010885 | 0.015561 | 0.014276 | 0.016123 | 0.016571 | 0.015371 | 0.0145 | 0.013349 | 0.012296 | 0.011066 | 0.010951 | 0.0086767 | 0.007179 | 0.0085188 | 0.0086798 | 0.0099193 | 0.0048163 | 0.0046242
5 | 0.0054083 | 0.0059539 | 0.0077495 | 0.0088845 | 0.010446 | 0.012211 | 0.010885 | 0.015561 | 0.014276 | 0.016123 | 0.016571 | 0.015371 | 0.0145 | 0.013349 | 0.012296 | 0.011066 | 0.010951 | 0.0086767 | 0.007179 | 0.0085188 | 0.0086798 | 0.0099193 | 0.0048163 | 0.0046242
6 | 0.018028 | 0.019846 | 0.025832 | 0.029615 | 0.034821 | 0.040703 | 0.036283 | 0.05187 | 0.047585 | 0.053745 | 0.055235 | 0.051235 | 0.048333 | 0.044498 | 0.040987 | 0.036888 | 0.036504 | 0.028922 | 0.02393 | 0.028396 | 0.028933 | 0.033064 | 0.016054 | 0.015414
7 | 0.018028 | 0.019846 | 0.025832 | 0.029615 | 0.034821 | 0.040703 | 0.036283 | 0.05187 | 0.047585 | 0.053745 | 0.055235 | 0.051235 | 0.048333 | 0.044498 | 0.040987 | 0.036888 | 0.036504 | 0.028922 | 0.02393 | 0.028396 | 0.028933 | 0.033064 | 0.016054 | 0.015414
8 | 0.0054083 | 0.0059539 | 0.0077495 | 0.0088845 | 0.010446 | 0.012211 | 0.010885 | 0.015561 | 0.014276 | 0.016123 | 0.016571 | 0.015371 | 0.0145 | 0.013349 | 0.012296 | 0.011066 | 0.010951 | 0.0086767 | 0.007179 | 0.0085188 | 0.0086798 | 0.0099193 | 0.0048163 | 0.0046242
9 | 0.0054083 | 0.0059539 | 0.0077495 | 0.0088845 | 0.010446 | 0.012211 | 0.010885 | 0.015561 | 0.014276 | 0.016123 | 0.016571 | 0.015371 | 0.0145 | 0.013349 | 0.012296 | 0.011066 | 0.010951 | 0.0086767 | 0.007179 | 0.0085188 | 0.0086798 | 0.0099193 | 0.0048163 | 0.0046242
10 | 0.0040562 | 0.0044654 | 0.0058122 | 0.0066634 | 0.0078346 | 0.0091581 | 0.0081637 | 0.011671 | 0.010707 | 0.012093 | 0.012428 | 0.011528 | 0.010875 | 0.010012 | 0.0092221 | 0.0082998 | 0.0082134 | 0.0065076 | 0.0053842 | 0.0063891 | 0.0065099 | 0.0074395 | 0.0036123 | 0.0034682
11 | 0.0054083 | 0.0059539 | 0.0077495 | 0.0088845 | 0.010446 | 0.012211 | 0.010885 | 0.015561 | 0.014276 | 0.016123 | 0.016571 | 0.015371 | 0.0145 | 0.013349 | 0.012296 | 0.011066 | 0.010951 | 0.0086767 | 0.007179 | 0.0085188 | 0.0086798 | 0.0099193 | 0.0048163 | 0.0046242
12 | 0.0054083 | 0.0059539 | 0.0077495 | 0.0088845 | 0.010446 | 0.012211 | 0.010885 | 0.015561 | 0.014276 | 0.016123 | 0.016571 | 0.015371 | 0.0145 | 0.013349 | 0.012296 | 0.011066 | 0.010951 | 0.0086767 | 0.007179 | 0.0085188 | 0.0086798 | 0.0099193 | 0.0048163 | 0.0046242
13 | 0.010817 | 0.011908 | 0.015499 | 0.017769 | 0.020892 | 0.024422 | 0.02177 | 0.031122 | 0.028551 | 0.032247 | 0.033141 | 0.030741 | 0.029 | 0.026699 | 0.024592 | 0.022133 | 0.021902 | 0.017353 | 0.014358 | 0.017038 | 0.01736 | 0.019839 | 0.0096327 | 0.0092485
14 | 0.0054083 | 0.0059539 | 0.0077495 | 0.0088845 | 0.010446 | 0.012211 | 0.010885 | 0.015561 | 0.014276 | 0.016123 | 0.016571 | 0.015371 | 0.0145 | 0.013349 | 0.012296 | 0.011066 | 0.010951 | 0.0086767 | 0.007179 | 0.0085188 | 0.0086798 | 0.0099193 | 0.0048163 | 0.0046242
15 | 0.0054083 | 0.0059539 | 0.0077495 | 0.0088845 | 0.010446 | 0.012211 | 0.010885 | 0.015561 | 0.014276 | 0.016123 | 0.016571 | 0.015371 | 0.0145 | 0.013349 | 0.012296 | 0.011066 | 0.010951 | 0.0086767 | 0.007179 | 0.0085188 | 0.0086798 | 0.0099193 | 0.0048163 | 0.0046242
16 | 0.0054083 | 0.0059539 | 0.0077495 | 0.0088845 | 0.010446 | 0.012211 | 0.010885 | 0.015561 | 0.014276 | 0.016123 | 0.016571 | 0.015371 | 0.0145 | 0.013349 | 0.012296 | 0.011066 | 0.010951 | 0.0086767 | 0.007179 | 0.0085188 | 0.0086798 | 0.0099193 | 0.0048163 | 0.0046242
17 | 0.0081125 | 0.0089308 | 0.011624 | 0.013327 | 0.015669 | 0.018316 | 0.016327 | 0.023342 | 0.021413 | 0.024185 | 0.024856 | 0.023056 | 0.02175 | 0.020024 | 0.018444 | 0.0166 | 0.016427 | 0.013015 | 0.010768 | 0.012778 | 0.01302 | 0.014879 | 0.0072245 | 0.0069364
18 | 0.0081125 | 0.0089308 | 0.011624 | 0.013327 | 0.015669 | 0.018316 | 0.016327 | 0.023342 | 0.021413 | 0.024185 | 0.024856 | 0.023056 | 0.02175 | 0.020024 | 0.018444 | 0.0166 | 0.016427 | 0.013015 | 0.010768 | 0.012778 | 0.01302 | 0.014879 | 0.0072245 | 0.0069364
19 | 0.0081125 | 0.0089308 | 0.011624 | 0.013327 | 0.015669 | 0.018316 | 0.016327 | 0.023342 | 0.021413 | 0.024185 | 0.024856 | 0.023056 | 0.02175 | 0.020024 | 0.018444 | 0.0166 | 0.016427 | 0.013015 | 0.010768 | 0.012778 | 0.01302 | 0.014879 | 0.0072245 | 0.0069364
20 | 0.0081125 | 0.0089308 | 0.011624 | 0.013327 | 0.015669 | 0.018316 | 0.016327 | 0.023342 | 0.021413 | 0.024185 | 0.024856 | 0.023056 | 0.02175 | 0.020024 | 0.018444 | 0.0166 | 0.016427 | 0.013015 | 0.010768 | 0.012778 | 0.01302 | 0.014879 | 0.0072245 | 0.0069364
21 | 0.0081125 | 0.0089308 | 0.011624 | 0.013327 | 0.015669 | 0.018316 | 0.016327 | 0.023342 | 0.021413 | 0.024185 | 0.024856 | 0.023056 | 0.02175 | 0.020024 | 0.018444 | 0.0166 | 0.016427 | 0.013015 | 0.010768 | 0.012778 | 0.01302 | 0.014879 | 0.0072245 | 0.0069364
22 | 0.0081125 | 0.0089308 | 0.011624 | 0.013327 | 0.015669 | 0.018316 | 0.016327 | 0.023342 | 0.021413 | 0.024185 | 0.024856 | 0.023056 | 0.02175 | 0.020024 | 0.018444 | 0.0166 | 0.016427 | 0.013015 | 0.010768 | 0.012778 | 0.01302 | 0.014879 | 0.0072245 | 0.0069364
23 | 0.037858 | 0.041677 | 0.054247 | 0.062192 | 0.073123 | 0.085476 | 0.076194 | 0.10893 | 0.099929 | 0.11286 | 0.11599 | 0.10759 | 0.1015 | 0.093445 | 0.086073 | 0.077465 | 0.076658 | 0.060737 | 0.050253 | 0.059632 | 0.060759 | 0.069435 | 0.033714 | 0.03237
24 | 0.037858 | 0.041677 | 0.054247 | 0.062192 | 0.073123 | 0.085476 | 0.076194 | 0.10893 | 0.099929 | 0.11286 | 0.11599 | 0.10759 | 0.1015 | 0.093445 | 0.086073 | 0.077465 | 0.076658 | 0.060737 | 0.050253 | 0.059632 | 0.060759 | 0.069435 | 0.033714 | 0.03237
25 | 0.0054083 | 0.0059539 | 0.0077495 | 0.0088845 | 0.010446 | 0.012211 | 0.010885 | 0.015561 | 0.014276 | 0.016123 | 0.016571 | 0.015371 | 0.0145 | 0.013349 | 0.012296 | 0.011066 | 0.010951 | 0.0086767 | 0.007179 | 0.0085188 | 0.0086798 | 0.0099193 | 0.0048163 | 0.0046242
26 | 0.0054083 | 0.0059539 | 0.0077495 | 0.0088845 | 0.010446 | 0.012211 | 0.010885 | 0.015561 | 0.014276 | 0.016123 | 0.016571 | 0.015371 | 0.0145 | 0.013349 | 0.012296 | 0.011066 | 0.010951 | 0.0086767 | 0.007179 | 0.0085188 | 0.0086798 | 0.0099193 | 0.0048163 | 0.0046242
27 | 0.0054083 | 0.0059539 | 0.0077495 | 0.0088845 | 0.010446 | 0.012211 | 0.010885 | 0.015561 | 0.014276 | 0.016123 | 0.016571 | 0.015371 | 0.0145 | 0.013349 | 0.012296 | 0.011066 | 0.010951 | 0.0086767 | 0.007179 | 0.0085188 | 0.0086798 | 0.0099193 | 0.0048163 | 0.0046242
28 | 0.010817 | 0.011908 | 0.015499 | 0.017769 | 0.020892 | 0.024422 | 0.02177 | 0.031122 | 0.028551 | 0.032247 | 0.033141 | 0.030741 | 0.029 | 0.026699 | 0.024592 | 0.022133 | 0.021902 | 0.017353 | 0.014358 | 0.017038 | 0.01736 | 0.019839 | 0.0096327 | 0.0092485
29 | 0.018028 | 0.019846 | 0.025832 | 0.029615 | 0.034821 | 0.040703 | 0.036283 | 0.05187 | 0.047585 | 0.053745 | 0.055235 | 0.051235 | 0.048333 | 0.044498 | 0.040987 | 0.036888 | 0.036504 | 0.028922 | 0.02393 | 0.028396 | 0.028933 | 0.033064 | 0.016054 | 0.015414
30 | 0.013521 | 0.014885 | 0.019374 | 0.022211 | 0.026115 | 0.030527 | 0.027212 | 0.038903 | 0.035689 | 0.040309 | 0.041427 | 0.038427 | 0.03625 | 0.033373 | 0.03074 | 0.027666 | 0.027378 | 0.021692 | 0.017947 | 0.021297 | 0.0217 | 0.024798 | 0.012041 | 0.011561
31 | 0.018929 | 0.020839 | 0.027123 | 0.031096 | 0.036562 | 0.042738 | 0.038097 | 0.054464 | 0.049965 | 0.056432 | 0.057997 | 0.053797 | 0.05075 | 0.046723 | 0.043037 | 0.038732 | 0.038329 | 0.030369 | 0.025126 | 0.029816 | 0.030379 | 0.034718 | 0.016857 | 0.016185
32 | 0.0054083 | 0.0059539 | 0.0077495 | 0.0088845 | 0.010446 | 0.012211 | 0.010885 | 0.015561 | 0.014276 | 0.016123 | 0.016571 | 0.015371 | 0.0145 | 0.013349 | 0.012296 | 0.011066 | 0.010951 | 0.0086767 | 0.007179 | 0.0085188 | 0.0086798 | 0.0099193 | 0.0048163 | 0.0046242

## DownFlex, Winter
LoadID | 0 | 1 | 2 | 3 | 4 | 5 | 6 | 7 | 8 | 9 | 10 | 11 | 12 | 13 | 14 | 15 | 16 | 17 | 18 | 19 | 20 | 21 | 22 | 23
1 | 0.02499 | 0.026446 | 0.027927 | 0.029196 | 0.029528 | 0.030888 | 0.03073 | 0.029047 | 0.026317 | 0.038646 | 0.03774 | 0.034752 | 0.033907 | 0.034047 | 0.032434 | 0.02973 | 0.026719 | 0.025761 | 0.016193 | 0.017317 | 0.018933 | 0.019385 | 0.020217 | 0.022316
2 | 0.022491 | 0.023802 | 0.025134 | 0.026277 | 0.026575 | 0.027799 | 0.027657 | 0.026142 | 0.023686 | 0.034782 | 0.033966 | 0.031276 | 0.030516 | 0.030642 | 0.02919 | 0.026757 | 0.024047 | 0.023185 | 0.014574 | 0.015585 | 0.01704 | 0.017446 | 0.018196 | 0.020084
3 | 0.029988 | 0.031736 | 0.033512 | 0.035035 | 0.035433 | 0.037065 | 0.036876 | 0.034856 | 0.031581 | 0.046376 | 0.045288 | 0.041702 | 0.040689 | 0.040856 | 0.03892 | 0.035676 | 0.032063 | 0.030913 | 0.019432 | 0.020781 | 0.02272 | 0.023262 | 0.024261 | 0.026779
4 | 0.014994 | 0.015868 | 0.016756 | 0.017518 | 0.017717 | 0.018533 | 0.018438 | 0.017428 | 0.01579 | 0.023188 | 0.022644 | 0.020851 | 0.020344 | 0.020428 | 0.01946 | 0.017838 | 0.016032 | 0.015457 | 0.0097159 | 0.01039 | 0.01136 | 0.011631 | 0.01213 | 0.01339
5 | 0.014994 | 0.015868 | 0.016756 | 0.017518 | 0.017717 | 0.018533 | 0.018438 | 0.017428 | 0.01579 | 0.023188 | 0.022644 | 0.020851 | 0.020344 | 0.020428 | 0.01946 | 0.017838 | 0.016032 | 0.015457 | 0.0097159 | 0.01039 | 0.01136 | 0.011631 | 0.01213 | 0.01339
6 | 0.04998 | 0.052893 | 0.055854 | 0.058392 | 0.059055 | 0.061775 | 0.061459 | 0.058093 | 0.052635 | 0.077293 | 0.07548 | 0.069503 | 0.067814 | 0.068093 | 0.064867 | 0.05946 | 0.053439 | 0.051522 | 0.032386 | 0.034634 | 0.037866 | 0.03877 | 0.040434 | 0.044632
7 | 0.04998 | 0.052893 | 0.055854 | 0.058392 | 0.059055 | 0.061775 | 0.061459 | 0.058093 | 0.052635 | 0.077293 | 0.07548 | 0.069503 | 0.067814 | 0.068093 | 0.064867 | 0.05946 | 0.053439 | 0.051522 | 0.032386 | 0.034634 | 0.037866 | 0.03877 | 0.040434 | 0.044632
8 | 0.014994 | 0.015868 | 0.016756 | 0.017518 | 0.017717 | 0.018533 | 0.018438 | 0.017428 | 0.01579 | 0.023188 | 0.022644 | 0.020851 | 0.020344 | 0.020428 | 0.01946 | 0.017838 | 0.016032 | 0.015457 | 0.0097159 | 0.01039 | 0.01136 | 0.011631 | 0.01213 | 0.01339
9 | 0.014994 | 0.015868 | 0.016756 | 0.017518 | 0.017717 | 0.018533 | 0.018438 | 0.017428 | 0.01579 | 0.023188 | 0.022644 | 0.020851 | 0.020344 | 0.020428 | 0.01946 | 0.017838 | 0.016032 | 0.015457 | 0.0097159 | 0.01039 | 0.01136 | 0.011631 | 0.01213 | 0.01339
10 | 0.011245 | 0.011901 | 0.012567 | 0.013138 | 0.013287 | 0.013899 | 0.013828 | 0.013071 | 0.011843 | 0.017391 | 0.016983 | 0.015638 | 0.015258 | 0.015321 | 0.014595 | 0.013379 | 0.012024 | 0.011592 | 0.0072869 | 0.0077927 | 0.0085199 | 0.0087232 | 0.0090978 | 0.010042
11 | 0.014994 | 0.015868 | 0.016756 | 0.017518 | 0.017717 | 0.018533 | 0.018438 | 0.017428 | 0.01579 | 0.023188 | 0.022644 | 0.020851 | 0.020344 | 0.020428 | 0.01946 | 0.017838 | 0.016032 | 0.015457 | 0.0097159 | 0.01039 | 0.01136 | 0.011631 | 0.01213 | 0.01339
12 | 0.014994 | 0.015868 | 0.016756 | 0.017518 | 0.017717 | 0.018533 | 0.018438 | 0.017428 | 0.01579 | 0.023188 | 0.022644 | 0.020851 | 0.020344 | 0.020428 | 0.01946 | 0.017838 | 0.016032 | 0.015457 | 0.0097159 | 0.01039 | 0.01136 | 0.011631 | 0.01213 | 0.01339
13 | 0.029988 | 0.031736 | 0.033512 | 0.035035 | 0.035433 | 0.037065 | 0.036876 | 0.034856 | 0.031581 | 0.046376 | 0.045288 | 0.041702 | 0.040689 | 0.040856 | 0.03892 | 0.035676 | 0.032063 | 0.030913 | 0.019432 | 0.020781 | 0.02272 | 0.023262 | 0.024261 | 0.026779
14 | 0.014994 | 0.015868 | 0.016756 | 0.017518 | 0.017717 | 0.018533 | 0.018438 | 0.017428 | 0.01579 | 0.023188 | 0.022644 | 0.020851 | 0.020344 | 0.020428 | 0.01946 | 0.017838 | 0.016032 | 0.015457 | 0.0097159 | 0.01039 | 0.01136 | 0.011631 | 0.01213 | 0.01339
15 | 0.014994 | 0.015868 | 0.016756 | 0.017518 | 0.017717 | 0.018533 | 0.018438 | 0.017428 | 0.01579 | 0.023188 | 0.022644 | 0.020851 | 0.020344 | 0.020428 | 0.01946 | 0.017838 | 0.016032 | 0.015457 | 0.0097159 | 0.01039 | 0.01136 | 0.011631 | 0.01213 | 0.01339
16 | 0.014994 | 0.015868 | 0.016756 | 0.017518 | 0.017717 | 0.018533 | 0.018438 | 0.017428 | 0.01579 | 0.023188 | 0.022644 | 0.020851 | 0.020344 | 0.020428 | 0.01946 | 0.017838 | 0.016032 | 0.015457 | 0.0097159 | 0.01039 | 0.01136 | 0.011631 | 0.01213 | 0.01339
17 | 0.022491 | 0.023802 | 0.025134 | 0.026277 | 0.026575 | 0.027799 | 0.027657 | 0.026142 | 0.023686 | 0.034782 | 0.033966 | 0.031276 | 0.030516 | 0.030642 | 0.02919 | 0.026757 | 0.024047 | 0.023185 | 0.014574 | 0.015585 | 0.01704 | 0.017446 | 0.018196 | 0.020084
18 | 0.022491 | 0.023802 | 0.025134 | 0.026277 | 0.026575 | 0.027799 | 0.027657 | 0.026142 | 0.023686 | 0.034782 | 0.033966 | 0.031276 | 0.030516 | 0.030642 | 0.02919 | 0.026757 | 0.024047 | 0.023185 | 0.014574 | 0.015585 | 0.01704 | 0.017446 | 0.018196 | 0.020084
19 | 0.022491 | 0.023802 | 0.025134 | 0.026277 | 0.026575 | 0.027799 | 0.027657 | 0.026142 | 0.023686 | 0.034782 | 0.033966 | 0.031276 | 0.030516 | 0.030642 | 0.02919 | 0.026757 | 0.024047 | 0.023185 | 0.014574 | 0.015585 | 0.01704 | 0.017446 | 0.018196 | 0.020084
20 | 0.022491 | 0.023802 | 0.025134 | 0.026277 | 0.026575 | 0.027799 | 0.027657 | 0.026142 | 0.023686 | 0.034782 | 0.033966 | 0.031276 | 0.030516 | 0.030642 | 0.02919 | 0.026757 | 0.024047 | 0.023185 | 0.014574 | 0.015585 | 0.01704 | 0.017446 | 0.018196 | 0.020084
21 | 0.022491 | 0.023802 | 0.025134 | 0.026277 | 0.026575 | 0.027799 | 0.027657 | 0.026142 | 0.023686 | 0.034782 | 0.033966 | 0.031276 | 0.030516 | 0.030642 | 0.02919 | 0.026757 | 0.024047 | 0.023185 | 0.014574 | 0.015585 | 0.01704 | 0.017446 | 0.018196 | 0.020084
22 | 0.022491 | 0.023802 | 0.025134 | 0.026277 | 0.026575 | 0.027799 | 0.027657 | 0.026142 | 0.023686 | 0.034782 | 0.033966 | 0.031276 | 0.030516 | 0.030642 | 0.02919 | 0.026757 | 0.024047 | 0.023185 | 0.014574 | 0.015585 | 0.01704 | 0.017446 | 0.018196 | 0.020084
23 | 0.10496 | 0.11107 | 0.11729 | 0.12262 | 0.12402 | 0.12973 | 0.12906 | 0.122 | 0.11053 | 0.16232 | 0.15851 | 0.14596 | 0.14241 | 0.143 | 0.13622 | 0.12487 | 0.11222 | 0.1082 | 0.068011 | 0.072732 | 0.079519 | 0.081417 | 0.084912 | 0.093728
24 | 0.10496 | 0.11107 | 0.11729 | 0.12262 | 0.12402 | 0.12973 | 0.12906 | 0.122 | 0.11053 | 0.16232 | 0.15851 | 0.14596 | 0.14241 | 0.143 | 0.13622 | 0.12487 | 0.11222 | 0.1082 | 0.068011 | 0.072732 | 0.079519 | 0.081417 | 0.084912 | 0.093728
25 | 0.014994 | 0.015868 | 0.016756 | 0.017518 | 0.017717 | 0.018533 | 0.018438 | 0.017428 | 0.01579 | 0.023188 | 0.022644 | 0.020851 | 0.020344 | 0.020428 | 0.01946 | 0.017838 | 0.016032 | 0.015457 | 0.0097159 | 0.01039 | 0.01136 | 0.011631 | 0.01213 | 0.01339
26 | 0.014994 | 0.015868 | 0.016756 | 0.017518 | 0.017717 | 0.018533 | 0.018438 | 0.017428 | 0.01579 | 0.023188 | 0.022644 | 0.020851 | 0.020344 | 0.020428 | 0.01946 | 0.017838 | 0.016032 | 0.015457 | 0.0097159 | 0.01039 | 0.01136 | 0.011631 | 0.01213 | 0.01339
27 | 0.014994 | 0.015868 | 0.016756 | 0.017518 | 0.017717 | 0.018533 | 0.018438 | 0.017428 | 0.01579 | 0.023188 | 0.022644 | 0.020851 | 0.020344 | 0.020428 | 0.01946 | 0.017838 | 0.016032 | 0.015457 | 0.0097159 | 0.01039 | 0.01136 | 0.011631 | 0.01213 | 0.01339
28 | 0.029988 | 0.031736 | 0.033512 | 0.035035 | 0.035433 | 0.037065 | 0.036876 | 0.034856 | 0.031581 | 0.046376 | 0.045288 | 0.041702 | 0.040689 | 0.040856 | 0.03892 | 0.035676 | 0.032063 | 0.030913 | 0.019432 | 0.020781 | 0.02272 | 0.023262 | 0.024261 | 0.026779
29 | 0.04998 | 0.052893 | 0.055854 | 0.058392 | 0.059055 | 0.061775 | 0.061459 | 0.058093 | 0.052635 | 0.077293 | 0.07548 | 0.069503 | 0.067814 | 0.068093 | 0.064867 | 0.05946 | 0.053439 | 0.051522 | 0.032386 | 0.034634 | 0.037866 | 0.03877 | 0.040434 | 0.044632
30 | 0.037485 | 0.03967 | 0.04189 | 0.043794 | 0.044291 | 0.046331 | 0.046094 | 0.04357 | 0.039476 | 0.05797 | 0.05661 | 0.052127 | 0.050861 | 0.05107 | 0.04865 | 0.044595 | 0.040079 | 0.038641 | 0.02429 | 0.025976 | 0.0284 | 0.029077 | 0.030326 | 0.033474
31 | 0.052479 | 0.055537 | 0.058646 | 0.061312 | 0.062008 | 0.064864 | 0.064532 | 0.060998 | 0.055267 | 0.081158 | 0.079254 | 0.072978 | 0.071205 | 0.071498 | 0.068111 | 0.062433 | 0.056111 | 0.054098 | 0.034006 | 0.036366 | 0.03976 | 0.040708 | 0.042456 | 0.046864
32 | 0.014994 | 0.015868 | 0.016756 | 0.017518 | 0.017717 | 0.018533 | 0.018438 | 0.017428 | 0.01579 | 0.023188 | 0.022644 | 0.020851 | 0.020344 | 0.020428 | 0.01946 | 0.017838 | 0.016032 | 0.015457 | 0.0097159 | 0.01039 | 0.01136 | 0.011631 | 0.01213 | 0.01339

## Pg, Winter, S1
GenID | 0 | 1 | 2 | 3 | 4 | 5 | 6 | 7 | 8 | 9 | 10 | 11 | 12 | 13 | 14 | 15 | 16 | 17 | 18 | 19 | 20 | 21 | 22 | 23
1 | 0 | 0 | 0 | 0 | 0 | 0 | 0 | 0 | 0 | 0 | 0 | 0 | 0 | 0 | 0 | 0 | 0 | 0 | 0 | 0 | 0 | 0 | 0 | 0
2 | 0.12758 | 0.1179 | 0.12482 | 0.12428 | 0.10232 | 0.10378 | 0.10401 | 0.093401 | 0.084352 | 0.060974 | 0.05624 | 0.037731 | 0.031359 | 0.030026 | 0.041655 | 0.05635 | 0.063002 | 0.086527 | 0.078704 | 0.07482 | 0.098723 | 0.11808 | 0.11163 | 0.15868
3 | 0 | 0 | 0 | 0 | 0 | 0 | 0 | 0 | 0 | 0 | 0 | 0 | 0 | 0 | 0 | 0 | 0 | 0 | 0 | 0 | 0 | 0 | 0 | 0
4 | 0 | 0 | 0 | 0 | 0 | 0 | 0 | 0 | 0 | 0 | 0 | 0 | 0 | 0 | 0 | 0 | 0 | 0 | 0 | 0 | 0 | 0 | 0 | 0
5 | 0 | 0 | 3.6095e-06 | 0 | 0 | 0 | 0 | 0.0021949 | 0.043483 | 0.11346 | 0.14159 | 0.15727 | 0.16018 | 0.15724 | 0.13426 | 0.088724 | 0.021676 | 0.00016943 | 1.4585e-05 | 1.116e-05 | 0 | 0 | 0 | 0
6 | 0 | 0 | 0 | 0 | 0 | 0 | 0 | 0 | 0 | 0 | 0 | 0 | 0 | 0 | 0 | 0 | 0 | 0 | 0 | 0 | 0 | 0 | 0 | 0
7 | 0 | 0 | 0 | 0 | 0 | 0 | 0 | 0 | 0 | 0 | 0 | 0 | 0 | 0 | 0 | 0 | 0 | 0 | 0 | 0 | 0 | 0 | 0 | 0

## Pg, Winter, S2
GenID | 0 | 1 | 2 | 3 | 4 | 5 | 6 | 7 | 8 | 9 | 10 | 11 | 12 | 13 | 14 | 15 | 16 | 17 | 18 | 19 | 20 | 21 | 22 | 23
1 | 0 | 0 | 0 | 0 | 0 | 0 | 0 | 0 | 0 | 0 | 0 | 0 | 0 | 0 | 0 | 0 | 0 | 0 | 0 | 0 | 0 | 0 | 0 | 0
2 | 0.17315 | 0.15226 | 0.12531 | 0.10849 | 0.10114 | 0.080992 | 0.078854 | 0.071491 | 0.073685 | 0.077931 | 0.078003 | 0.09143 | 0.09147 | 0.092739 | 0.10443 | 0.086208 | 0.089304 | 0.094562 | 0.082491 | 0.085442 | 0.080068 | 0.072659 | 0.074471 | 0.081437
3 | 0 | 0 | 0 | 0 | 0 | 0 | 0 | 0 | 0 | 0 | 0 | 0 | 0 | 0 | 0 | 0 | 0 | 0 | 0 | 0 | 0 | 0 | 0 | 0
4 | 0 | 0 | 0 | 0 | 0 | 0 | 0 | 0 | 0 | 0 | 0 | 0 | 0 | 0 | 0 | 0 | 0 | 0 | 0 | 0 | 0 | 0 | 0 | 0
5 | 0 | 0 | 3.72e-06 | 0 | 0 | 0 | 0 | 0.0021723 | 0.04517 | 0.11972 | 0.15056 | 0.15565 | 0.17033 | 0.16592 | 0.13947 | 0.089264 | 0.02234 | 0.00017461 | 1.4793e-05 | 1.1045e-05 | 0 | 0 | 0 | 0
6 | 0 | 0 | 0 | 0 | 0 | 0 | 0 | 0 | 0 | 0 | 0 | 0 | 0 | 0 | 0 | 0 | 0 | 0 | 0 | 0 | 0 | 0 | 0 | 0
7 | 0 | 0 | 0 | 0 | 0 | 0 | 0 | 0 | 0 | 0 | 0 | 0 | 0 | 0 | 0 | 0 | 0 | 0 | 0 | 0 | 0 | 0 | 0 | 0

## Pg, Winter, S3
GenID | 0 | 1 | 2 | 3 | 4 | 5 | 6 | 7 | 8 | 9 | 10 | 11 | 12 | 13 | 14 | 15 | 16 | 17 | 18 | 19 | 20 | 21 | 22 | 23
1 | 0 | 0 | 0 | 0 | 0 | 0 | 0 | 0 | 0 | 0 | 0 | 0 | 0 | 0 | 0 | 0 | 0 | 0 | 0 | 0 | 0 | 0 | 0 | 0
2 | 0.15799 | 0.14684 | 0.15914 | 0.17745 | 0.15179 | 0.12877 | 0.092685 | 0.082506 | 0.084178 | 0.082287 | 0.083241 | 0.087555 | 0.080089 | 0.077178 | 0.10575 | 0.13776 | 0.14065 | 0.14319 | 0.14714 | 0.15522 | 0.1531 | 0.14982 | 0.14346 | 0.13232
3 | 0 | 0 | 0 | 0 | 0 | 0 | 0 | 0 | 0 | 0 | 0 | 0 | 0 | 0 | 0 | 0 | 0 | 0 | 0 | 0 | 0 | 0 | 0 | 0
4 | 0 | 0 | 0 | 0 | 0 | 0 | 0 | 0 | 0 | 0 | 0 | 0 | 0 | 0 | 0 | 0 | 0 | 0 | 0 | 0 | 0 | 0 | 0 | 0
5 | 0 | 0 | 3.5811e-06 | 0 | 0 | 0 | 0 | 0.0020912 | 0.043483 | 0.11525 | 0.14494 | 0.14984 | 0.16397 | 0.15972 | 0.13426 | 0.08593 | 0.021506 | 0.00016809 | 1.4241e-05 | 1.0633e-05 | 0 | 0 | 0 | 0
6 | 0 | 0 | 0 | 0 | 0 | 0 | 0 | 0 | 0 | 0 | 0 | 0 | 0 | 0 | 0 | 0 | 0 | 0 | 0 | 0 | 0 | 0 | 0 | 0
7 | 0 | 0 | 0 | 0 | 0 | 0 | 0 | 0 | 0 | 0 | 0 | 0 | 0 | 0 | 0 | 0 | 0 | 0 | 0 | 0 | 0 | 0 | 0 | 0

## Pg, Winter, S4
GenID | 0 | 1 | 2 | 3 | 4 | 5 | 6 | 7 | 8 | 9 | 10 | 11 | 12 | 13 | 14 | 15 | 16 | 17 | 18 | 19 | 20 | 21 | 22 | 23
1 | 0 | 0 | 0 | 0 | 0 | 0 | 0 | 0 | 0 | 0 | 0 | 0 | 0 | 0 | 0 | 0 | 0 | 0 | 0 | 0 | 0 | 0 | 0 | 0
2 | 0.12758 | 0.1179 | 0.12482 | 0.12428 | 0.10232 | 0.10378 | 0.10401 | 0.093401 | 0.084352 | 0.060974 | 0.05624 | 0.037731 | 0.031359 | 0.030026 | 0.041655 | 0.05635 | 0.063002 | 0.086527 | 0.078704 | 0.07482 | 0.098723 | 0.11808 | 0.11163 | 0.15868
3 | 0 | 0 | 0 | 0 | 0 | 0 | 0 | 0 | 0 | 0 | 0 | 0 | 0 | 0 | 0 | 0 | 0 | 0 | 0 | 0 | 0 | 0 | 0 | 0
4 | 0 | 0 | 0 | 0 | 0 | 0 | 0 | 0 | 0 | 0 | 0 | 0 | 0 | 0 | 0 | 0 | 0 | 0 | 0 | 0 | 0 | 0 | 0 | 0
5 | 0 | 0 | 3.6095e-06 | 0 | 0 | 0 | 0 | 0.0021949 | 0.043483 | 0.11346 | 0.14159 | 0.15727 | 0.16018 | 0.15724 | 0.13426 | 0.088724 | 0.021676 | 0.00016943 | 1.4585e-05 | 1.116e-05 | 0 | 0 | 0 | 0
6 | 0 | 0 | 0 | 0 | 0 | 0 | 0 | 0 | 0 | 0 | 0 | 0 | 0 | 0 | 0 | 0 | 0 | 0 | 0 | 0 | 0 | 0 | 0 | 0
7 | 0 | 0 | 0 | 0 | 0 | 0 | 0 | 0 | 0 | 0 | 0 | 0 | 0 | 0 | 0 | 0 | 0 | 0 | 0 | 0 | 0 | 0 | 0 | 0

## Pg, Winter, S5
GenID | 0 | 1 | 2 | 3 | 4 | 5 | 6 | 7 | 8 | 9 | 10 | 11 | 12 | 13 | 14 | 15 | 16 | 17 | 18 | 19 | 20 | 21 | 22 | 23
1 | 0 | 0 | 0 | 0 | 0 | 0 | 0 | 0 | 0 | 0 | 0 | 0 | 0 | 0 | 0 | 0 | 0 | 0 | 0 | 0 | 0 | 0 | 0 | 0
2 | 0.17315 | 0.15226 | 0.12531 | 0.10849 | 0.10114 | 0.080992 | 0.078854 | 0.071491 | 0.073685 | 0.077931 | 0.078003 | 0.09143 | 0.09147 | 0.092739 | 0.10443 | 0.086208 | 0.089304 | 0.094562 | 0.082491 | 0.085442 | 0.080068 | 0.072659 | 0.074471 | 0.081437
3 | 0 | 0 | 0 | 0 | 0 | 0 | 0 | 0 | 0 | 0 | 0 | 0 | 0 | 0 | 0 | 0 | 0 | 0 | 0 | 0 | 0 | 0 | 0 | 0
4 | 0 | 0 | 0 | 0 | 0 | 0 | 0 | 0 | 0 | 0 | 0 | 0 | 0 | 0 | 0 | 0 | 0 | 0 | 0 | 0 | 0 | 0 | 0 | 0
5 | 0 | 0 | 3.72e-06 | 0 | 0 | 0 | 0 | 0.0021723 | 0.04517 | 0.11972 | 0.15056 | 0.15565 | 0.17033 | 0.16592 | 0.13947 | 0.089264 | 0.02234 | 0.00017461 | 1.4793e-05 | 1.1045e-05 | 0 | 0 | 0 | 0
6 | 0 | 0 | 0 | 0 | 0 | 0 | 0 | 0 | 0 | 0 | 0 | 0 | 0 | 0 | 0 | 0 | 0 | 0 | 0 | 0 | 0 | 0 | 0 | 0
7 | 0 | 0 | 0 | 0 | 0 | 0 | 0 | 0 | 0 | 0 | 0 | 0 | 0 | 0 | 0 | 0 | 0 | 0 | 0 | 0 | 0 | 0 | 0 | 0

## Pg, Winter, S6
GenID | 0 | 1 | 2 | 3 | 4 | 5 | 6 | 7 | 8 | 9 | 10 | 11 | 12 | 13 | 14 | 15 | 16 | 17 | 18 | 19 | 20 | 21 | 22 | 23
1 | 0 | 0 | 0 | 0 | 0 | 0 | 0 | 0 | 0 | 0 | 0 | 0 | 0 | 0 | 0 | 0 | 0 | 0 | 0 | 0 | 0 | 0 | 0 | 0
2 | 0.15799 | 0.14684 | 0.15914 | 0.17745 | 0.15179 | 0.12877 | 0.092685 | 0.082506 | 0.084178 | 0.082287 | 0.083241 | 0.087555 | 0.080089 | 0.077178 | 0.10575 | 0.13776 | 0.14065 | 0.14319 | 0.14714 | 0.15522 | 0.1531 | 0.14982 | 0.14346 | 0.13232
3 | 0 | 0 | 0 | 0 | 0 | 0 | 0 | 0 | 0 | 0 | 0 | 0 | 0 | 0 | 0 | 0 | 0 | 0 | 0 | 0 | 0 | 0 | 0 | 0
4 | 0 | 0 | 0 | 0 | 0 | 0 | 0 | 0 | 0 | 0 | 0 | 0 | 0 | 0 | 0 | 0 | 0 | 0 | 0 | 0 | 0 | 0 | 0 | 0
5 | 0 | 0 | 3.5811e-06 | 0 | 0 | 0 | 0 | 0.0020912 | 0.043483 | 0.11525 | 0.14494 | 0.14984 | 0.16397 | 0.15972 | 0.13426 | 0.08593 | 0.021506 | 0.00016809 | 1.4241e-05 | 1.0633e-05 | 0 | 0 | 0 | 0
6 | 0 | 0 | 0 | 0 | 0 | 0 | 0 | 0 | 0 | 0 | 0 | 0 | 0 | 0 | 0 | 0 | 0 | 0 | 0 | 0 | 0 | 0 | 0 | 0
7 | 0 | 0 | 0 | 0 | 0 | 0 | 0 | 0 | 0 | 0 | 0 | 0 | 0 | 0 | 0 | 0 | 0 | 0 | 0 | 0 | 0 | 0 | 0 | 0

## Pg, Winter, S7
GenID | 0 | 1 | 2 | 3 | 4 | 5 | 6 | 7 | 8 | 9 | 10 | 11 | 12 | 13 | 14 | 15 | 16 | 17 | 18 | 19 | 20 | 21 | 22 | 23
1 | 0 | 0 | 0 | 0 | 0 | 0 | 0 | 0 | 0 | 0 | 0 | 0 | 0 | 0 | 0 | 0 | 0 | 0 | 0 | 0 | 0 | 0 | 0 | 0
2 | 0.12758 | 0.1179 | 0.12482 | 0.12428 | 0.10232 | 0.10378 | 0.10401 | 0.093401 | 0.084352 | 0.060974 | 0.05624 | 0.037731 | 0.031359 | 0.030026 | 0.041655 | 0.05635 | 0.063002 | 0.086527 | 0.078704 | 0.07482 | 0.098723 | 0.11808 | 0.11163 | 0.15868
3 | 0 | 0 | 0 | 0 | 0 | 0 | 0 | 0 | 0 | 0 | 0 | 0 | 0 | 0 | 0 | 0 | 0 | 0 | 0 | 0 | 0 | 0 | 0 | 0
4 | 0 | 0 | 0 | 0 | 0 | 0 | 0 | 0 | 0 | 0 | 0 | 0 | 0 | 0 | 0 | 0 | 0 | 0 | 0 | 0 | 0 | 0 | 0 | 0
5 | 0 | 0 | 3.6095e-06 | 0 | 0 | 0 | 0 | 0.0021949 | 0.043483 | 0.11346 | 0.14159 | 0.15727 | 0.16018 | 0.15724 | 0.13426 | 0.088724 | 0.021676 | 0.00016943 | 1.4585e-05 | 1.116e-05 | 0 | 0 | 0 | 0
6 | 0 | 0 | 0 | 0 | 0 | 0 | 0 | 0 | 0 | 0 | 0 | 0 | 0 | 0 | 0 | 0 | 0 | 0 | 0 | 0 | 0 | 0 | 0 | 0
7 | 0 | 0 | 0 | 0 | 0 | 0 | 0 | 0 | 0 | 0 | 0 | 0 | 0 | 0 | 0 | 0 | 0 | 0 | 0 | 0 | 0 | 0 | 0 | 0

## Pg, Winter, S8
GenID | 0 | 1 | 2 | 3 | 4 | 5 | 6 | 7 | 8 | 9 | 10 | 11 | 12 | 13 | 14 | 15 | 16 | 17 | 18 | 19 | 20 | 21 | 22 | 23
1 | 0 | 0 | 0 | 0 | 0 | 0 | 0 | 0 | 0 | 0 | 0 | 0 | 0 | 0 | 0 | 0 | 0 | 0 | 0 | 0 | 0 | 0 | 0 | 0
2 | 0.17315 | 0.15226 | 0.12531 | 0.10849 | 0.10114 | 0.080992 | 0.078854 | 0.071491 | 0.073685 | 0.077931 | 0.078003 | 0.09143 | 0.09147 | 0.092739 | 0.10443 | 0.086208 | 0.089304 | 0.094562 | 0.082491 | 0.085442 | 0.080068 | 0.072659 | 0.074471 | 0.081437
3 | 0 | 0 | 0 | 0 | 0 | 0 | 0 | 0 | 0 | 0 | 0 | 0 | 0 | 0 | 0 | 0 | 0 | 0 | 0 | 0 | 0 | 0 | 0 | 0
4 | 0 | 0 | 0 | 0 | 0 | 0 | 0 | 0 | 0 | 0 | 0 | 0 | 0 | 0 | 0 | 0 | 0 | 0 | 0 | 0 | 0 | 0 | 0 | 0
5 | 0 | 0 | 3.72e-06 | 0 | 0 | 0 | 0 | 0.0021723 | 0.04517 | 0.11972 | 0.15056 | 0.15565 | 0.17033 | 0.16592 | 0.13947 | 0.089264 | 0.02234 | 0.00017461 | 1.4793e-05 | 1.1045e-05 | 0 | 0 | 0 | 0
6 | 0 | 0 | 0 | 0 | 0 | 0 | 0 | 0 | 0 | 0 | 0 | 0 | 0 | 0 | 0 | 0 | 0 | 0 | 0 | 0 | 0 | 0 | 0 | 0
7 | 0 | 0 | 0 | 0 | 0 | 0 | 0 | 0 | 0 | 0 | 0 | 0 | 0 | 0 | 0 | 0 | 0 | 0 | 0 | 0 | 0 | 0 | 0 | 0

## Pg, Winter, S9
GenID | 0 | 1 | 2 | 3 | 4 | 5 | 6 | 7 | 8 | 9 | 10 | 11 | 12 | 13 | 14 | 15 | 16 | 17 | 18 | 19 | 20 | 21 | 22 | 23
1 | 0 | 0 | 0 | 0 | 0 | 0 | 0 | 0 | 0 | 0 | 0 | 0 | 0 | 0 | 0 | 0 | 0 | 0 | 0 | 0 | 0 | 0 | 0 | 0
2 | 0.15799 | 0.14684 | 0.15914 | 0.17745 | 0.15179 | 0.12877 | 0.092685 | 0.082506 | 0.084178 | 0.082287 | 0.083241 | 0.087555 | 0.080089 | 0.077178 | 0.10575 | 0.13776 | 0.14065 | 0.14319 | 0.14714 | 0.15522 | 0.1531 | 0.14982 | 0.14346 | 0.13232
3 | 0 | 0 | 0 | 0 | 0 | 0 | 0 | 0 | 0 | 0 | 0 | 0 | 0 | 0 | 0 | 0 | 0 | 0 | 0 | 0 | 0 | 0 | 0 | 0
4 | 0 | 0 | 0 | 0 | 0 | 0 | 0 | 0 | 0 | 0 | 0 | 0 | 0 | 0 | 0 | 0 | 0 | 0 | 0 | 0 | 0 | 0 | 0 | 0
5 | 0 | 0 | 3.5811e-06 | 0 | 0 | 0 | 0 | 0.0020912 | 0.043483 | 0.11525 | 0.14494 | 0.14984 | 0.16397 | 0.15972 | 0.13426 | 0.08593 | 0.021506 | 0.00016809 | 1.4241e-05 | 1.0633e-05 | 0 | 0 | 0 | 0
6 | 0 | 0 | 0 | 0 | 0 | 0 | 0 | 0 | 0 | 0 | 0 | 0 | 0 | 0 | 0 | 0 | 0 | 0 | 0 | 0 | 0 | 0 | 0 | 0
7 | 0 | 0 | 0 | 0 | 0 | 0 | 0 | 0 | 0 | 0 | 0 | 0 | 0 | 0 | 0 | 0 | 0 | 0 | 0 | 0 | 0 | 0 | 0 | 0

## Qg, Winter, S1
GenID | 0 | 1 | 2 | 3 | 4 | 5 | 6 | 7 | 8 | 9 | 10 | 11 | 12 | 13 | 14 | 15 | 16 | 17 | 18 | 19 | 20 | 21 | 22 | 23
1 | 0 | 0 | 0 | 0 | 0 | 0 | 0 | 0 | 0 | 0 | 0 | 0 | 0 | 0 | 0 | 0 | 0 | 0 | 0 | 0 | 0 | 0 | 0 | 0
2 | 0 | 0 | 0 | 0 | 0 | 0 | 0 | 0 | 0 | 0 | 0 | 0 | 0 | 0 | 0 | 0 | 0 | 0 | 0 | 0 | 0 | 0 | 0 | 0
3 | 0 | 0 | 0 | 0 | 0 | 0 | 0 | 0 | 0 | 0 | 0 | 0 | 0 | 0 | 0 | 0 | 0 | 0 | 0 | 0 | 0 | 0 | 0 | 0
4 | 0 | 0 | 0 | 0 | 0 | 0 | 0 | 0 | 0 | 0 | 0 | 0 | 0 | 0 | 0 | 0 | 0 | 0 | 0 | 0 | 0 | 0 | 0 | 0
5 | 0 | 0 | 0 | 0 | 0 | 0 | 0 | 0 | 0 | 0 | 0 | 0 | 0 | 0 | 0 | 0 | 0 | 0 | 0 | 0 | 0 | 0 | 0 | 0
6 | 0 | 0 | 0 | 0 | 0 | 0 | 0 | 0 | 0 | 0 | 0 | 0 | 0 | 0 | 0 | 0 | 0 | 0 | 0 | 0 | 0 | 0 | 0 | 0
7 | 0 | 0 | 0 | 0 | 0 | 0 | 0 | 0 | 0 | 0 | 0 | 0 | 0 | 0 | 0 | 0 | 0 | 0 | 0 | 0 | 0 | 0 | 0 | 0

## Qg, Winter, S2
GenID | 0 | 1 | 2 | 3 | 4 | 5 | 6 | 7 | 8 | 9 | 10 | 11 | 12 | 13 | 14 | 15 | 16 | 17 | 18 | 19 | 20 | 21 | 22 | 23
1 | 0 | 0 | 0 | 0 | 0 | 0 | 0 | 0 | 0 | 0 | 0 | 0 | 0 | 0 | 0 | 0 | 0 | 0 | 0 | 0 | 0 | 0 | 0 | 0
2 | 0 | 0 | 0 | 0 | 0 | 0 | 0 | 0 | 0 | 0 | 0 | 0 | 0 | 0 | 0 | 0 | 0 | 0 | 0 | 0 | 0 | 0 | 0 | 0
3 | 0 | 0 | 0 | 0 | 0 | 0 | 0 | 0 | 0 | 0 | 0 | 0 | 0 | 0 | 0 | 0 | 0 | 0 | 0 | 0 | 0 | 0 | 0 | 0
4 | 0 | 0 | 0 | 0 | 0 | 0 | 0 | 0 | 0 | 0 | 0 | 0 | 0 | 0 | 0 | 0 | 0 | 0 | 0 | 0 | 0 | 0 | 0 | 0
5 | 0 | 0 | 0 | 0 | 0 | 0 | 0 | 0 | 0 | 0 | 0 | 0 | 0 | 0 | 0 | 0 | 0 | 0 | 0 | 0 | 0 | 0 | 0 | 0
6 | 0 | 0 | 0 | 0 | 0 | 0 | 0 | 0 | 0 | 0 | 0 | 0 | 0 | 0 | 0 | 0 | 0 | 0 | 0 | 0 | 0 | 0 | 0 | 0
7 | 0 | 0 | 0 | 0 | 0 | 0 | 0 | 0 | 0 | 0 | 0 | 0 | 0 | 0 | 0 | 0 | 0 | 0 | 0 | 0 | 0 | 0 | 0 | 0

## Qg, Winter, S3
GenID | 0 | 1 | 2 | 3 | 4 | 5 | 6 | 7 | 8 | 9 | 10 | 11 | 12 | 13 | 14 | 15 | 16 | 17 | 18 | 19 | 20 | 21 | 22 | 23
1 | 0 | 0 | 0 | 0 | 0 | 0 | 0 | 0 | 0 | 0 | 0 | 0 | 0 | 0 | 0 | 0 | 0 | 0 | 0 | 0 | 0 | 0 | 0 | 0
2 | 0 | 0 | 0 | 0 | 0 | 0 | 0 | 0 | 0 | 0 | 0 | 0 | 0 | 0 | 0 | 0 | 0 | 0 | 0 | 0 | 0 | 0 | 0 | 0
3 | 0 | 0 | 0 | 0 | 0 | 0 | 0 | 0 | 0 | 0 | 0 | 0 | 0 | 0 | 0 | 0 | 0 | 0 | 0 | 0 | 0 | 0 | 0 | 0
4 | 0 | 0 | 0 | 0 | 0 | 0 | 0 | 0 | 0 | 0 | 0 | 0 | 0 | 0 | 0 | 0 | 0 | 0 | 0 | 0 | 0 | 0 | 0 | 0
5 | 0 | 0 | 0 | 0 | 0 | 0 | 0 | 0 | 0 | 0 | 0 | 0 | 0 | 0 | 0 | 0 | 0 | 0 | 0 | 0 | 0 | 0 | 0 | 0
6 | 0 | 0 | 0 | 0 | 0 | 0 | 0 | 0 | 0 | 0 | 0 | 0 | 0 | 0 | 0 | 0 | 0 | 0 | 0 | 0 | 0 | 0 | 0 | 0
7 | 0 | 0 | 0 | 0 | 0 | 0 | 0 | 0 | 0 | 0 | 0 | 0 | 0 | 0 | 0 | 0 | 0 | 0 | 0 | 0 | 0 | 0 | 0 | 0

## Qg, Winter, S4
GenID | 0 | 1 | 2 | 3 | 4 | 5 | 6 | 7 | 8 | 9 | 10 | 11 | 12 | 13 | 14 | 15 | 16 | 17 | 18 | 19 | 20 | 21 | 22 | 23
1 | 0 | 0 | 0 | 0 | 0 | 0 | 0 | 0 | 0 | 0 | 0 | 0 | 0 | 0 | 0 | 0 | 0 | 0 | 0 | 0 | 0 | 0 | 0 | 0
2 | 0 | 0 | 0 | 0 | 0 | 0 | 0 | 0 | 0 | 0 | 0 | 0 | 0 | 0 | 0 | 0 | 0 | 0 | 0 | 0 | 0 | 0 | 0 | 0
3 | 0 | 0 | 0 | 0 | 0 | 0 | 0 | 0 | 0 | 0 | 0 | 0 | 0 | 0 | 0 | 0 | 0 | 0 | 0 | 0 | 0 | 0 | 0 | 0
4 | 0 | 0 | 0 | 0 | 0 | 0 | 0 | 0 | 0 | 0 | 0 | 0 | 0 | 0 | 0 | 0 | 0 | 0 | 0 | 0 | 0 | 0 | 0 | 0
5 | 0 | 0 | 0 | 0 | 0 | 0 | 0 | 0 | 0 | 0 | 0 | 0 | 0 | 0 | 0 | 0 | 0 | 0 | 0 | 0 | 0 | 0 | 0 | 0
6 | 0 | 0 | 0 | 0 | 0 | 0 | 0 | 0 | 0 | 0 | 0 | 0 | 0 | 0 | 0 | 0 | 0 | 0 | 0 | 0 | 0 | 0 | 0 | 0
7 | 0 | 0 | 0 | 0 | 0 | 0 | 0 | 0 | 0 | 0 | 0 | 0 | 0 | 0 | 0 | 0 | 0 | 0 | 0 | 0 | 0 | 0 | 0 | 0

## Qg, Winter, S5
GenID | 0 | 1 | 2 | 3 | 4 | 5 | 6 | 7 | 8 | 9 | 10 | 11 | 12 | 13 | 14 | 15 | 16 | 17 | 18 | 19 | 20 | 21 | 22 | 23
1 | 0 | 0 | 0 | 0 | 0 | 0 | 0 | 0 | 0 | 0 | 0 | 0 | 0 | 0 | 0 | 0 | 0 | 0 | 0 | 0 | 0 | 0 | 0 | 0
2 | 0 | 0 | 0 | 0 | 0 | 0 | 0 | 0 | 0 | 0 | 0 | 0 | 0 | 0 | 0 | 0 | 0 | 0 | 0 | 0 | 0 | 0 | 0 | 0
3 | 0 | 0 | 0 | 0 | 0 | 0 | 0 | 0 | 0 | 0 | 0 | 0 | 0 | 0 | 0 | 0 | 0 | 0 | 0 | 0 | 0 | 0 | 0 | 0
4 | 0 | 0 | 0 | 0 | 0 | 0 | 0 | 0 | 0 | 0 | 0 | 0 | 0 | 0 | 0 | 0 | 0 | 0 | 0 | 0 | 0 | 0 | 0 | 0
5 | 0 | 0 | 0 | 0 | 0 | 0 | 0 | 0 | 0 | 0 | 0 | 0 | 0 | 0 | 0 | 0 | 0 | 0 | 0 | 0 | 0 | 0 | 0 | 0
6 | 0 | 0 | 0 | 0 | 0 | 0 | 0 | 0 | 0 | 0 | 0 | 0 | 0 | 0 | 0 | 0 | 0 | 0 | 0 | 0 | 0 | 0 | 0 | 0
7 | 0 | 0 | 0 | 0 | 0 | 0 | 0 | 0 | 0 | 0 | 0 | 0 | 0 | 0 | 0 | 0 | 0 | 0 | 0 | 0 | 0 | 0 | 0 | 0

## Qg, Winter, S6
GenID | 0 | 1 | 2 | 3 | 4 | 5 | 6 | 7 | 8 | 9 | 10 | 11 | 12 | 13 | 14 | 15 | 16 | 17 | 18 | 19 | 20 | 21 | 22 | 23
1 | 0 | 0 | 0 | 0 | 0 | 0 | 0 | 0 | 0 | 0 | 0 | 0 | 0 | 0 | 0 | 0 | 0 | 0 | 0 | 0 | 0 | 0 | 0 | 0
2 | 0 | 0 | 0 | 0 | 0 | 0 | 0 | 0 | 0 | 0 | 0 | 0 | 0 | 0 | 0 | 0 | 0 | 0 | 0 | 0 | 0 | 0 | 0 | 0
3 | 0 | 0 | 0 | 0 | 0 | 0 | 0 | 0 | 0 | 0 | 0 | 0 | 0 | 0 | 0 | 0 | 0 | 0 | 0 | 0 | 0 | 0 | 0 | 0
4 | 0 | 0 | 0 | 0 | 0 | 0 | 0 | 0 | 0 | 0 | 0 | 0 | 0 | 0 | 0 | 0 | 0 | 0 | 0 | 0 | 0 | 0 | 0 | 0
5 | 0 | 0 | 0 | 0 | 0 | 0 | 0 | 0 | 0 | 0 | 0 | 0 | 0 | 0 | 0 | 0 | 0 | 0 | 0 | 0 | 0 | 0 | 0 | 0
6 | 0 | 0 | 0 | 0 | 0 | 0 | 0 | 0 | 0 | 0 | 0 | 0 | 0 | 0 | 0 | 0 | 0 | 0 | 0 | 0 | 0 | 0 | 0 | 0
7 | 0 | 0 | 0 | 0 | 0 | 0 | 0 | 0 | 0 | 0 | 0 | 0 | 0 | 0 | 0 | 0 | 0 | 0 | 0 | 0 | 0 | 0 | 0 | 0

## Qg, Winter, S7
GenID | 0 | 1 | 2 | 3 | 4 | 5 | 6 | 7 | 8 | 9 | 10 | 11 | 12 | 13 | 14 | 15 | 16 | 17 | 18 | 19 | 20 | 21 | 22 | 23
1 | 0 | 0 | 0 | 0 | 0 | 0 | 0 | 0 | 0 | 0 | 0 | 0 | 0 | 0 | 0 | 0 | 0 | 0 | 0 | 0 | 0 | 0 | 0 | 0
2 | 0 | 0 | 0 | 0 | 0 | 0 | 0 | 0 | 0 | 0 | 0 | 0 | 0 | 0 | 0 | 0 | 0 | 0 | 0 | 0 | 0 | 0 | 0 | 0
3 | 0 | 0 | 0 | 0 | 0 | 0 | 0 | 0 | 0 | 0 | 0 | 0 | 0 | 0 | 0 | 0 | 0 | 0 | 0 | 0 | 0 | 0 | 0 | 0
4 | 0 | 0 | 0 | 0 | 0 | 0 | 0 | 0 | 0 | 0 | 0 | 0 | 0 | 0 | 0 | 0 | 0 | 0 | 0 | 0 | 0 | 0 | 0 | 0
5 | 0 | 0 | 0 | 0 | 0 | 0 | 0 | 0 | 0 | 0 | 0 | 0 | 0 | 0 | 0 | 0 | 0 | 0 | 0 | 0 | 0 | 0 | 0 | 0
6 | 0 | 0 | 0 | 0 | 0 | 0 | 0 | 0 | 0 | 0 | 0 | 0 | 0 | 0 | 0 | 0 | 0 | 0 | 0 | 0 | 0 | 0 | 0 | 0
7 | 0 | 0 | 0 | 0 | 0 | 0 | 0 | 0 | 0 | 0 | 0 | 0 | 0 | 0 | 0 | 0 | 0 | 0 | 0 | 0 | 0 | 0 | 0 | 0

## Qg, Winter, S8
GenID | 0 | 1 | 2 | 3 | 4 | 5 | 6 | 7 | 8 | 9 | 10 | 11 | 12 | 13 | 14 | 15 | 16 | 17 | 18 | 19 | 20 | 21 | 22 | 23
1 | 0 | 0 | 0 | 0 | 0 | 0 | 0 | 0 | 0 | 0 | 0 | 0 | 0 | 0 | 0 | 0 | 0 | 0 | 0 | 0 | 0 | 0 | 0 | 0
2 | 0 | 0 | 0 | 0 | 0 | 0 | 0 | 0 | 0 | 0 | 0 | 0 | 0 | 0 | 0 | 0 | 0 | 0 | 0 | 0 | 0 | 0 | 0 | 0
3 | 0 | 0 | 0 | 0 | 0 | 0 | 0 | 0 | 0 | 0 | 0 | 0 | 0 | 0 | 0 | 0 | 0 | 0 | 0 | 0 | 0 | 0 | 0 | 0
4 | 0 | 0 | 0 | 0 | 0 | 0 | 0 | 0 | 0 | 0 | 0 | 0 | 0 | 0 | 0 | 0 | 0 | 0 | 0 | 0 | 0 | 0 | 0 | 0
5 | 0 | 0 | 0 | 0 | 0 | 0 | 0 | 0 | 0 | 0 | 0 | 0 | 0 | 0 | 0 | 0 | 0 | 0 | 0 | 0 | 0 | 0 | 0 | 0
6 | 0 | 0 | 0 | 0 | 0 | 0 | 0 | 0 | 0 | 0 | 0 | 0 | 0 | 0 | 0 | 0 | 0 | 0 | 0 | 0 | 0 | 0 | 0 | 0
7 | 0 | 0 | 0 | 0 | 0 | 0 | 0 | 0 | 0 | 0 | 0 | 0 | 0 | 0 | 0 | 0 | 0 | 0 | 0 | 0 | 0 | 0 | 0 | 0

## Qg, Winter, S9
GenID | 0 | 1 | 2 | 3 | 4 | 5 | 6 | 7 | 8 | 9 | 10 | 11 | 12 | 13 | 14 | 15 | 16 | 17 | 18 | 19 | 20 | 21 | 22 | 23
1 | 0 | 0 | 0 | 0 | 0 | 0 | 0 | 0 | 0 | 0 | 0 | 0 | 0 | 0 | 0 | 0 | 0 | 0 | 0 | 0 | 0 | 0 | 0 | 0
2 | 0 | 0 | 0 | 0 | 0 | 0 | 0 | 0 | 0 | 0 | 0 | 0 | 0 | 0 | 0 | 0 | 0 | 0 | 0 | 0 | 0 | 0 | 0 | 0
3 | 0 | 0 | 0 | 0 | 0 | 0 | 0 | 0 | 0 | 0 | 0 | 0 | 0 | 0 | 0 | 0 | 0 | 0 | 0 | 0 | 0 | 0 | 0 | 0
4 | 0 | 0 | 0 | 0 | 0 | 0 | 0 | 0 | 0 | 0 | 0 | 0 | 0 | 0 | 0 | 0 | 0 | 0 | 0 | 0 | 0 | 0 | 0 | 0
5 | 0 | 0 | 0 | 0 | 0 | 0 | 0 | 0 | 0 | 0 | 0 | 0 | 0 | 0 | 0 | 0 | 0 | 0 | 0 | 0 | 0 | 0 | 0 | 0
6 | 0 | 0 | 0 | 0 | 0 | 0 | 0 | 0 | 0 | 0 | 0 | 0 | 0 | 0 | 0 | 0 | 0 | 0 | 0 | 0 | 0 | 0 | 0 | 0
7 | 0 | 0 | 0 | 0 | 0 | 0 | 0 | 0 | 0 | 0 | 0 | 0 | 0 | 0 | 0 | 0 | 0 | 0 | 0 | 0 | 0 | 0 | 0 | 0

## GenStatus, Winter
GenID | 0 | 1 | 2 | 3 | 4 | 5 | 6 | 7 | 8 | 9 | 10 | 11 | 12 | 13 | 14 | 15 | 16 | 17 | 18 | 19 | 20 | 21 | 22 | 23
1 | 1 | 1 | 1 | 1 | 1 | 1 | 1 | 1 | 1 | 1 | 1 | 1 | 1 | 1 | 1 | 1 | 1 | 1 | 1 | 1 | 1 | 1 | 1 | 1
2 | 1 | 1 | 1 | 1 | 1 | 1 | 1 | 1 | 1 | 1 | 1 | 1 | 1 | 1 | 1 | 1 | 1 | 1 | 1 | 1 | 1 | 1 | 1 | 1
3 | 1 | 1 | 1 | 1 | 1 | 1 | 1 | 1 | 1 | 1 | 1 | 1 | 1 | 1 | 1 | 1 | 1 | 1 | 1 | 1 | 1 | 1 | 1 | 1
4 | 1 | 1 | 1 | 1 | 1 | 1 | 1 | 1 | 1 | 1 | 1 | 1 | 1 | 1 | 1 | 1 | 1 | 1 | 1 | 1 | 1 | 1 | 1 | 1
5 | 1 | 1 | 1 | 1 | 1 | 1 | 1 | 1 | 1 | 1 | 1 | 1 | 1 | 1 | 1 | 1 | 1 | 1 | 1 | 1 | 1 | 1 | 1 | 1
6 | 1 | 1 | 1 | 1 | 1 | 1 | 1 | 1 | 1 | 1 | 1 | 1 | 1 | 1 | 1 | 1 | 1 | 1 | 1 | 1 | 1 | 1 | 1 | 1
7 | 1 | 1 | 1 | 1 | 1 | 1 | 1 | 1 | 1 | 1 | 1 | 1 | 1 | 1 | 1 | 1 | 1 | 1 | 1 | 1 | 1 | 1 | 1 | 1

## Pc, Summer, S1
LoadID | 0 | 1 | 2 | 3 | 4 | 5 | 6 | 7 | 8 | 9 | 10 | 11 | 12 | 13 | 14 | 15 | 16 | 17 | 18 | 19 | 20 | 21 | 22 | 23
1 | 0.12349 | 0.12223 | 0.1178 | 0.11565 | 0.11488 | 0.11653 | 0.11557 | 0.14127 | 0.152 | 0.15002 | 0.14753 | 0.14935 | 0.15488 | 0.15191 | 0.14015 | 0.14447 | 0.14613 | 0.14129 | 0.13412 | 0.13244 | 0.13203 | 0.13055 | 0.12064 | 0.11666
2 | 0.032535 | 0.031273 | 0.029601 | 0.027163 | 0.025299 | 0.025601 | 0.0279 | 0.031447 | 0.034163 | 0.036733 | 0.033097 | 0.03489 | 0.035424 | 0.035727 | 0.03126 | 0.03243 | 0.033036 | 0.034361 | 0.034531 | 0.035738 | 0.037987 | 0.034316 | 0.033712 | 0.032599
3 | 0.086772 | 0.082403 | 0.075634 | 0.077996 | 0.075209 | 0.075633 | 0.10607 | 0.12819 | 0.13424 | 0.12639 | 0.12308 | 0.13244 | 0.13918 | 0.13084 | 0.11979 | 0.11375 | 0.11463 | 0.11291 | 0.10873 | 0.11755 | 0.12394 | 0.1149 | 0.10633 | 0.091163
4 | 0.0085889 | 0.0078797 | 0.0066707 | 0.006451 | 0.0055487 | 0.004917 | 0.0082013 | 0.0091855 | 0.010958 | 0.011416 | 0.010939 | 0.0099465 | 0.011542 | 0.011715 | 0.010939 | 0.010168 | 0.0086296 | 0.0087909 | 0.0098388 | 0.010966 | 0.012907 | 0.01189 | 0.011828 | 0.01016
5 | 0.040465 | 0.036976 | 0.034072 | 0.033139 | 0.033782 | 0.033376 | 0.037279 | 0.040017 | 0.044052 | 0.045611 | 0.04853 | 0.051402 | 0.053046 | 0.051336 | 0.049631 | 0.049036 | 0.048433 | 0.048926 | 0.048916 | 0.049358 | 0.054568 | 0.051614 | 0.051619 | 0.046513
6 | 0.20214 | 0.19518 | 0.1809 | 0.18728 | 0.18949 | 0.18833 | 0.20625 | 0.24688 | 0.25756 | 0.25689 | 0.25647 | 0.27089 | 0.26861 | 0.25952 | 0.24477 | 0.23621 | 0.2452 | 0.24118 | 0.22486 | 0.22624 | 0.23718 | 0.21559 | 0.20719 | 0.20832
7 | 0.11114 | 0.1018 | 0.098426 | 0.099558 | 0.094677 | 0.10058 | 0.12923 | 0.13629 | 0.15662 | 0.16576 | 0.16397 | 0.1714 | 0.16776 | 0.1738 | 0.17142 | 0.16003 | 0.15983 | 0.1572 | 0.15377 | 0.15387 | 0.15697 | 0.13136 | 0.13426 | 0.11922
8 | 0.023033 | 0.021959 | 0.020898 | 0.020524 | 0.02048 | 0.021457 | 0.034492 | 0.038515 | 0.041289 | 0.040937 | 0.04246 | 0.045118 | 0.045101 | 0.042711 | 0.037488 | 0.035873 | 0.033427 | 0.033564 | 0.032394 | 0.033015 | 0.032226 | 0.028033 | 0.025825 | 0.024196
9 | 0.022313 | 0.021044 | 0.020102 | 0.018865 | 0.018555 | 0.017772 | 0.018296 | 0.017507 | 0.015185 | 0.01596 | 0.017412 | 0.01952 | 0.020664 | 0.02114 | 0.020647 | 0.021414 | 0.020861 | 0.021199 | 0.020415 | 0.021387 | 0.022783 | 0.020962 | 0.020263 | 0.021961
10 | 0.023589 | 0.022149 | 0.021152 | 0.021167 | 0.020672 | 0.020791 | 0.02476 | 0.026579 | 0.028356 | 0.029625 | 0.028787 | 0.029901 | 0.031397 | 0.030988 | 0.030263 | 0.028115 | 0.026854 | 0.027439 | 0.027413 | 0.028919 | 0.031462 | 0.028398 | 0.027683 | 0.024924
11 | 0.01338 | 0.012663 | 0.011684 | 0.011227 | 0.010609 | 0.010801 | 0.012981 | 0.011836 | 0.012761 | 0.013636 | 0.014083 | 0.014522 | 0.014647 | 0.014923 | 0.014233 | 0.013509 | 0.012806 | 0.014572 | 0.014453 | 0.014505 | 0.016445 | 0.014329 | 0.015832 | 0.014735
12 | 0.060037 | 0.061006 | 0.064575 | 0.058904 | 0.057435 | 0.055128 | 0.056645 | 0.058262 | 0.051776 | 0.03999 | 0.054923 | 0.060613 | 0.060832 | 0.063822 | 0.05107 | 0.067635 | 0.061217 | 0.060474 | 0.060324 | 0.065701 | 0.072454 | 0.071447 | 0.073523 | 0.074931
13 | 0.2119 | 0.20981 | 0.20575 | 0.2041 | 0.20142 | 0.20471 | 0.23645 | 0.24371 | 0.2596 | 0.24756 | 0.24852 | 0.25061 | 0.25944 | 0.25834 | 0.25296 | 0.25099 | 0.25263 | 0.25704 | 0.24461 | 0.24681 | 0.24969 | 0.23425 | 0.21263 | 0.21424
14 | 0.078699 | 0.078092 | 0.074939 | 0.073426 | 0.072237 | 0.072724 | 0.072777 | 0.08536 | 0.091724 | 0.090779 | 0.088971 | 0.090171 | 0.093823 | 0.092795 | 0.085851 | 0.088413 | 0.088649 | 0.086753 | 0.081635 | 0.080278 | 0.080461 | 0.079094 | 0.075885 | 0.074211
15 | 0.02169 | 0.020849 | 0.019734 | 0.018108 | 0.016866 | 0.017067 | 0.0186 | 0.020965 | 0.022776 | 0.024489 | 0.022065 | 0.02326 | 0.023616 | 0.023818 | 0.02084 | 0.02162 | 0.022024 | 0.022908 | 0.023021 | 0.023825 | 0.025325 | 0.022878 | 0.022475 | 0.021732
16 | 0.043386 | 0.041201 | 0.037817 | 0.038998 | 0.037604 | 0.037816 | 0.053035 | 0.064097 | 0.067119 | 0.063195 | 0.061539 | 0.066222 | 0.069592 | 0.065421 | 0.059895 | 0.056877 | 0.057315 | 0.056457 | 0.054366 | 0.058774 | 0.061968 | 0.057448 | 0.053166 | 0.045582
17 | 0.012883 | 0.01182 | 0.010006 | 0.0096765 | 0.008323 | 0.0073755 | 0.012302 | 0.013778 | 0.016437 | 0.017124 | 0.016409 | 0.01492 | 0.017314 | 0.017573 | 0.016408 | 0.015252 | 0.012944 | 0.013186 | 0.014758 | 0.016449 | 0.01936 | 0.017835 | 0.017741 | 0.01524
18 | 0.060698 | 0.055464 | 0.051107 | 0.049708 | 0.050674 | 0.050064 | 0.055918 | 0.060025 | 0.066078 | 0.068416 | 0.072796 | 0.077103 | 0.07957 | 0.077004 | 0.074447 | 0.073554 | 0.072649 | 0.073389 | 0.073374 | 0.074038 | 0.081851 | 0.077421 | 0.077428 | 0.069769
19 | 0.090962 | 0.087829 | 0.081406 | 0.084275 | 0.08527 | 0.084746 | 0.092814 | 0.11109 | 0.1159 | 0.1156 | 0.11541 | 0.1219 | 0.12088 | 0.11678 | 0.11014 | 0.1063 | 0.11034 | 0.10853 | 0.10119 | 0.10181 | 0.10673 | 0.097016 | 0.093233 | 0.093743
20 | 0.050014 | 0.045809 | 0.044292 | 0.044801 | 0.042605 | 0.045259 | 0.058155 | 0.061331 | 0.070479 | 0.074591 | 0.073788 | 0.077128 | 0.075491 | 0.078208 | 0.077139 | 0.072015 | 0.071925 | 0.070742 | 0.069198 | 0.06924 | 0.070635 | 0.059111 | 0.060415 | 0.05365
21 | 0.03455 | 0.032939 | 0.031347 | 0.030787 | 0.03072 | 0.032185 | 0.051738 | 0.057772 | 0.061933 | 0.061405 | 0.06369 | 0.067678 | 0.067652 | 0.064067 | 0.056232 | 0.05381 | 0.050141 | 0.050345 | 0.048591 | 0.049523 | 0.048339 | 0.042049 | 0.038737 | 0.036294
22 | 0.033469 | 0.031566 | 0.030152 | 0.028297 | 0.027832 | 0.026658 | 0.027444 | 0.026261 | 0.022778 | 0.023941 | 0.026118 | 0.02928 | 0.030996 | 0.03171 | 0.030971 | 0.032121 | 0.031291 | 0.031798 | 0.030622 | 0.032081 | 0.034174 | 0.031443 | 0.030394 | 0.032941
23 | 0.22016 | 0.20673 | 0.19742 | 0.19756 | 0.19294 | 0.19405 | 0.23109 | 0.24807 | 0.26466 | 0.2765 | 0.26868 | 0.27908 | 0.29304 | 0.28922 | 0.28245 | 0.26241 | 0.25063 | 0.2561 | 0.25586 | 0.26991 | 0.29364 | 0.26505 | 0.25837 | 0.23262
24 | 0.093658 | 0.08864 | 0.081785 | 0.078586 | 0.074262 | 0.075604 | 0.090867 | 0.082854 | 0.08933 | 0.095455 | 0.098581 | 0.10165 | 0.10253 | 0.10446 | 0.099631 | 0.094565 | 0.089645 | 0.10201 | 0.10117 | 0.10153 | 0.11511 | 0.1003 | 0.11083 | 0.10314
25 | 0.060037 | 0.061006 | 0.064575 | 0.058904 | 0.057435 | 0.055128 | 0.056645 | 0.058262 | 0.051776 | 0.03999 | 0.054923 | 0.060613 | 0.060832 | 0.063822 | 0.05107 | 0.067635 | 0.061217 | 0.060474 | 0.060324 | 0.065701 | 0.072454 | 0.071447 | 0.073523 | 0.074931
26 | 0.10595 | 0.1049 | 0.10287 | 0.10205 | 0.10071 | 0.10236 | 0.11823 | 0.12185 | 0.1298 | 0.12378 | 0.12426 | 0.1253 | 0.12972 | 0.12917 | 0.12648 | 0.12549 | 0.12631 | 0.12852 | 0.1223 | 0.1234 | 0.12485 | 0.11712 | 0.10631 | 0.10712
27 | 0.078699 | 0.078092 | 0.074939 | 0.073426 | 0.072237 | 0.072724 | 0.072777 | 0.08536 | 0.091724 | 0.090779 | 0.088971 | 0.090171 | 0.093823 | 0.092795 | 0.085851 | 0.088413 | 0.088649 | 0.086753 | 0.081635 | 0.080278 | 0.080461 | 0.079094 | 0.075885 | 0.074211
28 | 0.043381 | 0.041698 | 0.039468 | 0.036217 | 0.033732 | 0.034135 | 0.0372 | 0.041929 | 0.045551 | 0.048978 | 0.04413 | 0.04652 | 0.047232 | 0.047636 | 0.04168 | 0.043239 | 0.044048 | 0.045815 | 0.046041 | 0.04765 | 0.05065 | 0.045755 | 0.04495 | 0.043465
29 | 0.14462 | 0.13734 | 0.12606 | 0.12999 | 0.12535 | 0.12605 | 0.17678 | 0.21366 | 0.22373 | 0.21065 | 0.20513 | 0.22074 | 0.23197 | 0.21807 | 0.19965 | 0.18959 | 0.19105 | 0.18819 | 0.18122 | 0.19591 | 0.20656 | 0.19149 | 0.17722 | 0.15194
30 | 0.021472 | 0.019699 | 0.016677 | 0.016128 | 0.013872 | 0.012292 | 0.020503 | 0.022964 | 0.027396 | 0.02854 | 0.027348 | 0.024866 | 0.028856 | 0.029289 | 0.027346 | 0.025419 | 0.021574 | 0.021977 | 0.024597 | 0.027414 | 0.032267 | 0.029726 | 0.029569 | 0.0254
31 | 0.14163 | 0.12942 | 0.11925 | 0.11599 | 0.11824 | 0.11682 | 0.13048 | 0.14006 | 0.15418 | 0.15964 | 0.16986 | 0.17991 | 0.18566 | 0.17968 | 0.17371 | 0.17163 | 0.16951 | 0.17124 | 0.17121 | 0.17275 | 0.19099 | 0.18065 | 0.18067 | 0.1628
32 | 0.060641 | 0.058553 | 0.054271 | 0.056184 | 0.056847 | 0.056498 | 0.061876 | 0.074063 | 0.077267 | 0.077067 | 0.076941 | 0.081268 | 0.080584 | 0.077856 | 0.07343 | 0.070864 | 0.073561 | 0.072353 | 0.067459 | 0.067872 | 0.071153 | 0.064678 | 0.062156 | 0.062495

## Pc, Summer, S2
LoadID | 0 | 1 | 2 | 3 | 4 | 5 | 6 | 7 | 8 | 9 | 10 | 11 | 12 | 13 | 14 | 15 | 16 | 17 | 18 | 19 | 20 | 21 | 22 | 23
1 | 0.12349 | 0.12223 | 0.1178 | 0.11565 | 0.11488 | 0.11653 | 0.11557 | 0.14127 | 0.152 | 0.15002 | 0.14753 | 0.14935 | 0.15488 | 0.15191 | 0.14015 | 0.14447 | 0.14613 | 0.14129 | 0.13412 | 0.13244 | 0.13203 | 0.13055 | 0.12064 | 0.11666
2 | 0.032535 | 0.031273 | 0.029601 | 0.027163 | 0.025299 | 0.025601 | 0.0279 | 0.031447 | 0.034163 | 0.036733 | 0.033097 | 0.03489 | 0.035424 | 0.035727 | 0.03126 | 0.03243 | 0.033036 | 0.034361 | 0.034531 | 0.035738 | 0.037987 | 0.034316 | 0.033712 | 0.032599
3 | 0.086772 | 0.082403 | 0.075634 | 0.077996 | 0.075209 | 0.075633 | 0.10607 | 0.12819 | 0.13424 | 0.12639 | 0.12308 | 0.13244 | 0.13918 | 0.13084 | 0.11979 | 0.11375 | 0.11463 | 0.11291 | 0.10873 | 0.11755 | 0.12394 | 0.1149 | 0.10633 | 0.091163
4 | 0.0085889 | 0.0078797 | 0.0066707 | 0.006451 | 0.0055487 | 0.004917 | 0.0082013 | 0.0091855 | 0.010958 | 0.011416 | 0.010939 | 0.0099465 | 0.011542 | 0.011715 | 0.010939 | 0.010168 | 0.0086296 | 0.0087909 | 0.0098388 | 0.010966 | 0.012907 | 0.01189 | 0.011828 | 0.01016
5 | 0.040465 | 0.036976 | 0.034072 | 0.033139 | 0.033782 | 0.033376 | 0.037279 | 0.040017 | 0.044052 | 0.045611 | 0.04853 | 0.051402 | 0.053046 | 0.051336 | 0.049631 | 0.049036 | 0.048433 | 0.048926 | 0.048916 | 0.049358 | 0.054568 | 0.051614 | 0.051619 | 0.046513
6 | 0.20214 | 0.19518 | 0.1809 | 0.18728 | 0.18949 | 0.18833 | 0.20625 | 0.24688 | 0.25756 | 0.25689 | 0.25647 | 0.27089 | 0.26861 | 0.25952 | 0.24477 | 0.23621 | 0.2452 | 0.24118 | 0.22486 | 0.22624 | 0.23718 | 0.21559 | 0.20719 | 0.20832
7 | 0.11114 | 0.1018 | 0.098426 | 0.099558 | 0.094677 | 0.10058 | 0.12923 | 0.13629 | 0.15662 | 0.16576 | 0.16397 | 0.1714 | 0.16776 | 0.1738 | 0.17142 | 0.16003 | 0.15983 | 0.1572 | 0.15377 | 0.15387 | 0.15697 | 0.13136 | 0.13426 | 0.11922
8 | 0.023033 | 0.021959 | 0.020898 | 0.020524 | 0.02048 | 0.021457 | 0.034492 | 0.038515 | 0.041289 | 0.040937 | 0.04246 | 0.045118 | 0.045101 | 0.042711 | 0.037488 | 0.035873 | 0.033427 | 0.033564 | 0.032394 | 0.033015 | 0.032226 | 0.028033 | 0.025825 | 0.024196
9 | 0.022313 | 0.021044 | 0.020102 | 0.018865 | 0.018555 | 0.017772 | 0.018296 | 0.017507 | 0.015185 | 0.01596 | 0.017412 | 0.01952 | 0.020664 | 0.02114 | 0.020647 | 0.021414 | 0.020861 | 0.021199 | 0.020415 | 0.021387 | 0.022783 | 0.020962 | 0.020263 | 0.021961
10 | 0.023589 | 0.022149 | 0.021152 | 0.021167 | 0.020672 | 0.020791 | 0.02476 | 0.026579 | 0.028356 | 0.029625 | 0.028787 | 0.029901 | 0.031397 | 0.030988 | 0.030263 | 0.028115 | 0.026854 | 0.027439 | 0.027413 | 0.028919 | 0.031462 | 0.028398 | 0.027683 | 0.024924
11 | 0.01338 | 0.012663 | 0.011684 | 0.011227 | 0.010609 | 0.010801 | 0.012981 | 0.011836 | 0.012761 | 0.013636 | 0.014083 | 0.014522 | 0.014647 | 0.014923 | 0.014233 | 0.013509 | 0.012806 | 0.014572 | 0.014453 | 0.014505 | 0.016445 | 0.014329 | 0.015832 | 0.014735
12 | 0.060037 | 0.061006 | 0.064575 | 0.058904 | 0.057435 | 0.055128 | 0.056645 | 0.058262 | 0.051776 | 0.03999 | 0.054923 | 0.060613 | 0.060832 | 0.063822 | 0.05107 | 0.067635 | 0.061217 | 0.060474 | 0.060324 | 0.065701 | 0.072454 | 0.071447 | 0.073523 | 0.074931
13 | 0.2119 | 0.20981 | 0.20575 | 0.2041 | 0.20142 | 0.20471 | 0.23645 | 0.24371 | 0.2596 | 0.24756 | 0.24852 | 0.25061 | 0.25944 | 0.25834 | 0.25296 | 0.25099 | 0.25263 | 0.25704 | 0.24461 | 0.24681 | 0.24969 | 0.23425 | 0.21263 | 0.21424
14 | 0.078699 | 0.078092 | 0.074939 | 0.073426 | 0.072237 | 0.072724 | 0.072777 | 0.08536 | 0.091724 | 0.090779 | 0.088971 | 0.090171 | 0.093823 | 0.092795 | 0.085851 | 0.088413 | 0.088649 | 0.086753 | 0.081635 | 0.080278 | 0.080461 | 0.079094 | 0.075885 | 0.074211
15 | 0.02169 | 0.020849 | 0.019734 | 0.018108 | 0.016866 | 0.017067 | 0.0186 | 0.020965 | 0.022776 | 0.024489 | 0.022065 | 0.02326 | 0.023616 | 0.023818 | 0.02084 | 0.02162 | 0.022024 | 0.022908 | 0.023021 | 0.023825 | 0.025325 | 0.022878 | 0.022475 | 0.021732
16 | 0.043386 | 0.041201 | 0.037817 | 0.038998 | 0.037604 | 0.037816 | 0.053035 | 0.064097 | 0.067119 | 0.063195 | 0.061539 | 0.066222 | 0.069592 | 0.065421 | 0.059895 | 0.056877 | 0.057315 | 0.056457 | 0.054366 | 0.058774 | 0.061968 | 0.057448 | 0.053166 | 0.045582
17 | 0.012883 | 0.01182 | 0.010006 | 0.0096765 | 0.008323 | 0.0073755 | 0.012302 | 0.013778 | 0.016437 | 0.017124 | 0.016409 | 0.01492 | 0.017314 | 0.017573 | 0.016408 | 0.015252 | 0.012944 | 0.013186 | 0.014758 | 0.016449 | 0.01936 | 0.017835 | 0.017741 | 0.01524
18 | 0.060698 | 0.055464 | 0.051107 | 0.049708 | 0.050674 | 0.050064 | 0.055918 | 0.060025 | 0.066078 | 0.068416 | 0.072796 | 0.077103 | 0.07957 | 0.077004 | 0.074447 | 0.073554 | 0.072649 | 0.073389 | 0.073374 | 0.074038 | 0.081851 | 0.077421 | 0.077428 | 0.069769
19 | 0.090962 | 0.087829 | 0.081406 | 0.084275 | 0.08527 | 0.084746 | 0.092814 | 0.11109 | 0.1159 | 0.1156 | 0.11541 | 0.1219 | 0.12088 | 0.11678 | 0.11014 | 0.1063 | 0.11034 | 0.10853 | 0.10119 | 0.10181 | 0.10673 | 0.097016 | 0.093233 | 0.093743
20 | 0.050014 | 0.045809 | 0.044292 | 0.044801 | 0.042605 | 0.045259 | 0.058155 | 0.061331 | 0.070479 | 0.074591 | 0.073788 | 0.077128 | 0.075491 | 0.078208 | 0.077139 | 0.072015 | 0.071925 | 0.070742 | 0.069198 | 0.06924 | 0.070635 | 0.059111 | 0.060415 | 0.05365
21 | 0.03455 | 0.032939 | 0.031347 | 0.030787 | 0.03072 | 0.032185 | 0.051738 | 0.057772 | 0.061933 | 0.061405 | 0.06369 | 0.067678 | 0.067652 | 0.064067 | 0.056232 | 0.05381 | 0.050141 | 0.050345 | 0.048591 | 0.049523 | 0.048339 | 0.042049 | 0.038737 | 0.036294
22 | 0.033469 | 0.031566 | 0.030152 | 0.028297 | 0.027832 | 0.026658 | 0.027444 | 0.026261 | 0.022778 | 0.023941 | 0.026118 | 0.02928 | 0.030996 | 0.03171 | 0.030971 | 0.032121 | 0.031291 | 0.031798 | 0.030622 | 0.032081 | 0.034174 | 0.031443 | 0.030394 | 0.032941
23 | 0.22016 | 0.20673 | 0.19742 | 0.19756 | 0.19294 | 0.19405 | 0.23109 | 0.24807 | 0.26466 | 0.2765 | 0.26868 | 0.27908 | 0.29304 | 0.28922 | 0.28245 | 0.26241 | 0.25063 | 0.2561 | 0.25586 | 0.26991 | 0.29364 | 0.26505 | 0.25837 | 0.23262
24 | 0.093658 | 0.08864 | 0.081785 | 0.078586 | 0.074262 | 0.075604 | 0.090867 | 0.082854 | 0.08933 | 0.095455 | 0.098581 | 0.10165 | 0.10253 | 0.10446 | 0.099631 | 0.094565 | 0.089645 | 0.10201 | 0.10117 | 0.10153 | 0.11511 | 0.1003 | 0.11083 | 0.10314
25 | 0.060037 | 0.061006 | 0.064575 | 0.058904 | 0.057435 | 0.055128 | 0.056645 | 0.058262 | 0.051776 | 0.03999 | 0.054923 | 0.060613 | 0.060832 | 0.063822 | 0.05107 | 0.067635 | 0.061217 | 0.060474 | 0.060324 | 0.065701 | 0.072454 | 0.071447 | 0.073523 | 0.074931
26 | 0.10595 | 0.1049 | 0.10287 | 0.10205 | 0.10071 | 0.10236 | 0.11823 | 0.12185 | 0.1298 | 0.12378 | 0.12426 | 0.1253 | 0.12972 | 0.12917 | 0.12648 | 0.12549 | 0.12631 | 0.12852 | 0.1223 | 0.1234 | 0.12485 | 0.11712 | 0.10631 | 0.10712
27 | 0.078699 | 0.078092 | 0.074939 | 0.073426 | 0.072237 | 0.072724 | 0.072777 | 0.08536 | 0.091724 | 0.090779 | 0.088971 | 0.090171 | 0.093823 | 0.092795 | 0.085851 | 0.088413 | 0.088649 | 0.086753 | 0.081635 | 0.080278 | 0.080461 | 0.079094 | 0.075885 | 0.074211
28 | 0.043381 | 0.041698 | 0.039468 | 0.036217 | 0.033732 | 0.034135 | 0.0372 | 0.041929 | 0.045551 | 0.048978 | 0.04413 | 0.04652 | 0.047232 | 0.047636 | 0.04168 | 0.043239 | 0.044048 | 0.045815 | 0.046041 | 0.04765 | 0.05065 | 0.045755 | 0.04495 | 0.043465
29 | 0.14462 | 0.13734 | 0.12606 | 0.12999 | 0.12535 | 0.12605 | 0.17678 | 0.21366 | 0.22373 | 0.21065 | 0.20513 | 0.22074 | 0.23197 | 0.21807 | 0.19965 | 0.18959 | 0.19105 | 0.18819 | 0.18122 | 0.19591 | 0.20656 | 0.19149 | 0.17722 | 0.15194
30 | 0.021472 | 0.019699 | 0.016677 | 0.016128 | 0.013872 | 0.012292 | 0.020503 | 0.022964 | 0.027396 | 0.02854 | 0.027348 | 0.024866 | 0.028856 | 0.029289 | 0.027346 | 0.025419 | 0.021574 | 0.021977 | 0.024597 | 0.027414 | 0.032267 | 0.029726 | 0.029569 | 0.0254
31 | 0.14163 | 0.12942 | 0.11925 | 0.11599 | 0.11824 | 0.11682 | 0.13048 | 0.14006 | 0.15418 | 0.15964 | 0.16986 | 0.17991 | 0.18566 | 0.17968 | 0.17371 | 0.17163 | 0.16951 | 0.17124 | 0.17121 | 0.17275 | 0.19099 | 0.18065 | 0.18067 | 0.1628
32 | 0.060641 | 0.058553 | 0.054271 | 0.056184 | 0.056847 | 0.056498 | 0.061876 | 0.074063 | 0.077267 | 0.077067 | 0.076941 | 0.081268 | 0.080584 | 0.077856 | 0.07343 | 0.070864 | 0.073561 | 0.072353 | 0.067459 | 0.067872 | 0.071153 | 0.064678 | 0.062156 | 0.062495

## Pc, Summer, S3
LoadID | 0 | 1 | 2 | 3 | 4 | 5 | 6 | 7 | 8 | 9 | 10 | 11 | 12 | 13 | 14 | 15 | 16 | 17 | 18 | 19 | 20 | 21 | 22 | 23
1 | 0.12349 | 0.12223 | 0.1178 | 0.11565 | 0.11488 | 0.11653 | 0.11557 | 0.14127 | 0.152 | 0.15002 | 0.14753 | 0.14935 | 0.15488 | 0.15191 | 0.14015 | 0.14447 | 0.14613 | 0.14129 | 0.13412 | 0.13244 | 0.13203 | 0.13055 | 0.12064 | 0.11666
2 | 0.032535 | 0.031273 | 0.029601 | 0.027163 | 0.025299 | 0.025601 | 0.0279 | 0.031447 | 0.034163 | 0.036733 | 0.033097 | 0.03489 | 0.035424 | 0.035727 | 0.03126 | 0.03243 | 0.033036 | 0.034361 | 0.034531 | 0.035738 | 0.037987 | 0.034316 | 0.033712 | 0.032599
3 | 0.086772 | 0.082403 | 0.075634 | 0.077996 | 0.075209 | 0.075633 | 0.10607 | 0.12819 | 0.13424 | 0.12639 | 0.12308 | 0.13244 | 0.13918 | 0.13084 | 0.11979 | 0.11375 | 0.11463 | 0.11291 | 0.10873 | 0.11755 | 0.12394 | 0.1149 | 0.10633 | 0.091163
4 | 0.0085889 | 0.0078797 | 0.0066707 | 0.006451 | 0.0055487 | 0.004917 | 0.0082013 | 0.0091855 | 0.010958 | 0.011416 | 0.010939 | 0.0099465 | 0.011542 | 0.011715 | 0.010939 | 0.010168 | 0.0086296 | 0.0087909 | 0.0098388 | 0.010966 | 0.012907 | 0.01189 | 0.011828 | 0.01016
5 | 0.040465 | 0.036976 | 0.034072 | 0.033139 | 0.033782 | 0.033376 | 0.037279 | 0.040017 | 0.044052 | 0.045611 | 0.04853 | 0.051402 | 0.053046 | 0.051336 | 0.049631 | 0.049036 | 0.048433 | 0.048926 | 0.048916 | 0.049358 | 0.054568 | 0.051614 | 0.051619 | 0.046513
6 | 0.20214 | 0.19518 | 0.1809 | 0.18728 | 0.18949 | 0.18833 | 0.20625 | 0.24688 | 0.25756 | 0.25689 | 0.25647 | 0.27089 | 0.26861 | 0.25952 | 0.24477 | 0.23621 | 0.2452 | 0.24118 | 0.22486 | 0.22624 | 0.23718 | 0.21559 | 0.20719 | 0.20832
7 | 0.11114 | 0.1018 | 0.098426 | 0.099558 | 0.094677 | 0.10058 | 0.12923 | 0.13629 | 0.15662 | 0.16576 | 0.16397 | 0.1714 | 0.16776 | 0.1738 | 0.17142 | 0.16003 | 0.15983 | 0.1572 | 0.15377 | 0.15387 | 0.15697 | 0.13136 | 0.13426 | 0.11922
8 | 0.023033 | 0.021959 | 0.020898 | 0.020524 | 0.02048 | 0.021457 | 0.034492 | 0.038515 | 0.041289 | 0.040937 | 0.04246 | 0.045118 | 0.045101 | 0.042711 | 0.037488 | 0.035873 | 0.033427 | 0.033564 | 0.032394 | 0.033015 | 0.032226 | 0.028033 | 0.025825 | 0.024196
9 | 0.022313 | 0.021044 | 0.020102 | 0.018865 | 0.018555 | 0.017772 | 0.018296 | 0.017507 | 0.015185 | 0.01596 | 0.017412 | 0.01952 | 0.020664 | 0.02114 | 0.020647 | 0.021414 | 0.020861 | 0.021199 | 0.020415 | 0.021387 | 0.022783 | 0.020962 | 0.020263 | 0.021961
10 | 0.023589 | 0.022149 | 0.021152 | 0.021167 | 0.020672 | 0.020791 | 0.02476 | 0.026579 | 0.028356 | 0.029625 | 0.028787 | 0.029901 | 0.031397 | 0.030988 | 0.030263 | 0.028115 | 0.026854 | 0.027439 | 0.027413 | 0.028919 | 0.031462 | 0.028398 | 0.027683 | 0.024924
11 | 0.01338 | 0.012663 | 0.011684 | 0.011227 | 0.010609 | 0.010801 | 0.012981 | 0.011836 | 0.012761 | 0.013636 | 0.014083 | 0.014522 | 0.014647 | 0.014923 | 0.014233 | 0.013509 | 0.012806 | 0.014572 | 0.014453 | 0.014505 | 0.016445 | 0.014329 | 0.015832 | 0.014735
12 | 0.060037 | 0.061006 | 0.064575 | 0.058904 | 0.057435 | 0.055128 | 0.056645 | 0.058262 | 0.051776 | 0.03999 | 0.054923 | 0.060613 | 0.060832 | 0.063822 | 0.05107 | 0.067635 | 0.061217 | 0.060474 | 0.060324 | 0.065701 | 0.072454 | 0.071447 | 0.073523 | 0.074931
13 | 0.2119 | 0.20981 | 0.20575 | 0.2041 | 0.20142 | 0.20471 | 0.23645 | 0.24371 | 0.2596 | 0.24756 | 0.24852 | 0.25061 | 0.25944 | 0.25834 | 0.25296 | 0.25099 | 0.25263 | 0.25704 | 0.24461 | 0.24681 | 0.24969 | 0.23425 | 0.21263 | 0.21424
14 | 0.078699 | 0.078092 | 0.074939 | 0.073426 | 0.072237 | 0.072724 | 0.072777 | 0.08536 | 0.091724 | 0.090779 | 0.088971 | 0.090171 | 0.093823 | 0.092795 | 0.085851 | 0.088413 | 0.088649 | 0.086753 | 0.081635 | 0.080278 | 0.080461 | 0.079094 | 0.075885 | 0.074211
15 | 0.02169 | 0.020849 | 0.019734 | 0.018108 | 0.016866 | 0.017067 | 0.0186 | 0.020965 | 0.022776 | 0.024489 | 0.022065 | 0.02326 | 0.023616 | 0.023818 | 0.02084 | 0.02162 | 0.022024 | 0.022908 | 0.023021 | 0.023825 | 0.025325 | 0.022878 | 0.022475 | 0.021732
16 | 0.043386 | 0.041201 | 0.037817 | 0.038998 | 0.037604 | 0.037816 | 0.053035 | 0.064097 | 0.067119 | 0.063195 | 0.061539 | 0.066222 | 0.069592 | 0.065421 | 0.059895 | 0.056877 | 0.057315 | 0.056457 | 0.054366 | 0.058774 | 0.061968 | 0.057448 | 0.053166 | 0.045582
17 | 0.012883 | 0.01182 | 0.010006 | 0.0096765 | 0.008323 | 0.0073755 | 0.012302 | 0.013778 | 0.016437 | 0.017124 | 0.016409 | 0.01492 | 0.017314 | 0.017573 | 0.016408 | 0.015252 | 0.012944 | 0.013186 | 0.014758 | 0.016449 | 0.01936 | 0.017835 | 0.017741 | 0.01524
18 | 0.060698 | 0.055464 | 0.051107 | 0.049708 | 0.050674 | 0.050064 | 0.055918 | 0.060025 | 0.066078 | 0.068416 | 0.072796 | 0.077103 | 0.07957 | 0.077004 | 0.074447 | 0.073554 | 0.072649 | 0.073389 | 0.073374 | 0.074038 | 0.081851 | 0.077421 | 0.077428 | 0.069769
19 | 0.090962 | 0.087829 | 0.081406 | 0.084275 | 0.08527 | 0.084746 | 0.092814 | 0.11109 | 0.1159 | 0.1156 | 0.11541 | 0.1219 | 0.12088 | 0.11678 | 0.11014 | 0.1063 | 0.11034 | 0.10853 | 0.10119 | 0.10181 | 0.10673 | 0.097016 | 0.093233 | 0.093743
20 | 0.050014 | 0.045809 | 0.044292 | 0.044801 | 0.042605 | 0.045259 | 0.058155 | 0.061331 | 0.070479 | 0.074591 | 0.073788 | 0.077128 | 0.075491 | 0.078208 | 0.077139 | 0.072015 | 0.071925 | 0.070742 | 0.069198 | 0.06924 | 0.070635 | 0.059111 | 0.060415 | 0.05365
21 | 0.03455 | 0.032939 | 0.031347 | 0.030787 | 0.03072 | 0.032185 | 0.051738 | 0.057772 | 0.061933 | 0.061405 | 0.06369 | 0.067678 | 0.067652 | 0.064067 | 0.056232 | 0.05381 | 0.050141 | 0.050345 | 0.048591 | 0.049523 | 0.048339 | 0.042049 | 0.038737 | 0.036294
22 | 0.033469 | 0.031566 | 0.030152 | 0.028297 | 0.027832 | 0.026658 | 0.027444 | 0.026261 | 0.022778 | 0.023941 | 0.026118 | 0.02928 | 0.030996 | 0.03171 | 0.030971 | 0.032121 | 0.031291 | 0.031798 | 0.030622 | 0.032081 | 0.034174 | 0.031443 | 0.030394 | 0.032941
23 | 0.22016 | 0.20673 | 0.19742 | 0.19756 | 0.19294 | 0.19405 | 0.23109 | 0.24807 | 0.26466 | 0.2765 | 0.26868 | 0.27908 | 0.29304 | 0.28922 | 0.28245 | 0.26241 | 0.25063 | 0.2561 | 0.25586 | 0.26991 | 0.29364 | 0.26505 | 0.25837 | 0.23262
24 | 0.093658 | 0.08864 | 0.081785 | 0.078586 | 0.074262 | 0.075604 | 0.090867 | 0.082854 | 0.08933 | 0.095455 | 0.098581 | 0.10165 | 0.10253 | 0.10446 | 0.099631 | 0.094565 | 0.089645 | 0.10201 | 0.10117 | 0.10153 | 0.11511 | 0.1003 | 0.11083 | 0.10314
25 | 0.060037 | 0.061006 | 0.064575 | 0.058904 | 0.057435 | 0.055128 | 0.056645 | 0.058262 | 0.051776 | 0.03999 | 0.054923 | 0.060613 | 0.060832 | 0.063822 | 0.05107 | 0.067635 | 0.061217 | 0.060474 | 0.060324 | 0.065701 | 0.072454 | 0.071447 | 0.073523 | 0.074931
26 | 0.10595 | 0.1049 | 0.10287 | 0.10205 | 0.10071 | 0.10236 | 0.11823 | 0.12185 | 0.1298 | 0.12378 | 0.12426 | 0.1253 | 0.12972 | 0.12917 | 0.12648 | 0.12549 | 0.12631 | 0.12852 | 0.1223 | 0.1234 | 0.12485 | 0.11712 | 0.10631 | 0.10712
27 | 0.078699 | 0.078092 | 0.074939 | 0.073426 | 0.072237 | 0.072724 | 0.072777 | 0.08536 | 0.091724 | 0.090779 | 0.088971 | 0.090171 | 0.093823 | 0.092795 | 0.085851 | 0.088413 | 0.088649 | 0.086753 | 0.081635 | 0.080278 | 0.080461 | 0.079094 | 0.075885 | 0.074211
28 | 0.043381 | 0.041698 | 0.039468 | 0.036217 | 0.033732 | 0.034135 | 0.0372 | 0.041929 | 0.045551 | 0.048978 | 0.04413 | 0.04652 | 0.047232 | 0.047636 | 0.04168 | 0.043239 | 0.044048 | 0.045815 | 0.046041 | 0.04765 | 0.05065 | 0.045755 | 0.04495 | 0.043465
29 | 0.14462 | 0.13734 | 0.12606 | 0.12999 | 0.12535 | 0.12605 | 0.17678 | 0.21366 | 0.22373 | 0.21065 | 0.20513 | 0.22074 | 0.23197 | 0.21807 | 0.19965 | 0.18959 | 0.19105 | 0.18819 | 0.18122 | 0.19591 | 0.20656 | 0.19149 | 0.17722 | 0.15194
30 | 0.021472 | 0.019699 | 0.016677 | 0.016128 | 0.013872 | 0.012292 | 0.020503 | 0.022964 | 0.027396 | 0.02854 | 0.027348 | 0.024866 | 0.028856 | 0.029289 | 0.027346 | 0.025419 | 0.021574 | 0.021977 | 0.024597 | 0.027414 | 0.032267 | 0.029726 | 0.029569 | 0.0254
31 | 0.14163 | 0.12942 | 0.11925 | 0.11599 | 0.11824 | 0.11682 | 0.13048 | 0.14006 | 0.15418 | 0.15964 | 0.16986 | 0.17991 | 0.18566 | 0.17968 | 0.17371 | 0.17163 | 0.16951 | 0.17124 | 0.17121 | 0.17275 | 0.19099 | 0.18065 | 0.18067 | 0.1628
32 | 0.060641 | 0.058553 | 0.054271 | 0.056184 | 0.056847 | 0.056498 | 0.061876 | 0.074063 | 0.077267 | 0.077067 | 0.076941 | 0.081268 | 0.080584 | 0.077856 | 0.07343 | 0.070864 | 0.073561 | 0.072353 | 0.067459 | 0.067872 | 0.071153 | 0.064678 | 0.062156 | 0.062495

## Pc, Summer, S4
LoadID | 0 | 1 | 2 | 3 | 4 | 5 | 6 | 7 | 8 | 9 | 10 | 11 | 12 | 13 | 14 | 15 | 16 | 17 | 18 | 19 | 20 | 21 | 22 | 23
1 | 0.12843 | 0.12712 | 0.12251 | 0.12027 | 0.11948 | 0.12119 | 0.1202 | 0.14692 | 0.15808 | 0.15603 | 0.15344 | 0.15532 | 0.16107 | 0.15798 | 0.14576 | 0.15025 | 0.15197 | 0.14694 | 0.13949 | 0.13773 | 0.13732 | 0.13577 | 0.12547 | 0.12132
2 | 0.033561 | 0.032239 | 0.03053 | 0.028007 | 0.026112 | 0.026457 | 0.02881 | 0.032669 | 0.035499 | 0.038157 | 0.034394 | 0.036252 | 0.036787 | 0.037057 | 0.032405 | 0.033623 | 0.034299 | 0.035617 | 0.035842 | 0.037118 | 0.039432 | 0.035643 | 0.034851 | 0.03365
3 | 0.089875 | 0.085319 | 0.078319 | 0.080793 | 0.077952 | 0.078433 | 0.11004 | 0.13327 | 0.13956 | 0.13138 | 0.12797 | 0.1377 | 0.14468 | 0.13594 | 0.12444 | 0.11817 | 0.11914 | 0.11727 | 0.11299 | 0.12218 | 0.12879 | 0.11943 | 0.1103 | 0.094472
4 | 0.0087483 | 0.0080046 | 0.0067672 | 0.0065476 | 0.0056384 | 0.0050014 | 0.0083921 | 0.009529 | 0.011376 | 0.011842 | 0.011359 | 0.010322 | 0.011968 | 0.012118 | 0.011306 | 0.010505 | 0.0089359 | 0.0090634 | 0.010186 | 0.011372 | 0.013373 | 0.012335 | 0.012161 | 0.010398
5 | 0.0419 | 0.038265 | 0.035264 | 0.034303 | 0.035001 | 0.034599 | 0.038633 | 0.041594 | 0.045793 | 0.047405 | 0.050454 | 0.053436 | 0.055132 | 0.053323 | 0.051546 | 0.050928 | 0.050331 | 0.050804 | 0.050826 | 0.0513 | 0.056701 | 0.053648 | 0.053544 | 0.048205
6 | 0.20961 | 0.20235 | 0.18757 | 0.19423 | 0.19663 | 0.19548 | 0.21405 | 0.25667 | 0.26779 | 0.26707 | 0.26667 | 0.28166 | 0.27924 | 0.26968 | 0.25432 | 0.24543 | 0.25488 | 0.25056 | 0.2337 | 0.23518 | 0.2465 | 0.22411 | 0.21501 | 0.21609
7 | 0.11498 | 0.10524 | 0.1018 | 0.103 | 0.098023 | 0.10423 | 0.13394 | 0.14166 | 0.16281 | 0.17229 | 0.17047 | 0.17818 | 0.17435 | 0.18053 | 0.17804 | 0.1662 | 0.1661 | 0.16323 | 0.15977 | 0.15991 | 0.16308 | 0.13651 | 0.13916 | 0.12343
8 | 0.02377 | 0.022647 | 0.021564 | 0.021184 | 0.021167 | 0.022203 | 0.035735 | 0.040031 | 0.042919 | 0.042544 | 0.04414 | 0.046901 | 0.046869 | 0.044354 | 0.038917 | 0.037239 | 0.034725 | 0.034827 | 0.033643 | 0.034303 | 0.033466 | 0.029124 | 0.026718 | 0.024995
9 | 0.023021 | 0.021696 | 0.020735 | 0.019458 | 0.019165 | 0.01837 | 0.018891 | 0.018184 | 0.015772 | 0.016568 | 0.018091 | 0.020278 | 0.021455 | 0.02192 | 0.021403 | 0.022201 | 0.021656 | 0.021968 | 0.021185 | 0.02221 | 0.023644 | 0.02177 | 0.020933 | 0.022671
10 | 0.024395 | 0.022892 | 0.02187 | 0.021893 | 0.021399 | 0.021539 | 0.025647 | 0.027624 | 0.029475 | 0.030787 | 0.029925 | 0.03108 | 0.032626 | 0.032178 | 0.03142 | 0.029188 | 0.027899 | 0.028478 | 0.028475 | 0.030051 | 0.032683 | 0.029511 | 0.028685 | 0.025794
11 | 0.013731 | 0.012979 | 0.011981 | 0.011514 | 0.010901 | 0.01112 | 0.013363 | 0.012286 | 0.013251 | 0.014151 | 0.014628 | 0.01508 | 0.015197 | 0.015454 | 0.014732 | 0.01398 | 0.01328 | 0.015076 | 0.014985 | 0.015052 | 0.017053 | 0.014871 | 0.016326 | 0.015156
12 | 0.062255 | 0.063256 | 0.066988 | 0.061099 | 0.0596 | 0.057221 | 0.058773 | 0.060569 | 0.053827 | 0.04156 | 0.057102 | 0.063015 | 0.06323 | 0.066309 | 0.053042 | 0.070271 | 0.063627 | 0.062814 | 0.062691 | 0.068297 | 0.075303 | 0.074274 | 0.076324 | 0.077759
13 | 0.22001 | 0.21782 | 0.21364 | 0.21194 | 0.20921 | 0.21268 | 0.24564 | 0.25341 | 0.26994 | 0.2574 | 0.25843 | 0.26059 | 0.26974 | 0.26854 | 0.26294 | 0.26089 | 0.26266 | 0.26717 | 0.2543 | 0.25661 | 0.25958 | 0.24356 | 0.22085 | 0.22248
14 | 0.081663 | 0.081025 | 0.077766 | 0.076202 | 0.074994 | 0.07552 | 0.075551 | 0.088751 | 0.095372 | 0.09438 | 0.092511 | 0.093756 | 0.09754 | 0.096441 | 0.089215 | 0.09188 | 0.092156 | 0.090144 | 0.084854 | 0.083457 | 0.08363 | 0.082227 | 0.078781 | 0.07701
15 | 0.022374 | 0.021493 | 0.020353 | 0.018671 | 0.017408 | 0.017638 | 0.019207 | 0.021779 | 0.023666 | 0.025438 | 0.022929 | 0.024168 | 0.024525 | 0.024704 | 0.021603 | 0.022415 | 0.022866 | 0.023745 | 0.023895 | 0.024746 | 0.026288 | 0.023762 | 0.023234 | 0.022433
16 | 0.044937 | 0.042659 | 0.03916 | 0.040396 | 0.038976 | 0.039217 | 0.055019 | 0.066637 | 0.069782 | 0.065692 | 0.063983 | 0.068848 | 0.072339 | 0.067971 | 0.062221 | 0.059083 | 0.059569 | 0.058636 | 0.056494 | 0.061092 | 0.064397 | 0.059715 | 0.055152 | 0.047236
17 | 0.013123 | 0.012007 | 0.010151 | 0.0098214 | 0.0084575 | 0.0075021 | 0.012588 | 0.014294 | 0.017063 | 0.017763 | 0.017038 | 0.015483 | 0.017952 | 0.018177 | 0.016958 | 0.015758 | 0.013404 | 0.013595 | 0.015279 | 0.017058 | 0.02006 | 0.018503 | 0.018241 | 0.015596
18 | 0.06285 | 0.057397 | 0.052896 | 0.051455 | 0.052502 | 0.051898 | 0.057949 | 0.062391 | 0.068689 | 0.071107 | 0.075681 | 0.080154 | 0.082699 | 0.079985 | 0.077319 | 0.076392 | 0.075496 | 0.076206 | 0.076239 | 0.07695 | 0.085051 | 0.080472 | 0.080316 | 0.072307
19 | 0.094324 | 0.091057 | 0.084407 | 0.087404 | 0.088482 | 0.087968 | 0.096321 | 0.1155 | 0.12051 | 0.12018 | 0.12 | 0.12674 | 0.12566 | 0.12136 | 0.11444 | 0.11044 | 0.1147 | 0.11275 | 0.10517 | 0.10583 | 0.11092 | 0.10085 | 0.096753 | 0.09724
20 | 0.051739 | 0.047356 | 0.045808 | 0.046351 | 0.04411 | 0.046901 | 0.060275 | 0.063748 | 0.073266 | 0.077529 | 0.076713 | 0.080179 | 0.078457 | 0.081238 | 0.080119 | 0.074792 | 0.074744 | 0.073453 | 0.071896 | 0.071961 | 0.073386 | 0.06143 | 0.062622 | 0.055543
21 | 0.035656 | 0.033971 | 0.032346 | 0.031776 | 0.03175 | 0.033304 | 0.053602 | 0.060047 | 0.064379 | 0.063816 | 0.06621 | 0.070351 | 0.070304 | 0.066531 | 0.058376 | 0.055858 | 0.052088 | 0.052241 | 0.050465 | 0.051455 | 0.050198 | 0.043685 | 0.040077 | 0.037493
22 | 0.034532 | 0.032543 | 0.031103 | 0.029187 | 0.028747 | 0.027555 | 0.028336 | 0.027276 | 0.023658 | 0.024852 | 0.027136 | 0.030417 | 0.032182 | 0.03288 | 0.032104 | 0.033301 | 0.032484 | 0.032951 | 0.031777 | 0.033315 | 0.035466 | 0.032654 | 0.0314 | 0.034006
23 | 0.22768 | 0.21366 | 0.20412 | 0.20433 | 0.19973 | 0.20103 | 0.23937 | 0.25783 | 0.2751 | 0.28735 | 0.2793 | 0.29008 | 0.30451 | 0.30033 | 0.29326 | 0.27242 | 0.26039 | 0.26579 | 0.26576 | 0.28048 | 0.30504 | 0.27544 | 0.26773 | 0.24075
24 | 0.096115 | 0.090854 | 0.083864 | 0.080599 | 0.076307 | 0.077842 | 0.09354 | 0.086001 | 0.092757 | 0.099059 | 0.1024 | 0.10556 | 0.10638 | 0.10818 | 0.10312 | 0.097863 | 0.092959 | 0.10553 | 0.10489 | 0.10537 | 0.11937 | 0.1041 | 0.11428 | 0.10609
25 | 0.062255 | 0.063256 | 0.066988 | 0.061099 | 0.0596 | 0.057221 | 0.058773 | 0.060569 | 0.053827 | 0.04156 | 0.057102 | 0.063015 | 0.06323 | 0.066309 | 0.053042 | 0.070271 | 0.063627 | 0.062814 | 0.062691 | 0.068297 | 0.075303 | 0.074274 | 0.076324 | 0.077759
26 | 0.11001 | 0.10891 | 0.10682 | 0.10597 | 0.1046 | 0.10634 | 0.12282 | 0.1267 | 0.13497 | 0.1287 | 0.12921 | 0.13029 | 0.13487 | 0.13427 | 0.13147 | 0.13044 | 0.13133 | 0.13358 | 0.12715 | 0.12831 | 0.12979 | 0.12178 | 0.11043 | 0.11124
27 | 0.081663 | 0.081025 | 0.077766 | 0.076202 | 0.074994 | 0.07552 | 0.075551 | 0.088751 | 0.095372 | 0.09438 | 0.092511 | 0.093756 | 0.09754 | 0.096441 | 0.089215 | 0.09188 | 0.092156 | 0.090144 | 0.084854 | 0.083457 | 0.08363 | 0.082227 | 0.078781 | 0.07701
28 | 0.044748 | 0.042985 | 0.040706 | 0.037343 | 0.034817 | 0.035276 | 0.038413 | 0.043559 | 0.047331 | 0.050876 | 0.045859 | 0.048336 | 0.04905 | 0.049409 | 0.043206 | 0.04483 | 0.045732 | 0.04749 | 0.04779 | 0.049491 | 0.052576 | 0.047524 | 0.046468 | 0.044866
29 | 0.14979 | 0.1422 | 0.13053 | 0.13465 | 0.12992 | 0.13072 | 0.1834 | 0.22212 | 0.23261 | 0.21897 | 0.21328 | 0.22949 | 0.24113 | 0.22657 | 0.2074 | 0.19694 | 0.19856 | 0.19545 | 0.18831 | 0.20364 | 0.21466 | 0.19905 | 0.18384 | 0.15745
30 | 0.021871 | 0.020012 | 0.016918 | 0.016369 | 0.014096 | 0.012503 | 0.02098 | 0.023823 | 0.028439 | 0.029606 | 0.028397 | 0.025805 | 0.02992 | 0.030295 | 0.028264 | 0.026263 | 0.02234 | 0.022658 | 0.025465 | 0.028429 | 0.033434 | 0.030838 | 0.030402 | 0.025994
31 | 0.14665 | 0.13393 | 0.12342 | 0.12006 | 0.1225 | 0.1211 | 0.13521 | 0.14558 | 0.16027 | 0.16592 | 0.17659 | 0.18703 | 0.19296 | 0.18663 | 0.18041 | 0.17825 | 0.17616 | 0.17781 | 0.17789 | 0.17955 | 0.19845 | 0.18777 | 0.1874 | 0.16872
32 | 0.062883 | 0.060705 | 0.056271 | 0.05827 | 0.058988 | 0.058645 | 0.064214 | 0.077002 | 0.080337 | 0.08012 | 0.080001 | 0.084497 | 0.083772 | 0.080904 | 0.076296 | 0.073629 | 0.076464 | 0.075168 | 0.070111 | 0.070554 | 0.073949 | 0.067234 | 0.064502 | 0.064827

## Pc, Summer, S5
LoadID | 0 | 1 | 2 | 3 | 4 | 5 | 6 | 7 | 8 | 9 | 10 | 11 | 12 | 13 | 14 | 15 | 16 | 17 | 18 | 19 | 20 | 21 | 22 | 23
1 | 0.12843 | 0.12712 | 0.12251 | 0.12027 | 0.11948 | 0.12119 | 0.1202 | 0.14692 | 0.15808 | 0.15603 | 0.15344 | 0.15532 | 0.16107 | 0.15798 | 0.14576 | 0.15025 | 0.15197 | 0.14694 | 0.13949 | 0.13773 | 0.13732 | 0.13577 | 0.12547 | 0.12132
2 | 0.033561 | 0.032239 | 0.03053 | 0.028007 | 0.026112 | 0.026457 | 0.02881 | 0.032669 | 0.035499 | 0.038157 | 0.034394 | 0.036252 | 0.036787 | 0.037057 | 0.032405 | 0.033623 | 0.034299 | 0.035617 | 0.035842 | 0.037118 | 0.039432 | 0.035643 | 0.034851 | 0.03365
3 | 0.089875 | 0.085319 | 0.078319 | 0.080793 | 0.077952 | 0.078433 | 0.11004 | 0.13327 | 0.13956 | 0.13138 | 0.12797 | 0.1377 | 0.14468 | 0.13594 | 0.12444 | 0.11817 | 0.11914 | 0.11727 | 0.11299 | 0.12218 | 0.12879 | 0.11943 | 0.1103 | 0.094472
4 | 0.0087483 | 0.0080046 | 0.0067672 | 0.0065476 | 0.0056384 | 0.0050014 | 0.0083921 | 0.009529 | 0.011376 | 0.011842 | 0.011359 | 0.010322 | 0.011968 | 0.012118 | 0.011306 | 0.010505 | 0.0089359 | 0.0090634 | 0.010186 | 0.011372 | 0.013373 | 0.012335 | 0.012161 | 0.010398
5 | 0.0419 | 0.038265 | 0.035264 | 0.034303 | 0.035001 | 0.034599 | 0.038633 | 0.041594 | 0.045793 | 0.047405 | 0.050454 | 0.053436 | 0.055132 | 0.053323 | 0.051546 | 0.050928 | 0.050331 | 0.050804 | 0.050826 | 0.0513 | 0.056701 | 0.053648 | 0.053544 | 0.048205
6 | 0.20961 | 0.20235 | 0.18757 | 0.19423 | 0.19663 | 0.19548 | 0.21405 | 0.25667 | 0.26779 | 0.26707 | 0.26667 | 0.28166 | 0.27924 | 0.26968 | 0.25432 | 0.24543 | 0.25488 | 0.25056 | 0.2337 | 0.23518 | 0.2465 | 0.22411 | 0.21501 | 0.21609
7 | 0.11498 | 0.10524 | 0.1018 | 0.103 | 0.098023 | 0.10423 | 0.13394 | 0.14166 | 0.16281 | 0.17229 | 0.17047 | 0.17818 | 0.17435 | 0.18053 | 0.17804 | 0.1662 | 0.1661 | 0.16323 | 0.15977 | 0.15991 | 0.16308 | 0.13651 | 0.13916 | 0.12343
8 | 0.02377 | 0.022647 | 0.021564 | 0.021184 | 0.021167 | 0.022203 | 0.035735 | 0.040031 | 0.042919 | 0.042544 | 0.04414 | 0.046901 | 0.046869 | 0.044354 | 0.038917 | 0.037239 | 0.034725 | 0.034827 | 0.033643 | 0.034303 | 0.033466 | 0.029124 | 0.026718 | 0.024995
9 | 0.023021 | 0.021696 | 0.020735 | 0.019458 | 0.019165 | 0.01837 | 0.018891 | 0.018184 | 0.015772 | 0.016568 | 0.018091 | 0.020278 | 0.021455 | 0.02192 | 0.021403 | 0.022201 | 0.021656 | 0.021968 | 0.021185 | 0.02221 | 0.023644 | 0.02177 | 0.020933 | 0.022671
10 | 0.024395 | 0.022892 | 0.02187 | 0.021893 | 0.021399 | 0.021539 | 0.025647 | 0.027624 | 0.029475 | 0.030787 | 0.029925 | 0.03108 | 0.032626 | 0.032178 | 0.03142 | 0.029188 | 0.027899 | 0.028478 | 0.028475 | 0.030051 | 0.032683 | 0.029511 | 0.028685 | 0.025794
11 | 0.013731 | 0.012979 | 0.011981 | 0.011514 | 0.010901 | 0.01112 | 0.013363 | 0.012286 | 0.013251 | 0.014151 | 0.014628 | 0.01508 | 0.015197 | 0.015454 | 0.014732 | 0.01398 | 0.01328 | 0.015076 | 0.014985 | 0.015052 | 0.017053 | 0.014871 | 0.016326 | 0.015156
12 | 0.062255 | 0.063256 | 0.066988 | 0.061099 | 0.0596 | 0.057221 | 0.058773 | 0.060569 | 0.053827 | 0.04156 | 0.057102 | 0.063015 | 0.06323 | 0.066309 | 0.053042 | 0.070271 | 0.063627 | 0.062814 | 0.062691 | 0.068297 | 0.075303 | 0.074274 | 0.076324 | 0.077759
13 | 0.22001 | 0.21782 | 0.21364 | 0.21194 | 0.20921 | 0.21268 | 0.24564 | 0.25341 | 0.26994 | 0.2574 | 0.25843 | 0.26059 | 0.26974 | 0.26854 | 0.26294 | 0.26089 | 0.26266 | 0.26717 | 0.2543 | 0.25661 | 0.25958 | 0.24356 | 0.22085 | 0.22248
14 | 0.081663 | 0.081025 | 0.077766 | 0.076202 | 0.074994 | 0.07552 | 0.075551 | 0.088751 | 0.095372 | 0.09438 | 0.092511 | 0.093756 | 0.09754 | 0.096441 | 0.089215 | 0.09188 | 0.092156 | 0.090144 | 0.084854 | 0.083457 | 0.08363 | 0.082227 | 0.078781 | 0.07701
15 | 0.022374 | 0.021493 | 0.020353 | 0.018671 | 0.017408 | 0.017638 | 0.019207 | 0.021779 | 0.023666 | 0.025438 | 0.022929 | 0.024168 | 0.024525 | 0.024704 | 0.021603 | 0.022415 | 0.022866 | 0.023745 | 0.023895 | 0.024746 | 0.026288 | 0.023762 | 0.023234 | 0.022433
16 | 0.044937 | 0.042659 | 0.03916 | 0.040396 | 0.038976 | 0.039217 | 0.055019 | 0.066637 | 0.069782 | 0.065692 | 0.063983 | 0.068848 | 0.072339 | 0.067971 | 0.062221 | 0.059083 | 0.059569 | 0.058636 | 0.056494 | 0.061092 | 0.064397 | 0.059715 | 0.055152 | 0.047236
17 | 0.013123 | 0.012007 | 0.010151 | 0.0098214 | 0.0084575 | 0.0075021 | 0.012588 | 0.014294 | 0.017063 | 0.017763 | 0.017038 | 0.015483 | 0.017952 | 0.018177 | 0.016958 | 0.015758 | 0.013404 | 0.013595 | 0.015279 | 0.017058 | 0.02006 | 0.018503 | 0.018241 | 0.015596
18 | 0.06285 | 0.057397 | 0.052896 | 0.051455 | 0.052502 | 0.051898 | 0.057949 | 0.062391 | 0.068689 | 0.071107 | 0.075681 | 0.080154 | 0.082699 | 0.079985 | 0.077319 | 0.076392 | 0.075496 | 0.076206 | 0.076239 | 0.07695 | 0.085051 | 0.080472 | 0.080316 | 0.072307
19 | 0.094324 | 0.091057 | 0.084407 | 0.087404 | 0.088482 | 0.087968 | 0.096321 | 0.1155 | 0.12051 | 0.12018 | 0.12 | 0.12674 | 0.12566 | 0.12136 | 0.11444 | 0.11044 | 0.1147 | 0.11275 | 0.10517 | 0.10583 | 0.11092 | 0.10085 | 0.096753 | 0.09724
20 | 0.051739 | 0.047356 | 0.045808 | 0.046351 | 0.04411 | 0.046901 | 0.060275 | 0.063748 | 0.073266 | 0.077529 | 0.076713 | 0.080179 | 0.078457 | 0.081238 | 0.080119 | 0.074792 | 0.074744 | 0.073453 | 0.071896 | 0.071961 | 0.073386 | 0.06143 | 0.062622 | 0.055543
21 | 0.035656 | 0.033971 | 0.032346 | 0.031776 | 0.03175 | 0.033304 | 0.053602 | 0.060047 | 0.064379 | 0.063816 | 0.06621 | 0.070351 | 0.070304 | 0.066531 | 0.058376 | 0.055858 | 0.052088 | 0.052241 | 0.050465 | 0.051455 | 0.050198 | 0.043685 | 0.040077 | 0.037493
22 | 0.034532 | 0.032543 | 0.031103 | 0.029187 | 0.028747 | 0.027555 | 0.028336 | 0.027276 | 0.023658 | 0.024852 | 0.027136 | 0.030417 | 0.032182 | 0.03288 | 0.032104 | 0.033301 | 0.032484 | 0.032951 | 0.031777 | 0.033315 | 0.035466 | 0.032654 | 0.0314 | 0.034006
23 | 0.22768 | 0.21366 | 0.20412 | 0.20433 | 0.19973 | 0.20103 | 0.23937 | 0.25783 | 0.2751 | 0.28735 | 0.2793 | 0.29008 | 0.30451 | 0.30033 | 0.29326 | 0.27242 | 0.26039 | 0.26579 | 0.26576 | 0.28048 | 0.30504 | 0.27544 | 0.26773 | 0.24075
24 | 0.096115 | 0.090854 | 0.083864 | 0.080599 | 0.076307 | 0.077842 | 0.09354 | 0.086001 | 0.092757 | 0.099059 | 0.1024 | 0.10556 | 0.10638 | 0.10818 | 0.10312 | 0.097863 | 0.092959 | 0.10553 | 0.10489 | 0.10537 | 0.11937 | 0.1041 | 0.11428 | 0.10609
25 | 0.062255 | 0.063256 | 0.066988 | 0.061099 | 0.0596 | 0.057221 | 0.058773 | 0.060569 | 0.053827 | 0.04156 | 0.057102 | 0.063015 | 0.06323 | 0.066309 | 0.053042 | 0.070271 | 0.063627 | 0.062814 | 0.062691 | 0.068297 | 0.075303 | 0.074274 | 0.076324 | 0.077759
26 | 0.11001 | 0.10891 | 0.10682 | 0.10597 | 0.1046 | 0.10634 | 0.12282 | 0.1267 | 0.13497 | 0.1287 | 0.12921 | 0.13029 | 0.13487 | 0.13427 | 0.13147 | 0.13044 | 0.13133 | 0.13358 | 0.12715 | 0.12831 | 0.12979 | 0.12178 | 0.11043 | 0.11124
27 | 0.081663 | 0.081025 | 0.077766 | 0.076202 | 0.074994 | 0.07552 | 0.075551 | 0.088751 | 0.095372 | 0.09438 | 0.092511 | 0.093756 | 0.09754 | 0.096441 | 0.089215 | 0.09188 | 0.092156 | 0.090144 | 0.084854 | 0.083457 | 0.08363 | 0.082227 | 0.078781 | 0.07701
28 | 0.044748 | 0.042985 | 0.040706 | 0.037343 | 0.034817 | 0.035276 | 0.038413 | 0.043559 | 0.047331 | 0.050876 | 0.045859 | 0.048336 | 0.04905 | 0.049409 | 0.043206 | 0.04483 | 0.045732 | 0.04749 | 0.04779 | 0.049491 | 0.052576 | 0.047524 | 0.046468 | 0.044866
29 | 0.14979 | 0.1422 | 0.13053 | 0.13465 | 0.12992 | 0.13072 | 0.1834 | 0.22212 | 0.23261 | 0.21897 | 0.21328 | 0.22949 | 0.24113 | 0.22657 | 0.2074 | 0.19694 | 0.19856 | 0.19545 | 0.18831 | 0.20364 | 0.21466 | 0.19905 | 0.18384 | 0.15745
30 | 0.021871 | 0.020012 | 0.016918 | 0.016369 | 0.014096 | 0.012503 | 0.02098 | 0.023823 | 0.028439 | 0.029606 | 0.028397 | 0.025805 | 0.02992 | 0.030295 | 0.028264 | 0.026263 | 0.02234 | 0.022658 | 0.025465 | 0.028429 | 0.033434 | 0.030838 | 0.030402 | 0.025994
31 | 0.14665 | 0.13393 | 0.12342 | 0.12006 | 0.1225 | 0.1211 | 0.13521 | 0.14558 | 0.16027 | 0.16592 | 0.17659 | 0.18703 | 0.19296 | 0.18663 | 0.18041 | 0.17825 | 0.17616 | 0.17781 | 0.17789 | 0.17955 | 0.19845 | 0.18777 | 0.1874 | 0.16872
32 | 0.062883 | 0.060705 | 0.056271 | 0.05827 | 0.058988 | 0.058645 | 0.064214 | 0.077002 | 0.080337 | 0.08012 | 0.080001 | 0.084497 | 0.083772 | 0.080904 | 0.076296 | 0.073629 | 0.076464 | 0.075168 | 0.070111 | 0.070554 | 0.073949 | 0.067234 | 0.064502 | 0.064827

## Pc, Summer, S6
LoadID | 0 | 1 | 2 | 3 | 4 | 5 | 6 | 7 | 8 | 9 | 10 | 11 | 12 | 13 | 14 | 15 | 16 | 17 | 18 | 19 | 20 | 21 | 22 | 23
1 | 0.12843 | 0.12712 | 0.12251 | 0.12027 | 0.11948 | 0.12119 | 0.1202 | 0.14692 | 0.15808 | 0.15603 | 0.15344 | 0.15532 | 0.16107 | 0.15798 | 0.14576 | 0.15025 | 0.15197 | 0.14694 | 0.13949 | 0.13773 | 0.13732 | 0.13577 | 0.12547 | 0.12132
2 | 0.033561 | 0.032239 | 0.03053 | 0.028007 | 0.026112 | 0.026457 | 0.02881 | 0.032669 | 0.035499 | 0.038157 | 0.034394 | 0.036252 | 0.036787 | 0.037057 | 0.032405 | 0.033623 | 0.034299 | 0.035617 | 0.035842 | 0.037118 | 0.039432 | 0.035643 | 0.034851 | 0.03365
3 | 0.089875 | 0.085319 | 0.078319 | 0.080793 | 0.077952 | 0.078433 | 0.11004 | 0.13327 | 0.13956 | 0.13138 | 0.12797 | 0.1377 | 0.14468 | 0.13594 | 0.12444 | 0.11817 | 0.11914 | 0.11727 | 0.11299 | 0.12218 | 0.12879 | 0.11943 | 0.1103 | 0.094472
4 | 0.0087483 | 0.0080046 | 0.0067672 | 0.0065476 | 0.0056384 | 0.0050014 | 0.0083921 | 0.009529 | 0.011376 | 0.011842 | 0.011359 | 0.010322 | 0.011968 | 0.012118 | 0.011306 | 0.010505 | 0.0089359 | 0.0090634 | 0.010186 | 0.011372 | 0.013373 | 0.012335 | 0.012161 | 0.010398
5 | 0.0419 | 0.038265 | 0.035264 | 0.034303 | 0.035001 | 0.034599 | 0.038633 | 0.041594 | 0.045793 | 0.047405 | 0.050454 | 0.053436 | 0.055132 | 0.053323 | 0.051546 | 0.050928 | 0.050331 | 0.050804 | 0.050826 | 0.0513 | 0.056701 | 0.053648 | 0.053544 | 0.048205
6 | 0.20961 | 0.20235 | 0.18757 | 0.19423 | 0.19663 | 0.19548 | 0.21405 | 0.25667 | 0.26779 | 0.26707 | 0.26667 | 0.28166 | 0.27924 | 0.26968 | 0.25432 | 0.24543 | 0.25488 | 0.25056 | 0.2337 | 0.23518 | 0.2465 | 0.22411 | 0.21501 | 0.21609
7 | 0.11498 | 0.10524 | 0.1018 | 0.103 | 0.098023 | 0.10423 | 0.13394 | 0.14166 | 0.16281 | 0.17229 | 0.17047 | 0.17818 | 0.17435 | 0.18053 | 0.17804 | 0.1662 | 0.1661 | 0.16323 | 0.15977 | 0.15991 | 0.16308 | 0.13651 | 0.13916 | 0.12343
8 | 0.02377 | 0.022647 | 0.021564 | 0.021184 | 0.021167 | 0.022203 | 0.035735 | 0.040031 | 0.042919 | 0.042544 | 0.04414 | 0.046901 | 0.046869 | 0.044354 | 0.038917 | 0.037239 | 0.034725 | 0.034827 | 0.033643 | 0.034303 | 0.033466 | 0.029124 | 0.026718 | 0.024995
9 | 0.023021 | 0.021696 | 0.020735 | 0.019458 | 0.019165 | 0.01837 | 0.018891 | 0.018184 | 0.015772 | 0.016568 | 0.018091 | 0.020278 | 0.021455 | 0.02192 | 0.021403 | 0.022201 | 0.021656 | 0.021968 | 0.021185 | 0.02221 | 0.023644 | 0.02177 | 0.020933 | 0.022671
10 | 0.024395 | 0.022892 | 0.02187 | 0.021893 | 0.021399 | 0.021539 | 0.025647 | 0.027624 | 0.029475 | 0.030787 | 0.029925 | 0.03108 | 0.032626 | 0.032178 | 0.03142 | 0.029188 | 0.027899 | 0.028478 | 0.028475 | 0.030051 | 0.032683 | 0.029511 | 0.028685 | 0.025794
11 | 0.013731 | 0.012979 | 0.011981 | 0.011514 | 0.010901 | 0.01112 | 0.013363 | 0.012286 | 0.013251 | 0.014151 | 0.014628 | 0.01508 | 0.015197 | 0.015454 | 0.014732 | 0.01398 | 0.01328 | 0.015076 | 0.014985 | 0.015052 | 0.017053 | 0.014871 | 0.016326 | 0.015156
12 | 0.062255 | 0.063256 | 0.066988 | 0.061099 | 0.0596 | 0.057221 | 0.058773 | 0.060569 | 0.053827 | 0.04156 | 0.057102 | 0.063015 | 0.06323 | 0.066309 | 0.053042 | 0.070271 | 0.063627 | 0.062814 | 0.062691 | 0.068297 | 0.075303 | 0.074274 | 0.076324 | 0.077759
13 | 0.22001 | 0.21782 | 0.21364 | 0.21194 | 0.20921 | 0.21268 | 0.24564 | 0.25341 | 0.26994 | 0.2574 | 0.25843 | 0.26059 | 0.26974 | 0.26854 | 0.26294 | 0.26089 | 0.26266 | 0.26717 | 0.2543 | 0.25661 | 0.25958 | 0.24356 | 0.22085 | 0.22248
14 | 0.081663 | 0.081025 | 0.077766 | 0.076202 | 0.074994 | 0.07552 | 0.075551 | 0.088751 | 0.095372 | 0.09438 | 0.092511 | 0.093756 | 0.09754 | 0.096441 | 0.089215 | 0.09188 | 0.092156 | 0.090144 | 0.084854 | 0.083457 | 0.08363 | 0.082227 | 0.078781 | 0.07701
15 | 0.022374 | 0.021493 | 0.020353 | 0.018671 | 0.017408 | 0.017638 | 0.019207 | 0.021779 | 0.023666 | 0.025438 | 0.022929 | 0.024168 | 0.024525 | 0.024704 | 0.021603 | 0.022415 | 0.022866 | 0.023745 | 0.023895 | 0.024746 | 0.026288 | 0.023762 | 0.023234 | 0.022433
16 | 0.044937 | 0.042659 | 0.03916 | 0.040396 | 0.038976 | 0.039217 | 0.055019 | 0.066637 | 0.069782 | 0.065692 | 0.063983 | 0.068848 | 0.072339 | 0.067971 | 0.062221 | 0.059083 | 0.059569 | 0.058636 | 0.056494 | 0.061092 | 0.064397 | 0.059715 | 0.055152 | 0.047236
17 | 0.013123 | 0.012007 | 0.010151 | 0.0098214 | 0.0084575 | 0.0075021 | 0.012588 | 0.014294 | 0.017063 | 0.017763 | 0.017038 | 0.015483 | 0.017952 | 0.018177 | 0.016958 | 0.015758 | 0.013404 | 0.013595 | 0.015279 | 0.017058 | 0.02006 | 0.018503 | 0.018241 | 0.015596
18 | 0.06285 | 0.057397 | 0.052896 | 0.051455 | 0.052502 | 0.051898 | 0.057949 | 0.062391 | 0.068689 | 0.071107 | 0.075681 | 0.080154 | 0.082699 | 0.079985 | 0.077319 | 0.076392 | 0.075496 | 0.076206 | 0.076239 | 0.07695 | 0.085051 | 0.080472 | 0.080316 | 0.072307
19 | 0.094324 | 0.091057 | 0.084407 | 0.087404 | 0.088482 | 0.087968 | 0.096321 | 0.1155 | 0.12051 | 0.12018 | 0.12 | 0.12674 | 0.12566 | 0.12136 | 0.11444 | 0.11044 | 0.1147 | 0.11275 | 0.10517 | 0.10583 | 0.11092 | 0.10085 | 0.096753 | 0.09724
20 | 0.051739 | 0.047356 | 0.045808 | 0.046351 | 0.04411 | 0.046901 | 0.060275 | 0.063748 | 0.073266 | 0.077529 | 0.076713 | 0.080179 | 0.078457 | 0.081238 | 0.080119 | 0.074792 | 0.074744 | 0.073453 | 0.071896 | 0.071961 | 0.073386 | 0.06143 | 0.062622 | 0.055543
21 | 0.035656 | 0.033971 | 0.032346 | 0.031776 | 0.03175 | 0.033304 | 0.053602 | 0.060047 | 0.064379 | 0.063816 | 0.06621 | 0.070351 | 0.070304 | 0.066531 | 0.058376 | 0.055858 | 0.052088 | 0.052241 | 0.050465 | 0.051455 | 0.050198 | 0.043685 | 0.040077 | 0.037493
22 | 0.034532 | 0.032543 | 0.031103 | 0.029187 | 0.028747 | 0.027555 | 0.028336 | 0.027276 | 0.023658 | 0.024852 | 0.027136 | 0.030417 | 0.032182 | 0.03288 | 0.032104 | 0.033301 | 0.032484 | 0.032951 | 0.031777 | 0.033315 | 0.035466 | 0.032654 | 0.0314 | 0.034006
23 | 0.22768 | 0.21366 | 0.20412 | 0.20433 | 0.19973 | 0.20103 | 0.23937 | 0.25783 | 0.2751 | 0.28735 | 0.2793 | 0.29008 | 0.30451 | 0.30033 | 0.29326 | 0.27242 | 0.26039 | 0.26579 | 0.26576 | 0.28048 | 0.30504 | 0.27544 | 0.26773 | 0.24075
24 | 0.096115 | 0.090854 | 0.083864 | 0.080599 | 0.076307 | 0.077842 | 0.09354 | 0.086001 | 0.092757 | 0.099059 | 0.1024 | 0.10556 | 0.10638 | 0.10818 | 0.10312 | 0.097863 | 0.092959 | 0.10553 | 0.10489 | 0.10537 | 0.11937 | 0.1041 | 0.11428 | 0.10609
25 | 0.062255 | 0.063256 | 0.066988 | 0.061099 | 0.0596 | 0.057221 | 0.058773 | 0.060569 | 0.053827 | 0.04156 | 0.057102 | 0.063015 | 0.06323 | 0.066309 | 0.053042 | 0.070271 | 0.063627 | 0.062814 | 0.062691 | 0.068297 | 0.075303 | 0.074274 | 0.076324 | 0.077759
26 | 0.11001 | 0.10891 | 0.10682 | 0.10597 | 0.1046 | 0.10634 | 0.12282 | 0.1267 | 0.13497 | 0.1287 | 0.12921 | 0.13029 | 0.13487 | 0.13427 | 0.13147 | 0.13044 | 0.13133 | 0.13358 | 0.12715 | 0.12831 | 0.12979 | 0.12178 | 0.11043 | 0.11124
27 | 0.081663 | 0.081025 | 0.077766 | 0.076202 | 0.074994 | 0.07552 | 0.075551 | 0.088751 | 0.095372 | 0.09438 | 0.092511 | 0.093756 | 0.09754 | 0.096441 | 0.089215 | 0.09188 | 0.092156 | 0.090144 | 0.084854 | 0.083457 | 0.08363 | 0.082227 | 0.078781 | 0.07701
28 | 0.044748 | 0.042985 | 0.040706 | 0.037343 | 0.034817 | 0.035276 | 0.038413 | 0.043559 | 0.047331 | 0.050876 | 0.045859 | 0.048336 | 0.04905 | 0.049409 | 0.043206 | 0.04483 | 0.045732 | 0.04749 | 0.04779 | 0.049491 | 0.052576 | 0.047524 | 0.046468 | 0.044866
29 | 0.14979 | 0.1422 | 0.13053 | 0.13465 | 0.12992 | 0.13072 | 0.1834 | 0.22212 | 0.23261 | 0.21897 | 0.21328 | 0.22949 | 0.24113 | 0.22657 | 0.2074 | 0.19694 | 0.19856 | 0.19545 | 0.18831 | 0.20364 | 0.21466 | 0.19905 | 0.18384 | 0.15745
30 | 0.021871 | 0.020012 | 0.016918 | 0.016369 | 0.014096 | 0.012503 | 0.02098 | 0.023823 | 0.028439 | 0.029606 | 0.028397 | 0.025805 | 0.02992 | 0.030295 | 0.028264 | 0.026263 | 0.02234 | 0.022658 | 0.025465 | 0.028429 | 0.033434 | 0.030838 | 0.030402 | 0.025994
31 | 0.14665 | 0.13393 | 0.12342 | 0.12006 | 0.1225 | 0.1211 | 0.13521 | 0.14558 | 0.16027 | 0.16592 | 0.17659 | 0.18703 | 0.19296 | 0.18663 | 0.18041 | 0.17825 | 0.17616 | 0.17781 | 0.17789 | 0.17955 | 0.19845 | 0.18777 | 0.1874 | 0.16872
32 | 0.062883 | 0.060705 | 0.056271 | 0.05827 | 0.058988 | 0.058645 | 0.064214 | 0.077002 | 0.080337 | 0.08012 | 0.080001 | 0.084497 | 0.083772 | 0.080904 | 0.076296 | 0.073629 | 0.076464 | 0.075168 | 0.070111 | 0.070554 | 0.073949 | 0.067234 | 0.064502 | 0.064827

## Pc, Summer, S7
LoadID | 0 | 1 | 2 | 3 | 4 | 5 | 6 | 7 | 8 | 9 | 10 | 11 | 12 | 13 | 14 | 15 | 16 | 17 | 18 | 19 | 20 | 21 | 22 | 23
1 | 0.11732 | 0.11611 | 0.11191 | 0.10987 | 0.10914 | 0.1107 | 0.1098 | 0.13421 | 0.1444 | 0.14252 | 0.14016 | 0.14188 | 0.14713 | 0.14431 | 0.13314 | 0.13724 | 0.13882 | 0.13423 | 0.12742 | 0.12581 | 0.12543 | 0.12402 | 0.11461 | 0.11082
2 | 0.031254 | 0.030066 | 0.02844 | 0.026107 | 0.024282 | 0.024532 | 0.026762 | 0.029919 | 0.032495 | 0.034954 | 0.031476 | 0.033188 | 0.03372 | 0.034064 | 0.029829 | 0.030938 | 0.031457 | 0.032792 | 0.032891 | 0.034012 | 0.036181 | 0.032658 | 0.032289 | 0.031285
3 | 0.082894 | 0.078758 | 0.072279 | 0.0745 | 0.071779 | 0.072132 | 0.10111 | 0.12184 | 0.12758 | 0.12015 | 0.11697 | 0.12588 | 0.13231 | 0.12446 | 0.11398 | 0.10824 | 0.109 | 0.10747 | 0.10341 | 0.11175 | 0.11786 | 0.10923 | 0.10136 | 0.087027
4 | 0.0083896 | 0.0077235 | 0.0065501 | 0.0063303 | 0.0054366 | 0.0048115 | 0.0079629 | 0.008756 | 0.010437 | 0.010884 | 0.010415 | 0.0094773 | 0.01101 | 0.011212 | 0.01048 | 0.009746 | 0.0082467 | 0.0084503 | 0.0094049 | 0.010458 | 0.012323 | 0.011334 | 0.011411 | 0.0098627
5 | 0.038672 | 0.035365 | 0.032581 | 0.031684 | 0.032259 | 0.031848 | 0.035587 | 0.038046 | 0.041875 | 0.043369 | 0.046126 | 0.04886 | 0.050439 | 0.048852 | 0.047238 | 0.046671 | 0.046059 | 0.046579 | 0.046528 | 0.046931 | 0.051901 | 0.049072 | 0.049213 | 0.044398
6 | 0.1928 | 0.18621 | 0.17257 | 0.17859 | 0.18057 | 0.17938 | 0.19651 | 0.23463 | 0.24477 | 0.24417 | 0.24372 | 0.25744 | 0.25533 | 0.24682 | 0.23282 | 0.22469 | 0.2331 | 0.22945 | 0.21381 | 0.21506 | 0.22552 | 0.20494 | 0.19741 | 0.19861
7 | 0.10635 | 0.0975 | 0.094215 | 0.095253 | 0.090494 | 0.096015 | 0.12334 | 0.12958 | 0.14888 | 0.1576 | 0.15585 | 0.16292 | 0.15952 | 0.16538 | 0.16314 | 0.15232 | 0.152 | 0.14967 | 0.14628 | 0.14631 | 0.14932 | 0.12492 | 0.12813 | 0.11396
8 | 0.022112 | 0.021099 | 0.020066 | 0.0197 | 0.019621 | 0.020524 | 0.032939 | 0.036619 | 0.03925 | 0.038928 | 0.040359 | 0.042891 | 0.042891 | 0.040658 | 0.035702 | 0.034166 | 0.031804 | 0.031984 | 0.030832 | 0.031405 | 0.030677 | 0.02667 | 0.024708 | 0.023197
9 | 0.021427 | 0.02023 | 0.019309 | 0.018123 | 0.017792 | 0.017023 | 0.017553 | 0.016662 | 0.014452 | 0.015201 | 0.016564 | 0.018572 | 0.019676 | 0.020166 | 0.019703 | 0.02043 | 0.019866 | 0.020238 | 0.019452 | 0.020359 | 0.021705 | 0.019952 | 0.019424 | 0.021074
10 | 0.022582 | 0.02122 | 0.020254 | 0.02026 | 0.019762 | 0.019857 | 0.02365 | 0.025272 | 0.026958 | 0.028172 | 0.027364 | 0.028427 | 0.029861 | 0.0295 | 0.028816 | 0.026775 | 0.025547 | 0.026142 | 0.026086 | 0.027504 | 0.029935 | 0.027007 | 0.02643 | 0.023836
11 | 0.012941 | 0.012268 | 0.011312 | 0.010867 | 0.010244 | 0.010401 | 0.012504 | 0.011274 | 0.01215 | 0.012993 | 0.013401 | 0.013824 | 0.013959 | 0.014259 | 0.013609 | 0.01292 | 0.012215 | 0.013943 | 0.013788 | 0.01382 | 0.015684 | 0.013651 | 0.015216 | 0.014209
12 | 0.057265 | 0.058193 | 0.06156 | 0.056161 | 0.054729 | 0.052512 | 0.053984 | 0.055379 | 0.049214 | 0.038029 | 0.052199 | 0.05761 | 0.057836 | 0.060714 | 0.048604 | 0.06434 | 0.058205 | 0.05755 | 0.057366 | 0.062457 | 0.068893 | 0.067913 | 0.070022 | 0.071395
13 | 0.20177 | 0.19979 | 0.19589 | 0.19429 | 0.19168 | 0.19476 | 0.22498 | 0.23158 | 0.24667 | 0.23526 | 0.23614 | 0.23813 | 0.24656 | 0.24559 | 0.24049 | 0.23861 | 0.24009 | 0.24439 | 0.23249 | 0.23455 | 0.23733 | 0.22261 | 0.20235 | 0.20395
14 | 0.074995 | 0.074425 | 0.071405 | 0.069957 | 0.06879 | 0.069228 | 0.06931 | 0.081122 | 0.087164 | 0.086278 | 0.084545 | 0.085691 | 0.089176 | 0.088238 | 0.081647 | 0.084079 | 0.084265 | 0.082515 | 0.077611 | 0.076305 | 0.0765 | 0.075178 | 0.072266 | 0.070711
15 | 0.020836 | 0.020044 | 0.01896 | 0.017405 | 0.016188 | 0.016354 | 0.017842 | 0.019946 | 0.021663 | 0.023303 | 0.020984 | 0.022125 | 0.02248 | 0.022709 | 0.019886 | 0.020625 | 0.020971 | 0.021861 | 0.021928 | 0.022675 | 0.024121 | 0.021772 | 0.021526 | 0.020857
16 | 0.041447 | 0.039379 | 0.036139 | 0.03725 | 0.035889 | 0.036066 | 0.050554 | 0.060922 | 0.063789 | 0.060074 | 0.058485 | 0.062939 | 0.066157 | 0.062232 | 0.056989 | 0.05412 | 0.054498 | 0.053733 | 0.051706 | 0.055876 | 0.058932 | 0.054614 | 0.050682 | 0.043513
17 | 0.012584 | 0.011585 | 0.0098252 | 0.0094954 | 0.0081549 | 0.0072172 | 0.011944 | 0.013134 | 0.015655 | 0.016325 | 0.015622 | 0.014216 | 0.016515 | 0.016818 | 0.01572 | 0.014619 | 0.01237 | 0.012675 | 0.014107 | 0.015687 | 0.018485 | 0.017001 | 0.017117 | 0.014794
18 | 0.058008 | 0.053048 | 0.048871 | 0.047526 | 0.048388 | 0.047771 | 0.05338 | 0.057069 | 0.062813 | 0.065053 | 0.06919 | 0.07329 | 0.075658 | 0.073277 | 0.070857 | 0.070006 | 0.069089 | 0.069868 | 0.069792 | 0.070397 | 0.077852 | 0.073608 | 0.073819 | 0.066597
19 | 0.086759 | 0.083795 | 0.077655 | 0.080364 | 0.081255 | 0.080719 | 0.088431 | 0.10558 | 0.11015 | 0.10988 | 0.10967 | 0.11585 | 0.1149 | 0.11107 | 0.10477 | 0.10111 | 0.1049 | 0.10325 | 0.096216 | 0.096778 | 0.10149 | 0.092223 | 0.088834 | 0.089372
20 | 0.047859 | 0.043875 | 0.042397 | 0.042864 | 0.040722 | 0.043207 | 0.055504 | 0.058309 | 0.066994 | 0.070919 | 0.070133 | 0.073314 | 0.071784 | 0.074422 | 0.073414 | 0.068544 | 0.068402 | 0.067353 | 0.065825 | 0.06584 | 0.067196 | 0.056213 | 0.057657 | 0.051284
21 | 0.033167 | 0.031648 | 0.030099 | 0.02955 | 0.029432 | 0.030786 | 0.049409 | 0.054928 | 0.058876 | 0.058392 | 0.060539 | 0.064336 | 0.064336 | 0.060988 | 0.053553 | 0.051249 | 0.047707 | 0.047977 | 0.046248 | 0.047108 | 0.046015 | 0.040005 | 0.037063 | 0.034796
22 | 0.032141 | 0.030344 | 0.028964 | 0.027185 | 0.026689 | 0.025535 | 0.026329 | 0.024993 | 0.021678 | 0.022801 | 0.024846 | 0.027858 | 0.029514 | 0.030249 | 0.029555 | 0.030644 | 0.029799 | 0.030357 | 0.029178 | 0.030538 | 0.032558 | 0.029928 | 0.029137 | 0.03161
23 | 0.21077 | 0.19805 | 0.18904 | 0.18909 | 0.18445 | 0.18533 | 0.22074 | 0.23587 | 0.25161 | 0.26294 | 0.2554 | 0.26532 | 0.2787 | 0.27534 | 0.26895 | 0.2499 | 0.23844 | 0.24399 | 0.24347 | 0.2567 | 0.27939 | 0.25207 | 0.24668 | 0.22247
24 | 0.090586 | 0.085873 | 0.079186 | 0.076069 | 0.071707 | 0.072806 | 0.087525 | 0.078919 | 0.085047 | 0.09095 | 0.09381 | 0.096767 | 0.097714 | 0.099814 | 0.095266 | 0.090443 | 0.085503 | 0.097599 | 0.096519 | 0.096742 | 0.10979 | 0.095556 | 0.10651 | 0.099463
25 | 0.057265 | 0.058193 | 0.06156 | 0.056161 | 0.054729 | 0.052512 | 0.053984 | 0.055379 | 0.049214 | 0.038029 | 0.052199 | 0.05761 | 0.057836 | 0.060714 | 0.048604 | 0.06434 | 0.058205 | 0.05755 | 0.057366 | 0.062457 | 0.068893 | 0.067913 | 0.070022 | 0.071395
26 | 0.10088 | 0.099895 | 0.097943 | 0.097147 | 0.095838 | 0.097379 | 0.11249 | 0.11579 | 0.12333 | 0.11763 | 0.11807 | 0.11907 | 0.12328 | 0.12279 | 0.12024 | 0.11931 | 0.12005 | 0.12219 | 0.11625 | 0.11727 | 0.11867 | 0.11131 | 0.10117 | 0.10198
27 | 0.074995 | 0.074425 | 0.071405 | 0.069957 | 0.06879 | 0.069228 | 0.06931 | 0.081122 | 0.087164 | 0.086278 | 0.084545 | 0.085691 | 0.089176 | 0.088238 | 0.081647 | 0.084079 | 0.084265 | 0.082515 | 0.077611 | 0.076305 | 0.0765 | 0.075178 | 0.072266 | 0.070711
28 | 0.041672 | 0.040088 | 0.037921 | 0.03481 | 0.032376 | 0.032709 | 0.035683 | 0.039892 | 0.043326 | 0.046605 | 0.041968 | 0.044251 | 0.04496 | 0.045419 | 0.039772 | 0.041251 | 0.041943 | 0.043722 | 0.043855 | 0.04535 | 0.048241 | 0.043544 | 0.043052 | 0.041713
29 | 0.13816 | 0.13126 | 0.12046 | 0.12417 | 0.11963 | 0.12022 | 0.16851 | 0.20307 | 0.21263 | 0.20025 | 0.19495 | 0.2098 | 0.22052 | 0.20744 | 0.18996 | 0.1804 | 0.18166 | 0.17911 | 0.17235 | 0.18625 | 0.19644 | 0.18205 | 0.16894 | 0.14504
30 | 0.020974 | 0.019309 | 0.016375 | 0.015826 | 0.013592 | 0.012029 | 0.019907 | 0.02189 | 0.026091 | 0.027209 | 0.026037 | 0.023693 | 0.027525 | 0.028031 | 0.026199 | 0.024365 | 0.020617 | 0.021126 | 0.023512 | 0.026146 | 0.030809 | 0.028335 | 0.028528 | 0.024657
31 | 0.13535 | 0.12378 | 0.11403 | 0.11089 | 0.11291 | 0.11147 | 0.12455 | 0.13316 | 0.14656 | 0.15179 | 0.16144 | 0.17101 | 0.17654 | 0.17098 | 0.16533 | 0.16335 | 0.16121 | 0.16303 | 0.16285 | 0.16426 | 0.18165 | 0.17175 | 0.17225 | 0.15539
32 | 0.057839 | 0.055863 | 0.05177 | 0.053576 | 0.05417 | 0.053813 | 0.058954 | 0.07039 | 0.07343 | 0.073252 | 0.073117 | 0.077233 | 0.0766 | 0.074045 | 0.069846 | 0.067407 | 0.069931 | 0.068834 | 0.064144 | 0.064519 | 0.067657 | 0.061482 | 0.059223 | 0.059582

## Pc, Summer, S8
LoadID | 0 | 1 | 2 | 3 | 4 | 5 | 6 | 7 | 8 | 9 | 10 | 11 | 12 | 13 | 14 | 15 | 16 | 17 | 18 | 19 | 20 | 21 | 22 | 23
1 | 0.11732 | 0.11611 | 0.11191 | 0.10987 | 0.10914 | 0.1107 | 0.1098 | 0.13421 | 0.1444 | 0.14252 | 0.14016 | 0.14188 | 0.14713 | 0.14431 | 0.13314 | 0.13724 | 0.13882 | 0.13423 | 0.12742 | 0.12581 | 0.12543 | 0.12402 | 0.11461 | 0.11082
2 | 0.031254 | 0.030066 | 0.02844 | 0.026107 | 0.024282 | 0.024532 | 0.026762 | 0.029919 | 0.032495 | 0.034954 | 0.031476 | 0.033188 | 0.03372 | 0.034064 | 0.029829 | 0.030938 | 0.031457 | 0.032792 | 0.032891 | 0.034012 | 0.036181 | 0.032658 | 0.032289 | 0.031285
3 | 0.082894 | 0.078758 | 0.072279 | 0.0745 | 0.071779 | 0.072132 | 0.10111 | 0.12184 | 0.12758 | 0.12015 | 0.11697 | 0.12588 | 0.13231 | 0.12446 | 0.11398 | 0.10824 | 0.109 | 0.10747 | 0.10341 | 0.11175 | 0.11786 | 0.10923 | 0.10136 | 0.087027
4 | 0.0083896 | 0.0077235 | 0.0065501 | 0.0063303 | 0.0054366 | 0.0048115 | 0.0079629 | 0.008756 | 0.010437 | 0.010884 | 0.010415 | 0.0094773 | 0.01101 | 0.011212 | 0.01048 | 0.009746 | 0.0082467 | 0.0084503 | 0.0094049 | 0.010458 | 0.012323 | 0.011334 | 0.011411 | 0.0098627
5 | 0.038672 | 0.035365 | 0.032581 | 0.031684 | 0.032259 | 0.031848 | 0.035587 | 0.038046 | 0.041875 | 0.043369 | 0.046126 | 0.04886 | 0.050439 | 0.048852 | 0.047238 | 0.046671 | 0.046059 | 0.046579 | 0.046528 | 0.046931 | 0.051901 | 0.049072 | 0.049213 | 0.044398
6 | 0.1928 | 0.18621 | 0.17257 | 0.17859 | 0.18057 | 0.17938 | 0.19651 | 0.23463 | 0.24477 | 0.24417 | 0.24372 | 0.25744 | 0.25533 | 0.24682 | 0.23282 | 0.22469 | 0.2331 | 0.22945 | 0.21381 | 0.21506 | 0.22552 | 0.20494 | 0.19741 | 0.19861
7 | 0.10635 | 0.0975 | 0.094215 | 0.095253 | 0.090494 | 0.096015 | 0.12334 | 0.12958 | 0.14888 | 0.1576 | 0.15585 | 0.16292 | 0.15952 | 0.16538 | 0.16314 | 0.15232 | 0.152 | 0.14967 | 0.14628 | 0.14631 | 0.14932 | 0.12492 | 0.12813 | 0.11396
8 | 0.022112 | 0.021099 | 0.020066 | 0.0197 | 0.019621 | 0.020524 | 0.032939 | 0.036619 | 0.03925 | 0.038928 | 0.040359 | 0.042891 | 0.042891 | 0.040658 | 0.035702 | 0.034166 | 0.031804 | 0.031984 | 0.030832 | 0.031405 | 0.030677 | 0.02667 | 0.024708 | 0.023197
9 | 0.021427 | 0.02023 | 0.019309 | 0.018123 | 0.017792 | 0.017023 | 0.017553 | 0.016662 | 0.014452 | 0.015201 | 0.016564 | 0.018572 | 0.019676 | 0.020166 | 0.019703 | 0.02043 | 0.019866 | 0.020238 | 0.019452 | 0.020359 | 0.021705 | 0.019952 | 0.019424 | 0.021074
10 | 0.022582 | 0.02122 | 0.020254 | 0.02026 | 0.019762 | 0.019857 | 0.02365 | 0.025272 | 0.026958 | 0.028172 | 0.027364 | 0.028427 | 0.029861 | 0.0295 | 0.028816 | 0.026775 | 0.025547 | 0.026142 | 0.026086 | 0.027504 | 0.029935 | 0.027007 | 0.02643 | 0.023836
11 | 0.012941 | 0.012268 | 0.011312 | 0.010867 | 0.010244 | 0.010401 | 0.012504 | 0.011274 | 0.01215 | 0.012993 | 0.013401 | 0.013824 | 0.013959 | 0.014259 | 0.013609 | 0.01292 | 0.012215 | 0.013943 | 0.013788 | 0.01382 | 0.015684 | 0.013651 | 0.015216 | 0.014209
12 | 0.057265 | 0.058193 | 0.06156 | 0.056161 | 0.054729 | 0.052512 | 0.053984 | 0.055379 | 0.049214 | 0.038029 | 0.052199 | 0.05761 | 0.057836 | 0.060714 | 0.048604 | 0.06434 | 0.058205 | 0.05755 | 0.057366 | 0.062457 | 0.068893 | 0.067913 | 0.070022 | 0.071395
13 | 0.20177 | 0.19979 | 0.19589 | 0.19429 | 0.19168 | 0.19476 | 0.22498 | 0.23158 | 0.24667 | 0.23526 | 0.23614 | 0.23813 | 0.24656 | 0.24559 | 0.24049 | 0.23861 | 0.24009 | 0.24439 | 0.23249 | 0.23455 | 0.23733 | 0.22261 | 0.20235 | 0.20395
14 | 0.074995 | 0.074425 | 0.071405 | 0.069957 | 0.06879 | 0.069228 | 0.06931 | 0.081122 | 0.087164 | 0.086278 | 0.084545 | 0.085691 | 0.089176 | 0.088238 | 0.081647 | 0.084079 | 0.084265 | 0.082515 | 0.077611 | 0.076305 | 0.0765 | 0.075178 | 0.072266 | 0.070711
15 | 0.020836 | 0.020044 | 0.01896 | 0.017405 | 0.016188 | 0.016354 | 0.017842 | 0.019946 | 0.021663 | 0.023303 | 0.020984 | 0.022125 | 0.02248 | 0.022709 | 0.019886 | 0.020625 | 0.020971 | 0.021861 | 0.021928 | 0.022675 | 0.024121 | 0.021772 | 0.021526 | 0.020857
16 | 0.041447 | 0.039379 | 0.036139 | 0.03725 | 0.035889 | 0.036066 | 0.050554 | 0.060922 | 0.063789 | 0.060074 | 0.058485 | 0.062939 | 0.066157 | 0.062232 | 0.056989 | 0.05412 | 0.054498 | 0.053733 | 0.051706 | 0.055876 | 0.058932 | 0.054614 | 0.050682 | 0.043513
17 | 0.012584 | 0.011585 | 0.0098252 | 0.0094954 | 0.0081549 | 0.0072172 | 0.011944 | 0.013134 | 0.015655 | 0.016325 | 0.015622 | 0.014216 | 0.016515 | 0.016818 | 0.01572 | 0.014619 | 0.01237 | 0.012675 | 0.014107 | 0.015687 | 0.018485 | 0.017001 | 0.017117 | 0.014794
18 | 0.058008 | 0.053048 | 0.048871 | 0.047526 | 0.048388 | 0.047771 | 0.05338 | 0.057069 | 0.062813 | 0.065053 | 0.06919 | 0.07329 | 0.075658 | 0.073277 | 0.070857 | 0.070006 | 0.069089 | 0.069868 | 0.069792 | 0.070397 | 0.077852 | 0.073608 | 0.073819 | 0.066597
19 | 0.086759 | 0.083795 | 0.077655 | 0.080364 | 0.081255 | 0.080719 | 0.088431 | 0.10558 | 0.11015 | 0.10988 | 0.10967 | 0.11585 | 0.1149 | 0.11107 | 0.10477 | 0.10111 | 0.1049 | 0.10325 | 0.096216 | 0.096778 | 0.10149 | 0.092223 | 0.088834 | 0.089372
20 | 0.047859 | 0.043875 | 0.042397 | 0.042864 | 0.040722 | 0.043207 | 0.055504 | 0.058309 | 0.066994 | 0.070919 | 0.070133 | 0.073314 | 0.071784 | 0.074422 | 0.073414 | 0.068544 | 0.068402 | 0.067353 | 0.065825 | 0.06584 | 0.067196 | 0.056213 | 0.057657 | 0.051284
21 | 0.033167 | 0.031648 | 0.030099 | 0.02955 | 0.029432 | 0.030786 | 0.049409 | 0.054928 | 0.058876 | 0.058392 | 0.060539 | 0.064336 | 0.064336 | 0.060988 | 0.053553 | 0.051249 | 0.047707 | 0.047977 | 0.046248 | 0.047108 | 0.046015 | 0.040005 | 0.037063 | 0.034796
22 | 0.032141 | 0.030344 | 0.028964 | 0.027185 | 0.026689 | 0.025535 | 0.026329 | 0.024993 | 0.021678 | 0.022801 | 0.024846 | 0.027858 | 0.029514 | 0.030249 | 0.029555 | 0.030644 | 0.029799 | 0.030357 | 0.029178 | 0.030538 | 0.032558 | 0.029928 | 0.029137 | 0.03161
23 | 0.21077 | 0.19805 | 0.18904 | 0.18909 | 0.18445 | 0.18533 | 0.22074 | 0.23587 | 0.25161 | 0.26294 | 0.2554 | 0.26532 | 0.2787 | 0.27534 | 0.26895 | 0.2499 | 0.23844 | 0.24399 | 0.24347 | 0.2567 | 0.27939 | 0.25207 | 0.24668 | 0.22247
24 | 0.090586 | 0.085873 | 0.079186 | 0.076069 | 0.071707 | 0.072806 | 0.087525 | 0.078919 | 0.085047 | 0.09095 | 0.09381 | 0.096767 | 0.097714 | 0.099814 | 0.095266 | 0.090443 | 0.085503 | 0.097599 | 0.096519 | 0.096742 | 0.10979 | 0.095556 | 0.10651 | 0.099463
25 | 0.057265 | 0.058193 | 0.06156 | 0.056161 | 0.054729 | 0.052512 | 0.053984 | 0.055379 | 0.049214 | 0.038029 | 0.052199 | 0.05761 | 0.057836 | 0.060714 | 0.048604 | 0.06434 | 0.058205 | 0.05755 | 0.057366 | 0.062457 | 0.068893 | 0.067913 | 0.070022 | 0.071395
26 | 0.10088 | 0.099895 | 0.097943 | 0.097147 | 0.095838 | 0.097379 | 0.11249 | 0.11579 | 0.12333 | 0.11763 | 0.11807 | 0.11907 | 0.12328 | 0.12279 | 0.12024 | 0.11931 | 0.12005 | 0.12219 | 0.11625 | 0.11727 | 0.11867 | 0.11131 | 0.10117 | 0.10198
27 | 0.074995 | 0.074425 | 0.071405 | 0.069957 | 0.06879 | 0.069228 | 0.06931 | 0.081122 | 0.087164 | 0.086278 | 0.084545 | 0.085691 | 0.089176 | 0.088238 | 0.081647 | 0.084079 | 0.084265 | 0.082515 | 0.077611 | 0.076305 | 0.0765 | 0.075178 | 0.072266 | 0.070711
28 | 0.041672 | 0.040088 | 0.037921 | 0.03481 | 0.032376 | 0.032709 | 0.035683 | 0.039892 | 0.043326 | 0.046605 | 0.041968 | 0.044251 | 0.04496 | 0.045419 | 0.039772 | 0.041251 | 0.041943 | 0.043722 | 0.043855 | 0.04535 | 0.048241 | 0.043544 | 0.043052 | 0.041713
29 | 0.13816 | 0.13126 | 0.12046 | 0.12417 | 0.11963 | 0.12022 | 0.16851 | 0.20307 | 0.21263 | 0.20025 | 0.19495 | 0.2098 | 0.22052 | 0.20744 | 0.18996 | 0.1804 | 0.18166 | 0.17911 | 0.17235 | 0.18625 | 0.19644 | 0.18205 | 0.16894 | 0.14504
30 | 0.020974 | 0.019309 | 0.016375 | 0.015826 | 0.013592 | 0.012029 | 0.019907 | 0.02189 | 0.026091 | 0.027209 | 0.026037 | 0.023693 | 0.027525 | 0.028031 | 0.026199 | 0.024365 | 0.020617 | 0.021126 | 0.023512 | 0.026146 | 0.030809 | 0.028335 | 0.028528 | 0.024657
31 | 0.13535 | 0.12378 | 0.11403 | 0.11089 | 0.11291 | 0.11147 | 0.12455 | 0.13316 | 0.14656 | 0.15179 | 0.16144 | 0.17101 | 0.17654 | 0.17098 | 0.16533 | 0.16335 | 0.16121 | 0.16303 | 0.16285 | 0.16426 | 0.18165 | 0.17175 | 0.17225 | 0.15539
32 | 0.057839 | 0.055863 | 0.05177 | 0.053576 | 0.05417 | 0.053813 | 0.058954 | 0.07039 | 0.07343 | 0.073252 | 0.073117 | 0.077233 | 0.0766 | 0.074045 | 0.069846 | 0.067407 | 0.069931 | 0.068834 | 0.064144 | 0.064519 | 0.067657 | 0.061482 | 0.059223 | 0.059582

## Pc, Summer, S9
LoadID | 0 | 1 | 2 | 3 | 4 | 5 | 6 | 7 | 8 | 9 | 10 | 11 | 12 | 13 | 14 | 15 | 16 | 17 | 18 | 19 | 20 | 21 | 22 | 23
1 | 0.11732 | 0.11611 | 0.11191 | 0.10987 | 0.10914 | 0.1107 | 0.1098 | 0.13421 | 0.1444 | 0.14252 | 0.14016 | 0.14188 | 0.14713 | 0.14431 | 0.13314 | 0.13724 | 0.13882 | 0.13423 | 0.12742 | 0.12581 | 0.12543 | 0.12402 | 0.11461 | 0.11082
2 | 0.031254 | 0.030066 | 0.02844 | 0.026107 | 0.024282 | 0.024532 | 0.026762 | 0.029919 | 0.032495 | 0.034954 | 0.031476 | 0.033188 | 0.03372 | 0.034064 | 0.029829 | 0.030938 | 0.031457 | 0.032792 | 0.032891 | 0.034012 | 0.036181 | 0.032658 | 0.032289 | 0.031285
3 | 0.082894 | 0.078758 | 0.072279 | 0.0745 | 0.071779 | 0.072132 | 0.10111 | 0.12184 | 0.12758 | 0.12015 | 0.11697 | 0.12588 | 0.13231 | 0.12446 | 0.11398 | 0.10824 | 0.109 | 0.10747 | 0.10341 | 0.11175 | 0.11786 | 0.10923 | 0.10136 | 0.087027
4 | 0.0083896 | 0.0077235 | 0.0065501 | 0.0063303 | 0.0054366 | 0.0048115 | 0.0079629 | 0.008756 | 0.010437 | 0.010884 | 0.010415 | 0.0094773 | 0.01101 | 0.011212 | 0.01048 | 0.009746 | 0.0082467 | 0.0084503 | 0.0094049 | 0.010458 | 0.012323 | 0.011334 | 0.011411 | 0.0098627
5 | 0.038672 | 0.035365 | 0.032581 | 0.031684 | 0.032259 | 0.031848 | 0.035587 | 0.038046 | 0.041875 | 0.043369 | 0.046126 | 0.04886 | 0.050439 | 0.048852 | 0.047238 | 0.046671 | 0.046059 | 0.046579 | 0.046528 | 0.046931 | 0.051901 | 0.049072 | 0.049213 | 0.044398
6 | 0.1928 | 0.18621 | 0.17257 | 0.17859 | 0.18057 | 0.17938 | 0.19651 | 0.23463 | 0.24477 | 0.24417 | 0.24372 | 0.25744 | 0.25533 | 0.24682 | 0.23282 | 0.22469 | 0.2331 | 0.22945 | 0.21381 | 0.21506 | 0.22552 | 0.20494 | 0.19741 | 0.19861
7 | 0.10635 | 0.0975 | 0.094215 | 0.095253 | 0.090494 | 0.096015 | 0.12334 | 0.12958 | 0.14888 | 0.1576 | 0.15585 | 0.16292 | 0.15952 | 0.16538 | 0.16314 | 0.15232 | 0.152 | 0.14967 | 0.14628 | 0.14631 | 0.14932 | 0.12492 | 0.12813 | 0.11396
8 | 0.022112 | 0.021099 | 0.020066 | 0.0197 | 0.019621 | 0.020524 | 0.032939 | 0.036619 | 0.03925 | 0.038928 | 0.040359 | 0.042891 | 0.042891 | 0.040658 | 0.035702 | 0.034166 | 0.031804 | 0.031984 | 0.030832 | 0.031405 | 0.030677 | 0.02667 | 0.024708 | 0.023197
9 | 0.021427 | 0.02023 | 0.019309 | 0.018123 | 0.017792 | 0.017023 | 0.017553 | 0.016662 | 0.014452 | 0.015201 | 0.016564 | 0.018572 | 0.019676 | 0.020166 | 0.019703 | 0.02043 | 0.019866 | 0.020238 | 0.019452 | 0.020359 | 0.021705 | 0.019952 | 0.019424 | 0.021074
10 | 0.022582 | 0.02122 | 0.020254 | 0.02026 | 0.019762 | 0.019857 | 0.02365 | 0.025272 | 0.026958 | 0.028172 | 0.027364 | 0.028427 | 0.029861 | 0.0295 | 0.028816 | 0.026775 | 0.025547 | 0.026142 | 0.026086 | 0.027504 | 0.029935 | 0.027007 | 0.02643 | 0.023836
11 | 0.012941 | 0.012268 | 0.011312 | 0.010867 | 0.010244 | 0.010401 | 0.012504 | 0.011274 | 0.01215 | 0.012993 | 0.013401 | 0.013824 | 0.013959 | 0.014259 | 0.013609 | 0.01292 | 0.012215 | 0.013943 | 0.013788 | 0.01382 | 0.015684 | 0.013651 | 0.015216 | 0.014209
12 | 0.057265 | 0.058193 | 0.06156 | 0.056161 | 0.054729 | 0.052512 | 0.053984 | 0.055379 | 0.049214 | 0.038029 | 0.052199 | 0.05761 | 0.057836 | 0.060714 | 0.048604 | 0.06434 | 0.058205 | 0.05755 | 0.057366 | 0.062457 | 0.068893 | 0.067913 | 0.070022 | 0.071395
13 | 0.20177 | 0.19979 | 0.19589 | 0.19429 | 0.19168 | 0.19476 | 0.22498 | 0.23158 | 0.24667 | 0.23526 | 0.23614 | 0.23813 | 0.24656 | 0.24559 | 0.24049 | 0.23861 | 0.24009 | 0.24439 | 0.23249 | 0.23455 | 0.23733 | 0.22261 | 0.20235 | 0.20395
14 | 0.074995 | 0.074425 | 0.071405 | 0.069957 | 0.06879 | 0.069228 | 0.06931 | 0.081122 | 0.087164 | 0.086278 | 0.084545 | 0.085691 | 0.089176 | 0.088238 | 0.081647 | 0.084079 | 0.084265 | 0.082515 | 0.077611 | 0.076305 | 0.0765 | 0.075178 | 0.072266 | 0.070711
15 | 0.020836 | 0.020044 | 0.01896 | 0.017405 | 0.016188 | 0.016354 | 0.017842 | 0.019946 | 0.021663 | 0.023303 | 0.020984 | 0.022125 | 0.02248 | 0.022709 | 0.019886 | 0.020625 | 0.020971 | 0.021861 | 0.021928 | 0.022675 | 0.024121 | 0.021772 | 0.021526 | 0.020857
16 | 0.041447 | 0.039379 | 0.036139 | 0.03725 | 0.035889 | 0.036066 | 0.050554 | 0.060922 | 0.063789 | 0.060074 | 0.058485 | 0.062939 | 0.066157 | 0.062232 | 0.056989 | 0.05412 | 0.054498 | 0.053733 | 0.051706 | 0.055876 | 0.058932 | 0.054614 | 0.050682 | 0.043513
17 | 0.012584 | 0.011585 | 0.0098252 | 0.0094954 | 0.0081549 | 0.0072172 | 0.011944 | 0.013134 | 0.015655 | 0.016325 | 0.015622 | 0.014216 | 0.016515 | 0.016818 | 0.01572 | 0.014619 | 0.01237 | 0.012675 | 0.014107 | 0.015687 | 0.018485 | 0.017001 | 0.017117 | 0.014794
18 | 0.058008 | 0.053048 | 0.048871 | 0.047526 | 0.048388 | 0.047771 | 0.05338 | 0.057069 | 0.062813 | 0.065053 | 0.06919 | 0.07329 | 0.075658 | 0.073277 | 0.070857 | 0.070006 | 0.069089 | 0.069868 | 0.069792 | 0.070397 | 0.077852 | 0.073608 | 0.073819 | 0.066597
19 | 0.086759 | 0.083795 | 0.077655 | 0.080364 | 0.081255 | 0.080719 | 0.088431 | 0.10558 | 0.11015 | 0.10988 | 0.10967 | 0.11585 | 0.1149 | 0.11107 | 0.10477 | 0.10111 | 0.1049 | 0.10325 | 0.096216 | 0.096778 | 0.10149 | 0.092223 | 0.088834 | 0.089372
20 | 0.047859 | 0.043875 | 0.042397 | 0.042864 | 0.040722 | 0.043207 | 0.055504 | 0.058309 | 0.066994 | 0.070919 | 0.070133 | 0.073314 | 0.071784 | 0.074422 | 0.073414 | 0.068544 | 0.068402 | 0.067353 | 0.065825 | 0.06584 | 0.067196 | 0.056213 | 0.057657 | 0.051284
21 | 0.033167 | 0.031648 | 0.030099 | 0.02955 | 0.029432 | 0.030786 | 0.049409 | 0.054928 | 0.058876 | 0.058392 | 0.060539 | 0.064336 | 0.064336 | 0.060988 | 0.053553 | 0.051249 | 0.047707 | 0.047977 | 0.046248 | 0.047108 | 0.046015 | 0.040005 | 0.037063 | 0.034796
22 | 0.032141 | 0.030344 | 0.028964 | 0.027185 | 0.026689 | 0.025535 | 0.026329 | 0.024993 | 0.021678 | 0.022801 | 0.024846 | 0.027858 | 0.029514 | 0.030249 | 0.029555 | 0.030644 | 0.029799 | 0.030357 | 0.029178 | 0.030538 | 0.032558 | 0.029928 | 0.029137 | 0.03161
23 | 0.21077 | 0.19805 | 0.18904 | 0.18909 | 0.18445 | 0.18533 | 0.22074 | 0.23587 | 0.25161 | 0.26294 | 0.2554 | 0.26532 | 0.2787 | 0.27534 | 0.26895 | 0.2499 | 0.23844 | 0.24399 | 0.24347 | 0.2567 | 0.27939 | 0.25207 | 0.24668 | 0.22247
24 | 0.090586 | 0.085873 | 0.079186 | 0.076069 | 0.071707 | 0.072806 | 0.087525 | 0.078919 | 0.085047 | 0.09095 | 0.09381 | 0.096767 | 0.097714 | 0.099814 | 0.095266 | 0.090443 | 0.085503 | 0.097599 | 0.096519 | 0.096742 | 0.10979 | 0.095556 | 0.10651 | 0.099463
25 | 0.057265 | 0.058193 | 0.06156 | 0.056161 | 0.054729 | 0.052512 | 0.053984 | 0.055379 | 0.049214 | 0.038029 | 0.052199 | 0.05761 | 0.057836 | 0.060714 | 0.048604 | 0.06434 | 0.058205 | 0.05755 | 0.057366 | 0.062457 | 0.068893 | 0.067913 | 0.070022 | 0.071395
26 | 0.10088 | 0.099895 | 0.097943 | 0.097147 | 0.095838 | 0.097379 | 0.11249 | 0.11579 | 0.12333 | 0.11763 | 0.11807 | 0.11907 | 0.12328 | 0.12279 | 0.12024 | 0.11931 | 0.12005 | 0.12219 | 0.11625 | 0.11727 | 0.11867 | 0.11131 | 0.10117 | 0.10198
27 | 0.074995 | 0.074425 | 0.071405 | 0.069957 | 0.06879 | 0.069228 | 0.06931 | 0.081122 | 0.087164 | 0.086278 | 0.084545 | 0.085691 | 0.089176 | 0.088238 | 0.081647 | 0.084079 | 0.084265 | 0.082515 | 0.077611 | 0.076305 | 0.0765 | 0.075178 | 0.072266 | 0.070711
28 | 0.041672 | 0.040088 | 0.037921 | 0.03481 | 0.032376 | 0.032709 | 0.035683 | 0.039892 | 0.043326 | 0.046605 | 0.041968 | 0.044251 | 0.04496 | 0.045419 | 0.039772 | 0.041251 | 0.041943 | 0.043722 | 0.043855 | 0.04535 | 0.048241 | 0.043544 | 0.043052 | 0.041713
29 | 0.13816 | 0.13126 | 0.12046 | 0.12417 | 0.11963 | 0.12022 | 0.16851 | 0.20307 | 0.21263 | 0.20025 | 0.19495 | 0.2098 | 0.22052 | 0.20744 | 0.18996 | 0.1804 | 0.18166 | 0.17911 | 0.17235 | 0.18625 | 0.19644 | 0.18205 | 0.16894 | 0.14504
30 | 0.020974 | 0.019309 | 0.016375 | 0.015826 | 0.013592 | 0.012029 | 0.019907 | 0.02189 | 0.026091 | 0.027209 | 0.026037 | 0.023693 | 0.027525 | 0.028031 | 0.026199 | 0.024365 | 0.020617 | 0.021126 | 0.023512 | 0.026146 | 0.030809 | 0.028335 | 0.028528 | 0.024657
31 | 0.13535 | 0.12378 | 0.11403 | 0.11089 | 0.11291 | 0.11147 | 0.12455 | 0.13316 | 0.14656 | 0.15179 | 0.16144 | 0.17101 | 0.17654 | 0.17098 | 0.16533 | 0.16335 | 0.16121 | 0.16303 | 0.16285 | 0.16426 | 0.18165 | 0.17175 | 0.17225 | 0.15539
32 | 0.057839 | 0.055863 | 0.05177 | 0.053576 | 0.05417 | 0.053813 | 0.058954 | 0.07039 | 0.07343 | 0.073252 | 0.073117 | 0.077233 | 0.0766 | 0.074045 | 0.069846 | 0.067407 | 0.069931 | 0.068834 | 0.064144 | 0.064519 | 0.067657 | 0.061482 | 0.059223 | 0.059582

## Qc, Summer, S1
LoadID | 0 | 1 | 2 | 3 | 4 | 5 | 6 | 7 | 8 | 9 | 10 | 11 | 12 | 13 | 14 | 15 | 16 | 17 | 18 | 19 | 20 | 21 | 22 | 23
1 | 0.041283 | 0.045255 | 0.04293 | 0.042854 | 0.042001 | 0.044428 | 0.045555 | 0.085465 | 0.099378 | 0.095834 | 0.093341 | 0.093546 | 0.099426 | 0.096161 | 0.067545 | 0.088323 | 0.089412 | 0.083965 | 0.066342 | 0.06017 | 0.06309 | 0.063463 | 0.043803 | 0.043256
2 | 0.00028704 | -0.0014184 | -0.0016844 | -0.0022828 | -0.0029032 | -0.0023552 | -0.0027491 | 0.0072034 | 0.0092599 | 0.011887 | 0.006857 | 0.0061681 | 0.0042559 | 0.005649 | 0.0024166 | 0.0021314 | 0.0024918 | 0.0045176 | 0.0085815 | 0.0087655 | 0.0069663 | 0.0053149 | 0.0026033 | 0.0004783
3 | -0.0094496 | -0.022302 | -0.039285 | -0.036313 | -0.036894 | -0.035324 | -0.00219 | 0.042306 | 0.055241 | 0.055873 | 0.046657 | 0.058552 | 0.052888 | 0.046056 | 0.033346 | 0.020819 | 0.025671 | 0.022865 | 0.0044164 | 0.01838 | 0.02567 | 0.016703 | -0.01574 | -0.032423
4 | -0.019418 | -0.019588 | -0.020172 | -0.020172 | -0.020627 | -0.021248 | -0.019165 | -0.013011 | -0.0097046 | -0.010232 | -0.012896 | -0.01414 | -0.013068 | -0.014169 | -0.013415 | -0.015807 | -0.017695 | -0.015743 | -0.011131 | -0.0099461 | -0.009977 | -0.013179 | -0.01643 | -0.017045
5 | -0.0056401 | -0.0073715 | -0.0086546 | -0.0086333 | -0.0086875 | -0.0093919 | -0.0084479 | -0.0033724 | 0.0010535 | 0.0037466 | 0.0061805 | 0.0065617 | 0.0057596 | 0.0047057 | 0.0031089 | 0.0020642 | 0.0017243 | 0.0015176 | 0.0015349 | 0.00041947 | 0.0032648 | 0.0014892 | 0.00085369 | -0.0013676
6 | 0.079705 | 0.088583 | 0.067081 | 0.079042 | 0.080915 | 0.083078 | 0.080475 | 0.1488 | 0.1709 | 0.17052 | 0.14902 | 0.17797 | 0.18544 | 0.17116 | 0.14865 | 0.13073 | 0.15938 | 0.15454 | 0.12127 | 0.11248 | 0.1325 | 0.10425 | 0.079604 | 0.088645
7 | -0.044187 | -0.04565 | -0.048042 | -0.04965 | -0.046456 | -0.050099 | -0.043451 | -0.019808 | -0.0035602 | -0.0026516 | 0.0060642 | 0.0020362 | 0.00051812 | 0.00035389 | -0.005112 | -0.0088857 | -0.013103 | -0.016642 | -0.014458 | -0.017821 | -0.012682 | -0.023424 | -0.029418 | -0.031929
8 | -0.037354 | -0.037613 | -0.037965 | -0.03817 | -0.037658 | -0.036762 | -0.031246 | -0.025783 | -0.025298 | -0.024895 | -0.024483 | -0.024212 | -0.024784 | -0.025739 | -0.028298 | -0.029566 | -0.03061 | -0.030709 | -0.031289 | -0.032341 | -0.034393 | -0.035854 | -0.036358 | -0.037061
9 | 0.00011457 | -0.0010564 | -0.0013527 | -0.0017159 | -0.0016339 | -0.001888 | -0.0035522 | -0.0011568 | -0.0017827 | -0.00061183 | -1.1395e-05 | 0.00047949 | 0.001642 | 0.001663 | 0.0012737 | 0.0029268 | 0.0024846 | 0.0021589 | 0.0017879 | 0.0018297 | 0.0025861 | 0.0023276 | -0.00022903 | -0.00037361
10 | -0.0079831 | -0.0089206 | -0.0091495 | -0.0090363 | -0.0093393 | -0.0095993 | -0.0030349 | 0.0026785 | 0.0060938 | 0.0064433 | 0.0027318 | 0.0066391 | 0.0071372 | 0.0068574 | 0.0054272 | 0.002327 | 0.001168 | 0.0011641 | 0.001188 | 0.002373 | 0.0034044 | 0.00046591 | -0.0035159 | -0.0059114
11 | -0.01159 | -0.012464 | -0.013019 | -0.013217 | -0.012873 | -0.012916 | -0.010187 | -0.0084567 | -0.0071161 | -0.0054973 | -0.0055259 | -0.0059132 | -0.0069439 | -0.0071471 | -0.0080173 | -0.0080249 | -0.0081448 | -0.0063006 | -0.0056835 | -0.0064747 | -0.0053656 | -0.0068186 | -0.0078072 | -0.0088192
12 | -0.020391 | -0.012333 | -0.015588 | -0.012276 | -0.014083 | -0.007557 | -0.025468 | -0.020025 | -0.014849 | -0.017473 | -0.018096 | -0.016478 | 0.0082537 | 0.0041885 | -0.023434 | -0.0078925 | -0.0090936 | -0.0052928 | 0.00024447 | 0.016085 | 0.035882 | 0.035739 | 0.033917 | 0.035625
13 | 0.04194 | 0.039058 | 0.029361 | 0.026466 | 0.024332 | 0.030552 | 0.10061 | 0.13437 | 0.17237 | 0.16433 | 0.16029 | 0.15828 | 0.17106 | 0.15703 | 0.14423 | 0.13401 | 0.13265 | 0.13438 | 0.11177 | 0.10244 | 0.10859 | 0.07599 | 0.033351 | 0.035733
14 | 0.0068805 | 0.0075425 | 0.0071551 | 0.0071424 | 0.0070001 | 0.0074047 | 0.0075925 | 0.014244 | 0.016563 | 0.015972 | 0.015557 | 0.015591 | 0.016571 | 0.016027 | 0.011257 | 0.014721 | 0.014902 | 0.013994 | 0.011057 | 0.010028 | 0.010515 | 0.010577 | 0.0073005 | 0.0072093
15 | 0.00014352 | -0.00070918 | -0.0008422 | -0.0011414 | -0.0014516 | -0.0011776 | -0.0013746 | 0.0036017 | 0.0046299 | 0.0059435 | 0.0034285 | 0.003084 | 0.002128 | 0.0028245 | 0.0012083 | 0.0010657 | 0.0012459 | 0.0022588 | 0.0042907 | 0.0043827 | 0.0034831 | 0.0026574 | 0.0013017 | 0.00023915
16 | -0.0023624 | -0.0055756 | -0.0098213 | -0.0090783 | -0.0092234 | -0.0088311 | -0.0005475 | 0.010576 | 0.01381 | 0.013968 | 0.011664 | 0.014638 | 0.013222 | 0.011514 | 0.0083364 | 0.0052046 | 0.0064178 | 0.0057163 | 0.0011041 | 0.004595 | 0.0064176 | 0.0041758 | -0.003935 | -0.0081058
17 | -0.025891 | -0.026117 | -0.026896 | -0.026896 | -0.027502 | -0.028331 | -0.025553 | -0.017348 | -0.01294 | -0.013643 | -0.017194 | -0.018853 | -0.017424 | -0.018893 | -0.017886 | -0.021076 | -0.023593 | -0.020991 | -0.014842 | -0.013261 | -0.013303 | -0.017572 | -0.021906 | -0.022727
18 | -0.01128 | -0.014743 | -0.017309 | -0.017267 | -0.017375 | -0.018784 | -0.016896 | -0.0067449 | 0.002107 | 0.0074931 | 0.012361 | 0.013123 | 0.011519 | 0.0094114 | 0.0062177 | 0.0041284 | 0.0034487 | 0.0030351 | 0.0030697 | 0.00083895 | 0.0065296 | 0.0029783 | 0.0017074 | -0.0027351
19 | 0.031882 | 0.035433 | 0.026833 | 0.031617 | 0.032366 | 0.033231 | 0.03219 | 0.059521 | 0.068358 | 0.068206 | 0.059608 | 0.071189 | 0.074177 | 0.068462 | 0.05946 | 0.052292 | 0.063753 | 0.061818 | 0.04851 | 0.044991 | 0.053002 | 0.041698 | 0.031842 | 0.035458
20 | -0.017675 | -0.01826 | -0.019217 | -0.01986 | -0.018583 | -0.02004 | -0.01738 | -0.0079231 | -0.0014241 | -0.0010606 | 0.0024257 | 0.00081449 | 0.00020725 | 0.00014156 | -0.0020448 | -0.0035543 | -0.0052413 | -0.0066569 | -0.0057833 | -0.0071282 | -0.0050727 | -0.0093697 | -0.011767 | -0.012772
21 | -0.074708 | -0.075226 | -0.075929 | -0.076341 | -0.075317 | -0.073524 | -0.062492 | -0.051567 | -0.050596 | -0.049789 | -0.048966 | -0.048425 | -0.049567 | -0.051479 | -0.056596 | -0.059132 | -0.061219 | -0.061417 | -0.062578 | -0.064681 | -0.068786 | -0.071709 | -0.072716 | -0.074122
22 | 0.00028642 | -0.0026411 | -0.0033818 | -0.0042897 | -0.0040848 | -0.00472 | -0.0088804 | -0.002892 | -0.0044568 | -0.0015296 | -2.8487e-05 | 0.0011987 | 0.0041051 | 0.0041575 | 0.0031842 | 0.007317 | 0.0062114 | 0.0053971 | 0.0044698 | 0.0045742 | 0.0064652 | 0.0058189 | -0.00057258 | -0.00093403
23 | -0.053221 | -0.059471 | -0.060997 | -0.060242 | -0.062262 | -0.063995 | -0.020232 | 0.017857 | 0.040625 | 0.042956 | 0.018212 | 0.044261 | 0.047581 | 0.045716 | 0.036181 | 0.015513 | 0.0077865 | 0.0077608 | 0.0079202 | 0.01582 | 0.022696 | 0.0031061 | -0.023439 | -0.039409
24 | -0.066228 | -0.071222 | -0.074396 | -0.075524 | -0.073561 | -0.073807 | -0.05821 | -0.048324 | -0.040663 | -0.031413 | -0.031577 | -0.03379 | -0.039679 | -0.04084 | -0.045813 | -0.045856 | -0.046542 | -0.036004 | -0.032477 | -0.036998 | -0.030661 | -0.038963 | -0.044613 | -0.050395
25 | -0.014565 | -0.0088094 | -0.011134 | -0.0087688 | -0.010059 | -0.0053979 | -0.018191 | -0.014304 | -0.010606 | -0.012481 | -0.012926 | -0.01177 | 0.0058955 | 0.0029918 | -0.016738 | -0.0056375 | -0.0064954 | -0.0037806 | 0.00017462 | 0.011489 | 0.02563 | 0.025528 | 0.024227 | 0.025447
26 | 0.013106 | 0.012206 | 0.0091753 | 0.0082705 | 0.0076038 | 0.0095476 | 0.03144 | 0.04199 | 0.053864 | 0.051353 | 0.050089 | 0.049462 | 0.053457 | 0.049072 | 0.045072 | 0.041877 | 0.041453 | 0.041994 | 0.034929 | 0.032011 | 0.033933 | 0.023747 | 0.010422 | 0.011167
27 | 0.013761 | 0.015085 | 0.01431 | 0.014285 | 0.014 | 0.014809 | 0.015185 | 0.028488 | 0.033126 | 0.031945 | 0.031114 | 0.031182 | 0.033142 | 0.032054 | 0.022515 | 0.029441 | 0.029804 | 0.027988 | 0.022114 | 0.020057 | 0.02103 | 0.021154 | 0.014601 | 0.014419
28 | 0.00050232 | -0.0024821 | -0.0029477 | -0.0039949 | -0.0050806 | -0.0041215 | -0.004811 | 0.012606 | 0.016205 | 0.020802 | 0.012 | 0.010794 | 0.0074479 | 0.0098857 | 0.0042291 | 0.00373 | 0.0043607 | 0.0079058 | 0.015018 | 0.01534 | 0.012191 | 0.009301 | 0.0045559 | 0.00083703
29 | -0.070872 | -0.16727 | -0.29464 | -0.27235 | -0.2767 | -0.26493 | -0.016425 | 0.31729 | 0.41431 | 0.41905 | 0.34993 | 0.43914 | 0.39666 | 0.34542 | 0.25009 | 0.15614 | 0.19253 | 0.17149 | 0.033123 | 0.13785 | 0.19253 | 0.12527 | -0.11805 | -0.24317
30 | -0.045309 | -0.045706 | -0.047068 | -0.047069 | -0.048129 | -0.049579 | -0.044718 | -0.030359 | -0.022644 | -0.023876 | -0.03009 | -0.032993 | -0.030492 | -0.033062 | -0.031301 | -0.036882 | -0.041288 | -0.036734 | -0.025973 | -0.023207 | -0.02328 | -0.030751 | -0.038336 | -0.039772
31 | -0.028201 | -0.036857 | -0.043273 | -0.043166 | -0.043437 | -0.046959 | -0.042239 | -0.016862 | 0.0052674 | 0.018733 | 0.030903 | 0.032808 | 0.028798 | 0.023529 | 0.015544 | 0.010321 | 0.0086217 | 0.0075878 | 0.0076744 | 0.0020974 | 0.016324 | 0.0074458 | 0.0042685 | -0.0068378
32 | 0.031882 | 0.035433 | 0.026833 | 0.031617 | 0.032366 | 0.033231 | 0.03219 | 0.059521 | 0.068358 | 0.068206 | 0.059608 | 0.071189 | 0.074177 | 0.068462 | 0.05946 | 0.052292 | 0.063753 | 0.061818 | 0.04851 | 0.044991 | 0.053002 | 0.041698 | 0.031842 | 0.035458

## Qc, Summer, S2
LoadID | 0 | 1 | 2 | 3 | 4 | 5 | 6 | 7 | 8 | 9 | 10 | 11 | 12 | 13 | 14 | 15 | 16 | 17 | 18 | 19 | 20 | 21 | 22 | 23
1 | 0.041283 | 0.045255 | 0.04293 | 0.042854 | 0.042001 | 0.044428 | 0.045555 | 0.085465 | 0.099378 | 0.095834 | 0.093341 | 0.093546 | 0.099426 | 0.096161 | 0.067545 | 0.088323 | 0.089412 | 0.083965 | 0.066342 | 0.06017 | 0.06309 | 0.063463 | 0.043803 | 0.043256
2 | 0.00028704 | -0.0014184 | -0.0016844 | -0.0022828 | -0.0029032 | -0.0023552 | -0.0027491 | 0.0072034 | 0.0092599 | 0.011887 | 0.006857 | 0.0061681 | 0.0042559 | 0.005649 | 0.0024166 | 0.0021314 | 0.0024918 | 0.0045176 | 0.0085815 | 0.0087655 | 0.0069663 | 0.0053149 | 0.0026033 | 0.0004783
3 | -0.0094496 | -0.022302 | -0.039285 | -0.036313 | -0.036894 | -0.035324 | -0.00219 | 0.042306 | 0.055241 | 0.055873 | 0.046657 | 0.058552 | 0.052888 | 0.046056 | 0.033346 | 0.020819 | 0.025671 | 0.022865 | 0.0044164 | 0.01838 | 0.02567 | 0.016703 | -0.01574 | -0.032423
4 | -0.019418 | -0.019588 | -0.020172 | -0.020172 | -0.020627 | -0.021248 | -0.019165 | -0.013011 | -0.0097046 | -0.010232 | -0.012896 | -0.01414 | -0.013068 | -0.014169 | -0.013415 | -0.015807 | -0.017695 | -0.015743 | -0.011131 | -0.0099461 | -0.009977 | -0.013179 | -0.01643 | -0.017045
5 | -0.0056401 | -0.0073715 | -0.0086546 | -0.0086333 | -0.0086875 | -0.0093919 | -0.0084479 | -0.0033724 | 0.0010535 | 0.0037466 | 0.0061805 | 0.0065617 | 0.0057596 | 0.0047057 | 0.0031089 | 0.0020642 | 0.0017243 | 0.0015176 | 0.0015349 | 0.00041947 | 0.0032648 | 0.0014892 | 0.00085369 | -0.0013676
6 | 0.079705 | 0.088583 | 0.067081 | 0.079042 | 0.080915 | 0.083078 | 0.080475 | 0.1488 | 0.1709 | 0.17052 | 0.14902 | 0.17797 | 0.18544 | 0.17116 | 0.14865 | 0.13073 | 0.15938 | 0.15454 | 0.12127 | 0.11248 | 0.1325 | 0.10425 | 0.079604 | 0.088645
7 | -0.044187 | -0.04565 | -0.048042 | -0.04965 | -0.046456 | -0.050099 | -0.043451 | -0.019808 | -0.0035602 | -0.0026516 | 0.0060642 | 0.0020362 | 0.00051812 | 0.00035389 | -0.005112 | -0.0088857 | -0.013103 | -0.016642 | -0.014458 | -0.017821 | -0.012682 | -0.023424 | -0.029418 | -0.031929
8 | -0.037354 | -0.037613 | -0.037965 | -0.03817 | -0.037658 | -0.036762 | -0.031246 | -0.025783 | -0.025298 | -0.024895 | -0.024483 | -0.024212 | -0.024784 | -0.025739 | -0.028298 | -0.029566 | -0.03061 | -0.030709 | -0.031289 | -0.032341 | -0.034393 | -0.035854 | -0.036358 | -0.037061
9 | 0.00011457 | -0.0010564 | -0.0013527 | -0.0017159 | -0.0016339 | -0.001888 | -0.0035522 | -0.0011568 | -0.0017827 | -0.00061183 | -1.1395e-05 | 0.00047949 | 0.001642 | 0.001663 | 0.0012737 | 0.0029268 | 0.0024846 | 0.0021589 | 0.0017879 | 0.0018297 | 0.0025861 | 0.0023276 | -0.00022903 | -0.00037361
10 | -0.0079831 | -0.0089206 | -0.0091495 | -0.0090363 | -0.0093393 | -0.0095993 | -0.0030349 | 0.0026785 | 0.0060938 | 0.0064433 | 0.0027318 | 0.0066391 | 0.0071372 | 0.0068574 | 0.0054272 | 0.002327 | 0.001168 | 0.0011641 | 0.001188 | 0.002373 | 0.0034044 | 0.00046591 | -0.0035159 | -0.0059114
11 | -0.01159 | -0.012464 | -0.013019 | -0.013217 | -0.012873 | -0.012916 | -0.010187 | -0.0084567 | -0.0071161 | -0.0054973 | -0.0055259 | -0.0059132 | -0.0069439 | -0.0071471 | -0.0080173 | -0.0080249 | -0.0081448 | -0.0063006 | -0.0056835 | -0.0064747 | -0.0053656 | -0.0068186 | -0.0078072 | -0.0088192
12 | -0.020391 | -0.012333 | -0.015588 | -0.012276 | -0.014083 | -0.007557 | -0.025468 | -0.020025 | -0.014849 | -0.017473 | -0.018096 | -0.016478 | 0.0082537 | 0.0041885 | -0.023434 | -0.0078925 | -0.0090936 | -0.0052928 | 0.00024447 | 0.016085 | 0.035882 | 0.035739 | 0.033917 | 0.035625
13 | 0.04194 | 0.039058 | 0.029361 | 0.026466 | 0.024332 | 0.030552 | 0.10061 | 0.13437 | 0.17237 | 0.16433 | 0.16029 | 0.15828 | 0.17106 | 0.15703 | 0.14423 | 0.13401 | 0.13265 | 0.13438 | 0.11177 | 0.10244 | 0.10859 | 0.07599 | 0.033351 | 0.035733
14 | 0.0068805 | 0.0075425 | 0.0071551 | 0.0071424 | 0.0070001 | 0.0074047 | 0.0075925 | 0.014244 | 0.016563 | 0.015972 | 0.015557 | 0.015591 | 0.016571 | 0.016027 | 0.011257 | 0.014721 | 0.014902 | 0.013994 | 0.011057 | 0.010028 | 0.010515 | 0.010577 | 0.0073005 | 0.0072093
15 | 0.00014352 | -0.00070918 | -0.0008422 | -0.0011414 | -0.0014516 | -0.0011776 | -0.0013746 | 0.0036017 | 0.0046299 | 0.0059435 | 0.0034285 | 0.003084 | 0.002128 | 0.0028245 | 0.0012083 | 0.0010657 | 0.0012459 | 0.0022588 | 0.0042907 | 0.0043827 | 0.0034831 | 0.0026574 | 0.0013017 | 0.00023915
16 | -0.0023624 | -0.0055756 | -0.0098213 | -0.0090783 | -0.0092234 | -0.0088311 | -0.0005475 | 0.010576 | 0.01381 | 0.013968 | 0.011664 | 0.014638 | 0.013222 | 0.011514 | 0.0083364 | 0.0052046 | 0.0064178 | 0.0057163 | 0.0011041 | 0.004595 | 0.0064176 | 0.0041758 | -0.003935 | -0.0081058
17 | -0.025891 | -0.026117 | -0.026896 | -0.026896 | -0.027502 | -0.028331 | -0.025553 | -0.017348 | -0.01294 | -0.013643 | -0.017194 | -0.018853 | -0.017424 | -0.018893 | -0.017886 | -0.021076 | -0.023593 | -0.020991 | -0.014842 | -0.013261 | -0.013303 | -0.017572 | -0.021906 | -0.022727
18 | -0.01128 | -0.014743 | -0.017309 | -0.017267 | -0.017375 | -0.018784 | -0.016896 | -0.0067449 | 0.002107 | 0.0074931 | 0.012361 | 0.013123 | 0.011519 | 0.0094114 | 0.0062177 | 0.0041284 | 0.0034487 | 0.0030351 | 0.0030697 | 0.00083895 | 0.0065296 | 0.0029783 | 0.0017074 | -0.0027351
19 | 0.031882 | 0.035433 | 0.026833 | 0.031617 | 0.032366 | 0.033231 | 0.03219 | 0.059521 | 0.068358 | 0.068206 | 0.059608 | 0.071189 | 0.074177 | 0.068462 | 0.05946 | 0.052292 | 0.063753 | 0.061818 | 0.04851 | 0.044991 | 0.053002 | 0.041698 | 0.031842 | 0.035458
20 | -0.017675 | -0.01826 | -0.019217 | -0.01986 | -0.018583 | -0.02004 | -0.01738 | -0.0079231 | -0.0014241 | -0.0010606 | 0.0024257 | 0.00081449 | 0.00020725 | 0.00014156 | -0.0020448 | -0.0035543 | -0.0052413 | -0.0066569 | -0.0057833 | -0.0071282 | -0.0050727 | -0.0093697 | -0.011767 | -0.012772
21 | -0.074708 | -0.075226 | -0.075929 | -0.076341 | -0.075317 | -0.073524 | -0.062492 | -0.051567 | -0.050596 | -0.049789 | -0.048966 | -0.048425 | -0.049567 | -0.051479 | -0.056596 | -0.059132 | -0.061219 | -0.061417 | -0.062578 | -0.064681 | -0.068786 | -0.071709 | -0.072716 | -0.074122
22 | 0.00028642 | -0.0026411 | -0.0033818 | -0.0042897 | -0.0040848 | -0.00472 | -0.0088804 | -0.002892 | -0.0044568 | -0.0015296 | -2.8487e-05 | 0.0011987 | 0.0041051 | 0.0041575 | 0.0031842 | 0.007317 | 0.0062114 | 0.0053971 | 0.0044698 | 0.0045742 | 0.0064652 | 0.0058189 | -0.00057258 | -0.00093403
23 | -0.053221 | -0.059471 | -0.060997 | -0.060242 | -0.062262 | -0.063995 | -0.020232 | 0.017857 | 0.040625 | 0.042956 | 0.018212 | 0.044261 | 0.047581 | 0.045716 | 0.036181 | 0.015513 | 0.0077865 | 0.0077608 | 0.0079202 | 0.01582 | 0.022696 | 0.0031061 | -0.023439 | -0.039409
24 | -0.066228 | -0.071222 | -0.074396 | -0.075524 | -0.073561 | -0.073807 | -0.05821 | -0.048324 | -0.040663 | -0.031413 | -0.031577 | -0.03379 | -0.039679 | -0.04084 | -0.045813 | -0.045856 | -0.046542 | -0.036004 | -0.032477 | -0.036998 | -0.030661 | -0.038963 | -0.044613 | -0.050395
25 | -0.014565 | -0.0088094 | -0.011134 | -0.0087688 | -0.010059 | -0.0053979 | -0.018191 | -0.014304 | -0.010606 | -0.012481 | -0.012926 | -0.01177 | 0.0058955 | 0.0029918 | -0.016738 | -0.0056375 | -0.0064954 | -0.0037806 | 0.00017462 | 0.011489 | 0.02563 | 0.025528 | 0.024227 | 0.025447
26 | 0.013106 | 0.012206 | 0.0091753 | 0.0082705 | 0.0076038 | 0.0095476 | 0.03144 | 0.04199 | 0.053864 | 0.051353 | 0.050089 | 0.049462 | 0.053457 | 0.049072 | 0.045072 | 0.041877 | 0.041453 | 0.041994 | 0.034929 | 0.032011 | 0.033933 | 0.023747 | 0.010422 | 0.011167
27 | 0.013761 | 0.015085 | 0.01431 | 0.014285 | 0.014 | 0.014809 | 0.015185 | 0.028488 | 0.033126 | 0.031945 | 0.031114 | 0.031182 | 0.033142 | 0.032054 | 0.022515 | 0.029441 | 0.029804 | 0.027988 | 0.022114 | 0.020057 | 0.02103 | 0.021154 | 0.014601 | 0.014419
28 | 0.00050232 | -0.0024821 | -0.0029477 | -0.0039949 | -0.0050806 | -0.0041215 | -0.004811 | 0.012606 | 0.016205 | 0.020802 | 0.012 | 0.010794 | 0.0074479 | 0.0098857 | 0.0042291 | 0.00373 | 0.0043607 | 0.0079058 | 0.015018 | 0.01534 | 0.012191 | 0.009301 | 0.0045559 | 0.00083703
29 | -0.070872 | -0.16727 | -0.29464 | -0.27235 | -0.2767 | -0.26493 | -0.016425 | 0.31729 | 0.41431 | 0.41905 | 0.34993 | 0.43914 | 0.39666 | 0.34542 | 0.25009 | 0.15614 | 0.19253 | 0.17149 | 0.033123 | 0.13785 | 0.19253 | 0.12527 | -0.11805 | -0.24317
30 | -0.045309 | -0.045706 | -0.047068 | -0.047069 | -0.048129 | -0.049579 | -0.044718 | -0.030359 | -0.022644 | -0.023876 | -0.03009 | -0.032993 | -0.030492 | -0.033062 | -0.031301 | -0.036882 | -0.041288 | -0.036734 | -0.025973 | -0.023207 | -0.02328 | -0.030751 | -0.038336 | -0.039772
31 | -0.028201 | -0.036857 | -0.043273 | -0.043166 | -0.043437 | -0.046959 | -0.042239 | -0.016862 | 0.0052674 | 0.018733 | 0.030903 | 0.032808 | 0.028798 | 0.023529 | 0.015544 | 0.010321 | 0.0086217 | 0.0075878 | 0.0076744 | 0.0020974 | 0.016324 | 0.0074458 | 0.0042685 | -0.0068378
32 | 0.031882 | 0.035433 | 0.026833 | 0.031617 | 0.032366 | 0.033231 | 0.03219 | 0.059521 | 0.068358 | 0.068206 | 0.059608 | 0.071189 | 0.074177 | 0.068462 | 0.05946 | 0.052292 | 0.063753 | 0.061818 | 0.04851 | 0.044991 | 0.053002 | 0.041698 | 0.031842 | 0.035458

## Qc, Summer, S3
LoadID | 0 | 1 | 2 | 3 | 4 | 5 | 6 | 7 | 8 | 9 | 10 | 11 | 12 | 13 | 14 | 15 | 16 | 17 | 18 | 19 | 20 | 21 | 22 | 23
1 | 0.041283 | 0.045255 | 0.04293 | 0.042854 | 0.042001 | 0.044428 | 0.045555 | 0.085465 | 0.099378 | 0.095834 | 0.093341 | 0.093546 | 0.099426 | 0.096161 | 0.067545 | 0.088323 | 0.089412 | 0.083965 | 0.066342 | 0.06017 | 0.06309 | 0.063463 | 0.043803 | 0.043256
2 | 0.00028704 | -0.0014184 | -0.0016844 | -0.0022828 | -0.0029032 | -0.0023552 | -0.0027491 | 0.0072034 | 0.0092599 | 0.011887 | 0.006857 | 0.0061681 | 0.0042559 | 0.005649 | 0.0024166 | 0.0021314 | 0.0024918 | 0.0045176 | 0.0085815 | 0.0087655 | 0.0069663 | 0.0053149 | 0.0026033 | 0.0004783
3 | -0.0094496 | -0.022302 | -0.039285 | -0.036313 | -0.036894 | -0.035324 | -0.00219 | 0.042306 | 0.055241 | 0.055873 | 0.046657 | 0.058552 | 0.052888 | 0.046056 | 0.033346 | 0.020819 | 0.025671 | 0.022865 | 0.0044164 | 0.01838 | 0.02567 | 0.016703 | -0.01574 | -0.032423
4 | -0.019418 | -0.019588 | -0.020172 | -0.020172 | -0.020627 | -0.021248 | -0.019165 | -0.013011 | -0.0097046 | -0.010232 | -0.012896 | -0.01414 | -0.013068 | -0.014169 | -0.013415 | -0.015807 | -0.017695 | -0.015743 | -0.011131 | -0.0099461 | -0.009977 | -0.013179 | -0.01643 | -0.017045
5 | -0.0056401 | -0.0073715 | -0.0086546 | -0.0086333 | -0.0086875 | -0.0093919 | -0.0084479 | -0.0033724 | 0.0010535 | 0.0037466 | 0.0061805 | 0.0065617 | 0.0057596 | 0.0047057 | 0.0031089 | 0.0020642 | 0.0017243 | 0.0015176 | 0.0015349 | 0.00041947 | 0.0032648 | 0.0014892 | 0.00085369 | -0.0013676
6 | 0.079705 | 0.088583 | 0.067081 | 0.079042 | 0.080915 | 0.083078 | 0.080475 | 0.1488 | 0.1709 | 0.17052 | 0.14902 | 0.17797 | 0.18544 | 0.17116 | 0.14865 | 0.13073 | 0.15938 | 0.15454 | 0.12127 | 0.11248 | 0.1325 | 0.10425 | 0.079604 | 0.088645
7 | -0.044187 | -0.04565 | -0.048042 | -0.04965 | -0.046456 | -0.050099 | -0.043451 | -0.019808 | -0.0035602 | -0.0026516 | 0.0060642 | 0.0020362 | 0.00051812 | 0.00035389 | -0.005112 | -0.0088857 | -0.013103 | -0.016642 | -0.014458 | -0.017821 | -0.012682 | -0.023424 | -0.029418 | -0.031929
8 | -0.037354 | -0.037613 | -0.037965 | -0.03817 | -0.037658 | -0.036762 | -0.031246 | -0.025783 | -0.025298 | -0.024895 | -0.024483 | -0.024212 | -0.024784 | -0.025739 | -0.028298 | -0.029566 | -0.03061 | -0.030709 | -0.031289 | -0.032341 | -0.034393 | -0.035854 | -0.036358 | -0.037061
9 | 0.00011457 | -0.0010564 | -0.0013527 | -0.0017159 | -0.0016339 | -0.001888 | -0.0035522 | -0.0011568 | -0.0017827 | -0.00061183 | -1.1395e-05 | 0.00047949 | 0.001642 | 0.001663 | 0.0012737 | 0.0029268 | 0.0024846 | 0.0021589 | 0.0017879 | 0.0018297 | 0.0025861 | 0.0023276 | -0.00022903 | -0.00037361
10 | -0.0079831 | -0.0089206 | -0.0091495 | -0.0090363 | -0.0093393 | -0.0095993 | -0.0030349 | 0.0026785 | 0.0060938 | 0.0064433 | 0.0027318 | 0.0066391 | 0.0071372 | 0.0068574 | 0.0054272 | 0.002327 | 0.001168 | 0.0011641 | 0.001188 | 0.002373 | 0.0034044 | 0.00046591 | -0.0035159 | -0.0059114
11 | -0.01159 | -0.012464 | -0.013019 | -0.013217 | -0.012873 | -0.012916 | -0.010187 | -0.0084567 | -0.0071161 | -0.0054973 | -0.0055259 | -0.0059132 | -0.0069439 | -0.0071471 | -0.0080173 | -0.0080249 | -0.0081448 | -0.0063006 | -0.0056835 | -0.0064747 | -0.0053656 | -0.0068186 | -0.0078072 | -0.0088192
12 | -0.020391 | -0.012333 | -0.015588 | -0.012276 | -0.014083 | -0.007557 | -0.025468 | -0.020025 | -0.014849 | -0.017473 | -0.018096 | -0.016478 | 0.0082537 | 0.0041885 | -0.023434 | -0.0078925 | -0.0090936 | -0.0052928 | 0.00024447 | 0.016085 | 0.035882 | 0.035739 | 0.033917 | 0.035625
13 | 0.04194 | 0.039058 | 0.029361 | 0.026466 | 0.024332 | 0.030552 | 0.10061 | 0.13437 | 0.17237 | 0.16433 | 0.16029 | 0.15828 | 0.17106 | 0.15703 | 0.14423 | 0.13401 | 0.13265 | 0.13438 | 0.11177 | 0.10244 | 0.10859 | 0.07599 | 0.033351 | 0.035733
14 | 0.0068805 | 0.0075425 | 0.0071551 | 0.0071424 | 0.0070001 | 0.0074047 | 0.0075925 | 0.014244 | 0.016563 | 0.015972 | 0.015557 | 0.015591 | 0.016571 | 0.016027 | 0.011257 | 0.014721 | 0.014902 | 0.013994 | 0.011057 | 0.010028 | 0.010515 | 0.010577 | 0.0073005 | 0.0072093
15 | 0.00014352 | -0.00070918 | -0.0008422 | -0.0011414 | -0.0014516 | -0.0011776 | -0.0013746 | 0.0036017 | 0.0046299 | 0.0059435 | 0.0034285 | 0.003084 | 0.002128 | 0.0028245 | 0.0012083 | 0.0010657 | 0.0012459 | 0.0022588 | 0.0042907 | 0.0043827 | 0.0034831 | 0.0026574 | 0.0013017 | 0.00023915
16 | -0.0023624 | -0.0055756 | -0.0098213 | -0.0090783 | -0.0092234 | -0.0088311 | -0.0005475 | 0.010576 | 0.01381 | 0.013968 | 0.011664 | 0.014638 | 0.013222 | 0.011514 | 0.0083364 | 0.0052046 | 0.0064178 | 0.0057163 | 0.0011041 | 0.004595 | 0.0064176 | 0.0041758 | -0.003935 | -0.0081058
17 | -0.025891 | -0.026117 | -0.026896 | -0.026896 | -0.027502 | -0.028331 | -0.025553 | -0.017348 | -0.01294 | -0.013643 | -0.017194 | -0.018853 | -0.017424 | -0.018893 | -0.017886 | -0.021076 | -0.023593 | -0.020991 | -0.014842 | -0.013261 | -0.013303 | -0.017572 | -0.021906 | -0.022727
18 | -0.01128 | -0.014743 | -0.017309 | -0.017267 | -0.017375 | -0.018784 | -0.016896 | -0.0067449 | 0.002107 | 0.0074931 | 0.012361 | 0.013123 | 0.011519 | 0.0094114 | 0.0062177 | 0.0041284 | 0.0034487 | 0.0030351 | 0.0030697 | 0.00083895 | 0.0065296 | 0.0029783 | 0.0017074 | -0.0027351
19 | 0.031882 | 0.035433 | 0.026833 | 0.031617 | 0.032366 | 0.033231 | 0.03219 | 0.059521 | 0.068358 | 0.068206 | 0.059608 | 0.071189 | 0.074177 | 0.068462 | 0.05946 | 0.052292 | 0.063753 | 0.061818 | 0.04851 | 0.044991 | 0.053002 | 0.041698 | 0.031842 | 0.035458
20 | -0.017675 | -0.01826 | -0.019217 | -0.01986 | -0.018583 | -0.02004 | -0.01738 | -0.0079231 | -0.0014241 | -0.0010606 | 0.0024257 | 0.00081449 | 0.00020725 | 0.00014156 | -0.0020448 | -0.0035543 | -0.0052413 | -0.0066569 | -0.0057833 | -0.0071282 | -0.0050727 | -0.0093697 | -0.011767 | -0.012772
21 | -0.074708 | -0.075226 | -0.075929 | -0.076341 | -0.075317 | -0.073524 | -0.062492 | -0.051567 | -0.050596 | -0.049789 | -0.048966 | -0.048425 | -0.049567 | -0.051479 | -0.056596 | -0.059132 | -0.061219 | -0.061417 | -0.062578 | -0.064681 | -0.068786 | -0.071709 | -0.072716 | -0.074122
22 | 0.00028642 | -0.0026411 | -0.0033818 | -0.0042897 | -0.0040848 | -0.00472 | -0.0088804 | -0.002892 | -0.0044568 | -0.0015296 | -2.8487e-05 | 0.0011987 | 0.0041051 | 0.0041575 | 0.0031842 | 0.007317 | 0.0062114 | 0.0053971 | 0.0044698 | 0.0045742 | 0.0064652 | 0.0058189 | -0.00057258 | -0.00093403
23 | -0.053221 | -0.059471 | -0.060997 | -0.060242 | -0.062262 | -0.063995 | -0.020232 | 0.017857 | 0.040625 | 0.042956 | 0.018212 | 0.044261 | 0.047581 | 0.045716 | 0.036181 | 0.015513 | 0.0077865 | 0.0077608 | 0.0079202 | 0.01582 | 0.022696 | 0.0031061 | -0.023439 | -0.039409
24 | -0.066228 | -0.071222 | -0.074396 | -0.075524 | -0.073561 | -0.073807 | -0.05821 | -0.048324 | -0.040663 | -0.031413 | -0.031577 | -0.03379 | -0.039679 | -0.04084 | -0.045813 | -0.045856 | -0.046542 | -0.036004 | -0.032477 | -0.036998 | -0.030661 | -0.038963 | -0.044613 | -0.050395
25 | -0.014565 | -0.0088094 | -0.011134 | -0.0087688 | -0.010059 | -0.0053979 | -0.018191 | -0.014304 | -0.010606 | -0.012481 | -0.012926 | -0.01177 | 0.0058955 | 0.0029918 | -0.016738 | -0.0056375 | -0.0064954 | -0.0037806 | 0.00017462 | 0.011489 | 0.02563 | 0.025528 | 0.024227 | 0.025447
26 | 0.013106 | 0.012206 | 0.0091753 | 0.0082705 | 0.0076038 | 0.0095476 | 0.03144 | 0.04199 | 0.053864 | 0.051353 | 0.050089 | 0.049462 | 0.053457 | 0.049072 | 0.045072 | 0.041877 | 0.041453 | 0.041994 | 0.034929 | 0.032011 | 0.033933 | 0.023747 | 0.010422 | 0.011167
27 | 0.013761 | 0.015085 | 0.01431 | 0.014285 | 0.014 | 0.014809 | 0.015185 | 0.028488 | 0.033126 | 0.031945 | 0.031114 | 0.031182 | 0.033142 | 0.032054 | 0.022515 | 0.029441 | 0.029804 | 0.027988 | 0.022114 | 0.020057 | 0.02103 | 0.021154 | 0.014601 | 0.014419
28 | 0.00050232 | -0.0024821 | -0.0029477 | -0.0039949 | -0.0050806 | -0.0041215 | -0.004811 | 0.012606 | 0.016205 | 0.020802 | 0.012 | 0.010794 | 0.0074479 | 0.0098857 | 0.0042291 | 0.00373 | 0.0043607 | 0.0079058 | 0.015018 | 0.01534 | 0.012191 | 0.009301 | 0.0045559 | 0.00083703
29 | -0.070872 | -0.16727 | -0.29464 | -0.27235 | -0.2767 | -0.26493 | -0.016425 | 0.31729 | 0.41431 | 0.41905 | 0.34993 | 0.43914 | 0.39666 | 0.34542 | 0.25009 | 0.15614 | 0.19253 | 0.17149 | 0.033123 | 0.13785 | 0.19253 | 0.12527 | -0.11805 | -0.24317
30 | -0.045309 | -0.045706 | -0.047068 | -0.047069 | -0.048129 | -0.049579 | -0.044718 | -0.030359 | -0.022644 | -0.023876 | -0.03009 | -0.032993 | -0.030492 | -0.033062 | -0.031301 | -0.036882 | -0.041288 | -0.036734 | -0.025973 | -0.023207 | -0.02328 | -0.030751 | -0.038336 | -0.039772
31 | -0.028201 | -0.036857 | -0.043273 | -0.043166 | -0.043437 | -0.046959 | -0.042239 | -0.016862 | 0.0052674 | 0.018733 | 0.030903 | 0.032808 | 0.028798 | 0.023529 | 0.015544 | 0.010321 | 0.0086217 | 0.0075878 | 0.0076744 | 0.0020974 | 0.016324 | 0.0074458 | 0.0042685 | -0.0068378
32 | 0.031882 | 0.035433 | 0.026833 | 0.031617 | 0.032366 | 0.033231 | 0.03219 | 0.059521 | 0.068358 | 0.068206 | 0.059608 | 0.071189 | 0.074177 | 0.068462 | 0.05946 | 0.052292 | 0.063753 | 0.061818 | 0.04851 | 0.044991 | 0.053002 | 0.041698 | 0.031842 | 0.035458

## Qc, Summer, S4
LoadID | 0 | 1 | 2 | 3 | 4 | 5 | 6 | 7 | 8 | 9 | 10 | 11 | 12 | 13 | 14 | 15 | 16 | 17 | 18 | 19 | 20 | 21 | 22 | 23
1 | 0.042934 | 0.047065 | 0.044648 | 0.044569 | 0.043681 | 0.046205 | 0.047377 | 0.088884 | 0.10335 | 0.099667 | 0.097074 | 0.097288 | 0.1034 | 0.10001 | 0.070246 | 0.091856 | 0.092988 | 0.087323 | 0.068995 | 0.062577 | 0.065614 | 0.066002 | 0.045555 | 0.044986
2 | 0.00029852 | -0.0014751 | -0.0017518 | -0.0023741 | -0.0030193 | -0.0024494 | -0.0028591 | 0.0074915 | 0.0096302 | 0.012363 | 0.0071313 | 0.0064148 | 0.0044262 | 0.0058749 | 0.0025133 | 0.0022167 | 0.0025915 | 0.0046983 | 0.0089247 | 0.0091161 | 0.0072449 | 0.0055275 | 0.0027075 | 0.00049743
3 | -0.0098276 | -0.023195 | -0.040857 | -0.037766 | -0.038369 | -0.036737 | -0.0022776 | 0.043998 | 0.057451 | 0.058108 | 0.048523 | 0.060894 | 0.055004 | 0.047898 | 0.03468 | 0.021651 | 0.026698 | 0.02378 | 0.0045931 | 0.019115 | 0.026697 | 0.017371 | -0.016369 | -0.03372
4 | -0.020195 | -0.020372 | -0.020979 | -0.020979 | -0.021452 | -0.022098 | -0.019931 | -0.013531 | -0.010093 | -0.010642 | -0.013412 | -0.014705 | -0.013591 | -0.014736 | -0.013951 | -0.016439 | -0.018403 | -0.016373 | -0.011577 | -0.010344 | -0.010376 | -0.013706 | -0.017087 | -0.017727
5 | -0.0058657 | -0.0076664 | -0.0090008 | -0.0089786 | -0.009035 | -0.0097675 | -0.0087858 | -0.0035073 | 0.0010956 | 0.0038964 | 0.0064278 | 0.0068242 | 0.00599 | 0.0048939 | 0.0032332 | 0.0021468 | 0.0017933 | 0.0015783 | 0.0015963 | 0.00043625 | 0.0033954 | 0.0015487 | 0.00088784 | -0.0014223
6 | 0.082893 | 0.092126 | 0.069765 | 0.082204 | 0.084151 | 0.086402 | 0.083694 | 0.15476 | 0.17773 | 0.17734 | 0.15498 | 0.18509 | 0.19286 | 0.178 | 0.1546 | 0.13596 | 0.16576 | 0.16073 | 0.12613 | 0.11698 | 0.1378 | 0.10842 | 0.082788 | 0.092191
7 | -0.045954 | -0.047476 | -0.049964 | -0.051636 | -0.048315 | -0.052103 | -0.045189 | -0.0206 | -0.0037026 | -0.0027576 | 0.0063068 | 0.0021177 | 0.00053885 | 0.00036805 | -0.0053165 | -0.0092412 | -0.013627 | -0.017308 | -0.015037 | -0.018533 | -0.013189 | -0.024361 | -0.030595 | -0.033206
8 | -0.038848 | -0.039117 | -0.039483 | -0.039697 | -0.039165 | -0.038232 | -0.032496 | -0.026815 | -0.02631 | -0.02589 | -0.025462 | -0.025181 | -0.025775 | -0.026769 | -0.02943 | -0.030749 | -0.031834 | -0.031937 | -0.032541 | -0.033634 | -0.035769 | -0.037289 | -0.037812 | -0.038544
9 | 0.00011915 | -0.0010987 | -0.0014068 | -0.0017845 | -0.0016993 | -0.0019635 | -0.0036943 | -0.0012031 | -0.001854 | -0.00063631 | -1.185e-05 | 0.00049867 | 0.0017077 | 0.0017295 | 0.0013246 | 0.0030439 | 0.0025839 | 0.0022452 | 0.0018594 | 0.0019029 | 0.0026895 | 0.0024207 | -0.00023819 | -0.00038856
10 | -0.0083024 | -0.0092775 | -0.0095155 | -0.0093978 | -0.0097128 | -0.0099832 | -0.0031563 | 0.0027857 | 0.0063375 | 0.0067011 | 0.002841 | 0.0069047 | 0.0074227 | 0.0071317 | 0.0056442 | 0.0024201 | 0.0012147 | 0.0012107 | 0.0012356 | 0.0024679 | 0.0035406 | 0.00048455 | -0.0036566 | -0.0061478
11 | -0.012053 | -0.012962 | -0.01354 | -0.013745 | -0.013388 | -0.013433 | -0.010594 | -0.008795 | -0.0074007 | -0.0057172 | -0.0057469 | -0.0061497 | -0.0072216 | -0.007433 | -0.008338 | -0.0083458 | -0.0084706 | -0.0065526 | -0.0059108 | -0.0067337 | -0.0055802 | -0.0070913 | -0.0081195 | -0.009172
12 | -0.021207 | -0.012826 | -0.016212 | -0.012767 | -0.014646 | -0.0078593 | -0.026487 | -0.020826 | -0.015443 | -0.018172 | -0.01882 | -0.017137 | 0.0085839 | 0.004356 | -0.024371 | -0.0082082 | -0.0094573 | -0.0055045 | 0.00025425 | 0.016728 | 0.037317 | 0.037168 | 0.035274 | 0.03705
13 | 0.043617 | 0.04062 | 0.030535 | 0.027524 | 0.025306 | 0.031774 | 0.10463 | 0.13974 | 0.17926 | 0.1709 | 0.1667 | 0.16461 | 0.17791 | 0.16331 | 0.15 | 0.13937 | 0.13796 | 0.13976 | 0.11624 | 0.10653 | 0.11293 | 0.07903 | 0.034685 | 0.037163
14 | 0.0071557 | 0.0078442 | 0.0074413 | 0.0074281 | 0.0072801 | 0.0077009 | 0.0078962 | 0.014814 | 0.017226 | 0.016611 | 0.016179 | 0.016215 | 0.017234 | 0.016668 | 0.011708 | 0.015309 | 0.015498 | 0.014554 | 0.011499 | 0.01043 | 0.010936 | 0.011 | 0.0075925 | 0.0074976
15 | 0.00014926 | -0.00073755 | -0.00087588 | -0.0011871 | -0.0015097 | -0.0012247 | -0.0014296 | 0.0037458 | 0.0048151 | 0.0061813 | 0.0035656 | 0.0032074 | 0.0022131 | 0.0029375 | 0.0012566 | 0.0011083 | 0.0012958 | 0.0023492 | 0.0044624 | 0.004558 | 0.0036225 | 0.0027637 | 0.0013537 | 0.00024872
16 | -0.0024569 | -0.0057986 | -0.010214 | -0.0094414 | -0.0095923 | -0.0091843 | -0.0005694 | 0.011 | 0.014363 | 0.014527 | 0.012131 | 0.015224 | 0.013751 | 0.011974 | 0.0086699 | 0.0054128 | 0.0066745 | 0.005945 | 0.0011483 | 0.0047788 | 0.0066743 | 0.0043428 | -0.0040924 | -0.0084301
17 | -0.026926 | -0.027162 | -0.027972 | -0.027972 | -0.028602 | -0.029464 | -0.026575 | -0.018042 | -0.013457 | -0.014189 | -0.017882 | -0.019607 | -0.018121 | -0.019648 | -0.018602 | -0.021919 | -0.024537 | -0.021831 | -0.015436 | -0.013792 | -0.013835 | -0.018275 | -0.022782 | -0.023636
18 | -0.011731 | -0.015333 | -0.018002 | -0.017957 | -0.01807 | -0.019535 | -0.017572 | -0.0070147 | 0.0021912 | 0.0077929 | 0.012856 | 0.013648 | 0.01198 | 0.0097879 | 0.0064665 | 0.0042936 | 0.0035866 | 0.0031565 | 0.0031925 | 0.0008725 | 0.0067908 | 0.0030975 | 0.0017757 | -0.0028445
19 | 0.033157 | 0.036851 | 0.027906 | 0.032882 | 0.033661 | 0.034561 | 0.033478 | 0.061902 | 0.071093 | 0.070934 | 0.061992 | 0.074037 | 0.077144 | 0.071201 | 0.061839 | 0.054383 | 0.066303 | 0.06429 | 0.05045 | 0.046791 | 0.055122 | 0.043366 | 0.033115 | 0.036876
20 | -0.018382 | -0.018991 | -0.019985 | -0.020654 | -0.019326 | -0.020841 | -0.018076 | -0.00824 | -0.001481 | -0.001103 | 0.0025227 | 0.00084707 | 0.00021554 | 0.00014722 | -0.0021266 | -0.0036965 | -0.0054509 | -0.0069232 | -0.0060147 | -0.0074134 | -0.0052757 | -0.0097445 | -0.012238 | -0.013283
21 | -0.077697 | -0.078235 | -0.078966 | -0.079394 | -0.078329 | -0.076465 | -0.064992 | -0.053629 | -0.052619 | -0.051781 | -0.050925 | -0.050362 | -0.05155 | -0.053538 | -0.05886 | -0.061497 | -0.063668 | -0.063874 | -0.065081 | -0.067269 | -0.071538 | -0.074577 | -0.075625 | -0.077087
22 | 0.00029788 | -0.0027467 | -0.003517 | -0.0044613 | -0.0042482 | -0.0049088 | -0.0092356 | -0.0030077 | -0.0046351 | -0.0015908 | -2.9626e-05 | 0.0012467 | 0.0042693 | 0.0043237 | 0.0033116 | 0.0076097 | 0.0064598 | 0.005613 | 0.0046485 | 0.0047572 | 0.0067238 | 0.0060517 | -0.00059549 | -0.00097139
23 | -0.05535 | -0.06185 | -0.063437 | -0.062652 | -0.064752 | -0.066555 | -0.021042 | 0.018571 | 0.04225 | 0.044674 | 0.01894 | 0.046031 | 0.049485 | 0.047545 | 0.037628 | 0.016134 | 0.008098 | 0.0080713 | 0.008237 | 0.016453 | 0.023604 | 0.0032303 | -0.024377 | -0.040985
24 | -0.068877 | -0.074071 | -0.077372 | -0.078545 | -0.076503 | -0.07676 | -0.060539 | -0.050257 | -0.04229 | -0.03267 | -0.03284 | -0.035141 | -0.041266 | -0.042474 | -0.047646 | -0.047691 | -0.048404 | -0.037444 | -0.033776 | -0.038478 | -0.031887 | -0.040522 | -0.046397 | -0.052411
25 | -0.015148 | -0.0091618 | -0.01158 | -0.0091196 | -0.010461 | -0.0056138 | -0.018919 | -0.014876 | -0.011031 | -0.01298 | -0.013443 | -0.012241 | 0.0061314 | 0.0031114 | -0.017408 | -0.005863 | -0.0067552 | -0.0039318 | 0.0001816 | 0.011949 | 0.026655 | 0.026549 | 0.025196 | 0.026465
26 | 0.01363 | 0.012694 | 0.0095423 | 0.0086013 | 0.007908 | 0.0099295 | 0.032697 | 0.043669 | 0.056019 | 0.053408 | 0.052093 | 0.05144 | 0.055596 | 0.051035 | 0.046875 | 0.043552 | 0.043111 | 0.043674 | 0.036326 | 0.033292 | 0.035291 | 0.024697 | 0.010839 | 0.011613
27 | 0.014311 | 0.015688 | 0.014883 | 0.014856 | 0.01456 | 0.015402 | 0.015792 | 0.029628 | 0.034451 | 0.033222 | 0.032358 | 0.032429 | 0.034468 | 0.033336 | 0.023415 | 0.030619 | 0.030996 | 0.029108 | 0.022998 | 0.020859 | 0.021871 | 0.022001 | 0.015185 | 0.014995
28 | 0.00052242 | -0.0025814 | -0.0030656 | -0.0041547 | -0.0052838 | -0.0042864 | -0.0050034 | 0.01311 | 0.016853 | 0.021634 | 0.01248 | 0.011226 | 0.0077458 | 0.010281 | 0.0043982 | 0.0038792 | 0.0045351 | 0.008222 | 0.015618 | 0.015953 | 0.012679 | 0.009673 | 0.0047381 | 0.00087051
29 | -0.073707 | -0.17396 | -0.30643 | -0.28324 | -0.28777 | -0.27553 | -0.017082 | 0.32999 | 0.43088 | 0.43581 | 0.36392 | 0.45671 | 0.41253 | 0.35923 | 0.2601 | 0.16238 | 0.20023 | 0.17835 | 0.034448 | 0.14336 | 0.20023 | 0.13028 | -0.12277 | -0.2529
30 | -0.047121 | -0.047534 | -0.04895 | -0.048952 | -0.050054 | -0.051562 | -0.046506 | -0.031573 | -0.02355 | -0.024831 | -0.031294 | -0.034312 | -0.031712 | -0.034385 | -0.032553 | -0.038357 | -0.04294 | -0.038204 | -0.027012 | -0.024136 | -0.024211 | -0.031981 | -0.039869 | -0.041363
31 | -0.029329 | -0.038332 | -0.045004 | -0.044893 | -0.045175 | -0.048838 | -0.043929 | -0.017537 | 0.0054781 | 0.019482 | 0.032139 | 0.034121 | 0.02995 | 0.02447 | 0.016166 | 0.010734 | 0.0089666 | 0.0078913 | 0.0079813 | 0.0021813 | 0.016977 | 0.0077437 | 0.0044392 | -0.0071113
32 | 0.033157 | 0.036851 | 0.027906 | 0.032882 | 0.033661 | 0.034561 | 0.033478 | 0.061902 | 0.071093 | 0.070934 | 0.061992 | 0.074037 | 0.077144 | 0.071201 | 0.061839 | 0.054383 | 0.066303 | 0.06429 | 0.05045 | 0.046791 | 0.055122 | 0.043366 | 0.033115 | 0.036876

## Qc, Summer, S5
LoadID | 0 | 1 | 2 | 3 | 4 | 5 | 6 | 7 | 8 | 9 | 10 | 11 | 12 | 13 | 14 | 15 | 16 | 17 | 18 | 19 | 20 | 21 | 22 | 23
1 | 0.042934 | 0.047065 | 0.044648 | 0.044569 | 0.043681 | 0.046205 | 0.047377 | 0.088884 | 0.10335 | 0.099667 | 0.097074 | 0.097288 | 0.1034 | 0.10001 | 0.070246 | 0.091856 | 0.092988 | 0.087323 | 0.068995 | 0.062577 | 0.065614 | 0.066002 | 0.045555 | 0.044986
2 | 0.00029852 | -0.0014751 | -0.0017518 | -0.0023741 | -0.0030193 | -0.0024494 | -0.0028591 | 0.0074915 | 0.0096302 | 0.012363 | 0.0071313 | 0.0064148 | 0.0044262 | 0.0058749 | 0.0025133 | 0.0022167 | 0.0025915 | 0.0046983 | 0.0089247 | 0.0091161 | 0.0072449 | 0.0055275 | 0.0027075 | 0.00049743
3 | -0.0098276 | -0.023195 | -0.040857 | -0.037766 | -0.038369 | -0.036737 | -0.0022776 | 0.043998 | 0.057451 | 0.058108 | 0.048523 | 0.060894 | 0.055004 | 0.047898 | 0.03468 | 0.021651 | 0.026698 | 0.02378 | 0.0045931 | 0.019115 | 0.026697 | 0.017371 | -0.016369 | -0.03372
4 | -0.020195 | -0.020372 | -0.020979 | -0.020979 | -0.021452 | -0.022098 | -0.019931 | -0.013531 | -0.010093 | -0.010642 | -0.013412 | -0.014705 | -0.013591 | -0.014736 | -0.013951 | -0.016439 | -0.018403 | -0.016373 | -0.011577 | -0.010344 | -0.010376 | -0.013706 | -0.017087 | -0.017727
5 | -0.0058657 | -0.0076664 | -0.0090008 | -0.0089786 | -0.009035 | -0.0097675 | -0.0087858 | -0.0035073 | 0.0010956 | 0.0038964 | 0.0064278 | 0.0068242 | 0.00599 | 0.0048939 | 0.0032332 | 0.0021468 | 0.0017933 | 0.0015783 | 0.0015963 | 0.00043625 | 0.0033954 | 0.0015487 | 0.00088784 | -0.0014223
6 | 0.082893 | 0.092126 | 0.069765 | 0.082204 | 0.084151 | 0.086402 | 0.083694 | 0.15476 | 0.17773 | 0.17734 | 0.15498 | 0.18509 | 0.19286 | 0.178 | 0.1546 | 0.13596 | 0.16576 | 0.16073 | 0.12613 | 0.11698 | 0.1378 | 0.10842 | 0.082788 | 0.092191
7 | -0.045954 | -0.047476 | -0.049964 | -0.051636 | -0.048315 | -0.052103 | -0.045189 | -0.0206 | -0.0037026 | -0.0027576 | 0.0063068 | 0.0021177 | 0.00053885 | 0.00036805 | -0.0053165 | -0.0092412 | -0.013627 | -0.017308 | -0.015037 | -0.018533 | -0.013189 | -0.024361 | -0.030595 | -0.033206
8 | -0.038848 | -0.039117 | -0.039483 | -0.039697 | -0.039165 | -0.038232 | -0.032496 | -0.026815 | -0.02631 | -0.02589 | -0.025462 | -0.025181 | -0.025775 | -0.026769 | -0.02943 | -0.030749 | -0.031834 | -0.031937 | -0.032541 | -0.033634 | -0.035769 | -0.037289 | -0.037812 | -0.038544
9 | 0.00011915 | -0.0010987 | -0.0014068 | -0.0017845 | -0.0016993 | -0.0019635 | -0.0036943 | -0.0012031 | -0.001854 | -0.00063631 | -1.185e-05 | 0.00049867 | 0.0017077 | 0.0017295 | 0.0013246 | 0.0030439 | 0.0025839 | 0.0022452 | 0.0018594 | 0.0019029 | 0.0026895 | 0.0024207 | -0.00023819 | -0.00038856
10 | -0.0083024 | -0.0092775 | -0.0095155 | -0.0093978 | -0.0097128 | -0.0099832 | -0.0031563 | 0.0027857 | 0.0063375 | 0.0067011 | 0.002841 | 0.0069047 | 0.0074227 | 0.0071317 | 0.0056442 | 0.0024201 | 0.0012147 | 0.0012107 | 0.0012356 | 0.0024679 | 0.0035406 | 0.00048455 | -0.0036566 | -0.0061478
11 | -0.012053 | -0.012962 | -0.01354 | -0.013745 | -0.013388 | -0.013433 | -0.010594 | -0.008795 | -0.0074007 | -0.0057172 | -0.0057469 | -0.0061497 | -0.0072216 | -0.007433 | -0.008338 | -0.0083458 | -0.0084706 | -0.0065526 | -0.0059108 | -0.0067337 | -0.0055802 | -0.0070913 | -0.0081195 | -0.009172
12 | -0.021207 | -0.012826 | -0.016212 | -0.012767 | -0.014646 | -0.0078593 | -0.026487 | -0.020826 | -0.015443 | -0.018172 | -0.01882 | -0.017137 | 0.0085839 | 0.004356 | -0.024371 | -0.0082082 | -0.0094573 | -0.0055045 | 0.00025425 | 0.016728 | 0.037317 | 0.037168 | 0.035274 | 0.03705
13 | 0.043617 | 0.04062 | 0.030535 | 0.027524 | 0.025306 | 0.031774 | 0.10463 | 0.13974 | 0.17926 | 0.1709 | 0.1667 | 0.16461 | 0.17791 | 0.16331 | 0.15 | 0.13937 | 0.13796 | 0.13976 | 0.11624 | 0.10653 | 0.11293 | 0.07903 | 0.034685 | 0.037163
14 | 0.0071557 | 0.0078442 | 0.0074413 | 0.0074281 | 0.0072801 | 0.0077009 | 0.0078962 | 0.014814 | 0.017226 | 0.016611 | 0.016179 | 0.016215 | 0.017234 | 0.016668 | 0.011708 | 0.015309 | 0.015498 | 0.014554 | 0.011499 | 0.01043 | 0.010936 | 0.011 | 0.0075925 | 0.0074976
15 | 0.00014926 | -0.00073755 | -0.00087588 | -0.0011871 | -0.0015097 | -0.0012247 | -0.0014296 | 0.0037458 | 0.0048151 | 0.0061813 | 0.0035656 | 0.0032074 | 0.0022131 | 0.0029375 | 0.0012566 | 0.0011083 | 0.0012958 | 0.0023492 | 0.0044624 | 0.004558 | 0.0036225 | 0.0027637 | 0.0013537 | 0.00024872
16 | -0.0024569 | -0.0057986 | -0.010214 | -0.0094414 | -0.0095923 | -0.0091843 | -0.0005694 | 0.011 | 0.014363 | 0.014527 | 0.012131 | 0.015224 | 0.013751 | 0.011974 | 0.0086699 | 0.0054128 | 0.0066745 | 0.005945 | 0.0011483 | 0.0047788 | 0.0066743 | 0.0043428 | -0.0040924 | -0.0084301
17 | -0.026926 | -0.027162 | -0.027972 | -0.027972 | -0.028602 | -0.029464 | -0.026575 | -0.018042 | -0.013457 | -0.014189 | -0.017882 | -0.019607 | -0.018121 | -0.019648 | -0.018602 | -0.021919 | -0.024537 | -0.021831 | -0.015436 | -0.013792 | -0.013835 | -0.018275 | -0.022782 | -0.023636
18 | -0.011731 | -0.015333 | -0.018002 | -0.017957 | -0.01807 | -0.019535 | -0.017572 | -0.0070147 | 0.0021912 | 0.0077929 | 0.012856 | 0.013648 | 0.01198 | 0.0097879 | 0.0064665 | 0.0042936 | 0.0035866 | 0.0031565 | 0.0031925 | 0.0008725 | 0.0067908 | 0.0030975 | 0.0017757 | -0.0028445
19 | 0.033157 | 0.036851 | 0.027906 | 0.032882 | 0.033661 | 0.034561 | 0.033478 | 0.061902 | 0.071093 | 0.070934 | 0.061992 | 0.074037 | 0.077144 | 0.071201 | 0.061839 | 0.054383 | 0.066303 | 0.06429 | 0.05045 | 0.046791 | 0.055122 | 0.043366 | 0.033115 | 0.036876
20 | -0.018382 | -0.018991 | -0.019985 | -0.020654 | -0.019326 | -0.020841 | -0.018076 | -0.00824 | -0.001481 | -0.001103 | 0.0025227 | 0.00084707 | 0.00021554 | 0.00014722 | -0.0021266 | -0.0036965 | -0.0054509 | -0.0069232 | -0.0060147 | -0.0074134 | -0.0052757 | -0.0097445 | -0.012238 | -0.013283
21 | -0.077697 | -0.078235 | -0.078966 | -0.079394 | -0.078329 | -0.076465 | -0.064992 | -0.053629 | -0.052619 | -0.051781 | -0.050925 | -0.050362 | -0.05155 | -0.053538 | -0.05886 | -0.061497 | -0.063668 | -0.063874 | -0.065081 | -0.067269 | -0.071538 | -0.074577 | -0.075625 | -0.077087
22 | 0.00029788 | -0.0027467 | -0.003517 | -0.0044613 | -0.0042482 | -0.0049088 | -0.0092356 | -0.0030077 | -0.0046351 | -0.0015908 | -2.9626e-05 | 0.0012467 | 0.0042693 | 0.0043237 | 0.0033116 | 0.0076097 | 0.0064598 | 0.005613 | 0.0046485 | 0.0047572 | 0.0067238 | 0.0060517 | -0.00059549 | -0.00097139
23 | -0.05535 | -0.06185 | -0.063437 | -0.062652 | -0.064752 | -0.066555 | -0.021042 | 0.018571 | 0.04225 | 0.044674 | 0.01894 | 0.046031 | 0.049485 | 0.047545 | 0.037628 | 0.016134 | 0.008098 | 0.0080713 | 0.008237 | 0.016453 | 0.023604 | 0.0032303 | -0.024377 | -0.040985
24 | -0.068877 | -0.074071 | -0.077372 | -0.078545 | -0.076503 | -0.07676 | -0.060539 | -0.050257 | -0.04229 | -0.03267 | -0.03284 | -0.035141 | -0.041266 | -0.042474 | -0.047646 | -0.047691 | -0.048404 | -0.037444 | -0.033776 | -0.038478 | -0.031887 | -0.040522 | -0.046397 | -0.052411
25 | -0.015148 | -0.0091618 | -0.01158 | -0.0091196 | -0.010461 | -0.0056138 | -0.018919 | -0.014876 | -0.011031 | -0.01298 | -0.013443 | -0.012241 | 0.0061314 | 0.0031114 | -0.017408 | -0.005863 | -0.0067552 | -0.0039318 | 0.0001816 | 0.011949 | 0.026655 | 0.026549 | 0.025196 | 0.026465
26 | 0.01363 | 0.012694 | 0.0095423 | 0.0086013 | 0.007908 | 0.0099295 | 0.032697 | 0.043669 | 0.056019 | 0.053408 | 0.052093 | 0.05144 | 0.055596 | 0.051035 | 0.046875 | 0.043552 | 0.043111 | 0.043674 | 0.036326 | 0.033292 | 0.035291 | 0.024697 | 0.010839 | 0.011613
27 | 0.014311 | 0.015688 | 0.014883 | 0.014856 | 0.01456 | 0.015402 | 0.015792 | 0.029628 | 0.034451 | 0.033222 | 0.032358 | 0.032429 | 0.034468 | 0.033336 | 0.023415 | 0.030619 | 0.030996 | 0.029108 | 0.022998 | 0.020859 | 0.021871 | 0.022001 | 0.015185 | 0.014995
28 | 0.00052242 | -0.0025814 | -0.0030656 | -0.0041547 | -0.0052838 | -0.0042864 | -0.0050034 | 0.01311 | 0.016853 | 0.021634 | 0.01248 | 0.011226 | 0.0077458 | 0.010281 | 0.0043982 | 0.0038792 | 0.0045351 | 0.008222 | 0.015618 | 0.015953 | 0.012679 | 0.009673 | 0.0047381 | 0.00087051
29 | -0.073707 | -0.17396 | -0.30643 | -0.28324 | -0.28777 | -0.27553 | -0.017082 | 0.32999 | 0.43088 | 0.43581 | 0.36392 | 0.45671 | 0.41253 | 0.35923 | 0.2601 | 0.16238 | 0.20023 | 0.17835 | 0.034448 | 0.14336 | 0.20023 | 0.13028 | -0.12277 | -0.2529
30 | -0.047121 | -0.047534 | -0.04895 | -0.048952 | -0.050054 | -0.051562 | -0.046506 | -0.031573 | -0.02355 | -0.024831 | -0.031294 | -0.034312 | -0.031712 | -0.034385 | -0.032553 | -0.038357 | -0.04294 | -0.038204 | -0.027012 | -0.024136 | -0.024211 | -0.031981 | -0.039869 | -0.041363
31 | -0.029329 | -0.038332 | -0.045004 | -0.044893 | -0.045175 | -0.048838 | -0.043929 | -0.017537 | 0.0054781 | 0.019482 | 0.032139 | 0.034121 | 0.02995 | 0.02447 | 0.016166 | 0.010734 | 0.0089666 | 0.0078913 | 0.0079813 | 0.0021813 | 0.016977 | 0.0077437 | 0.0044392 | -0.0071113
32 | 0.033157 | 0.036851 | 0.027906 | 0.032882 | 0.033661 | 0.034561 | 0.033478 | 0.061902 | 0.071093 | 0.070934 | 0.061992 | 0.074037 | 0.077144 | 0.071201 | 0.061839 | 0.054383 | 0.066303 | 0.06429 | 0.05045 | 0.046791 | 0.055122 | 0.043366 | 0.033115 | 0.036876

## Qc, Summer, S6
LoadID | 0 | 1 | 2 | 3 | 4 | 5 | 6 | 7 | 8 | 9 | 10 | 11 | 12 | 13 | 14 | 15 | 16 | 17 | 18 | 19 | 20 | 21 | 22 | 23
1 | 0.042934 | 0.047065 | 0.044648 | 0.044569 | 0.043681 | 0.046205 | 0.047377 | 0.088884 | 0.10335 | 0.099667 | 0.097074 | 0.097288 | 0.1034 | 0.10001 | 0.070246 | 0.091856 | 0.092988 | 0.087323 | 0.068995 | 0.062577 | 0.065614 | 0.066002 | 0.045555 | 0.044986
2 | 0.00029852 | -0.0014751 | -0.0017518 | -0.0023741 | -0.0030193 | -0.0024494 | -0.0028591 | 0.0074915 | 0.0096302 | 0.012363 | 0.0071313 | 0.0064148 | 0.0044262 | 0.0058749 | 0.0025133 | 0.0022167 | 0.0025915 | 0.0046983 | 0.0089247 | 0.0091161 | 0.0072449 | 0.0055275 | 0.0027075 | 0.00049743
3 | -0.0098276 | -0.023195 | -0.040857 | -0.037766 | -0.038369 | -0.036737 | -0.0022776 | 0.043998 | 0.057451 | 0.058108 | 0.048523 | 0.060894 | 0.055004 | 0.047898 | 0.03468 | 0.021651 | 0.026698 | 0.02378 | 0.0045931 | 0.019115 | 0.026697 | 0.017371 | -0.016369 | -0.03372
4 | -0.020195 | -0.020372 | -0.020979 | -0.020979 | -0.021452 | -0.022098 | -0.019931 | -0.013531 | -0.010093 | -0.010642 | -0.013412 | -0.014705 | -0.013591 | -0.014736 | -0.013951 | -0.016439 | -0.018403 | -0.016373 | -0.011577 | -0.010344 | -0.010376 | -0.013706 | -0.017087 | -0.017727
5 | -0.0058657 | -0.0076664 | -0.0090008 | -0.0089786 | -0.009035 | -0.0097675 | -0.0087858 | -0.0035073 | 0.0010956 | 0.0038964 | 0.0064278 | 0.0068242 | 0.00599 | 0.0048939 | 0.0032332 | 0.0021468 | 0.0017933 | 0.0015783 | 0.0015963 | 0.00043625 | 0.0033954 | 0.0015487 | 0.00088784 | -0.0014223
6 | 0.082893 | 0.092126 | 0.069765 | 0.082204 | 0.084151 | 0.086402 | 0.083694 | 0.15476 | 0.17773 | 0.17734 | 0.15498 | 0.18509 | 0.19286 | 0.178 | 0.1546 | 0.13596 | 0.16576 | 0.16073 | 0.12613 | 0.11698 | 0.1378 | 0.10842 | 0.082788 | 0.092191
7 | -0.045954 | -0.047476 | -0.049964 | -0.051636 | -0.048315 | -0.052103 | -0.045189 | -0.0206 | -0.0037026 | -0.0027576 | 0.0063068 | 0.0021177 | 0.00053885 | 0.00036805 | -0.0053165 | -0.0092412 | -0.013627 | -0.017308 | -0.015037 | -0.018533 | -0.013189 | -0.024361 | -0.030595 | -0.033206
8 | -0.038848 | -0.039117 | -0.039483 | -0.039697 | -0.039165 | -0.038232 | -0.032496 | -0.026815 | -0.02631 | -0.02589 | -0.025462 | -0.025181 | -0.025775 | -0.026769 | -0.02943 | -0.030749 | -0.031834 | -0.031937 | -0.032541 | -0.033634 | -0.035769 | -0.037289 | -0.037812 | -0.038544
9 | 0.00011915 | -0.0010987 | -0.0014068 | -0.0017845 | -0.0016993 | -0.0019635 | -0.0036943 | -0.0012031 | -0.001854 | -0.00063631 | -1.185e-05 | 0.00049867 | 0.0017077 | 0.0017295 | 0.0013246 | 0.0030439 | 0.0025839 | 0.0022452 | 0.0018594 | 0.0019029 | 0.0026895 | 0.0024207 | -0.00023819 | -0.00038856
10 | -0.0083024 | -0.0092775 | -0.0095155 | -0.0093978 | -0.0097128 | -0.0099832 | -0.0031563 | 0.0027857 | 0.0063375 | 0.0067011 | 0.002841 | 0.0069047 | 0.0074227 | 0.0071317 | 0.0056442 | 0.0024201 | 0.0012147 | 0.0012107 | 0.0012356 | 0.0024679 | 0.0035406 | 0.00048455 | -0.0036566 | -0.0061478
11 | -0.012053 | -0.012962 | -0.01354 | -0.013745 | -0.013388 | -0.013433 | -0.010594 | -0.008795 | -0.0074007 | -0.0057172 | -0.0057469 | -0.0061497 | -0.0072216 | -0.007433 | -0.008338 | -0.0083458 | -0.0084706 | -0.0065526 | -0.0059108 | -0.0067337 | -0.0055802 | -0.0070913 | -0.0081195 | -0.009172
12 | -0.021207 | -0.012826 | -0.016212 | -0.012767 | -0.014646 | -0.0078593 | -0.026487 | -0.020826 | -0.015443 | -0.018172 | -0.01882 | -0.017137 | 0.0085839 | 0.004356 | -0.024371 | -0.0082082 | -0.0094573 | -0.0055045 | 0.00025425 | 0.016728 | 0.037317 | 0.037168 | 0.035274 | 0.03705
13 | 0.043617 | 0.04062 | 0.030535 | 0.027524 | 0.025306 | 0.031774 | 0.10463 | 0.13974 | 0.17926 | 0.1709 | 0.1667 | 0.16461 | 0.17791 | 0.16331 | 0.15 | 0.13937 | 0.13796 | 0.13976 | 0.11624 | 0.10653 | 0.11293 | 0.07903 | 0.034685 | 0.037163
14 | 0.0071557 | 0.0078442 | 0.0074413 | 0.0074281 | 0.0072801 | 0.0077009 | 0.0078962 | 0.014814 | 0.017226 | 0.016611 | 0.016179 | 0.016215 | 0.017234 | 0.016668 | 0.011708 | 0.015309 | 0.015498 | 0.014554 | 0.011499 | 0.01043 | 0.010936 | 0.011 | 0.0075925 | 0.0074976
15 | 0.00014926 | -0.00073755 | -0.00087588 | -0.0011871 | -0.0015097 | -0.0012247 | -0.0014296 | 0.0037458 | 0.0048151 | 0.0061813 | 0.0035656 | 0.0032074 | 0.0022131 | 0.0029375 | 0.0012566 | 0.0011083 | 0.0012958 | 0.0023492 | 0.0044624 | 0.004558 | 0.0036225 | 0.0027637 | 0.0013537 | 0.00024872
16 | -0.0024569 | -0.0057986 | -0.010214 | -0.0094414 | -0.0095923 | -0.0091843 | -0.0005694 | 0.011 | 0.014363 | 0.014527 | 0.012131 | 0.015224 | 0.013751 | 0.011974 | 0.0086699 | 0.0054128 | 0.0066745 | 0.005945 | 0.0011483 | 0.0047788 | 0.0066743 | 0.0043428 | -0.0040924 | -0.0084301
17 | -0.026926 | -0.027162 | -0.027972 | -0.027972 | -0.028602 | -0.029464 | -0.026575 | -0.018042 | -0.013457 | -0.014189 | -0.017882 | -0.019607 | -0.018121 | -0.019648 | -0.018602 | -0.021919 | -0.024537 | -0.021831 | -0.015436 | -0.013792 | -0.013835 | -0.018275 | -0.022782 | -0.023636
18 | -0.011731 | -0.015333 | -0.018002 | -0.017957 | -0.01807 | -0.019535 | -0.017572 | -0.0070147 | 0.0021912 | 0.0077929 | 0.012856 | 0.013648 | 0.01198 | 0.0097879 | 0.0064665 | 0.0042936 | 0.0035866 | 0.0031565 | 0.0031925 | 0.0008725 | 0.0067908 | 0.0030975 | 0.0017757 | -0.0028445
19 | 0.033157 | 0.036851 | 0.027906 | 0.032882 | 0.033661 | 0.034561 | 0.033478 | 0.061902 | 0.071093 | 0.070934 | 0.061992 | 0.074037 | 0.077144 | 0.071201 | 0.061839 | 0.054383 | 0.066303 | 0.06429 | 0.05045 | 0.046791 | 0.055122 | 0.043366 | 0.033115 | 0.036876
20 | -0.018382 | -0.018991 | -0.019985 | -0.020654 | -0.019326 | -0.020841 | -0.018076 | -0.00824 | -0.001481 | -0.001103 | 0.0025227 | 0.00084707 | 0.00021554 | 0.00014722 | -0.0021266 | -0.0036965 | -0.0054509 | -0.0069232 | -0.0060147 | -0.0074134 | -0.0052757 | -0.0097445 | -0.012238 | -0.013283
21 | -0.077697 | -0.078235 | -0.078966 | -0.079394 | -0.078329 | -0.076465 | -0.064992 | -0.053629 | -0.052619 | -0.051781 | -0.050925 | -0.050362 | -0.05155 | -0.053538 | -0.05886 | -0.061497 | -0.063668 | -0.063874 | -0.065081 | -0.067269 | -0.071538 | -0.074577 | -0.075625 | -0.077087
22 | 0.00029788 | -0.0027467 | -0.003517 | -0.0044613 | -0.0042482 | -0.0049088 | -0.0092356 | -0.0030077 | -0.0046351 | -0.0015908 | -2.9626e-05 | 0.0012467 | 0.0042693 | 0.0043237 | 0.0033116 | 0.0076097 | 0.0064598 | 0.005613 | 0.0046485 | 0.0047572 | 0.0067238 | 0.0060517 | -0.00059549 | -0.00097139
23 | -0.05535 | -0.06185 | -0.063437 | -0.062652 | -0.064752 | -0.066555 | -0.021042 | 0.018571 | 0.04225 | 0.044674 | 0.01894 | 0.046031 | 0.049485 | 0.047545 | 0.037628 | 0.016134 | 0.008098 | 0.0080713 | 0.008237 | 0.016453 | 0.023604 | 0.0032303 | -0.024377 | -0.040985
24 | -0.068877 | -0.074071 | -0.077372 | -0.078545 | -0.076503 | -0.07676 | -0.060539 | -0.050257 | -0.04229 | -0.03267 | -0.03284 | -0.035141 | -0.041266 | -0.042474 | -0.047646 | -0.047691 | -0.048404 | -0.037444 | -0.033776 | -0.038478 | -0.031887 | -0.040522 | -0.046397 | -0.052411
25 | -0.015148 | -0.0091618 | -0.01158 | -0.0091196 | -0.010461 | -0.0056138 | -0.018919 | -0.014876 | -0.011031 | -0.01298 | -0.013443 | -0.012241 | 0.0061314 | 0.0031114 | -0.017408 | -0.005863 | -0.0067552 | -0.0039318 | 0.0001816 | 0.011949 | 0.026655 | 0.026549 | 0.025196 | 0.026465
26 | 0.01363 | 0.012694 | 0.0095423 | 0.0086013 | 0.007908 | 0.0099295 | 0.032697 | 0.043669 | 0.056019 | 0.053408 | 0.052093 | 0.05144 | 0.055596 | 0.051035 | 0.046875 | 0.043552 | 0.043111 | 0.043674 | 0.036326 | 0.033292 | 0.035291 | 0.024697 | 0.010839 | 0.011613
27 | 0.014311 | 0.015688 | 0.014883 | 0.014856 | 0.01456 | 0.015402 | 0.015792 | 0.029628 | 0.034451 | 0.033222 | 0.032358 | 0.032429 | 0.034468 | 0.033336 | 0.023415 | 0.030619 | 0.030996 | 0.029108 | 0.022998 | 0.020859 | 0.021871 | 0.022001 | 0.015185 | 0.014995
28 | 0.00052242 | -0.0025814 | -0.0030656 | -0.0041547 | -0.0052838 | -0.0042864 | -0.0050034 | 0.01311 | 0.016853 | 0.021634 | 0.01248 | 0.011226 | 0.0077458 | 0.010281 | 0.0043982 | 0.0038792 | 0.0045351 | 0.008222 | 0.015618 | 0.015953 | 0.012679 | 0.009673 | 0.0047381 | 0.00087051
29 | -0.073707 | -0.17396 | -0.30643 | -0.28324 | -0.28777 | -0.27553 | -0.017082 | 0.32999 | 0.43088 | 0.43581 | 0.36392 | 0.45671 | 0.41253 | 0.35923 | 0.2601 | 0.16238 | 0.20023 | 0.17835 | 0.034448 | 0.14336 | 0.20023 | 0.13028 | -0.12277 | -0.2529
30 | -0.047121 | -0.047534 | -0.04895 | -0.048952 | -0.050054 | -0.051562 | -0.046506 | -0.031573 | -0.02355 | -0.024831 | -0.031294 | -0.034312 | -0.031712 | -0.034385 | -0.032553 | -0.038357 | -0.04294 | -0.038204 | -0.027012 | -0.024136 | -0.024211 | -0.031981 | -0.039869 | -0.041363
31 | -0.029329 | -0.038332 | -0.045004 | -0.044893 | -0.045175 | -0.048838 | -0.043929 | -0.017537 | 0.0054781 | 0.019482 | 0.032139 | 0.034121 | 0.02995 | 0.02447 | 0.016166 | 0.010734 | 0.0089666 | 0.0078913 | 0.0079813 | 0.0021813 | 0.016977 | 0.0077437 | 0.0044392 | -0.0071113
32 | 0.033157 | 0.036851 | 0.027906 | 0.032882 | 0.033661 | 0.034561 | 0.033478 | 0.061902 | 0.071093 | 0.070934 | 0.061992 | 0.074037 | 0.077144 | 0.071201 | 0.061839 | 0.054383 | 0.066303 | 0.06429 | 0.05045 | 0.046791 | 0.055122 | 0.043366 | 0.033115 | 0.036876

## Qc, Summer, S7
LoadID | 0 | 1 | 2 | 3 | 4 | 5 | 6 | 7 | 8 | 9 | 10 | 11 | 12 | 13 | 14 | 15 | 16 | 17 | 18 | 19 | 20 | 21 | 22 | 23
1 | 0.039219 | 0.04616 | 0.042501 | 0.043283 | 0.042001 | 0.044872 | 0.0451 | 0.08461 | 0.097391 | 0.096792 | 0.095207 | 0.094482 | 0.10042 | 0.098085 | 0.066869 | 0.09009 | 0.090306 | 0.082285 | 0.067669 | 0.060772 | 0.064352 | 0.062194 | 0.044241 | 0.043256
2 | 0.00028417 | -0.0014467 | -0.0017012 | -0.0022372 | -0.0029322 | -0.0024023 | -0.0026942 | 0.0072034 | 0.0092599 | 0.012125 | 0.0069941 | 0.0061681 | 0.0042559 | 0.0057055 | 0.0023683 | 0.0021101 | 0.0024918 | 0.0044272 | 0.0086673 | 0.0088531 | 0.0069663 | 0.0054212 | 0.0025513 | 0.00047352
3 | -0.0092606 | -0.022525 | -0.040071 | -0.035587 | -0.036894 | -0.035678 | -0.0021462 | 0.042306 | 0.056346 | 0.055314 | 0.046657 | 0.059723 | 0.053417 | 0.046056 | 0.033346 | 0.020402 | 0.026185 | 0.023094 | 0.0043281 | 0.018564 | 0.025414 | 0.01687 | -0.015897 | -0.032099
4 | -0.019612 | -0.019196 | -0.020575 | -0.020172 | -0.020214 | -0.021036 | -0.018973 | -0.013141 | -0.0098987 | -0.010232 | -0.013154 | -0.014422 | -0.01333 | -0.014028 | -0.013281 | -0.015807 | -0.017341 | -0.015428 | -0.011243 | -0.0099461 | -0.0097774 | -0.013179 | -0.016594 | -0.016704
5 | -0.0057529 | -0.0073715 | -0.0088277 | -0.0085469 | -0.0086875 | -0.0093919 | -0.0082789 | -0.003305 | 0.001064 | 0.0037466 | 0.0061805 | 0.0066929 | 0.0058172 | 0.0047998 | 0.0030467 | 0.0020642 | 0.0017243 | 0.0015024 | 0.0015656 | 0.00042367 | 0.0033301 | 0.0014743 | 0.00086223 | -0.0013402
6 | 0.080502 | 0.090355 | 0.067081 | 0.080623 | 0.080106 | 0.083909 | 0.07967 | 0.1488 | 0.1709 | 0.17393 | 0.14902 | 0.18153 | 0.18915 | 0.17287 | 0.14865 | 0.13204 | 0.16098 | 0.15609 | 0.1237 | 0.11473 | 0.13118 | 0.1032 | 0.0804 | 0.088645
7 | -0.043303 | -0.046107 | -0.048522 | -0.048657 | -0.047386 | -0.050099 | -0.042582 | -0.019412 | -0.0036314 | -0.002625 | 0.0059429 | 0.0020362 | 0.00051812 | 0.00034681 | -0.005112 | -0.0088857 | -0.012972 | -0.016809 | -0.014314 | -0.017821 | -0.012936 | -0.023658 | -0.029712 | -0.031291
8 | -0.036981 | -0.037613 | -0.038344 | -0.037407 | -0.037658 | -0.03713 | -0.031246 | -0.025268 | -0.025045 | -0.025392 | -0.024238 | -0.024455 | -0.025279 | -0.025225 | -0.027732 | -0.028975 | -0.029997 | -0.030402 | -0.031915 | -0.031694 | -0.033705 | -0.036572 | -0.036358 | -0.037432
9 | 0.00011228 | -0.0010776 | -0.0013798 | -0.0017159 | -0.0016503 | -0.001888 | -0.0036232 | -0.0011799 | -0.0018005 | -0.00061795 | -1.1509e-05 | 0.00048908 | 0.0016256 | 0.0016796 | 0.0012482 | 0.0029853 | 0.0024597 | 0.002202 | 0.00177 | 0.001848 | 0.0025343 | 0.002281 | -0.00022445 | -0.00036614
10 | -0.0078234 | -0.0087422 | -0.0091495 | -0.0088556 | -0.0093393 | -0.0095033 | -0.0030652 | 0.0027053 | 0.0059719 | 0.0064433 | 0.0027318 | 0.0065063 | 0.0072086 | 0.0068574 | 0.0053186 | 0.0022804 | 0.001168 | 0.0011525 | 0.001188 | 0.0024205 | 0.0033704 | 0.00046591 | -0.0035862 | -0.0059705
11 | -0.011358 | -0.012589 | -0.012889 | -0.012952 | -0.012744 | -0.013175 | -0.0099831 | -0.0083721 | -0.0070449 | -0.0056073 | -0.0056364 | -0.0057949 | -0.0068744 | -0.0070756 | -0.0080173 | -0.0080249 | -0.0083077 | -0.0064266 | -0.0057972 | -0.0064747 | -0.005312 | -0.0068186 | -0.0077292 | -0.0089074
12 | -0.019984 | -0.012456 | -0.015588 | -0.012522 | -0.014083 | -0.0074059 | -0.025723 | -0.019825 | -0.014849 | -0.017124 | -0.017915 | -0.016643 | 0.0082537 | 0.0041466 | -0.023434 | -0.0078925 | -0.0090936 | -0.0052928 | 0.00024936 | 0.016407 | 0.036241 | 0.035381 | 0.034256 | 0.034913
13 | 0.041101 | 0.039839 | 0.029067 | 0.026995 | 0.024089 | 0.030552 | 0.099601 | 0.13168 | 0.17237 | 0.16762 | 0.16189 | 0.15828 | 0.16935 | 0.16017 | 0.14279 | 0.13401 | 0.13265 | 0.13572 | 0.11289 | 0.10039 | 0.10967 | 0.07675 | 0.033684 | 0.036448
14 | 0.0069493 | 0.0076934 | 0.0072266 | 0.007071 | 0.0070001 | 0.0073306 | 0.0074407 | 0.014529 | 0.016563 | 0.016132 | 0.015401 | 0.015903 | 0.016405 | 0.016027 | 0.01137 | 0.014868 | 0.014604 | 0.013854 | 0.011168 | 0.010129 | 0.010515 | 0.010471 | 0.0074465 | 0.0072093
15 | 0.00014065 | -0.00071627 | -0.0008422 | -0.00113 | -0.0014806 | -0.0012011 | -0.0013746 | 0.0035657 | 0.0045373 | 0.0060624 | 0.0034285 | 0.0030532 | 0.0021492 | 0.0028245 | 0.0011841 | 0.0010551 | 0.0012459 | 0.002304 | 0.0043766 | 0.0044704 | 0.003518 | 0.0027106 | 0.0013017 | 0.00024393
16 | -0.0023624 | -0.0055199 | -0.0096249 | -0.0089875 | -0.0090389 | -0.0089194 | -0.0005475 | 0.010471 | 0.013948 | 0.013968 | 0.011664 | 0.014345 | 0.01309 | 0.011284 | 0.0081697 | 0.0051526 | 0.0065461 | 0.0057163 | 0.001082 | 0.0045031 | 0.0063534 | 0.0041758 | -0.0040137 | -0.0082679
17 | -0.02615 | -0.02664 | -0.027165 | -0.026896 | -0.026952 | -0.028897 | -0.026064 | -0.017695 | -0.013069 | -0.013916 | -0.017023 | -0.01923 | -0.017424 | -0.018515 | -0.017529 | -0.020654 | -0.023122 | -0.020991 | -0.014842 | -0.013261 | -0.01317 | -0.017572 | -0.022344 | -0.023182
18 | -0.011393 | -0.015038 | -0.017309 | -0.016921 | -0.017549 | -0.018596 | -0.017065 | -0.00661 | 0.002107 | 0.0075681 | 0.012237 | 0.013386 | 0.011404 | 0.0095055 | 0.0063421 | 0.0041284 | 0.0035177 | 0.0030958 | 0.0030391 | 0.00082217 | 0.0065949 | 0.0030081 | 0.0017415 | -0.0026804
19 | 0.031563 | 0.036142 | 0.026296 | 0.031301 | 0.033013 | 0.032567 | 0.032834 | 0.058331 | 0.067675 | 0.068206 | 0.058415 | 0.069765 | 0.073435 | 0.067778 | 0.060649 | 0.053337 | 0.06439 | 0.060581 | 0.04948 | 0.044541 | 0.054062 | 0.042115 | 0.031205 | 0.035813
20 | -0.017321 | -0.01826 | -0.019601 | -0.020257 | -0.018954 | -0.019639 | -0.017033 | -0.0080816 | -0.0014525 | -0.0010818 | 0.0023772 | 0.0007982 | 0.0002031 | 0.00013872 | -0.0020244 | -0.0035543 | -0.0053461 | -0.0065903 | -0.0056677 | -0.0071995 | -0.0050727 | -0.0093697 | -0.012003 | -0.012516
21 | -0.076203 | -0.073721 | -0.076688 | -0.077104 | -0.075317 | -0.074259 | -0.062492 | -0.052598 | -0.051607 | -0.049291 | -0.048966 | -0.047941 | -0.049567 | -0.050449 | -0.057162 | -0.059723 | -0.061219 | -0.062646 | -0.061953 | -0.064681 | -0.068786 | -0.073143 | -0.071989 | -0.07264
22 | 0.0002807 | -0.0026939 | -0.0034494 | -0.0042468 | -0.0040031 | -0.0048144 | -0.0087916 | -0.0028631 | -0.0043676 | -0.0015449 | -2.8772e-05 | 0.0011748 | 0.004064 | 0.004199 | 0.0031524 | 0.007317 | 0.0062114 | 0.0054511 | 0.0043804 | 0.0046657 | 0.0063359 | 0.0058771 | -0.00056113 | -0.00091535
23 | -0.052156 | -0.059471 | -0.059777 | -0.060242 | -0.063507 | -0.062715 | -0.020232 | 0.017678 | 0.041438 | 0.042956 | 0.018394 | 0.045146 | 0.047106 | 0.045716 | 0.035457 | 0.015203 | 0.0077865 | 0.0077608 | 0.0080786 | 0.015504 | 0.022242 | 0.0031682 | -0.023439 | -0.039409
24 | -0.067552 | -0.07051 | -0.075884 | -0.075524 | -0.072825 | -0.072331 | -0.059375 | -0.047358 | -0.040663 | -0.031413 | -0.031892 | -0.033452 | -0.040473 | -0.041657 | -0.045813 | -0.046773 | -0.047473 | -0.035644 | -0.031828 | -0.037368 | -0.030047 | -0.039353 | -0.04372 | -0.050395
25 | -0.014565 | -0.0086332 | -0.011246 | -0.0088565 | -0.0099584 | -0.0053979 | -0.018555 | -0.014017 | -0.010818 | -0.012356 | -0.012667 | -0.012006 | 0.0058955 | 0.0029319 | -0.016906 | -0.0056939 | -0.0066253 | -0.003705 | 0.00017811 | 0.011374 | 0.025117 | 0.025528 | 0.024711 | 0.025447
26 | 0.012975 | 0.012328 | 0.0089918 | 0.0081051 | 0.0075278 | 0.0093567 | 0.032068 | 0.04115 | 0.052787 | 0.050326 | 0.049088 | 0.050451 | 0.054526 | 0.049072 | 0.045523 | 0.042715 | 0.042282 | 0.042414 | 0.03458 | 0.032651 | 0.033933 | 0.023984 | 0.010526 | 0.011278
27 | 0.013761 | 0.014783 | 0.014024 | 0.01457 | 0.01372 | 0.014809 | 0.015185 | 0.028203 | 0.032795 | 0.032264 | 0.031425 | 0.031494 | 0.033473 | 0.031733 | 0.02274 | 0.029441 | 0.029208 | 0.027428 | 0.022114 | 0.019856 | 0.021451 | 0.021154 | 0.014893 | 0.01413
28 | 0.0004973 | -0.0025069 | -0.0028887 | -0.0040349 | -0.0051314 | -0.0041215 | -0.0047148 | 0.012606 | 0.016043 | 0.020386 | 0.012 | 0.010902 | 0.0075223 | 0.0097868 | 0.0042291 | 0.0036927 | 0.0043607 | 0.0077477 | 0.015318 | 0.015493 | 0.012435 | 0.009394 | 0.0045103 | 0.0008454
29 | -0.070872 | -0.17061 | -0.28875 | -0.27507 | -0.27394 | -0.25963 | -0.016261 | 0.31095 | 0.41017 | 0.42743 | 0.35693 | 0.43914 | 0.40063 | 0.34196 | 0.25509 | 0.15458 | 0.19061 | 0.17149 | 0.033123 | 0.13785 | 0.19445 | 0.12402 | -0.11805 | -0.24561
30 | -0.044403 | -0.044791 | -0.046126 | -0.047539 | -0.047648 | -0.048587 | -0.045165 | -0.030662 | -0.022644 | -0.023398 | -0.030692 | -0.032993 | -0.030797 | -0.033062 | -0.030675 | -0.036145 | -0.041701 | -0.036734 | -0.025454 | -0.022975 | -0.02328 | -0.031058 | -0.038336 | -0.039772
31 | -0.028483 | -0.036489 | -0.043706 | -0.043598 | -0.042569 | -0.046959 | -0.041817 | -0.016694 | 0.0053728 | 0.01892 | 0.031212 | 0.033137 | 0.029086 | 0.023529 | 0.015389 | 0.010115 | 0.0085355 | 0.007436 | 0.0078279 | 0.0020764 | 0.016324 | 0.0073714 | 0.0043111 | -0.0069745
32 | 0.031882 | 0.035788 | 0.027369 | 0.030985 | 0.031719 | 0.033564 | 0.031868 | 0.058926 | 0.069042 | 0.068888 | 0.059011 | 0.071901 | 0.073435 | 0.068462 | 0.060649 | 0.053337 | 0.063115 | 0.061818 | 0.04851 | 0.045891 | 0.051942 | 0.042115 | 0.032479 | 0.036167

## Qc, Summer, S8
LoadID | 0 | 1 | 2 | 3 | 4 | 5 | 6 | 7 | 8 | 9 | 10 | 11 | 12 | 13 | 14 | 15 | 16 | 17 | 18 | 19 | 20 | 21 | 22 | 23
1 | 0.039219 | 0.04616 | 0.042501 | 0.043283 | 0.042001 | 0.044872 | 0.0451 | 0.08461 | 0.097391 | 0.096792 | 0.095207 | 0.094482 | 0.10042 | 0.098085 | 0.066869 | 0.09009 | 0.090306 | 0.082285 | 0.067669 | 0.060772 | 0.064352 | 0.062194 | 0.044241 | 0.043256
2 | 0.00028417 | -0.0014467 | -0.0017012 | -0.0022372 | -0.0029322 | -0.0024023 | -0.0026942 | 0.0072034 | 0.0092599 | 0.012125 | 0.0069941 | 0.0061681 | 0.0042559 | 0.0057055 | 0.0023683 | 0.0021101 | 0.0024918 | 0.0044272 | 0.0086673 | 0.0088531 | 0.0069663 | 0.0054212 | 0.0025513 | 0.00047352
3 | -0.0092606 | -0.022525 | -0.040071 | -0.035587 | -0.036894 | -0.035678 | -0.0021462 | 0.042306 | 0.056346 | 0.055314 | 0.046657 | 0.059723 | 0.053417 | 0.046056 | 0.033346 | 0.020402 | 0.026185 | 0.023094 | 0.0043281 | 0.018564 | 0.025414 | 0.01687 | -0.015897 | -0.032099
4 | -0.019612 | -0.019196 | -0.020575 | -0.020172 | -0.020214 | -0.021036 | -0.018973 | -0.013141 | -0.0098987 | -0.010232 | -0.013154 | -0.014422 | -0.01333 | -0.014028 | -0.013281 | -0.015807 | -0.017341 | -0.015428 | -0.011243 | -0.0099461 | -0.0097774 | -0.013179 | -0.016594 | -0.016704
5 | -0.0057529 | -0.0073715 | -0.0088277 | -0.0085469 | -0.0086875 | -0.0093919 | -0.0082789 | -0.003305 | 0.001064 | 0.0037466 | 0.0061805 | 0.0066929 | 0.0058172 | 0.0047998 | 0.0030467 | 0.0020642 | 0.0017243 | 0.0015024 | 0.0015656 | 0.00042367 | 0.0033301 | 0.0014743 | 0.00086223 | -0.0013402
6 | 0.080502 | 0.090355 | 0.067081 | 0.080623 | 0.080106 | 0.083909 | 0.07967 | 0.1488 | 0.1709 | 0.17393 | 0.14902 | 0.18153 | 0.18915 | 0.17287 | 0.14865 | 0.13204 | 0.16098 | 0.15609 | 0.1237 | 0.11473 | 0.13118 | 0.1032 | 0.0804 | 0.088645
7 | -0.043303 | -0.046107 | -0.048522 | -0.048657 | -0.047386 | -0.050099 | -0.042582 | -0.019412 | -0.0036314 | -0.002625 | 0.0059429 | 0.0020362 | 0.00051812 | 0.00034681 | -0.005112 | -0.0088857 | -0.012972 | -0.016809 | -0.014314 | -0.017821 | -0.012936 | -0.023658 | -0.029712 | -0.031291
8 | -0.036981 | -0.037613 | -0.038344 | -0.037407 | -0.037658 | -0.03713 | -0.031246 | -0.025268 | -0.025045 | -0.025392 | -0.024238 | -0.024455 | -0.025279 | -0.025225 | -0.027732 | -0.028975 | -0.029997 | -0.030402 | -0.031915 | -0.031694 | -0.033705 | -0.036572 | -0.036358 | -0.037432
9 | 0.00011228 | -0.0010776 | -0.0013798 | -0.0017159 | -0.0016503 | -0.001888 | -0.0036232 | -0.0011799 | -0.0018005 | -0.00061795 | -1.1509e-05 | 0.00048908 | 0.0016256 | 0.0016796 | 0.0012482 | 0.0029853 | 0.0024597 | 0.002202 | 0.00177 | 0.001848 | 0.0025343 | 0.002281 | -0.00022445 | -0.00036614
10 | -0.0078234 | -0.0087422 | -0.0091495 | -0.0088556 | -0.0093393 | -0.0095033 | -0.0030652 | 0.0027053 | 0.0059719 | 0.0064433 | 0.0027318 | 0.0065063 | 0.0072086 | 0.0068574 | 0.0053186 | 0.0022804 | 0.001168 | 0.0011525 | 0.001188 | 0.0024205 | 0.0033704 | 0.00046591 | -0.0035862 | -0.0059705
11 | -0.011358 | -0.012589 | -0.012889 | -0.012952 | -0.012744 | -0.013175 | -0.0099831 | -0.0083721 | -0.0070449 | -0.0056073 | -0.0056364 | -0.0057949 | -0.0068744 | -0.0070756 | -0.0080173 | -0.0080249 | -0.0083077 | -0.0064266 | -0.0057972 | -0.0064747 | -0.005312 | -0.0068186 | -0.0077292 | -0.0089074
12 | -0.019984 | -0.012456 | -0.015588 | -0.012522 | -0.014083 | -0.0074059 | -0.025723 | -0.019825 | -0.014849 | -0.017124 | -0.017915 | -0.016643 | 0.0082537 | 0.0041466 | -0.023434 | -0.0078925 | -0.0090936 | -0.0052928 | 0.00024936 | 0.016407 | 0.036241 | 0.035381 | 0.034256 | 0.034913
13 | 0.041101 | 0.039839 | 0.029067 | 0.026995 | 0.024089 | 0.030552 | 0.099601 | 0.13168 | 0.17237 | 0.16762 | 0.16189 | 0.15828 | 0.16935 | 0.16017 | 0.14279 | 0.13401 | 0.13265 | 0.13572 | 0.11289 | 0.10039 | 0.10967 | 0.07675 | 0.033684 | 0.036448
14 | 0.0069493 | 0.0076934 | 0.0072266 | 0.007071 | 0.0070001 | 0.0073306 | 0.0074407 | 0.014529 | 0.016563 | 0.016132 | 0.015401 | 0.015903 | 0.016405 | 0.016027 | 0.01137 | 0.014868 | 0.014604 | 0.013854 | 0.011168 | 0.010129 | 0.010515 | 0.010471 | 0.0074465 | 0.0072093
15 | 0.00014065 | -0.00071627 | -0.0008422 | -0.00113 | -0.0014806 | -0.0012011 | -0.0013746 | 0.0035657 | 0.0045373 | 0.0060624 | 0.0034285 | 0.0030532 | 0.0021492 | 0.0028245 | 0.0011841 | 0.0010551 | 0.0012459 | 0.002304 | 0.0043766 | 0.0044704 | 0.003518 | 0.0027106 | 0.0013017 | 0.00024393
16 | -0.0023624 | -0.0055199 | -0.0096249 | -0.0089875 | -0.0090389 | -0.0089194 | -0.0005475 | 0.010471 | 0.013948 | 0.013968 | 0.011664 | 0.014345 | 0.01309 | 0.011284 | 0.0081697 | 0.0051526 | 0.0065461 | 0.0057163 | 0.001082 | 0.0045031 | 0.0063534 | 0.0041758 | -0.0040137 | -0.0082679
17 | -0.02615 | -0.02664 | -0.027165 | -0.026896 | -0.026952 | -0.028897 | -0.026064 | -0.017695 | -0.013069 | -0.013916 | -0.017023 | -0.01923 | -0.017424 | -0.018515 | -0.017529 | -0.020654 | -0.023122 | -0.020991 | -0.014842 | -0.013261 | -0.01317 | -0.017572 | -0.022344 | -0.023182
18 | -0.011393 | -0.015038 | -0.017309 | -0.016921 | -0.017549 | -0.018596 | -0.017065 | -0.00661 | 0.002107 | 0.0075681 | 0.012237 | 0.013386 | 0.011404 | 0.0095055 | 0.0063421 | 0.0041284 | 0.0035177 | 0.0030958 | 0.0030391 | 0.00082217 | 0.0065949 | 0.0030081 | 0.0017415 | -0.0026804
19 | 0.031563 | 0.036142 | 0.026296 | 0.031301 | 0.033013 | 0.032567 | 0.032834 | 0.058331 | 0.067675 | 0.068206 | 0.058415 | 0.069765 | 0.073435 | 0.067778 | 0.060649 | 0.053337 | 0.06439 | 0.060581 | 0.04948 | 0.044541 | 0.054062 | 0.042115 | 0.031205 | 0.035813
20 | -0.017321 | -0.01826 | -0.019601 | -0.020257 | -0.018954 | -0.019639 | -0.017033 | -0.0080816 | -0.0014525 | -0.0010818 | 0.0023772 | 0.0007982 | 0.0002031 | 0.00013872 | -0.0020244 | -0.0035543 | -0.0053461 | -0.0065903 | -0.0056677 | -0.0071995 | -0.0050727 | -0.0093697 | -0.012003 | -0.012516
21 | -0.076203 | -0.073721 | -0.076688 | -0.077104 | -0.075317 | -0.074259 | -0.062492 | -0.052598 | -0.051607 | -0.049291 | -0.048966 | -0.047941 | -0.049567 | -0.050449 | -0.057162 | -0.059723 | -0.061219 | -0.062646 | -0.061953 | -0.064681 | -0.068786 | -0.073143 | -0.071989 | -0.07264
22 | 0.0002807 | -0.0026939 | -0.0034494 | -0.0042468 | -0.0040031 | -0.0048144 | -0.0087916 | -0.0028631 | -0.0043676 | -0.0015449 | -2.8772e-05 | 0.0011748 | 0.004064 | 0.004199 | 0.0031524 | 0.007317 | 0.0062114 | 0.0054511 | 0.0043804 | 0.0046657 | 0.0063359 | 0.0058771 | -0.00056113 | -0.00091535
23 | -0.052156 | -0.059471 | -0.059777 | -0.060242 | -0.063507 | -0.062715 | -0.020232 | 0.017678 | 0.041438 | 0.042956 | 0.018394 | 0.045146 | 0.047106 | 0.045716 | 0.035457 | 0.015203 | 0.0077865 | 0.0077608 | 0.0080786 | 0.015504 | 0.022242 | 0.0031682 | -0.023439 | -0.039409
24 | -0.067552 | -0.07051 | -0.075884 | -0.075524 | -0.072825 | -0.072331 | -0.059375 | -0.047358 | -0.040663 | -0.031413 | -0.031892 | -0.033452 | -0.040473 | -0.041657 | -0.045813 | -0.046773 | -0.047473 | -0.035644 | -0.031828 | -0.037368 | -0.030047 | -0.039353 | -0.04372 | -0.050395
25 | -0.014565 | -0.0086332 | -0.011246 | -0.0088565 | -0.0099584 | -0.0053979 | -0.018555 | -0.014017 | -0.010818 | -0.012356 | -0.012667 | -0.012006 | 0.0058955 | 0.0029319 | -0.016906 | -0.0056939 | -0.0066253 | -0.003705 | 0.00017811 | 0.011374 | 0.025117 | 0.025528 | 0.024711 | 0.025447
26 | 0.012975 | 0.012328 | 0.0089918 | 0.0081051 | 0.0075278 | 0.0093567 | 0.032068 | 0.04115 | 0.052787 | 0.050326 | 0.049088 | 0.050451 | 0.054526 | 0.049072 | 0.045523 | 0.042715 | 0.042282 | 0.042414 | 0.03458 | 0.032651 | 0.033933 | 0.023984 | 0.010526 | 0.011278
27 | 0.013761 | 0.014783 | 0.014024 | 0.01457 | 0.01372 | 0.014809 | 0.015185 | 0.028203 | 0.032795 | 0.032264 | 0.031425 | 0.031494 | 0.033473 | 0.031733 | 0.02274 | 0.029441 | 0.029208 | 0.027428 | 0.022114 | 0.019856 | 0.021451 | 0.021154 | 0.014893 | 0.01413
28 | 0.0004973 | -0.0025069 | -0.0028887 | -0.0040349 | -0.0051314 | -0.0041215 | -0.0047148 | 0.012606 | 0.016043 | 0.020386 | 0.012 | 0.010902 | 0.0075223 | 0.0097868 | 0.0042291 | 0.0036927 | 0.0043607 | 0.0077477 | 0.015318 | 0.015493 | 0.012435 | 0.009394 | 0.0045103 | 0.0008454
29 | -0.070872 | -0.17061 | -0.28875 | -0.27507 | -0.27394 | -0.25963 | -0.016261 | 0.31095 | 0.41017 | 0.42743 | 0.35693 | 0.43914 | 0.40063 | 0.34196 | 0.25509 | 0.15458 | 0.19061 | 0.17149 | 0.033123 | 0.13785 | 0.19445 | 0.12402 | -0.11805 | -0.24561
30 | -0.044403 | -0.044791 | -0.046126 | -0.047539 | -0.047648 | -0.048587 | -0.045165 | -0.030662 | -0.022644 | -0.023398 | -0.030692 | -0.032993 | -0.030797 | -0.033062 | -0.030675 | -0.036145 | -0.041701 | -0.036734 | -0.025454 | -0.022975 | -0.02328 | -0.031058 | -0.038336 | -0.039772
31 | -0.028483 | -0.036489 | -0.043706 | -0.043598 | -0.042569 | -0.046959 | -0.041817 | -0.016694 | 0.0053728 | 0.01892 | 0.031212 | 0.033137 | 0.029086 | 0.023529 | 0.015389 | 0.010115 | 0.0085355 | 0.007436 | 0.0078279 | 0.0020764 | 0.016324 | 0.0073714 | 0.0043111 | -0.0069745
32 | 0.031882 | 0.035788 | 0.027369 | 0.030985 | 0.031719 | 0.033564 | 0.031868 | 0.058926 | 0.069042 | 0.068888 | 0.059011 | 0.071901 | 0.073435 | 0.068462 | 0.060649 | 0.053337 | 0.063115 | 0.061818 | 0.04851 | 0.045891 | 0.051942 | 0.042115 | 0.032479 | 0.036167

## Qc, Summer, S9
LoadID | 0 | 1 | 2 | 3 | 4 | 5 | 6 | 7 | 8 | 9 | 10 | 11 | 12 | 13 | 14 | 15 | 16 | 17 | 18 | 19 | 20 | 21 | 22 | 23
1 | 0.039219 | 0.04616 | 0.042501 | 0.043283 | 0.042001 | 0.044872 | 0.0451 | 0.08461 | 0.097391 | 0.096792 | 0.095207 | 0.094482 | 0.10042 | 0.098085 | 0.066869 | 0.09009 | 0.090306 | 0.082285 | 0.067669 | 0.060772 | 0.064352 | 0.062194 | 0.044241 | 0.043256
2 | 0.00028417 | -0.0014467 | -0.0017012 | -0.0022372 | -0.0029322 | -0.0024023 | -0.0026942 | 0.0072034 | 0.0092599 | 0.012125 | 0.0069941 | 0.0061681 | 0.0042559 | 0.0057055 | 0.0023683 | 0.0021101 | 0.0024918 | 0.0044272 | 0.0086673 | 0.0088531 | 0.0069663 | 0.0054212 | 0.0025513 | 0.00047352
3 | -0.0092606 | -0.022525 | -0.040071 | -0.035587 | -0.036894 | -0.035678 | -0.0021462 | 0.042306 | 0.056346 | 0.055314 | 0.046657 | 0.059723 | 0.053417 | 0.046056 | 0.033346 | 0.020402 | 0.026185 | 0.023094 | 0.0043281 | 0.018564 | 0.025414 | 0.01687 | -0.015897 | -0.032099
4 | -0.019612 | -0.019196 | -0.020575 | -0.020172 | -0.020214 | -0.021036 | -0.018973 | -0.013141 | -0.0098987 | -0.010232 | -0.013154 | -0.014422 | -0.01333 | -0.014028 | -0.013281 | -0.015807 | -0.017341 | -0.015428 | -0.011243 | -0.0099461 | -0.0097774 | -0.013179 | -0.016594 | -0.016704
5 | -0.0057529 | -0.0073715 | -0.0088277 | -0.0085469 | -0.0086875 | -0.0093919 | -0.0082789 | -0.003305 | 0.001064 | 0.0037466 | 0.0061805 | 0.0066929 | 0.0058172 | 0.0047998 | 0.0030467 | 0.0020642 | 0.0017243 | 0.0015024 | 0.0015656 | 0.00042367 | 0.0033301 | 0.0014743 | 0.00086223 | -0.0013402
6 | 0.080502 | 0.090355 | 0.067081 | 0.080623 | 0.080106 | 0.083909 | 0.07967 | 0.1488 | 0.1709 | 0.17393 | 0.14902 | 0.18153 | 0.18915 | 0.17287 | 0.14865 | 0.13204 | 0.16098 | 0.15609 | 0.1237 | 0.11473 | 0.13118 | 0.1032 | 0.0804 | 0.088645
7 | -0.043303 | -0.046107 | -0.048522 | -0.048657 | -0.047386 | -0.050099 | -0.042582 | -0.019412 | -0.0036314 | -0.002625 | 0.0059429 | 0.0020362 | 0.00051812 | 0.00034681 | -0.005112 | -0.0088857 | -0.012972 | -0.016809 | -0.014314 | -0.017821 | -0.012936 | -0.023658 | -0.029712 | -0.031291
8 | -0.036981 | -0.037613 | -0.038344 | -0.037407 | -0.037658 | -0.03713 | -0.031246 | -0.025268 | -0.025045 | -0.025392 | -0.024238 | -0.024455 | -0.025279 | -0.025225 | -0.027732 | -0.028975 | -0.029997 | -0.030402 | -0.031915 | -0.031694 | -0.033705 | -0.036572 | -0.036358 | -0.037432
9 | 0.00011228 | -0.0010776 | -0.0013798 | -0.0017159 | -0.0016503 | -0.001888 | -0.0036232 | -0.0011799 | -0.0018005 | -0.00061795 | -1.1509e-05 | 0.00048908 | 0.0016256 | 0.0016796 | 0.0012482 | 0.0029853 | 0.0024597 | 0.002202 | 0.00177 | 0.001848 | 0.0025343 | 0.002281 | -0.00022445 | -0.00036614
10 | -0.0078234 | -0.0087422 | -0.0091495 | -0.0088556 | -0.0093393 | -0.0095033 | -0.0030652 | 0.0027053 | 0.0059719 | 0.0064433 | 0.0027318 | 0.0065063 | 0.0072086 | 0.0068574 | 0.0053186 | 0.0022804 | 0.001168 | 0.0011525 | 0.001188 | 0.0024205 | 0.0033704 | 0.00046591 | -0.0035862 | -0.0059705
11 | -0.011358 | -0.012589 | -0.012889 | -0.012952 | -0.012744 | -0.013175 | -0.0099831 | -0.0083721 | -0.0070449 | -0.0056073 | -0.0056364 | -0.0057949 | -0.0068744 | -0.0070756 | -0.0080173 | -0.0080249 | -0.0083077 | -0.0064266 | -0.0057972 | -0.0064747 | -0.005312 | -0.0068186 | -0.0077292 | -0.0089074
12 | -0.019984 | -0.012456 | -0.015588 | -0.012522 | -0.014083 | -0.0074059 | -0.025723 | -0.019825 | -0.014849 | -0.017124 | -0.017915 | -0.016643 | 0.0082537 | 0.0041466 | -0.023434 | -0.0078925 | -0.0090936 | -0.0052928 | 0.00024936 | 0.016407 | 0.036241 | 0.035381 | 0.034256 | 0.034913
13 | 0.041101 | 0.039839 | 0.029067 | 0.026995 | 0.024089 | 0.030552 | 0.099601 | 0.13168 | 0.17237 | 0.16762 | 0.16189 | 0.15828 | 0.16935 | 0.16017 | 0.14279 | 0.13401 | 0.13265 | 0.13572 | 0.11289 | 0.10039 | 0.10967 | 0.07675 | 0.033684 | 0.036448
14 | 0.0069493 | 0.0076934 | 0.0072266 | 0.007071 | 0.0070001 | 0.0073306 | 0.0074407 | 0.014529 | 0.016563 | 0.016132 | 0.015401 | 0.015903 | 0.016405 | 0.016027 | 0.01137 | 0.014868 | 0.014604 | 0.013854 | 0.011168 | 0.010129 | 0.010515 | 0.010471 | 0.0074465 | 0.0072093
15 | 0.00014065 | -0.00071627 | -0.0008422 | -0.00113 | -0.0014806 | -0.0012011 | -0.0013746 | 0.0035657 | 0.0045373 | 0.0060624 | 0.0034285 | 0.0030532 | 0.0021492 | 0.0028245 | 0.0011841 | 0.0010551 | 0.0012459 | 0.002304 | 0.0043766 | 0.0044704 | 0.003518 | 0.0027106 | 0.0013017 | 0.00024393
16 | -0.0023624 | -0.0055199 | -0.0096249 | -0.0089875 | -0.0090389 | -0.0089194 | -0.0005475 | 0.010471 | 0.013948 | 0.013968 | 0.011664 | 0.014345 | 0.01309 | 0.011284 | 0.0081697 | 0.0051526 | 0.0065461 | 0.0057163 | 0.001082 | 0.0045031 | 0.0063534 | 0.0041758 | -0.0040137 | -0.0082679
17 | -0.02615 | -0.02664 | -0.027165 | -0.026896 | -0.026952 | -0.028897 | -0.026064 | -0.017695 | -0.013069 | -0.013916 | -0.017023 | -0.01923 | -0.017424 | -0.018515 | -0.017529 | -0.020654 | -0.023122 | -0.020991 | -0.014842 | -0.013261 | -0.01317 | -0.017572 | -0.022344 | -0.023182
18 | -0.011393 | -0.015038 | -0.017309 | -0.016921 | -0.017549 | -0.018596 | -0.017065 | -0.00661 | 0.002107 | 0.0075681 | 0.012237 | 0.013386 | 0.011404 | 0.0095055 | 0.0063421 | 0.0041284 | 0.0035177 | 0.0030958 | 0.0030391 | 0.00082217 | 0.0065949 | 0.0030081 | 0.0017415 | -0.0026804
19 | 0.031563 | 0.036142 | 0.026296 | 0.031301 | 0.033013 | 0.032567 | 0.032834 | 0.058331 | 0.067675 | 0.068206 | 0.058415 | 0.069765 | 0.073435 | 0.067778 | 0.060649 | 0.053337 | 0.06439 | 0.060581 | 0.04948 | 0.044541 | 0.054062 | 0.042115 | 0.031205 | 0.035813
20 | -0.017321 | -0.01826 | -0.019601 | -0.020257 | -0.018954 | -0.019639 | -0.017033 | -0.0080816 | -0.0014525 | -0.0010818 | 0.0023772 | 0.0007982 | 0.0002031 | 0.00013872 | -0.0020244 | -0.0035543 | -0.0053461 | -0.0065903 | -0.0056677 | -0.0071995 | -0.0050727 | -0.0093697 | -0.012003 | -0.012516
21 | -0.076203 | -0.073721 | -0.076688 | -0.077104 | -0.075317 | -0.074259 | -0.062492 | -0.052598 | -0.051607 | -0.049291 | -0.048966 | -0.047941 | -0.049567 | -0.050449 | -0.057162 | -0.059723 | -0.061219 | -0.062646 | -0.061953 | -0.064681 | -0.068786 | -0.073143 | -0.071989 | -0.07264
22 | 0.0002807 | -0.0026939 | -0.0034494 | -0.0042468 | -0.0040031 | -0.0048144 | -0.0087916 | -0.0028631 | -0.0043676 | -0.0015449 | -2.8772e-05 | 0.0011748 | 0.004064 | 0.004199 | 0.0031524 | 0.007317 | 0.0062114 | 0.0054511 | 0.0043804 | 0.0046657 | 0.0063359 | 0.0058771 | -0.00056113 | -0.00091535
23 | -0.052156 | -0.059471 | -0.059777 | -0.060242 | -0.063507 | -0.062715 | -0.020232 | 0.017678 | 0.041438 | 0.042956 | 0.018394 | 0.045146 | 0.047106 | 0.045716 | 0.035457 | 0.015203 | 0.0077865 | 0.0077608 | 0.0080786 | 0.015504 | 0.022242 | 0.0031682 | -0.023439 | -0.039409
24 | -0.067552 | -0.07051 | -0.075884 | -0.075524 | -0.072825 | -0.072331 | -0.059375 | -0.047358 | -0.040663 | -0.031413 | -0.031892 | -0.033452 | -0.040473 | -0.041657 | -0.045813 | -0.046773 | -0.047473 | -0.035644 | -0.031828 | -0.037368 | -0.030047 | -0.039353 | -0.04372 | -0.050395
25 | -0.014565 | -0.0086332 | -0.011246 | -0.0088565 | -0.0099584 | -0.0053979 | -0.018555 | -0.014017 | -0.010818 | -0.012356 | -0.012667 | -0.012006 | 0.0058955 | 0.0029319 | -0.016906 | -0.0056939 | -0.0066253 | -0.003705 | 0.00017811 | 0.011374 | 0.025117 | 0.025528 | 0.024711 | 0.025447
26 | 0.012975 | 0.012328 | 0.0089918 | 0.0081051 | 0.0075278 | 0.0093567 | 0.032068 | 0.04115 | 0.052787 | 0.050326 | 0.049088 | 0.050451 | 0.054526 | 0.049072 | 0.045523 | 0.042715 | 0.042282 | 0.042414 | 0.03458 | 0.032651 | 0.033933 | 0.023984 | 0.010526 | 0.011278
27 | 0.013761 | 0.014783 | 0.014024 | 0.01457 | 0.01372 | 0.014809 | 0.015185 | 0.028203 | 0.032795 | 0.032264 | 0.031425 | 0.031494 | 0.033473 | 0.031733 | 0.02274 | 0.029441 | 0.029208 | 0.027428 | 0.022114 | 0.019856 | 0.021451 | 0.021154 | 0.014893 | 0.01413
28 | 0.0004973 | -0.0025069 | -0.0028887 | -0.0040349 | -0.0051314 | -0.0041215 | -0.0047148 | 0.012606 | 0.016043 | 0.020386 | 0.012 | 0.010902 | 0.0075223 | 0.0097868 | 0.0042291 | 0.0036927 | 0.0043607 | 0.0077477 | 0.015318 | 0.015493 | 0.012435 | 0.009394 | 0.0045103 | 0.0008454
29 | -0.070872 | -0.17061 | -0.28875 | -0.27507 | -0.27394 | -0.25963 | -0.016261 | 0.31095 | 0.41017 | 0.42743 | 0.35693 | 0.43914 | 0.40063 | 0.34196 | 0.25509 | 0.15458 | 0.19061 | 0.17149 | 0.033123 | 0.13785 | 0.19445 | 0.12402 | -0.11805 | -0.24561
30 | -0.044403 | -0.044791 | -0.046126 | -0.047539 | -0.047648 | -0.048587 | -0.045165 | -0.030662 | -0.022644 | -0.023398 | -0.030692 | -0.032993 | -0.030797 | -0.033062 | -0.030675 | -0.036145 | -0.041701 | -0.036734 | -0.025454 | -0.022975 | -0.02328 | -0.031058 | -0.038336 | -0.039772
31 | -0.028483 | -0.036489 | -0.043706 | -0.043598 | -0.042569 | -0.046959 | -0.041817 | -0.016694 | 0.0053728 | 0.01892 | 0.031212 | 0.033137 | 0.029086 | 0.023529 | 0.015389 | 0.010115 | 0.0085355 | 0.007436 | 0.0078279 | 0.0020764 | 0.016324 | 0.0073714 | 0.0043111 | -0.0069745
32 | 0.031882 | 0.035788 | 0.027369 | 0.030985 | 0.031719 | 0.033564 | 0.031868 | 0.058926 | 0.069042 | 0.068888 | 0.059011 | 0.071901 | 0.073435 | 0.068462 | 0.060649 | 0.053337 | 0.063115 | 0.061818 | 0.04851 | 0.045891 | 0.051942 | 0.042115 | 0.032479 | 0.036167

## UpFlex, Summer
LoadID | 0 | 1 | 2 | 3 | 4 | 5 | 6 | 7 | 8 | 9 | 10 | 11 | 12 | 13 | 14 | 15 | 16 | 17 | 18 | 19 | 20 | 21 | 22 | 23
1 | 0.0090139 | 0.0099231 | 0.012916 | 0.014808 | 0.01741 | 0.020351 | 0.018141 | 0.025935 | 0.023793 | 0.026872 | 0.027618 | 0.025618 | 0.024167 | 0.022249 | 0.020494 | 0.018444 | 0.018252 | 0.014461 | 0.011965 | 0.014198 | 0.014466 | 0.016532 | 0.0080272 | 0.0077071
2 | 0.0081125 | 0.0089308 | 0.011624 | 0.013327 | 0.015669 | 0.018316 | 0.016327 | 0.023342 | 0.021413 | 0.024185 | 0.024856 | 0.023056 | 0.02175 | 0.020024 | 0.018444 | 0.0166 | 0.016427 | 0.013015 | 0.010768 | 0.012778 | 0.01302 | 0.014879 | 0.0072245 | 0.0069364
3 | 0.010817 | 0.011908 | 0.015499 | 0.017769 | 0.020892 | 0.024422 | 0.02177 | 0.031122 | 0.028551 | 0.032247 | 0.033141 | 0.030741 | 0.029 | 0.026699 | 0.024592 | 0.022133 | 0.021902 | 0.017353 | 0.014358 | 0.017038 | 0.01736 | 0.019839 | 0.0096327 | 0.0092485
4 | 0.0054083 | 0.0059539 | 0.0077495 | 0.0088845 | 0.010446 | 0.012211 | 0.010885 | 0.015561 | 0.014276 | 0.016123 | 0.016571 | 0.015371 | 0.0145 | 0.013349 | 0.012296 | 0.011066 | 0.010951 | 0.0086767 | 0.007179 | 0.0085188 | 0.0086798 | 0.0099193 | 0.0048163 | 0.0046242
5 | 0.0054083 | 0.0059539 | 0.0077495 | 0.0088845 | 0.010446 | 0.012211 | 0.010885 | 0.015561 | 0.014276 | 0.016123 | 0.016571 | 0.015371 | 0.0145 | 0.013349 | 0.012296 | 0.011066 | 0.010951 | 0.0086767 | 0.007179 | 0.0085188 | 0.0086798 | 0.0099193 | 0.0048163 | 0.0046242
6 | 0.018028 | 0.019846 | 0.025832 | 0.029615 | 0.034821 | 0.040703 | 0.036283 | 0.05187 | 0.047585 | 0.053745 | 0.055235 | 0.051235 | 0.048333 | 0.044498 | 0.040987 | 0.036888 | 0.036504 | 0.028922 | 0.02393 | 0.028396 | 0.028933 | 0.033064 | 0.016054 | 0.015414
7 | 0.018028 | 0.019846 | 0.025832 | 0.029615 | 0.034821 | 0.040703 | 0.036283 | 0.05187 | 0.047585 | 0.053745 | 0.055235 | 0.051235 | 0.048333 | 0.044498 | 0.040987 | 0.036888 | 0.036504 | 0.028922 | 0.02393 | 0.028396 | 0.028933 | 0.033064 | 0.016054 | 0.015414
8 | 0.0054083 | 0.0059539 | 0.0077495 | 0.0088845 | 0.010446 | 0.012211 | 0.010885 | 0.015561 | 0.014276 | 0.016123 | 0.016571 | 0.015371 | 0.0145 | 0.013349 | 0.012296 | 0.011066 | 0.010951 | 0.0086767 | 0.007179 | 0.0085188 | 0.0086798 | 0.0099193 | 0.0048163 | 0.0046242
9 | 0.0054083 | 0.0059539 | 0.0077495 | 0.0088845 | 0.010446 | 0.012211 | 0.010885 | 0.015561 | 0.014276 | 0.016123 | 0.016571 | 0.015371 | 0.0145 | 0.013349 | 0.012296 | 0.011066 | 0.010951 | 0.0086767 | 0.007179 | 0.0085188 | 0.0086798 | 0.0099193 | 0.0048163 | 0.0046242
10 | 0.0040562 | 0.0044654 | 0.0058122 | 0.0066634 | 0.0078346 | 0.0091581 | 0.0081637 | 0.011671 | 0.010707 | 0.012093 | 0.012428 | 0.011528 | 0.010875 | 0.010012 | 0.0092221 | 0.0082998 | 0.0082134 | 0.0065076 | 0.0053842 | 0.0063891 | 0.0065099 | 0.0074395 | 0.0036123 | 0.0034682
11 | 0.0054083 | 0.0059539 | 0.0077495 | 0.0088845 | 0.010446 | 0.012211 | 0.010885 | 0.015561 | 0.014276 | 0.016123 | 0.016571 | 0.015371 | 0.0145 | 0.013349 | 0.012296 | 0.011066 | 0.010951 | 0.0086767 | 0.007179 | 0.0085188 | 0.0086798 | 0.0099193 | 0.0048163 | 0.0046242
12 | 0.0054083 | 0.0059539 | 0.0077495 | 0.0088845 | 0.010446 | 0.012211 | 0.010885 | 0.015561 | 0.014276 | 0.016123 | 0.016571 | 0.015371 | 0.0145 | 0.013349 | 0.012296 | 0.011066 | 0.010951 | 0.0086767 | 0.007179 | 0.0085188 | 0.0086798 | 0.0099193 | 0.0048163 | 0.0046242
13 | 0.010817 | 0.011908 | 0.015499 | 0.017769 | 0.020892 | 0.024422 | 0.02177 | 0.031122 | 0.028551 | 0.032247 | 0.033141 | 0.030741 | 0.029 | 0.026699 | 0.024592 | 0.022133 | 0.021902 | 0.017353 | 0.014358 | 0.017038 | 0.01736 | 0.019839 | 0.0096327 | 0.0092485
14 | 0.0054083 | 0.0059539 | 0.0077495 | 0.0088845 | 0.010446 | 0.012211 | 0.010885 | 0.015561 | 0.014276 | 0.016123 | 0.016571 | 0.015371 | 0.0145 | 0.013349 | 0.012296 | 0.011066 | 0.010951 | 0.0086767 | 0.007179 | 0.0085188 | 0.0086798 | 0.0099193 | 0.0048163 | 0.0046242
15 | 0.0054083 | 0.0059539 | 0.0077495 | 0.0088845 | 0.010446 | 0.012211 | 0.010885 | 0.015561 | 0.014276 | 0.016123 | 0.016571 | 0.015371 | 0.0145 | 0.013349 | 0.012296 | 0.011066 | 0.010951 | 0.0086767 | 0.007179 | 0.0085188 | 0.0086798 | 0.0099193 | 0.0048163 | 0.0046242
16 | 0.0054083 | 0.0059539 | 0.0077495 | 0.0088845 | 0.010446 | 0.012211 | 0.010885 | 0.015561 | 0.014276 | 0.016123 | 0.016571 | 0.015371 | 0.0145 | 0.013349 | 0.012296 | 0.011066 | 0.010951 | 0.0086767 | 0.007179 | 0.0085188 | 0.0086798 | 0.0099193 | 0.0048163 | 0.0046242
17 | 0.0081125 | 0.0089308 | 0.011624 | 0.013327 | 0.015669 | 0.018316 | 0.016327 | 0.023342 | 0.021413 | 0.024185 | 0.024856 | 0.023056 | 0.02175 | 0.020024 | 0.018444 | 0.0166 | 0.016427 | 0.013015 | 0.010768 | 0.012778 | 0.01302 | 0.014879 | 0.0072245 | 0.0069364
18 | 0.0081125 | 0.0089308 | 0.011624 | 0.013327 | 0.015669 | 0.018316 | 0.016327 | 0.023342 | 0.021413 | 0.024185 | 0.024856 | 0.023056 | 0.02175 | 0.020024 | 0.018444 | 0.0166 | 0.016427 | 0.013015 | 0.010768 | 0.012778 | 0.01302 | 0.014879 | 0.0072245 | 0.0069364
19 | 0.0081125 | 0.0089308 | 0.011624 | 0.013327 | 0.015669 | 0.018316 | 0.016327 | 0.023342 | 0.021413 | 0.024185 | 0.024856 | 0.023056 | 0.02175 | 0.020024 | 0.018444 | 0.0166 | 0.016427 | 0.013015 | 0.010768 | 0.012778 | 0.01302 | 0.014879 | 0.0072245 | 0.0069364
20 | 0.0081125 | 0.0089308 | 0.011624 | 0.013327 | 0.015669 | 0.018316 | 0.016327 | 0.023342 | 0.021413 | 0.024185 | 0.024856 | 0.023056 | 0.02175 | 0.020024 | 0.018444 | 0.0166 | 0.016427 | 0.013015 | 0.010768 | 0.012778 | 0.01302 | 0.014879 | 0.0072245 | 0.0069364
21 | 0.0081125 | 0.0089308 | 0.011624 | 0.013327 | 0.015669 | 0.018316 | 0.016327 | 0.023342 | 0.021413 | 0.024185 | 0.024856 | 0.023056 | 0.02175 | 0.020024 | 0.018444 | 0.0166 | 0.016427 | 0.013015 | 0.010768 | 0.012778 | 0.01302 | 0.014879 | 0.0072245 | 0.0069364
22 | 0.0081125 | 0.0089308 | 0.011624 | 0.013327 | 0.015669 | 0.018316 | 0.016327 | 0.023342 | 0.021413 | 0.024185 | 0.024856 | 0.023056 | 0.02175 | 0.020024 | 0.018444 | 0.0166 | 0.016427 | 0.013015 | 0.010768 | 0.012778 | 0.01302 | 0.014879 | 0.0072245 | 0.0069364
23 | 0.037858 | 0.041677 | 0.054247 | 0.062192 | 0.073123 | 0.085476 | 0.076194 | 0.10893 | 0.099929 | 0.11286 | 0.11599 | 0.10759 | 0.1015 | 0.093445 | 0.086073 | 0.077465 | 0.076658 | 0.060737 | 0.050253 | 0.059632 | 0.060759 | 0.069435 | 0.033714 | 0.03237
24 | 0.037858 | 0.041677 | 0.054247 | 0.062192 | 0.073123 | 0.085476 | 0.076194 | 0.10893 | 0.099929 | 0.11286 | 0.11599 | 0.10759 | 0.1015 | 0.093445 | 0.086073 | 0.077465 | 0.076658 | 0.060737 | 0.050253 | 0.059632 | 0.060759 | 0.069435 | 0.033714 | 0.03237
25 | 0.0054083 | 0.0059539 | 0.0077495 | 0.0088845 | 0.010446 | 0.012211 | 0.010885 | 0.015561 | 0.014276 | 0.016123 | 0.016571 | 0.015371 | 0.0145 | 0.013349 | 0.012296 | 0.011066 | 0.010951 | 0.0086767 | 0.007179 | 0.0085188 | 0.0086798 | 0.0099193 | 0.0048163 | 0.0046242
26 | 0.0054083 | 0.0059539 | 0.0077495 | 0.0088845 | 0.010446 | 0.012211 | 0.010885 | 0.015561 | 0.014276 | 0.016123 | 0.016571 | 0.015371 | 0.0145 | 0.013349 | 0.012296 | 0.011066 | 0.010951 | 0.0086767 | 0.007179 | 0.0085188 | 0.0086798 | 0.0099193 | 0.0048163 | 0.0046242
27 | 0.0054083 | 0.0059539 | 0.0077495 | 0.0088845 | 0.010446 | 0.012211 | 0.010885 | 0.015561 | 0.014276 | 0.016123 | 0.016571 | 0.015371 | 0.0145 | 0.013349 | 0.012296 | 0.011066 | 0.010951 | 0.0086767 | 0.007179 | 0.0085188 | 0.0086798 | 0.0099193 | 0.0048163 | 0.0046242
28 | 0.010817 | 0.011908 | 0.015499 | 0.017769 | 0.020892 | 0.024422 | 0.02177 | 0.031122 | 0.028551 | 0.032247 | 0.033141 | 0.030741 | 0.029 | 0.026699 | 0.024592 | 0.022133 | 0.021902 | 0.017353 | 0.014358 | 0.017038 | 0.01736 | 0.019839 | 0.0096327 | 0.0092485
29 | 0.018028 | 0.019846 | 0.025832 | 0.029615 | 0.034821 | 0.040703 | 0.036283 | 0.05187 | 0.047585 | 0.053745 | 0.055235 | 0.051235 | 0.048333 | 0.044498 | 0.040987 | 0.036888 | 0.036504 | 0.028922 | 0.02393 | 0.028396 | 0.028933 | 0.033064 | 0.016054 | 0.015414
30 | 0.013521 | 0.014885 | 0.019374 | 0.022211 | 0.026115 | 0.030527 | 0.027212 | 0.038903 | 0.035689 | 0.040309 | 0.041427 | 0.038427 | 0.03625 | 0.033373 | 0.03074 | 0.027666 | 0.027378 | 0.021692 | 0.017947 | 0.021297 | 0.0217 | 0.024798 | 0.012041 | 0.011561
31 | 0.018929 | 0.020839 | 0.027123 | 0.031096 | 0.036562 | 0.042738 | 0.038097 | 0.054464 | 0.049965 | 0.056432 | 0.057997 | 0.053797 | 0.05075 | 0.046723 | 0.043037 | 0.038732 | 0.038329 | 0.030369 | 0.025126 | 0.029816 | 0.030379 | 0.034718 | 0.016857 | 0.016185
32 | 0.0054083 | 0.0059539 | 0.0077495 | 0.0088845 | 0.010446 | 0.012211 | 0.010885 | 0.015561 | 0.014276 | 0.016123 | 0.016571 | 0.015371 | 0.0145 | 0.013349 | 0.012296 | 0.011066 | 0.010951 | 0.0086767 | 0.007179 | 0.0085188 | 0.0086798 | 0.0099193 | 0.0048163 | 0.0046242

## DownFlex, Summer
LoadID | 0 | 1 | 2 | 3 | 4 | 5 | 6 | 7 | 8 | 9 | 10 | 11 | 12 | 13 | 14 | 15 | 16 | 17 | 18 | 19 | 20 | 21 | 22 | 23
1 | 0.02499 | 0.026446 | 0.027927 | 0.029196 | 0.029528 | 0.030888 | 0.03073 | 0.029047 | 0.026317 | 0.038646 | 0.03774 | 0.034752 | 0.033907 | 0.034047 | 0.032434 | 0.02973 | 0.026719 | 0.025761 | 0.016193 | 0.017317 | 0.018933 | 0.019385 | 0.020217 | 0.022316
2 | 0.022491 | 0.023802 | 0.025134 | 0.026277 | 0.026575 | 0.027799 | 0.027657 | 0.026142 | 0.023686 | 0.034782 | 0.033966 | 0.031276 | 0.030516 | 0.030642 | 0.02919 | 0.026757 | 0.024047 | 0.023185 | 0.014574 | 0.015585 | 0.01704 | 0.017446 | 0.018196 | 0.020084
3 | 0.029988 | 0.031736 | 0.033512 | 0.035035 | 0.035433 | 0.037065 | 0.036876 | 0.034856 | 0.031581 | 0.046376 | 0.045288 | 0.041702 | 0.040689 | 0.040856 | 0.03892 | 0.035676 | 0.032063 | 0.030913 | 0.019432 | 0.020781 | 0.02272 | 0.023262 | 0.024261 | 0.026779
4 | 0.014994 | 0.015868 | 0.016756 | 0.017518 | 0.017717 | 0.018533 | 0.018438 | 0.017428 | 0.01579 | 0.023188 | 0.022644 | 0.020851 | 0.020344 | 0.020428 | 0.01946 | 0.017838 | 0.016032 | 0.015457 | 0.0097159 | 0.01039 | 0.01136 | 0.011631 | 0.01213 | 0.01339
5 | 0.014994 | 0.015868 | 0.016756 | 0.017518 | 0.017717 | 0.018533 | 0.018438 | 0.017428 | 0.01579 | 0.023188 | 0.022644 | 0.020851 | 0.020344 | 0.020428 | 0.01946 | 0.017838 | 0.016032 | 0.015457 | 0.0097159 | 0.01039 | 0.01136 | 0.011631 | 0.01213 | 0.01339
6 | 0.04998 | 0.052893 | 0.055854 | 0.058392 | 0.059055 | 0.061775 | 0.061459 | 0.058093 | 0.052635 | 0.077293 | 0.07548 | 0.069503 | 0.067814 | 0.068093 | 0.064867 | 0.05946 | 0.053439 | 0.051522 | 0.032386 | 0.034634 | 0.037866 | 0.03877 | 0.040434 | 0.044632
7 | 0.04998 | 0.052893 | 0.055854 | 0.058392 | 0.059055 | 0.061775 | 0.061459 | 0.058093 | 0.052635 | 0.077293 | 0.07548 | 0.069503 | 0.067814 | 0.068093 | 0.064867 | 0.05946 | 0.053439 | 0.051522 | 0.032386 | 0.034634 | 0.037866 | 0.03877 | 0.040434 | 0.044632
8 | 0.014994 | 0.015868 | 0.016756 | 0.017518 | 0.017717 | 0.018533 | 0.018438 | 0.017428 | 0.01579 | 0.023188 | 0.022644 | 0.020851 | 0.020344 | 0.020428 | 0.01946 | 0.017838 | 0.016032 | 0.015457 | 0.0097159 | 0.01039 | 0.01136 | 0.011631 | 0.01213 | 0.01339
9 | 0.014994 | 0.015868 | 0.016756 | 0.017518 | 0.017717 | 0.018533 | 0.018438 | 0.017428 | 0.01579 | 0.023188 | 0.022644 | 0.020851 | 0.020344 | 0.020428 | 0.01946 | 0.017838 | 0.016032 | 0.015457 | 0.0097159 | 0.01039 | 0.01136 | 0.011631 | 0.01213 | 0.01339
10 | 0.011245 | 0.011901 | 0.012567 | 0.013138 | 0.013287 | 0.013899 | 0.013828 | 0.013071 | 0.011843 | 0.017391 | 0.016983 | 0.015638 | 0.015258 | 0.015321 | 0.014595 | 0.013379 | 0.012024 | 0.011592 | 0.0072869 | 0.0077927 | 0.0085199 | 0.0087232 | 0.0090978 | 0.010042
11 | 0.014994 | 0.015868 | 0.016756 | 0.017518 | 0.017717 | 0.018533 | 0.018438 | 0.017428 | 0.01579 | 0.023188 | 0.022644 | 0.020851 | 0.020344 | 0.020428 | 0.01946 | 0.017838 | 0.016032 | 0.015457 | 0.0097159 | 0.01039 | 0.01136 | 0.011631 | 0.01213 | 0.01339
12 | 0.014994 | 0.015868 | 0.016756 | 0.017518 | 0.017717 | 0.018533 | 0.018438 | 0.017428 | 0.01579 | 0.023188 | 0.022644 | 0.020851 | 0.020344 | 0.020428 | 0.01946 | 0.017838 | 0.016032 | 0.015457 | 0.0097159 | 0.01039 | 0.01136 | 0.011631 | 0.01213 | 0.01339
13 | 0.029988 | 0.031736 | 0.033512 | 0.035035 | 0.035433 | 0.037065 | 0.036876 | 0.034856 | 0.031581 | 0.046376 | 0.045288 | 0.041702 | 0.040689 | 0.040856 | 0.03892 | 0.035676 | 0.032063 | 0.030913 | 0.019432 | 0.020781 | 0.02272 | 0.023262 | 0.024261 | 0.026779
14 | 0.014994 | 0.015868 | 0.016756 | 0.017518 | 0.017717 | 0.018533 | 0.018438 | 0.017428 | 0.01579 | 0.023188 | 0.022644 | 0.020851 | 0.020344 | 0.020428 | 0.01946 | 0.017838 | 0.016032 | 0.015457 | 0.0097159 | 0.01039 | 0.01136 | 0.011631 | 0.01213 | 0.01339
15 | 0.014994 | 0.015868 | 0.016756 | 0.017518 | 0.017717 | 0.018533 | 0.018438 | 0.017428 | 0.01579 | 0.023188 | 0.022644 | 0.020851 | 0.020344 | 0.020428 | 0.01946 | 0.017838 | 0.016032 | 0.015457 | 0.0097159 | 0.01039 | 0.01136 | 0.011631 | 0.01213 | 0.01339
16 | 0.014994 | 0.015868 | 0.016756 | 0.017518 | 0.017717 | 0.018533 | 0.018438 | 0.017428 | 0.01579 | 0.023188 | 0.022644 | 0.020851 | 0.020344 | 0.020428 | 0.01946 | 0.017838 | 0.016032 | 0.015457 | 0.0097159 | 0.01039 | 0.01136 | 0.011631 | 0.01213 | 0.01339
17 | 0.022491 | 0.023802 | 0.025134 | 0.026277 | 0.026575 | 0.027799 | 0.027657 | 0.026142 | 0.023686 | 0.034782 | 0.033966 | 0.031276 | 0.030516 | 0.030642 | 0.02919 | 0.026757 | 0.024047 | 0.023185 | 0.014574 | 0.015585 | 0.01704 | 0.017446 | 0.018196 | 0.020084
18 | 0.022491 | 0.023802 | 0.025134 | 0.026277 | 0.026575 | 0.027799 | 0.027657 | 0.026142 | 0.023686 | 0.034782 | 0.033966 | 0.031276 | 0.030516 | 0.030642 | 0.02919 | 0.026757 | 0.024047 | 0.023185 | 0.014574 | 0.015585 | 0.01704 | 0.017446 | 0.018196 | 0.020084
19 | 0.022491 | 0.023802 | 0.025134 | 0.026277 | 0.026575 | 0.027799 | 0.027657 | 0.026142 | 0.023686 | 0.034782 | 0.033966 | 0.031276 | 0.030516 | 0.030642 | 0.02919 | 0.026757 | 0.024047 | 0.023185 | 0.014574 | 0.015585 | 0.01704 | 0.017446 | 0.018196 | 0.020084
20 | 0.022491 | 0.023802 | 0.025134 | 0.026277 | 0.026575 | 0.027799 | 0.027657 | 0.026142 | 0.023686 | 0.034782 | 0.033966 | 0.031276 | 0.030516 | 0.030642 | 0.02919 | 0.026757 | 0.024047 | 0.023185 | 0.014574 | 0.015585 | 0.01704 | 0.017446 | 0.018196 | 0.020084
21 | 0.022491 | 0.023802 | 0.025134 | 0.026277 | 0.026575 | 0.027799 | 0.027657 | 0.026142 | 0.023686 | 0.034782 | 0.033966 | 0.031276 | 0.030516 | 0.030642 | 0.02919 | 0.026757 | 0.024047 | 0.023185 | 0.014574 | 0.015585 | 0.01704 | 0.017446 | 0.018196 | 0.020084
22 | 0.022491 | 0.023802 | 0.025134 | 0.026277 | 0.026575 | 0.027799 | 0.027657 | 0.026142 | 0.023686 | 0.034782 | 0.033966 | 0.031276 | 0.030516 | 0.030642 | 0.02919 | 0.026757 | 0.024047 | 0.023185 | 0.014574 | 0.015585 | 0.01704 | 0.017446 | 0.018196 | 0.020084
23 | 0.10496 | 0.11107 | 0.11729 | 0.12262 | 0.12402 | 0.12973 | 0.12906 | 0.122 | 0.11053 | 0.16232 | 0.15851 | 0.14596 | 0.14241 | 0.143 | 0.13622 | 0.12487 | 0.11222 | 0.1082 | 0.068011 | 0.072732 | 0.079519 | 0.081417 | 0.084912 | 0.093728
24 | 0.10496 | 0.11107 | 0.11729 | 0.12262 | 0.12402 | 0.12973 | 0.12906 | 0.122 | 0.11053 | 0.16232 | 0.15851 | 0.14596 | 0.14241 | 0.143 | 0.13622 | 0.12487 | 0.11222 | 0.1082 | 0.068011 | 0.072732 | 0.079519 | 0.081417 | 0.084912 | 0.093728
25 | 0.014994 | 0.015868 | 0.016756 | 0.017518 | 0.017717 | 0.018533 | 0.018438 | 0.017428 | 0.01579 | 0.023188 | 0.022644 | 0.020851 | 0.020344 | 0.020428 | 0.01946 | 0.017838 | 0.016032 | 0.015457 | 0.0097159 | 0.01039 | 0.01136 | 0.011631 | 0.01213 | 0.01339
26 | 0.014994 | 0.015868 | 0.016756 | 0.017518 | 0.017717 | 0.018533 | 0.018438 | 0.017428 | 0.01579 | 0.023188 | 0.022644 | 0.020851 | 0.020344 | 0.020428 | 0.01946 | 0.017838 | 0.016032 | 0.015457 | 0.0097159 | 0.01039 | 0.01136 | 0.011631 | 0.01213 | 0.01339
27 | 0.014994 | 0.015868 | 0.016756 | 0.017518 | 0.017717 | 0.018533 | 0.018438 | 0.017428 | 0.01579 | 0.023188 | 0.022644 | 0.020851 | 0.020344 | 0.020428 | 0.01946 | 0.017838 | 0.016032 | 0.015457 | 0.0097159 | 0.01039 | 0.01136 | 0.011631 | 0.01213 | 0.01339
28 | 0.029988 | 0.031736 | 0.033512 | 0.035035 | 0.035433 | 0.037065 | 0.036876 | 0.034856 | 0.031581 | 0.046376 | 0.045288 | 0.041702 | 0.040689 | 0.040856 | 0.03892 | 0.035676 | 0.032063 | 0.030913 | 0.019432 | 0.020781 | 0.02272 | 0.023262 | 0.024261 | 0.026779
29 | 0.04998 | 0.052893 | 0.055854 | 0.058392 | 0.059055 | 0.061775 | 0.061459 | 0.058093 | 0.052635 | 0.077293 | 0.07548 | 0.069503 | 0.067814 | 0.068093 | 0.064867 | 0.05946 | 0.053439 | 0.051522 | 0.032386 | 0.034634 | 0.037866 | 0.03877 | 0.040434 | 0.044632
30 | 0.037485 | 0.03967 | 0.04189 | 0.043794 | 0.044291 | 0.046331 | 0.046094 | 0.04357 | 0.039476 | 0.05797 | 0.05661 | 0.052127 | 0.050861 | 0.05107 | 0.04865 | 0.044595 | 0.040079 | 0.038641 | 0.02429 | 0.025976 | 0.0284 | 0.029077 | 0.030326 | 0.033474
31 | 0.052479 | 0.055537 | 0.058646 | 0.061312 | 0.062008 | 0.064864 | 0.064532 | 0.060998 | 0.055267 | 0.081158 | 0.079254 | 0.072978 | 0.071205 | 0.071498 | 0.068111 | 0.062433 | 0.056111 | 0.054098 | 0.034006 | 0.036366 | 0.03976 | 0.040708 | 0.042456 | 0.046864
32 | 0.014994 | 0.015868 | 0.016756 | 0.017518 | 0.017717 | 0.018533 | 0.018438 | 0.017428 | 0.01579 | 0.023188 | 0.022644 | 0.020851 | 0.020344 | 0.020428 | 0.01946 | 0.017838 | 0.016032 | 0.015457 | 0.0097159 | 0.01039 | 0.01136 | 0.011631 | 0.01213 | 0.01339

## Pg, Summer, S1
GenID | 0 | 1 | 2 | 3 | 4 | 5 | 6 | 7 | 8 | 9 | 10 | 11 | 12 | 13 | 14 | 15 | 16 | 17 | 18 | 19 | 20 | 21 | 22 | 23
1 | 0 | 0 | 0 | 0 | 0 | 0 | 0 | 0 | 0 | 0 | 0 | 0 | 0 | 0 | 0 | 0 | 0 | 0 | 0 | 0 | 0 | 0 | 0 | 0
2 | 0.098234 | 0.088424 | 0.091122 | 0.089482 | 0.076742 | 0.072649 | 0.080086 | 0.072853 | 0.05989 | 0.043292 | 0.044429 | 0.027544 | 0.022579 | 0.02402 | 0.032074 | 0.040572 | 0.047882 | 0.065761 | 0.059815 | 0.053122 | 0.078979 | 0.085015 | 0.082609 | 0.1206
3 | 0 | 0 | 0 | 0 | 0 | 0 | 0 | 0 | 0 | 0 | 0 | 0 | 0 | 0 | 0 | 0 | 0 | 0 | 0 | 0 | 0 | 0 | 0 | 0
4 | 0 | 0 | 0 | 0 | 0 | 0 | 0 | 0 | 0 | 0 | 0 | 0 | 0 | 0 | 0 | 0 | 0 | 0 | 0 | 0 | 0 | 0 | 0 | 0
5 | 0 | 0 | 4.9394e-06 | 0 | 0 | 0 | 0 | 0.0028844 | 0.059977 | 0.15896 | 0.19991 | 0.20667 | 0.22616 | 0.2203 | 0.18519 | 0.11852 | 0.029663 | 0.00023185 | 1.9642e-05 | 1.4666e-05 | 0 | 0 | 0 | 0
6 | 0 | 0 | 0 | 0 | 0 | 0 | 0 | 0 | 0 | 0 | 0 | 0 | 0 | 0 | 0 | 0 | 0 | 0 | 0 | 0 | 0 | 0 | 0 | 0
7 | 0 | 0 | 0 | 0 | 0 | 0 | 0 | 0 | 0 | 0 | 0 | 0 | 0 | 0 | 0 | 0 | 0 | 0 | 0 | 0 | 0 | 0 | 0 | 0

## Pg, Summer, S2
GenID | 0 | 1 | 2 | 3 | 4 | 5 | 6 | 7 | 8 | 9 | 10 | 11 | 12 | 13 | 14 | 15 | 16 | 17 | 18 | 19 | 20 | 21 | 22 | 23
1 | 0 | 0 | 0 | 0 | 0 | 0 | 0 | 0 | 0 | 0 | 0 | 0 | 0 | 0 | 0 | 0 | 0 | 0 | 0 | 0 | 0 | 0 | 0 | 0
2 | 0.12986 | 0.10658 | 0.096491 | 0.084619 | 0.075855 | 0.064793 | 0.060717 | 0.056478 | 0.053053 | 0.059227 | 0.055382 | 0.064001 | 0.070432 | 0.067699 | 0.077278 | 0.068104 | 0.064299 | 0.066193 | 0.063518 | 0.066645 | 0.062453 | 0.053041 | 0.059577 | 0.057006
3 | 0 | 0 | 0 | 0 | 0 | 0 | 0 | 0 | 0 | 0 | 0 | 0 | 0 | 0 | 0 | 0 | 0 | 0 | 0 | 0 | 0 | 0 | 0 | 0
4 | 0 | 0 | 0 | 0 | 0 | 0 | 0 | 0 | 0 | 0 | 0 | 0 | 0 | 0 | 0 | 0 | 0 | 0 | 0 | 0 | 0 | 0 | 0 | 0
5 | 0 | 0 | 4.9786e-06 | 0 | 0 | 0 | 0 | 0.0030274 | 0.059977 | 0.1565 | 0.1953 | 0.21692 | 0.22094 | 0.21689 | 0.18519 | 0.12238 | 0.029898 | 0.00023369 | 2.0118e-05 | 1.5393e-05 | 0 | 0 | 0 | 0
6 | 0 | 0 | 0 | 0 | 0 | 0 | 0 | 0 | 0 | 0 | 0 | 0 | 0 | 0 | 0 | 0 | 0 | 0 | 0 | 0 | 0 | 0 | 0 | 0
7 | 0 | 0 | 0 | 0 | 0 | 0 | 0 | 0 | 0 | 0 | 0 | 0 | 0 | 0 | 0 | 0 | 0 | 0 | 0 | 0 | 0 | 0 | 0 | 0

## Pg, Summer, S3
GenID | 0 | 1 | 2 | 3 | 4 | 5 | 6 | 7 | 8 | 9 | 10 | 11 | 12 | 13 | 14 | 15 | 16 | 17 | 18 | 19 | 20 | 21 | 22 | 23
1 | 0 | 0 | 0 | 0 | 0 | 0 | 0 | 0 | 0 | 0 | 0 | 0 | 0 | 0 | 0 | 0 | 0 | 0 | 0 | 0 | 0 | 0 | 0 | 0
2 | 0.11217 | 0.10425 | 0.12572 | 0.12777 | 0.11384 | 0.10044 | 0.073221 | 0.062705 | 0.064817 | 0.060892 | 0.066593 | 0.069169 | 0.056863 | 0.060199 | 0.077197 | 0.10057 | 0.098457 | 0.10596 | 0.103 | 0.11642 | 0.11788 | 0.11387 | 0.10473 | 0.10188
3 | 0 | 0 | 0 | 0 | 0 | 0 | 0 | 0 | 0 | 0 | 0 | 0 | 0 | 0 | 0 | 0 | 0 | 0 | 0 | 0 | 0 | 0 | 0 | 0
4 | 0 | 0 | 0 | 0 | 0 | 0 | 0 | 0 | 0 | 0 | 0 | 0 | 0 | 0 | 0 | 0 | 0 | 0 | 0 | 0 | 0 | 0 | 0 | 0
5 | 0 | 0 | 4.8351e-06 | 0 | 0 | 0 | 0 | 0.002882 | 0.058477 | 0.15379 | 0.19267 | 0.2065 | 0.21796 | 0.21313 | 0.18056 | 0.11744 | 0.029036 | 0.00022695 | 1.9383e-05 | 1.4654e-05 | 0 | 0 | 0 | 0
6 | 0 | 0 | 0 | 0 | 0 | 0 | 0 | 0 | 0 | 0 | 0 | 0 | 0 | 0 | 0 | 0 | 0 | 0 | 0 | 0 | 0 | 0 | 0 | 0
7 | 0 | 0 | 0 | 0 | 0 | 0 | 0 | 0 | 0 | 0 | 0 | 0 | 0 | 0 | 0 | 0 | 0 | 0 | 0 | 0 | 0 | 0 | 0 | 0

## Pg, Summer, S4
GenID | 0 | 1 | 2 | 3 | 4 | 5 | 6 | 7 | 8 | 9 | 10 | 11 | 12 | 13 | 14 | 15 | 16 | 17 | 18 | 19 | 20 | 21 | 22 | 23
1 | 0 | 0 | 0 | 0 | 0 | 0 | 0 | 0 | 0 | 0 | 0 | 0 | 0 | 0 | 0 | 0 | 0 | 0 | 0 | 0 | 0 | 0 | 0 | 0
2 | 0.098234 | 0.088424 | 0.091122 | 0.089482 | 0.076742 | 0.072649 | 0.080086 | 0.072853 | 0.05989 | 0.043292 | 0.044429 | 0.027544 | 0.022579 | 0.02402 | 0.032074 | 0.040572 | 0.047882 | 0.065761 | 0.059815 | 0.053122 | 0.078979 | 0.085015 | 0.082609 | 0.1206
3 | 0 | 0 | 0 | 0 | 0 | 0 | 0 | 0 | 0 | 0 | 0 | 0 | 0 | 0 | 0 | 0 | 0 | 0 | 0 | 0 | 0 | 0 | 0 | 0
4 | 0 | 0 | 0 | 0 | 0 | 0 | 0 | 0 | 0 | 0 | 0 | 0 | 0 | 0 | 0 | 0 | 0 | 0 | 0 | 0 | 0 | 0 | 0 | 0
5 | 0 | 0 | 4.9394e-06 | 0 | 0 | 0 | 0 | 0.0028844 | 0.059977 | 0.15896 | 0.19991 | 0.20667 | 0.22616 | 0.2203 | 0.18519 | 0.11852 | 0.029663 | 0.00023185 | 1.9642e-05 | 1.4666e-05 | 0 | 0 | 0 | 0
6 | 0 | 0 | 0 | 0 | 0 | 0 | 0 | 0 | 0 | 0 | 0 | 0 | 0 | 0 | 0 | 0 | 0 | 0 | 0 | 0 | 0 | 0 | 0 | 0
7 | 0 | 0 | 0 | 0 | 0 | 0 | 0 | 0 | 0 | 0 | 0 | 0 | 0 | 0 | 0 | 0 | 0 | 0 | 0 | 0 | 0 | 0 | 0 | 0

## Pg, Summer, S5
GenID | 0 | 1 | 2 | 3 | 4 | 5 | 6 | 7 | 8 | 9 | 10 | 11 | 12 | 13 | 14 | 15 | 16 | 17 | 18 | 19 | 20 | 21 | 22 | 23
1 | 0 | 0 | 0 | 0 | 0 | 0 | 0 | 0 | 0 | 0 | 0 | 0 | 0 | 0 | 0 | 0 | 0 | 0 | 0 | 0 | 0 | 0 | 0 | 0
2 | 0.12986 | 0.10658 | 0.096491 | 0.084619 | 0.075855 | 0.064793 | 0.060717 | 0.056478 | 0.053053 | 0.059227 | 0.055382 | 0.064001 | 0.070432 | 0.067699 | 0.077278 | 0.068104 | 0.064299 | 0.066193 | 0.063518 | 0.066645 | 0.062453 | 0.053041 | 0.059577 | 0.057006
3 | 0 | 0 | 0 | 0 | 0 | 0 | 0 | 0 | 0 | 0 | 0 | 0 | 0 | 0 | 0 | 0 | 0 | 0 | 0 | 0 | 0 | 0 | 0 | 0
4 | 0 | 0 | 0 | 0 | 0 | 0 | 0 | 0 | 0 | 0 | 0 | 0 | 0 | 0 | 0 | 0 | 0 | 0 | 0 | 0 | 0 | 0 | 0 | 0
5 | 0 | 0 | 4.9786e-06 | 0 | 0 | 0 | 0 | 0.0030274 | 0.059977 | 0.1565 | 0.1953 | 0.21692 | 0.22094 | 0.21689 | 0.18519 | 0.12238 | 0.029898 | 0.00023369 | 2.0118e-05 | 1.5393e-05 | 0 | 0 | 0 | 0
6 | 0 | 0 | 0 | 0 | 0 | 0 | 0 | 0 | 0 | 0 | 0 | 0 | 0 | 0 | 0 | 0 | 0 | 0 | 0 | 0 | 0 | 0 | 0 | 0
7 | 0 | 0 | 0 | 0 | 0 | 0 | 0 | 0 | 0 | 0 | 0 | 0 | 0 | 0 | 0 | 0 | 0 | 0 | 0 | 0 | 0 | 0 | 0 | 0

## Pg, Summer, S6
GenID | 0 | 1 | 2 | 3 | 4 | 5 | 6 | 7 | 8 | 9 | 10 | 11 | 12 | 13 | 14 | 15 | 16 | 17 | 18 | 19 | 20 | 21 | 22 | 23
1 | 0 | 0 | 0 | 0 | 0 | 0 | 0 | 0 | 0 | 0 | 0 | 0 | 0 | 0 | 0 | 0 | 0 | 0 | 0 | 0 | 0 | 0 | 0 | 0
2 | 0.11217 | 0.10425 | 0.12572 | 0.12777 | 0.11384 | 0.10044 | 0.073221 | 0.062705 | 0.064817 | 0.060892 | 0.066593 | 0.069169 | 0.056863 | 0.060199 | 0.077197 | 0.10057 | 0.098457 | 0.10596 | 0.103 | 0.11642 | 0.11788 | 0.11387 | 0.10473 | 0.10188
3 | 0 | 0 | 0 | 0 | 0 | 0 | 0 | 0 | 0 | 0 | 0 | 0 | 0 | 0 | 0 | 0 | 0 | 0 | 0 | 0 | 0 | 0 | 0 | 0
4 | 0 | 0 | 0 | 0 | 0 | 0 | 0 | 0 | 0 | 0 | 0 | 0 | 0 | 0 | 0 | 0 | 0 | 0 | 0 | 0 | 0 | 0 | 0 | 0
5 | 0 | 0 | 4.8351e-06 | 0 | 0 | 0 | 0 | 0.002882 | 0.058477 | 0.15379 | 0.19267 | 0.2065 | 0.21796 | 0.21313 | 0.18056 | 0.11744 | 0.029036 | 0.00022695 | 1.9383e-05 | 1.4654e-05 | 0 | 0 | 0 | 0
6 | 0 | 0 | 0 | 0 | 0 | 0 | 0 | 0 | 0 | 0 | 0 | 0 | 0 | 0 | 0 | 0 | 0 | 0 | 0 | 0 | 0 | 0 | 0 | 0
7 | 0 | 0 | 0 | 0 | 0 | 0 | 0 | 0 | 0 | 0 | 0 | 0 | 0 | 0 | 0 | 0 | 0 | 0 | 0 | 0 | 0 | 0 | 0 | 0

## Pg, Summer, S7
GenID | 0 | 1 | 2 | 3 | 4 | 5 | 6 | 7 | 8 | 9 | 10 | 11 | 12 | 13 | 14 | 15 | 16 | 17 | 18 | 19 | 20 | 21 | 22 | 23
1 | 0 | 0 | 0 | 0 | 0 | 0 | 0 | 0 | 0 | 0 | 0 | 0 | 0 | 0 | 0 | 0 | 0 | 0 | 0 | 0 | 0 | 0 | 0 | 0
2 | 0.098234 | 0.088424 | 0.091122 | 0.089482 | 0.076742 | 0.072649 | 0.080086 | 0.072853 | 0.05989 | 0.043292 | 0.044429 | 0.027544 | 0.022579 | 0.02402 | 0.032074 | 0.040572 | 0.047882 | 0.065761 | 0.059815 | 0.053122 | 0.078979 | 0.085015 | 0.082609 | 0.1206
3 | 0 | 0 | 0 | 0 | 0 | 0 | 0 | 0 | 0 | 0 | 0 | 0 | 0 | 0 | 0 | 0 | 0 | 0 | 0 | 0 | 0 | 0 | 0 | 0
4 | 0 | 0 | 0 | 0 | 0 | 0 | 0 | 0 | 0 | 0 | 0 | 0 | 0 | 0 | 0 | 0 | 0 | 0 | 0 | 0 | 0 | 0 | 0 | 0
5 | 0 | 0 | 4.9394e-06 | 0 | 0 | 0 | 0 | 0.0028844 | 0.059977 | 0.15896 | 0.19991 | 0.20667 | 0.22616 | 0.2203 | 0.18519 | 0.11852 | 0.029663 | 0.00023185 | 1.9642e-05 | 1.4666e-05 | 0 | 0 | 0 | 0
6 | 0 | 0 | 0 | 0 | 0 | 0 | 0 | 0 | 0 | 0 | 0 | 0 | 0 | 0 | 0 | 0 | 0 | 0 | 0 | 0 | 0 | 0 | 0 | 0
7 | 0 | 0 | 0 | 0 | 0 | 0 | 0 | 0 | 0 | 0 | 0 | 0 | 0 | 0 | 0 | 0 | 0 | 0 | 0 | 0 | 0 | 0 | 0 | 0

## Pg, Summer, S8
GenID | 0 | 1 | 2 | 3 | 4 | 5 | 6 | 7 | 8 | 9 | 10 | 11 | 12 | 13 | 14 | 15 | 16 | 17 | 18 | 19 | 20 | 21 | 22 | 23
1 | 0 | 0 | 0 | 0 | 0 | 0 | 0 | 0 | 0 | 0 | 0 | 0 | 0 | 0 | 0 | 0 | 0 | 0 | 0 | 0 | 0 | 0 | 0 | 0
2 | 0.12986 | 0.10658 | 0.096491 | 0.084619 | 0.075855 | 0.064793 | 0.060717 | 0.056478 | 0.053053 | 0.059227 | 0.055382 | 0.064001 | 0.070432 | 0.067699 | 0.077278 | 0.068104 | 0.064299 | 0.066193 | 0.063518 | 0.066645 | 0.062453 | 0.053041 | 0.059577 | 0.057006
3 | 0 | 0 | 0 | 0 | 0 | 0 | 0 | 0 | 0 | 0 | 0 | 0 | 0 | 0 | 0 | 0 | 0 | 0 | 0 | 0 | 0 | 0 | 0 | 0
4 | 0 | 0 | 0 | 0 | 0 | 0 | 0 | 0 | 0 | 0 | 0 | 0 | 0 | 0 | 0 | 0 | 0 | 0 | 0 | 0 | 0 | 0 | 0 | 0
5 | 0 | 0 | 4.9786e-06 | 0 | 0 | 0 | 0 | 0.0030274 | 0.059977 | 0.1565 | 0.1953 | 0.21692 | 0.22094 | 0.21689 | 0.18519 | 0.12238 | 0.029898 | 0.00023369 | 2.0118e-05 | 1.5393e-05 | 0 | 0 | 0 | 0
6 | 0 | 0 | 0 | 0 | 0 | 0 | 0 | 0 | 0 | 0 | 0 | 0 | 0 | 0 | 0 | 0 | 0 | 0 | 0 | 0 | 0 | 0 | 0 | 0
7 | 0 | 0 | 0 | 0 | 0 | 0 | 0 | 0 | 0 | 0 | 0 | 0 | 0 | 0 | 0 | 0 | 0 | 0 | 0 | 0 | 0 | 0 | 0 | 0

## Pg, Summer, S9
GenID | 0 | 1 | 2 | 3 | 4 | 5 | 6 | 7 | 8 | 9 | 10 | 11 | 12 | 13 | 14 | 15 | 16 | 17 | 18 | 19 | 20 | 21 | 22 | 23
1 | 0 | 0 | 0 | 0 | 0 | 0 | 0 | 0 | 0 | 0 | 0 | 0 | 0 | 0 | 0 | 0 | 0 | 0 | 0 | 0 | 0 | 0 | 0 | 0
2 | 0.11217 | 0.10425 | 0.12572 | 0.12777 | 0.11384 | 0.10044 | 0.073221 | 0.062705 | 0.064817 | 0.060892 | 0.066593 | 0.069169 | 0.056863 | 0.060199 | 0.077197 | 0.10057 | 0.098457 | 0.10596 | 0.103 | 0.11642 | 0.11788 | 0.11387 | 0.10473 | 0.10188
3 | 0 | 0 | 0 | 0 | 0 | 0 | 0 | 0 | 0 | 0 | 0 | 0 | 0 | 0 | 0 | 0 | 0 | 0 | 0 | 0 | 0 | 0 | 0 | 0
4 | 0 | 0 | 0 | 0 | 0 | 0 | 0 | 0 | 0 | 0 | 0 | 0 | 0 | 0 | 0 | 0 | 0 | 0 | 0 | 0 | 0 | 0 | 0 | 0
5 | 0 | 0 | 4.8351e-06 | 0 | 0 | 0 | 0 | 0.002882 | 0.058477 | 0.15379 | 0.19267 | 0.2065 | 0.21796 | 0.21313 | 0.18056 | 0.11744 | 0.029036 | 0.00022695 | 1.9383e-05 | 1.4654e-05 | 0 | 0 | 0 | 0
6 | 0 | 0 | 0 | 0 | 0 | 0 | 0 | 0 | 0 | 0 | 0 | 0 | 0 | 0 | 0 | 0 | 0 | 0 | 0 | 0 | 0 | 0 | 0 | 0
7 | 0 | 0 | 0 | 0 | 0 | 0 | 0 | 0 | 0 | 0 | 0 | 0 | 0 | 0 | 0 | 0 | 0 | 0 | 0 | 0 | 0 | 0 | 0 | 0

## Qg, Summer, S1
GenID | 0 | 1 | 2 | 3 | 4 | 5 | 6 | 7 | 8 | 9 | 10 | 11 | 12 | 13 | 14 | 15 | 16 | 17 | 18 | 19 | 20 | 21 | 22 | 23
1 | 0 | 0 | 0 | 0 | 0 | 0 | 0 | 0 | 0 | 0 | 0 | 0 | 0 | 0 | 0 | 0 | 0 | 0 | 0 | 0 | 0 | 0 | 0 | 0
2 | 0 | 0 | 0 | 0 | 0 | 0 | 0 | 0 | 0 | 0 | 0 | 0 | 0 | 0 | 0 | 0 | 0 | 0 | 0 | 0 | 0 | 0 | 0 | 0
3 | 0 | 0 | 0 | 0 | 0 | 0 | 0 | 0 | 0 | 0 | 0 | 0 | 0 | 0 | 0 | 0 | 0 | 0 | 0 | 0 | 0 | 0 | 0 | 0
4 | 0 | 0 | 0 | 0 | 0 | 0 | 0 | 0 | 0 | 0 | 0 | 0 | 0 | 0 | 0 | 0 | 0 | 0 | 0 | 0 | 0 | 0 | 0 | 0
5 | 0 | 0 | 0 | 0 | 0 | 0 | 0 | 0 | 0 | 0 | 0 | 0 | 0 | 0 | 0 | 0 | 0 | 0 | 0 | 0 | 0 | 0 | 0 | 0
6 | 0 | 0 | 0 | 0 | 0 | 0 | 0 | 0 | 0 | 0 | 0 | 0 | 0 | 0 | 0 | 0 | 0 | 0 | 0 | 0 | 0 | 0 | 0 | 0
7 | 0 | 0 | 0 | 0 | 0 | 0 | 0 | 0 | 0 | 0 | 0 | 0 | 0 | 0 | 0 | 0 | 0 | 0 | 0 | 0 | 0 | 0 | 0 | 0

## Qg, Summer, S2
GenID | 0 | 1 | 2 | 3 | 4 | 5 | 6 | 7 | 8 | 9 | 10 | 11 | 12 | 13 | 14 | 15 | 16 | 17 | 18 | 19 | 20 | 21 | 22 | 23
1 | 0 | 0 | 0 | 0 | 0 | 0 | 0 | 0 | 0 | 0 | 0 | 0 | 0 | 0 | 0 | 0 | 0 | 0 | 0 | 0 | 0 | 0 | 0 | 0
2 | 0 | 0 | 0 | 0 | 0 | 0 | 0 | 0 | 0 | 0 | 0 | 0 | 0 | 0 | 0 | 0 | 0 | 0 | 0 | 0 | 0 | 0 | 0 | 0
3 | 0 | 0 | 0 | 0 | 0 | 0 | 0 | 0 | 0 | 0 | 0 | 0 | 0 | 0 | 0 | 0 | 0 | 0 | 0 | 0 | 0 | 0 | 0 | 0
4 | 0 | 0 | 0 | 0 | 0 | 0 | 0 | 0 | 0 | 0 | 0 | 0 | 0 | 0 | 0 | 0 | 0 | 0 | 0 | 0 | 0 | 0 | 0 | 0
5 | 0 | 0 | 0 | 0 | 0 | 0 | 0 | 0 | 0 | 0 | 0 | 0 | 0 | 0 | 0 | 0 | 0 | 0 | 0 | 0 | 0 | 0 | 0 | 0
6 | 0 | 0 | 0 | 0 | 0 | 0 | 0 | 0 | 0 | 0 | 0 | 0 | 0 | 0 | 0 | 0 | 0 | 0 | 0 | 0 | 0 | 0 | 0 | 0
7 | 0 | 0 | 0 | 0 | 0 | 0 | 0 | 0 | 0 | 0 | 0 | 0 | 0 | 0 | 0 | 0 | 0 | 0 | 0 | 0 | 0 | 0 | 0 | 0

## Qg, Summer, S3
GenID | 0 | 1 | 2 | 3 | 4 | 5 | 6 | 7 | 8 | 9 | 10 | 11 | 12 | 13 | 14 | 15 | 16 | 17 | 18 | 19 | 20 | 21 | 22 | 23
1 | 0 | 0 | 0 | 0 | 0 | 0 | 0 | 0 | 0 | 0 | 0 | 0 | 0 | 0 | 0 | 0 | 0 | 0 | 0 | 0 | 0 | 0 | 0 | 0
2 | 0 | 0 | 0 | 0 | 0 | 0 | 0 | 0 | 0 | 0 | 0 | 0 | 0 | 0 | 0 | 0 | 0 | 0 | 0 | 0 | 0 | 0 | 0 | 0
3 | 0 | 0 | 0 | 0 | 0 | 0 | 0 | 0 | 0 | 0 | 0 | 0 | 0 | 0 | 0 | 0 | 0 | 0 | 0 | 0 | 0 | 0 | 0 | 0
4 | 0 | 0 | 0 | 0 | 0 | 0 | 0 | 0 | 0 | 0 | 0 | 0 | 0 | 0 | 0 | 0 | 0 | 0 | 0 | 0 | 0 | 0 | 0 | 0
5 | 0 | 0 | 0 | 0 | 0 | 0 | 0 | 0 | 0 | 0 | 0 | 0 | 0 | 0 | 0 | 0 | 0 | 0 | 0 | 0 | 0 | 0 | 0 | 0
6 | 0 | 0 | 0 | 0 | 0 | 0 | 0 | 0 | 0 | 0 | 0 | 0 | 0 | 0 | 0 | 0 | 0 | 0 | 0 | 0 | 0 | 0 | 0 | 0
7 | 0 | 0 | 0 | 0 | 0 | 0 | 0 | 0 | 0 | 0 | 0 | 0 | 0 | 0 | 0 | 0 | 0 | 0 | 0 | 0 | 0 | 0 | 0 | 0

## Qg, Summer, S4
GenID | 0 | 1 | 2 | 3 | 4 | 5 | 6 | 7 | 8 | 9 | 10 | 11 | 12 | 13 | 14 | 15 | 16 | 17 | 18 | 19 | 20 | 21 | 22 | 23
1 | 0 | 0 | 0 | 0 | 0 | 0 | 0 | 0 | 0 | 0 | 0 | 0 | 0 | 0 | 0 | 0 | 0 | 0 | 0 | 0 | 0 | 0 | 0 | 0
2 | 0 | 0 | 0 | 0 | 0 | 0 | 0 | 0 | 0 | 0 | 0 | 0 | 0 | 0 | 0 | 0 | 0 | 0 | 0 | 0 | 0 | 0 | 0 | 0
3 | 0 | 0 | 0 | 0 | 0 | 0 | 0 | 0 | 0 | 0 | 0 | 0 | 0 | 0 | 0 | 0 | 0 | 0 | 0 | 0 | 0 | 0 | 0 | 0
4 | 0 | 0 | 0 | 0 | 0 | 0 | 0 | 0 | 0 | 0 | 0 | 0 | 0 | 0 | 0 | 0 | 0 | 0 | 0 | 0 | 0 | 0 | 0 | 0
5 | 0 | 0 | 0 | 0 | 0 | 0 | 0 | 0 | 0 | 0 | 0 | 0 | 0 | 0 | 0 | 0 | 0 | 0 | 0 | 0 | 0 | 0 | 0 | 0
6 | 0 | 0 | 0 | 0 | 0 | 0 | 0 | 0 | 0 | 0 | 0 | 0 | 0 | 0 | 0 | 0 | 0 | 0 | 0 | 0 | 0 | 0 | 0 | 0
7 | 0 | 0 | 0 | 0 | 0 | 0 | 0 | 0 | 0 | 0 | 0 | 0 | 0 | 0 | 0 | 0 | 0 | 0 | 0 | 0 | 0 | 0 | 0 | 0

## Qg, Summer, S5
GenID | 0 | 1 | 2 | 3 | 4 | 5 | 6 | 7 | 8 | 9 | 10 | 11 | 12 | 13 | 14 | 15 | 16 | 17 | 18 | 19 | 20 | 21 | 22 | 23
1 | 0 | 0 | 0 | 0 | 0 | 0 | 0 | 0 | 0 | 0 | 0 | 0 | 0 | 0 | 0 | 0 | 0 | 0 | 0 | 0 | 0 | 0 | 0 | 0
2 | 0 | 0 | 0 | 0 | 0 | 0 | 0 | 0 | 0 | 0 | 0 | 0 | 0 | 0 | 0 | 0 | 0 | 0 | 0 | 0 | 0 | 0 | 0 | 0
3 | 0 | 0 | 0 | 0 | 0 | 0 | 0 | 0 | 0 | 0 | 0 | 0 | 0 | 0 | 0 | 0 | 0 | 0 | 0 | 0 | 0 | 0 | 0 | 0
4 | 0 | 0 | 0 | 0 | 0 | 0 | 0 | 0 | 0 | 0 | 0 | 0 | 0 | 0 | 0 | 0 | 0 | 0 | 0 | 0 | 0 | 0 | 0 | 0
5 | 0 | 0 | 0 | 0 | 0 | 0 | 0 | 0 | 0 | 0 | 0 | 0 | 0 | 0 | 0 | 0 | 0 | 0 | 0 | 0 | 0 | 0 | 0 | 0
6 | 0 | 0 | 0 | 0 | 0 | 0 | 0 | 0 | 0 | 0 | 0 | 0 | 0 | 0 | 0 | 0 | 0 | 0 | 0 | 0 | 0 | 0 | 0 | 0
7 | 0 | 0 | 0 | 0 | 0 | 0 | 0 | 0 | 0 | 0 | 0 | 0 | 0 | 0 | 0 | 0 | 0 | 0 | 0 | 0 | 0 | 0 | 0 | 0

## Qg, Summer, S6
GenID | 0 | 1 | 2 | 3 | 4 | 5 | 6 | 7 | 8 | 9 | 10 | 11 | 12 | 13 | 14 | 15 | 16 | 17 | 18 | 19 | 20 | 21 | 22 | 23
1 | 0 | 0 | 0 | 0 | 0 | 0 | 0 | 0 | 0 | 0 | 0 | 0 | 0 | 0 | 0 | 0 | 0 | 0 | 0 | 0 | 0 | 0 | 0 | 0
2 | 0 | 0 | 0 | 0 | 0 | 0 | 0 | 0 | 0 | 0 | 0 | 0 | 0 | 0 | 0 | 0 | 0 | 0 | 0 | 0 | 0 | 0 | 0 | 0
3 | 0 | 0 | 0 | 0 | 0 | 0 | 0 | 0 | 0 | 0 | 0 | 0 | 0 | 0 | 0 | 0 | 0 | 0 | 0 | 0 | 0 | 0 | 0 | 0
4 | 0 | 0 | 0 | 0 | 0 | 0 | 0 | 0 | 0 | 0 | 0 | 0 | 0 | 0 | 0 | 0 | 0 | 0 | 0 | 0 | 0 | 0 | 0 | 0
5 | 0 | 0 | 0 | 0 | 0 | 0 | 0 | 0 | 0 | 0 | 0 | 0 | 0 | 0 | 0 | 0 | 0 | 0 | 0 | 0 | 0 | 0 | 0 | 0
6 | 0 | 0 | 0 | 0 | 0 | 0 | 0 | 0 | 0 | 0 | 0 | 0 | 0 | 0 | 0 | 0 | 0 | 0 | 0 | 0 | 0 | 0 | 0 | 0
7 | 0 | 0 | 0 | 0 | 0 | 0 | 0 | 0 | 0 | 0 | 0 | 0 | 0 | 0 | 0 | 0 | 0 | 0 | 0 | 0 | 0 | 0 | 0 | 0

## Qg, Summer, S7
GenID | 0 | 1 | 2 | 3 | 4 | 5 | 6 | 7 | 8 | 9 | 10 | 11 | 12 | 13 | 14 | 15 | 16 | 17 | 18 | 19 | 20 | 21 | 22 | 23
1 | 0 | 0 | 0 | 0 | 0 | 0 | 0 | 0 | 0 | 0 | 0 | 0 | 0 | 0 | 0 | 0 | 0 | 0 | 0 | 0 | 0 | 0 | 0 | 0
2 | 0 | 0 | 0 | 0 | 0 | 0 | 0 | 0 | 0 | 0 | 0 | 0 | 0 | 0 | 0 | 0 | 0 | 0 | 0 | 0 | 0 | 0 | 0 | 0
3 | 0 | 0 | 0 | 0 | 0 | 0 | 0 | 0 | 0 | 0 | 0 | 0 | 0 | 0 | 0 | 0 | 0 | 0 | 0 | 0 | 0 | 0 | 0 | 0
4 | 0 | 0 | 0 | 0 | 0 | 0 | 0 | 0 | 0 | 0 | 0 | 0 | 0 | 0 | 0 | 0 | 0 | 0 | 0 | 0 | 0 | 0 | 0 | 0
5 | 0 | 0 | 0 | 0 | 0 | 0 | 0 | 0 | 0 | 0 | 0 | 0 | 0 | 0 | 0 | 0 | 0 | 0 | 0 | 0 | 0 | 0 | 0 | 0
6 | 0 | 0 | 0 | 0 | 0 | 0 | 0 | 0 | 0 | 0 | 0 | 0 | 0 | 0 | 0 | 0 | 0 | 0 | 0 | 0 | 0 | 0 | 0 | 0
7 | 0 | 0 | 0 | 0 | 0 | 0 | 0 | 0 | 0 | 0 | 0 | 0 | 0 | 0 | 0 | 0 | 0 | 0 | 0 | 0 | 0 | 0 | 0 | 0

## Qg, Summer, S8
GenID | 0 | 1 | 2 | 3 | 4 | 5 | 6 | 7 | 8 | 9 | 10 | 11 | 12 | 13 | 14 | 15 | 16 | 17 | 18 | 19 | 20 | 21 | 22 | 23
1 | 0 | 0 | 0 | 0 | 0 | 0 | 0 | 0 | 0 | 0 | 0 | 0 | 0 | 0 | 0 | 0 | 0 | 0 | 0 | 0 | 0 | 0 | 0 | 0
2 | 0 | 0 | 0 | 0 | 0 | 0 | 0 | 0 | 0 | 0 | 0 | 0 | 0 | 0 | 0 | 0 | 0 | 0 | 0 | 0 | 0 | 0 | 0 | 0
3 | 0 | 0 | 0 | 0 | 0 | 0 | 0 | 0 | 0 | 0 | 0 | 0 | 0 | 0 | 0 | 0 | 0 | 0 | 0 | 0 | 0 | 0 | 0 | 0
4 | 0 | 0 | 0 | 0 | 0 | 0 | 0 | 0 | 0 | 0 | 0 | 0 | 0 | 0 | 0 | 0 | 0 | 0 | 0 | 0 | 0 | 0 | 0 | 0
5 | 0 | 0 | 0 | 0 | 0 | 0 | 0 | 0 | 0 | 0 | 0 | 0 | 0 | 0 | 0 | 0 | 0 | 0 | 0 | 0 | 0 | 0 | 0 | 0
6 | 0 | 0 | 0 | 0 | 0 | 0 | 0 | 0 | 0 | 0 | 0 | 0 | 0 | 0 | 0 | 0 | 0 | 0 | 0 | 0 | 0 | 0 | 0 | 0
7 | 0 | 0 | 0 | 0 | 0 | 0 | 0 | 0 | 0 | 0 | 0 | 0 | 0 | 0 | 0 | 0 | 0 | 0 | 0 | 0 | 0 | 0 | 0 | 0

## Qg, Summer, S9
GenID | 0 | 1 | 2 | 3 | 4 | 5 | 6 | 7 | 8 | 9 | 10 | 11 | 12 | 13 | 14 | 15 | 16 | 17 | 18 | 19 | 20 | 21 | 22 | 23
1 | 0 | 0 | 0 | 0 | 0 | 0 | 0 | 0 | 0 | 0 | 0 | 0 | 0 | 0 | 0 | 0 | 0 | 0 | 0 | 0 | 0 | 0 | 0 | 0
2 | 0 | 0 | 0 | 0 | 0 | 0 | 0 | 0 | 0 | 0 | 0 | 0 | 0 | 0 | 0 | 0 | 0 | 0 | 0 | 0 | 0 | 0 | 0 | 0
3 | 0 | 0 | 0 | 0 | 0 | 0 | 0 | 0 | 0 | 0 | 0 | 0 | 0 | 0 | 0 | 0 | 0 | 0 | 0 | 0 | 0 | 0 | 0 | 0
4 | 0 | 0 | 0 | 0 | 0 | 0 | 0 | 0 | 0 | 0 | 0 | 0 | 0 | 0 | 0 | 0 | 0 | 0 | 0 | 0 | 0 | 0 | 0 | 0
5 | 0 | 0 | 0 | 0 | 0 | 0 | 0 | 0 | 0 | 0 | 0 | 0 | 0 | 0 | 0 | 0 | 0 | 0 | 0 | 0 | 0 | 0 | 0 | 0
6 | 0 | 0 | 0 | 0 | 0 | 0 | 0 | 0 | 0 | 0 | 0 | 0 | 0 | 0 | 0 | 0 | 0 | 0 | 0 | 0 | 0 | 0 | 0 | 0
7 | 0 | 0 | 0 | 0 | 0 | 0 | 0 | 0 | 0 | 0 | 0 | 0 | 0 | 0 | 0 | 0 | 0 | 0 | 0 | 0 | 0 | 0 | 0 | 0

## GenStatus, Summer
GenID | 0 | 1 | 2 | 3 | 4 | 5 | 6 | 7 | 8 | 9 | 10 | 11 | 12 | 13 | 14 | 15 | 16 | 17 | 18 | 19 | 20 | 21 | 22 | 23
1 | 1 | 1 | 1 | 1 | 1 | 1 | 1 | 1 | 1 | 1 | 1 | 1 | 1 | 1 | 1 | 1 | 1 | 1 | 1 | 1 | 1 | 1 | 1 | 1
2 | 1 | 1 | 1 | 1 | 1 | 1 | 1 | 1 | 1 | 1 | 1 | 1 | 1 | 1 | 1 | 1 | 1 | 1 | 1 | 1 | 1 | 1 | 1 | 1
3 | 1 | 1 | 1 | 1 | 1 | 1 | 1 | 1 | 1 | 1 | 1 | 1 | 1 | 1 | 1 | 1 | 1 | 1 | 1 | 1 | 1 | 1 | 1 | 1
4 | 1 | 1 | 1 | 1 | 1 | 1 | 1 | 1 | 1 | 1 | 1 | 1 | 1 | 1 | 1 | 1 | 1 | 1 | 1 | 1 | 1 | 1 | 1 | 1
5 | 1 | 1 | 1 | 1 | 1 | 1 | 1 | 1 | 1 | 1 | 1 | 1 | 1 | 1 | 1 | 1 | 1 | 1 | 1 | 1 | 1 | 1 | 1 | 1
6 | 1 | 1 | 1 | 1 | 1 | 1 | 1 | 1 | 1 | 1 | 1 | 1 | 1 | 1 | 1 | 1 | 1 | 1 | 1 | 1 | 1 | 1 | 1 | 1
7 | 1 | 1 | 1 | 1 | 1 | 1 | 1 | 1 | 1 | 1 | 1 | 1 | 1 | 1 | 1 | 1 | 1 | 1 | 1 | 1 | 1 | 1 | 1 | 1