## Main
numScenarios | 8 | 12.5% | 12.5% | 12.5% | 12.5% | 12.5% | 12.5% | 12.5% | 12.5% | 12.5%
Year | 2040
Load Scale Factor | 100%
Load Growth (cumul.) | 122%
Flex. Load Growth | 163.9%
RES Installed, [MW] | 335
ESS Installed, [MWh] | 0

## RES installed
GenID | NodeID | Pinst, [MW]
4 | 4 | 45
5 | 6 | 60
6 | 8 | 45
7 | 4 | 75
8 | 6 | 50
9 | 8 | 60

## ES installed
ESS ID | Node ID | Pinst, [MW]
1 | N/A | 0
2 | N/A | 0
3 | N/A | 0

## FL Ratio
LoadID | Ratio, [%]
1 | 33.33%
2 | 33.33%
3 | 33.33%

## FL Characterization
Time | 0 | 1 | 2 | 3 | 4 | 5 | 6 | 7 | 8 | 9 | 10 | 11 | 12 | 13 | 14 | 15 | 16 | 17 | 18 | 19 | 20 | 21 | 22 | 23
FL, [MW] | 8.0561 | 8.3248 | 7.4544 | 7.0657 | 5.7889 | 4.9132 | 6.0085 | 1.0435 | 0.91763 | 1.3378 | 0.78785 | 0.98448 | 1.5685 | 2.8899 | 3.0832 | 3.0321 | 1.7009 | 3.4647 | 2.0332 | 1.4295 | 2.1708 | 1.3417 | 6.1238 | 7.3823
Minimum FL, [MW] | -18.1886 | -19.4497 | -21.8749 | -23.5967 | -25.2216 | -27.5255 | -26.2644 | -29.4619 | -26.7215 | -39.2495 | -38.8473 | -35.5124 | -34.0415 | -32.8665 | -30.9792 | -28.1912 | -26.3604 | -23.5899 | -14.9732 | -16.7573 | -17.7132 | -19.0168 | -15.1087 | -16.0545
Maximum FL, [MW] | 17.5226 | 18.7463 | 21.0189 | 22.6169 | 24.0736 | 26.2867 | 25.061 | 28.2811 | 25.9051 | 29.5597 | 29.7925 | 27.8887 | 26.9487 | 26.256 | 24.606 | 22.4023 | 20.8695 | 18.6522 | 14.599 | 16.3405 | 17.3637 | 18.7041 | 14.5542 | 15.4764

## Pc, Winter, S1
LoadID | 0 | 1 | 2 | 3 | 4 | 5 | 6 | 7 | 8 | 9 | 10 | 11 | 12 | 13 | 14 | 15 | 16 | 17 | 18 | 19 | 20 | 21 | 22 | 23
1 | 34.9471 | 32.5969 | 30.8865 | 30.668 | 31.0379 | 34.1174 | 40.7103 | 49.0028 | 53.3508 | 54.016 | 52.5583 | 52.8292 | 52.7858 | 51.9238 | 48.9647 | 47.5619 | 49.5333 | 54.9086 | 54.7095 | 53.5768 | 52.6554 | 49.3523 | 43.1741 | 39.1699
2 | 37.2396 | 34.8845 | 31.5424 | 33.6084 | 33.0738 | 34.1054 | 50.3219 | 54.1635 | 59.3067 | 59.4779 | 56.0247 | 61.3377 | 58.06 | 54.8257 | 53.2551 | 49.8125 | 49.3999 | 52.8529 | 52.3757 | 52.953 | 51.7832 | 46.5863 | 41.0644 | 40.2226
3 | 52.9107 | 46.9665 | 44.0891 | 43.4655 | 44.9598 | 48.0976 | 58.0648 | 63.0215 | 66.6403 | 69.0369 | 69.4812 | 68.8248 | 68.6308 | 67.6667 | 65.6079 | 64.4215 | 66.2415 | 75.5078 | 76.4894 | 76.7384 | 74.7177 | 71.0589 | 66.4288 | 59.3733

## Pc, Winter, S2
LoadID | 0 | 1 | 2 | 3 | 4 | 5 | 6 | 7 | 8 | 9 | 10 | 11 | 12 | 13 | 14 | 15 | 16 | 17 | 18 | 19 | 20 | 21 | 22 | 23
1 | 34.9471 | 32.5969 | 30.8865 | 30.668 | 31.0379 | 34.1174 | 40.7103 | 49.0028 | 53.3508 | 54.016 | 52.5583 | 52.8292 | 52.7858 | 51.9238 | 48.9647 | 47.5619 | 49.5333 | 54.9086 | 54.7095 | 53.5768 | 52.6554 | 49.3523 | 43.1741 | 39.1699
2 | 37.2396 | 34.8845 | 31.5424 | 33.6084 | 33.0738 | 34.1054 | 50.3219 | 54.1635 | 59.3067 | 59.4779 | 56.0247 | 61.3377 | 58.06 | 54.8257 | 53.2551 | 49.8125 | 49.3999 | 52.8529 | 52.3757 | 52.953 | 51.7832 | 46.5863 | 41.0644 | 40.2226
3 | 52.9107 | 46.9665 | 44.0891 | 43.4655 | 44.9598 | 48.0976 | 58.0648 | 63.0215 | 66.6403 | 69.0369 | 69.4812 | 68.8248 | 68.6308 | 67.6667 | 65.6079 | 64.4215 | 66.2415 | 75.5078 | 76.4894 | 76.7384 | 74.7177 | 71.0589 | 66.4288 | 59.3733

## Pc, Winter, S3
LoadID | 0 | 1 | 2 | 3 | 4 | 5 | 6 | 7 | 8 | 9 | 10 | 11 | 12 | 13 | 14 | 15 | 16 | 17 | 18 | 19 | 20 | 21 | 22 | 23
1 | 34.9471 | 32.5969 | 30.8865 | 30.668 | 31.0379 | 34.1174 | 40.7103 | 49.0028 | 53.3508 | 54.016 | 52.5583 | 52.8292 | 52.7858 | 51.9238 | 48.9647 | 47.5619 | 49.5333 | 54.9086 | 54.7095 | 53.5768 | 52.6554 | 49.3523 | 43.1741 | 39.1699
2 | 37.2396 | 34.8845 | 31.5424 | 33.6084 | 33.0738 | 34.1054 | 50.3219 | 54.1635 | 59.3067 | 59.4779 | 56.0247 | 61.3377 | 58.06 | 54.8257 | 53.2551 | 49.8125 | 49.3999 | 52.8529 | 52.3757 | 52.953 | 51.7832 | 46.5863 | 41.0644 | 40.2226
3 | 52.9107 | 46.9665 | 44.0891 | 43.4655 | 44.9598 | 48.0976 | 58.0648 | 63.0215 | 66.6403 | 69.0369 | 69.4812 | 68.8248 | 68.6308 | 67.6667 | 65.6079 | 64.4215 | 66.2415 | 75.5078 | 76.4894 | 76.7384 | 74.7177 | 71.0589 | 66.4288 | 59.3733

## Pc, Winter, S4
LoadID | 0 | 1 | 2 | 3 | 4 | 5 | 6 | 7 | 8 | 9 | 10 | 11 | 12 | 13 | 14 | 15 | 16 | 17 | 18 | 19 | 20 | 21 | 22 | 23
1 | 35.9955 | 33.5748 | 31.8131 | 31.588 | 31.969 | 35.1409 | 41.9316 | 50.4729 | 54.9513 | 55.6365 | 54.1351 | 54.4141 | 54.3694 | 53.4816 | 50.4337 | 48.9887 | 51.0193 | 56.5558 | 56.3508 | 55.1841 | 54.2351 | 50.8329 | 44.4693 | 40.345
2 | 38.2762 | 35.8478 | 32.4141 | 34.546 | 34.0081 | 35.0794 | 51.7715 | 55.778 | 61.0767 | 61.2488 | 57.6975 | 63.1679 | 59.7861 | 56.4415 | 54.822 | 51.2765 | 50.8649 | 54.4038 | 53.9267 | 54.5273 | 53.315 | 47.9705 | 42.2351 | 41.3555
3 | 54.4175 | 48.2922 | 45.3372 | 44.6988 | 46.2507 | 49.4914 | 59.7467 | 64.9017 | 68.6303 | 71.0947 | 71.5578 | 70.8797 | 70.674 | 69.6678 | 67.5453 | 66.3238 | 68.2117 | 77.7384 | 78.7637 | 79.0262 | 76.9375 | 73.1773 | 68.3604 | 61.0807

## Pc, Winter, S5
LoadID | 0 | 1 | 2 | 3 | 4 | 5 | 6 | 7 | 8 | 9 | 10 | 11 | 12 | 13 | 14 | 15 | 16 | 17 | 18 | 19 | 20 | 21 | 22 | 23
1 | 35.9955 | 33.5748 | 31.8131 | 31.588 | 31.969 | 35.1409 | 41.9316 | 50.4729 | 54.9513 | 55.6365 | 54.1351 | 54.4141 | 54.3694 | 53.4816 | 50.4337 | 48.9887 | 51.0193 | 56.5558 | 56.3508 | 55.1841 | 54.2351 | 50.8329 | 44.4693 | 40.345
2 | 38.2762 | 35.8478 | 32.4141 | 34.546 | 34.0081 | 35.0794 | 51.7715 | 55.778 | 61.0767 | 61.2488 | 57.6975 | 63.1679 | 59.7861 | 56.4415 | 54.822 | 51.2765 | 50.8649 | 54.4038 | 53.9267 | 54.5273 | 53.315 | 47.9705 | 42.2351 | 41.3555
3 | 54.4175 | 48.2922 | 45.3372 | 44.6988 | 46.2507 | 49.4914 | 59.7467 | 64.9017 | 68.6303 | 71.0947 | 71.5578 | 70.8797 | 70.674 | 69.6678 | 67.5453 | 66.3238 | 68.2117 | 77.7384 | 78.7637 | 79.0262 | 76.9375 | 73.1773 | 68.3604 | 61.0807

## Pc, Winter, S6
LoadID | 0 | 1 | 2 | 3 | 4 | 5 | 6 | 7 | 8 | 9 | 10 | 11 | 12 | 13 | 14 | 15 | 16 | 17 | 18 | 19 | 20 | 21 | 22 | 23
1 | 35.9955 | 33.5748 | 31.8131 | 31.588 | 31.969 | 35.1409 | 41.9316 | 50.4729 | 54.9513 | 55.6365 | 54.1351 | 54.4141 | 54.3694 | 53.4816 | 50.4337 | 48.9887 | 51.0193 | 56.5558 | 56.3508 | 55.1841 | 54.2351 | 50.8329 | 44.4693 | 40.345
2 | 38.2762 | 35.8478 | 32.4141 | 34.546 | 34.0081 | 35.0794 | 51.7715 | 55.778 | 61.0767 | 61.2488 | 57.6975 | 63.1679 | 59.7861 | 56.4415 | 54.822 | 51.2765 | 50.8649 | 54.4038 | 53.9267 | 54.5273 | 53.315 | 47.9705 | 42.2351 | 41.3555
3 | 54.4175 | 48.2922 | 45.3372 | 44.6988 | 46.2507 | 49.4914 | 59.7467 | 64.9017 | 68.6303 | 71.0947 | 71.5578 | 70.8797 | 70.674 | 69.6678 | 67.5453 | 66.3238 | 68.2117 | 77.7384 | 78.7637 | 79.0262 | 76.9375 | 73.1773 | 68.3604 | 61.0807

## Pc, Winter, S7
LoadID | 0 | 1 | 2 | 3 | 4 | 5 | 6 | 7 | 8 | 9 | 10 | 11 | 12 | 13 | 14 | 15 | 16 | 17 | 18 | 19 | 20 | 21 | 22 | 23
1 | 34.2482 | 31.9449 | 30.2688 | 30.0546 | 30.4172 | 33.435 | 39.8961 | 48.0228 | 52.2837 | 52.9357 | 51.5072 | 51.7726 | 51.7301 | 50.8854 | 47.9854 | 46.6106 | 48.5426 | 53.8104 | 53.6153 | 52.5053 | 51.6023 | 48.3653 | 42.3106 | 38.3865
2 | 36.5485 | 34.2423 | 30.9613 | 32.9833 | 32.4509 | 33.4561 | 49.3555 | 53.0872 | 58.1267 | 58.2973 | 54.9094 | 60.1175 | 56.9092 | 53.7484 | 52.2106 | 48.8364 | 48.4232 | 51.8189 | 51.3418 | 51.9035 | 50.762 | 45.6636 | 40.2839 | 39.4674
3 | 51.9062 | 46.0826 | 43.257 | 42.6432 | 44.0992 | 47.1684 | 56.9436 | 61.768 | 65.3136 | 67.6651 | 68.0968 | 67.4548 | 67.2686 | 66.3327 | 64.3163 | 63.1533 | 64.928 | 74.0207 | 74.9731 | 75.2131 | 73.2378 | 69.6467 | 65.1411 | 58.2351

## Pc, Winter, S8
LoadID | 0 | 1 | 2 | 3 | 4 | 5 | 6 | 7 | 8 | 9 | 10 | 11 | 12 | 13 | 14 | 15 | 16 | 17 | 18 | 19 | 20 | 21 | 22 | 23
1 | 34.2482 | 31.9449 | 30.2688 | 30.0546 | 30.4172 | 33.435 | 39.8961 | 48.0228 | 52.2837 | 52.9357 | 51.5072 | 51.7726 | 51.7301 | 50.8854 | 47.9854 | 46.6106 | 48.5426 | 53.8104 | 53.6153 | 52.5053 | 51.6023 | 48.3653 | 42.3106 | 38.3865
2 | 36.5485 | 34.2423 | 30.9613 | 32.9833 | 32.4509 | 33.4561 | 49.3555 | 53.0872 | 58.1267 | 58.2973 | 54.9094 | 60.1175 | 56.9092 | 53.7484 | 52.2106 | 48.8364 | 48.4232 | 51.8189 | 51.3418 | 51.9035 | 50.762 | 45.6636 | 40.2839 | 39.4674
3 | 51.9062 | 46.0826 | 43.257 | 42.6432 | 44.0992 | 47.1684 | 56.9436 | 61.768 | 65.3136 | 67.6651 | 68.0968 | 67.4548 | 67.2686 | 66.3327 | 64.3163 | 63.1533 | 64.928 | 74.0207 | 74.9731 | 75.2131 | 73.2378 | 69.6467 | 65.1411 | 58.2351

## Pc, Winter, S9
LoadID | 0 | 1 | 2 | 3 | 4 | 5 | 6 | 7 | 8 | 9 | 10 | 11 | 12 | 13 | 14 | 15 | 16 | 17 | 18 | 19 | 20 | 21 | 22 | 23
1 | 34.2482 | 31.9449 | 30.2688 | 30.0546 | 30.4172 | 33.435 | 39.8961 | 48.0228 | 52.2837 | 52.9357 | 51.5072 | 51.7726 | 51.7301 | 50.8854 | 47.9854 | 46.6106 | 48.5426 | 53.8104 | 53.6153 | 52.5053 | 51.6023 | 48.3653 | 42.3106 | 38.3865
2 | 36.5485 | 34.2423 | 30.9613 | 32.9833 | 32.4509 | 33.4561 | 49.3555 | 53.0872 | 58.1267 | 58.2973 | 54.9094 | 60.1175 | 56.9092 | 53.7484 | 52.2106 | 48.8364 | 48.4232 | 51.8189 | 51.3418 | 51.9035 | 50.762 | 45.6636 | 40.2839 | 39.4674
3 | 51.9062 | 46.0826 | 43.257 | 42.6432 | 44.0992 | 47.1684 | 56.9436 | 61.768 | 65.3136 | 67.6651 | 68.0968 | 67.4548 | 67.2686 | 66.3327 | 64.3163 | 63.1533 | 64.928 | 74.0207 | 74.9731 | 75.2131 | 73.2378 | 69.6467 | 65.1411 | 58.2351

## Qc, Winter, S1
LoadID | 0 | 1 | 2 | 3 | 4 | 5 | 6 | 7 | 8 | 9 | 10 | 11 | 12 | 13 | 14 | 15 | 16 | 17 | 18 | 19 | 20 | 21 | 22 | 23
1 | -15.2155 | -16.5372 | -17.8128 | -17.6831 | -18.3029 | -16.293 | -12.1331 | -4.9942 | -1.4708 | -0.23008 | -2.0655 | -1.5185 | -2.1018 | -2.1203 | -5.3601 | -7.7194 | -6.865 | -2.3434 | -3.4088 | -4.285 | -6.731 | -8.7373 | -11.7222 | -13.1944
2 | 17.2383 | 21.3533 | 21.3533 | 21.3533 | 21.3533 | 17.3016 | 7.8476 | 1.0103 | -5.9114 | -5.9114 | -0.50909 | -6.1646 | -6.1646 | -4.7719 | -0.59351 | 3.5848 | 4.9776 | 4.9776 | 4.9776 | 4.9776 | 4.9776 | 10.3799 | 15.8666 | 15.8666
3 | 11.697 | 9.0228 | 7.7239 | 7.5584 | 8.5906 | 10.6664 | 16.549 | 20.2031 | 23.3419 | 25.7037 | 25.9206 | 25.4558 | 25.5642 | 25.3034 | 22.8266 | 21.6873 | 22.3813 | 30.5048 | 30.4605 | 29.531 | 27.334 | 24.3091 | 19.827 | 15.2111

## Qc, Winter, S2
LoadID | 0 | 1 | 2 | 3 | 4 | 5 | 6 | 7 | 8 | 9 | 10 | 11 | 12 | 13 | 14 | 15 | 16 | 17 | 18 | 19 | 20 | 21 | 22 | 23
1 | -15.2155 | -16.5372 | -17.8128 | -17.6831 | -18.3029 | -16.293 | -12.1331 | -4.9942 | -1.4708 | -0.23008 | -2.0655 | -1.5185 | -2.1018 | -2.1203 | -5.3601 | -7.7194 | -6.865 | -2.3434 | -3.4088 | -4.285 | -6.731 | -8.7373 | -11.7222 | -13.1944
2 | 17.2383 | 21.3533 | 21.3533 | 21.3533 | 21.3533 | 17.3016 | 7.8476 | 1.0103 | -5.9114 | -5.9114 | -0.50909 | -6.1646 | -6.1646 | -4.7719 | -0.59351 | 3.5848 | 4.9776 | 4.9776 | 4.9776 | 4.9776 | 4.9776 | 10.3799 | 15.8666 | 15.8666
3 | 11.697 | 9.0228 | 7.7239 | 7.5584 | 8.5906 | 10.6664 | 16.549 | 20.2031 | 23.3419 | 25.7037 | 25.9206 | 25.4558 | 25.5642 | 25.3034 | 22.8266 | 21.6873 | 22.3813 | 30.5048 | 30.4605 | 29.531 | 27.334 | 24.3091 | 19.827 | 15.2111

## Qc, Winter, S3
LoadID | 0 | 1 | 2 | 3 | 4 | 5 | 6 | 7 | 8 | 9 | 10 | 11 | 12 | 13 | 14 | 15 | 16 | 17 | 18 | 19 | 20 | 21 | 22 | 23
1 | -15.2155 | -16.5372 | -17.8128 | -17.6831 | -18.3029 | -16.293 | -12.1331 | -4.9942 | -1.4708 | -0.23008 | -2.0655 | -1.5185 | -2.1018 | -2.1203 | -5.3601 | -7.7194 | -6.865 | -2.3434 | -3.4088 | -4.285 | -6.731 | -8.7373 | -11.7222 | -13.1944
2 | 17.2383 | 21.3533 | 21.3533 | 21.3533 | 21.3533 | 17.3016 | 7.8476 | 1.0103 | -5.9114 | -5.9114 | -0.50909 | -6.1646 | -6.1646 | -4.7719 | -0.59351 | 3.5848 | 4.9776 | 4.9776 | 4.9776 | 4.9776 | 4.9776 | 10.3799 | 15.8666 | 15.8666
3 | 11.697 | 9.0228 | 7.7239 | 7.5584 | 8.5906 | 10.6664 | 16.549 | 20.2031 | 23.3419 | 25.7037 | 25.9206 | 25.4558 | 25.5642 | 25.3034 | 22.8266 | 21.6873 | 22.3813 | 30.5048 | 30.4605 | 29.531 | 27.334 | 24.3091 | 19.827 | 15.2111

## Qc, Winter, S4
LoadID | 0 | 1 | 2 | 3 | 4 | 5 | 6 | 7 | 8 | 9 | 10 | 11 | 12 | 13 | 14 | 15 | 16 | 17 | 18 | 19 | 20 | 21 | 22 | 23
1 | -15.672 | -17.0333 | -18.3472 | -18.2136 | -18.8519 | -16.7818 | -12.4971 | -5.1441 | -1.5149 | -0.23698 | -2.1275 | -1.5641 | -2.1649 | -2.1839 | -5.5209 | -7.951 | -7.071 | -2.4137 | -3.5111 | -4.4136 | -6.9329 | -8.9994 | -12.0739 | -13.5902
2 | 17.7554 | 21.9939 | 21.9939 | 21.9939 | 21.9939 | 17.8206 | 8.083 | 1.0406 | -6.0887 | -6.0887 | -0.52437 | -6.3496 | -6.3496 | -4.915 | -0.61131 | 3.6924 | 5.1269 | 5.1269 | 5.1269 | 5.1269 | 5.1269 | 10.6913 | 16.3426 | 16.3426
3 | 12.0479 | 9.2934 | 7.9557 | 7.7851 | 8.8483 | 10.9864 | 17.0454 | 20.8092 | 24.0421 | 26.4748 | 26.6982 | 26.2195 | 26.3312 | 26.0625 | 23.5114 | 22.3379 | 23.0528 | 31.4199 | 31.3743 | 30.4169 | 28.154 | 25.0383 | 20.4218 | 15.6675

## Qc, Winter, S5
LoadID | 0 | 1 | 2 | 3 | 4 | 5 | 6 | 7 | 8 | 9 | 10 | 11 | 12 | 13 | 14 | 15 | 16 | 17 | 18 | 19 | 20 | 21 | 22 | 23
1 | -15.672 | -17.0333 | -18.3472 | -18.2136 | -18.8519 | -16.7818 | -12.4971 | -5.1441 | -1.5149 | -0.23698 | -2.1275 | -1.5641 | -2.1649 | -2.1839 | -5.5209 | -7.951 | -7.071 | -2.4137 | -3.5111 | -4.4136 | -6.9329 | -8.9994 | -12.0739 | -13.5902
2 | 17.7554 | 21.9939 | 21.9939 | 21.9939 | 21.9939 | 17.8206 | 8.083 | 1.0406 | -6.0887 | -6.0887 | -0.52437 | -6.3496 | -6.3496 | -4.915 | -0.61131 | 3.6924 | 5.1269 | 5.1269 | 5.1269 | 5.1269 | 5.1269 | 10.6913 | 16.3426 | 16.3426
3 | 12.0479 | 9.2934 | 7.9557 | 7.7851 | 8.8483 | 10.9864 | 17.0454 | 20.8092 | 24.0421 | 26.4748 | 26.6982 | 26.2195 | 26.3312 | 26.0625 | 23.5114 | 22.3379 | 23.0528 | 31.4199 | 31.3743 | 30.4169 | 28.154 | 25.0383 | 20.4218 | 15.6675

## Qc, Winter, S6
LoadID | 0 | 1 | 2 | 3 | 4 | 5 | 6 | 7 | 8 | 9 | 10 | 11 | 12 | 13 | 14 | 15 | 16 | 17 | 18 | 19 | 20 | 21 | 22 | 23
1 | -15.672 | -17.0333 | -18.3472 | -18.2136 | -18.8519 | -16.7818 | -12.4971 | -5.1441 | -1.5149 | -0.23698 | -2.1275 | -1.5641 | -2.1649 | -2.1839 | -5.5209 | -7.951 | -7.071 | -2.4137 | -3.5111 | -4.4136 | -6.9329 | -8.9994 | -12.0739 | -13.5902
2 | 17.7554 | 21.9939 | 21.9939 | 21.9939 | 21.9939 | 17.8206 | 8.083 | 1.0406 | -6.0887 | -6.0887 | -0.52437 | -6.3496 | -6.3496 | -4.915 | -0.61131 | 3.6924 | 5.1269 | 5.1269 | 5.1269 | 5.1269 | 5.1269 | 10.6913 | 16.3426 | 16.3426
3 | 12.0479 | 9.2934 | 7.9557 | 7.7851 | 8.8483 | 10.9864 | 17.0454 | 20.8092 | 24.0421 | 26.4748 | 26.6982 | 26.2195 | 26.3312 | 26.0625 | 23.5114 | 22.3379 | 23.0528 | 31.4199 | 31.3743 | 30.4169 | 28.154 | 25.0383 | 20.4218 | 15.6675

## Qc, Winter, S7
LoadID | 0 | 1 | 2 | 3 | 4 | 5 | 6 | 7 | 8 | 9 | 10 | 11 | 12 | 13 | 14 | 15 | 16 | 17 | 18 | 19 | 20 | 21 | 22 | 23
1 | -14.9112 | -16.2064 | -17.4566 | -17.3295 | -17.9368 | -15.9671 | -11.8905 | -4.8944 | -1.4414 | -0.22548 | -2.0242 | -1.4882 | -2.0598 | -2.0779 | -5.2529 | -7.565 | -6.7277 | -2.2965 | -3.3406 | -4.1993 | -6.5964 | -8.5625 | -11.4878 | -12.9305
2 | 16.8935 | 20.9263 | 20.9263 | 20.9263 | 20.9263 | 16.9556 | 7.6906 | 0.99009 | -5.7932 | -5.7932 | -0.49891 | -6.0413 | -6.0413 | -4.6764 | -0.58164 | 3.5131 | 4.878 | 4.878 | 4.878 | 4.878 | 4.878 | 10.1723 | 15.5493 | 15.5493
3 | 11.4631 | 8.8423 | 7.5695 | 7.4072 | 8.4188 | 10.453 | 16.218 | 19.7991 | 22.875 | 25.1896 | 25.4022 | 24.9467 | 25.0529 | 24.7973 | 22.37 | 21.2535 | 21.9337 | 29.8947 | 29.8513 | 28.9403 | 26.7873 | 23.8229 | 19.4305 | 14.9069

## Qc, Winter, S8
LoadID | 0 | 1 | 2 | 3 | 4 | 5 | 6 | 7 | 8 | 9 | 10 | 11 | 12 | 13 | 14 | 15 | 16 | 17 | 18 | 19 | 20 | 21 | 22 | 23
1 | -14.9112 | -16.2064 | -17.4566 | -17.3295 | -17.9368 | -15.9671 | -11.8905 | -4.8944 | -1.4414 | -0.22548 | -2.0242 | -1.4882 | -2.0598 | -2.0779 | -5.2529 | -7.565 | -6.7277 | -2.2965 | -3.3406 | -4.1993 | -6.5964 | -8.5625 | -11.4878 | -12.9305
2 | 16.8935 | 20.9263 | 20.9263 | 20.9263 | 20.9263 | 16.9556 | 7.6906 | 0.99009 | -5.7932 | -5.7932 | -0.49891 | -6.0413 | -6.0413 | -4.6764 | -0.58164 | 3.5131 | 4.878 | 4.878 | 4.878 | 4.878 | 4.878 | 10.1723 | 15.5493 | 15.5493
3 | 11.4631 | 8.8423 | 7.5695 | 7.4072 | 8.4188 | 10.453 | 16.218 | 19.7991 | 22.875 | 25.1896 | 25.4022 | 24.9467 | 25.0529 | 24.7973 | 22.37 | 21.2535 | 21.9337 | 29.8947 | 29.8513 | 28.9403 | 26.7873 | 23.8229 | 19.4305 | 14.9069

## Qc, Winter, S9
LoadID | 0 | 1 | 2 | 3 | 4 | 5 | 6 | 7 | 8 | 9 | 10 | 11 | 12 | 13 | 14 | 15 | 16 | 17 | 18 | 19 | 20 | 21 | 22 | 23
1 | -14.9112 | -16.2064 | -17.4566 | -17.3295 | -17.9368 | -15.9671 | -11.8905 | -4.8944 | -1.4414 | -0.22548 | -2.0242 | -1.4882 | -2.0598 | -2.0779 | -5.2529 | -7.565 | -6.7277 | -2.2965 | -3.3406 | -4.1993 | -6.5964 | -8.5625 | -11.4878 | -12.9305
2 | 16.8935 | 20.9263 | 20.9263 | 20.9263 | 20.9263 | 16.9556 | 7.6906 | 0.99009 | -5.7932 | -5.7932 | -0.49891 | -6.0413 | -6.0413 | -4.6764 | -0.58164 | 3.5131 | 4.878 | 4.878 | 4.878 | 4.878 | 4.878 | 10.1723 | 15.5493 | 15.5493
3 | 11.4631 | 8.8423 | 7.5695 | 7.4072 | 8.4188 | 10.453 | 16.218 | 19.7991 | 22.875 | 25.1896 | 25.4022 | 24.9467 | 25.0529 | 24.7973 | 22.37 | 21.2535 | 21.9337 | 29.8947 | 29.8513 | 28.9403 | 26.7873 | 23.8229 | 19.4305 | 14.9069

## UpFlex, Winter
LoadID | 0 | 1 | 2 | 3 | 4 | 5 | 6 | 7 | 8 | 9 | 10 | 11 | 12 | 13 | 14 | 15 | 16 | 17 | 18 | 19 | 20 | 21 | 22 | 23
1 | 3.1555 | 3.4738 | 4.5215 | 5.1837 | 6.0949 | 7.1245 | 6.3508 | 9.0792 | 8.3292 | 9.4073 | 9.6682 | 8.9681 | 8.4601 | 7.7887 | 7.1743 | 6.4567 | 6.3895 | 5.0625 | 4.1886 | 4.9703 | 5.0643 | 5.7875 | 2.8101 | 2.698
2 | 3.1555 | 3.4738 | 4.5215 | 5.1837 | 6.0949 | 7.1245 | 6.3508 | 9.0792 | 8.3292 | 9.4073 | 9.6682 | 8.9681 | 8.4601 | 7.7887 | 7.1743 | 6.4567 | 6.3895 | 5.0625 | 4.1886 | 4.9703 | 5.0643 | 5.7875 | 2.8101 | 2.698
3 | 3.1555 | 3.4738 | 4.5215 | 5.1837 | 6.0949 | 7.1245 | 6.3508 | 9.0792 | 8.3292 | 9.4073 | 9.6682 | 8.9681 | 8.4601 | 7.7887 | 7.1743 | 6.4567 | 6.3895 | 5.0625 | 4.1886 | 4.9703 | 5.0643 | 5.7875 | 2.8101 | 2.698

## DownFlex, Winter
LoadID | 0 | 1 | 2 | 3 | 4 | 5 | 6 | 7 | 8 | 9 | 10 | 11 | 12 | 13 | 14 | 15 | 16 | 17 | 18 | 19 | 20 | 21 | 22 | 23
1 | 8.7482 | 9.2582 | 9.7764 | 10.2208 | 10.3368 | 10.8129 | 10.7576 | 10.1685 | 9.213 | 13.5291 | 13.2117 | 12.1656 | 11.87 | 11.9188 | 11.3541 | 10.4077 | 9.3537 | 9.0182 | 5.6688 | 6.0623 | 6.628 | 6.7862 | 7.0775 | 7.8123
2 | 8.7482 | 9.2582 | 9.7764 | 10.2208 | 10.3368 | 10.8129 | 10.7576 | 10.1685 | 9.213 | 13.5291 | 13.2117 | 12.1656 | 11.87 | 11.9188 | 11.3541 | 10.4077 | 9.3537 | 9.0182 | 5.6688 | 6.0623 | 6.628 | 6.7862 | 7.0775 | 7.8123
3 | 8.7482 | 9.2582 | 9.7764 | 10.2208 | 10.3368 | 10.8129 | 10.7576 | 10.1685 | 9.213 | 13.5291 | 13.2117 | 12.1656 | 11.87 | 11.9188 | 11.3541 | 10.4077 | 9.3537 | 9.0182 | 5.6688 | 6.0623 | 6.628 | 6.7862 | 7.0775 | 7.8123

## Pg, Winter, S1
GenID | 0 | 1 | 2 | 3 | 4 | 5 | 6 | 7 | 8 | 9 | 10 | 11 | 12 | 13 | 14 | 15 | 16 | 17 | 18 | 19 | 20 | 21 | 22 | 23
1 | 0 | 0 | 0 | 0 | 0 | 0 | 0 | 0 | 0 | 0 | 0 | 0 | 0 | 0 | 0 | 0 | 0 | 0 | 0 | 0 | 0 | 0 | 0 | 0
2 | 0 | 0 | 0 | 0 | 0 | 0 | 0 | 0 | 0 | 0 | 0 | 0 | 0 | 0 | 0 | 0 | 0 | 0 | 0 | 0 | 0 | 0 | 0 | 0
3 | 0 | 0 | 0 | 0 | 0 | 0 | 0 | 0 | 0 | 0 | 0 | 0 | 0 | 0 | 0 | 0 | 0 | 0 | 0 | 0 | 0 | 0 | 0 | 0
4 | 24.3968 | 26.2485 | 26.113 | 26.1672 | 27.0885 | 28.5969 | 30.4667 | 30.5209 | 30.2499 | 28.3892 | 24.7581 | 22.78 | 21.8858 | 20.3954 | 18.6431 | 18.8057 | 19.5102 | 22.4819 | 24.3426 | 24.9478 | 24.1259 | 22.8161 | 23.06 | 24.0084
5 | 32.5291 | 34.998 | 34.8173 | 34.8896 | 36.118 | 38.1293 | 40.6222 | 40.6945 | 40.3332 | 37.8523 | 33.0108 | 30.3733 | 29.1811 | 27.1939 | 24.8575 | 25.0743 | 26.0136 | 29.9759 | 32.4568 | 33.2637 | 32.1678 | 30.4215 | 30.7467 | 32.0112
6 | 24.3968 | 26.2485 | 26.113 | 26.1672 | 27.0885 | 28.5969 | 30.4667 | 30.5209 | 30.2499 | 28.3892 | 24.7581 | 22.78 | 21.8858 | 20.3954 | 18.6431 | 18.8057 | 19.5102 | 22.4819 | 24.3426 | 24.9478 | 24.1259 | 22.8161 | 23.06 | 24.0084
7 | 0 | 0 | 0 | 0 | 0 | 0 | 0 | 0.028431 | 3.3264 | 14.0447 | 24.7062 | 29.3973 | 28.2885 | 28.5159 | 26.9238 | 20.1573 | 7.591 | 0.34117 | 0 | 0 | 0 | 0 | 0 | 0
8 | 0 | 0 | 0 | 0 | 0 | 0 | 0 | 0.018954 | 2.2176 | 9.3632 | 16.4708 | 19.5982 | 18.859 | 19.0106 | 17.9492 | 13.4382 | 5.0607 | 0.22745 | 0 | 0 | 0 | 0 | 0 | 0
9 | 0 | 0 | 0 | 0 | 0 | 0 | 0 | 0.022745 | 2.6611 | 11.2358 | 19.765 | 23.5178 | 22.6308 | 22.8127 | 21.539 | 16.1259 | 6.0728 | 0.27293 | 0 | 0 | 0 | 0 | 0 | 0

## Pg, Winter, S2
GenID | 0 | 1 | 2 | 3 | 4 | 5 | 6 | 7 | 8 | 9 | 10 | 11 | 12 | 13 | 14 | 15 | 16 | 17 | 18 | 19 | 20 | 21 | 22 | 23
1 | 0 | 0 | 0 | 0 | 0 | 0 | 0 | 0 | 0 | 0 | 0 | 0 | 0 | 0 | 0 | 0 | 0 | 0 | 0 | 0 | 0 | 0 | 0 | 0
2 | 0 | 0 | 0 | 0 | 0 | 0 | 0 | 0 | 0 | 0 | 0 | 0 | 0 | 0 | 0 | 0 | 0 | 0 | 0 | 0 | 0 | 0 | 0 | 0
3 | 0 | 0 | 0 | 0 | 0 | 0 | 0 | 0 | 0 | 0 | 0 | 0 | 0 | 0 | 0 | 0 | 0 | 0 | 0 | 0 | 0 | 0 | 0 | 0
4 | 23.611 | 23.9723 | 24.0536 | 21.9942 | 22.6987 | 23.9633 | 24.5323 | 23.3671 | 22.2381 | 20.9464 | 19.6819 | 18.598 | 17.1437 | 13.2778 | 12.9888 | 13.2146 | 16.7644 | 19.6457 | 20.9283 | 21.8587 | 22.5903 | 23.4484 | 23.0058 | 22.3826
5 | 31.4813 | 31.9631 | 32.0715 | 29.3256 | 30.265 | 31.951 | 32.7098 | 31.1562 | 29.6507 | 27.9285 | 26.2425 | 24.7973 | 22.8583 | 17.7037 | 17.3183 | 17.6194 | 22.3525 | 26.1943 | 27.9045 | 29.1449 | 30.1204 | 31.2646 | 30.6744 | 29.8434
6 | 23.611 | 23.9723 | 24.0536 | 21.9942 | 22.6987 | 23.9633 | 24.5323 | 23.3671 | 22.2381 | 20.9464 | 19.6819 | 18.598 | 17.1437 | 13.2778 | 12.9888 | 13.2146 | 16.7644 | 19.6457 | 20.9283 | 21.8587 | 22.5903 | 23.4484 | 23.0058 | 22.3826
7 | 0 | 0 | 0 | 0 | 0 | 0 | 0 | 0.056861 | 4.8616 | 16.7172 | 25.6729 | 25.4738 | 28.3169 | 27.6914 | 23.4268 | 15.0682 | 4.8048 | 0.28431 | 0 | 0 | 0 | 0 | 0 | 0
8 | 0 | 0 | 0 | 0 | 0 | 0 | 0 | 0.037908 | 3.2411 | 11.1448 | 17.1152 | 16.9826 | 18.8779 | 18.461 | 15.6179 | 10.0455 | 3.2032 | 0.18954 | 0 | 0 | 0 | 0 | 0 | 0
9 | 0 | 0 | 0 | 0 | 0 | 0 | 0 | 0.045489 | 3.8893 | 13.3738 | 20.5383 | 20.3791 | 22.6535 | 22.1531 | 18.7415 | 12.0546 | 3.8438 | 0.22745 | 0 | 0 | 0 | 0 | 0 | 0

## Pg, Winter, S3
GenID | 0 | 1 | 2 | 3 | 4 | 5 | 6 | 7 | 8 | 9 | 10 | 11 | 12 | 13 | 14 | 15 | 16 | 17 | 18 | 19 | 20 | 21 | 22 | 23
1 | 0 | 0 | 0 | 0 | 0 | 0 | 0 | 0 | 0 | 0 | 0 | 0 | 0 | 0 | 0 | 0 | 0 | 0 | 0 | 0 | 0 | 0 | 0 | 0
2 | 0 | 0 | 0 | 0 | 0 | 0 | 0 | 0 | 0 | 0 | 0 | 0 | 0 | 0 | 0 | 0 | 0 | 0 | 0 | 0 | 0 | 0 | 0 | 0
3 | 0 | 0 | 0 | 0 | 0 | 0 | 0 | 0 | 0 | 0 | 0 | 0 | 0 | 0 | 0 | 0 | 0 | 0 | 0 | 0 | 0 | 0 | 0 | 0
4 | 22.6084 | 22.509 | 21.94 | 22.4819 | 21.8497 | 21.7322 | 22.5181 | 21.1632 | 19.4831 | 18.2457 | 16.5024 | 14.2172 | 12.8171 | 12.7358 | 14.452 | 14.9578 | 16.5385 | 19.167 | 20.847 | 22.0935 | 22.2742 | 20.5309 | 18.9322 | 18.1825
5 | 30.1445 | 30.012 | 29.2533 | 29.9759 | 29.1329 | 28.9763 | 30.0241 | 28.2176 | 25.9775 | 24.3276 | 22.0032 | 18.9562 | 17.0895 | 16.9811 | 19.2694 | 19.9438 | 22.0514 | 25.556 | 27.7961 | 29.458 | 29.6989 | 27.3745 | 25.2429 | 24.2433
6 | 22.6084 | 22.509 | 21.94 | 22.4819 | 21.8497 | 21.7322 | 22.5181 | 21.1632 | 19.4831 | 18.2457 | 16.5024 | 14.2172 | 12.8171 | 12.7358 | 14.452 | 14.9578 | 16.5385 | 19.167 | 20.847 | 22.0935 | 22.2742 | 20.5309 | 18.9322 | 18.1825
7 | 0 | 0 | 0 | 0 | 0 | 0 | 0 | 0.028431 | 2.5303 | 10.8605 | 17.9113 | 20.3563 | 19.4466 | 19.8161 | 21.4367 | 19.5318 | 8.8988 | 0.45489 | 0 | 0 | 0 | 0 | 0 | 0
8 | 0 | 0 | 0 | 0 | 0 | 0 | 0 | 0.018954 | 1.6869 | 7.2403 | 11.9409 | 13.5709 | 12.9644 | 13.2108 | 14.2911 | 13.0212 | 5.9325 | 0.30326 | 0 | 0 | 0 | 0 | 0 | 0
9 | 0 | 0 | 0 | 0 | 0 | 0 | 0 | 0.022745 | 2.0243 | 8.6884 | 14.329 | 16.2851 | 15.5572 | 15.8529 | 17.1494 | 15.6255 | 7.119 | 0.36391 | 0 | 0 | 0 | 0 | 0 | 0

## Pg, Winter, S4
GenID | 0 | 1 | 2 | 3 | 4 | 5 | 6 | 7 | 8 | 9 | 10 | 11 | 12 | 13 | 14 | 15 | 16 | 17 | 18 | 19 | 20 | 21 | 22 | 23
1 | 0 | 0 | 0 | 0 | 0 | 0 | 0 | 0 | 0 | 0 | 0 | 0 | 0 | 0 | 0 | 0 | 0 | 0 | 0 | 0 | 0 | 0 | 0 | 0
2 | 0 | 0 | 0 | 0 | 0 | 0 | 0 | 0 | 0 | 0 | 0 | 0 | 0 | 0 | 0 | 0 | 0 | 0 | 0 | 0 | 0 | 0 | 0 | 0
3 | 0 | 0 | 0 | 0 | 0 | 0 | 0 | 0 | 0 | 0 | 0 | 0 | 0 | 0 | 0 | 0 | 0 | 0 | 0 | 0 | 0 | 0 | 0 | 0
4 | 24.3968 | 26.2485 | 26.113 | 26.1672 | 27.0885 | 28.5969 | 30.4667 | 30.5209 | 30.2499 | 28.3892 | 24.7581 | 22.78 | 21.8858 | 20.3954 | 18.6431 | 18.8057 | 19.5102 | 22.4819 | 24.3426 | 24.9478 | 24.1259 | 22.8161 | 23.06 | 24.0084
5 | 32.5291 | 34.998 | 34.8173 | 34.8896 | 36.118 | 38.1293 | 40.6222 | 40.6945 | 40.3332 | 37.8523 | 33.0108 | 30.3733 | 29.1811 | 27.1939 | 24.8575 | 25.0743 | 26.0136 | 29.9759 | 32.4568 | 33.2637 | 32.1678 | 30.4215 | 30.7467 | 32.0112
6 | 24.3968 | 26.2485 | 26.113 | 26.1672 | 27.0885 | 28.5969 | 30.4667 | 30.5209 | 30.2499 | 28.3892 | 24.7581 | 22.78 | 21.8858 | 20.3954 | 18.6431 | 18.8057 | 19.5102 | 22.4819 | 24.3426 | 24.9478 | 24.1259 | 22.8161 | 23.06 | 24.0084
7 | 0 | 0 | 0 | 0 | 0 | 0 | 0 | 0.028431 | 3.3264 | 14.0447 | 24.7062 | 29.3973 | 28.2885 | 28.5159 | 26.9238 | 20.1573 | 7.591 | 0.34117 | 0 | 0 | 0 | 0 | 0 | 0
8 | 0 | 0 | 0 | 0 | 0 | 0 | 0 | 0.018954 | 2.2176 | 9.3632 | 16.4708 | 19.5982 | 18.859 | 19.0106 | 17.9492 | 13.4382 | 5.0607 | 0.22745 | 0 | 0 | 0 | 0 | 0 | 0
9 | 0 | 0 | 0 | 0 | 0 | 0 | 0 | 0.022745 | 2.6611 | 11.2358 | 19.765 | 23.5178 | 22.6308 | 22.8127 | 21.539 | 16.1259 | 6.0728 | 0.27293 | 0 | 0 | 0 | 0 | 0 | 0

## Pg, Winter, S5
GenID | 0 | 1 | 2 | 3 | 4 | 5 | 6 | 7 | 8 | 9 | 10 | 11 | 12 | 13 | 14 | 15 | 16 | 17 | 18 | 19 | 20 | 21 | 22 | 23
1 | 0 | 0 | 0 | 0 | 0 | 0 | 0 | 0 | 0 | 0 | 0 | 0 | 0 | 0 | 0 | 0 | 0 | 0 | 0 | 0 | 0 | 0 | 0 | 0
2 | 0 | 0 | 0 | 0 | 0 | 0 | 0 | 0 | 0 | 0 | 0 | 0 | 0 | 0 | 0 | 0 | 0 | 0 | 0 | 0 | 0 | 0 | 0 | 0
3 | 0 | 0 | 0 | 0 | 0 | 0 | 0 | 0 | 0 | 0 | 0 | 0 | 0 | 0 | 0 | 0 | 0 | 0 | 0 | 0 | 0 | 0 | 0 | 0
4 | 23.611 | 23.9723 | 24.0536 | 21.9942 | 22.6987 | 23.9633 | 24.5323 | 23.3671 | 22.2381 | 20.9464 | 19.6819 | 18.598 | 17.1437 | 13.2778 | 12.9888 | 13.2146 | 16.7644 | 19.6457 | 20.9283 | 21.8587 | 22.5903 | 23.4484 | 23.0058 | 22.3826
5 | 31.4813 | 31.9631 | 32.0715 | 29.3256 | 30.265 | 31.951 | 32.7098 | 31.1562 | 29.6507 | 27.9285 | 26.2425 | 24.7973 | 22.8583 | 17.7037 | 17.3183 | 17.6194 | 22.3525 | 26.1943 | 27.9045 | 29.1449 | 30.1204 | 31.2646 | 30.6744 | 29.8434
6 | 23.611 | 23.9723 | 24.0536 | 21.9942 | 22.6987 | 23.9633 | 24.5323 | 23.3671 | 22.2381 | 20.9464 | 19.6819 | 18.598 | 17.1437 | 13.2778 | 12.9888 | 13.2146 | 16.7644 | 19.6457 | 20.9283 | 21.8587 | 22.5903 | 23.4484 | 23.0058 | 22.3826
7 | 0 | 0 | 0 | 0 | 0 | 0 | 0 | 0.056861 | 4.8616 | 16.7172 | 25.6729 | 25.4738 | 28.3169 | 27.6914 | 23.4268 | 15.0682 | 4.8048 | 0.28431 | 0 | 0 | 0 | 0 | 0 | 0
8 | 0 | 0 | 0 | 0 | 0 | 0 | 0 | 0.037908 | 3.2411 | 11.1448 | 17.1152 | 16.9826 | 18.8779 | 18.461 | 15.6179 | 10.0455 | 3.2032 | 0.18954 | 0 | 0 | 0 | 0 | 0 | 0
9 | 0 | 0 | 0 | 0 | 0 | 0 | 0 | 0.045489 | 3.8893 | 13.3738 | 20.5383 | 20.3791 | 22.6535 | 22.1531 | 18.7415 | 12.0546 | 3.8438 | 0.22745 | 0 | 0 | 0 | 0 | 0 | 0

## Pg, Winter, S6
GenID | 0 | 1 | 2 | 3 | 4 | 5 | 6 | 7 | 8 | 9 | 10 | 11 | 12 | 13 | 14 | 15 | 16 | 17 | 18 | 19 | 20 | 21 | 22 | 23
1 | 0 | 0 | 0 | 0 | 0 | 0 | 0 | 0 | 0 | 0 | 0 | 0 | 0 | 0 | 0 | 0 | 0 | 0 | 0 | 0 | 0 | 0 | 0 | 0
2 | 0 | 0 | 0 | 0 | 0 | 0 | 0 | 0 | 0 | 0 | 0 | 0 | 0 | 0 | 0 | 0 | 0 | 0 | 0 | 0 | 0 | 0 | 0 | 0
3 | 0 | 0 | 0 | 0 | 0 | 0 | 0 | 0 | 0 | 0 | 0 | 0 | 0 | 0 | 0 | 0 | 0 | 0 | 0 | 0 | 0 | 0 | 0 | 0
4 | 22.6084 | 22.509 | 21.94 | 22.4819 | 21.8497 | 21.7322 | 22.5181 | 21.1632 | 19.4831 | 18.2457 | 16.5024 | 14.2172 | 12.8171 | 12.7358 | 14.452 | 14.9578 | 16.5385 | 19.167 | 20.847 | 22.0935 | 22.2742 | 20.5309 | 18.9322 | 18.1825
5 | 30.1445 | 30.012 | 29.2533 | 29.9759 | 29.1329 | 28.9763 | 30.0241 | 28.2176 | 25.9775 | 24.3276 | 22.0032 | 18.9562 | 17.0895 | 16.9811 | 19.2694 | 19.9438 | 22.0514 | 25.556 | 27.7961 | 29.458 | 29.6989 | 27.3745 | 25.2429 | 24.2433
6 | 22.6084 | 22.509 | 21.94 | 22.4819 | 21.8497 | 21.7322 | 22.5181 | 21.1632 | 19.4831 | 18.2457 | 16.5024 | 14.2172 | 12.8171 | 12.7358 | 14.452 | 14.9578 | 16.5385 | 19.167 | 20.847 | 22.0935 | 22.2742 | 20.5309 | 18.9322 | 18.1825
7 | 0 | 0 | 0 | 0 | 0 | 0 | 0 | 0.028431 | 2.5303 | 10.8605 | 17.9113 | 20.3563 | 19.4466 | 19.8161 | 21.4367 | 19.5318 | 8.8988 | 0.45489 | 0 | 0 | 0 | 0 | 0 | 0
8 | 0 | 0 | 0 | 0 | 0 | 0 | 0 | 0.018954 | 1.6869 | 7.2403 | 11.9409 | 13.5709 | 12.9644 | 13.2108 | 14.2911 | 13.0212 | 5.9325 | 0.30326 | 0 | 0 | 0 | 0 | 0 | 0
9 | 0 | 0 | 0 | 0 | 0 | 0 | 0 | 0.022745 | 2.0243 | 8.6884 | 14.329 | 16.2851 | 15.5572 | 15.8529 | 17.1494 | 15.6255 | 7.119 | 0.36391 | 0 | 0 | 0 | 0 | 0 | 0

## Pg, Winter, S7
GenID | 0 | 1 | 2 | 3 | 4 | 5 | 6 | 7 | 8 | 9 | 10 | 11 | 12 | 13 | 14 | 15 | 16 | 17 | 18 | 19 | 20 | 21 | 22 | 23
1 | 0 | 0 | 0 | 0 | 0 | 0 | 0 | 0 | 0 | 0 | 0 | 0 | 0 | 0 | 0 | 0 | 0 | 0 | 0 | 0 | 0 | 0 | 0 | 0
2 | 0 | 0 | 0 | 0 | 0 | 0 | 0 | 0 | 0 | 0 | 0 | 0 | 0 | 0 | 0 | 0 | 0 | 0 | 0 | 0 | 0 | 0 | 0 | 0
3 | 0 | 0 | 0 | 0 | 0 | 0 | 0 | 0 | 0 | 0 | 0 | 0 | 0 | 0 | 0 | 0 | 0 | 0 | 0 | 0 | 0 | 0 | 0 | 0
4 | 24.3968 | 26.2485 | 26.113 | 26.1672 | 27.0885 | 28.5969 | 30.4667 | 30.5209 | 30.2499 | 28.3892 | 24.7581 | 22.78 | 21.8858 | 20.3954 | 18.6431 | 18.8057 | 19.5102 | 22.4819 | 24.3426 | 24.9478 | 24.1259 | 22.8161 | 23.06 | 24.0084
5 | 32.5291 | 34.998 | 34.8173 | 34.8896 | 36.118 | 38.1293 | 40.6222 | 40.6945 | 40.3332 | 37.8523 | 33.0108 | 30.3733 | 29.1811 | 27.1939 | 24.8575 | 25.0743 | 26.0136 | 29.9759 | 32.4568 | 33.2637 | 32.1678 | 30.4215 | 30.7467 | 32.0112
6 | 24.3968 | 26.2485 | 26.113 | 26.1672 | 27.0885 | 28.5969 | 30.4667 | 30.5209 | 30.2499 | 28.3892 | 24.7581 | 22.78 | 21.8858 | 20.3954 | 18.6431 | 18.8057 | 19.5102 | 22.4819 | 24.3426 | 24.9478 | 24.1259 | 22.8161 | 23.06 | 24.0084
7 | 0 | 0 | 0 | 0 | 0 | 0 | 0 | 0.028431 | 3.3264 | 14.0447 | 24.7062 | 29.3973 | 28.2885 | 28.5159 | 26.9238 | 20.1573 | 7.591 | 0.34117 | 0 | 0 | 0 | 0 | 0 | 0
8 | 0 | 0 | 0 | 0 | 0 | 0 | 0 | 0.018954 | 2.2176 | 9.3632 | 16.4708 | 19.5982 | 18.859 | 19.0106 | 17.9492 | 13.4382 | 5.0607 | 0.22745 | 0 | 0 | 0 | 0 | 0 | 0
9 | 0 | 0 | 0 | 0 | 0 | 0 | 0 | 0.022745 | 2.6611 | 11.2358 | 19.765 | 23.5178 | 22.6308 | 22.8127 | 21.539 | 16.1259 | 6.0728 | 0.27293 | 0 | 0 | 0 | 0 | 0 | 0

## Pg, Winter, S8
GenID | 0 | 1 | 2 | 3 | 4 | 5 | 6 | 7 | 8 | 9 | 10 | 11 | 12 | 13 | 14 | 15 | 16 | 17 | 18 | 19 | 20 | 21 | 22 | 23
1 | 0 | 0 | 0 | 0 | 0 | 0 | 0 | 0 | 0 | 0 | 0 | 0 | 0 | 0 | 0 | 0 | 0 | 0 | 0 | 0 | 0 | 0 | 0 | 0
2 | 0 | 0 | 0 | 0 | 0 | 0 | 0 | 0 | 0 | 0 | 0 | 0 | 0 | 0 | 0 | 0 | 0 | 0 | 0 | 0 | 0 | 0 | 0 | 0
3 | 0 | 0 | 0 | 0 | 0 | 0 | 0 | 0 | 0 | 0 | 0 | 0 | 0 | 0 | 0 | 0 | 0 | 0 | 0 | 0 | 0 | 0 | 0 | 0
4 | 23.611 | 23.9723 | 24.0536 | 21.9942 | 22.6987 | 23.9633 | 24.5323 | 23.3671 | 22.2381 | 20.9464 | 19.6819 | 18.598 | 17.1437 | 13.2778 | 12.9888 | 13.2146 | 16.7644 | 19.6457 | 20.9283 | 21.8587 | 22.5903 | 23.4484 | 23.0058 | 22.3826
5 | 31.4813 | 31.9631 | 32.0715 | 29.3256 | 30.265 | 31.951 | 32.7098 | 31.1562 | 29.6507 | 27.9285 | 26.2425 | 24.7973 | 22.8583 | 17.7037 | 17.3183 | 17.6194 | 22.3525 | 26.1943 | 27.9045 | 29.1449 | 30.1204 | 31.2646 | 30.6744 | 29.8434
6 | 23.611 | 23.9723 | 24.0536 | 21.9942 | 22.6987 | 23.9633 | 24.5323 | 23.3671 | 22.2381 | 20.9464 | 19.6819 | 18.598 | 17.1437 | 13.2778 | 12.9888 | 13.2146 | 16.7644 | 19.6457 | 20.9283 | 21.8587 | 22.5903 | 23.4484 | 23.0058 | 22.3826
7 | 0 | 0 | 0 | 0 | 0 | 0 | 0 | 0.056861 | 4.8616 | 16.7172 | 25.6729 | 25.4738 | 28.3169 | 27.6914 | 23.4268 | 15.0682 | 4.8048 | 0.28431 | 0 | 0 | 0 | 0 | 0 | 0
8 | 0 | 0 | 0 | 0 | 0 | 0 | 0 | 0.037908 | 3.2411 | 11.1448 | 17.1152 | 16.9826 | 18.8779 | 18.461 | 15.6179 | 10.0455 | 3.2032 | 0.18954 | 0 | 0 | 0 | 0 | 0 | 0
9 | 0 | 0 | 0 | 0 | 0 | 0 | 0 | 0.045489 | 3.8893 | 13.3738 | 20.5383 | 20.3791 | 22.6535 | 22.1531 | 18.7415 | 12.0546 | 3.8438 | 0.22745 | 0 | 0 | 0 | 0 | 0 | 0

## Pg, Winter, S9
GenID | 0 | 1 | 2 | 3 | 4 | 5 | 6 | 7 | 8 | 9 | 10 | 11 | 12 | 13 | 14 | 15 | 16 | 17 | 18 | 19 | 20 | 21 | 22 | 23
1 | 0 | 0 | 0 | 0 | 0 | 0 | 0 | 0 | 0 | 0 | 0 | 0 | 0 | 0 | 0 | 0 | 0 | 0 | 0 | 0 | 0 | 0 | 0 | 0
2 | 0 | 0 | 0 | 0 | 0 | 0 | 0 | 0 | 0 | 0 | 0 | 0 | 0 | 0 | 0 | 0 | 0 | 0 | 0 | 0 | 0 | 0 | 0 | 0
3 | 0 | 0 | 0 | 0 | 0 | 0 | 0 | 0 | 0 | 0 | 0 | 0 | 0 | 0 | 0 | 0 | 0 | 0 | 0 | 0 | 0 | 0 | 0 | 0
4 | 22.6084 | 22.509 | 21.94 | 22.4819 | 21.8497 | 21.7322 | 22.5181 | 21.1632 | 19.4831 | 18.2457 | 16.5024 | 14.2172 | 12.8171 | 12.7358 | 14.452 | 14.9578 | 16.5385 | 19.167 | 20.847 | 22.0935 | 22.2742 | 20.5309 | 18.9322 | 18.1825
5 | 30.1445 | 30.012 | 29.2533 | 29.9759 | 29.1329 | 28.9763 | 30.0241 | 28.2176 | 25.9775 | 24.3276 | 22.0032 | 18.9562 | 17.0895 | 16.9811 | 19.2694 | 19.9438 | 22.0514 | 25.556 | 27.7961 | 29.458 | 29.6989 | 27.3745 | 25.2429 | 24.2433
6 | 22.6084 | 22.509 | 21.94 | 22.4819 | 21.8497 | 21.7322 | 22.5181 | 21.1632 | 19.4831 | 18.2457 | 16.5024 | 14.2172 | 12.8171 | 12.7358 | 14.452 | 14.9578 | 16.5385 | 19.167 | 20.847 | 22.0935 | 22.2742 | 20.5309 | 18.9322 | 18.1825
7 | 0 | 0 | 0 | 0 | 0 | 0 | 0 | 0.028431 | 2.5303 | 10.8605 | 17.9113 | 20.3563 | 19.4466 | 19.8161 | 21.4367 | 19.5318 | 8.8988 | 0.45489 | 0 | 0 | 0 | 0 | 0 | 0
8 | 0 | 0 | 0 | 0 | 0 | 0 | 0 | 0.018954 | 1.6869 | 7.2403 | 11.9409 | 13.5709 | 12.9644 | 13.2108 | 14.2911 | 13.0212 | 5.9325 | 0.30326 | 0 | 0 | 0 | 0 | 0 | 0
9 | 0 | 0 | 0 | 0 | 0 | 0 | 0 | 0.022745 | 2.0243 | 8.6884 | 14.329 | 16.2851 | 15.5572 | 15.8529 | 17.1494 | 15.6255 | 7.119 | 0.36391 | 0 | 0 | 0 | 0 | 0 | 0

## Qg, Winter, S1
GenID | 0 | 1 | 2 | 3 | 4 | 5 | 6 | 7 | 8 | 9 | 10 | 11 | 12 | 13 | 14 | 15 | 16 | 17 | 18 | 19 | 20 | 21 | 22 | 23
1 | 0 | 0 | 0 | 0 | 0 | 0 | 0 | 0 | 0 | 0 | 0 | 0 | 0 | 0 | 0 | 0 | 0 | 0 | 0 | 0 | 0 | 0 | 0 | 0
2 | 0 | 0 | 0 | 0 | 0 | 0 | 0 | 0 | 0 | 0 | 0 | 0 | 0 | 0 | 0 | 0 | 0 | 0 | 0 | 0 | 0 | 0 | 0 | 0
3 | 0 | 0 | 0 | 0 | 0 | 0 | 0 | 0 | 0 | 0 | 0 | 0 | 0 | 0 | 0 | 0 | 0 | 0 | 0 | 0 | 0 | 0 | 0 | 0
4 | 0 | 0 | 0 | 0 | 0 | 0 | 0 | 0 | 0 | 0 | 0 | 0 | 0 | 0 | 0 | 0 | 0 | 0 | 0 | 0 | 0 | 0 | 0 | 0
5 | 0 | 0 | 0 | 0 | 0 | 0 | 0 | 0 | 0 | 0 | 0 | 0 | 0 | 0 | 0 | 0 | 0 | 0 | 0 | 0 | 0 | 0 | 0 | 0
6 | 0 | 0 | 0 | 0 | 0 | 0 | 0 | 0 | 0 | 0 | 0 | 0 | 0 | 0 | 0 | 0 | 0 | 0 | 0 | 0 | 0 | 0 | 0 | 0
7 | 0 | 0 | 0 | 0 | 0 | 0 | 0 | 0 | 0 | 0 | 0 | 0 | 0 | 0 | 0 | 0 | 0 | 0 | 0 | 0 | 0 | 0 | 0 | 0
8 | 0 | 0 | 0 | 0 | 0 | 0 | 0 | 0 | 0 | 0 | 0 | 0 | 0 | 0 | 0 | 0 | 0 | 0 | 0 | 0 | 0 | 0 | 0 | 0
9 | 0 | 0 | 0 | 0 | 0 | 0 | 0 | 0 | 0 | 0 | 0 | 0 | 0 | 0 | 0 | 0 | 0 | 0 | 0 | 0 | 0 | 0 | 0 | 0

## Qg, Winter, S2
GenID | 0 | 1 | 2 | 3 | 4 | 5 | 6 | 7 | 8 | 9 | 10 | 11 | 12 | 13 | 14 | 15 | 16 | 17 | 18 | 19 | 20 | 21 | 22 | 23
1 | 0 | 0 | 0 | 0 | 0 | 0 | 0 | 0 | 0 | 0 | 0 | 0 | 0 | 0 | 0 | 0 | 0 | 0 | 0 | 0 | 0 | 0 | 0 | 0
2 | 0 | 0 | 0 | 0 | 0 | 0 | 0 | 0 | 0 | 0 | 0 | 0 | 0 | 0 | 0 | 0 | 0 | 0 | 0 | 0 | 0 | 0 | 0 | 0
3 | 0 | 0 | 0 | 0 | 0 | 0 | 0 | 0 | 0 | 0 | 0 | 0 | 0 | 0 | 0 | 0 | 0 | 0 | 0 | 0 | 0 | 0 | 0 | 0
4 | 0 | 0 | 0 | 0 | 0 | 0 | 0 | 0 | 0 | 0 | 0 | 0 | 0 | 0 | 0 | 0 | 0 | 0 | 0 | 0 | 0 | 0 | 0 | 0
5 | 0 | 0 | 0 | 0 | 0 | 0 | 0 | 0 | 0 | 0 | 0 | 0 | 0 | 0 | 0 | 0 | 0 | 0 | 0 | 0 | 0 | 0 | 0 | 0
6 | 0 | 0 | 0 | 0 | 0 | 0 | 0 | 0 | 0 | 0 | 0 | 0 | 0 | 0 | 0 | 0 | 0 | 0 | 0 | 0 | 0 | 0 | 0 | 0
7 | 0 | 0 | 0 | 0 | 0 | 0 | 0 | 0 | 0 | 0 | 0 | 0 | 0 | 0 | 0 | 0 | 0 | 0 | 0 | 0 | 0 | 0 | 0 | 0
8 | 0 | 0 | 0 | 0 | 0 | 0 | 0 | 0 | 0 | 0 | 0 | 0 | 0 | 0 | 0 | 0 | 0 | 0 | 0 | 0 | 0 | 0 | 0 | 0
9 | 0 | 0 | 0 | 0 | 0 | 0 | 0 | 0 | 0 | 0 | 0 | 0 | 0 | 0 | 0 | 0 | 0 | 0 | 0 | 0 | 0 | 0 | 0 | 0

## Qg, Winter, S3
GenID | 0 | 1 | 2 | 3 | 4 | 5 | 6 | 7 | 8 | 9 | 10 | 11 | 12 | 13 | 14 | 15 | 16 | 17 | 18 | 19 | 20 | 21 | 22 | 23
1 | 0 | 0 | 0 | 0 | 0 | 0 | 0 | 0 | 0 | 0 | 0 | 0 | 0 | 0 | 0 | 0 | 0 | 0 | 0 | 0 | 0 | 0 | 0 | 0
2 | 0 | 0 | 0 | 0 | 0 | 0 | 0 | 0 | 0 | 0 | 0 | 0 | 0 | 0 | 0 | 0 | 0 | 0 | 0 | 0 | 0 | 0 | 0 | 0
3 | 0 | 0 | 0 | 0 | 0 | 0 | 0 | 0 | 0 | 0 | 0 | 0 | 0 | 0 | 0 | 0 | 0 | 0 | 0 | 0 | 0 | 0 | 0 | 0
4 | 0 | 0 | 0 | 0 | 0 | 0 | 0 | 0 | 0 | 0 | 0 | 0 | 0 | 0 | 0 | 0 | 0 | 0 | 0 | 0 | 0 | 0 | 0 | 0
5 | 0 | 0 | 0 | 0 | 0 | 0 | 0 | 0 | 0 | 0 | 0 | 0 | 0 | 0 | 0 | 0 | 0 | 0 | 0 | 0 | 0 | 0 | 0 | 0
6 | 0 | 0 | 0 | 0 | 0 | 0 | 0 | 0 | 0 | 0 | 0 | 0 | 0 | 0 | 0 | 0 | 0 | 0 | 0 | 0 | 0 | 0 | 0 | 0
7 | 0 | 0 | 0 | 0 | 0 | 0 | 0 | 0 | 0 | 0 | 0 | 0 | 0 | 0 | 0 | 0 | 0 | 0 | 0 | 0 | 0 | 0 | 0 | 0
8 | 0 | 0 | 0 | 0 | 0 | 0 | 0 | 0 | 0 | 0 | 0 | 0 | 0 | 0 | 0 | 0 | 0 | 0 | 0 | 0 | 0 | 0 | 0 | 0
9 | 0 | 0 | 0 | 0 | 0 | 0 | 0 | 0 | 0 | 0 | 0 | 0 | 0 | 0 | 0 | 0 | 0 | 0 | 0 | 0 | 0 | 0 | 0 | 0

## Qg, Winter, S4
GenID | 0 | 1 | 2 | 3 | 4 | 5 | 6 | 7 | 8 | 9 | 10 | 11 | 12 | 13 | 14 | 15 | 16 | 17 | 18 | 19 | 20 | 21 | 22 | 23
1 | 0 | 0 | 0 | 0 | 0 | 0 | 0 | 0 | 0 | 0 | 0 | 0 | 0 | 0 | 0 | 0 | 0 | 0 | 0 | 0 | 0 | 0 | 0 | 0
2 | 0 | 0 | 0 | 0 | 0 | 0 | 0 | 0 | 0 | 0 | 0 | 0 | 0 | 0 | 0 | 0 | 0 | 0 | 0 | 0 | 0 | 0 | 0 | 0
3 | 0 | 0 | 0 | 0 | 0 | 0 | 0 | 0 | 0 | 0 | 0 | 0 | 0 | 0 | 0 | 0 | 0 | 0 | 0 | 0 | 0 | 0 | 0 | 0
4 | 0 | 0 | 0 | 0 | 0 | 0 | 0 | 0 | 0 | 0 | 0 | 0 | 0 | 0 | 0 | 0 | 0 | 0 | 0 | 0 | 0 | 0 | 0 | 0
5 | 0 | 0 | 0 | 0 | 0 | 0 | 0 | 0 | 0 | 0 | 0 | 0 | 0 | 0 | 0 | 0 | 0 | 0 | 0 | 0 | 0 | 0 | 0 | 0
6 | 0 | 0 | 0 | 0 | 0 | 0 | 0 | 0 | 0 | 0 | 0 | 0 | 0 | 0 | 0 | 0 | 0 | 0 | 0 | 0 | 0 | 0 | 0 | 0
7 | 0 | 0 | 0 | 0 | 0 | 0 | 0 | 0 | 0 | 0 | 0 | 0 | 0 | 0 | 0 | 0 | 0 | 0 | 0 | 0 | 0 | 0 | 0 | 0
8 | 0 | 0 | 0 | 0 | 0 | 0 | 0 | 0 | 0 | 0 | 0 | 0 | 0 | 0 | 0 | 0 | 0 | 0 | 0 | 0 | 0 | 0 | 0 | 0
9 | 0 | 0 | 0 | 0 | 0 | 0 | 0 | 0 | 0 | 0 | 0 | 0 | 0 | 0 | 0 | 0 | 0 | 0 | 0 | 0 | 0 | 0 | 0 | 0

## Qg, Winter, S5
GenID | 0 | 1 | 2 | 3 | 4 | 5 | 6 | 7 | 8 | 9 | 10 | 11 | 12 | 13 | 14 | 15 | 16 | 17 | 18 | 19 | 20 | 21 | 22 | 23
1 | 0 | 0 | 0 | 0 | 0 | 0 | 0 | 0 | 0 | 0 | 0 | 0 | 0 | 0 | 0 | 0 | 0 | 0 | 0 | 0 | 0 | 0 | 0 | 0
2 | 0 | 0 | 0 | 0 | 0 | 0 | 0 | 0 | 0 | 0 | 0 | 0 | 0 | 0 | 0 | 0 | 0 | 0 | 0 | 0 | 0 | 0 | 0 | 0
3 | 0 | 0 | 0 | 0 | 0 | 0 | 0 | 0 | 0 | 0 | 0 | 0 | 0 | 0 | 0 | 0 | 0 | 0 | 0 | 0 | 0 | 0 | 0 | 0
4 | 0 | 0 | 0 | 0 | 0 | 0 | 0 | 0 | 0 | 0 | 0 | 0 | 0 | 0 | 0 | 0 | 0 | 0 | 0 | 0 | 0 | 0 | 0 | 0
5 | 0 | 0 | 0 | 0 | 0 | 0 | 0 | 0 | 0 | 0 | 0 | 0 | 0 | 0 | 0 | 0 | 0 | 0 | 0 | 0 | 0 | 0 | 0 | 0
6 | 0 | 0 | 0 | 0 | 0 | 0 | 0 | 0 | 0 | 0 | 0 | 0 | 0 | 0 | 0 | 0 | 0 | 0 | 0 | 0 | 0 | 0 | 0 | 0
7 | 0 | 0 | 0 | 0 | 0 | 0 | 0 | 0 | 0 | 0 | 0 | 0 | 0 | 0 | 0 | 0 | 0 | 0 | 0 | 0 | 0 | 0 | 0 | 0
8 | 0 | 0 | 0 | 0 | 0 | 0 | 0 | 0 | 0 | 0 | 0 | 0 | 0 | 0 | 0 | 0 | 0 | 0 | 0 | 0 | 0 | 0 | 0 | 0
9 | 0 | 0 | 0 | 0 | 0 | 0 | 0 | 0 | 0 | 0 | 0 | 0 | 0 | 0 | 0 | 0 | 0 | 0 | 0 | 0 | 0 | 0 | 0 | 0

## Qg, Winter, S6
GenID | 0 | 1 | 2 | 3 | 4 | 5 | 6 | 7 | 8 | 9 | 10 | 11 | 12 | 13 | 14 | 15 | 16 | 17 | 18 | 19 | 20 | 21 | 22 | 23
1 | 0 | 0 | 0 | 0 | 0 | 0 | 0 | 0 | 0 | 0 | 0 | 0 | 0 | 0 | 0 | 0 | 0 | 0 | 0 | 0 | 0 | 0 | 0 | 0
2 | 0 | 0 | 0 | 0 | 0 | 0 | 0 | 0 | 0 | 0 | 0 | 0 | 0 | 0 | 0 | 0 | 0 | 0 | 0 | 0 | 0 | 0 | 0 | 0
3 | 0 | 0 | 0 | 0 | 0 | 0 | 0 | 0 | 0 | 0 | 0 | 0 | 0 | 0 | 0 | 0 | 0 | 0 | 0 | 0 | 0 | 0 | 0 | 0
4 | 0 | 0 | 0 | 0 | 0 | 0 | 0 | 0 | 0 | 0 | 0 | 0 | 0 | 0 | 0 | 0 | 0 | 0 | 0 | 0 | 0 | 0 | 0 | 0
5 | 0 | 0 | 0 | 0 | 0 | 0 | 0 | 0 | 0 | 0 | 0 | 0 | 0 | 0 | 0 | 0 | 0 | 0 | 0 | 0 | 0 | 0 | 0 | 0
6 | 0 | 0 | 0 | 0 | 0 | 0 | 0 | 0 | 0 | 0 | 0 | 0 | 0 | 0 | 0 | 0 | 0 | 0 | 0 | 0 | 0 | 0 | 0 | 0
7 | 0 | 0 | 0 | 0 | 0 | 0 | 0 | 0 | 0 | 0 | 0 | 0 | 0 | 0 | 0 | 0 | 0 | 0 | 0 | 0 | 0 | 0 | 0 | 0
8 | 0 | 0 | 0 | 0 | 0 | 0 | 0 | 0 | 0 | 0 | 0 | 0 | 0 | 0 | 0 | 0 | 0 | 0 | 0 | 0 | 0 | 0 | 0 | 0
9 | 0 | 0 | 0 | 0 | 0 | 0 | 0 | 0 | 0 | 0 | 0 | 0 | 0 | 0 | 0 | 0 | 0 | 0 | 0 | 0 | 0 | 0 | 0 | 0

## Qg, Winter, S7
GenID | 0 | 1 | 2 | 3 | 4 | 5 | 6 | 7 | 8 | 9 | 10 | 11 | 12 | 13 | 14 | 15 | 16 | 17 | 18 | 19 | 20 | 21 | 22 | 23
1 | 0 | 0 | 0 | 0 | 0 | 0 | 0 | 0 | 0 | 0 | 0 | 0 | 0 | 0 | 0 | 0 | 0 | 0 | 0 | 0 | 0 | 0 | 0 | 0
2 | 0 | 0 | 0 | 0 | 0 | 0 | 0 | 0 | 0 | 0 | 0 | 0 | 0 | 0 | 0 | 0 | 0 | 0 | 0 | 0 | 0 | 0 | 0 | 0
3 | 0 | 0 | 0 | 0 | 0 | 0 | 0 | 0 | 0 | 0 | 0 | 0 | 0 | 0 | 0 | 0 | 0 | 0 | 0 | 0 | 0 | 0 | 0 | 0
4 | 0 | 0 | 0 | 0 | 0 | 0 | 0 | 0 | 0 | 0 | 0 | 0 | 0 | 0 | 0 | 0 | 0 | 0 | 0 | 0 | 0 | 0 | 0 | 0
5 | 0 | 0 | 0 | 0 | 0 | 0 | 0 | 0 | 0 | 0 | 0 | 0 | 0 | 0 | 0 | 0 | 0 | 0 | 0 | 0 | 0 | 0 | 0 | 0
6 | 0 | 0 | 0 | 0 | 0 | 0 | 0 | 0 | 0 | 0 | 0 | 0 | 0 | 0 | 0 | 0 | 0 | 0 | 0 | 0 | 0 | 0 | 0 | 0
7 | 0 | 0 | 0 | 0 | 0 | 0 | 0 | 0 | 0 | 0 | 0 | 0 | 0 | 0 | 0 | 0 | 0 | 0 | 0 | 0 | 0 | 0 | 0 | 0
8 | 0 | 0 | 0 | 0 | 0 | 0 | 0 | 0 | 0 | 0 | 0 | 0 | 0 | 0 | 0 | 0 | 0 | 0 | 0 | 0 | 0 | 0 | 0 | 0
9 | 0 | 0 | 0 | 0 | 0 | 0 | 0 | 0 | 0 | 0 | 0 | 0 | 0 | 0 | 0 | 0 | 0 | 0 | 0 | 0 | 0 | 0 | 0 | 0

## Qg, Winter, S8
GenID | 0 | 1 | 2 | 3 | 4 | 5 | 6 | 7 | 8 | 9 | 10 | 11 | 12 | 13 | 14 | 15 | 16 | 17 | 18 | 19 | 20 | 21 | 22 | 23
1 | 0 | 0 | 0 | 0 | 0 | 0 | 0 | 0 | 0 | 0 | 0 | 0 | 0 | 0 | 0 | 0 | 0 | 0 | 0 | 0 | 0 | 0 | 0 | 0
2 | 0 | 0 | 0 | 0 | 0 | 0 | 0 | 0 | 0 | 0 | 0 | 0 | 0 | 0 | 0 | 0 | 0 | 0 | 0 | 0 | 0 | 0 | 0 | 0
3 | 0 | 0 | 0 | 0 | 0 | 0 | 0 | 0 | 0 | 0 | 0 | 0 | 0 | 0 | 0 | 0 | 0 | 0 | 0 | 0 | 0 | 0 | 0 | 0
4 | 0 | 0 | 0 | 0 | 0 | 0 | 0 | 0 | 0 | 0 | 0 | 0 | 0 | 0 | 0 | 0 | 0 | 0 | 0 | 0 | 0 | 0 | 0 | 0
5 | 0 | 0 | 0 | 0 | 0 | 0 | 0 | 0 | 0 | 0 | 0 | 0 | 0 | 0 | 0 | 0 | 0 | 0 | 0 | 0 | 0 | 0 | 0 | 0
6 | 0 | 0 | 0 | 0 | 0 | 0 | 0 | 0 | 0 | 0 | 0 | 0 | 0 | 0 | 0 | 0 | 0 | 0 | 0 | 0 | 0 | 0 | 0 | 0
7 | 0 | 0 | 0 | 0 | 0 | 0 | 0 | 0 | 0 | 0 | 0 | 0 | 0 | 0 | 0 | 0 | 0 | 0 | 0 | 0 | 0 | 0 | 0 | 0
8 | 0 | 0 | 0 | 0 | 0 | 0 | 0 | 0 | 0 | 0 | 0 | 0 | 0 | 0 | 0 | 0 | 0 | 0 | 0 | 0 | 0 | 0 | 0 | 0
9 | 0 | 0 | 0 | 0 | 0 | 0 | 0 | 0 | 0 | 0 | 0 | 0 | 0 | 0 | 0 | 0 | 0 | 0 | 0 | 0 | 0 | 0 | 0 | 0

## Qg, Winter, S9
GenID | 0 | 1 | 2 | 3 | 4 | 5 | 6 | 7 | 8 | 9 | 10 | 11 | 12 | 13 | 14 | 15 | 16 | 17 | 18 | 19 | 20 | 21 | 22 | 23
1 | 0 | 0 | 0 | 0 | 0 | 0 | 0 | 0 | 0 | 0 | 0 | 0 | 0 | 0 | 0 | 0 | 0 | 0 | 0 | 0 | 0 | 0 | 0 | 0
2 | 0 | 0 | 0 | 0 | 0 | 0 | 0 | 0 | 0 | 0 | 0 | 0 | 0 | 0 | 0 | 0 | 0 | 0 | 0 | 0 | 0 | 0 | 0 | 0
3 | 0 | 0 | 0 | 0 | 0 | 0 | 0 | 0 | 0 | 0 | 0 | 0 | 0 | 0 | 0 | 0 | 0 | 0 | 0 | 0 | 0 | 0 | 0 | 0
4 | 0 | 0 | 0 | 0 | 0 | 0 | 0 | 0 | 0 | 0 | 0 | 0 | 0 | 0 | 0 | 0 | 0 | 0 | 0 | 0 | 0 | 0 | 0 | 0
5 | 0 | 0 | 0 | 0 | 0 | 0 | 0 | 0 | 0 | 0 | 0 | 0 | 0 | 0 | 0 | 0 | 0 | 0 | 0 | 0 | 0 | 0 | 0 | 0
6 | 0 | 0 | 0 | 0 | 0 | 0 | 0 | 0 | 0 | 0 | 0 | 0 | 0 | 0 | 0 | 0 | 0 | 0 | 0 | 0 | 0 | 0 | 0 | 0
7 | 0 | 0 | 0 | 0 | 0 | 0 | 0 | 0 | 0 | 0 | 0 | 0 | 0 | 0 | 0 | 0 | 0 | 0 | 0 | 0 | 0 | 0 | 0 | 0
8 | 0 | 0 | 0 | 0 | 0 | 0 | 0 | 0 | 0 | 0 | 0 | 0 | 0 | 0 | 0 | 0 | 0 | 0 | 0 | 0 | 0 | 0 | 0 | 0
9 | 0 | 0 | 0 | 0 | 0 | 0 | 0 | 0 | 0 | 0 | 0 | 0 | 0 | 0 | 0 | 0 | 0 | 0 | 0 | 0 | 0 | 0 | 0 | 0

## GenStatus, Winter
GenID | 0 | 1 | 2 | 3 | 4 | 5 | 6 | 7 | 8 | 9 | 10 | 11 | 12 | 13 | 14 | 15 | 16 | 17 | 18 | 19 | 20 | 21 | 22 | 23
1 | 1 | 1 | 1 | 1 | 1 | 1 | 1 | 1 | 1 | 1 | 0 | 0 | 0 | 0 | 1 | 1 | 1 | 1 | 1 | 1 | 1 | 1 | 1 | 1
2 | 1 | 1 | 1 | 1 | 1 | 1 | 1 | 1 | 1 | 1 | 1 | 1 | 1 | 1 | 1 | 1 | 1 | 1 | 1 | 1 | 1 | 1 | 1 | 1
3 | 1 | 1 | 1 | 1 | 1 | 1 | 1 | 1 | 1 | 1 | 1 | 1 | 1 | 1 | 1 | 1 | 1 | 1 | 1 | 1 | 1 | 1 | 1 | 1
4 | 1 | 1 | 1 | 1 | 1 | 1 | 1 | 1 | 1 | 1 | 1 | 1 | 1 | 1 | 1 | 1 | 1 | 1 | 1 | 1 | 1 | 1 | 1 | 1
5 | 1 | 1 | 1 | 1 | 1 | 1 | 1 | 1 | 1 | 1 | 1 | 1 | 1 | 1 | 1 | 1 | 1 | 1 | 1 | 1 | 1 | 1 | 1 | 1
6 | 1 | 1 | 1 | 1 | 1 | 1 | 1 | 1 | 1 | 1 | 1 | 1 | 1 | 1 | 1 | 1 | 1 | 1 | 1 | 1 | 1 | 1 | 1 | 1
7 | 1 | 1 | 1 | 1 | 1 | 1 | 1 | 1 | 1 | 1 | 1 | 1 | 1 | 1 | 1 | 1 | 1 | 1 | 1 | 1 | 1 | 1 | 1 | 1
8 | 1 | 1 | 1 | 1 | 1 | 1 | 1 | 1 | 1 | 1 | 1 | 1 | 1 | 1 | 1 | 1 | 1 | 1 | 1 | 1 | 1 | 1 | 1 | 1
9 | 1 | 1 | 1 | 1 | 1 | 1 | 1 | 1 | 1 | 1 | 1 | 1 | 1 | 1 | 1 | 1 | 1 | 1 | 1 | 1 | 1 | 1 | 1 | 1

## Pc, Spring, S1
LoadID | 0 | 1 | 2 | 3 | 4 | 5 | 6 | 7 | 8 | 9 | 10 | 11 | 12 | 13 | 14 | 15 | 16 | 17 | 18 | 19 | 20 | 21 | 22 | 23
1 | 36.3668 | 32.5117 | 31.007 | 30.9357 | 30.5527 | 31.9275 | 35.9107 | 44.8204 | 48.0354 | 50.3326 | 51.9968 | 50.6245 | 51.4238 | 52.4585 | 48.1723 | 44.4502 | 46.1303 | 48.4834 | 51.3836 | 50.4825 | 48.634 | 50.403 | 42.2336 | 42.408
2 | 37.9188 | 36.8077 | 33.0509 | 34.0589 | 32.5604 | 35.613 | 46.2829 | 52.5351 | 57.0128 | 55.5496 | 52.2849 | 57.067 | 55.1019 | 53.2989 | 52.5826 | 50.4849 | 46.552 | 51.463 | 51.1998 | 49.6276 | 47.7229 | 46.7436 | 44.6573 | 41.9288
3 | 51.6617 | 45.4147 | 45.4823 | 41.9413 | 44.1656 | 43.2711 | 50.6726 | 54.4049 | 62.8435 | 64.614 | 66.738 | 70.4395 | 71.0919 | 70.9966 | 67.1481 | 67.818 | 67.112 | 69.8457 | 69.311 | 67.7124 | 66.3839 | 69.2475 | 65.2705 | 59.9555

## Pc, Spring, S2
LoadID | 0 | 1 | 2 | 3 | 4 | 5 | 6 | 7 | 8 | 9 | 10 | 11 | 12 | 13 | 14 | 15 | 16 | 17 | 18 | 19 | 20 | 21 | 22 | 23
1 | 36.3668 | 32.5117 | 31.007 | 30.9357 | 30.5527 | 31.9275 | 35.9107 | 44.8204 | 48.0354 | 50.3326 | 51.9968 | 50.6245 | 51.4238 | 52.4585 | 48.1723 | 44.4502 | 46.1303 | 48.4834 | 51.3836 | 50.4825 | 48.634 | 50.403 | 42.2336 | 42.408
2 | 37.9188 | 36.8077 | 33.0509 | 34.0589 | 32.5604 | 35.613 | 46.2829 | 52.5351 | 57.0128 | 55.5496 | 52.2849 | 57.067 | 55.1019 | 53.2989 | 52.5826 | 50.4849 | 46.552 | 51.463 | 51.1998 | 49.6276 | 47.7229 | 46.7436 | 44.6573 | 41.9288
3 | 51.6617 | 45.4147 | 45.4823 | 41.9413 | 44.1656 | 43.2711 | 50.6726 | 54.4049 | 62.8435 | 64.614 | 66.738 | 70.4395 | 71.0919 | 70.9966 | 67.1481 | 67.818 | 67.112 | 69.8457 | 69.311 | 67.7124 | 66.3839 | 69.2475 | 65.2705 | 59.9555

## Pc, Spring, S3
LoadID | 0 | 1 | 2 | 3 | 4 | 5 | 6 | 7 | 8 | 9 | 10 | 11 | 12 | 13 | 14 | 15 | 16 | 17 | 18 | 19 | 20 | 21 | 22 | 23
1 | 36.3668 | 32.5117 | 31.007 | 30.9357 | 30.5527 | 31.9275 | 35.9107 | 44.8204 | 48.0354 | 50.3326 | 51.9968 | 50.6245 | 51.4238 | 52.4585 | 48.1723 | 44.4502 | 46.1303 | 48.4834 | 51.3836 | 50.4825 | 48.634 | 50.403 | 42.2336 | 42.408
2 | 37.9188 | 36.8077 | 33.0509 | 34.0589 | 32.5604 | 35.613 | 46.2829 | 52.5351 | 57.0128 | 55.5496 | 52.2849 | 57.067 | 55.1019 | 53.2989 | 52.5826 | 50.4849 | 46.552 | 51.463 | 51.1998 | 49.6276 | 47.7229 | 46.7436 | 44.6573 | 41.9288
3 | 51.6617 | 45.4147 | 45.4823 | 41.9413 | 44.1656 | 43.2711 | 50.6726 | 54.4049 | 62.8435 | 64.614 | 66.738 | 70.4395 | 71.0919 | 70.9966 | 67.1481 | 67.818 | 67.112 | 69.8457 | 69.311 | 67.7124 | 66.3839 | 69.2475 | 65.2705 | 59.9555

## Pc, Spring, S4
LoadID | 0 | 1 | 2 | 3 | 4 | 5 | 6 | 7 | 8 | 9 | 10 | 11 | 12 | 13 | 14 | 15 | 16 | 17 | 18 | 19 | 20 | 21 | 22 | 23
1 | 37.4578 | 33.4871 | 31.9372 | 31.8637 | 31.4693 | 32.8853 | 36.988 | 46.165 | 49.4764 | 51.8426 | 53.5567 | 52.1432 | 52.9666 | 54.0323 | 49.6175 | 45.7837 | 47.5142 | 49.9379 | 52.9251 | 51.997 | 50.093 | 51.9151 | 43.5006 | 43.6802
2 | 38.9758 | 37.8287 | 33.9679 | 35.01 | 33.4793 | 36.6322 | 47.6113 | 54.1007 | 58.714 | 57.2027 | 53.8456 | 58.7692 | 56.7393 | 54.8689 | 54.1292 | 51.9691 | 47.9316 | 52.9723 | 52.7154 | 51.1021 | 49.1328 | 48.1325 | 45.9358 | 43.1129
3 | 53.131 | 46.6939 | 46.7722 | 43.1289 | 45.4327 | 44.5201 | 52.1327 | 56.0266 | 64.7197 | 66.539 | 68.7322 | 72.5428 | 73.2089 | 73.0976 | 69.1317 | 69.8222 | 69.1084 | 71.9065 | 71.37 | 69.7294 | 68.3537 | 71.3115 | 67.1674 | 61.6804

## Pc, Spring, S5
LoadID | 0 | 1 | 2 | 3 | 4 | 5 | 6 | 7 | 8 | 9 | 10 | 11 | 12 | 13 | 14 | 15 | 16 | 17 | 18 | 19 | 20 | 21 | 22 | 23
1 | 37.4578 | 33.4871 | 31.9372 | 31.8637 | 31.4693 | 32.8853 | 36.988 | 46.165 | 49.4764 | 51.8426 | 53.5567 | 52.1432 | 52.9666 | 54.0323 | 49.6175 | 45.7837 | 47.5142 | 49.9379 | 52.9251 | 51.997 | 50.093 | 51.9151 | 43.5006 | 43.6802
2 | 38.9758 | 37.8287 | 33.9679 | 35.01 | 33.4793 | 36.6322 | 47.6113 | 54.1007 | 58.714 | 57.2027 | 53.8456 | 58.7692 | 56.7393 | 54.8689 | 54.1292 | 51.9691 | 47.9316 | 52.9723 | 52.7154 | 51.1021 | 49.1328 | 48.1325 | 45.9358 | 43.1129
3 | 53.131 | 46.6939 | 46.7722 | 43.1289 | 45.4327 | 44.5201 | 52.1327 | 56.0266 | 64.7197 | 66.539 | 68.7322 | 72.5428 | 73.2089 | 73.0976 | 69.1317 | 69.8222 | 69.1084 | 71.9065 | 71.37 | 69.7294 | 68.3537 | 71.3115 | 67.1674 | 61.6804

## Pc, Spring, S6
LoadID | 0 | 1 | 2 | 3 | 4 | 5 | 6 | 7 | 8 | 9 | 10 | 11 | 12 | 13 | 14 | 15 | 16 | 17 | 18 | 19 | 20 | 21 | 22 | 23
1 | 37.4578 | 33.4871 | 31.9372 | 31.8637 | 31.4693 | 32.8853 | 36.988 | 46.165 | 49.4764 | 51.8426 | 53.5567 | 52.1432 | 52.9666 | 54.0323 | 49.6175 | 45.7837 | 47.5142 | 49.9379 | 52.9251 | 51.997 | 50.093 | 51.9151 | 43.5006 | 43.6802
2 | 38.9758 | 37.8287 | 33.9679 | 35.01 | 33.4793 | 36.6322 | 47.6113 | 54.1007 | 58.714 | 57.2027 | 53.8456 | 58.7692 | 56.7393 | 54.8689 | 54.1292 | 51.9691 | 47.9316 | 52.9723 | 52.7154 | 51.1021 | 49.1328 | 48.1325 | 45.9358 | 43.1129
3 | 53.131 | 46.6939 | 46.7722 | 43.1289 | 45.4327 | 44.5201 | 52.1327 | 56.0266 | 64.7197 | 66.539 | 68.7322 | 72.5428 | 73.2089 | 73.0976 | 69.1317 | 69.8222 | 69.1084 | 71.9065 | 71.37 | 69.7294 | 68.3537 | 71.3115 | 67.1674 | 61.6804

## Pc, Spring, S7
LoadID | 0 | 1 | 2 | 3 | 4 | 5 | 6 | 7 | 8 | 9 | 10 | 11 | 12 | 13 | 14 | 15 | 16 | 17 | 18 | 19 | 20 | 21 | 22 | 23
1 | 35.6394 | 31.8615 | 30.3868 | 30.3169 | 29.9417 | 31.2889 | 35.1924 | 43.924 | 47.0747 | 49.3259 | 50.9568 | 49.612 | 50.3954 | 51.4094 | 47.2089 | 43.5612 | 45.2077 | 47.5138 | 50.3559 | 49.4729 | 47.6613 | 49.3949 | 41.3889 | 41.5598
2 | 37.2141 | 36.127 | 32.4396 | 33.4248 | 31.9478 | 34.9335 | 45.3973 | 51.4913 | 55.8786 | 54.4475 | 51.2445 | 55.9322 | 54.0103 | 52.2522 | 51.5515 | 49.4954 | 45.6323 | 50.4569 | 50.1893 | 48.6446 | 46.7829 | 45.8177 | 43.805 | 41.1395
3 | 50.6822 | 44.5619 | 44.6223 | 41.1496 | 43.3209 | 42.4385 | 49.6992 | 53.3238 | 61.5928 | 63.3306 | 65.4084 | 69.0372 | 69.6805 | 69.5959 | 65.8257 | 66.4818 | 65.7811 | 68.4719 | 67.9384 | 66.3676 | 65.0707 | 67.8715 | 64.0059 | 58.8056

## Pc, Spring, S8
LoadID | 0 | 1 | 2 | 3 | 4 | 5 | 6 | 7 | 8 | 9 | 10 | 11 | 12 | 13 | 14 | 15 | 16 | 17 | 18 | 19 | 20 | 21 | 22 | 23
1 | 35.6394 | 31.8615 | 30.3868 | 30.3169 | 29.9417 | 31.2889 | 35.1924 | 43.924 | 47.0747 | 49.3259 | 50.9568 | 49.612 | 50.3954 | 51.4094 | 47.2089 | 43.5612 | 45.2077 | 47.5138 | 50.3559 | 49.4729 | 47.6613 | 49.3949 | 41.3889 | 41.5598
2 | 37.2141 | 36.127 | 32.4396 | 33.4248 | 31.9478 | 34.9335 | 45.3973 | 51.4913 | 55.8786 | 54.4475 | 51.2445 | 55.9322 | 54.0103 | 52.2522 | 51.5515 | 49.4954 | 45.6323 | 50.4569 | 50.1893 | 48.6446 | 46.7829 | 45.8177 | 43.805 | 41.1395
3 | 50.6822 | 44.5619 | 44.6223 | 41.1496 | 43.3209 | 42.4385 | 49.6992 | 53.3238 | 61.5928 | 63.3306 | 65.4084 | 69.0372 | 69.6805 | 69.5959 | 65.8257 | 66.4818 | 65.7811 | 68.4719 | 67.9384 | 66.3676 | 65.0707 | 67.8715 | 64.0059 | 58.8056

## Pc, Spring, S9
LoadID | 0 | 1 | 2 | 3 | 4 | 5 | 6 | 7 | 8 | 9 | 10 | 11 | 12 | 13 | 14 | 15 | 16 | 17 | 18 | 19 | 20 | 21 | 22 | 23
1 | 35.6394 | 31.8615 | 30.3868 | 30.3169 | 29.9417 | 31.2889 | 35.1924 | 43.924 | 47.0747 | 49.3259 | 50.9568 | 49.612 | 50.3954 | 51.4094 | 47.2089 | 43.5612 | 45.2077 | 47.5138 | 50.3559 | 49.4729 | 47.6613 | 49.3949 | 41.3889 | 41.5598
2 | 37.2141 | 36.127 | 32.4396 | 33.4248 | 31.9478 | 34.9335 | 45.3973 | 51.4913 | 55.8786 | 54.4475 | 51.2445 | 55.9322 | 54.0103 | 52.2522 | 51.5515 | 49.4954 | 45.6323 | 50.4569 | 50.1893 | 48.6446 | 46.7829 | 45.8177 | 43.805 | 41.1395
3 | 50.6822 | 44.5619 | 44.6223 | 41.1496 | 43.3209 | 42.4385 | 49.6992 | 53.3238 | 61.5928 | 63.3306 | 65.4084 | 69.0372 | 69.6805 | 69.5959 | 65.8257 | 66.4818 | 65.7811 | 68.4719 | 67.9384 | 66.3676 | 65.0707 | 67.8715 | 64.0059 | 58.8056

## Qc, Spring, S1
LoadID | 0 | 1 | 2 | 3 | 4 | 5 | 6 | 7 | 8 | 9 | 10 | 11 | 12 | 13 | 14 | 15 | 16 | 17 | 18 | 19 | 20 | 21 | 22 | 23
1 | -13.5305 | -15.9422 | -17.9184 | -16.8757 | -17.0453 | -16.7579 | -13.9399 | -3.34 | 3.7429 | 6.8331 | 4.4782 | 6.1551 | 5.3961 | 5.3948 | 1.2398 | -2.2448 | -0.96956 | 1.3881 | 0.083851 | -1.7959 | -3.645 | -4.0185 | -7.6971 | -9.6989
2 | -2.4912 | -0.76322 | -3.1962 | -4.655 | -3.4165 | -5.2227 | -1.7886 | 1.4207 | 0.81377 | 0.97823 | 2.6087 | 1.5725 | 2.8808 | 4.0791 | 2.9336 | 3.9929 | 1.5054 | 1.4059 | 1.5054 | 1.3872 | -0.71715 | 0.64716 | -3.5868 | -3.2351
3 | 11.5178 | 9.1473 | 8.4923 | 7.8445 | 8.3705 | 6.4804 | 11.086 | 15.975 | 21.6191 | 25.4389 | 25.8622 | 26.2476 | 28.1866 | 27.143 | 25.2097 | 25.0175 | 24.2863 | 25.5376 | 25.3603 | 25.0624 | 21.565 | 23.398 | 19.7537 | 16.4106

## Qc, Spring, S2
LoadID | 0 | 1 | 2 | 3 | 4 | 5 | 6 | 7 | 8 | 9 | 10 | 11 | 12 | 13 | 14 | 15 | 16 | 17 | 18 | 19 | 20 | 21 | 22 | 23
1 | -13.5305 | -15.9422 | -17.9184 | -16.8757 | -17.0453 | -16.7579 | -13.9399 | -3.34 | 3.7429 | 6.8331 | 4.4782 | 6.1551 | 5.3961 | 5.3948 | 1.2398 | -2.2448 | -0.96956 | 1.3881 | 0.083851 | -1.7959 | -3.645 | -4.0185 | -7.6971 | -9.6989
2 | -2.4912 | -0.76322 | -3.1962 | -4.655 | -3.4165 | -5.2227 | -1.7886 | 1.4207 | 0.81377 | 0.97823 | 2.6087 | 1.5725 | 2.8808 | 4.0791 | 2.9336 | 3.9929 | 1.5054 | 1.4059 | 1.5054 | 1.3872 | -0.71715 | 0.64716 | -3.5868 | -3.2351
3 | 11.5178 | 9.1473 | 8.4923 | 7.8445 | 8.3705 | 6.4804 | 11.086 | 15.975 | 21.6191 | 25.4389 | 25.8622 | 26.2476 | 28.1866 | 27.143 | 25.2097 | 25.0175 | 24.2863 | 25.5376 | 25.3603 | 25.0624 | 21.565 | 23.398 | 19.7537 | 16.4106

## Qc, Spring, S3
LoadID | 0 | 1 | 2 | 3 | 4 | 5 | 6 | 7 | 8 | 9 | 10 | 11 | 12 | 13 | 14 | 15 | 16 | 17 | 18 | 19 | 20 | 21 | 22 | 23
1 | -13.5305 | -15.9422 | -17.9184 | -16.8757 | -17.0453 | -16.7579 | -13.9399 | -3.34 | 3.7429 | 6.8331 | 4.4782 | 6.1551 | 5.3961 | 5.3948 | 1.2398 | -2.2448 | -0.96956 | 1.3881 | 0.083851 | -1.7959 | -3.645 | -4.0185 | -7.6971 | -9.6989
2 | -2.4912 | -0.76322 | -3.1962 | -4.655 | -3.4165 | -5.2227 | -1.7886 | 1.4207 | 0.81377 | 0.97823 | 2.6087 | 1.5725 | 2.8808 | 4.0791 | 2.9336 | 3.9929 | 1.5054 | 1.4059 | 1.5054 | 1.3872 | -0.71715 | 0.64716 | -3.5868 | -3.2351
3 | 11.5178 | 9.1473 | 8.4923 | 7.8445 | 8.3705 | 6.4804 | 11.086 | 15.975 | 21.6191 | 25.4389 | 25.8622 | 26.2476 | 28.1866 | 27.143 | 25.2097 | 25.0175 | 24.2863 | 25.5376 | 25.3603 | 25.0624 | 21.565 | 23.398 | 19.7537 | 16.4106

## Qc, Spring, S4
LoadID | 0 | 1 | 2 | 3 | 4 | 5 | 6 | 7 | 8 | 9 | 10 | 11 | 12 | 13 | 14 | 15 | 16 | 17 | 18 | 19 | 20 | 21 | 22 | 23
1 | -13.9364 | -16.4204 | -18.4559 | -17.3819 | -17.5567 | -17.2606 | -14.3581 | -3.4402 | 3.8552 | 7.0381 | 4.6126 | 6.3398 | 5.558 | 5.5566 | 1.277 | -2.3121 | -0.99864 | 1.4298 | 0.086366 | -1.8498 | -3.7543 | -4.1391 | -7.928 | -9.9899
2 | -2.5659 | -0.78611 | -3.292 | -4.7947 | -3.519 | -5.3794 | -1.8423 | 1.4633 | 0.83818 | 1.0076 | 2.6869 | 1.6197 | 2.9672 | 4.2015 | 3.0216 | 4.1127 | 1.5506 | 1.448 | 1.5506 | 1.4288 | -0.73867 | 0.66658 | -3.6944 | -3.3321
3 | 11.8633 | 9.4218 | 8.747 | 8.0798 | 8.6216 | 6.6748 | 11.4186 | 16.4542 | 22.2677 | 26.202 | 26.6381 | 27.0351 | 29.0322 | 27.9573 | 25.966 | 25.768 | 25.0149 | 26.3038 | 26.1211 | 25.8143 | 22.2119 | 24.0999 | 20.3463 | 16.903

## Qc, Spring, S5
LoadID | 0 | 1 | 2 | 3 | 4 | 5 | 6 | 7 | 8 | 9 | 10 | 11 | 12 | 13 | 14 | 15 | 16 | 17 | 18 | 19 | 20 | 21 | 22 | 23
1 | -13.9364 | -16.4204 | -18.4559 | -17.3819 | -17.5567 | -17.2606 | -14.3581 | -3.4402 | 3.8552 | 7.0381 | 4.6126 | 6.3398 | 5.558 | 5.5566 | 1.277 | -2.3121 | -0.99864 | 1.4298 | 0.086366 | -1.8498 | -3.7543 | -4.1391 | -7.928 | -9.9899
2 | -2.5659 | -0.78611 | -3.292 | -4.7947 | -3.519 | -5.3794 | -1.8423 | 1.4633 | 0.83818 | 1.0076 | 2.6869 | 1.6197 | 2.9672 | 4.2015 | 3.0216 | 4.1127 | 1.5506 | 1.448 | 1.5506 | 1.4288 | -0.73867 | 0.66658 | -3.6944 | -3.3321
3 | 11.8633 | 9.4218 | 8.747 | 8.0798 | 8.6216 | 6.6748 | 11.4186 | 16.4542 | 22.2677 | 26.202 | 26.6381 | 27.0351 | 29.0322 | 27.9573 | 25.966 | 25.768 | 25.0149 | 26.3038 | 26.1211 | 25.8143 | 22.2119 | 24.0999 | 20.3463 | 16.903

## Qc, Spring, S6
LoadID | 0 | 1 | 2 | 3 | 4 | 5 | 6 | 7 | 8 | 9 | 10 | 11 | 12 | 13 | 14 | 15 | 16 | 17 | 18 | 19 | 20 | 21 | 22 | 23
1 | -13.9364 | -16.4204 | -18.4559 | -17.3819 | -17.5567 | -17.2606 | -14.3581 | -3.4402 | 3.8552 | 7.0381 | 4.6126 | 6.3398 | 5.558 | 5.5566 | 1.277 | -2.3121 | -0.99864 | 1.4298 | 0.086366 | -1.8498 | -3.7543 | -4.1391 | -7.928 | -9.9899
2 | -2.5659 | -0.78611 | -3.292 | -4.7947 | -3.519 | -5.3794 | -1.8423 | 1.4633 | 0.83818 | 1.0076 | 2.6869 | 1.6197 | 2.9672 | 4.2015 | 3.0216 | 4.1127 | 1.5506 | 1.448 | 1.5506 | 1.4288 | -0.73867 | 0.66658 | -3.6944 | -3.3321
3 | 11.8633 | 9.4218 | 8.747 | 8.0798 | 8.6216 | 6.6748 | 11.4186 | 16.4542 | 22.2677 | 26.202 | 26.6381 | 27.0351 | 29.0322 | 27.9573 | 25.966 | 25.768 | 25.0149 | 26.3038 | 26.1211 | 25.8143 | 22.2119 | 24.0999 | 20.3463 | 16.903

## Qc, Spring, S7
LoadID | 0 | 1 | 2 | 3 | 4 | 5 | 6 | 7 | 8 | 9 | 10 | 11 | 12 | 13 | 14 | 15 | 16 | 17 | 18 | 19 | 20 | 21 | 22 | 23
1 | -13.2599 | -15.6233 | -17.56 | -16.5381 | -16.7044 | -16.4227 | -13.6611 | -3.2732 | 3.668 | 6.6964 | 4.3887 | 6.032 | 5.2882 | 5.2869 | 1.215 | -2.1999 | -0.95016 | 1.3604 | 0.082174 | -1.76 | -3.5721 | -3.9381 | -7.5431 | -9.505
2 | -2.4414 | -0.74795 | -3.1322 | -4.5619 | -3.3482 | -5.1183 | -1.7528 | 1.3923 | 0.79749 | 0.95866 | 2.5565 | 1.541 | 2.8232 | 3.9975 | 2.875 | 3.9131 | 1.4753 | 1.3778 | 1.4753 | 1.3594 | -0.70281 | 0.63422 | -3.5151 | -3.1704
3 | 11.2874 | 8.9644 | 8.3224 | 7.6876 | 8.2031 | 6.3508 | 10.8643 | 15.6555 | 21.1867 | 24.9301 | 25.345 | 25.7227 | 27.6229 | 26.6001 | 24.7055 | 24.5172 | 23.8006 | 25.0269 | 24.8531 | 24.5612 | 21.1337 | 22.93 | 19.3587 | 16.0824

## Qc, Spring, S8
LoadID | 0 | 1 | 2 | 3 | 4 | 5 | 6 | 7 | 8 | 9 | 10 | 11 | 12 | 13 | 14 | 15 | 16 | 17 | 18 | 19 | 20 | 21 | 22 | 23
1 | -13.2599 | -15.6233 | -17.56 | -16.5381 | -16.7044 | -16.4227 | -13.6611 | -3.2732 | 3.668 | 6.6964 | 4.3887 | 6.032 | 5.2882 | 5.2869 | 1.215 | -2.1999 | -0.95016 | 1.3604 | 0.082174 | -1.76 | -3.5721 | -3.9381 | -7.5431 | -9.505
2 | -2.4414 | -0.74795 | -3.1322 | -4.5619 | -3.3482 | -5.1183 | -1.7528 | 1.3923 | 0.79749 | 0.95866 | 2.5565 | 1.541 | 2.8232 | 3.9975 | 2.875 | 3.9131 | 1.4753 | 1.3778 | 1.4753 | 1.3594 | -0.70281 | 0.63422 | -3.5151 | -3.1704
3 | 11.2874 | 8.9644 | 8.3224 | 7.6876 | 8.2031 | 6.3508 | 10.8643 | 15.6555 | 21.1867 | 24.9301 | 25.345 | 25.7227 | 27.6229 | 26.6001 | 24.7055 | 24.5172 | 23.8006 | 25.0269 | 24.8531 | 24.5612 | 21.1337 | 22.93 | 19.3587 | 16.0824

## Qc, Spring, S9
LoadID | 0 | 1 | 2 | 3 | 4 | 5 | 6 | 7 | 8 | 9 | 10 | 11 | 12 | 13 | 14 | 15 | 16 | 17 | 18 | 19 | 20 | 21 | 22 | 23
1 | -13.2599 | -15.6233 | -17.56 | -16.5381 | -16.7044 | -16.4227 | -13.6611 | -3.2732 | 3.668 | 6.6964 | 4.3887 | 6.032 | 5.2882 | 5.2869 | 1.215 | -2.1999 | -0.95016 | 1.3604 | 0.082174 | -1.76 | -3.5721 | -3.9381 | -7.5431 | -9.505
2 | -2.4414 | -0.74795 | -3.1322 | -4.5619 | -3.3482 | -5.1183 | -1.7528 | 1.3923 | 0.79749 | 0.95866 | 2.5565 | 1.541 | 2.8232 | 3.9975 | 2.875 | 3.9131 | 1.4753 | 1.3778 | 1.4753 | 1.3594 | -0.70281 | 0.63422 | -3.5151 | -3.1704
3 | 11.2874 | 8.9644 | 8.3224 | 7.6876 | 8.2031 | 6.3508 | 10.8643 | 15.6555 | 21.1867 | 24.9301 | 25.345 | 25.7227 | 27.6229 | 26.6001 | 24.7055 | 24.5172 | 23.8006 | 25.0269 | 24.8531 | 24.5612 | 21.1337 | 22.93 | 19.3587 | 16.0824

## UpFlex, Spring
LoadID | 0 | 1 | 2 | 3 | 4 | 5 | 6 | 7 | 8 | 9 | 10 | 11 | 12 | 13 | 14 | 15 | 16 | 17 | 18 | 19 | 20 | 21 | 22 | 23
1 | 3.1555 | 3.4738 | 4.5215 | 5.1837 | 6.0949 | 7.1245 | 6.3508 | 9.0792 | 8.3292 | 9.4073 | 9.6682 | 8.9681 | 8.4601 | 7.7887 | 7.1743 | 6.4567 | 6.3895 | 5.0625 | 4.1886 | 4.9703 | 5.0643 | 5.7875 | 2.8101 | 2.698
2 | 3.1555 | 3.4738 | 4.5215 | 5.1837 | 6.0949 | 7.1245 | 6.3508 | 9.0792 | 8.3292 | 9.4073 | 9.6682 | 8.9681 | 8.4601 | 7.7887 | 7.1743 | 6.4567 | 6.3895 | 5.0625 | 4.1886 | 4.9703 | 5.0643 | 5.7875 | 2.8101 | 2.698
3 | 3.1555 | 3.4738 | 4.5215 | 5.1837 | 6.0949 | 7.1245 | 6.3508 | 9.0792 | 8.3292 | 9.4073 | 9.6682 | 8.9681 | 8.4601 | 7.7887 | 7.1743 | 6.4567 | 6.3895 | 5.0625 | 4.1886 | 4.9703 | 5.0643 | 5.7875 | 2.8101 | 2.698

## DownFlex, Spring
LoadID | 0 | 1 | 2 | 3 | 4 | 5 | 6 | 7 | 8 | 9 | 10 | 11 | 12 | 13 | 14 | 15 | 16 | 17 | 18 | 19 | 20 | 21 | 22 | 23
1 | 8.7482 | 9.2582 | 9.7764 | 10.2208 | 10.3368 | 10.8129 | 10.7576 | 10.1685 | 9.213 | 13.5291 | 13.2117 | 12.1656 | 11.87 | 11.9188 | 11.3541 | 10.4077 | 9.3537 | 9.0182 | 5.6688 | 6.0623 | 6.628 | 6.7862 | 7.0775 | 7.8123
2 | 8.7482 | 9.2582 | 9.7764 | 10.2208 | 10.3368 | 10.8129 | 10.7576 | 10.1685 | 9.213 | 13.5291 | 13.2117 | 12.1656 | 11.87 | 11.9188 | 11.3541 | 10.4077 | 9.3537 | 9.0182 | 5.6688 | 6.0623 | 6.628 | 6.7862 | 7.0775 | 7.8123
3 | 8.7482 | 9.2582 | 9.7764 | 10.2208 | 10.3368 | 10.8129 | 10.7576 | 10.1685 | 9.213 | 13.5291 | 13.2117 | 12.1656 | 11.87 | 11.9188 | 11.3541 | 10.4077 | 9.3537 | 9.0182 | 5.6688 | 6.0623 | 6.628 | 6.7862 | 7.0775 | 7.8123

## Pg, Spring, S1
GenID | 0 | 1 | 2 | 3 | 4 | 5 | 6 | 7 | 8 | 9 | 10 | 11 | 12 | 13 | 14 | 15 | 16 | 17 | 18 | 19 | 20 | 21 | 22 | 23
1 | 0 | 0 | 0 | 0 | 0 | 0 | 0 | 0 | 0 | 0 | 0 | 0 | 0 | 0 | 0 | 0 | 0 | 0 | 0 | 0 | 0 | 0 | 0 | 0
2 | 0 | 0 | 0 | 0 | 0 | 0 | 0 | 0 | 0 | 0 | 0 | 0 | 0 | 0 | 0 | 0 | 0 | 0 | 0 | 0 | 0 | 0 | 0 | 0
3 | 0 | 0 | 0 | 0 | 0 | 0 | 0 | 0 | 0 | 0 | 0 | 0 | 0 | 0 | 0 | 0 | 0 | 0 | 0 | 0 | 0 | 0 | 0 | 0
4 | 11.6158 | 10.7848 | 10.839 | 10.4055 | 10.3061 | 10.4868 | 9.4119 | 7.5512 | 5.9524 | 4.4982 | 4.2724 | 5.2027 | 6.8737 | 9.5022 | 12.4016 | 15.4727 | 19.2664 | 21.389 | 21.4613 | 20.9012 | 18.9502 | 17.5141 | 17.487 | 16.5837
5 | 15.4878 | 14.3798 | 14.452 | 13.8739 | 13.7415 | 13.9823 | 12.5492 | 10.0682 | 7.9366 | 5.9976 | 5.6965 | 6.937 | 9.165 | 12.6696 | 16.5355 | 20.6303 | 25.6885 | 28.5187 | 28.615 | 27.8683 | 25.267 | 23.3521 | 23.3159 | 22.1116
6 | 11.6158 | 10.7848 | 10.839 | 10.4055 | 10.3061 | 10.4868 | 9.4119 | 7.5512 | 5.9524 | 4.4982 | 4.2724 | 5.2027 | 6.8737 | 9.5022 | 12.4016 | 15.4727 | 19.2664 | 21.389 | 21.4613 | 20.9012 | 18.9502 | 17.5141 | 17.487 | 16.5837
7 | 0 | 0 | 0 | 0 | 0 | 0.71077 | 7.1361 | 19.9299 | 30.7904 | 36.0216 | 41.1676 | 43.3851 | 46.7968 | 47.0527 | 47.3086 | 43.2714 | 34.4295 | 22.6876 | 8.3586 | 0.7392 | 0 | 0 | 0 | 0
8 | 0 | 0 | 0 | 0 | 0 | 0.47384 | 4.7574 | 13.2866 | 20.5269 | 24.0144 | 27.445 | 28.9234 | 31.1979 | 31.3685 | 31.539 | 28.8476 | 22.953 | 15.1251 | 5.5724 | 0.4928 | 0 | 0 | 0 | 0
9 | 0 | 0 | 0 | 0 | 0 | 0.56861 | 5.7089 | 15.9439 | 24.6323 | 28.8173 | 32.934 | 34.7081 | 37.4375 | 37.6422 | 37.8469 | 34.6171 | 27.5436 | 18.1501 | 6.6869 | 0.59136 | 0 | 0 | 0 | 0

## Pg, Spring, S2
GenID | 0 | 1 | 2 | 3 | 4 | 5 | 6 | 7 | 8 | 9 | 10 | 11 | 12 | 13 | 14 | 15 | 16 | 17 | 18 | 19 | 20 | 21 | 22 | 23
1 | 0 | 0 | 0 | 0 | 0 | 0 | 0 | 0 | 0 | 0 | 0 | 0 | 0 | 0 | 0 | 0 | 0 | 0 | 0 | 0 | 0 | 0 | 0 | 0
2 | 0 | 0 | 0 | 0 | 0 | 0 | 0 | 0 | 0 | 0 | 0 | 0 | 0 | 0 | 0 | 0 | 0 | 0 | 0 | 0 | 0 | 0 | 0 | 0
3 | 0 | 0 | 0 | 0 | 0 | 0 | 0 | 0 | 0 | 0 | 0 | 0 | 0 | 0 | 0 | 0 | 0 | 0 | 0 | 0 | 0 | 0 | 0 | 0
4 | 15.2288 | 13.8198 | 12.0584 | 10.8571 | 10.6132 | 10.7306 | 9.159 | 6.8918 | 6.2776 | 6.5395 | 7.3254 | 8.4002 | 10.9203 | 13.5578 | 15.4004 | 16.945 | 18.5709 | 17.767 | 15.7166 | 15.1204 | 14.0636 | 13.341 | 12.0945 | 10.7848
5 | 20.3051 | 18.4263 | 16.0779 | 14.4761 | 14.1509 | 14.3075 | 12.212 | 9.1891 | 8.3701 | 8.7194 | 9.7672 | 11.2003 | 14.5604 | 18.0771 | 20.5339 | 22.5933 | 24.7611 | 23.6893 | 20.9554 | 20.1606 | 18.7515 | 17.788 | 16.1261 | 14.3798
6 | 15.2288 | 13.8198 | 12.0584 | 10.8571 | 10.6132 | 10.7306 | 9.159 | 6.8918 | 6.2776 | 6.5395 | 7.3254 | 8.4002 | 10.9203 | 13.5578 | 15.4004 | 16.945 | 18.5709 | 17.767 | 15.7166 | 15.1204 | 14.0636 | 13.341 | 12.0945 | 10.7848
7 | 0 | 0 | 0 | 0 | 0 | 0.85292 | 7.4773 | 17.9966 | 27.1513 | 37.8127 | 44.7498 | 45.8017 | 46.8821 | 45.2331 | 48.0762 | 42.6744 | 35.7942 | 23.3984 | 8.5292 | 0.76763 | 0 | 0 | 0 | 0
8 | 0 | 0 | 0 | 0 | 0 | 0.56861 | 4.9848 | 11.9977 | 18.1008 | 25.2085 | 29.8332 | 30.5345 | 31.2547 | 30.1554 | 32.0508 | 28.4496 | 23.8628 | 15.5989 | 5.6861 | 0.51175 | 0 | 0 | 0 | 0
9 | 0 | 0 | 0 | 0 | 0 | 0.68234 | 5.9818 | 14.3973 | 21.721 | 30.2502 | 35.7998 | 36.6414 | 37.5057 | 36.1865 | 38.461 | 34.1395 | 28.6353 | 18.7187 | 6.8234 | 0.6141 | 0 | 0 | 0 | 0

## Pg, Spring, S3
GenID | 0 | 1 | 2 | 3 | 4 | 5 | 6 | 7 | 8 | 9 | 10 | 11 | 12 | 13 | 14 | 15 | 16 | 17 | 18 | 19 | 20 | 21 | 22 | 23
1 | 0 | 0 | 0 | 0 | 0 | 0 | 0 | 0 | 0 | 0 | 0 | 0 | 0 | 0 | 0 | 0 | 0 | 0 | 0 | 0 | 0 | 0 | 0 | 0
2 | 0 | 0 | 0 | 0 | 0 | 0 | 0 | 0 | 0 | 0 | 0 | 0 | 0 | 0 | 0 | 0 | 0 | 0 | 0 | 0 | 0 | 0 | 0 | 0
3 | 0 | 0 | 0 | 0 | 0 | 0 | 0 | 0 | 0 | 0 | 0 | 0 | 0 | 0 | 0 | 0 | 0 | 0 | 0 | 0 | 0 | 0 | 0 | 0
4 | 11.1461 | 10.568 | 10.279 | 10.821 | 10.8481 | 9.6467 | 8.2106 | 6.1873 | 5.2118 | 5.6634 | 6.6931 | 6.6208 | 7.6054 | 9.7009 | 11.3268 | 12.7629 | 14.3436 | 14.9308 | 14.9398 | 13.3591 | 12.7539 | 12.6817 | 12.8894 | 13.9191
5 | 14.8615 | 14.0907 | 13.7053 | 14.4279 | 14.4641 | 12.8623 | 10.9474 | 8.2497 | 6.949 | 7.5512 | 8.9241 | 8.8278 | 10.1405 | 12.9346 | 15.1024 | 17.0173 | 19.1248 | 19.9077 | 19.9197 | 17.8121 | 17.0052 | 16.9089 | 17.1859 | 18.5588
6 | 11.1461 | 10.568 | 10.279 | 10.821 | 10.8481 | 9.6467 | 8.2106 | 6.1873 | 5.2118 | 5.6634 | 6.6931 | 6.6208 | 7.6054 | 9.7009 | 11.3268 | 12.7629 | 14.3436 | 14.9308 | 14.9398 | 13.3591 | 12.7539 | 12.6817 | 12.8894 | 13.9191
7 | 0 | 0 | 0 | 0 | 0 | 0.82449 | 7.9037 | 21.9484 | 35.2255 | 41.7646 | 46.1713 | 51.3457 | 50.1232 | 49.8673 | 50.2085 | 46.3988 | 37.7274 | 24.7346 | 8.7851 | 0.90978 | 0 | 0 | 0 | 0
8 | 0 | 0 | 0 | 0 | 0 | 0.54966 | 5.2691 | 14.6323 | 23.4837 | 27.8431 | 30.7809 | 34.2305 | 33.4155 | 33.2449 | 33.4723 | 30.9325 | 25.1516 | 16.4898 | 5.8567 | 0.60652 | 0 | 0 | 0 | 0
9 | 0 | 0 | 0 | 0 | 0 | 0.65959 | 6.323 | 17.5588 | 28.1804 | 33.4117 | 36.9371 | 41.0766 | 40.0986 | 39.8939 | 40.1668 | 37.119 | 30.182 | 19.7877 | 7.0281 | 0.72782 | 0 | 0 | 0 | 0

## Pg, Spring, S4
GenID | 0 | 1 | 2 | 3 | 4 | 5 | 6 | 7 | 8 | 9 | 10 | 11 | 12 | 13 | 14 | 15 | 16 | 17 | 18 | 19 | 20 | 21 | 22 | 23
1 | 0 | 0 | 0 | 0 | 0 | 0 | 0 | 0 | 0 | 0 | 0 | 0 | 0 | 0 | 0 | 0 | 0 | 0 | 0 | 0 | 0 | 0 | 0 | 0
2 | 0 | 0 | 0 | 0 | 0 | 0 | 0 | 0 | 0 | 0 | 0 | 0 | 0 | 0 | 0 | 0 | 0 | 0 | 0 | 0 | 0 | 0 | 0 | 0
3 | 0 | 0 | 0 | 0 | 0 | 0 | 0 | 0 | 0 | 0 | 0 | 0 | 0 | 0 | 0 | 0 | 0 | 0 | 0 | 0 | 0 | 0 | 0 | 0
4 | 11.6158 | 10.7848 | 10.839 | 10.4055 | 10.3061 | 10.4868 | 9.4119 | 7.5512 | 5.9524 | 4.4982 | 4.2724 | 5.2027 | 6.8737 | 9.5022 | 12.4016 | 15.4727 | 19.2664 | 21.389 | 21.4613 | 20.9012 | 18.9502 | 17.5141 | 17.487 | 16.5837
5 | 15.4878 | 14.3798 | 14.452 | 13.8739 | 13.7415 | 13.9823 | 12.5492 | 10.0682 | 7.9366 | 5.9976 | 5.6965 | 6.937 | 9.165 | 12.6696 | 16.5355 | 20.6303 | 25.6885 | 28.5187 | 28.615 | 27.8683 | 25.267 | 23.3521 | 23.3159 | 22.1116
6 | 11.6158 | 10.7848 | 10.839 | 10.4055 | 10.3061 | 10.4868 | 9.4119 | 7.5512 | 5.9524 | 4.4982 | 4.2724 | 5.2027 | 6.8737 | 9.5022 | 12.4016 | 15.4727 | 19.2664 | 21.389 | 21.4613 | 20.9012 | 18.9502 | 17.5141 | 17.487 | 16.5837
7 | 0 | 0 | 0 | 0 | 0 | 0.71077 | 7.1361 | 19.9299 | 30.7904 | 36.0216 | 41.1676 | 43.3851 | 46.7968 | 47.0527 | 47.3086 | 43.2714 | 34.4295 | 22.6876 | 8.3586 | 0.7392 | 0 | 0 | 0 | 0
8 | 0 | 0 | 0 | 0 | 0 | 0.47384 | 4.7574 | 13.2866 | 20.5269 | 24.0144 | 27.445 | 28.9234 | 31.1979 | 31.3685 | 31.539 | 28.8476 | 22.953 | 15.1251 | 5.5724 | 0.4928 | 0 | 0 | 0 | 0
9 | 0 | 0 | 0 | 0 | 0 | 0.56861 | 5.7089 | 15.9439 | 24.6323 | 28.8173 | 32.934 | 34.7081 | 37.4375 | 37.6422 | 37.8469 | 34.6171 | 27.5436 | 18.1501 | 6.6869 | 0.59136 | 0 | 0 | 0 | 0

## Pg, Spring, S5
GenID | 0 | 1 | 2 | 3 | 4 | 5 | 6 | 7 | 8 | 9 | 10 | 11 | 12 | 13 | 14 | 15 | 16 | 17 | 18 | 19 | 20 | 21 | 22 | 23
1 | 0 | 0 | 0 | 0 | 0 | 0 | 0 | 0 | 0 | 0 | 0 | 0 | 0 | 0 | 0 | 0 | 0 | 0 | 0 | 0 | 0 | 0 | 0 | 0
2 | 0 | 0 | 0 | 0 | 0 | 0 | 0 | 0 | 0 | 0 | 0 | 0 | 0 | 0 | 0 | 0 | 0 | 0 | 0 | 0 | 0 | 0 | 0 | 0
3 | 0 | 0 | 0 | 0 | 0 | 0 | 0 | 0 | 0 | 0 | 0 | 0 | 0 | 0 | 0 | 0 | 0 | 0 | 0 | 0 | 0 | 0 | 0 | 0
4 | 15.2288 | 13.8198 | 12.0584 | 10.8571 | 10.6132 | 10.7306 | 9.159 | 6.8918 | 6.2776 | 6.5395 | 7.3254 | 8.4002 | 10.9203 | 13.5578 | 15.4004 | 16.945 | 18.5709 | 17.767 | 15.7166 | 15.1204 | 14.0636 | 13.341 | 12.0945 | 10.7848
5 | 20.3051 | 18.4263 | 16.0779 | 14.4761 | 14.1509 | 14.3075 | 12.212 | 9.1891 | 8.3701 | 8.7194 | 9.7672 | 11.2003 | 14.5604 | 18.0771 | 20.5339 | 22.5933 | 24.7611 | 23.6893 | 20.9554 | 20.1606 | 18.7515 | 17.788 | 16.1261 | 14.3798
6 | 15.2288 | 13.8198 | 12.0584 | 10.8571 | 10.6132 | 10.7306 | 9.159 | 6.8918 | 6.2776 | 6.5395 | 7.3254 | 8.4002 | 10.9203 | 13.5578 | 15.4004 | 16.945 | 18.5709 | 17.767 | 15.7166 | 15.1204 | 14.0636 | 13.341 | 12.0945 | 10.7848
7 | 0 | 0 | 0 | 0 | 0 | 0.85292 | 7.4773 | 17.9966 | 27.1513 | 37.8127 | 44.7498 | 45.8017 | 46.8821 | 45.2331 | 48.0762 | 42.6744 | 35.7942 | 23.3984 | 8.5292 | 0.76763 | 0 | 0 | 0 | 0
8 | 0 | 0 | 0 | 0 | 0 | 0.56861 | 4.9848 | 11.9977 | 18.1008 | 25.2085 | 29.8332 | 30.5345 | 31.2547 | 30.1554 | 32.0508 | 28.4496 | 23.8628 | 15.5989 | 5.6861 | 0.51175 | 0 | 0 | 0 | 0
9 | 0 | 0 | 0 | 0 | 0 | 0.68234 | 5.9818 | 14.3973 | 21.721 | 30.2502 | 35.7998 | 36.6414 | 37.5057 | 36.1865 | 38.461 | 34.1395 | 28.6353 | 18.7187 | 6.8234 | 0.6141 | 0 | 0 | 0 | 0

## Pg, Spring, S6
GenID | 0 | 1 | 2 | 3 | 4 | 5 | 6 | 7 | 8 | 9 | 10 | 11 | 12 | 13 | 14 | 15 | 16 | 17 | 18 | 19 | 20 | 21 | 22 | 23
1 | 0 | 0 | 0 | 0 | 0 | 0 | 0 | 0 | 0 | 0 | 0 | 0 | 0 | 0 | 0 | 0 | 0 | 0 | 0 | 0 | 0 | 0 | 0 | 0
2 | 0 | 0 | 0 | 0 | 0 | 0 | 0 | 0 | 0 | 0 | 0 | 0 | 0 | 0 | 0 | 0 | 0 | 0 | 0 | 0 | 0 | 0 | 0 | 0
3 | 0 | 0 | 0 | 0 | 0 | 0 | 0 | 0 | 0 | 0 | 0 | 0 | 0 | 0 | 0 | 0 | 0 | 0 | 0 | 0 | 0 | 0 | 0 | 0
4 | 11.1461 | 10.568 | 10.279 | 10.821 | 10.8481 | 9.6467 | 8.2106 | 6.1873 | 5.2118 | 5.6634 | 6.6931 | 6.6208 | 7.6054 | 9.7009 | 11.3268 | 12.7629 | 14.3436 | 14.9308 | 14.9398 | 13.3591 | 12.7539 | 12.6817 | 12.8894 | 13.9191
5 | 14.8615 | 14.0907 | 13.7053 | 14.4279 | 14.4641 | 12.8623 | 10.9474 | 8.2497 | 6.949 | 7.5512 | 8.9241 | 8.8278 | 10.1405 | 12.9346 | 15.1024 | 17.0173 | 19.1248 | 19.9077 | 19.9197 | 17.8121 | 17.0052 | 16.9089 | 17.1859 | 18.5588
6 | 11.1461 | 10.568 | 10.279 | 10.821 | 10.8481 | 9.6467 | 8.2106 | 6.1873 | 5.2118 | 5.6634 | 6.6931 | 6.6208 | 7.6054 | 9.7009 | 11.3268 | 12.7629 | 14.3436 | 14.9308 | 14.9398 | 13.3591 | 12.7539 | 12.6817 | 12.8894 | 13.9191
7 | 0 | 0 | 0 | 0 | 0 | 0.82449 | 7.9037 | 21.9484 | 35.2255 | 41.7646 | 46.1713 | 51.3457 | 50.1232 | 49.8673 | 50.2085 | 46.3988 | 37.7274 | 24.7346 | 8.7851 | 0.90978 | 0 | 0 | 0 | 0
8 | 0 | 0 | 0 | 0 | 0 | 0.54966 | 5.2691 | 14.6323 | 23.4837 | 27.8431 | 30.7809 | 34.2305 | 33.4155 | 33.2449 | 33.4723 | 30.9325 | 25.1516 | 16.4898 | 5.8567 | 0.60652 | 0 | 0 | 0 | 0
9 | 0 | 0 | 0 | 0 | 0 | 0.65959 | 6.323 | 17.5588 | 28.1804 | 33.4117 | 36.9371 | 41.0766 | 40.0986 | 39.8939 | 40.1668 | 37.119 | 30.182 | 19.7877 | 7.0281 | 0.72782 | 0 | 0 | 0 | 0

## Pg, Spring, S7
GenID | 0 | 1 | 2 | 3 | 4 | 5 | 6 | 7 | 8 | 9 | 10 | 11 | 12 | 13 | 14 | 15 | 16 | 17 | 18 | 19 | 20 | 21 | 22 | 23
1 | 0 | 0 | 0 | 0 | 0 | 0 | 0 | 0 | 0 | 0 | 0 | 0 | 0 | 0 | 0 | 0 | 0 | 0 | 0 | 0 | 0 | 0 | 0 | 0
2 | 0 | 0 | 0 | 0 | 0 | 0 | 0 | 0 | 0 | 0 | 0 | 0 | 0 | 0 | 0 | 0 | 0 | 0 | 0 | 0 | 0 | 0 | 0 | 0
3 | 0 | 0 | 0 | 0 | 0 | 0 | 0 | 0 | 0 | 0 | 0 | 0 | 0 | 0 | 0 | 0 | 0 | 0 | 0 | 0 | 0 | 0 | 0 | 0
4 | 11.6158 | 10.7848 | 10.839 | 10.4055 | 10.3061 | 10.4868 | 9.4119 | 7.5512 | 5.9524 | 4.4982 | 4.2724 | 5.2027 | 6.8737 | 9.5022 | 12.4016 | 15.4727 | 19.2664 | 21.389 | 21.4613 | 20.9012 | 18.9502 | 17.5141 | 17.487 | 16.5837
5 | 15.4878 | 14.3798 | 14.452 | 13.8739 | 13.7415 | 13.9823 | 12.5492 | 10.0682 | 7.9366 | 5.9976 | 5.6965 | 6.937 | 9.165 | 12.6696 | 16.5355 | 20.6303 | 25.6885 | 28.5187 | 28.615 | 27.8683 | 25.267 | 23.3521 | 23.3159 | 22.1116
6 | 11.6158 | 10.7848 | 10.839 | 10.4055 | 10.3061 | 10.4868 | 9.4119 | 7.5512 | 5.9524 | 4.4982 | 4.2724 | 5.2027 | 6.8737 | 9.5022 | 12.4016 | 15.4727 | 19.2664 | 21.389 | 21.4613 | 20.9012 | 18.9502 | 17.5141 | 17.487 | 16.5837
7 | 0 | 0 | 0 | 0 | 0 | 0.71077 | 7.1361 | 19.9299 | 30.7904 | 36.0216 | 41.1676 | 43.3851 | 46.7968 | 47.0527 | 47.3086 | 43.2714 | 34.4295 | 22.6876 | 8.3586 | 0.7392 | 0 | 0 | 0 | 0
8 | 0 | 0 | 0 | 0 | 0 | 0.47384 | 4.7574 | 13.2866 | 20.5269 | 24.0144 | 27.445 | 28.9234 | 31.1979 | 31.3685 | 31.539 | 28.8476 | 22.953 | 15.1251 | 5.5724 | 0.4928 | 0 | 0 | 0 | 0
9 | 0 | 0 | 0 | 0 | 0 | 0.56861 | 5.7089 | 15.9439 | 24.6323 | 28.8173 | 32.934 | 34.7081 | 37.4375 | 37.6422 | 37.8469 | 34.6171 | 27.5436 | 18.1501 | 6.6869 | 0.59136 | 0 | 0 | 0 | 0

## Pg, Spring, S8
GenID | 0 | 1 | 2 | 3 | 4 | 5 | 6 | 7 | 8 | 9 | 10 | 11 | 12 | 13 | 14 | 15 | 16 | 17 | 18 | 19 | 20 | 21 | 22 | 23
1 | 0 | 0 | 0 | 0 | 0 | 0 | 0 | 0 | 0 | 0 | 0 | 0 | 0 | 0 | 0 | 0 | 0 | 0 | 0 | 0 | 0 | 0 | 0 | 0
2 | 0 | 0 | 0 | 0 | 0 | 0 | 0 | 0 | 0 | 0 | 0 | 0 | 0 | 0 | 0 | 0 | 0 | 0 | 0 | 0 | 0 | 0 | 0 | 0
3 | 0 | 0 | 0 | 0 | 0 | 0 | 0 | 0 | 0 | 0 | 0 | 0 | 0 | 0 | 0 | 0 | 0 | 0 | 0 | 0 | 0 | 0 | 0 | 0
4 | 15.2288 | 13.8198 | 12.0584 | 10.8571 | 10.6132 | 10.7306 | 9.159 | 6.8918 | 6.2776 | 6.5395 | 7.3254 | 8.4002 | 10.9203 | 13.5578 | 15.4004 | 16.945 | 18.5709 | 17.767 | 15.7166 | 15.1204 | 14.0636 | 13.341 | 12.0945 | 10.7848
5 | 20.3051 | 18.4263 | 16.0779 | 14.4761 | 14.1509 | 14.3075 | 12.212 | 9.1891 | 8.3701 | 8.7194 | 9.7672 | 11.2003 | 14.5604 | 18.0771 | 20.5339 | 22.5933 | 24.7611 | 23.6893 | 20.9554 | 20.1606 | 18.7515 | 17.788 | 16.1261 | 14.3798
6 | 15.2288 | 13.8198 | 12.0584 | 10.8571 | 10.6132 | 10.7306 | 9.159 | 6.8918 | 6.2776 | 6.5395 | 7.3254 | 8.4002 | 10.9203 | 13.5578 | 15.4004 | 16.945 | 18.5709 | 17.767 | 15.7166 | 15.1204 | 14.0636 | 13.341 | 12.0945 | 10.7848
7 | 0 | 0 | 0 | 0 | 0 | 0.85292 | 7.4773 | 17.9966 | 27.1513 | 37.8127 | 44.7498 | 45.8017 | 46.8821 | 45.2331 | 48.0762 | 42.6744 | 35.7942 | 23.3984 | 8.5292 | 0.76763 | 0 | 0 | 0 | 0
8 | 0 | 0 | 0 | 0 | 0 | 0.56861 | 4.9848 | 11.9977 | 18.1008 | 25.2085 | 29.8332 | 30.5345 | 31.2547 | 30.1554 | 32.0508 | 28.4496 | 23.8628 | 15.5989 | 5.6861 | 0.51175 | 0 | 0 | 0 | 0
9 | 0 | 0 | 0 | 0 | 0 | 0.68234 | 5.9818 | 14.3973 | 21.721 | 30.2502 | 35.7998 | 36.6414 | 37.5057 | 36.1865 | 38.461 | 34.1395 | 28.6353 | 18.7187 | 6.8234 | 0.6141 | 0 | 0 | 0 | 0

## Pg, Spring, S9
GenID | 0 | 1 | 2 | 3 | 4 | 5 | 6 | 7 | 8 | 9 | 10 | 11 | 12 | 13 | 14 | 15 | 16 | 17 | 18 | 19 | 20 | 21 | 22 | 23
1 | 0 | 0 | 0 | 0 | 0 | 0 | 0 | 0 | 0 | 0 | 0 | 0 | 0 | 0 | 0 | 0 | 0 | 0 | 0 | 0 | 0 | 0 | 0 | 0
2 | 0 | 0 | 0 | 0 | 0 | 0 | 0 | 0 | 0 | 0 | 0 | 0 | 0 | 0 | 0 | 0 | 0 | 0 | 0 | 0 | 0 | 0 | 0 | 0
3 | 0 | 0 | 0 | 0 | 0 | 0 | 0 | 0 | 0 | 0 | 0 | 0 | 0 | 0 | 0 | 0 | 0 | 0 | 0 | 0 | 0 | 0 | 0 | 0
4 | 11.1461 | 10.568 | 10.279 | 10.821 | 10.8481 | 9.6467 | 8.2106 | 6.1873 | 5.2118 | 5.6634 | 6.6931 | 6.6208 | 7.6054 | 9.7009 | 11.3268 | 12.7629 | 14.3436 | 14.9308 | 14.9398 | 13.3591 | 12.7539 | 12.6817 | 12.8894 | 13.9191
5 | 14.8615 | 14.0907 | 13.7053 | 14.4279 | 14.4641 | 12.8623 | 10.9474 | 8.2497 | 6.949 | 7.5512 | 8.9241 | 8.8278 | 10.1405 | 12.9346 | 15.1024 | 17.0173 | 19.1248 | 19.9077 | 19.9197 | 17.8121 | 17.0052 | 16.9089 | 17.1859 | 18.5588
6 | 11.1461 | 10.568 | 10.279 | 10.821 | 10.8481 | 9.6467 | 8.2106 | 6.1873 | 5.2118 | 5.6634 | 6.6931 | 6.6208 | 7.6054 | 9.7009 | 11.3268 | 12.7629 | 14.3436 | 14.9308 | 14.9398 | 13.3591 | 12.7539 | 12.6817 | 12.8894 | 13.9191
7 | 0 | 0 | 0 | 0 | 0 | 0.82449 | 7.9037 | 21.9484 | 35.2255 | 41.7646 | 46.1713 | 51.3457 | 50.1232 | 49.8673 | 50.2085 | 46.3988 | 37.7274 | 24.7346 | 8.7851 | 0.90978 | 0 | 0 | 0 | 0
8 | 0 | 0 | 0 | 0 | 0 | 0.54966 | 5.2691 | 14.6323 | 23.4837 | 27.8431 | 30.7809 | 34.2305 | 33.4155 | 33.2449 | 33.4723 | 30.9325 | 25.1516 | 16.4898 | 5.8567 | 0.60652 | 0 | 0 | 0 | 0
9 | 0 | 0 | 0 | 0 | 0 | 0.65959 | 6.323 | 17.5588 | 28.1804 | 33.4117 | 36.9371 | 41.0766 | 40.0986 | 39.8939 | 40.1668 | 37.119 | 30.182 | 19.7877 | 7.0281 | 0.72782 | 0 | 0 | 0 | 0

## Qg, Spring, S1
GenID | 0 | 1 | 2 | 3 | 4 | 5 | 6 | 7 | 8 | 9 | 10 | 11 | 12 | 13 | 14 | 15 | 16 | 17 | 18 | 19 | 20 | 21 | 22 | 23
1 | 0 | 0 | 0 | 0 | 0 | 0 | 0 | 0 | 0 | 0 | 0 | 0 | 0 | 0 | 0 | 0 | 0 | 0 | 0 | 0 | 0 | 0 | 0 | 0
2 | 0 | 0 | 0 | 0 | 0 | 0 | 0 | 0 | 0 | 0 | 0 | 0 | 0 | 0 | 0 | 0 | 0 | 0 | 0 | 0 | 0 | 0 | 0 | 0
3 | 0 | 0 | 0 | 0 | 0 | 0 | 0 | 0 | 0 | 0 | 0 | 0 | 0 | 0 | 0 | 0 | 0 | 0 | 0 | 0 | 0 | 0 | 0 | 0
4 | 0 | 0 | 0 | 0 | 0 | 0 | 0 | 0 | 0 | 0 | 0 | 0 | 0 | 0 | 0 | 0 | 0 | 0 | 0 | 0 | 0 | 0 | 0 | 0
5 | 0 | 0 | 0 | 0 | 0 | 0 | 0 | 0 | 0 | 0 | 0 | 0 | 0 | 0 | 0 | 0 | 0 | 0 | 0 | 0 | 0 | 0 | 0 | 0
6 | 0 | 0 | 0 | 0 | 0 | 0 | 0 | 0 | 0 | 0 | 0 | 0 | 0 | 0 | 0 | 0 | 0 | 0 | 0 | 0 | 0 | 0 | 0 | 0
7 | 0 | 0 | 0 | 0 | 0 | 0 | 0 | 0 | 0 | 0 | 0 | 0 | 0 | 0 | 0 | 0 | 0 | 0 | 0 | 0 | 0 | 0 | 0 | 0
8 | 0 | 0 | 0 | 0 | 0 | 0 | 0 | 0 | 0 | 0 | 0 | 0 | 0 | 0 | 0 | 0 | 0 | 0 | 0 | 0 | 0 | 0 | 0 | 0
9 | 0 | 0 | 0 | 0 | 0 | 0 | 0 | 0 | 0 | 0 | 0 | 0 | 0 | 0 | 0 | 0 | 0 | 0 | 0 | 0 | 0 | 0 | 0 | 0

## Qg, Spring, S2
GenID | 0 | 1 | 2 | 3 | 4 | 5 | 6 | 7 | 8 | 9 | 10 | 11 | 12 | 13 | 14 | 15 | 16 | 17 | 18 | 19 | 20 | 21 | 22 | 23
1 | 0 | 0 | 0 | 0 | 0 | 0 | 0 | 0 | 0 | 0 | 0 | 0 | 0 | 0 | 0 | 0 | 0 | 0 | 0 | 0 | 0 | 0 | 0 | 0
2 | 0 | 0 | 0 | 0 | 0 | 0 | 0 | 0 | 0 | 0 | 0 | 0 | 0 | 0 | 0 | 0 | 0 | 0 | 0 | 0 | 0 | 0 | 0 | 0
3 | 0 | 0 | 0 | 0 | 0 | 0 | 0 | 0 | 0 | 0 | 0 | 0 | 0 | 0 | 0 | 0 | 0 | 0 | 0 | 0 | 0 | 0 | 0 | 0
4 | 0 | 0 | 0 | 0 | 0 | 0 | 0 | 0 | 0 | 0 | 0 | 0 | 0 | 0 | 0 | 0 | 0 | 0 | 0 | 0 | 0 | 0 | 0 | 0
5 | 0 | 0 | 0 | 0 | 0 | 0 | 0 | 0 | 0 | 0 | 0 | 0 | 0 | 0 | 0 | 0 | 0 | 0 | 0 | 0 | 0 | 0 | 0 | 0
6 | 0 | 0 | 0 | 0 | 0 | 0 | 0 | 0 | 0 | 0 | 0 | 0 | 0 | 0 | 0 | 0 | 0 | 0 | 0 | 0 | 0 | 0 | 0 | 0
7 | 0 | 0 | 0 | 0 | 0 | 0 | 0 | 0 | 0 | 0 | 0 | 0 | 0 | 0 | 0 | 0 | 0 | 0 | 0 | 0 | 0 | 0 | 0 | 0
8 | 0 | 0 | 0 | 0 | 0 | 0 | 0 | 0 | 0 | 0 | 0 | 0 | 0 | 0 | 0 | 0 | 0 | 0 | 0 | 0 | 0 | 0 | 0 | 0
9 | 0 | 0 | 0 | 0 | 0 | 0 | 0 | 0 | 0 | 0 | 0 | 0 | 0 | 0 | 0 | 0 | 0 | 0 | 0 | 0 | 0 | 0 | 0 | 0

## Qg, Spring, S3
GenID | 0 | 1 | 2 | 3 | 4 | 5 | 6 | 7 | 8 | 9 | 10 | 11 | 12 | 13 | 14 | 15 | 16 | 17 | 18 | 19 | 20 | 21 | 22 | 23
1 | 0 | 0 | 0 | 0 | 0 | 0 | 0 | 0 | 0 | 0 | 0 | 0 | 0 | 0 | 0 | 0 | 0 | 0 | 0 | 0 | 0 | 0 | 0 | 0
2 | 0 | 0 | 0 | 0 | 0 | 0 | 0 | 0 | 0 | 0 | 0 | 0 | 0 | 0 | 0 | 0 | 0 | 0 | 0 | 0 | 0 | 0 | 0 | 0
3 | 0 | 0 | 0 | 0 | 0 | 0 | 0 | 0 | 0 | 0 | 0 | 0 | 0 | 0 | 0 | 0 | 0 | 0 | 0 | 0 | 0 | 0 | 0 | 0
4 | 0 | 0 | 0 | 0 | 0 | 0 | 0 | 0 | 0 | 0 | 0 | 0 | 0 | 0 | 0 | 0 | 0 | 0 | 0 | 0 | 0 | 0 | 0 | 0
5 | 0 | 0 | 0 | 0 | 0 | 0 | 0 | 0 | 0 | 0 | 0 | 0 | 0 | 0 | 0 | 0 | 0 | 0 | 0 | 0 | 0 | 0 | 0 | 0
6 | 0 | 0 | 0 | 0 | 0 | 0 | 0 | 0 | 0 | 0 | 0 | 0 | 0 | 0 | 0 | 0 | 0 | 0 | 0 | 0 | 0 | 0 | 0 | 0
7 | 0 | 0 | 0 | 0 | 0 | 0 | 0 | 0 | 0 | 0 | 0 | 0 | 0 | 0 | 0 | 0 | 0 | 0 | 0 | 0 | 0 | 0 | 0 | 0
8 | 0 | 0 | 0 | 0 | 0 | 0 | 0 | 0 | 0 | 0 | 0 | 0 | 0 | 0 | 0 | 0 | 0 | 0 | 0 | 0 | 0 | 0 | 0 | 0
9 | 0 | 0 | 0 | 0 | 0 | 0 | 0 | 0 | 0 | 0 | 0 | 0 | 0 | 0 | 0 | 0 | 0 | 0 | 0 | 0 | 0 | 0 | 0 | 0

## Qg, Spring, S4
GenID | 0 | 1 | 2 | 3 | 4 | 5 | 6 | 7 | 8 | 9 | 10 | 11 | 12 | 13 | 14 | 15 | 16 | 17 | 18 | 19 | 20 | 21 | 22 | 23
1 | 0 | 0 | 0 | 0 | 0 | 0 | 0 | 0 | 0 | 0 | 0 | 0 | 0 | 0 | 0 | 0 | 0 | 0 | 0 | 0 | 0 | 0 | 0 | 0
2 | 0 | 0 | 0 | 0 | 0 | 0 | 0 | 0 | 0 | 0 | 0 | 0 | 0 | 0 | 0 | 0 | 0 | 0 | 0 | 0 | 0 | 0 | 0 | 0
3 | 0 | 0 | 0 | 0 | 0 | 0 | 0 | 0 | 0 | 0 | 0 | 0 | 0 | 0 | 0 | 0 | 0 | 0 | 0 | 0 | 0 | 0 | 0 | 0
4 | 0 | 0 | 0 | 0 | 0 | 0 | 0 | 0 | 0 | 0 | 0 | 0 | 0 | 0 | 0 | 0 | 0 | 0 | 0 | 0 | 0 | 0 | 0 | 0
5 | 0 | 0 | 0 | 0 | 0 | 0 | 0 | 0 | 0 | 0 | 0 | 0 | 0 | 0 | 0 | 0 | 0 | 0 | 0 | 0 | 0 | 0 | 0 | 0
6 | 0 | 0 | 0 | 0 | 0 | 0 | 0 | 0 | 0 | 0 | 0 | 0 | 0 | 0 | 0 | 0 | 0 | 0 | 0 | 0 | 0 | 0 | 0 | 0
7 | 0 | 0 | 0 | 0 | 0 | 0 | 0 | 0 | 0 | 0 | 0 | 0 | 0 | 0 | 0 | 0 | 0 | 0 | 0 | 0 | 0 | 0 | 0 | 0
8 | 0 | 0 | 0 | 0 | 0 | 0 | 0 | 0 | 0 | 0 | 0 | 0 | 0 | 0 | 0 | 0 | 0 | 0 | 0 | 0 | 0 | 0 | 0 | 0
9 | 0 | 0 | 0 | 0 | 0 | 0 | 0 | 0 | 0 | 0 | 0 | 0 | 0 | 0 | 0 | 0 | 0 | 0 | 0 | 0 | 0 | 0 | 0 | 0

## Qg, Spring, S5
GenID | 0 | 1 | 2 | 3 | 4 | 5 | 6 | 7 | 8 | 9 | 10 | 11 | 12 | 13 | 14 | 15 | 16 | 17 | 18 | 19 | 20 | 21 | 22 | 23
1 | 0 | 0 | 0 | 0 | 0 | 0 | 0 | 0 | 0 | 0 | 0 | 0 | 0 | 0 | 0 | 0 | 0 | 0 | 0 | 0 | 0 | 0 | 0 | 0
2 | 0 | 0 | 0 | 0 | 0 | 0 | 0 | 0 | 0 | 0 | 0 | 0 | 0 | 0 | 0 | 0 | 0 | 0 | 0 | 0 | 0 | 0 | 0 | 0
3 | 0 | 0 | 0 | 0 | 0 | 0 | 0 | 0 | 0 | 0 | 0 | 0 | 0 | 0 | 0 | 0 | 0 | 0 | 0 | 0 | 0 | 0 | 0 | 0
4 | 0 | 0 | 0 | 0 | 0 | 0 | 0 | 0 | 0 | 0 | 0 | 0 | 0 | 0 | 0 | 0 | 0 | 0 | 0 | 0 | 0 | 0 | 0 | 0
5 | 0 | 0 | 0 | 0 | 0 | 0 | 0 | 0 | 0 | 0 | 0 | 0 | 0 | 0 | 0 | 0 | 0 | 0 | 0 | 0 | 0 | 0 | 0 | 0
6 | 0 | 0 | 0 | 0 | 0 | 0 | 0 | 0 | 0 | 0 | 0 | 0 | 0 | 0 | 0 | 0 | 0 | 0 | 0 | 0 | 0 | 0 | 0 | 0
7 | 0 | 0 | 0 | 0 | 0 | 0 | 0 | 0 | 0 | 0 | 0 | 0 | 0 | 0 | 0 | 0 | 0 | 0 | 0 | 0 | 0 | 0 | 0 | 0
8 | 0 | 0 | 0 | 0 | 0 | 0 | 0 | 0 | 0 | 0 | 0 | 0 | 0 | 0 | 0 | 0 | 0 | 0 | 0 | 0 | 0 | 0 | 0 | 0
9 | 0 | 0 | 0 | 0 | 0 | 0 | 0 | 0 | 0 | 0 | 0 | 0 | 0 | 0 | 0 | 0 | 0 | 0 | 0 | 0 | 0 | 0 | 0 | 0

## Qg, Spring, S6
GenID | 0 | 1 | 2 | 3 | 4 | 5 | 6 | 7 | 8 | 9 | 10 | 11 | 12 | 13 | 14 | 15 | 16 | 17 | 18 | 19 | 20 | 21 | 22 | 23
1 | 0 | 0 | 0 | 0 | 0 | 0 | 0 | 0 | 0 | 0 | 0 | 0 | 0 | 0 | 0 | 0 | 0 | 0 | 0 | 0 | 0 | 0 | 0 | 0
2 | 0 | 0 | 0 | 0 | 0 | 0 | 0 | 0 | 0 | 0 | 0 | 0 | 0 | 0 | 0 | 0 | 0 | 0 | 0 | 0 | 0 | 0 | 0 | 0
3 | 0 | 0 | 0 | 0 | 0 | 0 | 0 | 0 | 0 | 0 | 0 | 0 | 0 | 0 | 0 | 0 | 0 | 0 | 0 | 0 | 0 | 0 | 0 | 0
4 | 0 | 0 | 0 | 0 | 0 | 0 | 0 | 0 | 0 | 0 | 0 | 0 | 0 | 0 | 0 | 0 | 0 | 0 | 0 | 0 | 0 | 0 | 0 | 0
5 | 0 | 0 | 0 | 0 | 0 | 0 | 0 | 0 | 0 | 0 | 0 | 0 | 0 | 0 | 0 | 0 | 0 | 0 | 0 | 0 | 0 | 0 | 0 | 0
6 | 0 | 0 | 0 | 0 | 0 | 0 | 0 | 0 | 0 | 0 | 0 | 0 | 0 | 0 | 0 | 0 | 0 | 0 | 0 | 0 | 0 | 0 | 0 | 0
7 | 0 | 0 | 0 | 0 | 0 | 0 | 0 | 0 | 0 | 0 | 0 | 0 | 0 | 0 | 0 | 0 | 0 | 0 | 0 | 0 | 0 | 0 | 0 | 0
8 | 0 | 0 | 0 | 0 | 0 | 0 | 0 | 0 | 0 | 0 | 0 | 0 | 0 | 0 | 0 | 0 | 0 | 0 | 0 | 0 | 0 | 0 | 0 | 0
9 | 0 | 0 | 0 | 0 | 0 | 0 | 0 | 0 | 0 | 0 | 0 | 0 | 0 | 0 | 0 | 0 | 0 | 0 | 0 | 0 | 0 | 0 | 0 | 0

## Qg, Spring, S7
GenID | 0 | 1 | 2 | 3 | 4 | 5 | 6 | 7 | 8 | 9 | 10 | 11 | 12 | 13 | 14 | 15 | 16 | 17 | 18 | 19 | 20 | 21 | 22 | 23
1 | 0 | 0 | 0 | 0 | 0 | 0 | 0 | 0 | 0 | 0 | 0 | 0 | 0 | 0 | 0 | 0 | 0 | 0 | 0 | 0 | 0 | 0 | 0 | 0
2 | 0 | 0 | 0 | 0 | 0 | 0 | 0 | 0 | 0 | 0 | 0 | 0 | 0 | 0 | 0 | 0 | 0 | 0 | 0 | 0 | 0 | 0 | 0 | 0
3 | 0 | 0 | 0 | 0 | 0 | 0 | 0 | 0 | 0 | 0 | 0 | 0 | 0 | 0 | 0 | 0 | 0 | 0 | 0 | 0 | 0 | 0 | 0 | 0
4 | 0 | 0 | 0 | 0 | 0 | 0 | 0 | 0 | 0 | 0 | 0 | 0 | 0 | 0 | 0 | 0 | 0 | 0 | 0 | 0 | 0 | 0 | 0 | 0
5 | 0 | 0 | 0 | 0 | 0 | 0 | 0 | 0 | 0 | 0 | 0 | 0 | 0 | 0 | 0 | 0 | 0 | 0 | 0 | 0 | 0 | 0 | 0 | 0
6 | 0 | 0 | 0 | 0 | 0 | 0 | 0 | 0 | 0 | 0 | 0 | 0 | 0 | 0 | 0 | 0 | 0 | 0 | 0 | 0 | 0 | 0 | 0 | 0
7 | 0 | 0 | 0 | 0 | 0 | 0 | 0 | 0 | 0 | 0 | 0 | 0 | 0 | 0 | 0 | 0 | 0 | 0 | 0 | 0 | 0 | 0 | 0 | 0
8 | 0 | 0 | 0 | 0 | 0 | 0 | 0 | 0 | 0 | 0 | 0 | 0 | 0 | 0 | 0 | 0 | 0 | 0 | 0 | 0 | 0 | 0 | 0 | 0
9 | 0 | 0 | 0 | 0 | 0 | 0 | 0 | 0 | 0 | 0 | 0 | 0 | 0 | 0 | 0 | 0 | 0 | 0 | 0 | 0 | 0 | 0 | 0 | 0

## Qg, Spring, S8
GenID | 0 | 1 | 2 | 3 | 4 | 5 | 6 | 7 | 8 | 9 | 10 | 11 | 12 | 13 | 14 | 15 | 16 | 17 | 18 | 19 | 20 | 21 | 22 | 23
1 | 0 | 0 | 0 | 0 | 0 | 0 | 0 | 0 | 0 | 0 | 0 | 0 | 0 | 0 | 0 | 0 | 0 | 0 | 0 | 0 | 0 | 0 | 0 | 0
2 | 0 | 0 | 0 | 0 | 0 | 0 | 0 | 0 | 0 | 0 | 0 | 0 | 0 | 0 | 0 | 0 | 0 | 0 | 0 | 0 | 0 | 0 | 0 | 0
3 | 0 | 0 | 0 | 0 | 0 | 0 | 0 | 0 | 0 | 0 | 0 | 0 | 0 | 0 | 0 | 0 | 0 | 0 | 0 | 0 | 0 | 0 | 0 | 0
4 | 0 | 0 | 0 | 0 | 0 | 0 | 0 | 0 | 0 | 0 | 0 | 0 | 0 | 0 | 0 | 0 | 0 | 0 | 0 | 0 | 0 | 0 | 0 | 0
5 | 0 | 0 | 0 | 0 | 0 | 0 | 0 | 0 | 0 | 0 | 0 | 0 | 0 | 0 | 0 | 0 | 0 | 0 | 0 | 0 | 0 | 0 | 0 | 0
6 | 0 | 0 | 0 | 0 | 0 | 0 | 0 | 0 | 0 | 0 | 0 | 0 | 0 | 0 | 0 | 0 | 0 | 0 | 0 | 0 | 0 | 0 | 0 | 0
7 | 0 | 0 | 0 | 0 | 0 | 0 | 0 | 0 | 0 | 0 | 0 | 0 | 0 | 0 | 0 | 0 | 0 | 0 | 0 | 0 | 0 | 0 | 0 | 0
8 | 0 | 0 | 0 | 0 | 0 | 0 | 0 | 0 | 0 | 0 | 0 | 0 | 0 | 0 | 0 | 0 | 0 | 0 | 0 | 0 | 0 | 0 | 0 | 0
9 | 0 | 0 | 0 | 0 | 0 | 0 | 0 | 0 | 0 | 0 | 0 | 0 | 0 | 0 | 0 | 0 | 0 | 0 | 0 | 0 | 0 | 0 | 0 | 0

## Qg, Spring, S9
GenID | 0 | 1 | 2 | 3 | 4 | 5 | 6 | 7 | 8 | 9 | 10 | 11 | 12 | 13 | 14 | 15 | 16 | 17 | 18 | 19 | 20 | 21 | 22 | 23
1 | 0 | 0 | 0 | 0 | 0 | 0 | 0 | 0 | 0 | 0 | 0 | 0 | 0 | 0 | 0 | 0 | 0 | 0 | 0 | 0 | 0 | 0 | 0 | 0
2 | 0 | 0 | 0 | 0 | 0 | 0 | 0 | 0 | 0 | 0 | 0 | 0 | 0 | 0 | 0 | 0 | 0 | 0 | 0 | 0 | 0 | 0 | 0 | 0
3 | 0 | 0 | 0 | 0 | 0 | 0 | 0 | 0 | 0 | 0 | 0 | 0 | 0 | 0 | 0 | 0 | 0 | 0 | 0 | 0 | 0 | 0 | 0 | 0
4 | 0 | 0 | 0 | 0 | 0 | 0 | 0 | 0 | 0 | 0 | 0 | 0 | 0 | 0 | 0 | 0 | 0 | 0 | 0 | 0 | 0 | 0 | 0 | 0
5 | 0 | 0 | 0 | 0 | 0 | 0 | 0 | 0 | 0 | 0 | 0 | 0 | 0 | 0 | 0 | 0 | 0 | 0 | 0 | 0 | 0 | 0 | 0 | 0
6 | 0 | 0 | 0 | 0 | 0 | 0 | 0 | 0 | 0 | 0 | 0 | 0 | 0 | 0 | 0 | 0 | 0 | 0 | 0 | 0 | 0 | 0 | 0 | 0
7 | 0 | 0 | 0 | 0 | 0 | 0 | 0 | 0 | 0 | 0 | 0 | 0 | 0 | 0 | 0 | 0 | 0 | 0 | 0 | 0 | 0 | 0 | 0 | 0
8 | 0 | 0 | 0 | 0 | 0 | 0 | 0 | 0 | 0 | 0 | 0 | 0 | 0 | 0 | 0 | 0 | 0 | 0 | 0 | 0 | 0 | 0 | 0 | 0
9 | 0 | 0 | 0 | 0 | 0 | 0 | 0 | 0 | 0 | 0 | 0 | 0 | 0 | 0 | 0 | 0 | 0 | 0 | 0 | 0 | 0 | 0 | 0 | 0

## GenStatus, Spring
GenID | 0 | 1 | 2 | 3 | 4 | 5 | 6 | 7 | 8 | 9 | 10 | 11 | 12 | 13 | 14 | 15 | 16 | 17 | 18 | 19 | 20 | 21 | 22 | 23
1 | 1 | 1 | 1 | 1 | 1 | 1 | 1 | 1 | 0 | 0 | 0 | 0 | 0 | 0 | 0 | 0 | 0 | 1 | 1 | 1 | 1 | 1 | 1 | 1
2 | 1 | 1 | 1 | 1 | 1 | 1 | 1 | 1 | 1 | 1 | 1 | 1 | 1 | 1 | 1 | 1 | 1 | 1 | 1 | 1 | 1 | 1 | 1 | 1
3 | 1 | 1 | 1 | 1 | 1 | 1 | 1 | 1 | 1 | 1 | 1 | 1 | 1 | 1 | 1 | 1 | 1 | 1 | 1 | 1 | 1 | 1 | 1 | 1
4 | 1 | 1 | 1 | 1 | 1 | 1 | 1 | 1 | 1 | 1 | 1 | 1 | 1 | 1 | 1 | 1 | 1 | 1 | 1 | 1 | 1 | 1 | 1 | 1
5 | 1 | 1 | 1 | 1 | 1 | 1 | 1 | 1 | 1 | 1 | 1 | 1 | 1 | 1 | 1 | 1 | 1 | 1 | 1 | 1 | 1 | 1 | 1 | 1
6 | 1 | 1 | 1 | 1 | 1 | 1 | 1 | 1 | 1 | 1 | 1 | 1 | 1 | 1 | 1 | 1 | 1 | 1 | 1 | 1 | 1 | 1 | 1 | 1
7 | 1 | 1 | 1 | 1 | 1 | 1 | 1 | 1 | 1 | 1 | 1 | 1 | 1 | 1 | 1 | 1 | 1 | 1 | 1 | 1 | 1 | 1 | 1 | 1
8 | 1 | 1 | 1 | 1 | 1 | 1 | 1 | 1 | 1 | 1 | 1 | 1 | 1 | 1 | 1 | 1 | 1 | 1 | 1 | 1 | 1 | 1 | 1 | 1
9 | 1 | 1 | 1 | 1 | 1 | 1 | 1 | 1 | 1 | 1 | 1 | 1 | 1 | 1 | 1 | 1 | 1 | 1 | 1 | 1 | 1 | 1 | 1 | 1

## Pc, Summer, S1
LoadID | 0 | 1 | 2 | 3 | 4 | 5 | 6 | 7 | 8 | 9 | 10 | 11 | 12 | 13 | 14 | 15 | 16 | 17 | 18 | 19 | 20 | 21 | 22 | 23
1 | 40.0434 | 36.3813 | 35.7458 | 35.6545 | 35.6573 | 35.3419 | 38.1548 | 45.299 | 51.628 | 53.2144 | 52.6759 | 54.1655 | 54.9086 | 53.8928 | 51.787 | 49.7026 | 50.5698 | 51.0694 | 51.2862 | 50.4371 | 50.5887 | 52.684 | 49.1078 | 45.0169
2 | 43.2869 | 39.7439 | 37.6443 | 36.263 | 35.8374 | 37.9945 | 47.5567 | 56.405 | 58.812 | 57.7276 | 57.517 | 61.3377 | 61.5323 | 61.9728 | 58.976 | 55.8706 | 51.6718 | 52.2597 | 51.7826 | 51.5813 | 51.8284 | 51.5521 | 51.3094 | 48.5589
3 | 57.4302 | 50.967 | 48.0555 | 46.4807 | 48.7067 | 44.4825 | 52.2519 | 58.6711 | 66.011 | 70.965 | 73.0385 | 74.2558 | 75.9021 | 76.9599 | 77.2896 | 74.3976 | 73.9906 | 71.7159 | 71.61 | 71.992 | 71.6512 | 73.9174 | 73.8227 | 66.6141

## Pc, Summer, S2
LoadID | 0 | 1 | 2 | 3 | 4 | 5 | 6 | 7 | 8 | 9 | 10 | 11 | 12 | 13 | 14 | 15 | 16 | 17 | 18 | 19 | 20 | 21 | 22 | 23
1 | 40.0434 | 36.3813 | 35.7458 | 35.6545 | 35.6573 | 35.3419 | 38.1548 | 45.299 | 51.628 | 53.2144 | 52.6759 | 54.1655 | 54.9086 | 53.8928 | 51.787 | 49.7026 | 50.5698 | 51.0694 | 51.2862 | 50.4371 | 50.5887 | 52.684 | 49.1078 | 45.0169
2 | 43.2869 | 39.7439 | 37.6443 | 36.263 | 35.8374 | 37.9945 | 47.5567 | 56.405 | 58.812 | 57.7276 | 57.517 | 61.3377 | 61.5323 | 61.9728 | 58.976 | 55.8706 | 51.6718 | 52.2597 | 51.7826 | 51.5813 | 51.8284 | 51.5521 | 51.3094 | 48.5589
3 | 57.4302 | 50.967 | 48.0555 | 46.4807 | 48.7067 | 44.4825 | 52.2519 | 58.6711 | 66.011 | 70.965 | 73.0385 | 74.2558 | 75.9021 | 76.9599 | 77.2896 | 74.3976 | 73.9906 | 71.7159 | 71.61 | 71.992 | 71.6512 | 73.9174 | 73.8227 | 66.6141

## Pc, Summer, S3
LoadID | 0 | 1 | 2 | 3 | 4 | 5 | 6 | 7 | 8 | 9 | 10 | 11 | 12 | 13 | 14 | 15 | 16 | 17 | 18 | 19 | 20 | 21 | 22 | 23
1 | 40.0434 | 36.3813 | 35.7458 | 35.6545 | 35.6573 | 35.3419 | 38.1548 | 45.299 | 51.628 | 53.2144 | 52.6759 | 54.1655 | 54.9086 | 53.8928 | 51.787 | 49.7026 | 50.5698 | 51.0694 | 51.2862 | 50.4371 | 50.5887 | 52.684 | 49.1078 | 45.0169
2 | 43.2869 | 39.7439 | 37.6443 | 36.263 | 35.8374 | 37.9945 | 47.5567 | 56.405 | 58.812 | 57.7276 | 57.517 | 61.3377 | 61.5323 | 61.9728 | 58.976 | 55.8706 | 51.6718 | 52.2597 | 51.7826 | 51.5813 | 51.8284 | 51.5521 | 51.3094 | 48.5589
3 | 57.4302 | 50.967 | 48.0555 | 46.4807 | 48.7067 | 44.4825 | 52.2519 | 58.6711 | 66.011 | 70.965 | 73.0385 | 74.2558 | 75.9021 | 76.9599 | 77.2896 | 74.3976 | 73.9906 | 71.7159 | 71.61 | 71.992 | 71.6512 | 73.9174 | 73.8227 | 66.6141

## Pc, Summer, S4
LoadID | 0 | 1 | 2 | 3 | 4 | 5 | 6 | 7 | 8 | 9 | 10 | 11 | 12 | 13 | 14 | 15 | 16 | 17 | 18 | 19 | 20 | 21 | 22 | 23
1 | 41.2447 | 37.4727 | 36.8181 | 36.7241 | 36.727 | 36.4022 | 39.2994 | 46.658 | 53.1768 | 54.8109 | 54.2562 | 55.7905 | 56.5558 | 55.5096 | 53.3406 | 51.1937 | 52.0869 | 52.6015 | 52.8248 | 51.9503 | 52.1064 | 54.2645 | 50.5811 | 46.3674
2 | 44.505 | 40.853 | 38.699 | 37.2802 | 36.8546 | 39.0852 | 48.9233 | 58.0867 | 60.5672 | 59.446 | 59.2347 | 63.1679 | 63.3626 | 63.8031 | 60.7145 | 57.5164 | 53.2049 | 53.7929 | 53.3157 | 53.1145 | 53.3616 | 53.0852 | 52.7875 | 49.9418
3 | 59.0726 | 52.4127 | 49.4227 | 47.8044 | 50.11 | 45.7679 | 53.7594 | 60.4208 | 67.9822 | 73.0806 | 75.2218 | 76.4736 | 78.1634 | 79.2398 | 79.5775 | 76.5992 | 76.1933 | 73.8327 | 73.738 | 74.1374 | 73.779 | 76.1215 | 75.9761 | 68.5387

## Pc, Summer, S5
LoadID | 0 | 1 | 2 | 3 | 4 | 5 | 6 | 7 | 8 | 9 | 10 | 11 | 12 | 13 | 14 | 15 | 16 | 17 | 18 | 19 | 20 | 21 | 22 | 23
1 | 41.2447 | 37.4727 | 36.8181 | 36.7241 | 36.727 | 36.4022 | 39.2994 | 46.658 | 53.1768 | 54.8109 | 54.2562 | 55.7905 | 56.5558 | 55.5096 | 53.3406 | 51.1937 | 52.0869 | 52.6015 | 52.8248 | 51.9503 | 52.1064 | 54.2645 | 50.5811 | 46.3674
2 | 44.505 | 40.853 | 38.699 | 37.2802 | 36.8546 | 39.0852 | 48.9233 | 58.0867 | 60.5672 | 59.446 | 59.2347 | 63.1679 | 63.3626 | 63.8031 | 60.7145 | 57.5164 | 53.2049 | 53.7929 | 53.3157 | 53.1145 | 53.3616 | 53.0852 | 52.7875 | 49.9418
3 | 59.0726 | 52.4127 | 49.4227 | 47.8044 | 50.11 | 45.7679 | 53.7594 | 60.4208 | 67.9822 | 73.0806 | 75.2218 | 76.4736 | 78.1634 | 79.2398 | 79.5775 | 76.5992 | 76.1933 | 73.8327 | 73.738 | 74.1374 | 73.779 | 76.1215 | 75.9761 | 68.5387

## Pc, Summer, S6
LoadID | 0 | 1 | 2 | 3 | 4 | 5 | 6 | 7 | 8 | 9 | 10 | 11 | 12 | 13 | 14 | 15 | 16 | 17 | 18 | 19 | 20 | 21 | 22 | 23
1 | 41.2447 | 37.4727 | 36.8181 | 36.7241 | 36.727 | 36.4022 | 39.2994 | 46.658 | 53.1768 | 54.8109 | 54.2562 | 55.7905 | 56.5558 | 55.5096 | 53.3406 | 51.1937 | 52.0869 | 52.6015 | 52.8248 | 51.9503 | 52.1064 | 54.2645 | 50.5811 | 46.3674
2 | 44.505 | 40.853 | 38.699 | 37.2802 | 36.8546 | 39.0852 | 48.9233 | 58.0867 | 60.5672 | 59.446 | 59.2347 | 63.1679 | 63.3626 | 63.8031 | 60.7145 | 57.5164 | 53.2049 | 53.7929 | 53.3157 | 53.1145 | 53.3616 | 53.0852 | 52.7875 | 49.9418
3 | 59.0726 | 52.4127 | 49.4227 | 47.8044 | 50.11 | 45.7679 | 53.7594 | 60.4208 | 67.9822 | 73.0806 | 75.2218 | 76.4736 | 78.1634 | 79.2398 | 79.5775 | 76.5992 | 76.1933 | 73.8327 | 73.738 | 74.1374 | 73.779 | 76.1215 | 75.9761 | 68.5387

## Pc, Summer, S7
LoadID | 0 | 1 | 2 | 3 | 4 | 5 | 6 | 7 | 8 | 9 | 10 | 11 | 12 | 13 | 14 | 15 | 16 | 17 | 18 | 19 | 20 | 21 | 22 | 23
1 | 39.2426 | 35.6536 | 35.0309 | 34.9414 | 34.9441 | 34.6351 | 37.3917 | 44.393 | 50.5954 | 52.1501 | 51.6224 | 53.0822 | 53.8104 | 52.815 | 50.7512 | 48.7086 | 49.5584 | 50.048 | 50.2604 | 49.4284 | 49.5769 | 51.6303 | 48.1257 | 44.1165
2 | 42.4749 | 39.0045 | 36.9411 | 35.5849 | 35.1593 | 37.2673 | 46.6456 | 55.2838 | 57.6419 | 56.5819 | 56.372 | 60.1175 | 60.3121 | 60.7526 | 57.8171 | 54.7734 | 50.6497 | 51.2376 | 50.7605 | 50.5592 | 50.8064 | 50.53 | 50.324 | 47.6369
3 | 56.3353 | 50.0031 | 47.1441 | 45.5981 | 47.7712 | 43.6256 | 51.247 | 57.5047 | 64.6969 | 69.5546 | 71.583 | 72.7773 | 74.3945 | 75.44 | 75.7644 | 72.9298 | 72.5221 | 70.3047 | 70.1914 | 70.5617 | 70.2326 | 72.448 | 72.3871 | 65.3311

## Pc, Summer, S8
LoadID | 0 | 1 | 2 | 3 | 4 | 5 | 6 | 7 | 8 | 9 | 10 | 11 | 12 | 13 | 14 | 15 | 16 | 17 | 18 | 19 | 20 | 21 | 22 | 23
1 | 39.2426 | 35.6536 | 35.0309 | 34.9414 | 34.9441 | 34.6351 | 37.3917 | 44.393 | 50.5954 | 52.1501 | 51.6224 | 53.0822 | 53.8104 | 52.815 | 50.7512 | 48.7086 | 49.5584 | 50.048 | 50.2604 | 49.4284 | 49.5769 | 51.6303 | 48.1257 | 44.1165
2 | 42.4749 | 39.0045 | 36.9411 | 35.5849 | 35.1593 | 37.2673 | 46.6456 | 55.2838 | 57.6419 | 56.5819 | 56.372 | 60.1175 | 60.3121 | 60.7526 | 57.8171 | 54.7734 | 50.6497 | 51.2376 | 50.7605 | 50.5592 | 50.8064 | 50.53 | 50.324 | 47.6369
3 | 56.3353 | 50.0031 | 47.1441 | 45.5981 | 47.7712 | 43.6256 | 51.247 | 57.5047 | 64.6969 | 69.5546 | 71.583 | 72.7773 | 74.3945 | 75.44 | 75.7644 | 72.9298 | 72.5221 | 70.3047 | 70.1914 | 70.5617 | 70.2326 | 72.448 | 72.3871 | 65.3311

## Pc, Summer, S9
LoadID | 0 | 1 | 2 | 3 | 4 | 5 | 6 | 7 | 8 | 9 | 10 | 11 | 12 | 13 | 14 | 15 | 16 | 17 | 18 | 19 | 20 | 21 | 22 | 23
1 | 39.2426 | 35.6536 | 35.0309 | 34.9414 | 34.9441 | 34.6351 | 37.3917 | 44.393 | 50.5954 | 52.1501 | 51.6224 | 53.0822 | 53.8104 | 52.815 | 50.7512 | 48.7086 | 49.5584 | 50.048 | 50.2604 | 49.4284 | 49.5769 | 51.6303 | 48.1257 | 44.1165
2 | 42.4749 | 39.0045 | 36.9411 | 35.5849 | 35.1593 | 37.2673 | 46.6456 | 55.2838 | 57.6419 | 56.5819 | 56.372 | 60.1175 | 60.3121 | 60.7526 | 57.8171 | 54.7734 | 50.6497 | 51.2376 | 50.7605 | 50.5592 | 50.8064 | 50.53 | 50.324 | 47.6369
3 | 56.3353 | 50.0031 | 47.1441 | 45.5981 | 47.7712 | 43.6256 | 51.247 | 57.5047 | 64.6969 | 69.5546 | 71.583 | 72.7773 | 74.3945 | 75.44 | 75.7644 | 72.9298 | 72.5221 | 70.3047 | 70.1914 | 70.5617 | 70.2326 | 72.448 | 72.3871 | 65.3311

## Qc, Summer, S1
LoadID | 0 | 1 | 2 | 3 | 4 | 5 | 6 | 7 | 8 | 9 | 10 | 11 | 12 | 13 | 14 | 15 | 16 | 17 | 18 | 19 | 20 | 21 | 22 | 23
1 | -12.7639 | -16.5946 | -18.2904 | -16.691 | -17.8905 | -18.3029 | -15.8629 | -2.4679 | 7.9218 | 11.5326 | 9.0657 | 12.0757 | 10.7162 | 11.0389 | 5.6957 | 1.4399 | 3.2033 | 3.8909 | 2.3441 | -0.43728 | -1.7071 | -1.1877 | -5.6957 | -7.7096
2 | -16.1537 | -16.1537 | -18.7535 | -21.3533 | -21.3533 | -21.3533 | -8.5143 | 1.7649 | 5.6046 | 5.6046 | 5.1246 | 7.2044 | 9.7642 | 10.0642 | 5.6446 | 4.4047 | -0.71494 | -0.71494 | -0.71494 | -0.71494 | -4.5546 | -5.8346 | -16.3137 | -16.3137
3 | 13.0397 | 9.9909 | 9.4679 | 8.269 | 9.5193 | 4.4181 | 7.7085 | 14.8127 | 21.548 | 25.605 | 27.9528 | 28.9733 | 30.2757 | 30.5048 | 30.2882 | 29.28 | 27.8646 | 24.7267 | 24.6123 | 23.4137 | 21.1051 | 25.3008 | 22.6705 | 18.2443

## Qc, Summer, S2
LoadID | 0 | 1 | 2 | 3 | 4 | 5 | 6 | 7 | 8 | 9 | 10 | 11 | 12 | 13 | 14 | 15 | 16 | 17 | 18 | 19 | 20 | 21 | 22 | 23
1 | -12.7639 | -16.5946 | -18.2904 | -16.691 | -17.8905 | -18.3029 | -15.8629 | -2.4679 | 7.9218 | 11.5326 | 9.0657 | 12.0757 | 10.7162 | 11.0389 | 5.6957 | 1.4399 | 3.2033 | 3.8909 | 2.3441 | -0.43728 | -1.7071 | -1.1877 | -5.6957 | -7.7096
2 | -16.1537 | -16.1537 | -18.7535 | -21.3533 | -21.3533 | -21.3533 | -8.5143 | 1.7649 | 5.6046 | 5.6046 | 5.1246 | 7.2044 | 9.7642 | 10.0642 | 5.6446 | 4.4047 | -0.71494 | -0.71494 | -0.71494 | -0.71494 | -4.5546 | -5.8346 | -16.3137 | -16.3137
3 | 13.0397 | 9.9909 | 9.4679 | 8.269 | 9.5193 | 4.4181 | 7.7085 | 14.8127 | 21.548 | 25.605 | 27.9528 | 28.9733 | 30.2757 | 30.5048 | 30.2882 | 29.28 | 27.8646 | 24.7267 | 24.6123 | 23.4137 | 21.1051 | 25.3008 | 22.6705 | 18.2443

## Qc, Summer, S3
LoadID | 0 | 1 | 2 | 3 | 4 | 5 | 6 | 7 | 8 | 9 | 10 | 11 | 12 | 13 | 14 | 15 | 16 | 17 | 18 | 19 | 20 | 21 | 22 | 23
1 | -12.7639 | -16.5946 | -18.2904 | -16.691 | -17.8905 | -18.3029 | -15.8629 | -2.4679 | 7.9218 | 11.5326 | 9.0657 | 12.0757 | 10.7162 | 11.0389 | 5.6957 | 1.4399 | 3.2033 | 3.8909 | 2.3441 | -0.43728 | -1.7071 | -1.1877 | -5.6957 | -7.7096
2 | -16.1537 | -16.1537 | -18.7535 | -21.3533 | -21.3533 | -21.3533 | -8.5143 | 1.7649 | 5.6046 | 5.6046 | 5.1246 | 7.2044 | 9.7642 | 10.0642 | 5.6446 | 4.4047 | -0.71494 | -0.71494 | -0.71494 | -0.71494 | -4.5546 | -5.8346 | -16.3137 | -16.3137
3 | 13.0397 | 9.9909 | 9.4679 | 8.269 | 9.5193 | 4.4181 | 7.7085 | 14.8127 | 21.548 | 25.605 | 27.9528 | 28.9733 | 30.2757 | 30.5048 | 30.2882 | 29.28 | 27.8646 | 24.7267 | 24.6123 | 23.4137 | 21.1051 | 25.3008 | 22.6705 | 18.2443

## Qc, Summer, S4
LoadID | 0 | 1 | 2 | 3 | 4 | 5 | 6 | 7 | 8 | 9 | 10 | 11 | 12 | 13 | 14 | 15 | 16 | 17 | 18 | 19 | 20 | 21 | 22 | 23
1 | -13.1468 | -17.0924 | -18.8392 | -17.1917 | -18.4272 | -18.8519 | -16.3388 | -2.5419 | 8.1595 | 11.8786 | 9.3376 | 12.438 | 11.0377 | 11.3701 | 5.8665 | 1.4831 | 3.2994 | 4.0076 | 2.4144 | -0.4504 | -1.7583 | -1.2233 | -5.8666 | -7.9409
2 | -16.6383 | -16.6383 | -19.3161 | -21.9939 | -21.9939 | -21.9939 | -8.7698 | 1.8178 | 5.7727 | 5.7727 | 5.2783 | 7.4206 | 10.0572 | 10.3661 | 5.8139 | 4.5368 | -0.73638 | -0.73638 | -0.73638 | -0.73638 | -4.6913 | -6.0096 | -16.8031 | -16.8031
3 | 13.4309 | 10.2907 | 9.752 | 8.5171 | 9.8049 | 4.5506 | 7.9397 | 15.2571 | 22.1945 | 26.3732 | 28.7914 | 29.8425 | 31.184 | 31.4199 | 31.1969 | 30.1584 | 28.7005 | 25.4685 | 25.3506 | 24.1161 | 21.7382 | 26.0599 | 23.3506 | 18.7916

## Qc, Summer, S5
LoadID | 0 | 1 | 2 | 3 | 4 | 5 | 6 | 7 | 8 | 9 | 10 | 11 | 12 | 13 | 14 | 15 | 16 | 17 | 18 | 19 | 20 | 21 | 22 | 23
1 | -13.1468 | -17.0924 | -18.8392 | -17.1917 | -18.4272 | -18.8519 | -16.3388 | -2.5419 | 8.1595 | 11.8786 | 9.3376 | 12.438 | 11.0377 | 11.3701 | 5.8665 | 1.4831 | 3.2994 | 4.0076 | 2.4144 | -0.4504 | -1.7583 | -1.2233 | -5.8666 | -7.9409
2 | -16.6383 | -16.6383 | -19.3161 | -21.9939 | -21.9939 | -21.9939 | -8.7698 | 1.8178 | 5.7727 | 5.7727 | 5.2783 | 7.4206 | 10.0572 | 10.3661 | 5.8139 | 4.5368 | -0.73638 | -0.73638 | -0.73638 | -0.73638 | -4.6913 | -6.0096 | -16.8031 | -16.8031
3 | 13.4309 | 10.2907 | 9.752 | 8.5171 | 9.8049 | 4.5506 | 7.9397 | 15.2571 | 22.1945 | 26.3732 | 28.7914 | 29.8425 | 31.184 | 31.4199 | 31.1969 | 30.1584 | 28.7005 | 25.4685 | 25.3506 | 24.1161 | 21.7382 | 26.0599 | 23.3506 | 18.7916

## Qc, Summer, S6
LoadID | 0 | 1 | 2 | 3 | 4 | 5 | 6 | 7 | 8 | 9 | 10 | 11 | 12 | 13 | 14 | 15 | 16 | 17 | 18 | 19 | 20 | 21 | 22 | 23
1 | -13.1468 | -17.0924 | -18.8392 | -17.1917 | -18.4272 | -18.8519 | -16.3388 | -2.5419 | 8.1595 | 11.8786 | 9.3376 | 12.438 | 11.0377 | 11.3701 | 5.8665 | 1.4831 | 3.2994 | 4.0076 | 2.4144 | -0.4504 | -1.7583 | -1.2233 | -5.8666 | -7.9409
2 | -16.6383 | -16.6383 | -19.3161 | -21.9939 | -21.9939 | -21.9939 | -8.7698 | 1.8178 | 5.7727 | 5.7727 | 5.2783 | 7.4206 | 10.0572 | 10.3661 | 5.8139 | 4.5368 | -0.73638 | -0.73638 | -0.73638 | -0.73638 | -4.6913 | -6.0096 | -16.8031 | -16.8031
3 | 13.4309 | 10.2907 | 9.752 | 8.5171 | 9.8049 | 4.5506 | 7.9397 | 15.2571 | 22.1945 | 26.3732 | 28.7914 | 29.8425 | 31.184 | 31.4199 | 31.1969 | 30.1584 | 28.7005 | 25.4685 | 25.3506 | 24.1161 | 21.7382 | 26.0599 | 23.3506 | 18.7916

## Qc, Summer, S7
LoadID | 0 | 1 | 2 | 3 | 4 | 5 | 6 | 7 | 8 | 9 | 10 | 11 | 12 | 13 | 14 | 15 | 16 | 17 | 18 | 19 | 20 | 21 | 22 | 23
1 | -12.5086 | -16.2627 | -17.9246 | -16.3572 | -17.5327 | -17.9368 | -15.5456 | -2.4186 | 7.7634 | 11.302 | 8.8844 | 11.8342 | 10.5019 | 10.8181 | 5.5817 | 1.4111 | 3.1392 | 3.8131 | 2.2972 | -0.42854 | -1.6729 | -1.1639 | -5.5818 | -7.5555
2 | -15.8307 | -15.8307 | -18.3785 | -20.9263 | -20.9263 | -20.9263 | -8.344 | 1.7296 | 5.4925 | 5.4925 | 5.0221 | 7.0603 | 9.569 | 9.8629 | 5.5317 | 4.3166 | -0.70064 | -0.70064 | -0.70064 | -0.70064 | -4.4636 | -5.7179 | -15.9874 | -15.9874
3 | 12.7789 | 9.7911 | 9.2786 | 8.1037 | 9.3289 | 4.3297 | 7.5543 | 14.5165 | 21.117 | 25.0929 | 27.3938 | 28.3939 | 29.6702 | 29.8947 | 29.6825 | 28.6944 | 27.3073 | 24.2321 | 24.12 | 22.9454 | 20.683 | 24.7948 | 22.2171 | 17.8794

## Qc, Summer, S8
LoadID | 0 | 1 | 2 | 3 | 4 | 5 | 6 | 7 | 8 | 9 | 10 | 11 | 12 | 13 | 14 | 15 | 16 | 17 | 18 | 19 | 20 | 21 | 22 | 23
1 | -12.5086 | -16.2627 | -17.9246 | -16.3572 | -17.5327 | -17.9368 | -15.5456 | -2.4186 | 7.7634 | 11.302 | 8.8844 | 11.8342 | 10.5019 | 10.8181 | 5.5817 | 1.4111 | 3.1392 | 3.8131 | 2.2972 | -0.42854 | -1.6729 | -1.1639 | -5.5818 | -7.5555
2 | -15.8307 | -15.8307 | -18.3785 | -20.9263 | -20.9263 | -20.9263 | -8.344 | 1.7296 | 5.4925 | 5.4925 | 5.0221 | 7.0603 | 9.569 | 9.8629 | 5.5317 | 4.3166 | -0.70064 | -0.70064 | -0.70064 | -0.70064 | -4.4636 | -5.7179 | -15.9874 | -15.9874
3 | 12.7789 | 9.7911 | 9.2786 | 8.1037 | 9.3289 | 4.3297 | 7.5543 | 14.5165 | 21.117 | 25.0929 | 27.3938 | 28.3939 | 29.6702 | 29.8947 | 29.6825 | 28.6944 | 27.3073 | 24.2321 | 24.12 | 22.9454 | 20.683 | 24.7948 | 22.2171 | 17.8794

## Qc, Summer, S9
LoadID | 0 | 1 | 2 | 3 | 4 | 5 | 6 | 7 | 8 | 9 | 10 | 11 | 12 | 13 | 14 | 15 | 16 | 17 | 18 | 19 | 20 | 21 | 22 | 23
1 | -12.5086 | -16.2627 | -17.9246 | -16.3572 | -17.5327 | -17.9368 | -15.5456 | -2.4186 | 7.7634 | 11.302 | 8.8844 | 11.8342 | 10.5019 | 10.8181 | 5.5817 | 1.4111 | 3.1392 | 3.8131 | 2.2972 | -0.42854 | -1.6729 | -1.1639 | -5.5818 | -7.5555
2 | -15.8307 | -15.8307 | -18.3785 | -20.9263 | -20.9263 | -20.9263 | -8.344 | 1.7296 | 5.4925 | 5.4925 | 5.0221 | 7.0603 | 9.569 | 9.8629 | 5.5317 | 4.3166 | -0.70064 | -0.70064 | -0.70064 | -0.70064 | -4.4636 | -5.7179 | -15.9874 | -15.9874
3 | 12.7789 | 9.7911 | 9.2786 | 8.1037 | 9.3289 | 4.3297 | 7.5543 | 14.5165 | 21.117 | 25.0929 | 27.3938 | 28.3939 | 29.6702 | 29.8947 | 29.6825 | 28.6944 | 27.3073 | 24.2321 | 24.12 | 22.9454 | 20.683 | 24.7948 | 22.2171 | 17.8794

## UpFlex, Summer
LoadID | 0 | 1 | 2 | 3 | 4 | 5 | 6 | 7 | 8 | 9 | 10 | 11 | 12 | 13 | 14 | 15 | 16 | 17 | 18 | 19 | 20 | 21 | 22 | 23
1 | 3.1555 | 3.4738 | 4.5215 | 5.1837 | 6.0949 | 7.1245 | 6.3508 | 9.0792 | 8.3292 | 9.4073 | 9.6682 | 8.9681 | 8.4601 | 7.7887 | 7.1743 | 6.4567 | 6.3895 | 5.0625 | 4.1886 | 4.9703 | 5.0643 | 5.7875 | 2.8101 | 2.698
2 | 3.1555 | 3.4738 | 4.5215 | 5.1837 | 6.0949 | 7.1245 | 6.3508 | 9.0792 | 8.3292 | 9.4073 | 9.6682 | 8.9681 | 8.4601 | 7.7887 | 7.1743 | 6.4567 | 6.3895 | 5.0625 | 4.1886 | 4.9703 | 5.0643 | 5.7875 | 2.8101 | 2.698
3 | 3.1555 | 3.4738 | 4.5215 | 5.1837 | 6.0949 | 7.1245 | 6.3508 | 9.0792 | 8.3292 | 9.4073 | 9.6682 | 8.9681 | 8.4601 | 7.7887 | 7.1743 | 6.4567 | 6.3895 | 5.0625 | 4.1886 | 4.9703 | 5.0643 | 5.7875 | 2.8101 | 2.698

## DownFlex, Summer
LoadID | 0 | 1 | 2 | 3 | 4 | 5 | 6 | 7 | 8 | 9 | 10 | 11 | 12 | 13 | 14 | 15 | 16 | 17 | 18 | 19 | 20 | 21 | 22 | 23
1 | 8.7482 | 9.2582 | 9.7764 | 10.2208 | 10.3368 | 10.8129 | 10.7576 | 10.1685 | 9.213 | 13.5291 | 13.2117 | 12.1656 | 11.87 | 11.9188 | 11.3541 | 10.4077 | 9.3537 | 9.0182 | 5.6688 | 6.0623 | 6.628 | 6.7862 | 7.0775 | 7.8123
2 | 8.7482 | 9.2582 | 9.7764 | 10.2208 | 10.3368 | 10.8129 | 10.7576 | 10.1685 | 9.213 | 13.5291 | 13.2117 | 12.1656 | 11.87 | 11.9188 | 11.3541 | 10.4077 | 9.3537 | 9.0182 | 5.6688 | 6.0623 | 6.628 | 6.7862 | 7.0775 | 7.8123
3 | 8.7482 | 9.2582 | 9.7764 | 10.2208 | 10.3368 | 10.8129 | 10.7576 | 10.1685 | 9.213 | 13.5291 | 13.2117 | 12.1656 | 11.87 | 11.9188 | 11.3541 | 10.4077 | 9.3537 | 9.0182 | 5.6688 | 6.0623 | 6.628 | 6.7862 | 7.0775 | 7.8123

## Pg, Summer, S1
GenID | 0 | 1 | 2 | 3 | 4 | 5 | 6 | 7 | 8 | 9 | 10 | 11 | 12 | 13 | 14 | 15 | 16 | 17 | 18 | 19 | 20 | 21 | 22 | 23
1 | 0 | 0 | 0 | 0 | 0 | 0 | 0 | 0 | 0 | 0 | 0 | 0 | 0 | 0 | 0 | 0 | 0 | 0 | 0 | 0 | 0 | 0 | 0 | 0
2 | 0 | 0 | 0 | 0 | 0 | 0 | 0 | 0 | 0 | 0 | 0 | 0 | 0 | 0 | 0 | 0 | 0 | 0 | 0 | 0 | 0 | 0 | 0 | 0
3 | 0 | 0 | 0 | 0 | 0 | 0 | 0 | 0 | 0 | 0 | 0 | 0 | 0 | 0 | 0 | 0 | 0 | 0 | 0 | 0 | 0 | 0 | 0 | 0
4 | 12.1578 | 11.119 | 9.728 | 9.6919 | 9.177 | 8.4544 | 7.4338 | 5.844 | 4.8595 | 4.5434 | 4.1821 | 4.7059 | 5.9163 | 7.3434 | 9.8003 | 12.51 | 14.7862 | 15.7798 | 16.9811 | 18.9141 | 20.8561 | 21.7232 | 21.8226 | 21.0458
5 | 16.2104 | 14.8254 | 12.9707 | 12.9225 | 12.236 | 11.2726 | 9.9117 | 7.7921 | 6.4793 | 6.0578 | 5.5761 | 6.2746 | 7.8884 | 9.7912 | 13.067 | 16.68 | 19.715 | 21.0397 | 22.6415 | 25.2188 | 27.8081 | 28.9643 | 29.0967 | 28.061
6 | 12.1578 | 11.119 | 9.728 | 9.6919 | 9.177 | 8.4544 | 7.4338 | 5.844 | 4.8595 | 4.5434 | 4.1821 | 4.7059 | 5.9163 | 7.3434 | 9.8003 | 12.51 | 14.7862 | 15.7798 | 16.9811 | 18.9141 | 20.8561 | 21.7232 | 21.8226 | 21.0458
7 | 0 | 0 | 0 | 0 | 0 | 0.17058 | 5.0038 | 20.8112 | 43.1008 | 56.7191 | 65.163 | 68.9727 | 70.508 | 70.5364 | 68.1198 | 60.5857 | 48.5595 | 31.4158 | 10.9458 | 0.90978 | 0 | 0 | 0 | 0
8 | 0 | 0 | 0 | 0 | 0 | 0.11372 | 3.3359 | 13.8741 | 28.7339 | 37.8127 | 43.442 | 45.9818 | 47.0053 | 47.0243 | 45.4132 | 40.3904 | 32.373 | 20.9439 | 7.2972 | 0.60652 | 0 | 0 | 0 | 0
9 | 0 | 0 | 0 | 0 | 0 | 0.13647 | 4.003 | 16.649 | 34.4807 | 45.3753 | 52.1304 | 55.1782 | 56.4064 | 56.4291 | 54.4958 | 48.4685 | 38.8476 | 25.1327 | 8.7566 | 0.72782 | 0 | 0 | 0 | 0

## Pg, Summer, S2
GenID | 0 | 1 | 2 | 3 | 4 | 5 | 6 | 7 | 8 | 9 | 10 | 11 | 12 | 13 | 14 | 15 | 16 | 17 | 18 | 19 | 20 | 21 | 22 | 23
1 | 0 | 0 | 0 | 0 | 0 | 0 | 0 | 0 | 0 | 0 | 0 | 0 | 0 | 0 | 0 | 0 | 0 | 0 | 0 | 0 | 0 | 0 | 0 | 0
2 | 0 | 0 | 0 | 0 | 0 | 0 | 0 | 0 | 0 | 0 | 0 | 0 | 0 | 0 | 0 | 0 | 0 | 0 | 0 | 0 | 0 | 0 | 0 | 0
3 | 0 | 0 | 0 | 0 | 0 | 0 | 0 | 0 | 0 | 0 | 0 | 0 | 0 | 0 | 0 | 0 | 0 | 0 | 0 | 0 | 0 | 0 | 0 | 0
4 | 12.8262 | 11.9139 | 12.1126 | 10.9474 | 10.2429 | 10.8752 | 10.7577 | 7.9305 | 5.0763 | 3.6943 | 2.791 | 2.6194 | 3.2788 | 4.2543 | 6.0608 | 7.6505 | 9.159 | 9.7822 | 9.3035 | 9.0235 | 9.0506 | 8.3189 | 7.7138 | 7.8493
5 | 17.1016 | 15.8852 | 16.1501 | 14.5965 | 13.6572 | 14.5002 | 14.3436 | 10.5741 | 6.7684 | 4.9257 | 3.7214 | 3.4926 | 4.3717 | 5.6724 | 8.0811 | 10.2007 | 12.212 | 13.043 | 12.4047 | 12.0313 | 12.0674 | 11.0919 | 10.285 | 10.4657
6 | 12.8262 | 11.9139 | 12.1126 | 10.9474 | 10.2429 | 10.8752 | 10.7577 | 7.9305 | 5.0763 | 3.6943 | 2.791 | 2.6194 | 3.2788 | 4.2543 | 6.0608 | 7.6505 | 9.159 | 9.7822 | 9.3035 | 9.0235 | 9.0506 | 8.3189 | 7.7138 | 7.8493
7 | 0 | 0 | 0 | 0 | 0 | 0.14215 | 5.9989 | 24.1376 | 44.1243 | 58.0269 | 67.4943 | 70.9913 | 71.1903 | 69.6835 | 67.4659 | 60.1876 | 48.3321 | 30.3071 | 9.8654 | 0.6539 | 0 | 0 | 0 | 0
8 | 0 | 0 | 0 | 0 | 0 | 0.094769 | 3.9992 | 16.0917 | 29.4162 | 38.6846 | 44.9962 | 47.3275 | 47.4602 | 46.4556 | 44.9773 | 40.1251 | 32.2214 | 20.2047 | 6.577 | 0.43594 | 0 | 0 | 0 | 0
9 | 0 | 0 | 0 | 0 | 0 | 0.11372 | 4.7991 | 19.3101 | 35.2995 | 46.4215 | 53.9955 | 56.793 | 56.9522 | 55.7468 | 53.9727 | 48.1501 | 38.6657 | 24.2456 | 7.8923 | 0.52312 | 0 | 0 | 0 | 0

## Pg, Summer, S3
GenID | 0 | 1 | 2 | 3 | 4 | 5 | 6 | 7 | 8 | 9 | 10 | 11 | 12 | 13 | 14 | 15 | 16 | 17 | 18 | 19 | 20 | 21 | 22 | 23
1 | 0 | 0 | 0 | 0 | 0 | 0 | 0 | 0 | 0 | 0 | 0 | 0 | 0 | 0 | 0 | 0 | 0 | 0 | 0 | 0 | 0 | 0 | 0 | 0
2 | 0 | 0 | 0 | 0 | 0 | 0 | 0 | 0 | 0 | 0 | 0 | 0 | 0 | 0 | 0 | 0 | 0 | 0 | 0 | 0 | 0 | 0 | 0 | 0
3 | 0 | 0 | 0 | 0 | 0 | 0 | 0 | 0 | 0 | 0 | 0 | 0 | 0 | 0 | 0 | 0 | 0 | 0 | 0 | 0 | 0 | 0 | 0 | 0
4 | 13.3952 | 12.0494 | 10.0622 | 9.5112 | 9.3577 | 10.4958 | 11.5707 | 11.9681 | 9.728 | 7.5692 | 6.8105 | 6.0789 | 6.5847 | 8.7615 | 11.0197 | 11.5616 | 12.4829 | 12.9888 | 13.3139 | 15.2559 | 17.1618 | 16.5747 | 15.6985 | 15.4185
5 | 17.8603 | 16.0658 | 13.4163 | 12.6817 | 12.4769 | 13.9944 | 15.4275 | 15.9574 | 12.9707 | 10.0923 | 9.0807 | 8.1052 | 8.7796 | 11.6821 | 14.6929 | 15.4155 | 16.6439 | 17.3183 | 17.7519 | 20.3412 | 22.8824 | 22.0996 | 20.9314 | 20.558
6 | 13.3952 | 12.0494 | 10.0622 | 9.5112 | 9.3577 | 10.4958 | 11.5707 | 11.9681 | 9.728 | 7.5692 | 6.8105 | 6.0789 | 6.5847 | 8.7615 | 11.0197 | 11.5616 | 12.4829 | 12.9888 | 13.3139 | 15.2559 | 17.1618 | 16.5747 | 15.6985 | 15.4185
7 | 0 | 0 | 0 | 0 | 0 | 0.028431 | 3.497 | 16.5466 | 36.0216 | 55.6103 | 68.2619 | 73.0099 | 75 | 73.6922 | 69.9678 | 61.9219 | 48.6448 | 28.9424 | 8.8419 | 0.39803 | 0 | 0 | 0 | 0
8 | 0 | 0 | 0 | 0 | 0 | 0.018954 | 2.3313 | 11.0311 | 24.0144 | 37.0735 | 45.508 | 48.6732 | 50 | 49.1281 | 46.6452 | 41.2813 | 32.4299 | 19.2949 | 5.8946 | 0.26535 | 0 | 0 | 0 | 0
9 | 0 | 0 | 0 | 0 | 0 | 0.022745 | 2.7976 | 13.2373 | 28.8173 | 44.4882 | 54.6096 | 58.4079 | 60 | 58.9538 | 55.9742 | 49.5375 | 38.9158 | 23.1539 | 7.0735 | 0.31842 | 0 | 0 | 0 | 0

## Pg, Summer, S4
GenID | 0 | 1 | 2 | 3 | 4 | 5 | 6 | 7 | 8 | 9 | 10 | 11 | 12 | 13 | 14 | 15 | 16 | 17 | 18 | 19 | 20 | 21 | 22 | 23
1 | 0 | 0 | 0 | 0 | 0 | 0 | 0 | 0 | 0 | 0 | 0 | 0 | 0 | 0 | 0 | 0 | 0 | 0 | 0 | 0 | 0 | 0 | 0 | 0
2 | 0 | 0 | 0 | 0 | 0 | 0 | 0 | 0 | 0 | 0 | 0 | 0 | 0 | 0 | 0 | 0 | 0 | 0 | 0 | 0 | 0 | 0 | 0 | 0
3 | 0 | 0 | 0 | 0 | 0 | 0 | 0 | 0 | 0 | 0 | 0 | 0 | 0 | 0 | 0 | 0 | 0 | 0 | 0 | 0 | 0 | 0 | 0 | 0
4 | 12.1578 | 11.119 | 9.728 | 9.6919 | 9.177 | 8.4544 | 7.4338 | 5.844 | 4.8595 | 4.5434 | 4.1821 | 4.7059 | 5.9163 | 7.3434 | 9.8003 | 12.51 | 14.7862 | 15.7798 | 16.9811 | 18.9141 | 20.8561 | 21.7232 | 21.8226 | 21.0458
5 | 16.2104 | 14.8254 | 12.9707 | 12.9225 | 12.236 | 11.2726 | 9.9117 | 7.7921 | 6.4793 | 6.0578 | 5.5761 | 6.2746 | 7.8884 | 9.7912 | 13.067 | 16.68 | 19.715 | 21.0397 | 22.6415 | 25.2188 | 27.8081 | 28.9643 | 29.0967 | 28.061
6 | 12.1578 | 11.119 | 9.728 | 9.6919 | 9.177 | 8.4544 | 7.4338 | 5.844 | 4.8595 | 4.5434 | 4.1821 | 4.7059 | 5.9163 | 7.3434 | 9.8003 | 12.51 | 14.7862 | 15.7798 | 16.9811 | 18.9141 | 20.8561 | 21.7232 | 21.8226 | 21.0458
7 | 0 | 0 | 0 | 0 | 0 | 0.17058 | 5.0038 | 20.8112 | 43.1008 | 56.7191 | 65.163 | 68.9727 | 70.508 | 70.5364 | 68.1198 | 60.5857 | 48.5595 | 31.4158 | 10.9458 | 0.90978 | 0 | 0 | 0 | 0
8 | 0 | 0 | 0 | 0 | 0 | 0.11372 | 3.3359 | 13.8741 | 28.7339 | 37.8127 | 43.442 | 45.9818 | 47.0053 | 47.0243 | 45.4132 | 40.3904 | 32.373 | 20.9439 | 7.2972 | 0.60652 | 0 | 0 | 0 | 0
9 | 0 | 0 | 0 | 0 | 0 | 0.13647 | 4.003 | 16.649 | 34.4807 | 45.3753 | 52.1304 | 55.1782 | 56.4064 | 56.4291 | 54.4958 | 48.4685 | 38.8476 | 25.1327 | 8.7566 | 0.72782 | 0 | 0 | 0 | 0

## Pg, Summer, S5
GenID | 0 | 1 | 2 | 3 | 4 | 5 | 6 | 7 | 8 | 9 | 10 | 11 | 12 | 13 | 14 | 15 | 16 | 17 | 18 | 19 | 20 | 21 | 22 | 23
1 | 0 | 0 | 0 | 0 | 0 | 0 | 0 | 0 | 0 | 0 | 0 | 0 | 0 | 0 | 0 | 0 | 0 | 0 | 0 | 0 | 0 | 0 | 0 | 0
2 | 0 | 0 | 0 | 0 | 0 | 0 | 0 | 0 | 0 | 0 | 0 | 0 | 0 | 0 | 0 | 0 | 0 | 0 | 0 | 0 | 0 | 0 | 0 | 0
3 | 0 | 0 | 0 | 0 | 0 | 0 | 0 | 0 | 0 | 0 | 0 | 0 | 0 | 0 | 0 | 0 | 0 | 0 | 0 | 0 | 0 | 0 | 0 | 0
4 | 12.8262 | 11.9139 | 12.1126 | 10.9474 | 10.2429 | 10.8752 | 10.7577 | 7.9305 | 5.0763 | 3.6943 | 2.791 | 2.6194 | 3.2788 | 4.2543 | 6.0608 | 7.6505 | 9.159 | 9.7822 | 9.3035 | 9.0235 | 9.0506 | 8.3189 | 7.7138 | 7.8493
5 | 17.1016 | 15.8852 | 16.1501 | 14.5965 | 13.6572 | 14.5002 | 14.3436 | 10.5741 | 6.7684 | 4.9257 | 3.7214 | 3.4926 | 4.3717 | 5.6724 | 8.0811 | 10.2007 | 12.212 | 13.043 | 12.4047 | 12.0313 | 12.0674 | 11.0919 | 10.285 | 10.4657
6 | 12.8262 | 11.9139 | 12.1126 | 10.9474 | 10.2429 | 10.8752 | 10.7577 | 7.9305 | 5.0763 | 3.6943 | 2.791 | 2.6194 | 3.2788 | 4.2543 | 6.0608 | 7.6505 | 9.159 | 9.7822 | 9.3035 | 9.0235 | 9.0506 | 8.3189 | 7.7138 | 7.8493
7 | 0 | 0 | 0 | 0 | 0 | 0.14215 | 5.9989 | 24.1376 | 44.1243 | 58.0269 | 67.4943 | 70.9913 | 71.1903 | 69.6835 | 67.4659 | 60.1876 | 48.3321 | 30.3071 | 9.8654 | 0.6539 | 0 | 0 | 0 | 0
8 | 0 | 0 | 0 | 0 | 0 | 0.094769 | 3.9992 | 16.0917 | 29.4162 | 38.6846 | 44.9962 | 47.3275 | 47.4602 | 46.4556 | 44.9773 | 40.1251 | 32.2214 | 20.2047 | 6.577 | 0.43594 | 0 | 0 | 0 | 0
9 | 0 | 0 | 0 | 0 | 0 | 0.11372 | 4.7991 | 19.3101 | 35.2995 | 46.4215 | 53.9955 | 56.793 | 56.9522 | 55.7468 | 53.9727 | 48.1501 | 38.6657 | 24.2456 | 7.8923 | 0.52312 | 0 | 0 | 0 | 0

## Pg, Summer, S6
GenID | 0 | 1 | 2 | 3 | 4 | 5 | 6 | 7 | 8 | 9 | 10 | 11 | 12 | 13 | 14 | 15 | 16 | 17 | 18 | 19 | 20 | 21 | 22 | 23
1 | 0 | 0 | 0 | 0 | 0 | 0 | 0 | 0 | 0 | 0 | 0 | 0 | 0 | 0 | 0 | 0 | 0 | 0 | 0 | 0 | 0 | 0 | 0 | 0
2 | 0 | 0 | 0 | 0 | 0 | 0 | 0 | 0 | 0 | 0 | 0 | 0 | 0 | 0 | 0 | 0 | 0 | 0 | 0 | 0 | 0 | 0 | 0 | 0
3 | 0 | 0 | 0 | 0 | 0 | 0 | 0 | 0 | 0 | 0 | 0 | 0 | 0 | 0 | 0 | 0 | 0 | 0 | 0 | 0 | 0 | 0 | 0 | 0
4 | 13.3952 | 12.0494 | 10.0622 | 9.5112 | 9.3577 | 10.4958 | 11.5707 | 11.9681 | 9.728 | 7.5692 | 6.8105 | 6.0789 | 6.5847 | 8.7615 | 11.0197 | 11.5616 | 12.4829 | 12.9888 | 13.3139 | 15.2559 | 17.1618 | 16.5747 | 15.6985 | 15.4185
5 | 17.8603 | 16.0658 | 13.4163 | 12.6817 | 12.4769 | 13.9944 | 15.4275 | 15.9574 | 12.9707 | 10.0923 | 9.0807 | 8.1052 | 8.7796 | 11.6821 | 14.6929 | 15.4155 | 16.6439 | 17.3183 | 17.7519 | 20.3412 | 22.8824 | 22.0996 | 20.9314 | 20.558
6 | 13.3952 | 12.0494 | 10.0622 | 9.5112 | 9.3577 | 10.4958 | 11.5707 | 11.9681 | 9.728 | 7.5692 | 6.8105 | 6.0789 | 6.5847 | 8.7615 | 11.0197 | 11.5616 | 12.4829 | 12.9888 | 13.3139 | 15.2559 | 17.1618 | 16.5747 | 15.6985 | 15.4185
7 | 0 | 0 | 0 | 0 | 0 | 0.028431 | 3.497 | 16.5466 | 36.0216 | 55.6103 | 68.2619 | 73.0099 | 75 | 73.6922 | 69.9678 | 61.9219 | 48.6448 | 28.9424 | 8.8419 | 0.39803 | 0 | 0 | 0 | 0
8 | 0 | 0 | 0 | 0 | 0 | 0.018954 | 2.3313 | 11.0311 | 24.0144 | 37.0735 | 45.508 | 48.6732 | 50 | 49.1281 | 46.6452 | 41.2813 | 32.4299 | 19.2949 | 5.8946 | 0.26535 | 0 | 0 | 0 | 0
9 | 0 | 0 | 0 | 0 | 0 | 0.022745 | 2.7976 | 13.2373 | 28.8173 | 44.4882 | 54.6096 | 58.4079 | 60 | 58.9538 | 55.9742 | 49.5375 | 38.9158 | 23.1539 | 7.0735 | 0.31842 | 0 | 0 | 0 | 0

## Pg, Summer, S7
GenID | 0 | 1 | 2 | 3 | 4 | 5 | 6 | 7 | 8 | 9 | 10 | 11 | 12 | 13 | 14 | 15 | 16 | 17 | 18 | 19 | 20 | 21 | 22 | 23
1 | 0 | 0 | 0 | 0 | 0 | 0 | 0 | 0 | 0 | 0 | 0 | 0 | 0 | 0 | 0 | 0 | 0 | 0 | 0 | 0 | 0 | 0 | 0 | 0
2 | 0 | 0 | 0 | 0 | 0 | 0 | 0 | 0 | 0 | 0 | 0 | 0 | 0 | 0 | 0 | 0 | 0 | 0 | 0 | 0 | 0 | 0 | 0 | 0
3 | 0 | 0 | 0 | 0 | 0 | 0 | 0 | 0 | 0 | 0 | 0 | 0 | 0 | 0 | 0 | 0 | 0 | 0 | 0 | 0 | 0 | 0 | 0 | 0
4 | 12.1578 | 11.119 | 9.728 | 9.6919 | 9.177 | 8.4544 | 7.4338 | 5.844 | 4.8595 | 4.5434 | 4.1821 | 4.7059 | 5.9163 | 7.3434 | 9.8003 | 12.51 | 14.7862 | 15.7798 | 16.9811 | 18.9141 | 20.8561 | 21.7232 | 21.8226 | 21.0458
5 | 16.2104 | 14.8254 | 12.9707 | 12.9225 | 12.236 | 11.2726 | 9.9117 | 7.7921 | 6.4793 | 6.0578 | 5.5761 | 6.2746 | 7.8884 | 9.7912 | 13.067 | 16.68 | 19.715 | 21.0397 | 22.6415 | 25.2188 | 27.8081 | 28.9643 | 29.0967 | 28.061
6 | 12.1578 | 11.119 | 9.728 | 9.6919 | 9.177 | 8.4544 | 7.4338 | 5.844 | 4.8595 | 4.5434 | 4.1821 | 4.7059 | 5.9163 | 7.3434 | 9.8003 | 12.51 | 14.7862 | 15.7798 | 16.9811 | 18.9141 | 20.8561 | 21.7232 | 21.8226 | 21.0458
7 | 0 | 0 | 0 | 0 | 0 | 0.17058 | 5.0038 | 20.8112 | 43.1008 | 56.7191 | 65.163 | 68.9727 | 70.508 | 70.5364 | 68.1198 | 60.5857 | 48.5595 | 31.4158 | 10.9458 | 0.90978 | 0 | 0 | 0 | 0
8 | 0 | 0 | 0 | 0 | 0 | 0.11372 | 3.3359 | 13.8741 | 28.7339 | 37.8127 | 43.442 | 45.9818 | 47.0053 | 47.0243 | 45.4132 | 40.3904 | 32.373 | 20.9439 | 7.2972 | 0.60652 | 0 | 0 | 0 | 0
9 | 0 | 0 | 0 | 0 | 0 | 0.13647 | 4.003 | 16.649 | 34.4807 | 45.3753 | 52.1304 | 55.1782 | 56.4064 | 56.4291 | 54.4958 | 48.4685 | 38.8476 | 25.1327 | 8.7566 | 0.72782 | 0 | 0 | 0 | 0

## Pg, Summer, S8
GenID | 0 | 1 | 2 | 3 | 4 | 5 | 6 | 7 | 8 | 9 | 10 | 11 | 12 | 13 | 14 | 15 | 16 | 17 | 18 | 19 | 20 | 21 | 22 | 23
1 | 0 | 0 | 0 | 0 | 0 | 0 | 0 | 0 | 0 | 0 | 0 | 0 | 0 | 0 | 0 | 0 | 0 | 0 | 0 | 0 | 0 | 0 | 0 | 0
2 | 0 | 0 | 0 | 0 | 0 | 0 | 0 | 0 | 0 | 0 | 0 | 0 | 0 | 0 | 0 | 0 | 0 | 0 | 0 | 0 | 0 | 0 | 0 | 0
3 | 0 | 0 | 0 | 0 | 0 | 0 | 0 | 0 | 0 | 0 | 0 | 0 | 0 | 0 | 0 | 0 | 0 | 0 | 0 | 0 | 0 | 0 | 0 | 0
4 | 12.8262 | 11.9139 | 12.1126 | 10.9474 | 10.2429 | 10.8752 | 10.7577 | 7.9305 | 5.0763 | 3.6943 | 2.791 | 2.6194 | 3.2788 | 4.2543 | 6.0608 | 7.6505 | 9.159 | 9.7822 | 9.3035 | 9.0235 | 9.0506 | 8.3189 | 7.7138 | 7.8493
5 | 17.1016 | 15.8852 | 16.1501 | 14.5965 | 13.6572 | 14.5002 | 14.3436 | 10.5741 | 6.7684 | 4.9257 | 3.7214 | 3.4926 | 4.3717 | 5.6724 | 8.0811 | 10.2007 | 12.212 | 13.043 | 12.4047 | 12.0313 | 12.0674 | 11.0919 | 10.285 | 10.4657
6 | 12.8262 | 11.9139 | 12.1126 | 10.9474 | 10.2429 | 10.8752 | 10.7577 | 7.9305 | 5.0763 | 3.6943 | 2.791 | 2.6194 | 3.2788 | 4.2543 | 6.0608 | 7.6505 | 9.159 | 9.7822 | 9.3035 | 9.0235 | 9.0506 | 8.3189 | 7.7138 | 7.8493
7 | 0 | 0 | 0 | 0 | 0 | 0.14215 | 5.9989 | 24.1376 | 44.1243 | 58.0269 | 67.4943 | 70.9913 | 71.1903 | 69.6835 | 67.4659 | 60.1876 | 48.3321 | 30.3071 | 9.8654 | 0.6539 | 0 | 0 | 0 | 0
8 | 0 | 0 | 0 | 0 | 0 | 0.094769 | 3.9992 | 16.0917 | 29.4162 | 38.6846 | 44.9962 | 47.3275 | 47.4602 | 46.4556 | 44.9773 | 40.1251 | 32.2214 | 20.2047 | 6.577 | 0.43594 | 0 | 0 | 0 | 0
9 | 0 | 0 | 0 | 0 | 0 | 0.11372 | 4.7991 | 19.3101 | 35.2995 | 46.4215 | 53.9955 | 56.793 | 56.9522 | 55.7468 | 53.9727 | 48.1501 | 38.6657 | 24.2456 | 7.8923 | 0.52312 | 0 | 0 | 0 | 0

## Pg, Summer, S9
GenID | 0 | 1 | 2 | 3 | 4 | 5 | 6 | 7 | 8 | 9 | 10 | 11 | 12 | 13 | 14 | 15 | 16 | 17 | 18 | 19 | 20 | 21 | 22 | 23
1 | 0 | 0 | 0 | 0 | 0 | 0 | 0 | 0 | 0 | 0 | 0 | 0 | 0 | 0 | 0 | 0 | 0 | 0 | 0 | 0 | 0 | 0 | 0 | 0
2 | 0 | 0 | 0 | 0 | 0 | 0 | 0 | 0 | 0 | 0 | 0 | 0 | 0 | 0 | 0 | 0 | 0 | 0 | 0 | 0 | 0 | 0 | 0 | 0
3 | 0 | 0 | 0 | 0 | 0 | 0 | 0 | 0 | 0 | 0 | 0 | 0 | 0 | 0 | 0 | 0 | 0 | 0 | 0 | 0 | 0 | 0 | 0 | 0
4 | 13.3952 | 12.0494 | 10.0622 | 9.5112 | 9.3577 | 10.4958 | 11.5707 | 11.9681 | 9.728 | 7.5692 | 6.8105 | 6.0789 | 6.5847 | 8.7615 | 11.0197 | 11.5616 | 12.4829 | 12.9888 | 13.3139 | 15.2559 | 17.1618 | 16.5747 | 15.6985 | 15.4185
5 | 17.8603 | 16.0658 | 13.4163 | 12.6817 | 12.4769 | 13.9944 | 15.4275 | 15.9574 | 12.9707 | 10.0923 | 9.0807 | 8.1052 | 8.7796 | 11.6821 | 14.6929 | 15.4155 | 16.6439 | 17.3183 | 17.7519 | 20.3412 | 22.8824 | 22.0996 | 20.9314 | 20.558
6 | 13.3952 | 12.0494 | 10.0622 | 9.5112 | 9.3577 | 10.4958 | 11.5707 | 11.9681 | 9.728 | 7.5692 | 6.8105 | 6.0789 | 6.5847 | 8.7615 | 11.0197 | 11.5616 | 12.4829 | 12.9888 | 13.3139 | 15.2559 | 17.1618 | 16.5747 | 15.6985 | 15.4185
7 | 0 | 0 | 0 | 0 | 0 | 0.028431 | 3.497 | 16.5466 | 36.0216 | 55.6103 | 68.2619 | 73.0099 | 75 | 73.6922 | 69.9678 | 61.9219 | 48.6448 | 28.9424 | 8.8419 | 0.39803 | 0 | 0 | 0 | 0
8 | 0 | 0 | 0 | 0 | 0 | 0.018954 | 2.3313 | 11.0311 | 24.0144 | 37.0735 | 45.508 | 48.6732 | 50 | 49.1281 | 46.6452 | 41.2813 | 32.4299 | 19.2949 | 5.8946 | 0.26535 | 0 | 0 | 0 | 0
9 | 0 | 0 | 0 | 0 | 0 | 0.022745 | 2.7976 | 13.2373 | 28.8173 | 44.4882 | 54.6096 | 58.4079 | 60 | 58.9538 | 55.9742 | 49.5375 | 38.9158 | 23.1539 | 7.0735 | 0.31842 | 0 | 0 | 0 | 0

## Qg, Summer, S1
GenID | 0 | 1 | 2 | 3 | 4 | 5 | 6 | 7 | 8 | 9 | 10 | 11 | 12 | 13 | 14 | 15 | 16 | 17 | 18 | 19 | 20 | 21 | 22 | 23
1 | 0 | 0 | 0 | 0 | 0 | 0 | 0 | 0 | 0 | 0 | 0 | 0 | 0 | 0 | 0 | 0 | 0 | 0 | 0 | 0 | 0 | 0 | 0 | 0
2 | 0 | 0 | 0 | 0 | 0 | 0 | 0 | 0 | 0 | 0 | 0 | 0 | 0 | 0 | 0 | 0 | 0 | 0 | 0 | 0 | 0 | 0 | 0 | 0
3 | 0 | 0 | 0 | 0 | 0 | 0 | 0 | 0 | 0 | 0 | 0 | 0 | 0 | 0 | 0 | 0 | 0 | 0 | 0 | 0 | 0 | 0 | 0 | 0
4 | 0 | 0 | 0 | 0 | 0 | 0 | 0 | 0 | 0 | 0 | 0 | 0 | 0 | 0 | 0 | 0 | 0 | 0 | 0 | 0 | 0 | 0 | 0 | 0
5 | 0 | 0 | 0 | 0 | 0 | 0 | 0 | 0 | 0 | 0 | 0 | 0 | 0 | 0 | 0 | 0 | 0 | 0 | 0 | 0 | 0 | 0 | 0 | 0
6 | 0 | 0 | 0 | 0 | 0 | 0 | 0 | 0 | 0 | 0 | 0 | 0 | 0 | 0 | 0 | 0 | 0 | 0 | 0 | 0 | 0 | 0 | 0 | 0
7 | 0 | 0 | 0 | 0 | 0 | 0 | 0 | 0 | 0 | 0 | 0 | 0 | 0 | 0 | 0 | 0 | 0 | 0 | 0 | 0 | 0 | 0 | 0 | 0
8 | 0 | 0 | 0 | 0 | 0 | 0 | 0 | 0 | 0 | 0 | 0 | 0 | 0 | 0 | 0 | 0 | 0 | 0 | 0 | 0 | 0 | 0 | 0 | 0
9 | 0 | 0 | 0 | 0 | 0 | 0 | 0 | 0 | 0 | 0 | 0 | 0 | 0 | 0 | 0 | 0 | 0 | 0 | 0 | 0 | 0 | 0 | 0 | 0

## Qg, Summer, S2
GenID | 0 | 1 | 2 | 3 | 4 | 5 | 6 | 7 | 8 | 9 | 10 | 11 | 12 | 13 | 14 | 15 | 16 | 17 | 18 | 19 | 20 | 21 | 22 | 23
1 | 0 | 0 | 0 | 0 | 0 | 0 | 0 | 0 | 0 | 0 | 0 | 0 | 0 | 0 | 0 | 0 | 0 | 0 | 0 | 0 | 0 | 0 | 0 | 0
2 | 0 | 0 | 0 | 0 | 0 | 0 | 0 | 0 | 0 | 0 | 0 | 0 | 0 | 0 | 0 | 0 | 0 | 0 | 0 | 0 | 0 | 0 | 0 | 0
3 | 0 | 0 | 0 | 0 | 0 | 0 | 0 | 0 | 0 | 0 | 0 | 0 | 0 | 0 | 0 | 0 | 0 | 0 | 0 | 0 | 0 | 0 | 0 | 0
4 | 0 | 0 | 0 | 0 | 0 | 0 | 0 | 0 | 0 | 0 | 0 | 0 | 0 | 0 | 0 | 0 | 0 | 0 | 0 | 0 | 0 | 0 | 0 | 0
5 | 0 | 0 | 0 | 0 | 0 | 0 | 0 | 0 | 0 | 0 | 0 | 0 | 0 | 0 | 0 | 0 | 0 | 0 | 0 | 0 | 0 | 0 | 0 | 0
6 | 0 | 0 | 0 | 0 | 0 | 0 | 0 | 0 | 0 | 0 | 0 | 0 | 0 | 0 | 0 | 0 | 0 | 0 | 0 | 0 | 0 | 0 | 0 | 0
7 | 0 | 0 | 0 | 0 | 0 | 0 | 0 | 0 | 0 | 0 | 0 | 0 | 0 | 0 | 0 | 0 | 0 | 0 | 0 | 0 | 0 | 0 | 0 | 0
8 | 0 | 0 | 0 | 0 | 0 | 0 | 0 | 0 | 0 | 0 | 0 | 0 | 0 | 0 | 0 | 0 | 0 | 0 | 0 | 0 | 0 | 0 | 0 | 0
9 | 0 | 0 | 0 | 0 | 0 | 0 | 0 | 0 | 0 | 0 | 0 | 0 | 0 | 0 | 0 | 0 | 0 | 0 | 0 | 0 | 0 | 0 | 0 | 0

## Qg, Summer, S3
GenID | 0 | 1 | 2 | 3 | 4 | 5 | 6 | 7 | 8 | 9 | 10 | 11 | 12 | 13 | 14 | 15 | 16 | 17 | 18 | 19 | 20 | 21 | 22 | 23
1 | 0 | 0 | 0 | 0 | 0 | 0 | 0 | 0 | 0 | 0 | 0 | 0 | 0 | 0 | 0 | 0 | 0 | 0 | 0 | 0 | 0 | 0 | 0 | 0
2 | 0 | 0 | 0 | 0 | 0 | 0 | 0 | 0 | 0 | 0 | 0 | 0 | 0 | 0 | 0 | 0 | 0 | 0 | 0 | 0 | 0 | 0 | 0 | 0
3 | 0 | 0 | 0 | 0 | 0 | 0 | 0 | 0 | 0 | 0 | 0 | 0 | 0 | 0 | 0 | 0 | 0 | 0 | 0 | 0 | 0 | 0 | 0 | 0
4 | 0 | 0 | 0 | 0 | 0 | 0 | 0 | 0 | 0 | 0 | 0 | 0 | 0 | 0 | 0 | 0 | 0 | 0 | 0 | 0 | 0 | 0 | 0 | 0
5 | 0 | 0 | 0 | 0 | 0 | 0 | 0 | 0 | 0 | 0 | 0 | 0 | 0 | 0 | 0 | 0 | 0 | 0 | 0 | 0 | 0 | 0 | 0 | 0
6 | 0 | 0 | 0 | 0 | 0 | 0 | 0 | 0 | 0 | 0 | 0 | 0 | 0 | 0 | 0 | 0 | 0 | 0 | 0 | 0 | 0 | 0 | 0 | 0
7 | 0 | 0 | 0 | 0 | 0 | 0 | 0 | 0 | 0 | 0 | 0 | 0 | 0 | 0 | 0 | 0 | 0 | 0 | 0 | 0 | 0 | 0 | 0 | 0
8 | 0 | 0 | 0 | 0 | 0 | 0 | 0 | 0 | 0 | 0 | 0 | 0 | 0 | 0 | 0 | 0 | 0 | 0 | 0 | 0 | 0 | 0 | 0 | 0
9 | 0 | 0 | 0 | 0 | 0 | 0 | 0 | 0 | 0 | 0 | 0 | 0 | 0 | 0 | 0 | 0 | 0 | 0 | 0 | 0 | 0 | 0 | 0 | 0

## Qg, Summer, S4
GenID | 0 | 1 | 2 | 3 | 4 | 5 | 6 | 7 | 8 | 9 | 10 | 11 | 12 | 13 | 14 | 15 | 16 | 17 | 18 | 19 | 20 | 21 | 22 | 23
1 | 0 | 0 | 0 | 0 | 0 | 0 | 0 | 0 | 0 | 0 | 0 | 0 | 0 | 0 | 0 | 0 | 0 | 0 | 0 | 0 | 0 | 0 | 0 | 0
2 | 0 | 0 | 0 | 0 | 0 | 0 | 0 | 0 | 0 | 0 | 0 | 0 | 0 | 0 | 0 | 0 | 0 | 0 | 0 | 0 | 0 | 0 | 0 | 0
3 | 0 | 0 | 0 | 0 | 0 | 0 | 0 | 0 | 0 | 0 | 0 | 0 | 0 | 0 | 0 | 0 | 0 | 0 | 0 | 0 | 0 | 0 | 0 | 0
4 | 0 | 0 | 0 | 0 | 0 | 0 | 0 | 0 | 0 | 0 | 0 | 0 | 0 | 0 | 0 | 0 | 0 | 0 | 0 | 0 | 0 | 0 | 0 | 0
5 | 0 | 0 | 0 | 0 | 0 | 0 | 0 | 0 | 0 | 0 | 0 | 0 | 0 | 0 | 0 | 0 | 0 | 0 | 0 | 0 | 0 | 0 | 0 | 0
6 | 0 | 0 | 0 | 0 | 0 | 0 | 0 | 0 | 0 | 0 | 0 | 0 | 0 | 0 | 0 | 0 | 0 | 0 | 0 | 0 | 0 | 0 | 0 | 0
7 | 0 | 0 | 0 | 0 | 0 | 0 | 0 | 0 | 0 | 0 | 0 | 0 | 0 | 0 | 0 | 0 | 0 | 0 | 0 | 0 | 0 | 0 | 0 | 0
8 | 0 | 0 | 0 | 0 | 0 | 0 | 0 | 0 | 0 | 0 | 0 | 0 | 0 | 0 | 0 | 0 | 0 | 0 | 0 | 0 | 0 | 0 | 0 | 0
9 | 0 | 0 | 0 | 0 | 0 | 0 | 0 | 0 | 0 | 0 | 0 | 0 | 0 | 0 | 0 | 0 | 0 | 0 | 0 | 0 | 0 | 0 | 0 | 0

## Qg, Summer, S5
GenID | 0 | 1 | 2 | 3 | 4 | 5 | 6 | 7 | 8 | 9 | 10 | 11 | 12 | 13 | 14 | 15 | 16 | 17 | 18 | 19 | 20 | 21 | 22 | 23
1 | 0 | 0 | 0 | 0 | 0 | 0 | 0 | 0 | 0 | 0 | 0 | 0 | 0 | 0 | 0 | 0 | 0 | 0 | 0 | 0 | 0 | 0 | 0 | 0
2 | 0 | 0 | 0 | 0 | 0 | 0 | 0 | 0 | 0 | 0 | 0 | 0 | 0 | 0 | 0 | 0 | 0 | 0 | 0 | 0 | 0 | 0 | 0 | 0
3 | 0 | 0 | 0 | 0 | 0 | 0 | 0 | 0 | 0 | 0 | 0 | 0 | 0 | 0 | 0 | 0 | 0 | 0 | 0 | 0 | 0 | 0 | 0 | 0
4 | 0 | 0 | 0 | 0 | 0 | 0 | 0 | 0 | 0 | 0 | 0 | 0 | 0 | 0 | 0 | 0 | 0 | 0 | 0 | 0 | 0 | 0 | 0 | 0
5 | 0 | 0 | 0 | 0 | 0 | 0 | 0 | 0 | 0 | 0 | 0 | 0 | 0 | 0 | 0 | 0 | 0 | 0 | 0 | 0 | 0 | 0 | 0 | 0
6 | 0 | 0 | 0 | 0 | 0 | 0 | 0 | 0 | 0 | 0 | 0 | 0 | 0 | 0 | 0 | 0 | 0 | 0 | 0 | 0 | 0 | 0 | 0 | 0
7 | 0 | 0 | 0 | 0 | 0 | 0 | 0 | 0 | 0 | 0 | 0 | 0 | 0 | 0 | 0 | 0 | 0 | 0 | 0 | 0 | 0 | 0 | 0 | 0
8 | 0 | 0 | 0 | 0 | 0 | 0 | 0 | 0 | 0 | 0 | 0 | 0 | 0 | 0 | 0 | 0 | 0 | 0 | 0 | 0 | 0 | 0 | 0 | 0
9 | 0 | 0 | 0 | 0 | 0 | 0 | 0 | 0 | 0 | 0 | 0 | 0 | 0 | 0 | 0 | 0 | 0 | 0 | 0 | 0 | 0 | 0 | 0 | 0

## Qg, Summer, S6
GenID | 0 | 1 | 2 | 3 | 4 | 5 | 6 | 7 | 8 | 9 | 10 | 11 | 12 | 13 | 14 | 15 | 16 | 17 | 18 | 19 | 20 | 21 | 22 | 23
1 | 0 | 0 | 0 | 0 | 0 | 0 | 0 | 0 | 0 | 0 | 0 | 0 | 0 | 0 | 0 | 0 | 0 | 0 | 0 | 0 | 0 | 0 | 0 | 0
2 | 0 | 0 | 0 | 0 | 0 | 0 | 0 | 0 | 0 | 0 | 0 | 0 | 0 | 0 | 0 | 0 | 0 | 0 | 0 | 0 | 0 | 0 | 0 | 0
3 | 0 | 0 | 0 | 0 | 0 | 0 | 0 | 0 | 0 | 0 | 0 | 0 | 0 | 0 | 0 | 0 | 0 | 0 | 0 | 0 | 0 | 0 | 0 | 0
4 | 0 | 0 | 0 | 0 | 0 | 0 | 0 | 0 | 0 | 0 | 0 | 0 | 0 | 0 | 0 | 0 | 0 | 0 | 0 | 0 | 0 | 0 | 0 | 0
5 | 0 | 0 | 0 | 0 | 0 | 0 | 0 | 0 | 0 | 0 | 0 | 0 | 0 | 0 | 0 | 0 | 0 | 0 | 0 | 0 | 0 | 0 | 0 | 0
6 | 0 | 0 | 0 | 0 | 0 | 0 | 0 | 0 | 0 | 0 | 0 | 0 | 0 | 0 | 0 | 0 | 0 | 0 | 0 | 0 | 0 | 0 | 0 | 0
7 | 0 | 0 | 0 | 0 | 0 | 0 | 0 | 0 | 0 | 0 | 0 | 0 | 0 | 0 | 0 | 0 | 0 | 0 | 0 | 0 | 0 | 0 | 0 | 0
8 | 0 | 0 | 0 | 0 | 0 | 0 | 0 | 0 | 0 | 0 | 0 | 0 | 0 | 0 | 0 | 0 | 0 | 0 | 0 | 0 | 0 | 0 | 0 | 0
9 | 0 | 0 | 0 | 0 | 0 | 0 | 0 | 0 | 0 | 0 | 0 | 0 | 0 | 0 | 0 | 0 | 0 | 0 | 0 | 0 | 0 | 0 | 0 | 0

## Qg, Summer, S7
GenID | 0 | 1 | 2 | 3 | 4 | 5 | 6 | 7 | 8 | 9 | 10 | 11 | 12 | 13 | 14 | 15 | 16 | 17 | 18 | 19 | 20 | 21 | 22 | 23
1 | 0 | 0 | 0 | 0 | 0 | 0 | 0 | 0 | 0 | 0 | 0 | 0 | 0 | 0 | 0 | 0 | 0 | 0 | 0 | 0 | 0 | 0 | 0 | 0
2 | 0 | 0 | 0 | 0 | 0 | 0 | 0 | 0 | 0 | 0 | 0 | 0 | 0 | 0 | 0 | 0 | 0 | 0 | 0 | 0 | 0 | 0 | 0 | 0
3 | 0 | 0 | 0 | 0 | 0 | 0 | 0 | 0 | 0 | 0 | 0 | 0 | 0 | 0 | 0 | 0 | 0 | 0 | 0 | 0 | 0 | 0 | 0 | 0
4 | 0 | 0 | 0 | 0 | 0 | 0 | 0 | 0 | 0 | 0 | 0 | 0 | 0 | 0 | 0 | 0 | 0 | 0 | 0 | 0 | 0 | 0 | 0 | 0
5 | 0 | 0 | 0 | 0 | 0 | 0 | 0 | 0 | 0 | 0 | 0 | 0 | 0 | 0 | 0 | 0 | 0 | 0 | 0 | 0 | 0 | 0 | 0 | 0
6 | 0 | 0 | 0 | 0 | 0 | 0 | 0 | 0 | 0 | 0 | 0 | 0 | 0 | 0 | 0 | 0 | 0 | 0 | 0 | 0 | 0 | 0 | 0 | 0
7 | 0 | 0 | 0 | 0 | 0 | 0 | 0 | 0 | 0 | 0 | 0 | 0 | 0 | 0 | 0 | 0 | 0 | 0 | 0 | 0 | 0 | 0 | 0 | 0
8 | 0 | 0 | 0 | 0 | 0 | 0 | 0 | 0 | 0 | 0 | 0 | 0 | 0 | 0 | 0 | 0 | 0 | 0 | 0 | 0 | 0 | 0 | 0 | 0
9 | 0 | 0 | 0 | 0 | 0 | 0 | 0 | 0 | 0 | 0 | 0 | 0 | 0 | 0 | 0 | 0 | 0 | 0 | 0 | 0 | 0 | 0 | 0 | 0

## Qg, Summer, S8
GenID | 0 | 1 | 2 | 3 | 4 | 5 | 6 | 7 | 8 | 9 | 10 | 11 | 12 | 13 | 14 | 15 | 16 | 17 | 18 | 19 | 20 | 21 | 22 | 23
1 | 0 | 0 | 0 | 0 | 0 | 0 | 0 | 0 | 0 | 0 | 0 | 0 | 0 | 0 | 0 | 0 | 0 | 0 | 0 | 0 | 0 | 0 | 0 | 0
2 | 0 | 0 | 0 | 0 | 0 | 0 | 0 | 0 | 0 | 0 | 0 | 0 | 0 | 0 | 0 | 0 | 0 | 0 | 0 | 0 | 0 | 0 | 0 | 0
3 | 0 | 0 | 0 | 0 | 0 | 0 | 0 | 0 | 0 | 0 | 0 | 0 | 0 | 0 | 0 | 0 | 0 | 0 | 0 | 0 | 0 | 0 | 0 | 0
4 | 0 | 0 | 0 | 0 | 0 | 0 | 0 | 0 | 0 | 0 | 0 | 0 | 0 | 0 | 0 | 0 | 0 | 0 | 0 | 0 | 0 | 0 | 0 | 0
5 | 0 | 0 | 0 | 0 | 0 | 0 | 0 | 0 | 0 | 0 | 0 | 0 | 0 | 0 | 0 | 0 | 0 | 0 | 0 | 0 | 0 | 0 | 0 | 0
6 | 0 | 0 | 0 | 0 | 0 | 0 | 0 | 0 | 0 | 0 | 0 | 0 | 0 | 0 | 0 | 0 | 0 | 0 | 0 | 0 | 0 | 0 | 0 | 0
7 | 0 | 0 | 0 | 0 | 0 | 0 | 0 | 0 | 0 | 0 | 0 | 0 | 0 | 0 | 0 | 0 | 0 | 0 | 0 | 0 | 0 | 0 | 0 | 0
8 | 0 | 0 | 0 | 0 | 0 | 0 | 0 | 0 | 0 | 0 | 0 | 0 | 0 | 0 | 0 | 0 | 0 | 0 | 0 | 0 | 0 | 0 | 0 | 0
9 | 0 | 0 | 0 | 0 | 0 | 0 | 0 | 0 | 0 | 0 | 0 | 0 | 0 | 0 | 0 | 0 | 0 | 0 | 0 | 0 | 0 | 0 | 0 | 0

## Qg, Summer, S9
GenID | 0 | 1 | 2 | 3 | 4 | 5 | 6 | 7 | 8 | 9 | 10 | 11 | 12 | 13 | 14 | 15 | 16 | 17 | 18 | 19 | 20 | 21 | 22 | 23
1 | 0 | 0 | 0 | 0 | 0 | 0 | 0 | 0 | 0 | 0 | 0 | 0 | 0 | 0 | 0 | 0 | 0 | 0 | 0 | 0 | 0 | 0 | 0 | 0
2 | 0 | 0 | 0 | 0 | 0 | 0 | 0 | 0 | 0 | 0 | 0 | 0 | 0 | 0 | 0 | 0 | 0 | 0 | 0 | 0 | 0 | 0 | 0 | 0
3 | 0 | 0 | 0 | 0 | 0 | 0 | 0 | 0 | 0 | 0 | 0 | 0 | 0 | 0 | 0 | 0 | 0 | 0 | 0 | 0 | 0 | 0 | 0 | 0
4 | 0 | 0 | 0 | 0 | 0 | 0 | 0 | 0 | 0 | 0 | 0 | 0 | 0 | 0 | 0 | 0 | 0 | 0 | 0 | 0 | 0 | 0 | 0 | 0
5 | 0 | 0 | 0 | 0 | 0 | 0 | 0 | 0 | 0 | 0 | 0 | 0 | 0 | 0 | 0 | 0 | 0 | 0 | 0 | 0 | 0 | 0 | 0 | 0
6 | 0 | 0 | 0 | 0 | 0 | 0 | 0 | 0 | 0 | 0 | 0 | 0 | 0 | 0 | 0 | 0 | 0 | 0 | 0 | 0 | 0 | 0 | 0 | 0
7 | 0 | 0 | 0 | 0 | 0 | 0 | 0 | 0 | 0 | 0 | 0 | 0 | 0 | 0 | 0 | 0 | 0 | 0 | 0 | 0 | 0 | 0 | 0 | 0
8 | 0 | 0 | 0 | 0 | 0 | 0 | 0 | 0 | 0 | 0 | 0 | 0 | 0 | 0 | 0 | 0 | 0 | 0 | 0 | 0 | 0 | 0 | 0 | 0
9 | 0 | 0 | 0 | 0 | 0 | 0 | 0 | 0 | 0 | 0 | 0 | 0 | 0 | 0 | 0 | 0 | 0 | 0 | 0 | 0 | 0 | 0 | 0 | 0

## GenStatus, Summer
GenID | 0 | 1 | 2 | 3 | 4 | 5 | 6 | 7 | 8 | 9 | 10 | 11 | 12 | 13 | 14 | 15 | 16 | 17 | 18 | 19 | 20 | 21 | 22 | 23
1 | 1 | 1 | 1 | 1 | 1 | 1 | 1 | 1 | 1 | 0 | 0 | 0 | 0 | 0 | 1 | 1 | 1 | 1 | 1 | 1 | 1 | 1 | 1 | 1
2 | 1 | 1 | 1 | 1 | 1 | 1 | 1 | 1 | 1 | 1 | 1 | 1 | 1 | 1 | 1 | 1 | 1 | 1 | 1 | 1 | 1 | 1 | 1 | 1
3 | 1 | 1 | 1 | 1 | 1 | 1 | 1 | 1 | 1 | 1 | 1 | 1 | 1 | 1 | 1 | 1 | 1 | 1 | 1 | 1 | 1 | 1 | 1 | 1
4 | 1 | 1 | 1 | 1 | 1 | 1 | 1 | 1 | 1 | 1 | 1 | 1 | 1 | 1 | 1 | 1 | 1 | 1 | 1 | 1 | 1 | 1 | 1 | 1
5 | 1 | 1 | 1 | 1 | 1 | 1 | 1 | 1 | 1 | 1 | 1 | 1 | 1 | 1 | 1 | 1 | 1 | 1 | 1 | 1 | 1 | 1 | 1 | 1
6 | 1 | 1 | 1 | 1 | 1 | 1 | 1 | 1 | 1 | 1 | 1 | 1 | 1 | 1 | 1 | 1 | 1 | 1 | 1 | 1 | 1 | 1 | 1 | 1
7 | 1 | 1 | 1 | 1 | 1 | 1 | 1 | 1 | 1 | 1 | 1 | 1 | 1 | 1 | 1 | 1 | 1 | 1 | 1 | 1 | 1 | 1 | 1 | 1
8 | 1 | 1 | 1 | 1 | 1 | 1 | 1 | 1 | 1 | 1 | 1 | 1 | 1 | 1 | 1 | 1 | 1 | 1 | 1 | 1 | 1 | 1 | 1 | 1
9 | 1 | 1 | 1 | 1 | 1 | 1 | 1 | 1 | 1 | 1 | 1 | 1 | 1 | 1 | 1 | 1 | 1 | 1 | 1 | 1 | 1 | 1 | 1 | 1

## Pc, Autumn, S1
LoadID | 0 | 1 | 2 | 3 | 4 | 5 | 6 | 7 | 8 | 9 | 10 | 11 | 12 | 13 | 14 | 15 | 16 | 17 | 18 | 19 | 20 | 21 | 22 | 23
1 | 40.0434 | 36.3813 | 35.7458 | 35.6545 | 35.6573 | 35.3419 | 38.1548 | 45.299 | 51.628 | 53.2144 | 52.6759 | 54.1655 | 54.9086 | 53.8928 | 51.787 | 49.7026 | 50.5698 | 51.0694 | 51.2862 | 50.4371 | 50.5887 | 52.684 | 49.1078 | 45.0169
2 | 43.2869 | 39.7439 | 37.6443 | 36.263 | 35.8374 | 37.9945 | 47.5567 | 56.405 | 58.812 | 57.7276 | 57.517 | 61.3377 | 61.5323 | 61.9728 | 58.976 | 55.8706 | 51.6718 | 52.2597 | 51.7826 | 51.5813 | 51.8284 | 51.5521 | 51.3094 | 48.5589
3 | 57.4302 | 50.967 | 48.0555 | 46.4807 | 48.7067 | 44.4825 | 52.2519 | 58.6711 | 66.011 | 70.965 | 73.0385 | 74.2558 | 75.9021 | 76.9599 | 77.2896 | 74.3976 | 73.9906 | 71.7159 | 71.61 | 71.992 | 71.6512 | 73.9174 | 73.8227 | 66.6141

## Pc, Autumn, S2
LoadID | 0 | 1 | 2 | 3 | 4 | 5 | 6 | 7 | 8 | 9 | 10 | 11 | 12 | 13 | 14 | 15 | 16 | 17 | 18 | 19 | 20 | 21 | 22 | 23
1 | 40.0434 | 36.3813 | 35.7458 | 35.6545 | 35.6573 | 35.3419 | 38.1548 | 45.299 | 51.628 | 53.2144 | 52.6759 | 54.1655 | 54.9086 | 53.8928 | 51.787 | 49.7026 | 50.5698 | 51.0694 | 51.2862 | 50.4371 | 50.5887 | 52.684 | 49.1078 | 45.0169
2 | 43.2869 | 39.7439 | 37.6443 | 36.263 | 35.8374 | 37.9945 | 47.5567 | 56.405 | 58.812 | 57.7276 | 57.517 | 61.3377 | 61.5323 | 61.9728 | 58.976 | 55.8706 | 51.6718 | 52.2597 | 51.7826 | 51.5813 | 51.8284 | 51.5521 | 51.3094 | 48.5589
3 | 57.4302 | 50.967 | 48.0555 | 46.4807 | 48.7067 | 44.4825 | 52.2519 | 58.6711 | 66.011 | 70.965 | 73.0385 | 74.2558 | 75.9021 | 76.9599 | 77.2896 | 74.3976 | 73.9906 | 71.7159 | 71.61 | 71.992 | 71.6512 | 73.9174 | 73.8227 | 66.6141

## Pc, Autumn, S3
LoadID | 0 | 1 | 2 | 3 | 4 | 5 | 6 | 7 | 8 | 9 | 10 | 11 | 12 | 13 | 14 | 15 | 16 | 17 | 18 | 19 | 20 | 21 | 22 | 23
1 | 40.0434 | 36.3813 | 35.7458 | 35.6545 | 35.6573 | 35.3419 | 38.1548 | 45.299 | 51.628 | 53.2144 | 52.6759 | 54.1655 | 54.9086 | 53.8928 | 51.787 | 49.7026 | 50.5698 | 51.0694 | 51.2862 | 50.4371 | 50.5887 | 52.684 | 49.1078 | 45.0169
2 | 43.2869 | 39.7439 | 37.6443 | 36.263 | 35.8374 | 37.9945 | 47.5567 | 56.405 | 58.812 | 57.7276 | 57.517 | 61.3377 | 61.5323 | 61.9728 | 58.976 | 55.8706 | 51.6718 | 52.2597 | 51.7826 | 51.5813 | 51.8284 | 51.5521 | 51.3094 | 48.5589
3 | 57.4302 | 50.967 | 48.0555 | 46.4807 | 48.7067 | 44.4825 | 52.2519 | 58.6711 | 66.011 | 70.965 | 73.0385 | 74.2558 | 75.9021 | 76.9599 | 77.2896 | 74.3976 | 73.9906 | 71.7159 | 71.61 | 71.992 | 71.6512 | 73.9174 | 73.8227 | 66.6141

## Pc, Autumn, S4
LoadID | 0 | 1 | 2 | 3 | 4 | 5 | 6 | 7 | 8 | 9 | 10 | 11 | 12 | 13 | 14 | 15 | 16 | 17 | 18 | 19 | 20 | 21 | 22 | 23
1 | 41.2447 | 37.4727 | 36.8181 | 36.7241 | 36.727 | 36.4022 | 39.2994 | 46.658 | 53.1768 | 54.8109 | 54.2562 | 55.7905 | 56.5558 | 55.5096 | 53.3406 | 51.1937 | 52.0869 | 52.6015 | 52.8248 | 51.9503 | 52.1064 | 54.2645 | 50.5811 | 46.3674
2 | 44.505 | 40.853 | 38.699 | 37.2802 | 36.8546 | 39.0852 | 48.9233 | 58.0867 | 60.5672 | 59.446 | 59.2347 | 63.1679 | 63.3626 | 63.8031 | 60.7145 | 57.5164 | 53.2049 | 53.7929 | 53.3157 | 53.1145 | 53.3616 | 53.0852 | 52.7875 | 49.9418
3 | 59.0726 | 52.4127 | 49.4227 | 47.8044 | 50.11 | 45.7679 | 53.7594 | 60.4208 | 67.9822 | 73.0806 | 75.2218 | 76.4736 | 78.1634 | 79.2398 | 79.5775 | 76.5992 | 76.1933 | 73.8327 | 73.738 | 74.1374 | 73.779 | 76.1215 | 75.9761 | 68.5387

## Pc, Autumn, S5
LoadID | 0 | 1 | 2 | 3 | 4 | 5 | 6 | 7 | 8 | 9 | 10 | 11 | 12 | 13 | 14 | 15 | 16 | 17 | 18 | 19 | 20 | 21 | 22 | 23
1 | 41.2447 | 37.4727 | 36.8181 | 36.7241 | 36.727 | 36.4022 | 39.2994 | 46.658 | 53.1768 | 54.8109 | 54.2562 | 55.7905 | 56.5558 | 55.5096 | 53.3406 | 51.1937 | 52.0869 | 52.6015 | 52.8248 | 51.9503 | 52.1064 | 54.2645 | 50.5811 | 46.3674
2 | 44.505 | 40.853 | 38.699 | 37.2802 | 36.8546 | 39.0852 | 48.9233 | 58.0867 | 60.5672 | 59.446 | 59.2347 | 63.1679 | 63.3626 | 63.8031 | 60.7145 | 57.5164 | 53.2049 | 53.7929 | 53.3157 | 53.1145 | 53.3616 | 53.0852 | 52.7875 | 49.9418
3 | 59.0726 | 52.4127 | 49.4227 | 47.8044 | 50.11 | 45.7679 | 53.7594 | 60.4208 | 67.9822 | 73.0806 | 75.2218 | 76.4736 | 78.1634 | 79.2398 | 79.5775 | 76.5992 | 76.1933 | 73.8327 | 73.738 | 74.1374 | 73.779 | 76.1215 | 75.9761 | 68.5387

## Pc, Autumn, S6
LoadID | 0 | 1 | 2 | 3 | 4 | 5 | 6 | 7 | 8 | 9 | 10 | 11 | 12 | 13 | 14 | 15 | 16 | 17 | 18 | 19 | 20 | 21 | 22 | 23
1 | 41.2447 | 37.4727 | 36.8181 | 36.7241 | 36.727 | 36.4022 | 39.2994 | 46.658 | 53.1768 | 54.8109 | 54.2562 | 55.7905 | 56.5558 | 55.5096 | 53.3406 | 51.1937 | 52.0869 | 52.6015 | 52.8248 | 51.9503 | 52.1064 | 54.2645 | 50.5811 | 46.3674
2 | 44.505 | 40.853 | 38.699 | 37.2802 | 36.8546 | 39.0852 | 48.9233 | 58.0867 | 60.5672 | 59.446 | 59.2347 | 63.1679 | 63.3626 | 63.8031 | 60.7145 | 57.5164 | 53.2049 | 53.7929 | 53.3157 | 53.1145 | 53.3616 | 53.0852 | 52.7875 | 49.9418
3 | 59.0726 | 52.4127 | 49.4227 | 47.8044 | 50.11 | 45.7679 | 53.7594 | 60.4208 | 67.9822 | 73.0806 | 75.2218 | 76.4736 | 78.1634 | 79.2398 | 79.5775 | 76.5992 | 76.1933 | 73.8327 | 73.738 | 74.1374 | 73.779 | 76.1215 | 75.9761 | 68.5387

## Pc, Autumn, S7
LoadID | 0 | 1 | 2 | 3 | 4 | 5 | 6 | 7 | 8 | 9 | 10 | 11 | 12 | 13 | 14 | 15 | 16 | 17 | 18 | 19 | 20 | 21 | 22 | 23
1 | 39.2426 | 35.6536 | 35.0309 | 34.9414 | 34.9441 | 34.6351 | 37.3917 | 44.393 | 50.5954 | 52.1501 | 51.6224 | 53.0822 | 53.8104 | 52.815 | 50.7512 | 48.7086 | 49.5584 | 50.048 | 50.2604 | 49.4284 | 49.5769 | 51.6303 | 48.1257 | 44.1165
2 | 42.4749 | 39.0045 | 36.9411 | 35.5849 | 35.1593 | 37.2673 | 46.6456 | 55.2838 | 57.6419 | 56.5819 | 56.372 | 60.1175 | 60.3121 | 60.7526 | 57.8171 | 54.7734 | 50.6497 | 51.2376 | 50.7605 | 50.5592 | 50.8064 | 50.53 | 50.324 | 47.6369
3 | 56.3353 | 50.0031 | 47.1441 | 45.5981 | 47.7712 | 43.6256 | 51.247 | 57.5047 | 64.6969 | 69.5546 | 71.583 | 72.7773 | 74.3945 | 75.44 | 75.7644 | 72.9298 | 72.5221 | 70.3047 | 70.1914 | 70.5617 | 70.2326 | 72.448 | 72.3871 | 65.3311

## Pc, Autumn, S8
LoadID | 0 | 1 | 2 | 3 | 4 | 5 | 6 | 7 | 8 | 9 | 10 | 11 | 12 | 13 | 14 | 15 | 16 | 17 | 18 | 19 | 20 | 21 | 22 | 23
1 | 39.2426 | 35.6536 | 35.0309 | 34.9414 | 34.9441 | 34.6351 | 37.3917 | 44.393 | 50.5954 | 52.1501 | 51.6224 | 53.0822 | 53.8104 | 52.815 | 50.7512 | 48.7086 | 49.5584 | 50.048 | 50.2604 | 49.4284 | 49.5769 | 51.6303 | 48.1257 | 44.1165
2 | 42.4749 | 39.0045 | 36.9411 | 35.5849 | 35.1593 | 37.2673 | 46.6456 | 55.2838 | 57.6419 | 56.5819 | 56.372 | 60.1175 | 60.3121 | 60.7526 | 57.8171 | 54.7734 | 50.6497 | 51.2376 | 50.7605 | 50.5592 | 50.8064 | 50.53 | 50.324 | 47.6369
3 | 56.3353 | 50.0031 | 47.1441 | 45.5981 | 47.7712 | 43.6256 | 51.247 | 57.5047 | 64.6969 | 69.5546 | 71.583 | 72.7773 | 74.3945 | 75.44 | 75.7644 | 72.9298 | 72.5221 | 70.3047 | 70.1914 | 70.5617 | 70.2326 | 72.448 | 72.3871 | 65.3311

## Pc, Autumn, S9
LoadID | 0 | 1 | 2 | 3 | 4 | 5 | 6 | 7 | 8 | 9 | 10 | 11 | 12 | 13 | 14 | 15 | 16 | 17 | 18 | 19 | 20 | 21 | 22 | 23
1 | 39.2426 | 35.6536 | 35.0309 | 34.9414 | 34.9441 | 34.6351 | 37.3917 | 44.393 | 50.5954 | 52.1501 | 51.6224 | 53.0822 | 53.8104 | 52.815 | 50.7512 | 48.7086 | 49.5584 | 50.048 | 50.2604 | 49.4284 | 49.5769 | 51.6303 | 48.1257 | 44.1165
2 | 42.4749 | 39.0045 | 36.9411 | 35.5849 | 35.1593 | 37.2673 | 46.6456 | 55.2838 | 57.6419 | 56.5819 | 56.372 | 60.1175 | 60.3121 | 60.7526 | 57.8171 | 54.7734 | 50.6497 | 51.2376 | 50.7605 | 50.5592 | 50.8064 | 50.53 | 50.324 | 47.6369
3 | 56.3353 | 50.0031 | 47.1441 | 45.5981 | 47.7712 | 43.6256 | 51.247 | 57.5047 | 64.6969 | 69.5546 | 71.583 | 72.7773 | 74.3945 | 75.44 | 75.7644 | 72.9298 | 72.5221 | 70.3047 | 70.1914 | 70.5617 | 70.2326 | 72.448 | 72.3871 | 65.3311

## Qc, Autumn, S1
LoadID | 0 | 1 | 2 | 3 | 4 | 5 | 6 | 7 | 8 | 9 | 10 | 11 | 12 | 13 | 14 | 15 | 16 | 17 | 18 | 19 | 20 | 21 | 22 | 23
1 | -12.7639 | -16.5946 | -18.2904 | -16.691 | -17.8905 | -18.3029 | -15.8629 | -2.4679 | 7.9218 | 11.5326 | 9.0657 | 12.0757 | 10.7162 | 11.0389 | 5.6957 | 1.4399 | 3.2033 | 3.8909 | 2.3441 | -0.43728 | -1.7071 | -1.1877 | -5.6957 | -7.7096
2 | -16.1537 | -16.1537 | -18.7535 | -21.3533 | -21.3533 | -21.3533 | -8.5143 | 1.7649 | 5.6046 | 5.6046 | 5.1246 | 7.2044 | 9.7642 | 10.0642 | 5.6446 | 4.4047 | -0.71494 | -0.71494 | -0.71494 | -0.71494 | -4.5546 | -5.8346 | -16.3137 | -16.3137
3 | 13.0397 | 9.9909 | 9.4679 | 8.269 | 9.5193 | 4.4181 | 7.7085 | 14.8127 | 21.548 | 25.605 | 27.9528 | 28.9733 | 30.2757 | 30.5048 | 30.2882 | 29.28 | 27.8646 | 24.7267 | 24.6123 | 23.4137 | 21.1051 | 25.3008 | 22.6705 | 18.2443

## Qc, Autumn, S2
LoadID | 0 | 1 | 2 | 3 | 4 | 5 | 6 | 7 | 8 | 9 | 10 | 11 | 12 | 13 | 14 | 15 | 16 | 17 | 18 | 19 | 20 | 21 | 22 | 23
1 | -12.7639 | -16.5946 | -18.2904 | -16.691 | -17.8905 | -18.3029 | -15.8629 | -2.4679 | 7.9218 | 11.5326 | 9.0657 | 12.0757 | 10.7162 | 11.0389 | 5.6957 | 1.4399 | 3.2033 | 3.8909 | 2.3441 | -0.43728 | -1.7071 | -1.1877 | -5.6957 | -7.7096
2 | -16.1537 | -16.1537 | -18.7535 | -21.3533 | -21.3533 | -21.3533 | -8.5143 | 1.7649 | 5.6046 | 5.6046 | 5.1246 | 7.2044 | 9.7642 | 10.0642 | 5.6446 | 4.4047 | -0.71494 | -0.71494 | -0.71494 | -0.71494 | -4.5546 | -5.8346 | -16.3137 | -16.3137
3 | 13.0397 | 9.9909 | 9.4679 | 8.269 | 9.5193 | 4.4181 | 7.7085 | 14.8127 | 21.548 | 25.605 | 27.9528 | 28.9733 | 30.2757 | 30.5048 | 30.2882 | 29.28 | 27.8646 | 24.7267 | 24.6123 | 23.4137 | 21.1051 | 25.3008 | 22.6705 | 18.2443

## Qc, Autumn, S3
LoadID | 0 | 1 | 2 | 3 | 4 | 5 | 6 | 7 | 8 | 9 | 10 | 11 | 12 | 13 | 14 | 15 | 16 | 17 | 18 | 19 | 20 | 21 | 22 | 23
1 | -12.7639 | -16.5946 | -18.2904 | -16.691 | -17.8905 | -18.3029 | -15.8629 | -2.4679 | 7.9218 | 11.5326 | 9.0657 | 12.0757 | 10.7162 | 11.0389 | 5.6957 | 1.4399 | 3.2033 | 3.8909 | 2.3441 | -0.43728 | -1.7071 | -1.1877 | -5.6957 | -7.7096
2 | -16.1537 | -16.1537 | -18.7535 | -21.3533 | -21.3533 | -21.3533 | -8.5143 | 1.7649 | 5.6046 | 5.6046 | 5.1246 | 7.2044 | 9.7642 | 10.0642 | 5.6446 | 4.4047 | -0.71494 | -0.71494 | -0.71494 | -0.71494 | -4.5546 | -5.8346 | -16.3137 | -16.3137
3 | 13.0397 | 9.9909 | 9.4679 | 8.269 | 9.5193 | 4.4181 | 7.7085 | 14.8127 | 21.548 | 25.605 | 27.9528 | 28.9733 | 30.2757 | 30.5048 | 30.2882 | 29.28 | 27.8646 | 24.7267 | 24.6123 | 23.4137 | 21.1051 | 25.3008 | 22.6705 | 18.2443

## Qc, Autumn, S4
LoadID | 0 | 1 | 2 | 3 | 4 | 5 | 6 | 7 | 8 | 9 | 10 | 11 | 12 | 13 | 14 | 15 | 16 | 17 | 18 | 19 | 20 | 21 | 22 | 23
1 | -13.1468 | -17.0924 | -18.8392 | -17.1917 | -18.4272 | -18.8519 | -16.3388 | -2.5419 | 8.1595 | 11.8786 | 9.3376 | 12.438 | 11.0377 | 11.3701 | 5.8665 | 1.4831 | 3.2994 | 4.0076 | 2.4144 | -0.4504 | -1.7583 | -1.2233 | -5.8666 | -7.9409
2 | -16.6383 | -16.6383 | -19.3161 | -21.9939 | -21.9939 | -21.9939 | -8.7698 | 1.8178 | 5.7727 | 5.7727 | 5.2783 | 7.4206 | 10.0572 | 10.3661 | 5.8139 | 4.5368 | -0.73638 | -0.73638 | -0.73638 | -0.73638 | -4.6913 | -6.0096 | -16.8031 | -16.8031
3 | 13.4309 | 10.2907 | 9.752 | 8.5171 | 9.8049 | 4.5506 | 7.9397 | 15.2571 | 22.1945 | 26.3732 | 28.7914 | 29.8425 | 31.184 | 31.4199 | 31.1969 | 30.1584 | 28.7005 | 25.4685 | 25.3506 | 24.1161 | 21.7382 | 26.0599 | 23.3506 | 18.7916

## Qc, Autumn, S5
LoadID | 0 | 1 | 2 | 3 | 4 | 5 | 6 | 7 | 8 | 9 | 10 | 11 | 12 | 13 | 14 | 15 | 16 | 17 | 18 | 19 | 20 | 21 | 22 | 23
1 | -13.1468 | -17.0924 | -18.8392 | -17.1917 | -18.4272 | -18.8519 | -16.3388 | -2.5419 | 8.1595 | 11.8786 | 9.3376 | 12.438 | 11.0377 | 11.3701 | 5.8665 | 1.4831 | 3.2994 | 4.0076 | 2.4144 | -0.4504 | -1.7583 | -1.2233 | -5.8666 | -7.9409
2 | -16.6383 | -16.6383 | -19.3161 | -21.9939 | -21.9939 | -21.9939 | -8.7698 | 1.8178 | 5.7727 | 5.7727 | 5.2783 | 7.4206 | 10.0572 | 10.3661 | 5.8139 | 4.5368 | -0.73638 | -0.73638 | -0.73638 | -0.73638 | -4.6913 | -6.0096 | -16.8031 | -16.8031
3 | 13.4309 | 10.2907 | 9.752 | 8.5171 | 9.8049 | 4.5506 | 7.9397 | 15.2571 | 22.1945 | 26.3732 | 28.7914 | 29.8425 | 31.184 | 31.4199 | 31.1969 | 30.1584 | 28.7005 | 25.4685 | 25.3506 | 24.1161 | 21.7382 | 26.0599 | 23.3506 | 18.7916

## Qc, Autumn, S6
LoadID | 0 | 1 | 2 | 3 | 4 | 5 | 6 | 7 | 8 | 9 | 10 | 11 | 12 | 13 | 14 | 15 | 16 | 17 | 18 | 19 | 20 | 21 | 22 | 23
1 | -13.1468 | -17.0924 | -18.8392 | -17.1917 | -18.4272 | -18.8519 | -16.3388 | -2.5419 | 8.1595 | 11.8786 | 9.3376 | 12.438 | 11.0377 | 11.3701 | 5.8665 | 1.4831 | 3.2994 | 4.0076 | 2.4144 | -0.4504 | -1.7583 | -1.2233 | -5.8666 | -7.9409
2 | -16.6383 | -16.6383 | -19.3161 | -21.9939 | -21.9939 | -21.9939 | -8.7698 | 1.8178 | 5.7727 | 5.7727 | 5.2783 | 7.4206 | 10.0572 | 10.3661 | 5.8139 | 4.5368 | -0.73638 | -0.73638 | -0.73638 | -0.73638 | -4.6913 | -6.0096 | -16.8031 | -16.8031
3 | 13.4309 | 10.2907 | 9.752 | 8.5171 | 9.8049 | 4.5506 | 7.9397 | 15.2571 | 22.1945 | 26.3732 | 28.7914 | 29.8425 | 31.184 | 31.4199 | 31.1969 | 30.1584 | 28.7005 | 25.4685 | 25.3506 | 24.1161 | 21.7382 | 26.0599 | 23.3506 | 18.7916

## Qc, Autumn, S7
LoadID | 0 | 1 | 2 | 3 | 4 | 5 | 6 | 7 | 8 | 9 | 10 | 11 | 12 | 13 | 14 | 15 | 16 | 17 | 18 | 19 | 20 | 21 | 22 | 23
1 | -12.5086 | -16.2627 | -17.9246 | -16.3572 | -17.5327 | -17.9368 | -15.5456 | -2.4186 | 7.7634 | 11.302 | 8.8844 | 11.8342 | 10.5019 | 10.8181 | 5.5817 | 1.4111 | 3.1392 | 3.8131 | 2.2972 | -0.42854 | -1.6729 | -1.1639 | -5.5818 | -7.5555
2 | -15.8307 | -15.8307 | -18.3785 | -20.9263 | -20.9263 | -20.9263 | -8.344 | 1.7296 | 5.4925 | 5.4925 | 5.0221 | 7.0603 | 9.569 | 9.8629 | 5.5317 | 4.3166 | -0.70064 | -0.70064 | -0.70064 | -0.70064 | -4.4636 | -5.7179 | -15.9874 | -15.9874
3 | 12.7789 | 9.7911 | 9.2786 | 8.1037 | 9.3289 | 4.3297 | 7.5543 | 14.5165 | 21.117 | 25.0929 | 27.3938 | 28.3939 | 29.6702 | 29.8947 | 29.6825 | 28.6944 | 27.3073 | 24.2321 | 24.12 | 22.9454 | 20.683 | 24.7948 | 22.2171 | 17.8794

## Qc, Autumn, S8
LoadID | 0 | 1 | 2 | 3 | 4 | 5 | 6 | 7 | 8 | 9 | 10 | 11 | 12 | 13 | 14 | 15 | 16 | 17 | 18 | 19 | 20 | 21 | 22 | 23
1 | -12.5086 | -16.2627 | -17.9246 | -16.3572 | -17.5327 | -17.9368 | -15.5456 | -2.4186 | 7.7634 | 11.302 | 8.8844 | 11.8342 | 10.5019 | 10.8181 | 5.5817 | 1.4111 | 3.1392 | 3.8131 | 2.2972 | -0.42854 | -1.6729 | -1.1639 | -5.5818 | -7.5555
2 | -15.8307 | -15.8307 | -18.3785 | -20.9263 | -20.9263 | -20.9263 | -8.344 | 1.7296 | 5.4925 | 5.4925 | 5.0221 | 7.0603 | 9.569 | 9.8629 | 5.5317 | 4.3166 | -0.70064 | -0.70064 | -0.70064 | -0.70064 | -4.4636 | -5.7179 | -15.9874 | -15.9874
3 | 12.7789 | 9.7911 | 9.2786 | 8.1037 | 9.3289 | 4.3297 | 7.5543 | 14.5165 | 21.117 | 25.0929 | 27.3938 | 28.3939 | 29.6702 | 29.8947 | 29.6825 | 28.6944 | 27.3073 | 24.2321 | 24.12 | 22.9454 | 20.683 | 24.7948 | 22.2171 | 17.8794

## Qc, Autumn, S9
LoadID | 0 | 1 | 2 | 3 | 4 | 5 | 6 | 7 | 8 | 9 | 10 | 11 | 12 | 13 | 14 | 15 | 16 | 17 | 18 | 19 | 20 | 21 | 22 | 23
1 | -12.5086 | -16.2627 | -17.9246 | -16.3572 | -17.5327 | -17.9368 | -15.5456 | -2.4186 | 7.7634 | 11.302 | 8.8844 | 11.8342 | 10.5019 | 10.8181 | 5.5817 | 1.4111 | 3.1392 | 3.8131 | 2.2972 | -0.42854 | -1.6729 | -1.1639 | -5.5818 | -7.5555
2 | -15.8307 | -15.8307 | -18.3785 | -20.9263 | -20.9263 | -20.9263 | -8.344 | 1.7296 | 5.4925 | 5.4925 | 5.0221 | 7.0603 | 9.569 | 9.8629 | 5.5317 | 4.3166 | -0.70064 | -0.70064 | -0.70064 | -0.70064 | -4.4636 | -5.7179 | -15.9874 | -15.9874
3 | 12.7789 | 9.7911 | 9.2786 | 8.1037 | 9.3289 | 4.3297 | 7.5543 | 14.5165 | 21.117 | 25.0929 | 27.3938 | 28.3939 | 29.6702 | 29.8947 | 29.6825 | 28.6944 | 27.3073 | 24.2321 | 24.12 | 22.9454 | 20.683 | 24.7948 | 22.2171 | 17.8794

## UpFlex, Autumn
LoadID | 0 | 1 | 2 | 3 | 4 | 5 | 6 | 7 | 8 | 9 | 10 | 11 | 12 | 13 | 14 | 15 | 16 | 17 | 18 | 19 | 20 | 21 | 22 | 23
1 | 3.1555 | 3.4738 | 4.5215 | 5.1837 | 6.0949 | 7.1245 | 6.3508 | 9.0792 | 8.3292 | 9.4073 | 9.6682 | 8.9681 | 8.4601 | 7.7887 | 7.1743 | 6.4567 | 6.3895 | 5.0625 | 4.1886 | 4.9703 | 5.0643 | 5.7875 | 2.8101 | 2.698
2 | 3.1555 | 3.4738 | 4.5215 | 5.1837 | 6.0949 | 7.1245 | 6.3508 | 9.0792 | 8.3292 | 9.4073 | 9.6682 | 8.9681 | 8.4601 | 7.7887 | 7.1743 | 6.4567 | 6.3895 | 5.0625 | 4.1886 | 4.9703 | 5.0643 | 5.7875 | 2.8101 | 2.698
3 | 3.1555 | 3.4738 | 4.5215 | 5.1837 | 6.0949 | 7.1245 | 6.3508 | 9.0792 | 8.3292 | 9.4073 | 9.6682 | 8.9681 | 8.4601 | 7.7887 | 7.1743 | 6.4567 | 6.3895 | 5.0625 | 4.1886 | 4.9703 | 5.0643 | 5.7875 | 2.8101 | 2.698

## DownFlex, Autumn
LoadID | 0 | 1 | 2 | 3 | 4 | 5 | 6 | 7 | 8 | 9 | 10 | 11 | 12 | 13 | 14 | 15 | 16 | 17 | 18 | 19 | 20 | 21 | 22 | 23
1 | 8.7482 | 9.2582 | 9.7764 | 10.2208 | 10.3368 | 10.8129 | 10.7576 | 10.1685 | 9.213 | 13.5291 | 13.2117 | 12.1656 | 11.87 | 11.9188 | 11.3541 | 10.4077 | 9.3537 | 9.0182 | 5.6688 | 6.0623 | 6.628 | 6.7862 | 7.0775 | 7.8123
2 | 8.7482 | 9.2582 | 9.7764 | 10.2208 | 10.3368 | 10.8129 | 10.7576 | 10.1685 | 9.213 | 13.5291 | 13.2117 | 12.1656 | 11.87 | 11.9188 | 11.3541 | 10.4077 | 9.3537 | 9.0182 | 5.6688 | 6.0623 | 6.628 | 6.7862 | 7.0775 | 7.8123
3 | 8.7482 | 9.2582 | 9.7764 | 10.2208 | 10.3368 | 10.8129 | 10.7576 | 10.1685 | 9.213 | 13.5291 | 13.2117 | 12.1656 | 11.87 | 11.9188 | 11.3541 | 10.4077 | 9.3537 | 9.0182 | 5.6688 | 6.0623 | 6.628 | 6.7862 | 7.0775 | 7.8123

## Pg, Autumn, S1
GenID | 0 | 1 | 2 | 3 | 4 | 5 | 6 | 7 | 8 | 9 | 10 | 11 | 12 | 13 | 14 | 15 | 16 | 17 | 18 | 19 | 20 | 21 | 22 | 23
1 | 0 | 0 | 0 | 0 | 0 | 0 | 0 | 0 | 0 | 0 | 0 | 0 | 0 | 0 | 0 | 0 | 0 | 0 | 0 | 0 | 0 | 0 | 0 | 0
2 | 0 | 0 | 0 | 0 | 0 | 0 | 0 | 0 | 0 | 0 | 0 | 0 | 0 | 0 | 0 | 0 | 0 | 0 | 0 | 0 | 0 | 0 | 0 | 0
3 | 0 | 0 | 0 | 0 | 0 | 0 | 0 | 0 | 0 | 0 | 0 | 0 | 0 | 0 | 0 | 0 | 0 | 0 | 0 | 0 | 0 | 0 | 0 | 0
4 | 12.1578 | 11.119 | 9.728 | 9.6919 | 9.177 | 8.4544 | 7.4338 | 5.844 | 4.8595 | 4.5434 | 4.1821 | 4.7059 | 5.9163 | 7.3434 | 9.8003 | 12.51 | 14.7862 | 15.7798 | 16.9811 | 18.9141 | 20.8561 | 21.7232 | 21.8226 | 21.0458
5 | 16.2104 | 14.8254 | 12.9707 | 12.9225 | 12.236 | 11.2726 | 9.9117 | 7.7921 | 6.4793 | 6.0578 | 5.5761 | 6.2746 | 7.8884 | 9.7912 | 13.067 | 16.68 | 19.715 | 21.0397 | 22.6415 | 25.2188 | 27.8081 | 28.9643 | 29.0967 | 28.061
6 | 12.1578 | 11.119 | 9.728 | 9.6919 | 9.177 | 8.4544 | 7.4338 | 5.844 | 4.8595 | 4.5434 | 4.1821 | 4.7059 | 5.9163 | 7.3434 | 9.8003 | 12.51 | 14.7862 | 15.7798 | 16.9811 | 18.9141 | 20.8561 | 21.7232 | 21.8226 | 21.0458
7 | 0 | 0 | 0 | 0 | 0 | 0.17058 | 5.0038 | 20.8112 | 43.1008 | 56.7191 | 65.163 | 68.9727 | 70.508 | 70.5364 | 68.1198 | 60.5857 | 48.5595 | 31.4158 | 10.9458 | 0.90978 | 0 | 0 | 0 | 0
8 | 0 | 0 | 0 | 0 | 0 | 0.11372 | 3.3359 | 13.8741 | 28.7339 | 37.8127 | 43.442 | 45.9818 | 47.0053 | 47.0243 | 45.4132 | 40.3904 | 32.373 | 20.9439 | 7.2972 | 0.60652 | 0 | 0 | 0 | 0
9 | 0 | 0 | 0 | 0 | 0 | 0.13647 | 4.003 | 16.649 | 34.4807 | 45.3753 | 52.1304 | 55.1782 | 56.4064 | 56.4291 | 54.4958 | 48.4685 | 38.8476 | 25.1327 | 8.7566 | 0.72782 | 0 | 0 | 0 | 0

## Pg, Autumn, S2
GenID | 0 | 1 | 2 | 3 | 4 | 5 | 6 | 7 | 8 | 9 | 10 | 11 | 12 | 13 | 14 | 15 | 16 | 17 | 18 | 19 | 20 | 21 | 22 | 23
1 | 0 | 0 | 0 | 0 | 0 | 0 | 0 | 0 | 0 | 0 | 0 | 0 | 0 | 0 | 0 | 0 | 0 | 0 | 0 | 0 | 0 | 0 | 0 | 0
2 | 0 | 0 | 0 | 0 | 0 | 0 | 0 | 0 | 0 | 0 | 0 | 0 | 0 | 0 | 0 | 0 | 0 | 0 | 0 | 0 | 0 | 0 | 0 | 0
3 | 0 | 0 | 0 | 0 | 0 | 0 | 0 | 0 | 0 | 0 | 0 | 0 | 0 | 0 | 0 | 0 | 0 | 0 | 0 | 0 | 0 | 0 | 0 | 0
4 | 12.8262 | 11.9139 | 12.1126 | 10.9474 | 10.2429 | 10.8752 | 10.7577 | 7.9305 | 5.0763 | 3.6943 | 2.791 | 2.6194 | 3.2788 | 4.2543 | 6.0608 | 7.6505 | 9.159 | 9.7822 | 9.3035 | 9.0235 | 9.0506 | 8.3189 | 7.7138 | 7.8493
5 | 17.1016 | 15.8852 | 16.1501 | 14.5965 | 13.6572 | 14.5002 | 14.3436 | 10.5741 | 6.7684 | 4.9257 | 3.7214 | 3.4926 | 4.3717 | 5.6724 | 8.0811 | 10.2007 | 12.212 | 13.043 | 12.4047 | 12.0313 | 12.0674 | 11.0919 | 10.285 | 10.4657
6 | 12.8262 | 11.9139 | 12.1126 | 10.9474 | 10.2429 | 10.8752 | 10.7577 | 7.9305 | 5.0763 | 3.6943 | 2.791 | 2.6194 | 3.2788 | 4.2543 | 6.0608 | 7.6505 | 9.159 | 9.7822 | 9.3035 | 9.0235 | 9.0506 | 8.3189 | 7.7138 | 7.8493
7 | 0 | 0 | 0 | 0 | 0 | 0.14215 | 5.9989 | 24.1376 | 44.1243 | 58.0269 | 67.4943 | 70.9913 | 71.1903 | 69.6835 | 67.4659 | 60.1876 | 48.3321 | 30.3071 | 9.8654 | 0.6539 | 0 | 0 | 0 | 0
8 | 0 | 0 | 0 | 0 | 0 | 0.094769 | 3.9992 | 16.0917 | 29.4162 | 38.6846 | 44.9962 | 47.3275 | 47.4602 | 46.4556 | 44.9773 | 40.1251 | 32.2214 | 20.2047 | 6.577 | 0.43594 | 0 | 0 | 0 | 0
9 | 0 | 0 | 0 | 0 | 0 | 0.11372 | 4.7991 | 19.3101 | 35.2995 | 46.4215 | 53.9955 | 56.793 | 56.9522 | 55.7468 | 53.9727 | 48.1501 | 38.6657 | 24.2456 | 7.8923 | 0.52312 | 0 | 0 | 0 | 0

## Pg, Autumn, S3
GenID | 0 | 1 | 2 | 3 | 4 | 5 | 6 | 7 | 8 | 9 | 10 | 11 | 12 | 13 | 14 | 15 | 16 | 17 | 18 | 19 | 20 | 21 | 22 | 23
1 | 0 | 0 | 0 | 0 | 0 | 0 | 0 | 0 | 0 | 0 | 0 | 0 | 0 | 0 | 0 | 0 | 0 | 0 | 0 | 0 | 0 | 0 | 0 | 0
2 | 0 | 0 | 0 | 0 | 0 | 0 | 0 | 0 | 0 | 0 | 0 | 0 | 0 | 0 | 0 | 0 | 0 | 0 | 0 | 0 | 0 | 0 | 0 | 0
3 | 0 | 0 | 0 | 0 | 0 | 0 | 0 | 0 | 0 | 0 | 0 | 0 | 0 | 0 | 0 | 0 | 0 | 0 | 0 | 0 | 0 | 0 | 0 | 0
4 | 13.3952 | 12.0494 | 10.0622 | 9.5112 | 9.3577 | 10.4958 | 11.5707 | 11.9681 | 9.728 | 7.5692 | 6.8105 | 6.0789 | 6.5847 | 8.7615 | 11.0197 | 11.5616 | 12.4829 | 12.9888 | 13.3139 | 15.2559 | 17.1618 | 16.5747 | 15.6985 | 15.4185
5 | 17.8603 | 16.0658 | 13.4163 | 12.6817 | 12.4769 | 13.9944 | 15.4275 | 15.9574 | 12.9707 | 10.0923 | 9.0807 | 8.1052 | 8.7796 | 11.6821 | 14.6929 | 15.4155 | 16.6439 | 17.3183 | 17.7519 | 20.3412 | 22.8824 | 22.0996 | 20.9314 | 20.558
6 | 13.3952 | 12.0494 | 10.0622 | 9.5112 | 9.3577 | 10.4958 | 11.5707 | 11.9681 | 9.728 | 7.5692 | 6.8105 | 6.0789 | 6.5847 | 8.7615 | 11.0197 | 11.5616 | 12.4829 | 12.9888 | 13.3139 | 15.2559 | 17.1618 | 16.5747 | 15.6985 | 15.4185
7 | 0 | 0 | 0 | 0 | 0 | 0.028431 | 3.497 | 16.5466 | 36.0216 | 55.6103 | 68.2619 | 73.0099 | 75 | 73.6922 | 69.9678 | 61.9219 | 48.6448 | 28.9424 | 8.8419 | 0.39803 | 0 | 0 | 0 | 0
8 | 0 | 0 | 0 | 0 | 0 | 0.018954 | 2.3313 | 11.0311 | 24.0144 | 37.0735 | 45.508 | 48.6732 | 50 | 49.1281 | 46.6452 | 41.2813 | 32.4299 | 19.2949 | 5.8946 | 0.26535 | 0 | 0 | 0 | 0
9 | 0 | 0 | 0 | 0 | 0 | 0.022745 | 2.7976 | 13.2373 | 28.8173 | 44.4882 | 54.6096 | 58.4079 | 60 | 58.9538 | 55.9742 | 49.5375 | 38.9158 | 23.1539 | 7.0735 | 0.31842 | 0 | 0 | 0 | 0

## Pg, Autumn, S4
GenID | 0 | 1 | 2 | 3 | 4 | 5 | 6 | 7 | 8 | 9 | 10 | 11 | 12 | 13 | 14 | 15 | 16 | 17 | 18 | 19 | 20 | 21 | 22 | 23
1 | 0 | 0 | 0 | 0 | 0 | 0 | 0 | 0 | 0 | 0 | 0 | 0 | 0 | 0 | 0 | 0 | 0 | 0 | 0 | 0 | 0 | 0 | 0 | 0
2 | 0 | 0 | 0 | 0 | 0 | 0 | 0 | 0 | 0 | 0 | 0 | 0 | 0 | 0 | 0 | 0 | 0 | 0 | 0 | 0 | 0 | 0 | 0 | 0
3 | 0 | 0 | 0 | 0 | 0 | 0 | 0 | 0 | 0 | 0 | 0 | 0 | 0 | 0 | 0 | 0 | 0 | 0 | 0 | 0 | 0 | 0 | 0 | 0
4 | 12.1578 | 11.119 | 9.728 | 9.6919 | 9.177 | 8.4544 | 7.4338 | 5.844 | 4.8595 | 4.5434 | 4.1821 | 4.7059 | 5.9163 | 7.3434 | 9.8003 | 12.51 | 14.7862 | 15.7798 | 16.9811 | 18.9141 | 20.8561 | 21.7232 | 21.8226 | 21.0458
5 | 16.2104 | 14.8254 | 12.9707 | 12.9225 | 12.236 | 11.2726 | 9.9117 | 7.7921 | 6.4793 | 6.0578 | 5.5761 | 6.2746 | 7.8884 | 9.7912 | 13.067 | 16.68 | 19.715 | 21.0397 | 22.6415 | 25.2188 | 27.8081 | 28.9643 | 29.0967 | 28.061
6 | 12.1578 | 11.119 | 9.728 | 9.6919 | 9.177 | 8.4544 | 7.4338 | 5.844 | 4.8595 | 4.5434 | 4.1821 | 4.7059 | 5.9163 | 7.3434 | 9.8003 | 12.51 | 14.7862 | 15.7798 | 16.9811 | 18.9141 | 20.8561 | 21.7232 | 21.8226 | 21.0458
7 | 0 | 0 | 0 | 0 | 0 | 0.17058 | 5.0038 | 20.8112 | 43.1008 | 56.7191 | 65.163 | 68.9727 | 70.508 | 70.5364 | 68.1198 | 60.5857 | 48.5595 | 31.4158 | 10.9458 | 0.90978 | 0 | 0 | 0 | 0
8 | 0 | 0 | 0 | 0 | 0 | 0.11372 | 3.3359 | 13.8741 | 28.7339 | 37.8127 | 43.442 | 45.9818 | 47.0053 | 47.0243 | 45.4132 | 40.3904 | 32.373 | 20.9439 | 7.2972 | 0.60652 | 0 | 0 | 0 | 0
9 | 0 | 0 | 0 | 0 | 0 | 0.13647 | 4.003 | 16.649 | 34.4807 | 45.3753 | 52.1304 | 55.1782 | 56.4064 | 56.4291 | 54.4958 | 48.4685 | 38.8476 | 25.1327 | 8.7566 | 0.72782 | 0 | 0 | 0 | 0

## Pg, Autumn, S5
GenID | 0 | 1 | 2 | 3 | 4 | 5 | 6 | 7 | 8 | 9 | 10 | 11 | 12 | 13 | 14 | 15 | 16 | 17 | 18 | 19 | 20 | 21 | 22 | 23
1 | 0 | 0 | 0 | 0 | 0 | 0 | 0 | 0 | 0 | 0 | 0 | 0 | 0 | 0 | 0 | 0 | 0 | 0 | 0 | 0 | 0 | 0 | 0 | 0
2 | 0 | 0 | 0 | 0 | 0 | 0 | 0 | 0 | 0 | 0 | 0 | 0 | 0 | 0 | 0 | 0 | 0 | 0 | 0 | 0 | 0 | 0 | 0 | 0
3 | 0 | 0 | 0 | 0 | 0 | 0 | 0 | 0 | 0 | 0 | 0 | 0 | 0 | 0 | 0 | 0 | 0 | 0 | 0 | 0 | 0 | 0 | 0 | 0
4 | 12.8262 | 11.9139 | 12.1126 | 10.9474 | 10.2429 | 10.8752 | 10.7577 | 7.9305 | 5.0763 | 3.6943 | 2.791 | 2.6194 | 3.2788 | 4.2543 | 6.0608 | 7.6505 | 9.159 | 9.7822 | 9.3035 | 9.0235 | 9.0506 | 8.3189 | 7.7138 | 7.8493
5 | 17.1016 | 15.8852 | 16.1501 | 14.5965 | 13.6572 | 14.5002 | 14.3436 | 10.5741 | 6.7684 | 4.9257 | 3.7214 | 3.4926 | 4.3717 | 5.6724 | 8.0811 | 10.2007 | 12.212 | 13.043 | 12.4047 | 12.0313 | 12.0674 | 11.0919 | 10.285 | 10.4657
6 | 12.8262 | 11.9139 | 12.1126 | 10.9474 | 10.2429 | 10.8752 | 10.7577 | 7.9305 | 5.0763 | 3.6943 | 2.791 | 2.6194 | 3.2788 | 4.2543 | 6.0608 | 7.6505 | 9.159 | 9.7822 | 9.3035 | 9.0235 | 9.0506 | 8.3189 | 7.7138 | 7.8493
7 | 0 | 0 | 0 | 0 | 0 | 0.14215 | 5.9989 | 24.1376 | 44.1243 | 58.0269 | 67.4943 | 70.9913 | 71.1903 | 69.6835 | 67.4659 | 60.1876 | 48.3321 | 30.3071 | 9.8654 | 0.6539 | 0 | 0 | 0 | 0
8 | 0 | 0 | 0 | 0 | 0 | 0.094769 | 3.9992 | 16.0917 | 29.4162 | 38.6846 | 44.9962 | 47.3275 | 47.4602 | 46.4556 | 44.9773 | 40.1251 | 32.2214 | 20.2047 | 6.577 | 0.43594 | 0 | 0 | 0 | 0
9 | 0 | 0 | 0 | 0 | 0 | 0.11372 | 4.7991 | 19.3101 | 35.2995 | 46.4215 | 53.9955 | 56.793 | 56.9522 | 55.7468 | 53.9727 | 48.1501 | 38.6657 | 24.2456 | 7.8923 | 0.52312 | 0 | 0 | 0 | 0

## Pg, Autumn, S6
GenID | 0 | 1 | 2 | 3 | 4 | 5 | 6 | 7 | 8 | 9 | 10 | 11 | 12 | 13 | 14 | 15 | 16 | 17 | 18 | 19 | 20 | 21 | 22 | 23
1 | 0 | 0 | 0 | 0 | 0 | 0 | 0 | 0 | 0 | 0 | 0 | 0 | 0 | 0 | 0 | 0 | 0 | 0 | 0 | 0 | 0 | 0 | 0 | 0
2 | 0 | 0 | 0 | 0 | 0 | 0 | 0 | 0 | 0 | 0 | 0 | 0 | 0 | 0 | 0 | 0 | 0 | 0 | 0 | 0 | 0 | 0 | 0 | 0
3 | 0 | 0 | 0 | 0 | 0 | 0 | 0 | 0 | 0 | 0 | 0 | 0 | 0 | 0 | 0 | 0 | 0 | 0 | 0 | 0 | 0 | 0 | 0 | 0
4 | 13.3952 | 12.0494 | 10.0622 | 9.5112 | 9.3577 | 10.4958 | 11.5707 | 11.9681 | 9.728 | 7.5692 | 6.8105 | 6.0789 | 6.5847 | 8.7615 | 11.0197 | 11.5616 | 12.4829 | 12.9888 | 13.3139 | 15.2559 | 17.1618 | 16.5747 | 15.6985 | 15.4185
5 | 17.8603 | 16.0658 | 13.4163 | 12.6817 | 12.4769 | 13.9944 | 15.4275 | 15.9574 | 12.9707 | 10.0923 | 9.0807 | 8.1052 | 8.7796 | 11.6821 | 14.6929 | 15.4155 | 16.6439 | 17.3183 | 17.7519 | 20.3412 | 22.8824 | 22.0996 | 20.9314 | 20.558
6 | 13.3952 | 12.0494 | 10.0622 | 9.5112 | 9.3577 | 10.4958 | 11.5707 | 11.9681 | 9.728 | 7.5692 | 6.8105 | 6.0789 | 6.5847 | 8.7615 | 11.0197 | 11.5616 | 12.4829 | 12.9888 | 13.3139 | 15.2559 | 17.1618 | 16.5747 | 15.6985 | 15.4185
7 | 0 | 0 | 0 | 0 | 0 | 0.028431 | 3.497 | 16.5466 | 36.0216 | 55.6103 | 68.2619 | 73.0099 | 75 | 73.6922 | 69.9678 | 61.9219 | 48.6448 | 28.9424 | 8.8419 | 0.39803 | 0 | 0 | 0 | 0
8 | 0 | 0 | 0 | 0 | 0 | 0.018954 | 2.3313 | 11.0311 | 24.0144 | 37.0735 | 45.508 | 48.6732 | 50 | 49.1281 | 46.6452 | 41.2813 | 32.4299 | 19.2949 | 5.8946 | 0.26535 | 0 | 0 | 0 | 0
9 | 0 | 0 | 0 | 0 | 0 | 0.022745 | 2.7976 | 13.2373 | 28.8173 | 44.4882 | 54.6096 | 58.4079 | 60 | 58.9538 | 55.9742 | 49.5375 | 38.9158 | 23.1539 | 7.0735 | 0.31842 | 0 | 0 | 0 | 0

## Pg, Autumn, S7
GenID | 0 | 1 | 2 | 3 | 4 | 5 | 6 | 7 | 8 | 9 | 10 | 11 | 12 | 13 | 14 | 15 | 16 | 17 | 18 | 19 | 20 | 21 | 22 | 23
1 | 0 | 0 | 0 | 0 | 0 | 0 | 0 | 0 | 0 | 0 | 0 | 0 | 0 | 0 | 0 | 0 | 0 | 0 | 0 | 0 | 0 | 0 | 0 | 0
2 | 0 | 0 | 0 | 0 | 0 | 0 | 0 | 0 | 0 | 0 | 0 | 0 | 0 | 0 | 0 | 0 | 0 | 0 | 0 | 0 | 0 | 0 | 0 | 0
3 | 0 | 0 | 0 | 0 | 0 | 0 | 0 | 0 | 0 | 0 | 0 | 0 | 0 | 0 | 0 | 0 | 0 | 0 | 0 | 0 | 0 | 0 | 0 | 0
4 | 12.1578 | 11.119 | 9.728 | 9.6919 | 9.177 | 8.4544 | 7.4338 | 5.844 | 4.8595 | 4.5434 | 4.1821 | 4.7059 | 5.9163 | 7.3434 | 9.8003 | 12.51 | 14.7862 | 15.7798 | 16.9811 | 18.9141 | 20.8561 | 21.7232 | 21.8226 | 21.0458
5 | 16.2104 | 14.8254 | 12.9707 | 12.9225 | 12.236 | 11.2726 | 9.9117 | 7.7921 | 6.4793 | 6.0578 | 5.5761 | 6.2746 | 7.8884 | 9.7912 | 13.067 | 16.68 | 19.715 | 21.0397 | 22.6415 | 25.2188 | 27.8081 | 28.9643 | 29.0967 | 28.061
6 | 12.1578 | 11.119 | 9.728 | 9.6919 | 9.177 | 8.4544 | 7.4338 | 5.844 | 4.8595 | 4.5434 | 4.1821 | 4.7059 | 5.9163 | 7.3434 | 9.8003 | 12.51 | 14.7862 | 15.7798 | 16.9811 | 18.9141 | 20.8561 | 21.7232 | 21.8226 | 21.0458
7 | 0 | 0 | 0 | 0 | 0 | 0.17058 | 5.0038 | 20.8112 | 43.1008 | 56.7191 | 65.163 | 68.9727 | 70.508 | 70.5364 | 68.1198 | 60.5857 | 48.5595 | 31.4158 | 10.9458 | 0.90978 | 0 | 0 | 0 | 0
8 | 0 | 0 | 0 | 0 | 0 | 0.11372 | 3.3359 | 13.8741 | 28.7339 | 37.8127 | 43.442 | 45.9818 | 47.0053 | 47.0243 | 45.4132 | 40.3904 | 32.373 | 20.9439 | 7.2972 | 0.60652 | 0 | 0 | 0 | 0
9 | 0 | 0 | 0 | 0 | 0 | 0.13647 | 4.003 | 16.649 | 34.4807 | 45.3753 | 52.1304 | 55.1782 | 56.4064 | 56.4291 | 54.4958 | 48.4685 | 38.8476 | 25.1327 | 8.7566 | 0.72782 | 0 | 0 | 0 | 0

## Pg, Autumn, S8
GenID | 0 | 1 | 2 | 3 | 4 | 5 | 6 | 7 | 8 | 9 | 10 | 11 | 12 | 13 | 14 | 15 | 16 | 17 | 18 | 19 | 20 | 21 | 22 | 23
1 | 0 | 0 | 0 | 0 | 0 | 0 | 0 | 0 | 0 | 0 | 0 | 0 | 0 | 0 | 0 | 0 | 0 | 0 | 0 | 0 | 0 | 0 | 0 | 0
2 | 0 | 0 | 0 | 0 | 0 | 0 | 0 | 0 | 0 | 0 | 0 | 0 | 0 | 0 | 0 | 0 | 0 | 0 | 0 | 0 | 0 | 0 | 0 | 0
3 | 0 | 0 | 0 | 0 | 0 | 0 | 0 | 0 | 0 | 0 | 0 | 0 | 0 | 0 | 0 | 0 | 0 | 0 | 0 | 0 | 0 | 0 | 0 | 0
4 | 12.8262 | 11.9139 | 12.1126 | 10.9474 | 10.2429 | 10.8752 | 10.7577 | 7.9305 | 5.0763 | 3.6943 | 2.791 | 2.6194 | 3.2788 | 4.2543 | 6.0608 | 7.6505 | 9.159 | 9.7822 | 9.3035 | 9.0235 | 9.0506 | 8.3189 | 7.7138 | 7.8493
5 | 17.1016 | 15.8852 | 16.1501 | 14.5965 | 13.6572 | 14.5002 | 14.3436 | 10.5741 | 6.7684 | 4.9257 | 3.7214 | 3.4926 | 4.3717 | 5.6724 | 8.0811 | 10.2007 | 12.212 | 13.043 | 12.4047 | 12.0313 | 12.0674 | 11.0919 | 10.285 | 10.4657
6 | 12.8262 | 11.9139 | 12.1126 | 10.9474 | 10.2429 | 10.8752 | 10.7577 | 7.9305 | 5.0763 | 3.6943 | 2.791 | 2.6194 | 3.2788 | 4.2543 | 6.0608 | 7.6505 | 9.159 | 9.7822 | 9.3035 | 9.0235 | 9.0506 | 8.3189 | 7.7138 | 7.8493
7 | 0 | 0 | 0 | 0 | 0 | 0.14215 | 5.9989 | 24.1376 | 44.1243 | 58.0269 | 67.4943 | 70.9913 | 71.1903 | 69.6835 | 67.4659 | 60.1876 | 48.3321 | 30.3071 | 9.8654 | 0.6539 | 0 | 0 | 0 | 0
8 | 0 | 0 | 0 | 0 | 0 | 0.094769 | 3.9992 | 16.0917 | 29.4162 | 38.6846 | 44.9962 | 47.3275 | 47.4602 | 46.4556 | 44.9773 | 40.1251 | 32.2214 | 20.2047 | 6.577 | 0.43594 | 0 | 0 | 0 | 0
9 | 0 | 0 | 0 | 0 | 0 | 0.11372 | 4.7991 | 19.3101 | 35.2995 | 46.4215 | 53.9955 | 56.793 | 56.9522 | 55.7468 | 53.9727 | 48.1501 | 38.6657 | 24.2456 | 7.8923 | 0.52312 | 0 | 0 | 0 | 0

## Pg, Autumn, S9
GenID | 0 | 1 | 2 | 3 | 4 | 5 | 6 | 7 | 8 | 9 | 10 | 11 | 12 | 13 | 14 | 15 | 16 | 17 | 18 | 19 | 20 | 21 | 22 | 23
1 | 0 | 0 | 0 | 0 | 0 | 0 | 0 | 0 | 0 | 0 | 0 | 0 | 0 | 0 | 0 | 0 | 0 | 0 | 0 | 0 | 0 | 0 | 0 | 0
2 | 0 | 0 | 0 | 0 | 0 | 0 | 0 | 0 | 0 | 0 | 0 | 0 | 0 | 0 | 0 | 0 | 0 | 0 | 0 | 0 | 0 | 0 | 0 | 0
3 | 0 | 0 | 0 | 0 | 0 | 0 | 0 | 0 | 0 | 0 | 0 | 0 | 0 | 0 | 0 | 0 | 0 | 0 | 0 | 0 | 0 | 0 | 0 | 0
4 | 13.3952 | 12.0494 | 10.0622 | 9.5112 | 9.3577 | 10.4958 | 11.5707 | 11.9681 | 9.728 | 7.5692 | 6.8105 | 6.0789 | 6.5847 | 8.7615 | 11.0197 | 11.5616 | 12.4829 | 12.9888 | 13.3139 | 15.2559 | 17.1618 | 16.5747 | 15.6985 | 15.4185
5 | 17.8603 | 16.0658 | 13.4163 | 12.6817 | 12.4769 | 13.9944 | 15.4275 | 15.9574 | 12.9707 | 10.0923 | 9.0807 | 8.1052 | 8.7796 | 11.6821 | 14.6929 | 15.4155 | 16.6439 | 17.3183 | 17.7519 | 20.3412 | 22.8824 | 22.0996 | 20.9314 | 20.558
6 | 13.3952 | 12.0494 | 10.0622 | 9.5112 | 9.3577 | 10.4958 | 11.5707 | 11.9681 | 9.728 | 7.5692 | 6.8105 | 6.0789 | 6.5847 | 8.7615 | 11.0197 | 11.5616 | 12.4829 | 12.9888 | 13.3139 | 15.2559 | 17.1618 | 16.5747 | 15.6985 | 15.4185
7 | 0 | 0 | 0 | 0 | 0 | 0.028431 | 3.497 | 16.5466 | 36.0216 | 55.6103 | 68.2619 | 73.0099 | 75 | 73.6922 | 69.9678 | 61.9219 | 48.6448 | 28.9424 | 8.8419 | 0.39803 | 0 | 0 | 0 | 0
8 | 0 | 0 | 0 | 0 | 0 | 0.018954 | 2.3313 | 11.0311 | 24.0144 | 37.0735 | 45.508 | 48.6732 | 50 | 49.1281 | 46.6452 | 41.2813 | 32.4299 | 19.2949 | 5.8946 | 0.26535 | 0 | 0 | 0 | 0
9 | 0 | 0 | 0 | 0 | 0 | 0.022745 | 2.7976 | 13.2373 | 28.8173 | 44.4882 | 54.6096 | 58.4079 | 60 | 58.9538 | 55.9742 | 49.5375 | 38.9158 | 23.1539 | 7.0735 | 0.31842 | 0 | 0 | 0 | 0

## Qg, Autumn, S1
GenID | 0 | 1 | 2 | 3 | 4 | 5 | 6 | 7 | 8 | 9 | 10 | 11 | 12 | 13 | 14 | 15 | 16 | 17 | 18 | 19 | 20 | 21 | 22 | 23
1 | 0 | 0 | 0 | 0 | 0 | 0 | 0 | 0 | 0 | 0 | 0 | 0 | 0 | 0 | 0 | 0 | 0 | 0 | 0 | 0 | 0 | 0 | 0 | 0
2 | 0 | 0 | 0 | 0 | 0 | 0 | 0 | 0 | 0 | 0 | 0 | 0 | 0 | 0 | 0 | 0 | 0 | 0 | 0 | 0 | 0 | 0 | 0 | 0
3 | 0 | 0 | 0 | 0 | 0 | 0 | 0 | 0 | 0 | 0 | 0 | 0 | 0 | 0 | 0 | 0 | 0 | 0 | 0 | 0 | 0 | 0 | 0 | 0
4 | 0 | 0 | 0 | 0 | 0 | 0 | 0 | 0 | 0 | 0 | 0 | 0 | 0 | 0 | 0 | 0 | 0 | 0 | 0 | 0 | 0 | 0 | 0 | 0
5 | 0 | 0 | 0 | 0 | 0 | 0 | 0 | 0 | 0 | 0 | 0 | 0 | 0 | 0 | 0 | 0 | 0 | 0 | 0 | 0 | 0 | 0 | 0 | 0
6 | 0 | 0 | 0 | 0 | 0 | 0 | 0 | 0 | 0 | 0 | 0 | 0 | 0 | 0 | 0 | 0 | 0 | 0 | 0 | 0 | 0 | 0 | 0 | 0
7 | 0 | 0 | 0 | 0 | 0 | 0 | 0 | 0 | 0 | 0 | 0 | 0 | 0 | 0 | 0 | 0 | 0 | 0 | 0 | 0 | 0 | 0 | 0 | 0
8 | 0 | 0 | 0 | 0 | 0 | 0 | 0 | 0 | 0 | 0 | 0 | 0 | 0 | 0 | 0 | 0 | 0 | 0 | 0 | 0 | 0 | 0 | 0 | 0
9 | 0 | 0 | 0 | 0 | 0 | 0 | 0 | 0 | 0 | 0 | 0 | 0 | 0 | 0 | 0 | 0 | 0 | 0 | 0 | 0 | 0 | 0 | 0 | 0

## Qg, Autumn, S2
GenID | 0 | 1 | 2 | 3 | 4 | 5 | 6 | 7 | 8 | 9 | 10 | 11 | 12 | 13 | 14 | 15 | 16 | 17 | 18 | 19 | 20 | 21 | 22 | 23
1 | 0 | 0 | 0 | 0 | 0 | 0 | 0 | 0 | 0 | 0 | 0 | 0 | 0 | 0 | 0 | 0 | 0 | 0 | 0 | 0 | 0 | 0 | 0 | 0
2 | 0 | 0 | 0 | 0 | 0 | 0 | 0 | 0 | 0 | 0 | 0 | 0 | 0 | 0 | 0 | 0 | 0 | 0 | 0 | 0 | 0 | 0 | 0 | 0
3 | 0 | 0 | 0 | 0 | 0 | 0 | 0 | 0 | 0 | 0 | 0 | 0 | 0 | 0 | 0 | 0 | 0 | 0 | 0 | 0 | 0 | 0 | 0 | 0
4 | 0 | 0 | 0 | 0 | 0 | 0 | 0 | 0 | 0 | 0 | 0 | 0 | 0 | 0 | 0 | 0 | 0 | 0 | 0 | 0 | 0 | 0 | 0 | 0
5 | 0 | 0 | 0 | 0 | 0 | 0 | 0 | 0 | 0 | 0 | 0 | 0 | 0 | 0 | 0 | 0 | 0 | 0 | 0 | 0 | 0 | 0 | 0 | 0
6 | 0 | 0 | 0 | 0 | 0 | 0 | 0 | 0 | 0 | 0 | 0 | 0 | 0 | 0 | 0 | 0 | 0 | 0 | 0 | 0 | 0 | 0 | 0 | 0
7 | 0 | 0 | 0 | 0 | 0 | 0 | 0 | 0 | 0 | 0 | 0 | 0 | 0 | 0 | 0 | 0 | 0 | 0 | 0 | 0 | 0 | 0 | 0 | 0
8 | 0 | 0 | 0 | 0 | 0 | 0 | 0 | 0 | 0 | 0 | 0 | 0 | 0 | 0 | 0 | 0 | 0 | 0 | 0 | 0 | 0 | 0 | 0 | 0
9 | 0 | 0 | 0 | 0 | 0 | 0 | 0 | 0 | 0 | 0 | 0 | 0 | 0 | 0 | 0 | 0 | 0 | 0 | 0 | 0 | 0 | 0 | 0 | 0

## Qg, Autumn, S3
GenID | 0 | 1 | 2 | 3 | 4 | 5 | 6 | 7 | 8 | 9 | 10 | 11 | 12 | 13 | 14 | 15 | 16 | 17 | 18 | 19 | 20 | 21 | 22 | 23
1 | 0 | 0 | 0 | 0 | 0 | 0 | 0 | 0 | 0 | 0 | 0 | 0 | 0 | 0 | 0 | 0 | 0 | 0 | 0 | 0 | 0 | 0 | 0 | 0
2 | 0 | 0 | 0 | 0 | 0 | 0 | 0 | 0 | 0 | 0 | 0 | 0 | 0 | 0 | 0 | 0 | 0 | 0 | 0 | 0 | 0 | 0 | 0 | 0
3 | 0 | 0 | 0 | 0 | 0 | 0 | 0 | 0 | 0 | 0 | 0 | 0 | 0 | 0 | 0 | 0 | 0 | 0 | 0 | 0 | 0 | 0 | 0 | 0
4 | 0 | 0 | 0 | 0 | 0 | 0 | 0 | 0 | 0 | 0 | 0 | 0 | 0 | 0 | 0 | 0 | 0 | 0 | 0 | 0 | 0 | 0 | 0 | 0
5 | 0 | 0 | 0 | 0 | 0 | 0 | 0 | 0 | 0 | 0 | 0 | 0 | 0 | 0 | 0 | 0 | 0 | 0 | 0 | 0 | 0 | 0 | 0 | 0
6 | 0 | 0 | 0 | 0 | 0 | 0 | 0 | 0 | 0 | 0 | 0 | 0 | 0 | 0 | 0 | 0 | 0 | 0 | 0 | 0 | 0 | 0 | 0 | 0
7 | 0 | 0 | 0 | 0 | 0 | 0 | 0 | 0 | 0 | 0 | 0 | 0 | 0 | 0 | 0 | 0 | 0 | 0 | 0 | 0 | 0 | 0 | 0 | 0
8 | 0 | 0 | 0 | 0 | 0 | 0 | 0 | 0 | 0 | 0 | 0 | 0 | 0 | 0 | 0 | 0 | 0 | 0 | 0 | 0 | 0 | 0 | 0 | 0
9 | 0 | 0 | 0 | 0 | 0 | 0 | 0 | 0 | 0 | 0 | 0 | 0 | 0 | 0 | 0 | 0 | 0 | 0 | 0 | 0 | 0 | 0 | 0 | 0

## Qg, Autumn, S4
GenID | 0 | 1 | 2 | 3 | 4 | 5 | 6 | 7 | 8 | 9 | 10 | 11 | 12 | 13 | 14 | 15 | 16 | 17 | 18 | 19 | 20 | 21 | 22 | 23
1 | 0 | 0 | 0 | 0 | 0 | 0 | 0 | 0 | 0 | 0 | 0 | 0 | 0 | 0 | 0 | 0 | 0 | 0 | 0 | 0 | 0 | 0 | 0 | 0
2 | 0 | 0 | 0 | 0 | 0 | 0 | 0 | 0 | 0 | 0 | 0 | 0 | 0 | 0 | 0 | 0 | 0 | 0 | 0 | 0 | 0 | 0 | 0 | 0
3 | 0 | 0 | 0 | 0 | 0 | 0 | 0 | 0 | 0 | 0 | 0 | 0 | 0 | 0 | 0 | 0 | 0 | 0 | 0 | 0 | 0 | 0 | 0 | 0
4 | 0 | 0 | 0 | 0 | 0 | 0 | 0 | 0 | 0 | 0 | 0 | 0 | 0 | 0 | 0 | 0 | 0 | 0 | 0 | 0 | 0 | 0 | 0 | 0
5 | 0 | 0 | 0 | 0 | 0 | 0 | 0 | 0 | 0 | 0 | 0 | 0 | 0 | 0 | 0 | 0 | 0 | 0 | 0 | 0 | 0 | 0 | 0 | 0
6 | 0 | 0 | 0 | 0 | 0 | 0 | 0 | 0 | 0 | 0 | 0 | 0 | 0 | 0 | 0 | 0 | 0 | 0 | 0 | 0 | 0 | 0 | 0 | 0
7 | 0 | 0 | 0 | 0 | 0 | 0 | 0 | 0 | 0 | 0 | 0 | 0 | 0 | 0 | 0 | 0 | 0 | 0 | 0 | 0 | 0 | 0 | 0 | 0
8 | 0 | 0 | 0 | 0 | 0 | 0 | 0 | 0 | 0 | 0 | 0 | 0 | 0 | 0 | 0 | 0 | 0 | 0 | 0 | 0 | 0 | 0 | 0 | 0
9 | 0 | 0 | 0 | 0 | 0 | 0 | 0 | 0 | 0 | 0 | 0 | 0 | 0 | 0 | 0 | 0 | 0 | 0 | 0 | 0 | 0 | 0 | 0 | 0

## Qg, Autumn, S5
GenID | 0 | 1 | 2 | 3 | 4 | 5 | 6 | 7 | 8 | 9 | 10 | 11 | 12 | 13 | 14 | 15 | 16 | 17 | 18 | 19 | 20 | 21 | 22 | 23
1 | 0 | 0 | 0 | 0 | 0 | 0 | 0 | 0 | 0 | 0 | 0 | 0 | 0 | 0 | 0 | 0 | 0 | 0 | 0 | 0 | 0 | 0 | 0 | 0
2 | 0 | 0 | 0 | 0 | 0 | 0 | 0 | 0 | 0 | 0 | 0 | 0 | 0 | 0 | 0 | 0 | 0 | 0 | 0 | 0 | 0 | 0 | 0 | 0
3 | 0 | 0 | 0 | 0 | 0 | 0 | 0 | 0 | 0 | 0 | 0 | 0 | 0 | 0 | 0 | 0 | 0 | 0 | 0 | 0 | 0 | 0 | 0 | 0
4 | 0 | 0 | 0 | 0 | 0 | 0 | 0 | 0 | 0 | 0 | 0 | 0 | 0 | 0 | 0 | 0 | 0 | 0 | 0 | 0 | 0 | 0 | 0 | 0
5 | 0 | 0 | 0 | 0 | 0 | 0 | 0 | 0 | 0 | 0 | 0 | 0 | 0 | 0 | 0 | 0 | 0 | 0 | 0 | 0 | 0 | 0 | 0 | 0
6 | 0 | 0 | 0 | 0 | 0 | 0 | 0 | 0 | 0 | 0 | 0 | 0 | 0 | 0 | 0 | 0 | 0 | 0 | 0 | 0 | 0 | 0 | 0 | 0
7 | 0 | 0 | 0 | 0 | 0 | 0 | 0 | 0 | 0 | 0 | 0 | 0 | 0 | 0 | 0 | 0 | 0 | 0 | 0 | 0 | 0 | 0 | 0 | 0
8 | 0 | 0 | 0 | 0 | 0 | 0 | 0 | 0 | 0 | 0 | 0 | 0 | 0 | 0 | 0 | 0 | 0 | 0 | 0 | 0 | 0 | 0 | 0 | 0
9 | 0 | 0 | 0 | 0 | 0 | 0 | 0 | 0 | 0 | 0 | 0 | 0 | 0 | 0 | 0 | 0 | 0 | 0 | 0 | 0 | 0 | 0 | 0 | 0

## Qg, Autumn, S6
GenID | 0 | 1 | 2 | 3 | 4 | 5 | 6 | 7 | 8 | 9 | 10 | 11 | 12 | 13 | 14 | 15 | 16 | 17 | 18 | 19 | 20 | 21 | 22 | 23
1 | 0 | 0 | 0 | 0 | 0 | 0 | 0 | 0 | 0 | 0 | 0 | 0 | 0 | 0 | 0 | 0 | 0 | 0 | 0 | 0 | 0 | 0 | 0 | 0
2 | 0 | 0 | 0 | 0 | 0 | 0 | 0 | 0 | 0 | 0 | 0 | 0 | 0 | 0 | 0 | 0 | 0 | 0 | 0 | 0 | 0 | 0 | 0 | 0
3 | 0 | 0 | 0 | 0 | 0 | 0 | 0 | 0 | 0 | 0 | 0 | 0 | 0 | 0 | 0 | 0 | 0 | 0 | 0 | 0 | 0 | 0 | 0 | 0
4 | 0 | 0 | 0 | 0 | 0 | 0 | 0 | 0 | 0 | 0 | 0 | 0 | 0 | 0 | 0 | 0 | 0 | 0 | 0 | 0 | 0 | 0 | 0 | 0
5 | 0 | 0 | 0 | 0 | 0 | 0 | 0 | 0 | 0 | 0 | 0 | 0 | 0 | 0 | 0 | 0 | 0 | 0 | 0 | 0 | 0 | 0 | 0 | 0
6 | 0 | 0 | 0 | 0 | 0 | 0 | 0 | 0 | 0 | 0 | 0 | 0 | 0 | 0 | 0 | 0 | 0 | 0 | 0 | 0 | 0 | 0 | 0 | 0
7 | 0 | 0 | 0 | 0 | 0 | 0 | 0 | 0 | 0 | 0 | 0 | 0 | 0 | 0 | 0 | 0 | 0 | 0 | 0 | 0 | 0 | 0 | 0 | 0
8 | 0 | 0 | 0 | 0 | 0 | 0 | 0 | 0 | 0 | 0 | 0 | 0 | 0 | 0 | 0 | 0 | 0 | 0 | 0 | 0 | 0 | 0 | 0 | 0
9 | 0 | 0 | 0 | 0 | 0 | 0 | 0 | 0 | 0 | 0 | 0 | 0 | 0 | 0 | 0 | 0 | 0 | 0 | 0 | 0 | 0 | 0 | 0 | 0

## Qg, Autumn, S7
GenID | 0 | 1 | 2 | 3 | 4 | 5 | 6 | 7 | 8 | 9 | 10 | 11 | 12 | 13 | 14 | 15 | 16 | 17 | 18 | 19 | 20 | 21 | 22 | 23
1 | 0 | 0 | 0 | 0 | 0 | 0 | 0 | 0 | 0 | 0 | 0 | 0 | 0 | 0 | 0 | 0 | 0 | 0 | 0 | 0 | 0 | 0 | 0 | 0
2 | 0 | 0 | 0 | 0 | 0 | 0 | 0 | 0 | 0 | 0 | 0 | 0 | 0 | 0 | 0 | 0 | 0 | 0 | 0 | 0 | 0 | 0 | 0 | 0
3 | 0 | 0 | 0 | 0 | 0 | 0 | 0 | 0 | 0 | 0 | 0 | 0 | 0 | 0 | 0 | 0 | 0 | 0 | 0 | 0 | 0 | 0 | 0 | 0
4 | 0 | 0 | 0 | 0 | 0 | 0 | 0 | 0 | 0 | 0 | 0 | 0 | 0 | 0 | 0 | 0 | 0 | 0 | 0 | 0 | 0 | 0 | 0 | 0
5 | 0 | 0 | 0 | 0 | 0 | 0 | 0 | 0 | 0 | 0 | 0 | 0 | 0 | 0 | 0 | 0 | 0 | 0 | 0 | 0 | 0 | 0 | 0 | 0
6 | 0 | 0 | 0 | 0 | 0 | 0 | 0 | 0 | 0 | 0 | 0 | 0 | 0 | 0 | 0 | 0 | 0 | 0 | 0 | 0 | 0 | 0 | 0 | 0
7 | 0 | 0 | 0 | 0 | 0 | 0 | 0 | 0 | 0 | 0 | 0 | 0 | 0 | 0 | 0 | 0 | 0 | 0 | 0 | 0 | 0 | 0 | 0 | 0
8 | 0 | 0 | 0 | 0 | 0 | 0 | 0 | 0 | 0 | 0 | 0 | 0 | 0 | 0 | 0 | 0 | 0 | 0 | 0 | 0 | 0 | 0 | 0 | 0
9 | 0 | 0 | 0 | 0 | 0 | 0 | 0 | 0 | 0 | 0 | 0 | 0 | 0 | 0 | 0 | 0 | 0 | 0 | 0 | 0 | 0 | 0 | 0 | 0

## Qg, Autumn, S8
GenID | 0 | 1 | 2 | 3 | 4 | 5 | 6 | 7 | 8 | 9 | 10 | 11 | 12 | 13 | 14 | 15 | 16 | 17 | 18 | 19 | 20 | 21 | 22 | 23
1 | 0 | 0 | 0 | 0 | 0 | 0 | 0 | 0 | 0 | 0 | 0 | 0 | 0 | 0 | 0 | 0 | 0 | 0 | 0 | 0 | 0 | 0 | 0 | 0
2 | 0 | 0 | 0 | 0 | 0 | 0 | 0 | 0 | 0 | 0 | 0 | 0 | 0 | 0 | 0 | 0 | 0 | 0 | 0 | 0 | 0 | 0 | 0 | 0
3 | 0 | 0 | 0 | 0 | 0 | 0 | 0 | 0 | 0 | 0 | 0 | 0 | 0 | 0 | 0 | 0 | 0 | 0 | 0 | 0 | 0 | 0 | 0 | 0
4 | 0 | 0 | 0 | 0 | 0 | 0 | 0 | 0 | 0 | 0 | 0 | 0 | 0 | 0 | 0 | 0 | 0 | 0 | 0 | 0 | 0 | 0 | 0 | 0
5 | 0 | 0 | 0 | 0 | 0 | 0 | 0 | 0 | 0 | 0 | 0 | 0 | 0 | 0 | 0 | 0 | 0 | 0 | 0 | 0 | 0 | 0 | 0 | 0
6 | 0 | 0 | 0 | 0 | 0 | 0 | 0 | 0 | 0 | 0 | 0 | 0 | 0 | 0 | 0 | 0 | 0 | 0 | 0 | 0 | 0 | 0 | 0 | 0
7 | 0 | 0 | 0 | 0 | 0 | 0 | 0 | 0 | 0 | 0 | 0 | 0 | 0 | 0 | 0 | 0 | 0 | 0 | 0 | 0 | 0 | 0 | 0 | 0
8 | 0 | 0 | 0 | 0 | 0 | 0 | 0 | 0 | 0 | 0 | 0 | 0 | 0 | 0 | 0 | 0 | 0 | 0 | 0 | 0 | 0 | 0 | 0 | 0
9 | 0 | 0 | 0 | 0 | 0 | 0 | 0 | 0 | 0 | 0 | 0 | 0 | 0 | 0 | 0 | 0 | 0 | 0 | 0 | 0 | 0 | 0 | 0 | 0

## Qg, Autumn, S9
GenID | 0 | 1 | 2 | 3 | 4 | 5 | 6 | 7 | 8 | 9 | 10 | 11 | 12 | 13 | 14 | 15 | 16 | 17 | 18 | 19 | 20 | 21 | 22 | 23
1 | 0 | 0 | 0 | 0 | 0 | 0 | 0 | 0 | 0 | 0 | 0 | 0 | 0 | 0 | 0 | 0 | 0 | 0 | 0 | 0 | 0 | 0 | 0 | 0
2 | 0 | 0 | 0 | 0 | 0 | 0 | 0 | 0 | 0 | 0 | 0 | 0 | 0 | 0 | 0 | 0 | 0 | 0 | 0 | 0 | 0 | 0 | 0 | 0
3 | 0 | 0 | 0 | 0 | 0 | 0 | 0 | 0 | 0 | 0 | 0 | 0 | 0 | 0 | 0 | 0 | 0 | 0 | 0 | 0 | 0 | 0 | 0 | 0
4 | 0 | 0 | 0 | 0 | 0 | 0 | 0 | 0 | 0 | 0 | 0 | 0 | 0 | 0 | 0 | 0 | 0 | 0 | 0 | 0 | 0 | 0 | 0 | 0
5 | 0 | 0 | 0 | 0 | 0 | 0 | 0 | 0 | 0 | 0 | 0 | 0 | 0 | 0 | 0 | 0 | 0 | 0 | 0 | 0 | 0 | 0 | 0 | 0
6 | 0 | 0 | 0 | 0 | 0 | 0 | 0 | 0 | 0 | 0 | 0 | 0 | 0 | 0 | 0 | 0 | 0 | 0 | 0 | 0 | 0 | 0 | 0 | 0
7 | 0 | 0 | 0 | 0 | 0 | 0 | 0 | 0 | 0 | 0 | 0 | 0 | 0 | 0 | 0 | 0 | 0 | 0 | 0 | 0 | 0 | 0 | 0 | 0
8 | 0 | 0 | 0 | 0 | 0 | 0 | 0 | 0 | 0 | 0 | 0 | 0 | 0 | 0 | 0 | 0 | 0 | 0 | 0 | 0 | 0 | 0 | 0 | 0
9 | 0 | 0 | 0 | 0 | 0 | 0 | 0 | 0 | 0 | 0 | 0 | 0 | 0 | 0 | 0 | 0 | 0 | 0 | 0 | 0 | 0 | 0 | 0 | 0

## GenStatus, Autumn
GenID | 0 | 1 | 2 | 3 | 4 | 5 | 6 | 7 | 8 | 9 | 10 | 11 | 12 | 13 | 14 | 15 | 16 | 17 | 18 | 19 | 20 | 21 | 22 | 23
1 | 1 | 1 | 1 | 1 | 1 | 1 | 1 | 1 | 0 | 0 | 0 | 0 | 0 | 0 | 0 | 0 | 0 | 1 | 1 | 1 | 1 | 1 | 1 | 1
2 | 1 | 1 | 1 | 1 | 1 | 1 | 1 | 1 | 1 | 1 | 1 | 1 | 1 | 1 | 1 | 1 | 1 | 1 | 1 | 1 | 1 | 1 | 1 | 1
3 | 1 | 1 | 1 | 1 | 1 | 1 | 1 | 1 | 1 | 1 | 1 | 1 | 1 | 1 | 1 | 1 | 1 | 1 | 1 | 1 | 1 | 1 | 1 | 1
4 | 1 | 1 | 1 | 1 | 1 | 1 | 1 | 1 | 1 | 1 | 1 | 1 | 1 | 1 | 1 | 1 | 1 | 1 | 1 | 1 | 1 | 1 | 1 | 1
5 | 1 | 1 | 1 | 1 | 1 | 1 | 1 | 1 | 1 | 1 | 1 | 1 | 1 | 1 | 1 | 1 | 1 | 1 | 1 | 1 | 1 | 1 | 1 | 1
6 | 1 | 1 | 1 | 1 | 1 | 1 | 1 | 1 | 1 | 1 | 1 | 1 | 1 | 1 | 1 | 1 | 1 | 1 | 1 | 1 | 1 | 1 | 1 | 1
7 | 1 | 1 | 1 | 1 | 1 | 1 | 1 | 1 | 1 | 1 | 1 | 1 | 1 | 1 | 1 | 1 | 1 | 1 | 1 | 1 | 1 | 1 | 1 | 1
8 | 1 | 1 | 1 | 1 | 1 | 1 | 1 | 1 | 1 | 1 | 1 | 1 | 1 | 1 | 1 | 1 | 1 | 1 | 1 | 1 | 1 | 1 | 1 | 1
9 | 1 | 1 | 1 | 1 | 1 | 1 | 1 | 1 | 1 | 1 | 1 | 1 | 1 | 1 | 1 | 1 | 1 | 1 | 1 | 1 | 1 | 1 | 1 | 1