## Main
numScenarios | 9 | 11.11% | 11.11% | 11.11% | 11.11% | 11.11% | 11.11% | 11.11% | 11.11% | 11.11%
Year | 2025
Load Scale Factor | 400%
Load Growth (cumul.) | 430.9%
Flex. Load Growth | 463.7%
RES Installed, [MW] | 0.5
ESS Installed, [MWh] | 0

## RES installed
GenID | NodeID | Pinst, [MW]
2 | 6 | 0.25
3 | N/A | 0
4 | N/A | 0
5 | 23 | 0.25
6 | N/A | 0
7 | N/A | 0

## ES installed
ESS ID | Node ID | Pinst, [MW]
1 | N/A | 0
2 | N/A | 0
3 | N/A | 0

## FL Ratio
LoadID | Ratio, [%]
1 | 2.692%
2 | 2.423%
3 | 3.23%
4 | 1.615%
5 | 1.615%
6 | 5.384%
7 | 5.384%
8 | 1.615%
9 | 1.615%
10 | 1.211%
11 | 1.615%
12 | 1.615%
13 | 3.23%
14 | 1.615%
15 | 1.615%
16 | 1.615%
17 | 2.423%
18 | 2.423%
19 | 2.423%
20 | 2.423%
21 | 2.423%
22 | 2.423%
23 | 11.31%
24 | 11.31%
25 | 1.615%
26 | 1.615%
27 | 1.615%
28 | 3.23%
29 | 5.384%
30 | 4.038%
31 | 5.653%
32 | 1.615%

## FL Characterization
Time | 0 | 1 | 2 | 3 | 4 | 5 | 6 | 7 | 8 | 9 | 10 | 11 | 12 | 13 | 14 | 15 | 16 | 17 | 18 | 19 | 20 | 21 | 22 | 23
FL, [MW] | 0.56995 | 0.58896 | 0.52738 | 0.49988 | 0.40955 | 0.3476 | 0.42508 | 0.073823 | 0.064919 | 0.094643 | 0.055738 | 0.069649 | 0.11097 | 0.20445 | 0.21813 | 0.21451 | 0.12033 | 0.24512 | 0.14384 | 0.10114 | 0.15358 | 0.094921 | 0.43324 | 0.52228
Minimum FL, [MW] | -1.2868 | -1.376 | -1.5476 | -1.6694 | -1.7844 | -1.9473 | -1.8581 | -2.0843 | -1.8905 | -2.7768 | -2.7483 | -2.5124 | -2.4083 | -2.3252 | -2.1917 | -1.9944 | -1.8649 | -1.6689 | -1.0593 | -1.1855 | -1.2532 | -1.3454 | -1.0689 | -1.1358
Maximum FL, [MW] | 1.2397 | 1.3262 | 1.487 | 1.6001 | 1.7031 | 1.8597 | 1.773 | 2.0008 | 1.8327 | 2.0913 | 2.1077 | 1.973 | 1.9065 | 1.8575 | 1.7408 | 1.5849 | 1.4765 | 1.3196 | 1.0328 | 1.156 | 1.2284 | 1.3233 | 1.0297 | 1.0949

## Pc, Winter, S1
LoadID | 0 | 1 | 2 | 3 | 4 | 5 | 6 | 7 | 8 | 9 | 10 | 11 | 12 | 13 | 14 | 15 | 16 | 17 | 18 | 19 | 20 | 21 | 22 | 23
1 | 0.14024 | 0.135 | 0.13019 | 0.13412 | 0.13033 | 0.13051 | 0.13171 | 0.17096 | 0.17438 | 0.17271 | 0.17219 | 0.17581 | 0.17392 | 0.17084 | 0.14861 | 0.15988 | 0.17383 | 0.17118 | 0.16236 | 0.15483 | 0.15374 | 0.1469 | 0.13268 | 0.1298
2 | 0.056667 | 0.055908 | 0.052648 | 0.051651 | 0.04986 | 0.051064 | 0.061706 | 0.061805 | 0.066819 | 0.06951 | 0.068422 | 0.067162 | 0.065788 | 0.064961 | 0.061173 | 0.06282 | 0.067013 | 0.082573 | 0.076475 | 0.069871 | 0.069081 | 0.063257 | 0.066284 | 0.062
3 | 0.15548 | 0.1479 | 0.14175 | 0.14347 | 0.14175 | 0.15817 | 0.25104 | 0.28062 | 0.29279 | 0.28456 | 0.27296 | 0.29071 | 0.271 | 0.26123 | 0.22727 | 0.22624 | 0.23241 | 0.25473 | 0.23019 | 0.23764 | 0.23253 | 0.21707 | 0.19178 | 0.17367
4 | 0.015929 | 0.013881 | 0.012888 | 0.011967 | 0.010715 | 0.013981 | 0.023644 | 0.022078 | 0.024071 | 0.023088 | 0.022274 | 0.02099 | 0.021144 | 0.021528 | 0.020921 | 0.021259 | 0.024402 | 0.037832 | 0.032775 | 0.027404 | 0.027396 | 0.023713 | 0.023597 | 0.021339
5 | 0.07544 | 0.069757 | 0.063726 | 0.064005 | 0.063793 | 0.070033 | 0.090137 | 0.09342 | 0.096406 | 0.10069 | 0.10285 | 0.10478 | 0.10343 | 0.10002 | 0.099941 | 0.099101 | 0.10416 | 0.12115 | 0.11798 | 0.11477 | 0.11459 | 0.10621 | 0.10013 | 0.092829
6 | 0.41515 | 0.39321 | 0.38071 | 0.38352 | 0.38256 | 0.4094 | 0.4642 | 0.53912 | 0.56463 | 0.58532 | 0.57386 | 0.58336 | 0.58267 | 0.57914 | 0.54119 | 0.54225 | 0.52132 | 0.55276 | 0.5305 | 0.51999 | 0.51144 | 0.49101 | 0.45944 | 0.43328
7 | 0.20639 | 0.19365 | 0.18896 | 0.18422 | 0.18486 | 0.20585 | 0.2605 | 0.29456 | 0.33339 | 0.34374 | 0.34894 | 0.34968 | 0.34499 | 0.34074 | 0.3129 | 0.3053 | 0.32435 | 0.33776 | 0.32166 | 0.31505 | 0.29618 | 0.24349 | 0.24323 | 0.23019
8 | 0.046218 | 0.044577 | 0.042805 | 0.041991 | 0.04255 | 0.049448 | 0.078856 | 0.087788 | 0.091005 | 0.090993 | 0.093661 | 0.093254 | 0.088403 | 0.087809 | 0.078246 | 0.070854 | 0.071136 | 0.079312 | 0.076372 | 0.0733 | 0.072661 | 0.066272 | 0.058113 | 0.052731
9 | 0.049293 | 0.0496 | 0.048605 | 0.048161 | 0.046702 | 0.045701 | 0.046953 | 0.04128 | 0.041136 | 0.041616 | 0.040988 | 0.041212 | 0.04188 | 0.04339 | 0.04361 | 0.043552 | 0.042031 | 0.044046 | 0.042411 | 0.041721 | 0.042568 | 0.041621 | 0.047085 | 0.048523
10 | 0.039722 | 0.037426 | 0.035282 | 0.035238 | 0.034378 | 0.038085 | 0.049455 | 0.052773 | 0.057471 | 0.061647 | 0.059762 | 0.059755 | 0.060092 | 0.058599 | 0.057064 | 0.053908 | 0.055448 | 0.064347 | 0.061705 | 0.059042 | 0.057365 | 0.05351 | 0.051122 | 0.046596
11 | 0.02563 | 0.02455 | 0.022805 | 0.022288 | 0.021273 | 0.023833 | 0.031159 | 0.028045 | 0.022563 | 0.016454 | 0.029942 | 0.030391 | 0.030006 | 0.030393 | 0.028868 | 0.029515 | 0.030097 | 0.037928 | 0.034298 | 0.031484 | 0.031373 | 0.030259 | 0.032321 | 0.030128
12 | 0.090799 | 0.090717 | 0.089688 | 0.091614 | 0.089763 | 0.091044 | 0.095541 | 0.087179 | 0.072726 | 0.070275 | 0.094513 | 0.086487 | 0.088292 | 0.091724 | 0.093983 | 0.096789 | 0.10516 | 0.11029 | 0.10174 | 0.095906 | 0.09823 | 0.097018 | 0.10295 | 0.10906
13 | 0.38605 | 0.37365 | 0.37718 | 0.38058 | 0.38367 | 0.39033 | 0.48257 | 0.49457 | 0.50332 | 0.49177 | 0.48389 | 0.50187 | 0.52068 | 0.50724 | 0.49857 | 0.50422 | 0.48511 | 0.51071 | 0.4898 | 0.46047 | 0.46777 | 0.45237 | 0.41064 | 0.40067
14 | 0.093347 | 0.09051 | 0.08663 | 0.088544 | 0.084814 | 0.083918 | 0.085892 | 0.10377 | 0.10568 | 0.10516 | 0.10421 | 0.10661 | 0.10614 | 0.1058 | 0.09269 | 0.099395 | 0.10624 | 0.10667 | 0.099738 | 0.094531 | 0.094722 | 0.089675 | 0.086602 | 0.086316
15 | 0.037778 | 0.037272 | 0.035098 | 0.034434 | 0.03324 | 0.034042 | 0.041137 | 0.041204 | 0.044546 | 0.04634 | 0.045615 | 0.044775 | 0.043859 | 0.043307 | 0.040782 | 0.04188 | 0.044675 | 0.055048 | 0.050983 | 0.046581 | 0.046054 | 0.042172 | 0.04419 | 0.041334
16 | 0.077739 | 0.07395 | 0.070873 | 0.071733 | 0.070873 | 0.079085 | 0.12552 | 0.14031 | 0.14639 | 0.14228 | 0.13648 | 0.14535 | 0.1355 | 0.13061 | 0.11363 | 0.11312 | 0.1162 | 0.12736 | 0.11509 | 0.11882 | 0.11626 | 0.10854 | 0.095888 | 0.086836
17 | 0.023893 | 0.020821 | 0.019332 | 0.01795 | 0.016073 | 0.020972 | 0.035465 | 0.033117 | 0.036106 | 0.034633 | 0.033411 | 0.031485 | 0.031717 | 0.032293 | 0.031381 | 0.031888 | 0.036603 | 0.056748 | 0.049162 | 0.041106 | 0.041094 | 0.03557 | 0.035395 | 0.032009
18 | 0.11316 | 0.10464 | 0.095589 | 0.096007 | 0.09569 | 0.10505 | 0.13521 | 0.14013 | 0.14461 | 0.15103 | 0.15427 | 0.15716 | 0.15515 | 0.15003 | 0.14991 | 0.14865 | 0.15624 | 0.18172 | 0.17698 | 0.17215 | 0.17189 | 0.15931 | 0.1502 | 0.13924
19 | 0.18682 | 0.17695 | 0.17132 | 0.17258 | 0.17215 | 0.18423 | 0.20889 | 0.2426 | 0.25408 | 0.2634 | 0.25824 | 0.26251 | 0.2622 | 0.26061 | 0.24354 | 0.24401 | 0.23459 | 0.24874 | 0.23873 | 0.234 | 0.23015 | 0.22096 | 0.20675 | 0.19497
20 | 0.092876 | 0.087141 | 0.085033 | 0.082901 | 0.083189 | 0.092631 | 0.11723 | 0.13255 | 0.15003 | 0.15468 | 0.15702 | 0.15736 | 0.15525 | 0.15333 | 0.1408 | 0.13739 | 0.14596 | 0.15199 | 0.14475 | 0.14177 | 0.13328 | 0.10957 | 0.10945 | 0.10359
21 | 0.069327 | 0.066865 | 0.064207 | 0.062987 | 0.063824 | 0.074172 | 0.11828 | 0.13168 | 0.13651 | 0.13649 | 0.14049 | 0.13988 | 0.1326 | 0.13171 | 0.11737 | 0.10628 | 0.1067 | 0.11897 | 0.11456 | 0.10995 | 0.10899 | 0.099408 | 0.087169 | 0.079097
22 | 0.073939 | 0.074399 | 0.072908 | 0.072241 | 0.070053 | 0.068552 | 0.070429 | 0.06192 | 0.061704 | 0.062424 | 0.061482 | 0.061819 | 0.06282 | 0.065084 | 0.065416 | 0.065328 | 0.063047 | 0.06607 | 0.063616 | 0.062581 | 0.063852 | 0.062431 | 0.070627 | 0.072784
23 | 0.37074 | 0.34931 | 0.3293 | 0.32889 | 0.32086 | 0.35546 | 0.46158 | 0.49254 | 0.5364 | 0.57537 | 0.55778 | 0.55772 | 0.56086 | 0.54692 | 0.53259 | 0.50314 | 0.51751 | 0.60057 | 0.57591 | 0.55106 | 0.53541 | 0.49942 | 0.47713 | 0.4349
24 | 0.17941 | 0.17185 | 0.15963 | 0.15602 | 0.14891 | 0.16683 | 0.21812 | 0.19632 | 0.15794 | 0.11518 | 0.20959 | 0.21274 | 0.21004 | 0.21275 | 0.20207 | 0.20661 | 0.21068 | 0.2655 | 0.24009 | 0.22039 | 0.21961 | 0.21181 | 0.22625 | 0.2109
25 | 0.090799 | 0.090717 | 0.089688 | 0.091614 | 0.089763 | 0.091044 | 0.095541 | 0.087179 | 0.072726 | 0.070275 | 0.094513 | 0.086487 | 0.088292 | 0.091724 | 0.093983 | 0.096789 | 0.10516 | 0.11029 | 0.10174 | 0.095906 | 0.09823 | 0.097018 | 0.10295 | 0.10906
26 | 0.19303 | 0.18682 | 0.18859 | 0.19029 | 0.19184 | 0.19517 | 0.24129 | 0.24729 | 0.25166 | 0.24589 | 0.24194 | 0.25093 | 0.26034 | 0.25362 | 0.24929 | 0.25211 | 0.24256 | 0.25535 | 0.2449 | 0.23023 | 0.23389 | 0.22618 | 0.20532 | 0.20034
27 | 0.093347 | 0.09051 | 0.08663 | 0.088544 | 0.084814 | 0.083918 | 0.085892 | 0.10377 | 0.10568 | 0.10516 | 0.10421 | 0.10661 | 0.10614 | 0.1058 | 0.09269 | 0.099395 | 0.10624 | 0.10667 | 0.099738 | 0.094531 | 0.094722 | 0.089675 | 0.086602 | 0.086316
28 | 0.075556 | 0.074544 | 0.070197 | 0.068868 | 0.06648 | 0.068085 | 0.082275 | 0.082407 | 0.089092 | 0.09268 | 0.091229 | 0.089549 | 0.087717 | 0.086615 | 0.081565 | 0.083761 | 0.08935 | 0.1101 | 0.10197 | 0.093162 | 0.092108 | 0.084343 | 0.088379 | 0.082667
29 | 0.25913 | 0.2465 | 0.23624 | 0.23911 | 0.23624 | 0.26362 | 0.4184 | 0.4677 | 0.48798 | 0.47427 | 0.45493 | 0.48451 | 0.45166 | 0.43538 | 0.37878 | 0.37707 | 0.38735 | 0.42454 | 0.38365 | 0.39607 | 0.38755 | 0.36179 | 0.31963 | 0.28945
30 | 0.039822 | 0.034701 | 0.03222 | 0.029917 | 0.026788 | 0.034953 | 0.059109 | 0.055194 | 0.060177 | 0.057721 | 0.055685 | 0.052476 | 0.052861 | 0.053821 | 0.052302 | 0.053147 | 0.061004 | 0.09458 | 0.081937 | 0.06851 | 0.068491 | 0.059283 | 0.058992 | 0.053348
31 | 0.26404 | 0.24415 | 0.22304 | 0.22402 | 0.22328 | 0.24512 | 0.31548 | 0.32697 | 0.33742 | 0.3524 | 0.35997 | 0.36672 | 0.36201 | 0.35008 | 0.34979 | 0.34685 | 0.36457 | 0.42401 | 0.41294 | 0.40168 | 0.40107 | 0.37172 | 0.35046 | 0.3249
32 | 0.12454 | 0.11796 | 0.11421 | 0.11506 | 0.11477 | 0.12282 | 0.13926 | 0.16174 | 0.16939 | 0.1756 | 0.17216 | 0.17501 | 0.1748 | 0.17374 | 0.16236 | 0.16267 | 0.1564 | 0.16583 | 0.15915 | 0.156 | 0.15343 | 0.1473 | 0.13783 | 0.12998

## Pc, Winter, S2
LoadID | 0 | 1 | 2 | 3 | 4 | 5 | 6 | 7 | 8 | 9 | 10 | 11 | 12 | 13 | 14 | 15 | 16 | 17 | 18 | 19 | 20 | 21 | 22 | 23
1 | 0.14024 | 0.135 | 0.13019 | 0.13412 | 0.13033 | 0.13051 | 0.13171 | 0.17096 | 0.17438 | 0.17271 | 0.17219 | 0.17581 | 0.17392 | 0.17084 | 0.14861 | 0.15988 | 0.17383 | 0.17118 | 0.16236 | 0.15483 | 0.15374 | 0.1469 | 0.13268 | 0.1298
2 | 0.056667 | 0.055908 | 0.052648 | 0.051651 | 0.04986 | 0.051064 | 0.061706 | 0.061805 | 0.066819 | 0.06951 | 0.068422 | 0.067162 | 0.065788 | 0.064961 | 0.061173 | 0.06282 | 0.067013 | 0.082573 | 0.076475 | 0.069871 | 0.069081 | 0.063257 | 0.066284 | 0.062
3 | 0.15548 | 0.1479 | 0.14175 | 0.14347 | 0.14175 | 0.15817 | 0.25104 | 0.28062 | 0.29279 | 0.28456 | 0.27296 | 0.29071 | 0.271 | 0.26123 | 0.22727 | 0.22624 | 0.23241 | 0.25473 | 0.23019 | 0.23764 | 0.23253 | 0.21707 | 0.19178 | 0.17367
4 | 0.015929 | 0.013881 | 0.012888 | 0.011967 | 0.010715 | 0.013981 | 0.023644 | 0.022078 | 0.024071 | 0.023088 | 0.022274 | 0.02099 | 0.021144 | 0.021528 | 0.020921 | 0.021259 | 0.024402 | 0.037832 | 0.032775 | 0.027404 | 0.027396 | 0.023713 | 0.023597 | 0.021339
5 | 0.07544 | 0.069757 | 0.063726 | 0.064005 | 0.063793 | 0.070033 | 0.090137 | 0.09342 | 0.096406 | 0.10069 | 0.10285 | 0.10478 | 0.10343 | 0.10002 | 0.099941 | 0.099101 | 0.10416 | 0.12115 | 0.11798 | 0.11477 | 0.11459 | 0.10621 | 0.10013 | 0.092829
6 | 0.41515 | 0.39321 | 0.38071 | 0.38352 | 0.38256 | 0.4094 | 0.4642 | 0.53912 | 0.56463 | 0.58532 | 0.57386 | 0.58336 | 0.58267 | 0.57914 | 0.54119 | 0.54225 | 0.52132 | 0.55276 | 0.5305 | 0.51999 | 0.51144 | 0.49101 | 0.45944 | 0.43328
7 | 0.20639 | 0.19365 | 0.18896 | 0.18422 | 0.18486 | 0.20585 | 0.2605 | 0.29456 | 0.33339 | 0.34374 | 0.34894 | 0.34968 | 0.34499 | 0.34074 | 0.3129 | 0.3053 | 0.32435 | 0.33776 | 0.32166 | 0.31505 | 0.29618 | 0.24349 | 0.24323 | 0.23019
8 | 0.046218 | 0.044577 | 0.042805 | 0.041991 | 0.04255 | 0.049448 | 0.078856 | 0.087788 | 0.091005 | 0.090993 | 0.093661 | 0.093254 | 0.088403 | 0.087809 | 0.078246 | 0.070854 | 0.071136 | 0.079312 | 0.076372 | 0.0733 | 0.072661 | 0.066272 | 0.058113 | 0.052731
9 | 0.049293 | 0.0496 | 0.048605 | 0.048161 | 0.046702 | 0.045701 | 0.046953 | 0.04128 | 0.041136 | 0.041616 | 0.040988 | 0.041212 | 0.04188 | 0.04339 | 0.04361 | 0.043552 | 0.042031 | 0.044046 | 0.042411 | 0.041721 | 0.042568 | 0.041621 | 0.047085 | 0.048523
10 | 0.039722 | 0.037426 | 0.035282 | 0.035238 | 0.034378 | 0.038085 | 0.049455 | 0.052773 | 0.057471 | 0.061647 | 0.059762 | 0.059755 | 0.060092 | 0.058599 | 0.057064 | 0.053908 | 0.055448 | 0.064347 | 0.061705 | 0.059042 | 0.057365 | 0.05351 | 0.051122 | 0.046596
11 | 0.02563 | 0.02455 | 0.022805 | 0.022288 | 0.021273 | 0.023833 | 0.031159 | 0.028045 | 0.022563 | 0.016454 | 0.029942 | 0.030391 | 0.030006 | 0.030393 | 0.028868 | 0.029515 | 0.030097 | 0.037928 | 0.034298 | 0.031484 | 0.031373 | 0.030259 | 0.032321 | 0.030128
12 | 0.090799 | 0.090717 | 0.089688 | 0.091614 | 0.089763 | 0.091044 | 0.095541 | 0.087179 | 0.072726 | 0.070275 | 0.094513 | 0.086487 | 0.088292 | 0.091724 | 0.093983 | 0.096789 | 0.10516 | 0.11029 | 0.10174 | 0.095906 | 0.09823 | 0.097018 | 0.10295 | 0.10906
13 | 0.38605 | 0.37365 | 0.37718 | 0.38058 | 0.38367 | 0.39033 | 0.48257 | 0.49457 | 0.50332 | 0.49177 | 0.48389 | 0.50187 | 0.52068 | 0.50724 | 0.49857 | 0.50422 | 0.48511 | 0.51071 | 0.4898 | 0.46047 | 0.46777 | 0.45237 | 0.41064 | 0.40067
14 | 0.093347 | 0.09051 | 0.08663 | 0.088544 | 0.084814 | 0.083918 | 0.085892 | 0.10377 | 0.10568 | 0.10516 | 0.10421 | 0.10661 | 0.10614 | 0.1058 | 0.09269 | 0.099395 | 0.10624 | 0.10667 | 0.099738 | 0.094531 | 0.094722 | 0.089675 | 0.086602 | 0.086316
15 | 0.037778 | 0.037272 | 0.035098 | 0.034434 | 0.03324 | 0.034042 | 0.041137 | 0.041204 | 0.044546 | 0.04634 | 0.045615 | 0.044775 | 0.043859 | 0.043307 | 0.040782 | 0.04188 | 0.044675 | 0.055048 | 0.050983 | 0.046581 | 0.046054 | 0.042172 | 0.04419 | 0.041334
16 | 0.077739 | 0.07395 | 0.070873 | 0.071733 | 0.070873 | 0.079085 | 0.12552 | 0.14031 | 0.14639 | 0.14228 | 0.13648 | 0.14535 | 0.1355 | 0.13061 | 0.11363 | 0.11312 | 0.1162 | 0.12736 | 0.11509 | 0.11882 | 0.11626 | 0.10854 | 0.095888 | 0.086836
17 | 0.023893 | 0.020821 | 0.019332 | 0.01795 | 0.016073 | 0.020972 | 0.035465 | 0.033117 | 0.036106 | 0.034633 | 0.033411 | 0.031485 | 0.031717 | 0.032293 | 0.031381 | 0.031888 | 0.036603 | 0.056748 | 0.049162 | 0.041106 | 0.041094 | 0.03557 | 0.035395 | 0.032009
18 | 0.11316 | 0.10464 | 0.095589 | 0.096007 | 0.09569 | 0.10505 | 0.13521 | 0.14013 | 0.14461 | 0.15103 | 0.15427 | 0.15716 | 0.15515 | 0.15003 | 0.14991 | 0.14865 | 0.15624 | 0.18172 | 0.17698 | 0.17215 | 0.17189 | 0.15931 | 0.1502 | 0.13924
19 | 0.18682 | 0.17695 | 0.17132 | 0.17258 | 0.17215 | 0.18423 | 0.20889 | 0.2426 | 0.25408 | 0.2634 | 0.25824 | 0.26251 | 0.2622 | 0.26061 | 0.24354 | 0.24401 | 0.23459 | 0.24874 | 0.23873 | 0.234 | 0.23015 | 0.22096 | 0.20675 | 0.19497
20 | 0.092876 | 0.087141 | 0.085033 | 0.082901 | 0.083189 | 0.092631 | 0.11723 | 0.13255 | 0.15003 | 0.15468 | 0.15702 | 0.15736 | 0.15525 | 0.15333 | 0.1408 | 0.13739 | 0.14596 | 0.15199 | 0.14475 | 0.14177 | 0.13328 | 0.10957 | 0.10945 | 0.10359
21 | 0.069327 | 0.066865 | 0.064207 | 0.062987 | 0.063824 | 0.074172 | 0.11828 | 0.13168 | 0.13651 | 0.13649 | 0.14049 | 0.13988 | 0.1326 | 0.13171 | 0.11737 | 0.10628 | 0.1067 | 0.11897 | 0.11456 | 0.10995 | 0.10899 | 0.099408 | 0.087169 | 0.079097
22 | 0.073939 | 0.074399 | 0.072908 | 0.072241 | 0.070053 | 0.068552 | 0.070429 | 0.06192 | 0.061704 | 0.062424 | 0.061482 | 0.061819 | 0.06282 | 0.065084 | 0.065416 | 0.065328 | 0.063047 | 0.06607 | 0.063616 | 0.062581 | 0.063852 | 0.062431 | 0.070627 | 0.072784
23 | 0.37074 | 0.34931 | 0.3293 | 0.32889 | 0.32086 | 0.35546 | 0.46158 | 0.49254 | 0.5364 | 0.57537 | 0.55778 | 0.55772 | 0.56086 | 0.54692 | 0.53259 | 0.50314 | 0.51751 | 0.60057 | 0.57591 | 0.55106 | 0.53541 | 0.49942 | 0.47713 | 0.4349
24 | 0.17941 | 0.17185 | 0.15963 | 0.15602 | 0.14891 | 0.16683 | 0.21812 | 0.19632 | 0.15794 | 0.11518 | 0.20959 | 0.21274 | 0.21004 | 0.21275 | 0.20207 | 0.20661 | 0.21068 | 0.2655 | 0.24009 | 0.22039 | 0.21961 | 0.21181 | 0.22625 | 0.2109
25 | 0.090799 | 0.090717 | 0.089688 | 0.091614 | 0.089763 | 0.091044 | 0.095541 | 0.087179 | 0.072726 | 0.070275 | 0.094513 | 0.086487 | 0.088292 | 0.091724 | 0.093983 | 0.096789 | 0.10516 | 0.11029 | 0.10174 | 0.095906 | 0.09823 | 0.097018 | 0.10295 | 0.10906
26 | 0.19303 | 0.18682 | 0.18859 | 0.19029 | 0.19184 | 0.19517 | 0.24129 | 0.24729 | 0.25166 | 0.24589 | 0.24194 | 0.25093 | 0.26034 | 0.25362 | 0.24929 | 0.25211 | 0.24256 | 0.25535 | 0.2449 | 0.23023 | 0.23389 | 0.22618 | 0.20532 | 0.20034
27 | 0.093347 | 0.09051 | 0.08663 | 0.088544 | 0.084814 | 0.083918 | 0.085892 | 0.10377 | 0.10568 | 0.10516 | 0.10421 | 0.10661 | 0.10614 | 0.1058 | 0.09269 | 0.099395 | 0.10624 | 0.10667 | 0.099738 | 0.094531 | 0.094722 | 0.089675 | 0.086602 | 0.086316
28 | 0.075556 | 0.074544 | 0.070197 | 0.068868 | 0.06648 | 0.068085 | 0.082275 | 0.082407 | 0.089092 | 0.09268 | 0.091229 | 0.089549 | 0.087717 | 0.086615 | 0.081565 | 0.083761 | 0.08935 | 0.1101 | 0.10197 | 0.093162 | 0.092108 | 0.084343 | 0.088379 | 0.082667
29 | 0.25913 | 0.2465 | 0.23624 | 0.23911 | 0.23624 | 0.26362 | 0.4184 | 0.4677 | 0.48798 | 0.47427 | 0.45493 | 0.48451 | 0.45166 | 0.43538 | 0.37878 | 0.37707 | 0.38735 | 0.42454 | 0.38365 | 0.39607 | 0.38755 | 0.36179 | 0.31963 | 0.28945
30 | 0.039822 | 0.034701 | 0.03222 | 0.029917 | 0.026788 | 0.034953 | 0.059109 | 0.055194 | 0.060177 | 0.057721 | 0.055685 | 0.052476 | 0.052861 | 0.053821 | 0.052302 | 0.053147 | 0.061004 | 0.09458 | 0.081937 | 0.06851 | 0.068491 | 0.059283 | 0.058992 | 0.053348
31 | 0.26404 | 0.24415 | 0.22304 | 0.22402 | 0.22328 | 0.24512 | 0.31548 | 0.32697 | 0.33742 | 0.3524 | 0.35997 | 0.36672 | 0.36201 | 0.35008 | 0.34979 | 0.34685 | 0.36457 | 0.42401 | 0.41294 | 0.40168 | 0.40107 | 0.37172 | 0.35046 | 0.3249
32 | 0.12454 | 0.11796 | 0.11421 | 0.11506 | 0.11477 | 0.12282 | 0.13926 | 0.16174 | 0.16939 | 0.1756 | 0.17216 | 0.17501 | 0.1748 | 0.17374 | 0.16236 | 0.16267 | 0.1564 | 0.16583 | 0.15915 | 0.156 | 0.15343 | 0.1473 | 0.13783 | 0.12998

## Pc, Winter, S3
LoadID | 0 | 1 | 2 | 3 | 4 | 5 | 6 | 7 | 8 | 9 | 10 | 11 | 12 | 13 | 14 | 15 | 16 | 17 | 18 | 19 | 20 | 21 | 22 | 23
1 | 0.14024 | 0.135 | 0.13019 | 0.13412 | 0.13033 | 0.13051 | 0.13171 | 0.17096 | 0.17438 | 0.17271 | 0.17219 | 0.17581 | 0.17392 | 0.17084 | 0.14861 | 0.15988 | 0.17383 | 0.17118 | 0.16236 | 0.15483 | 0.15374 | 0.1469 | 0.13268 | 0.1298
2 | 0.056667 | 0.055908 | 0.052648 | 0.051651 | 0.04986 | 0.051064 | 0.061706 | 0.061805 | 0.066819 | 0.06951 | 0.068422 | 0.067162 | 0.065788 | 0.064961 | 0.061173 | 0.06282 | 0.067013 | 0.082573 | 0.076475 | 0.069871 | 0.069081 | 0.063257 | 0.066284 | 0.062
3 | 0.15548 | 0.1479 | 0.14175 | 0.14347 | 0.14175 | 0.15817 | 0.25104 | 0.28062 | 0.29279 | 0.28456 | 0.27296 | 0.29071 | 0.271 | 0.26123 | 0.22727 | 0.22624 | 0.23241 | 0.25473 | 0.23019 | 0.23764 | 0.23253 | 0.21707 | 0.19178 | 0.17367
4 | 0.015929 | 0.013881 | 0.012888 | 0.011967 | 0.010715 | 0.013981 | 0.023644 | 0.022078 | 0.024071 | 0.023088 | 0.022274 | 0.02099 | 0.021144 | 0.021528 | 0.020921 | 0.021259 | 0.024402 | 0.037832 | 0.032775 | 0.027404 | 0.027396 | 0.023713 | 0.023597 | 0.021339
5 | 0.07544 | 0.069757 | 0.063726 | 0.064005 | 0.063793 | 0.070033 | 0.090137 | 0.09342 | 0.096406 | 0.10069 | 0.10285 | 0.10478 | 0.10343 | 0.10002 | 0.099941 | 0.099101 | 0.10416 | 0.12115 | 0.11798 | 0.11477 | 0.11459 | 0.10621 | 0.10013 | 0.092829
6 | 0.41515 | 0.39321 | 0.38071 | 0.38352 | 0.38256 | 0.4094 | 0.4642 | 0.53912 | 0.56463 | 0.58532 | 0.57386 | 0.58336 | 0.58267 | 0.57914 | 0.54119 | 0.54225 | 0.52132 | 0.55276 | 0.5305 | 0.51999 | 0.51144 | 0.49101 | 0.45944 | 0.43328
7 | 0.20639 | 0.19365 | 0.18896 | 0.18422 | 0.18486 | 0.20585 | 0.2605 | 0.29456 | 0.33339 | 0.34374 | 0.34894 | 0.34968 | 0.34499 | 0.34074 | 0.3129 | 0.3053 | 0.32435 | 0.33776 | 0.32166 | 0.31505 | 0.29618 | 0.24349 | 0.24323 | 0.23019
8 | 0.046218 | 0.044577 | 0.042805 | 0.041991 | 0.04255 | 0.049448 | 0.078856 | 0.087788 | 0.091005 | 0.090993 | 0.093661 | 0.093254 | 0.088403 | 0.087809 | 0.078246 | 0.070854 | 0.071136 | 0.079312 | 0.076372 | 0.0733 | 0.072661 | 0.066272 | 0.058113 | 0.052731
9 | 0.049293 | 0.0496 | 0.048605 | 0.048161 | 0.046702 | 0.045701 | 0.046953 | 0.04128 | 0.041136 | 0.041616 | 0.040988 | 0.041212 | 0.04188 | 0.04339 | 0.04361 | 0.043552 | 0.042031 | 0.044046 | 0.042411 | 0.041721 | 0.042568 | 0.041621 | 0.047085 | 0.048523
10 | 0.039722 | 0.037426 | 0.035282 | 0.035238 | 0.034378 | 0.038085 | 0.049455 | 0.052773 | 0.057471 | 0.061647 | 0.059762 | 0.059755 | 0.060092 | 0.058599 | 0.057064 | 0.053908 | 0.055448 | 0.064347 | 0.061705 | 0.059042 | 0.057365 | 0.05351 | 0.051122 | 0.046596
11 | 0.02563 | 0.02455 | 0.022805 | 0.022288 | 0.021273 | 0.023833 | 0.031159 | 0.028045 | 0.022563 | 0.016454 | 0.029942 | 0.030391 | 0.030006 | 0.030393 | 0.028868 | 0.029515 | 0.030097 | 0.037928 | 0.034298 | 0.031484 | 0.031373 | 0.030259 | 0.032321 | 0.030128
12 | 0.090799 | 0.090717 | 0.089688 | 0.091614 | 0.089763 | 0.091044 | 0.095541 | 0.087179 | 0.072726 | 0.070275 | 0.094513 | 0.086487 | 0.088292 | 0.091724 | 0.093983 | 0.096789 | 0.10516 | 0.11029 | 0.10174 | 0.095906 | 0.09823 | 0.097018 | 0.10295 | 0.10906
13 | 0.38605 | 0.37365 | 0.37718 | 0.38058 | 0.38367 | 0.39033 | 0.48257 | 0.49457 | 0.50332 | 0.49177 | 0.48389 | 0.50187 | 0.52068 | 0.50724 | 0.49857 | 0.50422 | 0.48511 | 0.51071 | 0.4898 | 0.46047 | 0.46777 | 0.45237 | 0.41064 | 0.40067
14 | 0.093347 | 0.09051 | 0.08663 | 0.088544 | 0.084814 | 0.083918 | 0.085892 | 0.10377 | 0.10568 | 0.10516 | 0.10421 | 0.10661 | 0.10614 | 0.1058 | 0.09269 | 0.099395 | 0.10624 | 0.10667 | 0.099738 | 0.094531 | 0.094722 | 0.089675 | 0.086602 | 0.086316
15 | 0.037778 | 0.037272 | 0.035098 | 0.034434 | 0.03324 | 0.034042 | 0.041137 | 0.041204 | 0.044546 | 0.04634 | 0.045615 | 0.044775 | 0.043859 | 0.043307 | 0.040782 | 0.04188 | 0.044675 | 0.055048 | 0.050983 | 0.046581 | 0.046054 | 0.042172 | 0.04419 | 0.041334
16 | 0.077739 | 0.07395 | 0.070873 | 0.071733 | 0.070873 | 0.079085 | 0.12552 | 0.14031 | 0.14639 | 0.14228 | 0.13648 | 0.14535 | 0.1355 | 0.13061 | 0.11363 | 0.11312 | 0.1162 | 0.12736 | 0.11509 | 0.11882 | 0.11626 | 0.10854 | 0.095888 | 0.086836
17 | 0.023893 | 0.020821 | 0.019332 | 0.01795 | 0.016073 | 0.020972 | 0.035465 | 0.033117 | 0.036106 | 0.034633 | 0.033411 | 0.031485 | 0.031717 | 0.032293 | 0.031381 | 0.031888 | 0.036603 | 0.056748 | 0.049162 | 0.041106 | 0.041094 | 0.03557 | 0.035395 | 0.032009
18 | 0.11316 | 0.10464 | 0.095589 | 0.096007 | 0.09569 | 0.10505 | 0.13521 | 0.14013 | 0.14461 | 0.15103 | 0.15427 | 0.15716 | 0.15515 | 0.15003 | 0.14991 | 0.14865 | 0.15624 | 0.18172 | 0.17698 | 0.17215 | 0.17189 | 0.15931 | 0.1502 | 0.13924
19 | 0.18682 | 0.17695 | 0.17132 | 0.17258 | 0.17215 | 0.18423 | 0.20889 | 0.2426 | 0.25408 | 0.2634 | 0.25824 | 0.26251 | 0.2622 | 0.26061 | 0.24354 | 0.24401 | 0.23459 | 0.24874 | 0.23873 | 0.234 | 0.23015 | 0.22096 | 0.20675 | 0.19497
20 | 0.092876 | 0.087141 | 0.085033 | 0.082901 | 0.083189 | 0.092631 | 0.11723 | 0.13255 | 0.15003 | 0.15468 | 0.15702 | 0.15736 | 0.15525 | 0.15333 | 0.1408 | 0.13739 | 0.14596 | 0.15199 | 0.14475 | 0.14177 | 0.13328 | 0.10957 | 0.10945 | 0.10359
21 | 0.069327 | 0.066865 | 0.064207 | 0.062987 | 0.063824 | 0.074172 | 0.11828 | 0.13168 | 0.13651 | 0.13649 | 0.14049 | 0.13988 | 0.1326 | 0.13171 | 0.11737 | 0.10628 | 0.1067 | 0.11897 | 0.11456 | 0.10995 | 0.10899 | 0.099408 | 0.087169 | 0.079097
22 | 0.073939 | 0.074399 | 0.072908 | 0.072241 | 0.070053 | 0.068552 | 0.070429 | 0.06192 | 0.061704 | 0.062424 | 0.061482 | 0.061819 | 0.06282 | 0.065084 | 0.065416 | 0.065328 | 0.063047 | 0.06607 | 0.063616 | 0.062581 | 0.063852 | 0.062431 | 0.070627 | 0.072784
23 | 0.37074 | 0.34931 | 0.3293 | 0.32889 | 0.32086 | 0.35546 | 0.46158 | 0.49254 | 0.5364 | 0.57537 | 0.55778 | 0.55772 | 0.56086 | 0.54692 | 0.53259 | 0.50314 | 0.51751 | 0.60057 | 0.57591 | 0.55106 | 0.53541 | 0.49942 | 0.47713 | 0.4349
24 | 0.17941 | 0.17185 | 0.15963 | 0.15602 | 0.14891 | 0.16683 | 0.21812 | 0.19632 | 0.15794 | 0.11518 | 0.20959 | 0.21274 | 0.21004 | 0.21275 | 0.20207 | 0.20661 | 0.21068 | 0.2655 | 0.24009 | 0.22039 | 0.21961 | 0.21181 | 0.22625 | 0.2109
25 | 0.090799 | 0.090717 | 0.089688 | 0.091614 | 0.089763 | 0.091044 | 0.095541 | 0.087179 | 0.072726 | 0.070275 | 0.094513 | 0.086487 | 0.088292 | 0.091724 | 0.093983 | 0.096789 | 0.10516 | 0.11029 | 0.10174 | 0.095906 | 0.09823 | 0.097018 | 0.10295 | 0.10906
26 | 0.19303 | 0.18682 | 0.18859 | 0.19029 | 0.19184 | 0.19517 | 0.24129 | 0.24729 | 0.25166 | 0.24589 | 0.24194 | 0.25093 | 0.26034 | 0.25362 | 0.24929 | 0.25211 | 0.24256 | 0.25535 | 0.2449 | 0.23023 | 0.23389 | 0.22618 | 0.20532 | 0.20034
27 | 0.093347 | 0.09051 | 0.08663 | 0.088544 | 0.084814 | 0.083918 | 0.085892 | 0.10377 | 0.10568 | 0.10516 | 0.10421 | 0.10661 | 0.10614 | 0.1058 | 0.09269 | 0.099395 | 0.10624 | 0.10667 | 0.099738 | 0.094531 | 0.094722 | 0.089675 | 0.086602 | 0.086316
28 | 0.075556 | 0.074544 | 0.070197 | 0.068868 | 0.06648 | 0.068085 | 0.082275 | 0.082407 | 0.089092 | 0.09268 | 0.091229 | 0.089549 | 0.087717 | 0.086615 | 0.081565 | 0.083761 | 0.08935 | 0.1101 | 0.10197 | 0.093162 | 0.092108 | 0.084343 | 0.088379 | 0.082667
29 | 0.25913 | 0.2465 | 0.23624 | 0.23911 | 0.23624 | 0.26362 | 0.4184 | 0.4677 | 0.48798 | 0.47427 | 0.45493 | 0.48451 | 0.45166 | 0.43538 | 0.37878 | 0.37707 | 0.38735 | 0.42454 | 0.38365 | 0.39607 | 0.38755 | 0.36179 | 0.31963 | 0.28945
30 | 0.039822 | 0.034701 | 0.03222 | 0.029917 | 0.026788 | 0.034953 | 0.059109 | 0.055194 | 0.060177 | 0.057721 | 0.055685 | 0.052476 | 0.052861 | 0.053821 | 0.052302 | 0.053147 | 0.061004 | 0.09458 | 0.081937 | 0.06851 | 0.068491 | 0.059283 | 0.058992 | 0.053348
31 | 0.26404 | 0.24415 | 0.22304 | 0.22402 | 0.22328 | 0.24512 | 0.31548 | 0.32697 | 0.33742 | 0.3524 | 0.35997 | 0.36672 | 0.36201 | 0.35008 | 0.34979 | 0.34685 | 0.36457 | 0.42401 | 0.41294 | 0.40168 | 0.40107 | 0.37172 | 0.35046 | 0.3249
32 | 0.12454 | 0.11796 | 0.11421 | 0.11506 | 0.11477 | 0.12282 | 0.13926 | 0.16174 | 0.16939 | 0.1756 | 0.17216 | 0.17501 | 0.1748 | 0.17374 | 0.16236 | 0.16267 | 0.1564 | 0.16583 | 0.15915 | 0.156 | 0.15343 | 0.1473 | 0.13783 | 0.12998

## Pc, Winter, S4
LoadID | 0 | 1 | 2 | 3 | 4 | 5 | 6 | 7 | 8 | 9 | 10 | 11 | 12 | 13 | 14 | 15 | 16 | 17 | 18 | 19 | 20 | 21 | 22 | 23
1 | 0.14585 | 0.1404 | 0.1354 | 0.13948 | 0.13555 | 0.13573 | 0.13698 | 0.1778 | 0.18135 | 0.17962 | 0.17908 | 0.18284 | 0.18087 | 0.17767 | 0.15456 | 0.16628 | 0.18078 | 0.17803 | 0.16885 | 0.16102 | 0.15988 | 0.15278 | 0.13798 | 0.13499
2 | 0.058382 | 0.057574 | 0.054242 | 0.053233 | 0.051458 | 0.052769 | 0.063762 | 0.064206 | 0.069429 | 0.072199 | 0.071105 | 0.069781 | 0.068312 | 0.067361 | 0.063409 | 0.065125 | 0.069577 | 0.085638 | 0.079394 | 0.072568 | 0.071696 | 0.065696 | 0.068516 | 0.063974
3 | 0.16096 | 0.15306 | 0.14673 | 0.14856 | 0.14689 | 0.16405 | 0.26053 | 0.29175 | 0.30442 | 0.29582 | 0.2838 | 0.30224 | 0.28169 | 0.27141 | 0.23608 | 0.23501 | 0.24155 | 0.2646 | 0.23921 | 0.24702 | 0.24163 | 0.22563 | 0.19889 | 0.17994
4 | 0.016198 | 0.014055 | 0.013063 | 0.012123 | 0.010879 | 0.014316 | 0.024315 | 0.022913 | 0.024992 | 0.023951 | 0.023129 | 0.021785 | 0.021918 | 0.022257 | 0.021617 | 0.02197 | 0.0253 | 0.039187 | 0.033993 | 0.028435 | 0.028393 | 0.0246 | 0.024261 | 0.021855
5 | 0.07809 | 0.072167 | 0.065935 | 0.066242 | 0.06608 | 0.07261 | 0.093468 | 0.097109 | 0.10022 | 0.10465 | 0.10693 | 0.10892 | 0.1075 | 0.10389 | 0.1038 | 0.10293 | 0.10825 | 0.12583 | 0.12261 | 0.11929 | 0.11907 | 0.11039 | 0.10386 | 0.096204
6 | 0.43053 | 0.40767 | 0.3948 | 0.39778 | 0.39698 | 0.42502 | 0.48185 | 0.56053 | 0.58707 | 0.60853 | 0.59669 | 0.60654 | 0.60574 | 0.60187 | 0.56237 | 0.56348 | 0.54192 | 0.57435 | 0.55141 | 0.54057 | 0.53156 | 0.51045 | 0.47689 | 0.44948
7 | 0.21342 | 0.20012 | 0.19539 | 0.19052 | 0.19138 | 0.21333 | 0.27001 | 0.30618 | 0.34659 | 0.35728 | 0.36277 | 0.36352 | 0.35855 | 0.35393 | 0.32495 | 0.31705 | 0.33706 | 0.35074 | 0.33422 | 0.32743 | 0.3077 | 0.25302 | 0.25203 | 0.23827
8 | 0.047699 | 0.045979 | 0.044176 | 0.043348 | 0.043987 | 0.051202 | 0.081736 | 0.091252 | 0.094604 | 0.094572 | 0.097371 | 0.096939 | 0.091868 | 0.09119 | 0.081235 | 0.07355 | 0.073903 | 0.082326 | 0.079334 | 0.076167 | 0.075469 | 0.068861 | 0.060158 | 0.054503
9 | 0.050896 | 0.051203 | 0.050209 | 0.049764 | 0.048306 | 0.047305 | 0.048556 | 0.042883 | 0.04274 | 0.04322 | 0.042591 | 0.042816 | 0.043483 | 0.044993 | 0.045214 | 0.045156 | 0.043635 | 0.04565 | 0.044014 | 0.043324 | 0.044171 | 0.043224 | 0.048688 | 0.050126
10 | 0.041035 | 0.038637 | 0.036438 | 0.036405 | 0.035555 | 0.03944 | 0.051228 | 0.054848 | 0.059739 | 0.064067 | 0.062125 | 0.062112 | 0.062442 | 0.060844 | 0.05924 | 0.05596 | 0.057607 | 0.066802 | 0.064103 | 0.061355 | 0.059585 | 0.055604 | 0.052957 | 0.048207
11 | 0.026287 | 0.025152 | 0.023376 | 0.022857 | 0.02186 | 0.024561 | 0.032131 | 0.029119 | 0.023424 | 0.017051 | 0.031104 | 0.031562 | 0.031135 | 0.031476 | 0.029881 | 0.030557 | 0.031223 | 0.039287 | 0.035577 | 0.032678 | 0.032529 | 0.031408 | 0.033334 | 0.030996
12 | 0.094062 | 0.093965 | 0.092935 | 0.094956 | 0.093089 | 0.094461 | 0.099088 | 0.090618 | 0.075593 | 0.073025 | 0.098257 | 0.089901 | 0.091752 | 0.095261 | 0.097601 | 0.10052 | 0.10929 | 0.11454 | 0.10572 | 0.099677 | 0.10206 | 0.10084 | 0.10679 | 0.11308
13 | 0.40076 | 0.38783 | 0.39158 | 0.39516 | 0.39849 | 0.4055 | 0.50133 | 0.51426 | 0.52337 | 0.51132 | 0.50317 | 0.52185 | 0.54136 | 0.52726 | 0.51823 | 0.52411 | 0.50436 | 0.53082 | 0.50921 | 0.47876 | 0.48629 | 0.47034 | 0.42651 | 0.41602
14 | 0.096713 | 0.09375 | 0.089755 | 0.091762 | 0.087942 | 0.08705 | 0.089053 | 0.10787 | 0.10986 | 0.1093 | 0.10835 | 0.11083 | 0.11032 | 0.1099 | 0.096257 | 0.10323 | 0.11041 | 0.11077 | 0.10363 | 0.098247 | 0.098411 | 0.093201 | 0.089787 | 0.089431
15 | 0.038921 | 0.038382 | 0.036162 | 0.035489 | 0.034305 | 0.03518 | 0.042508 | 0.042804 | 0.046286 | 0.048132 | 0.047403 | 0.046521 | 0.045541 | 0.044908 | 0.042273 | 0.043417 | 0.046384 | 0.057092 | 0.05293 | 0.048379 | 0.047797 | 0.043797 | 0.045677 | 0.042649
16 | 0.080481 | 0.076528 | 0.073367 | 0.07428 | 0.073443 | 0.082023 | 0.13027 | 0.14588 | 0.15221 | 0.14791 | 0.1419 | 0.15112 | 0.14085 | 0.13571 | 0.11804 | 0.11751 | 0.12078 | 0.1323 | 0.1196 | 0.12351 | 0.12082 | 0.11282 | 0.099444 | 0.089972
17 | 0.024297 | 0.021083 | 0.019594 | 0.018184 | 0.016319 | 0.021474 | 0.036472 | 0.03437 | 0.037487 | 0.035926 | 0.034693 | 0.032677 | 0.032878 | 0.033386 | 0.032425 | 0.032956 | 0.03795 | 0.058781 | 0.050989 | 0.042652 | 0.042589 | 0.036901 | 0.036391 | 0.032783
18 | 0.11713 | 0.10825 | 0.098902 | 0.099363 | 0.099121 | 0.10891 | 0.1402 | 0.14566 | 0.15033 | 0.15698 | 0.16039 | 0.16338 | 0.16125 | 0.15584 | 0.1557 | 0.15439 | 0.16238 | 0.18875 | 0.18391 | 0.17894 | 0.17861 | 0.16559 | 0.15578 | 0.14431
19 | 0.19374 | 0.18345 | 0.17766 | 0.179 | 0.17864 | 0.19126 | 0.21683 | 0.25224 | 0.26418 | 0.27384 | 0.26851 | 0.27294 | 0.27258 | 0.27084 | 0.25307 | 0.25356 | 0.24386 | 0.25846 | 0.24814 | 0.24326 | 0.2392 | 0.2297 | 0.2146 | 0.20227
20 | 0.096039 | 0.090056 | 0.087923 | 0.085732 | 0.086119 | 0.096 | 0.1215 | 0.13778 | 0.15596 | 0.16078 | 0.16325 | 0.16358 | 0.16135 | 0.15927 | 0.14623 | 0.14267 | 0.15168 | 0.15783 | 0.1504 | 0.14735 | 0.13846 | 0.11386 | 0.11341 | 0.10722
21 | 0.071548 | 0.068969 | 0.066264 | 0.065022 | 0.06598 | 0.076802 | 0.1226 | 0.13688 | 0.14191 | 0.14186 | 0.14606 | 0.14541 | 0.1378 | 0.13678 | 0.12185 | 0.11032 | 0.11085 | 0.12349 | 0.119 | 0.11425 | 0.1132 | 0.10329 | 0.090236 | 0.081754
22 | 0.076344 | 0.076805 | 0.075313 | 0.074647 | 0.072458 | 0.070957 | 0.072835 | 0.064325 | 0.064109 | 0.064829 | 0.063887 | 0.064224 | 0.065225 | 0.06749 | 0.067821 | 0.067733 | 0.065452 | 0.068475 | 0.066021 | 0.064987 | 0.066257 | 0.064836 | 0.073032 | 0.075189
23 | 0.38299 | 0.36062 | 0.34009 | 0.33978 | 0.33185 | 0.36811 | 0.47813 | 0.51191 | 0.55756 | 0.59795 | 0.57983 | 0.57971 | 0.58279 | 0.56787 | 0.55291 | 0.5223 | 0.53767 | 0.62348 | 0.5983 | 0.57265 | 0.55613 | 0.51897 | 0.49426 | 0.44993
24 | 0.18401 | 0.17606 | 0.16363 | 0.16 | 0.15302 | 0.17193 | 0.22492 | 0.20384 | 0.16397 | 0.11936 | 0.21773 | 0.22093 | 0.21794 | 0.22033 | 0.20917 | 0.2139 | 0.21856 | 0.27501 | 0.24904 | 0.22875 | 0.2277 | 0.21985 | 0.23334 | 0.21697
25 | 0.094062 | 0.093965 | 0.092935 | 0.094956 | 0.093089 | 0.094461 | 0.099088 | 0.090618 | 0.075593 | 0.073025 | 0.098257 | 0.089901 | 0.091752 | 0.095261 | 0.097601 | 0.10052 | 0.10929 | 0.11454 | 0.10572 | 0.099677 | 0.10206 | 0.10084 | 0.10679 | 0.11308
26 | 0.20038 | 0.19392 | 0.19579 | 0.19758 | 0.19925 | 0.20275 | 0.25066 | 0.25713 | 0.26169 | 0.25566 | 0.25159 | 0.26093 | 0.27068 | 0.26363 | 0.25912 | 0.26206 | 0.25218 | 0.26541 | 0.25461 | 0.23938 | 0.24314 | 0.23517 | 0.21325 | 0.20801
27 | 0.096713 | 0.09375 | 0.089755 | 0.091762 | 0.087942 | 0.08705 | 0.089053 | 0.10787 | 0.10986 | 0.1093 | 0.10835 | 0.11083 | 0.11032 | 0.1099 | 0.096257 | 0.10323 | 0.11041 | 0.11077 | 0.10363 | 0.098247 | 0.098411 | 0.093201 | 0.089787 | 0.089431
28 | 0.077842 | 0.076765 | 0.072323 | 0.070977 | 0.06861 | 0.070359 | 0.085017 | 0.085608 | 0.092572 | 0.096265 | 0.094807 | 0.093041 | 0.091082 | 0.089815 | 0.084545 | 0.086834 | 0.092769 | 0.11418 | 0.10586 | 0.096758 | 0.095594 | 0.087594 | 0.091355 | 0.085299
29 | 0.26827 | 0.25509 | 0.24456 | 0.2476 | 0.24481 | 0.27341 | 0.43422 | 0.48625 | 0.50736 | 0.49304 | 0.47301 | 0.50374 | 0.46949 | 0.45235 | 0.39346 | 0.39169 | 0.40258 | 0.441 | 0.39868 | 0.4117 | 0.40272 | 0.37606 | 0.33148 | 0.29991
30 | 0.040494 | 0.035138 | 0.032657 | 0.030307 | 0.027198 | 0.03579 | 0.060787 | 0.057283 | 0.062479 | 0.059877 | 0.057822 | 0.054462 | 0.054796 | 0.055644 | 0.054042 | 0.054926 | 0.06325 | 0.097968 | 0.084982 | 0.071087 | 0.070982 | 0.061501 | 0.060651 | 0.054638
31 | 0.27331 | 0.25259 | 0.23077 | 0.23185 | 0.23128 | 0.25413 | 0.32714 | 0.33988 | 0.35077 | 0.36628 | 0.37424 | 0.38123 | 0.37624 | 0.36362 | 0.36329 | 0.36024 | 0.37888 | 0.44042 | 0.42913 | 0.41752 | 0.41676 | 0.38638 | 0.3635 | 0.33671
32 | 0.12916 | 0.1223 | 0.11844 | 0.11933 | 0.11909 | 0.12751 | 0.14455 | 0.16816 | 0.17612 | 0.18256 | 0.17901 | 0.18196 | 0.18172 | 0.18056 | 0.16871 | 0.16904 | 0.16257 | 0.1723 | 0.16542 | 0.16217 | 0.15947 | 0.15313 | 0.14307 | 0.13484

## Pc, Winter, S5
LoadID | 0 | 1 | 2 | 3 | 4 | 5 | 6 | 7 | 8 | 9 | 10 | 11 | 12 | 13 | 14 | 15 | 16 | 17 | 18 | 19 | 20 | 21 | 22 | 23
1 | 0.14585 | 0.1404 | 0.1354 | 0.13948 | 0.13555 | 0.13573 | 0.13698 | 0.1778 | 0.18135 | 0.17962 | 0.17908 | 0.18284 | 0.18087 | 0.17767 | 0.15456 | 0.16628 | 0.18078 | 0.17803 | 0.16885 | 0.16102 | 0.15988 | 0.15278 | 0.13798 | 0.13499
2 | 0.058382 | 0.057574 | 0.054242 | 0.053233 | 0.051458 | 0.052769 | 0.063762 | 0.064206 | 0.069429 | 0.072199 | 0.071105 | 0.069781 | 0.068312 | 0.067361 | 0.063409 | 0.065125 | 0.069577 | 0.085638 | 0.079394 | 0.072568 | 0.071696 | 0.065696 | 0.068516 | 0.063974
3 | 0.16096 | 0.15306 | 0.14673 | 0.14856 | 0.14689 | 0.16405 | 0.26053 | 0.29175 | 0.30442 | 0.29582 | 0.2838 | 0.30224 | 0.28169 | 0.27141 | 0.23608 | 0.23501 | 0.24155 | 0.2646 | 0.23921 | 0.24702 | 0.24163 | 0.22563 | 0.19889 | 0.17994
4 | 0.016198 | 0.014055 | 0.013063 | 0.012123 | 0.010879 | 0.014316 | 0.024315 | 0.022913 | 0.024992 | 0.023951 | 0.023129 | 0.021785 | 0.021918 | 0.022257 | 0.021617 | 0.02197 | 0.0253 | 0.039187 | 0.033993 | 0.028435 | 0.028393 | 0.0246 | 0.024261 | 0.021855
5 | 0.07809 | 0.072167 | 0.065935 | 0.066242 | 0.06608 | 0.07261 | 0.093468 | 0.097109 | 0.10022 | 0.10465 | 0.10693 | 0.10892 | 0.1075 | 0.10389 | 0.1038 | 0.10293 | 0.10825 | 0.12583 | 0.12261 | 0.11929 | 0.11907 | 0.11039 | 0.10386 | 0.096204
6 | 0.43053 | 0.40767 | 0.3948 | 0.39778 | 0.39698 | 0.42502 | 0.48185 | 0.56053 | 0.58707 | 0.60853 | 0.59669 | 0.60654 | 0.60574 | 0.60187 | 0.56237 | 0.56348 | 0.54192 | 0.57435 | 0.55141 | 0.54057 | 0.53156 | 0.51045 | 0.47689 | 0.44948
7 | 0.21342 | 0.20012 | 0.19539 | 0.19052 | 0.19138 | 0.21333 | 0.27001 | 0.30618 | 0.34659 | 0.35728 | 0.36277 | 0.36352 | 0.35855 | 0.35393 | 0.32495 | 0.31705 | 0.33706 | 0.35074 | 0.33422 | 0.32743 | 0.3077 | 0.25302 | 0.25203 | 0.23827
8 | 0.047699 | 0.045979 | 0.044176 | 0.043348 | 0.043987 | 0.051202 | 0.081736 | 0.091252 | 0.094604 | 0.094572 | 0.097371 | 0.096939 | 0.091868 | 0.09119 | 0.081235 | 0.07355 | 0.073903 | 0.082326 | 0.079334 | 0.076167 | 0.075469 | 0.068861 | 0.060158 | 0.054503
9 | 0.050896 | 0.051203 | 0.050209 | 0.049764 | 0.048306 | 0.047305 | 0.048556 | 0.042883 | 0.04274 | 0.04322 | 0.042591 | 0.042816 | 0.043483 | 0.044993 | 0.045214 | 0.045156 | 0.043635 | 0.04565 | 0.044014 | 0.043324 | 0.044171 | 0.043224 | 0.048688 | 0.050126
10 | 0.041035 | 0.038637 | 0.036438 | 0.036405 | 0.035555 | 0.03944 | 0.051228 | 0.054848 | 0.059739 | 0.064067 | 0.062125 | 0.062112 | 0.062442 | 0.060844 | 0.05924 | 0.05596 | 0.057607 | 0.066802 | 0.064103 | 0.061355 | 0.059585 | 0.055604 | 0.052957 | 0.048207
11 | 0.026287 | 0.025152 | 0.023376 | 0.022857 | 0.02186 | 0.024561 | 0.032131 | 0.029119 | 0.023424 | 0.017051 | 0.031104 | 0.031562 | 0.031135 | 0.031476 | 0.029881 | 0.030557 | 0.031223 | 0.039287 | 0.035577 | 0.032678 | 0.032529 | 0.031408 | 0.033334 | 0.030996
12 | 0.094062 | 0.093965 | 0.092935 | 0.094956 | 0.093089 | 0.094461 | 0.099088 | 0.090618 | 0.075593 | 0.073025 | 0.098257 | 0.089901 | 0.091752 | 0.095261 | 0.097601 | 0.10052 | 0.10929 | 0.11454 | 0.10572 | 0.099677 | 0.10206 | 0.10084 | 0.10679 | 0.11308
13 | 0.40076 | 0.38783 | 0.39158 | 0.39516 | 0.39849 | 0.4055 | 0.50133 | 0.51426 | 0.52337 | 0.51132 | 0.50317 | 0.52185 | 0.54136 | 0.52726 | 0.51823 | 0.52411 | 0.50436 | 0.53082 | 0.50921 | 0.47876 | 0.48629 | 0.47034 | 0.42651 | 0.41602
14 | 0.096713 | 0.09375 | 0.089755 | 0.091762 | 0.087942 | 0.08705 | 0.089053 | 0.10787 | 0.10986 | 0.1093 | 0.10835 | 0.11083 | 0.11032 | 0.1099 | 0.096257 | 0.10323 | 0.11041 | 0.11077 | 0.10363 | 0.098247 | 0.098411 | 0.093201 | 0.089787 | 0.089431
15 | 0.038921 | 0.038382 | 0.036162 | 0.035489 | 0.034305 | 0.03518 | 0.042508 | 0.042804 | 0.046286 | 0.048132 | 0.047403 | 0.046521 | 0.045541 | 0.044908 | 0.042273 | 0.043417 | 0.046384 | 0.057092 | 0.05293 | 0.048379 | 0.047797 | 0.043797 | 0.045677 | 0.042649
16 | 0.080481 | 0.076528 | 0.073367 | 0.07428 | 0.073443 | 0.082023 | 0.13027 | 0.14588 | 0.15221 | 0.14791 | 0.1419 | 0.15112 | 0.14085 | 0.13571 | 0.11804 | 0.11751 | 0.12078 | 0.1323 | 0.1196 | 0.12351 | 0.12082 | 0.11282 | 0.099444 | 0.089972
17 | 0.024297 | 0.021083 | 0.019594 | 0.018184 | 0.016319 | 0.021474 | 0.036472 | 0.03437 | 0.037487 | 0.035926 | 0.034693 | 0.032677 | 0.032878 | 0.033386 | 0.032425 | 0.032956 | 0.03795 | 0.058781 | 0.050989 | 0.042652 | 0.042589 | 0.036901 | 0.036391 | 0.032783
18 | 0.11713 | 0.10825 | 0.098902 | 0.099363 | 0.099121 | 0.10891 | 0.1402 | 0.14566 | 0.15033 | 0.15698 | 0.16039 | 0.16338 | 0.16125 | 0.15584 | 0.1557 | 0.15439 | 0.16238 | 0.18875 | 0.18391 | 0.17894 | 0.17861 | 0.16559 | 0.15578 | 0.14431
19 | 0.19374 | 0.18345 | 0.17766 | 0.179 | 0.17864 | 0.19126 | 0.21683 | 0.25224 | 0.26418 | 0.27384 | 0.26851 | 0.27294 | 0.27258 | 0.27084 | 0.25307 | 0.25356 | 0.24386 | 0.25846 | 0.24814 | 0.24326 | 0.2392 | 0.2297 | 0.2146 | 0.20227
20 | 0.096039 | 0.090056 | 0.087923 | 0.085732 | 0.086119 | 0.096 | 0.1215 | 0.13778 | 0.15596 | 0.16078 | 0.16325 | 0.16358 | 0.16135 | 0.15927 | 0.14623 | 0.14267 | 0.15168 | 0.15783 | 0.1504 | 0.14735 | 0.13846 | 0.11386 | 0.11341 | 0.10722
21 | 0.071548 | 0.068969 | 0.066264 | 0.065022 | 0.06598 | 0.076802 | 0.1226 | 0.13688 | 0.14191 | 0.14186 | 0.14606 | 0.14541 | 0.1378 | 0.13678 | 0.12185 | 0.11032 | 0.11085 | 0.12349 | 0.119 | 0.11425 | 0.1132 | 0.10329 | 0.090236 | 0.081754
22 | 0.076344 | 0.076805 | 0.075313 | 0.074647 | 0.072458 | 0.070957 | 0.072835 | 0.064325 | 0.064109 | 0.064829 | 0.063887 | 0.064224 | 0.065225 | 0.06749 | 0.067821 | 0.067733 | 0.065452 | 0.068475 | 0.066021 | 0.064987 | 0.066257 | 0.064836 | 0.073032 | 0.075189
23 | 0.38299 | 0.36062 | 0.34009 | 0.33978 | 0.33185 | 0.36811 | 0.47813 | 0.51191 | 0.55756 | 0.59795 | 0.57983 | 0.57971 | 0.58279 | 0.56787 | 0.55291 | 0.5223 | 0.53767 | 0.62348 | 0.5983 | 0.57265 | 0.55613 | 0.51897 | 0.49426 | 0.44993
24 | 0.18401 | 0.17606 | 0.16363 | 0.16 | 0.15302 | 0.17193 | 0.22492 | 0.20384 | 0.16397 | 0.11936 | 0.21773 | 0.22093 | 0.21794 | 0.22033 | 0.20917 | 0.2139 | 0.21856 | 0.27501 | 0.24904 | 0.22875 | 0.2277 | 0.21985 | 0.23334 | 0.21697
25 | 0.094062 | 0.093965 | 0.092935 | 0.094956 | 0.093089 | 0.094461 | 0.099088 | 0.090618 | 0.075593 | 0.073025 | 0.098257 | 0.089901 | 0.091752 | 0.095261 | 0.097601 | 0.10052 | 0.10929 | 0.11454 | 0.10572 | 0.099677 | 0.10206 | 0.10084 | 0.10679 | 0.11308
26 | 0.20038 | 0.19392 | 0.19579 | 0.19758 | 0.19925 | 0.20275 | 0.25066 | 0.25713 | 0.26169 | 0.25566 | 0.25159 | 0.26093 | 0.27068 | 0.26363 | 0.25912 | 0.26206 | 0.25218 | 0.26541 | 0.25461 | 0.23938 | 0.24314 | 0.23517 | 0.21325 | 0.20801
27 | 0.096713 | 0.09375 | 0.089755 | 0.091762 | 0.087942 | 0.08705 | 0.089053 | 0.10787 | 0.10986 | 0.1093 | 0.10835 | 0.11083 | 0.11032 | 0.1099 | 0.096257 | 0.10323 | 0.11041 | 0.11077 | 0.10363 | 0.098247 | 0.098411 | 0.093201 | 0.089787 | 0.089431
28 | 0.077842 | 0.076765 | 0.072323 | 0.070977 | 0.06861 | 0.070359 | 0.085017 | 0.085608 | 0.092572 | 0.096265 | 0.094807 | 0.093041 | 0.091082 | 0.089815 | 0.084545 | 0.086834 | 0.092769 | 0.11418 | 0.10586 | 0.096758 | 0.095594 | 0.087594 | 0.091355 | 0.085299
29 | 0.26827 | 0.25509 | 0.24456 | 0.2476 | 0.24481 | 0.27341 | 0.43422 | 0.48625 | 0.50736 | 0.49304 | 0.47301 | 0.50374 | 0.46949 | 0.45235 | 0.39346 | 0.39169 | 0.40258 | 0.441 | 0.39868 | 0.4117 | 0.40272 | 0.37606 | 0.33148 | 0.29991
30 | 0.040494 | 0.035138 | 0.032657 | 0.030307 | 0.027198 | 0.03579 | 0.060787 | 0.057283 | 0.062479 | 0.059877 | 0.057822 | 0.054462 | 0.054796 | 0.055644 | 0.054042 | 0.054926 | 0.06325 | 0.097968 | 0.084982 | 0.071087 | 0.070982 | 0.061501 | 0.060651 | 0.054638
31 | 0.27331 | 0.25259 | 0.23077 | 0.23185 | 0.23128 | 0.25413 | 0.32714 | 0.33988 | 0.35077 | 0.36628 | 0.37424 | 0.38123 | 0.37624 | 0.36362 | 0.36329 | 0.36024 | 0.37888 | 0.44042 | 0.42913 | 0.41752 | 0.41676 | 0.38638 | 0.3635 | 0.33671
32 | 0.12916 | 0.1223 | 0.11844 | 0.11933 | 0.11909 | 0.12751 | 0.14455 | 0.16816 | 0.17612 | 0.18256 | 0.17901 | 0.18196 | 0.18172 | 0.18056 | 0.16871 | 0.16904 | 0.16257 | 0.1723 | 0.16542 | 0.16217 | 0.15947 | 0.15313 | 0.14307 | 0.13484

## Pc, Winter, S6
LoadID | 0 | 1 | 2 | 3 | 4 | 5 | 6 | 7 | 8 | 9 | 10 | 11 | 12 | 13 | 14 | 15 | 16 | 17 | 18 | 19 | 20 | 21 | 22 | 23
1 | 0.14585 | 0.1404 | 0.1354 | 0.13948 | 0.13555 | 0.13573 | 0.13698 | 0.1778 | 0.18135 | 0.17962 | 0.17908 | 0.18284 | 0.18087 | 0.17767 | 0.15456 | 0.16628 | 0.18078 | 0.17803 | 0.16885 | 0.16102 | 0.15988 | 0.15278 | 0.13798 | 0.13499
2 | 0.058382 | 0.057574 | 0.054242 | 0.053233 | 0.051458 | 0.052769 | 0.063762 | 0.064206 | 0.069429 | 0.072199 | 0.071105 | 0.069781 | 0.068312 | 0.067361 | 0.063409 | 0.065125 | 0.069577 | 0.085638 | 0.079394 | 0.072568 | 0.071696 | 0.065696 | 0.068516 | 0.063974
3 | 0.16096 | 0.15306 | 0.14673 | 0.14856 | 0.14689 | 0.16405 | 0.26053 | 0.29175 | 0.30442 | 0.29582 | 0.2838 | 0.30224 | 0.28169 | 0.27141 | 0.23608 | 0.23501 | 0.24155 | 0.2646 | 0.23921 | 0.24702 | 0.24163 | 0.22563 | 0.19889 | 0.17994
4 | 0.016198 | 0.014055 | 0.013063 | 0.012123 | 0.010879 | 0.014316 | 0.024315 | 0.022913 | 0.024992 | 0.023951 | 0.023129 | 0.021785 | 0.021918 | 0.022257 | 0.021617 | 0.02197 | 0.0253 | 0.039187 | 0.033993 | 0.028435 | 0.028393 | 0.0246 | 0.024261 | 0.021855
5 | 0.07809 | 0.072167 | 0.065935 | 0.066242 | 0.06608 | 0.07261 | 0.093468 | 0.097109 | 0.10022 | 0.10465 | 0.10693 | 0.10892 | 0.1075 | 0.10389 | 0.1038 | 0.10293 | 0.10825 | 0.12583 | 0.12261 | 0.11929 | 0.11907 | 0.11039 | 0.10386 | 0.096204
6 | 0.43053 | 0.40767 | 0.3948 | 0.39778 | 0.39698 | 0.42502 | 0.48185 | 0.56053 | 0.58707 | 0.60853 | 0.59669 | 0.60654 | 0.60574 | 0.60187 | 0.56237 | 0.56348 | 0.54192 | 0.57435 | 0.55141 | 0.54057 | 0.53156 | 0.51045 | 0.47689 | 0.44948
7 | 0.21342 | 0.20012 | 0.19539 | 0.19052 | 0.19138 | 0.21333 | 0.27001 | 0.30618 | 0.34659 | 0.35728 | 0.36277 | 0.36352 | 0.35855 | 0.35393 | 0.32495 | 0.31705 | 0.33706 | 0.35074 | 0.33422 | 0.32743 | 0.3077 | 0.25302 | 0.25203 | 0.23827
8 | 0.047699 | 0.045979 | 0.044176 | 0.043348 | 0.043987 | 0.051202 | 0.081736 | 0.091252 | 0.094604 | 0.094572 | 0.097371 | 0.096939 | 0.091868 | 0.09119 | 0.081235 | 0.07355 | 0.073903 | 0.082326 | 0.079334 | 0.076167 | 0.075469 | 0.068861 | 0.060158 | 0.054503
9 | 0.050896 | 0.051203 | 0.050209 | 0.049764 | 0.048306 | 0.047305 | 0.048556 | 0.042883 | 0.04274 | 0.04322 | 0.042591 | 0.042816 | 0.043483 | 0.044993 | 0.045214 | 0.045156 | 0.043635 | 0.04565 | 0.044014 | 0.043324 | 0.044171 | 0.043224 | 0.048688 | 0.050126
10 | 0.041035 | 0.038637 | 0.036438 | 0.036405 | 0.035555 | 0.03944 | 0.051228 | 0.054848 | 0.059739 | 0.064067 | 0.062125 | 0.062112 | 0.062442 | 0.060844 | 0.05924 | 0.05596 | 0.057607 | 0.066802 | 0.064103 | 0.061355 | 0.059585 | 0.055604 | 0.052957 | 0.048207
11 | 0.026287 | 0.025152 | 0.023376 | 0.022857 | 0.02186 | 0.024561 | 0.032131 | 0.029119 | 0.023424 | 0.017051 | 0.031104 | 0.031562 | 0.031135 | 0.031476 | 0.029881 | 0.030557 | 0.031223 | 0.039287 | 0.035577 | 0.032678 | 0.032529 | 0.031408 | 0.033334 | 0.030996
12 | 0.094062 | 0.093965 | 0.092935 | 0.094956 | 0.093089 | 0.094461 | 0.099088 | 0.090618 | 0.075593 | 0.073025 | 0.098257 | 0.089901 | 0.091752 | 0.095261 | 0.097601 | 0.10052 | 0.10929 | 0.11454 | 0.10572 | 0.099677 | 0.10206 | 0.10084 | 0.10679 | 0.11308
13 | 0.40076 | 0.38783 | 0.39158 | 0.39516 | 0.39849 | 0.4055 | 0.50133 | 0.51426 | 0.52337 | 0.51132 | 0.50317 | 0.52185 | 0.54136 | 0.52726 | 0.51823 | 0.52411 | 0.50436 | 0.53082 | 0.50921 | 0.47876 | 0.48629 | 0.47034 | 0.42651 | 0.41602
14 | 0.096713 | 0.09375 | 0.089755 | 0.091762 | 0.087942 | 0.08705 | 0.089053 | 0.10787 | 0.10986 | 0.1093 | 0.10835 | 0.11083 | 0.11032 | 0.1099 | 0.096257 | 0.10323 | 0.11041 | 0.11077 | 0.10363 | 0.098247 | 0.098411 | 0.093201 | 0.089787 | 0.089431
15 | 0.038921 | 0.038382 | 0.036162 | 0.035489 | 0.034305 | 0.03518 | 0.042508 | 0.042804 | 0.046286 | 0.048132 | 0.047403 | 0.046521 | 0.045541 | 0.044908 | 0.042273 | 0.043417 | 0.046384 | 0.057092 | 0.05293 | 0.048379 | 0.047797 | 0.043797 | 0.045677 | 0.042649
16 | 0.080481 | 0.076528 | 0.073367 | 0.07428 | 0.073443 | 0.082023 | 0.13027 | 0.14588 | 0.15221 | 0.14791 | 0.1419 | 0.15112 | 0.14085 | 0.13571 | 0.11804 | 0.11751 | 0.12078 | 0.1323 | 0.1196 | 0.12351 | 0.12082 | 0.11282 | 0.099444 | 0.089972
17 | 0.024297 | 0.021083 | 0.019594 | 0.018184 | 0.016319 | 0.021474 | 0.036472 | 0.03437 | 0.037487 | 0.035926 | 0.034693 | 0.032677 | 0.032878 | 0.033386 | 0.032425 | 0.032956 | 0.03795 | 0.058781 | 0.050989 | 0.042652 | 0.042589 | 0.036901 | 0.036391 | 0.032783
18 | 0.11713 | 0.10825 | 0.098902 | 0.099363 | 0.099121 | 0.10891 | 0.1402 | 0.14566 | 0.15033 | 0.15698 | 0.16039 | 0.16338 | 0.16125 | 0.15584 | 0.1557 | 0.15439 | 0.16238 | 0.18875 | 0.18391 | 0.17894 | 0.17861 | 0.16559 | 0.15578 | 0.14431
19 | 0.19374 | 0.18345 | 0.17766 | 0.179 | 0.17864 | 0.19126 | 0.21683 | 0.25224 | 0.26418 | 0.27384 | 0.26851 | 0.27294 | 0.27258 | 0.27084 | 0.25307 | 0.25356 | 0.24386 | 0.25846 | 0.24814 | 0.24326 | 0.2392 | 0.2297 | 0.2146 | 0.20227
20 | 0.096039 | 0.090056 | 0.087923 | 0.085732 | 0.086119 | 0.096 | 0.1215 | 0.13778 | 0.15596 | 0.16078 | 0.16325 | 0.16358 | 0.16135 | 0.15927 | 0.14623 | 0.14267 | 0.15168 | 0.15783 | 0.1504 | 0.14735 | 0.13846 | 0.11386 | 0.11341 | 0.10722
21 | 0.071548 | 0.068969 | 0.066264 | 0.065022 | 0.06598 | 0.076802 | 0.1226 | 0.13688 | 0.14191 | 0.14186 | 0.14606 | 0.14541 | 0.1378 | 0.13678 | 0.12185 | 0.11032 | 0.11085 | 0.12349 | 0.119 | 0.11425 | 0.1132 | 0.10329 | 0.090236 | 0.081754
22 | 0.076344 | 0.076805 | 0.075313 | 0.074647 | 0.072458 | 0.070957 | 0.072835 | 0.064325 | 0.064109 | 0.064829 | 0.063887 | 0.064224 | 0.065225 | 0.06749 | 0.067821 | 0.067733 | 0.065452 | 0.068475 | 0.066021 | 0.064987 | 0.066257 | 0.064836 | 0.073032 | 0.075189
23 | 0.38299 | 0.36062 | 0.34009 | 0.33978 | 0.33185 | 0.36811 | 0.47813 | 0.51191 | 0.55756 | 0.59795 | 0.57983 | 0.57971 | 0.58279 | 0.56787 | 0.55291 | 0.5223 | 0.53767 | 0.62348 | 0.5983 | 0.57265 | 0.55613 | 0.51897 | 0.49426 | 0.44993
24 | 0.18401 | 0.17606 | 0.16363 | 0.16 | 0.15302 | 0.17193 | 0.22492 | 0.20384 | 0.16397 | 0.11936 | 0.21773 | 0.22093 | 0.21794 | 0.22033 | 0.20917 | 0.2139 | 0.21856 | 0.27501 | 0.24904 | 0.22875 | 0.2277 | 0.21985 | 0.23334 | 0.21697
25 | 0.094062 | 0.093965 | 0.092935 | 0.094956 | 0.093089 | 0.094461 | 0.099088 | 0.090618 | 0.075593 | 0.073025 | 0.098257 | 0.089901 | 0.091752 | 0.095261 | 0.097601 | 0.10052 | 0.10929 | 0.11454 | 0.10572 | 0.099677 | 0.10206 | 0.10084 | 0.10679 | 0.11308
26 | 0.20038 | 0.19392 | 0.19579 | 0.19758 | 0.19925 | 0.20275 | 0.25066 | 0.25713 | 0.26169 | 0.25566 | 0.25159 | 0.26093 | 0.27068 | 0.26363 | 0.25912 | 0.26206 | 0.25218 | 0.26541 | 0.25461 | 0.23938 | 0.24314 | 0.23517 | 0.21325 | 0.20801
27 | 0.096713 | 0.09375 | 0.089755 | 0.091762 | 0.087942 | 0.08705 | 0.089053 | 0.10787 | 0.10986 | 0.1093 | 0.10835 | 0.11083 | 0.11032 | 0.1099 | 0.096257 | 0.10323 | 0.11041 | 0.11077 | 0.10363 | 0.098247 | 0.098411 | 0.093201 | 0.089787 | 0.089431
28 | 0.077842 | 0.076765 | 0.072323 | 0.070977 | 0.06861 | 0.070359 | 0.085017 | 0.085608 | 0.092572 | 0.096265 | 0.094807 | 0.093041 | 0.091082 | 0.089815 | 0.084545 | 0.086834 | 0.092769 | 0.11418 | 0.10586 | 0.096758 | 0.095594 | 0.087594 | 0.091355 | 0.085299
29 | 0.26827 | 0.25509 | 0.24456 | 0.2476 | 0.24481 | 0.27341 | 0.43422 | 0.48625 | 0.50736 | 0.49304 | 0.47301 | 0.50374 | 0.46949 | 0.45235 | 0.39346 | 0.39169 | 0.40258 | 0.441 | 0.39868 | 0.4117 | 0.40272 | 0.37606 | 0.33148 | 0.29991
30 | 0.040494 | 0.035138 | 0.032657 | 0.030307 | 0.027198 | 0.03579 | 0.060787 | 0.057283 | 0.062479 | 0.059877 | 0.057822 | 0.054462 | 0.054796 | 0.055644 | 0.054042 | 0.054926 | 0.06325 | 0.097968 | 0.084982 | 0.071087 | 0.070982 | 0.061501 | 0.060651 | 0.054638
31 | 0.27331 | 0.25259 | 0.23077 | 0.23185 | 0.23128 | 0.25413 | 0.32714 | 0.33988 | 0.35077 | 0.36628 | 0.37424 | 0.38123 | 0.37624 | 0.36362 | 0.36329 | 0.36024 | 0.37888 | 0.44042 | 0.42913 | 0.41752 | 0.41676 | 0.38638 | 0.3635 | 0.33671
32 | 0.12916 | 0.1223 | 0.11844 | 0.11933 | 0.11909 | 0.12751 | 0.14455 | 0.16816 | 0.17612 | 0.18256 | 0.17901 | 0.18196 | 0.18172 | 0.18056 | 0.16871 | 0.16904 | 0.16257 | 0.1723 | 0.16542 | 0.16217 | 0.15947 | 0.15313 | 0.14307 | 0.13484

## Pc, Winter, S7
LoadID | 0 | 1 | 2 | 3 | 4 | 5 | 6 | 7 | 8 | 9 | 10 | 11 | 12 | 13 | 14 | 15 | 16 | 17 | 18 | 19 | 20 | 21 | 22 | 23
1 | 0.13323 | 0.1404 | 0.1354 | 0.13948 | 0.13555 | 0.13573 | 0.13698 | 0.1778 | 0.18135 | 0.17962 | 0.17908 | 0.18284 | 0.18087 | 0.17767 | 0.15456 | 0.16628 | 0.18078 | 0.17803 | 0.16885 | 0.16102 | 0.15988 | 0.15278 | 0.13798 | 0.13499
2 | 0.054524 | 0.057574 | 0.054242 | 0.053233 | 0.051458 | 0.052769 | 0.063762 | 0.064206 | 0.069429 | 0.072199 | 0.071105 | 0.069781 | 0.068312 | 0.067361 | 0.063409 | 0.065125 | 0.069577 | 0.085638 | 0.079394 | 0.072568 | 0.071696 | 0.065696 | 0.068516 | 0.063974
3 | 0.14862 | 0.15306 | 0.14673 | 0.14856 | 0.14689 | 0.16405 | 0.26053 | 0.29175 | 0.30442 | 0.29582 | 0.2838 | 0.30224 | 0.28169 | 0.27141 | 0.23608 | 0.23501 | 0.24155 | 0.2646 | 0.23921 | 0.24702 | 0.24163 | 0.22563 | 0.19889 | 0.17994
4 | 0.015593 | 0.014055 | 0.013063 | 0.012123 | 0.010879 | 0.014316 | 0.024315 | 0.022913 | 0.024992 | 0.023951 | 0.023129 | 0.021785 | 0.021918 | 0.022257 | 0.021617 | 0.02197 | 0.0253 | 0.039187 | 0.033993 | 0.028435 | 0.028393 | 0.0246 | 0.024261 | 0.021855
5 | 0.072129 | 0.072167 | 0.065935 | 0.066242 | 0.06608 | 0.07261 | 0.093468 | 0.097109 | 0.10022 | 0.10465 | 0.10693 | 0.10892 | 0.1075 | 0.10389 | 0.1038 | 0.10293 | 0.10825 | 0.12583 | 0.12261 | 0.11929 | 0.11907 | 0.11039 | 0.10386 | 0.096204
6 | 0.39593 | 0.40767 | 0.3948 | 0.39778 | 0.39698 | 0.42502 | 0.48185 | 0.56053 | 0.58707 | 0.60853 | 0.59669 | 0.60654 | 0.60574 | 0.60187 | 0.56237 | 0.56348 | 0.54192 | 0.57435 | 0.55141 | 0.54057 | 0.53156 | 0.51045 | 0.47689 | 0.44948
7 | 0.19761 | 0.20012 | 0.19539 | 0.19052 | 0.19138 | 0.21333 | 0.27001 | 0.30618 | 0.34659 | 0.35728 | 0.36277 | 0.36352 | 0.35855 | 0.35393 | 0.32495 | 0.31705 | 0.33706 | 0.35074 | 0.33422 | 0.32743 | 0.3077 | 0.25302 | 0.25203 | 0.23827
8 | 0.044368 | 0.045979 | 0.044176 | 0.043348 | 0.043987 | 0.051202 | 0.081736 | 0.091252 | 0.094604 | 0.094572 | 0.097371 | 0.096939 | 0.091868 | 0.09119 | 0.081235 | 0.07355 | 0.073903 | 0.082326 | 0.079334 | 0.076167 | 0.075469 | 0.068861 | 0.060158 | 0.054503
9 | 0.047288 | 0.051203 | 0.050209 | 0.049764 | 0.048306 | 0.047305 | 0.048556 | 0.042883 | 0.04274 | 0.04322 | 0.042591 | 0.042816 | 0.043483 | 0.044993 | 0.045214 | 0.045156 | 0.043635 | 0.04565 | 0.044014 | 0.043324 | 0.044171 | 0.043224 | 0.048688 | 0.050126
10 | 0.038081 | 0.038637 | 0.036438 | 0.036405 | 0.035555 | 0.03944 | 0.051228 | 0.054848 | 0.059739 | 0.064067 | 0.062125 | 0.062112 | 0.062442 | 0.060844 | 0.05924 | 0.05596 | 0.057607 | 0.066802 | 0.064103 | 0.061355 | 0.059585 | 0.055604 | 0.052957 | 0.048207
11 | 0.024809 | 0.025152 | 0.023376 | 0.022857 | 0.02186 | 0.024561 | 0.032131 | 0.029119 | 0.023424 | 0.017051 | 0.031104 | 0.031562 | 0.031135 | 0.031476 | 0.029881 | 0.030557 | 0.031223 | 0.039287 | 0.035577 | 0.032678 | 0.032529 | 0.031408 | 0.033334 | 0.030996
12 | 0.086719 | 0.093965 | 0.092935 | 0.094956 | 0.093089 | 0.094461 | 0.099088 | 0.090618 | 0.075593 | 0.073025 | 0.098257 | 0.089901 | 0.091752 | 0.095261 | 0.097601 | 0.10052 | 0.10929 | 0.11454 | 0.10572 | 0.099677 | 0.10206 | 0.10084 | 0.10679 | 0.11308
13 | 0.36767 | 0.38783 | 0.39158 | 0.39516 | 0.39849 | 0.4055 | 0.50133 | 0.51426 | 0.52337 | 0.51132 | 0.50317 | 0.52185 | 0.54136 | 0.52726 | 0.51823 | 0.52411 | 0.50436 | 0.53082 | 0.50921 | 0.47876 | 0.48629 | 0.47034 | 0.42651 | 0.41602
14 | 0.08914 | 0.09375 | 0.089755 | 0.091762 | 0.087942 | 0.08705 | 0.089053 | 0.10787 | 0.10986 | 0.1093 | 0.10835 | 0.11083 | 0.11032 | 0.1099 | 0.096257 | 0.10323 | 0.11041 | 0.11077 | 0.10363 | 0.098247 | 0.098411 | 0.093201 | 0.089787 | 0.089431
15 | 0.03635 | 0.038382 | 0.036162 | 0.035489 | 0.034305 | 0.03518 | 0.042508 | 0.042804 | 0.046286 | 0.048132 | 0.047403 | 0.046521 | 0.045541 | 0.044908 | 0.042273 | 0.043417 | 0.046384 | 0.057092 | 0.05293 | 0.048379 | 0.047797 | 0.043797 | 0.045677 | 0.042649
16 | 0.074312 | 0.076528 | 0.073367 | 0.07428 | 0.073443 | 0.082023 | 0.13027 | 0.14588 | 0.15221 | 0.14791 | 0.1419 | 0.15112 | 0.14085 | 0.13571 | 0.11804 | 0.11751 | 0.12078 | 0.1323 | 0.1196 | 0.12351 | 0.12082 | 0.11282 | 0.099444 | 0.089972
17 | 0.023389 | 0.021083 | 0.019594 | 0.018184 | 0.016319 | 0.021474 | 0.036472 | 0.03437 | 0.037487 | 0.035926 | 0.034693 | 0.032677 | 0.032878 | 0.033386 | 0.032425 | 0.032956 | 0.03795 | 0.058781 | 0.050989 | 0.042652 | 0.042589 | 0.036901 | 0.036391 | 0.032783
18 | 0.10819 | 0.10825 | 0.098902 | 0.099363 | 0.099121 | 0.10891 | 0.1402 | 0.14566 | 0.15033 | 0.15698 | 0.16039 | 0.16338 | 0.16125 | 0.15584 | 0.1557 | 0.15439 | 0.16238 | 0.18875 | 0.18391 | 0.17894 | 0.17861 | 0.16559 | 0.15578 | 0.14431
19 | 0.17817 | 0.18345 | 0.17766 | 0.179 | 0.17864 | 0.19126 | 0.21683 | 0.25224 | 0.26418 | 0.27384 | 0.26851 | 0.27294 | 0.27258 | 0.27084 | 0.25307 | 0.25356 | 0.24386 | 0.25846 | 0.24814 | 0.24326 | 0.2392 | 0.2297 | 0.2146 | 0.20227
20 | 0.088923 | 0.090056 | 0.087923 | 0.085732 | 0.086119 | 0.096 | 0.1215 | 0.13778 | 0.15596 | 0.16078 | 0.16325 | 0.16358 | 0.16135 | 0.15927 | 0.14623 | 0.14267 | 0.15168 | 0.15783 | 0.1504 | 0.14735 | 0.13846 | 0.11386 | 0.11341 | 0.10722
21 | 0.066551 | 0.068969 | 0.066264 | 0.065022 | 0.06598 | 0.076802 | 0.1226 | 0.13688 | 0.14191 | 0.14186 | 0.14606 | 0.14541 | 0.1378 | 0.13678 | 0.12185 | 0.11032 | 0.11085 | 0.12349 | 0.119 | 0.11425 | 0.1132 | 0.10329 | 0.090236 | 0.081754
22 | 0.070932 | 0.076805 | 0.075313 | 0.074647 | 0.072458 | 0.070957 | 0.072835 | 0.064325 | 0.064109 | 0.064829 | 0.063887 | 0.064224 | 0.065225 | 0.06749 | 0.067821 | 0.067733 | 0.065452 | 0.068475 | 0.066021 | 0.064987 | 0.066257 | 0.064836 | 0.073032 | 0.075189
23 | 0.35542 | 0.36062 | 0.34009 | 0.33978 | 0.33185 | 0.36811 | 0.47813 | 0.51191 | 0.55756 | 0.59795 | 0.57983 | 0.57971 | 0.58279 | 0.56787 | 0.55291 | 0.5223 | 0.53767 | 0.62348 | 0.5983 | 0.57265 | 0.55613 | 0.51897 | 0.49426 | 0.44993
24 | 0.17366 | 0.17606 | 0.16363 | 0.16 | 0.15302 | 0.17193 | 0.22492 | 0.20384 | 0.16397 | 0.11936 | 0.21773 | 0.22093 | 0.21794 | 0.22033 | 0.20917 | 0.2139 | 0.21856 | 0.27501 | 0.24904 | 0.22875 | 0.2277 | 0.21985 | 0.23334 | 0.21697
25 | 0.086719 | 0.093965 | 0.092935 | 0.094956 | 0.093089 | 0.094461 | 0.099088 | 0.090618 | 0.075593 | 0.073025 | 0.098257 | 0.089901 | 0.091752 | 0.095261 | 0.097601 | 0.10052 | 0.10929 | 0.11454 | 0.10572 | 0.099677 | 0.10206 | 0.10084 | 0.10679 | 0.11308
26 | 0.18384 | 0.19392 | 0.19579 | 0.19758 | 0.19925 | 0.20275 | 0.25066 | 0.25713 | 0.26169 | 0.25566 | 0.25159 | 0.26093 | 0.27068 | 0.26363 | 0.25912 | 0.26206 | 0.25218 | 0.26541 | 0.25461 | 0.23938 | 0.24314 | 0.23517 | 0.21325 | 0.20801
27 | 0.08914 | 0.09375 | 0.089755 | 0.091762 | 0.087942 | 0.08705 | 0.089053 | 0.10787 | 0.10986 | 0.1093 | 0.10835 | 0.11083 | 0.11032 | 0.1099 | 0.096257 | 0.10323 | 0.11041 | 0.11077 | 0.10363 | 0.098247 | 0.098411 | 0.093201 | 0.089787 | 0.089431
28 | 0.072699 | 0.076765 | 0.072323 | 0.070977 | 0.06861 | 0.070359 | 0.085017 | 0.085608 | 0.092572 | 0.096265 | 0.094807 | 0.093041 | 0.091082 | 0.089815 | 0.084545 | 0.086834 | 0.092769 | 0.11418 | 0.10586 | 0.096758 | 0.095594 | 0.087594 | 0.091355 | 0.085299
29 | 0.24771 | 0.25509 | 0.24456 | 0.2476 | 0.24481 | 0.27341 | 0.43422 | 0.48625 | 0.50736 | 0.49304 | 0.47301 | 0.50374 | 0.46949 | 0.45235 | 0.39346 | 0.39169 | 0.40258 | 0.441 | 0.39868 | 0.4117 | 0.40272 | 0.37606 | 0.33148 | 0.29991
30 | 0.038982 | 0.035138 | 0.032657 | 0.030307 | 0.027198 | 0.03579 | 0.060787 | 0.057283 | 0.062479 | 0.059877 | 0.057822 | 0.054462 | 0.054796 | 0.055644 | 0.054042 | 0.054926 | 0.06325 | 0.097968 | 0.084982 | 0.071087 | 0.070982 | 0.061501 | 0.060651 | 0.054638
31 | 0.25245 | 0.25259 | 0.23077 | 0.23185 | 0.23128 | 0.25413 | 0.32714 | 0.33988 | 0.35077 | 0.36628 | 0.37424 | 0.38123 | 0.37624 | 0.36362 | 0.36329 | 0.36024 | 0.37888 | 0.44042 | 0.42913 | 0.41752 | 0.41676 | 0.38638 | 0.3635 | 0.33671
32 | 0.11878 | 0.1223 | 0.11844 | 0.11933 | 0.11909 | 0.12751 | 0.14455 | 0.16816 | 0.17612 | 0.18256 | 0.17901 | 0.18196 | 0.18172 | 0.18056 | 0.16871 | 0.16904 | 0.16257 | 0.1723 | 0.16542 | 0.16217 | 0.15947 | 0.15313 | 0.14307 | 0.13484

## Pc, Winter, S8
LoadID | 0 | 1 | 2 | 3 | 4 | 5 | 6 | 7 | 8 | 9 | 10 | 11 | 12 | 13 | 14 | 15 | 16 | 17 | 18 | 19 | 20 | 21 | 22 | 23
1 | 0.13323 | 0.1404 | 0.1354 | 0.13948 | 0.13555 | 0.13573 | 0.13698 | 0.1778 | 0.18135 | 0.17962 | 0.17908 | 0.18284 | 0.18087 | 0.17767 | 0.15456 | 0.16628 | 0.18078 | 0.17803 | 0.16885 | 0.16102 | 0.15988 | 0.15278 | 0.13798 | 0.13499
2 | 0.054524 | 0.057574 | 0.054242 | 0.053233 | 0.051458 | 0.052769 | 0.063762 | 0.064206 | 0.069429 | 0.072199 | 0.071105 | 0.069781 | 0.068312 | 0.067361 | 0.063409 | 0.065125 | 0.069577 | 0.085638 | 0.079394 | 0.072568 | 0.071696 | 0.065696 | 0.068516 | 0.063974
3 | 0.14862 | 0.15306 | 0.14673 | 0.14856 | 0.14689 | 0.16405 | 0.26053 | 0.29175 | 0.30442 | 0.29582 | 0.2838 | 0.30224 | 0.28169 | 0.27141 | 0.23608 | 0.23501 | 0.24155 | 0.2646 | 0.23921 | 0.24702 | 0.24163 | 0.22563 | 0.19889 | 0.17994
4 | 0.015593 | 0.014055 | 0.013063 | 0.012123 | 0.010879 | 0.014316 | 0.024315 | 0.022913 | 0.024992 | 0.023951 | 0.023129 | 0.021785 | 0.021918 | 0.022257 | 0.021617 | 0.02197 | 0.0253 | 0.039187 | 0.033993 | 0.028435 | 0.028393 | 0.0246 | 0.024261 | 0.021855
5 | 0.072129 | 0.072167 | 0.065935 | 0.066242 | 0.06608 | 0.07261 | 0.093468 | 0.097109 | 0.10022 | 0.10465 | 0.10693 | 0.10892 | 0.1075 | 0.10389 | 0.1038 | 0.10293 | 0.10825 | 0.12583 | 0.12261 | 0.11929 | 0.11907 | 0.11039 | 0.10386 | 0.096204
6 | 0.39593 | 0.40767 | 0.3948 | 0.39778 | 0.39698 | 0.42502 | 0.48185 | 0.56053 | 0.58707 | 0.60853 | 0.59669 | 0.60654 | 0.60574 | 0.60187 | 0.56237 | 0.56348 | 0.54192 | 0.57435 | 0.55141 | 0.54057 | 0.53156 | 0.51045 | 0.47689 | 0.44948
7 | 0.19761 | 0.20012 | 0.19539 | 0.19052 | 0.19138 | 0.21333 | 0.27001 | 0.30618 | 0.34659 | 0.35728 | 0.36277 | 0.36352 | 0.35855 | 0.35393 | 0.32495 | 0.31705 | 0.33706 | 0.35074 | 0.33422 | 0.32743 | 0.3077 | 0.25302 | 0.25203 | 0.23827
8 | 0.044368 | 0.045979 | 0.044176 | 0.043348 | 0.043987 | 0.051202 | 0.081736 | 0.091252 | 0.094604 | 0.094572 | 0.097371 | 0.096939 | 0.091868 | 0.09119 | 0.081235 | 0.07355 | 0.073903 | 0.082326 | 0.079334 | 0.076167 | 0.075469 | 0.068861 | 0.060158 | 0.054503
9 | 0.047288 | 0.051203 | 0.050209 | 0.049764 | 0.048306 | 0.047305 | 0.048556 | 0.042883 | 0.04274 | 0.04322 | 0.042591 | 0.042816 | 0.043483 | 0.044993 | 0.045214 | 0.045156 | 0.043635 | 0.04565 | 0.044014 | 0.043324 | 0.044171 | 0.043224 | 0.048688 | 0.050126
10 | 0.038081 | 0.038637 | 0.036438 | 0.036405 | 0.035555 | 0.03944 | 0.051228 | 0.054848 | 0.059739 | 0.064067 | 0.062125 | 0.062112 | 0.062442 | 0.060844 | 0.05924 | 0.05596 | 0.057607 | 0.066802 | 0.064103 | 0.061355 | 0.059585 | 0.055604 | 0.052957 | 0.048207
11 | 0.024809 | 0.025152 | 0.023376 | 0.022857 | 0.02186 | 0.024561 | 0.032131 | 0.029119 | 0.023424 | 0.017051 | 0.031104 | 0.031562 | 0.031135 | 0.031476 | 0.029881 | 0.030557 | 0.031223 | 0.039287 | 0.035577 | 0.032678 | 0.032529 | 0.031408 | 0.033334 | 0.030996
12 | 0.086719 | 0.093965 | 0.092935 | 0.094956 | 0.093089 | 0.094461 | 0.099088 | 0.090618 | 0.075593 | 0.073025 | 0.098257 | 0.089901 | 0.091752 | 0.095261 | 0.097601 | 0.10052 | 0.10929 | 0.11454 | 0.10572 | 0.099677 | 0.10206 | 0.10084 | 0.10679 | 0.11308
13 | 0.36767 | 0.38783 | 0.39158 | 0.39516 | 0.39849 | 0.4055 | 0.50133 | 0.51426 | 0.52337 | 0.51132 | 0.50317 | 0.52185 | 0.54136 | 0.52726 | 0.51823 | 0.52411 | 0.50436 | 0.53082 | 0.50921 | 0.47876 | 0.48629 | 0.47034 | 0.42651 | 0.41602
14 | 0.08914 | 0.09375 | 0.089755 | 0.091762 | 0.087942 | 0.08705 | 0.089053 | 0.10787 | 0.10986 | 0.1093 | 0.10835 | 0.11083 | 0.11032 | 0.1099 | 0.096257 | 0.10323 | 0.11041 | 0.11077 | 0.10363 | 0.098247 | 0.098411 | 0.093201 | 0.089787 | 0.089431
15 | 0.03635 | 0.038382 | 0.036162 | 0.035489 | 0.034305 | 0.03518 | 0.042508 | 0.042804 | 0.046286 | 0.048132 | 0.047403 | 0.046521 | 0.045541 | 0.044908 | 0.042273 | 0.043417 | 0.046384 | 0.057092 | 0.05293 | 0.048379 | 0.047797 | 0.043797 | 0.045677 | 0.042649
16 | 0.074312 | 0.076528 | 0.073367 | 0.07428 | 0.073443 | 0.082023 | 0.13027 | 0.14588 | 0.15221 | 0.14791 | 0.1419 | 0.15112 | 0.14085 | 0.13571 | 0.11804 | 0.11751 | 0.12078 | 0.1323 | 0.1196 | 0.12351 | 0.12082 | 0.11282 | 0.099444 | 0.089972
17 | 0.023389 | 0.021083 | 0.019594 | 0.018184 | 0.016319 | 0.021474 | 0.036472 | 0.03437 | 0.037487 | 0.035926 | 0.034693 | 0.032677 | 0.032878 | 0.033386 | 0.032425 | 0.032956 | 0.03795 | 0.058781 | 0.050989 | 0.042652 | 0.042589 | 0.036901 | 0.036391 | 0.032783
18 | 0.10819 | 0.10825 | 0.098902 | 0.099363 | 0.099121 | 0.10891 | 0.1402 | 0.14566 | 0.15033 | 0.15698 | 0.16039 | 0.16338 | 0.16125 | 0.15584 | 0.1557 | 0.15439 | 0.16238 | 0.18875 | 0.18391 | 0.17894 | 0.17861 | 0.16559 | 0.15578 | 0.14431
19 | 0.17817 | 0.18345 | 0.17766 | 0.179 | 0.17864 | 0.19126 | 0.21683 | 0.25224 | 0.26418 | 0.27384 | 0.26851 | 0.27294 | 0.27258 | 0.27084 | 0.25307 | 0.25356 | 0.24386 | 0.25846 | 0.24814 | 0.24326 | 0.2392 | 0.2297 | 0.2146 | 0.20227
20 | 0.088923 | 0.090056 | 0.087923 | 0.085732 | 0.086119 | 0.096 | 0.1215 | 0.13778 | 0.15596 | 0.16078 | 0.16325 | 0.16358 | 0.16135 | 0.15927 | 0.14623 | 0.14267 | 0.15168 | 0.15783 | 0.1504 | 0.14735 | 0.13846 | 0.11386 | 0.11341 | 0.10722
21 | 0.066551 | 0.068969 | 0.066264 | 0.065022 | 0.06598 | 0.076802 | 0.1226 | 0.13688 | 0.14191 | 0.14186 | 0.14606 | 0.14541 | 0.1378 | 0.13678 | 0.12185 | 0.11032 | 0.11085 | 0.12349 | 0.119 | 0.11425 | 0.1132 | 0.10329 | 0.090236 | 0.081754
22 | 0.070932 | 0.076805 | 0.075313 | 0.074647 | 0.072458 | 0.070957 | 0.072835 | 0.064325 | 0.064109 | 0.064829 | 0.063887 | 0.064224 | 0.065225 | 0.06749 | 0.067821 | 0.067733 | 0.065452 | 0.068475 | 0.066021 | 0.064987 | 0.066257 | 0.064836 | 0.073032 | 0.075189
23 | 0.35542 | 0.36062 | 0.34009 | 0.33978 | 0.33185 | 0.36811 | 0.47813 | 0.51191 | 0.55756 | 0.59795 | 0.57983 | 0.57971 | 0.58279 | 0.56787 | 0.55291 | 0.5223 | 0.53767 | 0.62348 | 0.5983 | 0.57265 | 0.55613 | 0.51897 | 0.49426 | 0.44993
24 | 0.17366 | 0.17606 | 0.16363 | 0.16 | 0.15302 | 0.17193 | 0.22492 | 0.20384 | 0.16397 | 0.11936 | 0.21773 | 0.22093 | 0.21794 | 0.22033 | 0.20917 | 0.2139 | 0.21856 | 0.27501 | 0.24904 | 0.22875 | 0.2277 | 0.21985 | 0.23334 | 0.21697
25 | 0.086719 | 0.093965 | 0.092935 | 0.094956 | 0.093089 | 0.094461 | 0.099088 | 0.090618 | 0.075593 | 0.073025 | 0.098257 | 0.089901 | 0.091752 | 0.095261 | 0.097601 | 0.10052 | 0.10929 | 0.11454 | 0.10572 | 0.099677 | 0.10206 | 0.10084 | 0.10679 | 0.11308
26 | 0.18384 | 0.19392 | 0.19579 | 0.19758 | 0.19925 | 0.20275 | 0.25066 | 0.25713 | 0.26169 | 0.25566 | 0.25159 | 0.26093 | 0.27068 | 0.26363 | 0.25912 | 0.26206 | 0.25218 | 0.26541 | 0.25461 | 0.23938 | 0.24314 | 0.23517 | 0.21325 | 0.20801
27 | 0.08914 | 0.09375 | 0.089755 | 0.091762 | 0.087942 | 0.08705 | 0.089053 | 0.10787 | 0.10986 | 0.1093 | 0.10835 | 0.11083 | 0.11032 | 0.1099 | 0.096257 | 0.10323 | 0.11041 | 0.11077 | 0.10363 | 0.098247 | 0.098411 | 0.093201 | 0.089787 | 0.089431
28 | 0.072699 | 0.076765 | 0.072323 | 0.070977 | 0.06861 | 0.070359 | 0.085017 | 0.085608 | 0.092572 | 0.096265 | 0.094807 | 0.093041 | 0.091082 | 0.089815 | 0.084545 | 0.086834 | 0.092769 | 0.11418 | 0.10586 | 0.096758 | 0.095594 | 0.087594 | 0.091355 | 0.085299
29 | 0.24771 | 0.25509 | 0.24456 | 0.2476 | 0.24481 | 0.27341 | 0.43422 | 0.48625 | 0.50736 | 0.49304 | 0.47301 | 0.50374 | 0.46949 | 0.45235 | 0.39346 | 0.39169 | 0.40258 | 0.441 | 0.39868 | 0.4117 | 0.40272 | 0.37606 | 0.33148 | 0.29991
30 | 0.038982 | 0.035138 | 0.032657 | 0.030307 | 0.027198 | 0.03579 | 0.060787 | 0.057283 | 0.062479 | 0.059877 | 0.057822 | 0.054462 | 0.054796 | 0.055644 | 0.054042 | 0.054926 | 0.06325 | 0.097968 | 0.084982 | 0.071087 | 0.070982 | 0.061501 | 0.060651 | 0.054638
31 | 0.25245 | 0.25259 | 0.23077 | 0.23185 | 0.23128 | 0.25413 | 0.32714 | 0.33988 | 0.35077 | 0.36628 | 0.37424 | 0.38123 | 0.37624 | 0.36362 | 0.36329 | 0.36024 | 0.37888 | 0.44042 | 0.42913 | 0.41752 | 0.41676 | 0.38638 | 0.3635 | 0.33671
32 | 0.11878 | 0.1223 | 0.11844 | 0.11933 | 0.11909 | 0.12751 | 0.14455 | 0.16816 | 0.17612 | 0.18256 | 0.17901 | 0.18196 | 0.18172 | 0.18056 | 0.16871 | 0.16904 | 0.16257 | 0.1723 | 0.16542 | 0.16217 | 0.15947 | 0.15313 | 0.14307 | 0.13484

## Pc, Winter, S9
LoadID | 0 | 1 | 2 | 3 | 4 | 5 | 6 | 7 | 8 | 9 | 10 | 11 | 12 | 13 | 14 | 15 | 16 | 17 | 18 | 19 | 20 | 21 | 22 | 23
1 | 0.13323 | 0.1404 | 0.1354 | 0.13948 | 0.13555 | 0.13573 | 0.13698 | 0.1778 | 0.18135 | 0.17962 | 0.17908 | 0.18284 | 0.18087 | 0.17767 | 0.15456 | 0.16628 | 0.18078 | 0.17803 | 0.16885 | 0.16102 | 0.15988 | 0.15278 | 0.13798 | 0.13499
2 | 0.054524 | 0.057574 | 0.054242 | 0.053233 | 0.051458 | 0.052769 | 0.063762 | 0.064206 | 0.069429 | 0.072199 | 0.071105 | 0.069781 | 0.068312 | 0.067361 | 0.063409 | 0.065125 | 0.069577 | 0.085638 | 0.079394 | 0.072568 | 0.071696 | 0.065696 | 0.068516 | 0.063974
3 | 0.14862 | 0.15306 | 0.14673 | 0.14856 | 0.14689 | 0.16405 | 0.26053 | 0.29175 | 0.30442 | 0.29582 | 0.2838 | 0.30224 | 0.28169 | 0.27141 | 0.23608 | 0.23501 | 0.24155 | 0.2646 | 0.23921 | 0.24702 | 0.24163 | 0.22563 | 0.19889 | 0.17994
4 | 0.015593 | 0.014055 | 0.013063 | 0.012123 | 0.010879 | 0.014316 | 0.024315 | 0.022913 | 0.024992 | 0.023951 | 0.023129 | 0.021785 | 0.021918 | 0.022257 | 0.021617 | 0.02197 | 0.0253 | 0.039187 | 0.033993 | 0.028435 | 0.028393 | 0.0246 | 0.024261 | 0.021855
5 | 0.072129 | 0.072167 | 0.065935 | 0.066242 | 0.06608 | 0.07261 | 0.093468 | 0.097109 | 0.10022 | 0.10465 | 0.10693 | 0.10892 | 0.1075 | 0.10389 | 0.1038 | 0.10293 | 0.10825 | 0.12583 | 0.12261 | 0.11929 | 0.11907 | 0.11039 | 0.10386 | 0.096204
6 | 0.39593 | 0.40767 | 0.3948 | 0.39778 | 0.39698 | 0.42502 | 0.48185 | 0.56053 | 0.58707 | 0.60853 | 0.59669 | 0.60654 | 0.60574 | 0.60187 | 0.56237 | 0.56348 | 0.54192 | 0.57435 | 0.55141 | 0.54057 | 0.53156 | 0.51045 | 0.47689 | 0.44948
7 | 0.19761 | 0.20012 | 0.19539 | 0.19052 | 0.19138 | 0.21333 | 0.27001 | 0.30618 | 0.34659 | 0.35728 | 0.36277 | 0.36352 | 0.35855 | 0.35393 | 0.32495 | 0.31705 | 0.33706 | 0.35074 | 0.33422 | 0.32743 | 0.3077 | 0.25302 | 0.25203 | 0.23827
8 | 0.044368 | 0.045979 | 0.044176 | 0.043348 | 0.043987 | 0.051202 | 0.081736 | 0.091252 | 0.094604 | 0.094572 | 0.097371 | 0.096939 | 0.091868 | 0.09119 | 0.081235 | 0.07355 | 0.073903 | 0.082326 | 0.079334 | 0.076167 | 0.075469 | 0.068861 | 0.060158 | 0.054503
9 | 0.047288 | 0.051203 | 0.050209 | 0.049764 | 0.048306 | 0.047305 | 0.048556 | 0.042883 | 0.04274 | 0.04322 | 0.042591 | 0.042816 | 0.043483 | 0.044993 | 0.045214 | 0.045156 | 0.043635 | 0.04565 | 0.044014 | 0.043324 | 0.044171 | 0.043224 | 0.048688 | 0.050126
10 | 0.038081 | 0.038637 | 0.036438 | 0.036405 | 0.035555 | 0.03944 | 0.051228 | 0.054848 | 0.059739 | 0.064067 | 0.062125 | 0.062112 | 0.062442 | 0.060844 | 0.05924 | 0.05596 | 0.057607 | 0.066802 | 0.064103 | 0.061355 | 0.059585 | 0.055604 | 0.052957 | 0.048207
11 | 0.024809 | 0.025152 | 0.023376 | 0.022857 | 0.02186 | 0.024561 | 0.032131 | 0.029119 | 0.023424 | 0.017051 | 0.031104 | 0.031562 | 0.031135 | 0.031476 | 0.029881 | 0.030557 | 0.031223 | 0.039287 | 0.035577 | 0.032678 | 0.032529 | 0.031408 | 0.033334 | 0.030996
12 | 0.086719 | 0.093965 | 0.092935 | 0.094956 | 0.093089 | 0.094461 | 0.099088 | 0.090618 | 0.075593 | 0.073025 | 0.098257 | 0.089901 | 0.091752 | 0.095261 | 0.097601 | 0.10052 | 0.10929 | 0.11454 | 0.10572 | 0.099677 | 0.10206 | 0.10084 | 0.10679 | 0.11308
13 | 0.36767 | 0.38783 | 0.39158 | 0.39516 | 0.39849 | 0.4055 | 0.50133 | 0.51426 | 0.52337 | 0.51132 | 0.50317 | 0.52185 | 0.54136 | 0.52726 | 0.51823 | 0.52411 | 0.50436 | 0.53082 | 0.50921 | 0.47876 | 0.48629 | 0.47034 | 0.42651 | 0.41602
14 | 0.08914 | 0.09375 | 0.089755 | 0.091762 | 0.087942 | 0.08705 | 0.089053 | 0.10787 | 0.10986 | 0.1093 | 0.10835 | 0.11083 | 0.11032 | 0.1099 | 0.096257 | 0.10323 | 0.11041 | 0.11077 | 0.10363 | 0.098247 | 0.098411 | 0.093201 | 0.089787 | 0.089431
15 | 0.03635 | 0.038382 | 0.036162 | 0.035489 | 0.034305 | 0.03518 | 0.042508 | 0.042804 | 0.046286 | 0.048132 | 0.047403 | 0.046521 | 0.045541 | 0.044908 | 0.042273 | 0.043417 | 0.046384 | 0.057092 | 0.05293 | 0.048379 | 0.047797 | 0.043797 | 0.045677 | 0.042649
16 | 0.074312 | 0.076528 | 0.073367 | 0.07428 | 0.073443 | 0.082023 | 0.13027 | 0.14588 | 0.15221 | 0.14791 | 0.1419 | 0.15112 | 0.14085 | 0.13571 | 0.11804 | 0.11751 | 0.12078 | 0.1323 | 0.1196 | 0.12351 | 0.12082 | 0.11282 | 0.099444 | 0.089972
17 | 0.023389 | 0.021083 | 0.019594 | 0.018184 | 0.016319 | 0.021474 | 0.036472 | 0.03437 | 0.037487 | 0.035926 | 0.034693 | 0.032677 | 0.032878 | 0.033386 | 0.032425 | 0.032956 | 0.03795 | 0.058781 | 0.050989 | 0.042652 | 0.042589 | 0.036901 | 0.036391 | 0.032783
18 | 0.10819 | 0.10825 | 0.098902 | 0.099363 | 0.099121 | 0.10891 | 0.1402 | 0.14566 | 0.15033 | 0.15698 | 0.16039 | 0.16338 | 0.16125 | 0.15584 | 0.1557 | 0.15439 | 0.16238 | 0.18875 | 0.18391 | 0.17894 | 0.17861 | 0.16559 | 0.15578 | 0.14431
19 | 0.17817 | 0.18345 | 0.17766 | 0.179 | 0.17864 | 0.19126 | 0.21683 | 0.25224 | 0.26418 | 0.27384 | 0.26851 | 0.27294 | 0.27258 | 0.27084 | 0.25307 | 0.25356 | 0.24386 | 0.25846 | 0.24814 | 0.24326 | 0.2392 | 0.2297 | 0.2146 | 0.20227
20 | 0.088923 | 0.090056 | 0.087923 | 0.085732 | 0.086119 | 0.096 | 0.1215 | 0.13778 | 0.15596 | 0.16078 | 0.16325 | 0.16358 | 0.16135 | 0.15927 | 0.14623 | 0.14267 | 0.15168 | 0.15783 | 0.1504 | 0.14735 | 0.13846 | 0.11386 | 0.11341 | 0.10722
21 | 0.066551 | 0.068969 | 0.066264 | 0.065022 | 0.06598 | 0.076802 | 0.1226 | 0.13688 | 0.14191 | 0.14186 | 0.14606 | 0.14541 | 0.1378 | 0.13678 | 0.12185 | 0.11032 | 0.11085 | 0.12349 | 0.119 | 0.11425 | 0.1132 | 0.10329 | 0.090236 | 0.081754
22 | 0.070932 | 0.076805 | 0.075313 | 0.074647 | 0.072458 | 0.070957 | 0.072835 | 0.064325 | 0.064109 | 0.064829 | 0.063887 | 0.064224 | 0.065225 | 0.06749 | 0.067821 | 0.067733 | 0.065452 | 0.068475 | 0.066021 | 0.064987 | 0.066257 | 0.064836 | 0.073032 | 0.075189
23 | 0.35542 | 0.36062 | 0.34009 | 0.33978 | 0.33185 | 0.36811 | 0.47813 | 0.51191 | 0.55756 | 0.59795 | 0.57983 | 0.57971 | 0.58279 | 0.56787 | 0.55291 | 0.5223 | 0.53767 | 0.62348 | 0.5983 | 0.57265 | 0.55613 | 0.51897 | 0.49426 | 0.44993
24 | 0.17366 | 0.17606 | 0.16363 | 0.16 | 0.15302 | 0.17193 | 0.22492 | 0.20384 | 0.16397 | 0.11936 | 0.21773 | 0.22093 | 0.21794 | 0.22033 | 0.20917 | 0.2139 | 0.21856 | 0.27501 | 0.24904 | 0.22875 | 0.2277 | 0.21985 | 0.23334 | 0.21697
25 | 0.086719 | 0.093965 | 0.092935 | 0.094956 | 0.093089 | 0.094461 | 0.099088 | 0.090618 | 0.075593 | 0.073025 | 0.098257 | 0.089901 | 0.091752 | 0.095261 | 0.097601 | 0.10052 | 0.10929 | 0.11454 | 0.10572 | 0.099677 | 0.10206 | 0.10084 | 0.10679 | 0.11308
26 | 0.18384 | 0.19392 | 0.19579 | 0.19758 | 0.19925 | 0.20275 | 0.25066 | 0.25713 | 0.26169 | 0.25566 | 0.25159 | 0.26093 | 0.27068 | 0.26363 | 0.25912 | 0.26206 | 0.25218 | 0.26541 | 0.25461 | 0.23938 | 0.24314 | 0.23517 | 0.21325 | 0.20801
27 | 0.08914 | 0.09375 | 0.089755 | 0.091762 | 0.087942 | 0.08705 | 0.089053 | 0.10787 | 0.10986 | 0.1093 | 0.10835 | 0.11083 | 0.11032 | 0.1099 | 0.096257 | 0.10323 | 0.11041 | 0.11077 | 0.10363 | 0.098247 | 0.098411 | 0.093201 | 0.089787 | 0.089431
28 | 0.072699 | 0.076765 | 0.072323 | 0.070977 | 0.06861 | 0.070359 | 0.085017 | 0.085608 | 0.092572 | 0.096265 | 0.094807 | 0.093041 | 0.091082 | 0.089815 | 0.084545 | 0.086834 | 0.092769 | 0.11418 | 0.10586 | 0.096758 | 0.095594 | 0.087594 | 0.091355 | 0.085299
29 | 0.24771 | 0.25509 | 0.24456 | 0.2476 | 0.24481 | 0.27341 | 0.43422 | 0.48625 | 0.50736 | 0.49304 | 0.47301 | 0.50374 | 0.46949 | 0.45235 | 0.39346 | 0.39169 | 0.40258 | 0.441 | 0.39868 | 0.4117 | 0.40272 | 0.37606 | 0.33148 | 0.29991
30 | 0.038982 | 0.035138 | 0.032657 | 0.030307 | 0.027198 | 0.03579 | 0.060787 | 0.057283 | 0.062479 | 0.059877 | 0.057822 | 0.054462 | 0.054796 | 0.055644 | 0.054042 | 0.054926 | 0.06325 | 0.097968 | 0.084982 | 0.071087 | 0.070982 | 0.061501 | 0.060651 | 0.054638
31 | 0.25245 | 0.25259 | 0.23077 | 0.23185 | 0.23128 | 0.25413 | 0.32714 | 0.33988 | 0.35077 | 0.36628 | 0.37424 | 0.38123 | 0.37624 | 0.36362 | 0.36329 | 0.36024 | 0.37888 | 0.44042 | 0.42913 | 0.41752 | 0.41676 | 0.38638 | 0.3635 | 0.33671
32 | 0.11878 | 0.1223 | 0.11844 | 0.11933 | 0.11909 | 0.12751 | 0.14455 | 0.16816 | 0.17612 | 0.18256 | 0.17901 | 0.18196 | 0.18172 | 0.18056 | 0.16871 | 0.16904 | 0.16257 | 0.1723 | 0.16542 | 0.16217 | 0.15947 | 0.15313 | 0.14307 | 0.13484

## Qc, Winter, S1
LoadID | 0 | 1 | 2 | 3 | 4 | 5 | 6 | 7 | 8 | 9 | 10 | 11 | 12 | 13 | 14 | 15 | 16 | 17 | 18 | 19 | 20 | 21 | 22 | 23
1 | 0.051498 | 0.036384 | 0.031541 | 0.04043 | 0.034812 | 0.028621 | 0.023681 | 0.082754 | 0.086543 | 0.074229 | 0.086482 | 0.080359 | 0.080713 | 0.072074 | 0.042769 | 0.066963 | 0.080311 | 0.074936 | 0.052373 | 0.054333 | 0.050607 | 0.031392 | 0.025041 | 0.025954
2 | -0.020563 | -0.020558 | -0.021126 | -0.022094 | -0.021881 | -0.020082 | -0.012734 | -0.0024478 | -0.0026304 | -0.0017432 | -0.0015356 | -0.0068532 | -0.010012 | -0.012979 | -0.012881 | -0.013099 | -0.010299 | 0.0033849 | -0.00047705 | -0.0056313 | -0.010438 | -0.013731 | -0.015059 | -0.017242
3 | -0.11037 | -0.11908 | -0.12127 | -0.11965 | -0.11975 | -0.099994 | -0.0037235 | 0.051553 | 0.065706 | 0.045772 | 0.027025 | 0.053605 | 0.033801 | 0.010255 | -0.040571 | -0.040588 | -0.033435 | -0.016867 | -0.04111 | -0.023423 | -0.032159 | -0.053339 | -0.084268 | -0.095125
4 | -0.044013 | -0.044449 | -0.044903 | -0.045296 | -0.045498 | -0.041596 | -0.036089 | -0.032949 | -0.033914 | -0.037571 | -0.040073 | -0.042431 | -0.042481 | -0.043262 | -0.043643 | -0.042341 | -0.035844 | -0.021363 | -0.027555 | -0.033425 | -0.035983 | -0.038068 | -0.040242 | -0.040436
5 | -0.029534 | -0.031019 | -0.032337 | -0.032452 | -0.03238 | -0.027294 | -0.020801 | -0.016833 | -0.016535 | -0.013851 | -0.013707 | -0.013418 | -0.016149 | -0.017379 | -0.016911 | -0.020963 | -0.018572 | -0.0093109 | -0.011026 | -0.013709 | -0.014803 | -0.019216 | -0.021251 | -0.022232
6 | 0.081917 | 0.064079 | 0.048586 | 0.072382 | 0.059437 | 0.085632 | 0.11421 | 0.22245 | 0.25619 | 0.26397 | 0.25055 | 0.26727 | 0.26528 | 0.26221 | 0.22053 | 0.20977 | 0.18232 | 0.19945 | 0.16907 | 0.17643 | 0.14917 | 0.15702 | 0.09748 | 0.10011
7 | -0.10119 | -0.10009 | -0.10323 | -0.1051 | -0.11132 | -0.099676 | -0.08468 | -0.043986 | -0.021794 | -0.02023 | -0.015376 | -0.0051672 | -0.02098 | -0.021893 | -0.039902 | -0.057022 | -0.051464 | -0.057404 | -0.064553 | -0.061977 | -0.070569 | -0.083191 | -0.09386 | -0.093361
8 | -0.067229 | -0.068651 | -0.068379 | -0.068281 | -0.066873 | -0.064171 | -0.049055 | -0.039025 | -0.036036 | -0.041156 | -0.038863 | -0.035426 | -0.037552 | -0.040657 | -0.049399 | -0.054783 | -0.054638 | -0.053881 | -0.056793 | -0.058723 | -0.059728 | -0.06148 | -0.064164 | -0.065393
9 | -0.0022591 | -0.0022591 | -0.0022591 | -0.0022591 | -0.0022591 | -0.0022591 | -0.0022591 | -0.0022591 | -0.0022591 | -0.0022591 | -0.0022591 | -0.0022591 | -0.0022591 | -0.0022591 | -0.0022591 | -0.0022591 | -0.0022591 | -0.0022591 | -0.0022591 | -0.0022591 | -0.0022591 | -0.0022591 | -0.0022591 | -0.0022591
10 | -0.04 | -0.041167 | -0.041228 | -0.041112 | -0.040997 | -0.038327 | -0.028729 | -0.023448 | -0.015114 | -0.0087283 | -0.011166 | -0.0086206 | -0.01028 | -0.014868 | -0.018586 | -0.01917 | -0.019712 | -0.013304 | -0.016121 | -0.019985 | -0.023503 | -0.029903 | -0.037377 | -0.038042
11 | -0.033771 | -0.034096 | -0.034723 | -0.035031 | -0.034247 | -0.027638 | -0.02097 | -0.018737 | -0.01315 | -0.0086766 | -0.019781 | -0.018654 | -0.021024 | -0.020981 | -0.023343 | -0.023366 | -0.019902 | -0.01331 | -0.018182 | -0.021358 | -0.022946 | -0.023498 | -0.025373 | -0.026912
12 | -0.0046734 | 0.0078411 | 0.016588 | 0.014344 | 0.011153 | -0.011235 | -0.00037092 | 0.013395 | 0.029073 | 0.034297 | 0.01666 | -4.3284e-05 | 0.052768 | 0.05982 | 0.056745 | 0.065148 | 0.035791 | 0.049436 | 0.053083 | 0.04732 | 0.053106 | 0.068172 | 0.063151 | 0.042542
13 | 0.03441 | 0.02783 | 0.03972 | 0.049771 | 0.051972 | 0.063364 | 0.23173 | 0.29009 | 0.3106 | 0.29052 | 0.26613 | 0.305 | 0.34473 | 0.30573 | 0.30066 | 0.3001 | 0.27044 | 0.27956 | 0.24174 | 0.18249 | 0.20021 | 0.17496 | 0.076956 | 0.054446
14 | 0.008583 | 0.006064 | 0.0052568 | 0.0067384 | 0.0058019 | 0.0047702 | 0.0039468 | 0.013792 | 0.014424 | 0.012371 | 0.014414 | 0.013393 | 0.013452 | 0.012012 | 0.0071281 | 0.01116 | 0.013385 | 0.012489 | 0.0087288 | 0.0090556 | 0.0084345 | 0.005232 | 0.0041736 | 0.0043257
15 | -0.010282 | -0.010279 | -0.010563 | -0.011047 | -0.010941 | -0.010041 | -0.0063668 | -0.0012239 | -0.0013152 | -0.0008716 | -0.00076779 | -0.0034266 | -0.0050059 | -0.0064893 | -0.0064405 | -0.0065494 | -0.0051494 | 0.0016925 | -0.00023853 | -0.0028156 | -0.0052192 | -0.0068654 | -0.0075297 | -0.0086211
16 | -0.027591 | -0.029771 | -0.030317 | -0.029912 | -0.029937 | -0.024998 | -0.00093087 | 0.012888 | 0.016426 | 0.011443 | 0.0067562 | 0.013401 | 0.0084502 | 0.0025637 | -0.010143 | -0.010147 | -0.0083587 | -0.0042168 | -0.010277 | -0.0058558 | -0.0080397 | -0.013335 | -0.021067 | -0.023781
17 | -0.058684 | -0.059266 | -0.05987 | -0.060395 | -0.060663 | -0.055462 | -0.048119 | -0.043932 | -0.045219 | -0.050094 | -0.053431 | -0.056575 | -0.056642 | -0.057683 | -0.05819 | -0.056454 | -0.047792 | -0.028484 | -0.03674 | -0.044567 | -0.047977 | -0.050758 | -0.053655 | -0.053915
18 | -0.059069 | -0.062037 | -0.064673 | -0.064904 | -0.06476 | -0.054588 | -0.041602 | -0.033667 | -0.03307 | -0.027701 | -0.027414 | -0.026837 | -0.032299 | -0.034757 | -0.033822 | -0.041926 | -0.037144 | -0.018622 | -0.022051 | -0.027418 | -0.029606 | -0.038432 | -0.042502 | -0.044463
19 | 0.032767 | 0.025632 | 0.019434 | 0.028953 | 0.023775 | 0.034253 | 0.045683 | 0.088981 | 0.10248 | 0.10559 | 0.10022 | 0.10691 | 0.10611 | 0.10488 | 0.088212 | 0.083909 | 0.072928 | 0.079781 | 0.067628 | 0.070572 | 0.059667 | 0.062809 | 0.038992 | 0.040043
20 | -0.040478 | -0.040035 | -0.041293 | -0.04204 | -0.04453 | -0.03987 | -0.033872 | -0.017594 | -0.0087176 | -0.0080918 | -0.0061503 | -0.0020669 | -0.0083918 | -0.0087571 | -0.015961 | -0.022809 | -0.020586 | -0.022962 | -0.025821 | -0.024791 | -0.028228 | -0.033277 | -0.037544 | -0.037345
21 | -0.13446 | -0.1373 | -0.13676 | -0.13656 | -0.13375 | -0.12834 | -0.09811 | -0.07805 | -0.072073 | -0.082312 | -0.077726 | -0.070852 | -0.075105 | -0.081314 | -0.098797 | -0.10957 | -0.10928 | -0.10776 | -0.11359 | -0.11745 | -0.11946 | -0.12296 | -0.12833 | -0.13079
22 | -0.0056479 | -0.0056479 | -0.0056479 | -0.0056479 | -0.0056479 | -0.0056479 | -0.0056479 | -0.0056479 | -0.0056479 | -0.0056479 | -0.0056479 | -0.0056479 | -0.0056479 | -0.0056479 | -0.0056479 | -0.0056479 | -0.0056479 | -0.0056479 | -0.0056479 | -0.0056479 | -0.0056479 | -0.0056479 | -0.0056479 | -0.0056479
23 | -0.26667 | -0.27444 | -0.27485 | -0.27408 | -0.27332 | -0.25551 | -0.19153 | -0.15632 | -0.10076 | -0.058189 | -0.074442 | -0.05747 | -0.06853 | -0.099117 | -0.1239 | -0.1278 | -0.13141 | -0.088692 | -0.10747 | -0.13324 | -0.15669 | -0.19936 | -0.24918 | -0.25361
24 | -0.19298 | -0.19484 | -0.19842 | -0.20018 | -0.1957 | -0.15793 | -0.11983 | -0.10707 | -0.075142 | -0.049581 | -0.11304 | -0.10659 | -0.12014 | -0.11989 | -0.13339 | -0.13352 | -0.11373 | -0.076055 | -0.1039 | -0.12205 | -0.13112 | -0.13427 | -0.14499 | -0.15379
25 | -0.0033381 | 0.0056008 | 0.011848 | 0.010245 | 0.0079661 | -0.008025 | -0.00026494 | 0.0095676 | 0.020766 | 0.024498 | 0.0119 | -3.0917e-05 | 0.037692 | 0.042729 | 0.040532 | 0.046534 | 0.025565 | 0.035311 | 0.037917 | 0.0338 | 0.037933 | 0.048694 | 0.045108 | 0.030387
26 | 0.010753 | 0.0086968 | 0.012412 | 0.015554 | 0.016241 | 0.019801 | 0.072416 | 0.090653 | 0.097064 | 0.090788 | 0.083165 | 0.095312 | 0.10773 | 0.095539 | 0.093958 | 0.09378 | 0.084513 | 0.087363 | 0.075543 | 0.057028 | 0.062566 | 0.054674 | 0.024049 | 0.017014
27 | 0.017166 | 0.012128 | 0.010514 | 0.013477 | 0.011604 | 0.0095403 | 0.0078937 | 0.027585 | 0.028848 | 0.024743 | 0.028827 | 0.026786 | 0.026904 | 0.024025 | 0.014256 | 0.022321 | 0.02677 | 0.024979 | 0.017458 | 0.018111 | 0.016869 | 0.010464 | 0.0083472 | 0.0086515
28 | -0.035985 | -0.035977 | -0.03697 | -0.038664 | -0.038292 | -0.035143 | -0.022284 | -0.0042836 | -0.0046032 | -0.0030506 | -0.0026873 | -0.011993 | -0.017521 | -0.022713 | -0.022542 | -0.022923 | -0.018023 | 0.0059236 | -0.00083484 | -0.0098548 | -0.018267 | -0.024029 | -0.026354 | -0.030174
29 | -0.82774 | -0.89314 | -0.90952 | -0.89735 | -0.8981 | -0.74995 | -0.027926 | 0.38665 | 0.49279 | 0.34329 | 0.20269 | 0.40204 | 0.25351 | 0.076912 | -0.30428 | -0.30441 | -0.25076 | -0.1265 | -0.30832 | -0.17567 | -0.24119 | -0.40004 | -0.63201 | -0.71344
30 | -0.1027 | -0.10372 | -0.10477 | -0.10569 | -0.10616 | -0.097058 | -0.084208 | -0.076882 | -0.079133 | -0.087665 | -0.093504 | -0.099006 | -0.099123 | -0.10095 | -0.10183 | -0.098795 | -0.083636 | -0.049848 | -0.064296 | -0.077992 | -0.08396 | -0.088826 | -0.093897 | -0.094352
31 | -0.14767 | -0.15509 | -0.16168 | -0.16226 | -0.1619 | -0.13647 | -0.104 | -0.084167 | -0.082675 | -0.069253 | -0.068535 | -0.067092 | -0.080746 | -0.086893 | -0.084556 | -0.10482 | -0.092861 | -0.046554 | -0.055128 | -0.068544 | -0.074014 | -0.096079 | -0.10626 | -0.11116
32 | 0.032767 | 0.025632 | 0.019434 | 0.028953 | 0.023775 | 0.034253 | 0.045683 | 0.088981 | 0.10248 | 0.10559 | 0.10022 | 0.10691 | 0.10611 | 0.10488 | 0.088212 | 0.083909 | 0.072928 | 0.079781 | 0.067628 | 0.070572 | 0.059667 | 0.062809 | 0.038992 | 0.040043

## Qc, Winter, S2
LoadID | 0 | 1 | 2 | 3 | 4 | 5 | 6 | 7 | 8 | 9 | 10 | 11 | 12 | 13 | 14 | 15 | 16 | 17 | 18 | 19 | 20 | 21 | 22 | 23
1 | 0.051498 | 0.036384 | 0.031541 | 0.04043 | 0.034812 | 0.028621 | 0.023681 | 0.082754 | 0.086543 | 0.074229 | 0.086482 | 0.080359 | 0.080713 | 0.072074 | 0.042769 | 0.066963 | 0.080311 | 0.074936 | 0.052373 | 0.054333 | 0.050607 | 0.031392 | 0.025041 | 0.025954
2 | -0.020563 | -0.020558 | -0.021126 | -0.022094 | -0.021881 | -0.020082 | -0.012734 | -0.0024478 | -0.0026304 | -0.0017432 | -0.0015356 | -0.0068532 | -0.010012 | -0.012979 | -0.012881 | -0.013099 | -0.010299 | 0.0033849 | -0.00047705 | -0.0056313 | -0.010438 | -0.013731 | -0.015059 | -0.017242
3 | -0.11037 | -0.11908 | -0.12127 | -0.11965 | -0.11975 | -0.099994 | -0.0037235 | 0.051553 | 0.065706 | 0.045772 | 0.027025 | 0.053605 | 0.033801 | 0.010255 | -0.040571 | -0.040588 | -0.033435 | -0.016867 | -0.04111 | -0.023423 | -0.032159 | -0.053339 | -0.084268 | -0.095125
4 | -0.044013 | -0.044449 | -0.044903 | -0.045296 | -0.045498 | -0.041596 | -0.036089 | -0.032949 | -0.033914 | -0.037571 | -0.040073 | -0.042431 | -0.042481 | -0.043262 | -0.043643 | -0.042341 | -0.035844 | -0.021363 | -0.027555 | -0.033425 | -0.035983 | -0.038068 | -0.040242 | -0.040436
5 | -0.029534 | -0.031019 | -0.032337 | -0.032452 | -0.03238 | -0.027294 | -0.020801 | -0.016833 | -0.016535 | -0.013851 | -0.013707 | -0.013418 | -0.016149 | -0.017379 | -0.016911 | -0.020963 | -0.018572 | -0.0093109 | -0.011026 | -0.013709 | -0.014803 | -0.019216 | -0.021251 | -0.022232
6 | 0.081917 | 0.064079 | 0.048586 | 0.072382 | 0.059437 | 0.085632 | 0.11421 | 0.22245 | 0.25619 | 0.26397 | 0.25055 | 0.26727 | 0.26528 | 0.26221 | 0.22053 | 0.20977 | 0.18232 | 0.19945 | 0.16907 | 0.17643 | 0.14917 | 0.15702 | 0.09748 | 0.10011
7 | -0.10119 | -0.10009 | -0.10323 | -0.1051 | -0.11132 | -0.099676 | -0.08468 | -0.043986 | -0.021794 | -0.02023 | -0.015376 | -0.0051672 | -0.02098 | -0.021893 | -0.039902 | -0.057022 | -0.051464 | -0.057404 | -0.064553 | -0.061977 | -0.070569 | -0.083191 | -0.09386 | -0.093361
8 | -0.067229 | -0.068651 | -0.068379 | -0.068281 | -0.066873 | -0.064171 | -0.049055 | -0.039025 | -0.036036 | -0.041156 | -0.038863 | -0.035426 | -0.037552 | -0.040657 | -0.049399 | -0.054783 | -0.054638 | -0.053881 | -0.056793 | -0.058723 | -0.059728 | -0.06148 | -0.064164 | -0.065393
9 | -0.0022591 | -0.0022591 | -0.0022591 | -0.0022591 | -0.0022591 | -0.0022591 | -0.0022591 | -0.0022591 | -0.0022591 | -0.0022591 | -0.0022591 | -0.0022591 | -0.0022591 | -0.0022591 | -0.0022591 | -0.0022591 | -0.0022591 | -0.0022591 | -0.0022591 | -0.0022591 | -0.0022591 | -0.0022591 | -0.0022591 | -0.0022591
10 | -0.04 | -0.041167 | -0.041228 | -0.041112 | -0.040997 | -0.038327 | -0.028729 | -0.023448 | -0.015114 | -0.0087283 | -0.011166 | -0.0086206 | -0.01028 | -0.014868 | -0.018586 | -0.01917 | -0.019712 | -0.013304 | -0.016121 | -0.019985 | -0.023503 | -0.029903 | -0.037377 | -0.038042
11 | -0.033771 | -0.034096 | -0.034723 | -0.035031 | -0.034247 | -0.027638 | -0.02097 | -0.018737 | -0.01315 | -0.0086766 | -0.019781 | -0.018654 | -0.021024 | -0.020981 | -0.023343 | -0.023366 | -0.019902 | -0.01331 | -0.018182 | -0.021358 | -0.022946 | -0.023498 | -0.025373 | -0.026912
12 | -0.0046734 | 0.0078411 | 0.016588 | 0.014344 | 0.011153 | -0.011235 | -0.00037092 | 0.013395 | 0.029073 | 0.034297 | 0.01666 | -4.3284e-05 | 0.052768 | 0.05982 | 0.056745 | 0.065148 | 0.035791 | 0.049436 | 0.053083 | 0.04732 | 0.053106 | 0.068172 | 0.063151 | 0.042542
13 | 0.03441 | 0.02783 | 0.03972 | 0.049771 | 0.051972 | 0.063364 | 0.23173 | 0.29009 | 0.3106 | 0.29052 | 0.26613 | 0.305 | 0.34473 | 0.30573 | 0.30066 | 0.3001 | 0.27044 | 0.27956 | 0.24174 | 0.18249 | 0.20021 | 0.17496 | 0.076956 | 0.054446
14 | 0.008583 | 0.006064 | 0.0052568 | 0.0067384 | 0.0058019 | 0.0047702 | 0.0039468 | 0.013792 | 0.014424 | 0.012371 | 0.014414 | 0.013393 | 0.013452 | 0.012012 | 0.0071281 | 0.01116 | 0.013385 | 0.012489 | 0.0087288 | 0.0090556 | 0.0084345 | 0.005232 | 0.0041736 | 0.0043257
15 | -0.010282 | -0.010279 | -0.010563 | -0.011047 | -0.010941 | -0.010041 | -0.0063668 | -0.0012239 | -0.0013152 | -0.0008716 | -0.00076779 | -0.0034266 | -0.0050059 | -0.0064893 | -0.0064405 | -0.0065494 | -0.0051494 | 0.0016925 | -0.00023853 | -0.0028156 | -0.0052192 | -0.0068654 | -0.0075297 | -0.0086211
16 | -0.027591 | -0.029771 | -0.030317 | -0.029912 | -0.029937 | -0.024998 | -0.00093087 | 0.012888 | 0.016426 | 0.011443 | 0.0067562 | 0.013401 | 0.0084502 | 0.0025637 | -0.010143 | -0.010147 | -0.0083587 | -0.0042168 | -0.010277 | -0.0058558 | -0.0080397 | -0.013335 | -0.021067 | -0.023781
17 | -0.058684 | -0.059266 | -0.05987 | -0.060395 | -0.060663 | -0.055462 | -0.048119 | -0.043932 | -0.045219 | -0.050094 | -0.053431 | -0.056575 | -0.056642 | -0.057683 | -0.05819 | -0.056454 | -0.047792 | -0.028484 | -0.03674 | -0.044567 | -0.047977 | -0.050758 | -0.053655 | -0.053915
18 | -0.059069 | -0.062037 | -0.064673 | -0.064904 | -0.06476 | -0.054588 | -0.041602 | -0.033667 | -0.03307 | -0.027701 | -0.027414 | -0.026837 | -0.032299 | -0.034757 | -0.033822 | -0.041926 | -0.037144 | -0.018622 | -0.022051 | -0.027418 | -0.029606 | -0.038432 | -0.042502 | -0.044463
19 | 0.032767 | 0.025632 | 0.019434 | 0.028953 | 0.023775 | 0.034253 | 0.045683 | 0.088981 | 0.10248 | 0.10559 | 0.10022 | 0.10691 | 0.10611 | 0.10488 | 0.088212 | 0.083909 | 0.072928 | 0.079781 | 0.067628 | 0.070572 | 0.059667 | 0.062809 | 0.038992 | 0.040043
20 | -0.040478 | -0.040035 | -0.041293 | -0.04204 | -0.04453 | -0.03987 | -0.033872 | -0.017594 | -0.0087176 | -0.0080918 | -0.0061503 | -0.0020669 | -0.0083918 | -0.0087571 | -0.015961 | -0.022809 | -0.020586 | -0.022962 | -0.025821 | -0.024791 | -0.028228 | -0.033277 | -0.037544 | -0.037345
21 | -0.13446 | -0.1373 | -0.13676 | -0.13656 | -0.13375 | -0.12834 | -0.09811 | -0.07805 | -0.072073 | -0.082312 | -0.077726 | -0.070852 | -0.075105 | -0.081314 | -0.098797 | -0.10957 | -0.10928 | -0.10776 | -0.11359 | -0.11745 | -0.11946 | -0.12296 | -0.12833 | -0.13079
22 | -0.0056479 | -0.0056479 | -0.0056479 | -0.0056479 | -0.0056479 | -0.0056479 | -0.0056479 | -0.0056479 | -0.0056479 | -0.0056479 | -0.0056479 | -0.0056479 | -0.0056479 | -0.0056479 | -0.0056479 | -0.0056479 | -0.0056479 | -0.0056479 | -0.0056479 | -0.0056479 | -0.0056479 | -0.0056479 | -0.0056479 | -0.0056479
23 | -0.26667 | -0.27444 | -0.27485 | -0.27408 | -0.27332 | -0.25551 | -0.19153 | -0.15632 | -0.10076 | -0.058189 | -0.074442 | -0.05747 | -0.06853 | -0.099117 | -0.1239 | -0.1278 | -0.13141 | -0.088692 | -0.10747 | -0.13324 | -0.15669 | -0.19936 | -0.24918 | -0.25361
24 | -0.19298 | -0.19484 | -0.19842 | -0.20018 | -0.1957 | -0.15793 | -0.11983 | -0.10707 | -0.075142 | -0.049581 | -0.11304 | -0.10659 | -0.12014 | -0.11989 | -0.13339 | -0.13352 | -0.11373 | -0.076055 | -0.1039 | -0.12205 | -0.13112 | -0.13427 | -0.14499 | -0.15379
25 | -0.0033381 | 0.0056008 | 0.011848 | 0.010245 | 0.0079661 | -0.008025 | -0.00026494 | 0.0095676 | 0.020766 | 0.024498 | 0.0119 | -3.0917e-05 | 0.037692 | 0.042729 | 0.040532 | 0.046534 | 0.025565 | 0.035311 | 0.037917 | 0.0338 | 0.037933 | 0.048694 | 0.045108 | 0.030387
26 | 0.010753 | 0.0086968 | 0.012412 | 0.015554 | 0.016241 | 0.019801 | 0.072416 | 0.090653 | 0.097064 | 0.090788 | 0.083165 | 0.095312 | 0.10773 | 0.095539 | 0.093958 | 0.09378 | 0.084513 | 0.087363 | 0.075543 | 0.057028 | 0.062566 | 0.054674 | 0.024049 | 0.017014
27 | 0.017166 | 0.012128 | 0.010514 | 0.013477 | 0.011604 | 0.0095403 | 0.0078937 | 0.027585 | 0.028848 | 0.024743 | 0.028827 | 0.026786 | 0.026904 | 0.024025 | 0.014256 | 0.022321 | 0.02677 | 0.024979 | 0.017458 | 0.018111 | 0.016869 | 0.010464 | 0.0083472 | 0.0086515
28 | -0.035985 | -0.035977 | -0.03697 | -0.038664 | -0.038292 | -0.035143 | -0.022284 | -0.0042836 | -0.0046032 | -0.0030506 | -0.0026873 | -0.011993 | -0.017521 | -0.022713 | -0.022542 | -0.022923 | -0.018023 | 0.0059236 | -0.00083484 | -0.0098548 | -0.018267 | -0.024029 | -0.026354 | -0.030174
29 | -0.82774 | -0.89314 | -0.90952 | -0.89735 | -0.8981 | -0.74995 | -0.027926 | 0.38665 | 0.49279 | 0.34329 | 0.20269 | 0.40204 | 0.25351 | 0.076912 | -0.30428 | -0.30441 | -0.25076 | -0.1265 | -0.30832 | -0.17567 | -0.24119 | -0.40004 | -0.63201 | -0.71344
30 | -0.1027 | -0.10372 | -0.10477 | -0.10569 | -0.10616 | -0.097058 | -0.084208 | -0.076882 | -0.079133 | -0.087665 | -0.093504 | -0.099006 | -0.099123 | -0.10095 | -0.10183 | -0.098795 | -0.083636 | -0.049848 | -0.064296 | -0.077992 | -0.08396 | -0.088826 | -0.093897 | -0.094352
31 | -0.14767 | -0.15509 | -0.16168 | -0.16226 | -0.1619 | -0.13647 | -0.104 | -0.084167 | -0.082675 | -0.069253 | -0.068535 | -0.067092 | -0.080746 | -0.086893 | -0.084556 | -0.10482 | -0.092861 | -0.046554 | -0.055128 | -0.068544 | -0.074014 | -0.096079 | -0.10626 | -0.11116
32 | 0.032767 | 0.025632 | 0.019434 | 0.028953 | 0.023775 | 0.034253 | 0.045683 | 0.088981 | 0.10248 | 0.10559 | 0.10022 | 0.10691 | 0.10611 | 0.10488 | 0.088212 | 0.083909 | 0.072928 | 0.079781 | 0.067628 | 0.070572 | 0.059667 | 0.062809 | 0.038992 | 0.040043

## Qc, Winter, S3
LoadID | 0 | 1 | 2 | 3 | 4 | 5 | 6 | 7 | 8 | 9 | 10 | 11 | 12 | 13 | 14 | 15 | 16 | 17 | 18 | 19 | 20 | 21 | 22 | 23
1 | 0.051498 | 0.036384 | 0.031541 | 0.04043 | 0.034812 | 0.028621 | 0.023681 | 0.082754 | 0.086543 | 0.074229 | 0.086482 | 0.080359 | 0.080713 | 0.072074 | 0.042769 | 0.066963 | 0.080311 | 0.074936 | 0.052373 | 0.054333 | 0.050607 | 0.031392 | 0.025041 | 0.025954
2 | -0.020563 | -0.020558 | -0.021126 | -0.022094 | -0.021881 | -0.020082 | -0.012734 | -0.0024478 | -0.0026304 | -0.0017432 | -0.0015356 | -0.0068532 | -0.010012 | -0.012979 | -0.012881 | -0.013099 | -0.010299 | 0.0033849 | -0.00047705 | -0.0056313 | -0.010438 | -0.013731 | -0.015059 | -0.017242
3 | -0.11037 | -0.11908 | -0.12127 | -0.11965 | -0.11975 | -0.099994 | -0.0037235 | 0.051553 | 0.065706 | 0.045772 | 0.027025 | 0.053605 | 0.033801 | 0.010255 | -0.040571 | -0.040588 | -0.033435 | -0.016867 | -0.04111 | -0.023423 | -0.032159 | -0.053339 | -0.084268 | -0.095125
4 | -0.044013 | -0.044449 | -0.044903 | -0.045296 | -0.045498 | -0.041596 | -0.036089 | -0.032949 | -0.033914 | -0.037571 | -0.040073 | -0.042431 | -0.042481 | -0.043262 | -0.043643 | -0.042341 | -0.035844 | -0.021363 | -0.027555 | -0.033425 | -0.035983 | -0.038068 | -0.040242 | -0.040436
5 | -0.029534 | -0.031019 | -0.032337 | -0.032452 | -0.03238 | -0.027294 | -0.020801 | -0.016833 | -0.016535 | -0.013851 | -0.013707 | -0.013418 | -0.016149 | -0.017379 | -0.016911 | -0.020963 | -0.018572 | -0.0093109 | -0.011026 | -0.013709 | -0.014803 | -0.019216 | -0.021251 | -0.022232
6 | 0.081917 | 0.064079 | 0.048586 | 0.072382 | 0.059437 | 0.085632 | 0.11421 | 0.22245 | 0.25619 | 0.26397 | 0.25055 | 0.26727 | 0.26528 | 0.26221 | 0.22053 | 0.20977 | 0.18232 | 0.19945 | 0.16907 | 0.17643 | 0.14917 | 0.15702 | 0.09748 | 0.10011
7 | -0.10119 | -0.10009 | -0.10323 | -0.1051 | -0.11132 | -0.099676 | -0.08468 | -0.043986 | -0.021794 | -0.02023 | -0.015376 | -0.0051672 | -0.02098 | -0.021893 | -0.039902 | -0.057022 | -0.051464 | -0.057404 | -0.064553 | -0.061977 | -0.070569 | -0.083191 | -0.09386 | -0.093361
8 | -0.067229 | -0.068651 | -0.068379 | -0.068281 | -0.066873 | -0.064171 | -0.049055 | -0.039025 | -0.036036 | -0.041156 | -0.038863 | -0.035426 | -0.037552 | -0.040657 | -0.049399 | -0.054783 | -0.054638 | -0.053881 | -0.056793 | -0.058723 | -0.059728 | -0.06148 | -0.064164 | -0.065393
9 | -0.0022591 | -0.0022591 | -0.0022591 | -0.0022591 | -0.0022591 | -0.0022591 | -0.0022591 | -0.0022591 | -0.0022591 | -0.0022591 | -0.0022591 | -0.0022591 | -0.0022591 | -0.0022591 | -0.0022591 | -0.0022591 | -0.0022591 | -0.0022591 | -0.0022591 | -0.0022591 | -0.0022591 | -0.0022591 | -0.0022591 | -0.0022591
10 | -0.04 | -0.041167 | -0.041228 | -0.041112 | -0.040997 | -0.038327 | -0.028729 | -0.023448 | -0.015114 | -0.0087283 | -0.011166 | -0.0086206 | -0.01028 | -0.014868 | -0.018586 | -0.01917 | -0.019712 | -0.013304 | -0.016121 | -0.019985 | -0.023503 | -0.029903 | -0.037377 | -0.038042
11 | -0.033771 | -0.034096 | -0.034723 | -0.035031 | -0.034247 | -0.027638 | -0.02097 | -0.018737 | -0.01315 | -0.0086766 | -0.019781 | -0.018654 | -0.021024 | -0.020981 | -0.023343 | -0.023366 | -0.019902 | -0.01331 | -0.018182 | -0.021358 | -0.022946 | -0.023498 | -0.025373 | -0.026912
12 | -0.0046734 | 0.0078411 | 0.016588 | 0.014344 | 0.011153 | -0.011235 | -0.00037092 | 0.013395 | 0.029073 | 0.034297 | 0.01666 | -4.3284e-05 | 0.052768 | 0.05982 | 0.056745 | 0.065148 | 0.035791 | 0.049436 | 0.053083 | 0.04732 | 0.053106 | 0.068172 | 0.063151 | 0.042542
13 | 0.03441 | 0.02783 | 0.03972 | 0.049771 | 0.051972 | 0.063364 | 0.23173 | 0.29009 | 0.3106 | 0.29052 | 0.26613 | 0.305 | 0.34473 | 0.30573 | 0.30066 | 0.3001 | 0.27044 | 0.27956 | 0.24174 | 0.18249 | 0.20021 | 0.17496 | 0.076956 | 0.054446
14 | 0.008583 | 0.006064 | 0.0052568 | 0.0067384 | 0.0058019 | 0.0047702 | 0.0039468 | 0.013792 | 0.014424 | 0.012371 | 0.014414 | 0.013393 | 0.013452 | 0.012012 | 0.0071281 | 0.01116 | 0.013385 | 0.012489 | 0.0087288 | 0.0090556 | 0.0084345 | 0.005232 | 0.0041736 | 0.0043257
15 | -0.010282 | -0.010279 | -0.010563 | -0.011047 | -0.010941 | -0.010041 | -0.0063668 | -0.0012239 | -0.0013152 | -0.0008716 | -0.00076779 | -0.0034266 | -0.0050059 | -0.0064893 | -0.0064405 | -0.0065494 | -0.0051494 | 0.0016925 | -0.00023853 | -0.0028156 | -0.0052192 | -0.0068654 | -0.0075297 | -0.0086211
16 | -0.027591 | -0.029771 | -0.030317 | -0.029912 | -0.029937 | -0.024998 | -0.00093087 | 0.012888 | 0.016426 | 0.011443 | 0.0067562 | 0.013401 | 0.0084502 | 0.0025637 | -0.010143 | -0.010147 | -0.0083587 | -0.0042168 | -0.010277 | -0.0058558 | -0.0080397 | -0.013335 | -0.021067 | -0.023781
17 | -0.058684 | -0.059266 | -0.05987 | -0.060395 | -0.060663 | -0.055462 | -0.048119 | -0.043932 | -0.045219 | -0.050094 | -0.053431 | -0.056575 | -0.056642 | -0.057683 | -0.05819 | -0.056454 | -0.047792 | -0.028484 | -0.03674 | -0.044567 | -0.047977 | -0.050758 | -0.053655 | -0.053915
18 | -0.059069 | -0.062037 | -0.064673 | -0.064904 | -0.06476 | -0.054588 | -0.041602 | -0.033667 | -0.03307 | -0.027701 | -0.027414 | -0.026837 | -0.032299 | -0.034757 | -0.033822 | -0.041926 | -0.037144 | -0.018622 | -0.022051 | -0.027418 | -0.029606 | -0.038432 | -0.042502 | -0.044463
19 | 0.032767 | 0.025632 | 0.019434 | 0.028953 | 0.023775 | 0.034253 | 0.045683 | 0.088981 | 0.10248 | 0.10559 | 0.10022 | 0.10691 | 0.10611 | 0.10488 | 0.088212 | 0.083909 | 0.072928 | 0.079781 | 0.067628 | 0.070572 | 0.059667 | 0.062809 | 0.038992 | 0.040043
20 | -0.040478 | -0.040035 | -0.041293 | -0.04204 | -0.04453 | -0.03987 | -0.033872 | -0.017594 | -0.0087176 | -0.0080918 | -0.0061503 | -0.0020669 | -0.0083918 | -0.0087571 | -0.015961 | -0.022809 | -0.020586 | -0.022962 | -0.025821 | -0.024791 | -0.028228 | -0.033277 | -0.037544 | -0.037345
21 | -0.13446 | -0.1373 | -0.13676 | -0.13656 | -0.13375 | -0.12834 | -0.09811 | -0.07805 | -0.072073 | -0.082312 | -0.077726 | -0.070852 | -0.075105 | -0.081314 | -0.098797 | -0.10957 | -0.10928 | -0.10776 | -0.11359 | -0.11745 | -0.11946 | -0.12296 | -0.12833 | -0.13079
22 | -0.0056479 | -0.0056479 | -0.0056479 | -0.0056479 | -0.0056479 | -0.0056479 | -0.0056479 | -0.0056479 | -0.0056479 | -0.0056479 | -0.0056479 | -0.0056479 | -0.0056479 | -0.0056479 | -0.0056479 | -0.0056479 | -0.0056479 | -0.0056479 | -0.0056479 | -0.0056479 | -0.0056479 | -0.0056479 | -0.0056479 | -0.0056479
23 | -0.26667 | -0.27444 | -0.27485 | -0.27408 | -0.27332 | -0.25551 | -0.19153 | -0.15632 | -0.10076 | -0.058189 | -0.074442 | -0.05747 | -0.06853 | -0.099117 | -0.1239 | -0.1278 | -0.13141 | -0.088692 | -0.10747 | -0.13324 | -0.15669 | -0.19936 | -0.24918 | -0.25361
24 | -0.19298 | -0.19484 | -0.19842 | -0.20018 | -0.1957 | -0.15793 | -0.11983 | -0.10707 | -0.075142 | -0.049581 | -0.11304 | -0.10659 | -0.12014 | -0.11989 | -0.13339 | -0.13352 | -0.11373 | -0.076055 | -0.1039 | -0.12205 | -0.13112 | -0.13427 | -0.14499 | -0.15379
25 | -0.0033381 | 0.0056008 | 0.011848 | 0.010245 | 0.0079661 | -0.008025 | -0.00026494 | 0.0095676 | 0.020766 | 0.024498 | 0.0119 | -3.0917e-05 | 0.037692 | 0.042729 | 0.040532 | 0.046534 | 0.025565 | 0.035311 | 0.037917 | 0.0338 | 0.037933 | 0.048694 | 0.045108 | 0.030387
26 | 0.010753 | 0.0086968 | 0.012412 | 0.015554 | 0.016241 | 0.019801 | 0.072416 | 0.090653 | 0.097064 | 0.090788 | 0.083165 | 0.095312 | 0.10773 | 0.095539 | 0.093958 | 0.09378 | 0.084513 | 0.087363 | 0.075543 | 0.057028 | 0.062566 | 0.054674 | 0.024049 | 0.017014
27 | 0.017166 | 0.012128 | 0.010514 | 0.013477 | 0.011604 | 0.0095403 | 0.0078937 | 0.027585 | 0.028848 | 0.024743 | 0.028827 | 0.026786 | 0.026904 | 0.024025 | 0.014256 | 0.022321 | 0.02677 | 0.024979 | 0.017458 | 0.018111 | 0.016869 | 0.010464 | 0.0083472 | 0.0086515
28 | -0.035985 | -0.035977 | -0.03697 | -0.038664 | -0.038292 | -0.035143 | -0.022284 | -0.0042836 | -0.0046032 | -0.0030506 | -0.0026873 | -0.011993 | -0.017521 | -0.022713 | -0.022542 | -0.022923 | -0.018023 | 0.0059236 | -0.00083484 | -0.0098548 | -0.018267 | -0.024029 | -0.026354 | -0.030174
29 | -0.82774 | -0.89314 | -0.90952 | -0.89735 | -0.8981 | -0.74995 | -0.027926 | 0.38665 | 0.49279 | 0.34329 | 0.20269 | 0.40204 | 0.25351 | 0.076912 | -0.30428 | -0.30441 | -0.25076 | -0.1265 | -0.30832 | -0.17567 | -0.24119 | -0.40004 | -0.63201 | -0.71344
30 | -0.1027 | -0.10372 | -0.10477 | -0.10569 | -0.10616 | -0.097058 | -0.084208 | -0.076882 | -0.079133 | -0.087665 | -0.093504 | -0.099006 | -0.099123 | -0.10095 | -0.10183 | -0.098795 | -0.083636 | -0.049848 | -0.064296 | -0.077992 | -0.08396 | -0.088826 | -0.093897 | -0.094352
31 | -0.14767 | -0.15509 | -0.16168 | -0.16226 | -0.1619 | -0.13647 | -0.104 | -0.084167 | -0.082675 | -0.069253 | -0.068535 | -0.067092 | -0.080746 | -0.086893 | -0.084556 | -0.10482 | -0.092861 | -0.046554 | -0.055128 | -0.068544 | -0.074014 | -0.096079 | -0.10626 | -0.11116
32 | 0.032767 | 0.025632 | 0.019434 | 0.028953 | 0.023775 | 0.034253 | 0.045683 | 0.088981 | 0.10248 | 0.10559 | 0.10022 | 0.10691 | 0.10611 | 0.10488 | 0.088212 | 0.083909 | 0.072928 | 0.079781 | 0.067628 | 0.070572 | 0.059667 | 0.062809 | 0.038992 | 0.040043

## Qc, Winter, S4
LoadID | 0 | 1 | 2 | 3 | 4 | 5 | 6 | 7 | 8 | 9 | 10 | 11 | 12 | 13 | 14 | 15 | 16 | 17 | 18 | 19 | 20 | 21 | 22 | 23
1 | 0.053558 | 0.037839 | 0.032803 | 0.042047 | 0.036204 | 0.029766 | 0.024628 | 0.086064 | 0.090005 | 0.077198 | 0.089941 | 0.083573 | 0.083941 | 0.074956 | 0.04448 | 0.069641 | 0.083524 | 0.077933 | 0.054468 | 0.056507 | 0.052631 | 0.032648 | 0.026043 | 0.026993
2 | -0.021386 | -0.021381 | -0.021971 | -0.022977 | -0.022757 | -0.020885 | -0.013243 | -0.0025457 | -0.0027356 | -0.0018129 | -0.001597 | -0.0071273 | -0.010412 | -0.013498 | -0.013396 | -0.013623 | -0.010711 | 0.0035203 | -0.00049614 | -0.0058565 | -0.010856 | -0.01428 | -0.015662 | -0.017932
3 | -0.11478 | -0.12385 | -0.12612 | -0.12443 | -0.12454 | -0.10399 | -0.0038724 | 0.053616 | 0.068334 | 0.047603 | 0.028106 | 0.055749 | 0.035153 | 0.010665 | -0.042194 | -0.042212 | -0.034772 | -0.017542 | -0.042754 | -0.02436 | -0.033445 | -0.055473 | -0.087639 | -0.09893
4 | -0.045773 | -0.046227 | -0.046699 | -0.047108 | -0.047318 | -0.04326 | -0.037533 | -0.034267 | -0.035271 | -0.039073 | -0.041676 | -0.044128 | -0.04418 | -0.044993 | -0.045388 | -0.044034 | -0.037278 | -0.022218 | -0.028658 | -0.034762 | -0.037422 | -0.039591 | -0.041851 | -0.042054
5 | -0.030716 | -0.032259 | -0.03363 | -0.03375 | -0.033675 | -0.028386 | -0.021633 | -0.017507 | -0.017196 | -0.014405 | -0.014255 | -0.013955 | -0.016795 | -0.018074 | -0.017588 | -0.021802 | -0.019315 | -0.0096833 | -0.011467 | -0.014257 | -0.015395 | -0.019984 | -0.022101 | -0.023121
6 | 0.085194 | 0.066642 | 0.050529 | 0.075277 | 0.061815 | 0.089057 | 0.11878 | 0.23135 | 0.26644 | 0.27453 | 0.26058 | 0.27796 | 0.27589 | 0.2727 | 0.22935 | 0.21816 | 0.18961 | 0.20743 | 0.17583 | 0.18349 | 0.15513 | 0.1633 | 0.10138 | 0.10411
7 | -0.10524 | -0.10409 | -0.10736 | -0.1093 | -0.11578 | -0.10366 | -0.088067 | -0.045745 | -0.022666 | -0.021039 | -0.015991 | -0.0053739 | -0.021819 | -0.022768 | -0.041498 | -0.059303 | -0.053523 | -0.0597 | -0.067136 | -0.064456 | -0.073392 | -0.086519 | -0.097615 | -0.097096
8 | -0.069919 | -0.071397 | -0.071114 | -0.071012 | -0.069548 | -0.066738 | -0.051017 | -0.040586 | -0.037478 | -0.042802 | -0.040418 | -0.036843 | -0.039055 | -0.042283 | -0.051374 | -0.056975 | -0.056824 | -0.056036 | -0.059065 | -0.061072 | -0.062118 | -0.063939 | -0.06673 | -0.068009
9 | -0.0023495 | -0.0023495 | -0.0023495 | -0.0023495 | -0.0023495 | -0.0023495 | -0.0023495 | -0.0023495 | -0.0023495 | -0.0023495 | -0.0023495 | -0.0023495 | -0.0023495 | -0.0023495 | -0.0023495 | -0.0023495 | -0.0023495 | -0.0023495 | -0.0023495 | -0.0023495 | -0.0023495 | -0.0023495 | -0.0023495 | -0.0023495
10 | -0.0416 | -0.042813 | -0.042877 | -0.042756 | -0.042637 | -0.03986 | -0.029879 | -0.024386 | -0.015719 | -0.0090775 | -0.011613 | -0.0089654 | -0.010691 | -0.015462 | -0.019329 | -0.019936 | -0.0205 | -0.013836 | -0.016766 | -0.020785 | -0.024443 | -0.031099 | -0.038872 | -0.039563
11 | -0.035122 | -0.03546 | -0.036112 | -0.036433 | -0.035617 | -0.028743 | -0.021809 | -0.019486 | -0.013676 | -0.0090237 | -0.020573 | -0.0194 | -0.021865 | -0.02182 | -0.024277 | -0.0243 | -0.020698 | -0.013842 | -0.018909 | -0.022212 | -0.023863 | -0.024438 | -0.026388 | -0.027989
12 | -0.0048603 | 0.0081547 | 0.017251 | 0.014917 | 0.011599 | -0.011684 | -0.00038575 | 0.01393 | 0.030236 | 0.035669 | 0.017326 | -4.5015e-05 | 0.054879 | 0.062213 | 0.059015 | 0.067754 | 0.037222 | 0.051413 | 0.055206 | 0.049213 | 0.055231 | 0.070898 | 0.065677 | 0.044244
13 | 0.035786 | 0.028943 | 0.041308 | 0.051762 | 0.054051 | 0.065898 | 0.241 | 0.30169 | 0.32303 | 0.30214 | 0.27677 | 0.3172 | 0.35852 | 0.31795 | 0.31269 | 0.3121 | 0.28126 | 0.29074 | 0.25141 | 0.18979 | 0.20822 | 0.18196 | 0.080034 | 0.056623
14 | 0.0089263 | 0.0063066 | 0.0054671 | 0.0070079 | 0.006034 | 0.004961 | 0.0041047 | 0.014344 | 0.015001 | 0.012866 | 0.01499 | 0.013929 | 0.01399 | 0.012493 | 0.0074133 | 0.011607 | 0.013921 | 0.012989 | 0.0090779 | 0.0094178 | 0.0087719 | 0.0054413 | 0.0043405 | 0.0044988
15 | -0.010693 | -0.01069 | -0.010985 | -0.011489 | -0.011378 | -0.010443 | -0.0066214 | -0.0012728 | -0.0013678 | -0.00090646 | -0.0007985 | -0.0035637 | -0.0052061 | -0.0067489 | -0.0066981 | -0.0068114 | -0.0053554 | 0.0017602 | -0.00024807 | -0.0029283 | -0.0054279 | -0.00714 | -0.0078309 | -0.008966
16 | -0.028695 | -0.030962 | -0.03153 | -0.031108 | -0.031134 | -0.025998 | -0.0009681 | 0.013404 | 0.017083 | 0.011901 | 0.0070265 | 0.013937 | 0.0087882 | 0.0026663 | -0.010548 | -0.010553 | -0.008693 | -0.0043855 | -0.010689 | -0.00609 | -0.0083613 | -0.013868 | -0.02191 | -0.024733
17 | -0.061031 | -0.061636 | -0.062265 | -0.06281 | -0.06309 | -0.05768 | -0.050044 | -0.04569 | -0.047028 | -0.052098 | -0.055568 | -0.058838 | -0.058907 | -0.05999 | -0.060518 | -0.058712 | -0.049704 | -0.029624 | -0.03821 | -0.046349 | -0.049896 | -0.052788 | -0.055802 | -0.056072
18 | -0.061432 | -0.064519 | -0.06726 | -0.0675 | -0.06735 | -0.056771 | -0.043266 | -0.035013 | -0.034393 | -0.028809 | -0.028511 | -0.02791 | -0.03359 | -0.036147 | -0.035175 | -0.043603 | -0.03863 | -0.019367 | -0.022933 | -0.028514 | -0.03079 | -0.039969 | -0.044202 | -0.046242
19 | 0.034078 | 0.026657 | 0.020212 | 0.030111 | 0.024726 | 0.035623 | 0.04751 | 0.09254 | 0.10658 | 0.10981 | 0.10423 | 0.11118 | 0.11036 | 0.10908 | 0.091741 | 0.087266 | 0.075845 | 0.082972 | 0.070333 | 0.073394 | 0.062053 | 0.065321 | 0.040552 | 0.041644
20 | -0.042097 | -0.041636 | -0.042945 | -0.043722 | -0.046311 | -0.041465 | -0.035227 | -0.018298 | -0.0090663 | -0.0084155 | -0.0063963 | -0.0021496 | -0.0087275 | -0.0091074 | -0.016599 | -0.023721 | -0.021409 | -0.02388 | -0.026854 | -0.025782 | -0.029357 | -0.034608 | -0.039046 | -0.038838
21 | -0.13984 | -0.14279 | -0.14223 | -0.14202 | -0.1391 | -0.13348 | -0.10203 | -0.081172 | -0.074956 | -0.085605 | -0.080835 | -0.073686 | -0.078109 | -0.084566 | -0.10275 | -0.11395 | -0.11365 | -0.11207 | -0.11813 | -0.12214 | -0.12424 | -0.12788 | -0.13346 | -0.13602
22 | -0.0058738 | -0.0058738 | -0.0058738 | -0.0058738 | -0.0058738 | -0.0058738 | -0.0058738 | -0.0058738 | -0.0058738 | -0.0058738 | -0.0058738 | -0.0058738 | -0.0058738 | -0.0058738 | -0.0058738 | -0.0058738 | -0.0058738 | -0.0058738 | -0.0058738 | -0.0058738 | -0.0058738 | -0.0058738 | -0.0058738 | -0.0058738
23 | -0.27733 | -0.28542 | -0.28584 | -0.28504 | -0.28425 | -0.26574 | -0.19919 | -0.16257 | -0.10479 | -0.060516 | -0.07742 | -0.059769 | -0.071271 | -0.10308 | -0.12886 | -0.13291 | -0.13667 | -0.09224 | -0.11177 | -0.13857 | -0.16295 | -0.20733 | -0.25914 | -0.26376
24 | -0.2007 | -0.20263 | -0.20635 | -0.20819 | -0.20352 | -0.16425 | -0.12462 | -0.11135 | -0.078148 | -0.051564 | -0.11756 | -0.11086 | -0.12494 | -0.12469 | -0.13873 | -0.13886 | -0.11828 | -0.079097 | -0.10805 | -0.12693 | -0.13636 | -0.13964 | -0.15079 | -0.15994
25 | -0.0034716 | 0.0058248 | 0.012322 | 0.010655 | 0.0082848 | -0.008346 | -0.00027554 | 0.0099503 | 0.021597 | 0.025478 | 0.012376 | -3.2154e-05 | 0.039199 | 0.044438 | 0.042154 | 0.048395 | 0.026587 | 0.036724 | 0.039433 | 0.035152 | 0.03945 | 0.050642 | 0.046912 | 0.031603
26 | 0.011183 | 0.0090447 | 0.012909 | 0.016176 | 0.016891 | 0.020593 | 0.075312 | 0.09428 | 0.10095 | 0.09442 | 0.086492 | 0.099125 | 0.11204 | 0.099361 | 0.097716 | 0.097532 | 0.087893 | 0.090858 | 0.078565 | 0.059309 | 0.065069 | 0.056861 | 0.025011 | 0.017695
27 | 0.017853 | 0.012613 | 0.010934 | 0.014016 | 0.012068 | 0.009922 | 0.0082094 | 0.028688 | 0.030002 | 0.025733 | 0.02998 | 0.027858 | 0.02798 | 0.024985 | 0.014827 | 0.023214 | 0.027841 | 0.025978 | 0.018156 | 0.018836 | 0.017544 | 0.010883 | 0.008681 | 0.0089975
28 | -0.037425 | -0.037416 | -0.038449 | -0.04021 | -0.039824 | -0.036549 | -0.023175 | -0.0044549 | -0.0047874 | -0.0031726 | -0.0027948 | -0.012473 | -0.018221 | -0.023621 | -0.023443 | -0.02384 | -0.018744 | 0.0061606 | -0.00086824 | -0.010249 | -0.018998 | -0.02499 | -0.027408 | -0.031381
29 | -0.86085 | -0.92886 | -0.9459 | -0.93325 | -0.93402 | -0.77995 | -0.029043 | 0.40212 | 0.5125 | 0.35702 | 0.21079 | 0.41812 | 0.26365 | 0.079988 | -0.31645 | -0.31659 | -0.26079 | -0.13156 | -0.32066 | -0.1827 | -0.25084 | -0.41604 | -0.65729 | -0.74198
30 | -0.1068 | -0.10786 | -0.10896 | -0.10992 | -0.11041 | -0.10094 | -0.087576 | -0.079957 | -0.082298 | -0.091171 | -0.097244 | -0.10297 | -0.10309 | -0.10498 | -0.10591 | -0.10275 | -0.086982 | -0.051842 | -0.066868 | -0.081111 | -0.087318 | -0.092379 | -0.097653 | -0.098126
31 | -0.15358 | -0.1613 | -0.16815 | -0.16875 | -0.16838 | -0.14193 | -0.10816 | -0.087533 | -0.085982 | -0.072023 | -0.071276 | -0.069776 | -0.083976 | -0.090368 | -0.087938 | -0.10901 | -0.096576 | -0.048416 | -0.057333 | -0.071286 | -0.076975 | -0.099922 | -0.11051 | -0.1156
32 | 0.034078 | 0.026657 | 0.020212 | 0.030111 | 0.024726 | 0.035623 | 0.04751 | 0.09254 | 0.10658 | 0.10981 | 0.10423 | 0.11118 | 0.11036 | 0.10908 | 0.091741 | 0.087266 | 0.075845 | 0.082972 | 0.070333 | 0.073394 | 0.062053 | 0.065321 | 0.040552 | 0.041644

## Qc, Winter, S5
LoadID | 0 | 1 | 2 | 3 | 4 | 5 | 6 | 7 | 8 | 9 | 10 | 11 | 12 | 13 | 14 | 15 | 16 | 17 | 18 | 19 | 20 | 21 | 22 | 23
1 | 0.053558 | 0.037839 | 0.032803 | 0.042047 | 0.036204 | 0.029766 | 0.024628 | 0.086064 | 0.090005 | 0.077198 | 0.089941 | 0.083573 | 0.083941 | 0.074956 | 0.04448 | 0.069641 | 0.083524 | 0.077933 | 0.054468 | 0.056507 | 0.052631 | 0.032648 | 0.026043 | 0.026993
2 | -0.021386 | -0.021381 | -0.021971 | -0.022977 | -0.022757 | -0.020885 | -0.013243 | -0.0025457 | -0.0027356 | -0.0018129 | -0.001597 | -0.0071273 | -0.010412 | -0.013498 | -0.013396 | -0.013623 | -0.010711 | 0.0035203 | -0.00049614 | -0.0058565 | -0.010856 | -0.01428 | -0.015662 | -0.017932
3 | -0.11478 | -0.12385 | -0.12612 | -0.12443 | -0.12454 | -0.10399 | -0.0038724 | 0.053616 | 0.068334 | 0.047603 | 0.028106 | 0.055749 | 0.035153 | 0.010665 | -0.042194 | -0.042212 | -0.034772 | -0.017542 | -0.042754 | -0.02436 | -0.033445 | -0.055473 | -0.087639 | -0.09893
4 | -0.045773 | -0.046227 | -0.046699 | -0.047108 | -0.047318 | -0.04326 | -0.037533 | -0.034267 | -0.035271 | -0.039073 | -0.041676 | -0.044128 | -0.04418 | -0.044993 | -0.045388 | -0.044034 | -0.037278 | -0.022218 | -0.028658 | -0.034762 | -0.037422 | -0.039591 | -0.041851 | -0.042054
5 | -0.030716 | -0.032259 | -0.03363 | -0.03375 | -0.033675 | -0.028386 | -0.021633 | -0.017507 | -0.017196 | -0.014405 | -0.014255 | -0.013955 | -0.016795 | -0.018074 | -0.017588 | -0.021802 | -0.019315 | -0.0096833 | -0.011467 | -0.014257 | -0.015395 | -0.019984 | -0.022101 | -0.023121
6 | 0.085194 | 0.066642 | 0.050529 | 0.075277 | 0.061815 | 0.089057 | 0.11878 | 0.23135 | 0.26644 | 0.27453 | 0.26058 | 0.27796 | 0.27589 | 0.2727 | 0.22935 | 0.21816 | 0.18961 | 0.20743 | 0.17583 | 0.18349 | 0.15513 | 0.1633 | 0.10138 | 0.10411
7 | -0.10524 | -0.10409 | -0.10736 | -0.1093 | -0.11578 | -0.10366 | -0.088067 | -0.045745 | -0.022666 | -0.021039 | -0.015991 | -0.0053739 | -0.021819 | -0.022768 | -0.041498 | -0.059303 | -0.053523 | -0.0597 | -0.067136 | -0.064456 | -0.073392 | -0.086519 | -0.097615 | -0.097096
8 | -0.069919 | -0.071397 | -0.071114 | -0.071012 | -0.069548 | -0.066738 | -0.051017 | -0.040586 | -0.037478 | -0.042802 | -0.040418 | -0.036843 | -0.039055 | -0.042283 | -0.051374 | -0.056975 | -0.056824 | -0.056036 | -0.059065 | -0.061072 | -0.062118 | -0.063939 | -0.06673 | -0.068009
9 | -0.0023495 | -0.0023495 | -0.0023495 | -0.0023495 | -0.0023495 | -0.0023495 | -0.0023495 | -0.0023495 | -0.0023495 | -0.0023495 | -0.0023495 | -0.0023495 | -0.0023495 | -0.0023495 | -0.0023495 | -0.0023495 | -0.0023495 | -0.0023495 | -0.0023495 | -0.0023495 | -0.0023495 | -0.0023495 | -0.0023495 | -0.0023495
10 | -0.0416 | -0.042813 | -0.042877 | -0.042756 | -0.042637 | -0.03986 | -0.029879 | -0.024386 | -0.015719 | -0.0090775 | -0.011613 | -0.0089654 | -0.010691 | -0.015462 | -0.019329 | -0.019936 | -0.0205 | -0.013836 | -0.016766 | -0.020785 | -0.024443 | -0.031099 | -0.038872 | -0.039563
11 | -0.035122 | -0.03546 | -0.036112 | -0.036433 | -0.035617 | -0.028743 | -0.021809 | -0.019486 | -0.013676 | -0.0090237 | -0.020573 | -0.0194 | -0.021865 | -0.02182 | -0.024277 | -0.0243 | -0.020698 | -0.013842 | -0.018909 | -0.022212 | -0.023863 | -0.024438 | -0.026388 | -0.027989
12 | -0.0048603 | 0.0081547 | 0.017251 | 0.014917 | 0.011599 | -0.011684 | -0.00038575 | 0.01393 | 0.030236 | 0.035669 | 0.017326 | -4.5015e-05 | 0.054879 | 0.062213 | 0.059015 | 0.067754 | 0.037222 | 0.051413 | 0.055206 | 0.049213 | 0.055231 | 0.070898 | 0.065677 | 0.044244
13 | 0.035786 | 0.028943 | 0.041308 | 0.051762 | 0.054051 | 0.065898 | 0.241 | 0.30169 | 0.32303 | 0.30214 | 0.27677 | 0.3172 | 0.35852 | 0.31795 | 0.31269 | 0.3121 | 0.28126 | 0.29074 | 0.25141 | 0.18979 | 0.20822 | 0.18196 | 0.080034 | 0.056623
14 | 0.0089263 | 0.0063066 | 0.0054671 | 0.0070079 | 0.006034 | 0.004961 | 0.0041047 | 0.014344 | 0.015001 | 0.012866 | 0.01499 | 0.013929 | 0.01399 | 0.012493 | 0.0074133 | 0.011607 | 0.013921 | 0.012989 | 0.0090779 | 0.0094178 | 0.0087719 | 0.0054413 | 0.0043405 | 0.0044988
15 | -0.010693 | -0.01069 | -0.010985 | -0.011489 | -0.011378 | -0.010443 | -0.0066214 | -0.0012728 | -0.0013678 | -0.00090646 | -0.0007985 | -0.0035637 | -0.0052061 | -0.0067489 | -0.0066981 | -0.0068114 | -0.0053554 | 0.0017602 | -0.00024807 | -0.0029283 | -0.0054279 | -0.00714 | -0.0078309 | -0.008966
16 | -0.028695 | -0.030962 | -0.03153 | -0.031108 | -0.031134 | -0.025998 | -0.0009681 | 0.013404 | 0.017083 | 0.011901 | 0.0070265 | 0.013937 | 0.0087882 | 0.0026663 | -0.010548 | -0.010553 | -0.008693 | -0.0043855 | -0.010689 | -0.00609 | -0.0083613 | -0.013868 | -0.02191 | -0.024733
17 | -0.061031 | -0.061636 | -0.062265 | -0.06281 | -0.06309 | -0.05768 | -0.050044 | -0.04569 | -0.047028 | -0.052098 | -0.055568 | -0.058838 | -0.058907 | -0.05999 | -0.060518 | -0.058712 | -0.049704 | -0.029624 | -0.03821 | -0.046349 | -0.049896 | -0.052788 | -0.055802 | -0.056072
18 | -0.061432 | -0.064519 | -0.06726 | -0.0675 | -0.06735 | -0.056771 | -0.043266 | -0.035013 | -0.034393 | -0.028809 | -0.028511 | -0.02791 | -0.03359 | -0.036147 | -0.035175 | -0.043603 | -0.03863 | -0.019367 | -0.022933 | -0.028514 | -0.03079 | -0.039969 | -0.044202 | -0.046242
19 | 0.034078 | 0.026657 | 0.020212 | 0.030111 | 0.024726 | 0.035623 | 0.04751 | 0.09254 | 0.10658 | 0.10981 | 0.10423 | 0.11118 | 0.11036 | 0.10908 | 0.091741 | 0.087266 | 0.075845 | 0.082972 | 0.070333 | 0.073394 | 0.062053 | 0.065321 | 0.040552 | 0.041644
20 | -0.042097 | -0.041636 | -0.042945 | -0.043722 | -0.046311 | -0.041465 | -0.035227 | -0.018298 | -0.0090663 | -0.0084155 | -0.0063963 | -0.0021496 | -0.0087275 | -0.0091074 | -0.016599 | -0.023721 | -0.021409 | -0.02388 | -0.026854 | -0.025782 | -0.029357 | -0.034608 | -0.039046 | -0.038838
21 | -0.13984 | -0.14279 | -0.14223 | -0.14202 | -0.1391 | -0.13348 | -0.10203 | -0.081172 | -0.074956 | -0.085605 | -0.080835 | -0.073686 | -0.078109 | -0.084566 | -0.10275 | -0.11395 | -0.11365 | -0.11207 | -0.11813 | -0.12214 | -0.12424 | -0.12788 | -0.13346 | -0.13602
22 | -0.0058738 | -0.0058738 | -0.0058738 | -0.0058738 | -0.0058738 | -0.0058738 | -0.0058738 | -0.0058738 | -0.0058738 | -0.0058738 | -0.0058738 | -0.0058738 | -0.0058738 | -0.0058738 | -0.0058738 | -0.0058738 | -0.0058738 | -0.0058738 | -0.0058738 | -0.0058738 | -0.0058738 | -0.0058738 | -0.0058738 | -0.0058738
23 | -0.27733 | -0.28542 | -0.28584 | -0.28504 | -0.28425 | -0.26574 | -0.19919 | -0.16257 | -0.10479 | -0.060516 | -0.07742 | -0.059769 | -0.071271 | -0.10308 | -0.12886 | -0.13291 | -0.13667 | -0.09224 | -0.11177 | -0.13857 | -0.16295 | -0.20733 | -0.25914 | -0.26376
24 | -0.2007 | -0.20263 | -0.20635 | -0.20819 | -0.20352 | -0.16425 | -0.12462 | -0.11135 | -0.078148 | -0.051564 | -0.11756 | -0.11086 | -0.12494 | -0.12469 | -0.13873 | -0.13886 | -0.11828 | -0.079097 | -0.10805 | -0.12693 | -0.13636 | -0.13964 | -0.15079 | -0.15994
25 | -0.0034716 | 0.0058248 | 0.012322 | 0.010655 | 0.0082848 | -0.008346 | -0.00027554 | 0.0099503 | 0.021597 | 0.025478 | 0.012376 | -3.2154e-05 | 0.039199 | 0.044438 | 0.042154 | 0.048395 | 0.026587 | 0.036724 | 0.039433 | 0.035152 | 0.03945 | 0.050642 | 0.046912 | 0.031603
26 | 0.011183 | 0.0090447 | 0.012909 | 0.016176 | 0.016891 | 0.020593 | 0.075312 | 0.09428 | 0.10095 | 0.09442 | 0.086492 | 0.099125 | 0.11204 | 0.099361 | 0.097716 | 0.097532 | 0.087893 | 0.090858 | 0.078565 | 0.059309 | 0.065069 | 0.056861 | 0.025011 | 0.017695
27 | 0.017853 | 0.012613 | 0.010934 | 0.014016 | 0.012068 | 0.009922 | 0.0082094 | 0.028688 | 0.030002 | 0.025733 | 0.02998 | 0.027858 | 0.02798 | 0.024985 | 0.014827 | 0.023214 | 0.027841 | 0.025978 | 0.018156 | 0.018836 | 0.017544 | 0.010883 | 0.008681 | 0.0089975
28 | -0.037425 | -0.037416 | -0.038449 | -0.04021 | -0.039824 | -0.036549 | -0.023175 | -0.0044549 | -0.0047874 | -0.0031726 | -0.0027948 | -0.012473 | -0.018221 | -0.023621 | -0.023443 | -0.02384 | -0.018744 | 0.0061606 | -0.00086824 | -0.010249 | -0.018998 | -0.02499 | -0.027408 | -0.031381
29 | -0.86085 | -0.92886 | -0.9459 | -0.93325 | -0.93402 | -0.77995 | -0.029043 | 0.40212 | 0.5125 | 0.35702 | 0.21079 | 0.41812 | 0.26365 | 0.079988 | -0.31645 | -0.31659 | -0.26079 | -0.13156 | -0.32066 | -0.1827 | -0.25084 | -0.41604 | -0.65729 | -0.74198
30 | -0.1068 | -0.10786 | -0.10896 | -0.10992 | -0.11041 | -0.10094 | -0.087576 | -0.079957 | -0.082298 | -0.091171 | -0.097244 | -0.10297 | -0.10309 | -0.10498 | -0.10591 | -0.10275 | -0.086982 | -0.051842 | -0.066868 | -0.081111 | -0.087318 | -0.092379 | -0.097653 | -0.098126
31 | -0.15358 | -0.1613 | -0.16815 | -0.16875 | -0.16838 | -0.14193 | -0.10816 | -0.087533 | -0.085982 | -0.072023 | -0.071276 | -0.069776 | -0.083976 | -0.090368 | -0.087938 | -0.10901 | -0.096576 | -0.048416 | -0.057333 | -0.071286 | -0.076975 | -0.099922 | -0.11051 | -0.1156
32 | 0.034078 | 0.026657 | 0.020212 | 0.030111 | 0.024726 | 0.035623 | 0.04751 | 0.09254 | 0.10658 | 0.10981 | 0.10423 | 0.11118 | 0.11036 | 0.10908 | 0.091741 | 0.087266 | 0.075845 | 0.082972 | 0.070333 | 0.073394 | 0.062053 | 0.065321 | 0.040552 | 0.041644

## Qc, Winter, S6
LoadID | 0 | 1 | 2 | 3 | 4 | 5 | 6 | 7 | 8 | 9 | 10 | 11 | 12 | 13 | 14 | 15 | 16 | 17 | 18 | 19 | 20 | 21 | 22 | 23
1 | 0.053558 | 0.037839 | 0.032803 | 0.042047 | 0.036204 | 0.029766 | 0.024628 | 0.086064 | 0.090005 | 0.077198 | 0.089941 | 0.083573 | 0.083941 | 0.074956 | 0.04448 | 0.069641 | 0.083524 | 0.077933 | 0.054468 | 0.056507 | 0.052631 | 0.032648 | 0.026043 | 0.026993
2 | -0.021386 | -0.021381 | -0.021971 | -0.022977 | -0.022757 | -0.020885 | -0.013243 | -0.0025457 | -0.0027356 | -0.0018129 | -0.001597 | -0.0071273 | -0.010412 | -0.013498 | -0.013396 | -0.013623 | -0.010711 | 0.0035203 | -0.00049614 | -0.0058565 | -0.010856 | -0.01428 | -0.015662 | -0.017932
3 | -0.11478 | -0.12385 | -0.12612 | -0.12443 | -0.12454 | -0.10399 | -0.0038724 | 0.053616 | 0.068334 | 0.047603 | 0.028106 | 0.055749 | 0.035153 | 0.010665 | -0.042194 | -0.042212 | -0.034772 | -0.017542 | -0.042754 | -0.02436 | -0.033445 | -0.055473 | -0.087639 | -0.09893
4 | -0.045773 | -0.046227 | -0.046699 | -0.047108 | -0.047318 | -0.04326 | -0.037533 | -0.034267 | -0.035271 | -0.039073 | -0.041676 | -0.044128 | -0.04418 | -0.044993 | -0.045388 | -0.044034 | -0.037278 | -0.022218 | -0.028658 | -0.034762 | -0.037422 | -0.039591 | -0.041851 | -0.042054
5 | -0.030716 | -0.032259 | -0.03363 | -0.03375 | -0.033675 | -0.028386 | -0.021633 | -0.017507 | -0.017196 | -0.014405 | -0.014255 | -0.013955 | -0.016795 | -0.018074 | -0.017588 | -0.021802 | -0.019315 | -0.0096833 | -0.011467 | -0.014257 | -0.015395 | -0.019984 | -0.022101 | -0.023121
6 | 0.085194 | 0.066642 | 0.050529 | 0.075277 | 0.061815 | 0.089057 | 0.11878 | 0.23135 | 0.26644 | 0.27453 | 0.26058 | 0.27796 | 0.27589 | 0.2727 | 0.22935 | 0.21816 | 0.18961 | 0.20743 | 0.17583 | 0.18349 | 0.15513 | 0.1633 | 0.10138 | 0.10411
7 | -0.10524 | -0.10409 | -0.10736 | -0.1093 | -0.11578 | -0.10366 | -0.088067 | -0.045745 | -0.022666 | -0.021039 | -0.015991 | -0.0053739 | -0.021819 | -0.022768 | -0.041498 | -0.059303 | -0.053523 | -0.0597 | -0.067136 | -0.064456 | -0.073392 | -0.086519 | -0.097615 | -0.097096
8 | -0.069919 | -0.071397 | -0.071114 | -0.071012 | -0.069548 | -0.066738 | -0.051017 | -0.040586 | -0.037478 | -0.042802 | -0.040418 | -0.036843 | -0.039055 | -0.042283 | -0.051374 | -0.056975 | -0.056824 | -0.056036 | -0.059065 | -0.061072 | -0.062118 | -0.063939 | -0.06673 | -0.068009
9 | -0.0023495 | -0.0023495 | -0.0023495 | -0.0023495 | -0.0023495 | -0.0023495 | -0.0023495 | -0.0023495 | -0.0023495 | -0.0023495 | -0.0023495 | -0.0023495 | -0.0023495 | -0.0023495 | -0.0023495 | -0.0023495 | -0.0023495 | -0.0023495 | -0.0023495 | -0.0023495 | -0.0023495 | -0.0023495 | -0.0023495 | -0.0023495
10 | -0.0416 | -0.042813 | -0.042877 | -0.042756 | -0.042637 | -0.03986 | -0.029879 | -0.024386 | -0.015719 | -0.0090775 | -0.011613 | -0.0089654 | -0.010691 | -0.015462 | -0.019329 | -0.019936 | -0.0205 | -0.013836 | -0.016766 | -0.020785 | -0.024443 | -0.031099 | -0.038872 | -0.039563
11 | -0.035122 | -0.03546 | -0.036112 | -0.036433 | -0.035617 | -0.028743 | -0.021809 | -0.019486 | -0.013676 | -0.0090237 | -0.020573 | -0.0194 | -0.021865 | -0.02182 | -0.024277 | -0.0243 | -0.020698 | -0.013842 | -0.018909 | -0.022212 | -0.023863 | -0.024438 | -0.026388 | -0.027989
12 | -0.0048603 | 0.0081547 | 0.017251 | 0.014917 | 0.011599 | -0.011684 | -0.00038575 | 0.01393 | 0.030236 | 0.035669 | 0.017326 | -4.5015e-05 | 0.054879 | 0.062213 | 0.059015 | 0.067754 | 0.037222 | 0.051413 | 0.055206 | 0.049213 | 0.055231 | 0.070898 | 0.065677 | 0.044244
13 | 0.035786 | 0.028943 | 0.041308 | 0.051762 | 0.054051 | 0.065898 | 0.241 | 0.30169 | 0.32303 | 0.30214 | 0.27677 | 0.3172 | 0.35852 | 0.31795 | 0.31269 | 0.3121 | 0.28126 | 0.29074 | 0.25141 | 0.18979 | 0.20822 | 0.18196 | 0.080034 | 0.056623
14 | 0.0089263 | 0.0063066 | 0.0054671 | 0.0070079 | 0.006034 | 0.004961 | 0.0041047 | 0.014344 | 0.015001 | 0.012866 | 0.01499 | 0.013929 | 0.01399 | 0.012493 | 0.0074133 | 0.011607 | 0.013921 | 0.012989 | 0.0090779 | 0.0094178 | 0.0087719 | 0.0054413 | 0.0043405 | 0.0044988
15 | -0.010693 | -0.01069 | -0.010985 | -0.011489 | -0.011378 | -0.010443 | -0.0066214 | -0.0012728 | -0.0013678 | -0.00090646 | -0.0007985 | -0.0035637 | -0.0052061 | -0.0067489 | -0.0066981 | -0.0068114 | -0.0053554 | 0.0017602 | -0.00024807 | -0.0029283 | -0.0054279 | -0.00714 | -0.0078309 | -0.008966
16 | -0.028695 | -0.030962 | -0.03153 | -0.031108 | -0.031134 | -0.025998 | -0.0009681 | 0.013404 | 0.017083 | 0.011901 | 0.0070265 | 0.013937 | 0.0087882 | 0.0026663 | -0.010548 | -0.010553 | -0.008693 | -0.0043855 | -0.010689 | -0.00609 | -0.0083613 | -0.013868 | -0.02191 | -0.024733
17 | -0.061031 | -0.061636 | -0.062265 | -0.06281 | -0.06309 | -0.05768 | -0.050044 | -0.04569 | -0.047028 | -0.052098 | -0.055568 | -0.058838 | -0.058907 | -0.05999 | -0.060518 | -0.058712 | -0.049704 | -0.029624 | -0.03821 | -0.046349 | -0.049896 | -0.052788 | -0.055802 | -0.056072
18 | -0.061432 | -0.064519 | -0.06726 | -0.0675 | -0.06735 | -0.056771 | -0.043266 | -0.035013 | -0.034393 | -0.028809 | -0.028511 | -0.02791 | -0.03359 | -0.036147 | -0.035175 | -0.043603 | -0.03863 | -0.019367 | -0.022933 | -0.028514 | -0.03079 | -0.039969 | -0.044202 | -0.046242
19 | 0.034078 | 0.026657 | 0.020212 | 0.030111 | 0.024726 | 0.035623 | 0.04751 | 0.09254 | 0.10658 | 0.10981 | 0.10423 | 0.11118 | 0.11036 | 0.10908 | 0.091741 | 0.087266 | 0.075845 | 0.082972 | 0.070333 | 0.073394 | 0.062053 | 0.065321 | 0.040552 | 0.041644
20 | -0.042097 | -0.041636 | -0.042945 | -0.043722 | -0.046311 | -0.041465 | -0.035227 | -0.018298 | -0.0090663 | -0.0084155 | -0.0063963 | -0.0021496 | -0.0087275 | -0.0091074 | -0.016599 | -0.023721 | -0.021409 | -0.02388 | -0.026854 | -0.025782 | -0.029357 | -0.034608 | -0.039046 | -0.038838
21 | -0.13984 | -0.14279 | -0.14223 | -0.14202 | -0.1391 | -0.13348 | -0.10203 | -0.081172 | -0.074956 | -0.085605 | -0.080835 | -0.073686 | -0.078109 | -0.084566 | -0.10275 | -0.11395 | -0.11365 | -0.11207 | -0.11813 | -0.12214 | -0.12424 | -0.12788 | -0.13346 | -0.13602
22 | -0.0058738 | -0.0058738 | -0.0058738 | -0.0058738 | -0.0058738 | -0.0058738 | -0.0058738 | -0.0058738 | -0.0058738 | -0.0058738 | -0.0058738 | -0.0058738 | -0.0058738 | -0.0058738 | -0.0058738 | -0.0058738 | -0.0058738 | -0.0058738 | -0.0058738 | -0.0058738 | -0.0058738 | -0.0058738 | -0.0058738 | -0.0058738
23 | -0.27733 | -0.28542 | -0.28584 | -0.28504 | -0.28425 | -0.26574 | -0.19919 | -0.16257 | -0.10479 | -0.060516 | -0.07742 | -0.059769 | -0.071271 | -0.10308 | -0.12886 | -0.13291 | -0.13667 | -0.09224 | -0.11177 | -0.13857 | -0.16295 | -0.20733 | -0.25914 | -0.26376
24 | -0.2007 | -0.20263 | -0.20635 | -0.20819 | -0.20352 | -0.16425 | -0.12462 | -0.11135 | -0.078148 | -0.051564 | -0.11756 | -0.11086 | -0.12494 | -0.12469 | -0.13873 | -0.13886 | -0.11828 | -0.079097 | -0.10805 | -0.12693 | -0.13636 | -0.13964 | -0.15079 | -0.15994
25 | -0.0034716 | 0.0058248 | 0.012322 | 0.010655 | 0.0082848 | -0.008346 | -0.00027554 | 0.0099503 | 0.021597 | 0.025478 | 0.012376 | -3.2154e-05 | 0.039199 | 0.044438 | 0.042154 | 0.048395 | 0.026587 | 0.036724 | 0.039433 | 0.035152 | 0.03945 | 0.050642 | 0.046912 | 0.031603
26 | 0.011183 | 0.0090447 | 0.012909 | 0.016176 | 0.016891 | 0.020593 | 0.075312 | 0.09428 | 0.10095 | 0.09442 | 0.086492 | 0.099125 | 0.11204 | 0.099361 | 0.097716 | 0.097532 | 0.087893 | 0.090858 | 0.078565 | 0.059309 | 0.065069 | 0.056861 | 0.025011 | 0.017695
27 | 0.017853 | 0.012613 | 0.010934 | 0.014016 | 0.012068 | 0.009922 | 0.0082094 | 0.028688 | 0.030002 | 0.025733 | 0.02998 | 0.027858 | 0.02798 | 0.024985 | 0.014827 | 0.023214 | 0.027841 | 0.025978 | 0.018156 | 0.018836 | 0.017544 | 0.010883 | 0.008681 | 0.0089975
28 | -0.037425 | -0.037416 | -0.038449 | -0.04021 | -0.039824 | -0.036549 | -0.023175 | -0.0044549 | -0.0047874 | -0.0031726 | -0.0027948 | -0.012473 | -0.018221 | -0.023621 | -0.023443 | -0.02384 | -0.018744 | 0.0061606 | -0.00086824 | -0.010249 | -0.018998 | -0.02499 | -0.027408 | -0.031381
29 | -0.86085 | -0.92886 | -0.9459 | -0.93325 | -0.93402 | -0.77995 | -0.029043 | 0.40212 | 0.5125 | 0.35702 | 0.21079 | 0.41812 | 0.26365 | 0.079988 | -0.31645 | -0.31659 | -0.26079 | -0.13156 | -0.32066 | -0.1827 | -0.25084 | -0.41604 | -0.65729 | -0.74198
30 | -0.1068 | -0.10786 | -0.10896 | -0.10992 | -0.11041 | -0.10094 | -0.087576 | -0.079957 | -0.082298 | -0.091171 | -0.097244 | -0.10297 | -0.10309 | -0.10498 | -0.10591 | -0.10275 | -0.086982 | -0.051842 | -0.066868 | -0.081111 | -0.087318 | -0.092379 | -0.097653 | -0.098126
31 | -0.15358 | -0.1613 | -0.16815 | -0.16875 | -0.16838 | -0.14193 | -0.10816 | -0.087533 | -0.085982 | -0.072023 | -0.071276 | -0.069776 | -0.083976 | -0.090368 | -0.087938 | -0.10901 | -0.096576 | -0.048416 | -0.057333 | -0.071286 | -0.076975 | -0.099922 | -0.11051 | -0.1156
32 | 0.034078 | 0.026657 | 0.020212 | 0.030111 | 0.024726 | 0.035623 | 0.04751 | 0.09254 | 0.10658 | 0.10981 | 0.10423 | 0.11118 | 0.11036 | 0.10908 | 0.091741 | 0.087266 | 0.075845 | 0.082972 | 0.070333 | 0.073394 | 0.062053 | 0.065321 | 0.040552 | 0.041644

## Qc, Winter, S7
LoadID | 0 | 1 | 2 | 3 | 4 | 5 | 6 | 7 | 8 | 9 | 10 | 11 | 12 | 13 | 14 | 15 | 16 | 17 | 18 | 19 | 20 | 21 | 22 | 23
1 | 0.048923 | 0.034565 | 0.029964 | 0.038409 | 0.033071 | 0.02719 | 0.022497 | 0.078616 | 0.082216 | 0.070517 | 0.082158 | 0.076341 | 0.076677 | 0.06847 | 0.04063 | 0.063615 | 0.076296 | 0.071189 | 0.049754 | 0.051617 | 0.048077 | 0.029822 | 0.023789 | 0.024657
2 | -0.019535 | -0.019531 | -0.020069 | -0.020989 | -0.020787 | -0.019078 | -0.012097 | -0.0023254 | -0.0024989 | -0.001656 | -0.0014588 | -0.0065105 | -0.0095112 | -0.01233 | -0.012237 | -0.012444 | -0.0097839 | 0.0032157 | -0.0004532 | -0.0053497 | -0.0099164 | -0.013044 | -0.014306 | -0.01638
3 | -0.10485 | -0.11313 | -0.11521 | -0.11366 | -0.11376 | -0.094994 | -0.0035373 | 0.048976 | 0.06242 | 0.043484 | 0.025674 | 0.050925 | 0.032111 | 0.0097422 | -0.038542 | -0.038559 | -0.031763 | -0.016024 | -0.039054 | -0.022252 | -0.030551 | -0.050672 | -0.080055 | -0.090369
4 | -0.041812 | -0.042227 | -0.042658 | -0.043031 | -0.043223 | -0.039516 | -0.034285 | -0.031302 | -0.032218 | -0.035692 | -0.038069 | -0.040309 | -0.040357 | -0.041099 | -0.04146 | -0.040224 | -0.034052 | -0.020295 | -0.026178 | -0.031754 | -0.034184 | -0.036165 | -0.038229 | -0.038415
5 | -0.028058 | -0.029468 | -0.03072 | -0.030829 | -0.030761 | -0.025929 | -0.019761 | -0.015992 | -0.015708 | -0.013158 | -0.013022 | -0.012747 | -0.015342 | -0.01651 | -0.016066 | -0.019915 | -0.017644 | -0.0088453 | -0.010474 | -0.013023 | -0.014063 | -0.018255 | -0.020189 | -0.02112
6 | 0.077821 | 0.060875 | 0.046157 | 0.068763 | 0.056466 | 0.08135 | 0.1085 | 0.21133 | 0.24338 | 0.25077 | 0.23803 | 0.25391 | 0.25202 | 0.2491 | 0.2095 | 0.19928 | 0.1732 | 0.18948 | 0.16062 | 0.16761 | 0.14171 | 0.14917 | 0.092606 | 0.095102
7 | -0.096134 | -0.095083 | -0.098071 | -0.099845 | -0.10576 | -0.094692 | -0.080446 | -0.041787 | -0.020704 | -0.019218 | -0.014607 | -0.0049089 | -0.019931 | -0.020798 | -0.037907 | -0.054171 | -0.048891 | -0.054534 | -0.061326 | -0.058878 | -0.067041 | -0.079032 | -0.089167 | -0.088693
8 | -0.063868 | -0.065218 | -0.06496 | -0.064867 | -0.063529 | -0.060962 | -0.046602 | -0.037074 | -0.034234 | -0.039098 | -0.03692 | -0.033655 | -0.035675 | -0.038624 | -0.046929 | -0.052044 | -0.051906 | -0.051187 | -0.053954 | -0.055787 | -0.056742 | -0.058406 | -0.060956 | -0.062124
9 | -0.0021462 | -0.0021462 | -0.0021462 | -0.0021462 | -0.0021462 | -0.0021462 | -0.0021462 | -0.0021462 | -0.0021462 | -0.0021462 | -0.0021462 | -0.0021462 | -0.0021462 | -0.0021462 | -0.0021462 | -0.0021462 | -0.0021462 | -0.0021462 | -0.0021462 | -0.0021462 | -0.0021462 | -0.0021462 | -0.0021462 | -0.0021462
10 | -0.038 | -0.039108 | -0.039166 | -0.039056 | -0.038947 | -0.036411 | -0.027293 | -0.022276 | -0.014359 | -0.0082919 | -0.010608 | -0.0081895 | -0.0097656 | -0.014124 | -0.017656 | -0.018211 | -0.018726 | -0.012639 | -0.015315 | -0.018986 | -0.022328 | -0.028408 | -0.035508 | -0.03614
11 | -0.032082 | -0.032391 | -0.032987 | -0.03328 | -0.032534 | -0.026256 | -0.019922 | -0.0178 | -0.012492 | -0.0082428 | -0.018792 | -0.017721 | -0.019973 | -0.019932 | -0.022176 | -0.022197 | -0.018907 | -0.012644 | -0.017273 | -0.02029 | -0.021798 | -0.022323 | -0.024104 | -0.025567
12 | -0.0044397 | 0.007449 | 0.015758 | 0.013626 | 0.010595 | -0.010673 | -0.00035237 | 0.012725 | 0.027619 | 0.032582 | 0.015827 | -4.1119e-05 | 0.05013 | 0.056829 | 0.053908 | 0.06189 | 0.034001 | 0.046964 | 0.050429 | 0.044954 | 0.050451 | 0.064763 | 0.059993 | 0.040415
13 | 0.03269 | 0.026438 | 0.037734 | 0.047283 | 0.049374 | 0.060195 | 0.22014 | 0.27559 | 0.29507 | 0.276 | 0.25282 | 0.28975 | 0.32749 | 0.29044 | 0.28563 | 0.28509 | 0.25692 | 0.26558 | 0.22965 | 0.17337 | 0.1902 | 0.16621 | 0.073108 | 0.051723
14 | 0.0081538 | 0.0057608 | 0.004994 | 0.0064014 | 0.0055118 | 0.0045317 | 0.0037495 | 0.013103 | 0.013703 | 0.011753 | 0.013693 | 0.012723 | 0.01278 | 0.011412 | 0.0067717 | 0.010602 | 0.012716 | 0.011865 | 0.0082923 | 0.0086028 | 0.0080128 | 0.0049704 | 0.0039649 | 0.0041095
15 | -0.0097674 | -0.0097653 | -0.010035 | -0.010494 | -0.010394 | -0.0095389 | -0.0060484 | -0.0011627 | -0.0012494 | -0.00082802 | -0.0007294 | -0.0032553 | -0.0047556 | -0.0061648 | -0.0061185 | -0.006222 | -0.0048919 | 0.0016078 | -0.0002266 | -0.0026749 | -0.0049582 | -0.0065221 | -0.0071532 | -0.0081901
16 | -0.026212 | -0.028283 | -0.028801 | -0.028416 | -0.02844 | -0.023749 | -0.00088432 | 0.012244 | 0.015605 | 0.010871 | 0.0064184 | 0.012731 | 0.0080277 | 0.0024355 | -0.0096356 | -0.0096397 | -0.0079408 | -0.004006 | -0.0097636 | -0.005563 | -0.0076377 | -0.012668 | -0.020014 | -0.022592
17 | -0.05575 | -0.056302 | -0.056877 | -0.057375 | -0.05763 | -0.052689 | -0.045713 | -0.041736 | -0.042958 | -0.047589 | -0.050759 | -0.053746 | -0.053809 | -0.054799 | -0.055281 | -0.053632 | -0.045402 | -0.02706 | -0.034903 | -0.042338 | -0.045578 | -0.04822 | -0.050973 | -0.051219
18 | -0.056115 | -0.058935 | -0.061439 | -0.061659 | -0.061522 | -0.051858 | -0.039521 | -0.031983 | -0.031417 | -0.026316 | -0.026043 | -0.025495 | -0.030684 | -0.033019 | -0.032131 | -0.03983 | -0.035287 | -0.017691 | -0.020949 | -0.026047 | -0.028125 | -0.03651 | -0.040377 | -0.04224
19 | 0.031129 | 0.02435 | 0.018463 | 0.027505 | 0.022586 | 0.03254 | 0.043399 | 0.084532 | 0.097353 | 0.10031 | 0.09521 | 0.10156 | 0.10081 | 0.099639 | 0.083802 | 0.079714 | 0.069282 | 0.075792 | 0.064246 | 0.067043 | 0.056683 | 0.059668 | 0.037042 | 0.038041
20 | -0.038454 | -0.038033 | -0.039228 | -0.039938 | -0.042303 | -0.037877 | -0.032178 | -0.016715 | -0.0082817 | -0.0076872 | -0.0058428 | -0.0019636 | -0.0079723 | -0.0083192 | -0.015163 | -0.021668 | -0.019556 | -0.021813 | -0.02453 | -0.023551 | -0.026816 | -0.031613 | -0.035667 | -0.035477
21 | -0.12774 | -0.13044 | -0.12992 | -0.12973 | -0.12706 | -0.12192 | -0.093204 | -0.074148 | -0.068469 | -0.078197 | -0.07384 | -0.06731 | -0.07135 | -0.077248 | -0.093857 | -0.10409 | -0.10381 | -0.10237 | -0.10791 | -0.11157 | -0.11348 | -0.11681 | -0.12191 | -0.12425
22 | -0.0053655 | -0.0053655 | -0.0053655 | -0.0053655 | -0.0053655 | -0.0053655 | -0.0053655 | -0.0053655 | -0.0053655 | -0.0053655 | -0.0053655 | -0.0053655 | -0.0053655 | -0.0053655 | -0.0053655 | -0.0053655 | -0.0053655 | -0.0053655 | -0.0053655 | -0.0053655 | -0.0053655 | -0.0053655 | -0.0053655 | -0.0053655
23 | -0.25333 | -0.26072 | -0.26111 | -0.26037 | -0.25965 | -0.24274 | -0.18195 | -0.1485 | -0.095723 | -0.055279 | -0.07072 | -0.054597 | -0.065104 | -0.094161 | -0.11771 | -0.12141 | -0.12484 | -0.084258 | -0.1021 | -0.12657 | -0.14885 | -0.18939 | -0.23672 | -0.24093
24 | -0.18333 | -0.18509 | -0.1885 | -0.19017 | -0.18591 | -0.15003 | -0.11384 | -0.10171 | -0.071385 | -0.047102 | -0.10738 | -0.10126 | -0.11413 | -0.1139 | -0.12672 | -0.12684 | -0.10804 | -0.072252 | -0.098702 | -0.11594 | -0.12456 | -0.12756 | -0.13774 | -0.1461
25 | -0.0031712 | 0.0053207 | 0.011256 | 0.0097332 | 0.0075678 | -0.0076237 | -0.00025169 | 0.0090893 | 0.019728 | 0.023273 | 0.011305 | -2.9371e-05 | 0.035807 | 0.040592 | 0.038506 | 0.044207 | 0.024287 | 0.033546 | 0.036021 | 0.03211 | 0.036036 | 0.046259 | 0.042852 | 0.028868
26 | 0.010215 | 0.0082619 | 0.011792 | 0.014776 | 0.015429 | 0.018811 | 0.068795 | 0.086121 | 0.09221 | 0.086249 | 0.079007 | 0.090546 | 0.10234 | 0.090762 | 0.08926 | 0.089091 | 0.080287 | 0.082995 | 0.071766 | 0.054177 | 0.059438 | 0.051941 | 0.022846 | 0.016164
27 | 0.016308 | 0.011522 | 0.009988 | 0.012803 | 0.011024 | 0.0090633 | 0.007499 | 0.026205 | 0.027405 | 0.023506 | 0.027386 | 0.025447 | 0.025559 | 0.022823 | 0.013543 | 0.021205 | 0.025432 | 0.02373 | 0.016585 | 0.017206 | 0.016026 | 0.0099408 | 0.0079298 | 0.0082189
28 | -0.034186 | -0.034178 | -0.035122 | -0.03673 | -0.036378 | -0.033386 | -0.02117 | -0.0040694 | -0.0043731 | -0.0028981 | -0.0025529 | -0.011393 | -0.016645 | -0.021577 | -0.021415 | -0.021777 | -0.017122 | 0.0056274 | -0.0007931 | -0.009362 | -0.017354 | -0.022827 | -0.025036 | -0.028665
29 | -0.78635 | -0.84848 | -0.86404 | -0.85249 | -0.8532 | -0.71246 | -0.02653 | 0.36732 | 0.46815 | 0.32613 | 0.19255 | 0.38194 | 0.24083 | 0.073066 | -0.28907 | -0.28919 | -0.23822 | -0.12018 | -0.29291 | -0.16689 | -0.22913 | -0.38004 | -0.60041 | -0.67777
30 | -0.097562 | -0.098529 | -0.099535 | -0.10041 | -0.10085 | -0.092205 | -0.079998 | -0.073038 | -0.075176 | -0.083281 | -0.088829 | -0.094055 | -0.094166 | -0.095898 | -0.096741 | -0.093855 | -0.079454 | -0.047355 | -0.061081 | -0.074092 | -0.079762 | -0.084385 | -0.089202 | -0.089634
31 | -0.14029 | -0.14734 | -0.1536 | -0.15415 | -0.15381 | -0.12965 | -0.098804 | -0.079958 | -0.078542 | -0.065791 | -0.065108 | -0.063737 | -0.076709 | -0.082548 | -0.080328 | -0.099575 | -0.088218 | -0.044227 | -0.052372 | -0.065117 | -0.070313 | -0.091275 | -0.10094 | -0.1056
32 | 0.031129 | 0.02435 | 0.018463 | 0.027505 | 0.022586 | 0.03254 | 0.043399 | 0.084532 | 0.097353 | 0.10031 | 0.09521 | 0.10156 | 0.10081 | 0.099639 | 0.083802 | 0.079714 | 0.069282 | 0.075792 | 0.064246 | 0.067043 | 0.056683 | 0.059668 | 0.037042 | 0.038041

## Qc, Winter, S8
LoadID | 0 | 1 | 2 | 3 | 4 | 5 | 6 | 7 | 8 | 9 | 10 | 11 | 12 | 13 | 14 | 15 | 16 | 17 | 18 | 19 | 20 | 21 | 22 | 23
1 | 0.048923 | 0.034565 | 0.029964 | 0.038409 | 0.033071 | 0.02719 | 0.022497 | 0.078616 | 0.082216 | 0.070517 | 0.082158 | 0.076341 | 0.076677 | 0.06847 | 0.04063 | 0.063615 | 0.076296 | 0.071189 | 0.049754 | 0.051617 | 0.048077 | 0.029822 | 0.023789 | 0.024657
2 | -0.019535 | -0.019531 | -0.020069 | -0.020989 | -0.020787 | -0.019078 | -0.012097 | -0.0023254 | -0.0024989 | -0.001656 | -0.0014588 | -0.0065105 | -0.0095112 | -0.01233 | -0.012237 | -0.012444 | -0.0097839 | 0.0032157 | -0.0004532 | -0.0053497 | -0.0099164 | -0.013044 | -0.014306 | -0.01638
3 | -0.10485 | -0.11313 | -0.11521 | -0.11366 | -0.11376 | -0.094994 | -0.0035373 | 0.048976 | 0.06242 | 0.043484 | 0.025674 | 0.050925 | 0.032111 | 0.0097422 | -0.038542 | -0.038559 | -0.031763 | -0.016024 | -0.039054 | -0.022252 | -0.030551 | -0.050672 | -0.080055 | -0.090369
4 | -0.041812 | -0.042227 | -0.042658 | -0.043031 | -0.043223 | -0.039516 | -0.034285 | -0.031302 | -0.032218 | -0.035692 | -0.038069 | -0.040309 | -0.040357 | -0.041099 | -0.04146 | -0.040224 | -0.034052 | -0.020295 | -0.026178 | -0.031754 | -0.034184 | -0.036165 | -0.038229 | -0.038415
5 | -0.028058 | -0.029468 | -0.03072 | -0.030829 | -0.030761 | -0.025929 | -0.019761 | -0.015992 | -0.015708 | -0.013158 | -0.013022 | -0.012747 | -0.015342 | -0.01651 | -0.016066 | -0.019915 | -0.017644 | -0.0088453 | -0.010474 | -0.013023 | -0.014063 | -0.018255 | -0.020189 | -0.02112
6 | 0.077821 | 0.060875 | 0.046157 | 0.068763 | 0.056466 | 0.08135 | 0.1085 | 0.21133 | 0.24338 | 0.25077 | 0.23803 | 0.25391 | 0.25202 | 0.2491 | 0.2095 | 0.19928 | 0.1732 | 0.18948 | 0.16062 | 0.16761 | 0.14171 | 0.14917 | 0.092606 | 0.095102
7 | -0.096134 | -0.095083 | -0.098071 | -0.099845 | -0.10576 | -0.094692 | -0.080446 | -0.041787 | -0.020704 | -0.019218 | -0.014607 | -0.0049089 | -0.019931 | -0.020798 | -0.037907 | -0.054171 | -0.048891 | -0.054534 | -0.061326 | -0.058878 | -0.067041 | -0.079032 | -0.089167 | -0.088693
8 | -0.063868 | -0.065218 | -0.06496 | -0.064867 | -0.063529 | -0.060962 | -0.046602 | -0.037074 | -0.034234 | -0.039098 | -0.03692 | -0.033655 | -0.035675 | -0.038624 | -0.046929 | -0.052044 | -0.051906 | -0.051187 | -0.053954 | -0.055787 | -0.056742 | -0.058406 | -0.060956 | -0.062124
9 | -0.0021462 | -0.0021462 | -0.0021462 | -0.0021462 | -0.0021462 | -0.0021462 | -0.0021462 | -0.0021462 | -0.0021462 | -0.0021462 | -0.0021462 | -0.0021462 | -0.0021462 | -0.0021462 | -0.0021462 | -0.0021462 | -0.0021462 | -0.0021462 | -0.0021462 | -0.0021462 | -0.0021462 | -0.0021462 | -0.0021462 | -0.0021462
10 | -0.038 | -0.039108 | -0.039166 | -0.039056 | -0.038947 | -0.036411 | -0.027293 | -0.022276 | -0.014359 | -0.0082919 | -0.010608 | -0.0081895 | -0.0097656 | -0.014124 | -0.017656 | -0.018211 | -0.018726 | -0.012639 | -0.015315 | -0.018986 | -0.022328 | -0.028408 | -0.035508 | -0.03614
11 | -0.032082 | -0.032391 | -0.032987 | -0.03328 | -0.032534 | -0.026256 | -0.019922 | -0.0178 | -0.012492 | -0.0082428 | -0.018792 | -0.017721 | -0.019973 | -0.019932 | -0.022176 | -0.022197 | -0.018907 | -0.012644 | -0.017273 | -0.02029 | -0.021798 | -0.022323 | -0.024104 | -0.025567
12 | -0.0044397 | 0.007449 | 0.015758 | 0.013626 | 0.010595 | -0.010673 | -0.00035237 | 0.012725 | 0.027619 | 0.032582 | 0.015827 | -4.1119e-05 | 0.05013 | 0.056829 | 0.053908 | 0.06189 | 0.034001 | 0.046964 | 0.050429 | 0.044954 | 0.050451 | 0.064763 | 0.059993 | 0.040415
13 | 0.03269 | 0.026438 | 0.037734 | 0.047283 | 0.049374 | 0.060195 | 0.22014 | 0.27559 | 0.29507 | 0.276 | 0.25282 | 0.28975 | 0.32749 | 0.29044 | 0.28563 | 0.28509 | 0.25692 | 0.26558 | 0.22965 | 0.17337 | 0.1902 | 0.16621 | 0.073108 | 0.051723
14 | 0.0081538 | 0.0057608 | 0.004994 | 0.0064014 | 0.0055118 | 0.0045317 | 0.0037495 | 0.013103 | 0.013703 | 0.011753 | 0.013693 | 0.012723 | 0.01278 | 0.011412 | 0.0067717 | 0.010602 | 0.012716 | 0.011865 | 0.0082923 | 0.0086028 | 0.0080128 | 0.0049704 | 0.0039649 | 0.0041095
15 | -0.0097674 | -0.0097653 | -0.010035 | -0.010494 | -0.010394 | -0.0095389 | -0.0060484 | -0.0011627 | -0.0012494 | -0.00082802 | -0.0007294 | -0.0032553 | -0.0047556 | -0.0061648 | -0.0061185 | -0.006222 | -0.0048919 | 0.0016078 | -0.0002266 | -0.0026749 | -0.0049582 | -0.0065221 | -0.0071532 | -0.0081901
16 | -0.026212 | -0.028283 | -0.028801 | -0.028416 | -0.02844 | -0.023749 | -0.00088432 | 0.012244 | 0.015605 | 0.010871 | 0.0064184 | 0.012731 | 0.0080277 | 0.0024355 | -0.0096356 | -0.0096397 | -0.0079408 | -0.004006 | -0.0097636 | -0.005563 | -0.0076377 | -0.012668 | -0.020014 | -0.022592
17 | -0.05575 | -0.056302 | -0.056877 | -0.057375 | -0.05763 | -0.052689 | -0.045713 | -0.041736 | -0.042958 | -0.047589 | -0.050759 | -0.053746 | -0.053809 | -0.054799 | -0.055281 | -0.053632 | -0.045402 | -0.02706 | -0.034903 | -0.042338 | -0.045578 | -0.04822 | -0.050973 | -0.051219
18 | -0.056115 | -0.058935 | -0.061439 | -0.061659 | -0.061522 | -0.051858 | -0.039521 | -0.031983 | -0.031417 | -0.026316 | -0.026043 | -0.025495 | -0.030684 | -0.033019 | -0.032131 | -0.03983 | -0.035287 | -0.017691 | -0.020949 | -0.026047 | -0.028125 | -0.03651 | -0.040377 | -0.04224
19 | 0.031129 | 0.02435 | 0.018463 | 0.027505 | 0.022586 | 0.03254 | 0.043399 | 0.084532 | 0.097353 | 0.10031 | 0.09521 | 0.10156 | 0.10081 | 0.099639 | 0.083802 | 0.079714 | 0.069282 | 0.075792 | 0.064246 | 0.067043 | 0.056683 | 0.059668 | 0.037042 | 0.038041
20 | -0.038454 | -0.038033 | -0.039228 | -0.039938 | -0.042303 | -0.037877 | -0.032178 | -0.016715 | -0.0082817 | -0.0076872 | -0.0058428 | -0.0019636 | -0.0079723 | -0.0083192 | -0.015163 | -0.021668 | -0.019556 | -0.021813 | -0.02453 | -0.023551 | -0.026816 | -0.031613 | -0.035667 | -0.035477
21 | -0.12774 | -0.13044 | -0.12992 | -0.12973 | -0.12706 | -0.12192 | -0.093204 | -0.074148 | -0.068469 | -0.078197 | -0.07384 | -0.06731 | -0.07135 | -0.077248 | -0.093857 | -0.10409 | -0.10381 | -0.10237 | -0.10791 | -0.11157 | -0.11348 | -0.11681 | -0.12191 | -0.12425
22 | -0.0053655 | -0.0053655 | -0.0053655 | -0.0053655 | -0.0053655 | -0.0053655 | -0.0053655 | -0.0053655 | -0.0053655 | -0.0053655 | -0.0053655 | -0.0053655 | -0.0053655 | -0.0053655 | -0.0053655 | -0.0053655 | -0.0053655 | -0.0053655 | -0.0053655 | -0.0053655 | -0.0053655 | -0.0053655 | -0.0053655 | -0.0053655
23 | -0.25333 | -0.26072 | -0.26111 | -0.26037 | -0.25965 | -0.24274 | -0.18195 | -0.1485 | -0.095723 | -0.055279 | -0.07072 | -0.054597 | -0.065104 | -0.094161 | -0.11771 | -0.12141 | -0.12484 | -0.084258 | -0.1021 | -0.12657 | -0.14885 | -0.18939 | -0.23672 | -0.24093
24 | -0.18333 | -0.18509 | -0.1885 | -0.19017 | -0.18591 | -0.15003 | -0.11384 | -0.10171 | -0.071385 | -0.047102 | -0.10738 | -0.10126 | -0.11413 | -0.1139 | -0.12672 | -0.12684 | -0.10804 | -0.072252 | -0.098702 | -0.11594 | -0.12456 | -0.12756 | -0.13774 | -0.1461
25 | -0.0031712 | 0.0053207 | 0.011256 | 0.0097332 | 0.0075678 | -0.0076237 | -0.00025169 | 0.0090893 | 0.019728 | 0.023273 | 0.011305 | -2.9371e-05 | 0.035807 | 0.040592 | 0.038506 | 0.044207 | 0.024287 | 0.033546 | 0.036021 | 0.03211 | 0.036036 | 0.046259 | 0.042852 | 0.028868
26 | 0.010215 | 0.0082619 | 0.011792 | 0.014776 | 0.015429 | 0.018811 | 0.068795 | 0.086121 | 0.09221 | 0.086249 | 0.079007 | 0.090546 | 0.10234 | 0.090762 | 0.08926 | 0.089091 | 0.080287 | 0.082995 | 0.071766 | 0.054177 | 0.059438 | 0.051941 | 0.022846 | 0.016164
27 | 0.016308 | 0.011522 | 0.009988 | 0.012803 | 0.011024 | 0.0090633 | 0.007499 | 0.026205 | 0.027405 | 0.023506 | 0.027386 | 0.025447 | 0.025559 | 0.022823 | 0.013543 | 0.021205 | 0.025432 | 0.02373 | 0.016585 | 0.017206 | 0.016026 | 0.0099408 | 0.0079298 | 0.0082189
28 | -0.034186 | -0.034178 | -0.035122 | -0.03673 | -0.036378 | -0.033386 | -0.02117 | -0.0040694 | -0.0043731 | -0.0028981 | -0.0025529 | -0.011393 | -0.016645 | -0.021577 | -0.021415 | -0.021777 | -0.017122 | 0.0056274 | -0.0007931 | -0.009362 | -0.017354 | -0.022827 | -0.025036 | -0.028665
29 | -0.78635 | -0.84848 | -0.86404 | -0.85249 | -0.8532 | -0.71246 | -0.02653 | 0.36732 | 0.46815 | 0.32613 | 0.19255 | 0.38194 | 0.24083 | 0.073066 | -0.28907 | -0.28919 | -0.23822 | -0.12018 | -0.29291 | -0.16689 | -0.22913 | -0.38004 | -0.60041 | -0.67777
30 | -0.097562 | -0.098529 | -0.099535 | -0.10041 | -0.10085 | -0.092205 | -0.079998 | -0.073038 | -0.075176 | -0.083281 | -0.088829 | -0.094055 | -0.094166 | -0.095898 | -0.096741 | -0.093855 | -0.079454 | -0.047355 | -0.061081 | -0.074092 | -0.079762 | -0.084385 | -0.089202 | -0.089634
31 | -0.14029 | -0.14734 | -0.1536 | -0.15415 | -0.15381 | -0.12965 | -0.098804 | -0.079958 | -0.078542 | -0.065791 | -0.065108 | -0.063737 | -0.076709 | -0.082548 | -0.080328 | -0.099575 | -0.088218 | -0.044227 | -0.052372 | -0.065117 | -0.070313 | -0.091275 | -0.10094 | -0.1056
32 | 0.031129 | 0.02435 | 0.018463 | 0.027505 | 0.022586 | 0.03254 | 0.043399 | 0.084532 | 0.097353 | 0.10031 | 0.09521 | 0.10156 | 0.10081 | 0.099639 | 0.083802 | 0.079714 | 0.069282 | 0.075792 | 0.064246 | 0.067043 | 0.056683 | 0.059668 | 0.037042 | 0.038041

## Qc, Winter, S9
LoadID | 0 | 1 | 2 | 3 | 4 | 5 | 6 | 7 | 8 | 9 | 10 | 11 | 12 | 13 | 14 | 15 | 16 | 17 | 18 | 19 | 20 | 21 | 22 | 23
1 | 0.048923 | 0.034565 | 0.029964 | 0.038409 | 0.033071 | 0.02719 | 0.022497 | 0.078616 | 0.082216 | 0.070517 | 0.082158 | 0.076341 | 0.076677 | 0.06847 | 0.04063 | 0.063615 | 0.076296 | 0.071189 | 0.049754 | 0.051617 | 0.048077 | 0.029822 | 0.023789 | 0.024657
2 | -0.019535 | -0.019531 | -0.020069 | -0.020989 | -0.020787 | -0.019078 | -0.012097 | -0.0023254 | -0.0024989 | -0.001656 | -0.0014588 | -0.0065105 | -0.0095112 | -0.01233 | -0.012237 | -0.012444 | -0.0097839 | 0.0032157 | -0.0004532 | -0.0053497 | -0.0099164 | -0.013044 | -0.014306 | -0.01638
3 | -0.10485 | -0.11313 | -0.11521 | -0.11366 | -0.11376 | -0.094994 | -0.0035373 | 0.048976 | 0.06242 | 0.043484 | 0.025674 | 0.050925 | 0.032111 | 0.0097422 | -0.038542 | -0.038559 | -0.031763 | -0.016024 | -0.039054 | -0.022252 | -0.030551 | -0.050672 | -0.080055 | -0.090369
4 | -0.041812 | -0.042227 | -0.042658 | -0.043031 | -0.043223 | -0.039516 | -0.034285 | -0.031302 | -0.032218 | -0.035692 | -0.038069 | -0.040309 | -0.040357 | -0.041099 | -0.04146 | -0.040224 | -0.034052 | -0.020295 | -0.026178 | -0.031754 | -0.034184 | -0.036165 | -0.038229 | -0.038415
5 | -0.028058 | -0.029468 | -0.03072 | -0.030829 | -0.030761 | -0.025929 | -0.019761 | -0.015992 | -0.015708 | -0.013158 | -0.013022 | -0.012747 | -0.015342 | -0.01651 | -0.016066 | -0.019915 | -0.017644 | -0.0088453 | -0.010474 | -0.013023 | -0.014063 | -0.018255 | -0.020189 | -0.02112
6 | 0.077821 | 0.060875 | 0.046157 | 0.068763 | 0.056466 | 0.08135 | 0.1085 | 0.21133 | 0.24338 | 0.25077 | 0.23803 | 0.25391 | 0.25202 | 0.2491 | 0.2095 | 0.19928 | 0.1732 | 0.18948 | 0.16062 | 0.16761 | 0.14171 | 0.14917 | 0.092606 | 0.095102
7 | -0.096134 | -0.095083 | -0.098071 | -0.099845 | -0.10576 | -0.094692 | -0.080446 | -0.041787 | -0.020704 | -0.019218 | -0.014607 | -0.0049089 | -0.019931 | -0.020798 | -0.037907 | -0.054171 | -0.048891 | -0.054534 | -0.061326 | -0.058878 | -0.067041 | -0.079032 | -0.089167 | -0.088693
8 | -0.063868 | -0.065218 | -0.06496 | -0.064867 | -0.063529 | -0.060962 | -0.046602 | -0.037074 | -0.034234 | -0.039098 | -0.03692 | -0.033655 | -0.035675 | -0.038624 | -0.046929 | -0.052044 | -0.051906 | -0.051187 | -0.053954 | -0.055787 | -0.056742 | -0.058406 | -0.060956 | -0.062124
9 | -0.0021462 | -0.0021462 | -0.0021462 | -0.0021462 | -0.0021462 | -0.0021462 | -0.0021462 | -0.0021462 | -0.0021462 | -0.0021462 | -0.0021462 | -0.0021462 | -0.0021462 | -0.0021462 | -0.0021462 | -0.0021462 | -0.0021462 | -0.0021462 | -0.0021462 | -0.0021462 | -0.0021462 | -0.0021462 | -0.0021462 | -0.0021462
10 | -0.038 | -0.039108 | -0.039166 | -0.039056 | -0.038947 | -0.036411 | -0.027293 | -0.022276 | -0.014359 | -0.0082919 | -0.010608 | -0.0081895 | -0.0097656 | -0.014124 | -0.017656 | -0.018211 | -0.018726 | -0.012639 | -0.015315 | -0.018986 | -0.022328 | -0.028408 | -0.035508 | -0.03614
11 | -0.032082 | -0.032391 | -0.032987 | -0.03328 | -0.032534 | -0.026256 | -0.019922 | -0.0178 | -0.012492 | -0.0082428 | -0.018792 | -0.017721 | -0.019973 | -0.019932 | -0.022176 | -0.022197 | -0.018907 | -0.012644 | -0.017273 | -0.02029 | -0.021798 | -0.022323 | -0.024104 | -0.025567
12 | -0.0044397 | 0.007449 | 0.015758 | 0.013626 | 0.010595 | -0.010673 | -0.00035237 | 0.012725 | 0.027619 | 0.032582 | 0.015827 | -4.1119e-05 | 0.05013 | 0.056829 | 0.053908 | 0.06189 | 0.034001 | 0.046964 | 0.050429 | 0.044954 | 0.050451 | 0.064763 | 0.059993 | 0.040415
13 | 0.03269 | 0.026438 | 0.037734 | 0.047283 | 0.049374 | 0.060195 | 0.22014 | 0.27559 | 0.29507 | 0.276 | 0.25282 | 0.28975 | 0.32749 | 0.29044 | 0.28563 | 0.28509 | 0.25692 | 0.26558 | 0.22965 | 0.17337 | 0.1902 | 0.16621 | 0.073108 | 0.051723
14 | 0.0081538 | 0.0057608 | 0.004994 | 0.0064014 | 0.0055118 | 0.0045317 | 0.0037495 | 0.013103 | 0.013703 | 0.011753 | 0.013693 | 0.012723 | 0.01278 | 0.011412 | 0.0067717 | 0.010602 | 0.012716 | 0.011865 | 0.0082923 | 0.0086028 | 0.0080128 | 0.0049704 | 0.0039649 | 0.0041095
15 | -0.0097674 | -0.0097653 | -0.010035 | -0.010494 | -0.010394 | -0.0095389 | -0.0060484 | -0.0011627 | -0.0012494 | -0.00082802 | -0.0007294 | -0.0032553 | -0.0047556 | -0.0061648 | -0.0061185 | -0.006222 | -0.0048919 | 0.0016078 | -0.0002266 | -0.0026749 | -0.0049582 | -0.0065221 | -0.0071532 | -0.0081901
16 | -0.026212 | -0.028283 | -0.028801 | -0.028416 | -0.02844 | -0.023749 | -0.00088432 | 0.012244 | 0.015605 | 0.010871 | 0.0064184 | 0.012731 | 0.0080277 | 0.0024355 | -0.0096356 | -0.0096397 | -0.0079408 | -0.004006 | -0.0097636 | -0.005563 | -0.0076377 | -0.012668 | -0.020014 | -0.022592
17 | -0.05575 | -0.056302 | -0.056877 | -0.057375 | -0.05763 | -0.052689 | -0.045713 | -0.041736 | -0.042958 | -0.047589 | -0.050759 | -0.053746 | -0.053809 | -0.054799 | -0.055281 | -0.053632 | -0.045402 | -0.02706 | -0.034903 | -0.042338 | -0.045578 | -0.04822 | -0.050973 | -0.051219
18 | -0.056115 | -0.058935 | -0.061439 | -0.061659 | -0.061522 | -0.051858 | -0.039521 | -0.031983 | -0.031417 | -0.026316 | -0.026043 | -0.025495 | -0.030684 | -0.033019 | -0.032131 | -0.03983 | -0.035287 | -0.017691 | -0.020949 | -0.026047 | -0.028125 | -0.03651 | -0.040377 | -0.04224
19 | 0.031129 | 0.02435 | 0.018463 | 0.027505 | 0.022586 | 0.03254 | 0.043399 | 0.084532 | 0.097353 | 0.10031 | 0.09521 | 0.10156 | 0.10081 | 0.099639 | 0.083802 | 0.079714 | 0.069282 | 0.075792 | 0.064246 | 0.067043 | 0.056683 | 0.059668 | 0.037042 | 0.038041
20 | -0.038454 | -0.038033 | -0.039228 | -0.039938 | -0.042303 | -0.037877 | -0.032178 | -0.016715 | -0.0082817 | -0.0076872 | -0.0058428 | -0.0019636 | -0.0079723 | -0.0083192 | -0.015163 | -0.021668 | -0.019556 | -0.021813 | -0.02453 | -0.023551 | -0.026816 | -0.031613 | -0.035667 | -0.035477
21 | -0.12774 | -0.13044 | -0.12992 | -0.12973 | -0.12706 | -0.12192 | -0.093204 | -0.074148 | -0.068469 | -0.078197 | -0.07384 | -0.06731 | -0.07135 | -0.077248 | -0.093857 | -0.10409 | -0.10381 | -0.10237 | -0.10791 | -0.11157 | -0.11348 | -0.11681 | -0.12191 | -0.12425
22 | -0.0053655 | -0.0053655 | -0.0053655 | -0.0053655 | -0.0053655 | -0.0053655 | -0.0053655 | -0.0053655 | -0.0053655 | -0.0053655 | -0.0053655 | -0.0053655 | -0.0053655 | -0.0053655 | -0.0053655 | -0.0053655 | -0.0053655 | -0.0053655 | -0.0053655 | -0.0053655 | -0.0053655 | -0.0053655 | -0.0053655 | -0.0053655
23 | -0.25333 | -0.26072 | -0.26111 | -0.26037 | -0.25965 | -0.24274 | -0.18195 | -0.1485 | -0.095723 | -0.055279 | -0.07072 | -0.054597 | -0.065104 | -0.094161 | -0.11771 | -0.12141 | -0.12484 | -0.084258 | -0.1021 | -0.12657 | -0.14885 | -0.18939 | -0.23672 | -0.24093
24 | -0.18333 | -0.18509 | -0.1885 | -0.19017 | -0.18591 | -0.15003 | -0.11384 | -0.10171 | -0.071385 | -0.047102 | -0.10738 | -0.10126 | -0.11413 | -0.1139 | -0.12672 | -0.12684 | -0.10804 | -0.072252 | -0.098702 | -0.11594 | -0.12456 | -0.12756 | -0.13774 | -0.1461
25 | -0.0031712 | 0.0053207 | 0.011256 | 0.0097332 | 0.0075678 | -0.0076237 | -0.00025169 | 0.0090893 | 0.019728 | 0.023273 | 0.011305 | -2.9371e-05 | 0.035807 | 0.040592 | 0.038506 | 0.044207 | 0.024287 | 0.033546 | 0.036021 | 0.03211 | 0.036036 | 0.046259 | 0.042852 | 0.028868
26 | 0.010215 | 0.0082619 | 0.011792 | 0.014776 | 0.015429 | 0.018811 | 0.068795 | 0.086121 | 0.09221 | 0.086249 | 0.079007 | 0.090546 | 0.10234 | 0.090762 | 0.08926 | 0.089091 | 0.080287 | 0.082995 | 0.071766 | 0.054177 | 0.059438 | 0.051941 | 0.022846 | 0.016164
27 | 0.016308 | 0.011522 | 0.009988 | 0.012803 | 0.011024 | 0.0090633 | 0.007499 | 0.026205 | 0.027405 | 0.023506 | 0.027386 | 0.025447 | 0.025559 | 0.022823 | 0.013543 | 0.021205 | 0.025432 | 0.02373 | 0.016585 | 0.017206 | 0.016026 | 0.0099408 | 0.0079298 | 0.0082189
28 | -0.034186 | -0.034178 | -0.035122 | -0.03673 | -0.036378 | -0.033386 | -0.02117 | -0.0040694 | -0.0043731 | -0.0028981 | -0.0025529 | -0.011393 | -0.016645 | -0.021577 | -0.021415 | -0.021777 | -0.017122 | 0.0056274 | -0.0007931 | -0.009362 | -0.017354 | -0.022827 | -0.025036 | -0.028665
29 | -0.78635 | -0.84848 | -0.86404 | -0.85249 | -0.8532 | -0.71246 | -0.02653 | 0.36732 | 0.46815 | 0.32613 | 0.19255 | 0.38194 | 0.24083 | 0.073066 | -0.28907 | -0.28919 | -0.23822 | -0.12018 | -0.29291 | -0.16689 | -0.22913 | -0.38004 | -0.60041 | -0.67777
30 | -0.097562 | -0.098529 | -0.099535 | -0.10041 | -0.10085 | -0.092205 | -0.079998 | -0.073038 | -0.075176 | -0.083281 | -0.088829 | -0.094055 | -0.094166 | -0.095898 | -0.096741 | -0.093855 | -0.079454 | -0.047355 | -0.061081 | -0.074092 | -0.079762 | -0.084385 | -0.089202 | -0.089634
31 | -0.14029 | -0.14734 | -0.1536 | -0.15415 | -0.15381 | -0.12965 | -0.098804 | -0.079958 | -0.078542 | -0.065791 | -0.065108 | -0.063737 | -0.076709 | -0.082548 | -0.080328 | -0.099575 | -0.088218 | -0.044227 | -0.052372 | -0.065117 | -0.070313 | -0.091275 | -0.10094 | -0.1056
32 | 0.031129 | 0.02435 | 0.018463 | 0.027505 | 0.022586 | 0.03254 | 0.043399 | 0.084532 | 0.097353 | 0.10031 | 0.09521 | 0.10156 | 0.10081 | 0.099639 | 0.083802 | 0.079714 | 0.069282 | 0.075792 | 0.064246 | 0.067043 | 0.056683 | 0.059668 | 0.037042 | 0.038041

## UpFlex, Winter
LoadID | 0 | 1 | 2 | 3 | 4 | 5 | 6 | 7 | 8 | 9 | 10 | 11 | 12 | 13 | 14 | 15 | 16 | 17 | 18 | 19 | 20 | 21 | 22 | 23
1 | 0.018028 | 0.019846 | 0.025832 | 0.029615 | 0.034821 | 0.040703 | 0.036283 | 0.05187 | 0.047585 | 0.053745 | 0.055235 | 0.051235 | 0.048333 | 0.044498 | 0.040987 | 0.036888 | 0.036504 | 0.028922 | 0.02393 | 0.028396 | 0.028933 | 0.033064 | 0.016054 | 0.015414
2 | 0.016225 | 0.017862 | 0.023249 | 0.026654 | 0.031339 | 0.036633 | 0.032655 | 0.046683 | 0.042827 | 0.04837 | 0.049712 | 0.046112 | 0.0435 | 0.040048 | 0.036888 | 0.033199 | 0.032854 | 0.02603 | 0.021537 | 0.025556 | 0.026039 | 0.029758 | 0.014449 | 0.013873
3 | 0.021633 | 0.023816 | 0.030998 | 0.035538 | 0.041785 | 0.048843 | 0.04354 | 0.062245 | 0.057102 | 0.064494 | 0.066282 | 0.061482 | 0.058 | 0.053397 | 0.049185 | 0.044266 | 0.043805 | 0.034707 | 0.028716 | 0.034075 | 0.034719 | 0.039677 | 0.019265 | 0.018497
4 | 0.010817 | 0.011908 | 0.015499 | 0.017769 | 0.020892 | 0.024422 | 0.02177 | 0.031122 | 0.028551 | 0.032247 | 0.033141 | 0.030741 | 0.029 | 0.026699 | 0.024592 | 0.022133 | 0.021902 | 0.017353 | 0.014358 | 0.017038 | 0.01736 | 0.019839 | 0.0096327 | 0.0092485
5 | 0.010817 | 0.011908 | 0.015499 | 0.017769 | 0.020892 | 0.024422 | 0.02177 | 0.031122 | 0.028551 | 0.032247 | 0.033141 | 0.030741 | 0.029 | 0.026699 | 0.024592 | 0.022133 | 0.021902 | 0.017353 | 0.014358 | 0.017038 | 0.01736 | 0.019839 | 0.0096327 | 0.0092485
6 | 0.036056 | 0.039693 | 0.051664 | 0.05923 | 0.069641 | 0.081406 | 0.072566 | 0.10374 | 0.095171 | 0.10749 | 0.11047 | 0.10247 | 0.096666 | 0.088995 | 0.081974 | 0.073776 | 0.073008 | 0.057845 | 0.04786 | 0.056792 | 0.057865 | 0.066129 | 0.032109 | 0.030828
7 | 0.036056 | 0.039693 | 0.051664 | 0.05923 | 0.069641 | 0.081406 | 0.072566 | 0.10374 | 0.095171 | 0.10749 | 0.11047 | 0.10247 | 0.096666 | 0.088995 | 0.081974 | 0.073776 | 0.073008 | 0.057845 | 0.04786 | 0.056792 | 0.057865 | 0.066129 | 0.032109 | 0.030828
8 | 0.010817 | 0.011908 | 0.015499 | 0.017769 | 0.020892 | 0.024422 | 0.02177 | 0.031122 | 0.028551 | 0.032247 | 0.033141 | 0.030741 | 0.029 | 0.026699 | 0.024592 | 0.022133 | 0.021902 | 0.017353 | 0.014358 | 0.017038 | 0.01736 | 0.019839 | 0.0096327 | 0.0092485
9 | 0.010817 | 0.011908 | 0.015499 | 0.017769 | 0.020892 | 0.024422 | 0.02177 | 0.031122 | 0.028551 | 0.032247 | 0.033141 | 0.030741 | 0.029 | 0.026699 | 0.024592 | 0.022133 | 0.021902 | 0.017353 | 0.014358 | 0.017038 | 0.01736 | 0.019839 | 0.0096327 | 0.0092485
10 | 0.0081125 | 0.0089308 | 0.011624 | 0.013327 | 0.015669 | 0.018316 | 0.016327 | 0.023342 | 0.021413 | 0.024185 | 0.024856 | 0.023056 | 0.02175 | 0.020024 | 0.018444 | 0.0166 | 0.016427 | 0.013015 | 0.010768 | 0.012778 | 0.01302 | 0.014879 | 0.0072245 | 0.0069364
11 | 0.010817 | 0.011908 | 0.015499 | 0.017769 | 0.020892 | 0.024422 | 0.02177 | 0.031122 | 0.028551 | 0.032247 | 0.033141 | 0.030741 | 0.029 | 0.026699 | 0.024592 | 0.022133 | 0.021902 | 0.017353 | 0.014358 | 0.017038 | 0.01736 | 0.019839 | 0.0096327 | 0.0092485
12 | 0.010817 | 0.011908 | 0.015499 | 0.017769 | 0.020892 | 0.024422 | 0.02177 | 0.031122 | 0.028551 | 0.032247 | 0.033141 | 0.030741 | 0.029 | 0.026699 | 0.024592 | 0.022133 | 0.021902 | 0.017353 | 0.014358 | 0.017038 | 0.01736 | 0.019839 | 0.0096327 | 0.0092485
13 | 0.021633 | 0.023816 | 0.030998 | 0.035538 | 0.041785 | 0.048843 | 0.04354 | 0.062245 | 0.057102 | 0.064494 | 0.066282 | 0.061482 | 0.058 | 0.053397 | 0.049185 | 0.044266 | 0.043805 | 0.034707 | 0.028716 | 0.034075 | 0.034719 | 0.039677 | 0.019265 | 0.018497
14 | 0.010817 | 0.011908 | 0.015499 | 0.017769 | 0.020892 | 0.024422 | 0.02177 | 0.031122 | 0.028551 | 0.032247 | 0.033141 | 0.030741 | 0.029 | 0.026699 | 0.024592 | 0.022133 | 0.021902 | 0.017353 | 0.014358 | 0.017038 | 0.01736 | 0.019839 | 0.0096327 | 0.0092485
15 | 0.010817 | 0.011908 | 0.015499 | 0.017769 | 0.020892 | 0.024422 | 0.02177 | 0.031122 | 0.028551 | 0.032247 | 0.033141 | 0.030741 | 0.029 | 0.026699 | 0.024592 | 0.022133 | 0.021902 | 0.017353 | 0.014358 | 0.017038 | 0.01736 | 0.019839 | 0.0096327 | 0.0092485
16 | 0.010817 | 0.011908 | 0.015499 | 0.017769 | 0.020892 | 0.024422 | 0.02177 | 0.031122 | 0.028551 | 0.032247 | 0.033141 | 0.030741 | 0.029 | 0.026699 | 0.024592 | 0.022133 | 0.021902 | 0.017353 | 0.014358 | 0.017038 | 0.01736 | 0.019839 | 0.0096327 | 0.0092485
17 | 0.016225 | 0.017862 | 0.023249 | 0.026654 | 0.031339 | 0.036633 | 0.032655 | 0.046683 | 0.042827 | 0.04837 | 0.049712 | 0.046112 | 0.0435 | 0.040048 | 0.036888 | 0.033199 | 0.032854 | 0.02603 | 0.021537 | 0.025556 | 0.026039 | 0.029758 | 0.014449 | 0.013873
18 | 0.016225 | 0.017862 | 0.023249 | 0.026654 | 0.031339 | 0.036633 | 0.032655 | 0.046683 | 0.042827 | 0.04837 | 0.049712 | 0.046112 | 0.0435 | 0.040048 | 0.036888 | 0.033199 | 0.032854 | 0.02603 | 0.021537 | 0.025556 | 0.026039 | 0.029758 | 0.014449 | 0.013873
19 | 0.016225 | 0.017862 | 0.023249 | 0.026654 | 0.031339 | 0.036633 | 0.032655 | 0.046683 | 0.042827 | 0.04837 | 0.049712 | 0.046112 | 0.0435 | 0.040048 | 0.036888 | 0.033199 | 0.032854 | 0.02603 | 0.021537 | 0.025556 | 0.026039 | 0.029758 | 0.014449 | 0.013873
20 | 0.016225 | 0.017862 | 0.023249 | 0.026654 | 0.031339 | 0.036633 | 0.032655 | 0.046683 | 0.042827 | 0.04837 | 0.049712 | 0.046112 | 0.0435 | 0.040048 | 0.036888 | 0.033199 | 0.032854 | 0.02603 | 0.021537 | 0.025556 | 0.026039 | 0.029758 | 0.014449 | 0.013873
21 | 0.016225 | 0.017862 | 0.023249 | 0.026654 | 0.031339 | 0.036633 | 0.032655 | 0.046683 | 0.042827 | 0.04837 | 0.049712 | 0.046112 | 0.0435 | 0.040048 | 0.036888 | 0.033199 | 0.032854 | 0.02603 | 0.021537 | 0.025556 | 0.026039 | 0.029758 | 0.014449 | 0.013873
22 | 0.016225 | 0.017862 | 0.023249 | 0.026654 | 0.031339 | 0.036633 | 0.032655 | 0.046683 | 0.042827 | 0.04837 | 0.049712 | 0.046112 | 0.0435 | 0.040048 | 0.036888 | 0.033199 | 0.032854 | 0.02603 | 0.021537 | 0.025556 | 0.026039 | 0.029758 | 0.014449 | 0.013873
23 | 0.075717 | 0.083354 | 0.10849 | 0.12438 | 0.14625 | 0.17095 | 0.15239 | 0.21786 | 0.19986 | 0.22573 | 0.23199 | 0.21519 | 0.203 | 0.18689 | 0.17215 | 0.15493 | 0.15332 | 0.12147 | 0.10051 | 0.11926 | 0.12152 | 0.13887 | 0.067429 | 0.064739
24 | 0.075717 | 0.083354 | 0.10849 | 0.12438 | 0.14625 | 0.17095 | 0.15239 | 0.21786 | 0.19986 | 0.22573 | 0.23199 | 0.21519 | 0.203 | 0.18689 | 0.17215 | 0.15493 | 0.15332 | 0.12147 | 0.10051 | 0.11926 | 0.12152 | 0.13887 | 0.067429 | 0.064739
25 | 0.010817 | 0.011908 | 0.015499 | 0.017769 | 0.020892 | 0.024422 | 0.02177 | 0.031122 | 0.028551 | 0.032247 | 0.033141 | 0.030741 | 0.029 | 0.026699 | 0.024592 | 0.022133 | 0.021902 | 0.017353 | 0.014358 | 0.017038 | 0.01736 | 0.019839 | 0.0096327 | 0.0092485
26 | 0.010817 | 0.011908 | 0.015499 | 0.017769 | 0.020892 | 0.024422 | 0.02177 | 0.031122 | 0.028551 | 0.032247 | 0.033141 | 0.030741 | 0.029 | 0.026699 | 0.024592 | 0.022133 | 0.021902 | 0.017353 | 0.014358 | 0.017038 | 0.01736 | 0.019839 | 0.0096327 | 0.0092485
27 | 0.010817 | 0.011908 | 0.015499 | 0.017769 | 0.020892 | 0.024422 | 0.02177 | 0.031122 | 0.028551 | 0.032247 | 0.033141 | 0.030741 | 0.029 | 0.026699 | 0.024592 | 0.022133 | 0.021902 | 0.017353 | 0.014358 | 0.017038 | 0.01736 | 0.019839 | 0.0096327 | 0.0092485
28 | 0.021633 | 0.023816 | 0.030998 | 0.035538 | 0.041785 | 0.048843 | 0.04354 | 0.062245 | 0.057102 | 0.064494 | 0.066282 | 0.061482 | 0.058 | 0.053397 | 0.049185 | 0.044266 | 0.043805 | 0.034707 | 0.028716 | 0.034075 | 0.034719 | 0.039677 | 0.019265 | 0.018497
29 | 0.036056 | 0.039693 | 0.051664 | 0.05923 | 0.069641 | 0.081406 | 0.072566 | 0.10374 | 0.095171 | 0.10749 | 0.11047 | 0.10247 | 0.096666 | 0.088995 | 0.081974 | 0.073776 | 0.073008 | 0.057845 | 0.04786 | 0.056792 | 0.057865 | 0.066129 | 0.032109 | 0.030828
30 | 0.027042 | 0.029769 | 0.038748 | 0.044423 | 0.052231 | 0.061054 | 0.054424 | 0.077806 | 0.071378 | 0.080617 | 0.082853 | 0.076853 | 0.0725 | 0.066746 | 0.061481 | 0.055332 | 0.054756 | 0.043384 | 0.035895 | 0.042594 | 0.043399 | 0.049596 | 0.024082 | 0.023121
31 | 0.037858 | 0.041677 | 0.054247 | 0.062192 | 0.073123 | 0.085476 | 0.076194 | 0.10893 | 0.099929 | 0.11286 | 0.11599 | 0.10759 | 0.1015 | 0.093445 | 0.086073 | 0.077465 | 0.076658 | 0.060737 | 0.050253 | 0.059632 | 0.060759 | 0.069435 | 0.033714 | 0.03237
32 | 0.010817 | 0.011908 | 0.015499 | 0.017769 | 0.020892 | 0.024422 | 0.02177 | 0.031122 | 0.028551 | 0.032247 | 0.033141 | 0.030741 | 0.029 | 0.026699 | 0.024592 | 0.022133 | 0.021902 | 0.017353 | 0.014358 | 0.017038 | 0.01736 | 0.019839 | 0.0096327 | 0.0092485

## DownFlex, Winter
LoadID | 0 | 1 | 2 | 3 | 4 | 5 | 6 | 7 | 8 | 9 | 10 | 11 | 12 | 13 | 14 | 15 | 16 | 17 | 18 | 19 | 20 | 21 | 22 | 23
1 | 0.04998 | 0.052893 | 0.055854 | 0.058392 | 0.059055 | 0.061775 | 0.061459 | 0.058093 | 0.052635 | 0.077293 | 0.07548 | 0.069503 | 0.067814 | 0.068093 | 0.064867 | 0.05946 | 0.053439 | 0.051522 | 0.032386 | 0.034634 | 0.037866 | 0.03877 | 0.040434 | 0.044632
2 | 0.044982 | 0.047604 | 0.050268 | 0.052553 | 0.05315 | 0.055598 | 0.055313 | 0.052284 | 0.047371 | 0.069564 | 0.067932 | 0.062553 | 0.061033 | 0.061284 | 0.05838 | 0.053514 | 0.048095 | 0.04637 | 0.029148 | 0.031171 | 0.03408 | 0.034893 | 0.036391 | 0.040169
3 | 0.059975 | 0.063471 | 0.067024 | 0.070071 | 0.070866 | 0.07413 | 0.073751 | 0.069712 | 0.063162 | 0.092752 | 0.090576 | 0.083404 | 0.081377 | 0.081712 | 0.077841 | 0.071353 | 0.064127 | 0.061826 | 0.038864 | 0.041561 | 0.04544 | 0.046524 | 0.048521 | 0.053559
4 | 0.029988 | 0.031736 | 0.033512 | 0.035035 | 0.035433 | 0.037065 | 0.036876 | 0.034856 | 0.031581 | 0.046376 | 0.045288 | 0.041702 | 0.040689 | 0.040856 | 0.03892 | 0.035676 | 0.032063 | 0.030913 | 0.019432 | 0.020781 | 0.02272 | 0.023262 | 0.024261 | 0.026779
5 | 0.029988 | 0.031736 | 0.033512 | 0.035035 | 0.035433 | 0.037065 | 0.036876 | 0.034856 | 0.031581 | 0.046376 | 0.045288 | 0.041702 | 0.040689 | 0.040856 | 0.03892 | 0.035676 | 0.032063 | 0.030913 | 0.019432 | 0.020781 | 0.02272 | 0.023262 | 0.024261 | 0.026779
6 | 0.099959 | 0.10579 | 0.11171 | 0.11678 | 0.11811 | 0.12355 | 0.12292 | 0.11619 | 0.10527 | 0.15459 | 0.15096 | 0.13901 | 0.13563 | 0.13619 | 0.12973 | 0.11892 | 0.10688 | 0.10304 | 0.064773 | 0.069269 | 0.075733 | 0.07754 | 0.080869 | 0.089264
7 | 0.099959 | 0.10579 | 0.11171 | 0.11678 | 0.11811 | 0.12355 | 0.12292 | 0.11619 | 0.10527 | 0.15459 | 0.15096 | 0.13901 | 0.13563 | 0.13619 | 0.12973 | 0.11892 | 0.10688 | 0.10304 | 0.064773 | 0.069269 | 0.075733 | 0.07754 | 0.080869 | 0.089264
8 | 0.029988 | 0.031736 | 0.033512 | 0.035035 | 0.035433 | 0.037065 | 0.036876 | 0.034856 | 0.031581 | 0.046376 | 0.045288 | 0.041702 | 0.040689 | 0.040856 | 0.03892 | 0.035676 | 0.032063 | 0.030913 | 0.019432 | 0.020781 | 0.02272 | 0.023262 | 0.024261 | 0.026779
9 | 0.029988 | 0.031736 | 0.033512 | 0.035035 | 0.035433 | 0.037065 | 0.036876 | 0.034856 | 0.031581 | 0.046376 | 0.045288 | 0.041702 | 0.040689 | 0.040856 | 0.03892 | 0.035676 | 0.032063 | 0.030913 | 0.019432 | 0.020781 | 0.02272 | 0.023262 | 0.024261 | 0.026779
10 | 0.022491 | 0.023802 | 0.025134 | 0.026277 | 0.026575 | 0.027799 | 0.027657 | 0.026142 | 0.023686 | 0.034782 | 0.033966 | 0.031276 | 0.030516 | 0.030642 | 0.02919 | 0.026757 | 0.024047 | 0.023185 | 0.014574 | 0.015585 | 0.01704 | 0.017446 | 0.018196 | 0.020084
11 | 0.029988 | 0.031736 | 0.033512 | 0.035035 | 0.035433 | 0.037065 | 0.036876 | 0.034856 | 0.031581 | 0.046376 | 0.045288 | 0.041702 | 0.040689 | 0.040856 | 0.03892 | 0.035676 | 0.032063 | 0.030913 | 0.019432 | 0.020781 | 0.02272 | 0.023262 | 0.024261 | 0.026779
12 | 0.029988 | 0.031736 | 0.033512 | 0.035035 | 0.035433 | 0.037065 | 0.036876 | 0.034856 | 0.031581 | 0.046376 | 0.045288 | 0.041702 | 0.040689 | 0.040856 | 0.03892 | 0.035676 | 0.032063 | 0.030913 | 0.019432 | 0.020781 | 0.02272 | 0.023262 | 0.024261 | 0.026779
13 | 0.059975 | 0.063471 | 0.067024 | 0.070071 | 0.070866 | 0.07413 | 0.073751 | 0.069712 | 0.063162 | 0.092752 | 0.090576 | 0.083404 | 0.081377 | 0.081712 | 0.077841 | 0.071353 | 0.064127 | 0.061826 | 0.038864 | 0.041561 | 0.04544 | 0.046524 | 0.048521 | 0.053559
14 | 0.029988 | 0.031736 | 0.033512 | 0.035035 | 0.035433 | 0.037065 | 0.036876 | 0.034856 | 0.031581 | 0.046376 | 0.045288 | 0.041702 | 0.040689 | 0.040856 | 0.03892 | 0.035676 | 0.032063 | 0.030913 | 0.019432 | 0.020781 | 0.02272 | 0.023262 | 0.024261 | 0.026779
15 | 0.029988 | 0.031736 | 0.033512 | 0.035035 | 0.035433 | 0.037065 | 0.036876 | 0.034856 | 0.031581 | 0.046376 | 0.045288 | 0.041702 | 0.040689 | 0.040856 | 0.03892 | 0.035676 | 0.032063 | 0.030913 | 0.019432 | 0.020781 | 0.02272 | 0.023262 | 0.024261 | 0.026779
16 | 0.029988 | 0.031736 | 0.033512 | 0.035035 | 0.035433 | 0.037065 | 0.036876 | 0.034856 | 0.031581 | 0.046376 | 0.045288 | 0.041702 | 0.040689 | 0.040856 | 0.03892 | 0.035676 | 0.032063 | 0.030913 | 0.019432 | 0.020781 | 0.02272 | 0.023262 | 0.024261 | 0.026779
17 | 0.044982 | 0.047604 | 0.050268 | 0.052553 | 0.05315 | 0.055598 | 0.055313 | 0.052284 | 0.047371 | 0.069564 | 0.067932 | 0.062553 | 0.061033 | 0.061284 | 0.05838 | 0.053514 | 0.048095 | 0.04637 | 0.029148 | 0.031171 | 0.03408 | 0.034893 | 0.036391 | 0.040169
18 | 0.044982 | 0.047604 | 0.050268 | 0.052553 | 0.05315 | 0.055598 | 0.055313 | 0.052284 | 0.047371 | 0.069564 | 0.067932 | 0.062553 | 0.061033 | 0.061284 | 0.05838 | 0.053514 | 0.048095 | 0.04637 | 0.029148 | 0.031171 | 0.03408 | 0.034893 | 0.036391 | 0.040169
19 | 0.044982 | 0.047604 | 0.050268 | 0.052553 | 0.05315 | 0.055598 | 0.055313 | 0.052284 | 0.047371 | 0.069564 | 0.067932 | 0.062553 | 0.061033 | 0.061284 | 0.05838 | 0.053514 | 0.048095 | 0.04637 | 0.029148 | 0.031171 | 0.03408 | 0.034893 | 0.036391 | 0.040169
20 | 0.044982 | 0.047604 | 0.050268 | 0.052553 | 0.05315 | 0.055598 | 0.055313 | 0.052284 | 0.047371 | 0.069564 | 0.067932 | 0.062553 | 0.061033 | 0.061284 | 0.05838 | 0.053514 | 0.048095 | 0.04637 | 0.029148 | 0.031171 | 0.03408 | 0.034893 | 0.036391 | 0.040169
21 | 0.044982 | 0.047604 | 0.050268 | 0.052553 | 0.05315 | 0.055598 | 0.055313 | 0.052284 | 0.047371 | 0.069564 | 0.067932 | 0.062553 | 0.061033 | 0.061284 | 0.05838 | 0.053514 | 0.048095 | 0.04637 | 0.029148 | 0.031171 | 0.03408 | 0.034893 | 0.036391 | 0.040169
22 | 0.044982 | 0.047604 | 0.050268 | 0.052553 | 0.05315 | 0.055598 | 0.055313 | 0.052284 | 0.047371 | 0.069564 | 0.067932 | 0.062553 | 0.061033 | 0.061284 | 0.05838 | 0.053514 | 0.048095 | 0.04637 | 0.029148 | 0.031171 | 0.03408 | 0.034893 | 0.036391 | 0.040169
23 | 0.20991 | 0.22215 | 0.23459 | 0.24525 | 0.24803 | 0.25946 | 0.25813 | 0.24399 | 0.22107 | 0.32463 | 0.31701 | 0.29191 | 0.28482 | 0.28599 | 0.27244 | 0.24973 | 0.22444 | 0.21639 | 0.13602 | 0.14546 | 0.15904 | 0.16283 | 0.16982 | 0.18746
24 | 0.20991 | 0.22215 | 0.23459 | 0.24525 | 0.24803 | 0.25946 | 0.25813 | 0.24399 | 0.22107 | 0.32463 | 0.31701 | 0.29191 | 0.28482 | 0.28599 | 0.27244 | 0.24973 | 0.22444 | 0.21639 | 0.13602 | 0.14546 | 0.15904 | 0.16283 | 0.16982 | 0.18746
25 | 0.029988 | 0.031736 | 0.033512 | 0.035035 | 0.035433 | 0.037065 | 0.036876 | 0.034856 | 0.031581 | 0.046376 | 0.045288 | 0.041702 | 0.040689 | 0.040856 | 0.03892 | 0.035676 | 0.032063 | 0.030913 | 0.019432 | 0.020781 | 0.02272 | 0.023262 | 0.024261 | 0.026779
26 | 0.029988 | 0.031736 | 0.033512 | 0.035035 | 0.035433 | 0.037065 | 0.036876 | 0.034856 | 0.031581 | 0.046376 | 0.045288 | 0.041702 | 0.040689 | 0.040856 | 0.03892 | 0.035676 | 0.032063 | 0.030913 | 0.019432 | 0.020781 | 0.02272 | 0.023262 | 0.024261 | 0.026779
27 | 0.029988 | 0.031736 | 0.033512 | 0.035035 | 0.035433 | 0.037065 | 0.036876 | 0.034856 | 0.031581 | 0.046376 | 0.045288 | 0.041702 | 0.040689 | 0.040856 | 0.03892 | 0.035676 | 0.032063 | 0.030913 | 0.019432 | 0.020781 | 0.02272 | 0.023262 | 0.024261 | 0.026779
28 | 0.059975 | 0.063471 | 0.067024 | 0.070071 | 0.070866 | 0.07413 | 0.073751 | 0.069712 | 0.063162 | 0.092752 | 0.090576 | 0.083404 | 0.081377 | 0.081712 | 0.077841 | 0.071353 | 0.064127 | 0.061826 | 0.038864 | 0.041561 | 0.04544 | 0.046524 | 0.048521 | 0.053559
29 | 0.099959 | 0.10579 | 0.11171 | 0.11678 | 0.11811 | 0.12355 | 0.12292 | 0.11619 | 0.10527 | 0.15459 | 0.15096 | 0.13901 | 0.13563 | 0.13619 | 0.12973 | 0.11892 | 0.10688 | 0.10304 | 0.064773 | 0.069269 | 0.075733 | 0.07754 | 0.080869 | 0.089264
30 | 0.074969 | 0.079339 | 0.08378 | 0.087589 | 0.088583 | 0.092663 | 0.092189 | 0.08714 | 0.078952 | 0.11594 | 0.11322 | 0.10425 | 0.10172 | 0.10214 | 0.097301 | 0.089191 | 0.080158 | 0.077283 | 0.04858 | 0.051951 | 0.0568 | 0.058155 | 0.060652 | 0.066948
31 | 0.10496 | 0.11107 | 0.11729 | 0.12262 | 0.12402 | 0.12973 | 0.12906 | 0.122 | 0.11053 | 0.16232 | 0.15851 | 0.14596 | 0.14241 | 0.143 | 0.13622 | 0.12487 | 0.11222 | 0.1082 | 0.068011 | 0.072732 | 0.079519 | 0.081417 | 0.084912 | 0.093728
32 | 0.029988 | 0.031736 | 0.033512 | 0.035035 | 0.035433 | 0.037065 | 0.036876 | 0.034856 | 0.031581 | 0.046376 | 0.045288 | 0.041702 | 0.040689 | 0.040856 | 0.03892 | 0.035676 | 0.032063 | 0.030913 | 0.019432 | 0.020781 | 0.02272 | 0.023262 | 0.024261 | 0.026779

## Pg, Winter, S1
GenID | 0 | 1 | 2 | 3 | 4 | 5 | 6 | 7 | 8 | 9 | 10 | 11 | 12 | 13 | 14 | 15 | 16 | 17 | 18 | 19 | 20 | 21 | 22 | 23
1 | 0 | 0 | 0 | 0 | 0 | 0 | 0 | 0 | 0 | 0 | 0 | 0 | 0 | 0 | 0 | 0 | 0 | 0 | 0 | 0 | 0 | 0 | 0 | 0
2 | 0.12758 | 0.1179 | 0.12482 | 0.12428 | 0.10232 | 0.10378 | 0.10401 | 0.093401 | 0.084352 | 0.060974 | 0.05624 | 0.037731 | 0.031359 | 0.030026 | 0.041655 | 0.05635 | 0.063002 | 0.086527 | 0.078704 | 0.07482 | 0.098723 | 0.11808 | 0.11163 | 0.15868
3 | 0 | 0 | 0 | 0 | 0 | 0 | 0 | 0 | 0 | 0 | 0 | 0 | 0 | 0 | 0 | 0 | 0 | 0 | 0 | 0 | 0 | 0 | 0 | 0
4 | 0 | 0 | 0 | 0 | 0 | 0 | 0 | 0 | 0 | 0 | 0 | 0 | 0 | 0 | 0 | 0 | 0 | 0 | 0 | 0 | 0 | 0 | 0 | 0
5 | 0 | 0 | 3.6095e-06 | 0 | 0 | 0 | 0 | 0.0021949 | 0.043483 | 0.11346 | 0.14159 | 0.15727 | 0.16018 | 0.15724 | 0.13426 | 0.088724 | 0.021676 | 0.00016943 | 1.4585e-05 | 1.116e-05 | 0 | 0 | 0 | 0
6 | 0 | 0 | 0 | 0 | 0 | 0 | 0 | 0 | 0 | 0 | 0 | 0 | 0 | 0 | 0 | 0 | 0 | 0 | 0 | 0 | 0 | 0 | 0 | 0
7 | 0 | 0 | 0 | 0 | 0 | 0 | 0 | 0 | 0 | 0 | 0 | 0 | 0 | 0 | 0 | 0 | 0 | 0 | 0 | 0 | 0 | 0 | 0 | 0

## Pg, Winter, S2
GenID | 0 | 1 | 2 | 3 | 4 | 5 | 6 | 7 | 8 | 9 | 10 | 11 | 12 | 13 | 14 | 15 | 16 | 17 | 18 | 19 | 20 | 21 | 22 | 23
1 | 0 | 0 | 0 | 0 | 0 | 0 | 0 | 0 | 0 | 0 | 0 | 0 | 0 | 0 | 0 | 0 | 0 | 0 | 0 | 0 | 0 | 0 | 0 | 0
2 | 0.17315 | 0.15226 | 0.12531 | 0.10849 | 0.10114 | 0.080992 | 0.078854 | 0.071491 | 0.073685 | 0.077931 | 0.078003 | 0.09143 | 0.09147 | 0.092739 | 0.10443 | 0.086208 | 0.089304 | 0.094562 | 0.082491 | 0.085442 | 0.080068 | 0.072659 | 0.074471 | 0.081437
3 | 0 | 0 | 0 | 0 | 0 | 0 | 0 | 0 | 0 | 0 | 0 | 0 | 0 | 0 | 0 | 0 | 0 | 0 | 0 | 0 | 0 | 0 | 0 | 0
4 | 0 | 0 | 0 | 0 | 0 | 0 | 0 | 0 | 0 | 0 | 0 | 0 | 0 | 0 | 0 | 0 | 0 | 0 | 0 | 0 | 0 | 0 | 0 | 0
5 | 0 | 0 | 3.72e-06 | 0 | 0 | 0 | 0 | 0.0021723 | 0.04517 | 0.11972 | 0.15056 | 0.15565 | 0.17033 | 0.16592 | 0.13947 | 0.089264 | 0.02234 | 0.00017461 | 1.4793e-05 | 1.1045e-05 | 0 | 0 | 0 | 0
6 | 0 | 0 | 0 | 0 | 0 | 0 | 0 | 0 | 0 | 0 | 0 | 0 | 0 | 0 | 0 | 0 | 0 | 0 | 0 | 0 | 0 | 0 | 0 | 0
7 | 0 | 0 | 0 | 0 | 0 | 0 | 0 | 0 | 0 | 0 | 0 | 0 | 0 | 0 | 0 | 0 | 0 | 0 | 0 | 0 | 0 | 0 | 0 | 0

## Pg, Winter, S3
GenID | 0 | 1 | 2 | 3 | 4 | 5 | 6 | 7 | 8 | 9 | 10 | 11 | 12 | 13 | 14 | 15 | 16 | 17 | 18 | 19 | 20 | 21 | 22 | 23
1 | 0 | 0 | 0 | 0 | 0 | 0 | 0 | 0 | 0 | 0 | 0 | 0 | 0 | 0 | 0 | 0 | 0 | 0 | 0 | 0 | 0 | 0 | 0 | 0
2 | 0.15799 | 0.14684 | 0.15914 | 0.17745 | 0.15179 | 0.12877 | 0.092685 | 0.082506 | 0.084178 | 0.082287 | 0.083241 | 0.087555 | 0.080089 | 0.077178 | 0.10575 | 0.13776 | 0.14065 | 0.14319 | 0.14714 | 0.15522 | 0.1531 | 0.14982 | 0.14346 | 0.13232
3 | 0 | 0 | 0 | 0 | 0 | 0 | 0 | 0 | 0 | 0 | 0 | 0 | 0 | 0 | 0 | 0 | 0 | 0 | 0 | 0 | 0 | 0 | 0 | 0
4 | 0 | 0 | 0 | 0 | 0 | 0 | 0 | 0 | 0 | 0 | 0 | 0 | 0 | 0 | 0 | 0 | 0 | 0 | 0 | 0 | 0 | 0 | 0 | 0
5 | 0 | 0 | 3.5811e-06 | 0 | 0 | 0 | 0 | 0.0020912 | 0.043483 | 0.11525 | 0.14494 | 0.14984 | 0.16397 | 0.15972 | 0.13426 | 0.08593 | 0.021506 | 0.00016809 | 1.4241e-05 | 1.0633e-05 | 0 | 0 | 0 | 0
6 | 0 | 0 | 0 | 0 | 0 | 0 | 0 | 0 | 0 | 0 | 0 | 0 | 0 | 0 | 0 | 0 | 0 | 0 | 0 | 0 | 0 | 0 | 0 | 0
7 | 0 | 0 | 0 | 0 | 0 | 0 | 0 | 0 | 0 | 0 | 0 | 0 | 0 | 0 | 0 | 0 | 0 | 0 | 0 | 0 | 0 | 0 | 0 | 0

## Pg, Winter, S4
GenID | 0 | 1 | 2 | 3 | 4 | 5 | 6 | 7 | 8 | 9 | 10 | 11 | 12 | 13 | 14 | 15 | 16 | 17 | 18 | 19 | 20 | 21 | 22 | 23
1 | 0 | 0 | 0 | 0 | 0 | 0 | 0 | 0 | 0 | 0 | 0 | 0 | 0 | 0 | 0 | 0 | 0 | 0 | 0 | 0 | 0 | 0 | 0 | 0
2 | 0.12758 | 0.1179 | 0.12482 | 0.12428 | 0.10232 | 0.10378 | 0.10401 | 0.093401 | 0.084352 | 0.060974 | 0.05624 | 0.037731 | 0.031359 | 0.030026 | 0.041655 | 0.05635 | 0.063002 | 0.086527 | 0.078704 | 0.07482 | 0.098723 | 0.11808 | 0.11163 | 0.15868
3 | 0 | 0 | 0 | 0 | 0 | 0 | 0 | 0 | 0 | 0 | 0 | 0 | 0 | 0 | 0 | 0 | 0 | 0 | 0 | 0 | 0 | 0 | 0 | 0
4 | 0 | 0 | 0 | 0 | 0 | 0 | 0 | 0 | 0 | 0 | 0 | 0 | 0 | 0 | 0 | 0 | 0 | 0 | 0 | 0 | 0 | 0 | 0 | 0
5 | 0 | 0 | 3.6095e-06 | 0 | 0 | 0 | 0 | 0.0021949 | 0.043483 | 0.11346 | 0.14159 | 0.15727 | 0.16018 | 0.15724 | 0.13426 | 0.088724 | 0.021676 | 0.00016943 | 1.4585e-05 | 1.116e-05 | 0 | 0 | 0 | 0
6 | 0 | 0 | 0 | 0 | 0 | 0 | 0 | 0 | 0 | 0 | 0 | 0 | 0 | 0 | 0 | 0 | 0 | 0 | 0 | 0 | 0 | 0 | 0 | 0
7 | 0 | 0 | 0 | 0 | 0 | 0 | 0 | 0 | 0 | 0 | 0 | 0 | 0 | 0 | 0 | 0 | 0 | 0 | 0 | 0 | 0 | 0 | 0 | 0

## Pg, Winter, S5
GenID | 0 | 1 | 2 | 3 | 4 | 5 | 6 | 7 | 8 | 9 | 10 | 11 | 12 | 13 | 14 | 15 | 16 | 17 | 18 | 19 | 20 | 21 | 22 | 23
1 | 0 | 0 | 0 | 0 | 0 | 0 | 0 | 0 | 0 | 0 | 0 | 0 | 0 | 0 | 0 | 0 | 0 | 0 | 0 | 0 | 0 | 0 | 0 | 0
2 | 0.17315 | 0.15226 | 0.12531 | 0.10849 | 0.10114 | 0.080992 | 0.078854 | 0.071491 | 0.073685 | 0.077931 | 0.078003 | 0.09143 | 0.09147 | 0.092739 | 0.10443 | 0.086208 | 0.089304 | 0.094562 | 0.082491 | 0.085442 | 0.080068 | 0.072659 | 0.074471 | 0.081437
3 | 0 | 0 | 0 | 0 | 0 | 0 | 0 | 0 | 0 | 0 | 0 | 0 | 0 | 0 | 0 | 0 | 0 | 0 | 0 | 0 | 0 | 0 | 0 | 0
4 | 0 | 0 | 0 | 0 | 0 | 0 | 0 | 0 | 0 | 0 | 0 | 0 | 0 | 0 | 0 | 0 | 0 | 0 | 0 | 0 | 0 | 0 | 0 | 0
5 | 0 | 0 | 3.72e-06 | 0 | 0 | 0 | 0 | 0.0021723 | 0.04517 | 0.11972 | 0.15056 | 0.15565 | 0.17033 | 0.16592 | 0.13947 | 0.089264 | 0.02234 | 0.00017461 | 1.4793e-05 | 1.1045e-05 | 0 | 0 | 0 | 0
6 | 0 | 0 | 0 | 0 | 0 | 0 | 0 | 0 | 0 | 0 | 0 | 0 | 0 | 0 | 0 | 0 | 0 | 0 | 0 | 0 | 0 | 0 | 0 | 0
7 | 0 | 0 | 0 | 0 | 0 | 0 | 0 | 0 | 0 | 0 | 0 | 0 | 0 | 0 | 0 | 0 | 0 | 0 | 0 | 0 | 0 | 0 | 0 | 0

## Pg, Winter, S6
GenID | 0 | 1 | 2 | 3 | 4 | 5 | 6 | 7 | 8 | 9 | 10 | 11 | 12 | 13 | 14 | 15 | 16 | 17 | 18 | 19 | 20 | 21 | 22 | 23
1 | 0 | 0 | 0 | 0 | 0 | 0 | 0 | 0 | 0 | 0 | 0 | 0 | 0 | 0 | 0 | 0 | 0 | 0 | 0 | 0 | 0 | 0 | 0 | 0
2 | 0.15799 | 0.14684 | 0.15914 | 0.17745 | 0.15179 | 0.12877 | 0.092685 | 0.082506 | 0.084178 | 0.082287 | 0.083241 | 0.087555 | 0.080089 | 0.077178 | 0.10575 | 0.13776 | 0.14065 | 0.14319 | 0.14714 | 0.15522 | 0.1531 | 0.14982 | 0.14346 | 0.13232
3 | 0 | 0 | 0 | 0 | 0 | 0 | 0 | 0 | 0 | 0 | 0 | 0 | 0 | 0 | 0 | 0 | 0 | 0 | 0 | 0 | 0 | 0 | 0 | 0
4 | 0 | 0 | 0 | 0 | 0 | 0 | 0 | 0 | 0 | 0 | 0 | 0 | 0 | 0 | 0 | 0 | 0 | 0 | 0 | 0 | 0 | 0 | 0 | 0
5 | 0 | 0 | 3.5811e-06 | 0 | 0 | 0 | 0 | 0.0020912 | 0.043483 | 0.11525 | 0.14494 | 0.14984 | 0.16397 | 0.15972 | 0.13426 | 0.08593 | 0.021506 | 0.00016809 | 1.4241e-05 | 1.0633e-05 | 0 | 0 | 0 | 0
6 | 0 | 0 | 0 | 0 | 0 | 0 | 0 | 0 | 0 | 0 | 0 | 0 | 0 | 0 | 0 | 0 | 0 | 0 | 0 | 0 | 0 | 0 | 0 | 0
7 | 0 | 0 | 0 | 0 | 0 | 0 | 0 | 0 | 0 | 0 | 0 | 0 | 0 | 0 | 0 | 0 | 0 | 0 | 0 | 0 | 0 | 0 | 0 | 0

## Pg, Winter, S7
GenID | 0 | 1 | 2 | 3 | 4 | 5 | 6 | 7 | 8 | 9 | 10 | 11 | 12 | 13 | 14 | 15 | 16 | 17 | 18 | 19 | 20 | 21 | 22 | 23
1 | 0 | 0 | 0 | 0 | 0 | 0 | 0 | 0 | 0 | 0 | 0 | 0 | 0 | 0 | 0 | 0 | 0 | 0 | 0 | 0 | 0 | 0 | 0 | 0
2 | 0.12758 | 0.1179 | 0.12482 | 0.12428 | 0.10232 | 0.10378 | 0.10401 | 0.093401 | 0.084352 | 0.060974 | 0.05624 | 0.037731 | 0.031359 | 0.030026 | 0.041655 | 0.05635 | 0.063002 | 0.086527 | 0.078704 | 0.07482 | 0.098723 | 0.11808 | 0.11163 | 0.15868
3 | 0 | 0 | 0 | 0 | 0 | 0 | 0 | 0 | 0 | 0 | 0 | 0 | 0 | 0 | 0 | 0 | 0 | 0 | 0 | 0 | 0 | 0 | 0 | 0
4 | 0 | 0 | 0 | 0 | 0 | 0 | 0 | 0 | 0 | 0 | 0 | 0 | 0 | 0 | 0 | 0 | 0 | 0 | 0 | 0 | 0 | 0 | 0 | 0
5 | 0 | 0 | 3.6095e-06 | 0 | 0 | 0 | 0 | 0.0021949 | 0.043483 | 0.11346 | 0.14159 | 0.15727 | 0.16018 | 0.15724 | 0.13426 | 0.088724 | 0.021676 | 0.00016943 | 1.4585e-05 | 1.116e-05 | 0 | 0 | 0 | 0
6 | 0 | 0 | 0 | 0 | 0 | 0 | 0 | 0 | 0 | 0 | 0 | 0 | 0 | 0 | 0 | 0 | 0 | 0 | 0 | 0 | 0 | 0 | 0 | 0
7 | 0 | 0 | 0 | 0 | 0 | 0 | 0 | 0 | 0 | 0 | 0 | 0 | 0 | 0 | 0 | 0 | 0 | 0 | 0 | 0 | 0 | 0 | 0 | 0

## Pg, Winter, S8
GenID | 0 | 1 | 2 | 3 | 4 | 5 | 6 | 7 | 8 | 9 | 10 | 11 | 12 | 13 | 14 | 15 | 16 | 17 | 18 | 19 | 20 | 21 | 22 | 23
1 | 0 | 0 | 0 | 0 | 0 | 0 | 0 | 0 | 0 | 0 | 0 | 0 | 0 | 0 | 0 | 0 | 0 | 0 | 0 | 0 | 0 | 0 | 0 | 0
2 | 0.17315 | 0.15226 | 0.12531 | 0.10849 | 0.10114 | 0.080992 | 0.078854 | 0.071491 | 0.073685 | 0.077931 | 0.078003 | 0.09143 | 0.09147 | 0.092739 | 0.10443 | 0.086208 | 0.089304 | 0.094562 | 0.082491 | 0.085442 | 0.080068 | 0.072659 | 0.074471 | 0.081437
3 | 0 | 0 | 0 | 0 | 0 | 0 | 0 | 0 | 0 | 0 | 0 | 0 | 0 | 0 | 0 | 0 | 0 | 0 | 0 | 0 | 0 | 0 | 0 | 0
4 | 0 | 0 | 0 | 0 | 0 | 0 | 0 | 0 | 0 | 0 | 0 | 0 | 0 | 0 | 0 | 0 | 0 | 0 | 0 | 0 | 0 | 0 | 0 | 0
5 | 0 | 0 | 3.72e-06 | 0 | 0 | 0 | 0 | 0.0021723 | 0.04517 | 0.11972 | 0.15056 | 0.15565 | 0.17033 | 0.16592 | 0.13947 | 0.089264 | 0.02234 | 0.00017461 | 1.4793e-05 | 1.1045e-05 | 0 | 0 | 0 | 0
6 | 0 | 0 | 0 | 0 | 0 | 0 | 0 | 0 | 0 | 0 | 0 | 0 | 0 | 0 | 0 | 0 | 0 | 0 | 0 | 0 | 0 | 0 | 0 | 0
7 | 0 | 0 | 0 | 0 | 0 | 0 | 0 | 0 | 0 | 0 | 0 | 0 | 0 | 0 | 0 | 0 | 0 | 0 | 0 | 0 | 0 | 0 | 0 | 0

## Pg, Winter, S9
GenID | 0 | 1 | 2 | 3 | 4 | 5 | 6 | 7 | 8 | 9 | 10 | 11 | 12 | 13 | 14 | 15 | 16 | 17 | 18 | 19 | 20 | 21 | 22 | 23
1 | 0 | 0 | 0 | 0 | 0 | 0 | 0 | 0 | 0 | 0 | 0 | 0 | 0 | 0 | 0 | 0 | 0 | 0 | 0 | 0 | 0 | 0 | 0 | 0
2 | 0.15799 | 0.14684 | 0.15914 | 0.17745 | 0.15179 | 0.12877 | 0.092685 | 0.082506 | 0.084178 | 0.082287 | 0.083241 | 0.087555 | 0.080089 | 0.077178 | 0.10575 | 0.13776 | 0.14065 | 0.14319 | 0.14714 | 0.15522 | 0.1531 | 0.14982 | 0.14346 | 0.13232
3 | 0 | 0 | 0 | 0 | 0 | 0 | 0 | 0 | 0 | 0 | 0 | 0 | 0 | 0 | 0 | 0 | 0 | 0 | 0 | 0 | 0 | 0 | 0 | 0
4 | 0 | 0 | 0 | 0 | 0 | 0 | 0 | 0 | 0 | 0 | 0 | 0 | 0 | 0 | 0 | 0 | 0 | 0 | 0 | 0 | 0 | 0 | 0 | 0
5 | 0 | 0 | 3.5811e-06 | 0 | 0 | 0 | 0 | 0.0020912 | 0.043483 | 0.11525 | 0.14494 | 0.14984 | 0.16397 | 0.15972 | 0.13426 | 0.08593 | 0.021506 | 0.00016809 | 1.4241e-05 | 1.0633e-05 | 0 | 0 | 0 | 0
6 | 0 | 0 | 0 | 0 | 0 | 0 | 0 | 0 | 0 | 0 | 0 | 0 | 0 | 0 | 0 | 0 | 0 | 0 | 0 | 0 | 0 | 0 | 0 | 0
7 | 0 | 0 | 0 | 0 | 0 | 0 | 0 | 0 | 0 | 0 | 0 | 0 | 0 | 0 | 0 | 0 | 0 | 0 | 0 | 0 | 0 | 0 | 0 | 0

## Qg, Winter, S1
GenID | 0 | 1 | 2 | 3 | 4 | 5 | 6 | 7 | 8 | 9 | 10 | 11 | 12 | 13 | 14 | 15 | 16 | 17 | 18 | 19 | 20 | 21 | 22 | 23
1 | 0 | 0 | 0 | 0 | 0 | 0 | 0 | 0 | 0 | 0 | 0 | 0 | 0 | 0 | 0 | 0 | 0 | 0 | 0 | 0 | 0 | 0 | 0 | 0
2 | 0 | 0 | 0 | 0 | 0 | 0 | 0 | 0 | 0 | 0 | 0 | 0 | 0 | 0 | 0 | 0 | 0 | 0 | 0 | 0 | 0 | 0 | 0 | 0
3 | 0 | 0 | 0 | 0 | 0 | 0 | 0 | 0 | 0 | 0 | 0 | 0 | 0 | 0 | 0 | 0 | 0 | 0 | 0 | 0 | 0 | 0 | 0 | 0
4 | 0 | 0 | 0 | 0 | 0 | 0 | 0 | 0 | 0 | 0 | 0 | 0 | 0 | 0 | 0 | 0 | 0 | 0 | 0 | 0 | 0 | 0 | 0 | 0
5 | 0 | 0 | 0 | 0 | 0 | 0 | 0 | 0 | 0 | 0 | 0 | 0 | 0 | 0 | 0 | 0 | 0 | 0 | 0 | 0 | 0 | 0 | 0 | 0
6 | 0 | 0 | 0 | 0 | 0 | 0 | 0 | 0 | 0 | 0 | 0 | 0 | 0 | 0 | 0 | 0 | 0 | 0 | 0 | 0 | 0 | 0 | 0 | 0
7 | 0 | 0 | 0 | 0 | 0 | 0 | 0 | 0 | 0 | 0 | 0 | 0 | 0 | 0 | 0 | 0 | 0 | 0 | 0 | 0 | 0 | 0 | 0 | 0

## Qg, Winter, S2
GenID | 0 | 1 | 2 | 3 | 4 | 5 | 6 | 7 | 8 | 9 | 10 | 11 | 12 | 13 | 14 | 15 | 16 | 17 | 18 | 19 | 20 | 21 | 22 | 23
1 | 0 | 0 | 0 | 0 | 0 | 0 | 0 | 0 | 0 | 0 | 0 | 0 | 0 | 0 | 0 | 0 | 0 | 0 | 0 | 0 | 0 | 0 | 0 | 0
2 | 0 | 0 | 0 | 0 | 0 | 0 | 0 | 0 | 0 | 0 | 0 | 0 | 0 | 0 | 0 | 0 | 0 | 0 | 0 | 0 | 0 | 0 | 0 | 0
3 | 0 | 0 | 0 | 0 | 0 | 0 | 0 | 0 | 0 | 0 | 0 | 0 | 0 | 0 | 0 | 0 | 0 | 0 | 0 | 0 | 0 | 0 | 0 | 0
4 | 0 | 0 | 0 | 0 | 0 | 0 | 0 | 0 | 0 | 0 | 0 | 0 | 0 | 0 | 0 | 0 | 0 | 0 | 0 | 0 | 0 | 0 | 0 | 0
5 | 0 | 0 | 0 | 0 | 0 | 0 | 0 | 0 | 0 | 0 | 0 | 0 | 0 | 0 | 0 | 0 | 0 | 0 | 0 | 0 | 0 | 0 | 0 | 0
6 | 0 | 0 | 0 | 0 | 0 | 0 | 0 | 0 | 0 | 0 | 0 | 0 | 0 | 0 | 0 | 0 | 0 | 0 | 0 | 0 | 0 | 0 | 0 | 0
7 | 0 | 0 | 0 | 0 | 0 | 0 | 0 | 0 | 0 | 0 | 0 | 0 | 0 | 0 | 0 | 0 | 0 | 0 | 0 | 0 | 0 | 0 | 0 | 0

## Qg, Winter, S3
GenID | 0 | 1 | 2 | 3 | 4 | 5 | 6 | 7 | 8 | 9 | 10 | 11 | 12 | 13 | 14 | 15 | 16 | 17 | 18 | 19 | 20 | 21 | 22 | 23
1 | 0 | 0 | 0 | 0 | 0 | 0 | 0 | 0 | 0 | 0 | 0 | 0 | 0 | 0 | 0 | 0 | 0 | 0 | 0 | 0 | 0 | 0 | 0 | 0
2 | 0 | 0 | 0 | 0 | 0 | 0 | 0 | 0 | 0 | 0 | 0 | 0 | 0 | 0 | 0 | 0 | 0 | 0 | 0 | 0 | 0 | 0 | 0 | 0
3 | 0 | 0 | 0 | 0 | 0 | 0 | 0 | 0 | 0 | 0 | 0 | 0 | 0 | 0 | 0 | 0 | 0 | 0 | 0 | 0 | 0 | 0 | 0 | 0
4 | 0 | 0 | 0 | 0 | 0 | 0 | 0 | 0 | 0 | 0 | 0 | 0 | 0 | 0 | 0 | 0 | 0 | 0 | 0 | 0 | 0 | 0 | 0 | 0
5 | 0 | 0 | 0 | 0 | 0 | 0 | 0 | 0 | 0 | 0 | 0 | 0 | 0 | 0 | 0 | 0 | 0 | 0 | 0 | 0 | 0 | 0 | 0 | 0
6 | 0 | 0 | 0 | 0 | 0 | 0 | 0 | 0 | 0 | 0 | 0 | 0 | 0 | 0 | 0 | 0 | 0 | 0 | 0 | 0 | 0 | 0 | 0 | 0
7 | 0 | 0 | 0 | 0 | 0 | 0 | 0 | 0 | 0 | 0 | 0 | 0 | 0 | 0 | 0 | 0 | 0 | 0 | 0 | 0 | 0 | 0 | 0 | 0

## Qg, Winter, S4
GenID | 0 | 1 | 2 | 3 | 4 | 5 | 6 | 7 | 8 | 9 | 10 | 11 | 12 | 13 | 14 | 15 | 16 | 17 | 18 | 19 | 20 | 21 | 22 | 23
1 | 0 | 0 | 0 | 0 | 0 | 0 | 0 | 0 | 0 | 0 | 0 | 0 | 0 | 0 | 0 | 0 | 0 | 0 | 0 | 0 | 0 | 0 | 0 | 0
2 | 0 | 0 | 0 | 0 | 0 | 0 | 0 | 0 | 0 | 0 | 0 | 0 | 0 | 0 | 0 | 0 | 0 | 0 | 0 | 0 | 0 | 0 | 0 | 0
3 | 0 | 0 | 0 | 0 | 0 | 0 | 0 | 0 | 0 | 0 | 0 | 0 | 0 | 0 | 0 | 0 | 0 | 0 | 0 | 0 | 0 | 0 | 0 | 0
4 | 0 | 0 | 0 | 0 | 0 | 0 | 0 | 0 | 0 | 0 | 0 | 0 | 0 | 0 | 0 | 0 | 0 | 0 | 0 | 0 | 0 | 0 | 0 | 0
5 | 0 | 0 | 0 | 0 | 0 | 0 | 0 | 0 | 0 | 0 | 0 | 0 | 0 | 0 | 0 | 0 | 0 | 0 | 0 | 0 | 0 | 0 | 0 | 0
6 | 0 | 0 | 0 | 0 | 0 | 0 | 0 | 0 | 0 | 0 | 0 | 0 | 0 | 0 | 0 | 0 | 0 | 0 | 0 | 0 | 0 | 0 | 0 | 0
7 | 0 | 0 | 0 | 0 | 0 | 0 | 0 | 0 | 0 | 0 | 0 | 0 | 0 | 0 | 0 | 0 | 0 | 0 | 0 | 0 | 0 | 0 | 0 | 0

## Qg, Winter, S5
GenID | 0 | 1 | 2 | 3 | 4 | 5 | 6 | 7 | 8 | 9 | 10 | 11 | 12 | 13 | 14 | 15 | 16 | 17 | 18 | 19 | 20 | 21 | 22 | 23
1 | 0 | 0 | 0 | 0 | 0 | 0 | 0 | 0 | 0 | 0 | 0 | 0 | 0 | 0 | 0 | 0 | 0 | 0 | 0 | 0 | 0 | 0 | 0 | 0
2 | 0 | 0 | 0 | 0 | 0 | 0 | 0 | 0 | 0 | 0 | 0 | 0 | 0 | 0 | 0 | 0 | 0 | 0 | 0 | 0 | 0 | 0 | 0 | 0
3 | 0 | 0 | 0 | 0 | 0 | 0 | 0 | 0 | 0 | 0 | 0 | 0 | 0 | 0 | 0 | 0 | 0 | 0 | 0 | 0 | 0 | 0 | 0 | 0
4 | 0 | 0 | 0 | 0 | 0 | 0 | 0 | 0 | 0 | 0 | 0 | 0 | 0 | 0 | 0 | 0 | 0 | 0 | 0 | 0 | 0 | 0 | 0 | 0
5 | 0 | 0 | 0 | 0 | 0 | 0 | 0 | 0 | 0 | 0 | 0 | 0 | 0 | 0 | 0 | 0 | 0 | 0 | 0 | 0 | 0 | 0 | 0 | 0
6 | 0 | 0 | 0 | 0 | 0 | 0 | 0 | 0 | 0 | 0 | 0 | 0 | 0 | 0 | 0 | 0 | 0 | 0 | 0 | 0 | 0 | 0 | 0 | 0
7 | 0 | 0 | 0 | 0 | 0 | 0 | 0 | 0 | 0 | 0 | 0 | 0 | 0 | 0 | 0 | 0 | 0 | 0 | 0 | 0 | 0 | 0 | 0 | 0

## Qg, Winter, S6
GenID | 0 | 1 | 2 | 3 | 4 | 5 | 6 | 7 | 8 | 9 | 10 | 11 | 12 | 13 | 14 | 15 | 16 | 17 | 18 | 19 | 20 | 21 | 22 | 23
1 | 0 | 0 | 0 | 0 | 0 | 0 | 0 | 0 | 0 | 0 | 0 | 0 | 0 | 0 | 0 | 0 | 0 | 0 | 0 | 0 | 0 | 0 | 0 | 0
2 | 0 | 0 | 0 | 0 | 0 | 0 | 0 | 0 | 0 | 0 | 0 | 0 | 0 | 0 | 0 | 0 | 0 | 0 | 0 | 0 | 0 | 0 | 0 | 0
3 | 0 | 0 | 0 | 0 | 0 | 0 | 0 | 0 | 0 | 0 | 0 | 0 | 0 | 0 | 0 | 0 | 0 | 0 | 0 | 0 | 0 | 0 | 0 | 0
4 | 0 | 0 | 0 | 0 | 0 | 0 | 0 | 0 | 0 | 0 | 0 | 0 | 0 | 0 | 0 | 0 | 0 | 0 | 0 | 0 | 0 | 0 | 0 | 0
5 | 0 | 0 | 0 | 0 | 0 | 0 | 0 | 0 | 0 | 0 | 0 | 0 | 0 | 0 | 0 | 0 | 0 | 0 | 0 | 0 | 0 | 0 | 0 | 0
6 | 0 | 0 | 0 | 0 | 0 | 0 | 0 | 0 | 0 | 0 | 0 | 0 | 0 | 0 | 0 | 0 | 0 | 0 | 0 | 0 | 0 | 0 | 0 | 0
7 | 0 | 0 | 0 | 0 | 0 | 0 | 0 | 0 | 0 | 0 | 0 | 0 | 0 | 0 | 0 | 0 | 0 | 0 | 0 | 0 | 0 | 0 | 0 | 0

## Qg, Winter, S7
GenID | 0 | 1 | 2 | 3 | 4 | 5 | 6 | 7 | 8 | 9 | 10 | 11 | 12 | 13 | 14 | 15 | 16 | 17 | 18 | 19 | 20 | 21 | 22 | 23
1 | 0 | 0 | 0 | 0 | 0 | 0 | 0 | 0 | 0 | 0 | 0 | 0 | 0 | 0 | 0 | 0 | 0 | 0 | 0 | 0 | 0 | 0 | 0 | 0
2 | 0 | 0 | 0 | 0 | 0 | 0 | 0 | 0 | 0 | 0 | 0 | 0 | 0 | 0 | 0 | 0 | 0 | 0 | 0 | 0 | 0 | 0 | 0 | 0
3 | 0 | 0 | 0 | 0 | 0 | 0 | 0 | 0 | 0 | 0 | 0 | 0 | 0 | 0 | 0 | 0 | 0 | 0 | 0 | 0 | 0 | 0 | 0 | 0
4 | 0 | 0 | 0 | 0 | 0 | 0 | 0 | 0 | 0 | 0 | 0 | 0 | 0 | 0 | 0 | 0 | 0 | 0 | 0 | 0 | 0 | 0 | 0 | 0
5 | 0 | 0 | 0 | 0 | 0 | 0 | 0 | 0 | 0 | 0 | 0 | 0 | 0 | 0 | 0 | 0 | 0 | 0 | 0 | 0 | 0 | 0 | 0 | 0
6 | 0 | 0 | 0 | 0 | 0 | 0 | 0 | 0 | 0 | 0 | 0 | 0 | 0 | 0 | 0 | 0 | 0 | 0 | 0 | 0 | 0 | 0 | 0 | 0
7 | 0 | 0 | 0 | 0 | 0 | 0 | 0 | 0 | 0 | 0 | 0 | 0 | 0 | 0 | 0 | 0 | 0 | 0 | 0 | 0 | 0 | 0 | 0 | 0

## Qg, Winter, S8
GenID | 0 | 1 | 2 | 3 | 4 | 5 | 6 | 7 | 8 | 9 | 10 | 11 | 12 | 13 | 14 | 15 | 16 | 17 | 18 | 19 | 20 | 21 | 22 | 23
1 | 0 | 0 | 0 | 0 | 0 | 0 | 0 | 0 | 0 | 0 | 0 | 0 | 0 | 0 | 0 | 0 | 0 | 0 | 0 | 0 | 0 | 0 | 0 | 0
2 | 0 | 0 | 0 | 0 | 0 | 0 | 0 | 0 | 0 | 0 | 0 | 0 | 0 | 0 | 0 | 0 | 0 | 0 | 0 | 0 | 0 | 0 | 0 | 0
3 | 0 | 0 | 0 | 0 | 0 | 0 | 0 | 0 | 0 | 0 | 0 | 0 | 0 | 0 | 0 | 0 | 0 | 0 | 0 | 0 | 0 | 0 | 0 | 0
4 | 0 | 0 | 0 | 0 | 0 | 0 | 0 | 0 | 0 | 0 | 0 | 0 | 0 | 0 | 0 | 0 | 0 | 0 | 0 | 0 | 0 | 0 | 0 | 0
5 | 0 | 0 | 0 | 0 | 0 | 0 | 0 | 0 | 0 | 0 | 0 | 0 | 0 | 0 | 0 | 0 | 0 | 0 | 0 | 0 | 0 | 0 | 0 | 0
6 | 0 | 0 | 0 | 0 | 0 | 0 | 0 | 0 | 0 | 0 | 0 | 0 | 0 | 0 | 0 | 0 | 0 | 0 | 0 | 0 | 0 | 0 | 0 | 0
7 | 0 | 0 | 0 | 0 | 0 | 0 | 0 | 0 | 0 | 0 | 0 | 0 | 0 | 0 | 0 | 0 | 0 | 0 | 0 | 0 | 0 | 0 | 0 | 0

## Qg, Winter, S9
GenID | 0 | 1 | 2 | 3 | 4 | 5 | 6 | 7 | 8 | 9 | 10 | 11 | 12 | 13 | 14 | 15 | 16 | 17 | 18 | 19 | 20 | 21 | 22 | 23
1 | 0 | 0 | 0 | 0 | 0 | 0 | 0 | 0 | 0 | 0 | 0 | 0 | 0 | 0 | 0 | 0 | 0 | 0 | 0 | 0 | 0 | 0 | 0 | 0
2 | 0 | 0 | 0 | 0 | 0 | 0 | 0 | 0 | 0 | 0 | 0 | 0 | 0 | 0 | 0 | 0 | 0 | 0 | 0 | 0 | 0 | 0 | 0 | 0
3 | 0 | 0 | 0 | 0 | 0 | 0 | 0 | 0 | 0 | 0 | 0 | 0 | 0 | 0 | 0 | 0 | 0 | 0 | 0 | 0 | 0 | 0 | 0 | 0
4 | 0 | 0 | 0 | 0 | 0 | 0 | 0 | 0 | 0 | 0 | 0 | 0 | 0 | 0 | 0 | 0 | 0 | 0 | 0 | 0 | 0 | 0 | 0 | 0
5 | 0 | 0 | 0 | 0 | 0 | 0 | 0 | 0 | 0 | 0 | 0 | 0 | 0 | 0 | 0 | 0 | 0 | 0 | 0 | 0 | 0 | 0 | 0 | 0
6 | 0 | 0 | 0 | 0 | 0 | 0 | 0 | 0 | 0 | 0 | 0 | 0 | 0 | 0 | 0 | 0 | 0 | 0 | 0 | 0 | 0 | 0 | 0 | 0
7 | 0 | 0 | 0 | 0 | 0 | 0 | 0 | 0 | 0 | 0 | 0 | 0 | 0 | 0 | 0 | 0 | 0 | 0 | 0 | 0 | 0 | 0 | 0 | 0

## GenStatus, Winter
GenID | 0 | 1 | 2 | 3 | 4 | 5 | 6 | 7 | 8 | 9 | 10 | 11 | 12 | 13 | 14 | 15 | 16 | 17 | 18 | 19 | 20 | 21 | 22 | 23
1 | 1 | 1 | 1 | 1 | 1 | 1 | 1 | 1 | 1 | 1 | 1 | 1 | 1 | 1 | 1 | 1 | 1 | 1 | 1 | 1 | 1 | 1 | 1 | 1
2 | 1 | 1 | 1 | 1 | 1 | 1 | 1 | 1 | 1 | 1 | 1 | 1 | 1 | 1 | 1 | 1 | 1 | 1 | 1 | 1 | 1 | 1 | 1 | 1
3 | 1 | 1 | 1 | 1 | 1 | 1 | 1 | 1 | 1 | 1 | 1 | 1 | 1 | 1 | 1 | 1 | 1 | 1 | 1 | 1 | 1 | 1 | 1 | 1
4 | 1 | 1 | 1 | 1 | 1 | 1 | 1 | 1 | 1 | 1 | 1 | 1 | 1 | 1 | 1 | 1 | 1 | 1 | 1 | 1 | 1 | 1 | 1 | 1
5 | 1 | 1 | 1 | 1 | 1 | 1 | 1 | 1 | 1 | 1 | 1 | 1 | 1 | 1 | 1 | 1 | 1 | 1 | 1 | 1 | 1 | 1 | 1 | 1
6 | 1 | 1 | 1 | 1 | 1 | 1 | 1 | 1 | 1 | 1 | 1 | 1 | 1 | 1 | 1 | 1 | 1 | 1 | 1 | 1 | 1 | 1 | 1 | 1
7 | 1 | 1 | 1 | 1 | 1 | 1 | 1 | 1 | 1 | 1 | 1 | 1 | 1 | 1 | 1 | 1 | 1 | 1 | 1 | 1 | 1 | 1 | 1 | 1

## Pc, Summer, S1
LoadID | 0 | 1 | 2 | 3 | 4 | 5 | 6 | 7 | 8 | 9 | 10 | 11 | 12 | 13 | 14 | 15 | 16 | 17 | 18 | 19 | 20 | 21 | 22 | 23
1 | 0.24699 | 0.24445 | 0.2356 | 0.2313 | 0.22976 | 0.23306 | 0.23115 | 0.28255 | 0.304 | 0.30005 | 0.29507 | 0.2987 | 0.30975 | 0.30381 | 0.2803 | 0.28893 | 0.29226 | 0.28258 | 0.26824 | 0.26487 | 0.26407 | 0.26109 | 0.24129 | 0.23331
2 | 0.065071 | 0.062546 | 0.059202 | 0.054325 | 0.050598 | 0.051202 | 0.0558 | 0.062894 | 0.068327 | 0.073466 | 0.066195 | 0.069781 | 0.070848 | 0.071453 | 0.06252 | 0.064859 | 0.066072 | 0.068723 | 0.069062 | 0.071476 | 0.075975 | 0.068633 | 0.067424 | 0.065197
3 | 0.17354 | 0.16481 | 0.15127 | 0.15599 | 0.15042 | 0.15127 | 0.21214 | 0.25639 | 0.26847 | 0.25278 | 0.24616 | 0.26489 | 0.27837 | 0.26168 | 0.23958 | 0.22751 | 0.22926 | 0.22583 | 0.21746 | 0.23509 | 0.24787 | 0.22979 | 0.21266 | 0.18233
4 | 0.017178 | 0.015759 | 0.013341 | 0.012902 | 0.011097 | 0.009834 | 0.016403 | 0.018371 | 0.021916 | 0.022832 | 0.021878 | 0.019893 | 0.023085 | 0.023431 | 0.021877 | 0.020336 | 0.017259 | 0.017582 | 0.019678 | 0.021932 | 0.025814 | 0.023781 | 0.023655 | 0.02032
5 | 0.080931 | 0.073952 | 0.068143 | 0.066278 | 0.067565 | 0.066752 | 0.074558 | 0.080034 | 0.088103 | 0.091222 | 0.097061 | 0.1028 | 0.10609 | 0.10267 | 0.099263 | 0.098072 | 0.096865 | 0.097852 | 0.097831 | 0.098717 | 0.10914 | 0.10323 | 0.10324 | 0.093026
6 | 0.40428 | 0.39035 | 0.3618 | 0.37456 | 0.37898 | 0.37665 | 0.41251 | 0.49375 | 0.51511 | 0.51378 | 0.51294 | 0.54179 | 0.53723 | 0.51904 | 0.48953 | 0.47243 | 0.4904 | 0.48235 | 0.44973 | 0.45248 | 0.47435 | 0.43118 | 0.41437 | 0.41664
7 | 0.22229 | 0.2036 | 0.19685 | 0.19912 | 0.18935 | 0.20115 | 0.25846 | 0.27258 | 0.31324 | 0.33151 | 0.32795 | 0.34279 | 0.33552 | 0.34759 | 0.34284 | 0.32007 | 0.31967 | 0.31441 | 0.30755 | 0.30773 | 0.31393 | 0.26272 | 0.26851 | 0.23845
8 | 0.046066 | 0.043918 | 0.041797 | 0.041049 | 0.04096 | 0.042913 | 0.068985 | 0.077029 | 0.082577 | 0.081874 | 0.08492 | 0.090237 | 0.090202 | 0.085423 | 0.074976 | 0.071746 | 0.066854 | 0.067127 | 0.064788 | 0.06603 | 0.064452 | 0.056066 | 0.051649 | 0.048392
9 | 0.044626 | 0.042088 | 0.040203 | 0.03773 | 0.03711 | 0.035543 | 0.036592 | 0.035015 | 0.030371 | 0.031921 | 0.034824 | 0.039039 | 0.041328 | 0.042281 | 0.041295 | 0.042827 | 0.041721 | 0.042398 | 0.040829 | 0.042774 | 0.045565 | 0.041924 | 0.040525 | 0.043922
10 | 0.047178 | 0.044298 | 0.042304 | 0.042334 | 0.041344 | 0.041583 | 0.049519 | 0.053158 | 0.056713 | 0.05925 | 0.057573 | 0.059802 | 0.062794 | 0.061975 | 0.060526 | 0.056231 | 0.053707 | 0.054879 | 0.054826 | 0.057838 | 0.062923 | 0.056797 | 0.055366 | 0.049848
11 | 0.026759 | 0.025326 | 0.023367 | 0.022453 | 0.021218 | 0.021601 | 0.025962 | 0.023672 | 0.025523 | 0.027273 | 0.028166 | 0.029044 | 0.029293 | 0.029845 | 0.028466 | 0.027019 | 0.025613 | 0.029145 | 0.028906 | 0.029009 | 0.032889 | 0.028658 | 0.031665 | 0.02947
12 | 0.12007 | 0.12201 | 0.12915 | 0.11781 | 0.11487 | 0.11026 | 0.11329 | 0.11652 | 0.10355 | 0.079981 | 0.10985 | 0.12123 | 0.12166 | 0.12764 | 0.10214 | 0.13527 | 0.12243 | 0.12095 | 0.12065 | 0.1314 | 0.14491 | 0.14289 | 0.14705 | 0.14986
13 | 0.42381 | 0.41961 | 0.41149 | 0.40819 | 0.40283 | 0.40942 | 0.47291 | 0.48742 | 0.51919 | 0.49513 | 0.49704 | 0.50122 | 0.51888 | 0.51668 | 0.50592 | 0.50197 | 0.50526 | 0.51409 | 0.48922 | 0.49361 | 0.49938 | 0.4685 | 0.42525 | 0.42849
14 | 0.1574 | 0.15618 | 0.14988 | 0.14685 | 0.14447 | 0.14545 | 0.14555 | 0.17072 | 0.18345 | 0.18156 | 0.17794 | 0.18034 | 0.18765 | 0.18559 | 0.1717 | 0.17683 | 0.1773 | 0.17351 | 0.16327 | 0.16056 | 0.16092 | 0.15819 | 0.15177 | 0.14842
15 | 0.043381 | 0.041698 | 0.039468 | 0.036217 | 0.033732 | 0.034135 | 0.0372 | 0.041929 | 0.045551 | 0.048978 | 0.04413 | 0.04652 | 0.047232 | 0.047636 | 0.04168 | 0.043239 | 0.044048 | 0.045815 | 0.046041 | 0.04765 | 0.05065 | 0.045755 | 0.04495 | 0.043465
16 | 0.086772 | 0.082403 | 0.075634 | 0.077996 | 0.075209 | 0.075633 | 0.10607 | 0.12819 | 0.13424 | 0.12639 | 0.12308 | 0.13244 | 0.13918 | 0.13084 | 0.11979 | 0.11375 | 0.11463 | 0.11291 | 0.10873 | 0.11755 | 0.12394 | 0.1149 | 0.10633 | 0.091163
17 | 0.025767 | 0.023639 | 0.020012 | 0.019353 | 0.016646 | 0.014751 | 0.024604 | 0.027556 | 0.032875 | 0.034249 | 0.032817 | 0.029839 | 0.034627 | 0.035146 | 0.032816 | 0.030503 | 0.025889 | 0.026373 | 0.029516 | 0.032897 | 0.03872 | 0.035671 | 0.035483 | 0.030479
18 | 0.1214 | 0.11093 | 0.10221 | 0.099417 | 0.10135 | 0.10013 | 0.11184 | 0.12005 | 0.13216 | 0.13683 | 0.14559 | 0.15421 | 0.15914 | 0.15401 | 0.14889 | 0.14711 | 0.1453 | 0.14678 | 0.14675 | 0.14808 | 0.1637 | 0.15484 | 0.15486 | 0.13954
19 | 0.18192 | 0.17566 | 0.16281 | 0.16855 | 0.17054 | 0.16949 | 0.18563 | 0.22219 | 0.2318 | 0.2312 | 0.23082 | 0.24381 | 0.24175 | 0.23357 | 0.22029 | 0.21259 | 0.22068 | 0.21706 | 0.20238 | 0.20362 | 0.21346 | 0.19403 | 0.18647 | 0.18749
20 | 0.10003 | 0.091618 | 0.088584 | 0.089602 | 0.085209 | 0.090519 | 0.11631 | 0.12266 | 0.14096 | 0.14918 | 0.14758 | 0.15426 | 0.15098 | 0.15642 | 0.15428 | 0.14403 | 0.14385 | 0.14148 | 0.1384 | 0.13848 | 0.14127 | 0.11822 | 0.12083 | 0.1073
21 | 0.069099 | 0.065877 | 0.062695 | 0.061573 | 0.061439 | 0.06437 | 0.10348 | 0.11554 | 0.12387 | 0.12281 | 0.12738 | 0.13536 | 0.1353 | 0.12813 | 0.11246 | 0.10762 | 0.10028 | 0.10069 | 0.097181 | 0.099046 | 0.096678 | 0.084099 | 0.077474 | 0.072588
22 | 0.066939 | 0.063132 | 0.060305 | 0.056595 | 0.055665 | 0.053315 | 0.054888 | 0.052522 | 0.045556 | 0.047881 | 0.052236 | 0.058559 | 0.061993 | 0.063421 | 0.061942 | 0.064241 | 0.062582 | 0.063596 | 0.061244 | 0.064161 | 0.068348 | 0.062885 | 0.060788 | 0.065882
23 | 0.44033 | 0.41345 | 0.39484 | 0.39512 | 0.38587 | 0.38811 | 0.46218 | 0.49614 | 0.52932 | 0.553 | 0.53735 | 0.55815 | 0.58608 | 0.57844 | 0.56491 | 0.52482 | 0.50127 | 0.5122 | 0.51171 | 0.53982 | 0.58729 | 0.5301 | 0.51675 | 0.46524
24 | 0.18732 | 0.17728 | 0.16357 | 0.15717 | 0.14852 | 0.15121 | 0.18173 | 0.16571 | 0.17866 | 0.19091 | 0.19716 | 0.20331 | 0.20505 | 0.20892 | 0.19926 | 0.18913 | 0.17929 | 0.20401 | 0.20234 | 0.20307 | 0.23023 | 0.20061 | 0.22165 | 0.20629
25 | 0.12007 | 0.12201 | 0.12915 | 0.11781 | 0.11487 | 0.11026 | 0.11329 | 0.11652 | 0.10355 | 0.079981 | 0.10985 | 0.12123 | 0.12166 | 0.12764 | 0.10214 | 0.13527 | 0.12243 | 0.12095 | 0.12065 | 0.1314 | 0.14491 | 0.14289 | 0.14705 | 0.14986
26 | 0.2119 | 0.20981 | 0.20575 | 0.2041 | 0.20142 | 0.20471 | 0.23645 | 0.24371 | 0.2596 | 0.24756 | 0.24852 | 0.25061 | 0.25944 | 0.25834 | 0.25296 | 0.25099 | 0.25263 | 0.25704 | 0.24461 | 0.24681 | 0.24969 | 0.23425 | 0.21263 | 0.21424
27 | 0.1574 | 0.15618 | 0.14988 | 0.14685 | 0.14447 | 0.14545 | 0.14555 | 0.17072 | 0.18345 | 0.18156 | 0.17794 | 0.18034 | 0.18765 | 0.18559 | 0.1717 | 0.17683 | 0.1773 | 0.17351 | 0.16327 | 0.16056 | 0.16092 | 0.15819 | 0.15177 | 0.14842
28 | 0.086761 | 0.083395 | 0.078936 | 0.072434 | 0.067464 | 0.06827 | 0.0744 | 0.083858 | 0.091103 | 0.097955 | 0.088259 | 0.093041 | 0.094464 | 0.095271 | 0.08336 | 0.086479 | 0.088095 | 0.091631 | 0.092082 | 0.095301 | 0.1013 | 0.09151 | 0.089899 | 0.08693
29 | 0.28924 | 0.27468 | 0.25211 | 0.25999 | 0.2507 | 0.25211 | 0.35356 | 0.42732 | 0.44746 | 0.4213 | 0.41026 | 0.44148 | 0.46394 | 0.43614 | 0.3993 | 0.37918 | 0.3821 | 0.37638 | 0.36244 | 0.39182 | 0.41312 | 0.38298 | 0.35444 | 0.30388
30 | 0.042944 | 0.039398 | 0.033354 | 0.032255 | 0.027743 | 0.024585 | 0.041007 | 0.045927 | 0.054791 | 0.057081 | 0.054696 | 0.049732 | 0.057712 | 0.058577 | 0.054693 | 0.050839 | 0.043148 | 0.043955 | 0.049194 | 0.054829 | 0.064534 | 0.059451 | 0.059138 | 0.050799
31 | 0.28326 | 0.25883 | 0.2385 | 0.23197 | 0.23648 | 0.23363 | 0.26095 | 0.28012 | 0.30836 | 0.31928 | 0.33971 | 0.35982 | 0.37132 | 0.35935 | 0.34742 | 0.34325 | 0.33903 | 0.34248 | 0.34241 | 0.34551 | 0.38197 | 0.3613 | 0.36133 | 0.32559
32 | 0.12128 | 0.11711 | 0.10854 | 0.11237 | 0.11369 | 0.113 | 0.12375 | 0.14813 | 0.15453 | 0.15413 | 0.15388 | 0.16254 | 0.16117 | 0.15571 | 0.14686 | 0.14173 | 0.14712 | 0.14471 | 0.13492 | 0.13574 | 0.14231 | 0.12936 | 0.12431 | 0.12499

## Pc, Summer, S2
LoadID | 0 | 1 | 2 | 3 | 4 | 5 | 6 | 7 | 8 | 9 | 10 | 11 | 12 | 13 | 14 | 15 | 16 | 17 | 18 | 19 | 20 | 21 | 22 | 23
1 | 0.24699 | 0.24445 | 0.2356 | 0.2313 | 0.22976 | 0.23306 | 0.23115 | 0.28255 | 0.304 | 0.30005 | 0.29507 | 0.2987 | 0.30975 | 0.30381 | 0.2803 | 0.28893 | 0.29226 | 0.28258 | 0.26824 | 0.26487 | 0.26407 | 0.26109 | 0.24129 | 0.23331
2 | 0.065071 | 0.062546 | 0.059202 | 0.054325 | 0.050598 | 0.051202 | 0.0558 | 0.062894 | 0.068327 | 0.073466 | 0.066195 | 0.069781 | 0.070848 | 0.071453 | 0.06252 | 0.064859 | 0.066072 | 0.068723 | 0.069062 | 0.071476 | 0.075975 | 0.068633 | 0.067424 | 0.065197
3 | 0.17354 | 0.16481 | 0.15127 | 0.15599 | 0.15042 | 0.15127 | 0.21214 | 0.25639 | 0.26847 | 0.25278 | 0.24616 | 0.26489 | 0.27837 | 0.26168 | 0.23958 | 0.22751 | 0.22926 | 0.22583 | 0.21746 | 0.23509 | 0.24787 | 0.22979 | 0.21266 | 0.18233
4 | 0.017178 | 0.015759 | 0.013341 | 0.012902 | 0.011097 | 0.009834 | 0.016403 | 0.018371 | 0.021916 | 0.022832 | 0.021878 | 0.019893 | 0.023085 | 0.023431 | 0.021877 | 0.020336 | 0.017259 | 0.017582 | 0.019678 | 0.021932 | 0.025814 | 0.023781 | 0.023655 | 0.02032
5 | 0.080931 | 0.073952 | 0.068143 | 0.066278 | 0.067565 | 0.066752 | 0.074558 | 0.080034 | 0.088103 | 0.091222 | 0.097061 | 0.1028 | 0.10609 | 0.10267 | 0.099263 | 0.098072 | 0.096865 | 0.097852 | 0.097831 | 0.098717 | 0.10914 | 0.10323 | 0.10324 | 0.093026
6 | 0.40428 | 0.39035 | 0.3618 | 0.37456 | 0.37898 | 0.37665 | 0.41251 | 0.49375 | 0.51511 | 0.51378 | 0.51294 | 0.54179 | 0.53723 | 0.51904 | 0.48953 | 0.47243 | 0.4904 | 0.48235 | 0.44973 | 0.45248 | 0.47435 | 0.43118 | 0.41437 | 0.41664
7 | 0.22229 | 0.2036 | 0.19685 | 0.19912 | 0.18935 | 0.20115 | 0.25846 | 0.27258 | 0.31324 | 0.33151 | 0.32795 | 0.34279 | 0.33552 | 0.34759 | 0.34284 | 0.32007 | 0.31967 | 0.31441 | 0.30755 | 0.30773 | 0.31393 | 0.26272 | 0.26851 | 0.23845
8 | 0.046066 | 0.043918 | 0.041797 | 0.041049 | 0.04096 | 0.042913 | 0.068985 | 0.077029 | 0.082577 | 0.081874 | 0.08492 | 0.090237 | 0.090202 | 0.085423 | 0.074976 | 0.071746 | 0.066854 | 0.067127 | 0.064788 | 0.06603 | 0.064452 | 0.056066 | 0.051649 | 0.048392
9 | 0.044626 | 0.042088 | 0.040203 | 0.03773 | 0.03711 | 0.035543 | 0.036592 | 0.035015 | 0.030371 | 0.031921 | 0.034824 | 0.039039 | 0.041328 | 0.042281 | 0.041295 | 0.042827 | 0.041721 | 0.042398 | 0.040829 | 0.042774 | 0.045565 | 0.041924 | 0.040525 | 0.043922
10 | 0.047178 | 0.044298 | 0.042304 | 0.042334 | 0.041344 | 0.041583 | 0.049519 | 0.053158 | 0.056713 | 0.05925 | 0.057573 | 0.059802 | 0.062794 | 0.061975 | 0.060526 | 0.056231 | 0.053707 | 0.054879 | 0.054826 | 0.057838 | 0.062923 | 0.056797 | 0.055366 | 0.049848
11 | 0.026759 | 0.025326 | 0.023367 | 0.022453 | 0.021218 | 0.021601 | 0.025962 | 0.023672 | 0.025523 | 0.027273 | 0.028166 | 0.029044 | 0.029293 | 0.029845 | 0.028466 | 0.027019 | 0.025613 | 0.029145 | 0.028906 | 0.029009 | 0.032889 | 0.028658 | 0.031665 | 0.02947
12 | 0.12007 | 0.12201 | 0.12915 | 0.11781 | 0.11487 | 0.11026 | 0.11329 | 0.11652 | 0.10355 | 0.079981 | 0.10985 | 0.12123 | 0.12166 | 0.12764 | 0.10214 | 0.13527 | 0.12243 | 0.12095 | 0.12065 | 0.1314 | 0.14491 | 0.14289 | 0.14705 | 0.14986
13 | 0.42381 | 0.41961 | 0.41149 | 0.40819 | 0.40283 | 0.40942 | 0.47291 | 0.48742 | 0.51919 | 0.49513 | 0.49704 | 0.50122 | 0.51888 | 0.51668 | 0.50592 | 0.50197 | 0.50526 | 0.51409 | 0.48922 | 0.49361 | 0.49938 | 0.4685 | 0.42525 | 0.42849
14 | 0.1574 | 0.15618 | 0.14988 | 0.14685 | 0.14447 | 0.14545 | 0.14555 | 0.17072 | 0.18345 | 0.18156 | 0.17794 | 0.18034 | 0.18765 | 0.18559 | 0.1717 | 0.17683 | 0.1773 | 0.17351 | 0.16327 | 0.16056 | 0.16092 | 0.15819 | 0.15177 | 0.14842
15 | 0.043381 | 0.041698 | 0.039468 | 0.036217 | 0.033732 | 0.034135 | 0.0372 | 0.041929 | 0.045551 | 0.048978 | 0.04413 | 0.04652 | 0.047232 | 0.047636 | 0.04168 | 0.043239 | 0.044048 | 0.045815 | 0.046041 | 0.04765 | 0.05065 | 0.045755 | 0.04495 | 0.043465
16 | 0.086772 | 0.082403 | 0.075634 | 0.077996 | 0.075209 | 0.075633 | 0.10607 | 0.12819 | 0.13424 | 0.12639 | 0.12308 | 0.13244 | 0.13918 | 0.13084 | 0.11979 | 0.11375 | 0.11463 | 0.11291 | 0.10873 | 0.11755 | 0.12394 | 0.1149 | 0.10633 | 0.091163
17 | 0.025767 | 0.023639 | 0.020012 | 0.019353 | 0.016646 | 0.014751 | 0.024604 | 0.027556 | 0.032875 | 0.034249 | 0.032817 | 0.029839 | 0.034627 | 0.035146 | 0.032816 | 0.030503 | 0.025889 | 0.026373 | 0.029516 | 0.032897 | 0.03872 | 0.035671 | 0.035483 | 0.030479
18 | 0.1214 | 0.11093 | 0.10221 | 0.099417 | 0.10135 | 0.10013 | 0.11184 | 0.12005 | 0.13216 | 0.13683 | 0.14559 | 0.15421 | 0.15914 | 0.15401 | 0.14889 | 0.14711 | 0.1453 | 0.14678 | 0.14675 | 0.14808 | 0.1637 | 0.15484 | 0.15486 | 0.13954
19 | 0.18192 | 0.17566 | 0.16281 | 0.16855 | 0.17054 | 0.16949 | 0.18563 | 0.22219 | 0.2318 | 0.2312 | 0.23082 | 0.24381 | 0.24175 | 0.23357 | 0.22029 | 0.21259 | 0.22068 | 0.21706 | 0.20238 | 0.20362 | 0.21346 | 0.19403 | 0.18647 | 0.18749
20 | 0.10003 | 0.091618 | 0.088584 | 0.089602 | 0.085209 | 0.090519 | 0.11631 | 0.12266 | 0.14096 | 0.14918 | 0.14758 | 0.15426 | 0.15098 | 0.15642 | 0.15428 | 0.14403 | 0.14385 | 0.14148 | 0.1384 | 0.13848 | 0.14127 | 0.11822 | 0.12083 | 0.1073
21 | 0.069099 | 0.065877 | 0.062695 | 0.061573 | 0.061439 | 0.06437 | 0.10348 | 0.11554 | 0.12387 | 0.12281 | 0.12738 | 0.13536 | 0.1353 | 0.12813 | 0.11246 | 0.10762 | 0.10028 | 0.10069 | 0.097181 | 0.099046 | 0.096678 | 0.084099 | 0.077474 | 0.072588
22 | 0.066939 | 0.063132 | 0.060305 | 0.056595 | 0.055665 | 0.053315 | 0.054888 | 0.052522 | 0.045556 | 0.047881 | 0.052236 | 0.058559 | 0.061993 | 0.063421 | 0.061942 | 0.064241 | 0.062582 | 0.063596 | 0.061244 | 0.064161 | 0.068348 | 0.062885 | 0.060788 | 0.065882
23 | 0.44033 | 0.41345 | 0.39484 | 0.39512 | 0.38587 | 0.38811 | 0.46218 | 0.49614 | 0.52932 | 0.553 | 0.53735 | 0.55815 | 0.58608 | 0.57844 | 0.56491 | 0.52482 | 0.50127 | 0.5122 | 0.51171 | 0.53982 | 0.58729 | 0.5301 | 0.51675 | 0.46524
24 | 0.18732 | 0.17728 | 0.16357 | 0.15717 | 0.14852 | 0.15121 | 0.18173 | 0.16571 | 0.17866 | 0.19091 | 0.19716 | 0.20331 | 0.20505 | 0.20892 | 0.19926 | 0.18913 | 0.17929 | 0.20401 | 0.20234 | 0.20307 | 0.23023 | 0.20061 | 0.22165 | 0.20629
25 | 0.12007 | 0.12201 | 0.12915 | 0.11781 | 0.11487 | 0.11026 | 0.11329 | 0.11652 | 0.10355 | 0.079981 | 0.10985 | 0.12123 | 0.12166 | 0.12764 | 0.10214 | 0.13527 | 0.12243 | 0.12095 | 0.12065 | 0.1314 | 0.14491 | 0.14289 | 0.14705 | 0.14986
26 | 0.2119 | 0.20981 | 0.20575 | 0.2041 | 0.20142 | 0.20471 | 0.23645 | 0.24371 | 0.2596 | 0.24756 | 0.24852 | 0.25061 | 0.25944 | 0.25834 | 0.25296 | 0.25099 | 0.25263 | 0.25704 | 0.24461 | 0.24681 | 0.24969 | 0.23425 | 0.21263 | 0.21424
27 | 0.1574 | 0.15618 | 0.14988 | 0.14685 | 0.14447 | 0.14545 | 0.14555 | 0.17072 | 0.18345 | 0.18156 | 0.17794 | 0.18034 | 0.18765 | 0.18559 | 0.1717 | 0.17683 | 0.1773 | 0.17351 | 0.16327 | 0.16056 | 0.16092 | 0.15819 | 0.15177 | 0.14842
28 | 0.086761 | 0.083395 | 0.078936 | 0.072434 | 0.067464 | 0.06827 | 0.0744 | 0.083858 | 0.091103 | 0.097955 | 0.088259 | 0.093041 | 0.094464 | 0.095271 | 0.08336 | 0.086479 | 0.088095 | 0.091631 | 0.092082 | 0.095301 | 0.1013 | 0.09151 | 0.089899 | 0.08693
29 | 0.28924 | 0.27468 | 0.25211 | 0.25999 | 0.2507 | 0.25211 | 0.35356 | 0.42732 | 0.44746 | 0.4213 | 0.41026 | 0.44148 | 0.46394 | 0.43614 | 0.3993 | 0.37918 | 0.3821 | 0.37638 | 0.36244 | 0.39182 | 0.41312 | 0.38298 | 0.35444 | 0.30388
30 | 0.042944 | 0.039398 | 0.033354 | 0.032255 | 0.027743 | 0.024585 | 0.041007 | 0.045927 | 0.054791 | 0.057081 | 0.054696 | 0.049732 | 0.057712 | 0.058577 | 0.054693 | 0.050839 | 0.043148 | 0.043955 | 0.049194 | 0.054829 | 0.064534 | 0.059451 | 0.059138 | 0.050799
31 | 0.28326 | 0.25883 | 0.2385 | 0.23197 | 0.23648 | 0.23363 | 0.26095 | 0.28012 | 0.30836 | 0.31928 | 0.33971 | 0.35982 | 0.37132 | 0.35935 | 0.34742 | 0.34325 | 0.33903 | 0.34248 | 0.34241 | 0.34551 | 0.38197 | 0.3613 | 0.36133 | 0.32559
32 | 0.12128 | 0.11711 | 0.10854 | 0.11237 | 0.11369 | 0.113 | 0.12375 | 0.14813 | 0.15453 | 0.15413 | 0.15388 | 0.16254 | 0.16117 | 0.15571 | 0.14686 | 0.14173 | 0.14712 | 0.14471 | 0.13492 | 0.13574 | 0.14231 | 0.12936 | 0.12431 | 0.12499

## Pc, Summer, S3
LoadID | 0 | 1 | 2 | 3 | 4 | 5 | 6 | 7 | 8 | 9 | 10 | 11 | 12 | 13 | 14 | 15 | 16 | 17 | 18 | 19 | 20 | 21 | 22 | 23
1 | 0.24699 | 0.24445 | 0.2356 | 0.2313 | 0.22976 | 0.23306 | 0.23115 | 0.28255 | 0.304 | 0.30005 | 0.29507 | 0.2987 | 0.30975 | 0.30381 | 0.2803 | 0.28893 | 0.29226 | 0.28258 | 0.26824 | 0.26487 | 0.26407 | 0.26109 | 0.24129 | 0.23331
2 | 0.065071 | 0.062546 | 0.059202 | 0.054325 | 0.050598 | 0.051202 | 0.0558 | 0.062894 | 0.068327 | 0.073466 | 0.066195 | 0.069781 | 0.070848 | 0.071453 | 0.06252 | 0.064859 | 0.066072 | 0.068723 | 0.069062 | 0.071476 | 0.075975 | 0.068633 | 0.067424 | 0.065197
3 | 0.17354 | 0.16481 | 0.15127 | 0.15599 | 0.15042 | 0.15127 | 0.21214 | 0.25639 | 0.26847 | 0.25278 | 0.24616 | 0.26489 | 0.27837 | 0.26168 | 0.23958 | 0.22751 | 0.22926 | 0.22583 | 0.21746 | 0.23509 | 0.24787 | 0.22979 | 0.21266 | 0.18233
4 | 0.017178 | 0.015759 | 0.013341 | 0.012902 | 0.011097 | 0.009834 | 0.016403 | 0.018371 | 0.021916 | 0.022832 | 0.021878 | 0.019893 | 0.023085 | 0.023431 | 0.021877 | 0.020336 | 0.017259 | 0.017582 | 0.019678 | 0.021932 | 0.025814 | 0.023781 | 0.023655 | 0.02032
5 | 0.080931 | 0.073952 | 0.068143 | 0.066278 | 0.067565 | 0.066752 | 0.074558 | 0.080034 | 0.088103 | 0.091222 | 0.097061 | 0.1028 | 0.10609 | 0.10267 | 0.099263 | 0.098072 | 0.096865 | 0.097852 | 0.097831 | 0.098717 | 0.10914 | 0.10323 | 0.10324 | 0.093026
6 | 0.40428 | 0.39035 | 0.3618 | 0.37456 | 0.37898 | 0.37665 | 0.41251 | 0.49375 | 0.51511 | 0.51378 | 0.51294 | 0.54179 | 0.53723 | 0.51904 | 0.48953 | 0.47243 | 0.4904 | 0.48235 | 0.44973 | 0.45248 | 0.47435 | 0.43118 | 0.41437 | 0.41664
7 | 0.22229 | 0.2036 | 0.19685 | 0.19912 | 0.18935 | 0.20115 | 0.25846 | 0.27258 | 0.31324 | 0.33151 | 0.32795 | 0.34279 | 0.33552 | 0.34759 | 0.34284 | 0.32007 | 0.31967 | 0.31441 | 0.30755 | 0.30773 | 0.31393 | 0.26272 | 0.26851 | 0.23845
8 | 0.046066 | 0.043918 | 0.041797 | 0.041049 | 0.04096 | 0.042913 | 0.068985 | 0.077029 | 0.082577 | 0.081874 | 0.08492 | 0.090237 | 0.090202 | 0.085423 | 0.074976 | 0.071746 | 0.066854 | 0.067127 | 0.064788 | 0.06603 | 0.064452 | 0.056066 | 0.051649 | 0.048392
9 | 0.044626 | 0.042088 | 0.040203 | 0.03773 | 0.03711 | 0.035543 | 0.036592 | 0.035015 | 0.030371 | 0.031921 | 0.034824 | 0.039039 | 0.041328 | 0.042281 | 0.041295 | 0.042827 | 0.041721 | 0.042398 | 0.040829 | 0.042774 | 0.045565 | 0.041924 | 0.040525 | 0.043922
10 | 0.047178 | 0.044298 | 0.042304 | 0.042334 | 0.041344 | 0.041583 | 0.049519 | 0.053158 | 0.056713 | 0.05925 | 0.057573 | 0.059802 | 0.062794 | 0.061975 | 0.060526 | 0.056231 | 0.053707 | 0.054879 | 0.054826 | 0.057838 | 0.062923 | 0.056797 | 0.055366 | 0.049848
11 | 0.026759 | 0.025326 | 0.023367 | 0.022453 | 0.021218 | 0.021601 | 0.025962 | 0.023672 | 0.025523 | 0.027273 | 0.028166 | 0.029044 | 0.029293 | 0.029845 | 0.028466 | 0.027019 | 0.025613 | 0.029145 | 0.028906 | 0.029009 | 0.032889 | 0.028658 | 0.031665 | 0.02947
12 | 0.12007 | 0.12201 | 0.12915 | 0.11781 | 0.11487 | 0.11026 | 0.11329 | 0.11652 | 0.10355 | 0.079981 | 0.10985 | 0.12123 | 0.12166 | 0.12764 | 0.10214 | 0.13527 | 0.12243 | 0.12095 | 0.12065 | 0.1314 | 0.14491 | 0.14289 | 0.14705 | 0.14986
13 | 0.42381 | 0.41961 | 0.41149 | 0.40819 | 0.40283 | 0.40942 | 0.47291 | 0.48742 | 0.51919 | 0.49513 | 0.49704 | 0.50122 | 0.51888 | 0.51668 | 0.50592 | 0.50197 | 0.50526 | 0.51409 | 0.48922 | 0.49361 | 0.49938 | 0.4685 | 0.42525 | 0.42849
14 | 0.1574 | 0.15618 | 0.14988 | 0.14685 | 0.14447 | 0.14545 | 0.14555 | 0.17072 | 0.18345 | 0.18156 | 0.17794 | 0.18034 | 0.18765 | 0.18559 | 0.1717 | 0.17683 | 0.1773 | 0.17351 | 0.16327 | 0.16056 | 0.16092 | 0.15819 | 0.15177 | 0.14842
15 | 0.043381 | 0.041698 | 0.039468 | 0.036217 | 0.033732 | 0.034135 | 0.0372 | 0.041929 | 0.045551 | 0.048978 | 0.04413 | 0.04652 | 0.047232 | 0.047636 | 0.04168 | 0.043239 | 0.044048 | 0.045815 | 0.046041 | 0.04765 | 0.05065 | 0.045755 | 0.04495 | 0.043465
16 | 0.086772 | 0.082403 | 0.075634 | 0.077996 | 0.075209 | 0.075633 | 0.10607 | 0.12819 | 0.13424 | 0.12639 | 0.12308 | 0.13244 | 0.13918 | 0.13084 | 0.11979 | 0.11375 | 0.11463 | 0.11291 | 0.10873 | 0.11755 | 0.12394 | 0.1149 | 0.10633 | 0.091163
17 | 0.025767 | 0.023639 | 0.020012 | 0.019353 | 0.016646 | 0.014751 | 0.024604 | 0.027556 | 0.032875 | 0.034249 | 0.032817 | 0.029839 | 0.034627 | 0.035146 | 0.032816 | 0.030503 | 0.025889 | 0.026373 | 0.029516 | 0.032897 | 0.03872 | 0.035671 | 0.035483 | 0.030479
18 | 0.1214 | 0.11093 | 0.10221 | 0.099417 | 0.10135 | 0.10013 | 0.11184 | 0.12005 | 0.13216 | 0.13683 | 0.14559 | 0.15421 | 0.15914 | 0.15401 | 0.14889 | 0.14711 | 0.1453 | 0.14678 | 0.14675 | 0.14808 | 0.1637 | 0.15484 | 0.15486 | 0.13954
19 | 0.18192 | 0.17566 | 0.16281 | 0.16855 | 0.17054 | 0.16949 | 0.18563 | 0.22219 | 0.2318 | 0.2312 | 0.23082 | 0.24381 | 0.24175 | 0.23357 | 0.22029 | 0.21259 | 0.22068 | 0.21706 | 0.20238 | 0.20362 | 0.21346 | 0.19403 | 0.18647 | 0.18749
20 | 0.10003 | 0.091618 | 0.088584 | 0.089602 | 0.085209 | 0.090519 | 0.11631 | 0.12266 | 0.14096 | 0.14918 | 0.14758 | 0.15426 | 0.15098 | 0.15642 | 0.15428 | 0.14403 | 0.14385 | 0.14148 | 0.1384 | 0.13848 | 0.14127 | 0.11822 | 0.12083 | 0.1073
21 | 0.069099 | 0.065877 | 0.062695 | 0.061573 | 0.061439 | 0.06437 | 0.10348 | 0.11554 | 0.12387 | 0.12281 | 0.12738 | 0.13536 | 0.1353 | 0.12813 | 0.11246 | 0.10762 | 0.10028 | 0.10069 | 0.097181 | 0.099046 | 0.096678 | 0.084099 | 0.077474 | 0.072588
22 | 0.066939 | 0.063132 | 0.060305 | 0.056595 | 0.055665 | 0.053315 | 0.054888 | 0.052522 | 0.045556 | 0.047881 | 0.052236 | 0.058559 | 0.061993 | 0.063421 | 0.061942 | 0.064241 | 0.062582 | 0.063596 | 0.061244 | 0.064161 | 0.068348 | 0.062885 | 0.060788 | 0.065882
23 | 0.44033 | 0.41345 | 0.39484 | 0.39512 | 0.38587 | 0.38811 | 0.46218 | 0.49614 | 0.52932 | 0.553 | 0.53735 | 0.55815 | 0.58608 | 0.57844 | 0.56491 | 0.52482 | 0.50127 | 0.5122 | 0.51171 | 0.53982 | 0.58729 | 0.5301 | 0.51675 | 0.46524
24 | 0.18732 | 0.17728 | 0.16357 | 0.15717 | 0.14852 | 0.15121 | 0.18173 | 0.16571 | 0.17866 | 0.19091 | 0.19716 | 0.20331 | 0.20505 | 0.20892 | 0.19926 | 0.18913 | 0.17929 | 0.20401 | 0.20234 | 0.20307 | 0.23023 | 0.20061 | 0.22165 | 0.20629
25 | 0.12007 | 0.12201 | 0.12915 | 0.11781 | 0.11487 | 0.11026 | 0.11329 | 0.11652 | 0.10355 | 0.079981 | 0.10985 | 0.12123 | 0.12166 | 0.12764 | 0.10214 | 0.13527 | 0.12243 | 0.12095 | 0.12065 | 0.1314 | 0.14491 | 0.14289 | 0.14705 | 0.14986
26 | 0.2119 | 0.20981 | 0.20575 | 0.2041 | 0.20142 | 0.20471 | 0.23645 | 0.24371 | 0.2596 | 0.24756 | 0.24852 | 0.25061 | 0.25944 | 0.25834 | 0.25296 | 0.25099 | 0.25263 | 0.25704 | 0.24461 | 0.24681 | 0.24969 | 0.23425 | 0.21263 | 0.21424
27 | 0.1574 | 0.15618 | 0.14988 | 0.14685 | 0.14447 | 0.14545 | 0.14555 | 0.17072 | 0.18345 | 0.18156 | 0.17794 | 0.18034 | 0.18765 | 0.18559 | 0.1717 | 0.17683 | 0.1773 | 0.17351 | 0.16327 | 0.16056 | 0.16092 | 0.15819 | 0.15177 | 0.14842
28 | 0.086761 | 0.083395 | 0.078936 | 0.072434 | 0.067464 | 0.06827 | 0.0744 | 0.083858 | 0.091103 | 0.097955 | 0.088259 | 0.093041 | 0.094464 | 0.095271 | 0.08336 | 0.086479 | 0.088095 | 0.091631 | 0.092082 | 0.095301 | 0.1013 | 0.09151 | 0.089899 | 0.08693
29 | 0.28924 | 0.27468 | 0.25211 | 0.25999 | 0.2507 | 0.25211 | 0.35356 | 0.42732 | 0.44746 | 0.4213 | 0.41026 | 0.44148 | 0.46394 | 0.43614 | 0.3993 | 0.37918 | 0.3821 | 0.37638 | 0.36244 | 0.39182 | 0.41312 | 0.38298 | 0.35444 | 0.30388
30 | 0.042944 | 0.039398 | 0.033354 | 0.032255 | 0.027743 | 0.024585 | 0.041007 | 0.045927 | 0.054791 | 0.057081 | 0.054696 | 0.049732 | 0.057712 | 0.058577 | 0.054693 | 0.050839 | 0.043148 | 0.043955 | 0.049194 | 0.054829 | 0.064534 | 0.059451 | 0.059138 | 0.050799
31 | 0.28326 | 0.25883 | 0.2385 | 0.23197 | 0.23648 | 0.23363 | 0.26095 | 0.28012 | 0.30836 | 0.31928 | 0.33971 | 0.35982 | 0.37132 | 0.35935 | 0.34742 | 0.34325 | 0.33903 | 0.34248 | 0.34241 | 0.34551 | 0.38197 | 0.3613 | 0.36133 | 0.32559
32 | 0.12128 | 0.11711 | 0.10854 | 0.11237 | 0.11369 | 0.113 | 0.12375 | 0.14813 | 0.15453 | 0.15413 | 0.15388 | 0.16254 | 0.16117 | 0.15571 | 0.14686 | 0.14173 | 0.14712 | 0.14471 | 0.13492 | 0.13574 | 0.14231 | 0.12936 | 0.12431 | 0.12499

## Pc, Summer, S4
LoadID | 0 | 1 | 2 | 3 | 4 | 5 | 6 | 7 | 8 | 9 | 10 | 11 | 12 | 13 | 14 | 15 | 16 | 17 | 18 | 19 | 20 | 21 | 22 | 23
1 | 0.25687 | 0.25423 | 0.24502 | 0.24055 | 0.23896 | 0.24238 | 0.24039 | 0.29385 | 0.31616 | 0.31205 | 0.30687 | 0.31064 | 0.32214 | 0.31597 | 0.29151 | 0.30049 | 0.30395 | 0.29388 | 0.27897 | 0.27547 | 0.27463 | 0.27154 | 0.25094 | 0.24264
2 | 0.067121 | 0.064478 | 0.061059 | 0.056014 | 0.052225 | 0.052913 | 0.05762 | 0.065338 | 0.070997 | 0.076313 | 0.068788 | 0.072504 | 0.073575 | 0.074113 | 0.064809 | 0.067245 | 0.068598 | 0.071234 | 0.071685 | 0.074237 | 0.078865 | 0.071286 | 0.069702 | 0.067299
3 | 0.17975 | 0.17064 | 0.15664 | 0.16159 | 0.1559 | 0.15687 | 0.22007 | 0.26655 | 0.27913 | 0.26277 | 0.25593 | 0.27539 | 0.28936 | 0.27189 | 0.24888 | 0.23633 | 0.23828 | 0.23455 | 0.22598 | 0.24437 | 0.25759 | 0.23886 | 0.22061 | 0.18894
4 | 0.017497 | 0.016009 | 0.013534 | 0.013095 | 0.011277 | 0.010003 | 0.016784 | 0.019058 | 0.022751 | 0.023685 | 0.022717 | 0.020644 | 0.023936 | 0.024236 | 0.022611 | 0.02101 | 0.017872 | 0.018127 | 0.020372 | 0.022743 | 0.026747 | 0.02467 | 0.024321 | 0.020795
5 | 0.0838 | 0.07653 | 0.070528 | 0.068606 | 0.070003 | 0.069198 | 0.077265 | 0.083188 | 0.091586 | 0.094809 | 0.10091 | 0.10687 | 0.11026 | 0.10665 | 0.10309 | 0.10186 | 0.10066 | 0.10161 | 0.10165 | 0.1026 | 0.1134 | 0.1073 | 0.10709 | 0.096409
6 | 0.41922 | 0.4047 | 0.37514 | 0.38846 | 0.39326 | 0.39097 | 0.42809 | 0.51335 | 0.53558 | 0.53413 | 0.53334 | 0.56331 | 0.55848 | 0.53936 | 0.50864 | 0.49086 | 0.50976 | 0.50112 | 0.46741 | 0.47036 | 0.49299 | 0.44823 | 0.43001 | 0.43218
7 | 0.22995 | 0.21047 | 0.20359 | 0.206 | 0.19605 | 0.20845 | 0.26789 | 0.28333 | 0.32563 | 0.34457 | 0.34095 | 0.35635 | 0.3487 | 0.36106 | 0.35608 | 0.33241 | 0.3322 | 0.32646 | 0.31954 | 0.31983 | 0.32616 | 0.27302 | 0.27832 | 0.24686
8 | 0.047541 | 0.045294 | 0.043128 | 0.042368 | 0.042333 | 0.044405 | 0.071469 | 0.080063 | 0.085839 | 0.085087 | 0.08828 | 0.093801 | 0.093739 | 0.088708 | 0.077835 | 0.074477 | 0.069451 | 0.069654 | 0.067286 | 0.068606 | 0.066931 | 0.058247 | 0.053435 | 0.04999
9 | 0.046043 | 0.043391 | 0.041471 | 0.038916 | 0.03833 | 0.036741 | 0.037781 | 0.036368 | 0.031543 | 0.033137 | 0.036181 | 0.040556 | 0.04291 | 0.04384 | 0.042806 | 0.044402 | 0.043312 | 0.043935 | 0.042369 | 0.04442 | 0.047289 | 0.043539 | 0.041866 | 0.045341
10 | 0.048789 | 0.045785 | 0.04374 | 0.043785 | 0.042799 | 0.043078 | 0.051294 | 0.055248 | 0.05895 | 0.061574 | 0.059849 | 0.06216 | 0.065252 | 0.064355 | 0.062841 | 0.058376 | 0.055797 | 0.056955 | 0.056949 | 0.060102 | 0.065366 | 0.059023 | 0.05737 | 0.051589
11 | 0.027461 | 0.025958 | 0.023961 | 0.023028 | 0.021802 | 0.022241 | 0.026726 | 0.024572 | 0.026502 | 0.028303 | 0.029257 | 0.030161 | 0.030393 | 0.030907 | 0.029464 | 0.027961 | 0.02656 | 0.030152 | 0.029969 | 0.030105 | 0.034106 | 0.029743 | 0.032651 | 0.030311
12 | 0.12451 | 0.12651 | 0.13398 | 0.1222 | 0.1192 | 0.11444 | 0.11755 | 0.12114 | 0.10765 | 0.083119 | 0.1142 | 0.12603 | 0.12646 | 0.13262 | 0.10608 | 0.14054 | 0.12725 | 0.12563 | 0.12538 | 0.13659 | 0.15061 | 0.14855 | 0.15265 | 0.15552
13 | 0.44002 | 0.43563 | 0.42727 | 0.42387 | 0.41842 | 0.42535 | 0.49128 | 0.50682 | 0.53988 | 0.51481 | 0.51685 | 0.52118 | 0.53949 | 0.53708 | 0.52588 | 0.52178 | 0.52531 | 0.53433 | 0.5086 | 0.51323 | 0.51916 | 0.48711 | 0.4417 | 0.44495
14 | 0.16333 | 0.16205 | 0.15553 | 0.1524 | 0.14999 | 0.15104 | 0.1511 | 0.1775 | 0.19074 | 0.18876 | 0.18502 | 0.18751 | 0.19508 | 0.19288 | 0.17843 | 0.18376 | 0.18431 | 0.18029 | 0.16971 | 0.16691 | 0.16726 | 0.16445 | 0.15756 | 0.15402
15 | 0.044748 | 0.042985 | 0.040706 | 0.037343 | 0.034817 | 0.035276 | 0.038413 | 0.043559 | 0.047331 | 0.050876 | 0.045859 | 0.048336 | 0.04905 | 0.049409 | 0.043206 | 0.04483 | 0.045732 | 0.04749 | 0.04779 | 0.049491 | 0.052576 | 0.047524 | 0.046468 | 0.044866
16 | 0.089875 | 0.085319 | 0.078319 | 0.080793 | 0.077952 | 0.078433 | 0.11004 | 0.13327 | 0.13956 | 0.13138 | 0.12797 | 0.1377 | 0.14468 | 0.13594 | 0.12444 | 0.11817 | 0.11914 | 0.11727 | 0.11299 | 0.12218 | 0.12879 | 0.11943 | 0.1103 | 0.094472
17 | 0.026245 | 0.024014 | 0.020302 | 0.019643 | 0.016915 | 0.015004 | 0.025176 | 0.028587 | 0.034127 | 0.035527 | 0.034076 | 0.030965 | 0.035905 | 0.036354 | 0.033917 | 0.031516 | 0.026808 | 0.02719 | 0.030558 | 0.034115 | 0.04012 | 0.037006 | 0.036482 | 0.031193
18 | 0.1257 | 0.11479 | 0.10579 | 0.10291 | 0.105 | 0.1038 | 0.1159 | 0.12478 | 0.13738 | 0.14221 | 0.15136 | 0.16031 | 0.1654 | 0.15997 | 0.15464 | 0.15278 | 0.15099 | 0.15241 | 0.15248 | 0.1539 | 0.1701 | 0.16094 | 0.16063 | 0.14461
19 | 0.18865 | 0.18211 | 0.16881 | 0.17481 | 0.17696 | 0.17594 | 0.19264 | 0.23101 | 0.24101 | 0.24036 | 0.24 | 0.25349 | 0.25132 | 0.24271 | 0.22889 | 0.22089 | 0.22939 | 0.2255 | 0.21033 | 0.21166 | 0.22185 | 0.2017 | 0.19351 | 0.19448
20 | 0.10348 | 0.094712 | 0.091616 | 0.092702 | 0.088221 | 0.093803 | 0.12055 | 0.1275 | 0.14653 | 0.15506 | 0.15343 | 0.16036 | 0.15691 | 0.16248 | 0.16024 | 0.14958 | 0.14949 | 0.14691 | 0.14379 | 0.14392 | 0.14677 | 0.12286 | 0.12524 | 0.11109
21 | 0.071311 | 0.067942 | 0.064692 | 0.063552 | 0.0635 | 0.066608 | 0.1072 | 0.12009 | 0.12876 | 0.12763 | 0.13242 | 0.1407 | 0.14061 | 0.13306 | 0.11675 | 0.11172 | 0.10418 | 0.10448 | 0.10093 | 0.10291 | 0.1004 | 0.087371 | 0.080153 | 0.074986
22 | 0.069064 | 0.065087 | 0.062206 | 0.058374 | 0.057494 | 0.055111 | 0.056672 | 0.054552 | 0.047315 | 0.049705 | 0.054272 | 0.060834 | 0.064365 | 0.06576 | 0.064208 | 0.066603 | 0.064968 | 0.065903 | 0.063554 | 0.06663 | 0.070933 | 0.065309 | 0.062799 | 0.068012
23 | 0.45537 | 0.42733 | 0.40824 | 0.40866 | 0.39946 | 0.40206 | 0.47874 | 0.51565 | 0.5502 | 0.57469 | 0.55859 | 0.58016 | 0.60902 | 0.60065 | 0.58652 | 0.54484 | 0.52078 | 0.53158 | 0.53153 | 0.56096 | 0.61008 | 0.55088 | 0.53546 | 0.48149
24 | 0.19223 | 0.18171 | 0.16773 | 0.1612 | 0.15261 | 0.15568 | 0.18708 | 0.172 | 0.18551 | 0.19812 | 0.2048 | 0.21112 | 0.21275 | 0.21635 | 0.20625 | 0.19573 | 0.18592 | 0.21107 | 0.20978 | 0.21073 | 0.23874 | 0.2082 | 0.22856 | 0.21218
25 | 0.12451 | 0.12651 | 0.13398 | 0.1222 | 0.1192 | 0.11444 | 0.11755 | 0.12114 | 0.10765 | 0.083119 | 0.1142 | 0.12603 | 0.12646 | 0.13262 | 0.10608 | 0.14054 | 0.12725 | 0.12563 | 0.12538 | 0.13659 | 0.15061 | 0.14855 | 0.15265 | 0.15552
26 | 0.22001 | 0.21782 | 0.21364 | 0.21194 | 0.20921 | 0.21268 | 0.24564 | 0.25341 | 0.26994 | 0.2574 | 0.25843 | 0.26059 | 0.26974 | 0.26854 | 0.26294 | 0.26089 | 0.26266 | 0.26717 | 0.2543 | 0.25661 | 0.25958 | 0.24356 | 0.22085 | 0.22248
27 | 0.16333 | 0.16205 | 0.15553 | 0.1524 | 0.14999 | 0.15104 | 0.1511 | 0.1775 | 0.19074 | 0.18876 | 0.18502 | 0.18751 | 0.19508 | 0.19288 | 0.17843 | 0.18376 | 0.18431 | 0.18029 | 0.16971 | 0.16691 | 0.16726 | 0.16445 | 0.15756 | 0.15402
28 | 0.089495 | 0.08597 | 0.081412 | 0.074685 | 0.069633 | 0.070551 | 0.076827 | 0.087117 | 0.094663 | 0.10175 | 0.091718 | 0.096673 | 0.0981 | 0.098818 | 0.086412 | 0.089661 | 0.091464 | 0.094979 | 0.09558 | 0.098982 | 0.10515 | 0.095048 | 0.092935 | 0.089732
29 | 0.29958 | 0.2844 | 0.26106 | 0.26931 | 0.25984 | 0.26144 | 0.36679 | 0.44425 | 0.46522 | 0.43795 | 0.42655 | 0.45899 | 0.48226 | 0.45314 | 0.4148 | 0.39388 | 0.39713 | 0.39091 | 0.37663 | 0.40728 | 0.42932 | 0.3981 | 0.36768 | 0.31491
30 | 0.043742 | 0.040023 | 0.033836 | 0.032738 | 0.028192 | 0.025007 | 0.04196 | 0.047645 | 0.056878 | 0.059211 | 0.056794 | 0.051609 | 0.059841 | 0.06059 | 0.056528 | 0.052526 | 0.04468 | 0.045317 | 0.050929 | 0.056859 | 0.066867 | 0.061676 | 0.060804 | 0.051988
31 | 0.2933 | 0.26785 | 0.24685 | 0.24012 | 0.24501 | 0.24219 | 0.27043 | 0.29116 | 0.32055 | 0.33183 | 0.35318 | 0.37405 | 0.38593 | 0.37326 | 0.36082 | 0.3565 | 0.35232 | 0.35563 | 0.35578 | 0.3591 | 0.3969 | 0.37554 | 0.37481 | 0.33743
32 | 0.12577 | 0.12141 | 0.11254 | 0.11654 | 0.11798 | 0.11729 | 0.12843 | 0.154 | 0.16067 | 0.16024 | 0.16 | 0.16899 | 0.16754 | 0.16181 | 0.15259 | 0.14726 | 0.15293 | 0.15034 | 0.14022 | 0.14111 | 0.1479 | 0.13447 | 0.129 | 0.12965

## Pc, Summer, S5
LoadID | 0 | 1 | 2 | 3 | 4 | 5 | 6 | 7 | 8 | 9 | 10 | 11 | 12 | 13 | 14 | 15 | 16 | 17 | 18 | 19 | 20 | 21 | 22 | 23
1 | 0.25687 | 0.25423 | 0.24502 | 0.24055 | 0.23896 | 0.24238 | 0.24039 | 0.29385 | 0.31616 | 0.31205 | 0.30687 | 0.31064 | 0.32214 | 0.31597 | 0.29151 | 0.30049 | 0.30395 | 0.29388 | 0.27897 | 0.27547 | 0.27463 | 0.27154 | 0.25094 | 0.24264
2 | 0.067121 | 0.064478 | 0.061059 | 0.056014 | 0.052225 | 0.052913 | 0.05762 | 0.065338 | 0.070997 | 0.076313 | 0.068788 | 0.072504 | 0.073575 | 0.074113 | 0.064809 | 0.067245 | 0.068598 | 0.071234 | 0.071685 | 0.074237 | 0.078865 | 0.071286 | 0.069702 | 0.067299
3 | 0.17975 | 0.17064 | 0.15664 | 0.16159 | 0.1559 | 0.15687 | 0.22007 | 0.26655 | 0.27913 | 0.26277 | 0.25593 | 0.27539 | 0.28936 | 0.27189 | 0.24888 | 0.23633 | 0.23828 | 0.23455 | 0.22598 | 0.24437 | 0.25759 | 0.23886 | 0.22061 | 0.18894
4 | 0.017497 | 0.016009 | 0.013534 | 0.013095 | 0.011277 | 0.010003 | 0.016784 | 0.019058 | 0.022751 | 0.023685 | 0.022717 | 0.020644 | 0.023936 | 0.024236 | 0.022611 | 0.02101 | 0.017872 | 0.018127 | 0.020372 | 0.022743 | 0.026747 | 0.02467 | 0.024321 | 0.020795
5 | 0.0838 | 0.07653 | 0.070528 | 0.068606 | 0.070003 | 0.069198 | 0.077265 | 0.083188 | 0.091586 | 0.094809 | 0.10091 | 0.10687 | 0.11026 | 0.10665 | 0.10309 | 0.10186 | 0.10066 | 0.10161 | 0.10165 | 0.1026 | 0.1134 | 0.1073 | 0.10709 | 0.096409
6 | 0.41922 | 0.4047 | 0.37514 | 0.38846 | 0.39326 | 0.39097 | 0.42809 | 0.51335 | 0.53558 | 0.53413 | 0.53334 | 0.56331 | 0.55848 | 0.53936 | 0.50864 | 0.49086 | 0.50976 | 0.50112 | 0.46741 | 0.47036 | 0.49299 | 0.44823 | 0.43001 | 0.43218
7 | 0.22995 | 0.21047 | 0.20359 | 0.206 | 0.19605 | 0.20845 | 0.26789 | 0.28333 | 0.32563 | 0.34457 | 0.34095 | 0.35635 | 0.3487 | 0.36106 | 0.35608 | 0.33241 | 0.3322 | 0.32646 | 0.31954 | 0.31983 | 0.32616 | 0.27302 | 0.27832 | 0.24686
8 | 0.047541 | 0.045294 | 0.043128 | 0.042368 | 0.042333 | 0.044405 | 0.071469 | 0.080063 | 0.085839 | 0.085087 | 0.08828 | 0.093801 | 0.093739 | 0.088708 | 0.077835 | 0.074477 | 0.069451 | 0.069654 | 0.067286 | 0.068606 | 0.066931 | 0.058247 | 0.053435 | 0.04999
9 | 0.046043 | 0.043391 | 0.041471 | 0.038916 | 0.03833 | 0.036741 | 0.037781 | 0.036368 | 0.031543 | 0.033137 | 0.036181 | 0.040556 | 0.04291 | 0.04384 | 0.042806 | 0.044402 | 0.043312 | 0.043935 | 0.042369 | 0.04442 | 0.047289 | 0.043539 | 0.041866 | 0.045341
10 | 0.048789 | 0.045785 | 0.04374 | 0.043785 | 0.042799 | 0.043078 | 0.051294 | 0.055248 | 0.05895 | 0.061574 | 0.059849 | 0.06216 | 0.065252 | 0.064355 | 0.062841 | 0.058376 | 0.055797 | 0.056955 | 0.056949 | 0.060102 | 0.065366 | 0.059023 | 0.05737 | 0.051589
11 | 0.027461 | 0.025958 | 0.023961 | 0.023028 | 0.021802 | 0.022241 | 0.026726 | 0.024572 | 0.026502 | 0.028303 | 0.029257 | 0.030161 | 0.030393 | 0.030907 | 0.029464 | 0.027961 | 0.02656 | 0.030152 | 0.029969 | 0.030105 | 0.034106 | 0.029743 | 0.032651 | 0.030311
12 | 0.12451 | 0.12651 | 0.13398 | 0.1222 | 0.1192 | 0.11444 | 0.11755 | 0.12114 | 0.10765 | 0.083119 | 0.1142 | 0.12603 | 0.12646 | 0.13262 | 0.10608 | 0.14054 | 0.12725 | 0.12563 | 0.12538 | 0.13659 | 0.15061 | 0.14855 | 0.15265 | 0.15552
13 | 0.44002 | 0.43563 | 0.42727 | 0.42387 | 0.41842 | 0.42535 | 0.49128 | 0.50682 | 0.53988 | 0.51481 | 0.51685 | 0.52118 | 0.53949 | 0.53708 | 0.52588 | 0.52178 | 0.52531 | 0.53433 | 0.5086 | 0.51323 | 0.51916 | 0.48711 | 0.4417 | 0.44495
14 | 0.16333 | 0.16205 | 0.15553 | 0.1524 | 0.14999 | 0.15104 | 0.1511 | 0.1775 | 0.19074 | 0.18876 | 0.18502 | 0.18751 | 0.19508 | 0.19288 | 0.17843 | 0.18376 | 0.18431 | 0.18029 | 0.16971 | 0.16691 | 0.16726 | 0.16445 | 0.15756 | 0.15402
15 | 0.044748 | 0.042985 | 0.040706 | 0.037343 | 0.034817 | 0.035276 | 0.038413 | 0.043559 | 0.047331 | 0.050876 | 0.045859 | 0.048336 | 0.04905 | 0.049409 | 0.043206 | 0.04483 | 0.045732 | 0.04749 | 0.04779 | 0.049491 | 0.052576 | 0.047524 | 0.046468 | 0.044866
16 | 0.089875 | 0.085319 | 0.078319 | 0.080793 | 0.077952 | 0.078433 | 0.11004 | 0.13327 | 0.13956 | 0.13138 | 0.12797 | 0.1377 | 0.14468 | 0.13594 | 0.12444 | 0.11817 | 0.11914 | 0.11727 | 0.11299 | 0.12218 | 0.12879 | 0.11943 | 0.1103 | 0.094472
17 | 0.026245 | 0.024014 | 0.020302 | 0.019643 | 0.016915 | 0.015004 | 0.025176 | 0.028587 | 0.034127 | 0.035527 | 0.034076 | 0.030965 | 0.035905 | 0.036354 | 0.033917 | 0.031516 | 0.026808 | 0.02719 | 0.030558 | 0.034115 | 0.04012 | 0.037006 | 0.036482 | 0.031193
18 | 0.1257 | 0.11479 | 0.10579 | 0.10291 | 0.105 | 0.1038 | 0.1159 | 0.12478 | 0.13738 | 0.14221 | 0.15136 | 0.16031 | 0.1654 | 0.15997 | 0.15464 | 0.15278 | 0.15099 | 0.15241 | 0.15248 | 0.1539 | 0.1701 | 0.16094 | 0.16063 | 0.14461
19 | 0.18865 | 0.18211 | 0.16881 | 0.17481 | 0.17696 | 0.17594 | 0.19264 | 0.23101 | 0.24101 | 0.24036 | 0.24 | 0.25349 | 0.25132 | 0.24271 | 0.22889 | 0.22089 | 0.22939 | 0.2255 | 0.21033 | 0.21166 | 0.22185 | 0.2017 | 0.19351 | 0.19448
20 | 0.10348 | 0.094712 | 0.091616 | 0.092702 | 0.088221 | 0.093803 | 0.12055 | 0.1275 | 0.14653 | 0.15506 | 0.15343 | 0.16036 | 0.15691 | 0.16248 | 0.16024 | 0.14958 | 0.14949 | 0.14691 | 0.14379 | 0.14392 | 0.14677 | 0.12286 | 0.12524 | 0.11109
21 | 0.071311 | 0.067942 | 0.064692 | 0.063552 | 0.0635 | 0.066608 | 0.1072 | 0.12009 | 0.12876 | 0.12763 | 0.13242 | 0.1407 | 0.14061 | 0.13306 | 0.11675 | 0.11172 | 0.10418 | 0.10448 | 0.10093 | 0.10291 | 0.1004 | 0.087371 | 0.080153 | 0.074986
22 | 0.069064 | 0.065087 | 0.062206 | 0.058374 | 0.057494 | 0.055111 | 0.056672 | 0.054552 | 0.047315 | 0.049705 | 0.054272 | 0.060834 | 0.064365 | 0.06576 | 0.064208 | 0.066603 | 0.064968 | 0.065903 | 0.063554 | 0.06663 | 0.070933 | 0.065309 | 0.062799 | 0.068012
23 | 0.45537 | 0.42733 | 0.40824 | 0.40866 | 0.39946 | 0.40206 | 0.47874 | 0.51565 | 0.5502 | 0.57469 | 0.55859 | 0.58016 | 0.60902 | 0.60065 | 0.58652 | 0.54484 | 0.52078 | 0.53158 | 0.53153 | 0.56096 | 0.61008 | 0.55088 | 0.53546 | 0.48149
24 | 0.19223 | 0.18171 | 0.16773 | 0.1612 | 0.15261 | 0.15568 | 0.18708 | 0.172 | 0.18551 | 0.19812 | 0.2048 | 0.21112 | 0.21275 | 0.21635 | 0.20625 | 0.19573 | 0.18592 | 0.21107 | 0.20978 | 0.21073 | 0.23874 | 0.2082 | 0.22856 | 0.21218
25 | 0.12451 | 0.12651 | 0.13398 | 0.1222 | 0.1192 | 0.11444 | 0.11755 | 0.12114 | 0.10765 | 0.083119 | 0.1142 | 0.12603 | 0.12646 | 0.13262 | 0.10608 | 0.14054 | 0.12725 | 0.12563 | 0.12538 | 0.13659 | 0.15061 | 0.14855 | 0.15265 | 0.15552
26 | 0.22001 | 0.21782 | 0.21364 | 0.21194 | 0.20921 | 0.21268 | 0.24564 | 0.25341 | 0.26994 | 0.2574 | 0.25843 | 0.26059 | 0.26974 | 0.26854 | 0.26294 | 0.26089 | 0.26266 | 0.26717 | 0.2543 | 0.25661 | 0.25958 | 0.24356 | 0.22085 | 0.22248
27 | 0.16333 | 0.16205 | 0.15553 | 0.1524 | 0.14999 | 0.15104 | 0.1511 | 0.1775 | 0.19074 | 0.18876 | 0.18502 | 0.18751 | 0.19508 | 0.19288 | 0.17843 | 0.18376 | 0.18431 | 0.18029 | 0.16971 | 0.16691 | 0.16726 | 0.16445 | 0.15756 | 0.15402
28 | 0.089495 | 0.08597 | 0.081412 | 0.074685 | 0.069633 | 0.070551 | 0.076827 | 0.087117 | 0.094663 | 0.10175 | 0.091718 | 0.096673 | 0.0981 | 0.098818 | 0.086412 | 0.089661 | 0.091464 | 0.094979 | 0.09558 | 0.098982 | 0.10515 | 0.095048 | 0.092935 | 0.089732
29 | 0.29958 | 0.2844 | 0.26106 | 0.26931 | 0.25984 | 0.26144 | 0.36679 | 0.44425 | 0.46522 | 0.43795 | 0.42655 | 0.45899 | 0.48226 | 0.45314 | 0.4148 | 0.39388 | 0.39713 | 0.39091 | 0.37663 | 0.40728 | 0.42932 | 0.3981 | 0.36768 | 0.31491
30 | 0.043742 | 0.040023 | 0.033836 | 0.032738 | 0.028192 | 0.025007 | 0.04196 | 0.047645 | 0.056878 | 0.059211 | 0.056794 | 0.051609 | 0.059841 | 0.06059 | 0.056528 | 0.052526 | 0.04468 | 0.045317 | 0.050929 | 0.056859 | 0.066867 | 0.061676 | 0.060804 | 0.051988
31 | 0.2933 | 0.26785 | 0.24685 | 0.24012 | 0.24501 | 0.24219 | 0.27043 | 0.29116 | 0.32055 | 0.33183 | 0.35318 | 0.37405 | 0.38593 | 0.37326 | 0.36082 | 0.3565 | 0.35232 | 0.35563 | 0.35578 | 0.3591 | 0.3969 | 0.37554 | 0.37481 | 0.33743
32 | 0.12577 | 0.12141 | 0.11254 | 0.11654 | 0.11798 | 0.11729 | 0.12843 | 0.154 | 0.16067 | 0.16024 | 0.16 | 0.16899 | 0.16754 | 0.16181 | 0.15259 | 0.14726 | 0.15293 | 0.15034 | 0.14022 | 0.14111 | 0.1479 | 0.13447 | 0.129 | 0.12965

## Pc, Summer, S6
LoadID | 0 | 1 | 2 | 3 | 4 | 5 | 6 | 7 | 8 | 9 | 10 | 11 | 12 | 13 | 14 | 15 | 16 | 17 | 18 | 19 | 20 | 21 | 22 | 23
1 | 0.25687 | 0.25423 | 0.24502 | 0.24055 | 0.23896 | 0.24238 | 0.24039 | 0.29385 | 0.31616 | 0.31205 | 0.30687 | 0.31064 | 0.32214 | 0.31597 | 0.29151 | 0.30049 | 0.30395 | 0.29388 | 0.27897 | 0.27547 | 0.27463 | 0.27154 | 0.25094 | 0.24264
2 | 0.067121 | 0.064478 | 0.061059 | 0.056014 | 0.052225 | 0.052913 | 0.05762 | 0.065338 | 0.070997 | 0.076313 | 0.068788 | 0.072504 | 0.073575 | 0.074113 | 0.064809 | 0.067245 | 0.068598 | 0.071234 | 0.071685 | 0.074237 | 0.078865 | 0.071286 | 0.069702 | 0.067299
3 | 0.17975 | 0.17064 | 0.15664 | 0.16159 | 0.1559 | 0.15687 | 0.22007 | 0.26655 | 0.27913 | 0.26277 | 0.25593 | 0.27539 | 0.28936 | 0.27189 | 0.24888 | 0.23633 | 0.23828 | 0.23455 | 0.22598 | 0.24437 | 0.25759 | 0.23886 | 0.22061 | 0.18894
4 | 0.017497 | 0.016009 | 0.013534 | 0.013095 | 0.011277 | 0.010003 | 0.016784 | 0.019058 | 0.022751 | 0.023685 | 0.022717 | 0.020644 | 0.023936 | 0.024236 | 0.022611 | 0.02101 | 0.017872 | 0.018127 | 0.020372 | 0.022743 | 0.026747 | 0.02467 | 0.024321 | 0.020795
5 | 0.0838 | 0.07653 | 0.070528 | 0.068606 | 0.070003 | 0.069198 | 0.077265 | 0.083188 | 0.091586 | 0.094809 | 0.10091 | 0.10687 | 0.11026 | 0.10665 | 0.10309 | 0.10186 | 0.10066 | 0.10161 | 0.10165 | 0.1026 | 0.1134 | 0.1073 | 0.10709 | 0.096409
6 | 0.41922 | 0.4047 | 0.37514 | 0.38846 | 0.39326 | 0.39097 | 0.42809 | 0.51335 | 0.53558 | 0.53413 | 0.53334 | 0.56331 | 0.55848 | 0.53936 | 0.50864 | 0.49086 | 0.50976 | 0.50112 | 0.46741 | 0.47036 | 0.49299 | 0.44823 | 0.43001 | 0.43218
7 | 0.22995 | 0.21047 | 0.20359 | 0.206 | 0.19605 | 0.20845 | 0.26789 | 0.28333 | 0.32563 | 0.34457 | 0.34095 | 0.35635 | 0.3487 | 0.36106 | 0.35608 | 0.33241 | 0.3322 | 0.32646 | 0.31954 | 0.31983 | 0.32616 | 0.27302 | 0.27832 | 0.24686
8 | 0.047541 | 0.045294 | 0.043128 | 0.042368 | 0.042333 | 0.044405 | 0.071469 | 0.080063 | 0.085839 | 0.085087 | 0.08828 | 0.093801 | 0.093739 | 0.088708 | 0.077835 | 0.074477 | 0.069451 | 0.069654 | 0.067286 | 0.068606 | 0.066931 | 0.058247 | 0.053435 | 0.04999
9 | 0.046043 | 0.043391 | 0.041471 | 0.038916 | 0.03833 | 0.036741 | 0.037781 | 0.036368 | 0.031543 | 0.033137 | 0.036181 | 0.040556 | 0.04291 | 0.04384 | 0.042806 | 0.044402 | 0.043312 | 0.043935 | 0.042369 | 0.04442 | 0.047289 | 0.043539 | 0.041866 | 0.045341
10 | 0.048789 | 0.045785 | 0.04374 | 0.043785 | 0.042799 | 0.043078 | 0.051294 | 0.055248 | 0.05895 | 0.061574 | 0.059849 | 0.06216 | 0.065252 | 0.064355 | 0.062841 | 0.058376 | 0.055797 | 0.056955 | 0.056949 | 0.060102 | 0.065366 | 0.059023 | 0.05737 | 0.051589
11 | 0.027461 | 0.025958 | 0.023961 | 0.023028 | 0.021802 | 0.022241 | 0.026726 | 0.024572 | 0.026502 | 0.028303 | 0.029257 | 0.030161 | 0.030393 | 0.030907 | 0.029464 | 0.027961 | 0.02656 | 0.030152 | 0.029969 | 0.030105 | 0.034106 | 0.029743 | 0.032651 | 0.030311
12 | 0.12451 | 0.12651 | 0.13398 | 0.1222 | 0.1192 | 0.11444 | 0.11755 | 0.12114 | 0.10765 | 0.083119 | 0.1142 | 0.12603 | 0.12646 | 0.13262 | 0.10608 | 0.14054 | 0.12725 | 0.12563 | 0.12538 | 0.13659 | 0.15061 | 0.14855 | 0.15265 | 0.15552
13 | 0.44002 | 0.43563 | 0.42727 | 0.42387 | 0.41842 | 0.42535 | 0.49128 | 0.50682 | 0.53988 | 0.51481 | 0.51685 | 0.52118 | 0.53949 | 0.53708 | 0.52588 | 0.52178 | 0.52531 | 0.53433 | 0.5086 | 0.51323 | 0.51916 | 0.48711 | 0.4417 | 0.44495
14 | 0.16333 | 0.16205 | 0.15553 | 0.1524 | 0.14999 | 0.15104 | 0.1511 | 0.1775 | 0.19074 | 0.18876 | 0.18502 | 0.18751 | 0.19508 | 0.19288 | 0.17843 | 0.18376 | 0.18431 | 0.18029 | 0.16971 | 0.16691 | 0.16726 | 0.16445 | 0.15756 | 0.15402
15 | 0.044748 | 0.042985 | 0.040706 | 0.037343 | 0.034817 | 0.035276 | 0.038413 | 0.043559 | 0.047331 | 0.050876 | 0.045859 | 0.048336 | 0.04905 | 0.049409 | 0.043206 | 0.04483 | 0.045732 | 0.04749 | 0.04779 | 0.049491 | 0.052576 | 0.047524 | 0.046468 | 0.044866
16 | 0.089875 | 0.085319 | 0.078319 | 0.080793 | 0.077952 | 0.078433 | 0.11004 | 0.13327 | 0.13956 | 0.13138 | 0.12797 | 0.1377 | 0.14468 | 0.13594 | 0.12444 | 0.11817 | 0.11914 | 0.11727 | 0.11299 | 0.12218 | 0.12879 | 0.11943 | 0.1103 | 0.094472
17 | 0.026245 | 0.024014 | 0.020302 | 0.019643 | 0.016915 | 0.015004 | 0.025176 | 0.028587 | 0.034127 | 0.035527 | 0.034076 | 0.030965 | 0.035905 | 0.036354 | 0.033917 | 0.031516 | 0.026808 | 0.02719 | 0.030558 | 0.034115 | 0.04012 | 0.037006 | 0.036482 | 0.031193
18 | 0.1257 | 0.11479 | 0.10579 | 0.10291 | 0.105 | 0.1038 | 0.1159 | 0.12478 | 0.13738 | 0.14221 | 0.15136 | 0.16031 | 0.1654 | 0.15997 | 0.15464 | 0.15278 | 0.15099 | 0.15241 | 0.15248 | 0.1539 | 0.1701 | 0.16094 | 0.16063 | 0.14461
19 | 0.18865 | 0.18211 | 0.16881 | 0.17481 | 0.17696 | 0.17594 | 0.19264 | 0.23101 | 0.24101 | 0.24036 | 0.24 | 0.25349 | 0.25132 | 0.24271 | 0.22889 | 0.22089 | 0.22939 | 0.2255 | 0.21033 | 0.21166 | 0.22185 | 0.2017 | 0.19351 | 0.19448
20 | 0.10348 | 0.094712 | 0.091616 | 0.092702 | 0.088221 | 0.093803 | 0.12055 | 0.1275 | 0.14653 | 0.15506 | 0.15343 | 0.16036 | 0.15691 | 0.16248 | 0.16024 | 0.14958 | 0.14949 | 0.14691 | 0.14379 | 0.14392 | 0.14677 | 0.12286 | 0.12524 | 0.11109
21 | 0.071311 | 0.067942 | 0.064692 | 0.063552 | 0.0635 | 0.066608 | 0.1072 | 0.12009 | 0.12876 | 0.12763 | 0.13242 | 0.1407 | 0.14061 | 0.13306 | 0.11675 | 0.11172 | 0.10418 | 0.10448 | 0.10093 | 0.10291 | 0.1004 | 0.087371 | 0.080153 | 0.074986
22 | 0.069064 | 0.065087 | 0.062206 | 0.058374 | 0.057494 | 0.055111 | 0.056672 | 0.054552 | 0.047315 | 0.049705 | 0.054272 | 0.060834 | 0.064365 | 0.06576 | 0.064208 | 0.066603 | 0.064968 | 0.065903 | 0.063554 | 0.06663 | 0.070933 | 0.065309 | 0.062799 | 0.068012
23 | 0.45537 | 0.42733 | 0.40824 | 0.40866 | 0.39946 | 0.40206 | 0.47874 | 0.51565 | 0.5502 | 0.57469 | 0.55859 | 0.58016 | 0.60902 | 0.60065 | 0.58652 | 0.54484 | 0.52078 | 0.53158 | 0.53153 | 0.56096 | 0.61008 | 0.55088 | 0.53546 | 0.48149
24 | 0.19223 | 0.18171 | 0.16773 | 0.1612 | 0.15261 | 0.15568 | 0.18708 | 0.172 | 0.18551 | 0.19812 | 0.2048 | 0.21112 | 0.21275 | 0.21635 | 0.20625 | 0.19573 | 0.18592 | 0.21107 | 0.20978 | 0.21073 | 0.23874 | 0.2082 | 0.22856 | 0.21218
25 | 0.12451 | 0.12651 | 0.13398 | 0.1222 | 0.1192 | 0.11444 | 0.11755 | 0.12114 | 0.10765 | 0.083119 | 0.1142 | 0.12603 | 0.12646 | 0.13262 | 0.10608 | 0.14054 | 0.12725 | 0.12563 | 0.12538 | 0.13659 | 0.15061 | 0.14855 | 0.15265 | 0.15552
26 | 0.22001 | 0.21782 | 0.21364 | 0.21194 | 0.20921 | 0.21268 | 0.24564 | 0.25341 | 0.26994 | 0.2574 | 0.25843 | 0.26059 | 0.26974 | 0.26854 | 0.26294 | 0.26089 | 0.26266 | 0.26717 | 0.2543 | 0.25661 | 0.25958 | 0.24356 | 0.22085 | 0.22248
27 | 0.16333 | 0.16205 | 0.15553 | 0.1524 | 0.14999 | 0.15104 | 0.1511 | 0.1775 | 0.19074 | 0.18876 | 0.18502 | 0.18751 | 0.19508 | 0.19288 | 0.17843 | 0.18376 | 0.18431 | 0.18029 | 0.16971 | 0.16691 | 0.16726 | 0.16445 | 0.15756 | 0.15402
28 | 0.089495 | 0.08597 | 0.081412 | 0.074685 | 0.069633 | 0.070551 | 0.076827 | 0.087117 | 0.094663 | 0.10175 | 0.091718 | 0.096673 | 0.0981 | 0.098818 | 0.086412 | 0.089661 | 0.091464 | 0.094979 | 0.09558 | 0.098982 | 0.10515 | 0.095048 | 0.092935 | 0.089732
29 | 0.29958 | 0.2844 | 0.26106 | 0.26931 | 0.25984 | 0.26144 | 0.36679 | 0.44425 | 0.46522 | 0.43795 | 0.42655 | 0.45899 | 0.48226 | 0.45314 | 0.4148 | 0.39388 | 0.39713 | 0.39091 | 0.37663 | 0.40728 | 0.42932 | 0.3981 | 0.36768 | 0.31491
30 | 0.043742 | 0.040023 | 0.033836 | 0.032738 | 0.028192 | 0.025007 | 0.04196 | 0.047645 | 0.056878 | 0.059211 | 0.056794 | 0.051609 | 0.059841 | 0.06059 | 0.056528 | 0.052526 | 0.04468 | 0.045317 | 0.050929 | 0.056859 | 0.066867 | 0.061676 | 0.060804 | 0.051988
31 | 0.2933 | 0.26785 | 0.24685 | 0.24012 | 0.24501 | 0.24219 | 0.27043 | 0.29116 | 0.32055 | 0.33183 | 0.35318 | 0.37405 | 0.38593 | 0.37326 | 0.36082 | 0.3565 | 0.35232 | 0.35563 | 0.35578 | 0.3591 | 0.3969 | 0.37554 | 0.37481 | 0.33743
32 | 0.12577 | 0.12141 | 0.11254 | 0.11654 | 0.11798 | 0.11729 | 0.12843 | 0.154 | 0.16067 | 0.16024 | 0.16 | 0.16899 | 0.16754 | 0.16181 | 0.15259 | 0.14726 | 0.15293 | 0.15034 | 0.14022 | 0.14111 | 0.1479 | 0.13447 | 0.129 | 0.12965

## Pc, Summer, S7
LoadID | 0 | 1 | 2 | 3 | 4 | 5 | 6 | 7 | 8 | 9 | 10 | 11 | 12 | 13 | 14 | 15 | 16 | 17 | 18 | 19 | 20 | 21 | 22 | 23
1 | 0.23464 | 0.23223 | 0.22382 | 0.21973 | 0.21828 | 0.2214 | 0.21959 | 0.26842 | 0.2888 | 0.28505 | 0.28031 | 0.28376 | 0.29427 | 0.28862 | 0.26628 | 0.27449 | 0.27765 | 0.26845 | 0.25483 | 0.25163 | 0.25086 | 0.24804 | 0.22922 | 0.22164
2 | 0.062508 | 0.060132 | 0.056881 | 0.052214 | 0.048564 | 0.049063 | 0.053525 | 0.059838 | 0.064989 | 0.069908 | 0.062952 | 0.066376 | 0.06744 | 0.068128 | 0.059658 | 0.061876 | 0.062914 | 0.065584 | 0.065783 | 0.068024 | 0.072362 | 0.065316 | 0.064578 | 0.06257
3 | 0.16579 | 0.15752 | 0.14456 | 0.149 | 0.14356 | 0.14426 | 0.20222 | 0.24369 | 0.25516 | 0.24029 | 0.23394 | 0.25175 | 0.26463 | 0.24893 | 0.22795 | 0.21648 | 0.21799 | 0.21493 | 0.20682 | 0.2235 | 0.23573 | 0.21845 | 0.20273 | 0.17405
4 | 0.016779 | 0.015447 | 0.0131 | 0.012661 | 0.010873 | 0.009623 | 0.015926 | 0.017512 | 0.020873 | 0.021767 | 0.020829 | 0.018955 | 0.02202 | 0.022424 | 0.020959 | 0.019492 | 0.016493 | 0.016901 | 0.01881 | 0.020917 | 0.024647 | 0.022668 | 0.022822 | 0.019725
5 | 0.077345 | 0.07073 | 0.065162 | 0.063368 | 0.064517 | 0.063695 | 0.071173 | 0.076092 | 0.083751 | 0.086737 | 0.092253 | 0.097721 | 0.10088 | 0.097703 | 0.094476 | 0.093341 | 0.092119 | 0.093158 | 0.093056 | 0.093863 | 0.1038 | 0.098144 | 0.098426 | 0.088796
6 | 0.3856 | 0.37242 | 0.34513 | 0.35718 | 0.36113 | 0.35875 | 0.39303 | 0.46927 | 0.48953 | 0.48835 | 0.48744 | 0.51489 | 0.51067 | 0.49364 | 0.46564 | 0.44938 | 0.46621 | 0.4589 | 0.42763 | 0.43013 | 0.45105 | 0.40988 | 0.39482 | 0.39721
7 | 0.21271 | 0.195 | 0.18843 | 0.19051 | 0.18099 | 0.19203 | 0.24669 | 0.25915 | 0.29775 | 0.31519 | 0.3117 | 0.32584 | 0.31904 | 0.33076 | 0.32628 | 0.30464 | 0.30401 | 0.29935 | 0.29256 | 0.29262 | 0.29865 | 0.24984 | 0.25625 | 0.22793
8 | 0.044223 | 0.042198 | 0.040133 | 0.0394 | 0.039242 | 0.041048 | 0.065879 | 0.073238 | 0.078501 | 0.077856 | 0.080719 | 0.085781 | 0.085782 | 0.081317 | 0.071404 | 0.068332 | 0.063609 | 0.063969 | 0.061664 | 0.062811 | 0.061354 | 0.053339 | 0.049417 | 0.046394
9 | 0.042855 | 0.040459 | 0.038619 | 0.036247 | 0.035585 | 0.034047 | 0.035106 | 0.033324 | 0.028904 | 0.030401 | 0.033128 | 0.037144 | 0.039352 | 0.040332 | 0.039406 | 0.040859 | 0.039732 | 0.040476 | 0.038904 | 0.040717 | 0.043411 | 0.039904 | 0.038849 | 0.042147
10 | 0.045164 | 0.04244 | 0.040508 | 0.04052 | 0.039525 | 0.039714 | 0.047301 | 0.050545 | 0.053916 | 0.056345 | 0.054729 | 0.056854 | 0.059722 | 0.059001 | 0.057631 | 0.053549 | 0.051095 | 0.052283 | 0.052172 | 0.055007 | 0.05987 | 0.054014 | 0.05286 | 0.047672
11 | 0.025882 | 0.024535 | 0.022625 | 0.021734 | 0.020488 | 0.020802 | 0.025007 | 0.022548 | 0.024299 | 0.025986 | 0.026803 | 0.027648 | 0.027918 | 0.028518 | 0.027219 | 0.025841 | 0.024429 | 0.027885 | 0.027577 | 0.027641 | 0.031369 | 0.027302 | 0.030431 | 0.028418
12 | 0.11453 | 0.11639 | 0.12312 | 0.11232 | 0.10946 | 0.10502 | 0.10797 | 0.11076 | 0.098428 | 0.076058 | 0.1044 | 0.11522 | 0.11567 | 0.12143 | 0.097209 | 0.12868 | 0.11641 | 0.1151 | 0.11473 | 0.12491 | 0.13779 | 0.13583 | 0.14004 | 0.14279
13 | 0.40354 | 0.39958 | 0.39177 | 0.38859 | 0.38335 | 0.38951 | 0.44995 | 0.46317 | 0.49334 | 0.47052 | 0.47228 | 0.47627 | 0.49311 | 0.49117 | 0.48098 | 0.47722 | 0.48019 | 0.48878 | 0.46499 | 0.46909 | 0.47466 | 0.44522 | 0.40469 | 0.40791
14 | 0.14999 | 0.14885 | 0.14281 | 0.13991 | 0.13758 | 0.13846 | 0.13862 | 0.16224 | 0.17433 | 0.17256 | 0.16909 | 0.17138 | 0.17835 | 0.17648 | 0.16329 | 0.16816 | 0.16853 | 0.16503 | 0.15522 | 0.15261 | 0.153 | 0.15036 | 0.14453 | 0.14142
15 | 0.041672 | 0.040088 | 0.037921 | 0.03481 | 0.032376 | 0.032709 | 0.035683 | 0.039892 | 0.043326 | 0.046605 | 0.041968 | 0.044251 | 0.04496 | 0.045419 | 0.039772 | 0.041251 | 0.041943 | 0.043722 | 0.043855 | 0.04535 | 0.048241 | 0.043544 | 0.043052 | 0.041713
16 | 0.082894 | 0.078758 | 0.072279 | 0.0745 | 0.071779 | 0.072132 | 0.10111 | 0.12184 | 0.12758 | 0.12015 | 0.11697 | 0.12588 | 0.13231 | 0.12446 | 0.11398 | 0.10824 | 0.109 | 0.10747 | 0.10341 | 0.11175 | 0.11786 | 0.10923 | 0.10136 | 0.087027
17 | 0.025169 | 0.023171 | 0.01965 | 0.018991 | 0.01631 | 0.014434 | 0.023889 | 0.026268 | 0.03131 | 0.032651 | 0.031244 | 0.028432 | 0.03303 | 0.033637 | 0.031439 | 0.029238 | 0.02474 | 0.025351 | 0.028215 | 0.031375 | 0.03697 | 0.034002 | 0.034233 | 0.029588
18 | 0.11602 | 0.1061 | 0.097743 | 0.095052 | 0.096776 | 0.095543 | 0.10676 | 0.11414 | 0.12563 | 0.13011 | 0.13838 | 0.14658 | 0.15132 | 0.14655 | 0.14171 | 0.14001 | 0.13818 | 0.13974 | 0.13958 | 0.14079 | 0.1557 | 0.14722 | 0.14764 | 0.13319
19 | 0.17352 | 0.16759 | 0.15531 | 0.16073 | 0.16251 | 0.16144 | 0.17686 | 0.21117 | 0.22029 | 0.21976 | 0.21935 | 0.2317 | 0.2298 | 0.22214 | 0.20954 | 0.20222 | 0.20979 | 0.2065 | 0.19243 | 0.19356 | 0.20297 | 0.18445 | 0.17767 | 0.17874
20 | 0.095718 | 0.08775 | 0.084793 | 0.085728 | 0.081445 | 0.086414 | 0.11101 | 0.11662 | 0.13399 | 0.14184 | 0.14027 | 0.14663 | 0.14357 | 0.14884 | 0.14683 | 0.13709 | 0.1368 | 0.13471 | 0.13165 | 0.13168 | 0.13439 | 0.11243 | 0.11531 | 0.10257
21 | 0.066335 | 0.063297 | 0.060199 | 0.0591 | 0.058864 | 0.061572 | 0.098818 | 0.10986 | 0.11775 | 0.11678 | 0.12108 | 0.12867 | 0.12867 | 0.12198 | 0.10711 | 0.1025 | 0.095413 | 0.095953 | 0.092496 | 0.094216 | 0.09203 | 0.080009 | 0.074125 | 0.069591
22 | 0.064282 | 0.060689 | 0.057928 | 0.05437 | 0.053377 | 0.05107 | 0.052659 | 0.049986 | 0.043357 | 0.045602 | 0.049692 | 0.055716 | 0.059027 | 0.060498 | 0.059109 | 0.061289 | 0.059598 | 0.060713 | 0.058356 | 0.061076 | 0.065116 | 0.059856 | 0.058273 | 0.063221
23 | 0.42153 | 0.39611 | 0.37807 | 0.37819 | 0.3689 | 0.37067 | 0.44147 | 0.47175 | 0.50322 | 0.52588 | 0.5108 | 0.53064 | 0.5574 | 0.55067 | 0.53789 | 0.49979 | 0.47689 | 0.48798 | 0.48694 | 0.5134 | 0.55879 | 0.50413 | 0.49336 | 0.44493
24 | 0.18117 | 0.17175 | 0.15837 | 0.15214 | 0.14341 | 0.14561 | 0.17505 | 0.15784 | 0.17009 | 0.1819 | 0.18762 | 0.19353 | 0.19543 | 0.19963 | 0.19053 | 0.18089 | 0.17101 | 0.1952 | 0.19304 | 0.19348 | 0.21958 | 0.19111 | 0.21302 | 0.19893
25 | 0.11453 | 0.11639 | 0.12312 | 0.11232 | 0.10946 | 0.10502 | 0.10797 | 0.11076 | 0.098428 | 0.076058 | 0.1044 | 0.11522 | 0.11567 | 0.12143 | 0.097209 | 0.12868 | 0.11641 | 0.1151 | 0.11473 | 0.12491 | 0.13779 | 0.13583 | 0.14004 | 0.14279
26 | 0.20177 | 0.19979 | 0.19589 | 0.19429 | 0.19168 | 0.19476 | 0.22498 | 0.23158 | 0.24667 | 0.23526 | 0.23614 | 0.23813 | 0.24656 | 0.24559 | 0.24049 | 0.23861 | 0.24009 | 0.24439 | 0.23249 | 0.23455 | 0.23733 | 0.22261 | 0.20235 | 0.20395
27 | 0.14999 | 0.14885 | 0.14281 | 0.13991 | 0.13758 | 0.13846 | 0.13862 | 0.16224 | 0.17433 | 0.17256 | 0.16909 | 0.17138 | 0.17835 | 0.17648 | 0.16329 | 0.16816 | 0.16853 | 0.16503 | 0.15522 | 0.15261 | 0.153 | 0.15036 | 0.14453 | 0.14142
28 | 0.083344 | 0.080177 | 0.075841 | 0.069619 | 0.064752 | 0.065418 | 0.071367 | 0.079784 | 0.086652 | 0.09321 | 0.083936 | 0.088501 | 0.08992 | 0.090838 | 0.079544 | 0.082501 | 0.083885 | 0.087445 | 0.087711 | 0.090699 | 0.096482 | 0.087088 | 0.086104 | 0.083427
29 | 0.27631 | 0.26253 | 0.24093 | 0.24833 | 0.23926 | 0.24044 | 0.33703 | 0.40615 | 0.42526 | 0.40049 | 0.3899 | 0.41959 | 0.44105 | 0.41488 | 0.37992 | 0.3608 | 0.36332 | 0.35822 | 0.3447 | 0.37251 | 0.39288 | 0.36409 | 0.33788 | 0.29009
30 | 0.041948 | 0.038618 | 0.032751 | 0.031651 | 0.027183 | 0.024057 | 0.039814 | 0.04378 | 0.052183 | 0.054418 | 0.052073 | 0.047386 | 0.05505 | 0.056061 | 0.052399 | 0.04873 | 0.041234 | 0.042252 | 0.047025 | 0.052292 | 0.061617 | 0.05667 | 0.057056 | 0.049314
31 | 0.27071 | 0.24756 | 0.22807 | 0.22179 | 0.22581 | 0.22293 | 0.24911 | 0.26632 | 0.29313 | 0.30358 | 0.32289 | 0.34202 | 0.35307 | 0.34196 | 0.33066 | 0.3267 | 0.32242 | 0.32605 | 0.3257 | 0.32852 | 0.36331 | 0.3435 | 0.34449 | 0.31079
32 | 0.11568 | 0.11173 | 0.10354 | 0.10715 | 0.10834 | 0.10763 | 0.11791 | 0.14078 | 0.14686 | 0.1465 | 0.14623 | 0.15447 | 0.1532 | 0.14809 | 0.13969 | 0.13481 | 0.13986 | 0.13767 | 0.12829 | 0.12904 | 0.13531 | 0.12296 | 0.11845 | 0.11916

## Pc, Summer, S8
LoadID | 0 | 1 | 2 | 3 | 4 | 5 | 6 | 7 | 8 | 9 | 10 | 11 | 12 | 13 | 14 | 15 | 16 | 17 | 18 | 19 | 20 | 21 | 22 | 23
1 | 0.23464 | 0.23223 | 0.22382 | 0.21973 | 0.21828 | 0.2214 | 0.21959 | 0.26842 | 0.2888 | 0.28505 | 0.28031 | 0.28376 | 0.29427 | 0.28862 | 0.26628 | 0.27449 | 0.27765 | 0.26845 | 0.25483 | 0.25163 | 0.25086 | 0.24804 | 0.22922 | 0.22164
2 | 0.062508 | 0.060132 | 0.056881 | 0.052214 | 0.048564 | 0.049063 | 0.053525 | 0.059838 | 0.064989 | 0.069908 | 0.062952 | 0.066376 | 0.06744 | 0.068128 | 0.059658 | 0.061876 | 0.062914 | 0.065584 | 0.065783 | 0.068024 | 0.072362 | 0.065316 | 0.064578 | 0.06257
3 | 0.16579 | 0.15752 | 0.14456 | 0.149 | 0.14356 | 0.14426 | 0.20222 | 0.24369 | 0.25516 | 0.24029 | 0.23394 | 0.25175 | 0.26463 | 0.24893 | 0.22795 | 0.21648 | 0.21799 | 0.21493 | 0.20682 | 0.2235 | 0.23573 | 0.21845 | 0.20273 | 0.17405
4 | 0.016779 | 0.015447 | 0.0131 | 0.012661 | 0.010873 | 0.009623 | 0.015926 | 0.017512 | 0.020873 | 0.021767 | 0.020829 | 0.018955 | 0.02202 | 0.022424 | 0.020959 | 0.019492 | 0.016493 | 0.016901 | 0.01881 | 0.020917 | 0.024647 | 0.022668 | 0.022822 | 0.019725
5 | 0.077345 | 0.07073 | 0.065162 | 0.063368 | 0.064517 | 0.063695 | 0.071173 | 0.076092 | 0.083751 | 0.086737 | 0.092253 | 0.097721 | 0.10088 | 0.097703 | 0.094476 | 0.093341 | 0.092119 | 0.093158 | 0.093056 | 0.093863 | 0.1038 | 0.098144 | 0.098426 | 0.088796
6 | 0.3856 | 0.37242 | 0.34513 | 0.35718 | 0.36113 | 0.35875 | 0.39303 | 0.46927 | 0.48953 | 0.48835 | 0.48744 | 0.51489 | 0.51067 | 0.49364 | 0.46564 | 0.44938 | 0.46621 | 0.4589 | 0.42763 | 0.43013 | 0.45105 | 0.40988 | 0.39482 | 0.39721
7 | 0.21271 | 0.195 | 0.18843 | 0.19051 | 0.18099 | 0.19203 | 0.24669 | 0.25915 | 0.29775 | 0.31519 | 0.3117 | 0.32584 | 0.31904 | 0.33076 | 0.32628 | 0.30464 | 0.30401 | 0.29935 | 0.29256 | 0.29262 | 0.29865 | 0.24984 | 0.25625 | 0.22793
8 | 0.044223 | 0.042198 | 0.040133 | 0.0394 | 0.039242 | 0.041048 | 0.065879 | 0.073238 | 0.078501 | 0.077856 | 0.080719 | 0.085781 | 0.085782 | 0.081317 | 0.071404 | 0.068332 | 0.063609 | 0.063969 | 0.061664 | 0.062811 | 0.061354 | 0.053339 | 0.049417 | 0.046394
9 | 0.042855 | 0.040459 | 0.038619 | 0.036247 | 0.035585 | 0.034047 | 0.035106 | 0.033324 | 0.028904 | 0.030401 | 0.033128 | 0.037144 | 0.039352 | 0.040332 | 0.039406 | 0.040859 | 0.039732 | 0.040476 | 0.038904 | 0.040717 | 0.043411 | 0.039904 | 0.038849 | 0.042147
10 | 0.045164 | 0.04244 | 0.040508 | 0.04052 | 0.039525 | 0.039714 | 0.047301 | 0.050545 | 0.053916 | 0.056345 | 0.054729 | 0.056854 | 0.059722 | 0.059001 | 0.057631 | 0.053549 | 0.051095 | 0.052283 | 0.052172 | 0.055007 | 0.05987 | 0.054014 | 0.05286 | 0.047672
11 | 0.025882 | 0.024535 | 0.022625 | 0.021734 | 0.020488 | 0.020802 | 0.025007 | 0.022548 | 0.024299 | 0.025986 | 0.026803 | 0.027648 | 0.027918 | 0.028518 | 0.027219 | 0.025841 | 0.024429 | 0.027885 | 0.027577 | 0.027641 | 0.031369 | 0.027302 | 0.030431 | 0.028418
12 | 0.11453 | 0.11639 | 0.12312 | 0.11232 | 0.10946 | 0.10502 | 0.10797 | 0.11076 | 0.098428 | 0.076058 | 0.1044 | 0.11522 | 0.11567 | 0.12143 | 0.097209 | 0.12868 | 0.11641 | 0.1151 | 0.11473 | 0.12491 | 0.13779 | 0.13583 | 0.14004 | 0.14279
13 | 0.40354 | 0.39958 | 0.39177 | 0.38859 | 0.38335 | 0.38951 | 0.44995 | 0.46317 | 0.49334 | 0.47052 | 0.47228 | 0.47627 | 0.49311 | 0.49117 | 0.48098 | 0.47722 | 0.48019 | 0.48878 | 0.46499 | 0.46909 | 0.47466 | 0.44522 | 0.40469 | 0.40791
14 | 0.14999 | 0.14885 | 0.14281 | 0.13991 | 0.13758 | 0.13846 | 0.13862 | 0.16224 | 0.17433 | 0.17256 | 0.16909 | 0.17138 | 0.17835 | 0.17648 | 0.16329 | 0.16816 | 0.16853 | 0.16503 | 0.15522 | 0.15261 | 0.153 | 0.15036 | 0.14453 | 0.14142
15 | 0.041672 | 0.040088 | 0.037921 | 0.03481 | 0.032376 | 0.032709 | 0.035683 | 0.039892 | 0.043326 | 0.046605 | 0.041968 | 0.044251 | 0.04496 | 0.045419 | 0.039772 | 0.041251 | 0.041943 | 0.043722 | 0.043855 | 0.04535 | 0.048241 | 0.043544 | 0.043052 | 0.041713
16 | 0.082894 | 0.078758 | 0.072279 | 0.0745 | 0.071779 | 0.072132 | 0.10111 | 0.12184 | 0.12758 | 0.12015 | 0.11697 | 0.12588 | 0.13231 | 0.12446 | 0.11398 | 0.10824 | 0.109 | 0.10747 | 0.10341 | 0.11175 | 0.11786 | 0.10923 | 0.10136 | 0.087027
17 | 0.025169 | 0.023171 | 0.01965 | 0.018991 | 0.01631 | 0.014434 | 0.023889 | 0.026268 | 0.03131 | 0.032651 | 0.031244 | 0.028432 | 0.03303 | 0.033637 | 0.031439 | 0.029238 | 0.02474 | 0.025351 | 0.028215 | 0.031375 | 0.03697 | 0.034002 | 0.034233 | 0.029588
18 | 0.11602 | 0.1061 | 0.097743 | 0.095052 | 0.096776 | 0.095543 | 0.10676 | 0.11414 | 0.12563 | 0.13011 | 0.13838 | 0.14658 | 0.15132 | 0.14655 | 0.14171 | 0.14001 | 0.13818 | 0.13974 | 0.13958 | 0.14079 | 0.1557 | 0.14722 | 0.14764 | 0.13319
19 | 0.17352 | 0.16759 | 0.15531 | 0.16073 | 0.16251 | 0.16144 | 0.17686 | 0.21117 | 0.22029 | 0.21976 | 0.21935 | 0.2317 | 0.2298 | 0.22214 | 0.20954 | 0.20222 | 0.20979 | 0.2065 | 0.19243 | 0.19356 | 0.20297 | 0.18445 | 0.17767 | 0.17874
20 | 0.095718 | 0.08775 | 0.084793 | 0.085728 | 0.081445 | 0.086414 | 0.11101 | 0.11662 | 0.13399 | 0.14184 | 0.14027 | 0.14663 | 0.14357 | 0.14884 | 0.14683 | 0.13709 | 0.1368 | 0.13471 | 0.13165 | 0.13168 | 0.13439 | 0.11243 | 0.11531 | 0.10257
21 | 0.066335 | 0.063297 | 0.060199 | 0.0591 | 0.058864 | 0.061572 | 0.098818 | 0.10986 | 0.11775 | 0.11678 | 0.12108 | 0.12867 | 0.12867 | 0.12198 | 0.10711 | 0.1025 | 0.095413 | 0.095953 | 0.092496 | 0.094216 | 0.09203 | 0.080009 | 0.074125 | 0.069591
22 | 0.064282 | 0.060689 | 0.057928 | 0.05437 | 0.053377 | 0.05107 | 0.052659 | 0.049986 | 0.043357 | 0.045602 | 0.049692 | 0.055716 | 0.059027 | 0.060498 | 0.059109 | 0.061289 | 0.059598 | 0.060713 | 0.058356 | 0.061076 | 0.065116 | 0.059856 | 0.058273 | 0.063221
23 | 0.42153 | 0.39611 | 0.37807 | 0.37819 | 0.3689 | 0.37067 | 0.44147 | 0.47175 | 0.50322 | 0.52588 | 0.5108 | 0.53064 | 0.5574 | 0.55067 | 0.53789 | 0.49979 | 0.47689 | 0.48798 | 0.48694 | 0.5134 | 0.55879 | 0.50413 | 0.49336 | 0.44493
24 | 0.18117 | 0.17175 | 0.15837 | 0.15214 | 0.14341 | 0.14561 | 0.17505 | 0.15784 | 0.17009 | 0.1819 | 0.18762 | 0.19353 | 0.19543 | 0.19963 | 0.19053 | 0.18089 | 0.17101 | 0.1952 | 0.19304 | 0.19348 | 0.21958 | 0.19111 | 0.21302 | 0.19893
25 | 0.11453 | 0.11639 | 0.12312 | 0.11232 | 0.10946 | 0.10502 | 0.10797 | 0.11076 | 0.098428 | 0.076058 | 0.1044 | 0.11522 | 0.11567 | 0.12143 | 0.097209 | 0.12868 | 0.11641 | 0.1151 | 0.11473 | 0.12491 | 0.13779 | 0.13583 | 0.14004 | 0.14279
26 | 0.20177 | 0.19979 | 0.19589 | 0.19429 | 0.19168 | 0.19476 | 0.22498 | 0.23158 | 0.24667 | 0.23526 | 0.23614 | 0.23813 | 0.24656 | 0.24559 | 0.24049 | 0.23861 | 0.24009 | 0.24439 | 0.23249 | 0.23455 | 0.23733 | 0.22261 | 0.20235 | 0.20395
27 | 0.14999 | 0.14885 | 0.14281 | 0.13991 | 0.13758 | 0.13846 | 0.13862 | 0.16224 | 0.17433 | 0.17256 | 0.16909 | 0.17138 | 0.17835 | 0.17648 | 0.16329 | 0.16816 | 0.16853 | 0.16503 | 0.15522 | 0.15261 | 0.153 | 0.15036 | 0.14453 | 0.14142
28 | 0.083344 | 0.080177 | 0.075841 | 0.069619 | 0.064752 | 0.065418 | 0.071367 | 0.079784 | 0.086652 | 0.09321 | 0.083936 | 0.088501 | 0.08992 | 0.090838 | 0.079544 | 0.082501 | 0.083885 | 0.087445 | 0.087711 | 0.090699 | 0.096482 | 0.087088 | 0.086104 | 0.083427
29 | 0.27631 | 0.26253 | 0.24093 | 0.24833 | 0.23926 | 0.24044 | 0.33703 | 0.40615 | 0.42526 | 0.40049 | 0.3899 | 0.41959 | 0.44105 | 0.41488 | 0.37992 | 0.3608 | 0.36332 | 0.35822 | 0.3447 | 0.37251 | 0.39288 | 0.36409 | 0.33788 | 0.29009
30 | 0.041948 | 0.038618 | 0.032751 | 0.031651 | 0.027183 | 0.024057 | 0.039814 | 0.04378 | 0.052183 | 0.054418 | 0.052073 | 0.047386 | 0.05505 | 0.056061 | 0.052399 | 0.04873 | 0.041234 | 0.042252 | 0.047025 | 0.052292 | 0.061617 | 0.05667 | 0.057056 | 0.049314
31 | 0.27071 | 0.24756 | 0.22807 | 0.22179 | 0.22581 | 0.22293 | 0.24911 | 0.26632 | 0.29313 | 0.30358 | 0.32289 | 0.34202 | 0.35307 | 0.34196 | 0.33066 | 0.3267 | 0.32242 | 0.32605 | 0.3257 | 0.32852 | 0.36331 | 0.3435 | 0.34449 | 0.31079
32 | 0.11568 | 0.11173 | 0.10354 | 0.10715 | 0.10834 | 0.10763 | 0.11791 | 0.14078 | 0.14686 | 0.1465 | 0.14623 | 0.15447 | 0.1532 | 0.14809 | 0.13969 | 0.13481 | 0.13986 | 0.13767 | 0.12829 | 0.12904 | 0.13531 | 0.12296 | 0.11845 | 0.11916

## Pc, Summer, S9
LoadID | 0 | 1 | 2 | 3 | 4 | 5 | 6 | 7 | 8 | 9 | 10 | 11 | 12 | 13 | 14 | 15 | 16 | 17 | 18 | 19 | 20 | 21 | 22 | 23
1 | 0.23464 | 0.23223 | 0.22382 | 0.21973 | 0.21828 | 0.2214 | 0.21959 | 0.26842 | 0.2888 | 0.28505 | 0.28031 | 0.28376 | 0.29427 | 0.28862 | 0.26628 | 0.27449 | 0.27765 | 0.26845 | 0.25483 | 0.25163 | 0.25086 | 0.24804 | 0.22922 | 0.22164
2 | 0.062508 | 0.060132 | 0.056881 | 0.052214 | 0.048564 | 0.049063 | 0.053525 | 0.059838 | 0.064989 | 0.069908 | 0.062952 | 0.066376 | 0.06744 | 0.068128 | 0.059658 | 0.061876 | 0.062914 | 0.065584 | 0.065783 | 0.068024 | 0.072362 | 0.065316 | 0.064578 | 0.06257
3 | 0.16579 | 0.15752 | 0.14456 | 0.149 | 0.14356 | 0.14426 | 0.20222 | 0.24369 | 0.25516 | 0.24029 | 0.23394 | 0.25175 | 0.26463 | 0.24893 | 0.22795 | 0.21648 | 0.21799 | 0.21493 | 0.20682 | 0.2235 | 0.23573 | 0.21845 | 0.20273 | 0.17405
4 | 0.016779 | 0.015447 | 0.0131 | 0.012661 | 0.010873 | 0.009623 | 0.015926 | 0.017512 | 0.020873 | 0.021767 | 0.020829 | 0.018955 | 0.02202 | 0.022424 | 0.020959 | 0.019492 | 0.016493 | 0.016901 | 0.01881 | 0.020917 | 0.024647 | 0.022668 | 0.022822 | 0.019725
5 | 0.077345 | 0.07073 | 0.065162 | 0.063368 | 0.064517 | 0.063695 | 0.071173 | 0.076092 | 0.083751 | 0.086737 | 0.092253 | 0.097721 | 0.10088 | 0.097703 | 0.094476 | 0.093341 | 0.092119 | 0.093158 | 0.093056 | 0.093863 | 0.1038 | 0.098144 | 0.098426 | 0.088796
6 | 0.3856 | 0.37242 | 0.34513 | 0.35718 | 0.36113 | 0.35875 | 0.39303 | 0.46927 | 0.48953 | 0.48835 | 0.48744 | 0.51489 | 0.51067 | 0.49364 | 0.46564 | 0.44938 | 0.46621 | 0.4589 | 0.42763 | 0.43013 | 0.45105 | 0.40988 | 0.39482 | 0.39721
7 | 0.21271 | 0.195 | 0.18843 | 0.19051 | 0.18099 | 0.19203 | 0.24669 | 0.25915 | 0.29775 | 0.31519 | 0.3117 | 0.32584 | 0.31904 | 0.33076 | 0.32628 | 0.30464 | 0.30401 | 0.29935 | 0.29256 | 0.29262 | 0.29865 | 0.24984 | 0.25625 | 0.22793
8 | 0.044223 | 0.042198 | 0.040133 | 0.0394 | 0.039242 | 0.041048 | 0.065879 | 0.073238 | 0.078501 | 0.077856 | 0.080719 | 0.085781 | 0.085782 | 0.081317 | 0.071404 | 0.068332 | 0.063609 | 0.063969 | 0.061664 | 0.062811 | 0.061354 | 0.053339 | 0.049417 | 0.046394
9 | 0.042855 | 0.040459 | 0.038619 | 0.036247 | 0.035585 | 0.034047 | 0.035106 | 0.033324 | 0.028904 | 0.030401 | 0.033128 | 0.037144 | 0.039352 | 0.040332 | 0.039406 | 0.040859 | 0.039732 | 0.040476 | 0.038904 | 0.040717 | 0.043411 | 0.039904 | 0.038849 | 0.042147
10 | 0.045164 | 0.04244 | 0.040508 | 0.04052 | 0.039525 | 0.039714 | 0.047301 | 0.050545 | 0.053916 | 0.056345 | 0.054729 | 0.056854 | 0.059722 | 0.059001 | 0.057631 | 0.053549 | 0.051095 | 0.052283 | 0.052172 | 0.055007 | 0.05987 | 0.054014 | 0.05286 | 0.047672
11 | 0.025882 | 0.024535 | 0.022625 | 0.021734 | 0.020488 | 0.020802 | 0.025007 | 0.022548 | 0.024299 | 0.025986 | 0.026803 | 0.027648 | 0.027918 | 0.028518 | 0.027219 | 0.025841 | 0.024429 | 0.027885 | 0.027577 | 0.027641 | 0.031369 | 0.027302 | 0.030431 | 0.028418
12 | 0.11453 | 0.11639 | 0.12312 | 0.11232 | 0.10946 | 0.10502 | 0.10797 | 0.11076 | 0.098428 | 0.076058 | 0.1044 | 0.11522 | 0.11567 | 0.12143 | 0.097209 | 0.12868 | 0.11641 | 0.1151 | 0.11473 | 0.12491 | 0.13779 | 0.13583 | 0.14004 | 0.14279
13 | 0.40354 | 0.39958 | 0.39177 | 0.38859 | 0.38335 | 0.38951 | 0.44995 | 0.46317 | 0.49334 | 0.47052 | 0.47228 | 0.47627 | 0.49311 | 0.49117 | 0.48098 | 0.47722 | 0.48019 | 0.48878 | 0.46499 | 0.46909 | 0.47466 | 0.44522 | 0.40469 | 0.40791
14 | 0.14999 | 0.14885 | 0.14281 | 0.13991 | 0.13758 | 0.13846 | 0.13862 | 0.16224 | 0.17433 | 0.17256 | 0.16909 | 0.17138 | 0.17835 | 0.17648 | 0.16329 | 0.16816 | 0.16853 | 0.16503 | 0.15522 | 0.15261 | 0.153 | 0.15036 | 0.14453 | 0.14142
15 | 0.041672 | 0.040088 | 0.037921 | 0.03481 | 0.032376 | 0.032709 | 0.035683 | 0.039892 | 0.043326 | 0.046605 | 0.041968 | 0.044251 | 0.04496 | 0.045419 | 0.039772 | 0.041251 | 0.041943 | 0.043722 | 0.043855 | 0.04535 | 0.048241 | 0.043544 | 0.043052 | 0.041713
16 | 0.082894 | 0.078758 | 0.072279 | 0.0745 | 0.071779 | 0.072132 | 0.10111 | 0.12184 | 0.12758 | 0.12015 | 0.11697 | 0.12588 | 0.13231 | 0.12446 | 0.11398 | 0.10824 | 0.109 | 0.10747 | 0.10341 | 0.11175 | 0.11786 | 0.10923 | 0.10136 | 0.087027
17 | 0.025169 | 0.023171 | 0.01965 | 0.018991 | 0.01631 | 0.014434 | 0.023889 | 0.026268 | 0.03131 | 0.032651 | 0.031244 | 0.028432 | 0.03303 | 0.033637 | 0.031439 | 0.029238 | 0.02474 | 0.025351 | 0.028215 | 0.031375 | 0.03697 | 0.034002 | 0.034233 | 0.029588
18 | 0.11602 | 0.1061 | 0.097743 | 0.095052 | 0.096776 | 0.095543 | 0.10676 | 0.11414 | 0.12563 | 0.13011 | 0.13838 | 0.14658 | 0.15132 | 0.14655 | 0.14171 | 0.14001 | 0.13818 | 0.13974 | 0.13958 | 0.14079 | 0.1557 | 0.14722 | 0.14764 | 0.13319
19 | 0.17352 | 0.16759 | 0.15531 | 0.16073 | 0.16251 | 0.16144 | 0.17686 | 0.21117 | 0.22029 | 0.21976 | 0.21935 | 0.2317 | 0.2298 | 0.22214 | 0.20954 | 0.20222 | 0.20979 | 0.2065 | 0.19243 | 0.19356 | 0.20297 | 0.18445 | 0.17767 | 0.17874
20 | 0.095718 | 0.08775 | 0.084793 | 0.085728 | 0.081445 | 0.086414 | 0.11101 | 0.11662 | 0.13399 | 0.14184 | 0.14027 | 0.14663 | 0.14357 | 0.14884 | 0.14683 | 0.13709 | 0.1368 | 0.13471 | 0.13165 | 0.13168 | 0.13439 | 0.11243 | 0.11531 | 0.10257
21 | 0.066335 | 0.063297 | 0.060199 | 0.0591 | 0.058864 | 0.061572 | 0.098818 | 0.10986 | 0.11775 | 0.11678 | 0.12108 | 0.12867 | 0.12867 | 0.12198 | 0.10711 | 0.1025 | 0.095413 | 0.095953 | 0.092496 | 0.094216 | 0.09203 | 0.080009 | 0.074125 | 0.069591
22 | 0.064282 | 0.060689 | 0.057928 | 0.05437 | 0.053377 | 0.05107 | 0.052659 | 0.049986 | 0.043357 | 0.045602 | 0.049692 | 0.055716 | 0.059027 | 0.060498 | 0.059109 | 0.061289 | 0.059598 | 0.060713 | 0.058356 | 0.061076 | 0.065116 | 0.059856 | 0.058273 | 0.063221
23 | 0.42153 | 0.39611 | 0.37807 | 0.37819 | 0.3689 | 0.37067 | 0.44147 | 0.47175 | 0.50322 | 0.52588 | 0.5108 | 0.53064 | 0.5574 | 0.55067 | 0.53789 | 0.49979 | 0.47689 | 0.48798 | 0.48694 | 0.5134 | 0.55879 | 0.50413 | 0.49336 | 0.44493
24 | 0.18117 | 0.17175 | 0.15837 | 0.15214 | 0.14341 | 0.14561 | 0.17505 | 0.15784 | 0.17009 | 0.1819 | 0.18762 | 0.19353 | 0.19543 | 0.19963 | 0.19053 | 0.18089 | 0.17101 | 0.1952 | 0.19304 | 0.19348 | 0.21958 | 0.19111 | 0.21302 | 0.19893
25 | 0.11453 | 0.11639 | 0.12312 | 0.11232 | 0.10946 | 0.10502 | 0.10797 | 0.11076 | 0.098428 | 0.076058 | 0.1044 | 0.11522 | 0.11567 | 0.12143 | 0.097209 | 0.12868 | 0.11641 | 0.1151 | 0.11473 | 0.12491 | 0.13779 | 0.13583 | 0.14004 | 0.14279
26 | 0.20177 | 0.19979 | 0.19589 | 0.19429 | 0.19168 | 0.19476 | 0.22498 | 0.23158 | 0.24667 | 0.23526 | 0.23614 | 0.23813 | 0.24656 | 0.24559 | 0.24049 | 0.23861 | 0.24009 | 0.24439 | 0.23249 | 0.23455 | 0.23733 | 0.22261 | 0.20235 | 0.20395
27 | 0.14999 | 0.14885 | 0.14281 | 0.13991 | 0.13758 | 0.13846 | 0.13862 | 0.16224 | 0.17433 | 0.17256 | 0.16909 | 0.17138 | 0.17835 | 0.17648 | 0.16329 | 0.16816 | 0.16853 | 0.16503 | 0.15522 | 0.15261 | 0.153 | 0.15036 | 0.14453 | 0.14142
28 | 0.083344 | 0.080177 | 0.075841 | 0.069619 | 0.064752 | 0.065418 | 0.071367 | 0.079784 | 0.086652 | 0.09321 | 0.083936 | 0.088501 | 0.08992 | 0.090838 | 0.079544 | 0.082501 | 0.083885 | 0.087445 | 0.087711 | 0.090699 | 0.096482 | 0.087088 | 0.086104 | 0.083427
29 | 0.27631 | 0.26253 | 0.24093 | 0.24833 | 0.23926 | 0.24044 | 0.33703 | 0.40615 | 0.42526 | 0.40049 | 0.3899 | 0.41959 | 0.44105 | 0.41488 | 0.37992 | 0.3608 | 0.36332 | 0.35822 | 0.3447 | 0.37251 | 0.39288 | 0.36409 | 0.33788 | 0.29009
30 | 0.041948 | 0.038618 | 0.032751 | 0.031651 | 0.027183 | 0.024057 | 0.039814 | 0.04378 | 0.052183 | 0.054418 | 0.052073 | 0.047386 | 0.05505 | 0.056061 | 0.052399 | 0.04873 | 0.041234 | 0.042252 | 0.047025 | 0.052292 | 0.061617 | 0.05667 | 0.057056 | 0.049314
31 | 0.27071 | 0.24756 | 0.22807 | 0.22179 | 0.22581 | 0.22293 | 0.24911 | 0.26632 | 0.29313 | 0.30358 | 0.32289 | 0.34202 | 0.35307 | 0.34196 | 0.33066 | 0.3267 | 0.32242 | 0.32605 | 0.3257 | 0.32852 | 0.36331 | 0.3435 | 0.34449 | 0.31079
32 | 0.11568 | 0.11173 | 0.10354 | 0.10715 | 0.10834 | 0.10763 | 0.11791 | 0.14078 | 0.14686 | 0.1465 | 0.14623 | 0.15447 | 0.1532 | 0.14809 | 0.13969 | 0.13481 | 0.13986 | 0.13767 | 0.12829 | 0.12904 | 0.13531 | 0.12296 | 0.11845 | 0.11916

## Qc, Summer, S1
LoadID | 0 | 1 | 2 | 3 | 4 | 5 | 6 | 7 | 8 | 9 | 10 | 11 | 12 | 13 | 14 | 15 | 16 | 17 | 18 | 19 | 20 | 21 | 22 | 23
1 | 0.082565 | 0.09051 | 0.085861 | 0.085709 | 0.084001 | 0.088856 | 0.09111 | 0.17093 | 0.19876 | 0.19167 | 0.18668 | 0.18709 | 0.19885 | 0.19232 | 0.13509 | 0.17665 | 0.17882 | 0.16793 | 0.13268 | 0.12034 | 0.12618 | 0.12693 | 0.087606 | 0.086511
2 | 0.00057408 | -0.0028367 | -0.0033688 | -0.0045656 | -0.0058064 | -0.0047103 | -0.0054983 | 0.014407 | 0.01852 | 0.023774 | 0.013714 | 0.012336 | 0.0085118 | 0.011298 | 0.0048332 | 0.0042629 | 0.0049837 | 0.0090352 | 0.017163 | 0.017531 | 0.013933 | 0.01063 | 0.0052067 | 0.0009566
3 | -0.018899 | -0.044605 | -0.078571 | -0.072626 | -0.073787 | -0.070649 | -0.00438 | 0.084612 | 0.11048 | 0.11175 | 0.093314 | 0.1171 | 0.10578 | 0.092111 | 0.066691 | 0.041637 | 0.051342 | 0.045731 | 0.0088328 | 0.03676 | 0.051341 | 0.033406 | -0.03148 | -0.064847
4 | -0.038836 | -0.039176 | -0.040344 | -0.040345 | -0.041253 | -0.042496 | -0.038329 | -0.026022 | -0.019409 | -0.020465 | -0.025792 | -0.028279 | -0.026136 | -0.028339 | -0.02683 | -0.031613 | -0.03539 | -0.031487 | -0.022263 | -0.019892 | -0.019954 | -0.026358 | -0.032859 | -0.034091
5 | -0.01128 | -0.014743 | -0.017309 | -0.017267 | -0.017375 | -0.018784 | -0.016896 | -0.0067449 | 0.002107 | 0.0074931 | 0.012361 | 0.013123 | 0.011519 | 0.0094114 | 0.0062177 | 0.0041284 | 0.0034487 | 0.0030351 | 0.0030697 | 0.00083895 | 0.0065296 | 0.0029783 | 0.0017074 | -0.0027351
6 | 0.15941 | 0.17717 | 0.13416 | 0.15808 | 0.16183 | 0.16616 | 0.16095 | 0.29761 | 0.34179 | 0.34103 | 0.29804 | 0.35595 | 0.37089 | 0.34231 | 0.2973 | 0.26146 | 0.31876 | 0.30909 | 0.24255 | 0.22495 | 0.26501 | 0.20849 | 0.15921 | 0.17729
7 | -0.088374 | -0.091301 | -0.096084 | -0.0993 | -0.092913 | -0.1002 | -0.086902 | -0.039616 | -0.0071203 | -0.0053031 | 0.012128 | 0.0040725 | 0.0010362 | 0.00070778 | -0.010224 | -0.017771 | -0.026206 | -0.033285 | -0.028917 | -0.035641 | -0.025364 | -0.046848 | -0.058836 | -0.063859
8 | -0.074708 | -0.075226 | -0.075929 | -0.076341 | -0.075317 | -0.073524 | -0.062492 | -0.051567 | -0.050596 | -0.049789 | -0.048966 | -0.048425 | -0.049567 | -0.051479 | -0.056596 | -0.059132 | -0.061219 | -0.061417 | -0.062578 | -0.064681 | -0.068786 | -0.071709 | -0.072716 | -0.074122
9 | 0.00022914 | -0.0021129 | -0.0027054 | -0.0034318 | -0.0032679 | -0.003776 | -0.0071043 | -0.0023136 | -0.0035654 | -0.0012237 | -2.2789e-05 | 0.00095899 | 0.0032841 | 0.003326 | 0.0025474 | 0.0058536 | 0.0049691 | 0.0043177 | 0.0035758 | 0.0036594 | 0.0051721 | 0.0046551 | -0.00045807 | -0.00074722
10 | -0.015966 | -0.017841 | -0.018299 | -0.018073 | -0.018679 | -0.019199 | -0.0060697 | 0.0053571 | 0.012188 | 0.012887 | 0.0054635 | 0.013278 | 0.014274 | 0.013715 | 0.010854 | 0.0046539 | 0.002336 | 0.0023283 | 0.0023761 | 0.004746 | 0.0068089 | 0.00093182 | -0.0070318 | -0.011823
11 | -0.02318 | -0.024928 | -0.026039 | -0.026434 | -0.025746 | -0.025833 | -0.020374 | -0.016913 | -0.014232 | -0.010995 | -0.011052 | -0.011826 | -0.013888 | -0.014294 | -0.016035 | -0.01605 | -0.01629 | -0.012601 | -0.011367 | -0.012949 | -0.010731 | -0.013637 | -0.015614 | -0.017638
12 | -0.040783 | -0.024666 | -0.031176 | -0.024553 | -0.028165 | -0.015114 | -0.050936 | -0.04005 | -0.029698 | -0.034946 | -0.036192 | -0.032957 | 0.016507 | 0.0083769 | -0.046867 | -0.015785 | -0.018187 | -0.010586 | 0.00048893 | 0.03217 | 0.071764 | 0.071478 | 0.067834 | 0.071251
13 | 0.083879 | 0.078116 | 0.058722 | 0.052931 | 0.048665 | 0.061105 | 0.20121 | 0.26873 | 0.34473 | 0.32866 | 0.32057 | 0.31655 | 0.34213 | 0.31406 | 0.28846 | 0.26801 | 0.2653 | 0.26876 | 0.22354 | 0.20487 | 0.21717 | 0.15198 | 0.066701 | 0.071466
14 | 0.013761 | 0.015085 | 0.01431 | 0.014285 | 0.014 | 0.014809 | 0.015185 | 0.028488 | 0.033126 | 0.031945 | 0.031114 | 0.031182 | 0.033142 | 0.032054 | 0.022515 | 0.029441 | 0.029804 | 0.027988 | 0.022114 | 0.020057 | 0.02103 | 0.021154 | 0.014601 | 0.014419
15 | 0.00028704 | -0.0014184 | -0.0016844 | -0.0022828 | -0.0029032 | -0.0023552 | -0.0027491 | 0.0072034 | 0.0092599 | 0.011887 | 0.006857 | 0.0061681 | 0.0042559 | 0.005649 | 0.0024166 | 0.0021314 | 0.0024918 | 0.0045176 | 0.0085815 | 0.0087655 | 0.0069663 | 0.0053149 | 0.0026033 | 0.0004783
16 | -0.0047248 | -0.011151 | -0.019643 | -0.018157 | -0.018447 | -0.017662 | -0.001095 | 0.021153 | 0.027621 | 0.027937 | 0.023328 | 0.029276 | 0.026444 | 0.023028 | 0.016673 | 0.010409 | 0.012836 | 0.011433 | 0.0022082 | 0.0091901 | 0.012835 | 0.0083515 | -0.0078699 | -0.016212
17 | -0.051781 | -0.052235 | -0.053791 | -0.053793 | -0.055004 | -0.056662 | -0.051106 | -0.034696 | -0.025879 | -0.027287 | -0.034389 | -0.037706 | -0.034849 | -0.037785 | -0.035773 | -0.042151 | -0.047187 | -0.041982 | -0.029684 | -0.026523 | -0.026605 | -0.035144 | -0.043812 | -0.045454
18 | -0.022561 | -0.029486 | -0.034619 | -0.034533 | -0.03475 | -0.037567 | -0.033791 | -0.01349 | 0.0042139 | 0.014986 | 0.024722 | 0.026247 | 0.023038 | 0.018823 | 0.012435 | 0.0082568 | 0.0068974 | 0.0060702 | 0.0061395 | 0.0016779 | 0.013059 | 0.0059567 | 0.0034148 | -0.0054702
19 | 0.063764 | 0.070866 | 0.053665 | 0.063234 | 0.064732 | 0.066463 | 0.06438 | 0.11904 | 0.13672 | 0.13641 | 0.11922 | 0.14238 | 0.14835 | 0.13692 | 0.11892 | 0.10458 | 0.12751 | 0.12364 | 0.09702 | 0.089982 | 0.106 | 0.083397 | 0.063683 | 0.070916
20 | -0.035349 | -0.03652 | -0.038434 | -0.03972 | -0.037165 | -0.04008 | -0.034761 | -0.015846 | -0.0028481 | -0.0021212 | 0.0048514 | 0.001629 | 0.0004145 | 0.00028311 | -0.0040896 | -0.0071086 | -0.010483 | -0.013314 | -0.011567 | -0.014256 | -0.010145 | -0.018739 | -0.023534 | -0.025543
21 | -0.14942 | -0.15045 | -0.15186 | -0.15268 | -0.15063 | -0.14705 | -0.12498 | -0.10313 | -0.10119 | -0.099578 | -0.097932 | -0.09685 | -0.099135 | -0.10296 | -0.11319 | -0.11826 | -0.12244 | -0.12283 | -0.12516 | -0.12936 | -0.13757 | -0.14342 | -0.14543 | -0.14824
22 | 0.00057285 | -0.0052821 | -0.0067635 | -0.0085795 | -0.0081697 | -0.0094399 | -0.017761 | -0.005784 | -0.0089136 | -0.0030592 | -5.6973e-05 | 0.0023975 | 0.0082101 | 0.0083149 | 0.0063685 | 0.014634 | 0.012423 | 0.010794 | 0.0089395 | 0.0091484 | 0.01293 | 0.011638 | -0.0011452 | -0.0018681
23 | -0.10644 | -0.11894 | -0.12199 | -0.12048 | -0.12452 | -0.12799 | -0.040465 | 0.035714 | 0.08125 | 0.085911 | 0.036424 | 0.088522 | 0.095163 | 0.091432 | 0.072362 | 0.031026 | 0.015573 | 0.015522 | 0.01584 | 0.03164 | 0.045392 | 0.0062121 | -0.046879 | -0.078818
24 | -0.13246 | -0.14244 | -0.14879 | -0.15105 | -0.14712 | -0.14761 | -0.11642 | -0.096648 | -0.081326 | -0.062827 | -0.063153 | -0.067579 | -0.079359 | -0.081681 | -0.091627 | -0.091713 | -0.093084 | -0.072007 | -0.064954 | -0.073997 | -0.061321 | -0.077927 | -0.089226 | -0.10079
25 | -0.029131 | -0.017619 | -0.022269 | -0.017538 | -0.020118 | -0.010796 | -0.036383 | -0.028607 | -0.021213 | -0.024961 | -0.025852 | -0.023541 | 0.011791 | 0.0059835 | -0.033476 | -0.011275 | -0.012991 | -0.0075612 | 0.00034924 | 0.022978 | 0.05126 | 0.051056 | 0.048453 | 0.050893
26 | 0.026212 | 0.024411 | 0.018351 | 0.016541 | 0.015208 | 0.019095 | 0.062879 | 0.083979 | 0.10773 | 0.10271 | 0.10018 | 0.098923 | 0.10691 | 0.098144 | 0.090144 | 0.083754 | 0.082906 | 0.083988 | 0.069858 | 0.064022 | 0.067866 | 0.047494 | 0.020844 | 0.022333
27 | 0.027522 | 0.03017 | 0.02862 | 0.02857 | 0.028 | 0.029619 | 0.03037 | 0.056977 | 0.066252 | 0.063889 | 0.062227 | 0.062364 | 0.066284 | 0.064108 | 0.04503 | 0.058882 | 0.059608 | 0.055976 | 0.044228 | 0.040113 | 0.04206 | 0.042309 | 0.029202 | 0.028837
28 | 0.0010046 | -0.0049643 | -0.0058954 | -0.0079898 | -0.010161 | -0.008243 | -0.009622 | 0.025212 | 0.032409 | 0.041605 | 0.023999 | 0.021588 | 0.014896 | 0.019771 | 0.0084581 | 0.00746 | 0.0087214 | 0.015812 | 0.030035 | 0.030679 | 0.024382 | 0.018602 | 0.0091117 | 0.0016741
29 | -0.14174 | -0.33454 | -0.58928 | -0.5447 | -0.5534 | -0.52986 | -0.03285 | 0.63459 | 0.82862 | 0.8381 | 0.69985 | 0.87828 | 0.79332 | 0.69083 | 0.50019 | 0.31228 | 0.38507 | 0.34298 | 0.066246 | 0.2757 | 0.38506 | 0.25055 | -0.2361 | -0.48635
30 | -0.090618 | -0.091411 | -0.094135 | -0.094138 | -0.096258 | -0.099158 | -0.089435 | -0.060717 | -0.045288 | -0.047752 | -0.060181 | -0.065985 | -0.060985 | -0.066124 | -0.062603 | -0.073764 | -0.082577 | -0.073469 | -0.051946 | -0.046415 | -0.046559 | -0.061501 | -0.076671 | -0.079545
31 | -0.056401 | -0.073715 | -0.086546 | -0.086333 | -0.086875 | -0.093919 | -0.084479 | -0.033724 | 0.010535 | 0.037466 | 0.061805 | 0.065617 | 0.057596 | 0.047057 | 0.031089 | 0.020642 | 0.017243 | 0.015176 | 0.015349 | 0.0041947 | 0.032648 | 0.014892 | 0.0085369 | -0.013676
32 | 0.063764 | 0.070866 | 0.053665 | 0.063234 | 0.064732 | 0.066463 | 0.06438 | 0.11904 | 0.13672 | 0.13641 | 0.11922 | 0.14238 | 0.14835 | 0.13692 | 0.11892 | 0.10458 | 0.12751 | 0.12364 | 0.09702 | 0.089982 | 0.106 | 0.083397 | 0.063683 | 0.070916

## Qc, Summer, S2
LoadID | 0 | 1 | 2 | 3 | 4 | 5 | 6 | 7 | 8 | 9 | 10 | 11 | 12 | 13 | 14 | 15 | 16 | 17 | 18 | 19 | 20 | 21 | 22 | 23
1 | 0.082565 | 0.09051 | 0.085861 | 0.085709 | 0.084001 | 0.088856 | 0.09111 | 0.17093 | 0.19876 | 0.19167 | 0.18668 | 0.18709 | 0.19885 | 0.19232 | 0.13509 | 0.17665 | 0.17882 | 0.16793 | 0.13268 | 0.12034 | 0.12618 | 0.12693 | 0.087606 | 0.086511
2 | 0.00057408 | -0.0028367 | -0.0033688 | -0.0045656 | -0.0058064 | -0.0047103 | -0.0054983 | 0.014407 | 0.01852 | 0.023774 | 0.013714 | 0.012336 | 0.0085118 | 0.011298 | 0.0048332 | 0.0042629 | 0.0049837 | 0.0090352 | 0.017163 | 0.017531 | 0.013933 | 0.01063 | 0.0052067 | 0.0009566
3 | -0.018899 | -0.044605 | -0.078571 | -0.072626 | -0.073787 | -0.070649 | -0.00438 | 0.084612 | 0.11048 | 0.11175 | 0.093314 | 0.1171 | 0.10578 | 0.092111 | 0.066691 | 0.041637 | 0.051342 | 0.045731 | 0.0088328 | 0.03676 | 0.051341 | 0.033406 | -0.03148 | -0.064847
4 | -0.038836 | -0.039176 | -0.040344 | -0.040345 | -0.041253 | -0.042496 | -0.038329 | -0.026022 | -0.019409 | -0.020465 | -0.025792 | -0.028279 | -0.026136 | -0.028339 | -0.02683 | -0.031613 | -0.03539 | -0.031487 | -0.022263 | -0.019892 | -0.019954 | -0.026358 | -0.032859 | -0.034091
5 | -0.01128 | -0.014743 | -0.017309 | -0.017267 | -0.017375 | -0.018784 | -0.016896 | -0.0067449 | 0.002107 | 0.0074931 | 0.012361 | 0.013123 | 0.011519 | 0.0094114 | 0.0062177 | 0.0041284 | 0.0034487 | 0.0030351 | 0.0030697 | 0.00083895 | 0.0065296 | 0.0029783 | 0.0017074 | -0.0027351
6 | 0.15941 | 0.17717 | 0.13416 | 0.15808 | 0.16183 | 0.16616 | 0.16095 | 0.29761 | 0.34179 | 0.34103 | 0.29804 | 0.35595 | 0.37089 | 0.34231 | 0.2973 | 0.26146 | 0.31876 | 0.30909 | 0.24255 | 0.22495 | 0.26501 | 0.20849 | 0.15921 | 0.17729
7 | -0.088374 | -0.091301 | -0.096084 | -0.0993 | -0.092913 | -0.1002 | -0.086902 | -0.039616 | -0.0071203 | -0.0053031 | 0.012128 | 0.0040725 | 0.0010362 | 0.00070778 | -0.010224 | -0.017771 | -0.026206 | -0.033285 | -0.028917 | -0.035641 | -0.025364 | -0.046848 | -0.058836 | -0.063859
8 | -0.074708 | -0.075226 | -0.075929 | -0.076341 | -0.075317 | -0.073524 | -0.062492 | -0.051567 | -0.050596 | -0.049789 | -0.048966 | -0.048425 | -0.049567 | -0.051479 | -0.056596 | -0.059132 | -0.061219 | -0.061417 | -0.062578 | -0.064681 | -0.068786 | -0.071709 | -0.072716 | -0.074122
9 | 0.00022914 | -0.0021129 | -0.0027054 | -0.0034318 | -0.0032679 | -0.003776 | -0.0071043 | -0.0023136 | -0.0035654 | -0.0012237 | -2.2789e-05 | 0.00095899 | 0.0032841 | 0.003326 | 0.0025474 | 0.0058536 | 0.0049691 | 0.0043177 | 0.0035758 | 0.0036594 | 0.0051721 | 0.0046551 | -0.00045807 | -0.00074722
10 | -0.015966 | -0.017841 | -0.018299 | -0.018073 | -0.018679 | -0.019199 | -0.0060697 | 0.0053571 | 0.012188 | 0.012887 | 0.0054635 | 0.013278 | 0.014274 | 0.013715 | 0.010854 | 0.0046539 | 0.002336 | 0.0023283 | 0.0023761 | 0.004746 | 0.0068089 | 0.00093182 | -0.0070318 | -0.011823
11 | -0.02318 | -0.024928 | -0.026039 | -0.026434 | -0.025746 | -0.025833 | -0.020374 | -0.016913 | -0.014232 | -0.010995 | -0.011052 | -0.011826 | -0.013888 | -0.014294 | -0.016035 | -0.01605 | -0.01629 | -0.012601 | -0.011367 | -0.012949 | -0.010731 | -0.013637 | -0.015614 | -0.017638
12 | -0.040783 | -0.024666 | -0.031176 | -0.024553 | -0.028165 | -0.015114 | -0.050936 | -0.04005 | -0.029698 | -0.034946 | -0.036192 | -0.032957 | 0.016507 | 0.0083769 | -0.046867 | -0.015785 | -0.018187 | -0.010586 | 0.00048893 | 0.03217 | 0.071764 | 0.071478 | 0.067834 | 0.071251
13 | 0.083879 | 0.078116 | 0.058722 | 0.052931 | 0.048665 | 0.061105 | 0.20121 | 0.26873 | 0.34473 | 0.32866 | 0.32057 | 0.31655 | 0.34213 | 0.31406 | 0.28846 | 0.26801 | 0.2653 | 0.26876 | 0.22354 | 0.20487 | 0.21717 | 0.15198 | 0.066701 | 0.071466
14 | 0.013761 | 0.015085 | 0.01431 | 0.014285 | 0.014 | 0.014809 | 0.015185 | 0.028488 | 0.033126 | 0.031945 | 0.031114 | 0.031182 | 0.033142 | 0.032054 | 0.022515 | 0.029441 | 0.029804 | 0.027988 | 0.022114 | 0.020057 | 0.02103 | 0.021154 | 0.014601 | 0.014419
15 | 0.00028704 | -0.0014184 | -0.0016844 | -0.0022828 | -0.0029032 | -0.0023552 | -0.0027491 | 0.0072034 | 0.0092599 | 0.011887 | 0.006857 | 0.0061681 | 0.0042559 | 0.005649 | 0.0024166 | 0.0021314 | 0.0024918 | 0.0045176 | 0.0085815 | 0.0087655 | 0.0069663 | 0.0053149 | 0.0026033 | 0.0004783
16 | -0.0047248 | -0.011151 | -0.019643 | -0.018157 | -0.018447 | -0.017662 | -0.001095 | 0.021153 | 0.027621 | 0.027937 | 0.023328 | 0.029276 | 0.026444 | 0.023028 | 0.016673 | 0.010409 | 0.012836 | 0.011433 | 0.0022082 | 0.0091901 | 0.012835 | 0.0083515 | -0.0078699 | -0.016212
17 | -0.051781 | -0.052235 | -0.053791 | -0.053793 | -0.055004 | -0.056662 | -0.051106 | -0.034696 | -0.025879 | -0.027287 | -0.034389 | -0.037706 | -0.034849 | -0.037785 | -0.035773 | -0.042151 | -0.047187 | -0.041982 | -0.029684 | -0.026523 | -0.026605 | -0.035144 | -0.043812 | -0.045454
18 | -0.022561 | -0.029486 | -0.034619 | -0.034533 | -0.03475 | -0.037567 | -0.033791 | -0.01349 | 0.0042139 | 0.014986 | 0.024722 | 0.026247 | 0.023038 | 0.018823 | 0.012435 | 0.0082568 | 0.0068974 | 0.0060702 | 0.0061395 | 0.0016779 | 0.013059 | 0.0059567 | 0.0034148 | -0.0054702
19 | 0.063764 | 0.070866 | 0.053665 | 0.063234 | 0.064732 | 0.066463 | 0.06438 | 0.11904 | 0.13672 | 0.13641 | 0.11922 | 0.14238 | 0.14835 | 0.13692 | 0.11892 | 0.10458 | 0.12751 | 0.12364 | 0.09702 | 0.089982 | 0.106 | 0.083397 | 0.063683 | 0.070916
20 | -0.035349 | -0.03652 | -0.038434 | -0.03972 | -0.037165 | -0.04008 | -0.034761 | -0.015846 | -0.0028481 | -0.0021212 | 0.0048514 | 0.001629 | 0.0004145 | 0.00028311 | -0.0040896 | -0.0071086 | -0.010483 | -0.013314 | -0.011567 | -0.014256 | -0.010145 | -0.018739 | -0.023534 | -0.025543
21 | -0.14942 | -0.15045 | -0.15186 | -0.15268 | -0.15063 | -0.14705 | -0.12498 | -0.10313 | -0.10119 | -0.099578 | -0.097932 | -0.09685 | -0.099135 | -0.10296 | -0.11319 | -0.11826 | -0.12244 | -0.12283 | -0.12516 | -0.12936 | -0.13757 | -0.14342 | -0.14543 | -0.14824
22 | 0.00057285 | -0.0052821 | -0.0067635 | -0.0085795 | -0.0081697 | -0.0094399 | -0.017761 | -0.005784 | -0.0089136 | -0.0030592 | -5.6973e-05 | 0.0023975 | 0.0082101 | 0.0083149 | 0.0063685 | 0.014634 | 0.012423 | 0.010794 | 0.0089395 | 0.0091484 | 0.01293 | 0.011638 | -0.0011452 | -0.0018681
23 | -0.10644 | -0.11894 | -0.12199 | -0.12048 | -0.12452 | -0.12799 | -0.040465 | 0.035714 | 0.08125 | 0.085911 | 0.036424 | 0.088522 | 0.095163 | 0.091432 | 0.072362 | 0.031026 | 0.015573 | 0.015522 | 0.01584 | 0.03164 | 0.045392 | 0.0062121 | -0.046879 | -0.078818
24 | -0.13246 | -0.14244 | -0.14879 | -0.15105 | -0.14712 | -0.14761 | -0.11642 | -0.096648 | -0.081326 | -0.062827 | -0.063153 | -0.067579 | -0.079359 | -0.081681 | -0.091627 | -0.091713 | -0.093084 | -0.072007 | -0.064954 | -0.073997 | -0.061321 | -0.077927 | -0.089226 | -0.10079
25 | -0.029131 | -0.017619 | -0.022269 | -0.017538 | -0.020118 | -0.010796 | -0.036383 | -0.028607 | -0.021213 | -0.024961 | -0.025852 | -0.023541 | 0.011791 | 0.0059835 | -0.033476 | -0.011275 | -0.012991 | -0.0075612 | 0.00034924 | 0.022978 | 0.05126 | 0.051056 | 0.048453 | 0.050893
26 | 0.026212 | 0.024411 | 0.018351 | 0.016541 | 0.015208 | 0.019095 | 0.062879 | 0.083979 | 0.10773 | 0.10271 | 0.10018 | 0.098923 | 0.10691 | 0.098144 | 0.090144 | 0.083754 | 0.082906 | 0.083988 | 0.069858 | 0.064022 | 0.067866 | 0.047494 | 0.020844 | 0.022333
27 | 0.027522 | 0.03017 | 0.02862 | 0.02857 | 0.028 | 0.029619 | 0.03037 | 0.056977 | 0.066252 | 0.063889 | 0.062227 | 0.062364 | 0.066284 | 0.064108 | 0.04503 | 0.058882 | 0.059608 | 0.055976 | 0.044228 | 0.040113 | 0.04206 | 0.042309 | 0.029202 | 0.028837
28 | 0.0010046 | -0.0049643 | -0.0058954 | -0.0079898 | -0.010161 | -0.008243 | -0.009622 | 0.025212 | 0.032409 | 0.041605 | 0.023999 | 0.021588 | 0.014896 | 0.019771 | 0.0084581 | 0.00746 | 0.0087214 | 0.015812 | 0.030035 | 0.030679 | 0.024382 | 0.018602 | 0.0091117 | 0.0016741
29 | -0.14174 | -0.33454 | -0.58928 | -0.5447 | -0.5534 | -0.52986 | -0.03285 | 0.63459 | 0.82862 | 0.8381 | 0.69985 | 0.87828 | 0.79332 | 0.69083 | 0.50019 | 0.31228 | 0.38507 | 0.34298 | 0.066246 | 0.2757 | 0.38506 | 0.25055 | -0.2361 | -0.48635
30 | -0.090618 | -0.091411 | -0.094135 | -0.094138 | -0.096258 | -0.099158 | -0.089435 | -0.060717 | -0.045288 | -0.047752 | -0.060181 | -0.065985 | -0.060985 | -0.066124 | -0.062603 | -0.073764 | -0.082577 | -0.073469 | -0.051946 | -0.046415 | -0.046559 | -0.061501 | -0.076671 | -0.079545
31 | -0.056401 | -0.073715 | -0.086546 | -0.086333 | -0.086875 | -0.093919 | -0.084479 | -0.033724 | 0.010535 | 0.037466 | 0.061805 | 0.065617 | 0.057596 | 0.047057 | 0.031089 | 0.020642 | 0.017243 | 0.015176 | 0.015349 | 0.0041947 | 0.032648 | 0.014892 | 0.0085369 | -0.013676
32 | 0.063764 | 0.070866 | 0.053665 | 0.063234 | 0.064732 | 0.066463 | 0.06438 | 0.11904 | 0.13672 | 0.13641 | 0.11922 | 0.14238 | 0.14835 | 0.13692 | 0.11892 | 0.10458 | 0.12751 | 0.12364 | 0.09702 | 0.089982 | 0.106 | 0.083397 | 0.063683 | 0.070916

## Qc, Summer, S3
LoadID | 0 | 1 | 2 | 3 | 4 | 5 | 6 | 7 | 8 | 9 | 10 | 11 | 12 | 13 | 14 | 15 | 16 | 17 | 18 | 19 | 20 | 21 | 22 | 23
1 | 0.082565 | 0.09051 | 0.085861 | 0.085709 | 0.084001 | 0.088856 | 0.09111 | 0.17093 | 0.19876 | 0.19167 | 0.18668 | 0.18709 | 0.19885 | 0.19232 | 0.13509 | 0.17665 | 0.17882 | 0.16793 | 0.13268 | 0.12034 | 0.12618 | 0.12693 | 0.087606 | 0.086511
2 | 0.00057408 | -0.0028367 | -0.0033688 | -0.0045656 | -0.0058064 | -0.0047103 | -0.0054983 | 0.014407 | 0.01852 | 0.023774 | 0.013714 | 0.012336 | 0.0085118 | 0.011298 | 0.0048332 | 0.0042629 | 0.0049837 | 0.0090352 | 0.017163 | 0.017531 | 0.013933 | 0.01063 | 0.0052067 | 0.0009566
3 | -0.018899 | -0.044605 | -0.078571 | -0.072626 | -0.073787 | -0.070649 | -0.00438 | 0.084612 | 0.11048 | 0.11175 | 0.093314 | 0.1171 | 0.10578 | 0.092111 | 0.066691 | 0.041637 | 0.051342 | 0.045731 | 0.0088328 | 0.03676 | 0.051341 | 0.033406 | -0.03148 | -0.064847
4 | -0.038836 | -0.039176 | -0.040344 | -0.040345 | -0.041253 | -0.042496 | -0.038329 | -0.026022 | -0.019409 | -0.020465 | -0.025792 | -0.028279 | -0.026136 | -0.028339 | -0.02683 | -0.031613 | -0.03539 | -0.031487 | -0.022263 | -0.019892 | -0.019954 | -0.026358 | -0.032859 | -0.034091
5 | -0.01128 | -0.014743 | -0.017309 | -0.017267 | -0.017375 | -0.018784 | -0.016896 | -0.0067449 | 0.002107 | 0.0074931 | 0.012361 | 0.013123 | 0.011519 | 0.0094114 | 0.0062177 | 0.0041284 | 0.0034487 | 0.0030351 | 0.0030697 | 0.00083895 | 0.0065296 | 0.0029783 | 0.0017074 | -0.0027351
6 | 0.15941 | 0.17717 | 0.13416 | 0.15808 | 0.16183 | 0.16616 | 0.16095 | 0.29761 | 0.34179 | 0.34103 | 0.29804 | 0.35595 | 0.37089 | 0.34231 | 0.2973 | 0.26146 | 0.31876 | 0.30909 | 0.24255 | 0.22495 | 0.26501 | 0.20849 | 0.15921 | 0.17729
7 | -0.088374 | -0.091301 | -0.096084 | -0.0993 | -0.092913 | -0.1002 | -0.086902 | -0.039616 | -0.0071203 | -0.0053031 | 0.012128 | 0.0040725 | 0.0010362 | 0.00070778 | -0.010224 | -0.017771 | -0.026206 | -0.033285 | -0.028917 | -0.035641 | -0.025364 | -0.046848 | -0.058836 | -0.063859
8 | -0.074708 | -0.075226 | -0.075929 | -0.076341 | -0.075317 | -0.073524 | -0.062492 | -0.051567 | -0.050596 | -0.049789 | -0.048966 | -0.048425 | -0.049567 | -0.051479 | -0.056596 | -0.059132 | -0.061219 | -0.061417 | -0.062578 | -0.064681 | -0.068786 | -0.071709 | -0.072716 | -0.074122
9 | 0.00022914 | -0.0021129 | -0.0027054 | -0.0034318 | -0.0032679 | -0.003776 | -0.0071043 | -0.0023136 | -0.0035654 | -0.0012237 | -2.2789e-05 | 0.00095899 | 0.0032841 | 0.003326 | 0.0025474 | 0.0058536 | 0.0049691 | 0.0043177 | 0.0035758 | 0.0036594 | 0.0051721 | 0.0046551 | -0.00045807 | -0.00074722
10 | -0.015966 | -0.017841 | -0.018299 | -0.018073 | -0.018679 | -0.019199 | -0.0060697 | 0.0053571 | 0.012188 | 0.012887 | 0.0054635 | 0.013278 | 0.014274 | 0.013715 | 0.010854 | 0.0046539 | 0.002336 | 0.0023283 | 0.0023761 | 0.004746 | 0.0068089 | 0.00093182 | -0.0070318 | -0.011823
11 | -0.02318 | -0.024928 | -0.026039 | -0.026434 | -0.025746 | -0.025833 | -0.020374 | -0.016913 | -0.014232 | -0.010995 | -0.011052 | -0.011826 | -0.013888 | -0.014294 | -0.016035 | -0.01605 | -0.01629 | -0.012601 | -0.011367 | -0.012949 | -0.010731 | -0.013637 | -0.015614 | -0.017638
12 | -0.040783 | -0.024666 | -0.031176 | -0.024553 | -0.028165 | -0.015114 | -0.050936 | -0.04005 | -0.029698 | -0.034946 | -0.036192 | -0.032957 | 0.016507 | 0.0083769 | -0.046867 | -0.015785 | -0.018187 | -0.010586 | 0.00048893 | 0.03217 | 0.071764 | 0.071478 | 0.067834 | 0.071251
13 | 0.083879 | 0.078116 | 0.058722 | 0.052931 | 0.048665 | 0.061105 | 0.20121 | 0.26873 | 0.34473 | 0.32866 | 0.32057 | 0.31655 | 0.34213 | 0.31406 | 0.28846 | 0.26801 | 0.2653 | 0.26876 | 0.22354 | 0.20487 | 0.21717 | 0.15198 | 0.066701 | 0.071466
14 | 0.013761 | 0.015085 | 0.01431 | 0.014285 | 0.014 | 0.014809 | 0.015185 | 0.028488 | 0.033126 | 0.031945 | 0.031114 | 0.031182 | 0.033142 | 0.032054 | 0.022515 | 0.029441 | 0.029804 | 0.027988 | 0.022114 | 0.020057 | 0.02103 | 0.021154 | 0.014601 | 0.014419
15 | 0.00028704 | -0.0014184 | -0.0016844 | -0.0022828 | -0.0029032 | -0.0023552 | -0.0027491 | 0.0072034 | 0.0092599 | 0.011887 | 0.006857 | 0.0061681 | 0.0042559 | 0.005649 | 0.0024166 | 0.0021314 | 0.0024918 | 0.0045176 | 0.0085815 | 0.0087655 | 0.0069663 | 0.0053149 | 0.0026033 | 0.0004783
16 | -0.0047248 | -0.011151 | -0.019643 | -0.018157 | -0.018447 | -0.017662 | -0.001095 | 0.021153 | 0.027621 | 0.027937 | 0.023328 | 0.029276 | 0.026444 | 0.023028 | 0.016673 | 0.010409 | 0.012836 | 0.011433 | 0.0022082 | 0.0091901 | 0.012835 | 0.0083515 | -0.0078699 | -0.016212
17 | -0.051781 | -0.052235 | -0.053791 | -0.053793 | -0.055004 | -0.056662 | -0.051106 | -0.034696 | -0.025879 | -0.027287 | -0.034389 | -0.037706 | -0.034849 | -0.037785 | -0.035773 | -0.042151 | -0.047187 | -0.041982 | -0.029684 | -0.026523 | -0.026605 | -0.035144 | -0.043812 | -0.045454
18 | -0.022561 | -0.029486 | -0.034619 | -0.034533 | -0.03475 | -0.037567 | -0.033791 | -0.01349 | 0.0042139 | 0.014986 | 0.024722 | 0.026247 | 0.023038 | 0.018823 | 0.012435 | 0.0082568 | 0.0068974 | 0.0060702 | 0.0061395 | 0.0016779 | 0.013059 | 0.0059567 | 0.0034148 | -0.0054702
19 | 0.063764 | 0.070866 | 0.053665 | 0.063234 | 0.064732 | 0.066463 | 0.06438 | 0.11904 | 0.13672 | 0.13641 | 0.11922 | 0.14238 | 0.14835 | 0.13692 | 0.11892 | 0.10458 | 0.12751 | 0.12364 | 0.09702 | 0.089982 | 0.106 | 0.083397 | 0.063683 | 0.070916
20 | -0.035349 | -0.03652 | -0.038434 | -0.03972 | -0.037165 | -0.04008 | -0.034761 | -0.015846 | -0.0028481 | -0.0021212 | 0.0048514 | 0.001629 | 0.0004145 | 0.00028311 | -0.0040896 | -0.0071086 | -0.010483 | -0.013314 | -0.011567 | -0.014256 | -0.010145 | -0.018739 | -0.023534 | -0.025543
21 | -0.14942 | -0.15045 | -0.15186 | -0.15268 | -0.15063 | -0.14705 | -0.12498 | -0.10313 | -0.10119 | -0.099578 | -0.097932 | -0.09685 | -0.099135 | -0.10296 | -0.11319 | -0.11826 | -0.12244 | -0.12283 | -0.12516 | -0.12936 | -0.13757 | -0.14342 | -0.14543 | -0.14824
22 | 0.00057285 | -0.0052821 | -0.0067635 | -0.0085795 | -0.0081697 | -0.0094399 | -0.017761 | -0.005784 | -0.0089136 | -0.0030592 | -5.6973e-05 | 0.0023975 | 0.0082101 | 0.0083149 | 0.0063685 | 0.014634 | 0.012423 | 0.010794 | 0.0089395 | 0.0091484 | 0.01293 | 0.011638 | -0.0011452 | -0.0018681
23 | -0.10644 | -0.11894 | -0.12199 | -0.12048 | -0.12452 | -0.12799 | -0.040465 | 0.035714 | 0.08125 | 0.085911 | 0.036424 | 0.088522 | 0.095163 | 0.091432 | 0.072362 | 0.031026 | 0.015573 | 0.015522 | 0.01584 | 0.03164 | 0.045392 | 0.0062121 | -0.046879 | -0.078818
24 | -0.13246 | -0.14244 | -0.14879 | -0.15105 | -0.14712 | -0.14761 | -0.11642 | -0.096648 | -0.081326 | -0.062827 | -0.063153 | -0.067579 | -0.079359 | -0.081681 | -0.091627 | -0.091713 | -0.093084 | -0.072007 | -0.064954 | -0.073997 | -0.061321 | -0.077927 | -0.089226 | -0.10079
25 | -0.029131 | -0.017619 | -0.022269 | -0.017538 | -0.020118 | -0.010796 | -0.036383 | -0.028607 | -0.021213 | -0.024961 | -0.025852 | -0.023541 | 0.011791 | 0.0059835 | -0.033476 | -0.011275 | -0.012991 | -0.0075612 | 0.00034924 | 0.022978 | 0.05126 | 0.051056 | 0.048453 | 0.050893
26 | 0.026212 | 0.024411 | 0.018351 | 0.016541 | 0.015208 | 0.019095 | 0.062879 | 0.083979 | 0.10773 | 0.10271 | 0.10018 | 0.098923 | 0.10691 | 0.098144 | 0.090144 | 0.083754 | 0.082906 | 0.083988 | 0.069858 | 0.064022 | 0.067866 | 0.047494 | 0.020844 | 0.022333
27 | 0.027522 | 0.03017 | 0.02862 | 0.02857 | 0.028 | 0.029619 | 0.03037 | 0.056977 | 0.066252 | 0.063889 | 0.062227 | 0.062364 | 0.066284 | 0.064108 | 0.04503 | 0.058882 | 0.059608 | 0.055976 | 0.044228 | 0.040113 | 0.04206 | 0.042309 | 0.029202 | 0.028837
28 | 0.0010046 | -0.0049643 | -0.0058954 | -0.0079898 | -0.010161 | -0.008243 | -0.009622 | 0.025212 | 0.032409 | 0.041605 | 0.023999 | 0.021588 | 0.014896 | 0.019771 | 0.0084581 | 0.00746 | 0.0087214 | 0.015812 | 0.030035 | 0.030679 | 0.024382 | 0.018602 | 0.0091117 | 0.0016741
29 | -0.14174 | -0.33454 | -0.58928 | -0.5447 | -0.5534 | -0.52986 | -0.03285 | 0.63459 | 0.82862 | 0.8381 | 0.69985 | 0.87828 | 0.79332 | 0.69083 | 0.50019 | 0.31228 | 0.38507 | 0.34298 | 0.066246 | 0.2757 | 0.38506 | 0.25055 | -0.2361 | -0.48635
30 | -0.090618 | -0.091411 | -0.094135 | -0.094138 | -0.096258 | -0.099158 | -0.089435 | -0.060717 | -0.045288 | -0.047752 | -0.060181 | -0.065985 | -0.060985 | -0.066124 | -0.062603 | -0.073764 | -0.082577 | -0.073469 | -0.051946 | -0.046415 | -0.046559 | -0.061501 | -0.076671 | -0.079545
31 | -0.056401 | -0.073715 | -0.086546 | -0.086333 | -0.086875 | -0.093919 | -0.084479 | -0.033724 | 0.010535 | 0.037466 | 0.061805 | 0.065617 | 0.057596 | 0.047057 | 0.031089 | 0.020642 | 0.017243 | 0.015176 | 0.015349 | 0.0041947 | 0.032648 | 0.014892 | 0.0085369 | -0.013676
32 | 0.063764 | 0.070866 | 0.053665 | 0.063234 | 0.064732 | 0.066463 | 0.06438 | 0.11904 | 0.13672 | 0.13641 | 0.11922 | 0.14238 | 0.14835 | 0.13692 | 0.11892 | 0.10458 | 0.12751 | 0.12364 | 0.09702 | 0.089982 | 0.106 | 0.083397 | 0.063683 | 0.070916

## Qc, Summer, S4
LoadID | 0 | 1 | 2 | 3 | 4 | 5 | 6 | 7 | 8 | 9 | 10 | 11 | 12 | 13 | 14 | 15 | 16 | 17 | 18 | 19 | 20 | 21 | 22 | 23
1 | 0.085868 | 0.094131 | 0.089295 | 0.089137 | 0.087361 | 0.092411 | 0.094755 | 0.17777 | 0.20671 | 0.19933 | 0.19415 | 0.19458 | 0.20681 | 0.20002 | 0.14049 | 0.18371 | 0.18598 | 0.17465 | 0.13799 | 0.12515 | 0.13123 | 0.132 | 0.09111 | 0.089972
2 | 0.00059705 | -0.0029502 | -0.0035035 | -0.0047483 | -0.0060386 | -0.0048987 | -0.0057182 | 0.014983 | 0.01926 | 0.024725 | 0.014263 | 0.01283 | 0.0088523 | 0.01175 | 0.0050266 | 0.0044334 | 0.005183 | 0.0093966 | 0.017849 | 0.018232 | 0.01449 | 0.011055 | 0.005415 | 0.00099487
3 | -0.019655 | -0.046389 | -0.081713 | -0.075531 | -0.076739 | -0.073475 | -0.0045552 | 0.087996 | 0.1149 | 0.11622 | 0.097046 | 0.12179 | 0.11001 | 0.095796 | 0.069359 | 0.043303 | 0.053396 | 0.04756 | 0.0091861 | 0.038231 | 0.053394 | 0.034742 | -0.032739 | -0.06744
4 | -0.04039 | -0.040743 | -0.041957 | -0.041958 | -0.042903 | -0.044196 | -0.039863 | -0.027063 | -0.020186 | -0.021284 | -0.026823 | -0.029411 | -0.027182 | -0.029473 | -0.027903 | -0.032878 | -0.036806 | -0.032746 | -0.023153 | -0.020688 | -0.020752 | -0.027412 | -0.034174 | -0.035454
5 | -0.011731 | -0.015333 | -0.018002 | -0.017957 | -0.01807 | -0.019535 | -0.017572 | -0.0070147 | 0.0021912 | 0.0077929 | 0.012856 | 0.013648 | 0.01198 | 0.0097879 | 0.0064665 | 0.0042936 | 0.0035866 | 0.0031565 | 0.0031925 | 0.0008725 | 0.0067908 | 0.0030975 | 0.0017757 | -0.0028445
6 | 0.16579 | 0.18425 | 0.13953 | 0.16441 | 0.1683 | 0.1728 | 0.16739 | 0.30951 | 0.35546 | 0.35467 | 0.30996 | 0.37018 | 0.38572 | 0.356 | 0.30919 | 0.27192 | 0.33151 | 0.32145 | 0.25225 | 0.23395 | 0.27561 | 0.21683 | 0.16558 | 0.18438
7 | -0.091909 | -0.094953 | -0.099927 | -0.10327 | -0.096629 | -0.10421 | -0.090378 | -0.0412 | -0.0074051 | -0.0055152 | 0.012614 | 0.0042354 | 0.0010777 | 0.00073609 | -0.010633 | -0.018482 | -0.027255 | -0.034616 | -0.030073 | -0.037067 | -0.026378 | -0.048722 | -0.06119 | -0.066413
8 | -0.077697 | -0.078235 | -0.078966 | -0.079394 | -0.078329 | -0.076465 | -0.064992 | -0.053629 | -0.052619 | -0.051781 | -0.050925 | -0.050362 | -0.05155 | -0.053538 | -0.05886 | -0.061497 | -0.063668 | -0.063874 | -0.065081 | -0.067269 | -0.071538 | -0.074577 | -0.075625 | -0.077087
9 | 0.0002383 | -0.0021974 | -0.0028136 | -0.0035691 | -0.0033986 | -0.003927 | -0.0073885 | -0.0024061 | -0.003708 | -0.0012726 | -2.3701e-05 | 0.00099735 | 0.0034154 | 0.003459 | 0.0026493 | 0.0060877 | 0.0051679 | 0.0044904 | 0.0037188 | 0.0038057 | 0.005379 | 0.0048413 | -0.00047639 | -0.00077711
10 | -0.016605 | -0.018555 | -0.019031 | -0.018796 | -0.019426 | -0.019966 | -0.0063125 | 0.0055714 | 0.012675 | 0.013402 | 0.0056821 | 0.013809 | 0.014845 | 0.014263 | 0.011288 | 0.0048401 | 0.0024294 | 0.0024214 | 0.0024711 | 0.0049358 | 0.0070812 | 0.00096909 | -0.0073131 | -0.012296
11 | -0.024107 | -0.025925 | -0.02708 | -0.027491 | -0.026776 | -0.026866 | -0.021189 | -0.01759 | -0.014801 | -0.011434 | -0.011494 | -0.012299 | -0.014443 | -0.014866 | -0.016676 | -0.016692 | -0.016941 | -0.013105 | -0.011822 | -0.013467 | -0.01116 | -0.014183 | -0.016239 | -0.018344
12 | -0.042414 | -0.025653 | -0.032423 | -0.025535 | -0.029292 | -0.015719 | -0.052974 | -0.041652 | -0.030886 | -0.036344 | -0.03764 | -0.034275 | 0.017168 | 0.008712 | -0.048742 | -0.016416 | -0.018915 | -0.011009 | 0.00050849 | 0.033457 | 0.074635 | 0.074337 | 0.070548 | 0.074101
13 | 0.087235 | 0.081241 | 0.061071 | 0.055049 | 0.050611 | 0.063549 | 0.20926 | 0.27948 | 0.35852 | 0.34181 | 0.33339 | 0.32922 | 0.35581 | 0.32662 | 0.3 | 0.27873 | 0.27591 | 0.27951 | 0.23249 | 0.21307 | 0.22586 | 0.15806 | 0.069369 | 0.074325
14 | 0.014311 | 0.015688 | 0.014883 | 0.014856 | 0.01456 | 0.015402 | 0.015792 | 0.029628 | 0.034451 | 0.033222 | 0.032358 | 0.032429 | 0.034468 | 0.033336 | 0.023415 | 0.030619 | 0.030996 | 0.029108 | 0.022998 | 0.020859 | 0.021871 | 0.022001 | 0.015185 | 0.014995
15 | 0.00029852 | -0.0014751 | -0.0017518 | -0.0023741 | -0.0030193 | -0.0024494 | -0.0028591 | 0.0074915 | 0.0096302 | 0.012363 | 0.0071313 | 0.0064148 | 0.0044262 | 0.0058749 | 0.0025133 | 0.0022167 | 0.0025915 | 0.0046983 | 0.0089247 | 0.0091161 | 0.0072449 | 0.0055275 | 0.0027075 | 0.00049743
16 | -0.0049138 | -0.011597 | -0.020428 | -0.018883 | -0.019185 | -0.018369 | -0.0011388 | 0.021999 | 0.028725 | 0.029054 | 0.024262 | 0.030447 | 0.027502 | 0.023949 | 0.01734 | 0.010826 | 0.013349 | 0.01189 | 0.0022965 | 0.0095577 | 0.013349 | 0.0086856 | -0.0081847 | -0.01686
17 | -0.053853 | -0.054324 | -0.055943 | -0.055945 | -0.057205 | -0.058928 | -0.05315 | -0.036083 | -0.026914 | -0.028378 | -0.035764 | -0.039214 | -0.036242 | -0.039297 | -0.037204 | -0.043837 | -0.049074 | -0.043662 | -0.030871 | -0.027584 | -0.02767 | -0.036549 | -0.045565 | -0.047272
18 | -0.023463 | -0.030665 | -0.036003 | -0.035914 | -0.03614 | -0.03907 | -0.035143 | -0.014029 | 0.0043825 | 0.015586 | 0.025711 | 0.027297 | 0.02396 | 0.019576 | 0.012933 | 0.0085871 | 0.0071733 | 0.006313 | 0.0063851 | 0.001745 | 0.013582 | 0.0061949 | 0.0035514 | -0.005689
19 | 0.066314 | 0.073701 | 0.055812 | 0.065763 | 0.067321 | 0.069121 | 0.066955 | 0.1238 | 0.14219 | 0.14187 | 0.12398 | 0.14807 | 0.15429 | 0.1424 | 0.12368 | 0.10877 | 0.13261 | 0.12858 | 0.1009 | 0.093581 | 0.11024 | 0.086733 | 0.066231 | 0.073753
20 | -0.036763 | -0.037981 | -0.039971 | -0.041309 | -0.038652 | -0.041683 | -0.036151 | -0.01648 | -0.0029621 | -0.0022061 | 0.0050454 | 0.0016941 | 0.00043108 | 0.00029444 | -0.0042532 | -0.0073929 | -0.010902 | -0.013846 | -0.012029 | -0.014827 | -0.010551 | -0.019489 | -0.024476 | -0.026565
21 | -0.15539 | -0.15647 | -0.15793 | -0.15879 | -0.15666 | -0.15293 | -0.12998 | -0.10726 | -0.10524 | -0.10356 | -0.10185 | -0.10072 | -0.1031 | -0.10708 | -0.11772 | -0.12299 | -0.12734 | -0.12775 | -0.13016 | -0.13454 | -0.14308 | -0.14915 | -0.15125 | -0.15417
22 | 0.00059576 | -0.0054934 | -0.0070341 | -0.0089227 | -0.0084965 | -0.0098175 | -0.018471 | -0.0060153 | -0.0092701 | -0.0031815 | -5.9252e-05 | 0.0024934 | 0.0085385 | 0.0086475 | 0.0066232 | 0.015219 | 0.01292 | 0.011226 | 0.0092971 | 0.0095143 | 0.013448 | 0.012103 | -0.001191 | -0.0019428
23 | -0.1107 | -0.1237 | -0.12687 | -0.1253 | -0.1295 | -0.13311 | -0.042084 | 0.037143 | 0.0845 | 0.089348 | 0.03788 | 0.092062 | 0.098969 | 0.095089 | 0.075257 | 0.032267 | 0.016196 | 0.016143 | 0.016474 | 0.032906 | 0.047208 | 0.0064606 | -0.048754 | -0.081971
24 | -0.13775 | -0.14814 | -0.15474 | -0.15709 | -0.15301 | -0.15352 | -0.12108 | -0.10051 | -0.084579 | -0.06534 | -0.065679 | -0.070282 | -0.082533 | -0.084948 | -0.095292 | -0.095381 | -0.096807 | -0.074887 | -0.067552 | -0.076957 | -0.063774 | -0.081044 | -0.092795 | -0.10482
25 | -0.030296 | -0.018324 | -0.02316 | -0.018239 | -0.020923 | -0.011228 | -0.037838 | -0.029751 | -0.022061 | -0.02596 | -0.026886 | -0.024482 | 0.012263 | 0.0062229 | -0.034816 | -0.011726 | -0.01351 | -0.0078636 | 0.00036321 | 0.023898 | 0.05331 | 0.053098 | 0.050391 | 0.052929
26 | 0.027261 | 0.025388 | 0.019085 | 0.017203 | 0.015816 | 0.019859 | 0.065395 | 0.087339 | 0.11204 | 0.10682 | 0.10419 | 0.10288 | 0.11119 | 0.10207 | 0.09375 | 0.087105 | 0.086222 | 0.087348 | 0.072652 | 0.066583 | 0.070581 | 0.049394 | 0.021678 | 0.023227
27 | 0.028623 | 0.031377 | 0.029765 | 0.029712 | 0.02912 | 0.030804 | 0.031585 | 0.059256 | 0.068902 | 0.066445 | 0.064716 | 0.064859 | 0.068935 | 0.066672 | 0.046831 | 0.061238 | 0.061992 | 0.058216 | 0.045997 | 0.041718 | 0.043742 | 0.044001 | 0.03037 | 0.029991
28 | 0.0010448 | -0.0051628 | -0.0061312 | -0.0083094 | -0.010568 | -0.0085728 | -0.010007 | 0.02622 | 0.033706 | 0.043269 | 0.024959 | 0.022452 | 0.015492 | 0.020562 | 0.0087965 | 0.0077584 | 0.0090703 | 0.016444 | 0.031237 | 0.031906 | 0.025357 | 0.019346 | 0.0094762 | 0.001741
29 | -0.14741 | -0.34792 | -0.61285 | -0.56648 | -0.57554 | -0.55106 | -0.034164 | 0.65997 | 0.86176 | 0.87162 | 0.72785 | 0.91341 | 0.82506 | 0.71847 | 0.52019 | 0.32477 | 0.40047 | 0.3567 | 0.068896 | 0.28673 | 0.40046 | 0.26057 | -0.24554 | -0.5058
30 | -0.094242 | -0.095068 | -0.0979 | -0.097903 | -0.10011 | -0.10312 | -0.093013 | -0.063146 | -0.0471 | -0.049662 | -0.062588 | -0.068625 | -0.063424 | -0.068769 | -0.065107 | -0.076715 | -0.08588 | -0.076408 | -0.054024 | -0.048272 | -0.048422 | -0.063961 | -0.079738 | -0.082727
31 | -0.058657 | -0.076664 | -0.090008 | -0.089786 | -0.09035 | -0.097675 | -0.087858 | -0.035073 | 0.010956 | 0.038964 | 0.064278 | 0.068242 | 0.0599 | 0.048939 | 0.032332 | 0.021468 | 0.017933 | 0.015783 | 0.015963 | 0.0043625 | 0.033954 | 0.015487 | 0.0088784 | -0.014223
32 | 0.066314 | 0.073701 | 0.055812 | 0.065763 | 0.067321 | 0.069121 | 0.066955 | 0.1238 | 0.14219 | 0.14187 | 0.12398 | 0.14807 | 0.15429 | 0.1424 | 0.12368 | 0.10877 | 0.13261 | 0.12858 | 0.1009 | 0.093581 | 0.11024 | 0.086733 | 0.066231 | 0.073753

## Qc, Summer, S5
LoadID | 0 | 1 | 2 | 3 | 4 | 5 | 6 | 7 | 8 | 9 | 10 | 11 | 12 | 13 | 14 | 15 | 16 | 17 | 18 | 19 | 20 | 21 | 22 | 23
1 | 0.085868 | 0.094131 | 0.089295 | 0.089137 | 0.087361 | 0.092411 | 0.094755 | 0.17777 | 0.20671 | 0.19933 | 0.19415 | 0.19458 | 0.20681 | 0.20002 | 0.14049 | 0.18371 | 0.18598 | 0.17465 | 0.13799 | 0.12515 | 0.13123 | 0.132 | 0.09111 | 0.089972
2 | 0.00059705 | -0.0029502 | -0.0035035 | -0.0047483 | -0.0060386 | -0.0048987 | -0.0057182 | 0.014983 | 0.01926 | 0.024725 | 0.014263 | 0.01283 | 0.0088523 | 0.01175 | 0.0050266 | 0.0044334 | 0.005183 | 0.0093966 | 0.017849 | 0.018232 | 0.01449 | 0.011055 | 0.005415 | 0.00099487
3 | -0.019655 | -0.046389 | -0.081713 | -0.075531 | -0.076739 | -0.073475 | -0.0045552 | 0.087996 | 0.1149 | 0.11622 | 0.097046 | 0.12179 | 0.11001 | 0.095796 | 0.069359 | 0.043303 | 0.053396 | 0.04756 | 0.0091861 | 0.038231 | 0.053394 | 0.034742 | -0.032739 | -0.06744
4 | -0.04039 | -0.040743 | -0.041957 | -0.041958 | -0.042903 | -0.044196 | -0.039863 | -0.027063 | -0.020186 | -0.021284 | -0.026823 | -0.029411 | -0.027182 | -0.029473 | -0.027903 | -0.032878 | -0.036806 | -0.032746 | -0.023153 | -0.020688 | -0.020752 | -0.027412 | -0.034174 | -0.035454
5 | -0.011731 | -0.015333 | -0.018002 | -0.017957 | -0.01807 | -0.019535 | -0.017572 | -0.0070147 | 0.0021912 | 0.0077929 | 0.012856 | 0.013648 | 0.01198 | 0.0097879 | 0.0064665 | 0.0042936 | 0.0035866 | 0.0031565 | 0.0031925 | 0.0008725 | 0.0067908 | 0.0030975 | 0.0017757 | -0.0028445
6 | 0.16579 | 0.18425 | 0.13953 | 0.16441 | 0.1683 | 0.1728 | 0.16739 | 0.30951 | 0.35546 | 0.35467 | 0.30996 | 0.37018 | 0.38572 | 0.356 | 0.30919 | 0.27192 | 0.33151 | 0.32145 | 0.25225 | 0.23395 | 0.27561 | 0.21683 | 0.16558 | 0.18438
7 | -0.091909 | -0.094953 | -0.099927 | -0.10327 | -0.096629 | -0.10421 | -0.090378 | -0.0412 | -0.0074051 | -0.0055152 | 0.012614 | 0.0042354 | 0.0010777 | 0.00073609 | -0.010633 | -0.018482 | -0.027255 | -0.034616 | -0.030073 | -0.037067 | -0.026378 | -0.048722 | -0.06119 | -0.066413
8 | -0.077697 | -0.078235 | -0.078966 | -0.079394 | -0.078329 | -0.076465 | -0.064992 | -0.053629 | -0.052619 | -0.051781 | -0.050925 | -0.050362 | -0.05155 | -0.053538 | -0.05886 | -0.061497 | -0.063668 | -0.063874 | -0.065081 | -0.067269 | -0.071538 | -0.074577 | -0.075625 | -0.077087
9 | 0.0002383 | -0.0021974 | -0.0028136 | -0.0035691 | -0.0033986 | -0.003927 | -0.0073885 | -0.0024061 | -0.003708 | -0.0012726 | -2.3701e-05 | 0.00099735 | 0.0034154 | 0.003459 | 0.0026493 | 0.0060877 | 0.0051679 | 0.0044904 | 0.0037188 | 0.0038057 | 0.005379 | 0.0048413 | -0.00047639 | -0.00077711
10 | -0.016605 | -0.018555 | -0.019031 | -0.018796 | -0.019426 | -0.019966 | -0.0063125 | 0.0055714 | 0.012675 | 0.013402 | 0.0056821 | 0.013809 | 0.014845 | 0.014263 | 0.011288 | 0.0048401 | 0.0024294 | 0.0024214 | 0.0024711 | 0.0049358 | 0.0070812 | 0.00096909 | -0.0073131 | -0.012296
11 | -0.024107 | -0.025925 | -0.02708 | -0.027491 | -0.026776 | -0.026866 | -0.021189 | -0.01759 | -0.014801 | -0.011434 | -0.011494 | -0.012299 | -0.014443 | -0.014866 | -0.016676 | -0.016692 | -0.016941 | -0.013105 | -0.011822 | -0.013467 | -0.01116 | -0.014183 | -0.016239 | -0.018344
12 | -0.042414 | -0.025653 | -0.032423 | -0.025535 | -0.029292 | -0.015719 | -0.052974 | -0.041652 | -0.030886 | -0.036344 | -0.03764 | -0.034275 | 0.017168 | 0.008712 | -0.048742 | -0.016416 | -0.018915 | -0.011009 | 0.00050849 | 0.033457 | 0.074635 | 0.074337 | 0.070548 | 0.074101
13 | 0.087235 | 0.081241 | 0.061071 | 0.055049 | 0.050611 | 0.063549 | 0.20926 | 0.27948 | 0.35852 | 0.34181 | 0.33339 | 0.32922 | 0.35581 | 0.32662 | 0.3 | 0.27873 | 0.27591 | 0.27951 | 0.23249 | 0.21307 | 0.22586 | 0.15806 | 0.069369 | 0.074325
14 | 0.014311 | 0.015688 | 0.014883 | 0.014856 | 0.01456 | 0.015402 | 0.015792 | 0.029628 | 0.034451 | 0.033222 | 0.032358 | 0.032429 | 0.034468 | 0.033336 | 0.023415 | 0.030619 | 0.030996 | 0.029108 | 0.022998 | 0.020859 | 0.021871 | 0.022001 | 0.015185 | 0.014995
15 | 0.00029852 | -0.0014751 | -0.0017518 | -0.0023741 | -0.0030193 | -0.0024494 | -0.0028591 | 0.0074915 | 0.0096302 | 0.012363 | 0.0071313 | 0.0064148 | 0.0044262 | 0.0058749 | 0.0025133 | 0.0022167 | 0.0025915 | 0.0046983 | 0.0089247 | 0.0091161 | 0.0072449 | 0.0055275 | 0.0027075 | 0.00049743
16 | -0.0049138 | -0.011597 | -0.020428 | -0.018883 | -0.019185 | -0.018369 | -0.0011388 | 0.021999 | 0.028725 | 0.029054 | 0.024262 | 0.030447 | 0.027502 | 0.023949 | 0.01734 | 0.010826 | 0.013349 | 0.01189 | 0.0022965 | 0.0095577 | 0.013349 | 0.0086856 | -0.0081847 | -0.01686
17 | -0.053853 | -0.054324 | -0.055943 | -0.055945 | -0.057205 | -0.058928 | -0.05315 | -0.036083 | -0.026914 | -0.028378 | -0.035764 | -0.039214 | -0.036242 | -0.039297 | -0.037204 | -0.043837 | -0.049074 | -0.043662 | -0.030871 | -0.027584 | -0.02767 | -0.036549 | -0.045565 | -0.047272
18 | -0.023463 | -0.030665 | -0.036003 | -0.035914 | -0.03614 | -0.03907 | -0.035143 | -0.014029 | 0.0043825 | 0.015586 | 0.025711 | 0.027297 | 0.02396 | 0.019576 | 0.012933 | 0.0085871 | 0.0071733 | 0.006313 | 0.0063851 | 0.001745 | 0.013582 | 0.0061949 | 0.0035514 | -0.005689
19 | 0.066314 | 0.073701 | 0.055812 | 0.065763 | 0.067321 | 0.069121 | 0.066955 | 0.1238 | 0.14219 | 0.14187 | 0.12398 | 0.14807 | 0.15429 | 0.1424 | 0.12368 | 0.10877 | 0.13261 | 0.12858 | 0.1009 | 0.093581 | 0.11024 | 0.086733 | 0.066231 | 0.073753
20 | -0.036763 | -0.037981 | -0.039971 | -0.041309 | -0.038652 | -0.041683 | -0.036151 | -0.01648 | -0.0029621 | -0.0022061 | 0.0050454 | 0.0016941 | 0.00043108 | 0.00029444 | -0.0042532 | -0.0073929 | -0.010902 | -0.013846 | -0.012029 | -0.014827 | -0.010551 | -0.019489 | -0.024476 | -0.026565
21 | -0.15539 | -0.15647 | -0.15793 | -0.15879 | -0.15666 | -0.15293 | -0.12998 | -0.10726 | -0.10524 | -0.10356 | -0.10185 | -0.10072 | -0.1031 | -0.10708 | -0.11772 | -0.12299 | -0.12734 | -0.12775 | -0.13016 | -0.13454 | -0.14308 | -0.14915 | -0.15125 | -0.15417
22 | 0.00059576 | -0.0054934 | -0.0070341 | -0.0089227 | -0.0084965 | -0.0098175 | -0.018471 | -0.0060153 | -0.0092701 | -0.0031815 | -5.9252e-05 | 0.0024934 | 0.0085385 | 0.0086475 | 0.0066232 | 0.015219 | 0.01292 | 0.011226 | 0.0092971 | 0.0095143 | 0.013448 | 0.012103 | -0.001191 | -0.0019428
23 | -0.1107 | -0.1237 | -0.12687 | -0.1253 | -0.1295 | -0.13311 | -0.042084 | 0.037143 | 0.0845 | 0.089348 | 0.03788 | 0.092062 | 0.098969 | 0.095089 | 0.075257 | 0.032267 | 0.016196 | 0.016143 | 0.016474 | 0.032906 | 0.047208 | 0.0064606 | -0.048754 | -0.081971
24 | -0.13775 | -0.14814 | -0.15474 | -0.15709 | -0.15301 | -0.15352 | -0.12108 | -0.10051 | -0.084579 | -0.06534 | -0.065679 | -0.070282 | -0.082533 | -0.084948 | -0.095292 | -0.095381 | -0.096807 | -0.074887 | -0.067552 | -0.076957 | -0.063774 | -0.081044 | -0.092795 | -0.10482
25 | -0.030296 | -0.018324 | -0.02316 | -0.018239 | -0.020923 | -0.011228 | -0.037838 | -0.029751 | -0.022061 | -0.02596 | -0.026886 | -0.024482 | 0.012263 | 0.0062229 | -0.034816 | -0.011726 | -0.01351 | -0.0078636 | 0.00036321 | 0.023898 | 0.05331 | 0.053098 | 0.050391 | 0.052929
26 | 0.027261 | 0.025388 | 0.019085 | 0.017203 | 0.015816 | 0.019859 | 0.065395 | 0.087339 | 0.11204 | 0.10682 | 0.10419 | 0.10288 | 0.11119 | 0.10207 | 0.09375 | 0.087105 | 0.086222 | 0.087348 | 0.072652 | 0.066583 | 0.070581 | 0.049394 | 0.021678 | 0.023227
27 | 0.028623 | 0.031377 | 0.029765 | 0.029712 | 0.02912 | 0.030804 | 0.031585 | 0.059256 | 0.068902 | 0.066445 | 0.064716 | 0.064859 | 0.068935 | 0.066672 | 0.046831 | 0.061238 | 0.061992 | 0.058216 | 0.045997 | 0.041718 | 0.043742 | 0.044001 | 0.03037 | 0.029991
28 | 0.0010448 | -0.0051628 | -0.0061312 | -0.0083094 | -0.010568 | -0.0085728 | -0.010007 | 0.02622 | 0.033706 | 0.043269 | 0.024959 | 0.022452 | 0.015492 | 0.020562 | 0.0087965 | 0.0077584 | 0.0090703 | 0.016444 | 0.031237 | 0.031906 | 0.025357 | 0.019346 | 0.0094762 | 0.001741
29 | -0.14741 | -0.34792 | -0.61285 | -0.56648 | -0.57554 | -0.55106 | -0.034164 | 0.65997 | 0.86176 | 0.87162 | 0.72785 | 0.91341 | 0.82506 | 0.71847 | 0.52019 | 0.32477 | 0.40047 | 0.3567 | 0.068896 | 0.28673 | 0.40046 | 0.26057 | -0.24554 | -0.5058
30 | -0.094242 | -0.095068 | -0.0979 | -0.097903 | -0.10011 | -0.10312 | -0.093013 | -0.063146 | -0.0471 | -0.049662 | -0.062588 | -0.068625 | -0.063424 | -0.068769 | -0.065107 | -0.076715 | -0.08588 | -0.076408 | -0.054024 | -0.048272 | -0.048422 | -0.063961 | -0.079738 | -0.082727
31 | -0.058657 | -0.076664 | -0.090008 | -0.089786 | -0.09035 | -0.097675 | -0.087858 | -0.035073 | 0.010956 | 0.038964 | 0.064278 | 0.068242 | 0.0599 | 0.048939 | 0.032332 | 0.021468 | 0.017933 | 0.015783 | 0.015963 | 0.0043625 | 0.033954 | 0.015487 | 0.0088784 | -0.014223
32 | 0.066314 | 0.073701 | 0.055812 | 0.065763 | 0.067321 | 0.069121 | 0.066955 | 0.1238 | 0.14219 | 0.14187 | 0.12398 | 0.14807 | 0.15429 | 0.1424 | 0.12368 | 0.10877 | 0.13261 | 0.12858 | 0.1009 | 0.093581 | 0.11024 | 0.086733 | 0.066231 | 0.073753

## Qc, Summer, S6
LoadID | 0 | 1 | 2 | 3 | 4 | 5 | 6 | 7 | 8 | 9 | 10 | 11 | 12 | 13 | 14 | 15 | 16 | 17 | 18 | 19 | 20 | 21 | 22 | 23
1 | 0.085868 | 0.094131 | 0.089295 | 0.089137 | 0.087361 | 0.092411 | 0.094755 | 0.17777 | 0.20671 | 0.19933 | 0.19415 | 0.19458 | 0.20681 | 0.20002 | 0.14049 | 0.18371 | 0.18598 | 0.17465 | 0.13799 | 0.12515 | 0.13123 | 0.132 | 0.09111 | 0.089972
2 | 0.00059705 | -0.0029502 | -0.0035035 | -0.0047483 | -0.0060386 | -0.0048987 | -0.0057182 | 0.014983 | 0.01926 | 0.024725 | 0.014263 | 0.01283 | 0.0088523 | 0.01175 | 0.0050266 | 0.0044334 | 0.005183 | 0.0093966 | 0.017849 | 0.018232 | 0.01449 | 0.011055 | 0.005415 | 0.00099487
3 | -0.019655 | -0.046389 | -0.081713 | -0.075531 | -0.076739 | -0.073475 | -0.0045552 | 0.087996 | 0.1149 | 0.11622 | 0.097046 | 0.12179 | 0.11001 | 0.095796 | 0.069359 | 0.043303 | 0.053396 | 0.04756 | 0.0091861 | 0.038231 | 0.053394 | 0.034742 | -0.032739 | -0.06744
4 | -0.04039 | -0.040743 | -0.041957 | -0.041958 | -0.042903 | -0.044196 | -0.039863 | -0.027063 | -0.020186 | -0.021284 | -0.026823 | -0.029411 | -0.027182 | -0.029473 | -0.027903 | -0.032878 | -0.036806 | -0.032746 | -0.023153 | -0.020688 | -0.020752 | -0.027412 | -0.034174 | -0.035454
5 | -0.011731 | -0.015333 | -0.018002 | -0.017957 | -0.01807 | -0.019535 | -0.017572 | -0.0070147 | 0.0021912 | 0.0077929 | 0.012856 | 0.013648 | 0.01198 | 0.0097879 | 0.0064665 | 0.0042936 | 0.0035866 | 0.0031565 | 0.0031925 | 0.0008725 | 0.0067908 | 0.0030975 | 0.0017757 | -0.0028445
6 | 0.16579 | 0.18425 | 0.13953 | 0.16441 | 0.1683 | 0.1728 | 0.16739 | 0.30951 | 0.35546 | 0.35467 | 0.30996 | 0.37018 | 0.38572 | 0.356 | 0.30919 | 0.27192 | 0.33151 | 0.32145 | 0.25225 | 0.23395 | 0.27561 | 0.21683 | 0.16558 | 0.18438
7 | -0.091909 | -0.094953 | -0.099927 | -0.10327 | -0.096629 | -0.10421 | -0.090378 | -0.0412 | -0.0074051 | -0.0055152 | 0.012614 | 0.0042354 | 0.0010777 | 0.00073609 | -0.010633 | -0.018482 | -0.027255 | -0.034616 | -0.030073 | -0.037067 | -0.026378 | -0.048722 | -0.06119 | -0.066413
8 | -0.077697 | -0.078235 | -0.078966 | -0.079394 | -0.078329 | -0.076465 | -0.064992 | -0.053629 | -0.052619 | -0.051781 | -0.050925 | -0.050362 | -0.05155 | -0.053538 | -0.05886 | -0.061497 | -0.063668 | -0.063874 | -0.065081 | -0.067269 | -0.071538 | -0.074577 | -0.075625 | -0.077087
9 | 0.0002383 | -0.0021974 | -0.0028136 | -0.0035691 | -0.0033986 | -0.003927 | -0.0073885 | -0.0024061 | -0.003708 | -0.0012726 | -2.3701e-05 | 0.00099735 | 0.0034154 | 0.003459 | 0.0026493 | 0.0060877 | 0.0051679 | 0.0044904 | 0.0037188 | 0.0038057 | 0.005379 | 0.0048413 | -0.00047639 | -0.00077711
10 | -0.016605 | -0.018555 | -0.019031 | -0.018796 | -0.019426 | -0.019966 | -0.0063125 | 0.0055714 | 0.012675 | 0.013402 | 0.0056821 | 0.013809 | 0.014845 | 0.014263 | 0.011288 | 0.0048401 | 0.0024294 | 0.0024214 | 0.0024711 | 0.0049358 | 0.0070812 | 0.00096909 | -0.0073131 | -0.012296
11 | -0.024107 | -0.025925 | -0.02708 | -0.027491 | -0.026776 | -0.026866 | -0.021189 | -0.01759 | -0.014801 | -0.011434 | -0.011494 | -0.012299 | -0.014443 | -0.014866 | -0.016676 | -0.016692 | -0.016941 | -0.013105 | -0.011822 | -0.013467 | -0.01116 | -0.014183 | -0.016239 | -0.018344
12 | -0.042414 | -0.025653 | -0.032423 | -0.025535 | -0.029292 | -0.015719 | -0.052974 | -0.041652 | -0.030886 | -0.036344 | -0.03764 | -0.034275 | 0.017168 | 0.008712 | -0.048742 | -0.016416 | -0.018915 | -0.011009 | 0.00050849 | 0.033457 | 0.074635 | 0.074337 | 0.070548 | 0.074101
13 | 0.087235 | 0.081241 | 0.061071 | 0.055049 | 0.050611 | 0.063549 | 0.20926 | 0.27948 | 0.35852 | 0.34181 | 0.33339 | 0.32922 | 0.35581 | 0.32662 | 0.3 | 0.27873 | 0.27591 | 0.27951 | 0.23249 | 0.21307 | 0.22586 | 0.15806 | 0.069369 | 0.074325
14 | 0.014311 | 0.015688 | 0.014883 | 0.014856 | 0.01456 | 0.015402 | 0.015792 | 0.029628 | 0.034451 | 0.033222 | 0.032358 | 0.032429 | 0.034468 | 0.033336 | 0.023415 | 0.030619 | 0.030996 | 0.029108 | 0.022998 | 0.020859 | 0.021871 | 0.022001 | 0.015185 | 0.014995
15 | 0.00029852 | -0.0014751 | -0.0017518 | -0.0023741 | -0.0030193 | -0.0024494 | -0.0028591 | 0.0074915 | 0.0096302 | 0.012363 | 0.0071313 | 0.0064148 | 0.0044262 | 0.0058749 | 0.0025133 | 0.0022167 | 0.0025915 | 0.0046983 | 0.0089247 | 0.0091161 | 0.0072449 | 0.0055275 | 0.0027075 | 0.00049743
16 | -0.0049138 | -0.011597 | -0.020428 | -0.018883 | -0.019185 | -0.018369 | -0.0011388 | 0.021999 | 0.028725 | 0.029054 | 0.024262 | 0.030447 | 0.027502 | 0.023949 | 0.01734 | 0.010826 | 0.013349 | 0.01189 | 0.0022965 | 0.0095577 | 0.013349 | 0.0086856 | -0.0081847 | -0.01686
17 | -0.053853 | -0.054324 | -0.055943 | -0.055945 | -0.057205 | -0.058928 | -0.05315 | -0.036083 | -0.026914 | -0.028378 | -0.035764 | -0.039214 | -0.036242 | -0.039297 | -0.037204 | -0.043837 | -0.049074 | -0.043662 | -0.030871 | -0.027584 | -0.02767 | -0.036549 | -0.045565 | -0.047272
18 | -0.023463 | -0.030665 | -0.036003 | -0.035914 | -0.03614 | -0.03907 | -0.035143 | -0.014029 | 0.0043825 | 0.015586 | 0.025711 | 0.027297 | 0.02396 | 0.019576 | 0.012933 | 0.0085871 | 0.0071733 | 0.006313 | 0.0063851 | 0.001745 | 0.013582 | 0.0061949 | 0.0035514 | -0.005689
19 | 0.066314 | 0.073701 | 0.055812 | 0.065763 | 0.067321 | 0.069121 | 0.066955 | 0.1238 | 0.14219 | 0.14187 | 0.12398 | 0.14807 | 0.15429 | 0.1424 | 0.12368 | 0.10877 | 0.13261 | 0.12858 | 0.1009 | 0.093581 | 0.11024 | 0.086733 | 0.066231 | 0.073753
20 | -0.036763 | -0.037981 | -0.039971 | -0.041309 | -0.038652 | -0.041683 | -0.036151 | -0.01648 | -0.0029621 | -0.0022061 | 0.0050454 | 0.0016941 | 0.00043108 | 0.00029444 | -0.0042532 | -0.0073929 | -0.010902 | -0.013846 | -0.012029 | -0.014827 | -0.010551 | -0.019489 | -0.024476 | -0.026565
21 | -0.15539 | -0.15647 | -0.15793 | -0.15879 | -0.15666 | -0.15293 | -0.12998 | -0.10726 | -0.10524 | -0.10356 | -0.10185 | -0.10072 | -0.1031 | -0.10708 | -0.11772 | -0.12299 | -0.12734 | -0.12775 | -0.13016 | -0.13454 | -0.14308 | -0.14915 | -0.15125 | -0.15417
22 | 0.00059576 | -0.0054934 | -0.0070341 | -0.0089227 | -0.0084965 | -0.0098175 | -0.018471 | -0.0060153 | -0.0092701 | -0.0031815 | -5.9252e-05 | 0.0024934 | 0.0085385 | 0.0086475 | 0.0066232 | 0.015219 | 0.01292 | 0.011226 | 0.0092971 | 0.0095143 | 0.013448 | 0.012103 | -0.001191 | -0.0019428
23 | -0.1107 | -0.1237 | -0.12687 | -0.1253 | -0.1295 | -0.13311 | -0.042084 | 0.037143 | 0.0845 | 0.089348 | 0.03788 | 0.092062 | 0.098969 | 0.095089 | 0.075257 | 0.032267 | 0.016196 | 0.016143 | 0.016474 | 0.032906 | 0.047208 | 0.0064606 | -0.048754 | -0.081971
24 | -0.13775 | -0.14814 | -0.15474 | -0.15709 | -0.15301 | -0.15352 | -0.12108 | -0.10051 | -0.084579 | -0.06534 | -0.065679 | -0.070282 | -0.082533 | -0.084948 | -0.095292 | -0.095381 | -0.096807 | -0.074887 | -0.067552 | -0.076957 | -0.063774 | -0.081044 | -0.092795 | -0.10482
25 | -0.030296 | -0.018324 | -0.02316 | -0.018239 | -0.020923 | -0.011228 | -0.037838 | -0.029751 | -0.022061 | -0.02596 | -0.026886 | -0.024482 | 0.012263 | 0.0062229 | -0.034816 | -0.011726 | -0.01351 | -0.0078636 | 0.00036321 | 0.023898 | 0.05331 | 0.053098 | 0.050391 | 0.052929
26 | 0.027261 | 0.025388 | 0.019085 | 0.017203 | 0.015816 | 0.019859 | 0.065395 | 0.087339 | 0.11204 | 0.10682 | 0.10419 | 0.10288 | 0.11119 | 0.10207 | 0.09375 | 0.087105 | 0.086222 | 0.087348 | 0.072652 | 0.066583 | 0.070581 | 0.049394 | 0.021678 | 0.023227
27 | 0.028623 | 0.031377 | 0.029765 | 0.029712 | 0.02912 | 0.030804 | 0.031585 | 0.059256 | 0.068902 | 0.066445 | 0.064716 | 0.064859 | 0.068935 | 0.066672 | 0.046831 | 0.061238 | 0.061992 | 0.058216 | 0.045997 | 0.041718 | 0.043742 | 0.044001 | 0.03037 | 0.029991
28 | 0.0010448 | -0.0051628 | -0.0061312 | -0.0083094 | -0.010568 | -0.0085728 | -0.010007 | 0.02622 | 0.033706 | 0.043269 | 0.024959 | 0.022452 | 0.015492 | 0.020562 | 0.0087965 | 0.0077584 | 0.0090703 | 0.016444 | 0.031237 | 0.031906 | 0.025357 | 0.019346 | 0.0094762 | 0.001741
29 | -0.14741 | -0.34792 | -0.61285 | -0.56648 | -0.57554 | -0.55106 | -0.034164 | 0.65997 | 0.86176 | 0.87162 | 0.72785 | 0.91341 | 0.82506 | 0.71847 | 0.52019 | 0.32477 | 0.40047 | 0.3567 | 0.068896 | 0.28673 | 0.40046 | 0.26057 | -0.24554 | -0.5058
30 | -0.094242 | -0.095068 | -0.0979 | -0.097903 | -0.10011 | -0.10312 | -0.093013 | -0.063146 | -0.0471 | -0.049662 | -0.062588 | -0.068625 | -0.063424 | -0.068769 | -0.065107 | -0.076715 | -0.08588 | -0.076408 | -0.054024 | -0.048272 | -0.048422 | -0.063961 | -0.079738 | -0.082727
31 | -0.058657 | -0.076664 | -0.090008 | -0.089786 | -0.09035 | -0.097675 | -0.087858 | -0.035073 | 0.010956 | 0.038964 | 0.064278 | 0.068242 | 0.0599 | 0.048939 | 0.032332 | 0.021468 | 0.017933 | 0.015783 | 0.015963 | 0.0043625 | 0.033954 | 0.015487 | 0.0088784 | -0.014223
32 | 0.066314 | 0.073701 | 0.055812 | 0.065763 | 0.067321 | 0.069121 | 0.066955 | 0.1238 | 0.14219 | 0.14187 | 0.12398 | 0.14807 | 0.15429 | 0.1424 | 0.12368 | 0.10877 | 0.13261 | 0.12858 | 0.1009 | 0.093581 | 0.11024 | 0.086733 | 0.066231 | 0.073753

## Qc, Summer, S7
LoadID | 0 | 1 | 2 | 3 | 4 | 5 | 6 | 7 | 8 | 9 | 10 | 11 | 12 | 13 | 14 | 15 | 16 | 17 | 18 | 19 | 20 | 21 | 22 | 23
1 | 0.078437 | 0.092321 | 0.085002 | 0.086566 | 0.084001 | 0.089745 | 0.090199 | 0.16922 | 0.19478 | 0.19358 | 0.19041 | 0.18896 | 0.20084 | 0.19617 | 0.13374 | 0.18018 | 0.18061 | 0.16457 | 0.13534 | 0.12154 | 0.1287 | 0.12439 | 0.088482 | 0.086511
2 | 0.00056834 | -0.0028934 | -0.0034025 | -0.0044743 | -0.0058644 | -0.0048045 | -0.0053883 | 0.014407 | 0.01852 | 0.02425 | 0.013988 | 0.012336 | 0.0085118 | 0.011411 | 0.0047366 | 0.0042202 | 0.0049837 | 0.0088545 | 0.017335 | 0.017706 | 0.013933 | 0.010842 | 0.0051026 | 0.00094704
3 | -0.018521 | -0.045051 | -0.080142 | -0.071174 | -0.073787 | -0.071355 | -0.0042924 | 0.084612 | 0.11269 | 0.11063 | 0.093314 | 0.11945 | 0.10683 | 0.092111 | 0.066691 | 0.040804 | 0.052369 | 0.046188 | 0.0086562 | 0.037128 | 0.050827 | 0.03374 | -0.031794 | -0.064198
4 | -0.039224 | -0.038393 | -0.04115 | -0.040345 | -0.040428 | -0.042071 | -0.037946 | -0.026282 | -0.019797 | -0.020465 | -0.026308 | -0.028845 | -0.026659 | -0.028056 | -0.026561 | -0.031613 | -0.034682 | -0.030857 | -0.022485 | -0.019892 | -0.019555 | -0.026358 | -0.033188 | -0.033409
5 | -0.011506 | -0.014743 | -0.017655 | -0.017094 | -0.017375 | -0.018784 | -0.016558 | -0.00661 | 0.002128 | 0.0074931 | 0.012361 | 0.013386 | 0.011634 | 0.0095996 | 0.0060934 | 0.0041284 | 0.0034487 | 0.0030048 | 0.0031311 | 0.00084734 | 0.0066602 | 0.0029486 | 0.0017245 | -0.0026804
6 | 0.161 | 0.18071 | 0.13416 | 0.16125 | 0.16021 | 0.16782 | 0.15934 | 0.29761 | 0.34179 | 0.34785 | 0.29804 | 0.36306 | 0.3783 | 0.34573 | 0.2973 | 0.26407 | 0.32195 | 0.31218 | 0.2474 | 0.22945 | 0.26236 | 0.20641 | 0.1608 | 0.17729
7 | -0.086606 | -0.092214 | -0.097045 | -0.097314 | -0.094771 | -0.1002 | -0.085164 | -0.038823 | -0.0072627 | -0.0052501 | 0.011886 | 0.0040725 | 0.0010362 | 0.00069362 | -0.010224 | -0.017771 | -0.025944 | -0.033617 | -0.028628 | -0.035641 | -0.025871 | -0.047317 | -0.059425 | -0.062581
8 | -0.073961 | -0.075226 | -0.076688 | -0.074814 | -0.075317 | -0.074259 | -0.062492 | -0.050535 | -0.05009 | -0.050785 | -0.048476 | -0.048909 | -0.050559 | -0.050449 | -0.055464 | -0.057949 | -0.059995 | -0.060803 | -0.06383 | -0.063388 | -0.06741 | -0.073143 | -0.072716 | -0.074864
9 | 0.00022456 | -0.0021551 | -0.0027595 | -0.0034318 | -0.0033006 | -0.003776 | -0.0072464 | -0.0023599 | -0.0036011 | -0.0012359 | -2.3017e-05 | 0.00097817 | 0.0032512 | 0.0033592 | 0.0024964 | 0.0059707 | 0.0049194 | 0.0044041 | 0.00354 | 0.003696 | 0.0050687 | 0.004562 | -0.0004489 | -0.00073228
10 | -0.015647 | -0.017484 | -0.018299 | -0.017711 | -0.018679 | -0.019007 | -0.0061304 | 0.0054107 | 0.011944 | 0.012887 | 0.0054635 | 0.013013 | 0.014417 | 0.013715 | 0.010637 | 0.0045609 | 0.002336 | 0.002305 | 0.0023761 | 0.0048409 | 0.0067408 | 0.00093182 | -0.0071725 | -0.011941
11 | -0.022716 | -0.025177 | -0.025778 | -0.025905 | -0.025489 | -0.026349 | -0.019966 | -0.016744 | -0.01409 | -0.011215 | -0.011273 | -0.01159 | -0.013749 | -0.014151 | -0.016035 | -0.01605 | -0.016615 | -0.012853 | -0.011594 | -0.012949 | -0.010624 | -0.013637 | -0.015458 | -0.017815
12 | -0.039967 | -0.024913 | -0.031176 | -0.025044 | -0.028165 | -0.014812 | -0.051446 | -0.039649 | -0.029698 | -0.034247 | -0.03583 | -0.033286 | 0.016507 | 0.0082932 | -0.046867 | -0.015785 | -0.018187 | -0.010586 | 0.00049871 | 0.032813 | 0.072482 | 0.070763 | 0.068513 | 0.069826
13 | 0.082202 | 0.079679 | 0.058135 | 0.05399 | 0.048178 | 0.061105 | 0.1992 | 0.26336 | 0.34473 | 0.33523 | 0.32378 | 0.31655 | 0.33871 | 0.32034 | 0.28558 | 0.26801 | 0.2653 | 0.27145 | 0.22578 | 0.20077 | 0.21934 | 0.1535 | 0.067368 | 0.072896
14 | 0.013899 | 0.015387 | 0.014453 | 0.014142 | 0.014 | 0.014661 | 0.014881 | 0.029058 | 0.033126 | 0.032264 | 0.030802 | 0.031806 | 0.032811 | 0.032054 | 0.02274 | 0.029736 | 0.029208 | 0.027708 | 0.022335 | 0.020257 | 0.02103 | 0.020943 | 0.014893 | 0.014419
15 | 0.0002813 | -0.0014325 | -0.0016844 | -0.00226 | -0.0029612 | -0.0024023 | -0.0027491 | 0.0071314 | 0.0090747 | 0.012125 | 0.006857 | 0.0061064 | 0.0042985 | 0.005649 | 0.0023683 | 0.0021101 | 0.0024918 | 0.0046079 | 0.0087531 | 0.0089408 | 0.0070359 | 0.0054212 | 0.0026033 | 0.00048787
16 | -0.0047248 | -0.01104 | -0.01925 | -0.017975 | -0.018078 | -0.017839 | -0.001095 | 0.020941 | 0.027897 | 0.027937 | 0.023328 | 0.028691 | 0.02618 | 0.022567 | 0.016339 | 0.010305 | 0.013092 | 0.011433 | 0.002164 | 0.0090063 | 0.012707 | 0.0083515 | -0.0080273 | -0.016536
17 | -0.052299 | -0.05328 | -0.054329 | -0.053793 | -0.053904 | -0.057795 | -0.052128 | -0.03539 | -0.026138 | -0.027832 | -0.034045 | -0.03846 | -0.034849 | -0.03703 | -0.035057 | -0.041308 | -0.046243 | -0.041982 | -0.029684 | -0.026523 | -0.026339 | -0.035144 | -0.044688 | -0.046363
18 | -0.022786 | -0.030076 | -0.034619 | -0.033842 | -0.035097 | -0.037192 | -0.034129 | -0.01322 | 0.0042139 | 0.015136 | 0.024475 | 0.026772 | 0.022808 | 0.019011 | 0.012684 | 0.0082568 | 0.0070353 | 0.0061916 | 0.0060781 | 0.0016443 | 0.01319 | 0.0060162 | 0.0034831 | -0.0053608
19 | 0.063126 | 0.072284 | 0.052592 | 0.062601 | 0.066026 | 0.065134 | 0.065667 | 0.11666 | 0.13535 | 0.13641 | 0.11683 | 0.13953 | 0.14687 | 0.13556 | 0.1213 | 0.10667 | 0.12878 | 0.12116 | 0.09896 | 0.089082 | 0.10812 | 0.084231 | 0.06241 | 0.071625
20 | -0.034642 | -0.03652 | -0.039202 | -0.040514 | -0.037908 | -0.039278 | -0.034066 | -0.016163 | -0.0029051 | -0.0021637 | 0.0047543 | 0.0015964 | 0.00040621 | 0.00027745 | -0.0040487 | -0.0071086 | -0.010692 | -0.013181 | -0.011335 | -0.014399 | -0.010145 | -0.018739 | -0.024005 | -0.025033
21 | -0.15241 | -0.14744 | -0.15338 | -0.15421 | -0.15063 | -0.14852 | -0.12498 | -0.1052 | -0.10321 | -0.098583 | -0.097932 | -0.095881 | -0.099135 | -0.1009 | -0.11432 | -0.11945 | -0.12244 | -0.12529 | -0.12391 | -0.12936 | -0.13757 | -0.14629 | -0.14398 | -0.14528
22 | 0.00056139 | -0.0053878 | -0.0068988 | -0.0084937 | -0.0080063 | -0.0096287 | -0.017583 | -0.0057261 | -0.0087353 | -0.0030898 | -5.7543e-05 | 0.0023495 | 0.008128 | 0.0083981 | 0.0063048 | 0.014634 | 0.012423 | 0.010902 | 0.0087607 | 0.0093314 | 0.012672 | 0.011754 | -0.0011223 | -0.0018307
23 | -0.10431 | -0.11894 | -0.11955 | -0.12048 | -0.12701 | -0.12543 | -0.040465 | 0.035357 | 0.082875 | 0.085911 | 0.036788 | 0.090292 | 0.094211 | 0.091432 | 0.070915 | 0.030406 | 0.015573 | 0.015522 | 0.016157 | 0.031007 | 0.044485 | 0.0063364 | -0.046879 | -0.078818
24 | -0.1351 | -0.14102 | -0.15177 | -0.15105 | -0.14565 | -0.14466 | -0.11875 | -0.094715 | -0.081326 | -0.062827 | -0.063785 | -0.066903 | -0.080946 | -0.083314 | -0.091627 | -0.093547 | -0.094946 | -0.071287 | -0.063655 | -0.074737 | -0.060095 | -0.078706 | -0.087441 | -0.10079
25 | -0.029131 | -0.017266 | -0.022491 | -0.017713 | -0.019917 | -0.010796 | -0.037111 | -0.028035 | -0.021637 | -0.024712 | -0.025335 | -0.024011 | 0.011791 | 0.0058639 | -0.033811 | -0.011388 | -0.013251 | -0.00741 | 0.00035622 | 0.022749 | 0.050235 | 0.051056 | 0.049422 | 0.050893
26 | 0.02595 | 0.024655 | 0.017984 | 0.01621 | 0.015056 | 0.018713 | 0.064137 | 0.0823 | 0.10557 | 0.10065 | 0.098175 | 0.1009 | 0.10905 | 0.098144 | 0.091045 | 0.085429 | 0.084564 | 0.084828 | 0.069159 | 0.065303 | 0.067866 | 0.047969 | 0.021053 | 0.022557
27 | 0.027522 | 0.029567 | 0.028048 | 0.029141 | 0.02744 | 0.029619 | 0.03037 | 0.056407 | 0.06559 | 0.064528 | 0.062849 | 0.062988 | 0.066947 | 0.063466 | 0.04548 | 0.058882 | 0.058416 | 0.054857 | 0.044228 | 0.039712 | 0.042901 | 0.042309 | 0.029786 | 0.02826
28 | 0.0009946 | -0.0050139 | -0.0057775 | -0.0080697 | -0.010263 | -0.008243 | -0.0094296 | 0.025212 | 0.032085 | 0.040773 | 0.023999 | 0.021804 | 0.015045 | 0.019574 | 0.0084581 | 0.0073854 | 0.0087214 | 0.015495 | 0.030636 | 0.030986 | 0.02487 | 0.018788 | 0.0090206 | 0.0016908
29 | -0.14174 | -0.34123 | -0.57749 | -0.55014 | -0.54787 | -0.51927 | -0.032521 | 0.6219 | 0.82033 | 0.85486 | 0.71385 | 0.87828 | 0.80126 | 0.68393 | 0.51019 | 0.30916 | 0.38122 | 0.34298 | 0.066246 | 0.2757 | 0.38891 | 0.24804 | -0.2361 | -0.49121
30 | -0.088805 | -0.089583 | -0.092252 | -0.095079 | -0.095295 | -0.097175 | -0.09033 | -0.061324 | -0.045288 | -0.046797 | -0.061384 | -0.065985 | -0.061595 | -0.066124 | -0.06135 | -0.072289 | -0.083403 | -0.073469 | -0.050907 | -0.045951 | -0.046559 | -0.062116 | -0.076671 | -0.079545
31 | -0.056965 | -0.072978 | -0.087412 | -0.087196 | -0.085137 | -0.093919 | -0.083634 | -0.033387 | 0.010746 | 0.03784 | 0.062424 | 0.066273 | 0.058172 | 0.047057 | 0.030778 | 0.020229 | 0.017071 | 0.014872 | 0.015656 | 0.0041528 | 0.032648 | 0.014743 | 0.0086223 | -0.013949
32 | 0.063764 | 0.071575 | 0.054738 | 0.061969 | 0.063437 | 0.067127 | 0.063736 | 0.11785 | 0.13808 | 0.13778 | 0.11802 | 0.1438 | 0.14687 | 0.13692 | 0.1213 | 0.10667 | 0.12623 | 0.12364 | 0.09702 | 0.091782 | 0.10388 | 0.084231 | 0.064957 | 0.072334

## Qc, Summer, S8
LoadID | 0 | 1 | 2 | 3 | 4 | 5 | 6 | 7 | 8 | 9 | 10 | 11 | 12 | 13 | 14 | 15 | 16 | 17 | 18 | 19 | 20 | 21 | 22 | 23
1 | 0.078437 | 0.092321 | 0.085002 | 0.086566 | 0.084001 | 0.089745 | 0.090199 | 0.16922 | 0.19478 | 0.19358 | 0.19041 | 0.18896 | 0.20084 | 0.19617 | 0.13374 | 0.18018 | 0.18061 | 0.16457 | 0.13534 | 0.12154 | 0.1287 | 0.12439 | 0.088482 | 0.086511
2 | 0.00056834 | -0.0028934 | -0.0034025 | -0.0044743 | -0.0058644 | -0.0048045 | -0.0053883 | 0.014407 | 0.01852 | 0.02425 | 0.013988 | 0.012336 | 0.0085118 | 0.011411 | 0.0047366 | 0.0042202 | 0.0049837 | 0.0088545 | 0.017335 | 0.017706 | 0.013933 | 0.010842 | 0.0051026 | 0.00094704
3 | -0.018521 | -0.045051 | -0.080142 | -0.071174 | -0.073787 | -0.071355 | -0.0042924 | 0.084612 | 0.11269 | 0.11063 | 0.093314 | 0.11945 | 0.10683 | 0.092111 | 0.066691 | 0.040804 | 0.052369 | 0.046188 | 0.0086562 | 0.037128 | 0.050827 | 0.03374 | -0.031794 | -0.064198
4 | -0.039224 | -0.038393 | -0.04115 | -0.040345 | -0.040428 | -0.042071 | -0.037946 | -0.026282 | -0.019797 | -0.020465 | -0.026308 | -0.028845 | -0.026659 | -0.028056 | -0.026561 | -0.031613 | -0.034682 | -0.030857 | -0.022485 | -0.019892 | -0.019555 | -0.026358 | -0.033188 | -0.033409
5 | -0.011506 | -0.014743 | -0.017655 | -0.017094 | -0.017375 | -0.018784 | -0.016558 | -0.00661 | 0.002128 | 0.0074931 | 0.012361 | 0.013386 | 0.011634 | 0.0095996 | 0.0060934 | 0.0041284 | 0.0034487 | 0.0030048 | 0.0031311 | 0.00084734 | 0.0066602 | 0.0029486 | 0.0017245 | -0.0026804
6 | 0.161 | 0.18071 | 0.13416 | 0.16125 | 0.16021 | 0.16782 | 0.15934 | 0.29761 | 0.34179 | 0.34785 | 0.29804 | 0.36306 | 0.3783 | 0.34573 | 0.2973 | 0.26407 | 0.32195 | 0.31218 | 0.2474 | 0.22945 | 0.26236 | 0.20641 | 0.1608 | 0.17729
7 | -0.086606 | -0.092214 | -0.097045 | -0.097314 | -0.094771 | -0.1002 | -0.085164 | -0.038823 | -0.0072627 | -0.0052501 | 0.011886 | 0.0040725 | 0.0010362 | 0.00069362 | -0.010224 | -0.017771 | -0.025944 | -0.033617 | -0.028628 | -0.035641 | -0.025871 | -0.047317 | -0.059425 | -0.062581
8 | -0.073961 | -0.075226 | -0.076688 | -0.074814 | -0.075317 | -0.074259 | -0.062492 | -0.050535 | -0.05009 | -0.050785 | -0.048476 | -0.048909 | -0.050559 | -0.050449 | -0.055464 | -0.057949 | -0.059995 | -0.060803 | -0.06383 | -0.063388 | -0.06741 | -0.073143 | -0.072716 | -0.074864
9 | 0.00022456 | -0.0021551 | -0.0027595 | -0.0034318 | -0.0033006 | -0.003776 | -0.0072464 | -0.0023599 | -0.0036011 | -0.0012359 | -2.3017e-05 | 0.00097817 | 0.0032512 | 0.0033592 | 0.0024964 | 0.0059707 | 0.0049194 | 0.0044041 | 0.00354 | 0.003696 | 0.0050687 | 0.004562 | -0.0004489 | -0.00073228
10 | -0.015647 | -0.017484 | -0.018299 | -0.017711 | -0.018679 | -0.019007 | -0.0061304 | 0.0054107 | 0.011944 | 0.012887 | 0.0054635 | 0.013013 | 0.014417 | 0.013715 | 0.010637 | 0.0045609 | 0.002336 | 0.002305 | 0.0023761 | 0.0048409 | 0.0067408 | 0.00093182 | -0.0071725 | -0.011941
11 | -0.022716 | -0.025177 | -0.025778 | -0.025905 | -0.025489 | -0.026349 | -0.019966 | -0.016744 | -0.01409 | -0.011215 | -0.011273 | -0.01159 | -0.013749 | -0.014151 | -0.016035 | -0.01605 | -0.016615 | -0.012853 | -0.011594 | -0.012949 | -0.010624 | -0.013637 | -0.015458 | -0.017815
12 | -0.039967 | -0.024913 | -0.031176 | -0.025044 | -0.028165 | -0.014812 | -0.051446 | -0.039649 | -0.029698 | -0.034247 | -0.03583 | -0.033286 | 0.016507 | 0.0082932 | -0.046867 | -0.015785 | -0.018187 | -0.010586 | 0.00049871 | 0.032813 | 0.072482 | 0.070763 | 0.068513 | 0.069826
13 | 0.082202 | 0.079679 | 0.058135 | 0.05399 | 0.048178 | 0.061105 | 0.1992 | 0.26336 | 0.34473 | 0.33523 | 0.32378 | 0.31655 | 0.33871 | 0.32034 | 0.28558 | 0.26801 | 0.2653 | 0.27145 | 0.22578 | 0.20077 | 0.21934 | 0.1535 | 0.067368 | 0.072896
14 | 0.013899 | 0.015387 | 0.014453 | 0.014142 | 0.014 | 0.014661 | 0.014881 | 0.029058 | 0.033126 | 0.032264 | 0.030802 | 0.031806 | 0.032811 | 0.032054 | 0.02274 | 0.029736 | 0.029208 | 0.027708 | 0.022335 | 0.020257 | 0.02103 | 0.020943 | 0.014893 | 0.014419
15 | 0.0002813 | -0.0014325 | -0.0016844 | -0.00226 | -0.0029612 | -0.0024023 | -0.0027491 | 0.0071314 | 0.0090747 | 0.012125 | 0.006857 | 0.0061064 | 0.0042985 | 0.005649 | 0.0023683 | 0.0021101 | 0.0024918 | 0.0046079 | 0.0087531 | 0.0089408 | 0.0070359 | 0.0054212 | 0.0026033 | 0.00048787
16 | -0.0047248 | -0.01104 | -0.01925 | -0.017975 | -0.018078 | -0.017839 | -0.001095 | 0.020941 | 0.027897 | 0.027937 | 0.023328 | 0.028691 | 0.02618 | 0.022567 | 0.016339 | 0.010305 | 0.013092 | 0.011433 | 0.002164 | 0.0090063 | 0.012707 | 0.0083515 | -0.0080273 | -0.016536
17 | -0.052299 | -0.05328 | -0.054329 | -0.053793 | -0.053904 | -0.057795 | -0.052128 | -0.03539 | -0.026138 | -0.027832 | -0.034045 | -0.03846 | -0.034849 | -0.03703 | -0.035057 | -0.041308 | -0.046243 | -0.041982 | -0.029684 | -0.026523 | -0.026339 | -0.035144 | -0.044688 | -0.046363
18 | -0.022786 | -0.030076 | -0.034619 | -0.033842 | -0.035097 | -0.037192 | -0.034129 | -0.01322 | 0.0042139 | 0.015136 | 0.024475 | 0.026772 | 0.022808 | 0.019011 | 0.012684 | 0.0082568 | 0.0070353 | 0.0061916 | 0.0060781 | 0.0016443 | 0.01319 | 0.0060162 | 0.0034831 | -0.0053608
19 | 0.063126 | 0.072284 | 0.052592 | 0.062601 | 0.066026 | 0.065134 | 0.065667 | 0.11666 | 0.13535 | 0.13641 | 0.11683 | 0.13953 | 0.14687 | 0.13556 | 0.1213 | 0.10667 | 0.12878 | 0.12116 | 0.09896 | 0.089082 | 0.10812 | 0.084231 | 0.06241 | 0.071625
20 | -0.034642 | -0.03652 | -0.039202 | -0.040514 | -0.037908 | -0.039278 | -0.034066 | -0.016163 | -0.0029051 | -0.0021637 | 0.0047543 | 0.0015964 | 0.00040621 | 0.00027745 | -0.0040487 | -0.0071086 | -0.010692 | -0.013181 | -0.011335 | -0.014399 | -0.010145 | -0.018739 | -0.024005 | -0.025033
21 | -0.15241 | -0.14744 | -0.15338 | -0.15421 | -0.15063 | -0.14852 | -0.12498 | -0.1052 | -0.10321 | -0.098583 | -0.097932 | -0.095881 | -0.099135 | -0.1009 | -0.11432 | -0.11945 | -0.12244 | -0.12529 | -0.12391 | -0.12936 | -0.13757 | -0.14629 | -0.14398 | -0.14528
22 | 0.00056139 | -0.0053878 | -0.0068988 | -0.0084937 | -0.0080063 | -0.0096287 | -0.017583 | -0.0057261 | -0.0087353 | -0.0030898 | -5.7543e-05 | 0.0023495 | 0.008128 | 0.0083981 | 0.0063048 | 0.014634 | 0.012423 | 0.010902 | 0.0087607 | 0.0093314 | 0.012672 | 0.011754 | -0.0011223 | -0.0018307
23 | -0.10431 | -0.11894 | -0.11955 | -0.12048 | -0.12701 | -0.12543 | -0.040465 | 0.035357 | 0.082875 | 0.085911 | 0.036788 | 0.090292 | 0.094211 | 0.091432 | 0.070915 | 0.030406 | 0.015573 | 0.015522 | 0.016157 | 0.031007 | 0.044485 | 0.0063364 | -0.046879 | -0.078818
24 | -0.1351 | -0.14102 | -0.15177 | -0.15105 | -0.14565 | -0.14466 | -0.11875 | -0.094715 | -0.081326 | -0.062827 | -0.063785 | -0.066903 | -0.080946 | -0.083314 | -0.091627 | -0.093547 | -0.094946 | -0.071287 | -0.063655 | -0.074737 | -0.060095 | -0.078706 | -0.087441 | -0.10079
25 | -0.029131 | -0.017266 | -0.022491 | -0.017713 | -0.019917 | -0.010796 | -0.037111 | -0.028035 | -0.021637 | -0.024712 | -0.025335 | -0.024011 | 0.011791 | 0.0058639 | -0.033811 | -0.011388 | -0.013251 | -0.00741 | 0.00035622 | 0.022749 | 0.050235 | 0.051056 | 0.049422 | 0.050893
26 | 0.02595 | 0.024655 | 0.017984 | 0.01621 | 0.015056 | 0.018713 | 0.064137 | 0.0823 | 0.10557 | 0.10065 | 0.098175 | 0.1009 | 0.10905 | 0.098144 | 0.091045 | 0.085429 | 0.084564 | 0.084828 | 0.069159 | 0.065303 | 0.067866 | 0.047969 | 0.021053 | 0.022557
27 | 0.027522 | 0.029567 | 0.028048 | 0.029141 | 0.02744 | 0.029619 | 0.03037 | 0.056407 | 0.06559 | 0.064528 | 0.062849 | 0.062988 | 0.066947 | 0.063466 | 0.04548 | 0.058882 | 0.058416 | 0.054857 | 0.044228 | 0.039712 | 0.042901 | 0.042309 | 0.029786 | 0.02826
28 | 0.0009946 | -0.0050139 | -0.0057775 | -0.0080697 | -0.010263 | -0.008243 | -0.0094296 | 0.025212 | 0.032085 | 0.040773 | 0.023999 | 0.021804 | 0.015045 | 0.019574 | 0.0084581 | 0.0073854 | 0.0087214 | 0.015495 | 0.030636 | 0.030986 | 0.02487 | 0.018788 | 0.0090206 | 0.0016908
29 | -0.14174 | -0.34123 | -0.57749 | -0.55014 | -0.54787 | -0.51927 | -0.032521 | 0.6219 | 0.82033 | 0.85486 | 0.71385 | 0.87828 | 0.80126 | 0.68393 | 0.51019 | 0.30916 | 0.38122 | 0.34298 | 0.066246 | 0.2757 | 0.38891 | 0.24804 | -0.2361 | -0.49121
30 | -0.088805 | -0.089583 | -0.092252 | -0.095079 | -0.095295 | -0.097175 | -0.09033 | -0.061324 | -0.045288 | -0.046797 | -0.061384 | -0.065985 | -0.061595 | -0.066124 | -0.06135 | -0.072289 | -0.083403 | -0.073469 | -0.050907 | -0.045951 | -0.046559 | -0.062116 | -0.076671 | -0.079545
31 | -0.056965 | -0.072978 | -0.087412 | -0.087196 | -0.085137 | -0.093919 | -0.083634 | -0.033387 | 0.010746 | 0.03784 | 0.062424 | 0.066273 | 0.058172 | 0.047057 | 0.030778 | 0.020229 | 0.017071 | 0.014872 | 0.015656 | 0.0041528 | 0.032648 | 0.014743 | 0.0086223 | -0.013949
32 | 0.063764 | 0.071575 | 0.054738 | 0.061969 | 0.063437 | 0.067127 | 0.063736 | 0.11785 | 0.13808 | 0.13778 | 0.11802 | 0.1438 | 0.14687 | 0.13692 | 0.1213 | 0.10667 | 0.12623 | 0.12364 | 0.09702 | 0.091782 | 0.10388 | 0.084231 | 0.064957 | 0.072334

## Qc, Summer, S9
LoadID | 0 | 1 | 2 | 3 | 4 | 5 | 6 | 7 | 8 | 9 | 10 | 11 | 12 | 13 | 14 | 15 | 16 | 17 | 18 | 19 | 20 | 21 | 22 | 23
1 | 0.078437 | 0.092321 | 0.085002 | 0.086566 | 0.084001 | 0.089745 | 0.090199 | 0.16922 | 0.19478 | 0.19358 | 0.19041 | 0.18896 | 0.20084 | 0.19617 | 0.13374 | 0.18018 | 0.18061 | 0.16457 | 0.13534 | 0.12154 | 0.1287 | 0.12439 | 0.088482 | 0.086511
2 | 0.00056834 | -0.0028934 | -0.0034025 | -0.0044743 | -0.0058644 | -0.0048045 | -0.0053883 | 0.014407 | 0.01852 | 0.02425 | 0.013988 | 0.012336 | 0.0085118 | 0.011411 | 0.0047366 | 0.0042202 | 0.0049837 | 0.0088545 | 0.017335 | 0.017706 | 0.013933 | 0.010842 | 0.0051026 | 0.00094704
3 | -0.018521 | -0.045051 | -0.080142 | -0.071174 | -0.073787 | -0.071355 | -0.0042924 | 0.084612 | 0.11269 | 0.11063 | 0.093314 | 0.11945 | 0.10683 | 0.092111 | 0.066691 | 0.040804 | 0.052369 | 0.046188 | 0.0086562 | 0.037128 | 0.050827 | 0.03374 | -0.031794 | -0.064198
4 | -0.039224 | -0.038393 | -0.04115 | -0.040345 | -0.040428 | -0.042071 | -0.037946 | -0.026282 | -0.019797 | -0.020465 | -0.026308 | -0.028845 | -0.026659 | -0.028056 | -0.026561 | -0.031613 | -0.034682 | -0.030857 | -0.022485 | -0.019892 | -0.019555 | -0.026358 | -0.033188 | -0.033409
5 | -0.011506 | -0.014743 | -0.017655 | -0.017094 | -0.017375 | -0.018784 | -0.016558 | -0.00661 | 0.002128 | 0.0074931 | 0.012361 | 0.013386 | 0.011634 | 0.0095996 | 0.0060934 | 0.0041284 | 0.0034487 | 0.0030048 | 0.0031311 | 0.00084734 | 0.0066602 | 0.0029486 | 0.0017245 | -0.0026804
6 | 0.161 | 0.18071 | 0.13416 | 0.16125 | 0.16021 | 0.16782 | 0.15934 | 0.29761 | 0.34179 | 0.34785 | 0.29804 | 0.36306 | 0.3783 | 0.34573 | 0.2973 | 0.26407 | 0.32195 | 0.31218 | 0.2474 | 0.22945 | 0.26236 | 0.20641 | 0.1608 | 0.17729
7 | -0.086606 | -0.092214 | -0.097045 | -0.097314 | -0.094771 | -0.1002 | -0.085164 | -0.038823 | -0.0072627 | -0.0052501 | 0.011886 | 0.0040725 | 0.0010362 | 0.00069362 | -0.010224 | -0.017771 | -0.025944 | -0.033617 | -0.028628 | -0.035641 | -0.025871 | -0.047317 | -0.059425 | -0.062581
8 | -0.073961 | -0.075226 | -0.076688 | -0.074814 | -0.075317 | -0.074259 | -0.062492 | -0.050535 | -0.05009 | -0.050785 | -0.048476 | -0.048909 | -0.050559 | -0.050449 | -0.055464 | -0.057949 | -0.059995 | -0.060803 | -0.06383 | -0.063388 | -0.06741 | -0.073143 | -0.072716 | -0.074864
9 | 0.00022456 | -0.0021551 | -0.0027595 | -0.0034318 | -0.0033006 | -0.003776 | -0.0072464 | -0.0023599 | -0.0036011 | -0.0012359 | -2.3017e-05 | 0.00097817 | 0.0032512 | 0.0033592 | 0.0024964 | 0.0059707 | 0.0049194 | 0.0044041 | 0.00354 | 0.003696 | 0.0050687 | 0.004562 | -0.0004489 | -0.00073228
10 | -0.015647 | -0.017484 | -0.018299 | -0.017711 | -0.018679 | -0.019007 | -0.0061304 | 0.0054107 | 0.011944 | 0.012887 | 0.0054635 | 0.013013 | 0.014417 | 0.013715 | 0.010637 | 0.0045609 | 0.002336 | 0.002305 | 0.0023761 | 0.0048409 | 0.0067408 | 0.00093182 | -0.0071725 | -0.011941
11 | -0.022716 | -0.025177 | -0.025778 | -0.025905 | -0.025489 | -0.026349 | -0.019966 | -0.016744 | -0.01409 | -0.011215 | -0.011273 | -0.01159 | -0.013749 | -0.014151 | -0.016035 | -0.01605 | -0.016615 | -0.012853 | -0.011594 | -0.012949 | -0.010624 | -0.013637 | -0.015458 | -0.017815
12 | -0.039967 | -0.024913 | -0.031176 | -0.025044 | -0.028165 | -0.014812 | -0.051446 | -0.039649 | -0.029698 | -0.034247 | -0.03583 | -0.033286 | 0.016507 | 0.0082932 | -0.046867 | -0.015785 | -0.018187 | -0.010586 | 0.00049871 | 0.032813 | 0.072482 | 0.070763 | 0.068513 | 0.069826
13 | 0.082202 | 0.079679 | 0.058135 | 0.05399 | 0.048178 | 0.061105 | 0.1992 | 0.26336 | 0.34473 | 0.33523 | 0.32378 | 0.31655 | 0.33871 | 0.32034 | 0.28558 | 0.26801 | 0.2653 | 0.27145 | 0.22578 | 0.20077 | 0.21934 | 0.1535 | 0.067368 | 0.072896
14 | 0.013899 | 0.015387 | 0.014453 | 0.014142 | 0.014 | 0.014661 | 0.014881 | 0.029058 | 0.033126 | 0.032264 | 0.030802 | 0.031806 | 0.032811 | 0.032054 | 0.02274 | 0.029736 | 0.029208 | 0.027708 | 0.022335 | 0.020257 | 0.02103 | 0.020943 | 0.014893 | 0.014419
15 | 0.0002813 | -0.0014325 | -0.0016844 | -0.00226 | -0.0029612 | -0.0024023 | -0.0027491 | 0.0071314 | 0.0090747 | 0.012125 | 0.006857 | 0.0061064 | 0.0042985 | 0.005649 | 0.0023683 | 0.0021101 | 0.0024918 | 0.0046079 | 0.0087531 | 0.0089408 | 0.0070359 | 0.0054212 | 0.0026033 | 0.00048787
16 | -0.0047248 | -0.01104 | -0.01925 | -0.017975 | -0.018078 | -0.017839 | -0.001095 | 0.020941 | 0.027897 | 0.027937 | 0.023328 | 0.028691 | 0.02618 | 0.022567 | 0.016339 | 0.010305 | 0.013092 | 0.011433 | 0.002164 | 0.0090063 | 0.012707 | 0.0083515 | -0.0080273 | -0.016536
17 | -0.052299 | -0.05328 | -0.054329 | -0.053793 | -0.053904 | -0.057795 | -0.052128 | -0.03539 | -0.026138 | -0.027832 | -0.034045 | -0.03846 | -0.034849 | -0.03703 | -0.035057 | -0.041308 | -0.046243 | -0.041982 | -0.029684 | -0.026523 | -0.026339 | -0.035144 | -0.044688 | -0.046363
18 | -0.022786 | -0.030076 | -0.034619 | -0.033842 | -0.035097 | -0.037192 | -0.034129 | -0.01322 | 0.0042139 | 0.015136 | 0.024475 | 0.026772 | 0.022808 | 0.019011 | 0.012684 | 0.0082568 | 0.0070353 | 0.0061916 | 0.0060781 | 0.0016443 | 0.01319 | 0.0060162 | 0.0034831 | -0.0053608
19 | 0.063126 | 0.072284 | 0.052592 | 0.062601 | 0.066026 | 0.065134 | 0.065667 | 0.11666 | 0.13535 | 0.13641 | 0.11683 | 0.13953 | 0.14687 | 0.13556 | 0.1213 | 0.10667 | 0.12878 | 0.12116 | 0.09896 | 0.089082 | 0.10812 | 0.084231 | 0.06241 | 0.071625
20 | -0.034642 | -0.03652 | -0.039202 | -0.040514 | -0.037908 | -0.039278 | -0.034066 | -0.016163 | -0.0029051 | -0.0021637 | 0.0047543 | 0.0015964 | 0.00040621 | 0.00027745 | -0.0040487 | -0.0071086 | -0.010692 | -0.013181 | -0.011335 | -0.014399 | -0.010145 | -0.018739 | -0.024005 | -0.025033
21 | -0.15241 | -0.14744 | -0.15338 | -0.15421 | -0.15063 | -0.14852 | -0.12498 | -0.1052 | -0.10321 | -0.098583 | -0.097932 | -0.095881 | -0.099135 | -0.1009 | -0.11432 | -0.11945 | -0.12244 | -0.12529 | -0.12391 | -0.12936 | -0.13757 | -0.14629 | -0.14398 | -0.14528
22 | 0.00056139 | -0.0053878 | -0.0068988 | -0.0084937 | -0.0080063 | -0.0096287 | -0.017583 | -0.0057261 | -0.0087353 | -0.0030898 | -5.7543e-05 | 0.0023495 | 0.008128 | 0.0083981 | 0.0063048 | 0.014634 | 0.012423 | 0.010902 | 0.0087607 | 0.0093314 | 0.012672 | 0.011754 | -0.0011223 | -0.0018307
23 | -0.10431 | -0.11894 | -0.11955 | -0.12048 | -0.12701 | -0.12543 | -0.040465 | 0.035357 | 0.082875 | 0.085911 | 0.036788 | 0.090292 | 0.094211 | 0.091432 | 0.070915 | 0.030406 | 0.015573 | 0.015522 | 0.016157 | 0.031007 | 0.044485 | 0.0063364 | -0.046879 | -0.078818
24 | -0.1351 | -0.14102 | -0.15177 | -0.15105 | -0.14565 | -0.14466 | -0.11875 | -0.094715 | -0.081326 | -0.062827 | -0.063785 | -0.066903 | -0.080946 | -0.083314 | -0.091627 | -0.093547 | -0.094946 | -0.071287 | -0.063655 | -0.074737 | -0.060095 | -0.078706 | -0.087441 | -0.10079
25 | -0.029131 | -0.017266 | -0.022491 | -0.017713 | -0.019917 | -0.010796 | -0.037111 | -0.028035 | -0.021637 | -0.024712 | -0.025335 | -0.024011 | 0.011791 | 0.0058639 | -0.033811 | -0.011388 | -0.013251 | -0.00741 | 0.00035622 | 0.022749 | 0.050235 | 0.051056 | 0.049422 | 0.050893
26 | 0.02595 | 0.024655 | 0.017984 | 0.01621 | 0.015056 | 0.018713 | 0.064137 | 0.0823 | 0.10557 | 0.10065 | 0.098175 | 0.1009 | 0.10905 | 0.098144 | 0.091045 | 0.085429 | 0.084564 | 0.084828 | 0.069159 | 0.065303 | 0.067866 | 0.047969 | 0.021053 | 0.022557
27 | 0.027522 | 0.029567 | 0.028048 | 0.029141 | 0.02744 | 0.029619 | 0.03037 | 0.056407 | 0.06559 | 0.064528 | 0.062849 | 0.062988 | 0.066947 | 0.063466 | 0.04548 | 0.058882 | 0.058416 | 0.054857 | 0.044228 | 0.039712 | 0.042901 | 0.042309 | 0.029786 | 0.02826
28 | 0.0009946 | -0.0050139 | -0.0057775 | -0.0080697 | -0.010263 | -0.008243 | -0.0094296 | 0.025212 | 0.032085 | 0.040773 | 0.023999 | 0.021804 | 0.015045 | 0.019574 | 0.0084581 | 0.0073854 | 0.0087214 | 0.015495 | 0.030636 | 0.030986 | 0.02487 | 0.018788 | 0.0090206 | 0.0016908
29 | -0.14174 | -0.34123 | -0.57749 | -0.55014 | -0.54787 | -0.51927 | -0.032521 | 0.6219 | 0.82033 | 0.85486 | 0.71385 | 0.87828 | 0.80126 | 0.68393 | 0.51019 | 0.30916 | 0.38122 | 0.34298 | 0.066246 | 0.2757 | 0.38891 | 0.24804 | -0.2361 | -0.49121
30 | -0.088805 | -0.089583 | -0.092252 | -0.095079 | -0.095295 | -0.097175 | -0.09033 | -0.061324 | -0.045288 | -0.046797 | -0.061384 | -0.065985 | -0.061595 | -0.066124 | -0.06135 | -0.072289 | -0.083403 | -0.073469 | -0.050907 | -0.045951 | -0.046559 | -0.062116 | -0.076671 | -0.079545
31 | -0.056965 | -0.072978 | -0.087412 | -0.087196 | -0.085137 | -0.093919 | -0.083634 | -0.033387 | 0.010746 | 0.03784 | 0.062424 | 0.066273 | 0.058172 | 0.047057 | 0.030778 | 0.020229 | 0.017071 | 0.014872 | 0.015656 | 0.0041528 | 0.032648 | 0.014743 | 0.0086223 | -0.013949
32 | 0.063764 | 0.071575 | 0.054738 | 0.061969 | 0.063437 | 0.067127 | 0.063736 | 0.11785 | 0.13808 | 0.13778 | 0.11802 | 0.1438 | 0.14687 | 0.13692 | 0.1213 | 0.10667 | 0.12623 | 0.12364 | 0.09702 | 0.091782 | 0.10388 | 0.084231 | 0.064957 | 0.072334

## UpFlex, Summer
LoadID | 0 | 1 | 2 | 3 | 4 | 5 | 6 | 7 | 8 | 9 | 10 | 11 | 12 | 13 | 14 | 15 | 16 | 17 | 18 | 19 | 20 | 21 | 22 | 23
1 | 0.018028 | 0.019846 | 0.025832 | 0.029615 | 0.034821 | 0.040703 | 0.036283 | 0.05187 | 0.047585 | 0.053745 | 0.055235 | 0.051235 | 0.048333 | 0.044498 | 0.040987 | 0.036888 | 0.036504 | 0.028922 | 0.02393 | 0.028396 | 0.028933 | 0.033064 | 0.016054 | 0.015414
2 | 0.016225 | 0.017862 | 0.023249 | 0.026654 | 0.031339 | 0.036633 | 0.032655 | 0.046683 | 0.042827 | 0.04837 | 0.049712 | 0.046112 | 0.0435 | 0.040048 | 0.036888 | 0.033199 | 0.032854 | 0.02603 | 0.021537 | 0.025556 | 0.026039 | 0.029758 | 0.014449 | 0.013873
3 | 0.021633 | 0.023816 | 0.030998 | 0.035538 | 0.041785 | 0.048843 | 0.04354 | 0.062245 | 0.057102 | 0.064494 | 0.066282 | 0.061482 | 0.058 | 0.053397 | 0.049185 | 0.044266 | 0.043805 | 0.034707 | 0.028716 | 0.034075 | 0.034719 | 0.039677 | 0.019265 | 0.018497
4 | 0.010817 | 0.011908 | 0.015499 | 0.017769 | 0.020892 | 0.024422 | 0.02177 | 0.031122 | 0.028551 | 0.032247 | 0.033141 | 0.030741 | 0.029 | 0.026699 | 0.024592 | 0.022133 | 0.021902 | 0.017353 | 0.014358 | 0.017038 | 0.01736 | 0.019839 | 0.0096327 | 0.0092485
5 | 0.010817 | 0.011908 | 0.015499 | 0.017769 | 0.020892 | 0.024422 | 0.02177 | 0.031122 | 0.028551 | 0.032247 | 0.033141 | 0.030741 | 0.029 | 0.026699 | 0.024592 | 0.022133 | 0.021902 | 0.017353 | 0.014358 | 0.017038 | 0.01736 | 0.019839 | 0.0096327 | 0.0092485
6 | 0.036056 | 0.039693 | 0.051664 | 0.05923 | 0.069641 | 0.081406 | 0.072566 | 0.10374 | 0.095171 | 0.10749 | 0.11047 | 0.10247 | 0.096666 | 0.088995 | 0.081974 | 0.073776 | 0.073008 | 0.057845 | 0.04786 | 0.056792 | 0.057865 | 0.066129 | 0.032109 | 0.030828
7 | 0.036056 | 0.039693 | 0.051664 | 0.05923 | 0.069641 | 0.081406 | 0.072566 | 0.10374 | 0.095171 | 0.10749 | 0.11047 | 0.10247 | 0.096666 | 0.088995 | 0.081974 | 0.073776 | 0.073008 | 0.057845 | 0.04786 | 0.056792 | 0.057865 | 0.066129 | 0.032109 | 0.030828
8 | 0.010817 | 0.011908 | 0.015499 | 0.017769 | 0.020892 | 0.024422 | 0.02177 | 0.031122 | 0.028551 | 0.032247 | 0.033141 | 0.030741 | 0.029 | 0.026699 | 0.024592 | 0.022133 | 0.021902 | 0.017353 | 0.014358 | 0.017038 | 0.01736 | 0.019839 | 0.0096327 | 0.0092485
9 | 0.010817 | 0.011908 | 0.015499 | 0.017769 | 0.020892 | 0.024422 | 0.02177 | 0.031122 | 0.028551 | 0.032247 | 0.033141 | 0.030741 | 0.029 | 0.026699 | 0.024592 | 0.022133 | 0.021902 | 0.017353 | 0.014358 | 0.017038 | 0.01736 | 0.019839 | 0.0096327 | 0.0092485
10 | 0.0081125 | 0.0089308 | 0.011624 | 0.013327 | 0.015669 | 0.018316 | 0.016327 | 0.023342 | 0.021413 | 0.024185 | 0.024856 | 0.023056 | 0.02175 | 0.020024 | 0.018444 | 0.0166 | 0.016427 | 0.013015 | 0.010768 | 0.012778 | 0.01302 | 0.014879 | 0.0072245 | 0.0069364
11 | 0.010817 | 0.011908 | 0.015499 | 0.017769 | 0.020892 | 0.024422 | 0.02177 | 0.031122 | 0.028551 | 0.032247 | 0.033141 | 0.030741 | 0.029 | 0.026699 | 0.024592 | 0.022133 | 0.021902 | 0.017353 | 0.014358 | 0.017038 | 0.01736 | 0.019839 | 0.0096327 | 0.0092485
12 | 0.010817 | 0.011908 | 0.015499 | 0.017769 | 0.020892 | 0.024422 | 0.02177 | 0.031122 | 0.028551 | 0.032247 | 0.033141 | 0.030741 | 0.029 | 0.026699 | 0.024592 | 0.022133 | 0.021902 | 0.017353 | 0.014358 | 0.017038 | 0.01736 | 0.019839 | 0.0096327 | 0.0092485
13 | 0.021633 | 0.023816 | 0.030998 | 0.035538 | 0.041785 | 0.048843 | 0.04354 | 0.062245 | 0.057102 | 0.064494 | 0.066282 | 0.061482 | 0.058 | 0.053397 | 0.049185 | 0.044266 | 0.043805 | 0.034707 | 0.028716 | 0.034075 | 0.034719 | 0.039677 | 0.019265 | 0.018497
14 | 0.010817 | 0.011908 | 0.015499 | 0.017769 | 0.020892 | 0.024422 | 0.02177 | 0.031122 | 0.028551 | 0.032247 | 0.033141 | 0.030741 | 0.029 | 0.026699 | 0.024592 | 0.022133 | 0.021902 | 0.017353 | 0.014358 | 0.017038 | 0.01736 | 0.019839 | 0.0096327 | 0.0092485
15 | 0.010817 | 0.011908 | 0.015499 | 0.017769 | 0.020892 | 0.024422 | 0.02177 | 0.031122 | 0.028551 | 0.032247 | 0.033141 | 0.030741 | 0.029 | 0.026699 | 0.024592 | 0.022133 | 0.021902 | 0.017353 | 0.014358 | 0.017038 | 0.01736 | 0.019839 | 0.0096327 | 0.0092485
16 | 0.010817 | 0.011908 | 0.015499 | 0.017769 | 0.020892 | 0.024422 | 0.02177 | 0.031122 | 0.028551 | 0.032247 | 0.033141 | 0.030741 | 0.029 | 0.026699 | 0.024592 | 0.022133 | 0.021902 | 0.017353 | 0.014358 | 0.017038 | 0.01736 | 0.019839 | 0.0096327 | 0.0092485
17 | 0.016225 | 0.017862 | 0.023249 | 0.026654 | 0.031339 | 0.036633 | 0.032655 | 0.046683 | 0.042827 | 0.04837 | 0.049712 | 0.046112 | 0.0435 | 0.040048 | 0.036888 | 0.033199 | 0.032854 | 0.02603 | 0.021537 | 0.025556 | 0.026039 | 0.029758 | 0.014449 | 0.013873
18 | 0.016225 | 0.017862 | 0.023249 | 0.026654 | 0.031339 | 0.036633 | 0.032655 | 0.046683 | 0.042827 | 0.04837 | 0.049712 | 0.046112 | 0.0435 | 0.040048 | 0.036888 | 0.033199 | 0.032854 | 0.02603 | 0.021537 | 0.025556 | 0.026039 | 0.029758 | 0.014449 | 0.013873
19 | 0.016225 | 0.017862 | 0.023249 | 0.026654 | 0.031339 | 0.036633 | 0.032655 | 0.046683 | 0.042827 | 0.04837 | 0.049712 | 0.046112 | 0.0435 | 0.040048 | 0.036888 | 0.033199 | 0.032854 | 0.02603 | 0.021537 | 0.025556 | 0.026039 | 0.029758 | 0.014449 | 0.013873
20 | 0.016225 | 0.017862 | 0.023249 | 0.026654 | 0.031339 | 0.036633 | 0.032655 | 0.046683 | 0.042827 | 0.04837 | 0.049712 | 0.046112 | 0.0435 | 0.040048 | 0.036888 | 0.033199 | 0.032854 | 0.02603 | 0.021537 | 0.025556 | 0.026039 | 0.029758 | 0.014449 | 0.013873
21 | 0.016225 | 0.017862 | 0.023249 | 0.026654 | 0.031339 | 0.036633 | 0.032655 | 0.046683 | 0.042827 | 0.04837 | 0.049712 | 0.046112 | 0.0435 | 0.040048 | 0.036888 | 0.033199 | 0.032854 | 0.02603 | 0.021537 | 0.025556 | 0.026039 | 0.029758 | 0.014449 | 0.013873
22 | 0.016225 | 0.017862 | 0.023249 | 0.026654 | 0.031339 | 0.036633 | 0.032655 | 0.046683 | 0.042827 | 0.04837 | 0.049712 | 0.046112 | 0.0435 | 0.040048 | 0.036888 | 0.033199 | 0.032854 | 0.02603 | 0.021537 | 0.025556 | 0.026039 | 0.029758 | 0.014449 | 0.013873
23 | 0.075717 | 0.083354 | 0.10849 | 0.12438 | 0.14625 | 0.17095 | 0.15239 | 0.21786 | 0.19986 | 0.22573 | 0.23199 | 0.21519 | 0.203 | 0.18689 | 0.17215 | 0.15493 | 0.15332 | 0.12147 | 0.10051 | 0.11926 | 0.12152 | 0.13887 | 0.067429 | 0.064739
24 | 0.075717 | 0.083354 | 0.10849 | 0.12438 | 0.14625 | 0.17095 | 0.15239 | 0.21786 | 0.19986 | 0.22573 | 0.23199 | 0.21519 | 0.203 | 0.18689 | 0.17215 | 0.15493 | 0.15332 | 0.12147 | 0.10051 | 0.11926 | 0.12152 | 0.13887 | 0.067429 | 0.064739
25 | 0.010817 | 0.011908 | 0.015499 | 0.017769 | 0.020892 | 0.024422 | 0.02177 | 0.031122 | 0.028551 | 0.032247 | 0.033141 | 0.030741 | 0.029 | 0.026699 | 0.024592 | 0.022133 | 0.021902 | 0.017353 | 0.014358 | 0.017038 | 0.01736 | 0.019839 | 0.0096327 | 0.0092485
26 | 0.010817 | 0.011908 | 0.015499 | 0.017769 | 0.020892 | 0.024422 | 0.02177 | 0.031122 | 0.028551 | 0.032247 | 0.033141 | 0.030741 | 0.029 | 0.026699 | 0.024592 | 0.022133 | 0.021902 | 0.017353 | 0.014358 | 0.017038 | 0.01736 | 0.019839 | 0.0096327 | 0.0092485
27 | 0.010817 | 0.011908 | 0.015499 | 0.017769 | 0.020892 | 0.024422 | 0.02177 | 0.031122 | 0.028551 | 0.032247 | 0.033141 | 0.030741 | 0.029 | 0.026699 | 0.024592 | 0.022133 | 0.021902 | 0.017353 | 0.014358 | 0.017038 | 0.01736 | 0.019839 | 0.0096327 | 0.0092485
28 | 0.021633 | 0.023816 | 0.030998 | 0.035538 | 0.041785 | 0.048843 | 0.04354 | 0.062245 | 0.057102 | 0.064494 | 0.066282 | 0.061482 | 0.058 | 0.053397 | 0.049185 | 0.044266 | 0.043805 | 0.034707 | 0.028716 | 0.034075 | 0.034719 | 0.039677 | 0.019265 | 0.018497
29 | 0.036056 | 0.039693 | 0.051664 | 0.05923 | 0.069641 | 0.081406 | 0.072566 | 0.10374 | 0.095171 | 0.10749 | 0.11047 | 0.10247 | 0.096666 | 0.088995 | 0.081974 | 0.073776 | 0.073008 | 0.057845 | 0.04786 | 0.056792 | 0.057865 | 0.066129 | 0.032109 | 0.030828
30 | 0.027042 | 0.029769 | 0.038748 | 0.044423 | 0.052231 | 0.061054 | 0.054424 | 0.077806 | 0.071378 | 0.080617 | 0.082853 | 0.076853 | 0.0725 | 0.066746 | 0.061481 | 0.055332 | 0.054756 | 0.043384 | 0.035895 | 0.042594 | 0.043399 | 0.049596 | 0.024082 | 0.023121
31 | 0.037858 | 0.041677 | 0.054247 | 0.062192 | 0.073123 | 0.085476 | 0.076194 | 0.10893 | 0.099929 | 0.11286 | 0.11599 | 0.10759 | 0.1015 | 0.093445 | 0.086073 | 0.077465 | 0.076658 | 0.060737 | 0.050253 | 0.059632 | 0.060759 | 0.069435 | 0.033714 | 0.03237
32 | 0.010817 | 0.011908 | 0.015499 | 0.017769 | 0.020892 | 0.024422 | 0.02177 | 0.031122 | 0.028551 | 0.032247 | 0.033141 | 0.030741 | 0.029 | 0.026699 | 0.024592 | 0.022133 | 0.021902 | 0.017353 | 0.014358 | 0.017038 | 0.01736 | 0.019839 | 0.0096327 | 0.0092485

## DownFlex, Summer
LoadID | 0 | 1 | 2 | 3 | 4 | 5 | 6 | 7 | 8 | 9 | 10 | 11 | 12 | 13 | 14 | 15 | 16 | 17 | 18 | 19 | 20 | 21 | 22 | 23
1 | 0.04998 | 0.052893 | 0.055854 | 0.058392 | 0.059055 | 0.061775 | 0.061459 | 0.058093 | 0.052635 | 0.077293 | 0.07548 | 0.069503 | 0.067814 | 0.068093 | 0.064867 | 0.05946 | 0.053439 | 0.051522 | 0.032386 | 0.034634 | 0.037866 | 0.03877 | 0.040434 | 0.044632
2 | 0.044982 | 0.047604 | 0.050268 | 0.052553 | 0.05315 | 0.055598 | 0.055313 | 0.052284 | 0.047371 | 0.069564 | 0.067932 | 0.062553 | 0.061033 | 0.061284 | 0.05838 | 0.053514 | 0.048095 | 0.04637 | 0.029148 | 0.031171 | 0.03408 | 0.034893 | 0.036391 | 0.040169
3 | 0.059975 | 0.063471 | 0.067024 | 0.070071 | 0.070866 | 0.07413 | 0.073751 | 0.069712 | 0.063162 | 0.092752 | 0.090576 | 0.083404 | 0.081377 | 0.081712 | 0.077841 | 0.071353 | 0.064127 | 0.061826 | 0.038864 | 0.041561 | 0.04544 | 0.046524 | 0.048521 | 0.053559
4 | 0.029988 | 0.031736 | 0.033512 | 0.035035 | 0.035433 | 0.037065 | 0.036876 | 0.034856 | 0.031581 | 0.046376 | 0.045288 | 0.041702 | 0.040689 | 0.040856 | 0.03892 | 0.035676 | 0.032063 | 0.030913 | 0.019432 | 0.020781 | 0.02272 | 0.023262 | 0.024261 | 0.026779
5 | 0.029988 | 0.031736 | 0.033512 | 0.035035 | 0.035433 | 0.037065 | 0.036876 | 0.034856 | 0.031581 | 0.046376 | 0.045288 | 0.041702 | 0.040689 | 0.040856 | 0.03892 | 0.035676 | 0.032063 | 0.030913 | 0.019432 | 0.020781 | 0.02272 | 0.023262 | 0.024261 | 0.026779
6 | 0.099959 | 0.10579 | 0.11171 | 0.11678 | 0.11811 | 0.12355 | 0.12292 | 0.11619 | 0.10527 | 0.15459 | 0.15096 | 0.13901 | 0.13563 | 0.13619 | 0.12973 | 0.11892 | 0.10688 | 0.10304 | 0.064773 | 0.069269 | 0.075733 | 0.07754 | 0.080869 | 0.089264
7 | 0.099959 | 0.10579 | 0.11171 | 0.11678 | 0.11811 | 0.12355 | 0.12292 | 0.11619 | 0.10527 | 0.15459 | 0.15096 | 0.13901 | 0.13563 | 0.13619 | 0.12973 | 0.11892 | 0.10688 | 0.10304 | 0.064773 | 0.069269 | 0.075733 | 0.07754 | 0.080869 | 0.089264
8 | 0.029988 | 0.031736 | 0.033512 | 0.035035 | 0.035433 | 0.037065 | 0.036876 | 0.034856 | 0.031581 | 0.046376 | 0.045288 | 0.041702 | 0.040689 | 0.040856 | 0.03892 | 0.035676 | 0.032063 | 0.030913 | 0.019432 | 0.020781 | 0.02272 | 0.023262 | 0.024261 | 0.026779
9 | 0.029988 | 0.031736 | 0.033512 | 0.035035 | 0.035433 | 0.037065 | 0.036876 | 0.034856 | 0.031581 | 0.046376 | 0.045288 | 0.041702 | 0.040689 | 0.040856 | 0.03892 | 0.035676 | 0.032063 | 0.030913 | 0.019432 | 0.020781 | 0.02272 | 0.023262 | 0.024261 | 0.026779
10 | 0.022491 | 0.023802 | 0.025134 | 0.026277 | 0.026575 | 0.027799 | 0.027657 | 0.026142 | 0.023686 | 0.034782 | 0.033966 | 0.031276 | 0.030516 | 0.030642 | 0.02919 | 0.026757 | 0.024047 | 0.023185 | 0.014574 | 0.015585 | 0.01704 | 0.017446 | 0.018196 | 0.020084
11 | 0.029988 | 0.031736 | 0.033512 | 0.035035 | 0.035433 | 0.037065 | 0.036876 | 0.034856 | 0.031581 | 0.046376 | 0.045288 | 0.041702 | 0.040689 | 0.040856 | 0.03892 | 0.035676 | 0.032063 | 0.030913 | 0.019432 | 0.020781 | 0.02272 | 0.023262 | 0.024261 | 0.026779
12 | 0.029988 | 0.031736 | 0.033512 | 0.035035 | 0.035433 | 0.037065 | 0.036876 | 0.034856 | 0.031581 | 0.046376 | 0.045288 | 0.041702 | 0.040689 | 0.040856 | 0.03892 | 0.035676 | 0.032063 | 0.030913 | 0.019432 | 0.020781 | 0.02272 | 0.023262 | 0.024261 | 0.026779
13 | 0.059975 | 0.063471 | 0.067024 | 0.070071 | 0.070866 | 0.07413 | 0.073751 | 0.069712 | 0.063162 | 0.092752 | 0.090576 | 0.083404 | 0.081377 | 0.081712 | 0.077841 | 0.071353 | 0.064127 | 0.061826 | 0.038864 | 0.041561 | 0.04544 | 0.046524 | 0.048521 | 0.053559
14 | 0.029988 | 0.031736 | 0.033512 | 0.035035 | 0.035433 | 0.037065 | 0.036876 | 0.034856 | 0.031581 | 0.046376 | 0.045288 | 0.041702 | 0.040689 | 0.040856 | 0.03892 | 0.035676 | 0.032063 | 0.030913 | 0.019432 | 0.020781 | 0.02272 | 0.023262 | 0.024261 | 0.026779
15 | 0.029988 | 0.031736 | 0.033512 | 0.035035 | 0.035433 | 0.037065 | 0.036876 | 0.034856 | 0.031581 | 0.046376 | 0.045288 | 0.041702 | 0.040689 | 0.040856 | 0.03892 | 0.035676 | 0.032063 | 0.030913 | 0.019432 | 0.020781 | 0.02272 | 0.023262 | 0.024261 | 0.026779
16 | 0.029988 | 0.031736 | 0.033512 | 0.035035 | 0.035433 | 0.037065 | 0.036876 | 0.034856 | 0.031581 | 0.046376 | 0.045288 | 0.041702 | 0.040689 | 0.040856 | 0.03892 | 0.035676 | 0.032063 | 0.030913 | 0.019432 | 0.020781 | 0.02272 | 0.023262 | 0.024261 | 0.026779
17 | 0.044982 | 0.047604 | 0.050268 | 0.052553 | 0.05315 | 0.055598 | 0.055313 | 0.052284 | 0.047371 | 0.069564 | 0.067932 | 0.062553 | 0.061033 | 0.061284 | 0.05838 | 0.053514 | 0.048095 | 0.04637 | 0.029148 | 0.031171 | 0.03408 | 0.034893 | 0.036391 | 0.040169
18 | 0.044982 | 0.047604 | 0.050268 | 0.052553 | 0.05315 | 0.055598 | 0.055313 | 0.052284 | 0.047371 | 0.069564 | 0.067932 | 0.062553 | 0.061033 | 0.061284 | 0.05838 | 0.053514 | 0.048095 | 0.04637 | 0.029148 | 0.031171 | 0.03408 | 0.034893 | 0.036391 | 0.040169
19 | 0.044982 | 0.047604 | 0.050268 | 0.052553 | 0.05315 | 0.055598 | 0.055313 | 0.052284 | 0.047371 | 0.069564 | 0.067932 | 0.062553 | 0.061033 | 0.061284 | 0.05838 | 0.053514 | 0.048095 | 0.04637 | 0.029148 | 0.031171 | 0.03408 | 0.034893 | 0.036391 | 0.040169
20 | 0.044982 | 0.047604 | 0.050268 | 0.052553 | 0.05315 | 0.055598 | 0.055313 | 0.052284 | 0.047371 | 0.069564 | 0.067932 | 0.062553 | 0.061033 | 0.061284 | 0.05838 | 0.053514 | 0.048095 | 0.04637 | 0.029148 | 0.031171 | 0.03408 | 0.034893 | 0.036391 | 0.040169
21 | 0.044982 | 0.047604 | 0.050268 | 0.052553 | 0.05315 | 0.055598 | 0.055313 | 0.052284 | 0.047371 | 0.069564 | 0.067932 | 0.062553 | 0.061033 | 0.061284 | 0.05838 | 0.053514 | 0.048095 | 0.04637 | 0.029148 | 0.031171 | 0.03408 | 0.034893 | 0.036391 | 0.040169
22 | 0.044982 | 0.047604 | 0.050268 | 0.052553 | 0.05315 | 0.055598 | 0.055313 | 0.052284 | 0.047371 | 0.069564 | 0.067932 | 0.062553 | 0.061033 | 0.061284 | 0.05838 | 0.053514 | 0.048095 | 0.04637 | 0.029148 | 0.031171 | 0.03408 | 0.034893 | 0.036391 | 0.040169
23 | 0.20991 | 0.22215 | 0.23459 | 0.24525 | 0.24803 | 0.25946 | 0.25813 | 0.24399 | 0.22107 | 0.32463 | 0.31701 | 0.29191 | 0.28482 | 0.28599 | 0.27244 | 0.24973 | 0.22444 | 0.21639 | 0.13602 | 0.14546 | 0.15904 | 0.16283 | 0.16982 | 0.18746
24 | 0.20991 | 0.22215 | 0.23459 | 0.24525 | 0.24803 | 0.25946 | 0.25813 | 0.24399 | 0.22107 | 0.32463 | 0.31701 | 0.29191 | 0.28482 | 0.28599 | 0.27244 | 0.24973 | 0.22444 | 0.21639 | 0.13602 | 0.14546 | 0.15904 | 0.16283 | 0.16982 | 0.18746
25 | 0.029988 | 0.031736 | 0.033512 | 0.035035 | 0.035433 | 0.037065 | 0.036876 | 0.034856 | 0.031581 | 0.046376 | 0.045288 | 0.041702 | 0.040689 | 0.040856 | 0.03892 | 0.035676 | 0.032063 | 0.030913 | 0.019432 | 0.020781 | 0.02272 | 0.023262 | 0.024261 | 0.026779
26 | 0.029988 | 0.031736 | 0.033512 | 0.035035 | 0.035433 | 0.037065 | 0.036876 | 0.034856 | 0.031581 | 0.046376 | 0.045288 | 0.041702 | 0.040689 | 0.040856 | 0.03892 | 0.035676 | 0.032063 | 0.030913 | 0.019432 | 0.020781 | 0.02272 | 0.023262 | 0.024261 | 0.026779
27 | 0.029988 | 0.031736 | 0.033512 | 0.035035 | 0.035433 | 0.037065 | 0.036876 | 0.034856 | 0.031581 | 0.046376 | 0.045288 | 0.041702 | 0.040689 | 0.040856 | 0.03892 | 0.035676 | 0.032063 | 0.030913 | 0.019432 | 0.020781 | 0.02272 | 0.023262 | 0.024261 | 0.026779
28 | 0.059975 | 0.063471 | 0.067024 | 0.070071 | 0.070866 | 0.07413 | 0.073751 | 0.069712 | 0.063162 | 0.092752 | 0.090576 | 0.083404 | 0.081377 | 0.081712 | 0.077841 | 0.071353 | 0.064127 | 0.061826 | 0.038864 | 0.041561 | 0.04544 | 0.046524 | 0.048521 | 0.053559
29 | 0.099959 | 0.10579 | 0.11171 | 0.11678 | 0.11811 | 0.12355 | 0.12292 | 0.11619 | 0.10527 | 0.15459 | 0.15096 | 0.13901 | 0.13563 | 0.13619 | 0.12973 | 0.11892 | 0.10688 | 0.10304 | 0.064773 | 0.069269 | 0.075733 | 0.07754 | 0.080869 | 0.089264
30 | 0.074969 | 0.079339 | 0.08378 | 0.087589 | 0.088583 | 0.092663 | 0.092189 | 0.08714 | 0.078952 | 0.11594 | 0.11322 | 0.10425 | 0.10172 | 0.10214 | 0.097301 | 0.089191 | 0.080158 | 0.077283 | 0.04858 | 0.051951 | 0.0568 | 0.058155 | 0.060652 | 0.066948
31 | 0.10496 | 0.11107 | 0.11729 | 0.12262 | 0.12402 | 0.12973 | 0.12906 | 0.122 | 0.11053 | 0.16232 | 0.15851 | 0.14596 | 0.14241 | 0.143 | 0.13622 | 0.12487 | 0.11222 | 0.1082 | 0.068011 | 0.072732 | 0.079519 | 0.081417 | 0.084912 | 0.093728
32 | 0.029988 | 0.031736 | 0.033512 | 0.035035 | 0.035433 | 0.037065 | 0.036876 | 0.034856 | 0.031581 | 0.046376 | 0.045288 | 0.041702 | 0.040689 | 0.040856 | 0.03892 | 0.035676 | 0.032063 | 0.030913 | 0.019432 | 0.020781 | 0.02272 | 0.023262 | 0.024261 | 0.026779

## Pg, Summer, S1
GenID | 0 | 1 | 2 | 3 | 4 | 5 | 6 | 7 | 8 | 9 | 10 | 11 | 12 | 13 | 14 | 15 | 16 | 17 | 18 | 19 | 20 | 21 | 22 | 23
1 | 0 | 0 | 0 | 0 | 0 | 0 | 0 | 0 | 0 | 0 | 0 | 0 | 0 | 0 | 0 | 0 | 0 | 0 | 0 | 0 | 0 | 0 | 0 | 0
2 | 0.098234 | 0.088424 | 0.091122 | 0.089482 | 0.076742 | 0.072649 | 0.080086 | 0.072853 | 0.05989 | 0.043292 | 0.044429 | 0.027544 | 0.022579 | 0.02402 | 0.032074 | 0.040572 | 0.047882 | 0.065761 | 0.059815 | 0.053122 | 0.078979 | 0.085015 | 0.082609 | 0.1206
3 | 0 | 0 | 0 | 0 | 0 | 0 | 0 | 0 | 0 | 0 | 0 | 0 | 0 | 0 | 0 | 0 | 0 | 0 | 0 | 0 | 0 | 0 | 0 | 0
4 | 0 | 0 | 0 | 0 | 0 | 0 | 0 | 0 | 0 | 0 | 0 | 0 | 0 | 0 | 0 | 0 | 0 | 0 | 0 | 0 | 0 | 0 | 0 | 0
5 | 0 | 0 | 4.9394e-06 | 0 | 0 | 0 | 0 | 0.0028844 | 0.059977 | 0.15896 | 0.19991 | 0.20667 | 0.22616 | 0.2203 | 0.18519 | 0.11852 | 0.029663 | 0.00023185 | 1.9642e-05 | 1.4666e-05 | 0 | 0 | 0 | 0
6 | 0 | 0 | 0 | 0 | 0 | 0 | 0 | 0 | 0 | 0 | 0 | 0 | 0 | 0 | 0 | 0 | 0 | 0 | 0 | 0 | 0 | 0 | 0 | 0
7 | 0 | 0 | 0 | 0 | 0 | 0 | 0 | 0 | 0 | 0 | 0 | 0 | 0 | 0 | 0 | 0 | 0 | 0 | 0 | 0 | 0 | 0 | 0 | 0

## Pg, Summer, S2
GenID | 0 | 1 | 2 | 3 | 4 | 5 | 6 | 7 | 8 | 9 | 10 | 11 | 12 | 13 | 14 | 15 | 16 | 17 | 18 | 19 | 20 | 21 | 22 | 23
1 | 0 | 0 | 0 | 0 | 0 | 0 | 0 | 0 | 0 | 0 | 0 | 0 | 0 | 0 | 0 | 0 | 0 | 0 | 0 | 0 | 0 | 0 | 0 | 0
2 | 0.12986 | 0.10658 | 0.096491 | 0.084619 | 0.075855 | 0.064793 | 0.060717 | 0.056478 | 0.053053 | 0.059227 | 0.055382 | 0.064001 | 0.070432 | 0.067699 | 0.077278 | 0.068104 | 0.064299 | 0.066193 | 0.063518 | 0.066645 | 0.062453 | 0.053041 | 0.059577 | 0.057006
3 | 0 | 0 | 0 | 0 | 0 | 0 | 0 | 0 | 0 | 0 | 0 | 0 | 0 | 0 | 0 | 0 | 0 | 0 | 0 | 0 | 0 | 0 | 0 | 0
4 | 0 | 0 | 0 | 0 | 0 | 0 | 0 | 0 | 0 | 0 | 0 | 0 | 0 | 0 | 0 | 0 | 0 | 0 | 0 | 0 | 0 | 0 | 0 | 0
5 | 0 | 0 | 4.9786e-06 | 0 | 0 | 0 | 0 | 0.0030274 | 0.059977 | 0.1565 | 0.1953 | 0.21692 | 0.22094 | 0.21689 | 0.18519 | 0.12238 | 0.029898 | 0.00023369 | 2.0118e-05 | 1.5393e-05 | 0 | 0 | 0 | 0
6 | 0 | 0 | 0 | 0 | 0 | 0 | 0 | 0 | 0 | 0 | 0 | 0 | 0 | 0 | 0 | 0 | 0 | 0 | 0 | 0 | 0 | 0 | 0 | 0
7 | 0 | 0 | 0 | 0 | 0 | 0 | 0 | 0 | 0 | 0 | 0 | 0 | 0 | 0 | 0 | 0 | 0 | 0 | 0 | 0 | 0 | 0 | 0 | 0

## Pg, Summer, S3
GenID | 0 | 1 | 2 | 3 | 4 | 5 | 6 | 7 | 8 | 9 | 10 | 11 | 12 | 13 | 14 | 15 | 16 | 17 | 18 | 19 | 20 | 21 | 22 | 23
1 | 0 | 0 | 0 | 0 | 0 | 0 | 0 | 0 | 0 | 0 | 0 | 0 | 0 | 0 | 0 | 0 | 0 | 0 | 0 | 0 | 0 | 0 | 0 | 0
2 | 0.11217 | 0.10425 | 0.12572 | 0.12777 | 0.11384 | 0.10044 | 0.073221 | 0.062705 | 0.064817 | 0.060892 | 0.066593 | 0.069169 | 0.056863 | 0.060199 | 0.077197 | 0.10057 | 0.098457 | 0.10596 | 0.103 | 0.11642 | 0.11788 | 0.11387 | 0.10473 | 0.10188
3 | 0 | 0 | 0 | 0 | 0 | 0 | 0 | 0 | 0 | 0 | 0 | 0 | 0 | 0 | 0 | 0 | 0 | 0 | 0 | 0 | 0 | 0 | 0 | 0
4 | 0 | 0 | 0 | 0 | 0 | 0 | 0 | 0 | 0 | 0 | 0 | 0 | 0 | 0 | 0 | 0 | 0 | 0 | 0 | 0 | 0 | 0 | 0 | 0
5 | 0 | 0 | 4.8351e-06 | 0 | 0 | 0 | 0 | 0.002882 | 0.058477 | 0.15379 | 0.19267 | 0.2065 | 0.21796 | 0.21313 | 0.18056 | 0.11744 | 0.029036 | 0.00022695 | 1.9383e-05 | 1.4654e-05 | 0 | 0 | 0 | 0
6 | 0 | 0 | 0 | 0 | 0 | 0 | 0 | 0 | 0 | 0 | 0 | 0 | 0 | 0 | 0 | 0 | 0 | 0 | 0 | 0 | 0 | 0 | 0 | 0
7 | 0 | 0 | 0 | 0 | 0 | 0 | 0 | 0 | 0 | 0 | 0 | 0 | 0 | 0 | 0 | 0 | 0 | 0 | 0 | 0 | 0 | 0 | 0 | 0

## Pg, Summer, S4
GenID | 0 | 1 | 2 | 3 | 4 | 5 | 6 | 7 | 8 | 9 | 10 | 11 | 12 | 13 | 14 | 15 | 16 | 17 | 18 | 19 | 20 | 21 | 22 | 23
1 | 0 | 0 | 0 | 0 | 0 | 0 | 0 | 0 | 0 | 0 | 0 | 0 | 0 | 0 | 0 | 0 | 0 | 0 | 0 | 0 | 0 | 0 | 0 | 0
2 | 0.098234 | 0.088424 | 0.091122 | 0.089482 | 0.076742 | 0.072649 | 0.080086 | 0.072853 | 0.05989 | 0.043292 | 0.044429 | 0.027544 | 0.022579 | 0.02402 | 0.032074 | 0.040572 | 0.047882 | 0.065761 | 0.059815 | 0.053122 | 0.078979 | 0.085015 | 0.082609 | 0.1206
3 | 0 | 0 | 0 | 0 | 0 | 0 | 0 | 0 | 0 | 0 | 0 | 0 | 0 | 0 | 0 | 0 | 0 | 0 | 0 | 0 | 0 | 0 | 0 | 0
4 | 0 | 0 | 0 | 0 | 0 | 0 | 0 | 0 | 0 | 0 | 0 | 0 | 0 | 0 | 0 | 0 | 0 | 0 | 0 | 0 | 0 | 0 | 0 | 0
5 | 0 | 0 | 4.9394e-06 | 0 | 0 | 0 | 0 | 0.0028844 | 0.059977 | 0.15896 | 0.19991 | 0.20667 | 0.22616 | 0.2203 | 0.18519 | 0.11852 | 0.029663 | 0.00023185 | 1.9642e-05 | 1.4666e-05 | 0 | 0 | 0 | 0
6 | 0 | 0 | 0 | 0 | 0 | 0 | 0 | 0 | 0 | 0 | 0 | 0 | 0 | 0 | 0 | 0 | 0 | 0 | 0 | 0 | 0 | 0 | 0 | 0
7 | 0 | 0 | 0 | 0 | 0 | 0 | 0 | 0 | 0 | 0 | 0 | 0 | 0 | 0 | 0 | 0 | 0 | 0 | 0 | 0 | 0 | 0 | 0 | 0

## Pg, Summer, S5
GenID | 0 | 1 | 2 | 3 | 4 | 5 | 6 | 7 | 8 | 9 | 10 | 11 | 12 | 13 | 14 | 15 | 16 | 17 | 18 | 19 | 20 | 21 | 22 | 23
1 | 0 | 0 | 0 | 0 | 0 | 0 | 0 | 0 | 0 | 0 | 0 | 0 | 0 | 0 | 0 | 0 | 0 | 0 | 0 | 0 | 0 | 0 | 0 | 0
2 | 0.12986 | 0.10658 | 0.096491 | 0.084619 | 0.075855 | 0.064793 | 0.060717 | 0.056478 | 0.053053 | 0.059227 | 0.055382 | 0.064001 | 0.070432 | 0.067699 | 0.077278 | 0.068104 | 0.064299 | 0.066193 | 0.063518 | 0.066645 | 0.062453 | 0.053041 | 0.059577 | 0.057006
3 | 0 | 0 | 0 | 0 | 0 | 0 | 0 | 0 | 0 | 0 | 0 | 0 | 0 | 0 | 0 | 0 | 0 | 0 | 0 | 0 | 0 | 0 | 0 | 0
4 | 0 | 0 | 0 | 0 | 0 | 0 | 0 | 0 | 0 | 0 | 0 | 0 | 0 | 0 | 0 | 0 | 0 | 0 | 0 | 0 | 0 | 0 | 0 | 0
5 | 0 | 0 | 4.9786e-06 | 0 | 0 | 0 | 0 | 0.0030274 | 0.059977 | 0.1565 | 0.1953 | 0.21692 | 0.22094 | 0.21689 | 0.18519 | 0.12238 | 0.029898 | 0.00023369 | 2.0118e-05 | 1.5393e-05 | 0 | 0 | 0 | 0
6 | 0 | 0 | 0 | 0 | 0 | 0 | 0 | 0 | 0 | 0 | 0 | 0 | 0 | 0 | 0 | 0 | 0 | 0 | 0 | 0 | 0 | 0 | 0 | 0
7 | 0 | 0 | 0 | 0 | 0 | 0 | 0 | 0 | 0 | 0 | 0 | 0 | 0 | 0 | 0 | 0 | 0 | 0 | 0 | 0 | 0 | 0 | 0 | 0

## Pg, Summer, S6
GenID | 0 | 1 | 2 | 3 | 4 | 5 | 6 | 7 | 8 | 9 | 10 | 11 | 12 | 13 | 14 | 15 | 16 | 17 | 18 | 19 | 20 | 21 | 22 | 23
1 | 0 | 0 | 0 | 0 | 0 | 0 | 0 | 0 | 0 | 0 | 0 | 0 | 0 | 0 | 0 | 0 | 0 | 0 | 0 | 0 | 0 | 0 | 0 | 0
2 | 0.11217 | 0.10425 | 0.12572 | 0.12777 | 0.11384 | 0.10044 | 0.073221 | 0.062705 | 0.064817 | 0.060892 | 0.066593 | 0.069169 | 0.056863 | 0.060199 | 0.077197 | 0.10057 | 0.098457 | 0.10596 | 0.103 | 0.11642 | 0.11788 | 0.11387 | 0.10473 | 0.10188
3 | 0 | 0 | 0 | 0 | 0 | 0 | 0 | 0 | 0 | 0 | 0 | 0 | 0 | 0 | 0 | 0 | 0 | 0 | 0 | 0 | 0 | 0 | 0 | 0
4 | 0 | 0 | 0 | 0 | 0 | 0 | 0 | 0 | 0 | 0 | 0 | 0 | 0 | 0 | 0 | 0 | 0 | 0 | 0 | 0 | 0 | 0 | 0 | 0
5 | 0 | 0 | 4.8351e-06 | 0 | 0 | 0 | 0 | 0.002882 | 0.058477 | 0.15379 | 0.19267 | 0.2065 | 0.21796 | 0.21313 | 0.18056 | 0.11744 | 0.029036 | 0.00022695 | 1.9383e-05 | 1.4654e-05 | 0 | 0 | 0 | 0
6 | 0 | 0 | 0 | 0 | 0 | 0 | 0 | 0 | 0 | 0 | 0 | 0 | 0 | 0 | 0 | 0 | 0 | 0 | 0 | 0 | 0 | 0 | 0 | 0
7 | 0 | 0 | 0 | 0 | 0 | 0 | 0 | 0 | 0 | 0 | 0 | 0 | 0 | 0 | 0 | 0 | 0 | 0 | 0 | 0 | 0 | 0 | 0 | 0

## Pg, Summer, S7
GenID | 0 | 1 | 2 | 3 | 4 | 5 | 6 | 7 | 8 | 9 | 10 | 11 | 12 | 13 | 14 | 15 | 16 | 17 | 18 | 19 | 20 | 21 | 22 | 23
1 | 0 | 0 | 0 | 0 | 0 | 0 | 0 | 0 | 0 | 0 | 0 | 0 | 0 | 0 | 0 | 0 | 0 | 0 | 0 | 0 | 0 | 0 | 0 | 0
2 | 0.098234 | 0.088424 | 0.091122 | 0.089482 | 0.076742 | 0.072649 | 0.080086 | 0.072853 | 0.05989 | 0.043292 | 0.044429 | 0.027544 | 0.022579 | 0.02402 | 0.032074 | 0.040572 | 0.047882 | 0.065761 | 0.059815 | 0.053122 | 0.078979 | 0.085015 | 0.082609 | 0.1206
3 | 0 | 0 | 0 | 0 | 0 | 0 | 0 | 0 | 0 | 0 | 0 | 0 | 0 | 0 | 0 | 0 | 0 | 0 | 0 | 0 | 0 | 0 | 0 | 0
4 | 0 | 0 | 0 | 0 | 0 | 0 | 0 | 0 | 0 | 0 | 0 | 0 | 0 | 0 | 0 | 0 | 0 | 0 | 0 | 0 | 0 | 0 | 0 | 0
5 | 0 | 0 | 4.9394e-06 | 0 | 0 | 0 | 0 | 0.0028844 | 0.059977 | 0.15896 | 0.19991 | 0.20667 | 0.22616 | 0.2203 | 0.18519 | 0.11852 | 0.029663 | 0.00023185 | 1.9642e-05 | 1.4666e-05 | 0 | 0 | 0 | 0
6 | 0 | 0 | 0 | 0 | 0 | 0 | 0 | 0 | 0 | 0 | 0 | 0 | 0 | 0 | 0 | 0 | 0 | 0 | 0 | 0 | 0 | 0 | 0 | 0
7 | 0 | 0 | 0 | 0 | 0 | 0 | 0 | 0 | 0 | 0 | 0 | 0 | 0 | 0 | 0 | 0 | 0 | 0 | 0 | 0 | 0 | 0 | 0 | 0

## Pg, Summer, S8
GenID | 0 | 1 | 2 | 3 | 4 | 5 | 6 | 7 | 8 | 9 | 10 | 11 | 12 | 13 | 14 | 15 | 16 | 17 | 18 | 19 | 20 | 21 | 22 | 23
1 | 0 | 0 | 0 | 0 | 0 | 0 | 0 | 0 | 0 | 0 | 0 | 0 | 0 | 0 | 0 | 0 | 0 | 0 | 0 | 0 | 0 | 0 | 0 | 0
2 | 0.12986 | 0.10658 | 0.096491 | 0.084619 | 0.075855 | 0.064793 | 0.060717 | 0.056478 | 0.053053 | 0.059227 | 0.055382 | 0.064001 | 0.070432 | 0.067699 | 0.077278 | 0.068104 | 0.064299 | 0.066193 | 0.063518 | 0.066645 | 0.062453 | 0.053041 | 0.059577 | 0.057006
3 | 0 | 0 | 0 | 0 | 0 | 0 | 0 | 0 | 0 | 0 | 0 | 0 | 0 | 0 | 0 | 0 | 0 | 0 | 0 | 0 | 0 | 0 | 0 | 0
4 | 0 | 0 | 0 | 0 | 0 | 0 | 0 | 0 | 0 | 0 | 0 | 0 | 0 | 0 | 0 | 0 | 0 | 0 | 0 | 0 | 0 | 0 | 0 | 0
5 | 0 | 0 | 4.9786e-06 | 0 | 0 | 0 | 0 | 0.0030274 | 0.059977 | 0.1565 | 0.1953 | 0.21692 | 0.22094 | 0.21689 | 0.18519 | 0.12238 | 0.029898 | 0.00023369 | 2.0118e-05 | 1.5393e-05 | 0 | 0 | 0 | 0
6 | 0 | 0 | 0 | 0 | 0 | 0 | 0 | 0 | 0 | 0 | 0 | 0 | 0 | 0 | 0 | 0 | 0 | 0 | 0 | 0 | 0 | 0 | 0 | 0
7 | 0 | 0 | 0 | 0 | 0 | 0 | 0 | 0 | 0 | 0 | 0 | 0 | 0 | 0 | 0 | 0 | 0 | 0 | 0 | 0 | 0 | 0 | 0 | 0

## Pg, Summer, S9
GenID | 0 | 1 | 2 | 3 | 4 | 5 | 6 | 7 | 8 | 9 | 10 | 11 | 12 | 13 | 14 | 15 | 16 | 17 | 18 | 19 | 20 | 21 | 22 | 23
1 | 0 | 0 | 0 | 0 | 0 | 0 | 0 | 0 | 0 | 0 | 0 | 0 | 0 | 0 | 0 | 0 | 0 | 0 | 0 | 0 | 0 | 0 | 0 | 0
2 | 0.11217 | 0.10425 | 0.12572 | 0.12777 | 0.11384 | 0.10044 | 0.073221 | 0.062705 | 0.064817 | 0.060892 | 0.066593 | 0.069169 | 0.056863 | 0.060199 | 0.077197 | 0.10057 | 0.098457 | 0.10596 | 0.103 | 0.11642 | 0.11788 | 0.11387 | 0.10473 | 0.10188
3 | 0 | 0 | 0 | 0 | 0 | 0 | 0 | 0 | 0 | 0 | 0 | 0 | 0 | 0 | 0 | 0 | 0 | 0 | 0 | 0 | 0 | 0 | 0 | 0
4 | 0 | 0 | 0 | 0 | 0 | 0 | 0 | 0 | 0 | 0 | 0 | 0 | 0 | 0 | 0 | 0 | 0 | 0 | 0 | 0 | 0 | 0 | 0 | 0
5 | 0 | 0 | 4.8351e-06 | 0 | 0 | 0 | 0 | 0.002882 | 0.058477 | 0.15379 | 0.19267 | 0.2065 | 0.21796 | 0.21313 | 0.18056 | 0.11744 | 0.029036 | 0.00022695 | 1.9383e-05 | 1.4654e-05 | 0 | 0 | 0 | 0
6 | 0 | 0 | 0 | 0 | 0 | 0 | 0 | 0 | 0 | 0 | 0 | 0 | 0 | 0 | 0 | 0 | 0 | 0 | 0 | 0 | 0 | 0 | 0 | 0
7 | 0 | 0 | 0 | 0 | 0 | 0 | 0 | 0 | 0 | 0 | 0 | 0 | 0 | 0 | 0 | 0 | 0 | 0 | 0 | 0 | 0 | 0 | 0 | 0

## Qg, Summer, S1
GenID | 0 | 1 | 2 | 3 | 4 | 5 | 6 | 7 | 8 | 9 | 10 | 11 | 12 | 13 | 14 | 15 | 16 | 17 | 18 | 19 | 20 | 21 | 22 | 23
1 | 0 | 0 | 0 | 0 | 0 | 0 | 0 | 0 | 0 | 0 | 0 | 0 | 0 | 0 | 0 | 0 | 0 | 0 | 0 | 0 | 0 | 0 | 0 | 0
2 | 0 | 0 | 0 | 0 | 0 | 0 | 0 | 0 | 0 | 0 | 0 | 0 | 0 | 0 | 0 | 0 | 0 | 0 | 0 | 0 | 0 | 0 | 0 | 0
3 | 0 | 0 | 0 | 0 | 0 | 0 | 0 | 0 | 0 | 0 | 0 | 0 | 0 | 0 | 0 | 0 | 0 | 0 | 0 | 0 | 0 | 0 | 0 | 0
4 | 0 | 0 | 0 | 0 | 0 | 0 | 0 | 0 | 0 | 0 | 0 | 0 | 0 | 0 | 0 | 0 | 0 | 0 | 0 | 0 | 0 | 0 | 0 | 0
5 | 0 | 0 | 0 | 0 | 0 | 0 | 0 | 0 | 0 | 0 | 0 | 0 | 0 | 0 | 0 | 0 | 0 | 0 | 0 | 0 | 0 | 0 | 0 | 0
6 | 0 | 0 | 0 | 0 | 0 | 0 | 0 | 0 | 0 | 0 | 0 | 0 | 0 | 0 | 0 | 0 | 0 | 0 | 0 | 0 | 0 | 0 | 0 | 0
7 | 0 | 0 | 0 | 0 | 0 | 0 | 0 | 0 | 0 | 0 | 0 | 0 | 0 | 0 | 0 | 0 | 0 | 0 | 0 | 0 | 0 | 0 | 0 | 0

## Qg, Summer, S2
GenID | 0 | 1 | 2 | 3 | 4 | 5 | 6 | 7 | 8 | 9 | 10 | 11 | 12 | 13 | 14 | 15 | 16 | 17 | 18 | 19 | 20 | 21 | 22 | 23
1 | 0 | 0 | 0 | 0 | 0 | 0 | 0 | 0 | 0 | 0 | 0 | 0 | 0 | 0 | 0 | 0 | 0 | 0 | 0 | 0 | 0 | 0 | 0 | 0
2 | 0 | 0 | 0 | 0 | 0 | 0 | 0 | 0 | 0 | 0 | 0 | 0 | 0 | 0 | 0 | 0 | 0 | 0 | 0 | 0 | 0 | 0 | 0 | 0
3 | 0 | 0 | 0 | 0 | 0 | 0 | 0 | 0 | 0 | 0 | 0 | 0 | 0 | 0 | 0 | 0 | 0 | 0 | 0 | 0 | 0 | 0 | 0 | 0
4 | 0 | 0 | 0 | 0 | 0 | 0 | 0 | 0 | 0 | 0 | 0 | 0 | 0 | 0 | 0 | 0 | 0 | 0 | 0 | 0 | 0 | 0 | 0 | 0
5 | 0 | 0 | 0 | 0 | 0 | 0 | 0 | 0 | 0 | 0 | 0 | 0 | 0 | 0 | 0 | 0 | 0 | 0 | 0 | 0 | 0 | 0 | 0 | 0
6 | 0 | 0 | 0 | 0 | 0 | 0 | 0 | 0 | 0 | 0 | 0 | 0 | 0 | 0 | 0 | 0 | 0 | 0 | 0 | 0 | 0 | 0 | 0 | 0
7 | 0 | 0 | 0 | 0 | 0 | 0 | 0 | 0 | 0 | 0 | 0 | 0 | 0 | 0 | 0 | 0 | 0 | 0 | 0 | 0 | 0 | 0 | 0 | 0

## Qg, Summer, S3
GenID | 0 | 1 | 2 | 3 | 4 | 5 | 6 | 7 | 8 | 9 | 10 | 11 | 12 | 13 | 14 | 15 | 16 | 17 | 18 | 19 | 20 | 21 | 22 | 23
1 | 0 | 0 | 0 | 0 | 0 | 0 | 0 | 0 | 0 | 0 | 0 | 0 | 0 | 0 | 0 | 0 | 0 | 0 | 0 | 0 | 0 | 0 | 0 | 0
2 | 0 | 0 | 0 | 0 | 0 | 0 | 0 | 0 | 0 | 0 | 0 | 0 | 0 | 0 | 0 | 0 | 0 | 0 | 0 | 0 | 0 | 0 | 0 | 0
3 | 0 | 0 | 0 | 0 | 0 | 0 | 0 | 0 | 0 | 0 | 0 | 0 | 0 | 0 | 0 | 0 | 0 | 0 | 0 | 0 | 0 | 0 | 0 | 0
4 | 0 | 0 | 0 | 0 | 0 | 0 | 0 | 0 | 0 | 0 | 0 | 0 | 0 | 0 | 0 | 0 | 0 | 0 | 0 | 0 | 0 | 0 | 0 | 0
5 | 0 | 0 | 0 | 0 | 0 | 0 | 0 | 0 | 0 | 0 | 0 | 0 | 0 | 0 | 0 | 0 | 0 | 0 | 0 | 0 | 0 | 0 | 0 | 0
6 | 0 | 0 | 0 | 0 | 0 | 0 | 0 | 0 | 0 | 0 | 0 | 0 | 0 | 0 | 0 | 0 | 0 | 0 | 0 | 0 | 0 | 0 | 0 | 0
7 | 0 | 0 | 0 | 0 | 0 | 0 | 0 | 0 | 0 | 0 | 0 | 0 | 0 | 0 | 0 | 0 | 0 | 0 | 0 | 0 | 0 | 0 | 0 | 0

## Qg, Summer, S4
GenID | 0 | 1 | 2 | 3 | 4 | 5 | 6 | 7 | 8 | 9 | 10 | 11 | 12 | 13 | 14 | 15 | 16 | 17 | 18 | 19 | 20 | 21 | 22 | 23
1 | 0 | 0 | 0 | 0 | 0 | 0 | 0 | 0 | 0 | 0 | 0 | 0 | 0 | 0 | 0 | 0 | 0 | 0 | 0 | 0 | 0 | 0 | 0 | 0
2 | 0 | 0 | 0 | 0 | 0 | 0 | 0 | 0 | 0 | 0 | 0 | 0 | 0 | 0 | 0 | 0 | 0 | 0 | 0 | 0 | 0 | 0 | 0 | 0
3 | 0 | 0 | 0 | 0 | 0 | 0 | 0 | 0 | 0 | 0 | 0 | 0 | 0 | 0 | 0 | 0 | 0 | 0 | 0 | 0 | 0 | 0 | 0 | 0
4 | 0 | 0 | 0 | 0 | 0 | 0 | 0 | 0 | 0 | 0 | 0 | 0 | 0 | 0 | 0 | 0 | 0 | 0 | 0 | 0 | 0 | 0 | 0 | 0
5 | 0 | 0 | 0 | 0 | 0 | 0 | 0 | 0 | 0 | 0 | 0 | 0 | 0 | 0 | 0 | 0 | 0 | 0 | 0 | 0 | 0 | 0 | 0 | 0
6 | 0 | 0 | 0 | 0 | 0 | 0 | 0 | 0 | 0 | 0 | 0 | 0 | 0 | 0 | 0 | 0 | 0 | 0 | 0 | 0 | 0 | 0 | 0 | 0
7 | 0 | 0 | 0 | 0 | 0 | 0 | 0 | 0 | 0 | 0 | 0 | 0 | 0 | 0 | 0 | 0 | 0 | 0 | 0 | 0 | 0 | 0 | 0 | 0

## Qg, Summer, S5
GenID | 0 | 1 | 2 | 3 | 4 | 5 | 6 | 7 | 8 | 9 | 10 | 11 | 12 | 13 | 14 | 15 | 16 | 17 | 18 | 19 | 20 | 21 | 22 | 23
1 | 0 | 0 | 0 | 0 | 0 | 0 | 0 | 0 | 0 | 0 | 0 | 0 | 0 | 0 | 0 | 0 | 0 | 0 | 0 | 0 | 0 | 0 | 0 | 0
2 | 0 | 0 | 0 | 0 | 0 | 0 | 0 | 0 | 0 | 0 | 0 | 0 | 0 | 0 | 0 | 0 | 0 | 0 | 0 | 0 | 0 | 0 | 0 | 0
3 | 0 | 0 | 0 | 0 | 0 | 0 | 0 | 0 | 0 | 0 | 0 | 0 | 0 | 0 | 0 | 0 | 0 | 0 | 0 | 0 | 0 | 0 | 0 | 0
4 | 0 | 0 | 0 | 0 | 0 | 0 | 0 | 0 | 0 | 0 | 0 | 0 | 0 | 0 | 0 | 0 | 0 | 0 | 0 | 0 | 0 | 0 | 0 | 0
5 | 0 | 0 | 0 | 0 | 0 | 0 | 0 | 0 | 0 | 0 | 0 | 0 | 0 | 0 | 0 | 0 | 0 | 0 | 0 | 0 | 0 | 0 | 0 | 0
6 | 0 | 0 | 0 | 0 | 0 | 0 | 0 | 0 | 0 | 0 | 0 | 0 | 0 | 0 | 0 | 0 | 0 | 0 | 0 | 0 | 0 | 0 | 0 | 0
7 | 0 | 0 | 0 | 0 | 0 | 0 | 0 | 0 | 0 | 0 | 0 | 0 | 0 | 0 | 0 | 0 | 0 | 0 | 0 | 0 | 0 | 0 | 0 | 0

## Qg, Summer, S6
GenID | 0 | 1 | 2 | 3 | 4 | 5 | 6 | 7 | 8 | 9 | 10 | 11 | 12 | 13 | 14 | 15 | 16 | 17 | 18 | 19 | 20 | 21 | 22 | 23
1 | 0 | 0 | 0 | 0 | 0 | 0 | 0 | 0 | 0 | 0 | 0 | 0 | 0 | 0 | 0 | 0 | 0 | 0 | 0 | 0 | 0 | 0 | 0 | 0
2 | 0 | 0 | 0 | 0 | 0 | 0 | 0 | 0 | 0 | 0 | 0 | 0 | 0 | 0 | 0 | 0 | 0 | 0 | 0 | 0 | 0 | 0 | 0 | 0
3 | 0 | 0 | 0 | 0 | 0 | 0 | 0 | 0 | 0 | 0 | 0 | 0 | 0 | 0 | 0 | 0 | 0 | 0 | 0 | 0 | 0 | 0 | 0 | 0
4 | 0 | 0 | 0 | 0 | 0 | 0 | 0 | 0 | 0 | 0 | 0 | 0 | 0 | 0 | 0 | 0 | 0 | 0 | 0 | 0 | 0 | 0 | 0 | 0
5 | 0 | 0 | 0 | 0 | 0 | 0 | 0 | 0 | 0 | 0 | 0 | 0 | 0 | 0 | 0 | 0 | 0 | 0 | 0 | 0 | 0 | 0 | 0 | 0
6 | 0 | 0 | 0 | 0 | 0 | 0 | 0 | 0 | 0 | 0 | 0 | 0 | 0 | 0 | 0 | 0 | 0 | 0 | 0 | 0 | 0 | 0 | 0 | 0
7 | 0 | 0 | 0 | 0 | 0 | 0 | 0 | 0 | 0 | 0 | 0 | 0 | 0 | 0 | 0 | 0 | 0 | 0 | 0 | 0 | 0 | 0 | 0 | 0

## Qg, Summer, S7
GenID | 0 | 1 | 2 | 3 | 4 | 5 | 6 | 7 | 8 | 9 | 10 | 11 | 12 | 13 | 14 | 15 | 16 | 17 | 18 | 19 | 20 | 21 | 22 | 23
1 | 0 | 0 | 0 | 0 | 0 | 0 | 0 | 0 | 0 | 0 | 0 | 0 | 0 | 0 | 0 | 0 | 0 | 0 | 0 | 0 | 0 | 0 | 0 | 0
2 | 0 | 0 | 0 | 0 | 0 | 0 | 0 | 0 | 0 | 0 | 0 | 0 | 0 | 0 | 0 | 0 | 0 | 0 | 0 | 0 | 0 | 0 | 0 | 0
3 | 0 | 0 | 0 | 0 | 0 | 0 | 0 | 0 | 0 | 0 | 0 | 0 | 0 | 0 | 0 | 0 | 0 | 0 | 0 | 0 | 0 | 0 | 0 | 0
4 | 0 | 0 | 0 | 0 | 0 | 0 | 0 | 0 | 0 | 0 | 0 | 0 | 0 | 0 | 0 | 0 | 0 | 0 | 0 | 0 | 0 | 0 | 0 | 0
5 | 0 | 0 | 0 | 0 | 0 | 0 | 0 | 0 | 0 | 0 | 0 | 0 | 0 | 0 | 0 | 0 | 0 | 0 | 0 | 0 | 0 | 0 | 0 | 0
6 | 0 | 0 | 0 | 0 | 0 | 0 | 0 | 0 | 0 | 0 | 0 | 0 | 0 | 0 | 0 | 0 | 0 | 0 | 0 | 0 | 0 | 0 | 0 | 0
7 | 0 | 0 | 0 | 0 | 0 | 0 | 0 | 0 | 0 | 0 | 0 | 0 | 0 | 0 | 0 | 0 | 0 | 0 | 0 | 0 | 0 | 0 | 0 | 0

## Qg, Summer, S8
GenID | 0 | 1 | 2 | 3 | 4 | 5 | 6 | 7 | 8 | 9 | 10 | 11 | 12 | 13 | 14 | 15 | 16 | 17 | 18 | 19 | 20 | 21 | 22 | 23
1 | 0 | 0 | 0 | 0 | 0 | 0 | 0 | 0 | 0 | 0 | 0 | 0 | 0 | 0 | 0 | 0 | 0 | 0 | 0 | 0 | 0 | 0 | 0 | 0
2 | 0 | 0 | 0 | 0 | 0 | 0 | 0 | 0 | 0 | 0 | 0 | 0 | 0 | 0 | 0 | 0 | 0 | 0 | 0 | 0 | 0 | 0 | 0 | 0
3 | 0 | 0 | 0 | 0 | 0 | 0 | 0 | 0 | 0 | 0 | 0 | 0 | 0 | 0 | 0 | 0 | 0 | 0 | 0 | 0 | 0 | 0 | 0 | 0
4 | 0 | 0 | 0 | 0 | 0 | 0 | 0 | 0 | 0 | 0 | 0 | 0 | 0 | 0 | 0 | 0 | 0 | 0 | 0 | 0 | 0 | 0 | 0 | 0
5 | 0 | 0 | 0 | 0 | 0 | 0 | 0 | 0 | 0 | 0 | 0 | 0 | 0 | 0 | 0 | 0 | 0 | 0 | 0 | 0 | 0 | 0 | 0 | 0
6 | 0 | 0 | 0 | 0 | 0 | 0 | 0 | 0 | 0 | 0 | 0 | 0 | 0 | 0 | 0 | 0 | 0 | 0 | 0 | 0 | 0 | 0 | 0 | 0
7 | 0 | 0 | 0 | 0 | 0 | 0 | 0 | 0 | 0 | 0 | 0 | 0 | 0 | 0 | 0 | 0 | 0 | 0 | 0 | 0 | 0 | 0 | 0 | 0

## Qg, Summer, S9
GenID | 0 | 1 | 2 | 3 | 4 | 5 | 6 | 7 | 8 | 9 | 10 | 11 | 12 | 13 | 14 | 15 | 16 | 17 | 18 | 19 | 20 | 21 | 22 | 23
1 | 0 | 0 | 0 | 0 | 0 | 0 | 0 | 0 | 0 | 0 | 0 | 0 | 0 | 0 | 0 | 0 | 0 | 0 | 0 | 0 | 0 | 0 | 0 | 0
2 | 0 | 0 | 0 | 0 | 0 | 0 | 0 | 0 | 0 | 0 | 0 | 0 | 0 | 0 | 0 | 0 | 0 | 0 | 0 | 0 | 0 | 0 | 0 | 0
3 | 0 | 0 | 0 | 0 | 0 | 0 | 0 | 0 | 0 | 0 | 0 | 0 | 0 | 0 | 0 | 0 | 0 | 0 | 0 | 0 | 0 | 0 | 0 | 0
4 | 0 | 0 | 0 | 0 | 0 | 0 | 0 | 0 | 0 | 0 | 0 | 0 | 0 | 0 | 0 | 0 | 0 | 0 | 0 | 0 | 0 | 0 | 0 | 0
5 | 0 | 0 | 0 | 0 | 0 | 0 | 0 | 0 | 0 | 0 | 0 | 0 | 0 | 0 | 0 | 0 | 0 | 0 | 0 | 0 | 0 | 0 | 0 | 0
6 | 0 | 0 | 0 | 0 | 0 | 0 | 0 | 0 | 0 | 0 | 0 | 0 | 0 | 0 | 0 | 0 | 0 | 0 | 0 | 0 | 0 | 0 | 0 | 0
7 | 0 | 0 | 0 | 0 | 0 | 0 | 0 | 0 | 0 | 0 | 0 | 0 | 0 | 0 | 0 | 0 | 0 | 0 | 0 | 0 | 0 | 0 | 0 | 0

## GenStatus, Summer
GenID | 0 | 1 | 2 | 3 | 4 | 5 | 6 | 7 | 8 | 9 | 10 | 11 | 12 | 13 | 14 | 15 | 16 | 17 | 18 | 19 | 20 | 21 | 22 | 23
1 | 1 | 1 | 1 | 1 | 1 | 1 | 1 | 1 | 1 | 1 | 1 | 1 | 1 | 1 | 1 | 1 | 1 | 1 | 1 | 1 | 1 | 1 | 1 | 1
2 | 1 | 1 | 1 | 1 | 1 | 1 | 1 | 1 | 1 | 1 | 1 | 1 | 1 | 1 | 1 | 1 | 1 | 1 | 1 | 1 | 1 | 1 | 1 | 1
3 | 1 | 1 | 1 | 1 | 1 | 1 | 1 | 1 | 1 | 1 | 1 | 1 | 1 | 1 | 1 | 1 | 1 | 1 | 1 | 1 | 1 | 1 | 1 | 1
4 | 1 | 1 | 1 | 1 | 1 | 1 | 1 | 1 | 1 | 1 | 1 | 1 | 1 | 1 | 1 | 1 | 1 | 1 | 1 | 1 | 1 | 1 | 1 | 1
5 | 1 | 1 | 1 | 1 | 1 | 1 | 1 | 1 | 1 | 1 | 1 | 1 | 1 | 1 | 1 | 1 | 1 | 1 | 1 | 1 | 1 | 1 | 1 | 1
6 | 1 | 1 | 1 | 1 | 1 | 1 | 1 | 1 | 1 | 1 | 1 | 1 | 1 | 1 | 1 | 1 | 1 | 1 | 1 | 1 | 1 | 1 | 1 | 1
7 | 1 | 1 | 1 | 1 | 1 | 1 | 1 | 1 | 1 | 1 | 1 | 1 | 1 | 1 | 1 | 1 | 1 | 1 | 1 | 1 | 1 | 1 | 1 | 1