## Main
numScenarios | 3 | 33.33% | 33.33% | 33.33%
Year | 2020
Load Scale Factor | 75%
Load Growth (cumul.) | 75%
Flex. Load Growth | 75%
RES Installed, [MW] | 0
ESS Installed, [MWh] | 0

## RES installed
GenID | NodeID | Pinst, [MW]
2 | 8 | 0
3 | 9 | 0
4 | 22 | 0
5 | 24 | 0
6 | 26 | 0

## ES installed
ESSID | NodeID | P, [MW]
1 | 8 | 0
2 | 9 | 0
3 | 22 | 0
4 | 24 | 0
5 | 26 | 0

## FL Ratio
LoadID | Ratio, [%]
1 | 2.469%
2 | 4.938%
3 | 6.173%
4 | 12.35%
5 | 9.877%
6 | 2.469%
7 | 12.35%
8 | 6.173%
9 | 12.35%
10 | 3.704%
11 | 2.469%
12 | 9.877%
13 | 6.173%
14 | 6.173%
15 | 2.469%

## FL Characterization
Time | 0 | 1 | 2 | 3 | 4 | 5 | 6 | 7 | 8 | 9 | 10 | 11 | 12 | 13 | 14 | 15 | 16 | 17 | 18 | 19 | 20 | 21 | 22 | 23
FL, [MW] | 3.6873 | 3.8103 | 3.4119 | 3.234 | 2.6496 | 2.2488 | 2.7501 | 0.4776 | 0.42 | 0.6123 | 0.3606 | 0.4506 | 0.7179 | 1.3227 | 1.4112 | 1.3878 | 0.7785 | 1.5858 | 0.9306 | 0.6543 | 0.9936 | 0.6141 | 2.8029 | 3.3789
Minimum FL, [MW] | -8.325 | -8.9022 | -10.0122 | -10.8003 | -11.544 | -12.5985 | -12.0213 | -13.4848 | -12.2305 | -17.9646 | -17.7805 | -16.2541 | -15.5809 | -15.0431 | -14.1793 | -12.9032 | -12.0652 | -10.7972 | -6.8533 | -7.6699 | -8.1074 | -8.704 | -6.9153 | -7.3482
Maximum FL, [MW] | 8.0202 | 8.5802 | 9.6204 | 10.3518 | 11.0185 | 12.0315 | 11.4705 | 12.9444 | 11.8569 | 13.5296 | 13.6361 | 12.7647 | 12.3345 | 12.0175 | 11.2622 | 10.2536 | 9.552 | 8.5372 | 6.682 | 7.4791 | 7.9474 | 8.5609 | 6.6615 | 7.0836

## Pc, Winter, S1
LoadID | 0 | 1 | 2 | 3 | 4 | 5 | 6 | 7 | 8 | 9 | 10 | 11 | 12 | 13 | 14 | 15 | 16 | 17 | 18 | 19 | 20 | 21 | 22 | 23
1 | 1.0826 | 1.0485 | 1.0047 | 1.0281 | 0.98691 | 0.97824 | 0.99914 | 1.2205 | 1.2433 | 1.2363 | 1.2263 | 1.2541 | 1.2474 | 1.2405 | 1.0856 | 1.1647 | 1.2482 | 1.2494 | 1.1709 | 1.1108 | 1.1115 | 1.0538 | 1.0073 | 1.0012
2 | 1.6165 | 1.5818 | 1.5029 | 1.4831 | 1.4675 | 1.5382 | 1.8564 | 2.0323 | 2.2045 | 2.2799 | 2.2626 | 2.2136 | 2.1473 | 2.0737 | 1.9402 | 1.9971 | 2.1837 | 2.6432 | 2.4888 | 2.2888 | 2.2366 | 2.0705 | 2.0056 | 1.8185
3 | 1.7398 | 1.657 | 1.5865 | 1.6043 | 1.5814 | 1.7599 | 2.7878 | 3.0991 | 3.2329 | 3.1434 | 3.0138 | 3.2101 | 2.9945 | 2.8907 | 2.5166 | 2.5052 | 2.5692 | 2.8208 | 2.5457 | 2.6261 | 2.5719 | 2.3989 | 2.1344 | 1.9385
4 | 1.6957 | 1.2763 | 1.2275 | 1.1176 | 1.0836 | 1.8213 | 3.4349 | 3.9121 | 4.2992 | 4.0531 | 3.9877 | 3.7206 | 3.6589 | 3.5258 | 3.3839 | 3.4541 | 4.2394 | 6.445 | 5.7329 | 4.8351 | 4.7193 | 4.1678 | 3.4084 | 2.7978
5 | 3.2252 | 2.9786 | 2.7217 | 2.7354 | 2.7315 | 3.0047 | 3.8686 | 4.031 | 4.1605 | 4.3436 | 4.4392 | 4.5217 | 4.4613 | 4.3085 | 4.3042 | 4.2681 | 4.4923 | 5.2185 | 5.0879 | 4.9514 | 4.9407 | 4.5821 | 4.2998 | 3.9791
6 | 0.93919 | 0.89159 | 0.86148 | 0.86655 | 0.86073 | 0.91739 | 1.0415 | 1.1924 | 1.2483 | 1.2951 | 1.2682 | 1.2898 | 1.29 | 1.286 | 1.2028 | 1.205 | 1.155 | 1.2295 | 1.1762 | 1.1513 | 1.1345 | 1.0871 | 1.0313 | 0.97723
7 | 3.8928 | 3.6615 | 3.4818 | 3.4877 | 3.428 | 3.7368 | 4.7817 | 5.3823 | 5.6557 | 5.6877 | 5.6156 | 5.6744 | 5.5466 | 5.4183 | 5.015 | 5.1068 | 5.4114 | 6.2687 | 5.8569 | 5.5515 | 5.4768 | 5.0956 | 4.7098 | 4.3478
8 | 1.4908 | 1.4319 | 1.3807 | 1.3572 | 1.3899 | 1.6348 | 2.6266 | 2.9848 | 3.0959 | 3.091 | 3.1879 | 3.1719 | 3.0001 | 2.9657 | 2.6372 | 2.3855 | 2.4094 | 2.6695 | 2.5845 | 2.4862 | 2.4564 | 2.2473 | 1.9175 | 1.7203
9 | 3.7789 | 3.5617 | 3.3918 | 3.391 | 3.347 | 3.6784 | 4.8406 | 5.4557 | 5.7228 | 5.7495 | 5.7107 | 5.7581 | 5.6033 | 5.4824 | 5.0474 | 5.0649 | 5.3373 | 6.1525 | 5.771 | 5.4791 | 5.4063 | 5.0205 | 4.6004 | 4.2344
10 | 1.1516 | 1.078 | 1.02 | 1.0224 | 1.008 | 1.131 | 1.4722 | 1.6222 | 1.7688 | 1.8939 | 1.8408 | 1.8388 | 1.8436 | 1.7848 | 1.7355 | 1.6384 | 1.6987 | 1.9571 | 1.889 | 1.8125 | 1.7535 | 1.6422 | 1.5226 | 1.3706
11 | 0.75698 | 0.71298 | 0.67852 | 0.67854 | 0.66965 | 0.73751 | 0.96946 | 1.0902 | 1.148 | 1.1612 | 1.1506 | 1.159 | 1.1315 | 1.1058 | 1.0242 | 1.0209 | 1.074 | 1.2379 | 1.1647 | 1.1071 | 1.09 | 1.0132 | 0.92958 | 0.85356
12 | 4.2969 | 4.2903 | 4.2493 | 4.346 | 4.2693 | 4.3397 | 4.5457 | 4.1916 | 3.4963 | 3.374 | 4.5476 | 4.1588 | 4.2401 | 4.3925 | 4.4994 | 4.6352 | 5.0517 | 5.2814 | 4.8838 | 4.6084 | 4.7132 | 4.6629 | 4.9017 | 5.1837
13 | 2.4885 | 2.416 | 2.4253 | 2.4407 | 2.4416 | 2.4702 | 3.0529 | 3.0562 | 3.1083 | 3.0432 | 2.9869 | 3.1003 | 3.2242 | 3.1603 | 3.1098 | 3.1438 | 3.0074 | 3.1898 | 3.041 | 2.852 | 2.9074 | 2.8009 | 2.6122 | 2.5688
14 | 1.9993 | 1.9003 | 1.8262 | 1.8321 | 1.8096 | 1.9588 | 2.5042 | 2.7428 | 2.8357 | 2.8526 | 2.8824 | 2.8903 | 2.8454 | 2.7935 | 2.6222 | 2.6243 | 2.7461 | 3.118 | 2.9325 | 2.7828 | 2.7561 | 2.5829 | 2.403 | 2.2524
15 | 1.0826 | 1.0485 | 1.0047 | 1.0281 | 0.98691 | 0.97824 | 0.99914 | 1.2205 | 1.2433 | 1.2363 | 1.2263 | 1.2541 | 1.2474 | 1.2405 | 1.0856 | 1.1647 | 1.2482 | 1.2494 | 1.1709 | 1.1108 | 1.1115 | 1.0538 | 1.0073 | 1.0012

## Pc, Winter, S2
LoadID | 0 | 1 | 2 | 3 | 4 | 5 | 6 | 7 | 8 | 9 | 10 | 11 | 12 | 13 | 14 | 15 | 16 | 17 | 18 | 19 | 20 | 21 | 22 | 23
1 | 1.0826 | 1.0581 | 0.99551 | 1.0091 | 0.98691 | 0.9967 | 0.98051 | 1.2447 | 1.2556 | 1.2607 | 1.2142 | 1.2417 | 1.2351 | 1.2164 | 1.0961 | 1.1873 | 1.2728 | 1.2736 | 1.1824 | 1.1218 | 1.0897 | 1.0434 | 1.026 | 1.0103
2 | 1.6165 | 1.5539 | 1.4762 | 1.4831 | 1.4675 | 1.5525 | 1.822 | 2.0323 | 2.2045 | 2.3024 | 2.2177 | 2.2574 | 2.1895 | 2.1139 | 1.9776 | 2.0164 | 2.1837 | 2.5919 | 2.5133 | 2.3114 | 2.2803 | 2.0705 | 1.9682 | 1.835
3 | 1.77 | 1.6854 | 1.5727 | 1.6323 | 1.553 | 1.7275 | 2.814 | 3.0991 | 3.1688 | 3.1124 | 3.0138 | 3.1465 | 2.9355 | 2.8907 | 2.5166 | 2.5294 | 2.5188 | 2.848 | 2.4959 | 2.6261 | 2.5468 | 2.3517 | 2.0951 | 1.9731
4 | 1.6833 | 1.2763 | 1.2195 | 1.1176 | 1.0988 | 1.8367 | 3.373 | 3.835 | 4.3416 | 4.1327 | 4.0666 | 3.6473 | 3.7303 | 3.5258 | 3.4481 | 3.4213 | 4.1565 | 6.32 | 5.6205 | 4.8351 | 4.8113 | 4.1678 | 3.4391 | 2.8454
5 | 3.2824 | 2.9266 | 2.674 | 2.7837 | 2.7068 | 2.949 | 3.9405 | 3.9911 | 4.2428 | 4.2579 | 4.4833 | 4.4322 | 4.4174 | 4.3503 | 4.3042 | 4.2681 | 4.4481 | 5.1679 | 5.0379 | 4.9514 | 4.9407 | 4.5368 | 4.3802 | 4.0156
6 | 0.92223 | 0.88361 | 0.84593 | 0.85081 | 0.86868 | 0.91739 | 1.0317 | 1.2042 | 1.273 | 1.2823 | 1.2682 | 1.3026 | 1.2645 | 1.286 | 1.1912 | 1.1933 | 1.1323 | 1.2057 | 1.1532 | 1.1513 | 1.1456 | 1.0871 | 1.0313 | 0.97723
7 | 3.9272 | 3.6934 | 3.4206 | 3.4568 | 3.459 | 3.806 | 4.7817 | 5.2759 | 5.7118 | 5.6316 | 5.5599 | 5.5621 | 5.492 | 5.5234 | 5.0634 | 5.2055 | 5.4114 | 6.3294 | 5.7421 | 5.661 | 5.4233 | 5.0455 | 4.6661 | 4.3478
8 | 1.4782 | 1.4438 | 1.3573 | 1.3572 | 1.4145 | 1.6647 | 2.6021 | 3.0439 | 3.0959 | 3.0299 | 3.2196 | 3.2348 | 3.0001 | 2.9945 | 2.6627 | 2.3625 | 2.3858 | 2.6181 | 2.5845 | 2.5106 | 2.4085 | 2.2252 | 1.9349 | 1.7354
9 | 3.7124 | 3.5308 | 3.3324 | 3.421 | 3.2866 | 3.6444 | 4.9307 | 5.5097 | 5.8362 | 5.863 | 5.7107 | 5.8151 | 5.493 | 5.4292 | 5.0474 | 5.1627 | 5.3897 | 6.0929 | 5.8275 | 5.5871 | 5.4063 | 5.0205 | 4.5579 | 4.2726
10 | 1.1516 | 1.078 | 1.0111 | 1.0314 | 0.99888 | 1.1415 | 1.4448 | 1.6383 | 1.7688 | 1.8565 | 1.8043 | 1.857 | 1.8073 | 1.7848 | 1.7018 | 1.6066 | 1.7154 | 1.9571 | 1.8519 | 1.7767 | 1.7192 | 1.6584 | 1.551 | 1.3706
11 | 0.75032 | 0.71917 | 0.67258 | 0.67256 | 0.68174 | 0.73069 | 0.98749 | 1.101 | 1.148 | 1.1841 | 1.1392 | 1.182 | 1.1538 | 1.0951 | 1.0044 | 1.0406 | 1.074 | 1.2259 | 1.1647 | 1.118 | 1.1113 | 0.99321 | 0.93819 | 0.84586
12 | 4.3362 | 4.3686 | 4.2493 | 4.4265 | 4.3094 | 4.2574 | 4.5884 | 4.2745 | 3.4963 | 3.3408 | 4.6379 | 4.2411 | 4.2401 | 4.3499 | 4.5866 | 4.6802 | 5.0517 | 5.2302 | 4.9797 | 4.6539 | 4.667 | 4.7089 | 4.8555 | 5.0867
13 | 2.5111 | 2.3724 | 2.4475 | 2.3959 | 2.4416 | 2.4235 | 3.0529 | 3.026 | 3.0466 | 3.0131 | 2.9572 | 3.0695 | 3.256 | 3.1295 | 3.1098 | 3.1132 | 2.9482 | 3.2207 | 3.041 | 2.9082 | 2.879 | 2.8009 | 2.6366 | 2.5688
14 | 1.9993 | 1.9336 | 1.8262 | 1.8647 | 1.8261 | 1.977 | 2.5509 | 2.797 | 2.8357 | 2.7963 | 2.8824 | 2.9189 | 2.8454 | 2.7393 | 2.5968 | 2.6243 | 2.6921 | 3.0878 | 2.9038 | 2.8377 | 2.7291 | 2.5829 | 2.3584 | 2.232
15 | 1.0627 | 1.039 | 1.0231 | 1.0281 | 0.99613 | 0.96902 | 0.99914 | 1.2084 | 1.2433 | 1.2485 | 1.2142 | 1.2666 | 1.2228 | 1.2526 | 1.0961 | 1.1647 | 1.2359 | 1.2373 | 1.1709 | 1.089 | 1.1115 | 1.0746 | 0.9885 | 0.98281

## Pc, Winter, S3
LoadID | 0 | 1 | 2 | 3 | 4 | 5 | 6 | 7 | 8 | 9 | 10 | 11 | 12 | 13 | 14 | 15 | 16 | 17 | 18 | 19 | 20 | 21 | 22 | 23
1 | 1.0627 | 1.039 | 1.0231 | 1.0471 | 0.96848 | 0.95979 | 0.99914 | 1.2205 | 1.2679 | 1.2485 | 1.2507 | 1.2666 | 1.2228 | 1.2647 | 1.1066 | 1.1873 | 1.2482 | 1.2494 | 1.1594 | 1.089 | 1.1006 | 1.0746 | 0.9885 | 0.99198
2 | 1.6022 | 1.6097 | 1.4762 | 1.4831 | 1.4542 | 1.5525 | 1.8908 | 2.0323 | 2.1608 | 2.3249 | 2.2402 | 2.2574 | 2.1051 | 2.0737 | 1.9028 | 1.9585 | 2.1408 | 2.6688 | 2.4888 | 2.3339 | 2.2147 | 2.0501 | 2.0243 | 1.835
3 | 1.7398 | 1.6286 | 1.5727 | 1.6183 | 1.5956 | 1.7275 | 2.7355 | 3.0991 | 3.2009 | 3.0813 | 3.0138 | 3.1465 | 2.9355 | 2.9188 | 2.5409 | 2.5536 | 2.5188 | 2.7663 | 2.5954 | 2.6778 | 2.5719 | 2.4225 | 2.0951 | 1.9385
4 | 1.6833 | 1.2924 | 1.2195 | 1.1032 | 1.0988 | 1.7904 | 3.4968 | 3.9891 | 4.3416 | 4.0531 | 3.9877 | 3.6473 | 3.7303 | 3.4586 | 3.4481 | 3.4541 | 4.198 | 6.5075 | 5.7891 | 4.7401 | 4.7193 | 4.1269 | 3.4697 | 2.8454
5 | 3.1966 | 2.9526 | 2.7217 | 2.6871 | 2.7068 | 3.0325 | 3.8686 | 3.9911 | 4.0781 | 4.3436 | 4.4392 | 4.477 | 4.4174 | 4.2667 | 4.3042 | 4.3094 | 4.5364 | 5.1679 | 4.988 | 4.9025 | 4.9892 | 4.6273 | 4.3802 | 3.9062
6 | 0.95616 | 0.87563 | 0.84593 | 0.87441 | 0.85278 | 0.91739 | 1.0512 | 1.216 | 1.2483 | 1.3207 | 1.2808 | 1.2898 | 1.3027 | 1.2735 | 1.2145 | 1.1933 | 1.1777 | 1.2176 | 1.1877 | 1.1513 | 1.1234 | 1.0764 | 1.0505 | 0.97723
7 | 3.9616 | 3.6934 | 3.5124 | 3.5186 | 3.459 | 3.7714 | 4.8261 | 5.3291 | 5.7118 | 5.5755 | 5.6713 | 5.6182 | 5.5466 | 5.4709 | 5.1118 | 5.1068 | 5.4646 | 6.2687 | 5.9144 | 5.4421 | 5.3697 | 5.1458 | 4.7098 | 4.2692
8 | 1.4655 | 1.4438 | 1.3807 | 1.3687 | 1.3777 | 1.6198 | 2.6512 | 2.9257 | 3.0345 | 3.0299 | 3.2513 | 3.1091 | 3.0297 | 3.0234 | 2.5862 | 2.4315 | 2.4566 | 2.7209 | 2.6351 | 2.4862 | 2.4325 | 2.2694 | 1.8826 | 1.7354
9 | 3.8454 | 3.5308 | 3.4215 | 3.4509 | 3.4074 | 3.6784 | 4.7956 | 5.5637 | 5.666 | 5.6928 | 5.654 | 5.8151 | 5.6584 | 5.5356 | 4.9987 | 5.0159 | 5.2325 | 6.212 | 5.6578 | 5.5331 | 5.4063 | 5.0205 | 4.643 | 4.3107
10 | 1.1516 | 1.0874 | 1.0111 | 1.0224 | 1.008 | 1.131 | 1.4722 | 1.5901 | 1.8038 | 1.9126 | 1.8043 | 1.8023 | 1.8618 | 1.8195 | 1.7355 | 1.6384 | 1.6987 | 1.9761 | 1.9261 | 1.8482 | 1.7707 | 1.6584 | 1.5084 | 1.3831
11 | 0.74366 | 0.70679 | 0.67258 | 0.67256 | 0.66965 | 0.73069 | 0.97848 | 1.101 | 1.1594 | 1.1726 | 1.1278 | 1.182 | 1.1426 | 1.1058 | 1.0143 | 1.0209 | 1.074 | 1.2379 | 1.1419 | 1.118 | 1.1007 | 1.0132 | 0.91238 | 0.86897
12 | 4.2182 | 4.212 | 4.3276 | 4.346 | 4.1892 | 4.2986 | 4.5457 | 4.1087 | 3.4963 | 3.4071 | 4.5927 | 4.1177 | 4.2818 | 4.3073 | 4.4994 | 4.5452 | 5.1512 | 5.2814 | 4.9797 | 4.6084 | 4.8055 | 4.6629 | 4.8555 | 5.1837
13 | 2.4433 | 2.3724 | 2.4696 | 2.4183 | 2.3961 | 2.5168 | 3.1106 | 3.0865 | 3.0466 | 3.0131 | 2.9869 | 3.131 | 3.1606 | 3.2219 | 3.1703 | 3.205 | 2.9482 | 3.128 | 2.9813 | 2.9082 | 2.879 | 2.8562 | 2.5878 | 2.5216
14 | 2.0347 | 1.8837 | 1.8423 | 1.8157 | 1.8096 | 1.9406 | 2.5042 | 2.6885 | 2.7795 | 2.7963 | 2.8824 | 2.9475 | 2.8454 | 2.7393 | 2.5968 | 2.5989 | 2.7461 | 3.1784 | 2.9038 | 2.7828 | 2.7291 | 2.6338 | 2.4476 | 2.2116
15 | 1.0925 | 1.0581 | 1.0231 | 1.0281 | 1.0053 | 0.95979 | 0.99914 | 1.2084 | 1.2556 | 1.2607 | 1.2385 | 1.2293 | 1.2474 | 1.2285 | 1.0646 | 1.1534 | 1.2359 | 1.2494 | 1.1479 | 1.089 | 1.0897 | 1.0642 | 1.0166 | 0.99198

## Qc, Winter, S1
LoadID | 0 | 1 | 2 | 3 | 4 | 5 | 6 | 7 | 8 | 9 | 10 | 11 | 12 | 13 | 14 | 15 | 16 | 17 | 18 | 19 | 20 | 21 | 22 | 23
1 | 0.37156 | 0.26251 | 0.22757 | 0.29171 | 0.25117 | 0.2065 | 0.17086 | 0.59708 | 0.62442 | 0.53557 | 0.62398 | 0.5798 | 0.58235 | 0.52002 | 0.30858 | 0.48314 | 0.57946 | 0.54067 | 0.37787 | 0.39202 | 0.36513 | 0.2265 | 0.18068 | 0.18726
2 | -1.4662 | -1.4658 | -1.5063 | -1.5753 | -1.5602 | -1.4319 | -0.90791 | -0.17453 | -0.18755 | -0.12429 | -0.10949 | -0.48864 | -0.71385 | -0.92538 | -0.91843 | -0.93396 | -0.73431 | 0.24135 | -0.034014 | -0.40152 | -0.74426 | -0.97902 | -1.0737 | -1.2294
3 | -1.7387 | -1.8761 | -1.9105 | -1.8849 | -1.8865 | -1.5753 | -0.058659 | 0.81217 | 1.0351 | 0.72109 | 0.42575 | 0.84449 | 0.53249 | 0.16156 | -0.63915 | -0.63942 | -0.52673 | -0.26572 | -0.64764 | -0.36901 | -0.50663 | -0.8403 | -1.3276 | -1.4986
4 | -4.619 | -4.6648 | -4.7124 | -4.7537 | -4.7749 | -4.3654 | -3.7875 | -3.4579 | -3.5592 | -3.9429 | -4.2056 | -4.453 | -4.4583 | -4.5403 | -4.5802 | -4.4436 | -3.7618 | -2.242 | -2.8919 | -3.5079 | -3.7763 | -3.9952 | -4.2233 | -4.2437
5 | -2.8848 | -3.0297 | -3.1585 | -3.1697 | -3.1627 | -2.6659 | -2.0317 | -1.6442 | -1.6151 | -1.3529 | -1.3388 | -1.3106 | -1.5774 | -1.6974 | -1.6518 | -2.0476 | -1.814 | -0.90943 | -1.0769 | -1.339 | -1.4459 | -1.8769 | -2.0757 | -2.1715
6 | 0.22404 | 0.17525 | 0.13288 | 0.19796 | 0.16256 | 0.2342 | 0.31235 | 0.6084 | 0.70067 | 0.72195 | 0.68525 | 0.73097 | 0.72554 | 0.71712 | 0.60314 | 0.57372 | 0.49864 | 0.54549 | 0.4624 | 0.48252 | 0.40796 | 0.42945 | 0.2666 | 0.27379
7 | -3.4465 | -3.4088 | -3.5159 | -3.5795 | -3.7915 | -3.3948 | -2.884 | -1.4981 | -0.74226 | -0.68898 | -0.52367 | -0.17599 | -0.71453 | -0.74562 | -1.359 | -1.9421 | -1.7528 | -1.9551 | -2.1986 | -2.1108 | -2.4034 | -2.8333 | -3.1967 | -3.1797
8 | -1.9616 | -2.0031 | -1.9952 | -1.9923 | -1.9512 | -1.8724 | -1.4313 | -1.1387 | -1.0515 | -1.2009 | -1.134 | -1.0337 | -1.0957 | -1.1863 | -1.4414 | -1.5985 | -1.5943 | -1.5721 | -1.6571 | -1.7134 | -1.7428 | -1.7939 | -1.8722 | -1.9081
9 | -2.3481 | -2.5171 | -2.6244 | -2.5692 | -2.6313 | -2.3078 | -1.4069 | -0.15505 | 0.084285 | -0.047773 | -0.071078 | -0.035494 | -0.30988 | -0.56746 | -1.1131 | -1.1837 | -0.94888 | -0.29917 | -0.78331 | -0.91254 | -1.2068 | -1.5945 | -1.9997 | -2.1056
10 | -1.1764 | -1.2107 | -1.2125 | -1.2091 | -1.2057 | -1.1272 | -0.84493 | -0.68961 | -0.44451 | -0.2567 | -0.3284 | -0.25353 | -0.30232 | -0.43725 | -0.5466 | -0.56377 | -0.57972 | -0.39126 | -0.47411 | -0.58777 | -0.69122 | -0.87945 | -1.0992 | -1.1188
11 | -0.73652 | -0.74362 | -0.75728 | -0.76401 | -0.7469 | -0.60276 | -0.45735 | -0.40864 | -0.28679 | -0.18923 | -0.43142 | -0.40683 | -0.45852 | -0.45758 | -0.50911 | -0.50959 | -0.43406 | -0.29027 | -0.39654 | -0.46581 | -0.50043 | -0.51247 | -0.55337 | -0.58694
12 | -0.18895 | 0.31702 | 0.67065 | 0.57992 | 0.4509 | -0.45423 | -0.014996 | 0.54155 | 1.1754 | 1.3866 | 0.67355 | -0.00175 | 2.1334 | 2.4185 | 2.2942 | 2.6339 | 1.447 | 1.9987 | 2.1462 | 1.9132 | 2.1471 | 2.7562 | 2.5532 | 1.72
13 | 0.1899 | 0.15359 | 0.2192 | 0.27468 | 0.28683 | 0.34969 | 1.2789 | 1.601 | 1.7142 | 1.6033 | 1.4687 | 1.6832 | 1.9025 | 1.6872 | 1.6593 | 1.6562 | 1.4925 | 1.5428 | 1.3341 | 1.0071 | 1.1049 | 0.96556 | 0.42471 | 0.30047
14 | 1.8776 | 1.9218 | 1.9453 | 1.9568 | 1.9219 | 1.8692 | 1.6565 | 1.3168 | 1.0655 | 0.91791 | 1.2062 | 1.1899 | 1.0473 | 0.89121 | 1.2006 | 1.4515 | 1.3918 | 1.4774 | 1.5271 | 1.6577 | 1.6663 | 1.7952 | 1.8763 | 1.8573
15 | 0.37156 | 0.26251 | 0.22757 | 0.29171 | 0.25117 | 0.2065 | 0.17086 | 0.59708 | 0.62442 | 0.53557 | 0.62398 | 0.5798 | 0.58235 | 0.52002 | 0.30858 | 0.48314 | 0.57946 | 0.54067 | 0.37787 | 0.39202 | 0.36513 | 0.2265 | 0.18068 | 0.18726

## Qc, Winter, S2
LoadID | 0 | 1 | 2 | 3 | 4 | 5 | 6 | 7 | 8 | 9 | 10 | 11 | 12 | 13 | 14 | 15 | 16 | 17 | 18 | 19 | 20 | 21 | 22 | 23
1 | 0.37528 | 0.25726 | 0.22985 | 0.29171 | 0.25368 | 0.2065 | 0.17086 | 0.60305 | 0.62442 | 0.52486 | 0.62398 | 0.59139 | 0.58818 | 0.52522 | 0.30241 | 0.47831 | 0.57946 | 0.54067 | 0.37787 | 0.39594 | 0.35783 | 0.2265 | 0.18429 | 0.19101
2 | -1.4955 | -1.4365 | -1.5063 | -1.5438 | -1.5602 | -1.4319 | -0.90791 | -0.17104 | -0.18568 | -0.12678 | -0.1073 | -0.49352 | -0.72099 | -0.90688 | -0.91843 | -0.95264 | -0.71963 | 0.24376 | -0.033674 | -0.40152 | -0.75171 | -0.96923 | -1.0523 | -1.2417
3 | -1.7561 | -1.8761 | -1.9296 | -1.9038 | -1.9053 | -1.6068 | -0.059246 | 0.82841 | 1.0455 | 0.70667 | 0.43426 | 0.83605 | 0.54314 | 0.16479 | -0.64554 | -0.65221 | -0.53726 | -0.26041 | -0.64764 | -0.36163 | -0.50663 | -0.82349 | -1.3276 | -1.4686
4 | -4.5728 | -4.5716 | -4.6653 | -4.6586 | -4.7749 | -4.4527 | -3.7875 | -3.4925 | -3.6304 | -4.0218 | -4.1635 | -4.5421 | -4.5029 | -4.4949 | -4.4886 | -4.4436 | -3.6865 | -2.1972 | -2.863 | -3.5429 | -3.7763 | -3.9153 | -4.3077 | -4.2437
5 | -2.8848 | -2.9994 | -3.1585 | -3.1697 | -3.226 | -2.6659 | -2.0723 | -1.6277 | -1.5989 | -1.3258 | -1.3522 | -1.2844 | -1.5458 | -1.7144 | -1.6518 | -2.0066 | -1.7777 | -0.92762 | -1.0769 | -1.3524 | -1.4314 | -1.9144 | -2.0549 | -2.1715
6 | 0.22628 | 0.17525 | 0.13421 | 0.19598 | 0.16418 | 0.23654 | 0.3061 | 0.60231 | 0.71468 | 0.73639 | 0.6784 | 0.74559 | 0.71828 | 0.70278 | 0.60917 | 0.58519 | 0.49864 | 0.54549 | 0.45315 | 0.49217 | 0.40796 | 0.43804 | 0.2666 | 0.27105
7 | -3.412 | -3.4088 | -3.5511 | -3.6511 | -3.7157 | -3.3608 | -2.8263 | -1.5131 | -0.72741 | -0.70276 | -0.51843 | -0.17247 | -0.72167 | -0.75308 | -1.359 | -1.9032 | -1.7177 | -1.9551 | -2.2425 | -2.0897 | -2.3794 | -2.8333 | -3.1328 | -3.2115
8 | -1.9616 | -2.0231 | -1.9553 | -1.9923 | -1.9317 | -1.8537 | -1.4027 | -1.1501 | -1.0725 | -1.1768 | -1.1226 | -1.0337 | -1.1176 | -1.1744 | -1.4125 | -1.6145 | -1.5624 | -1.5721 | -1.6737 | -1.7306 | -1.7079 | -1.8298 | -1.8347 | -1.9271
9 | -2.395 | -2.4919 | -2.6244 | -2.5178 | -2.6049 | -2.3078 | -1.4069 | -0.15815 | 0.085971 | -0.047295 | -0.071789 | -0.036204 | -0.30678 | -0.56178 | -1.1242 | -1.1719 | -0.94888 | -0.30216 | -0.76764 | -0.89429 | -1.2189 | -1.5786 | -2.0197 | -2.0846
10 | -1.1529 | -1.2107 | -1.2368 | -1.2212 | -1.2178 | -1.1272 | -0.85338 | -0.67582 | -0.44006 | -0.26183 | -0.3284 | -0.24846 | -0.2993 | -0.42851 | -0.53567 | -0.5525 | -0.57392 | -0.39518 | -0.47885 | -0.59952 | -0.70504 | -0.86187 | -1.1212 | -1.1076
11 | -0.72916 | -0.75849 | -0.77243 | -0.74873 | -0.76184 | -0.60276 | -0.45735 | -0.40047 | -0.28105 | -0.19302 | -0.43142 | -0.40276 | -0.45852 | -0.44843 | -0.50911 | -0.51468 | -0.42972 | -0.28447 | -0.39654 | -0.47047 | -0.51044 | -0.52272 | -0.5589 | -0.5752
12 | -0.18895 | 0.31702 | 0.68406 | 0.59151 | 0.44188 | -0.46332 | -0.014996 | 0.55238 | 1.1754 | 1.3589 | 0.68028 | -0.0017325 | 2.1121 | 2.4669 | 2.2942 | 2.6076 | 1.4326 | 2.0387 | 2.1247 | 1.9514 | 2.1256 | 2.7562 | 2.5787 | 1.7372
13 | 0.1861 | 0.15666 | 0.21482 | 0.27742 | 0.28683 | 0.34619 | 1.2789 | 1.5849 | 1.6799 | 1.6194 | 1.4687 | 1.6664 | 1.8644 | 1.6872 | 1.6759 | 1.6562 | 1.4925 | 1.512 | 1.3208 | 1.0071 | 1.0939 | 0.9559 | 0.42471 | 0.30648
14 | 1.8776 | 1.9411 | 1.9648 | 1.9568 | 1.9411 | 1.8692 | 1.64 | 1.33 | 1.0868 | 0.89955 | 1.2062 | 1.2018 | 1.0369 | 0.90012 | 1.2006 | 1.4515 | 1.3639 | 1.4479 | 1.5424 | 1.6577 | 1.633 | 1.8132 | 1.8575 | 1.8945
15 | 0.37156 | 0.26777 | 0.22757 | 0.28879 | 0.25117 | 0.20237 | 0.17086 | 0.60902 | 0.61193 | 0.53021 | 0.6115 | 0.5856 | 0.57653 | 0.52522 | 0.30858 | 0.49281 | 0.57946 | 0.52986 | 0.3741 | 0.39986 | 0.36148 | 0.23103 | 0.17706 | 0.19101

## Qc, Winter, S3
LoadID | 0 | 1 | 2 | 3 | 4 | 5 | 6 | 7 | 8 | 9 | 10 | 11 | 12 | 13 | 14 | 15 | 16 | 17 | 18 | 19 | 20 | 21 | 22 | 23
1 | 0.37528 | 0.26777 | 0.22302 | 0.28587 | 0.25619 | 0.20237 | 0.17428 | 0.58514 | 0.63066 | 0.54092 | 0.63022 | 0.5856 | 0.57071 | 0.51482 | 0.31167 | 0.48314 | 0.58525 | 0.54608 | 0.3741 | 0.39986 | 0.36513 | 0.22423 | 0.17706 | 0.18914
2 | -1.4808 | -1.4658 | -1.5063 | -1.591 | -1.5914 | -1.4462 | -0.92607 | -0.17278 | -0.18755 | -0.12181 | -0.1073 | -0.48864 | -0.70671 | -0.93464 | -0.9368 | -0.95264 | -0.71963 | 0.23652 | -0.033674 | -0.40955 | -0.73682 | -0.98881 | -1.0952 | -1.2294
3 | -1.7561 | -1.8761 | -1.9296 | -1.8849 | -1.8488 | -1.5753 | -0.059246 | 0.80405 | 1.0351 | 0.73551 | 0.41723 | 0.83605 | 0.52717 | 0.16156 | -0.64554 | -0.63303 | -0.52146 | -0.27104 | -0.66059 | -0.36163 | -0.49649 | -0.8319 | -1.3276 | -1.4986
4 | -4.5267 | -4.6648 | -4.6182 | -4.7062 | -4.7271 | -4.4091 | -3.8253 | -3.4925 | -3.5592 | -3.8641 | -4.2897 | -4.364 | -4.4583 | -4.5857 | -4.626 | -4.3991 | -3.7994 | -2.242 | -2.863 | -3.4728 | -3.7763 | -3.9952 | -4.181 | -4.3286
5 | -2.8848 | -3.0297 | -3.19 | -3.138 | -3.1311 | -2.6659 | -2.0114 | -1.6442 | -1.6474 | -1.3529 | -1.3656 | -1.2844 | -1.6089 | -1.6635 | -1.6683 | -2.0066 | -1.8503 | -0.89124 | -1.0554 | -1.3658 | -1.4169 | -1.8957 | -2.0549 | -2.1932
6 | 0.22628 | 0.177 | 0.13288 | 0.19796 | 0.16418 | 0.23888 | 0.31235 | 0.61448 | 0.70067 | 0.73639 | 0.6921 | 0.71635 | 0.72554 | 0.70995 | 0.59711 | 0.58519 | 0.50861 | 0.5564 | 0.45777 | 0.48735 | 0.40388 | 0.43374 | 0.2666 | 0.27105
7 | -3.4465 | -3.3747 | -3.4456 | -3.5079 | -3.8674 | -3.3608 | -2.9129 | -1.5131 | -0.7571 | -0.69587 | -0.52891 | -0.17775 | -0.71453 | -0.74562 | -1.3862 | -1.9615 | -1.7528 | -1.9551 | -2.1986 | -2.1319 | -2.3554 | -2.89 | -3.2606 | -3.2433
8 | -1.942 | -2.0031 | -1.9952 | -2.0322 | -1.9512 | -1.8911 | -1.4456 | -1.1159 | -1.0515 | -1.1889 | -1.1453 | -1.0337 | -1.0957 | -1.1863 | -1.4125 | -1.5985 | -1.6261 | -1.5564 | -1.6737 | -1.6963 | -1.7079 | -1.758 | -1.9096 | -1.9462
9 | -2.3481 | -2.4919 | -2.5982 | -2.6206 | -2.6839 | -2.2848 | -1.3788 | -0.15505 | 0.085971 | -0.047773 | -0.069657 | -0.036204 | -0.30988 | -0.56746 | -1.1242 | -1.2074 | -0.94888 | -0.29617 | -0.79898 | -0.92167 | -1.1947 | -1.5626 | -1.9997 | -2.1056
10 | -1.1646 | -1.2349 | -1.2004 | -1.197 | -1.1937 | -1.1497 | -0.83648 | -0.68961 | -0.4534 | -0.25413 | -0.33169 | -0.25607 | -0.30837 | -0.42851 | -0.54113 | -0.5525 | -0.58552 | -0.39518 | -0.46463 | -0.58189 | -0.69122 | -0.87945 | -1.1212 | -1.1412
11 | -0.75126 | -0.74362 | -0.77243 | -0.77929 | -0.73943 | -0.59071 | -0.45278 | -0.41681 | -0.28392 | -0.19302 | -0.4271 | -0.41496 | -0.46769 | -0.453 | -0.50911 | -0.50959 | -0.4384 | -0.28447 | -0.39257 | -0.46581 | -0.49543 | -0.50735 | -0.56444 | -0.59868
12 | -0.19272 | 0.32019 | 0.68406 | 0.56832 | 0.4509 | -0.45423 | -0.014996 | 0.53613 | 1.1989 | 1.3866 | 0.66681 | -0.0017675 | 2.1548 | 2.3944 | 2.3172 | 2.6076 | 1.4326 | 2.0187 | 2.1462 | 1.894 | 2.1256 | 2.7838 | 2.6043 | 1.6856
13 | 0.188 | 0.15359 | 0.21482 | 0.28017 | 0.28683 | 0.35668 | 1.3045 | 1.5689 | 1.7313 | 1.5713 | 1.4981 | 1.6664 | 1.9025 | 1.7041 | 1.6925 | 1.6396 | 1.4776 | 1.5274 | 1.3474 | 0.99706 | 1.116 | 0.98487 | 0.42046 | 0.30648
14 | 1.8964 | 1.9218 | 1.9453 | 1.9568 | 1.9411 | 1.8879 | 1.64 | 1.3168 | 1.0762 | 0.89955 | 1.1941 | 1.178 | 1.0473 | 0.89121 | 1.2006 | 1.466 | 1.3778 | 1.4774 | 1.5118 | 1.6411 | 1.633 | 1.7952 | 1.9138 | 1.8759
15 | 0.36413 | 0.26777 | 0.2253 | 0.28587 | 0.25117 | 0.21063 | 0.17257 | 0.59708 | 0.61193 | 0.54628 | 0.6115 | 0.59139 | 0.57071 | 0.52002 | 0.31475 | 0.47831 | 0.58525 | 0.52986 | 0.37787 | 0.39594 | 0.36148 | 0.22876 | 0.17706 | 0.18539

## UpFlex, Winter
LoadID | 0 | 1 | 2 | 3 | 4 | 5 | 6 | 7 | 8 | 9 | 10 | 11 | 12 | 13 | 14 | 15 | 16 | 17 | 18 | 19 | 20 | 21 | 22 | 23
1 | 0.10698 | 0.11778 | 0.1533 | 0.17575 | 0.20664 | 0.24155 | 0.21532 | 0.30782 | 0.28239 | 0.31895 | 0.32779 | 0.30405 | 0.28683 | 0.26407 | 0.24324 | 0.21891 | 0.21663 | 0.17164 | 0.14201 | 0.16851 | 0.1717 | 0.19622 | 0.095274 | 0.091474
2 | 0.21397 | 0.23555 | 0.30659 | 0.3515 | 0.41328 | 0.4831 | 0.43064 | 0.61564 | 0.56478 | 0.63789 | 0.65558 | 0.60811 | 0.57366 | 0.52814 | 0.48647 | 0.43782 | 0.43326 | 0.34328 | 0.28402 | 0.33703 | 0.3434 | 0.39244 | 0.19055 | 0.18295
3 | 0.26746 | 0.29444 | 0.38324 | 0.43937 | 0.5166 | 0.60387 | 0.5383 | 0.76955 | 0.70598 | 0.79736 | 0.81948 | 0.76013 | 0.71707 | 0.66017 | 0.60809 | 0.54727 | 0.54158 | 0.4291 | 0.35503 | 0.42129 | 0.42925 | 0.49054 | 0.23819 | 0.22869
4 | 0.53492 | 0.58888 | 0.76649 | 0.87874 | 1.0332 | 1.2077 | 1.0766 | 1.5391 | 1.412 | 1.5947 | 1.639 | 1.5203 | 1.4341 | 1.3203 | 1.2162 | 1.0945 | 1.0832 | 0.85819 | 0.71005 | 0.84257 | 0.8585 | 0.98109 | 0.47637 | 0.45737
5 | 0.42794 | 0.47111 | 0.61319 | 0.703 | 0.82656 | 0.96619 | 0.86127 | 1.2313 | 1.1296 | 1.2758 | 1.3112 | 1.2162 | 1.1473 | 1.0563 | 0.97294 | 0.87564 | 0.86652 | 0.68655 | 0.56804 | 0.67406 | 0.6868 | 0.78487 | 0.3811 | 0.3659
6 | 0.10698 | 0.11778 | 0.1533 | 0.17575 | 0.20664 | 0.24155 | 0.21532 | 0.30782 | 0.28239 | 0.31895 | 0.32779 | 0.30405 | 0.28683 | 0.26407 | 0.24324 | 0.21891 | 0.21663 | 0.17164 | 0.14201 | 0.16851 | 0.1717 | 0.19622 | 0.095274 | 0.091474
7 | 0.53492 | 0.58888 | 0.76649 | 0.87874 | 1.0332 | 1.2077 | 1.0766 | 1.5391 | 1.412 | 1.5947 | 1.639 | 1.5203 | 1.4341 | 1.3203 | 1.2162 | 1.0945 | 1.0832 | 0.85819 | 0.71005 | 0.84257 | 0.8585 | 0.98109 | 0.47637 | 0.45737
8 | 0.26746 | 0.29444 | 0.38324 | 0.43937 | 0.5166 | 0.60387 | 0.5383 | 0.76955 | 0.70598 | 0.79736 | 0.81948 | 0.76013 | 0.71707 | 0.66017 | 0.60809 | 0.54727 | 0.54158 | 0.4291 | 0.35503 | 0.42129 | 0.42925 | 0.49054 | 0.23819 | 0.22869
9 | 0.53492 | 0.58888 | 0.76649 | 0.87874 | 1.0332 | 1.2077 | 1.0766 | 1.5391 | 1.412 | 1.5947 | 1.639 | 1.5203 | 1.4341 | 1.3203 | 1.2162 | 1.0945 | 1.0832 | 0.85819 | 0.71005 | 0.84257 | 0.8585 | 0.98109 | 0.47637 | 0.45737
10 | 0.16048 | 0.17666 | 0.22995 | 0.26362 | 0.30996 | 0.36232 | 0.32298 | 0.46173 | 0.42359 | 0.47842 | 0.49169 | 0.45608 | 0.43024 | 0.3961 | 0.36485 | 0.32836 | 0.32495 | 0.25746 | 0.21302 | 0.25277 | 0.25755 | 0.29433 | 0.14291 | 0.13721
11 | 0.10698 | 0.11778 | 0.1533 | 0.17575 | 0.20664 | 0.24155 | 0.21532 | 0.30782 | 0.28239 | 0.31895 | 0.32779 | 0.30405 | 0.28683 | 0.26407 | 0.24324 | 0.21891 | 0.21663 | 0.17164 | 0.14201 | 0.16851 | 0.1717 | 0.19622 | 0.095274 | 0.091474
12 | 0.42794 | 0.47111 | 0.61319 | 0.703 | 0.82656 | 0.96619 | 0.86127 | 1.2313 | 1.1296 | 1.2758 | 1.3112 | 1.2162 | 1.1473 | 1.0563 | 0.97294 | 0.87564 | 0.86652 | 0.68655 | 0.56804 | 0.67406 | 0.6868 | 0.78487 | 0.3811 | 0.3659
13 | 0.26746 | 0.29444 | 0.38324 | 0.43937 | 0.5166 | 0.60387 | 0.5383 | 0.76955 | 0.70598 | 0.79736 | 0.81948 | 0.76013 | 0.71707 | 0.66017 | 0.60809 | 0.54727 | 0.54158 | 0.4291 | 0.35503 | 0.42129 | 0.42925 | 0.49054 | 0.23819 | 0.22869
14 | 0.26746 | 0.29444 | 0.38324 | 0.43937 | 0.5166 | 0.60387 | 0.5383 | 0.76955 | 0.70598 | 0.79736 | 0.81948 | 0.76013 | 0.71707 | 0.66017 | 0.60809 | 0.54727 | 0.54158 | 0.4291 | 0.35503 | 0.42129 | 0.42925 | 0.49054 | 0.23819 | 0.22869
15 | 0.10698 | 0.11778 | 0.1533 | 0.17575 | 0.20664 | 0.24155 | 0.21532 | 0.30782 | 0.28239 | 0.31895 | 0.32779 | 0.30405 | 0.28683 | 0.26407 | 0.24324 | 0.21891 | 0.21663 | 0.17164 | 0.14201 | 0.16851 | 0.1717 | 0.19622 | 0.095274 | 0.091474

## DownFlex, Winter
LoadID | 0 | 1 | 2 | 3 | 4 | 5 | 6 | 7 | 8 | 9 | 10 | 11 | 12 | 13 | 14 | 15 | 16 | 17 | 18 | 19 | 20 | 21 | 22 | 23
1 | 0.2966 | 0.31389 | 0.33146 | 0.34653 | 0.35046 | 0.3666 | 0.36473 | 0.34475 | 0.31236 | 0.45869 | 0.44793 | 0.41246 | 0.40244 | 0.40409 | 0.38495 | 0.35286 | 0.31713 | 0.30575 | 0.19219 | 0.20553 | 0.22472 | 0.23008 | 0.23996 | 0.26487
2 | 0.5932 | 0.62778 | 0.66292 | 0.69305 | 0.70092 | 0.7332 | 0.72945 | 0.6895 | 0.62472 | 0.91738 | 0.89586 | 0.82492 | 0.80488 | 0.80819 | 0.7699 | 0.70573 | 0.63426 | 0.61151 | 0.38439 | 0.41107 | 0.44943 | 0.46016 | 0.47991 | 0.52973
3 | 0.7415 | 0.78472 | 0.82865 | 0.86631 | 0.87615 | 0.9165 | 0.91181 | 0.86188 | 0.7809 | 1.1467 | 1.1198 | 1.0312 | 1.0061 | 1.0102 | 0.96237 | 0.88216 | 0.79282 | 0.76438 | 0.48049 | 0.51384 | 0.56179 | 0.57519 | 0.59989 | 0.66217
4 | 1.483 | 1.5694 | 1.6573 | 1.7326 | 1.7523 | 1.833 | 1.8236 | 1.7238 | 1.5618 | 2.2934 | 2.2396 | 2.0623 | 2.0122 | 2.0205 | 1.9247 | 1.7643 | 1.5856 | 1.5288 | 0.96097 | 1.0277 | 1.1236 | 1.1504 | 1.1998 | 1.3243
5 | 1.1864 | 1.2556 | 1.3258 | 1.3861 | 1.4018 | 1.4664 | 1.4589 | 1.379 | 1.2494 | 1.8348 | 1.7917 | 1.6498 | 1.6098 | 1.6164 | 1.5398 | 1.4115 | 1.2685 | 1.223 | 0.76878 | 0.82214 | 0.89886 | 0.92031 | 0.95982 | 1.0595
6 | 0.2966 | 0.31389 | 0.33146 | 0.34653 | 0.35046 | 0.3666 | 0.36473 | 0.34475 | 0.31236 | 0.45869 | 0.44793 | 0.41246 | 0.40244 | 0.40409 | 0.38495 | 0.35286 | 0.31713 | 0.30575 | 0.19219 | 0.20553 | 0.22472 | 0.23008 | 0.23996 | 0.26487
7 | 1.483 | 1.5694 | 1.6573 | 1.7326 | 1.7523 | 1.833 | 1.8236 | 1.7238 | 1.5618 | 2.2934 | 2.2396 | 2.0623 | 2.0122 | 2.0205 | 1.9247 | 1.7643 | 1.5856 | 1.5288 | 0.96097 | 1.0277 | 1.1236 | 1.1504 | 1.1998 | 1.3243
8 | 0.7415 | 0.78472 | 0.82865 | 0.86631 | 0.87615 | 0.9165 | 0.91181 | 0.86188 | 0.7809 | 1.1467 | 1.1198 | 1.0312 | 1.0061 | 1.0102 | 0.96237 | 0.88216 | 0.79282 | 0.76438 | 0.48049 | 0.51384 | 0.56179 | 0.57519 | 0.59989 | 0.66217
9 | 1.483 | 1.5694 | 1.6573 | 1.7326 | 1.7523 | 1.833 | 1.8236 | 1.7238 | 1.5618 | 2.2934 | 2.2396 | 2.0623 | 2.0122 | 2.0205 | 1.9247 | 1.7643 | 1.5856 | 1.5288 | 0.96097 | 1.0277 | 1.1236 | 1.1504 | 1.1998 | 1.3243
10 | 0.4449 | 0.47083 | 0.49719 | 0.51979 | 0.52569 | 0.5499 | 0.54709 | 0.51713 | 0.46854 | 0.68803 | 0.67189 | 0.61869 | 0.60366 | 0.60614 | 0.57742 | 0.5293 | 0.47569 | 0.45863 | 0.28829 | 0.3083 | 0.33707 | 0.34512 | 0.35993 | 0.3973
11 | 0.2966 | 0.31389 | 0.33146 | 0.34653 | 0.35046 | 0.3666 | 0.36473 | 0.34475 | 0.31236 | 0.45869 | 0.44793 | 0.41246 | 0.40244 | 0.40409 | 0.38495 | 0.35286 | 0.31713 | 0.30575 | 0.19219 | 0.20553 | 0.22472 | 0.23008 | 0.23996 | 0.26487
12 | 1.1864 | 1.2556 | 1.3258 | 1.3861 | 1.4018 | 1.4664 | 1.4589 | 1.379 | 1.2494 | 1.8348 | 1.7917 | 1.6498 | 1.6098 | 1.6164 | 1.5398 | 1.4115 | 1.2685 | 1.223 | 0.76878 | 0.82214 | 0.89886 | 0.92031 | 0.95982 | 1.0595
13 | 0.7415 | 0.78472 | 0.82865 | 0.86631 | 0.87615 | 0.9165 | 0.91181 | 0.86188 | 0.7809 | 1.1467 | 1.1198 | 1.0312 | 1.0061 | 1.0102 | 0.96237 | 0.88216 | 0.79282 | 0.76438 | 0.48049 | 0.51384 | 0.56179 | 0.57519 | 0.59989 | 0.66217
14 | 0.7415 | 0.78472 | 0.82865 | 0.86631 | 0.87615 | 0.9165 | 0.91181 | 0.86188 | 0.7809 | 1.1467 | 1.1198 | 1.0312 | 1.0061 | 1.0102 | 0.96237 | 0.88216 | 0.79282 | 0.76438 | 0.48049 | 0.51384 | 0.56179 | 0.57519 | 0.59989 | 0.66217
15 | 0.2966 | 0.31389 | 0.33146 | 0.34653 | 0.35046 | 0.3666 | 0.36473 | 0.34475 | 0.31236 | 0.45869 | 0.44793 | 0.41246 | 0.40244 | 0.40409 | 0.38495 | 0.35286 | 0.31713 | 0.30575 | 0.19219 | 0.20553 | 0.22472 | 0.23008 | 0.23996 | 0.26487

## Pg, Winter, S1
GenID | 0 | 1 | 2 | 3 | 4 | 5 | 6 | 7 | 8 | 9 | 10 | 11 | 12 | 13 | 14 | 15 | 16 | 17 | 18 | 19 | 20 | 21 | 22 | 23
1 | 0 | 0 | 0 | 0 | 0 | 0 | 0 | 0 | 0 | 0 | 0 | 0 | 0 | 0 | 0 | 0 | 0 | 0 | 0 | 0 | 0 | 0 | 0 | 0
2 | 0 | 0 | 0 | 0 | 0 | 0 | 0 | 0 | 0 | 0 | 0 | 0 | 0 | 0 | 0 | 0 | 0 | 0 | 0 | 0 | 0 | 0 | 0 | 0
3 | 0 | 0 | 0 | 0 | 0 | 0 | 0 | 0 | 0 | 0 | 0 | 0 | 0 | 0 | 0 | 0 | 0 | 0 | 0 | 0 | 0 | 0 | 0 | 0
4 | 0 | 0 | 0 | 0 | 0 | 0 | 0 | 0 | 0 | 0 | 0 | 0 | 0 | 0 | 0 | 0 | 0 | 0 | 0 | 0 | 0 | 0 | 0 | 0
5 | 0 | 0 | 0 | 0 | 0 | 0 | 0 | 0 | 0 | 0 | 0 | 0 | 0 | 0 | 0 | 0 | 0 | 0 | 0 | 0 | 0 | 0 | 0 | 0
6 | 0 | 0 | 0 | 0 | 0 | 0 | 0 | 0 | 0 | 0 | 0 | 0 | 0 | 0 | 0 | 0 | 0 | 0 | 0 | 0 | 0 | 0 | 0 | 0

## Pg, Winter, S2
GenID | 0 | 1 | 2 | 3 | 4 | 5 | 6 | 7 | 8 | 9 | 10 | 11 | 12 | 13 | 14 | 15 | 16 | 17 | 18 | 19 | 20 | 21 | 22 | 23
1 | 0 | 0 | 0 | 0 | 0 | 0 | 0 | 0 | 0 | 0 | 0 | 0 | 0 | 0 | 0 | 0 | 0 | 0 | 0 | 0 | 0 | 0 | 0 | 0
2 | 0 | 0 | 0 | 0 | 0 | 0 | 0 | 0 | 0 | 0 | 0 | 0 | 0 | 0 | 0 | 0 | 0 | 0 | 0 | 0 | 0 | 0 | 0 | 0
3 | 0 | 0 | 0 | 0 | 0 | 0 | 0 | 0 | 0 | 0 | 0 | 0 | 0 | 0 | 0 | 0 | 0 | 0 | 0 | 0 | 0 | 0 | 0 | 0
4 | 0 | 0 | 0 | 0 | 0 | 0 | 0 | 0 | 0 | 0 | 0 | 0 | 0 | 0 | 0 | 0 | 0 | 0 | 0 | 0 | 0 | 0 | 0 | 0
5 | 0 | 0 | 0 | 0 | 0 | 0 | 0 | 0 | 0 | 0 | 0 | 0 | 0 | 0 | 0 | 0 | 0 | 0 | 0 | 0 | 0 | 0 | 0 | 0
6 | 0 | 0 | 0 | 0 | 0 | 0 | 0 | 0 | 0 | 0 | 0 | 0 | 0 | 0 | 0 | 0 | 0 | 0 | 0 | 0 | 0 | 0 | 0 | 0

## Pg, Winter, S3
GenID | 0 | 1 | 2 | 3 | 4 | 5 | 6 | 7 | 8 | 9 | 10 | 11 | 12 | 13 | 14 | 15 | 16 | 17 | 18 | 19 | 20 | 21 | 22 | 23
1 | 0 | 0 | 0 | 0 | 0 | 0 | 0 | 0 | 0 | 0 | 0 | 0 | 0 | 0 | 0 | 0 | 0 | 0 | 0 | 0 | 0 | 0 | 0 | 0
2 | 0 | 0 | 0 | 0 | 0 | 0 | 0 | 0 | 0 | 0 | 0 | 0 | 0 | 0 | 0 | 0 | 0 | 0 | 0 | 0 | 0 | 0 | 0 | 0
3 | 0 | 0 | 0 | 0 | 0 | 0 | 0 | 0 | 0 | 0 | 0 | 0 | 0 | 0 | 0 | 0 | 0 | 0 | 0 | 0 | 0 | 0 | 0 | 0
4 | 0 | 0 | 0 | 0 | 0 | 0 | 0 | 0 | 0 | 0 | 0 | 0 | 0 | 0 | 0 | 0 | 0 | 0 | 0 | 0 | 0 | 0 | 0 | 0
5 | 0 | 0 | 0 | 0 | 0 | 0 | 0 | 0 | 0 | 0 | 0 | 0 | 0 | 0 | 0 | 0 | 0 | 0 | 0 | 0 | 0 | 0 | 0 | 0
6 | 0 | 0 | 0 | 0 | 0 | 0 | 0 | 0 | 0 | 0 | 0 | 0 | 0 | 0 | 0 | 0 | 0 | 0 | 0 | 0 | 0 | 0 | 0 | 0

## Qg, Winter, S1
GenID | 0 | 1 | 2 | 3 | 4 | 5 | 6 | 7 | 8 | 9 | 10 | 11 | 12 | 13 | 14 | 15 | 16 | 17 | 18 | 19 | 20 | 21 | 22 | 23
1 | 0 | 0 | 0 | 0 | 0 | 0 | 0 | 0 | 0 | 0 | 0 | 0 | 0 | 0 | 0 | 0 | 0 | 0 | 0 | 0 | 0 | 0 | 0 | 0
2 | 0 | 0 | 0 | 0 | 0 | 0 | 0 | 0 | 0 | 0 | 0 | 0 | 0 | 0 | 0 | 0 | 0 | 0 | 0 | 0 | 0 | 0 | 0 | 0
3 | 0 | 0 | 0 | 0 | 0 | 0 | 0 | 0 | 0 | 0 | 0 | 0 | 0 | 0 | 0 | 0 | 0 | 0 | 0 | 0 | 0 | 0 | 0 | 0
4 | 0 | 0 | 0 | 0 | 0 | 0 | 0 | 0 | 0 | 0 | 0 | 0 | 0 | 0 | 0 | 0 | 0 | 0 | 0 | 0 | 0 | 0 | 0 | 0
5 | 0 | 0 | 0 | 0 | 0 | 0 | 0 | 0 | 0 | 0 | 0 | 0 | 0 | 0 | 0 | 0 | 0 | 0 | 0 | 0 | 0 | 0 | 0 | 0
6 | 0 | 0 | 0 | 0 | 0 | 0 | 0 | 0 | 0 | 0 | 0 | 0 | 0 | 0 | 0 | 0 | 0 | 0 | 0 | 0 | 0 | 0 | 0 | 0

## Qg, Winter, S2
GenID | 0 | 1 | 2 | 3 | 4 | 5 | 6 | 7 | 8 | 9 | 10 | 11 | 12 | 13 | 14 | 15 | 16 | 17 | 18 | 19 | 20 | 21 | 22 | 23
1 | 0 | 0 | 0 | 0 | 0 | 0 | 0 | 0 | 0 | 0 | 0 | 0 | 0 | 0 | 0 | 0 | 0 | 0 | 0 | 0 | 0 | 0 | 0 | 0
2 | 0 | 0 | 0 | 0 | 0 | 0 | 0 | 0 | 0 | 0 | 0 | 0 | 0 | 0 | 0 | 0 | 0 | 0 | 0 | 0 | 0 | 0 | 0 | 0
3 | 0 | 0 | 0 | 0 | 0 | 0 | 0 | 0 | 0 | 0 | 0 | 0 | 0 | 0 | 0 | 0 | 0 | 0 | 0 | 0 | 0 | 0 | 0 | 0
4 | 0 | 0 | 0 | 0 | 0 | 0 | 0 | 0 | 0 | 0 | 0 | 0 | 0 | 0 | 0 | 0 | 0 | 0 | 0 | 0 | 0 | 0 | 0 | 0
5 | 0 | 0 | 0 | 0 | 0 | 0 | 0 | 0 | 0 | 0 | 0 | 0 | 0 | 0 | 0 | 0 | 0 | 0 | 0 | 0 | 0 | 0 | 0 | 0
6 | 0 | 0 | 0 | 0 | 0 | 0 | 0 | 0 | 0 | 0 | 0 | 0 | 0 | 0 | 0 | 0 | 0 | 0 | 0 | 0 | 0 | 0 | 0 | 0

## Qg, Winter, S3
GenID | 0 | 1 | 2 | 3 | 4 | 5 | 6 | 7 | 8 | 9 | 10 | 11 | 12 | 13 | 14 | 15 | 16 | 17 | 18 | 19 | 20 | 21 | 22 | 23
1 | 0 | 0 | 0 | 0 | 0 | 0 | 0 | 0 | 0 | 0 | 0 | 0 | 0 | 0 | 0 | 0 | 0 | 0 | 0 | 0 | 0 | 0 | 0 | 0
2 | 0 | 0 | 0 | 0 | 0 | 0 | 0 | 0 | 0 | 0 | 0 | 0 | 0 | 0 | 0 | 0 | 0 | 0 | 0 | 0 | 0 | 0 | 0 | 0
3 | 0 | 0 | 0 | 0 | 0 | 0 | 0 | 0 | 0 | 0 | 0 | 0 | 0 | 0 | 0 | 0 | 0 | 0 | 0 | 0 | 0 | 0 | 0 | 0
4 | 0 | 0 | 0 | 0 | 0 | 0 | 0 | 0 | 0 | 0 | 0 | 0 | 0 | 0 | 0 | 0 | 0 | 0 | 0 | 0 | 0 | 0 | 0 | 0
5 | 0 | 0 | 0 | 0 | 0 | 0 | 0 | 0 | 0 | 0 | 0 | 0 | 0 | 0 | 0 | 0 | 0 | 0 | 0 | 0 | 0 | 0 | 0 | 0
6 | 0 | 0 | 0 | 0 | 0 | 0 | 0 | 0 | 0 | 0 | 0 | 0 | 0 | 0 | 0 | 0 | 0 | 0 | 0 | 0 | 0 | 0 | 0 | 0

## GenStatus, Winter
GenID | 0 | 1 | 2 | 3 | 4 | 5 | 6 | 7 | 8 | 9 | 10 | 11 | 12 | 13 | 14 | 15 | 16 | 17 | 18 | 19 | 20 | 21 | 22 | 23
1 | 1 | 1 | 1 | 1 | 1 | 1 | 1 | 1 | 1 | 1 | 1 | 1 | 1 | 1 | 1 | 1 | 1 | 1 | 1 | 1 | 1 | 1 | 1 | 1
2 | 1 | 1 | 1 | 1 | 1 | 1 | 1 | 1 | 1 | 1 | 1 | 1 | 1 | 1 | 1 | 1 | 1 | 1 | 1 | 1 | 1 | 1 | 1 | 1
3 | 1 | 1 | 1 | 1 | 1 | 1 | 1 | 1 | 1 | 1 | 1 | 1 | 1 | 1 | 1 | 1 | 1 | 1 | 1 | 1 | 1 | 1 | 1 | 1
4 | 1 | 1 | 1 | 1 | 1 | 1 | 1 | 1 | 1 | 1 | 1 | 1 | 1 | 1 | 1 | 1 | 1 | 1 | 1 | 1 | 1 | 1 | 1 | 1
5 | 1 | 1 | 1 | 1 | 1 | 1 | 1 | 1 | 1 | 1 | 1 | 1 | 1 | 1 | 1 | 1 | 1 | 1 | 1 | 1 | 1 | 1 | 1 | 1
6 | 1 | 1 | 1 | 1 | 1 | 1 | 1 | 1 | 1 | 1 | 1 | 1 | 1 | 1 | 1 | 1 | 1 | 1 | 1 | 1 | 1 | 1 | 1 | 1

## Pc, Summer, S1
LoadID | 0 | 1 | 2 | 3 | 4 | 5 | 6 | 7 | 8 | 9 | 10 | 11 | 12 | 13 | 14 | 15 | 16 | 17 | 18 | 19 | 20 | 21 | 22 | 23
1 | 1.0932 | 1.0865 | 1.0402 | 1.0185 | 0.99728 | 1.0013 | 1.0054 | 1.1583 | 1.2437 | 1.2323 | 1.2062 | 1.223 | 1.2744 | 1.2656 | 1.1719 | 1.2063 | 1.2048 | 1.1857 | 1.1116 | 1.0909 | 1.0959 | 1.0745 | 1.0481 | 1.03
2 | 1.9543 | 1.8594 | 1.7733 | 1.6231 | 1.5394 | 1.5918 | 1.7118 | 2.1393 | 2.3299 | 2.4923 | 2.2634 | 2.3804 | 2.3965 | 2.3687 | 2.0498 | 2.1323 | 2.2234 | 2.2547 | 2.3147 | 2.4222 | 2.5487 | 2.325 | 2.1098 | 1.9882
3 | 2.0402 | 1.9386 | 1.7802 | 1.8329 | 1.7669 | 1.7747 | 2.4891 | 2.9985 | 3.1378 | 2.9561 | 2.8782 | 3.0982 | 3.255 | 3.0623 | 2.8053 | 2.6636 | 2.6831 | 2.6433 | 2.5444 | 2.7508 | 2.9004 | 2.6873 | 2.4949 | 2.1433
4 | 2.5376 | 2.1013 | 1.7027 | 1.6662 | 1.4921 | 1.3843 | 2.8296 | 4.5586 | 5.5126 | 5.6674 | 5.5344 | 4.9776 | 5.6659 | 5.4202 | 4.9651 | 4.5982 | 4.1152 | 3.7635 | 4.6582 | 5.4105 | 6.2387 | 5.9006 | 4.7001 | 3.5334
5 | 3.7138 | 3.3858 | 3.1231 | 3.038 | 3.1076 | 3.0784 | 3.4343 | 3.7291 | 4.1103 | 4.2514 | 4.5251 | 4.7937 | 4.9447 | 4.7733 | 4.6133 | 4.5539 | 4.5093 | 4.5423 | 4.5529 | 4.5983 | 5.0784 | 4.8124 | 4.7741 | 4.2857
6 | 0.9682 | 0.93599 | 0.86698 | 0.89609 | 0.90385 | 0.8957 | 0.98291 | 1.1622 | 1.2117 | 1.2099 | 1.2063 | 1.2746 | 1.2651 | 1.2257 | 1.1565 | 1.1168 | 1.1561 | 1.1408 | 1.0611 | 1.066 | 1.1188 | 1.0154 | 0.98726 | 0.99582
7 | 3.9887 | 3.6417 | 3.5275 | 3.5773 | 3.4129 | 3.6437 | 4.6829 | 5.014 | 5.7656 | 6.0969 | 6.0419 | 6.3059 | 6.168 | 6.3725 | 6.2809 | 5.8577 | 5.8713 | 5.7523 | 5.6441 | 5.6544 | 5.7544 | 4.8293 | 4.8671 | 4.2958
8 | 1.5474 | 1.4674 | 1.403 | 1.3821 | 1.3938 | 1.4745 | 2.3933 | 2.7447 | 2.9462 | 2.9162 | 3.0301 | 3.2188 | 3.2094 | 3.0238 | 2.647 | 2.5301 | 2.3731 | 2.3612 | 2.2929 | 2.3475 | 2.2829 | 1.9927 | 1.7715 | 1.6398
9 | 5.6736 | 5.2785 | 5.0981 | 4.7807 | 4.8316 | 4.6919 | 4.721 | 5.0476 | 4.3841 | 4.5555 | 5.0578 | 5.6514 | 5.9224 | 5.915 | 5.7536 | 5.9887 | 5.9709 | 5.8654 | 5.8009 | 6.1525 | 6.4897 | 6.0326 | 5.2936 | 5.6601
10 | 1.3945 | 1.3026 | 1.2487 | 1.2525 | 1.2361 | 1.2513 | 1.4888 | 1.6497 | 1.7636 | 1.8398 | 1.7914 | 1.8599 | 1.948 | 1.9091 | 1.8616 | 1.7277 | 1.6622 | 1.6829 | 1.6952 | 1.7944 | 1.9465 | 1.763 | 1.6707 | 1.4873
11 | 0.79074 | 0.72513 | 0.67765 | 0.65333 | 0.64998 | 0.69101 | 0.82959 | 0.90855 | 0.98684 | 1.0425 | 1.0939 | 1.1249 | 1.1138 | 1.0888 | 1.029 | 0.97531 | 0.96248 | 1.0444 | 1.0792 | 1.1078 | 1.2357 | 1.0979 | 1.0523 | 0.92262
12 | 3.4772 | 3.2578 | 3.0631 | 3.0054 | 2.9576 | 2.9932 | 3.6089 | 4.2008 | 4.5005 | 4.5939 | 4.6013 | 4.7872 | 4.9176 | 4.8024 | 4.4937 | 4.3714 | 4.3217 | 4.3032 | 4.3029 | 4.4743 | 4.7497 | 4.3466 | 4.0468 | 3.7151
13 | 2.7045 | 2.6822 | 2.6202 | 2.595 | 2.544 | 2.5715 | 2.9747 | 2.9926 | 3.1847 | 3.043 | 3.0479 | 3.0765 | 3.1915 | 3.1976 | 3.1345 | 3.1099 | 3.111 | 3.1901 | 3.0165 | 3.0368 | 3.0815 | 2.8808 | 2.6859 | 2.7235
14 | 2.2141 | 2.0858 | 1.9688 | 1.9335 | 1.902 | 1.9247 | 2.3109 | 2.6537 | 2.8414 | 2.8844 | 2.8891 | 2.9985 | 3.0826 | 3.0166 | 2.8336 | 2.7612 | 2.7326 | 2.728 | 2.7145 | 2.8149 | 2.9773 | 2.7293 | 2.5413 | 2.3528
15 | 1.0932 | 1.0865 | 1.0402 | 1.0185 | 0.99728 | 1.0013 | 1.0054 | 1.1583 | 1.2437 | 1.2323 | 1.2062 | 1.223 | 1.2744 | 1.2656 | 1.1719 | 1.2063 | 1.2048 | 1.1857 | 1.1116 | 1.0909 | 1.0959 | 1.0745 | 1.0481 | 1.03

## Pc, Summer, S2
LoadID | 0 | 1 | 2 | 3 | 4 | 5 | 6 | 7 | 8 | 9 | 10 | 11 | 12 | 13 | 14 | 15 | 16 | 17 | 18 | 19 | 20 | 21 | 22 | 23
1 | 1.1032 | 1.0865 | 1.021 | 1.0185 | 0.97865 | 1.0013 | 1.0242 | 1.1583 | 1.256 | 1.2323 | 1.1942 | 1.1988 | 1.2492 | 1.2903 | 1.1947 | 1.2181 | 1.2167 | 1.1627 | 1.1334 | 1.0801 | 1.1066 | 1.0745 | 1.0676 | 1.0489
2 | 1.9543 | 1.8594 | 1.7573 | 1.6377 | 1.5394 | 1.6214 | 1.696 | 2.1182 | 2.3529 | 2.4677 | 2.2859 | 2.3804 | 2.4437 | 2.3687 | 2.0102 | 2.1323 | 2.2453 | 2.2764 | 2.36 | 2.3744 | 2.5237 | 2.3709 | 2.0901 | 1.9517
3 | 2.0039 | 1.9727 | 1.7645 | 1.8166 | 1.799 | 1.742 | 2.4427 | 3.0579 | 3.1067 | 2.9853 | 2.8782 | 3.0367 | 3.255 | 3.0027 | 2.8053 | 2.6893 | 2.6568 | 2.5924 | 2.5195 | 2.805 | 2.872 | 2.7402 | 2.4949 | 2.1626
4 | 2.5376 | 2.1177 | 1.677 | 1.6662 | 1.4921 | 1.3733 | 2.8545 | 4.5586 | 5.5126 | 5.5556 | 5.4795 | 5.0268 | 5.7216 | 5.4727 | 4.9172 | 4.6424 | 4.1554 | 3.7278 | 4.6582 | 5.3572 | 6.1775 | 5.9589 | 4.7001 | 3.5646
5 | 3.6803 | 3.3256 | 3.1788 | 3.0109 | 3.136 | 3.0212 | 3.4975 | 3.6923 | 4.1103 | 4.2933 | 4.57 | 4.6987 | 4.896 | 4.7733 | 4.5238 | 4.598 | 4.5536 | 4.5861 | 4.5529 | 4.5983 | 5.178 | 4.9075 | 4.8191 | 4.2067
6 | 0.95943 | 0.93599 | 0.86698 | 0.87977 | 0.92062 | 0.9041 | 0.99206 | 1.1737 | 1.2237 | 1.186 | 1.2302 | 1.2999 | 1.2402 | 1.2376 | 1.1453 | 1.106 | 1.1561 | 1.1518 | 1.0715 | 1.0555 | 1.1297 | 1.0255 | 0.99644 | 0.99582
7 | 3.9887 | 3.6734 | 3.5275 | 3.6409 | 3.4438 | 3.711 | 4.7698 | 5.0636 | 5.7084 | 6.2173 | 6.0419 | 6.3684 | 6.1072 | 6.3725 | 6.2809 | 5.9146 | 5.8136 | 5.8634 | 5.5335 | 5.6544 | 5.867 | 4.7342 | 4.8219 | 4.2182
8 | 1.5342 | 1.4797 | 1.403 | 1.3821 | 1.3815 | 1.5012 | 2.371 | 2.6904 | 2.9754 | 2.9738 | 3.0301 | 3.2507 | 3.2094 | 3.0238 | 2.5958 | 2.5057 | 2.3963 | 2.3386 | 2.2482 | 2.3937 | 2.2384 | 1.9731 | 1.7875 | 1.6685
9 | 5.778 | 5.2785 | 5.1448 | 4.7369 | 4.9217 | 4.6919 | 4.7648 | 4.9977 | 4.3841 | 4.5555 | 5.0578 | 5.6514 | 5.864 | 5.915 | 5.8094 | 6.105 | 5.9709 | 5.9788 | 5.7441 | 6.0917 | 6.3624 | 6.0922 | 5.2936 | 5.6077
10 | 1.3693 | 1.291 | 1.2712 | 1.2752 | 1.2475 | 1.2513 | 1.4888 | 1.666 | 1.7636 | 1.8398 | 1.7558 | 1.8415 | 1.9672 | 1.9277 | 1.8978 | 1.711 | 1.6295 | 1.6829 | 1.7284 | 1.8298 | 1.9274 | 1.7978 | 1.6863 | 1.501
11 | 0.79773 | 0.71882 | 0.68952 | 0.64186 | 0.65582 | 0.6783 | 0.82959 | 0.89062 | 1.0064 | 1.0425 | 1.0939 | 1.136 | 1.1138 | 1.0677 | 1.0191 | 0.95649 | 0.98134 | 1.0444 | 1.0686 | 1.1187 | 1.2357 | 1.1196 | 1.0327 | 0.91423
12 | 3.415 | 3.2866 | 3.0904 | 3.0322 | 2.9037 | 2.9932 | 3.6757 | 4.1177 | 4.456 | 4.5939 | 4.51 | 4.7398 | 4.8691 | 4.7089 | 4.4066 | 4.4561 | 4.4065 | 4.2203 | 4.2187 | 4.4743 | 4.6567 | 4.2609 | 4.0468 | 3.7489
13 | 2.7045 | 2.6577 | 2.5961 | 2.6429 | 2.544 | 2.5229 | 3.0027 | 2.9334 | 3.2478 | 2.9829 | 3.0479 | 3.107 | 3.1915 | 3.1976 | 3.1954 | 3.1402 | 3.1417 | 3.1901 | 3.0165 | 3.0967 | 3.1419 | 2.8524 | 2.6607 | 2.7235
14 | 2.2141 | 2.0858 | 1.9688 | 1.9335 | 1.9194 | 1.8889 | 2.3109 | 2.6275 | 2.8696 | 2.9129 | 2.9177 | 2.9391 | 3.0218 | 3.0166 | 2.8336 | 2.8147 | 2.6789 | 2.6754 | 2.7145 | 2.8149 | 2.9481 | 2.7024 | 2.4939 | 2.3528
15 | 1.0832 | 1.0765 | 1.0402 | 1.0091 | 0.99728 | 0.98238 | 0.98665 | 1.1468 | 1.2684 | 1.2323 | 1.2181 | 1.2473 | 1.2869 | 1.2779 | 1.1833 | 1.2063 | 1.193 | 1.1742 | 1.1116 | 1.1124 | 1.0744 | 1.0956 | 1.0285 | 1.0205

## Pc, Summer, S3
LoadID | 0 | 1 | 2 | 3 | 4 | 5 | 6 | 7 | 8 | 9 | 10 | 11 | 12 | 13 | 14 | 15 | 16 | 17 | 18 | 19 | 20 | 21 | 22 | 23
1 | 1.1032 | 1.1063 | 1.021 | 1.0373 | 0.97865 | 0.99184 | 1.0054 | 1.1812 | 1.219 | 1.2201 | 1.2181 | 1.223 | 1.2618 | 1.241 | 1.1606 | 1.2298 | 1.2167 | 1.1627 | 1.1116 | 1.0801 | 1.0851 | 1.0956 | 1.0676 | 1.0205
2 | 1.9721 | 1.8761 | 1.7733 | 1.6524 | 1.5253 | 1.577 | 1.7275 | 2.097 | 2.2837 | 2.517 | 2.2185 | 2.3804 | 2.3729 | 2.3687 | 2.03 | 2.1529 | 2.2671 | 2.2764 | 2.2693 | 2.4222 | 2.4987 | 2.325 | 2.1098 | 2.0064
3 | 2.0583 | 1.9046 | 1.8116 | 1.8492 | 1.7509 | 1.742 | 2.5355 | 3.0282 | 3.1067 | 3.0145 | 2.8211 | 3.1596 | 3.3192 | 3.0027 | 2.7781 | 2.7151 | 2.7358 | 2.5924 | 2.5941 | 2.7237 | 2.9572 | 2.6343 | 2.5182 | 2.1046
4 | 2.5376 | 2.1177 | 1.677 | 1.6915 | 1.4804 | 1.3843 | 2.8296 | 4.5136 | 5.5672 | 5.6674 | 5.5344 | 5.076 | 5.6101 | 5.4202 | 5.013 | 4.5539 | 4.075 | 3.7278 | 4.5674 | 5.4105 | 6.2999 | 6.0171 | 4.7001 | 3.5022
5 | 3.7473 | 3.4159 | 3.151 | 2.9837 | 3.0791 | 3.0498 | 3.4026 | 3.8028 | 4.1103 | 4.2514 | 4.5251 | 4.6987 | 5.0422 | 4.8662 | 4.7028 | 4.6422 | 4.4649 | 4.63 | 4.4636 | 4.6436 | 5.0286 | 4.9075 | 4.8641 | 4.2462
6 | 0.95943 | 0.93599 | 0.88264 | 0.88793 | 0.88708 | 0.9041 | 0.98291 | 1.1737 | 1.2117 | 1.186 | 1.1823 | 1.2746 | 1.2651 | 1.2138 | 1.1341 | 1.106 | 1.1789 | 1.1188 | 1.0715 | 1.066 | 1.1188 | 1.0355 | 1.0056 | 1.0141
7 | 3.9887 | 3.6734 | 3.5897 | 3.5773 | 3.3512 | 3.711 | 4.6829 | 5.1131 | 5.6513 | 5.9764 | 5.9819 | 6.4309 | 6.168 | 6.3104 | 6.4031 | 5.744 | 5.9868 | 5.8079 | 5.6994 | 5.6544 | 5.8107 | 4.7342 | 4.9123 | 4.2182
8 | 1.5738 | 1.4551 | 1.4268 | 1.3939 | 1.4061 | 1.5012 | 2.4155 | 2.7447 | 3.0046 | 2.8874 | 3.0602 | 3.155 | 3.2727 | 2.9649 | 2.6214 | 2.5057 | 2.4196 | 2.316 | 2.3376 | 2.3706 | 2.2606 | 1.9927 | 1.7555 | 1.6255
9 | 5.6214 | 5.3747 | 5.0513 | 4.7807 | 4.8316 | 4.6919 | 4.8086 | 4.9977 | 4.4707 | 4.5555 | 5.0076 | 5.6514 | 6.039 | 5.915 | 5.8652 | 5.9305 | 6.0884 | 5.8654 | 5.8578 | 6.2132 | 6.6171 | 6.1518 | 5.2442 | 5.7126
10 | 1.3819 | 1.3258 | 1.2599 | 1.2525 | 1.2361 | 1.2746 | 1.5027 | 1.6497 | 1.7461 | 1.8398 | 1.8092 | 1.8415 | 1.9864 | 1.9463 | 1.8616 | 1.7613 | 1.6622 | 1.6667 | 1.7118 | 1.8298 | 1.9274 | 1.7978 | 1.6863 | 1.4737
11 | 0.79773 | 0.73775 | 0.68359 | 0.6476 | 0.64998 | 0.6783 | 0.81436 | 0.89958 | 0.98684 | 1.0528 | 1.1047 | 1.136 | 1.1357 | 1.11 | 1.039 | 0.99413 | 0.97191 | 1.0645 | 1.0686 | 1.1187 | 1.2599 | 1.1087 | 1.0425 | 0.92262
12 | 3.5395 | 3.2866 | 3.1177 | 3.0591 | 2.9576 | 2.9655 | 3.6423 | 4.2838 | 4.5451 | 4.6845 | 4.647 | 4.7872 | 4.8691 | 4.8958 | 4.5372 | 4.329 | 4.4065 | 4.2617 | 4.2187 | 4.4302 | 4.8428 | 4.3038 | 4.0845 | 3.6813
13 | 2.6797 | 2.6577 | 2.5961 | 2.595 | 2.5202 | 2.5229 | 3.0027 | 2.963 | 3.1847 | 3.0731 | 3.0781 | 3.1375 | 3.2544 | 3.1353 | 3.1649 | 3.1704 | 3.0804 | 3.221 | 3.0461 | 3.0967 | 3.0211 | 2.9093 | 2.711 | 2.7738
14 | 2.234 | 2.0488 | 1.9512 | 1.9162 | 1.9194 | 1.8889 | 2.2681 | 2.6012 | 2.8133 | 2.8559 | 2.8604 | 3.0282 | 3.1433 | 3.0459 | 2.8886 | 2.7612 | 2.7326 | 2.7806 | 2.7411 | 2.7595 | 3.0064 | 2.7024 | 2.4939 | 2.3314
15 | 1.1032 | 1.0666 | 1.0497 | 1.0373 | 0.98797 | 1.0108 | 1.0054 | 1.1698 | 1.2314 | 1.2445 | 1.2062 | 1.2473 | 1.2618 | 1.241 | 1.1492 | 1.2181 | 1.2285 | 1.2086 | 1.1225 | 1.1016 | 1.1066 | 1.0745 | 1.0383 | 1.0489

## Qc, Summer, S1
LoadID | 0 | 1 | 2 | 3 | 4 | 5 | 6 | 7 | 8 | 9 | 10 | 11 | 12 | 13 | 14 | 15 | 16 | 17 | 18 | 19 | 20 | 21 | 22 | 23
1 | 0.28639 | 0.31633 | 0.29811 | 0.29811 | 0.2916 | 0.30852 | 0.31763 | 0.59491 | 0.69255 | 0.66651 | 0.65089 | 0.64959 | 0.69125 | 0.67042 | 0.46994 | 0.61444 | 0.62225 | 0.5832 | 0.46213 | 0.41917 | 0.44 | 0.4413 | 0.30462 | 0.30201
2 | 0.029933 | -0.1796 | -0.19456 | -0.28436 | -0.34423 | -0.2694 | -0.34423 | 0.86806 | 1.1075 | 1.4218 | 0.80819 | 0.73336 | 0.50886 | 0.68846 | 0.29933 | 0.25443 | 0.29933 | 0.53879 | 1.0327 | 1.0477 | 0.83812 | 0.64356 | 0.29933 | 0.059866
3 | -0.28001 | -0.66319 | -1.1569 | -1.0685 | -1.0906 | -1.039 | -0.05895 | 1.2453 | 1.6359 | 1.6506 | 1.378 | 1.7243 | 1.5622 | 1.3632 | 0.98005 | 0.61161 | 0.75899 | 0.67793 | 0.12527 | 0.54529 | 0.76635 | 0.50108 | -0.46423 | -0.95057
4 | -4.2928 | -4.3341 | -4.4579 | -4.4579 | -4.5611 | -4.6849 | -4.2515 | -2.8688 | -2.1464 | -2.2702 | -2.8688 | -3.1164 | -2.8894 | -3.1371 | -2.9513 | -3.4879 | -3.9213 | -3.4879 | -2.456 | -2.2083 | -2.2083 | -2.91 | -3.6117 | -3.7562
5 | -1.7741 | -2.326 | -2.74 | -2.7202 | -2.7202 | -2.9765 | -2.6808 | -1.0644 | 0.35481 | 1.1827 | 1.9515 | 2.0698 | 1.8135 | 1.4981 | 0.9856 | 0.63078 | 0.53222 | 0.4928 | 0.4928 | 0.11827 | 1.0447 | 0.4928 | 0.27597 | -0.43366
6 | 0.31034 | 0.34429 | 0.26185 | 0.30792 | 0.31519 | 0.32368 | 0.31277 | 0.57947 | 0.66433 | 0.66312 | 0.57947 | 0.69221 | 0.72131 | 0.66433 | 0.57826 | 0.50916 | 0.62069 | 0.60129 | 0.47158 | 0.43763 | 0.51522 | 0.40612 | 0.30913 | 0.3455
7 | -3.0936 | -3.1808 | -3.3768 | -3.464 | -3.2461 | -3.5075 | -3.0065 | -1.3725 | -0.23965 | -0.19607 | 0.41393 | 0.13072 | 0.043572 | 0 | -0.34858 | -0.61001 | -0.89323 | -1.1764 | -1.0239 | -1.2418 | -0.87144 | -1.6339 | -2.0697 | -2.2222
8 | -1.9364 | -1.9494 | -1.9688 | -1.9784 | -1.9526 | -1.9073 | -1.6196 | -1.3384 | -1.3093 | -1.2899 | -1.2672 | -1.2575 | -1.2866 | -1.3351 | -1.4709 | -1.5356 | -1.5873 | -1.5938 | -1.6228 | -1.6778 | -1.7845 | -1.8556 | -1.8847 | -1.9203
9 | 0.11135 | -0.94648 | -1.1692 | -1.5589 | -1.4476 | -1.6703 | -3.1735 | -1.0022 | -1.5589 | -0.50108 | 0 | 0.4454 | 1.4476 | 1.4476 | 1.1692 | 2.6167 | 2.227 | 1.9486 | 1.6146 | 1.6146 | 2.2827 | 2.06 | -0.2227 | -0.33405
10 | -0.97821 | -1.092 | -1.1147 | -1.1033 | -1.1375 | -1.1602 | -0.36398 | 0.32986 | 0.72797 | 0.77347 | 0.34124 | 0.80759 | 0.86446 | 0.83034 | 0.65972 | 0.28436 | 0.13649 | 0.13649 | 0.14787 | 0.28436 | 0.42086 | 0.056873 | -0.43223 | -0.72797
11 | -0.66324 | -0.71955 | -0.74458 | -0.75709 | -0.73832 | -0.74458 | -0.5819 | -0.48804 | -0.41296 | -0.31285 | -0.3191 | -0.33788 | -0.40044 | -0.41296 | -0.46301 | -0.46301 | -0.46927 | -0.35665 | -0.32536 | -0.36916 | -0.30033 | -0.38793 | -0.44424 | -0.50681
12 | -1.2177 | -1.4748 | -1.6816 | -1.7042 | -1.6974 | -1.734 | -1.3307 | 0.039121 | 0.55184 | 0.80102 | 0.62465 | 0.81761 | 0.82295 | 0.73014 | 0.33363 | 0.22305 | 0.16825 | 0.20087 | 0.1739 | 0.18201 | 0.41704 | 0.0065034 | -0.69009 | -0.98439
13 | 0.4454 | 0.41359 | 0.31284 | 0.28368 | 0.25982 | 0.3261 | 1.0711 | 1.429 | 1.832 | 1.7471 | 1.7047 | 1.6835 | 1.8214 | 1.6703 | 1.535 | 1.4263 | 1.4104 | 1.429 | 1.1904 | 1.087 | 1.1533 | 0.80862 | 0.35526 | 0.38177
14 | 1.9208 | 1.879 | 1.9626 | 2.0043 | 2.0043 | 1.9208 | 1.712 | 1.6285 | 1.2527 | 0.87689 | 0.9604 | 1.1692 | 0.83513 | 1.1692 | 1.3362 | 1.3362 | 1.3362 | 1.2945 | 1.2109 | 1.5032 | 1.5867 | 1.7955 | 1.6703 | 1.712
15 | 0.28639 | 0.31633 | 0.29811 | 0.29811 | 0.2916 | 0.30852 | 0.31763 | 0.59491 | 0.69255 | 0.66651 | 0.65089 | 0.64959 | 0.69125 | 0.67042 | 0.46994 | 0.61444 | 0.62225 | 0.5832 | 0.46213 | 0.41917 | 0.44 | 0.4413 | 0.30462 | 0.30201

## Qc, Summer, S2
LoadID | 0 | 1 | 2 | 3 | 4 | 5 | 6 | 7 | 8 | 9 | 10 | 11 | 12 | 13 | 14 | 15 | 16 | 17 | 18 | 19 | 20 | 21 | 22 | 23
1 | 0.28066 | 0.3195 | 0.30407 | 0.30109 | 0.29452 | 0.30235 | 0.31763 | 0.60681 | 0.69947 | 0.67984 | 0.63787 | 0.65609 | 0.69125 | 0.67712 | 0.46994 | 0.60215 | 0.6347 | 0.57153 | 0.47138 | 0.42756 | 0.4488 | 0.4413 | 0.31071 | 0.30503
2 | 0.029334 | -0.17601 | -0.19846 | -0.29005 | -0.34423 | -0.2694 | -0.33734 | 0.86806 | 1.1075 | 1.3934 | 0.80819 | 0.71869 | 0.50377 | 0.67469 | 0.30532 | 0.25189 | 0.29334 | 0.53341 | 1.0533 | 1.0581 | 0.82136 | 0.64356 | 0.30232 | 0.060465
3 | -0.28561 | -0.67645 | -1.18 | -1.0792 | -1.1124 | -1.0494 | -0.057771 | 1.2329 | 1.6686 | 1.6671 | 1.3642 | 1.7071 | 1.5309 | 1.336 | 0.97025 | 0.61773 | 0.75899 | 0.67793 | 0.12777 | 0.53984 | 0.76635 | 0.50609 | -0.46888 | -0.96959
4 | -4.3787 | -4.3774 | -4.4133 | -4.5471 | -4.4699 | -4.6381 | -4.294 | -2.8114 | -2.1035 | -2.3156 | -2.9261 | -3.0853 | -2.8316 | -3.1057 | -2.9513 | -3.5577 | -3.8429 | -3.5577 | -2.5051 | -2.1862 | -2.2304 | -2.9682 | -3.5756 | -3.8313
5 | -1.8096 | -2.3027 | -2.6852 | -2.7747 | -2.7202 | -2.9765 | -2.7076 | -1.0644 | 0.36191 | 1.1709 | 1.9905 | 2.0905 | 1.8135 | 1.5281 | 0.97574 | 0.63078 | 0.53222 | 0.48294 | 0.4928 | 0.11709 | 1.0447 | 0.50265 | 0.27045 | -0.43366
6 | 0.31034 | 0.35117 | 0.25923 | 0.30484 | 0.3215 | 0.32368 | 0.31902 | 0.57368 | 0.67098 | 0.65649 | 0.58527 | 0.70606 | 0.73574 | 0.65769 | 0.57826 | 0.51425 | 0.6331 | 0.61332 | 0.47158 | 0.44201 | 0.51007 | 0.40205 | 0.30295 | 0.35241
7 | -3.1555 | -3.1808 | -3.3093 | -3.4293 | -3.1812 | -3.4725 | -3.0365 | -1.3451 | -0.23485 | -0.2 | 0.41393 | 0.13333 | 0.043136 | 0 | -0.3416 | -0.61611 | -0.88429 | -1.1647 | -1.0035 | -1.2666 | -0.88015 | -1.6666 | -2.0283 | -2.2444
8 | -1.8977 | -1.9494 | -1.9491 | -1.9982 | -1.9721 | -1.9264 | -1.652 | -1.3517 | -1.3093 | -1.3157 | -1.2926 | -1.245 | -1.2738 | -1.3351 | -1.4709 | -1.5356 | -1.5555 | -1.6256 | -1.5904 | -1.6778 | -1.7488 | -1.837 | -1.9035 | -1.9395
9 | 0.10912 | -0.93702 | -1.1926 | -1.5589 | -1.462 | -1.6369 | -3.2052 | -0.99213 | -1.5589 | -0.5111 | 0 | 0.45431 | 1.462 | 1.4765 | 1.1692 | 2.6691 | 2.2716 | 1.9097 | 1.6146 | 1.6146 | 2.3055 | 2.0806 | -0.22716 | -0.32737
10 | -0.96843 | -1.1138 | -1.1147 | -1.1033 | -1.1147 | -1.1486 | -0.36762 | 0.33316 | 0.72797 | 0.77347 | 0.33441 | 0.79952 | 0.84717 | 0.83864 | 0.67292 | 0.27868 | 0.13922 | 0.13513 | 0.15083 | 0.28721 | 0.41665 | 0.055735 | -0.44088 | -0.73525
11 | -0.6765 | -0.73394 | -0.73713 | -0.76466 | -0.75309 | -0.75202 | -0.59353 | -0.4978 | -0.4047 | -0.31285 | -0.3191 | -0.34125 | -0.40445 | -0.42122 | -0.46301 | -0.47227 | -0.47396 | -0.34951 | -0.31885 | -0.37654 | -0.30634 | -0.38793 | -0.44869 | -0.50681
12 | -1.2055 | -1.5043 | -1.6985 | -1.7382 | -1.6804 | -1.734 | -1.3307 | 0.03873 | 0.54633 | 0.81704 | 0.62465 | 0.80944 | 0.83941 | 0.73744 | 0.33696 | 0.22528 | 0.16657 | 0.19685 | 0.17216 | 0.18565 | 0.41704 | 0.0064384 | -0.70389 | -0.98439
13 | 0.4454 | 0.40532 | 0.31597 | 0.27801 | 0.25722 | 0.32936 | 1.0818 | 1.4576 | 1.7953 | 1.7471 | 1.6706 | 1.6835 | 1.8578 | 1.6536 | 1.5657 | 1.4406 | 1.3963 | 1.4433 | 1.2142 | 1.1087 | 1.1302 | 0.8167 | 0.35171 | 0.38559
14 | 1.9016 | 1.8603 | 1.9626 | 1.9843 | 1.9843 | 1.94 | 1.6778 | 1.6448 | 1.2402 | 0.87689 | 0.94119 | 1.1458 | 0.81843 | 1.1458 | 1.3629 | 1.3629 | 1.3228 | 1.3203 | 1.1988 | 1.5032 | 1.555 | 1.7596 | 1.6703 | 1.6949
15 | 0.28066 | 0.3195 | 0.29811 | 0.30407 | 0.29743 | 0.30544 | 0.31763 | 0.59491 | 0.69947 | 0.65985 | 0.6574 | 0.6366 | 0.67742 | 0.67042 | 0.46524 | 0.61444 | 0.60981 | 0.59486 | 0.46213 | 0.41079 | 0.4356 | 0.4413 | 0.31071 | 0.29899

## Qc, Summer, S3
LoadID | 0 | 1 | 2 | 3 | 4 | 5 | 6 | 7 | 8 | 9 | 10 | 11 | 12 | 13 | 14 | 15 | 16 | 17 | 18 | 19 | 20 | 21 | 22 | 23
1 | 0.28066 | 0.31633 | 0.29513 | 0.29215 | 0.28868 | 0.30235 | 0.31763 | 0.60681 | 0.69947 | 0.66651 | 0.64438 | 0.66258 | 0.70507 | 0.65701 | 0.46994 | 0.6083 | 0.6347 | 0.57737 | 0.45289 | 0.42337 | 0.4488 | 0.43248 | 0.29852 | 0.29597
2 | 0.029634 | -0.1796 | -0.19651 | -0.28152 | -0.34767 | -0.26401 | -0.34423 | 0.87674 | 1.1297 | 1.4218 | 0.81627 | 0.71869 | 0.49868 | 0.69534 | 0.29334 | 0.25189 | 0.29634 | 0.53879 | 1.012 | 1.0581 | 0.82974 | 0.64356 | 0.29334 | 0.059267
3 | -0.28001 | -0.66319 | -1.1569 | -1.0792 | -1.0797 | -1.0494 | -0.057771 | 1.2702 | 1.6686 | 1.6506 | 1.3642 | 1.7415 | 1.5778 | 1.3632 | 0.98985 | 0.61161 | 0.76658 | 0.68471 | 0.12777 | 0.53438 | 0.75869 | 0.49607 | -0.47352 | -0.96008
4 | -4.3787 | -4.2907 | -4.3688 | -4.5471 | -4.6523 | -4.5912 | -4.209 | -2.9261 | -2.1249 | -2.2929 | -2.8688 | -3.1164 | -2.9472 | -3.1371 | -2.9808 | -3.4182 | -3.9997 | -3.4879 | -2.4069 | -2.2304 | -2.1862 | -2.8809 | -3.6479 | -3.7186
5 | -1.7563 | -2.3027 | -2.74 | -2.7747 | -2.7747 | -3.0063 | -2.654 | -1.0751 | 0.35836 | 1.1827 | 1.9905 | 2.1111 | 1.8316 | 1.4981 | 0.97574 | 0.63709 | 0.54287 | 0.48294 | 0.49773 | 0.11945 | 1.0447 | 0.4928 | 0.27045 | -0.438
6 | 0.31034 | 0.34429 | 0.25923 | 0.311 | 0.31835 | 0.32368 | 0.30651 | 0.59106 | 0.66433 | 0.65649 | 0.58527 | 0.68529 | 0.7141 | 0.67098 | 0.58404 | 0.50916 | 0.6331 | 0.61332 | 0.47158 | 0.42888 | 0.52553 | 0.41018 | 0.30295 | 0.34205
7 | -3.1245 | -3.1808 | -3.4444 | -3.5333 | -3.311 | -3.5426 | -2.9463 | -1.3588 | -0.23485 | -0.19215 | 0.41807 | 0.13202 | 0.044008 | 0 | -0.34858 | -0.61001 | -0.89323 | -1.1882 | -1.0342 | -1.217 | -0.87144 | -1.6339 | -2.049 | -2.2666
8 | -1.9364 | -1.9494 | -1.9294 | -1.9587 | -1.9721 | -1.9073 | -1.6034 | -1.325 | -1.3093 | -1.2899 | -1.2799 | -1.2575 | -1.2866 | -1.3485 | -1.5003 | -1.5356 | -1.619 | -1.5778 | -1.6066 | -1.6946 | -1.7845 | -1.8185 | -1.847 | -1.9587
9 | 0.11358 | -0.95594 | -1.1692 | -1.5589 | -1.4186 | -1.6536 | -3.1418 | -0.99213 | -1.5589 | -0.50108 | 0 | 0.4454 | 1.4765 | 1.4476 | 1.1692 | 2.5906 | 2.2493 | 1.9097 | 1.5984 | 1.5984 | 2.3055 | 2.1012 | -0.22047 | -0.32737
10 | -0.99777 | -1.092 | -1.1147 | -1.1144 | -1.1261 | -1.1486 | -0.36034 | 0.32326 | 0.71341 | 0.77347 | 0.33441 | 0.79952 | 0.87311 | 0.81373 | 0.65972 | 0.29005 | 0.13376 | 0.13649 | 0.15083 | 0.29005 | 0.42927 | 0.05801 | -0.43655 | -0.72069
11 | -0.66324 | -0.73394 | -0.74458 | -0.76466 | -0.7457 | -0.73713 | -0.57026 | -0.4978 | -0.41296 | -0.3191 | -0.31272 | -0.33788 | -0.40044 | -0.41296 | -0.46764 | -0.46764 | -0.46458 | -0.35308 | -0.32862 | -0.36547 | -0.30334 | -0.39569 | -0.44869 | -0.51695
12 | -1.2177 | -1.5043 | -1.6648 | -1.7212 | -1.6974 | -1.7167 | -1.3573 | 0.039903 | 0.55736 | 0.785 | 0.62465 | 0.82579 | 0.83118 | 0.73014 | 0.32695 | 0.22305 | 0.17161 | 0.19685 | 0.1739 | 0.18565 | 0.4087 | 0.0065685 | -0.70389 | -0.9647
13 | 0.44095 | 0.42186 | 0.31284 | 0.28368 | 0.25462 | 0.3261 | 1.0818 | 1.429 | 1.832 | 1.7821 | 1.7388 | 1.6498 | 1.8396 | 1.6536 | 1.5197 | 1.4121 | 1.3963 | 1.4147 | 1.2142 | 1.0979 | 1.1763 | 0.82479 | 0.35881 | 0.37414
14 | 1.8824 | 1.8603 | 1.9233 | 2.0244 | 2.0444 | 1.9208 | 1.7291 | 1.5959 | 1.2402 | 0.89442 | 0.94119 | 1.1926 | 0.81843 | 1.1458 | 1.3496 | 1.3629 | 1.3362 | 1.2945 | 1.1988 | 1.4732 | 1.6026 | 1.8314 | 1.6369 | 1.7463
15 | 0.28639 | 0.31317 | 0.30407 | 0.29215 | 0.28868 | 0.31161 | 0.31446 | 0.59491 | 0.69255 | 0.65985 | 0.64438 | 0.66258 | 0.70507 | 0.65701 | 0.46054 | 0.62059 | 0.62225 | 0.58903 | 0.47138 | 0.42756 | 0.44 | 0.4413 | 0.30766 | 0.29597

## UpFlex, Summer
LoadID | 0 | 1 | 2 | 3 | 4 | 5 | 6 | 7 | 8 | 9 | 10 | 11 | 12 | 13 | 14 | 15 | 16 | 17 | 18 | 19 | 20 | 21 | 22 | 23
1 | 0.10698 | 0.11778 | 0.1533 | 0.17575 | 0.20664 | 0.24155 | 0.21532 | 0.30782 | 0.28239 | 0.31895 | 0.32779 | 0.30405 | 0.28683 | 0.26407 | 0.24324 | 0.21891 | 0.21663 | 0.17164 | 0.14201 | 0.16851 | 0.1717 | 0.19622 | 0.095274 | 0.091474
2 | 0.21397 | 0.23555 | 0.30659 | 0.3515 | 0.41328 | 0.4831 | 0.43064 | 0.61564 | 0.56478 | 0.63789 | 0.65558 | 0.60811 | 0.57366 | 0.52814 | 0.48647 | 0.43782 | 0.43326 | 0.34328 | 0.28402 | 0.33703 | 0.3434 | 0.39244 | 0.19055 | 0.18295
3 | 0.26746 | 0.29444 | 0.38324 | 0.43937 | 0.5166 | 0.60387 | 0.5383 | 0.76955 | 0.70598 | 0.79736 | 0.81948 | 0.76013 | 0.71707 | 0.66017 | 0.60809 | 0.54727 | 0.54158 | 0.4291 | 0.35503 | 0.42129 | 0.42925 | 0.49054 | 0.23819 | 0.22869
4 | 0.53492 | 0.58888 | 0.76649 | 0.87874 | 1.0332 | 1.2077 | 1.0766 | 1.5391 | 1.412 | 1.5947 | 1.639 | 1.5203 | 1.4341 | 1.3203 | 1.2162 | 1.0945 | 1.0832 | 0.85819 | 0.71005 | 0.84257 | 0.8585 | 0.98109 | 0.47637 | 0.45737
5 | 0.42794 | 0.47111 | 0.61319 | 0.703 | 0.82656 | 0.96619 | 0.86127 | 1.2313 | 1.1296 | 1.2758 | 1.3112 | 1.2162 | 1.1473 | 1.0563 | 0.97294 | 0.87564 | 0.86652 | 0.68655 | 0.56804 | 0.67406 | 0.6868 | 0.78487 | 0.3811 | 0.3659
6 | 0.10698 | 0.11778 | 0.1533 | 0.17575 | 0.20664 | 0.24155 | 0.21532 | 0.30782 | 0.28239 | 0.31895 | 0.32779 | 0.30405 | 0.28683 | 0.26407 | 0.24324 | 0.21891 | 0.21663 | 0.17164 | 0.14201 | 0.16851 | 0.1717 | 0.19622 | 0.095274 | 0.091474
7 | 0.53492 | 0.58888 | 0.76649 | 0.87874 | 1.0332 | 1.2077 | 1.0766 | 1.5391 | 1.412 | 1.5947 | 1.639 | 1.5203 | 1.4341 | 1.3203 | 1.2162 | 1.0945 | 1.0832 | 0.85819 | 0.71005 | 0.84257 | 0.8585 | 0.98109 | 0.47637 | 0.45737
8 | 0.26746 | 0.29444 | 0.38324 | 0.43937 | 0.5166 | 0.60387 | 0.5383 | 0.76955 | 0.70598 | 0.79736 | 0.81948 | 0.76013 | 0.71707 | 0.66017 | 0.60809 | 0.54727 | 0.54158 | 0.4291 | 0.35503 | 0.42129 | 0.42925 | 0.49054 | 0.23819 | 0.22869
9 | 0.53492 | 0.58888 | 0.76649 | 0.87874 | 1.0332 | 1.2077 | 1.0766 | 1.5391 | 1.412 | 1.5947 | 1.639 | 1.5203 | 1.4341 | 1.3203 | 1.2162 | 1.0945 | 1.0832 | 0.85819 | 0.71005 | 0.84257 | 0.8585 | 0.98109 | 0.47637 | 0.45737
10 | 0.16048 | 0.17666 | 0.22995 | 0.26362 | 0.30996 | 0.36232 | 0.32298 | 0.46173 | 0.42359 | 0.47842 | 0.49169 | 0.45608 | 0.43024 | 0.3961 | 0.36485 | 0.32836 | 0.32495 | 0.25746 | 0.21302 | 0.25277 | 0.25755 | 0.29433 | 0.14291 | 0.13721
11 | 0.10698 | 0.11778 | 0.1533 | 0.17575 | 0.20664 | 0.24155 | 0.21532 | 0.30782 | 0.28239 | 0.31895 | 0.32779 | 0.30405 | 0.28683 | 0.26407 | 0.24324 | 0.21891 | 0.21663 | 0.17164 | 0.14201 | 0.16851 | 0.1717 | 0.19622 | 0.095274 | 0.091474
12 | 0.42794 | 0.47111 | 0.61319 | 0.703 | 0.82656 | 0.96619 | 0.86127 | 1.2313 | 1.1296 | 1.2758 | 1.3112 | 1.2162 | 1.1473 | 1.0563 | 0.97294 | 0.87564 | 0.86652 | 0.68655 | 0.56804 | 0.67406 | 0.6868 | 0.78487 | 0.3811 | 0.3659
13 | 0.26746 | 0.29444 | 0.38324 | 0.43937 | 0.5166 | 0.60387 | 0.5383 | 0.76955 | 0.70598 | 0.79736 | 0.81948 | 0.76013 | 0.71707 | 0.66017 | 0.60809 | 0.54727 | 0.54158 | 0.4291 | 0.35503 | 0.42129 | 0.42925 | 0.49054 | 0.23819 | 0.22869
14 | 0.26746 | 0.29444 | 0.38324 | 0.43937 | 0.5166 | 0.60387 | 0.5383 | 0.76955 | 0.70598 | 0.79736 | 0.81948 | 0.76013 | 0.71707 | 0.66017 | 0.60809 | 0.54727 | 0.54158 | 0.4291 | 0.35503 | 0.42129 | 0.42925 | 0.49054 | 0.23819 | 0.22869
15 | 0.10698 | 0.11778 | 0.1533 | 0.17575 | 0.20664 | 0.24155 | 0.21532 | 0.30782 | 0.28239 | 0.31895 | 0.32779 | 0.30405 | 0.28683 | 0.26407 | 0.24324 | 0.21891 | 0.21663 | 0.17164 | 0.14201 | 0.16851 | 0.1717 | 0.19622 | 0.095274 | 0.091474

## DownFlex, Summer
LoadID | 0 | 1 | 2 | 3 | 4 | 5 | 6 | 7 | 8 | 9 | 10 | 11 | 12 | 13 | 14 | 15 | 16 | 17 | 18 | 19 | 20 | 21 | 22 | 23
1 | 0.2966 | 0.31389 | 0.33146 | 0.34653 | 0.35046 | 0.3666 | 0.36473 | 0.34475 | 0.31236 | 0.45869 | 0.44793 | 0.41246 | 0.40244 | 0.40409 | 0.38495 | 0.35286 | 0.31713 | 0.30575 | 0.19219 | 0.20553 | 0.22472 | 0.23008 | 0.23996 | 0.26487
2 | 0.5932 | 0.62778 | 0.66292 | 0.69305 | 0.70092 | 0.7332 | 0.72945 | 0.6895 | 0.62472 | 0.91738 | 0.89586 | 0.82492 | 0.80488 | 0.80819 | 0.7699 | 0.70573 | 0.63426 | 0.61151 | 0.38439 | 0.41107 | 0.44943 | 0.46016 | 0.47991 | 0.52973
3 | 0.7415 | 0.78472 | 0.82865 | 0.86631 | 0.87615 | 0.9165 | 0.91181 | 0.86188 | 0.7809 | 1.1467 | 1.1198 | 1.0312 | 1.0061 | 1.0102 | 0.96237 | 0.88216 | 0.79282 | 0.76438 | 0.48049 | 0.51384 | 0.56179 | 0.57519 | 0.59989 | 0.66217
4 | 1.483 | 1.5694 | 1.6573 | 1.7326 | 1.7523 | 1.833 | 1.8236 | 1.7238 | 1.5618 | 2.2934 | 2.2396 | 2.0623 | 2.0122 | 2.0205 | 1.9247 | 1.7643 | 1.5856 | 1.5288 | 0.96097 | 1.0277 | 1.1236 | 1.1504 | 1.1998 | 1.3243
5 | 1.1864 | 1.2556 | 1.3258 | 1.3861 | 1.4018 | 1.4664 | 1.4589 | 1.379 | 1.2494 | 1.8348 | 1.7917 | 1.6498 | 1.6098 | 1.6164 | 1.5398 | 1.4115 | 1.2685 | 1.223 | 0.76878 | 0.82214 | 0.89886 | 0.92031 | 0.95982 | 1.0595
6 | 0.2966 | 0.31389 | 0.33146 | 0.34653 | 0.35046 | 0.3666 | 0.36473 | 0.34475 | 0.31236 | 0.45869 | 0.44793 | 0.41246 | 0.40244 | 0.40409 | 0.38495 | 0.35286 | 0.31713 | 0.30575 | 0.19219 | 0.20553 | 0.22472 | 0.23008 | 0.23996 | 0.26487
7 | 1.483 | 1.5694 | 1.6573 | 1.7326 | 1.7523 | 1.833 | 1.8236 | 1.7238 | 1.5618 | 2.2934 | 2.2396 | 2.0623 | 2.0122 | 2.0205 | 1.9247 | 1.7643 | 1.5856 | 1.5288 | 0.96097 | 1.0277 | 1.1236 | 1.1504 | 1.1998 | 1.3243
8 | 0.7415 | 0.78472 | 0.82865 | 0.86631 | 0.87615 | 0.9165 | 0.91181 | 0.86188 | 0.7809 | 1.1467 | 1.1198 | 1.0312 | 1.0061 | 1.0102 | 0.96237 | 0.88216 | 0.79282 | 0.76438 | 0.48049 | 0.51384 | 0.56179 | 0.57519 | 0.59989 | 0.66217
9 | 1.483 | 1.5694 | 1.6573 | 1.7326 | 1.7523 | 1.833 | 1.8236 | 1.7238 | 1.5618 | 2.2934 | 2.2396 | 2.0623 | 2.0122 | 2.0205 | 1.9247 | 1.7643 | 1.5856 | 1.5288 | 0.96097 | 1.0277 | 1.1236 | 1.1504 | 1.1998 | 1.3243
10 | 0.4449 | 0.47083 | 0.49719 | 0.51979 | 0.52569 | 0.5499 | 0.54709 | 0.51713 | 0.46854 | 0.68803 | 0.67189 | 0.61869 | 0.60366 | 0.60614 | 0.57742 | 0.5293 | 0.47569 | 0.45863 | 0.28829 | 0.3083 | 0.33707 | 0.34512 | 0.35993 | 0.3973
11 | 0.2966 | 0.31389 | 0.33146 | 0.34653 | 0.35046 | 0.3666 | 0.36473 | 0.34475 | 0.31236 | 0.45869 | 0.44793 | 0.41246 | 0.40244 | 0.40409 | 0.38495 | 0.35286 | 0.31713 | 0.30575 | 0.19219 | 0.20553 | 0.22472 | 0.23008 | 0.23996 | 0.26487
12 | 1.1864 | 1.2556 | 1.3258 | 1.3861 | 1.4018 | 1.4664 | 1.4589 | 1.379 | 1.2494 | 1.8348 | 1.7917 | 1.6498 | 1.6098 | 1.6164 | 1.5398 | 1.4115 | 1.2685 | 1.223 | 0.76878 | 0.82214 | 0.89886 | 0.92031 | 0.95982 | 1.0595
13 | 0.7415 | 0.78472 | 0.82865 | 0.86631 | 0.87615 | 0.9165 | 0.91181 | 0.86188 | 0.7809 | 1.1467 | 1.1198 | 1.0312 | 1.0061 | 1.0102 | 0.96237 | 0.88216 | 0.79282 | 0.76438 | 0.48049 | 0.51384 | 0.56179 | 0.57519 | 0.59989 | 0.66217
14 | 0.7415 | 0.78472 | 0.82865 | 0.86631 | 0.87615 | 0.9165 | 0.91181 | 0.86188 | 0.7809 | 1.1467 | 1.1198 | 1.0312 | 1.0061 | 1.0102 | 0.96237 | 0.88216 | 0.79282 | 0.76438 | 0.48049 | 0.51384 | 0.56179 | 0.57519 | 0.59989 | 0.66217
15 | 0.2966 | 0.31389 | 0.33146 | 0.34653 | 0.35046 | 0.3666 | 0.36473 | 0.34475 | 0.31236 | 0.45869 | 0.44793 | 0.41246 | 0.40244 | 0.40409 | 0.38495 | 0.35286 | 0.31713 | 0.30575 | 0.19219 | 0.20553 | 0.22472 | 0.23008 | 0.23996 | 0.26487

## Pg, Summer, S1
GenID | 0 | 1 | 2 | 3 | 4 | 5 | 6 | 7 | 8 | 9 | 10 | 11 | 12 | 13 | 14 | 15 | 16 | 17 | 18 | 19 | 20 | 21 | 22 | 23
1 | 0 | 0 | 0 | 0 | 0 | 0 | 0 | 0 | 0 | 0 | 0 | 0 | 0 | 0 | 0 | 0 | 0 | 0 | 0 | 0 | 0 | 0 | 0 | 0
2 | 0 | 0 | 0 | 0 | 0 | 0 | 0 | 0 | 0 | 0 | 0 | 0 | 0 | 0 | 0 | 0 | 0 | 0 | 0 | 0 | 0 | 0 | 0 | 0
3 | 0 | 0 | 0 | 0 | 0 | 0 | 0 | 0 | 0 | 0 | 0 | 0 | 0 | 0 | 0 | 0 | 0 | 0 | 0 | 0 | 0 | 0 | 0 | 0
4 | 0 | 0 | 0 | 0 | 0 | 0 | 0 | 0 | 0 | 0 | 0 | 0 | 0 | 0 | 0 | 0 | 0 | 0 | 0 | 0 | 0 | 0 | 0 | 0
5 | 0 | 0 | 0 | 0 | 0 | 0 | 0 | 0 | 0 | 0 | 0 | 0 | 0 | 0 | 0 | 0 | 0 | 0 | 0 | 0 | 0 | 0 | 0 | 0
6 | 0 | 0 | 0 | 0 | 0 | 0 | 0 | 0 | 0 | 0 | 0 | 0 | 0 | 0 | 0 | 0 | 0 | 0 | 0 | 0 | 0 | 0 | 0 | 0

## Pg, Summer, S2
GenID | 0 | 1 | 2 | 3 | 4 | 5 | 6 | 7 | 8 | 9 | 10 | 11 | 12 | 13 | 14 | 15 | 16 | 17 | 18 | 19 | 20 | 21 | 22 | 23
1 | 0 | 0 | 0 | 0 | 0 | 0 | 0 | 0 | 0 | 0 | 0 | 0 | 0 | 0 | 0 | 0 | 0 | 0 | 0 | 0 | 0 | 0 | 0 | 0
2 | 0 | 0 | 0 | 0 | 0 | 0 | 0 | 0 | 0 | 0 | 0 | 0 | 0 | 0 | 0 | 0 | 0 | 0 | 0 | 0 | 0 | 0 | 0 | 0
3 | 0 | 0 | 0 | 0 | 0 | 0 | 0 | 0 | 0 | 0 | 0 | 0 | 0 | 0 | 0 | 0 | 0 | 0 | 0 | 0 | 0 | 0 | 0 | 0
4 | 0 | 0 | 0 | 0 | 0 | 0 | 0 | 0 | 0 | 0 | 0 | 0 | 0 | 0 | 0 | 0 | 0 | 0 | 0 | 0 | 0 | 0 | 0 | 0
5 | 0 | 0 | 0 | 0 | 0 | 0 | 0 | 0 | 0 | 0 | 0 | 0 | 0 | 0 | 0 | 0 | 0 | 0 | 0 | 0 | 0 | 0 | 0 | 0
6 | 0 | 0 | 0 | 0 | 0 | 0 | 0 | 0 | 0 | 0 | 0 | 0 | 0 | 0 | 0 | 0 | 0 | 0 | 0 | 0 | 0 | 0 | 0 | 0

## Pg, Summer, S3
GenID | 0 | 1 | 2 | 3 | 4 | 5 | 6 | 7 | 8 | 9 | 10 | 11 | 12 | 13 | 14 | 15 | 16 | 17 | 18 | 19 | 20 | 21 | 22 | 23
1 | 0 | 0 | 0 | 0 | 0 | 0 | 0 | 0 | 0 | 0 | 0 | 0 | 0 | 0 | 0 | 0 | 0 | 0 | 0 | 0 | 0 | 0 | 0 | 0
2 | 0 | 0 | 0 | 0 | 0 | 0 | 0 | 0 | 0 | 0 | 0 | 0 | 0 | 0 | 0 | 0 | 0 | 0 | 0 | 0 | 0 | 0 | 0 | 0
3 | 0 | 0 | 0 | 0 | 0 | 0 | 0 | 0 | 0 | 0 | 0 | 0 | 0 | 0 | 0 | 0 | 0 | 0 | 0 | 0 | 0 | 0 | 0 | 0
4 | 0 | 0 | 0 | 0 | 0 | 0 | 0 | 0 | 0 | 0 | 0 | 0 | 0 | 0 | 0 | 0 | 0 | 0 | 0 | 0 | 0 | 0 | 0 | 0
5 | 0 | 0 | 0 | 0 | 0 | 0 | 0 | 0 | 0 | 0 | 0 | 0 | 0 | 0 | 0 | 0 | 0 | 0 | 0 | 0 | 0 | 0 | 0 | 0
6 | 0 | 0 | 0 | 0 | 0 | 0 | 0 | 0 | 0 | 0 | 0 | 0 | 0 | 0 | 0 | 0 | 0 | 0 | 0 | 0 | 0 | 0 | 0 | 0

## Qg, Summer, S1
GenID | 0 | 1 | 2 | 3 | 4 | 5 | 6 | 7 | 8 | 9 | 10 | 11 | 12 | 13 | 14 | 15 | 16 | 17 | 18 | 19 | 20 | 21 | 22 | 23
1 | 0 | 0 | 0 | 0 | 0 | 0 | 0 | 0 | 0 | 0 | 0 | 0 | 0 | 0 | 0 | 0 | 0 | 0 | 0 | 0 | 0 | 0 | 0 | 0
2 | 0 | 0 | 0 | 0 | 0 | 0 | 0 | 0 | 0 | 0 | 0 | 0 | 0 | 0 | 0 | 0 | 0 | 0 | 0 | 0 | 0 | 0 | 0 | 0
3 | 0 | 0 | 0 | 0 | 0 | 0 | 0 | 0 | 0 | 0 | 0 | 0 | 0 | 0 | 0 | 0 | 0 | 0 | 0 | 0 | 0 | 0 | 0 | 0
4 | 0 | 0 | 0 | 0 | 0 | 0 | 0 | 0 | 0 | 0 | 0 | 0 | 0 | 0 | 0 | 0 | 0 | 0 | 0 | 0 | 0 | 0 | 0 | 0
5 | 0 | 0 | 0 | 0 | 0 | 0 | 0 | 0 | 0 | 0 | 0 | 0 | 0 | 0 | 0 | 0 | 0 | 0 | 0 | 0 | 0 | 0 | 0 | 0
6 | 0 | 0 | 0 | 0 | 0 | 0 | 0 | 0 | 0 | 0 | 0 | 0 | 0 | 0 | 0 | 0 | 0 | 0 | 0 | 0 | 0 | 0 | 0 | 0

## Qg, Summer, S2
GenID | 0 | 1 | 2 | 3 | 4 | 5 | 6 | 7 | 8 | 9 | 10 | 11 | 12 | 13 | 14 | 15 | 16 | 17 | 18 | 19 | 20 | 21 | 22 | 23
1 | 0 | 0 | 0 | 0 | 0 | 0 | 0 | 0 | 0 | 0 | 0 | 0 | 0 | 0 | 0 | 0 | 0 | 0 | 0 | 0 | 0 | 0 | 0 | 0
2 | 0 | 0 | 0 | 0 | 0 | 0 | 0 | 0 | 0 | 0 | 0 | 0 | 0 | 0 | 0 | 0 | 0 | 0 | 0 | 0 | 0 | 0 | 0 | 0
3 | 0 | 0 | 0 | 0 | 0 | 0 | 0 | 0 | 0 | 0 | 0 | 0 | 0 | 0 | 0 | 0 | 0 | 0 | 0 | 0 | 0 | 0 | 0 | 0
4 | 0 | 0 | 0 | 0 | 0 | 0 | 0 | 0 | 0 | 0 | 0 | 0 | 0 | 0 | 0 | 0 | 0 | 0 | 0 | 0 | 0 | 0 | 0 | 0
5 | 0 | 0 | 0 | 0 | 0 | 0 | 0 | 0 | 0 | 0 | 0 | 0 | 0 | 0 | 0 | 0 | 0 | 0 | 0 | 0 | 0 | 0 | 0 | 0
6 | 0 | 0 | 0 | 0 | 0 | 0 | 0 | 0 | 0 | 0 | 0 | 0 | 0 | 0 | 0 | 0 | 0 | 0 | 0 | 0 | 0 | 0 | 0 | 0

## Qg, Summer, S3
GenID | 0 | 1 | 2 | 3 | 4 | 5 | 6 | 7 | 8 | 9 | 10 | 11 | 12 | 13 | 14 | 15 | 16 | 17 | 18 | 19 | 20 | 21 | 22 | 23
1 | 0 | 0 | 0 | 0 | 0 | 0 | 0 | 0 | 0 | 0 | 0 | 0 | 0 | 0 | 0 | 0 | 0 | 0 | 0 | 0 | 0 | 0 | 0 | 0
2 | 0 | 0 | 0 | 0 | 0 | 0 | 0 | 0 | 0 | 0 | 0 | 0 | 0 | 0 | 0 | 0 | 0 | 0 | 0 | 0 | 0 | 0 | 0 | 0
3 | 0 | 0 | 0 | 0 | 0 | 0 | 0 | 0 | 0 | 0 | 0 | 0 | 0 | 0 | 0 | 0 | 0 | 0 | 0 | 0 | 0 | 0 | 0 | 0
4 | 0 | 0 | 0 | 0 | 0 | 0 | 0 | 0 | 0 | 0 | 0 | 0 | 0 | 0 | 0 | 0 | 0 | 0 | 0 | 0 | 0 | 0 | 0 | 0
5 | 0 | 0 | 0 | 0 | 0 | 0 | 0 | 0 | 0 | 0 | 0 | 0 | 0 | 0 | 0 | 0 | 0 | 0 | 0 | 0 | 0 | 0 | 0 | 0
6 | 0 | 0 | 0 | 0 | 0 | 0 | 0 | 0 | 0 | 0 | 0 | 0 | 0 | 0 | 0 | 0 | 0 | 0 | 0 | 0 | 0 | 0 | 0 | 0

## GenStatus, Summer
GenID | 0 | 1 | 2 | 3 | 4 | 5 | 6 | 7 | 8 | 9 | 10 | 11 | 12 | 13 | 14 | 15 | 16 | 17 | 18 | 19 | 20 | 21 | 22 | 23
1 | 1 | 1 | 1 | 1 | 1 | 1 | 1 | 1 | 1 | 1 | 1 | 1 | 1 | 1 | 1 | 1 | 1 | 1 | 1 | 1 | 1 | 1 | 1 | 1
2 | 1 | 1 | 1 | 1 | 1 | 1 | 1 | 1 | 1 | 1 | 1 | 1 | 1 | 1 | 1 | 1 | 1 | 1 | 1 | 1 | 1 | 1 | 1 | 1
3 | 1 | 1 | 1 | 1 | 1 | 1 | 1 | 1 | 1 | 1 | 1 | 1 | 1 | 1 | 1 | 1 | 1 | 1 | 1 | 1 | 1 | 1 | 1 | 1
4 | 1 | 1 | 1 | 1 | 1 | 1 | 1 | 1 | 1 | 1 | 1 | 1 | 1 | 1 | 1 | 1 | 1 | 1 | 1 | 1 | 1 | 1 | 1 | 1
5 | 1 | 1 | 1 | 1 | 1 | 1 | 1 | 1 | 1 | 1 | 1 | 1 | 1 | 1 | 1 | 1 | 1 | 1 | 1 | 1 | 1 | 1 | 1 | 1
6 | 1 | 1 | 1 | 1 | 1 | 1 | 1 | 1 | 1 | 1 | 1 | 1 | 1 | 1 | 1 | 1 | 1 | 1 | 1 | 1 | 1 | 1 | 1 | 1