## Main
numScenarios | 3 | 71.43% | 14.29% | 14.29%
Year | 2023
Load Scale Factor | 100%
Load Growth (cumul.) | 103%
Flex. Load Growth | 115.8%
RES Installed, [MW] | 0
ESS Installed, [MWh] | 0

## RES installed
GenID | NodeID | Pinst, [MW]
5 | N/A | 0
6 | N/A | 0
7 | N/A | 0
8 | N/A | 0
9 | N/A | 0
10 | N/A | 0
11 | N/A | 0
12 | N/A | 0
13 | N/A | 0

## ES installed
ESS ID | Node ID | Pinst, [MW]
1 | N/A | 0
2 | N/A | 0
3 | N/A | 0
4 | N/A | 0
5 | N/A | 0
6 | N/A | 0
7 | N/A | 0
8 | N/A | 0
9 | N/A | 0

## FL Ratio
LoadID | Ratio, [%]
1 | 12.72%
2 | 4.24%
3 | 2.54%
4 | 3.39%
5 | 1.04%
6 | 8.48%
7 | 14.84%
8 | 11.68%
9 | 8.06%
10 | 3.52%
11 | 8.48%
12 | 2.12%
13 | 11.87%
14 | 7%

## FL Characterization
Time | 0 | 1 | 2 | 3 | 4 | 5 | 6 | 7 | 8 | 9 | 10 | 11 | 12 | 13 | 14 | 15 | 16 | 17 | 18 | 19 | 20 | 21 | 22 | 23
FL, [MW] | 1.4228 | 1.4703 | 1.3166 | 1.2479 | 1.0224 | 0.86776 | 1.0612 | 0.18429 | 0.16207 | 0.23627 | 0.13915 | 0.17388 | 0.27702 | 0.5104 | 0.54455 | 0.53552 | 0.3004 | 0.61192 | 0.3591 | 0.25248 | 0.38341 | 0.23697 | 1.0816 | 1.3038
Minimum FL, [MW] | -3.2124 | -3.4351 | -3.8635 | -4.1676 | -4.4545 | -4.8614 | -4.6387 | -5.2035 | -4.7195 | -6.9321 | -6.8611 | -6.2721 | -6.0123 | -5.8048 | -5.4714 | -4.979 | -4.6557 | -4.1664 | -2.6445 | -2.9596 | -3.1284 | -3.3587 | -2.6684 | -2.8355
Maximum FL, [MW] | 3.0948 | 3.3109 | 3.7123 | 3.9945 | 4.2518 | 4.6427 | 4.4262 | 4.9949 | 4.5753 | 5.2207 | 5.2618 | 4.9256 | 4.7596 | 4.6372 | 4.3458 | 3.9566 | 3.6859 | 3.2943 | 2.5784 | 2.886 | 3.0667 | 3.3034 | 2.5705 | 2.7334

## Pc, Winter, S1
LoadID | 0 | 1 | 2 | 3 | 4 | 5 | 6 | 7 | 8 | 9 | 10 | 11 | 12 | 13 | 14 | 15 | 16 | 17 | 18 | 19 | 20 | 21 | 22 | 23
1 | 4.2676 | 4.1209 | 3.9612 | 4.067 | 3.9281 | 3.9134 | 3.9731 | 5.0054 | 5.1021 | 5.0631 | 5.0355 | 5.1453 | 5.1033 | 5.0433 | 4.4 | 4.7273 | 5.1036 | 5.0661 | 4.7769 | 4.544 | 4.5288 | 4.311 | 4.0039 | 3.9484
2 | 1.4481 | 1.4106 | 1.3468 | 1.3332 | 1.3365 | 1.4175 | 1.7095 | 1.9511 | 2.1195 | 2.1864 | 2.1776 | 2.1274 | 2.0548 | 1.9646 | 1.8327 | 1.8885 | 2.0881 | 2.5073 | 2.3786 | 2.1937 | 2.1325 | 1.9838 | 1.8522 | 1.6531
3 | 3.3647 | 3.167 | 3.0619 | 3.1235 | 3.1469 | 3.5904 | 5.7898 | 6.7614 | 7.0633 | 6.8421 | 6.5884 | 7.0093 | 6.5009 | 6.1963 | 5.3617 | 5.3394 | 5.5571 | 6.0091 | 5.4862 | 5.698 | 5.536 | 5.203 | 4.3447 | 3.8409
4 | 0.37479 | 0.26201 | 0.2569 | 0.2314 | 0.23382 | 0.4358 | 0.85086 | 1.0206 | 1.1236 | 1.0551 | 1.0428 | 0.97072 | 0.94929 | 0.90252 | 0.86344 | 0.88238 | 1.1009 | 1.6659 | 1.4912 | 1.2602 | 1.2231 | 1.0853 | 0.84287 | 0.67093
5 | 3.2317 | 2.9413 | 2.6951 | 2.7295 | 2.7877 | 3.1377 | 4.0554 | 4.4812 | 4.633 | 4.8183 | 4.9528 | 5.036 | 4.9393 | 4.7029 | 4.6885 | 4.6505 | 4.9677 | 5.6979 | 5.6211 | 5.4973 | 5.449 | 5.0863 | 4.5346 | 4.1124
6 | 5.7225 | 5.392 | 5.2451 | 5.3018 | 5.3395 | 5.766 | 6.5201 | 7.8129 | 8.1897 | 8.4742 | 8.3295 | 8.4599 | 8.4263 | 8.3213 | 7.7605 | 7.778 | 7.527 | 7.9136 | 7.6473 | 7.5186 | 7.3639 | 7.0999 | 6.4461 | 6.0139
7 | 2.7713 | 2.5777 | 2.535 | 2.4773 | 2.524 | 2.8554 | 3.6197 | 4.2613 | 4.8308 | 4.9692 | 5.0611 | 1.2748 | 4.9808 | 4.8801 | 4.4688 | 4.3596 | 4.676 | 4.8198 | 4.6272 | 4.5485 | 4.2519 | 3.5085 | 3.3647 | 3.1378
8 | 1.9639 | 1.8747 | 1.819 | 1.7931 | 1.8647 | 2.2303 | 3.6204 | 4.2273 | 4.388 | 4.3727 | 4.5214 | 4.4948 | 4.2389 | 4.164 | 3.6928 | 3.3355 | 3.3956 | 3.7312 | 3.6383 | 3.5102 | 3.4533 | 3.1719 | 2.6089 | 2.3037
9 | 2.0617 | 2.0655 | 2.0531 | 2.0476 | 2.0294 | 2.0169 | 2.0325 | 1.9618 | 1.96 | 1.966 | 1.9582 | 1.961 | 1.9693 | 1.9881 | 1.9909 | 1.9901 | 1.9712 | 1.9963 | 1.9759 | 1.9673 | 1.9779 | 1.9661 | 2.0342 | 2.0521
10 | 2.1753 | 2.0134 | 1.9175 | 1.9337 | 1.941 | 2.2242 | 2.9065 | 3.366 | 3.6765 | 3.9262 | 3.8312 | 3.8211 | 3.8141 | 3.6523 | 3.5434 | 3.3415 | 3.5068 | 3.9962 | 3.8956 | 3.753 | 3.6078 | 3.399 | 3.0087 | 2.6537
11 | 0.91838 | 0.85505 | 0.80555 | 0.79621 | 0.79865 | 0.95843 | 1.2699 | 1.3198 | 1.0587 | 0.74494 | 1.4223 | 1.4361 | 1.3938 | 1.359 | 1.2771 | 1.3107 | 1.3928 | 1.7017 | 1.5834 | 1.4712 | 1.4358 | 1.4152 | 1.3216 | 1.1641
12 | 3.993 | 3.9751 | 3.9702 | 4.0839 | 4.06 | 4.1676 | 4.3293 | 4.1801 | 3.4847 | 3.3439 | 4.5495 | 4.1495 | 4.207 | 4.3053 | 4.405 | 4.544 | 5.0194 | 5.177 | 4.8362 | 4.584 | 4.6585 | 4.6426 | 4.6833 | 4.9148
13 | 9.0968 | 8.7862 | 8.902 | 8.998 | 9.1172 | 9.3092 | 11.5113 | 11.9742 | 12.1911 | 11.8961 | 11.7236 | 12.1534 | 12.5901 | 12.218 | 12.0009 | 12.1398 | 11.7218 | 12.2824 | 11.8242 | 11.1327 | 11.2845 | 10.939 | 9.7606 | 9.475
14 | -0.16624 | -0.14564 | -0.14923 | -0.15039 | -0.17941 | -0.23089 | -0.3087 | -0.44208 | -0.48423 | -0.49733 | -0.45853 | -0.45566 | -0.46807 | -0.44306 | -0.41955 | -0.40991 | -0.46854 | -0.49513 | -0.49913 | -0.47674 | -0.46347 | -0.4343 | -0.30075 | -0.25158

## Pc, Winter, S2
LoadID | 0 | 1 | 2 | 3 | 4 | 5 | 6 | 7 | 8 | 9 | 10 | 11 | 12 | 13 | 14 | 15 | 16 | 17 | 18 | 19 | 20 | 21 | 22 | 23
1 | 4.15 | 3.9508 | 3.7974 | 3.8403 | 3.7519 | 3.6277 | 3.3583 | 3.4921 | 3.5746 | 3.5129 | 3.4462 | 3.4994 | 3.5059 | 3.4149 | 3.309 | 3.3316 | 3.3625 | 3.3138 | 3.3117 | 3.2562 | 3.2311 | 3.1679 | 3.2098 | 3.3408
2 | 1.4382 | 1.3161 | 1.2914 | 1.1609 | 1.2482 | 1.3182 | 1.4263 | 1.6618 | 1.939 | 2.0555 | 2.1204 | 2.0678 | 1.9893 | 1.9439 | 1.863 | 1.8762 | 2.0463 | 2.4386 | 2.3385 | 2.2494 | 2.117 | 1.9176 | 1.7736 | 1.5677
3 | 3.4687 | 3.2666 | 3.1108 | 3.1328 | 3.1579 | 3.375 | 4.294 | 4.4965 | 4.8772 | 5.1962 | 5.0649 | 5.3497 | 5.2278 | 4.7322 | 4.1372 | 4.1167 | 4.3477 | 4.9059 | 4.8433 | 4.7437 | 4.6003 | 4.2149 | 3.9641 | 3.5671
4 | 0.45208 | 0.32512 | 0.28224 | 0.26382 | 0.2546 | 0.38248 | 0.68241 | 0.81674 | 0.95603 | 1.007 | 1.0408 | 0.97151 | 1.0857 | 0.96527 | 0.94741 | 0.92032 | 1.0956 | 1.6065 | 1.5105 | 1.2859 | 1.1916 | 1.005 | 0.82715 | 0.69547
5 | 3.432 | 3.0426 | 2.8192 | 2.8082 | 2.8508 | 3.0499 | 3.5026 | 3.8314 | 4.4736 | 4.8761 | 5.2597 | 5.3525 | 5.3645 | 5.1422 | 4.9693 | 4.8135 | 4.9934 | 5.7135 | 5.763 | 5.6127 | 5.3547 | 4.9923 | 4.5355 | 4.0814
6 | 5.5882 | 5.2703 | 5.0351 | 5.081 | 5.018 | 5.279 | 5.6466 | 5.9875 | 6.1819 | 6.5215 | 6.5148 | 6.8904 | 6.7544 | 6.4681 | 6.0167 | 6.0888 | 5.988 | 6.5328 | 6.4723 | 6.2306 | 5.9823 | 5.6963 | 5.5993 | 5.4888
7 | 2.8441 | 2.6029 | 2.569 | 2.491 | 2.5192 | 2.7707 | 3.2051 | 3.6736 | 4.2034 | 4.6741 | 4.5878 | 4.8238 | 4.7136 | 4.4319 | 4.346 | 4.0301 | 4.0185 | 4.4976 | 4.4806 | 4.4741 | 4.2684 | 3.6638 | 3.4072 | 3.2268
8 | 2.0068 | 1.9035 | 1.8386 | 1.7904 | 1.8266 | 2.0111 | 2.8795 | 3.1315 | 3.5269 | 3.7213 | 3.9429 | 4.0034 | 3.6892 | 3.3693 | 3.0624 | 2.9822 | 3.1215 | 3.3902 | 3.191 | 3.0632 | 2.93 | 2.7026 | 2.5343 | 2.2655
9 | 2.0617 | 2.0655 | 2.0531 | 2.0476 | 2.0294 | 2.0169 | 2.0325 | 1.9618 | 1.96 | 1.966 | 1.9582 | 1.961 | 1.9693 | 1.9881 | 1.9909 | 1.9901 | 1.9712 | 1.9963 | 1.9759 | 1.9673 | 1.9779 | 1.9661 | 2.0342 | 2.0521
10 | 2.2671 | 2.0857 | 1.9852 | 1.9456 | 1.9507 | 2.0934 | 2.3884 | 2.5403 | 2.9294 | 3.3053 | 3.4129 | 3.5354 | 3.5559 | 3.2802 | 3.0879 | 3.0657 | 3.282 | 3.7415 | 3.7371 | 3.6068 | 3.4371 | 3.1368 | 2.8839 | 2.5113
11 | 0.9514 | 0.86739 | 0.83011 | 0.79948 | 0.77533 | 0.89752 | 1.0573 | 1.1533 | 1.2933 | 1.4346 | 1.4678 | 1.5108 | 1.4806 | 1.4643 | 1.4089 | 1.3909 | 1.4487 | 1.7218 | 1.672 | 1.5988 | 1.5064 | 1.3795 | 1.31 | 1.1679
12 | 5.1936 | 4.9298 | 4.6053 | 4.6364 | 4.6798 | 4.6645 | 4.6909 | 4.5027 | 3.4461 | 3.3603 | 4.7476 | 4.525 | 4.5762 | 4.5981 | 4.6267 | 4.6598 | 5.1644 | 5.3716 | 4.8286 | 4.7318 | 4.695 | 4.6781 | 4.6272 | 5.0708
13 | 9.3039 | 8.8587 | 8.8974 | 8.8356 | 8.6951 | 8.9256 | 10.2173 | 10.4558 | 11.0351 | 10.8602 | 11.4362 | 11.8802 | 11.3932 | 10.4709 | 9.1036 | 9.0003 | 9.2807 | 9.7285 | 9.5833 | 9.5273 | 9.2691 | 8.9264 | 8.8572 | 8.6572
14 | -0.18115 | -0.15384 | -0.15619 | -0.1534 | -0.17402 | -0.19862 | -0.23773 | -0.36997 | -0.42011 | -0.48241 | -0.48845 | -0.52054 | -0.48237 | -0.44026 | -0.43193 | -0.43735 | -0.46272 | -0.46524 | -0.48568 | -0.46604 | -0.44264 | -0.42312 | -0.3035 | -0.24804

## Pc, Winter, S3
LoadID | 0 | 1 | 2 | 3 | 4 | 5 | 6 | 7 | 8 | 9 | 10 | 11 | 12 | 13 | 14 | 15 | 16 | 17 | 18 | 19 | 20 | 21 | 22 | 23
1 | 3.4223 | 3.3666 | 3.2532 | 3.2768 | 3.1401 | 3.1712 | 3.1836 | 3.3004 | 3.3278 | 3.2016 | 3.2263 | 3.1379 | 3.2863 | 3.2128 | 3.2364 | 3.3053 | 3.3403 | 3.3829 | 3.327 | 3.16 | 3.1868 | 3.1151 | 3.1946 | 3.2778
2 | 1.4093 | 1.3015 | 1.2339 | 1.1846 | 1.1892 | 1.2739 | 1.3837 | 1.6034 | 1.832 | 2.0966 | 2.1199 | 2.1348 | 2.0607 | 1.85 | 1.6269 | 1.6993 | 1.8541 | 2.1006 | 2.1749 | 2.099 | 1.9961 | 1.8394 | 1.6539 | 1.5104
3 | 3.2063 | 3.029 | 2.9017 | 2.8565 | 2.8277 | 2.9084 | 3.2135 | 3.4191 | 3.7615 | 4.2766 | 4.5624 | 4.6924 | 4.5213 | 4.153 | 3.9116 | 3.7367 | 3.735 | 4.2131 | 4.3383 | 4.3144 | 4.2396 | 3.9781 | 3.7047 | 3.3437
4 | 0.50779 | 0.3504 | 0.32996 | 0.29234 | 0.13372 | 0.23324 | 0.41853 | 0.52545 | 0.78197 | 0.96358 | 1.0873 | 1.1307 | 0.97269 | 0.72122 | 0.61303 | 0.56789 | 0.73977 | 1.1416 | 1.1535 | 1.0213 | 0.93092 | 0.79626 | 0.59788 | 0.43972
5 | 3.4053 | 3.0924 | 2.8083 | 2.7166 | 2.7546 | 2.8712 | 3.1468 | 3.392 | 4.0511 | 4.8759 | 5.5242 | 5.9546 | 5.7229 | 5.0734 | 4.5783 | 4.4096 | 4.5166 | 4.9093 | 5.113 | 5.2879 | 5.1453 | 4.8729 | 4.2546 | 3.6298
6 | 5.1515 | 4.9407 | 4.8138 | 4.7057 | 4.6605 | 4.8374 | 5.0973 | 5.2706 | 5.5321 | 5.9534 | 6.08 | 6.1274 | 6.1344 | 5.8889 | 5.526 | 5.51 | 5.6325 | 6.1077 | 6.0747 | 6.339 | 6.1697 | 5.9859 | 5.627 | 5.4314
7 | 2.8603 | 2.657 | 2.5517 | 2.4435 | 2.4759 | 2.6233 | 2.949 | 2.9443 | 3.427 | 3.971 | 4.2258 | 4.605 | 4.5335 | 4.2183 | 3.9295 | 3.5187 | 3.4995 | 3.8456 | 3.8518 | 3.8029 | 3.9119 | 3.6838 | 3.3163 | 3.0231
8 | 2.0122 | 1.9216 | 1.8361 | 1.7949 | 1.7905 | 1.9401 | 2.1835 | 2.2883 | 2.6321 | 3.0619 | 3.4836 | 3.6333 | 3.2533 | 2.9388 | 2.7892 | 2.6703 | 2.6158 | 2.7655 | 2.7886 | 2.8304 | 2.7532 | 2.5396 | 2.3697 | 2.1165
9 | 2.0617 | 2.0655 | 2.0531 | 2.0476 | 2.0294 | 2.0169 | 2.0325 | 1.9618 | 1.96 | 1.966 | 1.9582 | 1.961 | 1.9693 | 1.9881 | 1.9909 | 1.9901 | 1.9712 | 1.9963 | 1.9759 | 1.9673 | 1.9779 | 1.9661 | 2.0342 | 2.0521
10 | 2.1601 | 1.9593 | 1.8368 | 1.7974 | 1.7677 | 1.879 | 2.0812 | 2.286 | 2.74 | 3.2663 | 3.6543 | 3.7388 | 3.3745 | 3.0064 | 2.8166 | 2.7383 | 2.799 | 3.1226 | 3.2194 | 3.2142 | 3.0802 | 2.8923 | 2.6392 | 2.277
11 | 0.9544 | 0.88796 | 0.82645 | 0.8102 | 0.7815 | 0.88093 | 1.0378 | 1.1402 | 1.3195 | 1.5089 | 1.692 | 1.763 | 1.6165 | 1.4801 | 1.3371 | 1.2888 | 1.3862 | 1.5817 | 1.5678 | 1.5742 | 1.5218 | 1.4092 | 1.2479 | 1.0901
12 | 5.1226 | 4.7972 | 4.5866 | 4.614 | 4.6019 | 4.614 | 4.6992 | 4.4333 | 3.2417 | 3.9381 | 4.8318 | 4.6911 | 4.5591 | 4.6092 | 4.5312 | 4.5274 | 4.5402 | 5.2546 | 5.3871 | 5.1107 | 4.8673 | 4.8474 | 4.8837 | 4.9796
13 | 8.4237 | 8.3132 | 8.235 | 8.1835 | 7.9673 | 8.0943 | 8.3617 | 8.6139 | 8.9989 | 9.2909 | 9.7396 | 9.3265 | 9.0508 | 8.7849 | 8.5715 | 8.8159 | 8.7608 | 8.9075 | 9.183 | 9.2532 | 9.0337 | 8.9048 | 8.7034 | 8.3526
14 | -0.19299 | -0.16147 | -0.16149 | -0.15501 | -0.17601 | -0.20222 | -0.22748 | -0.34728 | -0.43165 | -0.50244 | -0.54182 | -0.53289 | -0.49992 | -0.41236 | -0.35955 | -0.3598 | -0.37741 | -0.38983 | -0.42537 | -0.42864 | -0.38887 | -0.37289 | -0.26843 | -0.1938

## Qc, Winter, S1
LoadID | 0 | 1 | 2 | 3 | 4 | 5 | 6 | 7 | 8 | 9 | 10 | 11 | 12 | 13 | 14 | 15 | 16 | 17 | 18 | 19 | 20 | 21 | 22 | 23
1 | 0.43303 | 0.30594 | 0.26522 | 0.33996 | 0.29272 | 0.24066 | 0.19913 | 0.69585 | 0.72771 | 0.62416 | 0.7272 | 0.67571 | 0.67869 | 0.60604 | 0.35963 | 0.56307 | 0.67531 | 0.63011 | 0.44038 | 0.45687 | 0.42554 | 0.26396 | 0.21056 | 0.21824
2 | -0.25936 | -0.2593 | -0.26646 | -0.27866 | -0.27599 | -0.25329 | -0.16061 | -0.030873 | -0.033177 | -0.021987 | -0.019368 | -0.086439 | -0.12628 | -0.1637 | -0.16247 | -0.16522 | -0.1299 | 0.042694 | -0.0060171 | -0.071027 | -0.13166 | -0.17319 | -0.18994 | -0.21748
3 | -0.69602 | -0.75101 | -0.76478 | -0.75455 | -0.75518 | -0.63061 | -0.023482 | 0.32512 | 0.41437 | 0.28866 | 0.17043 | 0.33806 | 0.21316 | 0.064672 | -0.25586 | -0.25597 | -0.21086 | -0.10637 | -0.25926 | -0.14772 | -0.20281 | -0.33638 | -0.53144 | -0.59991
4 | -0.74018 | -0.74752 | -0.75514 | -0.76175 | -0.76515 | -0.69953 | -0.60692 | -0.55412 | -0.57034 | -0.63183 | -0.67392 | -0.71357 | -0.71442 | -0.72755 | -0.73395 | -0.71206 | -0.6028 | -0.35927 | -0.46341 | -0.56212 | -0.60513 | -0.64021 | -0.67675 | -0.68003
5 | -0.74503 | -0.78247 | -0.81572 | -0.81863 | -0.81682 | -0.68851 | -0.52472 | -0.42464 | -0.41711 | -0.3494 | -0.34577 | -0.33849 | -0.40738 | -0.43839 | -0.4266 | -0.52882 | -0.4685 | -0.23488 | -0.27813 | -0.34582 | -0.37341 | -0.48474 | -0.53608 | -0.56082
6 | 0.41329 | 0.32329 | 0.24513 | 0.36518 | 0.29987 | 0.43203 | 0.5762 | 1.1223 | 1.2925 | 1.3318 | 1.2641 | 1.3484 | 1.3384 | 1.3229 | 1.1126 | 1.0583 | 0.91984 | 1.0063 | 0.85299 | 0.89012 | 0.75258 | 0.7922 | 0.4918 | 0.50506
7 | -0.51054 | -0.50496 | -0.52083 | -0.53025 | -0.56166 | -0.50288 | -0.42722 | -0.22192 | -0.10995 | -0.10206 | -0.077574 | -0.02607 | -0.10585 | -0.11045 | -0.20131 | -0.28769 | -0.25965 | -0.28961 | -0.32568 | -0.31269 | -0.35603 | -0.41972 | -0.47354 | -0.47103
8 | -1.6959 | -1.7318 | -1.7249 | -1.7224 | -1.6869 | -1.6188 | -1.2375 | -0.98445 | -0.90905 | -1.0382 | -0.98035 | -0.89366 | -0.9473 | -1.0256 | -1.2461 | -1.382 | -1.3783 | -1.3592 | -1.4327 | -1.4813 | -1.5067 | -1.5509 | -1.6186 | -1.6496
9 | -0.056989 | -0.056989 | -0.056989 | -0.056989 | -0.056989 | -0.056989 | -0.056989 | -0.056989 | -0.056989 | -0.056989 | -0.056989 | -0.056989 | -0.056989 | -0.056989 | -0.056989 | -0.056989 | -0.056989 | -0.056989 | -0.056989 | -0.056989 | -0.056989 | -0.056989 | -0.056989 | -0.056989
10 | -0.67269 | -0.69231 | -0.69334 | -0.69139 | -0.68946 | -0.64456 | -0.48315 | -0.39433 | -0.25418 | -0.14679 | -0.18779 | -0.14497 | -0.17287 | -0.25003 | -0.31256 | -0.32238 | -0.3315 | -0.22373 | -0.27111 | -0.3361 | -0.39525 | -0.50289 | -0.62857 | -0.63976
11 | -0.4868 | -0.49149 | -0.50052 | -0.50497 | -0.49366 | -0.39839 | -0.30228 | -0.27009 | -0.18955 | -0.12507 | -0.28514 | -0.26889 | -0.30306 | -0.30244 | -0.33649 | -0.33681 | -0.28689 | -0.19185 | -0.26209 | -0.30787 | -0.33076 | -0.33871 | -0.36575 | -0.38794
12 | -0.067366 | 0.11303 | 0.23911 | 0.20676 | 0.16076 | -0.16195 | -0.0053467 | 0.19308 | 0.41908 | 0.49438 | 0.24014 | -0.00062392 | 0.76064 | 0.8623 | 0.81797 | 0.93909 | 0.51592 | 0.71261 | 0.76518 | 0.68211 | 0.76552 | 0.98268 | 0.9103 | 0.61324
13 | 0.21701 | 0.17551 | 0.25049 | 0.31388 | 0.32776 | 0.3996 | 1.4614 | 1.8295 | 1.9588 | 1.8322 | 1.6783 | 1.9235 | 2.174 | 1.9281 | 1.8961 | 1.8926 | 1.7055 | 1.7631 | 1.5245 | 1.1509 | 1.2626 | 1.1034 | 0.48532 | 0.34336
14 | 0.20679 | 0.21166 | 0.21425 | 0.21551 | 0.21167 | 0.20586 | 0.18244 | 0.14502 | 0.11735 | 0.10109 | 0.13284 | 0.13105 | 0.11535 | 0.098153 | 0.13223 | 0.15986 | 0.15328 | 0.16272 | 0.16819 | 0.18257 | 0.18352 | 0.19771 | 0.20664 | 0.20455

## Qc, Winter, S2
LoadID | 0 | 1 | 2 | 3 | 4 | 5 | 6 | 7 | 8 | 9 | 10 | 11 | 12 | 13 | 14 | 15 | 16 | 17 | 18 | 19 | 20 | 21 | 22 | 23
1 | 0.34386 | 0.23293 | 0.19533 | 0.1852 | 0.20583 | 0.11037 | 0.047374 | 0.14555 | 0.093115 | 0.12161 | 0.079146 | 0.17382 | 0.19214 | 0.19562 | 0.13272 | 0.15414 | 0.16192 | 0.17057 | 0.14979 | 0.15268 | 0.18023 | 0.19164 | 0.14592 | 0.16811
2 | -0.27689 | -0.29956 | -0.28354 | -0.32503 | -0.30635 | -0.27557 | -0.23196 | -0.12996 | -0.077853 | -0.038157 | -0.059436 | -0.095941 | -0.1235 | -0.14631 | -0.18977 | -0.15601 | -0.11118 | 0.04982 | 0.0058316 | -0.06496 | -0.1322 | -0.16513 | -0.20601 | -0.24767
3 | -0.65568 | -0.67471 | -0.71942 | -0.71588 | -0.71352 | -0.66817 | -0.35423 | -0.38315 | -0.32159 | -0.20846 | -0.31593 | -0.26484 | -0.33521 | -0.4614 | -0.61301 | -0.63898 | -0.58642 | -0.38909 | -0.41557 | -0.5089 | -0.55673 | -0.61066 | -0.62775 | -0.65456
4 | -0.72921 | -0.74298 | -0.7555 | -0.75675 | -0.75108 | -0.68666 | -0.6138 | -0.57975 | -0.575 | -0.55798 | -0.60784 | -0.68285 | -0.67738 | -0.70758 | -0.69328 | -0.70917 | -0.5928 | -0.37155 | -0.43803 | -0.56708 | -0.62886 | -0.65764 | -0.67574 | -0.67641
5 | -0.74228 | -0.79399 | -0.83616 | -0.82449 | -0.82789 | -0.72339 | -0.64625 | -0.63922 | -0.52793 | -0.37896 | -0.26716 | -0.32838 | -0.33461 | -0.37093 | -0.43512 | -0.4777 | -0.45537 | -0.22179 | -0.23491 | -0.3244 | -0.41154 | -0.47082 | -0.52856 | -0.56362
6 | 0.44119 | 0.36245 | 0.29892 | 0.35244 | 0.28635 | 0.31647 | 0.43859 | 0.63849 | 0.60779 | 0.83787 | 0.71183 | 0.81719 | 0.71619 | 0.62205 | 0.40679 | 0.53013 | 0.47236 | 0.61579 | 0.57699 | 0.44437 | 0.36373 | 0.34334 | 0.35813 | 0.39683
7 | -0.53762 | -0.55108 | -0.48325 | -0.53413 | -0.53124 | -0.49426 | -0.46077 | -0.41896 | -0.33857 | -0.28837 | -0.25325 | -0.22493 | -0.26793 | -0.27584 | -0.31417 | -0.35837 | -0.35968 | -0.30637 | -0.32224 | -0.31892 | -0.33215 | -0.3745 | -0.41066 | -0.44261
8 | -1.6886 | -1.7224 | -1.6866 | -1.7209 | -1.6825 | -1.6661 | -1.4121 | -1.3528 | -1.3189 | -1.2991 | -1.2246 | -1.2943 | -1.3786 | -1.4663 | -1.5106 | -1.4795 | -1.4721 | -1.4674 | -1.5375 | -1.608 | -1.6387 | -1.6695 | -1.6733 | -1.6589
9 | -0.056989 | -0.056989 | -0.056989 | -0.056989 | -0.056989 | -0.056989 | -0.056989 | -0.056989 | -0.056989 | -0.056989 | -0.056989 | -0.056989 | -0.056989 | -0.056989 | -0.056989 | -0.056989 | -0.056989 | -0.056989 | -0.056989 | -0.056989 | -0.056989 | -0.056989 | -0.056989 | -0.056989
10 | -0.66404 | -0.70316 | -0.7292 | -0.73311 | -0.71828 | -0.69476 | -0.61099 | -0.61057 | -0.51027 | -0.41533 | -0.44585 | -0.44791 | -0.45547 | -0.48313 | -0.49018 | -0.4998 | -0.48895 | -0.36868 | -0.37316 | -0.4555 | -0.51158 | -0.56661 | -0.58344 | -0.62767
11 | -0.47747 | -0.49574 | -0.5035 | -0.50426 | -0.49586 | -0.40509 | -0.36255 | -0.34735 | -0.32672 | -0.30655 | -0.29535 | -0.29575 | -0.30162 | -0.32426 | -0.33193 | -0.34472 | -0.31668 | -0.19842 | -0.25643 | -0.28765 | -0.30943 | -0.34329 | -0.36319 | -0.38474
12 | 0.78218 | 0.84981 | 0.44518 | 0.57602 | 0.54324 | 0.33184 | 0.24944 | 0.49249 | 0.54248 | 0.43352 | 0.60892 | 0.95834 | 1.0782 | 0.95374 | 1.2612 | 1.2259 | 1.0031 | 1.0981 | 1.4167 | 0.62469 | 0.64404 | 0.47019 | 0.64108 | 0.49145
13 | 0.31016 | 0.12557 | 0.15905 | 0.17322 | 0.097519 | 0.25421 | 0.95826 | 0.93222 | 1.2427 | 1.2674 | 1.4451 | 1.589 | 1.2905 | 0.7844 | 0.15404 | 0.1207 | 0.18996 | 0.3541 | 0.35495 | 0.44153 | 0.26294 | 0.18467 | 0.16277 | 0.11068
14 | 0.20984 | 0.21184 | 0.21562 | 0.22219 | 0.21698 | 0.20883 | 0.19358 | 0.18436 | 0.17223 | 0.14542 | 0.14664 | 0.1457 | 0.14782 | 0.15906 | 0.15792 | 0.16582 | 0.16174 | 0.16829 | 0.17688 | 0.18516 | 0.18714 | 0.19601 | 0.20014 | 0.20226

## Qc, Winter, S3
LoadID | 0 | 1 | 2 | 3 | 4 | 5 | 6 | 7 | 8 | 9 | 10 | 11 | 12 | 13 | 14 | 15 | 16 | 17 | 18 | 19 | 20 | 21 | 22 | 23
1 | 0.20911 | 0.21437 | 0.15864 | 0.1205 | 0.13738 | 0.13409 | 0.10401 | 0.11239 | 0.12939 | 0.11304 | 0.11704 | 0.042356 | 0.14987 | 0.16978 | 0.14318 | 0.12837 | 0.14937 | 0.15453 | 0.14441 | 0.14621 | 0.15972 | 0.1986 | 0.17252 | 0.17592
2 | -0.28625 | -0.30066 | -0.31119 | -0.31672 | -0.32366 | -0.27772 | -0.23894 | -0.16427 | -0.17944 | -0.15985 | -0.19989 | -0.21956 | -0.23237 | -0.26184 | -0.30862 | -0.2667 | -0.18292 | -0.051609 | -0.082804 | -0.12781 | -0.18106 | -0.20553 | -0.23369 | -0.23581
3 | -0.76709 | -0.73813 | -0.75865 | -0.75902 | -0.76759 | -0.74955 | -0.7024 | -0.69652 | -0.70365 | -0.61814 | -0.6004 | -0.64643 | -0.65234 | -0.67706 | -0.7174 | -0.73025 | -0.71438 | -0.54377 | -0.54496 | -0.6331 | -0.64052 | -0.66953 | -0.67949 | -0.71886
4 | -0.71994 | -0.73929 | -0.72886 | -0.74646 | -0.74357 | -0.66343 | -0.6208 | -0.60692 | -0.60732 | -0.67237 | -0.69229 | -0.73298 | -0.76681 | -0.79005 | -0.79224 | -0.76818 | -0.64806 | -0.44214 | -0.4959 | -0.57522 | -0.63192 | -0.64886 | -0.67418 | -0.66808
5 | -0.73289 | -0.78593 | -0.83174 | -0.85654 | -0.84932 | -0.74327 | -0.69966 | -0.73777 | -0.69762 | -0.55559 | -0.43927 | -0.39434 | -0.44264 | -0.54993 | -0.62702 | -0.64186 | -0.61613 | -0.46817 | -0.4537 | -0.4705 | -0.4996 | -0.54111 | -0.60358 | -0.64375
6 | 0.38859 | 0.35101 | 0.25552 | 0.28684 | 0.25328 | 0.25995 | 0.29756 | 0.35962 | 0.3656 | 0.38116 | 0.38046 | 0.3296 | 0.40384 | 0.43035 | 0.29287 | 0.35079 | 0.43805 | 0.55545 | 0.50756 | 0.52294 | 0.48189 | 0.45412 | 0.37166 | 0.37396
7 | -0.50653 | -0.51241 | -0.48309 | -0.51127 | -0.50968 | -0.50262 | -0.50009 | -0.4876 | -0.50884 | -0.44887 | -0.37973 | -0.3477 | -0.33605 | -0.39437 | -0.43368 | -0.4394 | -0.43878 | -0.42708 | -0.39174 | -0.40027 | -0.39275 | -0.42574 | -0.47754 | -0.52597
8 | -1.684 | -1.6953 | -1.716 | -1.7415 | -1.7235 | -1.6809 | -1.6723 | -1.6681 | -1.6207 | -1.5647 | -1.4936 | -1.4797 | -1.5633 | -1.6173 | -1.6363 | -1.6498 | -1.6299 | -1.5979 | -1.6084 | -1.6255 | -1.6476 | -1.6587 | -1.6815 | -1.6774
9 | -0.056989 | -0.056989 | -0.056989 | -0.056989 | -0.056989 | -0.056989 | -0.056989 | -0.056989 | -0.056989 | -0.056989 | -0.056989 | -0.056989 | -0.056989 | -0.056989 | -0.056989 | -0.056989 | -0.056989 | -0.056989 | -0.056989 | -0.056989 | -0.056989 | -0.056989 | -0.056989 | -0.056989
10 | -0.68469 | -0.69451 | -0.6815 | -0.68478 | -0.70903 | -0.69598 | -0.65545 | -0.66274 | -0.60216 | -0.54918 | -0.51869 | -0.50943 | -0.56623 | -0.60804 | -0.65519 | -0.64453 | -0.6322 | -0.51173 | -0.5061 | -0.54578 | -0.58502 | -0.6069 | -0.62247 | -0.66323
11 | -0.47833 | -0.49063 | -0.49432 | -0.49037 | -0.48946 | -0.40662 | -0.35979 | -0.36367 | -0.38259 | -0.3696 | -0.35527 | -0.33279 | -0.38227 | -0.4149 | -0.42047 | -0.41349 | -0.35341 | -0.25974 | -0.31449 | -0.33148 | -0.33707 | -0.34281 | -0.37444 | -0.40096
12 | 0.28578 | 0.46011 | 0.57057 | 0.59238 | 0.51753 | 0.3555 | 0.2923 | 0.33756 | -0.047749 | -0.24496 | -0.067671 | 0.32178 | 0.47631 | 0.46267 | 0.54044 | 0.25279 | -0.028131 | 0.093166 | 0.079397 | 0.17243 | 0.28017 | 0.50044 | 0.6154 | 0.35365
13 | 0.067039 | 0.043428 | 0.020533 | 0.034841 | -0.007514 | 0.0080846 | 0.10467 | 0.098377 | 0.19454 | 0.26237 | 0.39459 | 0.19697 | 0.16478 | 0.12471 | 0.060599 | 0.099951 | 0.11655 | 0.12957 | 0.14446 | 0.18352 | 0.13601 | 0.12557 | 0.095802 | -0.020538
14 | 0.2098 | 0.21483 | 0.21497 | 0.21568 | 0.2153 | 0.20885 | 0.2022 | 0.19276 | 0.18672 | 0.17752 | 0.17589 | 0.17537 | 0.19003 | 0.20148 | 0.20413 | 0.19854 | 0.1936 | 0.2006 | 0.20472 | 0.20183 | 0.20809 | 0.21226 | 0.21556 | 0.21939

## UpFlex, Winter
LoadID | 0 | 1 | 2 | 3 | 4 | 5 | 6 | 7 | 8 | 9 | 10 | 11 | 12 | 13 | 14 | 15 | 16 | 17 | 18 | 19 | 20 | 21 | 22 | 23
1 | 0.21267 | 0.23412 | 0.30474 | 0.34937 | 0.41078 | 0.48017 | 0.42803 | 0.61191 | 0.56136 | 0.63402 | 0.65161 | 0.60442 | 0.57018 | 0.52493 | 0.48352 | 0.43516 | 0.43063 | 0.3412 | 0.2823 | 0.33498 | 0.34132 | 0.39006 | 0.18939 | 0.18184
2 | 0.070891 | 0.078041 | 0.10158 | 0.11646 | 0.13693 | 0.16006 | 0.14268 | 0.20397 | 0.18712 | 0.21134 | 0.2172 | 0.20147 | 0.19006 | 0.17498 | 0.16117 | 0.14505 | 0.14354 | 0.11373 | 0.0941 | 0.11166 | 0.11377 | 0.13002 | 0.063131 | 0.060613
3 | 0.042467 | 0.046751 | 0.060851 | 0.069763 | 0.082026 | 0.095882 | 0.085471 | 0.12219 | 0.1121 | 0.12661 | 0.13012 | 0.12069 | 0.11386 | 0.10482 | 0.096552 | 0.086896 | 0.085991 | 0.068132 | 0.056371 | 0.066892 | 0.068156 | 0.077889 | 0.037819 | 0.036311
4 | 0.056679 | 0.062396 | 0.081215 | 0.093109 | 0.10948 | 0.12797 | 0.11407 | 0.16308 | 0.14961 | 0.16897 | 0.17366 | 0.16108 | 0.15196 | 0.1399 | 0.12886 | 0.11598 | 0.11477 | 0.090932 | 0.075235 | 0.089277 | 0.090964 | 0.10395 | 0.050475 | 0.048462
5 | 0.017388 | 0.019142 | 0.024915 | 0.028565 | 0.033585 | 0.039259 | 0.034996 | 0.05003 | 0.045897 | 0.051838 | 0.053276 | 0.049418 | 0.046619 | 0.042919 | 0.039533 | 0.035579 | 0.035209 | 0.027897 | 0.023081 | 0.027389 | 0.027906 | 0.031891 | 0.015485 | 0.014867
6 | 0.14178 | 0.15608 | 0.20316 | 0.23291 | 0.27385 | 0.32011 | 0.28535 | 0.40794 | 0.37424 | 0.42268 | 0.4344 | 0.40295 | 0.38012 | 0.34996 | 0.32235 | 0.29011 | 0.28709 | 0.22746 | 0.1882 | 0.22332 | 0.22754 | 0.26004 | 0.12626 | 0.12123
7 | 0.24812 | 0.27315 | 0.35552 | 0.40759 | 0.47924 | 0.5602 | 0.49936 | 0.7139 | 0.65492 | 0.73969 | 0.76021 | 0.70515 | 0.66521 | 0.61242 | 0.56411 | 0.50769 | 0.50241 | 0.39806 | 0.32935 | 0.39082 | 0.3982 | 0.45507 | 0.22096 | 0.21215
8 | 0.19528 | 0.21498 | 0.27982 | 0.3208 | 0.37719 | 0.44091 | 0.39303 | 0.56188 | 0.51546 | 0.58218 | 0.59833 | 0.555 | 0.52356 | 0.48201 | 0.44399 | 0.39958 | 0.39542 | 0.3133 | 0.25922 | 0.3076 | 0.31341 | 0.35816 | 0.17391 | 0.16697
9 | 0.13476 | 0.14835 | 0.19309 | 0.22138 | 0.26029 | 0.30426 | 0.27122 | 0.38774 | 0.3557 | 0.40175 | 0.41289 | 0.38299 | 0.36129 | 0.33262 | 0.30638 | 0.27574 | 0.27287 | 0.2162 | 0.17888 | 0.21226 | 0.21627 | 0.24716 | 0.12001 | 0.11522
10 | 0.058853 | 0.064789 | 0.084329 | 0.09668 | 0.11367 | 0.13288 | 0.11845 | 0.16933 | 0.15534 | 0.17545 | 0.18032 | 0.16726 | 0.15779 | 0.14526 | 0.1338 | 0.12042 | 0.11917 | 0.094419 | 0.07812 | 0.0927 | 0.094452 | 0.10794 | 0.052411 | 0.05032
11 | 0.14178 | 0.15608 | 0.20316 | 0.23291 | 0.27385 | 0.32011 | 0.28535 | 0.40794 | 0.37424 | 0.42268 | 0.4344 | 0.40295 | 0.38012 | 0.34996 | 0.32235 | 0.29011 | 0.28709 | 0.22746 | 0.1882 | 0.22332 | 0.22754 | 0.26004 | 0.12626 | 0.12123
12 | 0.035445 | 0.039021 | 0.050789 | 0.058228 | 0.068463 | 0.080028 | 0.071338 | 0.10199 | 0.09356 | 0.10567 | 0.1086 | 0.10074 | 0.09503 | 0.087489 | 0.080587 | 0.072527 | 0.071772 | 0.056866 | 0.04705 | 0.055831 | 0.056886 | 0.065009 | 0.031565 | 0.030306
13 | 0.19846 | 0.21848 | 0.28437 | 0.32602 | 0.38333 | 0.44808 | 0.39942 | 0.57102 | 0.52385 | 0.59165 | 0.60806 | 0.56403 | 0.53208 | 0.48986 | 0.45121 | 0.40608 | 0.40186 | 0.3184 | 0.26343 | 0.3126 | 0.31851 | 0.36399 | 0.17674 | 0.16969
14 | 0.11704 | 0.12884 | 0.1677 | 0.19226 | 0.22606 | 0.26424 | 0.23555 | 0.33674 | 0.30892 | 0.34891 | 0.35859 | 0.33262 | 0.31378 | 0.28888 | 0.26609 | 0.23948 | 0.23698 | 0.18776 | 0.15535 | 0.18435 | 0.18783 | 0.21465 | 0.10423 | 0.10007

## DownFlex, Winter
LoadID | 0 | 1 | 2 | 3 | 4 | 5 | 6 | 7 | 8 | 9 | 10 | 11 | 12 | 13 | 14 | 15 | 16 | 17 | 18 | 19 | 20 | 21 | 22 | 23
1 | 0.5896 | 0.62397 | 0.6589 | 0.68885 | 0.69667 | 0.72875 | 0.72503 | 0.68532 | 0.62093 | 0.91182 | 0.89043 | 0.81992 | 0.8 | 0.80329 | 0.76523 | 0.70145 | 0.63041 | 0.6078 | 0.38206 | 0.40858 | 0.44671 | 0.45737 | 0.477 | 0.52652
2 | 0.19653 | 0.20799 | 0.21963 | 0.22962 | 0.23222 | 0.24292 | 0.24168 | 0.22844 | 0.20698 | 0.30394 | 0.29681 | 0.27331 | 0.26667 | 0.26776 | 0.25508 | 0.23382 | 0.21014 | 0.2026 | 0.12735 | 0.13619 | 0.1489 | 0.15246 | 0.159 | 0.17551
3 | 0.11774 | 0.1246 | 0.13157 | 0.13755 | 0.13911 | 0.14552 | 0.14478 | 0.13685 | 0.12399 | 0.18208 | 0.17781 | 0.16373 | 0.15975 | 0.1604 | 0.15281 | 0.14007 | 0.12588 | 0.12137 | 0.076292 | 0.081587 | 0.089201 | 0.091329 | 0.09525 | 0.10514
4 | 0.15713 | 0.16629 | 0.1756 | 0.18358 | 0.18567 | 0.19422 | 0.19323 | 0.18264 | 0.16548 | 0.24301 | 0.23731 | 0.21852 | 0.21321 | 0.21408 | 0.20394 | 0.18694 | 0.16801 | 0.16198 | 0.10182 | 0.10889 | 0.11905 | 0.12189 | 0.12713 | 0.14032
5 | 0.048207 | 0.051017 | 0.053872 | 0.056321 | 0.05696 | 0.059584 | 0.059279 | 0.056033 | 0.050768 | 0.074551 | 0.072802 | 0.067038 | 0.065409 | 0.065678 | 0.062566 | 0.057351 | 0.051543 | 0.049694 | 0.031238 | 0.033406 | 0.036523 | 0.037395 | 0.039 | 0.043049
6 | 0.39307 | 0.41598 | 0.43927 | 0.45923 | 0.46445 | 0.48584 | 0.48335 | 0.45688 | 0.41395 | 0.60788 | 0.59362 | 0.54662 | 0.53333 | 0.53553 | 0.51015 | 0.46763 | 0.42027 | 0.4052 | 0.25471 | 0.27238 | 0.2978 | 0.30491 | 0.318 | 0.35101
7 | 0.68787 | 0.72797 | 0.76872 | 0.80366 | 0.81278 | 0.85021 | 0.84587 | 0.79954 | 0.72442 | 1.0638 | 1.0388 | 0.95658 | 0.93333 | 0.93717 | 0.89277 | 0.81836 | 0.73548 | 0.7091 | 0.44574 | 0.47667 | 0.52116 | 0.53359 | 0.5565 | 0.61428
8 | 0.5414 | 0.57295 | 0.60503 | 0.63253 | 0.63971 | 0.66917 | 0.66575 | 0.62929 | 0.57016 | 0.83727 | 0.81762 | 0.75289 | 0.73459 | 0.73761 | 0.70267 | 0.6441 | 0.57887 | 0.5581 | 0.35082 | 0.37517 | 0.41018 | 0.41997 | 0.438 | 0.48347
9 | 0.3736 | 0.39538 | 0.41751 | 0.43649 | 0.44144 | 0.46177 | 0.45941 | 0.43425 | 0.39345 | 0.57777 | 0.56422 | 0.51954 | 0.50692 | 0.509 | 0.48489 | 0.44447 | 0.39946 | 0.38513 | 0.24209 | 0.25889 | 0.28305 | 0.28981 | 0.30225 | 0.33363
10 | 0.16316 | 0.17267 | 0.18234 | 0.19063 | 0.19279 | 0.20167 | 0.20064 | 0.18965 | 0.17183 | 0.25233 | 0.24641 | 0.2269 | 0.22138 | 0.22229 | 0.21176 | 0.19411 | 0.17445 | 0.1682 | 0.10573 | 0.11307 | 0.12362 | 0.12657 | 0.132 | 0.1457
11 | 0.39307 | 0.41598 | 0.43927 | 0.45923 | 0.46445 | 0.48584 | 0.48335 | 0.45688 | 0.41395 | 0.60788 | 0.59362 | 0.54662 | 0.53333 | 0.53553 | 0.51015 | 0.46763 | 0.42027 | 0.4052 | 0.25471 | 0.27238 | 0.2978 | 0.30491 | 0.318 | 0.35101
12 | 0.098267 | 0.104 | 0.10982 | 0.11481 | 0.11611 | 0.12146 | 0.12084 | 0.11422 | 0.10349 | 0.15197 | 0.1484 | 0.13665 | 0.13333 | 0.13388 | 0.12754 | 0.11691 | 0.10507 | 0.1013 | 0.063677 | 0.068096 | 0.074451 | 0.076228 | 0.0795 | 0.087754
13 | 0.5502 | 0.58228 | 0.61487 | 0.64282 | 0.65011 | 0.68006 | 0.67658 | 0.63953 | 0.57944 | 0.85089 | 0.83092 | 0.76513 | 0.74654 | 0.74961 | 0.7141 | 0.65457 | 0.58829 | 0.56718 | 0.35653 | 0.38127 | 0.41686 | 0.4268 | 0.44513 | 0.49134
14 | 0.32447 | 0.34338 | 0.3626 | 0.37908 | 0.38339 | 0.40104 | 0.39899 | 0.37714 | 0.34171 | 0.50179 | 0.49001 | 0.45122 | 0.44025 | 0.44206 | 0.42112 | 0.38602 | 0.34692 | 0.33448 | 0.21025 | 0.22485 | 0.24583 | 0.25169 | 0.2625 | 0.28975

## Pg, Winter, S1
GenID | 0 | 1 | 2 | 3 | 4 | 5 | 6 | 7 | 8 | 9 | 10 | 11 | 12 | 13 | 14 | 15 | 16 | 17 | 18 | 19 | 20 | 21 | 22 | 23
1 | 0 | 0 | 0 | 0 | 0 | 0 | 0 | 0 | 0 | 0 | 0 | 0 | 0 | 0 | 0 | 0 | 0 | 0 | 0 | 0 | 0 | 0 | 0 | 0
2 | 0 | 0 | 0 | 0 | 0 | 0 | 0 | 0 | 0 | 0 | 0 | 0 | 0 | 0 | 0 | 0 | 0 | 0 | 0 | 0 | 0 | 0 | 0 | 0
3 | 0 | 0 | 0 | 0 | 0 | 0 | 0 | 0 | 0 | 0 | 0 | 0 | 0 | 0 | 0 | 0 | 0 | 0 | 0 | 0 | 0 | 0 | 0 | 0
4 | 0 | 0 | 0 | 0 | 0 | 0 | 0 | 0 | 0 | 0 | 0 | 0 | 0 | 0 | 0 | 0 | 0 | 0 | 0 | 0 | 0 | 0 | 0 | 0
5 | 0 | 0 | 0 | 0 | 0 | 0 | 0 | 0 | 0 | 0 | 0 | 0 | 0 | 0 | 0 | 0 | 0 | 0 | 0 | 0 | 0 | 0 | 0 | 0
6 | 0 | 0 | 0 | 0 | 0 | 0 | 0 | 0 | 0 | 0 | 0 | 0 | 0 | 0 | 0 | 0 | 0 | 0 | 0 | 0 | 0 | 0 | 0 | 0
7 | 0 | 0 | 0 | 0 | 0 | 0 | 0 | 0 | 0 | 0 | 0 | 0 | 0 | 0 | 0 | 0 | 0 | 0 | 0 | 0 | 0 | 0 | 0 | 0
8 | 0 | 0 | 0 | 0 | 0 | 0 | 0 | 0 | 0 | 0 | 0 | 0 | 0 | 0 | 0 | 0 | 0 | 0 | 0 | 0 | 0 | 0 | 0 | 0
9 | 0 | 0 | 0 | 0 | 0 | 0 | 0 | 0 | 0 | 0 | 0 | 0 | 0 | 0 | 0 | 0 | 0 | 0 | 0 | 0 | 0 | 0 | 0 | 0
10 | 0 | 0 | 0 | 0 | 0 | 0 | 0 | 0 | 0 | 0 | 0 | 0 | 0 | 0 | 0 | 0 | 0 | 0 | 0 | 0 | 0 | 0 | 0 | 0
11 | 0 | 0 | 0 | 0 | 0 | 0 | 0 | 0 | 0 | 0 | 0 | 0 | 0 | 0 | 0 | 0 | 0 | 0 | 0 | 0 | 0 | 0 | 0 | 0
12 | 0 | 0 | 0 | 0 | 0 | 0 | 0 | 0 | 0 | 0 | 0 | 0 | 0 | 0 | 0 | 0 | 0 | 0 | 0 | 0 | 0 | 0 | 0 | 0
13 | 0 | 0 | 0 | 0 | 0 | 0 | 0 | 0 | 0 | 0 | 0 | 0 | 0 | 0 | 0 | 0 | 0 | 0 | 0 | 0 | 0 | 0 | 0 | 0

## Pg, Winter, S2
GenID | 0 | 1 | 2 | 3 | 4 | 5 | 6 | 7 | 8 | 9 | 10 | 11 | 12 | 13 | 14 | 15 | 16 | 17 | 18 | 19 | 20 | 21 | 22 | 23
1 | 0 | 0 | 0 | 0 | 0 | 0 | 0 | 0 | 0 | 0 | 0 | 0 | 0 | 0 | 0 | 0 | 0 | 0 | 0 | 0 | 0 | 0 | 0 | 0
2 | 0 | 0 | 0 | 0 | 0 | 0 | 0 | 0 | 0 | 0 | 0 | 0 | 0 | 0 | 0 | 0 | 0 | 0 | 0 | 0 | 0 | 0 | 0 | 0
3 | 0 | 0 | 0 | 0 | 0 | 0 | 0 | 0 | 0 | 0 | 0 | 0 | 0 | 0 | 0 | 0 | 0 | 0 | 0 | 0 | 0 | 0 | 0 | 0
4 | 0 | 0 | 0 | 0 | 0 | 0 | 0 | 0 | 0 | 0 | 0 | 0 | 0 | 0 | 0 | 0 | 0 | 0 | 0 | 0 | 0 | 0 | 0 | 0
5 | 0 | 0 | 0 | 0 | 0 | 0 | 0 | 0 | 0 | 0 | 0 | 0 | 0 | 0 | 0 | 0 | 0 | 0 | 0 | 0 | 0 | 0 | 0 | 0
6 | 0 | 0 | 0 | 0 | 0 | 0 | 0 | 0 | 0 | 0 | 0 | 0 | 0 | 0 | 0 | 0 | 0 | 0 | 0 | 0 | 0 | 0 | 0 | 0
7 | 0 | 0 | 0 | 0 | 0 | 0 | 0 | 0 | 0 | 0 | 0 | 0 | 0 | 0 | 0 | 0 | 0 | 0 | 0 | 0 | 0 | 0 | 0 | 0
8 | 0 | 0 | 0 | 0 | 0 | 0 | 0 | 0 | 0 | 0 | 0 | 0 | 0 | 0 | 0 | 0 | 0 | 0 | 0 | 0 | 0 | 0 | 0 | 0
9 | 0 | 0 | 0 | 0 | 0 | 0 | 0 | 0 | 0 | 0 | 0 | 0 | 0 | 0 | 0 | 0 | 0 | 0 | 0 | 0 | 0 | 0 | 0 | 0
10 | 0 | 0 | 0 | 0 | 0 | 0 | 0 | 0 | 0 | 0 | 0 | 0 | 0 | 0 | 0 | 0 | 0 | 0 | 0 | 0 | 0 | 0 | 0 | 0
11 | 0 | 0 | 0 | 0 | 0 | 0 | 0 | 0 | 0 | 0 | 0 | 0 | 0 | 0 | 0 | 0 | 0 | 0 | 0 | 0 | 0 | 0 | 0 | 0
12 | 0 | 0 | 0 | 0 | 0 | 0 | 0 | 0 | 0 | 0 | 0 | 0 | 0 | 0 | 0 | 0 | 0 | 0 | 0 | 0 | 0 | 0 | 0 | 0
13 | 0 | 0 | 0 | 0 | 0 | 0 | 0 | 0 | 0 | 0 | 0 | 0 | 0 | 0 | 0 | 0 | 0 | 0 | 0 | 0 | 0 | 0 | 0 | 0

## Pg, Winter, S3
GenID | 0 | 1 | 2 | 3 | 4 | 5 | 6 | 7 | 8 | 9 | 10 | 11 | 12 | 13 | 14 | 15 | 16 | 17 | 18 | 19 | 20 | 21 | 22 | 23
1 | 0 | 0 | 0 | 0 | 0 | 0 | 0 | 0 | 0 | 0 | 0 | 0 | 0 | 0 | 0 | 0 | 0 | 0 | 0 | 0 | 0 | 0 | 0 | 0
2 | 0 | 0 | 0 | 0 | 0 | 0 | 0 | 0 | 0 | 0 | 0 | 0 | 0 | 0 | 0 | 0 | 0 | 0 | 0 | 0 | 0 | 0 | 0 | 0
3 | 0 | 0 | 0 | 0 | 0 | 0 | 0 | 0 | 0 | 0 | 0 | 0 | 0 | 0 | 0 | 0 | 0 | 0 | 0 | 0 | 0 | 0 | 0 | 0
4 | 0 | 0 | 0 | 0 | 0 | 0 | 0 | 0 | 0 | 0 | 0 | 0 | 0 | 0 | 0 | 0 | 0 | 0 | 0 | 0 | 0 | 0 | 0 | 0
5 | 0 | 0 | 0 | 0 | 0 | 0 | 0 | 0 | 0 | 0 | 0 | 0 | 0 | 0 | 0 | 0 | 0 | 0 | 0 | 0 | 0 | 0 | 0 | 0
6 | 0 | 0 | 0 | 0 | 0 | 0 | 0 | 0 | 0 | 0 | 0 | 0 | 0 | 0 | 0 | 0 | 0 | 0 | 0 | 0 | 0 | 0 | 0 | 0
7 | 0 | 0 | 0 | 0 | 0 | 0 | 0 | 0 | 0 | 0 | 0 | 0 | 0 | 0 | 0 | 0 | 0 | 0 | 0 | 0 | 0 | 0 | 0 | 0
8 | 0 | 0 | 0 | 0 | 0 | 0 | 0 | 0 | 0 | 0 | 0 | 0 | 0 | 0 | 0 | 0 | 0 | 0 | 0 | 0 | 0 | 0 | 0 | 0
9 | 0 | 0 | 0 | 0 | 0 | 0 | 0 | 0 | 0 | 0 | 0 | 0 | 0 | 0 | 0 | 0 | 0 | 0 | 0 | 0 | 0 | 0 | 0 | 0
10 | 0 | 0 | 0 | 0 | 0 | 0 | 0 | 0 | 0 | 0 | 0 | 0 | 0 | 0 | 0 | 0 | 0 | 0 | 0 | 0 | 0 | 0 | 0 | 0
11 | 0 | 0 | 0 | 0 | 0 | 0 | 0 | 0 | 0 | 0 | 0 | 0 | 0 | 0 | 0 | 0 | 0 | 0 | 0 | 0 | 0 | 0 | 0 | 0
12 | 0 | 0 | 0 | 0 | 0 | 0 | 0 | 0 | 0 | 0 | 0 | 0 | 0 | 0 | 0 | 0 | 0 | 0 | 0 | 0 | 0 | 0 | 0 | 0
13 | 0 | 0 | 0 | 0 | 0 | 0 | 0 | 0 | 0 | 0 | 0 | 0 | 0 | 0 | 0 | 0 | 0 | 0 | 0 | 0 | 0 | 0 | 0 | 0

## Qg, Winter, S1
GenID | 0 | 1 | 2 | 3 | 4 | 5 | 6 | 7 | 8 | 9 | 10 | 11 | 12 | 13 | 14 | 15 | 16 | 17 | 18 | 19 | 20 | 21 | 22 | 23
1 | 0 | 0 | 0 | 0 | 0 | 0 | 0 | 0 | 0 | 0 | 0 | 0 | 0 | 0 | 0 | 0 | 0 | 0 | 0 | 0 | 0 | 0 | 0 | 0
2 | 0 | 0 | 0 | 0 | 0 | 0 | 0 | 0 | 0 | 0 | 0 | 0 | 0 | 0 | 0 | 0 | 0 | 0 | 0 | 0 | 0 | 0 | 0 | 0
3 | 0 | 0 | 0 | 0 | 0 | 0 | 0 | 0 | 0 | 0 | 0 | 0 | 0 | 0 | 0 | 0 | 0 | 0 | 0 | 0 | 0 | 0 | 0 | 0
4 | 0 | 0 | 0 | 0 | 0 | 0 | 0 | 0 | 0 | 0 | 0 | 0 | 0 | 0 | 0 | 0 | 0 | 0 | 0 | 0 | 0 | 0 | 0 | 0
5 | 0 | 0 | 0 | 0 | 0 | 0 | 0 | 0 | 0 | 0 | 0 | 0 | 0 | 0 | 0 | 0 | 0 | 0 | 0 | 0 | 0 | 0 | 0 | 0
6 | 0 | 0 | 0 | 0 | 0 | 0 | 0 | 0 | 0 | 0 | 0 | 0 | 0 | 0 | 0 | 0 | 0 | 0 | 0 | 0 | 0 | 0 | 0 | 0
7 | 0 | 0 | 0 | 0 | 0 | 0 | 0 | 0 | 0 | 0 | 0 | 0 | 0 | 0 | 0 | 0 | 0 | 0 | 0 | 0 | 0 | 0 | 0 | 0
8 | 0 | 0 | 0 | 0 | 0 | 0 | 0 | 0 | 0 | 0 | 0 | 0 | 0 | 0 | 0 | 0 | 0 | 0 | 0 | 0 | 0 | 0 | 0 | 0
9 | 0 | 0 | 0 | 0 | 0 | 0 | 0 | 0 | 0 | 0 | 0 | 0 | 0 | 0 | 0 | 0 | 0 | 0 | 0 | 0 | 0 | 0 | 0 | 0
10 | 0 | 0 | 0 | 0 | 0 | 0 | 0 | 0 | 0 | 0 | 0 | 0 | 0 | 0 | 0 | 0 | 0 | 0 | 0 | 0 | 0 | 0 | 0 | 0
11 | 0 | 0 | 0 | 0 | 0 | 0 | 0 | 0 | 0 | 0 | 0 | 0 | 0 | 0 | 0 | 0 | 0 | 0 | 0 | 0 | 0 | 0 | 0 | 0
12 | 0 | 0 | 0 | 0 | 0 | 0 | 0 | 0 | 0 | 0 | 0 | 0 | 0 | 0 | 0 | 0 | 0 | 0 | 0 | 0 | 0 | 0 | 0 | 0
13 | 0 | 0 | 0 | 0 | 0 | 0 | 0 | 0 | 0 | 0 | 0 | 0 | 0 | 0 | 0 | 0 | 0 | 0 | 0 | 0 | 0 | 0 | 0 | 0

## Qg, Winter, S2
GenID | 0 | 1 | 2 | 3 | 4 | 5 | 6 | 7 | 8 | 9 | 10 | 11 | 12 | 13 | 14 | 15 | 16 | 17 | 18 | 19 | 20 | 21 | 22 | 23
1 | 0 | 0 | 0 | 0 | 0 | 0 | 0 | 0 | 0 | 0 | 0 | 0 | 0 | 0 | 0 | 0 | 0 | 0 | 0 | 0 | 0 | 0 | 0 | 0
2 | 0 | 0 | 0 | 0 | 0 | 0 | 0 | 0 | 0 | 0 | 0 | 0 | 0 | 0 | 0 | 0 | 0 | 0 | 0 | 0 | 0 | 0 | 0 | 0
3 | 0 | 0 | 0 | 0 | 0 | 0 | 0 | 0 | 0 | 0 | 0 | 0 | 0 | 0 | 0 | 0 | 0 | 0 | 0 | 0 | 0 | 0 | 0 | 0
4 | 0 | 0 | 0 | 0 | 0 | 0 | 0 | 0 | 0 | 0 | 0 | 0 | 0 | 0 | 0 | 0 | 0 | 0 | 0 | 0 | 0 | 0 | 0 | 0
5 | 0 | 0 | 0 | 0 | 0 | 0 | 0 | 0 | 0 | 0 | 0 | 0 | 0 | 0 | 0 | 0 | 0 | 0 | 0 | 0 | 0 | 0 | 0 | 0
6 | 0 | 0 | 0 | 0 | 0 | 0 | 0 | 0 | 0 | 0 | 0 | 0 | 0 | 0 | 0 | 0 | 0 | 0 | 0 | 0 | 0 | 0 | 0 | 0
7 | 0 | 0 | 0 | 0 | 0 | 0 | 0 | 0 | 0 | 0 | 0 | 0 | 0 | 0 | 0 | 0 | 0 | 0 | 0 | 0 | 0 | 0 | 0 | 0
8 | 0 | 0 | 0 | 0 | 0 | 0 | 0 | 0 | 0 | 0 | 0 | 0 | 0 | 0 | 0 | 0 | 0 | 0 | 0 | 0 | 0 | 0 | 0 | 0
9 | 0 | 0 | 0 | 0 | 0 | 0 | 0 | 0 | 0 | 0 | 0 | 0 | 0 | 0 | 0 | 0 | 0 | 0 | 0 | 0 | 0 | 0 | 0 | 0
10 | 0 | 0 | 0 | 0 | 0 | 0 | 0 | 0 | 0 | 0 | 0 | 0 | 0 | 0 | 0 | 0 | 0 | 0 | 0 | 0 | 0 | 0 | 0 | 0
11 | 0 | 0 | 0 | 0 | 0 | 0 | 0 | 0 | 0 | 0 | 0 | 0 | 0 | 0 | 0 | 0 | 0 | 0 | 0 | 0 | 0 | 0 | 0 | 0
12 | 0 | 0 | 0 | 0 | 0 | 0 | 0 | 0 | 0 | 0 | 0 | 0 | 0 | 0 | 0 | 0 | 0 | 0 | 0 | 0 | 0 | 0 | 0 | 0
13 | 0 | 0 | 0 | 0 | 0 | 0 | 0 | 0 | 0 | 0 | 0 | 0 | 0 | 0 | 0 | 0 | 0 | 0 | 0 | 0 | 0 | 0 | 0 | 0

## Qg, Winter, S3
GenID | 0 | 1 | 2 | 3 | 4 | 5 | 6 | 7 | 8 | 9 | 10 | 11 | 12 | 13 | 14 | 15 | 16 | 17 | 18 | 19 | 20 | 21 | 22 | 23
1 | 0 | 0 | 0 | 0 | 0 | 0 | 0 | 0 | 0 | 0 | 0 | 0 | 0 | 0 | 0 | 0 | 0 | 0 | 0 | 0 | 0 | 0 | 0 | 0
2 | 0 | 0 | 0 | 0 | 0 | 0 | 0 | 0 | 0 | 0 | 0 | 0 | 0 | 0 | 0 | 0 | 0 | 0 | 0 | 0 | 0 | 0 | 0 | 0
3 | 0 | 0 | 0 | 0 | 0 | 0 | 0 | 0 | 0 | 0 | 0 | 0 | 0 | 0 | 0 | 0 | 0 | 0 | 0 | 0 | 0 | 0 | 0 | 0
4 | 0 | 0 | 0 | 0 | 0 | 0 | 0 | 0 | 0 | 0 | 0 | 0 | 0 | 0 | 0 | 0 | 0 | 0 | 0 | 0 | 0 | 0 | 0 | 0
5 | 0 | 0 | 0 | 0 | 0 | 0 | 0 | 0 | 0 | 0 | 0 | 0 | 0 | 0 | 0 | 0 | 0 | 0 | 0 | 0 | 0 | 0 | 0 | 0
6 | 0 | 0 | 0 | 0 | 0 | 0 | 0 | 0 | 0 | 0 | 0 | 0 | 0 | 0 | 0 | 0 | 0 | 0 | 0 | 0 | 0 | 0 | 0 | 0
7 | 0 | 0 | 0 | 0 | 0 | 0 | 0 | 0 | 0 | 0 | 0 | 0 | 0 | 0 | 0 | 0 | 0 | 0 | 0 | 0 | 0 | 0 | 0 | 0
8 | 0 | 0 | 0 | 0 | 0 | 0 | 0 | 0 | 0 | 0 | 0 | 0 | 0 | 0 | 0 | 0 | 0 | 0 | 0 | 0 | 0 | 0 | 0 | 0
9 | 0 | 0 | 0 | 0 | 0 | 0 | 0 | 0 | 0 | 0 | 0 | 0 | 0 | 0 | 0 | 0 | 0 | 0 | 0 | 0 | 0 | 0 | 0 | 0
10 | 0 | 0 | 0 | 0 | 0 | 0 | 0 | 0 | 0 | 0 | 0 | 0 | 0 | 0 | 0 | 0 | 0 | 0 | 0 | 0 | 0 | 0 | 0 | 0
11 | 0 | 0 | 0 | 0 | 0 | 0 | 0 | 0 | 0 | 0 | 0 | 0 | 0 | 0 | 0 | 0 | 0 | 0 | 0 | 0 | 0 | 0 | 0 | 0
12 | 0 | 0 | 0 | 0 | 0 | 0 | 0 | 0 | 0 | 0 | 0 | 0 | 0 | 0 | 0 | 0 | 0 | 0 | 0 | 0 | 0 | 0 | 0 | 0
13 | 0 | 0 | 0 | 0 | 0 | 0 | 0 | 0 | 0 | 0 | 0 | 0 | 0 | 0 | 0 | 0 | 0 | 0 | 0 | 0 | 0 | 0 | 0 | 0

## GenStatus, Winter
GenID | 0 | 1 | 2 | 3 | 4 | 5 | 6 | 7 | 8 | 9 | 10 | 11 | 12 | 13 | 14 | 15 | 16 | 17 | 18 | 19 | 20 | 21 | 22 | 23
1 | 1 | 1 | 1 | 1 | 1 | 1 | 1 | 1 | 1 | 1 | 1 | 1 | 1 | 1 | 1 | 1 | 1 | 1 | 1 | 1 | 1 | 1 | 1 | 1
2 | 1 | 1 | 1 | 1 | 1 | 1 | 1 | 1 | 1 | 1 | 1 | 1 | 1 | 1 | 1 | 1 | 1 | 1 | 1 | 1 | 1 | 1 | 1 | 1
3 | 1 | 1 | 1 | 1 | 1 | 1 | 1 | 1 | 1 | 1 | 1 | 1 | 1 | 1 | 1 | 1 | 1 | 1 | 1 | 1 | 1 | 1 | 1 | 1
4 | 1 | 1 | 1 | 1 | 1 | 1 | 1 | 1 | 1 | 1 | 1 | 1 | 1 | 1 | 1 | 1 | 1 | 1 | 1 | 1 | 1 | 1 | 1 | 1
5 | 1 | 1 | 1 | 1 | 1 | 1 | 1 | 1 | 1 | 1 | 1 | 1 | 1 | 1 | 1 | 1 | 1 | 1 | 1 | 1 | 1 | 1 | 1 | 1
6 | 1 | 1 | 1 | 1 | 1 | 1 | 1 | 1 | 1 | 1 | 1 | 1 | 1 | 1 | 1 | 1 | 1 | 1 | 1 | 1 | 1 | 1 | 1 | 1
7 | 1 | 1 | 1 | 1 | 1 | 1 | 1 | 1 | 1 | 1 | 1 | 1 | 1 | 1 | 1 | 1 | 1 | 1 | 1 | 1 | 1 | 1 | 1 | 1
8 | 1 | 1 | 1 | 1 | 1 | 1 | 1 | 1 | 1 | 1 | 1 | 1 | 1 | 1 | 1 | 1 | 1 | 1 | 1 | 1 | 1 | 1 | 1 | 1
9 | 1 | 1 | 1 | 1 | 1 | 1 | 1 | 1 | 1 | 1 | 1 | 1 | 1 | 1 | 1 | 1 | 1 | 1 | 1 | 1 | 1 | 1 | 1 | 1
10 | 1 | 1 | 1 | 1 | 1 | 1 | 1 | 1 | 1 | 1 | 1 | 1 | 1 | 1 | 1 | 1 | 1 | 1 | 1 | 1 | 1 | 1 | 1 | 1
11 | 1 | 1 | 1 | 1 | 1 | 1 | 1 | 1 | 1 | 1 | 1 | 1 | 1 | 1 | 1 | 1 | 1 | 1 | 1 | 1 | 1 | 1 | 1 | 1
12 | 1 | 1 | 1 | 1 | 1 | 1 | 1 | 1 | 1 | 1 | 1 | 1 | 1 | 1 | 1 | 1 | 1 | 1 | 1 | 1 | 1 | 1 | 1 | 1
13 | 1 | 1 | 1 | 1 | 1 | 1 | 1 | 1 | 1 | 1 | 1 | 1 | 1 | 1 | 1 | 1 | 1 | 1 | 1 | 1 | 1 | 1 | 1 | 1

## Pc, Summer, S1
LoadID | 0 | 1 | 2 | 3 | 4 | 5 | 6 | 7 | 8 | 9 | 10 | 11 | 12 | 13 | 14 | 15 | 16 | 17 | 18 | 19 | 20 | 21 | 22 | 23
1 | 7.0477 | 6.9832 | 6.7175 | 6.5892 | 6.5179 | 6.5897 | 6.5613 | 7.8787 | 8.4723 | 8.3719 | 8.2211 | 8.3263 | 8.6469 | 8.5114 | 7.862 | 8.101 | 8.1635 | 7.934 | 7.5033 | 7.396 | 7.3903 | 7.2889 | 6.8458 | 6.6522
2 | 1.6439 | 1.5537 | 1.4899 | 1.357 | 1.2999 | 1.3583 | 1.4506 | 1.8954 | 2.069 | 2.2086 | 2.009 | 2.1108 | 2.1173 | 2.0759 | 1.7911 | 1.8657 | 1.9637 | 1.9654 | 2.0409 | 2.143 | 2.2482 | 2.0591 | 1.8044 | 1.6784
3 | 3.6303 | 3.4148 | 3.1434 | 3.2716 | 3.2043 | 3.2664 | 4.6237 | 5.8895 | 6.1755 | 5.7916 | 5.6648 | 6.0892 | 6.3732 | 5.9226 | 5.4012 | 5.1239 | 5.2291 | 5.0641 | 4.9397 | 5.3774 | 5.6375 | 5.2588 | 4.6302 | 3.8664
4 | 0.41766 | 0.33932 | 0.26815 | 0.26604 | 0.24238 | 0.22496 | 0.47789 | 0.80224 | 0.97243 | 0.99514 | 0.97676 | 0.87553 | 0.996 | 0.94999 | 0.86892 | 0.79989 | 0.71986 | 0.65198 | 0.81631 | 0.94909 | 1.0942 | 1.0389 | 0.80853 | 0.59488
5 | 3.3383 | 3.0012 | 2.7765 | 2.7099 | 2.8348 | 2.8419 | 3.1476 | 3.6551 | 4.0355 | 4.1585 | 4.4571 | 4.7132 | 4.8357 | 4.6097 | 4.4419 | 4.3893 | 4.4014 | 4.357 | 4.4292 | 4.5011 | 4.9459 | 4.7146 | 4.4707 | 3.9332
6 | 5.3139 | 5.1101 | 4.7463 | 4.9384 | 5.0483 | 5.0492 | 5.506 | 6.824 | 7.1257 | 7.0912 | 7.1004 | 7.4939 | 7.4083 | 7.1053 | 6.6878 | 6.452 | 6.7524 | 6.5736 | 6.1743 | 6.2355 | 6.5114 | 5.9429 | 5.5276 | 5.5113
7 | 2.8746 | 2.6076 | 2.5371 | 2.579 | 2.4774 | 2.6648 | 3.4322 | 3.7612 | 4.3297 | 4.5726 | 4.5377 | 4.7388 | 4.622 | 4.7545 | 4.6833 | 4.3681 | 4.3982 | 4.2779 | 4.2208 | 4.2395 | 4.3059 | 3.6161 | 3.5688 | 3.1172
8 | 1.8742 | 1.766 | 1.6958 | 1.6737 | 1.7108 | 1.8296 | 3.0023 | 3.5355 | 3.7966 | 3.7505 | 3.9094 | 4.1494 | 4.1289 | 3.8648 | 3.3745 | 3.2264 | 3.0428 | 2.9984 | 2.9363 | 3.0134 | 2.9163 | 2.5545 | 2.1953 | 2.0037
9 | 1.7559 | 1.6279 | 1.5743 | 1.4747 | 1.4954 | 1.4568 | 1.463 | 1.5821 | 1.3717 | 1.4273 | 1.5831 | 1.7708 | 1.8543 | 1.8472 | 1.7941 | 1.8671 | 1.8673 | 1.8304 | 1.8132 | 1.9267 | 2.0273 | 1.8906 | 1.6407 | 1.7494
10 | 2.5383 | 2.3478 | 2.2653 | 2.2853 | 2.2838 | 2.3395 | 2.7786 | 3.2354 | 3.4609 | 3.598 | 3.5202 | 3.6486 | 3.8062 | 3.6939 | 3.5953 | 3.3323 | 3.2386 | 3.2286 | 3.2922 | 3.5065 | 3.7861 | 3.4463 | 3.1344 | 2.7347
11 | 0.93405 | 0.85743 | 0.79972 | 0.77212 | 0.76336 | 0.81437 | 0.97484 | 1.0573 | 1.1478 | 1.2129 | 1.2752 | 1.3084 | 1.2978 | 1.2732 | 1.2019 | 1.1368 | 1.1222 | 1.2189 | 1.2622 | 1.2899 | 1.4415 | 1.277 | 1.2347 | 1.0852
12 | 5.1674 | 5.244 | 5.6176 | 5.1111 | 5.0378 | 4.8671 | 4.9538 | 5.3479 | 4.7531 | 3.6402 | 5.0511 | 5.5687 | 5.5603 | 5.7723 | 4.581 | 6.1187 | 5.5894 | 5.4338 | 5.4903 | 6.0183 | 6.6077 | 6.5551 | 6.5122 | 6.5808
13 | 9.5612 | 9.4553 | 9.2951 | 9.231 | 9.1477 | 9.3284 | 10.7642 | 11.2591 | 11.9993 | 11.4283 | 11.4903 | 11.5807 | 11.9712 | 11.878 | 11.6226 | 11.5328 | 11.6514 | 11.7996 | 11.2691 | 11.3903 | 11.5003 | 10.8112 | 9.6564 | 9.6911
14 | -0.21716 | -0.19582 | -0.19797 | -0.19616 | -0.21688 | -0.24809 | -0.2928 | -0.40857 | -0.44604 | -0.4603 | -0.50043 | -0.50982 | -0.4924 | -0.43519 | -0.37467 | -0.37612 | -0.39626 | -0.36362 | -0.40053 | -0.43741 | -0.43801 | -0.38799 | -0.29577 | -0.23596

## Pc, Summer, S2
LoadID | 0 | 1 | 2 | 3 | 4 | 5 | 6 | 7 | 8 | 9 | 10 | 11 | 12 | 13 | 14 | 15 | 16 | 17 | 18 | 19 | 20 | 21 | 22 | 23
1 | 6.5039 | 6.3958 | 6.3095 | 6.3051 | 6.0139 | 5.8869 | 5.5701 | 5.3954 | 5.3612 | 5.3958 | 5.2128 | 5.1012 | 5.081 | 5.4495 | 5.5358 | 5.4857 | 5.3096 | 5.4864 | 5.445 | 5.5969 | 5.4602 | 5.3291 | 5.28 | 5.2707
2 | 1.5178 | 1.4174 | 1.3466 | 1.2382 | 1.2073 | 1.1652 | 1.2512 | 1.4463 | 1.6575 | 1.83 | 1.7978 | 1.8126 | 1.8361 | 1.7761 | 1.5853 | 1.575 | 1.5319 | 1.5449 | 1.6303 | 1.7878 | 1.8174 | 1.8448 | 1.6691 | 1.4293
3 | 3.5844 | 3.361 | 3.1471 | 3.1196 | 3.1261 | 3.0877 | 3.4206 | 3.9195 | 4.1931 | 4.2218 | 4.4809 | 4.8651 | 4.8055 | 4.5332 | 4.0767 | 3.8327 | 3.6887 | 3.8031 | 3.8539 | 3.9709 | 4.0126 | 4.1337 | 3.9152 | 3.5298
4 | 0.40648 | 0.32303 | 0.2436 | 0.28888 | 0.23915 | 0.2139 | 0.38184 | 0.70285 | 0.83206 | 0.89372 | 0.94776 | 0.87284 | 0.92722 | 0.88305 | 0.71034 | 0.67203 | 0.62162 | 0.71582 | 0.86974 | 0.91862 | 0.90047 | 1.0274 | 0.82015 | 0.62746
5 | 3.198 | 2.9657 | 2.7015 | 2.6072 | 2.6 | 2.5481 | 2.6833 | 3.1603 | 3.687 | 4.1069 | 4.4685 | 4.7152 | 4.8439 | 4.6892 | 4.3749 | 4.2083 | 4.0873 | 4.0209 | 4.0158 | 4.1089 | 4.3009 | 4.6822 | 4.4078 | 3.8173
6 | 5.1224 | 5.1696 | 4.9395 | 4.9468 | 4.8209 | 4.754 | 4.5281 | 4.9629 | 5.2033 | 5.4929 | 5.6059 | 5.8233 | 5.7875 | 5.5629 | 5.1157 | 5.2354 | 5.1011 | 4.9888 | 4.8436 | 5.1439 | 5.0024 | 5.2782 | 5.1311 | 4.8814
7 | 2.7598 | 2.6269 | 2.5721 | 2.5444 | 2.5335 | 2.5239 | 2.712 | 3.2082 | 3.6434 | 4.0271 | 4.2253 | 4.2519 | 4.3888 | 4.3126 | 3.9139 | 3.9257 | 3.8928 | 3.7655 | 3.6798 | 3.8279 | 3.7712 | 3.472 | 3.4624 | 2.99
8 | 1.7588 | 1.6867 | 1.5754 | 1.5467 | 1.576 | 1.6669 | 2.4817 | 2.8448 | 3.137 | 3.1594 | 3.4104 | 3.5555 | 3.1592 | 2.7334 | 2.3429 | 2.2349 | 2.1735 | 2.1962 | 2.18 | 2.2439 | 2.316 | 2.3871 | 2.2522 | 2.0272
9 | 1.6725 | 1.5768 | 1.471 | 1.3776 | 1.3195 | 1.4051 | 1.3924 | 1.4862 | 1.6445 | 1.8379 | 1.8871 | 2.0345 | 1.9962 | 1.9429 | 1.665 | 1.4942 | 1.468 | 1.5344 | 1.6459 | 1.681 | 1.7867 | 1.8914 | 1.9238 | 1.825
10 | 2.4629 | 2.3344 | 2.2697 | 2.2725 | 2.2796 | 2.2883 | 2.5082 | 2.804 | 3.0584 | 3.2246 | 3.3634 | 3.4598 | 3.3643 | 3.2143 | 3.0981 | 2.9802 | 2.9565 | 2.964 | 3.0105 | 3.1332 | 3.2054 | 3.3494 | 3.0857 | 2.667
11 | 0.88748 | 0.82095 | 0.77382 | 0.75051 | 0.748 | 0.76834 | 0.84589 | 0.97297 | 1.1449 | 1.2223 | 1.2834 | 1.3862 | 1.4334 | 1.3306 | 1.2663 | 1.2355 | 1.1667 | 1.2073 | 1.259 | 1.256 | 1.3283 | 1.4093 | 1.3471 | 1.1547
12 | 6.6207 | 5.6674 | 5.051 | 5.0511 | 4.9757 | 4.9611 | 5.248 | 4.944 | 4.2941 | 4.3277 | 5.1126 | 5.1805 | 5.1803 | 4.7031 | 4.9985 | 5.3364 | 5.1858 | 5.0684 | 5.6113 | 5.6199 | 5.205 | 5.2545 | 5.6078 | 5.4467
13 | 9.5364 | 9.3378 | 9.2133 | 9.2573 | 9.1596 | 9.1116 | 9.8787 | 9.9998 | 10.545 | 10.4123 | 10.9628 | 10.8971 | 10.3397 | 10.0371 | 9.1827 | 9.2651 | 9.1708 | 9.3403 | 9.5418 | 9.6156 | 9.543 | 9.671 | 9.4311 | 8.9678
14 | -0.17178 | -0.14802 | -0.15685 | -0.15528 | -0.18086 | -0.1983 | -0.20902 | -0.33148 | -0.3835 | -0.42724 | -0.46742 | -0.47351 | -0.4621 | -0.42482 | -0.39341 | -0.3804 | -0.40505 | -0.36926 | -0.3754 | -0.39026 | -0.4024 | -0.41633 | -0.31656 | -0.23873

## Pc, Summer, S3
LoadID | 0 | 1 | 2 | 3 | 4 | 5 | 6 | 7 | 8 | 9 | 10 | 11 | 12 | 13 | 14 | 15 | 16 | 17 | 18 | 19 | 20 | 21 | 22 | 23
1 | 5.1476 | 4.9236 | 4.7632 | 4.7741 | 4.7047 | 4.697 | 4.7018 | 4.7393 | 4.9709 | 5.345 | 5.3141 | 5.262 | 5.1964 | 5.3326 | 5.2868 | 5.3838 | 5.6362 | 5.4032 | 5.3213 | 5.3883 | 5.5019 | 5.1228 | 5.0882 | 5.0156
2 | 1.2025 | 1.1138 | 1.0392 | 0.99811 | 0.97523 | 0.94661 | 1.0503 | 1.3001 | 1.5967 | 1.7891 | 1.7844 | 1.7526 | 1.6963 | 1.4843 | 1.3347 | 1.2443 | 1.2253 | 1.2747 | 1.3753 | 1.5814 | 1.6576 | 1.7178 | 1.5957 | 1.3298
3 | 3.1741 | 2.9525 | 2.8773 | 2.7153 | 2.5387 | 2.4913 | 2.5816 | 3.0038 | 3.3646 | 3.667 | 3.9099 | 4.0243 | 3.9041 | 3.5661 | 3.2915 | 3.1201 | 3.0803 | 3.1465 | 3.2712 | 3.3817 | 3.6035 | 3.8012 | 3.5754 | 3.1119
4 | 0.41948 | 0.32664 | 0.24229 | 0.51731 | 0.35002 | 0.11405 | 0.29818 | 0.59852 | 0.79236 | 0.94618 | 1.0505 | 1.0715 | 0.91512 | 0.70326 | 0.55397 | 0.52367 | 0.47358 | 0.53083 | 0.71183 | 0.82267 | 0.89701 | 1.1601 | 0.88214 | 0.57115
5 | 3.1278 | 2.7968 | 2.6525 | 2.5715 | 2.5144 | 2.3928 | 2.5637 | 3.049 | 3.5554 | 4.2383 | 4.7647 | 5.1451 | 4.9646 | 4.3123 | 3.8426 | 3.7309 | 3.5449 | 3.496 | 3.6678 | 3.7937 | 4.1522 | 4.6453 | 4.4477 | 3.7421
6 | 4.5846 | 4.5644 | 4.4251 | 4.3917 | 4.395 | 4.1276 | 3.9908 | 4.233 | 4.6178 | 5.1013 | 5.378 | 5.6422 | 5.4972 | 5.082 | 4.9043 | 4.8027 | 4.7661 | 4.5768 | 4.6284 | 4.6539 | 4.8076 | 5.0728 | 4.6087 | 4.756
7 | 2.7181 | 2.538 | 2.4932 | 2.5196 | 2.4111 | 2.2684 | 2.4282 | 2.5313 | 3.0002 | 3.4393 | 3.6636 | 3.8198 | 3.812 | 3.6909 | 3.3881 | 2.9733 | 2.865 | 2.8628 | 2.7009 | 2.795 | 3.0986 | 3.2305 | 3.2463 | 3.0467
8 | 1.7415 | 1.6367 | 1.5398 | 1.5034 | 1.5109 | 1.5145 | 1.6897 | 1.7256 | 1.9833 | 2.3301 | 2.5329 | 2.6246 | 2.4795 | 2.146 | 2.0062 | 1.9375 | 1.9036 | 1.9008 | 1.9755 | 2.0784 | 2.2216 | 2.4078 | 2.2298 | 1.9397
9 | 1.6925 | 1.5907 | 1.544 | 1.4797 | 1.4383 | 1.3687 | 1.2802 | 1.4879 | 1.339 | 1.5066 | 1.6437 | 1.9648 | 1.8714 | 1.6627 | 1.4824 | 1.4168 | 1.3896 | 1.4431 | 1.4646 | 1.4985 | 1.6627 | 1.7775 | 1.8487 | 1.75
10 | 2.3122 | 2.1143 | 1.9974 | 1.9156 | 1.9027 | 1.876 | 2.0431 | 2.3318 | 2.8012 | 3.1916 | 3.553 | 3.6276 | 3.3076 | 2.9047 | 2.6507 | 2.5529 | 2.491 | 2.5406 | 2.5696 | 2.6715 | 2.9098 | 3.0921 | 2.8923 | 2.4835
11 | 0.9387 | 0.84417 | 0.78444 | 0.74661 | 0.72534 | 0.71213 | 0.85235 | 0.98924 | 1.2213 | 1.4187 | 1.547 | 1.6317 | 1.4317 | 1.2914 | 1.1648 | 1.0623 | 1.0069 | 1.0713 | 1.1225 | 1.2008 | 1.3222 | 1.3961 | 1.3412 | 1.1193
12 | 5.0857 | 5.0752 | 5.4358 | 4.5359 | 2.6016 | 3.1217 | 3.5409 | 3.6591 | 3.4337 | 3.5765 | 4.2127 | 4.3214 | 4.2928 | 3.9295 | 4.2512 | 4.2153 | 3.8967 | 3.8498 | 4.0845 | 4.3192 | 3.9111 | 3.9376 | 3.7425 | 4.0292
13 | 8.8491 | 8.6873 | 8.6585 | 8.558 | 8.4126 | 8.3638 | 8.7585 | 8.6221 | 9.0091 | 9.1627 | 9.5127 | 9.6718 | 9.6133 | 9.1339 | 9.0295 | 9.027 | 8.8422 | 9.0232 | 7.199 | 8.5478 | 9.4574 | 9.5655 | 9.4771 | 9.0299
14 | -0.18533 | -0.15462 | -0.15314 | -0.15368 | -0.1598 | -0.18201 | -0.20744 | -0.31831 | -0.37595 | -0.44552 | -0.50227 | -0.52968 | -0.4731 | -0.39298 | -0.32586 | -0.31335 | -0.32482 | -0.3086 | -0.32677 | -0.37464 | -0.39179 | -0.41967 | -0.31184 | -0.23678

## Qc, Summer, S1
LoadID | 0 | 1 | 2 | 3 | 4 | 5 | 6 | 7 | 8 | 9 | 10 | 11 | 12 | 13 | 14 | 15 | 16 | 17 | 18 | 19 | 20 | 21 | 22 | 23
1 | 0.56859 | 0.62331 | 0.59129 | 0.59024 | 0.57848 | 0.61192 | 0.62744 | 1.1771 | 1.3688 | 1.3199 | 1.2856 | 1.2884 | 1.3694 | 1.3244 | 0.9303 | 1.2165 | 1.2315 | 1.1565 | 0.91373 | 0.82873 | 0.86895 | 0.87409 | 0.6033 | 0.59577
2 | 0.0059302 | -0.029303 | -0.034799 | -0.047162 | -0.059979 | -0.048657 | -0.056797 | 0.14882 | 0.19131 | 0.24558 | 0.14166 | 0.12743 | 0.087926 | 0.11671 | 0.049927 | 0.044035 | 0.051481 | 0.093332 | 0.17729 | 0.18109 | 0.14392 | 0.1098 | 0.053785 | 0.0098816
3 | -0.097613 | -0.23038 | -0.40581 | -0.37511 | -0.38111 | -0.3649 | -0.022622 | 0.43701 | 0.57064 | 0.57716 | 0.48196 | 0.60484 | 0.54633 | 0.47575 | 0.34446 | 0.21505 | 0.26518 | 0.2362 | 0.045621 | 0.18986 | 0.26517 | 0.17254 | -0.16259 | -0.33493
4 | -0.5349 | -0.53958 | -0.55566 | -0.55567 | -0.56819 | -0.58531 | -0.52792 | -0.3584 | -0.26733 | -0.28187 | -0.35523 | -0.3895 | -0.35998 | -0.39032 | -0.36953 | -0.43542 | -0.48743 | -0.43367 | -0.30663 | -0.27398 | -0.27483 | -0.36303 | -0.45257 | -0.46954
5 | -0.23305 | -0.30459 | -0.35761 | -0.35672 | -0.35896 | -0.38807 | -0.34906 | -0.13935 | 0.043529 | 0.15481 | 0.25538 | 0.27113 | 0.23798 | 0.19444 | 0.12846 | 0.085292 | 0.071249 | 0.062704 | 0.06342 | 0.017332 | 0.1349 | 0.061532 | 0.035274 | -0.056507
6 | 0.65867 | 0.73204 | 0.55435 | 0.6532 | 0.66867 | 0.68655 | 0.66504 | 1.2297 | 1.4123 | 1.4091 | 1.2315 | 1.4707 | 1.5325 | 1.4144 | 1.2284 | 1.0803 | 1.3171 | 1.2771 | 1.0022 | 0.9295 | 1.095 | 0.86148 | 0.65784 | 0.73255
7 | -0.36516 | -0.37725 | -0.39701 | -0.4103 | -0.38391 | -0.41402 | -0.35907 | -0.16369 | -0.029421 | -0.021912 | 0.050114 | 0.016827 | 0.0042817 | 0.0029245 | -0.042245 | -0.073431 | -0.10828 | -0.13753 | -0.11948 | -0.14727 | -0.1048 | -0.19358 | -0.24311 | -0.26386
8 | -1.5435 | -1.5541 | -1.5687 | -1.5772 | -1.556 | -1.519 | -1.2911 | -1.0654 | -1.0453 | -1.0286 | -1.0116 | -1.0004 | -1.024 | -1.0635 | -1.1693 | -1.2217 | -1.2648 | -1.2689 | -1.2929 | -1.3363 | -1.4211 | -1.4815 | -1.5023 | -1.5313
9 | 0.0047339 | -0.043651 | -0.055893 | -0.0709 | -0.067513 | -0.078011 | -0.14677 | -0.047798 | -0.073661 | -0.025281 | -0.00047082 | 0.019812 | 0.067848 | 0.068713 | 0.052628 | 0.12093 | 0.10266 | 0.089203 | 0.073875 | 0.075602 | 0.10686 | 0.096174 | -0.0094635 | -0.015437
10 | -0.21991 | -0.24573 | -0.25204 | -0.24892 | -0.25726 | -0.26442 | -0.0836 | 0.073784 | 0.16786 | 0.17749 | 0.07525 | 0.18288 | 0.1966 | 0.1889 | 0.1495 | 0.0641 | 0.032173 | 0.032067 | 0.032726 | 0.065367 | 0.09378 | 0.012834 | -0.096851 | -0.16284
11 | -0.27365 | -0.29429 | -0.3074 | -0.31206 | -0.30395 | -0.30497 | -0.24052 | -0.19967 | -0.16802 | -0.1298 | -0.13047 | -0.13962 | -0.16395 | -0.16875 | -0.1893 | -0.18948 | -0.19231 | -0.14876 | -0.13419 | -0.15288 | -0.12669 | -0.16099 | -0.18434 | -0.20823
12 | -0.48146 | -0.2912 | -0.36805 | -0.28986 | -0.3325 | -0.17843 | -0.60133 | -0.47281 | -0.3506 | -0.41256 | -0.42727 | -0.38907 | 0.19488 | 0.098894 | -0.55329 | -0.18635 | -0.21471 | -0.12497 | 0.0057721 | 0.37978 | 0.84722 | 0.84384 | 0.80082 | 0.84115
13 | 0.43323 | 0.40347 | 0.30329 | 0.27339 | 0.25135 | 0.3156 | 1.0393 | 1.388 | 1.7805 | 1.6975 | 1.6557 | 1.635 | 1.7671 | 1.6221 | 1.4899 | 1.3843 | 1.3703 | 1.3881 | 1.1546 | 1.0581 | 1.1217 | 0.78497 | 0.34451 | 0.36912
14 | 0.1173 | 0.11883 | 0.12076 | 0.12116 | 0.12642 | 0.11849 | 0.10843 | 0.097156 | 0.078802 | 0.054085 | 0.059897 | 0.07211 | 0.052307 | 0.074366 | 0.084785 | 0.085099 | 0.080884 | 0.083148 | 0.075145 | 0.091711 | 0.097215 | 0.11242 | 0.10267 | 0.10424

## Qc, Summer, S2
LoadID | 0 | 1 | 2 | 3 | 4 | 5 | 6 | 7 | 8 | 9 | 10 | 11 | 12 | 13 | 14 | 15 | 16 | 17 | 18 | 19 | 20 | 21 | 22 | 23
1 | 0.42692 | 0.44894 | 0.46517 | 0.39755 | 0.33703 | 0.3598 | 0.24062 | 0.19476 | 0.27527 | 0.31509 | 0.27044 | 0.27651 | 0.29259 | 0.37107 | 0.33369 | 0.36094 | 0.26689 | 0.27327 | 0.23338 | 0.28434 | 0.2854 | 0.23516 | 0.21355 | 0.22555
2 | -0.035484 | -0.03921 | -0.039185 | -0.05048 | -0.047245 | -0.071302 | -0.065779 | 0.043711 | 0.07906 | 0.094237 | 0.025083 | -0.033471 | -0.04018 | -0.035274 | -0.05982 | -0.04284 | -0.026176 | -0.008687 | 0.07921 | 0.13821 | 0.068821 | 0.039286 | -0.025674 | -0.05301
3 | -0.16212 | -0.30953 | -0.3596 | -0.37805 | -0.37398 | -0.41447 | -0.31739 | -0.096392 | -0.083662 | -0.099098 | -0.037948 | -0.019197 | -0.083659 | -0.22355 | -0.32275 | -0.34863 | -0.31058 | -0.31556 | -0.27292 | -0.26687 | -0.29442 | -0.28938 | -0.34935 | -0.39706
4 | -0.52895 | -0.54003 | -0.54986 | -0.55492 | -0.55578 | -0.5936 | -0.55465 | -0.38662 | -0.35457 | -0.40317 | -0.43055 | -0.51691 | -0.52427 | -0.55131 | -0.55839 | -0.57572 | -0.56257 | -0.50378 | -0.40414 | -0.4145 | -0.44158 | -0.41951 | -0.47804 | -0.50094
5 | -0.25984 | -0.28983 | -0.3449 | -0.38338 | -0.38915 | -0.42212 | -0.44332 | -0.3524 | -0.25691 | -0.18021 | -0.12863 | -0.10465 | -0.13255 | -0.16381 | -0.21803 | -0.21664 | -0.23012 | -0.21797 | -0.18895 | -0.19305 | -0.17426 | -0.086451 | -0.13551 | -0.18969
6 | 0.6204 | 0.66859 | 0.61898 | 0.67846 | 0.64976 | 0.6961 | 0.53247 | 0.70547 | 0.71698 | 0.90152 | 0.82622 | 0.8869 | 0.85259 | 0.83328 | 0.68287 | 0.72463 | 0.64867 | 0.66573 | 0.53504 | 0.71004 | 0.6244 | 0.6495 | 0.68894 | 0.61609
7 | -0.30057 | -0.32383 | -0.36097 | -0.3573 | -0.37251 | -0.36904 | -0.40341 | -0.30599 | -0.26422 | -0.19602 | -0.20255 | -0.18855 | -0.20799 | -0.22975 | -0.28791 | -0.29857 | -0.27288 | -0.28925 | -0.26251 | -0.3072 | -0.27903 | -0.29704 | -0.30042 | -0.33953
8 | -1.5543 | -1.5772 | -1.5772 | -1.5772 | -1.5772 | -1.5641 | -1.4307 | -1.3915 | -1.3462 | -1.341 | -1.281 | -1.2796 | -1.4055 | -1.4824 | -1.5454 | -1.5087 | -1.48 | -1.4692 | -1.43 | -1.4853 | -1.5227 | -1.5267 | -1.5692 | -1.569
9 | -0.060762 | -0.086828 | -0.091037 | -0.10789 | -0.12158 | -0.10704 | -0.1283 | -0.094711 | 0.029687 | 0.072516 | 0.035756 | 0.08567 | 0.035925 | -0.026954 | -0.083953 | -0.11496 | -0.10601 | -0.091501 | -0.050548 | -0.055053 | -0.032718 | 0.007176 | 0.00043213 | -0.0071432
10 | -0.19168 | -0.23742 | -0.25043 | -0.22421 | -0.22333 | -0.2459 | -0.16559 | -0.067633 | -0.048438 | -0.04142 | -0.019674 | 0.0085533 | -0.071478 | -0.12297 | -0.15669 | -0.1573 | -0.16944 | -0.16251 | -0.13383 | -0.13283 | -0.14243 | -0.095778 | -0.15324 | -0.19997
11 | -0.29106 | -0.30723 | -0.3151 | -0.32396 | -0.31313 | -0.31839 | -0.29316 | -0.23834 | -0.20915 | -0.21893 | -0.23492 | -0.23 | -0.21937 | -0.24337 | -0.25938 | -0.25733 | -0.25168 | -0.22593 | -0.18728 | -0.19404 | -0.19799 | -0.19062 | -0.2193 | -0.23097
12 | 0.85105 | 0.2427 | -0.15095 | -0.07489 | -0.044641 | 0.063527 | -0.24712 | -0.28955 | -0.51229 | -0.66588 | -0.37399 | -0.041351 | 0.15388 | -0.028071 | 0.22032 | 0.14599 | 0.036904 | -0.045433 | -0.0043405 | -0.043727 | 0.011103 | -0.018505 | 0.27962 | 0.28642
13 | 0.32104 | 0.31317 | 0.27997 | 0.25836 | 0.25221 | 0.19855 | 0.72702 | 0.76408 | 0.93351 | 0.87713 | 1.0132 | 0.94796 | 0.76351 | 0.56031 | 0.27267 | 0.38286 | 0.43194 | 0.52754 | 0.5802 | 0.52968 | 0.45756 | 0.39932 | 0.2047 | 0.13845
14 | 0.11991 | 0.1142 | 0.11446 | 0.11446 | 0.11446 | 0.11446 | 0.11446 | 0.1092 | 0.10157 | 0.092694 | 0.091903 | 0.081038 | 0.090447 | 0.10198 | 0.094126 | 0.10083 | 0.094307 | 0.09281 | 0.097567 | 0.097309 | 0.0976 | 0.11518 | 0.11069 | 0.12059

## Qc, Summer, S3
LoadID | 0 | 1 | 2 | 3 | 4 | 5 | 6 | 7 | 8 | 9 | 10 | 11 | 12 | 13 | 14 | 15 | 16 | 17 | 18 | 19 | 20 | 21 | 22 | 23
1 | 0.13373 | 0.12133 | 0.092 | 0.095605 | 0.1234 | 0.12655 | 0.10009 | 0.13101 | 0.14997 | 0.27146 | 0.2541 | 0.27118 | 0.26831 | 0.24209 | 0.23387 | 0.28737 | 0.34271 | 0.20728 | 0.2084 | 0.21567 | 0.20045 | 0.18003 | 0.20721 | 0.1636
2 | -0.13142 | -0.14834 | -0.15201 | -0.16655 | -0.16225 | -0.16177 | -0.13617 | -0.025401 | 0.029126 | 0.044265 | -0.00051386 | -0.040718 | -0.067142 | -0.10681 | -0.099258 | -0.10548 | -0.10602 | -0.097548 | -0.006586 | 0.04917 | -0.0015309 | -0.015394 | -0.060035 | -0.10561
3 | -0.47819 | -0.4784 | -0.48382 | -0.53112 | -0.57023 | -0.5566 | -0.55579 | -0.44749 | -0.36819 | -0.30873 | -0.29004 | -0.30763 | -0.29985 | -0.34898 | -0.41689 | -0.41216 | -0.3701 | -0.377 | -0.32146 | -0.37617 | -0.37951 | -0.40228 | -0.45994 | -0.5137
4 | -0.58127 | -0.58188 | -0.58098 | -0.58755 | -0.59295 | -0.64062 | -0.59594 | -0.45692 | -0.41255 | -0.44547 | -0.47578 | -0.49633 | -0.53023 | -0.56912 | -0.55811 | -0.56652 | -0.56993 | -0.52981 | -0.42123 | -0.39271 | -0.41295 | -0.4091 | -0.46328 | -0.50189
5 | -0.41198 | -0.45147 | -0.47306 | -0.50108 | -0.52988 | -0.58263 | -0.57889 | -0.4528 | -0.3244 | -0.16265 | -0.073915 | -0.0096715 | -0.08144 | -0.16713 | -0.22828 | -0.22592 | -0.26546 | -0.26339 | -0.23545 | -0.25142 | -0.19806 | -0.080648 | -0.13621 | -0.20918
6 | 0.55543 | 0.63533 | 0.53921 | 0.52189 | 0.57471 | 0.47394 | 0.38563 | 0.46082 | 0.59434 | 0.74102 | 0.75911 | 0.86035 | 0.84417 | 0.71495 | 0.69841 | 0.69944 | 0.65448 | 0.58958 | 0.67036 | 0.61307 | 0.61372 | 0.68447 | 0.56113 | 0.5739
7 | -0.38182 | -0.38071 | -0.42146 | -0.40994 | -0.44035 | -0.45782 | -0.50399 | -0.45894 | -0.3745 | -0.30129 | -0.27115 | -0.26645 | -0.22525 | -0.23994 | -0.28242 | -0.34437 | -0.34032 | -0.34299 | -0.37427 | -0.37643 | -0.36878 | -0.3148 | -0.37366 | -0.36568
8 | -1.6038 | -1.6187 | -1.6448 | -1.649 | -1.6574 | -1.6432 | -1.6149 | -1.5257 | -1.4826 | -1.3955 | -1.3556 | -1.3802 | -1.4272 | -1.4413 | -1.4649 | -1.4923 | -1.4826 | -1.4635 | -1.4879 | -1.4895 | -1.5019 | -1.5059 | -1.5611 | -1.5671
9 | -0.068947 | -0.088783 | -0.085901 | -0.092342 | -0.10585 | -0.12354 | -0.1865 | -0.12895 | -0.13406 | -0.084553 | -0.091568 | -0.027021 | -0.02593 | -0.070216 | -0.088416 | -0.081742 | -0.10717 | -0.11032 | -0.087419 | -0.099669 | -0.081461 | -0.039681 | -0.036259 | -0.041897
10 | -0.26502 | -0.28457 | -0.28391 | -0.29478 | -0.29379 | -0.32511 | -0.30593 | -0.24369 | -0.14679 | -0.093307 | -0.057768 | -0.064655 | -0.09957 | -0.1507 | -0.18356 | -0.19046 | -0.19332 | -0.17393 | -0.15553 | -0.14088 | -0.13162 | -0.14111 | -0.19784 | -0.25344
11 | -0.31382 | -0.33611 | -0.35358 | -0.3577 | -0.34898 | -0.35681 | -0.31328 | -0.24688 | -0.21484 | -0.19899 | -0.18084 | -0.18031 | -0.20358 | -0.23899 | -0.24809 | -0.25793 | -0.25764 | -0.22773 | -0.19358 | -0.17874 | -0.19649 | -0.17252 | -0.20617 | -0.23135
12 | 0.2265 | 0.32392 | 0.42383 | 0.17136 | -0.3499 | -0.14072 | -0.20706 | -0.50784 | -0.75924 | -0.82699 | -0.41631 | -0.61522 | -0.38694 | -0.091675 | -0.44247 | -0.35687 | -0.25528 | -0.2618 | -0.212 | -0.34725 | -0.53922 | 0.011255 | -0.22827 | 0.11885
13 | 0.12914 | 0.074193 | 0.035987 | 0.04858 | -0.0017901 | -0.025115 | 0.081062 | 0.15175 | 0.3136 | 0.37284 | 0.51323 | 0.54199 | 0.44983 | 0.38114 | 0.3302 | 0.31431 | 0.2462 | 0.3684 | -0.31732 | 0.056306 | 0.33177 | 0.32032 | 0.23861 | 0.12328
14 | 0.1314 | 0.1314 | 0.1314 | 0.13409 | 0.13618 | 0.13618 | 0.12996 | 0.12599 | 0.1117 | 0.093043 | 0.090932 | 0.090932 | 0.090885 | 0.11056 | 0.10534 | 0.10137 | 0.104 | 0.10468 | 0.10468 | 0.10339 | 0.10563 | 0.11395 | 0.11051 | 0.114

## UpFlex, Summer
LoadID | 0 | 1 | 2 | 3 | 4 | 5 | 6 | 7 | 8 | 9 | 10 | 11 | 12 | 13 | 14 | 15 | 16 | 17 | 18 | 19 | 20 | 21 | 22 | 23
1 | 0.21267 | 0.23412 | 0.30474 | 0.34937 | 0.41078 | 0.48017 | 0.42803 | 0.61191 | 0.56136 | 0.63402 | 0.65161 | 0.60442 | 0.57018 | 0.52493 | 0.48352 | 0.43516 | 0.43063 | 0.3412 | 0.2823 | 0.33498 | 0.34132 | 0.39006 | 0.18939 | 0.18184
2 | 0.070891 | 0.078041 | 0.10158 | 0.11646 | 0.13693 | 0.16006 | 0.14268 | 0.20397 | 0.18712 | 0.21134 | 0.2172 | 0.20147 | 0.19006 | 0.17498 | 0.16117 | 0.14505 | 0.14354 | 0.11373 | 0.0941 | 0.11166 | 0.11377 | 0.13002 | 0.063131 | 0.060613
3 | 0.042467 | 0.046751 | 0.060851 | 0.069763 | 0.082026 | 0.095882 | 0.085471 | 0.12219 | 0.1121 | 0.12661 | 0.13012 | 0.12069 | 0.11386 | 0.10482 | 0.096552 | 0.086896 | 0.085991 | 0.068132 | 0.056371 | 0.066892 | 0.068156 | 0.077889 | 0.037819 | 0.036311
4 | 0.056679 | 0.062396 | 0.081215 | 0.093109 | 0.10948 | 0.12797 | 0.11407 | 0.16308 | 0.14961 | 0.16897 | 0.17366 | 0.16108 | 0.15196 | 0.1399 | 0.12886 | 0.11598 | 0.11477 | 0.090932 | 0.075235 | 0.089277 | 0.090964 | 0.10395 | 0.050475 | 0.048462
5 | 0.017388 | 0.019142 | 0.024915 | 0.028565 | 0.033585 | 0.039259 | 0.034996 | 0.05003 | 0.045897 | 0.051838 | 0.053276 | 0.049418 | 0.046619 | 0.042919 | 0.039533 | 0.035579 | 0.035209 | 0.027897 | 0.023081 | 0.027389 | 0.027906 | 0.031891 | 0.015485 | 0.014867
6 | 0.14178 | 0.15608 | 0.20316 | 0.23291 | 0.27385 | 0.32011 | 0.28535 | 0.40794 | 0.37424 | 0.42268 | 0.4344 | 0.40295 | 0.38012 | 0.34996 | 0.32235 | 0.29011 | 0.28709 | 0.22746 | 0.1882 | 0.22332 | 0.22754 | 0.26004 | 0.12626 | 0.12123
7 | 0.24812 | 0.27315 | 0.35552 | 0.40759 | 0.47924 | 0.5602 | 0.49936 | 0.7139 | 0.65492 | 0.73969 | 0.76021 | 0.70515 | 0.66521 | 0.61242 | 0.56411 | 0.50769 | 0.50241 | 0.39806 | 0.32935 | 0.39082 | 0.3982 | 0.45507 | 0.22096 | 0.21215
8 | 0.19528 | 0.21498 | 0.27982 | 0.3208 | 0.37719 | 0.44091 | 0.39303 | 0.56188 | 0.51546 | 0.58218 | 0.59833 | 0.555 | 0.52356 | 0.48201 | 0.44399 | 0.39958 | 0.39542 | 0.3133 | 0.25922 | 0.3076 | 0.31341 | 0.35816 | 0.17391 | 0.16697
9 | 0.13476 | 0.14835 | 0.19309 | 0.22138 | 0.26029 | 0.30426 | 0.27122 | 0.38774 | 0.3557 | 0.40175 | 0.41289 | 0.38299 | 0.36129 | 0.33262 | 0.30638 | 0.27574 | 0.27287 | 0.2162 | 0.17888 | 0.21226 | 0.21627 | 0.24716 | 0.12001 | 0.11522
10 | 0.058853 | 0.064789 | 0.084329 | 0.09668 | 0.11367 | 0.13288 | 0.11845 | 0.16933 | 0.15534 | 0.17545 | 0.18032 | 0.16726 | 0.15779 | 0.14526 | 0.1338 | 0.12042 | 0.11917 | 0.094419 | 0.07812 | 0.0927 | 0.094452 | 0.10794 | 0.052411 | 0.05032
11 | 0.14178 | 0.15608 | 0.20316 | 0.23291 | 0.27385 | 0.32011 | 0.28535 | 0.40794 | 0.37424 | 0.42268 | 0.4344 | 0.40295 | 0.38012 | 0.34996 | 0.32235 | 0.29011 | 0.28709 | 0.22746 | 0.1882 | 0.22332 | 0.22754 | 0.26004 | 0.12626 | 0.12123
12 | 0.035445 | 0.039021 | 0.050789 | 0.058228 | 0.068463 | 0.080028 | 0.071338 | 0.10199 | 0.09356 | 0.10567 | 0.1086 | 0.10074 | 0.09503 | 0.087489 | 0.080587 | 0.072527 | 0.071772 | 0.056866 | 0.04705 | 0.055831 | 0.056886 | 0.065009 | 0.031565 | 0.030306
13 | 0.19846 | 0.21848 | 0.28437 | 0.32602 | 0.38333 | 0.44808 | 0.39942 | 0.57102 | 0.52385 | 0.59165 | 0.60806 | 0.56403 | 0.53208 | 0.48986 | 0.45121 | 0.40608 | 0.40186 | 0.3184 | 0.26343 | 0.3126 | 0.31851 | 0.36399 | 0.17674 | 0.16969
14 | 0.11704 | 0.12884 | 0.1677 | 0.19226 | 0.22606 | 0.26424 | 0.23555 | 0.33674 | 0.30892 | 0.34891 | 0.35859 | 0.33262 | 0.31378 | 0.28888 | 0.26609 | 0.23948 | 0.23698 | 0.18776 | 0.15535 | 0.18435 | 0.18783 | 0.21465 | 0.10423 | 0.10007

## DownFlex, Summer
LoadID | 0 | 1 | 2 | 3 | 4 | 5 | 6 | 7 | 8 | 9 | 10 | 11 | 12 | 13 | 14 | 15 | 16 | 17 | 18 | 19 | 20 | 21 | 22 | 23
1 | 0.5896 | 0.62397 | 0.6589 | 0.68885 | 0.69667 | 0.72875 | 0.72503 | 0.68532 | 0.62093 | 0.91182 | 0.89043 | 0.81992 | 0.8 | 0.80329 | 0.76523 | 0.70145 | 0.63041 | 0.6078 | 0.38206 | 0.40858 | 0.44671 | 0.45737 | 0.477 | 0.52652
2 | 0.19653 | 0.20799 | 0.21963 | 0.22962 | 0.23222 | 0.24292 | 0.24168 | 0.22844 | 0.20698 | 0.30394 | 0.29681 | 0.27331 | 0.26667 | 0.26776 | 0.25508 | 0.23382 | 0.21014 | 0.2026 | 0.12735 | 0.13619 | 0.1489 | 0.15246 | 0.159 | 0.17551
3 | 0.11774 | 0.1246 | 0.13157 | 0.13755 | 0.13911 | 0.14552 | 0.14478 | 0.13685 | 0.12399 | 0.18208 | 0.17781 | 0.16373 | 0.15975 | 0.1604 | 0.15281 | 0.14007 | 0.12588 | 0.12137 | 0.076292 | 0.081587 | 0.089201 | 0.091329 | 0.09525 | 0.10514
4 | 0.15713 | 0.16629 | 0.1756 | 0.18358 | 0.18567 | 0.19422 | 0.19323 | 0.18264 | 0.16548 | 0.24301 | 0.23731 | 0.21852 | 0.21321 | 0.21408 | 0.20394 | 0.18694 | 0.16801 | 0.16198 | 0.10182 | 0.10889 | 0.11905 | 0.12189 | 0.12713 | 0.14032
5 | 0.048207 | 0.051017 | 0.053872 | 0.056321 | 0.05696 | 0.059584 | 0.059279 | 0.056033 | 0.050768 | 0.074551 | 0.072802 | 0.067038 | 0.065409 | 0.065678 | 0.062566 | 0.057351 | 0.051543 | 0.049694 | 0.031238 | 0.033406 | 0.036523 | 0.037395 | 0.039 | 0.043049
6 | 0.39307 | 0.41598 | 0.43927 | 0.45923 | 0.46445 | 0.48584 | 0.48335 | 0.45688 | 0.41395 | 0.60788 | 0.59362 | 0.54662 | 0.53333 | 0.53553 | 0.51015 | 0.46763 | 0.42027 | 0.4052 | 0.25471 | 0.27238 | 0.2978 | 0.30491 | 0.318 | 0.35101
7 | 0.68787 | 0.72797 | 0.76872 | 0.80366 | 0.81278 | 0.85021 | 0.84587 | 0.79954 | 0.72442 | 1.0638 | 1.0388 | 0.95658 | 0.93333 | 0.93717 | 0.89277 | 0.81836 | 0.73548 | 0.7091 | 0.44574 | 0.47667 | 0.52116 | 0.53359 | 0.5565 | 0.61428
8 | 0.5414 | 0.57295 | 0.60503 | 0.63253 | 0.63971 | 0.66917 | 0.66575 | 0.62929 | 0.57016 | 0.83727 | 0.81762 | 0.75289 | 0.73459 | 0.73761 | 0.70267 | 0.6441 | 0.57887 | 0.5581 | 0.35082 | 0.37517 | 0.41018 | 0.41997 | 0.438 | 0.48347
9 | 0.3736 | 0.39538 | 0.41751 | 0.43649 | 0.44144 | 0.46177 | 0.45941 | 0.43425 | 0.39345 | 0.57777 | 0.56422 | 0.51954 | 0.50692 | 0.509 | 0.48489 | 0.44447 | 0.39946 | 0.38513 | 0.24209 | 0.25889 | 0.28305 | 0.28981 | 0.30225 | 0.33363
10 | 0.16316 | 0.17267 | 0.18234 | 0.19063 | 0.19279 | 0.20167 | 0.20064 | 0.18965 | 0.17183 | 0.25233 | 0.24641 | 0.2269 | 0.22138 | 0.22229 | 0.21176 | 0.19411 | 0.17445 | 0.1682 | 0.10573 | 0.11307 | 0.12362 | 0.12657 | 0.132 | 0.1457
11 | 0.39307 | 0.41598 | 0.43927 | 0.45923 | 0.46445 | 0.48584 | 0.48335 | 0.45688 | 0.41395 | 0.60788 | 0.59362 | 0.54662 | 0.53333 | 0.53553 | 0.51015 | 0.46763 | 0.42027 | 0.4052 | 0.25471 | 0.27238 | 0.2978 | 0.30491 | 0.318 | 0.35101
12 | 0.098267 | 0.104 | 0.10982 | 0.11481 | 0.11611 | 0.12146 | 0.12084 | 0.11422 | 0.10349 | 0.15197 | 0.1484 | 0.13665 | 0.13333 | 0.13388 | 0.12754 | 0.11691 | 0.10507 | 0.1013 | 0.063677 | 0.068096 | 0.074451 | 0.076228 | 0.0795 | 0.087754
13 | 0.5502 | 0.58228 | 0.61487 | 0.64282 | 0.65011 | 0.68006 | 0.67658 | 0.63953 | 0.57944 | 0.85089 | 0.83092 | 0.76513 | 0.74654 | 0.74961 | 0.7141 | 0.65457 | 0.58829 | 0.56718 | 0.35653 | 0.38127 | 0.41686 | 0.4268 | 0.44513 | 0.49134
14 | 0.32447 | 0.34338 | 0.3626 | 0.37908 | 0.38339 | 0.40104 | 0.39899 | 0.37714 | 0.34171 | 0.50179 | 0.49001 | 0.45122 | 0.44025 | 0.44206 | 0.42112 | 0.38602 | 0.34692 | 0.33448 | 0.21025 | 0.22485 | 0.24583 | 0.25169 | 0.2625 | 0.28975

## Pg, Summer, S1
GenID | 0 | 1 | 2 | 3 | 4 | 5 | 6 | 7 | 8 | 9 | 10 | 11 | 12 | 13 | 14 | 15 | 16 | 17 | 18 | 19 | 20 | 21 | 22 | 23
1 | 0 | 0 | 0 | 0 | 0 | 0 | 0 | 0 | 0 | 0 | 0 | 0 | 0 | 0 | 0 | 0 | 0 | 0 | 0 | 0 | 0 | 0 | 0 | 0
2 | 0 | 0 | 0 | 0 | 0 | 0 | 0 | 0 | 0 | 0 | 0 | 0 | 0 | 0 | 0 | 0 | 0 | 0 | 0 | 0 | 0 | 0 | 0 | 0
3 | 0 | 0 | 0 | 0 | 0 | 0 | 0 | 0 | 0 | 0 | 0 | 0 | 0 | 0 | 0 | 0 | 0 | 0 | 0 | 0 | 0 | 0 | 0 | 0
4 | 0 | 0 | 0 | 0 | 0 | 0 | 0 | 0 | 0 | 0 | 0 | 0 | 0 | 0 | 0 | 0 | 0 | 0 | 0 | 0 | 0 | 0 | 0 | 0
5 | 0 | 0 | 0 | 0 | 0 | 0 | 0 | 0 | 0 | 0 | 0 | 0 | 0 | 0 | 0 | 0 | 0 | 0 | 0 | 0 | 0 | 0 | 0 | 0
6 | 0 | 0 | 0 | 0 | 0 | 0 | 0 | 0 | 0 | 0 | 0 | 0 | 0 | 0 | 0 | 0 | 0 | 0 | 0 | 0 | 0 | 0 | 0 | 0
7 | 0 | 0 | 0 | 0 | 0 | 0 | 0 | 0 | 0 | 0 | 0 | 0 | 0 | 0 | 0 | 0 | 0 | 0 | 0 | 0 | 0 | 0 | 0 | 0
8 | 0 | 0 | 0 | 0 | 0 | 0 | 0 | 0 | 0 | 0 | 0 | 0 | 0 | 0 | 0 | 0 | 0 | 0 | 0 | 0 | 0 | 0 | 0 | 0
9 | 0 | 0 | 0 | 0 | 0 | 0 | 0 | 0 | 0 | 0 | 0 | 0 | 0 | 0 | 0 | 0 | 0 | 0 | 0 | 0 | 0 | 0 | 0 | 0
10 | 0 | 0 | 0 | 0 | 0 | 0 | 0 | 0 | 0 | 0 | 0 | 0 | 0 | 0 | 0 | 0 | 0 | 0 | 0 | 0 | 0 | 0 | 0 | 0
11 | 0 | 0 | 0 | 0 | 0 | 0 | 0 | 0 | 0 | 0 | 0 | 0 | 0 | 0 | 0 | 0 | 0 | 0 | 0 | 0 | 0 | 0 | 0 | 0
12 | 0 | 0 | 0 | 0 | 0 | 0 | 0 | 0 | 0 | 0 | 0 | 0 | 0 | 0 | 0 | 0 | 0 | 0 | 0 | 0 | 0 | 0 | 0 | 0
13 | 0 | 0 | 0 | 0 | 0 | 0 | 0 | 0 | 0 | 0 | 0 | 0 | 0 | 0 | 0 | 0 | 0 | 0 | 0 | 0 | 0 | 0 | 0 | 0

## Pg, Summer, S2
GenID | 0 | 1 | 2 | 3 | 4 | 5 | 6 | 7 | 8 | 9 | 10 | 11 | 12 | 13 | 14 | 15 | 16 | 17 | 18 | 19 | 20 | 21 | 22 | 23
1 | 0 | 0 | 0 | 0 | 0 | 0 | 0 | 0 | 0 | 0 | 0 | 0 | 0 | 0 | 0 | 0 | 0 | 0 | 0 | 0 | 0 | 0 | 0 | 0
2 | 0 | 0 | 0 | 0 | 0 | 0 | 0 | 0 | 0 | 0 | 0 | 0 | 0 | 0 | 0 | 0 | 0 | 0 | 0 | 0 | 0 | 0 | 0 | 0
3 | 0 | 0 | 0 | 0 | 0 | 0 | 0 | 0 | 0 | 0 | 0 | 0 | 0 | 0 | 0 | 0 | 0 | 0 | 0 | 0 | 0 | 0 | 0 | 0
4 | 0 | 0 | 0 | 0 | 0 | 0 | 0 | 0 | 0 | 0 | 0 | 0 | 0 | 0 | 0 | 0 | 0 | 0 | 0 | 0 | 0 | 0 | 0 | 0
5 | 0 | 0 | 0 | 0 | 0 | 0 | 0 | 0 | 0 | 0 | 0 | 0 | 0 | 0 | 0 | 0 | 0 | 0 | 0 | 0 | 0 | 0 | 0 | 0
6 | 0 | 0 | 0 | 0 | 0 | 0 | 0 | 0 | 0 | 0 | 0 | 0 | 0 | 0 | 0 | 0 | 0 | 0 | 0 | 0 | 0 | 0 | 0 | 0
7 | 0 | 0 | 0 | 0 | 0 | 0 | 0 | 0 | 0 | 0 | 0 | 0 | 0 | 0 | 0 | 0 | 0 | 0 | 0 | 0 | 0 | 0 | 0 | 0
8 | 0 | 0 | 0 | 0 | 0 | 0 | 0 | 0 | 0 | 0 | 0 | 0 | 0 | 0 | 0 | 0 | 0 | 0 | 0 | 0 | 0 | 0 | 0 | 0
9 | 0 | 0 | 0 | 0 | 0 | 0 | 0 | 0 | 0 | 0 | 0 | 0 | 0 | 0 | 0 | 0 | 0 | 0 | 0 | 0 | 0 | 0 | 0 | 0
10 | 0 | 0 | 0 | 0 | 0 | 0 | 0 | 0 | 0 | 0 | 0 | 0 | 0 | 0 | 0 | 0 | 0 | 0 | 0 | 0 | 0 | 0 | 0 | 0
11 | 0 | 0 | 0 | 0 | 0 | 0 | 0 | 0 | 0 | 0 | 0 | 0 | 0 | 0 | 0 | 0 | 0 | 0 | 0 | 0 | 0 | 0 | 0 | 0
12 | 0 | 0 | 0 | 0 | 0 | 0 | 0 | 0 | 0 | 0 | 0 | 0 | 0 | 0 | 0 | 0 | 0 | 0 | 0 | 0 | 0 | 0 | 0 | 0
13 | 0 | 0 | 0 | 0 | 0 | 0 | 0 | 0 | 0 | 0 | 0 | 0 | 0 | 0 | 0 | 0 | 0 | 0 | 0 | 0 | 0 | 0 | 0 | 0

## Pg, Summer, S3
GenID | 0 | 1 | 2 | 3 | 4 | 5 | 6 | 7 | 8 | 9 | 10 | 11 | 12 | 13 | 14 | 15 | 16 | 17 | 18 | 19 | 20 | 21 | 22 | 23
1 | 0 | 0 | 0 | 0 | 0 | 0 | 0 | 0 | 0 | 0 | 0 | 0 | 0 | 0 | 0 | 0 | 0 | 0 | 0 | 0 | 0 | 0 | 0 | 0
2 | 0 | 0 | 0 | 0 | 0 | 0 | 0 | 0 | 0 | 0 | 0 | 0 | 0 | 0 | 0 | 0 | 0 | 0 | 0 | 0 | 0 | 0 | 0 | 0
3 | 0 | 0 | 0 | 0 | 0 | 0 | 0 | 0 | 0 | 0 | 0 | 0 | 0 | 0 | 0 | 0 | 0 | 0 | 0 | 0 | 0 | 0 | 0 | 0
4 | 0 | 0 | 0 | 0 | 0 | 0 | 0 | 0 | 0 | 0 | 0 | 0 | 0 | 0 | 0 | 0 | 0 | 0 | 0 | 0 | 0 | 0 | 0 | 0
5 | 0 | 0 | 0 | 0 | 0 | 0 | 0 | 0 | 0 | 0 | 0 | 0 | 0 | 0 | 0 | 0 | 0 | 0 | 0 | 0 | 0 | 0 | 0 | 0
6 | 0 | 0 | 0 | 0 | 0 | 0 | 0 | 0 | 0 | 0 | 0 | 0 | 0 | 0 | 0 | 0 | 0 | 0 | 0 | 0 | 0 | 0 | 0 | 0
7 | 0 | 0 | 0 | 0 | 0 | 0 | 0 | 0 | 0 | 0 | 0 | 0 | 0 | 0 | 0 | 0 | 0 | 0 | 0 | 0 | 0 | 0 | 0 | 0
8 | 0 | 0 | 0 | 0 | 0 | 0 | 0 | 0 | 0 | 0 | 0 | 0 | 0 | 0 | 0 | 0 | 0 | 0 | 0 | 0 | 0 | 0 | 0 | 0
9 | 0 | 0 | 0 | 0 | 0 | 0 | 0 | 0 | 0 | 0 | 0 | 0 | 0 | 0 | 0 | 0 | 0 | 0 | 0 | 0 | 0 | 0 | 0 | 0
10 | 0 | 0 | 0 | 0 | 0 | 0 | 0 | 0 | 0 | 0 | 0 | 0 | 0 | 0 | 0 | 0 | 0 | 0 | 0 | 0 | 0 | 0 | 0 | 0
11 | 0 | 0 | 0 | 0 | 0 | 0 | 0 | 0 | 0 | 0 | 0 | 0 | 0 | 0 | 0 | 0 | 0 | 0 | 0 | 0 | 0 | 0 | 0 | 0
12 | 0 | 0 | 0 | 0 | 0 | 0 | 0 | 0 | 0 | 0 | 0 | 0 | 0 | 0 | 0 | 0 | 0 | 0 | 0 | 0 | 0 | 0 | 0 | 0
13 | 0 | 0 | 0 | 0 | 0 | 0 | 0 | 0 | 0 | 0 | 0 | 0 | 0 | 0 | 0 | 0 | 0 | 0 | 0 | 0 | 0 | 0 | 0 | 0

## Qg, Summer, S1
GenID | 0 | 1 | 2 | 3 | 4 | 5 | 6 | 7 | 8 | 9 | 10 | 11 | 12 | 13 | 14 | 15 | 16 | 17 | 18 | 19 | 20 | 21 | 22 | 23
1 | 0 | 0 | 0 | 0 | 0 | 0 | 0 | 0 | 0 | 0 | 0 | 0 | 0 | 0 | 0 | 0 | 0 | 0 | 0 | 0 | 0 | 0 | 0 | 0
2 | 0 | 0 | 0 | 0 | 0 | 0 | 0 | 0 | 0 | 0 | 0 | 0 | 0 | 0 | 0 | 0 | 0 | 0 | 0 | 0 | 0 | 0 | 0 | 0
3 | 0 | 0 | 0 | 0 | 0 | 0 | 0 | 0 | 0 | 0 | 0 | 0 | 0 | 0 | 0 | 0 | 0 | 0 | 0 | 0 | 0 | 0 | 0 | 0
4 | 0 | 0 | 0 | 0 | 0 | 0 | 0 | 0 | 0 | 0 | 0 | 0 | 0 | 0 | 0 | 0 | 0 | 0 | 0 | 0 | 0 | 0 | 0 | 0
5 | 0 | 0 | 0 | 0 | 0 | 0 | 0 | 0 | 0 | 0 | 0 | 0 | 0 | 0 | 0 | 0 | 0 | 0 | 0 | 0 | 0 | 0 | 0 | 0
6 | 0 | 0 | 0 | 0 | 0 | 0 | 0 | 0 | 0 | 0 | 0 | 0 | 0 | 0 | 0 | 0 | 0 | 0 | 0 | 0 | 0 | 0 | 0 | 0
7 | 0 | 0 | 0 | 0 | 0 | 0 | 0 | 0 | 0 | 0 | 0 | 0 | 0 | 0 | 0 | 0 | 0 | 0 | 0 | 0 | 0 | 0 | 0 | 0
8 | 0 | 0 | 0 | 0 | 0 | 0 | 0 | 0 | 0 | 0 | 0 | 0 | 0 | 0 | 0 | 0 | 0 | 0 | 0 | 0 | 0 | 0 | 0 | 0
9 | 0 | 0 | 0 | 0 | 0 | 0 | 0 | 0 | 0 | 0 | 0 | 0 | 0 | 0 | 0 | 0 | 0 | 0 | 0 | 0 | 0 | 0 | 0 | 0
10 | 0 | 0 | 0 | 0 | 0 | 0 | 0 | 0 | 0 | 0 | 0 | 0 | 0 | 0 | 0 | 0 | 0 | 0 | 0 | 0 | 0 | 0 | 0 | 0
11 | 0 | 0 | 0 | 0 | 0 | 0 | 0 | 0 | 0 | 0 | 0 | 0 | 0 | 0 | 0 | 0 | 0 | 0 | 0 | 0 | 0 | 0 | 0 | 0
12 | 0 | 0 | 0 | 0 | 0 | 0 | 0 | 0 | 0 | 0 | 0 | 0 | 0 | 0 | 0 | 0 | 0 | 0 | 0 | 0 | 0 | 0 | 0 | 0
13 | 0 | 0 | 0 | 0 | 0 | 0 | 0 | 0 | 0 | 0 | 0 | 0 | 0 | 0 | 0 | 0 | 0 | 0 | 0 | 0 | 0 | 0 | 0 | 0

## Qg, Summer, S2
GenID | 0 | 1 | 2 | 3 | 4 | 5 | 6 | 7 | 8 | 9 | 10 | 11 | 12 | 13 | 14 | 15 | 16 | 17 | 18 | 19 | 20 | 21 | 22 | 23
1 | 0 | 0 | 0 | 0 | 0 | 0 | 0 | 0 | 0 | 0 | 0 | 0 | 0 | 0 | 0 | 0 | 0 | 0 | 0 | 0 | 0 | 0 | 0 | 0
2 | 0 | 0 | 0 | 0 | 0 | 0 | 0 | 0 | 0 | 0 | 0 | 0 | 0 | 0 | 0 | 0 | 0 | 0 | 0 | 0 | 0 | 0 | 0 | 0
3 | 0 | 0 | 0 | 0 | 0 | 0 | 0 | 0 | 0 | 0 | 0 | 0 | 0 | 0 | 0 | 0 | 0 | 0 | 0 | 0 | 0 | 0 | 0 | 0
4 | 0 | 0 | 0 | 0 | 0 | 0 | 0 | 0 | 0 | 0 | 0 | 0 | 0 | 0 | 0 | 0 | 0 | 0 | 0 | 0 | 0 | 0 | 0 | 0
5 | 0 | 0 | 0 | 0 | 0 | 0 | 0 | 0 | 0 | 0 | 0 | 0 | 0 | 0 | 0 | 0 | 0 | 0 | 0 | 0 | 0 | 0 | 0 | 0
6 | 0 | 0 | 0 | 0 | 0 | 0 | 0 | 0 | 0 | 0 | 0 | 0 | 0 | 0 | 0 | 0 | 0 | 0 | 0 | 0 | 0 | 0 | 0 | 0
7 | 0 | 0 | 0 | 0 | 0 | 0 | 0 | 0 | 0 | 0 | 0 | 0 | 0 | 0 | 0 | 0 | 0 | 0 | 0 | 0 | 0 | 0 | 0 | 0
8 | 0 | 0 | 0 | 0 | 0 | 0 | 0 | 0 | 0 | 0 | 0 | 0 | 0 | 0 | 0 | 0 | 0 | 0 | 0 | 0 | 0 | 0 | 0 | 0
9 | 0 | 0 | 0 | 0 | 0 | 0 | 0 | 0 | 0 | 0 | 0 | 0 | 0 | 0 | 0 | 0 | 0 | 0 | 0 | 0 | 0 | 0 | 0 | 0
10 | 0 | 0 | 0 | 0 | 0 | 0 | 0 | 0 | 0 | 0 | 0 | 0 | 0 | 0 | 0 | 0 | 0 | 0 | 0 | 0 | 0 | 0 | 0 | 0
11 | 0 | 0 | 0 | 0 | 0 | 0 | 0 | 0 | 0 | 0 | 0 | 0 | 0 | 0 | 0 | 0 | 0 | 0 | 0 | 0 | 0 | 0 | 0 | 0
12 | 0 | 0 | 0 | 0 | 0 | 0 | 0 | 0 | 0 | 0 | 0 | 0 | 0 | 0 | 0 | 0 | 0 | 0 | 0 | 0 | 0 | 0 | 0 | 0
13 | 0 | 0 | 0 | 0 | 0 | 0 | 0 | 0 | 0 | 0 | 0 | 0 | 0 | 0 | 0 | 0 | 0 | 0 | 0 | 0 | 0 | 0 | 0 | 0

## Qg, Summer, S3
GenID | 0 | 1 | 2 | 3 | 4 | 5 | 6 | 7 | 8 | 9 | 10 | 11 | 12 | 13 | 14 | 15 | 16 | 17 | 18 | 19 | 20 | 21 | 22 | 23
1 | 0 | 0 | 0 | 0 | 0 | 0 | 0 | 0 | 0 | 0 | 0 | 0 | 0 | 0 | 0 | 0 | 0 | 0 | 0 | 0 | 0 | 0 | 0 | 0
2 | 0 | 0 | 0 | 0 | 0 | 0 | 0 | 0 | 0 | 0 | 0 | 0 | 0 | 0 | 0 | 0 | 0 | 0 | 0 | 0 | 0 | 0 | 0 | 0
3 | 0 | 0 | 0 | 0 | 0 | 0 | 0 | 0 | 0 | 0 | 0 | 0 | 0 | 0 | 0 | 0 | 0 | 0 | 0 | 0 | 0 | 0 | 0 | 0
4 | 0 | 0 | 0 | 0 | 0 | 0 | 0 | 0 | 0 | 0 | 0 | 0 | 0 | 0 | 0 | 0 | 0 | 0 | 0 | 0 | 0 | 0 | 0 | 0
5 | 0 | 0 | 0 | 0 | 0 | 0 | 0 | 0 | 0 | 0 | 0 | 0 | 0 | 0 | 0 | 0 | 0 | 0 | 0 | 0 | 0 | 0 | 0 | 0
6 | 0 | 0 | 0 | 0 | 0 | 0 | 0 | 0 | 0 | 0 | 0 | 0 | 0 | 0 | 0 | 0 | 0 | 0 | 0 | 0 | 0 | 0 | 0 | 0
7 | 0 | 0 | 0 | 0 | 0 | 0 | 0 | 0 | 0 | 0 | 0 | 0 | 0 | 0 | 0 | 0 | 0 | 0 | 0 | 0 | 0 | 0 | 0 | 0
8 | 0 | 0 | 0 | 0 | 0 | 0 | 0 | 0 | 0 | 0 | 0 | 0 | 0 | 0 | 0 | 0 | 0 | 0 | 0 | 0 | 0 | 0 | 0 | 0
9 | 0 | 0 | 0 | 0 | 0 | 0 | 0 | 0 | 0 | 0 | 0 | 0 | 0 | 0 | 0 | 0 | 0 | 0 | 0 | 0 | 0 | 0 | 0 | 0
10 | 0 | 0 | 0 | 0 | 0 | 0 | 0 | 0 | 0 | 0 | 0 | 0 | 0 | 0 | 0 | 0 | 0 | 0 | 0 | 0 | 0 | 0 | 0 | 0
11 | 0 | 0 | 0 | 0 | 0 | 0 | 0 | 0 | 0 | 0 | 0 | 0 | 0 | 0 | 0 | 0 | 0 | 0 | 0 | 0 | 0 | 0 | 0 | 0
12 | 0 | 0 | 0 | 0 | 0 | 0 | 0 | 0 | 0 | 0 | 0 | 0 | 0 | 0 | 0 | 0 | 0 | 0 | 0 | 0 | 0 | 0 | 0 | 0
13 | 0 | 0 | 0 | 0 | 0 | 0 | 0 | 0 | 0 | 0 | 0 | 0 | 0 | 0 | 0 | 0 | 0 | 0 | 0 | 0 | 0 | 0 | 0 | 0

## GenStatus, Summer
GenID | 0 | 1 | 2 | 3 | 4 | 5 | 6 | 7 | 8 | 9 | 10 | 11 | 12 | 13 | 14 | 15 | 16 | 17 | 18 | 19 | 20 | 21 | 22 | 23
1 | 1 | 1 | 1 | 1 | 1 | 1 | 1 | 1 | 1 | 1 | 1 | 1 | 1 | 1 | 1 | 1 | 1 | 1 | 1 | 1 | 1 | 1 | 1 | 1
2 | 1 | 1 | 1 | 1 | 1 | 1 | 1 | 1 | 1 | 1 | 1 | 1 | 1 | 1 | 1 | 1 | 1 | 1 | 1 | 1 | 1 | 1 | 1 | 1
3 | 1 | 1 | 1 | 1 | 1 | 1 | 1 | 1 | 1 | 1 | 1 | 1 | 1 | 1 | 1 | 1 | 1 | 1 | 1 | 1 | 1 | 1 | 1 | 1
4 | 1 | 1 | 1 | 1 | 1 | 1 | 1 | 1 | 1 | 1 | 1 | 1 | 1 | 1 | 1 | 1 | 1 | 1 | 1 | 1 | 1 | 1 | 1 | 1
5 | 1 | 1 | 1 | 1 | 1 | 1 | 1 | 1 | 1 | 1 | 1 | 1 | 1 | 1 | 1 | 1 | 1 | 1 | 1 | 1 | 1 | 1 | 1 | 1
6 | 1 | 1 | 1 | 1 | 1 | 1 | 1 | 1 | 1 | 1 | 1 | 1 | 1 | 1 | 1 | 1 | 1 | 1 | 1 | 1 | 1 | 1 | 1 | 1
7 | 1 | 1 | 1 | 1 | 1 | 1 | 1 | 1 | 1 | 1 | 1 | 1 | 1 | 1 | 1 | 1 | 1 | 1 | 1 | 1 | 1 | 1 | 1 | 1
8 | 1 | 1 | 1 | 1 | 1 | 1 | 1 | 1 | 1 | 1 | 1 | 1 | 1 | 1 | 1 | 1 | 1 | 1 | 1 | 1 | 1 | 1 | 1 | 1
9 | 1 | 1 | 1 | 1 | 1 | 1 | 1 | 1 | 1 | 1 | 1 | 1 | 1 | 1 | 1 | 1 | 1 | 1 | 1 | 1 | 1 | 1 | 1 | 1
10 | 1 | 1 | 1 | 1 | 1 | 1 | 1 | 1 | 1 | 1 | 1 | 1 | 1 | 1 | 1 | 1 | 1 | 1 | 1 | 1 | 1 | 1 | 1 | 1
11 | 1 | 1 | 1 | 1 | 1 | 1 | 1 | 1 | 1 | 1 | 1 | 1 | 1 | 1 | 1 | 1 | 1 | 1 | 1 | 1 | 1 | 1 | 1 | 1
12 | 1 | 1 | 1 | 1 | 1 | 1 | 1 | 1 | 1 | 1 | 1 | 1 | 1 | 1 | 1 | 1 | 1 | 1 | 1 | 1 | 1 | 1 | 1 | 1
13 | 1 | 1 | 1 | 1 | 1 | 1 | 1 | 1 | 1 | 1 | 1 | 1 | 1 | 1 | 1 | 1 | 1 | 1 | 1 | 1 | 1 | 1 | 1 | 1