## Main
numScenarios | 3 | 71.43% | 14.29% | 14.29%
Year | 2038
Load Scale Factor | 100%
Load Growth (cumul.) | 119.6%
Flex. Load Growth | 240.7%
RES Installed, [MW] | 0
ESS Installed, [MWh] | 0

## RES installed
GenID | NodeID | Pinst, [MW]
5 | N/A | 0
6 | N/A | 0
7 | N/A | 0
8 | N/A | 0
9 | N/A | 0
10 | N/A | 0
11 | N/A | 0
12 | N/A | 0
13 | N/A | 0
14 | N/A | 0
15 | 34 | 3.39
16 | 36 | 0.85
17 | 38 | 4.75
18 | 40 | 2.8

## ES installed
ESS ID | Node ID | Pinst, [MW]
1 | N/A | 0
2 | N/A | 0
3 | N/A | 0
4 | N/A | 0
5 | N/A | 0
6 | N/A | 0
7 | N/A | 0
8 | N/A | 0
9 | N/A | 0
10 | N/A | 0
11 | 34 | 0.32
12 | 36 | 0.08
13 | 38 | 0.45
14 | 40 | 0.26

## FL Ratio
LoadID | Ratio, [%]
1 | 12.72%
2 | 4.24%
3 | 2.54%
4 | 3.39%
5 | 1.04%
6 | 8.48%
7 | 14.84%
8 | 11.68%
9 | 8.06%
10 | 3.52%
11 | 8.48%
12 | 2.12%
13 | 11.87%
14 | 7%

## FL Characterization
Time | 0 | 1 | 2 | 3 | 4 | 5 | 6 | 7 | 8 | 9 | 10 | 11 | 12 | 13 | 14 | 15 | 16 | 17 | 18 | 19 | 20 | 21 | 22 | 23
FL, [MW] | 2.958 | 3.0566 | 2.737 | 2.5943 | 2.1255 | 1.804 | 2.2061 | 0.38313 | 0.33693 | 0.49119 | 0.28928 | 0.36147 | 0.5759 | 1.0611 | 1.1321 | 1.1133 | 0.62452 | 1.2721 | 0.74653 | 0.52488 | 0.79707 | 0.49263 | 2.2485 | 2.7106
Minimum FL, [MW] | -6.6784 | -7.1414 | -8.0319 | -8.6641 | -9.2607 | -10.1066 | -9.6436 | -10.8176 | -9.8114 | -14.4113 | -14.2636 | -13.0392 | -12.4991 | -12.0677 | -11.3747 | -10.351 | -9.6788 | -8.6616 | -5.4978 | -6.1528 | -6.5038 | -6.9824 | -5.5475 | -5.8948
Maximum FL, [MW] | 6.4338 | 6.8831 | 7.7176 | 8.3043 | 8.8392 | 9.6517 | 9.2017 | 10.3841 | 9.5117 | 10.8535 | 10.939 | 10.2399 | 9.8948 | 9.6405 | 9.0346 | 8.2255 | 7.6627 | 6.8486 | 5.3604 | 5.9998 | 6.3755 | 6.8676 | 5.3439 | 5.6825

## Pc, Winter, S1
LoadID | 0 | 1 | 2 | 3 | 4 | 5 | 6 | 7 | 8 | 9 | 10 | 11 | 12 | 13 | 14 | 15 | 16 | 17 | 18 | 19 | 20 | 21 | 22 | 23
1 | 5.1207 | 4.9559 | 4.7526 | 4.8674 | 4.6797 | 4.6447 | 4.7366 | 5.8326 | 5.9423 | 5.9057 | 5.8623 | 5.9939 | 5.9571 | 5.9147 | 5.1718 | 5.5507 | 5.9602 | 5.953 | 5.5878 | 5.3049 | 5.3025 | 5.0326 | 4.7746 | 4.7362
2 | 1.7365 | 1.6949 | 1.6148 | 1.5964 | 1.5914 | 1.6795 | 2.026 | 2.2723 | 2.4669 | 2.5476 | 2.5335 | 2.4766 | 2.3964 | 2.3007 | 2.1489 | 2.2133 | 2.4359 | 2.9347 | 2.7754 | 2.5567 | 2.4907 | 2.3123 | 2.1925 | 1.9699
3 | 3.9395 | 3.7111 | 3.5855 | 3.6554 | 3.6773 | 4.1885 | 6.7465 | 7.8541 | 8.204 | 7.949 | 7.6521 | 8.1416 | 7.5538 | 7.2056 | 6.2374 | 6.2113 | 6.4586 | 6.9906 | 6.3776 | 6.6211 | 6.4361 | 6.046 | 5.0693 | 4.4896
4 | 0.4794 | 0.34994 | 0.33922 | 0.30749 | 0.30327 | 0.53295 | 1.0208 | 1.1906 | 1.3096 | 1.2323 | 1.215 | 1.1324 | 1.1107 | 1.0637 | 1.0194 | 1.0411 | 1.2875 | 1.9531 | 1.7424 | 1.4709 | 1.4319 | 1.2673 | 1.0122 | 0.8195
5 | 3.7655 | 3.4288 | 3.1415 | 3.1807 | 3.2462 | 3.6511 | 4.7183 | 5.2043 | 5.3804 | 5.5962 | 5.7514 | 5.8483 | 5.7371 | 5.4647 | 5.4484 | 5.4041 | 5.7703 | 6.6209 | 6.5294 | 6.3846 | 6.3297 | 5.9073 | 5.2748 | 4.7868
6 | 6.7544 | 6.3744 | 6.1918 | 6.2523 | 6.2786 | 6.7617 | 7.6522 | 9.0849 | 9.5206 | 9.8567 | 9.6811 | 9.8352 | 9.8042 | 9.7005 | 9.0521 | 9.0717 | 8.762 | 9.2351 | 8.9062 | 8.7485 | 8.5791 | 8.2612 | 7.568 | 7.0834
7 | 3.4112 | 3.193 | 3.1224 | 3.0461 | 3.0696 | 3.4332 | 4.3469 | 4.9723 | 5.6305 | 5.8013 | 5.8947 | 1.5037 | 5.8202 | 5.7351 | 5.2623 | 5.1343 | 5.4697 | 5.679 | 5.421 | 5.3151 | 4.9886 | 4.1055 | 4.0536 | 3.8205
8 | 2.4325 | 2.3342 | 2.253 | 2.2155 | 2.2745 | 2.6823 | 4.317 | 4.9275 | 5.1117 | 5.1019 | 5.2642 | 5.237 | 4.9509 | 4.889 | 4.3456 | 3.9299 | 3.9744 | 4.3974 | 4.2625 | 4.1023 | 4.0503 | 3.7079 | 3.1448 | 2.8143
9 | 2.4988 | 2.5067 | 2.481 | 2.4695 | 2.4317 | 2.4058 | 2.4382 | 2.2913 | 2.2875 | 2.3 | 2.2837 | 2.2895 | 2.3068 | 2.3459 | 2.3516 | 2.3501 | 2.3107 | 2.3629 | 2.3205 | 2.3027 | 2.3246 | 2.3001 | 2.4416 | 2.4789
10 | 2.5714 | 2.385 | 2.2687 | 2.2853 | 2.2865 | 2.6103 | 3.4087 | 3.9138 | 4.2735 | 4.5658 | 4.4524 | 4.4418 | 4.437 | 4.2567 | 4.1313 | 3.8967 | 4.081 | 4.6592 | 4.5343 | 4.3653 | 4.201 | 3.9538 | 3.528 | 3.123
11 | 1.177 | 1.1071 | 1.0377 | 1.0215 | 1.0068 | 1.1803 | 1.5569 | 1.5466 | 1.2417 | 0.88325 | 1.6621 | 1.6808 | 1.6397 | 1.6175 | 1.5251 | 1.5633 | 1.6404 | 2.0233 | 1.8662 | 1.7277 | 1.6967 | 1.6615 | 1.6186 | 1.453
12 | 4.6634 | 4.6436 | 4.6349 | 4.7655 | 4.7335 | 4.8553 | 5.0469 | 4.8566 | 4.0488 | 3.8868 | 5.2846 | 4.8209 | 4.8896 | 5.0083 | 5.1247 | 5.2858 | 5.8332 | 6.0223 | 5.6217 | 5.3268 | 5.4159 | 5.3945 | 5.4582 | 5.7313
13 | 10.7161 | 10.3607 | 10.4784 | 10.5824 | 10.6962 | 10.9023 | 13.4799 | 13.9217 | 14.1711 | 13.8367 | 13.6259 | 14.1287 | 14.6469 | 14.2403 | 13.992 | 14.1523 | 13.6414 | 14.3261 | 13.7667 | 12.9522 | 13.1427 | 12.7256 | 11.4496 | 11.1423
14 | -0.10158 | -0.074606 | -0.088658 | -0.094409 | -0.14259 | -0.2123 | -0.29021 | -0.5014 | -0.55177 | -0.5622 | -0.5234 | -0.51784 | -0.52561 | -0.48159 | -0.4521 | -0.44148 | -0.52466 | -0.53552 | -0.5564 | -0.53726 | -0.51343 | -0.48898 | -0.27966 | -0.2083

## Pc, Winter, S2
LoadID | 0 | 1 | 2 | 3 | 4 | 5 | 6 | 7 | 8 | 9 | 10 | 11 | 12 | 13 | 14 | 15 | 16 | 17 | 18 | 19 | 20 | 21 | 22 | 23
1 | 4.9842 | 4.7585 | 4.5624 | 4.6042 | 4.4752 | 4.3129 | 4.0228 | 4.0757 | 4.1689 | 4.106 | 4.0171 | 4.083 | 4.1026 | 4.0242 | 3.9053 | 3.9304 | 3.9388 | 3.9186 | 3.8867 | 3.8098 | 3.796 | 3.7055 | 3.8528 | 4.0309
2 | 1.7251 | 1.5852 | 1.5505 | 1.3964 | 1.4889 | 1.5642 | 1.6972 | 1.9365 | 2.2574 | 2.3956 | 2.4671 | 2.4074 | 2.3203 | 2.2767 | 2.184 | 2.199 | 2.3874 | 2.8549 | 2.7289 | 2.6213 | 2.4726 | 2.2355 | 2.1012 | 1.8708
3 | 4.0603 | 3.8267 | 3.6423 | 3.6662 | 3.6901 | 3.9385 | 5.01 | 5.2245 | 5.666 | 6.0381 | 5.8835 | 6.2149 | 6.0758 | 5.5058 | 4.8159 | 4.7918 | 5.0546 | 5.7099 | 5.6313 | 5.5132 | 5.3497 | 4.8989 | 4.6274 | 4.1717
4 | 0.56913 | 0.4232 | 0.36864 | 0.34512 | 0.3274 | 0.47105 | 0.82527 | 0.95395 | 1.115 | 1.1764 | 1.2126 | 1.1333 | 1.2691 | 1.1365 | 1.1169 | 1.0851 | 1.2813 | 1.8841 | 1.7648 | 1.5007 | 1.3954 | 1.1741 | 0.99396 | 0.84799
5 | 3.9981 | 3.5464 | 3.2856 | 3.2721 | 3.3194 | 3.5491 | 4.0765 | 4.4499 | 5.1953 | 5.6633 | 6.1077 | 6.2158 | 6.2306 | 5.9748 | 5.7745 | 5.5934 | 5.8001 | 6.6391 | 6.6941 | 6.5185 | 6.2203 | 5.7981 | 5.2759 | 4.7508
6 | 6.5985 | 6.2331 | 5.9481 | 5.9961 | 5.9054 | 6.1963 | 6.6381 | 6.9656 | 7.1896 | 7.5896 | 7.5743 | 8.0131 | 7.8633 | 7.549 | 7.0276 | 7.1106 | 6.9753 | 7.632 | 7.5421 | 7.2531 | 6.9751 | 6.6317 | 6.5848 | 6.4738
7 | 3.4957 | 3.2222 | 3.1618 | 3.062 | 3.064 | 3.3349 | 3.8656 | 4.2901 | 4.9021 | 5.4586 | 5.3453 | 5.624 | 5.5101 | 5.2148 | 5.1198 | 4.7518 | 4.7063 | 5.3049 | 5.2507 | 5.2287 | 5.0078 | 4.2859 | 4.1029 | 3.9238
8 | 2.4824 | 2.3676 | 2.2758 | 2.2124 | 2.2303 | 2.4279 | 3.4568 | 3.6554 | 4.112 | 4.3456 | 4.5925 | 4.6664 | 4.3127 | 3.9664 | 3.6137 | 3.5197 | 3.6562 | 4.0015 | 3.7431 | 3.5834 | 3.4428 | 3.163 | 3.0582 | 2.7699
9 | 2.4988 | 2.5067 | 2.481 | 2.4695 | 2.4317 | 2.4058 | 2.4382 | 2.2913 | 2.2875 | 2.3 | 2.2837 | 2.2895 | 2.3068 | 2.3459 | 2.3516 | 2.3501 | 2.3107 | 2.3629 | 2.3205 | 2.3027 | 2.3246 | 2.3001 | 2.4416 | 2.4789
10 | 2.678 | 2.4689 | 2.3473 | 2.2991 | 2.2978 | 2.4584 | 2.8072 | 2.9551 | 3.4062 | 3.845 | 3.9667 | 4.1101 | 4.1373 | 3.8247 | 3.6026 | 3.5765 | 3.82 | 4.3636 | 4.3503 | 4.1955 | 4.0028 | 3.6494 | 3.3831 | 2.9577
11 | 1.2153 | 1.1215 | 1.0662 | 1.0253 | 0.97973 | 1.1095 | 1.3101 | 1.3532 | 1.5141 | 1.6839 | 1.7149 | 1.7675 | 1.7405 | 1.7398 | 1.678 | 1.6565 | 1.7053 | 2.0465 | 1.9691 | 1.8758 | 1.7788 | 1.62 | 1.6051 | 1.4574
12 | 6.0573 | 5.7519 | 5.3723 | 5.407 | 5.453 | 5.4322 | 5.4666 | 5.231 | 4.004 | 3.9058 | 5.5145 | 5.2568 | 5.3182 | 5.3482 | 5.3821 | 5.4203 | 6.0016 | 6.2482 | 5.6128 | 5.4984 | 5.4583 | 5.4358 | 5.3931 | 5.9124
13 | 10.9565 | 10.4449 | 10.4731 | 10.3939 | 10.2061 | 10.4569 | 11.9776 | 12.1589 | 12.8291 | 12.6341 | 13.2923 | 13.8115 | 13.2573 | 12.212 | 10.6283 | 10.5075 | 10.8073 | 11.3612 | 11.165 | 11.0884 | 10.8029 | 10.3891 | 10.4008 | 10.1928
14 | -0.11888 | -0.084131 | -0.096731 | -0.097907 | -0.13633 | -0.17484 | -0.2078 | -0.41768 | -0.47732 | -0.54489 | -0.55813 | -0.59315 | -0.54221 | -0.47833 | -0.46647 | -0.47334 | -0.5179 | -0.50081 | -0.54079 | -0.52484 | -0.48926 | -0.47601 | -0.28286 | -0.20419

## Pc, Winter, S3
LoadID | 0 | 1 | 2 | 3 | 4 | 5 | 6 | 7 | 8 | 9 | 10 | 11 | 12 | 13 | 14 | 15 | 16 | 17 | 18 | 19 | 20 | 21 | 22 | 23
1 | 4.1393 | 4.0802 | 3.9306 | 3.9499 | 3.765 | 3.783 | 3.82 | 3.8531 | 3.8824 | 3.7445 | 3.7619 | 3.6633 | 3.8476 | 3.7896 | 3.8209 | 3.8999 | 3.9131 | 3.9989 | 3.9044 | 3.6982 | 3.7446 | 3.6442 | 3.8351 | 3.9577
2 | 1.6915 | 1.5682 | 1.4838 | 1.4238 | 1.4204 | 1.5128 | 1.6477 | 1.8686 | 2.1332 | 2.4433 | 2.4666 | 2.4852 | 2.4032 | 2.1676 | 1.91 | 1.9937 | 2.1643 | 2.4625 | 2.539 | 2.4467 | 2.3324 | 2.1447 | 1.9622 | 1.8043
3 | 3.7555 | 3.5509 | 3.3994 | 3.3454 | 3.3068 | 3.3968 | 3.7555 | 3.9738 | 4.3708 | 4.9705 | 5.3 | 5.4518 | 5.2556 | 4.8335 | 4.5539 | 4.3506 | 4.3432 | 4.9056 | 5.045 | 5.0148 | 4.9309 | 4.624 | 4.3263 | 3.9124
4 | 0.63381 | 0.45256 | 0.42405 | 0.37823 | 0.18706 | 0.29779 | 0.51892 | 0.61576 | 0.91289 | 1.126 | 1.2667 | 1.3181 | 1.1379 | 0.85319 | 0.72866 | 0.67597 | 0.8682 | 1.3444 | 1.3503 | 1.1936 | 1.0927 | 0.93181 | 0.72778 | 0.55107
5 | 3.967 | 3.6042 | 3.2729 | 3.1658 | 3.2078 | 3.3416 | 3.6635 | 3.9398 | 4.7048 | 5.6631 | 6.4147 | 6.9148 | 6.6468 | 5.8949 | 5.3205 | 5.1245 | 5.2464 | 5.7053 | 5.9395 | 6.1415 | 5.9772 | 5.6596 | 4.9498 | 4.2265
6 | 6.0914 | 5.8505 | 5.6912 | 5.5604 | 5.4903 | 5.6837 | 6.0004 | 6.1334 | 6.4352 | 6.9301 | 7.0695 | 7.1273 | 7.1434 | 6.8765 | 6.4579 | 6.4386 | 6.5625 | 7.1385 | 7.0805 | 7.379 | 7.1926 | 6.9679 | 6.6169 | 6.4072
7 | 3.5146 | 3.2849 | 3.1418 | 3.0068 | 3.0138 | 3.1637 | 3.5682 | 3.4434 | 4.0007 | 4.6424 | 4.9249 | 5.37 | 5.301 | 4.9668 | 4.6362 | 4.158 | 4.1037 | 4.548 | 4.5207 | 4.4495 | 4.5938 | 4.309 | 3.9975 | 3.6874
8 | 2.4887 | 2.3885 | 2.2728 | 2.2177 | 2.1883 | 2.3454 | 2.6487 | 2.6764 | 3.0731 | 3.5801 | 4.0593 | 4.2368 | 3.8067 | 3.4665 | 3.2966 | 3.1576 | 3.069 | 3.2763 | 3.276 | 3.3131 | 3.2375 | 2.9738 | 2.8671 | 2.597
9 | 2.4988 | 2.5067 | 2.481 | 2.4695 | 2.4317 | 2.4058 | 2.4382 | 2.2913 | 2.2875 | 2.3 | 2.2837 | 2.2895 | 2.3068 | 2.3459 | 2.3516 | 2.3501 | 2.3107 | 2.3629 | 2.3205 | 2.3027 | 2.3246 | 2.3001 | 2.4416 | 2.4789
10 | 2.5537 | 2.3222 | 2.175 | 2.1271 | 2.0852 | 2.2094 | 2.4505 | 2.6599 | 3.1862 | 3.7997 | 4.247 | 4.3462 | 3.9266 | 3.5068 | 3.2876 | 3.1964 | 3.2593 | 3.645 | 3.7493 | 3.7397 | 3.5884 | 3.3655 | 3.099 | 2.6857
11 | 1.2188 | 1.1453 | 1.062 | 1.0378 | 0.98689 | 1.0903 | 1.2875 | 1.3381 | 1.5446 | 1.7702 | 1.9752 | 2.0604 | 1.8982 | 1.7581 | 1.5947 | 1.5379 | 1.6328 | 1.8839 | 1.8481 | 1.8472 | 1.7966 | 1.6545 | 1.533 | 1.367
12 | 5.9749 | 5.598 | 5.3505 | 5.381 | 5.3625 | 5.3736 | 5.4763 | 5.1505 | 3.7667 | 4.5766 | 5.6123 | 5.4496 | 5.2983 | 5.3611 | 5.2712 | 5.2666 | 5.2768 | 6.1123 | 6.2612 | 5.9383 | 5.6583 | 5.6323 | 5.6909 | 5.8065
13 | 9.9346 | 9.8116 | 9.7041 | 9.6368 | 9.3612 | 9.4918 | 9.8233 | 10.0206 | 10.4652 | 10.8122 | 11.3226 | 10.8467 | 10.5379 | 10.2546 | 10.0106 | 10.2933 | 10.2037 | 10.408 | 10.7003 | 10.7702 | 10.5296 | 10.364 | 10.2222 | 9.8392
14 | -0.13263 | -0.092988 | -0.10289 | -0.099772 | -0.13864 | -0.17901 | -0.1959 | -0.39134 | -0.49071 | -0.56813 | -0.6201 | -0.6075 | -0.56259 | -0.44594 | -0.38243 | -0.3833 | -0.41886 | -0.41326 | -0.47077 | -0.48141 | -0.42683 | -0.41768 | -0.24215 | -0.14122

## Qc, Winter, S1
LoadID | 0 | 1 | 2 | 3 | 4 | 5 | 6 | 7 | 8 | 9 | 10 | 11 | 12 | 13 | 14 | 15 | 16 | 17 | 18 | 19 | 20 | 21 | 22 | 23
1 | 0.50273 | 0.35519 | 0.30791 | 0.39469 | 0.33984 | 0.2794 | 0.23118 | 0.80786 | 0.84485 | 0.72463 | 0.84425 | 0.78448 | 0.78793 | 0.70359 | 0.41752 | 0.6537 | 0.78401 | 0.73153 | 0.51127 | 0.53041 | 0.49403 | 0.30645 | 0.24446 | 0.25337
2 | -0.30111 | -0.30104 | -0.30935 | -0.32352 | -0.32041 | -0.29407 | -0.18646 | -0.035843 | -0.038518 | -0.025526 | -0.022486 | -0.10035 | -0.1466 | -0.19005 | -0.18862 | -0.19181 | -0.15081 | 0.049566 | -0.0069856 | -0.08246 | -0.15285 | -0.20106 | -0.22052 | -0.25248
3 | -0.80806 | -0.87189 | -0.88789 | -0.87601 | -0.87674 | -0.73212 | -0.027262 | 0.37745 | 0.48107 | 0.33513 | 0.19787 | 0.39248 | 0.24748 | 0.075083 | -0.29704 | -0.29717 | -0.2448 | -0.1235 | -0.30099 | -0.1715 | -0.23545 | -0.39053 | -0.61698 | -0.69647
4 | -0.85932 | -0.86784 | -0.8767 | -0.88437 | -0.88831 | -0.81214 | -0.70462 | -0.64331 | -0.66215 | -0.73354 | -0.7824 | -0.82844 | -0.82942 | -0.84467 | -0.85209 | -0.82667 | -0.69983 | -0.4171 | -0.538 | -0.6526 | -0.70254 | -0.74326 | -0.78569 | -0.78949
5 | -0.86496 | -0.90842 | -0.94703 | -0.9504 | -0.9483 | -0.79934 | -0.60918 | -0.49299 | -0.48425 | -0.40564 | -0.40143 | -0.39298 | -0.47296 | -0.50896 | -0.49527 | -0.61394 | -0.54392 | -0.27268 | -0.3229 | -0.40148 | -0.43352 | -0.56277 | -0.62237 | -0.65109
6 | 0.47981 | 0.37533 | 0.28458 | 0.42396 | 0.34814 | 0.50157 | 0.66895 | 1.303 | 1.5006 | 1.5462 | 1.4676 | 1.5655 | 1.5538 | 1.5358 | 1.2917 | 1.2287 | 1.0679 | 1.1683 | 0.99029 | 1.0334 | 0.87372 | 0.91972 | 0.57097 | 0.58636
7 | -0.59272 | -0.58624 | -0.60466 | -0.6156 | -0.65206 | -0.58383 | -0.49599 | -0.25764 | -0.12765 | -0.11849 | -0.09006 | -0.030266 | -0.12288 | -0.12823 | -0.23372 | -0.334 | -0.30144 | -0.33623 | -0.37811 | -0.36302 | -0.41334 | -0.48728 | -0.54977 | -0.54685
8 | -1.9689 | -2.0105 | -2.0026 | -1.9997 | -1.9585 | -1.8793 | -1.4366 | -1.1429 | -1.0554 | -1.2053 | -1.1382 | -1.0375 | -1.0998 | -1.1907 | -1.4467 | -1.6044 | -1.6002 | -1.578 | -1.6633 | -1.7198 | -1.7492 | -1.8005 | -1.8791 | -1.9151
9 | -0.066163 | -0.066163 | -0.066163 | -0.066163 | -0.066163 | -0.066163 | -0.066163 | -0.066163 | -0.066163 | -0.066163 | -0.066163 | -0.066163 | -0.066163 | -0.066163 | -0.066163 | -0.066163 | -0.066163 | -0.066163 | -0.066163 | -0.066163 | -0.066163 | -0.066163 | -0.066163 | -0.066163
10 | -0.78098 | -0.80375 | -0.80494 | -0.80268 | -0.80045 | -0.74831 | -0.56092 | -0.45781 | -0.2951 | -0.17041 | -0.21802 | -0.16831 | -0.2007 | -0.29028 | -0.36287 | -0.37427 | -0.38486 | -0.25975 | -0.31475 | -0.3902 | -0.45888 | -0.58384 | -0.72975 | -0.74274
11 | -0.56516 | -0.5706 | -0.58109 | -0.58625 | -0.57313 | -0.46252 | -0.35094 | -0.31356 | -0.22006 | -0.1452 | -0.33104 | -0.31217 | -0.35184 | -0.35112 | -0.39066 | -0.39103 | -0.33307 | -0.22274 | -0.30428 | -0.35743 | -0.384 | -0.39324 | -0.42462 | -0.45038
12 | -0.07821 | 0.13122 | 0.2776 | 0.24004 | 0.18664 | -0.18802 | -0.0062073 | 0.22416 | 0.48654 | 0.57396 | 0.2788 | -0.00072436 | 0.88309 | 1.0011 | 0.94964 | 1.0903 | 0.59896 | 0.82731 | 0.88835 | 0.79191 | 0.88874 | 1.1409 | 1.0568 | 0.71195
13 | 0.25194 | 0.20376 | 0.29081 | 0.36441 | 0.38052 | 0.46392 | 1.6966 | 2.1239 | 2.2741 | 2.1271 | 1.9485 | 2.2331 | 2.524 | 2.2384 | 2.2014 | 2.1972 | 1.9801 | 2.0469 | 1.7699 | 1.3361 | 1.4659 | 1.281 | 0.56344 | 0.39863
14 | 0.24007 | 0.24573 | 0.24874 | 0.2502 | 0.24574 | 0.239 | 0.21181 | 0.16837 | 0.13624 | 0.11737 | 0.15423 | 0.15214 | 0.13391 | 0.11395 | 0.15352 | 0.18559 | 0.17795 | 0.18891 | 0.19526 | 0.21196 | 0.21306 | 0.22954 | 0.2399 | 0.23748

## Qc, Winter, S2
LoadID | 0 | 1 | 2 | 3 | 4 | 5 | 6 | 7 | 8 | 9 | 10 | 11 | 12 | 13 | 14 | 15 | 16 | 17 | 18 | 19 | 20 | 21 | 22 | 23
1 | 0.39921 | 0.27042 | 0.22677 | 0.21501 | 0.23896 | 0.12814 | 0.055 | 0.16898 | 0.1081 | 0.14119 | 0.091886 | 0.20181 | 0.22307 | 0.22711 | 0.15409 | 0.17895 | 0.18798 | 0.19803 | 0.1739 | 0.17725 | 0.20924 | 0.22248 | 0.1694 | 0.19517
2 | -0.32146 | -0.34778 | -0.32919 | -0.37735 | -0.35567 | -0.31993 | -0.26929 | -0.15087 | -0.090385 | -0.044299 | -0.069004 | -0.11138 | -0.14338 | -0.16986 | -0.22032 | -0.18113 | -0.12908 | 0.05784 | 0.0067703 | -0.075417 | -0.15348 | -0.19171 | -0.23917 | -0.28754
3 | -0.76122 | -0.78332 | -0.83523 | -0.83111 | -0.82838 | -0.77572 | -0.41125 | -0.44483 | -0.37335 | -0.24201 | -0.36678 | -0.30747 | -0.38917 | -0.53567 | -0.71169 | -0.74183 | -0.68082 | -0.45172 | -0.48246 | -0.59081 | -0.64634 | -0.70896 | -0.7288 | -0.75993
4 | -0.84659 | -0.86258 | -0.87711 | -0.87856 | -0.87198 | -0.79719 | -0.71261 | -0.67307 | -0.66755 | -0.6478 | -0.70568 | -0.79277 | -0.78642 | -0.82147 | -0.80488 | -0.82332 | -0.68822 | -0.43136 | -0.50854 | -0.65836 | -0.73008 | -0.76349 | -0.78451 | -0.78529
5 | -0.86176 | -0.92179 | -0.97075 | -0.95721 | -0.96115 | -0.83983 | -0.75027 | -0.74212 | -0.61291 | -0.43996 | -0.31017 | -0.38124 | -0.38847 | -0.43064 | -0.50516 | -0.5546 | -0.52867 | -0.25749 | -0.27272 | -0.37662 | -0.47778 | -0.5466 | -0.61364 | -0.65434
6 | 0.5122 | 0.42079 | 0.34704 | 0.40918 | 0.33245 | 0.36741 | 0.50919 | 0.74127 | 0.70562 | 0.97274 | 0.82641 | 0.94873 | 0.83148 | 0.72218 | 0.47227 | 0.61547 | 0.54839 | 0.71491 | 0.66987 | 0.5159 | 0.42228 | 0.3986 | 0.41578 | 0.46071
7 | -0.62416 | -0.63979 | -0.56103 | -0.6201 | -0.61675 | -0.57382 | -0.53493 | -0.4864 | -0.39307 | -0.33479 | -0.29402 | -0.26114 | -0.31106 | -0.32024 | -0.36474 | -0.41605 | -0.41757 | -0.35569 | -0.37411 | -0.37025 | -0.38561 | -0.43478 | -0.47677 | -0.51386
8 | -1.9604 | -1.9997 | -1.9581 | -1.9979 | -1.9533 | -1.9343 | -1.6394 | -1.5706 | -1.5312 | -1.5082 | -1.4218 | -1.5027 | -1.6005 | -1.7023 | -1.7538 | -1.7176 | -1.7091 | -1.7036 | -1.785 | -1.8668 | -1.9025 | -1.9383 | -1.9427 | -1.926
9 | -0.066163 | -0.066163 | -0.066163 | -0.066163 | -0.066163 | -0.066163 | -0.066163 | -0.066163 | -0.066163 | -0.066163 | -0.066163 | -0.066163 | -0.066163 | -0.066163 | -0.066163 | -0.066163 | -0.066163 | -0.066163 | -0.066163 | -0.066163 | -0.066163 | -0.066163 | -0.066163 | -0.066163
10 | -0.77093 | -0.81634 | -0.84658 | -0.85112 | -0.83391 | -0.8066 | -0.70934 | -0.70885 | -0.59241 | -0.48219 | -0.51762 | -0.52001 | -0.52878 | -0.5609 | -0.56909 | -0.58025 | -0.56766 | -0.42803 | -0.43323 | -0.52882 | -0.59393 | -0.65782 | -0.67736 | -0.72871
11 | -0.55433 | -0.57554 | -0.58455 | -0.58543 | -0.57568 | -0.4703 | -0.4209 | -0.40326 | -0.37931 | -0.35589 | -0.34289 | -0.34336 | -0.35018 | -0.37645 | -0.38536 | -0.40021 | -0.36765 | -0.23036 | -0.2977 | -0.33396 | -0.35924 | -0.39855 | -0.42165 | -0.44667
12 | 0.90809 | 0.9866 | 0.51684 | 0.66874 | 0.63068 | 0.38525 | 0.28959 | 0.57176 | 0.6298 | 0.5033 | 0.70693 | 1.1126 | 1.2517 | 1.1073 | 1.4642 | 1.4232 | 1.1645 | 1.2749 | 1.6447 | 0.72525 | 0.74771 | 0.54588 | 0.74428 | 0.57056
13 | 0.36009 | 0.14578 | 0.18465 | 0.2011 | 0.11322 | 0.29513 | 1.1125 | 1.0823 | 1.4428 | 1.4714 | 1.6777 | 1.8448 | 1.4983 | 0.91066 | 0.17884 | 0.14013 | 0.22054 | 0.41109 | 0.41209 | 0.5126 | 0.30527 | 0.21439 | 0.18897 | 0.1285
14 | 0.24361 | 0.24594 | 0.25033 | 0.25795 | 0.25191 | 0.24245 | 0.22474 | 0.21403 | 0.19996 | 0.16883 | 0.17024 | 0.16916 | 0.17161 | 0.18467 | 0.18334 | 0.19251 | 0.18778 | 0.19537 | 0.20535 | 0.21496 | 0.21726 | 0.22756 | 0.23236 | 0.23482

## Qc, Winter, S3
LoadID | 0 | 1 | 2 | 3 | 4 | 5 | 6 | 7 | 8 | 9 | 10 | 11 | 12 | 13 | 14 | 15 | 16 | 17 | 18 | 19 | 20 | 21 | 22 | 23
1 | 0.24277 | 0.24887 | 0.18418 | 0.13989 | 0.1595 | 0.15567 | 0.12075 | 0.13048 | 0.15022 | 0.13123 | 0.13588 | 0.049174 | 0.17399 | 0.19711 | 0.16622 | 0.14904 | 0.17341 | 0.1794 | 0.16766 | 0.16975 | 0.18543 | 0.23056 | 0.20029 | 0.20423
2 | -0.33233 | -0.34906 | -0.36128 | -0.3677 | -0.37575 | -0.32242 | -0.2774 | -0.19071 | -0.20832 | -0.18558 | -0.23206 | -0.25491 | -0.26978 | -0.30398 | -0.35829 | -0.30963 | -0.21236 | -0.059916 | -0.096133 | -0.14838 | -0.2102 | -0.23861 | -0.27131 | -0.27376
3 | -0.89057 | -0.85695 | -0.88077 | -0.8812 | -0.89115 | -0.8702 | -0.81547 | -0.80864 | -0.81691 | -0.71764 | -0.69705 | -0.75049 | -0.75734 | -0.78604 | -0.83288 | -0.8478 | -0.82937 | -0.6313 | -0.63268 | -0.73501 | -0.74362 | -0.7773 | -0.78887 | -0.83458
4 | -0.83583 | -0.85829 | -0.84618 | -0.86661 | -0.86326 | -0.77022 | -0.72073 | -0.70462 | -0.70508 | -0.78061 | -0.80373 | -0.85096 | -0.89024 | -0.91722 | -0.91976 | -0.89183 | -0.75238 | -0.51331 | -0.57573 | -0.66782 | -0.73364 | -0.75331 | -0.7827 | -0.77562
5 | -0.85087 | -0.91244 | -0.96563 | -0.99441 | -0.98603 | -0.86291 | -0.81228 | -0.85653 | -0.80991 | -0.64502 | -0.50998 | -0.45782 | -0.51389 | -0.63845 | -0.72796 | -0.74518 | -0.71531 | -0.54353 | -0.52673 | -0.54623 | -0.58002 | -0.62821 | -0.70074 | -0.74737
6 | 0.45114 | 0.40751 | 0.29665 | 0.33301 | 0.29405 | 0.3018 | 0.34546 | 0.41751 | 0.42446 | 0.44251 | 0.44171 | 0.38265 | 0.46884 | 0.49963 | 0.34002 | 0.40726 | 0.50856 | 0.64486 | 0.58926 | 0.60711 | 0.55945 | 0.52722 | 0.43149 | 0.43415
7 | -0.58806 | -0.59489 | -0.56086 | -0.59357 | -0.59173 | -0.58352 | -0.58058 | -0.56609 | -0.59074 | -0.52112 | -0.44086 | -0.40367 | -0.39014 | -0.45785 | -0.50349 | -0.51013 | -0.50941 | -0.49583 | -0.4548 | -0.46471 | -0.45598 | -0.49427 | -0.5544 | -0.61063
8 | -1.9551 | -1.9681 | -1.9923 | -2.0218 | -2.0009 | -1.9515 | -1.9415 | -1.9367 | -1.8816 | -1.8166 | -1.734 | -1.7179 | -1.815 | -1.8776 | -1.8997 | -1.9154 | -1.8922 | -1.8551 | -1.8673 | -1.8871 | -1.9128 | -1.9257 | -1.9522 | -1.9475
9 | -0.066163 | -0.066163 | -0.066163 | -0.066163 | -0.066163 | -0.066163 | -0.066163 | -0.066163 | -0.066163 | -0.066163 | -0.066163 | -0.066163 | -0.066163 | -0.066163 | -0.066163 | -0.066163 | -0.066163 | -0.066163 | -0.066163 | -0.066163 | -0.066163 | -0.066163 | -0.066163 | -0.066163
10 | -0.7949 | -0.80631 | -0.7912 | -0.79501 | -0.82316 | -0.80801 | -0.76096 | -0.76942 | -0.69908 | -0.63758 | -0.60218 | -0.59143 | -0.65737 | -0.70592 | -0.76066 | -0.74828 | -0.73396 | -0.5941 | -0.58757 | -0.63363 | -0.67919 | -0.70459 | -0.72267 | -0.76998
11 | -0.55532 | -0.56961 | -0.57389 | -0.56931 | -0.56825 | -0.47207 | -0.4177 | -0.42221 | -0.44417 | -0.4291 | -0.41246 | -0.38635 | -0.4438 | -0.48168 | -0.48815 | -0.48004 | -0.4103 | -0.30154 | -0.36511 | -0.38484 | -0.39133 | -0.398 | -0.43472 | -0.4655
12 | 0.33178 | 0.53417 | 0.66241 | 0.68773 | 0.60084 | 0.41273 | 0.33935 | 0.3919 | -0.055435 | -0.28439 | -0.078563 | 0.37358 | 0.55299 | 0.53714 | 0.62743 | 0.29348 | -0.032659 | 0.10816 | 0.092178 | 0.20018 | 0.32527 | 0.581 | 0.71446 | 0.41057
13 | 0.07783 | 0.050418 | 0.023838 | 0.04045 | -0.0087235 | 0.009386 | 0.12152 | 0.11421 | 0.22586 | 0.3046 | 0.45811 | 0.22868 | 0.1913 | 0.14478 | 0.070353 | 0.11604 | 0.13531 | 0.15043 | 0.16771 | 0.21306 | 0.15791 | 0.14578 | 0.11122 | -0.023843
14 | 0.24357 | 0.24941 | 0.24957 | 0.2504 | 0.24996 | 0.24247 | 0.23475 | 0.22379 | 0.21678 | 0.20609 | 0.2042 | 0.2036 | 0.22062 | 0.23391 | 0.23699 | 0.2305 | 0.22477 | 0.23289 | 0.23767 | 0.23432 | 0.24159 | 0.24643 | 0.25026 | 0.25471

## UpFlex, Winter
LoadID | 0 | 1 | 2 | 3 | 4 | 5 | 6 | 7 | 8 | 9 | 10 | 11 | 12 | 13 | 14 | 15 | 16 | 17 | 18 | 19 | 20 | 21 | 22 | 23
1 | 0.44213 | 0.48673 | 0.63352 | 0.72631 | 0.85397 | 0.99823 | 0.88984 | 1.2721 | 1.167 | 1.3181 | 1.3546 | 1.2565 | 1.1854 | 1.0913 | 1.0052 | 0.90467 | 0.89526 | 0.70932 | 0.58688 | 0.69641 | 0.70957 | 0.8109 | 0.39373 | 0.37803
2 | 0.14738 | 0.16224 | 0.21117 | 0.2421 | 0.28466 | 0.33274 | 0.29661 | 0.42404 | 0.38901 | 0.43936 | 0.45155 | 0.41885 | 0.39512 | 0.36377 | 0.33507 | 0.30156 | 0.29842 | 0.23644 | 0.19563 | 0.23214 | 0.23652 | 0.2703 | 0.13124 | 0.12601
3 | 0.088287 | 0.097193 | 0.12651 | 0.14503 | 0.17053 | 0.19933 | 0.17769 | 0.25402 | 0.23304 | 0.2632 | 0.2705 | 0.25091 | 0.2367 | 0.21792 | 0.20073 | 0.18065 | 0.17877 | 0.14164 | 0.11719 | 0.13906 | 0.14169 | 0.16192 | 0.078623 | 0.075487
4 | 0.11783 | 0.12972 | 0.16884 | 0.19357 | 0.22759 | 0.26604 | 0.23715 | 0.33903 | 0.31102 | 0.35128 | 0.36102 | 0.33488 | 0.31591 | 0.29084 | 0.2679 | 0.2411 | 0.23859 | 0.18904 | 0.15641 | 0.1856 | 0.18911 | 0.21611 | 0.10493 | 0.10075
5 | 0.036149 | 0.039795 | 0.051797 | 0.059384 | 0.069822 | 0.081617 | 0.072754 | 0.10401 | 0.095417 | 0.10777 | 0.11076 | 0.10274 | 0.096917 | 0.089226 | 0.082187 | 0.073967 | 0.073197 | 0.057995 | 0.047984 | 0.056939 | 0.058015 | 0.0663 | 0.032192 | 0.030908
6 | 0.29475 | 0.32449 | 0.42235 | 0.48421 | 0.56932 | 0.66549 | 0.59322 | 0.84808 | 0.77802 | 0.87873 | 0.90309 | 0.83769 | 0.79024 | 0.72753 | 0.67014 | 0.60312 | 0.59684 | 0.47288 | 0.39125 | 0.46427 | 0.47305 | 0.5406 | 0.26249 | 0.25202
7 | 0.51582 | 0.56785 | 0.73911 | 0.84736 | 0.9963 | 1.1646 | 1.0381 | 1.4841 | 1.3615 | 1.5378 | 1.5804 | 1.466 | 1.3829 | 1.2732 | 1.1727 | 1.0555 | 1.0445 | 0.82754 | 0.68469 | 0.81248 | 0.82783 | 0.94605 | 0.45936 | 0.44104
8 | 0.40598 | 0.44693 | 0.58173 | 0.66692 | 0.78415 | 0.91662 | 0.81708 | 1.1681 | 1.0716 | 1.2103 | 1.2439 | 1.1538 | 1.0884 | 1.0021 | 0.92302 | 0.83071 | 0.82206 | 0.65133 | 0.53889 | 0.63947 | 0.65156 | 0.7446 | 0.36154 | 0.34712
9 | 0.28015 | 0.30841 | 0.40143 | 0.46022 | 0.54112 | 0.63253 | 0.56384 | 0.80607 | 0.73948 | 0.8352 | 0.85837 | 0.79621 | 0.7511 | 0.6915 | 0.63695 | 0.57324 | 0.56728 | 0.44946 | 0.37187 | 0.44128 | 0.44962 | 0.51382 | 0.24949 | 0.23954
10 | 0.12235 | 0.13469 | 0.17531 | 0.20099 | 0.23632 | 0.27624 | 0.24624 | 0.35203 | 0.32295 | 0.36475 | 0.37487 | 0.34772 | 0.32803 | 0.302 | 0.27817 | 0.25035 | 0.24774 | 0.19629 | 0.16241 | 0.19272 | 0.19636 | 0.2244 | 0.10896 | 0.10461
11 | 0.29475 | 0.32449 | 0.42235 | 0.48421 | 0.56932 | 0.66549 | 0.59322 | 0.84808 | 0.77802 | 0.87873 | 0.90309 | 0.83769 | 0.79024 | 0.72753 | 0.67014 | 0.60312 | 0.59684 | 0.47288 | 0.39125 | 0.46427 | 0.47305 | 0.5406 | 0.26249 | 0.25202
12 | 0.073688 | 0.081121 | 0.10559 | 0.12105 | 0.14233 | 0.16637 | 0.14831 | 0.21202 | 0.1945 | 0.21968 | 0.22577 | 0.20942 | 0.19756 | 0.18188 | 0.16753 | 0.15078 | 0.14921 | 0.11822 | 0.097813 | 0.11607 | 0.11826 | 0.13515 | 0.065622 | 0.063005
13 | 0.41258 | 0.4542 | 0.59119 | 0.67777 | 0.79691 | 0.93153 | 0.83037 | 1.1871 | 1.089 | 1.23 | 1.2641 | 1.1726 | 1.1062 | 1.0184 | 0.93803 | 0.84422 | 0.83543 | 0.66192 | 0.54766 | 0.64987 | 0.66216 | 0.75671 | 0.36742 | 0.35277
14 | 0.24331 | 0.26785 | 0.34864 | 0.3997 | 0.46995 | 0.54934 | 0.48969 | 0.70006 | 0.64223 | 0.72536 | 0.74548 | 0.69149 | 0.65232 | 0.60056 | 0.55318 | 0.49785 | 0.49267 | 0.39035 | 0.32297 | 0.38324 | 0.39049 | 0.44625 | 0.21668 | 0.20804

## DownFlex, Winter
LoadID | 0 | 1 | 2 | 3 | 4 | 5 | 6 | 7 | 8 | 9 | 10 | 11 | 12 | 13 | 14 | 15 | 16 | 17 | 18 | 19 | 20 | 21 | 22 | 23
1 | 1.2257 | 1.2972 | 1.3698 | 1.4321 | 1.4483 | 1.515 | 1.5073 | 1.4247 | 1.2909 | 1.8956 | 1.8511 | 1.7046 | 1.6631 | 1.67 | 1.5909 | 1.4583 | 1.3106 | 1.2636 | 0.79427 | 0.8494 | 0.92867 | 0.95083 | 0.99165 | 1.0946
2 | 0.40858 | 0.4324 | 0.4566 | 0.47736 | 0.48277 | 0.50501 | 0.50243 | 0.47491 | 0.43029 | 0.63187 | 0.61704 | 0.56819 | 0.55438 | 0.55666 | 0.53029 | 0.48609 | 0.43686 | 0.42119 | 0.26476 | 0.28313 | 0.30956 | 0.31694 | 0.33055 | 0.36487
3 | 0.24476 | 0.25903 | 0.27353 | 0.28596 | 0.28921 | 0.30253 | 0.30098 | 0.2845 | 0.25777 | 0.37852 | 0.36964 | 0.34038 | 0.33211 | 0.33347 | 0.31767 | 0.29119 | 0.2617 | 0.25232 | 0.1586 | 0.16961 | 0.18544 | 0.18987 | 0.19802 | 0.21858
4 | 0.32667 | 0.34571 | 0.36507 | 0.38166 | 0.38599 | 0.40377 | 0.40171 | 0.37971 | 0.34403 | 0.5052 | 0.49334 | 0.45428 | 0.44324 | 0.44506 | 0.42398 | 0.38864 | 0.34928 | 0.33675 | 0.21168 | 0.22637 | 0.2475 | 0.25341 | 0.26428 | 0.29172
5 | 0.10022 | 0.10606 | 0.112 | 0.11709 | 0.11842 | 0.12387 | 0.12324 | 0.11649 | 0.10554 | 0.15499 | 0.15135 | 0.13937 | 0.13598 | 0.13654 | 0.13007 | 0.11923 | 0.10715 | 0.10331 | 0.064941 | 0.069448 | 0.075929 | 0.077741 | 0.081078 | 0.089496
6 | 0.81716 | 0.86479 | 0.9132 | 0.95471 | 0.96555 | 1.01 | 1.0049 | 0.94982 | 0.86058 | 1.2637 | 1.2341 | 1.1364 | 1.1088 | 1.1133 | 1.0606 | 0.97217 | 0.87372 | 0.84238 | 0.52952 | 0.56627 | 0.61911 | 0.63389 | 0.6611 | 0.72973
7 | 1.43 | 1.5134 | 1.5981 | 1.6707 | 1.6897 | 1.7675 | 1.7585 | 1.6622 | 1.506 | 2.2115 | 2.1597 | 1.9887 | 1.9403 | 1.9483 | 1.856 | 1.7013 | 1.529 | 1.4742 | 0.92665 | 0.99097 | 1.0834 | 1.1093 | 1.1569 | 1.277
8 | 1.1255 | 1.1911 | 1.2578 | 1.315 | 1.3299 | 1.3912 | 1.384 | 1.3082 | 1.1853 | 1.7406 | 1.6998 | 1.5652 | 1.5272 | 1.5334 | 1.4608 | 1.339 | 1.2034 | 1.1603 | 0.72933 | 0.77995 | 0.85274 | 0.87309 | 0.91057 | 1.0051
9 | 0.77669 | 0.82196 | 0.86797 | 0.90743 | 0.91773 | 0.95999 | 0.95509 | 0.90278 | 0.81796 | 1.2011 | 1.173 | 1.0801 | 1.0538 | 1.0582 | 1.008 | 0.92402 | 0.83045 | 0.80066 | 0.50329 | 0.53822 | 0.58845 | 0.60249 | 0.62836 | 0.69359
10 | 0.3392 | 0.35897 | 0.37907 | 0.3963 | 0.40079 | 0.41925 | 0.41711 | 0.39427 | 0.35722 | 0.52457 | 0.51226 | 0.4717 | 0.46024 | 0.46213 | 0.44024 | 0.40354 | 0.36268 | 0.34967 | 0.2198 | 0.23505 | 0.25699 | 0.26312 | 0.27442 | 0.30291
11 | 0.81716 | 0.86479 | 0.9132 | 0.95471 | 0.96555 | 1.01 | 1.0049 | 0.94982 | 0.86058 | 1.2637 | 1.2341 | 1.1364 | 1.1088 | 1.1133 | 1.0606 | 0.97217 | 0.87372 | 0.84238 | 0.52952 | 0.56627 | 0.61911 | 0.63389 | 0.6611 | 0.72973
12 | 0.20429 | 0.2162 | 0.2283 | 0.23868 | 0.24139 | 0.2525 | 0.25121 | 0.23746 | 0.21514 | 0.31593 | 0.30852 | 0.28409 | 0.27719 | 0.27833 | 0.26514 | 0.24304 | 0.21843 | 0.21059 | 0.13238 | 0.14157 | 0.15478 | 0.15847 | 0.16528 | 0.18243
13 | 1.1438 | 1.2105 | 1.2783 | 1.3364 | 1.3515 | 1.4138 | 1.4066 | 1.3295 | 1.2046 | 1.7689 | 1.7274 | 1.5907 | 1.552 | 1.5584 | 1.4846 | 1.3608 | 1.223 | 1.1791 | 0.7412 | 0.79264 | 0.86661 | 0.88729 | 0.92539 | 1.0215
14 | 0.67454 | 0.71386 | 0.75382 | 0.78809 | 0.79703 | 0.83374 | 0.82948 | 0.78405 | 0.71038 | 1.0432 | 1.0187 | 0.93804 | 0.91525 | 0.91901 | 0.87547 | 0.8025 | 0.72123 | 0.69536 | 0.4371 | 0.46744 | 0.51106 | 0.52326 | 0.54572 | 0.60237

## Pg, Winter, S1
GenID | 0 | 1 | 2 | 3 | 4 | 5 | 6 | 7 | 8 | 9 | 10 | 11 | 12 | 13 | 14 | 15 | 16 | 17 | 18 | 19 | 20 | 21 | 22 | 23
1 | 0 | 0 | 0 | 0 | 0 | 0 | 0 | 0 | 0 | 0 | 0 | 0 | 0 | 0 | 0 | 0 | 0 | 0 | 0 | 0 | 0 | 0 | 0 | 0
2 | 0 | 0 | 0 | 0 | 0 | 0 | 0 | 0 | 0 | 0 | 0 | 0 | 0 | 0 | 0 | 0 | 0 | 0 | 0 | 0 | 0 | 0 | 0 | 0
3 | 0 | 0 | 0 | 0 | 0 | 0 | 0 | 0 | 0 | 0 | 0 | 0 | 0 | 0 | 0 | 0 | 0 | 0 | 0 | 0 | 0 | 0 | 0 | 0
4 | 0 | 0 | 0 | 0 | 0 | 0 | 0 | 0 | 0 | 0 | 0 | 0 | 0 | 0 | 0 | 0 | 0 | 0 | 0 | 0 | 0 | 0 | 0 | 0
5 | 0 | 0 | 0 | 0 | 0 | 0 | 0 | 0 | 0 | 0 | 0 | 0 | 0 | 0 | 0 | 0 | 0 | 0 | 0 | 0 | 0 | 0 | 0 | 0
6 | 0 | 0 | 0 | 0 | 0 | 0 | 0 | 0 | 0 | 0 | 0 | 0 | 0 | 0 | 0 | 0 | 0 | 0 | 0 | 0 | 0 | 0 | 0 | 0
7 | 0 | 0 | 0 | 0 | 0 | 0 | 0 | 0 | 0 | 0 | 0 | 0 | 0 | 0 | 0 | 0 | 0 | 0 | 0 | 0 | 0 | 0 | 0 | 0
8 | 0 | 0 | 0 | 0 | 0 | 0 | 0 | 0 | 0 | 0 | 0 | 0 | 0 | 0 | 0 | 0 | 0 | 0 | 0 | 0 | 0 | 0 | 0 | 0
9 | 0 | 0 | 0 | 0 | 0 | 0 | 0 | 0 | 0 | 0 | 0 | 0 | 0 | 0 | 0 | 0 | 0 | 0 | 0 | 0 | 0 | 0 | 0 | 0
10 | 0 | 0 | 0 | 0 | 0 | 0 | 0 | 0 | 0 | 0 | 0 | 0 | 0 | 0 | 0 | 0 | 0 | 0 | 0 | 0 | 0 | 0 | 0 | 0
11 | 0 | 0 | 0 | 0 | 0 | 0 | 0 | 0 | 0 | 0 | 0 | 0 | 0 | 0 | 0 | 0 | 0 | 0 | 0 | 0 | 0 | 0 | 0 | 0
12 | 0 | 0 | 0 | 0 | 0 | 0 | 0 | 0 | 0 | 0 | 0 | 0 | 0 | 0 | 0 | 0 | 0 | 0 | 0 | 0 | 0 | 0 | 0 | 0
13 | 0 | 0 | 0 | 0 | 0 | 0 | 0 | 0 | 0 | 0 | 0 | 0 | 0 | 0 | 0 | 0 | 0 | 0 | 0 | 0 | 0 | 0 | 0 | 0
14 | 0 | 0 | 0 | 0 | 0 | 0 | 0 | 0 | 0 | 0 | 0 | 0 | 0 | 0 | 0 | 0 | 0 | 0 | 0 | 0 | 0 | 0 | 0 | 0
15 | 0 | 0 | 5.3158e-05 | 0 | 0 | 0 | 0 | 0.032324 | 0.64038 | 1.6709 | 2.0852 | 2.3161 | 2.359 | 2.3157 | 1.9773 | 1.3067 | 0.31923 | 0.0024952 | 0.0002148 | 0.00016435 | 0 | 0 | 0 | 0
16 | 0 | 0 | 1.3329e-05 | 0 | 0 | 0 | 0 | 0.0081049 | 0.16057 | 0.41897 | 0.52285 | 0.58073 | 0.5915 | 0.58064 | 0.49578 | 0.32763 | 0.080043 | 0.00062563 | 5.3858e-05 | 4.121e-05 | 0 | 0 | 0 | 0
17 | 0 | 0 | 7.4483e-05 | 0 | 0 | 0 | 0 | 0.045292 | 0.89729 | 2.3413 | 2.9218 | 3.2453 | 3.3054 | 3.2447 | 2.7705 | 1.8309 | 0.4473 | 0.0034962 | 0.00030097 | 0.00023029 | 0 | 0 | 0 | 0
18 | 0 | 0 | 4.3906e-05 | 0 | 0 | 0 | 0 | 0.026698 | 0.52893 | 1.3801 | 1.7223 | 1.913 | 1.9485 | 1.9127 | 1.6332 | 1.0792 | 0.26367 | 0.0020609 | 0.00017742 | 0.00013575 | 0 | 0 | 0 | 0

## Pg, Winter, S2
GenID | 0 | 1 | 2 | 3 | 4 | 5 | 6 | 7 | 8 | 9 | 10 | 11 | 12 | 13 | 14 | 15 | 16 | 17 | 18 | 19 | 20 | 21 | 22 | 23
1 | 0 | 0 | 0 | 0 | 0 | 0 | 0 | 0 | 0 | 0 | 0 | 0 | 0 | 0 | 0 | 0 | 0 | 0 | 0 | 0 | 0 | 0 | 0 | 0
2 | 0 | 0 | 0 | 0 | 0 | 0 | 0 | 0 | 0 | 0 | 0 | 0 | 0 | 0 | 0 | 0 | 0 | 0 | 0 | 0 | 0 | 0 | 0 | 0
3 | 0 | 0 | 0 | 0 | 0 | 0 | 0 | 0 | 0 | 0 | 0 | 0 | 0 | 0 | 0 | 0 | 0 | 0 | 0 | 0 | 0 | 0 | 0 | 0
4 | 0 | 0 | 0 | 0 | 0 | 0 | 0 | 0 | 0 | 0 | 0 | 0 | 0 | 0 | 0 | 0 | 0 | 0 | 0 | 0 | 0 | 0 | 0 | 0
5 | 0 | 0 | 0 | 0 | 0 | 0 | 0 | 0 | 0 | 0 | 0 | 0 | 0 | 0 | 0 | 0 | 0 | 0 | 0 | 0 | 0 | 0 | 0 | 0
6 | 0 | 0 | 0 | 0 | 0 | 0 | 0 | 0 | 0 | 0 | 0 | 0 | 0 | 0 | 0 | 0 | 0 | 0 | 0 | 0 | 0 | 0 | 0 | 0
7 | 0 | 0 | 0 | 0 | 0 | 0 | 0 | 0 | 0 | 0 | 0 | 0 | 0 | 0 | 0 | 0 | 0 | 0 | 0 | 0 | 0 | 0 | 0 | 0
8 | 0 | 0 | 0 | 0 | 0 | 0 | 0 | 0 | 0 | 0 | 0 | 0 | 0 | 0 | 0 | 0 | 0 | 0 | 0 | 0 | 0 | 0 | 0 | 0
9 | 0 | 0 | 0 | 0 | 0 | 0 | 0 | 0 | 0 | 0 | 0 | 0 | 0 | 0 | 0 | 0 | 0 | 0 | 0 | 0 | 0 | 0 | 0 | 0
10 | 0 | 0 | 0 | 0 | 0 | 0 | 0 | 0 | 0 | 0 | 0 | 0 | 0 | 0 | 0 | 0 | 0 | 0 | 0 | 0 | 0 | 0 | 0 | 0
11 | 0 | 0 | 0 | 0 | 0 | 0 | 0 | 0 | 0 | 0 | 0 | 0 | 0 | 0 | 0 | 0 | 0 | 0 | 0 | 0 | 0 | 0 | 0 | 0
12 | 0 | 0 | 0 | 0 | 0 | 0 | 0 | 0 | 0 | 0 | 0 | 0 | 0 | 0 | 0 | 0 | 0 | 0 | 0 | 0 | 0 | 0 | 0 | 0
13 | 0 | 0 | 0 | 0 | 0 | 0 | 0 | 0 | 0 | 0 | 0 | 0 | 0 | 0 | 0 | 0 | 0 | 0 | 0 | 0 | 0 | 0 | 0 | 0
14 | 0 | 0 | 0 | 0 | 0 | 0 | 0 | 0 | 0 | 0 | 0 | 0 | 0 | 0 | 0 | 0 | 0 | 0 | 0 | 0 | 0 | 0 | 0 | 0
15 | 0 | 9.2391e-05 | 0 | 0 | 0 | 0 | 0 | 0.0259 | 0.50977 | 1.2127 | 1.6319 | 2.0014 | 2.3769 | 1.9836 | 1.4575 | 0.69919 | 0.14607 | 0.00093364 | 0.00040847 | 0 | 0 | 0 | 0 | 0
16 | 0 | 2.3166e-05 | 0 | 0 | 0 | 0 | 0 | 0.006494 | 0.12782 | 0.30406 | 0.40917 | 0.50184 | 0.59597 | 0.49735 | 0.36545 | 0.17531 | 0.036625 | 0.0002341 | 0.00010242 | 0 | 0 | 0 | 0 | 0
17 | 0 | 0.00012946 | 0 | 0 | 0 | 0 | 0 | 0.03629 | 0.71428 | 1.6992 | 2.2866 | 2.8044 | 3.3304 | 2.7793 | 2.0422 | 0.97969 | 0.20467 | 0.0013082 | 0.00057234 | 0 | 0 | 0 | 0 | 0
18 | 0 | 7.6311e-05 | 0 | 0 | 0 | 0 | 0 | 0.021392 | 0.42105 | 1.0016 | 1.3479 | 1.6531 | 1.9632 | 1.6383 | 1.2038 | 0.5775 | 0.12065 | 0.00077115 | 0.00033738 | 0 | 0 | 0 | 0 | 0

## Pg, Winter, S3
GenID | 0 | 1 | 2 | 3 | 4 | 5 | 6 | 7 | 8 | 9 | 10 | 11 | 12 | 13 | 14 | 15 | 16 | 17 | 18 | 19 | 20 | 21 | 22 | 23
1 | 0 | 0 | 0 | 0 | 0 | 0 | 0 | 0 | 0 | 0 | 0 | 0 | 0 | 0 | 0 | 0 | 0 | 0 | 0 | 0 | 0 | 0 | 0 | 0
2 | 0 | 0 | 0 | 0 | 0 | 0 | 0 | 0 | 0 | 0 | 0 | 0 | 0 | 0 | 0 | 0 | 0 | 0 | 0 | 0 | 0 | 0 | 0 | 0
3 | 0 | 0 | 0 | 0 | 0 | 0 | 0 | 0 | 0 | 0 | 0 | 0 | 0 | 0 | 0 | 0 | 0 | 0 | 0 | 0 | 0 | 0 | 0 | 0
4 | 0 | 0 | 0 | 0 | 0 | 0 | 0 | 0 | 0 | 0 | 0 | 0 | 0 | 0 | 0 | 0 | 0 | 0 | 0 | 0 | 0 | 0 | 0 | 0
5 | 0 | 0 | 0 | 0 | 0 | 0 | 0 | 0 | 0 | 0 | 0 | 0 | 0 | 0 | 0 | 0 | 0 | 0 | 0 | 0 | 0 | 0 | 0 | 0
6 | 0 | 0 | 0 | 0 | 0 | 0 | 0 | 0 | 0 | 0 | 0 | 0 | 0 | 0 | 0 | 0 | 0 | 0 | 0 | 0 | 0 | 0 | 0 | 0
7 | 0 | 0 | 0 | 0 | 0 | 0 | 0 | 0 | 0 | 0 | 0 | 0 | 0 | 0 | 0 | 0 | 0 | 0 | 0 | 0 | 0 | 0 | 0 | 0
8 | 0 | 0 | 0 | 0 | 0 | 0 | 0 | 0 | 0 | 0 | 0 | 0 | 0 | 0 | 0 | 0 | 0 | 0 | 0 | 0 | 0 | 0 | 0 | 0
9 | 0 | 0 | 0 | 0 | 0 | 0 | 0 | 0 | 0 | 0 | 0 | 0 | 0 | 0 | 0 | 0 | 0 | 0 | 0 | 0 | 0 | 0 | 0 | 0
10 | 0 | 0 | 0 | 0 | 0 | 0 | 0 | 0 | 0 | 0 | 0 | 0 | 0 | 0 | 0 | 0 | 0 | 0 | 0 | 0 | 0 | 0 | 0 | 0
11 | 0 | 0 | 0 | 0 | 0 | 0 | 0 | 0 | 0 | 0 | 0 | 0 | 0 | 0 | 0 | 0 | 0 | 0 | 0 | 0 | 0 | 0 | 0 | 0
12 | 0 | 0 | 0 | 0 | 0 | 0 | 0 | 0 | 0 | 0 | 0 | 0 | 0 | 0 | 0 | 0 | 0 | 0 | 0 | 0 | 0 | 0 | 0 | 0
13 | 0 | 0 | 0 | 0 | 0 | 0 | 0 | 0 | 0 | 0 | 0 | 0 | 0 | 0 | 0 | 0 | 0 | 0 | 0 | 0 | 0 | 0 | 0 | 0
14 | 0 | 0 | 0 | 0 | 0 | 0 | 0 | 0 | 0 | 0 | 0 | 0 | 0 | 0 | 0 | 0 | 0 | 0 | 0 | 0 | 0 | 0 | 0 | 0
15 | 0 | 0 | 0 | 0 | 0 | 0 | 0 | 0.028003 | 0.61148 | 1.4236 | 2.053 | 2.1135 | 2.0068 | 1.5712 | 1.2103 | 0.51355 | 0.090665 | 0.00014715 | 0 | 0 | 0 | 0 | 0 | 0
16 | 0 | 0 | 0 | 0 | 0 | 0 | 0 | 0.0070215 | 0.15332 | 0.35696 | 0.51477 | 0.52993 | 0.50318 | 0.39395 | 0.30347 | 0.12877 | 0.022733 | 3.6896e-05 | 0 | 0 | 0 | 0 | 0 | 0
17 | 0 | 0 | 0 | 0 | 0 | 0 | 0 | 0.039238 | 0.8568 | 1.9948 | 2.8767 | 2.9614 | 2.8119 | 2.2015 | 1.6959 | 0.71958 | 0.12704 | 0.00020618 | 0 | 0 | 0 | 0 | 0 | 0
18 | 0 | 0 | 0 | 0 | 0 | 0 | 0 | 0.02313 | 0.50506 | 1.1759 | 1.6957 | 1.7457 | 1.6575 | 1.2977 | 0.99966 | 0.42417 | 0.074886 | 0.00012154 | 0 | 0 | 0 | 0 | 0 | 0

## Qg, Winter, S1
GenID | 0 | 1 | 2 | 3 | 4 | 5 | 6 | 7 | 8 | 9 | 10 | 11 | 12 | 13 | 14 | 15 | 16 | 17 | 18 | 19 | 20 | 21 | 22 | 23
1 | 0 | 0 | 0 | 0 | 0 | 0 | 0 | 0 | 0 | 0 | 0 | 0 | 0 | 0 | 0 | 0 | 0 | 0 | 0 | 0 | 0 | 0 | 0 | 0
2 | 0 | 0 | 0 | 0 | 0 | 0 | 0 | 0 | 0 | 0 | 0 | 0 | 0 | 0 | 0 | 0 | 0 | 0 | 0 | 0 | 0 | 0 | 0 | 0
3 | 0 | 0 | 0 | 0 | 0 | 0 | 0 | 0 | 0 | 0 | 0 | 0 | 0 | 0 | 0 | 0 | 0 | 0 | 0 | 0 | 0 | 0 | 0 | 0
4 | 0 | 0 | 0 | 0 | 0 | 0 | 0 | 0 | 0 | 0 | 0 | 0 | 0 | 0 | 0 | 0 | 0 | 0 | 0 | 0 | 0 | 0 | 0 | 0
5 | 0 | 0 | 0 | 0 | 0 | 0 | 0 | 0 | 0 | 0 | 0 | 0 | 0 | 0 | 0 | 0 | 0 | 0 | 0 | 0 | 0 | 0 | 0 | 0
6 | 0 | 0 | 0 | 0 | 0 | 0 | 0 | 0 | 0 | 0 | 0 | 0 | 0 | 0 | 0 | 0 | 0 | 0 | 0 | 0 | 0 | 0 | 0 | 0
7 | 0 | 0 | 0 | 0 | 0 | 0 | 0 | 0 | 0 | 0 | 0 | 0 | 0 | 0 | 0 | 0 | 0 | 0 | 0 | 0 | 0 | 0 | 0 | 0
8 | 0 | 0 | 0 | 0 | 0 | 0 | 0 | 0 | 0 | 0 | 0 | 0 | 0 | 0 | 0 | 0 | 0 | 0 | 0 | 0 | 0 | 0 | 0 | 0
9 | 0 | 0 | 0 | 0 | 0 | 0 | 0 | 0 | 0 | 0 | 0 | 0 | 0 | 0 | 0 | 0 | 0 | 0 | 0 | 0 | 0 | 0 | 0 | 0
10 | 0 | 0 | 0 | 0 | 0 | 0 | 0 | 0 | 0 | 0 | 0 | 0 | 0 | 0 | 0 | 0 | 0 | 0 | 0 | 0 | 0 | 0 | 0 | 0
11 | 0 | 0 | 0 | 0 | 0 | 0 | 0 | 0 | 0 | 0 | 0 | 0 | 0 | 0 | 0 | 0 | 0 | 0 | 0 | 0 | 0 | 0 | 0 | 0
12 | 0 | 0 | 0 | 0 | 0 | 0 | 0 | 0 | 0 | 0 | 0 | 0 | 0 | 0 | 0 | 0 | 0 | 0 | 0 | 0 | 0 | 0 | 0 | 0
13 | 0 | 0 | 0 | 0 | 0 | 0 | 0 | 0 | 0 | 0 | 0 | 0 | 0 | 0 | 0 | 0 | 0 | 0 | 0 | 0 | 0 | 0 | 0 | 0
14 | 0 | 0 | 0 | 0 | 0 | 0 | 0 | 0 | 0 | 0 | 0 | 0 | 0 | 0 | 0 | 0 | 0 | 0 | 0 | 0 | 0 | 0 | 0 | 0
15 | 0 | 0 | 0 | 0 | 0 | 0 | 0 | 0 | 0 | 0 | 0 | 0 | 0 | 0 | 0 | 0 | 0 | 0 | 0 | 0 | 0 | 0 | 0 | 0
16 | 0 | 0 | 0 | 0 | 0 | 0 | 0 | 0 | 0 | 0 | 0 | 0 | 0 | 0 | 0 | 0 | 0 | 0 | 0 | 0 | 0 | 0 | 0 | 0
17 | 0 | 0 | 0 | 0 | 0 | 0 | 0 | 0 | 0 | 0 | 0 | 0 | 0 | 0 | 0 | 0 | 0 | 0 | 0 | 0 | 0 | 0 | 0 | 0
18 | 0 | 0 | 0 | 0 | 0 | 0 | 0 | 0 | 0 | 0 | 0 | 0 | 0 | 0 | 0 | 0 | 0 | 0 | 0 | 0 | 0 | 0 | 0 | 0

## Qg, Winter, S2
GenID | 0 | 1 | 2 | 3 | 4 | 5 | 6 | 7 | 8 | 9 | 10 | 11 | 12 | 13 | 14 | 15 | 16 | 17 | 18 | 19 | 20 | 21 | 22 | 23
1 | 0 | 0 | 0 | 0 | 0 | 0 | 0 | 0 | 0 | 0 | 0 | 0 | 0 | 0 | 0 | 0 | 0 | 0 | 0 | 0 | 0 | 0 | 0 | 0
2 | 0 | 0 | 0 | 0 | 0 | 0 | 0 | 0 | 0 | 0 | 0 | 0 | 0 | 0 | 0 | 0 | 0 | 0 | 0 | 0 | 0 | 0 | 0 | 0
3 | 0 | 0 | 0 | 0 | 0 | 0 | 0 | 0 | 0 | 0 | 0 | 0 | 0 | 0 | 0 | 0 | 0 | 0 | 0 | 0 | 0 | 0 | 0 | 0
4 | 0 | 0 | 0 | 0 | 0 | 0 | 0 | 0 | 0 | 0 | 0 | 0 | 0 | 0 | 0 | 0 | 0 | 0 | 0 | 0 | 0 | 0 | 0 | 0
5 | 0 | 0 | 0 | 0 | 0 | 0 | 0 | 0 | 0 | 0 | 0 | 0 | 0 | 0 | 0 | 0 | 0 | 0 | 0 | 0 | 0 | 0 | 0 | 0
6 | 0 | 0 | 0 | 0 | 0 | 0 | 0 | 0 | 0 | 0 | 0 | 0 | 0 | 0 | 0 | 0 | 0 | 0 | 0 | 0 | 0 | 0 | 0 | 0
7 | 0 | 0 | 0 | 0 | 0 | 0 | 0 | 0 | 0 | 0 | 0 | 0 | 0 | 0 | 0 | 0 | 0 | 0 | 0 | 0 | 0 | 0 | 0 | 0
8 | 0 | 0 | 0 | 0 | 0 | 0 | 0 | 0 | 0 | 0 | 0 | 0 | 0 | 0 | 0 | 0 | 0 | 0 | 0 | 0 | 0 | 0 | 0 | 0
9 | 0 | 0 | 0 | 0 | 0 | 0 | 0 | 0 | 0 | 0 | 0 | 0 | 0 | 0 | 0 | 0 | 0 | 0 | 0 | 0 | 0 | 0 | 0 | 0
10 | 0 | 0 | 0 | 0 | 0 | 0 | 0 | 0 | 0 | 0 | 0 | 0 | 0 | 0 | 0 | 0 | 0 | 0 | 0 | 0 | 0 | 0 | 0 | 0
11 | 0 | 0 | 0 | 0 | 0 | 0 | 0 | 0 | 0 | 0 | 0 | 0 | 0 | 0 | 0 | 0 | 0 | 0 | 0 | 0 | 0 | 0 | 0 | 0
12 | 0 | 0 | 0 | 0 | 0 | 0 | 0 | 0 | 0 | 0 | 0 | 0 | 0 | 0 | 0 | 0 | 0 | 0 | 0 | 0 | 0 | 0 | 0 | 0
13 | 0 | 0 | 0 | 0 | 0 | 0 | 0 | 0 | 0 | 0 | 0 | 0 | 0 | 0 | 0 | 0 | 0 | 0 | 0 | 0 | 0 | 0 | 0 | 0
14 | 0 | 0 | 0 | 0 | 0 | 0 | 0 | 0 | 0 | 0 | 0 | 0 | 0 | 0 | 0 | 0 | 0 | 0 | 0 | 0 | 0 | 0 | 0 | 0
15 | 0 | 0 | 0 | 0 | 0 | 0 | 0 | 0 | 0 | 0 | 0 | 0 | 0 | 0 | 0 | 0 | 0 | 0 | 0 | 0 | 0 | 0 | 0 | 0
16 | 0 | 0 | 0 | 0 | 0 | 0 | 0 | 0 | 0 | 0 | 0 | 0 | 0 | 0 | 0 | 0 | 0 | 0 | 0 | 0 | 0 | 0 | 0 | 0
17 | 0 | 0 | 0 | 0 | 0 | 0 | 0 | 0 | 0 | 0 | 0 | 0 | 0 | 0 | 0 | 0 | 0 | 0 | 0 | 0 | 0 | 0 | 0 | 0
18 | 0 | 0 | 0 | 0 | 0 | 0 | 0 | 0 | 0 | 0 | 0 | 0 | 0 | 0 | 0 | 0 | 0 | 0 | 0 | 0 | 0 | 0 | 0 | 0

## Qg, Winter, S3
GenID | 0 | 1 | 2 | 3 | 4 | 5 | 6 | 7 | 8 | 9 | 10 | 11 | 12 | 13 | 14 | 15 | 16 | 17 | 18 | 19 | 20 | 21 | 22 | 23
1 | 0 | 0 | 0 | 0 | 0 | 0 | 0 | 0 | 0 | 0 | 0 | 0 | 0 | 0 | 0 | 0 | 0 | 0 | 0 | 0 | 0 | 0 | 0 | 0
2 | 0 | 0 | 0 | 0 | 0 | 0 | 0 | 0 | 0 | 0 | 0 | 0 | 0 | 0 | 0 | 0 | 0 | 0 | 0 | 0 | 0 | 0 | 0 | 0
3 | 0 | 0 | 0 | 0 | 0 | 0 | 0 | 0 | 0 | 0 | 0 | 0 | 0 | 0 | 0 | 0 | 0 | 0 | 0 | 0 | 0 | 0 | 0 | 0
4 | 0 | 0 | 0 | 0 | 0 | 0 | 0 | 0 | 0 | 0 | 0 | 0 | 0 | 0 | 0 | 0 | 0 | 0 | 0 | 0 | 0 | 0 | 0 | 0
5 | 0 | 0 | 0 | 0 | 0 | 0 | 0 | 0 | 0 | 0 | 0 | 0 | 0 | 0 | 0 | 0 | 0 | 0 | 0 | 0 | 0 | 0 | 0 | 0
6 | 0 | 0 | 0 | 0 | 0 | 0 | 0 | 0 | 0 | 0 | 0 | 0 | 0 | 0 | 0 | 0 | 0 | 0 | 0 | 0 | 0 | 0 | 0 | 0
7 | 0 | 0 | 0 | 0 | 0 | 0 | 0 | 0 | 0 | 0 | 0 | 0 | 0 | 0 | 0 | 0 | 0 | 0 | 0 | 0 | 0 | 0 | 0 | 0
8 | 0 | 0 | 0 | 0 | 0 | 0 | 0 | 0 | 0 | 0 | 0 | 0 | 0 | 0 | 0 | 0 | 0 | 0 | 0 | 0 | 0 | 0 | 0 | 0
9 | 0 | 0 | 0 | 0 | 0 | 0 | 0 | 0 | 0 | 0 | 0 | 0 | 0 | 0 | 0 | 0 | 0 | 0 | 0 | 0 | 0 | 0 | 0 | 0
10 | 0 | 0 | 0 | 0 | 0 | 0 | 0 | 0 | 0 | 0 | 0 | 0 | 0 | 0 | 0 | 0 | 0 | 0 | 0 | 0 | 0 | 0 | 0 | 0
11 | 0 | 0 | 0 | 0 | 0 | 0 | 0 | 0 | 0 | 0 | 0 | 0 | 0 | 0 | 0 | 0 | 0 | 0 | 0 | 0 | 0 | 0 | 0 | 0
12 | 0 | 0 | 0 | 0 | 0 | 0 | 0 | 0 | 0 | 0 | 0 | 0 | 0 | 0 | 0 | 0 | 0 | 0 | 0 | 0 | 0 | 0 | 0 | 0
13 | 0 | 0 | 0 | 0 | 0 | 0 | 0 | 0 | 0 | 0 | 0 | 0 | 0 | 0 | 0 | 0 | 0 | 0 | 0 | 0 | 0 | 0 | 0 | 0
14 | 0 | 0 | 0 | 0 | 0 | 0 | 0 | 0 | 0 | 0 | 0 | 0 | 0 | 0 | 0 | 0 | 0 | 0 | 0 | 0 | 0 | 0 | 0 | 0
15 | 0 | 0 | 0 | 0 | 0 | 0 | 0 | 0 | 0 | 0 | 0 | 0 | 0 | 0 | 0 | 0 | 0 | 0 | 0 | 0 | 0 | 0 | 0 | 0
16 | 0 | 0 | 0 | 0 | 0 | 0 | 0 | 0 | 0 | 0 | 0 | 0 | 0 | 0 | 0 | 0 | 0 | 0 | 0 | 0 | 0 | 0 | 0 | 0
17 | 0 | 0 | 0 | 0 | 0 | 0 | 0 | 0 | 0 | 0 | 0 | 0 | 0 | 0 | 0 | 0 | 0 | 0 | 0 | 0 | 0 | 0 | 0 | 0
18 | 0 | 0 | 0 | 0 | 0 | 0 | 0 | 0 | 0 | 0 | 0 | 0 | 0 | 0 | 0 | 0 | 0 | 0 | 0 | 0 | 0 | 0 | 0 | 0

## GenStatus, Winter
GenID | 0 | 1 | 2 | 3 | 4 | 5 | 6 | 7 | 8 | 9 | 10 | 11 | 12 | 13 | 14 | 15 | 16 | 17 | 18 | 19 | 20 | 21 | 22 | 23
1 | 1 | 1 | 1 | 1 | 1 | 1 | 1 | 1 | 1 | 1 | 1 | 1 | 1 | 1 | 1 | 1 | 1 | 1 | 1 | 1 | 1 | 1 | 1 | 1
2 | 1 | 1 | 1 | 1 | 1 | 1 | 1 | 1 | 1 | 1 | 1 | 1 | 1 | 1 | 1 | 1 | 1 | 1 | 1 | 1 | 1 | 1 | 1 | 1
3 | 1 | 1 | 1 | 1 | 1 | 1 | 1 | 1 | 1 | 1 | 1 | 1 | 1 | 1 | 1 | 1 | 1 | 1 | 1 | 1 | 1 | 1 | 1 | 1
4 | 1 | 1 | 1 | 1 | 1 | 1 | 1 | 1 | 1 | 1 | 1 | 1 | 1 | 1 | 1 | 1 | 1 | 1 | 1 | 1 | 1 | 1 | 1 | 1
5 | 1 | 1 | 1 | 1 | 1 | 1 | 1 | 1 | 1 | 1 | 1 | 1 | 1 | 1 | 1 | 1 | 1 | 1 | 1 | 1 | 1 | 1 | 1 | 1
6 | 1 | 1 | 1 | 1 | 1 | 1 | 1 | 1 | 1 | 1 | 1 | 1 | 1 | 1 | 1 | 1 | 1 | 1 | 1 | 1 | 1 | 1 | 1 | 1
7 | 1 | 1 | 1 | 1 | 1 | 1 | 1 | 1 | 1 | 1 | 1 | 1 | 1 | 1 | 1 | 1 | 1 | 1 | 1 | 1 | 1 | 1 | 1 | 1
8 | 1 | 1 | 1 | 1 | 1 | 1 | 1 | 1 | 1 | 1 | 1 | 1 | 1 | 1 | 1 | 1 | 1 | 1 | 1 | 1 | 1 | 1 | 1 | 1
9 | 1 | 1 | 1 | 1 | 1 | 1 | 1 | 1 | 1 | 1 | 1 | 1 | 1 | 1 | 1 | 1 | 1 | 1 | 1 | 1 | 1 | 1 | 1 | 1
10 | 1 | 1 | 1 | 1 | 1 | 1 | 1 | 1 | 1 | 1 | 1 | 1 | 1 | 1 | 1 | 1 | 1 | 1 | 1 | 1 | 1 | 1 | 1 | 1
11 | 1 | 1 | 1 | 1 | 1 | 1 | 1 | 1 | 1 | 1 | 1 | 1 | 1 | 1 | 1 | 1 | 1 | 1 | 1 | 1 | 1 | 1 | 1 | 1
12 | 1 | 1 | 1 | 1 | 1 | 1 | 1 | 1 | 1 | 1 | 1 | 1 | 1 | 1 | 1 | 1 | 1 | 1 | 1 | 1 | 1 | 1 | 1 | 1
13 | 1 | 1 | 1 | 1 | 1 | 1 | 1 | 1 | 1 | 1 | 1 | 1 | 1 | 1 | 1 | 1 | 1 | 1 | 1 | 1 | 1 | 1 | 1 | 1
14 | 1 | 1 | 1 | 1 | 1 | 1 | 1 | 1 | 1 | 1 | 1 | 1 | 1 | 1 | 1 | 1 | 1 | 1 | 1 | 1 | 1 | 1 | 1 | 1
15 | 1 | 1 | 1 | 1 | 1 | 1 | 1 | 1 | 1 | 1 | 1 | 1 | 1 | 1 | 1 | 1 | 1 | 1 | 1 | 1 | 1 | 1 | 1 | 1
16 | 1 | 1 | 1 | 1 | 1 | 1 | 1 | 1 | 1 | 1 | 1 | 1 | 1 | 1 | 1 | 1 | 1 | 1 | 1 | 1 | 1 | 1 | 1 | 1
17 | 1 | 1 | 1 | 1 | 1 | 1 | 1 | 1 | 1 | 1 | 1 | 1 | 1 | 1 | 1 | 1 | 1 | 1 | 1 | 1 | 1 | 1 | 1 | 1
18 | 1 | 1 | 1 | 1 | 1 | 1 | 1 | 1 | 1 | 1 | 1 | 1 | 1 | 1 | 1 | 1 | 1 | 1 | 1 | 1 | 1 | 1 | 1 | 1

## Pc, Summer, S1
LoadID | 0 | 1 | 2 | 3 | 4 | 5 | 6 | 7 | 8 | 9 | 10 | 11 | 12 | 13 | 14 | 15 | 16 | 17 | 18 | 19 | 20 | 21 | 22 | 23
1 | 8.3483 | 8.2789 | 7.9526 | 7.7955 | 7.6864 | 7.7518 | 7.7413 | 9.1684 | 9.855 | 9.7471 | 9.5606 | 9.6869 | 10.0711 | 9.9411 | 9.1911 | 9.4675 | 9.5126 | 9.2826 | 8.753 | 8.616 | 8.6247 | 8.4899 | 8.074 | 7.8753
2 | 1.9639 | 1.861 | 1.781 | 1.624 | 1.5489 | 1.6108 | 1.7254 | 2.2077 | 2.4083 | 2.5733 | 2.3378 | 2.4574 | 2.4688 | 2.4299 | 2.1006 | 2.1869 | 2.2915 | 2.3056 | 2.3834 | 2.4977 | 2.625 | 2.3998 | 2.137 | 1.9993
3 | 4.2478 | 3.9988 | 3.68 | 3.8274 | 3.744 | 3.8124 | 5.3927 | 6.8418 | 7.1734 | 6.7294 | 6.5799 | 7.0734 | 7.4055 | 6.8879 | 6.2833 | 5.9612 | 6.0778 | 5.8935 | 5.7432 | 6.2489 | 6.5539 | 6.1108 | 5.4007 | 4.5192
4 | 0.52917 | 0.43969 | 0.35229 | 0.3477 | 0.31321 | 0.28817 | 0.58784 | 0.93711 | 1.134 | 1.1627 | 1.1383 | 1.0219 | 1.1649 | 1.1188 | 1.0257 | 0.94531 | 0.84508 | 0.77597 | 0.95888 | 1.1097 | 1.2822 | 1.2135 | 0.97233 | 0.73121
5 | 3.8892 | 3.4983 | 3.236 | 3.1581 | 3.3009 | 3.3077 | 3.6644 | 4.2452 | 4.6866 | 4.8301 | 5.1759 | 5.4736 | 5.6168 | 5.3566 | 5.1621 | 5.1009 | 5.1128 | 5.0642 | 5.1456 | 5.228 | 5.7457 | 5.4758 | 5.2006 | 4.5787
6 | 6.28 | 6.0472 | 5.6128 | 5.8304 | 5.9405 | 5.9295 | 6.4749 | 7.9368 | 8.2853 | 8.251 | 8.2541 | 8.7137 | 8.6224 | 8.2888 | 7.8067 | 7.5322 | 7.8628 | 7.6793 | 7.1962 | 7.2589 | 7.5894 | 6.9179 | 6.5015 | 6.4999
7 | 3.5311 | 3.2276 | 3.1249 | 3.1641 | 3.0155 | 3.212 | 4.1293 | 4.3917 | 5.0488 | 5.3408 | 5.287 | 5.5252 | 5.4037 | 5.5894 | 5.5114 | 5.1442 | 5.1471 | 5.0499 | 4.9491 | 4.9564 | 5.0512 | 4.2305 | 4.2906 | 3.7966
8 | 2.3284 | 2.2079 | 2.1099 | 2.0769 | 2.0958 | 2.2172 | 3.5994 | 4.1244 | 4.4252 | 4.3795 | 4.5536 | 4.836 | 4.8233 | 4.5416 | 3.976 | 3.8032 | 3.5648 | 3.5467 | 3.4474 | 3.5255 | 3.4268 | 2.9911 | 2.6647 | 2.4661
9 | 2.1439 | 1.9988 | 1.9251 | 1.8045 | 1.8118 | 1.7554 | 1.777 | 1.8504 | 1.6045 | 1.6745 | 1.8482 | 2.0687 | 2.1733 | 2.1824 | 2.1232 | 2.2072 | 2.1902 | 2.1703 | 2.1316 | 2.2555 | 2.382 | 2.2125 | 1.9848 | 2.1275
10 | 2.9928 | 2.7732 | 2.6724 | 2.6935 | 2.6844 | 2.7441 | 3.2602 | 3.7621 | 4.0232 | 4.1848 | 4.0913 | 4.2416 | 4.4279 | 4.305 | 4.1916 | 3.886 | 3.7697 | 3.7681 | 3.8338 | 4.0791 | 4.4079 | 4.0087 | 3.6739 | 3.217
11 | 1.1952 | 1.1099 | 1.0309 | 0.99355 | 0.96582 | 1.013 | 1.2144 | 1.2418 | 1.3452 | 1.4266 | 1.4913 | 1.5325 | 1.5282 | 1.5179 | 1.4378 | 1.3615 | 1.3262 | 1.4627 | 1.4933 | 1.5172 | 1.7034 | 1.5009 | 1.5177 | 1.3614
12 | 6.0269 | 6.1167 | 6.5474 | 5.9581 | 5.8687 | 5.6674 | 5.7718 | 6.2124 | 5.5213 | 4.2307 | 5.8668 | 6.4684 | 6.4607 | 6.7114 | 5.329 | 7.1141 | 6.495 | 6.3204 | 6.3811 | 6.992 | 7.6787 | 7.6149 | 7.5815 | 7.6654
13 | 11.2552 | 11.1375 | 10.9348 | 10.8529 | 10.7316 | 10.9246 | 12.6125 | 13.0916 | 13.9485 | 13.2936 | 13.3551 | 13.4638 | 13.9283 | 13.8456 | 13.5528 | 13.4475 | 13.5597 | 13.7656 | 13.1222 | 13.2513 | 13.3932 | 12.5773 | 11.3287 | 11.3932
14 | -0.16069 | -0.13286 | -0.14524 | -0.14755 | -0.18609 | -0.23227 | -0.27174 | -0.4625 | -0.50743 | -0.51921 | -0.57204 | -0.58071 | -0.55386 | -0.47244 | -0.39999 | -0.40225 | -0.44075 | -0.38283 | -0.44193 | -0.4916 | -0.48388 | -0.43522 | -0.27389 | -0.19016

## Pc, Summer, S2
LoadID | 0 | 1 | 2 | 3 | 4 | 5 | 6 | 7 | 8 | 9 | 10 | 11 | 12 | 13 | 14 | 15 | 16 | 17 | 18 | 19 | 20 | 21 | 22 | 23
1 | 7.7169 | 7.597 | 7.4789 | 7.4658 | 7.1013 | 6.9359 | 6.5906 | 6.2854 | 6.2431 | 6.292 | 6.0682 | 5.9427 | 5.9312 | 6.3863 | 6.4905 | 6.4313 | 6.1994 | 6.441 | 6.3634 | 6.5273 | 6.3839 | 6.2146 | 6.2562 | 6.2714
2 | 1.8175 | 1.7027 | 1.6146 | 1.486 | 1.4415 | 1.3866 | 1.4939 | 1.6863 | 1.9306 | 2.1337 | 2.0926 | 2.1111 | 2.1425 | 2.0819 | 1.8617 | 1.8494 | 1.7902 | 1.8174 | 1.9067 | 2.0854 | 2.1249 | 2.151 | 1.9799 | 1.7101
3 | 4.1946 | 3.9363 | 3.6844 | 3.6509 | 3.6532 | 3.6049 | 3.996 | 4.5548 | 4.8718 | 4.9069 | 5.2055 | 5.6523 | 5.5855 | 5.2749 | 4.7456 | 4.4621 | 4.2895 | 4.4295 | 4.4826 | 4.6159 | 4.6674 | 4.8046 | 4.5706 | 4.1284
4 | 0.51618 | 0.42079 | 0.32378 | 0.37422 | 0.30946 | 0.27534 | 0.47633 | 0.82172 | 0.97104 | 1.0449 | 1.1046 | 1.0188 | 1.0851 | 1.0411 | 0.84163 | 0.79687 | 0.73104 | 0.85008 | 1.0209 | 1.0743 | 1.0573 | 1.2001 | 0.98582 | 0.76904
5 | 3.7263 | 3.4572 | 3.1489 | 3.0388 | 3.0282 | 2.9666 | 3.1254 | 3.6707 | 4.282 | 4.7703 | 5.1891 | 5.4759 | 5.6263 | 5.4489 | 5.0843 | 4.8908 | 4.7481 | 4.674 | 4.6657 | 4.7727 | 4.9969 | 5.4382 | 5.1276 | 4.4443
6 | 6.0577 | 6.1162 | 5.8371 | 5.8402 | 5.6765 | 5.5868 | 5.3395 | 5.7761 | 6.0534 | 6.3954 | 6.5191 | 6.7742 | 6.7406 | 6.4981 | 5.9815 | 6.1198 | 5.9456 | 5.8395 | 5.6512 | 5.9916 | 5.8375 | 6.1462 | 6.0413 | 5.7686
7 | 3.3979 | 3.25 | 3.1655 | 3.124 | 3.0805 | 3.0484 | 3.2931 | 3.7497 | 4.252 | 4.7075 | 4.9244 | 4.96 | 5.133 | 5.0763 | 4.6181 | 4.6305 | 4.5603 | 4.455 | 4.3211 | 4.4784 | 4.4305 | 4.0632 | 4.167 | 3.6489
8 | 2.1945 | 2.1158 | 1.9702 | 1.9295 | 1.9393 | 2.0283 | 2.995 | 3.3225 | 3.6593 | 3.6933 | 3.9743 | 4.1465 | 3.6975 | 3.2282 | 2.7784 | 2.6521 | 2.5556 | 2.6153 | 2.5694 | 2.6321 | 2.7299 | 2.7968 | 2.7308 | 2.4933
9 | 2.047 | 1.9394 | 1.8052 | 1.6916 | 1.6075 | 1.6955 | 1.6951 | 1.739 | 1.9212 | 2.1513 | 2.2011 | 2.3748 | 2.338 | 2.2934 | 1.9733 | 1.7744 | 1.7265 | 1.8266 | 1.9374 | 1.9703 | 2.1027 | 2.2133 | 2.3135 | 2.2152
10 | 2.9053 | 2.7576 | 2.6775 | 2.6786 | 2.6795 | 2.6847 | 2.9463 | 3.2614 | 3.556 | 3.7513 | 3.9092 | 4.0224 | 3.9148 | 3.7481 | 3.6143 | 3.4772 | 3.4421 | 3.4609 | 3.5067 | 3.6457 | 3.7338 | 3.8963 | 3.6174 | 3.1384
11 | 1.1411 | 1.0675 | 1.0009 | 0.96847 | 0.94799 | 0.95957 | 1.0647 | 1.1439 | 1.3418 | 1.4375 | 1.5008 | 1.6229 | 1.6857 | 1.5846 | 1.5125 | 1.476 | 1.3779 | 1.4493 | 1.4896 | 1.4778 | 1.572 | 1.6546 | 1.6482 | 1.442
12 | 7.7142 | 6.6083 | 5.8896 | 5.8885 | 5.7966 | 5.7766 | 6.1134 | 5.7434 | 4.9885 | 5.0289 | 5.9383 | 6.0177 | 6.0196 | 5.4701 | 5.8137 | 6.2058 | 6.0264 | 5.8962 | 6.5215 | 6.5295 | 6.0504 | 6.1049 | 6.5315 | 6.3488
13 | 11.2265 | 11.0011 | 10.8398 | 10.8835 | 10.7454 | 10.6729 | 11.5845 | 11.6296 | 12.2601 | 12.1141 | 12.7427 | 12.6702 | 12.0343 | 11.7084 | 10.7202 | 10.8148 | 10.6797 | 10.9104 | 11.1168 | 11.1909 | 11.1208 | 11.2535 | 11.067 | 10.5534
14 | -0.108 | -0.077373 | -0.097499 | -0.10008 | -0.14428 | -0.17446 | -0.17448 | -0.37299 | -0.43482 | -0.48083 | -0.53371 | -0.53856 | -0.51868 | -0.46041 | -0.42174 | -0.40722 | -0.45095 | -0.38937 | -0.41275 | -0.43685 | -0.44254 | -0.46812 | -0.29802 | -0.19338

## Pc, Summer, S3
LoadID | 0 | 1 | 2 | 3 | 4 | 5 | 6 | 7 | 8 | 9 | 10 | 11 | 12 | 13 | 14 | 15 | 16 | 17 | 18 | 19 | 20 | 21 | 22 | 23
1 | 6.1424 | 5.8878 | 5.6837 | 5.6883 | 5.5814 | 5.5544 | 5.5825 | 5.5237 | 5.79 | 6.2329 | 6.1858 | 6.1293 | 6.0652 | 6.2506 | 6.2014 | 6.3129 | 6.5785 | 6.3444 | 6.2197 | 6.2851 | 6.4323 | 5.9751 | 6.0335 | 5.9752
2 | 1.4514 | 1.3503 | 1.2577 | 1.2073 | 1.172 | 1.1328 | 1.2607 | 1.5166 | 1.8601 | 2.0863 | 2.0771 | 2.0415 | 1.9802 | 1.7431 | 1.5708 | 1.4654 | 1.4343 | 1.5037 | 1.6107 | 1.8458 | 1.9394 | 2.0035 | 1.8947 | 1.5946
3 | 3.7182 | 3.462 | 3.3712 | 3.1814 | 2.9712 | 2.9126 | 3.0219 | 3.4916 | 3.91 | 4.2628 | 4.5425 | 4.6762 | 4.539 | 4.1521 | 3.8341 | 3.6348 | 3.5831 | 3.6672 | 3.8062 | 3.9319 | 4.1925 | 4.4186 | 4.1761 | 3.6432
4 | 0.53129 | 0.42497 | 0.32227 | 0.63942 | 0.43818 | 0.15941 | 0.3792 | 0.7006 | 0.92495 | 1.1058 | 1.224 | 1.2494 | 1.0711 | 0.83234 | 0.66009 | 0.62462 | 0.55916 | 0.63532 | 0.83759 | 0.96295 | 1.0533 | 1.3542 | 1.0578 | 0.70366
5 | 3.6449 | 3.261 | 3.092 | 2.9973 | 2.9289 | 2.7863 | 2.9865 | 3.5415 | 4.1293 | 4.9228 | 5.533 | 5.9749 | 5.7664 | 5.0113 | 4.4663 | 4.3366 | 4.1184 | 4.0646 | 4.2616 | 4.4068 | 4.8242 | 5.3953 | 5.174 | 4.357
6 | 5.4334 | 5.4136 | 5.2399 | 5.1958 | 5.1821 | 4.8595 | 4.7158 | 4.9288 | 5.3737 | 5.9408 | 6.2545 | 6.564 | 6.4037 | 5.9397 | 5.7361 | 5.6174 | 5.5566 | 5.3612 | 5.4014 | 5.4227 | 5.6114 | 5.9078 | 5.4348 | 5.6231
7 | 3.3495 | 3.1468 | 3.0738 | 3.0952 | 2.9385 | 2.7518 | 2.9636 | 2.9638 | 3.5052 | 4.0251 | 4.2723 | 4.4584 | 4.4633 | 4.3546 | 4.0077 | 3.5248 | 3.3671 | 3.407 | 3.1846 | 3.2793 | 3.6496 | 3.7828 | 3.9161 | 3.7147
8 | 2.1744 | 2.0578 | 1.9289 | 1.8792 | 1.8638 | 1.8513 | 2.0754 | 2.0231 | 2.3199 | 2.7305 | 2.9555 | 3.0657 | 2.9083 | 2.5461 | 2.3875 | 2.3068 | 2.2423 | 2.2724 | 2.332 | 2.4401 | 2.6203 | 2.8208 | 2.7047 | 2.3917
9 | 2.0702 | 1.9555 | 1.8899 | 1.8102 | 1.7455 | 1.6532 | 1.5647 | 1.7411 | 1.5666 | 1.7666 | 1.9186 | 2.2939 | 2.1932 | 1.9681 | 1.7614 | 1.6845 | 1.6355 | 1.7207 | 1.7269 | 1.7584 | 1.9588 | 2.0812 | 2.2263 | 2.1282
10 | 2.7304 | 2.5021 | 2.3614 | 2.2642 | 2.2421 | 2.206 | 2.4063 | 2.7131 | 3.2574 | 3.713 | 4.1295 | 4.2172 | 3.849 | 3.3888 | 3.0949 | 2.9812 | 2.9016 | 2.9693 | 2.9948 | 3.1096 | 3.3905 | 3.5974 | 3.3928 | 2.9254
11 | 1.2006 | 1.0945 | 1.0132 | 0.96393 | 0.92169 | 0.89431 | 1.0722 | 1.1628 | 1.4305 | 1.6655 | 1.8068 | 1.9079 | 1.6837 | 1.539 | 1.3947 | 1.2749 | 1.1923 | 1.2914 | 1.3311 | 1.4137 | 1.5649 | 1.6393 | 1.6412 | 1.401
12 | 5.932 | 5.9208 | 6.3364 | 5.2904 | 3.0403 | 3.6411 | 4.1316 | 4.2517 | 3.9896 | 4.1568 | 4.8935 | 5.0204 | 4.9892 | 4.5719 | 4.9461 | 4.9043 | 4.5298 | 4.4814 | 4.7489 | 5.0194 | 4.5482 | 4.576 | 4.366 | 4.7032
13 | 10.4286 | 10.2459 | 10.1957 | 10.0716 | 9.8782 | 9.8046 | 10.284 | 10.0301 | 10.477 | 10.6634 | 11.0591 | 11.2476 | 11.191 | 10.6598 | 10.5423 | 10.5384 | 10.2983 | 10.5423 | 8.3969 | 9.9512 | 11.0215 | 11.1311 | 11.1205 | 10.6255
14 | -0.12373 | -0.085033 | -0.093189 | -0.098235 | -0.11982 | -0.15555 | -0.17265 | -0.35771 | -0.42605 | -0.50206 | -0.57418 | -0.60377 | -0.53145 | -0.42344 | -0.34332 | -0.32938 | -0.35781 | -0.31896 | -0.3563 | -0.41873 | -0.43021 | -0.472 | -0.29254 | -0.19111

## Qc, Summer, S1
LoadID | 0 | 1 | 2 | 3 | 4 | 5 | 6 | 7 | 8 | 9 | 10 | 11 | 12 | 13 | 14 | 15 | 16 | 17 | 18 | 19 | 20 | 21 | 22 | 23
1 | 0.66012 | 0.72364 | 0.68646 | 0.68525 | 0.6716 | 0.71042 | 0.72844 | 1.3666 | 1.5891 | 1.5324 | 1.4925 | 1.4958 | 1.5898 | 1.5376 | 1.0801 | 1.4123 | 1.4297 | 1.3426 | 1.0608 | 0.96213 | 1.0088 | 1.0148 | 0.70042 | 0.69167
2 | 0.0068848 | -0.03402 | -0.040401 | -0.054754 | -0.069634 | -0.056489 | -0.065939 | 0.17278 | 0.2221 | 0.28512 | 0.16447 | 0.14794 | 0.10208 | 0.13549 | 0.057963 | 0.051123 | 0.059767 | 0.10836 | 0.20583 | 0.21024 | 0.16709 | 0.12748 | 0.062442 | 0.011472
3 | -0.11333 | -0.26747 | -0.47114 | -0.43549 | -0.44245 | -0.42363 | -0.026264 | 0.50736 | 0.66249 | 0.67007 | 0.55954 | 0.70219 | 0.63427 | 0.55233 | 0.3999 | 0.24967 | 0.30787 | 0.27422 | 0.052965 | 0.22043 | 0.30786 | 0.20031 | -0.18876 | -0.38884
4 | -0.621 | -0.62644 | -0.6451 | -0.64512 | -0.65965 | -0.67952 | -0.6129 | -0.41609 | -0.31036 | -0.32724 | -0.41241 | -0.45219 | -0.41793 | -0.45315 | -0.42901 | -0.5055 | -0.56589 | -0.50348 | -0.35599 | -0.31808 | -0.31907 | -0.42147 | -0.52542 | -0.54512
5 | -0.27056 | -0.35362 | -0.41517 | -0.41414 | -0.41674 | -0.45053 | -0.40525 | -0.16178 | 0.050536 | 0.17973 | 0.29648 | 0.31477 | 0.27629 | 0.22574 | 0.14913 | 0.099022 | 0.082718 | 0.072798 | 0.073629 | 0.020122 | 0.15661 | 0.071436 | 0.040952 | -0.065603
6 | 0.7647 | 0.84988 | 0.64359 | 0.75834 | 0.77631 | 0.79707 | 0.77209 | 1.4276 | 1.6396 | 1.6359 | 1.4297 | 1.7075 | 1.7792 | 1.6421 | 1.4262 | 1.2542 | 1.5291 | 1.4827 | 1.1635 | 1.0791 | 1.2713 | 1.0001 | 0.76373 | 0.85047
7 | -0.42393 | -0.43797 | -0.46092 | -0.47635 | -0.44571 | -0.48066 | -0.41687 | -0.19004 | -0.034157 | -0.025439 | 0.058181 | 0.019536 | 0.0049709 | 0.0033953 | -0.049045 | -0.085251 | -0.12571 | -0.15967 | -0.13872 | -0.17097 | -0.12167 | -0.22473 | -0.28224 | -0.30633
8 | -1.7919 | -1.8043 | -1.8212 | -1.8311 | -1.8065 | -1.7635 | -1.4989 | -1.2368 | -1.2136 | -1.1942 | -1.1745 | -1.1615 | -1.1889 | -1.2347 | -1.3575 | -1.4183 | -1.4684 | -1.4731 | -1.501 | -1.5514 | -1.6499 | -1.72 | -1.7441 | -1.7778
9 | 0.005496 | -0.050678 | -0.06489 | -0.082313 | -0.078381 | -0.090568 | -0.1704 | -0.055492 | -0.085518 | -0.02935 | -0.00054661 | 0.023002 | 0.078769 | 0.079774 | 0.0611 | 0.1404 | 0.11919 | 0.10356 | 0.085767 | 0.087771 | 0.12406 | 0.11165 | -0.010987 | -0.017922
10 | -0.2553 | -0.28529 | -0.29261 | -0.28899 | -0.29867 | -0.30699 | -0.097057 | 0.085661 | 0.19488 | 0.20606 | 0.087363 | 0.21232 | 0.22825 | 0.2193 | 0.17356 | 0.074418 | 0.037352 | 0.037229 | 0.037994 | 0.07589 | 0.10888 | 0.0149 | -0.11244 | -0.18905
11 | -0.3177 | -0.34166 | -0.35688 | -0.3623 | -0.35288 | -0.35406 | -0.27924 | -0.23181 | -0.19506 | -0.15069 | -0.15147 | -0.16209 | -0.19034 | -0.19591 | -0.21977 | -0.21998 | -0.22326 | -0.17271 | -0.15579 | -0.17748 | -0.14708 | -0.18691 | -0.21401 | -0.24175
12 | -0.55896 | -0.33807 | -0.4273 | -0.33652 | -0.38603 | -0.20715 | -0.69813 | -0.54892 | -0.40703 | -0.47897 | -0.49605 | -0.4517 | 0.22625 | 0.11481 | -0.64235 | -0.21635 | -0.24927 | -0.14509 | 0.0067013 | 0.44091 | 0.98359 | 0.97967 | 0.92973 | 0.97655
13 | 0.50297 | 0.46841 | 0.35212 | 0.31739 | 0.29181 | 0.3664 | 1.2065 | 1.6114 | 2.0671 | 1.9708 | 1.9223 | 1.8982 | 2.0515 | 1.8832 | 1.7297 | 1.6071 | 1.5908 | 1.6116 | 1.3404 | 1.2285 | 1.3022 | 0.91133 | 0.39996 | 0.42854
14 | 0.13619 | 0.13796 | 0.14019 | 0.14067 | 0.14677 | 0.13756 | 0.12588 | 0.11279 | 0.091487 | 0.062791 | 0.069539 | 0.083718 | 0.060727 | 0.086337 | 0.098433 | 0.098797 | 0.093904 | 0.096532 | 0.087241 | 0.10647 | 0.11286 | 0.13051 | 0.1192 | 0.12102

## Qc, Summer, S2
LoadID | 0 | 1 | 2 | 3 | 4 | 5 | 6 | 7 | 8 | 9 | 10 | 11 | 12 | 13 | 14 | 15 | 16 | 17 | 18 | 19 | 20 | 21 | 22 | 23
1 | 0.49564 | 0.5212 | 0.54004 | 0.46154 | 0.39128 | 0.41771 | 0.27936 | 0.22611 | 0.31958 | 0.36581 | 0.31398 | 0.32102 | 0.33969 | 0.4308 | 0.3874 | 0.41904 | 0.30985 | 0.31726 | 0.27094 | 0.33011 | 0.33134 | 0.27301 | 0.24793 | 0.26186
2 | -0.041195 | -0.045522 | -0.045493 | -0.058606 | -0.05485 | -0.082779 | -0.076367 | 0.050747 | 0.091786 | 0.10941 | 0.029121 | -0.038859 | -0.046647 | -0.040951 | -0.069449 | -0.049736 | -0.03039 | -0.010085 | 0.09196 | 0.16046 | 0.079898 | 0.04561 | -0.029806 | -0.061543
3 | -0.18822 | -0.35936 | -0.41748 | -0.4389 | -0.43418 | -0.48118 | -0.36847 | -0.11191 | -0.09713 | -0.11505 | -0.044056 | -0.022287 | -0.097125 | -0.25953 | -0.3747 | -0.40475 | -0.36057 | -0.36636 | -0.31685 | -0.30982 | -0.34181 | -0.33596 | -0.40559 | -0.46097
4 | -0.61409 | -0.62696 | -0.63837 | -0.64425 | -0.64525 | -0.68915 | -0.64393 | -0.44886 | -0.41164 | -0.46807 | -0.49986 | -0.60012 | -0.60866 | -0.64005 | -0.64827 | -0.66839 | -0.65313 | -0.58487 | -0.46919 | -0.48123 | -0.51266 | -0.48704 | -0.555 | -0.58157
5 | -0.30166 | -0.33648 | -0.40042 | -0.44509 | -0.45179 | -0.49007 | -0.51469 | -0.40912 | -0.29827 | -0.20922 | -0.14933 | -0.1215 | -0.15389 | -0.19018 | -0.25313 | -0.25152 | -0.26717 | -0.25306 | -0.21937 | -0.22413 | -0.20231 | -0.10037 | -0.15732 | -0.22022
6 | 0.72027 | 0.77621 | 0.71862 | 0.78767 | 0.75436 | 0.80815 | 0.61818 | 0.81903 | 0.83239 | 1.0466 | 0.95922 | 1.0297 | 0.98983 | 0.96741 | 0.79279 | 0.84127 | 0.75309 | 0.77289 | 0.62117 | 0.82433 | 0.72491 | 0.75405 | 0.79984 | 0.71527
7 | -0.34895 | -0.37595 | -0.41907 | -0.41481 | -0.43248 | -0.42845 | -0.46835 | -0.35524 | -0.30675 | -0.22758 | -0.23515 | -0.2189 | -0.24147 | -0.26673 | -0.33425 | -0.34663 | -0.3168 | -0.33581 | -0.30477 | -0.35665 | -0.32394 | -0.34486 | -0.34878 | -0.39418
8 | -1.8045 | -1.8311 | -1.8311 | -1.8311 | -1.8311 | -1.8159 | -1.661 | -1.6155 | -1.5629 | -1.5569 | -1.4872 | -1.4856 | -1.6318 | -1.7211 | -1.7941 | -1.7515 | -1.7182 | -1.7057 | -1.6602 | -1.7244 | -1.7678 | -1.7725 | -1.8218 | -1.8216
9 | -0.070543 | -0.1008 | -0.10569 | -0.12526 | -0.14114 | -0.12427 | -0.14895 | -0.10996 | 0.034466 | 0.084189 | 0.041511 | 0.099461 | 0.041708 | -0.031293 | -0.097467 | -0.13347 | -0.12307 | -0.10623 | -0.058685 | -0.063915 | -0.037985 | 0.0083311 | 0.00050169 | -0.008293
10 | -0.22254 | -0.27564 | -0.29074 | -0.2603 | -0.25928 | -0.28548 | -0.19224 | -0.07852 | -0.056235 | -0.048088 | -0.022841 | 0.0099301 | -0.082984 | -0.14277 | -0.18191 | -0.18262 | -0.19671 | -0.18867 | -0.15537 | -0.15421 | -0.16535 | -0.11119 | -0.17791 | -0.23216
11 | -0.33792 | -0.35668 | -0.36582 | -0.37611 | -0.36354 | -0.36964 | -0.34035 | -0.2767 | -0.24281 | -0.25417 | -0.27274 | -0.26702 | -0.25468 | -0.28254 | -0.30113 | -0.29876 | -0.29219 | -0.26229 | -0.21743 | -0.22528 | -0.22986 | -0.22131 | -0.2546 | -0.26815
12 | 0.98805 | 0.28177 | -0.17525 | -0.086945 | -0.051827 | 0.073753 | -0.2869 | -0.33616 | -0.59475 | -0.77306 | -0.4342 | -0.048008 | 0.17865 | -0.032589 | 0.25578 | 0.16949 | 0.042844 | -0.052746 | -0.0050392 | -0.050766 | 0.01289 | -0.021484 | 0.32463 | 0.33252
13 | 0.37271 | 0.36358 | 0.32503 | 0.29995 | 0.29281 | 0.23051 | 0.84404 | 0.88707 | 1.0838 | 1.0183 | 1.1763 | 1.1006 | 0.88641 | 0.6505 | 0.31656 | 0.44449 | 0.50147 | 0.61245 | 0.67359 | 0.61494 | 0.53121 | 0.46359 | 0.23765 | 0.16073
14 | 0.13921 | 0.13259 | 0.13288 | 0.13288 | 0.13288 | 0.13288 | 0.13288 | 0.12678 | 0.11792 | 0.10762 | 0.1067 | 0.094083 | 0.10501 | 0.11839 | 0.10928 | 0.11706 | 0.10949 | 0.10775 | 0.11327 | 0.11297 | 0.11331 | 0.13372 | 0.12851 | 0.14

## Qc, Summer, S3
LoadID | 0 | 1 | 2 | 3 | 4 | 5 | 6 | 7 | 8 | 9 | 10 | 11 | 12 | 13 | 14 | 15 | 16 | 17 | 18 | 19 | 20 | 21 | 22 | 23
1 | 0.15526 | 0.14086 | 0.10681 | 0.11099 | 0.14327 | 0.14692 | 0.1162 | 0.1521 | 0.17411 | 0.31516 | 0.295 | 0.31483 | 0.3115 | 0.28106 | 0.27152 | 0.33363 | 0.39788 | 0.24064 | 0.24195 | 0.25039 | 0.23271 | 0.20901 | 0.24056 | 0.18993
2 | -0.15258 | -0.17221 | -0.17648 | -0.19336 | -0.18837 | -0.18781 | -0.15809 | -0.02949 | 0.033814 | 0.05139 | -0.00059658 | -0.047273 | -0.07795 | -0.124 | -0.11523 | -0.12246 | -0.12308 | -0.11325 | -0.0076462 | 0.057085 | -0.0017773 | -0.017872 | -0.069699 | -0.12261
3 | -0.55516 | -0.55541 | -0.5617 | -0.61661 | -0.66202 | -0.6462 | -0.64525 | -0.51952 | -0.42745 | -0.35843 | -0.33673 | -0.35715 | -0.34812 | -0.40516 | -0.48399 | -0.4785 | -0.42968 | -0.43768 | -0.3732 | -0.43673 | -0.4406 | -0.46703 | -0.53397 | -0.59639
4 | -0.67483 | -0.67555 | -0.6745 | -0.68212 | -0.6884 | -0.74374 | -0.69187 | -0.53047 | -0.47896 | -0.51718 | -0.55237 | -0.57622 | -0.61558 | -0.66073 | -0.64795 | -0.65771 | -0.66167 | -0.61509 | -0.48904 | -0.45592 | -0.47942 | -0.47495 | -0.53786 | -0.58268
5 | -0.4783 | -0.52415 | -0.5492 | -0.58174 | -0.61518 | -0.67641 | -0.67208 | -0.52568 | -0.37662 | -0.18883 | -0.085813 | -0.011228 | -0.094549 | -0.19403 | -0.26503 | -0.26229 | -0.30819 | -0.30578 | -0.27336 | -0.29189 | -0.22994 | -0.093629 | -0.15814 | -0.24285
6 | 0.64484 | 0.7376 | 0.626 | 0.60589 | 0.66722 | 0.55022 | 0.44771 | 0.53499 | 0.69001 | 0.8603 | 0.8813 | 0.99884 | 0.98006 | 0.83004 | 0.81083 | 0.81203 | 0.75983 | 0.68448 | 0.77827 | 0.71176 | 0.71251 | 0.79465 | 0.65145 | 0.66628
7 | -0.44328 | -0.44199 | -0.4893 | -0.47593 | -0.51123 | -0.53151 | -0.58511 | -0.53282 | -0.43478 | -0.34979 | -0.3148 | -0.30934 | -0.2615 | -0.27856 | -0.32788 | -0.3998 | -0.3951 | -0.3982 | -0.43451 | -0.43702 | -0.42814 | -0.36547 | -0.43381 | -0.42454
8 | -1.862 | -1.8792 | -1.9096 | -1.9144 | -1.9242 | -1.9076 | -1.8749 | -1.7713 | -1.7212 | -1.6201 | -1.5738 | -1.6023 | -1.657 | -1.6732 | -1.7007 | -1.7325 | -1.7213 | -1.6991 | -1.7275 | -1.7293 | -1.7436 | -1.7483 | -1.8124 | -1.8193
9 | -0.080045 | -0.10307 | -0.099728 | -0.10721 | -0.12289 | -0.14342 | -0.21652 | -0.14971 | -0.15564 | -0.098164 | -0.10631 | -0.031371 | -0.030104 | -0.081519 | -0.10265 | -0.0949 | -0.12442 | -0.12808 | -0.10149 | -0.11571 | -0.094574 | -0.046068 | -0.042096 | -0.048641
10 | -0.30768 | -0.33038 | -0.32961 | -0.34224 | -0.34108 | -0.37744 | -0.35518 | -0.28292 | -0.17042 | -0.10833 | -0.067067 | -0.075062 | -0.1156 | -0.17495 | -0.21311 | -0.22112 | -0.22444 | -0.20193 | -0.18057 | -0.16356 | -0.15281 | -0.16382 | -0.22969 | -0.29424
11 | -0.36433 | -0.39022 | -0.41049 | -0.41528 | -0.40515 | -0.41424 | -0.36371 | -0.28662 | -0.24942 | -0.23102 | -0.20995 | -0.20934 | -0.23635 | -0.27746 | -0.28802 | -0.29945 | -0.29912 | -0.26439 | -0.22474 | -0.20751 | -0.22812 | -0.2003 | -0.23935 | -0.26859
12 | 0.26296 | 0.37606 | 0.49205 | 0.19895 | -0.40622 | -0.16337 | -0.24039 | -0.58959 | -0.88146 | -0.96011 | -0.48332 | -0.71425 | -0.44923 | -0.10643 | -0.5137 | -0.41432 | -0.29638 | -0.30395 | -0.24612 | -0.40314 | -0.62602 | 0.013066 | -0.26501 | 0.13798
13 | 0.14993 | 0.086136 | 0.04178 | 0.056399 | -0.0020782 | -0.029158 | 0.094111 | 0.17618 | 0.36408 | 0.43286 | 0.59584 | 0.62923 | 0.52224 | 0.44249 | 0.38335 | 0.36491 | 0.28583 | 0.4277 | -0.3684 | 0.06537 | 0.38517 | 0.37188 | 0.27702 | 0.14312
14 | 0.15256 | 0.15256 | 0.15256 | 0.15567 | 0.1581 | 0.1581 | 0.15088 | 0.14627 | 0.12968 | 0.10802 | 0.10557 | 0.10557 | 0.10551 | 0.12835 | 0.1223 | 0.11769 | 0.12075 | 0.12153 | 0.12153 | 0.12003 | 0.12263 | 0.13229 | 0.1283 | 0.13235

## UpFlex, Summer
LoadID | 0 | 1 | 2 | 3 | 4 | 5 | 6 | 7 | 8 | 9 | 10 | 11 | 12 | 13 | 14 | 15 | 16 | 17 | 18 | 19 | 20 | 21 | 22 | 23
1 | 0.44213 | 0.48673 | 0.63352 | 0.72631 | 0.85397 | 0.99823 | 0.88984 | 1.2721 | 1.167 | 1.3181 | 1.3546 | 1.2565 | 1.1854 | 1.0913 | 1.0052 | 0.90467 | 0.89526 | 0.70932 | 0.58688 | 0.69641 | 0.70957 | 0.8109 | 0.39373 | 0.37803
2 | 0.14738 | 0.16224 | 0.21117 | 0.2421 | 0.28466 | 0.33274 | 0.29661 | 0.42404 | 0.38901 | 0.43936 | 0.45155 | 0.41885 | 0.39512 | 0.36377 | 0.33507 | 0.30156 | 0.29842 | 0.23644 | 0.19563 | 0.23214 | 0.23652 | 0.2703 | 0.13124 | 0.12601
3 | 0.088287 | 0.097193 | 0.12651 | 0.14503 | 0.17053 | 0.19933 | 0.17769 | 0.25402 | 0.23304 | 0.2632 | 0.2705 | 0.25091 | 0.2367 | 0.21792 | 0.20073 | 0.18065 | 0.17877 | 0.14164 | 0.11719 | 0.13906 | 0.14169 | 0.16192 | 0.078623 | 0.075487
4 | 0.11783 | 0.12972 | 0.16884 | 0.19357 | 0.22759 | 0.26604 | 0.23715 | 0.33903 | 0.31102 | 0.35128 | 0.36102 | 0.33488 | 0.31591 | 0.29084 | 0.2679 | 0.2411 | 0.23859 | 0.18904 | 0.15641 | 0.1856 | 0.18911 | 0.21611 | 0.10493 | 0.10075
5 | 0.036149 | 0.039795 | 0.051797 | 0.059384 | 0.069822 | 0.081617 | 0.072754 | 0.10401 | 0.095417 | 0.10777 | 0.11076 | 0.10274 | 0.096917 | 0.089226 | 0.082187 | 0.073967 | 0.073197 | 0.057995 | 0.047984 | 0.056939 | 0.058015 | 0.0663 | 0.032192 | 0.030908
6 | 0.29475 | 0.32449 | 0.42235 | 0.48421 | 0.56932 | 0.66549 | 0.59322 | 0.84808 | 0.77802 | 0.87873 | 0.90309 | 0.83769 | 0.79024 | 0.72753 | 0.67014 | 0.60312 | 0.59684 | 0.47288 | 0.39125 | 0.46427 | 0.47305 | 0.5406 | 0.26249 | 0.25202
7 | 0.51582 | 0.56785 | 0.73911 | 0.84736 | 0.9963 | 1.1646 | 1.0381 | 1.4841 | 1.3615 | 1.5378 | 1.5804 | 1.466 | 1.3829 | 1.2732 | 1.1727 | 1.0555 | 1.0445 | 0.82754 | 0.68469 | 0.81248 | 0.82783 | 0.94605 | 0.45936 | 0.44104
8 | 0.40598 | 0.44693 | 0.58173 | 0.66692 | 0.78415 | 0.91662 | 0.81708 | 1.1681 | 1.0716 | 1.2103 | 1.2439 | 1.1538 | 1.0884 | 1.0021 | 0.92302 | 0.83071 | 0.82206 | 0.65133 | 0.53889 | 0.63947 | 0.65156 | 0.7446 | 0.36154 | 0.34712
9 | 0.28015 | 0.30841 | 0.40143 | 0.46022 | 0.54112 | 0.63253 | 0.56384 | 0.80607 | 0.73948 | 0.8352 | 0.85837 | 0.79621 | 0.7511 | 0.6915 | 0.63695 | 0.57324 | 0.56728 | 0.44946 | 0.37187 | 0.44128 | 0.44962 | 0.51382 | 0.24949 | 0.23954
10 | 0.12235 | 0.13469 | 0.17531 | 0.20099 | 0.23632 | 0.27624 | 0.24624 | 0.35203 | 0.32295 | 0.36475 | 0.37487 | 0.34772 | 0.32803 | 0.302 | 0.27817 | 0.25035 | 0.24774 | 0.19629 | 0.16241 | 0.19272 | 0.19636 | 0.2244 | 0.10896 | 0.10461
11 | 0.29475 | 0.32449 | 0.42235 | 0.48421 | 0.56932 | 0.66549 | 0.59322 | 0.84808 | 0.77802 | 0.87873 | 0.90309 | 0.83769 | 0.79024 | 0.72753 | 0.67014 | 0.60312 | 0.59684 | 0.47288 | 0.39125 | 0.46427 | 0.47305 | 0.5406 | 0.26249 | 0.25202
12 | 0.073688 | 0.081121 | 0.10559 | 0.12105 | 0.14233 | 0.16637 | 0.14831 | 0.21202 | 0.1945 | 0.21968 | 0.22577 | 0.20942 | 0.19756 | 0.18188 | 0.16753 | 0.15078 | 0.14921 | 0.11822 | 0.097813 | 0.11607 | 0.11826 | 0.13515 | 0.065622 | 0.063005
13 | 0.41258 | 0.4542 | 0.59119 | 0.67777 | 0.79691 | 0.93153 | 0.83037 | 1.1871 | 1.089 | 1.23 | 1.2641 | 1.1726 | 1.1062 | 1.0184 | 0.93803 | 0.84422 | 0.83543 | 0.66192 | 0.54766 | 0.64987 | 0.66216 | 0.75671 | 0.36742 | 0.35277
14 | 0.24331 | 0.26785 | 0.34864 | 0.3997 | 0.46995 | 0.54934 | 0.48969 | 0.70006 | 0.64223 | 0.72536 | 0.74548 | 0.69149 | 0.65232 | 0.60056 | 0.55318 | 0.49785 | 0.49267 | 0.39035 | 0.32297 | 0.38324 | 0.39049 | 0.44625 | 0.21668 | 0.20804

## DownFlex, Summer
LoadID | 0 | 1 | 2 | 3 | 4 | 5 | 6 | 7 | 8 | 9 | 10 | 11 | 12 | 13 | 14 | 15 | 16 | 17 | 18 | 19 | 20 | 21 | 22 | 23
1 | 1.2257 | 1.2972 | 1.3698 | 1.4321 | 1.4483 | 1.515 | 1.5073 | 1.4247 | 1.2909 | 1.8956 | 1.8511 | 1.7046 | 1.6631 | 1.67 | 1.5909 | 1.4583 | 1.3106 | 1.2636 | 0.79427 | 0.8494 | 0.92867 | 0.95083 | 0.99165 | 1.0946
2 | 0.40858 | 0.4324 | 0.4566 | 0.47736 | 0.48277 | 0.50501 | 0.50243 | 0.47491 | 0.43029 | 0.63187 | 0.61704 | 0.56819 | 0.55438 | 0.55666 | 0.53029 | 0.48609 | 0.43686 | 0.42119 | 0.26476 | 0.28313 | 0.30956 | 0.31694 | 0.33055 | 0.36487
3 | 0.24476 | 0.25903 | 0.27353 | 0.28596 | 0.28921 | 0.30253 | 0.30098 | 0.2845 | 0.25777 | 0.37852 | 0.36964 | 0.34038 | 0.33211 | 0.33347 | 0.31767 | 0.29119 | 0.2617 | 0.25232 | 0.1586 | 0.16961 | 0.18544 | 0.18987 | 0.19802 | 0.21858
4 | 0.32667 | 0.34571 | 0.36507 | 0.38166 | 0.38599 | 0.40377 | 0.40171 | 0.37971 | 0.34403 | 0.5052 | 0.49334 | 0.45428 | 0.44324 | 0.44506 | 0.42398 | 0.38864 | 0.34928 | 0.33675 | 0.21168 | 0.22637 | 0.2475 | 0.25341 | 0.26428 | 0.29172
5 | 0.10022 | 0.10606 | 0.112 | 0.11709 | 0.11842 | 0.12387 | 0.12324 | 0.11649 | 0.10554 | 0.15499 | 0.15135 | 0.13937 | 0.13598 | 0.13654 | 0.13007 | 0.11923 | 0.10715 | 0.10331 | 0.064941 | 0.069448 | 0.075929 | 0.077741 | 0.081078 | 0.089496
6 | 0.81716 | 0.86479 | 0.9132 | 0.95471 | 0.96555 | 1.01 | 1.0049 | 0.94982 | 0.86058 | 1.2637 | 1.2341 | 1.1364 | 1.1088 | 1.1133 | 1.0606 | 0.97217 | 0.87372 | 0.84238 | 0.52952 | 0.56627 | 0.61911 | 0.63389 | 0.6611 | 0.72973
7 | 1.43 | 1.5134 | 1.5981 | 1.6707 | 1.6897 | 1.7675 | 1.7585 | 1.6622 | 1.506 | 2.2115 | 2.1597 | 1.9887 | 1.9403 | 1.9483 | 1.856 | 1.7013 | 1.529 | 1.4742 | 0.92665 | 0.99097 | 1.0834 | 1.1093 | 1.1569 | 1.277
8 | 1.1255 | 1.1911 | 1.2578 | 1.315 | 1.3299 | 1.3912 | 1.384 | 1.3082 | 1.1853 | 1.7406 | 1.6998 | 1.5652 | 1.5272 | 1.5334 | 1.4608 | 1.339 | 1.2034 | 1.1603 | 0.72933 | 0.77995 | 0.85274 | 0.87309 | 0.91057 | 1.0051
9 | 0.77669 | 0.82196 | 0.86797 | 0.90743 | 0.91773 | 0.95999 | 0.95509 | 0.90278 | 0.81796 | 1.2011 | 1.173 | 1.0801 | 1.0538 | 1.0582 | 1.008 | 0.92402 | 0.83045 | 0.80066 | 0.50329 | 0.53822 | 0.58845 | 0.60249 | 0.62836 | 0.69359
10 | 0.3392 | 0.35897 | 0.37907 | 0.3963 | 0.40079 | 0.41925 | 0.41711 | 0.39427 | 0.35722 | 0.52457 | 0.51226 | 0.4717 | 0.46024 | 0.46213 | 0.44024 | 0.40354 | 0.36268 | 0.34967 | 0.2198 | 0.23505 | 0.25699 | 0.26312 | 0.27442 | 0.30291
11 | 0.81716 | 0.86479 | 0.9132 | 0.95471 | 0.96555 | 1.01 | 1.0049 | 0.94982 | 0.86058 | 1.2637 | 1.2341 | 1.1364 | 1.1088 | 1.1133 | 1.0606 | 0.97217 | 0.87372 | 0.84238 | 0.52952 | 0.56627 | 0.61911 | 0.63389 | 0.6611 | 0.72973
12 | 0.20429 | 0.2162 | 0.2283 | 0.23868 | 0.24139 | 0.2525 | 0.25121 | 0.23746 | 0.21514 | 0.31593 | 0.30852 | 0.28409 | 0.27719 | 0.27833 | 0.26514 | 0.24304 | 0.21843 | 0.21059 | 0.13238 | 0.14157 | 0.15478 | 0.15847 | 0.16528 | 0.18243
13 | 1.1438 | 1.2105 | 1.2783 | 1.3364 | 1.3515 | 1.4138 | 1.4066 | 1.3295 | 1.2046 | 1.7689 | 1.7274 | 1.5907 | 1.552 | 1.5584 | 1.4846 | 1.3608 | 1.223 | 1.1791 | 0.7412 | 0.79264 | 0.86661 | 0.88729 | 0.92539 | 1.0215
14 | 0.67454 | 0.71386 | 0.75382 | 0.78809 | 0.79703 | 0.83374 | 0.82948 | 0.78405 | 0.71038 | 1.0432 | 1.0187 | 0.93804 | 0.91525 | 0.91901 | 0.87547 | 0.8025 | 0.72123 | 0.69536 | 0.4371 | 0.46744 | 0.51106 | 0.52326 | 0.54572 | 0.60237

## Pg, Summer, S1
GenID | 0 | 1 | 2 | 3 | 4 | 5 | 6 | 7 | 8 | 9 | 10 | 11 | 12 | 13 | 14 | 15 | 16 | 17 | 18 | 19 | 20 | 21 | 22 | 23
1 | 0 | 0 | 0 | 0 | 0 | 0 | 0 | 0 | 0 | 0 | 0 | 0 | 0 | 0 | 0 | 0 | 0 | 0 | 0 | 0 | 0 | 0 | 0 | 0
2 | 0 | 0 | 0 | 0 | 0 | 0 | 0 | 0 | 0 | 0 | 0 | 0 | 0 | 0 | 0 | 0 | 0 | 0 | 0 | 0 | 0 | 0 | 0 | 0
3 | 0 | 0 | 0 | 0 | 0 | 0 | 0 | 0 | 0 | 0 | 0 | 0 | 0 | 0 | 0 | 0 | 0 | 0 | 0 | 0 | 0 | 0 | 0 | 0
4 | 0 | 0 | 0 | 0 | 0 | 0 | 0 | 0 | 0 | 0 | 0 | 0 | 0 | 0 | 0 | 0 | 0 | 0 | 0 | 0 | 0 | 0 | 0 | 0
5 | 0 | 0 | 0 | 0 | 0 | 0 | 0 | 0 | 0 | 0 | 0 | 0 | 0 | 0 | 0 | 0 | 0 | 0 | 0 | 0 | 0 | 0 | 0 | 0
6 | 0 | 0 | 0 | 0 | 0 | 0 | 0 | 0 | 0 | 0 | 0 | 0 | 0 | 0 | 0 | 0 | 0 | 0 | 0 | 0 | 0 | 0 | 0 | 0
7 | 0 | 0 | 0 | 0 | 0 | 0 | 0 | 0 | 0 | 0 | 0 | 0 | 0 | 0 | 0 | 0 | 0 | 0 | 0 | 0 | 0 | 0 | 0 | 0
8 | 0 | 0 | 0 | 0 | 0 | 0 | 0 | 0 | 0 | 0 | 0 | 0 | 0 | 0 | 0 | 0 | 0 | 0 | 0 | 0 | 0 | 0 | 0 | 0
9 | 0 | 0 | 0 | 0 | 0 | 0 | 0 | 0 | 0 | 0 | 0 | 0 | 0 | 0 | 0 | 0 | 0 | 0 | 0 | 0 | 0 | 0 | 0 | 0
10 | 0 | 0 | 0 | 0 | 0 | 0 | 0 | 0 | 0 | 0 | 0 | 0 | 0 | 0 | 0 | 0 | 0 | 0 | 0 | 0 | 0 | 0 | 0 | 0
11 | 0 | 0 | 0 | 0 | 0 | 0 | 0 | 0 | 0 | 0 | 0 | 0 | 0 | 0 | 0 | 0 | 0 | 0 | 0 | 0 | 0 | 0 | 0 | 0
12 | 0 | 0 | 0 | 0 | 0 | 0 | 0 | 0 | 0 | 0 | 0 | 0 | 0 | 0 | 0 | 0 | 0 | 0 | 0 | 0 | 0 | 0 | 0 | 0
13 | 0 | 0 | 0 | 0 | 0 | 0 | 0 | 0 | 0 | 0 | 0 | 0 | 0 | 0 | 0 | 0 | 0 | 0 | 0 | 0 | 0 | 0 | 0 | 0
14 | 0 | 0 | 0 | 0 | 0 | 0 | 0 | 0 | 0 | 0 | 0 | 0 | 0 | 0 | 0 | 0 | 0 | 0 | 0 | 0 | 0 | 0 | 0 | 0
15 | 0 | 0 | 6.6979e-05 | 0 | 0 | 0 | 0 | 0.039112 | 0.81328 | 2.1555 | 2.7108 | 2.8025 | 3.0667 | 2.9873 | 2.5112 | 1.6072 | 0.40223 | 0.0031439 | 0.00026635 | 0.00019887 | 0 | 0 | 0 | 0
16 | 0 | 0 | 1.6794e-05 | 0 | 0 | 0 | 0 | 0.0098069 | 0.20392 | 0.54047 | 0.6797 | 0.70268 | 0.76895 | 0.74902 | 0.62964 | 0.40298 | 0.10085 | 0.00078829 | 6.6784e-05 | 4.9864e-05 | 0 | 0 | 0 | 0
17 | 0 | 0 | 9.3849e-05 | 0 | 0 | 0 | 0 | 0.054803 | 1.1396 | 3.0203 | 3.7983 | 3.9268 | 4.2971 | 4.1857 | 3.5186 | 2.252 | 0.5636 | 0.0044052 | 0.00037321 | 0.00027865 | 0 | 0 | 0 | 0
18 | 0 | 0 | 5.5322e-05 | 0 | 0 | 0 | 0 | 0.032305 | 0.67174 | 1.7804 | 2.239 | 2.3147 | 2.533 | 2.4674 | 2.0741 | 1.3275 | 0.33223 | 0.0025967 | 0.00022 | 0.00016426 | 0 | 0 | 0 | 0

## Pg, Summer, S2
GenID | 0 | 1 | 2 | 3 | 4 | 5 | 6 | 7 | 8 | 9 | 10 | 11 | 12 | 13 | 14 | 15 | 16 | 17 | 18 | 19 | 20 | 21 | 22 | 23
1 | 0 | 0 | 0 | 0 | 0 | 0 | 0 | 0 | 0 | 0 | 0 | 0 | 0 | 0 | 0 | 0 | 0 | 0 | 0 | 0 | 0 | 0 | 0 | 0
2 | 0 | 0 | 0 | 0 | 0 | 0 | 0 | 0 | 0 | 0 | 0 | 0 | 0 | 0 | 0 | 0 | 0 | 0 | 0 | 0 | 0 | 0 | 0 | 0
3 | 0 | 0 | 0 | 0 | 0 | 0 | 0 | 0 | 0 | 0 | 0 | 0 | 0 | 0 | 0 | 0 | 0 | 0 | 0 | 0 | 0 | 0 | 0 | 0
4 | 0 | 0 | 0 | 0 | 0 | 0 | 0 | 0 | 0 | 0 | 0 | 0 | 0 | 0 | 0 | 0 | 0 | 0 | 0 | 0 | 0 | 0 | 0 | 0
5 | 0 | 0 | 0 | 0 | 0 | 0 | 0 | 0 | 0 | 0 | 0 | 0 | 0 | 0 | 0 | 0 | 0 | 0 | 0 | 0 | 0 | 0 | 0 | 0
6 | 0 | 0 | 0 | 0 | 0 | 0 | 0 | 0 | 0 | 0 | 0 | 0 | 0 | 0 | 0 | 0 | 0 | 0 | 0 | 0 | 0 | 0 | 0 | 0
7 | 0 | 0 | 0 | 0 | 0 | 0 | 0 | 0 | 0 | 0 | 0 | 0 | 0 | 0 | 0 | 0 | 0 | 0 | 0 | 0 | 0 | 0 | 0 | 0
8 | 0 | 0 | 0 | 0 | 0 | 0 | 0 | 0 | 0 | 0 | 0 | 0 | 0 | 0 | 0 | 0 | 0 | 0 | 0 | 0 | 0 | 0 | 0 | 0
9 | 0 | 0 | 0 | 0 | 0 | 0 | 0 | 0 | 0 | 0 | 0 | 0 | 0 | 0 | 0 | 0 | 0 | 0 | 0 | 0 | 0 | 0 | 0 | 0
10 | 0 | 0 | 0 | 0 | 0 | 0 | 0 | 0 | 0 | 0 | 0 | 0 | 0 | 0 | 0 | 0 | 0 | 0 | 0 | 0 | 0 | 0 | 0 | 0
11 | 0 | 0 | 0 | 0 | 0 | 0 | 0 | 0 | 0 | 0 | 0 | 0 | 0 | 0 | 0 | 0 | 0 | 0 | 0 | 0 | 0 | 0 | 0 | 0
12 | 0 | 0 | 0 | 0 | 0 | 0 | 0 | 0 | 0 | 0 | 0 | 0 | 0 | 0 | 0 | 0 | 0 | 0 | 0 | 0 | 0 | 0 | 0 | 0
13 | 0 | 0 | 0 | 0 | 0 | 0 | 0 | 0 | 0 | 0 | 0 | 0 | 0 | 0 | 0 | 0 | 0 | 0 | 0 | 0 | 0 | 0 | 0 | 0
14 | 0 | 0 | 0 | 0 | 0 | 0 | 0 | 0 | 0 | 0 | 0 | 0 | 0 | 0 | 0 | 0 | 0 | 0 | 0 | 0 | 0 | 0 | 0 | 0
15 | 0 | 0.00011734 | 0 | 0 | 0 | 0 | 0 | 0.03367 | 0.6576 | 1.5643 | 2.0725 | 2.6019 | 3.0899 | 2.5786 | 1.7782 | 0.88797 | 0.18697 | 0.0011297 | 0.00049833 | 0 | 0 | 0 | 0 | 0
16 | 0 | 2.9421e-05 | 0 | 0 | 0 | 0 | 0 | 0.0084422 | 0.16488 | 0.39224 | 0.51965 | 0.65239 | 0.77476 | 0.64656 | 0.44585 | 0.22265 | 0.046881 | 0.00028326 | 0.00012495 | 0 | 0 | 0 | 0 | 0
17 | 0 | 0.00016441 | 0 | 0 | 0 | 0 | 0 | 0.047177 | 0.92142 | 2.1919 | 2.9039 | 3.6457 | 4.3296 | 3.6131 | 2.4915 | 1.2442 | 0.26198 | 0.0015829 | 0.00069825 | 0 | 0 | 0 | 0 | 0
18 | 0 | 9.6916e-05 | 0 | 0 | 0 | 0 | 0 | 0.02781 | 0.54315 | 1.2921 | 1.7118 | 2.149 | 2.5522 | 2.1298 | 1.4687 | 0.73342 | 0.15443 | 0.00093309 | 0.0004116 | 0 | 0 | 0 | 0 | 0

## Pg, Summer, S3
GenID | 0 | 1 | 2 | 3 | 4 | 5 | 6 | 7 | 8 | 9 | 10 | 11 | 12 | 13 | 14 | 15 | 16 | 17 | 18 | 19 | 20 | 21 | 22 | 23
1 | 0 | 0 | 0 | 0 | 0 | 0 | 0 | 0 | 0 | 0 | 0 | 0 | 0 | 0 | 0 | 0 | 0 | 0 | 0 | 0 | 0 | 0 | 0 | 0
2 | 0 | 0 | 0 | 0 | 0 | 0 | 0 | 0 | 0 | 0 | 0 | 0 | 0 | 0 | 0 | 0 | 0 | 0 | 0 | 0 | 0 | 0 | 0 | 0
3 | 0 | 0 | 0 | 0 | 0 | 0 | 0 | 0 | 0 | 0 | 0 | 0 | 0 | 0 | 0 | 0 | 0 | 0 | 0 | 0 | 0 | 0 | 0 | 0
4 | 0 | 0 | 0 | 0 | 0 | 0 | 0 | 0 | 0 | 0 | 0 | 0 | 0 | 0 | 0 | 0 | 0 | 0 | 0 | 0 | 0 | 0 | 0 | 0
5 | 0 | 0 | 0 | 0 | 0 | 0 | 0 | 0 | 0 | 0 | 0 | 0 | 0 | 0 | 0 | 0 | 0 | 0 | 0 | 0 | 0 | 0 | 0 | 0
6 | 0 | 0 | 0 | 0 | 0 | 0 | 0 | 0 | 0 | 0 | 0 | 0 | 0 | 0 | 0 | 0 | 0 | 0 | 0 | 0 | 0 | 0 | 0 | 0
7 | 0 | 0 | 0 | 0 | 0 | 0 | 0 | 0 | 0 | 0 | 0 | 0 | 0 | 0 | 0 | 0 | 0 | 0 | 0 | 0 | 0 | 0 | 0 | 0
8 | 0 | 0 | 0 | 0 | 0 | 0 | 0 | 0 | 0 | 0 | 0 | 0 | 0 | 0 | 0 | 0 | 0 | 0 | 0 | 0 | 0 | 0 | 0 | 0
9 | 0 | 0 | 0 | 0 | 0 | 0 | 0 | 0 | 0 | 0 | 0 | 0 | 0 | 0 | 0 | 0 | 0 | 0 | 0 | 0 | 0 | 0 | 0 | 0
10 | 0 | 0 | 0 | 0 | 0 | 0 | 0 | 0 | 0 | 0 | 0 | 0 | 0 | 0 | 0 | 0 | 0 | 0 | 0 | 0 | 0 | 0 | 0 | 0
11 | 0 | 0 | 0 | 0 | 0 | 0 | 0 | 0 | 0 | 0 | 0 | 0 | 0 | 0 | 0 | 0 | 0 | 0 | 0 | 0 | 0 | 0 | 0 | 0
12 | 0 | 0 | 0 | 0 | 0 | 0 | 0 | 0 | 0 | 0 | 0 | 0 | 0 | 0 | 0 | 0 | 0 | 0 | 0 | 0 | 0 | 0 | 0 | 0
13 | 0 | 0 | 0 | 0 | 0 | 0 | 0 | 0 | 0 | 0 | 0 | 0 | 0 | 0 | 0 | 0 | 0 | 0 | 0 | 0 | 0 | 0 | 0 | 0
14 | 0 | 0 | 0 | 0 | 0 | 0 | 0 | 0 | 0 | 0 | 0 | 0 | 0 | 0 | 0 | 0 | 0 | 0 | 0 | 0 | 0 | 0 | 0 | 0
15 | 0 | 0 | 0 | 0 | 0 | 0 | 0 | 0.034724 | 0.75212 | 1.7653 | 2.6074 | 2.7264 | 2.4081 | 1.9326 | 1.5492 | 0.66248 | 0.11696 | 0.00019129 | 0 | 0 | 0 | 0 | 0 | 0
16 | 0 | 0 | 0 | 0 | 0 | 0 | 0 | 0.0087066 | 0.18859 | 0.44263 | 0.65376 | 0.68361 | 0.60381 | 0.48456 | 0.38844 | 0.16611 | 0.029326 | 4.7964e-05 | 0 | 0 | 0 | 0 | 0 | 0
17 | 0 | 0 | 0 | 0 | 0 | 0 | 0 | 0.048655 | 1.0539 | 2.4735 | 3.6534 | 3.8202 | 3.3743 | 2.7079 | 2.1707 | 0.92825 | 0.16388 | 0.00026804 | 0 | 0 | 0 | 0 | 0 | 0
18 | 0 | 0 | 0 | 0 | 0 | 0 | 0 | 0.028681 | 0.62122 | 1.4581 | 2.1536 | 2.2519 | 1.989 | 1.5962 | 1.2796 | 0.54718 | 0.096603 | 0.000158 | 0 | 0 | 0 | 0 | 0 | 0

## Qg, Summer, S1
GenID | 0 | 1 | 2 | 3 | 4 | 5 | 6 | 7 | 8 | 9 | 10 | 11 | 12 | 13 | 14 | 15 | 16 | 17 | 18 | 19 | 20 | 21 | 22 | 23
1 | 0 | 0 | 0 | 0 | 0 | 0 | 0 | 0 | 0 | 0 | 0 | 0 | 0 | 0 | 0 | 0 | 0 | 0 | 0 | 0 | 0 | 0 | 0 | 0
2 | 0 | 0 | 0 | 0 | 0 | 0 | 0 | 0 | 0 | 0 | 0 | 0 | 0 | 0 | 0 | 0 | 0 | 0 | 0 | 0 | 0 | 0 | 0 | 0
3 | 0 | 0 | 0 | 0 | 0 | 0 | 0 | 0 | 0 | 0 | 0 | 0 | 0 | 0 | 0 | 0 | 0 | 0 | 0 | 0 | 0 | 0 | 0 | 0
4 | 0 | 0 | 0 | 0 | 0 | 0 | 0 | 0 | 0 | 0 | 0 | 0 | 0 | 0 | 0 | 0 | 0 | 0 | 0 | 0 | 0 | 0 | 0 | 0
5 | 0 | 0 | 0 | 0 | 0 | 0 | 0 | 0 | 0 | 0 | 0 | 0 | 0 | 0 | 0 | 0 | 0 | 0 | 0 | 0 | 0 | 0 | 0 | 0
6 | 0 | 0 | 0 | 0 | 0 | 0 | 0 | 0 | 0 | 0 | 0 | 0 | 0 | 0 | 0 | 0 | 0 | 0 | 0 | 0 | 0 | 0 | 0 | 0
7 | 0 | 0 | 0 | 0 | 0 | 0 | 0 | 0 | 0 | 0 | 0 | 0 | 0 | 0 | 0 | 0 | 0 | 0 | 0 | 0 | 0 | 0 | 0 | 0
8 | 0 | 0 | 0 | 0 | 0 | 0 | 0 | 0 | 0 | 0 | 0 | 0 | 0 | 0 | 0 | 0 | 0 | 0 | 0 | 0 | 0 | 0 | 0 | 0
9 | 0 | 0 | 0 | 0 | 0 | 0 | 0 | 0 | 0 | 0 | 0 | 0 | 0 | 0 | 0 | 0 | 0 | 0 | 0 | 0 | 0 | 0 | 0 | 0
10 | 0 | 0 | 0 | 0 | 0 | 0 | 0 | 0 | 0 | 0 | 0 | 0 | 0 | 0 | 0 | 0 | 0 | 0 | 0 | 0 | 0 | 0 | 0 | 0
11 | 0 | 0 | 0 | 0 | 0 | 0 | 0 | 0 | 0 | 0 | 0 | 0 | 0 | 0 | 0 | 0 | 0 | 0 | 0 | 0 | 0 | 0 | 0 | 0
12 | 0 | 0 | 0 | 0 | 0 | 0 | 0 | 0 | 0 | 0 | 0 | 0 | 0 | 0 | 0 | 0 | 0 | 0 | 0 | 0 | 0 | 0 | 0 | 0
13 | 0 | 0 | 0 | 0 | 0 | 0 | 0 | 0 | 0 | 0 | 0 | 0 | 0 | 0 | 0 | 0 | 0 | 0 | 0 | 0 | 0 | 0 | 0 | 0
14 | 0 | 0 | 0 | 0 | 0 | 0 | 0 | 0 | 0 | 0 | 0 | 0 | 0 | 0 | 0 | 0 | 0 | 0 | 0 | 0 | 0 | 0 | 0 | 0
15 | 0 | 0 | 0 | 0 | 0 | 0 | 0 | 0 | 0 | 0 | 0 | 0 | 0 | 0 | 0 | 0 | 0 | 0 | 0 | 0 | 0 | 0 | 0 | 0
16 | 0 | 0 | 0 | 0 | 0 | 0 | 0 | 0 | 0 | 0 | 0 | 0 | 0 | 0 | 0 | 0 | 0 | 0 | 0 | 0 | 0 | 0 | 0 | 0
17 | 0 | 0 | 0 | 0 | 0 | 0 | 0 | 0 | 0 | 0 | 0 | 0 | 0 | 0 | 0 | 0 | 0 | 0 | 0 | 0 | 0 | 0 | 0 | 0
18 | 0 | 0 | 0 | 0 | 0 | 0 | 0 | 0 | 0 | 0 | 0 | 0 | 0 | 0 | 0 | 0 | 0 | 0 | 0 | 0 | 0 | 0 | 0 | 0

## Qg, Summer, S2
GenID | 0 | 1 | 2 | 3 | 4 | 5 | 6 | 7 | 8 | 9 | 10 | 11 | 12 | 13 | 14 | 15 | 16 | 17 | 18 | 19 | 20 | 21 | 22 | 23
1 | 0 | 0 | 0 | 0 | 0 | 0 | 0 | 0 | 0 | 0 | 0 | 0 | 0 | 0 | 0 | 0 | 0 | 0 | 0 | 0 | 0 | 0 | 0 | 0
2 | 0 | 0 | 0 | 0 | 0 | 0 | 0 | 0 | 0 | 0 | 0 | 0 | 0 | 0 | 0 | 0 | 0 | 0 | 0 | 0 | 0 | 0 | 0 | 0
3 | 0 | 0 | 0 | 0 | 0 | 0 | 0 | 0 | 0 | 0 | 0 | 0 | 0 | 0 | 0 | 0 | 0 | 0 | 0 | 0 | 0 | 0 | 0 | 0
4 | 0 | 0 | 0 | 0 | 0 | 0 | 0 | 0 | 0 | 0 | 0 | 0 | 0 | 0 | 0 | 0 | 0 | 0 | 0 | 0 | 0 | 0 | 0 | 0
5 | 0 | 0 | 0 | 0 | 0 | 0 | 0 | 0 | 0 | 0 | 0 | 0 | 0 | 0 | 0 | 0 | 0 | 0 | 0 | 0 | 0 | 0 | 0 | 0
6 | 0 | 0 | 0 | 0 | 0 | 0 | 0 | 0 | 0 | 0 | 0 | 0 | 0 | 0 | 0 | 0 | 0 | 0 | 0 | 0 | 0 | 0 | 0 | 0
7 | 0 | 0 | 0 | 0 | 0 | 0 | 0 | 0 | 0 | 0 | 0 | 0 | 0 | 0 | 0 | 0 | 0 | 0 | 0 | 0 | 0 | 0 | 0 | 0
8 | 0 | 0 | 0 | 0 | 0 | 0 | 0 | 0 | 0 | 0 | 0 | 0 | 0 | 0 | 0 | 0 | 0 | 0 | 0 | 0 | 0 | 0 | 0 | 0
9 | 0 | 0 | 0 | 0 | 0 | 0 | 0 | 0 | 0 | 0 | 0 | 0 | 0 | 0 | 0 | 0 | 0 | 0 | 0 | 0 | 0 | 0 | 0 | 0
10 | 0 | 0 | 0 | 0 | 0 | 0 | 0 | 0 | 0 | 0 | 0 | 0 | 0 | 0 | 0 | 0 | 0 | 0 | 0 | 0 | 0 | 0 | 0 | 0
11 | 0 | 0 | 0 | 0 | 0 | 0 | 0 | 0 | 0 | 0 | 0 | 0 | 0 | 0 | 0 | 0 | 0 | 0 | 0 | 0 | 0 | 0 | 0 | 0
12 | 0 | 0 | 0 | 0 | 0 | 0 | 0 | 0 | 0 | 0 | 0 | 0 | 0 | 0 | 0 | 0 | 0 | 0 | 0 | 0 | 0 | 0 | 0 | 0
13 | 0 | 0 | 0 | 0 | 0 | 0 | 0 | 0 | 0 | 0 | 0 | 0 | 0 | 0 | 0 | 0 | 0 | 0 | 0 | 0 | 0 | 0 | 0 | 0
14 | 0 | 0 | 0 | 0 | 0 | 0 | 0 | 0 | 0 | 0 | 0 | 0 | 0 | 0 | 0 | 0 | 0 | 0 | 0 | 0 | 0 | 0 | 0 | 0
15 | 0 | 0 | 0 | 0 | 0 | 0 | 0 | 0 | 0 | 0 | 0 | 0 | 0 | 0 | 0 | 0 | 0 | 0 | 0 | 0 | 0 | 0 | 0 | 0
16 | 0 | 0 | 0 | 0 | 0 | 0 | 0 | 0 | 0 | 0 | 0 | 0 | 0 | 0 | 0 | 0 | 0 | 0 | 0 | 0 | 0 | 0 | 0 | 0
17 | 0 | 0 | 0 | 0 | 0 | 0 | 0 | 0 | 0 | 0 | 0 | 0 | 0 | 0 | 0 | 0 | 0 | 0 | 0 | 0 | 0 | 0 | 0 | 0
18 | 0 | 0 | 0 | 0 | 0 | 0 | 0 | 0 | 0 | 0 | 0 | 0 | 0 | 0 | 0 | 0 | 0 | 0 | 0 | 0 | 0 | 0 | 0 | 0

## Qg, Summer, S3
GenID | 0 | 1 | 2 | 3 | 4 | 5 | 6 | 7 | 8 | 9 | 10 | 11 | 12 | 13 | 14 | 15 | 16 | 17 | 18 | 19 | 20 | 21 | 22 | 23
1 | 0 | 0 | 0 | 0 | 0 | 0 | 0 | 0 | 0 | 0 | 0 | 0 | 0 | 0 | 0 | 0 | 0 | 0 | 0 | 0 | 0 | 0 | 0 | 0
2 | 0 | 0 | 0 | 0 | 0 | 0 | 0 | 0 | 0 | 0 | 0 | 0 | 0 | 0 | 0 | 0 | 0 | 0 | 0 | 0 | 0 | 0 | 0 | 0
3 | 0 | 0 | 0 | 0 | 0 | 0 | 0 | 0 | 0 | 0 | 0 | 0 | 0 | 0 | 0 | 0 | 0 | 0 | 0 | 0 | 0 | 0 | 0 | 0
4 | 0 | 0 | 0 | 0 | 0 | 0 | 0 | 0 | 0 | 0 | 0 | 0 | 0 | 0 | 0 | 0 | 0 | 0 | 0 | 0 | 0 | 0 | 0 | 0
5 | 0 | 0 | 0 | 0 | 0 | 0 | 0 | 0 | 0 | 0 | 0 | 0 | 0 | 0 | 0 | 0 | 0 | 0 | 0 | 0 | 0 | 0 | 0 | 0
6 | 0 | 0 | 0 | 0 | 0 | 0 | 0 | 0 | 0 | 0 | 0 | 0 | 0 | 0 | 0 | 0 | 0 | 0 | 0 | 0 | 0 | 0 | 0 | 0
7 | 0 | 0 | 0 | 0 | 0 | 0 | 0 | 0 | 0 | 0 | 0 | 0 | 0 | 0 | 0 | 0 | 0 | 0 | 0 | 0 | 0 | 0 | 0 | 0
8 | 0 | 0 | 0 | 0 | 0 | 0 | 0 | 0 | 0 | 0 | 0 | 0 | 0 | 0 | 0 | 0 | 0 | 0 | 0 | 0 | 0 | 0 | 0 | 0
9 | 0 | 0 | 0 | 0 | 0 | 0 | 0 | 0 | 0 | 0 | 0 | 0 | 0 | 0 | 0 | 0 | 0 | 0 | 0 | 0 | 0 | 0 | 0 | 0
10 | 0 | 0 | 0 | 0 | 0 | 0 | 0 | 0 | 0 | 0 | 0 | 0 | 0 | 0 | 0 | 0 | 0 | 0 | 0 | 0 | 0 | 0 | 0 | 0
11 | 0 | 0 | 0 | 0 | 0 | 0 | 0 | 0 | 0 | 0 | 0 | 0 | 0 | 0 | 0 | 0 | 0 | 0 | 0 | 0 | 0 | 0 | 0 | 0
12 | 0 | 0 | 0 | 0 | 0 | 0 | 0 | 0 | 0 | 0 | 0 | 0 | 0 | 0 | 0 | 0 | 0 | 0 | 0 | 0 | 0 | 0 | 0 | 0
13 | 0 | 0 | 0 | 0 | 0 | 0 | 0 | 0 | 0 | 0 | 0 | 0 | 0 | 0 | 0 | 0 | 0 | 0 | 0 | 0 | 0 | 0 | 0 | 0
14 | 0 | 0 | 0 | 0 | 0 | 0 | 0 | 0 | 0 | 0 | 0 | 0 | 0 | 0 | 0 | 0 | 0 | 0 | 0 | 0 | 0 | 0 | 0 | 0
15 | 0 | 0 | 0 | 0 | 0 | 0 | 0 | 0 | 0 | 0 | 0 | 0 | 0 | 0 | 0 | 0 | 0 | 0 | 0 | 0 | 0 | 0 | 0 | 0
16 | 0 | 0 | 0 | 0 | 0 | 0 | 0 | 0 | 0 | 0 | 0 | 0 | 0 | 0 | 0 | 0 | 0 | 0 | 0 | 0 | 0 | 0 | 0 | 0
17 | 0 | 0 | 0 | 0 | 0 | 0 | 0 | 0 | 0 | 0 | 0 | 0 | 0 | 0 | 0 | 0 | 0 | 0 | 0 | 0 | 0 | 0 | 0 | 0
18 | 0 | 0 | 0 | 0 | 0 | 0 | 0 | 0 | 0 | 0 | 0 | 0 | 0 | 0 | 0 | 0 | 0 | 0 | 0 | 0 | 0 | 0 | 0 | 0

## GenStatus, Summer
GenID | 0 | 1 | 2 | 3 | 4 | 5 | 6 | 7 | 8 | 9 | 10 | 11 | 12 | 13 | 14 | 15 | 16 | 17 | 18 | 19 | 20 | 21 | 22 | 23
1 | 1 | 1 | 1 | 1 | 1 | 1 | 1 | 1 | 1 | 1 | 1 | 1 | 1 | 1 | 1 | 1 | 1 | 1 | 1 | 1 | 1 | 1 | 1 | 1
2 | 1 | 1 | 1 | 1 | 1 | 1 | 1 | 1 | 1 | 1 | 1 | 1 | 1 | 1 | 1 | 1 | 1 | 1 | 1 | 1 | 1 | 1 | 1 | 1
3 | 1 | 1 | 1 | 1 | 1 | 1 | 1 | 1 | 1 | 1 | 1 | 1 | 1 | 1 | 1 | 1 | 1 | 1 | 1 | 1 | 1 | 1 | 1 | 1
4 | 1 | 1 | 1 | 1 | 1 | 1 | 1 | 1 | 1 | 1 | 1 | 1 | 1 | 1 | 1 | 1 | 1 | 1 | 1 | 1 | 1 | 1 | 1 | 1
5 | 1 | 1 | 1 | 1 | 1 | 1 | 1 | 1 | 1 | 1 | 1 | 1 | 1 | 1 | 1 | 1 | 1 | 1 | 1 | 1 | 1 | 1 | 1 | 1
6 | 1 | 1 | 1 | 1 | 1 | 1 | 1 | 1 | 1 | 1 | 1 | 1 | 1 | 1 | 1 | 1 | 1 | 1 | 1 | 1 | 1 | 1 | 1 | 1
7 | 1 | 1 | 1 | 1 | 1 | 1 | 1 | 1 | 1 | 1 | 1 | 1 | 1 | 1 | 1 | 1 | 1 | 1 | 1 | 1 | 1 | 1 | 1 | 1
8 | 1 | 1 | 1 | 1 | 1 | 1 | 1 | 1 | 1 | 1 | 1 | 1 | 1 | 1 | 1 | 1 | 1 | 1 | 1 | 1 | 1 | 1 | 1 | 1
9 | 1 | 1 | 1 | 1 | 1 | 1 | 1 | 1 | 1 | 1 | 1 | 1 | 1 | 1 | 1 | 1 | 1 | 1 | 1 | 1 | 1 | 1 | 1 | 1
10 | 1 | 1 | 1 | 1 | 1 | 1 | 1 | 1 | 1 | 1 | 1 | 1 | 1 | 1 | 1 | 1 | 1 | 1 | 1 | 1 | 1 | 1 | 1 | 1
11 | 1 | 1 | 1 | 1 | 1 | 1 | 1 | 1 | 1 | 1 | 1 | 1 | 1 | 1 | 1 | 1 | 1 | 1 | 1 | 1 | 1 | 1 | 1 | 1
12 | 1 | 1 | 1 | 1 | 1 | 1 | 1 | 1 | 1 | 1 | 1 | 1 | 1 | 1 | 1 | 1 | 1 | 1 | 1 | 1 | 1 | 1 | 1 | 1
13 | 1 | 1 | 1 | 1 | 1 | 1 | 1 | 1 | 1 | 1 | 1 | 1 | 1 | 1 | 1 | 1 | 1 | 1 | 1 | 1 | 1 | 1 | 1 | 1
14 | 1 | 1 | 1 | 1 | 1 | 1 | 1 | 1 | 1 | 1 | 1 | 1 | 1 | 1 | 1 | 1 | 1 | 1 | 1 | 1 | 1 | 1 | 1 | 1
15 | 1 | 1 | 1 | 1 | 1 | 1 | 1 | 1 | 1 | 1 | 1 | 1 | 1 | 1 | 1 | 1 | 1 | 1 | 1 | 1 | 1 | 1 | 1 | 1
16 | 1 | 1 | 1 | 1 | 1 | 1 | 1 | 1 | 1 | 1 | 1 | 1 | 1 | 1 | 1 | 1 | 1 | 1 | 1 | 1 | 1 | 1 | 1 | 1
17 | 1 | 1 | 1 | 1 | 1 | 1 | 1 | 1 | 1 | 1 | 1 | 1 | 1 | 1 | 1 | 1 | 1 | 1 | 1 | 1 | 1 | 1 | 1 | 1
18 | 1 | 1 | 1 | 1 | 1 | 1 | 1 | 1 | 1 | 1 | 1 | 1 | 1 | 1 | 1 | 1 | 1 | 1 | 1 | 1 | 1 | 1 | 1 | 1