## Main
numScenarios | 3 | 71.43% | 14.29% | 14.29%
Year | 2039
Load Scale Factor | 100%
Load Growth (cumul.) | 120.8%
Flex. Load Growth | 252.7%
RES Installed, [MW] | 0
ESS Installed, [MWh] | 0

## RES installed
GenID | NodeID | Pinst, [MW]
5 | N/A | 0
6 | N/A | 0
7 | N/A | 0
8 | N/A | 0
9 | N/A | 0
10 | N/A | 0
11 | N/A | 0
12 | N/A | 0
13 | N/A | 0
14 | N/A | 0
15 | 34 | 3.39
16 | 36 | 0.85
17 | 38 | 4.75
18 | 40 | 2.8

## ES installed
ESS ID | Node ID | Pinst, [MW]
1 | N/A | 0
2 | N/A | 0
3 | N/A | 0
4 | N/A | 0
5 | N/A | 0
6 | N/A | 0
7 | N/A | 0
8 | N/A | 0
9 | N/A | 0
10 | N/A | 0
11 | 34 | 0.32
12 | 36 | 0.08
13 | 38 | 0.45
14 | 40 | 0.26

## FL Ratio
LoadID | Ratio, [%]
1 | 12.72%
2 | 4.24%
3 | 2.54%
4 | 3.39%
5 | 1.04%
6 | 8.48%
7 | 14.84%
8 | 11.68%
9 | 8.06%
10 | 3.52%
11 | 8.48%
12 | 2.12%
13 | 11.87%
14 | 7%

## FL Characterization
Time | 0 | 1 | 2 | 3 | 4 | 5 | 6 | 7 | 8 | 9 | 10 | 11 | 12 | 13 | 14 | 15 | 16 | 17 | 18 | 19 | 20 | 21 | 22 | 23
FL, [MW] | 3.1059 | 3.2095 | 2.8739 | 2.7241 | 2.2318 | 1.8942 | 2.3165 | 0.40229 | 0.35377 | 0.51575 | 0.30374 | 0.37955 | 0.6047 | 1.1141 | 1.1887 | 1.169 | 0.65574 | 1.3357 | 0.78386 | 0.55113 | 0.83693 | 0.51727 | 2.3609 | 2.8461
Minimum FL, [MW] | -7.0123 | -7.4985 | -8.4334 | -9.0973 | -9.7237 | -10.6119 | -10.1257 | -11.3585 | -10.302 | -15.1319 | -14.9768 | -13.6911 | -13.1241 | -12.6711 | -11.9434 | -10.8686 | -10.1627 | -9.0946 | -5.7726 | -6.4605 | -6.829 | -7.3316 | -5.8249 | -6.1895
Maximum FL, [MW] | 6.7555 | 7.2273 | 8.1034 | 8.7195 | 9.2811 | 10.1343 | 9.6618 | 10.9033 | 9.9872 | 11.3962 | 11.4859 | 10.7519 | 10.3896 | 10.1225 | 9.4864 | 8.6368 | 8.0458 | 7.191 | 5.6284 | 6.2998 | 6.6942 | 7.211 | 5.6111 | 5.9666

## Pc, Winter, S1
LoadID | 0 | 1 | 2 | 3 | 4 | 5 | 6 | 7 | 8 | 9 | 10 | 11 | 12 | 13 | 14 | 15 | 16 | 17 | 18 | 19 | 20 | 21 | 22 | 23
1 | 5.187 | 5.0211 | 4.8141 | 4.9293 | 4.7373 | 4.7003 | 4.7952 | 5.8929 | 6.0035 | 5.9672 | 5.9224 | 6.0556 | 6.0196 | 5.9792 | 5.2293 | 5.6119 | 6.023 | 6.0191 | 5.6475 | 5.3606 | 5.3596 | 5.0855 | 4.8338 | 4.7973
2 | 1.7589 | 1.717 | 1.6356 | 1.6167 | 1.611 | 1.6993 | 2.05 | 2.2957 | 2.4922 | 2.5739 | 2.5594 | 2.5019 | 2.4213 | 2.3255 | 2.1723 | 2.2373 | 2.4614 | 2.9662 | 2.8044 | 2.5831 | 2.517 | 2.3363 | 2.2182 | 1.9942
3 | 3.9819 | 3.7513 | 3.6241 | 3.6946 | 3.7162 | 4.2323 | 6.8163 | 7.933 | 8.2864 | 8.0289 | 7.7289 | 8.2234 | 7.6299 | 7.2787 | 6.301 | 6.2746 | 6.5238 | 7.0618 | 6.4422 | 6.6879 | 6.5012 | 6.107 | 5.1223 | 4.5372
4 | 0.48821 | 0.35758 | 0.34632 | 0.31408 | 0.30919 | 0.54073 | 1.034 | 1.2031 | 1.3231 | 1.2453 | 1.2275 | 1.1442 | 1.1226 | 1.0758 | 1.0311 | 1.053 | 1.3012 | 1.9744 | 1.7608 | 1.4863 | 1.4473 | 1.2807 | 1.0254 | 0.83137
5 | 3.8044 | 3.4643 | 3.174 | 3.2136 | 3.2795 | 3.6884 | 4.7664 | 5.2565 | 5.4343 | 5.6523 | 5.809 | 5.9069 | 5.7947 | 5.5198 | 5.5033 | 5.4586 | 5.8282 | 6.6877 | 6.595 | 6.4486 | 6.3934 | 5.9666 | 5.3285 | 4.8358
6 | 6.832 | 6.4485 | 6.263 | 6.3236 | 6.3486 | 6.8354 | 7.7362 | 9.1771 | 9.617 | 9.9569 | 9.7789 | 9.9348 | 9.9042 | 9.8011 | 9.1465 | 9.1661 | 8.8517 | 9.3318 | 8.9978 | 8.8378 | 8.6676 | 8.3455 | 7.6513 | 7.1635
7 | 3.4629 | 3.243 | 3.1698 | 3.0919 | 3.1129 | 3.4783 | 4.4035 | 5.0243 | 5.6888 | 5.8623 | 5.9554 | 1.5209 | 5.8819 | 5.7988 | 5.3217 | 5.1922 | 5.5281 | 5.7433 | 5.4796 | 5.3714 | 5.0432 | 4.1495 | 4.1075 | 3.8748
8 | 2.4707 | 2.3718 | 2.2883 | 2.2498 | 2.3072 | 2.7176 | 4.3704 | 4.9786 | 5.1644 | 5.1553 | 5.3182 | 5.2911 | 5.0031 | 4.9428 | 4.3943 | 3.9744 | 4.0171 | 4.4474 | 4.3086 | 4.1458 | 4.0946 | 3.7473 | 3.1868 | 2.8551
9 | 2.5333 | 2.5417 | 2.5146 | 2.5025 | 2.4629 | 2.4357 | 2.4697 | 2.3154 | 2.3115 | 2.3246 | 2.3075 | 2.3136 | 2.3317 | 2.3728 | 2.3788 | 2.3772 | 2.3358 | 2.3906 | 2.3462 | 2.3274 | 2.3504 | 2.3247 | 2.4733 | 2.5124
10 | 2.6013 | 2.4131 | 2.2952 | 2.3118 | 2.3123 | 2.6389 | 3.4459 | 3.9534 | 4.3167 | 4.6121 | 4.4973 | 4.4867 | 4.4822 | 4.3008 | 4.1742 | 3.9373 | 4.1227 | 4.7076 | 4.5807 | 4.4096 | 4.2441 | 3.9941 | 3.5664 | 3.158
11 | 1.1988 | 1.1286 | 1.0574 | 1.0405 | 1.0241 | 1.1982 | 1.58 | 1.5634 | 1.2553 | 0.89375 | 1.6797 | 1.6989 | 1.6581 | 1.6373 | 1.5442 | 1.5827 | 1.6589 | 2.0478 | 1.8874 | 1.7467 | 1.7164 | 1.6798 | 1.6424 | 1.4768
12 | 4.7126 | 4.6926 | 4.6836 | 4.8154 | 4.7826 | 4.9054 | 5.0992 | 4.9055 | 4.0895 | 3.9261 | 5.3377 | 4.8694 | 4.939 | 5.0593 | 5.1769 | 5.3396 | 5.892 | 6.0836 | 5.6786 | 5.3805 | 5.4707 | 5.4488 | 5.5147 | 5.7909
13 | 10.8373 | 10.4788 | 10.5962 | 10.7006 | 10.8133 | 11.0199 | 13.6252 | 14.0628 | 14.3144 | 13.9774 | 13.7635 | 14.2717 | 14.7961 | 14.3877 | 14.1373 | 14.2991 | 13.7808 | 14.4754 | 13.9079 | 13.0842 | 13.2779 | 12.8552 | 11.5748 | 11.2666
14 | -0.094309 | -0.066793 | -0.081881 | -0.088089 | -0.13807 | -0.20937 | -0.28693 | -0.50534 | -0.55634 | -0.56645 | -0.52782 | -0.52201 | -0.52925 | -0.48343 | -0.45345 | -0.44278 | -0.52815 | -0.53731 | -0.55988 | -0.54116 | -0.51633 | -0.49249 | -0.27616 | -0.20279

## Pc, Winter, S2
LoadID | 0 | 1 | 2 | 3 | 4 | 5 | 6 | 7 | 8 | 9 | 10 | 11 | 12 | 13 | 14 | 15 | 16 | 17 | 18 | 19 | 20 | 21 | 22 | 23
1 | 5.0491 | 4.8216 | 4.622 | 4.6635 | 4.5308 | 4.3652 | 4.0743 | 4.1184 | 4.2123 | 4.1495 | 4.0588 | 4.1256 | 4.1465 | 4.0698 | 3.9501 | 3.9754 | 3.9813 | 3.9643 | 3.9294 | 3.8506 | 3.838 | 3.745 | 3.9028 | 4.085
2 | 1.7474 | 1.6063 | 1.5706 | 1.4147 | 1.5074 | 1.5829 | 1.7179 | 1.9565 | 2.2805 | 2.4204 | 2.4923 | 2.4321 | 2.3445 | 2.3012 | 2.2078 | 2.2229 | 2.4123 | 2.8856 | 2.7574 | 2.6484 | 2.4987 | 2.2587 | 2.1261 | 1.8941
3 | 4.1039 | 3.8681 | 3.6815 | 3.7055 | 3.7291 | 3.9797 | 5.0623 | 5.2772 | 5.723 | 6.099 | 5.9426 | 6.2774 | 6.1371 | 5.5619 | 4.8652 | 4.8409 | 5.1057 | 5.7683 | 5.6883 | 5.5688 | 5.4041 | 4.9484 | 4.676 | 4.2161
4 | 0.57883 | 0.43158 | 0.37604 | 0.35208 | 0.33355 | 0.47821 | 0.83652 | 0.96401 | 1.1266 | 1.1888 | 1.2251 | 1.1451 | 1.2826 | 1.1493 | 1.1296 | 1.0975 | 1.295 | 1.9046 | 1.7835 | 1.5165 | 1.4104 | 1.1866 | 1.0069 | 0.86015
5 | 4.0393 | 3.5831 | 3.3196 | 3.3059 | 3.3535 | 3.5853 | 4.1182 | 4.4946 | 5.2474 | 5.7201 | 6.1689 | 6.2781 | 6.2932 | 6.035 | 5.8327 | 5.6498 | 5.8583 | 6.706 | 6.7613 | 6.5839 | 6.2828 | 5.8563 | 5.3296 | 4.7995
6 | 6.6745 | 6.3058 | 6.0168 | 6.0648 | 5.9716 | 6.2643 | 6.712 | 7.0366 | 7.2626 | 7.6672 | 7.651 | 8.0945 | 7.9439 | 7.6281 | 7.1017 | 7.1855 | 7.0472 | 7.7127 | 7.6201 | 7.3275 | 7.0476 | 6.6997 | 6.6583 | 6.5477
7 | 3.5482 | 3.2726 | 3.2097 | 3.108 | 3.1072 | 3.379 | 3.9173 | 4.3353 | 4.9532 | 5.5161 | 5.4005 | 5.6824 | 5.5686 | 5.2733 | 5.1777 | 4.8059 | 4.7571 | 5.3655 | 5.3077 | 5.2841 | 5.0626 | 4.3317 | 4.1573 | 3.9792
8 | 2.5211 | 2.4055 | 2.3113 | 2.2466 | 2.2625 | 2.4606 | 3.5016 | 3.6937 | 4.1547 | 4.3914 | 4.6398 | 4.7148 | 4.3585 | 4.011 | 3.6552 | 3.5601 | 3.6957 | 4.0475 | 3.7841 | 3.6217 | 3.481 | 3.197 | 3.0993 | 2.8103
9 | 2.5333 | 2.5417 | 2.5146 | 2.5025 | 2.4629 | 2.4357 | 2.4697 | 2.3154 | 2.3115 | 2.3246 | 2.3075 | 2.3136 | 2.3317 | 2.3728 | 2.3788 | 2.3772 | 2.3358 | 2.3906 | 2.3462 | 2.3274 | 2.3504 | 2.3247 | 2.4733 | 2.5124
10 | 2.7089 | 2.4979 | 2.3747 | 2.3258 | 2.3238 | 2.4856 | 2.8383 | 2.9852 | 3.4407 | 3.8842 | 4.0068 | 4.1517 | 4.1795 | 3.8645 | 3.6402 | 3.6139 | 3.8591 | 4.409 | 4.3948 | 4.2382 | 4.0439 | 3.6866 | 3.4201 | 2.9911
11 | 1.2375 | 1.143 | 1.0862 | 1.0444 | 0.99673 | 1.1268 | 1.3307 | 1.3681 | 1.5304 | 1.7024 | 1.733 | 1.7864 | 1.7598 | 1.7608 | 1.6987 | 1.6768 | 1.7245 | 2.0713 | 1.9913 | 1.8963 | 1.7993 | 1.6379 | 1.6288 | 1.4812
12 | 6.1204 | 5.812 | 5.4283 | 5.4632 | 5.5093 | 5.488 | 5.5232 | 5.2837 | 4.0444 | 3.9452 | 5.5699 | 5.3097 | 5.3719 | 5.4026 | 5.4369 | 5.4755 | 6.0621 | 6.3117 | 5.6696 | 5.5539 | 5.5135 | 5.4906 | 5.449 | 5.9738
13 | 11.0801 | 10.5639 | 10.5908 | 10.5101 | 10.3183 | 10.57 | 12.1078 | 12.2823 | 12.959 | 12.7627 | 13.4265 | 13.9514 | 13.3926 | 12.3391 | 10.74 | 10.6178 | 10.9183 | 11.4808 | 11.2802 | 11.2017 | 10.9147 | 10.4953 | 10.5155 | 10.3076
14 | -0.11179 | -0.076414 | -0.090034 | -0.091622 | -0.13175 | -0.17153 | -0.2037 | -0.42078 | -0.48115 | -0.54896 | -0.5629 | -0.59807 | -0.54602 | -0.48014 | -0.46796 | -0.47496 | -0.52133 | -0.50225 | -0.54411 | -0.52862 | -0.49192 | -0.47939 | -0.27939 | -0.19864

## Pc, Winter, S3
LoadID | 0 | 1 | 2 | 3 | 4 | 5 | 6 | 7 | 8 | 9 | 10 | 11 | 12 | 13 | 14 | 15 | 16 | 17 | 18 | 19 | 20 | 21 | 22 | 23
1 | 4.1958 | 4.1366 | 3.9838 | 4.0026 | 3.8134 | 3.83 | 3.8694 | 3.8936 | 3.9229 | 3.7845 | 3.801 | 3.7017 | 3.889 | 3.8329 | 3.8649 | 3.9445 | 3.9554 | 4.0454 | 3.9473 | 3.7378 | 3.7861 | 3.6831 | 3.8849 | 4.0111
2 | 1.7135 | 1.5891 | 1.5032 | 1.4425 | 1.4383 | 1.5309 | 1.6679 | 1.888 | 2.1551 | 2.4685 | 2.4917 | 2.5106 | 2.4282 | 2.1911 | 1.931 | 2.0155 | 2.187 | 2.4893 | 2.5657 | 2.4721 | 2.357 | 2.167 | 1.9857 | 1.8269
3 | 3.7961 | 3.5895 | 3.4362 | 3.3815 | 3.342 | 3.4326 | 3.7953 | 4.0139 | 4.4149 | 5.0207 | 5.3533 | 5.5067 | 5.3087 | 4.8829 | 4.6006 | 4.3953 | 4.3873 | 4.9559 | 5.0962 | 5.0654 | 4.9811 | 4.6707 | 4.3719 | 3.9542
4 | 0.64416 | 0.46123 | 0.432 | 0.38553 | 0.19181 | 0.30321 | 0.5271 | 0.62244 | 0.92248 | 1.138 | 1.2798 | 1.3318 | 1.15 | 0.86316 | 0.73748 | 0.68424 | 0.87773 | 1.3596 | 1.3648 | 1.2062 | 1.1047 | 0.94179 | 0.7381 | 0.56026
5 | 4.0079 | 3.6415 | 3.3067 | 3.1986 | 3.2408 | 3.3758 | 3.701 | 3.9793 | 4.7519 | 5.7199 | 6.479 | 6.9841 | 6.7135 | 5.9543 | 5.3741 | 5.1763 | 5.2992 | 5.7629 | 5.9992 | 6.2031 | 6.0373 | 5.7164 | 5.0003 | 4.2699
6 | 6.1624 | 5.9193 | 5.7574 | 5.6248 | 5.5524 | 5.7466 | 6.0679 | 6.196 | 6.5007 | 7.0011 | 7.1412 | 7.1998 | 7.2168 | 6.9489 | 6.5263 | 6.5067 | 6.6303 | 7.2142 | 7.1538 | 7.4546 | 7.2673 | 7.0393 | 6.6907 | 6.4805
7 | 3.5673 | 3.3359 | 3.1895 | 3.0523 | 3.0565 | 3.2061 | 3.617 | 3.4801 | 4.0427 | 4.6917 | 4.9759 | 5.4258 | 5.3574 | 5.0228 | 4.6893 | 4.2062 | 4.1484 | 4.601 | 4.5703 | 4.4971 | 4.6445 | 4.355 | 4.0508 | 3.7404
8 | 2.5274 | 2.4267 | 2.3083 | 2.252 | 2.2201 | 2.3773 | 2.6855 | 2.705 | 3.1054 | 3.6182 | 4.1012 | 4.2808 | 3.8474 | 3.5062 | 3.3348 | 3.1943 | 3.1026 | 3.315 | 3.3122 | 3.3487 | 3.2735 | 3.0058 | 2.9063 | 2.6356
9 | 2.5333 | 2.5417 | 2.5146 | 2.5025 | 2.4629 | 2.4357 | 2.4697 | 2.3154 | 2.3115 | 2.3246 | 2.3075 | 2.3136 | 2.3317 | 2.3728 | 2.3788 | 2.3772 | 2.3358 | 2.3906 | 2.3462 | 2.3274 | 2.3504 | 2.3247 | 2.4733 | 2.5124
10 | 2.5835 | 2.3497 | 2.2006 | 2.152 | 2.1091 | 2.2341 | 2.4782 | 2.6871 | 3.2186 | 3.8384 | 4.2899 | 4.3902 | 3.9667 | 3.5434 | 3.3221 | 3.2299 | 3.2927 | 3.6832 | 3.7878 | 3.7778 | 3.6254 | 3.3999 | 3.1331 | 2.7164
11 | 1.241 | 1.1672 | 1.0819 | 1.0569 | 1.004 | 1.1073 | 1.3078 | 1.3528 | 1.5612 | 1.7896 | 1.996 | 2.0822 | 1.9192 | 1.7793 | 1.6145 | 1.5571 | 1.6512 | 1.9071 | 1.8691 | 1.8675 | 1.8173 | 1.6727 | 1.5559 | 1.3899
12 | 6.0371 | 5.6566 | 5.4063 | 5.437 | 5.4179 | 5.4289 | 5.5329 | 5.2023 | 3.8046 | 4.6228 | 5.6687 | 5.5044 | 5.3518 | 5.4156 | 5.3249 | 5.3202 | 5.3301 | 6.1745 | 6.3245 | 5.9981 | 5.7156 | 5.689 | 5.7497 | 5.8668
13 | 10.048 | 9.9242 | 9.8141 | 9.7455 | 9.4649 | 9.5953 | 9.932 | 10.1226 | 10.5714 | 10.9227 | 11.4372 | 10.9569 | 10.646 | 10.3621 | 10.1161 | 10.4015 | 10.3087 | 10.5182 | 10.8109 | 10.8804 | 10.6387 | 10.47 | 10.3351 | 9.9504
14 | -0.12567 | -0.085359 | -0.096253 | -0.093506 | -0.13407 | -0.17575 | -0.19168 | -0.39418 | -0.49468 | -0.57244 | -0.62549 | -0.61256 | -0.5666 | -0.44743 | -0.38309 | -0.38402 | -0.4213 | -0.41383 | -0.47339 | -0.48475 | -0.42887 | -0.42048 | -0.23827 | -0.13504

## Qc, Winter, S1
LoadID | 0 | 1 | 2 | 3 | 4 | 5 | 6 | 7 | 8 | 9 | 10 | 11 | 12 | 13 | 14 | 15 | 16 | 17 | 18 | 19 | 20 | 21 | 22 | 23
1 | 0.50776 | 0.35874 | 0.31099 | 0.39863 | 0.34323 | 0.2822 | 0.23349 | 0.81594 | 0.8533 | 0.73188 | 0.85269 | 0.79232 | 0.79581 | 0.71063 | 0.42169 | 0.66024 | 0.79185 | 0.73885 | 0.51638 | 0.53572 | 0.49897 | 0.30952 | 0.2469 | 0.25591
2 | -0.30412 | -0.30405 | -0.31244 | -0.32676 | -0.32362 | -0.29701 | -0.18833 | -0.036201 | -0.038903 | -0.025781 | -0.022711 | -0.10136 | -0.14807 | -0.19195 | -0.19051 | -0.19373 | -0.15232 | 0.050062 | -0.0070555 | -0.083285 | -0.15438 | -0.20307 | -0.22272 | -0.25501
3 | -0.81614 | -0.88061 | -0.89677 | -0.88477 | -0.88551 | -0.73944 | -0.027534 | 0.38123 | 0.48588 | 0.33848 | 0.19985 | 0.3964 | 0.24995 | 0.075833 | -0.30001 | -0.30014 | -0.24725 | -0.12473 | -0.304 | -0.17321 | -0.23781 | -0.39443 | -0.62315 | -0.70344
4 | -0.86791 | -0.87652 | -0.88547 | -0.89322 | -0.89719 | -0.82026 | -0.71166 | -0.64975 | -0.66877 | -0.74088 | -0.79022 | -0.83672 | -0.83771 | -0.85311 | -0.86061 | -0.83494 | -0.70683 | -0.42128 | -0.54338 | -0.65913 | -0.70957 | -0.75069 | -0.79355 | -0.79739
5 | -0.87361 | -0.91751 | -0.9565 | -0.95991 | -0.95778 | -0.80733 | -0.61527 | -0.49792 | -0.4891 | -0.40969 | -0.40544 | -0.39691 | -0.47769 | -0.51405 | -0.50022 | -0.62008 | -0.54935 | -0.27541 | -0.32613 | -0.4055 | -0.43786 | -0.56839 | -0.6286 | -0.6576
6 | 0.48461 | 0.37908 | 0.28743 | 0.4282 | 0.35162 | 0.50659 | 0.67564 | 1.316 | 1.5156 | 1.5616 | 1.4822 | 1.5811 | 1.5694 | 1.5512 | 1.3046 | 1.241 | 1.0786 | 1.1799 | 1.0002 | 1.0437 | 0.88245 | 0.92892 | 0.57668 | 0.59222
7 | -0.59865 | -0.59211 | -0.61071 | -0.62176 | -0.65858 | -0.58967 | -0.50095 | -0.26021 | -0.12893 | -0.11968 | -0.090961 | -0.030569 | -0.12411 | -0.12951 | -0.23606 | -0.33734 | -0.30446 | -0.33959 | -0.38189 | -0.36665 | -0.41748 | -0.49215 | -0.55527 | -0.55231
8 | -1.9886 | -2.0306 | -2.0226 | -2.0197 | -1.9781 | -1.8981 | -1.451 | -1.1543 | -1.0659 | -1.2174 | -1.1495 | -1.0479 | -1.1108 | -1.2026 | -1.4612 | -1.6205 | -1.6162 | -1.5938 | -1.6799 | -1.737 | -1.7667 | -1.8185 | -1.8979 | -1.9343
9 | -0.066824 | -0.066824 | -0.066824 | -0.066824 | -0.066824 | -0.066824 | -0.066824 | -0.066824 | -0.066824 | -0.066824 | -0.066824 | -0.066824 | -0.066824 | -0.066824 | -0.066824 | -0.066824 | -0.066824 | -0.066824 | -0.066824 | -0.066824 | -0.066824 | -0.066824 | -0.066824 | -0.066824
10 | -0.78879 | -0.81179 | -0.81299 | -0.81071 | -0.80845 | -0.7558 | -0.56653 | -0.46239 | -0.29805 | -0.17212 | -0.2202 | -0.16999 | -0.20271 | -0.29318 | -0.3665 | -0.37802 | -0.38871 | -0.26235 | -0.3179 | -0.3941 | -0.46347 | -0.58968 | -0.73705 | -0.75017
11 | -0.57081 | -0.57631 | -0.5869 | -0.59212 | -0.57886 | -0.46715 | -0.35445 | -0.3167 | -0.22227 | -0.14666 | -0.33435 | -0.3153 | -0.35536 | -0.35463 | -0.39456 | -0.39494 | -0.3364 | -0.22496 | -0.30732 | -0.36101 | -0.38784 | -0.39717 | -0.42887 | -0.45489
12 | -0.078992 | 0.13253 | 0.28038 | 0.24244 | 0.18851 | -0.1899 | -0.0062694 | 0.2264 | 0.4914 | 0.5797 | 0.28159 | -0.0007316 | 0.89192 | 1.0111 | 0.95914 | 1.1012 | 0.60495 | 0.83559 | 0.89724 | 0.79983 | 0.89763 | 1.1523 | 1.0674 | 0.71907
13 | 0.25446 | 0.2058 | 0.29372 | 0.36805 | 0.38433 | 0.46856 | 1.7136 | 2.1452 | 2.2969 | 2.1484 | 1.968 | 2.2554 | 2.5492 | 2.2608 | 2.2234 | 2.2192 | 1.9999 | 2.0673 | 1.7876 | 1.3495 | 1.4805 | 1.2938 | 0.56908 | 0.40262
14 | 0.24247 | 0.24819 | 0.25122 | 0.2527 | 0.24819 | 0.24139 | 0.21393 | 0.17005 | 0.1376 | 0.11854 | 0.15577 | 0.15366 | 0.13525 | 0.11509 | 0.15505 | 0.18744 | 0.17973 | 0.1908 | 0.19721 | 0.21408 | 0.21519 | 0.23184 | 0.2423 | 0.23986

## Qc, Winter, S2
LoadID | 0 | 1 | 2 | 3 | 4 | 5 | 6 | 7 | 8 | 9 | 10 | 11 | 12 | 13 | 14 | 15 | 16 | 17 | 18 | 19 | 20 | 21 | 22 | 23
1 | 0.4032 | 0.27313 | 0.22904 | 0.21716 | 0.24135 | 0.12942 | 0.05555 | 0.17067 | 0.10919 | 0.1426 | 0.092805 | 0.20382 | 0.2253 | 0.22938 | 0.15563 | 0.18074 | 0.18986 | 0.20001 | 0.17564 | 0.17903 | 0.21133 | 0.22471 | 0.1711 | 0.19712
2 | -0.32468 | -0.35125 | -0.33248 | -0.38112 | -0.35922 | -0.32313 | -0.27199 | -0.15238 | -0.091289 | -0.044742 | -0.069694 | -0.1125 | -0.14482 | -0.17156 | -0.22252 | -0.18294 | -0.13037 | 0.058418 | 0.006838 | -0.076171 | -0.15502 | -0.19363 | -0.24157 | -0.29041
3 | -0.76883 | -0.79116 | -0.84358 | -0.83943 | -0.83666 | -0.78348 | -0.41536 | -0.44928 | -0.37708 | -0.24443 | -0.37045 | -0.31055 | -0.39306 | -0.54103 | -0.7188 | -0.74925 | -0.68763 | -0.45624 | -0.48729 | -0.59672 | -0.65281 | -0.71605 | -0.73608 | -0.76753
4 | -0.85506 | -0.8712 | -0.88588 | -0.88734 | -0.8807 | -0.80516 | -0.71973 | -0.6798 | -0.67423 | -0.65428 | -0.71274 | -0.80069 | -0.79429 | -0.82969 | -0.81293 | -0.83155 | -0.6951 | -0.43567 | -0.51363 | -0.66495 | -0.73739 | -0.77113 | -0.79236 | -0.79314
5 | -0.87038 | -0.93101 | -0.98046 | -0.96678 | -0.97076 | -0.84823 | -0.75777 | -0.74954 | -0.61904 | -0.44436 | -0.31327 | -0.38505 | -0.39235 | -0.43495 | -0.51021 | -0.56014 | -0.53396 | -0.26007 | -0.27544 | -0.38039 | -0.48256 | -0.55207 | -0.61977 | -0.66089
6 | 0.51732 | 0.425 | 0.35051 | 0.41327 | 0.33577 | 0.37109 | 0.51428 | 0.74868 | 0.71268 | 0.98247 | 0.83467 | 0.95821 | 0.83979 | 0.72941 | 0.47699 | 0.62162 | 0.55388 | 0.72206 | 0.67657 | 0.52106 | 0.42651 | 0.40259 | 0.41994 | 0.46531
7 | -0.6304 | -0.64619 | -0.56664 | -0.6263 | -0.62292 | -0.57956 | -0.54028 | -0.49126 | -0.397 | -0.33814 | -0.29696 | -0.26375 | -0.31417 | -0.32344 | -0.36839 | -0.42021 | -0.42175 | -0.35925 | -0.37785 | -0.37396 | -0.38947 | -0.43913 | -0.48153 | -0.519
8 | -1.98 | -2.0197 | -1.9777 | -2.0179 | -1.9729 | -1.9537 | -1.6558 | -1.5863 | -1.5465 | -1.5233 | -1.436 | -1.5177 | -1.6165 | -1.7193 | -1.7713 | -1.7348 | -1.7262 | -1.7206 | -1.8029 | -1.8855 | -1.9216 | -1.9576 | -1.9621 | -1.9452
9 | -0.066824 | -0.066824 | -0.066824 | -0.066824 | -0.066824 | -0.066824 | -0.066824 | -0.066824 | -0.066824 | -0.066824 | -0.066824 | -0.066824 | -0.066824 | -0.066824 | -0.066824 | -0.066824 | -0.066824 | -0.066824 | -0.066824 | -0.066824 | -0.066824 | -0.066824 | -0.066824 | -0.066824
10 | -0.77864 | -0.82451 | -0.85504 | -0.85963 | -0.84224 | -0.81467 | -0.71643 | -0.71594 | -0.59833 | -0.48701 | -0.52279 | -0.52521 | -0.53407 | -0.56651 | -0.57478 | -0.58605 | -0.57333 | -0.43231 | -0.43756 | -0.53411 | -0.59987 | -0.6644 | -0.68413 | -0.736
11 | -0.55987 | -0.5813 | -0.59039 | -0.59128 | -0.58144 | -0.475 | -0.42511 | -0.4073 | -0.3831 | -0.35945 | -0.34632 | -0.34679 | -0.35368 | -0.38022 | -0.38921 | -0.40421 | -0.37133 | -0.23267 | -0.30068 | -0.3373 | -0.36283 | -0.40253 | -0.42587 | -0.45114
12 | 0.91717 | 0.99647 | 0.52201 | 0.67543 | 0.63699 | 0.3891 | 0.29248 | 0.57748 | 0.6361 | 0.50833 | 0.714 | 1.1237 | 1.2642 | 1.1183 | 1.4789 | 1.4374 | 1.1762 | 1.2876 | 1.6612 | 0.7325 | 0.75519 | 0.55134 | 0.75172 | 0.57627
13 | 0.36369 | 0.14724 | 0.1865 | 0.20311 | 0.11435 | 0.29808 | 1.1236 | 1.0931 | 1.4572 | 1.4861 | 1.6945 | 1.8633 | 1.5133 | 0.91977 | 0.18063 | 0.14153 | 0.22274 | 0.41521 | 0.41621 | 0.51773 | 0.30832 | 0.21653 | 0.19086 | 0.12979
14 | 0.24605 | 0.2484 | 0.25284 | 0.26053 | 0.25443 | 0.24487 | 0.22698 | 0.21617 | 0.20196 | 0.17052 | 0.17194 | 0.17085 | 0.17333 | 0.18651 | 0.18517 | 0.19444 | 0.18965 | 0.19733 | 0.2074 | 0.21711 | 0.21943 | 0.22984 | 0.23468 | 0.23716

## Qc, Winter, S3
LoadID | 0 | 1 | 2 | 3 | 4 | 5 | 6 | 7 | 8 | 9 | 10 | 11 | 12 | 13 | 14 | 15 | 16 | 17 | 18 | 19 | 20 | 21 | 22 | 23
1 | 0.2452 | 0.25136 | 0.18602 | 0.14129 | 0.16109 | 0.15723 | 0.12196 | 0.13179 | 0.15172 | 0.13255 | 0.13724 | 0.049666 | 0.17573 | 0.19908 | 0.16789 | 0.15053 | 0.17515 | 0.1812 | 0.16933 | 0.17145 | 0.18728 | 0.23287 | 0.20229 | 0.20627
2 | -0.33565 | -0.35255 | -0.3649 | -0.37137 | -0.37951 | -0.32565 | -0.28018 | -0.19262 | -0.21041 | -0.18744 | -0.23438 | -0.25746 | -0.27247 | -0.30702 | -0.36188 | -0.31273 | -0.21448 | -0.060515 | -0.097095 | -0.14987 | -0.2123 | -0.241 | -0.27402 | -0.2765
3 | -0.89948 | -0.86552 | -0.88958 | -0.89001 | -0.90006 | -0.8789 | -0.82362 | -0.81673 | -0.82508 | -0.72481 | -0.70402 | -0.75799 | -0.76492 | -0.7939 | -0.84121 | -0.85627 | -0.83766 | -0.63762 | -0.639 | -0.74236 | -0.75106 | -0.78508 | -0.79675 | -0.84292
4 | -0.84419 | -0.86687 | -0.85464 | -0.87528 | -0.87189 | -0.77792 | -0.72794 | -0.71166 | -0.71213 | -0.78841 | -0.81177 | -0.85947 | -0.89914 | -0.92639 | -0.92896 | -0.90075 | -0.7599 | -0.51845 | -0.58149 | -0.6745 | -0.74098 | -0.76084 | -0.79053 | -0.78338
5 | -0.85938 | -0.92156 | -0.97528 | -1.0044 | -0.99589 | -0.87154 | -0.82041 | -0.86509 | -0.81801 | -0.65148 | -0.51508 | -0.4624 | -0.51903 | -0.64483 | -0.73524 | -0.75263 | -0.72247 | -0.54896 | -0.532 | -0.55169 | -0.58582 | -0.63449 | -0.70775 | -0.75485
6 | 0.45565 | 0.41159 | 0.29962 | 0.33634 | 0.29699 | 0.30482 | 0.34892 | 0.42168 | 0.4287 | 0.44694 | 0.44612 | 0.38648 | 0.47353 | 0.50462 | 0.34342 | 0.41133 | 0.51365 | 0.65131 | 0.59515 | 0.61319 | 0.56505 | 0.5325 | 0.4358 | 0.43849
7 | -0.59394 | -0.60084 | -0.56647 | -0.59951 | -0.59764 | -0.58936 | -0.58639 | -0.57175 | -0.59665 | -0.52633 | -0.44527 | -0.40771 | -0.39404 | -0.46243 | -0.50852 | -0.51523 | -0.51451 | -0.50079 | -0.45935 | -0.46935 | -0.46054 | -0.49921 | -0.55995 | -0.61674
8 | -1.9746 | -1.9878 | -2.0122 | -2.042 | -2.0209 | -1.971 | -1.9609 | -1.956 | -1.9004 | -1.8348 | -1.7514 | -1.735 | -1.8331 | -1.8964 | -1.9187 | -1.9345 | -1.9111 | -1.8737 | -1.886 | -1.906 | -1.932 | -1.945 | -1.9717 | -1.9669
9 | -0.066824 | -0.066824 | -0.066824 | -0.066824 | -0.066824 | -0.066824 | -0.066824 | -0.066824 | -0.066824 | -0.066824 | -0.066824 | -0.066824 | -0.066824 | -0.066824 | -0.066824 | -0.066824 | -0.066824 | -0.066824 | -0.066824 | -0.066824 | -0.066824 | -0.066824 | -0.066824 | -0.066824
10 | -0.80285 | -0.81437 | -0.79911 | -0.80296 | -0.8314 | -0.81609 | -0.76857 | -0.77711 | -0.70608 | -0.64396 | -0.60821 | -0.59735 | -0.66395 | -0.71298 | -0.76826 | -0.75577 | -0.7413 | -0.60004 | -0.59345 | -0.63997 | -0.68599 | -0.71164 | -0.72989 | -0.77768
11 | -0.56088 | -0.5753 | -0.57963 | -0.575 | -0.57393 | -0.47679 | -0.42188 | -0.42643 | -0.44861 | -0.43339 | -0.41659 | -0.39022 | -0.44824 | -0.4865 | -0.49303 | -0.48484 | -0.41441 | -0.30456 | -0.36876 | -0.38869 | -0.39524 | -0.40198 | -0.43906 | -0.47016
12 | 0.3351 | 0.53952 | 0.66903 | 0.69461 | 0.60684 | 0.41686 | 0.34274 | 0.39582 | -0.05599 | -0.28723 | -0.079349 | 0.37732 | 0.55852 | 0.54251 | 0.63371 | 0.29641 | -0.032986 | 0.10924 | 0.093099 | 0.20219 | 0.32852 | 0.58681 | 0.72161 | 0.41468
13 | 0.078608 | 0.050923 | 0.024077 | 0.040854 | -0.0088107 | 0.0094798 | 0.12274 | 0.11535 | 0.22811 | 0.30765 | 0.46269 | 0.23096 | 0.19321 | 0.14623 | 0.071057 | 0.1172 | 0.13666 | 0.15193 | 0.16939 | 0.21519 | 0.15949 | 0.14724 | 0.11234 | -0.024082
14 | 0.24601 | 0.2519 | 0.25206 | 0.2529 | 0.25246 | 0.24489 | 0.2371 | 0.22603 | 0.21894 | 0.20815 | 0.20624 | 0.20563 | 0.22283 | 0.23625 | 0.23936 | 0.23281 | 0.22701 | 0.23521 | 0.24004 | 0.23667 | 0.244 | 0.24889 | 0.25276 | 0.25726

## UpFlex, Winter
LoadID | 0 | 1 | 2 | 3 | 4 | 5 | 6 | 7 | 8 | 9 | 10 | 11 | 12 | 13 | 14 | 15 | 16 | 17 | 18 | 19 | 20 | 21 | 22 | 23
1 | 0.46424 | 0.51106 | 0.6652 | 0.76262 | 0.89667 | 1.0481 | 0.93433 | 1.3357 | 1.2254 | 1.384 | 1.4224 | 1.3194 | 1.2446 | 1.1459 | 1.0555 | 0.94991 | 0.94002 | 0.74479 | 0.61622 | 0.73123 | 0.74505 | 0.85144 | 0.41342 | 0.39693
2 | 0.15475 | 0.17035 | 0.22173 | 0.25421 | 0.29889 | 0.34938 | 0.31144 | 0.44524 | 0.40846 | 0.46133 | 0.47412 | 0.43979 | 0.41488 | 0.38196 | 0.35182 | 0.31664 | 0.31334 | 0.24826 | 0.20541 | 0.24374 | 0.24835 | 0.28381 | 0.13781 | 0.13231
3 | 0.092701 | 0.10205 | 0.13283 | 0.15228 | 0.17905 | 0.2093 | 0.18657 | 0.26672 | 0.24469 | 0.27636 | 0.28403 | 0.26346 | 0.24854 | 0.22881 | 0.21076 | 0.18968 | 0.18771 | 0.14872 | 0.12305 | 0.14602 | 0.14878 | 0.17002 | 0.082554 | 0.079261
4 | 0.12372 | 0.1362 | 0.17728 | 0.20325 | 0.23897 | 0.27934 | 0.24901 | 0.35598 | 0.32657 | 0.36885 | 0.37908 | 0.35162 | 0.33171 | 0.30538 | 0.28129 | 0.25316 | 0.25052 | 0.19849 | 0.16423 | 0.19488 | 0.19856 | 0.22692 | 0.11018 | 0.10579
5 | 0.037956 | 0.041785 | 0.054387 | 0.062353 | 0.073313 | 0.085697 | 0.076392 | 0.10921 | 0.10019 | 0.11316 | 0.11629 | 0.10787 | 0.10176 | 0.093687 | 0.086296 | 0.077665 | 0.076857 | 0.060895 | 0.050383 | 0.059786 | 0.060916 | 0.069615 | 0.033802 | 0.032454
6 | 0.30949 | 0.34071 | 0.44347 | 0.50842 | 0.59778 | 0.69876 | 0.62288 | 0.89048 | 0.81692 | 0.92266 | 0.94825 | 0.87958 | 0.82976 | 0.76391 | 0.70364 | 0.63327 | 0.62668 | 0.49652 | 0.41082 | 0.48749 | 0.4967 | 0.56763 | 0.27561 | 0.26462
7 | 0.54161 | 0.59624 | 0.77607 | 0.88973 | 1.0461 | 1.2228 | 1.09 | 1.5583 | 1.4296 | 1.6147 | 1.6594 | 1.5393 | 1.4521 | 1.3368 | 1.2314 | 1.1082 | 1.0967 | 0.86892 | 0.71893 | 0.8531 | 0.86923 | 0.99335 | 0.48232 | 0.46309
8 | 0.42628 | 0.46928 | 0.61081 | 0.70027 | 0.82336 | 0.96245 | 0.85794 | 1.2265 | 1.1252 | 1.2708 | 1.3061 | 1.2115 | 1.1429 | 1.0522 | 0.96917 | 0.87224 | 0.86316 | 0.68389 | 0.56584 | 0.67144 | 0.68413 | 0.78183 | 0.37962 | 0.36448
9 | 0.29416 | 0.32383 | 0.4215 | 0.48323 | 0.56817 | 0.66415 | 0.59203 | 0.84638 | 0.77646 | 0.87696 | 0.90128 | 0.83602 | 0.78866 | 0.72608 | 0.66879 | 0.60191 | 0.59564 | 0.47193 | 0.39047 | 0.46334 | 0.4721 | 0.53952 | 0.26196 | 0.25151
10 | 0.12847 | 0.14143 | 0.18408 | 0.21104 | 0.24814 | 0.29005 | 0.25856 | 0.36963 | 0.3391 | 0.38299 | 0.39361 | 0.36511 | 0.34443 | 0.31709 | 0.29208 | 0.26287 | 0.26013 | 0.2061 | 0.17053 | 0.20235 | 0.20618 | 0.23562 | 0.11441 | 0.10984
11 | 0.30949 | 0.34071 | 0.44347 | 0.50842 | 0.59778 | 0.69876 | 0.62288 | 0.89048 | 0.81692 | 0.92266 | 0.94825 | 0.87958 | 0.82976 | 0.76391 | 0.70364 | 0.63327 | 0.62668 | 0.49652 | 0.41082 | 0.48749 | 0.4967 | 0.56763 | 0.27561 | 0.26462
12 | 0.077373 | 0.085177 | 0.11087 | 0.1271 | 0.14945 | 0.17469 | 0.15572 | 0.22262 | 0.20423 | 0.23067 | 0.23706 | 0.21989 | 0.20744 | 0.19098 | 0.17591 | 0.15832 | 0.15667 | 0.12413 | 0.1027 | 0.12187 | 0.12418 | 0.14191 | 0.068903 | 0.066155
13 | 0.43321 | 0.47691 | 0.62075 | 0.71166 | 0.83675 | 0.9781 | 0.87189 | 1.2465 | 1.1435 | 1.2915 | 1.3273 | 1.2312 | 1.1615 | 1.0693 | 0.98494 | 0.88643 | 0.8772 | 0.69502 | 0.57504 | 0.68237 | 0.69526 | 0.79455 | 0.38579 | 0.37041
14 | 0.25548 | 0.28125 | 0.36607 | 0.41968 | 0.49345 | 0.57681 | 0.51417 | 0.73507 | 0.67434 | 0.76163 | 0.78275 | 0.72607 | 0.68494 | 0.63059 | 0.58084 | 0.52275 | 0.51731 | 0.40987 | 0.33912 | 0.40241 | 0.41001 | 0.46856 | 0.22751 | 0.21844

## DownFlex, Winter
LoadID | 0 | 1 | 2 | 3 | 4 | 5 | 6 | 7 | 8 | 9 | 10 | 11 | 12 | 13 | 14 | 15 | 16 | 17 | 18 | 19 | 20 | 21 | 22 | 23
1 | 1.287 | 1.3621 | 1.4383 | 1.5037 | 1.5207 | 1.5908 | 1.5826 | 1.496 | 1.3554 | 1.9904 | 1.9437 | 1.7898 | 1.7463 | 1.7535 | 1.6704 | 1.5312 | 1.3761 | 1.3267 | 0.83399 | 0.89187 | 0.9751 | 0.99837 | 1.0412 | 1.1493
2 | 0.42901 | 0.45402 | 0.47943 | 0.50122 | 0.50691 | 0.53026 | 0.52755 | 0.49866 | 0.4518 | 0.66346 | 0.6479 | 0.5966 | 0.5821 | 0.58449 | 0.5568 | 0.51039 | 0.4587 | 0.44225 | 0.278 | 0.29729 | 0.32503 | 0.33279 | 0.34708 | 0.38311
3 | 0.257 | 0.27198 | 0.28721 | 0.30026 | 0.30367 | 0.31766 | 0.31603 | 0.29872 | 0.27066 | 0.39745 | 0.38813 | 0.35739 | 0.34871 | 0.35014 | 0.33356 | 0.30575 | 0.27479 | 0.26493 | 0.16654 | 0.17809 | 0.19471 | 0.19936 | 0.20792 | 0.2295
4 | 0.34301 | 0.363 | 0.38332 | 0.40074 | 0.40529 | 0.42396 | 0.42179 | 0.39869 | 0.36123 | 0.53046 | 0.51801 | 0.477 | 0.46541 | 0.46732 | 0.44518 | 0.40807 | 0.36675 | 0.35359 | 0.22227 | 0.23769 | 0.25987 | 0.26608 | 0.2775 | 0.30631
5 | 0.10523 | 0.11136 | 0.1176 | 0.12294 | 0.12434 | 0.13006 | 0.1294 | 0.12231 | 0.11082 | 0.16274 | 0.15892 | 0.14633 | 0.14278 | 0.14337 | 0.13657 | 0.12519 | 0.11251 | 0.10848 | 0.068188 | 0.07292 | 0.079725 | 0.081628 | 0.085132 | 0.09397
6 | 0.85802 | 0.90803 | 0.95886 | 1.0024 | 1.0138 | 1.0605 | 1.0551 | 0.99731 | 0.90361 | 1.3269 | 1.2958 | 1.1932 | 1.1642 | 1.169 | 1.1136 | 1.0208 | 0.91741 | 0.8845 | 0.55599 | 0.59458 | 0.65007 | 0.66558 | 0.69416 | 0.76622
7 | 1.5015 | 1.5891 | 1.678 | 1.7543 | 1.7742 | 1.8559 | 1.8464 | 1.7453 | 1.5813 | 2.3221 | 2.2676 | 2.0881 | 2.0373 | 2.0457 | 1.9488 | 1.7864 | 1.6055 | 1.5479 | 0.97298 | 1.0405 | 1.1376 | 1.1648 | 1.2148 | 1.3409
8 | 1.1818 | 1.2507 | 1.3207 | 1.3807 | 1.3964 | 1.4607 | 1.4532 | 1.3737 | 1.2446 | 1.8276 | 1.7848 | 1.6435 | 1.6035 | 1.6101 | 1.5338 | 1.406 | 1.2636 | 1.2183 | 0.7658 | 0.81895 | 0.89538 | 0.91674 | 0.9561 | 1.0554
9 | 0.81552 | 0.86306 | 0.91137 | 0.9528 | 0.96361 | 1.008 | 1.0028 | 0.94792 | 0.85885 | 1.2612 | 1.2316 | 1.1341 | 1.1065 | 1.1111 | 1.0584 | 0.97023 | 0.87197 | 0.84069 | 0.52845 | 0.56513 | 0.61787 | 0.63262 | 0.65978 | 0.72827
10 | 0.35616 | 0.37692 | 0.39802 | 0.41611 | 0.42083 | 0.44022 | 0.43797 | 0.41398 | 0.37508 | 0.5508 | 0.53788 | 0.49529 | 0.48325 | 0.48524 | 0.46225 | 0.42372 | 0.38081 | 0.36715 | 0.23079 | 0.24681 | 0.26984 | 0.27628 | 0.28814 | 0.31805
11 | 0.85802 | 0.90803 | 0.95886 | 1.0024 | 1.0138 | 1.0605 | 1.0551 | 0.99731 | 0.90361 | 1.3269 | 1.2958 | 1.1932 | 1.1642 | 1.169 | 1.1136 | 1.0208 | 0.91741 | 0.8845 | 0.55599 | 0.59458 | 0.65007 | 0.66558 | 0.69416 | 0.76622
12 | 0.21451 | 0.22701 | 0.23972 | 0.25061 | 0.25346 | 0.26513 | 0.26377 | 0.24933 | 0.2259 | 0.33173 | 0.32395 | 0.2983 | 0.29105 | 0.29225 | 0.2784 | 0.2552 | 0.22935 | 0.22112 | 0.139 | 0.14865 | 0.16252 | 0.1664 | 0.17354 | 0.19156
13 | 1.201 | 1.271 | 1.3422 | 1.4032 | 1.4191 | 1.4845 | 1.4769 | 1.396 | 1.2648 | 1.8574 | 1.8138 | 1.6702 | 1.6296 | 1.6363 | 1.5588 | 1.4289 | 1.2842 | 1.2381 | 0.77826 | 0.83227 | 0.90994 | 0.93166 | 0.97165 | 1.0725
14 | 0.70827 | 0.74956 | 0.79151 | 0.82749 | 0.83689 | 0.87543 | 0.87095 | 0.82325 | 0.7459 | 1.0953 | 1.0696 | 0.98495 | 0.96101 | 0.96496 | 0.91925 | 0.84263 | 0.75729 | 0.73013 | 0.45896 | 0.49081 | 0.53661 | 0.54942 | 0.57301 | 0.63249

## Pg, Winter, S1
GenID | 0 | 1 | 2 | 3 | 4 | 5 | 6 | 7 | 8 | 9 | 10 | 11 | 12 | 13 | 14 | 15 | 16 | 17 | 18 | 19 | 20 | 21 | 22 | 23
1 | 0 | 0 | 0 | 0 | 0 | 0 | 0 | 0 | 0 | 0 | 0 | 0 | 0 | 0 | 0 | 0 | 0 | 0 | 0 | 0 | 0 | 0 | 0 | 0
2 | 0 | 0 | 0 | 0 | 0 | 0 | 0 | 0 | 0 | 0 | 0 | 0 | 0 | 0 | 0 | 0 | 0 | 0 | 0 | 0 | 0 | 0 | 0 | 0
3 | 0 | 0 | 0 | 0 | 0 | 0 | 0 | 0 | 0 | 0 | 0 | 0 | 0 | 0 | 0 | 0 | 0 | 0 | 0 | 0 | 0 | 0 | 0 | 0
4 | 0 | 0 | 0 | 0 | 0 | 0 | 0 | 0 | 0 | 0 | 0 | 0 | 0 | 0 | 0 | 0 | 0 | 0 | 0 | 0 | 0 | 0 | 0 | 0
5 | 0 | 0 | 0 | 0 | 0 | 0 | 0 | 0 | 0 | 0 | 0 | 0 | 0 | 0 | 0 | 0 | 0 | 0 | 0 | 0 | 0 | 0 | 0 | 0
6 | 0 | 0 | 0 | 0 | 0 | 0 | 0 | 0 | 0 | 0 | 0 | 0 | 0 | 0 | 0 | 0 | 0 | 0 | 0 | 0 | 0 | 0 | 0 | 0
7 | 0 | 0 | 0 | 0 | 0 | 0 | 0 | 0 | 0 | 0 | 0 | 0 | 0 | 0 | 0 | 0 | 0 | 0 | 0 | 0 | 0 | 0 | 0 | 0
8 | 0 | 0 | 0 | 0 | 0 | 0 | 0 | 0 | 0 | 0 | 0 | 0 | 0 | 0 | 0 | 0 | 0 | 0 | 0 | 0 | 0 | 0 | 0 | 0
9 | 0 | 0 | 0 | 0 | 0 | 0 | 0 | 0 | 0 | 0 | 0 | 0 | 0 | 0 | 0 | 0 | 0 | 0 | 0 | 0 | 0 | 0 | 0 | 0
10 | 0 | 0 | 0 | 0 | 0 | 0 | 0 | 0 | 0 | 0 | 0 | 0 | 0 | 0 | 0 | 0 | 0 | 0 | 0 | 0 | 0 | 0 | 0 | 0
11 | 0 | 0 | 0 | 0 | 0 | 0 | 0 | 0 | 0 | 0 | 0 | 0 | 0 | 0 | 0 | 0 | 0 | 0 | 0 | 0 | 0 | 0 | 0 | 0
12 | 0 | 0 | 0 | 0 | 0 | 0 | 0 | 0 | 0 | 0 | 0 | 0 | 0 | 0 | 0 | 0 | 0 | 0 | 0 | 0 | 0 | 0 | 0 | 0
13 | 0 | 0 | 0 | 0 | 0 | 0 | 0 | 0 | 0 | 0 | 0 | 0 | 0 | 0 | 0 | 0 | 0 | 0 | 0 | 0 | 0 | 0 | 0 | 0
14 | 0 | 0 | 0 | 0 | 0 | 0 | 0 | 0 | 0 | 0 | 0 | 0 | 0 | 0 | 0 | 0 | 0 | 0 | 0 | 0 | 0 | 0 | 0 | 0
15 | 0 | 0 | 5.3158e-05 | 0 | 0 | 0 | 0 | 0.032324 | 0.64038 | 1.6709 | 2.0852 | 2.3161 | 2.359 | 2.3157 | 1.9773 | 1.3067 | 0.31923 | 0.0024952 | 0.0002148 | 0.00016435 | 0 | 0 | 0 | 0
16 | 0 | 0 | 1.3329e-05 | 0 | 0 | 0 | 0 | 0.0081049 | 0.16057 | 0.41897 | 0.52285 | 0.58073 | 0.5915 | 0.58064 | 0.49578 | 0.32763 | 0.080043 | 0.00062563 | 5.3858e-05 | 4.121e-05 | 0 | 0 | 0 | 0
17 | 0 | 0 | 7.4483e-05 | 0 | 0 | 0 | 0 | 0.045292 | 0.89729 | 2.3413 | 2.9218 | 3.2453 | 3.3054 | 3.2447 | 2.7705 | 1.8309 | 0.4473 | 0.0034962 | 0.00030097 | 0.00023029 | 0 | 0 | 0 | 0
18 | 0 | 0 | 4.3906e-05 | 0 | 0 | 0 | 0 | 0.026698 | 0.52893 | 1.3801 | 1.7223 | 1.913 | 1.9485 | 1.9127 | 1.6332 | 1.0792 | 0.26367 | 0.0020609 | 0.00017742 | 0.00013575 | 0 | 0 | 0 | 0

## Pg, Winter, S2
GenID | 0 | 1 | 2 | 3 | 4 | 5 | 6 | 7 | 8 | 9 | 10 | 11 | 12 | 13 | 14 | 15 | 16 | 17 | 18 | 19 | 20 | 21 | 22 | 23
1 | 0 | 0 | 0 | 0 | 0 | 0 | 0 | 0 | 0 | 0 | 0 | 0 | 0 | 0 | 0 | 0 | 0 | 0 | 0 | 0 | 0 | 0 | 0 | 0
2 | 0 | 0 | 0 | 0 | 0 | 0 | 0 | 0 | 0 | 0 | 0 | 0 | 0 | 0 | 0 | 0 | 0 | 0 | 0 | 0 | 0 | 0 | 0 | 0
3 | 0 | 0 | 0 | 0 | 0 | 0 | 0 | 0 | 0 | 0 | 0 | 0 | 0 | 0 | 0 | 0 | 0 | 0 | 0 | 0 | 0 | 0 | 0 | 0
4 | 0 | 0 | 0 | 0 | 0 | 0 | 0 | 0 | 0 | 0 | 0 | 0 | 0 | 0 | 0 | 0 | 0 | 0 | 0 | 0 | 0 | 0 | 0 | 0
5 | 0 | 0 | 0 | 0 | 0 | 0 | 0 | 0 | 0 | 0 | 0 | 0 | 0 | 0 | 0 | 0 | 0 | 0 | 0 | 0 | 0 | 0 | 0 | 0
6 | 0 | 0 | 0 | 0 | 0 | 0 | 0 | 0 | 0 | 0 | 0 | 0 | 0 | 0 | 0 | 0 | 0 | 0 | 0 | 0 | 0 | 0 | 0 | 0
7 | 0 | 0 | 0 | 0 | 0 | 0 | 0 | 0 | 0 | 0 | 0 | 0 | 0 | 0 | 0 | 0 | 0 | 0 | 0 | 0 | 0 | 0 | 0 | 0
8 | 0 | 0 | 0 | 0 | 0 | 0 | 0 | 0 | 0 | 0 | 0 | 0 | 0 | 0 | 0 | 0 | 0 | 0 | 0 | 0 | 0 | 0 | 0 | 0
9 | 0 | 0 | 0 | 0 | 0 | 0 | 0 | 0 | 0 | 0 | 0 | 0 | 0 | 0 | 0 | 0 | 0 | 0 | 0 | 0 | 0 | 0 | 0 | 0
10 | 0 | 0 | 0 | 0 | 0 | 0 | 0 | 0 | 0 | 0 | 0 | 0 | 0 | 0 | 0 | 0 | 0 | 0 | 0 | 0 | 0 | 0 | 0 | 0
11 | 0 | 0 | 0 | 0 | 0 | 0 | 0 | 0 | 0 | 0 | 0 | 0 | 0 | 0 | 0 | 0 | 0 | 0 | 0 | 0 | 0 | 0 | 0 | 0
12 | 0 | 0 | 0 | 0 | 0 | 0 | 0 | 0 | 0 | 0 | 0 | 0 | 0 | 0 | 0 | 0 | 0 | 0 | 0 | 0 | 0 | 0 | 0 | 0
13 | 0 | 0 | 0 | 0 | 0 | 0 | 0 | 0 | 0 | 0 | 0 | 0 | 0 | 0 | 0 | 0 | 0 | 0 | 0 | 0 | 0 | 0 | 0 | 0
14 | 0 | 0 | 0 | 0 | 0 | 0 | 0 | 0 | 0 | 0 | 0 | 0 | 0 | 0 | 0 | 0 | 0 | 0 | 0 | 0 | 0 | 0 | 0 | 0
15 | 0 | 9.2391e-05 | 0 | 0 | 0 | 0 | 0 | 0.0259 | 0.50977 | 1.2127 | 1.6319 | 2.0014 | 2.3769 | 1.9836 | 1.4575 | 0.69919 | 0.14607 | 0.00093364 | 0.00040847 | 0 | 0 | 0 | 0 | 0
16 | 0 | 2.3166e-05 | 0 | 0 | 0 | 0 | 0 | 0.006494 | 0.12782 | 0.30406 | 0.40917 | 0.50184 | 0.59597 | 0.49735 | 0.36545 | 0.17531 | 0.036625 | 0.0002341 | 0.00010242 | 0 | 0 | 0 | 0 | 0
17 | 0 | 0.00012946 | 0 | 0 | 0 | 0 | 0 | 0.03629 | 0.71428 | 1.6992 | 2.2866 | 2.8044 | 3.3304 | 2.7793 | 2.0422 | 0.97969 | 0.20467 | 0.0013082 | 0.00057234 | 0 | 0 | 0 | 0 | 0
18 | 0 | 7.6311e-05 | 0 | 0 | 0 | 0 | 0 | 0.021392 | 0.42105 | 1.0016 | 1.3479 | 1.6531 | 1.9632 | 1.6383 | 1.2038 | 0.5775 | 0.12065 | 0.00077115 | 0.00033738 | 0 | 0 | 0 | 0 | 0

## Pg, Winter, S3
GenID | 0 | 1 | 2 | 3 | 4 | 5 | 6 | 7 | 8 | 9 | 10 | 11 | 12 | 13 | 14 | 15 | 16 | 17 | 18 | 19 | 20 | 21 | 22 | 23
1 | 0 | 0 | 0 | 0 | 0 | 0 | 0 | 0 | 0 | 0 | 0 | 0 | 0 | 0 | 0 | 0 | 0 | 0 | 0 | 0 | 0 | 0 | 0 | 0
2 | 0 | 0 | 0 | 0 | 0 | 0 | 0 | 0 | 0 | 0 | 0 | 0 | 0 | 0 | 0 | 0 | 0 | 0 | 0 | 0 | 0 | 0 | 0 | 0
3 | 0 | 0 | 0 | 0 | 0 | 0 | 0 | 0 | 0 | 0 | 0 | 0 | 0 | 0 | 0 | 0 | 0 | 0 | 0 | 0 | 0 | 0 | 0 | 0
4 | 0 | 0 | 0 | 0 | 0 | 0 | 0 | 0 | 0 | 0 | 0 | 0 | 0 | 0 | 0 | 0 | 0 | 0 | 0 | 0 | 0 | 0 | 0 | 0
5 | 0 | 0 | 0 | 0 | 0 | 0 | 0 | 0 | 0 | 0 | 0 | 0 | 0 | 0 | 0 | 0 | 0 | 0 | 0 | 0 | 0 | 0 | 0 | 0
6 | 0 | 0 | 0 | 0 | 0 | 0 | 0 | 0 | 0 | 0 | 0 | 0 | 0 | 0 | 0 | 0 | 0 | 0 | 0 | 0 | 0 | 0 | 0 | 0
7 | 0 | 0 | 0 | 0 | 0 | 0 | 0 | 0 | 0 | 0 | 0 | 0 | 0 | 0 | 0 | 0 | 0 | 0 | 0 | 0 | 0 | 0 | 0 | 0
8 | 0 | 0 | 0 | 0 | 0 | 0 | 0 | 0 | 0 | 0 | 0 | 0 | 0 | 0 | 0 | 0 | 0 | 0 | 0 | 0 | 0 | 0 | 0 | 0
9 | 0 | 0 | 0 | 0 | 0 | 0 | 0 | 0 | 0 | 0 | 0 | 0 | 0 | 0 | 0 | 0 | 0 | 0 | 0 | 0 | 0 | 0 | 0 | 0
10 | 0 | 0 | 0 | 0 | 0 | 0 | 0 | 0 | 0 | 0 | 0 | 0 | 0 | 0 | 0 | 0 | 0 | 0 | 0 | 0 | 0 | 0 | 0 | 0
11 | 0 | 0 | 0 | 0 | 0 | 0 | 0 | 0 | 0 | 0 | 0 | 0 | 0 | 0 | 0 | 0 | 0 | 0 | 0 | 0 | 0 | 0 | 0 | 0
12 | 0 | 0 | 0 | 0 | 0 | 0 | 0 | 0 | 0 | 0 | 0 | 0 | 0 | 0 | 0 | 0 | 0 | 0 | 0 | 0 | 0 | 0 | 0 | 0
13 | 0 | 0 | 0 | 0 | 0 | 0 | 0 | 0 | 0 | 0 | 0 | 0 | 0 | 0 | 0 | 0 | 0 | 0 | 0 | 0 | 0 | 0 | 0 | 0
14 | 0 | 0 | 0 | 0 | 0 | 0 | 0 | 0 | 0 | 0 | 0 | 0 | 0 | 0 | 0 | 0 | 0 | 0 | 0 | 0 | 0 | 0 | 0 | 0
15 | 0 | 0 | 0 | 0 | 0 | 0 | 0 | 0.028003 | 0.61148 | 1.4236 | 2.053 | 2.1135 | 2.0068 | 1.5712 | 1.2103 | 0.51355 | 0.090665 | 0.00014715 | 0 | 0 | 0 | 0 | 0 | 0
16 | 0 | 0 | 0 | 0 | 0 | 0 | 0 | 0.0070215 | 0.15332 | 0.35696 | 0.51477 | 0.52993 | 0.50318 | 0.39395 | 0.30347 | 0.12877 | 0.022733 | 3.6896e-05 | 0 | 0 | 0 | 0 | 0 | 0
17 | 0 | 0 | 0 | 0 | 0 | 0 | 0 | 0.039238 | 0.8568 | 1.9948 | 2.8767 | 2.9614 | 2.8119 | 2.2015 | 1.6959 | 0.71958 | 0.12704 | 0.00020618 | 0 | 0 | 0 | 0 | 0 | 0
18 | 0 | 0 | 0 | 0 | 0 | 0 | 0 | 0.02313 | 0.50506 | 1.1759 | 1.6957 | 1.7457 | 1.6575 | 1.2977 | 0.99966 | 0.42417 | 0.074886 | 0.00012154 | 0 | 0 | 0 | 0 | 0 | 0

## Qg, Winter, S1
GenID | 0 | 1 | 2 | 3 | 4 | 5 | 6 | 7 | 8 | 9 | 10 | 11 | 12 | 13 | 14 | 15 | 16 | 17 | 18 | 19 | 20 | 21 | 22 | 23
1 | 0 | 0 | 0 | 0 | 0 | 0 | 0 | 0 | 0 | 0 | 0 | 0 | 0 | 0 | 0 | 0 | 0 | 0 | 0 | 0 | 0 | 0 | 0 | 0
2 | 0 | 0 | 0 | 0 | 0 | 0 | 0 | 0 | 0 | 0 | 0 | 0 | 0 | 0 | 0 | 0 | 0 | 0 | 0 | 0 | 0 | 0 | 0 | 0
3 | 0 | 0 | 0 | 0 | 0 | 0 | 0 | 0 | 0 | 0 | 0 | 0 | 0 | 0 | 0 | 0 | 0 | 0 | 0 | 0 | 0 | 0 | 0 | 0
4 | 0 | 0 | 0 | 0 | 0 | 0 | 0 | 0 | 0 | 0 | 0 | 0 | 0 | 0 | 0 | 0 | 0 | 0 | 0 | 0 | 0 | 0 | 0 | 0
5 | 0 | 0 | 0 | 0 | 0 | 0 | 0 | 0 | 0 | 0 | 0 | 0 | 0 | 0 | 0 | 0 | 0 | 0 | 0 | 0 | 0 | 0 | 0 | 0
6 | 0 | 0 | 0 | 0 | 0 | 0 | 0 | 0 | 0 | 0 | 0 | 0 | 0 | 0 | 0 | 0 | 0 | 0 | 0 | 0 | 0 | 0 | 0 | 0
7 | 0 | 0 | 0 | 0 | 0 | 0 | 0 | 0 | 0 | 0 | 0 | 0 | 0 | 0 | 0 | 0 | 0 | 0 | 0 | 0 | 0 | 0 | 0 | 0
8 | 0 | 0 | 0 | 0 | 0 | 0 | 0 | 0 | 0 | 0 | 0 | 0 | 0 | 0 | 0 | 0 | 0 | 0 | 0 | 0 | 0 | 0 | 0 | 0
9 | 0 | 0 | 0 | 0 | 0 | 0 | 0 | 0 | 0 | 0 | 0 | 0 | 0 | 0 | 0 | 0 | 0 | 0 | 0 | 0 | 0 | 0 | 0 | 0
10 | 0 | 0 | 0 | 0 | 0 | 0 | 0 | 0 | 0 | 0 | 0 | 0 | 0 | 0 | 0 | 0 | 0 | 0 | 0 | 0 | 0 | 0 | 0 | 0
11 | 0 | 0 | 0 | 0 | 0 | 0 | 0 | 0 | 0 | 0 | 0 | 0 | 0 | 0 | 0 | 0 | 0 | 0 | 0 | 0 | 0 | 0 | 0 | 0
12 | 0 | 0 | 0 | 0 | 0 | 0 | 0 | 0 | 0 | 0 | 0 | 0 | 0 | 0 | 0 | 0 | 0 | 0 | 0 | 0 | 0 | 0 | 0 | 0
13 | 0 | 0 | 0 | 0 | 0 | 0 | 0 | 0 | 0 | 0 | 0 | 0 | 0 | 0 | 0 | 0 | 0 | 0 | 0 | 0 | 0 | 0 | 0 | 0
14 | 0 | 0 | 0 | 0 | 0 | 0 | 0 | 0 | 0 | 0 | 0 | 0 | 0 | 0 | 0 | 0 | 0 | 0 | 0 | 0 | 0 | 0 | 0 | 0
15 | 0 | 0 | 0 | 0 | 0 | 0 | 0 | 0 | 0 | 0 | 0 | 0 | 0 | 0 | 0 | 0 | 0 | 0 | 0 | 0 | 0 | 0 | 0 | 0
16 | 0 | 0 | 0 | 0 | 0 | 0 | 0 | 0 | 0 | 0 | 0 | 0 | 0 | 0 | 0 | 0 | 0 | 0 | 0 | 0 | 0 | 0 | 0 | 0
17 | 0 | 0 | 0 | 0 | 0 | 0 | 0 | 0 | 0 | 0 | 0 | 0 | 0 | 0 | 0 | 0 | 0 | 0 | 0 | 0 | 0 | 0 | 0 | 0
18 | 0 | 0 | 0 | 0 | 0 | 0 | 0 | 0 | 0 | 0 | 0 | 0 | 0 | 0 | 0 | 0 | 0 | 0 | 0 | 0 | 0 | 0 | 0 | 0

## Qg, Winter, S2
GenID | 0 | 1 | 2 | 3 | 4 | 5 | 6 | 7 | 8 | 9 | 10 | 11 | 12 | 13 | 14 | 15 | 16 | 17 | 18 | 19 | 20 | 21 | 22 | 23
1 | 0 | 0 | 0 | 0 | 0 | 0 | 0 | 0 | 0 | 0 | 0 | 0 | 0 | 0 | 0 | 0 | 0 | 0 | 0 | 0 | 0 | 0 | 0 | 0
2 | 0 | 0 | 0 | 0 | 0 | 0 | 0 | 0 | 0 | 0 | 0 | 0 | 0 | 0 | 0 | 0 | 0 | 0 | 0 | 0 | 0 | 0 | 0 | 0
3 | 0 | 0 | 0 | 0 | 0 | 0 | 0 | 0 | 0 | 0 | 0 | 0 | 0 | 0 | 0 | 0 | 0 | 0 | 0 | 0 | 0 | 0 | 0 | 0
4 | 0 | 0 | 0 | 0 | 0 | 0 | 0 | 0 | 0 | 0 | 0 | 0 | 0 | 0 | 0 | 0 | 0 | 0 | 0 | 0 | 0 | 0 | 0 | 0
5 | 0 | 0 | 0 | 0 | 0 | 0 | 0 | 0 | 0 | 0 | 0 | 0 | 0 | 0 | 0 | 0 | 0 | 0 | 0 | 0 | 0 | 0 | 0 | 0
6 | 0 | 0 | 0 | 0 | 0 | 0 | 0 | 0 | 0 | 0 | 0 | 0 | 0 | 0 | 0 | 0 | 0 | 0 | 0 | 0 | 0 | 0 | 0 | 0
7 | 0 | 0 | 0 | 0 | 0 | 0 | 0 | 0 | 0 | 0 | 0 | 0 | 0 | 0 | 0 | 0 | 0 | 0 | 0 | 0 | 0 | 0 | 0 | 0
8 | 0 | 0 | 0 | 0 | 0 | 0 | 0 | 0 | 0 | 0 | 0 | 0 | 0 | 0 | 0 | 0 | 0 | 0 | 0 | 0 | 0 | 0 | 0 | 0
9 | 0 | 0 | 0 | 0 | 0 | 0 | 0 | 0 | 0 | 0 | 0 | 0 | 0 | 0 | 0 | 0 | 0 | 0 | 0 | 0 | 0 | 0 | 0 | 0
10 | 0 | 0 | 0 | 0 | 0 | 0 | 0 | 0 | 0 | 0 | 0 | 0 | 0 | 0 | 0 | 0 | 0 | 0 | 0 | 0 | 0 | 0 | 0 | 0
11 | 0 | 0 | 0 | 0 | 0 | 0 | 0 | 0 | 0 | 0 | 0 | 0 | 0 | 0 | 0 | 0 | 0 | 0 | 0 | 0 | 0 | 0 | 0 | 0
12 | 0 | 0 | 0 | 0 | 0 | 0 | 0 | 0 | 0 | 0 | 0 | 0 | 0 | 0 | 0 | 0 | 0 | 0 | 0 | 0 | 0 | 0 | 0 | 0
13 | 0 | 0 | 0 | 0 | 0 | 0 | 0 | 0 | 0 | 0 | 0 | 0 | 0 | 0 | 0 | 0 | 0 | 0 | 0 | 0 | 0 | 0 | 0 | 0
14 | 0 | 0 | 0 | 0 | 0 | 0 | 0 | 0 | 0 | 0 | 0 | 0 | 0 | 0 | 0 | 0 | 0 | 0 | 0 | 0 | 0 | 0 | 0 | 0
15 | 0 | 0 | 0 | 0 | 0 | 0 | 0 | 0 | 0 | 0 | 0 | 0 | 0 | 0 | 0 | 0 | 0 | 0 | 0 | 0 | 0 | 0 | 0 | 0
16 | 0 | 0 | 0 | 0 | 0 | 0 | 0 | 0 | 0 | 0 | 0 | 0 | 0 | 0 | 0 | 0 | 0 | 0 | 0 | 0 | 0 | 0 | 0 | 0
17 | 0 | 0 | 0 | 0 | 0 | 0 | 0 | 0 | 0 | 0 | 0 | 0 | 0 | 0 | 0 | 0 | 0 | 0 | 0 | 0 | 0 | 0 | 0 | 0
18 | 0 | 0 | 0 | 0 | 0 | 0 | 0 | 0 | 0 | 0 | 0 | 0 | 0 | 0 | 0 | 0 | 0 | 0 | 0 | 0 | 0 | 0 | 0 | 0

## Qg, Winter, S3
GenID | 0 | 1 | 2 | 3 | 4 | 5 | 6 | 7 | 8 | 9 | 10 | 11 | 12 | 13 | 14 | 15 | 16 | 17 | 18 | 19 | 20 | 21 | 22 | 23
1 | 0 | 0 | 0 | 0 | 0 | 0 | 0 | 0 | 0 | 0 | 0 | 0 | 0 | 0 | 0 | 0 | 0 | 0 | 0 | 0 | 0 | 0 | 0 | 0
2 | 0 | 0 | 0 | 0 | 0 | 0 | 0 | 0 | 0 | 0 | 0 | 0 | 0 | 0 | 0 | 0 | 0 | 0 | 0 | 0 | 0 | 0 | 0 | 0
3 | 0 | 0 | 0 | 0 | 0 | 0 | 0 | 0 | 0 | 0 | 0 | 0 | 0 | 0 | 0 | 0 | 0 | 0 | 0 | 0 | 0 | 0 | 0 | 0
4 | 0 | 0 | 0 | 0 | 0 | 0 | 0 | 0 | 0 | 0 | 0 | 0 | 0 | 0 | 0 | 0 | 0 | 0 | 0 | 0 | 0 | 0 | 0 | 0
5 | 0 | 0 | 0 | 0 | 0 | 0 | 0 | 0 | 0 | 0 | 0 | 0 | 0 | 0 | 0 | 0 | 0 | 0 | 0 | 0 | 0 | 0 | 0 | 0
6 | 0 | 0 | 0 | 0 | 0 | 0 | 0 | 0 | 0 | 0 | 0 | 0 | 0 | 0 | 0 | 0 | 0 | 0 | 0 | 0 | 0 | 0 | 0 | 0
7 | 0 | 0 | 0 | 0 | 0 | 0 | 0 | 0 | 0 | 0 | 0 | 0 | 0 | 0 | 0 | 0 | 0 | 0 | 0 | 0 | 0 | 0 | 0 | 0
8 | 0 | 0 | 0 | 0 | 0 | 0 | 0 | 0 | 0 | 0 | 0 | 0 | 0 | 0 | 0 | 0 | 0 | 0 | 0 | 0 | 0 | 0 | 0 | 0
9 | 0 | 0 | 0 | 0 | 0 | 0 | 0 | 0 | 0 | 0 | 0 | 0 | 0 | 0 | 0 | 0 | 0 | 0 | 0 | 0 | 0 | 0 | 0 | 0
10 | 0 | 0 | 0 | 0 | 0 | 0 | 0 | 0 | 0 | 0 | 0 | 0 | 0 | 0 | 0 | 0 | 0 | 0 | 0 | 0 | 0 | 0 | 0 | 0
11 | 0 | 0 | 0 | 0 | 0 | 0 | 0 | 0 | 0 | 0 | 0 | 0 | 0 | 0 | 0 | 0 | 0 | 0 | 0 | 0 | 0 | 0 | 0 | 0
12 | 0 | 0 | 0 | 0 | 0 | 0 | 0 | 0 | 0 | 0 | 0 | 0 | 0 | 0 | 0 | 0 | 0 | 0 | 0 | 0 | 0 | 0 | 0 | 0
13 | 0 | 0 | 0 | 0 | 0 | 0 | 0 | 0 | 0 | 0 | 0 | 0 | 0 | 0 | 0 | 0 | 0 | 0 | 0 | 0 | 0 | 0 | 0 | 0
14 | 0 | 0 | 0 | 0 | 0 | 0 | 0 | 0 | 0 | 0 | 0 | 0 | 0 | 0 | 0 | 0 | 0 | 0 | 0 | 0 | 0 | 0 | 0 | 0
15 | 0 | 0 | 0 | 0 | 0 | 0 | 0 | 0 | 0 | 0 | 0 | 0 | 0 | 0 | 0 | 0 | 0 | 0 | 0 | 0 | 0 | 0 | 0 | 0
16 | 0 | 0 | 0 | 0 | 0 | 0 | 0 | 0 | 0 | 0 | 0 | 0 | 0 | 0 | 0 | 0 | 0 | 0 | 0 | 0 | 0 | 0 | 0 | 0
17 | 0 | 0 | 0 | 0 | 0 | 0 | 0 | 0 | 0 | 0 | 0 | 0 | 0 | 0 | 0 | 0 | 0 | 0 | 0 | 0 | 0 | 0 | 0 | 0
18 | 0 | 0 | 0 | 0 | 0 | 0 | 0 | 0 | 0 | 0 | 0 | 0 | 0 | 0 | 0 | 0 | 0 | 0 | 0 | 0 | 0 | 0 | 0 | 0

## GenStatus, Winter
GenID | 0 | 1 | 2 | 3 | 4 | 5 | 6 | 7 | 8 | 9 | 10 | 11 | 12 | 13 | 14 | 15 | 16 | 17 | 18 | 19 | 20 | 21 | 22 | 23
1 | 1 | 1 | 1 | 1 | 1 | 1 | 1 | 1 | 1 | 1 | 1 | 1 | 1 | 1 | 1 | 1 | 1 | 1 | 1 | 1 | 1 | 1 | 1 | 1
2 | 1 | 1 | 1 | 1 | 1 | 1 | 1 | 1 | 1 | 1 | 1 | 1 | 1 | 1 | 1 | 1 | 1 | 1 | 1 | 1 | 1 | 1 | 1 | 1
3 | 1 | 1 | 1 | 1 | 1 | 1 | 1 | 1 | 1 | 1 | 1 | 1 | 1 | 1 | 1 | 1 | 1 | 1 | 1 | 1 | 1 | 1 | 1 | 1
4 | 1 | 1 | 1 | 1 | 1 | 1 | 1 | 1 | 1 | 1 | 1 | 1 | 1 | 1 | 1 | 1 | 1 | 1 | 1 | 1 | 1 | 1 | 1 | 1
5 | 1 | 1 | 1 | 1 | 1 | 1 | 1 | 1 | 1 | 1 | 1 | 1 | 1 | 1 | 1 | 1 | 1 | 1 | 1 | 1 | 1 | 1 | 1 | 1
6 | 1 | 1 | 1 | 1 | 1 | 1 | 1 | 1 | 1 | 1 | 1 | 1 | 1 | 1 | 1 | 1 | 1 | 1 | 1 | 1 | 1 | 1 | 1 | 1
7 | 1 | 1 | 1 | 1 | 1 | 1 | 1 | 1 | 1 | 1 | 1 | 1 | 1 | 1 | 1 | 1 | 1 | 1 | 1 | 1 | 1 | 1 | 1 | 1
8 | 1 | 1 | 1 | 1 | 1 | 1 | 1 | 1 | 1 | 1 | 1 | 1 | 1 | 1 | 1 | 1 | 1 | 1 | 1 | 1 | 1 | 1 | 1 | 1
9 | 1 | 1 | 1 | 1 | 1 | 1 | 1 | 1 | 1 | 1 | 1 | 1 | 1 | 1 | 1 | 1 | 1 | 1 | 1 | 1 | 1 | 1 | 1 | 1
10 | 1 | 1 | 1 | 1 | 1 | 1 | 1 | 1 | 1 | 1 | 1 | 1 | 1 | 1 | 1 | 1 | 1 | 1 | 1 | 1 | 1 | 1 | 1 | 1
11 | 1 | 1 | 1 | 1 | 1 | 1 | 1 | 1 | 1 | 1 | 1 | 1 | 1 | 1 | 1 | 1 | 1 | 1 | 1 | 1 | 1 | 1 | 1 | 1
12 | 1 | 1 | 1 | 1 | 1 | 1 | 1 | 1 | 1 | 1 | 1 | 1 | 1 | 1 | 1 | 1 | 1 | 1 | 1 | 1 | 1 | 1 | 1 | 1
13 | 1 | 1 | 1 | 1 | 1 | 1 | 1 | 1 | 1 | 1 | 1 | 1 | 1 | 1 | 1 | 1 | 1 | 1 | 1 | 1 | 1 | 1 | 1 | 1
14 | 1 | 1 | 1 | 1 | 1 | 1 | 1 | 1 | 1 | 1 | 1 | 1 | 1 | 1 | 1 | 1 | 1 | 1 | 1 | 1 | 1 | 1 | 1 | 1
15 | 1 | 1 | 1 | 1 | 1 | 1 | 1 | 1 | 1 | 1 | 1 | 1 | 1 | 1 | 1 | 1 | 1 | 1 | 1 | 1 | 1 | 1 | 1 | 1
16 | 1 | 1 | 1 | 1 | 1 | 1 | 1 | 1 | 1 | 1 | 1 | 1 | 1 | 1 | 1 | 1 | 1 | 1 | 1 | 1 | 1 | 1 | 1 | 1
17 | 1 | 1 | 1 | 1 | 1 | 1 | 1 | 1 | 1 | 1 | 1 | 1 | 1 | 1 | 1 | 1 | 1 | 1 | 1 | 1 | 1 | 1 | 1 | 1
18 | 1 | 1 | 1 | 1 | 1 | 1 | 1 | 1 | 1 | 1 | 1 | 1 | 1 | 1 | 1 | 1 | 1 | 1 | 1 | 1 | 1 | 1 | 1 | 1

## Pc, Summer, S1
LoadID | 0 | 1 | 2 | 3 | 4 | 5 | 6 | 7 | 8 | 9 | 10 | 11 | 12 | 13 | 14 | 15 | 16 | 17 | 18 | 19 | 20 | 21 | 22 | 23
1 | 8.4468 | 8.3773 | 8.046 | 7.8867 | 7.7741 | 7.8385 | 7.83 | 9.2621 | 9.9552 | 9.8471 | 9.6577 | 9.7856 | 10.1748 | 10.0459 | 9.2888 | 9.5678 | 9.6109 | 9.3819 | 8.8443 | 8.7048 | 8.715 | 8.5773 | 8.1662 | 7.9678
2 | 1.9885 | 1.8848 | 1.8035 | 1.6446 | 1.568 | 1.6299 | 1.7464 | 2.2304 | 2.433 | 2.5999 | 2.3616 | 2.4826 | 2.4945 | 2.456 | 2.1236 | 2.2106 | 2.3154 | 2.3308 | 2.4085 | 2.5236 | 2.6526 | 2.4246 | 2.1622 | 2.0239
3 | 4.2933 | 4.0419 | 3.7196 | 3.8683 | 3.7836 | 3.8524 | 5.4488 | 6.9106 | 7.2455 | 6.7972 | 6.646 | 7.1445 | 7.4802 | 6.9578 | 6.3473 | 6.022 | 6.1392 | 5.9538 | 5.8014 | 6.3119 | 6.6203 | 6.1724 | 5.457 | 4.5671
4 | 0.53847 | 0.44823 | 0.35952 | 0.3547 | 0.31922 | 0.2935 | 0.59671 | 0.947 | 1.1458 | 1.175 | 1.1501 | 1.0326 | 1.1774 | 1.1314 | 1.0375 | 0.95627 | 0.85438 | 0.78545 | 0.96948 | 1.1215 | 1.2961 | 1.2263 | 0.9851 | 0.7422
5 | 3.9293 | 3.5346 | 3.2695 | 3.1907 | 3.3348 | 3.3415 | 3.702 | 4.2879 | 4.7336 | 4.8786 | 5.2278 | 5.5285 | 5.6732 | 5.4106 | 5.2141 | 5.1524 | 5.1642 | 5.1154 | 5.1974 | 5.2805 | 5.8035 | 5.5308 | 5.2536 | 4.6256
6 | 6.3528 | 6.118 | 5.6783 | 5.8976 | 6.0071 | 5.9949 | 6.5472 | 8.0174 | 8.3693 | 8.3352 | 8.3377 | 8.8021 | 8.7106 | 8.3752 | 7.8886 | 7.6113 | 7.9435 | 7.7604 | 7.2707 | 7.3333 | 7.668 | 6.9888 | 6.5742 | 6.5741
7 | 3.584 | 3.278 | 3.1724 | 3.2111 | 3.0582 | 3.2548 | 4.1837 | 4.4379 | 5.1012 | 5.3971 | 5.3416 | 5.5826 | 5.4612 | 5.6516 | 5.5732 | 5.2023 | 5.2022 | 5.1079 | 5.0031 | 5.009 | 5.1065 | 4.2757 | 4.3468 | 3.8507
8 | 2.3655 | 2.2442 | 2.1438 | 2.1098 | 2.1267 | 2.2478 | 3.6457 | 4.1674 | 4.471 | 4.4256 | 4.6005 | 4.886 | 4.8742 | 4.592 | 4.0211 | 3.8465 | 3.6034 | 3.5881 | 3.4854 | 3.5632 | 3.4648 | 3.0233 | 2.7018 | 2.5034
9 | 2.1748 | 2.0286 | 1.9532 | 1.8309 | 1.8368 | 1.7788 | 1.8018 | 1.8701 | 1.6217 | 1.6929 | 1.8677 | 2.0906 | 2.1968 | 2.2076 | 2.148 | 2.2329 | 2.2141 | 2.1961 | 2.1553 | 2.2797 | 2.4084 | 2.2362 | 2.0119 | 2.1575
10 | 3.0269 | 2.8053 | 2.703 | 2.7241 | 2.7143 | 2.7741 | 3.2959 | 3.8003 | 4.0639 | 4.2274 | 4.1326 | 4.2845 | 4.4729 | 4.3495 | 4.2351 | 3.9265 | 3.8082 | 3.8075 | 3.8732 | 4.1206 | 4.4531 | 4.0495 | 3.7138 | 3.253
11 | 1.2171 | 1.1314 | 1.0505 | 1.0123 | 0.98269 | 1.0293 | 1.234 | 1.2555 | 1.3598 | 1.4425 | 1.5072 | 1.5491 | 1.5455 | 1.5367 | 1.456 | 1.3789 | 1.3416 | 1.4817 | 1.5108 | 1.5341 | 1.7232 | 1.5176 | 1.5405 | 1.3842
12 | 6.0897 | 6.1804 | 6.6152 | 6.0199 | 5.9291 | 5.7256 | 5.8314 | 6.2748 | 5.5768 | 4.2735 | 5.9257 | 6.5334 | 6.5258 | 6.7795 | 5.3833 | 7.1861 | 6.5605 | 6.3847 | 6.4455 | 7.0624 | 7.7562 | 7.6915 | 7.6592 | 7.7444
13 | 11.3818 | 11.2634 | 11.0571 | 10.9737 | 10.849 | 11.0424 | 12.7491 | 13.2243 | 14.0896 | 13.4289 | 13.49 | 13.6002 | 14.0704 | 13.989 | 13.6937 | 13.5873 | 13.6982 | 13.9093 | 13.257 | 13.3863 | 13.531 | 12.7054 | 11.4526 | 11.52
14 | -0.15401 | -0.12563 | -0.13903 | -0.14176 | -0.182 | -0.22954 | -0.26828 | -0.46605 | -0.51156 | -0.52303 | -0.57695 | -0.5855 | -0.55779 | -0.4742 | -0.40082 | -0.40316 | -0.44341 | -0.3831 | -0.44426 | -0.49505 | -0.48649 | -0.43819 | -0.27033 | -0.18448

## Pc, Summer, S2
LoadID | 0 | 1 | 2 | 3 | 4 | 5 | 6 | 7 | 8 | 9 | 10 | 11 | 12 | 13 | 14 | 15 | 16 | 17 | 18 | 19 | 20 | 21 | 22 | 23
1 | 7.8091 | 7.6885 | 7.5676 | 7.5536 | 7.1832 | 7.0144 | 6.6677 | 6.3502 | 6.3073 | 6.3574 | 6.1303 | 6.0039 | 5.9935 | 6.4555 | 6.5611 | 6.5013 | 6.2646 | 6.5119 | 6.4309 | 6.5953 | 6.4518 | 6.2792 | 6.3302 | 6.3479
2 | 1.8406 | 1.7249 | 1.6354 | 1.5053 | 1.4595 | 1.4035 | 1.5126 | 1.7038 | 1.9505 | 2.1559 | 2.1141 | 2.1329 | 2.1649 | 2.1045 | 1.8822 | 1.8698 | 1.8092 | 1.8377 | 1.927 | 2.1072 | 2.1475 | 2.1733 | 2.0035 | 1.7318
3 | 4.2395 | 3.9788 | 3.724 | 3.69 | 3.6919 | 3.6428 | 4.0382 | 4.6007 | 4.9209 | 4.9565 | 5.2578 | 5.7092 | 5.642 | 5.3287 | 4.7942 | 4.5078 | 4.333 | 4.4751 | 4.5282 | 4.6626 | 4.7149 | 4.8531 | 4.6186 | 4.1724
4 | 0.52535 | 0.42914 | 0.33073 | 0.38148 | 0.31544 | 0.28054 | 0.48408 | 0.83046 | 0.9812 | 1.056 | 1.1161 | 1.0294 | 1.0967 | 1.0529 | 0.85158 | 0.80634 | 0.73919 | 0.86031 | 1.0321 | 1.0858 | 1.069 | 1.2128 | 0.99873 | 0.7804
5 | 3.7648 | 3.493 | 3.1815 | 3.0702 | 3.0594 | 2.997 | 3.1575 | 3.7076 | 4.325 | 4.8182 | 5.2411 | 5.5308 | 5.6828 | 5.5038 | 5.1356 | 4.9401 | 4.7958 | 4.7212 | 4.7126 | 4.8207 | 5.0472 | 5.4928 | 5.1798 | 4.4898
6 | 6.1283 | 6.1877 | 5.9048 | 5.9074 | 5.7405 | 5.6488 | 5.4004 | 5.8352 | 6.1151 | 6.461 | 6.5852 | 6.8432 | 6.81 | 6.5667 | 6.0452 | 6.1848 | 6.0072 | 5.9022 | 5.7103 | 6.0533 | 5.8986 | 6.2094 | 6.1093 | 5.8355
7 | 3.4494 | 3.3006 | 3.2134 | 3.1706 | 3.124 | 3.0896 | 3.3391 | 3.7895 | 4.2965 | 4.7575 | 4.9754 | 5.0117 | 5.1877 | 5.1334 | 4.671 | 4.6834 | 4.6097 | 4.5071 | 4.3687 | 4.5263 | 4.4795 | 4.1067 | 4.222 | 3.7015
8 | 2.2303 | 2.1512 | 2.0027 | 1.9609 | 1.9687 | 2.057 | 3.0352 | 3.3575 | 3.6975 | 3.7326 | 4.0153 | 4.1896 | 3.7371 | 3.2654 | 2.8115 | 2.6838 | 2.584 | 2.6474 | 2.5986 | 2.6609 | 2.7609 | 2.8271 | 2.7686 | 2.5309
9 | 2.0771 | 1.9687 | 1.832 | 1.7169 | 1.6304 | 1.7183 | 1.7192 | 1.7576 | 1.9415 | 2.1744 | 2.224 | 2.3997 | 2.3632 | 2.3197 | 1.9966 | 1.7957 | 1.7458 | 1.849 | 1.9592 | 1.9917 | 2.1263 | 2.2371 | 2.3439 | 2.2461
10 | 2.9386 | 2.7895 | 2.7082 | 2.709 | 2.7093 | 2.7141 | 2.9788 | 3.2945 | 3.592 | 3.7895 | 3.9487 | 4.0631 | 3.9548 | 3.7871 | 3.6521 | 3.5136 | 3.4774 | 3.4973 | 3.5428 | 3.6829 | 3.7722 | 3.9359 | 3.6567 | 3.1736
11 | 1.1625 | 1.0886 | 1.0202 | 0.98695 | 0.96468 | 0.97529 | 1.0828 | 1.1567 | 1.3564 | 1.4535 | 1.5168 | 1.6403 | 1.7045 | 1.604 | 1.5315 | 1.4946 | 1.3938 | 1.4681 | 1.507 | 1.4943 | 1.5904 | 1.6729 | 1.6723 | 1.4657
12 | 7.7938 | 6.677 | 5.9509 | 5.9495 | 5.8564 | 5.8359 | 6.1764 | 5.8012 | 5.0387 | 5.0796 | 5.9979 | 6.0782 | 6.0803 | 5.5257 | 5.8728 | 6.2688 | 6.0872 | 5.9562 | 6.5873 | 6.5952 | 6.1115 | 6.1664 | 6.5988 | 6.4146
13 | 11.3528 | 11.1257 | 10.9612 | 11.0046 | 10.863 | 10.7882 | 11.7108 | 11.7477 | 12.3843 | 12.2375 | 12.8715 | 12.7986 | 12.1573 | 11.8305 | 10.8328 | 10.9283 | 10.7895 | 11.0256 | 11.2316 | 11.3053 | 11.2358 | 11.3684 | 11.1884 | 10.6718
14 | -0.1008 | -0.069588 | -0.09081 | -0.093821 | -0.13977 | -0.17116 | -0.17004 | -0.37565 | -0.43823 | -0.48427 | -0.53824 | -0.54293 | -0.52225 | -0.46204 | -0.42279 | -0.40818 | -0.45371 | -0.38971 | -0.41479 | -0.43975 | -0.44473 | -0.47142 | -0.29471 | -0.18772

## Pc, Summer, S3
LoadID | 0 | 1 | 2 | 3 | 4 | 5 | 6 | 7 | 8 | 9 | 10 | 11 | 12 | 13 | 14 | 15 | 16 | 17 | 18 | 19 | 20 | 21 | 22 | 23
1 | 6.2188 | 5.9622 | 5.7544 | 5.7584 | 5.6481 | 5.6192 | 5.6496 | 5.5809 | 5.8496 | 6.2978 | 6.2491 | 6.1925 | 6.1288 | 6.3185 | 6.2692 | 6.3817 | 6.6475 | 6.4143 | 6.2857 | 6.3506 | 6.5007 | 6.0374 | 6.1053 | 6.0487
2 | 1.471 | 1.369 | 1.2749 | 1.2238 | 1.1873 | 1.1471 | 1.2771 | 1.5324 | 1.8792 | 2.108 | 2.0983 | 2.0626 | 2.0009 | 1.7623 | 1.5884 | 1.482 | 1.4497 | 1.5209 | 1.628 | 1.8651 | 1.9601 | 2.0244 | 1.9174 | 1.6151
3 | 3.7583 | 3.4997 | 3.4077 | 3.2159 | 3.003 | 2.9435 | 3.0544 | 3.5269 | 3.9494 | 4.3059 | 4.5882 | 4.7233 | 4.585 | 4.1947 | 3.8736 | 3.6723 | 3.6196 | 3.7052 | 3.845 | 3.9718 | 4.2352 | 4.4633 | 4.2202 | 3.6824
4 | 0.54061 | 0.43336 | 0.3292 | 0.64933 | 0.44544 | 0.16345 | 0.38598 | 0.70813 | 0.93466 | 1.1176 | 1.2366 | 1.2624 | 1.0825 | 0.8421 | 0.66822 | 0.63238 | 0.5656 | 0.6434 | 0.84697 | 0.97329 | 1.065 | 1.3684 | 1.0714 | 0.71437
5 | 3.6826 | 3.2949 | 3.1241 | 3.0284 | 2.959 | 2.8149 | 3.0173 | 3.5771 | 4.1707 | 4.9722 | 5.5885 | 6.0348 | 5.8243 | 5.0618 | 4.5114 | 4.3804 | 4.1599 | 4.1058 | 4.3045 | 4.4511 | 4.8728 | 5.4494 | 5.2267 | 4.4017
6 | 5.4977 | 5.4781 | 5.3016 | 5.2566 | 5.2411 | 4.9142 | 4.7705 | 4.9794 | 5.4286 | 6.0019 | 6.3181 | 6.6309 | 6.4697 | 6.0027 | 5.7973 | 5.6774 | 5.6143 | 5.4191 | 5.458 | 5.4787 | 5.6702 | 5.9685 | 5.4967 | 5.6885
7 | 3.4006 | 3.1965 | 3.1208 | 3.1415 | 2.9805 | 2.79 | 3.0064 | 2.9957 | 3.5422 | 4.0683 | 4.3167 | 4.5051 | 4.5114 | 4.4044 | 4.0545 | 3.5667 | 3.4045 | 3.4487 | 3.2209 | 3.3152 | 3.6908 | 3.8235 | 3.9686 | 3.7679
8 | 2.21 | 2.0926 | 1.9609 | 1.9101 | 1.8923 | 1.8783 | 2.1065 | 2.0451 | 2.3447 | 2.7601 | 2.9864 | 3.0981 | 2.9401 | 2.5765 | 2.4167 | 2.3351 | 2.2676 | 2.3011 | 2.3588 | 2.4669 | 2.6502 | 2.8513 | 2.7423 | 2.4283
9 | 2.1004 | 1.985 | 1.9176 | 1.8367 | 1.7698 | 1.6756 | 1.5875 | 1.7597 | 1.5833 | 1.7858 | 1.9387 | 2.318 | 2.217 | 1.9912 | 1.7826 | 1.7049 | 1.6539 | 1.742 | 1.7465 | 1.7777 | 1.9809 | 2.1036 | 2.2558 | 2.1582
10 | 2.7618 | 2.5315 | 2.3889 | 2.2905 | 2.2675 | 2.2306 | 2.4335 | 2.7407 | 3.2904 | 3.7509 | 4.1712 | 4.2599 | 3.8883 | 3.4242 | 3.1275 | 3.0125 | 2.9315 | 3.0008 | 3.0258 | 3.1415 | 3.4256 | 3.6341 | 3.4299 | 2.9585
11 | 1.2226 | 1.1158 | 1.0326 | 0.98237 | 0.93811 | 0.90937 | 1.0904 | 1.1757 | 1.4459 | 1.6838 | 1.8258 | 1.9282 | 1.7025 | 1.558 | 1.4125 | 1.2915 | 1.2064 | 1.3086 | 1.347 | 1.4297 | 1.5832 | 1.6573 | 1.6653 | 1.4242
12 | 5.9939 | 5.9826 | 6.4021 | 5.3455 | 3.0725 | 3.6791 | 4.1748 | 4.2945 | 4.0297 | 4.1988 | 4.9427 | 5.0709 | 5.0396 | 4.6185 | 4.9965 | 4.9542 | 4.5756 | 4.5273 | 4.7971 | 5.07 | 4.5943 | 4.6222 | 4.4115 | 4.7525
13 | 10.5469 | 10.3629 | 10.3106 | 10.1846 | 9.9871 | 9.9113 | 10.3973 | 10.1322 | 10.5833 | 10.7724 | 11.171 | 11.3618 | 11.3056 | 10.7714 | 10.6531 | 10.649 | 10.4042 | 10.6537 | 8.4844 | 10.0532 | 11.1355 | 11.2447 | 11.2424 | 10.7446
14 | -0.11669 | -0.077325 | -0.086457 | -0.091953 | -0.11507 | -0.15205 | -0.16819 | -0.36022 | -0.42937 | -0.5057 | -0.57911 | -0.6088 | -0.53516 | -0.42471 | -0.34359 | -0.32956 | -0.35964 | -0.31859 | -0.35777 | -0.42144 | -0.43228 | -0.47534 | -0.28917 | -0.18543

## Qc, Summer, S1
LoadID | 0 | 1 | 2 | 3 | 4 | 5 | 6 | 7 | 8 | 9 | 10 | 11 | 12 | 13 | 14 | 15 | 16 | 17 | 18 | 19 | 20 | 21 | 22 | 23
1 | 0.66672 | 0.73088 | 0.69333 | 0.6921 | 0.67831 | 0.71752 | 0.73572 | 1.3803 | 1.605 | 1.5477 | 1.5075 | 1.5108 | 1.6057 | 1.553 | 1.0909 | 1.4264 | 1.444 | 1.356 | 1.0714 | 0.97176 | 1.0189 | 1.0249 | 0.70742 | 0.69858
2 | 0.0069536 | -0.03436 | -0.040805 | -0.055302 | -0.07033 | -0.057054 | -0.066598 | 0.1745 | 0.22432 | 0.28797 | 0.16611 | 0.14942 | 0.1031 | 0.13685 | 0.058543 | 0.051634 | 0.060365 | 0.10944 | 0.20789 | 0.21235 | 0.16876 | 0.12875 | 0.063067 | 0.011587
3 | -0.11446 | -0.27014 | -0.47585 | -0.43985 | -0.44688 | -0.42787 | -0.026526 | 0.51243 | 0.66911 | 0.67677 | 0.56514 | 0.70922 | 0.64061 | 0.55785 | 0.4039 | 0.25217 | 0.31094 | 0.27696 | 0.053494 | 0.22263 | 0.31093 | 0.20232 | -0.19065 | -0.39273
4 | -0.62721 | -0.6327 | -0.65155 | -0.65157 | -0.66625 | -0.68632 | -0.61902 | -0.42025 | -0.31346 | -0.33051 | -0.41654 | -0.45671 | -0.42211 | -0.45768 | -0.4333 | -0.51056 | -0.57155 | -0.50851 | -0.35955 | -0.32126 | -0.32226 | -0.42568 | -0.53068 | -0.55057
5 | -0.27327 | -0.35715 | -0.41932 | -0.41828 | -0.42091 | -0.45504 | -0.4093 | -0.1634 | 0.051041 | 0.18152 | 0.29945 | 0.31792 | 0.27905 | 0.22799 | 0.15063 | 0.10001 | 0.083545 | 0.073526 | 0.074365 | 0.020324 | 0.15818 | 0.072151 | 0.041362 | -0.066259
6 | 0.77235 | 0.85838 | 0.65002 | 0.76592 | 0.78407 | 0.80504 | 0.77981 | 1.4419 | 1.656 | 1.6523 | 1.444 | 1.7246 | 1.797 | 1.6585 | 1.4404 | 1.2668 | 1.5444 | 1.4975 | 1.1752 | 1.0899 | 1.284 | 1.0101 | 0.77137 | 0.85898
7 | -0.42817 | -0.44235 | -0.46553 | -0.48111 | -0.45017 | -0.48547 | -0.42104 | -0.19194 | -0.034498 | -0.025694 | 0.058762 | 0.019731 | 0.0050206 | 0.0034292 | -0.049536 | -0.086103 | -0.12697 | -0.16126 | -0.1401 | -0.17268 | -0.12289 | -0.22698 | -0.28506 | -0.3094
8 | -1.8098 | -1.8224 | -1.8394 | -1.8494 | -1.8246 | -1.7811 | -1.5139 | -1.2492 | -1.2257 | -1.2062 | -1.1862 | -1.1731 | -1.2008 | -1.2471 | -1.371 | -1.4325 | -1.483 | -1.4878 | -1.516 | -1.5669 | -1.6664 | -1.7372 | -1.7616 | -1.7956
9 | 0.0055509 | -0.051184 | -0.065539 | -0.083136 | -0.079165 | -0.091474 | -0.1721 | -0.056047 | -0.086373 | -0.029643 | -0.00055208 | 0.023232 | 0.079557 | 0.080572 | 0.061711 | 0.1418 | 0.12038 | 0.1046 | 0.086624 | 0.088649 | 0.1253 | 0.11277 | -0.011097 | -0.018102
10 | -0.25786 | -0.28814 | -0.29553 | -0.29188 | -0.30166 | -0.31006 | -0.098027 | 0.086518 | 0.19683 | 0.20812 | 0.088237 | 0.21445 | 0.23053 | 0.2215 | 0.1753 | 0.075162 | 0.037726 | 0.037602 | 0.038374 | 0.076648 | 0.10996 | 0.015049 | -0.11357 | -0.19094
11 | -0.32088 | -0.34507 | -0.36045 | -0.36592 | -0.35641 | -0.3576 | -0.28203 | -0.23413 | -0.19701 | -0.1522 | -0.15299 | -0.16371 | -0.19225 | -0.19787 | -0.22197 | -0.22218 | -0.2255 | -0.17444 | -0.15735 | -0.17926 | -0.14855 | -0.18878 | -0.21615 | -0.24417
12 | -0.56455 | -0.34145 | -0.43157 | -0.33988 | -0.38989 | -0.20922 | -0.70511 | -0.55441 | -0.41111 | -0.48376 | -0.50101 | -0.45622 | 0.22851 | 0.11596 | -0.64878 | -0.21851 | -0.25176 | -0.14654 | 0.0067683 | 0.44532 | 0.99343 | 0.98946 | 0.93903 | 0.98632
13 | 0.508 | 0.4731 | 0.35564 | 0.32057 | 0.29473 | 0.37007 | 1.2186 | 1.6275 | 2.0878 | 1.9905 | 1.9415 | 1.9171 | 2.072 | 1.902 | 1.747 | 1.6232 | 1.6067 | 1.6277 | 1.3539 | 1.2408 | 1.3153 | 0.92044 | 0.40396 | 0.43282
14 | 0.13755 | 0.13934 | 0.1416 | 0.14208 | 0.14824 | 0.13894 | 0.12714 | 0.11392 | 0.092402 | 0.063419 | 0.070234 | 0.084555 | 0.061334 | 0.0872 | 0.099417 | 0.099785 | 0.094843 | 0.097497 | 0.088113 | 0.10754 | 0.11399 | 0.13182 | 0.12039 | 0.12223

## Qc, Summer, S2
LoadID | 0 | 1 | 2 | 3 | 4 | 5 | 6 | 7 | 8 | 9 | 10 | 11 | 12 | 13 | 14 | 15 | 16 | 17 | 18 | 19 | 20 | 21 | 22 | 23
1 | 0.5006 | 0.52641 | 0.54544 | 0.46615 | 0.39519 | 0.42189 | 0.28215 | 0.22838 | 0.32278 | 0.36947 | 0.31712 | 0.32423 | 0.34308 | 0.43511 | 0.39128 | 0.42323 | 0.31295 | 0.32043 | 0.27365 | 0.33342 | 0.33465 | 0.27574 | 0.25041 | 0.26447
2 | -0.041607 | -0.045977 | -0.045948 | -0.059192 | -0.055399 | -0.083607 | -0.077131 | 0.051254 | 0.092704 | 0.1105 | 0.029412 | -0.039247 | -0.047114 | -0.041361 | -0.070143 | -0.050234 | -0.030694 | -0.010186 | 0.09288 | 0.16206 | 0.080697 | 0.046066 | -0.030104 | -0.062159
3 | -0.1901 | -0.36295 | -0.42166 | -0.44329 | -0.43852 | -0.48599 | -0.37216 | -0.11303 | -0.098101 | -0.1162 | -0.044497 | -0.02251 | -0.098096 | -0.26213 | -0.37845 | -0.40879 | -0.36418 | -0.37002 | -0.32002 | -0.31292 | -0.34523 | -0.33932 | -0.40964 | -0.46558
4 | -0.62023 | -0.63323 | -0.64476 | -0.65069 | -0.6517 | -0.69604 | -0.65037 | -0.45335 | -0.41576 | -0.47275 | -0.50486 | -0.60612 | -0.61475 | -0.64645 | -0.65476 | -0.67507 | -0.65966 | -0.59072 | -0.47388 | -0.48604 | -0.51779 | -0.49191 | -0.56055 | -0.58739
5 | -0.30468 | -0.33985 | -0.40443 | -0.44954 | -0.45631 | -0.49497 | -0.51983 | -0.41321 | -0.30125 | -0.21131 | -0.15082 | -0.12271 | -0.15543 | -0.19208 | -0.25566 | -0.25403 | -0.26984 | -0.25559 | -0.22156 | -0.22637 | -0.20433 | -0.10137 | -0.15889 | -0.22242
6 | 0.72747 | 0.78397 | 0.7258 | 0.79555 | 0.7619 | 0.81623 | 0.62436 | 0.82722 | 0.84072 | 1.0571 | 0.96881 | 1.04 | 0.99972 | 0.97708 | 0.80072 | 0.84968 | 0.76062 | 0.78062 | 0.62738 | 0.83257 | 0.73216 | 0.76159 | 0.80784 | 0.72242
7 | -0.35244 | -0.37971 | -0.42326 | -0.41896 | -0.4368 | -0.43273 | -0.47303 | -0.3588 | -0.30982 | -0.22985 | -0.2375 | -0.22109 | -0.24388 | -0.2694 | -0.33759 | -0.3501 | -0.31997 | -0.33917 | -0.30782 | -0.36021 | -0.32718 | -0.34831 | -0.35226 | -0.39813
8 | -1.8226 | -1.8494 | -1.8494 | -1.8494 | -1.8494 | -1.8341 | -1.6776 | -1.6316 | -1.5785 | -1.5725 | -1.5021 | -1.5004 | -1.6481 | -1.7383 | -1.8121 | -1.769 | -1.7354 | -1.7227 | -1.6768 | -1.7417 | -1.7855 | -1.7902 | -1.84 | -1.8398
9 | -0.071248 | -0.10181 | -0.10675 | -0.12651 | -0.14256 | -0.12551 | -0.15044 | -0.11106 | 0.034811 | 0.08503 | 0.041926 | 0.10046 | 0.042125 | -0.031606 | -0.098442 | -0.1348 | -0.1243 | -0.10729 | -0.059272 | -0.064554 | -0.038365 | 0.0084144 | 0.00050671 | -0.0083759
10 | -0.22476 | -0.2784 | -0.29365 | -0.2629 | -0.26187 | -0.28834 | -0.19417 | -0.079305 | -0.056797 | -0.048569 | -0.023069 | 0.010029 | -0.083814 | -0.1442 | -0.18373 | -0.18444 | -0.19868 | -0.19055 | -0.15692 | -0.15575 | -0.16701 | -0.11231 | -0.17969 | -0.23448
11 | -0.34129 | -0.36025 | -0.36948 | -0.37987 | -0.36717 | -0.37334 | -0.34375 | -0.27947 | -0.24524 | -0.25671 | -0.27547 | -0.26969 | -0.25722 | -0.28537 | -0.30414 | -0.30174 | -0.29511 | -0.26492 | -0.2196 | -0.22753 | -0.23216 | -0.22352 | -0.25714 | -0.27084
12 | 0.99793 | 0.28459 | -0.17701 | -0.087814 | -0.052345 | 0.07449 | -0.28977 | -0.33952 | -0.6007 | -0.78079 | -0.43854 | -0.048488 | 0.18043 | -0.032915 | 0.25834 | 0.17118 | 0.043273 | -0.053274 | -0.0050896 | -0.051274 | 0.013019 | -0.021699 | 0.32788 | 0.33585
13 | 0.37644 | 0.36721 | 0.32828 | 0.30295 | 0.29573 | 0.23281 | 0.85248 | 0.89594 | 1.0946 | 1.0285 | 1.1881 | 1.1116 | 0.89527 | 0.657 | 0.31973 | 0.44893 | 0.50649 | 0.61858 | 0.68033 | 0.62109 | 0.53652 | 0.46823 | 0.24003 | 0.16234
14 | 0.1406 | 0.13391 | 0.13421 | 0.13421 | 0.13421 | 0.13421 | 0.13421 | 0.12804 | 0.1191 | 0.10869 | 0.10776 | 0.095023 | 0.10606 | 0.11958 | 0.11037 | 0.11823 | 0.11058 | 0.10883 | 0.1144 | 0.1141 | 0.11444 | 0.13506 | 0.1298 | 0.1414

## Qc, Summer, S3
LoadID | 0 | 1 | 2 | 3 | 4 | 5 | 6 | 7 | 8 | 9 | 10 | 11 | 12 | 13 | 14 | 15 | 16 | 17 | 18 | 19 | 20 | 21 | 22 | 23
1 | 0.15681 | 0.14227 | 0.10788 | 0.1121 | 0.1447 | 0.14839 | 0.11736 | 0.15362 | 0.17585 | 0.31831 | 0.29795 | 0.31798 | 0.31462 | 0.28387 | 0.27424 | 0.33697 | 0.40186 | 0.24305 | 0.24437 | 0.25289 | 0.23504 | 0.2111 | 0.24297 | 0.19183
2 | -0.1541 | -0.17394 | -0.17824 | -0.19529 | -0.19025 | -0.18969 | -0.15967 | -0.029785 | 0.034152 | 0.051904 | -0.00060254 | -0.047745 | -0.07873 | -0.12524 | -0.11639 | -0.12368 | -0.12431 | -0.11438 | -0.0077227 | 0.057655 | -0.0017951 | -0.018051 | -0.070396 | -0.12384
3 | -0.56071 | -0.56097 | -0.56731 | -0.62278 | -0.66864 | -0.65266 | -0.6517 | -0.52471 | -0.43173 | -0.36201 | -0.3401 | -0.36072 | -0.3516 | -0.40921 | -0.48883 | -0.48329 | -0.43397 | -0.44206 | -0.37694 | -0.44109 | -0.44501 | -0.4717 | -0.53931 | -0.60235
4 | -0.68158 | -0.6823 | -0.68125 | -0.68894 | -0.69528 | -0.75117 | -0.69879 | -0.53578 | -0.48375 | -0.52235 | -0.55789 | -0.58198 | -0.62174 | -0.66734 | -0.65443 | -0.66429 | -0.66829 | -0.62124 | -0.49393 | -0.46048 | -0.48421 | -0.4797 | -0.54323 | -0.58851
5 | -0.48308 | -0.52939 | -0.55469 | -0.58756 | -0.62133 | -0.68318 | -0.6788 | -0.53094 | -0.38039 | -0.19072 | -0.086671 | -0.011341 | -0.095494 | -0.19597 | -0.26768 | -0.26491 | -0.31127 | -0.30884 | -0.27609 | -0.29481 | -0.23224 | -0.094566 | -0.15972 | -0.24528
6 | 0.65129 | 0.74498 | 0.63226 | 0.61195 | 0.6739 | 0.55573 | 0.45219 | 0.54034 | 0.69691 | 0.8689 | 0.89011 | 1.0088 | 0.98986 | 0.83834 | 0.81894 | 0.82015 | 0.76743 | 0.69133 | 0.78605 | 0.71888 | 0.71964 | 0.80259 | 0.65797 | 0.67294
7 | -0.44772 | -0.44641 | -0.49419 | -0.48069 | -0.51635 | -0.53683 | -0.59096 | -0.53815 | -0.43913 | -0.35328 | -0.31794 | -0.31243 | -0.26412 | -0.28135 | -0.33116 | -0.4038 | -0.39905 | -0.40218 | -0.43886 | -0.44139 | -0.43242 | -0.36912 | -0.43815 | -0.42879
8 | -1.8806 | -1.898 | -1.9286 | -1.9336 | -1.9435 | -1.9267 | -1.8936 | -1.789 | -1.7384 | -1.6363 | -1.5895 | -1.6184 | -1.6736 | -1.69 | -1.7177 | -1.7499 | -1.7385 | -1.7161 | -1.7447 | -1.7466 | -1.7611 | -1.7658 | -1.8305 | -1.8375
9 | -0.080846 | -0.1041 | -0.10073 | -0.10828 | -0.12411 | -0.14486 | -0.21868 | -0.15121 | -0.1572 | -0.099146 | -0.10737 | -0.031684 | -0.030405 | -0.082334 | -0.10368 | -0.095849 | -0.12566 | -0.12936 | -0.10251 | -0.11687 | -0.095519 | -0.046529 | -0.042517 | -0.049127
10 | -0.31076 | -0.33368 | -0.33291 | -0.34566 | -0.34449 | -0.38122 | -0.35873 | -0.28575 | -0.17212 | -0.10941 | -0.067738 | -0.075813 | -0.11675 | -0.1767 | -0.21524 | -0.22333 | -0.22668 | -0.20395 | -0.18238 | -0.16519 | -0.15434 | -0.16546 | -0.23199 | -0.29718
11 | -0.36798 | -0.39412 | -0.4146 | -0.41944 | -0.4092 | -0.41839 | -0.36734 | -0.28949 | -0.25192 | -0.23333 | -0.21205 | -0.21143 | -0.23872 | -0.28024 | -0.2909 | -0.30244 | -0.30211 | -0.26703 | -0.22699 | -0.20959 | -0.2304 | -0.2023 | -0.24175 | -0.27127
12 | 0.26559 | 0.37982 | 0.49697 | 0.20094 | -0.41028 | -0.165 | -0.2428 | -0.59549 | -0.89027 | -0.96971 | -0.48815 | -0.72139 | -0.45372 | -0.1075 | -0.51883 | -0.41846 | -0.29934 | -0.30699 | -0.24858 | -0.40718 | -0.63228 | 0.013197 | -0.26766 | 0.13936
13 | 0.15143 | 0.086998 | 0.042198 | 0.056963 | -0.002099 | -0.02945 | 0.095052 | 0.17794 | 0.36772 | 0.43719 | 0.6018 | 0.63553 | 0.52746 | 0.44692 | 0.38718 | 0.36855 | 0.28869 | 0.43198 | -0.37209 | 0.066024 | 0.38903 | 0.3756 | 0.27979 | 0.14455
14 | 0.15408 | 0.15408 | 0.15408 | 0.15723 | 0.15968 | 0.15968 | 0.15239 | 0.14774 | 0.13098 | 0.1091 | 0.10663 | 0.10663 | 0.10657 | 0.12964 | 0.12352 | 0.11887 | 0.12195 | 0.12275 | 0.12275 | 0.12123 | 0.12386 | 0.13361 | 0.12959 | 0.13367

## UpFlex, Summer
LoadID | 0 | 1 | 2 | 3 | 4 | 5 | 6 | 7 | 8 | 9 | 10 | 11 | 12 | 13 | 14 | 15 | 16 | 17 | 18 | 19 | 20 | 21 | 22 | 23
1 | 0.46424 | 0.51106 | 0.6652 | 0.76262 | 0.89667 | 1.0481 | 0.93433 | 1.3357 | 1.2254 | 1.384 | 1.4224 | 1.3194 | 1.2446 | 1.1459 | 1.0555 | 0.94991 | 0.94002 | 0.74479 | 0.61622 | 0.73123 | 0.74505 | 0.85144 | 0.41342 | 0.39693
2 | 0.15475 | 0.17035 | 0.22173 | 0.25421 | 0.29889 | 0.34938 | 0.31144 | 0.44524 | 0.40846 | 0.46133 | 0.47412 | 0.43979 | 0.41488 | 0.38196 | 0.35182 | 0.31664 | 0.31334 | 0.24826 | 0.20541 | 0.24374 | 0.24835 | 0.28381 | 0.13781 | 0.13231
3 | 0.092701 | 0.10205 | 0.13283 | 0.15228 | 0.17905 | 0.2093 | 0.18657 | 0.26672 | 0.24469 | 0.27636 | 0.28403 | 0.26346 | 0.24854 | 0.22881 | 0.21076 | 0.18968 | 0.18771 | 0.14872 | 0.12305 | 0.14602 | 0.14878 | 0.17002 | 0.082554 | 0.079261
4 | 0.12372 | 0.1362 | 0.17728 | 0.20325 | 0.23897 | 0.27934 | 0.24901 | 0.35598 | 0.32657 | 0.36885 | 0.37908 | 0.35162 | 0.33171 | 0.30538 | 0.28129 | 0.25316 | 0.25052 | 0.19849 | 0.16423 | 0.19488 | 0.19856 | 0.22692 | 0.11018 | 0.10579
5 | 0.037956 | 0.041785 | 0.054387 | 0.062353 | 0.073313 | 0.085697 | 0.076392 | 0.10921 | 0.10019 | 0.11316 | 0.11629 | 0.10787 | 0.10176 | 0.093687 | 0.086296 | 0.077665 | 0.076857 | 0.060895 | 0.050383 | 0.059786 | 0.060916 | 0.069615 | 0.033802 | 0.032454
6 | 0.30949 | 0.34071 | 0.44347 | 0.50842 | 0.59778 | 0.69876 | 0.62288 | 0.89048 | 0.81692 | 0.92266 | 0.94825 | 0.87958 | 0.82976 | 0.76391 | 0.70364 | 0.63327 | 0.62668 | 0.49652 | 0.41082 | 0.48749 | 0.4967 | 0.56763 | 0.27561 | 0.26462
7 | 0.54161 | 0.59624 | 0.77607 | 0.88973 | 1.0461 | 1.2228 | 1.09 | 1.5583 | 1.4296 | 1.6147 | 1.6594 | 1.5393 | 1.4521 | 1.3368 | 1.2314 | 1.1082 | 1.0967 | 0.86892 | 0.71893 | 0.8531 | 0.86923 | 0.99335 | 0.48232 | 0.46309
8 | 0.42628 | 0.46928 | 0.61081 | 0.70027 | 0.82336 | 0.96245 | 0.85794 | 1.2265 | 1.1252 | 1.2708 | 1.3061 | 1.2115 | 1.1429 | 1.0522 | 0.96917 | 0.87224 | 0.86316 | 0.68389 | 0.56584 | 0.67144 | 0.68413 | 0.78183 | 0.37962 | 0.36448
9 | 0.29416 | 0.32383 | 0.4215 | 0.48323 | 0.56817 | 0.66415 | 0.59203 | 0.84638 | 0.77646 | 0.87696 | 0.90128 | 0.83602 | 0.78866 | 0.72608 | 0.66879 | 0.60191 | 0.59564 | 0.47193 | 0.39047 | 0.46334 | 0.4721 | 0.53952 | 0.26196 | 0.25151
10 | 0.12847 | 0.14143 | 0.18408 | 0.21104 | 0.24814 | 0.29005 | 0.25856 | 0.36963 | 0.3391 | 0.38299 | 0.39361 | 0.36511 | 0.34443 | 0.31709 | 0.29208 | 0.26287 | 0.26013 | 0.2061 | 0.17053 | 0.20235 | 0.20618 | 0.23562 | 0.11441 | 0.10984
11 | 0.30949 | 0.34071 | 0.44347 | 0.50842 | 0.59778 | 0.69876 | 0.62288 | 0.89048 | 0.81692 | 0.92266 | 0.94825 | 0.87958 | 0.82976 | 0.76391 | 0.70364 | 0.63327 | 0.62668 | 0.49652 | 0.41082 | 0.48749 | 0.4967 | 0.56763 | 0.27561 | 0.26462
12 | 0.077373 | 0.085177 | 0.11087 | 0.1271 | 0.14945 | 0.17469 | 0.15572 | 0.22262 | 0.20423 | 0.23067 | 0.23706 | 0.21989 | 0.20744 | 0.19098 | 0.17591 | 0.15832 | 0.15667 | 0.12413 | 0.1027 | 0.12187 | 0.12418 | 0.14191 | 0.068903 | 0.066155
13 | 0.43321 | 0.47691 | 0.62075 | 0.71166 | 0.83675 | 0.9781 | 0.87189 | 1.2465 | 1.1435 | 1.2915 | 1.3273 | 1.2312 | 1.1615 | 1.0693 | 0.98494 | 0.88643 | 0.8772 | 0.69502 | 0.57504 | 0.68237 | 0.69526 | 0.79455 | 0.38579 | 0.37041
14 | 0.25548 | 0.28125 | 0.36607 | 0.41968 | 0.49345 | 0.57681 | 0.51417 | 0.73507 | 0.67434 | 0.76163 | 0.78275 | 0.72607 | 0.68494 | 0.63059 | 0.58084 | 0.52275 | 0.51731 | 0.40987 | 0.33912 | 0.40241 | 0.41001 | 0.46856 | 0.22751 | 0.21844

## DownFlex, Summer
LoadID | 0 | 1 | 2 | 3 | 4 | 5 | 6 | 7 | 8 | 9 | 10 | 11 | 12 | 13 | 14 | 15 | 16 | 17 | 18 | 19 | 20 | 21 | 22 | 23
1 | 1.287 | 1.3621 | 1.4383 | 1.5037 | 1.5207 | 1.5908 | 1.5826 | 1.496 | 1.3554 | 1.9904 | 1.9437 | 1.7898 | 1.7463 | 1.7535 | 1.6704 | 1.5312 | 1.3761 | 1.3267 | 0.83399 | 0.89187 | 0.9751 | 0.99837 | 1.0412 | 1.1493
2 | 0.42901 | 0.45402 | 0.47943 | 0.50122 | 0.50691 | 0.53026 | 0.52755 | 0.49866 | 0.4518 | 0.66346 | 0.6479 | 0.5966 | 0.5821 | 0.58449 | 0.5568 | 0.51039 | 0.4587 | 0.44225 | 0.278 | 0.29729 | 0.32503 | 0.33279 | 0.34708 | 0.38311
3 | 0.257 | 0.27198 | 0.28721 | 0.30026 | 0.30367 | 0.31766 | 0.31603 | 0.29872 | 0.27066 | 0.39745 | 0.38813 | 0.35739 | 0.34871 | 0.35014 | 0.33356 | 0.30575 | 0.27479 | 0.26493 | 0.16654 | 0.17809 | 0.19471 | 0.19936 | 0.20792 | 0.2295
4 | 0.34301 | 0.363 | 0.38332 | 0.40074 | 0.40529 | 0.42396 | 0.42179 | 0.39869 | 0.36123 | 0.53046 | 0.51801 | 0.477 | 0.46541 | 0.46732 | 0.44518 | 0.40807 | 0.36675 | 0.35359 | 0.22227 | 0.23769 | 0.25987 | 0.26608 | 0.2775 | 0.30631
5 | 0.10523 | 0.11136 | 0.1176 | 0.12294 | 0.12434 | 0.13006 | 0.1294 | 0.12231 | 0.11082 | 0.16274 | 0.15892 | 0.14633 | 0.14278 | 0.14337 | 0.13657 | 0.12519 | 0.11251 | 0.10848 | 0.068188 | 0.07292 | 0.079725 | 0.081628 | 0.085132 | 0.09397
6 | 0.85802 | 0.90803 | 0.95886 | 1.0024 | 1.0138 | 1.0605 | 1.0551 | 0.99731 | 0.90361 | 1.3269 | 1.2958 | 1.1932 | 1.1642 | 1.169 | 1.1136 | 1.0208 | 0.91741 | 0.8845 | 0.55599 | 0.59458 | 0.65007 | 0.66558 | 0.69416 | 0.76622
7 | 1.5015 | 1.5891 | 1.678 | 1.7543 | 1.7742 | 1.8559 | 1.8464 | 1.7453 | 1.5813 | 2.3221 | 2.2676 | 2.0881 | 2.0373 | 2.0457 | 1.9488 | 1.7864 | 1.6055 | 1.5479 | 0.97298 | 1.0405 | 1.1376 | 1.1648 | 1.2148 | 1.3409
8 | 1.1818 | 1.2507 | 1.3207 | 1.3807 | 1.3964 | 1.4607 | 1.4532 | 1.3737 | 1.2446 | 1.8276 | 1.7848 | 1.6435 | 1.6035 | 1.6101 | 1.5338 | 1.406 | 1.2636 | 1.2183 | 0.7658 | 0.81895 | 0.89538 | 0.91674 | 0.9561 | 1.0554
9 | 0.81552 | 0.86306 | 0.91137 | 0.9528 | 0.96361 | 1.008 | 1.0028 | 0.94792 | 0.85885 | 1.2612 | 1.2316 | 1.1341 | 1.1065 | 1.1111 | 1.0584 | 0.97023 | 0.87197 | 0.84069 | 0.52845 | 0.56513 | 0.61787 | 0.63262 | 0.65978 | 0.72827
10 | 0.35616 | 0.37692 | 0.39802 | 0.41611 | 0.42083 | 0.44022 | 0.43797 | 0.41398 | 0.37508 | 0.5508 | 0.53788 | 0.49529 | 0.48325 | 0.48524 | 0.46225 | 0.42372 | 0.38081 | 0.36715 | 0.23079 | 0.24681 | 0.26984 | 0.27628 | 0.28814 | 0.31805
11 | 0.85802 | 0.90803 | 0.95886 | 1.0024 | 1.0138 | 1.0605 | 1.0551 | 0.99731 | 0.90361 | 1.3269 | 1.2958 | 1.1932 | 1.1642 | 1.169 | 1.1136 | 1.0208 | 0.91741 | 0.8845 | 0.55599 | 0.59458 | 0.65007 | 0.66558 | 0.69416 | 0.76622
12 | 0.21451 | 0.22701 | 0.23972 | 0.25061 | 0.25346 | 0.26513 | 0.26377 | 0.24933 | 0.2259 | 0.33173 | 0.32395 | 0.2983 | 0.29105 | 0.29225 | 0.2784 | 0.2552 | 0.22935 | 0.22112 | 0.139 | 0.14865 | 0.16252 | 0.1664 | 0.17354 | 0.19156
13 | 1.201 | 1.271 | 1.3422 | 1.4032 | 1.4191 | 1.4845 | 1.4769 | 1.396 | 1.2648 | 1.8574 | 1.8138 | 1.6702 | 1.6296 | 1.6363 | 1.5588 | 1.4289 | 1.2842 | 1.2381 | 0.77826 | 0.83227 | 0.90994 | 0.93166 | 0.97165 | 1.0725
14 | 0.70827 | 0.74956 | 0.79151 | 0.82749 | 0.83689 | 0.87543 | 0.87095 | 0.82325 | 0.7459 | 1.0953 | 1.0696 | 0.98495 | 0.96101 | 0.96496 | 0.91925 | 0.84263 | 0.75729 | 0.73013 | 0.45896 | 0.49081 | 0.53661 | 0.54942 | 0.57301 | 0.63249

## Pg, Summer, S1
GenID | 0 | 1 | 2 | 3 | 4 | 5 | 6 | 7 | 8 | 9 | 10 | 11 | 12 | 13 | 14 | 15 | 16 | 17 | 18 | 19 | 20 | 21 | 22 | 23
1 | 0 | 0 | 0 | 0 | 0 | 0 | 0 | 0 | 0 | 0 | 0 | 0 | 0 | 0 | 0 | 0 | 0 | 0 | 0 | 0 | 0 | 0 | 0 | 0
2 | 0 | 0 | 0 | 0 | 0 | 0 | 0 | 0 | 0 | 0 | 0 | 0 | 0 | 0 | 0 | 0 | 0 | 0 | 0 | 0 | 0 | 0 | 0 | 0
3 | 0 | 0 | 0 | 0 | 0 | 0 | 0 | 0 | 0 | 0 | 0 | 0 | 0 | 0 | 0 | 0 | 0 | 0 | 0 | 0 | 0 | 0 | 0 | 0
4 | 0 | 0 | 0 | 0 | 0 | 0 | 0 | 0 | 0 | 0 | 0 | 0 | 0 | 0 | 0 | 0 | 0 | 0 | 0 | 0 | 0 | 0 | 0 | 0
5 | 0 | 0 | 0 | 0 | 0 | 0 | 0 | 0 | 0 | 0 | 0 | 0 | 0 | 0 | 0 | 0 | 0 | 0 | 0 | 0 | 0 | 0 | 0 | 0
6 | 0 | 0 | 0 | 0 | 0 | 0 | 0 | 0 | 0 | 0 | 0 | 0 | 0 | 0 | 0 | 0 | 0 | 0 | 0 | 0 | 0 | 0 | 0 | 0
7 | 0 | 0 | 0 | 0 | 0 | 0 | 0 | 0 | 0 | 0 | 0 | 0 | 0 | 0 | 0 | 0 | 0 | 0 | 0 | 0 | 0 | 0 | 0 | 0
8 | 0 | 0 | 0 | 0 | 0 | 0 | 0 | 0 | 0 | 0 | 0 | 0 | 0 | 0 | 0 | 0 | 0 | 0 | 0 | 0 | 0 | 0 | 0 | 0
9 | 0 | 0 | 0 | 0 | 0 | 0 | 0 | 0 | 0 | 0 | 0 | 0 | 0 | 0 | 0 | 0 | 0 | 0 | 0 | 0 | 0 | 0 | 0 | 0
10 | 0 | 0 | 0 | 0 | 0 | 0 | 0 | 0 | 0 | 0 | 0 | 0 | 0 | 0 | 0 | 0 | 0 | 0 | 0 | 0 | 0 | 0 | 0 | 0
11 | 0 | 0 | 0 | 0 | 0 | 0 | 0 | 0 | 0 | 0 | 0 | 0 | 0 | 0 | 0 | 0 | 0 | 0 | 0 | 0 | 0 | 0 | 0 | 0
12 | 0 | 0 | 0 | 0 | 0 | 0 | 0 | 0 | 0 | 0 | 0 | 0 | 0 | 0 | 0 | 0 | 0 | 0 | 0 | 0 | 0 | 0 | 0 | 0
13 | 0 | 0 | 0 | 0 | 0 | 0 | 0 | 0 | 0 | 0 | 0 | 0 | 0 | 0 | 0 | 0 | 0 | 0 | 0 | 0 | 0 | 0 | 0 | 0
14 | 0 | 0 | 0 | 0 | 0 | 0 | 0 | 0 | 0 | 0 | 0 | 0 | 0 | 0 | 0 | 0 | 0 | 0 | 0 | 0 | 0 | 0 | 0 | 0
15 | 0 | 0 | 6.6979e-05 | 0 | 0 | 0 | 0 | 0.039112 | 0.81328 | 2.1555 | 2.7108 | 2.8025 | 3.0667 | 2.9873 | 2.5112 | 1.6072 | 0.40223 | 0.0031439 | 0.00026635 | 0.00019887 | 0 | 0 | 0 | 0
16 | 0 | 0 | 1.6794e-05 | 0 | 0 | 0 | 0 | 0.0098069 | 0.20392 | 0.54047 | 0.6797 | 0.70268 | 0.76895 | 0.74902 | 0.62964 | 0.40298 | 0.10085 | 0.00078829 | 6.6784e-05 | 4.9864e-05 | 0 | 0 | 0 | 0
17 | 0 | 0 | 9.3849e-05 | 0 | 0 | 0 | 0 | 0.054803 | 1.1396 | 3.0203 | 3.7983 | 3.9268 | 4.2971 | 4.1857 | 3.5186 | 2.252 | 0.5636 | 0.0044052 | 0.00037321 | 0.00027865 | 0 | 0 | 0 | 0
18 | 0 | 0 | 5.5322e-05 | 0 | 0 | 0 | 0 | 0.032305 | 0.67174 | 1.7804 | 2.239 | 2.3147 | 2.533 | 2.4674 | 2.0741 | 1.3275 | 0.33223 | 0.0025967 | 0.00022 | 0.00016426 | 0 | 0 | 0 | 0

## Pg, Summer, S2
GenID | 0 | 1 | 2 | 3 | 4 | 5 | 6 | 7 | 8 | 9 | 10 | 11 | 12 | 13 | 14 | 15 | 16 | 17 | 18 | 19 | 20 | 21 | 22 | 23
1 | 0 | 0 | 0 | 0 | 0 | 0 | 0 | 0 | 0 | 0 | 0 | 0 | 0 | 0 | 0 | 0 | 0 | 0 | 0 | 0 | 0 | 0 | 0 | 0
2 | 0 | 0 | 0 | 0 | 0 | 0 | 0 | 0 | 0 | 0 | 0 | 0 | 0 | 0 | 0 | 0 | 0 | 0 | 0 | 0 | 0 | 0 | 0 | 0
3 | 0 | 0 | 0 | 0 | 0 | 0 | 0 | 0 | 0 | 0 | 0 | 0 | 0 | 0 | 0 | 0 | 0 | 0 | 0 | 0 | 0 | 0 | 0 | 0
4 | 0 | 0 | 0 | 0 | 0 | 0 | 0 | 0 | 0 | 0 | 0 | 0 | 0 | 0 | 0 | 0 | 0 | 0 | 0 | 0 | 0 | 0 | 0 | 0
5 | 0 | 0 | 0 | 0 | 0 | 0 | 0 | 0 | 0 | 0 | 0 | 0 | 0 | 0 | 0 | 0 | 0 | 0 | 0 | 0 | 0 | 0 | 0 | 0
6 | 0 | 0 | 0 | 0 | 0 | 0 | 0 | 0 | 0 | 0 | 0 | 0 | 0 | 0 | 0 | 0 | 0 | 0 | 0 | 0 | 0 | 0 | 0 | 0
7 | 0 | 0 | 0 | 0 | 0 | 0 | 0 | 0 | 0 | 0 | 0 | 0 | 0 | 0 | 0 | 0 | 0 | 0 | 0 | 0 | 0 | 0 | 0 | 0
8 | 0 | 0 | 0 | 0 | 0 | 0 | 0 | 0 | 0 | 0 | 0 | 0 | 0 | 0 | 0 | 0 | 0 | 0 | 0 | 0 | 0 | 0 | 0 | 0
9 | 0 | 0 | 0 | 0 | 0 | 0 | 0 | 0 | 0 | 0 | 0 | 0 | 0 | 0 | 0 | 0 | 0 | 0 | 0 | 0 | 0 | 0 | 0 | 0
10 | 0 | 0 | 0 | 0 | 0 | 0 | 0 | 0 | 0 | 0 | 0 | 0 | 0 | 0 | 0 | 0 | 0 | 0 | 0 | 0 | 0 | 0 | 0 | 0
11 | 0 | 0 | 0 | 0 | 0 | 0 | 0 | 0 | 0 | 0 | 0 | 0 | 0 | 0 | 0 | 0 | 0 | 0 | 0 | 0 | 0 | 0 | 0 | 0
12 | 0 | 0 | 0 | 0 | 0 | 0 | 0 | 0 | 0 | 0 | 0 | 0 | 0 | 0 | 0 | 0 | 0 | 0 | 0 | 0 | 0 | 0 | 0 | 0
13 | 0 | 0 | 0 | 0 | 0 | 0 | 0 | 0 | 0 | 0 | 0 | 0 | 0 | 0 | 0 | 0 | 0 | 0 | 0 | 0 | 0 | 0 | 0 | 0
14 | 0 | 0 | 0 | 0 | 0 | 0 | 0 | 0 | 0 | 0 | 0 | 0 | 0 | 0 | 0 | 0 | 0 | 0 | 0 | 0 | 0 | 0 | 0 | 0
15 | 0 | 0.00011734 | 0 | 0 | 0 | 0 | 0 | 0.03367 | 0.6576 | 1.5643 | 2.0725 | 2.6019 | 3.0899 | 2.5786 | 1.7782 | 0.88797 | 0.18697 | 0.0011297 | 0.00049833 | 0 | 0 | 0 | 0 | 0
16 | 0 | 2.9421e-05 | 0 | 0 | 0 | 0 | 0 | 0.0084422 | 0.16488 | 0.39224 | 0.51965 | 0.65239 | 0.77476 | 0.64656 | 0.44585 | 0.22265 | 0.046881 | 0.00028326 | 0.00012495 | 0 | 0 | 0 | 0 | 0
17 | 0 | 0.00016441 | 0 | 0 | 0 | 0 | 0 | 0.047177 | 0.92142 | 2.1919 | 2.9039 | 3.6457 | 4.3296 | 3.6131 | 2.4915 | 1.2442 | 0.26198 | 0.0015829 | 0.00069825 | 0 | 0 | 0 | 0 | 0
18 | 0 | 9.6916e-05 | 0 | 0 | 0 | 0 | 0 | 0.02781 | 0.54315 | 1.2921 | 1.7118 | 2.149 | 2.5522 | 2.1298 | 1.4687 | 0.73342 | 0.15443 | 0.00093309 | 0.0004116 | 0 | 0 | 0 | 0 | 0

## Pg, Summer, S3
GenID | 0 | 1 | 2 | 3 | 4 | 5 | 6 | 7 | 8 | 9 | 10 | 11 | 12 | 13 | 14 | 15 | 16 | 17 | 18 | 19 | 20 | 21 | 22 | 23
1 | 0 | 0 | 0 | 0 | 0 | 0 | 0 | 0 | 0 | 0 | 0 | 0 | 0 | 0 | 0 | 0 | 0 | 0 | 0 | 0 | 0 | 0 | 0 | 0
2 | 0 | 0 | 0 | 0 | 0 | 0 | 0 | 0 | 0 | 0 | 0 | 0 | 0 | 0 | 0 | 0 | 0 | 0 | 0 | 0 | 0 | 0 | 0 | 0
3 | 0 | 0 | 0 | 0 | 0 | 0 | 0 | 0 | 0 | 0 | 0 | 0 | 0 | 0 | 0 | 0 | 0 | 0 | 0 | 0 | 0 | 0 | 0 | 0
4 | 0 | 0 | 0 | 0 | 0 | 0 | 0 | 0 | 0 | 0 | 0 | 0 | 0 | 0 | 0 | 0 | 0 | 0 | 0 | 0 | 0 | 0 | 0 | 0
5 | 0 | 0 | 0 | 0 | 0 | 0 | 0 | 0 | 0 | 0 | 0 | 0 | 0 | 0 | 0 | 0 | 0 | 0 | 0 | 0 | 0 | 0 | 0 | 0
6 | 0 | 0 | 0 | 0 | 0 | 0 | 0 | 0 | 0 | 0 | 0 | 0 | 0 | 0 | 0 | 0 | 0 | 0 | 0 | 0 | 0 | 0 | 0 | 0
7 | 0 | 0 | 0 | 0 | 0 | 0 | 0 | 0 | 0 | 0 | 0 | 0 | 0 | 0 | 0 | 0 | 0 | 0 | 0 | 0 | 0 | 0 | 0 | 0
8 | 0 | 0 | 0 | 0 | 0 | 0 | 0 | 0 | 0 | 0 | 0 | 0 | 0 | 0 | 0 | 0 | 0 | 0 | 0 | 0 | 0 | 0 | 0 | 0
9 | 0 | 0 | 0 | 0 | 0 | 0 | 0 | 0 | 0 | 0 | 0 | 0 | 0 | 0 | 0 | 0 | 0 | 0 | 0 | 0 | 0 | 0 | 0 | 0
10 | 0 | 0 | 0 | 0 | 0 | 0 | 0 | 0 | 0 | 0 | 0 | 0 | 0 | 0 | 0 | 0 | 0 | 0 | 0 | 0 | 0 | 0 | 0 | 0
11 | 0 | 0 | 0 | 0 | 0 | 0 | 0 | 0 | 0 | 0 | 0 | 0 | 0 | 0 | 0 | 0 | 0 | 0 | 0 | 0 | 0 | 0 | 0 | 0
12 | 0 | 0 | 0 | 0 | 0 | 0 | 0 | 0 | 0 | 0 | 0 | 0 | 0 | 0 | 0 | 0 | 0 | 0 | 0 | 0 | 0 | 0 | 0 | 0
13 | 0 | 0 | 0 | 0 | 0 | 0 | 0 | 0 | 0 | 0 | 0 | 0 | 0 | 0 | 0 | 0 | 0 | 0 | 0 | 0 | 0 | 0 | 0 | 0
14 | 0 | 0 | 0 | 0 | 0 | 0 | 0 | 0 | 0 | 0 | 0 | 0 | 0 | 0 | 0 | 0 | 0 | 0 | 0 | 0 | 0 | 0 | 0 | 0
15 | 0 | 0 | 0 | 0 | 0 | 0 | 0 | 0.034724 | 0.75212 | 1.7653 | 2.6074 | 2.7264 | 2.4081 | 1.9326 | 1.5492 | 0.66248 | 0.11696 | 0.00019129 | 0 | 0 | 0 | 0 | 0 | 0
16 | 0 | 0 | 0 | 0 | 0 | 0 | 0 | 0.0087066 | 0.18859 | 0.44263 | 0.65376 | 0.68361 | 0.60381 | 0.48456 | 0.38844 | 0.16611 | 0.029326 | 4.7964e-05 | 0 | 0 | 0 | 0 | 0 | 0
17 | 0 | 0 | 0 | 0 | 0 | 0 | 0 | 0.048655 | 1.0539 | 2.4735 | 3.6534 | 3.8202 | 3.3743 | 2.7079 | 2.1707 | 0.92825 | 0.16388 | 0.00026804 | 0 | 0 | 0 | 0 | 0 | 0
18 | 0 | 0 | 0 | 0 | 0 | 0 | 0 | 0.028681 | 0.62122 | 1.4581 | 2.1536 | 2.2519 | 1.989 | 1.5962 | 1.2796 | 0.54718 | 0.096603 | 0.000158 | 0 | 0 | 0 | 0 | 0 | 0

## Qg, Summer, S1
GenID | 0 | 1 | 2 | 3 | 4 | 5 | 6 | 7 | 8 | 9 | 10 | 11 | 12 | 13 | 14 | 15 | 16 | 17 | 18 | 19 | 20 | 21 | 22 | 23
1 | 0 | 0 | 0 | 0 | 0 | 0 | 0 | 0 | 0 | 0 | 0 | 0 | 0 | 0 | 0 | 0 | 0 | 0 | 0 | 0 | 0 | 0 | 0 | 0
2 | 0 | 0 | 0 | 0 | 0 | 0 | 0 | 0 | 0 | 0 | 0 | 0 | 0 | 0 | 0 | 0 | 0 | 0 | 0 | 0 | 0 | 0 | 0 | 0
3 | 0 | 0 | 0 | 0 | 0 | 0 | 0 | 0 | 0 | 0 | 0 | 0 | 0 | 0 | 0 | 0 | 0 | 0 | 0 | 0 | 0 | 0 | 0 | 0
4 | 0 | 0 | 0 | 0 | 0 | 0 | 0 | 0 | 0 | 0 | 0 | 0 | 0 | 0 | 0 | 0 | 0 | 0 | 0 | 0 | 0 | 0 | 0 | 0
5 | 0 | 0 | 0 | 0 | 0 | 0 | 0 | 0 | 0 | 0 | 0 | 0 | 0 | 0 | 0 | 0 | 0 | 0 | 0 | 0 | 0 | 0 | 0 | 0
6 | 0 | 0 | 0 | 0 | 0 | 0 | 0 | 0 | 0 | 0 | 0 | 0 | 0 | 0 | 0 | 0 | 0 | 0 | 0 | 0 | 0 | 0 | 0 | 0
7 | 0 | 0 | 0 | 0 | 0 | 0 | 0 | 0 | 0 | 0 | 0 | 0 | 0 | 0 | 0 | 0 | 0 | 0 | 0 | 0 | 0 | 0 | 0 | 0
8 | 0 | 0 | 0 | 0 | 0 | 0 | 0 | 0 | 0 | 0 | 0 | 0 | 0 | 0 | 0 | 0 | 0 | 0 | 0 | 0 | 0 | 0 | 0 | 0
9 | 0 | 0 | 0 | 0 | 0 | 0 | 0 | 0 | 0 | 0 | 0 | 0 | 0 | 0 | 0 | 0 | 0 | 0 | 0 | 0 | 0 | 0 | 0 | 0
10 | 0 | 0 | 0 | 0 | 0 | 0 | 0 | 0 | 0 | 0 | 0 | 0 | 0 | 0 | 0 | 0 | 0 | 0 | 0 | 0 | 0 | 0 | 0 | 0
11 | 0 | 0 | 0 | 0 | 0 | 0 | 0 | 0 | 0 | 0 | 0 | 0 | 0 | 0 | 0 | 0 | 0 | 0 | 0 | 0 | 0 | 0 | 0 | 0
12 | 0 | 0 | 0 | 0 | 0 | 0 | 0 | 0 | 0 | 0 | 0 | 0 | 0 | 0 | 0 | 0 | 0 | 0 | 0 | 0 | 0 | 0 | 0 | 0
13 | 0 | 0 | 0 | 0 | 0 | 0 | 0 | 0 | 0 | 0 | 0 | 0 | 0 | 0 | 0 | 0 | 0 | 0 | 0 | 0 | 0 | 0 | 0 | 0
14 | 0 | 0 | 0 | 0 | 0 | 0 | 0 | 0 | 0 | 0 | 0 | 0 | 0 | 0 | 0 | 0 | 0 | 0 | 0 | 0 | 0 | 0 | 0 | 0
15 | 0 | 0 | 0 | 0 | 0 | 0 | 0 | 0 | 0 | 0 | 0 | 0 | 0 | 0 | 0 | 0 | 0 | 0 | 0 | 0 | 0 | 0 | 0 | 0
16 | 0 | 0 | 0 | 0 | 0 | 0 | 0 | 0 | 0 | 0 | 0 | 0 | 0 | 0 | 0 | 0 | 0 | 0 | 0 | 0 | 0 | 0 | 0 | 0
17 | 0 | 0 | 0 | 0 | 0 | 0 | 0 | 0 | 0 | 0 | 0 | 0 | 0 | 0 | 0 | 0 | 0 | 0 | 0 | 0 | 0 | 0 | 0 | 0
18 | 0 | 0 | 0 | 0 | 0 | 0 | 0 | 0 | 0 | 0 | 0 | 0 | 0 | 0 | 0 | 0 | 0 | 0 | 0 | 0 | 0 | 0 | 0 | 0

## Qg, Summer, S2
GenID | 0 | 1 | 2 | 3 | 4 | 5 | 6 | 7 | 8 | 9 | 10 | 11 | 12 | 13 | 14 | 15 | 16 | 17 | 18 | 19 | 20 | 21 | 22 | 23
1 | 0 | 0 | 0 | 0 | 0 | 0 | 0 | 0 | 0 | 0 | 0 | 0 | 0 | 0 | 0 | 0 | 0 | 0 | 0 | 0 | 0 | 0 | 0 | 0
2 | 0 | 0 | 0 | 0 | 0 | 0 | 0 | 0 | 0 | 0 | 0 | 0 | 0 | 0 | 0 | 0 | 0 | 0 | 0 | 0 | 0 | 0 | 0 | 0
3 | 0 | 0 | 0 | 0 | 0 | 0 | 0 | 0 | 0 | 0 | 0 | 0 | 0 | 0 | 0 | 0 | 0 | 0 | 0 | 0 | 0 | 0 | 0 | 0
4 | 0 | 0 | 0 | 0 | 0 | 0 | 0 | 0 | 0 | 0 | 0 | 0 | 0 | 0 | 0 | 0 | 0 | 0 | 0 | 0 | 0 | 0 | 0 | 0
5 | 0 | 0 | 0 | 0 | 0 | 0 | 0 | 0 | 0 | 0 | 0 | 0 | 0 | 0 | 0 | 0 | 0 | 0 | 0 | 0 | 0 | 0 | 0 | 0
6 | 0 | 0 | 0 | 0 | 0 | 0 | 0 | 0 | 0 | 0 | 0 | 0 | 0 | 0 | 0 | 0 | 0 | 0 | 0 | 0 | 0 | 0 | 0 | 0
7 | 0 | 0 | 0 | 0 | 0 | 0 | 0 | 0 | 0 | 0 | 0 | 0 | 0 | 0 | 0 | 0 | 0 | 0 | 0 | 0 | 0 | 0 | 0 | 0
8 | 0 | 0 | 0 | 0 | 0 | 0 | 0 | 0 | 0 | 0 | 0 | 0 | 0 | 0 | 0 | 0 | 0 | 0 | 0 | 0 | 0 | 0 | 0 | 0
9 | 0 | 0 | 0 | 0 | 0 | 0 | 0 | 0 | 0 | 0 | 0 | 0 | 0 | 0 | 0 | 0 | 0 | 0 | 0 | 0 | 0 | 0 | 0 | 0
10 | 0 | 0 | 0 | 0 | 0 | 0 | 0 | 0 | 0 | 0 | 0 | 0 | 0 | 0 | 0 | 0 | 0 | 0 | 0 | 0 | 0 | 0 | 0 | 0
11 | 0 | 0 | 0 | 0 | 0 | 0 | 0 | 0 | 0 | 0 | 0 | 0 | 0 | 0 | 0 | 0 | 0 | 0 | 0 | 0 | 0 | 0 | 0 | 0
12 | 0 | 0 | 0 | 0 | 0 | 0 | 0 | 0 | 0 | 0 | 0 | 0 | 0 | 0 | 0 | 0 | 0 | 0 | 0 | 0 | 0 | 0 | 0 | 0
13 | 0 | 0 | 0 | 0 | 0 | 0 | 0 | 0 | 0 | 0 | 0 | 0 | 0 | 0 | 0 | 0 | 0 | 0 | 0 | 0 | 0 | 0 | 0 | 0
14 | 0 | 0 | 0 | 0 | 0 | 0 | 0 | 0 | 0 | 0 | 0 | 0 | 0 | 0 | 0 | 0 | 0 | 0 | 0 | 0 | 0 | 0 | 0 | 0
15 | 0 | 0 | 0 | 0 | 0 | 0 | 0 | 0 | 0 | 0 | 0 | 0 | 0 | 0 | 0 | 0 | 0 | 0 | 0 | 0 | 0 | 0 | 0 | 0
16 | 0 | 0 | 0 | 0 | 0 | 0 | 0 | 0 | 0 | 0 | 0 | 0 | 0 | 0 | 0 | 0 | 0 | 0 | 0 | 0 | 0 | 0 | 0 | 0
17 | 0 | 0 | 0 | 0 | 0 | 0 | 0 | 0 | 0 | 0 | 0 | 0 | 0 | 0 | 0 | 0 | 0 | 0 | 0 | 0 | 0 | 0 | 0 | 0
18 | 0 | 0 | 0 | 0 | 0 | 0 | 0 | 0 | 0 | 0 | 0 | 0 | 0 | 0 | 0 | 0 | 0 | 0 | 0 | 0 | 0 | 0 | 0 | 0

## Qg, Summer, S3
GenID | 0 | 1 | 2 | 3 | 4 | 5 | 6 | 7 | 8 | 9 | 10 | 11 | 12 | 13 | 14 | 15 | 16 | 17 | 18 | 19 | 20 | 21 | 22 | 23
1 | 0 | 0 | 0 | 0 | 0 | 0 | 0 | 0 | 0 | 0 | 0 | 0 | 0 | 0 | 0 | 0 | 0 | 0 | 0 | 0 | 0 | 0 | 0 | 0
2 | 0 | 0 | 0 | 0 | 0 | 0 | 0 | 0 | 0 | 0 | 0 | 0 | 0 | 0 | 0 | 0 | 0 | 0 | 0 | 0 | 0 | 0 | 0 | 0
3 | 0 | 0 | 0 | 0 | 0 | 0 | 0 | 0 | 0 | 0 | 0 | 0 | 0 | 0 | 0 | 0 | 0 | 0 | 0 | 0 | 0 | 0 | 0 | 0
4 | 0 | 0 | 0 | 0 | 0 | 0 | 0 | 0 | 0 | 0 | 0 | 0 | 0 | 0 | 0 | 0 | 0 | 0 | 0 | 0 | 0 | 0 | 0 | 0
5 | 0 | 0 | 0 | 0 | 0 | 0 | 0 | 0 | 0 | 0 | 0 | 0 | 0 | 0 | 0 | 0 | 0 | 0 | 0 | 0 | 0 | 0 | 0 | 0
6 | 0 | 0 | 0 | 0 | 0 | 0 | 0 | 0 | 0 | 0 | 0 | 0 | 0 | 0 | 0 | 0 | 0 | 0 | 0 | 0 | 0 | 0 | 0 | 0
7 | 0 | 0 | 0 | 0 | 0 | 0 | 0 | 0 | 0 | 0 | 0 | 0 | 0 | 0 | 0 | 0 | 0 | 0 | 0 | 0 | 0 | 0 | 0 | 0
8 | 0 | 0 | 0 | 0 | 0 | 0 | 0 | 0 | 0 | 0 | 0 | 0 | 0 | 0 | 0 | 0 | 0 | 0 | 0 | 0 | 0 | 0 | 0 | 0
9 | 0 | 0 | 0 | 0 | 0 | 0 | 0 | 0 | 0 | 0 | 0 | 0 | 0 | 0 | 0 | 0 | 0 | 0 | 0 | 0 | 0 | 0 | 0 | 0
10 | 0 | 0 | 0 | 0 | 0 | 0 | 0 | 0 | 0 | 0 | 0 | 0 | 0 | 0 | 0 | 0 | 0 | 0 | 0 | 0 | 0 | 0 | 0 | 0
11 | 0 | 0 | 0 | 0 | 0 | 0 | 0 | 0 | 0 | 0 | 0 | 0 | 0 | 0 | 0 | 0 | 0 | 0 | 0 | 0 | 0 | 0 | 0 | 0
12 | 0 | 0 | 0 | 0 | 0 | 0 | 0 | 0 | 0 | 0 | 0 | 0 | 0 | 0 | 0 | 0 | 0 | 0 | 0 | 0 | 0 | 0 | 0 | 0
13 | 0 | 0 | 0 | 0 | 0 | 0 | 0 | 0 | 0 | 0 | 0 | 0 | 0 | 0 | 0 | 0 | 0 | 0 | 0 | 0 | 0 | 0 | 0 | 0
14 | 0 | 0 | 0 | 0 | 0 | 0 | 0 | 0 | 0 | 0 | 0 | 0 | 0 | 0 | 0 | 0 | 0 | 0 | 0 | 0 | 0 | 0 | 0 | 0
15 | 0 | 0 | 0 | 0 | 0 | 0 | 0 | 0 | 0 | 0 | 0 | 0 | 0 | 0 | 0 | 0 | 0 | 0 | 0 | 0 | 0 | 0 | 0 | 0
16 | 0 | 0 | 0 | 0 | 0 | 0 | 0 | 0 | 0 | 0 | 0 | 0 | 0 | 0 | 0 | 0 | 0 | 0 | 0 | 0 | 0 | 0 | 0 | 0
17 | 0 | 0 | 0 | 0 | 0 | 0 | 0 | 0 | 0 | 0 | 0 | 0 | 0 | 0 | 0 | 0 | 0 | 0 | 0 | 0 | 0 | 0 | 0 | 0
18 | 0 | 0 | 0 | 0 | 0 | 0 | 0 | 0 | 0 | 0 | 0 | 0 | 0 | 0 | 0 | 0 | 0 | 0 | 0 | 0 | 0 | 0 | 0 | 0

## GenStatus, Summer
GenID | 0 | 1 | 2 | 3 | 4 | 5 | 6 | 7 | 8 | 9 | 10 | 11 | 12 | 13 | 14 | 15 | 16 | 17 | 18 | 19 | 20 | 21 | 22 | 23
1 | 1 | 1 | 1 | 1 | 1 | 1 | 1 | 1 | 1 | 1 | 1 | 1 | 1 | 1 | 1 | 1 | 1 | 1 | 1 | 1 | 1 | 1 | 1 | 1
2 | 1 | 1 | 1 | 1 | 1 | 1 | 1 | 1 | 1 | 1 | 1 | 1 | 1 | 1 | 1 | 1 | 1 | 1 | 1 | 1 | 1 | 1 | 1 | 1
3 | 1 | 1 | 1 | 1 | 1 | 1 | 1 | 1 | 1 | 1 | 1 | 1 | 1 | 1 | 1 | 1 | 1 | 1 | 1 | 1 | 1 | 1 | 1 | 1
4 | 1 | 1 | 1 | 1 | 1 | 1 | 1 | 1 | 1 | 1 | 1 | 1 | 1 | 1 | 1 | 1 | 1 | 1 | 1 | 1 | 1 | 1 | 1 | 1
5 | 1 | 1 | 1 | 1 | 1 | 1 | 1 | 1 | 1 | 1 | 1 | 1 | 1 | 1 | 1 | 1 | 1 | 1 | 1 | 1 | 1 | 1 | 1 | 1
6 | 1 | 1 | 1 | 1 | 1 | 1 | 1 | 1 | 1 | 1 | 1 | 1 | 1 | 1 | 1 | 1 | 1 | 1 | 1 | 1 | 1 | 1 | 1 | 1
7 | 1 | 1 | 1 | 1 | 1 | 1 | 1 | 1 | 1 | 1 | 1 | 1 | 1 | 1 | 1 | 1 | 1 | 1 | 1 | 1 | 1 | 1 | 1 | 1
8 | 1 | 1 | 1 | 1 | 1 | 1 | 1 | 1 | 1 | 1 | 1 | 1 | 1 | 1 | 1 | 1 | 1 | 1 | 1 | 1 | 1 | 1 | 1 | 1
9 | 1 | 1 | 1 | 1 | 1 | 1 | 1 | 1 | 1 | 1 | 1 | 1 | 1 | 1 | 1 | 1 | 1 | 1 | 1 | 1 | 1 | 1 | 1 | 1
10 | 1 | 1 | 1 | 1 | 1 | 1 | 1 | 1 | 1 | 1 | 1 | 1 | 1 | 1 | 1 | 1 | 1 | 1 | 1 | 1 | 1 | 1 | 1 | 1
11 | 1 | 1 | 1 | 1 | 1 | 1 | 1 | 1 | 1 | 1 | 1 | 1 | 1 | 1 | 1 | 1 | 1 | 1 | 1 | 1 | 1 | 1 | 1 | 1
12 | 1 | 1 | 1 | 1 | 1 | 1 | 1 | 1 | 1 | 1 | 1 | 1 | 1 | 1 | 1 | 1 | 1 | 1 | 1 | 1 | 1 | 1 | 1 | 1
13 | 1 | 1 | 1 | 1 | 1 | 1 | 1 | 1 | 1 | 1 | 1 | 1 | 1 | 1 | 1 | 1 | 1 | 1 | 1 | 1 | 1 | 1 | 1 | 1
14 | 1 | 1 | 1 | 1 | 1 | 1 | 1 | 1 | 1 | 1 | 1 | 1 | 1 | 1 | 1 | 1 | 1 | 1 | 1 | 1 | 1 | 1 | 1 | 1
15 | 1 | 1 | 1 | 1 | 1 | 1 | 1 | 1 | 1 | 1 | 1 | 1 | 1 | 1 | 1 | 1 | 1 | 1 | 1 | 1 | 1 | 1 | 1 | 1
16 | 1 | 1 | 1 | 1 | 1 | 1 | 1 | 1 | 1 | 1 | 1 | 1 | 1 | 1 | 1 | 1 | 1 | 1 | 1 | 1 | 1 | 1 | 1 | 1
17 | 1 | 1 | 1 | 1 | 1 | 1 | 1 | 1 | 1 | 1 | 1 | 1 | 1 | 1 | 1 | 1 | 1 | 1 | 1 | 1 | 1 | 1 | 1 | 1
18 | 1 | 1 | 1 | 1 | 1 | 1 | 1 | 1 | 1 | 1 | 1 | 1 | 1 | 1 | 1 | 1 | 1 | 1 | 1 | 1 | 1 | 1 | 1 | 1