## Main
numScenarios | 3 | 71.43% | 14.29% | 14.29%
Year | 2047
Load Scale Factor | 100%
Load Growth (cumul.) | 130.8%
Flex. Load Growth | 373.3%
RES Installed, [MW] | 0
ESS Installed, [MWh] | 0

## RES installed
GenID | NodeID | Pinst, [MW]
5 | N/A | 0
6 | N/A | 0
7 | N/A | 0
8 | N/A | 0
9 | N/A | 0
10 | N/A | 0
11 | N/A | 0
12 | N/A | 0
13 | N/A | 0
14 | N/A | 0
15 | 34 | 4.67
16 | 36 | 1.17
17 | 38 | 6.53
18 | 40 | 3.85

## ES installed
ESS ID | Node ID | Pinst, [MW]
1 | N/A | 0
2 | N/A | 0
3 | N/A | 0
4 | N/A | 0
5 | N/A | 0
6 | N/A | 0
7 | N/A | 0
8 | N/A | 0
9 | N/A | 0
10 | N/A | 0
11 | 34 | 2.33
12 | 36 | 0.58
13 | 38 | 3.27
14 | 40 | 1.92

## FL Ratio
LoadID | Ratio, [%]
1 | 12.72%
2 | 4.24%
3 | 2.54%
4 | 3.39%
5 | 1.04%
6 | 8.48%
7 | 14.84%
8 | 11.68%
9 | 8.06%
10 | 3.52%
11 | 8.48%
12 | 2.12%
13 | 11.87%
14 | 7%

## FL Characterization
Time | 0 | 1 | 2 | 3 | 4 | 5 | 6 | 7 | 8 | 9 | 10 | 11 | 12 | 13 | 14 | 15 | 16 | 17 | 18 | 19 | 20 | 21 | 22 | 23
FL, [MW] | 4.5888 | 4.7419 | 4.2461 | 4.0247 | 3.2974 | 2.7986 | 3.4225 | 0.59437 | 0.52268 | 0.762 | 0.44876 | 0.56077 | 0.89342 | 1.6461 | 1.7562 | 1.7271 | 0.96883 | 1.9735 | 1.1581 | 0.81427 | 1.2365 | 0.76424 | 3.4882 | 4.205
Minimum FL, [MW] | -10.3603 | -11.0787 | -12.46 | -13.4408 | -14.3663 | -15.6786 | -14.9603 | -16.7817 | -15.2207 | -22.3567 | -22.1276 | -20.228 | -19.3902 | -18.7209 | -17.6459 | -16.0578 | -15.015 | -13.4369 | -8.5288 | -9.545 | -10.0895 | -10.8321 | -8.606 | -9.1447
Maximum FL, [MW] | 9.981 | 10.678 | 11.9725 | 12.8827 | 13.7124 | 14.973 | 14.2749 | 16.1091 | 14.7557 | 16.8374 | 16.9699 | 15.8855 | 15.3501 | 14.9556 | 14.0157 | 12.7605 | 11.8874 | 10.6244 | 8.3157 | 9.3077 | 9.8904 | 10.6539 | 8.2901 | 8.8154

## Pc, Winter, S1
LoadID | 0 | 1 | 2 | 3 | 4 | 5 | 6 | 7 | 8 | 9 | 10 | 11 | 12 | 13 | 14 | 15 | 16 | 17 | 18 | 19 | 20 | 21 | 22 | 23
1 | 5.7726 | 5.5982 | 5.3572 | 5.4744 | 5.2419 | 5.1849 | 5.3088 | 6.4013 | 6.5187 | 6.4876 | 6.4283 | 6.5764 | 6.5487 | 6.5306 | 5.7222 | 6.1356 | 6.555 | 6.5848 | 6.1547 | 5.8324 | 5.8457 | 5.5328 | 5.3528 | 5.3377
2 | 1.9566 | 1.913 | 1.8192 | 1.7963 | 1.7818 | 1.8718 | 2.2586 | 2.4926 | 2.7046 | 2.7958 | 2.7765 | 2.7156 | 2.6321 | 2.5369 | 2.3722 | 2.4423 | 2.6763 | 3.2343 | 3.0499 | 2.8064 | 2.7396 | 2.5385 | 2.4415 | 2.2071
3 | 4.343 | 4.0943 | 3.9532 | 4.028 | 4.0465 | 4.6019 | 7.4042 | 8.5943 | 8.9766 | 8.6994 | 8.3724 | 8.9086 | 8.2682 | 7.8929 | 6.835 | 6.8062 | 7.0709 | 7.6603 | 6.9838 | 7.2475 | 7.0483 | 6.6182 | 5.5704 | 4.9417
4 | 0.5702 | 0.43014 | 0.41346 | 0.37654 | 0.36466 | 0.61087 | 1.1507 | 1.3081 | 1.4375 | 1.3554 | 1.3333 | 1.2441 | 1.2237 | 1.1798 | 1.1324 | 1.1559 | 1.4178 | 2.1558 | 1.9172 | 1.6168 | 1.5784 | 1.3937 | 1.1419 | 0.93832
5 | 4.1324 | 3.7646 | 3.4488 | 3.4911 | 3.5604 | 4.0017 | 5.1709 | 5.6937 | 5.886 | 6.1228 | 6.2916 | 6.3979 | 6.2773 | 5.9818 | 5.9642 | 5.9157 | 6.3138 | 7.2473 | 7.1447 | 6.9852 | 6.9265 | 6.4631 | 5.7797 | 5.2482
6 | 7.502 | 7.0902 | 6.8781 | 6.9387 | 6.9493 | 7.4652 | 8.4547 | 9.9509 | 10.4256 | 10.7992 | 10.5993 | 10.7707 | 10.7451 | 10.6504 | 9.9441 | 9.9647 | 9.6071 | 10.1497 | 9.7696 | 9.5885 | 9.4138 | 9.0543 | 8.3642 | 7.8523
7 | 3.9317 | 3.6997 | 3.6008 | 3.5076 | 3.5015 | 3.8774 | 4.904 | 5.4642 | 6.1809 | 6.3782 | 6.4666 | 1.6692 | 6.4046 | 6.3445 | 5.8322 | 5.6909 | 6.0245 | 6.2974 | 5.9796 | 5.8487 | 5.5101 | 4.5236 | 4.5861 | 4.3625
8 | 2.8185 | 2.7162 | 2.6104 | 2.5618 | 2.6012 | 3.0301 | 4.8393 | 5.4097 | 5.6086 | 5.6062 | 5.7728 | 5.747 | 5.4455 | 5.4037 | 4.8132 | 4.3576 | 4.3801 | 4.8774 | 4.7017 | 4.5147 | 4.4724 | 4.0816 | 3.5597 | 3.2228
9 | 2.842 | 2.8543 | 2.8144 | 2.7965 | 2.7379 | 2.6977 | 2.748 | 2.52 | 2.5143 | 2.5336 | 2.5083 | 2.5173 | 2.5442 | 2.6048 | 2.6137 | 2.6113 | 2.5502 | 2.6312 | 2.5655 | 2.5378 | 2.5718 | 2.5337 | 2.7533 | 2.8111
10 | 2.86 | 2.6576 | 2.5253 | 2.5412 | 2.5349 | 2.8839 | 3.7636 | 4.2866 | 4.6793 | 5.0014 | 4.8742 | 4.8637 | 4.862 | 4.6726 | 4.5366 | 4.2797 | 4.4734 | 5.1162 | 4.9712 | 4.7827 | 4.6074 | 4.3322 | 3.8947 | 3.4592
11 | 1.402 | 1.3295 | 1.2411 | 1.2179 | 1.1836 | 1.3608 | 1.7884 | 1.7064 | 1.3711 | 0.98506 | 1.829 | 1.8523 | 1.8157 | 1.8102 | 1.7119 | 1.753 | 1.8183 | 2.2622 | 2.07 | 1.9099 | 1.8866 | 1.8363 | 1.8575 | 1.6943
12 | 5.129 | 5.1083 | 5.0957 | 5.2372 | 5.1976 | 5.3277 | 5.5411 | 5.3153 | 4.4313 | 4.2557 | 5.7825 | 5.276 | 5.3532 | 5.4878 | 5.6158 | 5.7918 | 6.3857 | 6.5988 | 6.1556 | 5.8309 | 5.931 | 5.9047 | 5.9913 | 6.2945
13 | 11.8808 | 11.4974 | 11.6088 | 11.7148 | 11.8138 | 12.0217 | 14.8626 | 15.2468 | 15.517 | 15.1597 | 14.9181 | 15.472 | 16.0504 | 15.632 | 15.3644 | 15.5386 | 14.9533 | 15.7374 | 15.097 | 14.1942 | 14.4173 | 13.9446 | 12.6444 | 12.3334
14 | -0.016333 | 0.016324 | -0.0092823 | -0.020144 | -0.087861 | -0.1744 | -0.24672 | -0.5361 | -0.59267 | -0.59914 | -0.56317 | -0.55477 | -0.5564 | -0.49271 | -0.45818 | -0.44718 | -0.5538 | -0.54493 | -0.58461 | -0.57078 | -0.536 | -0.51901 | -0.23383 | -0.14098

## Pc, Winter, S2
LoadID | 0 | 1 | 2 | 3 | 4 | 5 | 6 | 7 | 8 | 9 | 10 | 11 | 12 | 13 | 14 | 15 | 16 | 17 | 18 | 19 | 20 | 21 | 22 | 23
1 | 5.6233 | 5.3822 | 5.1492 | 5.1866 | 5.0182 | 4.822 | 4.5281 | 4.4799 | 4.579 | 4.5192 | 4.4103 | 4.4865 | 4.5204 | 4.4629 | 4.337 | 4.3634 | 4.3441 | 4.3598 | 4.2943 | 4.1973 | 4.198 | 4.0813 | 4.3446 | 4.5663
2 | 1.9441 | 1.7931 | 1.7488 | 1.5775 | 1.6696 | 1.7458 | 1.899 | 2.1254 | 2.4754 | 2.6296 | 2.7039 | 2.64 | 2.5488 | 2.5106 | 2.4106 | 2.4266 | 2.6231 | 3.1471 | 2.999 | 2.877 | 2.7198 | 2.4545 | 2.3417 | 2.0986
3 | 4.475 | 4.2208 | 4.0153 | 4.0398 | 4.0605 | 4.3285 | 5.505 | 5.7185 | 6.2008 | 6.6095 | 6.4381 | 6.8013 | 6.6517 | 6.034 | 5.2802 | 5.2537 | 5.5354 | 6.2596 | 6.1675 | 6.0358 | 5.8602 | 5.3636 | 5.0871 | 4.594
4 | 0.66834 | 0.51027 | 0.44564 | 0.4177 | 0.39104 | 0.54317 | 0.93682 | 1.0493 | 1.2246 | 1.2942 | 1.3307 | 1.2451 | 1.397 | 1.2595 | 1.2391 | 1.2041 | 1.4111 | 2.0803 | 1.9418 | 1.6495 | 1.5385 | 1.2918 | 1.122 | 0.96949
5 | 4.3867 | 3.8932 | 3.6064 | 3.591 | 3.6405 | 3.8902 | 4.4689 | 4.8686 | 5.6836 | 6.1962 | 6.6813 | 6.7998 | 6.8171 | 6.5396 | 6.3208 | 6.1228 | 6.3464 | 7.2671 | 7.3248 | 7.1317 | 6.8068 | 6.3437 | 5.7809 | 5.2088
6 | 7.3314 | 6.9356 | 6.6115 | 6.6585 | 6.5411 | 6.8468 | 7.3456 | 7.6331 | 7.8762 | 8.3197 | 8.2952 | 8.7778 | 8.6223 | 8.2974 | 7.7299 | 7.82 | 7.653 | 8.3964 | 8.2777 | 7.953 | 7.6595 | 7.2721 | 7.289 | 7.1855
7 | 4.0241 | 3.7317 | 3.6439 | 3.5251 | 3.4954 | 3.7699 | 4.3776 | 4.718 | 5.3843 | 6.0034 | 5.8657 | 6.1754 | 6.0654 | 5.7754 | 5.6763 | 5.2726 | 5.1896 | 5.8883 | 5.7933 | 5.7542 | 5.531 | 4.7209 | 4.64 | 4.4755
8 | 2.8731 | 2.7528 | 2.6353 | 2.5583 | 2.5528 | 2.7518 | 3.8985 | 4.0183 | 4.5152 | 4.779 | 5.0382 | 5.1229 | 4.7475 | 4.3947 | 4.0128 | 3.9089 | 4.0321 | 4.4444 | 4.1337 | 3.9471 | 3.808 | 3.4857 | 3.4649 | 3.1743
9 | 2.842 | 2.8543 | 2.8144 | 2.7965 | 2.7379 | 2.6977 | 2.748 | 2.52 | 2.5143 | 2.5336 | 2.5083 | 2.5173 | 2.5442 | 2.6048 | 2.6137 | 2.6113 | 2.5502 | 2.6312 | 2.5655 | 2.5378 | 2.5718 | 2.5337 | 2.7533 | 2.8111
10 | 2.9765 | 2.7495 | 2.6113 | 2.5563 | 2.5473 | 2.7178 | 3.1057 | 3.2381 | 3.7307 | 4.2132 | 4.343 | 4.501 | 4.5342 | 4.2001 | 3.9583 | 3.9295 | 4.1879 | 4.7929 | 4.7699 | 4.5971 | 4.3906 | 3.9992 | 3.7363 | 3.2784
11 | 1.4439 | 1.3452 | 1.2723 | 1.222 | 1.154 | 1.2835 | 1.5185 | 1.4949 | 1.6691 | 1.8607 | 1.8868 | 1.9471 | 1.9259 | 1.9439 | 1.8792 | 1.8549 | 1.8893 | 2.2876 | 2.1825 | 2.0719 | 1.9764 | 1.7909 | 1.8427 | 1.6991
12 | 6.6535 | 6.3205 | 5.9021 | 5.9387 | 5.9845 | 5.9586 | 6.0002 | 5.7248 | 4.3824 | 4.2764 | 6.034 | 5.7528 | 5.822 | 5.8595 | 5.8973 | 5.9389 | 6.5699 | 6.8459 | 6.1459 | 6.0187 | 5.9774 | 5.9498 | 5.9202 | 6.4926
13 | 12.1437 | 11.5895 | 11.603 | 11.5085 | 11.2778 | 11.5345 | 13.2195 | 13.3188 | 14.0493 | 13.8444 | 14.5533 | 15.1251 | 14.5306 | 13.4137 | 11.6855 | 11.5523 | 11.8537 | 12.4946 | 12.2516 | 12.1557 | 11.8582 | 11.3892 | 11.4974 | 11.295
14 | -0.035263 | 0.0059064 | -0.018112 | -0.02397 | -0.081014 | -0.13342 | -0.1566 | -0.44454 | -0.51124 | -0.5802 | -0.60115 | -0.63714 | -0.57456 | -0.48915 | -0.47391 | -0.48202 | -0.54641 | -0.50697 | -0.56754 | -0.55719 | -0.50956 | -0.50482 | -0.23733 | -0.13648

## Pc, Winter, S3
LoadID | 0 | 1 | 2 | 3 | 4 | 5 | 6 | 7 | 8 | 9 | 10 | 11 | 12 | 13 | 14 | 15 | 16 | 17 | 18 | 19 | 20 | 21 | 22 | 23
1 | 4.6993 | 4.6404 | 4.4582 | 4.471 | 4.2414 | 4.2424 | 4.3063 | 4.2364 | 4.2657 | 4.1239 | 4.1312 | 4.0275 | 4.2416 | 4.2064 | 4.2448 | 4.33 | 4.316 | 4.4476 | 4.3137 | 4.0752 | 4.1418 | 4.0143 | 4.3253 | 4.4863
2 | 1.9074 | 1.7744 | 1.6759 | 1.6075 | 1.5948 | 1.6895 | 1.8449 | 2.0511 | 2.3396 | 2.6817 | 2.7033 | 2.725 | 2.6395 | 2.3913 | 2.1109 | 2.2021 | 2.3791 | 2.7179 | 2.7914 | 2.6861 | 2.5663 | 2.3552 | 2.1897 | 2.0259
3 | 4.1418 | 3.9191 | 3.7497 | 3.689 | 3.6413 | 3.736 | 4.1329 | 4.3506 | 4.7842 | 5.4419 | 5.7999 | 5.9668 | 5.7546 | 5.2986 | 4.9937 | 4.7712 | 4.7574 | 5.3799 | 5.5263 | 5.4907 | 5.4022 | 5.0629 | 4.7578 | 4.3104
4 | 0.73908 | 0.54238 | 0.50624 | 0.45391 | 0.23756 | 0.35367 | 0.60177 | 0.6794 | 1.0036 | 1.2392 | 1.3899 | 1.4472 | 1.2534 | 0.94959 | 0.81448 | 0.75657 | 0.95922 | 1.4901 | 1.4884 | 1.3135 | 1.2074 | 1.0267 | 0.83084 | 0.64475
5 | 4.3528 | 3.9564 | 3.5925 | 3.4748 | 3.5184 | 3.6633 | 4.0172 | 4.3107 | 5.1471 | 6.196 | 7.0171 | 7.5643 | 7.2722 | 6.4522 | 5.8243 | 5.6099 | 5.7409 | 6.2459 | 6.4995 | 6.7194 | 6.541 | 6.1922 | 5.4242 | 4.6354
6 | 6.7769 | 6.5172 | 6.3306 | 6.182 | 6.0871 | 6.2862 | 6.6481 | 6.7229 | 7.0511 | 7.5984 | 7.7431 | 7.809 | 7.835 | 7.562 | 7.1069 | 7.085 | 7.2016 | 7.8567 | 7.7728 | 8.0907 | 7.8974 | 7.6398 | 7.3241 | 7.1127
7 | 4.0447 | 3.8003 | 3.622 | 3.4647 | 3.4405 | 3.5826 | 4.0523 | 3.792 | 4.3984 | 5.1107 | 5.406 | 5.8976 | 5.8367 | 5.5042 | 5.1474 | 4.6231 | 4.5305 | 5.0605 | 4.9949 | 4.902 | 5.0783 | 4.7461 | 4.5247 | 4.2169
8 | 2.88 | 2.7757 | 2.632 | 2.5641 | 2.507 | 2.6616 | 3.0148 | 2.9477 | 3.379 | 3.9417 | 4.455 | 4.653 | 4.1941 | 3.848 | 3.6659 | 3.5129 | 3.3899 | 3.6512 | 3.6228 | 3.6515 | 3.5834 | 3.2787 | 3.2559 | 2.9852
9 | 2.842 | 2.8543 | 2.8144 | 2.7965 | 2.7379 | 2.6977 | 2.748 | 2.52 | 2.5143 | 2.5336 | 2.5083 | 2.5173 | 2.5442 | 2.6048 | 2.6137 | 2.6113 | 2.5502 | 2.6312 | 2.5655 | 2.5378 | 2.5718 | 2.5337 | 2.7533 | 2.8111
10 | 2.8406 | 2.589 | 2.4228 | 2.3682 | 2.3148 | 2.4455 | 2.7157 | 2.9153 | 3.4902 | 4.1636 | 4.6495 | 4.7592 | 4.3038 | 3.8525 | 3.6138 | 3.5138 | 3.5747 | 4.007 | 4.1125 | 4.0985 | 3.9374 | 3.6887 | 3.4255 | 2.981
11 | 1.4478 | 1.3713 | 1.2677 | 1.2357 | 1.1618 | 1.2624 | 1.4937 | 1.4783 | 1.7024 | 1.9551 | 2.1715 | 2.2674 | 2.0984 | 1.964 | 1.788 | 1.7252 | 1.81 | 2.1098 | 2.0502 | 2.0406 | 1.9958 | 1.8286 | 1.7639 | 1.6003
12 | 6.5633 | 6.1521 | 5.8783 | 5.9103 | 5.8855 | 5.8946 | 6.0107 | 5.6367 | 4.1228 | 5.0101 | 6.1409 | 5.9636 | 5.8003 | 5.8736 | 5.776 | 5.7708 | 5.7773 | 6.6973 | 6.8551 | 6.4997 | 6.1961 | 6.1647 | 6.2459 | 6.3768
13 | 11.0261 | 10.8969 | 10.7619 | 10.6806 | 10.3537 | 10.4791 | 10.8634 | 10.9802 | 11.4639 | 11.8519 | 12.399 | 11.8825 | 11.5564 | 11.2729 | 11.01 | 11.3181 | 11.1936 | 11.4522 | 11.7434 | 11.8077 | 11.5593 | 11.3617 | 11.302 | 10.9082
14 | -0.050296 | -0.0037801 | -0.024846 | -0.02601 | -0.083537 | -0.13799 | -0.14358 | -0.41573 | -0.52589 | -0.60562 | -0.66893 | -0.65283 | -0.59684 | -0.45373 | -0.38199 | -0.38355 | -0.43809 | -0.41122 | -0.49096 | -0.5097 | -0.44129 | -0.44103 | -0.1928 | -0.067616

## Qc, Winter, S1
LoadID | 0 | 1 | 2 | 3 | 4 | 5 | 6 | 7 | 8 | 9 | 10 | 11 | 12 | 13 | 14 | 15 | 16 | 17 | 18 | 19 | 20 | 21 | 22 | 23
1 | 0.54983 | 0.38846 | 0.33676 | 0.43166 | 0.37167 | 0.30558 | 0.25284 | 0.88354 | 0.924 | 0.79252 | 0.92334 | 0.85797 | 0.86175 | 0.76951 | 0.45663 | 0.71494 | 0.85747 | 0.80007 | 0.55917 | 0.5801 | 0.54032 | 0.33516 | 0.26736 | 0.27711
2 | -0.32932 | -0.32925 | -0.33833 | -0.35383 | -0.35043 | -0.32161 | -0.20393 | -0.039201 | -0.042126 | -0.027918 | -0.024592 | -0.10975 | -0.16034 | -0.20785 | -0.20629 | -0.20978 | -0.16494 | 0.05421 | -0.0076401 | -0.090186 | -0.16717 | -0.2199 | -0.24118 | -0.27614
3 | -0.88376 | -0.95358 | -0.97107 | -0.95808 | -0.95888 | -0.80071 | -0.029816 | 0.41282 | 0.52614 | 0.36652 | 0.2164 | 0.42925 | 0.27066 | 0.082117 | -0.32487 | -0.32501 | -0.26773 | -0.13506 | -0.32919 | -0.18756 | -0.25751 | -0.42712 | -0.67478 | -0.76172
4 | -0.93983 | -0.94915 | -0.95883 | -0.96723 | -0.97153 | -0.88822 | -0.77063 | -0.70358 | -0.72419 | -0.80226 | -0.8557 | -0.90605 | -0.90712 | -0.9238 | -0.93192 | -0.90412 | -0.7654 | -0.45618 | -0.5884 | -0.71374 | -0.76836 | -0.81289 | -0.8593 | -0.86346
5 | -0.946 | -0.99353 | -1.0357 | -1.0394 | -1.0371 | -0.87423 | -0.66625 | -0.53918 | -0.52962 | -0.44364 | -0.43904 | -0.42979 | -0.51726 | -0.55664 | -0.54167 | -0.67146 | -0.59487 | -0.29823 | -0.35315 | -0.4391 | -0.47414 | -0.61549 | -0.68068 | -0.71209
6 | 0.52477 | 0.41049 | 0.31124 | 0.46368 | 0.38076 | 0.54856 | 0.73162 | 1.425 | 1.6412 | 1.691 | 1.6051 | 1.7121 | 1.6994 | 1.6797 | 1.4127 | 1.3438 | 1.168 | 1.2777 | 1.0831 | 1.1302 | 0.95557 | 1.0059 | 0.62446 | 0.64129
7 | -0.64825 | -0.64117 | -0.66131 | -0.67328 | -0.71315 | -0.63853 | -0.54246 | -0.28178 | -0.13961 | -0.12959 | -0.098498 | -0.033102 | -0.1344 | -0.14025 | -0.25562 | -0.36529 | -0.32968 | -0.36773 | -0.41353 | -0.39703 | -0.45207 | -0.53293 | -0.60127 | -0.59808
8 | -2.1534 | -2.1989 | -2.1902 | -2.187 | -2.142 | -2.0554 | -1.5712 | -1.25 | -1.1543 | -1.3182 | -1.2448 | -1.1347 | -1.2028 | -1.3022 | -1.5822 | -1.7547 | -1.7501 | -1.7258 | -1.8191 | -1.8809 | -1.9131 | -1.9692 | -2.0552 | -2.0946
9 | -0.072361 | -0.072361 | -0.072361 | -0.072361 | -0.072361 | -0.072361 | -0.072361 | -0.072361 | -0.072361 | -0.072361 | -0.072361 | -0.072361 | -0.072361 | -0.072361 | -0.072361 | -0.072361 | -0.072361 | -0.072361 | -0.072361 | -0.072361 | -0.072361 | -0.072361 | -0.072361 | -0.072361
10 | -0.85414 | -0.87905 | -0.88035 | -0.87788 | -0.87544 | -0.81842 | -0.61347 | -0.5007 | -0.32274 | -0.18638 | -0.23844 | -0.18408 | -0.2195 | -0.31747 | -0.39687 | -0.40934 | -0.42091 | -0.28408 | -0.34424 | -0.42676 | -0.50187 | -0.63854 | -0.79812 | -0.81232
11 | -0.61811 | -0.62406 | -0.63553 | -0.64118 | -0.62682 | -0.50585 | -0.38382 | -0.34294 | -0.24068 | -0.15881 | -0.36206 | -0.34142 | -0.3848 | -0.38401 | -0.42725 | -0.42766 | -0.36427 | -0.2436 | -0.33278 | -0.39092 | -0.41997 | -0.43008 | -0.4644 | -0.49258
12 | -0.085537 | 0.14352 | 0.30361 | 0.26253 | 0.20413 | -0.20563 | -0.0067889 | 0.24516 | 0.53212 | 0.62773 | 0.30492 | -0.00079222 | 0.96582 | 1.0949 | 1.0386 | 1.1924 | 0.65508 | 0.90482 | 0.97158 | 0.8661 | 0.97201 | 1.2477 | 1.1558 | 0.77865
13 | 0.27554 | 0.22285 | 0.31806 | 0.39855 | 0.41617 | 0.50739 | 1.8556 | 2.3229 | 2.4872 | 2.3264 | 2.131 | 2.4423 | 2.7605 | 2.4481 | 2.4076 | 2.403 | 2.1656 | 2.2386 | 1.9357 | 1.4613 | 1.6032 | 1.401 | 0.61623 | 0.43598
14 | 0.26256 | 0.26875 | 0.27204 | 0.27364 | 0.26876 | 0.26139 | 0.23165 | 0.18414 | 0.149 | 0.12836 | 0.16868 | 0.16639 | 0.14646 | 0.12463 | 0.1679 | 0.20297 | 0.19463 | 0.20661 | 0.21355 | 0.23182 | 0.23302 | 0.25105 | 0.26238 | 0.25973

## Qc, Winter, S2
LoadID | 0 | 1 | 2 | 3 | 4 | 5 | 6 | 7 | 8 | 9 | 10 | 11 | 12 | 13 | 14 | 15 | 16 | 17 | 18 | 19 | 20 | 21 | 22 | 23
1 | 0.43661 | 0.29576 | 0.24802 | 0.23515 | 0.26134 | 0.14014 | 0.060153 | 0.18481 | 0.11823 | 0.15441 | 0.10049 | 0.22071 | 0.24397 | 0.24839 | 0.16852 | 0.19572 | 0.20559 | 0.21658 | 0.19019 | 0.19386 | 0.22884 | 0.24333 | 0.18527 | 0.21345
2 | -0.35158 | -0.38036 | -0.36003 | -0.4127 | -0.38899 | -0.34991 | -0.29452 | -0.16501 | -0.098853 | -0.04845 | -0.075468 | -0.12182 | -0.15681 | -0.18578 | -0.24096 | -0.1981 | -0.14117 | 0.063259 | 0.0074046 | -0.082482 | -0.16786 | -0.20967 | -0.26158 | -0.31447
3 | -0.83254 | -0.85671 | -0.91348 | -0.90898 | -0.90599 | -0.8484 | -0.44977 | -0.48651 | -0.40833 | -0.26469 | -0.40114 | -0.33628 | -0.42563 | -0.58586 | -0.77836 | -0.81133 | -0.7446 | -0.49404 | -0.52766 | -0.64616 | -0.7069 | -0.77538 | -0.79707 | -0.83112
4 | -0.92591 | -0.94339 | -0.95929 | -0.96087 | -0.95367 | -0.87187 | -0.77937 | -0.73612 | -0.73009 | -0.70849 | -0.77179 | -0.86704 | -0.8601 | -0.89844 | -0.88028 | -0.90045 | -0.7527 | -0.47177 | -0.55619 | -0.72004 | -0.79848 | -0.83502 | -0.85801 | -0.85886
5 | -0.94249 | -1.0082 | -1.0617 | -1.0469 | -1.0512 | -0.91851 | -0.82056 | -0.81165 | -0.67033 | -0.48118 | -0.33923 | -0.41695 | -0.42486 | -0.47099 | -0.55248 | -0.60655 | -0.5782 | -0.28162 | -0.29827 | -0.41191 | -0.52254 | -0.59781 | -0.67113 | -0.71565
6 | 0.56019 | 0.46021 | 0.37955 | 0.44751 | 0.36359 | 0.40184 | 0.55689 | 0.81071 | 0.77173 | 1.0639 | 0.90383 | 1.0376 | 0.90938 | 0.78984 | 0.51651 | 0.67313 | 0.59977 | 0.78189 | 0.73263 | 0.56423 | 0.46185 | 0.43595 | 0.45474 | 0.50387
7 | -0.68263 | -0.69973 | -0.61359 | -0.6782 | -0.67453 | -0.62758 | -0.58505 | -0.53197 | -0.42989 | -0.36616 | -0.32156 | -0.28561 | -0.3402 | -0.35024 | -0.39891 | -0.45503 | -0.45669 | -0.38901 | -0.40916 | -0.40494 | -0.42174 | -0.47551 | -0.52143 | -0.562
8 | -2.1441 | -2.187 | -2.1415 | -2.1851 | -2.1363 | -2.1155 | -1.793 | -1.7177 | -1.6747 | -1.6495 | -1.5549 | -1.6434 | -1.7504 | -1.8618 | -1.9181 | -1.8785 | -1.8692 | -1.8632 | -1.9522 | -2.0417 | -2.0808 | -2.1199 | -2.1247 | -2.1064
9 | -0.072361 | -0.072361 | -0.072361 | -0.072361 | -0.072361 | -0.072361 | -0.072361 | -0.072361 | -0.072361 | -0.072361 | -0.072361 | -0.072361 | -0.072361 | -0.072361 | -0.072361 | -0.072361 | -0.072361 | -0.072361 | -0.072361 | -0.072361 | -0.072361 | -0.072361 | -0.072361 | -0.072361
10 | -0.84315 | -0.89282 | -0.92589 | -0.93085 | -0.91203 | -0.88217 | -0.7758 | -0.77526 | -0.64791 | -0.52737 | -0.56611 | -0.56873 | -0.57832 | -0.61345 | -0.6224 | -0.63461 | -0.62084 | -0.46813 | -0.47382 | -0.57836 | -0.64957 | -0.71945 | -0.74081 | -0.79698
11 | -0.60626 | -0.62946 | -0.63931 | -0.64027 | -0.62961 | -0.51436 | -0.46034 | -0.44104 | -0.41484 | -0.38923 | -0.37502 | -0.37553 | -0.38298 | -0.41172 | -0.42146 | -0.43771 | -0.40209 | -0.25194 | -0.32559 | -0.36525 | -0.3929 | -0.43589 | -0.46115 | -0.48852
12 | 0.99316 | 1.079 | 0.56526 | 0.73139 | 0.68977 | 0.42134 | 0.31672 | 0.62533 | 0.6888 | 0.55045 | 0.77316 | 1.2168 | 1.369 | 1.211 | 1.6014 | 1.5566 | 1.2736 | 1.3943 | 1.7988 | 0.7932 | 0.81776 | 0.59702 | 0.814 | 0.62402
13 | 0.39382 | 0.15944 | 0.20195 | 0.21994 | 0.12382 | 0.32278 | 1.2167 | 1.1837 | 1.578 | 1.6092 | 1.8349 | 2.0177 | 1.6386 | 0.99598 | 0.19559 | 0.15326 | 0.2412 | 0.44961 | 0.4507 | 0.56063 | 0.33386 | 0.23448 | 0.20668 | 0.14054
14 | 0.26644 | 0.26898 | 0.27379 | 0.28212 | 0.27551 | 0.26516 | 0.24579 | 0.23408 | 0.21869 | 0.18465 | 0.18619 | 0.18501 | 0.18769 | 0.20197 | 0.20052 | 0.21055 | 0.20537 | 0.21368 | 0.22459 | 0.2351 | 0.23761 | 0.24888 | 0.25413 | 0.25681

## Qc, Winter, S3
LoadID | 0 | 1 | 2 | 3 | 4 | 5 | 6 | 7 | 8 | 9 | 10 | 11 | 12 | 13 | 14 | 15 | 16 | 17 | 18 | 19 | 20 | 21 | 22 | 23
1 | 0.26552 | 0.27219 | 0.20143 | 0.153 | 0.17444 | 0.17026 | 0.13206 | 0.14271 | 0.16429 | 0.14353 | 0.14861 | 0.053781 | 0.19029 | 0.21558 | 0.1818 | 0.163 | 0.18966 | 0.19621 | 0.18337 | 0.18565 | 0.2028 | 0.25217 | 0.21905 | 0.22337
2 | -0.36346 | -0.38176 | -0.39513 | -0.40214 | -0.41096 | -0.35263 | -0.30339 | -0.20858 | -0.22784 | -0.20297 | -0.25381 | -0.27879 | -0.29505 | -0.33246 | -0.39186 | -0.33864 | -0.23226 | -0.065529 | -0.10514 | -0.16228 | -0.22989 | -0.26096 | -0.29672 | -0.29941
3 | -0.97401 | -0.93723 | -0.96328 | -0.96375 | -0.97463 | -0.95172 | -0.89186 | -0.8844 | -0.89344 | -0.78487 | -0.76235 | -0.8208 | -0.8283 | -0.85968 | -0.9109 | -0.92722 | -0.90707 | -0.69045 | -0.69195 | -0.80387 | -0.81329 | -0.85012 | -0.86277 | -0.91276
4 | -0.91413 | -0.9387 | -0.92545 | -0.9478 | -0.94413 | -0.84238 | -0.78825 | -0.77063 | -0.77114 | -0.85374 | -0.87903 | -0.93069 | -0.97364 | -1.0031 | -1.0059 | -0.97538 | -0.82287 | -0.5614 | -0.62967 | -0.73038 | -0.80237 | -0.82388 | -0.85603 | -0.84829
5 | -0.93058 | -0.99792 | -1.0561 | -1.0876 | -1.0784 | -0.94375 | -0.88838 | -0.93677 | -0.88579 | -0.70545 | -0.55776 | -0.50071 | -0.56203 | -0.69826 | -0.79615 | -0.81499 | -0.78233 | -0.59445 | -0.57608 | -0.59741 | -0.63436 | -0.68706 | -0.76639 | -0.81739
6 | 0.4934 | 0.44569 | 0.32445 | 0.36421 | 0.3216 | 0.33007 | 0.37783 | 0.45662 | 0.46422 | 0.48397 | 0.48309 | 0.4185 | 0.51277 | 0.54644 | 0.37187 | 0.44541 | 0.55621 | 0.70527 | 0.64447 | 0.66399 | 0.61187 | 0.57662 | 0.47191 | 0.47483
7 | -0.64316 | -0.65063 | -0.6134 | -0.64918 | -0.64716 | -0.63819 | -0.63498 | -0.61912 | -0.64609 | -0.56994 | -0.48216 | -0.44149 | -0.42669 | -0.50074 | -0.55066 | -0.55792 | -0.55714 | -0.54228 | -0.49741 | -0.50824 | -0.49869 | -0.54058 | -0.60634 | -0.66784
8 | -2.1382 | -2.1525 | -2.1789 | -2.2112 | -2.1884 | -2.1343 | -2.1234 | -2.1181 | -2.0579 | -1.9868 | -1.8965 | -1.8788 | -1.985 | -2.0535 | -2.0777 | -2.0948 | -2.0695 | -2.0289 | -2.0423 | -2.0639 | -2.092 | -2.1061 | -2.1351 | -2.1299
9 | -0.072361 | -0.072361 | -0.072361 | -0.072361 | -0.072361 | -0.072361 | -0.072361 | -0.072361 | -0.072361 | -0.072361 | -0.072361 | -0.072361 | -0.072361 | -0.072361 | -0.072361 | -0.072361 | -0.072361 | -0.072361 | -0.072361 | -0.072361 | -0.072361 | -0.072361 | -0.072361 | -0.072361
10 | -0.86937 | -0.88185 | -0.86532 | -0.86949 | -0.90028 | -0.88371 | -0.83225 | -0.8415 | -0.76458 | -0.69731 | -0.6586 | -0.64684 | -0.71896 | -0.77206 | -0.83192 | -0.81839 | -0.80272 | -0.64976 | -0.64262 | -0.693 | -0.74282 | -0.7706 | -0.79037 | -0.84212
11 | -0.60735 | -0.62297 | -0.62765 | -0.62264 | -0.62149 | -0.5163 | -0.45683 | -0.46177 | -0.48578 | -0.4693 | -0.4511 | -0.42255 | -0.48538 | -0.52681 | -0.53388 | -0.52502 | -0.44874 | -0.32979 | -0.39931 | -0.4209 | -0.42799 | -0.43528 | -0.47544 | -0.50912
12 | 0.36286 | 0.58422 | 0.72447 | 0.75216 | 0.65713 | 0.4514 | 0.37114 | 0.42861 | -0.060629 | -0.31103 | -0.085924 | 0.40858 | 0.60479 | 0.58746 | 0.68621 | 0.32097 | -0.035719 | 0.1183 | 0.10081 | 0.21894 | 0.35574 | 0.63543 | 0.7814 | 0.44904
13 | 0.085122 | 0.055142 | 0.026072 | 0.044239 | -0.0095408 | 0.010265 | 0.13291 | 0.12491 | 0.24701 | 0.33314 | 0.50103 | 0.2501 | 0.20922 | 0.15835 | 0.076944 | 0.12691 | 0.14799 | 0.16452 | 0.18342 | 0.23302 | 0.1727 | 0.15944 | 0.12164 | -0.026077
14 | 0.26639 | 0.27277 | 0.27295 | 0.27386 | 0.27338 | 0.26518 | 0.25675 | 0.24476 | 0.23708 | 0.2254 | 0.22333 | 0.22267 | 0.24129 | 0.25583 | 0.25919 | 0.2521 | 0.24582 | 0.2547 | 0.25993 | 0.25627 | 0.26422 | 0.26951 | 0.2737 | 0.27857

## UpFlex, Winter
LoadID | 0 | 1 | 2 | 3 | 4 | 5 | 6 | 7 | 8 | 9 | 10 | 11 | 12 | 13 | 14 | 15 | 16 | 17 | 18 | 19 | 20 | 21 | 22 | 23
1 | 0.68589 | 0.75507 | 0.9828 | 1.1267 | 1.3248 | 1.5486 | 1.3804 | 1.9735 | 1.8104 | 2.0448 | 2.1015 | 1.9493 | 1.8389 | 1.693 | 1.5594 | 1.4034 | 1.3888 | 1.1004 | 0.91044 | 1.0804 | 1.1008 | 1.258 | 0.61081 | 0.58645
2 | 0.22863 | 0.25169 | 0.3276 | 0.37558 | 0.4416 | 0.5162 | 0.46014 | 0.65782 | 0.60348 | 0.6816 | 0.7005 | 0.64977 | 0.61296 | 0.56432 | 0.5198 | 0.46781 | 0.46295 | 0.3668 | 0.30348 | 0.36012 | 0.36693 | 0.41932 | 0.2036 | 0.19548
3 | 0.13696 | 0.15078 | 0.19625 | 0.22499 | 0.26454 | 0.30923 | 0.27565 | 0.39407 | 0.36152 | 0.40831 | 0.41964 | 0.38925 | 0.3672 | 0.33806 | 0.31139 | 0.28025 | 0.27733 | 0.21973 | 0.1818 | 0.21573 | 0.21981 | 0.2512 | 0.12197 | 0.11711
4 | 0.1828 | 0.20123 | 0.26193 | 0.30029 | 0.35307 | 0.41271 | 0.3679 | 0.52595 | 0.4825 | 0.54495 | 0.56007 | 0.51951 | 0.49008 | 0.45119 | 0.4156 | 0.37403 | 0.37014 | 0.29326 | 0.24264 | 0.28793 | 0.29337 | 0.33526 | 0.16279 | 0.15629
5 | 0.056079 | 0.061736 | 0.080355 | 0.092124 | 0.10832 | 0.12661 | 0.11287 | 0.16135 | 0.14802 | 0.16718 | 0.17182 | 0.15938 | 0.15035 | 0.13842 | 0.1275 | 0.11475 | 0.11355 | 0.089969 | 0.074439 | 0.088331 | 0.090001 | 0.10285 | 0.049941 | 0.047949
6 | 0.45726 | 0.50338 | 0.6552 | 0.75116 | 0.8832 | 1.0324 | 0.92028 | 1.3156 | 1.207 | 1.3632 | 1.401 | 1.2995 | 1.2259 | 1.1286 | 1.0396 | 0.93563 | 0.92589 | 0.73359 | 0.60696 | 0.72024 | 0.73385 | 0.83865 | 0.40721 | 0.39097
7 | 0.8002 | 0.88092 | 1.1466 | 1.3145 | 1.5456 | 1.8067 | 1.6105 | 2.3024 | 2.1122 | 2.3856 | 2.4517 | 2.2742 | 2.1454 | 1.9751 | 1.8193 | 1.6374 | 1.6203 | 1.2838 | 1.0622 | 1.2604 | 1.2842 | 1.4676 | 0.71261 | 0.68419
8 | 0.62981 | 0.69334 | 0.90245 | 1.0346 | 1.2165 | 1.422 | 1.2676 | 1.8121 | 1.6624 | 1.8776 | 1.9297 | 1.7899 | 1.6885 | 1.5545 | 1.4319 | 1.2887 | 1.2753 | 1.0104 | 0.836 | 0.99203 | 1.0108 | 1.1551 | 0.56087 | 0.5385
9 | 0.43461 | 0.47845 | 0.62275 | 0.71396 | 0.83945 | 0.98126 | 0.8747 | 1.2505 | 1.1472 | 1.2957 | 1.3316 | 1.2352 | 1.1652 | 1.0727 | 0.98811 | 0.88929 | 0.88003 | 0.69726 | 0.5769 | 0.68457 | 0.69751 | 0.79711 | 0.38704 | 0.3716
10 | 0.18981 | 0.20895 | 0.27197 | 0.3118 | 0.36661 | 0.42854 | 0.382 | 0.54612 | 0.501 | 0.56585 | 0.58155 | 0.53943 | 0.50888 | 0.46849 | 0.43153 | 0.38837 | 0.38433 | 0.30451 | 0.25195 | 0.29897 | 0.30462 | 0.34812 | 0.16903 | 0.16229
11 | 0.45726 | 0.50338 | 0.6552 | 0.75116 | 0.8832 | 1.0324 | 0.92028 | 1.3156 | 1.207 | 1.3632 | 1.401 | 1.2995 | 1.2259 | 1.1286 | 1.0396 | 0.93563 | 0.92589 | 0.73359 | 0.60696 | 0.72024 | 0.73385 | 0.83865 | 0.40721 | 0.39097
12 | 0.11431 | 0.12585 | 0.1638 | 0.18779 | 0.2208 | 0.2581 | 0.23007 | 0.32891 | 0.30174 | 0.3408 | 0.35025 | 0.32488 | 0.30648 | 0.28216 | 0.2599 | 0.23391 | 0.23147 | 0.1834 | 0.15174 | 0.18006 | 0.18346 | 0.20966 | 0.1018 | 0.097741
13 | 0.64005 | 0.70462 | 0.91713 | 1.0514 | 1.2363 | 1.4451 | 1.2882 | 1.8416 | 1.6895 | 1.9081 | 1.9611 | 1.819 | 1.716 | 1.5798 | 1.4552 | 1.3097 | 1.296 | 1.0269 | 0.8496 | 1.0082 | 1.0272 | 1.1739 | 0.56999 | 0.54726
14 | 0.37745 | 0.41553 | 0.54085 | 0.62006 | 0.72905 | 0.85221 | 0.75967 | 1.086 | 0.99631 | 1.1253 | 1.1565 | 1.0727 | 1.012 | 0.93166 | 0.85816 | 0.77234 | 0.7643 | 0.60556 | 0.50103 | 0.59454 | 0.60577 | 0.69228 | 0.33614 | 0.32273

## DownFlex, Winter
LoadID | 0 | 1 | 2 | 3 | 4 | 5 | 6 | 7 | 8 | 9 | 10 | 11 | 12 | 13 | 14 | 15 | 16 | 17 | 18 | 19 | 20 | 21 | 22 | 23
1 | 1.9015 | 2.0124 | 2.125 | 2.2216 | 2.2468 | 2.3503 | 2.3383 | 2.2102 | 2.0026 | 2.9407 | 2.8717 | 2.6443 | 2.5801 | 2.5907 | 2.4679 | 2.2622 | 2.0331 | 1.9602 | 1.2322 | 1.3177 | 1.4407 | 1.475 | 1.5384 | 1.6981
2 | 0.63384 | 0.67079 | 0.70834 | 0.74054 | 0.74894 | 0.78344 | 0.77943 | 0.73674 | 0.66752 | 0.98023 | 0.95724 | 0.88144 | 0.86003 | 0.86356 | 0.82265 | 0.75408 | 0.67771 | 0.6534 | 0.41073 | 0.43923 | 0.48022 | 0.49168 | 0.51279 | 0.56603
3 | 0.37971 | 0.40184 | 0.42433 | 0.44362 | 0.44866 | 0.46932 | 0.46692 | 0.44135 | 0.39988 | 0.58722 | 0.57344 | 0.52804 | 0.5152 | 0.51732 | 0.49281 | 0.45174 | 0.40599 | 0.39143 | 0.24605 | 0.26313 | 0.28768 | 0.29455 | 0.30719 | 0.33908
4 | 0.50678 | 0.53632 | 0.56634 | 0.59208 | 0.5988 | 0.62638 | 0.62318 | 0.58905 | 0.5337 | 0.78372 | 0.76534 | 0.70474 | 0.68762 | 0.69044 | 0.65773 | 0.60291 | 0.54185 | 0.52241 | 0.32839 | 0.35118 | 0.38395 | 0.39311 | 0.40999 | 0.45256
5 | 0.15547 | 0.16453 | 0.17374 | 0.18164 | 0.1837 | 0.19216 | 0.19118 | 0.18071 | 0.16373 | 0.24043 | 0.23479 | 0.2162 | 0.21095 | 0.21182 | 0.20178 | 0.18496 | 0.16623 | 0.16027 | 0.10074 | 0.10774 | 0.11779 | 0.1206 | 0.12578 | 0.13884
6 | 1.2677 | 1.3416 | 1.4167 | 1.4811 | 1.4979 | 1.5669 | 1.5589 | 1.4735 | 1.335 | 1.9605 | 1.9145 | 1.7629 | 1.7201 | 1.7271 | 1.6453 | 1.5082 | 1.3554 | 1.3068 | 0.82145 | 0.87847 | 0.96045 | 0.98337 | 1.0256 | 1.1321
7 | 2.2185 | 2.3478 | 2.4792 | 2.5919 | 2.6213 | 2.742 | 2.728 | 2.5786 | 2.3363 | 3.4308 | 3.3503 | 3.0851 | 3.0101 | 3.0225 | 2.8793 | 2.6393 | 2.372 | 2.2869 | 1.4375 | 1.5373 | 1.6808 | 1.7209 | 1.7948 | 1.9811
8 | 1.7461 | 1.8478 | 1.9513 | 2.04 | 2.0631 | 2.1581 | 2.1471 | 2.0295 | 1.8388 | 2.7003 | 2.6369 | 2.4281 | 2.3691 | 2.3789 | 2.2662 | 2.0773 | 1.8669 | 1.7999 | 1.1314 | 1.21 | 1.3229 | 1.3544 | 1.4126 | 1.5592
9 | 1.2049 | 1.2751 | 1.3465 | 1.4077 | 1.4237 | 1.4893 | 1.4817 | 1.4005 | 1.2689 | 1.8634 | 1.8197 | 1.6756 | 1.6349 | 1.6416 | 1.5638 | 1.4335 | 1.2883 | 1.2421 | 0.78077 | 0.83496 | 0.91288 | 0.93466 | 0.97479 | 1.076
10 | 0.52621 | 0.55688 | 0.58805 | 0.61478 | 0.62176 | 0.6504 | 0.64707 | 0.61164 | 0.55417 | 0.81378 | 0.79469 | 0.73177 | 0.71398 | 0.71692 | 0.68295 | 0.62603 | 0.56263 | 0.54245 | 0.34098 | 0.36465 | 0.39868 | 0.40819 | 0.42571 | 0.46991
11 | 1.2677 | 1.3416 | 1.4167 | 1.4811 | 1.4979 | 1.5669 | 1.5589 | 1.4735 | 1.335 | 1.9605 | 1.9145 | 1.7629 | 1.7201 | 1.7271 | 1.6453 | 1.5082 | 1.3554 | 1.3068 | 0.82145 | 0.87847 | 0.96045 | 0.98337 | 1.0256 | 1.1321
12 | 0.31692 | 0.3354 | 0.35417 | 0.37027 | 0.37447 | 0.39172 | 0.38972 | 0.36837 | 0.33376 | 0.49012 | 0.47862 | 0.44072 | 0.43001 | 0.43178 | 0.41132 | 0.37704 | 0.33886 | 0.3267 | 0.20536 | 0.21962 | 0.24011 | 0.24584 | 0.2564 | 0.28301
13 | 1.7745 | 1.8779 | 1.983 | 2.0732 | 2.0967 | 2.1932 | 2.182 | 2.0625 | 1.8687 | 2.7442 | 2.6798 | 2.4676 | 2.4077 | 2.4176 | 2.303 | 2.1111 | 1.8973 | 1.8292 | 1.1498 | 1.2296 | 1.3444 | 1.3765 | 1.4356 | 1.5846
14 | 1.0464 | 1.1074 | 1.1694 | 1.2226 | 1.2365 | 1.2934 | 1.2868 | 1.2163 | 1.102 | 1.6183 | 1.5803 | 1.4552 | 1.4199 | 1.4257 | 1.3581 | 1.2449 | 1.1189 | 1.0787 | 0.67809 | 0.72515 | 0.79282 | 0.81174 | 0.84659 | 0.93448

## Pg, Winter, S1
GenID | 0 | 1 | 2 | 3 | 4 | 5 | 6 | 7 | 8 | 9 | 10 | 11 | 12 | 13 | 14 | 15 | 16 | 17 | 18 | 19 | 20 | 21 | 22 | 23
1 | 0 | 0 | 0 | 0 | 0 | 0 | 0 | 0 | 0 | 0 | 0 | 0 | 0 | 0 | 0 | 0 | 0 | 0 | 0 | 0 | 0 | 0 | 0 | 0
2 | 0 | 0 | 0 | 0 | 0 | 0 | 0 | 0 | 0 | 0 | 0 | 0 | 0 | 0 | 0 | 0 | 0 | 0 | 0 | 0 | 0 | 0 | 0 | 0
3 | 0 | 0 | 0 | 0 | 0 | 0 | 0 | 0 | 0 | 0 | 0 | 0 | 0 | 0 | 0 | 0 | 0 | 0 | 0 | 0 | 0 | 0 | 0 | 0
4 | 0 | 0 | 0 | 0 | 0 | 0 | 0 | 0 | 0 | 0 | 0 | 0 | 0 | 0 | 0 | 0 | 0 | 0 | 0 | 0 | 0 | 0 | 0 | 0
5 | 0 | 0 | 0 | 0 | 0 | 0 | 0 | 0 | 0 | 0 | 0 | 0 | 0 | 0 | 0 | 0 | 0 | 0 | 0 | 0 | 0 | 0 | 0 | 0
6 | 0 | 0 | 0 | 0 | 0 | 0 | 0 | 0 | 0 | 0 | 0 | 0 | 0 | 0 | 0 | 0 | 0 | 0 | 0 | 0 | 0 | 0 | 0 | 0
7 | 0 | 0 | 0 | 0 | 0 | 0 | 0 | 0 | 0 | 0 | 0 | 0 | 0 | 0 | 0 | 0 | 0 | 0 | 0 | 0 | 0 | 0 | 0 | 0
8 | 0 | 0 | 0 | 0 | 0 | 0 | 0 | 0 | 0 | 0 | 0 | 0 | 0 | 0 | 0 | 0 | 0 | 0 | 0 | 0 | 0 | 0 | 0 | 0
9 | 0 | 0 | 0 | 0 | 0 | 0 | 0 | 0 | 0 | 0 | 0 | 0 | 0 | 0 | 0 | 0 | 0 | 0 | 0 | 0 | 0 | 0 | 0 | 0
10 | 0 | 0 | 0 | 0 | 0 | 0 | 0 | 0 | 0 | 0 | 0 | 0 | 0 | 0 | 0 | 0 | 0 | 0 | 0 | 0 | 0 | 0 | 0 | 0
11 | 0 | 0 | 0 | 0 | 0 | 0 | 0 | 0 | 0 | 0 | 0 | 0 | 0 | 0 | 0 | 0 | 0 | 0 | 0 | 0 | 0 | 0 | 0 | 0
12 | 0 | 0 | 0 | 0 | 0 | 0 | 0 | 0 | 0 | 0 | 0 | 0 | 0 | 0 | 0 | 0 | 0 | 0 | 0 | 0 | 0 | 0 | 0 | 0
13 | 0 | 0 | 0 | 0 | 0 | 0 | 0 | 0 | 0 | 0 | 0 | 0 | 0 | 0 | 0 | 0 | 0 | 0 | 0 | 0 | 0 | 0 | 0 | 0
14 | 0 | 0 | 0 | 0 | 0 | 0 | 0 | 0 | 0 | 0 | 0 | 0 | 0 | 0 | 0 | 0 | 0 | 0 | 0 | 0 | 0 | 0 | 0 | 0
15 | 0 | 0 | 7.3229e-05 | 0 | 0 | 0 | 0 | 0.044529 | 0.88217 | 2.3018 | 2.8726 | 3.1906 | 3.2498 | 3.1901 | 2.7239 | 1.8 | 0.43977 | 0.0034373 | 0.0002959 | 0.00022641 | 0 | 0 | 0 | 0
16 | 0 | 0 | 1.8346e-05 | 0 | 0 | 0 | 0 | 0.011156 | 0.22102 | 0.57669 | 0.71969 | 0.79936 | 0.81418 | 0.79923 | 0.68243 | 0.45097 | 0.11018 | 0.00086116 | 7.4135e-05 | 5.6724e-05 | 0 | 0 | 0 | 0
17 | 0 | 0 | 0.0001024 | 0 | 0 | 0 | 0 | 0.062265 | 1.2335 | 3.2186 | 4.0167 | 4.4614 | 4.5441 | 4.4607 | 3.8088 | 2.5169 | 0.61492 | 0.0048063 | 0.00041376 | 0.00031659 | 0 | 0 | 0 | 0
18 | 0 | 0 | 6.0371e-05 | 0 | 0 | 0 | 0 | 0.03671 | 0.72727 | 1.8977 | 2.3682 | 2.6304 | 2.6791 | 2.6299 | 2.2456 | 1.484 | 0.36255 | 0.0028337 | 0.00024395 | 0.00018666 | 0 | 0 | 0 | 0

## Pg, Winter, S2
GenID | 0 | 1 | 2 | 3 | 4 | 5 | 6 | 7 | 8 | 9 | 10 | 11 | 12 | 13 | 14 | 15 | 16 | 17 | 18 | 19 | 20 | 21 | 22 | 23
1 | 0 | 0 | 0 | 0 | 0 | 0 | 0 | 0 | 0 | 0 | 0 | 0 | 0 | 0 | 0 | 0 | 0 | 0 | 0 | 0 | 0 | 0 | 0 | 0
2 | 0 | 0 | 0 | 0 | 0 | 0 | 0 | 0 | 0 | 0 | 0 | 0 | 0 | 0 | 0 | 0 | 0 | 0 | 0 | 0 | 0 | 0 | 0 | 0
3 | 0 | 0 | 0 | 0 | 0 | 0 | 0 | 0 | 0 | 0 | 0 | 0 | 0 | 0 | 0 | 0 | 0 | 0 | 0 | 0 | 0 | 0 | 0 | 0
4 | 0 | 0 | 0 | 0 | 0 | 0 | 0 | 0 | 0 | 0 | 0 | 0 | 0 | 0 | 0 | 0 | 0 | 0 | 0 | 0 | 0 | 0 | 0 | 0
5 | 0 | 0 | 0 | 0 | 0 | 0 | 0 | 0 | 0 | 0 | 0 | 0 | 0 | 0 | 0 | 0 | 0 | 0 | 0 | 0 | 0 | 0 | 0 | 0
6 | 0 | 0 | 0 | 0 | 0 | 0 | 0 | 0 | 0 | 0 | 0 | 0 | 0 | 0 | 0 | 0 | 0 | 0 | 0 | 0 | 0 | 0 | 0 | 0
7 | 0 | 0 | 0 | 0 | 0 | 0 | 0 | 0 | 0 | 0 | 0 | 0 | 0 | 0 | 0 | 0 | 0 | 0 | 0 | 0 | 0 | 0 | 0 | 0
8 | 0 | 0 | 0 | 0 | 0 | 0 | 0 | 0 | 0 | 0 | 0 | 0 | 0 | 0 | 0 | 0 | 0 | 0 | 0 | 0 | 0 | 0 | 0 | 0
9 | 0 | 0 | 0 | 0 | 0 | 0 | 0 | 0 | 0 | 0 | 0 | 0 | 0 | 0 | 0 | 0 | 0 | 0 | 0 | 0 | 0 | 0 | 0 | 0
10 | 0 | 0 | 0 | 0 | 0 | 0 | 0 | 0 | 0 | 0 | 0 | 0 | 0 | 0 | 0 | 0 | 0 | 0 | 0 | 0 | 0 | 0 | 0 | 0
11 | 0 | 0 | 0 | 0 | 0 | 0 | 0 | 0 | 0 | 0 | 0 | 0 | 0 | 0 | 0 | 0 | 0 | 0 | 0 | 0 | 0 | 0 | 0 | 0
12 | 0 | 0 | 0 | 0 | 0 | 0 | 0 | 0 | 0 | 0 | 0 | 0 | 0 | 0 | 0 | 0 | 0 | 0 | 0 | 0 | 0 | 0 | 0 | 0
13 | 0 | 0 | 0 | 0 | 0 | 0 | 0 | 0 | 0 | 0 | 0 | 0 | 0 | 0 | 0 | 0 | 0 | 0 | 0 | 0 | 0 | 0 | 0 | 0
14 | 0 | 0 | 0 | 0 | 0 | 0 | 0 | 0 | 0 | 0 | 0 | 0 | 0 | 0 | 0 | 0 | 0 | 0 | 0 | 0 | 0 | 0 | 0 | 0
15 | 0 | 0.00012728 | 0 | 0 | 0 | 0 | 0 | 0.035679 | 0.70225 | 1.6705 | 2.248 | 2.7571 | 3.2743 | 2.7325 | 2.0078 | 0.96319 | 0.20122 | 0.0012862 | 0.0005627 | 0 | 0 | 0 | 0 | 0
16 | 0 | 3.1887e-05 | 0 | 0 | 0 | 0 | 0 | 0.0089388 | 0.17594 | 0.41853 | 0.56322 | 0.69076 | 0.82034 | 0.68459 | 0.50304 | 0.24131 | 0.050414 | 0.00032223 | 0.00014098 | 0 | 0 | 0 | 0 | 0
17 | 0 | 0.00017797 | 0 | 0 | 0 | 0 | 0 | 0.049889 | 0.98194 | 2.3359 | 3.1434 | 3.8553 | 4.5785 | 3.8208 | 2.8075 | 1.3468 | 0.28137 | 0.0017984 | 0.00078681 | 0 | 0 | 0 | 0 | 0
18 | 0 | 0.00010493 | 0 | 0 | 0 | 0 | 0 | 0.029414 | 0.57894 | 1.3772 | 1.8533 | 2.273 | 2.6994 | 2.2527 | 1.6553 | 0.79406 | 0.16589 | 0.0010603 | 0.00046389 | 0 | 0 | 0 | 0 | 0

## Pg, Winter, S3
GenID | 0 | 1 | 2 | 3 | 4 | 5 | 6 | 7 | 8 | 9 | 10 | 11 | 12 | 13 | 14 | 15 | 16 | 17 | 18 | 19 | 20 | 21 | 22 | 23
1 | 0 | 0 | 0 | 0 | 0 | 0 | 0 | 0 | 0 | 0 | 0 | 0 | 0 | 0 | 0 | 0 | 0 | 0 | 0 | 0 | 0 | 0 | 0 | 0
2 | 0 | 0 | 0 | 0 | 0 | 0 | 0 | 0 | 0 | 0 | 0 | 0 | 0 | 0 | 0 | 0 | 0 | 0 | 0 | 0 | 0 | 0 | 0 | 0
3 | 0 | 0 | 0 | 0 | 0 | 0 | 0 | 0 | 0 | 0 | 0 | 0 | 0 | 0 | 0 | 0 | 0 | 0 | 0 | 0 | 0 | 0 | 0 | 0
4 | 0 | 0 | 0 | 0 | 0 | 0 | 0 | 0 | 0 | 0 | 0 | 0 | 0 | 0 | 0 | 0 | 0 | 0 | 0 | 0 | 0 | 0 | 0 | 0
5 | 0 | 0 | 0 | 0 | 0 | 0 | 0 | 0 | 0 | 0 | 0 | 0 | 0 | 0 | 0 | 0 | 0 | 0 | 0 | 0 | 0 | 0 | 0 | 0
6 | 0 | 0 | 0 | 0 | 0 | 0 | 0 | 0 | 0 | 0 | 0 | 0 | 0 | 0 | 0 | 0 | 0 | 0 | 0 | 0 | 0 | 0 | 0 | 0
7 | 0 | 0 | 0 | 0 | 0 | 0 | 0 | 0 | 0 | 0 | 0 | 0 | 0 | 0 | 0 | 0 | 0 | 0 | 0 | 0 | 0 | 0 | 0 | 0
8 | 0 | 0 | 0 | 0 | 0 | 0 | 0 | 0 | 0 | 0 | 0 | 0 | 0 | 0 | 0 | 0 | 0 | 0 | 0 | 0 | 0 | 0 | 0 | 0
9 | 0 | 0 | 0 | 0 | 0 | 0 | 0 | 0 | 0 | 0 | 0 | 0 | 0 | 0 | 0 | 0 | 0 | 0 | 0 | 0 | 0 | 0 | 0 | 0
10 | 0 | 0 | 0 | 0 | 0 | 0 | 0 | 0 | 0 | 0 | 0 | 0 | 0 | 0 | 0 | 0 | 0 | 0 | 0 | 0 | 0 | 0 | 0 | 0
11 | 0 | 0 | 0 | 0 | 0 | 0 | 0 | 0 | 0 | 0 | 0 | 0 | 0 | 0 | 0 | 0 | 0 | 0 | 0 | 0 | 0 | 0 | 0 | 0
12 | 0 | 0 | 0 | 0 | 0 | 0 | 0 | 0 | 0 | 0 | 0 | 0 | 0 | 0 | 0 | 0 | 0 | 0 | 0 | 0 | 0 | 0 | 0 | 0
13 | 0 | 0 | 0 | 0 | 0 | 0 | 0 | 0 | 0 | 0 | 0 | 0 | 0 | 0 | 0 | 0 | 0 | 0 | 0 | 0 | 0 | 0 | 0 | 0
14 | 0 | 0 | 0 | 0 | 0 | 0 | 0 | 0 | 0 | 0 | 0 | 0 | 0 | 0 | 0 | 0 | 0 | 0 | 0 | 0 | 0 | 0 | 0 | 0
15 | 0 | 0 | 0 | 0 | 0 | 0 | 0 | 0.038577 | 0.84237 | 1.9612 | 2.8282 | 2.9115 | 2.7645 | 2.1644 | 1.6673 | 0.70746 | 0.1249 | 0.00020271 | 0 | 0 | 0 | 0 | 0 | 0
16 | 0 | 0 | 0 | 0 | 0 | 0 | 0 | 0.0096649 | 0.21104 | 0.49135 | 0.70857 | 0.72943 | 0.69261 | 0.54227 | 0.41771 | 0.17724 | 0.031292 | 5.0786e-05 | 0 | 0 | 0 | 0 | 0 | 0
17 | 0 | 0 | 0 | 0 | 0 | 0 | 0 | 0.053942 | 1.1779 | 2.7423 | 3.9547 | 4.0711 | 3.8656 | 3.0265 | 2.3313 | 0.98923 | 0.17464 | 0.00028345 | 0 | 0 | 0 | 0 | 0 | 0
18 | 0 | 0 | 0 | 0 | 0 | 0 | 0 | 0.031803 | 0.69446 | 1.6168 | 2.3316 | 2.4003 | 2.2791 | 1.7844 | 1.3745 | 0.58323 | 0.10297 | 0.00016712 | 0 | 0 | 0 | 0 | 0 | 0

## Qg, Winter, S1
GenID | 0 | 1 | 2 | 3 | 4 | 5 | 6 | 7 | 8 | 9 | 10 | 11 | 12 | 13 | 14 | 15 | 16 | 17 | 18 | 19 | 20 | 21 | 22 | 23
1 | 0 | 0 | 0 | 0 | 0 | 0 | 0 | 0 | 0 | 0 | 0 | 0 | 0 | 0 | 0 | 0 | 0 | 0 | 0 | 0 | 0 | 0 | 0 | 0
2 | 0 | 0 | 0 | 0 | 0 | 0 | 0 | 0 | 0 | 0 | 0 | 0 | 0 | 0 | 0 | 0 | 0 | 0 | 0 | 0 | 0 | 0 | 0 | 0
3 | 0 | 0 | 0 | 0 | 0 | 0 | 0 | 0 | 0 | 0 | 0 | 0 | 0 | 0 | 0 | 0 | 0 | 0 | 0 | 0 | 0 | 0 | 0 | 0
4 | 0 | 0 | 0 | 0 | 0 | 0 | 0 | 0 | 0 | 0 | 0 | 0 | 0 | 0 | 0 | 0 | 0 | 0 | 0 | 0 | 0 | 0 | 0 | 0
5 | 0 | 0 | 0 | 0 | 0 | 0 | 0 | 0 | 0 | 0 | 0 | 0 | 0 | 0 | 0 | 0 | 0 | 0 | 0 | 0 | 0 | 0 | 0 | 0
6 | 0 | 0 | 0 | 0 | 0 | 0 | 0 | 0 | 0 | 0 | 0 | 0 | 0 | 0 | 0 | 0 | 0 | 0 | 0 | 0 | 0 | 0 | 0 | 0
7 | 0 | 0 | 0 | 0 | 0 | 0 | 0 | 0 | 0 | 0 | 0 | 0 | 0 | 0 | 0 | 0 | 0 | 0 | 0 | 0 | 0 | 0 | 0 | 0
8 | 0 | 0 | 0 | 0 | 0 | 0 | 0 | 0 | 0 | 0 | 0 | 0 | 0 | 0 | 0 | 0 | 0 | 0 | 0 | 0 | 0 | 0 | 0 | 0
9 | 0 | 0 | 0 | 0 | 0 | 0 | 0 | 0 | 0 | 0 | 0 | 0 | 0 | 0 | 0 | 0 | 0 | 0 | 0 | 0 | 0 | 0 | 0 | 0
10 | 0 | 0 | 0 | 0 | 0 | 0 | 0 | 0 | 0 | 0 | 0 | 0 | 0 | 0 | 0 | 0 | 0 | 0 | 0 | 0 | 0 | 0 | 0 | 0
11 | 0 | 0 | 0 | 0 | 0 | 0 | 0 | 0 | 0 | 0 | 0 | 0 | 0 | 0 | 0 | 0 | 0 | 0 | 0 | 0 | 0 | 0 | 0 | 0
12 | 0 | 0 | 0 | 0 | 0 | 0 | 0 | 0 | 0 | 0 | 0 | 0 | 0 | 0 | 0 | 0 | 0 | 0 | 0 | 0 | 0 | 0 | 0 | 0
13 | 0 | 0 | 0 | 0 | 0 | 0 | 0 | 0 | 0 | 0 | 0 | 0 | 0 | 0 | 0 | 0 | 0 | 0 | 0 | 0 | 0 | 0 | 0 | 0
14 | 0 | 0 | 0 | 0 | 0 | 0 | 0 | 0 | 0 | 0 | 0 | 0 | 0 | 0 | 0 | 0 | 0 | 0 | 0 | 0 | 0 | 0 | 0 | 0
15 | 0 | 0 | 0 | 0 | 0 | 0 | 0 | 0 | 0 | 0 | 0 | 0 | 0 | 0 | 0 | 0 | 0 | 0 | 0 | 0 | 0 | 0 | 0 | 0
16 | 0 | 0 | 0 | 0 | 0 | 0 | 0 | 0 | 0 | 0 | 0 | 0 | 0 | 0 | 0 | 0 | 0 | 0 | 0 | 0 | 0 | 0 | 0 | 0
17 | 0 | 0 | 0 | 0 | 0 | 0 | 0 | 0 | 0 | 0 | 0 | 0 | 0 | 0 | 0 | 0 | 0 | 0 | 0 | 0 | 0 | 0 | 0 | 0
18 | 0 | 0 | 0 | 0 | 0 | 0 | 0 | 0 | 0 | 0 | 0 | 0 | 0 | 0 | 0 | 0 | 0 | 0 | 0 | 0 | 0 | 0 | 0 | 0

## Qg, Winter, S2
GenID | 0 | 1 | 2 | 3 | 4 | 5 | 6 | 7 | 8 | 9 | 10 | 11 | 12 | 13 | 14 | 15 | 16 | 17 | 18 | 19 | 20 | 21 | 22 | 23
1 | 0 | 0 | 0 | 0 | 0 | 0 | 0 | 0 | 0 | 0 | 0 | 0 | 0 | 0 | 0 | 0 | 0 | 0 | 0 | 0 | 0 | 0 | 0 | 0
2 | 0 | 0 | 0 | 0 | 0 | 0 | 0 | 0 | 0 | 0 | 0 | 0 | 0 | 0 | 0 | 0 | 0 | 0 | 0 | 0 | 0 | 0 | 0 | 0
3 | 0 | 0 | 0 | 0 | 0 | 0 | 0 | 0 | 0 | 0 | 0 | 0 | 0 | 0 | 0 | 0 | 0 | 0 | 0 | 0 | 0 | 0 | 0 | 0
4 | 0 | 0 | 0 | 0 | 0 | 0 | 0 | 0 | 0 | 0 | 0 | 0 | 0 | 0 | 0 | 0 | 0 | 0 | 0 | 0 | 0 | 0 | 0 | 0
5 | 0 | 0 | 0 | 0 | 0 | 0 | 0 | 0 | 0 | 0 | 0 | 0 | 0 | 0 | 0 | 0 | 0 | 0 | 0 | 0 | 0 | 0 | 0 | 0
6 | 0 | 0 | 0 | 0 | 0 | 0 | 0 | 0 | 0 | 0 | 0 | 0 | 0 | 0 | 0 | 0 | 0 | 0 | 0 | 0 | 0 | 0 | 0 | 0
7 | 0 | 0 | 0 | 0 | 0 | 0 | 0 | 0 | 0 | 0 | 0 | 0 | 0 | 0 | 0 | 0 | 0 | 0 | 0 | 0 | 0 | 0 | 0 | 0
8 | 0 | 0 | 0 | 0 | 0 | 0 | 0 | 0 | 0 | 0 | 0 | 0 | 0 | 0 | 0 | 0 | 0 | 0 | 0 | 0 | 0 | 0 | 0 | 0
9 | 0 | 0 | 0 | 0 | 0 | 0 | 0 | 0 | 0 | 0 | 0 | 0 | 0 | 0 | 0 | 0 | 0 | 0 | 0 | 0 | 0 | 0 | 0 | 0
10 | 0 | 0 | 0 | 0 | 0 | 0 | 0 | 0 | 0 | 0 | 0 | 0 | 0 | 0 | 0 | 0 | 0 | 0 | 0 | 0 | 0 | 0 | 0 | 0
11 | 0 | 0 | 0 | 0 | 0 | 0 | 0 | 0 | 0 | 0 | 0 | 0 | 0 | 0 | 0 | 0 | 0 | 0 | 0 | 0 | 0 | 0 | 0 | 0
12 | 0 | 0 | 0 | 0 | 0 | 0 | 0 | 0 | 0 | 0 | 0 | 0 | 0 | 0 | 0 | 0 | 0 | 0 | 0 | 0 | 0 | 0 | 0 | 0
13 | 0 | 0 | 0 | 0 | 0 | 0 | 0 | 0 | 0 | 0 | 0 | 0 | 0 | 0 | 0 | 0 | 0 | 0 | 0 | 0 | 0 | 0 | 0 | 0
14 | 0 | 0 | 0 | 0 | 0 | 0 | 0 | 0 | 0 | 0 | 0 | 0 | 0 | 0 | 0 | 0 | 0 | 0 | 0 | 0 | 0 | 0 | 0 | 0
15 | 0 | 0 | 0 | 0 | 0 | 0 | 0 | 0 | 0 | 0 | 0 | 0 | 0 | 0 | 0 | 0 | 0 | 0 | 0 | 0 | 0 | 0 | 0 | 0
16 | 0 | 0 | 0 | 0 | 0 | 0 | 0 | 0 | 0 | 0 | 0 | 0 | 0 | 0 | 0 | 0 | 0 | 0 | 0 | 0 | 0 | 0 | 0 | 0
17 | 0 | 0 | 0 | 0 | 0 | 0 | 0 | 0 | 0 | 0 | 0 | 0 | 0 | 0 | 0 | 0 | 0 | 0 | 0 | 0 | 0 | 0 | 0 | 0
18 | 0 | 0 | 0 | 0 | 0 | 0 | 0 | 0 | 0 | 0 | 0 | 0 | 0 | 0 | 0 | 0 | 0 | 0 | 0 | 0 | 0 | 0 | 0 | 0

## Qg, Winter, S3
GenID | 0 | 1 | 2 | 3 | 4 | 5 | 6 | 7 | 8 | 9 | 10 | 11 | 12 | 13 | 14 | 15 | 16 | 17 | 18 | 19 | 20 | 21 | 22 | 23
1 | 0 | 0 | 0 | 0 | 0 | 0 | 0 | 0 | 0 | 0 | 0 | 0 | 0 | 0 | 0 | 0 | 0 | 0 | 0 | 0 | 0 | 0 | 0 | 0
2 | 0 | 0 | 0 | 0 | 0 | 0 | 0 | 0 | 0 | 0 | 0 | 0 | 0 | 0 | 0 | 0 | 0 | 0 | 0 | 0 | 0 | 0 | 0 | 0
3 | 0 | 0 | 0 | 0 | 0 | 0 | 0 | 0 | 0 | 0 | 0 | 0 | 0 | 0 | 0 | 0 | 0 | 0 | 0 | 0 | 0 | 0 | 0 | 0
4 | 0 | 0 | 0 | 0 | 0 | 0 | 0 | 0 | 0 | 0 | 0 | 0 | 0 | 0 | 0 | 0 | 0 | 0 | 0 | 0 | 0 | 0 | 0 | 0
5 | 0 | 0 | 0 | 0 | 0 | 0 | 0 | 0 | 0 | 0 | 0 | 0 | 0 | 0 | 0 | 0 | 0 | 0 | 0 | 0 | 0 | 0 | 0 | 0
6 | 0 | 0 | 0 | 0 | 0 | 0 | 0 | 0 | 0 | 0 | 0 | 0 | 0 | 0 | 0 | 0 | 0 | 0 | 0 | 0 | 0 | 0 | 0 | 0
7 | 0 | 0 | 0 | 0 | 0 | 0 | 0 | 0 | 0 | 0 | 0 | 0 | 0 | 0 | 0 | 0 | 0 | 0 | 0 | 0 | 0 | 0 | 0 | 0
8 | 0 | 0 | 0 | 0 | 0 | 0 | 0 | 0 | 0 | 0 | 0 | 0 | 0 | 0 | 0 | 0 | 0 | 0 | 0 | 0 | 0 | 0 | 0 | 0
9 | 0 | 0 | 0 | 0 | 0 | 0 | 0 | 0 | 0 | 0 | 0 | 0 | 0 | 0 | 0 | 0 | 0 | 0 | 0 | 0 | 0 | 0 | 0 | 0
10 | 0 | 0 | 0 | 0 | 0 | 0 | 0 | 0 | 0 | 0 | 0 | 0 | 0 | 0 | 0 | 0 | 0 | 0 | 0 | 0 | 0 | 0 | 0 | 0
11 | 0 | 0 | 0 | 0 | 0 | 0 | 0 | 0 | 0 | 0 | 0 | 0 | 0 | 0 | 0 | 0 | 0 | 0 | 0 | 0 | 0 | 0 | 0 | 0
12 | 0 | 0 | 0 | 0 | 0 | 0 | 0 | 0 | 0 | 0 | 0 | 0 | 0 | 0 | 0 | 0 | 0 | 0 | 0 | 0 | 0 | 0 | 0 | 0
13 | 0 | 0 | 0 | 0 | 0 | 0 | 0 | 0 | 0 | 0 | 0 | 0 | 0 | 0 | 0 | 0 | 0 | 0 | 0 | 0 | 0 | 0 | 0 | 0
14 | 0 | 0 | 0 | 0 | 0 | 0 | 0 | 0 | 0 | 0 | 0 | 0 | 0 | 0 | 0 | 0 | 0 | 0 | 0 | 0 | 0 | 0 | 0 | 0
15 | 0 | 0 | 0 | 0 | 0 | 0 | 0 | 0 | 0 | 0 | 0 | 0 | 0 | 0 | 0 | 0 | 0 | 0 | 0 | 0 | 0 | 0 | 0 | 0
16 | 0 | 0 | 0 | 0 | 0 | 0 | 0 | 0 | 0 | 0 | 0 | 0 | 0 | 0 | 0 | 0 | 0 | 0 | 0 | 0 | 0 | 0 | 0 | 0
17 | 0 | 0 | 0 | 0 | 0 | 0 | 0 | 0 | 0 | 0 | 0 | 0 | 0 | 0 | 0 | 0 | 0 | 0 | 0 | 0 | 0 | 0 | 0 | 0
18 | 0 | 0 | 0 | 0 | 0 | 0 | 0 | 0 | 0 | 0 | 0 | 0 | 0 | 0 | 0 | 0 | 0 | 0 | 0 | 0 | 0 | 0 | 0 | 0

## GenStatus, Winter
GenID | 0 | 1 | 2 | 3 | 4 | 5 | 6 | 7 | 8 | 9 | 10 | 11 | 12 | 13 | 14 | 15 | 16 | 17 | 18 | 19 | 20 | 21 | 22 | 23
1 | 1 | 1 | 1 | 1 | 1 | 1 | 1 | 1 | 1 | 1 | 1 | 1 | 1 | 1 | 1 | 1 | 1 | 1 | 1 | 1 | 1 | 1 | 1 | 1
2 | 1 | 1 | 1 | 1 | 1 | 1 | 1 | 1 | 1 | 1 | 1 | 1 | 1 | 1 | 1 | 1 | 1 | 1 | 1 | 1 | 1 | 1 | 1 | 1
3 | 1 | 1 | 1 | 1 | 1 | 1 | 1 | 1 | 1 | 1 | 1 | 1 | 1 | 1 | 1 | 1 | 1 | 1 | 1 | 1 | 1 | 1 | 1 | 1
4 | 1 | 1 | 1 | 1 | 1 | 1 | 1 | 1 | 1 | 1 | 1 | 1 | 1 | 1 | 1 | 1 | 1 | 1 | 1 | 1 | 1 | 1 | 1 | 1
5 | 1 | 1 | 1 | 1 | 1 | 1 | 1 | 1 | 1 | 1 | 1 | 1 | 1 | 1 | 1 | 1 | 1 | 1 | 1 | 1 | 1 | 1 | 1 | 1
6 | 1 | 1 | 1 | 1 | 1 | 1 | 1 | 1 | 1 | 1 | 1 | 1 | 1 | 1 | 1 | 1 | 1 | 1 | 1 | 1 | 1 | 1 | 1 | 1
7 | 1 | 1 | 1 | 1 | 1 | 1 | 1 | 1 | 1 | 1 | 1 | 1 | 1 | 1 | 1 | 1 | 1 | 1 | 1 | 1 | 1 | 1 | 1 | 1
8 | 1 | 1 | 1 | 1 | 1 | 1 | 1 | 1 | 1 | 1 | 1 | 1 | 1 | 1 | 1 | 1 | 1 | 1 | 1 | 1 | 1 | 1 | 1 | 1
9 | 1 | 1 | 1 | 1 | 1 | 1 | 1 | 1 | 1 | 1 | 1 | 1 | 1 | 1 | 1 | 1 | 1 | 1 | 1 | 1 | 1 | 1 | 1 | 1
10 | 1 | 1 | 1 | 1 | 1 | 1 | 1 | 1 | 1 | 1 | 1 | 1 | 1 | 1 | 1 | 1 | 1 | 1 | 1 | 1 | 1 | 1 | 1 | 1
11 | 1 | 1 | 1 | 1 | 1 | 1 | 1 | 1 | 1 | 1 | 1 | 1 | 1 | 1 | 1 | 1 | 1 | 1 | 1 | 1 | 1 | 1 | 1 | 1
12 | 1 | 1 | 1 | 1 | 1 | 1 | 1 | 1 | 1 | 1 | 1 | 1 | 1 | 1 | 1 | 1 | 1 | 1 | 1 | 1 | 1 | 1 | 1 | 1
13 | 1 | 1 | 1 | 1 | 1 | 1 | 1 | 1 | 1 | 1 | 1 | 1 | 1 | 1 | 1 | 1 | 1 | 1 | 1 | 1 | 1 | 1 | 1 | 1
14 | 1 | 1 | 1 | 1 | 1 | 1 | 1 | 1 | 1 | 1 | 1 | 1 | 1 | 1 | 1 | 1 | 1 | 1 | 1 | 1 | 1 | 1 | 1 | 1
15 | 1 | 1 | 1 | 1 | 1 | 1 | 1 | 1 | 1 | 1 | 1 | 1 | 1 | 1 | 1 | 1 | 1 | 1 | 1 | 1 | 1 | 1 | 1 | 1
16 | 1 | 1 | 1 | 1 | 1 | 1 | 1 | 1 | 1 | 1 | 1 | 1 | 1 | 1 | 1 | 1 | 1 | 1 | 1 | 1 | 1 | 1 | 1 | 1
17 | 1 | 1 | 1 | 1 | 1 | 1 | 1 | 1 | 1 | 1 | 1 | 1 | 1 | 1 | 1 | 1 | 1 | 1 | 1 | 1 | 1 | 1 | 1 | 1
18 | 1 | 1 | 1 | 1 | 1 | 1 | 1 | 1 | 1 | 1 | 1 | 1 | 1 | 1 | 1 | 1 | 1 | 1 | 1 | 1 | 1 | 1 | 1 | 1

## Pc, Summer, S1
LoadID | 0 | 1 | 2 | 3 | 4 | 5 | 6 | 7 | 8 | 9 | 10 | 11 | 12 | 13 | 14 | 15 | 16 | 17 | 18 | 19 | 20 | 21 | 22 | 23
1 | 9.3026 | 9.2325 | 8.8569 | 8.6769 | 8.5303 | 8.583 | 8.595 | 10.0497 | 10.7978 | 10.6888 | 10.4732 | 10.6155 | 11.0482 | 10.9342 | 10.1181 | 10.4193 | 10.4401 | 10.2263 | 9.6165 | 9.4537 | 9.4791 | 9.3139 | 8.9613 | 8.7709
2 | 2.2053 | 2.0947 | 2.001 | 1.8264 | 1.7352 | 1.7967 | 1.9298 | 2.4219 | 2.6405 | 2.8239 | 2.5624 | 2.6946 | 2.7113 | 2.6781 | 2.3194 | 2.4134 | 2.5183 | 2.5463 | 2.6212 | 2.7419 | 2.8864 | 2.6342 | 2.3808 | 2.2392
3 | 4.6802 | 4.4089 | 4.0566 | 4.2161 | 4.1194 | 4.1906 | 5.9235 | 7.4872 | 7.8493 | 7.3655 | 7.1997 | 7.7403 | 8.106 | 7.5455 | 6.8851 | 6.5327 | 6.6545 | 6.4605 | 6.2899 | 6.8404 | 7.1772 | 6.689 | 5.9329 | 4.9741
4 | 0.62463 | 0.5283 | 0.42776 | 0.42052 | 0.37553 | 0.34315 | 0.67714 | 1.0308 | 1.2455 | 1.2792 | 1.2494 | 1.1232 | 1.283 | 1.2401 | 1.1394 | 1.0511 | 0.93394 | 0.8684 | 1.0603 | 1.2218 | 1.4147 | 1.3348 | 1.0983 | 0.84177
5 | 4.2677 | 3.8406 | 3.5522 | 3.4663 | 3.6203 | 3.6261 | 4.0182 | 4.6448 | 5.1273 | 5.285 | 5.6622 | 5.9881 | 6.1457 | 5.8635 | 5.6511 | 5.5841 | 5.5947 | 5.5447 | 5.6312 | 5.7203 | 6.2878 | 5.9911 | 5.6985 | 5.0206
6 | 6.9831 | 6.7323 | 6.2449 | 6.4774 | 6.5795 | 6.555 | 7.1672 | 8.6952 | 9.0746 | 9.0431 | 9.0387 | 9.5441 | 9.4526 | 9.1065 | 8.582 | 8.2811 | 8.6236 | 8.4481 | 7.8993 | 7.9593 | 8.3314 | 7.5851 | 7.1979 | 7.2141
7 | 4.0628 | 3.7376 | 3.6035 | 3.6367 | 3.4423 | 3.6354 | 4.666 | 4.8292 | 5.5446 | 5.8745 | 5.802 | 6.0674 | 5.9491 | 6.1851 | 6.1046 | 5.7017 | 5.6717 | 5.6094 | 5.4635 | 5.4564 | 5.5786 | 4.6602 | 4.8453 | 4.3364
8 | 2.7047 | 2.5781 | 2.4539 | 2.4102 | 2.4058 | 2.5213 | 4.0545 | 4.5313 | 4.8577 | 4.8161 | 4.9956 | 5.3083 | 5.3059 | 5.0238 | 4.409 | 4.219 | 3.9321 | 3.947 | 3.8103 | 3.8839 | 3.7905 | 3.2977 | 3.0345 | 2.842
9 | 2.4538 | 2.2988 | 2.2064 | 2.0692 | 2.0599 | 1.9864 | 2.0248 | 2.0378 | 1.7673 | 1.8495 | 2.0321 | 2.2759 | 2.3981 | 2.426 | 2.3638 | 2.4551 | 2.4184 | 2.4206 | 2.3588 | 2.4861 | 2.6345 | 2.4379 | 2.2537 | 2.4267
10 | 3.3209 | 3.0823 | 2.9669 | 2.9876 | 2.9701 | 3.0302 | 3.6011 | 4.1208 | 4.4056 | 4.5848 | 4.4792 | 4.6448 | 4.852 | 4.7254 | 4.6025 | 4.268 | 4.1329 | 4.1416 | 4.205 | 4.4697 | 4.8337 | 4.3922 | 4.0543 | 3.5621
11 | 1.4219 | 1.3325 | 1.2337 | 1.1873 | 1.1388 | 1.1779 | 1.4138 | 1.373 | 1.4843 | 1.5793 | 1.6422 | 1.6901 | 1.6938 | 1.7013 | 1.6164 | 1.5322 | 1.4747 | 1.6491 | 1.6622 | 1.6797 | 1.894 | 1.6607 | 1.7471 | 1.5941
12 | 6.6202 | 6.7194 | 7.1874 | 6.5415 | 6.4391 | 6.2159 | 6.334 | 6.7981 | 6.0419 | 4.6319 | 6.4193 | 7.0779 | 7.0716 | 7.3505 | 5.8393 | 7.7913 | 7.1095 | 6.9249 | 6.9861 | 7.6522 | 8.4059 | 8.3331 | 8.3136 | 8.4099
13 | 12.4704 | 12.347 | 12.1079 | 12.0106 | 11.8525 | 12.046 | 13.914 | 14.3389 | 15.2736 | 14.5657 | 14.6219 | 14.7448 | 15.2645 | 15.2003 | 14.884 | 14.7679 | 14.8639 | 15.1243 | 14.3922 | 14.5212 | 14.6913 | 13.7823 | 12.5122 | 12.6078
14 | -0.080984 | -0.047391 | -0.071163 | -0.078265 | -0.13544 | -0.19624 | -0.22652 | -0.49355 | -0.54417 | -0.55212 | -0.61637 | -0.62353 | -0.5873 | -0.48271 | -0.4012 | -0.40427 | -0.46203 | -0.37795 | -0.45942 | -0.52084 | -0.50368 | -0.46021 | -0.22751 | -0.12115

## Pc, Summer, S2
LoadID | 0 | 1 | 2 | 3 | 4 | 5 | 6 | 7 | 8 | 9 | 10 | 11 | 12 | 13 | 14 | 15 | 16 | 17 | 18 | 19 | 20 | 21 | 22 | 23
1 | 8.6121 | 8.4867 | 8.3388 | 8.3162 | 7.8903 | 7.6907 | 7.3364 | 6.8965 | 6.8476 | 6.91 | 6.6535 | 6.5204 | 6.5204 | 7.0463 | 7.1644 | 7.0986 | 6.8165 | 7.1185 | 7.0031 | 7.1694 | 7.0284 | 6.8255 | 6.9732 | 7.0167
2 | 2.0451 | 1.9216 | 1.819 | 1.6756 | 1.6178 | 1.5515 | 1.6767 | 1.8517 | 2.118 | 2.3432 | 2.2943 | 2.3159 | 2.3544 | 2.2976 | 2.0581 | 2.0443 | 1.97 | 2.0124 | 2.0998 | 2.291 | 2.3394 | 2.3621 | 2.209 | 1.923
3 | 4.6219 | 4.3407 | 4.0614 | 4.0231 | 4.0201 | 3.9636 | 4.396 | 4.9859 | 5.3321 | 5.3723 | 5.6965 | 6.186 | 6.1155 | 5.7814 | 5.2034 | 4.8931 | 4.6986 | 4.8593 | 4.9112 | 5.0545 | 5.1139 | 5.2604 | 5.025 | 4.5466
4 | 0.61043 | 0.50763 | 0.39657 | 0.44953 | 0.37143 | 0.32912 | 0.55518 | 0.90465 | 1.0672 | 1.1504 | 1.2126 | 1.1198 | 1.1957 | 1.1551 | 0.93804 | 0.88879 | 0.80921 | 0.94946 | 1.1281 | 1.1831 | 1.1688 | 1.3202 | 1.1131 | 0.88314
5 | 4.0895 | 3.7956 | 3.4569 | 3.3358 | 3.322 | 3.2531 | 3.4287 | 4.0164 | 4.6848 | 5.2195 | 5.6767 | 5.9906 | 6.1561 | 5.9644 | 5.566 | 5.3543 | 5.1959 | 5.1179 | 5.1063 | 5.2223 | 5.4688 | 5.95 | 5.6187 | 4.8735
6 | 6.74 | 6.8078 | 6.4902 | 6.4881 | 6.2908 | 6.1802 | 5.9254 | 6.3321 | 6.6336 | 7.0136 | 7.141 | 7.4229 | 7.3945 | 7.148 | 6.5858 | 6.7363 | 6.5268 | 6.436 | 6.2096 | 6.5733 | 6.4153 | 6.7412 | 6.6945 | 6.4142
7 | 3.9171 | 3.7621 | 3.6479 | 3.5928 | 3.5135 | 3.4565 | 3.7514 | 4.127 | 4.6732 | 5.1819 | 5.4054 | 5.4492 | 5.653 | 5.624 | 5.1276 | 5.1399 | 5.03 | 4.9587 | 4.7766 | 4.9337 | 4.8997 | 4.4773 | 4.7101 | 4.1749
8 | 2.5582 | 2.4774 | 2.3011 | 2.2489 | 2.2346 | 2.3148 | 3.3935 | 3.6543 | 4.0201 | 4.0656 | 4.362 | 4.5543 | 4.0747 | 3.5873 | 3.0992 | 2.9601 | 2.8284 | 2.9283 | 2.8501 | 2.9068 | 3.0282 | 3.0852 | 3.1068 | 2.8717
9 | 2.3479 | 2.2339 | 2.0752 | 1.9458 | 1.8365 | 1.9209 | 1.9353 | 1.9161 | 2.1136 | 2.3709 | 2.418 | 2.6106 | 2.5783 | 2.5474 | 2.1999 | 1.9817 | 1.9113 | 2.0447 | 2.1464 | 2.1742 | 2.3291 | 2.4389 | 2.6132 | 2.5227
10 | 3.2252 | 3.0652 | 2.9725 | 2.9713 | 2.9648 | 2.9653 | 3.2578 | 3.5731 | 3.8946 | 4.1106 | 4.2801 | 4.405 | 4.2908 | 4.1164 | 3.9712 | 3.8209 | 3.7746 | 3.8057 | 3.8472 | 3.9958 | 4.0964 | 4.2692 | 3.9925 | 3.4761
11 | 1.3628 | 1.2862 | 1.2009 | 1.1599 | 1.1193 | 1.1195 | 1.25 | 1.266 | 1.4806 | 1.5912 | 1.6526 | 1.7889 | 1.8659 | 1.7742 | 1.6981 | 1.6575 | 1.5312 | 1.6345 | 1.6581 | 1.6366 | 1.7502 | 1.8288 | 1.8898 | 1.6823
12 | 8.4656 | 7.257 | 6.468 | 6.4653 | 6.3603 | 6.3353 | 6.7075 | 6.2852 | 5.4591 | 5.5048 | 6.4974 | 6.585 | 6.5891 | 5.9928 | 6.3694 | 6.798 | 6.5971 | 6.4609 | 7.1397 | 7.1463 | 6.6249 | 6.6816 | 7.1653 | 6.9699
13 | 12.4389 | 12.1978 | 12.004 | 12.044 | 11.8676 | 11.7707 | 12.7896 | 12.7399 | 13.427 | 13.2757 | 13.9522 | 13.8768 | 13.193 | 12.863 | 11.786 | 11.8885 | 11.7142 | 12.0017 | 12.1989 | 12.2678 | 12.206 | 12.3346 | 12.226 | 11.6893
14 | -0.023358 | 0.013298 | -0.018952 | -0.026351 | -0.089701 | -0.13302 | -0.12015 | -0.39566 | -0.46477 | -0.51015 | -0.57445 | -0.57743 | -0.54882 | -0.46955 | -0.42499 | -0.40971 | -0.47319 | -0.3851 | -0.4275 | -0.46096 | -0.45846 | -0.49619 | -0.25391 | -0.12466

## Pc, Summer, S3
LoadID | 0 | 1 | 2 | 3 | 4 | 5 | 6 | 7 | 8 | 9 | 10 | 11 | 12 | 13 | 14 | 15 | 16 | 17 | 18 | 19 | 20 | 21 | 22 | 23
1 | 6.89 | 6.6173 | 6.3755 | 6.3722 | 6.2281 | 6.1798 | 6.2339 | 6.0635 | 6.352 | 6.8454 | 6.7821 | 6.7246 | 6.667 | 6.8979 | 6.8483 | 6.9691 | 7.2312 | 7.0128 | 6.8459 | 6.9045 | 7.0813 | 6.5636 | 6.7297 | 6.6928
2 | 1.6448 | 1.5361 | 1.4286 | 1.3708 | 1.3231 | 1.2739 | 1.4216 | 1.6661 | 2.0409 | 2.2913 | 2.2773 | 2.2398 | 2.1769 | 1.927 | 1.7399 | 1.6243 | 1.5807 | 1.6692 | 1.7761 | 2.0289 | 2.1365 | 2.2008 | 2.1158 | 1.7966
3 | 4.1009 | 3.8219 | 3.7189 | 3.5097 | 3.2742 | 3.2064 | 3.3307 | 3.8232 | 4.2802 | 4.6678 | 4.9714 | 5.1185 | 4.971 | 4.5534 | 4.2064 | 3.9883 | 3.9261 | 4.0256 | 4.1714 | 4.3064 | 4.5945 | 4.8383 | 4.5935 | 4.016
4 | 0.62695 | 0.5122 | 0.39492 | 0.73957 | 0.5122 | 0.20234 | 0.44895 | 0.77218 | 1.0168 | 1.2171 | 1.3431 | 1.3721 | 1.1803 | 0.92678 | 0.73949 | 0.70041 | 0.62123 | 0.71458 | 0.92764 | 1.0613 | 1.1644 | 1.4887 | 1.1918 | 0.81164
5 | 4.0005 | 3.5811 | 3.3947 | 3.2905 | 3.2134 | 3.0559 | 3.2768 | 3.8751 | 4.5177 | 5.3863 | 6.0528 | 6.5364 | 6.3093 | 5.4858 | 4.8901 | 4.7481 | 4.5072 | 4.4515 | 4.6644 | 4.8222 | 5.28 | 5.9031 | 5.6694 | 4.778
6 | 6.0572 | 6.0394 | 5.837 | 5.7832 | 5.75 | 5.3848 | 5.2433 | 5.4054 | 5.8902 | 6.5164 | 6.8517 | 7.193 | 7.026 | 6.5374 | 6.3174 | 6.1869 | 6.1015 | 5.9128 | 5.9364 | 5.9511 | 6.168 | 6.4804 | 6.0312 | 6.2551
7 | 3.8642 | 3.6492 | 3.5477 | 3.5613 | 3.3582 | 3.1321 | 3.3911 | 3.2675 | 3.8564 | 4.4356 | 4.6922 | 4.9006 | 4.9206 | 4.8346 | 4.46 | 3.9306 | 3.725 | 3.8126 | 3.5336 | 3.6222 | 4.0456 | 4.1706 | 4.4357 | 4.2468
8 | 2.5363 | 2.4139 | 2.2559 | 2.1939 | 2.152 | 2.1212 | 2.3878 | 2.2331 | 2.5552 | 3.0126 | 3.2478 | 3.3722 | 3.2115 | 2.8414 | 2.6717 | 2.5824 | 2.4857 | 2.5533 | 2.5903 | 2.6967 | 2.9084 | 3.1114 | 3.0783 | 2.7607
9 | 2.3733 | 2.2515 | 2.1679 | 2.0755 | 1.9874 | 1.8747 | 1.7927 | 1.9183 | 1.7258 | 1.9502 | 2.109 | 2.5221 | 2.4199 | 2.1916 | 1.9681 | 1.8833 | 1.8118 | 1.9289 | 1.9162 | 1.9425 | 2.1717 | 2.2944 | 2.5178 | 2.4275
10 | 3.0338 | 2.7858 | 2.6267 | 2.5181 | 2.4863 | 2.4417 | 2.6673 | 2.9734 | 3.568 | 4.0688 | 4.521 | 4.6181 | 4.2189 | 3.7234 | 3.4031 | 3.2784 | 3.1835 | 3.268 | 3.2874 | 3.4094 | 3.721 | 3.9424 | 3.7468 | 3.2432
11 | 1.4278 | 1.3157 | 1.2143 | 1.1549 | 1.0905 | 1.0481 | 1.2582 | 1.2866 | 1.5776 | 1.8406 | 1.9873 | 2.1007 | 1.8638 | 1.7243 | 1.5693 | 1.4376 | 1.3283 | 1.4617 | 1.4848 | 1.5666 | 1.7424 | 1.812 | 1.8823 | 1.6374
12 | 6.5165 | 6.5051 | 6.9566 | 5.8112 | 3.3458 | 3.9997 | 4.54 | 4.6537 | 4.3666 | 4.551 | 5.3548 | 5.4943 | 5.4622 | 5.0105 | 5.4204 | 5.3745 | 4.9602 | 4.9136 | 5.2011 | 5.4947 | 4.982 | 5.0095 | 4.7968 | 5.1701
13 | 11.5662 | 11.3718 | 11.2995 | 11.156 | 10.9191 | 10.8212 | 11.3673 | 10.9905 | 11.4768 | 11.6891 | 12.1109 | 12.3209 | 12.2707 | 11.7161 | 11.5914 | 11.5861 | 11.297 | 11.599 | 9.2241 | 10.912 | 12.0973 | 12.2006 | 12.2845 | 11.7682
14 | -0.040568 | 0.0049199 | -0.014238 | -0.024328 | -0.062958 | -0.11233 | -0.11815 | -0.37895 | -0.45518 | -0.53336 | -0.61871 | -0.64876 | -0.56279 | -0.42912 | -0.33922 | -0.32457 | -0.37132 | -0.30809 | -0.36576 | -0.44114 | -0.44498 | -0.50044 | -0.24792 | -0.12218

## Qc, Summer, S1
LoadID | 0 | 1 | 2 | 3 | 4 | 5 | 6 | 7 | 8 | 9 | 10 | 11 | 12 | 13 | 14 | 15 | 16 | 17 | 18 | 19 | 20 | 21 | 22 | 23
1 | 0.72196 | 0.79143 | 0.75078 | 0.74945 | 0.73452 | 0.77697 | 0.79668 | 1.4946 | 1.738 | 1.676 | 1.6324 | 1.636 | 1.7388 | 1.6817 | 1.1812 | 1.5446 | 1.5637 | 1.4684 | 1.1602 | 1.0523 | 1.1033 | 1.1099 | 0.76603 | 0.75646
2 | 0.0075298 | -0.037207 | -0.044186 | -0.059884 | -0.076157 | -0.061781 | -0.072117 | 0.18896 | 0.24291 | 0.31183 | 0.17988 | 0.1618 | 0.11164 | 0.14819 | 0.063394 | 0.055913 | 0.065367 | 0.11851 | 0.22511 | 0.22994 | 0.18274 | 0.13942 | 0.068292 | 0.012547
3 | -0.12394 | -0.29252 | -0.51527 | -0.47629 | -0.4839 | -0.46332 | -0.028724 | 0.55489 | 0.72456 | 0.73284 | 0.61196 | 0.76798 | 0.69369 | 0.60407 | 0.43737 | 0.27306 | 0.33671 | 0.29991 | 0.057927 | 0.24108 | 0.3367 | 0.21908 | -0.20645 | -0.42527
4 | -0.67918 | -0.68512 | -0.70554 | -0.70556 | -0.72145 | -0.74318 | -0.67032 | -0.45507 | -0.33943 | -0.3579 | -0.45105 | -0.49456 | -0.45708 | -0.4956 | -0.4692 | -0.55286 | -0.61891 | -0.55065 | -0.38934 | -0.34788 | -0.34896 | -0.46095 | -0.57465 | -0.59619
5 | -0.29591 | -0.38674 | -0.45406 | -0.45294 | -0.45579 | -0.49274 | -0.44321 | -0.17693 | 0.055271 | 0.19656 | 0.32426 | 0.34426 | 0.30217 | 0.24688 | 0.16311 | 0.1083 | 0.090467 | 0.079618 | 0.080527 | 0.022008 | 0.17129 | 0.078129 | 0.044789 | -0.071749
6 | 0.83634 | 0.9295 | 0.70388 | 0.82939 | 0.84904 | 0.87174 | 0.84442 | 1.5614 | 1.7932 | 1.7892 | 1.5636 | 1.8675 | 1.9458 | 1.7959 | 1.5598 | 1.3717 | 1.6724 | 1.6216 | 1.2725 | 1.1802 | 1.3904 | 1.0938 | 0.83528 | 0.93015
7 | -0.46365 | -0.47901 | -0.5041 | -0.52098 | -0.48747 | -0.52569 | -0.45593 | -0.20784 | -0.037357 | -0.027823 | 0.063631 | 0.021366 | 0.0054366 | 0.0037134 | -0.05364 | -0.093238 | -0.13749 | -0.17463 | -0.15171 | -0.18699 | -0.13307 | -0.24579 | -0.30868 | -0.33503
8 | -1.9598 | -1.9734 | -1.9918 | -2.0026 | -1.9757 | -1.9287 | -1.6393 | -1.3527 | -1.3272 | -1.3061 | -1.2845 | -1.2703 | -1.3003 | -1.3504 | -1.4846 | -1.5512 | -1.6059 | -1.6111 | -1.6416 | -1.6967 | -1.8044 | -1.8811 | -1.9075 | -1.9444
9 | 0.0060109 | -0.055425 | -0.07097 | -0.090024 | -0.085724 | -0.099053 | -0.18636 | -0.060691 | -0.09353 | -0.0321 | -0.00059782 | 0.025157 | 0.086149 | 0.087248 | 0.066824 | 0.15355 | 0.13035 | 0.11326 | 0.093802 | 0.095994 | 0.13568 | 0.12212 | -0.012016 | -0.019601
10 | -0.27922 | -0.31201 | -0.32002 | -0.31606 | -0.32666 | -0.33575 | -0.10615 | 0.093686 | 0.21314 | 0.22537 | 0.095548 | 0.23221 | 0.24963 | 0.23985 | 0.18982 | 0.081389 | 0.040852 | 0.040717 | 0.041553 | 0.082999 | 0.11908 | 0.016296 | -0.12297 | -0.20676
11 | -0.34746 | -0.37367 | -0.39032 | -0.39624 | -0.38594 | -0.38723 | -0.3054 | -0.25353 | -0.21334 | -0.16481 | -0.16567 | -0.17728 | -0.20818 | -0.21427 | -0.24036 | -0.24058 | -0.24418 | -0.18889 | -0.17039 | -0.19411 | -0.16086 | -0.20442 | -0.23406 | -0.2644
12 | -0.61133 | -0.36975 | -0.46733 | -0.36804 | -0.42219 | -0.22656 | -0.76353 | -0.60035 | -0.44517 | -0.52384 | -0.54252 | -0.49402 | 0.24745 | 0.12557 | -0.70253 | -0.23662 | -0.27262 | -0.15868 | 0.0073291 | 0.48222 | 1.0757 | 1.0714 | 1.0168 | 1.068
13 | 0.55009 | 0.51229 | 0.3851 | 0.34713 | 0.31915 | 0.40073 | 1.3196 | 1.7624 | 2.2608 | 2.1554 | 2.1023 | 2.076 | 2.2437 | 2.0596 | 1.8918 | 1.7577 | 1.7399 | 1.7626 | 1.466 | 1.3436 | 1.4242 | 0.9967 | 0.43743 | 0.46868
14 | 0.14894 | 0.15088 | 0.15333 | 0.15385 | 0.16052 | 0.15045 | 0.13767 | 0.12336 | 0.10006 | 0.068674 | 0.076053 | 0.091561 | 0.066416 | 0.094425 | 0.10765 | 0.10805 | 0.1027 | 0.10558 | 0.095414 | 0.11645 | 0.12344 | 0.14274 | 0.13037 | 0.13235

## Qc, Summer, S2
LoadID | 0 | 1 | 2 | 3 | 4 | 5 | 6 | 7 | 8 | 9 | 10 | 11 | 12 | 13 | 14 | 15 | 16 | 17 | 18 | 19 | 20 | 21 | 22 | 23
1 | 0.54207 | 0.57003 | 0.59064 | 0.50478 | 0.42793 | 0.45685 | 0.30553 | 0.2473 | 0.34952 | 0.40008 | 0.34339 | 0.35109 | 0.37151 | 0.47116 | 0.4237 | 0.4583 | 0.33888 | 0.34698 | 0.29633 | 0.36104 | 0.36238 | 0.29859 | 0.27115 | 0.28639
2 | -0.045055 | -0.049787 | -0.049755 | -0.064096 | -0.059989 | -0.090534 | -0.083522 | 0.055501 | 0.10039 | 0.11966 | 0.031849 | -0.042499 | -0.051017 | -0.044788 | -0.075955 | -0.054396 | -0.033237 | -0.01103 | 0.10058 | 0.17549 | 0.087384 | 0.049883 | -0.032599 | -0.067309
3 | -0.20585 | -0.39303 | -0.4566 | -0.48002 | -0.47486 | -0.52626 | -0.403 | -0.12239 | -0.10623 | -0.12583 | -0.048183 | -0.024375 | -0.10622 | -0.28385 | -0.40981 | -0.44266 | -0.39435 | -0.40068 | -0.34653 | -0.33885 | -0.37383 | -0.36744 | -0.44358 | -0.50416
4 | -0.67162 | -0.6857 | -0.69818 | -0.7046 | -0.7057 | -0.75372 | -0.70426 | -0.49091 | -0.45021 | -0.51192 | -0.54669 | -0.65634 | -0.66569 | -0.70002 | -0.70901 | -0.73101 | -0.71432 | -0.63966 | -0.51315 | -0.52631 | -0.56069 | -0.53267 | -0.60699 | -0.63606
5 | -0.32993 | -0.36801 | -0.43794 | -0.48679 | -0.49412 | -0.53598 | -0.5629 | -0.44745 | -0.32621 | -0.22882 | -0.16332 | -0.13288 | -0.16831 | -0.20799 | -0.27684 | -0.27508 | -0.29219 | -0.27676 | -0.23992 | -0.24512 | -0.22126 | -0.10977 | -0.17206 | -0.24085
6 | 0.78775 | 0.84893 | 0.78594 | 0.86146 | 0.82503 | 0.88386 | 0.6761 | 0.89576 | 0.91038 | 1.1447 | 1.0491 | 1.1261 | 1.0826 | 1.058 | 0.86707 | 0.92008 | 0.82364 | 0.8453 | 0.67936 | 0.90156 | 0.79283 | 0.82469 | 0.87478 | 0.78228
7 | -0.38164 | -0.41117 | -0.45833 | -0.45367 | -0.47299 | -0.46859 | -0.51222 | -0.38853 | -0.33549 | -0.2489 | -0.25718 | -0.23941 | -0.26409 | -0.29172 | -0.36557 | -0.37911 | -0.34648 | -0.36728 | -0.33332 | -0.39006 | -0.35429 | -0.37716 | -0.38145 | -0.43111
8 | -1.9736 | -2.0026 | -2.0026 | -2.0026 | -2.0027 | -1.986 | -1.8166 | -1.7668 | -1.7093 | -1.7027 | -1.6265 | -1.6247 | -1.7846 | -1.8823 | -1.9622 | -1.9156 | -1.8792 | -1.8655 | -1.8157 | -1.886 | -1.9334 | -1.9385 | -1.9924 | -1.9922
9 | -0.077151 | -0.11025 | -0.11559 | -0.137 | -0.15437 | -0.13591 | -0.1629 | -0.12026 | 0.037695 | 0.092076 | 0.0454 | 0.10878 | 0.045616 | -0.034225 | -0.1066 | -0.14597 | -0.1346 | -0.11618 | -0.064183 | -0.069903 | -0.041543 | 0.0091116 | 0.0005487 | -0.0090699
10 | -0.24339 | -0.30146 | -0.31798 | -0.28468 | -0.28357 | -0.31223 | -0.21026 | -0.085876 | -0.061503 | -0.052593 | -0.02498 | 0.01086 | -0.090758 | -0.15614 | -0.19895 | -0.19973 | -0.21514 | -0.20634 | -0.16992 | -0.16865 | -0.18084 | -0.12161 | -0.19458 | -0.2539
11 | -0.36957 | -0.3901 | -0.40009 | -0.41134 | -0.3976 | -0.40427 | -0.37223 | -0.30262 | -0.26556 | -0.27798 | -0.29829 | -0.29203 | -0.27854 | -0.30901 | -0.32934 | -0.32674 | -0.31957 | -0.28687 | -0.2378 | -0.24638 | -0.25139 | -0.24204 | -0.27845 | -0.29328
12 | 1.0806 | 0.30817 | -0.19167 | -0.09509 | -0.056683 | 0.080662 | -0.31378 | -0.36766 | -0.65047 | -0.84549 | -0.47487 | -0.052505 | 0.19538 | -0.035642 | 0.27974 | 0.18536 | 0.046858 | -0.057688 | -0.0055113 | -0.055522 | 0.014097 | -0.023497 | 0.35505 | 0.36367
13 | 0.40763 | 0.39764 | 0.35549 | 0.32805 | 0.32024 | 0.2521 | 0.92312 | 0.97018 | 1.1853 | 1.1137 | 1.2865 | 1.2037 | 0.96945 | 0.71144 | 0.34622 | 0.48613 | 0.54845 | 0.66983 | 0.7367 | 0.67256 | 0.58098 | 0.50703 | 0.25991 | 0.17579
14 | 0.15225 | 0.14501 | 0.14533 | 0.14533 | 0.14533 | 0.14533 | 0.14533 | 0.13865 | 0.12897 | 0.1177 | 0.11669 | 0.1029 | 0.11484 | 0.12948 | 0.11952 | 0.12803 | 0.11975 | 0.11784 | 0.12388 | 0.12356 | 0.12393 | 0.14625 | 0.14055 | 0.15312

## Qc, Summer, S3
LoadID | 0 | 1 | 2 | 3 | 4 | 5 | 6 | 7 | 8 | 9 | 10 | 11 | 12 | 13 | 14 | 15 | 16 | 17 | 18 | 19 | 20 | 21 | 22 | 23
1 | 0.1698 | 0.15406 | 0.11682 | 0.12139 | 0.15669 | 0.16068 | 0.12708 | 0.16635 | 0.19042 | 0.34468 | 0.32263 | 0.34433 | 0.34069 | 0.30739 | 0.29696 | 0.36489 | 0.43515 | 0.26319 | 0.26462 | 0.27385 | 0.25452 | 0.22859 | 0.2631 | 0.20773
2 | -0.16687 | -0.18835 | -0.19301 | -0.21148 | -0.20602 | -0.2054 | -0.1729 | -0.032253 | 0.036982 | 0.056204 | -0.00065247 | -0.051701 | -0.085253 | -0.13562 | -0.12603 | -0.13393 | -0.13461 | -0.12386 | -0.0083625 | 0.062433 | -0.0019438 | -0.019547 | -0.076229 | -0.1341
3 | -0.60717 | -0.60745 | -0.61432 | -0.67438 | -0.72404 | -0.70674 | -0.7057 | -0.56819 | -0.4675 | -0.39201 | -0.36828 | -0.39061 | -0.38074 | -0.44311 | -0.52934 | -0.52333 | -0.46993 | -0.47868 | -0.40817 | -0.47764 | -0.48188 | -0.51079 | -0.584 | -0.65226
4 | -0.73806 | -0.73884 | -0.73769 | -0.74603 | -0.75289 | -0.81341 | -0.75669 | -0.58017 | -0.52383 | -0.56563 | -0.60412 | -0.6302 | -0.67326 | -0.72263 | -0.70866 | -0.71933 | -0.72366 | -0.67272 | -0.53485 | -0.49864 | -0.52433 | -0.51944 | -0.58824 | -0.63727
5 | -0.5231 | -0.57325 | -0.60065 | -0.63624 | -0.67281 | -0.73978 | -0.73504 | -0.57493 | -0.4119 | -0.20652 | -0.093853 | -0.01228 | -0.10341 | -0.21221 | -0.28985 | -0.28686 | -0.33706 | -0.33443 | -0.29896 | -0.31923 | -0.25149 | -0.1024 | -0.17295 | -0.2656
6 | 0.70525 | 0.8067 | 0.68465 | 0.66266 | 0.72973 | 0.60177 | 0.48965 | 0.58511 | 0.75466 | 0.9409 | 0.96386 | 1.0924 | 1.0719 | 0.9078 | 0.8868 | 0.8881 | 0.83101 | 0.74861 | 0.85118 | 0.77844 | 0.77927 | 0.86909 | 0.71249 | 0.7287
7 | -0.48481 | -0.4834 | -0.53514 | -0.52052 | -0.55913 | -0.58131 | -0.63993 | -0.58274 | -0.47551 | -0.38256 | -0.34429 | -0.33832 | -0.286 | -0.30466 | -0.3586 | -0.43726 | -0.43211 | -0.4355 | -0.47522 | -0.47796 | -0.46825 | -0.39971 | -0.47445 | -0.46431
8 | -2.0364 | -2.0553 | -2.0885 | -2.0938 | -2.1045 | -2.0864 | -2.0505 | -1.9373 | -1.8825 | -1.7719 | -1.7212 | -1.7525 | -1.8122 | -1.83 | -1.86 | -1.8949 | -1.8825 | -1.8583 | -1.8893 | -1.8913 | -1.907 | -1.9121 | -1.9822 | -1.9898
9 | -0.087544 | -0.11273 | -0.10907 | -0.11725 | -0.1344 | -0.15686 | -0.2368 | -0.16373 | -0.17022 | -0.10736 | -0.11627 | -0.03431 | -0.032925 | -0.089156 | -0.11227 | -0.10379 | -0.13607 | -0.14008 | -0.111 | -0.12655 | -0.10343 | -0.050384 | -0.046039 | -0.053198
10 | -0.33651 | -0.36133 | -0.36049 | -0.3743 | -0.37304 | -0.4128 | -0.38845 | -0.30942 | -0.18638 | -0.11847 | -0.073351 | -0.082094 | -0.12643 | -0.19134 | -0.23307 | -0.24183 | -0.24547 | -0.22084 | -0.19749 | -0.17888 | -0.16713 | -0.17917 | -0.25121 | -0.3218
11 | -0.39846 | -0.42677 | -0.44895 | -0.45419 | -0.44311 | -0.45305 | -0.39778 | -0.31348 | -0.27279 | -0.25267 | -0.22962 | -0.22895 | -0.2585 | -0.30346 | -0.31501 | -0.3275 | -0.32714 | -0.28916 | -0.2458 | -0.22696 | -0.24949 | -0.21906 | -0.26178 | -0.29375
12 | 0.28759 | 0.41129 | 0.53815 | 0.21759 | -0.44428 | -0.17867 | -0.26292 | -0.64483 | -0.96404 | -1.0501 | -0.5286 | -0.78117 | -0.49131 | -0.1164 | -0.56182 | -0.45314 | -0.32414 | -0.33242 | -0.26918 | -0.44091 | -0.68466 | 0.014291 | -0.28984 | 0.1509
13 | 0.16398 | 0.094206 | 0.045694 | 0.061683 | -0.0022729 | -0.03189 | 0.10293 | 0.19269 | 0.39818 | 0.47341 | 0.65166 | 0.68818 | 0.57117 | 0.48395 | 0.41926 | 0.39909 | 0.31261 | 0.46777 | -0.40292 | 0.071494 | 0.42126 | 0.40672 | 0.30298 | 0.15653
14 | 0.16685 | 0.16685 | 0.16685 | 0.17026 | 0.17291 | 0.17291 | 0.16502 | 0.15998 | 0.14183 | 0.11814 | 0.11546 | 0.11546 | 0.1154 | 0.14038 | 0.13376 | 0.12872 | 0.13206 | 0.13292 | 0.13292 | 0.13128 | 0.13412 | 0.14468 | 0.14032 | 0.14475

## UpFlex, Summer
LoadID | 0 | 1 | 2 | 3 | 4 | 5 | 6 | 7 | 8 | 9 | 10 | 11 | 12 | 13 | 14 | 15 | 16 | 17 | 18 | 19 | 20 | 21 | 22 | 23
1 | 0.68589 | 0.75507 | 0.9828 | 1.1267 | 1.3248 | 1.5486 | 1.3804 | 1.9735 | 1.8104 | 2.0448 | 2.1015 | 1.9493 | 1.8389 | 1.693 | 1.5594 | 1.4034 | 1.3888 | 1.1004 | 0.91044 | 1.0804 | 1.1008 | 1.258 | 0.61081 | 0.58645
2 | 0.22863 | 0.25169 | 0.3276 | 0.37558 | 0.4416 | 0.5162 | 0.46014 | 0.65782 | 0.60348 | 0.6816 | 0.7005 | 0.64977 | 0.61296 | 0.56432 | 0.5198 | 0.46781 | 0.46295 | 0.3668 | 0.30348 | 0.36012 | 0.36693 | 0.41932 | 0.2036 | 0.19548
3 | 0.13696 | 0.15078 | 0.19625 | 0.22499 | 0.26454 | 0.30923 | 0.27565 | 0.39407 | 0.36152 | 0.40831 | 0.41964 | 0.38925 | 0.3672 | 0.33806 | 0.31139 | 0.28025 | 0.27733 | 0.21973 | 0.1818 | 0.21573 | 0.21981 | 0.2512 | 0.12197 | 0.11711
4 | 0.1828 | 0.20123 | 0.26193 | 0.30029 | 0.35307 | 0.41271 | 0.3679 | 0.52595 | 0.4825 | 0.54495 | 0.56007 | 0.51951 | 0.49008 | 0.45119 | 0.4156 | 0.37403 | 0.37014 | 0.29326 | 0.24264 | 0.28793 | 0.29337 | 0.33526 | 0.16279 | 0.15629
5 | 0.056079 | 0.061736 | 0.080355 | 0.092124 | 0.10832 | 0.12661 | 0.11287 | 0.16135 | 0.14802 | 0.16718 | 0.17182 | 0.15938 | 0.15035 | 0.13842 | 0.1275 | 0.11475 | 0.11355 | 0.089969 | 0.074439 | 0.088331 | 0.090001 | 0.10285 | 0.049941 | 0.047949
6 | 0.45726 | 0.50338 | 0.6552 | 0.75116 | 0.8832 | 1.0324 | 0.92028 | 1.3156 | 1.207 | 1.3632 | 1.401 | 1.2995 | 1.2259 | 1.1286 | 1.0396 | 0.93563 | 0.92589 | 0.73359 | 0.60696 | 0.72024 | 0.73385 | 0.83865 | 0.40721 | 0.39097
7 | 0.8002 | 0.88092 | 1.1466 | 1.3145 | 1.5456 | 1.8067 | 1.6105 | 2.3024 | 2.1122 | 2.3856 | 2.4517 | 2.2742 | 2.1454 | 1.9751 | 1.8193 | 1.6374 | 1.6203 | 1.2838 | 1.0622 | 1.2604 | 1.2842 | 1.4676 | 0.71261 | 0.68419
8 | 0.62981 | 0.69334 | 0.90245 | 1.0346 | 1.2165 | 1.422 | 1.2676 | 1.8121 | 1.6624 | 1.8776 | 1.9297 | 1.7899 | 1.6885 | 1.5545 | 1.4319 | 1.2887 | 1.2753 | 1.0104 | 0.836 | 0.99203 | 1.0108 | 1.1551 | 0.56087 | 0.5385
9 | 0.43461 | 0.47845 | 0.62275 | 0.71396 | 0.83945 | 0.98126 | 0.8747 | 1.2505 | 1.1472 | 1.2957 | 1.3316 | 1.2352 | 1.1652 | 1.0727 | 0.98811 | 0.88929 | 0.88003 | 0.69726 | 0.5769 | 0.68457 | 0.69751 | 0.79711 | 0.38704 | 0.3716
10 | 0.18981 | 0.20895 | 0.27197 | 0.3118 | 0.36661 | 0.42854 | 0.382 | 0.54612 | 0.501 | 0.56585 | 0.58155 | 0.53943 | 0.50888 | 0.46849 | 0.43153 | 0.38837 | 0.38433 | 0.30451 | 0.25195 | 0.29897 | 0.30462 | 0.34812 | 0.16903 | 0.16229
11 | 0.45726 | 0.50338 | 0.6552 | 0.75116 | 0.8832 | 1.0324 | 0.92028 | 1.3156 | 1.207 | 1.3632 | 1.401 | 1.2995 | 1.2259 | 1.1286 | 1.0396 | 0.93563 | 0.92589 | 0.73359 | 0.60696 | 0.72024 | 0.73385 | 0.83865 | 0.40721 | 0.39097
12 | 0.11431 | 0.12585 | 0.1638 | 0.18779 | 0.2208 | 0.2581 | 0.23007 | 0.32891 | 0.30174 | 0.3408 | 0.35025 | 0.32488 | 0.30648 | 0.28216 | 0.2599 | 0.23391 | 0.23147 | 0.1834 | 0.15174 | 0.18006 | 0.18346 | 0.20966 | 0.1018 | 0.097741
13 | 0.64005 | 0.70462 | 0.91713 | 1.0514 | 1.2363 | 1.4451 | 1.2882 | 1.8416 | 1.6895 | 1.9081 | 1.9611 | 1.819 | 1.716 | 1.5798 | 1.4552 | 1.3097 | 1.296 | 1.0269 | 0.8496 | 1.0082 | 1.0272 | 1.1739 | 0.56999 | 0.54726
14 | 0.37745 | 0.41553 | 0.54085 | 0.62006 | 0.72905 | 0.85221 | 0.75967 | 1.086 | 0.99631 | 1.1253 | 1.1565 | 1.0727 | 1.012 | 0.93166 | 0.85816 | 0.77234 | 0.7643 | 0.60556 | 0.50103 | 0.59454 | 0.60577 | 0.69228 | 0.33614 | 0.32273

## DownFlex, Summer
LoadID | 0 | 1 | 2 | 3 | 4 | 5 | 6 | 7 | 8 | 9 | 10 | 11 | 12 | 13 | 14 | 15 | 16 | 17 | 18 | 19 | 20 | 21 | 22 | 23
1 | 1.9015 | 2.0124 | 2.125 | 2.2216 | 2.2468 | 2.3503 | 2.3383 | 2.2102 | 2.0026 | 2.9407 | 2.8717 | 2.6443 | 2.5801 | 2.5907 | 2.4679 | 2.2622 | 2.0331 | 1.9602 | 1.2322 | 1.3177 | 1.4407 | 1.475 | 1.5384 | 1.6981
2 | 0.63384 | 0.67079 | 0.70834 | 0.74054 | 0.74894 | 0.78344 | 0.77943 | 0.73674 | 0.66752 | 0.98023 | 0.95724 | 0.88144 | 0.86003 | 0.86356 | 0.82265 | 0.75408 | 0.67771 | 0.6534 | 0.41073 | 0.43923 | 0.48022 | 0.49168 | 0.51279 | 0.56603
3 | 0.37971 | 0.40184 | 0.42433 | 0.44362 | 0.44866 | 0.46932 | 0.46692 | 0.44135 | 0.39988 | 0.58722 | 0.57344 | 0.52804 | 0.5152 | 0.51732 | 0.49281 | 0.45174 | 0.40599 | 0.39143 | 0.24605 | 0.26313 | 0.28768 | 0.29455 | 0.30719 | 0.33908
4 | 0.50678 | 0.53632 | 0.56634 | 0.59208 | 0.5988 | 0.62638 | 0.62318 | 0.58905 | 0.5337 | 0.78372 | 0.76534 | 0.70474 | 0.68762 | 0.69044 | 0.65773 | 0.60291 | 0.54185 | 0.52241 | 0.32839 | 0.35118 | 0.38395 | 0.39311 | 0.40999 | 0.45256
5 | 0.15547 | 0.16453 | 0.17374 | 0.18164 | 0.1837 | 0.19216 | 0.19118 | 0.18071 | 0.16373 | 0.24043 | 0.23479 | 0.2162 | 0.21095 | 0.21182 | 0.20178 | 0.18496 | 0.16623 | 0.16027 | 0.10074 | 0.10774 | 0.11779 | 0.1206 | 0.12578 | 0.13884
6 | 1.2677 | 1.3416 | 1.4167 | 1.4811 | 1.4979 | 1.5669 | 1.5589 | 1.4735 | 1.335 | 1.9605 | 1.9145 | 1.7629 | 1.7201 | 1.7271 | 1.6453 | 1.5082 | 1.3554 | 1.3068 | 0.82145 | 0.87847 | 0.96045 | 0.98337 | 1.0256 | 1.1321
7 | 2.2185 | 2.3478 | 2.4792 | 2.5919 | 2.6213 | 2.742 | 2.728 | 2.5786 | 2.3363 | 3.4308 | 3.3503 | 3.0851 | 3.0101 | 3.0225 | 2.8793 | 2.6393 | 2.372 | 2.2869 | 1.4375 | 1.5373 | 1.6808 | 1.7209 | 1.7948 | 1.9811
8 | 1.7461 | 1.8478 | 1.9513 | 2.04 | 2.0631 | 2.1581 | 2.1471 | 2.0295 | 1.8388 | 2.7003 | 2.6369 | 2.4281 | 2.3691 | 2.3789 | 2.2662 | 2.0773 | 1.8669 | 1.7999 | 1.1314 | 1.21 | 1.3229 | 1.3544 | 1.4126 | 1.5592
9 | 1.2049 | 1.2751 | 1.3465 | 1.4077 | 1.4237 | 1.4893 | 1.4817 | 1.4005 | 1.2689 | 1.8634 | 1.8197 | 1.6756 | 1.6349 | 1.6416 | 1.5638 | 1.4335 | 1.2883 | 1.2421 | 0.78077 | 0.83496 | 0.91288 | 0.93466 | 0.97479 | 1.076
10 | 0.52621 | 0.55688 | 0.58805 | 0.61478 | 0.62176 | 0.6504 | 0.64707 | 0.61164 | 0.55417 | 0.81378 | 0.79469 | 0.73177 | 0.71398 | 0.71692 | 0.68295 | 0.62603 | 0.56263 | 0.54245 | 0.34098 | 0.36465 | 0.39868 | 0.40819 | 0.42571 | 0.46991
11 | 1.2677 | 1.3416 | 1.4167 | 1.4811 | 1.4979 | 1.5669 | 1.5589 | 1.4735 | 1.335 | 1.9605 | 1.9145 | 1.7629 | 1.7201 | 1.7271 | 1.6453 | 1.5082 | 1.3554 | 1.3068 | 0.82145 | 0.87847 | 0.96045 | 0.98337 | 1.0256 | 1.1321
12 | 0.31692 | 0.3354 | 0.35417 | 0.37027 | 0.37447 | 0.39172 | 0.38972 | 0.36837 | 0.33376 | 0.49012 | 0.47862 | 0.44072 | 0.43001 | 0.43178 | 0.41132 | 0.37704 | 0.33886 | 0.3267 | 0.20536 | 0.21962 | 0.24011 | 0.24584 | 0.2564 | 0.28301
13 | 1.7745 | 1.8779 | 1.983 | 2.0732 | 2.0967 | 2.1932 | 2.182 | 2.0625 | 1.8687 | 2.7442 | 2.6798 | 2.4676 | 2.4077 | 2.4176 | 2.303 | 2.1111 | 1.8973 | 1.8292 | 1.1498 | 1.2296 | 1.3444 | 1.3765 | 1.4356 | 1.5846
14 | 1.0464 | 1.1074 | 1.1694 | 1.2226 | 1.2365 | 1.2934 | 1.2868 | 1.2163 | 1.102 | 1.6183 | 1.5803 | 1.4552 | 1.4199 | 1.4257 | 1.3581 | 1.2449 | 1.1189 | 1.0787 | 0.67809 | 0.72515 | 0.79282 | 0.81174 | 0.84659 | 0.93448

## Pg, Summer, S1
GenID | 0 | 1 | 2 | 3 | 4 | 5 | 6 | 7 | 8 | 9 | 10 | 11 | 12 | 13 | 14 | 15 | 16 | 17 | 18 | 19 | 20 | 21 | 22 | 23
1 | 0 | 0 | 0 | 0 | 0 | 0 | 0 | 0 | 0 | 0 | 0 | 0 | 0 | 0 | 0 | 0 | 0 | 0 | 0 | 0 | 0 | 0 | 0 | 0
2 | 0 | 0 | 0 | 0 | 0 | 0 | 0 | 0 | 0 | 0 | 0 | 0 | 0 | 0 | 0 | 0 | 0 | 0 | 0 | 0 | 0 | 0 | 0 | 0
3 | 0 | 0 | 0 | 0 | 0 | 0 | 0 | 0 | 0 | 0 | 0 | 0 | 0 | 0 | 0 | 0 | 0 | 0 | 0 | 0 | 0 | 0 | 0 | 0
4 | 0 | 0 | 0 | 0 | 0 | 0 | 0 | 0 | 0 | 0 | 0 | 0 | 0 | 0 | 0 | 0 | 0 | 0 | 0 | 0 | 0 | 0 | 0 | 0
5 | 0 | 0 | 0 | 0 | 0 | 0 | 0 | 0 | 0 | 0 | 0 | 0 | 0 | 0 | 0 | 0 | 0 | 0 | 0 | 0 | 0 | 0 | 0 | 0
6 | 0 | 0 | 0 | 0 | 0 | 0 | 0 | 0 | 0 | 0 | 0 | 0 | 0 | 0 | 0 | 0 | 0 | 0 | 0 | 0 | 0 | 0 | 0 | 0
7 | 0 | 0 | 0 | 0 | 0 | 0 | 0 | 0 | 0 | 0 | 0 | 0 | 0 | 0 | 0 | 0 | 0 | 0 | 0 | 0 | 0 | 0 | 0 | 0
8 | 0 | 0 | 0 | 0 | 0 | 0 | 0 | 0 | 0 | 0 | 0 | 0 | 0 | 0 | 0 | 0 | 0 | 0 | 0 | 0 | 0 | 0 | 0 | 0
9 | 0 | 0 | 0 | 0 | 0 | 0 | 0 | 0 | 0 | 0 | 0 | 0 | 0 | 0 | 0 | 0 | 0 | 0 | 0 | 0 | 0 | 0 | 0 | 0
10 | 0 | 0 | 0 | 0 | 0 | 0 | 0 | 0 | 0 | 0 | 0 | 0 | 0 | 0 | 0 | 0 | 0 | 0 | 0 | 0 | 0 | 0 | 0 | 0
11 | 0 | 0 | 0 | 0 | 0 | 0 | 0 | 0 | 0 | 0 | 0 | 0 | 0 | 0 | 0 | 0 | 0 | 0 | 0 | 0 | 0 | 0 | 0 | 0
12 | 0 | 0 | 0 | 0 | 0 | 0 | 0 | 0 | 0 | 0 | 0 | 0 | 0 | 0 | 0 | 0 | 0 | 0 | 0 | 0 | 0 | 0 | 0 | 0
13 | 0 | 0 | 0 | 0 | 0 | 0 | 0 | 0 | 0 | 0 | 0 | 0 | 0 | 0 | 0 | 0 | 0 | 0 | 0 | 0 | 0 | 0 | 0 | 0
14 | 0 | 0 | 0 | 0 | 0 | 0 | 0 | 0 | 0 | 0 | 0 | 0 | 0 | 0 | 0 | 0 | 0 | 0 | 0 | 0 | 0 | 0 | 0 | 0
15 | 0 | 0 | 9.2268e-05 | 0 | 0 | 0 | 0 | 0.05388 | 1.1204 | 2.9694 | 3.7344 | 3.8606 | 4.2247 | 4.1152 | 3.4593 | 2.214 | 0.55411 | 0.004331 | 0.00036692 | 0.00027396 | 0 | 0 | 0 | 0
16 | 0 | 0 | 2.3117e-05 | 0 | 0 | 0 | 0 | 0.013499 | 0.28069 | 0.74394 | 0.93559 | 0.96722 | 1.0584 | 1.031 | 0.86669 | 0.55469 | 0.13882 | 0.0010851 | 9.1927e-05 | 6.8636e-05 | 0 | 0 | 0 | 0
17 | 0 | 0 | 0.00012902 | 0 | 0 | 0 | 0 | 0.07534 | 1.5666 | 4.152 | 5.2217 | 5.3983 | 5.9073 | 5.7543 | 4.8371 | 3.0958 | 0.7748 | 0.0060559 | 0.00051306 | 0.00038307 | 0 | 0 | 0 | 0
18 | 0 | 0 | 7.6067e-05 | 0 | 0 | 0 | 0 | 0.04442 | 0.92364 | 2.448 | 3.0787 | 3.1827 | 3.4829 | 3.3926 | 2.8519 | 1.8253 | 0.45681 | 0.0035705 | 0.00030249 | 0.00022585 | 0 | 0 | 0 | 0

## Pg, Summer, S2
GenID | 0 | 1 | 2 | 3 | 4 | 5 | 6 | 7 | 8 | 9 | 10 | 11 | 12 | 13 | 14 | 15 | 16 | 17 | 18 | 19 | 20 | 21 | 22 | 23
1 | 0 | 0 | 0 | 0 | 0 | 0 | 0 | 0 | 0 | 0 | 0 | 0 | 0 | 0 | 0 | 0 | 0 | 0 | 0 | 0 | 0 | 0 | 0 | 0
2 | 0 | 0 | 0 | 0 | 0 | 0 | 0 | 0 | 0 | 0 | 0 | 0 | 0 | 0 | 0 | 0 | 0 | 0 | 0 | 0 | 0 | 0 | 0 | 0
3 | 0 | 0 | 0 | 0 | 0 | 0 | 0 | 0 | 0 | 0 | 0 | 0 | 0 | 0 | 0 | 0 | 0 | 0 | 0 | 0 | 0 | 0 | 0 | 0
4 | 0 | 0 | 0 | 0 | 0 | 0 | 0 | 0 | 0 | 0 | 0 | 0 | 0 | 0 | 0 | 0 | 0 | 0 | 0 | 0 | 0 | 0 | 0 | 0
5 | 0 | 0 | 0 | 0 | 0 | 0 | 0 | 0 | 0 | 0 | 0 | 0 | 0 | 0 | 0 | 0 | 0 | 0 | 0 | 0 | 0 | 0 | 0 | 0
6 | 0 | 0 | 0 | 0 | 0 | 0 | 0 | 0 | 0 | 0 | 0 | 0 | 0 | 0 | 0 | 0 | 0 | 0 | 0 | 0 | 0 | 0 | 0 | 0
7 | 0 | 0 | 0 | 0 | 0 | 0 | 0 | 0 | 0 | 0 | 0 | 0 | 0 | 0 | 0 | 0 | 0 | 0 | 0 | 0 | 0 | 0 | 0 | 0
8 | 0 | 0 | 0 | 0 | 0 | 0 | 0 | 0 | 0 | 0 | 0 | 0 | 0 | 0 | 0 | 0 | 0 | 0 | 0 | 0 | 0 | 0 | 0 | 0
9 | 0 | 0 | 0 | 0 | 0 | 0 | 0 | 0 | 0 | 0 | 0 | 0 | 0 | 0 | 0 | 0 | 0 | 0 | 0 | 0 | 0 | 0 | 0 | 0
10 | 0 | 0 | 0 | 0 | 0 | 0 | 0 | 0 | 0 | 0 | 0 | 0 | 0 | 0 | 0 | 0 | 0 | 0 | 0 | 0 | 0 | 0 | 0 | 0
11 | 0 | 0 | 0 | 0 | 0 | 0 | 0 | 0 | 0 | 0 | 0 | 0 | 0 | 0 | 0 | 0 | 0 | 0 | 0 | 0 | 0 | 0 | 0 | 0
12 | 0 | 0 | 0 | 0 | 0 | 0 | 0 | 0 | 0 | 0 | 0 | 0 | 0 | 0 | 0 | 0 | 0 | 0 | 0 | 0 | 0 | 0 | 0 | 0
13 | 0 | 0 | 0 | 0 | 0 | 0 | 0 | 0 | 0 | 0 | 0 | 0 | 0 | 0 | 0 | 0 | 0 | 0 | 0 | 0 | 0 | 0 | 0 | 0
14 | 0 | 0 | 0 | 0 | 0 | 0 | 0 | 0 | 0 | 0 | 0 | 0 | 0 | 0 | 0 | 0 | 0 | 0 | 0 | 0 | 0 | 0 | 0 | 0
15 | 0 | 0.00016164 | 0 | 0 | 0 | 0 | 0 | 0.046383 | 0.9059 | 2.155 | 2.855 | 3.5843 | 4.2566 | 3.5523 | 2.4496 | 1.2232 | 0.25757 | 0.0015563 | 0.00068649 | 0 | 0 | 0 | 0 | 0
16 | 0 | 4.0497e-05 | 0 | 0 | 0 | 0 | 0 | 0.011621 | 0.22696 | 0.5399 | 0.71528 | 0.89799 | 1.0664 | 0.88996 | 0.6137 | 0.30647 | 0.06453 | 0.0003899 | 0.00017199 | 0 | 0 | 0 | 0 | 0
17 | 0 | 0.00022602 | 0 | 0 | 0 | 0 | 0 | 0.064856 | 1.2667 | 3.0133 | 3.9921 | 5.0119 | 5.952 | 4.9671 | 3.4252 | 1.7105 | 0.36015 | 0.0021761 | 0.00095991 | 0 | 0 | 0 | 0 | 0
18 | 0 | 0.00013326 | 0 | 0 | 0 | 0 | 0 | 0.038238 | 0.74683 | 1.7766 | 2.3537 | 2.9549 | 3.5092 | 2.9285 | 2.0195 | 1.0085 | 0.21234 | 0.001283 | 0.00056595 | 0 | 0 | 0 | 0 | 0

## Pg, Summer, S3
GenID | 0 | 1 | 2 | 3 | 4 | 5 | 6 | 7 | 8 | 9 | 10 | 11 | 12 | 13 | 14 | 15 | 16 | 17 | 18 | 19 | 20 | 21 | 22 | 23
1 | 0 | 0 | 0 | 0 | 0 | 0 | 0 | 0 | 0 | 0 | 0 | 0 | 0 | 0 | 0 | 0 | 0 | 0 | 0 | 0 | 0 | 0 | 0 | 0
2 | 0 | 0 | 0 | 0 | 0 | 0 | 0 | 0 | 0 | 0 | 0 | 0 | 0 | 0 | 0 | 0 | 0 | 0 | 0 | 0 | 0 | 0 | 0 | 0
3 | 0 | 0 | 0 | 0 | 0 | 0 | 0 | 0 | 0 | 0 | 0 | 0 | 0 | 0 | 0 | 0 | 0 | 0 | 0 | 0 | 0 | 0 | 0 | 0
4 | 0 | 0 | 0 | 0 | 0 | 0 | 0 | 0 | 0 | 0 | 0 | 0 | 0 | 0 | 0 | 0 | 0 | 0 | 0 | 0 | 0 | 0 | 0 | 0
5 | 0 | 0 | 0 | 0 | 0 | 0 | 0 | 0 | 0 | 0 | 0 | 0 | 0 | 0 | 0 | 0 | 0 | 0 | 0 | 0 | 0 | 0 | 0 | 0
6 | 0 | 0 | 0 | 0 | 0 | 0 | 0 | 0 | 0 | 0 | 0 | 0 | 0 | 0 | 0 | 0 | 0 | 0 | 0 | 0 | 0 | 0 | 0 | 0
7 | 0 | 0 | 0 | 0 | 0 | 0 | 0 | 0 | 0 | 0 | 0 | 0 | 0 | 0 | 0 | 0 | 0 | 0 | 0 | 0 | 0 | 0 | 0 | 0
8 | 0 | 0 | 0 | 0 | 0 | 0 | 0 | 0 | 0 | 0 | 0 | 0 | 0 | 0 | 0 | 0 | 0 | 0 | 0 | 0 | 0 | 0 | 0 | 0
9 | 0 | 0 | 0 | 0 | 0 | 0 | 0 | 0 | 0 | 0 | 0 | 0 | 0 | 0 | 0 | 0 | 0 | 0 | 0 | 0 | 0 | 0 | 0 | 0
10 | 0 | 0 | 0 | 0 | 0 | 0 | 0 | 0 | 0 | 0 | 0 | 0 | 0 | 0 | 0 | 0 | 0 | 0 | 0 | 0 | 0 | 0 | 0 | 0
11 | 0 | 0 | 0 | 0 | 0 | 0 | 0 | 0 | 0 | 0 | 0 | 0 | 0 | 0 | 0 | 0 | 0 | 0 | 0 | 0 | 0 | 0 | 0 | 0
12 | 0 | 0 | 0 | 0 | 0 | 0 | 0 | 0 | 0 | 0 | 0 | 0 | 0 | 0 | 0 | 0 | 0 | 0 | 0 | 0 | 0 | 0 | 0 | 0
13 | 0 | 0 | 0 | 0 | 0 | 0 | 0 | 0 | 0 | 0 | 0 | 0 | 0 | 0 | 0 | 0 | 0 | 0 | 0 | 0 | 0 | 0 | 0 | 0
14 | 0 | 0 | 0 | 0 | 0 | 0 | 0 | 0 | 0 | 0 | 0 | 0 | 0 | 0 | 0 | 0 | 0 | 0 | 0 | 0 | 0 | 0 | 0 | 0
15 | 0 | 0 | 0 | 0 | 0 | 0 | 0 | 0.047835 | 1.0361 | 2.4319 | 3.5919 | 3.7558 | 3.3174 | 2.6622 | 2.1341 | 0.91262 | 0.16112 | 0.00026352 | 0 | 0 | 0 | 0 | 0 | 0
16 | 0 | 0 | 0 | 0 | 0 | 0 | 0 | 0.011984 | 0.25958 | 0.60927 | 0.89989 | 0.94097 | 0.83113 | 0.66699 | 0.53468 | 0.22864 | 0.040366 | 6.6022e-05 | 0 | 0 | 0 | 0 | 0 | 0
17 | 0 | 0 | 0 | 0 | 0 | 0 | 0 | 0.066887 | 1.4488 | 3.4005 | 5.0224 | 5.2517 | 4.6387 | 3.7226 | 2.9841 | 1.2761 | 0.22529 | 0.00036848 | 0 | 0 | 0 | 0 | 0 | 0
18 | 0 | 0 | 0 | 0 | 0 | 0 | 0 | 0.039436 | 0.85418 | 2.0049 | 2.9612 | 3.0964 | 2.7349 | 2.1948 | 1.7594 | 0.75237 | 0.13283 | 0.00021725 | 0 | 0 | 0 | 0 | 0 | 0

## Qg, Summer, S1
GenID | 0 | 1 | 2 | 3 | 4 | 5 | 6 | 7 | 8 | 9 | 10 | 11 | 12 | 13 | 14 | 15 | 16 | 17 | 18 | 19 | 20 | 21 | 22 | 23
1 | 0 | 0 | 0 | 0 | 0 | 0 | 0 | 0 | 0 | 0 | 0 | 0 | 0 | 0 | 0 | 0 | 0 | 0 | 0 | 0 | 0 | 0 | 0 | 0
2 | 0 | 0 | 0 | 0 | 0 | 0 | 0 | 0 | 0 | 0 | 0 | 0 | 0 | 0 | 0 | 0 | 0 | 0 | 0 | 0 | 0 | 0 | 0 | 0
3 | 0 | 0 | 0 | 0 | 0 | 0 | 0 | 0 | 0 | 0 | 0 | 0 | 0 | 0 | 0 | 0 | 0 | 0 | 0 | 0 | 0 | 0 | 0 | 0
4 | 0 | 0 | 0 | 0 | 0 | 0 | 0 | 0 | 0 | 0 | 0 | 0 | 0 | 0 | 0 | 0 | 0 | 0 | 0 | 0 | 0 | 0 | 0 | 0
5 | 0 | 0 | 0 | 0 | 0 | 0 | 0 | 0 | 0 | 0 | 0 | 0 | 0 | 0 | 0 | 0 | 0 | 0 | 0 | 0 | 0 | 0 | 0 | 0
6 | 0 | 0 | 0 | 0 | 0 | 0 | 0 | 0 | 0 | 0 | 0 | 0 | 0 | 0 | 0 | 0 | 0 | 0 | 0 | 0 | 0 | 0 | 0 | 0
7 | 0 | 0 | 0 | 0 | 0 | 0 | 0 | 0 | 0 | 0 | 0 | 0 | 0 | 0 | 0 | 0 | 0 | 0 | 0 | 0 | 0 | 0 | 0 | 0
8 | 0 | 0 | 0 | 0 | 0 | 0 | 0 | 0 | 0 | 0 | 0 | 0 | 0 | 0 | 0 | 0 | 0 | 0 | 0 | 0 | 0 | 0 | 0 | 0
9 | 0 | 0 | 0 | 0 | 0 | 0 | 0 | 0 | 0 | 0 | 0 | 0 | 0 | 0 | 0 | 0 | 0 | 0 | 0 | 0 | 0 | 0 | 0 | 0
10 | 0 | 0 | 0 | 0 | 0 | 0 | 0 | 0 | 0 | 0 | 0 | 0 | 0 | 0 | 0 | 0 | 0 | 0 | 0 | 0 | 0 | 0 | 0 | 0
11 | 0 | 0 | 0 | 0 | 0 | 0 | 0 | 0 | 0 | 0 | 0 | 0 | 0 | 0 | 0 | 0 | 0 | 0 | 0 | 0 | 0 | 0 | 0 | 0
12 | 0 | 0 | 0 | 0 | 0 | 0 | 0 | 0 | 0 | 0 | 0 | 0 | 0 | 0 | 0 | 0 | 0 | 0 | 0 | 0 | 0 | 0 | 0 | 0
13 | 0 | 0 | 0 | 0 | 0 | 0 | 0 | 0 | 0 | 0 | 0 | 0 | 0 | 0 | 0 | 0 | 0 | 0 | 0 | 0 | 0 | 0 | 0 | 0
14 | 0 | 0 | 0 | 0 | 0 | 0 | 0 | 0 | 0 | 0 | 0 | 0 | 0 | 0 | 0 | 0 | 0 | 0 | 0 | 0 | 0 | 0 | 0 | 0
15 | 0 | 0 | 0 | 0 | 0 | 0 | 0 | 0 | 0 | 0 | 0 | 0 | 0 | 0 | 0 | 0 | 0 | 0 | 0 | 0 | 0 | 0 | 0 | 0
16 | 0 | 0 | 0 | 0 | 0 | 0 | 0 | 0 | 0 | 0 | 0 | 0 | 0 | 0 | 0 | 0 | 0 | 0 | 0 | 0 | 0 | 0 | 0 | 0
17 | 0 | 0 | 0 | 0 | 0 | 0 | 0 | 0 | 0 | 0 | 0 | 0 | 0 | 0 | 0 | 0 | 0 | 0 | 0 | 0 | 0 | 0 | 0 | 0
18 | 0 | 0 | 0 | 0 | 0 | 0 | 0 | 0 | 0 | 0 | 0 | 0 | 0 | 0 | 0 | 0 | 0 | 0 | 0 | 0 | 0 | 0 | 0 | 0

## Qg, Summer, S2
GenID | 0 | 1 | 2 | 3 | 4 | 5 | 6 | 7 | 8 | 9 | 10 | 11 | 12 | 13 | 14 | 15 | 16 | 17 | 18 | 19 | 20 | 21 | 22 | 23
1 | 0 | 0 | 0 | 0 | 0 | 0 | 0 | 0 | 0 | 0 | 0 | 0 | 0 | 0 | 0 | 0 | 0 | 0 | 0 | 0 | 0 | 0 | 0 | 0
2 | 0 | 0 | 0 | 0 | 0 | 0 | 0 | 0 | 0 | 0 | 0 | 0 | 0 | 0 | 0 | 0 | 0 | 0 | 0 | 0 | 0 | 0 | 0 | 0
3 | 0 | 0 | 0 | 0 | 0 | 0 | 0 | 0 | 0 | 0 | 0 | 0 | 0 | 0 | 0 | 0 | 0 | 0 | 0 | 0 | 0 | 0 | 0 | 0
4 | 0 | 0 | 0 | 0 | 0 | 0 | 0 | 0 | 0 | 0 | 0 | 0 | 0 | 0 | 0 | 0 | 0 | 0 | 0 | 0 | 0 | 0 | 0 | 0
5 | 0 | 0 | 0 | 0 | 0 | 0 | 0 | 0 | 0 | 0 | 0 | 0 | 0 | 0 | 0 | 0 | 0 | 0 | 0 | 0 | 0 | 0 | 0 | 0
6 | 0 | 0 | 0 | 0 | 0 | 0 | 0 | 0 | 0 | 0 | 0 | 0 | 0 | 0 | 0 | 0 | 0 | 0 | 0 | 0 | 0 | 0 | 0 | 0
7 | 0 | 0 | 0 | 0 | 0 | 0 | 0 | 0 | 0 | 0 | 0 | 0 | 0 | 0 | 0 | 0 | 0 | 0 | 0 | 0 | 0 | 0 | 0 | 0
8 | 0 | 0 | 0 | 0 | 0 | 0 | 0 | 0 | 0 | 0 | 0 | 0 | 0 | 0 | 0 | 0 | 0 | 0 | 0 | 0 | 0 | 0 | 0 | 0
9 | 0 | 0 | 0 | 0 | 0 | 0 | 0 | 0 | 0 | 0 | 0 | 0 | 0 | 0 | 0 | 0 | 0 | 0 | 0 | 0 | 0 | 0 | 0 | 0
10 | 0 | 0 | 0 | 0 | 0 | 0 | 0 | 0 | 0 | 0 | 0 | 0 | 0 | 0 | 0 | 0 | 0 | 0 | 0 | 0 | 0 | 0 | 0 | 0
11 | 0 | 0 | 0 | 0 | 0 | 0 | 0 | 0 | 0 | 0 | 0 | 0 | 0 | 0 | 0 | 0 | 0 | 0 | 0 | 0 | 0 | 0 | 0 | 0
12 | 0 | 0 | 0 | 0 | 0 | 0 | 0 | 0 | 0 | 0 | 0 | 0 | 0 | 0 | 0 | 0 | 0 | 0 | 0 | 0 | 0 | 0 | 0 | 0
13 | 0 | 0 | 0 | 0 | 0 | 0 | 0 | 0 | 0 | 0 | 0 | 0 | 0 | 0 | 0 | 0 | 0 | 0 | 0 | 0 | 0 | 0 | 0 | 0
14 | 0 | 0 | 0 | 0 | 0 | 0 | 0 | 0 | 0 | 0 | 0 | 0 | 0 | 0 | 0 | 0 | 0 | 0 | 0 | 0 | 0 | 0 | 0 | 0
15 | 0 | 0 | 0 | 0 | 0 | 0 | 0 | 0 | 0 | 0 | 0 | 0 | 0 | 0 | 0 | 0 | 0 | 0 | 0 | 0 | 0 | 0 | 0 | 0
16 | 0 | 0 | 0 | 0 | 0 | 0 | 0 | 0 | 0 | 0 | 0 | 0 | 0 | 0 | 0 | 0 | 0 | 0 | 0 | 0 | 0 | 0 | 0 | 0
17 | 0 | 0 | 0 | 0 | 0 | 0 | 0 | 0 | 0 | 0 | 0 | 0 | 0 | 0 | 0 | 0 | 0 | 0 | 0 | 0 | 0 | 0 | 0 | 0
18 | 0 | 0 | 0 | 0 | 0 | 0 | 0 | 0 | 0 | 0 | 0 | 0 | 0 | 0 | 0 | 0 | 0 | 0 | 0 | 0 | 0 | 0 | 0 | 0

## Qg, Summer, S3
GenID | 0 | 1 | 2 | 3 | 4 | 5 | 6 | 7 | 8 | 9 | 10 | 11 | 12 | 13 | 14 | 15 | 16 | 17 | 18 | 19 | 20 | 21 | 22 | 23
1 | 0 | 0 | 0 | 0 | 0 | 0 | 0 | 0 | 0 | 0 | 0 | 0 | 0 | 0 | 0 | 0 | 0 | 0 | 0 | 0 | 0 | 0 | 0 | 0
2 | 0 | 0 | 0 | 0 | 0 | 0 | 0 | 0 | 0 | 0 | 0 | 0 | 0 | 0 | 0 | 0 | 0 | 0 | 0 | 0 | 0 | 0 | 0 | 0
3 | 0 | 0 | 0 | 0 | 0 | 0 | 0 | 0 | 0 | 0 | 0 | 0 | 0 | 0 | 0 | 0 | 0 | 0 | 0 | 0 | 0 | 0 | 0 | 0
4 | 0 | 0 | 0 | 0 | 0 | 0 | 0 | 0 | 0 | 0 | 0 | 0 | 0 | 0 | 0 | 0 | 0 | 0 | 0 | 0 | 0 | 0 | 0 | 0
5 | 0 | 0 | 0 | 0 | 0 | 0 | 0 | 0 | 0 | 0 | 0 | 0 | 0 | 0 | 0 | 0 | 0 | 0 | 0 | 0 | 0 | 0 | 0 | 0
6 | 0 | 0 | 0 | 0 | 0 | 0 | 0 | 0 | 0 | 0 | 0 | 0 | 0 | 0 | 0 | 0 | 0 | 0 | 0 | 0 | 0 | 0 | 0 | 0
7 | 0 | 0 | 0 | 0 | 0 | 0 | 0 | 0 | 0 | 0 | 0 | 0 | 0 | 0 | 0 | 0 | 0 | 0 | 0 | 0 | 0 | 0 | 0 | 0
8 | 0 | 0 | 0 | 0 | 0 | 0 | 0 | 0 | 0 | 0 | 0 | 0 | 0 | 0 | 0 | 0 | 0 | 0 | 0 | 0 | 0 | 0 | 0 | 0
9 | 0 | 0 | 0 | 0 | 0 | 0 | 0 | 0 | 0 | 0 | 0 | 0 | 0 | 0 | 0 | 0 | 0 | 0 | 0 | 0 | 0 | 0 | 0 | 0
10 | 0 | 0 | 0 | 0 | 0 | 0 | 0 | 0 | 0 | 0 | 0 | 0 | 0 | 0 | 0 | 0 | 0 | 0 | 0 | 0 | 0 | 0 | 0 | 0
11 | 0 | 0 | 0 | 0 | 0 | 0 | 0 | 0 | 0 | 0 | 0 | 0 | 0 | 0 | 0 | 0 | 0 | 0 | 0 | 0 | 0 | 0 | 0 | 0
12 | 0 | 0 | 0 | 0 | 0 | 0 | 0 | 0 | 0 | 0 | 0 | 0 | 0 | 0 | 0 | 0 | 0 | 0 | 0 | 0 | 0 | 0 | 0 | 0
13 | 0 | 0 | 0 | 0 | 0 | 0 | 0 | 0 | 0 | 0 | 0 | 0 | 0 | 0 | 0 | 0 | 0 | 0 | 0 | 0 | 0 | 0 | 0 | 0
14 | 0 | 0 | 0 | 0 | 0 | 0 | 0 | 0 | 0 | 0 | 0 | 0 | 0 | 0 | 0 | 0 | 0 | 0 | 0 | 0 | 0 | 0 | 0 | 0
15 | 0 | 0 | 0 | 0 | 0 | 0 | 0 | 0 | 0 | 0 | 0 | 0 | 0 | 0 | 0 | 0 | 0 | 0 | 0 | 0 | 0 | 0 | 0 | 0
16 | 0 | 0 | 0 | 0 | 0 | 0 | 0 | 0 | 0 | 0 | 0 | 0 | 0 | 0 | 0 | 0 | 0 | 0 | 0 | 0 | 0 | 0 | 0 | 0
17 | 0 | 0 | 0 | 0 | 0 | 0 | 0 | 0 | 0 | 0 | 0 | 0 | 0 | 0 | 0 | 0 | 0 | 0 | 0 | 0 | 0 | 0 | 0 | 0
18 | 0 | 0 | 0 | 0 | 0 | 0 | 0 | 0 | 0 | 0 | 0 | 0 | 0 | 0 | 0 | 0 | 0 | 0 | 0 | 0 | 0 | 0 | 0 | 0

## GenStatus, Summer
GenID | 0 | 1 | 2 | 3 | 4 | 5 | 6 | 7 | 8 | 9 | 10 | 11 | 12 | 13 | 14 | 15 | 16 | 17 | 18 | 19 | 20 | 21 | 22 | 23
1 | 1 | 1 | 1 | 1 | 1 | 1 | 1 | 1 | 1 | 1 | 1 | 1 | 1 | 1 | 1 | 1 | 1 | 1 | 1 | 1 | 1 | 1 | 1 | 1
2 | 1 | 1 | 1 | 1 | 1 | 1 | 1 | 1 | 1 | 1 | 1 | 1 | 1 | 1 | 1 | 1 | 1 | 1 | 1 | 1 | 1 | 1 | 1 | 1
3 | 1 | 1 | 1 | 1 | 1 | 1 | 1 | 1 | 1 | 1 | 1 | 1 | 1 | 1 | 1 | 1 | 1 | 1 | 1 | 1 | 1 | 1 | 1 | 1
4 | 1 | 1 | 1 | 1 | 1 | 1 | 1 | 1 | 1 | 1 | 1 | 1 | 1 | 1 | 1 | 1 | 1 | 1 | 1 | 1 | 1 | 1 | 1 | 1
5 | 1 | 1 | 1 | 1 | 1 | 1 | 1 | 1 | 1 | 1 | 1 | 1 | 1 | 1 | 1 | 1 | 1 | 1 | 1 | 1 | 1 | 1 | 1 | 1
6 | 1 | 1 | 1 | 1 | 1 | 1 | 1 | 1 | 1 | 1 | 1 | 1 | 1 | 1 | 1 | 1 | 1 | 1 | 1 | 1 | 1 | 1 | 1 | 1
7 | 1 | 1 | 1 | 1 | 1 | 1 | 1 | 1 | 1 | 1 | 1 | 1 | 1 | 1 | 1 | 1 | 1 | 1 | 1 | 1 | 1 | 1 | 1 | 1
8 | 1 | 1 | 1 | 1 | 1 | 1 | 1 | 1 | 1 | 1 | 1 | 1 | 1 | 1 | 1 | 1 | 1 | 1 | 1 | 1 | 1 | 1 | 1 | 1
9 | 1 | 1 | 1 | 1 | 1 | 1 | 1 | 1 | 1 | 1 | 1 | 1 | 1 | 1 | 1 | 1 | 1 | 1 | 1 | 1 | 1 | 1 | 1 | 1
10 | 1 | 1 | 1 | 1 | 1 | 1 | 1 | 1 | 1 | 1 | 1 | 1 | 1 | 1 | 1 | 1 | 1 | 1 | 1 | 1 | 1 | 1 | 1 | 1
11 | 1 | 1 | 1 | 1 | 1 | 1 | 1 | 1 | 1 | 1 | 1 | 1 | 1 | 1 | 1 | 1 | 1 | 1 | 1 | 1 | 1 | 1 | 1 | 1
12 | 1 | 1 | 1 | 1 | 1 | 1 | 1 | 1 | 1 | 1 | 1 | 1 | 1 | 1 | 1 | 1 | 1 | 1 | 1 | 1 | 1 | 1 | 1 | 1
13 | 1 | 1 | 1 | 1 | 1 | 1 | 1 | 1 | 1 | 1 | 1 | 1 | 1 | 1 | 1 | 1 | 1 | 1 | 1 | 1 | 1 | 1 | 1 | 1
14 | 1 | 1 | 1 | 1 | 1 | 1 | 1 | 1 | 1 | 1 | 1 | 1 | 1 | 1 | 1 | 1 | 1 | 1 | 1 | 1 | 1 | 1 | 1 | 1
15 | 1 | 1 | 1 | 1 | 1 | 1 | 1 | 1 | 1 | 1 | 1 | 1 | 1 | 1 | 1 | 1 | 1 | 1 | 1 | 1 | 1 | 1 | 1 | 1
16 | 1 | 1 | 1 | 1 | 1 | 1 | 1 | 1 | 1 | 1 | 1 | 1 | 1 | 1 | 1 | 1 | 1 | 1 | 1 | 1 | 1 | 1 | 1 | 1
17 | 1 | 1 | 1 | 1 | 1 | 1 | 1 | 1 | 1 | 1 | 1 | 1 | 1 | 1 | 1 | 1 | 1 | 1 | 1 | 1 | 1 | 1 | 1 | 1
18 | 1 | 1 | 1 | 1 | 1 | 1 | 1 | 1 | 1 | 1 | 1 | 1 | 1 | 1 | 1 | 1 | 1 | 1 | 1 | 1 | 1 | 1 | 1 | 1