## Main
numScenarios | 9 | 11.11% | 11.11% | 11.11% | 11.11% | 11.11% | 11.11% | 11.11% | 11.11% | 11.11%
Year | 2025
Load Scale Factor | 100%
Load Growth (cumul.) | 102.5%
Flex. Load Growth | 113.1%
PV Installed, [MW] | 0.6
ESS Installed, [MWh] | 0

## RES installed
Gen ID | NodeID | Pinst, [MW]
2 | 3 | 0.1
3 | 6 | 0.1
4 | 8 | 0.1
5 | 20 | 0.1
6 | 23 | 0.1
7 | 26 | 0.1

## ES installed
Node ID | Pinst, [MW] | Einst, [MW]
2 | 0 | 0
7 | 0 | 0
20 | 0 | 0
23 | 0 | 0
25 | 0 | 0

## FL Ratio
LoadID | Ratio, [%]
1 | 1.724%
2 | 3.448%
3 | 12.93%
4 | 25.86%
5 | 6.897%
6 | 1.724%
7 | 8.621%
8 | 4.31%
9 | 8.621%
10 | 2.586%
11 | 1.724%
12 | 6.897%
13 | 4.31%
14 | 8.621%
15 | 1.724%

## FL Characterization
Time | 0 | 1 | 2 | 3 | 4 | 5 | 6 | 7 | 8 | 9 | 10 | 11 | 12 | 13 | 14 | 15 | 16 | 17 | 18 | 19 | 20 | 21 | 22 | 23
EV Load, [MW] | 0.69531 | 0.7185 | 0.64338 | 0.60983 | 0.49963 | 0.42405 | 0.51858 | 0.09006 | 0.079199 | 0.11546 | 0.067998 | 0.084969 | 0.13537 | 0.24942 | 0.26611 | 0.26169 | 0.1468 | 0.29903 | 0.17548 | 0.12338 | 0.18736 | 0.1158 | 0.52854 | 0.63715
Minimum EV Load, [MW] | -1.5698 | -1.6787 | -1.888 | -2.0366 | -2.1768 | -2.3757 | -2.2668 | -2.5428 | -2.3063 | -3.3876 | -3.3528 | -3.065 | -2.9381 | -2.8366 | -2.6738 | -2.4331 | -2.2751 | -2.036 | -1.2923 | -1.4463 | -1.5288 | -1.6413 | -1.304 | -1.3856
Maximum EV Load, [MW] | 1.5123 | 1.618 | 1.8141 | 1.952 | 2.0777 | 2.2688 | 2.163 | 2.4409 | 2.2358 | 2.5512 | 2.5713 | 2.407 | 2.3259 | 2.2661 | 2.1237 | 1.9335 | 1.8012 | 1.6098 | 1.26 | 1.4103 | 1.4986 | 1.6143 | 1.2561 | 1.3357

## Pc, Winter, S1
LoadID | 0 | 1 | 2 | 3 | 4 | 5 | 6 | 7 | 8 | 9 | 10 | 11 | 12 | 13 | 14 | 15 | 16 | 17 | 18 | 19 | 20 | 21 | 22 | 23
1 | 0.16922 | 0.16374 | 0.15705 | 0.16088 | 0.15474 | 0.15363 | 0.15661 | 0.19323 | 0.19687 | 0.19563 | 0.19422 | 0.19857 | 0.19732 | 0.19584 | 0.17121 | 0.18377 | 0.19742 | 0.19707 | 0.18505 | 0.17571 | 0.17559 | 0.1667 | 0.15786 | 0.15651
2 | 0.25144 | 0.24577 | 0.23379 | 0.23088 | 0.22919 | 0.24094 | 0.29071 | 0.32163 | 0.34901 | 0.36072 | 0.35831 | 0.35042 | 0.33955 | 0.32707 | 0.30579 | 0.31484 | 0.34524 | 0.41702 | 0.39342 | 0.36207 | 0.35334 | 0.32751 | 0.31431 | 0.28387
3 | 0.80928 | 0.76928 | 0.73771 | 0.74706 | 0.7391 | 0.82602 | 1.3125 | 1.4719 | 1.5359 | 1.4923 | 1.4319 | 1.5249 | 1.421 | 1.3686 | 1.1902 | 1.1848 | 1.2183 | 1.334 | 1.2064 | 1.246 | 1.2186 | 1.1381 | 1.0014 | 0.90532
4 | 0.76992 | 0.56921 | 0.54996 | 0.49942 | 0.4891 | 0.84401 | 1.6066 | 1.8563 | 2.041 | 1.922 | 1.8934 | 1.7654 | 1.7334 | 1.6641 | 1.5957 | 1.6294 | 2.009 | 3.0502 | 2.718 | 2.2936 | 2.2352 | 1.9766 | 1.5935 | 1.2973
5 | 0.50163 | 0.46221 | 0.42252 | 0.42516 | 0.42611 | 0.47049 | 0.60614 | 0.63793 | 0.65862 | 0.68714 | 0.70298 | 0.71583 | 0.70552 | 0.6797 | 0.67877 | 0.67311 | 0.71028 | 0.8233 | 0.80432 | 0.78342 | 0.78083 | 0.72496 | 0.67438 | 0.622
6 | 0.14648 | 0.13885 | 0.13434 | 0.13526 | 0.13473 | 0.14398 | 0.16332 | 0.18876 | 0.19766 | 0.20497 | 0.20087 | 0.20422 | 0.20407 | 0.20304 | 0.1898 | 0.19016 | 0.18263 | 0.19391 | 0.1859 | 0.18213 | 0.17925 | 0.17197 | 0.16167 | 0.15272
7 | 0.60505 | 0.56795 | 0.54079 | 0.54231 | 0.53478 | 0.58508 | 0.74911 | 0.8519 | 0.89545 | 0.89988 | 0.88928 | 0.89831 | 0.87714 | 0.8548 | 0.79055 | 0.80519 | 0.85551 | 0.98877 | 0.92566 | 0.87815 | 0.86517 | 0.80599 | 0.73753 | 0.67822
8 | 0.23027 | 0.22073 | 0.21328 | 0.20984 | 0.216 | 0.25549 | 0.41194 | 0.47251 | 0.49023 | 0.48913 | 0.50492 | 0.50223 | 0.47455 | 0.46808 | 0.41585 | 0.37597 | 0.38077 | 0.42067 | 0.40829 | 0.39315 | 0.38787 | 0.35534 | 0.2994 | 0.26718
9 | 0.58699 | 0.55214 | 0.52651 | 0.52698 | 0.52194 | 0.57582 | 0.75846 | 0.86354 | 0.90607 | 0.90968 | 0.90435 | 0.91158 | 0.88614 | 0.86497 | 0.7957 | 0.79854 | 0.84377 | 0.97034 | 0.91202 | 0.86667 | 0.85399 | 0.79407 | 0.72019 | 0.66023
10 | 0.17894 | 0.16715 | 0.15835 | 0.1589 | 0.1572 | 0.17711 | 0.23071 | 0.25677 | 0.28006 | 0.29971 | 0.29155 | 0.29113 | 0.29163 | 0.2817 | 0.27379 | 0.25841 | 0.26859 | 0.30876 | 0.29862 | 0.28675 | 0.27707 | 0.25979 | 0.23866 | 0.21398
11 | 0.11759 | 0.11053 | 0.10533 | 0.10545 | 0.10443 | 0.11545 | 0.1519 | 0.17256 | 0.18176 | 0.18372 | 0.18222 | 0.18349 | 0.17895 | 0.17447 | 0.16148 | 0.16096 | 0.16978 | 0.19525 | 0.18407 | 0.17512 | 0.17219 | 0.16025 | 0.14554 | 0.13311
12 | 0.67157 | 0.6702 | 0.66476 | 0.68056 | 0.66996 | 0.68219 | 0.71351 | 0.6634 | 0.55329 | 0.53339 | 0.72017 | 0.65828 | 0.67045 | 0.69301 | 0.70973 | 0.73133 | 0.799 | 0.83327 | 0.77197 | 0.72903 | 0.74474 | 0.73778 | 0.76983 | 0.81301
13 | 0.38848 | 0.37678 | 0.37893 | 0.38166 | 0.38277 | 0.38796 | 0.47954 | 0.48384 | 0.49219 | 0.48155 | 0.47304 | 0.49087 | 0.51008 | 0.49894 | 0.49078 | 0.49621 | 0.4756 | 0.50318 | 0.48067 | 0.45116 | 0.45939 | 0.44313 | 0.40957 | 0.40173
14 | 0.62182 | 0.59003 | 0.56784 | 0.57029 | 0.56512 | 0.61375 | 0.78505 | 0.86827 | 0.89792 | 0.90266 | 0.91295 | 0.91513 | 0.90002 | 0.88156 | 0.82693 | 0.82766 | 0.86831 | 0.98358 | 0.92694 | 0.88039 | 0.87078 | 0.81711 | 0.7528 | 0.70313
15 | 0.16922 | 0.16374 | 0.15705 | 0.16088 | 0.15474 | 0.15363 | 0.15661 | 0.19323 | 0.19687 | 0.19563 | 0.19422 | 0.19857 | 0.19732 | 0.19584 | 0.17121 | 0.18377 | 0.19742 | 0.19707 | 0.18505 | 0.17571 | 0.17559 | 0.1667 | 0.15786 | 0.15651

## Pc, Winter, S2
LoadID | 0 | 1 | 2 | 3 | 4 | 5 | 6 | 7 | 8 | 9 | 10 | 11 | 12 | 13 | 14 | 15 | 16 | 17 | 18 | 19 | 20 | 21 | 22 | 23
1 | 0.16922 | 0.16374 | 0.15705 | 0.16088 | 0.15474 | 0.15363 | 0.15661 | 0.19323 | 0.19687 | 0.19563 | 0.19422 | 0.19857 | 0.19732 | 0.19584 | 0.17121 | 0.18377 | 0.19742 | 0.19707 | 0.18505 | 0.17571 | 0.17559 | 0.1667 | 0.15786 | 0.15651
2 | 0.25144 | 0.24577 | 0.23379 | 0.23088 | 0.22919 | 0.24094 | 0.29071 | 0.32163 | 0.34901 | 0.36072 | 0.35831 | 0.35042 | 0.33955 | 0.32707 | 0.30579 | 0.31484 | 0.34524 | 0.41702 | 0.39342 | 0.36207 | 0.35334 | 0.32751 | 0.31431 | 0.28387
3 | 0.80928 | 0.76928 | 0.73771 | 0.74706 | 0.7391 | 0.82602 | 1.3125 | 1.4719 | 1.5359 | 1.4923 | 1.4319 | 1.5249 | 1.421 | 1.3686 | 1.1902 | 1.1848 | 1.2183 | 1.334 | 1.2064 | 1.246 | 1.2186 | 1.1381 | 1.0014 | 0.90532
4 | 0.76992 | 0.56921 | 0.54996 | 0.49942 | 0.4891 | 0.84401 | 1.6066 | 1.8563 | 2.041 | 1.922 | 1.8934 | 1.7654 | 1.7334 | 1.6641 | 1.5957 | 1.6294 | 2.009 | 3.0502 | 2.718 | 2.2936 | 2.2352 | 1.9766 | 1.5935 | 1.2973
5 | 0.50163 | 0.46221 | 0.42252 | 0.42516 | 0.42611 | 0.47049 | 0.60614 | 0.63793 | 0.65862 | 0.68714 | 0.70298 | 0.71583 | 0.70552 | 0.6797 | 0.67877 | 0.67311 | 0.71028 | 0.8233 | 0.80432 | 0.78342 | 0.78083 | 0.72496 | 0.67438 | 0.622
6 | 0.14648 | 0.13885 | 0.13434 | 0.13526 | 0.13473 | 0.14398 | 0.16332 | 0.18876 | 0.19766 | 0.20497 | 0.20087 | 0.20422 | 0.20407 | 0.20304 | 0.1898 | 0.19016 | 0.18263 | 0.19391 | 0.1859 | 0.18213 | 0.17925 | 0.17197 | 0.16167 | 0.15272
7 | 0.60505 | 0.56795 | 0.54079 | 0.54231 | 0.53478 | 0.58508 | 0.74911 | 0.8519 | 0.89545 | 0.89988 | 0.88928 | 0.89831 | 0.87714 | 0.8548 | 0.79055 | 0.80519 | 0.85551 | 0.98877 | 0.92566 | 0.87815 | 0.86517 | 0.80599 | 0.73753 | 0.67822
8 | 0.23027 | 0.22073 | 0.21328 | 0.20984 | 0.216 | 0.25549 | 0.41194 | 0.47251 | 0.49023 | 0.48913 | 0.50492 | 0.50223 | 0.47455 | 0.46808 | 0.41585 | 0.37597 | 0.38077 | 0.42067 | 0.40829 | 0.39315 | 0.38787 | 0.35534 | 0.2994 | 0.26718
9 | 0.58699 | 0.55214 | 0.52651 | 0.52698 | 0.52194 | 0.57582 | 0.75846 | 0.86354 | 0.90607 | 0.90968 | 0.90435 | 0.91158 | 0.88614 | 0.86497 | 0.7957 | 0.79854 | 0.84377 | 0.97034 | 0.91202 | 0.86667 | 0.85399 | 0.79407 | 0.72019 | 0.66023
10 | 0.17894 | 0.16715 | 0.15835 | 0.1589 | 0.1572 | 0.17711 | 0.23071 | 0.25677 | 0.28006 | 0.29971 | 0.29155 | 0.29113 | 0.29163 | 0.2817 | 0.27379 | 0.25841 | 0.26859 | 0.30876 | 0.29862 | 0.28675 | 0.27707 | 0.25979 | 0.23866 | 0.21398
11 | 0.11759 | 0.11053 | 0.10533 | 0.10545 | 0.10443 | 0.11545 | 0.1519 | 0.17256 | 0.18176 | 0.18372 | 0.18222 | 0.18349 | 0.17895 | 0.17447 | 0.16148 | 0.16096 | 0.16978 | 0.19525 | 0.18407 | 0.17512 | 0.17219 | 0.16025 | 0.14554 | 0.13311
12 | 0.67157 | 0.6702 | 0.66476 | 0.68056 | 0.66996 | 0.68219 | 0.71351 | 0.6634 | 0.55329 | 0.53339 | 0.72017 | 0.65828 | 0.67045 | 0.69301 | 0.70973 | 0.73133 | 0.799 | 0.83327 | 0.77197 | 0.72903 | 0.74474 | 0.73778 | 0.76983 | 0.81301
13 | 0.38848 | 0.37678 | 0.37893 | 0.38166 | 0.38277 | 0.38796 | 0.47954 | 0.48384 | 0.49219 | 0.48155 | 0.47304 | 0.49087 | 0.51008 | 0.49894 | 0.49078 | 0.49621 | 0.4756 | 0.50318 | 0.48067 | 0.45116 | 0.45939 | 0.44313 | 0.40957 | 0.40173
14 | 0.62182 | 0.59003 | 0.56784 | 0.57029 | 0.56512 | 0.61375 | 0.78505 | 0.86827 | 0.89792 | 0.90266 | 0.91295 | 0.91513 | 0.90002 | 0.88156 | 0.82693 | 0.82766 | 0.86831 | 0.98358 | 0.92694 | 0.88039 | 0.87078 | 0.81711 | 0.7528 | 0.70313
15 | 0.16922 | 0.16374 | 0.15705 | 0.16088 | 0.15474 | 0.15363 | 0.15661 | 0.19323 | 0.19687 | 0.19563 | 0.19422 | 0.19857 | 0.19732 | 0.19584 | 0.17121 | 0.18377 | 0.19742 | 0.19707 | 0.18505 | 0.17571 | 0.17559 | 0.1667 | 0.15786 | 0.15651

## Pc, Winter, S3
LoadID | 0 | 1 | 2 | 3 | 4 | 5 | 6 | 7 | 8 | 9 | 10 | 11 | 12 | 13 | 14 | 15 | 16 | 17 | 18 | 19 | 20 | 21 | 22 | 23
1 | 0.16922 | 0.16374 | 0.15705 | 0.16088 | 0.15474 | 0.15363 | 0.15661 | 0.19323 | 0.19687 | 0.19563 | 0.19422 | 0.19857 | 0.19732 | 0.19584 | 0.17121 | 0.18377 | 0.19742 | 0.19707 | 0.18505 | 0.17571 | 0.17559 | 0.1667 | 0.15786 | 0.15651
2 | 0.25144 | 0.24577 | 0.23379 | 0.23088 | 0.22919 | 0.24094 | 0.29071 | 0.32163 | 0.34901 | 0.36072 | 0.35831 | 0.35042 | 0.33955 | 0.32707 | 0.30579 | 0.31484 | 0.34524 | 0.41702 | 0.39342 | 0.36207 | 0.35334 | 0.32751 | 0.31431 | 0.28387
3 | 0.80928 | 0.76928 | 0.73771 | 0.74706 | 0.7391 | 0.82602 | 1.3125 | 1.4719 | 1.5359 | 1.4923 | 1.4319 | 1.5249 | 1.421 | 1.3686 | 1.1902 | 1.1848 | 1.2183 | 1.334 | 1.2064 | 1.246 | 1.2186 | 1.1381 | 1.0014 | 0.90532
4 | 0.76992 | 0.56921 | 0.54996 | 0.49942 | 0.4891 | 0.84401 | 1.6066 | 1.8563 | 2.041 | 1.922 | 1.8934 | 1.7654 | 1.7334 | 1.6641 | 1.5957 | 1.6294 | 2.009 | 3.0502 | 2.718 | 2.2936 | 2.2352 | 1.9766 | 1.5935 | 1.2973
5 | 0.50163 | 0.46221 | 0.42252 | 0.42516 | 0.42611 | 0.47049 | 0.60614 | 0.63793 | 0.65862 | 0.68714 | 0.70298 | 0.71583 | 0.70552 | 0.6797 | 0.67877 | 0.67311 | 0.71028 | 0.8233 | 0.80432 | 0.78342 | 0.78083 | 0.72496 | 0.67438 | 0.622
6 | 0.14648 | 0.13885 | 0.13434 | 0.13526 | 0.13473 | 0.14398 | 0.16332 | 0.18876 | 0.19766 | 0.20497 | 0.20087 | 0.20422 | 0.20407 | 0.20304 | 0.1898 | 0.19016 | 0.18263 | 0.19391 | 0.1859 | 0.18213 | 0.17925 | 0.17197 | 0.16167 | 0.15272
7 | 0.60505 | 0.56795 | 0.54079 | 0.54231 | 0.53478 | 0.58508 | 0.74911 | 0.8519 | 0.89545 | 0.89988 | 0.88928 | 0.89831 | 0.87714 | 0.8548 | 0.79055 | 0.80519 | 0.85551 | 0.98877 | 0.92566 | 0.87815 | 0.86517 | 0.80599 | 0.73753 | 0.67822
8 | 0.23027 | 0.22073 | 0.21328 | 0.20984 | 0.216 | 0.25549 | 0.41194 | 0.47251 | 0.49023 | 0.48913 | 0.50492 | 0.50223 | 0.47455 | 0.46808 | 0.41585 | 0.37597 | 0.38077 | 0.42067 | 0.40829 | 0.39315 | 0.38787 | 0.35534 | 0.2994 | 0.26718
9 | 0.58699 | 0.55214 | 0.52651 | 0.52698 | 0.52194 | 0.57582 | 0.75846 | 0.86354 | 0.90607 | 0.90968 | 0.90435 | 0.91158 | 0.88614 | 0.86497 | 0.7957 | 0.79854 | 0.84377 | 0.97034 | 0.91202 | 0.86667 | 0.85399 | 0.79407 | 0.72019 | 0.66023
10 | 0.17894 | 0.16715 | 0.15835 | 0.1589 | 0.1572 | 0.17711 | 0.23071 | 0.25677 | 0.28006 | 0.29971 | 0.29155 | 0.29113 | 0.29163 | 0.2817 | 0.27379 | 0.25841 | 0.26859 | 0.30876 | 0.29862 | 0.28675 | 0.27707 | 0.25979 | 0.23866 | 0.21398
11 | 0.11759 | 0.11053 | 0.10533 | 0.10545 | 0.10443 | 0.11545 | 0.1519 | 0.17256 | 0.18176 | 0.18372 | 0.18222 | 0.18349 | 0.17895 | 0.17447 | 0.16148 | 0.16096 | 0.16978 | 0.19525 | 0.18407 | 0.17512 | 0.17219 | 0.16025 | 0.14554 | 0.13311
12 | 0.67157 | 0.6702 | 0.66476 | 0.68056 | 0.66996 | 0.68219 | 0.71351 | 0.6634 | 0.55329 | 0.53339 | 0.72017 | 0.65828 | 0.67045 | 0.69301 | 0.70973 | 0.73133 | 0.799 | 0.83327 | 0.77197 | 0.72903 | 0.74474 | 0.73778 | 0.76983 | 0.81301
13 | 0.38848 | 0.37678 | 0.37893 | 0.38166 | 0.38277 | 0.38796 | 0.47954 | 0.48384 | 0.49219 | 0.48155 | 0.47304 | 0.49087 | 0.51008 | 0.49894 | 0.49078 | 0.49621 | 0.4756 | 0.50318 | 0.48067 | 0.45116 | 0.45939 | 0.44313 | 0.40957 | 0.40173
14 | 0.62182 | 0.59003 | 0.56784 | 0.57029 | 0.56512 | 0.61375 | 0.78505 | 0.86827 | 0.89792 | 0.90266 | 0.91295 | 0.91513 | 0.90002 | 0.88156 | 0.82693 | 0.82766 | 0.86831 | 0.98358 | 0.92694 | 0.88039 | 0.87078 | 0.81711 | 0.7528 | 0.70313
15 | 0.16922 | 0.16374 | 0.15705 | 0.16088 | 0.15474 | 0.15363 | 0.15661 | 0.19323 | 0.19687 | 0.19563 | 0.19422 | 0.19857 | 0.19732 | 0.19584 | 0.17121 | 0.18377 | 0.19742 | 0.19707 | 0.18505 | 0.17571 | 0.17559 | 0.1667 | 0.15786 | 0.15651

## Pc, Winter, S4
LoadID | 0 | 1 | 2 | 3 | 4 | 5 | 6 | 7 | 8 | 9 | 10 | 11 | 12 | 13 | 14 | 15 | 16 | 17 | 18 | 19 | 20 | 21 | 22 | 23
1 | 0.16922 | 0.16525 | 0.15559 | 0.15787 | 0.15474 | 0.15655 | 0.15366 | 0.19706 | 0.19882 | 0.1995 | 0.19229 | 0.1966 | 0.19537 | 0.192 | 0.17287 | 0.18735 | 0.20131 | 0.20091 | 0.18687 | 0.17745 | 0.17214 | 0.16505 | 0.16084 | 0.15797
2 | 0.25144 | 0.24135 | 0.22956 | 0.23088 | 0.22919 | 0.2432 | 0.28526 | 0.32163 | 0.34901 | 0.36428 | 0.35119 | 0.35737 | 0.34625 | 0.33344 | 0.31172 | 0.3179 | 0.34524 | 0.40889 | 0.3973 | 0.36565 | 0.36028 | 0.32751 | 0.30839 | 0.28649
3 | 0.82367 | 0.78281 | 0.73116 | 0.76042 | 0.72561 | 0.81059 | 1.325 | 1.4719 | 1.5054 | 1.4776 | 1.4319 | 1.4946 | 1.3929 | 1.3686 | 1.1902 | 1.1963 | 1.1943 | 1.3469 | 1.1827 | 1.246 | 1.2066 | 1.1157 | 0.98272 | 0.92178
4 | 0.76402 | 0.56921 | 0.54613 | 0.49942 | 0.4963 | 0.85136 | 1.5772 | 1.8196 | 2.0612 | 1.9599 | 1.9309 | 1.7306 | 1.7674 | 1.6641 | 1.6263 | 1.6137 | 1.9696 | 2.9907 | 2.6645 | 2.2936 | 2.2789 | 1.9766 | 1.6081 | 1.3199
5 | 0.51071 | 0.45395 | 0.41496 | 0.43282 | 0.42219 | 0.46166 | 0.61755 | 0.63161 | 0.67168 | 0.67356 | 0.70996 | 0.70163 | 0.69856 | 0.68632 | 0.67877 | 0.67311 | 0.70328 | 0.81527 | 0.7964 | 0.78342 | 0.78083 | 0.71779 | 0.68713 | 0.62778
6 | 0.14379 | 0.13759 | 0.13188 | 0.13277 | 0.13599 | 0.14398 | 0.16178 | 0.19063 | 0.20159 | 0.20294 | 0.20087 | 0.20625 | 0.20004 | 0.20304 | 0.18795 | 0.1883 | 0.17903 | 0.19013 | 0.18224 | 0.18213 | 0.18101 | 0.17197 | 0.16167 | 0.15272
7 | 0.6105 | 0.57301 | 0.53108 | 0.53742 | 0.5397 | 0.59605 | 0.74911 | 0.83502 | 0.90433 | 0.89098 | 0.88045 | 0.88049 | 0.86849 | 0.87147 | 0.79823 | 0.82084 | 0.85551 | 0.9984 | 0.90745 | 0.8955 | 0.85668 | 0.79803 | 0.73061 | 0.67822
8 | 0.22827 | 0.22262 | 0.20957 | 0.20984 | 0.21989 | 0.26024 | 0.40805 | 0.48188 | 0.49023 | 0.47945 | 0.50994 | 0.51221 | 0.47455 | 0.47265 | 0.41989 | 0.37232 | 0.37703 | 0.41252 | 0.40829 | 0.39703 | 0.38028 | 0.35183 | 0.30217 | 0.26958
9 | 0.57644 | 0.54724 | 0.51709 | 0.53173 | 0.51236 | 0.57043 | 0.77273 | 0.8721 | 0.92406 | 0.92767 | 0.90435 | 0.92062 | 0.86865 | 0.85653 | 0.7957 | 0.81406 | 0.85208 | 0.9609 | 0.92099 | 0.88379 | 0.85399 | 0.79407 | 0.71344 | 0.66629
10 | 0.17894 | 0.16715 | 0.15693 | 0.16033 | 0.15576 | 0.17877 | 0.22637 | 0.25931 | 0.28006 | 0.29377 | 0.28575 | 0.29402 | 0.28587 | 0.2817 | 0.26845 | 0.25338 | 0.27124 | 0.30876 | 0.29274 | 0.28108 | 0.27162 | 0.26236 | 0.24316 | 0.21398
11 | 0.11653 | 0.11151 | 0.10439 | 0.1045 | 0.10634 | 0.11437 | 0.15476 | 0.17427 | 0.18176 | 0.18736 | 0.18041 | 0.18713 | 0.18248 | 0.17277 | 0.15834 | 0.16409 | 0.16978 | 0.19334 | 0.18407 | 0.17685 | 0.17557 | 0.15709 | 0.14691 | 0.13189
12 | 0.67781 | 0.68261 | 0.66476 | 0.69333 | 0.67631 | 0.66913 | 0.72029 | 0.67655 | 0.55329 | 0.52814 | 0.73448 | 0.67133 | 0.67045 | 0.68625 | 0.72356 | 0.73846 | 0.799 | 0.82515 | 0.78716 | 0.73624 | 0.73742 | 0.74508 | 0.7625 | 0.79763
13 | 0.39206 | 0.36986 | 0.38244 | 0.37456 | 0.38277 | 0.38057 | 0.47954 | 0.47904 | 0.48241 | 0.47678 | 0.46834 | 0.48599 | 0.51513 | 0.49406 | 0.49078 | 0.49136 | 0.46621 | 0.50809 | 0.48067 | 0.46008 | 0.45488 | 0.44313 | 0.41344 | 0.40173
14 | 0.62182 | 0.60059 | 0.56784 | 0.58065 | 0.57034 | 0.61952 | 0.79986 | 0.88548 | 0.89792 | 0.8848 | 0.91295 | 0.92421 | 0.90002 | 0.86436 | 0.81889 | 0.82766 | 0.8512 | 0.974 | 0.91783 | 0.89778 | 0.86223 | 0.81711 | 0.73865 | 0.69664
15 | 0.16607 | 0.16223 | 0.15997 | 0.16088 | 0.1562 | 0.15217 | 0.15661 | 0.19131 | 0.19687 | 0.19757 | 0.19229 | 0.20054 | 0.19342 | 0.19775 | 0.17287 | 0.18377 | 0.19547 | 0.19515 | 0.18505 | 0.17224 | 0.17559 | 0.16999 | 0.15489 | 0.1536

## Pc, Winter, S5
LoadID | 0 | 1 | 2 | 3 | 4 | 5 | 6 | 7 | 8 | 9 | 10 | 11 | 12 | 13 | 14 | 15 | 16 | 17 | 18 | 19 | 20 | 21 | 22 | 23
1 | 0.16922 | 0.16525 | 0.15559 | 0.15787 | 0.15474 | 0.15655 | 0.15366 | 0.19706 | 0.19882 | 0.1995 | 0.19229 | 0.1966 | 0.19537 | 0.192 | 0.17287 | 0.18735 | 0.20131 | 0.20091 | 0.18687 | 0.17745 | 0.17214 | 0.16505 | 0.16084 | 0.15797
2 | 0.25144 | 0.24135 | 0.22956 | 0.23088 | 0.22919 | 0.2432 | 0.28526 | 0.32163 | 0.34901 | 0.36428 | 0.35119 | 0.35737 | 0.34625 | 0.33344 | 0.31172 | 0.3179 | 0.34524 | 0.40889 | 0.3973 | 0.36565 | 0.36028 | 0.32751 | 0.30839 | 0.28649
3 | 0.82367 | 0.78281 | 0.73116 | 0.76042 | 0.72561 | 0.81059 | 1.325 | 1.4719 | 1.5054 | 1.4776 | 1.4319 | 1.4946 | 1.3929 | 1.3686 | 1.1902 | 1.1963 | 1.1943 | 1.3469 | 1.1827 | 1.246 | 1.2066 | 1.1157 | 0.98272 | 0.92178
4 | 0.76402 | 0.56921 | 0.54613 | 0.49942 | 0.4963 | 0.85136 | 1.5772 | 1.8196 | 2.0612 | 1.9599 | 1.9309 | 1.7306 | 1.7674 | 1.6641 | 1.6263 | 1.6137 | 1.9696 | 2.9907 | 2.6645 | 2.2936 | 2.2789 | 1.9766 | 1.6081 | 1.3199
5 | 0.51071 | 0.45395 | 0.41496 | 0.43282 | 0.42219 | 0.46166 | 0.61755 | 0.63161 | 0.67168 | 0.67356 | 0.70996 | 0.70163 | 0.69856 | 0.68632 | 0.67877 | 0.67311 | 0.70328 | 0.81527 | 0.7964 | 0.78342 | 0.78083 | 0.71779 | 0.68713 | 0.62778
6 | 0.14379 | 0.13759 | 0.13188 | 0.13277 | 0.13599 | 0.14398 | 0.16178 | 0.19063 | 0.20159 | 0.20294 | 0.20087 | 0.20625 | 0.20004 | 0.20304 | 0.18795 | 0.1883 | 0.17903 | 0.19013 | 0.18224 | 0.18213 | 0.18101 | 0.17197 | 0.16167 | 0.15272
7 | 0.6105 | 0.57301 | 0.53108 | 0.53742 | 0.5397 | 0.59605 | 0.74911 | 0.83502 | 0.90433 | 0.89098 | 0.88045 | 0.88049 | 0.86849 | 0.87147 | 0.79823 | 0.82084 | 0.85551 | 0.9984 | 0.90745 | 0.8955 | 0.85668 | 0.79803 | 0.73061 | 0.67822
8 | 0.22827 | 0.22262 | 0.20957 | 0.20984 | 0.21989 | 0.26024 | 0.40805 | 0.48188 | 0.49023 | 0.47945 | 0.50994 | 0.51221 | 0.47455 | 0.47265 | 0.41989 | 0.37232 | 0.37703 | 0.41252 | 0.40829 | 0.39703 | 0.38028 | 0.35183 | 0.30217 | 0.26958
9 | 0.57644 | 0.54724 | 0.51709 | 0.53173 | 0.51236 | 0.57043 | 0.77273 | 0.8721 | 0.92406 | 0.92767 | 0.90435 | 0.92062 | 0.86865 | 0.85653 | 0.7957 | 0.81406 | 0.85208 | 0.9609 | 0.92099 | 0.88379 | 0.85399 | 0.79407 | 0.71344 | 0.66629
10 | 0.17894 | 0.16715 | 0.15693 | 0.16033 | 0.15576 | 0.17877 | 0.22637 | 0.25931 | 0.28006 | 0.29377 | 0.28575 | 0.29402 | 0.28587 | 0.2817 | 0.26845 | 0.25338 | 0.27124 | 0.30876 | 0.29274 | 0.28108 | 0.27162 | 0.26236 | 0.24316 | 0.21398
11 | 0.11653 | 0.11151 | 0.10439 | 0.1045 | 0.10634 | 0.11437 | 0.15476 | 0.17427 | 0.18176 | 0.18736 | 0.18041 | 0.18713 | 0.18248 | 0.17277 | 0.15834 | 0.16409 | 0.16978 | 0.19334 | 0.18407 | 0.17685 | 0.17557 | 0.15709 | 0.14691 | 0.13189
12 | 0.67781 | 0.68261 | 0.66476 | 0.69333 | 0.67631 | 0.66913 | 0.72029 | 0.67655 | 0.55329 | 0.52814 | 0.73448 | 0.67133 | 0.67045 | 0.68625 | 0.72356 | 0.73846 | 0.799 | 0.82515 | 0.78716 | 0.73624 | 0.73742 | 0.74508 | 0.7625 | 0.79763
13 | 0.39206 | 0.36986 | 0.38244 | 0.37456 | 0.38277 | 0.38057 | 0.47954 | 0.47904 | 0.48241 | 0.47678 | 0.46834 | 0.48599 | 0.51513 | 0.49406 | 0.49078 | 0.49136 | 0.46621 | 0.50809 | 0.48067 | 0.46008 | 0.45488 | 0.44313 | 0.41344 | 0.40173
14 | 0.62182 | 0.60059 | 0.56784 | 0.58065 | 0.57034 | 0.61952 | 0.79986 | 0.88548 | 0.89792 | 0.8848 | 0.91295 | 0.92421 | 0.90002 | 0.86436 | 0.81889 | 0.82766 | 0.8512 | 0.974 | 0.91783 | 0.89778 | 0.86223 | 0.81711 | 0.73865 | 0.69664
15 | 0.16607 | 0.16223 | 0.15997 | 0.16088 | 0.1562 | 0.15217 | 0.15661 | 0.19131 | 0.19687 | 0.19757 | 0.19229 | 0.20054 | 0.19342 | 0.19775 | 0.17287 | 0.18377 | 0.19547 | 0.19515 | 0.18505 | 0.17224 | 0.17559 | 0.16999 | 0.15489 | 0.1536

## Pc, Winter, S6
LoadID | 0 | 1 | 2 | 3 | 4 | 5 | 6 | 7 | 8 | 9 | 10 | 11 | 12 | 13 | 14 | 15 | 16 | 17 | 18 | 19 | 20 | 21 | 22 | 23
1 | 0.16922 | 0.16525 | 0.15559 | 0.15787 | 0.15474 | 0.15655 | 0.15366 | 0.19706 | 0.19882 | 0.1995 | 0.19229 | 0.1966 | 0.19537 | 0.192 | 0.17287 | 0.18735 | 0.20131 | 0.20091 | 0.18687 | 0.17745 | 0.17214 | 0.16505 | 0.16084 | 0.15797
2 | 0.25144 | 0.24135 | 0.22956 | 0.23088 | 0.22919 | 0.2432 | 0.28526 | 0.32163 | 0.34901 | 0.36428 | 0.35119 | 0.35737 | 0.34625 | 0.33344 | 0.31172 | 0.3179 | 0.34524 | 0.40889 | 0.3973 | 0.36565 | 0.36028 | 0.32751 | 0.30839 | 0.28649
3 | 0.82367 | 0.78281 | 0.73116 | 0.76042 | 0.72561 | 0.81059 | 1.325 | 1.4719 | 1.5054 | 1.4776 | 1.4319 | 1.4946 | 1.3929 | 1.3686 | 1.1902 | 1.1963 | 1.1943 | 1.3469 | 1.1827 | 1.246 | 1.2066 | 1.1157 | 0.98272 | 0.92178
4 | 0.76402 | 0.56921 | 0.54613 | 0.49942 | 0.4963 | 0.85136 | 1.5772 | 1.8196 | 2.0612 | 1.9599 | 1.9309 | 1.7306 | 1.7674 | 1.6641 | 1.6263 | 1.6137 | 1.9696 | 2.9907 | 2.6645 | 2.2936 | 2.2789 | 1.9766 | 1.6081 | 1.3199
5 | 0.51071 | 0.45395 | 0.41496 | 0.43282 | 0.42219 | 0.46166 | 0.61755 | 0.63161 | 0.67168 | 0.67356 | 0.70996 | 0.70163 | 0.69856 | 0.68632 | 0.67877 | 0.67311 | 0.70328 | 0.81527 | 0.7964 | 0.78342 | 0.78083 | 0.71779 | 0.68713 | 0.62778
6 | 0.14379 | 0.13759 | 0.13188 | 0.13277 | 0.13599 | 0.14398 | 0.16178 | 0.19063 | 0.20159 | 0.20294 | 0.20087 | 0.20625 | 0.20004 | 0.20304 | 0.18795 | 0.1883 | 0.17903 | 0.19013 | 0.18224 | 0.18213 | 0.18101 | 0.17197 | 0.16167 | 0.15272
7 | 0.6105 | 0.57301 | 0.53108 | 0.53742 | 0.5397 | 0.59605 | 0.74911 | 0.83502 | 0.90433 | 0.89098 | 0.88045 | 0.88049 | 0.86849 | 0.87147 | 0.79823 | 0.82084 | 0.85551 | 0.9984 | 0.90745 | 0.8955 | 0.85668 | 0.79803 | 0.73061 | 0.67822
8 | 0.22827 | 0.22262 | 0.20957 | 0.20984 | 0.21989 | 0.26024 | 0.40805 | 0.48188 | 0.49023 | 0.47945 | 0.50994 | 0.51221 | 0.47455 | 0.47265 | 0.41989 | 0.37232 | 0.37703 | 0.41252 | 0.40829 | 0.39703 | 0.38028 | 0.35183 | 0.30217 | 0.26958
9 | 0.57644 | 0.54724 | 0.51709 | 0.53173 | 0.51236 | 0.57043 | 0.77273 | 0.8721 | 0.92406 | 0.92767 | 0.90435 | 0.92062 | 0.86865 | 0.85653 | 0.7957 | 0.81406 | 0.85208 | 0.9609 | 0.92099 | 0.88379 | 0.85399 | 0.79407 | 0.71344 | 0.66629
10 | 0.17894 | 0.16715 | 0.15693 | 0.16033 | 0.15576 | 0.17877 | 0.22637 | 0.25931 | 0.28006 | 0.29377 | 0.28575 | 0.29402 | 0.28587 | 0.2817 | 0.26845 | 0.25338 | 0.27124 | 0.30876 | 0.29274 | 0.28108 | 0.27162 | 0.26236 | 0.24316 | 0.21398
11 | 0.11653 | 0.11151 | 0.10439 | 0.1045 | 0.10634 | 0.11437 | 0.15476 | 0.17427 | 0.18176 | 0.18736 | 0.18041 | 0.18713 | 0.18248 | 0.17277 | 0.15834 | 0.16409 | 0.16978 | 0.19334 | 0.18407 | 0.17685 | 0.17557 | 0.15709 | 0.14691 | 0.13189
12 | 0.67781 | 0.68261 | 0.66476 | 0.69333 | 0.67631 | 0.66913 | 0.72029 | 0.67655 | 0.55329 | 0.52814 | 0.73448 | 0.67133 | 0.67045 | 0.68625 | 0.72356 | 0.73846 | 0.799 | 0.82515 | 0.78716 | 0.73624 | 0.73742 | 0.74508 | 0.7625 | 0.79763
13 | 0.39206 | 0.36986 | 0.38244 | 0.37456 | 0.38277 | 0.38057 | 0.47954 | 0.47904 | 0.48241 | 0.47678 | 0.46834 | 0.48599 | 0.51513 | 0.49406 | 0.49078 | 0.49136 | 0.46621 | 0.50809 | 0.48067 | 0.46008 | 0.45488 | 0.44313 | 0.41344 | 0.40173
14 | 0.62182 | 0.60059 | 0.56784 | 0.58065 | 0.57034 | 0.61952 | 0.79986 | 0.88548 | 0.89792 | 0.8848 | 0.91295 | 0.92421 | 0.90002 | 0.86436 | 0.81889 | 0.82766 | 0.8512 | 0.974 | 0.91783 | 0.89778 | 0.86223 | 0.81711 | 0.73865 | 0.69664
15 | 0.16607 | 0.16223 | 0.15997 | 0.16088 | 0.1562 | 0.15217 | 0.15661 | 0.19131 | 0.19687 | 0.19757 | 0.19229 | 0.20054 | 0.19342 | 0.19775 | 0.17287 | 0.18377 | 0.19547 | 0.19515 | 0.18505 | 0.17224 | 0.17559 | 0.16999 | 0.15489 | 0.1536

## Pc, Winter, S7
LoadID | 0 | 1 | 2 | 3 | 4 | 5 | 6 | 7 | 8 | 9 | 10 | 11 | 12 | 13 | 14 | 15 | 16 | 17 | 18 | 19 | 20 | 21 | 22 | 23
1 | 0.16607 | 0.16223 | 0.15997 | 0.16389 | 0.15181 | 0.1507 | 0.15661 | 0.19323 | 0.20078 | 0.19757 | 0.19808 | 0.20054 | 0.19342 | 0.19967 | 0.17454 | 0.18735 | 0.19742 | 0.19707 | 0.18323 | 0.17224 | 0.17387 | 0.16999 | 0.15489 | 0.15506
2 | 0.24917 | 0.25019 | 0.22956 | 0.23088 | 0.22707 | 0.2432 | 0.29617 | 0.32163 | 0.34208 | 0.36785 | 0.35475 | 0.35737 | 0.33285 | 0.32707 | 0.29986 | 0.30873 | 0.33844 | 0.42109 | 0.39342 | 0.36923 | 0.34987 | 0.32427 | 0.31727 | 0.28649
3 | 0.80928 | 0.75576 | 0.73116 | 0.75374 | 0.74584 | 0.81059 | 1.2876 | 1.4719 | 1.5206 | 1.4628 | 1.4319 | 1.4946 | 1.3929 | 1.3819 | 1.2017 | 1.2079 | 1.1943 | 1.3081 | 1.2301 | 1.2706 | 1.2186 | 1.1494 | 0.98272 | 0.90532
4 | 0.76402 | 0.57688 | 0.54613 | 0.49259 | 0.4963 | 0.82932 | 1.6361 | 1.8929 | 2.0612 | 1.922 | 1.8934 | 1.7306 | 1.7674 | 1.6321 | 1.6263 | 1.6294 | 1.9893 | 3.0799 | 2.7447 | 2.2484 | 2.2352 | 1.9571 | 1.6227 | 1.3199
5 | 0.4971 | 0.45808 | 0.42252 | 0.4175 | 0.42219 | 0.4749 | 0.60614 | 0.63161 | 0.64556 | 0.68714 | 0.70298 | 0.70873 | 0.69856 | 0.67307 | 0.67877 | 0.67967 | 0.71728 | 0.81527 | 0.78848 | 0.77567 | 0.7885 | 0.73213 | 0.68713 | 0.61044
6 | 0.14917 | 0.13632 | 0.13188 | 0.13651 | 0.13347 | 0.14398 | 0.16486 | 0.1925 | 0.19766 | 0.20903 | 0.20287 | 0.20422 | 0.20609 | 0.20106 | 0.19165 | 0.1883 | 0.18624 | 0.19202 | 0.18773 | 0.18213 | 0.17749 | 0.17027 | 0.16473 | 0.15272
7 | 0.61595 | 0.57301 | 0.54564 | 0.54721 | 0.5397 | 0.59057 | 0.75616 | 0.84346 | 0.90433 | 0.88208 | 0.89812 | 0.8894 | 0.87714 | 0.86313 | 0.80591 | 0.80519 | 0.86394 | 0.98877 | 0.93476 | 0.8608 | 0.84819 | 0.81395 | 0.73753 | 0.66575
8 | 0.22627 | 0.22262 | 0.21328 | 0.21167 | 0.21406 | 0.25312 | 0.41584 | 0.46314 | 0.48049 | 0.47945 | 0.51496 | 0.49226 | 0.47923 | 0.47722 | 0.40776 | 0.38327 | 0.38826 | 0.42883 | 0.41631 | 0.39315 | 0.38407 | 0.35884 | 0.29387 | 0.26958
9 | 0.59753 | 0.54724 | 0.53122 | 0.53647 | 0.53151 | 0.57582 | 0.75132 | 0.88066 | 0.89708 | 0.90068 | 0.89537 | 0.92062 | 0.89488 | 0.8734 | 0.78797 | 0.79078 | 0.82714 | 0.97979 | 0.89409 | 0.87523 | 0.85399 | 0.79407 | 0.72694 | 0.67234
10 | 0.17894 | 0.16863 | 0.15693 | 0.1589 | 0.1572 | 0.17711 | 0.23071 | 0.25168 | 0.28562 | 0.30267 | 0.28575 | 0.28535 | 0.29451 | 0.28721 | 0.27379 | 0.25841 | 0.26859 | 0.31177 | 0.3045 | 0.29242 | 0.27979 | 0.26236 | 0.23641 | 0.21596
11 | 0.11547 | 0.10955 | 0.10439 | 0.1045 | 0.10443 | 0.11437 | 0.15333 | 0.17427 | 0.18357 | 0.18554 | 0.1786 | 0.18713 | 0.18071 | 0.17447 | 0.15991 | 0.16096 | 0.16978 | 0.19525 | 0.18045 | 0.17685 | 0.17388 | 0.16025 | 0.14282 | 0.13555
12 | 0.6591 | 0.65779 | 0.67717 | 0.68056 | 0.65725 | 0.67566 | 0.71351 | 0.65026 | 0.55329 | 0.53865 | 0.72732 | 0.65175 | 0.67706 | 0.6795 | 0.70973 | 0.71706 | 0.81478 | 0.83327 | 0.78716 | 0.72903 | 0.75937 | 0.73778 | 0.7625 | 0.81301
13 | 0.38131 | 0.36986 | 0.38595 | 0.37811 | 0.37555 | 0.39536 | 0.48869 | 0.48864 | 0.48241 | 0.47678 | 0.47304 | 0.49574 | 0.5 | 0.50871 | 0.50037 | 0.50591 | 0.46621 | 0.49338 | 0.4712 | 0.46008 | 0.45488 | 0.45189 | 0.40571 | 0.39424
14 | 0.63306 | 0.58475 | 0.57296 | 0.56511 | 0.56512 | 0.60797 | 0.78505 | 0.85106 | 0.8801 | 0.8848 | 0.91295 | 0.93329 | 0.90002 | 0.86436 | 0.81889 | 0.81961 | 0.86831 | 1.0027 | 0.91783 | 0.88039 | 0.86223 | 0.83325 | 0.76694 | 0.69016
15 | 0.17079 | 0.16525 | 0.15997 | 0.16088 | 0.15766 | 0.1507 | 0.15661 | 0.19131 | 0.19882 | 0.1995 | 0.19615 | 0.19463 | 0.19732 | 0.19392 | 0.16787 | 0.18197 | 0.19547 | 0.19707 | 0.18141 | 0.17224 | 0.17214 | 0.16834 | 0.15935 | 0.15506

## Pc, Winter, S8
LoadID | 0 | 1 | 2 | 3 | 4 | 5 | 6 | 7 | 8 | 9 | 10 | 11 | 12 | 13 | 14 | 15 | 16 | 17 | 18 | 19 | 20 | 21 | 22 | 23
1 | 0.16607 | 0.16223 | 0.15997 | 0.16389 | 0.15181 | 0.1507 | 0.15661 | 0.19323 | 0.20078 | 0.19757 | 0.19808 | 0.20054 | 0.19342 | 0.19967 | 0.17454 | 0.18735 | 0.19742 | 0.19707 | 0.18323 | 0.17224 | 0.17387 | 0.16999 | 0.15489 | 0.15506
2 | 0.24917 | 0.25019 | 0.22956 | 0.23088 | 0.22707 | 0.2432 | 0.29617 | 0.32163 | 0.34208 | 0.36785 | 0.35475 | 0.35737 | 0.33285 | 0.32707 | 0.29986 | 0.30873 | 0.33844 | 0.42109 | 0.39342 | 0.36923 | 0.34987 | 0.32427 | 0.31727 | 0.28649
3 | 0.80928 | 0.75576 | 0.73116 | 0.75374 | 0.74584 | 0.81059 | 1.2876 | 1.4719 | 1.5206 | 1.4628 | 1.4319 | 1.4946 | 1.3929 | 1.3819 | 1.2017 | 1.2079 | 1.1943 | 1.3081 | 1.2301 | 1.2706 | 1.2186 | 1.1494 | 0.98272 | 0.90532
4 | 0.76402 | 0.57688 | 0.54613 | 0.49259 | 0.4963 | 0.82932 | 1.6361 | 1.8929 | 2.0612 | 1.922 | 1.8934 | 1.7306 | 1.7674 | 1.6321 | 1.6263 | 1.6294 | 1.9893 | 3.0799 | 2.7447 | 2.2484 | 2.2352 | 1.9571 | 1.6227 | 1.3199
5 | 0.4971 | 0.45808 | 0.42252 | 0.4175 | 0.42219 | 0.4749 | 0.60614 | 0.63161 | 0.64556 | 0.68714 | 0.70298 | 0.70873 | 0.69856 | 0.67307 | 0.67877 | 0.67967 | 0.71728 | 0.81527 | 0.78848 | 0.77567 | 0.7885 | 0.73213 | 0.68713 | 0.61044
6 | 0.14917 | 0.13632 | 0.13188 | 0.13651 | 0.13347 | 0.14398 | 0.16486 | 0.1925 | 0.19766 | 0.20903 | 0.20287 | 0.20422 | 0.20609 | 0.20106 | 0.19165 | 0.1883 | 0.18624 | 0.19202 | 0.18773 | 0.18213 | 0.17749 | 0.17027 | 0.16473 | 0.15272
7 | 0.61595 | 0.57301 | 0.54564 | 0.54721 | 0.5397 | 0.59057 | 0.75616 | 0.84346 | 0.90433 | 0.88208 | 0.89812 | 0.8894 | 0.87714 | 0.86313 | 0.80591 | 0.80519 | 0.86394 | 0.98877 | 0.93476 | 0.8608 | 0.84819 | 0.81395 | 0.73753 | 0.66575
8 | 0.22627 | 0.22262 | 0.21328 | 0.21167 | 0.21406 | 0.25312 | 0.41584 | 0.46314 | 0.48049 | 0.47945 | 0.51496 | 0.49226 | 0.47923 | 0.47722 | 0.40776 | 0.38327 | 0.38826 | 0.42883 | 0.41631 | 0.39315 | 0.38407 | 0.35884 | 0.29387 | 0.26958
9 | 0.59753 | 0.54724 | 0.53122 | 0.53647 | 0.53151 | 0.57582 | 0.75132 | 0.88066 | 0.89708 | 0.90068 | 0.89537 | 0.92062 | 0.89488 | 0.8734 | 0.78797 | 0.79078 | 0.82714 | 0.97979 | 0.89409 | 0.87523 | 0.85399 | 0.79407 | 0.72694 | 0.67234
10 | 0.17894 | 0.16863 | 0.15693 | 0.1589 | 0.1572 | 0.17711 | 0.23071 | 0.25168 | 0.28562 | 0.30267 | 0.28575 | 0.28535 | 0.29451 | 0.28721 | 0.27379 | 0.25841 | 0.26859 | 0.31177 | 0.3045 | 0.29242 | 0.27979 | 0.26236 | 0.23641 | 0.21596
11 | 0.11547 | 0.10955 | 0.10439 | 0.1045 | 0.10443 | 0.11437 | 0.15333 | 0.17427 | 0.18357 | 0.18554 | 0.1786 | 0.18713 | 0.18071 | 0.17447 | 0.15991 | 0.16096 | 0.16978 | 0.19525 | 0.18045 | 0.17685 | 0.17388 | 0.16025 | 0.14282 | 0.13555
12 | 0.6591 | 0.65779 | 0.67717 | 0.68056 | 0.65725 | 0.67566 | 0.71351 | 0.65026 | 0.55329 | 0.53865 | 0.72732 | 0.65175 | 0.67706 | 0.6795 | 0.70973 | 0.71706 | 0.81478 | 0.83327 | 0.78716 | 0.72903 | 0.75937 | 0.73778 | 0.7625 | 0.81301
13 | 0.38131 | 0.36986 | 0.38595 | 0.37811 | 0.37555 | 0.39536 | 0.48869 | 0.48864 | 0.48241 | 0.47678 | 0.47304 | 0.49574 | 0.5 | 0.50871 | 0.50037 | 0.50591 | 0.46621 | 0.49338 | 0.4712 | 0.46008 | 0.45488 | 0.45189 | 0.40571 | 0.39424
14 | 0.63306 | 0.58475 | 0.57296 | 0.56511 | 0.56512 | 0.60797 | 0.78505 | 0.85106 | 0.8801 | 0.8848 | 0.91295 | 0.93329 | 0.90002 | 0.86436 | 0.81889 | 0.81961 | 0.86831 | 1.0027 | 0.91783 | 0.88039 | 0.86223 | 0.83325 | 0.76694 | 0.69016
15 | 0.17079 | 0.16525 | 0.15997 | 0.16088 | 0.15766 | 0.1507 | 0.15661 | 0.19131 | 0.19882 | 0.1995 | 0.19615 | 0.19463 | 0.19732 | 0.19392 | 0.16787 | 0.18197 | 0.19547 | 0.19707 | 0.18141 | 0.17224 | 0.17214 | 0.16834 | 0.15935 | 0.15506

## Pc, Winter, S9
LoadID | 0 | 1 | 2 | 3 | 4 | 5 | 6 | 7 | 8 | 9 | 10 | 11 | 12 | 13 | 14 | 15 | 16 | 17 | 18 | 19 | 20 | 21 | 22 | 23
1 | 0.16607 | 0.16223 | 0.15997 | 0.16389 | 0.15181 | 0.1507 | 0.15661 | 0.19323 | 0.20078 | 0.19757 | 0.19808 | 0.20054 | 0.19342 | 0.19967 | 0.17454 | 0.18735 | 0.19742 | 0.19707 | 0.18323 | 0.17224 | 0.17387 | 0.16999 | 0.15489 | 0.15506
2 | 0.24917 | 0.25019 | 0.22956 | 0.23088 | 0.22707 | 0.2432 | 0.29617 | 0.32163 | 0.34208 | 0.36785 | 0.35475 | 0.35737 | 0.33285 | 0.32707 | 0.29986 | 0.30873 | 0.33844 | 0.42109 | 0.39342 | 0.36923 | 0.34987 | 0.32427 | 0.31727 | 0.28649
3 | 0.80928 | 0.75576 | 0.73116 | 0.75374 | 0.74584 | 0.81059 | 1.2876 | 1.4719 | 1.5206 | 1.4628 | 1.4319 | 1.4946 | 1.3929 | 1.3819 | 1.2017 | 1.2079 | 1.1943 | 1.3081 | 1.2301 | 1.2706 | 1.2186 | 1.1494 | 0.98272 | 0.90532
4 | 0.76402 | 0.57688 | 0.54613 | 0.49259 | 0.4963 | 0.82932 | 1.6361 | 1.8929 | 2.0612 | 1.922 | 1.8934 | 1.7306 | 1.7674 | 1.6321 | 1.6263 | 1.6294 | 1.9893 | 3.0799 | 2.7447 | 2.2484 | 2.2352 | 1.9571 | 1.6227 | 1.3199
5 | 0.4971 | 0.45808 | 0.42252 | 0.4175 | 0.42219 | 0.4749 | 0.60614 | 0.63161 | 0.64556 | 0.68714 | 0.70298 | 0.70873 | 0.69856 | 0.67307 | 0.67877 | 0.67967 | 0.71728 | 0.81527 | 0.78848 | 0.77567 | 0.7885 | 0.73213 | 0.68713 | 0.61044
6 | 0.14917 | 0.13632 | 0.13188 | 0.13651 | 0.13347 | 0.14398 | 0.16486 | 0.1925 | 0.19766 | 0.20903 | 0.20287 | 0.20422 | 0.20609 | 0.20106 | 0.19165 | 0.1883 | 0.18624 | 0.19202 | 0.18773 | 0.18213 | 0.17749 | 0.17027 | 0.16473 | 0.15272
7 | 0.61595 | 0.57301 | 0.54564 | 0.54721 | 0.5397 | 0.59057 | 0.75616 | 0.84346 | 0.90433 | 0.88208 | 0.89812 | 0.8894 | 0.87714 | 0.86313 | 0.80591 | 0.80519 | 0.86394 | 0.98877 | 0.93476 | 0.8608 | 0.84819 | 0.81395 | 0.73753 | 0.66575
8 | 0.22627 | 0.22262 | 0.21328 | 0.21167 | 0.21406 | 0.25312 | 0.41584 | 0.46314 | 0.48049 | 0.47945 | 0.51496 | 0.49226 | 0.47923 | 0.47722 | 0.40776 | 0.38327 | 0.38826 | 0.42883 | 0.41631 | 0.39315 | 0.38407 | 0.35884 | 0.29387 | 0.26958
9 | 0.59753 | 0.54724 | 0.53122 | 0.53647 | 0.53151 | 0.57582 | 0.75132 | 0.88066 | 0.89708 | 0.90068 | 0.89537 | 0.92062 | 0.89488 | 0.8734 | 0.78797 | 0.79078 | 0.82714 | 0.97979 | 0.89409 | 0.87523 | 0.85399 | 0.79407 | 0.72694 | 0.67234
10 | 0.17894 | 0.16863 | 0.15693 | 0.1589 | 0.1572 | 0.17711 | 0.23071 | 0.25168 | 0.28562 | 0.30267 | 0.28575 | 0.28535 | 0.29451 | 0.28721 | 0.27379 | 0.25841 | 0.26859 | 0.31177 | 0.3045 | 0.29242 | 0.27979 | 0.26236 | 0.23641 | 0.21596
11 | 0.11547 | 0.10955 | 0.10439 | 0.1045 | 0.10443 | 0.11437 | 0.15333 | 0.17427 | 0.18357 | 0.18554 | 0.1786 | 0.18713 | 0.18071 | 0.17447 | 0.15991 | 0.16096 | 0.16978 | 0.19525 | 0.18045 | 0.17685 | 0.17388 | 0.16025 | 0.14282 | 0.13555
12 | 0.6591 | 0.65779 | 0.67717 | 0.68056 | 0.65725 | 0.67566 | 0.71351 | 0.65026 | 0.55329 | 0.53865 | 0.72732 | 0.65175 | 0.67706 | 0.6795 | 0.70973 | 0.71706 | 0.81478 | 0.83327 | 0.78716 | 0.72903 | 0.75937 | 0.73778 | 0.7625 | 0.81301
13 | 0.38131 | 0.36986 | 0.38595 | 0.37811 | 0.37555 | 0.39536 | 0.48869 | 0.48864 | 0.48241 | 0.47678 | 0.47304 | 0.49574 | 0.5 | 0.50871 | 0.50037 | 0.50591 | 0.46621 | 0.49338 | 0.4712 | 0.46008 | 0.45488 | 0.45189 | 0.40571 | 0.39424
14 | 0.63306 | 0.58475 | 0.57296 | 0.56511 | 0.56512 | 0.60797 | 0.78505 | 0.85106 | 0.8801 | 0.8848 | 0.91295 | 0.93329 | 0.90002 | 0.86436 | 0.81889 | 0.81961 | 0.86831 | 1.0027 | 0.91783 | 0.88039 | 0.86223 | 0.83325 | 0.76694 | 0.69016
15 | 0.17079 | 0.16525 | 0.15997 | 0.16088 | 0.15766 | 0.1507 | 0.15661 | 0.19131 | 0.19882 | 0.1995 | 0.19615 | 0.19463 | 0.19732 | 0.19392 | 0.16787 | 0.18197 | 0.19547 | 0.19707 | 0.18141 | 0.17224 | 0.17214 | 0.16834 | 0.15935 | 0.15506

## Qc, Winter, S1
LoadID | 0 | 1 | 2 | 3 | 4 | 5 | 6 | 7 | 8 | 9 | 10 | 11 | 12 | 13 | 14 | 15 | 16 | 17 | 18 | 19 | 20 | 21 | 22 | 23
1 | 0.058919 | 0.041628 | 0.036087 | 0.046257 | 0.039828 | 0.032746 | 0.027094 | 0.09468 | 0.099016 | 0.084926 | 0.098945 | 0.09194 | 0.092345 | 0.082461 | 0.048932 | 0.076613 | 0.091886 | 0.085735 | 0.05992 | 0.062164 | 0.0579 | 0.035916 | 0.02865 | 0.029695
2 | -0.23249 | -0.23244 | -0.23885 | -0.2498 | -0.2474 | -0.22705 | -0.14397 | -0.027675 | -0.02974 | -0.019709 | -0.017362 | -0.077484 | -0.1132 | -0.14674 | -0.14564 | -0.1481 | -0.11644 | 0.038271 | -0.0053937 | -0.063669 | -0.11802 | -0.15524 | -0.17027 | -0.19495
3 | -0.82713 | -0.89247 | -0.90884 | -0.89669 | -0.89743 | -0.74939 | -0.027905 | 0.38636 | 0.49243 | 0.34304 | 0.20254 | 0.40174 | 0.25332 | 0.076855 | -0.30405 | -0.30418 | -0.25057 | -0.12641 | -0.30809 | -0.17554 | -0.24101 | -0.39974 | -0.63154 | -0.71291
4 | -2.1974 | -2.2191 | -2.2418 | -2.2614 | -2.2715 | -2.0767 | -1.8018 | -1.645 | -1.6932 | -1.8757 | -2.0007 | -2.1184 | -2.1209 | -2.1599 | -2.1789 | -2.1139 | -1.7895 | -1.0666 | -1.3757 | -1.6688 | -1.7965 | -1.9006 | -2.0091 | -2.0188
5 | -0.45744 | -0.48043 | -0.50084 | -0.50263 | -0.50152 | -0.42274 | -0.32217 | -0.26072 | -0.2561 | -0.21453 | -0.2123 | -0.20783 | -0.25013 | -0.26917 | -0.26193 | -0.32469 | -0.28765 | -0.14421 | -0.17077 | -0.21233 | -0.22927 | -0.29762 | -0.32915 | -0.34433
6 | 0.035526 | 0.02779 | 0.021071 | 0.031391 | 0.025777 | 0.037137 | 0.04953 | 0.096475 | 0.11111 | 0.11448 | 0.10866 | 0.11591 | 0.11505 | 0.11372 | 0.095641 | 0.090976 | 0.07907 | 0.0865 | 0.073323 | 0.076515 | 0.064692 | 0.068098 | 0.042276 | 0.043415
7 | -0.54652 | -0.54054 | -0.55752 | -0.56761 | -0.60123 | -0.53832 | -0.45733 | -0.23755 | -0.1177 | -0.10925 | -0.083039 | -0.027907 | -0.1133 | -0.11824 | -0.2155 | -0.30796 | -0.27794 | -0.31002 | -0.34863 | -0.33472 | -0.38112 | -0.44929 | -0.50691 | -0.50421
8 | -0.31106 | -0.31764 | -0.31638 | -0.31592 | -0.30941 | -0.29691 | -0.22697 | -0.18056 | -0.16674 | -0.19042 | -0.17981 | -0.16391 | -0.17375 | -0.18811 | -0.22856 | -0.25348 | -0.2528 | -0.2493 | -0.26277 | -0.2717 | -0.27636 | -0.28446 | -0.29688 | -0.30257
9 | -0.37234 | -0.39914 | -0.41616 | -0.4074 | -0.41724 | -0.36596 | -0.2231 | -0.024586 | 0.013365 | -0.0075754 | -0.011271 | -0.0056283 | -0.049138 | -0.089983 | -0.17651 | -0.1877 | -0.15047 | -0.047439 | -0.12421 | -0.1447 | -0.19137 | -0.25284 | -0.3171 | -0.33389
10 | -0.18654 | -0.19198 | -0.19227 | -0.19173 | -0.19119 | -0.17874 | -0.13398 | -0.10935 | -0.070487 | -0.040705 | -0.052075 | -0.040203 | -0.04794 | -0.069336 | -0.086676 | -0.089399 | -0.091927 | -0.062044 | -0.075181 | -0.093204 | -0.10961 | -0.13946 | -0.17431 | -0.17741
11 | -0.11679 | -0.11792 | -0.12008 | -0.12115 | -0.11844 | -0.095581 | -0.072523 | -0.064799 | -0.045477 | -0.030007 | -0.068411 | -0.064512 | -0.072708 | -0.07256 | -0.08073 | -0.080807 | -0.06883 | -0.046029 | -0.06288 | -0.073864 | -0.079354 | -0.081264 | -0.087749 | -0.093073
12 | -0.029961 | 0.05027 | 0.10635 | 0.091958 | 0.0715 | -0.072028 | -0.002378 | 0.085875 | 0.18639 | 0.21988 | 0.10681 | -0.0002775 | 0.3383 | 0.38351 | 0.3638 | 0.41767 | 0.22946 | 0.31694 | 0.34032 | 0.30338 | 0.34047 | 0.43705 | 0.40487 | 0.27274
13 | 0.030113 | 0.024355 | 0.03476 | 0.043556 | 0.045483 | 0.055451 | 0.20279 | 0.25387 | 0.27182 | 0.25424 | 0.2329 | 0.26691 | 0.30168 | 0.26755 | 0.26312 | 0.26262 | 0.23667 | 0.24465 | 0.21155 | 0.1597 | 0.17521 | 0.15311 | 0.067346 | 0.047647
14 | 0.59546 | 0.6095 | 0.61695 | 0.62059 | 0.60951 | 0.59281 | 0.52536 | 0.41762 | 0.33792 | 0.29111 | 0.38254 | 0.37736 | 0.33215 | 0.28264 | 0.38077 | 0.46032 | 0.44139 | 0.46856 | 0.48431 | 0.52574 | 0.52846 | 0.56934 | 0.59505 | 0.58904
15 | 0.058919 | 0.041628 | 0.036087 | 0.046257 | 0.039828 | 0.032746 | 0.027094 | 0.09468 | 0.099016 | 0.084926 | 0.098945 | 0.09194 | 0.092345 | 0.082461 | 0.048932 | 0.076613 | 0.091886 | 0.085735 | 0.05992 | 0.062164 | 0.0579 | 0.035916 | 0.02865 | 0.029695

## Qc, Winter, S2
LoadID | 0 | 1 | 2 | 3 | 4 | 5 | 6 | 7 | 8 | 9 | 10 | 11 | 12 | 13 | 14 | 15 | 16 | 17 | 18 | 19 | 20 | 21 | 22 | 23
1 | 0.058919 | 0.041628 | 0.036087 | 0.046257 | 0.039828 | 0.032746 | 0.027094 | 0.09468 | 0.099016 | 0.084926 | 0.098945 | 0.09194 | 0.092345 | 0.082461 | 0.048932 | 0.076613 | 0.091886 | 0.085735 | 0.05992 | 0.062164 | 0.0579 | 0.035916 | 0.02865 | 0.029695
2 | -0.23249 | -0.23244 | -0.23885 | -0.2498 | -0.2474 | -0.22705 | -0.14397 | -0.027675 | -0.02974 | -0.019709 | -0.017362 | -0.077484 | -0.1132 | -0.14674 | -0.14564 | -0.1481 | -0.11644 | 0.038271 | -0.0053937 | -0.063669 | -0.11802 | -0.15524 | -0.17027 | -0.19495
3 | -0.82713 | -0.89247 | -0.90884 | -0.89669 | -0.89743 | -0.74939 | -0.027905 | 0.38636 | 0.49243 | 0.34304 | 0.20254 | 0.40174 | 0.25332 | 0.076855 | -0.30405 | -0.30418 | -0.25057 | -0.12641 | -0.30809 | -0.17554 | -0.24101 | -0.39974 | -0.63154 | -0.71291
4 | -2.1974 | -2.2191 | -2.2418 | -2.2614 | -2.2715 | -2.0767 | -1.8018 | -1.645 | -1.6932 | -1.8757 | -2.0007 | -2.1184 | -2.1209 | -2.1599 | -2.1789 | -2.1139 | -1.7895 | -1.0666 | -1.3757 | -1.6688 | -1.7965 | -1.9006 | -2.0091 | -2.0188
5 | -0.45744 | -0.48043 | -0.50084 | -0.50263 | -0.50152 | -0.42274 | -0.32217 | -0.26072 | -0.2561 | -0.21453 | -0.2123 | -0.20783 | -0.25013 | -0.26917 | -0.26193 | -0.32469 | -0.28765 | -0.14421 | -0.17077 | -0.21233 | -0.22927 | -0.29762 | -0.32915 | -0.34433
6 | 0.035526 | 0.02779 | 0.021071 | 0.031391 | 0.025777 | 0.037137 | 0.04953 | 0.096475 | 0.11111 | 0.11448 | 0.10866 | 0.11591 | 0.11505 | 0.11372 | 0.095641 | 0.090976 | 0.07907 | 0.0865 | 0.073323 | 0.076515 | 0.064692 | 0.068098 | 0.042276 | 0.043415
7 | -0.54652 | -0.54054 | -0.55752 | -0.56761 | -0.60123 | -0.53832 | -0.45733 | -0.23755 | -0.1177 | -0.10925 | -0.083039 | -0.027907 | -0.1133 | -0.11824 | -0.2155 | -0.30796 | -0.27794 | -0.31002 | -0.34863 | -0.33472 | -0.38112 | -0.44929 | -0.50691 | -0.50421
8 | -0.31106 | -0.31764 | -0.31638 | -0.31592 | -0.30941 | -0.29691 | -0.22697 | -0.18056 | -0.16674 | -0.19042 | -0.17981 | -0.16391 | -0.17375 | -0.18811 | -0.22856 | -0.25348 | -0.2528 | -0.2493 | -0.26277 | -0.2717 | -0.27636 | -0.28446 | -0.29688 | -0.30257
9 | -0.37234 | -0.39914 | -0.41616 | -0.4074 | -0.41724 | -0.36596 | -0.2231 | -0.024586 | 0.013365 | -0.0075754 | -0.011271 | -0.0056283 | -0.049138 | -0.089983 | -0.17651 | -0.1877 | -0.15047 | -0.047439 | -0.12421 | -0.1447 | -0.19137 | -0.25284 | -0.3171 | -0.33389
10 | -0.18654 | -0.19198 | -0.19227 | -0.19173 | -0.19119 | -0.17874 | -0.13398 | -0.10935 | -0.070487 | -0.040705 | -0.052075 | -0.040203 | -0.04794 | -0.069336 | -0.086676 | -0.089399 | -0.091927 | -0.062044 | -0.075181 | -0.093204 | -0.10961 | -0.13946 | -0.17431 | -0.17741
11 | -0.11679 | -0.11792 | -0.12008 | -0.12115 | -0.11844 | -0.095581 | -0.072523 | -0.064799 | -0.045477 | -0.030007 | -0.068411 | -0.064512 | -0.072708 | -0.07256 | -0.08073 | -0.080807 | -0.06883 | -0.046029 | -0.06288 | -0.073864 | -0.079354 | -0.081264 | -0.087749 | -0.093073
12 | -0.029961 | 0.05027 | 0.10635 | 0.091958 | 0.0715 | -0.072028 | -0.002378 | 0.085875 | 0.18639 | 0.21988 | 0.10681 | -0.0002775 | 0.3383 | 0.38351 | 0.3638 | 0.41767 | 0.22946 | 0.31694 | 0.34032 | 0.30338 | 0.34047 | 0.43705 | 0.40487 | 0.27274
13 | 0.030113 | 0.024355 | 0.03476 | 0.043556 | 0.045483 | 0.055451 | 0.20279 | 0.25387 | 0.27182 | 0.25424 | 0.2329 | 0.26691 | 0.30168 | 0.26755 | 0.26312 | 0.26262 | 0.23667 | 0.24465 | 0.21155 | 0.1597 | 0.17521 | 0.15311 | 0.067346 | 0.047647
14 | 0.59546 | 0.6095 | 0.61695 | 0.62059 | 0.60951 | 0.59281 | 0.52536 | 0.41762 | 0.33792 | 0.29111 | 0.38254 | 0.37736 | 0.33215 | 0.28264 | 0.38077 | 0.46032 | 0.44139 | 0.46856 | 0.48431 | 0.52574 | 0.52846 | 0.56934 | 0.59505 | 0.58904
15 | 0.058919 | 0.041628 | 0.036087 | 0.046257 | 0.039828 | 0.032746 | 0.027094 | 0.09468 | 0.099016 | 0.084926 | 0.098945 | 0.09194 | 0.092345 | 0.082461 | 0.048932 | 0.076613 | 0.091886 | 0.085735 | 0.05992 | 0.062164 | 0.0579 | 0.035916 | 0.02865 | 0.029695

## Qc, Winter, S3
LoadID | 0 | 1 | 2 | 3 | 4 | 5 | 6 | 7 | 8 | 9 | 10 | 11 | 12 | 13 | 14 | 15 | 16 | 17 | 18 | 19 | 20 | 21 | 22 | 23
1 | 0.058919 | 0.041628 | 0.036087 | 0.046257 | 0.039828 | 0.032746 | 0.027094 | 0.09468 | 0.099016 | 0.084926 | 0.098945 | 0.09194 | 0.092345 | 0.082461 | 0.048932 | 0.076613 | 0.091886 | 0.085735 | 0.05992 | 0.062164 | 0.0579 | 0.035916 | 0.02865 | 0.029695
2 | -0.23249 | -0.23244 | -0.23885 | -0.2498 | -0.2474 | -0.22705 | -0.14397 | -0.027675 | -0.02974 | -0.019709 | -0.017362 | -0.077484 | -0.1132 | -0.14674 | -0.14564 | -0.1481 | -0.11644 | 0.038271 | -0.0053937 | -0.063669 | -0.11802 | -0.15524 | -0.17027 | -0.19495
3 | -0.82713 | -0.89247 | -0.90884 | -0.89669 | -0.89743 | -0.74939 | -0.027905 | 0.38636 | 0.49243 | 0.34304 | 0.20254 | 0.40174 | 0.25332 | 0.076855 | -0.30405 | -0.30418 | -0.25057 | -0.12641 | -0.30809 | -0.17554 | -0.24101 | -0.39974 | -0.63154 | -0.71291
4 | -2.1974 | -2.2191 | -2.2418 | -2.2614 | -2.2715 | -2.0767 | -1.8018 | -1.645 | -1.6932 | -1.8757 | -2.0007 | -2.1184 | -2.1209 | -2.1599 | -2.1789 | -2.1139 | -1.7895 | -1.0666 | -1.3757 | -1.6688 | -1.7965 | -1.9006 | -2.0091 | -2.0188
5 | -0.45744 | -0.48043 | -0.50084 | -0.50263 | -0.50152 | -0.42274 | -0.32217 | -0.26072 | -0.2561 | -0.21453 | -0.2123 | -0.20783 | -0.25013 | -0.26917 | -0.26193 | -0.32469 | -0.28765 | -0.14421 | -0.17077 | -0.21233 | -0.22927 | -0.29762 | -0.32915 | -0.34433
6 | 0.035526 | 0.02779 | 0.021071 | 0.031391 | 0.025777 | 0.037137 | 0.04953 | 0.096475 | 0.11111 | 0.11448 | 0.10866 | 0.11591 | 0.11505 | 0.11372 | 0.095641 | 0.090976 | 0.07907 | 0.0865 | 0.073323 | 0.076515 | 0.064692 | 0.068098 | 0.042276 | 0.043415
7 | -0.54652 | -0.54054 | -0.55752 | -0.56761 | -0.60123 | -0.53832 | -0.45733 | -0.23755 | -0.1177 | -0.10925 | -0.083039 | -0.027907 | -0.1133 | -0.11824 | -0.2155 | -0.30796 | -0.27794 | -0.31002 | -0.34863 | -0.33472 | -0.38112 | -0.44929 | -0.50691 | -0.50421
8 | -0.31106 | -0.31764 | -0.31638 | -0.31592 | -0.30941 | -0.29691 | -0.22697 | -0.18056 | -0.16674 | -0.19042 | -0.17981 | -0.16391 | -0.17375 | -0.18811 | -0.22856 | -0.25348 | -0.2528 | -0.2493 | -0.26277 | -0.2717 | -0.27636 | -0.28446 | -0.29688 | -0.30257
9 | -0.37234 | -0.39914 | -0.41616 | -0.4074 | -0.41724 | -0.36596 | -0.2231 | -0.024586 | 0.013365 | -0.0075754 | -0.011271 | -0.0056283 | -0.049138 | -0.089983 | -0.17651 | -0.1877 | -0.15047 | -0.047439 | -0.12421 | -0.1447 | -0.19137 | -0.25284 | -0.3171 | -0.33389
10 | -0.18654 | -0.19198 | -0.19227 | -0.19173 | -0.19119 | -0.17874 | -0.13398 | -0.10935 | -0.070487 | -0.040705 | -0.052075 | -0.040203 | -0.04794 | -0.069336 | -0.086676 | -0.089399 | -0.091927 | -0.062044 | -0.075181 | -0.093204 | -0.10961 | -0.13946 | -0.17431 | -0.17741
11 | -0.11679 | -0.11792 | -0.12008 | -0.12115 | -0.11844 | -0.095581 | -0.072523 | -0.064799 | -0.045477 | -0.030007 | -0.068411 | -0.064512 | -0.072708 | -0.07256 | -0.08073 | -0.080807 | -0.06883 | -0.046029 | -0.06288 | -0.073864 | -0.079354 | -0.081264 | -0.087749 | -0.093073
12 | -0.029961 | 0.05027 | 0.10635 | 0.091958 | 0.0715 | -0.072028 | -0.002378 | 0.085875 | 0.18639 | 0.21988 | 0.10681 | -0.0002775 | 0.3383 | 0.38351 | 0.3638 | 0.41767 | 0.22946 | 0.31694 | 0.34032 | 0.30338 | 0.34047 | 0.43705 | 0.40487 | 0.27274
13 | 0.030113 | 0.024355 | 0.03476 | 0.043556 | 0.045483 | 0.055451 | 0.20279 | 0.25387 | 0.27182 | 0.25424 | 0.2329 | 0.26691 | 0.30168 | 0.26755 | 0.26312 | 0.26262 | 0.23667 | 0.24465 | 0.21155 | 0.1597 | 0.17521 | 0.15311 | 0.067346 | 0.047647
14 | 0.59546 | 0.6095 | 0.61695 | 0.62059 | 0.60951 | 0.59281 | 0.52536 | 0.41762 | 0.33792 | 0.29111 | 0.38254 | 0.37736 | 0.33215 | 0.28264 | 0.38077 | 0.46032 | 0.44139 | 0.46856 | 0.48431 | 0.52574 | 0.52846 | 0.56934 | 0.59505 | 0.58904
15 | 0.058919 | 0.041628 | 0.036087 | 0.046257 | 0.039828 | 0.032746 | 0.027094 | 0.09468 | 0.099016 | 0.084926 | 0.098945 | 0.09194 | 0.092345 | 0.082461 | 0.048932 | 0.076613 | 0.091886 | 0.085735 | 0.05992 | 0.062164 | 0.0579 | 0.035916 | 0.02865 | 0.029695

## Qc, Winter, S4
LoadID | 0 | 1 | 2 | 3 | 4 | 5 | 6 | 7 | 8 | 9 | 10 | 11 | 12 | 13 | 14 | 15 | 16 | 17 | 18 | 19 | 20 | 21 | 22 | 23
1 | 0.057741 | 0.04246 | 0.036447 | 0.045794 | 0.039828 | 0.032091 | 0.026823 | 0.093733 | 0.098026 | 0.084077 | 0.099935 | 0.092859 | 0.093268 | 0.080811 | 0.048932 | 0.078145 | 0.092805 | 0.08745 | 0.059321 | 0.060921 | 0.057321 | 0.036634 | 0.029223 | 0.029992
2 | -0.23482 | -0.23709 | -0.23885 | -0.2473 | -0.24492 | -0.23159 | -0.14397 | -0.027675 | -0.02974 | -0.019906 | -0.017188 | -0.077484 | -0.11206 | -0.14674 | -0.14272 | -0.1481 | -0.11528 | 0.037506 | -0.0052858 | -0.064943 | -0.12038 | -0.15835 | -0.17197 | -0.1969
3 | -0.8354 | -0.9014 | -0.92702 | -0.88772 | -0.89743 | -0.75689 | -0.028463 | 0.38636 | 0.50227 | 0.33617 | 0.20254 | 0.3937 | 0.25838 | 0.076086 | -0.30709 | -0.2981 | -0.25057 | -0.12767 | -0.31117 | -0.17554 | -0.24101 | -0.39974 | -0.63154 | -0.70578
4 | -2.2413 | -2.2191 | -2.197 | -2.2388 | -2.2942 | -2.0767 | -1.7657 | -1.645 | -1.6932 | -1.8382 | -2.0007 | -2.1396 | -2.0785 | -2.1167 | -2.2225 | -2.0927 | -1.8253 | -1.0879 | -1.3895 | -1.6854 | -1.7605 | -1.8626 | -2.0292 | -1.9986
5 | -0.46202 | -0.48043 | -0.50084 | -0.50766 | -0.51155 | -0.43119 | -0.31573 | -0.25811 | -0.25098 | -0.21882 | -0.21442 | -0.20367 | -0.24512 | -0.27455 | -0.25931 | -0.32469 | -0.28765 | -0.14421 | -0.17418 | -0.21445 | -0.22698 | -0.29167 | -0.33573 | -0.35122
6 | 0.035171 | 0.027234 | 0.021493 | 0.032019 | 0.025519 | 0.037509 | 0.04854 | 0.098404 | 0.11333 | 0.11334 | 0.10649 | 0.11823 | 0.11735 | 0.11372 | 0.095641 | 0.090976 | 0.080652 | 0.087365 | 0.071857 | 0.07728 | 0.065339 | 0.06946 | 0.042276 | 0.043849
7 | -0.54105 | -0.52973 | -0.55752 | -0.55626 | -0.59522 | -0.53293 | -0.45733 | -0.23518 | -0.12006 | -0.10925 | -0.083039 | -0.028465 | -0.1133 | -0.1206 | -0.21334 | -0.30796 | -0.28072 | -0.31002 | -0.34863 | -0.33472 | -0.38874 | -0.45827 | -0.49677 | -0.50926
8 | -0.30484 | -0.32399 | -0.32271 | -0.30961 | -0.3156 | -0.29097 | -0.23151 | -0.17876 | -0.17007 | -0.19233 | -0.18341 | -0.16063 | -0.17028 | -0.18623 | -0.22627 | -0.25348 | -0.2528 | -0.25179 | -0.25752 | -0.2717 | -0.27359 | -0.2873 | -0.29094 | -0.30257
9 | -0.36861 | -0.39914 | -0.40784 | -0.39925 | -0.41724 | -0.35864 | -0.22533 | -0.02434 | 0.013098 | -0.0075754 | -0.011158 | -0.005572 | -0.04963 | -0.089983 | -0.18004 | -0.18583 | -0.14746 | -0.046491 | -0.12173 | -0.1447 | -0.19519 | -0.2579 | -0.32344 | -0.32722
10 | -0.18654 | -0.19198 | -0.19227 | -0.19173 | -0.19311 | -0.18053 | -0.13398 | -0.11045 | -0.069782 | -0.041519 | -0.052075 | -0.039801 | -0.04794 | -0.069336 | -0.085809 | -0.088505 | -0.092847 | -0.061423 | -0.075933 | -0.094136 | -0.1118 | -0.13806 | -0.1778 | -0.18096
11 | -0.11562 | -0.11792 | -0.12008 | -0.12236 | -0.11844 | -0.095581 | -0.071073 | -0.065447 | -0.044567 | -0.029407 | -0.068411 | -0.063221 | -0.072708 | -0.071108 | -0.079923 | -0.079999 | -0.06883 | -0.04649 | -0.06288 | -0.072387 | -0.080148 | -0.081264 | -0.086872 | -0.094004
12 | -0.029362 | 0.051275 | 0.10528 | 0.090119 | 0.070785 | -0.071308 | -0.0024255 | 0.085016 | 0.18452 | 0.22428 | 0.10787 | -0.0002775 | 0.3383 | 0.38351 | 0.36744 | 0.41349 | 0.23175 | 0.3106 | 0.34372 | 0.30034 | 0.34047 | 0.43268 | 0.40487 | 0.27547
13 | 0.029812 | 0.024355 | 0.035107 | 0.044427 | 0.044573 | 0.054897 | 0.20077 | 0.25894 | 0.26638 | 0.25679 | 0.23523 | 0.27225 | 0.3047 | 0.2729 | 0.26312 | 0.25737 | 0.2343 | 0.23976 | 0.20944 | 0.1597 | 0.17696 | 0.15464 | 0.068693 | 0.048123
14 | 0.59546 | 0.6156 | 0.62929 | 0.62679 | 0.6217 | 0.58688 | 0.51486 | 0.42597 | 0.33792 | 0.29111 | 0.38636 | 0.38113 | 0.33215 | 0.27982 | 0.38458 | 0.46493 | 0.45022 | 0.47325 | 0.47947 | 0.52574 | 0.52317 | 0.56934 | 0.5891 | 0.57726
15 | 0.057741 | 0.040795 | 0.036087 | 0.046257 | 0.03943 | 0.033073 | 0.027636 | 0.096574 | 0.10001 | 0.086625 | 0.10092 | 0.093779 | 0.091421 | 0.081636 | 0.049422 | 0.076613 | 0.093723 | 0.086592 | 0.058722 | 0.062164 | 0.059058 | 0.035916 | 0.028937 | 0.030289

## Qc, Winter, S5
LoadID | 0 | 1 | 2 | 3 | 4 | 5 | 6 | 7 | 8 | 9 | 10 | 11 | 12 | 13 | 14 | 15 | 16 | 17 | 18 | 19 | 20 | 21 | 22 | 23
1 | 0.057741 | 0.04246 | 0.036447 | 0.045794 | 0.039828 | 0.032091 | 0.026823 | 0.093733 | 0.098026 | 0.084077 | 0.099935 | 0.092859 | 0.093268 | 0.080811 | 0.048932 | 0.078145 | 0.092805 | 0.08745 | 0.059321 | 0.060921 | 0.057321 | 0.036634 | 0.029223 | 0.029992
2 | -0.23482 | -0.23709 | -0.23885 | -0.2473 | -0.24492 | -0.23159 | -0.14397 | -0.027675 | -0.02974 | -0.019906 | -0.017188 | -0.077484 | -0.11206 | -0.14674 | -0.14272 | -0.1481 | -0.11528 | 0.037506 | -0.0052858 | -0.064943 | -0.12038 | -0.15835 | -0.17197 | -0.1969
3 | -0.8354 | -0.9014 | -0.92702 | -0.88772 | -0.89743 | -0.75689 | -0.028463 | 0.38636 | 0.50227 | 0.33617 | 0.20254 | 0.3937 | 0.25838 | 0.076086 | -0.30709 | -0.2981 | -0.25057 | -0.12767 | -0.31117 | -0.17554 | -0.24101 | -0.39974 | -0.63154 | -0.70578
4 | -2.2413 | -2.2191 | -2.197 | -2.2388 | -2.2942 | -2.0767 | -1.7657 | -1.645 | -1.6932 | -1.8382 | -2.0007 | -2.1396 | -2.0785 | -2.1167 | -2.2225 | -2.0927 | -1.8253 | -1.0879 | -1.3895 | -1.6854 | -1.7605 | -1.8626 | -2.0292 | -1.9986
5 | -0.46202 | -0.48043 | -0.50084 | -0.50766 | -0.51155 | -0.43119 | -0.31573 | -0.25811 | -0.25098 | -0.21882 | -0.21442 | -0.20367 | -0.24512 | -0.27455 | -0.25931 | -0.32469 | -0.28765 | -0.14421 | -0.17418 | -0.21445 | -0.22698 | -0.29167 | -0.33573 | -0.35122
6 | 0.035171 | 0.027234 | 0.021493 | 0.032019 | 0.025519 | 0.037509 | 0.04854 | 0.098404 | 0.11333 | 0.11334 | 0.10649 | 0.11823 | 0.11735 | 0.11372 | 0.095641 | 0.090976 | 0.080652 | 0.087365 | 0.071857 | 0.07728 | 0.065339 | 0.06946 | 0.042276 | 0.043849
7 | -0.54105 | -0.52973 | -0.55752 | -0.55626 | -0.59522 | -0.53293 | -0.45733 | -0.23518 | -0.12006 | -0.10925 | -0.083039 | -0.028465 | -0.1133 | -0.1206 | -0.21334 | -0.30796 | -0.28072 | -0.31002 | -0.34863 | -0.33472 | -0.38874 | -0.45827 | -0.49677 | -0.50926
8 | -0.30484 | -0.32399 | -0.32271 | -0.30961 | -0.3156 | -0.29097 | -0.23151 | -0.17876 | -0.17007 | -0.19233 | -0.18341 | -0.16063 | -0.17028 | -0.18623 | -0.22627 | -0.25348 | -0.2528 | -0.25179 | -0.25752 | -0.2717 | -0.27359 | -0.2873 | -0.29094 | -0.30257
9 | -0.36861 | -0.39914 | -0.40784 | -0.39925 | -0.41724 | -0.35864 | -0.22533 | -0.02434 | 0.013098 | -0.0075754 | -0.011158 | -0.005572 | -0.04963 | -0.089983 | -0.18004 | -0.18583 | -0.14746 | -0.046491 | -0.12173 | -0.1447 | -0.19519 | -0.2579 | -0.32344 | -0.32722
10 | -0.18654 | -0.19198 | -0.19227 | -0.19173 | -0.19311 | -0.18053 | -0.13398 | -0.11045 | -0.069782 | -0.041519 | -0.052075 | -0.039801 | -0.04794 | -0.069336 | -0.085809 | -0.088505 | -0.092847 | -0.061423 | -0.075933 | -0.094136 | -0.1118 | -0.13806 | -0.1778 | -0.18096
11 | -0.11562 | -0.11792 | -0.12008 | -0.12236 | -0.11844 | -0.095581 | -0.071073 | -0.065447 | -0.044567 | -0.029407 | -0.068411 | -0.063221 | -0.072708 | -0.071108 | -0.079923 | -0.079999 | -0.06883 | -0.04649 | -0.06288 | -0.072387 | -0.080148 | -0.081264 | -0.086872 | -0.094004
12 | -0.029362 | 0.051275 | 0.10528 | 0.090119 | 0.070785 | -0.071308 | -0.0024255 | 0.085016 | 0.18452 | 0.22428 | 0.10787 | -0.0002775 | 0.3383 | 0.38351 | 0.36744 | 0.41349 | 0.23175 | 0.3106 | 0.34372 | 0.30034 | 0.34047 | 0.43268 | 0.40487 | 0.27547
13 | 0.029812 | 0.024355 | 0.035107 | 0.044427 | 0.044573 | 0.054897 | 0.20077 | 0.25894 | 0.26638 | 0.25679 | 0.23523 | 0.27225 | 0.3047 | 0.2729 | 0.26312 | 0.25737 | 0.2343 | 0.23976 | 0.20944 | 0.1597 | 0.17696 | 0.15464 | 0.068693 | 0.048123
14 | 0.59546 | 0.6156 | 0.62929 | 0.62679 | 0.6217 | 0.58688 | 0.51486 | 0.42597 | 0.33792 | 0.29111 | 0.38636 | 0.38113 | 0.33215 | 0.27982 | 0.38458 | 0.46493 | 0.45022 | 0.47325 | 0.47947 | 0.52574 | 0.52317 | 0.56934 | 0.5891 | 0.57726
15 | 0.057741 | 0.040795 | 0.036087 | 0.046257 | 0.03943 | 0.033073 | 0.027636 | 0.096574 | 0.10001 | 0.086625 | 0.10092 | 0.093779 | 0.091421 | 0.081636 | 0.049422 | 0.076613 | 0.093723 | 0.086592 | 0.058722 | 0.062164 | 0.059058 | 0.035916 | 0.028937 | 0.030289

## Qc, Winter, S6
LoadID | 0 | 1 | 2 | 3 | 4 | 5 | 6 | 7 | 8 | 9 | 10 | 11 | 12 | 13 | 14 | 15 | 16 | 17 | 18 | 19 | 20 | 21 | 22 | 23
1 | 0.057741 | 0.04246 | 0.036447 | 0.045794 | 0.039828 | 0.032091 | 0.026823 | 0.093733 | 0.098026 | 0.084077 | 0.099935 | 0.092859 | 0.093268 | 0.080811 | 0.048932 | 0.078145 | 0.092805 | 0.08745 | 0.059321 | 0.060921 | 0.057321 | 0.036634 | 0.029223 | 0.029992
2 | -0.23482 | -0.23709 | -0.23885 | -0.2473 | -0.24492 | -0.23159 | -0.14397 | -0.027675 | -0.02974 | -0.019906 | -0.017188 | -0.077484 | -0.11206 | -0.14674 | -0.14272 | -0.1481 | -0.11528 | 0.037506 | -0.0052858 | -0.064943 | -0.12038 | -0.15835 | -0.17197 | -0.1969
3 | -0.8354 | -0.9014 | -0.92702 | -0.88772 | -0.89743 | -0.75689 | -0.028463 | 0.38636 | 0.50227 | 0.33617 | 0.20254 | 0.3937 | 0.25838 | 0.076086 | -0.30709 | -0.2981 | -0.25057 | -0.12767 | -0.31117 | -0.17554 | -0.24101 | -0.39974 | -0.63154 | -0.70578
4 | -2.2413 | -2.2191 | -2.197 | -2.2388 | -2.2942 | -2.0767 | -1.7657 | -1.645 | -1.6932 | -1.8382 | -2.0007 | -2.1396 | -2.0785 | -2.1167 | -2.2225 | -2.0927 | -1.8253 | -1.0879 | -1.3895 | -1.6854 | -1.7605 | -1.8626 | -2.0292 | -1.9986
5 | -0.46202 | -0.48043 | -0.50084 | -0.50766 | -0.51155 | -0.43119 | -0.31573 | -0.25811 | -0.25098 | -0.21882 | -0.21442 | -0.20367 | -0.24512 | -0.27455 | -0.25931 | -0.32469 | -0.28765 | -0.14421 | -0.17418 | -0.21445 | -0.22698 | -0.29167 | -0.33573 | -0.35122
6 | 0.035171 | 0.027234 | 0.021493 | 0.032019 | 0.025519 | 0.037509 | 0.04854 | 0.098404 | 0.11333 | 0.11334 | 0.10649 | 0.11823 | 0.11735 | 0.11372 | 0.095641 | 0.090976 | 0.080652 | 0.087365 | 0.071857 | 0.07728 | 0.065339 | 0.06946 | 0.042276 | 0.043849
7 | -0.54105 | -0.52973 | -0.55752 | -0.55626 | -0.59522 | -0.53293 | -0.45733 | -0.23518 | -0.12006 | -0.10925 | -0.083039 | -0.028465 | -0.1133 | -0.1206 | -0.21334 | -0.30796 | -0.28072 | -0.31002 | -0.34863 | -0.33472 | -0.38874 | -0.45827 | -0.49677 | -0.50926
8 | -0.30484 | -0.32399 | -0.32271 | -0.30961 | -0.3156 | -0.29097 | -0.23151 | -0.17876 | -0.17007 | -0.19233 | -0.18341 | -0.16063 | -0.17028 | -0.18623 | -0.22627 | -0.25348 | -0.2528 | -0.25179 | -0.25752 | -0.2717 | -0.27359 | -0.2873 | -0.29094 | -0.30257
9 | -0.36861 | -0.39914 | -0.40784 | -0.39925 | -0.41724 | -0.35864 | -0.22533 | -0.02434 | 0.013098 | -0.0075754 | -0.011158 | -0.005572 | -0.04963 | -0.089983 | -0.18004 | -0.18583 | -0.14746 | -0.046491 | -0.12173 | -0.1447 | -0.19519 | -0.2579 | -0.32344 | -0.32722
10 | -0.18654 | -0.19198 | -0.19227 | -0.19173 | -0.19311 | -0.18053 | -0.13398 | -0.11045 | -0.069782 | -0.041519 | -0.052075 | -0.039801 | -0.04794 | -0.069336 | -0.085809 | -0.088505 | -0.092847 | -0.061423 | -0.075933 | -0.094136 | -0.1118 | -0.13806 | -0.1778 | -0.18096
11 | -0.11562 | -0.11792 | -0.12008 | -0.12236 | -0.11844 | -0.095581 | -0.071073 | -0.065447 | -0.044567 | -0.029407 | -0.068411 | -0.063221 | -0.072708 | -0.071108 | -0.079923 | -0.079999 | -0.06883 | -0.04649 | -0.06288 | -0.072387 | -0.080148 | -0.081264 | -0.086872 | -0.094004
12 | -0.029362 | 0.051275 | 0.10528 | 0.090119 | 0.070785 | -0.071308 | -0.0024255 | 0.085016 | 0.18452 | 0.22428 | 0.10787 | -0.0002775 | 0.3383 | 0.38351 | 0.36744 | 0.41349 | 0.23175 | 0.3106 | 0.34372 | 0.30034 | 0.34047 | 0.43268 | 0.40487 | 0.27547
13 | 0.029812 | 0.024355 | 0.035107 | 0.044427 | 0.044573 | 0.054897 | 0.20077 | 0.25894 | 0.26638 | 0.25679 | 0.23523 | 0.27225 | 0.3047 | 0.2729 | 0.26312 | 0.25737 | 0.2343 | 0.23976 | 0.20944 | 0.1597 | 0.17696 | 0.15464 | 0.068693 | 0.048123
14 | 0.59546 | 0.6156 | 0.62929 | 0.62679 | 0.6217 | 0.58688 | 0.51486 | 0.42597 | 0.33792 | 0.29111 | 0.38636 | 0.38113 | 0.33215 | 0.27982 | 0.38458 | 0.46493 | 0.45022 | 0.47325 | 0.47947 | 0.52574 | 0.52317 | 0.56934 | 0.5891 | 0.57726
15 | 0.057741 | 0.040795 | 0.036087 | 0.046257 | 0.03943 | 0.033073 | 0.027636 | 0.096574 | 0.10001 | 0.086625 | 0.10092 | 0.093779 | 0.091421 | 0.081636 | 0.049422 | 0.076613 | 0.093723 | 0.086592 | 0.058722 | 0.062164 | 0.059058 | 0.035916 | 0.028937 | 0.030289

## Qc, Winter, S7
LoadID | 0 | 1 | 2 | 3 | 4 | 5 | 6 | 7 | 8 | 9 | 10 | 11 | 12 | 13 | 14 | 15 | 16 | 17 | 18 | 19 | 20 | 21 | 22 | 23
1 | 0.060098 | 0.042044 | 0.036447 | 0.046257 | 0.039828 | 0.033401 | 0.027636 | 0.096574 | 0.10001 | 0.084926 | 0.098945 | 0.09102 | 0.091421 | 0.081636 | 0.049911 | 0.077379 | 0.092805 | 0.084878 | 0.058722 | 0.060921 | 0.058479 | 0.035198 | 0.02865 | 0.029695
2 | -0.22784 | -0.23709 | -0.24363 | -0.2473 | -0.24492 | -0.23159 | -0.14685 | -0.028229 | -0.029146 | -0.019709 | -0.017709 | -0.075935 | -0.11206 | -0.14381 | -0.14855 | -0.14514 | -0.11528 | 0.038654 | -0.0055016 | -0.062396 | -0.1192 | -0.15214 | -0.17367 | -0.1969
3 | -0.84367 | -0.88355 | -0.92702 | -0.88772 | -0.87948 | -0.76438 | -0.028184 | 0.3825 | 0.49243 | 0.34304 | 0.20659 | 0.40977 | 0.25078 | 0.078392 | -0.30101 | -0.2981 | -0.25057 | -0.12641 | -0.31117 | -0.17203 | -0.2386 | -0.39575 | -0.62523 | -0.70578
4 | -2.1974 | -2.197 | -2.2418 | -2.2388 | -2.2488 | -2.0767 | -1.8378 | -1.6121 | -1.6593 | -1.9132 | -2.0407 | -2.1396 | -2.1633 | -2.1383 | -2.1571 | -2.0716 | -1.7716 | -1.0666 | -1.4032 | -1.6688 | -1.7965 | -1.9006 | -2.0292 | -1.9986
5 | -0.44829 | -0.48043 | -0.49583 | -0.4976 | -0.49149 | -0.41851 | -0.32861 | -0.26072 | -0.2561 | -0.21667 | -0.21018 | -0.21199 | -0.24763 | -0.26917 | -0.26717 | -0.33118 | -0.28765 | -0.14565 | -0.16906 | -0.21233 | -0.22469 | -0.30358 | -0.33573 | -0.33745
6 | 0.035526 | 0.028068 | 0.02065 | 0.031705 | 0.025777 | 0.03788 | 0.050521 | 0.098404 | 0.11 | 0.11219 | 0.10975 | 0.11707 | 0.11505 | 0.11258 | 0.095641 | 0.091886 | 0.07907 | 0.08823 | 0.07259 | 0.078045 | 0.065986 | 0.067417 | 0.042276 | 0.043849
7 | -0.54652 | -0.54595 | -0.55195 | -0.57896 | -0.59522 | -0.53832 | -0.44818 | -0.23993 | -0.12006 | -0.10925 | -0.0847 | -0.027348 | -0.1133 | -0.11824 | -0.2155 | -0.31412 | -0.27516 | -0.30382 | -0.34166 | -0.32802 | -0.3735 | -0.45827 | -0.50184 | -0.50421
8 | -0.30484 | -0.32081 | -0.31005 | -0.32224 | -0.3156 | -0.29691 | -0.22924 | -0.17695 | -0.16507 | -0.19042 | -0.17622 | -0.16063 | -0.17375 | -0.18435 | -0.22399 | -0.25855 | -0.2528 | -0.25179 | -0.26015 | -0.27714 | -0.27359 | -0.28162 | -0.29985 | -0.29954
9 | -0.36489 | -0.40313 | -0.40784 | -0.40333 | -0.42142 | -0.36596 | -0.22533 | -0.025078 | 0.013232 | -0.0076512 | -0.011496 | -0.0057409 | -0.048647 | -0.089983 | -0.17474 | -0.18958 | -0.15047 | -0.047914 | -0.12173 | -0.1447 | -0.18754 | -0.25284 | -0.31393 | -0.34057
10 | -0.19028 | -0.19582 | -0.19419 | -0.19365 | -0.18737 | -0.17517 | -0.13532 | -0.11045 | -0.070487 | -0.041112 | -0.052596 | -0.041007 | -0.04746 | -0.070723 | -0.085809 | -0.088505 | -0.091927 | -0.062664 | -0.075933 | -0.095068 | -0.10742 | -0.13946 | -0.1778 | -0.17918
11 | -0.11679 | -0.11792 | -0.12128 | -0.12236 | -0.11962 | -0.096537 | -0.073248 | -0.064151 | -0.045477 | -0.030607 | -0.069779 | -0.064512 | -0.073435 | -0.07256 | -0.079115 | -0.082423 | -0.068141 | -0.04649 | -0.063508 | -0.074603 | -0.077767 | -0.081264 | -0.087749 | -0.094934
12 | -0.029362 | 0.051275 | 0.10635 | 0.091039 | 0.0715 | -0.071308 | -0.0023304 | 0.085875 | 0.19012 | 0.21768 | 0.10787 | -0.00028027 | 0.34169 | 0.37584 | 0.36744 | 0.41767 | 0.22716 | 0.32328 | 0.34713 | 0.30944 | 0.33707 | 0.42831 | 0.40891 | 0.2782
13 | 0.030715 | 0.024598 | 0.034065 | 0.042685 | 0.045937 | 0.056006 | 0.20482 | 0.25387 | 0.27725 | 0.2517 | 0.22824 | 0.27225 | 0.29565 | 0.27022 | 0.26312 | 0.26262 | 0.2343 | 0.2471 | 0.21578 | 0.1629 | 0.17872 | 0.15005 | 0.067346 | 0.046694
14 | 0.59546 | 0.59731 | 0.62929 | 0.62679 | 0.59732 | 0.58688 | 0.53587 | 0.42597 | 0.33454 | 0.29111 | 0.39019 | 0.38113 | 0.3388 | 0.28264 | 0.38077 | 0.46953 | 0.44139 | 0.47325 | 0.48431 | 0.53099 | 0.52846 | 0.58073 | 0.601 | 0.58904
15 | 0.060098 | 0.04246 | 0.036087 | 0.046257 | 0.040227 | 0.033073 | 0.026552 | 0.096574 | 0.097035 | 0.083228 | 0.098945 | 0.093779 | 0.090498 | 0.08411 | 0.048443 | 0.075847 | 0.090048 | 0.084878 | 0.059321 | 0.061542 | 0.0579 | 0.036634 | 0.028077 | 0.029695

## Qc, Winter, S8
LoadID | 0 | 1 | 2 | 3 | 4 | 5 | 6 | 7 | 8 | 9 | 10 | 11 | 12 | 13 | 14 | 15 | 16 | 17 | 18 | 19 | 20 | 21 | 22 | 23
1 | 0.060098 | 0.042044 | 0.036447 | 0.046257 | 0.039828 | 0.033401 | 0.027636 | 0.096574 | 0.10001 | 0.084926 | 0.098945 | 0.09102 | 0.091421 | 0.081636 | 0.049911 | 0.077379 | 0.092805 | 0.084878 | 0.058722 | 0.060921 | 0.058479 | 0.035198 | 0.02865 | 0.029695
2 | -0.22784 | -0.23709 | -0.24363 | -0.2473 | -0.24492 | -0.23159 | -0.14685 | -0.028229 | -0.029146 | -0.019709 | -0.017709 | -0.075935 | -0.11206 | -0.14381 | -0.14855 | -0.14514 | -0.11528 | 0.038654 | -0.0055016 | -0.062396 | -0.1192 | -0.15214 | -0.17367 | -0.1969
3 | -0.84367 | -0.88355 | -0.92702 | -0.88772 | -0.87948 | -0.76438 | -0.028184 | 0.3825 | 0.49243 | 0.34304 | 0.20659 | 0.40977 | 0.25078 | 0.078392 | -0.30101 | -0.2981 | -0.25057 | -0.12641 | -0.31117 | -0.17203 | -0.2386 | -0.39575 | -0.62523 | -0.70578
4 | -2.1974 | -2.197 | -2.2418 | -2.2388 | -2.2488 | -2.0767 | -1.8378 | -1.6121 | -1.6593 | -1.9132 | -2.0407 | -2.1396 | -2.1633 | -2.1383 | -2.1571 | -2.0716 | -1.7716 | -1.0666 | -1.4032 | -1.6688 | -1.7965 | -1.9006 | -2.0292 | -1.9986
5 | -0.44829 | -0.48043 | -0.49583 | -0.4976 | -0.49149 | -0.41851 | -0.32861 | -0.26072 | -0.2561 | -0.21667 | -0.21018 | -0.21199 | -0.24763 | -0.26917 | -0.26717 | -0.33118 | -0.28765 | -0.14565 | -0.16906 | -0.21233 | -0.22469 | -0.30358 | -0.33573 | -0.33745
6 | 0.035526 | 0.028068 | 0.02065 | 0.031705 | 0.025777 | 0.03788 | 0.050521 | 0.098404 | 0.11 | 0.11219 | 0.10975 | 0.11707 | 0.11505 | 0.11258 | 0.095641 | 0.091886 | 0.07907 | 0.08823 | 0.07259 | 0.078045 | 0.065986 | 0.067417 | 0.042276 | 0.043849
7 | -0.54652 | -0.54595 | -0.55195 | -0.57896 | -0.59522 | -0.53832 | -0.44818 | -0.23993 | -0.12006 | -0.10925 | -0.0847 | -0.027348 | -0.1133 | -0.11824 | -0.2155 | -0.31412 | -0.27516 | -0.30382 | -0.34166 | -0.32802 | -0.3735 | -0.45827 | -0.50184 | -0.50421
8 | -0.30484 | -0.32081 | -0.31005 | -0.32224 | -0.3156 | -0.29691 | -0.22924 | -0.17695 | -0.16507 | -0.19042 | -0.17622 | -0.16063 | -0.17375 | -0.18435 | -0.22399 | -0.25855 | -0.2528 | -0.25179 | -0.26015 | -0.27714 | -0.27359 | -0.28162 | -0.29985 | -0.29954
9 | -0.36489 | -0.40313 | -0.40784 | -0.40333 | -0.42142 | -0.36596 | -0.22533 | -0.025078 | 0.013232 | -0.0076512 | -0.011496 | -0.0057409 | -0.048647 | -0.089983 | -0.17474 | -0.18958 | -0.15047 | -0.047914 | -0.12173 | -0.1447 | -0.18754 | -0.25284 | -0.31393 | -0.34057
10 | -0.19028 | -0.19582 | -0.19419 | -0.19365 | -0.18737 | -0.17517 | -0.13532 | -0.11045 | -0.070487 | -0.041112 | -0.052596 | -0.041007 | -0.04746 | -0.070723 | -0.085809 | -0.088505 | -0.091927 | -0.062664 | -0.075933 | -0.095068 | -0.10742 | -0.13946 | -0.1778 | -0.17918
11 | -0.11679 | -0.11792 | -0.12128 | -0.12236 | -0.11962 | -0.096537 | -0.073248 | -0.064151 | -0.045477 | -0.030607 | -0.069779 | -0.064512 | -0.073435 | -0.07256 | -0.079115 | -0.082423 | -0.068141 | -0.04649 | -0.063508 | -0.074603 | -0.077767 | -0.081264 | -0.087749 | -0.094934
12 | -0.029362 | 0.051275 | 0.10635 | 0.091039 | 0.0715 | -0.071308 | -0.0023304 | 0.085875 | 0.19012 | 0.21768 | 0.10787 | -0.00028027 | 0.34169 | 0.37584 | 0.36744 | 0.41767 | 0.22716 | 0.32328 | 0.34713 | 0.30944 | 0.33707 | 0.42831 | 0.40891 | 0.2782
13 | 0.030715 | 0.024598 | 0.034065 | 0.042685 | 0.045937 | 0.056006 | 0.20482 | 0.25387 | 0.27725 | 0.2517 | 0.22824 | 0.27225 | 0.29565 | 0.27022 | 0.26312 | 0.26262 | 0.2343 | 0.2471 | 0.21578 | 0.1629 | 0.17872 | 0.15005 | 0.067346 | 0.046694
14 | 0.59546 | 0.59731 | 0.62929 | 0.62679 | 0.59732 | 0.58688 | 0.53587 | 0.42597 | 0.33454 | 0.29111 | 0.39019 | 0.38113 | 0.3388 | 0.28264 | 0.38077 | 0.46953 | 0.44139 | 0.47325 | 0.48431 | 0.53099 | 0.52846 | 0.58073 | 0.601 | 0.58904
15 | 0.060098 | 0.04246 | 0.036087 | 0.046257 | 0.040227 | 0.033073 | 0.026552 | 0.096574 | 0.097035 | 0.083228 | 0.098945 | 0.093779 | 0.090498 | 0.08411 | 0.048443 | 0.075847 | 0.090048 | 0.084878 | 0.059321 | 0.061542 | 0.0579 | 0.036634 | 0.028077 | 0.029695

## Qc, Winter, S9
LoadID | 0 | 1 | 2 | 3 | 4 | 5 | 6 | 7 | 8 | 9 | 10 | 11 | 12 | 13 | 14 | 15 | 16 | 17 | 18 | 19 | 20 | 21 | 22 | 23
1 | 0.060098 | 0.042044 | 0.036447 | 0.046257 | 0.039828 | 0.033401 | 0.027636 | 0.096574 | 0.10001 | 0.084926 | 0.098945 | 0.09102 | 0.091421 | 0.081636 | 0.049911 | 0.077379 | 0.092805 | 0.084878 | 0.058722 | 0.060921 | 0.058479 | 0.035198 | 0.02865 | 0.029695
2 | -0.22784 | -0.23709 | -0.24363 | -0.2473 | -0.24492 | -0.23159 | -0.14685 | -0.028229 | -0.029146 | -0.019709 | -0.017709 | -0.075935 | -0.11206 | -0.14381 | -0.14855 | -0.14514 | -0.11528 | 0.038654 | -0.0055016 | -0.062396 | -0.1192 | -0.15214 | -0.17367 | -0.1969
3 | -0.84367 | -0.88355 | -0.92702 | -0.88772 | -0.87948 | -0.76438 | -0.028184 | 0.3825 | 0.49243 | 0.34304 | 0.20659 | 0.40977 | 0.25078 | 0.078392 | -0.30101 | -0.2981 | -0.25057 | -0.12641 | -0.31117 | -0.17203 | -0.2386 | -0.39575 | -0.62523 | -0.70578
4 | -2.1974 | -2.197 | -2.2418 | -2.2388 | -2.2488 | -2.0767 | -1.8378 | -1.6121 | -1.6593 | -1.9132 | -2.0407 | -2.1396 | -2.1633 | -2.1383 | -2.1571 | -2.0716 | -1.7716 | -1.0666 | -1.4032 | -1.6688 | -1.7965 | -1.9006 | -2.0292 | -1.9986
5 | -0.44829 | -0.48043 | -0.49583 | -0.4976 | -0.49149 | -0.41851 | -0.32861 | -0.26072 | -0.2561 | -0.21667 | -0.21018 | -0.21199 | -0.24763 | -0.26917 | -0.26717 | -0.33118 | -0.28765 | -0.14565 | -0.16906 | -0.21233 | -0.22469 | -0.30358 | -0.33573 | -0.33745
6 | 0.035526 | 0.028068 | 0.02065 | 0.031705 | 0.025777 | 0.03788 | 0.050521 | 0.098404 | 0.11 | 0.11219 | 0.10975 | 0.11707 | 0.11505 | 0.11258 | 0.095641 | 0.091886 | 0.07907 | 0.08823 | 0.07259 | 0.078045 | 0.065986 | 0.067417 | 0.042276 | 0.043849
7 | -0.54652 | -0.54595 | -0.55195 | -0.57896 | -0.59522 | -0.53832 | -0.44818 | -0.23993 | -0.12006 | -0.10925 | -0.0847 | -0.027348 | -0.1133 | -0.11824 | -0.2155 | -0.31412 | -0.27516 | -0.30382 | -0.34166 | -0.32802 | -0.3735 | -0.45827 | -0.50184 | -0.50421
8 | -0.30484 | -0.32081 | -0.31005 | -0.32224 | -0.3156 | -0.29691 | -0.22924 | -0.17695 | -0.16507 | -0.19042 | -0.17622 | -0.16063 | -0.17375 | -0.18435 | -0.22399 | -0.25855 | -0.2528 | -0.25179 | -0.26015 | -0.27714 | -0.27359 | -0.28162 | -0.29985 | -0.29954
9 | -0.36489 | -0.40313 | -0.40784 | -0.40333 | -0.42142 | -0.36596 | -0.22533 | -0.025078 | 0.013232 | -0.0076512 | -0.011496 | -0.0057409 | -0.048647 | -0.089983 | -0.17474 | -0.18958 | -0.15047 | -0.047914 | -0.12173 | -0.1447 | -0.18754 | -0.25284 | -0.31393 | -0.34057
10 | -0.19028 | -0.19582 | -0.19419 | -0.19365 | -0.18737 | -0.17517 | -0.13532 | -0.11045 | -0.070487 | -0.041112 | -0.052596 | -0.041007 | -0.04746 | -0.070723 | -0.085809 | -0.088505 | -0.091927 | -0.062664 | -0.075933 | -0.095068 | -0.10742 | -0.13946 | -0.1778 | -0.17918
11 | -0.11679 | -0.11792 | -0.12128 | -0.12236 | -0.11962 | -0.096537 | -0.073248 | -0.064151 | -0.045477 | -0.030607 | -0.069779 | -0.064512 | -0.073435 | -0.07256 | -0.079115 | -0.082423 | -0.068141 | -0.04649 | -0.063508 | -0.074603 | -0.077767 | -0.081264 | -0.087749 | -0.094934
12 | -0.029362 | 0.051275 | 0.10635 | 0.091039 | 0.0715 | -0.071308 | -0.0023304 | 0.085875 | 0.19012 | 0.21768 | 0.10787 | -0.00028027 | 0.34169 | 0.37584 | 0.36744 | 0.41767 | 0.22716 | 0.32328 | 0.34713 | 0.30944 | 0.33707 | 0.42831 | 0.40891 | 0.2782
13 | 0.030715 | 0.024598 | 0.034065 | 0.042685 | 0.045937 | 0.056006 | 0.20482 | 0.25387 | 0.27725 | 0.2517 | 0.22824 | 0.27225 | 0.29565 | 0.27022 | 0.26312 | 0.26262 | 0.2343 | 0.2471 | 0.21578 | 0.1629 | 0.17872 | 0.15005 | 0.067346 | 0.046694
14 | 0.59546 | 0.59731 | 0.62929 | 0.62679 | 0.59732 | 0.58688 | 0.53587 | 0.42597 | 0.33454 | 0.29111 | 0.39019 | 0.38113 | 0.3388 | 0.28264 | 0.38077 | 0.46953 | 0.44139 | 0.47325 | 0.48431 | 0.53099 | 0.52846 | 0.58073 | 0.601 | 0.58904
15 | 0.060098 | 0.04246 | 0.036087 | 0.046257 | 0.040227 | 0.033073 | 0.026552 | 0.096574 | 0.097035 | 0.083228 | 0.098945 | 0.093779 | 0.090498 | 0.08411 | 0.048443 | 0.075847 | 0.090048 | 0.084878 | 0.059321 | 0.061542 | 0.0579 | 0.036634 | 0.028077 | 0.029695

## UpFlex, Winter
LoadID | 0 | 1 | 2 | 3 | 4 | 5 | 6 | 7 | 8 | 9 | 10 | 11 | 12 | 13 | 14 | 15 | 16 | 17 | 18 | 19 | 20 | 21 | 22 | 23
1 | 0.014087 | 0.015508 | 0.020185 | 0.023141 | 0.027209 | 0.031805 | 0.028352 | 0.040532 | 0.037183 | 0.041996 | 0.043161 | 0.040035 | 0.037768 | 0.034771 | 0.032027 | 0.028824 | 0.028524 | 0.0226 | 0.018699 | 0.022189 | 0.022608 | 0.025836 | 0.012545 | 0.012045
2 | 0.028174 | 0.031016 | 0.04037 | 0.046283 | 0.054418 | 0.063611 | 0.056703 | 0.081063 | 0.074366 | 0.083993 | 0.086322 | 0.080071 | 0.075535 | 0.069541 | 0.064055 | 0.057649 | 0.057049 | 0.0452 | 0.037398 | 0.044377 | 0.045216 | 0.051673 | 0.02509 | 0.024089
3 | 0.10565 | 0.11631 | 0.15139 | 0.17356 | 0.20407 | 0.23854 | 0.21264 | 0.30399 | 0.27887 | 0.31497 | 0.32371 | 0.30027 | 0.28326 | 0.26078 | 0.24021 | 0.21618 | 0.21393 | 0.1695 | 0.14024 | 0.16642 | 0.16956 | 0.19377 | 0.094087 | 0.090335
4 | 0.2113 | 0.23262 | 0.30278 | 0.34712 | 0.40813 | 0.47708 | 0.42527 | 0.60797 | 0.55775 | 0.62994 | 0.64741 | 0.60053 | 0.56651 | 0.52156 | 0.48041 | 0.43236 | 0.42786 | 0.339 | 0.28048 | 0.33283 | 0.33912 | 0.38755 | 0.18817 | 0.18067
5 | 0.056348 | 0.062032 | 0.08074 | 0.092565 | 0.10884 | 0.12722 | 0.11341 | 0.16213 | 0.14873 | 0.16799 | 0.17264 | 0.16014 | 0.15107 | 0.13908 | 0.12811 | 0.1153 | 0.1141 | 0.0904 | 0.074795 | 0.088755 | 0.090432 | 0.10335 | 0.05018 | 0.048178
6 | 0.014087 | 0.015508 | 0.020185 | 0.023141 | 0.027209 | 0.031805 | 0.028352 | 0.040532 | 0.037183 | 0.041996 | 0.043161 | 0.040035 | 0.037768 | 0.034771 | 0.032027 | 0.028824 | 0.028524 | 0.0226 | 0.018699 | 0.022189 | 0.022608 | 0.025836 | 0.012545 | 0.012045
7 | 0.070435 | 0.07754 | 0.10093 | 0.11571 | 0.13604 | 0.15903 | 0.14176 | 0.20266 | 0.18592 | 0.20998 | 0.2158 | 0.20018 | 0.18884 | 0.17385 | 0.16014 | 0.14412 | 0.14262 | 0.113 | 0.093494 | 0.11094 | 0.11304 | 0.12918 | 0.062725 | 0.060223
8 | 0.035217 | 0.03877 | 0.050463 | 0.057853 | 0.068022 | 0.079513 | 0.070879 | 0.10133 | 0.092958 | 0.10499 | 0.1079 | 0.10009 | 0.094419 | 0.086926 | 0.080069 | 0.072061 | 0.071311 | 0.0565 | 0.046747 | 0.055472 | 0.05652 | 0.064591 | 0.031362 | 0.030112
9 | 0.070435 | 0.07754 | 0.10093 | 0.11571 | 0.13604 | 0.15903 | 0.14176 | 0.20266 | 0.18592 | 0.20998 | 0.2158 | 0.20018 | 0.18884 | 0.17385 | 0.16014 | 0.14412 | 0.14262 | 0.113 | 0.093494 | 0.11094 | 0.11304 | 0.12918 | 0.062725 | 0.060223
10 | 0.02113 | 0.023262 | 0.030278 | 0.034712 | 0.040813 | 0.047708 | 0.042527 | 0.060797 | 0.055775 | 0.062994 | 0.064741 | 0.060053 | 0.056651 | 0.052156 | 0.048041 | 0.043236 | 0.042786 | 0.0339 | 0.028048 | 0.033283 | 0.033912 | 0.038755 | 0.018817 | 0.018067
11 | 0.014087 | 0.015508 | 0.020185 | 0.023141 | 0.027209 | 0.031805 | 0.028352 | 0.040532 | 0.037183 | 0.041996 | 0.043161 | 0.040035 | 0.037768 | 0.034771 | 0.032027 | 0.028824 | 0.028524 | 0.0226 | 0.018699 | 0.022189 | 0.022608 | 0.025836 | 0.012545 | 0.012045
12 | 0.056348 | 0.062032 | 0.08074 | 0.092565 | 0.10884 | 0.12722 | 0.11341 | 0.16213 | 0.14873 | 0.16799 | 0.17264 | 0.16014 | 0.15107 | 0.13908 | 0.12811 | 0.1153 | 0.1141 | 0.0904 | 0.074795 | 0.088755 | 0.090432 | 0.10335 | 0.05018 | 0.048178
13 | 0.035217 | 0.03877 | 0.050463 | 0.057853 | 0.068022 | 0.079513 | 0.070879 | 0.10133 | 0.092958 | 0.10499 | 0.1079 | 0.10009 | 0.094419 | 0.086926 | 0.080069 | 0.072061 | 0.071311 | 0.0565 | 0.046747 | 0.055472 | 0.05652 | 0.064591 | 0.031362 | 0.030112
14 | 0.070435 | 0.07754 | 0.10093 | 0.11571 | 0.13604 | 0.15903 | 0.14176 | 0.20266 | 0.18592 | 0.20998 | 0.2158 | 0.20018 | 0.18884 | 0.17385 | 0.16014 | 0.14412 | 0.14262 | 0.113 | 0.093494 | 0.11094 | 0.11304 | 0.12918 | 0.062725 | 0.060223
15 | 0.014087 | 0.015508 | 0.020185 | 0.023141 | 0.027209 | 0.031805 | 0.028352 | 0.040532 | 0.037183 | 0.041996 | 0.043161 | 0.040035 | 0.037768 | 0.034771 | 0.032027 | 0.028824 | 0.028524 | 0.0226 | 0.018699 | 0.022189 | 0.022608 | 0.025836 | 0.012545 | 0.012045

## DownFlex, Winter
LoadID | 0 | 1 | 2 | 3 | 4 | 5 | 6 | 7 | 8 | 9 | 10 | 11 | 12 | 13 | 14 | 15 | 16 | 17 | 18 | 19 | 20 | 21 | 22 | 23
1 | 0.039054 | 0.041331 | 0.043644 | 0.045628 | 0.046146 | 0.048271 | 0.048024 | 0.045394 | 0.041129 | 0.060397 | 0.05898 | 0.05431 | 0.05299 | 0.053208 | 0.050687 | 0.046462 | 0.041757 | 0.040259 | 0.025307 | 0.027063 | 0.029589 | 0.030295 | 0.031596 | 0.034876
2 | 0.078108 | 0.082661 | 0.087288 | 0.091256 | 0.092292 | 0.096542 | 0.096049 | 0.090788 | 0.082258 | 0.12079 | 0.11796 | 0.10862 | 0.10598 | 0.10642 | 0.10137 | 0.092925 | 0.083514 | 0.080518 | 0.050614 | 0.054127 | 0.059178 | 0.06059 | 0.063191 | 0.069751
3 | 0.29291 | 0.30998 | 0.32733 | 0.34221 | 0.34609 | 0.36203 | 0.36018 | 0.34046 | 0.30847 | 0.45298 | 0.44235 | 0.40732 | 0.39743 | 0.39906 | 0.38015 | 0.34847 | 0.31318 | 0.30194 | 0.1898 | 0.20297 | 0.22192 | 0.22721 | 0.23697 | 0.26157
4 | 0.58581 | 0.61996 | 0.65466 | 0.68442 | 0.69219 | 0.72407 | 0.72037 | 0.68091 | 0.61694 | 0.90595 | 0.8847 | 0.81465 | 0.79485 | 0.79812 | 0.76031 | 0.69694 | 0.62636 | 0.60389 | 0.3796 | 0.40595 | 0.44383 | 0.45442 | 0.47393 | 0.52313
5 | 0.15622 | 0.16532 | 0.17458 | 0.18251 | 0.18458 | 0.19308 | 0.1921 | 0.18158 | 0.16452 | 0.24159 | 0.23592 | 0.21724 | 0.21196 | 0.21283 | 0.20275 | 0.18585 | 0.16703 | 0.16104 | 0.10123 | 0.10825 | 0.11836 | 0.12118 | 0.12638 | 0.1395
6 | 0.039054 | 0.041331 | 0.043644 | 0.045628 | 0.046146 | 0.048271 | 0.048024 | 0.045394 | 0.041129 | 0.060397 | 0.05898 | 0.05431 | 0.05299 | 0.053208 | 0.050687 | 0.046462 | 0.041757 | 0.040259 | 0.025307 | 0.027063 | 0.029589 | 0.030295 | 0.031596 | 0.034876
7 | 0.19527 | 0.20665 | 0.21822 | 0.22814 | 0.23073 | 0.24136 | 0.24012 | 0.22697 | 0.20565 | 0.30198 | 0.2949 | 0.27155 | 0.26495 | 0.26604 | 0.25344 | 0.23231 | 0.20879 | 0.2013 | 0.12653 | 0.13532 | 0.14794 | 0.15147 | 0.15798 | 0.17438
8 | 0.097635 | 0.10333 | 0.10911 | 0.11407 | 0.11536 | 0.12068 | 0.12006 | 0.11349 | 0.10282 | 0.15099 | 0.14745 | 0.13577 | 0.13248 | 0.13302 | 0.12672 | 0.11616 | 0.10439 | 0.10065 | 0.063267 | 0.067658 | 0.073972 | 0.075737 | 0.078989 | 0.087189
9 | 0.19527 | 0.20665 | 0.21822 | 0.22814 | 0.23073 | 0.24136 | 0.24012 | 0.22697 | 0.20565 | 0.30198 | 0.2949 | 0.27155 | 0.26495 | 0.26604 | 0.25344 | 0.23231 | 0.20879 | 0.2013 | 0.12653 | 0.13532 | 0.14794 | 0.15147 | 0.15798 | 0.17438
10 | 0.058581 | 0.061996 | 0.065466 | 0.068442 | 0.069219 | 0.072407 | 0.072037 | 0.068091 | 0.061694 | 0.090595 | 0.08847 | 0.081465 | 0.079485 | 0.079812 | 0.076031 | 0.069694 | 0.062636 | 0.060389 | 0.03796 | 0.040595 | 0.044383 | 0.045442 | 0.047393 | 0.052313
11 | 0.039054 | 0.041331 | 0.043644 | 0.045628 | 0.046146 | 0.048271 | 0.048024 | 0.045394 | 0.041129 | 0.060397 | 0.05898 | 0.05431 | 0.05299 | 0.053208 | 0.050687 | 0.046462 | 0.041757 | 0.040259 | 0.025307 | 0.027063 | 0.029589 | 0.030295 | 0.031596 | 0.034876
12 | 0.15622 | 0.16532 | 0.17458 | 0.18251 | 0.18458 | 0.19308 | 0.1921 | 0.18158 | 0.16452 | 0.24159 | 0.23592 | 0.21724 | 0.21196 | 0.21283 | 0.20275 | 0.18585 | 0.16703 | 0.16104 | 0.10123 | 0.10825 | 0.11836 | 0.12118 | 0.12638 | 0.1395
13 | 0.097635 | 0.10333 | 0.10911 | 0.11407 | 0.11536 | 0.12068 | 0.12006 | 0.11349 | 0.10282 | 0.15099 | 0.14745 | 0.13577 | 0.13248 | 0.13302 | 0.12672 | 0.11616 | 0.10439 | 0.10065 | 0.063267 | 0.067658 | 0.073972 | 0.075737 | 0.078989 | 0.087189
14 | 0.19527 | 0.20665 | 0.21822 | 0.22814 | 0.23073 | 0.24136 | 0.24012 | 0.22697 | 0.20565 | 0.30198 | 0.2949 | 0.27155 | 0.26495 | 0.26604 | 0.25344 | 0.23231 | 0.20879 | 0.2013 | 0.12653 | 0.13532 | 0.14794 | 0.15147 | 0.15798 | 0.17438
15 | 0.039054 | 0.041331 | 0.043644 | 0.045628 | 0.046146 | 0.048271 | 0.048024 | 0.045394 | 0.041129 | 0.060397 | 0.05898 | 0.05431 | 0.05299 | 0.053208 | 0.050687 | 0.046462 | 0.041757 | 0.040259 | 0.025307 | 0.027063 | 0.029589 | 0.030295 | 0.031596 | 0.034876

## Pg, Winter, S1
GenID | 0 | 1 | 2 | 3 | 4 | 5 | 6 | 7 | 8 | 9 | 10 | 11 | 12 | 13 | 14 | 15 | 16 | 17 | 18 | 19 | 20 | 21 | 22 | 23
1 | 0 | 0 | 0 | 0 | 0 | 0 | 0 | 0 | 0 | 0 | 0 | 0 | 0 | 0 | 0 | 0 | 0 | 0 | 0 | 0 | 0 | 0 | 0 | 0
2 | 0 | 0 | 1.4438e-06 | 0 | 0 | 0 | 0 | 0.00087795 | 0.017393 | 0.045384 | 0.056637 | 0.062907 | 0.064073 | 0.062897 | 0.053705 | 0.03549 | 0.0086705 | 6.777e-05 | 5.8341e-06 | 4.464e-06 | 0 | 0 | 0 | 0
3 | 0 | 0 | 1.4438e-06 | 0 | 0 | 0 | 0 | 0.00087795 | 0.017393 | 0.045384 | 0.056637 | 0.062907 | 0.064073 | 0.062897 | 0.053705 | 0.03549 | 0.0086705 | 6.777e-05 | 5.8341e-06 | 4.464e-06 | 0 | 0 | 0 | 0
4 | 0 | 0 | 1.4438e-06 | 0 | 0 | 0 | 0 | 0.00087795 | 0.017393 | 0.045384 | 0.056637 | 0.062907 | 0.064073 | 0.062897 | 0.053705 | 0.03549 | 0.0086705 | 6.777e-05 | 5.8341e-06 | 4.464e-06 | 0 | 0 | 0 | 0
5 | 0 | 0 | 1.4438e-06 | 0 | 0 | 0 | 0 | 0.00087795 | 0.017393 | 0.045384 | 0.056637 | 0.062907 | 0.064073 | 0.062897 | 0.053705 | 0.03549 | 0.0086705 | 6.777e-05 | 5.8341e-06 | 4.464e-06 | 0 | 0 | 0 | 0
6 | 0 | 0 | 1.4438e-06 | 0 | 0 | 0 | 0 | 0.00087795 | 0.017393 | 0.045384 | 0.056637 | 0.062907 | 0.064073 | 0.062897 | 0.053705 | 0.03549 | 0.0086705 | 6.777e-05 | 5.8341e-06 | 4.464e-06 | 0 | 0 | 0 | 0
7 | 0 | 0 | 1.4438e-06 | 0 | 0 | 0 | 0 | 0.00087795 | 0.017393 | 0.045384 | 0.056637 | 0.062907 | 0.064073 | 0.062897 | 0.053705 | 0.03549 | 0.0086705 | 6.777e-05 | 5.8341e-06 | 4.464e-06 | 0 | 0 | 0 | 0

## Pg, Winter, S2
GenID | 0 | 1 | 2 | 3 | 4 | 5 | 6 | 7 | 8 | 9 | 10 | 11 | 12 | 13 | 14 | 15 | 16 | 17 | 18 | 19 | 20 | 21 | 22 | 23
1 | 0 | 0 | 0 | 0 | 0 | 0 | 0 | 0 | 0 | 0 | 0 | 0 | 0 | 0 | 0 | 0 | 0 | 0 | 0 | 0 | 0 | 0 | 0 | 0
2 | 0 | 0 | 1.488e-06 | 0 | 0 | 0 | 0 | 0.00086893 | 0.018068 | 0.047887 | 0.060224 | 0.06226 | 0.068132 | 0.066366 | 0.055789 | 0.035706 | 0.008936 | 6.9845e-05 | 5.9173e-06 | 4.4181e-06 | 0 | 0 | 0 | 0
3 | 0 | 0 | 1.488e-06 | 0 | 0 | 0 | 0 | 0.00086893 | 0.018068 | 0.047887 | 0.060224 | 0.06226 | 0.068132 | 0.066366 | 0.055789 | 0.035706 | 0.008936 | 6.9845e-05 | 5.9173e-06 | 4.4181e-06 | 0 | 0 | 0 | 0
4 | 0 | 0 | 1.488e-06 | 0 | 0 | 0 | 0 | 0.00086893 | 0.018068 | 0.047887 | 0.060224 | 0.06226 | 0.068132 | 0.066366 | 0.055789 | 0.035706 | 0.008936 | 6.9845e-05 | 5.9173e-06 | 4.4181e-06 | 0 | 0 | 0 | 0
5 | 0 | 0 | 1.488e-06 | 0 | 0 | 0 | 0 | 0.00086893 | 0.018068 | 0.047887 | 0.060224 | 0.06226 | 0.068132 | 0.066366 | 0.055789 | 0.035706 | 0.008936 | 6.9845e-05 | 5.9173e-06 | 4.4181e-06 | 0 | 0 | 0 | 0
6 | 0 | 0 | 1.488e-06 | 0 | 0 | 0 | 0 | 0.00086893 | 0.018068 | 0.047887 | 0.060224 | 0.06226 | 0.068132 | 0.066366 | 0.055789 | 0.035706 | 0.008936 | 6.9845e-05 | 5.9173e-06 | 4.4181e-06 | 0 | 0 | 0 | 0
7 | 0 | 0 | 1.488e-06 | 0 | 0 | 0 | 0 | 0.00086893 | 0.018068 | 0.047887 | 0.060224 | 0.06226 | 0.068132 | 0.066366 | 0.055789 | 0.035706 | 0.008936 | 6.9845e-05 | 5.9173e-06 | 4.4181e-06 | 0 | 0 | 0 | 0

## Pg, Winter, S3
GenID | 0 | 1 | 2 | 3 | 4 | 5 | 6 | 7 | 8 | 9 | 10 | 11 | 12 | 13 | 14 | 15 | 16 | 17 | 18 | 19 | 20 | 21 | 22 | 23
1 | 0 | 0 | 0 | 0 | 0 | 0 | 0 | 0 | 0 | 0 | 0 | 0 | 0 | 0 | 0 | 0 | 0 | 0 | 0 | 0 | 0 | 0 | 0 | 0
2 | 0 | 0 | 1.4324e-06 | 0 | 0 | 0 | 0 | 0.00083647 | 0.017393 | 0.046099 | 0.057975 | 0.059935 | 0.065587 | 0.063887 | 0.053705 | 0.034372 | 0.0086023 | 6.7237e-05 | 5.6963e-06 | 4.2531e-06 | 0 | 0 | 0 | 0
3 | 0 | 0 | 1.4324e-06 | 0 | 0 | 0 | 0 | 0.00083647 | 0.017393 | 0.046099 | 0.057975 | 0.059935 | 0.065587 | 0.063887 | 0.053705 | 0.034372 | 0.0086023 | 6.7237e-05 | 5.6963e-06 | 4.2531e-06 | 0 | 0 | 0 | 0
4 | 0 | 0 | 1.4324e-06 | 0 | 0 | 0 | 0 | 0.00083647 | 0.017393 | 0.046099 | 0.057975 | 0.059935 | 0.065587 | 0.063887 | 0.053705 | 0.034372 | 0.0086023 | 6.7237e-05 | 5.6963e-06 | 4.2531e-06 | 0 | 0 | 0 | 0
5 | 0 | 0 | 1.4324e-06 | 0 | 0 | 0 | 0 | 0.00083647 | 0.017393 | 0.046099 | 0.057975 | 0.059935 | 0.065587 | 0.063887 | 0.053705 | 0.034372 | 0.0086023 | 6.7237e-05 | 5.6963e-06 | 4.2531e-06 | 0 | 0 | 0 | 0
6 | 0 | 0 | 1.4324e-06 | 0 | 0 | 0 | 0 | 0.00083647 | 0.017393 | 0.046099 | 0.057975 | 0.059935 | 0.065587 | 0.063887 | 0.053705 | 0.034372 | 0.0086023 | 6.7237e-05 | 5.6963e-06 | 4.2531e-06 | 0 | 0 | 0 | 0
7 | 0 | 0 | 1.4324e-06 | 0 | 0 | 0 | 0 | 0.00083647 | 0.017393 | 0.046099 | 0.057975 | 0.059935 | 0.065587 | 0.063887 | 0.053705 | 0.034372 | 0.0086023 | 6.7237e-05 | 5.6963e-06 | 4.2531e-06 | 0 | 0 | 0 | 0

## Pg, Winter, S4
GenID | 0 | 1 | 2 | 3 | 4 | 5 | 6 | 7 | 8 | 9 | 10 | 11 | 12 | 13 | 14 | 15 | 16 | 17 | 18 | 19 | 20 | 21 | 22 | 23
1 | 0 | 0 | 0 | 0 | 0 | 0 | 0 | 0 | 0 | 0 | 0 | 0 | 0 | 0 | 0 | 0 | 0 | 0 | 0 | 0 | 0 | 0 | 0 | 0
2 | 0 | 0 | 1.4438e-06 | 0 | 0 | 0 | 0 | 0.00087795 | 0.017393 | 0.045384 | 0.056637 | 0.062907 | 0.064073 | 0.062897 | 0.053705 | 0.03549 | 0.0086705 | 6.777e-05 | 5.8341e-06 | 4.464e-06 | 0 | 0 | 0 | 0
3 | 0 | 0 | 1.4438e-06 | 0 | 0 | 0 | 0 | 0.00087795 | 0.017393 | 0.045384 | 0.056637 | 0.062907 | 0.064073 | 0.062897 | 0.053705 | 0.03549 | 0.0086705 | 6.777e-05 | 5.8341e-06 | 4.464e-06 | 0 | 0 | 0 | 0
4 | 0 | 0 | 1.4438e-06 | 0 | 0 | 0 | 0 | 0.00087795 | 0.017393 | 0.045384 | 0.056637 | 0.062907 | 0.064073 | 0.062897 | 0.053705 | 0.03549 | 0.0086705 | 6.777e-05 | 5.8341e-06 | 4.464e-06 | 0 | 0 | 0 | 0
5 | 0 | 0 | 1.4438e-06 | 0 | 0 | 0 | 0 | 0.00087795 | 0.017393 | 0.045384 | 0.056637 | 0.062907 | 0.064073 | 0.062897 | 0.053705 | 0.03549 | 0.0086705 | 6.777e-05 | 5.8341e-06 | 4.464e-06 | 0 | 0 | 0 | 0
6 | 0 | 0 | 1.4438e-06 | 0 | 0 | 0 | 0 | 0.00087795 | 0.017393 | 0.045384 | 0.056637 | 0.062907 | 0.064073 | 0.062897 | 0.053705 | 0.03549 | 0.0086705 | 6.777e-05 | 5.8341e-06 | 4.464e-06 | 0 | 0 | 0 | 0
7 | 0 | 0 | 1.4438e-06 | 0 | 0 | 0 | 0 | 0.00087795 | 0.017393 | 0.045384 | 0.056637 | 0.062907 | 0.064073 | 0.062897 | 0.053705 | 0.03549 | 0.0086705 | 6.777e-05 | 5.8341e-06 | 4.464e-06 | 0 | 0 | 0 | 0

## Pg, Winter, S5
GenID | 0 | 1 | 2 | 3 | 4 | 5 | 6 | 7 | 8 | 9 | 10 | 11 | 12 | 13 | 14 | 15 | 16 | 17 | 18 | 19 | 20 | 21 | 22 | 23
1 | 0 | 0 | 0 | 0 | 0 | 0 | 0 | 0 | 0 | 0 | 0 | 0 | 0 | 0 | 0 | 0 | 0 | 0 | 0 | 0 | 0 | 0 | 0 | 0
2 | 0 | 0 | 1.488e-06 | 0 | 0 | 0 | 0 | 0.00086893 | 0.018068 | 0.047887 | 0.060224 | 0.06226 | 0.068132 | 0.066366 | 0.055789 | 0.035706 | 0.008936 | 6.9845e-05 | 5.9173e-06 | 4.4181e-06 | 0 | 0 | 0 | 0
3 | 0 | 0 | 1.488e-06 | 0 | 0 | 0 | 0 | 0.00086893 | 0.018068 | 0.047887 | 0.060224 | 0.06226 | 0.068132 | 0.066366 | 0.055789 | 0.035706 | 0.008936 | 6.9845e-05 | 5.9173e-06 | 4.4181e-06 | 0 | 0 | 0 | 0
4 | 0 | 0 | 1.488e-06 | 0 | 0 | 0 | 0 | 0.00086893 | 0.018068 | 0.047887 | 0.060224 | 0.06226 | 0.068132 | 0.066366 | 0.055789 | 0.035706 | 0.008936 | 6.9845e-05 | 5.9173e-06 | 4.4181e-06 | 0 | 0 | 0 | 0
5 | 0 | 0 | 1.488e-06 | 0 | 0 | 0 | 0 | 0.00086893 | 0.018068 | 0.047887 | 0.060224 | 0.06226 | 0.068132 | 0.066366 | 0.055789 | 0.035706 | 0.008936 | 6.9845e-05 | 5.9173e-06 | 4.4181e-06 | 0 | 0 | 0 | 0
6 | 0 | 0 | 1.488e-06 | 0 | 0 | 0 | 0 | 0.00086893 | 0.018068 | 0.047887 | 0.060224 | 0.06226 | 0.068132 | 0.066366 | 0.055789 | 0.035706 | 0.008936 | 6.9845e-05 | 5.9173e-06 | 4.4181e-06 | 0 | 0 | 0 | 0
7 | 0 | 0 | 1.488e-06 | 0 | 0 | 0 | 0 | 0.00086893 | 0.018068 | 0.047887 | 0.060224 | 0.06226 | 0.068132 | 0.066366 | 0.055789 | 0.035706 | 0.008936 | 6.9845e-05 | 5.9173e-06 | 4.4181e-06 | 0 | 0 | 0 | 0

## Pg, Winter, S6
GenID | 0 | 1 | 2 | 3 | 4 | 5 | 6 | 7 | 8 | 9 | 10 | 11 | 12 | 13 | 14 | 15 | 16 | 17 | 18 | 19 | 20 | 21 | 22 | 23
1 | 0 | 0 | 0 | 0 | 0 | 0 | 0 | 0 | 0 | 0 | 0 | 0 | 0 | 0 | 0 | 0 | 0 | 0 | 0 | 0 | 0 | 0 | 0 | 0
2 | 0 | 0 | 1.4324e-06 | 0 | 0 | 0 | 0 | 0.00083647 | 0.017393 | 0.046099 | 0.057975 | 0.059935 | 0.065587 | 0.063887 | 0.053705 | 0.034372 | 0.0086023 | 6.7237e-05 | 5.6963e-06 | 4.2531e-06 | 0 | 0 | 0 | 0
3 | 0 | 0 | 1.4324e-06 | 0 | 0 | 0 | 0 | 0.00083647 | 0.017393 | 0.046099 | 0.057975 | 0.059935 | 0.065587 | 0.063887 | 0.053705 | 0.034372 | 0.0086023 | 6.7237e-05 | 5.6963e-06 | 4.2531e-06 | 0 | 0 | 0 | 0
4 | 0 | 0 | 1.4324e-06 | 0 | 0 | 0 | 0 | 0.00083647 | 0.017393 | 0.046099 | 0.057975 | 0.059935 | 0.065587 | 0.063887 | 0.053705 | 0.034372 | 0.0086023 | 6.7237e-05 | 5.6963e-06 | 4.2531e-06 | 0 | 0 | 0 | 0
5 | 0 | 0 | 1.4324e-06 | 0 | 0 | 0 | 0 | 0.00083647 | 0.017393 | 0.046099 | 0.057975 | 0.059935 | 0.065587 | 0.063887 | 0.053705 | 0.034372 | 0.0086023 | 6.7237e-05 | 5.6963e-06 | 4.2531e-06 | 0 | 0 | 0 | 0
6 | 0 | 0 | 1.4324e-06 | 0 | 0 | 0 | 0 | 0.00083647 | 0.017393 | 0.046099 | 0.057975 | 0.059935 | 0.065587 | 0.063887 | 0.053705 | 0.034372 | 0.0086023 | 6.7237e-05 | 5.6963e-06 | 4.2531e-06 | 0 | 0 | 0 | 0
7 | 0 | 0 | 1.4324e-06 | 0 | 0 | 0 | 0 | 0.00083647 | 0.017393 | 0.046099 | 0.057975 | 0.059935 | 0.065587 | 0.063887 | 0.053705 | 0.034372 | 0.0086023 | 6.7237e-05 | 5.6963e-06 | 4.2531e-06 | 0 | 0 | 0 | 0

## Pg, Winter, S7
GenID | 0 | 1 | 2 | 3 | 4 | 5 | 6 | 7 | 8 | 9 | 10 | 11 | 12 | 13 | 14 | 15 | 16 | 17 | 18 | 19 | 20 | 21 | 22 | 23
1 | 0 | 0 | 0 | 0 | 0 | 0 | 0 | 0 | 0 | 0 | 0 | 0 | 0 | 0 | 0 | 0 | 0 | 0 | 0 | 0 | 0 | 0 | 0 | 0
2 | 0 | 0 | 1.4438e-06 | 0 | 0 | 0 | 0 | 0.00087795 | 0.017393 | 0.045384 | 0.056637 | 0.062907 | 0.064073 | 0.062897 | 0.053705 | 0.03549 | 0.0086705 | 6.777e-05 | 5.8341e-06 | 4.464e-06 | 0 | 0 | 0 | 0
3 | 0 | 0 | 1.4438e-06 | 0 | 0 | 0 | 0 | 0.00087795 | 0.017393 | 0.045384 | 0.056637 | 0.062907 | 0.064073 | 0.062897 | 0.053705 | 0.03549 | 0.0086705 | 6.777e-05 | 5.8341e-06 | 4.464e-06 | 0 | 0 | 0 | 0
4 | 0 | 0 | 1.4438e-06 | 0 | 0 | 0 | 0 | 0.00087795 | 0.017393 | 0.045384 | 0.056637 | 0.062907 | 0.064073 | 0.062897 | 0.053705 | 0.03549 | 0.0086705 | 6.777e-05 | 5.8341e-06 | 4.464e-06 | 0 | 0 | 0 | 0
5 | 0 | 0 | 1.4438e-06 | 0 | 0 | 0 | 0 | 0.00087795 | 0.017393 | 0.045384 | 0.056637 | 0.062907 | 0.064073 | 0.062897 | 0.053705 | 0.03549 | 0.0086705 | 6.777e-05 | 5.8341e-06 | 4.464e-06 | 0 | 0 | 0 | 0
6 | 0 | 0 | 1.4438e-06 | 0 | 0 | 0 | 0 | 0.00087795 | 0.017393 | 0.045384 | 0.056637 | 0.062907 | 0.064073 | 0.062897 | 0.053705 | 0.03549 | 0.0086705 | 6.777e-05 | 5.8341e-06 | 4.464e-06 | 0 | 0 | 0 | 0
7 | 0 | 0 | 1.4438e-06 | 0 | 0 | 0 | 0 | 0.00087795 | 0.017393 | 0.045384 | 0.056637 | 0.062907 | 0.064073 | 0.062897 | 0.053705 | 0.03549 | 0.0086705 | 6.777e-05 | 5.8341e-06 | 4.464e-06 | 0 | 0 | 0 | 0

## Pg, Winter, S8
GenID | 0 | 1 | 2 | 3 | 4 | 5 | 6 | 7 | 8 | 9 | 10 | 11 | 12 | 13 | 14 | 15 | 16 | 17 | 18 | 19 | 20 | 21 | 22 | 23
1 | 0 | 0 | 0 | 0 | 0 | 0 | 0 | 0 | 0 | 0 | 0 | 0 | 0 | 0 | 0 | 0 | 0 | 0 | 0 | 0 | 0 | 0 | 0 | 0
2 | 0 | 0 | 1.488e-06 | 0 | 0 | 0 | 0 | 0.00086893 | 0.018068 | 0.047887 | 0.060224 | 0.06226 | 0.068132 | 0.066366 | 0.055789 | 0.035706 | 0.008936 | 6.9845e-05 | 5.9173e-06 | 4.4181e-06 | 0 | 0 | 0 | 0
3 | 0 | 0 | 1.488e-06 | 0 | 0 | 0 | 0 | 0.00086893 | 0.018068 | 0.047887 | 0.060224 | 0.06226 | 0.068132 | 0.066366 | 0.055789 | 0.035706 | 0.008936 | 6.9845e-05 | 5.9173e-06 | 4.4181e-06 | 0 | 0 | 0 | 0
4 | 0 | 0 | 1.488e-06 | 0 | 0 | 0 | 0 | 0.00086893 | 0.018068 | 0.047887 | 0.060224 | 0.06226 | 0.068132 | 0.066366 | 0.055789 | 0.035706 | 0.008936 | 6.9845e-05 | 5.9173e-06 | 4.4181e-06 | 0 | 0 | 0 | 0
5 | 0 | 0 | 1.488e-06 | 0 | 0 | 0 | 0 | 0.00086893 | 0.018068 | 0.047887 | 0.060224 | 0.06226 | 0.068132 | 0.066366 | 0.055789 | 0.035706 | 0.008936 | 6.9845e-05 | 5.9173e-06 | 4.4181e-06 | 0 | 0 | 0 | 0
6 | 0 | 0 | 1.488e-06 | 0 | 0 | 0 | 0 | 0.00086893 | 0.018068 | 0.047887 | 0.060224 | 0.06226 | 0.068132 | 0.066366 | 0.055789 | 0.035706 | 0.008936 | 6.9845e-05 | 5.9173e-06 | 4.4181e-06 | 0 | 0 | 0 | 0
7 | 0 | 0 | 1.488e-06 | 0 | 0 | 0 | 0 | 0.00086893 | 0.018068 | 0.047887 | 0.060224 | 0.06226 | 0.068132 | 0.066366 | 0.055789 | 0.035706 | 0.008936 | 6.9845e-05 | 5.9173e-06 | 4.4181e-06 | 0 | 0 | 0 | 0

## Pg, Winter, S9
GenID | 0 | 1 | 2 | 3 | 4 | 5 | 6 | 7 | 8 | 9 | 10 | 11 | 12 | 13 | 14 | 15 | 16 | 17 | 18 | 19 | 20 | 21 | 22 | 23
1 | 0 | 0 | 0 | 0 | 0 | 0 | 0 | 0 | 0 | 0 | 0 | 0 | 0 | 0 | 0 | 0 | 0 | 0 | 0 | 0 | 0 | 0 | 0 | 0
2 | 0 | 0 | 1.4324e-06 | 0 | 0 | 0 | 0 | 0.00083647 | 0.017393 | 0.046099 | 0.057975 | 0.059935 | 0.065587 | 0.063887 | 0.053705 | 0.034372 | 0.0086023 | 6.7237e-05 | 5.6963e-06 | 4.2531e-06 | 0 | 0 | 0 | 0
3 | 0 | 0 | 1.4324e-06 | 0 | 0 | 0 | 0 | 0.00083647 | 0.017393 | 0.046099 | 0.057975 | 0.059935 | 0.065587 | 0.063887 | 0.053705 | 0.034372 | 0.0086023 | 6.7237e-05 | 5.6963e-06 | 4.2531e-06 | 0 | 0 | 0 | 0
4 | 0 | 0 | 1.4324e-06 | 0 | 0 | 0 | 0 | 0.00083647 | 0.017393 | 0.046099 | 0.057975 | 0.059935 | 0.065587 | 0.063887 | 0.053705 | 0.034372 | 0.0086023 | 6.7237e-05 | 5.6963e-06 | 4.2531e-06 | 0 | 0 | 0 | 0
5 | 0 | 0 | 1.4324e-06 | 0 | 0 | 0 | 0 | 0.00083647 | 0.017393 | 0.046099 | 0.057975 | 0.059935 | 0.065587 | 0.063887 | 0.053705 | 0.034372 | 0.0086023 | 6.7237e-05 | 5.6963e-06 | 4.2531e-06 | 0 | 0 | 0 | 0
6 | 0 | 0 | 1.4324e-06 | 0 | 0 | 0 | 0 | 0.00083647 | 0.017393 | 0.046099 | 0.057975 | 0.059935 | 0.065587 | 0.063887 | 0.053705 | 0.034372 | 0.0086023 | 6.7237e-05 | 5.6963e-06 | 4.2531e-06 | 0 | 0 | 0 | 0
7 | 0 | 0 | 1.4324e-06 | 0 | 0 | 0 | 0 | 0.00083647 | 0.017393 | 0.046099 | 0.057975 | 0.059935 | 0.065587 | 0.063887 | 0.053705 | 0.034372 | 0.0086023 | 6.7237e-05 | 5.6963e-06 | 4.2531e-06 | 0 | 0 | 0 | 0

## Qg, Winter, S1
GenID | 0 | 1 | 2 | 3 | 4 | 5 | 6 | 7 | 8 | 9 | 10 | 11 | 12 | 13 | 14 | 15 | 16 | 17 | 18 | 19 | 20 | 21 | 22 | 23
1 | 0 | 0 | 0 | 0 | 0 | 0 | 0 | 0 | 0 | 0 | 0 | 0 | 0 | 0 | 0 | 0 | 0 | 0 | 0 | 0 | 0 | 0 | 0 | 0
2 | 0 | 0 | 0 | 0 | 0 | 0 | 0 | 0 | 0 | 0 | 0 | 0 | 0 | 0 | 0 | 0 | 0 | 0 | 0 | 0 | 0 | 0 | 0 | 0
3 | 0 | 0 | 0 | 0 | 0 | 0 | 0 | 0 | 0 | 0 | 0 | 0 | 0 | 0 | 0 | 0 | 0 | 0 | 0 | 0 | 0 | 0 | 0 | 0
4 | 0 | 0 | 0 | 0 | 0 | 0 | 0 | 0 | 0 | 0 | 0 | 0 | 0 | 0 | 0 | 0 | 0 | 0 | 0 | 0 | 0 | 0 | 0 | 0
5 | 0 | 0 | 0 | 0 | 0 | 0 | 0 | 0 | 0 | 0 | 0 | 0 | 0 | 0 | 0 | 0 | 0 | 0 | 0 | 0 | 0 | 0 | 0 | 0
6 | 0 | 0 | 0 | 0 | 0 | 0 | 0 | 0 | 0 | 0 | 0 | 0 | 0 | 0 | 0 | 0 | 0 | 0 | 0 | 0 | 0 | 0 | 0 | 0
7 | 0 | 0 | 0 | 0 | 0 | 0 | 0 | 0 | 0 | 0 | 0 | 0 | 0 | 0 | 0 | 0 | 0 | 0 | 0 | 0 | 0 | 0 | 0 | 0

## Qg, Winter, S2
GenID | 0 | 1 | 2 | 3 | 4 | 5 | 6 | 7 | 8 | 9 | 10 | 11 | 12 | 13 | 14 | 15 | 16 | 17 | 18 | 19 | 20 | 21 | 22 | 23
1 | 0 | 0 | 0 | 0 | 0 | 0 | 0 | 0 | 0 | 0 | 0 | 0 | 0 | 0 | 0 | 0 | 0 | 0 | 0 | 0 | 0 | 0 | 0 | 0
2 | 0 | 0 | 0 | 0 | 0 | 0 | 0 | 0 | 0 | 0 | 0 | 0 | 0 | 0 | 0 | 0 | 0 | 0 | 0 | 0 | 0 | 0 | 0 | 0
3 | 0 | 0 | 0 | 0 | 0 | 0 | 0 | 0 | 0 | 0 | 0 | 0 | 0 | 0 | 0 | 0 | 0 | 0 | 0 | 0 | 0 | 0 | 0 | 0
4 | 0 | 0 | 0 | 0 | 0 | 0 | 0 | 0 | 0 | 0 | 0 | 0 | 0 | 0 | 0 | 0 | 0 | 0 | 0 | 0 | 0 | 0 | 0 | 0
5 | 0 | 0 | 0 | 0 | 0 | 0 | 0 | 0 | 0 | 0 | 0 | 0 | 0 | 0 | 0 | 0 | 0 | 0 | 0 | 0 | 0 | 0 | 0 | 0
6 | 0 | 0 | 0 | 0 | 0 | 0 | 0 | 0 | 0 | 0 | 0 | 0 | 0 | 0 | 0 | 0 | 0 | 0 | 0 | 0 | 0 | 0 | 0 | 0
7 | 0 | 0 | 0 | 0 | 0 | 0 | 0 | 0 | 0 | 0 | 0 | 0 | 0 | 0 | 0 | 0 | 0 | 0 | 0 | 0 | 0 | 0 | 0 | 0

## Qg, Winter, S3
GenID | 0 | 1 | 2 | 3 | 4 | 5 | 6 | 7 | 8 | 9 | 10 | 11 | 12 | 13 | 14 | 15 | 16 | 17 | 18 | 19 | 20 | 21 | 22 | 23
1 | 0 | 0 | 0 | 0 | 0 | 0 | 0 | 0 | 0 | 0 | 0 | 0 | 0 | 0 | 0 | 0 | 0 | 0 | 0 | 0 | 0 | 0 | 0 | 0
2 | 0 | 0 | 0 | 0 | 0 | 0 | 0 | 0 | 0 | 0 | 0 | 0 | 0 | 0 | 0 | 0 | 0 | 0 | 0 | 0 | 0 | 0 | 0 | 0
3 | 0 | 0 | 0 | 0 | 0 | 0 | 0 | 0 | 0 | 0 | 0 | 0 | 0 | 0 | 0 | 0 | 0 | 0 | 0 | 0 | 0 | 0 | 0 | 0
4 | 0 | 0 | 0 | 0 | 0 | 0 | 0 | 0 | 0 | 0 | 0 | 0 | 0 | 0 | 0 | 0 | 0 | 0 | 0 | 0 | 0 | 0 | 0 | 0
5 | 0 | 0 | 0 | 0 | 0 | 0 | 0 | 0 | 0 | 0 | 0 | 0 | 0 | 0 | 0 | 0 | 0 | 0 | 0 | 0 | 0 | 0 | 0 | 0
6 | 0 | 0 | 0 | 0 | 0 | 0 | 0 | 0 | 0 | 0 | 0 | 0 | 0 | 0 | 0 | 0 | 0 | 0 | 0 | 0 | 0 | 0 | 0 | 0
7 | 0 | 0 | 0 | 0 | 0 | 0 | 0 | 0 | 0 | 0 | 0 | 0 | 0 | 0 | 0 | 0 | 0 | 0 | 0 | 0 | 0 | 0 | 0 | 0

## Qg, Winter, S4
GenID | 0 | 1 | 2 | 3 | 4 | 5 | 6 | 7 | 8 | 9 | 10 | 11 | 12 | 13 | 14 | 15 | 16 | 17 | 18 | 19 | 20 | 21 | 22 | 23
1 | 0 | 0 | 0 | 0 | 0 | 0 | 0 | 0 | 0 | 0 | 0 | 0 | 0 | 0 | 0 | 0 | 0 | 0 | 0 | 0 | 0 | 0 | 0 | 0
2 | 0 | 0 | 0 | 0 | 0 | 0 | 0 | 0 | 0 | 0 | 0 | 0 | 0 | 0 | 0 | 0 | 0 | 0 | 0 | 0 | 0 | 0 | 0 | 0
3 | 0 | 0 | 0 | 0 | 0 | 0 | 0 | 0 | 0 | 0 | 0 | 0 | 0 | 0 | 0 | 0 | 0 | 0 | 0 | 0 | 0 | 0 | 0 | 0
4 | 0 | 0 | 0 | 0 | 0 | 0 | 0 | 0 | 0 | 0 | 0 | 0 | 0 | 0 | 0 | 0 | 0 | 0 | 0 | 0 | 0 | 0 | 0 | 0
5 | 0 | 0 | 0 | 0 | 0 | 0 | 0 | 0 | 0 | 0 | 0 | 0 | 0 | 0 | 0 | 0 | 0 | 0 | 0 | 0 | 0 | 0 | 0 | 0
6 | 0 | 0 | 0 | 0 | 0 | 0 | 0 | 0 | 0 | 0 | 0 | 0 | 0 | 0 | 0 | 0 | 0 | 0 | 0 | 0 | 0 | 0 | 0 | 0
7 | 0 | 0 | 0 | 0 | 0 | 0 | 0 | 0 | 0 | 0 | 0 | 0 | 0 | 0 | 0 | 0 | 0 | 0 | 0 | 0 | 0 | 0 | 0 | 0

## Qg, Winter, S5
GenID | 0 | 1 | 2 | 3 | 4 | 5 | 6 | 7 | 8 | 9 | 10 | 11 | 12 | 13 | 14 | 15 | 16 | 17 | 18 | 19 | 20 | 21 | 22 | 23
1 | 0 | 0 | 0 | 0 | 0 | 0 | 0 | 0 | 0 | 0 | 0 | 0 | 0 | 0 | 0 | 0 | 0 | 0 | 0 | 0 | 0 | 0 | 0 | 0
2 | 0 | 0 | 0 | 0 | 0 | 0 | 0 | 0 | 0 | 0 | 0 | 0 | 0 | 0 | 0 | 0 | 0 | 0 | 0 | 0 | 0 | 0 | 0 | 0
3 | 0 | 0 | 0 | 0 | 0 | 0 | 0 | 0 | 0 | 0 | 0 | 0 | 0 | 0 | 0 | 0 | 0 | 0 | 0 | 0 | 0 | 0 | 0 | 0
4 | 0 | 0 | 0 | 0 | 0 | 0 | 0 | 0 | 0 | 0 | 0 | 0 | 0 | 0 | 0 | 0 | 0 | 0 | 0 | 0 | 0 | 0 | 0 | 0
5 | 0 | 0 | 0 | 0 | 0 | 0 | 0 | 0 | 0 | 0 | 0 | 0 | 0 | 0 | 0 | 0 | 0 | 0 | 0 | 0 | 0 | 0 | 0 | 0
6 | 0 | 0 | 0 | 0 | 0 | 0 | 0 | 0 | 0 | 0 | 0 | 0 | 0 | 0 | 0 | 0 | 0 | 0 | 0 | 0 | 0 | 0 | 0 | 0
7 | 0 | 0 | 0 | 0 | 0 | 0 | 0 | 0 | 0 | 0 | 0 | 0 | 0 | 0 | 0 | 0 | 0 | 0 | 0 | 0 | 0 | 0 | 0 | 0

## Qg, Winter, S6
GenID | 0 | 1 | 2 | 3 | 4 | 5 | 6 | 7 | 8 | 9 | 10 | 11 | 12 | 13 | 14 | 15 | 16 | 17 | 18 | 19 | 20 | 21 | 22 | 23
1 | 0 | 0 | 0 | 0 | 0 | 0 | 0 | 0 | 0 | 0 | 0 | 0 | 0 | 0 | 0 | 0 | 0 | 0 | 0 | 0 | 0 | 0 | 0 | 0
2 | 0 | 0 | 0 | 0 | 0 | 0 | 0 | 0 | 0 | 0 | 0 | 0 | 0 | 0 | 0 | 0 | 0 | 0 | 0 | 0 | 0 | 0 | 0 | 0
3 | 0 | 0 | 0 | 0 | 0 | 0 | 0 | 0 | 0 | 0 | 0 | 0 | 0 | 0 | 0 | 0 | 0 | 0 | 0 | 0 | 0 | 0 | 0 | 0
4 | 0 | 0 | 0 | 0 | 0 | 0 | 0 | 0 | 0 | 0 | 0 | 0 | 0 | 0 | 0 | 0 | 0 | 0 | 0 | 0 | 0 | 0 | 0 | 0
5 | 0 | 0 | 0 | 0 | 0 | 0 | 0 | 0 | 0 | 0 | 0 | 0 | 0 | 0 | 0 | 0 | 0 | 0 | 0 | 0 | 0 | 0 | 0 | 0
6 | 0 | 0 | 0 | 0 | 0 | 0 | 0 | 0 | 0 | 0 | 0 | 0 | 0 | 0 | 0 | 0 | 0 | 0 | 0 | 0 | 0 | 0 | 0 | 0
7 | 0 | 0 | 0 | 0 | 0 | 0 | 0 | 0 | 0 | 0 | 0 | 0 | 0 | 0 | 0 | 0 | 0 | 0 | 0 | 0 | 0 | 0 | 0 | 0

## Qg, Winter, S7
GenID | 0 | 1 | 2 | 3 | 4 | 5 | 6 | 7 | 8 | 9 | 10 | 11 | 12 | 13 | 14 | 15 | 16 | 17 | 18 | 19 | 20 | 21 | 22 | 23
1 | 0 | 0 | 0 | 0 | 0 | 0 | 0 | 0 | 0 | 0 | 0 | 0 | 0 | 0 | 0 | 0 | 0 | 0 | 0 | 0 | 0 | 0 | 0 | 0
2 | 0 | 0 | 0 | 0 | 0 | 0 | 0 | 0 | 0 | 0 | 0 | 0 | 0 | 0 | 0 | 0 | 0 | 0 | 0 | 0 | 0 | 0 | 0 | 0
3 | 0 | 0 | 0 | 0 | 0 | 0 | 0 | 0 | 0 | 0 | 0 | 0 | 0 | 0 | 0 | 0 | 0 | 0 | 0 | 0 | 0 | 0 | 0 | 0
4 | 0 | 0 | 0 | 0 | 0 | 0 | 0 | 0 | 0 | 0 | 0 | 0 | 0 | 0 | 0 | 0 | 0 | 0 | 0 | 0 | 0 | 0 | 0 | 0
5 | 0 | 0 | 0 | 0 | 0 | 0 | 0 | 0 | 0 | 0 | 0 | 0 | 0 | 0 | 0 | 0 | 0 | 0 | 0 | 0 | 0 | 0 | 0 | 0
6 | 0 | 0 | 0 | 0 | 0 | 0 | 0 | 0 | 0 | 0 | 0 | 0 | 0 | 0 | 0 | 0 | 0 | 0 | 0 | 0 | 0 | 0 | 0 | 0
7 | 0 | 0 | 0 | 0 | 0 | 0 | 0 | 0 | 0 | 0 | 0 | 0 | 0 | 0 | 0 | 0 | 0 | 0 | 0 | 0 | 0 | 0 | 0 | 0

## Qg, Winter, S8
GenID | 0 | 1 | 2 | 3 | 4 | 5 | 6 | 7 | 8 | 9 | 10 | 11 | 12 | 13 | 14 | 15 | 16 | 17 | 18 | 19 | 20 | 21 | 22 | 23
1 | 0 | 0 | 0 | 0 | 0 | 0 | 0 | 0 | 0 | 0 | 0 | 0 | 0 | 0 | 0 | 0 | 0 | 0 | 0 | 0 | 0 | 0 | 0 | 0
2 | 0 | 0 | 0 | 0 | 0 | 0 | 0 | 0 | 0 | 0 | 0 | 0 | 0 | 0 | 0 | 0 | 0 | 0 | 0 | 0 | 0 | 0 | 0 | 0
3 | 0 | 0 | 0 | 0 | 0 | 0 | 0 | 0 | 0 | 0 | 0 | 0 | 0 | 0 | 0 | 0 | 0 | 0 | 0 | 0 | 0 | 0 | 0 | 0
4 | 0 | 0 | 0 | 0 | 0 | 0 | 0 | 0 | 0 | 0 | 0 | 0 | 0 | 0 | 0 | 0 | 0 | 0 | 0 | 0 | 0 | 0 | 0 | 0
5 | 0 | 0 | 0 | 0 | 0 | 0 | 0 | 0 | 0 | 0 | 0 | 0 | 0 | 0 | 0 | 0 | 0 | 0 | 0 | 0 | 0 | 0 | 0 | 0
6 | 0 | 0 | 0 | 0 | 0 | 0 | 0 | 0 | 0 | 0 | 0 | 0 | 0 | 0 | 0 | 0 | 0 | 0 | 0 | 0 | 0 | 0 | 0 | 0
7 | 0 | 0 | 0 | 0 | 0 | 0 | 0 | 0 | 0 | 0 | 0 | 0 | 0 | 0 | 0 | 0 | 0 | 0 | 0 | 0 | 0 | 0 | 0 | 0

## Qg, Winter, S9
GenID | 0 | 1 | 2 | 3 | 4 | 5 | 6 | 7 | 8 | 9 | 10 | 11 | 12 | 13 | 14 | 15 | 16 | 17 | 18 | 19 | 20 | 21 | 22 | 23
1 | 0 | 0 | 0 | 0 | 0 | 0 | 0 | 0 | 0 | 0 | 0 | 0 | 0 | 0 | 0 | 0 | 0 | 0 | 0 | 0 | 0 | 0 | 0 | 0
2 | 0 | 0 | 0 | 0 | 0 | 0 | 0 | 0 | 0 | 0 | 0 | 0 | 0 | 0 | 0 | 0 | 0 | 0 | 0 | 0 | 0 | 0 | 0 | 0
3 | 0 | 0 | 0 | 0 | 0 | 0 | 0 | 0 | 0 | 0 | 0 | 0 | 0 | 0 | 0 | 0 | 0 | 0 | 0 | 0 | 0 | 0 | 0 | 0
4 | 0 | 0 | 0 | 0 | 0 | 0 | 0 | 0 | 0 | 0 | 0 | 0 | 0 | 0 | 0 | 0 | 0 | 0 | 0 | 0 | 0 | 0 | 0 | 0
5 | 0 | 0 | 0 | 0 | 0 | 0 | 0 | 0 | 0 | 0 | 0 | 0 | 0 | 0 | 0 | 0 | 0 | 0 | 0 | 0 | 0 | 0 | 0 | 0
6 | 0 | 0 | 0 | 0 | 0 | 0 | 0 | 0 | 0 | 0 | 0 | 0 | 0 | 0 | 0 | 0 | 0 | 0 | 0 | 0 | 0 | 0 | 0 | 0
7 | 0 | 0 | 0 | 0 | 0 | 0 | 0 | 0 | 0 | 0 | 0 | 0 | 0 | 0 | 0 | 0 | 0 | 0 | 0 | 0 | 0 | 0 | 0 | 0

## GenStatus, Winter
GenID | 0 | 1 | 2 | 3 | 4 | 5 | 6 | 7 | 8 | 9 | 10 | 11 | 12 | 13 | 14 | 15 | 16 | 17 | 18 | 19 | 20 | 21 | 22 | 23
1 | 1 | 1 | 1 | 1 | 1 | 1 | 1 | 1 | 1 | 1 | 1 | 1 | 1 | 1 | 1 | 1 | 1 | 1 | 1 | 1 | 1 | 1 | 1 | 1
2 | 1 | 1 | 1 | 1 | 1 | 1 | 1 | 1 | 1 | 1 | 1 | 1 | 1 | 1 | 1 | 1 | 1 | 1 | 1 | 1 | 1 | 1 | 1 | 1
3 | 1 | 1 | 1 | 1 | 1 | 1 | 1 | 1 | 1 | 1 | 1 | 1 | 1 | 1 | 1 | 1 | 1 | 1 | 1 | 1 | 1 | 1 | 1 | 1
4 | 1 | 1 | 1 | 1 | 1 | 1 | 1 | 1 | 1 | 1 | 1 | 1 | 1 | 1 | 1 | 1 | 1 | 1 | 1 | 1 | 1 | 1 | 1 | 1
5 | 1 | 1 | 1 | 1 | 1 | 1 | 1 | 1 | 1 | 1 | 1 | 1 | 1 | 1 | 1 | 1 | 1 | 1 | 1 | 1 | 1 | 1 | 1 | 1
6 | 1 | 1 | 1 | 1 | 1 | 1 | 1 | 1 | 1 | 1 | 1 | 1 | 1 | 1 | 1 | 1 | 1 | 1 | 1 | 1 | 1 | 1 | 1 | 1
7 | 1 | 1 | 1 | 1 | 1 | 1 | 1 | 1 | 1 | 1 | 1 | 1 | 1 | 1 | 1 | 1 | 1 | 1 | 1 | 1 | 1 | 1 | 1 | 1

## Pc, Summer, S1
LoadID | 0 | 1 | 2 | 3 | 4 | 5 | 6 | 7 | 8 | 9 | 10 | 11 | 12 | 13 | 14 | 15 | 16 | 17 | 18 | 19 | 20 | 21 | 22 | 23
1 | 0.1709 | 0.16975 | 0.16267 | 0.15935 | 0.15638 | 0.15728 | 0.1576 | 0.18336 | 0.19694 | 0.195 | 0.19102 | 0.19364 | 0.2016 | 0.19981 | 0.1849 | 0.19037 | 0.19053 | 0.18696 | 0.17565 | 0.17255 | 0.17311 | 0.16997 | 0.16433 | 0.16108
2 | 0.305 | 0.28979 | 0.27667 | 0.25308 | 0.24059 | 0.24942 | 0.26779 | 0.3386 | 0.36889 | 0.3944 | 0.35844 | 0.37687 | 0.37907 | 0.37385 | 0.32316 | 0.33628 | 0.35154 | 0.35542 | 0.3658 | 0.38323 | 0.40283 | 0.36787 | 0.33084 | 0.31078
3 | 0.95218 | 0.90326 | 0.82988 | 0.85583 | 0.82736 | 0.83304 | 1.1704 | 1.424 | 1.4906 | 1.4032 | 1.3674 | 1.4716 | 1.5449 | 1.4502 | 1.3275 | 1.2602 | 1.2725 | 1.2496 | 1.2058 | 1.3053 | 1.3748 | 1.2753 | 1.1729 | 1.0028
4 | 1.1704 | 0.96168 | 0.776 | 0.7604 | 0.6834 | 0.63615 | 1.3187 | 2.1638 | 2.6182 | 2.69 | 2.6292 | 2.3634 | 2.6882 | 2.5653 | 2.3479 | 2.1736 | 1.9499 | 1.7745 | 2.2067 | 2.5673 | 2.958 | 2.8009 | 2.208 | 1.6472
5 | 0.57911 | 0.52677 | 0.48618 | 0.47316 | 0.48573 | 0.48217 | 0.53727 | 0.59007 | 0.65067 | 0.67252 | 0.7166 | 0.75895 | 0.78219 | 0.75341 | 0.72779 | 0.71843 | 0.71298 | 0.71606 | 0.71948 | 0.72742 | 0.80265 | 0.76148 | 0.7496 | 0.67062
6 | 0.15108 | 0.14589 | 0.13521 | 0.13995 | 0.14157 | 0.14054 | 0.15404 | 0.18397 | 0.19186 | 0.19145 | 0.19104 | 0.20182 | 0.20014 | 0.19348 | 0.18245 | 0.17617 | 0.18281 | 0.17985 | 0.16765 | 0.16861 | 0.17675 | 0.16061 | 0.15469 | 0.15567
7 | 0.62025 | 0.56481 | 0.54804 | 0.55653 | 0.5324 | 0.57032 | 0.73344 | 0.7935 | 0.91286 | 0.96476 | 0.95687 | 0.99844 | 0.97569 | 1.0061 | 0.99129 | 0.92426 | 0.92845 | 0.90689 | 0.8919 | 0.89445 | 0.90918 | 0.76375 | 0.76248 | 0.66997
8 | 0.23925 | 0.22636 | 0.21681 | 0.21379 | 0.21661 | 0.23008 | 0.37494 | 0.43444 | 0.46648 | 0.46142 | 0.47989 | 0.50966 | 0.50773 | 0.47729 | 0.4174 | 0.39891 | 0.37501 | 0.37179 | 0.36205 | 0.37116 | 0.36035 | 0.31497 | 0.27625 | 0.25442
9 | 0.88743 | 0.82437 | 0.79708 | 0.74735 | 0.75736 | 0.73654 | 0.73948 | 0.79882 | 0.6938 | 0.72034 | 0.80082 | 0.89466 | 0.93674 | 0.93356 | 0.90767 | 0.94503 | 0.94423 | 0.92483 | 0.91678 | 0.97344 | 1.0258 | 0.95457 | 0.83011 | 0.88632
10 | 0.21745 | 0.20276 | 0.19461 | 0.1954 | 0.19337 | 0.19617 | 0.23334 | 0.26112 | 0.27924 | 0.29113 | 0.2837 | 0.29448 | 0.30818 | 0.30142 | 0.29379 | 0.27259 | 0.2628 | 0.26529 | 0.26788 | 0.28389 | 0.30767 | 0.27894 | 0.26213 | 0.23248
11 | 0.12294 | 0.11246 | 0.10519 | 0.10145 | 0.10131 | 0.10808 | 0.12972 | 0.14375 | 0.15621 | 0.16491 | 0.17322 | 0.17808 | 0.17614 | 0.17178 | 0.16224 | 0.15374 | 0.15211 | 0.16456 | 0.17051 | 0.17523 | 0.19529 | 0.17369 | 0.16501 | 0.14406
12 | 0.5416 | 0.50647 | 0.47667 | 0.46798 | 0.46195 | 0.46866 | 0.56497 | 0.66485 | 0.71255 | 0.72683 | 0.72869 | 0.75792 | 0.77789 | 0.75801 | 0.70882 | 0.68949 | 0.68323 | 0.67815 | 0.67985 | 0.70777 | 0.75054 | 0.68762 | 0.63426 | 0.58014
13 | 0.42273 | 0.41899 | 0.40983 | 0.40612 | 0.399 | 0.40404 | 0.46713 | 0.47375 | 0.5043 | 0.48152 | 0.48271 | 0.4871 | 0.50489 | 0.50485 | 0.4947 | 0.49084 | 0.49203 | 0.50322 | 0.47679 | 0.48047 | 0.48699 | 0.4558 | 0.42125 | 0.42626
14 | 0.68996 | 0.64884 | 0.61305 | 0.60246 | 0.59441 | 0.60293 | 0.72375 | 0.84003 | 0.89975 | 0.91273 | 0.91505 | 0.94947 | 0.97524 | 0.9523 | 0.89398 | 0.87108 | 0.86403 | 0.8599 | 0.8578 | 0.89057 | 0.94093 | 0.86353 | 0.79664 | 0.73497
15 | 0.1709 | 0.16975 | 0.16267 | 0.15935 | 0.15638 | 0.15728 | 0.1576 | 0.18336 | 0.19694 | 0.195 | 0.19102 | 0.19364 | 0.2016 | 0.19981 | 0.1849 | 0.19037 | 0.19053 | 0.18696 | 0.17565 | 0.17255 | 0.17311 | 0.16997 | 0.16433 | 0.16108

## Pc, Summer, S2
LoadID | 0 | 1 | 2 | 3 | 4 | 5 | 6 | 7 | 8 | 9 | 10 | 11 | 12 | 13 | 14 | 15 | 16 | 17 | 18 | 19 | 20 | 21 | 22 | 23
1 | 0.1709 | 0.16975 | 0.16267 | 0.15935 | 0.15638 | 0.15728 | 0.1576 | 0.18336 | 0.19694 | 0.195 | 0.19102 | 0.19364 | 0.2016 | 0.19981 | 0.1849 | 0.19037 | 0.19053 | 0.18696 | 0.17565 | 0.17255 | 0.17311 | 0.16997 | 0.16433 | 0.16108
2 | 0.305 | 0.28979 | 0.27667 | 0.25308 | 0.24059 | 0.24942 | 0.26779 | 0.3386 | 0.36889 | 0.3944 | 0.35844 | 0.37687 | 0.37907 | 0.37385 | 0.32316 | 0.33628 | 0.35154 | 0.35542 | 0.3658 | 0.38323 | 0.40283 | 0.36787 | 0.33084 | 0.31078
3 | 0.95218 | 0.90326 | 0.82988 | 0.85583 | 0.82736 | 0.83304 | 1.1704 | 1.424 | 1.4906 | 1.4032 | 1.3674 | 1.4716 | 1.5449 | 1.4502 | 1.3275 | 1.2602 | 1.2725 | 1.2496 | 1.2058 | 1.3053 | 1.3748 | 1.2753 | 1.1729 | 1.0028
4 | 1.1704 | 0.96168 | 0.776 | 0.7604 | 0.6834 | 0.63615 | 1.3187 | 2.1638 | 2.6182 | 2.69 | 2.6292 | 2.3634 | 2.6882 | 2.5653 | 2.3479 | 2.1736 | 1.9499 | 1.7745 | 2.2067 | 2.5673 | 2.958 | 2.8009 | 2.208 | 1.6472
5 | 0.57911 | 0.52677 | 0.48618 | 0.47316 | 0.48573 | 0.48217 | 0.53727 | 0.59007 | 0.65067 | 0.67252 | 0.7166 | 0.75895 | 0.78219 | 0.75341 | 0.72779 | 0.71843 | 0.71298 | 0.71606 | 0.71948 | 0.72742 | 0.80265 | 0.76148 | 0.7496 | 0.67062
6 | 0.15108 | 0.14589 | 0.13521 | 0.13995 | 0.14157 | 0.14054 | 0.15404 | 0.18397 | 0.19186 | 0.19145 | 0.19104 | 0.20182 | 0.20014 | 0.19348 | 0.18245 | 0.17617 | 0.18281 | 0.17985 | 0.16765 | 0.16861 | 0.17675 | 0.16061 | 0.15469 | 0.15567
7 | 0.62025 | 0.56481 | 0.54804 | 0.55653 | 0.5324 | 0.57032 | 0.73344 | 0.7935 | 0.91286 | 0.96476 | 0.95687 | 0.99844 | 0.97569 | 1.0061 | 0.99129 | 0.92426 | 0.92845 | 0.90689 | 0.8919 | 0.89445 | 0.90918 | 0.76375 | 0.76248 | 0.66997
8 | 0.23925 | 0.22636 | 0.21681 | 0.21379 | 0.21661 | 0.23008 | 0.37494 | 0.43444 | 0.46648 | 0.46142 | 0.47989 | 0.50966 | 0.50773 | 0.47729 | 0.4174 | 0.39891 | 0.37501 | 0.37179 | 0.36205 | 0.37116 | 0.36035 | 0.31497 | 0.27625 | 0.25442
9 | 0.88743 | 0.82437 | 0.79708 | 0.74735 | 0.75736 | 0.73654 | 0.73948 | 0.79882 | 0.6938 | 0.72034 | 0.80082 | 0.89466 | 0.93674 | 0.93356 | 0.90767 | 0.94503 | 0.94423 | 0.92483 | 0.91678 | 0.97344 | 1.0258 | 0.95457 | 0.83011 | 0.88632
10 | 0.21745 | 0.20276 | 0.19461 | 0.1954 | 0.19337 | 0.19617 | 0.23334 | 0.26112 | 0.27924 | 0.29113 | 0.2837 | 0.29448 | 0.30818 | 0.30142 | 0.29379 | 0.27259 | 0.2628 | 0.26529 | 0.26788 | 0.28389 | 0.30767 | 0.27894 | 0.26213 | 0.23248
11 | 0.12294 | 0.11246 | 0.10519 | 0.10145 | 0.10131 | 0.10808 | 0.12972 | 0.14375 | 0.15621 | 0.16491 | 0.17322 | 0.17808 | 0.17614 | 0.17178 | 0.16224 | 0.15374 | 0.15211 | 0.16456 | 0.17051 | 0.17523 | 0.19529 | 0.17369 | 0.16501 | 0.14406
12 | 0.5416 | 0.50647 | 0.47667 | 0.46798 | 0.46195 | 0.46866 | 0.56497 | 0.66485 | 0.71255 | 0.72683 | 0.72869 | 0.75792 | 0.77789 | 0.75801 | 0.70882 | 0.68949 | 0.68323 | 0.67815 | 0.67985 | 0.70777 | 0.75054 | 0.68762 | 0.63426 | 0.58014
13 | 0.42273 | 0.41899 | 0.40983 | 0.40612 | 0.399 | 0.40404 | 0.46713 | 0.47375 | 0.5043 | 0.48152 | 0.48271 | 0.4871 | 0.50489 | 0.50485 | 0.4947 | 0.49084 | 0.49203 | 0.50322 | 0.47679 | 0.48047 | 0.48699 | 0.4558 | 0.42125 | 0.42626
14 | 0.68996 | 0.64884 | 0.61305 | 0.60246 | 0.59441 | 0.60293 | 0.72375 | 0.84003 | 0.89975 | 0.91273 | 0.91505 | 0.94947 | 0.97524 | 0.9523 | 0.89398 | 0.87108 | 0.86403 | 0.8599 | 0.8578 | 0.89057 | 0.94093 | 0.86353 | 0.79664 | 0.73497
15 | 0.1709 | 0.16975 | 0.16267 | 0.15935 | 0.15638 | 0.15728 | 0.1576 | 0.18336 | 0.19694 | 0.195 | 0.19102 | 0.19364 | 0.2016 | 0.19981 | 0.1849 | 0.19037 | 0.19053 | 0.18696 | 0.17565 | 0.17255 | 0.17311 | 0.16997 | 0.16433 | 0.16108

## Pc, Summer, S3
LoadID | 0 | 1 | 2 | 3 | 4 | 5 | 6 | 7 | 8 | 9 | 10 | 11 | 12 | 13 | 14 | 15 | 16 | 17 | 18 | 19 | 20 | 21 | 22 | 23
1 | 0.1709 | 0.16975 | 0.16267 | 0.15935 | 0.15638 | 0.15728 | 0.1576 | 0.18336 | 0.19694 | 0.195 | 0.19102 | 0.19364 | 0.2016 | 0.19981 | 0.1849 | 0.19037 | 0.19053 | 0.18696 | 0.17565 | 0.17255 | 0.17311 | 0.16997 | 0.16433 | 0.16108
2 | 0.305 | 0.28979 | 0.27667 | 0.25308 | 0.24059 | 0.24942 | 0.26779 | 0.3386 | 0.36889 | 0.3944 | 0.35844 | 0.37687 | 0.37907 | 0.37385 | 0.32316 | 0.33628 | 0.35154 | 0.35542 | 0.3658 | 0.38323 | 0.40283 | 0.36787 | 0.33084 | 0.31078
3 | 0.95218 | 0.90326 | 0.82988 | 0.85583 | 0.82736 | 0.83304 | 1.1704 | 1.424 | 1.4906 | 1.4032 | 1.3674 | 1.4716 | 1.5449 | 1.4502 | 1.3275 | 1.2602 | 1.2725 | 1.2496 | 1.2058 | 1.3053 | 1.3748 | 1.2753 | 1.1729 | 1.0028
4 | 1.1704 | 0.96168 | 0.776 | 0.7604 | 0.6834 | 0.63615 | 1.3187 | 2.1638 | 2.6182 | 2.69 | 2.6292 | 2.3634 | 2.6882 | 2.5653 | 2.3479 | 2.1736 | 1.9499 | 1.7745 | 2.2067 | 2.5673 | 2.958 | 2.8009 | 2.208 | 1.6472
5 | 0.57911 | 0.52677 | 0.48618 | 0.47316 | 0.48573 | 0.48217 | 0.53727 | 0.59007 | 0.65067 | 0.67252 | 0.7166 | 0.75895 | 0.78219 | 0.75341 | 0.72779 | 0.71843 | 0.71298 | 0.71606 | 0.71948 | 0.72742 | 0.80265 | 0.76148 | 0.7496 | 0.67062
6 | 0.15108 | 0.14589 | 0.13521 | 0.13995 | 0.14157 | 0.14054 | 0.15404 | 0.18397 | 0.19186 | 0.19145 | 0.19104 | 0.20182 | 0.20014 | 0.19348 | 0.18245 | 0.17617 | 0.18281 | 0.17985 | 0.16765 | 0.16861 | 0.17675 | 0.16061 | 0.15469 | 0.15567
7 | 0.62025 | 0.56481 | 0.54804 | 0.55653 | 0.5324 | 0.57032 | 0.73344 | 0.7935 | 0.91286 | 0.96476 | 0.95687 | 0.99844 | 0.97569 | 1.0061 | 0.99129 | 0.92426 | 0.92845 | 0.90689 | 0.8919 | 0.89445 | 0.90918 | 0.76375 | 0.76248 | 0.66997
8 | 0.23925 | 0.22636 | 0.21681 | 0.21379 | 0.21661 | 0.23008 | 0.37494 | 0.43444 | 0.46648 | 0.46142 | 0.47989 | 0.50966 | 0.50773 | 0.47729 | 0.4174 | 0.39891 | 0.37501 | 0.37179 | 0.36205 | 0.37116 | 0.36035 | 0.31497 | 0.27625 | 0.25442
9 | 0.88743 | 0.82437 | 0.79708 | 0.74735 | 0.75736 | 0.73654 | 0.73948 | 0.79882 | 0.6938 | 0.72034 | 0.80082 | 0.89466 | 0.93674 | 0.93356 | 0.90767 | 0.94503 | 0.94423 | 0.92483 | 0.91678 | 0.97344 | 1.0258 | 0.95457 | 0.83011 | 0.88632
10 | 0.21745 | 0.20276 | 0.19461 | 0.1954 | 0.19337 | 0.19617 | 0.23334 | 0.26112 | 0.27924 | 0.29113 | 0.2837 | 0.29448 | 0.30818 | 0.30142 | 0.29379 | 0.27259 | 0.2628 | 0.26529 | 0.26788 | 0.28389 | 0.30767 | 0.27894 | 0.26213 | 0.23248
11 | 0.12294 | 0.11246 | 0.10519 | 0.10145 | 0.10131 | 0.10808 | 0.12972 | 0.14375 | 0.15621 | 0.16491 | 0.17322 | 0.17808 | 0.17614 | 0.17178 | 0.16224 | 0.15374 | 0.15211 | 0.16456 | 0.17051 | 0.17523 | 0.19529 | 0.17369 | 0.16501 | 0.14406
12 | 0.5416 | 0.50647 | 0.47667 | 0.46798 | 0.46195 | 0.46866 | 0.56497 | 0.66485 | 0.71255 | 0.72683 | 0.72869 | 0.75792 | 0.77789 | 0.75801 | 0.70882 | 0.68949 | 0.68323 | 0.67815 | 0.67985 | 0.70777 | 0.75054 | 0.68762 | 0.63426 | 0.58014
13 | 0.42273 | 0.41899 | 0.40983 | 0.40612 | 0.399 | 0.40404 | 0.46713 | 0.47375 | 0.5043 | 0.48152 | 0.48271 | 0.4871 | 0.50489 | 0.50485 | 0.4947 | 0.49084 | 0.49203 | 0.50322 | 0.47679 | 0.48047 | 0.48699 | 0.4558 | 0.42125 | 0.42626
14 | 0.68996 | 0.64884 | 0.61305 | 0.60246 | 0.59441 | 0.60293 | 0.72375 | 0.84003 | 0.89975 | 0.91273 | 0.91505 | 0.94947 | 0.97524 | 0.9523 | 0.89398 | 0.87108 | 0.86403 | 0.8599 | 0.8578 | 0.89057 | 0.94093 | 0.86353 | 0.79664 | 0.73497
15 | 0.1709 | 0.16975 | 0.16267 | 0.15935 | 0.15638 | 0.15728 | 0.1576 | 0.18336 | 0.19694 | 0.195 | 0.19102 | 0.19364 | 0.2016 | 0.19981 | 0.1849 | 0.19037 | 0.19053 | 0.18696 | 0.17565 | 0.17255 | 0.17311 | 0.16997 | 0.16433 | 0.16108

## Pc, Summer, S4
LoadID | 0 | 1 | 2 | 3 | 4 | 5 | 6 | 7 | 8 | 9 | 10 | 11 | 12 | 13 | 14 | 15 | 16 | 17 | 18 | 19 | 20 | 21 | 22 | 23
1 | 0.17249 | 0.16975 | 0.15964 | 0.15935 | 0.15343 | 0.15728 | 0.16058 | 0.18336 | 0.19889 | 0.195 | 0.18912 | 0.1898 | 0.19762 | 0.20372 | 0.18851 | 0.19223 | 0.19241 | 0.18332 | 0.1791 | 0.17084 | 0.17481 | 0.16997 | 0.16744 | 0.16408
2 | 0.305 | 0.28979 | 0.27412 | 0.2554 | 0.24059 | 0.25412 | 0.26529 | 0.33525 | 0.37255 | 0.3905 | 0.362 | 0.37687 | 0.38656 | 0.37385 | 0.31688 | 0.33628 | 0.35501 | 0.35887 | 0.373 | 0.37565 | 0.39887 | 0.37514 | 0.32771 | 0.305
3 | 0.93494 | 0.91947 | 0.82241 | 0.84806 | 0.84262 | 0.81748 | 1.1483 | 1.4523 | 1.4758 | 1.4171 | 1.3674 | 1.4424 | 1.5449 | 1.4219 | 1.3275 | 1.2724 | 1.26 | 1.2253 | 1.1939 | 1.3311 | 1.3613 | 1.3005 | 1.1729 | 1.012
4 | 1.1704 | 0.96944 | 0.76381 | 0.7604 | 0.6834 | 0.63088 | 1.3305 | 2.1638 | 2.6182 | 2.6368 | 2.6031 | 2.3868 | 2.7147 | 2.5903 | 2.3251 | 2.1947 | 1.969 | 1.7576 | 2.2067 | 2.542 | 2.9289 | 2.8286 | 2.208 | 1.6621
5 | 0.57379 | 0.51722 | 0.49501 | 0.46885 | 0.49025 | 0.47311 | 0.5473 | 0.58423 | 0.65067 | 0.67917 | 0.72372 | 0.74388 | 0.77446 | 0.75341 | 0.7136 | 0.72543 | 0.72001 | 0.72302 | 0.71948 | 0.72742 | 0.81845 | 0.77655 | 0.75673 | 0.65809
6 | 0.14969 | 0.14589 | 0.13521 | 0.13736 | 0.14422 | 0.14187 | 0.15549 | 0.1858 | 0.19376 | 0.18766 | 0.19484 | 0.20583 | 0.19618 | 0.19537 | 0.18068 | 0.17445 | 0.18281 | 0.1816 | 0.16929 | 0.16695 | 0.17849 | 0.1622 | 0.15615 | 0.15567
7 | 0.62025 | 0.56984 | 0.54804 | 0.56661 | 0.53729 | 0.58099 | 0.74722 | 0.80136 | 0.9038 | 0.98386 | 0.95687 | 1.0083 | 0.96605 | 1.0061 | 0.99129 | 0.93328 | 0.91929 | 0.92451 | 0.87437 | 0.89445 | 0.92704 | 0.74867 | 0.75531 | 0.65767
8 | 0.23716 | 0.22831 | 0.21681 | 0.21379 | 0.21466 | 0.23432 | 0.37141 | 0.42583 | 0.47111 | 0.47054 | 0.47989 | 0.51472 | 0.50773 | 0.47729 | 0.40929 | 0.39503 | 0.3787 | 0.3682 | 0.35496 | 0.37848 | 0.3533 | 0.31187 | 0.27879 | 0.25896
9 | 0.90398 | 0.82437 | 0.8045 | 0.7404 | 0.77165 | 0.73654 | 0.74643 | 0.79091 | 0.6938 | 0.72034 | 0.80082 | 0.89466 | 0.92749 | 0.93356 | 0.91652 | 0.96348 | 0.94423 | 0.94281 | 0.90776 | 0.96381 | 1.0056 | 0.96401 | 0.83011 | 0.878
10 | 0.21346 | 0.20091 | 0.19817 | 0.19899 | 0.19518 | 0.19617 | 0.23334 | 0.26371 | 0.27924 | 0.29113 | 0.27806 | 0.29155 | 0.31123 | 0.30437 | 0.29953 | 0.26993 | 0.25762 | 0.26529 | 0.27315 | 0.28951 | 0.30464 | 0.28446 | 0.26461 | 0.23464
11 | 0.12405 | 0.11145 | 0.10707 | 0.099634 | 0.10224 | 0.10607 | 0.12972 | 0.14091 | 0.1593 | 0.16491 | 0.17322 | 0.17984 | 0.17614 | 0.16843 | 0.16066 | 0.15075 | 0.1551 | 0.16456 | 0.16883 | 0.17696 | 0.19529 | 0.17712 | 0.16189 | 0.14273
12 | 0.53172 | 0.51104 | 0.48099 | 0.47224 | 0.4534 | 0.46866 | 0.57555 | 0.65168 | 0.70547 | 0.72683 | 0.71421 | 0.7504 | 0.7702 | 0.74319 | 0.69501 | 0.70292 | 0.69669 | 0.665 | 0.6665 | 0.70777 | 0.73579 | 0.67403 | 0.63426 | 0.5855
13 | 0.42273 | 0.41511 | 0.40601 | 0.41372 | 0.399 | 0.39632 | 0.47158 | 0.46436 | 0.51432 | 0.47199 | 0.48271 | 0.49194 | 0.50489 | 0.50485 | 0.50436 | 0.49564 | 0.49689 | 0.50322 | 0.47679 | 0.48997 | 0.49657 | 0.45129 | 0.41727 | 0.42626
14 | 0.68996 | 0.64884 | 0.61305 | 0.60246 | 0.59992 | 0.5916 | 0.72375 | 0.8317 | 0.90868 | 0.92176 | 0.92415 | 0.93062 | 0.95596 | 0.9523 | 0.89398 | 0.88805 | 0.84701 | 0.84322 | 0.8578 | 0.89057 | 0.93168 | 0.855 | 0.78162 | 0.73497
15 | 0.16931 | 0.16818 | 0.16267 | 0.15787 | 0.15638 | 0.15428 | 0.15463 | 0.18154 | 0.20085 | 0.195 | 0.19292 | 0.19748 | 0.2036 | 0.20177 | 0.1867 | 0.19037 | 0.18865 | 0.18514 | 0.17565 | 0.17595 | 0.16971 | 0.17333 | 0.16123 | 0.15958

## Pc, Summer, S5
LoadID | 0 | 1 | 2 | 3 | 4 | 5 | 6 | 7 | 8 | 9 | 10 | 11 | 12 | 13 | 14 | 15 | 16 | 17 | 18 | 19 | 20 | 21 | 22 | 23
1 | 0.17249 | 0.16975 | 0.15964 | 0.15935 | 0.15343 | 0.15728 | 0.16058 | 0.18336 | 0.19889 | 0.195 | 0.18912 | 0.1898 | 0.19762 | 0.20372 | 0.18851 | 0.19223 | 0.19241 | 0.18332 | 0.1791 | 0.17084 | 0.17481 | 0.16997 | 0.16744 | 0.16408
2 | 0.305 | 0.28979 | 0.27412 | 0.2554 | 0.24059 | 0.25412 | 0.26529 | 0.33525 | 0.37255 | 0.3905 | 0.362 | 0.37687 | 0.38656 | 0.37385 | 0.31688 | 0.33628 | 0.35501 | 0.35887 | 0.373 | 0.37565 | 0.39887 | 0.37514 | 0.32771 | 0.305
3 | 0.93494 | 0.91947 | 0.82241 | 0.84806 | 0.84262 | 0.81748 | 1.1483 | 1.4523 | 1.4758 | 1.4171 | 1.3674 | 1.4424 | 1.5449 | 1.4219 | 1.3275 | 1.2724 | 1.26 | 1.2253 | 1.1939 | 1.3311 | 1.3613 | 1.3005 | 1.1729 | 1.012
4 | 1.1704 | 0.96944 | 0.76381 | 0.7604 | 0.6834 | 0.63088 | 1.3305 | 2.1638 | 2.6182 | 2.6368 | 2.6031 | 2.3868 | 2.7147 | 2.5903 | 2.3251 | 2.1947 | 1.969 | 1.7576 | 2.2067 | 2.542 | 2.9289 | 2.8286 | 2.208 | 1.6621
5 | 0.57379 | 0.51722 | 0.49501 | 0.46885 | 0.49025 | 0.47311 | 0.5473 | 0.58423 | 0.65067 | 0.67917 | 0.72372 | 0.74388 | 0.77446 | 0.75341 | 0.7136 | 0.72543 | 0.72001 | 0.72302 | 0.71948 | 0.72742 | 0.81845 | 0.77655 | 0.75673 | 0.65809
6 | 0.14969 | 0.14589 | 0.13521 | 0.13736 | 0.14422 | 0.14187 | 0.15549 | 0.1858 | 0.19376 | 0.18766 | 0.19484 | 0.20583 | 0.19618 | 0.19537 | 0.18068 | 0.17445 | 0.18281 | 0.1816 | 0.16929 | 0.16695 | 0.17849 | 0.1622 | 0.15615 | 0.15567
7 | 0.62025 | 0.56984 | 0.54804 | 0.56661 | 0.53729 | 0.58099 | 0.74722 | 0.80136 | 0.9038 | 0.98386 | 0.95687 | 1.0083 | 0.96605 | 1.0061 | 0.99129 | 0.93328 | 0.91929 | 0.92451 | 0.87437 | 0.89445 | 0.92704 | 0.74867 | 0.75531 | 0.65767
8 | 0.23716 | 0.22831 | 0.21681 | 0.21379 | 0.21466 | 0.23432 | 0.37141 | 0.42583 | 0.47111 | 0.47054 | 0.47989 | 0.51472 | 0.50773 | 0.47729 | 0.40929 | 0.39503 | 0.3787 | 0.3682 | 0.35496 | 0.37848 | 0.3533 | 0.31187 | 0.27879 | 0.25896
9 | 0.90398 | 0.82437 | 0.8045 | 0.7404 | 0.77165 | 0.73654 | 0.74643 | 0.79091 | 0.6938 | 0.72034 | 0.80082 | 0.89466 | 0.92749 | 0.93356 | 0.91652 | 0.96348 | 0.94423 | 0.94281 | 0.90776 | 0.96381 | 1.0056 | 0.96401 | 0.83011 | 0.878
10 | 0.21346 | 0.20091 | 0.19817 | 0.19899 | 0.19518 | 0.19617 | 0.23334 | 0.26371 | 0.27924 | 0.29113 | 0.27806 | 0.29155 | 0.31123 | 0.30437 | 0.29953 | 0.26993 | 0.25762 | 0.26529 | 0.27315 | 0.28951 | 0.30464 | 0.28446 | 0.26461 | 0.23464
11 | 0.12405 | 0.11145 | 0.10707 | 0.099634 | 0.10224 | 0.10607 | 0.12972 | 0.14091 | 0.1593 | 0.16491 | 0.17322 | 0.17984 | 0.17614 | 0.16843 | 0.16066 | 0.15075 | 0.1551 | 0.16456 | 0.16883 | 0.17696 | 0.19529 | 0.17712 | 0.16189 | 0.14273
12 | 0.53172 | 0.51104 | 0.48099 | 0.47224 | 0.4534 | 0.46866 | 0.57555 | 0.65168 | 0.70547 | 0.72683 | 0.71421 | 0.7504 | 0.7702 | 0.74319 | 0.69501 | 0.70292 | 0.69669 | 0.665 | 0.6665 | 0.70777 | 0.73579 | 0.67403 | 0.63426 | 0.5855
13 | 0.42273 | 0.41511 | 0.40601 | 0.41372 | 0.399 | 0.39632 | 0.47158 | 0.46436 | 0.51432 | 0.47199 | 0.48271 | 0.49194 | 0.50489 | 0.50485 | 0.50436 | 0.49564 | 0.49689 | 0.50322 | 0.47679 | 0.48997 | 0.49657 | 0.45129 | 0.41727 | 0.42626
14 | 0.68996 | 0.64884 | 0.61305 | 0.60246 | 0.59992 | 0.5916 | 0.72375 | 0.8317 | 0.90868 | 0.92176 | 0.92415 | 0.93062 | 0.95596 | 0.9523 | 0.89398 | 0.88805 | 0.84701 | 0.84322 | 0.8578 | 0.89057 | 0.93168 | 0.855 | 0.78162 | 0.73497
15 | 0.16931 | 0.16818 | 0.16267 | 0.15787 | 0.15638 | 0.15428 | 0.15463 | 0.18154 | 0.20085 | 0.195 | 0.19292 | 0.19748 | 0.2036 | 0.20177 | 0.1867 | 0.19037 | 0.18865 | 0.18514 | 0.17565 | 0.17595 | 0.16971 | 0.17333 | 0.16123 | 0.15958

## Pc, Summer, S6
LoadID | 0 | 1 | 2 | 3 | 4 | 5 | 6 | 7 | 8 | 9 | 10 | 11 | 12 | 13 | 14 | 15 | 16 | 17 | 18 | 19 | 20 | 21 | 22 | 23
1 | 0.17249 | 0.16975 | 0.15964 | 0.15935 | 0.15343 | 0.15728 | 0.16058 | 0.18336 | 0.19889 | 0.195 | 0.18912 | 0.1898 | 0.19762 | 0.20372 | 0.18851 | 0.19223 | 0.19241 | 0.18332 | 0.1791 | 0.17084 | 0.17481 | 0.16997 | 0.16744 | 0.16408
2 | 0.305 | 0.28979 | 0.27412 | 0.2554 | 0.24059 | 0.25412 | 0.26529 | 0.33525 | 0.37255 | 0.3905 | 0.362 | 0.37687 | 0.38656 | 0.37385 | 0.31688 | 0.33628 | 0.35501 | 0.35887 | 0.373 | 0.37565 | 0.39887 | 0.37514 | 0.32771 | 0.305
3 | 0.93494 | 0.91947 | 0.82241 | 0.84806 | 0.84262 | 0.81748 | 1.1483 | 1.4523 | 1.4758 | 1.4171 | 1.3674 | 1.4424 | 1.5449 | 1.4219 | 1.3275 | 1.2724 | 1.26 | 1.2253 | 1.1939 | 1.3311 | 1.3613 | 1.3005 | 1.1729 | 1.012
4 | 1.1704 | 0.96944 | 0.76381 | 0.7604 | 0.6834 | 0.63088 | 1.3305 | 2.1638 | 2.6182 | 2.6368 | 2.6031 | 2.3868 | 2.7147 | 2.5903 | 2.3251 | 2.1947 | 1.969 | 1.7576 | 2.2067 | 2.542 | 2.9289 | 2.8286 | 2.208 | 1.6621
5 | 0.57379 | 0.51722 | 0.49501 | 0.46885 | 0.49025 | 0.47311 | 0.5473 | 0.58423 | 0.65067 | 0.67917 | 0.72372 | 0.74388 | 0.77446 | 0.75341 | 0.7136 | 0.72543 | 0.72001 | 0.72302 | 0.71948 | 0.72742 | 0.81845 | 0.77655 | 0.75673 | 0.65809
6 | 0.14969 | 0.14589 | 0.13521 | 0.13736 | 0.14422 | 0.14187 | 0.15549 | 0.1858 | 0.19376 | 0.18766 | 0.19484 | 0.20583 | 0.19618 | 0.19537 | 0.18068 | 0.17445 | 0.18281 | 0.1816 | 0.16929 | 0.16695 | 0.17849 | 0.1622 | 0.15615 | 0.15567
7 | 0.62025 | 0.56984 | 0.54804 | 0.56661 | 0.53729 | 0.58099 | 0.74722 | 0.80136 | 0.9038 | 0.98386 | 0.95687 | 1.0083 | 0.96605 | 1.0061 | 0.99129 | 0.93328 | 0.91929 | 0.92451 | 0.87437 | 0.89445 | 0.92704 | 0.74867 | 0.75531 | 0.65767
8 | 0.23716 | 0.22831 | 0.21681 | 0.21379 | 0.21466 | 0.23432 | 0.37141 | 0.42583 | 0.47111 | 0.47054 | 0.47989 | 0.51472 | 0.50773 | 0.47729 | 0.40929 | 0.39503 | 0.3787 | 0.3682 | 0.35496 | 0.37848 | 0.3533 | 0.31187 | 0.27879 | 0.25896
9 | 0.90398 | 0.82437 | 0.8045 | 0.7404 | 0.77165 | 0.73654 | 0.74643 | 0.79091 | 0.6938 | 0.72034 | 0.80082 | 0.89466 | 0.92749 | 0.93356 | 0.91652 | 0.96348 | 0.94423 | 0.94281 | 0.90776 | 0.96381 | 1.0056 | 0.96401 | 0.83011 | 0.878
10 | 0.21346 | 0.20091 | 0.19817 | 0.19899 | 0.19518 | 0.19617 | 0.23334 | 0.26371 | 0.27924 | 0.29113 | 0.27806 | 0.29155 | 0.31123 | 0.30437 | 0.29953 | 0.26993 | 0.25762 | 0.26529 | 0.27315 | 0.28951 | 0.30464 | 0.28446 | 0.26461 | 0.23464
11 | 0.12405 | 0.11145 | 0.10707 | 0.099634 | 0.10224 | 0.10607 | 0.12972 | 0.14091 | 0.1593 | 0.16491 | 0.17322 | 0.17984 | 0.17614 | 0.16843 | 0.16066 | 0.15075 | 0.1551 | 0.16456 | 0.16883 | 0.17696 | 0.19529 | 0.17712 | 0.16189 | 0.14273
12 | 0.53172 | 0.51104 | 0.48099 | 0.47224 | 0.4534 | 0.46866 | 0.57555 | 0.65168 | 0.70547 | 0.72683 | 0.71421 | 0.7504 | 0.7702 | 0.74319 | 0.69501 | 0.70292 | 0.69669 | 0.665 | 0.6665 | 0.70777 | 0.73579 | 0.67403 | 0.63426 | 0.5855
13 | 0.42273 | 0.41511 | 0.40601 | 0.41372 | 0.399 | 0.39632 | 0.47158 | 0.46436 | 0.51432 | 0.47199 | 0.48271 | 0.49194 | 0.50489 | 0.50485 | 0.50436 | 0.49564 | 0.49689 | 0.50322 | 0.47679 | 0.48997 | 0.49657 | 0.45129 | 0.41727 | 0.42626
14 | 0.68996 | 0.64884 | 0.61305 | 0.60246 | 0.59992 | 0.5916 | 0.72375 | 0.8317 | 0.90868 | 0.92176 | 0.92415 | 0.93062 | 0.95596 | 0.9523 | 0.89398 | 0.88805 | 0.84701 | 0.84322 | 0.8578 | 0.89057 | 0.93168 | 0.855 | 0.78162 | 0.73497
15 | 0.16931 | 0.16818 | 0.16267 | 0.15787 | 0.15638 | 0.15428 | 0.15463 | 0.18154 | 0.20085 | 0.195 | 0.19292 | 0.19748 | 0.2036 | 0.20177 | 0.1867 | 0.19037 | 0.18865 | 0.18514 | 0.17565 | 0.17595 | 0.16971 | 0.17333 | 0.16123 | 0.15958

## Pc, Summer, S7
LoadID | 0 | 1 | 2 | 3 | 4 | 5 | 6 | 7 | 8 | 9 | 10 | 11 | 12 | 13 | 14 | 15 | 16 | 17 | 18 | 19 | 20 | 21 | 22 | 23
1 | 0.17249 | 0.1729 | 0.15964 | 0.16233 | 0.15343 | 0.15578 | 0.1576 | 0.18699 | 0.19303 | 0.19307 | 0.19292 | 0.19364 | 0.19961 | 0.1959 | 0.1831 | 0.19409 | 0.19241 | 0.18332 | 0.17565 | 0.17084 | 0.17141 | 0.17333 | 0.16744 | 0.15958
2 | 0.30782 | 0.29244 | 0.27667 | 0.25772 | 0.23835 | 0.24708 | 0.27029 | 0.33189 | 0.36157 | 0.3983 | 0.35131 | 0.37687 | 0.37532 | 0.37385 | 0.32002 | 0.33955 | 0.35847 | 0.35887 | 0.35861 | 0.38323 | 0.3949 | 0.36787 | 0.33084 | 0.31367
3 | 0.96081 | 0.88705 | 0.84482 | 0.8636 | 0.81974 | 0.81748 | 1.1925 | 1.4382 | 1.4758 | 1.431 | 1.3402 | 1.5008 | 1.5754 | 1.4219 | 1.3146 | 1.2847 | 1.2976 | 1.2253 | 1.2294 | 1.2925 | 1.4018 | 1.2501 | 1.184 | 0.98436
4 | 1.1704 | 0.96944 | 0.76381 | 0.77245 | 0.67786 | 0.63615 | 1.3187 | 2.1424 | 2.6442 | 2.69 | 2.6292 | 2.4103 | 2.6617 | 2.5653 | 2.3707 | 2.1525 | 1.9308 | 1.7576 | 2.1635 | 2.5673 | 2.987 | 2.8563 | 2.208 | 1.6324
5 | 0.58442 | 0.53154 | 0.49059 | 0.46453 | 0.48122 | 0.47764 | 0.53226 | 0.60175 | 0.65067 | 0.67252 | 0.7166 | 0.74388 | 0.79764 | 0.76813 | 0.74198 | 0.73244 | 0.70595 | 0.72997 | 0.70534 | 0.73461 | 0.79476 | 0.77655 | 0.76386 | 0.66435
6 | 0.14969 | 0.14589 | 0.1377 | 0.13865 | 0.13891 | 0.14187 | 0.15404 | 0.1858 | 0.19186 | 0.18766 | 0.18725 | 0.20182 | 0.20014 | 0.19159 | 0.1789 | 0.17445 | 0.18642 | 0.17635 | 0.16929 | 0.16861 | 0.17675 | 0.16379 | 0.1576 | 0.15856
7 | 0.62025 | 0.56984 | 0.55789 | 0.55653 | 0.52261 | 0.58099 | 0.73344 | 0.80922 | 0.89474 | 0.94566 | 0.94736 | 1.0183 | 0.97569 | 0.99627 | 1.0107 | 0.90623 | 0.94676 | 0.9157 | 0.90067 | 0.89445 | 0.91811 | 0.74867 | 0.76965 | 0.65767
8 | 0.24344 | 0.22441 | 0.22059 | 0.21566 | 0.21856 | 0.23432 | 0.37847 | 0.43444 | 0.47574 | 0.45685 | 0.48466 | 0.49954 | 0.51777 | 0.46796 | 0.41334 | 0.39503 | 0.38239 | 0.36461 | 0.36914 | 0.37482 | 0.35683 | 0.31497 | 0.27372 | 0.25215
9 | 0.87915 | 0.83962 | 0.78966 | 0.74735 | 0.75736 | 0.73654 | 0.75338 | 0.79091 | 0.70754 | 0.72034 | 0.79287 | 0.89466 | 0.95524 | 0.93356 | 0.92537 | 0.9358 | 0.96286 | 0.92483 | 0.92579 | 0.98306 | 1.046 | 0.97346 | 0.82227 | 0.89463
10 | 0.21546 | 0.20644 | 0.19639 | 0.1954 | 0.19337 | 0.19988 | 0.23554 | 0.26112 | 0.27647 | 0.29113 | 0.28652 | 0.29155 | 0.31428 | 0.30732 | 0.29379 | 0.27791 | 0.2628 | 0.26271 | 0.27051 | 0.28951 | 0.30464 | 0.28446 | 0.26461 | 0.23032
11 | 0.12405 | 0.11446 | 0.10613 | 0.10054 | 0.10131 | 0.10607 | 0.12731 | 0.14233 | 0.15621 | 0.16654 | 0.17494 | 0.17984 | 0.17961 | 0.17513 | 0.16381 | 0.15672 | 0.1536 | 0.16775 | 0.16883 | 0.17696 | 0.19913 | 0.17541 | 0.16345 | 0.14406
12 | 0.55147 | 0.51104 | 0.48531 | 0.4765 | 0.46195 | 0.46427 | 0.57026 | 0.67803 | 0.71962 | 0.74121 | 0.73593 | 0.75792 | 0.7702 | 0.77283 | 0.71573 | 0.68278 | 0.69669 | 0.67158 | 0.6665 | 0.70077 | 0.76529 | 0.68083 | 0.64023 | 0.57478
13 | 0.4188 | 0.41511 | 0.40601 | 0.40612 | 0.39523 | 0.39632 | 0.47158 | 0.46905 | 0.5043 | 0.48629 | 0.48751 | 0.49677 | 0.51487 | 0.49497 | 0.49953 | 0.50043 | 0.48717 | 0.50813 | 0.48148 | 0.48997 | 0.47741 | 0.46031 | 0.42524 | 0.43423
14 | 0.69626 | 0.63711 | 0.60747 | 0.59696 | 0.59992 | 0.5916 | 0.71017 | 0.82338 | 0.89082 | 0.90371 | 0.90596 | 0.95889 | 0.99451 | 0.9616 | 0.9114 | 0.87108 | 0.86403 | 0.87659 | 0.86623 | 0.87297 | 0.95018 | 0.855 | 0.78162 | 0.72817
15 | 0.17249 | 0.1666 | 0.16419 | 0.16233 | 0.1549 | 0.15878 | 0.1576 | 0.18517 | 0.19498 | 0.19693 | 0.19102 | 0.19748 | 0.19961 | 0.1959 | 0.18129 | 0.19223 | 0.19429 | 0.1906 | 0.17738 | 0.17425 | 0.17481 | 0.16997 | 0.16278 | 0.16408

## Pc, Summer, S8
LoadID | 0 | 1 | 2 | 3 | 4 | 5 | 6 | 7 | 8 | 9 | 10 | 11 | 12 | 13 | 14 | 15 | 16 | 17 | 18 | 19 | 20 | 21 | 22 | 23
1 | 0.17249 | 0.1729 | 0.15964 | 0.16233 | 0.15343 | 0.15578 | 0.1576 | 0.18699 | 0.19303 | 0.19307 | 0.19292 | 0.19364 | 0.19961 | 0.1959 | 0.1831 | 0.19409 | 0.19241 | 0.18332 | 0.17565 | 0.17084 | 0.17141 | 0.17333 | 0.16744 | 0.15958
2 | 0.30782 | 0.29244 | 0.27667 | 0.25772 | 0.23835 | 0.24708 | 0.27029 | 0.33189 | 0.36157 | 0.3983 | 0.35131 | 0.37687 | 0.37532 | 0.37385 | 0.32002 | 0.33955 | 0.35847 | 0.35887 | 0.35861 | 0.38323 | 0.3949 | 0.36787 | 0.33084 | 0.31367
3 | 0.96081 | 0.88705 | 0.84482 | 0.8636 | 0.81974 | 0.81748 | 1.1925 | 1.4382 | 1.4758 | 1.431 | 1.3402 | 1.5008 | 1.5754 | 1.4219 | 1.3146 | 1.2847 | 1.2976 | 1.2253 | 1.2294 | 1.2925 | 1.4018 | 1.2501 | 1.184 | 0.98436
4 | 1.1704 | 0.96944 | 0.76381 | 0.77245 | 0.67786 | 0.63615 | 1.3187 | 2.1424 | 2.6442 | 2.69 | 2.6292 | 2.4103 | 2.6617 | 2.5653 | 2.3707 | 2.1525 | 1.9308 | 1.7576 | 2.1635 | 2.5673 | 2.987 | 2.8563 | 2.208 | 1.6324
5 | 0.58442 | 0.53154 | 0.49059 | 0.46453 | 0.48122 | 0.47764 | 0.53226 | 0.60175 | 0.65067 | 0.67252 | 0.7166 | 0.74388 | 0.79764 | 0.76813 | 0.74198 | 0.73244 | 0.70595 | 0.72997 | 0.70534 | 0.73461 | 0.79476 | 0.77655 | 0.76386 | 0.66435
6 | 0.14969 | 0.14589 | 0.1377 | 0.13865 | 0.13891 | 0.14187 | 0.15404 | 0.1858 | 0.19186 | 0.18766 | 0.18725 | 0.20182 | 0.20014 | 0.19159 | 0.1789 | 0.17445 | 0.18642 | 0.17635 | 0.16929 | 0.16861 | 0.17675 | 0.16379 | 0.1576 | 0.15856
7 | 0.62025 | 0.56984 | 0.55789 | 0.55653 | 0.52261 | 0.58099 | 0.73344 | 0.80922 | 0.89474 | 0.94566 | 0.94736 | 1.0183 | 0.97569 | 0.99627 | 1.0107 | 0.90623 | 0.94676 | 0.9157 | 0.90067 | 0.89445 | 0.91811 | 0.74867 | 0.76965 | 0.65767
8 | 0.24344 | 0.22441 | 0.22059 | 0.21566 | 0.21856 | 0.23432 | 0.37847 | 0.43444 | 0.47574 | 0.45685 | 0.48466 | 0.49954 | 0.51777 | 0.46796 | 0.41334 | 0.39503 | 0.38239 | 0.36461 | 0.36914 | 0.37482 | 0.35683 | 0.31497 | 0.27372 | 0.25215
9 | 0.87915 | 0.83962 | 0.78966 | 0.74735 | 0.75736 | 0.73654 | 0.75338 | 0.79091 | 0.70754 | 0.72034 | 0.79287 | 0.89466 | 0.95524 | 0.93356 | 0.92537 | 0.9358 | 0.96286 | 0.92483 | 0.92579 | 0.98306 | 1.046 | 0.97346 | 0.82227 | 0.89463
10 | 0.21546 | 0.20644 | 0.19639 | 0.1954 | 0.19337 | 0.19988 | 0.23554 | 0.26112 | 0.27647 | 0.29113 | 0.28652 | 0.29155 | 0.31428 | 0.30732 | 0.29379 | 0.27791 | 0.2628 | 0.26271 | 0.27051 | 0.28951 | 0.30464 | 0.28446 | 0.26461 | 0.23032
11 | 0.12405 | 0.11446 | 0.10613 | 0.10054 | 0.10131 | 0.10607 | 0.12731 | 0.14233 | 0.15621 | 0.16654 | 0.17494 | 0.17984 | 0.17961 | 0.17513 | 0.16381 | 0.15672 | 0.1536 | 0.16775 | 0.16883 | 0.17696 | 0.19913 | 0.17541 | 0.16345 | 0.14406
12 | 0.55147 | 0.51104 | 0.48531 | 0.4765 | 0.46195 | 0.46427 | 0.57026 | 0.67803 | 0.71962 | 0.74121 | 0.73593 | 0.75792 | 0.7702 | 0.77283 | 0.71573 | 0.68278 | 0.69669 | 0.67158 | 0.6665 | 0.70077 | 0.76529 | 0.68083 | 0.64023 | 0.57478
13 | 0.4188 | 0.41511 | 0.40601 | 0.40612 | 0.39523 | 0.39632 | 0.47158 | 0.46905 | 0.5043 | 0.48629 | 0.48751 | 0.49677 | 0.51487 | 0.49497 | 0.49953 | 0.50043 | 0.48717 | 0.50813 | 0.48148 | 0.48997 | 0.47741 | 0.46031 | 0.42524 | 0.43423
14 | 0.69626 | 0.63711 | 0.60747 | 0.59696 | 0.59992 | 0.5916 | 0.71017 | 0.82338 | 0.89082 | 0.90371 | 0.90596 | 0.95889 | 0.99451 | 0.9616 | 0.9114 | 0.87108 | 0.86403 | 0.87659 | 0.86623 | 0.87297 | 0.95018 | 0.855 | 0.78162 | 0.72817
15 | 0.17249 | 0.1666 | 0.16419 | 0.16233 | 0.1549 | 0.15878 | 0.1576 | 0.18517 | 0.19498 | 0.19693 | 0.19102 | 0.19748 | 0.19961 | 0.1959 | 0.18129 | 0.19223 | 0.19429 | 0.1906 | 0.17738 | 0.17425 | 0.17481 | 0.16997 | 0.16278 | 0.16408

## Pc, Summer, S9
LoadID | 0 | 1 | 2 | 3 | 4 | 5 | 6 | 7 | 8 | 9 | 10 | 11 | 12 | 13 | 14 | 15 | 16 | 17 | 18 | 19 | 20 | 21 | 22 | 23
1 | 0.17249 | 0.1729 | 0.15964 | 0.16233 | 0.15343 | 0.15578 | 0.1576 | 0.18699 | 0.19303 | 0.19307 | 0.19292 | 0.19364 | 0.19961 | 0.1959 | 0.1831 | 0.19409 | 0.19241 | 0.18332 | 0.17565 | 0.17084 | 0.17141 | 0.17333 | 0.16744 | 0.15958
2 | 0.30782 | 0.29244 | 0.27667 | 0.25772 | 0.23835 | 0.24708 | 0.27029 | 0.33189 | 0.36157 | 0.3983 | 0.35131 | 0.37687 | 0.37532 | 0.37385 | 0.32002 | 0.33955 | 0.35847 | 0.35887 | 0.35861 | 0.38323 | 0.3949 | 0.36787 | 0.33084 | 0.31367
3 | 0.96081 | 0.88705 | 0.84482 | 0.8636 | 0.81974 | 0.81748 | 1.1925 | 1.4382 | 1.4758 | 1.431 | 1.3402 | 1.5008 | 1.5754 | 1.4219 | 1.3146 | 1.2847 | 1.2976 | 1.2253 | 1.2294 | 1.2925 | 1.4018 | 1.2501 | 1.184 | 0.98436
4 | 1.1704 | 0.96944 | 0.76381 | 0.77245 | 0.67786 | 0.63615 | 1.3187 | 2.1424 | 2.6442 | 2.69 | 2.6292 | 2.4103 | 2.6617 | 2.5653 | 2.3707 | 2.1525 | 1.9308 | 1.7576 | 2.1635 | 2.5673 | 2.987 | 2.8563 | 2.208 | 1.6324
5 | 0.58442 | 0.53154 | 0.49059 | 0.46453 | 0.48122 | 0.47764 | 0.53226 | 0.60175 | 0.65067 | 0.67252 | 0.7166 | 0.74388 | 0.79764 | 0.76813 | 0.74198 | 0.73244 | 0.70595 | 0.72997 | 0.70534 | 0.73461 | 0.79476 | 0.77655 | 0.76386 | 0.66435
6 | 0.14969 | 0.14589 | 0.1377 | 0.13865 | 0.13891 | 0.14187 | 0.15404 | 0.1858 | 0.19186 | 0.18766 | 0.18725 | 0.20182 | 0.20014 | 0.19159 | 0.1789 | 0.17445 | 0.18642 | 0.17635 | 0.16929 | 0.16861 | 0.17675 | 0.16379 | 0.1576 | 0.15856
7 | 0.62025 | 0.56984 | 0.55789 | 0.55653 | 0.52261 | 0.58099 | 0.73344 | 0.80922 | 0.89474 | 0.94566 | 0.94736 | 1.0183 | 0.97569 | 0.99627 | 1.0107 | 0.90623 | 0.94676 | 0.9157 | 0.90067 | 0.89445 | 0.91811 | 0.74867 | 0.76965 | 0.65767
8 | 0.24344 | 0.22441 | 0.22059 | 0.21566 | 0.21856 | 0.23432 | 0.37847 | 0.43444 | 0.47574 | 0.45685 | 0.48466 | 0.49954 | 0.51777 | 0.46796 | 0.41334 | 0.39503 | 0.38239 | 0.36461 | 0.36914 | 0.37482 | 0.35683 | 0.31497 | 0.27372 | 0.25215
9 | 0.87915 | 0.83962 | 0.78966 | 0.74735 | 0.75736 | 0.73654 | 0.75338 | 0.79091 | 0.70754 | 0.72034 | 0.79287 | 0.89466 | 0.95524 | 0.93356 | 0.92537 | 0.9358 | 0.96286 | 0.92483 | 0.92579 | 0.98306 | 1.046 | 0.97346 | 0.82227 | 0.89463
10 | 0.21546 | 0.20644 | 0.19639 | 0.1954 | 0.19337 | 0.19988 | 0.23554 | 0.26112 | 0.27647 | 0.29113 | 0.28652 | 0.29155 | 0.31428 | 0.30732 | 0.29379 | 0.27791 | 0.2628 | 0.26271 | 0.27051 | 0.28951 | 0.30464 | 0.28446 | 0.26461 | 0.23032
11 | 0.12405 | 0.11446 | 0.10613 | 0.10054 | 0.10131 | 0.10607 | 0.12731 | 0.14233 | 0.15621 | 0.16654 | 0.17494 | 0.17984 | 0.17961 | 0.17513 | 0.16381 | 0.15672 | 0.1536 | 0.16775 | 0.16883 | 0.17696 | 0.19913 | 0.17541 | 0.16345 | 0.14406
12 | 0.55147 | 0.51104 | 0.48531 | 0.4765 | 0.46195 | 0.46427 | 0.57026 | 0.67803 | 0.71962 | 0.74121 | 0.73593 | 0.75792 | 0.7702 | 0.77283 | 0.71573 | 0.68278 | 0.69669 | 0.67158 | 0.6665 | 0.70077 | 0.76529 | 0.68083 | 0.64023 | 0.57478
13 | 0.4188 | 0.41511 | 0.40601 | 0.40612 | 0.39523 | 0.39632 | 0.47158 | 0.46905 | 0.5043 | 0.48629 | 0.48751 | 0.49677 | 0.51487 | 0.49497 | 0.49953 | 0.50043 | 0.48717 | 0.50813 | 0.48148 | 0.48997 | 0.47741 | 0.46031 | 0.42524 | 0.43423
14 | 0.69626 | 0.63711 | 0.60747 | 0.59696 | 0.59992 | 0.5916 | 0.71017 | 0.82338 | 0.89082 | 0.90371 | 0.90596 | 0.95889 | 0.99451 | 0.9616 | 0.9114 | 0.87108 | 0.86403 | 0.87659 | 0.86623 | 0.87297 | 0.95018 | 0.855 | 0.78162 | 0.72817
15 | 0.17249 | 0.1666 | 0.16419 | 0.16233 | 0.1549 | 0.15878 | 0.1576 | 0.18517 | 0.19498 | 0.19693 | 0.19102 | 0.19748 | 0.19961 | 0.1959 | 0.18129 | 0.19223 | 0.19429 | 0.1906 | 0.17738 | 0.17425 | 0.17481 | 0.16997 | 0.16278 | 0.16408

## Qc, Summer, S1
LoadID | 0 | 1 | 2 | 3 | 4 | 5 | 6 | 7 | 8 | 9 | 10 | 11 | 12 | 13 | 14 | 15 | 16 | 17 | 18 | 19 | 20 | 21 | 22 | 23
1 | 0.045414 | 0.050162 | 0.047272 | 0.047272 | 0.04624 | 0.048923 | 0.050368 | 0.094337 | 0.10982 | 0.10569 | 0.10321 | 0.10301 | 0.10961 | 0.10631 | 0.07452 | 0.097433 | 0.098672 | 0.092479 | 0.073281 | 0.066469 | 0.069772 | 0.069979 | 0.048304 | 0.047891
2 | 0.0047465 | -0.028479 | -0.030852 | -0.045092 | -0.054585 | -0.042719 | -0.054585 | 0.13765 | 0.17562 | 0.22546 | 0.12816 | 0.11629 | 0.080691 | 0.10917 | 0.047465 | 0.040346 | 0.047465 | 0.085438 | 0.16376 | 0.16613 | 0.1329 | 0.10205 | 0.047465 | 0.0094931
3 | -0.13321 | -0.31549 | -0.55036 | -0.50829 | -0.51881 | -0.49427 | -0.028044 | 0.59242 | 0.77821 | 0.78522 | 0.65552 | 0.82028 | 0.74316 | 0.64851 | 0.46623 | 0.29095 | 0.36106 | 0.3225 | 0.059593 | 0.2594 | 0.36457 | 0.23837 | -0.22084 | -0.4522
4 | -2.0422 | -2.0618 | -2.1207 | -2.1207 | -2.1698 | -2.2287 | -2.0225 | -1.3647 | -1.0211 | -1.08 | -1.3647 | -1.4825 | -1.3745 | -1.4923 | -1.404 | -1.6593 | -1.8654 | -1.6593 | -1.1684 | -1.0505 | -1.0505 | -1.3843 | -1.7182 | -1.7869
5 | -0.28132 | -0.36884 | -0.43448 | -0.43136 | -0.43136 | -0.47199 | -0.4251 | -0.16879 | 0.056264 | 0.18755 | 0.30945 | 0.32821 | 0.28757 | 0.23756 | 0.15629 | 0.10002 | 0.084396 | 0.078144 | 0.078144 | 0.018755 | 0.16567 | 0.078144 | 0.043761 | -0.068767
6 | 0.049212 | 0.054595 | 0.041523 | 0.048828 | 0.049981 | 0.051327 | 0.049597 | 0.091888 | 0.10534 | 0.10515 | 0.091888 | 0.10977 | 0.11438 | 0.10534 | 0.091696 | 0.080739 | 0.098424 | 0.095348 | 0.074779 | 0.069397 | 0.0817 | 0.064399 | 0.04902 | 0.054787
7 | -0.49056 | -0.50438 | -0.53547 | -0.54929 | -0.51474 | -0.5562 | -0.47674 | -0.21764 | -0.038001 | -0.031092 | 0.065638 | 0.020728 | 0.0069093 | 0 | -0.055274 | -0.09673 | -0.14164 | -0.18655 | -0.16237 | -0.19692 | -0.13819 | -0.2591 | -0.32819 | -0.35237
8 | -0.30706 | -0.30911 | -0.31219 | -0.31373 | -0.30963 | -0.30245 | -0.25683 | -0.21223 | -0.20761 | -0.20454 | -0.20095 | -0.19941 | -0.20402 | -0.21171 | -0.23324 | -0.2435 | -0.2517 | -0.25272 | -0.25734 | -0.26605 | -0.28297 | -0.29425 | -0.29886 | -0.3045
9 | 0.017657 | -0.15009 | -0.1854 | -0.2472 | -0.22954 | -0.26486 | -0.50323 | -0.15891 | -0.2472 | -0.079457 | 0 | 0.070628 | 0.22954 | 0.22954 | 0.1854 | 0.41494 | 0.35314 | 0.309 | 0.25603 | 0.25603 | 0.36197 | 0.32666 | -0.035314 | -0.052971
10 | -0.15512 | -0.17315 | -0.17676 | -0.17496 | -0.18037 | -0.18398 | -0.057718 | 0.052307 | 0.11544 | 0.12265 | 0.05411 | 0.12806 | 0.13708 | 0.13167 | 0.10461 | 0.045092 | 0.021644 | 0.021644 | 0.023448 | 0.045092 | 0.066736 | 0.0090184 | -0.06854 | -0.11544
11 | -0.10517 | -0.1141 | -0.11807 | -0.12005 | -0.11708 | -0.11807 | -0.092273 | -0.07739 | -0.065484 | -0.049609 | -0.050601 | -0.053578 | -0.063499 | -0.065484 | -0.073421 | -0.073421 | -0.074413 | -0.056554 | -0.051593 | -0.058539 | -0.047625 | -0.061515 | -0.070445 | -0.080366
12 | -0.19309 | -0.23387 | -0.26666 | -0.27023 | -0.26915 | -0.27496 | -0.21102 | 0.0062035 | 0.087507 | 0.12702 | 0.099052 | 0.12965 | 0.1305 | 0.11578 | 0.052904 | 0.035369 | 0.026679 | 0.031852 | 0.027576 | 0.028861 | 0.066131 | 0.0010313 | -0.10943 | -0.1561
13 | 0.070628 | 0.065584 | 0.049608 | 0.044984 | 0.0412 | 0.05171 | 0.16984 | 0.2266 | 0.2905 | 0.27705 | 0.27032 | 0.26696 | 0.28882 | 0.26486 | 0.24342 | 0.22618 | 0.22366 | 0.2266 | 0.18876 | 0.17237 | 0.18288 | 0.12822 | 0.056335 | 0.060539
14 | 0.60917 | 0.59593 | 0.62241 | 0.63566 | 0.63566 | 0.60917 | 0.54296 | 0.51647 | 0.39728 | 0.2781 | 0.30459 | 0.3708 | 0.26486 | 0.3708 | 0.42377 | 0.42377 | 0.42377 | 0.41053 | 0.38404 | 0.47674 | 0.50323 | 0.56944 | 0.52971 | 0.54296
15 | 0.045414 | 0.050162 | 0.047272 | 0.047272 | 0.04624 | 0.048923 | 0.050368 | 0.094337 | 0.10982 | 0.10569 | 0.10321 | 0.10301 | 0.10961 | 0.10631 | 0.07452 | 0.097433 | 0.098672 | 0.092479 | 0.073281 | 0.066469 | 0.069772 | 0.069979 | 0.048304 | 0.047891

## Qc, Summer, S2
LoadID | 0 | 1 | 2 | 3 | 4 | 5 | 6 | 7 | 8 | 9 | 10 | 11 | 12 | 13 | 14 | 15 | 16 | 17 | 18 | 19 | 20 | 21 | 22 | 23
1 | 0.045414 | 0.050162 | 0.047272 | 0.047272 | 0.04624 | 0.048923 | 0.050368 | 0.094337 | 0.10982 | 0.10569 | 0.10321 | 0.10301 | 0.10961 | 0.10631 | 0.07452 | 0.097433 | 0.098672 | 0.092479 | 0.073281 | 0.066469 | 0.069772 | 0.069979 | 0.048304 | 0.047891
2 | 0.0047465 | -0.028479 | -0.030852 | -0.045092 | -0.054585 | -0.042719 | -0.054585 | 0.13765 | 0.17562 | 0.22546 | 0.12816 | 0.11629 | 0.080691 | 0.10917 | 0.047465 | 0.040346 | 0.047465 | 0.085438 | 0.16376 | 0.16613 | 0.1329 | 0.10205 | 0.047465 | 0.0094931
3 | -0.13321 | -0.31549 | -0.55036 | -0.50829 | -0.51881 | -0.49427 | -0.028044 | 0.59242 | 0.77821 | 0.78522 | 0.65552 | 0.82028 | 0.74316 | 0.64851 | 0.46623 | 0.29095 | 0.36106 | 0.3225 | 0.059593 | 0.2594 | 0.36457 | 0.23837 | -0.22084 | -0.4522
4 | -2.0422 | -2.0618 | -2.1207 | -2.1207 | -2.1698 | -2.2287 | -2.0225 | -1.3647 | -1.0211 | -1.08 | -1.3647 | -1.4825 | -1.3745 | -1.4923 | -1.404 | -1.6593 | -1.8654 | -1.6593 | -1.1684 | -1.0505 | -1.0505 | -1.3843 | -1.7182 | -1.7869
5 | -0.28132 | -0.36884 | -0.43448 | -0.43136 | -0.43136 | -0.47199 | -0.4251 | -0.16879 | 0.056264 | 0.18755 | 0.30945 | 0.32821 | 0.28757 | 0.23756 | 0.15629 | 0.10002 | 0.084396 | 0.078144 | 0.078144 | 0.018755 | 0.16567 | 0.078144 | 0.043761 | -0.068767
6 | 0.049212 | 0.054595 | 0.041523 | 0.048828 | 0.049981 | 0.051327 | 0.049597 | 0.091888 | 0.10534 | 0.10515 | 0.091888 | 0.10977 | 0.11438 | 0.10534 | 0.091696 | 0.080739 | 0.098424 | 0.095348 | 0.074779 | 0.069397 | 0.0817 | 0.064399 | 0.04902 | 0.054787
7 | -0.49056 | -0.50438 | -0.53547 | -0.54929 | -0.51474 | -0.5562 | -0.47674 | -0.21764 | -0.038001 | -0.031092 | 0.065638 | 0.020728 | 0.0069093 | 0 | -0.055274 | -0.09673 | -0.14164 | -0.18655 | -0.16237 | -0.19692 | -0.13819 | -0.2591 | -0.32819 | -0.35237
8 | -0.30706 | -0.30911 | -0.31219 | -0.31373 | -0.30963 | -0.30245 | -0.25683 | -0.21223 | -0.20761 | -0.20454 | -0.20095 | -0.19941 | -0.20402 | -0.21171 | -0.23324 | -0.2435 | -0.2517 | -0.25272 | -0.25734 | -0.26605 | -0.28297 | -0.29425 | -0.29886 | -0.3045
9 | 0.017657 | -0.15009 | -0.1854 | -0.2472 | -0.22954 | -0.26486 | -0.50323 | -0.15891 | -0.2472 | -0.079457 | 0 | 0.070628 | 0.22954 | 0.22954 | 0.1854 | 0.41494 | 0.35314 | 0.309 | 0.25603 | 0.25603 | 0.36197 | 0.32666 | -0.035314 | -0.052971
10 | -0.15512 | -0.17315 | -0.17676 | -0.17496 | -0.18037 | -0.18398 | -0.057718 | 0.052307 | 0.11544 | 0.12265 | 0.05411 | 0.12806 | 0.13708 | 0.13167 | 0.10461 | 0.045092 | 0.021644 | 0.021644 | 0.023448 | 0.045092 | 0.066736 | 0.0090184 | -0.06854 | -0.11544
11 | -0.10517 | -0.1141 | -0.11807 | -0.12005 | -0.11708 | -0.11807 | -0.092273 | -0.07739 | -0.065484 | -0.049609 | -0.050601 | -0.053578 | -0.063499 | -0.065484 | -0.073421 | -0.073421 | -0.074413 | -0.056554 | -0.051593 | -0.058539 | -0.047625 | -0.061515 | -0.070445 | -0.080366
12 | -0.19309 | -0.23387 | -0.26666 | -0.27023 | -0.26915 | -0.27496 | -0.21102 | 0.0062035 | 0.087507 | 0.12702 | 0.099052 | 0.12965 | 0.1305 | 0.11578 | 0.052904 | 0.035369 | 0.026679 | 0.031852 | 0.027576 | 0.028861 | 0.066131 | 0.0010313 | -0.10943 | -0.1561
13 | 0.070628 | 0.065584 | 0.049608 | 0.044984 | 0.0412 | 0.05171 | 0.16984 | 0.2266 | 0.2905 | 0.27705 | 0.27032 | 0.26696 | 0.28882 | 0.26486 | 0.24342 | 0.22618 | 0.22366 | 0.2266 | 0.18876 | 0.17237 | 0.18288 | 0.12822 | 0.056335 | 0.060539
14 | 0.60917 | 0.59593 | 0.62241 | 0.63566 | 0.63566 | 0.60917 | 0.54296 | 0.51647 | 0.39728 | 0.2781 | 0.30459 | 0.3708 | 0.26486 | 0.3708 | 0.42377 | 0.42377 | 0.42377 | 0.41053 | 0.38404 | 0.47674 | 0.50323 | 0.56944 | 0.52971 | 0.54296
15 | 0.045414 | 0.050162 | 0.047272 | 0.047272 | 0.04624 | 0.048923 | 0.050368 | 0.094337 | 0.10982 | 0.10569 | 0.10321 | 0.10301 | 0.10961 | 0.10631 | 0.07452 | 0.097433 | 0.098672 | 0.092479 | 0.073281 | 0.066469 | 0.069772 | 0.069979 | 0.048304 | 0.047891

## Qc, Summer, S3
LoadID | 0 | 1 | 2 | 3 | 4 | 5 | 6 | 7 | 8 | 9 | 10 | 11 | 12 | 13 | 14 | 15 | 16 | 17 | 18 | 19 | 20 | 21 | 22 | 23
1 | 0.045414 | 0.050162 | 0.047272 | 0.047272 | 0.04624 | 0.048923 | 0.050368 | 0.094337 | 0.10982 | 0.10569 | 0.10321 | 0.10301 | 0.10961 | 0.10631 | 0.07452 | 0.097433 | 0.098672 | 0.092479 | 0.073281 | 0.066469 | 0.069772 | 0.069979 | 0.048304 | 0.047891
2 | 0.0047465 | -0.028479 | -0.030852 | -0.045092 | -0.054585 | -0.042719 | -0.054585 | 0.13765 | 0.17562 | 0.22546 | 0.12816 | 0.11629 | 0.080691 | 0.10917 | 0.047465 | 0.040346 | 0.047465 | 0.085438 | 0.16376 | 0.16613 | 0.1329 | 0.10205 | 0.047465 | 0.0094931
3 | -0.13321 | -0.31549 | -0.55036 | -0.50829 | -0.51881 | -0.49427 | -0.028044 | 0.59242 | 0.77821 | 0.78522 | 0.65552 | 0.82028 | 0.74316 | 0.64851 | 0.46623 | 0.29095 | 0.36106 | 0.3225 | 0.059593 | 0.2594 | 0.36457 | 0.23837 | -0.22084 | -0.4522
4 | -2.0422 | -2.0618 | -2.1207 | -2.1207 | -2.1698 | -2.2287 | -2.0225 | -1.3647 | -1.0211 | -1.08 | -1.3647 | -1.4825 | -1.3745 | -1.4923 | -1.404 | -1.6593 | -1.8654 | -1.6593 | -1.1684 | -1.0505 | -1.0505 | -1.3843 | -1.7182 | -1.7869
5 | -0.28132 | -0.36884 | -0.43448 | -0.43136 | -0.43136 | -0.47199 | -0.4251 | -0.16879 | 0.056264 | 0.18755 | 0.30945 | 0.32821 | 0.28757 | 0.23756 | 0.15629 | 0.10002 | 0.084396 | 0.078144 | 0.078144 | 0.018755 | 0.16567 | 0.078144 | 0.043761 | -0.068767
6 | 0.049212 | 0.054595 | 0.041523 | 0.048828 | 0.049981 | 0.051327 | 0.049597 | 0.091888 | 0.10534 | 0.10515 | 0.091888 | 0.10977 | 0.11438 | 0.10534 | 0.091696 | 0.080739 | 0.098424 | 0.095348 | 0.074779 | 0.069397 | 0.0817 | 0.064399 | 0.04902 | 0.054787
7 | -0.49056 | -0.50438 | -0.53547 | -0.54929 | -0.51474 | -0.5562 | -0.47674 | -0.21764 | -0.038001 | -0.031092 | 0.065638 | 0.020728 | 0.0069093 | 0 | -0.055274 | -0.09673 | -0.14164 | -0.18655 | -0.16237 | -0.19692 | -0.13819 | -0.2591 | -0.32819 | -0.35237
8 | -0.30706 | -0.30911 | -0.31219 | -0.31373 | -0.30963 | -0.30245 | -0.25683 | -0.21223 | -0.20761 | -0.20454 | -0.20095 | -0.19941 | -0.20402 | -0.21171 | -0.23324 | -0.2435 | -0.2517 | -0.25272 | -0.25734 | -0.26605 | -0.28297 | -0.29425 | -0.29886 | -0.3045
9 | 0.017657 | -0.15009 | -0.1854 | -0.2472 | -0.22954 | -0.26486 | -0.50323 | -0.15891 | -0.2472 | -0.079457 | 0 | 0.070628 | 0.22954 | 0.22954 | 0.1854 | 0.41494 | 0.35314 | 0.309 | 0.25603 | 0.25603 | 0.36197 | 0.32666 | -0.035314 | -0.052971
10 | -0.15512 | -0.17315 | -0.17676 | -0.17496 | -0.18037 | -0.18398 | -0.057718 | 0.052307 | 0.11544 | 0.12265 | 0.05411 | 0.12806 | 0.13708 | 0.13167 | 0.10461 | 0.045092 | 0.021644 | 0.021644 | 0.023448 | 0.045092 | 0.066736 | 0.0090184 | -0.06854 | -0.11544
11 | -0.10517 | -0.1141 | -0.11807 | -0.12005 | -0.11708 | -0.11807 | -0.092273 | -0.07739 | -0.065484 | -0.049609 | -0.050601 | -0.053578 | -0.063499 | -0.065484 | -0.073421 | -0.073421 | -0.074413 | -0.056554 | -0.051593 | -0.058539 | -0.047625 | -0.061515 | -0.070445 | -0.080366
12 | -0.19309 | -0.23387 | -0.26666 | -0.27023 | -0.26915 | -0.27496 | -0.21102 | 0.0062035 | 0.087507 | 0.12702 | 0.099052 | 0.12965 | 0.1305 | 0.11578 | 0.052904 | 0.035369 | 0.026679 | 0.031852 | 0.027576 | 0.028861 | 0.066131 | 0.0010313 | -0.10943 | -0.1561
13 | 0.070628 | 0.065584 | 0.049608 | 0.044984 | 0.0412 | 0.05171 | 0.16984 | 0.2266 | 0.2905 | 0.27705 | 0.27032 | 0.26696 | 0.28882 | 0.26486 | 0.24342 | 0.22618 | 0.22366 | 0.2266 | 0.18876 | 0.17237 | 0.18288 | 0.12822 | 0.056335 | 0.060539
14 | 0.60917 | 0.59593 | 0.62241 | 0.63566 | 0.63566 | 0.60917 | 0.54296 | 0.51647 | 0.39728 | 0.2781 | 0.30459 | 0.3708 | 0.26486 | 0.3708 | 0.42377 | 0.42377 | 0.42377 | 0.41053 | 0.38404 | 0.47674 | 0.50323 | 0.56944 | 0.52971 | 0.54296
15 | 0.045414 | 0.050162 | 0.047272 | 0.047272 | 0.04624 | 0.048923 | 0.050368 | 0.094337 | 0.10982 | 0.10569 | 0.10321 | 0.10301 | 0.10961 | 0.10631 | 0.07452 | 0.097433 | 0.098672 | 0.092479 | 0.073281 | 0.066469 | 0.069772 | 0.069979 | 0.048304 | 0.047891

## Qc, Summer, S4
LoadID | 0 | 1 | 2 | 3 | 4 | 5 | 6 | 7 | 8 | 9 | 10 | 11 | 12 | 13 | 14 | 15 | 16 | 17 | 18 | 19 | 20 | 21 | 22 | 23
1 | 0.04496 | 0.050162 | 0.048217 | 0.046799 | 0.045315 | 0.049902 | 0.049864 | 0.09245 | 0.10982 | 0.10569 | 0.10218 | 0.10198 | 0.10742 | 0.10737 | 0.07601 | 0.099382 | 0.098672 | 0.093404 | 0.073281 | 0.065805 | 0.071168 | 0.070678 | 0.048787 | 0.04837
2 | 0.0046991 | -0.02791 | -0.030235 | -0.044641 | -0.053493 | -0.041864 | -0.055131 | 0.13903 | 0.17211 | 0.22095 | 0.12559 | 0.11513 | 0.082305 | 0.11135 | 0.04794 | 0.040749 | 0.046516 | 0.087146 | 0.16212 | 0.16447 | 0.13024 | 0.10205 | 0.047465 | 0.0093981
3 | -0.13587 | -0.3218 | -0.55036 | -0.51337 | -0.51881 | -0.50415 | -0.027483 | 0.5865 | 0.77043 | 0.78522 | 0.64896 | 0.82028 | 0.74316 | 0.63554 | 0.47555 | 0.29095 | 0.36828 | 0.3225 | 0.058997 | 0.26459 | 0.36821 | 0.23599 | -0.21864 | -0.4522
4 | -2.0013 | -2.103 | -2.1419 | -2.0995 | -2.2132 | -2.251 | -2.0023 | -1.392 | -1.0313 | -1.1016 | -1.3511 | -1.4825 | -1.3608 | -1.4625 | -1.4321 | -1.6593 | -1.8841 | -1.6261 | -1.1567 | -1.0715 | -1.04 | -1.3567 | -1.6838 | -1.7512
5 | -0.28695 | -0.36515 | -0.43883 | -0.42704 | -0.43136 | -0.47199 | -0.43361 | -0.1671 | 0.056826 | 0.18942 | 0.31564 | 0.32492 | 0.28469 | 0.23993 | 0.15785 | 0.10102 | 0.083552 | 0.078144 | 0.076581 | 0.01838 | 0.16235 | 0.078144 | 0.042886 | -0.070142
6 | 0.04872 | 0.054595 | 0.041523 | 0.049316 | 0.049981 | 0.051327 | 0.049597 | 0.092807 | 0.10534 | 0.10305 | 0.090969 | 0.10867 | 0.11552 | 0.10324 | 0.091696 | 0.082353 | 0.09744 | 0.093441 | 0.074031 | 0.068009 | 0.080066 | 0.064399 | 0.048039 | 0.054787
7 | -0.49547 | -0.51447 | -0.53547 | -0.56028 | -0.52504 | -0.55064 | -0.47197 | -0.21547 | -0.038381 | -0.03047 | 0.064326 | 0.021142 | 0.0070475 | 0 | -0.055827 | -0.09673 | -0.14164 | -0.18842 | -0.16399 | -0.19495 | -0.14095 | -0.25392 | -0.32819 | -0.3559
8 | -0.30092 | -0.30911 | -0.31219 | -0.31686 | -0.31582 | -0.3085 | -0.25426 | -0.21435 | -0.21177 | -0.20249 | -0.20095 | -0.19941 | -0.19994 | -0.21383 | -0.22858 | -0.24106 | -0.25422 | -0.2502 | -0.26248 | -0.27137 | -0.28297 | -0.29425 | -0.30185 | -0.30145
9 | 0.017304 | -0.14708 | -0.18725 | -0.24226 | -0.22954 | -0.26751 | -0.50323 | -0.15891 | -0.25214 | -0.080252 | 0 | 0.069216 | 0.22725 | 0.23184 | 0.1854 | 0.42324 | 0.3602 | 0.31518 | 0.25347 | 0.25091 | 0.36559 | 0.32992 | -0.034608 | -0.052971
10 | -0.15201 | -0.17662 | -0.17323 | -0.17146 | -0.17676 | -0.18766 | -0.057718 | 0.051784 | 0.11774 | 0.12142 | 0.054652 | 0.13062 | 0.13434 | 0.13035 | 0.10252 | 0.044641 | 0.021211 | 0.021428 | 0.023213 | 0.044641 | 0.065402 | 0.008838 | -0.06854 | -0.11428
11 | -0.10517 | -0.1141 | -0.11925 | -0.12245 | -0.11474 | -0.11689 | -0.093195 | -0.076616 | -0.064174 | -0.049609 | -0.050601 | -0.054113 | -0.064134 | -0.066139 | -0.07489 | -0.072687 | -0.072925 | -0.056554 | -0.050561 | -0.059709 | -0.047625 | -0.061515 | -0.070445 | -0.078759
12 | -0.19309 | -0.23387 | -0.26666 | -0.27023 | -0.27184 | -0.26946 | -0.21524 | 0.0062655 | 0.085757 | 0.12829 | 0.099052 | 0.12835 | 0.13311 | 0.11694 | 0.052904 | 0.034662 | 0.026946 | 0.031534 | 0.028127 | 0.029438 | 0.066131 | 0.0010416 | -0.11162 | -0.1561
13 | 0.069922 | 0.064272 | 0.050104 | 0.044534 | 0.040376 | 0.05171 | 0.16815 | 0.22433 | 0.29341 | 0.27428 | 0.27573 | 0.26429 | 0.28593 | 0.25956 | 0.24098 | 0.2307 | 0.22813 | 0.22207 | 0.18688 | 0.17409 | 0.18105 | 0.13079 | 0.057461 | 0.061144
14 | 0.61526 | 0.58401 | 0.61619 | 0.63566 | 0.6293 | 0.62135 | 0.54839 | 0.5268 | 0.38934 | 0.2781 | 0.30763 | 0.37451 | 0.26221 | 0.36338 | 0.42801 | 0.43225 | 0.41953 | 0.41053 | 0.37636 | 0.48151 | 0.50826 | 0.56944 | 0.54031 | 0.54296
15 | 0.045414 | 0.051165 | 0.047744 | 0.046799 | 0.046702 | 0.047945 | 0.050368 | 0.09528 | 0.10762 | 0.10358 | 0.10218 | 0.10301 | 0.10852 | 0.10525 | 0.073775 | 0.096459 | 0.10065 | 0.093404 | 0.071816 | 0.065805 | 0.069772 | 0.069279 | 0.048304 | 0.04837

## Qc, Summer, S5
LoadID | 0 | 1 | 2 | 3 | 4 | 5 | 6 | 7 | 8 | 9 | 10 | 11 | 12 | 13 | 14 | 15 | 16 | 17 | 18 | 19 | 20 | 21 | 22 | 23
1 | 0.04496 | 0.050162 | 0.048217 | 0.046799 | 0.045315 | 0.049902 | 0.049864 | 0.09245 | 0.10982 | 0.10569 | 0.10218 | 0.10198 | 0.10742 | 0.10737 | 0.07601 | 0.099382 | 0.098672 | 0.093404 | 0.073281 | 0.065805 | 0.071168 | 0.070678 | 0.048787 | 0.04837
2 | 0.0046991 | -0.02791 | -0.030235 | -0.044641 | -0.053493 | -0.041864 | -0.055131 | 0.13903 | 0.17211 | 0.22095 | 0.12559 | 0.11513 | 0.082305 | 0.11135 | 0.04794 | 0.040749 | 0.046516 | 0.087146 | 0.16212 | 0.16447 | 0.13024 | 0.10205 | 0.047465 | 0.0093981
3 | -0.13587 | -0.3218 | -0.55036 | -0.51337 | -0.51881 | -0.50415 | -0.027483 | 0.5865 | 0.77043 | 0.78522 | 0.64896 | 0.82028 | 0.74316 | 0.63554 | 0.47555 | 0.29095 | 0.36828 | 0.3225 | 0.058997 | 0.26459 | 0.36821 | 0.23599 | -0.21864 | -0.4522
4 | -2.0013 | -2.103 | -2.1419 | -2.0995 | -2.2132 | -2.251 | -2.0023 | -1.392 | -1.0313 | -1.1016 | -1.3511 | -1.4825 | -1.3608 | -1.4625 | -1.4321 | -1.6593 | -1.8841 | -1.6261 | -1.1567 | -1.0715 | -1.04 | -1.3567 | -1.6838 | -1.7512
5 | -0.28695 | -0.36515 | -0.43883 | -0.42704 | -0.43136 | -0.47199 | -0.43361 | -0.1671 | 0.056826 | 0.18942 | 0.31564 | 0.32492 | 0.28469 | 0.23993 | 0.15785 | 0.10102 | 0.083552 | 0.078144 | 0.076581 | 0.01838 | 0.16235 | 0.078144 | 0.042886 | -0.070142
6 | 0.04872 | 0.054595 | 0.041523 | 0.049316 | 0.049981 | 0.051327 | 0.049597 | 0.092807 | 0.10534 | 0.10305 | 0.090969 | 0.10867 | 0.11552 | 0.10324 | 0.091696 | 0.082353 | 0.09744 | 0.093441 | 0.074031 | 0.068009 | 0.080066 | 0.064399 | 0.048039 | 0.054787
7 | -0.49547 | -0.51447 | -0.53547 | -0.56028 | -0.52504 | -0.55064 | -0.47197 | -0.21547 | -0.038381 | -0.03047 | 0.064326 | 0.021142 | 0.0070475 | 0 | -0.055827 | -0.09673 | -0.14164 | -0.18842 | -0.16399 | -0.19495 | -0.14095 | -0.25392 | -0.32819 | -0.3559
8 | -0.30092 | -0.30911 | -0.31219 | -0.31686 | -0.31582 | -0.3085 | -0.25426 | -0.21435 | -0.21177 | -0.20249 | -0.20095 | -0.19941 | -0.19994 | -0.21383 | -0.22858 | -0.24106 | -0.25422 | -0.2502 | -0.26248 | -0.27137 | -0.28297 | -0.29425 | -0.30185 | -0.30145
9 | 0.017304 | -0.14708 | -0.18725 | -0.24226 | -0.22954 | -0.26751 | -0.50323 | -0.15891 | -0.25214 | -0.080252 | 0 | 0.069216 | 0.22725 | 0.23184 | 0.1854 | 0.42324 | 0.3602 | 0.31518 | 0.25347 | 0.25091 | 0.36559 | 0.32992 | -0.034608 | -0.052971
10 | -0.15201 | -0.17662 | -0.17323 | -0.17146 | -0.17676 | -0.18766 | -0.057718 | 0.051784 | 0.11774 | 0.12142 | 0.054652 | 0.13062 | 0.13434 | 0.13035 | 0.10252 | 0.044641 | 0.021211 | 0.021428 | 0.023213 | 0.044641 | 0.065402 | 0.008838 | -0.06854 | -0.11428
11 | -0.10517 | -0.1141 | -0.11925 | -0.12245 | -0.11474 | -0.11689 | -0.093195 | -0.076616 | -0.064174 | -0.049609 | -0.050601 | -0.054113 | -0.064134 | -0.066139 | -0.07489 | -0.072687 | -0.072925 | -0.056554 | -0.050561 | -0.059709 | -0.047625 | -0.061515 | -0.070445 | -0.078759
12 | -0.19309 | -0.23387 | -0.26666 | -0.27023 | -0.27184 | -0.26946 | -0.21524 | 0.0062655 | 0.085757 | 0.12829 | 0.099052 | 0.12835 | 0.13311 | 0.11694 | 0.052904 | 0.034662 | 0.026946 | 0.031534 | 0.028127 | 0.029438 | 0.066131 | 0.0010416 | -0.11162 | -0.1561
13 | 0.069922 | 0.064272 | 0.050104 | 0.044534 | 0.040376 | 0.05171 | 0.16815 | 0.22433 | 0.29341 | 0.27428 | 0.27573 | 0.26429 | 0.28593 | 0.25956 | 0.24098 | 0.2307 | 0.22813 | 0.22207 | 0.18688 | 0.17409 | 0.18105 | 0.13079 | 0.057461 | 0.061144
14 | 0.61526 | 0.58401 | 0.61619 | 0.63566 | 0.6293 | 0.62135 | 0.54839 | 0.5268 | 0.38934 | 0.2781 | 0.30763 | 0.37451 | 0.26221 | 0.36338 | 0.42801 | 0.43225 | 0.41953 | 0.41053 | 0.37636 | 0.48151 | 0.50826 | 0.56944 | 0.54031 | 0.54296
15 | 0.045414 | 0.051165 | 0.047744 | 0.046799 | 0.046702 | 0.047945 | 0.050368 | 0.09528 | 0.10762 | 0.10358 | 0.10218 | 0.10301 | 0.10852 | 0.10525 | 0.073775 | 0.096459 | 0.10065 | 0.093404 | 0.071816 | 0.065805 | 0.069772 | 0.069279 | 0.048304 | 0.04837

## Qc, Summer, S6
LoadID | 0 | 1 | 2 | 3 | 4 | 5 | 6 | 7 | 8 | 9 | 10 | 11 | 12 | 13 | 14 | 15 | 16 | 17 | 18 | 19 | 20 | 21 | 22 | 23
1 | 0.04496 | 0.050162 | 0.048217 | 0.046799 | 0.045315 | 0.049902 | 0.049864 | 0.09245 | 0.10982 | 0.10569 | 0.10218 | 0.10198 | 0.10742 | 0.10737 | 0.07601 | 0.099382 | 0.098672 | 0.093404 | 0.073281 | 0.065805 | 0.071168 | 0.070678 | 0.048787 | 0.04837
2 | 0.0046991 | -0.02791 | -0.030235 | -0.044641 | -0.053493 | -0.041864 | -0.055131 | 0.13903 | 0.17211 | 0.22095 | 0.12559 | 0.11513 | 0.082305 | 0.11135 | 0.04794 | 0.040749 | 0.046516 | 0.087146 | 0.16212 | 0.16447 | 0.13024 | 0.10205 | 0.047465 | 0.0093981
3 | -0.13587 | -0.3218 | -0.55036 | -0.51337 | -0.51881 | -0.50415 | -0.027483 | 0.5865 | 0.77043 | 0.78522 | 0.64896 | 0.82028 | 0.74316 | 0.63554 | 0.47555 | 0.29095 | 0.36828 | 0.3225 | 0.058997 | 0.26459 | 0.36821 | 0.23599 | -0.21864 | -0.4522
4 | -2.0013 | -2.103 | -2.1419 | -2.0995 | -2.2132 | -2.251 | -2.0023 | -1.392 | -1.0313 | -1.1016 | -1.3511 | -1.4825 | -1.3608 | -1.4625 | -1.4321 | -1.6593 | -1.8841 | -1.6261 | -1.1567 | -1.0715 | -1.04 | -1.3567 | -1.6838 | -1.7512
5 | -0.28695 | -0.36515 | -0.43883 | -0.42704 | -0.43136 | -0.47199 | -0.43361 | -0.1671 | 0.056826 | 0.18942 | 0.31564 | 0.32492 | 0.28469 | 0.23993 | 0.15785 | 0.10102 | 0.083552 | 0.078144 | 0.076581 | 0.01838 | 0.16235 | 0.078144 | 0.042886 | -0.070142
6 | 0.04872 | 0.054595 | 0.041523 | 0.049316 | 0.049981 | 0.051327 | 0.049597 | 0.092807 | 0.10534 | 0.10305 | 0.090969 | 0.10867 | 0.11552 | 0.10324 | 0.091696 | 0.082353 | 0.09744 | 0.093441 | 0.074031 | 0.068009 | 0.080066 | 0.064399 | 0.048039 | 0.054787
7 | -0.49547 | -0.51447 | -0.53547 | -0.56028 | -0.52504 | -0.55064 | -0.47197 | -0.21547 | -0.038381 | -0.03047 | 0.064326 | 0.021142 | 0.0070475 | 0 | -0.055827 | -0.09673 | -0.14164 | -0.18842 | -0.16399 | -0.19495 | -0.14095 | -0.25392 | -0.32819 | -0.3559
8 | -0.30092 | -0.30911 | -0.31219 | -0.31686 | -0.31582 | -0.3085 | -0.25426 | -0.21435 | -0.21177 | -0.20249 | -0.20095 | -0.19941 | -0.19994 | -0.21383 | -0.22858 | -0.24106 | -0.25422 | -0.2502 | -0.26248 | -0.27137 | -0.28297 | -0.29425 | -0.30185 | -0.30145
9 | 0.017304 | -0.14708 | -0.18725 | -0.24226 | -0.22954 | -0.26751 | -0.50323 | -0.15891 | -0.25214 | -0.080252 | 0 | 0.069216 | 0.22725 | 0.23184 | 0.1854 | 0.42324 | 0.3602 | 0.31518 | 0.25347 | 0.25091 | 0.36559 | 0.32992 | -0.034608 | -0.052971
10 | -0.15201 | -0.17662 | -0.17323 | -0.17146 | -0.17676 | -0.18766 | -0.057718 | 0.051784 | 0.11774 | 0.12142 | 0.054652 | 0.13062 | 0.13434 | 0.13035 | 0.10252 | 0.044641 | 0.021211 | 0.021428 | 0.023213 | 0.044641 | 0.065402 | 0.008838 | -0.06854 | -0.11428
11 | -0.10517 | -0.1141 | -0.11925 | -0.12245 | -0.11474 | -0.11689 | -0.093195 | -0.076616 | -0.064174 | -0.049609 | -0.050601 | -0.054113 | -0.064134 | -0.066139 | -0.07489 | -0.072687 | -0.072925 | -0.056554 | -0.050561 | -0.059709 | -0.047625 | -0.061515 | -0.070445 | -0.078759
12 | -0.19309 | -0.23387 | -0.26666 | -0.27023 | -0.27184 | -0.26946 | -0.21524 | 0.0062655 | 0.085757 | 0.12829 | 0.099052 | 0.12835 | 0.13311 | 0.11694 | 0.052904 | 0.034662 | 0.026946 | 0.031534 | 0.028127 | 0.029438 | 0.066131 | 0.0010416 | -0.11162 | -0.1561
13 | 0.069922 | 0.064272 | 0.050104 | 0.044534 | 0.040376 | 0.05171 | 0.16815 | 0.22433 | 0.29341 | 0.27428 | 0.27573 | 0.26429 | 0.28593 | 0.25956 | 0.24098 | 0.2307 | 0.22813 | 0.22207 | 0.18688 | 0.17409 | 0.18105 | 0.13079 | 0.057461 | 0.061144
14 | 0.61526 | 0.58401 | 0.61619 | 0.63566 | 0.6293 | 0.62135 | 0.54839 | 0.5268 | 0.38934 | 0.2781 | 0.30763 | 0.37451 | 0.26221 | 0.36338 | 0.42801 | 0.43225 | 0.41953 | 0.41053 | 0.37636 | 0.48151 | 0.50826 | 0.56944 | 0.54031 | 0.54296
15 | 0.045414 | 0.051165 | 0.047744 | 0.046799 | 0.046702 | 0.047945 | 0.050368 | 0.09528 | 0.10762 | 0.10358 | 0.10218 | 0.10301 | 0.10852 | 0.10525 | 0.073775 | 0.096459 | 0.10065 | 0.093404 | 0.071816 | 0.065805 | 0.069772 | 0.069279 | 0.048304 | 0.04837

## Qc, Summer, S7
LoadID | 0 | 1 | 2 | 3 | 4 | 5 | 6 | 7 | 8 | 9 | 10 | 11 | 12 | 13 | 14 | 15 | 16 | 17 | 18 | 19 | 20 | 21 | 22 | 23
1 | 0.045868 | 0.049158 | 0.047272 | 0.046799 | 0.04624 | 0.049902 | 0.049864 | 0.096224 | 0.11092 | 0.10675 | 0.10115 | 0.10095 | 0.1118 | 0.10418 | 0.073775 | 0.095485 | 0.098672 | 0.094329 | 0.073281 | 0.066469 | 0.07047 | 0.069279 | 0.047338 | 0.04837
2 | 0.0046991 | -0.028479 | -0.031161 | -0.04419 | -0.054585 | -0.041864 | -0.054039 | 0.13627 | 0.17738 | 0.22771 | 0.12816 | 0.11862 | 0.080691 | 0.11135 | 0.047465 | 0.040346 | 0.046516 | 0.085438 | 0.16376 | 0.16281 | 0.13423 | 0.10103 | 0.047465 | 0.0093981
3 | -0.13188 | -0.31549 | -0.55036 | -0.49813 | -0.524 | -0.48438 | -0.028324 | 0.59242 | 0.76265 | 0.80093 | 0.66208 | 0.82848 | 0.72829 | 0.65499 | 0.4569 | 0.29095 | 0.36106 | 0.31605 | 0.059593 | 0.26459 | 0.37186 | 0.2336 | -0.22084 | -0.44316
4 | -2.0626 | -2.0824 | -2.0783 | -2.1631 | -2.1698 | -2.2733 | -1.9821 | -1.3647 | -1.0109 | -1.0692 | -1.3374 | -1.4974 | -1.347 | -1.4923 | -1.3759 | -1.6427 | -1.8654 | -1.6593 | -1.145 | -1.0715 | -1.0295 | -1.3982 | -1.7353 | -1.8048
5 | -0.28695 | -0.36515 | -0.42579 | -0.42273 | -0.43567 | -0.46727 | -0.4166 | -0.1671 | 0.055701 | 0.18942 | 0.31255 | 0.32164 | 0.28182 | 0.23756 | 0.15316 | 0.10203 | 0.086084 | 0.079707 | 0.077363 | 0.018942 | 0.16235 | 0.078926 | 0.042886 | -0.070142
6 | 0.050196 | 0.053503 | 0.041938 | 0.049804 | 0.049981 | 0.050813 | 0.049101 | 0.090969 | 0.10745 | 0.1041 | 0.091888 | 0.11086 | 0.11552 | 0.10324 | 0.091696 | 0.079931 | 0.09744 | 0.097255 | 0.075527 | 0.068703 | 0.083334 | 0.063111 | 0.04951 | 0.054239
7 | -0.49056 | -0.50942 | -0.52476 | -0.55478 | -0.52504 | -0.54507 | -0.48151 | -0.21547 | -0.038001 | -0.03047 | 0.065638 | 0.020313 | 0.0067711 | 0 | -0.05638 | -0.094796 | -0.14447 | -0.19028 | -0.16074 | -0.19495 | -0.13957 | -0.25651 | -0.33476 | -0.35942
8 | -0.30706 | -0.3153 | -0.31219 | -0.31686 | -0.31272 | -0.3085 | -0.25426 | -0.2101 | -0.20969 | -0.20454 | -0.20296 | -0.19742 | -0.20607 | -0.21595 | -0.23324 | -0.24593 | -0.25673 | -0.25525 | -0.25734 | -0.26073 | -0.2858 | -0.28836 | -0.30185 | -0.30754
9 | 0.017834 | -0.15009 | -0.18355 | -0.24967 | -0.23413 | -0.27015 | -0.4982 | -0.15574 | -0.24226 | -0.080252 | 0 | 0.072041 | 0.23184 | 0.23184 | 0.18355 | 0.41909 | 0.35667 | 0.31209 | 0.25091 | 0.25603 | 0.36921 | 0.32666 | -0.035314 | -0.052971
10 | -0.15512 | -0.17662 | -0.17499 | -0.17321 | -0.18217 | -0.1803 | -0.057718 | 0.05283 | 0.11659 | 0.1202 | 0.054652 | 0.12678 | 0.13708 | 0.13035 | 0.10461 | 0.045543 | 0.021861 | 0.021211 | 0.023448 | 0.045543 | 0.066736 | 0.0090184 | -0.067169 | -0.11774
11 | -0.10517 | -0.11182 | -0.11571 | -0.12245 | -0.11825 | -0.11689 | -0.090427 | -0.078938 | -0.066793 | -0.048617 | -0.051107 | -0.054649 | -0.064134 | -0.065484 | -0.071953 | -0.073421 | -0.073669 | -0.05712 | -0.052625 | -0.059709 | -0.048101 | -0.062745 | -0.06974 | -0.081974
12 | -0.19309 | -0.23621 | -0.27199 | -0.27294 | -0.27184 | -0.26946 | -0.21313 | 0.0063276 | 0.086632 | 0.12956 | 0.099052 | 0.13224 | 0.1318 | 0.11694 | 0.051846 | 0.036076 | 0.026413 | 0.032171 | 0.027024 | 0.028284 | 0.066131 | 0.0010519 | -0.10943 | -0.15766
13 | 0.072041 | 0.064272 | 0.050104 | 0.044984 | 0.040788 | 0.050676 | 0.17154 | 0.2266 | 0.29341 | 0.27705 | 0.26762 | 0.26963 | 0.28593 | 0.27015 | 0.24098 | 0.22844 | 0.22813 | 0.2266 | 0.18688 | 0.16892 | 0.18471 | 0.12566 | 0.057461 | 0.059933
14 | 0.60917 | 0.59593 | 0.63486 | 0.62294 | 0.62294 | 0.62135 | 0.54296 | 0.52164 | 0.38934 | 0.27254 | 0.29849 | 0.3708 | 0.26221 | 0.3708 | 0.43225 | 0.42377 | 0.42377 | 0.41053 | 0.39172 | 0.46721 | 0.50826 | 0.56375 | 0.53501 | 0.5321
15 | 0.045868 | 0.050663 | 0.047272 | 0.047744 | 0.046702 | 0.047945 | 0.049361 | 0.09528 | 0.10762 | 0.10675 | 0.10115 | 0.10404 | 0.10742 | 0.10737 | 0.073775 | 0.098408 | 0.096698 | 0.094329 | 0.074747 | 0.065805 | 0.068377 | 0.069979 | 0.047821 | 0.048849

## Qc, Summer, S8
LoadID | 0 | 1 | 2 | 3 | 4 | 5 | 6 | 7 | 8 | 9 | 10 | 11 | 12 | 13 | 14 | 15 | 16 | 17 | 18 | 19 | 20 | 21 | 22 | 23
1 | 0.045868 | 0.049158 | 0.047272 | 0.046799 | 0.04624 | 0.049902 | 0.049864 | 0.096224 | 0.11092 | 0.10675 | 0.10115 | 0.10095 | 0.1118 | 0.10418 | 0.073775 | 0.095485 | 0.098672 | 0.094329 | 0.073281 | 0.066469 | 0.07047 | 0.069279 | 0.047338 | 0.04837
2 | 0.0046991 | -0.028479 | -0.031161 | -0.04419 | -0.054585 | -0.041864 | -0.054039 | 0.13627 | 0.17738 | 0.22771 | 0.12816 | 0.11862 | 0.080691 | 0.11135 | 0.047465 | 0.040346 | 0.046516 | 0.085438 | 0.16376 | 0.16281 | 0.13423 | 0.10103 | 0.047465 | 0.0093981
3 | -0.13188 | -0.31549 | -0.55036 | -0.49813 | -0.524 | -0.48438 | -0.028324 | 0.59242 | 0.76265 | 0.80093 | 0.66208 | 0.82848 | 0.72829 | 0.65499 | 0.4569 | 0.29095 | 0.36106 | 0.31605 | 0.059593 | 0.26459 | 0.37186 | 0.2336 | -0.22084 | -0.44316
4 | -2.0626 | -2.0824 | -2.0783 | -2.1631 | -2.1698 | -2.2733 | -1.9821 | -1.3647 | -1.0109 | -1.0692 | -1.3374 | -1.4974 | -1.347 | -1.4923 | -1.3759 | -1.6427 | -1.8654 | -1.6593 | -1.145 | -1.0715 | -1.0295 | -1.3982 | -1.7353 | -1.8048
5 | -0.28695 | -0.36515 | -0.42579 | -0.42273 | -0.43567 | -0.46727 | -0.4166 | -0.1671 | 0.055701 | 0.18942 | 0.31255 | 0.32164 | 0.28182 | 0.23756 | 0.15316 | 0.10203 | 0.086084 | 0.079707 | 0.077363 | 0.018942 | 0.16235 | 0.078926 | 0.042886 | -0.070142
6 | 0.050196 | 0.053503 | 0.041938 | 0.049804 | 0.049981 | 0.050813 | 0.049101 | 0.090969 | 0.10745 | 0.1041 | 0.091888 | 0.11086 | 0.11552 | 0.10324 | 0.091696 | 0.079931 | 0.09744 | 0.097255 | 0.075527 | 0.068703 | 0.083334 | 0.063111 | 0.04951 | 0.054239
7 | -0.49056 | -0.50942 | -0.52476 | -0.55478 | -0.52504 | -0.54507 | -0.48151 | -0.21547 | -0.038001 | -0.03047 | 0.065638 | 0.020313 | 0.0067711 | 0 | -0.05638 | -0.094796 | -0.14447 | -0.19028 | -0.16074 | -0.19495 | -0.13957 | -0.25651 | -0.33476 | -0.35942
8 | -0.30706 | -0.3153 | -0.31219 | -0.31686 | -0.31272 | -0.3085 | -0.25426 | -0.2101 | -0.20969 | -0.20454 | -0.20296 | -0.19742 | -0.20607 | -0.21595 | -0.23324 | -0.24593 | -0.25673 | -0.25525 | -0.25734 | -0.26073 | -0.2858 | -0.28836 | -0.30185 | -0.30754
9 | 0.017834 | -0.15009 | -0.18355 | -0.24967 | -0.23413 | -0.27015 | -0.4982 | -0.15574 | -0.24226 | -0.080252 | 0 | 0.072041 | 0.23184 | 0.23184 | 0.18355 | 0.41909 | 0.35667 | 0.31209 | 0.25091 | 0.25603 | 0.36921 | 0.32666 | -0.035314 | -0.052971
10 | -0.15512 | -0.17662 | -0.17499 | -0.17321 | -0.18217 | -0.1803 | -0.057718 | 0.05283 | 0.11659 | 0.1202 | 0.054652 | 0.12678 | 0.13708 | 0.13035 | 0.10461 | 0.045543 | 0.021861 | 0.021211 | 0.023448 | 0.045543 | 0.066736 | 0.0090184 | -0.067169 | -0.11774
11 | -0.10517 | -0.11182 | -0.11571 | -0.12245 | -0.11825 | -0.11689 | -0.090427 | -0.078938 | -0.066793 | -0.048617 | -0.051107 | -0.054649 | -0.064134 | -0.065484 | -0.071953 | -0.073421 | -0.073669 | -0.05712 | -0.052625 | -0.059709 | -0.048101 | -0.062745 | -0.06974 | -0.081974
12 | -0.19309 | -0.23621 | -0.27199 | -0.27294 | -0.27184 | -0.26946 | -0.21313 | 0.0063276 | 0.086632 | 0.12956 | 0.099052 | 0.13224 | 0.1318 | 0.11694 | 0.051846 | 0.036076 | 0.026413 | 0.032171 | 0.027024 | 0.028284 | 0.066131 | 0.0010519 | -0.10943 | -0.15766
13 | 0.072041 | 0.064272 | 0.050104 | 0.044984 | 0.040788 | 0.050676 | 0.17154 | 0.2266 | 0.29341 | 0.27705 | 0.26762 | 0.26963 | 0.28593 | 0.27015 | 0.24098 | 0.22844 | 0.22813 | 0.2266 | 0.18688 | 0.16892 | 0.18471 | 0.12566 | 0.057461 | 0.059933
14 | 0.60917 | 0.59593 | 0.63486 | 0.62294 | 0.62294 | 0.62135 | 0.54296 | 0.52164 | 0.38934 | 0.27254 | 0.29849 | 0.3708 | 0.26221 | 0.3708 | 0.43225 | 0.42377 | 0.42377 | 0.41053 | 0.39172 | 0.46721 | 0.50826 | 0.56375 | 0.53501 | 0.5321
15 | 0.045868 | 0.050663 | 0.047272 | 0.047744 | 0.046702 | 0.047945 | 0.049361 | 0.09528 | 0.10762 | 0.10675 | 0.10115 | 0.10404 | 0.10742 | 0.10737 | 0.073775 | 0.098408 | 0.096698 | 0.094329 | 0.074747 | 0.065805 | 0.068377 | 0.069979 | 0.047821 | 0.048849

## Qc, Summer, S9
LoadID | 0 | 1 | 2 | 3 | 4 | 5 | 6 | 7 | 8 | 9 | 10 | 11 | 12 | 13 | 14 | 15 | 16 | 17 | 18 | 19 | 20 | 21 | 22 | 23
1 | 0.045868 | 0.049158 | 0.047272 | 0.046799 | 0.04624 | 0.049902 | 0.049864 | 0.096224 | 0.11092 | 0.10675 | 0.10115 | 0.10095 | 0.1118 | 0.10418 | 0.073775 | 0.095485 | 0.098672 | 0.094329 | 0.073281 | 0.066469 | 0.07047 | 0.069279 | 0.047338 | 0.04837
2 | 0.0046991 | -0.028479 | -0.031161 | -0.04419 | -0.054585 | -0.041864 | -0.054039 | 0.13627 | 0.17738 | 0.22771 | 0.12816 | 0.11862 | 0.080691 | 0.11135 | 0.047465 | 0.040346 | 0.046516 | 0.085438 | 0.16376 | 0.16281 | 0.13423 | 0.10103 | 0.047465 | 0.0093981
3 | -0.13188 | -0.31549 | -0.55036 | -0.49813 | -0.524 | -0.48438 | -0.028324 | 0.59242 | 0.76265 | 0.80093 | 0.66208 | 0.82848 | 0.72829 | 0.65499 | 0.4569 | 0.29095 | 0.36106 | 0.31605 | 0.059593 | 0.26459 | 0.37186 | 0.2336 | -0.22084 | -0.44316
4 | -2.0626 | -2.0824 | -2.0783 | -2.1631 | -2.1698 | -2.2733 | -1.9821 | -1.3647 | -1.0109 | -1.0692 | -1.3374 | -1.4974 | -1.347 | -1.4923 | -1.3759 | -1.6427 | -1.8654 | -1.6593 | -1.145 | -1.0715 | -1.0295 | -1.3982 | -1.7353 | -1.8048
5 | -0.28695 | -0.36515 | -0.42579 | -0.42273 | -0.43567 | -0.46727 | -0.4166 | -0.1671 | 0.055701 | 0.18942 | 0.31255 | 0.32164 | 0.28182 | 0.23756 | 0.15316 | 0.10203 | 0.086084 | 0.079707 | 0.077363 | 0.018942 | 0.16235 | 0.078926 | 0.042886 | -0.070142
6 | 0.050196 | 0.053503 | 0.041938 | 0.049804 | 0.049981 | 0.050813 | 0.049101 | 0.090969 | 0.10745 | 0.1041 | 0.091888 | 0.11086 | 0.11552 | 0.10324 | 0.091696 | 0.079931 | 0.09744 | 0.097255 | 0.075527 | 0.068703 | 0.083334 | 0.063111 | 0.04951 | 0.054239
7 | -0.49056 | -0.50942 | -0.52476 | -0.55478 | -0.52504 | -0.54507 | -0.48151 | -0.21547 | -0.038001 | -0.03047 | 0.065638 | 0.020313 | 0.0067711 | 0 | -0.05638 | -0.094796 | -0.14447 | -0.19028 | -0.16074 | -0.19495 | -0.13957 | -0.25651 | -0.33476 | -0.35942
8 | -0.30706 | -0.3153 | -0.31219 | -0.31686 | -0.31272 | -0.3085 | -0.25426 | -0.2101 | -0.20969 | -0.20454 | -0.20296 | -0.19742 | -0.20607 | -0.21595 | -0.23324 | -0.24593 | -0.25673 | -0.25525 | -0.25734 | -0.26073 | -0.2858 | -0.28836 | -0.30185 | -0.30754
9 | 0.017834 | -0.15009 | -0.18355 | -0.24967 | -0.23413 | -0.27015 | -0.4982 | -0.15574 | -0.24226 | -0.080252 | 0 | 0.072041 | 0.23184 | 0.23184 | 0.18355 | 0.41909 | 0.35667 | 0.31209 | 0.25091 | 0.25603 | 0.36921 | 0.32666 | -0.035314 | -0.052971
10 | -0.15512 | -0.17662 | -0.17499 | -0.17321 | -0.18217 | -0.1803 | -0.057718 | 0.05283 | 0.11659 | 0.1202 | 0.054652 | 0.12678 | 0.13708 | 0.13035 | 0.10461 | 0.045543 | 0.021861 | 0.021211 | 0.023448 | 0.045543 | 0.066736 | 0.0090184 | -0.067169 | -0.11774
11 | -0.10517 | -0.11182 | -0.11571 | -0.12245 | -0.11825 | -0.11689 | -0.090427 | -0.078938 | -0.066793 | -0.048617 | -0.051107 | -0.054649 | -0.064134 | -0.065484 | -0.071953 | -0.073421 | -0.073669 | -0.05712 | -0.052625 | -0.059709 | -0.048101 | -0.062745 | -0.06974 | -0.081974
12 | -0.19309 | -0.23621 | -0.27199 | -0.27294 | -0.27184 | -0.26946 | -0.21313 | 0.0063276 | 0.086632 | 0.12956 | 0.099052 | 0.13224 | 0.1318 | 0.11694 | 0.051846 | 0.036076 | 0.026413 | 0.032171 | 0.027024 | 0.028284 | 0.066131 | 0.0010519 | -0.10943 | -0.15766
13 | 0.072041 | 0.064272 | 0.050104 | 0.044984 | 0.040788 | 0.050676 | 0.17154 | 0.2266 | 0.29341 | 0.27705 | 0.26762 | 0.26963 | 0.28593 | 0.27015 | 0.24098 | 0.22844 | 0.22813 | 0.2266 | 0.18688 | 0.16892 | 0.18471 | 0.12566 | 0.057461 | 0.059933
14 | 0.60917 | 0.59593 | 0.63486 | 0.62294 | 0.62294 | 0.62135 | 0.54296 | 0.52164 | 0.38934 | 0.27254 | 0.29849 | 0.3708 | 0.26221 | 0.3708 | 0.43225 | 0.42377 | 0.42377 | 0.41053 | 0.39172 | 0.46721 | 0.50826 | 0.56375 | 0.53501 | 0.5321
15 | 0.045868 | 0.050663 | 0.047272 | 0.047744 | 0.046702 | 0.047945 | 0.049361 | 0.09528 | 0.10762 | 0.10675 | 0.10115 | 0.10404 | 0.10742 | 0.10737 | 0.073775 | 0.098408 | 0.096698 | 0.094329 | 0.074747 | 0.065805 | 0.068377 | 0.069979 | 0.047821 | 0.048849

## UpFlex, Summer
LoadID | 0 | 1 | 2 | 3 | 4 | 5 | 6 | 7 | 8 | 9 | 10 | 11 | 12 | 13 | 14 | 15 | 16 | 17 | 18 | 19 | 20 | 21 | 22 | 23
1 | 0.014087 | 0.015508 | 0.020185 | 0.023141 | 0.027209 | 0.031805 | 0.028352 | 0.040532 | 0.037183 | 0.041996 | 0.043161 | 0.040035 | 0.037768 | 0.034771 | 0.032027 | 0.028824 | 0.028524 | 0.0226 | 0.018699 | 0.022189 | 0.022608 | 0.025836 | 0.012545 | 0.012045
2 | 0.028174 | 0.031016 | 0.04037 | 0.046283 | 0.054418 | 0.063611 | 0.056703 | 0.081063 | 0.074366 | 0.083993 | 0.086322 | 0.080071 | 0.075535 | 0.069541 | 0.064055 | 0.057649 | 0.057049 | 0.0452 | 0.037398 | 0.044377 | 0.045216 | 0.051673 | 0.02509 | 0.024089
3 | 0.10565 | 0.11631 | 0.15139 | 0.17356 | 0.20407 | 0.23854 | 0.21264 | 0.30399 | 0.27887 | 0.31497 | 0.32371 | 0.30027 | 0.28326 | 0.26078 | 0.24021 | 0.21618 | 0.21393 | 0.1695 | 0.14024 | 0.16642 | 0.16956 | 0.19377 | 0.094087 | 0.090335
4 | 0.2113 | 0.23262 | 0.30278 | 0.34712 | 0.40813 | 0.47708 | 0.42527 | 0.60797 | 0.55775 | 0.62994 | 0.64741 | 0.60053 | 0.56651 | 0.52156 | 0.48041 | 0.43236 | 0.42786 | 0.339 | 0.28048 | 0.33283 | 0.33912 | 0.38755 | 0.18817 | 0.18067
5 | 0.056348 | 0.062032 | 0.08074 | 0.092565 | 0.10884 | 0.12722 | 0.11341 | 0.16213 | 0.14873 | 0.16799 | 0.17264 | 0.16014 | 0.15107 | 0.13908 | 0.12811 | 0.1153 | 0.1141 | 0.0904 | 0.074795 | 0.088755 | 0.090432 | 0.10335 | 0.05018 | 0.048178
6 | 0.014087 | 0.015508 | 0.020185 | 0.023141 | 0.027209 | 0.031805 | 0.028352 | 0.040532 | 0.037183 | 0.041996 | 0.043161 | 0.040035 | 0.037768 | 0.034771 | 0.032027 | 0.028824 | 0.028524 | 0.0226 | 0.018699 | 0.022189 | 0.022608 | 0.025836 | 0.012545 | 0.012045
7 | 0.070435 | 0.07754 | 0.10093 | 0.11571 | 0.13604 | 0.15903 | 0.14176 | 0.20266 | 0.18592 | 0.20998 | 0.2158 | 0.20018 | 0.18884 | 0.17385 | 0.16014 | 0.14412 | 0.14262 | 0.113 | 0.093494 | 0.11094 | 0.11304 | 0.12918 | 0.062725 | 0.060223
8 | 0.035217 | 0.03877 | 0.050463 | 0.057853 | 0.068022 | 0.079513 | 0.070879 | 0.10133 | 0.092958 | 0.10499 | 0.1079 | 0.10009 | 0.094419 | 0.086926 | 0.080069 | 0.072061 | 0.071311 | 0.0565 | 0.046747 | 0.055472 | 0.05652 | 0.064591 | 0.031362 | 0.030112
9 | 0.070435 | 0.07754 | 0.10093 | 0.11571 | 0.13604 | 0.15903 | 0.14176 | 0.20266 | 0.18592 | 0.20998 | 0.2158 | 0.20018 | 0.18884 | 0.17385 | 0.16014 | 0.14412 | 0.14262 | 0.113 | 0.093494 | 0.11094 | 0.11304 | 0.12918 | 0.062725 | 0.060223
10 | 0.02113 | 0.023262 | 0.030278 | 0.034712 | 0.040813 | 0.047708 | 0.042527 | 0.060797 | 0.055775 | 0.062994 | 0.064741 | 0.060053 | 0.056651 | 0.052156 | 0.048041 | 0.043236 | 0.042786 | 0.0339 | 0.028048 | 0.033283 | 0.033912 | 0.038755 | 0.018817 | 0.018067
11 | 0.014087 | 0.015508 | 0.020185 | 0.023141 | 0.027209 | 0.031805 | 0.028352 | 0.040532 | 0.037183 | 0.041996 | 0.043161 | 0.040035 | 0.037768 | 0.034771 | 0.032027 | 0.028824 | 0.028524 | 0.0226 | 0.018699 | 0.022189 | 0.022608 | 0.025836 | 0.012545 | 0.012045
12 | 0.056348 | 0.062032 | 0.08074 | 0.092565 | 0.10884 | 0.12722 | 0.11341 | 0.16213 | 0.14873 | 0.16799 | 0.17264 | 0.16014 | 0.15107 | 0.13908 | 0.12811 | 0.1153 | 0.1141 | 0.0904 | 0.074795 | 0.088755 | 0.090432 | 0.10335 | 0.05018 | 0.048178
13 | 0.035217 | 0.03877 | 0.050463 | 0.057853 | 0.068022 | 0.079513 | 0.070879 | 0.10133 | 0.092958 | 0.10499 | 0.1079 | 0.10009 | 0.094419 | 0.086926 | 0.080069 | 0.072061 | 0.071311 | 0.0565 | 0.046747 | 0.055472 | 0.05652 | 0.064591 | 0.031362 | 0.030112
14 | 0.070435 | 0.07754 | 0.10093 | 0.11571 | 0.13604 | 0.15903 | 0.14176 | 0.20266 | 0.18592 | 0.20998 | 0.2158 | 0.20018 | 0.18884 | 0.17385 | 0.16014 | 0.14412 | 0.14262 | 0.113 | 0.093494 | 0.11094 | 0.11304 | 0.12918 | 0.062725 | 0.060223
15 | 0.014087 | 0.015508 | 0.020185 | 0.023141 | 0.027209 | 0.031805 | 0.028352 | 0.040532 | 0.037183 | 0.041996 | 0.043161 | 0.040035 | 0.037768 | 0.034771 | 0.032027 | 0.028824 | 0.028524 | 0.0226 | 0.018699 | 0.022189 | 0.022608 | 0.025836 | 0.012545 | 0.012045

## DownFlex, Summer
LoadID | 0 | 1 | 2 | 3 | 4 | 5 | 6 | 7 | 8 | 9 | 10 | 11 | 12 | 13 | 14 | 15 | 16 | 17 | 18 | 19 | 20 | 21 | 22 | 23
1 | 0.039054 | 0.041331 | 0.043644 | 0.045628 | 0.046146 | 0.048271 | 0.048024 | 0.045394 | 0.041129 | 0.060397 | 0.05898 | 0.05431 | 0.05299 | 0.053208 | 0.050687 | 0.046462 | 0.041757 | 0.040259 | 0.025307 | 0.027063 | 0.029589 | 0.030295 | 0.031596 | 0.034876
2 | 0.078108 | 0.082661 | 0.087288 | 0.091256 | 0.092292 | 0.096542 | 0.096049 | 0.090788 | 0.082258 | 0.12079 | 0.11796 | 0.10862 | 0.10598 | 0.10642 | 0.10137 | 0.092925 | 0.083514 | 0.080518 | 0.050614 | 0.054127 | 0.059178 | 0.06059 | 0.063191 | 0.069751
3 | 0.29291 | 0.30998 | 0.32733 | 0.34221 | 0.34609 | 0.36203 | 0.36018 | 0.34046 | 0.30847 | 0.45298 | 0.44235 | 0.40732 | 0.39743 | 0.39906 | 0.38015 | 0.34847 | 0.31318 | 0.30194 | 0.1898 | 0.20297 | 0.22192 | 0.22721 | 0.23697 | 0.26157
4 | 0.58581 | 0.61996 | 0.65466 | 0.68442 | 0.69219 | 0.72407 | 0.72037 | 0.68091 | 0.61694 | 0.90595 | 0.8847 | 0.81465 | 0.79485 | 0.79812 | 0.76031 | 0.69694 | 0.62636 | 0.60389 | 0.3796 | 0.40595 | 0.44383 | 0.45442 | 0.47393 | 0.52313
5 | 0.15622 | 0.16532 | 0.17458 | 0.18251 | 0.18458 | 0.19308 | 0.1921 | 0.18158 | 0.16452 | 0.24159 | 0.23592 | 0.21724 | 0.21196 | 0.21283 | 0.20275 | 0.18585 | 0.16703 | 0.16104 | 0.10123 | 0.10825 | 0.11836 | 0.12118 | 0.12638 | 0.1395
6 | 0.039054 | 0.041331 | 0.043644 | 0.045628 | 0.046146 | 0.048271 | 0.048024 | 0.045394 | 0.041129 | 0.060397 | 0.05898 | 0.05431 | 0.05299 | 0.053208 | 0.050687 | 0.046462 | 0.041757 | 0.040259 | 0.025307 | 0.027063 | 0.029589 | 0.030295 | 0.031596 | 0.034876
7 | 0.19527 | 0.20665 | 0.21822 | 0.22814 | 0.23073 | 0.24136 | 0.24012 | 0.22697 | 0.20565 | 0.30198 | 0.2949 | 0.27155 | 0.26495 | 0.26604 | 0.25344 | 0.23231 | 0.20879 | 0.2013 | 0.12653 | 0.13532 | 0.14794 | 0.15147 | 0.15798 | 0.17438
8 | 0.097635 | 0.10333 | 0.10911 | 0.11407 | 0.11536 | 0.12068 | 0.12006 | 0.11349 | 0.10282 | 0.15099 | 0.14745 | 0.13577 | 0.13248 | 0.13302 | 0.12672 | 0.11616 | 0.10439 | 0.10065 | 0.063267 | 0.067658 | 0.073972 | 0.075737 | 0.078989 | 0.087189
9 | 0.19527 | 0.20665 | 0.21822 | 0.22814 | 0.23073 | 0.24136 | 0.24012 | 0.22697 | 0.20565 | 0.30198 | 0.2949 | 0.27155 | 0.26495 | 0.26604 | 0.25344 | 0.23231 | 0.20879 | 0.2013 | 0.12653 | 0.13532 | 0.14794 | 0.15147 | 0.15798 | 0.17438
10 | 0.058581 | 0.061996 | 0.065466 | 0.068442 | 0.069219 | 0.072407 | 0.072037 | 0.068091 | 0.061694 | 0.090595 | 0.08847 | 0.081465 | 0.079485 | 0.079812 | 0.076031 | 0.069694 | 0.062636 | 0.060389 | 0.03796 | 0.040595 | 0.044383 | 0.045442 | 0.047393 | 0.052313
11 | 0.039054 | 0.041331 | 0.043644 | 0.045628 | 0.046146 | 0.048271 | 0.048024 | 0.045394 | 0.041129 | 0.060397 | 0.05898 | 0.05431 | 0.05299 | 0.053208 | 0.050687 | 0.046462 | 0.041757 | 0.040259 | 0.025307 | 0.027063 | 0.029589 | 0.030295 | 0.031596 | 0.034876
12 | 0.15622 | 0.16532 | 0.17458 | 0.18251 | 0.18458 | 0.19308 | 0.1921 | 0.18158 | 0.16452 | 0.24159 | 0.23592 | 0.21724 | 0.21196 | 0.21283 | 0.20275 | 0.18585 | 0.16703 | 0.16104 | 0.10123 | 0.10825 | 0.11836 | 0.12118 | 0.12638 | 0.1395
13 | 0.097635 | 0.10333 | 0.10911 | 0.11407 | 0.11536 | 0.12068 | 0.12006 | 0.11349 | 0.10282 | 0.15099 | 0.14745 | 0.13577 | 0.13248 | 0.13302 | 0.12672 | 0.11616 | 0.10439 | 0.10065 | 0.063267 | 0.067658 | 0.073972 | 0.075737 | 0.078989 | 0.087189
14 | 0.19527 | 0.20665 | 0.21822 | 0.22814 | 0.23073 | 0.24136 | 0.24012 | 0.22697 | 0.20565 | 0.30198 | 0.2949 | 0.27155 | 0.26495 | 0.26604 | 0.25344 | 0.23231 | 0.20879 | 0.2013 | 0.12653 | 0.13532 | 0.14794 | 0.15147 | 0.15798 | 0.17438
15 | 0.039054 | 0.041331 | 0.043644 | 0.045628 | 0.046146 | 0.048271 | 0.048024 | 0.045394 | 0.041129 | 0.060397 | 0.05898 | 0.05431 | 0.05299 | 0.053208 | 0.050687 | 0.046462 | 0.041757 | 0.040259 | 0.025307 | 0.027063 | 0.029589 | 0.030295 | 0.031596 | 0.034876

## Pg, Summer, S1
GenID | 0 | 1 | 2 | 3 | 4 | 5 | 6 | 7 | 8 | 9 | 10 | 11 | 12 | 13 | 14 | 15 | 16 | 17 | 18 | 19 | 20 | 21 | 22 | 23
1 | 0 | 0 | 0 | 0 | 0 | 0 | 0 | 0 | 0 | 0 | 0 | 0 | 0 | 0 | 0 | 0 | 0 | 0 | 0 | 0 | 0 | 0 | 0 | 0
2 | 0 | 0 | 1.9758e-06 | 0 | 0 | 0 | 0 | 0.0011538 | 0.023991 | 0.063584 | 0.079965 | 0.082669 | 0.090465 | 0.08812 | 0.074076 | 0.04741 | 0.011865 | 9.274e-05 | 7.857e-06 | 5.8663e-06 | 0 | 0 | 0 | 0
3 | 0 | 0 | 1.9758e-06 | 0 | 0 | 0 | 0 | 0.0011538 | 0.023991 | 0.063584 | 0.079965 | 0.082669 | 0.090465 | 0.08812 | 0.074076 | 0.04741 | 0.011865 | 9.274e-05 | 7.857e-06 | 5.8663e-06 | 0 | 0 | 0 | 0
4 | 0 | 0 | 1.9758e-06 | 0 | 0 | 0 | 0 | 0.0011538 | 0.023991 | 0.063584 | 0.079965 | 0.082669 | 0.090465 | 0.08812 | 0.074076 | 0.04741 | 0.011865 | 9.274e-05 | 7.857e-06 | 5.8663e-06 | 0 | 0 | 0 | 0
5 | 0 | 0 | 1.9758e-06 | 0 | 0 | 0 | 0 | 0.0011538 | 0.023991 | 0.063584 | 0.079965 | 0.082669 | 0.090465 | 0.08812 | 0.074076 | 0.04741 | 0.011865 | 9.274e-05 | 7.857e-06 | 5.8663e-06 | 0 | 0 | 0 | 0
6 | 0 | 0 | 1.9758e-06 | 0 | 0 | 0 | 0 | 0.0011538 | 0.023991 | 0.063584 | 0.079965 | 0.082669 | 0.090465 | 0.08812 | 0.074076 | 0.04741 | 0.011865 | 9.274e-05 | 7.857e-06 | 5.8663e-06 | 0 | 0 | 0 | 0
7 | 0 | 0 | 1.9758e-06 | 0 | 0 | 0 | 0 | 0.0011538 | 0.023991 | 0.063584 | 0.079965 | 0.082669 | 0.090465 | 0.08812 | 0.074076 | 0.04741 | 0.011865 | 9.274e-05 | 7.857e-06 | 5.8663e-06 | 0 | 0 | 0 | 0

## Pg, Summer, S2
GenID | 0 | 1 | 2 | 3 | 4 | 5 | 6 | 7 | 8 | 9 | 10 | 11 | 12 | 13 | 14 | 15 | 16 | 17 | 18 | 19 | 20 | 21 | 22 | 23
1 | 0 | 0 | 0 | 0 | 0 | 0 | 0 | 0 | 0 | 0 | 0 | 0 | 0 | 0 | 0 | 0 | 0 | 0 | 0 | 0 | 0 | 0 | 0 | 0
2 | 0 | 0 | 1.9915e-06 | 0 | 0 | 0 | 0 | 0.001211 | 0.023991 | 0.062598 | 0.07812 | 0.086768 | 0.088377 | 0.086754 | 0.074076 | 0.048951 | 0.011959 | 9.3476e-05 | 8.0471e-06 | 6.1572e-06 | 0 | 0 | 0 | 0
3 | 0 | 0 | 1.9915e-06 | 0 | 0 | 0 | 0 | 0.001211 | 0.023991 | 0.062598 | 0.07812 | 0.086768 | 0.088377 | 0.086754 | 0.074076 | 0.048951 | 0.011959 | 9.3476e-05 | 8.0471e-06 | 6.1572e-06 | 0 | 0 | 0 | 0
4 | 0 | 0 | 1.9915e-06 | 0 | 0 | 0 | 0 | 0.001211 | 0.023991 | 0.062598 | 0.07812 | 0.086768 | 0.088377 | 0.086754 | 0.074076 | 0.048951 | 0.011959 | 9.3476e-05 | 8.0471e-06 | 6.1572e-06 | 0 | 0 | 0 | 0
5 | 0 | 0 | 1.9915e-06 | 0 | 0 | 0 | 0 | 0.001211 | 0.023991 | 0.062598 | 0.07812 | 0.086768 | 0.088377 | 0.086754 | 0.074076 | 0.048951 | 0.011959 | 9.3476e-05 | 8.0471e-06 | 6.1572e-06 | 0 | 0 | 0 | 0
6 | 0 | 0 | 1.9915e-06 | 0 | 0 | 0 | 0 | 0.001211 | 0.023991 | 0.062598 | 0.07812 | 0.086768 | 0.088377 | 0.086754 | 0.074076 | 0.048951 | 0.011959 | 9.3476e-05 | 8.0471e-06 | 6.1572e-06 | 0 | 0 | 0 | 0
7 | 0 | 0 | 1.9915e-06 | 0 | 0 | 0 | 0 | 0.001211 | 0.023991 | 0.062598 | 0.07812 | 0.086768 | 0.088377 | 0.086754 | 0.074076 | 0.048951 | 0.011959 | 9.3476e-05 | 8.0471e-06 | 6.1572e-06 | 0 | 0 | 0 | 0

## Pg, Summer, S3
GenID | 0 | 1 | 2 | 3 | 4 | 5 | 6 | 7 | 8 | 9 | 10 | 11 | 12 | 13 | 14 | 15 | 16 | 17 | 18 | 19 | 20 | 21 | 22 | 23
1 | 0 | 0 | 0 | 0 | 0 | 0 | 0 | 0 | 0 | 0 | 0 | 0 | 0 | 0 | 0 | 0 | 0 | 0 | 0 | 0 | 0 | 0 | 0 | 0
2 | 0 | 0 | 1.934e-06 | 0 | 0 | 0 | 0 | 0.0011528 | 0.023391 | 0.061514 | 0.077066 | 0.0826 | 0.087185 | 0.085251 | 0.072224 | 0.046976 | 0.011614 | 9.0781e-05 | 7.7532e-06 | 5.8615e-06 | 0 | 0 | 0 | 0
3 | 0 | 0 | 1.934e-06 | 0 | 0 | 0 | 0 | 0.0011528 | 0.023391 | 0.061514 | 0.077066 | 0.0826 | 0.087185 | 0.085251 | 0.072224 | 0.046976 | 0.011614 | 9.0781e-05 | 7.7532e-06 | 5.8615e-06 | 0 | 0 | 0 | 0
4 | 0 | 0 | 1.934e-06 | 0 | 0 | 0 | 0 | 0.0011528 | 0.023391 | 0.061514 | 0.077066 | 0.0826 | 0.087185 | 0.085251 | 0.072224 | 0.046976 | 0.011614 | 9.0781e-05 | 7.7532e-06 | 5.8615e-06 | 0 | 0 | 0 | 0
5 | 0 | 0 | 1.934e-06 | 0 | 0 | 0 | 0 | 0.0011528 | 0.023391 | 0.061514 | 0.077066 | 0.0826 | 0.087185 | 0.085251 | 0.072224 | 0.046976 | 0.011614 | 9.0781e-05 | 7.7532e-06 | 5.8615e-06 | 0 | 0 | 0 | 0
6 | 0 | 0 | 1.934e-06 | 0 | 0 | 0 | 0 | 0.0011528 | 0.023391 | 0.061514 | 0.077066 | 0.0826 | 0.087185 | 0.085251 | 0.072224 | 0.046976 | 0.011614 | 9.0781e-05 | 7.7532e-06 | 5.8615e-06 | 0 | 0 | 0 | 0
7 | 0 | 0 | 1.934e-06 | 0 | 0 | 0 | 0 | 0.0011528 | 0.023391 | 0.061514 | 0.077066 | 0.0826 | 0.087185 | 0.085251 | 0.072224 | 0.046976 | 0.011614 | 9.0781e-05 | 7.7532e-06 | 5.8615e-06 | 0 | 0 | 0 | 0

## Pg, Summer, S4
GenID | 0 | 1 | 2 | 3 | 4 | 5 | 6 | 7 | 8 | 9 | 10 | 11 | 12 | 13 | 14 | 15 | 16 | 17 | 18 | 19 | 20 | 21 | 22 | 23
1 | 0 | 0 | 0 | 0 | 0 | 0 | 0 | 0 | 0 | 0 | 0 | 0 | 0 | 0 | 0 | 0 | 0 | 0 | 0 | 0 | 0 | 0 | 0 | 0
2 | 0 | 0 | 1.9758e-06 | 0 | 0 | 0 | 0 | 0.0011538 | 0.023991 | 0.063584 | 0.079965 | 0.082669 | 0.090465 | 0.08812 | 0.074076 | 0.04741 | 0.011865 | 9.274e-05 | 7.857e-06 | 5.8663e-06 | 0 | 0 | 0 | 0
3 | 0 | 0 | 1.9758e-06 | 0 | 0 | 0 | 0 | 0.0011538 | 0.023991 | 0.063584 | 0.079965 | 0.082669 | 0.090465 | 0.08812 | 0.074076 | 0.04741 | 0.011865 | 9.274e-05 | 7.857e-06 | 5.8663e-06 | 0 | 0 | 0 | 0
4 | 0 | 0 | 1.9758e-06 | 0 | 0 | 0 | 0 | 0.0011538 | 0.023991 | 0.063584 | 0.079965 | 0.082669 | 0.090465 | 0.08812 | 0.074076 | 0.04741 | 0.011865 | 9.274e-05 | 7.857e-06 | 5.8663e-06 | 0 | 0 | 0 | 0
5 | 0 | 0 | 1.9758e-06 | 0 | 0 | 0 | 0 | 0.0011538 | 0.023991 | 0.063584 | 0.079965 | 0.082669 | 0.090465 | 0.08812 | 0.074076 | 0.04741 | 0.011865 | 9.274e-05 | 7.857e-06 | 5.8663e-06 | 0 | 0 | 0 | 0
6 | 0 | 0 | 1.9758e-06 | 0 | 0 | 0 | 0 | 0.0011538 | 0.023991 | 0.063584 | 0.079965 | 0.082669 | 0.090465 | 0.08812 | 0.074076 | 0.04741 | 0.011865 | 9.274e-05 | 7.857e-06 | 5.8663e-06 | 0 | 0 | 0 | 0
7 | 0 | 0 | 1.9758e-06 | 0 | 0 | 0 | 0 | 0.0011538 | 0.023991 | 0.063584 | 0.079965 | 0.082669 | 0.090465 | 0.08812 | 0.074076 | 0.04741 | 0.011865 | 9.274e-05 | 7.857e-06 | 5.8663e-06 | 0 | 0 | 0 | 0

## Pg, Summer, S5
GenID | 0 | 1 | 2 | 3 | 4 | 5 | 6 | 7 | 8 | 9 | 10 | 11 | 12 | 13 | 14 | 15 | 16 | 17 | 18 | 19 | 20 | 21 | 22 | 23
1 | 0 | 0 | 0 | 0 | 0 | 0 | 0 | 0 | 0 | 0 | 0 | 0 | 0 | 0 | 0 | 0 | 0 | 0 | 0 | 0 | 0 | 0 | 0 | 0
2 | 0 | 0 | 1.9915e-06 | 0 | 0 | 0 | 0 | 0.001211 | 0.023991 | 0.062598 | 0.07812 | 0.086768 | 0.088377 | 0.086754 | 0.074076 | 0.048951 | 0.011959 | 9.3476e-05 | 8.0471e-06 | 6.1572e-06 | 0 | 0 | 0 | 0
3 | 0 | 0 | 1.9915e-06 | 0 | 0 | 0 | 0 | 0.001211 | 0.023991 | 0.062598 | 0.07812 | 0.086768 | 0.088377 | 0.086754 | 0.074076 | 0.048951 | 0.011959 | 9.3476e-05 | 8.0471e-06 | 6.1572e-06 | 0 | 0 | 0 | 0
4 | 0 | 0 | 1.9915e-06 | 0 | 0 | 0 | 0 | 0.001211 | 0.023991 | 0.062598 | 0.07812 | 0.086768 | 0.088377 | 0.086754 | 0.074076 | 0.048951 | 0.011959 | 9.3476e-05 | 8.0471e-06 | 6.1572e-06 | 0 | 0 | 0 | 0
5 | 0 | 0 | 1.9915e-06 | 0 | 0 | 0 | 0 | 0.001211 | 0.023991 | 0.062598 | 0.07812 | 0.086768 | 0.088377 | 0.086754 | 0.074076 | 0.048951 | 0.011959 | 9.3476e-05 | 8.0471e-06 | 6.1572e-06 | 0 | 0 | 0 | 0
6 | 0 | 0 | 1.9915e-06 | 0 | 0 | 0 | 0 | 0.001211 | 0.023991 | 0.062598 | 0.07812 | 0.086768 | 0.088377 | 0.086754 | 0.074076 | 0.048951 | 0.011959 | 9.3476e-05 | 8.0471e-06 | 6.1572e-06 | 0 | 0 | 0 | 0
7 | 0 | 0 | 1.9915e-06 | 0 | 0 | 0 | 0 | 0.001211 | 0.023991 | 0.062598 | 0.07812 | 0.086768 | 0.088377 | 0.086754 | 0.074076 | 0.048951 | 0.011959 | 9.3476e-05 | 8.0471e-06 | 6.1572e-06 | 0 | 0 | 0 | 0

## Pg, Summer, S6
GenID | 0 | 1 | 2 | 3 | 4 | 5 | 6 | 7 | 8 | 9 | 10 | 11 | 12 | 13 | 14 | 15 | 16 | 17 | 18 | 19 | 20 | 21 | 22 | 23
1 | 0 | 0 | 0 | 0 | 0 | 0 | 0 | 0 | 0 | 0 | 0 | 0 | 0 | 0 | 0 | 0 | 0 | 0 | 0 | 0 | 0 | 0 | 0 | 0
2 | 0 | 0 | 1.934e-06 | 0 | 0 | 0 | 0 | 0.0011528 | 0.023391 | 0.061514 | 0.077066 | 0.0826 | 0.087185 | 0.085251 | 0.072224 | 0.046976 | 0.011614 | 9.0781e-05 | 7.7532e-06 | 5.8615e-06 | 0 | 0 | 0 | 0
3 | 0 | 0 | 1.934e-06 | 0 | 0 | 0 | 0 | 0.0011528 | 0.023391 | 0.061514 | 0.077066 | 0.0826 | 0.087185 | 0.085251 | 0.072224 | 0.046976 | 0.011614 | 9.0781e-05 | 7.7532e-06 | 5.8615e-06 | 0 | 0 | 0 | 0
4 | 0 | 0 | 1.934e-06 | 0 | 0 | 0 | 0 | 0.0011528 | 0.023391 | 0.061514 | 0.077066 | 0.0826 | 0.087185 | 0.085251 | 0.072224 | 0.046976 | 0.011614 | 9.0781e-05 | 7.7532e-06 | 5.8615e-06 | 0 | 0 | 0 | 0
5 | 0 | 0 | 1.934e-06 | 0 | 0 | 0 | 0 | 0.0011528 | 0.023391 | 0.061514 | 0.077066 | 0.0826 | 0.087185 | 0.085251 | 0.072224 | 0.046976 | 0.011614 | 9.0781e-05 | 7.7532e-06 | 5.8615e-06 | 0 | 0 | 0 | 0
6 | 0 | 0 | 1.934e-06 | 0 | 0 | 0 | 0 | 0.0011528 | 0.023391 | 0.061514 | 0.077066 | 0.0826 | 0.087185 | 0.085251 | 0.072224 | 0.046976 | 0.011614 | 9.0781e-05 | 7.7532e-06 | 5.8615e-06 | 0 | 0 | 0 | 0
7 | 0 | 0 | 1.934e-06 | 0 | 0 | 0 | 0 | 0.0011528 | 0.023391 | 0.061514 | 0.077066 | 0.0826 | 0.087185 | 0.085251 | 0.072224 | 0.046976 | 0.011614 | 9.0781e-05 | 7.7532e-06 | 5.8615e-06 | 0 | 0 | 0 | 0

## Pg, Summer, S7
GenID | 0 | 1 | 2 | 3 | 4 | 5 | 6 | 7 | 8 | 9 | 10 | 11 | 12 | 13 | 14 | 15 | 16 | 17 | 18 | 19 | 20 | 21 | 22 | 23
1 | 0 | 0 | 0 | 0 | 0 | 0 | 0 | 0 | 0 | 0 | 0 | 0 | 0 | 0 | 0 | 0 | 0 | 0 | 0 | 0 | 0 | 0 | 0 | 0
2 | 0 | 0 | 1.9758e-06 | 0 | 0 | 0 | 0 | 0.0011538 | 0.023991 | 0.063584 | 0.079965 | 0.082669 | 0.090465 | 0.08812 | 0.074076 | 0.04741 | 0.011865 | 9.274e-05 | 7.857e-06 | 5.8663e-06 | 0 | 0 | 0 | 0
3 | 0 | 0 | 1.9758e-06 | 0 | 0 | 0 | 0 | 0.0011538 | 0.023991 | 0.063584 | 0.079965 | 0.082669 | 0.090465 | 0.08812 | 0.074076 | 0.04741 | 0.011865 | 9.274e-05 | 7.857e-06 | 5.8663e-06 | 0 | 0 | 0 | 0
4 | 0 | 0 | 1.9758e-06 | 0 | 0 | 0 | 0 | 0.0011538 | 0.023991 | 0.063584 | 0.079965 | 0.082669 | 0.090465 | 0.08812 | 0.074076 | 0.04741 | 0.011865 | 9.274e-05 | 7.857e-06 | 5.8663e-06 | 0 | 0 | 0 | 0
5 | 0 | 0 | 1.9758e-06 | 0 | 0 | 0 | 0 | 0.0011538 | 0.023991 | 0.063584 | 0.079965 | 0.082669 | 0.090465 | 0.08812 | 0.074076 | 0.04741 | 0.011865 | 9.274e-05 | 7.857e-06 | 5.8663e-06 | 0 | 0 | 0 | 0
6 | 0 | 0 | 1.9758e-06 | 0 | 0 | 0 | 0 | 0.0011538 | 0.023991 | 0.063584 | 0.079965 | 0.082669 | 0.090465 | 0.08812 | 0.074076 | 0.04741 | 0.011865 | 9.274e-05 | 7.857e-06 | 5.8663e-06 | 0 | 0 | 0 | 0
7 | 0 | 0 | 1.9758e-06 | 0 | 0 | 0 | 0 | 0.0011538 | 0.023991 | 0.063584 | 0.079965 | 0.082669 | 0.090465 | 0.08812 | 0.074076 | 0.04741 | 0.011865 | 9.274e-05 | 7.857e-06 | 5.8663e-06 | 0 | 0 | 0 | 0

## Pg, Summer, S8
GenID | 0 | 1 | 2 | 3 | 4 | 5 | 6 | 7 | 8 | 9 | 10 | 11 | 12 | 13 | 14 | 15 | 16 | 17 | 18 | 19 | 20 | 21 | 22 | 23
1 | 0 | 0 | 0 | 0 | 0 | 0 | 0 | 0 | 0 | 0 | 0 | 0 | 0 | 0 | 0 | 0 | 0 | 0 | 0 | 0 | 0 | 0 | 0 | 0
2 | 0 | 0 | 1.9915e-06 | 0 | 0 | 0 | 0 | 0.001211 | 0.023991 | 0.062598 | 0.07812 | 0.086768 | 0.088377 | 0.086754 | 0.074076 | 0.048951 | 0.011959 | 9.3476e-05 | 8.0471e-06 | 6.1572e-06 | 0 | 0 | 0 | 0
3 | 0 | 0 | 1.9915e-06 | 0 | 0 | 0 | 0 | 0.001211 | 0.023991 | 0.062598 | 0.07812 | 0.086768 | 0.088377 | 0.086754 | 0.074076 | 0.048951 | 0.011959 | 9.3476e-05 | 8.0471e-06 | 6.1572e-06 | 0 | 0 | 0 | 0
4 | 0 | 0 | 1.9915e-06 | 0 | 0 | 0 | 0 | 0.001211 | 0.023991 | 0.062598 | 0.07812 | 0.086768 | 0.088377 | 0.086754 | 0.074076 | 0.048951 | 0.011959 | 9.3476e-05 | 8.0471e-06 | 6.1572e-06 | 0 | 0 | 0 | 0
5 | 0 | 0 | 1.9915e-06 | 0 | 0 | 0 | 0 | 0.001211 | 0.023991 | 0.062598 | 0.07812 | 0.086768 | 0.088377 | 0.086754 | 0.074076 | 0.048951 | 0.011959 | 9.3476e-05 | 8.0471e-06 | 6.1572e-06 | 0 | 0 | 0 | 0
6 | 0 | 0 | 1.9915e-06 | 0 | 0 | 0 | 0 | 0.001211 | 0.023991 | 0.062598 | 0.07812 | 0.086768 | 0.088377 | 0.086754 | 0.074076 | 0.048951 | 0.011959 | 9.3476e-05 | 8.0471e-06 | 6.1572e-06 | 0 | 0 | 0 | 0
7 | 0 | 0 | 1.9915e-06 | 0 | 0 | 0 | 0 | 0.001211 | 0.023991 | 0.062598 | 0.07812 | 0.086768 | 0.088377 | 0.086754 | 0.074076 | 0.048951 | 0.011959 | 9.3476e-05 | 8.0471e-06 | 6.1572e-06 | 0 | 0 | 0 | 0

## Pg, Summer, S9
GenID | 0 | 1 | 2 | 3 | 4 | 5 | 6 | 7 | 8 | 9 | 10 | 11 | 12 | 13 | 14 | 15 | 16 | 17 | 18 | 19 | 20 | 21 | 22 | 23
1 | 0 | 0 | 0 | 0 | 0 | 0 | 0 | 0 | 0 | 0 | 0 | 0 | 0 | 0 | 0 | 0 | 0 | 0 | 0 | 0 | 0 | 0 | 0 | 0
2 | 0 | 0 | 1.934e-06 | 0 | 0 | 0 | 0 | 0.0011528 | 0.023391 | 0.061514 | 0.077066 | 0.0826 | 0.087185 | 0.085251 | 0.072224 | 0.046976 | 0.011614 | 9.0781e-05 | 7.7532e-06 | 5.8615e-06 | 0 | 0 | 0 | 0
3 | 0 | 0 | 1.934e-06 | 0 | 0 | 0 | 0 | 0.0011528 | 0.023391 | 0.061514 | 0.077066 | 0.0826 | 0.087185 | 0.085251 | 0.072224 | 0.046976 | 0.011614 | 9.0781e-05 | 7.7532e-06 | 5.8615e-06 | 0 | 0 | 0 | 0
4 | 0 | 0 | 1.934e-06 | 0 | 0 | 0 | 0 | 0.0011528 | 0.023391 | 0.061514 | 0.077066 | 0.0826 | 0.087185 | 0.085251 | 0.072224 | 0.046976 | 0.011614 | 9.0781e-05 | 7.7532e-06 | 5.8615e-06 | 0 | 0 | 0 | 0
5 | 0 | 0 | 1.934e-06 | 0 | 0 | 0 | 0 | 0.0011528 | 0.023391 | 0.061514 | 0.077066 | 0.0826 | 0.087185 | 0.085251 | 0.072224 | 0.046976 | 0.011614 | 9.0781e-05 | 7.7532e-06 | 5.8615e-06 | 0 | 0 | 0 | 0
6 | 0 | 0 | 1.934e-06 | 0 | 0 | 0 | 0 | 0.0011528 | 0.023391 | 0.061514 | 0.077066 | 0.0826 | 0.087185 | 0.085251 | 0.072224 | 0.046976 | 0.011614 | 9.0781e-05 | 7.7532e-06 | 5.8615e-06 | 0 | 0 | 0 | 0
7 | 0 | 0 | 1.934e-06 | 0 | 0 | 0 | 0 | 0.0011528 | 0.023391 | 0.061514 | 0.077066 | 0.0826 | 0.087185 | 0.085251 | 0.072224 | 0.046976 | 0.011614 | 9.0781e-05 | 7.7532e-06 | 5.8615e-06 | 0 | 0 | 0 | 0

## Qg, Summer, S1
GenID | 0 | 1 | 2 | 3 | 4 | 5 | 6 | 7 | 8 | 9 | 10 | 11 | 12 | 13 | 14 | 15 | 16 | 17 | 18 | 19 | 20 | 21 | 22 | 23
1 | 0 | 0 | 0 | 0 | 0 | 0 | 0 | 0 | 0 | 0 | 0 | 0 | 0 | 0 | 0 | 0 | 0 | 0 | 0 | 0 | 0 | 0 | 0 | 0
2 | 0 | 0 | 0 | 0 | 0 | 0 | 0 | 0 | 0 | 0 | 0 | 0 | 0 | 0 | 0 | 0 | 0 | 0 | 0 | 0 | 0 | 0 | 0 | 0
3 | 0 | 0 | 0 | 0 | 0 | 0 | 0 | 0 | 0 | 0 | 0 | 0 | 0 | 0 | 0 | 0 | 0 | 0 | 0 | 0 | 0 | 0 | 0 | 0
4 | 0 | 0 | 0 | 0 | 0 | 0 | 0 | 0 | 0 | 0 | 0 | 0 | 0 | 0 | 0 | 0 | 0 | 0 | 0 | 0 | 0 | 0 | 0 | 0
5 | 0 | 0 | 0 | 0 | 0 | 0 | 0 | 0 | 0 | 0 | 0 | 0 | 0 | 0 | 0 | 0 | 0 | 0 | 0 | 0 | 0 | 0 | 0 | 0
6 | 0 | 0 | 0 | 0 | 0 | 0 | 0 | 0 | 0 | 0 | 0 | 0 | 0 | 0 | 0 | 0 | 0 | 0 | 0 | 0 | 0 | 0 | 0 | 0
7 | 0 | 0 | 0 | 0 | 0 | 0 | 0 | 0 | 0 | 0 | 0 | 0 | 0 | 0 | 0 | 0 | 0 | 0 | 0 | 0 | 0 | 0 | 0 | 0

## Qg, Summer, S2
GenID | 0 | 1 | 2 | 3 | 4 | 5 | 6 | 7 | 8 | 9 | 10 | 11 | 12 | 13 | 14 | 15 | 16 | 17 | 18 | 19 | 20 | 21 | 22 | 23
1 | 0 | 0 | 0 | 0 | 0 | 0 | 0 | 0 | 0 | 0 | 0 | 0 | 0 | 0 | 0 | 0 | 0 | 0 | 0 | 0 | 0 | 0 | 0 | 0
2 | 0 | 0 | 0 | 0 | 0 | 0 | 0 | 0 | 0 | 0 | 0 | 0 | 0 | 0 | 0 | 0 | 0 | 0 | 0 | 0 | 0 | 0 | 0 | 0
3 | 0 | 0 | 0 | 0 | 0 | 0 | 0 | 0 | 0 | 0 | 0 | 0 | 0 | 0 | 0 | 0 | 0 | 0 | 0 | 0 | 0 | 0 | 0 | 0
4 | 0 | 0 | 0 | 0 | 0 | 0 | 0 | 0 | 0 | 0 | 0 | 0 | 0 | 0 | 0 | 0 | 0 | 0 | 0 | 0 | 0 | 0 | 0 | 0
5 | 0 | 0 | 0 | 0 | 0 | 0 | 0 | 0 | 0 | 0 | 0 | 0 | 0 | 0 | 0 | 0 | 0 | 0 | 0 | 0 | 0 | 0 | 0 | 0
6 | 0 | 0 | 0 | 0 | 0 | 0 | 0 | 0 | 0 | 0 | 0 | 0 | 0 | 0 | 0 | 0 | 0 | 0 | 0 | 0 | 0 | 0 | 0 | 0
7 | 0 | 0 | 0 | 0 | 0 | 0 | 0 | 0 | 0 | 0 | 0 | 0 | 0 | 0 | 0 | 0 | 0 | 0 | 0 | 0 | 0 | 0 | 0 | 0

## Qg, Summer, S3
GenID | 0 | 1 | 2 | 3 | 4 | 5 | 6 | 7 | 8 | 9 | 10 | 11 | 12 | 13 | 14 | 15 | 16 | 17 | 18 | 19 | 20 | 21 | 22 | 23
1 | 0 | 0 | 0 | 0 | 0 | 0 | 0 | 0 | 0 | 0 | 0 | 0 | 0 | 0 | 0 | 0 | 0 | 0 | 0 | 0 | 0 | 0 | 0 | 0
2 | 0 | 0 | 0 | 0 | 0 | 0 | 0 | 0 | 0 | 0 | 0 | 0 | 0 | 0 | 0 | 0 | 0 | 0 | 0 | 0 | 0 | 0 | 0 | 0
3 | 0 | 0 | 0 | 0 | 0 | 0 | 0 | 0 | 0 | 0 | 0 | 0 | 0 | 0 | 0 | 0 | 0 | 0 | 0 | 0 | 0 | 0 | 0 | 0
4 | 0 | 0 | 0 | 0 | 0 | 0 | 0 | 0 | 0 | 0 | 0 | 0 | 0 | 0 | 0 | 0 | 0 | 0 | 0 | 0 | 0 | 0 | 0 | 0
5 | 0 | 0 | 0 | 0 | 0 | 0 | 0 | 0 | 0 | 0 | 0 | 0 | 0 | 0 | 0 | 0 | 0 | 0 | 0 | 0 | 0 | 0 | 0 | 0
6 | 0 | 0 | 0 | 0 | 0 | 0 | 0 | 0 | 0 | 0 | 0 | 0 | 0 | 0 | 0 | 0 | 0 | 0 | 0 | 0 | 0 | 0 | 0 | 0
7 | 0 | 0 | 0 | 0 | 0 | 0 | 0 | 0 | 0 | 0 | 0 | 0 | 0 | 0 | 0 | 0 | 0 | 0 | 0 | 0 | 0 | 0 | 0 | 0

## Qg, Summer, S4
GenID | 0 | 1 | 2 | 3 | 4 | 5 | 6 | 7 | 8 | 9 | 10 | 11 | 12 | 13 | 14 | 15 | 16 | 17 | 18 | 19 | 20 | 21 | 22 | 23
1 | 0 | 0 | 0 | 0 | 0 | 0 | 0 | 0 | 0 | 0 | 0 | 0 | 0 | 0 | 0 | 0 | 0 | 0 | 0 | 0 | 0 | 0 | 0 | 0
2 | 0 | 0 | 0 | 0 | 0 | 0 | 0 | 0 | 0 | 0 | 0 | 0 | 0 | 0 | 0 | 0 | 0 | 0 | 0 | 0 | 0 | 0 | 0 | 0
3 | 0 | 0 | 0 | 0 | 0 | 0 | 0 | 0 | 0 | 0 | 0 | 0 | 0 | 0 | 0 | 0 | 0 | 0 | 0 | 0 | 0 | 0 | 0 | 0
4 | 0 | 0 | 0 | 0 | 0 | 0 | 0 | 0 | 0 | 0 | 0 | 0 | 0 | 0 | 0 | 0 | 0 | 0 | 0 | 0 | 0 | 0 | 0 | 0
5 | 0 | 0 | 0 | 0 | 0 | 0 | 0 | 0 | 0 | 0 | 0 | 0 | 0 | 0 | 0 | 0 | 0 | 0 | 0 | 0 | 0 | 0 | 0 | 0
6 | 0 | 0 | 0 | 0 | 0 | 0 | 0 | 0 | 0 | 0 | 0 | 0 | 0 | 0 | 0 | 0 | 0 | 0 | 0 | 0 | 0 | 0 | 0 | 0
7 | 0 | 0 | 0 | 0 | 0 | 0 | 0 | 0 | 0 | 0 | 0 | 0 | 0 | 0 | 0 | 0 | 0 | 0 | 0 | 0 | 0 | 0 | 0 | 0

## Qg, Summer, S5
GenID | 0 | 1 | 2 | 3 | 4 | 5 | 6 | 7 | 8 | 9 | 10 | 11 | 12 | 13 | 14 | 15 | 16 | 17 | 18 | 19 | 20 | 21 | 22 | 23
1 | 0 | 0 | 0 | 0 | 0 | 0 | 0 | 0 | 0 | 0 | 0 | 0 | 0 | 0 | 0 | 0 | 0 | 0 | 0 | 0 | 0 | 0 | 0 | 0
2 | 0 | 0 | 0 | 0 | 0 | 0 | 0 | 0 | 0 | 0 | 0 | 0 | 0 | 0 | 0 | 0 | 0 | 0 | 0 | 0 | 0 | 0 | 0 | 0
3 | 0 | 0 | 0 | 0 | 0 | 0 | 0 | 0 | 0 | 0 | 0 | 0 | 0 | 0 | 0 | 0 | 0 | 0 | 0 | 0 | 0 | 0 | 0 | 0
4 | 0 | 0 | 0 | 0 | 0 | 0 | 0 | 0 | 0 | 0 | 0 | 0 | 0 | 0 | 0 | 0 | 0 | 0 | 0 | 0 | 0 | 0 | 0 | 0
5 | 0 | 0 | 0 | 0 | 0 | 0 | 0 | 0 | 0 | 0 | 0 | 0 | 0 | 0 | 0 | 0 | 0 | 0 | 0 | 0 | 0 | 0 | 0 | 0
6 | 0 | 0 | 0 | 0 | 0 | 0 | 0 | 0 | 0 | 0 | 0 | 0 | 0 | 0 | 0 | 0 | 0 | 0 | 0 | 0 | 0 | 0 | 0 | 0
7 | 0 | 0 | 0 | 0 | 0 | 0 | 0 | 0 | 0 | 0 | 0 | 0 | 0 | 0 | 0 | 0 | 0 | 0 | 0 | 0 | 0 | 0 | 0 | 0

## Qg, Summer, S6
GenID | 0 | 1 | 2 | 3 | 4 | 5 | 6 | 7 | 8 | 9 | 10 | 11 | 12 | 13 | 14 | 15 | 16 | 17 | 18 | 19 | 20 | 21 | 22 | 23
1 | 0 | 0 | 0 | 0 | 0 | 0 | 0 | 0 | 0 | 0 | 0 | 0 | 0 | 0 | 0 | 0 | 0 | 0 | 0 | 0 | 0 | 0 | 0 | 0
2 | 0 | 0 | 0 | 0 | 0 | 0 | 0 | 0 | 0 | 0 | 0 | 0 | 0 | 0 | 0 | 0 | 0 | 0 | 0 | 0 | 0 | 0 | 0 | 0
3 | 0 | 0 | 0 | 0 | 0 | 0 | 0 | 0 | 0 | 0 | 0 | 0 | 0 | 0 | 0 | 0 | 0 | 0 | 0 | 0 | 0 | 0 | 0 | 0
4 | 0 | 0 | 0 | 0 | 0 | 0 | 0 | 0 | 0 | 0 | 0 | 0 | 0 | 0 | 0 | 0 | 0 | 0 | 0 | 0 | 0 | 0 | 0 | 0
5 | 0 | 0 | 0 | 0 | 0 | 0 | 0 | 0 | 0 | 0 | 0 | 0 | 0 | 0 | 0 | 0 | 0 | 0 | 0 | 0 | 0 | 0 | 0 | 0
6 | 0 | 0 | 0 | 0 | 0 | 0 | 0 | 0 | 0 | 0 | 0 | 0 | 0 | 0 | 0 | 0 | 0 | 0 | 0 | 0 | 0 | 0 | 0 | 0
7 | 0 | 0 | 0 | 0 | 0 | 0 | 0 | 0 | 0 | 0 | 0 | 0 | 0 | 0 | 0 | 0 | 0 | 0 | 0 | 0 | 0 | 0 | 0 | 0

## Qg, Summer, S7
GenID | 0 | 1 | 2 | 3 | 4 | 5 | 6 | 7 | 8 | 9 | 10 | 11 | 12 | 13 | 14 | 15 | 16 | 17 | 18 | 19 | 20 | 21 | 22 | 23
1 | 0 | 0 | 0 | 0 | 0 | 0 | 0 | 0 | 0 | 0 | 0 | 0 | 0 | 0 | 0 | 0 | 0 | 0 | 0 | 0 | 0 | 0 | 0 | 0
2 | 0 | 0 | 0 | 0 | 0 | 0 | 0 | 0 | 0 | 0 | 0 | 0 | 0 | 0 | 0 | 0 | 0 | 0 | 0 | 0 | 0 | 0 | 0 | 0
3 | 0 | 0 | 0 | 0 | 0 | 0 | 0 | 0 | 0 | 0 | 0 | 0 | 0 | 0 | 0 | 0 | 0 | 0 | 0 | 0 | 0 | 0 | 0 | 0
4 | 0 | 0 | 0 | 0 | 0 | 0 | 0 | 0 | 0 | 0 | 0 | 0 | 0 | 0 | 0 | 0 | 0 | 0 | 0 | 0 | 0 | 0 | 0 | 0
5 | 0 | 0 | 0 | 0 | 0 | 0 | 0 | 0 | 0 | 0 | 0 | 0 | 0 | 0 | 0 | 0 | 0 | 0 | 0 | 0 | 0 | 0 | 0 | 0
6 | 0 | 0 | 0 | 0 | 0 | 0 | 0 | 0 | 0 | 0 | 0 | 0 | 0 | 0 | 0 | 0 | 0 | 0 | 0 | 0 | 0 | 0 | 0 | 0
7 | 0 | 0 | 0 | 0 | 0 | 0 | 0 | 0 | 0 | 0 | 0 | 0 | 0 | 0 | 0 | 0 | 0 | 0 | 0 | 0 | 0 | 0 | 0 | 0

## Qg, Summer, S8
GenID | 0 | 1 | 2 | 3 | 4 | 5 | 6 | 7 | 8 | 9 | 10 | 11 | 12 | 13 | 14 | 15 | 16 | 17 | 18 | 19 | 20 | 21 | 22 | 23
1 | 0 | 0 | 0 | 0 | 0 | 0 | 0 | 0 | 0 | 0 | 0 | 0 | 0 | 0 | 0 | 0 | 0 | 0 | 0 | 0 | 0 | 0 | 0 | 0
2 | 0 | 0 | 0 | 0 | 0 | 0 | 0 | 0 | 0 | 0 | 0 | 0 | 0 | 0 | 0 | 0 | 0 | 0 | 0 | 0 | 0 | 0 | 0 | 0
3 | 0 | 0 | 0 | 0 | 0 | 0 | 0 | 0 | 0 | 0 | 0 | 0 | 0 | 0 | 0 | 0 | 0 | 0 | 0 | 0 | 0 | 0 | 0 | 0
4 | 0 | 0 | 0 | 0 | 0 | 0 | 0 | 0 | 0 | 0 | 0 | 0 | 0 | 0 | 0 | 0 | 0 | 0 | 0 | 0 | 0 | 0 | 0 | 0
5 | 0 | 0 | 0 | 0 | 0 | 0 | 0 | 0 | 0 | 0 | 0 | 0 | 0 | 0 | 0 | 0 | 0 | 0 | 0 | 0 | 0 | 0 | 0 | 0
6 | 0 | 0 | 0 | 0 | 0 | 0 | 0 | 0 | 0 | 0 | 0 | 0 | 0 | 0 | 0 | 0 | 0 | 0 | 0 | 0 | 0 | 0 | 0 | 0
7 | 0 | 0 | 0 | 0 | 0 | 0 | 0 | 0 | 0 | 0 | 0 | 0 | 0 | 0 | 0 | 0 | 0 | 0 | 0 | 0 | 0 | 0 | 0 | 0

## Qg, Summer, S9
GenID | 0 | 1 | 2 | 3 | 4 | 5 | 6 | 7 | 8 | 9 | 10 | 11 | 12 | 13 | 14 | 15 | 16 | 17 | 18 | 19 | 20 | 21 | 22 | 23
1 | 0 | 0 | 0 | 0 | 0 | 0 | 0 | 0 | 0 | 0 | 0 | 0 | 0 | 0 | 0 | 0 | 0 | 0 | 0 | 0 | 0 | 0 | 0 | 0
2 | 0 | 0 | 0 | 0 | 0 | 0 | 0 | 0 | 0 | 0 | 0 | 0 | 0 | 0 | 0 | 0 | 0 | 0 | 0 | 0 | 0 | 0 | 0 | 0
3 | 0 | 0 | 0 | 0 | 0 | 0 | 0 | 0 | 0 | 0 | 0 | 0 | 0 | 0 | 0 | 0 | 0 | 0 | 0 | 0 | 0 | 0 | 0 | 0
4 | 0 | 0 | 0 | 0 | 0 | 0 | 0 | 0 | 0 | 0 | 0 | 0 | 0 | 0 | 0 | 0 | 0 | 0 | 0 | 0 | 0 | 0 | 0 | 0
5 | 0 | 0 | 0 | 0 | 0 | 0 | 0 | 0 | 0 | 0 | 0 | 0 | 0 | 0 | 0 | 0 | 0 | 0 | 0 | 0 | 0 | 0 | 0 | 0
6 | 0 | 0 | 0 | 0 | 0 | 0 | 0 | 0 | 0 | 0 | 0 | 0 | 0 | 0 | 0 | 0 | 0 | 0 | 0 | 0 | 0 | 0 | 0 | 0
7 | 0 | 0 | 0 | 0 | 0 | 0 | 0 | 0 | 0 | 0 | 0 | 0 | 0 | 0 | 0 | 0 | 0 | 0 | 0 | 0 | 0 | 0 | 0 | 0

## GenStatus, Summer
GenID | 0 | 1 | 2 | 3 | 4 | 5 | 6 | 7 | 8 | 9 | 10 | 11 | 12 | 13 | 14 | 15 | 16 | 17 | 18 | 19 | 20 | 21 | 22 | 23
1 | 1 | 1 | 1 | 1 | 1 | 1 | 1 | 1 | 1 | 1 | 1 | 1 | 1 | 1 | 1 | 1 | 1 | 1 | 1 | 1 | 1 | 1 | 1 | 1
2 | 1 | 1 | 1 | 1 | 1 | 1 | 1 | 1 | 1 | 1 | 1 | 1 | 1 | 1 | 1 | 1 | 1 | 1 | 1 | 1 | 1 | 1 | 1 | 1
3 | 1 | 1 | 1 | 1 | 1 | 1 | 1 | 1 | 1 | 1 | 1 | 1 | 1 | 1 | 1 | 1 | 1 | 1 | 1 | 1 | 1 | 1 | 1 | 1
4 | 1 | 1 | 1 | 1 | 1 | 1 | 1 | 1 | 1 | 1 | 1 | 1 | 1 | 1 | 1 | 1 | 1 | 1 | 1 | 1 | 1 | 1 | 1 | 1
5 | 1 | 1 | 1 | 1 | 1 | 1 | 1 | 1 | 1 | 1 | 1 | 1 | 1 | 1 | 1 | 1 | 1 | 1 | 1 | 1 | 1 | 1 | 1 | 1
6 | 1 | 1 | 1 | 1 | 1 | 1 | 1 | 1 | 1 | 1 | 1 | 1 | 1 | 1 | 1 | 1 | 1 | 1 | 1 | 1 | 1 | 1 | 1 | 1
7 | 1 | 1 | 1 | 1 | 1 | 1 | 1 | 1 | 1 | 1 | 1 | 1 | 1 | 1 | 1 | 1 | 1 | 1 | 1 | 1 | 1 | 1 | 1 | 1