## Main
numScenarios | 3 | 14.29% | 71.43% | 14.29%
Year | 2040
Load Scale Factor | 100%
Load Growth (cumul.) | 110.5%
Flex. Load Growth | 163.9%
PV Installed, [MW] | 15
ESS Installed, [MWh] | 1

## RES installed
Gen ID | NodeID | Pinst, [MW]
2 | 8 | 5
3 | 9 | 5
4 | 22 | 0
5 | 24 | 2.5
6 | 26 | 2.5

## ES installed
Node ID | Pinst, [MW] | Einst, [MW]
2 | 0 | 0
7 | 0 | 0
20 | 0 | 0
23 | 1 | 2.5
25 | 0 | 0

## FL Distribution
NodeID | Ratio, [%]
2 | 2.466%
3 | 0.9611%
4 | 5.328%
5 | 10.03%
6 | 13.54%
7 | 3.239%
8 | 9.716%
9 | 6.582%
20 | 1.463%
21 | 5.171%
22 | 0.3552%
23 | 11.7%
24 | 5.798%
25 | 20.16%
26 | 3.489%

## FL Characterization
Time | 0 | 1 | 2 | 3 | 4 | 5 | 6 | 7 | 8 | 9 | 10 | 11 | 12 | 13 | 14 | 15 | 16 | 17 | 18 | 19 | 20 | 21 | 22 | 23
EV Load, [MW] | 1.007 | 1.0406 | 0.9318 | 0.88321 | 0.72361 | 0.61415 | 0.75106 | 0.13043 | 0.1147 | 0.16722 | 0.098481 | 0.12306 | 0.19606 | 0.36123 | 0.3854 | 0.37901 | 0.21261 | 0.43309 | 0.25415 | 0.17869 | 0.27135 | 0.16771 | 0.76548 | 0.92279
Minimum EV Load, [MW] | -2.2736 | -2.4312 | -2.7344 | -2.9496 | -3.1527 | -3.4407 | -3.283 | -3.6827 | -3.3402 | -4.9062 | -4.8559 | -4.439 | -4.2552 | -4.1083 | -3.8724 | -3.5239 | -3.295 | -2.9487 | -1.8717 | -2.0947 | -2.2141 | -2.3771 | -1.8886 | -2.0068
Maximum EV Load, [MW] | 2.1903 | 2.3433 | 2.6274 | 2.8271 | 3.0092 | 3.2858 | 3.1326 | 3.5351 | 3.2381 | 3.695 | 3.7241 | 3.4861 | 3.3686 | 3.282 | 3.0757 | 2.8003 | 2.6087 | 2.3315 | 1.8249 | 2.0426 | 2.1705 | 2.338 | 1.8193 | 1.9346

## Pc, Winter, S1
Node ID | 0 | 1 | 2 | 3 | 4 | 5 | 6 | 7 | 8 | 9 | 10 | 11 | 12 | 13 | 14 | 15 | 16 | 17 | 18 | 19 | 20 | 21 | 22 | 23
2 | 0.19427 | 0.18876 | 0.18027 | 0.18382 | 0.17531 | 0.17283 | 0.17766 | 0.20978 | 0.21352 | 0.2128 | 0.21048 | 0.21545 | 0.21497 | 0.21532 | 0.18906 | 0.20252 | 0.21527 | 0.2175 | 0.20243 | 0.19148 | 0.19244 | 0.18163 | 0.17918 | 0.17958
3 | 0.25481 | 0.24816 | 0.237 | 0.23464 | 0.23538 | 0.2498 | 0.30125 | 0.34452 | 0.37428 | 0.38605 | 0.38456 | 0.37566 | 0.36278 | 0.34669 | 0.32336 | 0.33322 | 0.36865 | 0.44247 | 0.41991 | 0.38733 | 0.37644 | 0.35026 | 0.32644 | 0.29111
4 | 0.8289 | 0.78436 | 0.755 | 0.76717 | 0.76544 | 0.86381 | 1.3822 | 1.5806 | 1.6502 | 1.6011 | 1.5389 | 1.638 | 1.5229 | 1.4594 | 1.2661 | 1.2606 | 1.3038 | 1.419 | 1.2892 | 1.3351 | 1.3016 | 1.2193 | 1.0463 | 0.93603
5 | 0.73694 | 0.51754 | 0.50682 | 0.45683 | 0.46042 | 0.85298 | 1.6622 | 1.9885 | 2.189 | 2.0559 | 2.0314 | 1.8913 | 1.85 | 1.7601 | 1.6842 | 1.721 | 2.1455 | 3.2472 | 2.9057 | 2.4553 | 2.3838 | 2.1147 | 1.6468 | 1.313
6 | 0.62527 | 0.5856 | 0.53369 | 0.53245 | 0.52005 | 0.55867 | 0.71637 | 0.69845 | 0.71943 | 0.75458 | 0.76587 | 0.78178 | 0.77682 | 0.76287 | 0.7639 | 0.75727 | 0.78333 | 0.92367 | 0.88817 | 0.8593 | 0.8643 | 0.79537 | 0.79112 | 0.7479
7 | 0.17755 | 0.16999 | 0.163 | 0.16304 | 0.15935 | 0.16718 | 0.1907 | 0.20597 | 0.21526 | 0.22416 | 0.2184 | 0.22249 | 0.22376 | 0.22588 | 0.21208 | 0.21235 | 0.20098 | 0.21744 | 0.20531 | 0.19977 | 0.19848 | 0.18861 | 0.1892 | 0.18263
8 | 0.68529 | 0.64642 | 0.61356 | 0.6136 | 0.60021 | 0.65081 | 0.8321 | 0.92239 | 0.96879 | 0.9753 | 0.96162 | 0.97216 | 0.95176 | 0.93313 | 0.86469 | 0.88025 | 0.92899 | 1.0799 | 1.006 | 0.95226 | 0.94133 | 0.87414 | 0.82009 | 0.76136
9 | 0.28214 | 0.27299 | 0.26129 | 0.25594 | 0.2572 | 0.29607 | 0.46929 | 0.51362 | 0.53218 | 0.53277 | 0.54747 | 0.5454 | 0.51803 | 0.51663 | 0.46116 | 0.41797 | 0.41753 | 0.46797 | 0.44858 | 0.42972 | 0.42716 | 0.3886 | 0.34849 | 0.31907
20 | 0.58272 | 0.5435 | 0.52127 | 0.52418 | 0.52665 | 0.59014 | 0.78018 | 0.92416 | 0.97078 | 0.97206 | 0.96973 | 0.9763 | 0.94527 | 0.91427 | 0.83842 | 0.8418 | 0.89878 | 1.0243 | 0.97029 | 0.92514 | 0.90689 | 0.84745 | 0.73823 | 0.66583
21 | 0.22554 | 0.21392 | 0.20091 | 0.19992 | 0.19291 | 0.2108 | 0.27302 | 0.28095 | 0.30554 | 0.32842 | 0.31739 | 0.31774 | 0.32065 | 0.31531 | 0.30757 | 0.2908 | 0.29636 | 0.3468 | 0.33007 | 0.31483 | 0.3074 | 0.28542 | 0.28205 | 0.26056
22 | 0.11738 | 0.10946 | 0.10487 | 0.10545 | 0.10583 | 0.11873 | 0.15674 | 0.18475 | 0.19482 | 0.19644 | 0.19546 | 0.19661 | 0.19103 | 0.18468 | 0.17045 | 0.16995 | 0.181 | 0.2064 | 0.19601 | 0.18706 | 0.18305 | 0.17115 | 0.14975 | 0.13489
23 | 0.78989 | 0.79062 | 0.77761 | 0.79145 | 0.76954 | 0.77552 | 0.81828 | 0.72351 | 0.60381 | 0.58581 | 0.78258 | 0.7175 | 0.73541 | 0.77058 | 0.79018 | 0.81304 | 0.87503 | 0.92645 | 0.84863 | 0.7974 | 0.82042 | 0.80611 | 0.87992 | 0.93678
24 | 0.44475 | 0.43301 | 0.4325 | 0.43419 | 0.43126 | 0.43401 | 0.53625 | 0.52481 | 0.53339 | 0.52329 | 0.51234 | 0.53219 | 0.55479 | 0.54706 | 0.53889 | 0.54458 | 0.51805 | 0.55349 | 0.52459 | 0.49084 | 0.50211 | 0.4819 | 0.46122 | 0.45684
25 | 0.80857 | 0.77893 | 0.74005 | 0.73602 | 0.7085 | 0.74586 | 0.94929 | 0.95365 | 0.98345 | 0.99577 | 0.99741 | 1.0031 | 0.99689 | 0.9997 | 0.94415 | 0.94407 | 0.965 | 1.1195 | 1.0339 | 0.97335 | 0.97573 | 0.90364 | 0.91652 | 0.88461
26 | 0.20458 | 0.19942 | 0.18981 | 0.19286 | 0.18272 | 0.17911 | 0.18535 | 0.21111 | 0.21469 | 0.21452 | 0.21148 | 0.21671 | 0.21697 | 0.21902 | 0.19301 | 0.2064 | 0.21744 | 0.22194 | 0.20504 | 0.19331 | 0.19522 | 0.18335 | 0.18701 | 0.18903

## Pc, Winter, S2
Node ID | 0 | 1 | 2 | 3 | 4 | 5 | 6 | 7 | 8 | 9 | 10 | 11 | 12 | 13 | 14 | 15 | 16 | 17 | 18 | 19 | 20 | 21 | 22 | 23
2 | 0.19427 | 0.1904 | 0.1787 | 0.18058 | 0.17531 | 0.17598 | 0.17447 | 0.21391 | 0.21563 | 0.21698 | 0.2084 | 0.21333 | 0.21287 | 0.21119 | 0.19086 | 0.20639 | 0.21947 | 0.22164 | 0.2044 | 0.19335 | 0.18873 | 0.17986 | 0.18238 | 0.18115
3 | 0.25481 | 0.2434 | 0.23244 | 0.23464 | 0.23538 | 0.25224 | 0.29536 | 0.34452 | 0.37428 | 0.3899 | 0.37689 | 0.38315 | 0.37 | 0.35355 | 0.32975 | 0.33652 | 0.36865 | 0.4337 | 0.42408 | 0.39119 | 0.38391 | 0.35026 | 0.32006 | 0.29393
4 | 0.84441 | 0.79894 | 0.74795 | 0.78157 | 0.7509 | 0.84719 | 1.3957 | 1.5806 | 1.6174 | 1.5852 | 1.5389 | 1.6054 | 1.4927 | 1.4594 | 1.2661 | 1.273 | 1.278 | 1.433 | 1.2637 | 1.3351 | 1.2887 | 1.1951 | 1.0262 | 0.95376
5 | 0.73058 | 0.51754 | 0.50269 | 0.45683 | 0.46817 | 0.8609 | 1.6305 | 1.949 | 2.2108 | 2.0967 | 2.0719 | 1.8537 | 1.8866 | 1.7601 | 1.7171 | 1.7042 | 2.103 | 3.1832 | 2.8481 | 2.4553 | 2.4309 | 2.1147 | 1.6625 | 1.3374
6 | 0.63505 | 0.57671 | 0.52554 | 0.54071 | 0.51583 | 0.54916 | 0.72867 | 0.69164 | 0.7335 | 0.73994 | 0.7734 | 0.76648 | 0.76931 | 0.77001 | 0.7639 | 0.75727 | 0.77579 | 0.91502 | 0.87964 | 0.8593 | 0.8643 | 0.78765 | 0.80487 | 0.75413
7 | 0.17466 | 0.16862 | 0.16034 | 0.16035 | 0.1607 | 0.16718 | 0.18903 | 0.20799 | 0.21949 | 0.22197 | 0.2184 | 0.22468 | 0.21941 | 0.22588 | 0.21009 | 0.21034 | 0.1971 | 0.21337 | 0.20137 | 0.19977 | 0.20038 | 0.18861 | 0.1892 | 0.18263
8 | 0.69117 | 0.65188 | 0.6031 | 0.60832 | 0.60551 | 0.66263 | 0.8321 | 0.90419 | 0.97837 | 0.96571 | 0.9521 | 0.95295 | 0.94243 | 0.95109 | 0.87296 | 0.89712 | 0.92899 | 1.0903 | 0.98633 | 0.97096 | 0.93218 | 0.86556 | 0.81264 | 0.76136
9 | 0.27998 | 0.27503 | 0.25729 | 0.25594 | 0.26139 | 0.30118 | 0.46509 | 0.52372 | 0.53218 | 0.52234 | 0.55288 | 0.55615 | 0.51803 | 0.52156 | 0.46552 | 0.41404 | 0.41349 | 0.45918 | 0.44858 | 0.4339 | 0.41897 | 0.38482 | 0.35147 | 0.32166
20 | 0.57136 | 0.53822 | 0.51111 | 0.5293 | 0.51633 | 0.58433 | 0.79557 | 0.93339 | 0.99016 | 0.99145 | 0.96973 | 0.98605 | 0.92642 | 0.90518 | 0.83842 | 0.85852 | 0.90774 | 1.0141 | 0.97995 | 0.94359 | 0.90689 | 0.84745 | 0.73096 | 0.67235
21 | 0.22554 | 0.21392 | 0.19938 | 0.20146 | 0.19135 | 0.21259 | 0.26834 | 0.28369 | 0.30554 | 0.32202 | 0.31115 | 0.32085 | 0.31444 | 0.31531 | 0.30182 | 0.28537 | 0.29921 | 0.3468 | 0.32373 | 0.30872 | 0.30153 | 0.28819 | 0.2869 | 0.26056
22 | 0.11624 | 0.11052 | 0.10385 | 0.10442 | 0.10789 | 0.11756 | 0.15982 | 0.18659 | 0.19482 | 0.20036 | 0.19351 | 0.20053 | 0.19484 | 0.18284 | 0.16707 | 0.17332 | 0.181 | 0.20435 | 0.19601 | 0.18893 | 0.18669 | 0.16773 | 0.15122 | 0.13357
23 | 0.79661 | 0.804 | 0.77761 | 0.80521 | 0.77639 | 0.76145 | 0.82558 | 0.73767 | 0.60381 | 0.58015 | 0.798 | 0.73156 | 0.73541 | 0.76329 | 0.80509 | 0.82072 | 0.87503 | 0.9177 | 0.86501 | 0.80517 | 0.81253 | 0.81397 | 0.87201 | 0.92021
24 | 0.44861 | 0.42556 | 0.43629 | 0.42654 | 0.43126 | 0.42605 | 0.53625 | 0.51963 | 0.52286 | 0.51815 | 0.50727 | 0.52694 | 0.56022 | 0.5418 | 0.53889 | 0.53935 | 0.50794 | 0.55878 | 0.52459 | 0.50045 | 0.49724 | 0.4819 | 0.46539 | 0.45684
25 | 0.80857 | 0.79031 | 0.74005 | 0.74718 | 0.71413 | 0.75208 | 0.96525 | 0.9722 | 0.98345 | 0.97653 | 0.99741 | 1.0129 | 0.99689 | 0.98117 | 0.93549 | 0.94407 | 0.94655 | 1.1092 | 1.0241 | 0.99209 | 0.96652 | 0.90364 | 0.90128 | 0.87763
26 | 0.20119 | 0.19779 | 0.19296 | 0.19286 | 0.1843 | 0.17754 | 0.18535 | 0.20905 | 0.21469 | 0.2166 | 0.2094 | 0.21884 | 0.21277 | 0.22108 | 0.1948 | 0.2064 | 0.21534 | 0.21987 | 0.20504 | 0.18957 | 0.19522 | 0.1869 | 0.18381 | 0.18589

## Pc, Winter, S3
Node ID | 0 | 1 | 2 | 3 | 4 | 5 | 6 | 7 | 8 | 9 | 10 | 11 | 12 | 13 | 14 | 15 | 16 | 17 | 18 | 19 | 20 | 21 | 22 | 23
2 | 0.19088 | 0.18713 | 0.18342 | 0.18706 | 0.17217 | 0.16967 | 0.17766 | 0.20978 | 0.21773 | 0.21489 | 0.21464 | 0.21758 | 0.21076 | 0.21945 | 0.19265 | 0.20639 | 0.21527 | 0.2175 | 0.20047 | 0.18774 | 0.19058 | 0.18518 | 0.17597 | 0.17801
3 | 0.25236 | 0.25292 | 0.23244 | 0.23464 | 0.2331 | 0.25224 | 0.30713 | 0.34452 | 0.36681 | 0.39374 | 0.38073 | 0.38315 | 0.35556 | 0.34669 | 0.31697 | 0.32663 | 0.36131 | 0.44685 | 0.41991 | 0.39504 | 0.3727 | 0.34677 | 0.32963 | 0.29393
4 | 0.8289 | 0.76978 | 0.74795 | 0.77437 | 0.77271 | 0.84719 | 1.3554 | 1.5806 | 1.6338 | 1.5692 | 1.5389 | 1.6054 | 1.4927 | 1.4738 | 1.2785 | 1.2854 | 1.278 | 1.3911 | 1.3147 | 1.3617 | 1.3016 | 1.2315 | 1.0262 | 0.93603
5 | 0.73058 | 0.5258 | 0.50269 | 0.44947 | 0.46817 | 0.83716 | 1.694 | 2.028 | 2.2108 | 2.0559 | 2.0314 | 1.8537 | 1.8866 | 1.7256 | 1.7171 | 1.721 | 2.1242 | 3.2793 | 2.9345 | 2.4066 | 2.3838 | 2.0937 | 1.6782 | 1.3374
6 | 0.62038 | 0.58115 | 0.53369 | 0.52419 | 0.51583 | 0.56343 | 0.71637 | 0.69164 | 0.70535 | 0.75458 | 0.76587 | 0.77413 | 0.76931 | 0.75573 | 0.7639 | 0.76433 | 0.79088 | 0.91502 | 0.8711 | 0.85095 | 0.87257 | 0.8031 | 0.80487 | 0.73544
7 | 0.18045 | 0.16726 | 0.16034 | 0.16439 | 0.15799 | 0.16718 | 0.19236 | 0.21001 | 0.21526 | 0.22853 | 0.22055 | 0.22249 | 0.22594 | 0.22374 | 0.21408 | 0.21034 | 0.20486 | 0.21541 | 0.20728 | 0.19977 | 0.19658 | 0.18678 | 0.19249 | 0.18263
8 | 0.69704 | 0.65188 | 0.61879 | 0.61888 | 0.60551 | 0.65672 | 0.83969 | 0.91329 | 0.97837 | 0.95612 | 0.97114 | 0.96256 | 0.95176 | 0.94211 | 0.88123 | 0.88025 | 0.93807 | 1.0799 | 1.0158 | 0.93356 | 0.92304 | 0.88272 | 0.82009 | 0.74793
9 | 0.27783 | 0.27503 | 0.26129 | 0.25792 | 0.25511 | 0.29351 | 0.47349 | 0.50352 | 0.52169 | 0.52234 | 0.55829 | 0.53466 | 0.52308 | 0.52648 | 0.45244 | 0.42583 | 0.4256 | 0.47676 | 0.45722 | 0.42972 | 0.42307 | 0.39237 | 0.34253 | 0.32166
20 | 0.59408 | 0.53822 | 0.52634 | 0.53441 | 0.53697 | 0.59014 | 0.77249 | 0.94261 | 0.96109 | 0.96236 | 0.96005 | 0.98605 | 0.95469 | 0.92336 | 0.8301 | 0.83344 | 0.88087 | 1.0345 | 0.95096 | 0.93437 | 0.90689 | 0.84745 | 0.7455 | 0.67887
21 | 0.22554 | 0.21552 | 0.19938 | 0.19992 | 0.19291 | 0.2108 | 0.27302 | 0.27546 | 0.31153 | 0.33162 | 0.31115 | 0.31151 | 0.32376 | 0.32125 | 0.30757 | 0.2908 | 0.29636 | 0.35005 | 0.33641 | 0.32094 | 0.31033 | 0.28819 | 0.27962 | 0.26269
22 | 0.1151 | 0.1084 | 0.10385 | 0.10442 | 0.10583 | 0.11756 | 0.15828 | 0.18659 | 0.19676 | 0.1984 | 0.19156 | 0.20053 | 0.19293 | 0.18468 | 0.16876 | 0.16995 | 0.181 | 0.2064 | 0.19211 | 0.18893 | 0.18487 | 0.17115 | 0.14681 | 0.13752
23 | 0.77645 | 0.77724 | 0.79098 | 0.79145 | 0.75584 | 0.76849 | 0.81828 | 0.70934 | 0.60381 | 0.59148 | 0.79029 | 0.71047 | 0.74254 | 0.75601 | 0.79018 | 0.79766 | 0.89204 | 0.92645 | 0.86501 | 0.7974 | 0.83619 | 0.80611 | 0.87201 | 0.93678
24 | 0.43702 | 0.42556 | 0.44007 | 0.43036 | 0.42347 | 0.44198 | 0.54611 | 0.52998 | 0.52286 | 0.51815 | 0.51234 | 0.53744 | 0.54392 | 0.55758 | 0.54923 | 0.55503 | 0.50794 | 0.54293 | 0.51439 | 0.50045 | 0.49724 | 0.49134 | 0.45706 | 0.44878
25 | 0.82068 | 0.77324 | 0.74557 | 0.73044 | 0.7085 | 0.73964 | 0.94929 | 0.9351 | 0.96424 | 0.97653 | 0.99741 | 1.0227 | 0.99689 | 0.98117 | 0.93549 | 0.93539 | 0.965 | 1.1402 | 1.0241 | 0.97335 | 0.96652 | 0.92104 | 0.93176 | 0.87064
26 | 0.20627 | 0.20105 | 0.19296 | 0.19286 | 0.18587 | 0.17596 | 0.18535 | 0.20905 | 0.2168 | 0.21869 | 0.21356 | 0.21247 | 0.21697 | 0.21695 | 0.18942 | 0.20447 | 0.21534 | 0.22194 | 0.20111 | 0.18957 | 0.1915 | 0.18512 | 0.18862 | 0.18746

## Qc, Winter, S1
Node ID | 0 | 1 | 2 | 3 | 4 | 5 | 6 | 7 | 8 | 9 | 10 | 11 | 12 | 13 | 14 | 15 | 16 | 17 | 18 | 19 | 20 | 21 | 22 | 23
2 | 0.063496 | 0.044861 | 0.03889 | 0.04985 | 0.042922 | 0.03529 | 0.029199 | 0.10204 | 0.10671 | 0.091524 | 0.10663 | 0.099082 | 0.099519 | 0.088866 | 0.052734 | 0.082565 | 0.099024 | 0.092395 | 0.064575 | 0.066993 | 0.062398 | 0.038706 | 0.030876 | 0.032002
3 | -0.25055 | -0.2505 | -0.25741 | -0.2692 | -0.26662 | -0.24469 | -0.15515 | -0.029825 | -0.032051 | -0.02124 | -0.01871 | -0.083504 | -0.12199 | -0.15814 | -0.15695 | -0.1596 | -0.12549 | 0.041244 | -0.0058127 | -0.068615 | -0.12719 | -0.1673 | -0.18349 | -0.21009
4 | -0.89138 | -0.9618 | -0.97944 | -0.96634 | -0.96715 | -0.80761 | -0.030073 | 0.41638 | 0.53068 | 0.36968 | 0.21827 | 0.43295 | 0.27299 | 0.082825 | -0.32767 | -0.32781 | -0.27004 | -0.13623 | -0.33203 | -0.18918 | -0.25973 | -0.4308 | -0.6806 | -0.76829
5 | -2.368 | -2.3915 | -2.4159 | -2.4371 | -2.4479 | -2.238 | -1.9417 | -1.7728 | -1.8247 | -2.0214 | -2.1561 | -2.2829 | -2.2856 | -2.3277 | -2.3481 | -2.2781 | -1.9285 | -1.1494 | -1.4826 | -1.7984 | -1.936 | -2.0482 | -2.1651 | -2.1756
6 | -0.49298 | -0.51775 | -0.53975 | -0.54167 | -0.54048 | -0.45558 | -0.3472 | -0.28098 | -0.276 | -0.23119 | -0.22879 | -0.22397 | -0.26956 | -0.29008 | -0.28228 | -0.34991 | -0.31 | -0.15541 | -0.18404 | -0.22882 | -0.24708 | -0.32074 | -0.35472 | -0.37108
7 | 0.038286 | 0.029949 | 0.022708 | 0.03383 | 0.02778 | 0.040022 | 0.053378 | 0.10397 | 0.11974 | 0.12338 | 0.1171 | 0.12492 | 0.12399 | 0.12255 | 0.10307 | 0.098043 | 0.085213 | 0.09322 | 0.079019 | 0.082459 | 0.069717 | 0.073388 | 0.04556 | 0.046788
8 | -0.58897 | -0.58253 | -0.60083 | -0.61171 | -0.64793 | -0.58013 | -0.49285 | -0.25601 | -0.12685 | -0.11774 | -0.08949 | -0.030074 | -0.12211 | -0.12742 | -0.23224 | -0.33188 | -0.29953 | -0.3341 | -0.37571 | -0.36072 | -0.41073 | -0.48419 | -0.54629 | -0.54338
9 | -0.33523 | -0.34231 | -0.34096 | -0.34047 | -0.33345 | -0.31997 | -0.2446 | -0.19459 | -0.17969 | -0.20522 | -0.19378 | -0.17665 | -0.18725 | -0.20273 | -0.24632 | -0.27317 | -0.27244 | -0.26866 | -0.28319 | -0.29281 | -0.29782 | -0.30656 | -0.31994 | -0.32607
20 | -0.40126 | -0.43015 | -0.44849 | -0.43905 | -0.44966 | -0.39439 | -0.24043 | -0.026496 | 0.014404 | -0.0081639 | -0.012147 | -0.0060655 | -0.052956 | -0.096973 | -0.19022 | -0.20229 | -0.16215 | -0.051125 | -0.13386 | -0.15594 | -0.20623 | -0.27249 | -0.34173 | -0.35983
21 | -0.20104 | -0.2069 | -0.2072 | -0.20662 | -0.20605 | -0.19263 | -0.14439 | -0.11785 | -0.075962 | -0.043867 | -0.056121 | -0.043326 | -0.051664 | -0.074723 | -0.093409 | -0.096344 | -0.099068 | -0.066863 | -0.081021 | -0.10044 | -0.11812 | -0.15029 | -0.18785 | -0.19119
22 | -0.12587 | -0.12708 | -0.12941 | -0.13056 | -0.12764 | -0.10301 | -0.078157 | -0.069832 | -0.04901 | -0.032338 | -0.073725 | -0.069523 | -0.078356 | -0.078196 | -0.087001 | -0.087084 | -0.074176 | -0.049605 | -0.067764 | -0.079602 | -0.085519 | -0.087576 | -0.094566 | -0.1003
23 | -0.032289 | 0.054175 | 0.11461 | 0.099102 | 0.077055 | -0.077624 | -0.0025627 | 0.092546 | 0.20087 | 0.23696 | 0.1151 | -0.00029905 | 0.36458 | 0.41331 | 0.39206 | 0.45011 | 0.24728 | 0.34156 | 0.36676 | 0.32694 | 0.36692 | 0.47101 | 0.43632 | 0.29393
24 | 0.032452 | 0.026246 | 0.03746 | 0.04694 | 0.049016 | 0.059759 | 0.21855 | 0.27359 | 0.29293 | 0.27399 | 0.25099 | 0.28765 | 0.32512 | 0.28833 | 0.28356 | 0.28302 | 0.25506 | 0.26366 | 0.22798 | 0.17211 | 0.18882 | 0.165 | 0.072578 | 0.051348
25 | 0.64172 | 0.65685 | 0.66488 | 0.66879 | 0.65686 | 0.63886 | 0.56618 | 0.45006 | 0.36417 | 0.31373 | 0.41225 | 0.40667 | 0.35796 | 0.3046 | 0.41035 | 0.49608 | 0.47568 | 0.50496 | 0.52194 | 0.56658 | 0.56951 | 0.61357 | 0.64127 | 0.6348
26 | 0.063496 | 0.044861 | 0.03889 | 0.04985 | 0.042922 | 0.03529 | 0.029199 | 0.10204 | 0.10671 | 0.091524 | 0.10663 | 0.099082 | 0.099519 | 0.088866 | 0.052734 | 0.082565 | 0.099024 | 0.092395 | 0.064575 | 0.066993 | 0.062398 | 0.038706 | 0.030876 | 0.032002

## Qc, Winter, S2
Node ID | 0 | 1 | 2 | 3 | 4 | 5 | 6 | 7 | 8 | 9 | 10 | 11 | 12 | 13 | 14 | 15 | 16 | 17 | 18 | 19 | 20 | 21 | 22 | 23
2 | 0.062227 | 0.043964 | 0.038112 | 0.049352 | 0.043352 | 0.035995 | 0.029783 | 0.10101 | 0.10777 | 0.091524 | 0.10557 | 0.099082 | 0.099519 | 0.090644 | 0.053788 | 0.08339 | 0.097043 | 0.094243 | 0.065221 | 0.067663 | 0.062398 | 0.039093 | 0.031494 | 0.031362
3 | -0.24805 | -0.24799 | -0.25484 | -0.27189 | -0.26395 | -0.24714 | -0.15515 | -0.029527 | -0.03141 | -0.021665 | -0.01871 | -0.083504 | -0.12443 | -0.15498 | -0.15538 | -0.1596 | -0.12298 | 0.041657 | -0.0057546 | -0.069301 | -0.12719 | -0.1673 | -0.18533 | -0.20589
4 | -0.88246 | -0.9618 | -0.95985 | -0.94702 | -0.9478 | -0.79953 | -0.029772 | 0.42054 | 0.52007 | 0.36229 | 0.21827 | 0.42862 | 0.27845 | 0.084481 | -0.32112 | -0.32454 | -0.26734 | -0.13895 | -0.33535 | -0.1854 | -0.26233 | -0.4308 | -0.68741 | -0.76061
5 | -2.4154 | -2.3437 | -2.4643 | -2.4371 | -2.4235 | -2.238 | -1.9223 | -1.7728 | -1.7882 | -2.0214 | -2.113 | -2.2829 | -2.2856 | -2.3509 | -2.3247 | -2.2781 | -1.89 | -1.1724 | -1.4826 | -1.8344 | -1.9747 | -2.0687 | -2.1218 | -2.1321
6 | -0.48805 | -0.51775 | -0.53435 | -0.55251 | -0.54588 | -0.45102 | -0.3472 | -0.27817 | -0.27876 | -0.23581 | -0.23108 | -0.21949 | -0.27225 | -0.29008 | -0.27663 | -0.34641 | -0.3131 | -0.15852 | -0.18588 | -0.23111 | -0.24708 | -0.31754 | -0.34762 | -0.37479
7 | 0.039052 | 0.02935 | 0.022481 | 0.034168 | 0.028057 | 0.039622 | 0.05231 | 0.10189 | 0.11854 | 0.12091 | 0.1171 | 0.12367 | 0.12275 | 0.125 | 0.10513 | 0.098043 | 0.086065 | 0.095084 | 0.079809 | 0.084108 | 0.06902 | 0.072654 | 0.045104 | 0.046788
8 | -0.57719 | -0.59418 | -0.59482 | -0.61782 | -0.64146 | -0.58013 | -0.48792 | -0.25345 | -0.12431 | -0.11774 | -0.088595 | -0.029473 | -0.11966 | -0.12869 | -0.23456 | -0.32524 | -0.29654 | -0.3341 | -0.38323 | -0.36072 | -0.40662 | -0.49387 | -0.53536 | -0.54338
9 | -0.33523 | -0.33889 | -0.34437 | -0.33366 | -0.33678 | -0.31357 | -0.24705 | -0.1907 | -0.18328 | -0.20932 | -0.19766 | -0.17311 | -0.1835 | -0.20678 | -0.24385 | -0.27043 | -0.26699 | -0.27135 | -0.28036 | -0.29867 | -0.29485 | -0.31269 | -0.32634 | -0.31955
20 | -0.40126 | -0.42154 | -0.45297 | -0.44783 | -0.45415 | -0.39833 | -0.24043 | -0.025966 | 0.014692 | -0.0080823 | -0.01239 | -0.0061868 | -0.052426 | -0.096973 | -0.18642 | -0.20633 | -0.16215 | -0.050102 | -0.1352 | -0.15906 | -0.20623 | -0.26704 | -0.34515 | -0.36703
21 | -0.19903 | -0.21104 | -0.21135 | -0.20869 | -0.20811 | -0.19455 | -0.14583 | -0.11785 | -0.075962 | -0.043429 | -0.056682 | -0.042459 | -0.051147 | -0.07547 | -0.093409 | -0.096344 | -0.099068 | -0.068201 | -0.081831 | -0.098435 | -0.12048 | -0.15029 | -0.19161 | -0.19119
22 | -0.12838 | -0.12835 | -0.12812 | -0.13187 | -0.13019 | -0.10404 | -0.078938 | -0.068436 | -0.04803 | -0.032661 | -0.0752 | -0.068828 | -0.077573 | -0.078196 | -0.085261 | -0.087084 | -0.07566 | -0.048613 | -0.068442 | -0.07801 | -0.085519 | -0.088452 | -0.09362 | -0.10131
23 | -0.031643 | 0.053092 | 0.11232 | 0.098111 | 0.076284 | -0.079176 | -0.0025883 | 0.09162 | 0.20087 | 0.2417 | 0.11625 | -0.00029606 | 0.37187 | 0.41744 | 0.38814 | 0.44111 | 0.25223 | 0.34156 | 0.37043 | 0.3204 | 0.36692 | 0.4663 | 0.42759 | 0.29687
24 | 0.032777 | 0.026246 | 0.03746 | 0.04647 | 0.049016 | 0.060954 | 0.22073 | 0.27906 | 0.28707 | 0.27673 | 0.25099 | 0.2934 | 0.31862 | 0.28257 | 0.28923 | 0.28586 | 0.2525 | 0.26102 | 0.23254 | 0.17211 | 0.18882 | 0.16665 | 0.071852 | 0.051348
25 | 0.64814 | 0.65685 | 0.65823 | 0.66879 | 0.65029 | 0.65164 | 0.57184 | 0.45456 | 0.36417 | 0.32 | 0.41638 | 0.40261 | 0.36512 | 0.30764 | 0.41035 | 0.50104 | 0.47092 | 0.51001 | 0.51672 | 0.57224 | 0.55812 | 0.61357 | 0.64769 | 0.62845
26 | 0.062227 | 0.04531 | 0.039668 | 0.050847 | 0.043781 | 0.034584 | 0.028615 | 0.10306 | 0.10777 | 0.091524 | 0.1077 | 0.0971 | 0.10151 | 0.087089 | 0.052734 | 0.080913 | 0.099024 | 0.092395 | 0.064575 | 0.068333 | 0.06115 | 0.038319 | 0.031185 | 0.032322

## Qc, Winter, S3
Node ID | 0 | 1 | 2 | 3 | 4 | 5 | 6 | 7 | 8 | 9 | 10 | 11 | 12 | 13 | 14 | 15 | 16 | 17 | 18 | 19 | 20 | 21 | 22 | 23
2 | 0.062227 | 0.04531 | 0.038112 | 0.050847 | 0.042493 | 0.034937 | 0.028907 | 0.099995 | 0.10671 | 0.090608 | 0.1045 | 0.0971 | 0.098523 | 0.088866 | 0.051679 | 0.081739 | 0.097043 | 0.090547 | 0.063929 | 0.068333 | 0.06115 | 0.037932 | 0.030567 | 0.032322
3 | -0.25055 | -0.253 | -0.26256 | -0.26382 | -0.26395 | -0.24469 | -0.15515 | -0.030421 | -0.03173 | -0.021028 | -0.018898 | -0.083504 | -0.12077 | -0.1613 | -0.15695 | -0.15641 | -0.12298 | 0.042069 | -0.0058127 | -0.068615 | -0.12719 | -0.17065 | -0.17982 | -0.21429
4 | -0.90921 | -0.9618 | -0.97944 | -0.96634 | -0.98649 | -0.80761 | -0.029471 | 0.41638 | 0.52537 | 0.36968 | 0.21827 | 0.44161 | 0.26753 | 0.081168 | -0.3244 | -0.32781 | -0.27544 | -0.13895 | -0.32539 | -0.19107 | -0.25973 | -0.43511 | -0.67379 | -0.77597
5 | -2.368 | -2.3437 | -2.4159 | -2.4127 | -2.4724 | -2.2156 | -1.9029 | -1.7373 | -1.7882 | -2.0214 | -2.1776 | -2.2373 | -2.2399 | -2.3277 | -2.3012 | -2.2553 | -1.9093 | -1.1379 | -1.4529 | -1.7984 | -1.9747 | -2.0482 | -2.2084 | -2.2191
6 | -0.50284 | -0.52293 | -0.53975 | -0.54167 | -0.54588 | -0.45558 | -0.3472 | -0.2866 | -0.27876 | -0.22888 | -0.23108 | -0.22845 | -0.27495 | -0.29298 | -0.2851 | -0.34291 | -0.3162 | -0.15541 | -0.18588 | -0.22882 | -0.25202 | -0.31433 | -0.35117 | -0.36737
7 | 0.03752 | 0.029649 | 0.023162 | 0.03383 | 0.027502 | 0.040422 | 0.053378 | 0.10605 | 0.11734 | 0.12214 | 0.11945 | 0.12616 | 0.12151 | 0.12132 | 0.10204 | 0.099024 | 0.085213 | 0.095084 | 0.079019 | 0.082459 | 0.071112 | 0.073388 | 0.045104 | 0.046788
8 | -0.59486 | -0.57671 | -0.60684 | -0.60559 | -0.63498 | -0.56853 | -0.50271 | -0.26113 | -0.12811 | -0.1201 | -0.09128 | -0.030074 | -0.12333 | -0.12487 | -0.23689 | -0.32524 | -0.29654 | -0.32742 | -0.3682 | -0.36433 | -0.41483 | -0.47935 | -0.54082 | -0.54882
9 | -0.33523 | -0.34916 | -0.34437 | -0.33366 | -0.33345 | -0.32637 | -0.24705 | -0.19654 | -0.17789 | -0.20932 | -0.19184 | -0.17665 | -0.18912 | -0.19867 | -0.24139 | -0.27317 | -0.26699 | -0.26866 | -0.27752 | -0.29867 | -0.29187 | -0.30962 | -0.31994 | -0.33259
20 | -0.39324 | -0.42584 | -0.45297 | -0.44344 | -0.45415 | -0.39439 | -0.24284 | -0.025966 | 0.014115 | -0.0082456 | -0.011904 | -0.0060049 | -0.052426 | -0.096973 | -0.19022 | -0.20229 | -0.15891 | -0.051125 | -0.13118 | -0.15906 | -0.20623 | -0.26976 | -0.34515 | -0.35623
21 | -0.19702 | -0.21104 | -0.2072 | -0.20869 | -0.20193 | -0.18878 | -0.14728 | -0.11903 | -0.075203 | -0.04299 | -0.054998 | -0.042893 | -0.051147 | -0.07547 | -0.095277 | -0.09538 | -0.099068 | -0.066195 | -0.080211 | -0.099439 | -0.11694 | -0.1533 | -0.18597 | -0.19502
22 | -0.12712 | -0.12454 | -0.12682 | -0.13317 | -0.12509 | -0.10198 | -0.077375 | -0.070531 | -0.04999 | -0.031691 | -0.074462 | -0.069523 | -0.076789 | -0.078978 | -0.087001 | -0.087084 | -0.074918 | -0.049605 | -0.068442 | -0.080398 | -0.086374 | -0.087576 | -0.092674 | -0.10231
23 | -0.031643 | 0.053092 | 0.11232 | 0.098111 | 0.077825 | -0.076848 | -0.0025371 | 0.094397 | 0.20488 | 0.23222 | 0.11741 | -0.00030204 | 0.35729 | 0.41744 | 0.39206 | 0.45011 | 0.25223 | 0.34156 | 0.35942 | 0.32694 | 0.37059 | 0.48043 | 0.44068 | 0.29687
24 | 0.031803 | 0.026509 | 0.038209 | 0.047879 | 0.048035 | 0.060954 | 0.21418 | 0.27632 | 0.29879 | 0.27399 | 0.24848 | 0.28189 | 0.32837 | 0.2941 | 0.27789 | 0.28586 | 0.2525 | 0.26629 | 0.23254 | 0.17211 | 0.1926 | 0.16665 | 0.073304 | 0.050835
25 | 0.64814 | 0.66999 | 0.65158 | 0.66211 | 0.65686 | 0.63886 | 0.56051 | 0.45456 | 0.35688 | 0.32 | 0.41225 | 0.41074 | 0.36154 | 0.30764 | 0.41856 | 0.49608 | 0.46616 | 0.51506 | 0.51672 | 0.57224 | 0.57521 | 0.60743 | 0.62845 | 0.6348
26 | 0.064131 | 0.044861 | 0.038501 | 0.049352 | 0.043352 | 0.035995 | 0.029783 | 0.099995 | 0.10671 | 0.090608 | 0.1045 | 0.0971 | 0.097528 | 0.088866 | 0.053788 | 0.084216 | 0.10001 | 0.092395 | 0.063284 | 0.066993 | 0.063022 | 0.038706 | 0.030258 | 0.031362

## UpFlex, Winter
NodeID | 0 | 1 | 2 | 3 | 4 | 5 | 6 | 7 | 8 | 9 | 10 | 11 | 12 | 13 | 14 | 15 | 16 | 17 | 18 | 19 | 20 | 21 | 22 | 23
2 | 0.029175 | 0.032118 | 0.041805 | 0.047927 | 0.056352 | 0.065871 | 0.058718 | 0.083944 | 0.077009 | 0.086977 | 0.08939 | 0.082916 | 0.078219 | 0.072012 | 0.066331 | 0.059697 | 0.059076 | 0.046806 | 0.038727 | 0.045954 | 0.046823 | 0.053509 | 0.025982 | 0.024945
3 | 0.011373 | 0.012521 | 0.016297 | 0.018684 | 0.021968 | 0.025679 | 0.02289 | 0.032724 | 0.030021 | 0.033906 | 0.034847 | 0.032323 | 0.030492 | 0.028073 | 0.025858 | 0.023272 | 0.02303 | 0.018247 | 0.015097 | 0.017914 | 0.018253 | 0.02086 | 0.010128 | 0.0097244
4 | 0.063048 | 0.069408 | 0.09034 | 0.10357 | 0.12178 | 0.14235 | 0.12689 | 0.1814 | 0.16642 | 0.18796 | 0.19317 | 0.17918 | 0.16903 | 0.15562 | 0.14334 | 0.12901 | 0.12766 | 0.10115 | 0.083689 | 0.099308 | 0.10119 | 0.11563 | 0.056147 | 0.053907
5 | 0.11868 | 0.13065 | 0.17005 | 0.19496 | 0.22923 | 0.26795 | 0.23885 | 0.34147 | 0.31326 | 0.35381 | 0.36362 | 0.33729 | 0.31818 | 0.29293 | 0.26982 | 0.24284 | 0.24031 | 0.1904 | 0.15753 | 0.18693 | 0.19047 | 0.21766 | 0.10569 | 0.10147
6 | 0.16022 | 0.17638 | 0.22957 | 0.26319 | 0.30946 | 0.36173 | 0.32245 | 0.46098 | 0.4229 | 0.47764 | 0.49088 | 0.45534 | 0.42954 | 0.39546 | 0.36426 | 0.32783 | 0.32442 | 0.25704 | 0.21267 | 0.25236 | 0.25713 | 0.29385 | 0.14268 | 0.13699
7 | 0.038323 | 0.042189 | 0.054913 | 0.062955 | 0.074021 | 0.086525 | 0.07713 | 0.11027 | 0.10116 | 0.11425 | 0.11742 | 0.10892 | 0.10275 | 0.094592 | 0.08713 | 0.078416 | 0.0776 | 0.061483 | 0.05087 | 0.060364 | 0.061505 | 0.070288 | 0.034128 | 0.032767
8 | 0.11497 | 0.12657 | 0.16474 | 0.18887 | 0.22206 | 0.25958 | 0.23139 | 0.3308 | 0.30347 | 0.34275 | 0.35226 | 0.32675 | 0.30824 | 0.28378 | 0.26139 | 0.23525 | 0.2328 | 0.18445 | 0.15261 | 0.18109 | 0.18451 | 0.21086 | 0.10238 | 0.098301
9 | 0.077882 | 0.085739 | 0.1116 | 0.12794 | 0.15043 | 0.17584 | 0.15675 | 0.22409 | 0.20558 | 0.23219 | 0.23862 | 0.22134 | 0.20881 | 0.19224 | 0.17707 | 0.15936 | 0.1577 | 0.12495 | 0.10338 | 0.12267 | 0.12499 | 0.14284 | 0.069358 | 0.066591
20 | 0.017307 | 0.019053 | 0.024799 | 0.028431 | 0.033429 | 0.039076 | 0.034833 | 0.049797 | 0.045683 | 0.051597 | 0.053028 | 0.049188 | 0.046401 | 0.042719 | 0.039349 | 0.035414 | 0.035045 | 0.027767 | 0.022973 | 0.027261 | 0.027776 | 0.031743 | 0.015413 | 0.014798
21 | 0.061193 | 0.067366 | 0.087683 | 0.10053 | 0.1182 | 0.13816 | 0.12316 | 0.17607 | 0.16152 | 0.18243 | 0.18749 | 0.17391 | 0.16406 | 0.15104 | 0.13913 | 0.12521 | 0.12391 | 0.098174 | 0.081228 | 0.096387 | 0.098209 | 0.11223 | 0.054495 | 0.052322
22 | 0.0042032 | 0.0046272 | 0.0060227 | 0.0069048 | 0.0081185 | 0.0094899 | 0.0084594 | 0.012094 | 0.011095 | 0.012531 | 0.012878 | 0.011946 | 0.011269 | 0.010375 | 0.0095562 | 0.0086004 | 0.0085109 | 0.0067433 | 0.0055793 | 0.0066205 | 0.0067457 | 0.007709 | 0.0037431 | 0.0035938
23 | 0.13846 | 0.15242 | 0.19839 | 0.22745 | 0.26743 | 0.31261 | 0.27866 | 0.39838 | 0.36547 | 0.41277 | 0.42422 | 0.3935 | 0.37121 | 0.34175 | 0.31479 | 0.28331 | 0.28036 | 0.22213 | 0.18379 | 0.21809 | 0.22221 | 0.25394 | 0.1233 | 0.11838
24 | 0.068611 | 0.075532 | 0.098312 | 0.11271 | 0.13252 | 0.15491 | 0.13809 | 0.19741 | 0.1811 | 0.20454 | 0.21022 | 0.19499 | 0.18395 | 0.16935 | 0.15599 | 0.14039 | 0.13893 | 0.11007 | 0.091073 | 0.10807 | 0.11011 | 0.12584 | 0.061101 | 0.058664
25 | 0.23859 | 0.26266 | 0.34188 | 0.39195 | 0.46084 | 0.53869 | 0.48019 | 0.68649 | 0.62978 | 0.7113 | 0.73102 | 0.67809 | 0.63968 | 0.58891 | 0.54245 | 0.4882 | 0.48312 | 0.38278 | 0.31671 | 0.37581 | 0.38292 | 0.4376 | 0.21248 | 0.204
26 | 0.04129 | 0.045455 | 0.059164 | 0.067829 | 0.079752 | 0.093224 | 0.083101 | 0.1188 | 0.10899 | 0.1231 | 0.12651 | 0.11735 | 0.1107 | 0.10192 | 0.093875 | 0.084487 | 0.083607 | 0.066243 | 0.054808 | 0.065037 | 0.066266 | 0.075729 | 0.036771 | 0.035304

## DownFlex, Winter
NodeID | 0 | 1 | 2 | 3 | 4 | 5 | 6 | 7 | 8 | 9 | 10 | 11 | 12 | 13 | 14 | 15 | 16 | 17 | 18 | 19 | 20 | 21 | 22 | 23
2 | 0.080884 | 0.085599 | 0.09039 | 0.094499 | 0.095571 | 0.099973 | 0.099462 | 0.094015 | 0.085181 | 0.12509 | 0.12215 | 0.11248 | 0.10975 | 0.1102 | 0.10498 | 0.096227 | 0.086482 | 0.08338 | 0.052412 | 0.05605 | 0.061281 | 0.062743 | 0.065437 | 0.07223
3 | 0.031531 | 0.033369 | 0.035237 | 0.036839 | 0.037257 | 0.038973 | 0.038773 | 0.03665 | 0.033206 | 0.048762 | 0.047618 | 0.043848 | 0.042783 | 0.042958 | 0.040923 | 0.037512 | 0.033713 | 0.032504 | 0.020432 | 0.02185 | 0.023889 | 0.024459 | 0.025509 | 0.028157
4 | 0.17479 | 0.18498 | 0.19533 | 0.20421 | 0.20653 | 0.21604 | 0.21494 | 0.20317 | 0.18408 | 0.27031 | 0.26397 | 0.24307 | 0.23716 | 0.23814 | 0.22686 | 0.20795 | 0.18689 | 0.18019 | 0.11326 | 0.12113 | 0.13243 | 0.13559 | 0.14141 | 0.15609
5 | 0.32902 | 0.3482 | 0.36769 | 0.3844 | 0.38877 | 0.40667 | 0.40459 | 0.38243 | 0.3465 | 0.50883 | 0.49689 | 0.45754 | 0.44643 | 0.44826 | 0.42703 | 0.39143 | 0.35179 | 0.33917 | 0.2132 | 0.228 | 0.24928 | 0.25523 | 0.26618 | 0.29382
6 | 0.44418 | 0.47007 | 0.49638 | 0.51894 | 0.52483 | 0.549 | 0.5462 | 0.51628 | 0.46777 | 0.68691 | 0.6708 | 0.61769 | 0.60268 | 0.60515 | 0.57648 | 0.52843 | 0.47492 | 0.45788 | 0.28782 | 0.3078 | 0.33652 | 0.34455 | 0.35935 | 0.39665
7 | 0.10625 | 0.11244 | 0.11873 | 0.12413 | 0.12554 | 0.13132 | 0.13065 | 0.12349 | 0.11189 | 0.16431 | 0.16045 | 0.14775 | 0.14416 | 0.14475 | 0.13789 | 0.1264 | 0.1136 | 0.10952 | 0.068846 | 0.073625 | 0.080496 | 0.082417 | 0.085955 | 0.094878
8 | 0.31874 | 0.33732 | 0.3562 | 0.37239 | 0.37662 | 0.39396 | 0.39195 | 0.37048 | 0.33567 | 0.49292 | 0.48136 | 0.44325 | 0.43248 | 0.43425 | 0.41368 | 0.3792 | 0.3408 | 0.32857 | 0.20654 | 0.22088 | 0.24149 | 0.24725 | 0.25786 | 0.28464
9 | 0.21592 | 0.2285 | 0.2413 | 0.25226 | 0.25513 | 0.26688 | 0.26551 | 0.25097 | 0.22739 | 0.33392 | 0.32608 | 0.30026 | 0.29297 | 0.29417 | 0.28024 | 0.25688 | 0.23086 | 0.22258 | 0.13991 | 0.14963 | 0.16359 | 0.16749 | 0.17468 | 0.19282
20 | 0.047982 | 0.050779 | 0.053621 | 0.056059 | 0.056695 | 0.059306 | 0.059003 | 0.055771 | 0.050531 | 0.074204 | 0.072463 | 0.066725 | 0.065104 | 0.065372 | 0.062275 | 0.057084 | 0.051303 | 0.049463 | 0.031092 | 0.03325 | 0.036353 | 0.03722 | 0.038818 | 0.042848
21 | 0.16965 | 0.17954 | 0.18959 | 0.19821 | 0.20046 | 0.20969 | 0.20862 | 0.19719 | 0.17866 | 0.26236 | 0.25621 | 0.23592 | 0.23019 | 0.23114 | 0.22018 | 0.20183 | 0.18139 | 0.17489 | 0.10993 | 0.11756 | 0.12853 | 0.1316 | 0.13725 | 0.1515
22 | 0.011653 | 0.012332 | 0.013022 | 0.013614 | 0.013769 | 0.014403 | 0.014329 | 0.013545 | 0.012272 | 0.018021 | 0.017598 | 0.016205 | 0.015811 | 0.015876 | 0.015124 | 0.013863 | 0.012459 | 0.012012 | 0.0075509 | 0.008075 | 0.0088286 | 0.0090392 | 0.0094273 | 0.010406
23 | 0.38386 | 0.40623 | 0.42897 | 0.44847 | 0.45356 | 0.47445 | 0.47202 | 0.44617 | 0.40425 | 0.59363 | 0.5797 | 0.5338 | 0.52083 | 0.52297 | 0.4982 | 0.45667 | 0.41042 | 0.3957 | 0.24874 | 0.266 | 0.29082 | 0.29776 | 0.31055 | 0.34279
24 | 0.19021 | 0.2013 | 0.21257 | 0.22223 | 0.22475 | 0.23511 | 0.2339 | 0.22109 | 0.20032 | 0.29416 | 0.28726 | 0.26452 | 0.25809 | 0.25915 | 0.24687 | 0.2263 | 0.20338 | 0.19608 | 0.12326 | 0.13181 | 0.14411 | 0.14755 | 0.15389 | 0.16986
25 | 0.66146 | 0.70002 | 0.73921 | 0.77281 | 0.78158 | 0.81758 | 0.8134 | 0.76885 | 0.69661 | 1.023 | 0.99895 | 0.91986 | 0.8975 | 0.90119 | 0.8585 | 0.78694 | 0.70725 | 0.68188 | 0.42862 | 0.45838 | 0.50115 | 0.51311 | 0.53514 | 0.59069
26 | 0.11447 | 0.12114 | 0.12792 | 0.13374 | 0.13526 | 0.14149 | 0.14076 | 0.13305 | 0.12055 | 0.17703 | 0.17288 | 0.15919 | 0.15532 | 0.15596 | 0.14857 | 0.13619 | 0.12239 | 0.118 | 0.074177 | 0.079325 | 0.086728 | 0.088797 | 0.09261 | 0.10222

## CostFlex, Winter
NodeID | 0 | 1 | 2 | 3 | 4 | 5 | 6 | 7 | 8 | 9 | 10 | 11 | 12 | 13 | 14 | 15 | 16 | 17 | 18 | 19 | 20 | 21 | 22 | 23
2 | 55.4209 | 51.4683 | 46.7182 | 43.0628 | 40.9527 | 41.8839 | 47.9515 | 49.9031 | 53.3752 | 56.7632 | 56.6344 | 54.8661 | 55.8518 | 54.0191 | 52.8304 | 51.4237 | 54.4649 | 61.5678 | 66.7339 | 70.3447 | 71.6227 | 69.3789 | 64.0344 | 61.8006
3 | 55.4209 | 51.4683 | 46.7182 | 43.0628 | 40.9527 | 41.8839 | 47.9515 | 49.9031 | 53.3752 | 56.7632 | 56.6344 | 54.8661 | 55.8518 | 54.0191 | 52.8304 | 51.4237 | 54.4649 | 61.5678 | 66.7339 | 70.3447 | 71.6227 | 69.3789 | 64.0344 | 61.8006
4 | 55.4209 | 51.4683 | 46.7182 | 43.0628 | 40.9527 | 41.8839 | 47.9515 | 49.9031 | 53.3752 | 56.7632 | 56.6344 | 54.8661 | 55.8518 | 54.0191 | 52.8304 | 51.4237 | 54.4649 | 61.5678 | 66.7339 | 70.3447 | 71.6227 | 69.3789 | 64.0344 | 61.8006
5 | 55.4209 | 51.4683 | 46.7182 | 43.0628 | 40.9527 | 41.8839 | 47.9515 | 49.9031 | 53.3752 | 56.7632 | 56.6344 | 54.8661 | 55.8518 | 54.0191 | 52.8304 | 51.4237 | 54.4649 | 61.5678 | 66.7339 | 70.3447 | 71.6227 | 69.3789 | 64.0344 | 61.8006
6 | 55.4209 | 51.4683 | 46.7182 | 43.0628 | 40.9527 | 41.8839 | 47.9515 | 49.9031 | 53.3752 | 56.7632 | 56.6344 | 54.8661 | 55.8518 | 54.0191 | 52.8304 | 51.4237 | 54.4649 | 61.5678 | 66.7339 | 70.3447 | 71.6227 | 69.3789 | 64.0344 | 61.8006
7 | 55.4209 | 51.4683 | 46.7182 | 43.0628 | 40.9527 | 41.8839 | 47.9515 | 49.9031 | 53.3752 | 56.7632 | 56.6344 | 54.8661 | 55.8518 | 54.0191 | 52.8304 | 51.4237 | 54.4649 | 61.5678 | 66.7339 | 70.3447 | 71.6227 | 69.3789 | 64.0344 | 61.8006
8 | 55.4209 | 51.4683 | 46.7182 | 43.0628 | 40.9527 | 41.8839 | 47.9515 | 49.9031 | 53.3752 | 56.7632 | 56.6344 | 54.8661 | 55.8518 | 54.0191 | 52.8304 | 51.4237 | 54.4649 | 61.5678 | 66.7339 | 70.3447 | 71.6227 | 69.3789 | 64.0344 | 61.8006
9 | 55.4209 | 51.4683 | 46.7182 | 43.0628 | 40.9527 | 41.8839 | 47.9515 | 49.9031 | 53.3752 | 56.7632 | 56.6344 | 54.8661 | 55.8518 | 54.0191 | 52.8304 | 51.4237 | 54.4649 | 61.5678 | 66.7339 | 70.3447 | 71.6227 | 69.3789 | 64.0344 | 61.8006
20 | 55.4209 | 51.4683 | 46.7182 | 43.0628 | 40.9527 | 41.8839 | 47.9515 | 49.9031 | 53.3752 | 56.7632 | 56.6344 | 54.8661 | 55.8518 | 54.0191 | 52.8304 | 51.4237 | 54.4649 | 61.5678 | 66.7339 | 70.3447 | 71.6227 | 69.3789 | 64.0344 | 61.8006
21 | 55.4209 | 51.4683 | 46.7182 | 43.0628 | 40.9527 | 41.8839 | 47.9515 | 49.9031 | 53.3752 | 56.7632 | 56.6344 | 54.8661 | 55.8518 | 54.0191 | 52.8304 | 51.4237 | 54.4649 | 61.5678 | 66.7339 | 70.3447 | 71.6227 | 69.3789 | 64.0344 | 61.8006
22 | 55.4209 | 51.4683 | 46.7182 | 43.0628 | 40.9527 | 41.8839 | 47.9515 | 49.9031 | 53.3752 | 56.7632 | 56.6344 | 54.8661 | 55.8518 | 54.0191 | 52.8304 | 51.4237 | 54.4649 | 61.5678 | 66.7339 | 70.3447 | 71.6227 | 69.3789 | 64.0344 | 61.8006
23 | 55.4209 | 51.4683 | 46.7182 | 43.0628 | 40.9527 | 41.8839 | 47.9515 | 49.9031 | 53.3752 | 56.7632 | 56.6344 | 54.8661 | 55.8518 | 54.0191 | 52.8304 | 51.4237 | 54.4649 | 61.5678 | 66.7339 | 70.3447 | 71.6227 | 69.3789 | 64.0344 | 61.8006
24 | 55.4209 | 51.4683 | 46.7182 | 43.0628 | 40.9527 | 41.8839 | 47.9515 | 49.9031 | 53.3752 | 56.7632 | 56.6344 | 54.8661 | 55.8518 | 54.0191 | 52.8304 | 51.4237 | 54.4649 | 61.5678 | 66.7339 | 70.3447 | 71.6227 | 69.3789 | 64.0344 | 61.8006
25 | 55.4209 | 51.4683 | 46.7182 | 43.0628 | 40.9527 | 41.8839 | 47.9515 | 49.9031 | 53.3752 | 56.7632 | 56.6344 | 54.8661 | 55.8518 | 54.0191 | 52.8304 | 51.4237 | 54.4649 | 61.5678 | 66.7339 | 70.3447 | 71.6227 | 69.3789 | 64.0344 | 61.8006
26 | 55.4209 | 51.4683 | 46.7182 | 43.0628 | 40.9527 | 41.8839 | 47.9515 | 49.9031 | 53.3752 | 56.7632 | 56.6344 | 54.8661 | 55.8518 | 54.0191 | 52.8304 | 51.4237 | 54.4649 | 61.5678 | 66.7339 | 70.3447 | 71.6227 | 69.3789 | 64.0344 | 61.8006

## Pg, Winter, S1
Gen ID | 0 | 1 | 2 | 3 | 4 | 5 | 6 | 7 | 8 | 9 | 10 | 11 | 12 | 13 | 14 | 15 | 16 | 17 | 18 | 19 | 20 | 21 | 22 | 23
1 | 0 | 0 | 0 | 0 | 0 | 0 | 0 | 0 | 0 | 0 | 0 | 0 | 0 | 0 | 0 | 0 | 0 | 0 | 0 | 0 | 0 | 0 | 0 | 0
2 | 0 | 0 | 7.219e-05 | 0 | 0 | 0 | 0 | 0.043897 | 0.86966 | 2.2692 | 2.8318 | 3.1453 | 3.2037 | 3.1448 | 2.6852 | 1.7745 | 0.43353 | 0.0033885 | 0.00029171 | 0.0002232 | 0 | 0 | 0 | 0
3 | 0 | 0 | 7.219e-05 | 0 | 0 | 0 | 0 | 0.043897 | 0.86966 | 2.2692 | 2.8318 | 3.1453 | 3.2037 | 3.1448 | 2.6852 | 1.7745 | 0.43353 | 0.0033885 | 0.00029171 | 0.0002232 | 0 | 0 | 0 | 0
4 | 0 | 0 | 0 | 0 | 0 | 0 | 0 | 0 | 0 | 0 | 0 | 0 | 0 | 0 | 0 | 0 | 0 | 0 | 0 | 0 | 0 | 0 | 0 | 0
5 | 0 | 0 | 3.6095e-05 | 0 | 0 | 0 | 0 | 0.021949 | 0.43483 | 1.1346 | 1.4159 | 1.5727 | 1.6018 | 1.5724 | 1.3426 | 0.88724 | 0.21676 | 0.0016943 | 0.00014585 | 0.0001116 | 0 | 0 | 0 | 0
6 | 0 | 0 | 3.6095e-05 | 0 | 0 | 0 | 0 | 0.021949 | 0.43483 | 1.1346 | 1.4159 | 1.5727 | 1.6018 | 1.5724 | 1.3426 | 0.88724 | 0.21676 | 0.0016943 | 0.00014585 | 0.0001116 | 0 | 0 | 0 | 0

## Pg, Winter, S2
Gen ID | 0 | 1 | 2 | 3 | 4 | 5 | 6 | 7 | 8 | 9 | 10 | 11 | 12 | 13 | 14 | 15 | 16 | 17 | 18 | 19 | 20 | 21 | 22 | 23
1 | 0 | 0 | 0 | 0 | 0 | 0 | 0 | 0 | 0 | 0 | 0 | 0 | 0 | 0 | 0 | 0 | 0 | 0 | 0 | 0 | 0 | 0 | 0 | 0
2 | 0 | 0 | 7.4401e-05 | 0 | 0 | 0 | 0 | 0.043446 | 0.9034 | 2.3944 | 3.0112 | 3.113 | 3.4066 | 3.3183 | 2.7894 | 1.7853 | 0.4468 | 0.0034923 | 0.00029587 | 0.00022091 | 0 | 0 | 0 | 0
3 | 0 | 0 | 7.4401e-05 | 0 | 0 | 0 | 0 | 0.043446 | 0.9034 | 2.3944 | 3.0112 | 3.113 | 3.4066 | 3.3183 | 2.7894 | 1.7853 | 0.4468 | 0.0034923 | 0.00029587 | 0.00022091 | 0 | 0 | 0 | 0
4 | 0 | 0 | 0 | 0 | 0 | 0 | 0 | 0 | 0 | 0 | 0 | 0 | 0 | 0 | 0 | 0 | 0 | 0 | 0 | 0 | 0 | 0 | 0 | 0
5 | 0 | 0 | 3.72e-05 | 0 | 0 | 0 | 0 | 0.021723 | 0.4517 | 1.1972 | 1.5056 | 1.5565 | 1.7033 | 1.6592 | 1.3947 | 0.89264 | 0.2234 | 0.0017461 | 0.00014793 | 0.00011045 | 0 | 0 | 0 | 0
6 | 0 | 0 | 3.72e-05 | 0 | 0 | 0 | 0 | 0.021723 | 0.4517 | 1.1972 | 1.5056 | 1.5565 | 1.7033 | 1.6592 | 1.3947 | 0.89264 | 0.2234 | 0.0017461 | 0.00014793 | 0.00011045 | 0 | 0 | 0 | 0

## Pg, Winter, S3
Gen ID | 0 | 1 | 2 | 3 | 4 | 5 | 6 | 7 | 8 | 9 | 10 | 11 | 12 | 13 | 14 | 15 | 16 | 17 | 18 | 19 | 20 | 21 | 22 | 23
1 | 0 | 0 | 0 | 0 | 0 | 0 | 0 | 0 | 0 | 0 | 0 | 0 | 0 | 0 | 0 | 0 | 0 | 0 | 0 | 0 | 0 | 0 | 0 | 0
2 | 0 | 0 | 7.1622e-05 | 0 | 0 | 0 | 0 | 0.041824 | 0.86966 | 2.3049 | 2.8987 | 2.9967 | 3.2793 | 3.1944 | 2.6852 | 1.7186 | 0.43011 | 0.0033618 | 0.00028482 | 0.00021266 | 0 | 0 | 0 | 0
3 | 0 | 0 | 7.1622e-05 | 0 | 0 | 0 | 0 | 0.041824 | 0.86966 | 2.3049 | 2.8987 | 2.9967 | 3.2793 | 3.1944 | 2.6852 | 1.7186 | 0.43011 | 0.0033618 | 0.00028482 | 0.00021266 | 0 | 0 | 0 | 0
4 | 0 | 0 | 0 | 0 | 0 | 0 | 0 | 0 | 0 | 0 | 0 | 0 | 0 | 0 | 0 | 0 | 0 | 0 | 0 | 0 | 0 | 0 | 0 | 0
5 | 0 | 0 | 3.5811e-05 | 0 | 0 | 0 | 0 | 0.020912 | 0.43483 | 1.1525 | 1.4494 | 1.4984 | 1.6397 | 1.5972 | 1.3426 | 0.8593 | 0.21506 | 0.0016809 | 0.00014241 | 0.00010633 | 0 | 0 | 0 | 0
6 | 0 | 0 | 3.5811e-05 | 0 | 0 | 0 | 0 | 0.020912 | 0.43483 | 1.1525 | 1.4494 | 1.4984 | 1.6397 | 1.5972 | 1.3426 | 0.8593 | 0.21506 | 0.0016809 | 0.00014241 | 0.00010633 | 0 | 0 | 0 | 0

## Qg, Winter, S1
NodeID | 0 | 1 | 2 | 3 | 4 | 5 | 6 | 7 | 8 | 9 | 10 | 11 | 12 | 13 | 14 | 15 | 16 | 17 | 18 | 19 | 20 | 21 | 22 | 23
1 | 0 | 0 | 0 | 0 | 0 | 0 | 0 | 0 | 0 | 0 | 0 | 0 | 0 | 0 | 0 | 0 | 0 | 0 | 0 | 0 | 0 | 0 | 0 | 0
2 | 0 | 0 | 0 | 0 | 0 | 0 | 0 | 0 | 0 | 0 | 0 | 0 | 0 | 0 | 0 | 0 | 0 | 0 | 0 | 0 | 0 | 0 | 0 | 0
3 | 0 | 0 | 0 | 0 | 0 | 0 | 0 | 0 | 0 | 0 | 0 | 0 | 0 | 0 | 0 | 0 | 0 | 0 | 0 | 0 | 0 | 0 | 0 | 0
4 | 0 | 0 | 0 | 0 | 0 | 0 | 0 | 0 | 0 | 0 | 0 | 0 | 0 | 0 | 0 | 0 | 0 | 0 | 0 | 0 | 0 | 0 | 0 | 0
5 | 0 | 0 | 0 | 0 | 0 | 0 | 0 | 0 | 0 | 0 | 0 | 0 | 0 | 0 | 0 | 0 | 0 | 0 | 0 | 0 | 0 | 0 | 0 | 0
6 | 0 | 0 | 0 | 0 | 0 | 0 | 0 | 0 | 0 | 0 | 0 | 0 | 0 | 0 | 0 | 0 | 0 | 0 | 0 | 0 | 0 | 0 | 0 | 0

## Qg, Winter, S2
NodeID | 0 | 1 | 2 | 3 | 4 | 5 | 6 | 7 | 8 | 9 | 10 | 11 | 12 | 13 | 14 | 15 | 16 | 17 | 18 | 19 | 20 | 21 | 22 | 23
1 | 0 | 0 | 0 | 0 | 0 | 0 | 0 | 0 | 0 | 0 | 0 | 0 | 0 | 0 | 0 | 0 | 0 | 0 | 0 | 0 | 0 | 0 | 0 | 0
2 | 0 | 0 | 0 | 0 | 0 | 0 | 0 | 0 | 0 | 0 | 0 | 0 | 0 | 0 | 0 | 0 | 0 | 0 | 0 | 0 | 0 | 0 | 0 | 0
3 | 0 | 0 | 0 | 0 | 0 | 0 | 0 | 0 | 0 | 0 | 0 | 0 | 0 | 0 | 0 | 0 | 0 | 0 | 0 | 0 | 0 | 0 | 0 | 0
4 | 0 | 0 | 0 | 0 | 0 | 0 | 0 | 0 | 0 | 0 | 0 | 0 | 0 | 0 | 0 | 0 | 0 | 0 | 0 | 0 | 0 | 0 | 0 | 0
5 | 0 | 0 | 0 | 0 | 0 | 0 | 0 | 0 | 0 | 0 | 0 | 0 | 0 | 0 | 0 | 0 | 0 | 0 | 0 | 0 | 0 | 0 | 0 | 0
6 | 0 | 0 | 0 | 0 | 0 | 0 | 0 | 0 | 0 | 0 | 0 | 0 | 0 | 0 | 0 | 0 | 0 | 0 | 0 | 0 | 0 | 0 | 0 | 0

## Qg, Winter, S3
NodeID | 0 | 1 | 2 | 3 | 4 | 5 | 6 | 7 | 8 | 9 | 10 | 11 | 12 | 13 | 14 | 15 | 16 | 17 | 18 | 19 | 20 | 21 | 22 | 23
1 | 0 | 0 | 0 | 0 | 0 | 0 | 0 | 0 | 0 | 0 | 0 | 0 | 0 | 0 | 0 | 0 | 0 | 0 | 0 | 0 | 0 | 0 | 0 | 0
2 | 0 | 0 | 0 | 0 | 0 | 0 | 0 | 0 | 0 | 0 | 0 | 0 | 0 | 0 | 0 | 0 | 0 | 0 | 0 | 0 | 0 | 0 | 0 | 0
3 | 0 | 0 | 0 | 0 | 0 | 0 | 0 | 0 | 0 | 0 | 0 | 0 | 0 | 0 | 0 | 0 | 0 | 0 | 0 | 0 | 0 | 0 | 0 | 0
4 | 0 | 0 | 0 | 0 | 0 | 0 | 0 | 0 | 0 | 0 | 0 | 0 | 0 | 0 | 0 | 0 | 0 | 0 | 0 | 0 | 0 | 0 | 0 | 0
5 | 0 | 0 | 0 | 0 | 0 | 0 | 0 | 0 | 0 | 0 | 0 | 0 | 0 | 0 | 0 | 0 | 0 | 0 | 0 | 0 | 0 | 0 | 0 | 0
6 | 0 | 0 | 0 | 0 | 0 | 0 | 0 | 0 | 0 | 0 | 0 | 0 | 0 | 0 | 0 | 0 | 0 | 0 | 0 | 0 | 0 | 0 | 0 | 0

## GenStatus, Winter
Node ID | 0 | 1 | 2 | 3 | 4 | 5 | 6 | 7 | 8 | 9 | 10 | 11 | 12 | 13 | 14 | 15 | 16 | 17 | 18 | 19 | 20 | 21 | 22 | 23
1 | 1 | 1 | 1 | 1 | 1 | 1 | 1 | 1 | 1 | 1 | 1 | 1 | 1 | 1 | 1 | 1 | 1 | 1 | 1 | 1 | 1 | 1 | 1 | 1
2 | 1 | 1 | 1 | 1 | 1 | 1 | 1 | 1 | 1 | 1 | 1 | 1 | 1 | 1 | 1 | 1 | 1 | 1 | 1 | 1 | 1 | 1 | 1 | 1
3 | 1 | 1 | 1 | 1 | 1 | 1 | 1 | 1 | 1 | 1 | 1 | 1 | 1 | 1 | 1 | 1 | 1 | 1 | 1 | 1 | 1 | 1 | 1 | 1
4 | 1 | 1 | 1 | 1 | 1 | 1 | 1 | 1 | 1 | 1 | 1 | 1 | 1 | 1 | 1 | 1 | 1 | 1 | 1 | 1 | 1 | 1 | 1 | 1
5 | 1 | 1 | 1 | 1 | 1 | 1 | 1 | 1 | 1 | 1 | 1 | 1 | 1 | 1 | 1 | 1 | 1 | 1 | 1 | 1 | 1 | 1 | 1 | 1
6 | 1 | 1 | 1 | 1 | 1 | 1 | 1 | 1 | 1 | 1 | 1 | 1 | 1 | 1 | 1 | 1 | 1 | 1 | 1 | 1 | 1 | 1 | 1 | 1

## Pc, Summer, S1
Node ID | 0 | 1 | 2 | 3 | 4 | 5 | 6 | 7 | 8 | 9 | 10 | 11 | 12 | 13 | 14 | 15 | 16 | 17 | 18 | 19 | 20 | 21 | 22 | 23
2 | 0.19609 | 0.19524 | 0.18633 | 0.18218 | 0.17709 | 0.17677 | 0.17873 | 0.19914 | 0.21359 | 0.21213 | 0.20703 | 0.21014 | 0.21958 | 0.21961 | 0.20382 | 0.20964 | 0.20785 | 0.2066 | 0.1923 | 0.18806 | 0.18977 | 0.18516 | 0.18615 | 0.1845
3 | 0.31254 | 0.2956 | 0.28321 | 0.25857 | 0.24766 | 0.25894 | 0.27654 | 0.36281 | 0.39571 | 0.42236 | 0.3847 | 0.40417 | 0.40537 | 0.39709 | 0.34208 | 0.35632 | 0.37544 | 0.37608 | 0.39014 | 0.41013 | 0.42977 | 0.39375 | 0.34425 | 0.32011
4 | 0.98291 | 0.92875 | 0.85434 | 0.88439 | 0.86056 | 0.87139 | 1.2291 | 1.5291 | 1.6015 | 1.505 | 1.4694 | 1.5806 | 1.6565 | 1.5474 | 1.4141 | 1.3418 | 1.3622 | 1.328 | 1.2885 | 1.3991 | 1.47 | 1.3672 | 1.2312 | 1.041
5 | 1.1686 | 0.9405 | 0.75042 | 0.73808 | 0.66981 | 0.62897 | 1.3519 | 2.3199 | 2.8111 | 2.8835 | 2.8244 | 2.5357 | 2.879 | 2.7313 | 2.4948 | 2.3075 | 2.0818 | 1.8725 | 2.3547 | 2.7503 | 3.1627 | 3.003 | 2.309 | 1.6902
6 | 0.70876 | 0.65518 | 0.60229 | 0.58417 | 0.58431 | 0.57126 | 0.64216 | 0.64687 | 0.71086 | 0.73883 | 0.78055 | 0.82825 | 0.85943 | 0.8423 | 0.81673 | 0.80611 | 0.78624 | 0.8081 | 0.79674 | 0.79895 | 0.88782 | 0.83474 | 0.87219 | 0.8003
7 | 0.18251 | 0.17758 | 0.16394 | 0.16809 | 0.16671 | 0.16347 | 0.18069 | 0.20082 | 0.20901 | 0.20959 | 0.20781 | 0.21991 | 0.21952 | 0.21558 | 0.20417 | 0.19727 | 0.20117 | 0.20229 | 0.18564 | 0.1852 | 0.19579 | 0.17637 | 0.18168 | 0.18581
8 | 0.70168 | 0.64304 | 0.62137 | 0.62892 | 0.59764 | 0.63489 | 0.81521 | 0.85945 | 0.98756 | 1.0452 | 1.0345 | 1.0801 | 1.058 | 1.0962 | 1.081 | 1.0086 | 1.0076 | 0.99163 | 0.96958 | 0.96984 | 0.98877 | 0.82861 | 0.84698 | 0.75248
9 | 0.29182 | 0.27906 | 0.26509 | 0.2602 | 0.25786 | 0.26868 | 0.42941 | 0.47259 | 0.50659 | 0.5029 | 0.52049 | 0.5534 | 0.55379 | 0.52656 | 0.46283 | 0.44268 | 0.41132 | 0.41529 | 0.39875 | 0.40603 | 0.3975 | 0.34509 | 0.32354 | 0.30532
20 | 0.9065 | 0.83688 | 0.81285 | 0.76167 | 0.78036 | 0.76334 | 0.75973 | 0.85442 | 0.74201 | 0.76802 | 0.85816 | 0.95807 | 0.9998 | 0.98819 | 0.9591 | 0.99967 | 1.0071 | 0.97522 | 0.97541 | 1.0402 | 1.092 | 1.0204 | 0.85669 | 0.90947
21 | 0.26704 | 0.25229 | 0.23998 | 0.23925 | 0.23189 | 0.23135 | 0.27586 | 0.28564 | 0.30465 | 0.31918 | 0.30894 | 0.32135 | 0.33849 | 0.33656 | 0.32912 | 0.30607 | 0.29011 | 0.29996 | 0.29694 | 0.31175 | 0.34038 | 0.30606 | 0.30734 | 0.28051
22 | 0.12315 | 0.11154 | 0.10472 | 0.10114 | 0.10246 | 0.11078 | 0.13283 | 0.15371 | 0.16728 | 0.17617 | 0.18576 | 0.19077 | 0.188 | 0.18177 | 0.17127 | 0.16216 | 0.16195 | 0.17333 | 0.18139 | 0.18718 | 0.20794 | 0.18563 | 0.17072 | 0.14669
23 | 0.64982 | 0.61417 | 0.5749 | 0.56235 | 0.54537 | 0.54542 | 0.65819 | 0.72507 | 0.77543 | 0.79428 | 0.79176 | 0.82488 | 0.85119 | 0.84062 | 0.7892 | 0.76795 | 0.75027 | 0.75928 | 0.74936 | 0.77449 | 0.82667 | 0.75206 | 0.73381 | 0.68582
24 | 0.48166 | 0.4785 | 0.46581 | 0.46056 | 0.44875 | 0.45134 | 0.52288 | 0.51393 | 0.54645 | 0.52326 | 0.52276 | 0.52813 | 0.54919 | 0.55343 | 0.54311 | 0.53879 | 0.53576 | 0.55353 | 0.52041 | 0.52242 | 0.53185 | 0.49555 | 0.47381 | 0.48328
25 | 0.882 | 0.84231 | 0.78878 | 0.77068 | 0.74007 | 0.7342 | 0.88323 | 0.92321 | 0.98542 | 1.0066 | 0.99968 | 1.0401 | 1.0779 | 1.0759 | 1.0164 | 0.99086 | 0.96038 | 0.98624 | 0.95938 | 0.98432 | 1.0513 | 0.95367 | 0.96377 | 0.91893
26 | 0.2064 | 0.2059 | 0.19587 | 0.19122 | 0.1845 | 0.18305 | 0.18642 | 0.20048 | 0.21477 | 0.21384 | 0.20803 | 0.2114 | 0.22159 | 0.22331 | 0.20777 | 0.21352 | 0.21003 | 0.21104 | 0.1949 | 0.18989 | 0.19255 | 0.18688 | 0.19399 | 0.19395

## Pc, Summer, S2
Node ID | 0 | 1 | 2 | 3 | 4 | 5 | 6 | 7 | 8 | 9 | 10 | 11 | 12 | 13 | 14 | 15 | 16 | 17 | 18 | 19 | 20 | 21 | 22 | 23
2 | 0.1978 | 0.19524 | 0.18306 | 0.18218 | 0.1739 | 0.17677 | 0.18193 | 0.19914 | 0.2157 | 0.21213 | 0.20498 | 0.206 | 0.21529 | 0.22382 | 0.20771 | 0.21164 | 0.20988 | 0.20269 | 0.19602 | 0.18623 | 0.1916 | 0.18516 | 0.18949 | 0.18774
3 | 0.31254 | 0.2956 | 0.28046 | 0.26107 | 0.24766 | 0.264 | 0.27384 | 0.3592 | 0.39965 | 0.41815 | 0.38854 | 0.40417 | 0.41344 | 0.39709 | 0.33531 | 0.35632 | 0.37917 | 0.3798 | 0.3979 | 0.40197 | 0.4255 | 0.40159 | 0.34088 | 0.31389
4 | 0.96433 | 0.94621 | 0.84629 | 0.87602 | 0.877 | 0.85461 | 1.2053 | 1.5595 | 1.5856 | 1.52 | 1.4694 | 1.5492 | 1.6565 | 1.5168 | 1.4141 | 1.355 | 1.3487 | 1.3019 | 1.2758 | 1.4269 | 1.4554 | 1.3943 | 1.2312 | 1.051
5 | 1.1686 | 0.94886 | 0.73728 | 0.73808 | 0.66981 | 0.6233 | 1.3647 | 2.3199 | 2.8111 | 2.8262 | 2.7962 | 2.5609 | 2.9075 | 2.7582 | 2.4702 | 2.3302 | 2.1024 | 1.8542 | 2.3547 | 2.723 | 3.1314 | 3.0329 | 2.309 | 1.7061
6 | 0.70304 | 0.64489 | 0.61181 | 0.57953 | 0.58917 | 0.5615 | 0.65297 | 0.64058 | 0.71086 | 0.74599 | 0.78822 | 0.81202 | 0.8511 | 0.8423 | 0.80144 | 0.81365 | 0.79381 | 0.8156 | 0.79674 | 0.79895 | 0.90484 | 0.85098 | 0.87987 | 0.7868
7 | 0.18101 | 0.17758 | 0.16394 | 0.1653 | 0.16958 | 0.1649 | 0.18225 | 0.20278 | 0.21106 | 0.20551 | 0.2119 | 0.22423 | 0.21526 | 0.21762 | 0.20225 | 0.19542 | 0.20117 | 0.20417 | 0.18741 | 0.18341 | 0.19766 | 0.17808 | 0.18325 | 0.18581
8 | 0.70168 | 0.64846 | 0.62137 | 0.63978 | 0.60291 | 0.6464 | 0.83006 | 0.86792 | 0.9778 | 1.0658 | 1.0345 | 1.0907 | 1.0476 | 1.0962 | 1.081 | 1.0183 | 0.99772 | 1.0106 | 0.95068 | 0.96984 | 1.008 | 0.81237 | 0.83926 | 0.73922
9 | 0.28956 | 0.28116 | 0.26509 | 0.2602 | 0.25575 | 0.27325 | 0.42561 | 0.46331 | 0.51158 | 0.51274 | 0.52049 | 0.55886 | 0.55379 | 0.52656 | 0.45408 | 0.43851 | 0.41529 | 0.41142 | 0.39111 | 0.41391 | 0.3899 | 0.34175 | 0.32628 | 0.31021
20 | 0.92433 | 0.83688 | 0.82085 | 0.75418 | 0.79576 | 0.76334 | 0.76722 | 0.84589 | 0.74201 | 0.76802 | 0.85816 | 0.95807 | 0.98983 | 0.98819 | 0.96863 | 1.0196 | 1.0071 | 0.9946 | 0.96569 | 1.0298 | 1.0703 | 1.0306 | 0.85669 | 0.90051
21 | 0.26274 | 0.25031 | 0.24382 | 0.24313 | 0.23384 | 0.23135 | 0.27586 | 0.28843 | 0.30465 | 0.31918 | 0.30286 | 0.3182 | 0.34177 | 0.33974 | 0.33531 | 0.30321 | 0.28453 | 0.29996 | 0.30262 | 0.3178 | 0.33711 | 0.31201 | 0.31002 | 0.28283
22 | 0.12434 | 0.11046 | 0.10675 | 0.09918 | 0.10346 | 0.10861 | 0.13283 | 0.15065 | 0.17061 | 0.17617 | 0.18576 | 0.19267 | 0.188 | 0.17816 | 0.16957 | 0.15895 | 0.16517 | 0.17333 | 0.17959 | 0.18905 | 0.20794 | 0.18933 | 0.16736 | 0.14525
23 | 0.63918 | 0.61909 | 0.57956 | 0.56694 | 0.53616 | 0.54542 | 0.6696 | 0.71087 | 0.76781 | 0.79428 | 0.77616 | 0.81678 | 0.84291 | 0.82466 | 0.77432 | 0.78242 | 0.76477 | 0.74511 | 0.73497 | 0.77449 | 0.81077 | 0.73741 | 0.73381 | 0.6916
24 | 0.48166 | 0.47432 | 0.46169 | 0.46874 | 0.44875 | 0.44302 | 0.52767 | 0.50381 | 0.55724 | 0.51299 | 0.52276 | 0.53334 | 0.54919 | 0.55343 | 0.55352 | 0.54396 | 0.54099 | 0.55353 | 0.52041 | 0.53266 | 0.54218 | 0.4907 | 0.46951 | 0.48328
25 | 0.882 | 0.84231 | 0.78878 | 0.77068 | 0.74601 | 0.72199 | 0.88323 | 0.91424 | 0.99504 | 1.0164 | 1.0095 | 1.0198 | 1.0572 | 1.0759 | 1.0164 | 1.0091 | 0.94203 | 0.96827 | 0.95938 | 0.98432 | 1.0414 | 0.94447 | 0.94758 | 0.91893
26 | 0.20468 | 0.2042 | 0.19587 | 0.18962 | 0.1845 | 0.17982 | 0.18321 | 0.19852 | 0.21898 | 0.21384 | 0.21008 | 0.21554 | 0.22374 | 0.22541 | 0.20971 | 0.21352 | 0.208 | 0.20908 | 0.1949 | 0.19357 | 0.18889 | 0.1905 | 0.19064 | 0.19233

## Pc, Summer, S3
Node ID | 0 | 1 | 2 | 3 | 4 | 5 | 6 | 7 | 8 | 9 | 10 | 11 | 12 | 13 | 14 | 15 | 16 | 17 | 18 | 19 | 20 | 21 | 22 | 23
2 | 0.1978 | 0.19864 | 0.18306 | 0.18539 | 0.1739 | 0.17515 | 0.17873 | 0.20306 | 0.20938 | 0.21005 | 0.20907 | 0.21014 | 0.21743 | 0.21539 | 0.20188 | 0.21364 | 0.20988 | 0.20269 | 0.1923 | 0.18623 | 0.18794 | 0.18878 | 0.18949 | 0.18289
3 | 0.31557 | 0.29845 | 0.28321 | 0.26357 | 0.24526 | 0.25641 | 0.27923 | 0.35558 | 0.38782 | 0.42656 | 0.37703 | 0.40417 | 0.40133 | 0.39709 | 0.33869 | 0.35985 | 0.38291 | 0.3798 | 0.38239 | 0.41013 | 0.42123 | 0.39375 | 0.34425 | 0.32323
4 | 0.9922 | 0.91128 | 0.87043 | 0.89276 | 0.85234 | 0.85461 | 1.2528 | 1.5443 | 1.5856 | 1.535 | 1.4401 | 1.6121 | 1.6894 | 1.5168 | 1.4002 | 1.3682 | 1.3893 | 1.3019 | 1.314 | 1.3852 | 1.4991 | 1.34 | 1.2431 | 1.0212
5 | 1.1686 | 0.94886 | 0.73728 | 0.75107 | 0.66384 | 0.62897 | 1.3519 | 2.2969 | 2.8391 | 2.8835 | 2.8244 | 2.5862 | 2.8504 | 2.7313 | 2.5194 | 2.2848 | 2.0612 | 1.8542 | 2.3081 | 2.7503 | 3.1941 | 3.0627 | 2.309 | 1.6742
6 | 0.71448 | 0.66032 | 0.60705 | 0.57488 | 0.57944 | 0.56638 | 0.63675 | 0.65946 | 0.71086 | 0.73883 | 0.78055 | 0.81202 | 0.87609 | 0.85817 | 0.83202 | 0.8212 | 0.77866 | 0.82309 | 0.7815 | 0.8067 | 0.87931 | 0.85098 | 0.88756 | 0.79355
7 | 0.18101 | 0.17758 | 0.16661 | 0.1667 | 0.16385 | 0.1649 | 0.18069 | 0.20278 | 0.20901 | 0.20551 | 0.20372 | 0.21991 | 0.21952 | 0.21354 | 0.20033 | 0.19542 | 0.20506 | 0.19852 | 0.18741 | 0.1852 | 0.19579 | 0.17979 | 0.18481 | 0.18892
8 | 0.70168 | 0.64846 | 0.63199 | 0.62892 | 0.58709 | 0.6464 | 0.81521 | 0.87638 | 0.96804 | 1.0246 | 1.0242 | 1.1014 | 1.058 | 1.0856 | 1.1019 | 0.98914 | 1.0273 | 1.0011 | 0.97903 | 0.96984 | 0.99839 | 0.81237 | 0.85471 | 0.73922
9 | 0.29633 | 0.27695 | 0.26917 | 0.26222 | 0.25996 | 0.27325 | 0.43321 | 0.47259 | 0.51657 | 0.49798 | 0.52563 | 0.5425 | 0.5646 | 0.5165 | 0.45846 | 0.43851 | 0.41927 | 0.40755 | 0.40639 | 0.40997 | 0.3937 | 0.34509 | 0.32081 | 0.30288
20 | 0.89758 | 0.85331 | 0.80486 | 0.76167 | 0.78036 | 0.76334 | 0.77471 | 0.84589 | 0.75682 | 0.76802 | 0.84959 | 0.95807 | 1.0197 | 0.98819 | 0.97817 | 0.98973 | 1.0271 | 0.97522 | 0.98513 | 1.0506 | 1.1138 | 1.0408 | 0.84824 | 0.91843
21 | 0.26489 | 0.25626 | 0.2419 | 0.23925 | 0.23189 | 0.23535 | 0.27823 | 0.28564 | 0.30167 | 0.31918 | 0.31198 | 0.3182 | 0.34506 | 0.34292 | 0.32912 | 0.3118 | 0.29011 | 0.29718 | 0.29978 | 0.3178 | 0.33711 | 0.31201 | 0.31002 | 0.27818
22 | 0.12434 | 0.11369 | 0.10573 | 0.10016 | 0.10246 | 0.10861 | 0.13023 | 0.15218 | 0.16728 | 0.17792 | 0.18761 | 0.19267 | 0.19174 | 0.18538 | 0.17296 | 0.16538 | 0.16356 | 0.17676 | 0.17959 | 0.18905 | 0.21208 | 0.18748 | 0.16904 | 0.14669
23 | 0.66046 | 0.61909 | 0.58422 | 0.57153 | 0.54537 | 0.54068 | 0.6639 | 0.73927 | 0.78305 | 0.80977 | 0.79956 | 0.82488 | 0.84291 | 0.85659 | 0.79665 | 0.76071 | 0.76477 | 0.7522 | 0.73497 | 0.76695 | 0.84257 | 0.74473 | 0.74025 | 0.68004
24 | 0.47743 | 0.47432 | 0.46169 | 0.46056 | 0.44468 | 0.44302 | 0.52767 | 0.50887 | 0.54645 | 0.5284 | 0.52793 | 0.53855 | 0.55995 | 0.54278 | 0.54832 | 0.54913 | 0.53053 | 0.55882 | 0.52547 | 0.53266 | 0.52153 | 0.50041 | 0.4781 | 0.49187
25 | 0.88879 | 0.82966 | 0.78277 | 0.76476 | 0.74601 | 0.72199 | 0.8686 | 0.90527 | 0.97579 | 0.9969 | 0.98988 | 1.0503 | 1.0987 | 1.086 | 1.0352 | 0.99086 | 0.96038 | 1.0042 | 0.96846 | 0.96536 | 1.0613 | 0.94447 | 0.94758 | 0.9116
26 | 0.20811 | 0.20251 | 0.1975 | 0.19443 | 0.1829 | 0.18467 | 0.18642 | 0.20244 | 0.21266 | 0.21592 | 0.20803 | 0.21554 | 0.21944 | 0.21909 | 0.20388 | 0.21552 | 0.21408 | 0.21496 | 0.19676 | 0.19173 | 0.19438 | 0.18688 | 0.19231 | 0.19719

## Qc, Summer, S1
Node ID | 0 | 1 | 2 | 3 | 4 | 5 | 6 | 7 | 8 | 9 | 10 | 11 | 12 | 13 | 14 | 15 | 16 | 17 | 18 | 19 | 20 | 21 | 22 | 23
2 | 0.048942 | 0.054058 | 0.050944 | 0.050944 | 0.049832 | 0.052724 | 0.054281 | 0.10167 | 0.11835 | 0.1139 | 0.11123 | 0.11101 | 0.11813 | 0.11457 | 0.080309 | 0.105 | 0.10634 | 0.099663 | 0.078974 | 0.071633 | 0.075192 | 0.075415 | 0.052056 | 0.051611
3 | 0.0051153 | -0.030692 | -0.033249 | -0.048595 | -0.058825 | -0.046037 | -0.058825 | 0.14834 | 0.18926 | 0.24297 | 0.13811 | 0.12532 | 0.086959 | 0.11765 | 0.051153 | 0.04348 | 0.051153 | 0.092075 | 0.17648 | 0.17903 | 0.14323 | 0.10998 | 0.051153 | 0.010231
4 | -0.14356 | -0.34 | -0.59311 | -0.54778 | -0.55911 | -0.53267 | -0.030222 | 0.63844 | 0.83866 | 0.84622 | 0.70644 | 0.884 | 0.80089 | 0.69889 | 0.50244 | 0.31355 | 0.38911 | 0.34755 | 0.064222 | 0.27955 | 0.39289 | 0.25689 | -0.238 | -0.48733
5 | -2.2008 | -2.222 | -2.2854 | -2.2854 | -2.3384 | -2.4018 | -2.1796 | -1.4707 | -1.1004 | -1.1639 | -1.4707 | -1.5977 | -1.4813 | -1.6083 | -1.5131 | -1.7882 | -2.0103 | -1.7882 | -1.2591 | -1.1321 | -1.1321 | -1.4919 | -1.8516 | -1.9257
6 | -0.30317 | -0.39749 | -0.46823 | -0.46486 | -0.46486 | -0.50866 | -0.45813 | -0.1819 | 0.060635 | 0.20212 | 0.33349 | 0.3537 | 0.30991 | 0.25601 | 0.16843 | 0.10779 | 0.090952 | 0.084215 | 0.084215 | 0.020212 | 0.17853 | 0.084215 | 0.04716 | -0.074109
7 | 0.053035 | 0.058836 | 0.044748 | 0.052621 | 0.053864 | 0.055314 | 0.053449 | 0.099026 | 0.11353 | 0.11332 | 0.099026 | 0.11829 | 0.12326 | 0.11353 | 0.098819 | 0.087011 | 0.10607 | 0.10276 | 0.080588 | 0.074788 | 0.088046 | 0.069401 | 0.052828 | 0.059043
8 | -0.52867 | -0.54356 | -0.57707 | -0.59196 | -0.55473 | -0.59941 | -0.51378 | -0.23455 | -0.040953 | -0.033507 | 0.070737 | 0.022338 | 0.007446 | 0 | -0.059568 | -0.10424 | -0.15264 | -0.20104 | -0.17498 | -0.21221 | -0.14892 | -0.27923 | -0.35369 | -0.37975
9 | -0.33092 | -0.33313 | -0.33644 | -0.3381 | -0.33368 | -0.32594 | -0.27678 | -0.22871 | -0.22374 | -0.22043 | -0.21656 | -0.2149 | -0.21987 | -0.22816 | -0.25136 | -0.26241 | -0.27125 | -0.27236 | -0.27733 | -0.28672 | -0.30495 | -0.31711 | -0.32208 | -0.32815
20 | 0.019029 | -0.16174 | -0.1998 | -0.2664 | -0.24737 | -0.28543 | -0.54232 | -0.17126 | -0.2664 | -0.085629 | 0 | 0.076115 | 0.24737 | 0.24737 | 0.1998 | 0.44718 | 0.38058 | 0.333 | 0.27592 | 0.27592 | 0.39009 | 0.35203 | -0.038058 | -0.057086
21 | -0.16717 | -0.1866 | -0.19049 | -0.18855 | -0.19438 | -0.19827 | -0.062202 | 0.05637 | 0.1244 | 0.13218 | 0.058314 | 0.13801 | 0.14773 | 0.1419 | 0.11274 | 0.048595 | 0.023326 | 0.023326 | 0.025269 | 0.048595 | 0.071921 | 0.009719 | -0.073864 | -0.1244
22 | -0.11334 | -0.12296 | -0.12724 | -0.12938 | -0.12617 | -0.12724 | -0.099441 | -0.083402 | -0.070571 | -0.053463 | -0.054532 | -0.05774 | -0.068432 | -0.070571 | -0.079125 | -0.079125 | -0.080194 | -0.060947 | -0.055601 | -0.063086 | -0.051324 | -0.066294 | -0.075917 | -0.08661
23 | -0.20809 | -0.25203 | -0.28738 | -0.29123 | -0.29006 | -0.29632 | -0.22741 | 0.0066854 | 0.094305 | 0.13689 | 0.10675 | 0.13972 | 0.14063 | 0.12477 | 0.057014 | 0.038117 | 0.028752 | 0.034327 | 0.029718 | 0.031103 | 0.071269 | 0.0011114 | -0.11793 | -0.16822
24 | 0.076115 | 0.070678 | 0.053462 | 0.048478 | 0.0444 | 0.055727 | 0.18304 | 0.2442 | 0.31307 | 0.29857 | 0.29132 | 0.2877 | 0.31126 | 0.28543 | 0.26233 | 0.24375 | 0.24103 | 0.2442 | 0.20343 | 0.18576 | 0.19708 | 0.13819 | 0.060711 | 0.065241
25 | 0.65649 | 0.64222 | 0.67076 | 0.68504 | 0.68504 | 0.65649 | 0.58513 | 0.55659 | 0.42815 | 0.2997 | 0.32825 | 0.3996 | 0.28543 | 0.3996 | 0.45669 | 0.45669 | 0.45669 | 0.44242 | 0.41388 | 0.51378 | 0.54232 | 0.61368 | 0.57086 | 0.58513
26 | 0.048942 | 0.054058 | 0.050944 | 0.050944 | 0.049832 | 0.052724 | 0.054281 | 0.10167 | 0.11835 | 0.1139 | 0.11123 | 0.11101 | 0.11813 | 0.11457 | 0.080309 | 0.105 | 0.10634 | 0.099663 | 0.078974 | 0.071633 | 0.075192 | 0.075415 | 0.052056 | 0.051611

## Qc, Summer, S2
Node ID | 0 | 1 | 2 | 3 | 4 | 5 | 6 | 7 | 8 | 9 | 10 | 11 | 12 | 13 | 14 | 15 | 16 | 17 | 18 | 19 | 20 | 21 | 22 | 23
2 | 0.049921 | 0.052977 | 0.050434 | 0.050944 | 0.049832 | 0.051669 | 0.054281 | 0.10167 | 0.12072 | 0.1139 | 0.11234 | 0.11323 | 0.11695 | 0.11342 | 0.081112 | 0.1029 | 0.10634 | 0.098666 | 0.078974 | 0.072349 | 0.075944 | 0.074661 | 0.051536 | 0.052643
3 | 0.0051153 | -0.030692 | -0.032917 | -0.048109 | -0.058237 | -0.046037 | -0.060002 | 0.15131 | 0.19305 | 0.24297 | 0.14087 | 0.12282 | 0.08522 | 0.11765 | 0.050641 | 0.043045 | 0.051664 | 0.091154 | 0.17648 | 0.18261 | 0.14323 | 0.10778 | 0.051664 | 0.010231
4 | -0.14643 | -0.3434 | -0.60497 | -0.5423 | -0.54793 | -0.54332 | -0.030222 | 0.63206 | 0.83028 | 0.84622 | 0.70644 | 0.884 | 0.79288 | 0.70588 | 0.51249 | 0.31042 | 0.38522 | 0.34755 | 0.062938 | 0.28235 | 0.39289 | 0.25175 | -0.24038 | -0.47759
5 | -2.1788 | -2.2664 | -2.2397 | -2.2854 | -2.315 | -2.3538 | -2.136 | -1.4854 | -1.1004 | -1.1872 | -1.4707 | -1.6297 | -1.5109 | -1.5922 | -1.5433 | -1.7703 | -1.9701 | -1.7524 | -1.2843 | -1.1095 | -1.1321 | -1.477 | -1.8516 | -1.8872
6 | -0.3062 | -0.38954 | -0.46355 | -0.46022 | -0.45557 | -0.50866 | -0.46271 | -0.1819 | 0.061241 | 0.20414 | 0.32682 | 0.3537 | 0.30991 | 0.25601 | 0.16674 | 0.10672 | 0.090042 | 0.083372 | 0.085899 | 0.020414 | 0.18211 | 0.085899 | 0.046689 | -0.073368
7 | 0.051974 | 0.057659 | 0.045196 | 0.053673 | 0.053864 | 0.05642 | 0.052915 | 0.098036 | 0.1158 | 0.11219 | 0.099026 | 0.11948 | 0.1208 | 0.11239 | 0.096843 | 0.08527 | 0.10607 | 0.10378 | 0.078977 | 0.07404 | 0.087166 | 0.070095 | 0.0523 | 0.058452
8 | -0.5181 | -0.53812 | -0.58861 | -0.58604 | -0.54918 | -0.6054 | -0.51891 | -0.2322 | -0.041772 | -0.033842 | 0.070737 | 0.021891 | 0.007446 | 0 | -0.058377 | -0.10424 | -0.14959 | -0.20506 | -0.17323 | -0.21221 | -0.14743 | -0.27364 | -0.35015 | -0.37975
9 | -0.32761 | -0.33979 | -0.33308 | -0.33472 | -0.34035 | -0.3292 | -0.28231 | -0.22643 | -0.21927 | -0.22484 | -0.21656 | -0.2149 | -0.21768 | -0.22588 | -0.24634 | -0.26766 | -0.26854 | -0.27508 | -0.27733 | -0.28385 | -0.308 | -0.32028 | -0.3253 | -0.32815
20 | 0.019029 | -0.16174 | -0.2038 | -0.26374 | -0.2449 | -0.28543 | -0.5369 | -0.17297 | -0.27173 | -0.085629 | 0 | 0.075354 | 0.24985 | 0.24243 | 0.2038 | 0.44718 | 0.38058 | 0.32967 | 0.27592 | 0.28144 | 0.39789 | 0.34851 | -0.037296 | -0.057657
21 | -0.16884 | -0.18847 | -0.1943 | -0.18478 | -0.19827 | -0.20025 | -0.060957 | 0.057498 | 0.12316 | 0.13086 | 0.05948 | 0.13525 | 0.14921 | 0.14048 | 0.115 | 0.047623 | 0.023092 | 0.022859 | 0.025522 | 0.047623 | 0.07264 | 0.0095246 | -0.075342 | -0.12191
22 | -0.11221 | -0.12542 | -0.12979 | -0.12679 | -0.12743 | -0.12979 | -0.099441 | -0.082568 | -0.069159 | -0.053997 | -0.055077 | -0.058317 | -0.067748 | -0.069865 | -0.080707 | -0.077542 | -0.079392 | -0.060947 | -0.056713 | -0.063717 | -0.051837 | -0.066957 | -0.076676 | -0.08661
23 | -0.21017 | -0.25203 | -0.2845 | -0.2854 | -0.28426 | -0.29929 | -0.22741 | 0.0066186 | 0.095248 | 0.13552 | 0.10888 | 0.13972 | 0.14345 | 0.12727 | 0.057014 | 0.038498 | 0.029039 | 0.035013 | 0.030312 | 0.030792 | 0.071269 | 0.0011003 | -0.11793 | -0.16486
24 | 0.074593 | 0.071385 | 0.054531 | 0.048478 | 0.043956 | 0.055727 | 0.17938 | 0.2442 | 0.31307 | 0.30156 | 0.28841 | 0.29345 | 0.31126 | 0.29114 | 0.2597 | 0.24619 | 0.23862 | 0.24176 | 0.2075 | 0.18576 | 0.19708 | 0.1368 | 0.059497 | 0.064589
25 | 0.66962 | 0.64222 | 0.65735 | 0.67818 | 0.67818 | 0.65649 | 0.58513 | 0.56216 | 0.42387 | 0.29371 | 0.32168 | 0.39561 | 0.28829 | 0.39561 | 0.45669 | 0.46126 | 0.45212 | 0.45127 | 0.4056 | 0.50864 | 0.54774 | 0.61368 | 0.56515 | 0.57343
26 | 0.048942 | 0.054599 | 0.049925 | 0.050434 | 0.05033 | 0.051669 | 0.053195 | 0.10167 | 0.12072 | 0.11162 | 0.11346 | 0.1099 | 0.11695 | 0.11571 | 0.078703 | 0.10395 | 0.10846 | 0.099663 | 0.078184 | 0.071633 | 0.073688 | 0.073906 | 0.051536 | 0.052127

## Qc, Summer, S3
Node ID | 0 | 1 | 2 | 3 | 4 | 5 | 6 | 7 | 8 | 9 | 10 | 11 | 12 | 13 | 14 | 15 | 16 | 17 | 18 | 19 | 20 | 21 | 22 | 23
2 | 0.047963 | 0.054058 | 0.049925 | 0.051963 | 0.048835 | 0.052196 | 0.054824 | 0.1037 | 0.12072 | 0.11618 | 0.10901 | 0.11323 | 0.11813 | 0.11342 | 0.081915 | 0.10605 | 0.10527 | 0.098666 | 0.078974 | 0.0702 | 0.075192 | 0.076169 | 0.051536 | 0.052127
3 | 0.0050641 | -0.030692 | -0.032917 | -0.048109 | -0.058237 | -0.045117 | -0.059414 | 0.14686 | 0.19116 | 0.24783 | 0.13673 | 0.12407 | 0.087829 | 0.12 | 0.052176 | 0.043045 | 0.050641 | 0.090233 | 0.17295 | 0.18082 | 0.14466 | 0.10778 | 0.052176 | 0.010128
4 | -0.14643 | -0.3434 | -0.60497 | -0.5423 | -0.5647 | -0.52201 | -0.02992 | 0.64483 | 0.84705 | 0.84622 | 0.69938 | 0.884 | 0.78487 | 0.68491 | 0.49239 | 0.31355 | 0.38522 | 0.34755 | 0.062938 | 0.27676 | 0.39682 | 0.25689 | -0.24038 | -0.48246
5 | -2.2228 | -2.222 | -2.2626 | -2.2626 | -2.3617 | -2.4018 | -2.136 | -1.456 | -1.1004 | -1.1872 | -1.5001 | -1.5817 | -1.4813 | -1.5761 | -1.5282 | -1.7524 | -2.0506 | -1.7524 | -1.2339 | -1.1208 | -1.1095 | -1.4621 | -1.8146 | -1.9642
6 | -0.30014 | -0.39352 | -0.46823 | -0.45557 | -0.45557 | -0.51374 | -0.45813 | -0.1819 | 0.060028 | 0.20212 | 0.33349 | 0.3537 | 0.30371 | 0.26113 | 0.1718 | 0.10672 | 0.090952 | 0.08253 | 0.084215 | 0.020616 | 0.17496 | 0.08253 | 0.04716 | -0.075591
7 | 0.051974 | 0.059424 | 0.044301 | 0.052094 | 0.054402 | 0.055314 | 0.052915 | 0.10002 | 0.11239 | 0.11559 | 0.10101 | 0.11593 | 0.1208 | 0.11126 | 0.099807 | 0.087011 | 0.10501 | 0.10173 | 0.079782 | 0.076283 | 0.086285 | 0.068013 | 0.053884 | 0.059633
8 | -0.5181 | -0.55443 | -0.58284 | -0.59788 | -0.56582 | -0.59941 | -0.50864 | -0.22986 | -0.040953 | -0.033172 | 0.071445 | 0.022338 | 0.0073716 | 0 | -0.059568 | -0.10424 | -0.1557 | -0.20104 | -0.17848 | -0.21221 | -0.14594 | -0.27923 | -0.36076 | -0.37975
9 | -0.3243 | -0.32646 | -0.33981 | -0.3381 | -0.34035 | -0.32594 | -0.27124 | -0.22871 | -0.22598 | -0.21822 | -0.21873 | -0.2149 | -0.21768 | -0.22816 | -0.25388 | -0.25716 | -0.26583 | -0.26691 | -0.28288 | -0.28385 | -0.30495 | -0.31393 | -0.31886 | -0.33144
20 | 0.019029 | -0.16498 | -0.1978 | -0.26374 | -0.2449 | -0.27972 | -0.55317 | -0.17126 | -0.27173 | -0.085629 | 0 | 0.077637 | 0.24985 | 0.24243 | 0.1998 | 0.45612 | 0.38819 | 0.33633 | 0.27868 | 0.28144 | 0.39399 | 0.35203 | -0.038819 | -0.058228
21 | -0.16717 | -0.18474 | -0.1943 | -0.19043 | -0.19244 | -0.1943 | -0.062202 | 0.05637 | 0.12191 | 0.1335 | 0.057148 | 0.13801 | 0.14921 | 0.14332 | 0.11161 | 0.049567 | 0.023559 | 0.023792 | 0.025017 | 0.049081 | 0.071201 | 0.0099134 | -0.074603 | -0.1244
22 | -0.11447 | -0.12173 | -0.1247 | -0.12809 | -0.12617 | -0.12724 | -0.10044 | -0.083402 | -0.069865 | -0.053997 | -0.055077 | -0.058317 | -0.067064 | -0.069865 | -0.079916 | -0.080707 | -0.07859 | -0.061557 | -0.056157 | -0.062455 | -0.051324 | -0.064968 | -0.074399 | -0.087476
23 | -0.20809 | -0.24951 | -0.28738 | -0.29414 | -0.29006 | -0.2904 | -0.22286 | 0.0066186 | 0.092419 | 0.13689 | 0.10675 | 0.13693 | 0.13782 | 0.12477 | 0.057014 | 0.038117 | 0.028464 | 0.034327 | 0.029718 | 0.031103 | 0.070556 | 0.0010891 | -0.11793 | -0.16991
24 | 0.076115 | 0.069971 | 0.052393 | 0.049448 | 0.043512 | 0.056842 | 0.17938 | 0.2442 | 0.30994 | 0.29558 | 0.29715 | 0.28482 | 0.30814 | 0.28829 | 0.26233 | 0.24862 | 0.24344 | 0.24176 | 0.20139 | 0.1839 | 0.19511 | 0.14095 | 0.061318 | 0.065894
25 | 0.66962 | 0.6358 | 0.66406 | 0.69874 | 0.69189 | 0.64336 | 0.59099 | 0.56772 | 0.43243 | 0.29371 | 0.33153 | 0.3996 | 0.28829 | 0.4076 | 0.44756 | 0.46126 | 0.46126 | 0.45127 | 0.41801 | 0.50864 | 0.5369 | 0.61368 | 0.56515 | 0.59684
26 | 0.049921 | 0.052977 | 0.049925 | 0.049925 | 0.049832 | 0.051669 | 0.053195 | 0.10167 | 0.12072 | 0.11162 | 0.11123 | 0.11212 | 0.11695 | 0.11342 | 0.081915 | 0.1071 | 0.10527 | 0.10166 | 0.080554 | 0.073065 | 0.073688 | 0.073906 | 0.052056 | 0.050579

## UpFlex, Summer
NodeID | 0 | 1 | 2 | 3 | 4 | 5 | 6 | 7 | 8 | 9 | 10 | 11 | 12 | 13 | 14 | 15 | 16 | 17 | 18 | 19 | 20 | 21 | 22 | 23
2 | 0.029175 | 0.032118 | 0.041805 | 0.047927 | 0.056352 | 0.065871 | 0.058718 | 0.083944 | 0.077009 | 0.086977 | 0.08939 | 0.082916 | 0.078219 | 0.072012 | 0.066331 | 0.059697 | 0.059076 | 0.046806 | 0.038727 | 0.045954 | 0.046823 | 0.053509 | 0.025982 | 0.024945
3 | 0.011373 | 0.012521 | 0.016297 | 0.018684 | 0.021968 | 0.025679 | 0.02289 | 0.032724 | 0.030021 | 0.033906 | 0.034847 | 0.032323 | 0.030492 | 0.028073 | 0.025858 | 0.023272 | 0.02303 | 0.018247 | 0.015097 | 0.017914 | 0.018253 | 0.02086 | 0.010128 | 0.0097244
4 | 0.063048 | 0.069408 | 0.09034 | 0.10357 | 0.12178 | 0.14235 | 0.12689 | 0.1814 | 0.16642 | 0.18796 | 0.19317 | 0.17918 | 0.16903 | 0.15562 | 0.14334 | 0.12901 | 0.12766 | 0.10115 | 0.083689 | 0.099308 | 0.10119 | 0.11563 | 0.056147 | 0.053907
5 | 0.11868 | 0.13065 | 0.17005 | 0.19496 | 0.22923 | 0.26795 | 0.23885 | 0.34147 | 0.31326 | 0.35381 | 0.36362 | 0.33729 | 0.31818 | 0.29293 | 0.26982 | 0.24284 | 0.24031 | 0.1904 | 0.15753 | 0.18693 | 0.19047 | 0.21766 | 0.10569 | 0.10147
6 | 0.16022 | 0.17638 | 0.22957 | 0.26319 | 0.30946 | 0.36173 | 0.32245 | 0.46098 | 0.4229 | 0.47764 | 0.49088 | 0.45534 | 0.42954 | 0.39546 | 0.36426 | 0.32783 | 0.32442 | 0.25704 | 0.21267 | 0.25236 | 0.25713 | 0.29385 | 0.14268 | 0.13699
7 | 0.038323 | 0.042189 | 0.054913 | 0.062955 | 0.074021 | 0.086525 | 0.07713 | 0.11027 | 0.10116 | 0.11425 | 0.11742 | 0.10892 | 0.10275 | 0.094592 | 0.08713 | 0.078416 | 0.0776 | 0.061483 | 0.05087 | 0.060364 | 0.061505 | 0.070288 | 0.034128 | 0.032767
8 | 0.11497 | 0.12657 | 0.16474 | 0.18887 | 0.22206 | 0.25958 | 0.23139 | 0.3308 | 0.30347 | 0.34275 | 0.35226 | 0.32675 | 0.30824 | 0.28378 | 0.26139 | 0.23525 | 0.2328 | 0.18445 | 0.15261 | 0.18109 | 0.18451 | 0.21086 | 0.10238 | 0.098301
9 | 0.077882 | 0.085739 | 0.1116 | 0.12794 | 0.15043 | 0.17584 | 0.15675 | 0.22409 | 0.20558 | 0.23219 | 0.23862 | 0.22134 | 0.20881 | 0.19224 | 0.17707 | 0.15936 | 0.1577 | 0.12495 | 0.10338 | 0.12267 | 0.12499 | 0.14284 | 0.069358 | 0.066591
20 | 0.017307 | 0.019053 | 0.024799 | 0.028431 | 0.033429 | 0.039076 | 0.034833 | 0.049797 | 0.045683 | 0.051597 | 0.053028 | 0.049188 | 0.046401 | 0.042719 | 0.039349 | 0.035414 | 0.035045 | 0.027767 | 0.022973 | 0.027261 | 0.027776 | 0.031743 | 0.015413 | 0.014798
21 | 0.061193 | 0.067366 | 0.087683 | 0.10053 | 0.1182 | 0.13816 | 0.12316 | 0.17607 | 0.16152 | 0.18243 | 0.18749 | 0.17391 | 0.16406 | 0.15104 | 0.13913 | 0.12521 | 0.12391 | 0.098174 | 0.081228 | 0.096387 | 0.098209 | 0.11223 | 0.054495 | 0.052322
22 | 0.0042032 | 0.0046272 | 0.0060227 | 0.0069048 | 0.0081185 | 0.0094899 | 0.0084594 | 0.012094 | 0.011095 | 0.012531 | 0.012878 | 0.011946 | 0.011269 | 0.010375 | 0.0095562 | 0.0086004 | 0.0085109 | 0.0067433 | 0.0055793 | 0.0066205 | 0.0067457 | 0.007709 | 0.0037431 | 0.0035938
23 | 0.13846 | 0.15242 | 0.19839 | 0.22745 | 0.26743 | 0.31261 | 0.27866 | 0.39838 | 0.36547 | 0.41277 | 0.42422 | 0.3935 | 0.37121 | 0.34175 | 0.31479 | 0.28331 | 0.28036 | 0.22213 | 0.18379 | 0.21809 | 0.22221 | 0.25394 | 0.1233 | 0.11838
24 | 0.068611 | 0.075532 | 0.098312 | 0.11271 | 0.13252 | 0.15491 | 0.13809 | 0.19741 | 0.1811 | 0.20454 | 0.21022 | 0.19499 | 0.18395 | 0.16935 | 0.15599 | 0.14039 | 0.13893 | 0.11007 | 0.091073 | 0.10807 | 0.11011 | 0.12584 | 0.061101 | 0.058664
25 | 0.23859 | 0.26266 | 0.34188 | 0.39195 | 0.46084 | 0.53869 | 0.48019 | 0.68649 | 0.62978 | 0.7113 | 0.73102 | 0.67809 | 0.63968 | 0.58891 | 0.54245 | 0.4882 | 0.48312 | 0.38278 | 0.31671 | 0.37581 | 0.38292 | 0.4376 | 0.21248 | 0.204
26 | 0.04129 | 0.045455 | 0.059164 | 0.067829 | 0.079752 | 0.093224 | 0.083101 | 0.1188 | 0.10899 | 0.1231 | 0.12651 | 0.11735 | 0.1107 | 0.10192 | 0.093875 | 0.084487 | 0.083607 | 0.066243 | 0.054808 | 0.065037 | 0.066266 | 0.075729 | 0.036771 | 0.035304

## DownFlex, Summer
NodeID | 0 | 1 | 2 | 3 | 4 | 5 | 6 | 7 | 8 | 9 | 10 | 11 | 12 | 13 | 14 | 15 | 16 | 17 | 18 | 19 | 20 | 21 | 22 | 23
2 | 0.080884 | 0.085599 | 0.09039 | 0.094499 | 0.095571 | 0.099973 | 0.099462 | 0.094015 | 0.085181 | 0.12509 | 0.12215 | 0.11248 | 0.10975 | 0.1102 | 0.10498 | 0.096227 | 0.086482 | 0.08338 | 0.052412 | 0.05605 | 0.061281 | 0.062743 | 0.065437 | 0.07223
3 | 0.031531 | 0.033369 | 0.035237 | 0.036839 | 0.037257 | 0.038973 | 0.038773 | 0.03665 | 0.033206 | 0.048762 | 0.047618 | 0.043848 | 0.042783 | 0.042958 | 0.040923 | 0.037512 | 0.033713 | 0.032504 | 0.020432 | 0.02185 | 0.023889 | 0.024459 | 0.025509 | 0.028157
4 | 0.17479 | 0.18498 | 0.19533 | 0.20421 | 0.20653 | 0.21604 | 0.21494 | 0.20317 | 0.18408 | 0.27031 | 0.26397 | 0.24307 | 0.23716 | 0.23814 | 0.22686 | 0.20795 | 0.18689 | 0.18019 | 0.11326 | 0.12113 | 0.13243 | 0.13559 | 0.14141 | 0.15609
5 | 0.32902 | 0.3482 | 0.36769 | 0.3844 | 0.38877 | 0.40667 | 0.40459 | 0.38243 | 0.3465 | 0.50883 | 0.49689 | 0.45754 | 0.44643 | 0.44826 | 0.42703 | 0.39143 | 0.35179 | 0.33917 | 0.2132 | 0.228 | 0.24928 | 0.25523 | 0.26618 | 0.29382
6 | 0.44418 | 0.47007 | 0.49638 | 0.51894 | 0.52483 | 0.549 | 0.5462 | 0.51628 | 0.46777 | 0.68691 | 0.6708 | 0.61769 | 0.60268 | 0.60515 | 0.57648 | 0.52843 | 0.47492 | 0.45788 | 0.28782 | 0.3078 | 0.33652 | 0.34455 | 0.35935 | 0.39665
7 | 0.10625 | 0.11244 | 0.11873 | 0.12413 | 0.12554 | 0.13132 | 0.13065 | 0.12349 | 0.11189 | 0.16431 | 0.16045 | 0.14775 | 0.14416 | 0.14475 | 0.13789 | 0.1264 | 0.1136 | 0.10952 | 0.068846 | 0.073625 | 0.080496 | 0.082417 | 0.085955 | 0.094878
8 | 0.31874 | 0.33732 | 0.3562 | 0.37239 | 0.37662 | 0.39396 | 0.39195 | 0.37048 | 0.33567 | 0.49292 | 0.48136 | 0.44325 | 0.43248 | 0.43425 | 0.41368 | 0.3792 | 0.3408 | 0.32857 | 0.20654 | 0.22088 | 0.24149 | 0.24725 | 0.25786 | 0.28464
9 | 0.21592 | 0.2285 | 0.2413 | 0.25226 | 0.25513 | 0.26688 | 0.26551 | 0.25097 | 0.22739 | 0.33392 | 0.32608 | 0.30026 | 0.29297 | 0.29417 | 0.28024 | 0.25688 | 0.23086 | 0.22258 | 0.13991 | 0.14963 | 0.16359 | 0.16749 | 0.17468 | 0.19282
20 | 0.047982 | 0.050779 | 0.053621 | 0.056059 | 0.056695 | 0.059306 | 0.059003 | 0.055771 | 0.050531 | 0.074204 | 0.072463 | 0.066725 | 0.065104 | 0.065372 | 0.062275 | 0.057084 | 0.051303 | 0.049463 | 0.031092 | 0.03325 | 0.036353 | 0.03722 | 0.038818 | 0.042848
21 | 0.16965 | 0.17954 | 0.18959 | 0.19821 | 0.20046 | 0.20969 | 0.20862 | 0.19719 | 0.17866 | 0.26236 | 0.25621 | 0.23592 | 0.23019 | 0.23114 | 0.22018 | 0.20183 | 0.18139 | 0.17489 | 0.10993 | 0.11756 | 0.12853 | 0.1316 | 0.13725 | 0.1515
22 | 0.011653 | 0.012332 | 0.013022 | 0.013614 | 0.013769 | 0.014403 | 0.014329 | 0.013545 | 0.012272 | 0.018021 | 0.017598 | 0.016205 | 0.015811 | 0.015876 | 0.015124 | 0.013863 | 0.012459 | 0.012012 | 0.0075509 | 0.008075 | 0.0088286 | 0.0090392 | 0.0094273 | 0.010406
23 | 0.38386 | 0.40623 | 0.42897 | 0.44847 | 0.45356 | 0.47445 | 0.47202 | 0.44617 | 0.40425 | 0.59363 | 0.5797 | 0.5338 | 0.52083 | 0.52297 | 0.4982 | 0.45667 | 0.41042 | 0.3957 | 0.24874 | 0.266 | 0.29082 | 0.29776 | 0.31055 | 0.34279
24 | 0.19021 | 0.2013 | 0.21257 | 0.22223 | 0.22475 | 0.23511 | 0.2339 | 0.22109 | 0.20032 | 0.29416 | 0.28726 | 0.26452 | 0.25809 | 0.25915 | 0.24687 | 0.2263 | 0.20338 | 0.19608 | 0.12326 | 0.13181 | 0.14411 | 0.14755 | 0.15389 | 0.16986
25 | 0.66146 | 0.70002 | 0.73921 | 0.77281 | 0.78158 | 0.81758 | 0.8134 | 0.76885 | 0.69661 | 1.023 | 0.99895 | 0.91986 | 0.8975 | 0.90119 | 0.8585 | 0.78694 | 0.70725 | 0.68188 | 0.42862 | 0.45838 | 0.50115 | 0.51311 | 0.53514 | 0.59069
26 | 0.11447 | 0.12114 | 0.12792 | 0.13374 | 0.13526 | 0.14149 | 0.14076 | 0.13305 | 0.12055 | 0.17703 | 0.17288 | 0.15919 | 0.15532 | 0.15596 | 0.14857 | 0.13619 | 0.12239 | 0.118 | 0.074177 | 0.079325 | 0.086728 | 0.088797 | 0.09261 | 0.10222

## CostFlex, Summer
NodeID | 0 | 1 | 2 | 3 | 4 | 5 | 6 | 7 | 8 | 9 | 10 | 11 | 12 | 13 | 14 | 15 | 16 | 17 | 18 | 19 | 20 | 21 | 22 | 23
2 | 54.6531 | 49.4474 | 49.3632 | 48.1992 | 49.1106 | 53.9696 | 59.6162 | 59.9382 | 63.1825 | 63.0388 | 61.5925 | 61.5083 | 63.6927 | 64.6437 | 63.2221 | 61.6916 | 60.5226 | 62.3999 | 63.871 | 65.7185 | 67.1995 | 70.1763 | 67.1153 | 62.2315
3 | 54.6531 | 49.4474 | 49.3632 | 48.1992 | 49.1106 | 53.9696 | 59.6162 | 59.9382 | 63.1825 | 63.0388 | 61.5925 | 61.5083 | 63.6927 | 64.6437 | 63.2221 | 61.6916 | 60.5226 | 62.3999 | 63.871 | 65.7185 | 67.1995 | 70.1763 | 67.1153 | 62.2315
4 | 54.6531 | 49.4474 | 49.3632 | 48.1992 | 49.1106 | 53.9696 | 59.6162 | 59.9382 | 63.1825 | 63.0388 | 61.5925 | 61.5083 | 63.6927 | 64.6437 | 63.2221 | 61.6916 | 60.5226 | 62.3999 | 63.871 | 65.7185 | 67.1995 | 70.1763 | 67.1153 | 62.2315
5 | 54.6531 | 49.4474 | 49.3632 | 48.1992 | 49.1106 | 53.9696 | 59.6162 | 59.9382 | 63.1825 | 63.0388 | 61.5925 | 61.5083 | 63.6927 | 64.6437 | 63.2221 | 61.6916 | 60.5226 | 62.3999 | 63.871 | 65.7185 | 67.1995 | 70.1763 | 67.1153 | 62.2315
6 | 54.6531 | 49.4474 | 49.3632 | 48.1992 | 49.1106 | 53.9696 | 59.6162 | 59.9382 | 63.1825 | 63.0388 | 61.5925 | 61.5083 | 63.6927 | 64.6437 | 63.2221 | 61.6916 | 60.5226 | 62.3999 | 63.871 | 65.7185 | 67.1995 | 70.1763 | 67.1153 | 62.2315
7 | 54.6531 | 49.4474 | 49.3632 | 48.1992 | 49.1106 | 53.9696 | 59.6162 | 59.9382 | 63.1825 | 63.0388 | 61.5925 | 61.5083 | 63.6927 | 64.6437 | 63.2221 | 61.6916 | 60.5226 | 62.3999 | 63.871 | 65.7185 | 67.1995 | 70.1763 | 67.1153 | 62.2315
8 | 54.6531 | 49.4474 | 49.3632 | 48.1992 | 49.1106 | 53.9696 | 59.6162 | 59.9382 | 63.1825 | 63.0388 | 61.5925 | 61.5083 | 63.6927 | 64.6437 | 63.2221 | 61.6916 | 60.5226 | 62.3999 | 63.871 | 65.7185 | 67.1995 | 70.1763 | 67.1153 | 62.2315
9 | 54.6531 | 49.4474 | 49.3632 | 48.1992 | 49.1106 | 53.9696 | 59.6162 | 59.9382 | 63.1825 | 63.0388 | 61.5925 | 61.5083 | 63.6927 | 64.6437 | 63.2221 | 61.6916 | 60.5226 | 62.3999 | 63.871 | 65.7185 | 67.1995 | 70.1763 | 67.1153 | 62.2315
20 | 54.6531 | 49.4474 | 49.3632 | 48.1992 | 49.1106 | 53.9696 | 59.6162 | 59.9382 | 63.1825 | 63.0388 | 61.5925 | 61.5083 | 63.6927 | 64.6437 | 63.2221 | 61.6916 | 60.5226 | 62.3999 | 63.871 | 65.7185 | 67.1995 | 70.1763 | 67.1153 | 62.2315
21 | 54.6531 | 49.4474 | 49.3632 | 48.1992 | 49.1106 | 53.9696 | 59.6162 | 59.9382 | 63.1825 | 63.0388 | 61.5925 | 61.5083 | 63.6927 | 64.6437 | 63.2221 | 61.6916 | 60.5226 | 62.3999 | 63.871 | 65.7185 | 67.1995 | 70.1763 | 67.1153 | 62.2315
22 | 54.6531 | 49.4474 | 49.3632 | 48.1992 | 49.1106 | 53.9696 | 59.6162 | 59.9382 | 63.1825 | 63.0388 | 61.5925 | 61.5083 | 63.6927 | 64.6437 | 63.2221 | 61.6916 | 60.5226 | 62.3999 | 63.871 | 65.7185 | 67.1995 | 70.1763 | 67.1153 | 62.2315
23 | 54.6531 | 49.4474 | 49.3632 | 48.1992 | 49.1106 | 53.9696 | 59.6162 | 59.9382 | 63.1825 | 63.0388 | 61.5925 | 61.5083 | 63.6927 | 64.6437 | 63.2221 | 61.6916 | 60.5226 | 62.3999 | 63.871 | 65.7185 | 67.1995 | 70.1763 | 67.1153 | 62.2315
24 | 54.6531 | 49.4474 | 49.3632 | 48.1992 | 49.1106 | 53.9696 | 59.6162 | 59.9382 | 63.1825 | 63.0388 | 61.5925 | 61.5083 | 63.6927 | 64.6437 | 63.2221 | 61.6916 | 60.5226 | 62.3999 | 63.871 | 65.7185 | 67.1995 | 70.1763 | 67.1153 | 62.2315
25 | 54.6531 | 49.4474 | 49.3632 | 48.1992 | 49.1106 | 53.9696 | 59.6162 | 59.9382 | 63.1825 | 63.0388 | 61.5925 | 61.5083 | 63.6927 | 64.6437 | 63.2221 | 61.6916 | 60.5226 | 62.3999 | 63.871 | 65.7185 | 67.1995 | 70.1763 | 67.1153 | 62.2315
26 | 54.6531 | 49.4474 | 49.3632 | 48.1992 | 49.1106 | 53.9696 | 59.6162 | 59.9382 | 63.1825 | 63.0388 | 61.5925 | 61.5083 | 63.6927 | 64.6437 | 63.2221 | 61.6916 | 60.5226 | 62.3999 | 63.871 | 65.7185 | 67.1995 | 70.1763 | 67.1153 | 62.2315

## Pg, Summer, S1
Gen ID | 0 | 1 | 2 | 3 | 4 | 5 | 6 | 7 | 8 | 9 | 10 | 11 | 12 | 13 | 14 | 15 | 16 | 17 | 18 | 19 | 20 | 21 | 22 | 23
1 | 0 | 0 | 0 | 0 | 0 | 0 | 0 | 0 | 0 | 0 | 0 | 0 | 0 | 0 | 0 | 0 | 0 | 0 | 0 | 0 | 0 | 0 | 0 | 0
2 | 0 | 0 | 9.8789e-05 | 0 | 0 | 0 | 0 | 0.057688 | 1.1995 | 3.1792 | 3.9983 | 4.1334 | 4.5232 | 4.406 | 3.7038 | 2.3705 | 0.59326 | 0.004637 | 0.00039285 | 0.00029332 | 0 | 0 | 0 | 0
3 | 0 | 0 | 9.8789e-05 | 0 | 0 | 0 | 0 | 0.057688 | 1.1995 | 3.1792 | 3.9983 | 4.1334 | 4.5232 | 4.406 | 3.7038 | 2.3705 | 0.59326 | 0.004637 | 0.00039285 | 0.00029332 | 0 | 0 | 0 | 0
4 | 0 | 0 | 0 | 0 | 0 | 0 | 0 | 0 | 0 | 0 | 0 | 0 | 0 | 0 | 0 | 0 | 0 | 0 | 0 | 0 | 0 | 0 | 0 | 0
5 | 0 | 0 | 4.9394e-05 | 0 | 0 | 0 | 0 | 0.028844 | 0.59977 | 1.5896 | 1.9991 | 2.0667 | 2.2616 | 2.203 | 1.8519 | 1.1852 | 0.29663 | 0.0023185 | 0.00019642 | 0.00014666 | 0 | 0 | 0 | 0
6 | 0 | 0 | 4.9394e-05 | 0 | 0 | 0 | 0 | 0.028844 | 0.59977 | 1.5896 | 1.9991 | 2.0667 | 2.2616 | 2.203 | 1.8519 | 1.1852 | 0.29663 | 0.0023185 | 0.00019642 | 0.00014666 | 0 | 0 | 0 | 0

## Pg, Summer, S2
Gen ID | 0 | 1 | 2 | 3 | 4 | 5 | 6 | 7 | 8 | 9 | 10 | 11 | 12 | 13 | 14 | 15 | 16 | 17 | 18 | 19 | 20 | 21 | 22 | 23
1 | 0 | 0 | 0 | 0 | 0 | 0 | 0 | 0 | 0 | 0 | 0 | 0 | 0 | 0 | 0 | 0 | 0 | 0 | 0 | 0 | 0 | 0 | 0 | 0
2 | 0 | 0 | 9.9573e-05 | 0 | 0 | 0 | 0 | 0.060548 | 1.1995 | 3.1299 | 3.906 | 4.3384 | 4.4188 | 4.3377 | 3.7038 | 2.4476 | 0.59797 | 0.0046738 | 0.00040235 | 0.00030786 | 0 | 0 | 0 | 0
3 | 0 | 0 | 9.9573e-05 | 0 | 0 | 0 | 0 | 0.060548 | 1.1995 | 3.1299 | 3.906 | 4.3384 | 4.4188 | 4.3377 | 3.7038 | 2.4476 | 0.59797 | 0.0046738 | 0.00040235 | 0.00030786 | 0 | 0 | 0 | 0
4 | 0 | 0 | 0 | 0 | 0 | 0 | 0 | 0 | 0 | 0 | 0 | 0 | 0 | 0 | 0 | 0 | 0 | 0 | 0 | 0 | 0 | 0 | 0 | 0
5 | 0 | 0 | 4.9786e-05 | 0 | 0 | 0 | 0 | 0.030274 | 0.59977 | 1.565 | 1.953 | 2.1692 | 2.2094 | 2.1689 | 1.8519 | 1.2238 | 0.29898 | 0.0023369 | 0.00020118 | 0.00015393 | 0 | 0 | 0 | 0
6 | 0 | 0 | 4.9786e-05 | 0 | 0 | 0 | 0 | 0.030274 | 0.59977 | 1.565 | 1.953 | 2.1692 | 2.2094 | 2.1689 | 1.8519 | 1.2238 | 0.29898 | 0.0023369 | 0.00020118 | 0.00015393 | 0 | 0 | 0 | 0

## Pg, Summer, S3
Gen ID | 0 | 1 | 2 | 3 | 4 | 5 | 6 | 7 | 8 | 9 | 10 | 11 | 12 | 13 | 14 | 15 | 16 | 17 | 18 | 19 | 20 | 21 | 22 | 23
1 | 0 | 0 | 0 | 0 | 0 | 0 | 0 | 0 | 0 | 0 | 0 | 0 | 0 | 0 | 0 | 0 | 0 | 0 | 0 | 0 | 0 | 0 | 0 | 0
2 | 0 | 0 | 9.6701e-05 | 0 | 0 | 0 | 0 | 0.05764 | 1.1695 | 3.0757 | 3.8533 | 4.13 | 4.3593 | 4.2626 | 3.6112 | 2.3488 | 0.58072 | 0.004539 | 0.00038766 | 0.00029307 | 0 | 0 | 0 | 0
3 | 0 | 0 | 9.6701e-05 | 0 | 0 | 0 | 0 | 0.05764 | 1.1695 | 3.0757 | 3.8533 | 4.13 | 4.3593 | 4.2626 | 3.6112 | 2.3488 | 0.58072 | 0.004539 | 0.00038766 | 0.00029307 | 0 | 0 | 0 | 0
4 | 0 | 0 | 0 | 0 | 0 | 0 | 0 | 0 | 0 | 0 | 0 | 0 | 0 | 0 | 0 | 0 | 0 | 0 | 0 | 0 | 0 | 0 | 0 | 0
5 | 0 | 0 | 4.8351e-05 | 0 | 0 | 0 | 0 | 0.02882 | 0.58477 | 1.5379 | 1.9267 | 2.065 | 2.1796 | 2.1313 | 1.8056 | 1.1744 | 0.29036 | 0.0022695 | 0.00019383 | 0.00014654 | 0 | 0 | 0 | 0
6 | 0 | 0 | 4.8351e-05 | 0 | 0 | 0 | 0 | 0.02882 | 0.58477 | 1.5379 | 1.9267 | 2.065 | 2.1796 | 2.1313 | 1.8056 | 1.1744 | 0.29036 | 0.0022695 | 0.00019383 | 0.00014654 | 0 | 0 | 0 | 0

## Qg, Summer, S1
NodeID | 0 | 1 | 2 | 3 | 4 | 5 | 6 | 7 | 8 | 9 | 10 | 11 | 12 | 13 | 14 | 15 | 16 | 17 | 18 | 19 | 20 | 21 | 22 | 23
1 | 0 | 0 | 0 | 0 | 0 | 0 | 0 | 0 | 0 | 0 | 0 | 0 | 0 | 0 | 0 | 0 | 0 | 0 | 0 | 0 | 0 | 0 | 0 | 0
2 | 0 | 0 | 0 | 0 | 0 | 0 | 0 | 0 | 0 | 0 | 0 | 0 | 0 | 0 | 0 | 0 | 0 | 0 | 0 | 0 | 0 | 0 | 0 | 0
3 | 0 | 0 | 0 | 0 | 0 | 0 | 0 | 0 | 0 | 0 | 0 | 0 | 0 | 0 | 0 | 0 | 0 | 0 | 0 | 0 | 0 | 0 | 0 | 0
4 | 0 | 0 | 0 | 0 | 0 | 0 | 0 | 0 | 0 | 0 | 0 | 0 | 0 | 0 | 0 | 0 | 0 | 0 | 0 | 0 | 0 | 0 | 0 | 0
5 | 0 | 0 | 0 | 0 | 0 | 0 | 0 | 0 | 0 | 0 | 0 | 0 | 0 | 0 | 0 | 0 | 0 | 0 | 0 | 0 | 0 | 0 | 0 | 0
6 | 0 | 0 | 0 | 0 | 0 | 0 | 0 | 0 | 0 | 0 | 0 | 0 | 0 | 0 | 0 | 0 | 0 | 0 | 0 | 0 | 0 | 0 | 0 | 0

## Qg, Summer, S2
NodeID | 0 | 1 | 2 | 3 | 4 | 5 | 6 | 7 | 8 | 9 | 10 | 11 | 12 | 13 | 14 | 15 | 16 | 17 | 18 | 19 | 20 | 21 | 22 | 23
1 | 0 | 0 | 0 | 0 | 0 | 0 | 0 | 0 | 0 | 0 | 0 | 0 | 0 | 0 | 0 | 0 | 0 | 0 | 0 | 0 | 0 | 0 | 0 | 0
2 | 0 | 0 | 0 | 0 | 0 | 0 | 0 | 0 | 0 | 0 | 0 | 0 | 0 | 0 | 0 | 0 | 0 | 0 | 0 | 0 | 0 | 0 | 0 | 0
3 | 0 | 0 | 0 | 0 | 0 | 0 | 0 | 0 | 0 | 0 | 0 | 0 | 0 | 0 | 0 | 0 | 0 | 0 | 0 | 0 | 0 | 0 | 0 | 0
4 | 0 | 0 | 0 | 0 | 0 | 0 | 0 | 0 | 0 | 0 | 0 | 0 | 0 | 0 | 0 | 0 | 0 | 0 | 0 | 0 | 0 | 0 | 0 | 0
5 | 0 | 0 | 0 | 0 | 0 | 0 | 0 | 0 | 0 | 0 | 0 | 0 | 0 | 0 | 0 | 0 | 0 | 0 | 0 | 0 | 0 | 0 | 0 | 0
6 | 0 | 0 | 0 | 0 | 0 | 0 | 0 | 0 | 0 | 0 | 0 | 0 | 0 | 0 | 0 | 0 | 0 | 0 | 0 | 0 | 0 | 0 | 0 | 0

## Qg, Summer, S3
NodeID | 0 | 1 | 2 | 3 | 4 | 5 | 6 | 7 | 8 | 9 | 10 | 11 | 12 | 13 | 14 | 15 | 16 | 17 | 18 | 19 | 20 | 21 | 22 | 23
1 | 0 | 0 | 0 | 0 | 0 | 0 | 0 | 0 | 0 | 0 | 0 | 0 | 0 | 0 | 0 | 0 | 0 | 0 | 0 | 0 | 0 | 0 | 0 | 0
2 | 0 | 0 | 0 | 0 | 0 | 0 | 0 | 0 | 0 | 0 | 0 | 0 | 0 | 0 | 0 | 0 | 0 | 0 | 0 | 0 | 0 | 0 | 0 | 0
3 | 0 | 0 | 0 | 0 | 0 | 0 | 0 | 0 | 0 | 0 | 0 | 0 | 0 | 0 | 0 | 0 | 0 | 0 | 0 | 0 | 0 | 0 | 0 | 0
4 | 0 | 0 | 0 | 0 | 0 | 0 | 0 | 0 | 0 | 0 | 0 | 0 | 0 | 0 | 0 | 0 | 0 | 0 | 0 | 0 | 0 | 0 | 0 | 0
5 | 0 | 0 | 0 | 0 | 0 | 0 | 0 | 0 | 0 | 0 | 0 | 0 | 0 | 0 | 0 | 0 | 0 | 0 | 0 | 0 | 0 | 0 | 0 | 0
6 | 0 | 0 | 0 | 0 | 0 | 0 | 0 | 0 | 0 | 0 | 0 | 0 | 0 | 0 | 0 | 0 | 0 | 0 | 0 | 0 | 0 | 0 | 0 | 0

## GenStatus, Summer
Node ID | 0 | 1 | 2 | 3 | 4 | 5 | 6 | 7 | 8 | 9 | 10 | 11 | 12 | 13 | 14 | 15 | 16 | 17 | 18 | 19 | 20 | 21 | 22 | 23
1 | 1 | 1 | 1 | 1 | 1 | 1 | 1 | 1 | 1 | 1 | 1 | 1 | 1 | 1 | 1 | 1 | 1 | 1 | 1 | 1 | 1 | 1 | 1 | 1
2 | 1 | 1 | 1 | 1 | 1 | 1 | 1 | 1 | 1 | 1 | 1 | 1 | 1 | 1 | 1 | 1 | 1 | 1 | 1 | 1 | 1 | 1 | 1 | 1
3 | 1 | 1 | 1 | 1 | 1 | 1 | 1 | 1 | 1 | 1 | 1 | 1 | 1 | 1 | 1 | 1 | 1 | 1 | 1 | 1 | 1 | 1 | 1 | 1
4 | 1 | 1 | 1 | 1 | 1 | 1 | 1 | 1 | 1 | 1 | 1 | 1 | 1 | 1 | 1 | 1 | 1 | 1 | 1 | 1 | 1 | 1 | 1 | 1
5 | 1 | 1 | 1 | 1 | 1 | 1 | 1 | 1 | 1 | 1 | 1 | 1 | 1 | 1 | 1 | 1 | 1 | 1 | 1 | 1 | 1 | 1 | 1 | 1
6 | 1 | 1 | 1 | 1 | 1 | 1 | 1 | 1 | 1 | 1 | 1 | 1 | 1 | 1 | 1 | 1 | 1 | 1 | 1 | 1 | 1 | 1 | 1 | 1