## Main
numScenarios | 3 | 33.33% | 33.33% | 33.33% | 11.11% | 11.11% | 11.11% | 11.11% | 11.11% | 11.11%
Year | 2029
Load Scale Factor | 100%
Load Growth (cumul.) | 109.4%
Flex. Load Growth | 124.9%
RES Installed, [MW] | 75
ESS Installed, [MWh] | 0

## RES installed
GenID | NodeID | Pinst, [MW]
4 | 4 | 25
5 | 6 | 25
6 | 8 | 25
7 | N/A | 0
8 | N/A | 0
9 | N/A | 0

## ES installed
ESS ID | Node ID | Pinst, [MW]
1 | N/A | 0
2 | N/A | 0
3 | N/A | 0

## FL Ratio
LoadID | Ratio, [%]
1 | 33.33%
2 | 33.33%
3 | 33.33%

## FL Characterization
Time | 0 | 1 | 2 | 3 | 4 | 5 | 6 | 7 | 8 | 9 | 10 | 11 | 12 | 13 | 14 | 15 | 16 | 17 | 18 | 19 | 20 | 21 | 22 | 23
FL, [MW] | 6.1399 | 6.3447 | 5.6813 | 5.3851 | 4.412 | 3.7446 | 4.5793 | 0.79528 | 0.69936 | 1.0196 | 0.60045 | 0.75032 | 1.1954 | 2.2025 | 2.3499 | 2.3109 | 1.2963 | 2.6406 | 1.5496 | 1.0895 | 1.6545 | 1.0226 | 4.6673 | 5.6264
Minimum FL, [MW] | -13.8624 | -14.8235 | -16.6718 | -17.9841 | -19.2225 | -20.9784 | -20.0173 | -22.4543 | -20.3657 | -29.9138 | -29.6072 | -27.0656 | -25.9446 | -25.049 | -23.6106 | -21.4857 | -20.0904 | -17.9789 | -11.4118 | -12.7715 | -13.5 | -14.4936 | -11.515 | -12.2359
Maximum FL, [MW] | 13.3548 | 14.2874 | 16.0195 | 17.2374 | 18.3475 | 20.0343 | 19.1001 | 21.5543 | 19.7435 | 22.5288 | 22.7062 | 21.2552 | 20.5388 | 20.0109 | 18.7533 | 17.0738 | 15.9056 | 14.2157 | 11.1266 | 12.4539 | 13.2337 | 14.2552 | 11.0924 | 11.7953

## Pc, Winter, S1
LoadID | 0 | 1 | 2 | 3 | 4 | 5 | 6 | 7 | 8 | 9 | 10 | 11 | 12 | 13 | 14 | 15 | 16 | 17 | 18 | 19 | 20 | 21 | 22 | 23
1 | 31.3239 | 29.2173 | 27.6843 | 27.4884 | 27.82 | 30.5802 | 36.4896 | 43.9224 | 47.8196 | 48.4159 | 47.1093 | 47.3521 | 47.3132 | 46.5406 | 43.8882 | 42.6308 | 44.3978 | 49.2158 | 49.0374 | 48.0222 | 47.1963 | 44.2356 | 38.698 | 35.1089
2 | 33.0184 | 30.8955 | 27.9388 | 29.808 | 29.3859 | 30.3497 | 44.836 | 48.5013 | 53.117 | 53.2516 | 50.181 | 54.9344 | 51.9704 | 49.0123 | 47.596 | 44.5125 | 44.2022 | 47.2183 | 46.8547 | 47.3991 | 46.3174 | 41.6964 | 36.5331 | 35.7223
3 | 47.0648 | 41.7248 | 39.1847 | 38.6431 | 40.0397 | 42.8913 | 51.7761 | 56.441 | 59.6902 | 61.8196 | 62.2424 | 61.6453 | 61.4452 | 60.522 | 58.668 | 57.6069 | 59.2978 | 67.5245 | 68.4683 | 68.7185 | 66.8741 | 63.6318 | 59.2678 | 52.8876

## Pc, Winter, S2
LoadID | 0 | 1 | 2 | 3 | 4 | 5 | 6 | 7 | 8 | 9 | 10 | 11 | 12 | 13 | 14 | 15 | 16 | 17 | 18 | 19 | 20 | 21 | 22 | 23
1 | 31.3239 | 29.2173 | 27.6843 | 27.4884 | 27.82 | 30.5802 | 36.4896 | 43.9224 | 47.8196 | 48.4159 | 47.1093 | 47.3521 | 47.3132 | 46.5406 | 43.8882 | 42.6308 | 44.3978 | 49.2158 | 49.0374 | 48.0222 | 47.1963 | 44.2356 | 38.698 | 35.1089
2 | 33.0184 | 30.8955 | 27.9388 | 29.808 | 29.3859 | 30.3497 | 44.836 | 48.5013 | 53.117 | 53.2516 | 50.181 | 54.9344 | 51.9704 | 49.0123 | 47.596 | 44.5125 | 44.2022 | 47.2183 | 46.8547 | 47.3991 | 46.3174 | 41.6964 | 36.5331 | 35.7223
3 | 47.0648 | 41.7248 | 39.1847 | 38.6431 | 40.0397 | 42.8913 | 51.7761 | 56.441 | 59.6902 | 61.8196 | 62.2424 | 61.6453 | 61.4452 | 60.522 | 58.668 | 57.6069 | 59.2978 | 67.5245 | 68.4683 | 68.7185 | 66.8741 | 63.6318 | 59.2678 | 52.8876

## Pc, Winter, S3
LoadID | 0 | 1 | 2 | 3 | 4 | 5 | 6 | 7 | 8 | 9 | 10 | 11 | 12 | 13 | 14 | 15 | 16 | 17 | 18 | 19 | 20 | 21 | 22 | 23
1 | 31.3239 | 29.2173 | 27.6843 | 27.4884 | 27.82 | 30.5802 | 36.4896 | 43.9224 | 47.8196 | 48.4159 | 47.1093 | 47.3521 | 47.3132 | 46.5406 | 43.8882 | 42.6308 | 44.3978 | 49.2158 | 49.0374 | 48.0222 | 47.1963 | 44.2356 | 38.698 | 35.1089
2 | 33.0184 | 30.8955 | 27.9388 | 29.808 | 29.3859 | 30.3497 | 44.836 | 48.5013 | 53.117 | 53.2516 | 50.181 | 54.9344 | 51.9704 | 49.0123 | 47.596 | 44.5125 | 44.2022 | 47.2183 | 46.8547 | 47.3991 | 46.3174 | 41.6964 | 36.5331 | 35.7223
3 | 47.0648 | 41.7248 | 39.1847 | 38.6431 | 40.0397 | 42.8913 | 51.7761 | 56.441 | 59.6902 | 61.8196 | 62.2424 | 61.6453 | 61.4452 | 60.522 | 58.668 | 57.6069 | 59.2978 | 67.5245 | 68.4683 | 68.7185 | 66.8741 | 63.6318 | 59.2678 | 52.8876

## Pc, Winter, S4
LoadID | 0 | 1 | 2 | 3 | 4 | 5 | 6 | 7 | 8 | 9 | 10 | 11 | 12 | 13 | 14 | 15 | 16 | 17 | 18 | 19 | 20 | 21 | 22 | 23
1 | 31.9504 | 29.8017 | 28.238 | 28.0382 | 28.3764 | 31.1918 | 37.2194 | 44.8008 | 48.7759 | 49.3842 | 48.0515 | 48.2991 | 48.2594 | 47.4714 | 44.766 | 43.4834 | 45.2858 | 50.2002 | 50.0182 | 48.9826 | 48.1402 | 45.1204 | 39.4719 | 35.8111
2 | 33.6378 | 31.4711 | 28.4597 | 30.3682 | 29.9442 | 30.9318 | 45.7022 | 49.4661 | 54.1746 | 54.3098 | 51.1806 | 56.0281 | 53.0018 | 49.9778 | 48.5322 | 45.3873 | 45.0776 | 48.1451 | 47.7814 | 48.3399 | 47.2327 | 42.5235 | 37.2326 | 36.3992
3 | 47.9652 | 42.517 | 39.9305 | 39.3801 | 40.811 | 43.7241 | 52.7811 | 57.5645 | 60.8793 | 63.0492 | 63.4833 | 62.8732 | 62.6662 | 61.7178 | 59.8257 | 58.7436 | 60.4751 | 68.8573 | 69.8273 | 70.0856 | 68.2006 | 64.8976 | 60.4221 | 53.9078

## Pc, Winter, S5
LoadID | 0 | 1 | 2 | 3 | 4 | 5 | 6 | 7 | 8 | 9 | 10 | 11 | 12 | 13 | 14 | 15 | 16 | 17 | 18 | 19 | 20 | 21 | 22 | 23
1 | 31.9504 | 29.8017 | 28.238 | 28.0382 | 28.3764 | 31.1918 | 37.2194 | 44.8008 | 48.7759 | 49.3842 | 48.0515 | 48.2991 | 48.2594 | 47.4714 | 44.766 | 43.4834 | 45.2858 | 50.2002 | 50.0182 | 48.9826 | 48.1402 | 45.1204 | 39.4719 | 35.8111
2 | 33.6378 | 31.4711 | 28.4597 | 30.3682 | 29.9442 | 30.9318 | 45.7022 | 49.4661 | 54.1746 | 54.3098 | 51.1806 | 56.0281 | 53.0018 | 49.9778 | 48.5322 | 45.3873 | 45.0776 | 48.1451 | 47.7814 | 48.3399 | 47.2327 | 42.5235 | 37.2326 | 36.3992
3 | 47.9652 | 42.517 | 39.9305 | 39.3801 | 40.811 | 43.7241 | 52.7811 | 57.5645 | 60.8793 | 63.0492 | 63.4833 | 62.8732 | 62.6662 | 61.7178 | 59.8257 | 58.7436 | 60.4751 | 68.8573 | 69.8273 | 70.0856 | 68.2006 | 64.8976 | 60.4221 | 53.9078

## Pc, Winter, S6
LoadID | 0 | 1 | 2 | 3 | 4 | 5 | 6 | 7 | 8 | 9 | 10 | 11 | 12 | 13 | 14 | 15 | 16 | 17 | 18 | 19 | 20 | 21 | 22 | 23
1 | 31.9504 | 29.8017 | 28.238 | 28.0382 | 28.3764 | 31.1918 | 37.2194 | 44.8008 | 48.7759 | 49.3842 | 48.0515 | 48.2991 | 48.2594 | 47.4714 | 44.766 | 43.4834 | 45.2858 | 50.2002 | 50.0182 | 48.9826 | 48.1402 | 45.1204 | 39.4719 | 35.8111
2 | 33.6378 | 31.4711 | 28.4597 | 30.3682 | 29.9442 | 30.9318 | 45.7022 | 49.4661 | 54.1746 | 54.3098 | 51.1806 | 56.0281 | 53.0018 | 49.9778 | 48.5322 | 45.3873 | 45.0776 | 48.1451 | 47.7814 | 48.3399 | 47.2327 | 42.5235 | 37.2326 | 36.3992
3 | 47.9652 | 42.517 | 39.9305 | 39.3801 | 40.811 | 43.7241 | 52.7811 | 57.5645 | 60.8793 | 63.0492 | 63.4833 | 62.8732 | 62.6662 | 61.7178 | 59.8257 | 58.7436 | 60.4751 | 68.8573 | 69.8273 | 70.0856 | 68.2006 | 64.8976 | 60.4221 | 53.9078

## Pc, Winter, S7
LoadID | 0 | 1 | 2 | 3 | 4 | 5 | 6 | 7 | 8 | 9 | 10 | 11 | 12 | 13 | 14 | 15 | 16 | 17 | 18 | 19 | 20 | 21 | 22 | 23
1 | 30.3842 | 28.3408 | 26.8538 | 26.6638 | 26.9854 | 29.6628 | 35.3949 | 42.6047 | 46.385 | 46.9634 | 45.696 | 45.9315 | 45.8938 | 45.1444 | 42.5716 | 41.3519 | 43.0659 | 47.7394 | 47.5663 | 46.5815 | 45.7804 | 42.9086 | 37.537 | 34.0556
2 | 32.0892 | 30.032 | 27.1575 | 28.9676 | 28.5484 | 29.4767 | 43.5367 | 47.0543 | 51.5304 | 51.6643 | 48.6816 | 53.2938 | 50.4232 | 47.5639 | 46.1916 | 43.2002 | 42.8891 | 45.8282 | 45.4645 | 45.9881 | 44.9444 | 40.4558 | 35.4838 | 34.7069
3 | 45.7143 | 40.5365 | 38.066 | 37.5377 | 38.8826 | 41.642 | 50.2686 | 54.7557 | 57.9065 | 59.9752 | 60.3812 | 59.8034 | 59.6138 | 58.7284 | 56.9315 | 55.9018 | 57.5318 | 65.5251 | 66.4297 | 66.6678 | 64.8845 | 61.7331 | 57.5365 | 51.3572

## Pc, Winter, S8
LoadID | 0 | 1 | 2 | 3 | 4 | 5 | 6 | 7 | 8 | 9 | 10 | 11 | 12 | 13 | 14 | 15 | 16 | 17 | 18 | 19 | 20 | 21 | 22 | 23
1 | 30.3842 | 28.3408 | 26.8538 | 26.6638 | 26.9854 | 29.6628 | 35.3949 | 42.6047 | 46.385 | 46.9634 | 45.696 | 45.9315 | 45.8938 | 45.1444 | 42.5716 | 41.3519 | 43.0659 | 47.7394 | 47.5663 | 46.5815 | 45.7804 | 42.9086 | 37.537 | 34.0556
2 | 32.0892 | 30.032 | 27.1575 | 28.9676 | 28.5484 | 29.4767 | 43.5367 | 47.0543 | 51.5304 | 51.6643 | 48.6816 | 53.2938 | 50.4232 | 47.5639 | 46.1916 | 43.2002 | 42.8891 | 45.8282 | 45.4645 | 45.9881 | 44.9444 | 40.4558 | 35.4838 | 34.7069
3 | 45.7143 | 40.5365 | 38.066 | 37.5377 | 38.8826 | 41.642 | 50.2686 | 54.7557 | 57.9065 | 59.9752 | 60.3812 | 59.8034 | 59.6138 | 58.7284 | 56.9315 | 55.9018 | 57.5318 | 65.5251 | 66.4297 | 66.6678 | 64.8845 | 61.7331 | 57.5365 | 51.3572

## Pc, Winter, S9
LoadID | 0 | 1 | 2 | 3 | 4 | 5 | 6 | 7 | 8 | 9 | 10 | 11 | 12 | 13 | 14 | 15 | 16 | 17 | 18 | 19 | 20 | 21 | 22 | 23
1 | 30.3842 | 28.3408 | 26.8538 | 26.6638 | 26.9854 | 29.6628 | 35.3949 | 42.6047 | 46.385 | 46.9634 | 45.696 | 45.9315 | 45.8938 | 45.1444 | 42.5716 | 41.3519 | 43.0659 | 47.7394 | 47.5663 | 46.5815 | 45.7804 | 42.9086 | 37.537 | 34.0556
2 | 32.0892 | 30.032 | 27.1575 | 28.9676 | 28.5484 | 29.4767 | 43.5367 | 47.0543 | 51.5304 | 51.6643 | 48.6816 | 53.2938 | 50.4232 | 47.5639 | 46.1916 | 43.2002 | 42.8891 | 45.8282 | 45.4645 | 45.9881 | 44.9444 | 40.4558 | 35.4838 | 34.7069
3 | 45.7143 | 40.5365 | 38.066 | 37.5377 | 38.8826 | 41.642 | 50.2686 | 54.7557 | 57.9065 | 59.9752 | 60.3812 | 59.8034 | 59.6138 | 58.7284 | 56.9315 | 55.9018 | 57.5318 | 65.5251 | 66.4297 | 66.6678 | 64.8845 | 61.7331 | 57.5365 | 51.3572

## Qc, Winter, S1
LoadID | 0 | 1 | 2 | 3 | 4 | 5 | 6 | 7 | 8 | 9 | 10 | 11 | 12 | 13 | 14 | 15 | 16 | 17 | 18 | 19 | 20 | 21 | 22 | 23
1 | -13.638 | -14.8227 | -15.966 | -15.8498 | -16.4053 | -14.6038 | -10.8752 | -4.4765 | -1.3183 | -0.20622 | -1.8514 | -1.3611 | -1.8839 | -1.9005 | -4.8044 | -6.9191 | -6.1533 | -2.1004 | -3.0554 | -3.8408 | -6.0332 | -7.8314 | -10.5069 | -11.8264
2 | 15.4511 | 19.1395 | 19.1395 | 19.1395 | 19.1395 | 15.5078 | 7.034 | 0.90555 | -5.2985 | -5.2985 | -0.45631 | -5.5255 | -5.5255 | -4.2771 | -0.53198 | 3.2132 | 4.4615 | 4.4615 | 4.4615 | 4.4615 | 4.4615 | 9.3037 | 14.2216 | 14.2216
3 | 10.4843 | 8.0873 | 6.9232 | 6.7748 | 7.6999 | 9.5605 | 14.8332 | 18.1085 | 20.9219 | 23.0388 | 23.2332 | 22.8167 | 22.9138 | 22.68 | 20.46 | 19.4388 | 20.0609 | 27.3421 | 27.3024 | 26.4693 | 24.5001 | 21.7888 | 17.7714 | 13.6341

## Qc, Winter, S2
LoadID | 0 | 1 | 2 | 3 | 4 | 5 | 6 | 7 | 8 | 9 | 10 | 11 | 12 | 13 | 14 | 15 | 16 | 17 | 18 | 19 | 20 | 21 | 22 | 23
1 | -13.638 | -14.8227 | -15.966 | -15.8498 | -16.4053 | -14.6038 | -10.8752 | -4.4765 | -1.3183 | -0.20622 | -1.8514 | -1.3611 | -1.8839 | -1.9005 | -4.8044 | -6.9191 | -6.1533 | -2.1004 | -3.0554 | -3.8408 | -6.0332 | -7.8314 | -10.5069 | -11.8264
2 | 15.4511 | 19.1395 | 19.1395 | 19.1395 | 19.1395 | 15.5078 | 7.034 | 0.90555 | -5.2985 | -5.2985 | -0.45631 | -5.5255 | -5.5255 | -4.2771 | -0.53198 | 3.2132 | 4.4615 | 4.4615 | 4.4615 | 4.4615 | 4.4615 | 9.3037 | 14.2216 | 14.2216
3 | 10.4843 | 8.0873 | 6.9232 | 6.7748 | 7.6999 | 9.5605 | 14.8332 | 18.1085 | 20.9219 | 23.0388 | 23.2332 | 22.8167 | 22.9138 | 22.68 | 20.46 | 19.4388 | 20.0609 | 27.3421 | 27.3024 | 26.4693 | 24.5001 | 21.7888 | 17.7714 | 13.6341

## Qc, Winter, S3
LoadID | 0 | 1 | 2 | 3 | 4 | 5 | 6 | 7 | 8 | 9 | 10 | 11 | 12 | 13 | 14 | 15 | 16 | 17 | 18 | 19 | 20 | 21 | 22 | 23
1 | -13.638 | -14.8227 | -15.966 | -15.8498 | -16.4053 | -14.6038 | -10.8752 | -4.4765 | -1.3183 | -0.20622 | -1.8514 | -1.3611 | -1.8839 | -1.9005 | -4.8044 | -6.9191 | -6.1533 | -2.1004 | -3.0554 | -3.8408 | -6.0332 | -7.8314 | -10.5069 | -11.8264
2 | 15.4511 | 19.1395 | 19.1395 | 19.1395 | 19.1395 | 15.5078 | 7.034 | 0.90555 | -5.2985 | -5.2985 | -0.45631 | -5.5255 | -5.5255 | -4.2771 | -0.53198 | 3.2132 | 4.4615 | 4.4615 | 4.4615 | 4.4615 | 4.4615 | 9.3037 | 14.2216 | 14.2216
3 | 10.4843 | 8.0873 | 6.9232 | 6.7748 | 7.6999 | 9.5605 | 14.8332 | 18.1085 | 20.9219 | 23.0388 | 23.2332 | 22.8167 | 22.9138 | 22.68 | 20.46 | 19.4388 | 20.0609 | 27.3421 | 27.3024 | 26.4693 | 24.5001 | 21.7888 | 17.7714 | 13.6341

## Qc, Winter, S4
LoadID | 0 | 1 | 2 | 3 | 4 | 5 | 6 | 7 | 8 | 9 | 10 | 11 | 12 | 13 | 14 | 15 | 16 | 17 | 18 | 19 | 20 | 21 | 22 | 23
1 | -13.9108 | -15.1191 | -16.2854 | -16.1668 | -16.7334 | -14.8959 | -11.0927 | -4.566 | -1.3447 | -0.21035 | -1.8884 | -1.3883 | -1.9216 | -1.9385 | -4.9005 | -7.0575 | -6.2763 | -2.1424 | -3.1165 | -3.9176 | -6.1538 | -7.9881 | -10.7171 | -12.063
2 | 15.7601 | 19.5223 | 19.5223 | 19.5223 | 19.5223 | 15.818 | 7.1746 | 0.92366 | -5.4045 | -5.4045 | -0.46544 | -5.636 | -5.636 | -4.3627 | -0.54262 | 3.2774 | 4.5508 | 4.5508 | 4.5508 | 4.5508 | 4.5508 | 9.4898 | 14.5061 | 14.5061
3 | 10.694 | 8.2491 | 7.0616 | 6.9103 | 7.8539 | 9.7517 | 15.1299 | 18.4707 | 21.3403 | 23.4996 | 23.6979 | 23.273 | 23.3721 | 23.1336 | 20.8692 | 19.8276 | 20.4621 | 27.889 | 27.8485 | 26.9987 | 24.9901 | 22.2246 | 18.1269 | 13.9068

## Qc, Winter, S5
LoadID | 0 | 1 | 2 | 3 | 4 | 5 | 6 | 7 | 8 | 9 | 10 | 11 | 12 | 13 | 14 | 15 | 16 | 17 | 18 | 19 | 20 | 21 | 22 | 23
1 | -13.9108 | -15.1191 | -16.2854 | -16.1668 | -16.7334 | -14.8959 | -11.0927 | -4.566 | -1.3447 | -0.21035 | -1.8884 | -1.3883 | -1.9216 | -1.9385 | -4.9005 | -7.0575 | -6.2763 | -2.1424 | -3.1165 | -3.9176 | -6.1538 | -7.9881 | -10.7171 | -12.063
2 | 15.7601 | 19.5223 | 19.5223 | 19.5223 | 19.5223 | 15.818 | 7.1746 | 0.92366 | -5.4045 | -5.4045 | -0.46544 | -5.636 | -5.636 | -4.3627 | -0.54262 | 3.2774 | 4.5508 | 4.5508 | 4.5508 | 4.5508 | 4.5508 | 9.4898 | 14.5061 | 14.5061
3 | 10.694 | 8.2491 | 7.0616 | 6.9103 | 7.8539 | 9.7517 | 15.1299 | 18.4707 | 21.3403 | 23.4996 | 23.6979 | 23.273 | 23.3721 | 23.1336 | 20.8692 | 19.8276 | 20.4621 | 27.889 | 27.8485 | 26.9987 | 24.9901 | 22.2246 | 18.1269 | 13.9068

## Qc, Winter, S6
LoadID | 0 | 1 | 2 | 3 | 4 | 5 | 6 | 7 | 8 | 9 | 10 | 11 | 12 | 13 | 14 | 15 | 16 | 17 | 18 | 19 | 20 | 21 | 22 | 23
1 | -13.9108 | -15.1191 | -16.2854 | -16.1668 | -16.7334 | -14.8959 | -11.0927 | -4.566 | -1.3447 | -0.21035 | -1.8884 | -1.3883 | -1.9216 | -1.9385 | -4.9005 | -7.0575 | -6.2763 | -2.1424 | -3.1165 | -3.9176 | -6.1538 | -7.9881 | -10.7171 | -12.063
2 | 15.7601 | 19.5223 | 19.5223 | 19.5223 | 19.5223 | 15.818 | 7.1746 | 0.92366 | -5.4045 | -5.4045 | -0.46544 | -5.636 | -5.636 | -4.3627 | -0.54262 | 3.2774 | 4.5508 | 4.5508 | 4.5508 | 4.5508 | 4.5508 | 9.4898 | 14.5061 | 14.5061
3 | 10.694 | 8.2491 | 7.0616 | 6.9103 | 7.8539 | 9.7517 | 15.1299 | 18.4707 | 21.3403 | 23.4996 | 23.6979 | 23.273 | 23.3721 | 23.1336 | 20.8692 | 19.8276 | 20.4621 | 27.889 | 27.8485 | 26.9987 | 24.9901 | 22.2246 | 18.1269 | 13.9068

## Qc, Winter, S7
LoadID | 0 | 1 | 2 | 3 | 4 | 5 | 6 | 7 | 8 | 9 | 10 | 11 | 12 | 13 | 14 | 15 | 16 | 17 | 18 | 19 | 20 | 21 | 22 | 23
1 | -13.2289 | -14.378 | -15.4871 | -15.3743 | -15.9131 | -14.1657 | -10.549 | -4.3422 | -1.2787 | -0.20004 | -1.7958 | -1.3203 | -1.8274 | -1.8434 | -4.6603 | -6.7115 | -5.9687 | -2.0374 | -2.9637 | -3.7255 | -5.8522 | -7.5965 | -10.1917 | -11.4716
2 | 14.9876 | 18.5653 | 18.5653 | 18.5653 | 18.5653 | 15.0426 | 6.823 | 0.87838 | -5.1396 | -5.1396 | -0.44262 | -5.3597 | -5.3597 | -4.1488 | -0.51602 | 3.1168 | 4.3277 | 4.3277 | 4.3277 | 4.3277 | 4.3277 | 9.0246 | 13.795 | 13.795
3 | 10.1698 | 7.8447 | 6.7155 | 6.5715 | 7.4689 | 9.2737 | 14.3882 | 17.5653 | 20.2942 | 22.3476 | 22.5362 | 22.1322 | 22.2264 | 21.9996 | 19.8462 | 18.8557 | 19.4591 | 26.5219 | 26.4834 | 25.6752 | 23.7651 | 21.1351 | 17.2383 | 13.2251

## Qc, Winter, S8
LoadID | 0 | 1 | 2 | 3 | 4 | 5 | 6 | 7 | 8 | 9 | 10 | 11 | 12 | 13 | 14 | 15 | 16 | 17 | 18 | 19 | 20 | 21 | 22 | 23
1 | -13.2289 | -14.378 | -15.4871 | -15.3743 | -15.9131 | -14.1657 | -10.549 | -4.3422 | -1.2787 | -0.20004 | -1.7958 | -1.3203 | -1.8274 | -1.8434 | -4.6603 | -6.7115 | -5.9687 | -2.0374 | -2.9637 | -3.7255 | -5.8522 | -7.5965 | -10.1917 | -11.4716
2 | 14.9876 | 18.5653 | 18.5653 | 18.5653 | 18.5653 | 15.0426 | 6.823 | 0.87838 | -5.1396 | -5.1396 | -0.44262 | -5.3597 | -5.3597 | -4.1488 | -0.51602 | 3.1168 | 4.3277 | 4.3277 | 4.3277 | 4.3277 | 4.3277 | 9.0246 | 13.795 | 13.795
3 | 10.1698 | 7.8447 | 6.7155 | 6.5715 | 7.4689 | 9.2737 | 14.3882 | 17.5653 | 20.2942 | 22.3476 | 22.5362 | 22.1322 | 22.2264 | 21.9996 | 19.8462 | 18.8557 | 19.4591 | 26.5219 | 26.4834 | 25.6752 | 23.7651 | 21.1351 | 17.2383 | 13.2251

## Qc, Winter, S9
LoadID | 0 | 1 | 2 | 3 | 4 | 5 | 6 | 7 | 8 | 9 | 10 | 11 | 12 | 13 | 14 | 15 | 16 | 17 | 18 | 19 | 20 | 21 | 22 | 23
1 | -13.2289 | -14.378 | -15.4871 | -15.3743 | -15.9131 | -14.1657 | -10.549 | -4.3422 | -1.2787 | -0.20004 | -1.7958 | -1.3203 | -1.8274 | -1.8434 | -4.6603 | -6.7115 | -5.9687 | -2.0374 | -2.9637 | -3.7255 | -5.8522 | -7.5965 | -10.1917 | -11.4716
2 | 14.9876 | 18.5653 | 18.5653 | 18.5653 | 18.5653 | 15.0426 | 6.823 | 0.87838 | -5.1396 | -5.1396 | -0.44262 | -5.3597 | -5.3597 | -4.1488 | -0.51602 | 3.1168 | 4.3277 | 4.3277 | 4.3277 | 4.3277 | 4.3277 | 9.0246 | 13.795 | 13.795
3 | 10.1698 | 7.8447 | 6.7155 | 6.5715 | 7.4689 | 9.2737 | 14.3882 | 17.5653 | 20.2942 | 22.3476 | 22.5362 | 22.1322 | 22.2264 | 21.9996 | 19.8462 | 18.8557 | 19.4591 | 26.5219 | 26.4834 | 25.6752 | 23.7651 | 21.1351 | 17.2383 | 13.2251

## UpFlex, Winter
LoadID | 0 | 1 | 2 | 3 | 4 | 5 | 6 | 7 | 8 | 9 | 10 | 11 | 12 | 13 | 14 | 15 | 16 | 17 | 18 | 19 | 20 | 21 | 22 | 23
1 | 2.405 | 2.6476 | 3.446 | 3.9508 | 4.6452 | 5.4299 | 4.8403 | 6.9197 | 6.348 | 7.1697 | 7.3686 | 6.835 | 6.4478 | 5.9361 | 5.4678 | 4.921 | 4.8697 | 3.8584 | 3.1923 | 3.7881 | 3.8597 | 4.4109 | 2.1417 | 2.0563
2 | 2.405 | 2.6476 | 3.446 | 3.9508 | 4.6452 | 5.4299 | 4.8403 | 6.9197 | 6.348 | 7.1697 | 7.3686 | 6.835 | 6.4478 | 5.9361 | 5.4678 | 4.921 | 4.8697 | 3.8584 | 3.1923 | 3.7881 | 3.8597 | 4.4109 | 2.1417 | 2.0563
3 | 2.405 | 2.6476 | 3.446 | 3.9508 | 4.6452 | 5.4299 | 4.8403 | 6.9197 | 6.348 | 7.1697 | 7.3686 | 6.835 | 6.4478 | 5.9361 | 5.4678 | 4.921 | 4.8697 | 3.8584 | 3.1923 | 3.7881 | 3.8597 | 4.4109 | 2.1417 | 2.0563

## DownFlex, Winter
LoadID | 0 | 1 | 2 | 3 | 4 | 5 | 6 | 7 | 8 | 9 | 10 | 11 | 12 | 13 | 14 | 15 | 16 | 17 | 18 | 19 | 20 | 21 | 22 | 23
1 | 6.6674 | 7.0561 | 7.451 | 7.7897 | 7.8782 | 8.241 | 8.1989 | 7.7498 | 7.0217 | 10.3111 | 10.0692 | 9.272 | 9.0467 | 9.0838 | 8.6535 | 7.9322 | 7.1289 | 6.8732 | 4.3204 | 4.6203 | 5.0515 | 5.172 | 5.3941 | 5.9541
2 | 6.6674 | 7.0561 | 7.451 | 7.7897 | 7.8782 | 8.241 | 8.1989 | 7.7498 | 7.0217 | 10.3111 | 10.0692 | 9.272 | 9.0467 | 9.0838 | 8.6535 | 7.9322 | 7.1289 | 6.8732 | 4.3204 | 4.6203 | 5.0515 | 5.172 | 5.3941 | 5.9541
3 | 6.6674 | 7.0561 | 7.451 | 7.7897 | 7.8782 | 8.241 | 8.1989 | 7.7498 | 7.0217 | 10.3111 | 10.0692 | 9.272 | 9.0467 | 9.0838 | 8.6535 | 7.9322 | 7.1289 | 6.8732 | 4.3204 | 4.6203 | 5.0515 | 5.172 | 5.3941 | 5.9541

## Pg, Winter, S1
GenID | 0 | 1 | 2 | 3 | 4 | 5 | 6 | 7 | 8 | 9 | 10 | 11 | 12 | 13 | 14 | 15 | 16 | 17 | 18 | 19 | 20 | 21 | 22 | 23
1 | 0 | 0 | 0 | 0 | 0 | 0 | 0 | 0 | 0 | 0 | 0 | 0 | 0 | 0 | 0 | 0 | 0 | 0 | 0 | 0 | 0 | 0 | 0 | 0
2 | 0 | 0 | 0 | 0 | 0 | 0 | 0 | 0 | 0 | 0 | 0 | 0 | 0 | 0 | 0 | 0 | 0 | 0 | 0 | 0 | 0 | 0 | 0 | 0
3 | 0 | 0 | 0 | 0 | 0 | 0 | 0 | 0 | 0 | 0 | 0 | 0 | 0 | 0 | 0 | 0 | 0 | 0 | 0 | 0 | 0 | 0 | 0 | 0
4 | 12.7576 | 11.7899 | 12.4825 | 12.4281 | 10.2322 | 10.3785 | 10.4008 | 9.3401 | 8.4352 | 6.0974 | 5.624 | 3.7731 | 3.1359 | 3.0026 | 4.1655 | 5.635 | 6.3002 | 8.6527 | 7.8704 | 7.482 | 9.8723 | 11.8077 | 11.1634 | 15.868
5 | 12.7576 | 11.7899 | 12.4825 | 12.4281 | 10.2322 | 10.3785 | 10.4008 | 9.3401 | 8.4352 | 6.0974 | 5.624 | 3.7731 | 3.1359 | 3.0026 | 4.1655 | 5.635 | 6.3002 | 8.6527 | 7.8704 | 7.482 | 9.8723 | 11.8077 | 11.1634 | 15.868
6 | 12.7576 | 11.7899 | 12.4825 | 12.4281 | 10.2322 | 10.3785 | 10.4008 | 9.3401 | 8.4352 | 6.0974 | 5.624 | 3.7731 | 3.1359 | 3.0026 | 4.1655 | 5.635 | 6.3002 | 8.6527 | 7.8704 | 7.482 | 9.8723 | 11.8077 | 11.1634 | 15.868
7 | 0 | 0 | 0 | 0 | 0 | 0 | 0 | 0 | 0 | 0 | 0 | 0 | 0 | 0 | 0 | 0 | 0 | 0 | 0 | 0 | 0 | 0 | 0 | 0
8 | 0 | 0 | 0 | 0 | 0 | 0 | 0 | 0 | 0 | 0 | 0 | 0 | 0 | 0 | 0 | 0 | 0 | 0 | 0 | 0 | 0 | 0 | 0 | 0
9 | 0 | 0 | 0 | 0 | 0 | 0 | 0 | 0 | 0 | 0 | 0 | 0 | 0 | 0 | 0 | 0 | 0 | 0 | 0 | 0 | 0 | 0 | 0 | 0

## Pg, Winter, S2
GenID | 0 | 1 | 2 | 3 | 4 | 5 | 6 | 7 | 8 | 9 | 10 | 11 | 12 | 13 | 14 | 15 | 16 | 17 | 18 | 19 | 20 | 21 | 22 | 23
1 | 0 | 0 | 0 | 0 | 0 | 0 | 0 | 0 | 0 | 0 | 0 | 0 | 0 | 0 | 0 | 0 | 0 | 0 | 0 | 0 | 0 | 0 | 0 | 0
2 | 0 | 0 | 0 | 0 | 0 | 0 | 0 | 0 | 0 | 0 | 0 | 0 | 0 | 0 | 0 | 0 | 0 | 0 | 0 | 0 | 0 | 0 | 0 | 0
3 | 0 | 0 | 0 | 0 | 0 | 0 | 0 | 0 | 0 | 0 | 0 | 0 | 0 | 0 | 0 | 0 | 0 | 0 | 0 | 0 | 0 | 0 | 0 | 0
4 | 17.3149 | 15.2258 | 12.5313 | 10.8486 | 10.114 | 8.0992 | 7.8854 | 7.1491 | 7.3685 | 7.7931 | 7.8003 | 9.143 | 9.147 | 9.2739 | 10.443 | 8.6208 | 8.9304 | 9.4562 | 8.2491 | 8.5442 | 8.0068 | 7.2659 | 7.4471 | 8.1437
5 | 17.3149 | 15.2258 | 12.5313 | 10.8486 | 10.114 | 8.0992 | 7.8854 | 7.1491 | 7.3685 | 7.7931 | 7.8003 | 9.143 | 9.147 | 9.2739 | 10.443 | 8.6208 | 8.9304 | 9.4562 | 8.2491 | 8.5442 | 8.0068 | 7.2659 | 7.4471 | 8.1437
6 | 17.3149 | 15.2258 | 12.5313 | 10.8486 | 10.114 | 8.0992 | 7.8854 | 7.1491 | 7.3685 | 7.7931 | 7.8003 | 9.143 | 9.147 | 9.2739 | 10.443 | 8.6208 | 8.9304 | 9.4562 | 8.2491 | 8.5442 | 8.0068 | 7.2659 | 7.4471 | 8.1437
7 | 0 | 0 | 0 | 0 | 0 | 0 | 0 | 0 | 0 | 0 | 0 | 0 | 0 | 0 | 0 | 0 | 0 | 0 | 0 | 0 | 0 | 0 | 0 | 0
8 | 0 | 0 | 0 | 0 | 0 | 0 | 0 | 0 | 0 | 0 | 0 | 0 | 0 | 0 | 0 | 0 | 0 | 0 | 0 | 0 | 0 | 0 | 0 | 0
9 | 0 | 0 | 0 | 0 | 0 | 0 | 0 | 0 | 0 | 0 | 0 | 0 | 0 | 0 | 0 | 0 | 0 | 0 | 0 | 0 | 0 | 0 | 0 | 0

## Pg, Winter, S3
GenID | 0 | 1 | 2 | 3 | 4 | 5 | 6 | 7 | 8 | 9 | 10 | 11 | 12 | 13 | 14 | 15 | 16 | 17 | 18 | 19 | 20 | 21 | 22 | 23
1 | 0 | 0 | 0 | 0 | 0 | 0 | 0 | 0 | 0 | 0 | 0 | 0 | 0 | 0 | 0 | 0 | 0 | 0 | 0 | 0 | 0 | 0 | 0 | 0
2 | 0 | 0 | 0 | 0 | 0 | 0 | 0 | 0 | 0 | 0 | 0 | 0 | 0 | 0 | 0 | 0 | 0 | 0 | 0 | 0 | 0 | 0 | 0 | 0
3 | 0 | 0 | 0 | 0 | 0 | 0 | 0 | 0 | 0 | 0 | 0 | 0 | 0 | 0 | 0 | 0 | 0 | 0 | 0 | 0 | 0 | 0 | 0 | 0
4 | 15.7987 | 14.6836 | 15.9144 | 17.7452 | 15.1786 | 12.877 | 9.2685 | 8.2506 | 8.4178 | 8.2287 | 8.3241 | 8.7555 | 8.0089 | 7.7178 | 10.5749 | 13.7764 | 14.0653 | 14.3194 | 14.7142 | 15.5225 | 15.3096 | 14.9825 | 14.3459 | 13.2315
5 | 15.7987 | 14.6836 | 15.9144 | 17.7452 | 15.1786 | 12.877 | 9.2685 | 8.2506 | 8.4178 | 8.2287 | 8.3241 | 8.7555 | 8.0089 | 7.7178 | 10.5749 | 13.7764 | 14.0653 | 14.3194 | 14.7142 | 15.5225 | 15.3096 | 14.9825 | 14.3459 | 13.2315
6 | 15.7987 | 14.6836 | 15.9144 | 17.7452 | 15.1786 | 12.877 | 9.2685 | 8.2506 | 8.4178 | 8.2287 | 8.3241 | 8.7555 | 8.0089 | 7.7178 | 10.5749 | 13.7764 | 14.0653 | 14.3194 | 14.7142 | 15.5225 | 15.3096 | 14.9825 | 14.3459 | 13.2315
7 | 0 | 0 | 0 | 0 | 0 | 0 | 0 | 0 | 0 | 0 | 0 | 0 | 0 | 0 | 0 | 0 | 0 | 0 | 0 | 0 | 0 | 0 | 0 | 0
8 | 0 | 0 | 0 | 0 | 0 | 0 | 0 | 0 | 0 | 0 | 0 | 0 | 0 | 0 | 0 | 0 | 0 | 0 | 0 | 0 | 0 | 0 | 0 | 0
9 | 0 | 0 | 0 | 0 | 0 | 0 | 0 | 0 | 0 | 0 | 0 | 0 | 0 | 0 | 0 | 0 | 0 | 0 | 0 | 0 | 0 | 0 | 0 | 0

## Pg, Winter, S4
GenID | 0 | 1 | 2 | 3 | 4 | 5 | 6 | 7 | 8 | 9 | 10 | 11 | 12 | 13 | 14 | 15 | 16 | 17 | 18 | 19 | 20 | 21 | 22 | 23
1 | 0 | 0 | 0 | 0 | 0 | 0 | 0 | 0 | 0 | 0 | 0 | 0 | 0 | 0 | 0 | 0 | 0 | 0 | 0 | 0 | 0 | 0 | 0 | 0
2 | 0 | 0 | 0 | 0 | 0 | 0 | 0 | 0 | 0 | 0 | 0 | 0 | 0 | 0 | 0 | 0 | 0 | 0 | 0 | 0 | 0 | 0 | 0 | 0
3 | 0 | 0 | 0 | 0 | 0 | 0 | 0 | 0 | 0 | 0 | 0 | 0 | 0 | 0 | 0 | 0 | 0 | 0 | 0 | 0 | 0 | 0 | 0 | 0
4 | 12.7576 | 11.7899 | 12.4825 | 12.4281 | 10.2322 | 10.3785 | 10.4008 | 9.3401 | 8.4352 | 6.0974 | 5.624 | 3.7731 | 3.1359 | 3.0026 | 4.1655 | 5.635 | 6.3002 | 8.6527 | 7.8704 | 7.482 | 9.8723 | 11.8077 | 11.1634 | 15.868
5 | 12.7576 | 11.7899 | 12.4825 | 12.4281 | 10.2322 | 10.3785 | 10.4008 | 9.3401 | 8.4352 | 6.0974 | 5.624 | 3.7731 | 3.1359 | 3.0026 | 4.1655 | 5.635 | 6.3002 | 8.6527 | 7.8704 | 7.482 | 9.8723 | 11.8077 | 11.1634 | 15.868
6 | 12.7576 | 11.7899 | 12.4825 | 12.4281 | 10.2322 | 10.3785 | 10.4008 | 9.3401 | 8.4352 | 6.0974 | 5.624 | 3.7731 | 3.1359 | 3.0026 | 4.1655 | 5.635 | 6.3002 | 8.6527 | 7.8704 | 7.482 | 9.8723 | 11.8077 | 11.1634 | 15.868
7 | 0 | 0 | 0 | 0 | 0 | 0 | 0 | 0 | 0 | 0 | 0 | 0 | 0 | 0 | 0 | 0 | 0 | 0 | 0 | 0 | 0 | 0 | 0 | 0
8 | 0 | 0 | 0 | 0 | 0 | 0 | 0 | 0 | 0 | 0 | 0 | 0 | 0 | 0 | 0 | 0 | 0 | 0 | 0 | 0 | 0 | 0 | 0 | 0
9 | 0 | 0 | 0 | 0 | 0 | 0 | 0 | 0 | 0 | 0 | 0 | 0 | 0 | 0 | 0 | 0 | 0 | 0 | 0 | 0 | 0 | 0 | 0 | 0

## Pg, Winter, S5
GenID | 0 | 1 | 2 | 3 | 4 | 5 | 6 | 7 | 8 | 9 | 10 | 11 | 12 | 13 | 14 | 15 | 16 | 17 | 18 | 19 | 20 | 21 | 22 | 23
1 | 0 | 0 | 0 | 0 | 0 | 0 | 0 | 0 | 0 | 0 | 0 | 0 | 0 | 0 | 0 | 0 | 0 | 0 | 0 | 0 | 0 | 0 | 0 | 0
2 | 0 | 0 | 0 | 0 | 0 | 0 | 0 | 0 | 0 | 0 | 0 | 0 | 0 | 0 | 0 | 0 | 0 | 0 | 0 | 0 | 0 | 0 | 0 | 0
3 | 0 | 0 | 0 | 0 | 0 | 0 | 0 | 0 | 0 | 0 | 0 | 0 | 0 | 0 | 0 | 0 | 0 | 0 | 0 | 0 | 0 | 0 | 0 | 0
4 | 17.3149 | 15.2258 | 12.5313 | 10.8486 | 10.114 | 8.0992 | 7.8854 | 7.1491 | 7.3685 | 7.7931 | 7.8003 | 9.143 | 9.147 | 9.2739 | 10.443 | 8.6208 | 8.9304 | 9.4562 | 8.2491 | 8.5442 | 8.0068 | 7.2659 | 7.4471 | 8.1437
5 | 17.3149 | 15.2258 | 12.5313 | 10.8486 | 10.114 | 8.0992 | 7.8854 | 7.1491 | 7.3685 | 7.7931 | 7.8003 | 9.143 | 9.147 | 9.2739 | 10.443 | 8.6208 | 8.9304 | 9.4562 | 8.2491 | 8.5442 | 8.0068 | 7.2659 | 7.4471 | 8.1437
6 | 17.3149 | 15.2258 | 12.5313 | 10.8486 | 10.114 | 8.0992 | 7.8854 | 7.1491 | 7.3685 | 7.7931 | 7.8003 | 9.143 | 9.147 | 9.2739 | 10.443 | 8.6208 | 8.9304 | 9.4562 | 8.2491 | 8.5442 | 8.0068 | 7.2659 | 7.4471 | 8.1437
7 | 0 | 0 | 0 | 0 | 0 | 0 | 0 | 0 | 0 | 0 | 0 | 0 | 0 | 0 | 0 | 0 | 0 | 0 | 0 | 0 | 0 | 0 | 0 | 0
8 | 0 | 0 | 0 | 0 | 0 | 0 | 0 | 0 | 0 | 0 | 0 | 0 | 0 | 0 | 0 | 0 | 0 | 0 | 0 | 0 | 0 | 0 | 0 | 0
9 | 0 | 0 | 0 | 0 | 0 | 0 | 0 | 0 | 0 | 0 | 0 | 0 | 0 | 0 | 0 | 0 | 0 | 0 | 0 | 0 | 0 | 0 | 0 | 0

## Pg, Winter, S6
GenID | 0 | 1 | 2 | 3 | 4 | 5 | 6 | 7 | 8 | 9 | 10 | 11 | 12 | 13 | 14 | 15 | 16 | 17 | 18 | 19 | 20 | 21 | 22 | 23
1 | 0 | 0 | 0 | 0 | 0 | 0 | 0 | 0 | 0 | 0 | 0 | 0 | 0 | 0 | 0 | 0 | 0 | 0 | 0 | 0 | 0 | 0 | 0 | 0
2 | 0 | 0 | 0 | 0 | 0 | 0 | 0 | 0 | 0 | 0 | 0 | 0 | 0 | 0 | 0 | 0 | 0 | 0 | 0 | 0 | 0 | 0 | 0 | 0
3 | 0 | 0 | 0 | 0 | 0 | 0 | 0 | 0 | 0 | 0 | 0 | 0 | 0 | 0 | 0 | 0 | 0 | 0 | 0 | 0 | 0 | 0 | 0 | 0
4 | 15.7987 | 14.6836 | 15.9144 | 17.7452 | 15.1786 | 12.877 | 9.2685 | 8.2506 | 8.4178 | 8.2287 | 8.3241 | 8.7555 | 8.0089 | 7.7178 | 10.5749 | 13.7764 | 14.0653 | 14.3194 | 14.7142 | 15.5225 | 15.3096 | 14.9825 | 14.3459 | 13.2315
5 | 15.7987 | 14.6836 | 15.9144 | 17.7452 | 15.1786 | 12.877 | 9.2685 | 8.2506 | 8.4178 | 8.2287 | 8.3241 | 8.7555 | 8.0089 | 7.7178 | 10.5749 | 13.7764 | 14.0653 | 14.3194 | 14.7142 | 15.5225 | 15.3096 | 14.9825 | 14.3459 | 13.2315
6 | 15.7987 | 14.6836 | 15.9144 | 17.7452 | 15.1786 | 12.877 | 9.2685 | 8.2506 | 8.4178 | 8.2287 | 8.3241 | 8.7555 | 8.0089 | 7.7178 | 10.5749 | 13.7764 | 14.0653 | 14.3194 | 14.7142 | 15.5225 | 15.3096 | 14.9825 | 14.3459 | 13.2315
7 | 0 | 0 | 0 | 0 | 0 | 0 | 0 | 0 | 0 | 0 | 0 | 0 | 0 | 0 | 0 | 0 | 0 | 0 | 0 | 0 | 0 | 0 | 0 | 0
8 | 0 | 0 | 0 | 0 | 0 | 0 | 0 | 0 | 0 | 0 | 0 | 0 | 0 | 0 | 0 | 0 | 0 | 0 | 0 | 0 | 0 | 0 | 0 | 0
9 | 0 | 0 | 0 | 0 | 0 | 0 | 0 | 0 | 0 | 0 | 0 | 0 | 0 | 0 | 0 | 0 | 0 | 0 | 0 | 0 | 0 | 0 | 0 | 0

## Pg, Winter, S7
GenID | 0 | 1 | 2 | 3 | 4 | 5 | 6 | 7 | 8 | 9 | 10 | 11 | 12 | 13 | 14 | 15 | 16 | 17 | 18 | 19 | 20 | 21 | 22 | 23
1 | 0 | 0 | 0 | 0 | 0 | 0 | 0 | 0 | 0 | 0 | 0 | 0 | 0 | 0 | 0 | 0 | 0 | 0 | 0 | 0 | 0 | 0 | 0 | 0
2 | 0 | 0 | 0 | 0 | 0 | 0 | 0 | 0 | 0 | 0 | 0 | 0 | 0 | 0 | 0 | 0 | 0 | 0 | 0 | 0 | 0 | 0 | 0 | 0
3 | 0 | 0 | 0 | 0 | 0 | 0 | 0 | 0 | 0 | 0 | 0 | 0 | 0 | 0 | 0 | 0 | 0 | 0 | 0 | 0 | 0 | 0 | 0 | 0
4 | 12.7576 | 11.7899 | 12.4825 | 12.4281 | 10.2322 | 10.3785 | 10.4008 | 9.3401 | 8.4352 | 6.0974 | 5.624 | 3.7731 | 3.1359 | 3.0026 | 4.1655 | 5.635 | 6.3002 | 8.6527 | 7.8704 | 7.482 | 9.8723 | 11.8077 | 11.1634 | 15.868
5 | 12.7576 | 11.7899 | 12.4825 | 12.4281 | 10.2322 | 10.3785 | 10.4008 | 9.3401 | 8.4352 | 6.0974 | 5.624 | 3.7731 | 3.1359 | 3.0026 | 4.1655 | 5.635 | 6.3002 | 8.6527 | 7.8704 | 7.482 | 9.8723 | 11.8077 | 11.1634 | 15.868
6 | 12.7576 | 11.7899 | 12.4825 | 12.4281 | 10.2322 | 10.3785 | 10.4008 | 9.3401 | 8.4352 | 6.0974 | 5.624 | 3.7731 | 3.1359 | 3.0026 | 4.1655 | 5.635 | 6.3002 | 8.6527 | 7.8704 | 7.482 | 9.8723 | 11.8077 | 11.1634 | 15.868
7 | 0 | 0 | 0 | 0 | 0 | 0 | 0 | 0 | 0 | 0 | 0 | 0 | 0 | 0 | 0 | 0 | 0 | 0 | 0 | 0 | 0 | 0 | 0 | 0
8 | 0 | 0 | 0 | 0 | 0 | 0 | 0 | 0 | 0 | 0 | 0 | 0 | 0 | 0 | 0 | 0 | 0 | 0 | 0 | 0 | 0 | 0 | 0 | 0
9 | 0 | 0 | 0 | 0 | 0 | 0 | 0 | 0 | 0 | 0 | 0 | 0 | 0 | 0 | 0 | 0 | 0 | 0 | 0 | 0 | 0 | 0 | 0 | 0

## Pg, Winter, S8
GenID | 0 | 1 | 2 | 3 | 4 | 5 | 6 | 7 | 8 | 9 | 10 | 11 | 12 | 13 | 14 | 15 | 16 | 17 | 18 | 19 | 20 | 21 | 22 | 23
1 | 0 | 0 | 0 | 0 | 0 | 0 | 0 | 0 | 0 | 0 | 0 | 0 | 0 | 0 | 0 | 0 | 0 | 0 | 0 | 0 | 0 | 0 | 0 | 0
2 | 0 | 0 | 0 | 0 | 0 | 0 | 0 | 0 | 0 | 0 | 0 | 0 | 0 | 0 | 0 | 0 | 0 | 0 | 0 | 0 | 0 | 0 | 0 | 0
3 | 0 | 0 | 0 | 0 | 0 | 0 | 0 | 0 | 0 | 0 | 0 | 0 | 0 | 0 | 0 | 0 | 0 | 0 | 0 | 0 | 0 | 0 | 0 | 0
4 | 17.3149 | 15.2258 | 12.5313 | 10.8486 | 10.114 | 8.0992 | 7.8854 | 7.1491 | 7.3685 | 7.7931 | 7.8003 | 9.143 | 9.147 | 9.2739 | 10.443 | 8.6208 | 8.9304 | 9.4562 | 8.2491 | 8.5442 | 8.0068 | 7.2659 | 7.4471 | 8.1437
5 | 17.3149 | 15.2258 | 12.5313 | 10.8486 | 10.114 | 8.0992 | 7.8854 | 7.1491 | 7.3685 | 7.7931 | 7.8003 | 9.143 | 9.147 | 9.2739 | 10.443 | 8.6208 | 8.9304 | 9.4562 | 8.2491 | 8.5442 | 8.0068 | 7.2659 | 7.4471 | 8.1437
6 | 17.3149 | 15.2258 | 12.5313 | 10.8486 | 10.114 | 8.0992 | 7.8854 | 7.1491 | 7.3685 | 7.7931 | 7.8003 | 9.143 | 9.147 | 9.2739 | 10.443 | 8.6208 | 8.9304 | 9.4562 | 8.2491 | 8.5442 | 8.0068 | 7.2659 | 7.4471 | 8.1437
7 | 0 | 0 | 0 | 0 | 0 | 0 | 0 | 0 | 0 | 0 | 0 | 0 | 0 | 0 | 0 | 0 | 0 | 0 | 0 | 0 | 0 | 0 | 0 | 0
8 | 0 | 0 | 0 | 0 | 0 | 0 | 0 | 0 | 0 | 0 | 0 | 0 | 0 | 0 | 0 | 0 | 0 | 0 | 0 | 0 | 0 | 0 | 0 | 0
9 | 0 | 0 | 0 | 0 | 0 | 0 | 0 | 0 | 0 | 0 | 0 | 0 | 0 | 0 | 0 | 0 | 0 | 0 | 0 | 0 | 0 | 0 | 0 | 0

## Pg, Winter, S9
GenID | 0 | 1 | 2 | 3 | 4 | 5 | 6 | 7 | 8 | 9 | 10 | 11 | 12 | 13 | 14 | 15 | 16 | 17 | 18 | 19 | 20 | 21 | 22 | 23
1 | 0 | 0 | 0 | 0 | 0 | 0 | 0 | 0 | 0 | 0 | 0 | 0 | 0 | 0 | 0 | 0 | 0 | 0 | 0 | 0 | 0 | 0 | 0 | 0
2 | 0 | 0 | 0 | 0 | 0 | 0 | 0 | 0 | 0 | 0 | 0 | 0 | 0 | 0 | 0 | 0 | 0 | 0 | 0 | 0 | 0 | 0 | 0 | 0
3 | 0 | 0 | 0 | 0 | 0 | 0 | 0 | 0 | 0 | 0 | 0 | 0 | 0 | 0 | 0 | 0 | 0 | 0 | 0 | 0 | 0 | 0 | 0 | 0
4 | 15.7987 | 14.6836 | 15.9144 | 17.7452 | 15.1786 | 12.877 | 9.2685 | 8.2506 | 8.4178 | 8.2287 | 8.3241 | 8.7555 | 8.0089 | 7.7178 | 10.5749 | 13.7764 | 14.0653 | 14.3194 | 14.7142 | 15.5225 | 15.3096 | 14.9825 | 14.3459 | 13.2315
5 | 15.7987 | 14.6836 | 15.9144 | 17.7452 | 15.1786 | 12.877 | 9.2685 | 8.2506 | 8.4178 | 8.2287 | 8.3241 | 8.7555 | 8.0089 | 7.7178 | 10.5749 | 13.7764 | 14.0653 | 14.3194 | 14.7142 | 15.5225 | 15.3096 | 14.9825 | 14.3459 | 13.2315
6 | 15.7987 | 14.6836 | 15.9144 | 17.7452 | 15.1786 | 12.877 | 9.2685 | 8.2506 | 8.4178 | 8.2287 | 8.3241 | 8.7555 | 8.0089 | 7.7178 | 10.5749 | 13.7764 | 14.0653 | 14.3194 | 14.7142 | 15.5225 | 15.3096 | 14.9825 | 14.3459 | 13.2315
7 | 0 | 0 | 0 | 0 | 0 | 0 | 0 | 0 | 0 | 0 | 0 | 0 | 0 | 0 | 0 | 0 | 0 | 0 | 0 | 0 | 0 | 0 | 0 | 0
8 | 0 | 0 | 0 | 0 | 0 | 0 | 0 | 0 | 0 | 0 | 0 | 0 | 0 | 0 | 0 | 0 | 0 | 0 | 0 | 0 | 0 | 0 | 0 | 0
9 | 0 | 0 | 0 | 0 | 0 | 0 | 0 | 0 | 0 | 0 | 0 | 0 | 0 | 0 | 0 | 0 | 0 | 0 | 0 | 0 | 0 | 0 | 0 | 0

## Qg, Winter, S1
GenID | 0 | 1 | 2 | 3 | 4 | 5 | 6 | 7 | 8 | 9 | 10 | 11 | 12 | 13 | 14 | 15 | 16 | 17 | 18 | 19 | 20 | 21 | 22 | 23
1 | 0 | 0 | 0 | 0 | 0 | 0 | 0 | 0 | 0 | 0 | 0 | 0 | 0 | 0 | 0 | 0 | 0 | 0 | 0 | 0 | 0 | 0 | 0 | 0
2 | 0 | 0 | 0 | 0 | 0 | 0 | 0 | 0 | 0 | 0 | 0 | 0 | 0 | 0 | 0 | 0 | 0 | 0 | 0 | 0 | 0 | 0 | 0 | 0
3 | 0 | 0 | 0 | 0 | 0 | 0 | 0 | 0 | 0 | 0 | 0 | 0 | 0 | 0 | 0 | 0 | 0 | 0 | 0 | 0 | 0 | 0 | 0 | 0
4 | 0 | 0 | 0 | 0 | 0 | 0 | 0 | 0 | 0 | 0 | 0 | 0 | 0 | 0 | 0 | 0 | 0 | 0 | 0 | 0 | 0 | 0 | 0 | 0
5 | 0 | 0 | 0 | 0 | 0 | 0 | 0 | 0 | 0 | 0 | 0 | 0 | 0 | 0 | 0 | 0 | 0 | 0 | 0 | 0 | 0 | 0 | 0 | 0
6 | 0 | 0 | 0 | 0 | 0 | 0 | 0 | 0 | 0 | 0 | 0 | 0 | 0 | 0 | 0 | 0 | 0 | 0 | 0 | 0 | 0 | 0 | 0 | 0
7 | 0 | 0 | 0 | 0 | 0 | 0 | 0 | 0 | 0 | 0 | 0 | 0 | 0 | 0 | 0 | 0 | 0 | 0 | 0 | 0 | 0 | 0 | 0 | 0
8 | 0 | 0 | 0 | 0 | 0 | 0 | 0 | 0 | 0 | 0 | 0 | 0 | 0 | 0 | 0 | 0 | 0 | 0 | 0 | 0 | 0 | 0 | 0 | 0
9 | 0 | 0 | 0 | 0 | 0 | 0 | 0 | 0 | 0 | 0 | 0 | 0 | 0 | 0 | 0 | 0 | 0 | 0 | 0 | 0 | 0 | 0 | 0 | 0

## Qg, Winter, S2
GenID | 0 | 1 | 2 | 3 | 4 | 5 | 6 | 7 | 8 | 9 | 10 | 11 | 12 | 13 | 14 | 15 | 16 | 17 | 18 | 19 | 20 | 21 | 22 | 23
1 | 0 | 0 | 0 | 0 | 0 | 0 | 0 | 0 | 0 | 0 | 0 | 0 | 0 | 0 | 0 | 0 | 0 | 0 | 0 | 0 | 0 | 0 | 0 | 0
2 | 0 | 0 | 0 | 0 | 0 | 0 | 0 | 0 | 0 | 0 | 0 | 0 | 0 | 0 | 0 | 0 | 0 | 0 | 0 | 0 | 0 | 0 | 0 | 0
3 | 0 | 0 | 0 | 0 | 0 | 0 | 0 | 0 | 0 | 0 | 0 | 0 | 0 | 0 | 0 | 0 | 0 | 0 | 0 | 0 | 0 | 0 | 0 | 0
4 | 0 | 0 | 0 | 0 | 0 | 0 | 0 | 0 | 0 | 0 | 0 | 0 | 0 | 0 | 0 | 0 | 0 | 0 | 0 | 0 | 0 | 0 | 0 | 0
5 | 0 | 0 | 0 | 0 | 0 | 0 | 0 | 0 | 0 | 0 | 0 | 0 | 0 | 0 | 0 | 0 | 0 | 0 | 0 | 0 | 0 | 0 | 0 | 0
6 | 0 | 0 | 0 | 0 | 0 | 0 | 0 | 0 | 0 | 0 | 0 | 0 | 0 | 0 | 0 | 0 | 0 | 0 | 0 | 0 | 0 | 0 | 0 | 0
7 | 0 | 0 | 0 | 0 | 0 | 0 | 0 | 0 | 0 | 0 | 0 | 0 | 0 | 0 | 0 | 0 | 0 | 0 | 0 | 0 | 0 | 0 | 0 | 0
8 | 0 | 0 | 0 | 0 | 0 | 0 | 0 | 0 | 0 | 0 | 0 | 0 | 0 | 0 | 0 | 0 | 0 | 0 | 0 | 0 | 0 | 0 | 0 | 0
9 | 0 | 0 | 0 | 0 | 0 | 0 | 0 | 0 | 0 | 0 | 0 | 0 | 0 | 0 | 0 | 0 | 0 | 0 | 0 | 0 | 0 | 0 | 0 | 0

## Qg, Winter, S3
GenID | 0 | 1 | 2 | 3 | 4 | 5 | 6 | 7 | 8 | 9 | 10 | 11 | 12 | 13 | 14 | 15 | 16 | 17 | 18 | 19 | 20 | 21 | 22 | 23
1 | 0 | 0 | 0 | 0 | 0 | 0 | 0 | 0 | 0 | 0 | 0 | 0 | 0 | 0 | 0 | 0 | 0 | 0 | 0 | 0 | 0 | 0 | 0 | 0
2 | 0 | 0 | 0 | 0 | 0 | 0 | 0 | 0 | 0 | 0 | 0 | 0 | 0 | 0 | 0 | 0 | 0 | 0 | 0 | 0 | 0 | 0 | 0 | 0
3 | 0 | 0 | 0 | 0 | 0 | 0 | 0 | 0 | 0 | 0 | 0 | 0 | 0 | 0 | 0 | 0 | 0 | 0 | 0 | 0 | 0 | 0 | 0 | 0
4 | 0 | 0 | 0 | 0 | 0 | 0 | 0 | 0 | 0 | 0 | 0 | 0 | 0 | 0 | 0 | 0 | 0 | 0 | 0 | 0 | 0 | 0 | 0 | 0
5 | 0 | 0 | 0 | 0 | 0 | 0 | 0 | 0 | 0 | 0 | 0 | 0 | 0 | 0 | 0 | 0 | 0 | 0 | 0 | 0 | 0 | 0 | 0 | 0
6 | 0 | 0 | 0 | 0 | 0 | 0 | 0 | 0 | 0 | 0 | 0 | 0 | 0 | 0 | 0 | 0 | 0 | 0 | 0 | 0 | 0 | 0 | 0 | 0
7 | 0 | 0 | 0 | 0 | 0 | 0 | 0 | 0 | 0 | 0 | 0 | 0 | 0 | 0 | 0 | 0 | 0 | 0 | 0 | 0 | 0 | 0 | 0 | 0
8 | 0 | 0 | 0 | 0 | 0 | 0 | 0 | 0 | 0 | 0 | 0 | 0 | 0 | 0 | 0 | 0 | 0 | 0 | 0 | 0 | 0 | 0 | 0 | 0
9 | 0 | 0 | 0 | 0 | 0 | 0 | 0 | 0 | 0 | 0 | 0 | 0 | 0 | 0 | 0 | 0 | 0 | 0 | 0 | 0 | 0 | 0 | 0 | 0

## Qg, Winter, S4
GenID | 0 | 1 | 2 | 3 | 4 | 5 | 6 | 7 | 8 | 9 | 10 | 11 | 12 | 13 | 14 | 15 | 16 | 17 | 18 | 19 | 20 | 21 | 22 | 23
1 | 0 | 0 | 0 | 0 | 0 | 0 | 0 | 0 | 0 | 0 | 0 | 0 | 0 | 0 | 0 | 0 | 0 | 0 | 0 | 0 | 0 | 0 | 0 | 0
2 | 0 | 0 | 0 | 0 | 0 | 0 | 0 | 0 | 0 | 0 | 0 | 0 | 0 | 0 | 0 | 0 | 0 | 0 | 0 | 0 | 0 | 0 | 0 | 0
3 | 0 | 0 | 0 | 0 | 0 | 0 | 0 | 0 | 0 | 0 | 0 | 0 | 0 | 0 | 0 | 0 | 0 | 0 | 0 | 0 | 0 | 0 | 0 | 0
4 | 0 | 0 | 0 | 0 | 0 | 0 | 0 | 0 | 0 | 0 | 0 | 0 | 0 | 0 | 0 | 0 | 0 | 0 | 0 | 0 | 0 | 0 | 0 | 0
5 | 0 | 0 | 0 | 0 | 0 | 0 | 0 | 0 | 0 | 0 | 0 | 0 | 0 | 0 | 0 | 0 | 0 | 0 | 0 | 0 | 0 | 0 | 0 | 0
6 | 0 | 0 | 0 | 0 | 0 | 0 | 0 | 0 | 0 | 0 | 0 | 0 | 0 | 0 | 0 | 0 | 0 | 0 | 0 | 0 | 0 | 0 | 0 | 0
7 | 0 | 0 | 0 | 0 | 0 | 0 | 0 | 0 | 0 | 0 | 0 | 0 | 0 | 0 | 0 | 0 | 0 | 0 | 0 | 0 | 0 | 0 | 0 | 0
8 | 0 | 0 | 0 | 0 | 0 | 0 | 0 | 0 | 0 | 0 | 0 | 0 | 0 | 0 | 0 | 0 | 0 | 0 | 0 | 0 | 0 | 0 | 0 | 0
9 | 0 | 0 | 0 | 0 | 0 | 0 | 0 | 0 | 0 | 0 | 0 | 0 | 0 | 0 | 0 | 0 | 0 | 0 | 0 | 0 | 0 | 0 | 0 | 0

## Qg, Winter, S5
GenID | 0 | 1 | 2 | 3 | 4 | 5 | 6 | 7 | 8 | 9 | 10 | 11 | 12 | 13 | 14 | 15 | 16 | 17 | 18 | 19 | 20 | 21 | 22 | 23
1 | 0 | 0 | 0 | 0 | 0 | 0 | 0 | 0 | 0 | 0 | 0 | 0 | 0 | 0 | 0 | 0 | 0 | 0 | 0 | 0 | 0 | 0 | 0 | 0
2 | 0 | 0 | 0 | 0 | 0 | 0 | 0 | 0 | 0 | 0 | 0 | 0 | 0 | 0 | 0 | 0 | 0 | 0 | 0 | 0 | 0 | 0 | 0 | 0
3 | 0 | 0 | 0 | 0 | 0 | 0 | 0 | 0 | 0 | 0 | 0 | 0 | 0 | 0 | 0 | 0 | 0 | 0 | 0 | 0 | 0 | 0 | 0 | 0
4 | 0 | 0 | 0 | 0 | 0 | 0 | 0 | 0 | 0 | 0 | 0 | 0 | 0 | 0 | 0 | 0 | 0 | 0 | 0 | 0 | 0 | 0 | 0 | 0
5 | 0 | 0 | 0 | 0 | 0 | 0 | 0 | 0 | 0 | 0 | 0 | 0 | 0 | 0 | 0 | 0 | 0 | 0 | 0 | 0 | 0 | 0 | 0 | 0
6 | 0 | 0 | 0 | 0 | 0 | 0 | 0 | 0 | 0 | 0 | 0 | 0 | 0 | 0 | 0 | 0 | 0 | 0 | 0 | 0 | 0 | 0 | 0 | 0
7 | 0 | 0 | 0 | 0 | 0 | 0 | 0 | 0 | 0 | 0 | 0 | 0 | 0 | 0 | 0 | 0 | 0 | 0 | 0 | 0 | 0 | 0 | 0 | 0
8 | 0 | 0 | 0 | 0 | 0 | 0 | 0 | 0 | 0 | 0 | 0 | 0 | 0 | 0 | 0 | 0 | 0 | 0 | 0 | 0 | 0 | 0 | 0 | 0
9 | 0 | 0 | 0 | 0 | 0 | 0 | 0 | 0 | 0 | 0 | 0 | 0 | 0 | 0 | 0 | 0 | 0 | 0 | 0 | 0 | 0 | 0 | 0 | 0

## Qg, Winter, S6
GenID | 0 | 1 | 2 | 3 | 4 | 5 | 6 | 7 | 8 | 9 | 10 | 11 | 12 | 13 | 14 | 15 | 16 | 17 | 18 | 19 | 20 | 21 | 22 | 23
1 | 0 | 0 | 0 | 0 | 0 | 0 | 0 | 0 | 0 | 0 | 0 | 0 | 0 | 0 | 0 | 0 | 0 | 0 | 0 | 0 | 0 | 0 | 0 | 0
2 | 0 | 0 | 0 | 0 | 0 | 0 | 0 | 0 | 0 | 0 | 0 | 0 | 0 | 0 | 0 | 0 | 0 | 0 | 0 | 0 | 0 | 0 | 0 | 0
3 | 0 | 0 | 0 | 0 | 0 | 0 | 0 | 0 | 0 | 0 | 0 | 0 | 0 | 0 | 0 | 0 | 0 | 0 | 0 | 0 | 0 | 0 | 0 | 0
4 | 0 | 0 | 0 | 0 | 0 | 0 | 0 | 0 | 0 | 0 | 0 | 0 | 0 | 0 | 0 | 0 | 0 | 0 | 0 | 0 | 0 | 0 | 0 | 0
5 | 0 | 0 | 0 | 0 | 0 | 0 | 0 | 0 | 0 | 0 | 0 | 0 | 0 | 0 | 0 | 0 | 0 | 0 | 0 | 0 | 0 | 0 | 0 | 0
6 | 0 | 0 | 0 | 0 | 0 | 0 | 0 | 0 | 0 | 0 | 0 | 0 | 0 | 0 | 0 | 0 | 0 | 0 | 0 | 0 | 0 | 0 | 0 | 0
7 | 0 | 0 | 0 | 0 | 0 | 0 | 0 | 0 | 0 | 0 | 0 | 0 | 0 | 0 | 0 | 0 | 0 | 0 | 0 | 0 | 0 | 0 | 0 | 0
8 | 0 | 0 | 0 | 0 | 0 | 0 | 0 | 0 | 0 | 0 | 0 | 0 | 0 | 0 | 0 | 0 | 0 | 0 | 0 | 0 | 0 | 0 | 0 | 0
9 | 0 | 0 | 0 | 0 | 0 | 0 | 0 | 0 | 0 | 0 | 0 | 0 | 0 | 0 | 0 | 0 | 0 | 0 | 0 | 0 | 0 | 0 | 0 | 0

## Qg, Winter, S7
GenID | 0 | 1 | 2 | 3 | 4 | 5 | 6 | 7 | 8 | 9 | 10 | 11 | 12 | 13 | 14 | 15 | 16 | 17 | 18 | 19 | 20 | 21 | 22 | 23
1 | 0 | 0 | 0 | 0 | 0 | 0 | 0 | 0 | 0 | 0 | 0 | 0 | 0 | 0 | 0 | 0 | 0 | 0 | 0 | 0 | 0 | 0 | 0 | 0
2 | 0 | 0 | 0 | 0 | 0 | 0 | 0 | 0 | 0 | 0 | 0 | 0 | 0 | 0 | 0 | 0 | 0 | 0 | 0 | 0 | 0 | 0 | 0 | 0
3 | 0 | 0 | 0 | 0 | 0 | 0 | 0 | 0 | 0 | 0 | 0 | 0 | 0 | 0 | 0 | 0 | 0 | 0 | 0 | 0 | 0 | 0 | 0 | 0
4 | 0 | 0 | 0 | 0 | 0 | 0 | 0 | 0 | 0 | 0 | 0 | 0 | 0 | 0 | 0 | 0 | 0 | 0 | 0 | 0 | 0 | 0 | 0 | 0
5 | 0 | 0 | 0 | 0 | 0 | 0 | 0 | 0 | 0 | 0 | 0 | 0 | 0 | 0 | 0 | 0 | 0 | 0 | 0 | 0 | 0 | 0 | 0 | 0
6 | 0 | 0 | 0 | 0 | 0 | 0 | 0 | 0 | 0 | 0 | 0 | 0 | 0 | 0 | 0 | 0 | 0 | 0 | 0 | 0 | 0 | 0 | 0 | 0
7 | 0 | 0 | 0 | 0 | 0 | 0 | 0 | 0 | 0 | 0 | 0 | 0 | 0 | 0 | 0 | 0 | 0 | 0 | 0 | 0 | 0 | 0 | 0 | 0
8 | 0 | 0 | 0 | 0 | 0 | 0 | 0 | 0 | 0 | 0 | 0 | 0 | 0 | 0 | 0 | 0 | 0 | 0 | 0 | 0 | 0 | 0 | 0 | 0
9 | 0 | 0 | 0 | 0 | 0 | 0 | 0 | 0 | 0 | 0 | 0 | 0 | 0 | 0 | 0 | 0 | 0 | 0 | 0 | 0 | 0 | 0 | 0 | 0

## Qg, Winter, S8
GenID | 0 | 1 | 2 | 3 | 4 | 5 | 6 | 7 | 8 | 9 | 10 | 11 | 12 | 13 | 14 | 15 | 16 | 17 | 18 | 19 | 20 | 21 | 22 | 23
1 | 0 | 0 | 0 | 0 | 0 | 0 | 0 | 0 | 0 | 0 | 0 | 0 | 0 | 0 | 0 | 0 | 0 | 0 | 0 | 0 | 0 | 0 | 0 | 0
2 | 0 | 0 | 0 | 0 | 0 | 0 | 0 | 0 | 0 | 0 | 0 | 0 | 0 | 0 | 0 | 0 | 0 | 0 | 0 | 0 | 0 | 0 | 0 | 0
3 | 0 | 0 | 0 | 0 | 0 | 0 | 0 | 0 | 0 | 0 | 0 | 0 | 0 | 0 | 0 | 0 | 0 | 0 | 0 | 0 | 0 | 0 | 0 | 0
4 | 0 | 0 | 0 | 0 | 0 | 0 | 0 | 0 | 0 | 0 | 0 | 0 | 0 | 0 | 0 | 0 | 0 | 0 | 0 | 0 | 0 | 0 | 0 | 0
5 | 0 | 0 | 0 | 0 | 0 | 0 | 0 | 0 | 0 | 0 | 0 | 0 | 0 | 0 | 0 | 0 | 0 | 0 | 0 | 0 | 0 | 0 | 0 | 0
6 | 0 | 0 | 0 | 0 | 0 | 0 | 0 | 0 | 0 | 0 | 0 | 0 | 0 | 0 | 0 | 0 | 0 | 0 | 0 | 0 | 0 | 0 | 0 | 0
7 | 0 | 0 | 0 | 0 | 0 | 0 | 0 | 0 | 0 | 0 | 0 | 0 | 0 | 0 | 0 | 0 | 0 | 0 | 0 | 0 | 0 | 0 | 0 | 0
8 | 0 | 0 | 0 | 0 | 0 | 0 | 0 | 0 | 0 | 0 | 0 | 0 | 0 | 0 | 0 | 0 | 0 | 0 | 0 | 0 | 0 | 0 | 0 | 0
9 | 0 | 0 | 0 | 0 | 0 | 0 | 0 | 0 | 0 | 0 | 0 | 0 | 0 | 0 | 0 | 0 | 0 | 0 | 0 | 0 | 0 | 0 | 0 | 0

## Qg, Winter, S9
GenID | 0 | 1 | 2 | 3 | 4 | 5 | 6 | 7 | 8 | 9 | 10 | 11 | 12 | 13 | 14 | 15 | 16 | 17 | 18 | 19 | 20 | 21 | 22 | 23
1 | 0 | 0 | 0 | 0 | 0 | 0 | 0 | 0 | 0 | 0 | 0 | 0 | 0 | 0 | 0 | 0 | 0 | 0 | 0 | 0 | 0 | 0 | 0 | 0
2 | 0 | 0 | 0 | 0 | 0 | 0 | 0 | 0 | 0 | 0 | 0 | 0 | 0 | 0 | 0 | 0 | 0 | 0 | 0 | 0 | 0 | 0 | 0 | 0
3 | 0 | 0 | 0 | 0 | 0 | 0 | 0 | 0 | 0 | 0 | 0 | 0 | 0 | 0 | 0 | 0 | 0 | 0 | 0 | 0 | 0 | 0 | 0 | 0
4 | 0 | 0 | 0 | 0 | 0 | 0 | 0 | 0 | 0 | 0 | 0 | 0 | 0 | 0 | 0 | 0 | 0 | 0 | 0 | 0 | 0 | 0 | 0 | 0
5 | 0 | 0 | 0 | 0 | 0 | 0 | 0 | 0 | 0 | 0 | 0 | 0 | 0 | 0 | 0 | 0 | 0 | 0 | 0 | 0 | 0 | 0 | 0 | 0
6 | 0 | 0 | 0 | 0 | 0 | 0 | 0 | 0 | 0 | 0 | 0 | 0 | 0 | 0 | 0 | 0 | 0 | 0 | 0 | 0 | 0 | 0 | 0 | 0
7 | 0 | 0 | 0 | 0 | 0 | 0 | 0 | 0 | 0 | 0 | 0 | 0 | 0 | 0 | 0 | 0 | 0 | 0 | 0 | 0 | 0 | 0 | 0 | 0
8 | 0 | 0 | 0 | 0 | 0 | 0 | 0 | 0 | 0 | 0 | 0 | 0 | 0 | 0 | 0 | 0 | 0 | 0 | 0 | 0 | 0 | 0 | 0 | 0
9 | 0 | 0 | 0 | 0 | 0 | 0 | 0 | 0 | 0 | 0 | 0 | 0 | 0 | 0 | 0 | 0 | 0 | 0 | 0 | 0 | 0 | 0 | 0 | 0

## GenStatus, Winter
GenID | 0 | 1 | 2 | 3 | 4 | 5 | 6 | 7 | 8 | 9 | 10 | 11 | 12 | 13 | 14 | 15 | 16 | 17 | 18 | 19 | 20 | 21 | 22 | 23
1 | 1 | 1 | 1 | 1 | 1 | 1 | 1 | 1 | 1 | 1 | 1 | 1 | 1 | 1 | 1 | 1 | 1 | 1 | 1 | 1 | 1 | 1 | 1 | 1
2 | 1 | 1 | 1 | 1 | 1 | 1 | 1 | 1 | 1 | 1 | 1 | 1 | 1 | 1 | 1 | 1 | 1 | 1 | 1 | 1 | 1 | 1 | 1 | 1
3 | 1 | 1 | 1 | 1 | 1 | 1 | 1 | 1 | 1 | 1 | 1 | 1 | 1 | 1 | 1 | 1 | 1 | 1 | 1 | 1 | 1 | 1 | 1 | 1
4 | 1 | 1 | 1 | 1 | 1 | 1 | 1 | 1 | 1 | 1 | 1 | 1 | 1 | 1 | 1 | 1 | 1 | 1 | 1 | 1 | 1 | 1 | 1 | 1
5 | 1 | 1 | 1 | 1 | 1 | 1 | 1 | 1 | 1 | 1 | 1 | 1 | 1 | 1 | 1 | 1 | 1 | 1 | 1 | 1 | 1 | 1 | 1 | 1
6 | 1 | 1 | 1 | 1 | 1 | 1 | 1 | 1 | 1 | 1 | 1 | 1 | 1 | 1 | 1 | 1 | 1 | 1 | 1 | 1 | 1 | 1 | 1 | 1
7 | 1 | 1 | 1 | 1 | 1 | 1 | 1 | 1 | 1 | 1 | 1 | 1 | 1 | 1 | 1 | 1 | 1 | 1 | 1 | 1 | 1 | 1 | 1 | 1
8 | 1 | 1 | 1 | 1 | 1 | 1 | 1 | 1 | 1 | 1 | 1 | 1 | 1 | 1 | 1 | 1 | 1 | 1 | 1 | 1 | 1 | 1 | 1 | 1
9 | 1 | 1 | 1 | 1 | 1 | 1 | 1 | 1 | 1 | 1 | 1 | 1 | 1 | 1 | 1 | 1 | 1 | 1 | 1 | 1 | 1 | 1 | 1 | 1

## Pc, Summer, S1
LoadID | 0 | 1 | 2 | 3 | 4 | 5 | 6 | 7 | 8 | 9 | 10 | 11 | 12 | 13 | 14 | 15 | 16 | 17 | 18 | 19 | 20 | 21 | 22 | 23
1 | 35.8919 | 32.6094 | 32.0398 | 31.9579 | 31.9605 | 31.6778 | 34.199 | 40.6026 | 46.2754 | 47.6974 | 47.2147 | 48.5498 | 49.2158 | 48.3054 | 46.4179 | 44.5497 | 45.3269 | 45.7747 | 45.969 | 45.208 | 45.3438 | 47.2219 | 44.0165 | 40.3497
2 | 38.4388 | 35.2511 | 33.408 | 32.1874 | 31.863 | 33.8356 | 42.3575 | 50.5105 | 52.6735 | 51.6827 | 51.5187 | 54.9344 | 55.0827 | 55.4184 | 52.7237 | 49.9425 | 46.2386 | 46.6867 | 46.323 | 46.1696 | 46.358 | 46.1473 | 45.7159 | 43.1943
3 | 51.1158 | 45.3106 | 42.7399 | 41.3457 | 43.3981 | 39.651 | 46.5659 | 52.5416 | 59.1262 | 63.5478 | 65.4309 | 66.5132 | 67.9627 | 68.8517 | 69.1386 | 66.5487 | 66.2434 | 64.1257 | 64.0948 | 64.4642 | 64.1256 | 66.1939 | 65.8951 | 59.3777

## Pc, Summer, S2
LoadID | 0 | 1 | 2 | 3 | 4 | 5 | 6 | 7 | 8 | 9 | 10 | 11 | 12 | 13 | 14 | 15 | 16 | 17 | 18 | 19 | 20 | 21 | 22 | 23
1 | 35.8919 | 32.6094 | 32.0398 | 31.9579 | 31.9605 | 31.6778 | 34.199 | 40.6026 | 46.2754 | 47.6974 | 47.2147 | 48.5498 | 49.2158 | 48.3054 | 46.4179 | 44.5497 | 45.3269 | 45.7747 | 45.969 | 45.208 | 45.3438 | 47.2219 | 44.0165 | 40.3497
2 | 38.4388 | 35.2511 | 33.408 | 32.1874 | 31.863 | 33.8356 | 42.3575 | 50.5105 | 52.6735 | 51.6827 | 51.5187 | 54.9344 | 55.0827 | 55.4184 | 52.7237 | 49.9425 | 46.2386 | 46.6867 | 46.323 | 46.1696 | 46.358 | 46.1473 | 45.7159 | 43.1943
3 | 51.1158 | 45.3106 | 42.7399 | 41.3457 | 43.3981 | 39.651 | 46.5659 | 52.5416 | 59.1262 | 63.5478 | 65.4309 | 66.5132 | 67.9627 | 68.8517 | 69.1386 | 66.5487 | 66.2434 | 64.1257 | 64.0948 | 64.4642 | 64.1256 | 66.1939 | 65.8951 | 59.3777

## Pc, Summer, S3
LoadID | 0 | 1 | 2 | 3 | 4 | 5 | 6 | 7 | 8 | 9 | 10 | 11 | 12 | 13 | 14 | 15 | 16 | 17 | 18 | 19 | 20 | 21 | 22 | 23
1 | 35.8919 | 32.6094 | 32.0398 | 31.9579 | 31.9605 | 31.6778 | 34.199 | 40.6026 | 46.2754 | 47.6974 | 47.2147 | 48.5498 | 49.2158 | 48.3054 | 46.4179 | 44.5497 | 45.3269 | 45.7747 | 45.969 | 45.208 | 45.3438 | 47.2219 | 44.0165 | 40.3497
2 | 38.4388 | 35.2511 | 33.408 | 32.1874 | 31.863 | 33.8356 | 42.3575 | 50.5105 | 52.6735 | 51.6827 | 51.5187 | 54.9344 | 55.0827 | 55.4184 | 52.7237 | 49.9425 | 46.2386 | 46.6867 | 46.323 | 46.1696 | 46.358 | 46.1473 | 45.7159 | 43.1943
3 | 51.1158 | 45.3106 | 42.7399 | 41.3457 | 43.3981 | 39.651 | 46.5659 | 52.5416 | 59.1262 | 63.5478 | 65.4309 | 66.5132 | 67.9627 | 68.8517 | 69.1386 | 66.5487 | 66.2434 | 64.1257 | 64.0948 | 64.4642 | 64.1256 | 66.1939 | 65.8951 | 59.3777

## Pc, Summer, S4
LoadID | 0 | 1 | 2 | 3 | 4 | 5 | 6 | 7 | 8 | 9 | 10 | 11 | 12 | 13 | 14 | 15 | 16 | 17 | 18 | 19 | 20 | 21 | 22 | 23
1 | 36.6097 | 33.2616 | 32.6806 | 32.5971 | 32.5997 | 32.3114 | 34.883 | 41.4146 | 47.2009 | 48.6513 | 48.159 | 49.5208 | 50.2002 | 49.2715 | 47.3462 | 45.4406 | 46.2334 | 46.6902 | 46.8884 | 46.1122 | 46.2507 | 48.1663 | 44.8969 | 41.1567
2 | 39.1666 | 35.9138 | 34.0383 | 32.7952 | 32.4709 | 34.4873 | 43.1741 | 51.5154 | 53.7224 | 52.7096 | 52.545 | 56.0281 | 56.1764 | 56.5121 | 53.7625 | 50.926 | 47.1547 | 47.6028 | 47.2391 | 47.0858 | 47.2741 | 47.0635 | 46.5991 | 44.0207
3 | 52.0972 | 46.1745 | 43.5568 | 42.1367 | 44.2366 | 40.4191 | 47.4667 | 53.5872 | 60.304 | 64.812 | 66.7355 | 67.8385 | 69.3139 | 70.2141 | 70.5057 | 67.8643 | 67.5596 | 65.3906 | 65.3664 | 65.7462 | 65.3971 | 67.511 | 67.1819 | 60.5277

## Pc, Summer, S5
LoadID | 0 | 1 | 2 | 3 | 4 | 5 | 6 | 7 | 8 | 9 | 10 | 11 | 12 | 13 | 14 | 15 | 16 | 17 | 18 | 19 | 20 | 21 | 22 | 23
1 | 36.6097 | 33.2616 | 32.6806 | 32.5971 | 32.5997 | 32.3114 | 34.883 | 41.4146 | 47.2009 | 48.6513 | 48.159 | 49.5208 | 50.2002 | 49.2715 | 47.3462 | 45.4406 | 46.2334 | 46.6902 | 46.8884 | 46.1122 | 46.2507 | 48.1663 | 44.8969 | 41.1567
2 | 39.1666 | 35.9138 | 34.0383 | 32.7952 | 32.4709 | 34.4873 | 43.1741 | 51.5154 | 53.7224 | 52.7096 | 52.545 | 56.0281 | 56.1764 | 56.5121 | 53.7625 | 50.926 | 47.1547 | 47.6028 | 47.2391 | 47.0858 | 47.2741 | 47.0635 | 46.5991 | 44.0207
3 | 52.0972 | 46.1745 | 43.5568 | 42.1367 | 44.2366 | 40.4191 | 47.4667 | 53.5872 | 60.304 | 64.812 | 66.7355 | 67.8385 | 69.3139 | 70.2141 | 70.5057 | 67.8643 | 67.5596 | 65.3906 | 65.3664 | 65.7462 | 65.3971 | 67.511 | 67.1819 | 60.5277

## Pc, Summer, S6
LoadID | 0 | 1 | 2 | 3 | 4 | 5 | 6 | 7 | 8 | 9 | 10 | 11 | 12 | 13 | 14 | 15 | 16 | 17 | 18 | 19 | 20 | 21 | 22 | 23
1 | 36.6097 | 33.2616 | 32.6806 | 32.5971 | 32.5997 | 32.3114 | 34.883 | 41.4146 | 47.2009 | 48.6513 | 48.159 | 49.5208 | 50.2002 | 49.2715 | 47.3462 | 45.4406 | 46.2334 | 46.6902 | 46.8884 | 46.1122 | 46.2507 | 48.1663 | 44.8969 | 41.1567
2 | 39.1666 | 35.9138 | 34.0383 | 32.7952 | 32.4709 | 34.4873 | 43.1741 | 51.5154 | 53.7224 | 52.7096 | 52.545 | 56.0281 | 56.1764 | 56.5121 | 53.7625 | 50.926 | 47.1547 | 47.6028 | 47.2391 | 47.0858 | 47.2741 | 47.0635 | 46.5991 | 44.0207
3 | 52.0972 | 46.1745 | 43.5568 | 42.1367 | 44.2366 | 40.4191 | 47.4667 | 53.5872 | 60.304 | 64.812 | 66.7355 | 67.8385 | 69.3139 | 70.2141 | 70.5057 | 67.8643 | 67.5596 | 65.3906 | 65.3664 | 65.7462 | 65.3971 | 67.511 | 67.1819 | 60.5277

## Pc, Summer, S7
LoadID | 0 | 1 | 2 | 3 | 4 | 5 | 6 | 7 | 8 | 9 | 10 | 11 | 12 | 13 | 14 | 15 | 16 | 17 | 18 | 19 | 20 | 21 | 22 | 23
1 | 34.8151 | 31.6311 | 31.0786 | 30.9992 | 31.0016 | 30.7275 | 33.173 | 39.3845 | 44.8871 | 46.2664 | 45.7982 | 47.0933 | 47.7394 | 46.8563 | 45.0254 | 43.2132 | 43.9671 | 44.4015 | 44.5899 | 43.8518 | 43.9835 | 45.8052 | 42.696 | 39.1392
2 | 37.347 | 34.257 | 32.4626 | 31.2756 | 30.9512 | 32.858 | 41.1326 | 49.0031 | 51.1003 | 50.1425 | 49.9791 | 53.2938 | 53.4422 | 53.7779 | 51.1655 | 48.4674 | 44.8644 | 45.3125 | 44.9488 | 44.7955 | 44.9838 | 44.7731 | 44.3911 | 41.9547
3 | 49.6437 | 44.0147 | 41.5145 | 40.1592 | 42.1402 | 38.4989 | 45.2147 | 50.9733 | 57.3594 | 61.6516 | 63.474 | 64.5253 | 65.9357 | 66.8082 | 67.088 | 64.5753 | 64.2691 | 62.2283 | 62.1875 | 62.5411 | 62.2184 | 64.2183 | 63.965 | 57.6526

## Pc, Summer, S8
LoadID | 0 | 1 | 2 | 3 | 4 | 5 | 6 | 7 | 8 | 9 | 10 | 11 | 12 | 13 | 14 | 15 | 16 | 17 | 18 | 19 | 20 | 21 | 22 | 23
1 | 34.8151 | 31.6311 | 31.0786 | 30.9992 | 31.0016 | 30.7275 | 33.173 | 39.3845 | 44.8871 | 46.2664 | 45.7982 | 47.0933 | 47.7394 | 46.8563 | 45.0254 | 43.2132 | 43.9671 | 44.4015 | 44.5899 | 43.8518 | 43.9835 | 45.8052 | 42.696 | 39.1392
2 | 37.347 | 34.257 | 32.4626 | 31.2756 | 30.9512 | 32.858 | 41.1326 | 49.0031 | 51.1003 | 50.1425 | 49.9791 | 53.2938 | 53.4422 | 53.7779 | 51.1655 | 48.4674 | 44.8644 | 45.3125 | 44.9488 | 44.7955 | 44.9838 | 44.7731 | 44.3911 | 41.9547
3 | 49.6437 | 44.0147 | 41.5145 | 40.1592 | 42.1402 | 38.4989 | 45.2147 | 50.9733 | 57.3594 | 61.6516 | 63.474 | 64.5253 | 65.9357 | 66.8082 | 67.088 | 64.5753 | 64.2691 | 62.2283 | 62.1875 | 62.5411 | 62.2184 | 64.2183 | 63.965 | 57.6526

## Pc, Summer, S9
LoadID | 0 | 1 | 2 | 3 | 4 | 5 | 6 | 7 | 8 | 9 | 10 | 11 | 12 | 13 | 14 | 15 | 16 | 17 | 18 | 19 | 20 | 21 | 22 | 23
1 | 34.8151 | 31.6311 | 31.0786 | 30.9992 | 31.0016 | 30.7275 | 33.173 | 39.3845 | 44.8871 | 46.2664 | 45.7982 | 47.0933 | 47.7394 | 46.8563 | 45.0254 | 43.2132 | 43.9671 | 44.4015 | 44.5899 | 43.8518 | 43.9835 | 45.8052 | 42.696 | 39.1392
2 | 37.347 | 34.257 | 32.4626 | 31.2756 | 30.9512 | 32.858 | 41.1326 | 49.0031 | 51.1003 | 50.1425 | 49.9791 | 53.2938 | 53.4422 | 53.7779 | 51.1655 | 48.4674 | 44.8644 | 45.3125 | 44.9488 | 44.7955 | 44.9838 | 44.7731 | 44.3911 | 41.9547
3 | 49.6437 | 44.0147 | 41.5145 | 40.1592 | 42.1402 | 38.4989 | 45.2147 | 50.9733 | 57.3594 | 61.6516 | 63.474 | 64.5253 | 65.9357 | 66.8082 | 67.088 | 64.5753 | 64.2691 | 62.2283 | 62.1875 | 62.5411 | 62.2184 | 64.2183 | 63.965 | 57.6526

## Qc, Summer, S1
LoadID | 0 | 1 | 2 | 3 | 4 | 5 | 6 | 7 | 8 | 9 | 10 | 11 | 12 | 13 | 14 | 15 | 16 | 17 | 18 | 19 | 20 | 21 | 22 | 23
1 | -11.4406 | -14.8741 | -16.3942 | -14.9605 | -16.0357 | -16.4053 | -14.2183 | -2.212 | 7.1005 | 10.337 | 8.1258 | 10.8238 | 9.6052 | 9.8944 | 5.1052 | 1.2906 | 2.8712 | 3.4875 | 2.1011 | -0.39195 | -1.5301 | -1.0645 | -5.1052 | -6.9103
2 | -14.479 | -14.479 | -16.8092 | -19.1395 | -19.1395 | -19.1395 | -7.6316 | 1.5819 | 5.0235 | 5.0235 | 4.5933 | 6.4575 | 8.7519 | 9.0208 | 5.0594 | 3.948 | -0.64081 | -0.64081 | -0.64081 | -0.64081 | -4.0824 | -5.2296 | -14.6224 | -14.6224
3 | 11.6878 | 8.9551 | 8.4863 | 7.4117 | 8.5324 | 3.96 | 6.9093 | 13.277 | 19.314 | 22.9504 | 25.0548 | 25.9695 | 27.1368 | 27.3421 | 27.1481 | 26.2443 | 24.9757 | 22.1631 | 22.0606 | 20.9863 | 18.917 | 22.6778 | 20.3201 | 16.3528

## Qc, Summer, S2
LoadID | 0 | 1 | 2 | 3 | 4 | 5 | 6 | 7 | 8 | 9 | 10 | 11 | 12 | 13 | 14 | 15 | 16 | 17 | 18 | 19 | 20 | 21 | 22 | 23
1 | -11.4406 | -14.8741 | -16.3942 | -14.9605 | -16.0357 | -16.4053 | -14.2183 | -2.212 | 7.1005 | 10.337 | 8.1258 | 10.8238 | 9.6052 | 9.8944 | 5.1052 | 1.2906 | 2.8712 | 3.4875 | 2.1011 | -0.39195 | -1.5301 | -1.0645 | -5.1052 | -6.9103
2 | -14.479 | -14.479 | -16.8092 | -19.1395 | -19.1395 | -19.1395 | -7.6316 | 1.5819 | 5.0235 | 5.0235 | 4.5933 | 6.4575 | 8.7519 | 9.0208 | 5.0594 | 3.948 | -0.64081 | -0.64081 | -0.64081 | -0.64081 | -4.0824 | -5.2296 | -14.6224 | -14.6224
3 | 11.6878 | 8.9551 | 8.4863 | 7.4117 | 8.5324 | 3.96 | 6.9093 | 13.277 | 19.314 | 22.9504 | 25.0548 | 25.9695 | 27.1368 | 27.3421 | 27.1481 | 26.2443 | 24.9757 | 22.1631 | 22.0606 | 20.9863 | 18.917 | 22.6778 | 20.3201 | 16.3528

## Qc, Summer, S3
LoadID | 0 | 1 | 2 | 3 | 4 | 5 | 6 | 7 | 8 | 9 | 10 | 11 | 12 | 13 | 14 | 15 | 16 | 17 | 18 | 19 | 20 | 21 | 22 | 23
1 | -11.4406 | -14.8741 | -16.3942 | -14.9605 | -16.0357 | -16.4053 | -14.2183 | -2.212 | 7.1005 | 10.337 | 8.1258 | 10.8238 | 9.6052 | 9.8944 | 5.1052 | 1.2906 | 2.8712 | 3.4875 | 2.1011 | -0.39195 | -1.5301 | -1.0645 | -5.1052 | -6.9103
2 | -14.479 | -14.479 | -16.8092 | -19.1395 | -19.1395 | -19.1395 | -7.6316 | 1.5819 | 5.0235 | 5.0235 | 4.5933 | 6.4575 | 8.7519 | 9.0208 | 5.0594 | 3.948 | -0.64081 | -0.64081 | -0.64081 | -0.64081 | -4.0824 | -5.2296 | -14.6224 | -14.6224
3 | 11.6878 | 8.9551 | 8.4863 | 7.4117 | 8.5324 | 3.96 | 6.9093 | 13.277 | 19.314 | 22.9504 | 25.0548 | 25.9695 | 27.1368 | 27.3421 | 27.1481 | 26.2443 | 24.9757 | 22.1631 | 22.0606 | 20.9863 | 18.917 | 22.6778 | 20.3201 | 16.3528

## Qc, Summer, S4
LoadID | 0 | 1 | 2 | 3 | 4 | 5 | 6 | 7 | 8 | 9 | 10 | 11 | 12 | 13 | 14 | 15 | 16 | 17 | 18 | 19 | 20 | 21 | 22 | 23
1 | -11.6694 | -15.1716 | -16.722 | -15.2597 | -16.3564 | -16.7334 | -14.5027 | -2.2563 | 7.2425 | 10.5437 | 8.2883 | 11.0402 | 9.7973 | 10.0923 | 5.2073 | 1.3165 | 2.9286 | 3.5572 | 2.1431 | -0.39979 | -1.5607 | -1.0858 | -5.2073 | -7.0485
2 | -14.7686 | -14.7686 | -17.1454 | -19.5223 | -19.5223 | -19.5223 | -7.7842 | 1.6135 | 5.124 | 5.124 | 4.6852 | 6.5867 | 8.927 | 9.2012 | 5.1606 | 4.027 | -0.65363 | -0.65363 | -0.65363 | -0.65363 | -4.1641 | -5.3342 | -14.9148 | -14.9148
3 | 11.9216 | 9.1342 | 8.656 | 7.56 | 8.703 | 4.0392 | 7.0475 | 13.5425 | 19.7003 | 23.4094 | 25.5559 | 26.4889 | 27.6796 | 27.889 | 27.691 | 26.7692 | 25.4752 | 22.6064 | 22.5018 | 21.406 | 19.2953 | 23.1313 | 20.7265 | 16.6798

## Qc, Summer, S5
LoadID | 0 | 1 | 2 | 3 | 4 | 5 | 6 | 7 | 8 | 9 | 10 | 11 | 12 | 13 | 14 | 15 | 16 | 17 | 18 | 19 | 20 | 21 | 22 | 23
1 | -11.6694 | -15.1716 | -16.722 | -15.2597 | -16.3564 | -16.7334 | -14.5027 | -2.2563 | 7.2425 | 10.5437 | 8.2883 | 11.0402 | 9.7973 | 10.0923 | 5.2073 | 1.3165 | 2.9286 | 3.5572 | 2.1431 | -0.39979 | -1.5607 | -1.0858 | -5.2073 | -7.0485
2 | -14.7686 | -14.7686 | -17.1454 | -19.5223 | -19.5223 | -19.5223 | -7.7842 | 1.6135 | 5.124 | 5.124 | 4.6852 | 6.5867 | 8.927 | 9.2012 | 5.1606 | 4.027 | -0.65363 | -0.65363 | -0.65363 | -0.65363 | -4.1641 | -5.3342 | -14.9148 | -14.9148
3 | 11.9216 | 9.1342 | 8.656 | 7.56 | 8.703 | 4.0392 | 7.0475 | 13.5425 | 19.7003 | 23.4094 | 25.5559 | 26.4889 | 27.6796 | 27.889 | 27.691 | 26.7692 | 25.4752 | 22.6064 | 22.5018 | 21.406 | 19.2953 | 23.1313 | 20.7265 | 16.6798

## Qc, Summer, S6
LoadID | 0 | 1 | 2 | 3 | 4 | 5 | 6 | 7 | 8 | 9 | 10 | 11 | 12 | 13 | 14 | 15 | 16 | 17 | 18 | 19 | 20 | 21 | 22 | 23
1 | -11.6694 | -15.1716 | -16.722 | -15.2597 | -16.3564 | -16.7334 | -14.5027 | -2.2563 | 7.2425 | 10.5437 | 8.2883 | 11.0402 | 9.7973 | 10.0923 | 5.2073 | 1.3165 | 2.9286 | 3.5572 | 2.1431 | -0.39979 | -1.5607 | -1.0858 | -5.2073 | -7.0485
2 | -14.7686 | -14.7686 | -17.1454 | -19.5223 | -19.5223 | -19.5223 | -7.7842 | 1.6135 | 5.124 | 5.124 | 4.6852 | 6.5867 | 8.927 | 9.2012 | 5.1606 | 4.027 | -0.65363 | -0.65363 | -0.65363 | -0.65363 | -4.1641 | -5.3342 | -14.9148 | -14.9148
3 | 11.9216 | 9.1342 | 8.656 | 7.56 | 8.703 | 4.0392 | 7.0475 | 13.5425 | 19.7003 | 23.4094 | 25.5559 | 26.4889 | 27.6796 | 27.889 | 27.691 | 26.7692 | 25.4752 | 22.6064 | 22.5018 | 21.406 | 19.2953 | 23.1313 | 20.7265 | 16.6798

## Qc, Summer, S7
LoadID | 0 | 1 | 2 | 3 | 4 | 5 | 6 | 7 | 8 | 9 | 10 | 11 | 12 | 13 | 14 | 15 | 16 | 17 | 18 | 19 | 20 | 21 | 22 | 23
1 | -11.0973 | -14.4279 | -15.9023 | -14.5117 | -15.5546 | -15.9131 | -13.7917 | -2.1457 | 6.8875 | 10.0269 | 7.882 | 10.499 | 9.3171 | 9.5976 | 4.952 | 1.2519 | 2.785 | 3.3829 | 2.038 | -0.38019 | -1.4842 | -1.0326 | -4.9521 | -6.703
2 | -14.0446 | -14.0446 | -16.305 | -18.5653 | -18.5653 | -18.5653 | -7.4026 | 1.5344 | 4.8728 | 4.8728 | 4.4555 | 6.2638 | 8.4894 | 8.7502 | 4.9076 | 3.8296 | -0.62159 | -0.62159 | -0.62159 | -0.62159 | -3.96 | -5.0728 | -14.1837 | -14.1837
3 | 11.3372 | 8.6865 | 8.2317 | 7.1894 | 8.2764 | 3.8412 | 6.702 | 12.8787 | 18.7346 | 22.2619 | 24.3031 | 25.1904 | 26.3227 | 26.5219 | 26.3336 | 25.457 | 24.2264 | 21.4982 | 21.3987 | 20.3567 | 18.3495 | 21.9974 | 19.7105 | 15.8622

## Qc, Summer, S8
LoadID | 0 | 1 | 2 | 3 | 4 | 5 | 6 | 7 | 8 | 9 | 10 | 11 | 12 | 13 | 14 | 15 | 16 | 17 | 18 | 19 | 20 | 21 | 22 | 23
1 | -11.0973 | -14.4279 | -15.9023 | -14.5117 | -15.5546 | -15.9131 | -13.7917 | -2.1457 | 6.8875 | 10.0269 | 7.882 | 10.499 | 9.3171 | 9.5976 | 4.952 | 1.2519 | 2.785 | 3.3829 | 2.038 | -0.38019 | -1.4842 | -1.0326 | -4.9521 | -6.703
2 | -14.0446 | -14.0446 | -16.305 | -18.5653 | -18.5653 | -18.5653 | -7.4026 | 1.5344 | 4.8728 | 4.8728 | 4.4555 | 6.2638 | 8.4894 | 8.7502 | 4.9076 | 3.8296 | -0.62159 | -0.62159 | -0.62159 | -0.62159 | -3.96 | -5.0728 | -14.1837 | -14.1837
3 | 11.3372 | 8.6865 | 8.2317 | 7.1894 | 8.2764 | 3.8412 | 6.702 | 12.8787 | 18.7346 | 22.2619 | 24.3031 | 25.1904 | 26.3227 | 26.5219 | 26.3336 | 25.457 | 24.2264 | 21.4982 | 21.3987 | 20.3567 | 18.3495 | 21.9974 | 19.7105 | 15.8622

## Qc, Summer, S9
LoadID | 0 | 1 | 2 | 3 | 4 | 5 | 6 | 7 | 8 | 9 | 10 | 11 | 12 | 13 | 14 | 15 | 16 | 17 | 18 | 19 | 20 | 21 | 22 | 23
1 | -11.0973 | -14.4279 | -15.9023 | -14.5117 | -15.5546 | -15.9131 | -13.7917 | -2.1457 | 6.8875 | 10.0269 | 7.882 | 10.499 | 9.3171 | 9.5976 | 4.952 | 1.2519 | 2.785 | 3.3829 | 2.038 | -0.38019 | -1.4842 | -1.0326 | -4.9521 | -6.703
2 | -14.0446 | -14.0446 | -16.305 | -18.5653 | -18.5653 | -18.5653 | -7.4026 | 1.5344 | 4.8728 | 4.8728 | 4.4555 | 6.2638 | 8.4894 | 8.7502 | 4.9076 | 3.8296 | -0.62159 | -0.62159 | -0.62159 | -0.62159 | -3.96 | -5.0728 | -14.1837 | -14.1837
3 | 11.3372 | 8.6865 | 8.2317 | 7.1894 | 8.2764 | 3.8412 | 6.702 | 12.8787 | 18.7346 | 22.2619 | 24.3031 | 25.1904 | 26.3227 | 26.5219 | 26.3336 | 25.457 | 24.2264 | 21.4982 | 21.3987 | 20.3567 | 18.3495 | 21.9974 | 19.7105 | 15.8622

## UpFlex, Summer
LoadID | 0 | 1 | 2 | 3 | 4 | 5 | 6 | 7 | 8 | 9 | 10 | 11 | 12 | 13 | 14 | 15 | 16 | 17 | 18 | 19 | 20 | 21 | 22 | 23
1 | 2.405 | 2.6476 | 3.446 | 3.9508 | 4.6452 | 5.4299 | 4.8403 | 6.9197 | 6.348 | 7.1697 | 7.3686 | 6.835 | 6.4478 | 5.9361 | 5.4678 | 4.921 | 4.8697 | 3.8584 | 3.1923 | 3.7881 | 3.8597 | 4.4109 | 2.1417 | 2.0563
2 | 2.405 | 2.6476 | 3.446 | 3.9508 | 4.6452 | 5.4299 | 4.8403 | 6.9197 | 6.348 | 7.1697 | 7.3686 | 6.835 | 6.4478 | 5.9361 | 5.4678 | 4.921 | 4.8697 | 3.8584 | 3.1923 | 3.7881 | 3.8597 | 4.4109 | 2.1417 | 2.0563
3 | 2.405 | 2.6476 | 3.446 | 3.9508 | 4.6452 | 5.4299 | 4.8403 | 6.9197 | 6.348 | 7.1697 | 7.3686 | 6.835 | 6.4478 | 5.9361 | 5.4678 | 4.921 | 4.8697 | 3.8584 | 3.1923 | 3.7881 | 3.8597 | 4.4109 | 2.1417 | 2.0563

## DownFlex, Summer
LoadID | 0 | 1 | 2 | 3 | 4 | 5 | 6 | 7 | 8 | 9 | 10 | 11 | 12 | 13 | 14 | 15 | 16 | 17 | 18 | 19 | 20 | 21 | 22 | 23
1 | 6.6674 | 7.0561 | 7.451 | 7.7897 | 7.8782 | 8.241 | 8.1989 | 7.7498 | 7.0217 | 10.3111 | 10.0692 | 9.272 | 9.0467 | 9.0838 | 8.6535 | 7.9322 | 7.1289 | 6.8732 | 4.3204 | 4.6203 | 5.0515 | 5.172 | 5.3941 | 5.9541
2 | 6.6674 | 7.0561 | 7.451 | 7.7897 | 7.8782 | 8.241 | 8.1989 | 7.7498 | 7.0217 | 10.3111 | 10.0692 | 9.272 | 9.0467 | 9.0838 | 8.6535 | 7.9322 | 7.1289 | 6.8732 | 4.3204 | 4.6203 | 5.0515 | 5.172 | 5.3941 | 5.9541
3 | 6.6674 | 7.0561 | 7.451 | 7.7897 | 7.8782 | 8.241 | 8.1989 | 7.7498 | 7.0217 | 10.3111 | 10.0692 | 9.272 | 9.0467 | 9.0838 | 8.6535 | 7.9322 | 7.1289 | 6.8732 | 4.3204 | 4.6203 | 5.0515 | 5.172 | 5.3941 | 5.9541

## Pg, Summer, S1
GenID | 0 | 1 | 2 | 3 | 4 | 5 | 6 | 7 | 8 | 9 | 10 | 11 | 12 | 13 | 14 | 15 | 16 | 17 | 18 | 19 | 20 | 21 | 22 | 23
1 | 0 | 0 | 0 | 0 | 0 | 0 | 0 | 0 | 0 | 0 | 0 | 0 | 0 | 0 | 0 | 0 | 0 | 0 | 0 | 0 | 0 | 0 | 0 | 0
2 | 0 | 0 | 0 | 0 | 0 | 0 | 0 | 0 | 0 | 0 | 0 | 0 | 0 | 0 | 0 | 0 | 0 | 0 | 0 | 0 | 0 | 0 | 0 | 0
3 | 0 | 0 | 0 | 0 | 0 | 0 | 0 | 0 | 0 | 0 | 0 | 0 | 0 | 0 | 0 | 0 | 0 | 0 | 0 | 0 | 0 | 0 | 0 | 0
4 | 9.8234 | 8.8424 | 9.1122 | 8.9482 | 7.6742 | 7.2649 | 8.0086 | 7.2853 | 5.989 | 4.3292 | 4.4429 | 2.7544 | 2.2579 | 2.402 | 3.2074 | 4.0572 | 4.7882 | 6.5761 | 5.9815 | 5.3122 | 7.8979 | 8.5015 | 8.2609 | 12.0597
5 | 9.8234 | 8.8424 | 9.1122 | 8.9482 | 7.6742 | 7.2649 | 8.0086 | 7.2853 | 5.989 | 4.3292 | 4.4429 | 2.7544 | 2.2579 | 2.402 | 3.2074 | 4.0572 | 4.7882 | 6.5761 | 5.9815 | 5.3122 | 7.8979 | 8.5015 | 8.2609 | 12.0597
6 | 9.8234 | 8.8424 | 9.1122 | 8.9482 | 7.6742 | 7.2649 | 8.0086 | 7.2853 | 5.989 | 4.3292 | 4.4429 | 2.7544 | 2.2579 | 2.402 | 3.2074 | 4.0572 | 4.7882 | 6.5761 | 5.9815 | 5.3122 | 7.8979 | 8.5015 | 8.2609 | 12.0597
7 | 0 | 0 | 0 | 0 | 0 | 0 | 0 | 0 | 0 | 0 | 0 | 0 | 0 | 0 | 0 | 0 | 0 | 0 | 0 | 0 | 0 | 0 | 0 | 0
8 | 0 | 0 | 0 | 0 | 0 | 0 | 0 | 0 | 0 | 0 | 0 | 0 | 0 | 0 | 0 | 0 | 0 | 0 | 0 | 0 | 0 | 0 | 0 | 0
9 | 0 | 0 | 0 | 0 | 0 | 0 | 0 | 0 | 0 | 0 | 0 | 0 | 0 | 0 | 0 | 0 | 0 | 0 | 0 | 0 | 0 | 0 | 0 | 0

## Pg, Summer, S2
GenID | 0 | 1 | 2 | 3 | 4 | 5 | 6 | 7 | 8 | 9 | 10 | 11 | 12 | 13 | 14 | 15 | 16 | 17 | 18 | 19 | 20 | 21 | 22 | 23
1 | 0 | 0 | 0 | 0 | 0 | 0 | 0 | 0 | 0 | 0 | 0 | 0 | 0 | 0 | 0 | 0 | 0 | 0 | 0 | 0 | 0 | 0 | 0 | 0
2 | 0 | 0 | 0 | 0 | 0 | 0 | 0 | 0 | 0 | 0 | 0 | 0 | 0 | 0 | 0 | 0 | 0 | 0 | 0 | 0 | 0 | 0 | 0 | 0
3 | 0 | 0 | 0 | 0 | 0 | 0 | 0 | 0 | 0 | 0 | 0 | 0 | 0 | 0 | 0 | 0 | 0 | 0 | 0 | 0 | 0 | 0 | 0 | 0
4 | 12.9861 | 10.6581 | 9.6491 | 8.4619 | 7.5855 | 6.4793 | 6.0717 | 5.6478 | 5.3053 | 5.9227 | 5.5382 | 6.4001 | 7.0432 | 6.7699 | 7.7278 | 6.8104 | 6.4299 | 6.6193 | 6.3518 | 6.6645 | 6.2453 | 5.3041 | 5.9577 | 5.7006
5 | 12.9861 | 10.6581 | 9.6491 | 8.4619 | 7.5855 | 6.4793 | 6.0717 | 5.6478 | 5.3053 | 5.9227 | 5.5382 | 6.4001 | 7.0432 | 6.7699 | 7.7278 | 6.8104 | 6.4299 | 6.6193 | 6.3518 | 6.6645 | 6.2453 | 5.3041 | 5.9577 | 5.7006
6 | 12.9861 | 10.6581 | 9.6491 | 8.4619 | 7.5855 | 6.4793 | 6.0717 | 5.6478 | 5.3053 | 5.9227 | 5.5382 | 6.4001 | 7.0432 | 6.7699 | 7.7278 | 6.8104 | 6.4299 | 6.6193 | 6.3518 | 6.6645 | 6.2453 | 5.3041 | 5.9577 | 5.7006
7 | 0 | 0 | 0 | 0 | 0 | 0 | 0 | 0 | 0 | 0 | 0 | 0 | 0 | 0 | 0 | 0 | 0 | 0 | 0 | 0 | 0 | 0 | 0 | 0
8 | 0 | 0 | 0 | 0 | 0 | 0 | 0 | 0 | 0 | 0 | 0 | 0 | 0 | 0 | 0 | 0 | 0 | 0 | 0 | 0 | 0 | 0 | 0 | 0
9 | 0 | 0 | 0 | 0 | 0 | 0 | 0 | 0 | 0 | 0 | 0 | 0 | 0 | 0 | 0 | 0 | 0 | 0 | 0 | 0 | 0 | 0 | 0 | 0

## Pg, Summer, S3
GenID | 0 | 1 | 2 | 3 | 4 | 5 | 6 | 7 | 8 | 9 | 10 | 11 | 12 | 13 | 14 | 15 | 16 | 17 | 18 | 19 | 20 | 21 | 22 | 23
1 | 0 | 0 | 0 | 0 | 0 | 0 | 0 | 0 | 0 | 0 | 0 | 0 | 0 | 0 | 0 | 0 | 0 | 0 | 0 | 0 | 0 | 0 | 0 | 0
2 | 0 | 0 | 0 | 0 | 0 | 0 | 0 | 0 | 0 | 0 | 0 | 0 | 0 | 0 | 0 | 0 | 0 | 0 | 0 | 0 | 0 | 0 | 0 | 0
3 | 0 | 0 | 0 | 0 | 0 | 0 | 0 | 0 | 0 | 0 | 0 | 0 | 0 | 0 | 0 | 0 | 0 | 0 | 0 | 0 | 0 | 0 | 0 | 0
4 | 11.2171 | 10.4253 | 12.5724 | 12.7765 | 11.384 | 10.044 | 7.3221 | 6.2705 | 6.4817 | 6.0892 | 6.6593 | 6.9169 | 5.6863 | 6.0199 | 7.7197 | 10.0568 | 9.8457 | 10.5963 | 10.2999 | 11.6419 | 11.7884 | 11.3867 | 10.4725 | 10.1883
5 | 11.2171 | 10.4253 | 12.5724 | 12.7765 | 11.384 | 10.044 | 7.3221 | 6.2705 | 6.4817 | 6.0892 | 6.6593 | 6.9169 | 5.6863 | 6.0199 | 7.7197 | 10.0568 | 9.8457 | 10.5963 | 10.2999 | 11.6419 | 11.7884 | 11.3867 | 10.4725 | 10.1883
6 | 11.2171 | 10.4253 | 12.5724 | 12.7765 | 11.384 | 10.044 | 7.3221 | 6.2705 | 6.4817 | 6.0892 | 6.6593 | 6.9169 | 5.6863 | 6.0199 | 7.7197 | 10.0568 | 9.8457 | 10.5963 | 10.2999 | 11.6419 | 11.7884 | 11.3867 | 10.4725 | 10.1883
7 | 0 | 0 | 0 | 0 | 0 | 0 | 0 | 0 | 0 | 0 | 0 | 0 | 0 | 0 | 0 | 0 | 0 | 0 | 0 | 0 | 0 | 0 | 0 | 0
8 | 0 | 0 | 0 | 0 | 0 | 0 | 0 | 0 | 0 | 0 | 0 | 0 | 0 | 0 | 0 | 0 | 0 | 0 | 0 | 0 | 0 | 0 | 0 | 0
9 | 0 | 0 | 0 | 0 | 0 | 0 | 0 | 0 | 0 | 0 | 0 | 0 | 0 | 0 | 0 | 0 | 0 | 0 | 0 | 0 | 0 | 0 | 0 | 0

## Pg, Summer, S4
GenID | 0 | 1 | 2 | 3 | 4 | 5 | 6 | 7 | 8 | 9 | 10 | 11 | 12 | 13 | 14 | 15 | 16 | 17 | 18 | 19 | 20 | 21 | 22 | 23
1 | 0 | 0 | 0 | 0 | 0 | 0 | 0 | 0 | 0 | 0 | 0 | 0 | 0 | 0 | 0 | 0 | 0 | 0 | 0 | 0 | 0 | 0 | 0 | 0
2 | 0 | 0 | 0 | 0 | 0 | 0 | 0 | 0 | 0 | 0 | 0 | 0 | 0 | 0 | 0 | 0 | 0 | 0 | 0 | 0 | 0 | 0 | 0 | 0
3 | 0 | 0 | 0 | 0 | 0 | 0 | 0 | 0 | 0 | 0 | 0 | 0 | 0 | 0 | 0 | 0 | 0 | 0 | 0 | 0 | 0 | 0 | 0 | 0
4 | 9.8234 | 8.8424 | 9.1122 | 8.9482 | 7.6742 | 7.2649 | 8.0086 | 7.2853 | 5.989 | 4.3292 | 4.4429 | 2.7544 | 2.2579 | 2.402 | 3.2074 | 4.0572 | 4.7882 | 6.5761 | 5.9815 | 5.3122 | 7.8979 | 8.5015 | 8.2609 | 12.0597
5 | 9.8234 | 8.8424 | 9.1122 | 8.9482 | 7.6742 | 7.2649 | 8.0086 | 7.2853 | 5.989 | 4.3292 | 4.4429 | 2.7544 | 2.2579 | 2.402 | 3.2074 | 4.0572 | 4.7882 | 6.5761 | 5.9815 | 5.3122 | 7.8979 | 8.5015 | 8.2609 | 12.0597
6 | 9.8234 | 8.8424 | 9.1122 | 8.9482 | 7.6742 | 7.2649 | 8.0086 | 7.2853 | 5.989 | 4.3292 | 4.4429 | 2.7544 | 2.2579 | 2.402 | 3.2074 | 4.0572 | 4.7882 | 6.5761 | 5.9815 | 5.3122 | 7.8979 | 8.5015 | 8.2609 | 12.0597
7 | 0 | 0 | 0 | 0 | 0 | 0 | 0 | 0 | 0 | 0 | 0 | 0 | 0 | 0 | 0 | 0 | 0 | 0 | 0 | 0 | 0 | 0 | 0 | 0
8 | 0 | 0 | 0 | 0 | 0 | 0 | 0 | 0 | 0 | 0 | 0 | 0 | 0 | 0 | 0 | 0 | 0 | 0 | 0 | 0 | 0 | 0 | 0 | 0
9 | 0 | 0 | 0 | 0 | 0 | 0 | 0 | 0 | 0 | 0 | 0 | 0 | 0 | 0 | 0 | 0 | 0 | 0 | 0 | 0 | 0 | 0 | 0 | 0

## Pg, Summer, S5
GenID | 0 | 1 | 2 | 3 | 4 | 5 | 6 | 7 | 8 | 9 | 10 | 11 | 12 | 13 | 14 | 15 | 16 | 17 | 18 | 19 | 20 | 21 | 22 | 23
1 | 0 | 0 | 0 | 0 | 0 | 0 | 0 | 0 | 0 | 0 | 0 | 0 | 0 | 0 | 0 | 0 | 0 | 0 | 0 | 0 | 0 | 0 | 0 | 0
2 | 0 | 0 | 0 | 0 | 0 | 0 | 0 | 0 | 0 | 0 | 0 | 0 | 0 | 0 | 0 | 0 | 0 | 0 | 0 | 0 | 0 | 0 | 0 | 0
3 | 0 | 0 | 0 | 0 | 0 | 0 | 0 | 0 | 0 | 0 | 0 | 0 | 0 | 0 | 0 | 0 | 0 | 0 | 0 | 0 | 0 | 0 | 0 | 0
4 | 12.9861 | 10.6581 | 9.6491 | 8.4619 | 7.5855 | 6.4793 | 6.0717 | 5.6478 | 5.3053 | 5.9227 | 5.5382 | 6.4001 | 7.0432 | 6.7699 | 7.7278 | 6.8104 | 6.4299 | 6.6193 | 6.3518 | 6.6645 | 6.2453 | 5.3041 | 5.9577 | 5.7006
5 | 12.9861 | 10.6581 | 9.6491 | 8.4619 | 7.5855 | 6.4793 | 6.0717 | 5.6478 | 5.3053 | 5.9227 | 5.5382 | 6.4001 | 7.0432 | 6.7699 | 7.7278 | 6.8104 | 6.4299 | 6.6193 | 6.3518 | 6.6645 | 6.2453 | 5.3041 | 5.9577 | 5.7006
6 | 12.9861 | 10.6581 | 9.6491 | 8.4619 | 7.5855 | 6.4793 | 6.0717 | 5.6478 | 5.3053 | 5.9227 | 5.5382 | 6.4001 | 7.0432 | 6.7699 | 7.7278 | 6.8104 | 6.4299 | 6.6193 | 6.3518 | 6.6645 | 6.2453 | 5.3041 | 5.9577 | 5.7006
7 | 0 | 0 | 0 | 0 | 0 | 0 | 0 | 0 | 0 | 0 | 0 | 0 | 0 | 0 | 0 | 0 | 0 | 0 | 0 | 0 | 0 | 0 | 0 | 0
8 | 0 | 0 | 0 | 0 | 0 | 0 | 0 | 0 | 0 | 0 | 0 | 0 | 0 | 0 | 0 | 0 | 0 | 0 | 0 | 0 | 0 | 0 | 0 | 0
9 | 0 | 0 | 0 | 0 | 0 | 0 | 0 | 0 | 0 | 0 | 0 | 0 | 0 | 0 | 0 | 0 | 0 | 0 | 0 | 0 | 0 | 0 | 0 | 0

## Pg, Summer, S6
GenID | 0 | 1 | 2 | 3 | 4 | 5 | 6 | 7 | 8 | 9 | 10 | 11 | 12 | 13 | 14 | 15 | 16 | 17 | 18 | 19 | 20 | 21 | 22 | 23
1 | 0 | 0 | 0 | 0 | 0 | 0 | 0 | 0 | 0 | 0 | 0 | 0 | 0 | 0 | 0 | 0 | 0 | 0 | 0 | 0 | 0 | 0 | 0 | 0
2 | 0 | 0 | 0 | 0 | 0 | 0 | 0 | 0 | 0 | 0 | 0 | 0 | 0 | 0 | 0 | 0 | 0 | 0 | 0 | 0 | 0 | 0 | 0 | 0
3 | 0 | 0 | 0 | 0 | 0 | 0 | 0 | 0 | 0 | 0 | 0 | 0 | 0 | 0 | 0 | 0 | 0 | 0 | 0 | 0 | 0 | 0 | 0 | 0
4 | 11.2171 | 10.4253 | 12.5724 | 12.7765 | 11.384 | 10.044 | 7.3221 | 6.2705 | 6.4817 | 6.0892 | 6.6593 | 6.9169 | 5.6863 | 6.0199 | 7.7197 | 10.0568 | 9.8457 | 10.5963 | 10.2999 | 11.6419 | 11.7884 | 11.3867 | 10.4725 | 10.1883
5 | 11.2171 | 10.4253 | 12.5724 | 12.7765 | 11.384 | 10.044 | 7.3221 | 6.2705 | 6.4817 | 6.0892 | 6.6593 | 6.9169 | 5.6863 | 6.0199 | 7.7197 | 10.0568 | 9.8457 | 10.5963 | 10.2999 | 11.6419 | 11.7884 | 11.3867 | 10.4725 | 10.1883
6 | 11.2171 | 10.4253 | 12.5724 | 12.7765 | 11.384 | 10.044 | 7.3221 | 6.2705 | 6.4817 | 6.0892 | 6.6593 | 6.9169 | 5.6863 | 6.0199 | 7.7197 | 10.0568 | 9.8457 | 10.5963 | 10.2999 | 11.6419 | 11.7884 | 11.3867 | 10.4725 | 10.1883
7 | 0 | 0 | 0 | 0 | 0 | 0 | 0 | 0 | 0 | 0 | 0 | 0 | 0 | 0 | 0 | 0 | 0 | 0 | 0 | 0 | 0 | 0 | 0 | 0
8 | 0 | 0 | 0 | 0 | 0 | 0 | 0 | 0 | 0 | 0 | 0 | 0 | 0 | 0 | 0 | 0 | 0 | 0 | 0 | 0 | 0 | 0 | 0 | 0
9 | 0 | 0 | 0 | 0 | 0 | 0 | 0 | 0 | 0 | 0 | 0 | 0 | 0 | 0 | 0 | 0 | 0 | 0 | 0 | 0 | 0 | 0 | 0 | 0

## Pg, Summer, S7
GenID | 0 | 1 | 2 | 3 | 4 | 5 | 6 | 7 | 8 | 9 | 10 | 11 | 12 | 13 | 14 | 15 | 16 | 17 | 18 | 19 | 20 | 21 | 22 | 23
1 | 0 | 0 | 0 | 0 | 0 | 0 | 0 | 0 | 0 | 0 | 0 | 0 | 0 | 0 | 0 | 0 | 0 | 0 | 0 | 0 | 0 | 0 | 0 | 0
2 | 0 | 0 | 0 | 0 | 0 | 0 | 0 | 0 | 0 | 0 | 0 | 0 | 0 | 0 | 0 | 0 | 0 | 0 | 0 | 0 | 0 | 0 | 0 | 0
3 | 0 | 0 | 0 | 0 | 0 | 0 | 0 | 0 | 0 | 0 | 0 | 0 | 0 | 0 | 0 | 0 | 0 | 0 | 0 | 0 | 0 | 0 | 0 | 0
4 | 9.8234 | 8.8424 | 9.1122 | 8.9482 | 7.6742 | 7.2649 | 8.0086 | 7.2853 | 5.989 | 4.3292 | 4.4429 | 2.7544 | 2.2579 | 2.402 | 3.2074 | 4.0572 | 4.7882 | 6.5761 | 5.9815 | 5.3122 | 7.8979 | 8.5015 | 8.2609 | 12.0597
5 | 9.8234 | 8.8424 | 9.1122 | 8.9482 | 7.6742 | 7.2649 | 8.0086 | 7.2853 | 5.989 | 4.3292 | 4.4429 | 2.7544 | 2.2579 | 2.402 | 3.2074 | 4.0572 | 4.7882 | 6.5761 | 5.9815 | 5.3122 | 7.8979 | 8.5015 | 8.2609 | 12.0597
6 | 9.8234 | 8.8424 | 9.1122 | 8.9482 | 7.6742 | 7.2649 | 8.0086 | 7.2853 | 5.989 | 4.3292 | 4.4429 | 2.7544 | 2.2579 | 2.402 | 3.2074 | 4.0572 | 4.7882 | 6.5761 | 5.9815 | 5.3122 | 7.8979 | 8.5015 | 8.2609 | 12.0597
7 | 0 | 0 | 0 | 0 | 0 | 0 | 0 | 0 | 0 | 0 | 0 | 0 | 0 | 0 | 0 | 0 | 0 | 0 | 0 | 0 | 0 | 0 | 0 | 0
8 | 0 | 0 | 0 | 0 | 0 | 0 | 0 | 0 | 0 | 0 | 0 | 0 | 0 | 0 | 0 | 0 | 0 | 0 | 0 | 0 | 0 | 0 | 0 | 0
9 | 0 | 0 | 0 | 0 | 0 | 0 | 0 | 0 | 0 | 0 | 0 | 0 | 0 | 0 | 0 | 0 | 0 | 0 | 0 | 0 | 0 | 0 | 0 | 0

## Pg, Summer, S8
GenID | 0 | 1 | 2 | 3 | 4 | 5 | 6 | 7 | 8 | 9 | 10 | 11 | 12 | 13 | 14 | 15 | 16 | 17 | 18 | 19 | 20 | 21 | 22 | 23
1 | 0 | 0 | 0 | 0 | 0 | 0 | 0 | 0 | 0 | 0 | 0 | 0 | 0 | 0 | 0 | 0 | 0 | 0 | 0 | 0 | 0 | 0 | 0 | 0
2 | 0 | 0 | 0 | 0 | 0 | 0 | 0 | 0 | 0 | 0 | 0 | 0 | 0 | 0 | 0 | 0 | 0 | 0 | 0 | 0 | 0 | 0 | 0 | 0
3 | 0 | 0 | 0 | 0 | 0 | 0 | 0 | 0 | 0 | 0 | 0 | 0 | 0 | 0 | 0 | 0 | 0 | 0 | 0 | 0 | 0 | 0 | 0 | 0
4 | 12.9861 | 10.6581 | 9.6491 | 8.4619 | 7.5855 | 6.4793 | 6.0717 | 5.6478 | 5.3053 | 5.9227 | 5.5382 | 6.4001 | 7.0432 | 6.7699 | 7.7278 | 6.8104 | 6.4299 | 6.6193 | 6.3518 | 6.6645 | 6.2453 | 5.3041 | 5.9577 | 5.7006
5 | 12.9861 | 10.6581 | 9.6491 | 8.4619 | 7.5855 | 6.4793 | 6.0717 | 5.6478 | 5.3053 | 5.9227 | 5.5382 | 6.4001 | 7.0432 | 6.7699 | 7.7278 | 6.8104 | 6.4299 | 6.6193 | 6.3518 | 6.6645 | 6.2453 | 5.3041 | 5.9577 | 5.7006
6 | 12.9861 | 10.6581 | 9.6491 | 8.4619 | 7.5855 | 6.4793 | 6.0717 | 5.6478 | 5.3053 | 5.9227 | 5.5382 | 6.4001 | 7.0432 | 6.7699 | 7.7278 | 6.8104 | 6.4299 | 6.6193 | 6.3518 | 6.6645 | 6.2453 | 5.3041 | 5.9577 | 5.7006
7 | 0 | 0 | 0 | 0 | 0 | 0 | 0 | 0 | 0 | 0 | 0 | 0 | 0 | 0 | 0 | 0 | 0 | 0 | 0 | 0 | 0 | 0 | 0 | 0
8 | 0 | 0 | 0 | 0 | 0 | 0 | 0 | 0 | 0 | 0 | 0 | 0 | 0 | 0 | 0 | 0 | 0 | 0 | 0 | 0 | 0 | 0 | 0 | 0
9 | 0 | 0 | 0 | 0 | 0 | 0 | 0 | 0 | 0 | 0 | 0 | 0 | 0 | 0 | 0 | 0 | 0 | 0 | 0 | 0 | 0 | 0 | 0 | 0

## Pg, Summer, S9
GenID | 0 | 1 | 2 | 3 | 4 | 5 | 6 | 7 | 8 | 9 | 10 | 11 | 12 | 13 | 14 | 15 | 16 | 17 | 18 | 19 | 20 | 21 | 22 | 23
1 | 0 | 0 | 0 | 0 | 0 | 0 | 0 | 0 | 0 | 0 | 0 | 0 | 0 | 0 | 0 | 0 | 0 | 0 | 0 | 0 | 0 | 0 | 0 | 0
2 | 0 | 0 | 0 | 0 | 0 | 0 | 0 | 0 | 0 | 0 | 0 | 0 | 0 | 0 | 0 | 0 | 0 | 0 | 0 | 0 | 0 | 0 | 0 | 0
3 | 0 | 0 | 0 | 0 | 0 | 0 | 0 | 0 | 0 | 0 | 0 | 0 | 0 | 0 | 0 | 0 | 0 | 0 | 0 | 0 | 0 | 0 | 0 | 0
4 | 11.2171 | 10.4253 | 12.5724 | 12.7765 | 11.384 | 10.044 | 7.3221 | 6.2705 | 6.4817 | 6.0892 | 6.6593 | 6.9169 | 5.6863 | 6.0199 | 7.7197 | 10.0568 | 9.8457 | 10.5963 | 10.2999 | 11.6419 | 11.7884 | 11.3867 | 10.4725 | 10.1883
5 | 11.2171 | 10.4253 | 12.5724 | 12.7765 | 11.384 | 10.044 | 7.3221 | 6.2705 | 6.4817 | 6.0892 | 6.6593 | 6.9169 | 5.6863 | 6.0199 | 7.7197 | 10.0568 | 9.8457 | 10.5963 | 10.2999 | 11.6419 | 11.7884 | 11.3867 | 10.4725 | 10.1883
6 | 11.2171 | 10.4253 | 12.5724 | 12.7765 | 11.384 | 10.044 | 7.3221 | 6.2705 | 6.4817 | 6.0892 | 6.6593 | 6.9169 | 5.6863 | 6.0199 | 7.7197 | 10.0568 | 9.8457 | 10.5963 | 10.2999 | 11.6419 | 11.7884 | 11.3867 | 10.4725 | 10.1883
7 | 0 | 0 | 0 | 0 | 0 | 0 | 0 | 0 | 0 | 0 | 0 | 0 | 0 | 0 | 0 | 0 | 0 | 0 | 0 | 0 | 0 | 0 | 0 | 0
8 | 0 | 0 | 0 | 0 | 0 | 0 | 0 | 0 | 0 | 0 | 0 | 0 | 0 | 0 | 0 | 0 | 0 | 0 | 0 | 0 | 0 | 0 | 0 | 0
9 | 0 | 0 | 0 | 0 | 0 | 0 | 0 | 0 | 0 | 0 | 0 | 0 | 0 | 0 | 0 | 0 | 0 | 0 | 0 | 0 | 0 | 0 | 0 | 0

## Qg, Summer, S1
GenID | 0 | 1 | 2 | 3 | 4 | 5 | 6 | 7 | 8 | 9 | 10 | 11 | 12 | 13 | 14 | 15 | 16 | 17 | 18 | 19 | 20 | 21 | 22 | 23
1 | 0 | 0 | 0 | 0 | 0 | 0 | 0 | 0 | 0 | 0 | 0 | 0 | 0 | 0 | 0 | 0 | 0 | 0 | 0 | 0 | 0 | 0 | 0 | 0
2 | 0 | 0 | 0 | 0 | 0 | 0 | 0 | 0 | 0 | 0 | 0 | 0 | 0 | 0 | 0 | 0 | 0 | 0 | 0 | 0 | 0 | 0 | 0 | 0
3 | 0 | 0 | 0 | 0 | 0 | 0 | 0 | 0 | 0 | 0 | 0 | 0 | 0 | 0 | 0 | 0 | 0 | 0 | 0 | 0 | 0 | 0 | 0 | 0
4 | 0 | 0 | 0 | 0 | 0 | 0 | 0 | 0 | 0 | 0 | 0 | 0 | 0 | 0 | 0 | 0 | 0 | 0 | 0 | 0 | 0 | 0 | 0 | 0
5 | 0 | 0 | 0 | 0 | 0 | 0 | 0 | 0 | 0 | 0 | 0 | 0 | 0 | 0 | 0 | 0 | 0 | 0 | 0 | 0 | 0 | 0 | 0 | 0
6 | 0 | 0 | 0 | 0 | 0 | 0 | 0 | 0 | 0 | 0 | 0 | 0 | 0 | 0 | 0 | 0 | 0 | 0 | 0 | 0 | 0 | 0 | 0 | 0
7 | 0 | 0 | 0 | 0 | 0 | 0 | 0 | 0 | 0 | 0 | 0 | 0 | 0 | 0 | 0 | 0 | 0 | 0 | 0 | 0 | 0 | 0 | 0 | 0
8 | 0 | 0 | 0 | 0 | 0 | 0 | 0 | 0 | 0 | 0 | 0 | 0 | 0 | 0 | 0 | 0 | 0 | 0 | 0 | 0 | 0 | 0 | 0 | 0
9 | 0 | 0 | 0 | 0 | 0 | 0 | 0 | 0 | 0 | 0 | 0 | 0 | 0 | 0 | 0 | 0 | 0 | 0 | 0 | 0 | 0 | 0 | 0 | 0

## Qg, Summer, S2
GenID | 0 | 1 | 2 | 3 | 4 | 5 | 6 | 7 | 8 | 9 | 10 | 11 | 12 | 13 | 14 | 15 | 16 | 17 | 18 | 19 | 20 | 21 | 22 | 23
1 | 0 | 0 | 0 | 0 | 0 | 0 | 0 | 0 | 0 | 0 | 0 | 0 | 0 | 0 | 0 | 0 | 0 | 0 | 0 | 0 | 0 | 0 | 0 | 0
2 | 0 | 0 | 0 | 0 | 0 | 0 | 0 | 0 | 0 | 0 | 0 | 0 | 0 | 0 | 0 | 0 | 0 | 0 | 0 | 0 | 0 | 0 | 0 | 0
3 | 0 | 0 | 0 | 0 | 0 | 0 | 0 | 0 | 0 | 0 | 0 | 0 | 0 | 0 | 0 | 0 | 0 | 0 | 0 | 0 | 0 | 0 | 0 | 0
4 | 0 | 0 | 0 | 0 | 0 | 0 | 0 | 0 | 0 | 0 | 0 | 0 | 0 | 0 | 0 | 0 | 0 | 0 | 0 | 0 | 0 | 0 | 0 | 0
5 | 0 | 0 | 0 | 0 | 0 | 0 | 0 | 0 | 0 | 0 | 0 | 0 | 0 | 0 | 0 | 0 | 0 | 0 | 0 | 0 | 0 | 0 | 0 | 0
6 | 0 | 0 | 0 | 0 | 0 | 0 | 0 | 0 | 0 | 0 | 0 | 0 | 0 | 0 | 0 | 0 | 0 | 0 | 0 | 0 | 0 | 0 | 0 | 0
7 | 0 | 0 | 0 | 0 | 0 | 0 | 0 | 0 | 0 | 0 | 0 | 0 | 0 | 0 | 0 | 0 | 0 | 0 | 0 | 0 | 0 | 0 | 0 | 0
8 | 0 | 0 | 0 | 0 | 0 | 0 | 0 | 0 | 0 | 0 | 0 | 0 | 0 | 0 | 0 | 0 | 0 | 0 | 0 | 0 | 0 | 0 | 0 | 0
9 | 0 | 0 | 0 | 0 | 0 | 0 | 0 | 0 | 0 | 0 | 0 | 0 | 0 | 0 | 0 | 0 | 0 | 0 | 0 | 0 | 0 | 0 | 0 | 0

## Qg, Summer, S3
GenID | 0 | 1 | 2 | 3 | 4 | 5 | 6 | 7 | 8 | 9 | 10 | 11 | 12 | 13 | 14 | 15 | 16 | 17 | 18 | 19 | 20 | 21 | 22 | 23
1 | 0 | 0 | 0 | 0 | 0 | 0 | 0 | 0 | 0 | 0 | 0 | 0 | 0 | 0 | 0 | 0 | 0 | 0 | 0 | 0 | 0 | 0 | 0 | 0
2 | 0 | 0 | 0 | 0 | 0 | 0 | 0 | 0 | 0 | 0 | 0 | 0 | 0 | 0 | 0 | 0 | 0 | 0 | 0 | 0 | 0 | 0 | 0 | 0
3 | 0 | 0 | 0 | 0 | 0 | 0 | 0 | 0 | 0 | 0 | 0 | 0 | 0 | 0 | 0 | 0 | 0 | 0 | 0 | 0 | 0 | 0 | 0 | 0
4 | 0 | 0 | 0 | 0 | 0 | 0 | 0 | 0 | 0 | 0 | 0 | 0 | 0 | 0 | 0 | 0 | 0 | 0 | 0 | 0 | 0 | 0 | 0 | 0
5 | 0 | 0 | 0 | 0 | 0 | 0 | 0 | 0 | 0 | 0 | 0 | 0 | 0 | 0 | 0 | 0 | 0 | 0 | 0 | 0 | 0 | 0 | 0 | 0
6 | 0 | 0 | 0 | 0 | 0 | 0 | 0 | 0 | 0 | 0 | 0 | 0 | 0 | 0 | 0 | 0 | 0 | 0 | 0 | 0 | 0 | 0 | 0 | 0
7 | 0 | 0 | 0 | 0 | 0 | 0 | 0 | 0 | 0 | 0 | 0 | 0 | 0 | 0 | 0 | 0 | 0 | 0 | 0 | 0 | 0 | 0 | 0 | 0
8 | 0 | 0 | 0 | 0 | 0 | 0 | 0 | 0 | 0 | 0 | 0 | 0 | 0 | 0 | 0 | 0 | 0 | 0 | 0 | 0 | 0 | 0 | 0 | 0
9 | 0 | 0 | 0 | 0 | 0 | 0 | 0 | 0 | 0 | 0 | 0 | 0 | 0 | 0 | 0 | 0 | 0 | 0 | 0 | 0 | 0 | 0 | 0 | 0

## Qg, Summer, S4
GenID | 0 | 1 | 2 | 3 | 4 | 5 | 6 | 7 | 8 | 9 | 10 | 11 | 12 | 13 | 14 | 15 | 16 | 17 | 18 | 19 | 20 | 21 | 22 | 23
1 | 0 | 0 | 0 | 0 | 0 | 0 | 0 | 0 | 0 | 0 | 0 | 0 | 0 | 0 | 0 | 0 | 0 | 0 | 0 | 0 | 0 | 0 | 0 | 0
2 | 0 | 0 | 0 | 0 | 0 | 0 | 0 | 0 | 0 | 0 | 0 | 0 | 0 | 0 | 0 | 0 | 0 | 0 | 0 | 0 | 0 | 0 | 0 | 0
3 | 0 | 0 | 0 | 0 | 0 | 0 | 0 | 0 | 0 | 0 | 0 | 0 | 0 | 0 | 0 | 0 | 0 | 0 | 0 | 0 | 0 | 0 | 0 | 0
4 | 0 | 0 | 0 | 0 | 0 | 0 | 0 | 0 | 0 | 0 | 0 | 0 | 0 | 0 | 0 | 0 | 0 | 0 | 0 | 0 | 0 | 0 | 0 | 0
5 | 0 | 0 | 0 | 0 | 0 | 0 | 0 | 0 | 0 | 0 | 0 | 0 | 0 | 0 | 0 | 0 | 0 | 0 | 0 | 0 | 0 | 0 | 0 | 0
6 | 0 | 0 | 0 | 0 | 0 | 0 | 0 | 0 | 0 | 0 | 0 | 0 | 0 | 0 | 0 | 0 | 0 | 0 | 0 | 0 | 0 | 0 | 0 | 0
7 | 0 | 0 | 0 | 0 | 0 | 0 | 0 | 0 | 0 | 0 | 0 | 0 | 0 | 0 | 0 | 0 | 0 | 0 | 0 | 0 | 0 | 0 | 0 | 0
8 | 0 | 0 | 0 | 0 | 0 | 0 | 0 | 0 | 0 | 0 | 0 | 0 | 0 | 0 | 0 | 0 | 0 | 0 | 0 | 0 | 0 | 0 | 0 | 0
9 | 0 | 0 | 0 | 0 | 0 | 0 | 0 | 0 | 0 | 0 | 0 | 0 | 0 | 0 | 0 | 0 | 0 | 0 | 0 | 0 | 0 | 0 | 0 | 0

## Qg, Summer, S5
GenID | 0 | 1 | 2 | 3 | 4 | 5 | 6 | 7 | 8 | 9 | 10 | 11 | 12 | 13 | 14 | 15 | 16 | 17 | 18 | 19 | 20 | 21 | 22 | 23
1 | 0 | 0 | 0 | 0 | 0 | 0 | 0 | 0 | 0 | 0 | 0 | 0 | 0 | 0 | 0 | 0 | 0 | 0 | 0 | 0 | 0 | 0 | 0 | 0
2 | 0 | 0 | 0 | 0 | 0 | 0 | 0 | 0 | 0 | 0 | 0 | 0 | 0 | 0 | 0 | 0 | 0 | 0 | 0 | 0 | 0 | 0 | 0 | 0
3 | 0 | 0 | 0 | 0 | 0 | 0 | 0 | 0 | 0 | 0 | 0 | 0 | 0 | 0 | 0 | 0 | 0 | 0 | 0 | 0 | 0 | 0 | 0 | 0
4 | 0 | 0 | 0 | 0 | 0 | 0 | 0 | 0 | 0 | 0 | 0 | 0 | 0 | 0 | 0 | 0 | 0 | 0 | 0 | 0 | 0 | 0 | 0 | 0
5 | 0 | 0 | 0 | 0 | 0 | 0 | 0 | 0 | 0 | 0 | 0 | 0 | 0 | 0 | 0 | 0 | 0 | 0 | 0 | 0 | 0 | 0 | 0 | 0
6 | 0 | 0 | 0 | 0 | 0 | 0 | 0 | 0 | 0 | 0 | 0 | 0 | 0 | 0 | 0 | 0 | 0 | 0 | 0 | 0 | 0 | 0 | 0 | 0
7 | 0 | 0 | 0 | 0 | 0 | 0 | 0 | 0 | 0 | 0 | 0 | 0 | 0 | 0 | 0 | 0 | 0 | 0 | 0 | 0 | 0 | 0 | 0 | 0
8 | 0 | 0 | 0 | 0 | 0 | 0 | 0 | 0 | 0 | 0 | 0 | 0 | 0 | 0 | 0 | 0 | 0 | 0 | 0 | 0 | 0 | 0 | 0 | 0
9 | 0 | 0 | 0 | 0 | 0 | 0 | 0 | 0 | 0 | 0 | 0 | 0 | 0 | 0 | 0 | 0 | 0 | 0 | 0 | 0 | 0 | 0 | 0 | 0

## Qg, Summer, S6
GenID | 0 | 1 | 2 | 3 | 4 | 5 | 6 | 7 | 8 | 9 | 10 | 11 | 12 | 13 | 14 | 15 | 16 | 17 | 18 | 19 | 20 | 21 | 22 | 23
1 | 0 | 0 | 0 | 0 | 0 | 0 | 0 | 0 | 0 | 0 | 0 | 0 | 0 | 0 | 0 | 0 | 0 | 0 | 0 | 0 | 0 | 0 | 0 | 0
2 | 0 | 0 | 0 | 0 | 0 | 0 | 0 | 0 | 0 | 0 | 0 | 0 | 0 | 0 | 0 | 0 | 0 | 0 | 0 | 0 | 0 | 0 | 0 | 0
3 | 0 | 0 | 0 | 0 | 0 | 0 | 0 | 0 | 0 | 0 | 0 | 0 | 0 | 0 | 0 | 0 | 0 | 0 | 0 | 0 | 0 | 0 | 0 | 0
4 | 0 | 0 | 0 | 0 | 0 | 0 | 0 | 0 | 0 | 0 | 0 | 0 | 0 | 0 | 0 | 0 | 0 | 0 | 0 | 0 | 0 | 0 | 0 | 0
5 | 0 | 0 | 0 | 0 | 0 | 0 | 0 | 0 | 0 | 0 | 0 | 0 | 0 | 0 | 0 | 0 | 0 | 0 | 0 | 0 | 0 | 0 | 0 | 0
6 | 0 | 0 | 0 | 0 | 0 | 0 | 0 | 0 | 0 | 0 | 0 | 0 | 0 | 0 | 0 | 0 | 0 | 0 | 0 | 0 | 0 | 0 | 0 | 0
7 | 0 | 0 | 0 | 0 | 0 | 0 | 0 | 0 | 0 | 0 | 0 | 0 | 0 | 0 | 0 | 0 | 0 | 0 | 0 | 0 | 0 | 0 | 0 | 0
8 | 0 | 0 | 0 | 0 | 0 | 0 | 0 | 0 | 0 | 0 | 0 | 0 | 0 | 0 | 0 | 0 | 0 | 0 | 0 | 0 | 0 | 0 | 0 | 0
9 | 0 | 0 | 0 | 0 | 0 | 0 | 0 | 0 | 0 | 0 | 0 | 0 | 0 | 0 | 0 | 0 | 0 | 0 | 0 | 0 | 0 | 0 | 0 | 0

## Qg, Summer, S7
GenID | 0 | 1 | 2 | 3 | 4 | 5 | 6 | 7 | 8 | 9 | 10 | 11 | 12 | 13 | 14 | 15 | 16 | 17 | 18 | 19 | 20 | 21 | 22 | 23
1 | 0 | 0 | 0 | 0 | 0 | 0 | 0 | 0 | 0 | 0 | 0 | 0 | 0 | 0 | 0 | 0 | 0 | 0 | 0 | 0 | 0 | 0 | 0 | 0
2 | 0 | 0 | 0 | 0 | 0 | 0 | 0 | 0 | 0 | 0 | 0 | 0 | 0 | 0 | 0 | 0 | 0 | 0 | 0 | 0 | 0 | 0 | 0 | 0
3 | 0 | 0 | 0 | 0 | 0 | 0 | 0 | 0 | 0 | 0 | 0 | 0 | 0 | 0 | 0 | 0 | 0 | 0 | 0 | 0 | 0 | 0 | 0 | 0
4 | 0 | 0 | 0 | 0 | 0 | 0 | 0 | 0 | 0 | 0 | 0 | 0 | 0 | 0 | 0 | 0 | 0 | 0 | 0 | 0 | 0 | 0 | 0 | 0
5 | 0 | 0 | 0 | 0 | 0 | 0 | 0 | 0 | 0 | 0 | 0 | 0 | 0 | 0 | 0 | 0 | 0 | 0 | 0 | 0 | 0 | 0 | 0 | 0
6 | 0 | 0 | 0 | 0 | 0 | 0 | 0 | 0 | 0 | 0 | 0 | 0 | 0 | 0 | 0 | 0 | 0 | 0 | 0 | 0 | 0 | 0 | 0 | 0
7 | 0 | 0 | 0 | 0 | 0 | 0 | 0 | 0 | 0 | 0 | 0 | 0 | 0 | 0 | 0 | 0 | 0 | 0 | 0 | 0 | 0 | 0 | 0 | 0
8 | 0 | 0 | 0 | 0 | 0 | 0 | 0 | 0 | 0 | 0 | 0 | 0 | 0 | 0 | 0 | 0 | 0 | 0 | 0 | 0 | 0 | 0 | 0 | 0
9 | 0 | 0 | 0 | 0 | 0 | 0 | 0 | 0 | 0 | 0 | 0 | 0 | 0 | 0 | 0 | 0 | 0 | 0 | 0 | 0 | 0 | 0 | 0 | 0

## Qg, Summer, S8
GenID | 0 | 1 | 2 | 3 | 4 | 5 | 6 | 7 | 8 | 9 | 10 | 11 | 12 | 13 | 14 | 15 | 16 | 17 | 18 | 19 | 20 | 21 | 22 | 23
1 | 0 | 0 | 0 | 0 | 0 | 0 | 0 | 0 | 0 | 0 | 0 | 0 | 0 | 0 | 0 | 0 | 0 | 0 | 0 | 0 | 0 | 0 | 0 | 0
2 | 0 | 0 | 0 | 0 | 0 | 0 | 0 | 0 | 0 | 0 | 0 | 0 | 0 | 0 | 0 | 0 | 0 | 0 | 0 | 0 | 0 | 0 | 0 | 0
3 | 0 | 0 | 0 | 0 | 0 | 0 | 0 | 0 | 0 | 0 | 0 | 0 | 0 | 0 | 0 | 0 | 0 | 0 | 0 | 0 | 0 | 0 | 0 | 0
4 | 0 | 0 | 0 | 0 | 0 | 0 | 0 | 0 | 0 | 0 | 0 | 0 | 0 | 0 | 0 | 0 | 0 | 0 | 0 | 0 | 0 | 0 | 0 | 0
5 | 0 | 0 | 0 | 0 | 0 | 0 | 0 | 0 | 0 | 0 | 0 | 0 | 0 | 0 | 0 | 0 | 0 | 0 | 0 | 0 | 0 | 0 | 0 | 0
6 | 0 | 0 | 0 | 0 | 0 | 0 | 0 | 0 | 0 | 0 | 0 | 0 | 0 | 0 | 0 | 0 | 0 | 0 | 0 | 0 | 0 | 0 | 0 | 0
7 | 0 | 0 | 0 | 0 | 0 | 0 | 0 | 0 | 0 | 0 | 0 | 0 | 0 | 0 | 0 | 0 | 0 | 0 | 0 | 0 | 0 | 0 | 0 | 0
8 | 0 | 0 | 0 | 0 | 0 | 0 | 0 | 0 | 0 | 0 | 0 | 0 | 0 | 0 | 0 | 0 | 0 | 0 | 0 | 0 | 0 | 0 | 0 | 0
9 | 0 | 0 | 0 | 0 | 0 | 0 | 0 | 0 | 0 | 0 | 0 | 0 | 0 | 0 | 0 | 0 | 0 | 0 | 0 | 0 | 0 | 0 | 0 | 0

## Qg, Summer, S9
GenID | 0 | 1 | 2 | 3 | 4 | 5 | 6 | 7 | 8 | 9 | 10 | 11 | 12 | 13 | 14 | 15 | 16 | 17 | 18 | 19 | 20 | 21 | 22 | 23
1 | 0 | 0 | 0 | 0 | 0 | 0 | 0 | 0 | 0 | 0 | 0 | 0 | 0 | 0 | 0 | 0 | 0 | 0 | 0 | 0 | 0 | 0 | 0 | 0
2 | 0 | 0 | 0 | 0 | 0 | 0 | 0 | 0 | 0 | 0 | 0 | 0 | 0 | 0 | 0 | 0 | 0 | 0 | 0 | 0 | 0 | 0 | 0 | 0
3 | 0 | 0 | 0 | 0 | 0 | 0 | 0 | 0 | 0 | 0 | 0 | 0 | 0 | 0 | 0 | 0 | 0 | 0 | 0 | 0 | 0 | 0 | 0 | 0
4 | 0 | 0 | 0 | 0 | 0 | 0 | 0 | 0 | 0 | 0 | 0 | 0 | 0 | 0 | 0 | 0 | 0 | 0 | 0 | 0 | 0 | 0 | 0 | 0
5 | 0 | 0 | 0 | 0 | 0 | 0 | 0 | 0 | 0 | 0 | 0 | 0 | 0 | 0 | 0 | 0 | 0 | 0 | 0 | 0 | 0 | 0 | 0 | 0
6 | 0 | 0 | 0 | 0 | 0 | 0 | 0 | 0 | 0 | 0 | 0 | 0 | 0 | 0 | 0 | 0 | 0 | 0 | 0 | 0 | 0 | 0 | 0 | 0
7 | 0 | 0 | 0 | 0 | 0 | 0 | 0 | 0 | 0 | 0 | 0 | 0 | 0 | 0 | 0 | 0 | 0 | 0 | 0 | 0 | 0 | 0 | 0 | 0
8 | 0 | 0 | 0 | 0 | 0 | 0 | 0 | 0 | 0 | 0 | 0 | 0 | 0 | 0 | 0 | 0 | 0 | 0 | 0 | 0 | 0 | 0 | 0 | 0
9 | 0 | 0 | 0 | 0 | 0 | 0 | 0 | 0 | 0 | 0 | 0 | 0 | 0 | 0 | 0 | 0 | 0 | 0 | 0 | 0 | 0 | 0 | 0 | 0

## GenStatus, Summer
GenID | 0 | 1 | 2 | 3 | 4 | 5 | 6 | 7 | 8 | 9 | 10 | 11 | 12 | 13 | 14 | 15 | 16 | 17 | 18 | 19 | 20 | 21 | 22 | 23
1 | 1 | 1 | 1 | 1 | 1 | 1 | 1 | 1 | 1 | 1 | 1 | 1 | 1 | 1 | 1 | 1 | 1 | 1 | 1 | 1 | 1 | 1 | 1 | 1
2 | 1 | 1 | 1 | 1 | 1 | 1 | 1 | 1 | 1 | 1 | 1 | 1 | 1 | 1 | 1 | 1 | 1 | 1 | 1 | 1 | 1 | 1 | 1 | 1
3 | 1 | 1 | 1 | 1 | 1 | 1 | 1 | 1 | 1 | 1 | 1 | 1 | 1 | 1 | 1 | 1 | 1 | 1 | 1 | 1 | 1 | 1 | 1 | 1
4 | 1 | 1 | 1 | 1 | 1 | 1 | 1 | 1 | 1 | 1 | 1 | 1 | 1 | 1 | 1 | 1 | 1 | 1 | 1 | 1 | 1 | 1 | 1 | 1
5 | 1 | 1 | 1 | 1 | 1 | 1 | 1 | 1 | 1 | 1 | 1 | 1 | 1 | 1 | 1 | 1 | 1 | 1 | 1 | 1 | 1 | 1 | 1 | 1
6 | 1 | 1 | 1 | 1 | 1 | 1 | 1 | 1 | 1 | 1 | 1 | 1 | 1 | 1 | 1 | 1 | 1 | 1 | 1 | 1 | 1 | 1 | 1 | 1
7 | 1 | 1 | 1 | 1 | 1 | 1 | 1 | 1 | 1 | 1 | 1 | 1 | 1 | 1 | 1 | 1 | 1 | 1 | 1 | 1 | 1 | 1 | 1 | 1
8 | 1 | 1 | 1 | 1 | 1 | 1 | 1 | 1 | 1 | 1 | 1 | 1 | 1 | 1 | 1 | 1 | 1 | 1 | 1 | 1 | 1 | 1 | 1 | 1
9 | 1 | 1 | 1 | 1 | 1 | 1 | 1 | 1 | 1 | 1 | 1 | 1 | 1 | 1 | 1 | 1 | 1 | 1 | 1 | 1 | 1 | 1 | 1 | 1