## Main
numScenarios | 3 | 71.43% | 14.29% | 14.29%
Year | 2027
Load Scale Factor | 100%
Load Growth (cumul.) | 107.2%
Flex. Load Growth | 140.7%
RES Installed, [MW] | 0
ESS Installed, [MWh] | 0

## RES installed
GenID | NodeID | Pinst, [MW]
5 | N/A | 0
6 | N/A | 0
7 | N/A | 0
8 | N/A | 0
9 | N/A | 0
10 | N/A | 0
11 | N/A | 0
12 | N/A | 0
13 | N/A | 0

## ES installed
ESS ID | Node ID | Pinst, [MW]
1 | N/A | 0
2 | N/A | 0
3 | N/A | 0
4 | N/A | 0
5 | N/A | 0
6 | N/A | 0
7 | N/A | 0
8 | N/A | 0
9 | N/A | 0

## FL Ratio
LoadID | Ratio, [%]
1 | 12.72%
2 | 4.24%
3 | 2.54%
4 | 3.39%
5 | 1.04%
6 | 8.48%
7 | 14.84%
8 | 11.68%
9 | 8.06%
10 | 3.52%
11 | 8.48%
12 | 2.12%
13 | 11.87%
14 | 7%

## FL Characterization
Time | 0 | 1 | 2 | 3 | 4 | 5 | 6 | 7 | 8 | 9 | 10 | 11 | 12 | 13 | 14 | 15 | 16 | 17 | 18 | 19 | 20 | 21 | 22 | 23
FL, [MW] | 1.7295 | 1.7872 | 1.6003 | 1.5169 | 1.2428 | 1.0548 | 1.2899 | 0.22401 | 0.19699 | 0.28719 | 0.16913 | 0.21135 | 0.33672 | 0.62039 | 0.6619 | 0.65092 | 0.36514 | 0.74379 | 0.43648 | 0.30689 | 0.46603 | 0.28803 | 1.3147 | 1.5848
Minimum FL, [MW] | -3.9047 | -4.1754 | -4.6961 | -5.0657 | -5.4145 | -5.9091 | -5.6384 | -6.3248 | -5.7365 | -8.426 | -8.3397 | -7.6237 | -7.308 | -7.0557 | -6.6505 | -6.052 | -5.659 | -5.0642 | -3.2144 | -3.5974 | -3.8026 | -4.0825 | -3.2435 | -3.4466
Maximum FL, [MW] | 3.7617 | 4.0244 | 4.5123 | 4.8554 | 5.1681 | 5.6432 | 5.38 | 6.0713 | 5.5613 | 6.3458 | 6.3958 | 5.9871 | 5.7853 | 5.6366 | 5.2824 | 4.8093 | 4.4802 | 4.0042 | 3.1341 | 3.508 | 3.7276 | 4.0154 | 3.1245 | 3.3224

## Pc, Winter, S1
LoadID | 0 | 1 | 2 | 3 | 4 | 5 | 6 | 7 | 8 | 9 | 10 | 11 | 12 | 13 | 14 | 15 | 16 | 17 | 18 | 19 | 20 | 21 | 22 | 23
1 | 4.4725 | 4.321 | 4.1514 | 4.2599 | 4.1103 | 4.0916 | 4.1581 | 5.2127 | 5.3129 | 5.2739 | 5.243 | 5.3581 | 5.3167 | 5.2594 | 4.5907 | 4.9311 | 5.3176 | 5.2854 | 4.9789 | 4.7341 | 4.7212 | 4.4913 | 4.1905 | 4.1377
2 | 1.5174 | 1.4788 | 1.4113 | 1.3966 | 1.3984 | 1.4815 | 1.7868 | 2.0317 | 2.2067 | 2.277 | 2.2671 | 2.215 | 2.1403 | 2.0482 | 1.9112 | 1.9691 | 2.1751 | 2.6136 | 2.4778 | 2.2847 | 2.222 | 2.0661 | 1.9355 | 1.7299
3 | 3.5077 | 3.3021 | 3.1921 | 3.2559 | 3.2792 | 3.74 | 6.0296 | 7.0367 | 7.3508 | 7.1209 | 6.8565 | 7.2947 | 6.7661 | 6.4501 | 5.5818 | 5.5585 | 5.7841 | 6.2558 | 5.7105 | 5.9305 | 5.7625 | 5.4153 | 4.5259 | 4.0026
4 | 0.39845 | 0.28137 | 0.27514 | 0.2482 | 0.24937 | 0.45864 | 0.8917 | 1.0631 | 1.1702 | 1.0994 | 1.086 | 1.0112 | 0.98948 | 0.9422 | 0.90173 | 0.92139 | 1.1474 | 1.7372 | 1.5538 | 1.3129 | 1.275 | 1.1308 | 0.8835 | 0.7059
5 | 3.3655 | 3.0634 | 2.8069 | 2.8426 | 2.9027 | 3.2667 | 4.222 | 4.6635 | 4.8214 | 5.0144 | 5.1542 | 5.2408 | 5.1404 | 4.8947 | 4.8798 | 4.8403 | 5.17 | 5.9304 | 5.85 | 5.7209 | 5.6709 | 5.2932 | 4.7207 | 4.2817
6 | 5.9759 | 5.6327 | 5.4776 | 5.5355 | 5.5715 | 6.013 | 6.8006 | 8.1329 | 8.5246 | 8.8218 | 8.6697 | 8.806 | 8.7725 | 8.6667 | 8.0837 | 8.1017 | 7.8371 | 8.244 | 7.9631 | 7.8276 | 7.6686 | 7.3917 | 6.7239 | 6.2774
7 | 2.9207 | 2.7206 | 2.6721 | 2.6103 | 2.653 | 2.9939 | 3.7942 | 4.4391 | 5.0312 | 5.1771 | 5.2702 | 1.3311 | 5.1902 | 5.0915 | 4.6644 | 4.5505 | 4.8737 | 5.0314 | 4.8245 | 4.7398 | 4.4345 | 3.6571 | 3.5294 | 3.299
8 | 2.0727 | 1.9809 | 1.9198 | 1.8914 | 1.9613 | 2.3386 | 3.7891 | 4.4027 | 4.5694 | 4.5551 | 4.7079 | 4.6809 | 4.4167 | 4.3435 | 3.8538 | 3.4819 | 3.5396 | 3.8952 | 3.7934 | 3.6579 | 3.6014 | 3.3055 | 2.7369 | 2.4238
9 | 2.1654 | 2.1701 | 2.155 | 2.1483 | 2.1262 | 2.111 | 2.13 | 2.0441 | 2.0419 | 2.0492 | 2.0397 | 2.0431 | 2.0532 | 2.076 | 2.0794 | 2.0785 | 2.0555 | 2.086 | 2.0612 | 2.0508 | 2.0636 | 2.0492 | 2.132 | 2.1538
10 | 2.2724 | 2.1042 | 2.0034 | 2.0199 | 2.0261 | 2.3198 | 3.0311 | 3.5038 | 3.8268 | 4.087 | 3.9876 | 3.9773 | 3.9707 | 3.8037 | 3.6906 | 3.4805 | 3.6511 | 4.1622 | 4.056 | 3.9069 | 3.7567 | 3.5385 | 3.1376 | 2.7694
11 | 0.97678 | 0.91157 | 0.85778 | 0.84704 | 0.84624 | 1.0102 | 1.3372 | 1.3761 | 1.1041 | 0.77869 | 1.4821 | 1.497 | 1.4545 | 1.4218 | 1.3371 | 1.3718 | 1.4538 | 1.7799 | 1.653 | 1.5347 | 1.4997 | 1.4762 | 1.3914 | 1.2307
12 | 4.1604 | 4.142 | 4.1363 | 4.2543 | 4.2287 | 4.34 | 4.509 | 4.3505 | 3.6268 | 3.4806 | 4.7348 | 4.3187 | 4.3788 | 4.482 | 4.5859 | 4.7304 | 5.2243 | 5.3895 | 5.0339 | 4.771 | 4.8491 | 4.832 | 4.8774 | 5.1192
13 | 9.4957 | 9.1735 | 9.2908 | 9.3893 | 9.5087 | 9.7052 | 12.0008 | 12.4642 | 12.6894 | 12.384 | 12.2025 | 12.6505 | 13.107 | 12.7247 | 12.4995 | 12.6438 | 12.204 | 12.7938 | 12.3118 | 11.59 | 11.7506 | 11.3881 | 10.1794 | 9.8868
14 | -0.15557 | -0.13355 | -0.13918 | -0.14122 | -0.17418 | -0.22964 | -0.30825 | -0.45777 | -0.50191 | -0.51463 | -0.47545 | -0.47204 | -0.48368 | -0.45481 | -0.42992 | -0.42 | -0.48389 | -0.50775 | -0.515 | -0.49301 | -0.47759 | -0.44903 | -0.29972 | -0.24584

## Pc, Winter, S2
LoadID | 0 | 1 | 2 | 3 | 4 | 5 | 6 | 7 | 8 | 9 | 10 | 11 | 12 | 13 | 14 | 15 | 16 | 17 | 18 | 19 | 20 | 21 | 22 | 23
1 | 4.3502 | 4.144 | 3.9809 | 4.024 | 3.927 | 3.7943 | 3.5183 | 3.638 | 3.7233 | 3.6608 | 3.5892 | 3.6453 | 3.6544 | 3.5649 | 3.4555 | 3.4788 | 3.5057 | 3.4619 | 3.4542 | 3.394 | 3.3708 | 3.3018 | 3.3642 | 3.5055
2 | 1.5072 | 1.3805 | 1.3535 | 1.2173 | 1.3064 | 1.3782 | 1.4921 | 1.7307 | 2.0189 | 2.1407 | 2.2075 | 2.153 | 2.0721 | 2.0266 | 1.9426 | 1.9563 | 2.1316 | 2.5421 | 2.4361 | 2.3426 | 2.2058 | 1.9972 | 1.8537 | 1.641
3 | 3.6159 | 3.4058 | 3.243 | 3.2656 | 3.2907 | 3.5159 | 4.4731 | 4.6799 | 5.0759 | 5.4082 | 5.2712 | 5.5677 | 5.4413 | 4.9266 | 4.3076 | 4.2862 | 4.5256 | 5.1079 | 5.0415 | 4.9374 | 4.7888 | 4.3871 | 4.1299 | 3.7177
4 | 0.47888 | 0.34704 | 0.30151 | 0.28193 | 0.271 | 0.40315 | 0.71641 | 0.851 | 0.9958 | 1.0493 | 1.0838 | 1.012 | 1.1315 | 1.0075 | 0.98911 | 0.96086 | 1.1419 | 1.6753 | 1.574 | 1.3396 | 1.2423 | 1.0472 | 0.86715 | 0.73144
5 | 3.574 | 3.1688 | 2.9361 | 2.9245 | 2.9684 | 3.1753 | 3.6467 | 3.9873 | 4.6556 | 5.0745 | 5.4735 | 5.5702 | 5.5828 | 5.3519 | 5.1721 | 5.0099 | 5.1967 | 5.9466 | 5.9977 | 5.841 | 5.5728 | 5.1954 | 4.7217 | 4.2495
6 | 5.8362 | 5.5061 | 5.2591 | 5.3058 | 5.237 | 5.5062 | 5.8916 | 6.2333 | 6.4353 | 6.7898 | 6.7814 | 7.1728 | 7.0328 | 6.7383 | 6.2691 | 6.344 | 6.2356 | 6.8072 | 6.7405 | 6.4873 | 6.2309 | 5.9312 | 5.8427 | 5.731
7 | 2.9965 | 2.7468 | 2.7074 | 2.6246 | 2.648 | 2.9057 | 3.3628 | 3.8276 | 4.3783 | 4.87 | 4.7777 | 5.0242 | 4.9122 | 4.6251 | 4.5366 | 4.2077 | 4.1895 | 4.6961 | 4.6718 | 4.6623 | 4.4517 | 3.8188 | 3.5736 | 3.3917
8 | 2.1174 | 2.0109 | 1.9402 | 1.8886 | 1.9217 | 2.1105 | 3.0181 | 3.2624 | 3.6734 | 3.8772 | 4.1059 | 4.1695 | 3.8446 | 3.5166 | 3.1979 | 3.1143 | 3.2544 | 3.5404 | 3.3279 | 3.1928 | 3.0569 | 2.8172 | 2.6593 | 2.3841
9 | 2.1654 | 2.1701 | 2.155 | 2.1483 | 2.1262 | 2.111 | 2.13 | 2.0441 | 2.0419 | 2.0492 | 2.0397 | 2.0431 | 2.0532 | 2.076 | 2.0794 | 2.0785 | 2.0555 | 2.086 | 2.0612 | 2.0508 | 2.0636 | 2.0492 | 2.132 | 2.1538
10 | 2.3679 | 2.1794 | 2.0739 | 2.0323 | 2.0362 | 2.1838 | 2.4919 | 2.6445 | 3.0493 | 3.441 | 3.5523 | 3.68 | 3.702 | 3.4166 | 3.2166 | 3.1935 | 3.4171 | 3.8972 | 3.8911 | 3.7548 | 3.579 | 3.2656 | 3.0077 | 2.6213
11 | 1.0111 | 0.92442 | 0.88335 | 0.85045 | 0.82198 | 0.94683 | 1.116 | 1.2028 | 1.3483 | 1.4963 | 1.5295 | 1.5747 | 1.5448 | 1.5313 | 1.4741 | 1.4553 | 1.512 | 1.8007 | 1.7452 | 1.6675 | 1.5733 | 1.439 | 1.3792 | 1.2347
12 | 5.4098 | 5.1354 | 4.7972 | 4.8293 | 4.8736 | 4.8571 | 4.8853 | 4.6862 | 3.5867 | 3.4976 | 4.9409 | 4.7094 | 4.763 | 4.7867 | 4.8166 | 4.851 | 5.3752 | 5.592 | 5.026 | 4.9249 | 4.8871 | 4.869 | 4.8191 | 5.2815
13 | 9.7112 | 9.249 | 9.286 | 9.2203 | 9.0694 | 9.306 | 10.6542 | 10.8841 | 11.4865 | 11.306 | 11.9035 | 12.3662 | 11.8616 | 10.9066 | 9.4845 | 9.3769 | 9.6637 | 10.1362 | 9.9799 | 9.9194 | 9.6534 | 9.2938 | 9.2393 | 9.0358
14 | -0.17109 | -0.14209 | -0.14641 | -0.14435 | -0.16857 | -0.19606 | -0.23439 | -0.38273 | -0.43518 | -0.49911 | -0.50658 | -0.53954 | -0.49856 | -0.45189 | -0.4428 | -0.44855 | -0.47783 | -0.47664 | -0.50101 | -0.48187 | -0.45592 | -0.4374 | -0.30259 | -0.24215

## Pc, Winter, S3
LoadID | 0 | 1 | 2 | 3 | 4 | 5 | 6 | 7 | 8 | 9 | 10 | 11 | 12 | 13 | 14 | 15 | 16 | 17 | 18 | 19 | 20 | 21 | 22 | 23
1 | 3.5929 | 3.536 | 3.4146 | 3.4376 | 3.2904 | 3.3193 | 3.3365 | 3.4385 | 3.4665 | 3.3368 | 3.3604 | 3.2692 | 3.4259 | 3.3547 | 3.3799 | 3.4514 | 3.4826 | 3.5339 | 3.47 | 3.294 | 3.3248 | 3.2468 | 3.3483 | 3.4399
2 | 1.4771 | 1.3652 | 1.2938 | 1.2419 | 1.2451 | 1.3321 | 1.4477 | 1.6698 | 1.9076 | 2.1835 | 2.207 | 2.2227 | 2.1464 | 1.9289 | 1.697 | 1.7723 | 1.9316 | 2.1904 | 2.2659 | 2.1861 | 2.08 | 1.9158 | 1.7291 | 1.5814
3 | 3.3428 | 3.1585 | 3.0253 | 2.978 | 2.9471 | 3.0303 | 3.3487 | 3.5588 | 3.915 | 4.4513 | 4.7483 | 4.8837 | 4.7061 | 4.3239 | 4.0728 | 3.8908 | 3.888 | 4.3869 | 4.516 | 4.4907 | 4.4134 | 4.1407 | 3.86 | 3.4853
4 | 0.53685 | 0.37335 | 0.35117 | 0.3116 | 0.14521 | 0.24786 | 0.44182 | 0.54788 | 0.81469 | 1.0041 | 1.1323 | 1.1776 | 1.0138 | 0.75353 | 0.64115 | 0.59413 | 0.77159 | 1.1916 | 1.2024 | 1.0643 | 0.97099 | 0.83 | 0.62857 | 0.4653
5 | 3.5462 | 3.2206 | 2.9247 | 2.8292 | 2.8683 | 2.9893 | 3.2765 | 3.5301 | 4.2159 | 5.0744 | 5.7488 | 6.1967 | 5.9558 | 5.2803 | 4.7652 | 4.5896 | 4.7005 | 5.1097 | 5.3213 | 5.5031 | 5.355 | 5.0712 | 4.4294 | 3.7795
6 | 5.3817 | 5.1631 | 5.0288 | 4.9153 | 4.8649 | 5.0467 | 5.32 | 5.4874 | 5.7591 | 6.1986 | 6.3289 | 6.3788 | 6.3876 | 6.1356 | 5.7585 | 5.7416 | 5.8657 | 6.3648 | 6.3267 | 6.6001 | 6.4259 | 6.2325 | 5.8715 | 5.6713
7 | 3.0134 | 2.803 | 2.6895 | 2.5751 | 2.603 | 2.7523 | 3.0963 | 3.0686 | 3.5704 | 4.1384 | 4.401 | 4.7965 | 4.7248 | 4.4028 | 4.1032 | 3.6754 | 3.6493 | 4.0176 | 4.0175 | 3.9639 | 4.0807 | 3.8395 | 3.479 | 3.1797
8 | 2.123 | 2.0296 | 1.9375 | 1.8933 | 1.8841 | 2.0366 | 2.2938 | 2.385 | 2.7422 | 3.191 | 3.6279 | 3.7844 | 3.3911 | 3.0685 | 2.9136 | 2.7897 | 2.7281 | 2.8903 | 2.9091 | 2.9505 | 2.8728 | 2.6475 | 2.488 | 2.2291
9 | 2.1654 | 2.1701 | 2.155 | 2.1483 | 2.1262 | 2.111 | 2.13 | 2.0441 | 2.0419 | 2.0492 | 2.0397 | 2.0431 | 2.0532 | 2.076 | 2.0794 | 2.0785 | 2.0555 | 2.086 | 2.0612 | 2.0508 | 2.0636 | 2.0492 | 2.132 | 2.1538
10 | 2.2565 | 2.0479 | 1.9195 | 1.8781 | 1.8457 | 1.9606 | 2.1723 | 2.3799 | 2.8522 | 3.4004 | 3.8035 | 3.8916 | 3.5132 | 3.1316 | 2.9343 | 2.8528 | 2.9145 | 3.2531 | 3.3524 | 3.3462 | 3.2076 | 3.0112 | 2.753 | 2.3775
11 | 1.0143 | 0.94582 | 0.87953 | 0.86161 | 0.8284 | 0.92957 | 1.0957 | 1.1892 | 1.3755 | 1.5737 | 1.7628 | 1.8372 | 1.6862 | 1.5478 | 1.3994 | 1.349 | 1.447 | 1.655 | 1.6368 | 1.6418 | 1.5893 | 1.47 | 1.3146 | 1.1537
12 | 5.3359 | 4.9974 | 4.7777 | 4.806 | 4.7925 | 4.8046 | 4.894 | 4.614 | 3.3739 | 4.0989 | 5.0285 | 4.8822 | 4.7452 | 4.7983 | 4.7172 | 4.7132 | 4.7256 | 5.4702 | 5.6072 | 5.3192 | 5.0664 | 5.0451 | 5.086 | 5.1866
13 | 8.7952 | 8.6813 | 8.5967 | 8.5417 | 8.312 | 8.441 | 8.7232 | 8.9675 | 9.3677 | 9.6731 | 10.138 | 9.7088 | 9.424 | 9.1522 | 8.9309 | 9.185 | 9.1228 | 9.2819 | 9.5634 | 9.6342 | 9.4084 | 9.2713 | 9.0793 | 8.7188
14 | -0.18341 | -0.15003 | -0.15193 | -0.14602 | -0.17063 | -0.1998 | -0.22372 | -0.35912 | -0.44719 | -0.51994 | -0.56212 | -0.5524 | -0.51682 | -0.42286 | -0.36748 | -0.36785 | -0.38906 | -0.39817 | -0.43825 | -0.44295 | -0.39997 | -0.38513 | -0.26609 | -0.18571

## Qc, Winter, S1
LoadID | 0 | 1 | 2 | 3 | 4 | 5 | 6 | 7 | 8 | 9 | 10 | 11 | 12 | 13 | 14 | 15 | 16 | 17 | 18 | 19 | 20 | 21 | 22 | 23
1 | 0.45061 | 0.31836 | 0.27599 | 0.35377 | 0.3046 | 0.25044 | 0.20721 | 0.7241 | 0.75726 | 0.64951 | 0.75672 | 0.70315 | 0.70624 | 0.63065 | 0.37423 | 0.58593 | 0.70273 | 0.65569 | 0.45826 | 0.47542 | 0.44281 | 0.27468 | 0.21911 | 0.2271
2 | -0.26989 | -0.26983 | -0.27728 | -0.28998 | -0.28719 | -0.26358 | -0.16713 | -0.032127 | -0.034525 | -0.02288 | -0.020155 | -0.089949 | -0.13141 | -0.17035 | -0.16906 | -0.17192 | -0.13517 | 0.044427 | -0.0062614 | -0.073911 | -0.137 | -0.18022 | -0.19766 | -0.22631
3 | -0.72428 | -0.7815 | -0.79583 | -0.78519 | -0.78584 | -0.65621 | -0.024435 | 0.33832 | 0.4312 | 0.30038 | 0.17735 | 0.35179 | 0.22182 | 0.067298 | -0.26625 | -0.26636 | -0.21942 | -0.11069 | -0.26978 | -0.15372 | -0.21104 | -0.35004 | -0.55301 | -0.62426
4 | -0.77023 | -0.77787 | -0.78581 | -0.79269 | -0.79621 | -0.72794 | -0.63156 | -0.57662 | -0.5935 | -0.65749 | -0.70128 | -0.74255 | -0.74343 | -0.7571 | -0.76375 | -0.74097 | -0.62728 | -0.37386 | -0.48222 | -0.58494 | -0.6297 | -0.6662 | -0.70423 | -0.70764
5 | -0.77529 | -0.81424 | -0.84884 | -0.85187 | -0.84998 | -0.71647 | -0.54602 | -0.44188 | -0.43405 | -0.36358 | -0.35981 | -0.35223 | -0.42392 | -0.45619 | -0.44392 | -0.55029 | -0.48752 | -0.24441 | -0.28942 | -0.35986 | -0.38858 | -0.50442 | -0.55785 | -0.58359
6 | 0.43007 | 0.33642 | 0.25508 | 0.38001 | 0.31205 | 0.44957 | 0.59959 | 1.1679 | 1.345 | 1.3859 | 1.3154 | 1.4032 | 1.3927 | 1.3766 | 1.1578 | 1.1013 | 0.95719 | 1.0471 | 0.88762 | 0.92626 | 0.78313 | 0.82437 | 0.51177 | 0.52557
7 | -0.53127 | -0.52546 | -0.54197 | -0.55178 | -0.58446 | -0.5233 | -0.44457 | -0.23093 | -0.11442 | -0.10621 | -0.080723 | -0.027128 | -0.11014 | -0.11494 | -0.20949 | -0.29937 | -0.27019 | -0.30137 | -0.33891 | -0.32538 | -0.37049 | -0.43676 | -0.49277 | -0.49015
8 | -1.7648 | -1.8021 | -1.795 | -1.7924 | -1.7554 | -1.6845 | -1.2877 | -1.0244 | -0.94596 | -1.0804 | -1.0202 | -0.92994 | -0.98576 | -1.0672 | -1.2967 | -1.4381 | -1.4343 | -1.4144 | -1.4908 | -1.5415 | -1.5679 | -1.6139 | -1.6843 | -1.7166
9 | -0.059303 | -0.059303 | -0.059303 | -0.059303 | -0.059303 | -0.059303 | -0.059303 | -0.059303 | -0.059303 | -0.059303 | -0.059303 | -0.059303 | -0.059303 | -0.059303 | -0.059303 | -0.059303 | -0.059303 | -0.059303 | -0.059303 | -0.059303 | -0.059303 | -0.059303 | -0.059303 | -0.059303
10 | -0.70001 | -0.72042 | -0.72149 | -0.71946 | -0.71746 | -0.67073 | -0.50277 | -0.41035 | -0.2645 | -0.15275 | -0.19541 | -0.15086 | -0.17989 | -0.26018 | -0.32525 | -0.33547 | -0.34496 | -0.23282 | -0.28212 | -0.34975 | -0.4113 | -0.52331 | -0.65409 | -0.66573
11 | -0.50657 | -0.51145 | -0.52085 | -0.52547 | -0.51371 | -0.41457 | -0.31456 | -0.28105 | -0.19725 | -0.13015 | -0.29672 | -0.27981 | -0.31536 | -0.31472 | -0.35015 | -0.35049 | -0.29854 | -0.19964 | -0.27273 | -0.32037 | -0.34419 | -0.35247 | -0.3806 | -0.40369
12 | -0.070101 | 0.11762 | 0.24882 | 0.21516 | 0.16729 | -0.16853 | -0.0055638 | 0.20092 | 0.43609 | 0.51445 | 0.2499 | -0.00064926 | 0.79153 | 0.89731 | 0.85119 | 0.97722 | 0.53686 | 0.74154 | 0.79625 | 0.70981 | 0.7966 | 1.0226 | 0.94727 | 0.63814
13 | 0.22582 | 0.18263 | 0.26066 | 0.32663 | 0.34107 | 0.41583 | 1.5207 | 1.9037 | 2.0384 | 1.9066 | 1.7465 | 2.0016 | 2.2623 | 2.0063 | 1.9731 | 1.9694 | 1.7748 | 1.8346 | 1.5864 | 1.1976 | 1.3139 | 1.1482 | 0.50503 | 0.3573
14 | 0.21518 | 0.22026 | 0.22295 | 0.22426 | 0.22026 | 0.21422 | 0.18985 | 0.15091 | 0.12211 | 0.1052 | 0.13824 | 0.13637 | 0.12003 | 0.10214 | 0.1376 | 0.16635 | 0.1595 | 0.16932 | 0.17502 | 0.18998 | 0.19097 | 0.20574 | 0.21503 | 0.21286

## Qc, Winter, S2
LoadID | 0 | 1 | 2 | 3 | 4 | 5 | 6 | 7 | 8 | 9 | 10 | 11 | 12 | 13 | 14 | 15 | 16 | 17 | 18 | 19 | 20 | 21 | 22 | 23
1 | 0.35782 | 0.24239 | 0.20326 | 0.19271 | 0.21418 | 0.11485 | 0.049298 | 0.15146 | 0.096896 | 0.12655 | 0.08236 | 0.18088 | 0.19995 | 0.20356 | 0.13811 | 0.1604 | 0.16849 | 0.17749 | 0.15587 | 0.15888 | 0.18754 | 0.19942 | 0.15184 | 0.17494
2 | -0.28813 | -0.31172 | -0.29506 | -0.33823 | -0.31879 | -0.28676 | -0.24138 | -0.13523 | -0.081014 | -0.039707 | -0.06185 | -0.099837 | -0.12852 | -0.15225 | -0.19748 | -0.16235 | -0.1157 | 0.051843 | 0.0060684 | -0.067598 | -0.13757 | -0.17183 | -0.21438 | -0.25773
3 | -0.6823 | -0.70211 | -0.74864 | -0.74495 | -0.7425 | -0.6953 | -0.36861 | -0.39871 | -0.33464 | -0.21692 | -0.32875 | -0.2756 | -0.34882 | -0.48014 | -0.6379 | -0.66492 | -0.61024 | -0.40489 | -0.43244 | -0.52956 | -0.57933 | -0.63546 | -0.65324 | -0.68114
4 | -0.75882 | -0.77315 | -0.78618 | -0.78747 | -0.78158 | -0.71454 | -0.63873 | -0.60329 | -0.59834 | -0.58064 | -0.63252 | -0.71058 | -0.70489 | -0.73631 | -0.72143 | -0.73796 | -0.61687 | -0.38664 | -0.45582 | -0.59011 | -0.65439 | -0.68434 | -0.70318 | -0.70387
5 | -0.77242 | -0.82622 | -0.87011 | -0.85797 | -0.8615 | -0.75276 | -0.67249 | -0.66518 | -0.54937 | -0.39435 | -0.27801 | -0.34171 | -0.34819 | -0.38599 | -0.45278 | -0.4971 | -0.47386 | -0.2308 | -0.24444 | -0.33757 | -0.42825 | -0.48993 | -0.55002 | -0.5865
6 | 0.4591 | 0.37716 | 0.31106 | 0.36675 | 0.29798 | 0.32932 | 0.4564 | 0.66441 | 0.63247 | 0.87189 | 0.74073 | 0.85037 | 0.74527 | 0.64731 | 0.4233 | 0.55166 | 0.49154 | 0.64079 | 0.60042 | 0.46241 | 0.3785 | 0.35728 | 0.37268 | 0.41294
7 | -0.55945 | -0.57346 | -0.50287 | -0.55581 | -0.55281 | -0.51433 | -0.47947 | -0.43597 | -0.35231 | -0.30008 | -0.26354 | -0.23407 | -0.27881 | -0.28704 | -0.32693 | -0.37292 | -0.37428 | -0.31881 | -0.33532 | -0.33187 | -0.34564 | -0.3897 | -0.42734 | -0.46059
8 | -1.7572 | -1.7924 | -1.7551 | -1.7908 | -1.7508 | -1.7338 | -1.4695 | -1.4077 | -1.3725 | -1.3518 | -1.2743 | -1.3469 | -1.4345 | -1.5258 | -1.572 | -1.5395 | -1.5319 | -1.5269 | -1.5999 | -1.6733 | -1.7053 | -1.7373 | -1.7413 | -1.7263
9 | -0.059303 | -0.059303 | -0.059303 | -0.059303 | -0.059303 | -0.059303 | -0.059303 | -0.059303 | -0.059303 | -0.059303 | -0.059303 | -0.059303 | -0.059303 | -0.059303 | -0.059303 | -0.059303 | -0.059303 | -0.059303 | -0.059303 | -0.059303 | -0.059303 | -0.059303 | -0.059303 | -0.059303
10 | -0.691 | -0.73171 | -0.75881 | -0.76288 | -0.74745 | -0.72297 | -0.6358 | -0.63536 | -0.53099 | -0.4322 | -0.46395 | -0.4661 | -0.47396 | -0.50275 | -0.51009 | -0.52009 | -0.50881 | -0.38365 | -0.38831 | -0.47399 | -0.53235 | -0.58962 | -0.60713 | -0.65316
11 | -0.49686 | -0.51587 | -0.52394 | -0.52473 | -0.51599 | -0.42154 | -0.37727 | -0.36145 | -0.33998 | -0.31899 | -0.30734 | -0.30776 | -0.31387 | -0.33742 | -0.34541 | -0.35872 | -0.32953 | -0.20648 | -0.26684 | -0.29933 | -0.322 | -0.35723 | -0.37794 | -0.40036
12 | 0.81394 | 0.88431 | 0.46326 | 0.59941 | 0.5653 | 0.34531 | 0.25956 | 0.51249 | 0.56451 | 0.45112 | 0.63364 | 0.99726 | 1.122 | 0.99247 | 1.3124 | 1.2757 | 1.0438 | 1.1427 | 1.4742 | 0.65006 | 0.67019 | 0.48928 | 0.66711 | 0.51141
13 | 0.32276 | 0.13067 | 0.16551 | 0.18025 | 0.10148 | 0.26453 | 0.99717 | 0.97007 | 1.2932 | 1.3188 | 1.5038 | 1.6536 | 1.3429 | 0.81625 | 0.1603 | 0.1256 | 0.19767 | 0.36847 | 0.36937 | 0.45946 | 0.27362 | 0.19216 | 0.16938 | 0.11518
14 | 0.21836 | 0.22044 | 0.22438 | 0.23121 | 0.2258 | 0.21731 | 0.20144 | 0.19184 | 0.17922 | 0.15133 | 0.15259 | 0.15162 | 0.15382 | 0.16552 | 0.16433 | 0.17256 | 0.16831 | 0.17512 | 0.18406 | 0.19268 | 0.19473 | 0.20397 | 0.20827 | 0.21047

## Qc, Winter, S3
LoadID | 0 | 1 | 2 | 3 | 4 | 5 | 6 | 7 | 8 | 9 | 10 | 11 | 12 | 13 | 14 | 15 | 16 | 17 | 18 | 19 | 20 | 21 | 22 | 23
1 | 0.2176 | 0.22307 | 0.16508 | 0.12539 | 0.14296 | 0.13953 | 0.10823 | 0.11696 | 0.13464 | 0.11763 | 0.12179 | 0.044076 | 0.15595 | 0.17668 | 0.14899 | 0.13358 | 0.15544 | 0.1608 | 0.15028 | 0.15215 | 0.1662 | 0.20666 | 0.17953 | 0.18306
2 | -0.29787 | -0.31287 | -0.32383 | -0.32958 | -0.3368 | -0.289 | -0.24864 | -0.17094 | -0.18673 | -0.16634 | -0.208 | -0.22848 | -0.24181 | -0.27247 | -0.32115 | -0.27753 | -0.19034 | -0.053704 | -0.086167 | -0.133 | -0.18841 | -0.21387 | -0.24318 | -0.24538
3 | -0.79824 | -0.7681 | -0.78945 | -0.78984 | -0.79875 | -0.77998 | -0.73092 | -0.7248 | -0.73222 | -0.64323 | -0.62478 | -0.67268 | -0.67883 | -0.70455 | -0.74653 | -0.7599 | -0.74338 | -0.56585 | -0.56708 | -0.65881 | -0.66653 | -0.69671 | -0.70708 | -0.74805
4 | -0.74917 | -0.76931 | -0.75845 | -0.77677 | -0.77376 | -0.69037 | -0.64601 | -0.63156 | -0.63198 | -0.69968 | -0.7204 | -0.76274 | -0.79794 | -0.82212 | -0.8244 | -0.79937 | -0.67438 | -0.46009 | -0.51604 | -0.59858 | -0.65758 | -0.67521 | -0.70155 | -0.69521
5 | -0.76265 | -0.81784 | -0.86551 | -0.89132 | -0.8838 | -0.77345 | -0.72807 | -0.76772 | -0.72595 | -0.57815 | -0.45711 | -0.41035 | -0.46061 | -0.57226 | -0.65248 | -0.66792 | -0.64115 | -0.48718 | -0.47212 | -0.4896 | -0.51989 | -0.56308 | -0.62809 | -0.66989
6 | 0.40437 | 0.36526 | 0.2659 | 0.29849 | 0.26357 | 0.27051 | 0.30965 | 0.37422 | 0.38045 | 0.39663 | 0.39591 | 0.34298 | 0.42023 | 0.44783 | 0.30476 | 0.36504 | 0.45584 | 0.578 | 0.52817 | 0.54417 | 0.50145 | 0.47256 | 0.38675 | 0.38914
7 | -0.52709 | -0.53322 | -0.50271 | -0.53203 | -0.53038 | -0.52302 | -0.52039 | -0.5074 | -0.5295 | -0.46709 | -0.39515 | -0.36182 | -0.34969 | -0.41038 | -0.45129 | -0.45724 | -0.4566 | -0.44443 | -0.40765 | -0.41653 | -0.4087 | -0.44303 | -0.49693 | -0.54732
8 | -1.7524 | -1.7641 | -1.7857 | -1.8122 | -1.7935 | -1.7492 | -1.7402 | -1.7359 | -1.6865 | -1.6283 | -1.5542 | -1.5398 | -1.6268 | -1.683 | -1.7028 | -1.7168 | -1.696 | -1.6628 | -1.6737 | -1.6915 | -1.7145 | -1.7261 | -1.7498 | -1.7456
9 | -0.059303 | -0.059303 | -0.059303 | -0.059303 | -0.059303 | -0.059303 | -0.059303 | -0.059303 | -0.059303 | -0.059303 | -0.059303 | -0.059303 | -0.059303 | -0.059303 | -0.059303 | -0.059303 | -0.059303 | -0.059303 | -0.059303 | -0.059303 | -0.059303 | -0.059303 | -0.059303 | -0.059303
10 | -0.71249 | -0.72271 | -0.70917 | -0.71259 | -0.73782 | -0.72424 | -0.68207 | -0.68965 | -0.62661 | -0.57148 | -0.53975 | -0.53012 | -0.58922 | -0.63273 | -0.6818 | -0.6707 | -0.65787 | -0.53251 | -0.52665 | -0.56794 | -0.60878 | -0.63154 | -0.64774 | -0.69015
11 | -0.49775 | -0.51055 | -0.51439 | -0.51028 | -0.50934 | -0.42313 | -0.3744 | -0.37844 | -0.39812 | -0.38461 | -0.3697 | -0.3463 | -0.39779 | -0.43174 | -0.43754 | -0.43027 | -0.36776 | -0.27028 | -0.32725 | -0.34494 | -0.35076 | -0.35673 | -0.38965 | -0.41724
12 | 0.29738 | 0.47879 | 0.59373 | 0.61643 | 0.53854 | 0.36994 | 0.30417 | 0.35127 | -0.049688 | -0.2549 | -0.070418 | 0.33485 | 0.49566 | 0.48145 | 0.56238 | 0.26305 | -0.029273 | 0.096949 | 0.082621 | 0.17943 | 0.29155 | 0.52076 | 0.64039 | 0.36801
13 | 0.069761 | 0.045191 | 0.021367 | 0.036256 | -0.0078191 | 0.0084129 | 0.10892 | 0.10237 | 0.20244 | 0.27302 | 0.41061 | 0.20497 | 0.17147 | 0.12977 | 0.063059 | 0.10401 | 0.12128 | 0.13483 | 0.15032 | 0.19097 | 0.14153 | 0.13066 | 0.099692 | -0.021371
14 | 0.21832 | 0.22355 | 0.22369 | 0.22444 | 0.22404 | 0.21733 | 0.21041 | 0.20059 | 0.1943 | 0.18473 | 0.18303 | 0.18249 | 0.19775 | 0.20966 | 0.21242 | 0.20661 | 0.20146 | 0.20874 | 0.21303 | 0.21003 | 0.21654 | 0.22088 | 0.22431 | 0.2283

## UpFlex, Winter
LoadID | 0 | 1 | 2 | 3 | 4 | 5 | 6 | 7 | 8 | 9 | 10 | 11 | 12 | 13 | 14 | 15 | 16 | 17 | 18 | 19 | 20 | 21 | 22 | 23
1 | 0.2585 | 0.28458 | 0.37041 | 0.42466 | 0.4993 | 0.58365 | 0.52027 | 0.74378 | 0.68234 | 0.77066 | 0.79203 | 0.73467 | 0.69306 | 0.63806 | 0.58772 | 0.52894 | 0.52344 | 0.41473 | 0.34314 | 0.40718 | 0.41487 | 0.47412 | 0.23021 | 0.22103
2 | 0.086168 | 0.09486 | 0.12347 | 0.14155 | 0.16643 | 0.19455 | 0.17342 | 0.24793 | 0.22745 | 0.25689 | 0.26401 | 0.24489 | 0.23102 | 0.21269 | 0.19591 | 0.17631 | 0.17448 | 0.13824 | 0.11438 | 0.13573 | 0.13829 | 0.15804 | 0.076736 | 0.073675
3 | 0.051619 | 0.056826 | 0.073965 | 0.084798 | 0.099703 | 0.11655 | 0.10389 | 0.14852 | 0.13625 | 0.15389 | 0.15816 | 0.1467 | 0.13839 | 0.12741 | 0.11736 | 0.10562 | 0.10452 | 0.082815 | 0.068519 | 0.081307 | 0.082844 | 0.094674 | 0.045969 | 0.044136
4 | 0.068894 | 0.075843 | 0.098717 | 0.11318 | 0.13307 | 0.15555 | 0.13866 | 0.19822 | 0.18185 | 0.20539 | 0.21108 | 0.1958 | 0.18471 | 0.17005 | 0.15663 | 0.14097 | 0.1395 | 0.11053 | 0.091449 | 0.10852 | 0.11057 | 0.12636 | 0.061353 | 0.058906
5 | 0.021136 | 0.023268 | 0.030285 | 0.03472 | 0.040823 | 0.04772 | 0.042538 | 0.060812 | 0.055788 | 0.06301 | 0.064757 | 0.060068 | 0.056665 | 0.052168 | 0.048053 | 0.043247 | 0.042797 | 0.033908 | 0.028055 | 0.033291 | 0.03392 | 0.038764 | 0.018822 | 0.018071
6 | 0.17234 | 0.18972 | 0.24694 | 0.2831 | 0.33287 | 0.3891 | 0.34685 | 0.49585 | 0.45489 | 0.51377 | 0.52802 | 0.48978 | 0.46204 | 0.42537 | 0.39182 | 0.35263 | 0.34896 | 0.27648 | 0.22876 | 0.27145 | 0.27658 | 0.31608 | 0.15347 | 0.14735
7 | 0.30159 | 0.33201 | 0.43214 | 0.49543 | 0.58252 | 0.68092 | 0.60698 | 0.86774 | 0.79606 | 0.8991 | 0.92404 | 0.85712 | 0.80857 | 0.7444 | 0.68568 | 0.6171 | 0.61068 | 0.48385 | 0.40033 | 0.47504 | 0.48402 | 0.55313 | 0.26858 | 0.25786
8 | 0.23737 | 0.26131 | 0.34012 | 0.38994 | 0.45848 | 0.53593 | 0.47773 | 0.68297 | 0.62655 | 0.70765 | 0.72727 | 0.67461 | 0.63639 | 0.58589 | 0.53967 | 0.4857 | 0.48064 | 0.38082 | 0.31508 | 0.37388 | 0.38095 | 0.43535 | 0.21139 | 0.20295
9 | 0.1638 | 0.18032 | 0.23471 | 0.26908 | 0.31638 | 0.36983 | 0.32967 | 0.47129 | 0.43236 | 0.48833 | 0.50187 | 0.46552 | 0.43916 | 0.40431 | 0.37241 | 0.33516 | 0.33168 | 0.26279 | 0.21743 | 0.25801 | 0.26288 | 0.30042 | 0.14587 | 0.14005
10 | 0.071536 | 0.078752 | 0.1025 | 0.11752 | 0.13817 | 0.16151 | 0.14397 | 0.20583 | 0.18882 | 0.21326 | 0.21918 | 0.20331 | 0.19179 | 0.17657 | 0.16264 | 0.14637 | 0.14485 | 0.11477 | 0.094956 | 0.11268 | 0.11481 | 0.1312 | 0.063705 | 0.061165
11 | 0.17234 | 0.18972 | 0.24694 | 0.2831 | 0.33287 | 0.3891 | 0.34685 | 0.49585 | 0.45489 | 0.51377 | 0.52802 | 0.48978 | 0.46204 | 0.42537 | 0.39182 | 0.35263 | 0.34896 | 0.27648 | 0.22876 | 0.27145 | 0.27658 | 0.31608 | 0.15347 | 0.14735
12 | 0.043084 | 0.04743 | 0.061735 | 0.070776 | 0.083217 | 0.097274 | 0.086711 | 0.12396 | 0.11372 | 0.12844 | 0.13201 | 0.12245 | 0.11551 | 0.10634 | 0.097954 | 0.088157 | 0.08724 | 0.069121 | 0.057189 | 0.067863 | 0.069145 | 0.079019 | 0.038368 | 0.036838
13 | 0.24123 | 0.26556 | 0.34566 | 0.39628 | 0.46594 | 0.54464 | 0.4855 | 0.69408 | 0.63674 | 0.71916 | 0.7391 | 0.68558 | 0.64675 | 0.59542 | 0.54845 | 0.4936 | 0.48846 | 0.38701 | 0.32021 | 0.37997 | 0.38715 | 0.44243 | 0.21482 | 0.20626
14 | 0.14226 | 0.15661 | 0.20384 | 0.2337 | 0.27477 | 0.32119 | 0.28631 | 0.40931 | 0.3755 | 0.4241 | 0.43587 | 0.4043 | 0.3814 | 0.35113 | 0.32343 | 0.29109 | 0.28806 | 0.22823 | 0.18883 | 0.22407 | 0.22831 | 0.26091 | 0.12669 | 0.12163

## DownFlex, Winter
LoadID | 0 | 1 | 2 | 3 | 4 | 5 | 6 | 7 | 8 | 9 | 10 | 11 | 12 | 13 | 14 | 15 | 16 | 17 | 18 | 19 | 20 | 21 | 22 | 23
1 | 0.71667 | 0.75844 | 0.8009 | 0.8373 | 0.84681 | 0.88581 | 0.88128 | 0.83301 | 0.75474 | 1.1083 | 1.0823 | 0.99662 | 0.9724 | 0.9764 | 0.93014 | 0.85261 | 0.76627 | 0.73878 | 0.4644 | 0.49663 | 0.54297 | 0.55593 | 0.5798 | 0.63999
2 | 0.23889 | 0.25281 | 0.26697 | 0.2791 | 0.28227 | 0.29527 | 0.29376 | 0.27767 | 0.25158 | 0.36944 | 0.36077 | 0.33221 | 0.32413 | 0.32547 | 0.31005 | 0.2842 | 0.25542 | 0.24626 | 0.1548 | 0.16554 | 0.18099 | 0.18531 | 0.19327 | 0.21333
3 | 0.14311 | 0.15145 | 0.15993 | 0.1672 | 0.16909 | 0.17688 | 0.17598 | 0.16634 | 0.15071 | 0.22132 | 0.21612 | 0.19901 | 0.19418 | 0.19497 | 0.18574 | 0.17025 | 0.15301 | 0.14752 | 0.092733 | 0.099169 | 0.10842 | 0.11101 | 0.11578 | 0.1278
4 | 0.191 | 0.20213 | 0.21345 | 0.22315 | 0.22568 | 0.23608 | 0.23487 | 0.22201 | 0.20115 | 0.29538 | 0.28845 | 0.26561 | 0.25916 | 0.26022 | 0.24789 | 0.22723 | 0.20422 | 0.19689 | 0.12377 | 0.13236 | 0.14471 | 0.14816 | 0.15452 | 0.17056
5 | 0.058595 | 0.062011 | 0.065482 | 0.068459 | 0.069236 | 0.072424 | 0.072054 | 0.068108 | 0.061709 | 0.090617 | 0.088491 | 0.081485 | 0.079505 | 0.079832 | 0.076049 | 0.069711 | 0.062651 | 0.060404 | 0.037969 | 0.040605 | 0.044394 | 0.045453 | 0.047405 | 0.052326
6 | 0.47778 | 0.50563 | 0.53393 | 0.5582 | 0.56454 | 0.59054 | 0.58752 | 0.55534 | 0.50316 | 0.73888 | 0.72155 | 0.66441 | 0.64827 | 0.65093 | 0.6201 | 0.56841 | 0.51085 | 0.49252 | 0.3096 | 0.33109 | 0.36198 | 0.37062 | 0.38653 | 0.42666
7 | 0.83611 | 0.88485 | 0.93438 | 0.97685 | 0.98794 | 1.0334 | 1.0282 | 0.97185 | 0.88053 | 1.293 | 1.2627 | 1.1627 | 1.1345 | 1.1391 | 1.0852 | 0.99472 | 0.89398 | 0.86191 | 0.54179 | 0.5794 | 0.63347 | 0.64859 | 0.67643 | 0.74666
8 | 0.65807 | 0.69643 | 0.73541 | 0.76884 | 0.77757 | 0.81338 | 0.80922 | 0.7649 | 0.69303 | 1.0177 | 0.99383 | 0.91514 | 0.8929 | 0.89657 | 0.85409 | 0.7829 | 0.70362 | 0.67838 | 0.42643 | 0.45602 | 0.49858 | 0.51048 | 0.53239 | 0.58766
9 | 0.45411 | 0.48058 | 0.50749 | 0.53055 | 0.53658 | 0.56129 | 0.55842 | 0.52784 | 0.47824 | 0.70228 | 0.68581 | 0.63151 | 0.61616 | 0.61869 | 0.58938 | 0.54026 | 0.48555 | 0.46813 | 0.29426 | 0.31469 | 0.34405 | 0.35226 | 0.36739 | 0.40553
10 | 0.19832 | 0.20988 | 0.22163 | 0.23171 | 0.23434 | 0.24513 | 0.24388 | 0.23052 | 0.20886 | 0.3067 | 0.29951 | 0.27579 | 0.26909 | 0.2702 | 0.2574 | 0.23594 | 0.21205 | 0.20444 | 0.12851 | 0.13743 | 0.15026 | 0.15384 | 0.16045 | 0.1771
11 | 0.47778 | 0.50563 | 0.53393 | 0.5582 | 0.56454 | 0.59054 | 0.58752 | 0.55534 | 0.50316 | 0.73888 | 0.72155 | 0.66441 | 0.64827 | 0.65093 | 0.6201 | 0.56841 | 0.51085 | 0.49252 | 0.3096 | 0.33109 | 0.36198 | 0.37062 | 0.38653 | 0.42666
12 | 0.11944 | 0.12641 | 0.13348 | 0.13955 | 0.14113 | 0.14763 | 0.14688 | 0.13884 | 0.12579 | 0.18472 | 0.18039 | 0.1661 | 0.16207 | 0.16273 | 0.15502 | 0.1421 | 0.12771 | 0.12313 | 0.077399 | 0.082771 | 0.090496 | 0.092655 | 0.096633 | 0.10667
13 | 0.66878 | 0.70776 | 0.74738 | 0.78135 | 0.79022 | 0.82661 | 0.82239 | 0.77735 | 0.70431 | 1.0343 | 1.01 | 0.93002 | 0.90742 | 0.91115 | 0.86799 | 0.79564 | 0.71506 | 0.68941 | 0.43336 | 0.46344 | 0.50669 | 0.51878 | 0.54105 | 0.59722
14 | 0.39439 | 0.41738 | 0.44074 | 0.46078 | 0.46601 | 0.48747 | 0.48498 | 0.45842 | 0.41535 | 0.60992 | 0.59562 | 0.54846 | 0.53513 | 0.53733 | 0.51187 | 0.46921 | 0.42169 | 0.40656 | 0.25556 | 0.2733 | 0.29881 | 0.30594 | 0.31907 | 0.3522

## Pg, Winter, S1
GenID | 0 | 1 | 2 | 3 | 4 | 5 | 6 | 7 | 8 | 9 | 10 | 11 | 12 | 13 | 14 | 15 | 16 | 17 | 18 | 19 | 20 | 21 | 22 | 23
1 | 0 | 0 | 0 | 0 | 0 | 0 | 0 | 0 | 0 | 0 | 0 | 0 | 0 | 0 | 0 | 0 | 0 | 0 | 0 | 0 | 0 | 0 | 0 | 0
2 | 0 | 0 | 0 | 0 | 0 | 0 | 0 | 0 | 0 | 0 | 0 | 0 | 0 | 0 | 0 | 0 | 0 | 0 | 0 | 0 | 0 | 0 | 0 | 0
3 | 0 | 0 | 0 | 0 | 0 | 0 | 0 | 0 | 0 | 0 | 0 | 0 | 0 | 0 | 0 | 0 | 0 | 0 | 0 | 0 | 0 | 0 | 0 | 0
4 | 0 | 0 | 0 | 0 | 0 | 0 | 0 | 0 | 0 | 0 | 0 | 0 | 0 | 0 | 0 | 0 | 0 | 0 | 0 | 0 | 0 | 0 | 0 | 0
5 | 0 | 0 | 0 | 0 | 0 | 0 | 0 | 0 | 0 | 0 | 0 | 0 | 0 | 0 | 0 | 0 | 0 | 0 | 0 | 0 | 0 | 0 | 0 | 0
6 | 0 | 0 | 0 | 0 | 0 | 0 | 0 | 0 | 0 | 0 | 0 | 0 | 0 | 0 | 0 | 0 | 0 | 0 | 0 | 0 | 0 | 0 | 0 | 0
7 | 0 | 0 | 0 | 0 | 0 | 0 | 0 | 0 | 0 | 0 | 0 | 0 | 0 | 0 | 0 | 0 | 0 | 0 | 0 | 0 | 0 | 0 | 0 | 0
8 | 0 | 0 | 0 | 0 | 0 | 0 | 0 | 0 | 0 | 0 | 0 | 0 | 0 | 0 | 0 | 0 | 0 | 0 | 0 | 0 | 0 | 0 | 0 | 0
9 | 0 | 0 | 0 | 0 | 0 | 0 | 0 | 0 | 0 | 0 | 0 | 0 | 0 | 0 | 0 | 0 | 0 | 0 | 0 | 0 | 0 | 0 | 0 | 0
10 | 0 | 0 | 0 | 0 | 0 | 0 | 0 | 0 | 0 | 0 | 0 | 0 | 0 | 0 | 0 | 0 | 0 | 0 | 0 | 0 | 0 | 0 | 0 | 0
11 | 0 | 0 | 0 | 0 | 0 | 0 | 0 | 0 | 0 | 0 | 0 | 0 | 0 | 0 | 0 | 0 | 0 | 0 | 0 | 0 | 0 | 0 | 0 | 0
12 | 0 | 0 | 0 | 0 | 0 | 0 | 0 | 0 | 0 | 0 | 0 | 0 | 0 | 0 | 0 | 0 | 0 | 0 | 0 | 0 | 0 | 0 | 0 | 0
13 | 0 | 0 | 0 | 0 | 0 | 0 | 0 | 0 | 0 | 0 | 0 | 0 | 0 | 0 | 0 | 0 | 0 | 0 | 0 | 0 | 0 | 0 | 0 | 0

## Pg, Winter, S2
GenID | 0 | 1 | 2 | 3 | 4 | 5 | 6 | 7 | 8 | 9 | 10 | 11 | 12 | 13 | 14 | 15 | 16 | 17 | 18 | 19 | 20 | 21 | 22 | 23
1 | 0 | 0 | 0 | 0 | 0 | 0 | 0 | 0 | 0 | 0 | 0 | 0 | 0 | 0 | 0 | 0 | 0 | 0 | 0 | 0 | 0 | 0 | 0 | 0
2 | 0 | 0 | 0 | 0 | 0 | 0 | 0 | 0 | 0 | 0 | 0 | 0 | 0 | 0 | 0 | 0 | 0 | 0 | 0 | 0 | 0 | 0 | 0 | 0
3 | 0 | 0 | 0 | 0 | 0 | 0 | 0 | 0 | 0 | 0 | 0 | 0 | 0 | 0 | 0 | 0 | 0 | 0 | 0 | 0 | 0 | 0 | 0 | 0
4 | 0 | 0 | 0 | 0 | 0 | 0 | 0 | 0 | 0 | 0 | 0 | 0 | 0 | 0 | 0 | 0 | 0 | 0 | 0 | 0 | 0 | 0 | 0 | 0
5 | 0 | 0 | 0 | 0 | 0 | 0 | 0 | 0 | 0 | 0 | 0 | 0 | 0 | 0 | 0 | 0 | 0 | 0 | 0 | 0 | 0 | 0 | 0 | 0
6 | 0 | 0 | 0 | 0 | 0 | 0 | 0 | 0 | 0 | 0 | 0 | 0 | 0 | 0 | 0 | 0 | 0 | 0 | 0 | 0 | 0 | 0 | 0 | 0
7 | 0 | 0 | 0 | 0 | 0 | 0 | 0 | 0 | 0 | 0 | 0 | 0 | 0 | 0 | 0 | 0 | 0 | 0 | 0 | 0 | 0 | 0 | 0 | 0
8 | 0 | 0 | 0 | 0 | 0 | 0 | 0 | 0 | 0 | 0 | 0 | 0 | 0 | 0 | 0 | 0 | 0 | 0 | 0 | 0 | 0 | 0 | 0 | 0
9 | 0 | 0 | 0 | 0 | 0 | 0 | 0 | 0 | 0 | 0 | 0 | 0 | 0 | 0 | 0 | 0 | 0 | 0 | 0 | 0 | 0 | 0 | 0 | 0
10 | 0 | 0 | 0 | 0 | 0 | 0 | 0 | 0 | 0 | 0 | 0 | 0 | 0 | 0 | 0 | 0 | 0 | 0 | 0 | 0 | 0 | 0 | 0 | 0
11 | 0 | 0 | 0 | 0 | 0 | 0 | 0 | 0 | 0 | 0 | 0 | 0 | 0 | 0 | 0 | 0 | 0 | 0 | 0 | 0 | 0 | 0 | 0 | 0
12 | 0 | 0 | 0 | 0 | 0 | 0 | 0 | 0 | 0 | 0 | 0 | 0 | 0 | 0 | 0 | 0 | 0 | 0 | 0 | 0 | 0 | 0 | 0 | 0
13 | 0 | 0 | 0 | 0 | 0 | 0 | 0 | 0 | 0 | 0 | 0 | 0 | 0 | 0 | 0 | 0 | 0 | 0 | 0 | 0 | 0 | 0 | 0 | 0

## Pg, Winter, S3
GenID | 0 | 1 | 2 | 3 | 4 | 5 | 6 | 7 | 8 | 9 | 10 | 11 | 12 | 13 | 14 | 15 | 16 | 17 | 18 | 19 | 20 | 21 | 22 | 23
1 | 0 | 0 | 0 | 0 | 0 | 0 | 0 | 0 | 0 | 0 | 0 | 0 | 0 | 0 | 0 | 0 | 0 | 0 | 0 | 0 | 0 | 0 | 0 | 0
2 | 0 | 0 | 0 | 0 | 0 | 0 | 0 | 0 | 0 | 0 | 0 | 0 | 0 | 0 | 0 | 0 | 0 | 0 | 0 | 0 | 0 | 0 | 0 | 0
3 | 0 | 0 | 0 | 0 | 0 | 0 | 0 | 0 | 0 | 0 | 0 | 0 | 0 | 0 | 0 | 0 | 0 | 0 | 0 | 0 | 0 | 0 | 0 | 0
4 | 0 | 0 | 0 | 0 | 0 | 0 | 0 | 0 | 0 | 0 | 0 | 0 | 0 | 0 | 0 | 0 | 0 | 0 | 0 | 0 | 0 | 0 | 0 | 0
5 | 0 | 0 | 0 | 0 | 0 | 0 | 0 | 0 | 0 | 0 | 0 | 0 | 0 | 0 | 0 | 0 | 0 | 0 | 0 | 0 | 0 | 0 | 0 | 0
6 | 0 | 0 | 0 | 0 | 0 | 0 | 0 | 0 | 0 | 0 | 0 | 0 | 0 | 0 | 0 | 0 | 0 | 0 | 0 | 0 | 0 | 0 | 0 | 0
7 | 0 | 0 | 0 | 0 | 0 | 0 | 0 | 0 | 0 | 0 | 0 | 0 | 0 | 0 | 0 | 0 | 0 | 0 | 0 | 0 | 0 | 0 | 0 | 0
8 | 0 | 0 | 0 | 0 | 0 | 0 | 0 | 0 | 0 | 0 | 0 | 0 | 0 | 0 | 0 | 0 | 0 | 0 | 0 | 0 | 0 | 0 | 0 | 0
9 | 0 | 0 | 0 | 0 | 0 | 0 | 0 | 0 | 0 | 0 | 0 | 0 | 0 | 0 | 0 | 0 | 0 | 0 | 0 | 0 | 0 | 0 | 0 | 0
10 | 0 | 0 | 0 | 0 | 0 | 0 | 0 | 0 | 0 | 0 | 0 | 0 | 0 | 0 | 0 | 0 | 0 | 0 | 0 | 0 | 0 | 0 | 0 | 0
11 | 0 | 0 | 0 | 0 | 0 | 0 | 0 | 0 | 0 | 0 | 0 | 0 | 0 | 0 | 0 | 0 | 0 | 0 | 0 | 0 | 0 | 0 | 0 | 0
12 | 0 | 0 | 0 | 0 | 0 | 0 | 0 | 0 | 0 | 0 | 0 | 0 | 0 | 0 | 0 | 0 | 0 | 0 | 0 | 0 | 0 | 0 | 0 | 0
13 | 0 | 0 | 0 | 0 | 0 | 0 | 0 | 0 | 0 | 0 | 0 | 0 | 0 | 0 | 0 | 0 | 0 | 0 | 0 | 0 | 0 | 0 | 0 | 0

## Qg, Winter, S1
GenID | 0 | 1 | 2 | 3 | 4 | 5 | 6 | 7 | 8 | 9 | 10 | 11 | 12 | 13 | 14 | 15 | 16 | 17 | 18 | 19 | 20 | 21 | 22 | 23
1 | 0 | 0 | 0 | 0 | 0 | 0 | 0 | 0 | 0 | 0 | 0 | 0 | 0 | 0 | 0 | 0 | 0 | 0 | 0 | 0 | 0 | 0 | 0 | 0
2 | 0 | 0 | 0 | 0 | 0 | 0 | 0 | 0 | 0 | 0 | 0 | 0 | 0 | 0 | 0 | 0 | 0 | 0 | 0 | 0 | 0 | 0 | 0 | 0
3 | 0 | 0 | 0 | 0 | 0 | 0 | 0 | 0 | 0 | 0 | 0 | 0 | 0 | 0 | 0 | 0 | 0 | 0 | 0 | 0 | 0 | 0 | 0 | 0
4 | 0 | 0 | 0 | 0 | 0 | 0 | 0 | 0 | 0 | 0 | 0 | 0 | 0 | 0 | 0 | 0 | 0 | 0 | 0 | 0 | 0 | 0 | 0 | 0
5 | 0 | 0 | 0 | 0 | 0 | 0 | 0 | 0 | 0 | 0 | 0 | 0 | 0 | 0 | 0 | 0 | 0 | 0 | 0 | 0 | 0 | 0 | 0 | 0
6 | 0 | 0 | 0 | 0 | 0 | 0 | 0 | 0 | 0 | 0 | 0 | 0 | 0 | 0 | 0 | 0 | 0 | 0 | 0 | 0 | 0 | 0 | 0 | 0
7 | 0 | 0 | 0 | 0 | 0 | 0 | 0 | 0 | 0 | 0 | 0 | 0 | 0 | 0 | 0 | 0 | 0 | 0 | 0 | 0 | 0 | 0 | 0 | 0
8 | 0 | 0 | 0 | 0 | 0 | 0 | 0 | 0 | 0 | 0 | 0 | 0 | 0 | 0 | 0 | 0 | 0 | 0 | 0 | 0 | 0 | 0 | 0 | 0
9 | 0 | 0 | 0 | 0 | 0 | 0 | 0 | 0 | 0 | 0 | 0 | 0 | 0 | 0 | 0 | 0 | 0 | 0 | 0 | 0 | 0 | 0 | 0 | 0
10 | 0 | 0 | 0 | 0 | 0 | 0 | 0 | 0 | 0 | 0 | 0 | 0 | 0 | 0 | 0 | 0 | 0 | 0 | 0 | 0 | 0 | 0 | 0 | 0
11 | 0 | 0 | 0 | 0 | 0 | 0 | 0 | 0 | 0 | 0 | 0 | 0 | 0 | 0 | 0 | 0 | 0 | 0 | 0 | 0 | 0 | 0 | 0 | 0
12 | 0 | 0 | 0 | 0 | 0 | 0 | 0 | 0 | 0 | 0 | 0 | 0 | 0 | 0 | 0 | 0 | 0 | 0 | 0 | 0 | 0 | 0 | 0 | 0
13 | 0 | 0 | 0 | 0 | 0 | 0 | 0 | 0 | 0 | 0 | 0 | 0 | 0 | 0 | 0 | 0 | 0 | 0 | 0 | 0 | 0 | 0 | 0 | 0

## Qg, Winter, S2
GenID | 0 | 1 | 2 | 3 | 4 | 5 | 6 | 7 | 8 | 9 | 10 | 11 | 12 | 13 | 14 | 15 | 16 | 17 | 18 | 19 | 20 | 21 | 22 | 23
1 | 0 | 0 | 0 | 0 | 0 | 0 | 0 | 0 | 0 | 0 | 0 | 0 | 0 | 0 | 0 | 0 | 0 | 0 | 0 | 0 | 0 | 0 | 0 | 0
2 | 0 | 0 | 0 | 0 | 0 | 0 | 0 | 0 | 0 | 0 | 0 | 0 | 0 | 0 | 0 | 0 | 0 | 0 | 0 | 0 | 0 | 0 | 0 | 0
3 | 0 | 0 | 0 | 0 | 0 | 0 | 0 | 0 | 0 | 0 | 0 | 0 | 0 | 0 | 0 | 0 | 0 | 0 | 0 | 0 | 0 | 0 | 0 | 0
4 | 0 | 0 | 0 | 0 | 0 | 0 | 0 | 0 | 0 | 0 | 0 | 0 | 0 | 0 | 0 | 0 | 0 | 0 | 0 | 0 | 0 | 0 | 0 | 0
5 | 0 | 0 | 0 | 0 | 0 | 0 | 0 | 0 | 0 | 0 | 0 | 0 | 0 | 0 | 0 | 0 | 0 | 0 | 0 | 0 | 0 | 0 | 0 | 0
6 | 0 | 0 | 0 | 0 | 0 | 0 | 0 | 0 | 0 | 0 | 0 | 0 | 0 | 0 | 0 | 0 | 0 | 0 | 0 | 0 | 0 | 0 | 0 | 0
7 | 0 | 0 | 0 | 0 | 0 | 0 | 0 | 0 | 0 | 0 | 0 | 0 | 0 | 0 | 0 | 0 | 0 | 0 | 0 | 0 | 0 | 0 | 0 | 0
8 | 0 | 0 | 0 | 0 | 0 | 0 | 0 | 0 | 0 | 0 | 0 | 0 | 0 | 0 | 0 | 0 | 0 | 0 | 0 | 0 | 0 | 0 | 0 | 0
9 | 0 | 0 | 0 | 0 | 0 | 0 | 0 | 0 | 0 | 0 | 0 | 0 | 0 | 0 | 0 | 0 | 0 | 0 | 0 | 0 | 0 | 0 | 0 | 0
10 | 0 | 0 | 0 | 0 | 0 | 0 | 0 | 0 | 0 | 0 | 0 | 0 | 0 | 0 | 0 | 0 | 0 | 0 | 0 | 0 | 0 | 0 | 0 | 0
11 | 0 | 0 | 0 | 0 | 0 | 0 | 0 | 0 | 0 | 0 | 0 | 0 | 0 | 0 | 0 | 0 | 0 | 0 | 0 | 0 | 0 | 0 | 0 | 0
12 | 0 | 0 | 0 | 0 | 0 | 0 | 0 | 0 | 0 | 0 | 0 | 0 | 0 | 0 | 0 | 0 | 0 | 0 | 0 | 0 | 0 | 0 | 0 | 0
13 | 0 | 0 | 0 | 0 | 0 | 0 | 0 | 0 | 0 | 0 | 0 | 0 | 0 | 0 | 0 | 0 | 0 | 0 | 0 | 0 | 0 | 0 | 0 | 0

## Qg, Winter, S3
GenID | 0 | 1 | 2 | 3 | 4 | 5 | 6 | 7 | 8 | 9 | 10 | 11 | 12 | 13 | 14 | 15 | 16 | 17 | 18 | 19 | 20 | 21 | 22 | 23
1 | 0 | 0 | 0 | 0 | 0 | 0 | 0 | 0 | 0 | 0 | 0 | 0 | 0 | 0 | 0 | 0 | 0 | 0 | 0 | 0 | 0 | 0 | 0 | 0
2 | 0 | 0 | 0 | 0 | 0 | 0 | 0 | 0 | 0 | 0 | 0 | 0 | 0 | 0 | 0 | 0 | 0 | 0 | 0 | 0 | 0 | 0 | 0 | 0
3 | 0 | 0 | 0 | 0 | 0 | 0 | 0 | 0 | 0 | 0 | 0 | 0 | 0 | 0 | 0 | 0 | 0 | 0 | 0 | 0 | 0 | 0 | 0 | 0
4 | 0 | 0 | 0 | 0 | 0 | 0 | 0 | 0 | 0 | 0 | 0 | 0 | 0 | 0 | 0 | 0 | 0 | 0 | 0 | 0 | 0 | 0 | 0 | 0
5 | 0 | 0 | 0 | 0 | 0 | 0 | 0 | 0 | 0 | 0 | 0 | 0 | 0 | 0 | 0 | 0 | 0 | 0 | 0 | 0 | 0 | 0 | 0 | 0
6 | 0 | 0 | 0 | 0 | 0 | 0 | 0 | 0 | 0 | 0 | 0 | 0 | 0 | 0 | 0 | 0 | 0 | 0 | 0 | 0 | 0 | 0 | 0 | 0
7 | 0 | 0 | 0 | 0 | 0 | 0 | 0 | 0 | 0 | 0 | 0 | 0 | 0 | 0 | 0 | 0 | 0 | 0 | 0 | 0 | 0 | 0 | 0 | 0
8 | 0 | 0 | 0 | 0 | 0 | 0 | 0 | 0 | 0 | 0 | 0 | 0 | 0 | 0 | 0 | 0 | 0 | 0 | 0 | 0 | 0 | 0 | 0 | 0
9 | 0 | 0 | 0 | 0 | 0 | 0 | 0 | 0 | 0 | 0 | 0 | 0 | 0 | 0 | 0 | 0 | 0 | 0 | 0 | 0 | 0 | 0 | 0 | 0
10 | 0 | 0 | 0 | 0 | 0 | 0 | 0 | 0 | 0 | 0 | 0 | 0 | 0 | 0 | 0 | 0 | 0 | 0 | 0 | 0 | 0 | 0 | 0 | 0
11 | 0 | 0 | 0 | 0 | 0 | 0 | 0 | 0 | 0 | 0 | 0 | 0 | 0 | 0 | 0 | 0 | 0 | 0 | 0 | 0 | 0 | 0 | 0 | 0
12 | 0 | 0 | 0 | 0 | 0 | 0 | 0 | 0 | 0 | 0 | 0 | 0 | 0 | 0 | 0 | 0 | 0 | 0 | 0 | 0 | 0 | 0 | 0 | 0
13 | 0 | 0 | 0 | 0 | 0 | 0 | 0 | 0 | 0 | 0 | 0 | 0 | 0 | 0 | 0 | 0 | 0 | 0 | 0 | 0 | 0 | 0 | 0 | 0

## GenStatus, Winter
GenID | 0 | 1 | 2 | 3 | 4 | 5 | 6 | 7 | 8 | 9 | 10 | 11 | 12 | 13 | 14 | 15 | 16 | 17 | 18 | 19 | 20 | 21 | 22 | 23
1 | 1 | 1 | 1 | 1 | 1 | 1 | 1 | 1 | 1 | 1 | 1 | 1 | 1 | 1 | 1 | 1 | 1 | 1 | 1 | 1 | 1 | 1 | 1 | 1
2 | 1 | 1 | 1 | 1 | 1 | 1 | 1 | 1 | 1 | 1 | 1 | 1 | 1 | 1 | 1 | 1 | 1 | 1 | 1 | 1 | 1 | 1 | 1 | 1
3 | 1 | 1 | 1 | 1 | 1 | 1 | 1 | 1 | 1 | 1 | 1 | 1 | 1 | 1 | 1 | 1 | 1 | 1 | 1 | 1 | 1 | 1 | 1 | 1
4 | 1 | 1 | 1 | 1 | 1 | 1 | 1 | 1 | 1 | 1 | 1 | 1 | 1 | 1 | 1 | 1 | 1 | 1 | 1 | 1 | 1 | 1 | 1 | 1
5 | 1 | 1 | 1 | 1 | 1 | 1 | 1 | 1 | 1 | 1 | 1 | 1 | 1 | 1 | 1 | 1 | 1 | 1 | 1 | 1 | 1 | 1 | 1 | 1
6 | 1 | 1 | 1 | 1 | 1 | 1 | 1 | 1 | 1 | 1 | 1 | 1 | 1 | 1 | 1 | 1 | 1 | 1 | 1 | 1 | 1 | 1 | 1 | 1
7 | 1 | 1 | 1 | 1 | 1 | 1 | 1 | 1 | 1 | 1 | 1 | 1 | 1 | 1 | 1 | 1 | 1 | 1 | 1 | 1 | 1 | 1 | 1 | 1
8 | 1 | 1 | 1 | 1 | 1 | 1 | 1 | 1 | 1 | 1 | 1 | 1 | 1 | 1 | 1 | 1 | 1 | 1 | 1 | 1 | 1 | 1 | 1 | 1
9 | 1 | 1 | 1 | 1 | 1 | 1 | 1 | 1 | 1 | 1 | 1 | 1 | 1 | 1 | 1 | 1 | 1 | 1 | 1 | 1 | 1 | 1 | 1 | 1
10 | 1 | 1 | 1 | 1 | 1 | 1 | 1 | 1 | 1 | 1 | 1 | 1 | 1 | 1 | 1 | 1 | 1 | 1 | 1 | 1 | 1 | 1 | 1 | 1
11 | 1 | 1 | 1 | 1 | 1 | 1 | 1 | 1 | 1 | 1 | 1 | 1 | 1 | 1 | 1 | 1 | 1 | 1 | 1 | 1 | 1 | 1 | 1 | 1
12 | 1 | 1 | 1 | 1 | 1 | 1 | 1 | 1 | 1 | 1 | 1 | 1 | 1 | 1 | 1 | 1 | 1 | 1 | 1 | 1 | 1 | 1 | 1 | 1
13 | 1 | 1 | 1 | 1 | 1 | 1 | 1 | 1 | 1 | 1 | 1 | 1 | 1 | 1 | 1 | 1 | 1 | 1 | 1 | 1 | 1 | 1 | 1 | 1

## Pc, Summer, S1
LoadID | 0 | 1 | 2 | 3 | 4 | 5 | 6 | 7 | 8 | 9 | 10 | 11 | 12 | 13 | 14 | 15 | 16 | 17 | 18 | 19 | 20 | 21 | 22 | 23
1 | 7.3655 | 7.2994 | 7.0196 | 6.8845 | 6.8053 | 6.8766 | 6.8513 | 8.2027 | 8.8199 | 8.7171 | 8.558 | 8.6683 | 9.0042 | 8.8684 | 8.1934 | 8.4418 | 8.5016 | 8.2698 | 7.8159 | 7.7019 | 7.6989 | 7.5902 | 7.1478 | 6.9514
2 | 1.7212 | 1.6277 | 1.5602 | 1.4213 | 1.3602 | 1.4199 | 1.5173 | 1.9737 | 2.1542 | 2.3 | 2.0916 | 2.1978 | 2.2053 | 2.164 | 1.8679 | 1.9454 | 2.0456 | 2.0497 | 2.1265 | 2.2318 | 2.3424 | 2.1445 | 1.8857 | 1.7562
3 | 3.784 | 3.56 | 3.2768 | 3.41 | 3.339 | 3.4029 | 4.8161 | 6.1294 | 6.427 | 6.0278 | 5.8954 | 6.3372 | 6.6332 | 6.1654 | 5.6229 | 5.3344 | 5.4427 | 5.2724 | 5.1418 | 5.5969 | 5.8681 | 5.4733 | 4.823 | 4.0292
4 | 0.44305 | 0.36181 | 0.28685 | 0.28424 | 0.25828 | 0.23923 | 0.50359 | 0.8359 | 1.0129 | 1.0369 | 1.0172 | 0.91211 | 1.0381 | 0.99159 | 0.90743 | 0.83554 | 0.75087 | 0.68208 | 0.85158 | 0.98913 | 1.1409 | 1.0825 | 0.84777 | 0.62677
5 | 3.4764 | 3.1257 | 2.8916 | 2.8222 | 2.9518 | 2.9589 | 3.2774 | 3.8039 | 4.1996 | 4.3278 | 4.6384 | 4.9049 | 5.0326 | 4.7978 | 4.6232 | 4.5685 | 4.5807 | 4.535 | 4.6097 | 4.6843 | 5.1475 | 4.9065 | 4.6541 | 4.0952
6 | 5.5507 | 5.3394 | 4.9586 | 5.1574 | 5.2685 | 5.2671 | 5.7453 | 7.1038 | 7.4174 | 7.3826 | 7.3907 | 7.8008 | 7.7133 | 7.4014 | 6.9674 | 6.7219 | 7.0311 | 6.8496 | 6.4304 | 6.4925 | 6.7815 | 6.1877 | 5.768 | 5.7544
7 | 3.0282 | 2.7516 | 2.6743 | 2.7161 | 2.6045 | 2.7956 | 3.5991 | 3.9187 | 4.5097 | 4.7644 | 4.7255 | 4.9357 | 4.8169 | 4.9608 | 4.8876 | 4.5594 | 4.5845 | 4.4675 | 4.4015 | 4.4182 | 4.4907 | 3.7691 | 3.7418 | 3.2776
8 | 1.9794 | 1.8677 | 1.7915 | 1.7672 | 1.8012 | 1.9217 | 3.1459 | 3.6828 | 3.9541 | 3.9076 | 4.071 | 4.3214 | 4.3022 | 4.0321 | 3.5226 | 3.3684 | 3.1725 | 3.1327 | 3.0629 | 3.1409 | 3.0425 | 2.6631 | 2.3066 | 2.1117
9 | 1.8473 | 1.7148 | 1.6568 | 1.5522 | 1.5706 | 1.5281 | 1.5373 | 1.6489 | 1.4297 | 1.4886 | 1.6494 | 1.8452 | 1.9335 | 1.9294 | 1.8746 | 1.9504 | 1.9474 | 1.9134 | 1.8918 | 2.0084 | 2.115 | 1.9707 | 1.7226 | 1.8388
10 | 2.6501 | 2.4522 | 2.3653 | 2.3858 | 2.3828 | 2.4398 | 2.898 | 3.3679 | 3.6024 | 3.7456 | 3.6639 | 3.7979 | 3.9625 | 3.847 | 3.7446 | 3.4709 | 3.372 | 3.3635 | 3.4281 | 3.6504 | 3.9421 | 3.5877 | 3.2683 | 2.8538
11 | 0.99308 | 0.91405 | 0.85172 | 0.82198 | 0.80952 | 0.8603 | 1.0302 | 1.1029 | 1.1968 | 1.2657 | 1.329 | 1.3641 | 1.3546 | 1.3325 | 1.2588 | 1.1909 | 1.1722 | 1.2775 | 1.3188 | 1.346 | 1.5058 | 1.3323 | 1.3009 | 1.1486
12 | 5.3825 | 5.4623 | 5.8505 | 5.3233 | 5.2462 | 5.0679 | 5.1589 | 5.5657 | 4.9467 | 3.7889 | 5.2567 | 5.7954 | 5.7871 | 6.0086 | 4.7691 | 6.3691 | 5.8175 | 5.6567 | 5.7146 | 6.2636 | 6.8774 | 6.8222 | 6.7806 | 6.8528
13 | 9.9789 | 9.8698 | 9.6999 | 9.6317 | 9.5404 | 9.7252 | 11.2233 | 11.7201 | 12.4899 | 11.8972 | 11.9597 | 12.0546 | 12.463 | 12.3708 | 12.1058 | 12.0122 | 12.1307 | 12.2914 | 11.7342 | 11.858 | 11.9752 | 11.2551 | 10.071 | 10.1117
14 | -0.20856 | -0.18577 | -0.18989 | -0.18885 | -0.21317 | -0.24754 | -0.29169 | -0.4229 | -0.46217 | -0.47609 | -0.51904 | -0.52839 | -0.509 | -0.44661 | -0.38322 | -0.38483 | -0.40868 | -0.37089 | -0.4124 | -0.45208 | -0.45111 | -0.40085 | -0.29454 | -0.22958

## Pc, Summer, S2
LoadID | 0 | 1 | 2 | 3 | 4 | 5 | 6 | 7 | 8 | 9 | 10 | 11 | 12 | 13 | 14 | 15 | 16 | 17 | 18 | 19 | 20 | 21 | 22 | 23
1 | 6.7996 | 6.6882 | 6.595 | 6.5889 | 6.2808 | 6.1453 | 5.8198 | 5.6185 | 5.5825 | 5.6202 | 5.4276 | 5.3122 | 5.2935 | 5.6821 | 5.7727 | 5.7204 | 5.5319 | 5.7228 | 5.6741 | 5.8298 | 5.6904 | 5.5507 | 5.5185 | 5.5137
2 | 1.5899 | 1.4858 | 1.411 | 1.2977 | 1.2639 | 1.219 | 1.3099 | 1.5064 | 1.726 | 1.906 | 1.8719 | 1.8875 | 1.9128 | 1.8521 | 1.6537 | 1.6429 | 1.5964 | 1.6122 | 1.6991 | 1.8623 | 1.8941 | 1.9215 | 1.7449 | 1.497
3 | 3.7363 | 3.504 | 3.2807 | 3.2518 | 3.2576 | 3.2169 | 3.5642 | 4.0795 | 4.364 | 4.3943 | 4.6635 | 5.0634 | 5.0019 | 4.7196 | 4.2446 | 3.9907 | 3.8398 | 3.9602 | 4.012 | 4.1332 | 4.1772 | 4.3025 | 4.079 | 3.6789
4 | 0.43142 | 0.34487 | 0.26129 | 0.30801 | 0.25492 | 0.22773 | 0.40364 | 0.73248 | 0.8668 | 0.93141 | 0.98707 | 0.90932 | 0.96651 | 0.92193 | 0.74241 | 0.70249 | 0.64865 | 0.74851 | 0.90718 | 0.95742 | 0.9393 | 1.0705 | 0.85986 | 0.66067
5 | 3.3304 | 3.0888 | 2.8136 | 2.7153 | 2.7074 | 2.6532 | 2.7942 | 3.2889 | 3.837 | 4.2741 | 4.6502 | 4.907 | 5.0411 | 4.8805 | 4.5535 | 4.3801 | 4.2538 | 4.1853 | 4.1795 | 4.2762 | 4.4763 | 4.8728 | 4.5887 | 3.9747
6 | 5.3515 | 5.4013 | 5.1596 | 5.1662 | 5.0318 | 4.9599 | 4.7276 | 5.1672 | 5.4169 | 5.7194 | 5.8355 | 6.0623 | 6.0266 | 5.7963 | 5.3315 | 5.4559 | 5.3127 | 5.2005 | 5.0456 | 5.3566 | 5.2112 | 5.496 | 5.3555 | 5.0989
7 | 2.9088 | 2.7717 | 2.7107 | 2.6801 | 2.6629 | 2.6489 | 2.8496 | 3.3432 | 3.7955 | 4.1968 | 4.4005 | 4.429 | 4.5742 | 4.501 | 4.087 | 4.099 | 4.0587 | 3.9342 | 3.8386 | 3.9899 | 3.9343 | 3.6191 | 3.631 | 3.1453
8 | 1.8593 | 1.7852 | 1.6663 | 1.635 | 1.6609 | 1.7524 | 2.6042 | 2.9641 | 3.2677 | 3.2926 | 3.5517 | 3.7034 | 3.2932 | 2.8549 | 2.4491 | 2.3366 | 2.2679 | 2.2979 | 2.2759 | 2.3401 | 2.4178 | 2.4889 | 2.3658 | 2.1361
9 | 1.7605 | 1.6616 | 1.5493 | 1.4511 | 1.3875 | 1.4744 | 1.4639 | 1.5491 | 1.7135 | 1.9159 | 1.9656 | 2.1195 | 2.0811 | 2.029 | 1.7402 | 1.5625 | 1.5319 | 1.6053 | 1.7178 | 1.7528 | 1.8647 | 1.9715 | 2.0172 | 1.9175
10 | 2.5717 | 2.4382 | 2.3699 | 2.3724 | 2.3784 | 2.3866 | 2.6166 | 2.919 | 3.1836 | 3.357 | 3.5008 | 3.6014 | 3.5026 | 3.3479 | 3.2272 | 3.1045 | 3.0784 | 3.0882 | 3.1349 | 3.262 | 3.3379 | 3.4869 | 3.2177 | 2.7833
11 | 0.94461 | 0.87609 | 0.82477 | 0.7995 | 0.79354 | 0.81241 | 0.89597 | 1.0152 | 1.1938 | 1.2755 | 1.3375 | 1.4451 | 1.4957 | 1.3922 | 1.3258 | 1.2936 | 1.2185 | 1.2654 | 1.3154 | 1.3107 | 1.3879 | 1.4701 | 1.4179 | 1.2209
12 | 6.8948 | 5.903 | 5.2609 | 5.2608 | 5.1816 | 5.1658 | 5.465 | 5.1454 | 4.4691 | 4.5043 | 5.3207 | 5.3915 | 5.3917 | 4.8959 | 5.2035 | 5.5551 | 5.3975 | 5.2765 | 5.8404 | 5.8491 | 5.4178 | 5.4687 | 5.8395 | 5.6727
13 | 9.9532 | 9.7475 | 9.6147 | 9.6591 | 9.5527 | 9.4996 | 10.3018 | 10.4097 | 10.9765 | 10.84 | 11.4109 | 11.3432 | 10.7653 | 10.4553 | 9.5669 | 9.6524 | 9.5494 | 9.7322 | 9.9367 | 10.0112 | 9.9384 | 10.0686 | 9.8365 | 9.359
14 | -0.16133 | -0.13603 | -0.1471 | -0.1463 | -0.17569 | -0.19573 | -0.20451 | -0.34268 | -0.39709 | -0.4417 | -0.48469 | -0.49061 | -0.47747 | -0.43582 | -0.40271 | -0.38929 | -0.41782 | -0.37676 | -0.38624 | -0.40301 | -0.41405 | -0.43033 | -0.31618 | -0.23246

## Pc, Summer, S3
LoadID | 0 | 1 | 2 | 3 | 4 | 5 | 6 | 7 | 8 | 9 | 10 | 11 | 12 | 13 | 14 | 15 | 16 | 17 | 18 | 19 | 20 | 21 | 22 | 23
1 | 5.3883 | 5.1562 | 4.9859 | 4.9957 | 4.9185 | 4.9071 | 4.9163 | 4.9359 | 5.1763 | 5.5672 | 5.533 | 5.4795 | 5.4136 | 5.5605 | 5.5136 | 5.6143 | 5.8717 | 5.6362 | 5.5453 | 5.6127 | 5.7339 | 5.3361 | 5.3189 | 5.2482
2 | 1.2619 | 1.1699 | 1.0911 | 1.0479 | 1.0224 | 0.99148 | 1.1009 | 1.3543 | 1.6628 | 1.8635 | 1.8579 | 1.8251 | 1.7673 | 1.5484 | 1.393 | 1.2988 | 1.2773 | 1.331 | 1.4338 | 1.6475 | 1.7278 | 1.7893 | 1.6685 | 1.3934
3 | 3.3093 | 3.0789 | 3 | 2.8311 | 2.6463 | 2.5963 | 2.6912 | 3.1266 | 3.502 | 3.8169 | 4.0693 | 4.1885 | 4.0639 | 3.7132 | 3.4276 | 3.2491 | 3.2067 | 3.277 | 3.4057 | 3.5201 | 3.7515 | 3.9566 | 3.7254 | 3.244
4 | 0.44495 | 0.34862 | 0.25994 | 0.54572 | 0.37029 | 0.12383 | 0.31658 | 0.62392 | 0.8255 | 0.986 | 1.094 | 1.1161 | 0.95392 | 0.73484 | 0.57969 | 0.5481 | 0.49459 | 0.55601 | 0.74286 | 0.85757 | 0.93571 | 1.2086 | 0.92437 | 0.60207
5 | 3.2574 | 2.913 | 2.7626 | 2.6781 | 2.6183 | 2.4916 | 2.6697 | 3.1731 | 3.7001 | 4.4108 | 4.9584 | 5.3543 | 5.1667 | 4.4883 | 3.9996 | 3.8834 | 3.6894 | 3.6391 | 3.8174 | 3.9482 | 4.3215 | 4.8343 | 4.6303 | 3.8965
6 | 4.7919 | 4.7716 | 4.6243 | 4.5886 | 4.5886 | 4.308 | 4.1686 | 4.4077 | 4.8077 | 5.3119 | 5.5984 | 5.8739 | 5.7246 | 5.2959 | 5.1115 | 5.0056 | 4.964 | 4.7717 | 4.8217 | 4.8467 | 5.0085 | 5.2823 | 4.8119 | 4.9685
7 | 2.8654 | 2.6792 | 2.6286 | 2.6543 | 2.5355 | 2.3831 | 2.5544 | 2.6388 | 3.1262 | 3.5851 | 3.816 | 3.9794 | 3.974 | 3.8541 | 3.5398 | 3.1079 | 2.9891 | 2.995 | 2.8199 | 2.9151 | 3.2344 | 3.3678 | 3.4061 | 3.2042
8 | 1.8413 | 1.7332 | 1.6293 | 1.5899 | 1.5932 | 1.5937 | 1.78 | 1.7994 | 2.0671 | 2.4295 | 2.6385 | 2.7347 | 2.5858 | 2.2435 | 2.0988 | 2.0271 | 1.9871 | 1.9905 | 2.063 | 2.168 | 2.3196 | 2.5104 | 2.3425 | 2.0451
9 | 1.7813 | 1.676 | 1.6252 | 1.5574 | 1.5111 | 1.4365 | 1.3471 | 1.5509 | 1.3957 | 1.5711 | 1.7124 | 2.047 | 1.9513 | 1.7374 | 1.5503 | 1.4819 | 1.4502 | 1.5104 | 1.5291 | 1.5629 | 1.7357 | 1.8531 | 1.939 | 1.8395
10 | 2.4148 | 2.2092 | 2.0866 | 2.001 | 1.9863 | 1.9575 | 2.1326 | 2.4276 | 2.916 | 3.3227 | 3.6982 | 3.776 | 3.4436 | 3.0258 | 2.7616 | 2.6599 | 2.594 | 2.6475 | 2.6762 | 2.7815 | 3.0303 | 3.2191 | 3.0164 | 2.5924
11 | 0.99792 | 0.90025 | 0.83581 | 0.79543 | 0.76996 | 0.75391 | 0.9027 | 1.0321 | 1.2733 | 1.4798 | 1.6118 | 1.7006 | 1.4939 | 1.3514 | 1.2202 | 1.1133 | 1.0522 | 1.1239 | 1.1734 | 1.2533 | 1.3816 | 1.4563 | 1.4117 | 1.1841
12 | 5.2975 | 5.2868 | 5.6614 | 4.7247 | 2.7111 | 3.2517 | 3.6886 | 3.8083 | 3.5737 | 3.7226 | 4.3843 | 4.4975 | 4.4682 | 4.0909 | 4.4258 | 4.3884 | 4.056 | 4.0084 | 4.2517 | 4.4955 | 4.0714 | 4.0984 | 3.8985 | 4.1977
13 | 9.2379 | 9.0706 | 9.0374 | 8.9314 | 8.7754 | 8.7214 | 9.1362 | 8.976 | 9.3783 | 9.5397 | 9.9018 | 10.0681 | 10.0094 | 9.5153 | 9.4074 | 9.4046 | 9.2075 | 9.4022 | 7.4987 | 8.9001 | 9.8493 | 9.9588 | 9.8844 | 9.4236
14 | -0.17543 | -0.1429 | -0.14324 | -0.14465 | -0.15377 | -0.17877 | -0.20287 | -0.32898 | -0.38923 | -0.46072 | -0.52096 | -0.54906 | -0.48892 | -0.40269 | -0.33243 | -0.31952 | -0.33433 | -0.31364 | -0.33564 | -0.38676 | -0.403 | -0.43381 | -0.31126 | -0.23043

## Qc, Summer, S1
LoadID | 0 | 1 | 2 | 3 | 4 | 5 | 6 | 7 | 8 | 9 | 10 | 11 | 12 | 13 | 14 | 15 | 16 | 17 | 18 | 19 | 20 | 21 | 22 | 23
1 | 0.59168 | 0.64862 | 0.61529 | 0.61421 | 0.60197 | 0.63676 | 0.65291 | 1.2249 | 1.4243 | 1.3735 | 1.3378 | 1.3407 | 1.425 | 1.3782 | 0.96808 | 1.2659 | 1.2815 | 1.2034 | 0.95084 | 0.86238 | 0.90423 | 0.90958 | 0.6278 | 0.61996
2 | 0.006171 | -0.030493 | -0.036212 | -0.049077 | -0.062414 | -0.050633 | -0.059103 | 0.15486 | 0.19907 | 0.25556 | 0.14742 | 0.1326 | 0.091496 | 0.12144 | 0.051954 | 0.045823 | 0.053571 | 0.097122 | 0.18449 | 0.18845 | 0.14977 | 0.11426 | 0.055968 | 0.010283
3 | -0.10158 | -0.23974 | -0.42229 | -0.39034 | -0.39658 | -0.37971 | -0.023541 | 0.45476 | 0.59381 | 0.6006 | 0.50153 | 0.62939 | 0.56851 | 0.49507 | 0.35844 | 0.22379 | 0.27595 | 0.24579 | 0.047473 | 0.19757 | 0.27594 | 0.17955 | -0.16919 | -0.34853
4 | -0.55661 | -0.56149 | -0.57822 | -0.57824 | -0.59126 | -0.60907 | -0.54935 | -0.37295 | -0.27818 | -0.29331 | -0.36966 | -0.40531 | -0.3746 | -0.40617 | -0.38453 | -0.45309 | -0.50722 | -0.45128 | -0.31908 | -0.2851 | -0.28599 | -0.37777 | -0.47095 | -0.4886
5 | -0.24251 | -0.31695 | -0.37213 | -0.37121 | -0.37354 | -0.40382 | -0.36323 | -0.14501 | 0.045297 | 0.16109 | 0.26575 | 0.28213 | 0.24765 | 0.20233 | 0.13367 | 0.088755 | 0.074142 | 0.065251 | 0.065995 | 0.018036 | 0.14038 | 0.06403 | 0.036706 | -0.058801
6 | 0.68542 | 0.76176 | 0.57686 | 0.67972 | 0.69582 | 0.71443 | 0.69204 | 1.2796 | 1.4696 | 1.4663 | 1.2815 | 1.5305 | 1.5947 | 1.4718 | 1.2783 | 1.1242 | 1.3706 | 1.329 | 1.0429 | 0.96724 | 1.1395 | 0.89646 | 0.68455 | 0.7623
7 | -0.37998 | -0.39257 | -0.41313 | -0.42696 | -0.3995 | -0.43083 | -0.37365 | -0.17034 | -0.030615 | -0.022802 | 0.052149 | 0.01751 | 0.0044556 | 0.0030433 | -0.04396 | -0.076412 | -0.11268 | -0.14311 | -0.12433 | -0.15325 | -0.10906 | -0.20143 | -0.25298 | -0.27457
8 | -1.6061 | -1.6173 | -1.6324 | -1.6412 | -1.6192 | -1.5807 | -1.3435 | -1.1086 | -1.0877 | -1.0704 | -1.0527 | -1.0411 | -1.0656 | -1.1067 | -1.2167 | -1.2713 | -1.3161 | -1.3204 | -1.3453 | -1.3906 | -1.4788 | -1.5416 | -1.5633 | -1.5935
9 | 0.0049262 | -0.045423 | -0.058163 | -0.073779 | -0.070255 | -0.081178 | -0.15273 | -0.049739 | -0.076652 | -0.026307 | -0.00048994 | 0.020617 | 0.070603 | 0.071504 | 0.054765 | 0.12584 | 0.10683 | 0.092825 | 0.076875 | 0.078671 | 0.11119 | 0.10008 | -0.0098478 | -0.016064
10 | -0.22883 | -0.25571 | -0.26227 | -0.25902 | -0.26771 | -0.27516 | -0.086994 | 0.07678 | 0.17468 | 0.1847 | 0.078305 | 0.19031 | 0.20459 | 0.19657 | 0.15557 | 0.066702 | 0.03348 | 0.033369 | 0.034055 | 0.068022 | 0.097587 | 0.013355 | -0.10078 | -0.16945
11 | -0.28476 | -0.30624 | -0.31988 | -0.32473 | -0.31629 | -0.31735 | -0.25029 | -0.20778 | -0.17484 | -0.13507 | -0.13577 | -0.14529 | -0.17061 | -0.1756 | -0.19698 | -0.19717 | -0.20012 | -0.15481 | -0.13964 | -0.15908 | -0.13183 | -0.16753 | -0.19182 | -0.21669
12 | -0.50101 | -0.30302 | -0.383 | -0.30163 | -0.34601 | -0.18567 | -0.62575 | -0.49201 | -0.36484 | -0.42931 | -0.44462 | -0.40487 | 0.20279 | 0.10291 | -0.57576 | -0.19392 | -0.22343 | -0.13004 | 0.0060065 | 0.3952 | 0.88162 | 0.8781 | 0.83334 | 0.87531
13 | 0.45082 | 0.41985 | 0.31561 | 0.28449 | 0.26156 | 0.32842 | 1.0815 | 1.4444 | 1.8528 | 1.7664 | 1.723 | 1.7014 | 1.8388 | 1.688 | 1.5504 | 1.4405 | 1.4259 | 1.4445 | 1.2015 | 1.1011 | 1.1672 | 0.81684 | 0.3585 | 0.38411
14 | 0.12207 | 0.12366 | 0.12566 | 0.12608 | 0.13155 | 0.1233 | 0.11283 | 0.1011 | 0.082002 | 0.056281 | 0.062329 | 0.075038 | 0.054431 | 0.077386 | 0.088228 | 0.088554 | 0.084169 | 0.086524 | 0.078196 | 0.095435 | 0.10116 | 0.11698 | 0.10684 | 0.10847

## Qc, Summer, S2
LoadID | 0 | 1 | 2 | 3 | 4 | 5 | 6 | 7 | 8 | 9 | 10 | 11 | 12 | 13 | 14 | 15 | 16 | 17 | 18 | 19 | 20 | 21 | 22 | 23
1 | 0.44425 | 0.46716 | 0.48405 | 0.41369 | 0.35071 | 0.37441 | 0.25039 | 0.20267 | 0.28645 | 0.32789 | 0.28143 | 0.28774 | 0.30447 | 0.38614 | 0.34724 | 0.3756 | 0.27773 | 0.28437 | 0.24285 | 0.29589 | 0.29699 | 0.24471 | 0.22222 | 0.23471
2 | -0.036924 | -0.040803 | -0.040776 | -0.05253 | -0.049164 | -0.074197 | -0.06845 | 0.045486 | 0.08227 | 0.098064 | 0.026101 | -0.03483 | -0.041811 | -0.036706 | -0.062249 | -0.04458 | -0.027239 | -0.0090397 | 0.082426 | 0.14382 | 0.071615 | 0.040881 | -0.026716 | -0.055163
3 | -0.1687 | -0.3221 | -0.3742 | -0.3934 | -0.38917 | -0.43129 | -0.33027 | -0.10031 | -0.087059 | -0.10312 | -0.039488 | -0.019976 | -0.087055 | -0.23263 | -0.33585 | -0.36278 | -0.32319 | -0.32837 | -0.284 | -0.2777 | -0.30637 | -0.30113 | -0.36354 | -0.41318
4 | -0.55043 | -0.56196 | -0.57219 | -0.57745 | -0.57835 | -0.6177 | -0.57717 | -0.40232 | -0.36896 | -0.41954 | -0.44804 | -0.5379 | -0.54556 | -0.57369 | -0.58106 | -0.59909 | -0.58542 | -0.52423 | -0.42055 | -0.43133 | -0.45951 | -0.43654 | -0.49746 | -0.52128
5 | -0.27039 | -0.3016 | -0.35891 | -0.39894 | -0.40495 | -0.43926 | -0.46133 | -0.36671 | -0.26735 | -0.18753 | -0.13385 | -0.1089 | -0.13794 | -0.17046 | -0.22688 | -0.22544 | -0.23947 | -0.22682 | -0.19663 | -0.20089 | -0.18133 | -0.089961 | -0.14101 | -0.19739
6 | 0.64559 | 0.69573 | 0.64411 | 0.70601 | 0.67615 | 0.72436 | 0.55409 | 0.73412 | 0.74609 | 0.93812 | 0.85977 | 0.92291 | 0.8872 | 0.86711 | 0.7106 | 0.75405 | 0.67501 | 0.69276 | 0.55677 | 0.73887 | 0.64976 | 0.67587 | 0.71692 | 0.64111
7 | -0.31277 | -0.33698 | -0.37562 | -0.37181 | -0.38764 | -0.38403 | -0.41979 | -0.31841 | -0.27495 | -0.20398 | -0.21077 | -0.19621 | -0.21643 | -0.23908 | -0.2996 | -0.3107 | -0.28396 | -0.301 | -0.27317 | -0.31967 | -0.29036 | -0.3091 | -0.31262 | -0.35332
8 | -1.6174 | -1.6412 | -1.6412 | -1.6412 | -1.6413 | -1.6276 | -1.4888 | -1.448 | -1.4009 | -1.3955 | -1.333 | -1.3315 | -1.4626 | -1.5426 | -1.6081 | -1.5699 | -1.5401 | -1.5288 | -1.488 | -1.5457 | -1.5845 | -1.5887 | -1.6329 | -1.6327
9 | -0.063229 | -0.090354 | -0.094734 | -0.11228 | -0.12651 | -0.11139 | -0.13351 | -0.098556 | 0.030893 | 0.07546 | 0.037208 | 0.089149 | 0.037384 | -0.028049 | -0.087362 | -0.11963 | -0.11031 | -0.095217 | -0.052601 | -0.057289 | -0.034047 | 0.0074673 | 0.00044968 | -0.0074332
10 | -0.19947 | -0.24706 | -0.2606 | -0.23331 | -0.2324 | -0.25588 | -0.17231 | -0.070379 | -0.050405 | -0.043102 | -0.020473 | 0.0089006 | -0.074381 | -0.12797 | -0.16305 | -0.16368 | -0.17632 | -0.16911 | -0.13926 | -0.13822 | -0.14821 | -0.099666 | -0.15946 | -0.20809
11 | -0.30288 | -0.3197 | -0.32789 | -0.33711 | -0.32585 | -0.33132 | -0.30506 | -0.24801 | -0.21764 | -0.22782 | -0.24446 | -0.23933 | -0.22827 | -0.25325 | -0.26991 | -0.26778 | -0.2619 | -0.2351 | -0.19488 | -0.20192 | -0.20603 | -0.19836 | -0.2282 | -0.24035
12 | 0.88561 | 0.25256 | -0.15708 | -0.077931 | -0.046454 | 0.066106 | -0.25715 | -0.30131 | -0.53309 | -0.69292 | -0.38918 | -0.04303 | 0.16012 | -0.02921 | 0.22926 | 0.15191 | 0.038402 | -0.047278 | -0.0045167 | -0.045503 | 0.011553 | -0.019257 | 0.29098 | 0.29805
13 | 0.33407 | 0.32588 | 0.29134 | 0.26885 | 0.26245 | 0.20661 | 0.75654 | 0.7951 | 0.97141 | 0.91274 | 1.0544 | 0.98645 | 0.79451 | 0.58306 | 0.28374 | 0.3984 | 0.44948 | 0.54896 | 0.60376 | 0.55119 | 0.47614 | 0.41553 | 0.21301 | 0.14407
14 | 0.12478 | 0.11884 | 0.11911 | 0.11911 | 0.11911 | 0.11911 | 0.11911 | 0.11363 | 0.1057 | 0.096458 | 0.095634 | 0.084329 | 0.094119 | 0.10612 | 0.097948 | 0.10493 | 0.098136 | 0.096579 | 0.10153 | 0.10126 | 0.10156 | 0.11986 | 0.11519 | 0.12548

## Qc, Summer, S3
LoadID | 0 | 1 | 2 | 3 | 4 | 5 | 6 | 7 | 8 | 9 | 10 | 11 | 12 | 13 | 14 | 15 | 16 | 17 | 18 | 19 | 20 | 21 | 22 | 23
1 | 0.13916 | 0.12626 | 0.095736 | 0.099486 | 0.12841 | 0.13169 | 0.10415 | 0.13633 | 0.15606 | 0.28248 | 0.26441 | 0.28219 | 0.27921 | 0.25192 | 0.24337 | 0.29904 | 0.35663 | 0.2157 | 0.21687 | 0.22443 | 0.20859 | 0.18734 | 0.21562 | 0.17024
2 | -0.13676 | -0.15436 | -0.15818 | -0.17331 | -0.16884 | -0.16834 | -0.1417 | -0.026433 | 0.030309 | 0.046062 | -0.00053473 | -0.042372 | -0.069868 | -0.11115 | -0.10329 | -0.10976 | -0.11032 | -0.10151 | -0.0068535 | 0.051166 | -0.001593 | -0.016019 | -0.062473 | -0.1099
3 | -0.4976 | -0.49783 | -0.50346 | -0.55269 | -0.59339 | -0.5792 | -0.57835 | -0.46566 | -0.38314 | -0.32127 | -0.30182 | -0.32012 | -0.31203 | -0.36315 | -0.43381 | -0.42889 | -0.38513 | -0.3923 | -0.33451 | -0.39145 | -0.39492 | -0.41861 | -0.47861 | -0.53456
4 | -0.60487 | -0.60551 | -0.60457 | -0.6114 | -0.61703 | -0.66663 | -0.62014 | -0.47548 | -0.4293 | -0.46356 | -0.4951 | -0.51648 | -0.55176 | -0.59223 | -0.58078 | -0.58952 | -0.59307 | -0.55132 | -0.43834 | -0.40865 | -0.42971 | -0.42571 | -0.48209 | -0.52227
5 | -0.42871 | -0.4698 | -0.49226 | -0.52143 | -0.5514 | -0.60628 | -0.6024 | -0.47118 | -0.33757 | -0.16925 | -0.076917 | -0.010064 | -0.084746 | -0.17391 | -0.23755 | -0.23509 | -0.27624 | -0.27408 | -0.24501 | -0.26162 | -0.2061 | -0.083922 | -0.14174 | -0.21767
6 | 0.57798 | 0.66113 | 0.5611 | 0.54308 | 0.59805 | 0.49318 | 0.40129 | 0.47953 | 0.61848 | 0.77111 | 0.78993 | 0.89528 | 0.87845 | 0.74398 | 0.72677 | 0.72784 | 0.68105 | 0.61352 | 0.69758 | 0.63797 | 0.63864 | 0.71226 | 0.58391 | 0.5972
7 | -0.39733 | -0.39617 | -0.43857 | -0.42659 | -0.45823 | -0.47641 | -0.52445 | -0.47758 | -0.3897 | -0.31352 | -0.28216 | -0.27727 | -0.23439 | -0.24968 | -0.29389 | -0.35835 | -0.35414 | -0.35691 | -0.38946 | -0.39171 | -0.38375 | -0.32758 | -0.38884 | -0.38053
8 | -1.669 | -1.6844 | -1.7116 | -1.716 | -1.7247 | -1.7099 | -1.6805 | -1.5877 | -1.5428 | -1.4522 | -1.4106 | -1.4362 | -1.4852 | -1.4998 | -1.5243 | -1.5529 | -1.5428 | -1.523 | -1.5484 | -1.55 | -1.5628 | -1.567 | -1.6245 | -1.6307
9 | -0.071747 | -0.092388 | -0.089389 | -0.096091 | -0.11015 | -0.12855 | -0.19407 | -0.13419 | -0.1395 | -0.087987 | -0.095286 | -0.028118 | -0.026983 | -0.073067 | -0.092006 | -0.085062 | -0.11152 | -0.1148 | -0.090969 | -0.10372 | -0.084769 | -0.041292 | -0.037731 | -0.043598
10 | -0.27578 | -0.29613 | -0.29544 | -0.30675 | -0.30572 | -0.33831 | -0.31835 | -0.25359 | -0.15275 | -0.097095 | -0.060114 | -0.06728 | -0.10361 | -0.15681 | -0.19101 | -0.19819 | -0.20117 | -0.18099 | -0.16185 | -0.1466 | -0.13697 | -0.14684 | -0.20588 | -0.26373
11 | -0.32656 | -0.34976 | -0.36793 | -0.37223 | -0.36315 | -0.3713 | -0.326 | -0.25691 | -0.22356 | -0.20707 | -0.18819 | -0.18763 | -0.21185 | -0.2487 | -0.25816 | -0.2684 | -0.2681 | -0.23698 | -0.20144 | -0.186 | -0.20447 | -0.17953 | -0.21454 | -0.24074
12 | 0.2357 | 0.33707 | 0.44104 | 0.17832 | -0.36411 | -0.14643 | -0.21547 | -0.52846 | -0.79007 | -0.86057 | -0.43321 | -0.6402 | -0.40265 | -0.095397 | -0.46044 | -0.37136 | -0.26565 | -0.27243 | -0.22061 | -0.36135 | -0.56111 | 0.011712 | -0.23753 | 0.12367
13 | 0.13439 | 0.077206 | 0.037448 | 0.050552 | -0.0018628 | -0.026135 | 0.084354 | 0.15791 | 0.32633 | 0.38798 | 0.53407 | 0.564 | 0.4681 | 0.39662 | 0.3436 | 0.32707 | 0.25619 | 0.38336 | -0.33021 | 0.058593 | 0.34524 | 0.33333 | 0.2483 | 0.12828
14 | 0.13674 | 0.13674 | 0.13674 | 0.13953 | 0.14171 | 0.14171 | 0.13524 | 0.13111 | 0.11624 | 0.09682 | 0.094625 | 0.094625 | 0.094575 | 0.11505 | 0.10962 | 0.10549 | 0.10823 | 0.10893 | 0.10893 | 0.10759 | 0.10992 | 0.11857 | 0.115 | 0.11863

## UpFlex, Summer
LoadID | 0 | 1 | 2 | 3 | 4 | 5 | 6 | 7 | 8 | 9 | 10 | 11 | 12 | 13 | 14 | 15 | 16 | 17 | 18 | 19 | 20 | 21 | 22 | 23
1 | 0.2585 | 0.28458 | 0.37041 | 0.42466 | 0.4993 | 0.58365 | 0.52027 | 0.74378 | 0.68234 | 0.77066 | 0.79203 | 0.73467 | 0.69306 | 0.63806 | 0.58772 | 0.52894 | 0.52344 | 0.41473 | 0.34314 | 0.40718 | 0.41487 | 0.47412 | 0.23021 | 0.22103
2 | 0.086168 | 0.09486 | 0.12347 | 0.14155 | 0.16643 | 0.19455 | 0.17342 | 0.24793 | 0.22745 | 0.25689 | 0.26401 | 0.24489 | 0.23102 | 0.21269 | 0.19591 | 0.17631 | 0.17448 | 0.13824 | 0.11438 | 0.13573 | 0.13829 | 0.15804 | 0.076736 | 0.073675
3 | 0.051619 | 0.056826 | 0.073965 | 0.084798 | 0.099703 | 0.11655 | 0.10389 | 0.14852 | 0.13625 | 0.15389 | 0.15816 | 0.1467 | 0.13839 | 0.12741 | 0.11736 | 0.10562 | 0.10452 | 0.082815 | 0.068519 | 0.081307 | 0.082844 | 0.094674 | 0.045969 | 0.044136
4 | 0.068894 | 0.075843 | 0.098717 | 0.11318 | 0.13307 | 0.15555 | 0.13866 | 0.19822 | 0.18185 | 0.20539 | 0.21108 | 0.1958 | 0.18471 | 0.17005 | 0.15663 | 0.14097 | 0.1395 | 0.11053 | 0.091449 | 0.10852 | 0.11057 | 0.12636 | 0.061353 | 0.058906
5 | 0.021136 | 0.023268 | 0.030285 | 0.03472 | 0.040823 | 0.04772 | 0.042538 | 0.060812 | 0.055788 | 0.06301 | 0.064757 | 0.060068 | 0.056665 | 0.052168 | 0.048053 | 0.043247 | 0.042797 | 0.033908 | 0.028055 | 0.033291 | 0.03392 | 0.038764 | 0.018822 | 0.018071
6 | 0.17234 | 0.18972 | 0.24694 | 0.2831 | 0.33287 | 0.3891 | 0.34685 | 0.49585 | 0.45489 | 0.51377 | 0.52802 | 0.48978 | 0.46204 | 0.42537 | 0.39182 | 0.35263 | 0.34896 | 0.27648 | 0.22876 | 0.27145 | 0.27658 | 0.31608 | 0.15347 | 0.14735
7 | 0.30159 | 0.33201 | 0.43214 | 0.49543 | 0.58252 | 0.68092 | 0.60698 | 0.86774 | 0.79606 | 0.8991 | 0.92404 | 0.85712 | 0.80857 | 0.7444 | 0.68568 | 0.6171 | 0.61068 | 0.48385 | 0.40033 | 0.47504 | 0.48402 | 0.55313 | 0.26858 | 0.25786
8 | 0.23737 | 0.26131 | 0.34012 | 0.38994 | 0.45848 | 0.53593 | 0.47773 | 0.68297 | 0.62655 | 0.70765 | 0.72727 | 0.67461 | 0.63639 | 0.58589 | 0.53967 | 0.4857 | 0.48064 | 0.38082 | 0.31508 | 0.37388 | 0.38095 | 0.43535 | 0.21139 | 0.20295
9 | 0.1638 | 0.18032 | 0.23471 | 0.26908 | 0.31638 | 0.36983 | 0.32967 | 0.47129 | 0.43236 | 0.48833 | 0.50187 | 0.46552 | 0.43916 | 0.40431 | 0.37241 | 0.33516 | 0.33168 | 0.26279 | 0.21743 | 0.25801 | 0.26288 | 0.30042 | 0.14587 | 0.14005
10 | 0.071536 | 0.078752 | 0.1025 | 0.11752 | 0.13817 | 0.16151 | 0.14397 | 0.20583 | 0.18882 | 0.21326 | 0.21918 | 0.20331 | 0.19179 | 0.17657 | 0.16264 | 0.14637 | 0.14485 | 0.11477 | 0.094956 | 0.11268 | 0.11481 | 0.1312 | 0.063705 | 0.061165
11 | 0.17234 | 0.18972 | 0.24694 | 0.2831 | 0.33287 | 0.3891 | 0.34685 | 0.49585 | 0.45489 | 0.51377 | 0.52802 | 0.48978 | 0.46204 | 0.42537 | 0.39182 | 0.35263 | 0.34896 | 0.27648 | 0.22876 | 0.27145 | 0.27658 | 0.31608 | 0.15347 | 0.14735
12 | 0.043084 | 0.04743 | 0.061735 | 0.070776 | 0.083217 | 0.097274 | 0.086711 | 0.12396 | 0.11372 | 0.12844 | 0.13201 | 0.12245 | 0.11551 | 0.10634 | 0.097954 | 0.088157 | 0.08724 | 0.069121 | 0.057189 | 0.067863 | 0.069145 | 0.079019 | 0.038368 | 0.036838
13 | 0.24123 | 0.26556 | 0.34566 | 0.39628 | 0.46594 | 0.54464 | 0.4855 | 0.69408 | 0.63674 | 0.71916 | 0.7391 | 0.68558 | 0.64675 | 0.59542 | 0.54845 | 0.4936 | 0.48846 | 0.38701 | 0.32021 | 0.37997 | 0.38715 | 0.44243 | 0.21482 | 0.20626
14 | 0.14226 | 0.15661 | 0.20384 | 0.2337 | 0.27477 | 0.32119 | 0.28631 | 0.40931 | 0.3755 | 0.4241 | 0.43587 | 0.4043 | 0.3814 | 0.35113 | 0.32343 | 0.29109 | 0.28806 | 0.22823 | 0.18883 | 0.22407 | 0.22831 | 0.26091 | 0.12669 | 0.12163

## DownFlex, Summer
LoadID | 0 | 1 | 2 | 3 | 4 | 5 | 6 | 7 | 8 | 9 | 10 | 11 | 12 | 13 | 14 | 15 | 16 | 17 | 18 | 19 | 20 | 21 | 22 | 23
1 | 0.71667 | 0.75844 | 0.8009 | 0.8373 | 0.84681 | 0.88581 | 0.88128 | 0.83301 | 0.75474 | 1.1083 | 1.0823 | 0.99662 | 0.9724 | 0.9764 | 0.93014 | 0.85261 | 0.76627 | 0.73878 | 0.4644 | 0.49663 | 0.54297 | 0.55593 | 0.5798 | 0.63999
2 | 0.23889 | 0.25281 | 0.26697 | 0.2791 | 0.28227 | 0.29527 | 0.29376 | 0.27767 | 0.25158 | 0.36944 | 0.36077 | 0.33221 | 0.32413 | 0.32547 | 0.31005 | 0.2842 | 0.25542 | 0.24626 | 0.1548 | 0.16554 | 0.18099 | 0.18531 | 0.19327 | 0.21333
3 | 0.14311 | 0.15145 | 0.15993 | 0.1672 | 0.16909 | 0.17688 | 0.17598 | 0.16634 | 0.15071 | 0.22132 | 0.21612 | 0.19901 | 0.19418 | 0.19497 | 0.18574 | 0.17025 | 0.15301 | 0.14752 | 0.092733 | 0.099169 | 0.10842 | 0.11101 | 0.11578 | 0.1278
4 | 0.191 | 0.20213 | 0.21345 | 0.22315 | 0.22568 | 0.23608 | 0.23487 | 0.22201 | 0.20115 | 0.29538 | 0.28845 | 0.26561 | 0.25916 | 0.26022 | 0.24789 | 0.22723 | 0.20422 | 0.19689 | 0.12377 | 0.13236 | 0.14471 | 0.14816 | 0.15452 | 0.17056
5 | 0.058595 | 0.062011 | 0.065482 | 0.068459 | 0.069236 | 0.072424 | 0.072054 | 0.068108 | 0.061709 | 0.090617 | 0.088491 | 0.081485 | 0.079505 | 0.079832 | 0.076049 | 0.069711 | 0.062651 | 0.060404 | 0.037969 | 0.040605 | 0.044394 | 0.045453 | 0.047405 | 0.052326
6 | 0.47778 | 0.50563 | 0.53393 | 0.5582 | 0.56454 | 0.59054 | 0.58752 | 0.55534 | 0.50316 | 0.73888 | 0.72155 | 0.66441 | 0.64827 | 0.65093 | 0.6201 | 0.56841 | 0.51085 | 0.49252 | 0.3096 | 0.33109 | 0.36198 | 0.37062 | 0.38653 | 0.42666
7 | 0.83611 | 0.88485 | 0.93438 | 0.97685 | 0.98794 | 1.0334 | 1.0282 | 0.97185 | 0.88053 | 1.293 | 1.2627 | 1.1627 | 1.1345 | 1.1391 | 1.0852 | 0.99472 | 0.89398 | 0.86191 | 0.54179 | 0.5794 | 0.63347 | 0.64859 | 0.67643 | 0.74666
8 | 0.65807 | 0.69643 | 0.73541 | 0.76884 | 0.77757 | 0.81338 | 0.80922 | 0.7649 | 0.69303 | 1.0177 | 0.99383 | 0.91514 | 0.8929 | 0.89657 | 0.85409 | 0.7829 | 0.70362 | 0.67838 | 0.42643 | 0.45602 | 0.49858 | 0.51048 | 0.53239 | 0.58766
9 | 0.45411 | 0.48058 | 0.50749 | 0.53055 | 0.53658 | 0.56129 | 0.55842 | 0.52784 | 0.47824 | 0.70228 | 0.68581 | 0.63151 | 0.61616 | 0.61869 | 0.58938 | 0.54026 | 0.48555 | 0.46813 | 0.29426 | 0.31469 | 0.34405 | 0.35226 | 0.36739 | 0.40553
10 | 0.19832 | 0.20988 | 0.22163 | 0.23171 | 0.23434 | 0.24513 | 0.24388 | 0.23052 | 0.20886 | 0.3067 | 0.29951 | 0.27579 | 0.26909 | 0.2702 | 0.2574 | 0.23594 | 0.21205 | 0.20444 | 0.12851 | 0.13743 | 0.15026 | 0.15384 | 0.16045 | 0.1771
11 | 0.47778 | 0.50563 | 0.53393 | 0.5582 | 0.56454 | 0.59054 | 0.58752 | 0.55534 | 0.50316 | 0.73888 | 0.72155 | 0.66441 | 0.64827 | 0.65093 | 0.6201 | 0.56841 | 0.51085 | 0.49252 | 0.3096 | 0.33109 | 0.36198 | 0.37062 | 0.38653 | 0.42666
12 | 0.11944 | 0.12641 | 0.13348 | 0.13955 | 0.14113 | 0.14763 | 0.14688 | 0.13884 | 0.12579 | 0.18472 | 0.18039 | 0.1661 | 0.16207 | 0.16273 | 0.15502 | 0.1421 | 0.12771 | 0.12313 | 0.077399 | 0.082771 | 0.090496 | 0.092655 | 0.096633 | 0.10667
13 | 0.66878 | 0.70776 | 0.74738 | 0.78135 | 0.79022 | 0.82661 | 0.82239 | 0.77735 | 0.70431 | 1.0343 | 1.01 | 0.93002 | 0.90742 | 0.91115 | 0.86799 | 0.79564 | 0.71506 | 0.68941 | 0.43336 | 0.46344 | 0.50669 | 0.51878 | 0.54105 | 0.59722
14 | 0.39439 | 0.41738 | 0.44074 | 0.46078 | 0.46601 | 0.48747 | 0.48498 | 0.45842 | 0.41535 | 0.60992 | 0.59562 | 0.54846 | 0.53513 | 0.53733 | 0.51187 | 0.46921 | 0.42169 | 0.40656 | 0.25556 | 0.2733 | 0.29881 | 0.30594 | 0.31907 | 0.3522

## Pg, Summer, S1
GenID | 0 | 1 | 2 | 3 | 4 | 5 | 6 | 7 | 8 | 9 | 10 | 11 | 12 | 13 | 14 | 15 | 16 | 17 | 18 | 19 | 20 | 21 | 22 | 23
1 | 0 | 0 | 0 | 0 | 0 | 0 | 0 | 0 | 0 | 0 | 0 | 0 | 0 | 0 | 0 | 0 | 0 | 0 | 0 | 0 | 0 | 0 | 0 | 0
2 | 0 | 0 | 0 | 0 | 0 | 0 | 0 | 0 | 0 | 0 | 0 | 0 | 0 | 0 | 0 | 0 | 0 | 0 | 0 | 0 | 0 | 0 | 0 | 0
3 | 0 | 0 | 0 | 0 | 0 | 0 | 0 | 0 | 0 | 0 | 0 | 0 | 0 | 0 | 0 | 0 | 0 | 0 | 0 | 0 | 0 | 0 | 0 | 0
4 | 0 | 0 | 0 | 0 | 0 | 0 | 0 | 0 | 0 | 0 | 0 | 0 | 0 | 0 | 0 | 0 | 0 | 0 | 0 | 0 | 0 | 0 | 0 | 0
5 | 0 | 0 | 0 | 0 | 0 | 0 | 0 | 0 | 0 | 0 | 0 | 0 | 0 | 0 | 0 | 0 | 0 | 0 | 0 | 0 | 0 | 0 | 0 | 0
6 | 0 | 0 | 0 | 0 | 0 | 0 | 0 | 0 | 0 | 0 | 0 | 0 | 0 | 0 | 0 | 0 | 0 | 0 | 0 | 0 | 0 | 0 | 0 | 0
7 | 0 | 0 | 0 | 0 | 0 | 0 | 0 | 0 | 0 | 0 | 0 | 0 | 0 | 0 | 0 | 0 | 0 | 0 | 0 | 0 | 0 | 0 | 0 | 0
8 | 0 | 0 | 0 | 0 | 0 | 0 | 0 | 0 | 0 | 0 | 0 | 0 | 0 | 0 | 0 | 0 | 0 | 0 | 0 | 0 | 0 | 0 | 0 | 0
9 | 0 | 0 | 0 | 0 | 0 | 0 | 0 | 0 | 0 | 0 | 0 | 0 | 0 | 0 | 0 | 0 | 0 | 0 | 0 | 0 | 0 | 0 | 0 | 0
10 | 0 | 0 | 0 | 0 | 0 | 0 | 0 | 0 | 0 | 0 | 0 | 0 | 0 | 0 | 0 | 0 | 0 | 0 | 0 | 0 | 0 | 0 | 0 | 0
11 | 0 | 0 | 0 | 0 | 0 | 0 | 0 | 0 | 0 | 0 | 0 | 0 | 0 | 0 | 0 | 0 | 0 | 0 | 0 | 0 | 0 | 0 | 0 | 0
12 | 0 | 0 | 0 | 0 | 0 | 0 | 0 | 0 | 0 | 0 | 0 | 0 | 0 | 0 | 0 | 0 | 0 | 0 | 0 | 0 | 0 | 0 | 0 | 0
13 | 0 | 0 | 0 | 0 | 0 | 0 | 0 | 0 | 0 | 0 | 0 | 0 | 0 | 0 | 0 | 0 | 0 | 0 | 0 | 0 | 0 | 0 | 0 | 0

## Pg, Summer, S2
GenID | 0 | 1 | 2 | 3 | 4 | 5 | 6 | 7 | 8 | 9 | 10 | 11 | 12 | 13 | 14 | 15 | 16 | 17 | 18 | 19 | 20 | 21 | 22 | 23
1 | 0 | 0 | 0 | 0 | 0 | 0 | 0 | 0 | 0 | 0 | 0 | 0 | 0 | 0 | 0 | 0 | 0 | 0 | 0 | 0 | 0 | 0 | 0 | 0
2 | 0 | 0 | 0 | 0 | 0 | 0 | 0 | 0 | 0 | 0 | 0 | 0 | 0 | 0 | 0 | 0 | 0 | 0 | 0 | 0 | 0 | 0 | 0 | 0
3 | 0 | 0 | 0 | 0 | 0 | 0 | 0 | 0 | 0 | 0 | 0 | 0 | 0 | 0 | 0 | 0 | 0 | 0 | 0 | 0 | 0 | 0 | 0 | 0
4 | 0 | 0 | 0 | 0 | 0 | 0 | 0 | 0 | 0 | 0 | 0 | 0 | 0 | 0 | 0 | 0 | 0 | 0 | 0 | 0 | 0 | 0 | 0 | 0
5 | 0 | 0 | 0 | 0 | 0 | 0 | 0 | 0 | 0 | 0 | 0 | 0 | 0 | 0 | 0 | 0 | 0 | 0 | 0 | 0 | 0 | 0 | 0 | 0
6 | 0 | 0 | 0 | 0 | 0 | 0 | 0 | 0 | 0 | 0 | 0 | 0 | 0 | 0 | 0 | 0 | 0 | 0 | 0 | 0 | 0 | 0 | 0 | 0
7 | 0 | 0 | 0 | 0 | 0 | 0 | 0 | 0 | 0 | 0 | 0 | 0 | 0 | 0 | 0 | 0 | 0 | 0 | 0 | 0 | 0 | 0 | 0 | 0
8 | 0 | 0 | 0 | 0 | 0 | 0 | 0 | 0 | 0 | 0 | 0 | 0 | 0 | 0 | 0 | 0 | 0 | 0 | 0 | 0 | 0 | 0 | 0 | 0
9 | 0 | 0 | 0 | 0 | 0 | 0 | 0 | 0 | 0 | 0 | 0 | 0 | 0 | 0 | 0 | 0 | 0 | 0 | 0 | 0 | 0 | 0 | 0 | 0
10 | 0 | 0 | 0 | 0 | 0 | 0 | 0 | 0 | 0 | 0 | 0 | 0 | 0 | 0 | 0 | 0 | 0 | 0 | 0 | 0 | 0 | 0 | 0 | 0
11 | 0 | 0 | 0 | 0 | 0 | 0 | 0 | 0 | 0 | 0 | 0 | 0 | 0 | 0 | 0 | 0 | 0 | 0 | 0 | 0 | 0 | 0 | 0 | 0
12 | 0 | 0 | 0 | 0 | 0 | 0 | 0 | 0 | 0 | 0 | 0 | 0 | 0 | 0 | 0 | 0 | 0 | 0 | 0 | 0 | 0 | 0 | 0 | 0
13 | 0 | 0 | 0 | 0 | 0 | 0 | 0 | 0 | 0 | 0 | 0 | 0 | 0 | 0 | 0 | 0 | 0 | 0 | 0 | 0 | 0 | 0 | 0 | 0

## Pg, Summer, S3
GenID | 0 | 1 | 2 | 3 | 4 | 5 | 6 | 7 | 8 | 9 | 10 | 11 | 12 | 13 | 14 | 15 | 16 | 17 | 18 | 19 | 20 | 21 | 22 | 23
1 | 0 | 0 | 0 | 0 | 0 | 0 | 0 | 0 | 0 | 0 | 0 | 0 | 0 | 0 | 0 | 0 | 0 | 0 | 0 | 0 | 0 | 0 | 0 | 0
2 | 0 | 0 | 0 | 0 | 0 | 0 | 0 | 0 | 0 | 0 | 0 | 0 | 0 | 0 | 0 | 0 | 0 | 0 | 0 | 0 | 0 | 0 | 0 | 0
3 | 0 | 0 | 0 | 0 | 0 | 0 | 0 | 0 | 0 | 0 | 0 | 0 | 0 | 0 | 0 | 0 | 0 | 0 | 0 | 0 | 0 | 0 | 0 | 0
4 | 0 | 0 | 0 | 0 | 0 | 0 | 0 | 0 | 0 | 0 | 0 | 0 | 0 | 0 | 0 | 0 | 0 | 0 | 0 | 0 | 0 | 0 | 0 | 0
5 | 0 | 0 | 0 | 0 | 0 | 0 | 0 | 0 | 0 | 0 | 0 | 0 | 0 | 0 | 0 | 0 | 0 | 0 | 0 | 0 | 0 | 0 | 0 | 0
6 | 0 | 0 | 0 | 0 | 0 | 0 | 0 | 0 | 0 | 0 | 0 | 0 | 0 | 0 | 0 | 0 | 0 | 0 | 0 | 0 | 0 | 0 | 0 | 0
7 | 0 | 0 | 0 | 0 | 0 | 0 | 0 | 0 | 0 | 0 | 0 | 0 | 0 | 0 | 0 | 0 | 0 | 0 | 0 | 0 | 0 | 0 | 0 | 0
8 | 0 | 0 | 0 | 0 | 0 | 0 | 0 | 0 | 0 | 0 | 0 | 0 | 0 | 0 | 0 | 0 | 0 | 0 | 0 | 0 | 0 | 0 | 0 | 0
9 | 0 | 0 | 0 | 0 | 0 | 0 | 0 | 0 | 0 | 0 | 0 | 0 | 0 | 0 | 0 | 0 | 0 | 0 | 0 | 0 | 0 | 0 | 0 | 0
10 | 0 | 0 | 0 | 0 | 0 | 0 | 0 | 0 | 0 | 0 | 0 | 0 | 0 | 0 | 0 | 0 | 0 | 0 | 0 | 0 | 0 | 0 | 0 | 0
11 | 0 | 0 | 0 | 0 | 0 | 0 | 0 | 0 | 0 | 0 | 0 | 0 | 0 | 0 | 0 | 0 | 0 | 0 | 0 | 0 | 0 | 0 | 0 | 0
12 | 0 | 0 | 0 | 0 | 0 | 0 | 0 | 0 | 0 | 0 | 0 | 0 | 0 | 0 | 0 | 0 | 0 | 0 | 0 | 0 | 0 | 0 | 0 | 0
13 | 0 | 0 | 0 | 0 | 0 | 0 | 0 | 0 | 0 | 0 | 0 | 0 | 0 | 0 | 0 | 0 | 0 | 0 | 0 | 0 | 0 | 0 | 0 | 0

## Qg, Summer, S1
GenID | 0 | 1 | 2 | 3 | 4 | 5 | 6 | 7 | 8 | 9 | 10 | 11 | 12 | 13 | 14 | 15 | 16 | 17 | 18 | 19 | 20 | 21 | 22 | 23
1 | 0 | 0 | 0 | 0 | 0 | 0 | 0 | 0 | 0 | 0 | 0 | 0 | 0 | 0 | 0 | 0 | 0 | 0 | 0 | 0 | 0 | 0 | 0 | 0
2 | 0 | 0 | 0 | 0 | 0 | 0 | 0 | 0 | 0 | 0 | 0 | 0 | 0 | 0 | 0 | 0 | 0 | 0 | 0 | 0 | 0 | 0 | 0 | 0
3 | 0 | 0 | 0 | 0 | 0 | 0 | 0 | 0 | 0 | 0 | 0 | 0 | 0 | 0 | 0 | 0 | 0 | 0 | 0 | 0 | 0 | 0 | 0 | 0
4 | 0 | 0 | 0 | 0 | 0 | 0 | 0 | 0 | 0 | 0 | 0 | 0 | 0 | 0 | 0 | 0 | 0 | 0 | 0 | 0 | 0 | 0 | 0 | 0
5 | 0 | 0 | 0 | 0 | 0 | 0 | 0 | 0 | 0 | 0 | 0 | 0 | 0 | 0 | 0 | 0 | 0 | 0 | 0 | 0 | 0 | 0 | 0 | 0
6 | 0 | 0 | 0 | 0 | 0 | 0 | 0 | 0 | 0 | 0 | 0 | 0 | 0 | 0 | 0 | 0 | 0 | 0 | 0 | 0 | 0 | 0 | 0 | 0
7 | 0 | 0 | 0 | 0 | 0 | 0 | 0 | 0 | 0 | 0 | 0 | 0 | 0 | 0 | 0 | 0 | 0 | 0 | 0 | 0 | 0 | 0 | 0 | 0
8 | 0 | 0 | 0 | 0 | 0 | 0 | 0 | 0 | 0 | 0 | 0 | 0 | 0 | 0 | 0 | 0 | 0 | 0 | 0 | 0 | 0 | 0 | 0 | 0
9 | 0 | 0 | 0 | 0 | 0 | 0 | 0 | 0 | 0 | 0 | 0 | 0 | 0 | 0 | 0 | 0 | 0 | 0 | 0 | 0 | 0 | 0 | 0 | 0
10 | 0 | 0 | 0 | 0 | 0 | 0 | 0 | 0 | 0 | 0 | 0 | 0 | 0 | 0 | 0 | 0 | 0 | 0 | 0 | 0 | 0 | 0 | 0 | 0
11 | 0 | 0 | 0 | 0 | 0 | 0 | 0 | 0 | 0 | 0 | 0 | 0 | 0 | 0 | 0 | 0 | 0 | 0 | 0 | 0 | 0 | 0 | 0 | 0
12 | 0 | 0 | 0 | 0 | 0 | 0 | 0 | 0 | 0 | 0 | 0 | 0 | 0 | 0 | 0 | 0 | 0 | 0 | 0 | 0 | 0 | 0 | 0 | 0
13 | 0 | 0 | 0 | 0 | 0 | 0 | 0 | 0 | 0 | 0 | 0 | 0 | 0 | 0 | 0 | 0 | 0 | 0 | 0 | 0 | 0 | 0 | 0 | 0

## Qg, Summer, S2
GenID | 0 | 1 | 2 | 3 | 4 | 5 | 6 | 7 | 8 | 9 | 10 | 11 | 12 | 13 | 14 | 15 | 16 | 17 | 18 | 19 | 20 | 21 | 22 | 23
1 | 0 | 0 | 0 | 0 | 0 | 0 | 0 | 0 | 0 | 0 | 0 | 0 | 0 | 0 | 0 | 0 | 0 | 0 | 0 | 0 | 0 | 0 | 0 | 0
2 | 0 | 0 | 0 | 0 | 0 | 0 | 0 | 0 | 0 | 0 | 0 | 0 | 0 | 0 | 0 | 0 | 0 | 0 | 0 | 0 | 0 | 0 | 0 | 0
3 | 0 | 0 | 0 | 0 | 0 | 0 | 0 | 0 | 0 | 0 | 0 | 0 | 0 | 0 | 0 | 0 | 0 | 0 | 0 | 0 | 0 | 0 | 0 | 0
4 | 0 | 0 | 0 | 0 | 0 | 0 | 0 | 0 | 0 | 0 | 0 | 0 | 0 | 0 | 0 | 0 | 0 | 0 | 0 | 0 | 0 | 0 | 0 | 0
5 | 0 | 0 | 0 | 0 | 0 | 0 | 0 | 0 | 0 | 0 | 0 | 0 | 0 | 0 | 0 | 0 | 0 | 0 | 0 | 0 | 0 | 0 | 0 | 0
6 | 0 | 0 | 0 | 0 | 0 | 0 | 0 | 0 | 0 | 0 | 0 | 0 | 0 | 0 | 0 | 0 | 0 | 0 | 0 | 0 | 0 | 0 | 0 | 0
7 | 0 | 0 | 0 | 0 | 0 | 0 | 0 | 0 | 0 | 0 | 0 | 0 | 0 | 0 | 0 | 0 | 0 | 0 | 0 | 0 | 0 | 0 | 0 | 0
8 | 0 | 0 | 0 | 0 | 0 | 0 | 0 | 0 | 0 | 0 | 0 | 0 | 0 | 0 | 0 | 0 | 0 | 0 | 0 | 0 | 0 | 0 | 0 | 0
9 | 0 | 0 | 0 | 0 | 0 | 0 | 0 | 0 | 0 | 0 | 0 | 0 | 0 | 0 | 0 | 0 | 0 | 0 | 0 | 0 | 0 | 0 | 0 | 0
10 | 0 | 0 | 0 | 0 | 0 | 0 | 0 | 0 | 0 | 0 | 0 | 0 | 0 | 0 | 0 | 0 | 0 | 0 | 0 | 0 | 0 | 0 | 0 | 0
11 | 0 | 0 | 0 | 0 | 0 | 0 | 0 | 0 | 0 | 0 | 0 | 0 | 0 | 0 | 0 | 0 | 0 | 0 | 0 | 0 | 0 | 0 | 0 | 0
12 | 0 | 0 | 0 | 0 | 0 | 0 | 0 | 0 | 0 | 0 | 0 | 0 | 0 | 0 | 0 | 0 | 0 | 0 | 0 | 0 | 0 | 0 | 0 | 0
13 | 0 | 0 | 0 | 0 | 0 | 0 | 0 | 0 | 0 | 0 | 0 | 0 | 0 | 0 | 0 | 0 | 0 | 0 | 0 | 0 | 0 | 0 | 0 | 0

## Qg, Summer, S3
GenID | 0 | 1 | 2 | 3 | 4 | 5 | 6 | 7 | 8 | 9 | 10 | 11 | 12 | 13 | 14 | 15 | 16 | 17 | 18 | 19 | 20 | 21 | 22 | 23
1 | 0 | 0 | 0 | 0 | 0 | 0 | 0 | 0 | 0 | 0 | 0 | 0 | 0 | 0 | 0 | 0 | 0 | 0 | 0 | 0 | 0 | 0 | 0 | 0
2 | 0 | 0 | 0 | 0 | 0 | 0 | 0 | 0 | 0 | 0 | 0 | 0 | 0 | 0 | 0 | 0 | 0 | 0 | 0 | 0 | 0 | 0 | 0 | 0
3 | 0 | 0 | 0 | 0 | 0 | 0 | 0 | 0 | 0 | 0 | 0 | 0 | 0 | 0 | 0 | 0 | 0 | 0 | 0 | 0 | 0 | 0 | 0 | 0
4 | 0 | 0 | 0 | 0 | 0 | 0 | 0 | 0 | 0 | 0 | 0 | 0 | 0 | 0 | 0 | 0 | 0 | 0 | 0 | 0 | 0 | 0 | 0 | 0
5 | 0 | 0 | 0 | 0 | 0 | 0 | 0 | 0 | 0 | 0 | 0 | 0 | 0 | 0 | 0 | 0 | 0 | 0 | 0 | 0 | 0 | 0 | 0 | 0
6 | 0 | 0 | 0 | 0 | 0 | 0 | 0 | 0 | 0 | 0 | 0 | 0 | 0 | 0 | 0 | 0 | 0 | 0 | 0 | 0 | 0 | 0 | 0 | 0
7 | 0 | 0 | 0 | 0 | 0 | 0 | 0 | 0 | 0 | 0 | 0 | 0 | 0 | 0 | 0 | 0 | 0 | 0 | 0 | 0 | 0 | 0 | 0 | 0
8 | 0 | 0 | 0 | 0 | 0 | 0 | 0 | 0 | 0 | 0 | 0 | 0 | 0 | 0 | 0 | 0 | 0 | 0 | 0 | 0 | 0 | 0 | 0 | 0
9 | 0 | 0 | 0 | 0 | 0 | 0 | 0 | 0 | 0 | 0 | 0 | 0 | 0 | 0 | 0 | 0 | 0 | 0 | 0 | 0 | 0 | 0 | 0 | 0
10 | 0 | 0 | 0 | 0 | 0 | 0 | 0 | 0 | 0 | 0 | 0 | 0 | 0 | 0 | 0 | 0 | 0 | 0 | 0 | 0 | 0 | 0 | 0 | 0
11 | 0 | 0 | 0 | 0 | 0 | 0 | 0 | 0 | 0 | 0 | 0 | 0 | 0 | 0 | 0 | 0 | 0 | 0 | 0 | 0 | 0 | 0 | 0 | 0
12 | 0 | 0 | 0 | 0 | 0 | 0 | 0 | 0 | 0 | 0 | 0 | 0 | 0 | 0 | 0 | 0 | 0 | 0 | 0 | 0 | 0 | 0 | 0 | 0
13 | 0 | 0 | 0 | 0 | 0 | 0 | 0 | 0 | 0 | 0 | 0 | 0 | 0 | 0 | 0 | 0 | 0 | 0 | 0 | 0 | 0 | 0 | 0 | 0

## GenStatus, Summer
GenID | 0 | 1 | 2 | 3 | 4 | 5 | 6 | 7 | 8 | 9 | 10 | 11 | 12 | 13 | 14 | 15 | 16 | 17 | 18 | 19 | 20 | 21 | 22 | 23
1 | 1 | 1 | 1 | 1 | 1 | 1 | 1 | 1 | 1 | 1 | 1 | 1 | 1 | 1 | 1 | 1 | 1 | 1 | 1 | 1 | 1 | 1 | 1 | 1
2 | 1 | 1 | 1 | 1 | 1 | 1 | 1 | 1 | 1 | 1 | 1 | 1 | 1 | 1 | 1 | 1 | 1 | 1 | 1 | 1 | 1 | 1 | 1 | 1
3 | 1 | 1 | 1 | 1 | 1 | 1 | 1 | 1 | 1 | 1 | 1 | 1 | 1 | 1 | 1 | 1 | 1 | 1 | 1 | 1 | 1 | 1 | 1 | 1
4 | 1 | 1 | 1 | 1 | 1 | 1 | 1 | 1 | 1 | 1 | 1 | 1 | 1 | 1 | 1 | 1 | 1 | 1 | 1 | 1 | 1 | 1 | 1 | 1
5 | 1 | 1 | 1 | 1 | 1 | 1 | 1 | 1 | 1 | 1 | 1 | 1 | 1 | 1 | 1 | 1 | 1 | 1 | 1 | 1 | 1 | 1 | 1 | 1
6 | 1 | 1 | 1 | 1 | 1 | 1 | 1 | 1 | 1 | 1 | 1 | 1 | 1 | 1 | 1 | 1 | 1 | 1 | 1 | 1 | 1 | 1 | 1 | 1
7 | 1 | 1 | 1 | 1 | 1 | 1 | 1 | 1 | 1 | 1 | 1 | 1 | 1 | 1 | 1 | 1 | 1 | 1 | 1 | 1 | 1 | 1 | 1 | 1
8 | 1 | 1 | 1 | 1 | 1 | 1 | 1 | 1 | 1 | 1 | 1 | 1 | 1 | 1 | 1 | 1 | 1 | 1 | 1 | 1 | 1 | 1 | 1 | 1
9 | 1 | 1 | 1 | 1 | 1 | 1 | 1 | 1 | 1 | 1 | 1 | 1 | 1 | 1 | 1 | 1 | 1 | 1 | 1 | 1 | 1 | 1 | 1 | 1
10 | 1 | 1 | 1 | 1 | 1 | 1 | 1 | 1 | 1 | 1 | 1 | 1 | 1 | 1 | 1 | 1 | 1 | 1 | 1 | 1 | 1 | 1 | 1 | 1
11 | 1 | 1 | 1 | 1 | 1 | 1 | 1 | 1 | 1 | 1 | 1 | 1 | 1 | 1 | 1 | 1 | 1 | 1 | 1 | 1 | 1 | 1 | 1 | 1
12 | 1 | 1 | 1 | 1 | 1 | 1 | 1 | 1 | 1 | 1 | 1 | 1 | 1 | 1 | 1 | 1 | 1 | 1 | 1 | 1 | 1 | 1 | 1 | 1
13 | 1 | 1 | 1 | 1 | 1 | 1 | 1 | 1 | 1 | 1 | 1 | 1 | 1 | 1 | 1 | 1 | 1 | 1 | 1 | 1 | 1 | 1 | 1 | 1