## Main
numScenarios | 3 | 71.43% | 14.29% | 14.29%
Year | 2029
Load Scale Factor | 100%
Load Growth (cumul.) | 109.4%
Flex. Load Growth | 155.1%
RES Installed, [MW] | 0
ESS Installed, [MWh] | 0

## RES installed
GenID | NodeID | Pinst, [MW]
5 | N/A | 0
6 | N/A | 0
7 | N/A | 0
8 | N/A | 0
9 | N/A | 0
10 | N/A | 0
11 | N/A | 0
12 | N/A | 0
13 | N/A | 0

## ES installed
ESS ID | Node ID | Pinst, [MW]
1 | N/A | 0
2 | N/A | 0
3 | N/A | 0
4 | N/A | 0
5 | N/A | 0
6 | N/A | 0
7 | N/A | 0
8 | N/A | 0
9 | N/A | 0

## FL Ratio
LoadID | Ratio, [%]
1 | 12.72%
2 | 4.24%
3 | 2.54%
4 | 3.39%
5 | 1.04%
6 | 8.48%
7 | 14.84%
8 | 11.68%
9 | 8.06%
10 | 3.52%
11 | 8.48%
12 | 2.12%
13 | 11.87%
14 | 7%

## FL Characterization
Time | 0 | 1 | 2 | 3 | 4 | 5 | 6 | 7 | 8 | 9 | 10 | 11 | 12 | 13 | 14 | 15 | 16 | 17 | 18 | 19 | 20 | 21 | 22 | 23
FL, [MW] | 1.9067 | 1.9703 | 1.7643 | 1.6723 | 1.3701 | 1.1629 | 1.4221 | 0.24697 | 0.21719 | 0.31663 | 0.18647 | 0.23301 | 0.37123 | 0.68398 | 0.72974 | 0.71764 | 0.40257 | 0.82003 | 0.48122 | 0.33834 | 0.5138 | 0.31756 | 1.4494 | 1.7473
Minimum FL, [MW] | -4.3049 | -4.6034 | -5.1774 | -5.5849 | -5.9695 | -6.5148 | -6.2163 | -6.9731 | -6.3245 | -9.2897 | -9.1945 | -8.4052 | -8.057 | -7.7789 | -7.3322 | -6.6724 | -6.239 | -5.5833 | -3.5439 | -3.9662 | -4.1924 | -4.5009 | -3.576 | -3.7998
Maximum FL, [MW] | 4.1473 | 4.4369 | 4.9748 | 5.353 | 5.6978 | 6.2216 | 5.9315 | 6.6937 | 6.1313 | 6.9963 | 7.0514 | 6.6008 | 6.3783 | 6.2143 | 5.8238 | 5.3022 | 4.9394 | 4.4146 | 3.4553 | 3.8675 | 4.1097 | 4.4269 | 3.4447 | 3.663

## Pc, Winter, S1
LoadID | 0 | 1 | 2 | 3 | 4 | 5 | 6 | 7 | 8 | 9 | 10 | 11 | 12 | 13 | 14 | 15 | 16 | 17 | 18 | 19 | 20 | 21 | 22 | 23
1 | 4.5806 | 4.4265 | 4.2516 | 4.3614 | 4.2059 | 4.1849 | 4.2552 | 5.3198 | 5.4218 | 5.383 | 5.3502 | 5.468 | 5.4271 | 5.3716 | 4.6899 | 5.0371 | 5.4283 | 5.3995 | 5.0835 | 4.8325 | 4.8209 | 4.5846 | 4.2885 | 4.2375
2 | 1.554 | 1.5147 | 1.4452 | 1.43 | 1.4308 | 1.515 | 1.8272 | 2.0733 | 2.2518 | 2.3237 | 2.3132 | 2.2603 | 2.1845 | 2.0915 | 1.9519 | 2.011 | 2.2201 | 2.6687 | 2.5291 | 2.3317 | 2.2683 | 2.1086 | 1.9789 | 1.7702
3 | 3.5818 | 3.3722 | 3.2596 | 3.3245 | 3.3477 | 3.8174 | 6.1535 | 7.1787 | 7.499 | 7.2647 | 6.9947 | 7.4417 | 6.9028 | 6.5811 | 5.6954 | 5.6716 | 5.9011 | 6.3831 | 5.8262 | 6.0504 | 5.8793 | 5.5248 | 4.6197 | 4.0864
4 | 0.41129 | 0.29201 | 0.28514 | 0.25742 | 0.25786 | 0.4708 | 0.91323 | 1.0851 | 1.1943 | 1.1223 | 1.1083 | 1.0321 | 1.0103 | 0.96287 | 0.9217 | 0.94172 | 1.1715 | 1.7742 | 1.5863 | 1.3401 | 1.302 | 1.1543 | 0.90493 | 0.72451
5 | 3.4347 | 3.1265 | 2.8647 | 2.901 | 2.9622 | 3.3333 | 4.308 | 4.7575 | 4.9185 | 5.1154 | 5.2579 | 5.3463 | 5.244 | 4.9937 | 4.9785 | 4.9381 | 5.2742 | 6.0502 | 5.968 | 5.8362 | 5.7853 | 5.3999 | 4.8167 | 4.3692
6 | 6.1081 | 5.7584 | 5.5988 | 5.6574 | 5.6922 | 6.1412 | 6.9463 | 8.2979 | 8.6974 | 9.0011 | 8.8452 | 8.9845 | 8.9512 | 8.8452 | 8.2508 | 8.2691 | 7.9971 | 8.4149 | 8.1262 | 7.9871 | 7.826 | 7.5423 | 6.8683 | 6.4147
7 | 3.0006 | 2.7971 | 2.7453 | 2.6813 | 2.7216 | 3.0669 | 3.8863 | 4.5311 | 5.1347 | 5.2847 | 5.3782 | 1.3605 | 5.2986 | 5.2014 | 4.7662 | 4.6499 | 4.9761 | 5.1416 | 4.9268 | 4.8388 | 4.5293 | 3.7341 | 3.6164 | 3.3847
8 | 2.131 | 2.0379 | 1.9738 | 1.944 | 2.0127 | 2.3957 | 3.8777 | 4.4934 | 4.6632 | 4.6494 | 4.8041 | 4.777 | 4.5087 | 4.4367 | 3.9377 | 3.5582 | 3.6143 | 3.9807 | 3.8739 | 3.7344 | 3.6783 | 3.3748 | 2.8046 | 2.4878
9 | 2.2204 | 2.2256 | 2.209 | 2.2015 | 2.1772 | 2.1605 | 2.1814 | 2.0867 | 2.0843 | 2.0923 | 2.0818 | 2.0855 | 2.0967 | 2.1219 | 2.1256 | 2.1246 | 2.0992 | 2.1328 | 2.1055 | 2.094 | 2.1082 | 2.0923 | 2.1836 | 2.2076
10 | 2.3231 | 2.1516 | 2.0483 | 2.0649 | 2.0704 | 2.3695 | 3.0957 | 3.5749 | 3.9043 | 4.17 | 4.0682 | 4.0579 | 4.0515 | 3.882 | 3.7667 | 3.5524 | 3.7255 | 4.248 | 4.1388 | 3.9863 | 3.8335 | 3.6105 | 3.2044 | 2.8297
11 | 1.0085 | 0.94238 | 0.88621 | 0.87467 | 0.87194 | 1.0379 | 1.3731 | 1.4054 | 1.1276 | 0.79635 | 1.5131 | 1.5286 | 1.4861 | 1.4547 | 1.3686 | 1.4039 | 1.4856 | 1.8209 | 1.6893 | 1.5677 | 1.5331 | 1.5079 | 1.4285 | 1.2666
12 | 4.2471 | 4.2284 | 4.2223 | 4.3425 | 4.3158 | 4.4291 | 4.6019 | 4.4384 | 3.7 | 3.551 | 4.8302 | 4.4059 | 4.4674 | 4.5732 | 4.6792 | 4.8267 | 5.3299 | 5.4992 | 5.1359 | 4.8675 | 4.9474 | 4.9296 | 4.9778 | 5.2248
13 | 9.7035 | 9.3753 | 9.4932 | 9.5929 | 9.7119 | 9.9106 | 12.2546 | 12.7169 | 12.9464 | 12.6357 | 12.4494 | 12.9068 | 13.3738 | 12.9865 | 12.7572 | 12.9044 | 12.4529 | 13.0582 | 12.5635 | 11.8259 | 11.9914 | 11.6198 | 10.3969 | 10.1011
14 | -0.14873 | -0.12593 | -0.13274 | -0.13531 | -0.17051 | -0.22818 | -0.307 | -0.46568 | -0.51086 | -0.52332 | -0.48403 | -0.48031 | -0.49146 | -0.46037 | -0.43474 | -0.42468 | -0.49151 | -0.51366 | -0.52284 | -0.50115 | -0.4845 | -0.45639 | -0.29816 | -0.24164

## Pc, Winter, S2
LoadID | 0 | 1 | 2 | 3 | 4 | 5 | 6 | 7 | 8 | 9 | 10 | 11 | 12 | 13 | 14 | 15 | 16 | 17 | 18 | 19 | 20 | 21 | 22 | 23
1 | 4.4558 | 4.246 | 4.0777 | 4.1208 | 4.0189 | 3.8816 | 3.6025 | 3.7135 | 3.8002 | 3.7374 | 3.6631 | 3.7208 | 3.7314 | 3.643 | 3.5319 | 3.5555 | 3.58 | 3.5393 | 3.5282 | 3.4654 | 3.4435 | 3.3712 | 3.4456 | 3.5926
2 | 1.5435 | 1.4145 | 1.3863 | 1.2471 | 1.337 | 1.4096 | 1.5266 | 1.7662 | 2.0602 | 2.1848 | 2.2525 | 2.1971 | 2.1149 | 2.0695 | 1.984 | 1.9979 | 2.1757 | 2.5958 | 2.4866 | 2.3907 | 2.2517 | 2.0383 | 1.8955 | 1.6795
3 | 3.6922 | 3.478 | 3.3115 | 3.3344 | 3.3594 | 3.5888 | 4.5657 | 4.7744 | 5.1784 | 5.5175 | 5.3775 | 5.68 | 5.5514 | 5.0269 | 4.3956 | 4.3737 | 4.6173 | 5.2121 | 5.1438 | 5.0373 | 4.886 | 4.4759 | 4.2156 | 3.7958
4 | 0.49333 | 0.359 | 0.31204 | 0.29183 | 0.27991 | 0.4142 | 0.73441 | 0.86873 | 1.0164 | 1.0711 | 1.1061 | 1.0329 | 1.1552 | 1.0295 | 1.0108 | 0.98199 | 1.1659 | 1.7111 | 1.6068 | 1.3674 | 1.2685 | 1.0691 | 0.88825 | 0.75057
5 | 3.6473 | 3.234 | 2.9965 | 2.9845 | 3.0291 | 3.24 | 3.7211 | 4.0676 | 4.7493 | 5.1768 | 5.5837 | 5.6823 | 5.6953 | 5.4601 | 5.2766 | 5.1112 | 5.3015 | 6.0668 | 6.1186 | 5.9587 | 5.6852 | 5.3001 | 4.8177 | 4.3363
6 | 5.9656 | 5.6292 | 5.376 | 5.4231 | 5.3509 | 5.6242 | 6.019 | 6.3602 | 6.566 | 6.9283 | 6.9189 | 7.3184 | 7.1765 | 6.8781 | 6.3997 | 6.476 | 6.3635 | 6.9492 | 6.879 | 6.6198 | 6.3594 | 6.0524 | 5.9693 | 5.8573
7 | 3.0778 | 2.8238 | 2.7814 | 2.6959 | 2.7164 | 2.977 | 3.4462 | 3.9073 | 4.4687 | 4.9714 | 4.8758 | 5.1277 | 5.015 | 4.7256 | 4.6359 | 4.3002 | 4.2782 | 4.7996 | 4.7711 | 4.7598 | 4.5469 | 3.899 | 3.6615 | 3.4792
8 | 2.1766 | 2.0685 | 1.9946 | 1.9411 | 1.9723 | 2.1631 | 3.0912 | 3.3302 | 3.7491 | 3.9579 | 4.19 | 4.2553 | 3.9251 | 3.5932 | 3.2685 | 3.1831 | 3.3233 | 3.6187 | 3.399 | 3.2599 | 3.1228 | 2.8766 | 2.7254 | 2.4473
9 | 2.2204 | 2.2256 | 2.209 | 2.2015 | 2.1772 | 2.1605 | 2.1814 | 2.0867 | 2.0843 | 2.0923 | 2.0818 | 2.0855 | 2.0967 | 2.1219 | 2.1256 | 2.1246 | 2.0992 | 2.1328 | 2.1055 | 2.094 | 2.1082 | 2.0923 | 2.1836 | 2.2076
10 | 2.4205 | 2.2284 | 2.1203 | 2.0775 | 2.0808 | 2.2307 | 2.5457 | 2.6983 | 3.1112 | 3.511 | 3.6242 | 3.7546 | 3.7774 | 3.487 | 3.2832 | 3.2596 | 3.4868 | 3.9777 | 3.9706 | 3.8312 | 3.6523 | 3.3321 | 3.072 | 2.6786
11 | 1.0435 | 0.95548 | 0.91228 | 0.87814 | 0.84719 | 0.97323 | 1.1474 | 1.2286 | 1.3767 | 1.5284 | 1.5614 | 1.6078 | 1.5782 | 1.5665 | 1.5084 | 1.4891 | 1.5449 | 1.8421 | 1.7833 | 1.7031 | 1.6082 | 1.47 | 1.4162 | 1.2706
12 | 5.5215 | 5.2417 | 4.8964 | 4.929 | 4.9738 | 4.9566 | 4.9858 | 4.7808 | 3.6591 | 3.5684 | 5.0405 | 4.8045 | 4.8594 | 4.884 | 4.9146 | 4.9497 | 5.4839 | 5.7057 | 5.1278 | 5.0244 | 4.9862 | 4.9673 | 4.9183 | 5.3904
13 | 9.9233 | 9.4523 | 9.4883 | 9.4205 | 9.2638 | 9.5034 | 10.8809 | 11.1051 | 11.7194 | 11.5361 | 12.1444 | 12.6168 | 12.1033 | 11.1319 | 9.6817 | 9.5718 | 9.8616 | 10.3472 | 10.1847 | 10.1217 | 9.852 | 9.4834 | 9.4379 | 9.2329
14 | -0.16455 | -0.13464 | -0.14012 | -0.1385 | -0.16479 | -0.19392 | -0.23166 | -0.38913 | -0.44279 | -0.50749 | -0.51578 | -0.54917 | -0.50664 | -0.45739 | -0.44789 | -0.45381 | -0.48533 | -0.48193 | -0.50856 | -0.48979 | -0.4624 | -0.44453 | -0.30108 | -0.23788

## Pc, Winter, S3
LoadID | 0 | 1 | 2 | 3 | 4 | 5 | 6 | 7 | 8 | 9 | 10 | 11 | 12 | 13 | 14 | 15 | 16 | 17 | 18 | 19 | 20 | 21 | 22 | 23
1 | 3.6833 | 3.6258 | 3.5 | 3.5226 | 3.3695 | 3.397 | 3.417 | 3.5099 | 3.5383 | 3.4069 | 3.4298 | 3.3371 | 3.4983 | 3.4286 | 3.4548 | 3.5276 | 3.5564 | 3.6127 | 3.5444 | 3.3634 | 3.3965 | 3.3151 | 3.4294 | 3.5257
2 | 1.5128 | 1.3989 | 1.3254 | 1.2722 | 1.2745 | 1.3625 | 1.4813 | 1.7042 | 1.9466 | 2.2284 | 2.252 | 2.2681 | 2.1907 | 1.9698 | 1.7334 | 1.8102 | 1.9717 | 2.237 | 2.313 | 2.2311 | 2.1234 | 1.9553 | 1.7684 | 1.6187
3 | 3.4136 | 3.2258 | 3.0895 | 3.0411 | 3.0089 | 3.0935 | 3.4187 | 3.6308 | 3.9941 | 4.5414 | 4.8441 | 4.9823 | 4.8014 | 4.4121 | 4.1561 | 3.9703 | 3.9669 | 4.4767 | 4.6077 | 4.5816 | 4.5031 | 4.2245 | 3.9403 | 3.5587
4 | 0.55247 | 0.38584 | 0.3627 | 0.3221 | 0.1516 | 0.25578 | 0.4543 | 0.55951 | 0.83161 | 1.0251 | 1.1556 | 1.2019 | 1.0351 | 0.77041 | 0.65589 | 0.60789 | 0.78812 | 1.2176 | 1.2278 | 1.0865 | 0.99181 | 0.84749 | 0.64488 | 0.47908
5 | 3.6189 | 3.2869 | 2.9848 | 2.8874 | 2.9271 | 3.0503 | 3.3435 | 3.6012 | 4.3008 | 5.1766 | 5.8644 | 6.3214 | 6.0758 | 5.3869 | 4.8615 | 4.6825 | 4.7953 | 5.2131 | 5.4286 | 5.6139 | 5.463 | 5.1734 | 4.5195 | 3.8569
6 | 5.502 | 5.2794 | 5.1411 | 5.0247 | 4.9714 | 5.1555 | 5.4359 | 5.5993 | 5.8762 | 6.3252 | 6.4573 | 6.5085 | 6.5183 | 6.2632 | 5.8788 | 5.8616 | 5.9861 | 6.4979 | 6.4569 | 6.7349 | 6.5583 | 6.3598 | 5.9987 | 5.7964
7 | 3.0951 | 2.8812 | 2.7631 | 2.6454 | 2.6705 | 2.8205 | 3.1743 | 3.1331 | 3.6445 | 4.2251 | 4.4915 | 4.8955 | 4.8239 | 4.4989 | 4.1938 | 3.7573 | 3.7272 | 4.1075 | 4.1036 | 4.0473 | 4.1684 | 3.9202 | 3.565 | 3.263
8 | 2.1823 | 2.0876 | 1.9919 | 1.946 | 1.9339 | 2.0877 | 2.3523 | 2.4351 | 2.7993 | 3.2579 | 3.7024 | 3.8625 | 3.4625 | 3.1362 | 2.9785 | 2.852 | 2.7865 | 2.9556 | 2.9718 | 3.0127 | 2.935 | 2.7035 | 2.5507 | 2.2891
9 | 2.2204 | 2.2256 | 2.209 | 2.2015 | 2.1772 | 2.1605 | 2.1814 | 2.0867 | 2.0843 | 2.0923 | 2.0818 | 2.0855 | 2.0967 | 2.1219 | 2.1256 | 2.1246 | 2.0992 | 2.1328 | 2.1055 | 2.094 | 2.1082 | 2.0923 | 2.1836 | 2.2076
10 | 2.3069 | 2.0942 | 1.9627 | 1.9202 | 1.8864 | 2.0031 | 2.2197 | 2.4284 | 2.9101 | 3.4696 | 3.8805 | 3.9705 | 3.5848 | 3.1964 | 2.9952 | 2.912 | 2.9741 | 3.3207 | 3.421 | 3.4144 | 3.2734 | 3.0725 | 2.8122 | 2.4299
11 | 1.0467 | 0.97732 | 0.90839 | 0.88953 | 0.85373 | 0.95563 | 1.1267 | 1.2147 | 1.4046 | 1.6073 | 1.7994 | 1.8756 | 1.7225 | 1.5832 | 1.4322 | 1.3807 | 1.4786 | 1.6934 | 1.6727 | 1.677 | 1.6245 | 1.5015 | 1.3502 | 1.1879
12 | 5.4461 | 5.101 | 4.8765 | 4.9052 | 4.891 | 4.903 | 4.9946 | 4.7071 | 3.4421 | 4.1818 | 5.1299 | 4.9807 | 4.8412 | 4.8958 | 4.8132 | 4.8091 | 4.8212 | 5.5815 | 5.7206 | 5.4266 | 5.169 | 5.147 | 5.1906 | 5.2936
13 | 8.9889 | 8.8733 | 8.7852 | 8.7282 | 8.4912 | 8.621 | 8.9112 | 9.15 | 9.5579 | 9.8703 | 10.3434 | 9.906 | 9.6168 | 9.3422 | 9.1169 | 9.376 | 9.3097 | 9.4758 | 9.7598 | 9.8308 | 9.6021 | 9.4605 | 9.2746 | 8.9095
14 | -0.17712 | -0.14274 | -0.14575 | -0.14021 | -0.1669 | -0.19773 | -0.22078 | -0.36505 | -0.45504 | -0.52874 | -0.57244 | -0.56229 | -0.52527 | -0.42778 | -0.37105 | -0.37149 | -0.39477 | -0.40188 | -0.44454 | -0.45008 | -0.40532 | -0.39121 | -0.26386 | -0.1803

## Qc, Winter, S1
LoadID | 0 | 1 | 2 | 3 | 4 | 5 | 6 | 7 | 8 | 9 | 10 | 11 | 12 | 13 | 14 | 15 | 16 | 17 | 18 | 19 | 20 | 21 | 22 | 23
1 | 0.45967 | 0.32476 | 0.28153 | 0.36088 | 0.31073 | 0.25547 | 0.21138 | 0.73866 | 0.77248 | 0.66256 | 0.77193 | 0.71728 | 0.72044 | 0.64332 | 0.38175 | 0.59771 | 0.71686 | 0.66887 | 0.46748 | 0.48498 | 0.45171 | 0.2802 | 0.22352 | 0.23167
2 | -0.27532 | -0.27526 | -0.28285 | -0.29581 | -0.29297 | -0.26888 | -0.17049 | -0.032773 | -0.035218 | -0.02334 | -0.02056 | -0.091757 | -0.13405 | -0.17377 | -0.17246 | -0.17538 | -0.13789 | 0.04532 | -0.0063872 | -0.075397 | -0.13976 | -0.18384 | -0.20163 | -0.23085
3 | -0.73884 | -0.79721 | -0.81183 | -0.80097 | -0.80164 | -0.6694 | -0.024927 | 0.34512 | 0.43986 | 0.30642 | 0.18092 | 0.35886 | 0.22628 | 0.068651 | -0.2716 | -0.27172 | -0.22383 | -0.11292 | -0.27521 | -0.15681 | -0.21529 | -0.35708 | -0.56413 | -0.63681
4 | -0.78571 | -0.7935 | -0.8016 | -0.80862 | -0.81222 | -0.74257 | -0.64426 | -0.58821 | -0.60543 | -0.67071 | -0.71538 | -0.75747 | -0.75837 | -0.77231 | -0.7791 | -0.75586 | -0.63988 | -0.38138 | -0.49192 | -0.5967 | -0.64236 | -0.67959 | -0.71839 | -0.72187
5 | -0.79087 | -0.83061 | -0.8659 | -0.86899 | -0.86707 | -0.73087 | -0.557 | -0.45076 | -0.44277 | -0.37089 | -0.36704 | -0.35931 | -0.43244 | -0.46536 | -0.45285 | -0.56135 | -0.49732 | -0.24932 | -0.29524 | -0.36709 | -0.39639 | -0.51456 | -0.56906 | -0.59532
6 | 0.43871 | 0.34318 | 0.26021 | 0.38765 | 0.31832 | 0.45861 | 0.61165 | 1.1914 | 1.372 | 1.4137 | 1.3419 | 1.4314 | 1.4207 | 1.4043 | 1.1811 | 1.1235 | 0.97643 | 1.0682 | 0.90546 | 0.94488 | 0.79887 | 0.84094 | 0.52206 | 0.53613
7 | -0.54195 | -0.53603 | -0.55287 | -0.56287 | -0.59621 | -0.53382 | -0.45351 | -0.23557 | -0.11672 | -0.10834 | -0.082346 | -0.027673 | -0.11236 | -0.11725 | -0.2137 | -0.30539 | -0.27562 | -0.30743 | -0.34572 | -0.33192 | -0.37794 | -0.44554 | -0.50268 | -0.5
8 | -1.8003 | -1.8383 | -1.831 | -1.8284 | -1.7907 | -1.7184 | -1.3136 | -1.045 | -0.96497 | -1.1021 | -1.0407 | -0.94864 | -1.0056 | -1.0887 | -1.3228 | -1.467 | -1.4631 | -1.4428 | -1.5208 | -1.5725 | -1.5994 | -1.6463 | -1.7182 | -1.7511
9 | -0.060495 | -0.060495 | -0.060495 | -0.060495 | -0.060495 | -0.060495 | -0.060495 | -0.060495 | -0.060495 | -0.060495 | -0.060495 | -0.060495 | -0.060495 | -0.060495 | -0.060495 | -0.060495 | -0.060495 | -0.060495 | -0.060495 | -0.060495 | -0.060495 | -0.060495 | -0.060495 | -0.060495
10 | -0.71408 | -0.7349 | -0.73599 | -0.73392 | -0.73188 | -0.68421 | -0.51287 | -0.41859 | -0.26982 | -0.15582 | -0.19934 | -0.15389 | -0.18351 | -0.26541 | -0.33179 | -0.34221 | -0.35189 | -0.2375 | -0.28779 | -0.35678 | -0.41957 | -0.53383 | -0.66724 | -0.67912
11 | -0.51675 | -0.52173 | -0.53132 | -0.53604 | -0.52403 | -0.4229 | -0.32088 | -0.2867 | -0.20121 | -0.13277 | -0.30269 | -0.28543 | -0.3217 | -0.32104 | -0.35719 | -0.35753 | -0.30454 | -0.20366 | -0.27821 | -0.32681 | -0.35111 | -0.35955 | -0.38825 | -0.4118
12 | -0.07151 | 0.11998 | 0.25382 | 0.21948 | 0.17065 | -0.17191 | -0.0056756 | 0.20496 | 0.44486 | 0.52479 | 0.25492 | -0.00066231 | 0.80744 | 0.91535 | 0.8683 | 0.99686 | 0.54765 | 0.75645 | 0.81226 | 0.72408 | 0.81261 | 1.0431 | 0.96631 | 0.65097
13 | 0.23036 | 0.1863 | 0.2659 | 0.33319 | 0.34793 | 0.42418 | 1.5513 | 1.942 | 2.0793 | 1.9449 | 1.7816 | 2.0418 | 2.3078 | 2.0467 | 2.0128 | 2.009 | 1.8105 | 1.8715 | 1.6183 | 1.2217 | 1.3403 | 1.1712 | 0.51518 | 0.36448
14 | 0.21951 | 0.22468 | 0.22743 | 0.22877 | 0.22469 | 0.21853 | 0.19367 | 0.15395 | 0.12457 | 0.10731 | 0.14102 | 0.13911 | 0.12244 | 0.10419 | 0.14037 | 0.16969 | 0.16271 | 0.17273 | 0.17853 | 0.1938 | 0.19481 | 0.20988 | 0.21935 | 0.21714

## Qc, Winter, S2
LoadID | 0 | 1 | 2 | 3 | 4 | 5 | 6 | 7 | 8 | 9 | 10 | 11 | 12 | 13 | 14 | 15 | 16 | 17 | 18 | 19 | 20 | 21 | 22 | 23
1 | 0.36501 | 0.24726 | 0.20735 | 0.19659 | 0.21849 | 0.11716 | 0.050289 | 0.1545 | 0.098844 | 0.12909 | 0.084015 | 0.18452 | 0.20397 | 0.20765 | 0.14089 | 0.16362 | 0.17188 | 0.18106 | 0.159 | 0.16207 | 0.19131 | 0.20343 | 0.15489 | 0.17845
2 | -0.29392 | -0.31799 | -0.30099 | -0.34502 | -0.3252 | -0.29253 | -0.24623 | -0.13795 | -0.082643 | -0.040505 | -0.063093 | -0.10184 | -0.1311 | -0.15531 | -0.20145 | -0.16561 | -0.11802 | 0.052885 | 0.0061904 | -0.068956 | -0.14034 | -0.17529 | -0.21869 | -0.26291
3 | -0.69602 | -0.71622 | -0.76368 | -0.75992 | -0.75742 | -0.70927 | -0.37602 | -0.40673 | -0.34137 | -0.22128 | -0.33536 | -0.28113 | -0.35584 | -0.48979 | -0.65072 | -0.67829 | -0.6225 | -0.41303 | -0.44113 | -0.5402 | -0.59098 | -0.64823 | -0.66637 | -0.69483
4 | -0.77408 | -0.78869 | -0.80198 | -0.8033 | -0.79729 | -0.7289 | -0.65157 | -0.61541 | -0.61037 | -0.59231 | -0.64523 | -0.72486 | -0.71906 | -0.75111 | -0.73593 | -0.75279 | -0.62927 | -0.39441 | -0.46498 | -0.60197 | -0.66755 | -0.69809 | -0.71731 | -0.71802
5 | -0.78794 | -0.84283 | -0.8876 | -0.87522 | -0.87882 | -0.76789 | -0.686 | -0.67855 | -0.56041 | -0.40227 | -0.2836 | -0.34858 | -0.35519 | -0.39375 | -0.46188 | -0.50709 | -0.48339 | -0.23544 | -0.24936 | -0.34436 | -0.43686 | -0.49978 | -0.56107 | -0.59829
6 | 0.46833 | 0.38474 | 0.31731 | 0.37413 | 0.30397 | 0.33594 | 0.46557 | 0.67777 | 0.64518 | 0.88941 | 0.75562 | 0.86746 | 0.76025 | 0.66032 | 0.43181 | 0.56274 | 0.50142 | 0.65367 | 0.61249 | 0.47171 | 0.38611 | 0.36446 | 0.38017 | 0.42124
7 | -0.57069 | -0.58499 | -0.51298 | -0.56699 | -0.56392 | -0.52467 | -0.48911 | -0.44474 | -0.3594 | -0.30611 | -0.26883 | -0.23877 | -0.28442 | -0.29281 | -0.3335 | -0.38041 | -0.3818 | -0.32522 | -0.34206 | -0.33854 | -0.35258 | -0.39754 | -0.43593 | -0.46984
8 | -1.7925 | -1.8284 | -1.7903 | -1.8268 | -1.786 | -1.7686 | -1.499 | -1.436 | -1.4001 | -1.379 | -1.3 | -1.3739 | -1.4634 | -1.5565 | -1.6036 | -1.5705 | -1.5627 | -1.5576 | -1.6321 | -1.7069 | -1.7396 | -1.7722 | -1.7763 | -1.761
9 | -0.060495 | -0.060495 | -0.060495 | -0.060495 | -0.060495 | -0.060495 | -0.060495 | -0.060495 | -0.060495 | -0.060495 | -0.060495 | -0.060495 | -0.060495 | -0.060495 | -0.060495 | -0.060495 | -0.060495 | -0.060495 | -0.060495 | -0.060495 | -0.060495 | -0.060495 | -0.060495 | -0.060495
10 | -0.70489 | -0.74641 | -0.77406 | -0.77821 | -0.76247 | -0.73751 | -0.64858 | -0.64813 | -0.54166 | -0.44089 | -0.47328 | -0.47547 | -0.48349 | -0.51285 | -0.52034 | -0.53054 | -0.51903 | -0.39136 | -0.39612 | -0.48352 | -0.54305 | -0.60147 | -0.61933 | -0.66629
11 | -0.50684 | -0.52624 | -0.53448 | -0.53528 | -0.52637 | -0.43001 | -0.38485 | -0.36872 | -0.34682 | -0.32541 | -0.31352 | -0.31395 | -0.32018 | -0.3442 | -0.35235 | -0.36593 | -0.33616 | -0.21063 | -0.2722 | -0.30535 | -0.32847 | -0.36441 | -0.38553 | -0.40841
12 | 0.8303 | 0.90209 | 0.47257 | 0.61145 | 0.57666 | 0.35225 | 0.26478 | 0.52279 | 0.57585 | 0.46019 | 0.64638 | 1.0173 | 1.1445 | 1.0124 | 1.3388 | 1.3013 | 1.0648 | 1.1657 | 1.5038 | 0.66313 | 0.68366 | 0.49912 | 0.68052 | 0.52169
13 | 0.32924 | 0.13329 | 0.16884 | 0.18387 | 0.10352 | 0.26985 | 1.0172 | 0.98957 | 1.3192 | 1.3453 | 1.534 | 1.6868 | 1.3699 | 0.83265 | 0.16352 | 0.12813 | 0.20165 | 0.37588 | 0.37679 | 0.46869 | 0.27912 | 0.19603 | 0.17279 | 0.11749
14 | 0.22275 | 0.22487 | 0.22889 | 0.23586 | 0.23033 | 0.22168 | 0.20548 | 0.1957 | 0.18283 | 0.15437 | 0.15566 | 0.15467 | 0.15691 | 0.16885 | 0.16764 | 0.17602 | 0.17169 | 0.17864 | 0.18776 | 0.19655 | 0.19865 | 0.20807 | 0.21246 | 0.2147

## Qc, Winter, S3
LoadID | 0 | 1 | 2 | 3 | 4 | 5 | 6 | 7 | 8 | 9 | 10 | 11 | 12 | 13 | 14 | 15 | 16 | 17 | 18 | 19 | 20 | 21 | 22 | 23
1 | 0.22198 | 0.22756 | 0.1684 | 0.12791 | 0.14583 | 0.14234 | 0.11041 | 0.11931 | 0.13735 | 0.11999 | 0.12424 | 0.044962 | 0.15909 | 0.18023 | 0.15199 | 0.13627 | 0.15856 | 0.16403 | 0.1533 | 0.15521 | 0.16954 | 0.21081 | 0.18313 | 0.18674
2 | -0.30386 | -0.31916 | -0.33034 | -0.3362 | -0.34357 | -0.29481 | -0.25364 | -0.17438 | -0.19048 | -0.16968 | -0.21219 | -0.23307 | -0.24667 | -0.27794 | -0.3276 | -0.28311 | -0.19417 | -0.054784 | -0.087899 | -0.13567 | -0.19219 | -0.21817 | -0.24807 | -0.25031
3 | -0.81429 | -0.78354 | -0.80532 | -0.80572 | -0.81481 | -0.79566 | -0.74561 | -0.73937 | -0.74694 | -0.65616 | -0.63734 | -0.6862 | -0.69247 | -0.71871 | -0.76153 | -0.77517 | -0.75833 | -0.57723 | -0.57848 | -0.67205 | -0.67993 | -0.71072 | -0.72129 | -0.76309
4 | -0.76423 | -0.78477 | -0.7737 | -0.79238 | -0.78931 | -0.70425 | -0.65899 | -0.64426 | -0.64468 | -0.71374 | -0.73488 | -0.77807 | -0.81398 | -0.83865 | -0.84097 | -0.81544 | -0.68793 | -0.46934 | -0.52641 | -0.61061 | -0.6708 | -0.68878 | -0.71565 | -0.70918
5 | -0.77798 | -0.83428 | -0.88291 | -0.90923 | -0.90157 | -0.78899 | -0.7427 | -0.78316 | -0.74054 | -0.58977 | -0.4663 | -0.4186 | -0.46987 | -0.58376 | -0.6656 | -0.68135 | -0.65404 | -0.49697 | -0.48161 | -0.49944 | -0.53034 | -0.5744 | -0.64072 | -0.68335
6 | 0.41249 | 0.3726 | 0.27124 | 0.30449 | 0.26886 | 0.27595 | 0.31587 | 0.38174 | 0.3881 | 0.40461 | 0.40387 | 0.34988 | 0.42868 | 0.45683 | 0.31089 | 0.37237 | 0.465 | 0.58962 | 0.53879 | 0.55511 | 0.51153 | 0.48206 | 0.39452 | 0.39696
7 | -0.53769 | -0.54393 | -0.51281 | -0.54273 | -0.54104 | -0.53354 | -0.53085 | -0.51759 | -0.54014 | -0.47648 | -0.40309 | -0.36909 | -0.35672 | -0.41863 | -0.46036 | -0.46643 | -0.46578 | -0.45336 | -0.41585 | -0.4249 | -0.41692 | -0.45193 | -0.50691 | -0.55832
8 | -1.7876 | -1.7996 | -1.8216 | -1.8486 | -1.8295 | -1.7843 | -1.7752 | -1.7708 | -1.7204 | -1.661 | -1.5855 | -1.5707 | -1.6595 | -1.7168 | -1.737 | -1.7513 | -1.7301 | -1.6962 | -1.7074 | -1.7255 | -1.749 | -1.7608 | -1.785 | -1.7806
9 | -0.060495 | -0.060495 | -0.060495 | -0.060495 | -0.060495 | -0.060495 | -0.060495 | -0.060495 | -0.060495 | -0.060495 | -0.060495 | -0.060495 | -0.060495 | -0.060495 | -0.060495 | -0.060495 | -0.060495 | -0.060495 | -0.060495 | -0.060495 | -0.060495 | -0.060495 | -0.060495 | -0.060495
10 | -0.72681 | -0.73724 | -0.72342 | -0.72691 | -0.75265 | -0.73879 | -0.69578 | -0.70351 | -0.6392 | -0.58297 | -0.5506 | -0.54077 | -0.60106 | -0.64545 | -0.6955 | -0.68418 | -0.67109 | -0.54321 | -0.53724 | -0.57936 | -0.62101 | -0.64424 | -0.66076 | -0.70403
11 | -0.50776 | -0.52081 | -0.52473 | -0.52054 | -0.51958 | -0.43163 | -0.38192 | -0.38604 | -0.40612 | -0.39234 | -0.37713 | -0.35326 | -0.40579 | -0.44042 | -0.44633 | -0.43892 | -0.37516 | -0.27571 | -0.33383 | -0.35188 | -0.35781 | -0.3639 | -0.39748 | -0.42563
12 | 0.30336 | 0.48842 | 0.60567 | 0.62882 | 0.54937 | 0.37737 | 0.31028 | 0.35833 | -0.050687 | -0.26003 | -0.071834 | 0.34158 | 0.50562 | 0.49113 | 0.57369 | 0.26834 | -0.029862 | 0.098898 | 0.084282 | 0.18304 | 0.29741 | 0.53123 | 0.65326 | 0.3754
13 | 0.071163 | 0.0461 | 0.021796 | 0.036985 | -0.0079762 | 0.008582 | 0.11111 | 0.10443 | 0.20651 | 0.27851 | 0.41887 | 0.20909 | 0.17491 | 0.13238 | 0.064327 | 0.1061 | 0.12372 | 0.13754 | 0.15334 | 0.19481 | 0.14438 | 0.13329 | 0.1017 | -0.021801
14 | 0.22271 | 0.22804 | 0.22819 | 0.22895 | 0.22855 | 0.2217 | 0.21464 | 0.20462 | 0.19821 | 0.18844 | 0.18671 | 0.18616 | 0.20173 | 0.21388 | 0.21669 | 0.21076 | 0.20551 | 0.21294 | 0.21731 | 0.21425 | 0.22089 | 0.22532 | 0.22882 | 0.23289

## UpFlex, Winter
LoadID | 0 | 1 | 2 | 3 | 4 | 5 | 6 | 7 | 8 | 9 | 10 | 11 | 12 | 13 | 14 | 15 | 16 | 17 | 18 | 19 | 20 | 21 | 22 | 23
1 | 0.285 | 0.31375 | 0.40837 | 0.46818 | 0.55048 | 0.64347 | 0.5736 | 0.82002 | 0.75228 | 0.84965 | 0.87321 | 0.80998 | 0.7641 | 0.70346 | 0.64797 | 0.58316 | 0.57709 | 0.45723 | 0.37831 | 0.44891 | 0.4574 | 0.52271 | 0.2538 | 0.24368
2 | 0.095 | 0.10458 | 0.13612 | 0.15606 | 0.18349 | 0.21449 | 0.1912 | 0.27334 | 0.25076 | 0.28322 | 0.29107 | 0.26999 | 0.2547 | 0.23449 | 0.21599 | 0.19439 | 0.19236 | 0.15241 | 0.1261 | 0.14964 | 0.15247 | 0.17424 | 0.084601 | 0.081227
3 | 0.05691 | 0.062651 | 0.081546 | 0.09349 | 0.10992 | 0.12849 | 0.11454 | 0.16375 | 0.15022 | 0.16966 | 0.17437 | 0.16174 | 0.15258 | 0.14047 | 0.12939 | 0.11645 | 0.11524 | 0.091303 | 0.075542 | 0.089641 | 0.091335 | 0.10438 | 0.050681 | 0.04866
4 | 0.075955 | 0.083617 | 0.10884 | 0.12478 | 0.14671 | 0.17149 | 0.15287 | 0.21854 | 0.20049 | 0.22644 | 0.23272 | 0.21587 | 0.20364 | 0.18748 | 0.17269 | 0.15542 | 0.1538 | 0.12186 | 0.10082 | 0.11964 | 0.1219 | 0.13931 | 0.067641 | 0.064943
5 | 0.023302 | 0.025652 | 0.033389 | 0.038279 | 0.045008 | 0.052611 | 0.046898 | 0.067046 | 0.061507 | 0.069468 | 0.071395 | 0.066225 | 0.062473 | 0.057516 | 0.052978 | 0.04768 | 0.047183 | 0.037384 | 0.030931 | 0.036703 | 0.037397 | 0.042738 | 0.020751 | 0.019924
6 | 0.19 | 0.20917 | 0.27225 | 0.31212 | 0.36699 | 0.42898 | 0.3824 | 0.54668 | 0.50152 | 0.56643 | 0.58214 | 0.53999 | 0.5094 | 0.46897 | 0.43198 | 0.38877 | 0.38473 | 0.30482 | 0.2522 | 0.29927 | 0.30493 | 0.34848 | 0.1692 | 0.16245
7 | 0.3325 | 0.36604 | 0.47644 | 0.54622 | 0.64223 | 0.75071 | 0.6692 | 0.95669 | 0.87765 | 0.99126 | 1.0187 | 0.94497 | 0.89145 | 0.82071 | 0.75596 | 0.68035 | 0.67327 | 0.53344 | 0.44136 | 0.52373 | 0.53363 | 0.60983 | 0.29611 | 0.2843
8 | 0.2617 | 0.2881 | 0.37499 | 0.42991 | 0.50547 | 0.59086 | 0.5267 | 0.75297 | 0.69077 | 0.78018 | 0.80182 | 0.74375 | 0.70162 | 0.64595 | 0.59499 | 0.53548 | 0.52991 | 0.41985 | 0.34738 | 0.41221 | 0.42 | 0.47998 | 0.23305 | 0.22376
9 | 0.18059 | 0.19881 | 0.25877 | 0.29666 | 0.34881 | 0.40773 | 0.36346 | 0.5196 | 0.47668 | 0.53838 | 0.55331 | 0.51324 | 0.48417 | 0.44575 | 0.41058 | 0.36952 | 0.36567 | 0.28973 | 0.23971 | 0.28445 | 0.28983 | 0.33122 | 0.16082 | 0.15441
10 | 0.078868 | 0.086824 | 0.11301 | 0.12956 | 0.15233 | 0.17807 | 0.15873 | 0.22692 | 0.20818 | 0.23512 | 0.24164 | 0.22414 | 0.21145 | 0.19467 | 0.17931 | 0.16138 | 0.1597 | 0.12653 | 0.10469 | 0.12423 | 0.12658 | 0.14465 | 0.070235 | 0.067434
11 | 0.19 | 0.20917 | 0.27225 | 0.31212 | 0.36699 | 0.42898 | 0.3824 | 0.54668 | 0.50152 | 0.56643 | 0.58214 | 0.53999 | 0.5094 | 0.46897 | 0.43198 | 0.38877 | 0.38473 | 0.30482 | 0.2522 | 0.29927 | 0.30493 | 0.34848 | 0.1692 | 0.16245
12 | 0.0475 | 0.052292 | 0.068062 | 0.078031 | 0.091746 | 0.10724 | 0.095599 | 0.13667 | 0.12538 | 0.14161 | 0.14554 | 0.135 | 0.12735 | 0.11724 | 0.10799 | 0.097193 | 0.096182 | 0.076206 | 0.063051 | 0.074819 | 0.076233 | 0.087119 | 0.042301 | 0.040614
13 | 0.26596 | 0.29278 | 0.38109 | 0.4369 | 0.51369 | 0.60047 | 0.53527 | 0.76522 | 0.70201 | 0.79287 | 0.81486 | 0.75585 | 0.71304 | 0.65645 | 0.60467 | 0.54419 | 0.53853 | 0.42668 | 0.35303 | 0.41891 | 0.42683 | 0.48778 | 0.23684 | 0.2274
14 | 0.15684 | 0.17266 | 0.22473 | 0.25765 | 0.30294 | 0.35411 | 0.31566 | 0.45127 | 0.41399 | 0.46758 | 0.48054 | 0.44574 | 0.42049 | 0.38713 | 0.35658 | 0.32092 | 0.31758 | 0.25162 | 0.20819 | 0.24704 | 0.25171 | 0.28766 | 0.13967 | 0.1341

## DownFlex, Winter
LoadID | 0 | 1 | 2 | 3 | 4 | 5 | 6 | 7 | 8 | 9 | 10 | 11 | 12 | 13 | 14 | 15 | 16 | 17 | 18 | 19 | 20 | 21 | 22 | 23
1 | 0.79012 | 0.83618 | 0.88299 | 0.92312 | 0.9336 | 0.9766 | 0.97161 | 0.9184 | 0.8321 | 1.2219 | 1.1933 | 1.0988 | 1.0721 | 1.0765 | 1.0255 | 0.94001 | 0.84481 | 0.81451 | 0.512 | 0.54753 | 0.59863 | 0.61291 | 0.63923 | 0.70559
2 | 0.26337 | 0.27873 | 0.29433 | 0.30771 | 0.3112 | 0.32553 | 0.32387 | 0.30613 | 0.27737 | 0.40731 | 0.39775 | 0.36626 | 0.35736 | 0.35883 | 0.34183 | 0.31334 | 0.2816 | 0.2715 | 0.17067 | 0.18251 | 0.19954 | 0.2043 | 0.21308 | 0.2352
3 | 0.15778 | 0.16697 | 0.17632 | 0.18433 | 0.18643 | 0.19501 | 0.19402 | 0.18339 | 0.16616 | 0.244 | 0.23828 | 0.21941 | 0.21408 | 0.21496 | 0.20477 | 0.18771 | 0.1687 | 0.16265 | 0.10224 | 0.10933 | 0.11954 | 0.12239 | 0.12764 | 0.1409
4 | 0.21058 | 0.22285 | 0.23532 | 0.24602 | 0.24881 | 0.26027 | 0.25894 | 0.24476 | 0.22176 | 0.32565 | 0.31801 | 0.29283 | 0.28572 | 0.28689 | 0.2733 | 0.25052 | 0.22515 | 0.21707 | 0.13645 | 0.14592 | 0.15954 | 0.16335 | 0.17036 | 0.18805
5 | 0.064601 | 0.068367 | 0.072194 | 0.075476 | 0.076332 | 0.079848 | 0.07944 | 0.075089 | 0.068034 | 0.099906 | 0.097562 | 0.089837 | 0.087654 | 0.088014 | 0.083845 | 0.076856 | 0.069073 | 0.066595 | 0.041861 | 0.044767 | 0.048945 | 0.050112 | 0.052264 | 0.05769
6 | 0.52675 | 0.55745 | 0.58866 | 0.61542 | 0.6224 | 0.65107 | 0.64774 | 0.61226 | 0.55474 | 0.81461 | 0.7955 | 0.73252 | 0.71472 | 0.71766 | 0.68366 | 0.62667 | 0.56321 | 0.543 | 0.34133 | 0.36502 | 0.39909 | 0.40861 | 0.42615 | 0.47039
7 | 0.92181 | 0.97554 | 1.0302 | 1.077 | 1.0892 | 1.1394 | 1.1335 | 1.0715 | 0.97079 | 1.4256 | 1.3921 | 1.2819 | 1.2508 | 1.2559 | 1.1964 | 1.0967 | 0.98561 | 0.95026 | 0.59733 | 0.63879 | 0.6984 | 0.71507 | 0.74577 | 0.82319
8 | 0.72552 | 0.76781 | 0.81079 | 0.84765 | 0.85727 | 0.89675 | 0.89217 | 0.84331 | 0.76407 | 1.122 | 1.0957 | 1.0089 | 0.98442 | 0.98847 | 0.94164 | 0.86315 | 0.77574 | 0.74791 | 0.47013 | 0.50277 | 0.54968 | 0.5628 | 0.58696 | 0.6479
9 | 0.50066 | 0.52984 | 0.5595 | 0.58494 | 0.59158 | 0.61882 | 0.61566 | 0.58194 | 0.52726 | 0.77427 | 0.7561 | 0.69624 | 0.67932 | 0.68211 | 0.6498 | 0.59563 | 0.53531 | 0.51611 | 0.32442 | 0.34694 | 0.37932 | 0.38837 | 0.40505 | 0.44709
10 | 0.21865 | 0.2314 | 0.24435 | 0.25546 | 0.25836 | 0.27025 | 0.26887 | 0.25415 | 0.23027 | 0.33814 | 0.33021 | 0.30406 | 0.29668 | 0.29789 | 0.28378 | 0.26013 | 0.23378 | 0.2254 | 0.14168 | 0.15152 | 0.16566 | 0.16961 | 0.17689 | 0.19526
11 | 0.52675 | 0.55745 | 0.58866 | 0.61542 | 0.6224 | 0.65107 | 0.64774 | 0.61226 | 0.55474 | 0.81461 | 0.7955 | 0.73252 | 0.71472 | 0.71766 | 0.68366 | 0.62667 | 0.56321 | 0.543 | 0.34133 | 0.36502 | 0.39909 | 0.40861 | 0.42615 | 0.47039
12 | 0.13169 | 0.13936 | 0.14716 | 0.15385 | 0.1556 | 0.16277 | 0.16193 | 0.15307 | 0.13868 | 0.20365 | 0.19888 | 0.18313 | 0.17868 | 0.17941 | 0.17091 | 0.15667 | 0.1408 | 0.13575 | 0.085333 | 0.091255 | 0.099771 | 0.10215 | 0.10654 | 0.1176
13 | 0.73733 | 0.7803 | 0.82398 | 0.86144 | 0.87122 | 0.91134 | 0.90668 | 0.85703 | 0.7765 | 1.1403 | 1.1135 | 1.0254 | 1.0004 | 1.0045 | 0.95696 | 0.87719 | 0.78836 | 0.76008 | 0.47778 | 0.51094 | 0.55863 | 0.57196 | 0.59651 | 0.65844
14 | 0.43482 | 0.46016 | 0.48592 | 0.50801 | 0.51378 | 0.53744 | 0.53469 | 0.50541 | 0.45792 | 0.67244 | 0.65667 | 0.60467 | 0.58998 | 0.5924 | 0.56434 | 0.5173 | 0.46491 | 0.44823 | 0.28176 | 0.30132 | 0.32943 | 0.3373 | 0.35178 | 0.3883

## Pg, Winter, S1
GenID | 0 | 1 | 2 | 3 | 4 | 5 | 6 | 7 | 8 | 9 | 10 | 11 | 12 | 13 | 14 | 15 | 16 | 17 | 18 | 19 | 20 | 21 | 22 | 23
1 | 0 | 0 | 0 | 0 | 0 | 0 | 0 | 0 | 0 | 0 | 0 | 0 | 0 | 0 | 0 | 0 | 0 | 0 | 0 | 0 | 0 | 0 | 0 | 0
2 | 0 | 0 | 0 | 0 | 0 | 0 | 0 | 0 | 0 | 0 | 0 | 0 | 0 | 0 | 0 | 0 | 0 | 0 | 0 | 0 | 0 | 0 | 0 | 0
3 | 0 | 0 | 0 | 0 | 0 | 0 | 0 | 0 | 0 | 0 | 0 | 0 | 0 | 0 | 0 | 0 | 0 | 0 | 0 | 0 | 0 | 0 | 0 | 0
4 | 0 | 0 | 0 | 0 | 0 | 0 | 0 | 0 | 0 | 0 | 0 | 0 | 0 | 0 | 0 | 0 | 0 | 0 | 0 | 0 | 0 | 0 | 0 | 0
5 | 0 | 0 | 0 | 0 | 0 | 0 | 0 | 0 | 0 | 0 | 0 | 0 | 0 | 0 | 0 | 0 | 0 | 0 | 0 | 0 | 0 | 0 | 0 | 0
6 | 0 | 0 | 0 | 0 | 0 | 0 | 0 | 0 | 0 | 0 | 0 | 0 | 0 | 0 | 0 | 0 | 0 | 0 | 0 | 0 | 0 | 0 | 0 | 0
7 | 0 | 0 | 0 | 0 | 0 | 0 | 0 | 0 | 0 | 0 | 0 | 0 | 0 | 0 | 0 | 0 | 0 | 0 | 0 | 0 | 0 | 0 | 0 | 0
8 | 0 | 0 | 0 | 0 | 0 | 0 | 0 | 0 | 0 | 0 | 0 | 0 | 0 | 0 | 0 | 0 | 0 | 0 | 0 | 0 | 0 | 0 | 0 | 0
9 | 0 | 0 | 0 | 0 | 0 | 0 | 0 | 0 | 0 | 0 | 0 | 0 | 0 | 0 | 0 | 0 | 0 | 0 | 0 | 0 | 0 | 0 | 0 | 0
10 | 0 | 0 | 0 | 0 | 0 | 0 | 0 | 0 | 0 | 0 | 0 | 0 | 0 | 0 | 0 | 0 | 0 | 0 | 0 | 0 | 0 | 0 | 0 | 0
11 | 0 | 0 | 0 | 0 | 0 | 0 | 0 | 0 | 0 | 0 | 0 | 0 | 0 | 0 | 0 | 0 | 0 | 0 | 0 | 0 | 0 | 0 | 0 | 0
12 | 0 | 0 | 0 | 0 | 0 | 0 | 0 | 0 | 0 | 0 | 0 | 0 | 0 | 0 | 0 | 0 | 0 | 0 | 0 | 0 | 0 | 0 | 0 | 0
13 | 0 | 0 | 0 | 0 | 0 | 0 | 0 | 0 | 0 | 0 | 0 | 0 | 0 | 0 | 0 | 0 | 0 | 0 | 0 | 0 | 0 | 0 | 0 | 0

## Pg, Winter, S2
GenID | 0 | 1 | 2 | 3 | 4 | 5 | 6 | 7 | 8 | 9 | 10 | 11 | 12 | 13 | 14 | 15 | 16 | 17 | 18 | 19 | 20 | 21 | 22 | 23
1 | 0 | 0 | 0 | 0 | 0 | 0 | 0 | 0 | 0 | 0 | 0 | 0 | 0 | 0 | 0 | 0 | 0 | 0 | 0 | 0 | 0 | 0 | 0 | 0
2 | 0 | 0 | 0 | 0 | 0 | 0 | 0 | 0 | 0 | 0 | 0 | 0 | 0 | 0 | 0 | 0 | 0 | 0 | 0 | 0 | 0 | 0 | 0 | 0
3 | 0 | 0 | 0 | 0 | 0 | 0 | 0 | 0 | 0 | 0 | 0 | 0 | 0 | 0 | 0 | 0 | 0 | 0 | 0 | 0 | 0 | 0 | 0 | 0
4 | 0 | 0 | 0 | 0 | 0 | 0 | 0 | 0 | 0 | 0 | 0 | 0 | 0 | 0 | 0 | 0 | 0 | 0 | 0 | 0 | 0 | 0 | 0 | 0
5 | 0 | 0 | 0 | 0 | 0 | 0 | 0 | 0 | 0 | 0 | 0 | 0 | 0 | 0 | 0 | 0 | 0 | 0 | 0 | 0 | 0 | 0 | 0 | 0
6 | 0 | 0 | 0 | 0 | 0 | 0 | 0 | 0 | 0 | 0 | 0 | 0 | 0 | 0 | 0 | 0 | 0 | 0 | 0 | 0 | 0 | 0 | 0 | 0
7 | 0 | 0 | 0 | 0 | 0 | 0 | 0 | 0 | 0 | 0 | 0 | 0 | 0 | 0 | 0 | 0 | 0 | 0 | 0 | 0 | 0 | 0 | 0 | 0
8 | 0 | 0 | 0 | 0 | 0 | 0 | 0 | 0 | 0 | 0 | 0 | 0 | 0 | 0 | 0 | 0 | 0 | 0 | 0 | 0 | 0 | 0 | 0 | 0
9 | 0 | 0 | 0 | 0 | 0 | 0 | 0 | 0 | 0 | 0 | 0 | 0 | 0 | 0 | 0 | 0 | 0 | 0 | 0 | 0 | 0 | 0 | 0 | 0
10 | 0 | 0 | 0 | 0 | 0 | 0 | 0 | 0 | 0 | 0 | 0 | 0 | 0 | 0 | 0 | 0 | 0 | 0 | 0 | 0 | 0 | 0 | 0 | 0
11 | 0 | 0 | 0 | 0 | 0 | 0 | 0 | 0 | 0 | 0 | 0 | 0 | 0 | 0 | 0 | 0 | 0 | 0 | 0 | 0 | 0 | 0 | 0 | 0
12 | 0 | 0 | 0 | 0 | 0 | 0 | 0 | 0 | 0 | 0 | 0 | 0 | 0 | 0 | 0 | 0 | 0 | 0 | 0 | 0 | 0 | 0 | 0 | 0
13 | 0 | 0 | 0 | 0 | 0 | 0 | 0 | 0 | 0 | 0 | 0 | 0 | 0 | 0 | 0 | 0 | 0 | 0 | 0 | 0 | 0 | 0 | 0 | 0

## Pg, Winter, S3
GenID | 0 | 1 | 2 | 3 | 4 | 5 | 6 | 7 | 8 | 9 | 10 | 11 | 12 | 13 | 14 | 15 | 16 | 17 | 18 | 19 | 20 | 21 | 22 | 23
1 | 0 | 0 | 0 | 0 | 0 | 0 | 0 | 0 | 0 | 0 | 0 | 0 | 0 | 0 | 0 | 0 | 0 | 0 | 0 | 0 | 0 | 0 | 0 | 0
2 | 0 | 0 | 0 | 0 | 0 | 0 | 0 | 0 | 0 | 0 | 0 | 0 | 0 | 0 | 0 | 0 | 0 | 0 | 0 | 0 | 0 | 0 | 0 | 0
3 | 0 | 0 | 0 | 0 | 0 | 0 | 0 | 0 | 0 | 0 | 0 | 0 | 0 | 0 | 0 | 0 | 0 | 0 | 0 | 0 | 0 | 0 | 0 | 0
4 | 0 | 0 | 0 | 0 | 0 | 0 | 0 | 0 | 0 | 0 | 0 | 0 | 0 | 0 | 0 | 0 | 0 | 0 | 0 | 0 | 0 | 0 | 0 | 0
5 | 0 | 0 | 0 | 0 | 0 | 0 | 0 | 0 | 0 | 0 | 0 | 0 | 0 | 0 | 0 | 0 | 0 | 0 | 0 | 0 | 0 | 0 | 0 | 0
6 | 0 | 0 | 0 | 0 | 0 | 0 | 0 | 0 | 0 | 0 | 0 | 0 | 0 | 0 | 0 | 0 | 0 | 0 | 0 | 0 | 0 | 0 | 0 | 0
7 | 0 | 0 | 0 | 0 | 0 | 0 | 0 | 0 | 0 | 0 | 0 | 0 | 0 | 0 | 0 | 0 | 0 | 0 | 0 | 0 | 0 | 0 | 0 | 0
8 | 0 | 0 | 0 | 0 | 0 | 0 | 0 | 0 | 0 | 0 | 0 | 0 | 0 | 0 | 0 | 0 | 0 | 0 | 0 | 0 | 0 | 0 | 0 | 0
9 | 0 | 0 | 0 | 0 | 0 | 0 | 0 | 0 | 0 | 0 | 0 | 0 | 0 | 0 | 0 | 0 | 0 | 0 | 0 | 0 | 0 | 0 | 0 | 0
10 | 0 | 0 | 0 | 0 | 0 | 0 | 0 | 0 | 0 | 0 | 0 | 0 | 0 | 0 | 0 | 0 | 0 | 0 | 0 | 0 | 0 | 0 | 0 | 0
11 | 0 | 0 | 0 | 0 | 0 | 0 | 0 | 0 | 0 | 0 | 0 | 0 | 0 | 0 | 0 | 0 | 0 | 0 | 0 | 0 | 0 | 0 | 0 | 0
12 | 0 | 0 | 0 | 0 | 0 | 0 | 0 | 0 | 0 | 0 | 0 | 0 | 0 | 0 | 0 | 0 | 0 | 0 | 0 | 0 | 0 | 0 | 0 | 0
13 | 0 | 0 | 0 | 0 | 0 | 0 | 0 | 0 | 0 | 0 | 0 | 0 | 0 | 0 | 0 | 0 | 0 | 0 | 0 | 0 | 0 | 0 | 0 | 0

## Qg, Winter, S1
GenID | 0 | 1 | 2 | 3 | 4 | 5 | 6 | 7 | 8 | 9 | 10 | 11 | 12 | 13 | 14 | 15 | 16 | 17 | 18 | 19 | 20 | 21 | 22 | 23
1 | 0 | 0 | 0 | 0 | 0 | 0 | 0 | 0 | 0 | 0 | 0 | 0 | 0 | 0 | 0 | 0 | 0 | 0 | 0 | 0 | 0 | 0 | 0 | 0
2 | 0 | 0 | 0 | 0 | 0 | 0 | 0 | 0 | 0 | 0 | 0 | 0 | 0 | 0 | 0 | 0 | 0 | 0 | 0 | 0 | 0 | 0 | 0 | 0
3 | 0 | 0 | 0 | 0 | 0 | 0 | 0 | 0 | 0 | 0 | 0 | 0 | 0 | 0 | 0 | 0 | 0 | 0 | 0 | 0 | 0 | 0 | 0 | 0
4 | 0 | 0 | 0 | 0 | 0 | 0 | 0 | 0 | 0 | 0 | 0 | 0 | 0 | 0 | 0 | 0 | 0 | 0 | 0 | 0 | 0 | 0 | 0 | 0
5 | 0 | 0 | 0 | 0 | 0 | 0 | 0 | 0 | 0 | 0 | 0 | 0 | 0 | 0 | 0 | 0 | 0 | 0 | 0 | 0 | 0 | 0 | 0 | 0
6 | 0 | 0 | 0 | 0 | 0 | 0 | 0 | 0 | 0 | 0 | 0 | 0 | 0 | 0 | 0 | 0 | 0 | 0 | 0 | 0 | 0 | 0 | 0 | 0
7 | 0 | 0 | 0 | 0 | 0 | 0 | 0 | 0 | 0 | 0 | 0 | 0 | 0 | 0 | 0 | 0 | 0 | 0 | 0 | 0 | 0 | 0 | 0 | 0
8 | 0 | 0 | 0 | 0 | 0 | 0 | 0 | 0 | 0 | 0 | 0 | 0 | 0 | 0 | 0 | 0 | 0 | 0 | 0 | 0 | 0 | 0 | 0 | 0
9 | 0 | 0 | 0 | 0 | 0 | 0 | 0 | 0 | 0 | 0 | 0 | 0 | 0 | 0 | 0 | 0 | 0 | 0 | 0 | 0 | 0 | 0 | 0 | 0
10 | 0 | 0 | 0 | 0 | 0 | 0 | 0 | 0 | 0 | 0 | 0 | 0 | 0 | 0 | 0 | 0 | 0 | 0 | 0 | 0 | 0 | 0 | 0 | 0
11 | 0 | 0 | 0 | 0 | 0 | 0 | 0 | 0 | 0 | 0 | 0 | 0 | 0 | 0 | 0 | 0 | 0 | 0 | 0 | 0 | 0 | 0 | 0 | 0
12 | 0 | 0 | 0 | 0 | 0 | 0 | 0 | 0 | 0 | 0 | 0 | 0 | 0 | 0 | 0 | 0 | 0 | 0 | 0 | 0 | 0 | 0 | 0 | 0
13 | 0 | 0 | 0 | 0 | 0 | 0 | 0 | 0 | 0 | 0 | 0 | 0 | 0 | 0 | 0 | 0 | 0 | 0 | 0 | 0 | 0 | 0 | 0 | 0

## Qg, Winter, S2
GenID | 0 | 1 | 2 | 3 | 4 | 5 | 6 | 7 | 8 | 9 | 10 | 11 | 12 | 13 | 14 | 15 | 16 | 17 | 18 | 19 | 20 | 21 | 22 | 23
1 | 0 | 0 | 0 | 0 | 0 | 0 | 0 | 0 | 0 | 0 | 0 | 0 | 0 | 0 | 0 | 0 | 0 | 0 | 0 | 0 | 0 | 0 | 0 | 0
2 | 0 | 0 | 0 | 0 | 0 | 0 | 0 | 0 | 0 | 0 | 0 | 0 | 0 | 0 | 0 | 0 | 0 | 0 | 0 | 0 | 0 | 0 | 0 | 0
3 | 0 | 0 | 0 | 0 | 0 | 0 | 0 | 0 | 0 | 0 | 0 | 0 | 0 | 0 | 0 | 0 | 0 | 0 | 0 | 0 | 0 | 0 | 0 | 0
4 | 0 | 0 | 0 | 0 | 0 | 0 | 0 | 0 | 0 | 0 | 0 | 0 | 0 | 0 | 0 | 0 | 0 | 0 | 0 | 0 | 0 | 0 | 0 | 0
5 | 0 | 0 | 0 | 0 | 0 | 0 | 0 | 0 | 0 | 0 | 0 | 0 | 0 | 0 | 0 | 0 | 0 | 0 | 0 | 0 | 0 | 0 | 0 | 0
6 | 0 | 0 | 0 | 0 | 0 | 0 | 0 | 0 | 0 | 0 | 0 | 0 | 0 | 0 | 0 | 0 | 0 | 0 | 0 | 0 | 0 | 0 | 0 | 0
7 | 0 | 0 | 0 | 0 | 0 | 0 | 0 | 0 | 0 | 0 | 0 | 0 | 0 | 0 | 0 | 0 | 0 | 0 | 0 | 0 | 0 | 0 | 0 | 0
8 | 0 | 0 | 0 | 0 | 0 | 0 | 0 | 0 | 0 | 0 | 0 | 0 | 0 | 0 | 0 | 0 | 0 | 0 | 0 | 0 | 0 | 0 | 0 | 0
9 | 0 | 0 | 0 | 0 | 0 | 0 | 0 | 0 | 0 | 0 | 0 | 0 | 0 | 0 | 0 | 0 | 0 | 0 | 0 | 0 | 0 | 0 | 0 | 0
10 | 0 | 0 | 0 | 0 | 0 | 0 | 0 | 0 | 0 | 0 | 0 | 0 | 0 | 0 | 0 | 0 | 0 | 0 | 0 | 0 | 0 | 0 | 0 | 0
11 | 0 | 0 | 0 | 0 | 0 | 0 | 0 | 0 | 0 | 0 | 0 | 0 | 0 | 0 | 0 | 0 | 0 | 0 | 0 | 0 | 0 | 0 | 0 | 0
12 | 0 | 0 | 0 | 0 | 0 | 0 | 0 | 0 | 0 | 0 | 0 | 0 | 0 | 0 | 0 | 0 | 0 | 0 | 0 | 0 | 0 | 0 | 0 | 0
13 | 0 | 0 | 0 | 0 | 0 | 0 | 0 | 0 | 0 | 0 | 0 | 0 | 0 | 0 | 0 | 0 | 0 | 0 | 0 | 0 | 0 | 0 | 0 | 0

## Qg, Winter, S3
GenID | 0 | 1 | 2 | 3 | 4 | 5 | 6 | 7 | 8 | 9 | 10 | 11 | 12 | 13 | 14 | 15 | 16 | 17 | 18 | 19 | 20 | 21 | 22 | 23
1 | 0 | 0 | 0 | 0 | 0 | 0 | 0 | 0 | 0 | 0 | 0 | 0 | 0 | 0 | 0 | 0 | 0 | 0 | 0 | 0 | 0 | 0 | 0 | 0
2 | 0 | 0 | 0 | 0 | 0 | 0 | 0 | 0 | 0 | 0 | 0 | 0 | 0 | 0 | 0 | 0 | 0 | 0 | 0 | 0 | 0 | 0 | 0 | 0
3 | 0 | 0 | 0 | 0 | 0 | 0 | 0 | 0 | 0 | 0 | 0 | 0 | 0 | 0 | 0 | 0 | 0 | 0 | 0 | 0 | 0 | 0 | 0 | 0
4 | 0 | 0 | 0 | 0 | 0 | 0 | 0 | 0 | 0 | 0 | 0 | 0 | 0 | 0 | 0 | 0 | 0 | 0 | 0 | 0 | 0 | 0 | 0 | 0
5 | 0 | 0 | 0 | 0 | 0 | 0 | 0 | 0 | 0 | 0 | 0 | 0 | 0 | 0 | 0 | 0 | 0 | 0 | 0 | 0 | 0 | 0 | 0 | 0
6 | 0 | 0 | 0 | 0 | 0 | 0 | 0 | 0 | 0 | 0 | 0 | 0 | 0 | 0 | 0 | 0 | 0 | 0 | 0 | 0 | 0 | 0 | 0 | 0
7 | 0 | 0 | 0 | 0 | 0 | 0 | 0 | 0 | 0 | 0 | 0 | 0 | 0 | 0 | 0 | 0 | 0 | 0 | 0 | 0 | 0 | 0 | 0 | 0
8 | 0 | 0 | 0 | 0 | 0 | 0 | 0 | 0 | 0 | 0 | 0 | 0 | 0 | 0 | 0 | 0 | 0 | 0 | 0 | 0 | 0 | 0 | 0 | 0
9 | 0 | 0 | 0 | 0 | 0 | 0 | 0 | 0 | 0 | 0 | 0 | 0 | 0 | 0 | 0 | 0 | 0 | 0 | 0 | 0 | 0 | 0 | 0 | 0
10 | 0 | 0 | 0 | 0 | 0 | 0 | 0 | 0 | 0 | 0 | 0 | 0 | 0 | 0 | 0 | 0 | 0 | 0 | 0 | 0 | 0 | 0 | 0 | 0
11 | 0 | 0 | 0 | 0 | 0 | 0 | 0 | 0 | 0 | 0 | 0 | 0 | 0 | 0 | 0 | 0 | 0 | 0 | 0 | 0 | 0 | 0 | 0 | 0
12 | 0 | 0 | 0 | 0 | 0 | 0 | 0 | 0 | 0 | 0 | 0 | 0 | 0 | 0 | 0 | 0 | 0 | 0 | 0 | 0 | 0 | 0 | 0 | 0
13 | 0 | 0 | 0 | 0 | 0 | 0 | 0 | 0 | 0 | 0 | 0 | 0 | 0 | 0 | 0 | 0 | 0 | 0 | 0 | 0 | 0 | 0 | 0 | 0

## GenStatus, Winter
GenID | 0 | 1 | 2 | 3 | 4 | 5 | 6 | 7 | 8 | 9 | 10 | 11 | 12 | 13 | 14 | 15 | 16 | 17 | 18 | 19 | 20 | 21 | 22 | 23
1 | 1 | 1 | 1 | 1 | 1 | 1 | 1 | 1 | 1 | 1 | 1 | 1 | 1 | 1 | 1 | 1 | 1 | 1 | 1 | 1 | 1 | 1 | 1 | 1
2 | 1 | 1 | 1 | 1 | 1 | 1 | 1 | 1 | 1 | 1 | 1 | 1 | 1 | 1 | 1 | 1 | 1 | 1 | 1 | 1 | 1 | 1 | 1 | 1
3 | 1 | 1 | 1 | 1 | 1 | 1 | 1 | 1 | 1 | 1 | 1 | 1 | 1 | 1 | 1 | 1 | 1 | 1 | 1 | 1 | 1 | 1 | 1 | 1
4 | 1 | 1 | 1 | 1 | 1 | 1 | 1 | 1 | 1 | 1 | 1 | 1 | 1 | 1 | 1 | 1 | 1 | 1 | 1 | 1 | 1 | 1 | 1 | 1
5 | 1 | 1 | 1 | 1 | 1 | 1 | 1 | 1 | 1 | 1 | 1 | 1 | 1 | 1 | 1 | 1 | 1 | 1 | 1 | 1 | 1 | 1 | 1 | 1
6 | 1 | 1 | 1 | 1 | 1 | 1 | 1 | 1 | 1 | 1 | 1 | 1 | 1 | 1 | 1 | 1 | 1 | 1 | 1 | 1 | 1 | 1 | 1 | 1
7 | 1 | 1 | 1 | 1 | 1 | 1 | 1 | 1 | 1 | 1 | 1 | 1 | 1 | 1 | 1 | 1 | 1 | 1 | 1 | 1 | 1 | 1 | 1 | 1
8 | 1 | 1 | 1 | 1 | 1 | 1 | 1 | 1 | 1 | 1 | 1 | 1 | 1 | 1 | 1 | 1 | 1 | 1 | 1 | 1 | 1 | 1 | 1 | 1
9 | 1 | 1 | 1 | 1 | 1 | 1 | 1 | 1 | 1 | 1 | 1 | 1 | 1 | 1 | 1 | 1 | 1 | 1 | 1 | 1 | 1 | 1 | 1 | 1
10 | 1 | 1 | 1 | 1 | 1 | 1 | 1 | 1 | 1 | 1 | 1 | 1 | 1 | 1 | 1 | 1 | 1 | 1 | 1 | 1 | 1 | 1 | 1 | 1
11 | 1 | 1 | 1 | 1 | 1 | 1 | 1 | 1 | 1 | 1 | 1 | 1 | 1 | 1 | 1 | 1 | 1 | 1 | 1 | 1 | 1 | 1 | 1 | 1
12 | 1 | 1 | 1 | 1 | 1 | 1 | 1 | 1 | 1 | 1 | 1 | 1 | 1 | 1 | 1 | 1 | 1 | 1 | 1 | 1 | 1 | 1 | 1 | 1
13 | 1 | 1 | 1 | 1 | 1 | 1 | 1 | 1 | 1 | 1 | 1 | 1 | 1 | 1 | 1 | 1 | 1 | 1 | 1 | 1 | 1 | 1 | 1 | 1

## Pc, Summer, S1
LoadID | 0 | 1 | 2 | 3 | 4 | 5 | 6 | 7 | 8 | 9 | 10 | 11 | 12 | 13 | 14 | 15 | 16 | 17 | 18 | 19 | 20 | 21 | 22 | 23
1 | 7.5317 | 7.4649 | 7.1774 | 7.0388 | 6.9551 | 7.0258 | 7.0025 | 8.3699 | 8.9992 | 8.8953 | 8.7318 | 8.8447 | 9.1887 | 9.0531 | 8.365 | 8.6183 | 8.6763 | 8.4438 | 7.9776 | 7.8599 | 7.8585 | 7.7457 | 7.3053 | 7.1077
2 | 1.7618 | 1.6666 | 1.5972 | 1.4552 | 1.3919 | 1.4521 | 1.5524 | 2.0142 | 2.1981 | 2.3473 | 2.1342 | 2.2427 | 2.2508 | 2.2096 | 1.9077 | 1.9868 | 2.088 | 2.0935 | 2.1707 | 2.2778 | 2.3911 | 2.1886 | 1.9282 | 1.7971
3 | 3.8637 | 3.6353 | 3.3461 | 3.4817 | 3.4087 | 3.4735 | 4.9156 | 6.2531 | 6.5566 | 6.1496 | 6.0143 | 6.465 | 6.7672 | 6.2906 | 5.7373 | 5.443 | 5.5529 | 5.38 | 5.2461 | 5.71 | 5.9871 | 5.584 | 4.9227 | 4.1135
4 | 0.45679 | 0.37408 | 0.29708 | 0.29419 | 0.26694 | 0.24699 | 0.51731 | 0.85333 | 1.0338 | 1.0586 | 1.0382 | 0.93103 | 1.0599 | 1.0133 | 0.92752 | 0.85416 | 0.76698 | 0.69787 | 0.86992 | 1.0099 | 1.1651 | 1.105 | 0.86848 | 0.64379
5 | 3.5478 | 3.1901 | 2.9511 | 2.8803 | 3.0122 | 3.0193 | 3.3443 | 3.8805 | 4.2842 | 4.415 | 4.7318 | 5.0037 | 5.134 | 4.8948 | 4.7167 | 4.6609 | 4.6731 | 4.6268 | 4.7027 | 4.7787 | 5.2513 | 5.0054 | 4.7488 | 4.1789
6 | 5.6744 | 5.4592 | 5.0694 | 5.2717 | 5.383 | 5.3803 | 5.8698 | 7.2481 | 7.5679 | 7.533 | 7.5405 | 7.9591 | 7.8707 | 7.5545 | 7.1121 | 6.8616 | 7.1749 | 6.9924 | 6.5627 | 6.6251 | 6.9211 | 6.3141 | 5.8932 | 5.8811
7 | 3.1102 | 2.8288 | 2.7476 | 2.7892 | 2.6721 | 2.8646 | 3.6873 | 4.0002 | 4.6028 | 4.8636 | 4.8226 | 5.0375 | 4.9178 | 5.0681 | 4.9939 | 4.659 | 4.6812 | 4.5664 | 4.4953 | 4.5108 | 4.5866 | 3.8484 | 3.8331 | 3.3629
8 | 2.0358 | 1.9225 | 1.843 | 1.8173 | 1.8494 | 1.9704 | 3.2215 | 3.759 | 4.0355 | 3.9889 | 4.1544 | 4.4103 | 4.392 | 4.1191 | 3.5998 | 3.4424 | 3.2398 | 3.2028 | 3.1286 | 3.207 | 3.1082 | 2.7194 | 2.3656 | 2.1694
9 | 1.8959 | 1.7611 | 1.7007 | 1.5935 | 1.6104 | 1.5659 | 1.5768 | 1.6835 | 1.4598 | 1.5204 | 1.6836 | 1.8837 | 1.9746 | 1.9724 | 1.9167 | 1.994 | 1.989 | 1.9568 | 1.9328 | 2.0508 | 2.1606 | 2.0123 | 1.7659 | 1.8863
10 | 2.7084 | 2.5067 | 2.4175 | 2.4381 | 2.4343 | 2.4919 | 2.9599 | 3.4362 | 3.6754 | 3.8217 | 3.7381 | 3.8748 | 4.0431 | 3.9261 | 3.8218 | 3.5426 | 3.4408 | 3.4332 | 3.4983 | 3.7247 | 4.0227 | 3.6606 | 3.3378 | 2.9157
11 | 1.0251 | 0.94491 | 0.88002 | 0.8491 | 0.83447 | 0.88497 | 1.0599 | 1.1267 | 1.2222 | 1.2931 | 1.3569 | 1.393 | 1.3842 | 1.3636 | 1.2888 | 1.2194 | 1.1984 | 1.3083 | 1.3483 | 1.3752 | 1.5393 | 1.3611 | 1.3362 | 1.1828
12 | 5.4937 | 5.5752 | 5.9709 | 5.4329 | 5.3538 | 5.1717 | 5.2648 | 5.678 | 5.0464 | 3.8655 | 5.3626 | 5.9123 | 5.904 | 6.1305 | 4.8661 | 6.4983 | 5.935 | 5.7717 | 5.8302 | 6.3901 | 7.0164 | 6.9598 | 6.9192 | 6.9933
13 | 10.1964 | 10.0856 | 9.9105 | 9.8402 | 9.7443 | 9.931 | 11.4615 | 11.9579 | 12.7429 | 12.1392 | 12.2018 | 12.2989 | 12.7168 | 12.6256 | 12.3556 | 12.26 | 12.3781 | 12.5457 | 11.9743 | 12.0994 | 12.2204 | 11.4841 | 10.2863 | 10.3304
14 | -0.20277 | -0.1792 | -0.18447 | -0.1839 | -0.21029 | -0.24644 | -0.29012 | -0.43011 | -0.47032 | -0.48401 | -0.5285 | -0.53779 | -0.51729 | -0.45201 | -0.3871 | -0.38882 | -0.41478 | -0.37406 | -0.41817 | -0.4594 | -0.45748 | -0.40724 | -0.29288 | -0.22505

## Pc, Summer, S2
LoadID | 0 | 1 | 2 | 3 | 4 | 5 | 6 | 7 | 8 | 9 | 10 | 11 | 12 | 13 | 14 | 15 | 16 | 17 | 18 | 19 | 20 | 21 | 22 | 23
1 | 6.9544 | 6.8414 | 6.7443 | 6.7372 | 6.4201 | 6.2798 | 5.9503 | 5.7338 | 5.6968 | 5.7362 | 5.5384 | 5.4212 | 5.4034 | 5.8028 | 5.8957 | 5.8422 | 5.6469 | 5.8457 | 5.7927 | 5.9502 | 5.8097 | 5.6653 | 5.6432 | 5.6412
2 | 1.6279 | 1.5219 | 1.445 | 1.3291 | 1.2937 | 1.2472 | 1.3407 | 1.5375 | 1.7614 | 1.9454 | 1.9101 | 1.9262 | 1.9524 | 1.8914 | 1.6893 | 1.6782 | 1.6297 | 1.6472 | 1.7348 | 1.9008 | 1.9338 | 1.9611 | 1.7845 | 1.5327
3 | 3.815 | 3.5782 | 3.35 | 3.3204 | 3.3257 | 3.2838 | 3.6386 | 4.162 | 4.4522 | 4.4832 | 4.7576 | 5.1657 | 5.1031 | 4.8157 | 4.3313 | 4.0722 | 3.9178 | 4.0414 | 4.0935 | 4.2169 | 4.2621 | 4.3896 | 4.1637 | 3.7562
4 | 0.44492 | 0.35679 | 0.27101 | 0.31844 | 0.26352 | 0.23526 | 0.41535 | 0.74783 | 0.88478 | 0.95093 | 1.0074 | 0.92818 | 0.98688 | 0.94219 | 0.75918 | 0.71843 | 0.6627 | 0.76563 | 0.92664 | 0.97752 | 0.95949 | 1.0928 | 0.88082 | 0.67838
5 | 3.3988 | 3.1525 | 2.8715 | 2.7712 | 2.7629 | 2.7074 | 2.8514 | 3.3552 | 3.9143 | 4.3603 | 4.7438 | 5.0058 | 5.1427 | 4.9791 | 4.6456 | 4.4687 | 4.3396 | 4.27 | 4.2639 | 4.3624 | 4.5666 | 4.9709 | 4.6821 | 4.056
6 | 5.4712 | 5.5224 | 5.2745 | 5.2806 | 5.1417 | 5.067 | 4.8317 | 5.2726 | 5.5272 | 5.8364 | 5.954 | 6.1857 | 6.1501 | 5.9172 | 5.4433 | 5.5701 | 5.422 | 5.3102 | 5.1501 | 5.4664 | 5.3192 | 5.6085 | 5.4723 | 5.2125
7 | 2.9884 | 2.8492 | 2.7848 | 2.7525 | 2.7316 | 2.715 | 2.9227 | 3.4132 | 3.8742 | 4.2846 | 4.491 | 4.5206 | 4.6702 | 4.599 | 4.1772 | 4.1893 | 4.1447 | 4.0224 | 3.9211 | 4.0738 | 4.0191 | 3.6954 | 3.7201 | 3.2279
8 | 1.9133 | 1.8383 | 1.7152 | 1.6824 | 1.7063 | 1.7977 | 2.6689 | 3.0258 | 3.3352 | 3.3615 | 3.6247 | 3.7799 | 3.3626 | 2.9182 | 2.5047 | 2.3898 | 2.317 | 2.3512 | 2.3258 | 2.3901 | 2.4709 | 2.5417 | 2.426 | 2.1943
9 | 1.8074 | 1.7068 | 1.591 | 1.4903 | 1.4236 | 1.5111 | 1.5019 | 1.5817 | 1.7493 | 1.9563 | 2.0063 | 2.1635 | 2.1252 | 2.0739 | 1.7796 | 1.5982 | 1.5651 | 1.6425 | 1.7552 | 1.7901 | 1.9053 | 2.013 | 2.0664 | 1.9665
10 | 2.6284 | 2.4924 | 2.4222 | 2.4245 | 2.4298 | 2.4376 | 2.6729 | 2.9784 | 3.2482 | 3.4253 | 3.5716 | 3.6744 | 3.574 | 3.417 | 3.294 | 3.1688 | 3.1413 | 3.1524 | 3.1992 | 3.3285 | 3.4064 | 3.5578 | 3.2862 | 2.8439
11 | 0.97569 | 0.90619 | 0.85253 | 0.82617 | 0.81817 | 0.83611 | 0.92299 | 1.0372 | 1.2192 | 1.3031 | 1.3656 | 1.4756 | 1.5281 | 1.4245 | 1.357 | 1.3241 | 1.2456 | 1.2961 | 1.3449 | 1.3392 | 1.4191 | 1.5016 | 1.4555 | 1.2565
12 | 7.0364 | 6.0247 | 5.3695 | 5.3692 | 5.2879 | 5.2715 | 5.5771 | 5.2492 | 4.5593 | 4.5953 | 5.4279 | 5.5002 | 5.5006 | 4.9954 | 5.3092 | 5.6679 | 5.5066 | 5.3838 | 5.9586 | 5.9672 | 5.5275 | 5.5791 | 5.9592 | 5.7895
13 | 10.1701 | 9.9609 | 9.8236 | 9.8681 | 9.7569 | 9.7009 | 10.5215 | 10.6211 | 11.1991 | 11.0607 | 11.6419 | 11.5733 | 10.985 | 10.6715 | 9.7657 | 9.8528 | 9.7449 | 9.9351 | 10.1407 | 10.2155 | 10.1427 | 10.2738 | 10.047 | 9.5626
14 | -0.1546 | -0.12846 | -0.14083 | -0.1405 | -0.17205 | -0.19358 | -0.20118 | -0.34828 | -0.40394 | -0.44892 | -0.49346 | -0.49925 | -0.48512 | -0.44101 | -0.40699 | -0.39336 | -0.42411 | -0.38004 | -0.39149 | -0.40934 | -0.41968 | -0.43732 | -0.31495 | -0.22799

## Pc, Summer, S3
LoadID | 0 | 1 | 2 | 3 | 4 | 5 | 6 | 7 | 8 | 9 | 10 | 11 | 12 | 13 | 14 | 15 | 16 | 17 | 18 | 19 | 20 | 21 | 22 | 23
1 | 5.5147 | 5.2786 | 5.1029 | 5.112 | 5.0304 | 5.0168 | 5.0286 | 5.0374 | 5.2825 | 5.6822 | 5.646 | 5.5919 | 5.5259 | 5.6788 | 5.6314 | 5.7339 | 5.9936 | 5.7573 | 5.6613 | 5.7287 | 5.854 | 5.4464 | 5.4395 | 5.3703
2 | 1.2933 | 1.1996 | 1.1186 | 1.0743 | 1.0473 | 1.0151 | 1.1275 | 1.3823 | 1.6969 | 1.902 | 1.8958 | 1.8625 | 1.804 | 1.5817 | 1.4233 | 1.3272 | 1.3043 | 1.3603 | 1.4642 | 1.6816 | 1.7641 | 1.8263 | 1.7067 | 1.427
3 | 3.3794 | 3.1445 | 3.0637 | 2.8911 | 2.7021 | 2.6507 | 2.7479 | 3.1899 | 3.5728 | 3.8943 | 4.1514 | 4.2731 | 4.1463 | 3.7891 | 3.4979 | 3.3158 | 3.2719 | 3.3444 | 3.475 | 3.5915 | 3.8279 | 4.0368 | 3.803 | 3.3126
4 | 0.45873 | 0.36061 | 0.26963 | 0.56092 | 0.38121 | 0.12926 | 0.32654 | 0.63708 | 0.84264 | 1.0066 | 1.1165 | 1.1391 | 0.97404 | 0.75134 | 0.59319 | 0.56094 | 0.50555 | 0.56927 | 0.75901 | 0.87566 | 0.95582 | 1.2337 | 0.94663 | 0.6186
5 | 3.3244 | 2.9731 | 2.8195 | 2.7333 | 2.672 | 2.5425 | 2.7245 | 3.2371 | 3.7746 | 4.4997 | 5.0583 | 5.4621 | 5.2708 | 4.579 | 4.0805 | 3.962 | 3.7639 | 3.7129 | 3.8945 | 4.0279 | 4.4088 | 4.9317 | 4.7245 | 3.9761
6 | 4.9003 | 4.88 | 4.7284 | 4.6914 | 4.6895 | 4.402 | 4.2614 | 4.4978 | 4.9057 | 5.4207 | 5.7122 | 5.9935 | 5.842 | 5.4067 | 5.2188 | 5.1108 | 5.0664 | 4.8728 | 4.9217 | 4.9462 | 5.1125 | 5.3904 | 4.9178 | 5.0794
7 | 2.9442 | 2.7549 | 2.701 | 2.7262 | 2.6017 | 2.4439 | 2.6215 | 2.6946 | 3.1914 | 3.6607 | 3.8947 | 4.062 | 4.058 | 3.9391 | 3.6191 | 3.1783 | 3.0537 | 3.0643 | 2.8819 | 2.9774 | 3.3051 | 3.439 | 3.4907 | 3.288
8 | 1.895 | 1.7852 | 1.6774 | 1.6365 | 1.6371 | 1.6359 | 1.8282 | 1.8377 | 2.1106 | 2.4811 | 2.6932 | 2.7917 | 2.641 | 2.2946 | 2.1473 | 2.0741 | 2.0305 | 2.0377 | 2.1087 | 2.2145 | 2.3708 | 2.5637 | 2.4022 | 2.1014
9 | 1.8286 | 1.7216 | 1.6685 | 1.5988 | 1.5498 | 1.4724 | 1.3827 | 1.5836 | 1.425 | 1.6046 | 1.748 | 2.0895 | 1.9928 | 1.7764 | 1.5859 | 1.516 | 1.4818 | 1.5457 | 1.5627 | 1.5964 | 1.7736 | 1.8922 | 1.9867 | 1.8869
10 | 2.4684 | 2.2588 | 2.1332 | 2.0456 | 2.0298 | 1.9999 | 2.1792 | 2.477 | 2.9752 | 3.3903 | 3.773 | 3.8525 | 3.5138 | 3.0884 | 2.8191 | 2.7152 | 2.6472 | 2.7029 | 2.7312 | 2.8383 | 3.0925 | 3.2846 | 3.0808 | 2.6491
11 | 1.0301 | 0.93084 | 0.8638 | 0.82202 | 0.79412 | 0.77644 | 0.92986 | 1.0545 | 1.3003 | 1.5116 | 1.6454 | 1.7362 | 1.5263 | 1.3829 | 1.2493 | 1.1403 | 1.0759 | 1.1516 | 1.2 | 1.2806 | 1.4126 | 1.4876 | 1.4492 | 1.219
12 | 5.407 | 5.3961 | 5.778 | 4.8224 | 2.7677 | 3.3189 | 3.765 | 3.8853 | 3.6459 | 3.7979 | 4.4727 | 4.5883 | 4.5586 | 4.1742 | 4.5159 | 4.4778 | 4.1382 | 4.0903 | 4.3379 | 4.5864 | 4.154 | 4.1812 | 3.9791 | 4.2848
13 | 9.4405 | 9.2704 | 9.2347 | 9.1258 | 8.964 | 8.907 | 9.3324 | 9.1586 | 9.5687 | 9.7342 | 10.1025 | 10.2725 | 10.2139 | 9.7127 | 9.603 | 9.6 | 9.3961 | 9.5985 | 7.6537 | 9.082 | 10.0519 | 10.1618 | 10.0959 | 9.6285
14 | -0.16899 | -0.13546 | -0.13689 | -0.1388 | -0.14969 | -0.17628 | -0.19951 | -0.3343 | -0.39592 | -0.46832 | -0.53046 | -0.55888 | -0.4968 | -0.40721 | -0.33529 | -0.32219 | -0.33895 | -0.31566 | -0.33987 | -0.39277 | -0.40841 | -0.44087 | -0.30994 | -0.22592

## Qc, Summer, S1
LoadID | 0 | 1 | 2 | 3 | 4 | 5 | 6 | 7 | 8 | 9 | 10 | 11 | 12 | 13 | 14 | 15 | 16 | 17 | 18 | 19 | 20 | 21 | 22 | 23
1 | 0.60357 | 0.66165 | 0.62766 | 0.62655 | 0.61407 | 0.64956 | 0.66604 | 1.2495 | 1.453 | 1.4011 | 1.3647 | 1.3677 | 1.4537 | 1.4059 | 0.98753 | 1.2913 | 1.3072 | 1.2276 | 0.96995 | 0.87972 | 0.92241 | 0.92786 | 0.64042 | 0.63242
2 | 0.006295 | -0.031106 | -0.03694 | -0.050064 | -0.063669 | -0.05165 | -0.060291 | 0.15798 | 0.20308 | 0.26069 | 0.15038 | 0.13527 | 0.093335 | 0.12389 | 0.052998 | 0.046744 | 0.054648 | 0.099074 | 0.1882 | 0.19223 | 0.15278 | 0.11656 | 0.057093 | 0.010489
3 | -0.10362 | -0.24455 | -0.43078 | -0.39819 | -0.40455 | -0.38734 | -0.024014 | 0.4639 | 0.60574 | 0.61267 | 0.51161 | 0.64204 | 0.57994 | 0.50502 | 0.36565 | 0.22828 | 0.28149 | 0.25073 | 0.048428 | 0.20154 | 0.28148 | 0.18315 | -0.17259 | -0.35553
4 | -0.5678 | -0.57277 | -0.58984 | -0.58986 | -0.60314 | -0.62131 | -0.5604 | -0.38045 | -0.28377 | -0.29921 | -0.37709 | -0.41346 | -0.38213 | -0.41433 | -0.39226 | -0.4622 | -0.51742 | -0.46035 | -0.32549 | -0.29083 | -0.29174 | -0.38536 | -0.48042 | -0.49842
5 | -0.24738 | -0.32332 | -0.37961 | -0.37867 | -0.38104 | -0.41194 | -0.37054 | -0.14792 | 0.046207 | 0.16433 | 0.27109 | 0.28781 | 0.25262 | 0.2064 | 0.13636 | 0.090539 | 0.075632 | 0.066562 | 0.067322 | 0.018399 | 0.1432 | 0.065317 | 0.037444 | -0.059983
6 | 0.69919 | 0.77708 | 0.58846 | 0.69338 | 0.70981 | 0.72879 | 0.70595 | 1.3053 | 1.4991 | 1.4958 | 1.3072 | 1.5612 | 1.6268 | 1.5014 | 1.304 | 1.1468 | 1.3981 | 1.3557 | 1.0639 | 0.98668 | 1.1624 | 0.91448 | 0.69831 | 0.77762
7 | -0.38762 | -0.40046 | -0.42144 | -0.43554 | -0.40753 | -0.43949 | -0.38117 | -0.17376 | -0.031231 | -0.02326 | 0.053197 | 0.017862 | 0.0045451 | 0.0031044 | -0.044844 | -0.077948 | -0.11495 | -0.14599 | -0.12683 | -0.15633 | -0.11125 | -0.20548 | -0.25806 | -0.28009
8 | -1.6384 | -1.6498 | -1.6652 | -1.6742 | -1.6517 | -1.6124 | -1.3705 | -1.1309 | -1.1096 | -1.0919 | -1.0739 | -1.062 | -1.087 | -1.129 | -1.2412 | -1.2968 | -1.3426 | -1.3469 | -1.3724 | -1.4185 | -1.5085 | -1.5726 | -1.5947 | -1.6256
9 | 0.0050252 | -0.046336 | -0.059332 | -0.075262 | -0.071667 | -0.08281 | -0.1558 | -0.050739 | -0.078192 | -0.026836 | -0.00049979 | 0.021031 | 0.072022 | 0.072941 | 0.055866 | 0.12837 | 0.10898 | 0.094691 | 0.07842 | 0.080253 | 0.11343 | 0.10209 | -0.010046 | -0.016387
10 | -0.23343 | -0.26085 | -0.26754 | -0.26423 | -0.27309 | -0.28069 | -0.088743 | 0.078323 | 0.17819 | 0.18841 | 0.079879 | 0.19413 | 0.2087 | 0.20052 | 0.1587 | 0.068043 | 0.034153 | 0.03404 | 0.034739 | 0.069389 | 0.099549 | 0.013624 | -0.10281 | -0.17285
11 | -0.29048 | -0.31239 | -0.32631 | -0.33126 | -0.32265 | -0.32373 | -0.25532 | -0.21196 | -0.17835 | -0.13778 | -0.1385 | -0.14821 | -0.17404 | -0.17913 | -0.20094 | -0.20113 | -0.20414 | -0.15792 | -0.14245 | -0.16228 | -0.13448 | -0.1709 | -0.19568 | -0.22104
12 | -0.51108 | -0.30911 | -0.3907 | -0.30769 | -0.35296 | -0.18941 | -0.63832 | -0.5019 | -0.37217 | -0.43794 | -0.45356 | -0.41301 | 0.20687 | 0.10498 | -0.58733 | -0.19781 | -0.22792 | -0.13266 | 0.0061272 | 0.40315 | 0.89934 | 0.89575 | 0.85009 | 0.8929
13 | 0.45988 | 0.42829 | 0.32195 | 0.29021 | 0.26681 | 0.33502 | 1.1032 | 1.4734 | 1.89 | 1.8019 | 1.7576 | 1.7356 | 1.8758 | 1.7219 | 1.5815 | 1.4694 | 1.4545 | 1.4735 | 1.2256 | 1.1232 | 1.1907 | 0.83326 | 0.3657 | 0.39183
14 | 0.12452 | 0.12614 | 0.12818 | 0.12862 | 0.1342 | 0.12578 | 0.1151 | 0.10313 | 0.08365 | 0.057412 | 0.063582 | 0.076547 | 0.055525 | 0.078941 | 0.090001 | 0.090334 | 0.08586 | 0.088263 | 0.079768 | 0.097353 | 0.1032 | 0.11933 | 0.10899 | 0.11065

## Qc, Summer, S2
LoadID | 0 | 1 | 2 | 3 | 4 | 5 | 6 | 7 | 8 | 9 | 10 | 11 | 12 | 13 | 14 | 15 | 16 | 17 | 18 | 19 | 20 | 21 | 22 | 23
1 | 0.45318 | 0.47655 | 0.49378 | 0.422 | 0.35776 | 0.38193 | 0.25543 | 0.20675 | 0.29221 | 0.33448 | 0.28708 | 0.29352 | 0.31059 | 0.3939 | 0.35422 | 0.38315 | 0.28331 | 0.29008 | 0.24773 | 0.30184 | 0.30296 | 0.24963 | 0.22669 | 0.23943
2 | -0.037667 | -0.041623 | -0.041596 | -0.053586 | -0.050152 | -0.075688 | -0.069826 | 0.0464 | 0.083924 | 0.10003 | 0.026626 | -0.03553 | -0.042651 | -0.037444 | -0.0635 | -0.045476 | -0.027787 | -0.0092214 | 0.084083 | 0.14671 | 0.073054 | 0.041703 | -0.027253 | -0.056272
3 | -0.17209 | -0.32858 | -0.38172 | -0.40131 | -0.39699 | -0.43996 | -0.33691 | -0.10232 | -0.088809 | -0.10519 | -0.040282 | -0.020378 | -0.088805 | -0.2373 | -0.3426 | -0.37008 | -0.32968 | -0.33498 | -0.28971 | -0.28328 | -0.31253 | -0.30718 | -0.37084 | -0.42149
4 | -0.56149 | -0.57326 | -0.58369 | -0.58906 | -0.58998 | -0.63012 | -0.58877 | -0.41041 | -0.37638 | -0.42798 | -0.45704 | -0.54871 | -0.55653 | -0.58523 | -0.59274 | -0.61113 | -0.59718 | -0.53477 | -0.429 | -0.44 | -0.46875 | -0.44532 | -0.50745 | -0.53175
5 | -0.27582 | -0.30766 | -0.36612 | -0.40696 | -0.41309 | -0.44809 | -0.4706 | -0.37408 | -0.27272 | -0.1913 | -0.13654 | -0.11109 | -0.14071 | -0.17389 | -0.23144 | -0.22997 | -0.24428 | -0.23138 | -0.20058 | -0.20493 | -0.18498 | -0.091769 | -0.14385 | -0.20136
6 | 0.65857 | 0.70972 | 0.65706 | 0.7202 | 0.68974 | 0.73892 | 0.56523 | 0.74887 | 0.76109 | 0.95698 | 0.87705 | 0.94146 | 0.90504 | 0.88454 | 0.72488 | 0.76921 | 0.68858 | 0.70669 | 0.56796 | 0.75372 | 0.66282 | 0.68946 | 0.73133 | 0.654
7 | -0.31906 | -0.34375 | -0.38317 | -0.37928 | -0.39543 | -0.39175 | -0.42823 | -0.32481 | -0.28047 | -0.20808 | -0.21501 | -0.20015 | -0.22078 | -0.24388 | -0.30562 | -0.31694 | -0.28967 | -0.30705 | -0.27866 | -0.3261 | -0.29619 | -0.31532 | -0.3189 | -0.36042
8 | -1.6499 | -1.6742 | -1.6742 | -1.6742 | -1.6743 | -1.6603 | -1.5187 | -1.4771 | -1.429 | -1.4235 | -1.3598 | -1.3583 | -1.492 | -1.5736 | -1.6404 | -1.6015 | -1.571 | -1.5596 | -1.518 | -1.5767 | -1.6163 | -1.6206 | -1.6657 | -1.6655
9 | -0.0645 | -0.09217 | -0.096638 | -0.11453 | -0.12905 | -0.11363 | -0.13619 | -0.10054 | 0.031514 | 0.076977 | 0.037955 | 0.090941 | 0.038135 | -0.028612 | -0.089118 | -0.12203 | -0.11253 | -0.097131 | -0.053658 | -0.05844 | -0.034731 | 0.0076174 | 0.00045872 | -0.0075826
10 | -0.20348 | -0.25203 | -0.26584 | -0.238 | -0.23707 | -0.26103 | -0.17578 | -0.071794 | -0.051418 | -0.043969 | -0.020884 | 0.0090795 | -0.075876 | -0.13054 | -0.16633 | -0.16697 | -0.17986 | -0.17251 | -0.14206 | -0.141 | -0.15119 | -0.10167 | -0.16267 | -0.21227
11 | -0.30897 | -0.32613 | -0.33448 | -0.34389 | -0.3324 | -0.33798 | -0.31119 | -0.253 | -0.22201 | -0.2324 | -0.24938 | -0.24415 | -0.23286 | -0.25834 | -0.27534 | -0.27316 | -0.26716 | -0.23982 | -0.1988 | -0.20598 | -0.21017 | -0.20235 | -0.23279 | -0.24518
12 | 0.90341 | 0.25764 | -0.16024 | -0.079497 | -0.047388 | 0.067435 | -0.26232 | -0.30737 | -0.54381 | -0.70684 | -0.397 | -0.043895 | 0.16334 | -0.029797 | 0.23387 | 0.15497 | 0.039174 | -0.048228 | -0.0046075 | -0.046418 | 0.011786 | -0.019644 | 0.29683 | 0.30404
13 | 0.34079 | 0.33243 | 0.29719 | 0.27425 | 0.26772 | 0.21076 | 0.77174 | 0.81109 | 0.99094 | 0.93109 | 1.0755 | 1.0063 | 0.81048 | 0.59478 | 0.28945 | 0.40641 | 0.45852 | 0.55999 | 0.61589 | 0.56227 | 0.48571 | 0.42388 | 0.21729 | 0.14696
14 | 0.12729 | 0.12123 | 0.1215 | 0.1215 | 0.1215 | 0.1215 | 0.1215 | 0.11592 | 0.10782 | 0.098397 | 0.097556 | 0.086024 | 0.096011 | 0.10825 | 0.099917 | 0.10704 | 0.10011 | 0.09852 | 0.10357 | 0.1033 | 0.1036 | 0.12226 | 0.1175 | 0.12801

## Qc, Summer, S3
LoadID | 0 | 1 | 2 | 3 | 4 | 5 | 6 | 7 | 8 | 9 | 10 | 11 | 12 | 13 | 14 | 15 | 16 | 17 | 18 | 19 | 20 | 21 | 22 | 23
1 | 0.14196 | 0.1288 | 0.09766 | 0.10149 | 0.131 | 0.13434 | 0.10624 | 0.13907 | 0.15919 | 0.28816 | 0.26973 | 0.28786 | 0.28482 | 0.25698 | 0.24826 | 0.30505 | 0.3638 | 0.22003 | 0.22123 | 0.22894 | 0.21278 | 0.1911 | 0.21996 | 0.17366
2 | -0.13951 | -0.15746 | -0.16136 | -0.1768 | -0.17223 | -0.17172 | -0.14455 | -0.026964 | 0.030918 | 0.046988 | -0.00054548 | -0.043223 | -0.071273 | -0.11338 | -0.10536 | -0.11197 | -0.11254 | -0.10355 | -0.0069912 | 0.052195 | -0.0016251 | -0.016341 | -0.063729 | -0.11211
3 | -0.50761 | -0.50784 | -0.51358 | -0.56379 | -0.60531 | -0.59084 | -0.58998 | -0.47502 | -0.39084 | -0.32773 | -0.30789 | -0.32655 | -0.3183 | -0.37045 | -0.44253 | -0.43751 | -0.39287 | -0.40019 | -0.34124 | -0.39932 | -0.40286 | -0.42703 | -0.48823 | -0.5453
4 | -0.61703 | -0.61768 | -0.61672 | -0.62369 | -0.62943 | -0.68003 | -0.6326 | -0.48503 | -0.43793 | -0.47288 | -0.50505 | -0.52686 | -0.56285 | -0.60413 | -0.59245 | -0.60137 | -0.60499 | -0.5624 | -0.44715 | -0.41687 | -0.43835 | -0.43426 | -0.49178 | -0.53277
5 | -0.43732 | -0.47925 | -0.50216 | -0.53191 | -0.56248 | -0.61847 | -0.61451 | -0.48065 | -0.34436 | -0.17266 | -0.078463 | -0.010267 | -0.08645 | -0.17741 | -0.24232 | -0.23982 | -0.28179 | -0.27959 | -0.24994 | -0.26688 | -0.21025 | -0.085609 | -0.14459 | -0.22205
6 | 0.5896 | 0.67442 | 0.57238 | 0.55399 | 0.61007 | 0.50309 | 0.40936 | 0.48917 | 0.63091 | 0.78661 | 0.80581 | 0.91328 | 0.8961 | 0.75893 | 0.74138 | 0.74247 | 0.69474 | 0.62585 | 0.7116 | 0.65079 | 0.65148 | 0.72658 | 0.59565 | 0.6092
7 | -0.40531 | -0.40413 | -0.44738 | -0.43516 | -0.46744 | -0.48598 | -0.53499 | -0.48718 | -0.39754 | -0.31982 | -0.28783 | -0.28284 | -0.2391 | -0.2547 | -0.29979 | -0.36556 | -0.36126 | -0.36409 | -0.39729 | -0.39958 | -0.39146 | -0.33416 | -0.39665 | -0.38817
8 | -1.7025 | -1.7183 | -1.746 | -1.7504 | -1.7594 | -1.7442 | -1.7143 | -1.6196 | -1.5738 | -1.4814 | -1.439 | -1.4651 | -1.515 | -1.5299 | -1.555 | -1.5841 | -1.5738 | -1.5536 | -1.5795 | -1.5812 | -1.5943 | -1.5985 | -1.6571 | -1.6635
9 | -0.073189 | -0.094245 | -0.091185 | -0.098023 | -0.11236 | -0.13114 | -0.19797 | -0.13688 | -0.14231 | -0.089755 | -0.097201 | -0.028683 | -0.027525 | -0.074536 | -0.093856 | -0.086771 | -0.11376 | -0.11711 | -0.092797 | -0.1058 | -0.086473 | -0.042122 | -0.03849 | -0.044474
10 | -0.28133 | -0.30208 | -0.30138 | -0.31292 | -0.31186 | -0.34511 | -0.32475 | -0.25868 | -0.15582 | -0.099047 | -0.061322 | -0.068632 | -0.1057 | -0.15997 | -0.19485 | -0.20217 | -0.20521 | -0.18463 | -0.1651 | -0.14955 | -0.13972 | -0.14979 | -0.21002 | -0.26903
11 | -0.33312 | -0.35679 | -0.37533 | -0.37971 | -0.37045 | -0.37876 | -0.33255 | -0.26207 | -0.22806 | -0.21123 | -0.19197 | -0.1914 | -0.21611 | -0.2537 | -0.26335 | -0.27379 | -0.27349 | -0.24174 | -0.20549 | -0.18974 | -0.20858 | -0.18314 | -0.21885 | -0.24558
12 | 0.24043 | 0.34384 | 0.4499 | 0.1819 | -0.37142 | -0.14937 | -0.2198 | -0.53909 | -0.80595 | -0.87787 | -0.44192 | -0.65307 | -0.41074 | -0.097315 | -0.46969 | -0.37883 | -0.27099 | -0.27791 | -0.22504 | -0.36861 | -0.57239 | 0.011947 | -0.24231 | 0.12616
13 | 0.13709 | 0.078758 | 0.038201 | 0.051568 | -0.0019002 | -0.026661 | 0.086049 | 0.16109 | 0.33289 | 0.39578 | 0.5448 | 0.57533 | 0.47751 | 0.40459 | 0.35051 | 0.33365 | 0.26134 | 0.39107 | -0.33685 | 0.05977 | 0.35218 | 0.34003 | 0.25329 | 0.13086
14 | 0.13949 | 0.13949 | 0.13949 | 0.14234 | 0.14456 | 0.14456 | 0.13796 | 0.13374 | 0.11857 | 0.098767 | 0.096527 | 0.096527 | 0.096476 | 0.11736 | 0.11182 | 0.10761 | 0.1104 | 0.11112 | 0.11112 | 0.10975 | 0.11213 | 0.12096 | 0.11731 | 0.12101

## UpFlex, Summer
LoadID | 0 | 1 | 2 | 3 | 4 | 5 | 6 | 7 | 8 | 9 | 10 | 11 | 12 | 13 | 14 | 15 | 16 | 17 | 18 | 19 | 20 | 21 | 22 | 23
1 | 0.285 | 0.31375 | 0.40837 | 0.46818 | 0.55048 | 0.64347 | 0.5736 | 0.82002 | 0.75228 | 0.84965 | 0.87321 | 0.80998 | 0.7641 | 0.70346 | 0.64797 | 0.58316 | 0.57709 | 0.45723 | 0.37831 | 0.44891 | 0.4574 | 0.52271 | 0.2538 | 0.24368
2 | 0.095 | 0.10458 | 0.13612 | 0.15606 | 0.18349 | 0.21449 | 0.1912 | 0.27334 | 0.25076 | 0.28322 | 0.29107 | 0.26999 | 0.2547 | 0.23449 | 0.21599 | 0.19439 | 0.19236 | 0.15241 | 0.1261 | 0.14964 | 0.15247 | 0.17424 | 0.084601 | 0.081227
3 | 0.05691 | 0.062651 | 0.081546 | 0.09349 | 0.10992 | 0.12849 | 0.11454 | 0.16375 | 0.15022 | 0.16966 | 0.17437 | 0.16174 | 0.15258 | 0.14047 | 0.12939 | 0.11645 | 0.11524 | 0.091303 | 0.075542 | 0.089641 | 0.091335 | 0.10438 | 0.050681 | 0.04866
4 | 0.075955 | 0.083617 | 0.10884 | 0.12478 | 0.14671 | 0.17149 | 0.15287 | 0.21854 | 0.20049 | 0.22644 | 0.23272 | 0.21587 | 0.20364 | 0.18748 | 0.17269 | 0.15542 | 0.1538 | 0.12186 | 0.10082 | 0.11964 | 0.1219 | 0.13931 | 0.067641 | 0.064943
5 | 0.023302 | 0.025652 | 0.033389 | 0.038279 | 0.045008 | 0.052611 | 0.046898 | 0.067046 | 0.061507 | 0.069468 | 0.071395 | 0.066225 | 0.062473 | 0.057516 | 0.052978 | 0.04768 | 0.047183 | 0.037384 | 0.030931 | 0.036703 | 0.037397 | 0.042738 | 0.020751 | 0.019924
6 | 0.19 | 0.20917 | 0.27225 | 0.31212 | 0.36699 | 0.42898 | 0.3824 | 0.54668 | 0.50152 | 0.56643 | 0.58214 | 0.53999 | 0.5094 | 0.46897 | 0.43198 | 0.38877 | 0.38473 | 0.30482 | 0.2522 | 0.29927 | 0.30493 | 0.34848 | 0.1692 | 0.16245
7 | 0.3325 | 0.36604 | 0.47644 | 0.54622 | 0.64223 | 0.75071 | 0.6692 | 0.95669 | 0.87765 | 0.99126 | 1.0187 | 0.94497 | 0.89145 | 0.82071 | 0.75596 | 0.68035 | 0.67327 | 0.53344 | 0.44136 | 0.52373 | 0.53363 | 0.60983 | 0.29611 | 0.2843
8 | 0.2617 | 0.2881 | 0.37499 | 0.42991 | 0.50547 | 0.59086 | 0.5267 | 0.75297 | 0.69077 | 0.78018 | 0.80182 | 0.74375 | 0.70162 | 0.64595 | 0.59499 | 0.53548 | 0.52991 | 0.41985 | 0.34738 | 0.41221 | 0.42 | 0.47998 | 0.23305 | 0.22376
9 | 0.18059 | 0.19881 | 0.25877 | 0.29666 | 0.34881 | 0.40773 | 0.36346 | 0.5196 | 0.47668 | 0.53838 | 0.55331 | 0.51324 | 0.48417 | 0.44575 | 0.41058 | 0.36952 | 0.36567 | 0.28973 | 0.23971 | 0.28445 | 0.28983 | 0.33122 | 0.16082 | 0.15441
10 | 0.078868 | 0.086824 | 0.11301 | 0.12956 | 0.15233 | 0.17807 | 0.15873 | 0.22692 | 0.20818 | 0.23512 | 0.24164 | 0.22414 | 0.21145 | 0.19467 | 0.17931 | 0.16138 | 0.1597 | 0.12653 | 0.10469 | 0.12423 | 0.12658 | 0.14465 | 0.070235 | 0.067434
11 | 0.19 | 0.20917 | 0.27225 | 0.31212 | 0.36699 | 0.42898 | 0.3824 | 0.54668 | 0.50152 | 0.56643 | 0.58214 | 0.53999 | 0.5094 | 0.46897 | 0.43198 | 0.38877 | 0.38473 | 0.30482 | 0.2522 | 0.29927 | 0.30493 | 0.34848 | 0.1692 | 0.16245
12 | 0.0475 | 0.052292 | 0.068062 | 0.078031 | 0.091746 | 0.10724 | 0.095599 | 0.13667 | 0.12538 | 0.14161 | 0.14554 | 0.135 | 0.12735 | 0.11724 | 0.10799 | 0.097193 | 0.096182 | 0.076206 | 0.063051 | 0.074819 | 0.076233 | 0.087119 | 0.042301 | 0.040614
13 | 0.26596 | 0.29278 | 0.38109 | 0.4369 | 0.51369 | 0.60047 | 0.53527 | 0.76522 | 0.70201 | 0.79287 | 0.81486 | 0.75585 | 0.71304 | 0.65645 | 0.60467 | 0.54419 | 0.53853 | 0.42668 | 0.35303 | 0.41891 | 0.42683 | 0.48778 | 0.23684 | 0.2274
14 | 0.15684 | 0.17266 | 0.22473 | 0.25765 | 0.30294 | 0.35411 | 0.31566 | 0.45127 | 0.41399 | 0.46758 | 0.48054 | 0.44574 | 0.42049 | 0.38713 | 0.35658 | 0.32092 | 0.31758 | 0.25162 | 0.20819 | 0.24704 | 0.25171 | 0.28766 | 0.13967 | 0.1341

## DownFlex, Summer
LoadID | 0 | 1 | 2 | 3 | 4 | 5 | 6 | 7 | 8 | 9 | 10 | 11 | 12 | 13 | 14 | 15 | 16 | 17 | 18 | 19 | 20 | 21 | 22 | 23
1 | 0.79012 | 0.83618 | 0.88299 | 0.92312 | 0.9336 | 0.9766 | 0.97161 | 0.9184 | 0.8321 | 1.2219 | 1.1933 | 1.0988 | 1.0721 | 1.0765 | 1.0255 | 0.94001 | 0.84481 | 0.81451 | 0.512 | 0.54753 | 0.59863 | 0.61291 | 0.63923 | 0.70559
2 | 0.26337 | 0.27873 | 0.29433 | 0.30771 | 0.3112 | 0.32553 | 0.32387 | 0.30613 | 0.27737 | 0.40731 | 0.39775 | 0.36626 | 0.35736 | 0.35883 | 0.34183 | 0.31334 | 0.2816 | 0.2715 | 0.17067 | 0.18251 | 0.19954 | 0.2043 | 0.21308 | 0.2352
3 | 0.15778 | 0.16697 | 0.17632 | 0.18433 | 0.18643 | 0.19501 | 0.19402 | 0.18339 | 0.16616 | 0.244 | 0.23828 | 0.21941 | 0.21408 | 0.21496 | 0.20477 | 0.18771 | 0.1687 | 0.16265 | 0.10224 | 0.10933 | 0.11954 | 0.12239 | 0.12764 | 0.1409
4 | 0.21058 | 0.22285 | 0.23532 | 0.24602 | 0.24881 | 0.26027 | 0.25894 | 0.24476 | 0.22176 | 0.32565 | 0.31801 | 0.29283 | 0.28572 | 0.28689 | 0.2733 | 0.25052 | 0.22515 | 0.21707 | 0.13645 | 0.14592 | 0.15954 | 0.16335 | 0.17036 | 0.18805
5 | 0.064601 | 0.068367 | 0.072194 | 0.075476 | 0.076332 | 0.079848 | 0.07944 | 0.075089 | 0.068034 | 0.099906 | 0.097562 | 0.089837 | 0.087654 | 0.088014 | 0.083845 | 0.076856 | 0.069073 | 0.066595 | 0.041861 | 0.044767 | 0.048945 | 0.050112 | 0.052264 | 0.05769
6 | 0.52675 | 0.55745 | 0.58866 | 0.61542 | 0.6224 | 0.65107 | 0.64774 | 0.61226 | 0.55474 | 0.81461 | 0.7955 | 0.73252 | 0.71472 | 0.71766 | 0.68366 | 0.62667 | 0.56321 | 0.543 | 0.34133 | 0.36502 | 0.39909 | 0.40861 | 0.42615 | 0.47039
7 | 0.92181 | 0.97554 | 1.0302 | 1.077 | 1.0892 | 1.1394 | 1.1335 | 1.0715 | 0.97079 | 1.4256 | 1.3921 | 1.2819 | 1.2508 | 1.2559 | 1.1964 | 1.0967 | 0.98561 | 0.95026 | 0.59733 | 0.63879 | 0.6984 | 0.71507 | 0.74577 | 0.82319
8 | 0.72552 | 0.76781 | 0.81079 | 0.84765 | 0.85727 | 0.89675 | 0.89217 | 0.84331 | 0.76407 | 1.122 | 1.0957 | 1.0089 | 0.98442 | 0.98847 | 0.94164 | 0.86315 | 0.77574 | 0.74791 | 0.47013 | 0.50277 | 0.54968 | 0.5628 | 0.58696 | 0.6479
9 | 0.50066 | 0.52984 | 0.5595 | 0.58494 | 0.59158 | 0.61882 | 0.61566 | 0.58194 | 0.52726 | 0.77427 | 0.7561 | 0.69624 | 0.67932 | 0.68211 | 0.6498 | 0.59563 | 0.53531 | 0.51611 | 0.32442 | 0.34694 | 0.37932 | 0.38837 | 0.40505 | 0.44709
10 | 0.21865 | 0.2314 | 0.24435 | 0.25546 | 0.25836 | 0.27025 | 0.26887 | 0.25415 | 0.23027 | 0.33814 | 0.33021 | 0.30406 | 0.29668 | 0.29789 | 0.28378 | 0.26013 | 0.23378 | 0.2254 | 0.14168 | 0.15152 | 0.16566 | 0.16961 | 0.17689 | 0.19526
11 | 0.52675 | 0.55745 | 0.58866 | 0.61542 | 0.6224 | 0.65107 | 0.64774 | 0.61226 | 0.55474 | 0.81461 | 0.7955 | 0.73252 | 0.71472 | 0.71766 | 0.68366 | 0.62667 | 0.56321 | 0.543 | 0.34133 | 0.36502 | 0.39909 | 0.40861 | 0.42615 | 0.47039
12 | 0.13169 | 0.13936 | 0.14716 | 0.15385 | 0.1556 | 0.16277 | 0.16193 | 0.15307 | 0.13868 | 0.20365 | 0.19888 | 0.18313 | 0.17868 | 0.17941 | 0.17091 | 0.15667 | 0.1408 | 0.13575 | 0.085333 | 0.091255 | 0.099771 | 0.10215 | 0.10654 | 0.1176
13 | 0.73733 | 0.7803 | 0.82398 | 0.86144 | 0.87122 | 0.91134 | 0.90668 | 0.85703 | 0.7765 | 1.1403 | 1.1135 | 1.0254 | 1.0004 | 1.0045 | 0.95696 | 0.87719 | 0.78836 | 0.76008 | 0.47778 | 0.51094 | 0.55863 | 0.57196 | 0.59651 | 0.65844
14 | 0.43482 | 0.46016 | 0.48592 | 0.50801 | 0.51378 | 0.53744 | 0.53469 | 0.50541 | 0.45792 | 0.67244 | 0.65667 | 0.60467 | 0.58998 | 0.5924 | 0.56434 | 0.5173 | 0.46491 | 0.44823 | 0.28176 | 0.30132 | 0.32943 | 0.3373 | 0.35178 | 0.3883

## Pg, Summer, S1
GenID | 0 | 1 | 2 | 3 | 4 | 5 | 6 | 7 | 8 | 9 | 10 | 11 | 12 | 13 | 14 | 15 | 16 | 17 | 18 | 19 | 20 | 21 | 22 | 23
1 | 0 | 0 | 0 | 0 | 0 | 0 | 0 | 0 | 0 | 0 | 0 | 0 | 0 | 0 | 0 | 0 | 0 | 0 | 0 | 0 | 0 | 0 | 0 | 0
2 | 0 | 0 | 0 | 0 | 0 | 0 | 0 | 0 | 0 | 0 | 0 | 0 | 0 | 0 | 0 | 0 | 0 | 0 | 0 | 0 | 0 | 0 | 0 | 0
3 | 0 | 0 | 0 | 0 | 0 | 0 | 0 | 0 | 0 | 0 | 0 | 0 | 0 | 0 | 0 | 0 | 0 | 0 | 0 | 0 | 0 | 0 | 0 | 0
4 | 0 | 0 | 0 | 0 | 0 | 0 | 0 | 0 | 0 | 0 | 0 | 0 | 0 | 0 | 0 | 0 | 0 | 0 | 0 | 0 | 0 | 0 | 0 | 0
5 | 0 | 0 | 0 | 0 | 0 | 0 | 0 | 0 | 0 | 0 | 0 | 0 | 0 | 0 | 0 | 0 | 0 | 0 | 0 | 0 | 0 | 0 | 0 | 0
6 | 0 | 0 | 0 | 0 | 0 | 0 | 0 | 0 | 0 | 0 | 0 | 0 | 0 | 0 | 0 | 0 | 0 | 0 | 0 | 0 | 0 | 0 | 0 | 0
7 | 0 | 0 | 0 | 0 | 0 | 0 | 0 | 0 | 0 | 0 | 0 | 0 | 0 | 0 | 0 | 0 | 0 | 0 | 0 | 0 | 0 | 0 | 0 | 0
8 | 0 | 0 | 0 | 0 | 0 | 0 | 0 | 0 | 0 | 0 | 0 | 0 | 0 | 0 | 0 | 0 | 0 | 0 | 0 | 0 | 0 | 0 | 0 | 0
9 | 0 | 0 | 0 | 0 | 0 | 0 | 0 | 0 | 0 | 0 | 0 | 0 | 0 | 0 | 0 | 0 | 0 | 0 | 0 | 0 | 0 | 0 | 0 | 0
10 | 0 | 0 | 0 | 0 | 0 | 0 | 0 | 0 | 0 | 0 | 0 | 0 | 0 | 0 | 0 | 0 | 0 | 0 | 0 | 0 | 0 | 0 | 0 | 0
11 | 0 | 0 | 0 | 0 | 0 | 0 | 0 | 0 | 0 | 0 | 0 | 0 | 0 | 0 | 0 | 0 | 0 | 0 | 0 | 0 | 0 | 0 | 0 | 0
12 | 0 | 0 | 0 | 0 | 0 | 0 | 0 | 0 | 0 | 0 | 0 | 0 | 0 | 0 | 0 | 0 | 0 | 0 | 0 | 0 | 0 | 0 | 0 | 0
13 | 0 | 0 | 0 | 0 | 0 | 0 | 0 | 0 | 0 | 0 | 0 | 0 | 0 | 0 | 0 | 0 | 0 | 0 | 0 | 0 | 0 | 0 | 0 | 0

## Pg, Summer, S2
GenID | 0 | 1 | 2 | 3 | 4 | 5 | 6 | 7 | 8 | 9 | 10 | 11 | 12 | 13 | 14 | 15 | 16 | 17 | 18 | 19 | 20 | 21 | 22 | 23
1 | 0 | 0 | 0 | 0 | 0 | 0 | 0 | 0 | 0 | 0 | 0 | 0 | 0 | 0 | 0 | 0 | 0 | 0 | 0 | 0 | 0 | 0 | 0 | 0
2 | 0 | 0 | 0 | 0 | 0 | 0 | 0 | 0 | 0 | 0 | 0 | 0 | 0 | 0 | 0 | 0 | 0 | 0 | 0 | 0 | 0 | 0 | 0 | 0
3 | 0 | 0 | 0 | 0 | 0 | 0 | 0 | 0 | 0 | 0 | 0 | 0 | 0 | 0 | 0 | 0 | 0 | 0 | 0 | 0 | 0 | 0 | 0 | 0
4 | 0 | 0 | 0 | 0 | 0 | 0 | 0 | 0 | 0 | 0 | 0 | 0 | 0 | 0 | 0 | 0 | 0 | 0 | 0 | 0 | 0 | 0 | 0 | 0
5 | 0 | 0 | 0 | 0 | 0 | 0 | 0 | 0 | 0 | 0 | 0 | 0 | 0 | 0 | 0 | 0 | 0 | 0 | 0 | 0 | 0 | 0 | 0 | 0
6 | 0 | 0 | 0 | 0 | 0 | 0 | 0 | 0 | 0 | 0 | 0 | 0 | 0 | 0 | 0 | 0 | 0 | 0 | 0 | 0 | 0 | 0 | 0 | 0
7 | 0 | 0 | 0 | 0 | 0 | 0 | 0 | 0 | 0 | 0 | 0 | 0 | 0 | 0 | 0 | 0 | 0 | 0 | 0 | 0 | 0 | 0 | 0 | 0
8 | 0 | 0 | 0 | 0 | 0 | 0 | 0 | 0 | 0 | 0 | 0 | 0 | 0 | 0 | 0 | 0 | 0 | 0 | 0 | 0 | 0 | 0 | 0 | 0
9 | 0 | 0 | 0 | 0 | 0 | 0 | 0 | 0 | 0 | 0 | 0 | 0 | 0 | 0 | 0 | 0 | 0 | 0 | 0 | 0 | 0 | 0 | 0 | 0
10 | 0 | 0 | 0 | 0 | 0 | 0 | 0 | 0 | 0 | 0 | 0 | 0 | 0 | 0 | 0 | 0 | 0 | 0 | 0 | 0 | 0 | 0 | 0 | 0
11 | 0 | 0 | 0 | 0 | 0 | 0 | 0 | 0 | 0 | 0 | 0 | 0 | 0 | 0 | 0 | 0 | 0 | 0 | 0 | 0 | 0 | 0 | 0 | 0
12 | 0 | 0 | 0 | 0 | 0 | 0 | 0 | 0 | 0 | 0 | 0 | 0 | 0 | 0 | 0 | 0 | 0 | 0 | 0 | 0 | 0 | 0 | 0 | 0
13 | 0 | 0 | 0 | 0 | 0 | 0 | 0 | 0 | 0 | 0 | 0 | 0 | 0 | 0 | 0 | 0 | 0 | 0 | 0 | 0 | 0 | 0 | 0 | 0

## Pg, Summer, S3
GenID | 0 | 1 | 2 | 3 | 4 | 5 | 6 | 7 | 8 | 9 | 10 | 11 | 12 | 13 | 14 | 15 | 16 | 17 | 18 | 19 | 20 | 21 | 22 | 23
1 | 0 | 0 | 0 | 0 | 0 | 0 | 0 | 0 | 0 | 0 | 0 | 0 | 0 | 0 | 0 | 0 | 0 | 0 | 0 | 0 | 0 | 0 | 0 | 0
2 | 0 | 0 | 0 | 0 | 0 | 0 | 0 | 0 | 0 | 0 | 0 | 0 | 0 | 0 | 0 | 0 | 0 | 0 | 0 | 0 | 0 | 0 | 0 | 0
3 | 0 | 0 | 0 | 0 | 0 | 0 | 0 | 0 | 0 | 0 | 0 | 0 | 0 | 0 | 0 | 0 | 0 | 0 | 0 | 0 | 0 | 0 | 0 | 0
4 | 0 | 0 | 0 | 0 | 0 | 0 | 0 | 0 | 0 | 0 | 0 | 0 | 0 | 0 | 0 | 0 | 0 | 0 | 0 | 0 | 0 | 0 | 0 | 0
5 | 0 | 0 | 0 | 0 | 0 | 0 | 0 | 0 | 0 | 0 | 0 | 0 | 0 | 0 | 0 | 0 | 0 | 0 | 0 | 0 | 0 | 0 | 0 | 0
6 | 0 | 0 | 0 | 0 | 0 | 0 | 0 | 0 | 0 | 0 | 0 | 0 | 0 | 0 | 0 | 0 | 0 | 0 | 0 | 0 | 0 | 0 | 0 | 0
7 | 0 | 0 | 0 | 0 | 0 | 0 | 0 | 0 | 0 | 0 | 0 | 0 | 0 | 0 | 0 | 0 | 0 | 0 | 0 | 0 | 0 | 0 | 0 | 0
8 | 0 | 0 | 0 | 0 | 0 | 0 | 0 | 0 | 0 | 0 | 0 | 0 | 0 | 0 | 0 | 0 | 0 | 0 | 0 | 0 | 0 | 0 | 0 | 0
9 | 0 | 0 | 0 | 0 | 0 | 0 | 0 | 0 | 0 | 0 | 0 | 0 | 0 | 0 | 0 | 0 | 0 | 0 | 0 | 0 | 0 | 0 | 0 | 0
10 | 0 | 0 | 0 | 0 | 0 | 0 | 0 | 0 | 0 | 0 | 0 | 0 | 0 | 0 | 0 | 0 | 0 | 0 | 0 | 0 | 0 | 0 | 0 | 0
11 | 0 | 0 | 0 | 0 | 0 | 0 | 0 | 0 | 0 | 0 | 0 | 0 | 0 | 0 | 0 | 0 | 0 | 0 | 0 | 0 | 0 | 0 | 0 | 0
12 | 0 | 0 | 0 | 0 | 0 | 0 | 0 | 0 | 0 | 0 | 0 | 0 | 0 | 0 | 0 | 0 | 0 | 0 | 0 | 0 | 0 | 0 | 0 | 0
13 | 0 | 0 | 0 | 0 | 0 | 0 | 0 | 0 | 0 | 0 | 0 | 0 | 0 | 0 | 0 | 0 | 0 | 0 | 0 | 0 | 0 | 0 | 0 | 0

## Qg, Summer, S1
GenID | 0 | 1 | 2 | 3 | 4 | 5 | 6 | 7 | 8 | 9 | 10 | 11 | 12 | 13 | 14 | 15 | 16 | 17 | 18 | 19 | 20 | 21 | 22 | 23
1 | 0 | 0 | 0 | 0 | 0 | 0 | 0 | 0 | 0 | 0 | 0 | 0 | 0 | 0 | 0 | 0 | 0 | 0 | 0 | 0 | 0 | 0 | 0 | 0
2 | 0 | 0 | 0 | 0 | 0 | 0 | 0 | 0 | 0 | 0 | 0 | 0 | 0 | 0 | 0 | 0 | 0 | 0 | 0 | 0 | 0 | 0 | 0 | 0
3 | 0 | 0 | 0 | 0 | 0 | 0 | 0 | 0 | 0 | 0 | 0 | 0 | 0 | 0 | 0 | 0 | 0 | 0 | 0 | 0 | 0 | 0 | 0 | 0
4 | 0 | 0 | 0 | 0 | 0 | 0 | 0 | 0 | 0 | 0 | 0 | 0 | 0 | 0 | 0 | 0 | 0 | 0 | 0 | 0 | 0 | 0 | 0 | 0
5 | 0 | 0 | 0 | 0 | 0 | 0 | 0 | 0 | 0 | 0 | 0 | 0 | 0 | 0 | 0 | 0 | 0 | 0 | 0 | 0 | 0 | 0 | 0 | 0
6 | 0 | 0 | 0 | 0 | 0 | 0 | 0 | 0 | 0 | 0 | 0 | 0 | 0 | 0 | 0 | 0 | 0 | 0 | 0 | 0 | 0 | 0 | 0 | 0
7 | 0 | 0 | 0 | 0 | 0 | 0 | 0 | 0 | 0 | 0 | 0 | 0 | 0 | 0 | 0 | 0 | 0 | 0 | 0 | 0 | 0 | 0 | 0 | 0
8 | 0 | 0 | 0 | 0 | 0 | 0 | 0 | 0 | 0 | 0 | 0 | 0 | 0 | 0 | 0 | 0 | 0 | 0 | 0 | 0 | 0 | 0 | 0 | 0
9 | 0 | 0 | 0 | 0 | 0 | 0 | 0 | 0 | 0 | 0 | 0 | 0 | 0 | 0 | 0 | 0 | 0 | 0 | 0 | 0 | 0 | 0 | 0 | 0
10 | 0 | 0 | 0 | 0 | 0 | 0 | 0 | 0 | 0 | 0 | 0 | 0 | 0 | 0 | 0 | 0 | 0 | 0 | 0 | 0 | 0 | 0 | 0 | 0
11 | 0 | 0 | 0 | 0 | 0 | 0 | 0 | 0 | 0 | 0 | 0 | 0 | 0 | 0 | 0 | 0 | 0 | 0 | 0 | 0 | 0 | 0 | 0 | 0
12 | 0 | 0 | 0 | 0 | 0 | 0 | 0 | 0 | 0 | 0 | 0 | 0 | 0 | 0 | 0 | 0 | 0 | 0 | 0 | 0 | 0 | 0 | 0 | 0
13 | 0 | 0 | 0 | 0 | 0 | 0 | 0 | 0 | 0 | 0 | 0 | 0 | 0 | 0 | 0 | 0 | 0 | 0 | 0 | 0 | 0 | 0 | 0 | 0

## Qg, Summer, S2
GenID | 0 | 1 | 2 | 3 | 4 | 5 | 6 | 7 | 8 | 9 | 10 | 11 | 12 | 13 | 14 | 15 | 16 | 17 | 18 | 19 | 20 | 21 | 22 | 23
1 | 0 | 0 | 0 | 0 | 0 | 0 | 0 | 0 | 0 | 0 | 0 | 0 | 0 | 0 | 0 | 0 | 0 | 0 | 0 | 0 | 0 | 0 | 0 | 0
2 | 0 | 0 | 0 | 0 | 0 | 0 | 0 | 0 | 0 | 0 | 0 | 0 | 0 | 0 | 0 | 0 | 0 | 0 | 0 | 0 | 0 | 0 | 0 | 0
3 | 0 | 0 | 0 | 0 | 0 | 0 | 0 | 0 | 0 | 0 | 0 | 0 | 0 | 0 | 0 | 0 | 0 | 0 | 0 | 0 | 0 | 0 | 0 | 0
4 | 0 | 0 | 0 | 0 | 0 | 0 | 0 | 0 | 0 | 0 | 0 | 0 | 0 | 0 | 0 | 0 | 0 | 0 | 0 | 0 | 0 | 0 | 0 | 0
5 | 0 | 0 | 0 | 0 | 0 | 0 | 0 | 0 | 0 | 0 | 0 | 0 | 0 | 0 | 0 | 0 | 0 | 0 | 0 | 0 | 0 | 0 | 0 | 0
6 | 0 | 0 | 0 | 0 | 0 | 0 | 0 | 0 | 0 | 0 | 0 | 0 | 0 | 0 | 0 | 0 | 0 | 0 | 0 | 0 | 0 | 0 | 0 | 0
7 | 0 | 0 | 0 | 0 | 0 | 0 | 0 | 0 | 0 | 0 | 0 | 0 | 0 | 0 | 0 | 0 | 0 | 0 | 0 | 0 | 0 | 0 | 0 | 0
8 | 0 | 0 | 0 | 0 | 0 | 0 | 0 | 0 | 0 | 0 | 0 | 0 | 0 | 0 | 0 | 0 | 0 | 0 | 0 | 0 | 0 | 0 | 0 | 0
9 | 0 | 0 | 0 | 0 | 0 | 0 | 0 | 0 | 0 | 0 | 0 | 0 | 0 | 0 | 0 | 0 | 0 | 0 | 0 | 0 | 0 | 0 | 0 | 0
10 | 0 | 0 | 0 | 0 | 0 | 0 | 0 | 0 | 0 | 0 | 0 | 0 | 0 | 0 | 0 | 0 | 0 | 0 | 0 | 0 | 0 | 0 | 0 | 0
11 | 0 | 0 | 0 | 0 | 0 | 0 | 0 | 0 | 0 | 0 | 0 | 0 | 0 | 0 | 0 | 0 | 0 | 0 | 0 | 0 | 0 | 0 | 0 | 0
12 | 0 | 0 | 0 | 0 | 0 | 0 | 0 | 0 | 0 | 0 | 0 | 0 | 0 | 0 | 0 | 0 | 0 | 0 | 0 | 0 | 0 | 0 | 0 | 0
13 | 0 | 0 | 0 | 0 | 0 | 0 | 0 | 0 | 0 | 0 | 0 | 0 | 0 | 0 | 0 | 0 | 0 | 0 | 0 | 0 | 0 | 0 | 0 | 0

## Qg, Summer, S3
GenID | 0 | 1 | 2 | 3 | 4 | 5 | 6 | 7 | 8 | 9 | 10 | 11 | 12 | 13 | 14 | 15 | 16 | 17 | 18 | 19 | 20 | 21 | 22 | 23
1 | 0 | 0 | 0 | 0 | 0 | 0 | 0 | 0 | 0 | 0 | 0 | 0 | 0 | 0 | 0 | 0 | 0 | 0 | 0 | 0 | 0 | 0 | 0 | 0
2 | 0 | 0 | 0 | 0 | 0 | 0 | 0 | 0 | 0 | 0 | 0 | 0 | 0 | 0 | 0 | 0 | 0 | 0 | 0 | 0 | 0 | 0 | 0 | 0
3 | 0 | 0 | 0 | 0 | 0 | 0 | 0 | 0 | 0 | 0 | 0 | 0 | 0 | 0 | 0 | 0 | 0 | 0 | 0 | 0 | 0 | 0 | 0 | 0
4 | 0 | 0 | 0 | 0 | 0 | 0 | 0 | 0 | 0 | 0 | 0 | 0 | 0 | 0 | 0 | 0 | 0 | 0 | 0 | 0 | 0 | 0 | 0 | 0
5 | 0 | 0 | 0 | 0 | 0 | 0 | 0 | 0 | 0 | 0 | 0 | 0 | 0 | 0 | 0 | 0 | 0 | 0 | 0 | 0 | 0 | 0 | 0 | 0
6 | 0 | 0 | 0 | 0 | 0 | 0 | 0 | 0 | 0 | 0 | 0 | 0 | 0 | 0 | 0 | 0 | 0 | 0 | 0 | 0 | 0 | 0 | 0 | 0
7 | 0 | 0 | 0 | 0 | 0 | 0 | 0 | 0 | 0 | 0 | 0 | 0 | 0 | 0 | 0 | 0 | 0 | 0 | 0 | 0 | 0 | 0 | 0 | 0
8 | 0 | 0 | 0 | 0 | 0 | 0 | 0 | 0 | 0 | 0 | 0 | 0 | 0 | 0 | 0 | 0 | 0 | 0 | 0 | 0 | 0 | 0 | 0 | 0
9 | 0 | 0 | 0 | 0 | 0 | 0 | 0 | 0 | 0 | 0 | 0 | 0 | 0 | 0 | 0 | 0 | 0 | 0 | 0 | 0 | 0 | 0 | 0 | 0
10 | 0 | 0 | 0 | 0 | 0 | 0 | 0 | 0 | 0 | 0 | 0 | 0 | 0 | 0 | 0 | 0 | 0 | 0 | 0 | 0 | 0 | 0 | 0 | 0
11 | 0 | 0 | 0 | 0 | 0 | 0 | 0 | 0 | 0 | 0 | 0 | 0 | 0 | 0 | 0 | 0 | 0 | 0 | 0 | 0 | 0 | 0 | 0 | 0
12 | 0 | 0 | 0 | 0 | 0 | 0 | 0 | 0 | 0 | 0 | 0 | 0 | 0 | 0 | 0 | 0 | 0 | 0 | 0 | 0 | 0 | 0 | 0 | 0
13 | 0 | 0 | 0 | 0 | 0 | 0 | 0 | 0 | 0 | 0 | 0 | 0 | 0 | 0 | 0 | 0 | 0 | 0 | 0 | 0 | 0 | 0 | 0 | 0

## GenStatus, Summer
GenID | 0 | 1 | 2 | 3 | 4 | 5 | 6 | 7 | 8 | 9 | 10 | 11 | 12 | 13 | 14 | 15 | 16 | 17 | 18 | 19 | 20 | 21 | 22 | 23
1 | 1 | 1 | 1 | 1 | 1 | 1 | 1 | 1 | 1 | 1 | 1 | 1 | 1 | 1 | 1 | 1 | 1 | 1 | 1 | 1 | 1 | 1 | 1 | 1
2 | 1 | 1 | 1 | 1 | 1 | 1 | 1 | 1 | 1 | 1 | 1 | 1 | 1 | 1 | 1 | 1 | 1 | 1 | 1 | 1 | 1 | 1 | 1 | 1
3 | 1 | 1 | 1 | 1 | 1 | 1 | 1 | 1 | 1 | 1 | 1 | 1 | 1 | 1 | 1 | 1 | 1 | 1 | 1 | 1 | 1 | 1 | 1 | 1
4 | 1 | 1 | 1 | 1 | 1 | 1 | 1 | 1 | 1 | 1 | 1 | 1 | 1 | 1 | 1 | 1 | 1 | 1 | 1 | 1 | 1 | 1 | 1 | 1
5 | 1 | 1 | 1 | 1 | 1 | 1 | 1 | 1 | 1 | 1 | 1 | 1 | 1 | 1 | 1 | 1 | 1 | 1 | 1 | 1 | 1 | 1 | 1 | 1
6 | 1 | 1 | 1 | 1 | 1 | 1 | 1 | 1 | 1 | 1 | 1 | 1 | 1 | 1 | 1 | 1 | 1 | 1 | 1 | 1 | 1 | 1 | 1 | 1
7 | 1 | 1 | 1 | 1 | 1 | 1 | 1 | 1 | 1 | 1 | 1 | 1 | 1 | 1 | 1 | 1 | 1 | 1 | 1 | 1 | 1 | 1 | 1 | 1
8 | 1 | 1 | 1 | 1 | 1 | 1 | 1 | 1 | 1 | 1 | 1 | 1 | 1 | 1 | 1 | 1 | 1 | 1 | 1 | 1 | 1 | 1 | 1 | 1
9 | 1 | 1 | 1 | 1 | 1 | 1 | 1 | 1 | 1 | 1 | 1 | 1 | 1 | 1 | 1 | 1 | 1 | 1 | 1 | 1 | 1 | 1 | 1 | 1
10 | 1 | 1 | 1 | 1 | 1 | 1 | 1 | 1 | 1 | 1 | 1 | 1 | 1 | 1 | 1 | 1 | 1 | 1 | 1 | 1 | 1 | 1 | 1 | 1
11 | 1 | 1 | 1 | 1 | 1 | 1 | 1 | 1 | 1 | 1 | 1 | 1 | 1 | 1 | 1 | 1 | 1 | 1 | 1 | 1 | 1 | 1 | 1 | 1
12 | 1 | 1 | 1 | 1 | 1 | 1 | 1 | 1 | 1 | 1 | 1 | 1 | 1 | 1 | 1 | 1 | 1 | 1 | 1 | 1 | 1 | 1 | 1 | 1
13 | 1 | 1 | 1 | 1 | 1 | 1 | 1 | 1 | 1 | 1 | 1 | 1 | 1 | 1 | 1 | 1 | 1 | 1 | 1 | 1 | 1 | 1 | 1 | 1