## Main
numScenarios | 9 | 11.11% | 11.11% | 11.11% | 11.11% | 11.11% | 11.11% | 11.11% | 11.11% | 11.11%
Year | 2025
Load Scale Factor | 750%
Load Growth (cumul.) | 808%
Flex. Load Growth | 869.5%
RES Installed, [MW] | 5
ESS Installed, [MWh] | 0

## RES installed
GenID | NodeID | Pinst, [MW]
2 | 6 | 2.5
3 | N/A | 0
4 | N/A | 0
5 | 23 | 2.5
6 | N/A | 0
7 | N/A | 0

## ES installed
ESS ID | Node ID | Pinst, [MW]
1 | N/A | 0
2 | N/A | 0
3 | N/A | 0

## FL Ratio
LoadID | Ratio, [%]
1 | 2.692%
2 | 2.423%
3 | 3.23%
4 | 1.615%
5 | 1.615%
6 | 5.384%
7 | 5.384%
8 | 1.615%
9 | 1.615%
10 | 1.211%
11 | 1.615%
12 | 1.615%
13 | 3.23%
14 | 1.615%
15 | 1.615%
16 | 1.615%
17 | 2.423%
18 | 2.423%
19 | 2.423%
20 | 2.423%
21 | 2.423%
22 | 2.423%
23 | 11.31%
24 | 11.31%
25 | 1.615%
26 | 1.615%
27 | 1.615%
28 | 3.23%
29 | 5.384%
30 | 4.038%
31 | 5.653%
32 | 1.615%

## FL Characterization
Time | 0 | 1 | 2 | 3 | 4 | 5 | 6 | 7 | 8 | 9 | 10 | 11 | 12 | 13 | 14 | 15 | 16 | 17 | 18 | 19 | 20 | 21 | 22 | 23
FL, [MW] | 1.0686 | 1.1043 | 0.98883 | 0.93727 | 0.7679 | 0.65174 | 0.79703 | 0.13842 | 0.12172 | 0.17746 | 0.10451 | 0.13059 | 0.20806 | 0.38334 | 0.40899 | 0.40221 | 0.22562 | 0.45959 | 0.26971 | 0.18963 | 0.28796 | 0.17798 | 0.81233 | 0.97927
Minimum FL, [MW] | -2.4127 | -2.58 | -2.9017 | -3.1301 | -3.3457 | -3.6513 | -3.484 | -3.9082 | -3.5446 | -5.2065 | -5.1531 | -4.7107 | -4.5156 | -4.3598 | -4.1094 | -3.7396 | -3.4967 | -3.1292 | -1.9862 | -2.2229 | -2.3497 | -2.5226 | -2.0042 | -2.1296
Maximum FL, [MW] | 2.3244 | 2.4867 | 2.7882 | 3.0002 | 3.1934 | 3.487 | 3.3244 | 3.7515 | 3.4363 | 3.9211 | 3.952 | 3.6995 | 3.5748 | 3.4829 | 3.264 | 2.9717 | 2.7684 | 2.4742 | 1.9366 | 2.1676 | 2.3033 | 2.4811 | 1.9306 | 2.053

## Pc, Winter, S1
LoadID | 0 | 1 | 2 | 3 | 4 | 5 | 6 | 7 | 8 | 9 | 10 | 11 | 12 | 13 | 14 | 15 | 16 | 17 | 18 | 19 | 20 | 21 | 22 | 23
1 | 0.26294 | 0.25312 | 0.2441 | 0.25147 | 0.24437 | 0.2447 | 0.24696 | 0.32055 | 0.32696 | 0.32384 | 0.32286 | 0.32964 | 0.32609 | 0.32032 | 0.27865 | 0.29978 | 0.32592 | 0.32096 | 0.30442 | 0.2903 | 0.28825 | 0.27544 | 0.24877 | 0.24338
2 | 0.10625 | 0.10483 | 0.098714 | 0.096846 | 0.093488 | 0.095744 | 0.1157 | 0.11588 | 0.12529 | 0.13033 | 0.12829 | 0.12593 | 0.12335 | 0.1218 | 0.1147 | 0.11779 | 0.12565 | 0.15482 | 0.14339 | 0.13101 | 0.12953 | 0.11861 | 0.12428 | 0.11625
3 | 0.29152 | 0.27731 | 0.26577 | 0.269 | 0.26577 | 0.29657 | 0.4707 | 0.52616 | 0.54898 | 0.53355 | 0.5118 | 0.54507 | 0.50812 | 0.4898 | 0.42612 | 0.4242 | 0.43577 | 0.47761 | 0.4316 | 0.44558 | 0.43599 | 0.40701 | 0.35958 | 0.32564
4 | 0.029866 | 0.026026 | 0.024165 | 0.022438 | 0.020091 | 0.026215 | 0.044332 | 0.041396 | 0.045133 | 0.043291 | 0.041764 | 0.039357 | 0.039646 | 0.040366 | 0.039227 | 0.03986 | 0.045753 | 0.070935 | 0.061453 | 0.051382 | 0.051368 | 0.044462 | 0.044244 | 0.040011
5 | 0.14145 | 0.1308 | 0.11949 | 0.12001 | 0.11961 | 0.13131 | 0.16901 | 0.17516 | 0.18076 | 0.18878 | 0.19284 | 0.19646 | 0.19394 | 0.18754 | 0.18739 | 0.18581 | 0.19531 | 0.22715 | 0.22122 | 0.21519 | 0.21486 | 0.19914 | 0.18775 | 0.17405
6 | 0.7784 | 0.73728 | 0.71383 | 0.7191 | 0.7173 | 0.76762 | 0.87037 | 1.0108 | 1.0587 | 1.0975 | 1.076 | 1.0938 | 1.0925 | 1.0859 | 1.0147 | 1.0167 | 0.97748 | 1.0364 | 0.9947 | 0.97498 | 0.95894 | 0.92065 | 0.86145 | 0.81239
7 | 0.38698 | 0.36309 | 0.3543 | 0.34542 | 0.34662 | 0.38596 | 0.48845 | 0.5523 | 0.62511 | 0.64451 | 0.65425 | 0.65566 | 0.64686 | 0.63888 | 0.58669 | 0.57244 | 0.60815 | 0.63329 | 0.60312 | 0.59072 | 0.55534 | 0.45654 | 0.45606 | 0.43161
8 | 0.086659 | 0.083581 | 0.080259 | 0.078734 | 0.07978 | 0.092715 | 0.14786 | 0.1646 | 0.17063 | 0.17061 | 0.17561 | 0.17485 | 0.16576 | 0.16464 | 0.14671 | 0.13285 | 0.13338 | 0.14871 | 0.1432 | 0.13744 | 0.13624 | 0.12426 | 0.10896 | 0.098871
9 | 0.092424 | 0.092999 | 0.091135 | 0.090302 | 0.087566 | 0.08569 | 0.088037 | 0.0774 | 0.07713 | 0.07803 | 0.076852 | 0.077273 | 0.078524 | 0.081355 | 0.08177 | 0.08166 | 0.078808 | 0.082587 | 0.07952 | 0.078227 | 0.079815 | 0.078039 | 0.088284 | 0.09098
10 | 0.074479 | 0.070173 | 0.066155 | 0.066071 | 0.064459 | 0.07141 | 0.092729 | 0.098948 | 0.10776 | 0.11559 | 0.11205 | 0.11204 | 0.11267 | 0.10987 | 0.10699 | 0.10108 | 0.10396 | 0.12065 | 0.1157 | 0.1107 | 0.10756 | 0.10033 | 0.095853 | 0.087368
11 | 0.048056 | 0.046031 | 0.042759 | 0.04179 | 0.039887 | 0.044686 | 0.058424 | 0.052585 | 0.042306 | 0.030851 | 0.056141 | 0.056983 | 0.056262 | 0.056986 | 0.054127 | 0.055341 | 0.056431 | 0.071115 | 0.064309 | 0.059032 | 0.058824 | 0.056735 | 0.060602 | 0.05649
12 | 0.17025 | 0.17009 | 0.16817 | 0.17178 | 0.16831 | 0.17071 | 0.17914 | 0.16346 | 0.13636 | 0.13177 | 0.17721 | 0.16216 | 0.16555 | 0.17198 | 0.17622 | 0.18148 | 0.19717 | 0.20678 | 0.19077 | 0.17982 | 0.18418 | 0.18191 | 0.19303 | 0.20449
13 | 0.72385 | 0.70059 | 0.70721 | 0.71359 | 0.71939 | 0.73188 | 0.90482 | 0.92732 | 0.94373 | 0.92208 | 0.90729 | 0.941 | 0.97628 | 0.95107 | 0.93483 | 0.94541 | 0.90959 | 0.95757 | 0.91838 | 0.86338 | 0.87708 | 0.84819 | 0.76996 | 0.75126
14 | 0.17503 | 0.16971 | 0.16243 | 0.16602 | 0.15903 | 0.15735 | 0.16105 | 0.19457 | 0.19814 | 0.19717 | 0.1954 | 0.19989 | 0.19902 | 0.19838 | 0.17379 | 0.18637 | 0.1992 | 0.2 | 0.18701 | 0.17725 | 0.1776 | 0.16814 | 0.16238 | 0.16184
15 | 0.070834 | 0.069885 | 0.065809 | 0.064564 | 0.062325 | 0.06383 | 0.077133 | 0.077257 | 0.083524 | 0.086888 | 0.085528 | 0.083952 | 0.082235 | 0.081201 | 0.076467 | 0.078526 | 0.083766 | 0.10322 | 0.095593 | 0.087339 | 0.086351 | 0.079072 | 0.082856 | 0.0775
16 | 0.14576 | 0.13866 | 0.13289 | 0.1345 | 0.13289 | 0.14828 | 0.23535 | 0.26308 | 0.27449 | 0.26678 | 0.2559 | 0.27254 | 0.25406 | 0.2449 | 0.21306 | 0.2121 | 0.21788 | 0.23881 | 0.2158 | 0.22279 | 0.218 | 0.20351 | 0.17979 | 0.16282
17 | 0.0448 | 0.039039 | 0.036248 | 0.033657 | 0.030136 | 0.039322 | 0.066498 | 0.062094 | 0.067699 | 0.064936 | 0.062645 | 0.059035 | 0.059469 | 0.060549 | 0.05884 | 0.05979 | 0.06863 | 0.1064 | 0.092179 | 0.077074 | 0.077052 | 0.066693 | 0.066365 | 0.060017
18 | 0.21218 | 0.19619 | 0.17923 | 0.18001 | 0.17942 | 0.19697 | 0.25351 | 0.26274 | 0.27114 | 0.28318 | 0.28926 | 0.29468 | 0.2909 | 0.28131 | 0.28108 | 0.27872 | 0.29296 | 0.34072 | 0.33183 | 0.32278 | 0.32229 | 0.29871 | 0.28162 | 0.26108
19 | 0.35028 | 0.33177 | 0.32122 | 0.32359 | 0.32279 | 0.34543 | 0.39167 | 0.45488 | 0.47641 | 0.49387 | 0.48419 | 0.49221 | 0.49163 | 0.48865 | 0.45663 | 0.45752 | 0.43987 | 0.46639 | 0.44761 | 0.43874 | 0.43152 | 0.41429 | 0.38765 | 0.36558
20 | 0.17414 | 0.16339 | 0.15944 | 0.15544 | 0.15598 | 0.17368 | 0.2198 | 0.24853 | 0.2813 | 0.29003 | 0.29441 | 0.29505 | 0.29109 | 0.2875 | 0.26401 | 0.2576 | 0.27367 | 0.28498 | 0.2714 | 0.26582 | 0.2499 | 0.20544 | 0.20523 | 0.19422
21 | 0.12999 | 0.12537 | 0.12039 | 0.1181 | 0.11967 | 0.13907 | 0.22178 | 0.2469 | 0.25595 | 0.25592 | 0.26342 | 0.26228 | 0.24863 | 0.24696 | 0.22007 | 0.19928 | 0.20007 | 0.22306 | 0.2148 | 0.20616 | 0.20436 | 0.18639 | 0.16344 | 0.14831
22 | 0.13864 | 0.1395 | 0.1367 | 0.13545 | 0.13135 | 0.12854 | 0.13206 | 0.1161 | 0.1157 | 0.11705 | 0.11528 | 0.11591 | 0.11779 | 0.12203 | 0.12265 | 0.12249 | 0.11821 | 0.12388 | 0.11928 | 0.11734 | 0.11972 | 0.11706 | 0.13243 | 0.13647
23 | 0.69513 | 0.65495 | 0.61744 | 0.61666 | 0.60162 | 0.66649 | 0.86547 | 0.92352 | 1.0058 | 1.0788 | 1.0458 | 1.0457 | 1.0516 | 1.0255 | 0.99861 | 0.94339 | 0.97034 | 1.1261 | 1.0798 | 1.0332 | 1.0039 | 0.93642 | 0.89463 | 0.81543
24 | 0.33639 | 0.32222 | 0.29931 | 0.29253 | 0.27921 | 0.3128 | 0.40897 | 0.36809 | 0.29614 | 0.21596 | 0.39299 | 0.39888 | 0.39383 | 0.3989 | 0.37889 | 0.38739 | 0.39502 | 0.49781 | 0.45016 | 0.41323 | 0.41177 | 0.39715 | 0.42421 | 0.39543
25 | 0.17025 | 0.17009 | 0.16817 | 0.17178 | 0.16831 | 0.17071 | 0.17914 | 0.16346 | 0.13636 | 0.13177 | 0.17721 | 0.16216 | 0.16555 | 0.17198 | 0.17622 | 0.18148 | 0.19717 | 0.20678 | 0.19077 | 0.17982 | 0.18418 | 0.18191 | 0.19303 | 0.20449
26 | 0.36193 | 0.35029 | 0.3536 | 0.35679 | 0.35969 | 0.36594 | 0.45241 | 0.46366 | 0.47187 | 0.46104 | 0.45365 | 0.4705 | 0.48814 | 0.47553 | 0.46741 | 0.47271 | 0.45479 | 0.47879 | 0.45919 | 0.43169 | 0.43854 | 0.42409 | 0.38498 | 0.37563
27 | 0.17503 | 0.16971 | 0.16243 | 0.16602 | 0.15903 | 0.15735 | 0.16105 | 0.19457 | 0.19814 | 0.19717 | 0.1954 | 0.19989 | 0.19902 | 0.19838 | 0.17379 | 0.18637 | 0.1992 | 0.2 | 0.18701 | 0.17725 | 0.1776 | 0.16814 | 0.16238 | 0.16184
28 | 0.14167 | 0.13977 | 0.13162 | 0.12913 | 0.12465 | 0.12766 | 0.15427 | 0.15451 | 0.16705 | 0.17378 | 0.17106 | 0.1679 | 0.16447 | 0.1624 | 0.15293 | 0.15705 | 0.16753 | 0.20643 | 0.19119 | 0.17468 | 0.1727 | 0.15814 | 0.16571 | 0.155
29 | 0.48587 | 0.46219 | 0.44296 | 0.44833 | 0.44296 | 0.49428 | 0.7845 | 0.87694 | 0.91497 | 0.88926 | 0.853 | 0.90846 | 0.84687 | 0.81634 | 0.71021 | 0.707 | 0.72628 | 0.79602 | 0.71933 | 0.74264 | 0.72665 | 0.67835 | 0.5993 | 0.54273
30 | 0.074666 | 0.065065 | 0.060413 | 0.056095 | 0.050227 | 0.065537 | 0.11083 | 0.10349 | 0.11283 | 0.10823 | 0.10441 | 0.098392 | 0.099114 | 0.10091 | 0.098066 | 0.09965 | 0.11438 | 0.17734 | 0.15363 | 0.12846 | 0.12842 | 0.11116 | 0.11061 | 0.10003
31 | 0.49508 | 0.45778 | 0.4182 | 0.42003 | 0.41864 | 0.45959 | 0.59153 | 0.61307 | 0.63267 | 0.66075 | 0.67494 | 0.68759 | 0.67877 | 0.6564 | 0.65586 | 0.65035 | 0.68357 | 0.79502 | 0.77427 | 0.75315 | 0.752 | 0.69698 | 0.65711 | 0.60919
32 | 0.23352 | 0.22118 | 0.21415 | 0.21573 | 0.21519 | 0.23029 | 0.26111 | 0.30325 | 0.3176 | 0.32924 | 0.3228 | 0.32814 | 0.32775 | 0.32577 | 0.30442 | 0.30502 | 0.29324 | 0.31093 | 0.29841 | 0.2925 | 0.28768 | 0.27619 | 0.25844 | 0.24372

## Pc, Winter, S2
LoadID | 0 | 1 | 2 | 3 | 4 | 5 | 6 | 7 | 8 | 9 | 10 | 11 | 12 | 13 | 14 | 15 | 16 | 17 | 18 | 19 | 20 | 21 | 22 | 23
1 | 0.26294 | 0.25312 | 0.2441 | 0.25147 | 0.24437 | 0.2447 | 0.24696 | 0.32055 | 0.32696 | 0.32384 | 0.32286 | 0.32964 | 0.32609 | 0.32032 | 0.27865 | 0.29978 | 0.32592 | 0.32096 | 0.30442 | 0.2903 | 0.28825 | 0.27544 | 0.24877 | 0.24338
2 | 0.10625 | 0.10483 | 0.098714 | 0.096846 | 0.093488 | 0.095744 | 0.1157 | 0.11588 | 0.12529 | 0.13033 | 0.12829 | 0.12593 | 0.12335 | 0.1218 | 0.1147 | 0.11779 | 0.12565 | 0.15482 | 0.14339 | 0.13101 | 0.12953 | 0.11861 | 0.12428 | 0.11625
3 | 0.29152 | 0.27731 | 0.26577 | 0.269 | 0.26577 | 0.29657 | 0.4707 | 0.52616 | 0.54898 | 0.53355 | 0.5118 | 0.54507 | 0.50812 | 0.4898 | 0.42612 | 0.4242 | 0.43577 | 0.47761 | 0.4316 | 0.44558 | 0.43599 | 0.40701 | 0.35958 | 0.32564
4 | 0.029866 | 0.026026 | 0.024165 | 0.022438 | 0.020091 | 0.026215 | 0.044332 | 0.041396 | 0.045133 | 0.043291 | 0.041764 | 0.039357 | 0.039646 | 0.040366 | 0.039227 | 0.03986 | 0.045753 | 0.070935 | 0.061453 | 0.051382 | 0.051368 | 0.044462 | 0.044244 | 0.040011
5 | 0.14145 | 0.1308 | 0.11949 | 0.12001 | 0.11961 | 0.13131 | 0.16901 | 0.17516 | 0.18076 | 0.18878 | 0.19284 | 0.19646 | 0.19394 | 0.18754 | 0.18739 | 0.18581 | 0.19531 | 0.22715 | 0.22122 | 0.21519 | 0.21486 | 0.19914 | 0.18775 | 0.17405
6 | 0.7784 | 0.73728 | 0.71383 | 0.7191 | 0.7173 | 0.76762 | 0.87037 | 1.0108 | 1.0587 | 1.0975 | 1.076 | 1.0938 | 1.0925 | 1.0859 | 1.0147 | 1.0167 | 0.97748 | 1.0364 | 0.9947 | 0.97498 | 0.95894 | 0.92065 | 0.86145 | 0.81239
7 | 0.38698 | 0.36309 | 0.3543 | 0.34542 | 0.34662 | 0.38596 | 0.48845 | 0.5523 | 0.62511 | 0.64451 | 0.65425 | 0.65566 | 0.64686 | 0.63888 | 0.58669 | 0.57244 | 0.60815 | 0.63329 | 0.60312 | 0.59072 | 0.55534 | 0.45654 | 0.45606 | 0.43161
8 | 0.086659 | 0.083581 | 0.080259 | 0.078734 | 0.07978 | 0.092715 | 0.14786 | 0.1646 | 0.17063 | 0.17061 | 0.17561 | 0.17485 | 0.16576 | 0.16464 | 0.14671 | 0.13285 | 0.13338 | 0.14871 | 0.1432 | 0.13744 | 0.13624 | 0.12426 | 0.10896 | 0.098871
9 | 0.092424 | 0.092999 | 0.091135 | 0.090302 | 0.087566 | 0.08569 | 0.088037 | 0.0774 | 0.07713 | 0.07803 | 0.076852 | 0.077273 | 0.078524 | 0.081355 | 0.08177 | 0.08166 | 0.078808 | 0.082587 | 0.07952 | 0.078227 | 0.079815 | 0.078039 | 0.088284 | 0.09098
10 | 0.074479 | 0.070173 | 0.066155 | 0.066071 | 0.064459 | 0.07141 | 0.092729 | 0.098948 | 0.10776 | 0.11559 | 0.11205 | 0.11204 | 0.11267 | 0.10987 | 0.10699 | 0.10108 | 0.10396 | 0.12065 | 0.1157 | 0.1107 | 0.10756 | 0.10033 | 0.095853 | 0.087368
11 | 0.048056 | 0.046031 | 0.042759 | 0.04179 | 0.039887 | 0.044686 | 0.058424 | 0.052585 | 0.042306 | 0.030851 | 0.056141 | 0.056983 | 0.056262 | 0.056986 | 0.054127 | 0.055341 | 0.056431 | 0.071115 | 0.064309 | 0.059032 | 0.058824 | 0.056735 | 0.060602 | 0.05649
12 | 0.17025 | 0.17009 | 0.16817 | 0.17178 | 0.16831 | 0.17071 | 0.17914 | 0.16346 | 0.13636 | 0.13177 | 0.17721 | 0.16216 | 0.16555 | 0.17198 | 0.17622 | 0.18148 | 0.19717 | 0.20678 | 0.19077 | 0.17982 | 0.18418 | 0.18191 | 0.19303 | 0.20449
13 | 0.72385 | 0.70059 | 0.70721 | 0.71359 | 0.71939 | 0.73188 | 0.90482 | 0.92732 | 0.94373 | 0.92208 | 0.90729 | 0.941 | 0.97628 | 0.95107 | 0.93483 | 0.94541 | 0.90959 | 0.95757 | 0.91838 | 0.86338 | 0.87708 | 0.84819 | 0.76996 | 0.75126
14 | 0.17503 | 0.16971 | 0.16243 | 0.16602 | 0.15903 | 0.15735 | 0.16105 | 0.19457 | 0.19814 | 0.19717 | 0.1954 | 0.19989 | 0.19902 | 0.19838 | 0.17379 | 0.18637 | 0.1992 | 0.2 | 0.18701 | 0.17725 | 0.1776 | 0.16814 | 0.16238 | 0.16184
15 | 0.070834 | 0.069885 | 0.065809 | 0.064564 | 0.062325 | 0.06383 | 0.077133 | 0.077257 | 0.083524 | 0.086888 | 0.085528 | 0.083952 | 0.082235 | 0.081201 | 0.076467 | 0.078526 | 0.083766 | 0.10322 | 0.095593 | 0.087339 | 0.086351 | 0.079072 | 0.082856 | 0.0775
16 | 0.14576 | 0.13866 | 0.13289 | 0.1345 | 0.13289 | 0.14828 | 0.23535 | 0.26308 | 0.27449 | 0.26678 | 0.2559 | 0.27254 | 0.25406 | 0.2449 | 0.21306 | 0.2121 | 0.21788 | 0.23881 | 0.2158 | 0.22279 | 0.218 | 0.20351 | 0.17979 | 0.16282
17 | 0.0448 | 0.039039 | 0.036248 | 0.033657 | 0.030136 | 0.039322 | 0.066498 | 0.062094 | 0.067699 | 0.064936 | 0.062645 | 0.059035 | 0.059469 | 0.060549 | 0.05884 | 0.05979 | 0.06863 | 0.1064 | 0.092179 | 0.077074 | 0.077052 | 0.066693 | 0.066365 | 0.060017
18 | 0.21218 | 0.19619 | 0.17923 | 0.18001 | 0.17942 | 0.19697 | 0.25351 | 0.26274 | 0.27114 | 0.28318 | 0.28926 | 0.29468 | 0.2909 | 0.28131 | 0.28108 | 0.27872 | 0.29296 | 0.34072 | 0.33183 | 0.32278 | 0.32229 | 0.29871 | 0.28162 | 0.26108
19 | 0.35028 | 0.33177 | 0.32122 | 0.32359 | 0.32279 | 0.34543 | 0.39167 | 0.45488 | 0.47641 | 0.49387 | 0.48419 | 0.49221 | 0.49163 | 0.48865 | 0.45663 | 0.45752 | 0.43987 | 0.46639 | 0.44761 | 0.43874 | 0.43152 | 0.41429 | 0.38765 | 0.36558
20 | 0.17414 | 0.16339 | 0.15944 | 0.15544 | 0.15598 | 0.17368 | 0.2198 | 0.24853 | 0.2813 | 0.29003 | 0.29441 | 0.29505 | 0.29109 | 0.2875 | 0.26401 | 0.2576 | 0.27367 | 0.28498 | 0.2714 | 0.26582 | 0.2499 | 0.20544 | 0.20523 | 0.19422
21 | 0.12999 | 0.12537 | 0.12039 | 0.1181 | 0.11967 | 0.13907 | 0.22178 | 0.2469 | 0.25595 | 0.25592 | 0.26342 | 0.26228 | 0.24863 | 0.24696 | 0.22007 | 0.19928 | 0.20007 | 0.22306 | 0.2148 | 0.20616 | 0.20436 | 0.18639 | 0.16344 | 0.14831
22 | 0.13864 | 0.1395 | 0.1367 | 0.13545 | 0.13135 | 0.12854 | 0.13206 | 0.1161 | 0.1157 | 0.11705 | 0.11528 | 0.11591 | 0.11779 | 0.12203 | 0.12265 | 0.12249 | 0.11821 | 0.12388 | 0.11928 | 0.11734 | 0.11972 | 0.11706 | 0.13243 | 0.13647
23 | 0.69513 | 0.65495 | 0.61744 | 0.61666 | 0.60162 | 0.66649 | 0.86547 | 0.92352 | 1.0058 | 1.0788 | 1.0458 | 1.0457 | 1.0516 | 1.0255 | 0.99861 | 0.94339 | 0.97034 | 1.1261 | 1.0798 | 1.0332 | 1.0039 | 0.93642 | 0.89463 | 0.81543
24 | 0.33639 | 0.32222 | 0.29931 | 0.29253 | 0.27921 | 0.3128 | 0.40897 | 0.36809 | 0.29614 | 0.21596 | 0.39299 | 0.39888 | 0.39383 | 0.3989 | 0.37889 | 0.38739 | 0.39502 | 0.49781 | 0.45016 | 0.41323 | 0.41177 | 0.39715 | 0.42421 | 0.39543
25 | 0.17025 | 0.17009 | 0.16817 | 0.17178 | 0.16831 | 0.17071 | 0.17914 | 0.16346 | 0.13636 | 0.13177 | 0.17721 | 0.16216 | 0.16555 | 0.17198 | 0.17622 | 0.18148 | 0.19717 | 0.20678 | 0.19077 | 0.17982 | 0.18418 | 0.18191 | 0.19303 | 0.20449
26 | 0.36193 | 0.35029 | 0.3536 | 0.35679 | 0.35969 | 0.36594 | 0.45241 | 0.46366 | 0.47187 | 0.46104 | 0.45365 | 0.4705 | 0.48814 | 0.47553 | 0.46741 | 0.47271 | 0.45479 | 0.47879 | 0.45919 | 0.43169 | 0.43854 | 0.42409 | 0.38498 | 0.37563
27 | 0.17503 | 0.16971 | 0.16243 | 0.16602 | 0.15903 | 0.15735 | 0.16105 | 0.19457 | 0.19814 | 0.19717 | 0.1954 | 0.19989 | 0.19902 | 0.19838 | 0.17379 | 0.18637 | 0.1992 | 0.2 | 0.18701 | 0.17725 | 0.1776 | 0.16814 | 0.16238 | 0.16184
28 | 0.14167 | 0.13977 | 0.13162 | 0.12913 | 0.12465 | 0.12766 | 0.15427 | 0.15451 | 0.16705 | 0.17378 | 0.17106 | 0.1679 | 0.16447 | 0.1624 | 0.15293 | 0.15705 | 0.16753 | 0.20643 | 0.19119 | 0.17468 | 0.1727 | 0.15814 | 0.16571 | 0.155
29 | 0.48587 | 0.46219 | 0.44296 | 0.44833 | 0.44296 | 0.49428 | 0.7845 | 0.87694 | 0.91497 | 0.88926 | 0.853 | 0.90846 | 0.84687 | 0.81634 | 0.71021 | 0.707 | 0.72628 | 0.79602 | 0.71933 | 0.74264 | 0.72665 | 0.67835 | 0.5993 | 0.54273
30 | 0.074666 | 0.065065 | 0.060413 | 0.056095 | 0.050227 | 0.065537 | 0.11083 | 0.10349 | 0.11283 | 0.10823 | 0.10441 | 0.098392 | 0.099114 | 0.10091 | 0.098066 | 0.09965 | 0.11438 | 0.17734 | 0.15363 | 0.12846 | 0.12842 | 0.11116 | 0.11061 | 0.10003
31 | 0.49508 | 0.45778 | 0.4182 | 0.42003 | 0.41864 | 0.45959 | 0.59153 | 0.61307 | 0.63267 | 0.66075 | 0.67494 | 0.68759 | 0.67877 | 0.6564 | 0.65586 | 0.65035 | 0.68357 | 0.79502 | 0.77427 | 0.75315 | 0.752 | 0.69698 | 0.65711 | 0.60919
32 | 0.23352 | 0.22118 | 0.21415 | 0.21573 | 0.21519 | 0.23029 | 0.26111 | 0.30325 | 0.3176 | 0.32924 | 0.3228 | 0.32814 | 0.32775 | 0.32577 | 0.30442 | 0.30502 | 0.29324 | 0.31093 | 0.29841 | 0.2925 | 0.28768 | 0.27619 | 0.25844 | 0.24372

## Pc, Winter, S3
LoadID | 0 | 1 | 2 | 3 | 4 | 5 | 6 | 7 | 8 | 9 | 10 | 11 | 12 | 13 | 14 | 15 | 16 | 17 | 18 | 19 | 20 | 21 | 22 | 23
1 | 0.26294 | 0.25312 | 0.2441 | 0.25147 | 0.24437 | 0.2447 | 0.24696 | 0.32055 | 0.32696 | 0.32384 | 0.32286 | 0.32964 | 0.32609 | 0.32032 | 0.27865 | 0.29978 | 0.32592 | 0.32096 | 0.30442 | 0.2903 | 0.28825 | 0.27544 | 0.24877 | 0.24338
2 | 0.10625 | 0.10483 | 0.098714 | 0.096846 | 0.093488 | 0.095744 | 0.1157 | 0.11588 | 0.12529 | 0.13033 | 0.12829 | 0.12593 | 0.12335 | 0.1218 | 0.1147 | 0.11779 | 0.12565 | 0.15482 | 0.14339 | 0.13101 | 0.12953 | 0.11861 | 0.12428 | 0.11625
3 | 0.29152 | 0.27731 | 0.26577 | 0.269 | 0.26577 | 0.29657 | 0.4707 | 0.52616 | 0.54898 | 0.53355 | 0.5118 | 0.54507 | 0.50812 | 0.4898 | 0.42612 | 0.4242 | 0.43577 | 0.47761 | 0.4316 | 0.44558 | 0.43599 | 0.40701 | 0.35958 | 0.32564
4 | 0.029866 | 0.026026 | 0.024165 | 0.022438 | 0.020091 | 0.026215 | 0.044332 | 0.041396 | 0.045133 | 0.043291 | 0.041764 | 0.039357 | 0.039646 | 0.040366 | 0.039227 | 0.03986 | 0.045753 | 0.070935 | 0.061453 | 0.051382 | 0.051368 | 0.044462 | 0.044244 | 0.040011
5 | 0.14145 | 0.1308 | 0.11949 | 0.12001 | 0.11961 | 0.13131 | 0.16901 | 0.17516 | 0.18076 | 0.18878 | 0.19284 | 0.19646 | 0.19394 | 0.18754 | 0.18739 | 0.18581 | 0.19531 | 0.22715 | 0.22122 | 0.21519 | 0.21486 | 0.19914 | 0.18775 | 0.17405
6 | 0.7784 | 0.73728 | 0.71383 | 0.7191 | 0.7173 | 0.76762 | 0.87037 | 1.0108 | 1.0587 | 1.0975 | 1.076 | 1.0938 | 1.0925 | 1.0859 | 1.0147 | 1.0167 | 0.97748 | 1.0364 | 0.9947 | 0.97498 | 0.95894 | 0.92065 | 0.86145 | 0.81239
7 | 0.38698 | 0.36309 | 0.3543 | 0.34542 | 0.34662 | 0.38596 | 0.48845 | 0.5523 | 0.62511 | 0.64451 | 0.65425 | 0.65566 | 0.64686 | 0.63888 | 0.58669 | 0.57244 | 0.60815 | 0.63329 | 0.60312 | 0.59072 | 0.55534 | 0.45654 | 0.45606 | 0.43161
8 | 0.086659 | 0.083581 | 0.080259 | 0.078734 | 0.07978 | 0.092715 | 0.14786 | 0.1646 | 0.17063 | 0.17061 | 0.17561 | 0.17485 | 0.16576 | 0.16464 | 0.14671 | 0.13285 | 0.13338 | 0.14871 | 0.1432 | 0.13744 | 0.13624 | 0.12426 | 0.10896 | 0.098871
9 | 0.092424 | 0.092999 | 0.091135 | 0.090302 | 0.087566 | 0.08569 | 0.088037 | 0.0774 | 0.07713 | 0.07803 | 0.076852 | 0.077273 | 0.078524 | 0.081355 | 0.08177 | 0.08166 | 0.078808 | 0.082587 | 0.07952 | 0.078227 | 0.079815 | 0.078039 | 0.088284 | 0.09098
10 | 0.074479 | 0.070173 | 0.066155 | 0.066071 | 0.064459 | 0.07141 | 0.092729 | 0.098948 | 0.10776 | 0.11559 | 0.11205 | 0.11204 | 0.11267 | 0.10987 | 0.10699 | 0.10108 | 0.10396 | 0.12065 | 0.1157 | 0.1107 | 0.10756 | 0.10033 | 0.095853 | 0.087368
11 | 0.048056 | 0.046031 | 0.042759 | 0.04179 | 0.039887 | 0.044686 | 0.058424 | 0.052585 | 0.042306 | 0.030851 | 0.056141 | 0.056983 | 0.056262 | 0.056986 | 0.054127 | 0.055341 | 0.056431 | 0.071115 | 0.064309 | 0.059032 | 0.058824 | 0.056735 | 0.060602 | 0.05649
12 | 0.17025 | 0.17009 | 0.16817 | 0.17178 | 0.16831 | 0.17071 | 0.17914 | 0.16346 | 0.13636 | 0.13177 | 0.17721 | 0.16216 | 0.16555 | 0.17198 | 0.17622 | 0.18148 | 0.19717 | 0.20678 | 0.19077 | 0.17982 | 0.18418 | 0.18191 | 0.19303 | 0.20449
13 | 0.72385 | 0.70059 | 0.70721 | 0.71359 | 0.71939 | 0.73188 | 0.90482 | 0.92732 | 0.94373 | 0.92208 | 0.90729 | 0.941 | 0.97628 | 0.95107 | 0.93483 | 0.94541 | 0.90959 | 0.95757 | 0.91838 | 0.86338 | 0.87708 | 0.84819 | 0.76996 | 0.75126
14 | 0.17503 | 0.16971 | 0.16243 | 0.16602 | 0.15903 | 0.15735 | 0.16105 | 0.19457 | 0.19814 | 0.19717 | 0.1954 | 0.19989 | 0.19902 | 0.19838 | 0.17379 | 0.18637 | 0.1992 | 0.2 | 0.18701 | 0.17725 | 0.1776 | 0.16814 | 0.16238 | 0.16184
15 | 0.070834 | 0.069885 | 0.065809 | 0.064564 | 0.062325 | 0.06383 | 0.077133 | 0.077257 | 0.083524 | 0.086888 | 0.085528 | 0.083952 | 0.082235 | 0.081201 | 0.076467 | 0.078526 | 0.083766 | 0.10322 | 0.095593 | 0.087339 | 0.086351 | 0.079072 | 0.082856 | 0.0775
16 | 0.14576 | 0.13866 | 0.13289 | 0.1345 | 0.13289 | 0.14828 | 0.23535 | 0.26308 | 0.27449 | 0.26678 | 0.2559 | 0.27254 | 0.25406 | 0.2449 | 0.21306 | 0.2121 | 0.21788 | 0.23881 | 0.2158 | 0.22279 | 0.218 | 0.20351 | 0.17979 | 0.16282
17 | 0.0448 | 0.039039 | 0.036248 | 0.033657 | 0.030136 | 0.039322 | 0.066498 | 0.062094 | 0.067699 | 0.064936 | 0.062645 | 0.059035 | 0.059469 | 0.060549 | 0.05884 | 0.05979 | 0.06863 | 0.1064 | 0.092179 | 0.077074 | 0.077052 | 0.066693 | 0.066365 | 0.060017
18 | 0.21218 | 0.19619 | 0.17923 | 0.18001 | 0.17942 | 0.19697 | 0.25351 | 0.26274 | 0.27114 | 0.28318 | 0.28926 | 0.29468 | 0.2909 | 0.28131 | 0.28108 | 0.27872 | 0.29296 | 0.34072 | 0.33183 | 0.32278 | 0.32229 | 0.29871 | 0.28162 | 0.26108
19 | 0.35028 | 0.33177 | 0.32122 | 0.32359 | 0.32279 | 0.34543 | 0.39167 | 0.45488 | 0.47641 | 0.49387 | 0.48419 | 0.49221 | 0.49163 | 0.48865 | 0.45663 | 0.45752 | 0.43987 | 0.46639 | 0.44761 | 0.43874 | 0.43152 | 0.41429 | 0.38765 | 0.36558
20 | 0.17414 | 0.16339 | 0.15944 | 0.15544 | 0.15598 | 0.17368 | 0.2198 | 0.24853 | 0.2813 | 0.29003 | 0.29441 | 0.29505 | 0.29109 | 0.2875 | 0.26401 | 0.2576 | 0.27367 | 0.28498 | 0.2714 | 0.26582 | 0.2499 | 0.20544 | 0.20523 | 0.19422
21 | 0.12999 | 0.12537 | 0.12039 | 0.1181 | 0.11967 | 0.13907 | 0.22178 | 0.2469 | 0.25595 | 0.25592 | 0.26342 | 0.26228 | 0.24863 | 0.24696 | 0.22007 | 0.19928 | 0.20007 | 0.22306 | 0.2148 | 0.20616 | 0.20436 | 0.18639 | 0.16344 | 0.14831
22 | 0.13864 | 0.1395 | 0.1367 | 0.13545 | 0.13135 | 0.12854 | 0.13206 | 0.1161 | 0.1157 | 0.11705 | 0.11528 | 0.11591 | 0.11779 | 0.12203 | 0.12265 | 0.12249 | 0.11821 | 0.12388 | 0.11928 | 0.11734 | 0.11972 | 0.11706 | 0.13243 | 0.13647
23 | 0.69513 | 0.65495 | 0.61744 | 0.61666 | 0.60162 | 0.66649 | 0.86547 | 0.92352 | 1.0058 | 1.0788 | 1.0458 | 1.0457 | 1.0516 | 1.0255 | 0.99861 | 0.94339 | 0.97034 | 1.1261 | 1.0798 | 1.0332 | 1.0039 | 0.93642 | 0.89463 | 0.81543
24 | 0.33639 | 0.32222 | 0.29931 | 0.29253 | 0.27921 | 0.3128 | 0.40897 | 0.36809 | 0.29614 | 0.21596 | 0.39299 | 0.39888 | 0.39383 | 0.3989 | 0.37889 | 0.38739 | 0.39502 | 0.49781 | 0.45016 | 0.41323 | 0.41177 | 0.39715 | 0.42421 | 0.39543
25 | 0.17025 | 0.17009 | 0.16817 | 0.17178 | 0.16831 | 0.17071 | 0.17914 | 0.16346 | 0.13636 | 0.13177 | 0.17721 | 0.16216 | 0.16555 | 0.17198 | 0.17622 | 0.18148 | 0.19717 | 0.20678 | 0.19077 | 0.17982 | 0.18418 | 0.18191 | 0.19303 | 0.20449
26 | 0.36193 | 0.35029 | 0.3536 | 0.35679 | 0.35969 | 0.36594 | 0.45241 | 0.46366 | 0.47187 | 0.46104 | 0.45365 | 0.4705 | 0.48814 | 0.47553 | 0.46741 | 0.47271 | 0.45479 | 0.47879 | 0.45919 | 0.43169 | 0.43854 | 0.42409 | 0.38498 | 0.37563
27 | 0.17503 | 0.16971 | 0.16243 | 0.16602 | 0.15903 | 0.15735 | 0.16105 | 0.19457 | 0.19814 | 0.19717 | 0.1954 | 0.19989 | 0.19902 | 0.19838 | 0.17379 | 0.18637 | 0.1992 | 0.2 | 0.18701 | 0.17725 | 0.1776 | 0.16814 | 0.16238 | 0.16184
28 | 0.14167 | 0.13977 | 0.13162 | 0.12913 | 0.12465 | 0.12766 | 0.15427 | 0.15451 | 0.16705 | 0.17378 | 0.17106 | 0.1679 | 0.16447 | 0.1624 | 0.15293 | 0.15705 | 0.16753 | 0.20643 | 0.19119 | 0.17468 | 0.1727 | 0.15814 | 0.16571 | 0.155
29 | 0.48587 | 0.46219 | 0.44296 | 0.44833 | 0.44296 | 0.49428 | 0.7845 | 0.87694 | 0.91497 | 0.88926 | 0.853 | 0.90846 | 0.84687 | 0.81634 | 0.71021 | 0.707 | 0.72628 | 0.79602 | 0.71933 | 0.74264 | 0.72665 | 0.67835 | 0.5993 | 0.54273
30 | 0.074666 | 0.065065 | 0.060413 | 0.056095 | 0.050227 | 0.065537 | 0.11083 | 0.10349 | 0.11283 | 0.10823 | 0.10441 | 0.098392 | 0.099114 | 0.10091 | 0.098066 | 0.09965 | 0.11438 | 0.17734 | 0.15363 | 0.12846 | 0.12842 | 0.11116 | 0.11061 | 0.10003
31 | 0.49508 | 0.45778 | 0.4182 | 0.42003 | 0.41864 | 0.45959 | 0.59153 | 0.61307 | 0.63267 | 0.66075 | 0.67494 | 0.68759 | 0.67877 | 0.6564 | 0.65586 | 0.65035 | 0.68357 | 0.79502 | 0.77427 | 0.75315 | 0.752 | 0.69698 | 0.65711 | 0.60919
32 | 0.23352 | 0.22118 | 0.21415 | 0.21573 | 0.21519 | 0.23029 | 0.26111 | 0.30325 | 0.3176 | 0.32924 | 0.3228 | 0.32814 | 0.32775 | 0.32577 | 0.30442 | 0.30502 | 0.29324 | 0.31093 | 0.29841 | 0.2925 | 0.28768 | 0.27619 | 0.25844 | 0.24372

## Pc, Winter, S4
LoadID | 0 | 1 | 2 | 3 | 4 | 5 | 6 | 7 | 8 | 9 | 10 | 11 | 12 | 13 | 14 | 15 | 16 | 17 | 18 | 19 | 20 | 21 | 22 | 23
1 | 0.27346 | 0.26324 | 0.25387 | 0.26153 | 0.25415 | 0.25449 | 0.25684 | 0.33337 | 0.34004 | 0.33679 | 0.33577 | 0.34283 | 0.33914 | 0.33313 | 0.28979 | 0.31177 | 0.33896 | 0.3338 | 0.3166 | 0.30192 | 0.29978 | 0.28646 | 0.25872 | 0.25311
2 | 0.10947 | 0.10795 | 0.1017 | 0.099812 | 0.096483 | 0.098943 | 0.11955 | 0.12039 | 0.13018 | 0.13537 | 0.13332 | 0.13084 | 0.12808 | 0.1263 | 0.11889 | 0.12211 | 0.13046 | 0.16057 | 0.14886 | 0.13607 | 0.13443 | 0.12318 | 0.12847 | 0.11995
3 | 0.3018 | 0.28698 | 0.27513 | 0.27855 | 0.27541 | 0.30759 | 0.4885 | 0.54703 | 0.57078 | 0.55467 | 0.53213 | 0.56671 | 0.52818 | 0.5089 | 0.44264 | 0.44065 | 0.45291 | 0.49612 | 0.44852 | 0.46316 | 0.45306 | 0.42306 | 0.37291 | 0.3374
4 | 0.030371 | 0.026354 | 0.024493 | 0.02273 | 0.020398 | 0.026842 | 0.04559 | 0.042962 | 0.046859 | 0.044908 | 0.043367 | 0.040847 | 0.041097 | 0.041733 | 0.040531 | 0.041195 | 0.047438 | 0.073476 | 0.063737 | 0.053315 | 0.053237 | 0.046126 | 0.045489 | 0.040979
5 | 0.14642 | 0.13531 | 0.12363 | 0.1242 | 0.1239 | 0.13614 | 0.17525 | 0.18208 | 0.18791 | 0.19622 | 0.20048 | 0.20423 | 0.20156 | 0.1948 | 0.19462 | 0.19299 | 0.20297 | 0.23594 | 0.22989 | 0.22367 | 0.22327 | 0.20699 | 0.19473 | 0.18038
6 | 0.80724 | 0.76439 | 0.74025 | 0.74584 | 0.74434 | 0.79692 | 0.90347 | 1.051 | 1.1008 | 1.141 | 1.1188 | 1.1373 | 1.1358 | 1.1285 | 1.0544 | 1.0565 | 1.0161 | 1.0769 | 1.0339 | 1.0136 | 0.99668 | 0.95709 | 0.89416 | 0.84278
7 | 0.40016 | 0.37523 | 0.36635 | 0.35722 | 0.35883 | 0.4 | 0.50627 | 0.57409 | 0.64985 | 0.66991 | 0.6802 | 0.6816 | 0.67229 | 0.66361 | 0.60927 | 0.59447 | 0.63199 | 0.65763 | 0.62666 | 0.61394 | 0.57693 | 0.47442 | 0.47256 | 0.44676
8 | 0.089435 | 0.086211 | 0.08283 | 0.081278 | 0.082475 | 0.096003 | 0.15325 | 0.1711 | 0.17738 | 0.17732 | 0.18257 | 0.18176 | 0.17225 | 0.17098 | 0.15232 | 0.13791 | 0.13857 | 0.15436 | 0.14875 | 0.14281 | 0.1415 | 0.12911 | 0.1128 | 0.10219
9 | 0.09543 | 0.096006 | 0.094141 | 0.093308 | 0.090573 | 0.088697 | 0.091043 | 0.080406 | 0.080137 | 0.081037 | 0.079859 | 0.08028 | 0.081531 | 0.084362 | 0.084776 | 0.084667 | 0.081815 | 0.085593 | 0.082527 | 0.081233 | 0.082822 | 0.081045 | 0.09129 | 0.093987
10 | 0.07694 | 0.072445 | 0.068322 | 0.06826 | 0.066666 | 0.073951 | 0.096052 | 0.10284 | 0.11201 | 0.12012 | 0.11648 | 0.11646 | 0.11708 | 0.11408 | 0.11108 | 0.10493 | 0.10801 | 0.12525 | 0.12019 | 0.11504 | 0.11172 | 0.10426 | 0.099293 | 0.090388
11 | 0.049288 | 0.047159 | 0.04383 | 0.042856 | 0.040987 | 0.046053 | 0.060246 | 0.054599 | 0.043919 | 0.031971 | 0.05832 | 0.059178 | 0.058378 | 0.059018 | 0.056028 | 0.057295 | 0.058543 | 0.073663 | 0.066707 | 0.061271 | 0.060991 | 0.05889 | 0.062501 | 0.058117
12 | 0.17637 | 0.17618 | 0.17425 | 0.17804 | 0.17454 | 0.17711 | 0.18579 | 0.16991 | 0.14174 | 0.13692 | 0.18423 | 0.16856 | 0.17203 | 0.17862 | 0.183 | 0.18848 | 0.20491 | 0.21476 | 0.19822 | 0.18689 | 0.19136 | 0.18907 | 0.20023 | 0.21203
13 | 0.75143 | 0.72718 | 0.73422 | 0.74092 | 0.74717 | 0.76031 | 0.93998 | 0.96424 | 0.98132 | 0.95873 | 0.94345 | 0.97847 | 1.0151 | 0.98861 | 0.97169 | 0.98271 | 0.94568 | 0.99528 | 0.95477 | 0.89767 | 0.91179 | 0.88188 | 0.7997 | 0.78005
14 | 0.18134 | 0.17578 | 0.16829 | 0.17205 | 0.16489 | 0.16322 | 0.16697 | 0.20226 | 0.20599 | 0.20494 | 0.20315 | 0.20781 | 0.20684 | 0.20607 | 0.18048 | 0.19356 | 0.20702 | 0.2077 | 0.19431 | 0.18421 | 0.18452 | 0.17475 | 0.16835 | 0.16768
15 | 0.072977 | 0.071967 | 0.067803 | 0.066541 | 0.064322 | 0.065962 | 0.079703 | 0.080257 | 0.086786 | 0.090248 | 0.088881 | 0.087226 | 0.08539 | 0.084202 | 0.079261 | 0.081407 | 0.086971 | 0.10705 | 0.099243 | 0.09071 | 0.08962 | 0.08212 | 0.085645 | 0.079968
16 | 0.1509 | 0.14349 | 0.13756 | 0.13927 | 0.13771 | 0.15379 | 0.24425 | 0.27352 | 0.28539 | 0.27733 | 0.26607 | 0.28335 | 0.26409 | 0.25445 | 0.22132 | 0.22032 | 0.22645 | 0.24806 | 0.22426 | 0.23158 | 0.22653 | 0.21153 | 0.18646 | 0.1687
17 | 0.045556 | 0.03953 | 0.036739 | 0.034095 | 0.030598 | 0.040263 | 0.068385 | 0.064443 | 0.070289 | 0.067362 | 0.06505 | 0.06127 | 0.061646 | 0.062599 | 0.060797 | 0.061792 | 0.071156 | 0.11021 | 0.095605 | 0.079973 | 0.079855 | 0.069189 | 0.068233 | 0.061468
18 | 0.21963 | 0.20297 | 0.18544 | 0.18631 | 0.18585 | 0.20421 | 0.26288 | 0.27312 | 0.28187 | 0.29433 | 0.30073 | 0.30634 | 0.30234 | 0.2922 | 0.29193 | 0.28948 | 0.30446 | 0.35391 | 0.34484 | 0.33551 | 0.3349 | 0.31048 | 0.2921 | 0.27057
19 | 0.36326 | 0.34397 | 0.33311 | 0.33563 | 0.33495 | 0.35861 | 0.40656 | 0.47294 | 0.49534 | 0.51345 | 0.50346 | 0.51177 | 0.5111 | 0.50783 | 0.4745 | 0.47543 | 0.45724 | 0.4846 | 0.46526 | 0.45611 | 0.44851 | 0.43069 | 0.40237 | 0.37925
20 | 0.18007 | 0.16885 | 0.16486 | 0.16075 | 0.16147 | 0.18 | 0.22782 | 0.25834 | 0.29243 | 0.30146 | 0.30609 | 0.30672 | 0.30253 | 0.29863 | 0.27417 | 0.26751 | 0.28439 | 0.29594 | 0.282 | 0.27627 | 0.25962 | 0.21349 | 0.21265 | 0.20104
21 | 0.13415 | 0.12932 | 0.12425 | 0.12192 | 0.12371 | 0.144 | 0.22988 | 0.25665 | 0.26607 | 0.26598 | 0.27386 | 0.27264 | 0.25838 | 0.25647 | 0.22847 | 0.20686 | 0.20785 | 0.23154 | 0.22313 | 0.21422 | 0.21226 | 0.19367 | 0.16919 | 0.15329
22 | 0.14315 | 0.14401 | 0.14121 | 0.13996 | 0.13586 | 0.13305 | 0.13656 | 0.12061 | 0.1202 | 0.12156 | 0.11979 | 0.12042 | 0.1223 | 0.12654 | 0.12716 | 0.127 | 0.12272 | 0.12839 | 0.12379 | 0.12185 | 0.12423 | 0.12157 | 0.13694 | 0.14098
23 | 0.71811 | 0.67616 | 0.63767 | 0.63709 | 0.62221 | 0.69021 | 0.89649 | 0.95983 | 1.0454 | 1.1212 | 1.0872 | 1.087 | 1.0927 | 1.0648 | 1.0367 | 0.97931 | 1.0081 | 1.169 | 1.1218 | 1.0737 | 1.0427 | 0.97307 | 0.92674 | 0.84362
24 | 0.34502 | 0.33011 | 0.30681 | 0.29999 | 0.28691 | 0.32237 | 0.42172 | 0.38219 | 0.30744 | 0.2238 | 0.40824 | 0.41424 | 0.40864 | 0.41313 | 0.39219 | 0.40107 | 0.4098 | 0.51564 | 0.46695 | 0.4289 | 0.42694 | 0.41223 | 0.43751 | 0.40682
25 | 0.17637 | 0.17618 | 0.17425 | 0.17804 | 0.17454 | 0.17711 | 0.18579 | 0.16991 | 0.14174 | 0.13692 | 0.18423 | 0.16856 | 0.17203 | 0.17862 | 0.183 | 0.18848 | 0.20491 | 0.21476 | 0.19822 | 0.18689 | 0.19136 | 0.18907 | 0.20023 | 0.21203
26 | 0.37571 | 0.36359 | 0.36711 | 0.37046 | 0.37358 | 0.38015 | 0.46999 | 0.48212 | 0.49066 | 0.47936 | 0.47172 | 0.48924 | 0.50753 | 0.49431 | 0.48585 | 0.49135 | 0.47284 | 0.49764 | 0.47738 | 0.44884 | 0.45589 | 0.44094 | 0.39985 | 0.39002
27 | 0.18134 | 0.17578 | 0.16829 | 0.17205 | 0.16489 | 0.16322 | 0.16697 | 0.20226 | 0.20599 | 0.20494 | 0.20315 | 0.20781 | 0.20684 | 0.20607 | 0.18048 | 0.19356 | 0.20702 | 0.2077 | 0.19431 | 0.18421 | 0.18452 | 0.17475 | 0.16835 | 0.16768
28 | 0.14595 | 0.14393 | 0.13561 | 0.13308 | 0.12864 | 0.13192 | 0.15941 | 0.16051 | 0.17357 | 0.1805 | 0.17776 | 0.17445 | 0.17078 | 0.1684 | 0.15852 | 0.16281 | 0.17394 | 0.21409 | 0.19849 | 0.18142 | 0.17924 | 0.16424 | 0.17129 | 0.15994
29 | 0.503 | 0.4783 | 0.45854 | 0.46425 | 0.45902 | 0.51265 | 0.81417 | 0.91172 | 0.9513 | 0.92444 | 0.88689 | 0.94451 | 0.88029 | 0.84816 | 0.73774 | 0.73441 | 0.75484 | 0.82687 | 0.74753 | 0.77193 | 0.7551 | 0.70511 | 0.62152 | 0.56233
30 | 0.075927 | 0.065884 | 0.061232 | 0.056825 | 0.050996 | 0.067106 | 0.11398 | 0.10741 | 0.11715 | 0.11227 | 0.10842 | 0.10212 | 0.10274 | 0.10433 | 0.10133 | 0.10299 | 0.11859 | 0.18369 | 0.15934 | 0.13329 | 0.13309 | 0.11531 | 0.11372 | 0.10245
31 | 0.51246 | 0.4736 | 0.4327 | 0.43471 | 0.43365 | 0.4765 | 0.61339 | 0.63728 | 0.6577 | 0.68678 | 0.7017 | 0.7148 | 0.70545 | 0.68179 | 0.68117 | 0.67546 | 0.7104 | 0.82578 | 0.80463 | 0.78285 | 0.78143 | 0.72446 | 0.68156 | 0.63134
32 | 0.24217 | 0.22932 | 0.22208 | 0.22375 | 0.2233 | 0.23908 | 0.27104 | 0.3153 | 0.33023 | 0.3423 | 0.33564 | 0.34118 | 0.34073 | 0.33855 | 0.31633 | 0.31696 | 0.30483 | 0.32307 | 0.31017 | 0.30407 | 0.299 | 0.28713 | 0.26825 | 0.25283

## Pc, Winter, S5
LoadID | 0 | 1 | 2 | 3 | 4 | 5 | 6 | 7 | 8 | 9 | 10 | 11 | 12 | 13 | 14 | 15 | 16 | 17 | 18 | 19 | 20 | 21 | 22 | 23
1 | 0.27346 | 0.26324 | 0.25387 | 0.26153 | 0.25415 | 0.25449 | 0.25684 | 0.33337 | 0.34004 | 0.33679 | 0.33577 | 0.34283 | 0.33914 | 0.33313 | 0.28979 | 0.31177 | 0.33896 | 0.3338 | 0.3166 | 0.30192 | 0.29978 | 0.28646 | 0.25872 | 0.25311
2 | 0.10947 | 0.10795 | 0.1017 | 0.099812 | 0.096483 | 0.098943 | 0.11955 | 0.12039 | 0.13018 | 0.13537 | 0.13332 | 0.13084 | 0.12808 | 0.1263 | 0.11889 | 0.12211 | 0.13046 | 0.16057 | 0.14886 | 0.13607 | 0.13443 | 0.12318 | 0.12847 | 0.11995
3 | 0.3018 | 0.28698 | 0.27513 | 0.27855 | 0.27541 | 0.30759 | 0.4885 | 0.54703 | 0.57078 | 0.55467 | 0.53213 | 0.56671 | 0.52818 | 0.5089 | 0.44264 | 0.44065 | 0.45291 | 0.49612 | 0.44852 | 0.46316 | 0.45306 | 0.42306 | 0.37291 | 0.3374
4 | 0.030371 | 0.026354 | 0.024493 | 0.02273 | 0.020398 | 0.026842 | 0.04559 | 0.042962 | 0.046859 | 0.044908 | 0.043367 | 0.040847 | 0.041097 | 0.041733 | 0.040531 | 0.041195 | 0.047438 | 0.073476 | 0.063737 | 0.053315 | 0.053237 | 0.046126 | 0.045489 | 0.040979
5 | 0.14642 | 0.13531 | 0.12363 | 0.1242 | 0.1239 | 0.13614 | 0.17525 | 0.18208 | 0.18791 | 0.19622 | 0.20048 | 0.20423 | 0.20156 | 0.1948 | 0.19462 | 0.19299 | 0.20297 | 0.23594 | 0.22989 | 0.22367 | 0.22327 | 0.20699 | 0.19473 | 0.18038
6 | 0.80724 | 0.76439 | 0.74025 | 0.74584 | 0.74434 | 0.79692 | 0.90347 | 1.051 | 1.1008 | 1.141 | 1.1188 | 1.1373 | 1.1358 | 1.1285 | 1.0544 | 1.0565 | 1.0161 | 1.0769 | 1.0339 | 1.0136 | 0.99668 | 0.95709 | 0.89416 | 0.84278
7 | 0.40016 | 0.37523 | 0.36635 | 0.35722 | 0.35883 | 0.4 | 0.50627 | 0.57409 | 0.64985 | 0.66991 | 0.6802 | 0.6816 | 0.67229 | 0.66361 | 0.60927 | 0.59447 | 0.63199 | 0.65763 | 0.62666 | 0.61394 | 0.57693 | 0.47442 | 0.47256 | 0.44676
8 | 0.089435 | 0.086211 | 0.08283 | 0.081278 | 0.082475 | 0.096003 | 0.15325 | 0.1711 | 0.17738 | 0.17732 | 0.18257 | 0.18176 | 0.17225 | 0.17098 | 0.15232 | 0.13791 | 0.13857 | 0.15436 | 0.14875 | 0.14281 | 0.1415 | 0.12911 | 0.1128 | 0.10219
9 | 0.09543 | 0.096006 | 0.094141 | 0.093308 | 0.090573 | 0.088697 | 0.091043 | 0.080406 | 0.080137 | 0.081037 | 0.079859 | 0.08028 | 0.081531 | 0.084362 | 0.084776 | 0.084667 | 0.081815 | 0.085593 | 0.082527 | 0.081233 | 0.082822 | 0.081045 | 0.09129 | 0.093987
10 | 0.07694 | 0.072445 | 0.068322 | 0.06826 | 0.066666 | 0.073951 | 0.096052 | 0.10284 | 0.11201 | 0.12012 | 0.11648 | 0.11646 | 0.11708 | 0.11408 | 0.11108 | 0.10493 | 0.10801 | 0.12525 | 0.12019 | 0.11504 | 0.11172 | 0.10426 | 0.099293 | 0.090388
11 | 0.049288 | 0.047159 | 0.04383 | 0.042856 | 0.040987 | 0.046053 | 0.060246 | 0.054599 | 0.043919 | 0.031971 | 0.05832 | 0.059178 | 0.058378 | 0.059018 | 0.056028 | 0.057295 | 0.058543 | 0.073663 | 0.066707 | 0.061271 | 0.060991 | 0.05889 | 0.062501 | 0.058117
12 | 0.17637 | 0.17618 | 0.17425 | 0.17804 | 0.17454 | 0.17711 | 0.18579 | 0.16991 | 0.14174 | 0.13692 | 0.18423 | 0.16856 | 0.17203 | 0.17862 | 0.183 | 0.18848 | 0.20491 | 0.21476 | 0.19822 | 0.18689 | 0.19136 | 0.18907 | 0.20023 | 0.21203
13 | 0.75143 | 0.72718 | 0.73422 | 0.74092 | 0.74717 | 0.76031 | 0.93998 | 0.96424 | 0.98132 | 0.95873 | 0.94345 | 0.97847 | 1.0151 | 0.98861 | 0.97169 | 0.98271 | 0.94568 | 0.99528 | 0.95477 | 0.89767 | 0.91179 | 0.88188 | 0.7997 | 0.78005
14 | 0.18134 | 0.17578 | 0.16829 | 0.17205 | 0.16489 | 0.16322 | 0.16697 | 0.20226 | 0.20599 | 0.20494 | 0.20315 | 0.20781 | 0.20684 | 0.20607 | 0.18048 | 0.19356 | 0.20702 | 0.2077 | 0.19431 | 0.18421 | 0.18452 | 0.17475 | 0.16835 | 0.16768
15 | 0.072977 | 0.071967 | 0.067803 | 0.066541 | 0.064322 | 0.065962 | 0.079703 | 0.080257 | 0.086786 | 0.090248 | 0.088881 | 0.087226 | 0.08539 | 0.084202 | 0.079261 | 0.081407 | 0.086971 | 0.10705 | 0.099243 | 0.09071 | 0.08962 | 0.08212 | 0.085645 | 0.079968
16 | 0.1509 | 0.14349 | 0.13756 | 0.13927 | 0.13771 | 0.15379 | 0.24425 | 0.27352 | 0.28539 | 0.27733 | 0.26607 | 0.28335 | 0.26409 | 0.25445 | 0.22132 | 0.22032 | 0.22645 | 0.24806 | 0.22426 | 0.23158 | 0.22653 | 0.21153 | 0.18646 | 0.1687
17 | 0.045556 | 0.03953 | 0.036739 | 0.034095 | 0.030598 | 0.040263 | 0.068385 | 0.064443 | 0.070289 | 0.067362 | 0.06505 | 0.06127 | 0.061646 | 0.062599 | 0.060797 | 0.061792 | 0.071156 | 0.11021 | 0.095605 | 0.079973 | 0.079855 | 0.069189 | 0.068233 | 0.061468
18 | 0.21963 | 0.20297 | 0.18544 | 0.18631 | 0.18585 | 0.20421 | 0.26288 | 0.27312 | 0.28187 | 0.29433 | 0.30073 | 0.30634 | 0.30234 | 0.2922 | 0.29193 | 0.28948 | 0.30446 | 0.35391 | 0.34484 | 0.33551 | 0.3349 | 0.31048 | 0.2921 | 0.27057
19 | 0.36326 | 0.34397 | 0.33311 | 0.33563 | 0.33495 | 0.35861 | 0.40656 | 0.47294 | 0.49534 | 0.51345 | 0.50346 | 0.51177 | 0.5111 | 0.50783 | 0.4745 | 0.47543 | 0.45724 | 0.4846 | 0.46526 | 0.45611 | 0.44851 | 0.43069 | 0.40237 | 0.37925
20 | 0.18007 | 0.16885 | 0.16486 | 0.16075 | 0.16147 | 0.18 | 0.22782 | 0.25834 | 0.29243 | 0.30146 | 0.30609 | 0.30672 | 0.30253 | 0.29863 | 0.27417 | 0.26751 | 0.28439 | 0.29594 | 0.282 | 0.27627 | 0.25962 | 0.21349 | 0.21265 | 0.20104
21 | 0.13415 | 0.12932 | 0.12425 | 0.12192 | 0.12371 | 0.144 | 0.22988 | 0.25665 | 0.26607 | 0.26598 | 0.27386 | 0.27264 | 0.25838 | 0.25647 | 0.22847 | 0.20686 | 0.20785 | 0.23154 | 0.22313 | 0.21422 | 0.21226 | 0.19367 | 0.16919 | 0.15329
22 | 0.14315 | 0.14401 | 0.14121 | 0.13996 | 0.13586 | 0.13305 | 0.13656 | 0.12061 | 0.1202 | 0.12156 | 0.11979 | 0.12042 | 0.1223 | 0.12654 | 0.12716 | 0.127 | 0.12272 | 0.12839 | 0.12379 | 0.12185 | 0.12423 | 0.12157 | 0.13694 | 0.14098
23 | 0.71811 | 0.67616 | 0.63767 | 0.63709 | 0.62221 | 0.69021 | 0.89649 | 0.95983 | 1.0454 | 1.1212 | 1.0872 | 1.087 | 1.0927 | 1.0648 | 1.0367 | 0.97931 | 1.0081 | 1.169 | 1.1218 | 1.0737 | 1.0427 | 0.97307 | 0.92674 | 0.84362
24 | 0.34502 | 0.33011 | 0.30681 | 0.29999 | 0.28691 | 0.32237 | 0.42172 | 0.38219 | 0.30744 | 0.2238 | 0.40824 | 0.41424 | 0.40864 | 0.41313 | 0.39219 | 0.40107 | 0.4098 | 0.51564 | 0.46695 | 0.4289 | 0.42694 | 0.41223 | 0.43751 | 0.40682
25 | 0.17637 | 0.17618 | 0.17425 | 0.17804 | 0.17454 | 0.17711 | 0.18579 | 0.16991 | 0.14174 | 0.13692 | 0.18423 | 0.16856 | 0.17203 | 0.17862 | 0.183 | 0.18848 | 0.20491 | 0.21476 | 0.19822 | 0.18689 | 0.19136 | 0.18907 | 0.20023 | 0.21203
26 | 0.37571 | 0.36359 | 0.36711 | 0.37046 | 0.37358 | 0.38015 | 0.46999 | 0.48212 | 0.49066 | 0.47936 | 0.47172 | 0.48924 | 0.50753 | 0.49431 | 0.48585 | 0.49135 | 0.47284 | 0.49764 | 0.47738 | 0.44884 | 0.45589 | 0.44094 | 0.39985 | 0.39002
27 | 0.18134 | 0.17578 | 0.16829 | 0.17205 | 0.16489 | 0.16322 | 0.16697 | 0.20226 | 0.20599 | 0.20494 | 0.20315 | 0.20781 | 0.20684 | 0.20607 | 0.18048 | 0.19356 | 0.20702 | 0.2077 | 0.19431 | 0.18421 | 0.18452 | 0.17475 | 0.16835 | 0.16768
28 | 0.14595 | 0.14393 | 0.13561 | 0.13308 | 0.12864 | 0.13192 | 0.15941 | 0.16051 | 0.17357 | 0.1805 | 0.17776 | 0.17445 | 0.17078 | 0.1684 | 0.15852 | 0.16281 | 0.17394 | 0.21409 | 0.19849 | 0.18142 | 0.17924 | 0.16424 | 0.17129 | 0.15994
29 | 0.503 | 0.4783 | 0.45854 | 0.46425 | 0.45902 | 0.51265 | 0.81417 | 0.91172 | 0.9513 | 0.92444 | 0.88689 | 0.94451 | 0.88029 | 0.84816 | 0.73774 | 0.73441 | 0.75484 | 0.82687 | 0.74753 | 0.77193 | 0.7551 | 0.70511 | 0.62152 | 0.56233
30 | 0.075927 | 0.065884 | 0.061232 | 0.056825 | 0.050996 | 0.067106 | 0.11398 | 0.10741 | 0.11715 | 0.11227 | 0.10842 | 0.10212 | 0.10274 | 0.10433 | 0.10133 | 0.10299 | 0.11859 | 0.18369 | 0.15934 | 0.13329 | 0.13309 | 0.11531 | 0.11372 | 0.10245
31 | 0.51246 | 0.4736 | 0.4327 | 0.43471 | 0.43365 | 0.4765 | 0.61339 | 0.63728 | 0.6577 | 0.68678 | 0.7017 | 0.7148 | 0.70545 | 0.68179 | 0.68117 | 0.67546 | 0.7104 | 0.82578 | 0.80463 | 0.78285 | 0.78143 | 0.72446 | 0.68156 | 0.63134
32 | 0.24217 | 0.22932 | 0.22208 | 0.22375 | 0.2233 | 0.23908 | 0.27104 | 0.3153 | 0.33023 | 0.3423 | 0.33564 | 0.34118 | 0.34073 | 0.33855 | 0.31633 | 0.31696 | 0.30483 | 0.32307 | 0.31017 | 0.30407 | 0.299 | 0.28713 | 0.26825 | 0.25283

## Pc, Winter, S6
LoadID | 0 | 1 | 2 | 3 | 4 | 5 | 6 | 7 | 8 | 9 | 10 | 11 | 12 | 13 | 14 | 15 | 16 | 17 | 18 | 19 | 20 | 21 | 22 | 23
1 | 0.27346 | 0.26324 | 0.25387 | 0.26153 | 0.25415 | 0.25449 | 0.25684 | 0.33337 | 0.34004 | 0.33679 | 0.33577 | 0.34283 | 0.33914 | 0.33313 | 0.28979 | 0.31177 | 0.33896 | 0.3338 | 0.3166 | 0.30192 | 0.29978 | 0.28646 | 0.25872 | 0.25311
2 | 0.10947 | 0.10795 | 0.1017 | 0.099812 | 0.096483 | 0.098943 | 0.11955 | 0.12039 | 0.13018 | 0.13537 | 0.13332 | 0.13084 | 0.12808 | 0.1263 | 0.11889 | 0.12211 | 0.13046 | 0.16057 | 0.14886 | 0.13607 | 0.13443 | 0.12318 | 0.12847 | 0.11995
3 | 0.3018 | 0.28698 | 0.27513 | 0.27855 | 0.27541 | 0.30759 | 0.4885 | 0.54703 | 0.57078 | 0.55467 | 0.53213 | 0.56671 | 0.52818 | 0.5089 | 0.44264 | 0.44065 | 0.45291 | 0.49612 | 0.44852 | 0.46316 | 0.45306 | 0.42306 | 0.37291 | 0.3374
4 | 0.030371 | 0.026354 | 0.024493 | 0.02273 | 0.020398 | 0.026842 | 0.04559 | 0.042962 | 0.046859 | 0.044908 | 0.043367 | 0.040847 | 0.041097 | 0.041733 | 0.040531 | 0.041195 | 0.047438 | 0.073476 | 0.063737 | 0.053315 | 0.053237 | 0.046126 | 0.045489 | 0.040979
5 | 0.14642 | 0.13531 | 0.12363 | 0.1242 | 0.1239 | 0.13614 | 0.17525 | 0.18208 | 0.18791 | 0.19622 | 0.20048 | 0.20423 | 0.20156 | 0.1948 | 0.19462 | 0.19299 | 0.20297 | 0.23594 | 0.22989 | 0.22367 | 0.22327 | 0.20699 | 0.19473 | 0.18038
6 | 0.80724 | 0.76439 | 0.74025 | 0.74584 | 0.74434 | 0.79692 | 0.90347 | 1.051 | 1.1008 | 1.141 | 1.1188 | 1.1373 | 1.1358 | 1.1285 | 1.0544 | 1.0565 | 1.0161 | 1.0769 | 1.0339 | 1.0136 | 0.99668 | 0.95709 | 0.89416 | 0.84278
7 | 0.40016 | 0.37523 | 0.36635 | 0.35722 | 0.35883 | 0.4 | 0.50627 | 0.57409 | 0.64985 | 0.66991 | 0.6802 | 0.6816 | 0.67229 | 0.66361 | 0.60927 | 0.59447 | 0.63199 | 0.65763 | 0.62666 | 0.61394 | 0.57693 | 0.47442 | 0.47256 | 0.44676
8 | 0.089435 | 0.086211 | 0.08283 | 0.081278 | 0.082475 | 0.096003 | 0.15325 | 0.1711 | 0.17738 | 0.17732 | 0.18257 | 0.18176 | 0.17225 | 0.17098 | 0.15232 | 0.13791 | 0.13857 | 0.15436 | 0.14875 | 0.14281 | 0.1415 | 0.12911 | 0.1128 | 0.10219
9 | 0.09543 | 0.096006 | 0.094141 | 0.093308 | 0.090573 | 0.088697 | 0.091043 | 0.080406 | 0.080137 | 0.081037 | 0.079859 | 0.08028 | 0.081531 | 0.084362 | 0.084776 | 0.084667 | 0.081815 | 0.085593 | 0.082527 | 0.081233 | 0.082822 | 0.081045 | 0.09129 | 0.093987
10 | 0.07694 | 0.072445 | 0.068322 | 0.06826 | 0.066666 | 0.073951 | 0.096052 | 0.10284 | 0.11201 | 0.12012 | 0.11648 | 0.11646 | 0.11708 | 0.11408 | 0.11108 | 0.10493 | 0.10801 | 0.12525 | 0.12019 | 0.11504 | 0.11172 | 0.10426 | 0.099293 | 0.090388
11 | 0.049288 | 0.047159 | 0.04383 | 0.042856 | 0.040987 | 0.046053 | 0.060246 | 0.054599 | 0.043919 | 0.031971 | 0.05832 | 0.059178 | 0.058378 | 0.059018 | 0.056028 | 0.057295 | 0.058543 | 0.073663 | 0.066707 | 0.061271 | 0.060991 | 0.05889 | 0.062501 | 0.058117
12 | 0.17637 | 0.17618 | 0.17425 | 0.17804 | 0.17454 | 0.17711 | 0.18579 | 0.16991 | 0.14174 | 0.13692 | 0.18423 | 0.16856 | 0.17203 | 0.17862 | 0.183 | 0.18848 | 0.20491 | 0.21476 | 0.19822 | 0.18689 | 0.19136 | 0.18907 | 0.20023 | 0.21203
13 | 0.75143 | 0.72718 | 0.73422 | 0.74092 | 0.74717 | 0.76031 | 0.93998 | 0.96424 | 0.98132 | 0.95873 | 0.94345 | 0.97847 | 1.0151 | 0.98861 | 0.97169 | 0.98271 | 0.94568 | 0.99528 | 0.95477 | 0.89767 | 0.91179 | 0.88188 | 0.7997 | 0.78005
14 | 0.18134 | 0.17578 | 0.16829 | 0.17205 | 0.16489 | 0.16322 | 0.16697 | 0.20226 | 0.20599 | 0.20494 | 0.20315 | 0.20781 | 0.20684 | 0.20607 | 0.18048 | 0.19356 | 0.20702 | 0.2077 | 0.19431 | 0.18421 | 0.18452 | 0.17475 | 0.16835 | 0.16768
15 | 0.072977 | 0.071967 | 0.067803 | 0.066541 | 0.064322 | 0.065962 | 0.079703 | 0.080257 | 0.086786 | 0.090248 | 0.088881 | 0.087226 | 0.08539 | 0.084202 | 0.079261 | 0.081407 | 0.086971 | 0.10705 | 0.099243 | 0.09071 | 0.08962 | 0.08212 | 0.085645 | 0.079968
16 | 0.1509 | 0.14349 | 0.13756 | 0.13927 | 0.13771 | 0.15379 | 0.24425 | 0.27352 | 0.28539 | 0.27733 | 0.26607 | 0.28335 | 0.26409 | 0.25445 | 0.22132 | 0.22032 | 0.22645 | 0.24806 | 0.22426 | 0.23158 | 0.22653 | 0.21153 | 0.18646 | 0.1687
17 | 0.045556 | 0.03953 | 0.036739 | 0.034095 | 0.030598 | 0.040263 | 0.068385 | 0.064443 | 0.070289 | 0.067362 | 0.06505 | 0.06127 | 0.061646 | 0.062599 | 0.060797 | 0.061792 | 0.071156 | 0.11021 | 0.095605 | 0.079973 | 0.079855 | 0.069189 | 0.068233 | 0.061468
18 | 0.21963 | 0.20297 | 0.18544 | 0.18631 | 0.18585 | 0.20421 | 0.26288 | 0.27312 | 0.28187 | 0.29433 | 0.30073 | 0.30634 | 0.30234 | 0.2922 | 0.29193 | 0.28948 | 0.30446 | 0.35391 | 0.34484 | 0.33551 | 0.3349 | 0.31048 | 0.2921 | 0.27057
19 | 0.36326 | 0.34397 | 0.33311 | 0.33563 | 0.33495 | 0.35861 | 0.40656 | 0.47294 | 0.49534 | 0.51345 | 0.50346 | 0.51177 | 0.5111 | 0.50783 | 0.4745 | 0.47543 | 0.45724 | 0.4846 | 0.46526 | 0.45611 | 0.44851 | 0.43069 | 0.40237 | 0.37925
20 | 0.18007 | 0.16885 | 0.16486 | 0.16075 | 0.16147 | 0.18 | 0.22782 | 0.25834 | 0.29243 | 0.30146 | 0.30609 | 0.30672 | 0.30253 | 0.29863 | 0.27417 | 0.26751 | 0.28439 | 0.29594 | 0.282 | 0.27627 | 0.25962 | 0.21349 | 0.21265 | 0.20104
21 | 0.13415 | 0.12932 | 0.12425 | 0.12192 | 0.12371 | 0.144 | 0.22988 | 0.25665 | 0.26607 | 0.26598 | 0.27386 | 0.27264 | 0.25838 | 0.25647 | 0.22847 | 0.20686 | 0.20785 | 0.23154 | 0.22313 | 0.21422 | 0.21226 | 0.19367 | 0.16919 | 0.15329
22 | 0.14315 | 0.14401 | 0.14121 | 0.13996 | 0.13586 | 0.13305 | 0.13656 | 0.12061 | 0.1202 | 0.12156 | 0.11979 | 0.12042 | 0.1223 | 0.12654 | 0.12716 | 0.127 | 0.12272 | 0.12839 | 0.12379 | 0.12185 | 0.12423 | 0.12157 | 0.13694 | 0.14098
23 | 0.71811 | 0.67616 | 0.63767 | 0.63709 | 0.62221 | 0.69021 | 0.89649 | 0.95983 | 1.0454 | 1.1212 | 1.0872 | 1.087 | 1.0927 | 1.0648 | 1.0367 | 0.97931 | 1.0081 | 1.169 | 1.1218 | 1.0737 | 1.0427 | 0.97307 | 0.92674 | 0.84362
24 | 0.34502 | 0.33011 | 0.30681 | 0.29999 | 0.28691 | 0.32237 | 0.42172 | 0.38219 | 0.30744 | 0.2238 | 0.40824 | 0.41424 | 0.40864 | 0.41313 | 0.39219 | 0.40107 | 0.4098 | 0.51564 | 0.46695 | 0.4289 | 0.42694 | 0.41223 | 0.43751 | 0.40682
25 | 0.17637 | 0.17618 | 0.17425 | 0.17804 | 0.17454 | 0.17711 | 0.18579 | 0.16991 | 0.14174 | 0.13692 | 0.18423 | 0.16856 | 0.17203 | 0.17862 | 0.183 | 0.18848 | 0.20491 | 0.21476 | 0.19822 | 0.18689 | 0.19136 | 0.18907 | 0.20023 | 0.21203
26 | 0.37571 | 0.36359 | 0.36711 | 0.37046 | 0.37358 | 0.38015 | 0.46999 | 0.48212 | 0.49066 | 0.47936 | 0.47172 | 0.48924 | 0.50753 | 0.49431 | 0.48585 | 0.49135 | 0.47284 | 0.49764 | 0.47738 | 0.44884 | 0.45589 | 0.44094 | 0.39985 | 0.39002
27 | 0.18134 | 0.17578 | 0.16829 | 0.17205 | 0.16489 | 0.16322 | 0.16697 | 0.20226 | 0.20599 | 0.20494 | 0.20315 | 0.20781 | 0.20684 | 0.20607 | 0.18048 | 0.19356 | 0.20702 | 0.2077 | 0.19431 | 0.18421 | 0.18452 | 0.17475 | 0.16835 | 0.16768
28 | 0.14595 | 0.14393 | 0.13561 | 0.13308 | 0.12864 | 0.13192 | 0.15941 | 0.16051 | 0.17357 | 0.1805 | 0.17776 | 0.17445 | 0.17078 | 0.1684 | 0.15852 | 0.16281 | 0.17394 | 0.21409 | 0.19849 | 0.18142 | 0.17924 | 0.16424 | 0.17129 | 0.15994
29 | 0.503 | 0.4783 | 0.45854 | 0.46425 | 0.45902 | 0.51265 | 0.81417 | 0.91172 | 0.9513 | 0.92444 | 0.88689 | 0.94451 | 0.88029 | 0.84816 | 0.73774 | 0.73441 | 0.75484 | 0.82687 | 0.74753 | 0.77193 | 0.7551 | 0.70511 | 0.62152 | 0.56233
30 | 0.075927 | 0.065884 | 0.061232 | 0.056825 | 0.050996 | 0.067106 | 0.11398 | 0.10741 | 0.11715 | 0.11227 | 0.10842 | 0.10212 | 0.10274 | 0.10433 | 0.10133 | 0.10299 | 0.11859 | 0.18369 | 0.15934 | 0.13329 | 0.13309 | 0.11531 | 0.11372 | 0.10245
31 | 0.51246 | 0.4736 | 0.4327 | 0.43471 | 0.43365 | 0.4765 | 0.61339 | 0.63728 | 0.6577 | 0.68678 | 0.7017 | 0.7148 | 0.70545 | 0.68179 | 0.68117 | 0.67546 | 0.7104 | 0.82578 | 0.80463 | 0.78285 | 0.78143 | 0.72446 | 0.68156 | 0.63134
32 | 0.24217 | 0.22932 | 0.22208 | 0.22375 | 0.2233 | 0.23908 | 0.27104 | 0.3153 | 0.33023 | 0.3423 | 0.33564 | 0.34118 | 0.34073 | 0.33855 | 0.31633 | 0.31696 | 0.30483 | 0.32307 | 0.31017 | 0.30407 | 0.299 | 0.28713 | 0.26825 | 0.25283

## Pc, Winter, S7
LoadID | 0 | 1 | 2 | 3 | 4 | 5 | 6 | 7 | 8 | 9 | 10 | 11 | 12 | 13 | 14 | 15 | 16 | 17 | 18 | 19 | 20 | 21 | 22 | 23
1 | 0.2498 | 0.26324 | 0.25387 | 0.26153 | 0.25415 | 0.25449 | 0.25684 | 0.33337 | 0.34004 | 0.33679 | 0.33577 | 0.34283 | 0.33914 | 0.33313 | 0.28979 | 0.31177 | 0.33896 | 0.3338 | 0.3166 | 0.30192 | 0.29978 | 0.28646 | 0.25872 | 0.25311
2 | 0.10223 | 0.10795 | 0.1017 | 0.099812 | 0.096483 | 0.098943 | 0.11955 | 0.12039 | 0.13018 | 0.13537 | 0.13332 | 0.13084 | 0.12808 | 0.1263 | 0.11889 | 0.12211 | 0.13046 | 0.16057 | 0.14886 | 0.13607 | 0.13443 | 0.12318 | 0.12847 | 0.11995
3 | 0.27867 | 0.28698 | 0.27513 | 0.27855 | 0.27541 | 0.30759 | 0.4885 | 0.54703 | 0.57078 | 0.55467 | 0.53213 | 0.56671 | 0.52818 | 0.5089 | 0.44264 | 0.44065 | 0.45291 | 0.49612 | 0.44852 | 0.46316 | 0.45306 | 0.42306 | 0.37291 | 0.3374
4 | 0.029236 | 0.026354 | 0.024493 | 0.02273 | 0.020398 | 0.026842 | 0.04559 | 0.042962 | 0.046859 | 0.044908 | 0.043367 | 0.040847 | 0.041097 | 0.041733 | 0.040531 | 0.041195 | 0.047438 | 0.073476 | 0.063737 | 0.053315 | 0.053237 | 0.046126 | 0.045489 | 0.040979
5 | 0.13524 | 0.13531 | 0.12363 | 0.1242 | 0.1239 | 0.13614 | 0.17525 | 0.18208 | 0.18791 | 0.19622 | 0.20048 | 0.20423 | 0.20156 | 0.1948 | 0.19462 | 0.19299 | 0.20297 | 0.23594 | 0.22989 | 0.22367 | 0.22327 | 0.20699 | 0.19473 | 0.18038
6 | 0.74236 | 0.76439 | 0.74025 | 0.74584 | 0.74434 | 0.79692 | 0.90347 | 1.051 | 1.1008 | 1.141 | 1.1188 | 1.1373 | 1.1358 | 1.1285 | 1.0544 | 1.0565 | 1.0161 | 1.0769 | 1.0339 | 1.0136 | 0.99668 | 0.95709 | 0.89416 | 0.84278
7 | 0.37051 | 0.37523 | 0.36635 | 0.35722 | 0.35883 | 0.4 | 0.50627 | 0.57409 | 0.64985 | 0.66991 | 0.6802 | 0.6816 | 0.67229 | 0.66361 | 0.60927 | 0.59447 | 0.63199 | 0.65763 | 0.62666 | 0.61394 | 0.57693 | 0.47442 | 0.47256 | 0.44676
8 | 0.083189 | 0.086211 | 0.08283 | 0.081278 | 0.082475 | 0.096003 | 0.15325 | 0.1711 | 0.17738 | 0.17732 | 0.18257 | 0.18176 | 0.17225 | 0.17098 | 0.15232 | 0.13791 | 0.13857 | 0.15436 | 0.14875 | 0.14281 | 0.1415 | 0.12911 | 0.1128 | 0.10219
9 | 0.088665 | 0.096006 | 0.094141 | 0.093308 | 0.090573 | 0.088697 | 0.091043 | 0.080406 | 0.080137 | 0.081037 | 0.079859 | 0.08028 | 0.081531 | 0.084362 | 0.084776 | 0.084667 | 0.081815 | 0.085593 | 0.082527 | 0.081233 | 0.082822 | 0.081045 | 0.09129 | 0.093987
10 | 0.071402 | 0.072445 | 0.068322 | 0.06826 | 0.066666 | 0.073951 | 0.096052 | 0.10284 | 0.11201 | 0.12012 | 0.11648 | 0.11646 | 0.11708 | 0.11408 | 0.11108 | 0.10493 | 0.10801 | 0.12525 | 0.12019 | 0.11504 | 0.11172 | 0.10426 | 0.099293 | 0.090388
11 | 0.046516 | 0.047159 | 0.04383 | 0.042856 | 0.040987 | 0.046053 | 0.060246 | 0.054599 | 0.043919 | 0.031971 | 0.05832 | 0.059178 | 0.058378 | 0.059018 | 0.056028 | 0.057295 | 0.058543 | 0.073663 | 0.066707 | 0.061271 | 0.060991 | 0.05889 | 0.062501 | 0.058117
12 | 0.1626 | 0.17618 | 0.17425 | 0.17804 | 0.17454 | 0.17711 | 0.18579 | 0.16991 | 0.14174 | 0.13692 | 0.18423 | 0.16856 | 0.17203 | 0.17862 | 0.183 | 0.18848 | 0.20491 | 0.21476 | 0.19822 | 0.18689 | 0.19136 | 0.18907 | 0.20023 | 0.21203
13 | 0.68939 | 0.72718 | 0.73422 | 0.74092 | 0.74717 | 0.76031 | 0.93998 | 0.96424 | 0.98132 | 0.95873 | 0.94345 | 0.97847 | 1.0151 | 0.98861 | 0.97169 | 0.98271 | 0.94568 | 0.99528 | 0.95477 | 0.89767 | 0.91179 | 0.88188 | 0.7997 | 0.78005
14 | 0.16714 | 0.17578 | 0.16829 | 0.17205 | 0.16489 | 0.16322 | 0.16697 | 0.20226 | 0.20599 | 0.20494 | 0.20315 | 0.20781 | 0.20684 | 0.20607 | 0.18048 | 0.19356 | 0.20702 | 0.2077 | 0.19431 | 0.18421 | 0.18452 | 0.17475 | 0.16835 | 0.16768
15 | 0.068155 | 0.071967 | 0.067803 | 0.066541 | 0.064322 | 0.065962 | 0.079703 | 0.080257 | 0.086786 | 0.090248 | 0.088881 | 0.087226 | 0.08539 | 0.084202 | 0.079261 | 0.081407 | 0.086971 | 0.10705 | 0.099243 | 0.09071 | 0.08962 | 0.08212 | 0.085645 | 0.079968
16 | 0.13934 | 0.14349 | 0.13756 | 0.13927 | 0.13771 | 0.15379 | 0.24425 | 0.27352 | 0.28539 | 0.27733 | 0.26607 | 0.28335 | 0.26409 | 0.25445 | 0.22132 | 0.22032 | 0.22645 | 0.24806 | 0.22426 | 0.23158 | 0.22653 | 0.21153 | 0.18646 | 0.1687
17 | 0.043854 | 0.03953 | 0.036739 | 0.034095 | 0.030598 | 0.040263 | 0.068385 | 0.064443 | 0.070289 | 0.067362 | 0.06505 | 0.06127 | 0.061646 | 0.062599 | 0.060797 | 0.061792 | 0.071156 | 0.11021 | 0.095605 | 0.079973 | 0.079855 | 0.069189 | 0.068233 | 0.061468
18 | 0.20286 | 0.20297 | 0.18544 | 0.18631 | 0.18585 | 0.20421 | 0.26288 | 0.27312 | 0.28187 | 0.29433 | 0.30073 | 0.30634 | 0.30234 | 0.2922 | 0.29193 | 0.28948 | 0.30446 | 0.35391 | 0.34484 | 0.33551 | 0.3349 | 0.31048 | 0.2921 | 0.27057
19 | 0.33406 | 0.34397 | 0.33311 | 0.33563 | 0.33495 | 0.35861 | 0.40656 | 0.47294 | 0.49534 | 0.51345 | 0.50346 | 0.51177 | 0.5111 | 0.50783 | 0.4745 | 0.47543 | 0.45724 | 0.4846 | 0.46526 | 0.45611 | 0.44851 | 0.43069 | 0.40237 | 0.37925
20 | 0.16673 | 0.16885 | 0.16486 | 0.16075 | 0.16147 | 0.18 | 0.22782 | 0.25834 | 0.29243 | 0.30146 | 0.30609 | 0.30672 | 0.30253 | 0.29863 | 0.27417 | 0.26751 | 0.28439 | 0.29594 | 0.282 | 0.27627 | 0.25962 | 0.21349 | 0.21265 | 0.20104
21 | 0.12478 | 0.12932 | 0.12425 | 0.12192 | 0.12371 | 0.144 | 0.22988 | 0.25665 | 0.26607 | 0.26598 | 0.27386 | 0.27264 | 0.25838 | 0.25647 | 0.22847 | 0.20686 | 0.20785 | 0.23154 | 0.22313 | 0.21422 | 0.21226 | 0.19367 | 0.16919 | 0.15329
22 | 0.133 | 0.14401 | 0.14121 | 0.13996 | 0.13586 | 0.13305 | 0.13656 | 0.12061 | 0.1202 | 0.12156 | 0.11979 | 0.12042 | 0.1223 | 0.12654 | 0.12716 | 0.127 | 0.12272 | 0.12839 | 0.12379 | 0.12185 | 0.12423 | 0.12157 | 0.13694 | 0.14098
23 | 0.66642 | 0.67616 | 0.63767 | 0.63709 | 0.62221 | 0.69021 | 0.89649 | 0.95983 | 1.0454 | 1.1212 | 1.0872 | 1.087 | 1.0927 | 1.0648 | 1.0367 | 0.97931 | 1.0081 | 1.169 | 1.1218 | 1.0737 | 1.0427 | 0.97307 | 0.92674 | 0.84362
24 | 0.32561 | 0.33011 | 0.30681 | 0.29999 | 0.28691 | 0.32237 | 0.42172 | 0.38219 | 0.30744 | 0.2238 | 0.40824 | 0.41424 | 0.40864 | 0.41313 | 0.39219 | 0.40107 | 0.4098 | 0.51564 | 0.46695 | 0.4289 | 0.42694 | 0.41223 | 0.43751 | 0.40682
25 | 0.1626 | 0.17618 | 0.17425 | 0.17804 | 0.17454 | 0.17711 | 0.18579 | 0.16991 | 0.14174 | 0.13692 | 0.18423 | 0.16856 | 0.17203 | 0.17862 | 0.183 | 0.18848 | 0.20491 | 0.21476 | 0.19822 | 0.18689 | 0.19136 | 0.18907 | 0.20023 | 0.21203
26 | 0.34469 | 0.36359 | 0.36711 | 0.37046 | 0.37358 | 0.38015 | 0.46999 | 0.48212 | 0.49066 | 0.47936 | 0.47172 | 0.48924 | 0.50753 | 0.49431 | 0.48585 | 0.49135 | 0.47284 | 0.49764 | 0.47738 | 0.44884 | 0.45589 | 0.44094 | 0.39985 | 0.39002
27 | 0.16714 | 0.17578 | 0.16829 | 0.17205 | 0.16489 | 0.16322 | 0.16697 | 0.20226 | 0.20599 | 0.20494 | 0.20315 | 0.20781 | 0.20684 | 0.20607 | 0.18048 | 0.19356 | 0.20702 | 0.2077 | 0.19431 | 0.18421 | 0.18452 | 0.17475 | 0.16835 | 0.16768
28 | 0.13631 | 0.14393 | 0.13561 | 0.13308 | 0.12864 | 0.13192 | 0.15941 | 0.16051 | 0.17357 | 0.1805 | 0.17776 | 0.17445 | 0.17078 | 0.1684 | 0.15852 | 0.16281 | 0.17394 | 0.21409 | 0.19849 | 0.18142 | 0.17924 | 0.16424 | 0.17129 | 0.15994
29 | 0.46445 | 0.4783 | 0.45854 | 0.46425 | 0.45902 | 0.51265 | 0.81417 | 0.91172 | 0.9513 | 0.92444 | 0.88689 | 0.94451 | 0.88029 | 0.84816 | 0.73774 | 0.73441 | 0.75484 | 0.82687 | 0.74753 | 0.77193 | 0.7551 | 0.70511 | 0.62152 | 0.56233
30 | 0.07309 | 0.065884 | 0.061232 | 0.056825 | 0.050996 | 0.067106 | 0.11398 | 0.10741 | 0.11715 | 0.11227 | 0.10842 | 0.10212 | 0.10274 | 0.10433 | 0.10133 | 0.10299 | 0.11859 | 0.18369 | 0.15934 | 0.13329 | 0.13309 | 0.11531 | 0.11372 | 0.10245
31 | 0.47334 | 0.4736 | 0.4327 | 0.43471 | 0.43365 | 0.4765 | 0.61339 | 0.63728 | 0.6577 | 0.68678 | 0.7017 | 0.7148 | 0.70545 | 0.68179 | 0.68117 | 0.67546 | 0.7104 | 0.82578 | 0.80463 | 0.78285 | 0.78143 | 0.72446 | 0.68156 | 0.63134
32 | 0.22271 | 0.22932 | 0.22208 | 0.22375 | 0.2233 | 0.23908 | 0.27104 | 0.3153 | 0.33023 | 0.3423 | 0.33564 | 0.34118 | 0.34073 | 0.33855 | 0.31633 | 0.31696 | 0.30483 | 0.32307 | 0.31017 | 0.30407 | 0.299 | 0.28713 | 0.26825 | 0.25283

## Pc, Winter, S8
LoadID | 0 | 1 | 2 | 3 | 4 | 5 | 6 | 7 | 8 | 9 | 10 | 11 | 12 | 13 | 14 | 15 | 16 | 17 | 18 | 19 | 20 | 21 | 22 | 23
1 | 0.2498 | 0.26324 | 0.25387 | 0.26153 | 0.25415 | 0.25449 | 0.25684 | 0.33337 | 0.34004 | 0.33679 | 0.33577 | 0.34283 | 0.33914 | 0.33313 | 0.28979 | 0.31177 | 0.33896 | 0.3338 | 0.3166 | 0.30192 | 0.29978 | 0.28646 | 0.25872 | 0.25311
2 | 0.10223 | 0.10795 | 0.1017 | 0.099812 | 0.096483 | 0.098943 | 0.11955 | 0.12039 | 0.13018 | 0.13537 | 0.13332 | 0.13084 | 0.12808 | 0.1263 | 0.11889 | 0.12211 | 0.13046 | 0.16057 | 0.14886 | 0.13607 | 0.13443 | 0.12318 | 0.12847 | 0.11995
3 | 0.27867 | 0.28698 | 0.27513 | 0.27855 | 0.27541 | 0.30759 | 0.4885 | 0.54703 | 0.57078 | 0.55467 | 0.53213 | 0.56671 | 0.52818 | 0.5089 | 0.44264 | 0.44065 | 0.45291 | 0.49612 | 0.44852 | 0.46316 | 0.45306 | 0.42306 | 0.37291 | 0.3374
4 | 0.029236 | 0.026354 | 0.024493 | 0.02273 | 0.020398 | 0.026842 | 0.04559 | 0.042962 | 0.046859 | 0.044908 | 0.043367 | 0.040847 | 0.041097 | 0.041733 | 0.040531 | 0.041195 | 0.047438 | 0.073476 | 0.063737 | 0.053315 | 0.053237 | 0.046126 | 0.045489 | 0.040979
5 | 0.13524 | 0.13531 | 0.12363 | 0.1242 | 0.1239 | 0.13614 | 0.17525 | 0.18208 | 0.18791 | 0.19622 | 0.20048 | 0.20423 | 0.20156 | 0.1948 | 0.19462 | 0.19299 | 0.20297 | 0.23594 | 0.22989 | 0.22367 | 0.22327 | 0.20699 | 0.19473 | 0.18038
6 | 0.74236 | 0.76439 | 0.74025 | 0.74584 | 0.74434 | 0.79692 | 0.90347 | 1.051 | 1.1008 | 1.141 | 1.1188 | 1.1373 | 1.1358 | 1.1285 | 1.0544 | 1.0565 | 1.0161 | 1.0769 | 1.0339 | 1.0136 | 0.99668 | 0.95709 | 0.89416 | 0.84278
7 | 0.37051 | 0.37523 | 0.36635 | 0.35722 | 0.35883 | 0.4 | 0.50627 | 0.57409 | 0.64985 | 0.66991 | 0.6802 | 0.6816 | 0.67229 | 0.66361 | 0.60927 | 0.59447 | 0.63199 | 0.65763 | 0.62666 | 0.61394 | 0.57693 | 0.47442 | 0.47256 | 0.44676
8 | 0.083189 | 0.086211 | 0.08283 | 0.081278 | 0.082475 | 0.096003 | 0.15325 | 0.1711 | 0.17738 | 0.17732 | 0.18257 | 0.18176 | 0.17225 | 0.17098 | 0.15232 | 0.13791 | 0.13857 | 0.15436 | 0.14875 | 0.14281 | 0.1415 | 0.12911 | 0.1128 | 0.10219
9 | 0.088665 | 0.096006 | 0.094141 | 0.093308 | 0.090573 | 0.088697 | 0.091043 | 0.080406 | 0.080137 | 0.081037 | 0.079859 | 0.08028 | 0.081531 | 0.084362 | 0.084776 | 0.084667 | 0.081815 | 0.085593 | 0.082527 | 0.081233 | 0.082822 | 0.081045 | 0.09129 | 0.093987
10 | 0.071402 | 0.072445 | 0.068322 | 0.06826 | 0.066666 | 0.073951 | 0.096052 | 0.10284 | 0.11201 | 0.12012 | 0.11648 | 0.11646 | 0.11708 | 0.11408 | 0.11108 | 0.10493 | 0.10801 | 0.12525 | 0.12019 | 0.11504 | 0.11172 | 0.10426 | 0.099293 | 0.090388
11 | 0.046516 | 0.047159 | 0.04383 | 0.042856 | 0.040987 | 0.046053 | 0.060246 | 0.054599 | 0.043919 | 0.031971 | 0.05832 | 0.059178 | 0.058378 | 0.059018 | 0.056028 | 0.057295 | 0.058543 | 0.073663 | 0.066707 | 0.061271 | 0.060991 | 0.05889 | 0.062501 | 0.058117
12 | 0.1626 | 0.17618 | 0.17425 | 0.17804 | 0.17454 | 0.17711 | 0.18579 | 0.16991 | 0.14174 | 0.13692 | 0.18423 | 0.16856 | 0.17203 | 0.17862 | 0.183 | 0.18848 | 0.20491 | 0.21476 | 0.19822 | 0.18689 | 0.19136 | 0.18907 | 0.20023 | 0.21203
13 | 0.68939 | 0.72718 | 0.73422 | 0.74092 | 0.74717 | 0.76031 | 0.93998 | 0.96424 | 0.98132 | 0.95873 | 0.94345 | 0.97847 | 1.0151 | 0.98861 | 0.97169 | 0.98271 | 0.94568 | 0.99528 | 0.95477 | 0.89767 | 0.91179 | 0.88188 | 0.7997 | 0.78005
14 | 0.16714 | 0.17578 | 0.16829 | 0.17205 | 0.16489 | 0.16322 | 0.16697 | 0.20226 | 0.20599 | 0.20494 | 0.20315 | 0.20781 | 0.20684 | 0.20607 | 0.18048 | 0.19356 | 0.20702 | 0.2077 | 0.19431 | 0.18421 | 0.18452 | 0.17475 | 0.16835 | 0.16768
15 | 0.068155 | 0.071967 | 0.067803 | 0.066541 | 0.064322 | 0.065962 | 0.079703 | 0.080257 | 0.086786 | 0.090248 | 0.088881 | 0.087226 | 0.08539 | 0.084202 | 0.079261 | 0.081407 | 0.086971 | 0.10705 | 0.099243 | 0.09071 | 0.08962 | 0.08212 | 0.085645 | 0.079968
16 | 0.13934 | 0.14349 | 0.13756 | 0.13927 | 0.13771 | 0.15379 | 0.24425 | 0.27352 | 0.28539 | 0.27733 | 0.26607 | 0.28335 | 0.26409 | 0.25445 | 0.22132 | 0.22032 | 0.22645 | 0.24806 | 0.22426 | 0.23158 | 0.22653 | 0.21153 | 0.18646 | 0.1687
17 | 0.043854 | 0.03953 | 0.036739 | 0.034095 | 0.030598 | 0.040263 | 0.068385 | 0.064443 | 0.070289 | 0.067362 | 0.06505 | 0.06127 | 0.061646 | 0.062599 | 0.060797 | 0.061792 | 0.071156 | 0.11021 | 0.095605 | 0.079973 | 0.079855 | 0.069189 | 0.068233 | 0.061468
18 | 0.20286 | 0.20297 | 0.18544 | 0.18631 | 0.18585 | 0.20421 | 0.26288 | 0.27312 | 0.28187 | 0.29433 | 0.30073 | 0.30634 | 0.30234 | 0.2922 | 0.29193 | 0.28948 | 0.30446 | 0.35391 | 0.34484 | 0.33551 | 0.3349 | 0.31048 | 0.2921 | 0.27057
19 | 0.33406 | 0.34397 | 0.33311 | 0.33563 | 0.33495 | 0.35861 | 0.40656 | 0.47294 | 0.49534 | 0.51345 | 0.50346 | 0.51177 | 0.5111 | 0.50783 | 0.4745 | 0.47543 | 0.45724 | 0.4846 | 0.46526 | 0.45611 | 0.44851 | 0.43069 | 0.40237 | 0.37925
20 | 0.16673 | 0.16885 | 0.16486 | 0.16075 | 0.16147 | 0.18 | 0.22782 | 0.25834 | 0.29243 | 0.30146 | 0.30609 | 0.30672 | 0.30253 | 0.29863 | 0.27417 | 0.26751 | 0.28439 | 0.29594 | 0.282 | 0.27627 | 0.25962 | 0.21349 | 0.21265 | 0.20104
21 | 0.12478 | 0.12932 | 0.12425 | 0.12192 | 0.12371 | 0.144 | 0.22988 | 0.25665 | 0.26607 | 0.26598 | 0.27386 | 0.27264 | 0.25838 | 0.25647 | 0.22847 | 0.20686 | 0.20785 | 0.23154 | 0.22313 | 0.21422 | 0.21226 | 0.19367 | 0.16919 | 0.15329
22 | 0.133 | 0.14401 | 0.14121 | 0.13996 | 0.13586 | 0.13305 | 0.13656 | 0.12061 | 0.1202 | 0.12156 | 0.11979 | 0.12042 | 0.1223 | 0.12654 | 0.12716 | 0.127 | 0.12272 | 0.12839 | 0.12379 | 0.12185 | 0.12423 | 0.12157 | 0.13694 | 0.14098
23 | 0.66642 | 0.67616 | 0.63767 | 0.63709 | 0.62221 | 0.69021 | 0.89649 | 0.95983 | 1.0454 | 1.1212 | 1.0872 | 1.087 | 1.0927 | 1.0648 | 1.0367 | 0.97931 | 1.0081 | 1.169 | 1.1218 | 1.0737 | 1.0427 | 0.97307 | 0.92674 | 0.84362
24 | 0.32561 | 0.33011 | 0.30681 | 0.29999 | 0.28691 | 0.32237 | 0.42172 | 0.38219 | 0.30744 | 0.2238 | 0.40824 | 0.41424 | 0.40864 | 0.41313 | 0.39219 | 0.40107 | 0.4098 | 0.51564 | 0.46695 | 0.4289 | 0.42694 | 0.41223 | 0.43751 | 0.40682
25 | 0.1626 | 0.17618 | 0.17425 | 0.17804 | 0.17454 | 0.17711 | 0.18579 | 0.16991 | 0.14174 | 0.13692 | 0.18423 | 0.16856 | 0.17203 | 0.17862 | 0.183 | 0.18848 | 0.20491 | 0.21476 | 0.19822 | 0.18689 | 0.19136 | 0.18907 | 0.20023 | 0.21203
26 | 0.34469 | 0.36359 | 0.36711 | 0.37046 | 0.37358 | 0.38015 | 0.46999 | 0.48212 | 0.49066 | 0.47936 | 0.47172 | 0.48924 | 0.50753 | 0.49431 | 0.48585 | 0.49135 | 0.47284 | 0.49764 | 0.47738 | 0.44884 | 0.45589 | 0.44094 | 0.39985 | 0.39002
27 | 0.16714 | 0.17578 | 0.16829 | 0.17205 | 0.16489 | 0.16322 | 0.16697 | 0.20226 | 0.20599 | 0.20494 | 0.20315 | 0.20781 | 0.20684 | 0.20607 | 0.18048 | 0.19356 | 0.20702 | 0.2077 | 0.19431 | 0.18421 | 0.18452 | 0.17475 | 0.16835 | 0.16768
28 | 0.13631 | 0.14393 | 0.13561 | 0.13308 | 0.12864 | 0.13192 | 0.15941 | 0.16051 | 0.17357 | 0.1805 | 0.17776 | 0.17445 | 0.17078 | 0.1684 | 0.15852 | 0.16281 | 0.17394 | 0.21409 | 0.19849 | 0.18142 | 0.17924 | 0.16424 | 0.17129 | 0.15994
29 | 0.46445 | 0.4783 | 0.45854 | 0.46425 | 0.45902 | 0.51265 | 0.81417 | 0.91172 | 0.9513 | 0.92444 | 0.88689 | 0.94451 | 0.88029 | 0.84816 | 0.73774 | 0.73441 | 0.75484 | 0.82687 | 0.74753 | 0.77193 | 0.7551 | 0.70511 | 0.62152 | 0.56233
30 | 0.07309 | 0.065884 | 0.061232 | 0.056825 | 0.050996 | 0.067106 | 0.11398 | 0.10741 | 0.11715 | 0.11227 | 0.10842 | 0.10212 | 0.10274 | 0.10433 | 0.10133 | 0.10299 | 0.11859 | 0.18369 | 0.15934 | 0.13329 | 0.13309 | 0.11531 | 0.11372 | 0.10245
31 | 0.47334 | 0.4736 | 0.4327 | 0.43471 | 0.43365 | 0.4765 | 0.61339 | 0.63728 | 0.6577 | 0.68678 | 0.7017 | 0.7148 | 0.70545 | 0.68179 | 0.68117 | 0.67546 | 0.7104 | 0.82578 | 0.80463 | 0.78285 | 0.78143 | 0.72446 | 0.68156 | 0.63134
32 | 0.22271 | 0.22932 | 0.22208 | 0.22375 | 0.2233 | 0.23908 | 0.27104 | 0.3153 | 0.33023 | 0.3423 | 0.33564 | 0.34118 | 0.34073 | 0.33855 | 0.31633 | 0.31696 | 0.30483 | 0.32307 | 0.31017 | 0.30407 | 0.299 | 0.28713 | 0.26825 | 0.25283

## Pc, Winter, S9
LoadID | 0 | 1 | 2 | 3 | 4 | 5 | 6 | 7 | 8 | 9 | 10 | 11 | 12 | 13 | 14 | 15 | 16 | 17 | 18 | 19 | 20 | 21 | 22 | 23
1 | 0.2498 | 0.26324 | 0.25387 | 0.26153 | 0.25415 | 0.25449 | 0.25684 | 0.33337 | 0.34004 | 0.33679 | 0.33577 | 0.34283 | 0.33914 | 0.33313 | 0.28979 | 0.31177 | 0.33896 | 0.3338 | 0.3166 | 0.30192 | 0.29978 | 0.28646 | 0.25872 | 0.25311
2 | 0.10223 | 0.10795 | 0.1017 | 0.099812 | 0.096483 | 0.098943 | 0.11955 | 0.12039 | 0.13018 | 0.13537 | 0.13332 | 0.13084 | 0.12808 | 0.1263 | 0.11889 | 0.12211 | 0.13046 | 0.16057 | 0.14886 | 0.13607 | 0.13443 | 0.12318 | 0.12847 | 0.11995
3 | 0.27867 | 0.28698 | 0.27513 | 0.27855 | 0.27541 | 0.30759 | 0.4885 | 0.54703 | 0.57078 | 0.55467 | 0.53213 | 0.56671 | 0.52818 | 0.5089 | 0.44264 | 0.44065 | 0.45291 | 0.49612 | 0.44852 | 0.46316 | 0.45306 | 0.42306 | 0.37291 | 0.3374
4 | 0.029236 | 0.026354 | 0.024493 | 0.02273 | 0.020398 | 0.026842 | 0.04559 | 0.042962 | 0.046859 | 0.044908 | 0.043367 | 0.040847 | 0.041097 | 0.041733 | 0.040531 | 0.041195 | 0.047438 | 0.073476 | 0.063737 | 0.053315 | 0.053237 | 0.046126 | 0.045489 | 0.040979
5 | 0.13524 | 0.13531 | 0.12363 | 0.1242 | 0.1239 | 0.13614 | 0.17525 | 0.18208 | 0.18791 | 0.19622 | 0.20048 | 0.20423 | 0.20156 | 0.1948 | 0.19462 | 0.19299 | 0.20297 | 0.23594 | 0.22989 | 0.22367 | 0.22327 | 0.20699 | 0.19473 | 0.18038
6 | 0.74236 | 0.76439 | 0.74025 | 0.74584 | 0.74434 | 0.79692 | 0.90347 | 1.051 | 1.1008 | 1.141 | 1.1188 | 1.1373 | 1.1358 | 1.1285 | 1.0544 | 1.0565 | 1.0161 | 1.0769 | 1.0339 | 1.0136 | 0.99668 | 0.95709 | 0.89416 | 0.84278
7 | 0.37051 | 0.37523 | 0.36635 | 0.35722 | 0.35883 | 0.4 | 0.50627 | 0.57409 | 0.64985 | 0.66991 | 0.6802 | 0.6816 | 0.67229 | 0.66361 | 0.60927 | 0.59447 | 0.63199 | 0.65763 | 0.62666 | 0.61394 | 0.57693 | 0.47442 | 0.47256 | 0.44676
8 | 0.083189 | 0.086211 | 0.08283 | 0.081278 | 0.082475 | 0.096003 | 0.15325 | 0.1711 | 0.17738 | 0.17732 | 0.18257 | 0.18176 | 0.17225 | 0.17098 | 0.15232 | 0.13791 | 0.13857 | 0.15436 | 0.14875 | 0.14281 | 0.1415 | 0.12911 | 0.1128 | 0.10219
9 | 0.088665 | 0.096006 | 0.094141 | 0.093308 | 0.090573 | 0.088697 | 0.091043 | 0.080406 | 0.080137 | 0.081037 | 0.079859 | 0.08028 | 0.081531 | 0.084362 | 0.084776 | 0.084667 | 0.081815 | 0.085593 | 0.082527 | 0.081233 | 0.082822 | 0.081045 | 0.09129 | 0.093987
10 | 0.071402 | 0.072445 | 0.068322 | 0.06826 | 0.066666 | 0.073951 | 0.096052 | 0.10284 | 0.11201 | 0.12012 | 0.11648 | 0.11646 | 0.11708 | 0.11408 | 0.11108 | 0.10493 | 0.10801 | 0.12525 | 0.12019 | 0.11504 | 0.11172 | 0.10426 | 0.099293 | 0.090388
11 | 0.046516 | 0.047159 | 0.04383 | 0.042856 | 0.040987 | 0.046053 | 0.060246 | 0.054599 | 0.043919 | 0.031971 | 0.05832 | 0.059178 | 0.058378 | 0.059018 | 0.056028 | 0.057295 | 0.058543 | 0.073663 | 0.066707 | 0.061271 | 0.060991 | 0.05889 | 0.062501 | 0.058117
12 | 0.1626 | 0.17618 | 0.17425 | 0.17804 | 0.17454 | 0.17711 | 0.18579 | 0.16991 | 0.14174 | 0.13692 | 0.18423 | 0.16856 | 0.17203 | 0.17862 | 0.183 | 0.18848 | 0.20491 | 0.21476 | 0.19822 | 0.18689 | 0.19136 | 0.18907 | 0.20023 | 0.21203
13 | 0.68939 | 0.72718 | 0.73422 | 0.74092 | 0.74717 | 0.76031 | 0.93998 | 0.96424 | 0.98132 | 0.95873 | 0.94345 | 0.97847 | 1.0151 | 0.98861 | 0.97169 | 0.98271 | 0.94568 | 0.99528 | 0.95477 | 0.89767 | 0.91179 | 0.88188 | 0.7997 | 0.78005
14 | 0.16714 | 0.17578 | 0.16829 | 0.17205 | 0.16489 | 0.16322 | 0.16697 | 0.20226 | 0.20599 | 0.20494 | 0.20315 | 0.20781 | 0.20684 | 0.20607 | 0.18048 | 0.19356 | 0.20702 | 0.2077 | 0.19431 | 0.18421 | 0.18452 | 0.17475 | 0.16835 | 0.16768
15 | 0.068155 | 0.071967 | 0.067803 | 0.066541 | 0.064322 | 0.065962 | 0.079703 | 0.080257 | 0.086786 | 0.090248 | 0.088881 | 0.087226 | 0.08539 | 0.084202 | 0.079261 | 0.081407 | 0.086971 | 0.10705 | 0.099243 | 0.09071 | 0.08962 | 0.08212 | 0.085645 | 0.079968
16 | 0.13934 | 0.14349 | 0.13756 | 0.13927 | 0.13771 | 0.15379 | 0.24425 | 0.27352 | 0.28539 | 0.27733 | 0.26607 | 0.28335 | 0.26409 | 0.25445 | 0.22132 | 0.22032 | 0.22645 | 0.24806 | 0.22426 | 0.23158 | 0.22653 | 0.21153 | 0.18646 | 0.1687
17 | 0.043854 | 0.03953 | 0.036739 | 0.034095 | 0.030598 | 0.040263 | 0.068385 | 0.064443 | 0.070289 | 0.067362 | 0.06505 | 0.06127 | 0.061646 | 0.062599 | 0.060797 | 0.061792 | 0.071156 | 0.11021 | 0.095605 | 0.079973 | 0.079855 | 0.069189 | 0.068233 | 0.061468
18 | 0.20286 | 0.20297 | 0.18544 | 0.18631 | 0.18585 | 0.20421 | 0.26288 | 0.27312 | 0.28187 | 0.29433 | 0.30073 | 0.30634 | 0.30234 | 0.2922 | 0.29193 | 0.28948 | 0.30446 | 0.35391 | 0.34484 | 0.33551 | 0.3349 | 0.31048 | 0.2921 | 0.27057
19 | 0.33406 | 0.34397 | 0.33311 | 0.33563 | 0.33495 | 0.35861 | 0.40656 | 0.47294 | 0.49534 | 0.51345 | 0.50346 | 0.51177 | 0.5111 | 0.50783 | 0.4745 | 0.47543 | 0.45724 | 0.4846 | 0.46526 | 0.45611 | 0.44851 | 0.43069 | 0.40237 | 0.37925
20 | 0.16673 | 0.16885 | 0.16486 | 0.16075 | 0.16147 | 0.18 | 0.22782 | 0.25834 | 0.29243 | 0.30146 | 0.30609 | 0.30672 | 0.30253 | 0.29863 | 0.27417 | 0.26751 | 0.28439 | 0.29594 | 0.282 | 0.27627 | 0.25962 | 0.21349 | 0.21265 | 0.20104
21 | 0.12478 | 0.12932 | 0.12425 | 0.12192 | 0.12371 | 0.144 | 0.22988 | 0.25665 | 0.26607 | 0.26598 | 0.27386 | 0.27264 | 0.25838 | 0.25647 | 0.22847 | 0.20686 | 0.20785 | 0.23154 | 0.22313 | 0.21422 | 0.21226 | 0.19367 | 0.16919 | 0.15329
22 | 0.133 | 0.14401 | 0.14121 | 0.13996 | 0.13586 | 0.13305 | 0.13656 | 0.12061 | 0.1202 | 0.12156 | 0.11979 | 0.12042 | 0.1223 | 0.12654 | 0.12716 | 0.127 | 0.12272 | 0.12839 | 0.12379 | 0.12185 | 0.12423 | 0.12157 | 0.13694 | 0.14098
23 | 0.66642 | 0.67616 | 0.63767 | 0.63709 | 0.62221 | 0.69021 | 0.89649 | 0.95983 | 1.0454 | 1.1212 | 1.0872 | 1.087 | 1.0927 | 1.0648 | 1.0367 | 0.97931 | 1.0081 | 1.169 | 1.1218 | 1.0737 | 1.0427 | 0.97307 | 0.92674 | 0.84362
24 | 0.32561 | 0.33011 | 0.30681 | 0.29999 | 0.28691 | 0.32237 | 0.42172 | 0.38219 | 0.30744 | 0.2238 | 0.40824 | 0.41424 | 0.40864 | 0.41313 | 0.39219 | 0.40107 | 0.4098 | 0.51564 | 0.46695 | 0.4289 | 0.42694 | 0.41223 | 0.43751 | 0.40682
25 | 0.1626 | 0.17618 | 0.17425 | 0.17804 | 0.17454 | 0.17711 | 0.18579 | 0.16991 | 0.14174 | 0.13692 | 0.18423 | 0.16856 | 0.17203 | 0.17862 | 0.183 | 0.18848 | 0.20491 | 0.21476 | 0.19822 | 0.18689 | 0.19136 | 0.18907 | 0.20023 | 0.21203
26 | 0.34469 | 0.36359 | 0.36711 | 0.37046 | 0.37358 | 0.38015 | 0.46999 | 0.48212 | 0.49066 | 0.47936 | 0.47172 | 0.48924 | 0.50753 | 0.49431 | 0.48585 | 0.49135 | 0.47284 | 0.49764 | 0.47738 | 0.44884 | 0.45589 | 0.44094 | 0.39985 | 0.39002
27 | 0.16714 | 0.17578 | 0.16829 | 0.17205 | 0.16489 | 0.16322 | 0.16697 | 0.20226 | 0.20599 | 0.20494 | 0.20315 | 0.20781 | 0.20684 | 0.20607 | 0.18048 | 0.19356 | 0.20702 | 0.2077 | 0.19431 | 0.18421 | 0.18452 | 0.17475 | 0.16835 | 0.16768
28 | 0.13631 | 0.14393 | 0.13561 | 0.13308 | 0.12864 | 0.13192 | 0.15941 | 0.16051 | 0.17357 | 0.1805 | 0.17776 | 0.17445 | 0.17078 | 0.1684 | 0.15852 | 0.16281 | 0.17394 | 0.21409 | 0.19849 | 0.18142 | 0.17924 | 0.16424 | 0.17129 | 0.15994
29 | 0.46445 | 0.4783 | 0.45854 | 0.46425 | 0.45902 | 0.51265 | 0.81417 | 0.91172 | 0.9513 | 0.92444 | 0.88689 | 0.94451 | 0.88029 | 0.84816 | 0.73774 | 0.73441 | 0.75484 | 0.82687 | 0.74753 | 0.77193 | 0.7551 | 0.70511 | 0.62152 | 0.56233
30 | 0.07309 | 0.065884 | 0.061232 | 0.056825 | 0.050996 | 0.067106 | 0.11398 | 0.10741 | 0.11715 | 0.11227 | 0.10842 | 0.10212 | 0.10274 | 0.10433 | 0.10133 | 0.10299 | 0.11859 | 0.18369 | 0.15934 | 0.13329 | 0.13309 | 0.11531 | 0.11372 | 0.10245
31 | 0.47334 | 0.4736 | 0.4327 | 0.43471 | 0.43365 | 0.4765 | 0.61339 | 0.63728 | 0.6577 | 0.68678 | 0.7017 | 0.7148 | 0.70545 | 0.68179 | 0.68117 | 0.67546 | 0.7104 | 0.82578 | 0.80463 | 0.78285 | 0.78143 | 0.72446 | 0.68156 | 0.63134
32 | 0.22271 | 0.22932 | 0.22208 | 0.22375 | 0.2233 | 0.23908 | 0.27104 | 0.3153 | 0.33023 | 0.3423 | 0.33564 | 0.34118 | 0.34073 | 0.33855 | 0.31633 | 0.31696 | 0.30483 | 0.32307 | 0.31017 | 0.30407 | 0.299 | 0.28713 | 0.26825 | 0.25283

## Qc, Winter, S1
LoadID | 0 | 1 | 2 | 3 | 4 | 5 | 6 | 7 | 8 | 9 | 10 | 11 | 12 | 13 | 14 | 15 | 16 | 17 | 18 | 19 | 20 | 21 | 22 | 23
1 | 0.096558 | 0.06822 | 0.059139 | 0.075807 | 0.065272 | 0.053664 | 0.044402 | 0.15516 | 0.16227 | 0.13918 | 0.16215 | 0.15067 | 0.15134 | 0.13514 | 0.080191 | 0.12556 | 0.15058 | 0.1405 | 0.098199 | 0.10188 | 0.094888 | 0.05886 | 0.046953 | 0.048665
2 | -0.038556 | -0.038547 | -0.039611 | -0.041425 | -0.041028 | -0.037654 | -0.023875 | -0.0045895 | -0.004932 | -0.0032685 | -0.0028792 | -0.01285 | -0.018772 | -0.024335 | -0.024152 | -0.02456 | -0.01931 | 0.0063467 | -0.00089448 | -0.010559 | -0.019572 | -0.025745 | -0.028236 | -0.032329
3 | -0.20694 | -0.22328 | -0.22738 | -0.22434 | -0.22453 | -0.18749 | -0.0069815 | 0.096663 | 0.1232 | 0.085823 | 0.050672 | 0.10051 | 0.063376 | 0.019228 | -0.07607 | -0.076103 | -0.06269 | -0.031626 | -0.077081 | -0.043918 | -0.060298 | -0.10001 | -0.158 | -0.17836
4 | -0.082524 | -0.083342 | -0.084193 | -0.08493 | -0.085308 | -0.077993 | -0.067667 | -0.06178 | -0.063589 | -0.070445 | -0.075137 | -0.079558 | -0.079652 | -0.081117 | -0.08183 | -0.079389 | -0.067208 | -0.040056 | -0.051666 | -0.062672 | -0.067468 | -0.071378 | -0.075453 | -0.075818
5 | -0.055377 | -0.05816 | -0.060631 | -0.060847 | -0.060713 | -0.051176 | -0.039001 | -0.031562 | -0.031003 | -0.02597 | -0.025701 | -0.025159 | -0.03028 | -0.032585 | -0.031709 | -0.039306 | -0.034823 | -0.017458 | -0.020673 | -0.025704 | -0.027755 | -0.03603 | -0.039846 | -0.041684
6 | 0.15359 | 0.12015 | 0.091099 | 0.13572 | 0.11145 | 0.16056 | 0.21414 | 0.4171 | 0.48036 | 0.49495 | 0.46979 | 0.50113 | 0.49741 | 0.49164 | 0.4135 | 0.39333 | 0.34185 | 0.37397 | 0.31701 | 0.3308 | 0.27969 | 0.29442 | 0.18277 | 0.1877
7 | -0.18974 | -0.18766 | -0.19356 | -0.19706 | -0.20873 | -0.18689 | -0.15877 | -0.082473 | -0.040864 | -0.03793 | -0.02883 | -0.0096886 | -0.039337 | -0.041049 | -0.074817 | -0.10692 | -0.096496 | -0.10763 | -0.12104 | -0.11621 | -0.13232 | -0.15598 | -0.17599 | -0.17505
8 | -0.12606 | -0.12872 | -0.12821 | -0.12803 | -0.12539 | -0.12032 | -0.091978 | -0.073172 | -0.067568 | -0.077168 | -0.072868 | -0.066424 | -0.070411 | -0.076232 | -0.092622 | -0.10272 | -0.10245 | -0.10103 | -0.10649 | -0.11011 | -0.11199 | -0.11528 | -0.12031 | -0.12261
9 | -0.0042359 | -0.0042359 | -0.0042359 | -0.0042359 | -0.0042359 | -0.0042359 | -0.0042359 | -0.0042359 | -0.0042359 | -0.0042359 | -0.0042359 | -0.0042359 | -0.0042359 | -0.0042359 | -0.0042359 | -0.0042359 | -0.0042359 | -0.0042359 | -0.0042359 | -0.0042359 | -0.0042359 | -0.0042359 | -0.0042359 | -0.0042359
10 | -0.075 | -0.077187 | -0.077302 | -0.077085 | -0.07687 | -0.071864 | -0.053868 | -0.043965 | -0.028339 | -0.016366 | -0.020937 | -0.016164 | -0.019274 | -0.027877 | -0.034848 | -0.035943 | -0.036959 | -0.024945 | -0.030226 | -0.037473 | -0.044068 | -0.056069 | -0.070081 | -0.071328
11 | -0.063321 | -0.06393 | -0.065105 | -0.065684 | -0.064213 | -0.051821 | -0.039319 | -0.035131 | -0.024656 | -0.016269 | -0.03709 | -0.034976 | -0.03942 | -0.039339 | -0.043769 | -0.04381 | -0.037317 | -0.024955 | -0.034091 | -0.040046 | -0.043023 | -0.044058 | -0.047574 | -0.050461
12 | -0.0087626 | 0.014702 | 0.031102 | 0.026894 | 0.020911 | -0.021066 | -0.00069547 | 0.025115 | 0.054511 | 0.064306 | 0.031237 | -8.1157e-05 | 0.098941 | 0.11216 | 0.1064 | 0.12215 | 0.067107 | 0.092692 | 0.099531 | 0.088726 | 0.099574 | 0.12782 | 0.11841 | 0.079767
13 | 0.064519 | 0.052181 | 0.074474 | 0.093321 | 0.097448 | 0.11881 | 0.43449 | 0.54392 | 0.58238 | 0.54473 | 0.49899 | 0.57187 | 0.64637 | 0.57323 | 0.56375 | 0.56268 | 0.50708 | 0.52418 | 0.45326 | 0.34217 | 0.3754 | 0.32805 | 0.14429 | 0.10209
14 | 0.016093 | 0.01137 | 0.0098566 | 0.012634 | 0.010879 | 0.0089441 | 0.0074003 | 0.025861 | 0.027045 | 0.023196 | 0.027026 | 0.025112 | 0.025223 | 0.022523 | 0.013365 | 0.020926 | 0.025097 | 0.023417 | 0.016366 | 0.016979 | 0.015815 | 0.00981 | 0.0078255 | 0.0081108
15 | -0.019278 | -0.019274 | -0.019805 | -0.020713 | -0.020514 | -0.018827 | -0.011938 | -0.0022948 | -0.002466 | -0.0016342 | -0.0014396 | -0.0064249 | -0.009386 | -0.012167 | -0.012076 | -0.01228 | -0.0096551 | 0.0031734 | -0.00044724 | -0.0052793 | -0.009786 | -0.012873 | -0.014118 | -0.016165
16 | -0.051734 | -0.055821 | -0.056845 | -0.056085 | -0.056131 | -0.046872 | -0.0017454 | 0.024166 | 0.0308 | 0.021456 | 0.012668 | 0.025127 | 0.015844 | 0.004807 | -0.019018 | -0.019026 | -0.015673 | -0.0079065 | -0.01927 | -0.01098 | -0.015074 | -0.025003 | -0.039501 | -0.04459
17 | -0.11003 | -0.11112 | -0.11226 | -0.11324 | -0.11374 | -0.10399 | -0.090223 | -0.082373 | -0.084786 | -0.093926 | -0.10018 | -0.10608 | -0.1062 | -0.10816 | -0.10911 | -0.10585 | -0.08961 | -0.053408 | -0.068888 | -0.083562 | -0.089957 | -0.095171 | -0.1006 | -0.10109
18 | -0.11075 | -0.11632 | -0.12126 | -0.12169 | -0.12143 | -0.10235 | -0.078003 | -0.063125 | -0.062007 | -0.05194 | -0.051401 | -0.050319 | -0.06056 | -0.06517 | -0.063417 | -0.078612 | -0.069646 | -0.034916 | -0.041346 | -0.051408 | -0.055511 | -0.072059 | -0.079692 | -0.083369
19 | 0.061438 | 0.048059 | 0.036439 | 0.054286 | 0.044578 | 0.064224 | 0.085656 | 0.16684 | 0.19214 | 0.19798 | 0.18792 | 0.20045 | 0.19896 | 0.19666 | 0.1654 | 0.15733 | 0.13674 | 0.14959 | 0.1268 | 0.13232 | 0.11188 | 0.11777 | 0.07311 | 0.07508
20 | -0.075896 | -0.075066 | -0.077424 | -0.078825 | -0.083494 | -0.074757 | -0.06351 | -0.032989 | -0.016345 | -0.015172 | -0.011532 | -0.0038754 | -0.015735 | -0.01642 | -0.029927 | -0.042767 | -0.038598 | -0.043053 | -0.048415 | -0.046483 | -0.052927 | -0.062393 | -0.070395 | -0.070021
21 | -0.25211 | -0.25744 | -0.25642 | -0.25605 | -0.25077 | -0.24064 | -0.18396 | -0.14634 | -0.13514 | -0.15434 | -0.14574 | -0.13285 | -0.14082 | -0.15246 | -0.18524 | -0.20544 | -0.20489 | -0.20205 | -0.21297 | -0.22021 | -0.22398 | -0.23055 | -0.24061 | -0.24522
22 | -0.01059 | -0.01059 | -0.01059 | -0.01059 | -0.01059 | -0.01059 | -0.01059 | -0.01059 | -0.01059 | -0.01059 | -0.01059 | -0.01059 | -0.01059 | -0.01059 | -0.01059 | -0.01059 | -0.01059 | -0.01059 | -0.01059 | -0.01059 | -0.01059 | -0.01059 | -0.01059 | -0.01059
23 | -0.5 | -0.51458 | -0.51535 | -0.5139 | -0.51247 | -0.47909 | -0.35912 | -0.2931 | -0.18893 | -0.1091 | -0.13958 | -0.10776 | -0.12849 | -0.18584 | -0.23232 | -0.23962 | -0.2464 | -0.1663 | -0.20151 | -0.24982 | -0.29379 | -0.37379 | -0.46721 | -0.47552
24 | -0.36183 | -0.36532 | -0.37203 | -0.37534 | -0.36693 | -0.29612 | -0.22468 | -0.20075 | -0.14089 | -0.092964 | -0.21194 | -0.19986 | -0.22526 | -0.2248 | -0.25011 | -0.25035 | -0.21324 | -0.1426 | -0.19481 | -0.22884 | -0.24585 | -0.25176 | -0.27185 | -0.28835
25 | -0.006259 | 0.010501 | 0.022216 | 0.01921 | 0.014936 | -0.015047 | -0.00049676 | 0.017939 | 0.038937 | 0.045933 | 0.022312 | -5.7969e-05 | 0.070672 | 0.080116 | 0.075998 | 0.087251 | 0.047934 | 0.066209 | 0.071094 | 0.063376 | 0.071125 | 0.091301 | 0.084577 | 0.056976
26 | 0.020162 | 0.016306 | 0.023273 | 0.029163 | 0.030453 | 0.037127 | 0.13578 | 0.16998 | 0.18199 | 0.17023 | 0.15594 | 0.17871 | 0.20199 | 0.17914 | 0.17617 | 0.17584 | 0.15846 | 0.16381 | 0.14164 | 0.10693 | 0.11731 | 0.10251 | 0.045091 | 0.031902
27 | 0.032186 | 0.02274 | 0.019713 | 0.025269 | 0.021757 | 0.017888 | 0.014801 | 0.051721 | 0.05409 | 0.046393 | 0.054051 | 0.050224 | 0.050446 | 0.045046 | 0.02673 | 0.041852 | 0.050195 | 0.046835 | 0.032733 | 0.033958 | 0.031629 | 0.01962 | 0.015651 | 0.016222
28 | -0.067472 | -0.067457 | -0.069319 | -0.072494 | -0.071798 | -0.065894 | -0.041782 | -0.0080317 | -0.0086311 | -0.0057199 | -0.0050386 | -0.022487 | -0.032851 | -0.042586 | -0.042266 | -0.042981 | -0.033793 | 0.011107 | -0.0015653 | -0.018478 | -0.034251 | -0.045054 | -0.049413 | -0.056576
29 | -1.552 | -1.6746 | -1.7053 | -1.6825 | -1.6839 | -1.4062 | -0.052361 | 0.72497 | 0.92399 | 0.64367 | 0.38004 | 0.75382 | 0.47532 | 0.14421 | -0.57053 | -0.57077 | -0.47018 | -0.23719 | -0.5781 | -0.32939 | -0.45223 | -0.75008 | -1.185 | -1.3377
30 | -0.19256 | -0.19447 | -0.19645 | -0.19817 | -0.19905 | -0.18198 | -0.15789 | -0.14415 | -0.14837 | -0.16437 | -0.17532 | -0.18564 | -0.18585 | -0.18927 | -0.19094 | -0.18524 | -0.15682 | -0.093465 | -0.12055 | -0.14623 | -0.15742 | -0.16655 | -0.17606 | -0.17691
31 | -0.27689 | -0.2908 | -0.30316 | -0.30424 | -0.30356 | -0.25588 | -0.19501 | -0.15781 | -0.15502 | -0.12985 | -0.1285 | -0.1258 | -0.1514 | -0.16292 | -0.15854 | -0.19653 | -0.17411 | -0.087289 | -0.10337 | -0.12852 | -0.13878 | -0.18015 | -0.19923 | -0.20842
32 | 0.061438 | 0.048059 | 0.036439 | 0.054286 | 0.044578 | 0.064224 | 0.085656 | 0.16684 | 0.19214 | 0.19798 | 0.18792 | 0.20045 | 0.19896 | 0.19666 | 0.1654 | 0.15733 | 0.13674 | 0.14959 | 0.1268 | 0.13232 | 0.11188 | 0.11777 | 0.07311 | 0.07508

## Qc, Winter, S2
LoadID | 0 | 1 | 2 | 3 | 4 | 5 | 6 | 7 | 8 | 9 | 10 | 11 | 12 | 13 | 14 | 15 | 16 | 17 | 18 | 19 | 20 | 21 | 22 | 23
1 | 0.096558 | 0.06822 | 0.059139 | 0.075807 | 0.065272 | 0.053664 | 0.044402 | 0.15516 | 0.16227 | 0.13918 | 0.16215 | 0.15067 | 0.15134 | 0.13514 | 0.080191 | 0.12556 | 0.15058 | 0.1405 | 0.098199 | 0.10188 | 0.094888 | 0.05886 | 0.046953 | 0.048665
2 | -0.038556 | -0.038547 | -0.039611 | -0.041425 | -0.041028 | -0.037654 | -0.023875 | -0.0045895 | -0.004932 | -0.0032685 | -0.0028792 | -0.01285 | -0.018772 | -0.024335 | -0.024152 | -0.02456 | -0.01931 | 0.0063467 | -0.00089448 | -0.010559 | -0.019572 | -0.025745 | -0.028236 | -0.032329
3 | -0.20694 | -0.22328 | -0.22738 | -0.22434 | -0.22453 | -0.18749 | -0.0069815 | 0.096663 | 0.1232 | 0.085823 | 0.050672 | 0.10051 | 0.063376 | 0.019228 | -0.07607 | -0.076103 | -0.06269 | -0.031626 | -0.077081 | -0.043918 | -0.060298 | -0.10001 | -0.158 | -0.17836
4 | -0.082524 | -0.083342 | -0.084193 | -0.08493 | -0.085308 | -0.077993 | -0.067667 | -0.06178 | -0.063589 | -0.070445 | -0.075137 | -0.079558 | -0.079652 | -0.081117 | -0.08183 | -0.079389 | -0.067208 | -0.040056 | -0.051666 | -0.062672 | -0.067468 | -0.071378 | -0.075453 | -0.075818
5 | -0.055377 | -0.05816 | -0.060631 | -0.060847 | -0.060713 | -0.051176 | -0.039001 | -0.031562 | -0.031003 | -0.02597 | -0.025701 | -0.025159 | -0.03028 | -0.032585 | -0.031709 | -0.039306 | -0.034823 | -0.017458 | -0.020673 | -0.025704 | -0.027755 | -0.03603 | -0.039846 | -0.041684
6 | 0.15359 | 0.12015 | 0.091099 | 0.13572 | 0.11145 | 0.16056 | 0.21414 | 0.4171 | 0.48036 | 0.49495 | 0.46979 | 0.50113 | 0.49741 | 0.49164 | 0.4135 | 0.39333 | 0.34185 | 0.37397 | 0.31701 | 0.3308 | 0.27969 | 0.29442 | 0.18277 | 0.1877
7 | -0.18974 | -0.18766 | -0.19356 | -0.19706 | -0.20873 | -0.18689 | -0.15877 | -0.082473 | -0.040864 | -0.03793 | -0.02883 | -0.0096886 | -0.039337 | -0.041049 | -0.074817 | -0.10692 | -0.096496 | -0.10763 | -0.12104 | -0.11621 | -0.13232 | -0.15598 | -0.17599 | -0.17505
8 | -0.12606 | -0.12872 | -0.12821 | -0.12803 | -0.12539 | -0.12032 | -0.091978 | -0.073172 | -0.067568 | -0.077168 | -0.072868 | -0.066424 | -0.070411 | -0.076232 | -0.092622 | -0.10272 | -0.10245 | -0.10103 | -0.10649 | -0.11011 | -0.11199 | -0.11528 | -0.12031 | -0.12261
9 | -0.0042359 | -0.0042359 | -0.0042359 | -0.0042359 | -0.0042359 | -0.0042359 | -0.0042359 | -0.0042359 | -0.0042359 | -0.0042359 | -0.0042359 | -0.0042359 | -0.0042359 | -0.0042359 | -0.0042359 | -0.0042359 | -0.0042359 | -0.0042359 | -0.0042359 | -0.0042359 | -0.0042359 | -0.0042359 | -0.0042359 | -0.0042359
10 | -0.075 | -0.077187 | -0.077302 | -0.077085 | -0.07687 | -0.071864 | -0.053868 | -0.043965 | -0.028339 | -0.016366 | -0.020937 | -0.016164 | -0.019274 | -0.027877 | -0.034848 | -0.035943 | -0.036959 | -0.024945 | -0.030226 | -0.037473 | -0.044068 | -0.056069 | -0.070081 | -0.071328
11 | -0.063321 | -0.06393 | -0.065105 | -0.065684 | -0.064213 | -0.051821 | -0.039319 | -0.035131 | -0.024656 | -0.016269 | -0.03709 | -0.034976 | -0.03942 | -0.039339 | -0.043769 | -0.04381 | -0.037317 | -0.024955 | -0.034091 | -0.040046 | -0.043023 | -0.044058 | -0.047574 | -0.050461
12 | -0.0087626 | 0.014702 | 0.031102 | 0.026894 | 0.020911 | -0.021066 | -0.00069547 | 0.025115 | 0.054511 | 0.064306 | 0.031237 | -8.1157e-05 | 0.098941 | 0.11216 | 0.1064 | 0.12215 | 0.067107 | 0.092692 | 0.099531 | 0.088726 | 0.099574 | 0.12782 | 0.11841 | 0.079767
13 | 0.064519 | 0.052181 | 0.074474 | 0.093321 | 0.097448 | 0.11881 | 0.43449 | 0.54392 | 0.58238 | 0.54473 | 0.49899 | 0.57187 | 0.64637 | 0.57323 | 0.56375 | 0.56268 | 0.50708 | 0.52418 | 0.45326 | 0.34217 | 0.3754 | 0.32805 | 0.14429 | 0.10209
14 | 0.016093 | 0.01137 | 0.0098566 | 0.012634 | 0.010879 | 0.0089441 | 0.0074003 | 0.025861 | 0.027045 | 0.023196 | 0.027026 | 0.025112 | 0.025223 | 0.022523 | 0.013365 | 0.020926 | 0.025097 | 0.023417 | 0.016366 | 0.016979 | 0.015815 | 0.00981 | 0.0078255 | 0.0081108
15 | -0.019278 | -0.019274 | -0.019805 | -0.020713 | -0.020514 | -0.018827 | -0.011938 | -0.0022948 | -0.002466 | -0.0016342 | -0.0014396 | -0.0064249 | -0.009386 | -0.012167 | -0.012076 | -0.01228 | -0.0096551 | 0.0031734 | -0.00044724 | -0.0052793 | -0.009786 | -0.012873 | -0.014118 | -0.016165
16 | -0.051734 | -0.055821 | -0.056845 | -0.056085 | -0.056131 | -0.046872 | -0.0017454 | 0.024166 | 0.0308 | 0.021456 | 0.012668 | 0.025127 | 0.015844 | 0.004807 | -0.019018 | -0.019026 | -0.015673 | -0.0079065 | -0.01927 | -0.01098 | -0.015074 | -0.025003 | -0.039501 | -0.04459
17 | -0.11003 | -0.11112 | -0.11226 | -0.11324 | -0.11374 | -0.10399 | -0.090223 | -0.082373 | -0.084786 | -0.093926 | -0.10018 | -0.10608 | -0.1062 | -0.10816 | -0.10911 | -0.10585 | -0.08961 | -0.053408 | -0.068888 | -0.083562 | -0.089957 | -0.095171 | -0.1006 | -0.10109
18 | -0.11075 | -0.11632 | -0.12126 | -0.12169 | -0.12143 | -0.10235 | -0.078003 | -0.063125 | -0.062007 | -0.05194 | -0.051401 | -0.050319 | -0.06056 | -0.06517 | -0.063417 | -0.078612 | -0.069646 | -0.034916 | -0.041346 | -0.051408 | -0.055511 | -0.072059 | -0.079692 | -0.083369
19 | 0.061438 | 0.048059 | 0.036439 | 0.054286 | 0.044578 | 0.064224 | 0.085656 | 0.16684 | 0.19214 | 0.19798 | 0.18792 | 0.20045 | 0.19896 | 0.19666 | 0.1654 | 0.15733 | 0.13674 | 0.14959 | 0.1268 | 0.13232 | 0.11188 | 0.11777 | 0.07311 | 0.07508
20 | -0.075896 | -0.075066 | -0.077424 | -0.078825 | -0.083494 | -0.074757 | -0.06351 | -0.032989 | -0.016345 | -0.015172 | -0.011532 | -0.0038754 | -0.015735 | -0.01642 | -0.029927 | -0.042767 | -0.038598 | -0.043053 | -0.048415 | -0.046483 | -0.052927 | -0.062393 | -0.070395 | -0.070021
21 | -0.25211 | -0.25744 | -0.25642 | -0.25605 | -0.25077 | -0.24064 | -0.18396 | -0.14634 | -0.13514 | -0.15434 | -0.14574 | -0.13285 | -0.14082 | -0.15246 | -0.18524 | -0.20544 | -0.20489 | -0.20205 | -0.21297 | -0.22021 | -0.22398 | -0.23055 | -0.24061 | -0.24522
22 | -0.01059 | -0.01059 | -0.01059 | -0.01059 | -0.01059 | -0.01059 | -0.01059 | -0.01059 | -0.01059 | -0.01059 | -0.01059 | -0.01059 | -0.01059 | -0.01059 | -0.01059 | -0.01059 | -0.01059 | -0.01059 | -0.01059 | -0.01059 | -0.01059 | -0.01059 | -0.01059 | -0.01059
23 | -0.5 | -0.51458 | -0.51535 | -0.5139 | -0.51247 | -0.47909 | -0.35912 | -0.2931 | -0.18893 | -0.1091 | -0.13958 | -0.10776 | -0.12849 | -0.18584 | -0.23232 | -0.23962 | -0.2464 | -0.1663 | -0.20151 | -0.24982 | -0.29379 | -0.37379 | -0.46721 | -0.47552
24 | -0.36183 | -0.36532 | -0.37203 | -0.37534 | -0.36693 | -0.29612 | -0.22468 | -0.20075 | -0.14089 | -0.092964 | -0.21194 | -0.19986 | -0.22526 | -0.2248 | -0.25011 | -0.25035 | -0.21324 | -0.1426 | -0.19481 | -0.22884 | -0.24585 | -0.25176 | -0.27185 | -0.28835
25 | -0.006259 | 0.010501 | 0.022216 | 0.01921 | 0.014936 | -0.015047 | -0.00049676 | 0.017939 | 0.038937 | 0.045933 | 0.022312 | -5.7969e-05 | 0.070672 | 0.080116 | 0.075998 | 0.087251 | 0.047934 | 0.066209 | 0.071094 | 0.063376 | 0.071125 | 0.091301 | 0.084577 | 0.056976
26 | 0.020162 | 0.016306 | 0.023273 | 0.029163 | 0.030453 | 0.037127 | 0.13578 | 0.16998 | 0.18199 | 0.17023 | 0.15594 | 0.17871 | 0.20199 | 0.17914 | 0.17617 | 0.17584 | 0.15846 | 0.16381 | 0.14164 | 0.10693 | 0.11731 | 0.10251 | 0.045091 | 0.031902
27 | 0.032186 | 0.02274 | 0.019713 | 0.025269 | 0.021757 | 0.017888 | 0.014801 | 0.051721 | 0.05409 | 0.046393 | 0.054051 | 0.050224 | 0.050446 | 0.045046 | 0.02673 | 0.041852 | 0.050195 | 0.046835 | 0.032733 | 0.033958 | 0.031629 | 0.01962 | 0.015651 | 0.016222
28 | -0.067472 | -0.067457 | -0.069319 | -0.072494 | -0.071798 | -0.065894 | -0.041782 | -0.0080317 | -0.0086311 | -0.0057199 | -0.0050386 | -0.022487 | -0.032851 | -0.042586 | -0.042266 | -0.042981 | -0.033793 | 0.011107 | -0.0015653 | -0.018478 | -0.034251 | -0.045054 | -0.049413 | -0.056576
29 | -1.552 | -1.6746 | -1.7053 | -1.6825 | -1.6839 | -1.4062 | -0.052361 | 0.72497 | 0.92399 | 0.64367 | 0.38004 | 0.75382 | 0.47532 | 0.14421 | -0.57053 | -0.57077 | -0.47018 | -0.23719 | -0.5781 | -0.32939 | -0.45223 | -0.75008 | -1.185 | -1.3377
30 | -0.19256 | -0.19447 | -0.19645 | -0.19817 | -0.19905 | -0.18198 | -0.15789 | -0.14415 | -0.14837 | -0.16437 | -0.17532 | -0.18564 | -0.18585 | -0.18927 | -0.19094 | -0.18524 | -0.15682 | -0.093465 | -0.12055 | -0.14623 | -0.15742 | -0.16655 | -0.17606 | -0.17691
31 | -0.27689 | -0.2908 | -0.30316 | -0.30424 | -0.30356 | -0.25588 | -0.19501 | -0.15781 | -0.15502 | -0.12985 | -0.1285 | -0.1258 | -0.1514 | -0.16292 | -0.15854 | -0.19653 | -0.17411 | -0.087289 | -0.10337 | -0.12852 | -0.13878 | -0.18015 | -0.19923 | -0.20842
32 | 0.061438 | 0.048059 | 0.036439 | 0.054286 | 0.044578 | 0.064224 | 0.085656 | 0.16684 | 0.19214 | 0.19798 | 0.18792 | 0.20045 | 0.19896 | 0.19666 | 0.1654 | 0.15733 | 0.13674 | 0.14959 | 0.1268 | 0.13232 | 0.11188 | 0.11777 | 0.07311 | 0.07508

## Qc, Winter, S3
LoadID | 0 | 1 | 2 | 3 | 4 | 5 | 6 | 7 | 8 | 9 | 10 | 11 | 12 | 13 | 14 | 15 | 16 | 17 | 18 | 19 | 20 | 21 | 22 | 23
1 | 0.096558 | 0.06822 | 0.059139 | 0.075807 | 0.065272 | 0.053664 | 0.044402 | 0.15516 | 0.16227 | 0.13918 | 0.16215 | 0.15067 | 0.15134 | 0.13514 | 0.080191 | 0.12556 | 0.15058 | 0.1405 | 0.098199 | 0.10188 | 0.094888 | 0.05886 | 0.046953 | 0.048665
2 | -0.038556 | -0.038547 | -0.039611 | -0.041425 | -0.041028 | -0.037654 | -0.023875 | -0.0045895 | -0.004932 | -0.0032685 | -0.0028792 | -0.01285 | -0.018772 | -0.024335 | -0.024152 | -0.02456 | -0.01931 | 0.0063467 | -0.00089448 | -0.010559 | -0.019572 | -0.025745 | -0.028236 | -0.032329
3 | -0.20694 | -0.22328 | -0.22738 | -0.22434 | -0.22453 | -0.18749 | -0.0069815 | 0.096663 | 0.1232 | 0.085823 | 0.050672 | 0.10051 | 0.063376 | 0.019228 | -0.07607 | -0.076103 | -0.06269 | -0.031626 | -0.077081 | -0.043918 | -0.060298 | -0.10001 | -0.158 | -0.17836
4 | -0.082524 | -0.083342 | -0.084193 | -0.08493 | -0.085308 | -0.077993 | -0.067667 | -0.06178 | -0.063589 | -0.070445 | -0.075137 | -0.079558 | -0.079652 | -0.081117 | -0.08183 | -0.079389 | -0.067208 | -0.040056 | -0.051666 | -0.062672 | -0.067468 | -0.071378 | -0.075453 | -0.075818
5 | -0.055377 | -0.05816 | -0.060631 | -0.060847 | -0.060713 | -0.051176 | -0.039001 | -0.031562 | -0.031003 | -0.02597 | -0.025701 | -0.025159 | -0.03028 | -0.032585 | -0.031709 | -0.039306 | -0.034823 | -0.017458 | -0.020673 | -0.025704 | -0.027755 | -0.03603 | -0.039846 | -0.041684
6 | 0.15359 | 0.12015 | 0.091099 | 0.13572 | 0.11145 | 0.16056 | 0.21414 | 0.4171 | 0.48036 | 0.49495 | 0.46979 | 0.50113 | 0.49741 | 0.49164 | 0.4135 | 0.39333 | 0.34185 | 0.37397 | 0.31701 | 0.3308 | 0.27969 | 0.29442 | 0.18277 | 0.1877
7 | -0.18974 | -0.18766 | -0.19356 | -0.19706 | -0.20873 | -0.18689 | -0.15877 | -0.082473 | -0.040864 | -0.03793 | -0.02883 | -0.0096886 | -0.039337 | -0.041049 | -0.074817 | -0.10692 | -0.096496 | -0.10763 | -0.12104 | -0.11621 | -0.13232 | -0.15598 | -0.17599 | -0.17505
8 | -0.12606 | -0.12872 | -0.12821 | -0.12803 | -0.12539 | -0.12032 | -0.091978 | -0.073172 | -0.067568 | -0.077168 | -0.072868 | -0.066424 | -0.070411 | -0.076232 | -0.092622 | -0.10272 | -0.10245 | -0.10103 | -0.10649 | -0.11011 | -0.11199 | -0.11528 | -0.12031 | -0.12261
9 | -0.0042359 | -0.0042359 | -0.0042359 | -0.0042359 | -0.0042359 | -0.0042359 | -0.0042359 | -0.0042359 | -0.0042359 | -0.0042359 | -0.0042359 | -0.0042359 | -0.0042359 | -0.0042359 | -0.0042359 | -0.0042359 | -0.0042359 | -0.0042359 | -0.0042359 | -0.0042359 | -0.0042359 | -0.0042359 | -0.0042359 | -0.0042359
10 | -0.075 | -0.077187 | -0.077302 | -0.077085 | -0.07687 | -0.071864 | -0.053868 | -0.043965 | -0.028339 | -0.016366 | -0.020937 | -0.016164 | -0.019274 | -0.027877 | -0.034848 | -0.035943 | -0.036959 | -0.024945 | -0.030226 | -0.037473 | -0.044068 | -0.056069 | -0.070081 | -0.071328
11 | -0.063321 | -0.06393 | -0.065105 | -0.065684 | -0.064213 | -0.051821 | -0.039319 | -0.035131 | -0.024656 | -0.016269 | -0.03709 | -0.034976 | -0.03942 | -0.039339 | -0.043769 | -0.04381 | -0.037317 | -0.024955 | -0.034091 | -0.040046 | -0.043023 | -0.044058 | -0.047574 | -0.050461
12 | -0.0087626 | 0.014702 | 0.031102 | 0.026894 | 0.020911 | -0.021066 | -0.00069547 | 0.025115 | 0.054511 | 0.064306 | 0.031237 | -8.1157e-05 | 0.098941 | 0.11216 | 0.1064 | 0.12215 | 0.067107 | 0.092692 | 0.099531 | 0.088726 | 0.099574 | 0.12782 | 0.11841 | 0.079767
13 | 0.064519 | 0.052181 | 0.074474 | 0.093321 | 0.097448 | 0.11881 | 0.43449 | 0.54392 | 0.58238 | 0.54473 | 0.49899 | 0.57187 | 0.64637 | 0.57323 | 0.56375 | 0.56268 | 0.50708 | 0.52418 | 0.45326 | 0.34217 | 0.3754 | 0.32805 | 0.14429 | 0.10209
14 | 0.016093 | 0.01137 | 0.0098566 | 0.012634 | 0.010879 | 0.0089441 | 0.0074003 | 0.025861 | 0.027045 | 0.023196 | 0.027026 | 0.025112 | 0.025223 | 0.022523 | 0.013365 | 0.020926 | 0.025097 | 0.023417 | 0.016366 | 0.016979 | 0.015815 | 0.00981 | 0.0078255 | 0.0081108
15 | -0.019278 | -0.019274 | -0.019805 | -0.020713 | -0.020514 | -0.018827 | -0.011938 | -0.0022948 | -0.002466 | -0.0016342 | -0.0014396 | -0.0064249 | -0.009386 | -0.012167 | -0.012076 | -0.01228 | -0.0096551 | 0.0031734 | -0.00044724 | -0.0052793 | -0.009786 | -0.012873 | -0.014118 | -0.016165
16 | -0.051734 | -0.055821 | -0.056845 | -0.056085 | -0.056131 | -0.046872 | -0.0017454 | 0.024166 | 0.0308 | 0.021456 | 0.012668 | 0.025127 | 0.015844 | 0.004807 | -0.019018 | -0.019026 | -0.015673 | -0.0079065 | -0.01927 | -0.01098 | -0.015074 | -0.025003 | -0.039501 | -0.04459
17 | -0.11003 | -0.11112 | -0.11226 | -0.11324 | -0.11374 | -0.10399 | -0.090223 | -0.082373 | -0.084786 | -0.093926 | -0.10018 | -0.10608 | -0.1062 | -0.10816 | -0.10911 | -0.10585 | -0.08961 | -0.053408 | -0.068888 | -0.083562 | -0.089957 | -0.095171 | -0.1006 | -0.10109
18 | -0.11075 | -0.11632 | -0.12126 | -0.12169 | -0.12143 | -0.10235 | -0.078003 | -0.063125 | -0.062007 | -0.05194 | -0.051401 | -0.050319 | -0.06056 | -0.06517 | -0.063417 | -0.078612 | -0.069646 | -0.034916 | -0.041346 | -0.051408 | -0.055511 | -0.072059 | -0.079692 | -0.083369
19 | 0.061438 | 0.048059 | 0.036439 | 0.054286 | 0.044578 | 0.064224 | 0.085656 | 0.16684 | 0.19214 | 0.19798 | 0.18792 | 0.20045 | 0.19896 | 0.19666 | 0.1654 | 0.15733 | 0.13674 | 0.14959 | 0.1268 | 0.13232 | 0.11188 | 0.11777 | 0.07311 | 0.07508
20 | -0.075896 | -0.075066 | -0.077424 | -0.078825 | -0.083494 | -0.074757 | -0.06351 | -0.032989 | -0.016345 | -0.015172 | -0.011532 | -0.0038754 | -0.015735 | -0.01642 | -0.029927 | -0.042767 | -0.038598 | -0.043053 | -0.048415 | -0.046483 | -0.052927 | -0.062393 | -0.070395 | -0.070021
21 | -0.25211 | -0.25744 | -0.25642 | -0.25605 | -0.25077 | -0.24064 | -0.18396 | -0.14634 | -0.13514 | -0.15434 | -0.14574 | -0.13285 | -0.14082 | -0.15246 | -0.18524 | -0.20544 | -0.20489 | -0.20205 | -0.21297 | -0.22021 | -0.22398 | -0.23055 | -0.24061 | -0.24522
22 | -0.01059 | -0.01059 | -0.01059 | -0.01059 | -0.01059 | -0.01059 | -0.01059 | -0.01059 | -0.01059 | -0.01059 | -0.01059 | -0.01059 | -0.01059 | -0.01059 | -0.01059 | -0.01059 | -0.01059 | -0.01059 | -0.01059 | -0.01059 | -0.01059 | -0.01059 | -0.01059 | -0.01059
23 | -0.5 | -0.51458 | -0.51535 | -0.5139 | -0.51247 | -0.47909 | -0.35912 | -0.2931 | -0.18893 | -0.1091 | -0.13958 | -0.10776 | -0.12849 | -0.18584 | -0.23232 | -0.23962 | -0.2464 | -0.1663 | -0.20151 | -0.24982 | -0.29379 | -0.37379 | -0.46721 | -0.47552
24 | -0.36183 | -0.36532 | -0.37203 | -0.37534 | -0.36693 | -0.29612 | -0.22468 | -0.20075 | -0.14089 | -0.092964 | -0.21194 | -0.19986 | -0.22526 | -0.2248 | -0.25011 | -0.25035 | -0.21324 | -0.1426 | -0.19481 | -0.22884 | -0.24585 | -0.25176 | -0.27185 | -0.28835
25 | -0.006259 | 0.010501 | 0.022216 | 0.01921 | 0.014936 | -0.015047 | -0.00049676 | 0.017939 | 0.038937 | 0.045933 | 0.022312 | -5.7969e-05 | 0.070672 | 0.080116 | 0.075998 | 0.087251 | 0.047934 | 0.066209 | 0.071094 | 0.063376 | 0.071125 | 0.091301 | 0.084577 | 0.056976
26 | 0.020162 | 0.016306 | 0.023273 | 0.029163 | 0.030453 | 0.037127 | 0.13578 | 0.16998 | 0.18199 | 0.17023 | 0.15594 | 0.17871 | 0.20199 | 0.17914 | 0.17617 | 0.17584 | 0.15846 | 0.16381 | 0.14164 | 0.10693 | 0.11731 | 0.10251 | 0.045091 | 0.031902
27 | 0.032186 | 0.02274 | 0.019713 | 0.025269 | 0.021757 | 0.017888 | 0.014801 | 0.051721 | 0.05409 | 0.046393 | 0.054051 | 0.050224 | 0.050446 | 0.045046 | 0.02673 | 0.041852 | 0.050195 | 0.046835 | 0.032733 | 0.033958 | 0.031629 | 0.01962 | 0.015651 | 0.016222
28 | -0.067472 | -0.067457 | -0.069319 | -0.072494 | -0.071798 | -0.065894 | -0.041782 | -0.0080317 | -0.0086311 | -0.0057199 | -0.0050386 | -0.022487 | -0.032851 | -0.042586 | -0.042266 | -0.042981 | -0.033793 | 0.011107 | -0.0015653 | -0.018478 | -0.034251 | -0.045054 | -0.049413 | -0.056576
29 | -1.552 | -1.6746 | -1.7053 | -1.6825 | -1.6839 | -1.4062 | -0.052361 | 0.72497 | 0.92399 | 0.64367 | 0.38004 | 0.75382 | 0.47532 | 0.14421 | -0.57053 | -0.57077 | -0.47018 | -0.23719 | -0.5781 | -0.32939 | -0.45223 | -0.75008 | -1.185 | -1.3377
30 | -0.19256 | -0.19447 | -0.19645 | -0.19817 | -0.19905 | -0.18198 | -0.15789 | -0.14415 | -0.14837 | -0.16437 | -0.17532 | -0.18564 | -0.18585 | -0.18927 | -0.19094 | -0.18524 | -0.15682 | -0.093465 | -0.12055 | -0.14623 | -0.15742 | -0.16655 | -0.17606 | -0.17691
31 | -0.27689 | -0.2908 | -0.30316 | -0.30424 | -0.30356 | -0.25588 | -0.19501 | -0.15781 | -0.15502 | -0.12985 | -0.1285 | -0.1258 | -0.1514 | -0.16292 | -0.15854 | -0.19653 | -0.17411 | -0.087289 | -0.10337 | -0.12852 | -0.13878 | -0.18015 | -0.19923 | -0.20842
32 | 0.061438 | 0.048059 | 0.036439 | 0.054286 | 0.044578 | 0.064224 | 0.085656 | 0.16684 | 0.19214 | 0.19798 | 0.18792 | 0.20045 | 0.19896 | 0.19666 | 0.1654 | 0.15733 | 0.13674 | 0.14959 | 0.1268 | 0.13232 | 0.11188 | 0.11777 | 0.07311 | 0.07508

## Qc, Winter, S4
LoadID | 0 | 1 | 2 | 3 | 4 | 5 | 6 | 7 | 8 | 9 | 10 | 11 | 12 | 13 | 14 | 15 | 16 | 17 | 18 | 19 | 20 | 21 | 22 | 23
1 | 0.10042 | 0.070949 | 0.061505 | 0.078839 | 0.067883 | 0.055811 | 0.046178 | 0.16137 | 0.16876 | 0.14475 | 0.16864 | 0.1567 | 0.15739 | 0.14054 | 0.083399 | 0.13058 | 0.15661 | 0.14612 | 0.10213 | 0.10595 | 0.098683 | 0.061214 | 0.048831 | 0.050611
2 | -0.040098 | -0.040089 | -0.041195 | -0.043082 | -0.042669 | -0.03916 | -0.02483 | -0.0047731 | -0.0051293 | -0.0033992 | -0.0029944 | -0.013364 | -0.019523 | -0.025308 | -0.025118 | -0.025543 | -0.020083 | 0.0066006 | -0.00093025 | -0.010981 | -0.020355 | -0.026775 | -0.029366 | -0.033622
3 | -0.21521 | -0.23222 | -0.23647 | -0.23331 | -0.23351 | -0.19499 | -0.0072608 | 0.10053 | 0.12813 | 0.089256 | 0.052699 | 0.10453 | 0.065911 | 0.019997 | -0.079113 | -0.079147 | -0.065198 | -0.032891 | -0.080164 | -0.045675 | -0.06271 | -0.10401 | -0.16432 | -0.18549
4 | -0.085825 | -0.086676 | -0.087561 | -0.088327 | -0.08872 | -0.081113 | -0.070374 | -0.064251 | -0.066133 | -0.073263 | -0.078142 | -0.08274 | -0.082838 | -0.084361 | -0.085103 | -0.082564 | -0.069896 | -0.041658 | -0.053733 | -0.065179 | -0.070166 | -0.074233 | -0.078471 | -0.078851
5 | -0.057592 | -0.060486 | -0.063056 | -0.063281 | -0.063141 | -0.053223 | -0.040562 | -0.032825 | -0.032243 | -0.027009 | -0.026729 | -0.026166 | -0.031491 | -0.033888 | -0.032977 | -0.040878 | -0.036216 | -0.018156 | -0.0215 | -0.026732 | -0.028866 | -0.037471 | -0.04144 | -0.043352
6 | 0.15974 | 0.12495 | 0.094743 | 0.14114 | 0.1159 | 0.16698 | 0.2227 | 0.43378 | 0.49957 | 0.51475 | 0.48858 | 0.52117 | 0.5173 | 0.5113 | 0.43004 | 0.40906 | 0.35553 | 0.38893 | 0.32969 | 0.34404 | 0.29088 | 0.30619 | 0.19009 | 0.19521
7 | -0.19733 | -0.19517 | -0.2013 | -0.20495 | -0.21708 | -0.19437 | -0.16513 | -0.085772 | -0.042498 | -0.039448 | -0.029983 | -0.010076 | -0.04091 | -0.042691 | -0.07781 | -0.11119 | -0.10036 | -0.11194 | -0.12588 | -0.12086 | -0.13761 | -0.16222 | -0.18303 | -0.18205
8 | -0.1311 | -0.13387 | -0.13334 | -0.13315 | -0.1304 | -0.12513 | -0.095657 | -0.076099 | -0.070271 | -0.080254 | -0.075783 | -0.069081 | -0.073227 | -0.079281 | -0.096327 | -0.10683 | -0.10654 | -0.10507 | -0.11075 | -0.11451 | -0.11647 | -0.11989 | -0.12512 | -0.12752
9 | -0.0044053 | -0.0044053 | -0.0044053 | -0.0044053 | -0.0044053 | -0.0044053 | -0.0044053 | -0.0044053 | -0.0044053 | -0.0044053 | -0.0044053 | -0.0044053 | -0.0044053 | -0.0044053 | -0.0044053 | -0.0044053 | -0.0044053 | -0.0044053 | -0.0044053 | -0.0044053 | -0.0044053 | -0.0044053 | -0.0044053 | -0.0044053
10 | -0.078 | -0.080275 | -0.080394 | -0.080168 | -0.079945 | -0.074738 | -0.056022 | -0.045724 | -0.029473 | -0.01702 | -0.021774 | -0.01681 | -0.020045 | -0.028992 | -0.036242 | -0.037381 | -0.038438 | -0.025942 | -0.031436 | -0.038971 | -0.045831 | -0.058311 | -0.072884 | -0.074181
11 | -0.065853 | -0.066488 | -0.06771 | -0.068311 | -0.066781 | -0.053894 | -0.040892 | -0.036537 | -0.025642 | -0.016919 | -0.038574 | -0.036375 | -0.040997 | -0.040913 | -0.04552 | -0.045563 | -0.03881 | -0.025954 | -0.035455 | -0.041648 | -0.044744 | -0.045821 | -0.049477 | -0.052479
12 | -0.0091131 | 0.01529 | 0.032346 | 0.02797 | 0.021748 | -0.021908 | -0.00072329 | 0.02612 | 0.056692 | 0.066879 | 0.032486 | -8.4403e-05 | 0.1029 | 0.11665 | 0.11065 | 0.12704 | 0.069792 | 0.0964 | 0.10351 | 0.092275 | 0.10356 | 0.13293 | 0.12314 | 0.082958
13 | 0.0671 | 0.054268 | 0.077453 | 0.097054 | 0.10135 | 0.12356 | 0.45187 | 0.56568 | 0.60568 | 0.56652 | 0.51895 | 0.59475 | 0.67223 | 0.59616 | 0.5863 | 0.58519 | 0.52736 | 0.54515 | 0.47139 | 0.35586 | 0.39041 | 0.34117 | 0.15006 | 0.10617
14 | 0.016737 | 0.011825 | 0.010251 | 0.01314 | 0.011314 | 0.0093018 | 0.0076963 | 0.026895 | 0.028127 | 0.024124 | 0.028107 | 0.026117 | 0.026232 | 0.023424 | 0.0139 | 0.021763 | 0.026101 | 0.024354 | 0.017021 | 0.017658 | 0.016447 | 0.010202 | 0.0081385 | 0.0084352
15 | -0.020049 | -0.020045 | -0.020598 | -0.021541 | -0.021334 | -0.01958 | -0.012415 | -0.0023866 | -0.0025647 | -0.0016996 | -0.0014972 | -0.0066819 | -0.0097615 | -0.012654 | -0.012559 | -0.012771 | -0.010041 | 0.0033003 | -0.00046513 | -0.0054905 | -0.010177 | -0.013388 | -0.014683 | -0.016811
16 | -0.053803 | -0.058054 | -0.059119 | -0.058328 | -0.058377 | -0.048747 | -0.0018152 | 0.025132 | 0.032032 | 0.022314 | 0.013175 | 0.026133 | 0.016478 | 0.0049993 | -0.019778 | -0.019787 | -0.016299 | -0.0082227 | -0.020041 | -0.011419 | -0.015677 | -0.026003 | -0.041081 | -0.046374
17 | -0.11443 | -0.11557 | -0.11675 | -0.11777 | -0.11829 | -0.10815 | -0.093832 | -0.085668 | -0.088177 | -0.097683 | -0.10419 | -0.11032 | -0.11045 | -0.11248 | -0.11347 | -0.11009 | -0.093195 | -0.055545 | -0.071644 | -0.086905 | -0.093555 | -0.098978 | -0.10463 | -0.10513
18 | -0.11518 | -0.12097 | -0.12611 | -0.12656 | -0.12628 | -0.10645 | -0.081123 | -0.06565 | -0.064487 | -0.054018 | -0.053457 | -0.052332 | -0.062982 | -0.067776 | -0.065954 | -0.081756 | -0.072432 | -0.036312 | -0.043 | -0.053464 | -0.057731 | -0.074942 | -0.08288 | -0.086704
19 | 0.063895 | 0.049981 | 0.037897 | 0.056458 | 0.046361 | 0.066793 | 0.089082 | 0.17351 | 0.19983 | 0.2059 | 0.19543 | 0.20847 | 0.20692 | 0.20452 | 0.17201 | 0.16362 | 0.14221 | 0.15557 | 0.13187 | 0.13761 | 0.11635 | 0.12248 | 0.076034 | 0.078083
20 | -0.078931 | -0.078068 | -0.080521 | -0.081978 | -0.086833 | -0.077747 | -0.06605 | -0.034309 | -0.016999 | -0.015779 | -0.011993 | -0.0040304 | -0.016364 | -0.017076 | -0.031124 | -0.044477 | -0.040142 | -0.044775 | -0.050352 | -0.048342 | -0.055044 | -0.064889 | -0.073211 | -0.072822
21 | -0.26219 | -0.26774 | -0.26668 | -0.26629 | -0.2608 | -0.25027 | -0.19131 | -0.1522 | -0.14054 | -0.16051 | -0.15157 | -0.13816 | -0.14645 | -0.15856 | -0.19265 | -0.21366 | -0.21309 | -0.21013 | -0.22149 | -0.22902 | -0.23294 | -0.23977 | -0.25024 | -0.25503
22 | -0.011013 | -0.011013 | -0.011013 | -0.011013 | -0.011013 | -0.011013 | -0.011013 | -0.011013 | -0.011013 | -0.011013 | -0.011013 | -0.011013 | -0.011013 | -0.011013 | -0.011013 | -0.011013 | -0.011013 | -0.011013 | -0.011013 | -0.011013 | -0.011013 | -0.011013 | -0.011013 | -0.011013
23 | -0.52 | -0.53517 | -0.53596 | -0.53445 | -0.53297 | -0.49825 | -0.37348 | -0.30483 | -0.19648 | -0.11347 | -0.14516 | -0.11207 | -0.13363 | -0.19328 | -0.24161 | -0.2492 | -0.25625 | -0.17295 | -0.20957 | -0.25981 | -0.30554 | -0.38874 | -0.4859 | -0.49454
24 | -0.37631 | -0.37993 | -0.38691 | -0.39035 | -0.38161 | -0.30796 | -0.23367 | -0.20878 | -0.14653 | -0.096682 | -0.22042 | -0.20786 | -0.23427 | -0.23379 | -0.26011 | -0.26036 | -0.22177 | -0.14831 | -0.2026 | -0.23799 | -0.25568 | -0.26183 | -0.28273 | -0.29988
25 | -0.0065093 | 0.010922 | 0.023105 | 0.019979 | 0.015534 | -0.015649 | -0.00051663 | 0.018657 | 0.040494 | 0.04777 | 0.023204 | -6.0288e-05 | 0.073499 | 0.083321 | 0.079038 | 0.090741 | 0.049851 | 0.068857 | 0.073937 | 0.065911 | 0.07397 | 0.094953 | 0.08796 | 0.059255
26 | 0.020969 | 0.016959 | 0.024204 | 0.030329 | 0.031671 | 0.038612 | 0.14121 | 0.17677 | 0.18927 | 0.17704 | 0.16217 | 0.18586 | 0.21007 | 0.1863 | 0.18322 | 0.18287 | 0.1648 | 0.17036 | 0.14731 | 0.11121 | 0.122 | 0.10661 | 0.046895 | 0.033178
27 | 0.033474 | 0.02365 | 0.020502 | 0.02628 | 0.022628 | 0.018604 | 0.015393 | 0.05379 | 0.056253 | 0.048249 | 0.056213 | 0.052233 | 0.052463 | 0.046848 | 0.0278 | 0.043526 | 0.052202 | 0.048708 | 0.034042 | 0.035317 | 0.032894 | 0.020405 | 0.016277 | 0.01687
28 | -0.070171 | -0.070156 | -0.072092 | -0.075394 | -0.07467 | -0.06853 | -0.043453 | -0.008353 | -0.0089763 | -0.0059487 | -0.0052402 | -0.023386 | -0.034165 | -0.044289 | -0.043957 | -0.0447 | -0.035145 | 0.011551 | -0.0016279 | -0.019217 | -0.035621 | -0.046856 | -0.05139 | -0.058839
29 | -1.6141 | -1.7416 | -1.7736 | -1.7498 | -1.7513 | -1.4624 | -0.054456 | 0.75397 | 0.96095 | 0.66942 | 0.39524 | 0.78398 | 0.49434 | 0.14998 | -0.59335 | -0.5936 | -0.48898 | -0.24668 | -0.60123 | -0.34256 | -0.47032 | -0.78008 | -1.2324 | -1.3912
30 | -0.20026 | -0.20224 | -0.20431 | -0.2061 | -0.20701 | -0.18926 | -0.16421 | -0.14992 | -0.15431 | -0.17095 | -0.18233 | -0.19306 | -0.19329 | -0.19684 | -0.19857 | -0.19265 | -0.16309 | -0.097203 | -0.12538 | -0.15208 | -0.16372 | -0.17321 | -0.1831 | -0.18399
31 | -0.28796 | -0.30243 | -0.31528 | -0.31641 | -0.31571 | -0.26611 | -0.20281 | -0.16412 | -0.16122 | -0.13504 | -0.13364 | -0.13083 | -0.15746 | -0.16944 | -0.16488 | -0.20439 | -0.18108 | -0.090781 | -0.1075 | -0.13366 | -0.14433 | -0.18735 | -0.2072 | -0.21676
32 | 0.063895 | 0.049981 | 0.037897 | 0.056458 | 0.046361 | 0.066793 | 0.089082 | 0.17351 | 0.19983 | 0.2059 | 0.19543 | 0.20847 | 0.20692 | 0.20452 | 0.17201 | 0.16362 | 0.14221 | 0.15557 | 0.13187 | 0.13761 | 0.11635 | 0.12248 | 0.076034 | 0.078083

## Qc, Winter, S5
LoadID | 0 | 1 | 2 | 3 | 4 | 5 | 6 | 7 | 8 | 9 | 10 | 11 | 12 | 13 | 14 | 15 | 16 | 17 | 18 | 19 | 20 | 21 | 22 | 23
1 | 0.10042 | 0.070949 | 0.061505 | 0.078839 | 0.067883 | 0.055811 | 0.046178 | 0.16137 | 0.16876 | 0.14475 | 0.16864 | 0.1567 | 0.15739 | 0.14054 | 0.083399 | 0.13058 | 0.15661 | 0.14612 | 0.10213 | 0.10595 | 0.098683 | 0.061214 | 0.048831 | 0.050611
2 | -0.040098 | -0.040089 | -0.041195 | -0.043082 | -0.042669 | -0.03916 | -0.02483 | -0.0047731 | -0.0051293 | -0.0033992 | -0.0029944 | -0.013364 | -0.019523 | -0.025308 | -0.025118 | -0.025543 | -0.020083 | 0.0066006 | -0.00093025 | -0.010981 | -0.020355 | -0.026775 | -0.029366 | -0.033622
3 | -0.21521 | -0.23222 | -0.23647 | -0.23331 | -0.23351 | -0.19499 | -0.0072608 | 0.10053 | 0.12813 | 0.089256 | 0.052699 | 0.10453 | 0.065911 | 0.019997 | -0.079113 | -0.079147 | -0.065198 | -0.032891 | -0.080164 | -0.045675 | -0.06271 | -0.10401 | -0.16432 | -0.18549
4 | -0.085825 | -0.086676 | -0.087561 | -0.088327 | -0.08872 | -0.081113 | -0.070374 | -0.064251 | -0.066133 | -0.073263 | -0.078142 | -0.08274 | -0.082838 | -0.084361 | -0.085103 | -0.082564 | -0.069896 | -0.041658 | -0.053733 | -0.065179 | -0.070166 | -0.074233 | -0.078471 | -0.078851
5 | -0.057592 | -0.060486 | -0.063056 | -0.063281 | -0.063141 | -0.053223 | -0.040562 | -0.032825 | -0.032243 | -0.027009 | -0.026729 | -0.026166 | -0.031491 | -0.033888 | -0.032977 | -0.040878 | -0.036216 | -0.018156 | -0.0215 | -0.026732 | -0.028866 | -0.037471 | -0.04144 | -0.043352
6 | 0.15974 | 0.12495 | 0.094743 | 0.14114 | 0.1159 | 0.16698 | 0.2227 | 0.43378 | 0.49957 | 0.51475 | 0.48858 | 0.52117 | 0.5173 | 0.5113 | 0.43004 | 0.40906 | 0.35553 | 0.38893 | 0.32969 | 0.34404 | 0.29088 | 0.30619 | 0.19009 | 0.19521
7 | -0.19733 | -0.19517 | -0.2013 | -0.20495 | -0.21708 | -0.19437 | -0.16513 | -0.085772 | -0.042498 | -0.039448 | -0.029983 | -0.010076 | -0.04091 | -0.042691 | -0.07781 | -0.11119 | -0.10036 | -0.11194 | -0.12588 | -0.12086 | -0.13761 | -0.16222 | -0.18303 | -0.18205
8 | -0.1311 | -0.13387 | -0.13334 | -0.13315 | -0.1304 | -0.12513 | -0.095657 | -0.076099 | -0.070271 | -0.080254 | -0.075783 | -0.069081 | -0.073227 | -0.079281 | -0.096327 | -0.10683 | -0.10654 | -0.10507 | -0.11075 | -0.11451 | -0.11647 | -0.11989 | -0.12512 | -0.12752
9 | -0.0044053 | -0.0044053 | -0.0044053 | -0.0044053 | -0.0044053 | -0.0044053 | -0.0044053 | -0.0044053 | -0.0044053 | -0.0044053 | -0.0044053 | -0.0044053 | -0.0044053 | -0.0044053 | -0.0044053 | -0.0044053 | -0.0044053 | -0.0044053 | -0.0044053 | -0.0044053 | -0.0044053 | -0.0044053 | -0.0044053 | -0.0044053
10 | -0.078 | -0.080275 | -0.080394 | -0.080168 | -0.079945 | -0.074738 | -0.056022 | -0.045724 | -0.029473 | -0.01702 | -0.021774 | -0.01681 | -0.020045 | -0.028992 | -0.036242 | -0.037381 | -0.038438 | -0.025942 | -0.031436 | -0.038971 | -0.045831 | -0.058311 | -0.072884 | -0.074181
11 | -0.065853 | -0.066488 | -0.06771 | -0.068311 | -0.066781 | -0.053894 | -0.040892 | -0.036537 | -0.025642 | -0.016919 | -0.038574 | -0.036375 | -0.040997 | -0.040913 | -0.04552 | -0.045563 | -0.03881 | -0.025954 | -0.035455 | -0.041648 | -0.044744 | -0.045821 | -0.049477 | -0.052479
12 | -0.0091131 | 0.01529 | 0.032346 | 0.02797 | 0.021748 | -0.021908 | -0.00072329 | 0.02612 | 0.056692 | 0.066879 | 0.032486 | -8.4403e-05 | 0.1029 | 0.11665 | 0.11065 | 0.12704 | 0.069792 | 0.0964 | 0.10351 | 0.092275 | 0.10356 | 0.13293 | 0.12314 | 0.082958
13 | 0.0671 | 0.054268 | 0.077453 | 0.097054 | 0.10135 | 0.12356 | 0.45187 | 0.56568 | 0.60568 | 0.56652 | 0.51895 | 0.59475 | 0.67223 | 0.59616 | 0.5863 | 0.58519 | 0.52736 | 0.54515 | 0.47139 | 0.35586 | 0.39041 | 0.34117 | 0.15006 | 0.10617
14 | 0.016737 | 0.011825 | 0.010251 | 0.01314 | 0.011314 | 0.0093018 | 0.0076963 | 0.026895 | 0.028127 | 0.024124 | 0.028107 | 0.026117 | 0.026232 | 0.023424 | 0.0139 | 0.021763 | 0.026101 | 0.024354 | 0.017021 | 0.017658 | 0.016447 | 0.010202 | 0.0081385 | 0.0084352
15 | -0.020049 | -0.020045 | -0.020598 | -0.021541 | -0.021334 | -0.01958 | -0.012415 | -0.0023866 | -0.0025647 | -0.0016996 | -0.0014972 | -0.0066819 | -0.0097615 | -0.012654 | -0.012559 | -0.012771 | -0.010041 | 0.0033003 | -0.00046513 | -0.0054905 | -0.010177 | -0.013388 | -0.014683 | -0.016811
16 | -0.053803 | -0.058054 | -0.059119 | -0.058328 | -0.058377 | -0.048747 | -0.0018152 | 0.025132 | 0.032032 | 0.022314 | 0.013175 | 0.026133 | 0.016478 | 0.0049993 | -0.019778 | -0.019787 | -0.016299 | -0.0082227 | -0.020041 | -0.011419 | -0.015677 | -0.026003 | -0.041081 | -0.046374
17 | -0.11443 | -0.11557 | -0.11675 | -0.11777 | -0.11829 | -0.10815 | -0.093832 | -0.085668 | -0.088177 | -0.097683 | -0.10419 | -0.11032 | -0.11045 | -0.11248 | -0.11347 | -0.11009 | -0.093195 | -0.055545 | -0.071644 | -0.086905 | -0.093555 | -0.098978 | -0.10463 | -0.10513
18 | -0.11518 | -0.12097 | -0.12611 | -0.12656 | -0.12628 | -0.10645 | -0.081123 | -0.06565 | -0.064487 | -0.054018 | -0.053457 | -0.052332 | -0.062982 | -0.067776 | -0.065954 | -0.081756 | -0.072432 | -0.036312 | -0.043 | -0.053464 | -0.057731 | -0.074942 | -0.08288 | -0.086704
19 | 0.063895 | 0.049981 | 0.037897 | 0.056458 | 0.046361 | 0.066793 | 0.089082 | 0.17351 | 0.19983 | 0.2059 | 0.19543 | 0.20847 | 0.20692 | 0.20452 | 0.17201 | 0.16362 | 0.14221 | 0.15557 | 0.13187 | 0.13761 | 0.11635 | 0.12248 | 0.076034 | 0.078083
20 | -0.078931 | -0.078068 | -0.080521 | -0.081978 | -0.086833 | -0.077747 | -0.06605 | -0.034309 | -0.016999 | -0.015779 | -0.011993 | -0.0040304 | -0.016364 | -0.017076 | -0.031124 | -0.044477 | -0.040142 | -0.044775 | -0.050352 | -0.048342 | -0.055044 | -0.064889 | -0.073211 | -0.072822
21 | -0.26219 | -0.26774 | -0.26668 | -0.26629 | -0.2608 | -0.25027 | -0.19131 | -0.1522 | -0.14054 | -0.16051 | -0.15157 | -0.13816 | -0.14645 | -0.15856 | -0.19265 | -0.21366 | -0.21309 | -0.21013 | -0.22149 | -0.22902 | -0.23294 | -0.23977 | -0.25024 | -0.25503
22 | -0.011013 | -0.011013 | -0.011013 | -0.011013 | -0.011013 | -0.011013 | -0.011013 | -0.011013 | -0.011013 | -0.011013 | -0.011013 | -0.011013 | -0.011013 | -0.011013 | -0.011013 | -0.011013 | -0.011013 | -0.011013 | -0.011013 | -0.011013 | -0.011013 | -0.011013 | -0.011013 | -0.011013
23 | -0.52 | -0.53517 | -0.53596 | -0.53445 | -0.53297 | -0.49825 | -0.37348 | -0.30483 | -0.19648 | -0.11347 | -0.14516 | -0.11207 | -0.13363 | -0.19328 | -0.24161 | -0.2492 | -0.25625 | -0.17295 | -0.20957 | -0.25981 | -0.30554 | -0.38874 | -0.4859 | -0.49454
24 | -0.37631 | -0.37993 | -0.38691 | -0.39035 | -0.38161 | -0.30796 | -0.23367 | -0.20878 | -0.14653 | -0.096682 | -0.22042 | -0.20786 | -0.23427 | -0.23379 | -0.26011 | -0.26036 | -0.22177 | -0.14831 | -0.2026 | -0.23799 | -0.25568 | -0.26183 | -0.28273 | -0.29988
25 | -0.0065093 | 0.010922 | 0.023105 | 0.019979 | 0.015534 | -0.015649 | -0.00051663 | 0.018657 | 0.040494 | 0.04777 | 0.023204 | -6.0288e-05 | 0.073499 | 0.083321 | 0.079038 | 0.090741 | 0.049851 | 0.068857 | 0.073937 | 0.065911 | 0.07397 | 0.094953 | 0.08796 | 0.059255
26 | 0.020969 | 0.016959 | 0.024204 | 0.030329 | 0.031671 | 0.038612 | 0.14121 | 0.17677 | 0.18927 | 0.17704 | 0.16217 | 0.18586 | 0.21007 | 0.1863 | 0.18322 | 0.18287 | 0.1648 | 0.17036 | 0.14731 | 0.11121 | 0.122 | 0.10661 | 0.046895 | 0.033178
27 | 0.033474 | 0.02365 | 0.020502 | 0.02628 | 0.022628 | 0.018604 | 0.015393 | 0.05379 | 0.056253 | 0.048249 | 0.056213 | 0.052233 | 0.052463 | 0.046848 | 0.0278 | 0.043526 | 0.052202 | 0.048708 | 0.034042 | 0.035317 | 0.032894 | 0.020405 | 0.016277 | 0.01687
28 | -0.070171 | -0.070156 | -0.072092 | -0.075394 | -0.07467 | -0.06853 | -0.043453 | -0.008353 | -0.0089763 | -0.0059487 | -0.0052402 | -0.023386 | -0.034165 | -0.044289 | -0.043957 | -0.0447 | -0.035145 | 0.011551 | -0.0016279 | -0.019217 | -0.035621 | -0.046856 | -0.05139 | -0.058839
29 | -1.6141 | -1.7416 | -1.7736 | -1.7498 | -1.7513 | -1.4624 | -0.054456 | 0.75397 | 0.96095 | 0.66942 | 0.39524 | 0.78398 | 0.49434 | 0.14998 | -0.59335 | -0.5936 | -0.48898 | -0.24668 | -0.60123 | -0.34256 | -0.47032 | -0.78008 | -1.2324 | -1.3912
30 | -0.20026 | -0.20224 | -0.20431 | -0.2061 | -0.20701 | -0.18926 | -0.16421 | -0.14992 | -0.15431 | -0.17095 | -0.18233 | -0.19306 | -0.19329 | -0.19684 | -0.19857 | -0.19265 | -0.16309 | -0.097203 | -0.12538 | -0.15208 | -0.16372 | -0.17321 | -0.1831 | -0.18399
31 | -0.28796 | -0.30243 | -0.31528 | -0.31641 | -0.31571 | -0.26611 | -0.20281 | -0.16412 | -0.16122 | -0.13504 | -0.13364 | -0.13083 | -0.15746 | -0.16944 | -0.16488 | -0.20439 | -0.18108 | -0.090781 | -0.1075 | -0.13366 | -0.14433 | -0.18735 | -0.2072 | -0.21676
32 | 0.063895 | 0.049981 | 0.037897 | 0.056458 | 0.046361 | 0.066793 | 0.089082 | 0.17351 | 0.19983 | 0.2059 | 0.19543 | 0.20847 | 0.20692 | 0.20452 | 0.17201 | 0.16362 | 0.14221 | 0.15557 | 0.13187 | 0.13761 | 0.11635 | 0.12248 | 0.076034 | 0.078083

## Qc, Winter, S6
LoadID | 0 | 1 | 2 | 3 | 4 | 5 | 6 | 7 | 8 | 9 | 10 | 11 | 12 | 13 | 14 | 15 | 16 | 17 | 18 | 19 | 20 | 21 | 22 | 23
1 | 0.10042 | 0.070949 | 0.061505 | 0.078839 | 0.067883 | 0.055811 | 0.046178 | 0.16137 | 0.16876 | 0.14475 | 0.16864 | 0.1567 | 0.15739 | 0.14054 | 0.083399 | 0.13058 | 0.15661 | 0.14612 | 0.10213 | 0.10595 | 0.098683 | 0.061214 | 0.048831 | 0.050611
2 | -0.040098 | -0.040089 | -0.041195 | -0.043082 | -0.042669 | -0.03916 | -0.02483 | -0.0047731 | -0.0051293 | -0.0033992 | -0.0029944 | -0.013364 | -0.019523 | -0.025308 | -0.025118 | -0.025543 | -0.020083 | 0.0066006 | -0.00093025 | -0.010981 | -0.020355 | -0.026775 | -0.029366 | -0.033622
3 | -0.21521 | -0.23222 | -0.23647 | -0.23331 | -0.23351 | -0.19499 | -0.0072608 | 0.10053 | 0.12813 | 0.089256 | 0.052699 | 0.10453 | 0.065911 | 0.019997 | -0.079113 | -0.079147 | -0.065198 | -0.032891 | -0.080164 | -0.045675 | -0.06271 | -0.10401 | -0.16432 | -0.18549
4 | -0.085825 | -0.086676 | -0.087561 | -0.088327 | -0.08872 | -0.081113 | -0.070374 | -0.064251 | -0.066133 | -0.073263 | -0.078142 | -0.08274 | -0.082838 | -0.084361 | -0.085103 | -0.082564 | -0.069896 | -0.041658 | -0.053733 | -0.065179 | -0.070166 | -0.074233 | -0.078471 | -0.078851
5 | -0.057592 | -0.060486 | -0.063056 | -0.063281 | -0.063141 | -0.053223 | -0.040562 | -0.032825 | -0.032243 | -0.027009 | -0.026729 | -0.026166 | -0.031491 | -0.033888 | -0.032977 | -0.040878 | -0.036216 | -0.018156 | -0.0215 | -0.026732 | -0.028866 | -0.037471 | -0.04144 | -0.043352
6 | 0.15974 | 0.12495 | 0.094743 | 0.14114 | 0.1159 | 0.16698 | 0.2227 | 0.43378 | 0.49957 | 0.51475 | 0.48858 | 0.52117 | 0.5173 | 0.5113 | 0.43004 | 0.40906 | 0.35553 | 0.38893 | 0.32969 | 0.34404 | 0.29088 | 0.30619 | 0.19009 | 0.19521
7 | -0.19733 | -0.19517 | -0.2013 | -0.20495 | -0.21708 | -0.19437 | -0.16513 | -0.085772 | -0.042498 | -0.039448 | -0.029983 | -0.010076 | -0.04091 | -0.042691 | -0.07781 | -0.11119 | -0.10036 | -0.11194 | -0.12588 | -0.12086 | -0.13761 | -0.16222 | -0.18303 | -0.18205
8 | -0.1311 | -0.13387 | -0.13334 | -0.13315 | -0.1304 | -0.12513 | -0.095657 | -0.076099 | -0.070271 | -0.080254 | -0.075783 | -0.069081 | -0.073227 | -0.079281 | -0.096327 | -0.10683 | -0.10654 | -0.10507 | -0.11075 | -0.11451 | -0.11647 | -0.11989 | -0.12512 | -0.12752
9 | -0.0044053 | -0.0044053 | -0.0044053 | -0.0044053 | -0.0044053 | -0.0044053 | -0.0044053 | -0.0044053 | -0.0044053 | -0.0044053 | -0.0044053 | -0.0044053 | -0.0044053 | -0.0044053 | -0.0044053 | -0.0044053 | -0.0044053 | -0.0044053 | -0.0044053 | -0.0044053 | -0.0044053 | -0.0044053 | -0.0044053 | -0.0044053
10 | -0.078 | -0.080275 | -0.080394 | -0.080168 | -0.079945 | -0.074738 | -0.056022 | -0.045724 | -0.029473 | -0.01702 | -0.021774 | -0.01681 | -0.020045 | -0.028992 | -0.036242 | -0.037381 | -0.038438 | -0.025942 | -0.031436 | -0.038971 | -0.045831 | -0.058311 | -0.072884 | -0.074181
11 | -0.065853 | -0.066488 | -0.06771 | -0.068311 | -0.066781 | -0.053894 | -0.040892 | -0.036537 | -0.025642 | -0.016919 | -0.038574 | -0.036375 | -0.040997 | -0.040913 | -0.04552 | -0.045563 | -0.03881 | -0.025954 | -0.035455 | -0.041648 | -0.044744 | -0.045821 | -0.049477 | -0.052479
12 | -0.0091131 | 0.01529 | 0.032346 | 0.02797 | 0.021748 | -0.021908 | -0.00072329 | 0.02612 | 0.056692 | 0.066879 | 0.032486 | -8.4403e-05 | 0.1029 | 0.11665 | 0.11065 | 0.12704 | 0.069792 | 0.0964 | 0.10351 | 0.092275 | 0.10356 | 0.13293 | 0.12314 | 0.082958
13 | 0.0671 | 0.054268 | 0.077453 | 0.097054 | 0.10135 | 0.12356 | 0.45187 | 0.56568 | 0.60568 | 0.56652 | 0.51895 | 0.59475 | 0.67223 | 0.59616 | 0.5863 | 0.58519 | 0.52736 | 0.54515 | 0.47139 | 0.35586 | 0.39041 | 0.34117 | 0.15006 | 0.10617
14 | 0.016737 | 0.011825 | 0.010251 | 0.01314 | 0.011314 | 0.0093018 | 0.0076963 | 0.026895 | 0.028127 | 0.024124 | 0.028107 | 0.026117 | 0.026232 | 0.023424 | 0.0139 | 0.021763 | 0.026101 | 0.024354 | 0.017021 | 0.017658 | 0.016447 | 0.010202 | 0.0081385 | 0.0084352
15 | -0.020049 | -0.020045 | -0.020598 | -0.021541 | -0.021334 | -0.01958 | -0.012415 | -0.0023866 | -0.0025647 | -0.0016996 | -0.0014972 | -0.0066819 | -0.0097615 | -0.012654 | -0.012559 | -0.012771 | -0.010041 | 0.0033003 | -0.00046513 | -0.0054905 | -0.010177 | -0.013388 | -0.014683 | -0.016811
16 | -0.053803 | -0.058054 | -0.059119 | -0.058328 | -0.058377 | -0.048747 | -0.0018152 | 0.025132 | 0.032032 | 0.022314 | 0.013175 | 0.026133 | 0.016478 | 0.0049993 | -0.019778 | -0.019787 | -0.016299 | -0.0082227 | -0.020041 | -0.011419 | -0.015677 | -0.026003 | -0.041081 | -0.046374
17 | -0.11443 | -0.11557 | -0.11675 | -0.11777 | -0.11829 | -0.10815 | -0.093832 | -0.085668 | -0.088177 | -0.097683 | -0.10419 | -0.11032 | -0.11045 | -0.11248 | -0.11347 | -0.11009 | -0.093195 | -0.055545 | -0.071644 | -0.086905 | -0.093555 | -0.098978 | -0.10463 | -0.10513
18 | -0.11518 | -0.12097 | -0.12611 | -0.12656 | -0.12628 | -0.10645 | -0.081123 | -0.06565 | -0.064487 | -0.054018 | -0.053457 | -0.052332 | -0.062982 | -0.067776 | -0.065954 | -0.081756 | -0.072432 | -0.036312 | -0.043 | -0.053464 | -0.057731 | -0.074942 | -0.08288 | -0.086704
19 | 0.063895 | 0.049981 | 0.037897 | 0.056458 | 0.046361 | 0.066793 | 0.089082 | 0.17351 | 0.19983 | 0.2059 | 0.19543 | 0.20847 | 0.20692 | 0.20452 | 0.17201 | 0.16362 | 0.14221 | 0.15557 | 0.13187 | 0.13761 | 0.11635 | 0.12248 | 0.076034 | 0.078083
20 | -0.078931 | -0.078068 | -0.080521 | -0.081978 | -0.086833 | -0.077747 | -0.06605 | -0.034309 | -0.016999 | -0.015779 | -0.011993 | -0.0040304 | -0.016364 | -0.017076 | -0.031124 | -0.044477 | -0.040142 | -0.044775 | -0.050352 | -0.048342 | -0.055044 | -0.064889 | -0.073211 | -0.072822
21 | -0.26219 | -0.26774 | -0.26668 | -0.26629 | -0.2608 | -0.25027 | -0.19131 | -0.1522 | -0.14054 | -0.16051 | -0.15157 | -0.13816 | -0.14645 | -0.15856 | -0.19265 | -0.21366 | -0.21309 | -0.21013 | -0.22149 | -0.22902 | -0.23294 | -0.23977 | -0.25024 | -0.25503
22 | -0.011013 | -0.011013 | -0.011013 | -0.011013 | -0.011013 | -0.011013 | -0.011013 | -0.011013 | -0.011013 | -0.011013 | -0.011013 | -0.011013 | -0.011013 | -0.011013 | -0.011013 | -0.011013 | -0.011013 | -0.011013 | -0.011013 | -0.011013 | -0.011013 | -0.011013 | -0.011013 | -0.011013
23 | -0.52 | -0.53517 | -0.53596 | -0.53445 | -0.53297 | -0.49825 | -0.37348 | -0.30483 | -0.19648 | -0.11347 | -0.14516 | -0.11207 | -0.13363 | -0.19328 | -0.24161 | -0.2492 | -0.25625 | -0.17295 | -0.20957 | -0.25981 | -0.30554 | -0.38874 | -0.4859 | -0.49454
24 | -0.37631 | -0.37993 | -0.38691 | -0.39035 | -0.38161 | -0.30796 | -0.23367 | -0.20878 | -0.14653 | -0.096682 | -0.22042 | -0.20786 | -0.23427 | -0.23379 | -0.26011 | -0.26036 | -0.22177 | -0.14831 | -0.2026 | -0.23799 | -0.25568 | -0.26183 | -0.28273 | -0.29988
25 | -0.0065093 | 0.010922 | 0.023105 | 0.019979 | 0.015534 | -0.015649 | -0.00051663 | 0.018657 | 0.040494 | 0.04777 | 0.023204 | -6.0288e-05 | 0.073499 | 0.083321 | 0.079038 | 0.090741 | 0.049851 | 0.068857 | 0.073937 | 0.065911 | 0.07397 | 0.094953 | 0.08796 | 0.059255
26 | 0.020969 | 0.016959 | 0.024204 | 0.030329 | 0.031671 | 0.038612 | 0.14121 | 0.17677 | 0.18927 | 0.17704 | 0.16217 | 0.18586 | 0.21007 | 0.1863 | 0.18322 | 0.18287 | 0.1648 | 0.17036 | 0.14731 | 0.11121 | 0.122 | 0.10661 | 0.046895 | 0.033178
27 | 0.033474 | 0.02365 | 0.020502 | 0.02628 | 0.022628 | 0.018604 | 0.015393 | 0.05379 | 0.056253 | 0.048249 | 0.056213 | 0.052233 | 0.052463 | 0.046848 | 0.0278 | 0.043526 | 0.052202 | 0.048708 | 0.034042 | 0.035317 | 0.032894 | 0.020405 | 0.016277 | 0.01687
28 | -0.070171 | -0.070156 | -0.072092 | -0.075394 | -0.07467 | -0.06853 | -0.043453 | -0.008353 | -0.0089763 | -0.0059487 | -0.0052402 | -0.023386 | -0.034165 | -0.044289 | -0.043957 | -0.0447 | -0.035145 | 0.011551 | -0.0016279 | -0.019217 | -0.035621 | -0.046856 | -0.05139 | -0.058839
29 | -1.6141 | -1.7416 | -1.7736 | -1.7498 | -1.7513 | -1.4624 | -0.054456 | 0.75397 | 0.96095 | 0.66942 | 0.39524 | 0.78398 | 0.49434 | 0.14998 | -0.59335 | -0.5936 | -0.48898 | -0.24668 | -0.60123 | -0.34256 | -0.47032 | -0.78008 | -1.2324 | -1.3912
30 | -0.20026 | -0.20224 | -0.20431 | -0.2061 | -0.20701 | -0.18926 | -0.16421 | -0.14992 | -0.15431 | -0.17095 | -0.18233 | -0.19306 | -0.19329 | -0.19684 | -0.19857 | -0.19265 | -0.16309 | -0.097203 | -0.12538 | -0.15208 | -0.16372 | -0.17321 | -0.1831 | -0.18399
31 | -0.28796 | -0.30243 | -0.31528 | -0.31641 | -0.31571 | -0.26611 | -0.20281 | -0.16412 | -0.16122 | -0.13504 | -0.13364 | -0.13083 | -0.15746 | -0.16944 | -0.16488 | -0.20439 | -0.18108 | -0.090781 | -0.1075 | -0.13366 | -0.14433 | -0.18735 | -0.2072 | -0.21676
32 | 0.063895 | 0.049981 | 0.037897 | 0.056458 | 0.046361 | 0.066793 | 0.089082 | 0.17351 | 0.19983 | 0.2059 | 0.19543 | 0.20847 | 0.20692 | 0.20452 | 0.17201 | 0.16362 | 0.14221 | 0.15557 | 0.13187 | 0.13761 | 0.11635 | 0.12248 | 0.076034 | 0.078083

## Qc, Winter, S7
LoadID | 0 | 1 | 2 | 3 | 4 | 5 | 6 | 7 | 8 | 9 | 10 | 11 | 12 | 13 | 14 | 15 | 16 | 17 | 18 | 19 | 20 | 21 | 22 | 23
1 | 0.09173 | 0.064809 | 0.056182 | 0.072016 | 0.062008 | 0.050981 | 0.042182 | 0.14741 | 0.15416 | 0.13222 | 0.15405 | 0.14314 | 0.14377 | 0.12838 | 0.076182 | 0.11928 | 0.14305 | 0.13348 | 0.093289 | 0.096782 | 0.090144 | 0.055917 | 0.044605 | 0.046231
2 | -0.036628 | -0.03662 | -0.03763 | -0.039354 | -0.038976 | -0.035771 | -0.022682 | -0.0043601 | -0.0046854 | -0.0031051 | -0.0027352 | -0.012207 | -0.017833 | -0.023118 | -0.022944 | -0.023332 | -0.018345 | 0.0060294 | -0.00084975 | -0.010031 | -0.018593 | -0.024458 | -0.026824 | -0.030713
3 | -0.19659 | -0.21212 | -0.21601 | -0.21312 | -0.2133 | -0.17811 | -0.0066324 | 0.091829 | 0.11704 | 0.081532 | 0.048138 | 0.095484 | 0.060208 | 0.018267 | -0.072267 | -0.072298 | -0.059556 | -0.030045 | -0.073227 | -0.041722 | -0.057283 | -0.09501 | -0.1501 | -0.16944
4 | -0.078398 | -0.079175 | -0.079983 | -0.080683 | -0.081043 | -0.074093 | -0.064284 | -0.058691 | -0.06041 | -0.066923 | -0.07138 | -0.07558 | -0.07567 | -0.077061 | -0.077738 | -0.075419 | -0.063847 | -0.038053 | -0.049083 | -0.059538 | -0.064094 | -0.067809 | -0.07168 | -0.072027
5 | -0.052608 | -0.055252 | -0.0576 | -0.057805 | -0.057677 | -0.048617 | -0.037051 | -0.029984 | -0.029453 | -0.024672 | -0.024416 | -0.023901 | -0.028766 | -0.030956 | -0.030123 | -0.037341 | -0.033082 | -0.016585 | -0.019639 | -0.024419 | -0.026368 | -0.034228 | -0.037854 | -0.0396
6 | 0.14592 | 0.11414 | 0.086544 | 0.12893 | 0.10587 | 0.15253 | 0.20343 | 0.39624 | 0.45634 | 0.4702 | 0.4463 | 0.47607 | 0.47253 | 0.46706 | 0.39282 | 0.37366 | 0.32476 | 0.35528 | 0.30115 | 0.31426 | 0.2657 | 0.27969 | 0.17364 | 0.17832
7 | -0.18025 | -0.17828 | -0.18388 | -0.18721 | -0.1983 | -0.17755 | -0.15084 | -0.07835 | -0.03882 | -0.036034 | -0.027388 | -0.0092041 | -0.03737 | -0.038996 | -0.071076 | -0.10157 | -0.091671 | -0.10225 | -0.11499 | -0.1104 | -0.1257 | -0.14818 | -0.16719 | -0.1663
8 | -0.11975 | -0.12228 | -0.1218 | -0.12162 | -0.11912 | -0.1143 | -0.087379 | -0.069514 | -0.06419 | -0.073309 | -0.069225 | -0.063103 | -0.06689 | -0.07242 | -0.087991 | -0.097583 | -0.097325 | -0.095975 | -0.10116 | -0.1046 | -0.10639 | -0.10951 | -0.11429 | -0.11648
9 | -0.0040241 | -0.0040241 | -0.0040241 | -0.0040241 | -0.0040241 | -0.0040241 | -0.0040241 | -0.0040241 | -0.0040241 | -0.0040241 | -0.0040241 | -0.0040241 | -0.0040241 | -0.0040241 | -0.0040241 | -0.0040241 | -0.0040241 | -0.0040241 | -0.0040241 | -0.0040241 | -0.0040241 | -0.0040241 | -0.0040241 | -0.0040241
10 | -0.07125 | -0.073328 | -0.073437 | -0.07323 | -0.073027 | -0.06827 | -0.051174 | -0.041767 | -0.026922 | -0.015547 | -0.01989 | -0.015355 | -0.01831 | -0.026483 | -0.033106 | -0.034146 | -0.035111 | -0.023697 | -0.028715 | -0.035599 | -0.041864 | -0.053265 | -0.066577 | -0.067762
11 | -0.060155 | -0.060734 | -0.06185 | -0.0624 | -0.061002 | -0.04923 | -0.037353 | -0.033375 | -0.023423 | -0.015455 | -0.035235 | -0.033227 | -0.037449 | -0.037372 | -0.04158 | -0.04162 | -0.035451 | -0.023708 | -0.032386 | -0.038044 | -0.040872 | -0.041855 | -0.045196 | -0.047938
12 | -0.0083244 | 0.013967 | 0.029547 | 0.02555 | 0.019866 | -0.020012 | -0.0006607 | 0.023859 | 0.051786 | 0.061091 | 0.029675 | -7.7099e-05 | 0.093993 | 0.10655 | 0.10108 | 0.11604 | 0.063752 | 0.088057 | 0.094554 | 0.084289 | 0.094596 | 0.12143 | 0.11249 | 0.075779
13 | 0.061293 | 0.049572 | 0.070751 | 0.088655 | 0.092576 | 0.11287 | 0.41277 | 0.51672 | 0.55326 | 0.51749 | 0.47404 | 0.54328 | 0.61405 | 0.54457 | 0.53556 | 0.53455 | 0.48172 | 0.49797 | 0.43059 | 0.32506 | 0.35663 | 0.31164 | 0.13708 | 0.096981
14 | 0.015288 | 0.010802 | 0.0093637 | 0.012003 | 0.010335 | 0.0084969 | 0.0070303 | 0.024568 | 0.025693 | 0.022037 | 0.025674 | 0.023857 | 0.023962 | 0.021397 | 0.012697 | 0.01988 | 0.023842 | 0.022247 | 0.015548 | 0.01613 | 0.015024 | 0.0093195 | 0.0074342 | 0.0077052
15 | -0.018314 | -0.01831 | -0.018815 | -0.019677 | -0.019488 | -0.017885 | -0.011341 | -0.00218 | -0.0023427 | -0.0015525 | -0.0013676 | -0.0061036 | -0.0089167 | -0.011559 | -0.011472 | -0.011666 | -0.0091724 | 0.0030147 | -0.00042488 | -0.0050154 | -0.0092967 | -0.012229 | -0.013412 | -0.015356
16 | -0.049147 | -0.05303 | -0.054003 | -0.05328 | -0.053325 | -0.044528 | -0.0016581 | 0.022957 | 0.02926 | 0.020383 | 0.012035 | 0.023871 | 0.015052 | 0.0045666 | -0.018067 | -0.018074 | -0.014889 | -0.0075112 | -0.018307 | -0.010431 | -0.014321 | -0.023753 | -0.037526 | -0.04236
17 | -0.10453 | -0.10557 | -0.10664 | -0.10758 | -0.10806 | -0.098791 | -0.085712 | -0.078255 | -0.080546 | -0.08923 | -0.095174 | -0.10077 | -0.10089 | -0.10275 | -0.10365 | -0.10056 | -0.08513 | -0.050738 | -0.065444 | -0.079384 | -0.085459 | -0.090412 | -0.095574 | -0.096036
18 | -0.10522 | -0.1105 | -0.1152 | -0.11561 | -0.11535 | -0.097234 | -0.074103 | -0.059969 | -0.058906 | -0.049343 | -0.048831 | -0.047803 | -0.057532 | -0.061911 | -0.060246 | -0.074681 | -0.066164 | -0.03317 | -0.039279 | -0.048838 | -0.052735 | -0.068456 | -0.075707 | -0.0792
19 | 0.058366 | 0.045656 | 0.034617 | 0.051572 | 0.042349 | 0.061012 | 0.081373 | 0.1585 | 0.18254 | 0.18808 | 0.17852 | 0.19043 | 0.18901 | 0.18682 | 0.15713 | 0.14946 | 0.1299 | 0.14211 | 0.12046 | 0.12571 | 0.10628 | 0.11188 | 0.069454 | 0.071326
20 | -0.072101 | -0.071312 | -0.073553 | -0.074884 | -0.079319 | -0.071019 | -0.060334 | -0.03134 | -0.015528 | -0.014414 | -0.010955 | -0.0036817 | -0.014948 | -0.015599 | -0.02843 | -0.040628 | -0.036668 | -0.0409 | -0.045994 | -0.044159 | -0.05028 | -0.059274 | -0.066876 | -0.06652
21 | -0.2395 | -0.24457 | -0.2436 | -0.24325 | -0.23823 | -0.22861 | -0.17476 | -0.13903 | -0.12838 | -0.14662 | -0.13845 | -0.12621 | -0.13378 | -0.14484 | -0.17598 | -0.19517 | -0.19465 | -0.19195 | -0.20233 | -0.2092 | -0.21278 | -0.21902 | -0.22858 | -0.23296
22 | -0.01006 | -0.01006 | -0.01006 | -0.01006 | -0.01006 | -0.01006 | -0.01006 | -0.01006 | -0.01006 | -0.01006 | -0.01006 | -0.01006 | -0.01006 | -0.01006 | -0.01006 | -0.01006 | -0.01006 | -0.01006 | -0.01006 | -0.01006 | -0.01006 | -0.01006 | -0.01006 | -0.01006
23 | -0.475 | -0.48885 | -0.48958 | -0.4882 | -0.48684 | -0.45514 | -0.34116 | -0.27845 | -0.17948 | -0.10365 | -0.1326 | -0.10237 | -0.12207 | -0.17655 | -0.2207 | -0.22764 | -0.23408 | -0.15798 | -0.19143 | -0.23733 | -0.2791 | -0.3551 | -0.44385 | -0.45174
24 | -0.34374 | -0.34705 | -0.35343 | -0.35657 | -0.34858 | -0.28131 | -0.21345 | -0.19071 | -0.13385 | -0.088316 | -0.20135 | -0.18987 | -0.21399 | -0.21356 | -0.2376 | -0.23783 | -0.20258 | -0.13547 | -0.18507 | -0.21739 | -0.23355 | -0.23917 | -0.25826 | -0.27393
25 | -0.005946 | 0.0099764 | 0.021105 | 0.01825 | 0.01419 | -0.014294 | -0.00047193 | 0.017042 | 0.03699 | 0.043636 | 0.021196 | -5.5071e-05 | 0.067138 | 0.076111 | 0.072198 | 0.082889 | 0.045537 | 0.062898 | 0.067539 | 0.060207 | 0.067568 | 0.086736 | 0.080348 | 0.054128
26 | 0.019154 | 0.015491 | 0.02211 | 0.027705 | 0.02893 | 0.035271 | 0.12899 | 0.16148 | 0.17289 | 0.16172 | 0.14814 | 0.16977 | 0.19189 | 0.17018 | 0.16736 | 0.16705 | 0.15054 | 0.15562 | 0.13456 | 0.10158 | 0.11145 | 0.097388 | 0.042837 | 0.030307
27 | 0.030577 | 0.021603 | 0.018727 | 0.024005 | 0.020669 | 0.016994 | 0.014061 | 0.049135 | 0.051385 | 0.044073 | 0.051349 | 0.047713 | 0.047923 | 0.042794 | 0.025394 | 0.039759 | 0.047685 | 0.044493 | 0.031096 | 0.032261 | 0.030048 | 0.018639 | 0.014868 | 0.01541
28 | -0.064099 | -0.064085 | -0.065853 | -0.06887 | -0.068208 | -0.062599 | -0.039693 | -0.0076301 | -0.0081995 | -0.0054339 | -0.0047867 | -0.021363 | -0.031209 | -0.040457 | -0.040153 | -0.040832 | -0.032103 | 0.010551 | -0.0014871 | -0.017554 | -0.032538 | -0.042801 | -0.046943 | -0.053747
29 | -1.4744 | -1.5909 | -1.6201 | -1.5984 | -1.5997 | -1.3359 | -0.049743 | 0.68872 | 0.87779 | 0.61149 | 0.36104 | 0.71613 | 0.45156 | 0.137 | -0.542 | -0.54223 | -0.44667 | -0.22533 | -0.5492 | -0.31292 | -0.42962 | -0.71258 | -1.1258 | -1.2708
30 | -0.18293 | -0.18474 | -0.18663 | -0.18826 | -0.1891 | -0.17288 | -0.15 | -0.13695 | -0.14096 | -0.15615 | -0.16655 | -0.17635 | -0.17656 | -0.17981 | -0.18139 | -0.17598 | -0.14898 | -0.088791 | -0.11453 | -0.13892 | -0.14955 | -0.15822 | -0.16725 | -0.16806
31 | -0.26304 | -0.27626 | -0.288 | -0.28902 | -0.28838 | -0.24309 | -0.18526 | -0.14992 | -0.14727 | -0.12336 | -0.12208 | -0.11951 | -0.14383 | -0.15478 | -0.15062 | -0.1867 | -0.16541 | -0.082925 | -0.098197 | -0.12209 | -0.13184 | -0.17114 | -0.18927 | -0.198
32 | 0.058366 | 0.045656 | 0.034617 | 0.051572 | 0.042349 | 0.061012 | 0.081373 | 0.1585 | 0.18254 | 0.18808 | 0.17852 | 0.19043 | 0.18901 | 0.18682 | 0.15713 | 0.14946 | 0.1299 | 0.14211 | 0.12046 | 0.12571 | 0.10628 | 0.11188 | 0.069454 | 0.071326

## Qc, Winter, S8
LoadID | 0 | 1 | 2 | 3 | 4 | 5 | 6 | 7 | 8 | 9 | 10 | 11 | 12 | 13 | 14 | 15 | 16 | 17 | 18 | 19 | 20 | 21 | 22 | 23
1 | 0.09173 | 0.064809 | 0.056182 | 0.072016 | 0.062008 | 0.050981 | 0.042182 | 0.14741 | 0.15416 | 0.13222 | 0.15405 | 0.14314 | 0.14377 | 0.12838 | 0.076182 | 0.11928 | 0.14305 | 0.13348 | 0.093289 | 0.096782 | 0.090144 | 0.055917 | 0.044605 | 0.046231
2 | -0.036628 | -0.03662 | -0.03763 | -0.039354 | -0.038976 | -0.035771 | -0.022682 | -0.0043601 | -0.0046854 | -0.0031051 | -0.0027352 | -0.012207 | -0.017833 | -0.023118 | -0.022944 | -0.023332 | -0.018345 | 0.0060294 | -0.00084975 | -0.010031 | -0.018593 | -0.024458 | -0.026824 | -0.030713
3 | -0.19659 | -0.21212 | -0.21601 | -0.21312 | -0.2133 | -0.17811 | -0.0066324 | 0.091829 | 0.11704 | 0.081532 | 0.048138 | 0.095484 | 0.060208 | 0.018267 | -0.072267 | -0.072298 | -0.059556 | -0.030045 | -0.073227 | -0.041722 | -0.057283 | -0.09501 | -0.1501 | -0.16944
4 | -0.078398 | -0.079175 | -0.079983 | -0.080683 | -0.081043 | -0.074093 | -0.064284 | -0.058691 | -0.06041 | -0.066923 | -0.07138 | -0.07558 | -0.07567 | -0.077061 | -0.077738 | -0.075419 | -0.063847 | -0.038053 | -0.049083 | -0.059538 | -0.064094 | -0.067809 | -0.07168 | -0.072027
5 | -0.052608 | -0.055252 | -0.0576 | -0.057805 | -0.057677 | -0.048617 | -0.037051 | -0.029984 | -0.029453 | -0.024672 | -0.024416 | -0.023901 | -0.028766 | -0.030956 | -0.030123 | -0.037341 | -0.033082 | -0.016585 | -0.019639 | -0.024419 | -0.026368 | -0.034228 | -0.037854 | -0.0396
6 | 0.14592 | 0.11414 | 0.086544 | 0.12893 | 0.10587 | 0.15253 | 0.20343 | 0.39624 | 0.45634 | 0.4702 | 0.4463 | 0.47607 | 0.47253 | 0.46706 | 0.39282 | 0.37366 | 0.32476 | 0.35528 | 0.30115 | 0.31426 | 0.2657 | 0.27969 | 0.17364 | 0.17832
7 | -0.18025 | -0.17828 | -0.18388 | -0.18721 | -0.1983 | -0.17755 | -0.15084 | -0.07835 | -0.03882 | -0.036034 | -0.027388 | -0.0092041 | -0.03737 | -0.038996 | -0.071076 | -0.10157 | -0.091671 | -0.10225 | -0.11499 | -0.1104 | -0.1257 | -0.14818 | -0.16719 | -0.1663
8 | -0.11975 | -0.12228 | -0.1218 | -0.12162 | -0.11912 | -0.1143 | -0.087379 | -0.069514 | -0.06419 | -0.073309 | -0.069225 | -0.063103 | -0.06689 | -0.07242 | -0.087991 | -0.097583 | -0.097325 | -0.095975 | -0.10116 | -0.1046 | -0.10639 | -0.10951 | -0.11429 | -0.11648
9 | -0.0040241 | -0.0040241 | -0.0040241 | -0.0040241 | -0.0040241 | -0.0040241 | -0.0040241 | -0.0040241 | -0.0040241 | -0.0040241 | -0.0040241 | -0.0040241 | -0.0040241 | -0.0040241 | -0.0040241 | -0.0040241 | -0.0040241 | -0.0040241 | -0.0040241 | -0.0040241 | -0.0040241 | -0.0040241 | -0.0040241 | -0.0040241
10 | -0.07125 | -0.073328 | -0.073437 | -0.07323 | -0.073027 | -0.06827 | -0.051174 | -0.041767 | -0.026922 | -0.015547 | -0.01989 | -0.015355 | -0.01831 | -0.026483 | -0.033106 | -0.034146 | -0.035111 | -0.023697 | -0.028715 | -0.035599 | -0.041864 | -0.053265 | -0.066577 | -0.067762
11 | -0.060155 | -0.060734 | -0.06185 | -0.0624 | -0.061002 | -0.04923 | -0.037353 | -0.033375 | -0.023423 | -0.015455 | -0.035235 | -0.033227 | -0.037449 | -0.037372 | -0.04158 | -0.04162 | -0.035451 | -0.023708 | -0.032386 | -0.038044 | -0.040872 | -0.041855 | -0.045196 | -0.047938
12 | -0.0083244 | 0.013967 | 0.029547 | 0.02555 | 0.019866 | -0.020012 | -0.0006607 | 0.023859 | 0.051786 | 0.061091 | 0.029675 | -7.7099e-05 | 0.093993 | 0.10655 | 0.10108 | 0.11604 | 0.063752 | 0.088057 | 0.094554 | 0.084289 | 0.094596 | 0.12143 | 0.11249 | 0.075779
13 | 0.061293 | 0.049572 | 0.070751 | 0.088655 | 0.092576 | 0.11287 | 0.41277 | 0.51672 | 0.55326 | 0.51749 | 0.47404 | 0.54328 | 0.61405 | 0.54457 | 0.53556 | 0.53455 | 0.48172 | 0.49797 | 0.43059 | 0.32506 | 0.35663 | 0.31164 | 0.13708 | 0.096981
14 | 0.015288 | 0.010802 | 0.0093637 | 0.012003 | 0.010335 | 0.0084969 | 0.0070303 | 0.024568 | 0.025693 | 0.022037 | 0.025674 | 0.023857 | 0.023962 | 0.021397 | 0.012697 | 0.01988 | 0.023842 | 0.022247 | 0.015548 | 0.01613 | 0.015024 | 0.0093195 | 0.0074342 | 0.0077052
15 | -0.018314 | -0.01831 | -0.018815 | -0.019677 | -0.019488 | -0.017885 | -0.011341 | -0.00218 | -0.0023427 | -0.0015525 | -0.0013676 | -0.0061036 | -0.0089167 | -0.011559 | -0.011472 | -0.011666 | -0.0091724 | 0.0030147 | -0.00042488 | -0.0050154 | -0.0092967 | -0.012229 | -0.013412 | -0.015356
16 | -0.049147 | -0.05303 | -0.054003 | -0.05328 | -0.053325 | -0.044528 | -0.0016581 | 0.022957 | 0.02926 | 0.020383 | 0.012035 | 0.023871 | 0.015052 | 0.0045666 | -0.018067 | -0.018074 | -0.014889 | -0.0075112 | -0.018307 | -0.010431 | -0.014321 | -0.023753 | -0.037526 | -0.04236
17 | -0.10453 | -0.10557 | -0.10664 | -0.10758 | -0.10806 | -0.098791 | -0.085712 | -0.078255 | -0.080546 | -0.08923 | -0.095174 | -0.10077 | -0.10089 | -0.10275 | -0.10365 | -0.10056 | -0.08513 | -0.050738 | -0.065444 | -0.079384 | -0.085459 | -0.090412 | -0.095574 | -0.096036
18 | -0.10522 | -0.1105 | -0.1152 | -0.11561 | -0.11535 | -0.097234 | -0.074103 | -0.059969 | -0.058906 | -0.049343 | -0.048831 | -0.047803 | -0.057532 | -0.061911 | -0.060246 | -0.074681 | -0.066164 | -0.03317 | -0.039279 | -0.048838 | -0.052735 | -0.068456 | -0.075707 | -0.0792
19 | 0.058366 | 0.045656 | 0.034617 | 0.051572 | 0.042349 | 0.061012 | 0.081373 | 0.1585 | 0.18254 | 0.18808 | 0.17852 | 0.19043 | 0.18901 | 0.18682 | 0.15713 | 0.14946 | 0.1299 | 0.14211 | 0.12046 | 0.12571 | 0.10628 | 0.11188 | 0.069454 | 0.071326
20 | -0.072101 | -0.071312 | -0.073553 | -0.074884 | -0.079319 | -0.071019 | -0.060334 | -0.03134 | -0.015528 | -0.014414 | -0.010955 | -0.0036817 | -0.014948 | -0.015599 | -0.02843 | -0.040628 | -0.036668 | -0.0409 | -0.045994 | -0.044159 | -0.05028 | -0.059274 | -0.066876 | -0.06652
21 | -0.2395 | -0.24457 | -0.2436 | -0.24325 | -0.23823 | -0.22861 | -0.17476 | -0.13903 | -0.12838 | -0.14662 | -0.13845 | -0.12621 | -0.13378 | -0.14484 | -0.17598 | -0.19517 | -0.19465 | -0.19195 | -0.20233 | -0.2092 | -0.21278 | -0.21902 | -0.22858 | -0.23296
22 | -0.01006 | -0.01006 | -0.01006 | -0.01006 | -0.01006 | -0.01006 | -0.01006 | -0.01006 | -0.01006 | -0.01006 | -0.01006 | -0.01006 | -0.01006 | -0.01006 | -0.01006 | -0.01006 | -0.01006 | -0.01006 | -0.01006 | -0.01006 | -0.01006 | -0.01006 | -0.01006 | -0.01006
23 | -0.475 | -0.48885 | -0.48958 | -0.4882 | -0.48684 | -0.45514 | -0.34116 | -0.27845 | -0.17948 | -0.10365 | -0.1326 | -0.10237 | -0.12207 | -0.17655 | -0.2207 | -0.22764 | -0.23408 | -0.15798 | -0.19143 | -0.23733 | -0.2791 | -0.3551 | -0.44385 | -0.45174
24 | -0.34374 | -0.34705 | -0.35343 | -0.35657 | -0.34858 | -0.28131 | -0.21345 | -0.19071 | -0.13385 | -0.088316 | -0.20135 | -0.18987 | -0.21399 | -0.21356 | -0.2376 | -0.23783 | -0.20258 | -0.13547 | -0.18507 | -0.21739 | -0.23355 | -0.23917 | -0.25826 | -0.27393
25 | -0.005946 | 0.0099764 | 0.021105 | 0.01825 | 0.01419 | -0.014294 | -0.00047193 | 0.017042 | 0.03699 | 0.043636 | 0.021196 | -5.5071e-05 | 0.067138 | 0.076111 | 0.072198 | 0.082889 | 0.045537 | 0.062898 | 0.067539 | 0.060207 | 0.067568 | 0.086736 | 0.080348 | 0.054128
26 | 0.019154 | 0.015491 | 0.02211 | 0.027705 | 0.02893 | 0.035271 | 0.12899 | 0.16148 | 0.17289 | 0.16172 | 0.14814 | 0.16977 | 0.19189 | 0.17018 | 0.16736 | 0.16705 | 0.15054 | 0.15562 | 0.13456 | 0.10158 | 0.11145 | 0.097388 | 0.042837 | 0.030307
27 | 0.030577 | 0.021603 | 0.018727 | 0.024005 | 0.020669 | 0.016994 | 0.014061 | 0.049135 | 0.051385 | 0.044073 | 0.051349 | 0.047713 | 0.047923 | 0.042794 | 0.025394 | 0.039759 | 0.047685 | 0.044493 | 0.031096 | 0.032261 | 0.030048 | 0.018639 | 0.014868 | 0.01541
28 | -0.064099 | -0.064085 | -0.065853 | -0.06887 | -0.068208 | -0.062599 | -0.039693 | -0.0076301 | -0.0081995 | -0.0054339 | -0.0047867 | -0.021363 | -0.031209 | -0.040457 | -0.040153 | -0.040832 | -0.032103 | 0.010551 | -0.0014871 | -0.017554 | -0.032538 | -0.042801 | -0.046943 | -0.053747
29 | -1.4744 | -1.5909 | -1.6201 | -1.5984 | -1.5997 | -1.3359 | -0.049743 | 0.68872 | 0.87779 | 0.61149 | 0.36104 | 0.71613 | 0.45156 | 0.137 | -0.542 | -0.54223 | -0.44667 | -0.22533 | -0.5492 | -0.31292 | -0.42962 | -0.71258 | -1.1258 | -1.2708
30 | -0.18293 | -0.18474 | -0.18663 | -0.18826 | -0.1891 | -0.17288 | -0.15 | -0.13695 | -0.14096 | -0.15615 | -0.16655 | -0.17635 | -0.17656 | -0.17981 | -0.18139 | -0.17598 | -0.14898 | -0.088791 | -0.11453 | -0.13892 | -0.14955 | -0.15822 | -0.16725 | -0.16806
31 | -0.26304 | -0.27626 | -0.288 | -0.28902 | -0.28838 | -0.24309 | -0.18526 | -0.14992 | -0.14727 | -0.12336 | -0.12208 | -0.11951 | -0.14383 | -0.15478 | -0.15062 | -0.1867 | -0.16541 | -0.082925 | -0.098197 | -0.12209 | -0.13184 | -0.17114 | -0.18927 | -0.198
32 | 0.058366 | 0.045656 | 0.034617 | 0.051572 | 0.042349 | 0.061012 | 0.081373 | 0.1585 | 0.18254 | 0.18808 | 0.17852 | 0.19043 | 0.18901 | 0.18682 | 0.15713 | 0.14946 | 0.1299 | 0.14211 | 0.12046 | 0.12571 | 0.10628 | 0.11188 | 0.069454 | 0.071326

## Qc, Winter, S9
LoadID | 0 | 1 | 2 | 3 | 4 | 5 | 6 | 7 | 8 | 9 | 10 | 11 | 12 | 13 | 14 | 15 | 16 | 17 | 18 | 19 | 20 | 21 | 22 | 23
1 | 0.09173 | 0.064809 | 0.056182 | 0.072016 | 0.062008 | 0.050981 | 0.042182 | 0.14741 | 0.15416 | 0.13222 | 0.15405 | 0.14314 | 0.14377 | 0.12838 | 0.076182 | 0.11928 | 0.14305 | 0.13348 | 0.093289 | 0.096782 | 0.090144 | 0.055917 | 0.044605 | 0.046231
2 | -0.036628 | -0.03662 | -0.03763 | -0.039354 | -0.038976 | -0.035771 | -0.022682 | -0.0043601 | -0.0046854 | -0.0031051 | -0.0027352 | -0.012207 | -0.017833 | -0.023118 | -0.022944 | -0.023332 | -0.018345 | 0.0060294 | -0.00084975 | -0.010031 | -0.018593 | -0.024458 | -0.026824 | -0.030713
3 | -0.19659 | -0.21212 | -0.21601 | -0.21312 | -0.2133 | -0.17811 | -0.0066324 | 0.091829 | 0.11704 | 0.081532 | 0.048138 | 0.095484 | 0.060208 | 0.018267 | -0.072267 | -0.072298 | -0.059556 | -0.030045 | -0.073227 | -0.041722 | -0.057283 | -0.09501 | -0.1501 | -0.16944
4 | -0.078398 | -0.079175 | -0.079983 | -0.080683 | -0.081043 | -0.074093 | -0.064284 | -0.058691 | -0.06041 | -0.066923 | -0.07138 | -0.07558 | -0.07567 | -0.077061 | -0.077738 | -0.075419 | -0.063847 | -0.038053 | -0.049083 | -0.059538 | -0.064094 | -0.067809 | -0.07168 | -0.072027
5 | -0.052608 | -0.055252 | -0.0576 | -0.057805 | -0.057677 | -0.048617 | -0.037051 | -0.029984 | -0.029453 | -0.024672 | -0.024416 | -0.023901 | -0.028766 | -0.030956 | -0.030123 | -0.037341 | -0.033082 | -0.016585 | -0.019639 | -0.024419 | -0.026368 | -0.034228 | -0.037854 | -0.0396
6 | 0.14592 | 0.11414 | 0.086544 | 0.12893 | 0.10587 | 0.15253 | 0.20343 | 0.39624 | 0.45634 | 0.4702 | 0.4463 | 0.47607 | 0.47253 | 0.46706 | 0.39282 | 0.37366 | 0.32476 | 0.35528 | 0.30115 | 0.31426 | 0.2657 | 0.27969 | 0.17364 | 0.17832
7 | -0.18025 | -0.17828 | -0.18388 | -0.18721 | -0.1983 | -0.17755 | -0.15084 | -0.07835 | -0.03882 | -0.036034 | -0.027388 | -0.0092041 | -0.03737 | -0.038996 | -0.071076 | -0.10157 | -0.091671 | -0.10225 | -0.11499 | -0.1104 | -0.1257 | -0.14818 | -0.16719 | -0.1663
8 | -0.11975 | -0.12228 | -0.1218 | -0.12162 | -0.11912 | -0.1143 | -0.087379 | -0.069514 | -0.06419 | -0.073309 | -0.069225 | -0.063103 | -0.06689 | -0.07242 | -0.087991 | -0.097583 | -0.097325 | -0.095975 | -0.10116 | -0.1046 | -0.10639 | -0.10951 | -0.11429 | -0.11648
9 | -0.0040241 | -0.0040241 | -0.0040241 | -0.0040241 | -0.0040241 | -0.0040241 | -0.0040241 | -0.0040241 | -0.0040241 | -0.0040241 | -0.0040241 | -0.0040241 | -0.0040241 | -0.0040241 | -0.0040241 | -0.0040241 | -0.0040241 | -0.0040241 | -0.0040241 | -0.0040241 | -0.0040241 | -0.0040241 | -0.0040241 | -0.0040241
10 | -0.07125 | -0.073328 | -0.073437 | -0.07323 | -0.073027 | -0.06827 | -0.051174 | -0.041767 | -0.026922 | -0.015547 | -0.01989 | -0.015355 | -0.01831 | -0.026483 | -0.033106 | -0.034146 | -0.035111 | -0.023697 | -0.028715 | -0.035599 | -0.041864 | -0.053265 | -0.066577 | -0.067762
11 | -0.060155 | -0.060734 | -0.06185 | -0.0624 | -0.061002 | -0.04923 | -0.037353 | -0.033375 | -0.023423 | -0.015455 | -0.035235 | -0.033227 | -0.037449 | -0.037372 | -0.04158 | -0.04162 | -0.035451 | -0.023708 | -0.032386 | -0.038044 | -0.040872 | -0.041855 | -0.045196 | -0.047938
12 | -0.0083244 | 0.013967 | 0.029547 | 0.02555 | 0.019866 | -0.020012 | -0.0006607 | 0.023859 | 0.051786 | 0.061091 | 0.029675 | -7.7099e-05 | 0.093993 | 0.10655 | 0.10108 | 0.11604 | 0.063752 | 0.088057 | 0.094554 | 0.084289 | 0.094596 | 0.12143 | 0.11249 | 0.075779
13 | 0.061293 | 0.049572 | 0.070751 | 0.088655 | 0.092576 | 0.11287 | 0.41277 | 0.51672 | 0.55326 | 0.51749 | 0.47404 | 0.54328 | 0.61405 | 0.54457 | 0.53556 | 0.53455 | 0.48172 | 0.49797 | 0.43059 | 0.32506 | 0.35663 | 0.31164 | 0.13708 | 0.096981
14 | 0.015288 | 0.010802 | 0.0093637 | 0.012003 | 0.010335 | 0.0084969 | 0.0070303 | 0.024568 | 0.025693 | 0.022037 | 0.025674 | 0.023857 | 0.023962 | 0.021397 | 0.012697 | 0.01988 | 0.023842 | 0.022247 | 0.015548 | 0.01613 | 0.015024 | 0.0093195 | 0.0074342 | 0.0077052
15 | -0.018314 | -0.01831 | -0.018815 | -0.019677 | -0.019488 | -0.017885 | -0.011341 | -0.00218 | -0.0023427 | -0.0015525 | -0.0013676 | -0.0061036 | -0.0089167 | -0.011559 | -0.011472 | -0.011666 | -0.0091724 | 0.0030147 | -0.00042488 | -0.0050154 | -0.0092967 | -0.012229 | -0.013412 | -0.015356
16 | -0.049147 | -0.05303 | -0.054003 | -0.05328 | -0.053325 | -0.044528 | -0.0016581 | 0.022957 | 0.02926 | 0.020383 | 0.012035 | 0.023871 | 0.015052 | 0.0045666 | -0.018067 | -0.018074 | -0.014889 | -0.0075112 | -0.018307 | -0.010431 | -0.014321 | -0.023753 | -0.037526 | -0.04236
17 | -0.10453 | -0.10557 | -0.10664 | -0.10758 | -0.10806 | -0.098791 | -0.085712 | -0.078255 | -0.080546 | -0.08923 | -0.095174 | -0.10077 | -0.10089 | -0.10275 | -0.10365 | -0.10056 | -0.08513 | -0.050738 | -0.065444 | -0.079384 | -0.085459 | -0.090412 | -0.095574 | -0.096036
18 | -0.10522 | -0.1105 | -0.1152 | -0.11561 | -0.11535 | -0.097234 | -0.074103 | -0.059969 | -0.058906 | -0.049343 | -0.048831 | -0.047803 | -0.057532 | -0.061911 | -0.060246 | -0.074681 | -0.066164 | -0.03317 | -0.039279 | -0.048838 | -0.052735 | -0.068456 | -0.075707 | -0.0792
19 | 0.058366 | 0.045656 | 0.034617 | 0.051572 | 0.042349 | 0.061012 | 0.081373 | 0.1585 | 0.18254 | 0.18808 | 0.17852 | 0.19043 | 0.18901 | 0.18682 | 0.15713 | 0.14946 | 0.1299 | 0.14211 | 0.12046 | 0.12571 | 0.10628 | 0.11188 | 0.069454 | 0.071326
20 | -0.072101 | -0.071312 | -0.073553 | -0.074884 | -0.079319 | -0.071019 | -0.060334 | -0.03134 | -0.015528 | -0.014414 | -0.010955 | -0.0036817 | -0.014948 | -0.015599 | -0.02843 | -0.040628 | -0.036668 | -0.0409 | -0.045994 | -0.044159 | -0.05028 | -0.059274 | -0.066876 | -0.06652
21 | -0.2395 | -0.24457 | -0.2436 | -0.24325 | -0.23823 | -0.22861 | -0.17476 | -0.13903 | -0.12838 | -0.14662 | -0.13845 | -0.12621 | -0.13378 | -0.14484 | -0.17598 | -0.19517 | -0.19465 | -0.19195 | -0.20233 | -0.2092 | -0.21278 | -0.21902 | -0.22858 | -0.23296
22 | -0.01006 | -0.01006 | -0.01006 | -0.01006 | -0.01006 | -0.01006 | -0.01006 | -0.01006 | -0.01006 | -0.01006 | -0.01006 | -0.01006 | -0.01006 | -0.01006 | -0.01006 | -0.01006 | -0.01006 | -0.01006 | -0.01006 | -0.01006 | -0.01006 | -0.01006 | -0.01006 | -0.01006
23 | -0.475 | -0.48885 | -0.48958 | -0.4882 | -0.48684 | -0.45514 | -0.34116 | -0.27845 | -0.17948 | -0.10365 | -0.1326 | -0.10237 | -0.12207 | -0.17655 | -0.2207 | -0.22764 | -0.23408 | -0.15798 | -0.19143 | -0.23733 | -0.2791 | -0.3551 | -0.44385 | -0.45174
24 | -0.34374 | -0.34705 | -0.35343 | -0.35657 | -0.34858 | -0.28131 | -0.21345 | -0.19071 | -0.13385 | -0.088316 | -0.20135 | -0.18987 | -0.21399 | -0.21356 | -0.2376 | -0.23783 | -0.20258 | -0.13547 | -0.18507 | -0.21739 | -0.23355 | -0.23917 | -0.25826 | -0.27393
25 | -0.005946 | 0.0099764 | 0.021105 | 0.01825 | 0.01419 | -0.014294 | -0.00047193 | 0.017042 | 0.03699 | 0.043636 | 0.021196 | -5.5071e-05 | 0.067138 | 0.076111 | 0.072198 | 0.082889 | 0.045537 | 0.062898 | 0.067539 | 0.060207 | 0.067568 | 0.086736 | 0.080348 | 0.054128
26 | 0.019154 | 0.015491 | 0.02211 | 0.027705 | 0.02893 | 0.035271 | 0.12899 | 0.16148 | 0.17289 | 0.16172 | 0.14814 | 0.16977 | 0.19189 | 0.17018 | 0.16736 | 0.16705 | 0.15054 | 0.15562 | 0.13456 | 0.10158 | 0.11145 | 0.097388 | 0.042837 | 0.030307
27 | 0.030577 | 0.021603 | 0.018727 | 0.024005 | 0.020669 | 0.016994 | 0.014061 | 0.049135 | 0.051385 | 0.044073 | 0.051349 | 0.047713 | 0.047923 | 0.042794 | 0.025394 | 0.039759 | 0.047685 | 0.044493 | 0.031096 | 0.032261 | 0.030048 | 0.018639 | 0.014868 | 0.01541
28 | -0.064099 | -0.064085 | -0.065853 | -0.06887 | -0.068208 | -0.062599 | -0.039693 | -0.0076301 | -0.0081995 | -0.0054339 | -0.0047867 | -0.021363 | -0.031209 | -0.040457 | -0.040153 | -0.040832 | -0.032103 | 0.010551 | -0.0014871 | -0.017554 | -0.032538 | -0.042801 | -0.046943 | -0.053747
29 | -1.4744 | -1.5909 | -1.6201 | -1.5984 | -1.5997 | -1.3359 | -0.049743 | 0.68872 | 0.87779 | 0.61149 | 0.36104 | 0.71613 | 0.45156 | 0.137 | -0.542 | -0.54223 | -0.44667 | -0.22533 | -0.5492 | -0.31292 | -0.42962 | -0.71258 | -1.1258 | -1.2708
30 | -0.18293 | -0.18474 | -0.18663 | -0.18826 | -0.1891 | -0.17288 | -0.15 | -0.13695 | -0.14096 | -0.15615 | -0.16655 | -0.17635 | -0.17656 | -0.17981 | -0.18139 | -0.17598 | -0.14898 | -0.088791 | -0.11453 | -0.13892 | -0.14955 | -0.15822 | -0.16725 | -0.16806
31 | -0.26304 | -0.27626 | -0.288 | -0.28902 | -0.28838 | -0.24309 | -0.18526 | -0.14992 | -0.14727 | -0.12336 | -0.12208 | -0.11951 | -0.14383 | -0.15478 | -0.15062 | -0.1867 | -0.16541 | -0.082925 | -0.098197 | -0.12209 | -0.13184 | -0.17114 | -0.18927 | -0.198
32 | 0.058366 | 0.045656 | 0.034617 | 0.051572 | 0.042349 | 0.061012 | 0.081373 | 0.1585 | 0.18254 | 0.18808 | 0.17852 | 0.19043 | 0.18901 | 0.18682 | 0.15713 | 0.14946 | 0.1299 | 0.14211 | 0.12046 | 0.12571 | 0.10628 | 0.11188 | 0.069454 | 0.071326

## UpFlex, Winter
LoadID | 0 | 1 | 2 | 3 | 4 | 5 | 6 | 7 | 8 | 9 | 10 | 11 | 12 | 13 | 14 | 15 | 16 | 17 | 18 | 19 | 20 | 21 | 22 | 23
1 | 0.033802 | 0.037212 | 0.048435 | 0.055528 | 0.065289 | 0.076318 | 0.068031 | 0.097257 | 0.089223 | 0.10077 | 0.10357 | 0.096066 | 0.090625 | 0.083433 | 0.076851 | 0.069165 | 0.068445 | 0.05423 | 0.044869 | 0.053243 | 0.054249 | 0.061996 | 0.030102 | 0.028901
2 | 0.030422 | 0.033491 | 0.043591 | 0.049976 | 0.05876 | 0.068686 | 0.061227 | 0.087531 | 0.0803 | 0.090694 | 0.09321 | 0.08646 | 0.081562 | 0.07509 | 0.069166 | 0.062248 | 0.0616 | 0.048807 | 0.040382 | 0.047918 | 0.048824 | 0.055796 | 0.027092 | 0.026011
3 | 0.040562 | 0.044654 | 0.058122 | 0.066634 | 0.078346 | 0.091581 | 0.081637 | 0.11671 | 0.10707 | 0.12093 | 0.12428 | 0.11528 | 0.10875 | 0.10012 | 0.092221 | 0.082998 | 0.082134 | 0.065076 | 0.053842 | 0.063891 | 0.065099 | 0.074395 | 0.036123 | 0.034682
4 | 0.020281 | 0.022327 | 0.029061 | 0.033317 | 0.039173 | 0.045791 | 0.040818 | 0.058354 | 0.053534 | 0.060463 | 0.06214 | 0.05764 | 0.054375 | 0.05006 | 0.046111 | 0.041499 | 0.041067 | 0.032538 | 0.026921 | 0.031946 | 0.032549 | 0.037197 | 0.018061 | 0.017341
5 | 0.020281 | 0.022327 | 0.029061 | 0.033317 | 0.039173 | 0.045791 | 0.040818 | 0.058354 | 0.053534 | 0.060463 | 0.06214 | 0.05764 | 0.054375 | 0.05006 | 0.046111 | 0.041499 | 0.041067 | 0.032538 | 0.026921 | 0.031946 | 0.032549 | 0.037197 | 0.018061 | 0.017341
6 | 0.067604 | 0.074424 | 0.096869 | 0.11106 | 0.13058 | 0.15264 | 0.13606 | 0.19451 | 0.17845 | 0.20154 | 0.20713 | 0.19213 | 0.18125 | 0.16687 | 0.1537 | 0.13833 | 0.13689 | 0.10846 | 0.089737 | 0.10649 | 0.1085 | 0.12399 | 0.060204 | 0.057803
7 | 0.067604 | 0.074424 | 0.096869 | 0.11106 | 0.13058 | 0.15264 | 0.13606 | 0.19451 | 0.17845 | 0.20154 | 0.20713 | 0.19213 | 0.18125 | 0.16687 | 0.1537 | 0.13833 | 0.13689 | 0.10846 | 0.089737 | 0.10649 | 0.1085 | 0.12399 | 0.060204 | 0.057803
8 | 0.020281 | 0.022327 | 0.029061 | 0.033317 | 0.039173 | 0.045791 | 0.040818 | 0.058354 | 0.053534 | 0.060463 | 0.06214 | 0.05764 | 0.054375 | 0.05006 | 0.046111 | 0.041499 | 0.041067 | 0.032538 | 0.026921 | 0.031946 | 0.032549 | 0.037197 | 0.018061 | 0.017341
9 | 0.020281 | 0.022327 | 0.029061 | 0.033317 | 0.039173 | 0.045791 | 0.040818 | 0.058354 | 0.053534 | 0.060463 | 0.06214 | 0.05764 | 0.054375 | 0.05006 | 0.046111 | 0.041499 | 0.041067 | 0.032538 | 0.026921 | 0.031946 | 0.032549 | 0.037197 | 0.018061 | 0.017341
10 | 0.015211 | 0.016745 | 0.021796 | 0.024988 | 0.02938 | 0.034343 | 0.030614 | 0.043766 | 0.04015 | 0.045347 | 0.046605 | 0.04323 | 0.040781 | 0.037545 | 0.034583 | 0.031124 | 0.0308 | 0.024403 | 0.020191 | 0.023959 | 0.024412 | 0.027898 | 0.013546 | 0.013006
11 | 0.020281 | 0.022327 | 0.029061 | 0.033317 | 0.039173 | 0.045791 | 0.040818 | 0.058354 | 0.053534 | 0.060463 | 0.06214 | 0.05764 | 0.054375 | 0.05006 | 0.046111 | 0.041499 | 0.041067 | 0.032538 | 0.026921 | 0.031946 | 0.032549 | 0.037197 | 0.018061 | 0.017341
12 | 0.020281 | 0.022327 | 0.029061 | 0.033317 | 0.039173 | 0.045791 | 0.040818 | 0.058354 | 0.053534 | 0.060463 | 0.06214 | 0.05764 | 0.054375 | 0.05006 | 0.046111 | 0.041499 | 0.041067 | 0.032538 | 0.026921 | 0.031946 | 0.032549 | 0.037197 | 0.018061 | 0.017341
13 | 0.040562 | 0.044654 | 0.058122 | 0.066634 | 0.078346 | 0.091581 | 0.081637 | 0.11671 | 0.10707 | 0.12093 | 0.12428 | 0.11528 | 0.10875 | 0.10012 | 0.092221 | 0.082998 | 0.082134 | 0.065076 | 0.053842 | 0.063891 | 0.065099 | 0.074395 | 0.036123 | 0.034682
14 | 0.020281 | 0.022327 | 0.029061 | 0.033317 | 0.039173 | 0.045791 | 0.040818 | 0.058354 | 0.053534 | 0.060463 | 0.06214 | 0.05764 | 0.054375 | 0.05006 | 0.046111 | 0.041499 | 0.041067 | 0.032538 | 0.026921 | 0.031946 | 0.032549 | 0.037197 | 0.018061 | 0.017341
15 | 0.020281 | 0.022327 | 0.029061 | 0.033317 | 0.039173 | 0.045791 | 0.040818 | 0.058354 | 0.053534 | 0.060463 | 0.06214 | 0.05764 | 0.054375 | 0.05006 | 0.046111 | 0.041499 | 0.041067 | 0.032538 | 0.026921 | 0.031946 | 0.032549 | 0.037197 | 0.018061 | 0.017341
16 | 0.020281 | 0.022327 | 0.029061 | 0.033317 | 0.039173 | 0.045791 | 0.040818 | 0.058354 | 0.053534 | 0.060463 | 0.06214 | 0.05764 | 0.054375 | 0.05006 | 0.046111 | 0.041499 | 0.041067 | 0.032538 | 0.026921 | 0.031946 | 0.032549 | 0.037197 | 0.018061 | 0.017341
17 | 0.030422 | 0.033491 | 0.043591 | 0.049976 | 0.05876 | 0.068686 | 0.061227 | 0.087531 | 0.0803 | 0.090694 | 0.09321 | 0.08646 | 0.081562 | 0.07509 | 0.069166 | 0.062248 | 0.0616 | 0.048807 | 0.040382 | 0.047918 | 0.048824 | 0.055796 | 0.027092 | 0.026011
18 | 0.030422 | 0.033491 | 0.043591 | 0.049976 | 0.05876 | 0.068686 | 0.061227 | 0.087531 | 0.0803 | 0.090694 | 0.09321 | 0.08646 | 0.081562 | 0.07509 | 0.069166 | 0.062248 | 0.0616 | 0.048807 | 0.040382 | 0.047918 | 0.048824 | 0.055796 | 0.027092 | 0.026011
19 | 0.030422 | 0.033491 | 0.043591 | 0.049976 | 0.05876 | 0.068686 | 0.061227 | 0.087531 | 0.0803 | 0.090694 | 0.09321 | 0.08646 | 0.081562 | 0.07509 | 0.069166 | 0.062248 | 0.0616 | 0.048807 | 0.040382 | 0.047918 | 0.048824 | 0.055796 | 0.027092 | 0.026011
20 | 0.030422 | 0.033491 | 0.043591 | 0.049976 | 0.05876 | 0.068686 | 0.061227 | 0.087531 | 0.0803 | 0.090694 | 0.09321 | 0.08646 | 0.081562 | 0.07509 | 0.069166 | 0.062248 | 0.0616 | 0.048807 | 0.040382 | 0.047918 | 0.048824 | 0.055796 | 0.027092 | 0.026011
21 | 0.030422 | 0.033491 | 0.043591 | 0.049976 | 0.05876 | 0.068686 | 0.061227 | 0.087531 | 0.0803 | 0.090694 | 0.09321 | 0.08646 | 0.081562 | 0.07509 | 0.069166 | 0.062248 | 0.0616 | 0.048807 | 0.040382 | 0.047918 | 0.048824 | 0.055796 | 0.027092 | 0.026011
22 | 0.030422 | 0.033491 | 0.043591 | 0.049976 | 0.05876 | 0.068686 | 0.061227 | 0.087531 | 0.0803 | 0.090694 | 0.09321 | 0.08646 | 0.081562 | 0.07509 | 0.069166 | 0.062248 | 0.0616 | 0.048807 | 0.040382 | 0.047918 | 0.048824 | 0.055796 | 0.027092 | 0.026011
23 | 0.14197 | 0.15629 | 0.20343 | 0.23322 | 0.27421 | 0.32053 | 0.28573 | 0.40848 | 0.37473 | 0.42324 | 0.43498 | 0.40348 | 0.38062 | 0.35042 | 0.32277 | 0.29049 | 0.28747 | 0.22776 | 0.18845 | 0.22362 | 0.22785 | 0.26038 | 0.12643 | 0.12139
24 | 0.14197 | 0.15629 | 0.20343 | 0.23322 | 0.27421 | 0.32053 | 0.28573 | 0.40848 | 0.37473 | 0.42324 | 0.43498 | 0.40348 | 0.38062 | 0.35042 | 0.32277 | 0.29049 | 0.28747 | 0.22776 | 0.18845 | 0.22362 | 0.22785 | 0.26038 | 0.12643 | 0.12139
25 | 0.020281 | 0.022327 | 0.029061 | 0.033317 | 0.039173 | 0.045791 | 0.040818 | 0.058354 | 0.053534 | 0.060463 | 0.06214 | 0.05764 | 0.054375 | 0.05006 | 0.046111 | 0.041499 | 0.041067 | 0.032538 | 0.026921 | 0.031946 | 0.032549 | 0.037197 | 0.018061 | 0.017341
26 | 0.020281 | 0.022327 | 0.029061 | 0.033317 | 0.039173 | 0.045791 | 0.040818 | 0.058354 | 0.053534 | 0.060463 | 0.06214 | 0.05764 | 0.054375 | 0.05006 | 0.046111 | 0.041499 | 0.041067 | 0.032538 | 0.026921 | 0.031946 | 0.032549 | 0.037197 | 0.018061 | 0.017341
27 | 0.020281 | 0.022327 | 0.029061 | 0.033317 | 0.039173 | 0.045791 | 0.040818 | 0.058354 | 0.053534 | 0.060463 | 0.06214 | 0.05764 | 0.054375 | 0.05006 | 0.046111 | 0.041499 | 0.041067 | 0.032538 | 0.026921 | 0.031946 | 0.032549 | 0.037197 | 0.018061 | 0.017341
28 | 0.040562 | 0.044654 | 0.058122 | 0.066634 | 0.078346 | 0.091581 | 0.081637 | 0.11671 | 0.10707 | 0.12093 | 0.12428 | 0.11528 | 0.10875 | 0.10012 | 0.092221 | 0.082998 | 0.082134 | 0.065076 | 0.053842 | 0.063891 | 0.065099 | 0.074395 | 0.036123 | 0.034682
29 | 0.067604 | 0.074424 | 0.096869 | 0.11106 | 0.13058 | 0.15264 | 0.13606 | 0.19451 | 0.17845 | 0.20154 | 0.20713 | 0.19213 | 0.18125 | 0.16687 | 0.1537 | 0.13833 | 0.13689 | 0.10846 | 0.089737 | 0.10649 | 0.1085 | 0.12399 | 0.060204 | 0.057803
30 | 0.050703 | 0.055818 | 0.072652 | 0.083293 | 0.097933 | 0.11448 | 0.10205 | 0.14589 | 0.13383 | 0.15116 | 0.15535 | 0.1441 | 0.13594 | 0.12515 | 0.11528 | 0.10375 | 0.10267 | 0.081345 | 0.067303 | 0.079864 | 0.081373 | 0.092993 | 0.045153 | 0.043352
31 | 0.070984 | 0.078145 | 0.10171 | 0.11661 | 0.13711 | 0.16027 | 0.14286 | 0.20424 | 0.18737 | 0.21162 | 0.21749 | 0.20174 | 0.19031 | 0.17521 | 0.16139 | 0.14525 | 0.14373 | 0.11388 | 0.094224 | 0.11181 | 0.11392 | 0.13019 | 0.063214 | 0.060693
32 | 0.020281 | 0.022327 | 0.029061 | 0.033317 | 0.039173 | 0.045791 | 0.040818 | 0.058354 | 0.053534 | 0.060463 | 0.06214 | 0.05764 | 0.054375 | 0.05006 | 0.046111 | 0.041499 | 0.041067 | 0.032538 | 0.026921 | 0.031946 | 0.032549 | 0.037197 | 0.018061 | 0.017341

## DownFlex, Winter
LoadID | 0 | 1 | 2 | 3 | 4 | 5 | 6 | 7 | 8 | 9 | 10 | 11 | 12 | 13 | 14 | 15 | 16 | 17 | 18 | 19 | 20 | 21 | 22 | 23
1 | 0.093712 | 0.099174 | 0.10473 | 0.10949 | 0.11073 | 0.11583 | 0.11524 | 0.10893 | 0.098691 | 0.14492 | 0.14152 | 0.13032 | 0.12715 | 0.12767 | 0.12163 | 0.11149 | 0.1002 | 0.096603 | 0.060725 | 0.064939 | 0.071 | 0.072694 | 0.075815 | 0.083685
2 | 0.08434 | 0.089257 | 0.094253 | 0.098537 | 0.099656 | 0.10425 | 0.10371 | 0.098033 | 0.088822 | 0.13043 | 0.12737 | 0.11729 | 0.11444 | 0.11491 | 0.10946 | 0.10034 | 0.090178 | 0.086943 | 0.054652 | 0.058445 | 0.0639 | 0.065424 | 0.068233 | 0.075317
3 | 0.11245 | 0.11901 | 0.12567 | 0.13138 | 0.13287 | 0.13899 | 0.13828 | 0.13071 | 0.11843 | 0.17391 | 0.16983 | 0.15638 | 0.15258 | 0.15321 | 0.14595 | 0.13379 | 0.12024 | 0.11592 | 0.072869 | 0.077927 | 0.085199 | 0.087232 | 0.090978 | 0.10042
4 | 0.056227 | 0.059504 | 0.062835 | 0.065692 | 0.066437 | 0.069497 | 0.069142 | 0.065355 | 0.059214 | 0.086955 | 0.084915 | 0.078191 | 0.076291 | 0.076605 | 0.072976 | 0.066893 | 0.060119 | 0.057962 | 0.036435 | 0.038964 | 0.0426 | 0.043616 | 0.045489 | 0.050211
5 | 0.056227 | 0.059504 | 0.062835 | 0.065692 | 0.066437 | 0.069497 | 0.069142 | 0.065355 | 0.059214 | 0.086955 | 0.084915 | 0.078191 | 0.076291 | 0.076605 | 0.072976 | 0.066893 | 0.060119 | 0.057962 | 0.036435 | 0.038964 | 0.0426 | 0.043616 | 0.045489 | 0.050211
6 | 0.18742 | 0.19835 | 0.20945 | 0.21897 | 0.22146 | 0.23166 | 0.23047 | 0.21785 | 0.19738 | 0.28985 | 0.28305 | 0.26064 | 0.2543 | 0.25535 | 0.24325 | 0.22298 | 0.2004 | 0.19321 | 0.12145 | 0.12988 | 0.142 | 0.14539 | 0.15163 | 0.16737
7 | 0.18742 | 0.19835 | 0.20945 | 0.21897 | 0.22146 | 0.23166 | 0.23047 | 0.21785 | 0.19738 | 0.28985 | 0.28305 | 0.26064 | 0.2543 | 0.25535 | 0.24325 | 0.22298 | 0.2004 | 0.19321 | 0.12145 | 0.12988 | 0.142 | 0.14539 | 0.15163 | 0.16737
8 | 0.056227 | 0.059504 | 0.062835 | 0.065692 | 0.066437 | 0.069497 | 0.069142 | 0.065355 | 0.059214 | 0.086955 | 0.084915 | 0.078191 | 0.076291 | 0.076605 | 0.072976 | 0.066893 | 0.060119 | 0.057962 | 0.036435 | 0.038964 | 0.0426 | 0.043616 | 0.045489 | 0.050211
9 | 0.056227 | 0.059504 | 0.062835 | 0.065692 | 0.066437 | 0.069497 | 0.069142 | 0.065355 | 0.059214 | 0.086955 | 0.084915 | 0.078191 | 0.076291 | 0.076605 | 0.072976 | 0.066893 | 0.060119 | 0.057962 | 0.036435 | 0.038964 | 0.0426 | 0.043616 | 0.045489 | 0.050211
10 | 0.04217 | 0.044628 | 0.047126 | 0.049269 | 0.049828 | 0.052123 | 0.051856 | 0.049016 | 0.044411 | 0.065216 | 0.063686 | 0.058643 | 0.057218 | 0.057454 | 0.054732 | 0.05017 | 0.045089 | 0.043472 | 0.027326 | 0.029223 | 0.03195 | 0.032712 | 0.034117 | 0.037658
11 | 0.056227 | 0.059504 | 0.062835 | 0.065692 | 0.066437 | 0.069497 | 0.069142 | 0.065355 | 0.059214 | 0.086955 | 0.084915 | 0.078191 | 0.076291 | 0.076605 | 0.072976 | 0.066893 | 0.060119 | 0.057962 | 0.036435 | 0.038964 | 0.0426 | 0.043616 | 0.045489 | 0.050211
12 | 0.056227 | 0.059504 | 0.062835 | 0.065692 | 0.066437 | 0.069497 | 0.069142 | 0.065355 | 0.059214 | 0.086955 | 0.084915 | 0.078191 | 0.076291 | 0.076605 | 0.072976 | 0.066893 | 0.060119 | 0.057962 | 0.036435 | 0.038964 | 0.0426 | 0.043616 | 0.045489 | 0.050211
13 | 0.11245 | 0.11901 | 0.12567 | 0.13138 | 0.13287 | 0.13899 | 0.13828 | 0.13071 | 0.11843 | 0.17391 | 0.16983 | 0.15638 | 0.15258 | 0.15321 | 0.14595 | 0.13379 | 0.12024 | 0.11592 | 0.072869 | 0.077927 | 0.085199 | 0.087232 | 0.090978 | 0.10042
14 | 0.056227 | 0.059504 | 0.062835 | 0.065692 | 0.066437 | 0.069497 | 0.069142 | 0.065355 | 0.059214 | 0.086955 | 0.084915 | 0.078191 | 0.076291 | 0.076605 | 0.072976 | 0.066893 | 0.060119 | 0.057962 | 0.036435 | 0.038964 | 0.0426 | 0.043616 | 0.045489 | 0.050211
15 | 0.056227 | 0.059504 | 0.062835 | 0.065692 | 0.066437 | 0.069497 | 0.069142 | 0.065355 | 0.059214 | 0.086955 | 0.084915 | 0.078191 | 0.076291 | 0.076605 | 0.072976 | 0.066893 | 0.060119 | 0.057962 | 0.036435 | 0.038964 | 0.0426 | 0.043616 | 0.045489 | 0.050211
16 | 0.056227 | 0.059504 | 0.062835 | 0.065692 | 0.066437 | 0.069497 | 0.069142 | 0.065355 | 0.059214 | 0.086955 | 0.084915 | 0.078191 | 0.076291 | 0.076605 | 0.072976 | 0.066893 | 0.060119 | 0.057962 | 0.036435 | 0.038964 | 0.0426 | 0.043616 | 0.045489 | 0.050211
17 | 0.08434 | 0.089257 | 0.094253 | 0.098537 | 0.099656 | 0.10425 | 0.10371 | 0.098033 | 0.088822 | 0.13043 | 0.12737 | 0.11729 | 0.11444 | 0.11491 | 0.10946 | 0.10034 | 0.090178 | 0.086943 | 0.054652 | 0.058445 | 0.0639 | 0.065424 | 0.068233 | 0.075317
18 | 0.08434 | 0.089257 | 0.094253 | 0.098537 | 0.099656 | 0.10425 | 0.10371 | 0.098033 | 0.088822 | 0.13043 | 0.12737 | 0.11729 | 0.11444 | 0.11491 | 0.10946 | 0.10034 | 0.090178 | 0.086943 | 0.054652 | 0.058445 | 0.0639 | 0.065424 | 0.068233 | 0.075317
19 | 0.08434 | 0.089257 | 0.094253 | 0.098537 | 0.099656 | 0.10425 | 0.10371 | 0.098033 | 0.088822 | 0.13043 | 0.12737 | 0.11729 | 0.11444 | 0.11491 | 0.10946 | 0.10034 | 0.090178 | 0.086943 | 0.054652 | 0.058445 | 0.0639 | 0.065424 | 0.068233 | 0.075317
20 | 0.08434 | 0.089257 | 0.094253 | 0.098537 | 0.099656 | 0.10425 | 0.10371 | 0.098033 | 0.088822 | 0.13043 | 0.12737 | 0.11729 | 0.11444 | 0.11491 | 0.10946 | 0.10034 | 0.090178 | 0.086943 | 0.054652 | 0.058445 | 0.0639 | 0.065424 | 0.068233 | 0.075317
21 | 0.08434 | 0.089257 | 0.094253 | 0.098537 | 0.099656 | 0.10425 | 0.10371 | 0.098033 | 0.088822 | 0.13043 | 0.12737 | 0.11729 | 0.11444 | 0.11491 | 0.10946 | 0.10034 | 0.090178 | 0.086943 | 0.054652 | 0.058445 | 0.0639 | 0.065424 | 0.068233 | 0.075317
22 | 0.08434 | 0.089257 | 0.094253 | 0.098537 | 0.099656 | 0.10425 | 0.10371 | 0.098033 | 0.088822 | 0.13043 | 0.12737 | 0.11729 | 0.11444 | 0.11491 | 0.10946 | 0.10034 | 0.090178 | 0.086943 | 0.054652 | 0.058445 | 0.0639 | 0.065424 | 0.068233 | 0.075317
23 | 0.39359 | 0.41653 | 0.43985 | 0.45984 | 0.46506 | 0.48648 | 0.48399 | 0.45749 | 0.4145 | 0.60868 | 0.5944 | 0.54734 | 0.53404 | 0.53623 | 0.51083 | 0.46825 | 0.42083 | 0.40573 | 0.25504 | 0.27275 | 0.2982 | 0.30531 | 0.31842 | 0.35148
24 | 0.39359 | 0.41653 | 0.43985 | 0.45984 | 0.46506 | 0.48648 | 0.48399 | 0.45749 | 0.4145 | 0.60868 | 0.5944 | 0.54734 | 0.53404 | 0.53623 | 0.51083 | 0.46825 | 0.42083 | 0.40573 | 0.25504 | 0.27275 | 0.2982 | 0.30531 | 0.31842 | 0.35148
25 | 0.056227 | 0.059504 | 0.062835 | 0.065692 | 0.066437 | 0.069497 | 0.069142 | 0.065355 | 0.059214 | 0.086955 | 0.084915 | 0.078191 | 0.076291 | 0.076605 | 0.072976 | 0.066893 | 0.060119 | 0.057962 | 0.036435 | 0.038964 | 0.0426 | 0.043616 | 0.045489 | 0.050211
26 | 0.056227 | 0.059504 | 0.062835 | 0.065692 | 0.066437 | 0.069497 | 0.069142 | 0.065355 | 0.059214 | 0.086955 | 0.084915 | 0.078191 | 0.076291 | 0.076605 | 0.072976 | 0.066893 | 0.060119 | 0.057962 | 0.036435 | 0.038964 | 0.0426 | 0.043616 | 0.045489 | 0.050211
27 | 0.056227 | 0.059504 | 0.062835 | 0.065692 | 0.066437 | 0.069497 | 0.069142 | 0.065355 | 0.059214 | 0.086955 | 0.084915 | 0.078191 | 0.076291 | 0.076605 | 0.072976 | 0.066893 | 0.060119 | 0.057962 | 0.036435 | 0.038964 | 0.0426 | 0.043616 | 0.045489 | 0.050211
28 | 0.11245 | 0.11901 | 0.12567 | 0.13138 | 0.13287 | 0.13899 | 0.13828 | 0.13071 | 0.11843 | 0.17391 | 0.16983 | 0.15638 | 0.15258 | 0.15321 | 0.14595 | 0.13379 | 0.12024 | 0.11592 | 0.072869 | 0.077927 | 0.085199 | 0.087232 | 0.090978 | 0.10042
29 | 0.18742 | 0.19835 | 0.20945 | 0.21897 | 0.22146 | 0.23166 | 0.23047 | 0.21785 | 0.19738 | 0.28985 | 0.28305 | 0.26064 | 0.2543 | 0.25535 | 0.24325 | 0.22298 | 0.2004 | 0.19321 | 0.12145 | 0.12988 | 0.142 | 0.14539 | 0.15163 | 0.16737
30 | 0.14057 | 0.14876 | 0.15709 | 0.16423 | 0.16609 | 0.17374 | 0.17285 | 0.16339 | 0.14804 | 0.21739 | 0.21229 | 0.19548 | 0.19073 | 0.19151 | 0.18244 | 0.16723 | 0.1503 | 0.14491 | 0.091087 | 0.097409 | 0.1065 | 0.10904 | 0.11372 | 0.12553
31 | 0.19679 | 0.20827 | 0.21992 | 0.22992 | 0.23253 | 0.24324 | 0.242 | 0.22874 | 0.20725 | 0.30434 | 0.2972 | 0.27367 | 0.26702 | 0.26812 | 0.25541 | 0.23413 | 0.21042 | 0.20287 | 0.12752 | 0.13637 | 0.1491 | 0.15266 | 0.15921 | 0.17574
32 | 0.056227 | 0.059504 | 0.062835 | 0.065692 | 0.066437 | 0.069497 | 0.069142 | 0.065355 | 0.059214 | 0.086955 | 0.084915 | 0.078191 | 0.076291 | 0.076605 | 0.072976 | 0.066893 | 0.060119 | 0.057962 | 0.036435 | 0.038964 | 0.0426 | 0.043616 | 0.045489 | 0.050211

## Pg, Winter, S1
GenID | 0 | 1 | 2 | 3 | 4 | 5 | 6 | 7 | 8 | 9 | 10 | 11 | 12 | 13 | 14 | 15 | 16 | 17 | 18 | 19 | 20 | 21 | 22 | 23
1 | 0 | 0 | 0 | 0 | 0 | 0 | 0 | 0 | 0 | 0 | 0 | 0 | 0 | 0 | 0 | 0 | 0 | 0 | 0 | 0 | 0 | 0 | 0 | 0
2 | 1.2758 | 1.179 | 1.2482 | 1.2428 | 1.0232 | 1.0378 | 1.0401 | 0.93401 | 0.84352 | 0.60974 | 0.5624 | 0.37731 | 0.31359 | 0.30026 | 0.41655 | 0.5635 | 0.63002 | 0.86527 | 0.78704 | 0.7482 | 0.98723 | 1.1808 | 1.1163 | 1.5868
3 | 0 | 0 | 0 | 0 | 0 | 0 | 0 | 0 | 0 | 0 | 0 | 0 | 0 | 0 | 0 | 0 | 0 | 0 | 0 | 0 | 0 | 0 | 0 | 0
4 | 0 | 0 | 0 | 0 | 0 | 0 | 0 | 0 | 0 | 0 | 0 | 0 | 0 | 0 | 0 | 0 | 0 | 0 | 0 | 0 | 0 | 0 | 0 | 0
5 | 0 | 0 | 3.6095e-05 | 0 | 0 | 0 | 0 | 0.021949 | 0.43483 | 1.1346 | 1.4159 | 1.5727 | 1.6018 | 1.5724 | 1.3426 | 0.88724 | 0.21676 | 0.0016943 | 0.00014585 | 0.0001116 | 0 | 0 | 0 | 0
6 | 0 | 0 | 0 | 0 | 0 | 0 | 0 | 0 | 0 | 0 | 0 | 0 | 0 | 0 | 0 | 0 | 0 | 0 | 0 | 0 | 0 | 0 | 0 | 0
7 | 0 | 0 | 0 | 0 | 0 | 0 | 0 | 0 | 0 | 0 | 0 | 0 | 0 | 0 | 0 | 0 | 0 | 0 | 0 | 0 | 0 | 0 | 0 | 0

## Pg, Winter, S2
GenID | 0 | 1 | 2 | 3 | 4 | 5 | 6 | 7 | 8 | 9 | 10 | 11 | 12 | 13 | 14 | 15 | 16 | 17 | 18 | 19 | 20 | 21 | 22 | 23
1 | 0 | 0 | 0 | 0 | 0 | 0 | 0 | 0 | 0 | 0 | 0 | 0 | 0 | 0 | 0 | 0 | 0 | 0 | 0 | 0 | 0 | 0 | 0 | 0
2 | 1.7315 | 1.5226 | 1.2531 | 1.0849 | 1.0114 | 0.80992 | 0.78854 | 0.71491 | 0.73685 | 0.77931 | 0.78003 | 0.9143 | 0.9147 | 0.92739 | 1.0443 | 0.86208 | 0.89304 | 0.94562 | 0.82491 | 0.85442 | 0.80068 | 0.72659 | 0.74471 | 0.81437
3 | 0 | 0 | 0 | 0 | 0 | 0 | 0 | 0 | 0 | 0 | 0 | 0 | 0 | 0 | 0 | 0 | 0 | 0 | 0 | 0 | 0 | 0 | 0 | 0
4 | 0 | 0 | 0 | 0 | 0 | 0 | 0 | 0 | 0 | 0 | 0 | 0 | 0 | 0 | 0 | 0 | 0 | 0 | 0 | 0 | 0 | 0 | 0 | 0
5 | 0 | 0 | 3.72e-05 | 0 | 0 | 0 | 0 | 0.021723 | 0.4517 | 1.1972 | 1.5056 | 1.5565 | 1.7033 | 1.6592 | 1.3947 | 0.89264 | 0.2234 | 0.0017461 | 0.00014793 | 0.00011045 | 0 | 0 | 0 | 0
6 | 0 | 0 | 0 | 0 | 0 | 0 | 0 | 0 | 0 | 0 | 0 | 0 | 0 | 0 | 0 | 0 | 0 | 0 | 0 | 0 | 0 | 0 | 0 | 0
7 | 0 | 0 | 0 | 0 | 0 | 0 | 0 | 0 | 0 | 0 | 0 | 0 | 0 | 0 | 0 | 0 | 0 | 0 | 0 | 0 | 0 | 0 | 0 | 0

## Pg, Winter, S3
GenID | 0 | 1 | 2 | 3 | 4 | 5 | 6 | 7 | 8 | 9 | 10 | 11 | 12 | 13 | 14 | 15 | 16 | 17 | 18 | 19 | 20 | 21 | 22 | 23
1 | 0 | 0 | 0 | 0 | 0 | 0 | 0 | 0 | 0 | 0 | 0 | 0 | 0 | 0 | 0 | 0 | 0 | 0 | 0 | 0 | 0 | 0 | 0 | 0
2 | 1.5799 | 1.4684 | 1.5914 | 1.7745 | 1.5179 | 1.2877 | 0.92685 | 0.82506 | 0.84178 | 0.82287 | 0.83241 | 0.87555 | 0.80089 | 0.77178 | 1.0575 | 1.3776 | 1.4065 | 1.4319 | 1.4714 | 1.5522 | 1.531 | 1.4982 | 1.4346 | 1.3232
3 | 0 | 0 | 0 | 0 | 0 | 0 | 0 | 0 | 0 | 0 | 0 | 0 | 0 | 0 | 0 | 0 | 0 | 0 | 0 | 0 | 0 | 0 | 0 | 0
4 | 0 | 0 | 0 | 0 | 0 | 0 | 0 | 0 | 0 | 0 | 0 | 0 | 0 | 0 | 0 | 0 | 0 | 0 | 0 | 0 | 0 | 0 | 0 | 0
5 | 0 | 0 | 3.5811e-05 | 0 | 0 | 0 | 0 | 0.020912 | 0.43483 | 1.1525 | 1.4494 | 1.4984 | 1.6397 | 1.5972 | 1.3426 | 0.8593 | 0.21506 | 0.0016809 | 0.00014241 | 0.00010633 | 0 | 0 | 0 | 0
6 | 0 | 0 | 0 | 0 | 0 | 0 | 0 | 0 | 0 | 0 | 0 | 0 | 0 | 0 | 0 | 0 | 0 | 0 | 0 | 0 | 0 | 0 | 0 | 0
7 | 0 | 0 | 0 | 0 | 0 | 0 | 0 | 0 | 0 | 0 | 0 | 0 | 0 | 0 | 0 | 0 | 0 | 0 | 0 | 0 | 0 | 0 | 0 | 0

## Pg, Winter, S4
GenID | 0 | 1 | 2 | 3 | 4 | 5 | 6 | 7 | 8 | 9 | 10 | 11 | 12 | 13 | 14 | 15 | 16 | 17 | 18 | 19 | 20 | 21 | 22 | 23
1 | 0 | 0 | 0 | 0 | 0 | 0 | 0 | 0 | 0 | 0 | 0 | 0 | 0 | 0 | 0 | 0 | 0 | 0 | 0 | 0 | 0 | 0 | 0 | 0
2 | 1.2758 | 1.179 | 1.2482 | 1.2428 | 1.0232 | 1.0378 | 1.0401 | 0.93401 | 0.84352 | 0.60974 | 0.5624 | 0.37731 | 0.31359 | 0.30026 | 0.41655 | 0.5635 | 0.63002 | 0.86527 | 0.78704 | 0.7482 | 0.98723 | 1.1808 | 1.1163 | 1.5868
3 | 0 | 0 | 0 | 0 | 0 | 0 | 0 | 0 | 0 | 0 | 0 | 0 | 0 | 0 | 0 | 0 | 0 | 0 | 0 | 0 | 0 | 0 | 0 | 0
4 | 0 | 0 | 0 | 0 | 0 | 0 | 0 | 0 | 0 | 0 | 0 | 0 | 0 | 0 | 0 | 0 | 0 | 0 | 0 | 0 | 0 | 0 | 0 | 0
5 | 0 | 0 | 3.6095e-05 | 0 | 0 | 0 | 0 | 0.021949 | 0.43483 | 1.1346 | 1.4159 | 1.5727 | 1.6018 | 1.5724 | 1.3426 | 0.88724 | 0.21676 | 0.0016943 | 0.00014585 | 0.0001116 | 0 | 0 | 0 | 0
6 | 0 | 0 | 0 | 0 | 0 | 0 | 0 | 0 | 0 | 0 | 0 | 0 | 0 | 0 | 0 | 0 | 0 | 0 | 0 | 0 | 0 | 0 | 0 | 0
7 | 0 | 0 | 0 | 0 | 0 | 0 | 0 | 0 | 0 | 0 | 0 | 0 | 0 | 0 | 0 | 0 | 0 | 0 | 0 | 0 | 0 | 0 | 0 | 0

## Pg, Winter, S5
GenID | 0 | 1 | 2 | 3 | 4 | 5 | 6 | 7 | 8 | 9 | 10 | 11 | 12 | 13 | 14 | 15 | 16 | 17 | 18 | 19 | 20 | 21 | 22 | 23
1 | 0 | 0 | 0 | 0 | 0 | 0 | 0 | 0 | 0 | 0 | 0 | 0 | 0 | 0 | 0 | 0 | 0 | 0 | 0 | 0 | 0 | 0 | 0 | 0
2 | 1.7315 | 1.5226 | 1.2531 | 1.0849 | 1.0114 | 0.80992 | 0.78854 | 0.71491 | 0.73685 | 0.77931 | 0.78003 | 0.9143 | 0.9147 | 0.92739 | 1.0443 | 0.86208 | 0.89304 | 0.94562 | 0.82491 | 0.85442 | 0.80068 | 0.72659 | 0.74471 | 0.81437
3 | 0 | 0 | 0 | 0 | 0 | 0 | 0 | 0 | 0 | 0 | 0 | 0 | 0 | 0 | 0 | 0 | 0 | 0 | 0 | 0 | 0 | 0 | 0 | 0
4 | 0 | 0 | 0 | 0 | 0 | 0 | 0 | 0 | 0 | 0 | 0 | 0 | 0 | 0 | 0 | 0 | 0 | 0 | 0 | 0 | 0 | 0 | 0 | 0
5 | 0 | 0 | 3.72e-05 | 0 | 0 | 0 | 0 | 0.021723 | 0.4517 | 1.1972 | 1.5056 | 1.5565 | 1.7033 | 1.6592 | 1.3947 | 0.89264 | 0.2234 | 0.0017461 | 0.00014793 | 0.00011045 | 0 | 0 | 0 | 0
6 | 0 | 0 | 0 | 0 | 0 | 0 | 0 | 0 | 0 | 0 | 0 | 0 | 0 | 0 | 0 | 0 | 0 | 0 | 0 | 0 | 0 | 0 | 0 | 0
7 | 0 | 0 | 0 | 0 | 0 | 0 | 0 | 0 | 0 | 0 | 0 | 0 | 0 | 0 | 0 | 0 | 0 | 0 | 0 | 0 | 0 | 0 | 0 | 0

## Pg, Winter, S6
GenID | 0 | 1 | 2 | 3 | 4 | 5 | 6 | 7 | 8 | 9 | 10 | 11 | 12 | 13 | 14 | 15 | 16 | 17 | 18 | 19 | 20 | 21 | 22 | 23
1 | 0 | 0 | 0 | 0 | 0 | 0 | 0 | 0 | 0 | 0 | 0 | 0 | 0 | 0 | 0 | 0 | 0 | 0 | 0 | 0 | 0 | 0 | 0 | 0
2 | 1.5799 | 1.4684 | 1.5914 | 1.7745 | 1.5179 | 1.2877 | 0.92685 | 0.82506 | 0.84178 | 0.82287 | 0.83241 | 0.87555 | 0.80089 | 0.77178 | 1.0575 | 1.3776 | 1.4065 | 1.4319 | 1.4714 | 1.5522 | 1.531 | 1.4982 | 1.4346 | 1.3232
3 | 0 | 0 | 0 | 0 | 0 | 0 | 0 | 0 | 0 | 0 | 0 | 0 | 0 | 0 | 0 | 0 | 0 | 0 | 0 | 0 | 0 | 0 | 0 | 0
4 | 0 | 0 | 0 | 0 | 0 | 0 | 0 | 0 | 0 | 0 | 0 | 0 | 0 | 0 | 0 | 0 | 0 | 0 | 0 | 0 | 0 | 0 | 0 | 0
5 | 0 | 0 | 3.5811e-05 | 0 | 0 | 0 | 0 | 0.020912 | 0.43483 | 1.1525 | 1.4494 | 1.4984 | 1.6397 | 1.5972 | 1.3426 | 0.8593 | 0.21506 | 0.0016809 | 0.00014241 | 0.00010633 | 0 | 0 | 0 | 0
6 | 0 | 0 | 0 | 0 | 0 | 0 | 0 | 0 | 0 | 0 | 0 | 0 | 0 | 0 | 0 | 0 | 0 | 0 | 0 | 0 | 0 | 0 | 0 | 0
7 | 0 | 0 | 0 | 0 | 0 | 0 | 0 | 0 | 0 | 0 | 0 | 0 | 0 | 0 | 0 | 0 | 0 | 0 | 0 | 0 | 0 | 0 | 0 | 0

## Pg, Winter, S7
GenID | 0 | 1 | 2 | 3 | 4 | 5 | 6 | 7 | 8 | 9 | 10 | 11 | 12 | 13 | 14 | 15 | 16 | 17 | 18 | 19 | 20 | 21 | 22 | 23
1 | 0 | 0 | 0 | 0 | 0 | 0 | 0 | 0 | 0 | 0 | 0 | 0 | 0 | 0 | 0 | 0 | 0 | 0 | 0 | 0 | 0 | 0 | 0 | 0
2 | 1.2758 | 1.179 | 1.2482 | 1.2428 | 1.0232 | 1.0378 | 1.0401 | 0.93401 | 0.84352 | 0.60974 | 0.5624 | 0.37731 | 0.31359 | 0.30026 | 0.41655 | 0.5635 | 0.63002 | 0.86527 | 0.78704 | 0.7482 | 0.98723 | 1.1808 | 1.1163 | 1.5868
3 | 0 | 0 | 0 | 0 | 0 | 0 | 0 | 0 | 0 | 0 | 0 | 0 | 0 | 0 | 0 | 0 | 0 | 0 | 0 | 0 | 0 | 0 | 0 | 0
4 | 0 | 0 | 0 | 0 | 0 | 0 | 0 | 0 | 0 | 0 | 0 | 0 | 0 | 0 | 0 | 0 | 0 | 0 | 0 | 0 | 0 | 0 | 0 | 0
5 | 0 | 0 | 3.6095e-05 | 0 | 0 | 0 | 0 | 0.021949 | 0.43483 | 1.1346 | 1.4159 | 1.5727 | 1.6018 | 1.5724 | 1.3426 | 0.88724 | 0.21676 | 0.0016943 | 0.00014585 | 0.0001116 | 0 | 0 | 0 | 0
6 | 0 | 0 | 0 | 0 | 0 | 0 | 0 | 0 | 0 | 0 | 0 | 0 | 0 | 0 | 0 | 0 | 0 | 0 | 0 | 0 | 0 | 0 | 0 | 0
7 | 0 | 0 | 0 | 0 | 0 | 0 | 0 | 0 | 0 | 0 | 0 | 0 | 0 | 0 | 0 | 0 | 0 | 0 | 0 | 0 | 0 | 0 | 0 | 0

## Pg, Winter, S8
GenID | 0 | 1 | 2 | 3 | 4 | 5 | 6 | 7 | 8 | 9 | 10 | 11 | 12 | 13 | 14 | 15 | 16 | 17 | 18 | 19 | 20 | 21 | 22 | 23
1 | 0 | 0 | 0 | 0 | 0 | 0 | 0 | 0 | 0 | 0 | 0 | 0 | 0 | 0 | 0 | 0 | 0 | 0 | 0 | 0 | 0 | 0 | 0 | 0
2 | 1.7315 | 1.5226 | 1.2531 | 1.0849 | 1.0114 | 0.80992 | 0.78854 | 0.71491 | 0.73685 | 0.77931 | 0.78003 | 0.9143 | 0.9147 | 0.92739 | 1.0443 | 0.86208 | 0.89304 | 0.94562 | 0.82491 | 0.85442 | 0.80068 | 0.72659 | 0.74471 | 0.81437
3 | 0 | 0 | 0 | 0 | 0 | 0 | 0 | 0 | 0 | 0 | 0 | 0 | 0 | 0 | 0 | 0 | 0 | 0 | 0 | 0 | 0 | 0 | 0 | 0
4 | 0 | 0 | 0 | 0 | 0 | 0 | 0 | 0 | 0 | 0 | 0 | 0 | 0 | 0 | 0 | 0 | 0 | 0 | 0 | 0 | 0 | 0 | 0 | 0
5 | 0 | 0 | 3.72e-05 | 0 | 0 | 0 | 0 | 0.021723 | 0.4517 | 1.1972 | 1.5056 | 1.5565 | 1.7033 | 1.6592 | 1.3947 | 0.89264 | 0.2234 | 0.0017461 | 0.00014793 | 0.00011045 | 0 | 0 | 0 | 0
6 | 0 | 0 | 0 | 0 | 0 | 0 | 0 | 0 | 0 | 0 | 0 | 0 | 0 | 0 | 0 | 0 | 0 | 0 | 0 | 0 | 0 | 0 | 0 | 0
7 | 0 | 0 | 0 | 0 | 0 | 0 | 0 | 0 | 0 | 0 | 0 | 0 | 0 | 0 | 0 | 0 | 0 | 0 | 0 | 0 | 0 | 0 | 0 | 0

## Pg, Winter, S9
GenID | 0 | 1 | 2 | 3 | 4 | 5 | 6 | 7 | 8 | 9 | 10 | 11 | 12 | 13 | 14 | 15 | 16 | 17 | 18 | 19 | 20 | 21 | 22 | 23
1 | 0 | 0 | 0 | 0 | 0 | 0 | 0 | 0 | 0 | 0 | 0 | 0 | 0 | 0 | 0 | 0 | 0 | 0 | 0 | 0 | 0 | 0 | 0 | 0
2 | 1.5799 | 1.4684 | 1.5914 | 1.7745 | 1.5179 | 1.2877 | 0.92685 | 0.82506 | 0.84178 | 0.82287 | 0.83241 | 0.87555 | 0.80089 | 0.77178 | 1.0575 | 1.3776 | 1.4065 | 1.4319 | 1.4714 | 1.5522 | 1.531 | 1.4982 | 1.4346 | 1.3232
3 | 0 | 0 | 0 | 0 | 0 | 0 | 0 | 0 | 0 | 0 | 0 | 0 | 0 | 0 | 0 | 0 | 0 | 0 | 0 | 0 | 0 | 0 | 0 | 0
4 | 0 | 0 | 0 | 0 | 0 | 0 | 0 | 0 | 0 | 0 | 0 | 0 | 0 | 0 | 0 | 0 | 0 | 0 | 0 | 0 | 0 | 0 | 0 | 0
5 | 0 | 0 | 3.5811e-05 | 0 | 0 | 0 | 0 | 0.020912 | 0.43483 | 1.1525 | 1.4494 | 1.4984 | 1.6397 | 1.5972 | 1.3426 | 0.8593 | 0.21506 | 0.0016809 | 0.00014241 | 0.00010633 | 0 | 0 | 0 | 0
6 | 0 | 0 | 0 | 0 | 0 | 0 | 0 | 0 | 0 | 0 | 0 | 0 | 0 | 0 | 0 | 0 | 0 | 0 | 0 | 0 | 0 | 0 | 0 | 0
7 | 0 | 0 | 0 | 0 | 0 | 0 | 0 | 0 | 0 | 0 | 0 | 0 | 0 | 0 | 0 | 0 | 0 | 0 | 0 | 0 | 0 | 0 | 0 | 0

## Qg, Winter, S1
GenID | 0 | 1 | 2 | 3 | 4 | 5 | 6 | 7 | 8 | 9 | 10 | 11 | 12 | 13 | 14 | 15 | 16 | 17 | 18 | 19 | 20 | 21 | 22 | 23
1 | 0 | 0 | 0 | 0 | 0 | 0 | 0 | 0 | 0 | 0 | 0 | 0 | 0 | 0 | 0 | 0 | 0 | 0 | 0 | 0 | 0 | 0 | 0 | 0
2 | 0 | 0 | 0 | 0 | 0 | 0 | 0 | 0 | 0 | 0 | 0 | 0 | 0 | 0 | 0 | 0 | 0 | 0 | 0 | 0 | 0 | 0 | 0 | 0
3 | 0 | 0 | 0 | 0 | 0 | 0 | 0 | 0 | 0 | 0 | 0 | 0 | 0 | 0 | 0 | 0 | 0 | 0 | 0 | 0 | 0 | 0 | 0 | 0
4 | 0 | 0 | 0 | 0 | 0 | 0 | 0 | 0 | 0 | 0 | 0 | 0 | 0 | 0 | 0 | 0 | 0 | 0 | 0 | 0 | 0 | 0 | 0 | 0
5 | 0 | 0 | 0 | 0 | 0 | 0 | 0 | 0 | 0 | 0 | 0 | 0 | 0 | 0 | 0 | 0 | 0 | 0 | 0 | 0 | 0 | 0 | 0 | 0
6 | 0 | 0 | 0 | 0 | 0 | 0 | 0 | 0 | 0 | 0 | 0 | 0 | 0 | 0 | 0 | 0 | 0 | 0 | 0 | 0 | 0 | 0 | 0 | 0
7 | 0 | 0 | 0 | 0 | 0 | 0 | 0 | 0 | 0 | 0 | 0 | 0 | 0 | 0 | 0 | 0 | 0 | 0 | 0 | 0 | 0 | 0 | 0 | 0

## Qg, Winter, S2
GenID | 0 | 1 | 2 | 3 | 4 | 5 | 6 | 7 | 8 | 9 | 10 | 11 | 12 | 13 | 14 | 15 | 16 | 17 | 18 | 19 | 20 | 21 | 22 | 23
1 | 0 | 0 | 0 | 0 | 0 | 0 | 0 | 0 | 0 | 0 | 0 | 0 | 0 | 0 | 0 | 0 | 0 | 0 | 0 | 0 | 0 | 0 | 0 | 0
2 | 0 | 0 | 0 | 0 | 0 | 0 | 0 | 0 | 0 | 0 | 0 | 0 | 0 | 0 | 0 | 0 | 0 | 0 | 0 | 0 | 0 | 0 | 0 | 0
3 | 0 | 0 | 0 | 0 | 0 | 0 | 0 | 0 | 0 | 0 | 0 | 0 | 0 | 0 | 0 | 0 | 0 | 0 | 0 | 0 | 0 | 0 | 0 | 0
4 | 0 | 0 | 0 | 0 | 0 | 0 | 0 | 0 | 0 | 0 | 0 | 0 | 0 | 0 | 0 | 0 | 0 | 0 | 0 | 0 | 0 | 0 | 0 | 0
5 | 0 | 0 | 0 | 0 | 0 | 0 | 0 | 0 | 0 | 0 | 0 | 0 | 0 | 0 | 0 | 0 | 0 | 0 | 0 | 0 | 0 | 0 | 0 | 0
6 | 0 | 0 | 0 | 0 | 0 | 0 | 0 | 0 | 0 | 0 | 0 | 0 | 0 | 0 | 0 | 0 | 0 | 0 | 0 | 0 | 0 | 0 | 0 | 0
7 | 0 | 0 | 0 | 0 | 0 | 0 | 0 | 0 | 0 | 0 | 0 | 0 | 0 | 0 | 0 | 0 | 0 | 0 | 0 | 0 | 0 | 0 | 0 | 0

## Qg, Winter, S3
GenID | 0 | 1 | 2 | 3 | 4 | 5 | 6 | 7 | 8 | 9 | 10 | 11 | 12 | 13 | 14 | 15 | 16 | 17 | 18 | 19 | 20 | 21 | 22 | 23
1 | 0 | 0 | 0 | 0 | 0 | 0 | 0 | 0 | 0 | 0 | 0 | 0 | 0 | 0 | 0 | 0 | 0 | 0 | 0 | 0 | 0 | 0 | 0 | 0
2 | 0 | 0 | 0 | 0 | 0 | 0 | 0 | 0 | 0 | 0 | 0 | 0 | 0 | 0 | 0 | 0 | 0 | 0 | 0 | 0 | 0 | 0 | 0 | 0
3 | 0 | 0 | 0 | 0 | 0 | 0 | 0 | 0 | 0 | 0 | 0 | 0 | 0 | 0 | 0 | 0 | 0 | 0 | 0 | 0 | 0 | 0 | 0 | 0
4 | 0 | 0 | 0 | 0 | 0 | 0 | 0 | 0 | 0 | 0 | 0 | 0 | 0 | 0 | 0 | 0 | 0 | 0 | 0 | 0 | 0 | 0 | 0 | 0
5 | 0 | 0 | 0 | 0 | 0 | 0 | 0 | 0 | 0 | 0 | 0 | 0 | 0 | 0 | 0 | 0 | 0 | 0 | 0 | 0 | 0 | 0 | 0 | 0
6 | 0 | 0 | 0 | 0 | 0 | 0 | 0 | 0 | 0 | 0 | 0 | 0 | 0 | 0 | 0 | 0 | 0 | 0 | 0 | 0 | 0 | 0 | 0 | 0
7 | 0 | 0 | 0 | 0 | 0 | 0 | 0 | 0 | 0 | 0 | 0 | 0 | 0 | 0 | 0 | 0 | 0 | 0 | 0 | 0 | 0 | 0 | 0 | 0

## Qg, Winter, S4
GenID | 0 | 1 | 2 | 3 | 4 | 5 | 6 | 7 | 8 | 9 | 10 | 11 | 12 | 13 | 14 | 15 | 16 | 17 | 18 | 19 | 20 | 21 | 22 | 23
1 | 0 | 0 | 0 | 0 | 0 | 0 | 0 | 0 | 0 | 0 | 0 | 0 | 0 | 0 | 0 | 0 | 0 | 0 | 0 | 0 | 0 | 0 | 0 | 0
2 | 0 | 0 | 0 | 0 | 0 | 0 | 0 | 0 | 0 | 0 | 0 | 0 | 0 | 0 | 0 | 0 | 0 | 0 | 0 | 0 | 0 | 0 | 0 | 0
3 | 0 | 0 | 0 | 0 | 0 | 0 | 0 | 0 | 0 | 0 | 0 | 0 | 0 | 0 | 0 | 0 | 0 | 0 | 0 | 0 | 0 | 0 | 0 | 0
4 | 0 | 0 | 0 | 0 | 0 | 0 | 0 | 0 | 0 | 0 | 0 | 0 | 0 | 0 | 0 | 0 | 0 | 0 | 0 | 0 | 0 | 0 | 0 | 0
5 | 0 | 0 | 0 | 0 | 0 | 0 | 0 | 0 | 0 | 0 | 0 | 0 | 0 | 0 | 0 | 0 | 0 | 0 | 0 | 0 | 0 | 0 | 0 | 0
6 | 0 | 0 | 0 | 0 | 0 | 0 | 0 | 0 | 0 | 0 | 0 | 0 | 0 | 0 | 0 | 0 | 0 | 0 | 0 | 0 | 0 | 0 | 0 | 0
7 | 0 | 0 | 0 | 0 | 0 | 0 | 0 | 0 | 0 | 0 | 0 | 0 | 0 | 0 | 0 | 0 | 0 | 0 | 0 | 0 | 0 | 0 | 0 | 0

## Qg, Winter, S5
GenID | 0 | 1 | 2 | 3 | 4 | 5 | 6 | 7 | 8 | 9 | 10 | 11 | 12 | 13 | 14 | 15 | 16 | 17 | 18 | 19 | 20 | 21 | 22 | 23
1 | 0 | 0 | 0 | 0 | 0 | 0 | 0 | 0 | 0 | 0 | 0 | 0 | 0 | 0 | 0 | 0 | 0 | 0 | 0 | 0 | 0 | 0 | 0 | 0
2 | 0 | 0 | 0 | 0 | 0 | 0 | 0 | 0 | 0 | 0 | 0 | 0 | 0 | 0 | 0 | 0 | 0 | 0 | 0 | 0 | 0 | 0 | 0 | 0
3 | 0 | 0 | 0 | 0 | 0 | 0 | 0 | 0 | 0 | 0 | 0 | 0 | 0 | 0 | 0 | 0 | 0 | 0 | 0 | 0 | 0 | 0 | 0 | 0
4 | 0 | 0 | 0 | 0 | 0 | 0 | 0 | 0 | 0 | 0 | 0 | 0 | 0 | 0 | 0 | 0 | 0 | 0 | 0 | 0 | 0 | 0 | 0 | 0
5 | 0 | 0 | 0 | 0 | 0 | 0 | 0 | 0 | 0 | 0 | 0 | 0 | 0 | 0 | 0 | 0 | 0 | 0 | 0 | 0 | 0 | 0 | 0 | 0
6 | 0 | 0 | 0 | 0 | 0 | 0 | 0 | 0 | 0 | 0 | 0 | 0 | 0 | 0 | 0 | 0 | 0 | 0 | 0 | 0 | 0 | 0 | 0 | 0
7 | 0 | 0 | 0 | 0 | 0 | 0 | 0 | 0 | 0 | 0 | 0 | 0 | 0 | 0 | 0 | 0 | 0 | 0 | 0 | 0 | 0 | 0 | 0 | 0

## Qg, Winter, S6
GenID | 0 | 1 | 2 | 3 | 4 | 5 | 6 | 7 | 8 | 9 | 10 | 11 | 12 | 13 | 14 | 15 | 16 | 17 | 18 | 19 | 20 | 21 | 22 | 23
1 | 0 | 0 | 0 | 0 | 0 | 0 | 0 | 0 | 0 | 0 | 0 | 0 | 0 | 0 | 0 | 0 | 0 | 0 | 0 | 0 | 0 | 0 | 0 | 0
2 | 0 | 0 | 0 | 0 | 0 | 0 | 0 | 0 | 0 | 0 | 0 | 0 | 0 | 0 | 0 | 0 | 0 | 0 | 0 | 0 | 0 | 0 | 0 | 0
3 | 0 | 0 | 0 | 0 | 0 | 0 | 0 | 0 | 0 | 0 | 0 | 0 | 0 | 0 | 0 | 0 | 0 | 0 | 0 | 0 | 0 | 0 | 0 | 0
4 | 0 | 0 | 0 | 0 | 0 | 0 | 0 | 0 | 0 | 0 | 0 | 0 | 0 | 0 | 0 | 0 | 0 | 0 | 0 | 0 | 0 | 0 | 0 | 0
5 | 0 | 0 | 0 | 0 | 0 | 0 | 0 | 0 | 0 | 0 | 0 | 0 | 0 | 0 | 0 | 0 | 0 | 0 | 0 | 0 | 0 | 0 | 0 | 0
6 | 0 | 0 | 0 | 0 | 0 | 0 | 0 | 0 | 0 | 0 | 0 | 0 | 0 | 0 | 0 | 0 | 0 | 0 | 0 | 0 | 0 | 0 | 0 | 0
7 | 0 | 0 | 0 | 0 | 0 | 0 | 0 | 0 | 0 | 0 | 0 | 0 | 0 | 0 | 0 | 0 | 0 | 0 | 0 | 0 | 0 | 0 | 0 | 0

## Qg, Winter, S7
GenID | 0 | 1 | 2 | 3 | 4 | 5 | 6 | 7 | 8 | 9 | 10 | 11 | 12 | 13 | 14 | 15 | 16 | 17 | 18 | 19 | 20 | 21 | 22 | 23
1 | 0 | 0 | 0 | 0 | 0 | 0 | 0 | 0 | 0 | 0 | 0 | 0 | 0 | 0 | 0 | 0 | 0 | 0 | 0 | 0 | 0 | 0 | 0 | 0
2 | 0 | 0 | 0 | 0 | 0 | 0 | 0 | 0 | 0 | 0 | 0 | 0 | 0 | 0 | 0 | 0 | 0 | 0 | 0 | 0 | 0 | 0 | 0 | 0
3 | 0 | 0 | 0 | 0 | 0 | 0 | 0 | 0 | 0 | 0 | 0 | 0 | 0 | 0 | 0 | 0 | 0 | 0 | 0 | 0 | 0 | 0 | 0 | 0
4 | 0 | 0 | 0 | 0 | 0 | 0 | 0 | 0 | 0 | 0 | 0 | 0 | 0 | 0 | 0 | 0 | 0 | 0 | 0 | 0 | 0 | 0 | 0 | 0
5 | 0 | 0 | 0 | 0 | 0 | 0 | 0 | 0 | 0 | 0 | 0 | 0 | 0 | 0 | 0 | 0 | 0 | 0 | 0 | 0 | 0 | 0 | 0 | 0
6 | 0 | 0 | 0 | 0 | 0 | 0 | 0 | 0 | 0 | 0 | 0 | 0 | 0 | 0 | 0 | 0 | 0 | 0 | 0 | 0 | 0 | 0 | 0 | 0
7 | 0 | 0 | 0 | 0 | 0 | 0 | 0 | 0 | 0 | 0 | 0 | 0 | 0 | 0 | 0 | 0 | 0 | 0 | 0 | 0 | 0 | 0 | 0 | 0

## Qg, Winter, S8
GenID | 0 | 1 | 2 | 3 | 4 | 5 | 6 | 7 | 8 | 9 | 10 | 11 | 12 | 13 | 14 | 15 | 16 | 17 | 18 | 19 | 20 | 21 | 22 | 23
1 | 0 | 0 | 0 | 0 | 0 | 0 | 0 | 0 | 0 | 0 | 0 | 0 | 0 | 0 | 0 | 0 | 0 | 0 | 0 | 0 | 0 | 0 | 0 | 0
2 | 0 | 0 | 0 | 0 | 0 | 0 | 0 | 0 | 0 | 0 | 0 | 0 | 0 | 0 | 0 | 0 | 0 | 0 | 0 | 0 | 0 | 0 | 0 | 0
3 | 0 | 0 | 0 | 0 | 0 | 0 | 0 | 0 | 0 | 0 | 0 | 0 | 0 | 0 | 0 | 0 | 0 | 0 | 0 | 0 | 0 | 0 | 0 | 0
4 | 0 | 0 | 0 | 0 | 0 | 0 | 0 | 0 | 0 | 0 | 0 | 0 | 0 | 0 | 0 | 0 | 0 | 0 | 0 | 0 | 0 | 0 | 0 | 0
5 | 0 | 0 | 0 | 0 | 0 | 0 | 0 | 0 | 0 | 0 | 0 | 0 | 0 | 0 | 0 | 0 | 0 | 0 | 0 | 0 | 0 | 0 | 0 | 0
6 | 0 | 0 | 0 | 0 | 0 | 0 | 0 | 0 | 0 | 0 | 0 | 0 | 0 | 0 | 0 | 0 | 0 | 0 | 0 | 0 | 0 | 0 | 0 | 0
7 | 0 | 0 | 0 | 0 | 0 | 0 | 0 | 0 | 0 | 0 | 0 | 0 | 0 | 0 | 0 | 0 | 0 | 0 | 0 | 0 | 0 | 0 | 0 | 0

## Qg, Winter, S9
GenID | 0 | 1 | 2 | 3 | 4 | 5 | 6 | 7 | 8 | 9 | 10 | 11 | 12 | 13 | 14 | 15 | 16 | 17 | 18 | 19 | 20 | 21 | 22 | 23
1 | 0 | 0 | 0 | 0 | 0 | 0 | 0 | 0 | 0 | 0 | 0 | 0 | 0 | 0 | 0 | 0 | 0 | 0 | 0 | 0 | 0 | 0 | 0 | 0
2 | 0 | 0 | 0 | 0 | 0 | 0 | 0 | 0 | 0 | 0 | 0 | 0 | 0 | 0 | 0 | 0 | 0 | 0 | 0 | 0 | 0 | 0 | 0 | 0
3 | 0 | 0 | 0 | 0 | 0 | 0 | 0 | 0 | 0 | 0 | 0 | 0 | 0 | 0 | 0 | 0 | 0 | 0 | 0 | 0 | 0 | 0 | 0 | 0
4 | 0 | 0 | 0 | 0 | 0 | 0 | 0 | 0 | 0 | 0 | 0 | 0 | 0 | 0 | 0 | 0 | 0 | 0 | 0 | 0 | 0 | 0 | 0 | 0
5 | 0 | 0 | 0 | 0 | 0 | 0 | 0 | 0 | 0 | 0 | 0 | 0 | 0 | 0 | 0 | 0 | 0 | 0 | 0 | 0 | 0 | 0 | 0 | 0
6 | 0 | 0 | 0 | 0 | 0 | 0 | 0 | 0 | 0 | 0 | 0 | 0 | 0 | 0 | 0 | 0 | 0 | 0 | 0 | 0 | 0 | 0 | 0 | 0
7 | 0 | 0 | 0 | 0 | 0 | 0 | 0 | 0 | 0 | 0 | 0 | 0 | 0 | 0 | 0 | 0 | 0 | 0 | 0 | 0 | 0 | 0 | 0 | 0

## GenStatus, Winter
GenID | 0 | 1 | 2 | 3 | 4 | 5 | 6 | 7 | 8 | 9 | 10 | 11 | 12 | 13 | 14 | 15 | 16 | 17 | 18 | 19 | 20 | 21 | 22 | 23
1 | 1 | 1 | 1 | 1 | 1 | 1 | 1 | 1 | 1 | 1 | 1 | 1 | 1 | 1 | 1 | 1 | 1 | 1 | 1 | 1 | 1 | 1 | 1 | 1
2 | 1 | 1 | 1 | 1 | 1 | 1 | 1 | 1 | 1 | 1 | 1 | 1 | 1 | 1 | 1 | 1 | 1 | 1 | 1 | 1 | 1 | 1 | 1 | 1
3 | 1 | 1 | 1 | 1 | 1 | 1 | 1 | 1 | 1 | 1 | 1 | 1 | 1 | 1 | 1 | 1 | 1 | 1 | 1 | 1 | 1 | 1 | 1 | 1
4 | 1 | 1 | 1 | 1 | 1 | 1 | 1 | 1 | 1 | 1 | 1 | 1 | 1 | 1 | 1 | 1 | 1 | 1 | 1 | 1 | 1 | 1 | 1 | 1
5 | 1 | 1 | 1 | 1 | 1 | 1 | 1 | 1 | 1 | 1 | 1 | 1 | 1 | 1 | 1 | 1 | 1 | 1 | 1 | 1 | 1 | 1 | 1 | 1
6 | 1 | 1 | 1 | 1 | 1 | 1 | 1 | 1 | 1 | 1 | 1 | 1 | 1 | 1 | 1 | 1 | 1 | 1 | 1 | 1 | 1 | 1 | 1 | 1
7 | 1 | 1 | 1 | 1 | 1 | 1 | 1 | 1 | 1 | 1 | 1 | 1 | 1 | 1 | 1 | 1 | 1 | 1 | 1 | 1 | 1 | 1 | 1 | 1

## Pc, Summer, S1
LoadID | 0 | 1 | 2 | 3 | 4 | 5 | 6 | 7 | 8 | 9 | 10 | 11 | 12 | 13 | 14 | 15 | 16 | 17 | 18 | 19 | 20 | 21 | 22 | 23
1 | 0.46311 | 0.45835 | 0.44175 | 0.43368 | 0.43081 | 0.43698 | 0.4334 | 0.52978 | 0.57 | 0.56259 | 0.55325 | 0.56006 | 0.58079 | 0.56965 | 0.52556 | 0.54175 | 0.54798 | 0.52984 | 0.50296 | 0.49663 | 0.49513 | 0.48955 | 0.45242 | 0.43746
2 | 0.12201 | 0.11727 | 0.111 | 0.10186 | 0.094871 | 0.096004 | 0.10463 | 0.11793 | 0.12811 | 0.13775 | 0.12411 | 0.13084 | 0.13284 | 0.13397 | 0.11722 | 0.12161 | 0.12388 | 0.12886 | 0.12949 | 0.13402 | 0.14245 | 0.12869 | 0.12642 | 0.12224
3 | 0.3254 | 0.30901 | 0.28363 | 0.29248 | 0.28203 | 0.28362 | 0.39776 | 0.48073 | 0.50339 | 0.47396 | 0.46155 | 0.49666 | 0.52194 | 0.49065 | 0.44922 | 0.42658 | 0.42986 | 0.42343 | 0.40774 | 0.4408 | 0.46476 | 0.43086 | 0.39874 | 0.34186
4 | 0.032208 | 0.029549 | 0.025015 | 0.024191 | 0.020808 | 0.018439 | 0.030755 | 0.034446 | 0.041093 | 0.042811 | 0.041022 | 0.037299 | 0.043284 | 0.043933 | 0.04102 | 0.038129 | 0.032361 | 0.032966 | 0.036895 | 0.041122 | 0.0484 | 0.044588 | 0.044353 | 0.038099
5 | 0.15175 | 0.13866 | 0.12777 | 0.12427 | 0.12668 | 0.12516 | 0.1398 | 0.15006 | 0.16519 | 0.17104 | 0.18199 | 0.19276 | 0.19892 | 0.19251 | 0.18612 | 0.18388 | 0.18162 | 0.18347 | 0.18343 | 0.18509 | 0.20463 | 0.19355 | 0.19357 | 0.17442
6 | 0.75802 | 0.73191 | 0.67838 | 0.7023 | 0.71058 | 0.70622 | 0.77345 | 0.92579 | 0.96584 | 0.96334 | 0.96176 | 1.0159 | 1.0073 | 0.97319 | 0.91787 | 0.8858 | 0.91951 | 0.90441 | 0.84324 | 0.8484 | 0.88941 | 0.80847 | 0.77694 | 0.78119
7 | 0.41679 | 0.38174 | 0.3691 | 0.37334 | 0.35504 | 0.37716 | 0.48462 | 0.51109 | 0.58732 | 0.62159 | 0.6149 | 0.64273 | 0.62909 | 0.65174 | 0.64282 | 0.60013 | 0.59938 | 0.58952 | 0.57665 | 0.577 | 0.58862 | 0.49259 | 0.50346 | 0.44709
8 | 0.086374 | 0.082347 | 0.078368 | 0.076967 | 0.076799 | 0.080462 | 0.12935 | 0.14443 | 0.15483 | 0.15351 | 0.15922 | 0.16919 | 0.16913 | 0.16017 | 0.14058 | 0.13452 | 0.12535 | 0.12586 | 0.12148 | 0.12381 | 0.12085 | 0.10512 | 0.096842 | 0.090735
9 | 0.083673 | 0.078915 | 0.075381 | 0.070743 | 0.069581 | 0.066644 | 0.06861 | 0.065653 | 0.056945 | 0.059852 | 0.065295 | 0.073199 | 0.077491 | 0.079276 | 0.077428 | 0.080301 | 0.078227 | 0.079495 | 0.076554 | 0.080202 | 0.085435 | 0.078607 | 0.075985 | 0.082353
10 | 0.088459 | 0.083059 | 0.07932 | 0.079376 | 0.077519 | 0.077968 | 0.092849 | 0.099671 | 0.10634 | 0.11109 | 0.10795 | 0.11213 | 0.11774 | 0.1162 | 0.11349 | 0.10543 | 0.1007 | 0.1029 | 0.1028 | 0.10845 | 0.11798 | 0.10649 | 0.10381 | 0.093464
11 | 0.050174 | 0.047486 | 0.043813 | 0.0421 | 0.039783 | 0.040502 | 0.048678 | 0.044386 | 0.047855 | 0.051137 | 0.052811 | 0.054457 | 0.054925 | 0.05596 | 0.053374 | 0.05066 | 0.048024 | 0.054646 | 0.054199 | 0.054393 | 0.061668 | 0.053734 | 0.059371 | 0.055256
12 | 0.22514 | 0.22877 | 0.24216 | 0.22089 | 0.21538 | 0.20673 | 0.21242 | 0.21848 | 0.19416 | 0.14996 | 0.20596 | 0.2273 | 0.22812 | 0.23933 | 0.19151 | 0.25363 | 0.22956 | 0.22678 | 0.22622 | 0.24638 | 0.2717 | 0.26793 | 0.27571 | 0.28099
13 | 0.79464 | 0.78677 | 0.77155 | 0.76536 | 0.75531 | 0.76767 | 0.8867 | 0.91391 | 0.97349 | 0.92836 | 0.93196 | 0.93978 | 0.97289 | 0.96877 | 0.9486 | 0.9412 | 0.94736 | 0.96391 | 0.91728 | 0.92552 | 0.93634 | 0.87843 | 0.79735 | 0.80342
14 | 0.29512 | 0.29284 | 0.28102 | 0.27535 | 0.27089 | 0.27271 | 0.27291 | 0.3201 | 0.34396 | 0.34042 | 0.33364 | 0.33814 | 0.35183 | 0.34798 | 0.32194 | 0.33155 | 0.33243 | 0.32533 | 0.30613 | 0.30104 | 0.30173 | 0.2966 | 0.28457 | 0.27829
15 | 0.081339 | 0.078183 | 0.074003 | 0.067906 | 0.063247 | 0.064003 | 0.06975 | 0.078617 | 0.085409 | 0.091833 | 0.082743 | 0.087226 | 0.08856 | 0.089317 | 0.07815 | 0.081074 | 0.08259 | 0.085904 | 0.086327 | 0.089345 | 0.094968 | 0.085791 | 0.084281 | 0.081497
16 | 0.1627 | 0.15451 | 0.14181 | 0.14624 | 0.14102 | 0.14181 | 0.19888 | 0.24037 | 0.25169 | 0.23698 | 0.23077 | 0.24833 | 0.26097 | 0.24533 | 0.22461 | 0.21329 | 0.21493 | 0.21171 | 0.20387 | 0.2204 | 0.23238 | 0.21543 | 0.19937 | 0.17093
17 | 0.048312 | 0.044323 | 0.037523 | 0.036287 | 0.031211 | 0.027658 | 0.046132 | 0.051668 | 0.06164 | 0.064216 | 0.061533 | 0.055949 | 0.064926 | 0.065899 | 0.061529 | 0.057194 | 0.048542 | 0.049449 | 0.055343 | 0.061682 | 0.072601 | 0.066883 | 0.06653 | 0.057149
18 | 0.22762 | 0.20799 | 0.19165 | 0.18641 | 0.19003 | 0.18774 | 0.20969 | 0.2251 | 0.24779 | 0.25656 | 0.27298 | 0.28914 | 0.29839 | 0.28876 | 0.27918 | 0.27583 | 0.27243 | 0.27521 | 0.27515 | 0.27764 | 0.30694 | 0.29033 | 0.29036 | 0.26164
19 | 0.34111 | 0.32936 | 0.30527 | 0.31603 | 0.31976 | 0.3178 | 0.34805 | 0.41661 | 0.43463 | 0.4335 | 0.43279 | 0.45713 | 0.45329 | 0.43794 | 0.41304 | 0.39861 | 0.41378 | 0.40699 | 0.37946 | 0.38178 | 0.40023 | 0.36381 | 0.34962 | 0.35154
20 | 0.18755 | 0.17178 | 0.16609 | 0.168 | 0.15977 | 0.16972 | 0.21808 | 0.22999 | 0.26429 | 0.27972 | 0.27671 | 0.28923 | 0.28309 | 0.29328 | 0.28927 | 0.27006 | 0.26972 | 0.26528 | 0.25949 | 0.25965 | 0.26488 | 0.22167 | 0.22656 | 0.20119
21 | 0.12956 | 0.12352 | 0.11755 | 0.11545 | 0.1152 | 0.12069 | 0.19402 | 0.21665 | 0.23225 | 0.23027 | 0.23884 | 0.25379 | 0.25369 | 0.24025 | 0.21087 | 0.20179 | 0.18803 | 0.1888 | 0.18221 | 0.18571 | 0.18127 | 0.15769 | 0.14526 | 0.1361
22 | 0.12551 | 0.11837 | 0.11307 | 0.10611 | 0.10437 | 0.099966 | 0.10292 | 0.098479 | 0.085417 | 0.089778 | 0.097943 | 0.1098 | 0.11624 | 0.11891 | 0.11614 | 0.12045 | 0.11734 | 0.11924 | 0.11483 | 0.1203 | 0.12815 | 0.11791 | 0.11398 | 0.12353
23 | 0.82562 | 0.77522 | 0.74032 | 0.74084 | 0.72351 | 0.7277 | 0.86659 | 0.93026 | 0.99247 | 1.0369 | 1.0075 | 1.0465 | 1.0989 | 1.0846 | 1.0592 | 0.98404 | 0.93988 | 0.96038 | 0.95946 | 1.0122 | 1.1012 | 0.99394 | 0.9689 | 0.87233
24 | 0.35122 | 0.3324 | 0.30669 | 0.2947 | 0.27848 | 0.28351 | 0.34075 | 0.3107 | 0.33499 | 0.35796 | 0.36968 | 0.3812 | 0.38447 | 0.39172 | 0.37362 | 0.35462 | 0.33617 | 0.38252 | 0.37939 | 0.38075 | 0.43167 | 0.37614 | 0.4156 | 0.38679
25 | 0.22514 | 0.22877 | 0.24216 | 0.22089 | 0.21538 | 0.20673 | 0.21242 | 0.21848 | 0.19416 | 0.14996 | 0.20596 | 0.2273 | 0.22812 | 0.23933 | 0.19151 | 0.25363 | 0.22956 | 0.22678 | 0.22622 | 0.24638 | 0.2717 | 0.26793 | 0.27571 | 0.28099
26 | 0.39732 | 0.39339 | 0.38578 | 0.38268 | 0.37766 | 0.38384 | 0.44335 | 0.45695 | 0.48674 | 0.46418 | 0.46598 | 0.46989 | 0.48645 | 0.48439 | 0.4743 | 0.4706 | 0.47368 | 0.48196 | 0.45864 | 0.46276 | 0.46817 | 0.43921 | 0.39868 | 0.40171
27 | 0.29512 | 0.29284 | 0.28102 | 0.27535 | 0.27089 | 0.27271 | 0.27291 | 0.3201 | 0.34396 | 0.34042 | 0.33364 | 0.33814 | 0.35183 | 0.34798 | 0.32194 | 0.33155 | 0.33243 | 0.32533 | 0.30613 | 0.30104 | 0.30173 | 0.2966 | 0.28457 | 0.27829
28 | 0.16268 | 0.15637 | 0.14801 | 0.13581 | 0.12649 | 0.12801 | 0.1395 | 0.15723 | 0.17082 | 0.18367 | 0.16549 | 0.17445 | 0.17712 | 0.17863 | 0.1563 | 0.16215 | 0.16518 | 0.17181 | 0.17265 | 0.17869 | 0.18994 | 0.17158 | 0.16856 | 0.16299
29 | 0.54233 | 0.51502 | 0.47271 | 0.48747 | 0.47005 | 0.4727 | 0.66293 | 0.80122 | 0.83898 | 0.78994 | 0.76924 | 0.82777 | 0.86989 | 0.81776 | 0.74869 | 0.71096 | 0.71644 | 0.70571 | 0.67957 | 0.73467 | 0.7746 | 0.71809 | 0.66457 | 0.56977
30 | 0.080521 | 0.073872 | 0.062538 | 0.060478 | 0.052019 | 0.046097 | 0.076887 | 0.086114 | 0.10273 | 0.10703 | 0.10255 | 0.093248 | 0.10821 | 0.10983 | 0.10255 | 0.095323 | 0.080903 | 0.082415 | 0.092239 | 0.1028 | 0.121 | 0.11147 | 0.11088 | 0.095248
31 | 0.53111 | 0.48531 | 0.44719 | 0.43495 | 0.44339 | 0.43806 | 0.48928 | 0.52522 | 0.57818 | 0.59864 | 0.63696 | 0.67466 | 0.69623 | 0.67378 | 0.65141 | 0.6436 | 0.63568 | 0.64215 | 0.64202 | 0.64783 | 0.7162 | 0.67744 | 0.6775 | 0.61048
32 | 0.2274 | 0.21957 | 0.20352 | 0.21069 | 0.21318 | 0.21187 | 0.23203 | 0.27774 | 0.28975 | 0.289 | 0.28853 | 0.30476 | 0.30219 | 0.29196 | 0.27536 | 0.26574 | 0.27585 | 0.27132 | 0.25297 | 0.25452 | 0.26682 | 0.24254 | 0.23308 | 0.23436

## Pc, Summer, S2
LoadID | 0 | 1 | 2 | 3 | 4 | 5 | 6 | 7 | 8 | 9 | 10 | 11 | 12 | 13 | 14 | 15 | 16 | 17 | 18 | 19 | 20 | 21 | 22 | 23
1 | 0.46311 | 0.45835 | 0.44175 | 0.43368 | 0.43081 | 0.43698 | 0.4334 | 0.52978 | 0.57 | 0.56259 | 0.55325 | 0.56006 | 0.58079 | 0.56965 | 0.52556 | 0.54175 | 0.54798 | 0.52984 | 0.50296 | 0.49663 | 0.49513 | 0.48955 | 0.45242 | 0.43746
2 | 0.12201 | 0.11727 | 0.111 | 0.10186 | 0.094871 | 0.096004 | 0.10463 | 0.11793 | 0.12811 | 0.13775 | 0.12411 | 0.13084 | 0.13284 | 0.13397 | 0.11722 | 0.12161 | 0.12388 | 0.12886 | 0.12949 | 0.13402 | 0.14245 | 0.12869 | 0.12642 | 0.12224
3 | 0.3254 | 0.30901 | 0.28363 | 0.29248 | 0.28203 | 0.28362 | 0.39776 | 0.48073 | 0.50339 | 0.47396 | 0.46155 | 0.49666 | 0.52194 | 0.49065 | 0.44922 | 0.42658 | 0.42986 | 0.42343 | 0.40774 | 0.4408 | 0.46476 | 0.43086 | 0.39874 | 0.34186
4 | 0.032208 | 0.029549 | 0.025015 | 0.024191 | 0.020808 | 0.018439 | 0.030755 | 0.034446 | 0.041093 | 0.042811 | 0.041022 | 0.037299 | 0.043284 | 0.043933 | 0.04102 | 0.038129 | 0.032361 | 0.032966 | 0.036895 | 0.041122 | 0.0484 | 0.044588 | 0.044353 | 0.038099
5 | 0.15175 | 0.13866 | 0.12777 | 0.12427 | 0.12668 | 0.12516 | 0.1398 | 0.15006 | 0.16519 | 0.17104 | 0.18199 | 0.19276 | 0.19892 | 0.19251 | 0.18612 | 0.18388 | 0.18162 | 0.18347 | 0.18343 | 0.18509 | 0.20463 | 0.19355 | 0.19357 | 0.17442
6 | 0.75802 | 0.73191 | 0.67838 | 0.7023 | 0.71058 | 0.70622 | 0.77345 | 0.92579 | 0.96584 | 0.96334 | 0.96176 | 1.0159 | 1.0073 | 0.97319 | 0.91787 | 0.8858 | 0.91951 | 0.90441 | 0.84324 | 0.8484 | 0.88941 | 0.80847 | 0.77694 | 0.78119
7 | 0.41679 | 0.38174 | 0.3691 | 0.37334 | 0.35504 | 0.37716 | 0.48462 | 0.51109 | 0.58732 | 0.62159 | 0.6149 | 0.64273 | 0.62909 | 0.65174 | 0.64282 | 0.60013 | 0.59938 | 0.58952 | 0.57665 | 0.577 | 0.58862 | 0.49259 | 0.50346 | 0.44709
8 | 0.086374 | 0.082347 | 0.078368 | 0.076967 | 0.076799 | 0.080462 | 0.12935 | 0.14443 | 0.15483 | 0.15351 | 0.15922 | 0.16919 | 0.16913 | 0.16017 | 0.14058 | 0.13452 | 0.12535 | 0.12586 | 0.12148 | 0.12381 | 0.12085 | 0.10512 | 0.096842 | 0.090735
9 | 0.083673 | 0.078915 | 0.075381 | 0.070743 | 0.069581 | 0.066644 | 0.06861 | 0.065653 | 0.056945 | 0.059852 | 0.065295 | 0.073199 | 0.077491 | 0.079276 | 0.077428 | 0.080301 | 0.078227 | 0.079495 | 0.076554 | 0.080202 | 0.085435 | 0.078607 | 0.075985 | 0.082353
10 | 0.088459 | 0.083059 | 0.07932 | 0.079376 | 0.077519 | 0.077968 | 0.092849 | 0.099671 | 0.10634 | 0.11109 | 0.10795 | 0.11213 | 0.11774 | 0.1162 | 0.11349 | 0.10543 | 0.1007 | 0.1029 | 0.1028 | 0.10845 | 0.11798 | 0.10649 | 0.10381 | 0.093464
11 | 0.050174 | 0.047486 | 0.043813 | 0.0421 | 0.039783 | 0.040502 | 0.048678 | 0.044386 | 0.047855 | 0.051137 | 0.052811 | 0.054457 | 0.054925 | 0.05596 | 0.053374 | 0.05066 | 0.048024 | 0.054646 | 0.054199 | 0.054393 | 0.061668 | 0.053734 | 0.059371 | 0.055256
12 | 0.22514 | 0.22877 | 0.24216 | 0.22089 | 0.21538 | 0.20673 | 0.21242 | 0.21848 | 0.19416 | 0.14996 | 0.20596 | 0.2273 | 0.22812 | 0.23933 | 0.19151 | 0.25363 | 0.22956 | 0.22678 | 0.22622 | 0.24638 | 0.2717 | 0.26793 | 0.27571 | 0.28099
13 | 0.79464 | 0.78677 | 0.77155 | 0.76536 | 0.75531 | 0.76767 | 0.8867 | 0.91391 | 0.97349 | 0.92836 | 0.93196 | 0.93978 | 0.97289 | 0.96877 | 0.9486 | 0.9412 | 0.94736 | 0.96391 | 0.91728 | 0.92552 | 0.93634 | 0.87843 | 0.79735 | 0.80342
14 | 0.29512 | 0.29284 | 0.28102 | 0.27535 | 0.27089 | 0.27271 | 0.27291 | 0.3201 | 0.34396 | 0.34042 | 0.33364 | 0.33814 | 0.35183 | 0.34798 | 0.32194 | 0.33155 | 0.33243 | 0.32533 | 0.30613 | 0.30104 | 0.30173 | 0.2966 | 0.28457 | 0.27829
15 | 0.081339 | 0.078183 | 0.074003 | 0.067906 | 0.063247 | 0.064003 | 0.06975 | 0.078617 | 0.085409 | 0.091833 | 0.082743 | 0.087226 | 0.08856 | 0.089317 | 0.07815 | 0.081074 | 0.08259 | 0.085904 | 0.086327 | 0.089345 | 0.094968 | 0.085791 | 0.084281 | 0.081497
16 | 0.1627 | 0.15451 | 0.14181 | 0.14624 | 0.14102 | 0.14181 | 0.19888 | 0.24037 | 0.25169 | 0.23698 | 0.23077 | 0.24833 | 0.26097 | 0.24533 | 0.22461 | 0.21329 | 0.21493 | 0.21171 | 0.20387 | 0.2204 | 0.23238 | 0.21543 | 0.19937 | 0.17093
17 | 0.048312 | 0.044323 | 0.037523 | 0.036287 | 0.031211 | 0.027658 | 0.046132 | 0.051668 | 0.06164 | 0.064216 | 0.061533 | 0.055949 | 0.064926 | 0.065899 | 0.061529 | 0.057194 | 0.048542 | 0.049449 | 0.055343 | 0.061682 | 0.072601 | 0.066883 | 0.06653 | 0.057149
18 | 0.22762 | 0.20799 | 0.19165 | 0.18641 | 0.19003 | 0.18774 | 0.20969 | 0.2251 | 0.24779 | 0.25656 | 0.27298 | 0.28914 | 0.29839 | 0.28876 | 0.27918 | 0.27583 | 0.27243 | 0.27521 | 0.27515 | 0.27764 | 0.30694 | 0.29033 | 0.29036 | 0.26164
19 | 0.34111 | 0.32936 | 0.30527 | 0.31603 | 0.31976 | 0.3178 | 0.34805 | 0.41661 | 0.43463 | 0.4335 | 0.43279 | 0.45713 | 0.45329 | 0.43794 | 0.41304 | 0.39861 | 0.41378 | 0.40699 | 0.37946 | 0.38178 | 0.40023 | 0.36381 | 0.34962 | 0.35154
20 | 0.18755 | 0.17178 | 0.16609 | 0.168 | 0.15977 | 0.16972 | 0.21808 | 0.22999 | 0.26429 | 0.27972 | 0.27671 | 0.28923 | 0.28309 | 0.29328 | 0.28927 | 0.27006 | 0.26972 | 0.26528 | 0.25949 | 0.25965 | 0.26488 | 0.22167 | 0.22656 | 0.20119
21 | 0.12956 | 0.12352 | 0.11755 | 0.11545 | 0.1152 | 0.12069 | 0.19402 | 0.21665 | 0.23225 | 0.23027 | 0.23884 | 0.25379 | 0.25369 | 0.24025 | 0.21087 | 0.20179 | 0.18803 | 0.1888 | 0.18221 | 0.18571 | 0.18127 | 0.15769 | 0.14526 | 0.1361
22 | 0.12551 | 0.11837 | 0.11307 | 0.10611 | 0.10437 | 0.099966 | 0.10292 | 0.098479 | 0.085417 | 0.089778 | 0.097943 | 0.1098 | 0.11624 | 0.11891 | 0.11614 | 0.12045 | 0.11734 | 0.11924 | 0.11483 | 0.1203 | 0.12815 | 0.11791 | 0.11398 | 0.12353
23 | 0.82562 | 0.77522 | 0.74032 | 0.74084 | 0.72351 | 0.7277 | 0.86659 | 0.93026 | 0.99247 | 1.0369 | 1.0075 | 1.0465 | 1.0989 | 1.0846 | 1.0592 | 0.98404 | 0.93988 | 0.96038 | 0.95946 | 1.0122 | 1.1012 | 0.99394 | 0.9689 | 0.87233
24 | 0.35122 | 0.3324 | 0.30669 | 0.2947 | 0.27848 | 0.28351 | 0.34075 | 0.3107 | 0.33499 | 0.35796 | 0.36968 | 0.3812 | 0.38447 | 0.39172 | 0.37362 | 0.35462 | 0.33617 | 0.38252 | 0.37939 | 0.38075 | 0.43167 | 0.37614 | 0.4156 | 0.38679
25 | 0.22514 | 0.22877 | 0.24216 | 0.22089 | 0.21538 | 0.20673 | 0.21242 | 0.21848 | 0.19416 | 0.14996 | 0.20596 | 0.2273 | 0.22812 | 0.23933 | 0.19151 | 0.25363 | 0.22956 | 0.22678 | 0.22622 | 0.24638 | 0.2717 | 0.26793 | 0.27571 | 0.28099
26 | 0.39732 | 0.39339 | 0.38578 | 0.38268 | 0.37766 | 0.38384 | 0.44335 | 0.45695 | 0.48674 | 0.46418 | 0.46598 | 0.46989 | 0.48645 | 0.48439 | 0.4743 | 0.4706 | 0.47368 | 0.48196 | 0.45864 | 0.46276 | 0.46817 | 0.43921 | 0.39868 | 0.40171
27 | 0.29512 | 0.29284 | 0.28102 | 0.27535 | 0.27089 | 0.27271 | 0.27291 | 0.3201 | 0.34396 | 0.34042 | 0.33364 | 0.33814 | 0.35183 | 0.34798 | 0.32194 | 0.33155 | 0.33243 | 0.32533 | 0.30613 | 0.30104 | 0.30173 | 0.2966 | 0.28457 | 0.27829
28 | 0.16268 | 0.15637 | 0.14801 | 0.13581 | 0.12649 | 0.12801 | 0.1395 | 0.15723 | 0.17082 | 0.18367 | 0.16549 | 0.17445 | 0.17712 | 0.17863 | 0.1563 | 0.16215 | 0.16518 | 0.17181 | 0.17265 | 0.17869 | 0.18994 | 0.17158 | 0.16856 | 0.16299
29 | 0.54233 | 0.51502 | 0.47271 | 0.48747 | 0.47005 | 0.4727 | 0.66293 | 0.80122 | 0.83898 | 0.78994 | 0.76924 | 0.82777 | 0.86989 | 0.81776 | 0.74869 | 0.71096 | 0.71644 | 0.70571 | 0.67957 | 0.73467 | 0.7746 | 0.71809 | 0.66457 | 0.56977
30 | 0.080521 | 0.073872 | 0.062538 | 0.060478 | 0.052019 | 0.046097 | 0.076887 | 0.086114 | 0.10273 | 0.10703 | 0.10255 | 0.093248 | 0.10821 | 0.10983 | 0.10255 | 0.095323 | 0.080903 | 0.082415 | 0.092239 | 0.1028 | 0.121 | 0.11147 | 0.11088 | 0.095248
31 | 0.53111 | 0.48531 | 0.44719 | 0.43495 | 0.44339 | 0.43806 | 0.48928 | 0.52522 | 0.57818 | 0.59864 | 0.63696 | 0.67466 | 0.69623 | 0.67378 | 0.65141 | 0.6436 | 0.63568 | 0.64215 | 0.64202 | 0.64783 | 0.7162 | 0.67744 | 0.6775 | 0.61048
32 | 0.2274 | 0.21957 | 0.20352 | 0.21069 | 0.21318 | 0.21187 | 0.23203 | 0.27774 | 0.28975 | 0.289 | 0.28853 | 0.30476 | 0.30219 | 0.29196 | 0.27536 | 0.26574 | 0.27585 | 0.27132 | 0.25297 | 0.25452 | 0.26682 | 0.24254 | 0.23308 | 0.23436

## Pc, Summer, S3
LoadID | 0 | 1 | 2 | 3 | 4 | 5 | 6 | 7 | 8 | 9 | 10 | 11 | 12 | 13 | 14 | 15 | 16 | 17 | 18 | 19 | 20 | 21 | 22 | 23
1 | 0.46311 | 0.45835 | 0.44175 | 0.43368 | 0.43081 | 0.43698 | 0.4334 | 0.52978 | 0.57 | 0.56259 | 0.55325 | 0.56006 | 0.58079 | 0.56965 | 0.52556 | 0.54175 | 0.54798 | 0.52984 | 0.50296 | 0.49663 | 0.49513 | 0.48955 | 0.45242 | 0.43746
2 | 0.12201 | 0.11727 | 0.111 | 0.10186 | 0.094871 | 0.096004 | 0.10463 | 0.11793 | 0.12811 | 0.13775 | 0.12411 | 0.13084 | 0.13284 | 0.13397 | 0.11722 | 0.12161 | 0.12388 | 0.12886 | 0.12949 | 0.13402 | 0.14245 | 0.12869 | 0.12642 | 0.12224
3 | 0.3254 | 0.30901 | 0.28363 | 0.29248 | 0.28203 | 0.28362 | 0.39776 | 0.48073 | 0.50339 | 0.47396 | 0.46155 | 0.49666 | 0.52194 | 0.49065 | 0.44922 | 0.42658 | 0.42986 | 0.42343 | 0.40774 | 0.4408 | 0.46476 | 0.43086 | 0.39874 | 0.34186
4 | 0.032208 | 0.029549 | 0.025015 | 0.024191 | 0.020808 | 0.018439 | 0.030755 | 0.034446 | 0.041093 | 0.042811 | 0.041022 | 0.037299 | 0.043284 | 0.043933 | 0.04102 | 0.038129 | 0.032361 | 0.032966 | 0.036895 | 0.041122 | 0.0484 | 0.044588 | 0.044353 | 0.038099
5 | 0.15175 | 0.13866 | 0.12777 | 0.12427 | 0.12668 | 0.12516 | 0.1398 | 0.15006 | 0.16519 | 0.17104 | 0.18199 | 0.19276 | 0.19892 | 0.19251 | 0.18612 | 0.18388 | 0.18162 | 0.18347 | 0.18343 | 0.18509 | 0.20463 | 0.19355 | 0.19357 | 0.17442
6 | 0.75802 | 0.73191 | 0.67838 | 0.7023 | 0.71058 | 0.70622 | 0.77345 | 0.92579 | 0.96584 | 0.96334 | 0.96176 | 1.0159 | 1.0073 | 0.97319 | 0.91787 | 0.8858 | 0.91951 | 0.90441 | 0.84324 | 0.8484 | 0.88941 | 0.80847 | 0.77694 | 0.78119
7 | 0.41679 | 0.38174 | 0.3691 | 0.37334 | 0.35504 | 0.37716 | 0.48462 | 0.51109 | 0.58732 | 0.62159 | 0.6149 | 0.64273 | 0.62909 | 0.65174 | 0.64282 | 0.60013 | 0.59938 | 0.58952 | 0.57665 | 0.577 | 0.58862 | 0.49259 | 0.50346 | 0.44709
8 | 0.086374 | 0.082347 | 0.078368 | 0.076967 | 0.076799 | 0.080462 | 0.12935 | 0.14443 | 0.15483 | 0.15351 | 0.15922 | 0.16919 | 0.16913 | 0.16017 | 0.14058 | 0.13452 | 0.12535 | 0.12586 | 0.12148 | 0.12381 | 0.12085 | 0.10512 | 0.096842 | 0.090735
9 | 0.083673 | 0.078915 | 0.075381 | 0.070743 | 0.069581 | 0.066644 | 0.06861 | 0.065653 | 0.056945 | 0.059852 | 0.065295 | 0.073199 | 0.077491 | 0.079276 | 0.077428 | 0.080301 | 0.078227 | 0.079495 | 0.076554 | 0.080202 | 0.085435 | 0.078607 | 0.075985 | 0.082353
10 | 0.088459 | 0.083059 | 0.07932 | 0.079376 | 0.077519 | 0.077968 | 0.092849 | 0.099671 | 0.10634 | 0.11109 | 0.10795 | 0.11213 | 0.11774 | 0.1162 | 0.11349 | 0.10543 | 0.1007 | 0.1029 | 0.1028 | 0.10845 | 0.11798 | 0.10649 | 0.10381 | 0.093464
11 | 0.050174 | 0.047486 | 0.043813 | 0.0421 | 0.039783 | 0.040502 | 0.048678 | 0.044386 | 0.047855 | 0.051137 | 0.052811 | 0.054457 | 0.054925 | 0.05596 | 0.053374 | 0.05066 | 0.048024 | 0.054646 | 0.054199 | 0.054393 | 0.061668 | 0.053734 | 0.059371 | 0.055256
12 | 0.22514 | 0.22877 | 0.24216 | 0.22089 | 0.21538 | 0.20673 | 0.21242 | 0.21848 | 0.19416 | 0.14996 | 0.20596 | 0.2273 | 0.22812 | 0.23933 | 0.19151 | 0.25363 | 0.22956 | 0.22678 | 0.22622 | 0.24638 | 0.2717 | 0.26793 | 0.27571 | 0.28099
13 | 0.79464 | 0.78677 | 0.77155 | 0.76536 | 0.75531 | 0.76767 | 0.8867 | 0.91391 | 0.97349 | 0.92836 | 0.93196 | 0.93978 | 0.97289 | 0.96877 | 0.9486 | 0.9412 | 0.94736 | 0.96391 | 0.91728 | 0.92552 | 0.93634 | 0.87843 | 0.79735 | 0.80342
14 | 0.29512 | 0.29284 | 0.28102 | 0.27535 | 0.27089 | 0.27271 | 0.27291 | 0.3201 | 0.34396 | 0.34042 | 0.33364 | 0.33814 | 0.35183 | 0.34798 | 0.32194 | 0.33155 | 0.33243 | 0.32533 | 0.30613 | 0.30104 | 0.30173 | 0.2966 | 0.28457 | 0.27829
15 | 0.081339 | 0.078183 | 0.074003 | 0.067906 | 0.063247 | 0.064003 | 0.06975 | 0.078617 | 0.085409 | 0.091833 | 0.082743 | 0.087226 | 0.08856 | 0.089317 | 0.07815 | 0.081074 | 0.08259 | 0.085904 | 0.086327 | 0.089345 | 0.094968 | 0.085791 | 0.084281 | 0.081497
16 | 0.1627 | 0.15451 | 0.14181 | 0.14624 | 0.14102 | 0.14181 | 0.19888 | 0.24037 | 0.25169 | 0.23698 | 0.23077 | 0.24833 | 0.26097 | 0.24533 | 0.22461 | 0.21329 | 0.21493 | 0.21171 | 0.20387 | 0.2204 | 0.23238 | 0.21543 | 0.19937 | 0.17093
17 | 0.048312 | 0.044323 | 0.037523 | 0.036287 | 0.031211 | 0.027658 | 0.046132 | 0.051668 | 0.06164 | 0.064216 | 0.061533 | 0.055949 | 0.064926 | 0.065899 | 0.061529 | 0.057194 | 0.048542 | 0.049449 | 0.055343 | 0.061682 | 0.072601 | 0.066883 | 0.06653 | 0.057149
18 | 0.22762 | 0.20799 | 0.19165 | 0.18641 | 0.19003 | 0.18774 | 0.20969 | 0.2251 | 0.24779 | 0.25656 | 0.27298 | 0.28914 | 0.29839 | 0.28876 | 0.27918 | 0.27583 | 0.27243 | 0.27521 | 0.27515 | 0.27764 | 0.30694 | 0.29033 | 0.29036 | 0.26164
19 | 0.34111 | 0.32936 | 0.30527 | 0.31603 | 0.31976 | 0.3178 | 0.34805 | 0.41661 | 0.43463 | 0.4335 | 0.43279 | 0.45713 | 0.45329 | 0.43794 | 0.41304 | 0.39861 | 0.41378 | 0.40699 | 0.37946 | 0.38178 | 0.40023 | 0.36381 | 0.34962 | 0.35154
20 | 0.18755 | 0.17178 | 0.16609 | 0.168 | 0.15977 | 0.16972 | 0.21808 | 0.22999 | 0.26429 | 0.27972 | 0.27671 | 0.28923 | 0.28309 | 0.29328 | 0.28927 | 0.27006 | 0.26972 | 0.26528 | 0.25949 | 0.25965 | 0.26488 | 0.22167 | 0.22656 | 0.20119
21 | 0.12956 | 0.12352 | 0.11755 | 0.11545 | 0.1152 | 0.12069 | 0.19402 | 0.21665 | 0.23225 | 0.23027 | 0.23884 | 0.25379 | 0.25369 | 0.24025 | 0.21087 | 0.20179 | 0.18803 | 0.1888 | 0.18221 | 0.18571 | 0.18127 | 0.15769 | 0.14526 | 0.1361
22 | 0.12551 | 0.11837 | 0.11307 | 0.10611 | 0.10437 | 0.099966 | 0.10292 | 0.098479 | 0.085417 | 0.089778 | 0.097943 | 0.1098 | 0.11624 | 0.11891 | 0.11614 | 0.12045 | 0.11734 | 0.11924 | 0.11483 | 0.1203 | 0.12815 | 0.11791 | 0.11398 | 0.12353
23 | 0.82562 | 0.77522 | 0.74032 | 0.74084 | 0.72351 | 0.7277 | 0.86659 | 0.93026 | 0.99247 | 1.0369 | 1.0075 | 1.0465 | 1.0989 | 1.0846 | 1.0592 | 0.98404 | 0.93988 | 0.96038 | 0.95946 | 1.0122 | 1.1012 | 0.99394 | 0.9689 | 0.87233
24 | 0.35122 | 0.3324 | 0.30669 | 0.2947 | 0.27848 | 0.28351 | 0.34075 | 0.3107 | 0.33499 | 0.35796 | 0.36968 | 0.3812 | 0.38447 | 0.39172 | 0.37362 | 0.35462 | 0.33617 | 0.38252 | 0.37939 | 0.38075 | 0.43167 | 0.37614 | 0.4156 | 0.38679
25 | 0.22514 | 0.22877 | 0.24216 | 0.22089 | 0.21538 | 0.20673 | 0.21242 | 0.21848 | 0.19416 | 0.14996 | 0.20596 | 0.2273 | 0.22812 | 0.23933 | 0.19151 | 0.25363 | 0.22956 | 0.22678 | 0.22622 | 0.24638 | 0.2717 | 0.26793 | 0.27571 | 0.28099
26 | 0.39732 | 0.39339 | 0.38578 | 0.38268 | 0.37766 | 0.38384 | 0.44335 | 0.45695 | 0.48674 | 0.46418 | 0.46598 | 0.46989 | 0.48645 | 0.48439 | 0.4743 | 0.4706 | 0.47368 | 0.48196 | 0.45864 | 0.46276 | 0.46817 | 0.43921 | 0.39868 | 0.40171
27 | 0.29512 | 0.29284 | 0.28102 | 0.27535 | 0.27089 | 0.27271 | 0.27291 | 0.3201 | 0.34396 | 0.34042 | 0.33364 | 0.33814 | 0.35183 | 0.34798 | 0.32194 | 0.33155 | 0.33243 | 0.32533 | 0.30613 | 0.30104 | 0.30173 | 0.2966 | 0.28457 | 0.27829
28 | 0.16268 | 0.15637 | 0.14801 | 0.13581 | 0.12649 | 0.12801 | 0.1395 | 0.15723 | 0.17082 | 0.18367 | 0.16549 | 0.17445 | 0.17712 | 0.17863 | 0.1563 | 0.16215 | 0.16518 | 0.17181 | 0.17265 | 0.17869 | 0.18994 | 0.17158 | 0.16856 | 0.16299
29 | 0.54233 | 0.51502 | 0.47271 | 0.48747 | 0.47005 | 0.4727 | 0.66293 | 0.80122 | 0.83898 | 0.78994 | 0.76924 | 0.82777 | 0.86989 | 0.81776 | 0.74869 | 0.71096 | 0.71644 | 0.70571 | 0.67957 | 0.73467 | 0.7746 | 0.71809 | 0.66457 | 0.56977
30 | 0.080521 | 0.073872 | 0.062538 | 0.060478 | 0.052019 | 0.046097 | 0.076887 | 0.086114 | 0.10273 | 0.10703 | 0.10255 | 0.093248 | 0.10821 | 0.10983 | 0.10255 | 0.095323 | 0.080903 | 0.082415 | 0.092239 | 0.1028 | 0.121 | 0.11147 | 0.11088 | 0.095248
31 | 0.53111 | 0.48531 | 0.44719 | 0.43495 | 0.44339 | 0.43806 | 0.48928 | 0.52522 | 0.57818 | 0.59864 | 0.63696 | 0.67466 | 0.69623 | 0.67378 | 0.65141 | 0.6436 | 0.63568 | 0.64215 | 0.64202 | 0.64783 | 0.7162 | 0.67744 | 0.6775 | 0.61048
32 | 0.2274 | 0.21957 | 0.20352 | 0.21069 | 0.21318 | 0.21187 | 0.23203 | 0.27774 | 0.28975 | 0.289 | 0.28853 | 0.30476 | 0.30219 | 0.29196 | 0.27536 | 0.26574 | 0.27585 | 0.27132 | 0.25297 | 0.25452 | 0.26682 | 0.24254 | 0.23308 | 0.23436

## Pc, Summer, S4
LoadID | 0 | 1 | 2 | 3 | 4 | 5 | 6 | 7 | 8 | 9 | 10 | 11 | 12 | 13 | 14 | 15 | 16 | 17 | 18 | 19 | 20 | 21 | 22 | 23
1 | 0.48163 | 0.47668 | 0.45942 | 0.45103 | 0.44804 | 0.45446 | 0.45074 | 0.55097 | 0.5928 | 0.5851 | 0.57538 | 0.58246 | 0.60402 | 0.59244 | 0.54658 | 0.56342 | 0.5699 | 0.55103 | 0.52307 | 0.5165 | 0.51493 | 0.50913 | 0.47051 | 0.45496
2 | 0.12585 | 0.1209 | 0.11449 | 0.10503 | 0.097922 | 0.099213 | 0.10804 | 0.12251 | 0.13312 | 0.14309 | 0.12898 | 0.13595 | 0.13795 | 0.13896 | 0.12152 | 0.12609 | 0.12862 | 0.13356 | 0.13441 | 0.13919 | 0.14787 | 0.13366 | 0.13069 | 0.12619
3 | 0.33703 | 0.31994 | 0.2937 | 0.30297 | 0.29232 | 0.29412 | 0.41264 | 0.49978 | 0.52337 | 0.49269 | 0.47987 | 0.51636 | 0.54255 | 0.50979 | 0.46666 | 0.44312 | 0.44677 | 0.43977 | 0.42371 | 0.45819 | 0.48298 | 0.44786 | 0.41364 | 0.35427
4 | 0.032806 | 0.030017 | 0.025377 | 0.024553 | 0.021144 | 0.018755 | 0.03147 | 0.035734 | 0.042659 | 0.044408 | 0.042595 | 0.038707 | 0.044881 | 0.045443 | 0.042396 | 0.039395 | 0.03351 | 0.033988 | 0.038197 | 0.042644 | 0.05015 | 0.046257 | 0.045603 | 0.038991
5 | 0.15712 | 0.14349 | 0.13224 | 0.12864 | 0.13126 | 0.12975 | 0.14487 | 0.15598 | 0.17172 | 0.17777 | 0.1892 | 0.20038 | 0.20675 | 0.19996 | 0.1933 | 0.19098 | 0.18874 | 0.19051 | 0.1906 | 0.19238 | 0.21263 | 0.20118 | 0.20079 | 0.18077
6 | 0.78604 | 0.75881 | 0.70339 | 0.72837 | 0.73735 | 0.73306 | 0.80267 | 0.96252 | 1.0042 | 1.0015 | 1 | 1.0562 | 1.0471 | 1.0113 | 0.9537 | 0.92037 | 0.9558 | 0.9396 | 0.87638 | 0.88192 | 0.92436 | 0.84043 | 0.80627 | 0.81033
7 | 0.43116 | 0.39463 | 0.38173 | 0.38626 | 0.36759 | 0.39084 | 0.50229 | 0.53123 | 0.61055 | 0.64607 | 0.63927 | 0.66816 | 0.65381 | 0.67698 | 0.66766 | 0.62326 | 0.62287 | 0.61211 | 0.59914 | 0.59967 | 0.61155 | 0.51191 | 0.52185 | 0.46286
8 | 0.089139 | 0.084927 | 0.080864 | 0.07944 | 0.079375 | 0.083259 | 0.134 | 0.15012 | 0.16095 | 0.15954 | 0.16553 | 0.17588 | 0.17576 | 0.16633 | 0.14594 | 0.13965 | 0.13022 | 0.1306 | 0.12616 | 0.12864 | 0.1255 | 0.10921 | 0.10019 | 0.093732
9 | 0.08633 | 0.081358 | 0.077757 | 0.072967 | 0.071868 | 0.068889 | 0.07084 | 0.068189 | 0.059144 | 0.062131 | 0.067839 | 0.076043 | 0.080456 | 0.0822 | 0.08026 | 0.083253 | 0.08121 | 0.082378 | 0.079442 | 0.083287 | 0.088666 | 0.081636 | 0.078499 | 0.085014
10 | 0.09148 | 0.085847 | 0.082013 | 0.082097 | 0.080248 | 0.080771 | 0.096176 | 0.10359 | 0.11053 | 0.11545 | 0.11222 | 0.11655 | 0.12235 | 0.12067 | 0.11783 | 0.10946 | 0.10462 | 0.10679 | 0.10678 | 0.11269 | 0.12256 | 0.11067 | 0.10757 | 0.096728
11 | 0.05149 | 0.048672 | 0.044927 | 0.043178 | 0.040879 | 0.041701 | 0.050111 | 0.046072 | 0.049691 | 0.053068 | 0.054856 | 0.056551 | 0.056987 | 0.057951 | 0.055245 | 0.052426 | 0.049799 | 0.056535 | 0.056192 | 0.056446 | 0.063948 | 0.055768 | 0.061221 | 0.056833
12 | 0.23345 | 0.23721 | 0.25121 | 0.22912 | 0.2235 | 0.21458 | 0.2204 | 0.22713 | 0.20185 | 0.15585 | 0.21413 | 0.23631 | 0.23711 | 0.24866 | 0.19891 | 0.26352 | 0.2386 | 0.23555 | 0.23509 | 0.25611 | 0.28238 | 0.27853 | 0.28621 | 0.2916
13 | 0.82505 | 0.81681 | 0.80114 | 0.79476 | 0.78453 | 0.79754 | 0.92114 | 0.95029 | 1.0123 | 0.96527 | 0.9691 | 0.97721 | 1.0115 | 1.007 | 0.98602 | 0.97833 | 0.98496 | 1.0019 | 0.95362 | 0.9623 | 0.97342 | 0.91334 | 0.8282 | 0.83429
14 | 0.30624 | 0.30384 | 0.29162 | 0.28576 | 0.28123 | 0.2832 | 0.28332 | 0.33282 | 0.35764 | 0.35392 | 0.34692 | 0.35158 | 0.36577 | 0.36165 | 0.33455 | 0.34455 | 0.34559 | 0.33804 | 0.3182 | 0.31296 | 0.31361 | 0.30835 | 0.29543 | 0.28879
15 | 0.083902 | 0.080597 | 0.076324 | 0.070017 | 0.065281 | 0.066142 | 0.072025 | 0.081672 | 0.088746 | 0.095392 | 0.085985 | 0.090631 | 0.091968 | 0.092642 | 0.081011 | 0.084057 | 0.085747 | 0.089043 | 0.089606 | 0.092796 | 0.098581 | 0.089108 | 0.087127 | 0.084124
16 | 0.16852 | 0.15997 | 0.14685 | 0.15149 | 0.14616 | 0.14706 | 0.20632 | 0.24989 | 0.26168 | 0.24635 | 0.23994 | 0.25818 | 0.27127 | 0.25489 | 0.23333 | 0.22156 | 0.22338 | 0.21989 | 0.21185 | 0.22909 | 0.24149 | 0.22393 | 0.20682 | 0.17714
17 | 0.049209 | 0.045026 | 0.038066 | 0.03683 | 0.031716 | 0.028133 | 0.047205 | 0.053601 | 0.063988 | 0.066613 | 0.063893 | 0.05806 | 0.067321 | 0.068164 | 0.063594 | 0.059092 | 0.050265 | 0.050981 | 0.057296 | 0.063966 | 0.075226 | 0.069385 | 0.068404 | 0.058486
18 | 0.23569 | 0.21524 | 0.19836 | 0.19295 | 0.19688 | 0.19462 | 0.21731 | 0.23397 | 0.25758 | 0.26665 | 0.2838 | 0.30058 | 0.31012 | 0.29994 | 0.28995 | 0.28647 | 0.28311 | 0.28577 | 0.2859 | 0.28856 | 0.31894 | 0.30177 | 0.30118 | 0.27115
19 | 0.35372 | 0.34146 | 0.31653 | 0.32777 | 0.33181 | 0.32988 | 0.3612 | 0.43314 | 0.4519 | 0.45067 | 0.45 | 0.47529 | 0.47122 | 0.45508 | 0.42917 | 0.41416 | 0.43011 | 0.42282 | 0.39437 | 0.39687 | 0.41596 | 0.37819 | 0.36282 | 0.36465
20 | 0.19402 | 0.17758 | 0.17178 | 0.17382 | 0.16541 | 0.17588 | 0.22603 | 0.23906 | 0.27475 | 0.29073 | 0.28767 | 0.30067 | 0.29421 | 0.30464 | 0.30045 | 0.28047 | 0.28029 | 0.27545 | 0.26961 | 0.26985 | 0.2752 | 0.23036 | 0.23483 | 0.20829
21 | 0.13371 | 0.12739 | 0.1213 | 0.11916 | 0.11906 | 0.12489 | 0.20101 | 0.22518 | 0.24142 | 0.23931 | 0.24829 | 0.26382 | 0.26364 | 0.24949 | 0.21891 | 0.20947 | 0.19533 | 0.1959 | 0.18924 | 0.19296 | 0.18824 | 0.16382 | 0.15029 | 0.1406
22 | 0.12949 | 0.12204 | 0.11664 | 0.10945 | 0.1078 | 0.10333 | 0.10626 | 0.10228 | 0.088716 | 0.093197 | 0.10176 | 0.11406 | 0.12068 | 0.1233 | 0.12039 | 0.12488 | 0.12182 | 0.12357 | 0.11916 | 0.12493 | 0.133 | 0.12245 | 0.11775 | 0.12752
23 | 0.85381 | 0.80124 | 0.76546 | 0.76624 | 0.74898 | 0.75386 | 0.89765 | 0.96685 | 1.0316 | 1.0775 | 1.0474 | 1.0878 | 1.1419 | 1.1262 | 1.0997 | 1.0216 | 0.97645 | 0.99672 | 0.99662 | 1.0518 | 1.1439 | 1.0329 | 1.004 | 0.9028
24 | 0.36043 | 0.3407 | 0.31449 | 0.30225 | 0.28615 | 0.29191 | 0.35078 | 0.3225 | 0.34784 | 0.37147 | 0.38399 | 0.39586 | 0.39891 | 0.40566 | 0.38671 | 0.36698 | 0.3486 | 0.39575 | 0.39335 | 0.39512 | 0.44764 | 0.39038 | 0.42855 | 0.39783
25 | 0.23345 | 0.23721 | 0.25121 | 0.22912 | 0.2235 | 0.21458 | 0.2204 | 0.22713 | 0.20185 | 0.15585 | 0.21413 | 0.23631 | 0.23711 | 0.24866 | 0.19891 | 0.26352 | 0.2386 | 0.23555 | 0.23509 | 0.25611 | 0.28238 | 0.27853 | 0.28621 | 0.2916
26 | 0.41252 | 0.40841 | 0.40057 | 0.39738 | 0.39227 | 0.39877 | 0.46057 | 0.47514 | 0.50613 | 0.48263 | 0.48455 | 0.4886 | 0.50577 | 0.50351 | 0.49301 | 0.48917 | 0.49248 | 0.50094 | 0.47681 | 0.48115 | 0.48671 | 0.45667 | 0.4141 | 0.41714
27 | 0.30624 | 0.30384 | 0.29162 | 0.28576 | 0.28123 | 0.2832 | 0.28332 | 0.33282 | 0.35764 | 0.35392 | 0.34692 | 0.35158 | 0.36577 | 0.36165 | 0.33455 | 0.34455 | 0.34559 | 0.33804 | 0.3182 | 0.31296 | 0.31361 | 0.30835 | 0.29543 | 0.28879
28 | 0.1678 | 0.16119 | 0.15265 | 0.14003 | 0.13056 | 0.13228 | 0.14405 | 0.16334 | 0.17749 | 0.19078 | 0.17197 | 0.18126 | 0.18394 | 0.18528 | 0.16202 | 0.16811 | 0.17149 | 0.17809 | 0.17921 | 0.18559 | 0.19716 | 0.17822 | 0.17425 | 0.16825
29 | 0.56172 | 0.53324 | 0.48949 | 0.50496 | 0.4872 | 0.49021 | 0.68773 | 0.83297 | 0.87228 | 0.82116 | 0.79979 | 0.8606 | 0.90424 | 0.84964 | 0.77776 | 0.73853 | 0.74461 | 0.73295 | 0.70618 | 0.76365 | 0.80497 | 0.74644 | 0.6894 | 0.59045
30 | 0.082016 | 0.075044 | 0.063443 | 0.061384 | 0.05286 | 0.046888 | 0.078676 | 0.089335 | 0.10665 | 0.11102 | 0.10649 | 0.096767 | 0.1122 | 0.11361 | 0.10599 | 0.098486 | 0.083774 | 0.084969 | 0.095493 | 0.10661 | 0.12538 | 0.11564 | 0.11401 | 0.097477
31 | 0.54994 | 0.50223 | 0.46284 | 0.45023 | 0.45939 | 0.45411 | 0.50705 | 0.54592 | 0.60103 | 0.62219 | 0.6622 | 0.70135 | 0.72361 | 0.69987 | 0.67654 | 0.66843 | 0.66059 | 0.6668 | 0.66709 | 0.67331 | 0.7442 | 0.70413 | 0.70276 | 0.63269
32 | 0.23581 | 0.22764 | 0.21102 | 0.21851 | 0.22121 | 0.21992 | 0.2408 | 0.28876 | 0.30126 | 0.30045 | 0.3 | 0.31686 | 0.31414 | 0.30339 | 0.28611 | 0.27611 | 0.28674 | 0.28188 | 0.26292 | 0.26458 | 0.27731 | 0.25213 | 0.24188 | 0.2431

## Pc, Summer, S5
LoadID | 0 | 1 | 2 | 3 | 4 | 5 | 6 | 7 | 8 | 9 | 10 | 11 | 12 | 13 | 14 | 15 | 16 | 17 | 18 | 19 | 20 | 21 | 22 | 23
1 | 0.48163 | 0.47668 | 0.45942 | 0.45103 | 0.44804 | 0.45446 | 0.45074 | 0.55097 | 0.5928 | 0.5851 | 0.57538 | 0.58246 | 0.60402 | 0.59244 | 0.54658 | 0.56342 | 0.5699 | 0.55103 | 0.52307 | 0.5165 | 0.51493 | 0.50913 | 0.47051 | 0.45496
2 | 0.12585 | 0.1209 | 0.11449 | 0.10503 | 0.097922 | 0.099213 | 0.10804 | 0.12251 | 0.13312 | 0.14309 | 0.12898 | 0.13595 | 0.13795 | 0.13896 | 0.12152 | 0.12609 | 0.12862 | 0.13356 | 0.13441 | 0.13919 | 0.14787 | 0.13366 | 0.13069 | 0.12619
3 | 0.33703 | 0.31994 | 0.2937 | 0.30297 | 0.29232 | 0.29412 | 0.41264 | 0.49978 | 0.52337 | 0.49269 | 0.47987 | 0.51636 | 0.54255 | 0.50979 | 0.46666 | 0.44312 | 0.44677 | 0.43977 | 0.42371 | 0.45819 | 0.48298 | 0.44786 | 0.41364 | 0.35427
4 | 0.032806 | 0.030017 | 0.025377 | 0.024553 | 0.021144 | 0.018755 | 0.03147 | 0.035734 | 0.042659 | 0.044408 | 0.042595 | 0.038707 | 0.044881 | 0.045443 | 0.042396 | 0.039395 | 0.03351 | 0.033988 | 0.038197 | 0.042644 | 0.05015 | 0.046257 | 0.045603 | 0.038991
5 | 0.15712 | 0.14349 | 0.13224 | 0.12864 | 0.13126 | 0.12975 | 0.14487 | 0.15598 | 0.17172 | 0.17777 | 0.1892 | 0.20038 | 0.20675 | 0.19996 | 0.1933 | 0.19098 | 0.18874 | 0.19051 | 0.1906 | 0.19238 | 0.21263 | 0.20118 | 0.20079 | 0.18077
6 | 0.78604 | 0.75881 | 0.70339 | 0.72837 | 0.73735 | 0.73306 | 0.80267 | 0.96252 | 1.0042 | 1.0015 | 1 | 1.0562 | 1.0471 | 1.0113 | 0.9537 | 0.92037 | 0.9558 | 0.9396 | 0.87638 | 0.88192 | 0.92436 | 0.84043 | 0.80627 | 0.81033
7 | 0.43116 | 0.39463 | 0.38173 | 0.38626 | 0.36759 | 0.39084 | 0.50229 | 0.53123 | 0.61055 | 0.64607 | 0.63927 | 0.66816 | 0.65381 | 0.67698 | 0.66766 | 0.62326 | 0.62287 | 0.61211 | 0.59914 | 0.59967 | 0.61155 | 0.51191 | 0.52185 | 0.46286
8 | 0.089139 | 0.084927 | 0.080864 | 0.07944 | 0.079375 | 0.083259 | 0.134 | 0.15012 | 0.16095 | 0.15954 | 0.16553 | 0.17588 | 0.17576 | 0.16633 | 0.14594 | 0.13965 | 0.13022 | 0.1306 | 0.12616 | 0.12864 | 0.1255 | 0.10921 | 0.10019 | 0.093732
9 | 0.08633 | 0.081358 | 0.077757 | 0.072967 | 0.071868 | 0.068889 | 0.07084 | 0.068189 | 0.059144 | 0.062131 | 0.067839 | 0.076043 | 0.080456 | 0.0822 | 0.08026 | 0.083253 | 0.08121 | 0.082378 | 0.079442 | 0.083287 | 0.088666 | 0.081636 | 0.078499 | 0.085014
10 | 0.09148 | 0.085847 | 0.082013 | 0.082097 | 0.080248 | 0.080771 | 0.096176 | 0.10359 | 0.11053 | 0.11545 | 0.11222 | 0.11655 | 0.12235 | 0.12067 | 0.11783 | 0.10946 | 0.10462 | 0.10679 | 0.10678 | 0.11269 | 0.12256 | 0.11067 | 0.10757 | 0.096728
11 | 0.05149 | 0.048672 | 0.044927 | 0.043178 | 0.040879 | 0.041701 | 0.050111 | 0.046072 | 0.049691 | 0.053068 | 0.054856 | 0.056551 | 0.056987 | 0.057951 | 0.055245 | 0.052426 | 0.049799 | 0.056535 | 0.056192 | 0.056446 | 0.063948 | 0.055768 | 0.061221 | 0.056833
12 | 0.23345 | 0.23721 | 0.25121 | 0.22912 | 0.2235 | 0.21458 | 0.2204 | 0.22713 | 0.20185 | 0.15585 | 0.21413 | 0.23631 | 0.23711 | 0.24866 | 0.19891 | 0.26352 | 0.2386 | 0.23555 | 0.23509 | 0.25611 | 0.28238 | 0.27853 | 0.28621 | 0.2916
13 | 0.82505 | 0.81681 | 0.80114 | 0.79476 | 0.78453 | 0.79754 | 0.92114 | 0.95029 | 1.0123 | 0.96527 | 0.9691 | 0.97721 | 1.0115 | 1.007 | 0.98602 | 0.97833 | 0.98496 | 1.0019 | 0.95362 | 0.9623 | 0.97342 | 0.91334 | 0.8282 | 0.83429
14 | 0.30624 | 0.30384 | 0.29162 | 0.28576 | 0.28123 | 0.2832 | 0.28332 | 0.33282 | 0.35764 | 0.35392 | 0.34692 | 0.35158 | 0.36577 | 0.36165 | 0.33455 | 0.34455 | 0.34559 | 0.33804 | 0.3182 | 0.31296 | 0.31361 | 0.30835 | 0.29543 | 0.28879
15 | 0.083902 | 0.080597 | 0.076324 | 0.070017 | 0.065281 | 0.066142 | 0.072025 | 0.081672 | 0.088746 | 0.095392 | 0.085985 | 0.090631 | 0.091968 | 0.092642 | 0.081011 | 0.084057 | 0.085747 | 0.089043 | 0.089606 | 0.092796 | 0.098581 | 0.089108 | 0.087127 | 0.084124
16 | 0.16852 | 0.15997 | 0.14685 | 0.15149 | 0.14616 | 0.14706 | 0.20632 | 0.24989 | 0.26168 | 0.24635 | 0.23994 | 0.25818 | 0.27127 | 0.25489 | 0.23333 | 0.22156 | 0.22338 | 0.21989 | 0.21185 | 0.22909 | 0.24149 | 0.22393 | 0.20682 | 0.17714
17 | 0.049209 | 0.045026 | 0.038066 | 0.03683 | 0.031716 | 0.028133 | 0.047205 | 0.053601 | 0.063988 | 0.066613 | 0.063893 | 0.05806 | 0.067321 | 0.068164 | 0.063594 | 0.059092 | 0.050265 | 0.050981 | 0.057296 | 0.063966 | 0.075226 | 0.069385 | 0.068404 | 0.058486
18 | 0.23569 | 0.21524 | 0.19836 | 0.19295 | 0.19688 | 0.19462 | 0.21731 | 0.23397 | 0.25758 | 0.26665 | 0.2838 | 0.30058 | 0.31012 | 0.29994 | 0.28995 | 0.28647 | 0.28311 | 0.28577 | 0.2859 | 0.28856 | 0.31894 | 0.30177 | 0.30118 | 0.27115
19 | 0.35372 | 0.34146 | 0.31653 | 0.32777 | 0.33181 | 0.32988 | 0.3612 | 0.43314 | 0.4519 | 0.45067 | 0.45 | 0.47529 | 0.47122 | 0.45508 | 0.42917 | 0.41416 | 0.43011 | 0.42282 | 0.39437 | 0.39687 | 0.41596 | 0.37819 | 0.36282 | 0.36465
20 | 0.19402 | 0.17758 | 0.17178 | 0.17382 | 0.16541 | 0.17588 | 0.22603 | 0.23906 | 0.27475 | 0.29073 | 0.28767 | 0.30067 | 0.29421 | 0.30464 | 0.30045 | 0.28047 | 0.28029 | 0.27545 | 0.26961 | 0.26985 | 0.2752 | 0.23036 | 0.23483 | 0.20829
21 | 0.13371 | 0.12739 | 0.1213 | 0.11916 | 0.11906 | 0.12489 | 0.20101 | 0.22518 | 0.24142 | 0.23931 | 0.24829 | 0.26382 | 0.26364 | 0.24949 | 0.21891 | 0.20947 | 0.19533 | 0.1959 | 0.18924 | 0.19296 | 0.18824 | 0.16382 | 0.15029 | 0.1406
22 | 0.12949 | 0.12204 | 0.11664 | 0.10945 | 0.1078 | 0.10333 | 0.10626 | 0.10228 | 0.088716 | 0.093197 | 0.10176 | 0.11406 | 0.12068 | 0.1233 | 0.12039 | 0.12488 | 0.12182 | 0.12357 | 0.11916 | 0.12493 | 0.133 | 0.12245 | 0.11775 | 0.12752
23 | 0.85381 | 0.80124 | 0.76546 | 0.76624 | 0.74898 | 0.75386 | 0.89765 | 0.96685 | 1.0316 | 1.0775 | 1.0474 | 1.0878 | 1.1419 | 1.1262 | 1.0997 | 1.0216 | 0.97645 | 0.99672 | 0.99662 | 1.0518 | 1.1439 | 1.0329 | 1.004 | 0.9028
24 | 0.36043 | 0.3407 | 0.31449 | 0.30225 | 0.28615 | 0.29191 | 0.35078 | 0.3225 | 0.34784 | 0.37147 | 0.38399 | 0.39586 | 0.39891 | 0.40566 | 0.38671 | 0.36698 | 0.3486 | 0.39575 | 0.39335 | 0.39512 | 0.44764 | 0.39038 | 0.42855 | 0.39783
25 | 0.23345 | 0.23721 | 0.25121 | 0.22912 | 0.2235 | 0.21458 | 0.2204 | 0.22713 | 0.20185 | 0.15585 | 0.21413 | 0.23631 | 0.23711 | 0.24866 | 0.19891 | 0.26352 | 0.2386 | 0.23555 | 0.23509 | 0.25611 | 0.28238 | 0.27853 | 0.28621 | 0.2916
26 | 0.41252 | 0.40841 | 0.40057 | 0.39738 | 0.39227 | 0.39877 | 0.46057 | 0.47514 | 0.50613 | 0.48263 | 0.48455 | 0.4886 | 0.50577 | 0.50351 | 0.49301 | 0.48917 | 0.49248 | 0.50094 | 0.47681 | 0.48115 | 0.48671 | 0.45667 | 0.4141 | 0.41714
27 | 0.30624 | 0.30384 | 0.29162 | 0.28576 | 0.28123 | 0.2832 | 0.28332 | 0.33282 | 0.35764 | 0.35392 | 0.34692 | 0.35158 | 0.36577 | 0.36165 | 0.33455 | 0.34455 | 0.34559 | 0.33804 | 0.3182 | 0.31296 | 0.31361 | 0.30835 | 0.29543 | 0.28879
28 | 0.1678 | 0.16119 | 0.15265 | 0.14003 | 0.13056 | 0.13228 | 0.14405 | 0.16334 | 0.17749 | 0.19078 | 0.17197 | 0.18126 | 0.18394 | 0.18528 | 0.16202 | 0.16811 | 0.17149 | 0.17809 | 0.17921 | 0.18559 | 0.19716 | 0.17822 | 0.17425 | 0.16825
29 | 0.56172 | 0.53324 | 0.48949 | 0.50496 | 0.4872 | 0.49021 | 0.68773 | 0.83297 | 0.87228 | 0.82116 | 0.79979 | 0.8606 | 0.90424 | 0.84964 | 0.77776 | 0.73853 | 0.74461 | 0.73295 | 0.70618 | 0.76365 | 0.80497 | 0.74644 | 0.6894 | 0.59045
30 | 0.082016 | 0.075044 | 0.063443 | 0.061384 | 0.05286 | 0.046888 | 0.078676 | 0.089335 | 0.10665 | 0.11102 | 0.10649 | 0.096767 | 0.1122 | 0.11361 | 0.10599 | 0.098486 | 0.083774 | 0.084969 | 0.095493 | 0.10661 | 0.12538 | 0.11564 | 0.11401 | 0.097477
31 | 0.54994 | 0.50223 | 0.46284 | 0.45023 | 0.45939 | 0.45411 | 0.50705 | 0.54592 | 0.60103 | 0.62219 | 0.6622 | 0.70135 | 0.72361 | 0.69987 | 0.67654 | 0.66843 | 0.66059 | 0.6668 | 0.66709 | 0.67331 | 0.7442 | 0.70413 | 0.70276 | 0.63269
32 | 0.23581 | 0.22764 | 0.21102 | 0.21851 | 0.22121 | 0.21992 | 0.2408 | 0.28876 | 0.30126 | 0.30045 | 0.3 | 0.31686 | 0.31414 | 0.30339 | 0.28611 | 0.27611 | 0.28674 | 0.28188 | 0.26292 | 0.26458 | 0.27731 | 0.25213 | 0.24188 | 0.2431

## Pc, Summer, S6
LoadID | 0 | 1 | 2 | 3 | 4 | 5 | 6 | 7 | 8 | 9 | 10 | 11 | 12 | 13 | 14 | 15 | 16 | 17 | 18 | 19 | 20 | 21 | 22 | 23
1 | 0.48163 | 0.47668 | 0.45942 | 0.45103 | 0.44804 | 0.45446 | 0.45074 | 0.55097 | 0.5928 | 0.5851 | 0.57538 | 0.58246 | 0.60402 | 0.59244 | 0.54658 | 0.56342 | 0.5699 | 0.55103 | 0.52307 | 0.5165 | 0.51493 | 0.50913 | 0.47051 | 0.45496
2 | 0.12585 | 0.1209 | 0.11449 | 0.10503 | 0.097922 | 0.099213 | 0.10804 | 0.12251 | 0.13312 | 0.14309 | 0.12898 | 0.13595 | 0.13795 | 0.13896 | 0.12152 | 0.12609 | 0.12862 | 0.13356 | 0.13441 | 0.13919 | 0.14787 | 0.13366 | 0.13069 | 0.12619
3 | 0.33703 | 0.31994 | 0.2937 | 0.30297 | 0.29232 | 0.29412 | 0.41264 | 0.49978 | 0.52337 | 0.49269 | 0.47987 | 0.51636 | 0.54255 | 0.50979 | 0.46666 | 0.44312 | 0.44677 | 0.43977 | 0.42371 | 0.45819 | 0.48298 | 0.44786 | 0.41364 | 0.35427
4 | 0.032806 | 0.030017 | 0.025377 | 0.024553 | 0.021144 | 0.018755 | 0.03147 | 0.035734 | 0.042659 | 0.044408 | 0.042595 | 0.038707 | 0.044881 | 0.045443 | 0.042396 | 0.039395 | 0.03351 | 0.033988 | 0.038197 | 0.042644 | 0.05015 | 0.046257 | 0.045603 | 0.038991
5 | 0.15712 | 0.14349 | 0.13224 | 0.12864 | 0.13126 | 0.12975 | 0.14487 | 0.15598 | 0.17172 | 0.17777 | 0.1892 | 0.20038 | 0.20675 | 0.19996 | 0.1933 | 0.19098 | 0.18874 | 0.19051 | 0.1906 | 0.19238 | 0.21263 | 0.20118 | 0.20079 | 0.18077
6 | 0.78604 | 0.75881 | 0.70339 | 0.72837 | 0.73735 | 0.73306 | 0.80267 | 0.96252 | 1.0042 | 1.0015 | 1 | 1.0562 | 1.0471 | 1.0113 | 0.9537 | 0.92037 | 0.9558 | 0.9396 | 0.87638 | 0.88192 | 0.92436 | 0.84043 | 0.80627 | 0.81033
7 | 0.43116 | 0.39463 | 0.38173 | 0.38626 | 0.36759 | 0.39084 | 0.50229 | 0.53123 | 0.61055 | 0.64607 | 0.63927 | 0.66816 | 0.65381 | 0.67698 | 0.66766 | 0.62326 | 0.62287 | 0.61211 | 0.59914 | 0.59967 | 0.61155 | 0.51191 | 0.52185 | 0.46286
8 | 0.089139 | 0.084927 | 0.080864 | 0.07944 | 0.079375 | 0.083259 | 0.134 | 0.15012 | 0.16095 | 0.15954 | 0.16553 | 0.17588 | 0.17576 | 0.16633 | 0.14594 | 0.13965 | 0.13022 | 0.1306 | 0.12616 | 0.12864 | 0.1255 | 0.10921 | 0.10019 | 0.093732
9 | 0.08633 | 0.081358 | 0.077757 | 0.072967 | 0.071868 | 0.068889 | 0.07084 | 0.068189 | 0.059144 | 0.062131 | 0.067839 | 0.076043 | 0.080456 | 0.0822 | 0.08026 | 0.083253 | 0.08121 | 0.082378 | 0.079442 | 0.083287 | 0.088666 | 0.081636 | 0.078499 | 0.085014
10 | 0.09148 | 0.085847 | 0.082013 | 0.082097 | 0.080248 | 0.080771 | 0.096176 | 0.10359 | 0.11053 | 0.11545 | 0.11222 | 0.11655 | 0.12235 | 0.12067 | 0.11783 | 0.10946 | 0.10462 | 0.10679 | 0.10678 | 0.11269 | 0.12256 | 0.11067 | 0.10757 | 0.096728
11 | 0.05149 | 0.048672 | 0.044927 | 0.043178 | 0.040879 | 0.041701 | 0.050111 | 0.046072 | 0.049691 | 0.053068 | 0.054856 | 0.056551 | 0.056987 | 0.057951 | 0.055245 | 0.052426 | 0.049799 | 0.056535 | 0.056192 | 0.056446 | 0.063948 | 0.055768 | 0.061221 | 0.056833
12 | 0.23345 | 0.23721 | 0.25121 | 0.22912 | 0.2235 | 0.21458 | 0.2204 | 0.22713 | 0.20185 | 0.15585 | 0.21413 | 0.23631 | 0.23711 | 0.24866 | 0.19891 | 0.26352 | 0.2386 | 0.23555 | 0.23509 | 0.25611 | 0.28238 | 0.27853 | 0.28621 | 0.2916
13 | 0.82505 | 0.81681 | 0.80114 | 0.79476 | 0.78453 | 0.79754 | 0.92114 | 0.95029 | 1.0123 | 0.96527 | 0.9691 | 0.97721 | 1.0115 | 1.007 | 0.98602 | 0.97833 | 0.98496 | 1.0019 | 0.95362 | 0.9623 | 0.97342 | 0.91334 | 0.8282 | 0.83429
14 | 0.30624 | 0.30384 | 0.29162 | 0.28576 | 0.28123 | 0.2832 | 0.28332 | 0.33282 | 0.35764 | 0.35392 | 0.34692 | 0.35158 | 0.36577 | 0.36165 | 0.33455 | 0.34455 | 0.34559 | 0.33804 | 0.3182 | 0.31296 | 0.31361 | 0.30835 | 0.29543 | 0.28879
15 | 0.083902 | 0.080597 | 0.076324 | 0.070017 | 0.065281 | 0.066142 | 0.072025 | 0.081672 | 0.088746 | 0.095392 | 0.085985 | 0.090631 | 0.091968 | 0.092642 | 0.081011 | 0.084057 | 0.085747 | 0.089043 | 0.089606 | 0.092796 | 0.098581 | 0.089108 | 0.087127 | 0.084124
16 | 0.16852 | 0.15997 | 0.14685 | 0.15149 | 0.14616 | 0.14706 | 0.20632 | 0.24989 | 0.26168 | 0.24635 | 0.23994 | 0.25818 | 0.27127 | 0.25489 | 0.23333 | 0.22156 | 0.22338 | 0.21989 | 0.21185 | 0.22909 | 0.24149 | 0.22393 | 0.20682 | 0.17714
17 | 0.049209 | 0.045026 | 0.038066 | 0.03683 | 0.031716 | 0.028133 | 0.047205 | 0.053601 | 0.063988 | 0.066613 | 0.063893 | 0.05806 | 0.067321 | 0.068164 | 0.063594 | 0.059092 | 0.050265 | 0.050981 | 0.057296 | 0.063966 | 0.075226 | 0.069385 | 0.068404 | 0.058486
18 | 0.23569 | 0.21524 | 0.19836 | 0.19295 | 0.19688 | 0.19462 | 0.21731 | 0.23397 | 0.25758 | 0.26665 | 0.2838 | 0.30058 | 0.31012 | 0.29994 | 0.28995 | 0.28647 | 0.28311 | 0.28577 | 0.2859 | 0.28856 | 0.31894 | 0.30177 | 0.30118 | 0.27115
19 | 0.35372 | 0.34146 | 0.31653 | 0.32777 | 0.33181 | 0.32988 | 0.3612 | 0.43314 | 0.4519 | 0.45067 | 0.45 | 0.47529 | 0.47122 | 0.45508 | 0.42917 | 0.41416 | 0.43011 | 0.42282 | 0.39437 | 0.39687 | 0.41596 | 0.37819 | 0.36282 | 0.36465
20 | 0.19402 | 0.17758 | 0.17178 | 0.17382 | 0.16541 | 0.17588 | 0.22603 | 0.23906 | 0.27475 | 0.29073 | 0.28767 | 0.30067 | 0.29421 | 0.30464 | 0.30045 | 0.28047 | 0.28029 | 0.27545 | 0.26961 | 0.26985 | 0.2752 | 0.23036 | 0.23483 | 0.20829
21 | 0.13371 | 0.12739 | 0.1213 | 0.11916 | 0.11906 | 0.12489 | 0.20101 | 0.22518 | 0.24142 | 0.23931 | 0.24829 | 0.26382 | 0.26364 | 0.24949 | 0.21891 | 0.20947 | 0.19533 | 0.1959 | 0.18924 | 0.19296 | 0.18824 | 0.16382 | 0.15029 | 0.1406
22 | 0.12949 | 0.12204 | 0.11664 | 0.10945 | 0.1078 | 0.10333 | 0.10626 | 0.10228 | 0.088716 | 0.093197 | 0.10176 | 0.11406 | 0.12068 | 0.1233 | 0.12039 | 0.12488 | 0.12182 | 0.12357 | 0.11916 | 0.12493 | 0.133 | 0.12245 | 0.11775 | 0.12752
23 | 0.85381 | 0.80124 | 0.76546 | 0.76624 | 0.74898 | 0.75386 | 0.89765 | 0.96685 | 1.0316 | 1.0775 | 1.0474 | 1.0878 | 1.1419 | 1.1262 | 1.0997 | 1.0216 | 0.97645 | 0.99672 | 0.99662 | 1.0518 | 1.1439 | 1.0329 | 1.004 | 0.9028
24 | 0.36043 | 0.3407 | 0.31449 | 0.30225 | 0.28615 | 0.29191 | 0.35078 | 0.3225 | 0.34784 | 0.37147 | 0.38399 | 0.39586 | 0.39891 | 0.40566 | 0.38671 | 0.36698 | 0.3486 | 0.39575 | 0.39335 | 0.39512 | 0.44764 | 0.39038 | 0.42855 | 0.39783
25 | 0.23345 | 0.23721 | 0.25121 | 0.22912 | 0.2235 | 0.21458 | 0.2204 | 0.22713 | 0.20185 | 0.15585 | 0.21413 | 0.23631 | 0.23711 | 0.24866 | 0.19891 | 0.26352 | 0.2386 | 0.23555 | 0.23509 | 0.25611 | 0.28238 | 0.27853 | 0.28621 | 0.2916
26 | 0.41252 | 0.40841 | 0.40057 | 0.39738 | 0.39227 | 0.39877 | 0.46057 | 0.47514 | 0.50613 | 0.48263 | 0.48455 | 0.4886 | 0.50577 | 0.50351 | 0.49301 | 0.48917 | 0.49248 | 0.50094 | 0.47681 | 0.48115 | 0.48671 | 0.45667 | 0.4141 | 0.41714
27 | 0.30624 | 0.30384 | 0.29162 | 0.28576 | 0.28123 | 0.2832 | 0.28332 | 0.33282 | 0.35764 | 0.35392 | 0.34692 | 0.35158 | 0.36577 | 0.36165 | 0.33455 | 0.34455 | 0.34559 | 0.33804 | 0.3182 | 0.31296 | 0.31361 | 0.30835 | 0.29543 | 0.28879
28 | 0.1678 | 0.16119 | 0.15265 | 0.14003 | 0.13056 | 0.13228 | 0.14405 | 0.16334 | 0.17749 | 0.19078 | 0.17197 | 0.18126 | 0.18394 | 0.18528 | 0.16202 | 0.16811 | 0.17149 | 0.17809 | 0.17921 | 0.18559 | 0.19716 | 0.17822 | 0.17425 | 0.16825
29 | 0.56172 | 0.53324 | 0.48949 | 0.50496 | 0.4872 | 0.49021 | 0.68773 | 0.83297 | 0.87228 | 0.82116 | 0.79979 | 0.8606 | 0.90424 | 0.84964 | 0.77776 | 0.73853 | 0.74461 | 0.73295 | 0.70618 | 0.76365 | 0.80497 | 0.74644 | 0.6894 | 0.59045
30 | 0.082016 | 0.075044 | 0.063443 | 0.061384 | 0.05286 | 0.046888 | 0.078676 | 0.089335 | 0.10665 | 0.11102 | 0.10649 | 0.096767 | 0.1122 | 0.11361 | 0.10599 | 0.098486 | 0.083774 | 0.084969 | 0.095493 | 0.10661 | 0.12538 | 0.11564 | 0.11401 | 0.097477
31 | 0.54994 | 0.50223 | 0.46284 | 0.45023 | 0.45939 | 0.45411 | 0.50705 | 0.54592 | 0.60103 | 0.62219 | 0.6622 | 0.70135 | 0.72361 | 0.69987 | 0.67654 | 0.66843 | 0.66059 | 0.6668 | 0.66709 | 0.67331 | 0.7442 | 0.70413 | 0.70276 | 0.63269
32 | 0.23581 | 0.22764 | 0.21102 | 0.21851 | 0.22121 | 0.21992 | 0.2408 | 0.28876 | 0.30126 | 0.30045 | 0.3 | 0.31686 | 0.31414 | 0.30339 | 0.28611 | 0.27611 | 0.28674 | 0.28188 | 0.26292 | 0.26458 | 0.27731 | 0.25213 | 0.24188 | 0.2431

## Pc, Summer, S7
LoadID | 0 | 1 | 2 | 3 | 4 | 5 | 6 | 7 | 8 | 9 | 10 | 11 | 12 | 13 | 14 | 15 | 16 | 17 | 18 | 19 | 20 | 21 | 22 | 23
1 | 0.43995 | 0.43543 | 0.41966 | 0.412 | 0.40927 | 0.41513 | 0.41173 | 0.50329 | 0.5415 | 0.53446 | 0.52559 | 0.53205 | 0.55175 | 0.54117 | 0.49928 | 0.51466 | 0.52059 | 0.50335 | 0.47781 | 0.4718 | 0.47037 | 0.46507 | 0.4298 | 0.41558
2 | 0.1172 | 0.11275 | 0.10665 | 0.097902 | 0.091058 | 0.091993 | 0.10036 | 0.1122 | 0.12185 | 0.13108 | 0.11804 | 0.12446 | 0.12645 | 0.12774 | 0.11186 | 0.11602 | 0.11796 | 0.12297 | 0.12334 | 0.12755 | 0.13568 | 0.12247 | 0.12108 | 0.11732
3 | 0.31085 | 0.29534 | 0.27104 | 0.27937 | 0.26917 | 0.27049 | 0.37916 | 0.45692 | 0.47842 | 0.45055 | 0.43864 | 0.47204 | 0.49618 | 0.46674 | 0.42741 | 0.4059 | 0.40873 | 0.403 | 0.38779 | 0.41907 | 0.44199 | 0.4096 | 0.38012 | 0.32635
4 | 0.031461 | 0.028963 | 0.024563 | 0.023739 | 0.020387 | 0.018043 | 0.029861 | 0.032835 | 0.039137 | 0.040813 | 0.039055 | 0.03554 | 0.041288 | 0.042046 | 0.039299 | 0.036548 | 0.030925 | 0.031689 | 0.035268 | 0.039219 | 0.046213 | 0.042503 | 0.042792 | 0.036985
5 | 0.14502 | 0.13262 | 0.12218 | 0.11881 | 0.12097 | 0.11943 | 0.13345 | 0.14267 | 0.15703 | 0.16263 | 0.17297 | 0.18323 | 0.18915 | 0.18319 | 0.17714 | 0.17502 | 0.17272 | 0.17467 | 0.17448 | 0.17599 | 0.19463 | 0.18402 | 0.18455 | 0.16649
6 | 0.72299 | 0.69829 | 0.64713 | 0.6697 | 0.67712 | 0.67266 | 0.73692 | 0.87987 | 0.91788 | 0.91565 | 0.91396 | 0.96541 | 0.9575 | 0.92557 | 0.87308 | 0.84259 | 0.87414 | 0.86043 | 0.8018 | 0.80649 | 0.84571 | 0.76853 | 0.74028 | 0.74477
7 | 0.39882 | 0.36563 | 0.35331 | 0.3572 | 0.33935 | 0.36006 | 0.46254 | 0.48591 | 0.55828 | 0.59099 | 0.58444 | 0.61095 | 0.5982 | 0.62018 | 0.61178 | 0.5712 | 0.57002 | 0.56128 | 0.54854 | 0.54866 | 0.55997 | 0.46844 | 0.48047 | 0.42737
8 | 0.082919 | 0.079121 | 0.075249 | 0.073875 | 0.073579 | 0.076965 | 0.12352 | 0.13732 | 0.14719 | 0.14598 | 0.15135 | 0.16084 | 0.16084 | 0.15247 | 0.13388 | 0.12812 | 0.11927 | 0.11994 | 0.11562 | 0.11777 | 0.11504 | 0.10001 | 0.092656 | 0.086989
9 | 0.080353 | 0.075861 | 0.07241 | 0.067963 | 0.066722 | 0.063838 | 0.065824 | 0.062482 | 0.054196 | 0.057002 | 0.062115 | 0.069644 | 0.073784 | 0.075622 | 0.073886 | 0.076611 | 0.074498 | 0.075892 | 0.072945 | 0.076345 | 0.081395 | 0.07482 | 0.072841 | 0.079026
10 | 0.084683 | 0.079575 | 0.075953 | 0.075975 | 0.074108 | 0.074464 | 0.088689 | 0.094771 | 0.10109 | 0.10565 | 0.10262 | 0.1066 | 0.11198 | 0.11063 | 0.10806 | 0.1004 | 0.095803 | 0.098032 | 0.097822 | 0.10314 | 0.11226 | 0.10128 | 0.099112 | 0.089384
11 | 0.048528 | 0.046003 | 0.042421 | 0.040752 | 0.038414 | 0.039003 | 0.046888 | 0.042278 | 0.045561 | 0.048723 | 0.050255 | 0.05184 | 0.052347 | 0.053472 | 0.051036 | 0.048452 | 0.045805 | 0.052285 | 0.051706 | 0.051826 | 0.058817 | 0.051191 | 0.057059 | 0.053284
12 | 0.21475 | 0.21823 | 0.23085 | 0.2106 | 0.20523 | 0.19692 | 0.20244 | 0.20767 | 0.18455 | 0.14261 | 0.19575 | 0.21604 | 0.21688 | 0.22768 | 0.18227 | 0.24128 | 0.21827 | 0.21581 | 0.21512 | 0.23421 | 0.25835 | 0.25467 | 0.26258 | 0.26773
13 | 0.75663 | 0.74922 | 0.73457 | 0.7286 | 0.71879 | 0.73034 | 0.84366 | 0.86844 | 0.92501 | 0.88223 | 0.88553 | 0.893 | 0.92459 | 0.92095 | 0.90183 | 0.89479 | 0.90035 | 0.91646 | 0.87185 | 0.87955 | 0.88999 | 0.83479 | 0.7588 | 0.76483
14 | 0.28123 | 0.27909 | 0.26777 | 0.26234 | 0.25796 | 0.2596 | 0.25991 | 0.30421 | 0.32686 | 0.32354 | 0.31704 | 0.32134 | 0.33441 | 0.33089 | 0.30617 | 0.31529 | 0.316 | 0.30943 | 0.29104 | 0.28614 | 0.28687 | 0.28192 | 0.271 | 0.26517
15 | 0.078135 | 0.075166 | 0.071101 | 0.065268 | 0.060705 | 0.061329 | 0.066906 | 0.074798 | 0.081237 | 0.087385 | 0.07869 | 0.08297 | 0.0843 | 0.08516 | 0.074572 | 0.077345 | 0.078642 | 0.08198 | 0.082229 | 0.085031 | 0.090452 | 0.081645 | 0.080723 | 0.078213
16 | 0.15543 | 0.14767 | 0.13552 | 0.13969 | 0.13459 | 0.13525 | 0.18958 | 0.22846 | 0.23921 | 0.22528 | 0.21932 | 0.23602 | 0.24809 | 0.23337 | 0.21371 | 0.20295 | 0.20437 | 0.2015 | 0.1939 | 0.20953 | 0.22099 | 0.2048 | 0.19006 | 0.16318
17 | 0.047191 | 0.043445 | 0.036845 | 0.035608 | 0.030581 | 0.027065 | 0.044791 | 0.049253 | 0.058706 | 0.06122 | 0.058583 | 0.05331 | 0.061931 | 0.063069 | 0.058948 | 0.054821 | 0.046388 | 0.047533 | 0.052903 | 0.058828 | 0.069319 | 0.063754 | 0.064187 | 0.055478
18 | 0.21753 | 0.19893 | 0.18327 | 0.17822 | 0.18145 | 0.17914 | 0.20017 | 0.21401 | 0.23555 | 0.24395 | 0.25946 | 0.27484 | 0.28372 | 0.27479 | 0.26571 | 0.26252 | 0.25908 | 0.26201 | 0.26172 | 0.26399 | 0.29194 | 0.27603 | 0.27682 | 0.24974
19 | 0.32535 | 0.31423 | 0.29121 | 0.30137 | 0.3047 | 0.3027 | 0.33162 | 0.39594 | 0.41304 | 0.41204 | 0.41128 | 0.43444 | 0.43087 | 0.4165 | 0.39288 | 0.37917 | 0.39336 | 0.38719 | 0.36081 | 0.36292 | 0.38057 | 0.34584 | 0.33313 | 0.33515
20 | 0.17947 | 0.16453 | 0.15899 | 0.16074 | 0.15271 | 0.16203 | 0.20814 | 0.21866 | 0.25123 | 0.26594 | 0.263 | 0.27493 | 0.26919 | 0.27908 | 0.2753 | 0.25704 | 0.25651 | 0.25257 | 0.24685 | 0.2469 | 0.25198 | 0.2108 | 0.21621 | 0.19232
21 | 0.12438 | 0.11868 | 0.11287 | 0.11081 | 0.11037 | 0.11545 | 0.18528 | 0.20598 | 0.22078 | 0.21897 | 0.22702 | 0.24126 | 0.24126 | 0.2287 | 0.20082 | 0.19218 | 0.1789 | 0.17991 | 0.17343 | 0.17665 | 0.17256 | 0.15002 | 0.13898 | 0.13048
22 | 0.12053 | 0.11379 | 0.10862 | 0.10194 | 0.10008 | 0.095757 | 0.098735 | 0.093723 | 0.081294 | 0.085504 | 0.093172 | 0.10447 | 0.11068 | 0.11343 | 0.11083 | 0.11492 | 0.11175 | 0.11384 | 0.10942 | 0.11452 | 0.12209 | 0.11223 | 0.10926 | 0.11854
23 | 0.79038 | 0.7427 | 0.70889 | 0.7091 | 0.69168 | 0.695 | 0.82776 | 0.88453 | 0.94353 | 0.98603 | 0.95775 | 0.99494 | 1.0451 | 1.0325 | 1.0086 | 0.93711 | 0.89416 | 0.91496 | 0.91301 | 0.96263 | 1.0477 | 0.94525 | 0.92505 | 0.83425
24 | 0.3397 | 0.32202 | 0.29695 | 0.28526 | 0.2689 | 0.27302 | 0.32822 | 0.29595 | 0.31893 | 0.34106 | 0.35179 | 0.36288 | 0.36643 | 0.3743 | 0.35725 | 0.33916 | 0.32064 | 0.366 | 0.36194 | 0.36278 | 0.41172 | 0.35833 | 0.39941 | 0.37299
25 | 0.21475 | 0.21823 | 0.23085 | 0.2106 | 0.20523 | 0.19692 | 0.20244 | 0.20767 | 0.18455 | 0.14261 | 0.19575 | 0.21604 | 0.21688 | 0.22768 | 0.18227 | 0.24128 | 0.21827 | 0.21581 | 0.21512 | 0.23421 | 0.25835 | 0.25467 | 0.26258 | 0.26773
26 | 0.37832 | 0.37461 | 0.36729 | 0.3643 | 0.35939 | 0.36517 | 0.42183 | 0.43422 | 0.4625 | 0.44111 | 0.44276 | 0.4465 | 0.46229 | 0.46048 | 0.45092 | 0.4474 | 0.45018 | 0.45823 | 0.43593 | 0.43978 | 0.445 | 0.4174 | 0.3794 | 0.38241
27 | 0.28123 | 0.27909 | 0.26777 | 0.26234 | 0.25796 | 0.2596 | 0.25991 | 0.30421 | 0.32686 | 0.32354 | 0.31704 | 0.32134 | 0.33441 | 0.33089 | 0.30617 | 0.31529 | 0.316 | 0.30943 | 0.29104 | 0.28614 | 0.28687 | 0.28192 | 0.271 | 0.26517
28 | 0.15627 | 0.15033 | 0.1422 | 0.13054 | 0.12141 | 0.12266 | 0.13381 | 0.1496 | 0.16247 | 0.17477 | 0.15738 | 0.16594 | 0.1686 | 0.17032 | 0.14914 | 0.15469 | 0.15728 | 0.16396 | 0.16446 | 0.17006 | 0.1809 | 0.16329 | 0.16145 | 0.15643
29 | 0.51809 | 0.49224 | 0.45174 | 0.46562 | 0.44862 | 0.45082 | 0.63193 | 0.76153 | 0.79736 | 0.75092 | 0.73106 | 0.78673 | 0.82696 | 0.7779 | 0.71236 | 0.67649 | 0.68122 | 0.67167 | 0.64632 | 0.69845 | 0.73665 | 0.68267 | 0.63353 | 0.54392
30 | 0.078652 | 0.072408 | 0.061408 | 0.059346 | 0.050968 | 0.045108 | 0.074652 | 0.082088 | 0.097843 | 0.10203 | 0.097638 | 0.088849 | 0.10322 | 0.10511 | 0.098247 | 0.091369 | 0.077313 | 0.079222 | 0.088171 | 0.098047 | 0.11553 | 0.10626 | 0.10698 | 0.092463
31 | 0.50757 | 0.46417 | 0.42762 | 0.41585 | 0.42339 | 0.418 | 0.46707 | 0.49935 | 0.54961 | 0.56921 | 0.60541 | 0.64129 | 0.66201 | 0.64118 | 0.62 | 0.61255 | 0.60453 | 0.61135 | 0.61068 | 0.61597 | 0.6812 | 0.64407 | 0.64592 | 0.58273
32 | 0.2169 | 0.20949 | 0.19414 | 0.20091 | 0.20314 | 0.2018 | 0.22108 | 0.26396 | 0.27536 | 0.2747 | 0.27419 | 0.28962 | 0.28725 | 0.27767 | 0.26192 | 0.25278 | 0.26224 | 0.25813 | 0.24054 | 0.24195 | 0.25371 | 0.23056 | 0.22208 | 0.22343

## Pc, Summer, S8
LoadID | 0 | 1 | 2 | 3 | 4 | 5 | 6 | 7 | 8 | 9 | 10 | 11 | 12 | 13 | 14 | 15 | 16 | 17 | 18 | 19 | 20 | 21 | 22 | 23
1 | 0.43995 | 0.43543 | 0.41966 | 0.412 | 0.40927 | 0.41513 | 0.41173 | 0.50329 | 0.5415 | 0.53446 | 0.52559 | 0.53205 | 0.55175 | 0.54117 | 0.49928 | 0.51466 | 0.52059 | 0.50335 | 0.47781 | 0.4718 | 0.47037 | 0.46507 | 0.4298 | 0.41558
2 | 0.1172 | 0.11275 | 0.10665 | 0.097902 | 0.091058 | 0.091993 | 0.10036 | 0.1122 | 0.12185 | 0.13108 | 0.11804 | 0.12446 | 0.12645 | 0.12774 | 0.11186 | 0.11602 | 0.11796 | 0.12297 | 0.12334 | 0.12755 | 0.13568 | 0.12247 | 0.12108 | 0.11732
3 | 0.31085 | 0.29534 | 0.27104 | 0.27937 | 0.26917 | 0.27049 | 0.37916 | 0.45692 | 0.47842 | 0.45055 | 0.43864 | 0.47204 | 0.49618 | 0.46674 | 0.42741 | 0.4059 | 0.40873 | 0.403 | 0.38779 | 0.41907 | 0.44199 | 0.4096 | 0.38012 | 0.32635
4 | 0.031461 | 0.028963 | 0.024563 | 0.023739 | 0.020387 | 0.018043 | 0.029861 | 0.032835 | 0.039137 | 0.040813 | 0.039055 | 0.03554 | 0.041288 | 0.042046 | 0.039299 | 0.036548 | 0.030925 | 0.031689 | 0.035268 | 0.039219 | 0.046213 | 0.042503 | 0.042792 | 0.036985
5 | 0.14502 | 0.13262 | 0.12218 | 0.11881 | 0.12097 | 0.11943 | 0.13345 | 0.14267 | 0.15703 | 0.16263 | 0.17297 | 0.18323 | 0.18915 | 0.18319 | 0.17714 | 0.17502 | 0.17272 | 0.17467 | 0.17448 | 0.17599 | 0.19463 | 0.18402 | 0.18455 | 0.16649
6 | 0.72299 | 0.69829 | 0.64713 | 0.6697 | 0.67712 | 0.67266 | 0.73692 | 0.87987 | 0.91788 | 0.91565 | 0.91396 | 0.96541 | 0.9575 | 0.92557 | 0.87308 | 0.84259 | 0.87414 | 0.86043 | 0.8018 | 0.80649 | 0.84571 | 0.76853 | 0.74028 | 0.74477
7 | 0.39882 | 0.36563 | 0.35331 | 0.3572 | 0.33935 | 0.36006 | 0.46254 | 0.48591 | 0.55828 | 0.59099 | 0.58444 | 0.61095 | 0.5982 | 0.62018 | 0.61178 | 0.5712 | 0.57002 | 0.56128 | 0.54854 | 0.54866 | 0.55997 | 0.46844 | 0.48047 | 0.42737
8 | 0.082919 | 0.079121 | 0.075249 | 0.073875 | 0.073579 | 0.076965 | 0.12352 | 0.13732 | 0.14719 | 0.14598 | 0.15135 | 0.16084 | 0.16084 | 0.15247 | 0.13388 | 0.12812 | 0.11927 | 0.11994 | 0.11562 | 0.11777 | 0.11504 | 0.10001 | 0.092656 | 0.086989
9 | 0.080353 | 0.075861 | 0.07241 | 0.067963 | 0.066722 | 0.063838 | 0.065824 | 0.062482 | 0.054196 | 0.057002 | 0.062115 | 0.069644 | 0.073784 | 0.075622 | 0.073886 | 0.076611 | 0.074498 | 0.075892 | 0.072945 | 0.076345 | 0.081395 | 0.07482 | 0.072841 | 0.079026
10 | 0.084683 | 0.079575 | 0.075953 | 0.075975 | 0.074108 | 0.074464 | 0.088689 | 0.094771 | 0.10109 | 0.10565 | 0.10262 | 0.1066 | 0.11198 | 0.11063 | 0.10806 | 0.1004 | 0.095803 | 0.098032 | 0.097822 | 0.10314 | 0.11226 | 0.10128 | 0.099112 | 0.089384
11 | 0.048528 | 0.046003 | 0.042421 | 0.040752 | 0.038414 | 0.039003 | 0.046888 | 0.042278 | 0.045561 | 0.048723 | 0.050255 | 0.05184 | 0.052347 | 0.053472 | 0.051036 | 0.048452 | 0.045805 | 0.052285 | 0.051706 | 0.051826 | 0.058817 | 0.051191 | 0.057059 | 0.053284
12 | 0.21475 | 0.21823 | 0.23085 | 0.2106 | 0.20523 | 0.19692 | 0.20244 | 0.20767 | 0.18455 | 0.14261 | 0.19575 | 0.21604 | 0.21688 | 0.22768 | 0.18227 | 0.24128 | 0.21827 | 0.21581 | 0.21512 | 0.23421 | 0.25835 | 0.25467 | 0.26258 | 0.26773
13 | 0.75663 | 0.74922 | 0.73457 | 0.7286 | 0.71879 | 0.73034 | 0.84366 | 0.86844 | 0.92501 | 0.88223 | 0.88553 | 0.893 | 0.92459 | 0.92095 | 0.90183 | 0.89479 | 0.90035 | 0.91646 | 0.87185 | 0.87955 | 0.88999 | 0.83479 | 0.7588 | 0.76483
14 | 0.28123 | 0.27909 | 0.26777 | 0.26234 | 0.25796 | 0.2596 | 0.25991 | 0.30421 | 0.32686 | 0.32354 | 0.31704 | 0.32134 | 0.33441 | 0.33089 | 0.30617 | 0.31529 | 0.316 | 0.30943 | 0.29104 | 0.28614 | 0.28687 | 0.28192 | 0.271 | 0.26517
15 | 0.078135 | 0.075166 | 0.071101 | 0.065268 | 0.060705 | 0.061329 | 0.066906 | 0.074798 | 0.081237 | 0.087385 | 0.07869 | 0.08297 | 0.0843 | 0.08516 | 0.074572 | 0.077345 | 0.078642 | 0.08198 | 0.082229 | 0.085031 | 0.090452 | 0.081645 | 0.080723 | 0.078213
16 | 0.15543 | 0.14767 | 0.13552 | 0.13969 | 0.13459 | 0.13525 | 0.18958 | 0.22846 | 0.23921 | 0.22528 | 0.21932 | 0.23602 | 0.24809 | 0.23337 | 0.21371 | 0.20295 | 0.20437 | 0.2015 | 0.1939 | 0.20953 | 0.22099 | 0.2048 | 0.19006 | 0.16318
17 | 0.047191 | 0.043445 | 0.036845 | 0.035608 | 0.030581 | 0.027065 | 0.044791 | 0.049253 | 0.058706 | 0.06122 | 0.058583 | 0.05331 | 0.061931 | 0.063069 | 0.058948 | 0.054821 | 0.046388 | 0.047533 | 0.052903 | 0.058828 | 0.069319 | 0.063754 | 0.064187 | 0.055478
18 | 0.21753 | 0.19893 | 0.18327 | 0.17822 | 0.18145 | 0.17914 | 0.20017 | 0.21401 | 0.23555 | 0.24395 | 0.25946 | 0.27484 | 0.28372 | 0.27479 | 0.26571 | 0.26252 | 0.25908 | 0.26201 | 0.26172 | 0.26399 | 0.29194 | 0.27603 | 0.27682 | 0.24974
19 | 0.32535 | 0.31423 | 0.29121 | 0.30137 | 0.3047 | 0.3027 | 0.33162 | 0.39594 | 0.41304 | 0.41204 | 0.41128 | 0.43444 | 0.43087 | 0.4165 | 0.39288 | 0.37917 | 0.39336 | 0.38719 | 0.36081 | 0.36292 | 0.38057 | 0.34584 | 0.33313 | 0.33515
20 | 0.17947 | 0.16453 | 0.15899 | 0.16074 | 0.15271 | 0.16203 | 0.20814 | 0.21866 | 0.25123 | 0.26594 | 0.263 | 0.27493 | 0.26919 | 0.27908 | 0.2753 | 0.25704 | 0.25651 | 0.25257 | 0.24685 | 0.2469 | 0.25198 | 0.2108 | 0.21621 | 0.19232
21 | 0.12438 | 0.11868 | 0.11287 | 0.11081 | 0.11037 | 0.11545 | 0.18528 | 0.20598 | 0.22078 | 0.21897 | 0.22702 | 0.24126 | 0.24126 | 0.2287 | 0.20082 | 0.19218 | 0.1789 | 0.17991 | 0.17343 | 0.17665 | 0.17256 | 0.15002 | 0.13898 | 0.13048
22 | 0.12053 | 0.11379 | 0.10862 | 0.10194 | 0.10008 | 0.095757 | 0.098735 | 0.093723 | 0.081294 | 0.085504 | 0.093172 | 0.10447 | 0.11068 | 0.11343 | 0.11083 | 0.11492 | 0.11175 | 0.11384 | 0.10942 | 0.11452 | 0.12209 | 0.11223 | 0.10926 | 0.11854
23 | 0.79038 | 0.7427 | 0.70889 | 0.7091 | 0.69168 | 0.695 | 0.82776 | 0.88453 | 0.94353 | 0.98603 | 0.95775 | 0.99494 | 1.0451 | 1.0325 | 1.0086 | 0.93711 | 0.89416 | 0.91496 | 0.91301 | 0.96263 | 1.0477 | 0.94525 | 0.92505 | 0.83425
24 | 0.3397 | 0.32202 | 0.29695 | 0.28526 | 0.2689 | 0.27302 | 0.32822 | 0.29595 | 0.31893 | 0.34106 | 0.35179 | 0.36288 | 0.36643 | 0.3743 | 0.35725 | 0.33916 | 0.32064 | 0.366 | 0.36194 | 0.36278 | 0.41172 | 0.35833 | 0.39941 | 0.37299
25 | 0.21475 | 0.21823 | 0.23085 | 0.2106 | 0.20523 | 0.19692 | 0.20244 | 0.20767 | 0.18455 | 0.14261 | 0.19575 | 0.21604 | 0.21688 | 0.22768 | 0.18227 | 0.24128 | 0.21827 | 0.21581 | 0.21512 | 0.23421 | 0.25835 | 0.25467 | 0.26258 | 0.26773
26 | 0.37832 | 0.37461 | 0.36729 | 0.3643 | 0.35939 | 0.36517 | 0.42183 | 0.43422 | 0.4625 | 0.44111 | 0.44276 | 0.4465 | 0.46229 | 0.46048 | 0.45092 | 0.4474 | 0.45018 | 0.45823 | 0.43593 | 0.43978 | 0.445 | 0.4174 | 0.3794 | 0.38241
27 | 0.28123 | 0.27909 | 0.26777 | 0.26234 | 0.25796 | 0.2596 | 0.25991 | 0.30421 | 0.32686 | 0.32354 | 0.31704 | 0.32134 | 0.33441 | 0.33089 | 0.30617 | 0.31529 | 0.316 | 0.30943 | 0.29104 | 0.28614 | 0.28687 | 0.28192 | 0.271 | 0.26517
28 | 0.15627 | 0.15033 | 0.1422 | 0.13054 | 0.12141 | 0.12266 | 0.13381 | 0.1496 | 0.16247 | 0.17477 | 0.15738 | 0.16594 | 0.1686 | 0.17032 | 0.14914 | 0.15469 | 0.15728 | 0.16396 | 0.16446 | 0.17006 | 0.1809 | 0.16329 | 0.16145 | 0.15643
29 | 0.51809 | 0.49224 | 0.45174 | 0.46562 | 0.44862 | 0.45082 | 0.63193 | 0.76153 | 0.79736 | 0.75092 | 0.73106 | 0.78673 | 0.82696 | 0.7779 | 0.71236 | 0.67649 | 0.68122 | 0.67167 | 0.64632 | 0.69845 | 0.73665 | 0.68267 | 0.63353 | 0.54392
30 | 0.078652 | 0.072408 | 0.061408 | 0.059346 | 0.050968 | 0.045108 | 0.074652 | 0.082088 | 0.097843 | 0.10203 | 0.097638 | 0.088849 | 0.10322 | 0.10511 | 0.098247 | 0.091369 | 0.077313 | 0.079222 | 0.088171 | 0.098047 | 0.11553 | 0.10626 | 0.10698 | 0.092463
31 | 0.50757 | 0.46417 | 0.42762 | 0.41585 | 0.42339 | 0.418 | 0.46707 | 0.49935 | 0.54961 | 0.56921 | 0.60541 | 0.64129 | 0.66201 | 0.64118 | 0.62 | 0.61255 | 0.60453 | 0.61135 | 0.61068 | 0.61597 | 0.6812 | 0.64407 | 0.64592 | 0.58273
32 | 0.2169 | 0.20949 | 0.19414 | 0.20091 | 0.20314 | 0.2018 | 0.22108 | 0.26396 | 0.27536 | 0.2747 | 0.27419 | 0.28962 | 0.28725 | 0.27767 | 0.26192 | 0.25278 | 0.26224 | 0.25813 | 0.24054 | 0.24195 | 0.25371 | 0.23056 | 0.22208 | 0.22343

## Pc, Summer, S9
LoadID | 0 | 1 | 2 | 3 | 4 | 5 | 6 | 7 | 8 | 9 | 10 | 11 | 12 | 13 | 14 | 15 | 16 | 17 | 18 | 19 | 20 | 21 | 22 | 23
1 | 0.43995 | 0.43543 | 0.41966 | 0.412 | 0.40927 | 0.41513 | 0.41173 | 0.50329 | 0.5415 | 0.53446 | 0.52559 | 0.53205 | 0.55175 | 0.54117 | 0.49928 | 0.51466 | 0.52059 | 0.50335 | 0.47781 | 0.4718 | 0.47037 | 0.46507 | 0.4298 | 0.41558
2 | 0.1172 | 0.11275 | 0.10665 | 0.097902 | 0.091058 | 0.091993 | 0.10036 | 0.1122 | 0.12185 | 0.13108 | 0.11804 | 0.12446 | 0.12645 | 0.12774 | 0.11186 | 0.11602 | 0.11796 | 0.12297 | 0.12334 | 0.12755 | 0.13568 | 0.12247 | 0.12108 | 0.11732
3 | 0.31085 | 0.29534 | 0.27104 | 0.27937 | 0.26917 | 0.27049 | 0.37916 | 0.45692 | 0.47842 | 0.45055 | 0.43864 | 0.47204 | 0.49618 | 0.46674 | 0.42741 | 0.4059 | 0.40873 | 0.403 | 0.38779 | 0.41907 | 0.44199 | 0.4096 | 0.38012 | 0.32635
4 | 0.031461 | 0.028963 | 0.024563 | 0.023739 | 0.020387 | 0.018043 | 0.029861 | 0.032835 | 0.039137 | 0.040813 | 0.039055 | 0.03554 | 0.041288 | 0.042046 | 0.039299 | 0.036548 | 0.030925 | 0.031689 | 0.035268 | 0.039219 | 0.046213 | 0.042503 | 0.042792 | 0.036985
5 | 0.14502 | 0.13262 | 0.12218 | 0.11881 | 0.12097 | 0.11943 | 0.13345 | 0.14267 | 0.15703 | 0.16263 | 0.17297 | 0.18323 | 0.18915 | 0.18319 | 0.17714 | 0.17502 | 0.17272 | 0.17467 | 0.17448 | 0.17599 | 0.19463 | 0.18402 | 0.18455 | 0.16649
6 | 0.72299 | 0.69829 | 0.64713 | 0.6697 | 0.67712 | 0.67266 | 0.73692 | 0.87987 | 0.91788 | 0.91565 | 0.91396 | 0.96541 | 0.9575 | 0.92557 | 0.87308 | 0.84259 | 0.87414 | 0.86043 | 0.8018 | 0.80649 | 0.84571 | 0.76853 | 0.74028 | 0.74477
7 | 0.39882 | 0.36563 | 0.35331 | 0.3572 | 0.33935 | 0.36006 | 0.46254 | 0.48591 | 0.55828 | 0.59099 | 0.58444 | 0.61095 | 0.5982 | 0.62018 | 0.61178 | 0.5712 | 0.57002 | 0.56128 | 0.54854 | 0.54866 | 0.55997 | 0.46844 | 0.48047 | 0.42737
8 | 0.082919 | 0.079121 | 0.075249 | 0.073875 | 0.073579 | 0.076965 | 0.12352 | 0.13732 | 0.14719 | 0.14598 | 0.15135 | 0.16084 | 0.16084 | 0.15247 | 0.13388 | 0.12812 | 0.11927 | 0.11994 | 0.11562 | 0.11777 | 0.11504 | 0.10001 | 0.092656 | 0.086989
9 | 0.080353 | 0.075861 | 0.07241 | 0.067963 | 0.066722 | 0.063838 | 0.065824 | 0.062482 | 0.054196 | 0.057002 | 0.062115 | 0.069644 | 0.073784 | 0.075622 | 0.073886 | 0.076611 | 0.074498 | 0.075892 | 0.072945 | 0.076345 | 0.081395 | 0.07482 | 0.072841 | 0.079026
10 | 0.084683 | 0.079575 | 0.075953 | 0.075975 | 0.074108 | 0.074464 | 0.088689 | 0.094771 | 0.10109 | 0.10565 | 0.10262 | 0.1066 | 0.11198 | 0.11063 | 0.10806 | 0.1004 | 0.095803 | 0.098032 | 0.097822 | 0.10314 | 0.11226 | 0.10128 | 0.099112 | 0.089384
11 | 0.048528 | 0.046003 | 0.042421 | 0.040752 | 0.038414 | 0.039003 | 0.046888 | 0.042278 | 0.045561 | 0.048723 | 0.050255 | 0.05184 | 0.052347 | 0.053472 | 0.051036 | 0.048452 | 0.045805 | 0.052285 | 0.051706 | 0.051826 | 0.058817 | 0.051191 | 0.057059 | 0.053284
12 | 0.21475 | 0.21823 | 0.23085 | 0.2106 | 0.20523 | 0.19692 | 0.20244 | 0.20767 | 0.18455 | 0.14261 | 0.19575 | 0.21604 | 0.21688 | 0.22768 | 0.18227 | 0.24128 | 0.21827 | 0.21581 | 0.21512 | 0.23421 | 0.25835 | 0.25467 | 0.26258 | 0.26773
13 | 0.75663 | 0.74922 | 0.73457 | 0.7286 | 0.71879 | 0.73034 | 0.84366 | 0.86844 | 0.92501 | 0.88223 | 0.88553 | 0.893 | 0.92459 | 0.92095 | 0.90183 | 0.89479 | 0.90035 | 0.91646 | 0.87185 | 0.87955 | 0.88999 | 0.83479 | 0.7588 | 0.76483
14 | 0.28123 | 0.27909 | 0.26777 | 0.26234 | 0.25796 | 0.2596 | 0.25991 | 0.30421 | 0.32686 | 0.32354 | 0.31704 | 0.32134 | 0.33441 | 0.33089 | 0.30617 | 0.31529 | 0.316 | 0.30943 | 0.29104 | 0.28614 | 0.28687 | 0.28192 | 0.271 | 0.26517
15 | 0.078135 | 0.075166 | 0.071101 | 0.065268 | 0.060705 | 0.061329 | 0.066906 | 0.074798 | 0.081237 | 0.087385 | 0.07869 | 0.08297 | 0.0843 | 0.08516 | 0.074572 | 0.077345 | 0.078642 | 0.08198 | 0.082229 | 0.085031 | 0.090452 | 0.081645 | 0.080723 | 0.078213
16 | 0.15543 | 0.14767 | 0.13552 | 0.13969 | 0.13459 | 0.13525 | 0.18958 | 0.22846 | 0.23921 | 0.22528 | 0.21932 | 0.23602 | 0.24809 | 0.23337 | 0.21371 | 0.20295 | 0.20437 | 0.2015 | 0.1939 | 0.20953 | 0.22099 | 0.2048 | 0.19006 | 0.16318
17 | 0.047191 | 0.043445 | 0.036845 | 0.035608 | 0.030581 | 0.027065 | 0.044791 | 0.049253 | 0.058706 | 0.06122 | 0.058583 | 0.05331 | 0.061931 | 0.063069 | 0.058948 | 0.054821 | 0.046388 | 0.047533 | 0.052903 | 0.058828 | 0.069319 | 0.063754 | 0.064187 | 0.055478
18 | 0.21753 | 0.19893 | 0.18327 | 0.17822 | 0.18145 | 0.17914 | 0.20017 | 0.21401 | 0.23555 | 0.24395 | 0.25946 | 0.27484 | 0.28372 | 0.27479 | 0.26571 | 0.26252 | 0.25908 | 0.26201 | 0.26172 | 0.26399 | 0.29194 | 0.27603 | 0.27682 | 0.24974
19 | 0.32535 | 0.31423 | 0.29121 | 0.30137 | 0.3047 | 0.3027 | 0.33162 | 0.39594 | 0.41304 | 0.41204 | 0.41128 | 0.43444 | 0.43087 | 0.4165 | 0.39288 | 0.37917 | 0.39336 | 0.38719 | 0.36081 | 0.36292 | 0.38057 | 0.34584 | 0.33313 | 0.33515
20 | 0.17947 | 0.16453 | 0.15899 | 0.16074 | 0.15271 | 0.16203 | 0.20814 | 0.21866 | 0.25123 | 0.26594 | 0.263 | 0.27493 | 0.26919 | 0.27908 | 0.2753 | 0.25704 | 0.25651 | 0.25257 | 0.24685 | 0.2469 | 0.25198 | 0.2108 | 0.21621 | 0.19232
21 | 0.12438 | 0.11868 | 0.11287 | 0.11081 | 0.11037 | 0.11545 | 0.18528 | 0.20598 | 0.22078 | 0.21897 | 0.22702 | 0.24126 | 0.24126 | 0.2287 | 0.20082 | 0.19218 | 0.1789 | 0.17991 | 0.17343 | 0.17665 | 0.17256 | 0.15002 | 0.13898 | 0.13048
22 | 0.12053 | 0.11379 | 0.10862 | 0.10194 | 0.10008 | 0.095757 | 0.098735 | 0.093723 | 0.081294 | 0.085504 | 0.093172 | 0.10447 | 0.11068 | 0.11343 | 0.11083 | 0.11492 | 0.11175 | 0.11384 | 0.10942 | 0.11452 | 0.12209 | 0.11223 | 0.10926 | 0.11854
23 | 0.79038 | 0.7427 | 0.70889 | 0.7091 | 0.69168 | 0.695 | 0.82776 | 0.88453 | 0.94353 | 0.98603 | 0.95775 | 0.99494 | 1.0451 | 1.0325 | 1.0086 | 0.93711 | 0.89416 | 0.91496 | 0.91301 | 0.96263 | 1.0477 | 0.94525 | 0.92505 | 0.83425
24 | 0.3397 | 0.32202 | 0.29695 | 0.28526 | 0.2689 | 0.27302 | 0.32822 | 0.29595 | 0.31893 | 0.34106 | 0.35179 | 0.36288 | 0.36643 | 0.3743 | 0.35725 | 0.33916 | 0.32064 | 0.366 | 0.36194 | 0.36278 | 0.41172 | 0.35833 | 0.39941 | 0.37299
25 | 0.21475 | 0.21823 | 0.23085 | 0.2106 | 0.20523 | 0.19692 | 0.20244 | 0.20767 | 0.18455 | 0.14261 | 0.19575 | 0.21604 | 0.21688 | 0.22768 | 0.18227 | 0.24128 | 0.21827 | 0.21581 | 0.21512 | 0.23421 | 0.25835 | 0.25467 | 0.26258 | 0.26773
26 | 0.37832 | 0.37461 | 0.36729 | 0.3643 | 0.35939 | 0.36517 | 0.42183 | 0.43422 | 0.4625 | 0.44111 | 0.44276 | 0.4465 | 0.46229 | 0.46048 | 0.45092 | 0.4474 | 0.45018 | 0.45823 | 0.43593 | 0.43978 | 0.445 | 0.4174 | 0.3794 | 0.38241
27 | 0.28123 | 0.27909 | 0.26777 | 0.26234 | 0.25796 | 0.2596 | 0.25991 | 0.30421 | 0.32686 | 0.32354 | 0.31704 | 0.32134 | 0.33441 | 0.33089 | 0.30617 | 0.31529 | 0.316 | 0.30943 | 0.29104 | 0.28614 | 0.28687 | 0.28192 | 0.271 | 0.26517
28 | 0.15627 | 0.15033 | 0.1422 | 0.13054 | 0.12141 | 0.12266 | 0.13381 | 0.1496 | 0.16247 | 0.17477 | 0.15738 | 0.16594 | 0.1686 | 0.17032 | 0.14914 | 0.15469 | 0.15728 | 0.16396 | 0.16446 | 0.17006 | 0.1809 | 0.16329 | 0.16145 | 0.15643
29 | 0.51809 | 0.49224 | 0.45174 | 0.46562 | 0.44862 | 0.45082 | 0.63193 | 0.76153 | 0.79736 | 0.75092 | 0.73106 | 0.78673 | 0.82696 | 0.7779 | 0.71236 | 0.67649 | 0.68122 | 0.67167 | 0.64632 | 0.69845 | 0.73665 | 0.68267 | 0.63353 | 0.54392
30 | 0.078652 | 0.072408 | 0.061408 | 0.059346 | 0.050968 | 0.045108 | 0.074652 | 0.082088 | 0.097843 | 0.10203 | 0.097638 | 0.088849 | 0.10322 | 0.10511 | 0.098247 | 0.091369 | 0.077313 | 0.079222 | 0.088171 | 0.098047 | 0.11553 | 0.10626 | 0.10698 | 0.092463
31 | 0.50757 | 0.46417 | 0.42762 | 0.41585 | 0.42339 | 0.418 | 0.46707 | 0.49935 | 0.54961 | 0.56921 | 0.60541 | 0.64129 | 0.66201 | 0.64118 | 0.62 | 0.61255 | 0.60453 | 0.61135 | 0.61068 | 0.61597 | 0.6812 | 0.64407 | 0.64592 | 0.58273
32 | 0.2169 | 0.20949 | 0.19414 | 0.20091 | 0.20314 | 0.2018 | 0.22108 | 0.26396 | 0.27536 | 0.2747 | 0.27419 | 0.28962 | 0.28725 | 0.27767 | 0.26192 | 0.25278 | 0.26224 | 0.25813 | 0.24054 | 0.24195 | 0.25371 | 0.23056 | 0.22208 | 0.22343

## Qc, Summer, S1
LoadID | 0 | 1 | 2 | 3 | 4 | 5 | 6 | 7 | 8 | 9 | 10 | 11 | 12 | 13 | 14 | 15 | 16 | 17 | 18 | 19 | 20 | 21 | 22 | 23
1 | 0.15481 | 0.16971 | 0.16099 | 0.1607 | 0.1575 | 0.16661 | 0.17083 | 0.32049 | 0.37267 | 0.35938 | 0.35003 | 0.3508 | 0.37285 | 0.3606 | 0.25329 | 0.33121 | 0.33529 | 0.31487 | 0.24878 | 0.22564 | 0.23659 | 0.23799 | 0.16426 | 0.16221
2 | 0.0010764 | -0.0053188 | -0.0063165 | -0.0085605 | -0.010887 | -0.0088318 | -0.010309 | 0.027013 | 0.034724 | 0.044577 | 0.025714 | 0.02313 | 0.01596 | 0.021184 | 0.0090623 | 0.0079929 | 0.0093444 | 0.016941 | 0.032181 | 0.032871 | 0.026124 | 0.019931 | 0.0097626 | 0.0017936
3 | -0.035436 | -0.083634 | -0.14732 | -0.13617 | -0.13835 | -0.13247 | -0.0082125 | 0.15865 | 0.20715 | 0.20952 | 0.17496 | 0.21957 | 0.19833 | 0.17271 | 0.12505 | 0.07807 | 0.096267 | 0.085745 | 0.016562 | 0.068925 | 0.096264 | 0.062636 | -0.059024 | -0.12159
4 | -0.072818 | -0.073455 | -0.075644 | -0.075646 | -0.07735 | -0.07968 | -0.071868 | -0.048791 | -0.036392 | -0.038372 | -0.048359 | -0.053024 | -0.049006 | -0.053136 | -0.050306 | -0.059275 | -0.066356 | -0.059038 | -0.041743 | -0.037298 | -0.037414 | -0.049421 | -0.061611 | -0.06392
5 | -0.021151 | -0.027643 | -0.032455 | -0.032375 | -0.032578 | -0.03522 | -0.031679 | -0.012647 | 0.0039506 | 0.01405 | 0.023177 | 0.024606 | 0.021598 | 0.017646 | 0.011658 | 0.0077408 | 0.0064663 | 0.0056908 | 0.0057558 | 0.001573 | 0.012243 | 0.0055844 | 0.0032013 | -0.0051283
6 | 0.29889 | 0.33219 | 0.25155 | 0.29641 | 0.30343 | 0.31154 | 0.30178 | 0.55801 | 0.64086 | 0.63943 | 0.55882 | 0.6674 | 0.69541 | 0.64183 | 0.55744 | 0.49023 | 0.59768 | 0.57954 | 0.45478 | 0.42179 | 0.49689 | 0.39092 | 0.29852 | 0.33242
7 | -0.1657 | -0.17119 | -0.18016 | -0.18619 | -0.17421 | -0.18787 | -0.16294 | -0.074279 | -0.013351 | -0.0099433 | 0.022741 | 0.0076358 | 0.001943 | 0.0013271 | -0.01917 | -0.033322 | -0.049137 | -0.062409 | -0.054219 | -0.066827 | -0.047557 | -0.087841 | -0.11032 | -0.11973
8 | -0.14008 | -0.14105 | -0.14237 | -0.14314 | -0.14122 | -0.13786 | -0.11717 | -0.096687 | -0.094867 | -0.093355 | -0.091811 | -0.090797 | -0.092939 | -0.096522 | -0.10612 | -0.11087 | -0.11479 | -0.11516 | -0.11733 | -0.12128 | -0.12897 | -0.13445 | -0.13634 | -0.13898
9 | 0.00042964 | -0.0039616 | -0.0050727 | -0.0064346 | -0.0061273 | -0.00708 | -0.013321 | -0.004338 | -0.0066852 | -0.0022944 | -4.273e-05 | 0.0017981 | 0.0061576 | 0.0062362 | 0.0047764 | 0.010976 | 0.0093171 | 0.0080957 | 0.0067046 | 0.0068613 | 0.0096978 | 0.0087284 | -0.00085887 | -0.001401
10 | -0.029937 | -0.033452 | -0.034311 | -0.033886 | -0.035022 | -0.035997 | -0.011381 | 0.010045 | 0.022852 | 0.024163 | 0.010244 | 0.024897 | 0.026764 | 0.025715 | 0.020352 | 0.0087261 | 0.0043799 | 0.0043655 | 0.0044551 | 0.0088988 | 0.012767 | 0.0017472 | -0.013185 | -0.022168
11 | -0.043462 | -0.04674 | -0.048822 | -0.049563 | -0.048274 | -0.048436 | -0.038201 | -0.031713 | -0.026685 | -0.020615 | -0.020722 | -0.022174 | -0.02604 | -0.026802 | -0.030065 | -0.030093 | -0.030543 | -0.023627 | -0.021313 | -0.02428 | -0.020121 | -0.02557 | -0.029277 | -0.033072
12 | -0.076468 | -0.046249 | -0.058456 | -0.046036 | -0.05281 | -0.028339 | -0.095505 | -0.075094 | -0.055683 | -0.065524 | -0.067861 | -0.061794 | 0.030952 | 0.015707 | -0.087876 | -0.029597 | -0.034101 | -0.019848 | 0.00091675 | 0.060318 | 0.13456 | 0.13402 | 0.12719 | 0.1336
13 | 0.15727 | 0.14647 | 0.1101 | 0.099246 | 0.091246 | 0.11457 | 0.37728 | 0.50388 | 0.64637 | 0.61624 | 0.60107 | 0.59354 | 0.64149 | 0.58886 | 0.54086 | 0.50253 | 0.49744 | 0.50393 | 0.41915 | 0.38413 | 0.4072 | 0.28496 | 0.12506 | 0.134
14 | 0.025802 | 0.028284 | 0.026831 | 0.026784 | 0.02625 | 0.027768 | 0.028472 | 0.053416 | 0.062111 | 0.059896 | 0.058338 | 0.058466 | 0.062141 | 0.060101 | 0.042215 | 0.055202 | 0.055882 | 0.052478 | 0.041464 | 0.037606 | 0.039431 | 0.039664 | 0.027377 | 0.027035
15 | 0.0005382 | -0.0026594 | -0.0031582 | -0.0042803 | -0.0054435 | -0.0044159 | -0.0051546 | 0.013506 | 0.017362 | 0.022288 | 0.012857 | 0.011565 | 0.0079798 | 0.010592 | 0.0045312 | 0.0039964 | 0.0046722 | 0.0084705 | 0.01609 | 0.016435 | 0.013062 | 0.0099654 | 0.0048813 | 0.00089681
16 | -0.008859 | -0.020909 | -0.03683 | -0.034044 | -0.034588 | -0.033117 | -0.0020531 | 0.039662 | 0.051789 | 0.052381 | 0.043741 | 0.054893 | 0.049583 | 0.043177 | 0.031262 | 0.019517 | 0.024067 | 0.021436 | 0.0041404 | 0.017231 | 0.024066 | 0.015659 | -0.014756 | -0.030397
17 | -0.09709 | -0.09794 | -0.10086 | -0.10086 | -0.10313 | -0.10624 | -0.095824 | -0.065054 | -0.048523 | -0.051162 | -0.064479 | -0.070698 | -0.065341 | -0.070847 | -0.067074 | -0.079033 | -0.088475 | -0.078717 | -0.055657 | -0.04973 | -0.049885 | -0.065894 | -0.082148 | -0.085227
18 | -0.042301 | -0.055286 | -0.06491 | -0.06475 | -0.065156 | -0.070439 | -0.063359 | -0.025293 | 0.0079011 | 0.028099 | 0.046354 | 0.049213 | 0.043197 | 0.035293 | 0.023317 | 0.015482 | 0.012933 | 0.011382 | 0.011512 | 0.0031461 | 0.024486 | 0.011169 | 0.0064027 | -0.010257
19 | 0.11956 | 0.13287 | 0.10062 | 0.11856 | 0.12137 | 0.12462 | 0.12071 | 0.22321 | 0.25634 | 0.25577 | 0.22353 | 0.26696 | 0.27816 | 0.25673 | 0.22298 | 0.19609 | 0.23907 | 0.23182 | 0.18191 | 0.16872 | 0.19876 | 0.15637 | 0.11941 | 0.13297
20 | -0.06628 | -0.068475 | -0.072063 | -0.074475 | -0.069685 | -0.075149 | -0.065177 | -0.029712 | -0.0053402 | -0.0039773 | 0.0090963 | 0.0030543 | 0.00077718 | 0.00053083 | -0.007668 | -0.013329 | -0.019655 | -0.024963 | -0.021688 | -0.026731 | -0.019023 | -0.035136 | -0.044127 | -0.047894
21 | -0.28016 | -0.2821 | -0.28473 | -0.28628 | -0.28244 | -0.27571 | -0.23434 | -0.19337 | -0.18973 | -0.18671 | -0.18362 | -0.18159 | -0.18588 | -0.19304 | -0.21223 | -0.22175 | -0.22957 | -0.23031 | -0.23467 | -0.24256 | -0.25795 | -0.26891 | -0.27269 | -0.27796
22 | 0.0010741 | -0.009904 | -0.012682 | -0.016087 | -0.015318 | -0.0177 | -0.033302 | -0.010845 | -0.016713 | -0.0057359 | -0.00010683 | 0.0044953 | 0.015394 | 0.01559 | 0.011941 | 0.027439 | 0.023293 | 0.020239 | 0.016762 | 0.017153 | 0.024244 | 0.021821 | -0.0021472 | -0.0035026
23 | -0.19958 | -0.22302 | -0.22874 | -0.22591 | -0.23348 | -0.23998 | -0.075872 | 0.066964 | 0.15234 | 0.16108 | 0.068294 | 0.16598 | 0.17843 | 0.17144 | 0.13568 | 0.058174 | 0.029199 | 0.029103 | 0.029701 | 0.059325 | 0.085111 | 0.011648 | -0.087898 | -0.14778
24 | -0.24835 | -0.26708 | -0.27898 | -0.28322 | -0.27585 | -0.27678 | -0.21829 | -0.18122 | -0.15249 | -0.1178 | -0.11841 | -0.12671 | -0.1488 | -0.15315 | -0.1718 | -0.17196 | -0.17453 | -0.13501 | -0.12179 | -0.13874 | -0.11498 | -0.14611 | -0.1673 | -0.18898
25 | -0.05462 | -0.033035 | -0.041754 | -0.032883 | -0.037721 | -0.020242 | -0.068218 | -0.053638 | -0.039774 | -0.046803 | -0.048472 | -0.044138 | 0.022108 | 0.011219 | -0.062768 | -0.021141 | -0.024358 | -0.014177 | 0.00065482 | 0.043084 | 0.096113 | 0.095729 | 0.09085 | 0.095425
26 | 0.049148 | 0.045771 | 0.034407 | 0.031014 | 0.028514 | 0.035804 | 0.1179 | 0.15746 | 0.20199 | 0.19258 | 0.18783 | 0.18548 | 0.20046 | 0.18402 | 0.16902 | 0.15704 | 0.15545 | 0.15748 | 0.13098 | 0.12004 | 0.12725 | 0.089051 | 0.039083 | 0.041875
27 | 0.051603 | 0.056569 | 0.053663 | 0.053568 | 0.052501 | 0.055535 | 0.056944 | 0.10683 | 0.12422 | 0.11979 | 0.11668 | 0.11693 | 0.12428 | 0.1202 | 0.084431 | 0.1104 | 0.11176 | 0.10496 | 0.082927 | 0.075213 | 0.078863 | 0.079329 | 0.054753 | 0.054069
28 | 0.0018837 | -0.009308 | -0.011054 | -0.014981 | -0.019052 | -0.015456 | -0.018041 | 0.047272 | 0.060768 | 0.078009 | 0.044999 | 0.040478 | 0.027929 | 0.037071 | 0.015859 | 0.013988 | 0.016353 | 0.029647 | 0.056316 | 0.057523 | 0.045716 | 0.034879 | 0.017084 | 0.0031388
29 | -0.26577 | -0.62726 | -1.1049 | -1.0213 | -1.0376 | -0.9935 | -0.061594 | 1.1899 | 1.5537 | 1.5714 | 1.3122 | 1.6468 | 1.4875 | 1.2953 | 0.93785 | 0.58552 | 0.722 | 0.64309 | 0.12421 | 0.51694 | 0.72198 | 0.46977 | -0.44268 | -0.91191
30 | -0.16991 | -0.1714 | -0.1765 | -0.17651 | -0.18048 | -0.18592 | -0.16769 | -0.11384 | -0.084916 | -0.089534 | -0.11284 | -0.12372 | -0.11435 | -0.12398 | -0.11738 | -0.13831 | -0.15483 | -0.13775 | -0.0974 | -0.087028 | -0.087299 | -0.11532 | -0.14376 | -0.14915
31 | -0.10575 | -0.13822 | -0.16227 | -0.16187 | -0.16289 | -0.1761 | -0.1584 | -0.063233 | 0.019753 | 0.070248 | 0.11589 | 0.12303 | 0.10799 | 0.088232 | 0.058291 | 0.038704 | 0.032331 | 0.028454 | 0.028779 | 0.0078651 | 0.061215 | 0.027922 | 0.016007 | -0.025642
32 | 0.11956 | 0.13287 | 0.10062 | 0.11856 | 0.12137 | 0.12462 | 0.12071 | 0.22321 | 0.25634 | 0.25577 | 0.22353 | 0.26696 | 0.27816 | 0.25673 | 0.22298 | 0.19609 | 0.23907 | 0.23182 | 0.18191 | 0.16872 | 0.19876 | 0.15637 | 0.11941 | 0.13297

## Qc, Summer, S2
LoadID | 0 | 1 | 2 | 3 | 4 | 5 | 6 | 7 | 8 | 9 | 10 | 11 | 12 | 13 | 14 | 15 | 16 | 17 | 18 | 19 | 20 | 21 | 22 | 23
1 | 0.15481 | 0.16971 | 0.16099 | 0.1607 | 0.1575 | 0.16661 | 0.17083 | 0.32049 | 0.37267 | 0.35938 | 0.35003 | 0.3508 | 0.37285 | 0.3606 | 0.25329 | 0.33121 | 0.33529 | 0.31487 | 0.24878 | 0.22564 | 0.23659 | 0.23799 | 0.16426 | 0.16221
2 | 0.0010764 | -0.0053188 | -0.0063165 | -0.0085605 | -0.010887 | -0.0088318 | -0.010309 | 0.027013 | 0.034724 | 0.044577 | 0.025714 | 0.02313 | 0.01596 | 0.021184 | 0.0090623 | 0.0079929 | 0.0093444 | 0.016941 | 0.032181 | 0.032871 | 0.026124 | 0.019931 | 0.0097626 | 0.0017936
3 | -0.035436 | -0.083634 | -0.14732 | -0.13617 | -0.13835 | -0.13247 | -0.0082125 | 0.15865 | 0.20715 | 0.20952 | 0.17496 | 0.21957 | 0.19833 | 0.17271 | 0.12505 | 0.07807 | 0.096267 | 0.085745 | 0.016562 | 0.068925 | 0.096264 | 0.062636 | -0.059024 | -0.12159
4 | -0.072818 | -0.073455 | -0.075644 | -0.075646 | -0.07735 | -0.07968 | -0.071868 | -0.048791 | -0.036392 | -0.038372 | -0.048359 | -0.053024 | -0.049006 | -0.053136 | -0.050306 | -0.059275 | -0.066356 | -0.059038 | -0.041743 | -0.037298 | -0.037414 | -0.049421 | -0.061611 | -0.06392
5 | -0.021151 | -0.027643 | -0.032455 | -0.032375 | -0.032578 | -0.03522 | -0.031679 | -0.012647 | 0.0039506 | 0.01405 | 0.023177 | 0.024606 | 0.021598 | 0.017646 | 0.011658 | 0.0077408 | 0.0064663 | 0.0056908 | 0.0057558 | 0.001573 | 0.012243 | 0.0055844 | 0.0032013 | -0.0051283
6 | 0.29889 | 0.33219 | 0.25155 | 0.29641 | 0.30343 | 0.31154 | 0.30178 | 0.55801 | 0.64086 | 0.63943 | 0.55882 | 0.6674 | 0.69541 | 0.64183 | 0.55744 | 0.49023 | 0.59768 | 0.57954 | 0.45478 | 0.42179 | 0.49689 | 0.39092 | 0.29852 | 0.33242
7 | -0.1657 | -0.17119 | -0.18016 | -0.18619 | -0.17421 | -0.18787 | -0.16294 | -0.074279 | -0.013351 | -0.0099433 | 0.022741 | 0.0076358 | 0.001943 | 0.0013271 | -0.01917 | -0.033322 | -0.049137 | -0.062409 | -0.054219 | -0.066827 | -0.047557 | -0.087841 | -0.11032 | -0.11973
8 | -0.14008 | -0.14105 | -0.14237 | -0.14314 | -0.14122 | -0.13786 | -0.11717 | -0.096687 | -0.094867 | -0.093355 | -0.091811 | -0.090797 | -0.092939 | -0.096522 | -0.10612 | -0.11087 | -0.11479 | -0.11516 | -0.11733 | -0.12128 | -0.12897 | -0.13445 | -0.13634 | -0.13898
9 | 0.00042964 | -0.0039616 | -0.0050727 | -0.0064346 | -0.0061273 | -0.00708 | -0.013321 | -0.004338 | -0.0066852 | -0.0022944 | -4.273e-05 | 0.0017981 | 0.0061576 | 0.0062362 | 0.0047764 | 0.010976 | 0.0093171 | 0.0080957 | 0.0067046 | 0.0068613 | 0.0096978 | 0.0087284 | -0.00085887 | -0.001401
10 | -0.029937 | -0.033452 | -0.034311 | -0.033886 | -0.035022 | -0.035997 | -0.011381 | 0.010045 | 0.022852 | 0.024163 | 0.010244 | 0.024897 | 0.026764 | 0.025715 | 0.020352 | 0.0087261 | 0.0043799 | 0.0043655 | 0.0044551 | 0.0088988 | 0.012767 | 0.0017472 | -0.013185 | -0.022168
11 | -0.043462 | -0.04674 | -0.048822 | -0.049563 | -0.048274 | -0.048436 | -0.038201 | -0.031713 | -0.026685 | -0.020615 | -0.020722 | -0.022174 | -0.02604 | -0.026802 | -0.030065 | -0.030093 | -0.030543 | -0.023627 | -0.021313 | -0.02428 | -0.020121 | -0.02557 | -0.029277 | -0.033072
12 | -0.076468 | -0.046249 | -0.058456 | -0.046036 | -0.05281 | -0.028339 | -0.095505 | -0.075094 | -0.055683 | -0.065524 | -0.067861 | -0.061794 | 0.030952 | 0.015707 | -0.087876 | -0.029597 | -0.034101 | -0.019848 | 0.00091675 | 0.060318 | 0.13456 | 0.13402 | 0.12719 | 0.1336
13 | 0.15727 | 0.14647 | 0.1101 | 0.099246 | 0.091246 | 0.11457 | 0.37728 | 0.50388 | 0.64637 | 0.61624 | 0.60107 | 0.59354 | 0.64149 | 0.58886 | 0.54086 | 0.50253 | 0.49744 | 0.50393 | 0.41915 | 0.38413 | 0.4072 | 0.28496 | 0.12506 | 0.134
14 | 0.025802 | 0.028284 | 0.026831 | 0.026784 | 0.02625 | 0.027768 | 0.028472 | 0.053416 | 0.062111 | 0.059896 | 0.058338 | 0.058466 | 0.062141 | 0.060101 | 0.042215 | 0.055202 | 0.055882 | 0.052478 | 0.041464 | 0.037606 | 0.039431 | 0.039664 | 0.027377 | 0.027035
15 | 0.0005382 | -0.0026594 | -0.0031582 | -0.0042803 | -0.0054435 | -0.0044159 | -0.0051546 | 0.013506 | 0.017362 | 0.022288 | 0.012857 | 0.011565 | 0.0079798 | 0.010592 | 0.0045312 | 0.0039964 | 0.0046722 | 0.0084705 | 0.01609 | 0.016435 | 0.013062 | 0.0099654 | 0.0048813 | 0.00089681
16 | -0.008859 | -0.020909 | -0.03683 | -0.034044 | -0.034588 | -0.033117 | -0.0020531 | 0.039662 | 0.051789 | 0.052381 | 0.043741 | 0.054893 | 0.049583 | 0.043177 | 0.031262 | 0.019517 | 0.024067 | 0.021436 | 0.0041404 | 0.017231 | 0.024066 | 0.015659 | -0.014756 | -0.030397
17 | -0.09709 | -0.09794 | -0.10086 | -0.10086 | -0.10313 | -0.10624 | -0.095824 | -0.065054 | -0.048523 | -0.051162 | -0.064479 | -0.070698 | -0.065341 | -0.070847 | -0.067074 | -0.079033 | -0.088475 | -0.078717 | -0.055657 | -0.04973 | -0.049885 | -0.065894 | -0.082148 | -0.085227
18 | -0.042301 | -0.055286 | -0.06491 | -0.06475 | -0.065156 | -0.070439 | -0.063359 | -0.025293 | 0.0079011 | 0.028099 | 0.046354 | 0.049213 | 0.043197 | 0.035293 | 0.023317 | 0.015482 | 0.012933 | 0.011382 | 0.011512 | 0.0031461 | 0.024486 | 0.011169 | 0.0064027 | -0.010257
19 | 0.11956 | 0.13287 | 0.10062 | 0.11856 | 0.12137 | 0.12462 | 0.12071 | 0.22321 | 0.25634 | 0.25577 | 0.22353 | 0.26696 | 0.27816 | 0.25673 | 0.22298 | 0.19609 | 0.23907 | 0.23182 | 0.18191 | 0.16872 | 0.19876 | 0.15637 | 0.11941 | 0.13297
20 | -0.06628 | -0.068475 | -0.072063 | -0.074475 | -0.069685 | -0.075149 | -0.065177 | -0.029712 | -0.0053402 | -0.0039773 | 0.0090963 | 0.0030543 | 0.00077718 | 0.00053083 | -0.007668 | -0.013329 | -0.019655 | -0.024963 | -0.021688 | -0.026731 | -0.019023 | -0.035136 | -0.044127 | -0.047894
21 | -0.28016 | -0.2821 | -0.28473 | -0.28628 | -0.28244 | -0.27571 | -0.23434 | -0.19337 | -0.18973 | -0.18671 | -0.18362 | -0.18159 | -0.18588 | -0.19304 | -0.21223 | -0.22175 | -0.22957 | -0.23031 | -0.23467 | -0.24256 | -0.25795 | -0.26891 | -0.27269 | -0.27796
22 | 0.0010741 | -0.009904 | -0.012682 | -0.016087 | -0.015318 | -0.0177 | -0.033302 | -0.010845 | -0.016713 | -0.0057359 | -0.00010683 | 0.0044953 | 0.015394 | 0.01559 | 0.011941 | 0.027439 | 0.023293 | 0.020239 | 0.016762 | 0.017153 | 0.024244 | 0.021821 | -0.0021472 | -0.0035026
23 | -0.19958 | -0.22302 | -0.22874 | -0.22591 | -0.23348 | -0.23998 | -0.075872 | 0.066964 | 0.15234 | 0.16108 | 0.068294 | 0.16598 | 0.17843 | 0.17144 | 0.13568 | 0.058174 | 0.029199 | 0.029103 | 0.029701 | 0.059325 | 0.085111 | 0.011648 | -0.087898 | -0.14778
24 | -0.24835 | -0.26708 | -0.27898 | -0.28322 | -0.27585 | -0.27678 | -0.21829 | -0.18122 | -0.15249 | -0.1178 | -0.11841 | -0.12671 | -0.1488 | -0.15315 | -0.1718 | -0.17196 | -0.17453 | -0.13501 | -0.12179 | -0.13874 | -0.11498 | -0.14611 | -0.1673 | -0.18898
25 | -0.05462 | -0.033035 | -0.041754 | -0.032883 | -0.037721 | -0.020242 | -0.068218 | -0.053638 | -0.039774 | -0.046803 | -0.048472 | -0.044138 | 0.022108 | 0.011219 | -0.062768 | -0.021141 | -0.024358 | -0.014177 | 0.00065482 | 0.043084 | 0.096113 | 0.095729 | 0.09085 | 0.095425
26 | 0.049148 | 0.045771 | 0.034407 | 0.031014 | 0.028514 | 0.035804 | 0.1179 | 0.15746 | 0.20199 | 0.19258 | 0.18783 | 0.18548 | 0.20046 | 0.18402 | 0.16902 | 0.15704 | 0.15545 | 0.15748 | 0.13098 | 0.12004 | 0.12725 | 0.089051 | 0.039083 | 0.041875
27 | 0.051603 | 0.056569 | 0.053663 | 0.053568 | 0.052501 | 0.055535 | 0.056944 | 0.10683 | 0.12422 | 0.11979 | 0.11668 | 0.11693 | 0.12428 | 0.1202 | 0.084431 | 0.1104 | 0.11176 | 0.10496 | 0.082927 | 0.075213 | 0.078863 | 0.079329 | 0.054753 | 0.054069
28 | 0.0018837 | -0.009308 | -0.011054 | -0.014981 | -0.019052 | -0.015456 | -0.018041 | 0.047272 | 0.060768 | 0.078009 | 0.044999 | 0.040478 | 0.027929 | 0.037071 | 0.015859 | 0.013988 | 0.016353 | 0.029647 | 0.056316 | 0.057523 | 0.045716 | 0.034879 | 0.017084 | 0.0031388
29 | -0.26577 | -0.62726 | -1.1049 | -1.0213 | -1.0376 | -0.9935 | -0.061594 | 1.1899 | 1.5537 | 1.5714 | 1.3122 | 1.6468 | 1.4875 | 1.2953 | 0.93785 | 0.58552 | 0.722 | 0.64309 | 0.12421 | 0.51694 | 0.72198 | 0.46977 | -0.44268 | -0.91191
30 | -0.16991 | -0.1714 | -0.1765 | -0.17651 | -0.18048 | -0.18592 | -0.16769 | -0.11384 | -0.084916 | -0.089534 | -0.11284 | -0.12372 | -0.11435 | -0.12398 | -0.11738 | -0.13831 | -0.15483 | -0.13775 | -0.0974 | -0.087028 | -0.087299 | -0.11532 | -0.14376 | -0.14915
31 | -0.10575 | -0.13822 | -0.16227 | -0.16187 | -0.16289 | -0.1761 | -0.1584 | -0.063233 | 0.019753 | 0.070248 | 0.11589 | 0.12303 | 0.10799 | 0.088232 | 0.058291 | 0.038704 | 0.032331 | 0.028454 | 0.028779 | 0.0078651 | 0.061215 | 0.027922 | 0.016007 | -0.025642
32 | 0.11956 | 0.13287 | 0.10062 | 0.11856 | 0.12137 | 0.12462 | 0.12071 | 0.22321 | 0.25634 | 0.25577 | 0.22353 | 0.26696 | 0.27816 | 0.25673 | 0.22298 | 0.19609 | 0.23907 | 0.23182 | 0.18191 | 0.16872 | 0.19876 | 0.15637 | 0.11941 | 0.13297

## Qc, Summer, S3
LoadID | 0 | 1 | 2 | 3 | 4 | 5 | 6 | 7 | 8 | 9 | 10 | 11 | 12 | 13 | 14 | 15 | 16 | 17 | 18 | 19 | 20 | 21 | 22 | 23
1 | 0.15481 | 0.16971 | 0.16099 | 0.1607 | 0.1575 | 0.16661 | 0.17083 | 0.32049 | 0.37267 | 0.35938 | 0.35003 | 0.3508 | 0.37285 | 0.3606 | 0.25329 | 0.33121 | 0.33529 | 0.31487 | 0.24878 | 0.22564 | 0.23659 | 0.23799 | 0.16426 | 0.16221
2 | 0.0010764 | -0.0053188 | -0.0063165 | -0.0085605 | -0.010887 | -0.0088318 | -0.010309 | 0.027013 | 0.034724 | 0.044577 | 0.025714 | 0.02313 | 0.01596 | 0.021184 | 0.0090623 | 0.0079929 | 0.0093444 | 0.016941 | 0.032181 | 0.032871 | 0.026124 | 0.019931 | 0.0097626 | 0.0017936
3 | -0.035436 | -0.083634 | -0.14732 | -0.13617 | -0.13835 | -0.13247 | -0.0082125 | 0.15865 | 0.20715 | 0.20952 | 0.17496 | 0.21957 | 0.19833 | 0.17271 | 0.12505 | 0.07807 | 0.096267 | 0.085745 | 0.016562 | 0.068925 | 0.096264 | 0.062636 | -0.059024 | -0.12159
4 | -0.072818 | -0.073455 | -0.075644 | -0.075646 | -0.07735 | -0.07968 | -0.071868 | -0.048791 | -0.036392 | -0.038372 | -0.048359 | -0.053024 | -0.049006 | -0.053136 | -0.050306 | -0.059275 | -0.066356 | -0.059038 | -0.041743 | -0.037298 | -0.037414 | -0.049421 | -0.061611 | -0.06392
5 | -0.021151 | -0.027643 | -0.032455 | -0.032375 | -0.032578 | -0.03522 | -0.031679 | -0.012647 | 0.0039506 | 0.01405 | 0.023177 | 0.024606 | 0.021598 | 0.017646 | 0.011658 | 0.0077408 | 0.0064663 | 0.0056908 | 0.0057558 | 0.001573 | 0.012243 | 0.0055844 | 0.0032013 | -0.0051283
6 | 0.29889 | 0.33219 | 0.25155 | 0.29641 | 0.30343 | 0.31154 | 0.30178 | 0.55801 | 0.64086 | 0.63943 | 0.55882 | 0.6674 | 0.69541 | 0.64183 | 0.55744 | 0.49023 | 0.59768 | 0.57954 | 0.45478 | 0.42179 | 0.49689 | 0.39092 | 0.29852 | 0.33242
7 | -0.1657 | -0.17119 | -0.18016 | -0.18619 | -0.17421 | -0.18787 | -0.16294 | -0.074279 | -0.013351 | -0.0099433 | 0.022741 | 0.0076358 | 0.001943 | 0.0013271 | -0.01917 | -0.033322 | -0.049137 | -0.062409 | -0.054219 | -0.066827 | -0.047557 | -0.087841 | -0.11032 | -0.11973
8 | -0.14008 | -0.14105 | -0.14237 | -0.14314 | -0.14122 | -0.13786 | -0.11717 | -0.096687 | -0.094867 | -0.093355 | -0.091811 | -0.090797 | -0.092939 | -0.096522 | -0.10612 | -0.11087 | -0.11479 | -0.11516 | -0.11733 | -0.12128 | -0.12897 | -0.13445 | -0.13634 | -0.13898
9 | 0.00042964 | -0.0039616 | -0.0050727 | -0.0064346 | -0.0061273 | -0.00708 | -0.013321 | -0.004338 | -0.0066852 | -0.0022944 | -4.273e-05 | 0.0017981 | 0.0061576 | 0.0062362 | 0.0047764 | 0.010976 | 0.0093171 | 0.0080957 | 0.0067046 | 0.0068613 | 0.0096978 | 0.0087284 | -0.00085887 | -0.001401
10 | -0.029937 | -0.033452 | -0.034311 | -0.033886 | -0.035022 | -0.035997 | -0.011381 | 0.010045 | 0.022852 | 0.024163 | 0.010244 | 0.024897 | 0.026764 | 0.025715 | 0.020352 | 0.0087261 | 0.0043799 | 0.0043655 | 0.0044551 | 0.0088988 | 0.012767 | 0.0017472 | -0.013185 | -0.022168
11 | -0.043462 | -0.04674 | -0.048822 | -0.049563 | -0.048274 | -0.048436 | -0.038201 | -0.031713 | -0.026685 | -0.020615 | -0.020722 | -0.022174 | -0.02604 | -0.026802 | -0.030065 | -0.030093 | -0.030543 | -0.023627 | -0.021313 | -0.02428 | -0.020121 | -0.02557 | -0.029277 | -0.033072
12 | -0.076468 | -0.046249 | -0.058456 | -0.046036 | -0.05281 | -0.028339 | -0.095505 | -0.075094 | -0.055683 | -0.065524 | -0.067861 | -0.061794 | 0.030952 | 0.015707 | -0.087876 | -0.029597 | -0.034101 | -0.019848 | 0.00091675 | 0.060318 | 0.13456 | 0.13402 | 0.12719 | 0.1336
13 | 0.15727 | 0.14647 | 0.1101 | 0.099246 | 0.091246 | 0.11457 | 0.37728 | 0.50388 | 0.64637 | 0.61624 | 0.60107 | 0.59354 | 0.64149 | 0.58886 | 0.54086 | 0.50253 | 0.49744 | 0.50393 | 0.41915 | 0.38413 | 0.4072 | 0.28496 | 0.12506 | 0.134
14 | 0.025802 | 0.028284 | 0.026831 | 0.026784 | 0.02625 | 0.027768 | 0.028472 | 0.053416 | 0.062111 | 0.059896 | 0.058338 | 0.058466 | 0.062141 | 0.060101 | 0.042215 | 0.055202 | 0.055882 | 0.052478 | 0.041464 | 0.037606 | 0.039431 | 0.039664 | 0.027377 | 0.027035
15 | 0.0005382 | -0.0026594 | -0.0031582 | -0.0042803 | -0.0054435 | -0.0044159 | -0.0051546 | 0.013506 | 0.017362 | 0.022288 | 0.012857 | 0.011565 | 0.0079798 | 0.010592 | 0.0045312 | 0.0039964 | 0.0046722 | 0.0084705 | 0.01609 | 0.016435 | 0.013062 | 0.0099654 | 0.0048813 | 0.00089681
16 | -0.008859 | -0.020909 | -0.03683 | -0.034044 | -0.034588 | -0.033117 | -0.0020531 | 0.039662 | 0.051789 | 0.052381 | 0.043741 | 0.054893 | 0.049583 | 0.043177 | 0.031262 | 0.019517 | 0.024067 | 0.021436 | 0.0041404 | 0.017231 | 0.024066 | 0.015659 | -0.014756 | -0.030397
17 | -0.09709 | -0.09794 | -0.10086 | -0.10086 | -0.10313 | -0.10624 | -0.095824 | -0.065054 | -0.048523 | -0.051162 | -0.064479 | -0.070698 | -0.065341 | -0.070847 | -0.067074 | -0.079033 | -0.088475 | -0.078717 | -0.055657 | -0.04973 | -0.049885 | -0.065894 | -0.082148 | -0.085227
18 | -0.042301 | -0.055286 | -0.06491 | -0.06475 | -0.065156 | -0.070439 | -0.063359 | -0.025293 | 0.0079011 | 0.028099 | 0.046354 | 0.049213 | 0.043197 | 0.035293 | 0.023317 | 0.015482 | 0.012933 | 0.011382 | 0.011512 | 0.0031461 | 0.024486 | 0.011169 | 0.0064027 | -0.010257
19 | 0.11956 | 0.13287 | 0.10062 | 0.11856 | 0.12137 | 0.12462 | 0.12071 | 0.22321 | 0.25634 | 0.25577 | 0.22353 | 0.26696 | 0.27816 | 0.25673 | 0.22298 | 0.19609 | 0.23907 | 0.23182 | 0.18191 | 0.16872 | 0.19876 | 0.15637 | 0.11941 | 0.13297
20 | -0.06628 | -0.068475 | -0.072063 | -0.074475 | -0.069685 | -0.075149 | -0.065177 | -0.029712 | -0.0053402 | -0.0039773 | 0.0090963 | 0.0030543 | 0.00077718 | 0.00053083 | -0.007668 | -0.013329 | -0.019655 | -0.024963 | -0.021688 | -0.026731 | -0.019023 | -0.035136 | -0.044127 | -0.047894
21 | -0.28016 | -0.2821 | -0.28473 | -0.28628 | -0.28244 | -0.27571 | -0.23434 | -0.19337 | -0.18973 | -0.18671 | -0.18362 | -0.18159 | -0.18588 | -0.19304 | -0.21223 | -0.22175 | -0.22957 | -0.23031 | -0.23467 | -0.24256 | -0.25795 | -0.26891 | -0.27269 | -0.27796
22 | 0.0010741 | -0.009904 | -0.012682 | -0.016087 | -0.015318 | -0.0177 | -0.033302 | -0.010845 | -0.016713 | -0.0057359 | -0.00010683 | 0.0044953 | 0.015394 | 0.01559 | 0.011941 | 0.027439 | 0.023293 | 0.020239 | 0.016762 | 0.017153 | 0.024244 | 0.021821 | -0.0021472 | -0.0035026
23 | -0.19958 | -0.22302 | -0.22874 | -0.22591 | -0.23348 | -0.23998 | -0.075872 | 0.066964 | 0.15234 | 0.16108 | 0.068294 | 0.16598 | 0.17843 | 0.17144 | 0.13568 | 0.058174 | 0.029199 | 0.029103 | 0.029701 | 0.059325 | 0.085111 | 0.011648 | -0.087898 | -0.14778
24 | -0.24835 | -0.26708 | -0.27898 | -0.28322 | -0.27585 | -0.27678 | -0.21829 | -0.18122 | -0.15249 | -0.1178 | -0.11841 | -0.12671 | -0.1488 | -0.15315 | -0.1718 | -0.17196 | -0.17453 | -0.13501 | -0.12179 | -0.13874 | -0.11498 | -0.14611 | -0.1673 | -0.18898
25 | -0.05462 | -0.033035 | -0.041754 | -0.032883 | -0.037721 | -0.020242 | -0.068218 | -0.053638 | -0.039774 | -0.046803 | -0.048472 | -0.044138 | 0.022108 | 0.011219 | -0.062768 | -0.021141 | -0.024358 | -0.014177 | 0.00065482 | 0.043084 | 0.096113 | 0.095729 | 0.09085 | 0.095425
26 | 0.049148 | 0.045771 | 0.034407 | 0.031014 | 0.028514 | 0.035804 | 0.1179 | 0.15746 | 0.20199 | 0.19258 | 0.18783 | 0.18548 | 0.20046 | 0.18402 | 0.16902 | 0.15704 | 0.15545 | 0.15748 | 0.13098 | 0.12004 | 0.12725 | 0.089051 | 0.039083 | 0.041875
27 | 0.051603 | 0.056569 | 0.053663 | 0.053568 | 0.052501 | 0.055535 | 0.056944 | 0.10683 | 0.12422 | 0.11979 | 0.11668 | 0.11693 | 0.12428 | 0.1202 | 0.084431 | 0.1104 | 0.11176 | 0.10496 | 0.082927 | 0.075213 | 0.078863 | 0.079329 | 0.054753 | 0.054069
28 | 0.0018837 | -0.009308 | -0.011054 | -0.014981 | -0.019052 | -0.015456 | -0.018041 | 0.047272 | 0.060768 | 0.078009 | 0.044999 | 0.040478 | 0.027929 | 0.037071 | 0.015859 | 0.013988 | 0.016353 | 0.029647 | 0.056316 | 0.057523 | 0.045716 | 0.034879 | 0.017084 | 0.0031388
29 | -0.26577 | -0.62726 | -1.1049 | -1.0213 | -1.0376 | -0.9935 | -0.061594 | 1.1899 | 1.5537 | 1.5714 | 1.3122 | 1.6468 | 1.4875 | 1.2953 | 0.93785 | 0.58552 | 0.722 | 0.64309 | 0.12421 | 0.51694 | 0.72198 | 0.46977 | -0.44268 | -0.91191
30 | -0.16991 | -0.1714 | -0.1765 | -0.17651 | -0.18048 | -0.18592 | -0.16769 | -0.11384 | -0.084916 | -0.089534 | -0.11284 | -0.12372 | -0.11435 | -0.12398 | -0.11738 | -0.13831 | -0.15483 | -0.13775 | -0.0974 | -0.087028 | -0.087299 | -0.11532 | -0.14376 | -0.14915
31 | -0.10575 | -0.13822 | -0.16227 | -0.16187 | -0.16289 | -0.1761 | -0.1584 | -0.063233 | 0.019753 | 0.070248 | 0.11589 | 0.12303 | 0.10799 | 0.088232 | 0.058291 | 0.038704 | 0.032331 | 0.028454 | 0.028779 | 0.0078651 | 0.061215 | 0.027922 | 0.016007 | -0.025642
32 | 0.11956 | 0.13287 | 0.10062 | 0.11856 | 0.12137 | 0.12462 | 0.12071 | 0.22321 | 0.25634 | 0.25577 | 0.22353 | 0.26696 | 0.27816 | 0.25673 | 0.22298 | 0.19609 | 0.23907 | 0.23182 | 0.18191 | 0.16872 | 0.19876 | 0.15637 | 0.11941 | 0.13297

## Qc, Summer, S4
LoadID | 0 | 1 | 2 | 3 | 4 | 5 | 6 | 7 | 8 | 9 | 10 | 11 | 12 | 13 | 14 | 15 | 16 | 17 | 18 | 19 | 20 | 21 | 22 | 23
1 | 0.161 | 0.1765 | 0.16743 | 0.16713 | 0.1638 | 0.17327 | 0.17767 | 0.33331 | 0.38758 | 0.37375 | 0.36403 | 0.36483 | 0.38776 | 0.37503 | 0.26342 | 0.34446 | 0.34871 | 0.32746 | 0.25873 | 0.23466 | 0.24605 | 0.24751 | 0.17083 | 0.1687
2 | 0.0011195 | -0.0055316 | -0.0065691 | -0.008903 | -0.011322 | -0.0091851 | -0.010722 | 0.028093 | 0.036113 | 0.04636 | 0.026742 | 0.024055 | 0.016598 | 0.022031 | 0.0094248 | 0.0083126 | 0.0097181 | 0.017619 | 0.033468 | 0.034185 | 0.027168 | 0.020728 | 0.010153 | 0.0018654
3 | -0.036853 | -0.08698 | -0.15321 | -0.14162 | -0.14389 | -0.13776 | -0.008541 | 0.16499 | 0.21544 | 0.21791 | 0.18196 | 0.22835 | 0.20626 | 0.17962 | 0.13005 | 0.081192 | 0.10012 | 0.089175 | 0.017224 | 0.071682 | 0.10011 | 0.065142 | -0.061385 | -0.12645
4 | -0.07573 | -0.076394 | -0.07867 | -0.078672 | -0.080444 | -0.082868 | -0.074742 | -0.050742 | -0.037848 | -0.039907 | -0.050294 | -0.055145 | -0.050966 | -0.055261 | -0.052318 | -0.061646 | -0.069011 | -0.061399 | -0.043412 | -0.03879 | -0.03891 | -0.051398 | -0.064075 | -0.066477
5 | -0.021997 | -0.028749 | -0.033753 | -0.03367 | -0.033881 | -0.036628 | -0.032947 | -0.013152 | 0.0041086 | 0.014612 | 0.024104 | 0.025591 | 0.022462 | 0.018352 | 0.012125 | 0.0080504 | 0.0067249 | 0.0059185 | 0.005986 | 0.0016359 | 0.012733 | 0.0058078 | 0.0033294 | -0.0053335
6 | 0.31085 | 0.34547 | 0.26162 | 0.30826 | 0.31557 | 0.32401 | 0.31385 | 0.58033 | 0.66649 | 0.66501 | 0.58117 | 0.69409 | 0.72323 | 0.66751 | 0.57974 | 0.50984 | 0.62159 | 0.60272 | 0.47297 | 0.43866 | 0.51677 | 0.40656 | 0.31046 | 0.34572
7 | -0.17233 | -0.17804 | -0.18736 | -0.19363 | -0.18118 | -0.19539 | -0.16946 | -0.07725 | -0.013885 | -0.010341 | 0.02365 | 0.0079413 | 0.0020207 | 0.0013802 | -0.019937 | -0.034654 | -0.051102 | -0.064905 | -0.056388 | -0.0695 | -0.049459 | -0.091354 | -0.11473 | -0.12452
8 | -0.14568 | -0.14669 | -0.14806 | -0.14886 | -0.14687 | -0.14337 | -0.12186 | -0.10055 | -0.098661 | -0.097089 | -0.095484 | -0.094428 | -0.096656 | -0.10038 | -0.11036 | -0.11531 | -0.11938 | -0.11976 | -0.12203 | -0.12613 | -0.13413 | -0.13983 | -0.1418 | -0.14454
9 | 0.00044682 | -0.0041201 | -0.0052756 | -0.006692 | -0.0063724 | -0.0073632 | -0.013853 | -0.0045115 | -0.0069526 | -0.0023861 | -4.4439e-05 | 0.00187 | 0.0064039 | 0.0064856 | 0.0049674 | 0.011415 | 0.0096897 | 0.0084195 | 0.0069728 | 0.0071358 | 0.010086 | 0.0090775 | -0.00089323 | -0.0014571
10 | -0.031134 | -0.034791 | -0.035683 | -0.035242 | -0.036423 | -0.037437 | -0.011836 | 0.010446 | 0.023766 | 0.025129 | 0.010654 | 0.025893 | 0.027835 | 0.026744 | 0.021166 | 0.0090752 | 0.0045551 | 0.0045401 | 0.0046333 | 0.0092547 | 0.013277 | 0.001817 | -0.013712 | -0.023054
11 | -0.0452 | -0.048609 | -0.050775 | -0.051545 | -0.050205 | -0.050373 | -0.039729 | -0.032981 | -0.027753 | -0.02144 | -0.021551 | -0.023061 | -0.027081 | -0.027874 | -0.031268 | -0.031297 | -0.031765 | -0.024572 | -0.022166 | -0.025251 | -0.020926 | -0.026593 | -0.030448 | -0.034395
12 | -0.079526 | -0.048099 | -0.060794 | -0.047878 | -0.054922 | -0.029472 | -0.099326 | -0.078097 | -0.057911 | -0.068145 | -0.070575 | -0.064266 | 0.03219 | 0.016335 | -0.091391 | -0.030781 | -0.035465 | -0.020642 | 0.00095342 | 0.062731 | 0.13994 | 0.13938 | 0.13228 | 0.13894
13 | 0.16356 | 0.15233 | 0.11451 | 0.10322 | 0.094896 | 0.11915 | 0.39237 | 0.52403 | 0.67223 | 0.64089 | 0.62511 | 0.61728 | 0.66715 | 0.61242 | 0.5625 | 0.52263 | 0.51733 | 0.52409 | 0.43591 | 0.3995 | 0.42349 | 0.29636 | 0.13007 | 0.13936
14 | 0.026834 | 0.029416 | 0.027905 | 0.027855 | 0.0273 | 0.028878 | 0.029611 | 0.055552 | 0.064596 | 0.062292 | 0.060671 | 0.060805 | 0.064627 | 0.062505 | 0.043904 | 0.05741 | 0.058118 | 0.054577 | 0.043122 | 0.039111 | 0.041009 | 0.041251 | 0.028472 | 0.028116
15 | 0.00055973 | -0.0027658 | -0.0032846 | -0.0044515 | -0.0056612 | -0.0045926 | -0.0053608 | 0.014047 | 0.018057 | 0.02318 | 0.013371 | 0.012028 | 0.008299 | 0.011015 | 0.0047124 | 0.0041563 | 0.0048591 | 0.0088093 | 0.016734 | 0.017093 | 0.013584 | 0.010364 | 0.0050765 | 0.00093269
16 | -0.0092134 | -0.021745 | -0.038303 | -0.035405 | -0.035971 | -0.034441 | -0.0021352 | 0.041248 | 0.05386 | 0.054476 | 0.04549 | 0.057088 | 0.051566 | 0.044904 | 0.032512 | 0.020298 | 0.025029 | 0.022294 | 0.004306 | 0.017921 | 0.025029 | 0.016285 | -0.015346 | -0.031613
17 | -0.10097 | -0.10186 | -0.10489 | -0.1049 | -0.10726 | -0.11049 | -0.099657 | -0.067656 | -0.050464 | -0.053209 | -0.067058 | -0.073526 | -0.067955 | -0.073681 | -0.069757 | -0.082195 | -0.092014 | -0.081865 | -0.057883 | -0.051719 | -0.05188 | -0.06853 | -0.085434 | -0.088636
18 | -0.043993 | -0.057498 | -0.067506 | -0.067339 | -0.067762 | -0.073257 | -0.065893 | -0.026305 | 0.0082171 | 0.029223 | 0.048208 | 0.051181 | 0.044925 | 0.036704 | 0.024249 | 0.016101 | 0.01345 | 0.011837 | 0.011972 | 0.0032719 | 0.025465 | 0.011616 | 0.0066588 | -0.010667
19 | 0.12434 | 0.13819 | 0.10465 | 0.12331 | 0.12623 | 0.1296 | 0.12554 | 0.23213 | 0.2666 | 0.266 | 0.23247 | 0.27764 | 0.28929 | 0.267 | 0.23189 | 0.20394 | 0.24864 | 0.24109 | 0.18919 | 0.17546 | 0.20671 | 0.16262 | 0.12418 | 0.13829
20 | -0.068931 | -0.071214 | -0.074945 | -0.077454 | -0.072472 | -0.078155 | -0.067784 | -0.0309 | -0.0055539 | -0.0041364 | 0.0094601 | 0.0031765 | 0.00080827 | 0.00055207 | -0.0079747 | -0.013862 | -0.020441 | -0.025962 | -0.022555 | -0.0278 | -0.019784 | -0.036542 | -0.045892 | -0.04981
21 | -0.29136 | -0.29338 | -0.29612 | -0.29773 | -0.29373 | -0.28674 | -0.24372 | -0.20111 | -0.19732 | -0.19418 | -0.19097 | -0.18886 | -0.19331 | -0.20077 | -0.22072 | -0.23062 | -0.23876 | -0.23953 | -0.24406 | -0.25226 | -0.26827 | -0.27966 | -0.28359 | -0.28908
22 | 0.0011171 | -0.0103 | -0.013189 | -0.01673 | -0.015931 | -0.018408 | -0.034634 | -0.011279 | -0.017381 | -0.0059654 | -0.0001111 | 0.0046751 | 0.01601 | 0.016214 | 0.012419 | 0.028536 | 0.024224 | 0.021049 | 0.017432 | 0.017839 | 0.025214 | 0.022694 | -0.0022331 | -0.0036427
23 | -0.20756 | -0.23194 | -0.23789 | -0.23494 | -0.24282 | -0.24958 | -0.078907 | 0.069642 | 0.15844 | 0.16753 | 0.071026 | 0.17262 | 0.18557 | 0.17829 | 0.14111 | 0.060501 | 0.030367 | 0.030267 | 0.030889 | 0.061698 | 0.088515 | 0.012114 | -0.091414 | -0.1537
24 | -0.25829 | -0.27777 | -0.29014 | -0.29455 | -0.28689 | -0.28785 | -0.22702 | -0.18846 | -0.15859 | -0.12251 | -0.12315 | -0.13178 | -0.15475 | -0.15928 | -0.17867 | -0.17884 | -0.18151 | -0.14041 | -0.12666 | -0.14429 | -0.11958 | -0.15196 | -0.17399 | -0.19654
25 | -0.056804 | -0.034357 | -0.043424 | -0.034198 | -0.03923 | -0.021052 | -0.070947 | -0.055784 | -0.041365 | -0.048675 | -0.050411 | -0.045904 | 0.022993 | 0.011668 | -0.065279 | -0.021986 | -0.025332 | -0.014744 | 0.00068101 | 0.044808 | 0.099957 | 0.099558 | 0.094484 | 0.099242
26 | 0.051114 | 0.047602 | 0.035784 | 0.032255 | 0.029655 | 0.037236 | 0.12261 | 0.16376 | 0.21007 | 0.20028 | 0.19535 | 0.1929 | 0.20848 | 0.19138 | 0.17578 | 0.16332 | 0.16167 | 0.16378 | 0.13622 | 0.12484 | 0.13234 | 0.092613 | 0.040646 | 0.04355
27 | 0.053668 | 0.058832 | 0.055809 | 0.055711 | 0.054601 | 0.057757 | 0.059222 | 0.1111 | 0.12919 | 0.12458 | 0.12134 | 0.12161 | 0.12925 | 0.12501 | 0.087808 | 0.11482 | 0.11624 | 0.10915 | 0.086244 | 0.078221 | 0.082017 | 0.082502 | 0.056944 | 0.056232
28 | 0.0019591 | -0.0096803 | -0.011496 | -0.01558 | -0.019814 | -0.016074 | -0.018763 | 0.049163 | 0.063199 | 0.081129 | 0.046799 | 0.042097 | 0.029047 | 0.038554 | 0.016493 | 0.014547 | 0.017007 | 0.030833 | 0.058569 | 0.059824 | 0.047545 | 0.036274 | 0.017768 | 0.0032644
29 | -0.2764 | -0.65235 | -1.1491 | -1.0622 | -1.0791 | -1.0332 | -0.064057 | 1.2374 | 1.6158 | 1.6343 | 1.3647 | 1.7126 | 1.547 | 1.3471 | 0.97536 | 0.60894 | 0.75088 | 0.66881 | 0.12918 | 0.53762 | 0.75086 | 0.48856 | -0.46039 | -0.94838
30 | -0.1767 | -0.17825 | -0.18356 | -0.18357 | -0.1877 | -0.19336 | -0.1744 | -0.1184 | -0.088312 | -0.093116 | -0.11735 | -0.12867 | -0.11892 | -0.12894 | -0.12207 | -0.14384 | -0.16102 | -0.14326 | -0.1013 | -0.090509 | -0.090791 | -0.11993 | -0.14951 | -0.15511
31 | -0.10998 | -0.14374 | -0.16877 | -0.16835 | -0.16941 | -0.18314 | -0.16473 | -0.065762 | 0.020543 | 0.073058 | 0.12052 | 0.12795 | 0.11231 | 0.091761 | 0.060623 | 0.040252 | 0.033625 | 0.029592 | 0.02993 | 0.0081797 | 0.063663 | 0.029039 | 0.016647 | -0.026667
32 | 0.12434 | 0.13819 | 0.10465 | 0.12331 | 0.12623 | 0.1296 | 0.12554 | 0.23213 | 0.2666 | 0.266 | 0.23247 | 0.27764 | 0.28929 | 0.267 | 0.23189 | 0.20394 | 0.24864 | 0.24109 | 0.18919 | 0.17546 | 0.20671 | 0.16262 | 0.12418 | 0.13829

## Qc, Summer, S5
LoadID | 0 | 1 | 2 | 3 | 4 | 5 | 6 | 7 | 8 | 9 | 10 | 11 | 12 | 13 | 14 | 15 | 16 | 17 | 18 | 19 | 20 | 21 | 22 | 23
1 | 0.161 | 0.1765 | 0.16743 | 0.16713 | 0.1638 | 0.17327 | 0.17767 | 0.33331 | 0.38758 | 0.37375 | 0.36403 | 0.36483 | 0.38776 | 0.37503 | 0.26342 | 0.34446 | 0.34871 | 0.32746 | 0.25873 | 0.23466 | 0.24605 | 0.24751 | 0.17083 | 0.1687
2 | 0.0011195 | -0.0055316 | -0.0065691 | -0.008903 | -0.011322 | -0.0091851 | -0.010722 | 0.028093 | 0.036113 | 0.04636 | 0.026742 | 0.024055 | 0.016598 | 0.022031 | 0.0094248 | 0.0083126 | 0.0097181 | 0.017619 | 0.033468 | 0.034185 | 0.027168 | 0.020728 | 0.010153 | 0.0018654
3 | -0.036853 | -0.08698 | -0.15321 | -0.14162 | -0.14389 | -0.13776 | -0.008541 | 0.16499 | 0.21544 | 0.21791 | 0.18196 | 0.22835 | 0.20626 | 0.17962 | 0.13005 | 0.081192 | 0.10012 | 0.089175 | 0.017224 | 0.071682 | 0.10011 | 0.065142 | -0.061385 | -0.12645
4 | -0.07573 | -0.076394 | -0.07867 | -0.078672 | -0.080444 | -0.082868 | -0.074742 | -0.050742 | -0.037848 | -0.039907 | -0.050294 | -0.055145 | -0.050966 | -0.055261 | -0.052318 | -0.061646 | -0.069011 | -0.061399 | -0.043412 | -0.03879 | -0.03891 | -0.051398 | -0.064075 | -0.066477
5 | -0.021997 | -0.028749 | -0.033753 | -0.03367 | -0.033881 | -0.036628 | -0.032947 | -0.013152 | 0.0041086 | 0.014612 | 0.024104 | 0.025591 | 0.022462 | 0.018352 | 0.012125 | 0.0080504 | 0.0067249 | 0.0059185 | 0.005986 | 0.0016359 | 0.012733 | 0.0058078 | 0.0033294 | -0.0053335
6 | 0.31085 | 0.34547 | 0.26162 | 0.30826 | 0.31557 | 0.32401 | 0.31385 | 0.58033 | 0.66649 | 0.66501 | 0.58117 | 0.69409 | 0.72323 | 0.66751 | 0.57974 | 0.50984 | 0.62159 | 0.60272 | 0.47297 | 0.43866 | 0.51677 | 0.40656 | 0.31046 | 0.34572
7 | -0.17233 | -0.17804 | -0.18736 | -0.19363 | -0.18118 | -0.19539 | -0.16946 | -0.07725 | -0.013885 | -0.010341 | 0.02365 | 0.0079413 | 0.0020207 | 0.0013802 | -0.019937 | -0.034654 | -0.051102 | -0.064905 | -0.056388 | -0.0695 | -0.049459 | -0.091354 | -0.11473 | -0.12452
8 | -0.14568 | -0.14669 | -0.14806 | -0.14886 | -0.14687 | -0.14337 | -0.12186 | -0.10055 | -0.098661 | -0.097089 | -0.095484 | -0.094428 | -0.096656 | -0.10038 | -0.11036 | -0.11531 | -0.11938 | -0.11976 | -0.12203 | -0.12613 | -0.13413 | -0.13983 | -0.1418 | -0.14454
9 | 0.00044682 | -0.0041201 | -0.0052756 | -0.006692 | -0.0063724 | -0.0073632 | -0.013853 | -0.0045115 | -0.0069526 | -0.0023861 | -4.4439e-05 | 0.00187 | 0.0064039 | 0.0064856 | 0.0049674 | 0.011415 | 0.0096897 | 0.0084195 | 0.0069728 | 0.0071358 | 0.010086 | 0.0090775 | -0.00089323 | -0.0014571
10 | -0.031134 | -0.034791 | -0.035683 | -0.035242 | -0.036423 | -0.037437 | -0.011836 | 0.010446 | 0.023766 | 0.025129 | 0.010654 | 0.025893 | 0.027835 | 0.026744 | 0.021166 | 0.0090752 | 0.0045551 | 0.0045401 | 0.0046333 | 0.0092547 | 0.013277 | 0.001817 | -0.013712 | -0.023054
11 | -0.0452 | -0.048609 | -0.050775 | -0.051545 | -0.050205 | -0.050373 | -0.039729 | -0.032981 | -0.027753 | -0.02144 | -0.021551 | -0.023061 | -0.027081 | -0.027874 | -0.031268 | -0.031297 | -0.031765 | -0.024572 | -0.022166 | -0.025251 | -0.020926 | -0.026593 | -0.030448 | -0.034395
12 | -0.079526 | -0.048099 | -0.060794 | -0.047878 | -0.054922 | -0.029472 | -0.099326 | -0.078097 | -0.057911 | -0.068145 | -0.070575 | -0.064266 | 0.03219 | 0.016335 | -0.091391 | -0.030781 | -0.035465 | -0.020642 | 0.00095342 | 0.062731 | 0.13994 | 0.13938 | 0.13228 | 0.13894
13 | 0.16356 | 0.15233 | 0.11451 | 0.10322 | 0.094896 | 0.11915 | 0.39237 | 0.52403 | 0.67223 | 0.64089 | 0.62511 | 0.61728 | 0.66715 | 0.61242 | 0.5625 | 0.52263 | 0.51733 | 0.52409 | 0.43591 | 0.3995 | 0.42349 | 0.29636 | 0.13007 | 0.13936
14 | 0.026834 | 0.029416 | 0.027905 | 0.027855 | 0.0273 | 0.028878 | 0.029611 | 0.055552 | 0.064596 | 0.062292 | 0.060671 | 0.060805 | 0.064627 | 0.062505 | 0.043904 | 0.05741 | 0.058118 | 0.054577 | 0.043122 | 0.039111 | 0.041009 | 0.041251 | 0.028472 | 0.028116
15 | 0.00055973 | -0.0027658 | -0.0032846 | -0.0044515 | -0.0056612 | -0.0045926 | -0.0053608 | 0.014047 | 0.018057 | 0.02318 | 0.013371 | 0.012028 | 0.008299 | 0.011015 | 0.0047124 | 0.0041563 | 0.0048591 | 0.0088093 | 0.016734 | 0.017093 | 0.013584 | 0.010364 | 0.0050765 | 0.00093269
16 | -0.0092134 | -0.021745 | -0.038303 | -0.035405 | -0.035971 | -0.034441 | -0.0021352 | 0.041248 | 0.05386 | 0.054476 | 0.04549 | 0.057088 | 0.051566 | 0.044904 | 0.032512 | 0.020298 | 0.025029 | 0.022294 | 0.004306 | 0.017921 | 0.025029 | 0.016285 | -0.015346 | -0.031613
17 | -0.10097 | -0.10186 | -0.10489 | -0.1049 | -0.10726 | -0.11049 | -0.099657 | -0.067656 | -0.050464 | -0.053209 | -0.067058 | -0.073526 | -0.067955 | -0.073681 | -0.069757 | -0.082195 | -0.092014 | -0.081865 | -0.057883 | -0.051719 | -0.05188 | -0.06853 | -0.085434 | -0.088636
18 | -0.043993 | -0.057498 | -0.067506 | -0.067339 | -0.067762 | -0.073257 | -0.065893 | -0.026305 | 0.0082171 | 0.029223 | 0.048208 | 0.051181 | 0.044925 | 0.036704 | 0.024249 | 0.016101 | 0.01345 | 0.011837 | 0.011972 | 0.0032719 | 0.025465 | 0.011616 | 0.0066588 | -0.010667
19 | 0.12434 | 0.13819 | 0.10465 | 0.12331 | 0.12623 | 0.1296 | 0.12554 | 0.23213 | 0.2666 | 0.266 | 0.23247 | 0.27764 | 0.28929 | 0.267 | 0.23189 | 0.20394 | 0.24864 | 0.24109 | 0.18919 | 0.17546 | 0.20671 | 0.16262 | 0.12418 | 0.13829
20 | -0.068931 | -0.071214 | -0.074945 | -0.077454 | -0.072472 | -0.078155 | -0.067784 | -0.0309 | -0.0055539 | -0.0041364 | 0.0094601 | 0.0031765 | 0.00080827 | 0.00055207 | -0.0079747 | -0.013862 | -0.020441 | -0.025962 | -0.022555 | -0.0278 | -0.019784 | -0.036542 | -0.045892 | -0.04981
21 | -0.29136 | -0.29338 | -0.29612 | -0.29773 | -0.29373 | -0.28674 | -0.24372 | -0.20111 | -0.19732 | -0.19418 | -0.19097 | -0.18886 | -0.19331 | -0.20077 | -0.22072 | -0.23062 | -0.23876 | -0.23953 | -0.24406 | -0.25226 | -0.26827 | -0.27966 | -0.28359 | -0.28908
22 | 0.0011171 | -0.0103 | -0.013189 | -0.01673 | -0.015931 | -0.018408 | -0.034634 | -0.011279 | -0.017381 | -0.0059654 | -0.0001111 | 0.0046751 | 0.01601 | 0.016214 | 0.012419 | 0.028536 | 0.024224 | 0.021049 | 0.017432 | 0.017839 | 0.025214 | 0.022694 | -0.0022331 | -0.0036427
23 | -0.20756 | -0.23194 | -0.23789 | -0.23494 | -0.24282 | -0.24958 | -0.078907 | 0.069642 | 0.15844 | 0.16753 | 0.071026 | 0.17262 | 0.18557 | 0.17829 | 0.14111 | 0.060501 | 0.030367 | 0.030267 | 0.030889 | 0.061698 | 0.088515 | 0.012114 | -0.091414 | -0.1537
24 | -0.25829 | -0.27777 | -0.29014 | -0.29455 | -0.28689 | -0.28785 | -0.22702 | -0.18846 | -0.15859 | -0.12251 | -0.12315 | -0.13178 | -0.15475 | -0.15928 | -0.17867 | -0.17884 | -0.18151 | -0.14041 | -0.12666 | -0.14429 | -0.11958 | -0.15196 | -0.17399 | -0.19654
25 | -0.056804 | -0.034357 | -0.043424 | -0.034198 | -0.03923 | -0.021052 | -0.070947 | -0.055784 | -0.041365 | -0.048675 | -0.050411 | -0.045904 | 0.022993 | 0.011668 | -0.065279 | -0.021986 | -0.025332 | -0.014744 | 0.00068101 | 0.044808 | 0.099957 | 0.099558 | 0.094484 | 0.099242
26 | 0.051114 | 0.047602 | 0.035784 | 0.032255 | 0.029655 | 0.037236 | 0.12261 | 0.16376 | 0.21007 | 0.20028 | 0.19535 | 0.1929 | 0.20848 | 0.19138 | 0.17578 | 0.16332 | 0.16167 | 0.16378 | 0.13622 | 0.12484 | 0.13234 | 0.092613 | 0.040646 | 0.04355
27 | 0.053668 | 0.058832 | 0.055809 | 0.055711 | 0.054601 | 0.057757 | 0.059222 | 0.1111 | 0.12919 | 0.12458 | 0.12134 | 0.12161 | 0.12925 | 0.12501 | 0.087808 | 0.11482 | 0.11624 | 0.10915 | 0.086244 | 0.078221 | 0.082017 | 0.082502 | 0.056944 | 0.056232
28 | 0.0019591 | -0.0096803 | -0.011496 | -0.01558 | -0.019814 | -0.016074 | -0.018763 | 0.049163 | 0.063199 | 0.081129 | 0.046799 | 0.042097 | 0.029047 | 0.038554 | 0.016493 | 0.014547 | 0.017007 | 0.030833 | 0.058569 | 0.059824 | 0.047545 | 0.036274 | 0.017768 | 0.0032644
29 | -0.2764 | -0.65235 | -1.1491 | -1.0622 | -1.0791 | -1.0332 | -0.064057 | 1.2374 | 1.6158 | 1.6343 | 1.3647 | 1.7126 | 1.547 | 1.3471 | 0.97536 | 0.60894 | 0.75088 | 0.66881 | 0.12918 | 0.53762 | 0.75086 | 0.48856 | -0.46039 | -0.94838
30 | -0.1767 | -0.17825 | -0.18356 | -0.18357 | -0.1877 | -0.19336 | -0.1744 | -0.1184 | -0.088312 | -0.093116 | -0.11735 | -0.12867 | -0.11892 | -0.12894 | -0.12207 | -0.14384 | -0.16102 | -0.14326 | -0.1013 | -0.090509 | -0.090791 | -0.11993 | -0.14951 | -0.15511
31 | -0.10998 | -0.14374 | -0.16877 | -0.16835 | -0.16941 | -0.18314 | -0.16473 | -0.065762 | 0.020543 | 0.073058 | 0.12052 | 0.12795 | 0.11231 | 0.091761 | 0.060623 | 0.040252 | 0.033625 | 0.029592 | 0.02993 | 0.0081797 | 0.063663 | 0.029039 | 0.016647 | -0.026667
32 | 0.12434 | 0.13819 | 0.10465 | 0.12331 | 0.12623 | 0.1296 | 0.12554 | 0.23213 | 0.2666 | 0.266 | 0.23247 | 0.27764 | 0.28929 | 0.267 | 0.23189 | 0.20394 | 0.24864 | 0.24109 | 0.18919 | 0.17546 | 0.20671 | 0.16262 | 0.12418 | 0.13829

## Qc, Summer, S6
LoadID | 0 | 1 | 2 | 3 | 4 | 5 | 6 | 7 | 8 | 9 | 10 | 11 | 12 | 13 | 14 | 15 | 16 | 17 | 18 | 19 | 20 | 21 | 22 | 23
1 | 0.161 | 0.1765 | 0.16743 | 0.16713 | 0.1638 | 0.17327 | 0.17767 | 0.33331 | 0.38758 | 0.37375 | 0.36403 | 0.36483 | 0.38776 | 0.37503 | 0.26342 | 0.34446 | 0.34871 | 0.32746 | 0.25873 | 0.23466 | 0.24605 | 0.24751 | 0.17083 | 0.1687
2 | 0.0011195 | -0.0055316 | -0.0065691 | -0.008903 | -0.011322 | -0.0091851 | -0.010722 | 0.028093 | 0.036113 | 0.04636 | 0.026742 | 0.024055 | 0.016598 | 0.022031 | 0.0094248 | 0.0083126 | 0.0097181 | 0.017619 | 0.033468 | 0.034185 | 0.027168 | 0.020728 | 0.010153 | 0.0018654
3 | -0.036853 | -0.08698 | -0.15321 | -0.14162 | -0.14389 | -0.13776 | -0.008541 | 0.16499 | 0.21544 | 0.21791 | 0.18196 | 0.22835 | 0.20626 | 0.17962 | 0.13005 | 0.081192 | 0.10012 | 0.089175 | 0.017224 | 0.071682 | 0.10011 | 0.065142 | -0.061385 | -0.12645
4 | -0.07573 | -0.076394 | -0.07867 | -0.078672 | -0.080444 | -0.082868 | -0.074742 | -0.050742 | -0.037848 | -0.039907 | -0.050294 | -0.055145 | -0.050966 | -0.055261 | -0.052318 | -0.061646 | -0.069011 | -0.061399 | -0.043412 | -0.03879 | -0.03891 | -0.051398 | -0.064075 | -0.066477
5 | -0.021997 | -0.028749 | -0.033753 | -0.03367 | -0.033881 | -0.036628 | -0.032947 | -0.013152 | 0.0041086 | 0.014612 | 0.024104 | 0.025591 | 0.022462 | 0.018352 | 0.012125 | 0.0080504 | 0.0067249 | 0.0059185 | 0.005986 | 0.0016359 | 0.012733 | 0.0058078 | 0.0033294 | -0.0053335
6 | 0.31085 | 0.34547 | 0.26162 | 0.30826 | 0.31557 | 0.32401 | 0.31385 | 0.58033 | 0.66649 | 0.66501 | 0.58117 | 0.69409 | 0.72323 | 0.66751 | 0.57974 | 0.50984 | 0.62159 | 0.60272 | 0.47297 | 0.43866 | 0.51677 | 0.40656 | 0.31046 | 0.34572
7 | -0.17233 | -0.17804 | -0.18736 | -0.19363 | -0.18118 | -0.19539 | -0.16946 | -0.07725 | -0.013885 | -0.010341 | 0.02365 | 0.0079413 | 0.0020207 | 0.0013802 | -0.019937 | -0.034654 | -0.051102 | -0.064905 | -0.056388 | -0.0695 | -0.049459 | -0.091354 | -0.11473 | -0.12452
8 | -0.14568 | -0.14669 | -0.14806 | -0.14886 | -0.14687 | -0.14337 | -0.12186 | -0.10055 | -0.098661 | -0.097089 | -0.095484 | -0.094428 | -0.096656 | -0.10038 | -0.11036 | -0.11531 | -0.11938 | -0.11976 | -0.12203 | -0.12613 | -0.13413 | -0.13983 | -0.1418 | -0.14454
9 | 0.00044682 | -0.0041201 | -0.0052756 | -0.006692 | -0.0063724 | -0.0073632 | -0.013853 | -0.0045115 | -0.0069526 | -0.0023861 | -4.4439e-05 | 0.00187 | 0.0064039 | 0.0064856 | 0.0049674 | 0.011415 | 0.0096897 | 0.0084195 | 0.0069728 | 0.0071358 | 0.010086 | 0.0090775 | -0.00089323 | -0.0014571
10 | -0.031134 | -0.034791 | -0.035683 | -0.035242 | -0.036423 | -0.037437 | -0.011836 | 0.010446 | 0.023766 | 0.025129 | 0.010654 | 0.025893 | 0.027835 | 0.026744 | 0.021166 | 0.0090752 | 0.0045551 | 0.0045401 | 0.0046333 | 0.0092547 | 0.013277 | 0.001817 | -0.013712 | -0.023054
11 | -0.0452 | -0.048609 | -0.050775 | -0.051545 | -0.050205 | -0.050373 | -0.039729 | -0.032981 | -0.027753 | -0.02144 | -0.021551 | -0.023061 | -0.027081 | -0.027874 | -0.031268 | -0.031297 | -0.031765 | -0.024572 | -0.022166 | -0.025251 | -0.020926 | -0.026593 | -0.030448 | -0.034395
12 | -0.079526 | -0.048099 | -0.060794 | -0.047878 | -0.054922 | -0.029472 | -0.099326 | -0.078097 | -0.057911 | -0.068145 | -0.070575 | -0.064266 | 0.03219 | 0.016335 | -0.091391 | -0.030781 | -0.035465 | -0.020642 | 0.00095342 | 0.062731 | 0.13994 | 0.13938 | 0.13228 | 0.13894
13 | 0.16356 | 0.15233 | 0.11451 | 0.10322 | 0.094896 | 0.11915 | 0.39237 | 0.52403 | 0.67223 | 0.64089 | 0.62511 | 0.61728 | 0.66715 | 0.61242 | 0.5625 | 0.52263 | 0.51733 | 0.52409 | 0.43591 | 0.3995 | 0.42349 | 0.29636 | 0.13007 | 0.13936
14 | 0.026834 | 0.029416 | 0.027905 | 0.027855 | 0.0273 | 0.028878 | 0.029611 | 0.055552 | 0.064596 | 0.062292 | 0.060671 | 0.060805 | 0.064627 | 0.062505 | 0.043904 | 0.05741 | 0.058118 | 0.054577 | 0.043122 | 0.039111 | 0.041009 | 0.041251 | 0.028472 | 0.028116
15 | 0.00055973 | -0.0027658 | -0.0032846 | -0.0044515 | -0.0056612 | -0.0045926 | -0.0053608 | 0.014047 | 0.018057 | 0.02318 | 0.013371 | 0.012028 | 0.008299 | 0.011015 | 0.0047124 | 0.0041563 | 0.0048591 | 0.0088093 | 0.016734 | 0.017093 | 0.013584 | 0.010364 | 0.0050765 | 0.00093269
16 | -0.0092134 | -0.021745 | -0.038303 | -0.035405 | -0.035971 | -0.034441 | -0.0021352 | 0.041248 | 0.05386 | 0.054476 | 0.04549 | 0.057088 | 0.051566 | 0.044904 | 0.032512 | 0.020298 | 0.025029 | 0.022294 | 0.004306 | 0.017921 | 0.025029 | 0.016285 | -0.015346 | -0.031613
17 | -0.10097 | -0.10186 | -0.10489 | -0.1049 | -0.10726 | -0.11049 | -0.099657 | -0.067656 | -0.050464 | -0.053209 | -0.067058 | -0.073526 | -0.067955 | -0.073681 | -0.069757 | -0.082195 | -0.092014 | -0.081865 | -0.057883 | -0.051719 | -0.05188 | -0.06853 | -0.085434 | -0.088636
18 | -0.043993 | -0.057498 | -0.067506 | -0.067339 | -0.067762 | -0.073257 | -0.065893 | -0.026305 | 0.0082171 | 0.029223 | 0.048208 | 0.051181 | 0.044925 | 0.036704 | 0.024249 | 0.016101 | 0.01345 | 0.011837 | 0.011972 | 0.0032719 | 0.025465 | 0.011616 | 0.0066588 | -0.010667
19 | 0.12434 | 0.13819 | 0.10465 | 0.12331 | 0.12623 | 0.1296 | 0.12554 | 0.23213 | 0.2666 | 0.266 | 0.23247 | 0.27764 | 0.28929 | 0.267 | 0.23189 | 0.20394 | 0.24864 | 0.24109 | 0.18919 | 0.17546 | 0.20671 | 0.16262 | 0.12418 | 0.13829
20 | -0.068931 | -0.071214 | -0.074945 | -0.077454 | -0.072472 | -0.078155 | -0.067784 | -0.0309 | -0.0055539 | -0.0041364 | 0.0094601 | 0.0031765 | 0.00080827 | 0.00055207 | -0.0079747 | -0.013862 | -0.020441 | -0.025962 | -0.022555 | -0.0278 | -0.019784 | -0.036542 | -0.045892 | -0.04981
21 | -0.29136 | -0.29338 | -0.29612 | -0.29773 | -0.29373 | -0.28674 | -0.24372 | -0.20111 | -0.19732 | -0.19418 | -0.19097 | -0.18886 | -0.19331 | -0.20077 | -0.22072 | -0.23062 | -0.23876 | -0.23953 | -0.24406 | -0.25226 | -0.26827 | -0.27966 | -0.28359 | -0.28908
22 | 0.0011171 | -0.0103 | -0.013189 | -0.01673 | -0.015931 | -0.018408 | -0.034634 | -0.011279 | -0.017381 | -0.0059654 | -0.0001111 | 0.0046751 | 0.01601 | 0.016214 | 0.012419 | 0.028536 | 0.024224 | 0.021049 | 0.017432 | 0.017839 | 0.025214 | 0.022694 | -0.0022331 | -0.0036427
23 | -0.20756 | -0.23194 | -0.23789 | -0.23494 | -0.24282 | -0.24958 | -0.078907 | 0.069642 | 0.15844 | 0.16753 | 0.071026 | 0.17262 | 0.18557 | 0.17829 | 0.14111 | 0.060501 | 0.030367 | 0.030267 | 0.030889 | 0.061698 | 0.088515 | 0.012114 | -0.091414 | -0.1537
24 | -0.25829 | -0.27777 | -0.29014 | -0.29455 | -0.28689 | -0.28785 | -0.22702 | -0.18846 | -0.15859 | -0.12251 | -0.12315 | -0.13178 | -0.15475 | -0.15928 | -0.17867 | -0.17884 | -0.18151 | -0.14041 | -0.12666 | -0.14429 | -0.11958 | -0.15196 | -0.17399 | -0.19654
25 | -0.056804 | -0.034357 | -0.043424 | -0.034198 | -0.03923 | -0.021052 | -0.070947 | -0.055784 | -0.041365 | -0.048675 | -0.050411 | -0.045904 | 0.022993 | 0.011668 | -0.065279 | -0.021986 | -0.025332 | -0.014744 | 0.00068101 | 0.044808 | 0.099957 | 0.099558 | 0.094484 | 0.099242
26 | 0.051114 | 0.047602 | 0.035784 | 0.032255 | 0.029655 | 0.037236 | 0.12261 | 0.16376 | 0.21007 | 0.20028 | 0.19535 | 0.1929 | 0.20848 | 0.19138 | 0.17578 | 0.16332 | 0.16167 | 0.16378 | 0.13622 | 0.12484 | 0.13234 | 0.092613 | 0.040646 | 0.04355
27 | 0.053668 | 0.058832 | 0.055809 | 0.055711 | 0.054601 | 0.057757 | 0.059222 | 0.1111 | 0.12919 | 0.12458 | 0.12134 | 0.12161 | 0.12925 | 0.12501 | 0.087808 | 0.11482 | 0.11624 | 0.10915 | 0.086244 | 0.078221 | 0.082017 | 0.082502 | 0.056944 | 0.056232
28 | 0.0019591 | -0.0096803 | -0.011496 | -0.01558 | -0.019814 | -0.016074 | -0.018763 | 0.049163 | 0.063199 | 0.081129 | 0.046799 | 0.042097 | 0.029047 | 0.038554 | 0.016493 | 0.014547 | 0.017007 | 0.030833 | 0.058569 | 0.059824 | 0.047545 | 0.036274 | 0.017768 | 0.0032644
29 | -0.2764 | -0.65235 | -1.1491 | -1.0622 | -1.0791 | -1.0332 | -0.064057 | 1.2374 | 1.6158 | 1.6343 | 1.3647 | 1.7126 | 1.547 | 1.3471 | 0.97536 | 0.60894 | 0.75088 | 0.66881 | 0.12918 | 0.53762 | 0.75086 | 0.48856 | -0.46039 | -0.94838
30 | -0.1767 | -0.17825 | -0.18356 | -0.18357 | -0.1877 | -0.19336 | -0.1744 | -0.1184 | -0.088312 | -0.093116 | -0.11735 | -0.12867 | -0.11892 | -0.12894 | -0.12207 | -0.14384 | -0.16102 | -0.14326 | -0.1013 | -0.090509 | -0.090791 | -0.11993 | -0.14951 | -0.15511
31 | -0.10998 | -0.14374 | -0.16877 | -0.16835 | -0.16941 | -0.18314 | -0.16473 | -0.065762 | 0.020543 | 0.073058 | 0.12052 | 0.12795 | 0.11231 | 0.091761 | 0.060623 | 0.040252 | 0.033625 | 0.029592 | 0.02993 | 0.0081797 | 0.063663 | 0.029039 | 0.016647 | -0.026667
32 | 0.12434 | 0.13819 | 0.10465 | 0.12331 | 0.12623 | 0.1296 | 0.12554 | 0.23213 | 0.2666 | 0.266 | 0.23247 | 0.27764 | 0.28929 | 0.267 | 0.23189 | 0.20394 | 0.24864 | 0.24109 | 0.18919 | 0.17546 | 0.20671 | 0.16262 | 0.12418 | 0.13829

## Qc, Summer, S7
LoadID | 0 | 1 | 2 | 3 | 4 | 5 | 6 | 7 | 8 | 9 | 10 | 11 | 12 | 13 | 14 | 15 | 16 | 17 | 18 | 19 | 20 | 21 | 22 | 23
1 | 0.14707 | 0.1731 | 0.15938 | 0.16231 | 0.1575 | 0.16827 | 0.16912 | 0.31729 | 0.36522 | 0.36297 | 0.35703 | 0.35431 | 0.37658 | 0.36782 | 0.25076 | 0.33784 | 0.33865 | 0.30857 | 0.25376 | 0.22789 | 0.24132 | 0.23323 | 0.1659 | 0.16221
2 | 0.0010656 | -0.0054252 | -0.0063796 | -0.0083893 | -0.010996 | -0.0090085 | -0.010103 | 0.027013 | 0.034724 | 0.045468 | 0.026228 | 0.02313 | 0.01596 | 0.021395 | 0.0088811 | 0.0079129 | 0.0093444 | 0.016602 | 0.032502 | 0.033199 | 0.026124 | 0.020329 | 0.0095673 | 0.0017757
3 | -0.034727 | -0.084471 | -0.15027 | -0.13345 | -0.13835 | -0.13379 | -0.0080482 | 0.15865 | 0.2113 | 0.20743 | 0.17496 | 0.22396 | 0.20031 | 0.17271 | 0.12505 | 0.076508 | 0.098192 | 0.086602 | 0.01623 | 0.069615 | 0.095301 | 0.063263 | -0.059615 | -0.12037
4 | -0.073546 | -0.071986 | -0.077157 | -0.075646 | -0.075803 | -0.078884 | -0.071149 | -0.049279 | -0.03712 | -0.038372 | -0.049327 | -0.054084 | -0.049986 | -0.052604 | -0.049803 | -0.059275 | -0.065029 | -0.057857 | -0.04216 | -0.037298 | -0.036665 | -0.049421 | -0.062227 | -0.062642
5 | -0.021574 | -0.027643 | -0.033104 | -0.032051 | -0.032578 | -0.03522 | -0.031046 | -0.012394 | 0.0039901 | 0.01405 | 0.023177 | 0.025098 | 0.021814 | 0.017999 | 0.011425 | 0.0077408 | 0.0064663 | 0.0056339 | 0.0058709 | 0.0015888 | 0.012488 | 0.0055285 | 0.0032334 | -0.0050258
6 | 0.30188 | 0.33883 | 0.25155 | 0.30234 | 0.3004 | 0.31466 | 0.29876 | 0.55801 | 0.64086 | 0.65222 | 0.55882 | 0.68075 | 0.70932 | 0.64825 | 0.55744 | 0.49514 | 0.60366 | 0.58534 | 0.46388 | 0.43023 | 0.49192 | 0.38701 | 0.3015 | 0.33242
7 | -0.16239 | -0.1729 | -0.18196 | -0.18246 | -0.1777 | -0.18787 | -0.15968 | -0.072794 | -0.013618 | -0.0098439 | 0.022286 | 0.0076358 | 0.001943 | 0.0013005 | -0.01917 | -0.033322 | -0.048646 | -0.063033 | -0.053677 | -0.066827 | -0.048508 | -0.088719 | -0.11142 | -0.11734
8 | -0.13868 | -0.14105 | -0.14379 | -0.14028 | -0.14122 | -0.13924 | -0.11717 | -0.094754 | -0.093918 | -0.095222 | -0.090893 | -0.091704 | -0.094798 | -0.094592 | -0.10399 | -0.10866 | -0.11249 | -0.11401 | -0.11968 | -0.11885 | -0.12639 | -0.13714 | -0.13634 | -0.14037
9 | 0.00042104 | -0.0040408 | -0.0051741 | -0.0064346 | -0.0061885 | -0.00708 | -0.013587 | -0.0044247 | -0.006752 | -0.0023173 | -4.3157e-05 | 0.0018341 | 0.006096 | 0.0062985 | 0.0046808 | 0.011195 | 0.0092239 | 0.0082576 | 0.0066376 | 0.0069299 | 0.0095038 | 0.0085538 | -0.0008417 | -0.001373
10 | -0.029338 | -0.032783 | -0.034311 | -0.033209 | -0.035022 | -0.035637 | -0.011495 | 0.010145 | 0.022395 | 0.024163 | 0.010244 | 0.024399 | 0.027032 | 0.025715 | 0.019945 | 0.0085516 | 0.0043799 | 0.0043218 | 0.0044551 | 0.0090767 | 0.012639 | 0.0017472 | -0.013448 | -0.022389
11 | -0.042593 | -0.047207 | -0.048334 | -0.048572 | -0.047792 | -0.049405 | -0.037437 | -0.031396 | -0.026418 | -0.021027 | -0.021137 | -0.021731 | -0.025779 | -0.026534 | -0.030065 | -0.030093 | -0.031154 | -0.0241 | -0.021739 | -0.02428 | -0.01992 | -0.02557 | -0.028984 | -0.033403
12 | -0.074938 | -0.046712 | -0.058456 | -0.046957 | -0.05281 | -0.027772 | -0.09646 | -0.074343 | -0.055683 | -0.064213 | -0.067182 | -0.062412 | 0.030952 | 0.01555 | -0.087876 | -0.029597 | -0.034101 | -0.019848 | 0.00093508 | 0.061525 | 0.1359 | 0.13268 | 0.12846 | 0.13092
13 | 0.15413 | 0.1494 | 0.109 | 0.10123 | 0.090334 | 0.11457 | 0.3735 | 0.4938 | 0.64637 | 0.62857 | 0.60708 | 0.59354 | 0.63507 | 0.60064 | 0.53546 | 0.50253 | 0.49744 | 0.50897 | 0.42334 | 0.37645 | 0.41127 | 0.28781 | 0.12632 | 0.13668
14 | 0.02606 | 0.02885 | 0.0271 | 0.026516 | 0.02625 | 0.02749 | 0.027903 | 0.054484 | 0.062111 | 0.060495 | 0.057754 | 0.059636 | 0.06152 | 0.060101 | 0.042638 | 0.055754 | 0.054765 | 0.051953 | 0.041878 | 0.037982 | 0.039431 | 0.039268 | 0.027924 | 0.027035
15 | 0.00052744 | -0.002686 | -0.0031582 | -0.0042375 | -0.0055523 | -0.0045042 | -0.0051546 | 0.013371 | 0.017015 | 0.022734 | 0.012857 | 0.011449 | 0.0080596 | 0.010592 | 0.0044405 | 0.0039565 | 0.0046722 | 0.0086399 | 0.016412 | 0.016764 | 0.013192 | 0.010165 | 0.0048813 | 0.00091475
16 | -0.008859 | -0.020699 | -0.036093 | -0.033703 | -0.033896 | -0.033448 | -0.0020531 | 0.039265 | 0.052307 | 0.052381 | 0.043741 | 0.053795 | 0.049087 | 0.042314 | 0.030636 | 0.019322 | 0.024548 | 0.021436 | 0.0040576 | 0.016887 | 0.023825 | 0.015659 | -0.015051 | -0.031005
17 | -0.098061 | -0.099899 | -0.10187 | -0.10086 | -0.10107 | -0.10837 | -0.09774 | -0.066355 | -0.049008 | -0.052186 | -0.063834 | -0.072112 | -0.065341 | -0.06943 | -0.065733 | -0.077453 | -0.086706 | -0.078717 | -0.055657 | -0.04973 | -0.049386 | -0.065894 | -0.083791 | -0.086931
18 | -0.042724 | -0.056392 | -0.06491 | -0.063455 | -0.065807 | -0.069735 | -0.063993 | -0.024787 | 0.0079011 | 0.02838 | 0.045891 | 0.050197 | 0.042765 | 0.035646 | 0.023783 | 0.015482 | 0.013191 | 0.011609 | 0.011396 | 0.0030831 | 0.024731 | 0.01128 | 0.0065307 | -0.010052
19 | 0.11836 | 0.13553 | 0.09861 | 0.11738 | 0.1238 | 0.12213 | 0.12313 | 0.21874 | 0.25378 | 0.25577 | 0.21906 | 0.26162 | 0.27538 | 0.25417 | 0.22744 | 0.20002 | 0.24146 | 0.22718 | 0.18555 | 0.16703 | 0.20273 | 0.15793 | 0.11702 | 0.1343
20 | -0.064955 | -0.068475 | -0.073504 | -0.075964 | -0.071078 | -0.073646 | -0.063873 | -0.030306 | -0.005447 | -0.0040569 | 0.0089144 | 0.0029933 | 0.00076164 | 0.00052022 | -0.0075913 | -0.013329 | -0.020048 | -0.024714 | -0.021254 | -0.026998 | -0.019023 | -0.035136 | -0.04501 | -0.046936
21 | -0.28576 | -0.27646 | -0.28758 | -0.28914 | -0.28244 | -0.27847 | -0.23434 | -0.19724 | -0.19353 | -0.18484 | -0.18362 | -0.17978 | -0.18588 | -0.18918 | -0.21436 | -0.22396 | -0.22957 | -0.23492 | -0.23232 | -0.24256 | -0.25795 | -0.27429 | -0.26996 | -0.2724
22 | 0.0010526 | -0.010102 | -0.012935 | -0.015926 | -0.015012 | -0.018054 | -0.032969 | -0.010737 | -0.016379 | -0.0057933 | -0.00010789 | 0.0044053 | 0.01524 | 0.015746 | 0.011821 | 0.027439 | 0.023293 | 0.020442 | 0.016426 | 0.017496 | 0.02376 | 0.022039 | -0.0021042 | -0.0034326
23 | -0.19559 | -0.22302 | -0.22416 | -0.22591 | -0.23815 | -0.23518 | -0.075872 | 0.066294 | 0.15539 | 0.16108 | 0.068977 | 0.1693 | 0.17665 | 0.17144 | 0.13297 | 0.057011 | 0.029199 | 0.029103 | 0.030295 | 0.058139 | 0.083409 | 0.011881 | -0.087898 | -0.14778
24 | -0.25332 | -0.26441 | -0.28456 | -0.28322 | -0.2731 | -0.27124 | -0.22266 | -0.17759 | -0.15249 | -0.1178 | -0.1196 | -0.12544 | -0.15177 | -0.15621 | -0.1718 | -0.1754 | -0.17802 | -0.13366 | -0.11935 | -0.14013 | -0.11268 | -0.14757 | -0.16395 | -0.18898
25 | -0.05462 | -0.032374 | -0.042172 | -0.033212 | -0.037344 | -0.020242 | -0.069582 | -0.052566 | -0.040569 | -0.046335 | -0.047503 | -0.045021 | 0.022108 | 0.010995 | -0.063396 | -0.021352 | -0.024845 | -0.013894 | 0.00066792 | 0.042654 | 0.09419 | 0.095729 | 0.092667 | 0.095425
26 | 0.048657 | 0.046229 | 0.033719 | 0.030394 | 0.028229 | 0.035087 | 0.12026 | 0.15431 | 0.19795 | 0.18872 | 0.18408 | 0.18919 | 0.20447 | 0.18402 | 0.17071 | 0.16018 | 0.15856 | 0.15905 | 0.12967 | 0.12244 | 0.12725 | 0.089942 | 0.039474 | 0.042294
27 | 0.051603 | 0.055438 | 0.05259 | 0.054639 | 0.051451 | 0.055535 | 0.056944 | 0.10576 | 0.12298 | 0.12099 | 0.11784 | 0.1181 | 0.12553 | 0.119 | 0.085275 | 0.1104 | 0.10953 | 0.10286 | 0.082927 | 0.074461 | 0.08044 | 0.079329 | 0.055849 | 0.052988
28 | 0.0018649 | -0.0094011 | -0.010833 | -0.015131 | -0.019243 | -0.015456 | -0.01768 | 0.047272 | 0.06016 | 0.076449 | 0.044999 | 0.040883 | 0.028209 | 0.036701 | 0.015859 | 0.013848 | 0.016353 | 0.029054 | 0.057442 | 0.058099 | 0.04663 | 0.035228 | 0.016914 | 0.0031702
29 | -0.26577 | -0.6398 | -1.0828 | -1.0315 | -1.0273 | -0.97363 | -0.060978 | 1.1661 | 1.5381 | 1.6029 | 1.3385 | 1.6468 | 1.5024 | 1.2824 | 0.95661 | 0.57967 | 0.71478 | 0.64309 | 0.12421 | 0.51694 | 0.7292 | 0.46507 | -0.44268 | -0.92102
30 | -0.16651 | -0.16797 | -0.17297 | -0.17827 | -0.17868 | -0.1822 | -0.16937 | -0.11498 | -0.084916 | -0.087744 | -0.1151 | -0.12372 | -0.11549 | -0.12398 | -0.11503 | -0.13554 | -0.15638 | -0.13775 | -0.095452 | -0.086158 | -0.087299 | -0.11647 | -0.14376 | -0.14915
31 | -0.10681 | -0.13683 | -0.1639 | -0.16349 | -0.15963 | -0.1761 | -0.15681 | -0.062601 | 0.020148 | 0.070951 | 0.11704 | 0.12426 | 0.10907 | 0.088232 | 0.057708 | 0.03793 | 0.032008 | 0.027885 | 0.029354 | 0.0077865 | 0.061215 | 0.027643 | 0.016167 | -0.026155
32 | 0.11956 | 0.1342 | 0.10263 | 0.11619 | 0.11894 | 0.12586 | 0.11951 | 0.22097 | 0.25891 | 0.25833 | 0.22129 | 0.26963 | 0.27538 | 0.25673 | 0.22744 | 0.20002 | 0.23668 | 0.23182 | 0.18191 | 0.17209 | 0.19478 | 0.15793 | 0.12179 | 0.13563

## Qc, Summer, S8
LoadID | 0 | 1 | 2 | 3 | 4 | 5 | 6 | 7 | 8 | 9 | 10 | 11 | 12 | 13 | 14 | 15 | 16 | 17 | 18 | 19 | 20 | 21 | 22 | 23
1 | 0.14707 | 0.1731 | 0.15938 | 0.16231 | 0.1575 | 0.16827 | 0.16912 | 0.31729 | 0.36522 | 0.36297 | 0.35703 | 0.35431 | 0.37658 | 0.36782 | 0.25076 | 0.33784 | 0.33865 | 0.30857 | 0.25376 | 0.22789 | 0.24132 | 0.23323 | 0.1659 | 0.16221
2 | 0.0010656 | -0.0054252 | -0.0063796 | -0.0083893 | -0.010996 | -0.0090085 | -0.010103 | 0.027013 | 0.034724 | 0.045468 | 0.026228 | 0.02313 | 0.01596 | 0.021395 | 0.0088811 | 0.0079129 | 0.0093444 | 0.016602 | 0.032502 | 0.033199 | 0.026124 | 0.020329 | 0.0095673 | 0.0017757
3 | -0.034727 | -0.084471 | -0.15027 | -0.13345 | -0.13835 | -0.13379 | -0.0080482 | 0.15865 | 0.2113 | 0.20743 | 0.17496 | 0.22396 | 0.20031 | 0.17271 | 0.12505 | 0.076508 | 0.098192 | 0.086602 | 0.01623 | 0.069615 | 0.095301 | 0.063263 | -0.059615 | -0.12037
4 | -0.073546 | -0.071986 | -0.077157 | -0.075646 | -0.075803 | -0.078884 | -0.071149 | -0.049279 | -0.03712 | -0.038372 | -0.049327 | -0.054084 | -0.049986 | -0.052604 | -0.049803 | -0.059275 | -0.065029 | -0.057857 | -0.04216 | -0.037298 | -0.036665 | -0.049421 | -0.062227 | -0.062642
5 | -0.021574 | -0.027643 | -0.033104 | -0.032051 | -0.032578 | -0.03522 | -0.031046 | -0.012394 | 0.0039901 | 0.01405 | 0.023177 | 0.025098 | 0.021814 | 0.017999 | 0.011425 | 0.0077408 | 0.0064663 | 0.0056339 | 0.0058709 | 0.0015888 | 0.012488 | 0.0055285 | 0.0032334 | -0.0050258
6 | 0.30188 | 0.33883 | 0.25155 | 0.30234 | 0.3004 | 0.31466 | 0.29876 | 0.55801 | 0.64086 | 0.65222 | 0.55882 | 0.68075 | 0.70932 | 0.64825 | 0.55744 | 0.49514 | 0.60366 | 0.58534 | 0.46388 | 0.43023 | 0.49192 | 0.38701 | 0.3015 | 0.33242
7 | -0.16239 | -0.1729 | -0.18196 | -0.18246 | -0.1777 | -0.18787 | -0.15968 | -0.072794 | -0.013618 | -0.0098439 | 0.022286 | 0.0076358 | 0.001943 | 0.0013005 | -0.01917 | -0.033322 | -0.048646 | -0.063033 | -0.053677 | -0.066827 | -0.048508 | -0.088719 | -0.11142 | -0.11734
8 | -0.13868 | -0.14105 | -0.14379 | -0.14028 | -0.14122 | -0.13924 | -0.11717 | -0.094754 | -0.093918 | -0.095222 | -0.090893 | -0.091704 | -0.094798 | -0.094592 | -0.10399 | -0.10866 | -0.11249 | -0.11401 | -0.11968 | -0.11885 | -0.12639 | -0.13714 | -0.13634 | -0.14037
9 | 0.00042104 | -0.0040408 | -0.0051741 | -0.0064346 | -0.0061885 | -0.00708 | -0.013587 | -0.0044247 | -0.006752 | -0.0023173 | -4.3157e-05 | 0.0018341 | 0.006096 | 0.0062985 | 0.0046808 | 0.011195 | 0.0092239 | 0.0082576 | 0.0066376 | 0.0069299 | 0.0095038 | 0.0085538 | -0.0008417 | -0.001373
10 | -0.029338 | -0.032783 | -0.034311 | -0.033209 | -0.035022 | -0.035637 | -0.011495 | 0.010145 | 0.022395 | 0.024163 | 0.010244 | 0.024399 | 0.027032 | 0.025715 | 0.019945 | 0.0085516 | 0.0043799 | 0.0043218 | 0.0044551 | 0.0090767 | 0.012639 | 0.0017472 | -0.013448 | -0.022389
11 | -0.042593 | -0.047207 | -0.048334 | -0.048572 | -0.047792 | -0.049405 | -0.037437 | -0.031396 | -0.026418 | -0.021027 | -0.021137 | -0.021731 | -0.025779 | -0.026534 | -0.030065 | -0.030093 | -0.031154 | -0.0241 | -0.021739 | -0.02428 | -0.01992 | -0.02557 | -0.028984 | -0.033403
12 | -0.074938 | -0.046712 | -0.058456 | -0.046957 | -0.05281 | -0.027772 | -0.09646 | -0.074343 | -0.055683 | -0.064213 | -0.067182 | -0.062412 | 0.030952 | 0.01555 | -0.087876 | -0.029597 | -0.034101 | -0.019848 | 0.00093508 | 0.061525 | 0.1359 | 0.13268 | 0.12846 | 0.13092
13 | 0.15413 | 0.1494 | 0.109 | 0.10123 | 0.090334 | 0.11457 | 0.3735 | 0.4938 | 0.64637 | 0.62857 | 0.60708 | 0.59354 | 0.63507 | 0.60064 | 0.53546 | 0.50253 | 0.49744 | 0.50897 | 0.42334 | 0.37645 | 0.41127 | 0.28781 | 0.12632 | 0.13668
14 | 0.02606 | 0.02885 | 0.0271 | 0.026516 | 0.02625 | 0.02749 | 0.027903 | 0.054484 | 0.062111 | 0.060495 | 0.057754 | 0.059636 | 0.06152 | 0.060101 | 0.042638 | 0.055754 | 0.054765 | 0.051953 | 0.041878 | 0.037982 | 0.039431 | 0.039268 | 0.027924 | 0.027035
15 | 0.00052744 | -0.002686 | -0.0031582 | -0.0042375 | -0.0055523 | -0.0045042 | -0.0051546 | 0.013371 | 0.017015 | 0.022734 | 0.012857 | 0.011449 | 0.0080596 | 0.010592 | 0.0044405 | 0.0039565 | 0.0046722 | 0.0086399 | 0.016412 | 0.016764 | 0.013192 | 0.010165 | 0.0048813 | 0.00091475
16 | -0.008859 | -0.020699 | -0.036093 | -0.033703 | -0.033896 | -0.033448 | -0.0020531 | 0.039265 | 0.052307 | 0.052381 | 0.043741 | 0.053795 | 0.049087 | 0.042314 | 0.030636 | 0.019322 | 0.024548 | 0.021436 | 0.0040576 | 0.016887 | 0.023825 | 0.015659 | -0.015051 | -0.031005
17 | -0.098061 | -0.099899 | -0.10187 | -0.10086 | -0.10107 | -0.10837 | -0.09774 | -0.066355 | -0.049008 | -0.052186 | -0.063834 | -0.072112 | -0.065341 | -0.06943 | -0.065733 | -0.077453 | -0.086706 | -0.078717 | -0.055657 | -0.04973 | -0.049386 | -0.065894 | -0.083791 | -0.086931
18 | -0.042724 | -0.056392 | -0.06491 | -0.063455 | -0.065807 | -0.069735 | -0.063993 | -0.024787 | 0.0079011 | 0.02838 | 0.045891 | 0.050197 | 0.042765 | 0.035646 | 0.023783 | 0.015482 | 0.013191 | 0.011609 | 0.011396 | 0.0030831 | 0.024731 | 0.01128 | 0.0065307 | -0.010052
19 | 0.11836 | 0.13553 | 0.09861 | 0.11738 | 0.1238 | 0.12213 | 0.12313 | 0.21874 | 0.25378 | 0.25577 | 0.21906 | 0.26162 | 0.27538 | 0.25417 | 0.22744 | 0.20002 | 0.24146 | 0.22718 | 0.18555 | 0.16703 | 0.20273 | 0.15793 | 0.11702 | 0.1343
20 | -0.064955 | -0.068475 | -0.073504 | -0.075964 | -0.071078 | -0.073646 | -0.063873 | -0.030306 | -0.005447 | -0.0040569 | 0.0089144 | 0.0029933 | 0.00076164 | 0.00052022 | -0.0075913 | -0.013329 | -0.020048 | -0.024714 | -0.021254 | -0.026998 | -0.019023 | -0.035136 | -0.04501 | -0.046936
21 | -0.28576 | -0.27646 | -0.28758 | -0.28914 | -0.28244 | -0.27847 | -0.23434 | -0.19724 | -0.19353 | -0.18484 | -0.18362 | -0.17978 | -0.18588 | -0.18918 | -0.21436 | -0.22396 | -0.22957 | -0.23492 | -0.23232 | -0.24256 | -0.25795 | -0.27429 | -0.26996 | -0.2724
22 | 0.0010526 | -0.010102 | -0.012935 | -0.015926 | -0.015012 | -0.018054 | -0.032969 | -0.010737 | -0.016379 | -0.0057933 | -0.00010789 | 0.0044053 | 0.01524 | 0.015746 | 0.011821 | 0.027439 | 0.023293 | 0.020442 | 0.016426 | 0.017496 | 0.02376 | 0.022039 | -0.0021042 | -0.0034326
23 | -0.19559 | -0.22302 | -0.22416 | -0.22591 | -0.23815 | -0.23518 | -0.075872 | 0.066294 | 0.15539 | 0.16108 | 0.068977 | 0.1693 | 0.17665 | 0.17144 | 0.13297 | 0.057011 | 0.029199 | 0.029103 | 0.030295 | 0.058139 | 0.083409 | 0.011881 | -0.087898 | -0.14778
24 | -0.25332 | -0.26441 | -0.28456 | -0.28322 | -0.2731 | -0.27124 | -0.22266 | -0.17759 | -0.15249 | -0.1178 | -0.1196 | -0.12544 | -0.15177 | -0.15621 | -0.1718 | -0.1754 | -0.17802 | -0.13366 | -0.11935 | -0.14013 | -0.11268 | -0.14757 | -0.16395 | -0.18898
25 | -0.05462 | -0.032374 | -0.042172 | -0.033212 | -0.037344 | -0.020242 | -0.069582 | -0.052566 | -0.040569 | -0.046335 | -0.047503 | -0.045021 | 0.022108 | 0.010995 | -0.063396 | -0.021352 | -0.024845 | -0.013894 | 0.00066792 | 0.042654 | 0.09419 | 0.095729 | 0.092667 | 0.095425
26 | 0.048657 | 0.046229 | 0.033719 | 0.030394 | 0.028229 | 0.035087 | 0.12026 | 0.15431 | 0.19795 | 0.18872 | 0.18408 | 0.18919 | 0.20447 | 0.18402 | 0.17071 | 0.16018 | 0.15856 | 0.15905 | 0.12967 | 0.12244 | 0.12725 | 0.089942 | 0.039474 | 0.042294
27 | 0.051603 | 0.055438 | 0.05259 | 0.054639 | 0.051451 | 0.055535 | 0.056944 | 0.10576 | 0.12298 | 0.12099 | 0.11784 | 0.1181 | 0.12553 | 0.119 | 0.085275 | 0.1104 | 0.10953 | 0.10286 | 0.082927 | 0.074461 | 0.08044 | 0.079329 | 0.055849 | 0.052988
28 | 0.0018649 | -0.0094011 | -0.010833 | -0.015131 | -0.019243 | -0.015456 | -0.01768 | 0.047272 | 0.06016 | 0.076449 | 0.044999 | 0.040883 | 0.028209 | 0.036701 | 0.015859 | 0.013848 | 0.016353 | 0.029054 | 0.057442 | 0.058099 | 0.04663 | 0.035228 | 0.016914 | 0.0031702
29 | -0.26577 | -0.6398 | -1.0828 | -1.0315 | -1.0273 | -0.97363 | -0.060978 | 1.1661 | 1.5381 | 1.6029 | 1.3385 | 1.6468 | 1.5024 | 1.2824 | 0.95661 | 0.57967 | 0.71478 | 0.64309 | 0.12421 | 0.51694 | 0.7292 | 0.46507 | -0.44268 | -0.92102
30 | -0.16651 | -0.16797 | -0.17297 | -0.17827 | -0.17868 | -0.1822 | -0.16937 | -0.11498 | -0.084916 | -0.087744 | -0.1151 | -0.12372 | -0.11549 | -0.12398 | -0.11503 | -0.13554 | -0.15638 | -0.13775 | -0.095452 | -0.086158 | -0.087299 | -0.11647 | -0.14376 | -0.14915
31 | -0.10681 | -0.13683 | -0.1639 | -0.16349 | -0.15963 | -0.1761 | -0.15681 | -0.062601 | 0.020148 | 0.070951 | 0.11704 | 0.12426 | 0.10907 | 0.088232 | 0.057708 | 0.03793 | 0.032008 | 0.027885 | 0.029354 | 0.0077865 | 0.061215 | 0.027643 | 0.016167 | -0.026155
32 | 0.11956 | 0.1342 | 0.10263 | 0.11619 | 0.11894 | 0.12586 | 0.11951 | 0.22097 | 0.25891 | 0.25833 | 0.22129 | 0.26963 | 0.27538 | 0.25673 | 0.22744 | 0.20002 | 0.23668 | 0.23182 | 0.18191 | 0.17209 | 0.19478 | 0.15793 | 0.12179 | 0.13563

## Qc, Summer, S9
LoadID | 0 | 1 | 2 | 3 | 4 | 5 | 6 | 7 | 8 | 9 | 10 | 11 | 12 | 13 | 14 | 15 | 16 | 17 | 18 | 19 | 20 | 21 | 22 | 23
1 | 0.14707 | 0.1731 | 0.15938 | 0.16231 | 0.1575 | 0.16827 | 0.16912 | 0.31729 | 0.36522 | 0.36297 | 0.35703 | 0.35431 | 0.37658 | 0.36782 | 0.25076 | 0.33784 | 0.33865 | 0.30857 | 0.25376 | 0.22789 | 0.24132 | 0.23323 | 0.1659 | 0.16221
2 | 0.0010656 | -0.0054252 | -0.0063796 | -0.0083893 | -0.010996 | -0.0090085 | -0.010103 | 0.027013 | 0.034724 | 0.045468 | 0.026228 | 0.02313 | 0.01596 | 0.021395 | 0.0088811 | 0.0079129 | 0.0093444 | 0.016602 | 0.032502 | 0.033199 | 0.026124 | 0.020329 | 0.0095673 | 0.0017757
3 | -0.034727 | -0.084471 | -0.15027 | -0.13345 | -0.13835 | -0.13379 | -0.0080482 | 0.15865 | 0.2113 | 0.20743 | 0.17496 | 0.22396 | 0.20031 | 0.17271 | 0.12505 | 0.076508 | 0.098192 | 0.086602 | 0.01623 | 0.069615 | 0.095301 | 0.063263 | -0.059615 | -0.12037
4 | -0.073546 | -0.071986 | -0.077157 | -0.075646 | -0.075803 | -0.078884 | -0.071149 | -0.049279 | -0.03712 | -0.038372 | -0.049327 | -0.054084 | -0.049986 | -0.052604 | -0.049803 | -0.059275 | -0.065029 | -0.057857 | -0.04216 | -0.037298 | -0.036665 | -0.049421 | -0.062227 | -0.062642
5 | -0.021574 | -0.027643 | -0.033104 | -0.032051 | -0.032578 | -0.03522 | -0.031046 | -0.012394 | 0.0039901 | 0.01405 | 0.023177 | 0.025098 | 0.021814 | 0.017999 | 0.011425 | 0.0077408 | 0.0064663 | 0.0056339 | 0.0058709 | 0.0015888 | 0.012488 | 0.0055285 | 0.0032334 | -0.0050258
6 | 0.30188 | 0.33883 | 0.25155 | 0.30234 | 0.3004 | 0.31466 | 0.29876 | 0.55801 | 0.64086 | 0.65222 | 0.55882 | 0.68075 | 0.70932 | 0.64825 | 0.55744 | 0.49514 | 0.60366 | 0.58534 | 0.46388 | 0.43023 | 0.49192 | 0.38701 | 0.3015 | 0.33242
7 | -0.16239 | -0.1729 | -0.18196 | -0.18246 | -0.1777 | -0.18787 | -0.15968 | -0.072794 | -0.013618 | -0.0098439 | 0.022286 | 0.0076358 | 0.001943 | 0.0013005 | -0.01917 | -0.033322 | -0.048646 | -0.063033 | -0.053677 | -0.066827 | -0.048508 | -0.088719 | -0.11142 | -0.11734
8 | -0.13868 | -0.14105 | -0.14379 | -0.14028 | -0.14122 | -0.13924 | -0.11717 | -0.094754 | -0.093918 | -0.095222 | -0.090893 | -0.091704 | -0.094798 | -0.094592 | -0.10399 | -0.10866 | -0.11249 | -0.11401 | -0.11968 | -0.11885 | -0.12639 | -0.13714 | -0.13634 | -0.14037
9 | 0.00042104 | -0.0040408 | -0.0051741 | -0.0064346 | -0.0061885 | -0.00708 | -0.013587 | -0.0044247 | -0.006752 | -0.0023173 | -4.3157e-05 | 0.0018341 | 0.006096 | 0.0062985 | 0.0046808 | 0.011195 | 0.0092239 | 0.0082576 | 0.0066376 | 0.0069299 | 0.0095038 | 0.0085538 | -0.0008417 | -0.001373
10 | -0.029338 | -0.032783 | -0.034311 | -0.033209 | -0.035022 | -0.035637 | -0.011495 | 0.010145 | 0.022395 | 0.024163 | 0.010244 | 0.024399 | 0.027032 | 0.025715 | 0.019945 | 0.0085516 | 0.0043799 | 0.0043218 | 0.0044551 | 0.0090767 | 0.012639 | 0.0017472 | -0.013448 | -0.022389
11 | -0.042593 | -0.047207 | -0.048334 | -0.048572 | -0.047792 | -0.049405 | -0.037437 | -0.031396 | -0.026418 | -0.021027 | -0.021137 | -0.021731 | -0.025779 | -0.026534 | -0.030065 | -0.030093 | -0.031154 | -0.0241 | -0.021739 | -0.02428 | -0.01992 | -0.02557 | -0.028984 | -0.033403
12 | -0.074938 | -0.046712 | -0.058456 | -0.046957 | -0.05281 | -0.027772 | -0.09646 | -0.074343 | -0.055683 | -0.064213 | -0.067182 | -0.062412 | 0.030952 | 0.01555 | -0.087876 | -0.029597 | -0.034101 | -0.019848 | 0.00093508 | 0.061525 | 0.1359 | 0.13268 | 0.12846 | 0.13092
13 | 0.15413 | 0.1494 | 0.109 | 0.10123 | 0.090334 | 0.11457 | 0.3735 | 0.4938 | 0.64637 | 0.62857 | 0.60708 | 0.59354 | 0.63507 | 0.60064 | 0.53546 | 0.50253 | 0.49744 | 0.50897 | 0.42334 | 0.37645 | 0.41127 | 0.28781 | 0.12632 | 0.13668
14 | 0.02606 | 0.02885 | 0.0271 | 0.026516 | 0.02625 | 0.02749 | 0.027903 | 0.054484 | 0.062111 | 0.060495 | 0.057754 | 0.059636 | 0.06152 | 0.060101 | 0.042638 | 0.055754 | 0.054765 | 0.051953 | 0.041878 | 0.037982 | 0.039431 | 0.039268 | 0.027924 | 0.027035
15 | 0.00052744 | -0.002686 | -0.0031582 | -0.0042375 | -0.0055523 | -0.0045042 | -0.0051546 | 0.013371 | 0.017015 | 0.022734 | 0.012857 | 0.011449 | 0.0080596 | 0.010592 | 0.0044405 | 0.0039565 | 0.0046722 | 0.0086399 | 0.016412 | 0.016764 | 0.013192 | 0.010165 | 0.0048813 | 0.00091475
16 | -0.008859 | -0.020699 | -0.036093 | -0.033703 | -0.033896 | -0.033448 | -0.0020531 | 0.039265 | 0.052307 | 0.052381 | 0.043741 | 0.053795 | 0.049087 | 0.042314 | 0.030636 | 0.019322 | 0.024548 | 0.021436 | 0.0040576 | 0.016887 | 0.023825 | 0.015659 | -0.015051 | -0.031005
17 | -0.098061 | -0.099899 | -0.10187 | -0.10086 | -0.10107 | -0.10837 | -0.09774 | -0.066355 | -0.049008 | -0.052186 | -0.063834 | -0.072112 | -0.065341 | -0.06943 | -0.065733 | -0.077453 | -0.086706 | -0.078717 | -0.055657 | -0.04973 | -0.049386 | -0.065894 | -0.083791 | -0.086931
18 | -0.042724 | -0.056392 | -0.06491 | -0.063455 | -0.065807 | -0.069735 | -0.063993 | -0.024787 | 0.0079011 | 0.02838 | 0.045891 | 0.050197 | 0.042765 | 0.035646 | 0.023783 | 0.015482 | 0.013191 | 0.011609 | 0.011396 | 0.0030831 | 0.024731 | 0.01128 | 0.0065307 | -0.010052
19 | 0.11836 | 0.13553 | 0.09861 | 0.11738 | 0.1238 | 0.12213 | 0.12313 | 0.21874 | 0.25378 | 0.25577 | 0.21906 | 0.26162 | 0.27538 | 0.25417 | 0.22744 | 0.20002 | 0.24146 | 0.22718 | 0.18555 | 0.16703 | 0.20273 | 0.15793 | 0.11702 | 0.1343
20 | -0.064955 | -0.068475 | -0.073504 | -0.075964 | -0.071078 | -0.073646 | -0.063873 | -0.030306 | -0.005447 | -0.0040569 | 0.0089144 | 0.0029933 | 0.00076164 | 0.00052022 | -0.0075913 | -0.013329 | -0.020048 | -0.024714 | -0.021254 | -0.026998 | -0.019023 | -0.035136 | -0.04501 | -0.046936
21 | -0.28576 | -0.27646 | -0.28758 | -0.28914 | -0.28244 | -0.27847 | -0.23434 | -0.19724 | -0.19353 | -0.18484 | -0.18362 | -0.17978 | -0.18588 | -0.18918 | -0.21436 | -0.22396 | -0.22957 | -0.23492 | -0.23232 | -0.24256 | -0.25795 | -0.27429 | -0.26996 | -0.2724
22 | 0.0010526 | -0.010102 | -0.012935 | -0.015926 | -0.015012 | -0.018054 | -0.032969 | -0.010737 | -0.016379 | -0.0057933 | -0.00010789 | 0.0044053 | 0.01524 | 0.015746 | 0.011821 | 0.027439 | 0.023293 | 0.020442 | 0.016426 | 0.017496 | 0.02376 | 0.022039 | -0.0021042 | -0.0034326
23 | -0.19559 | -0.22302 | -0.22416 | -0.22591 | -0.23815 | -0.23518 | -0.075872 | 0.066294 | 0.15539 | 0.16108 | 0.068977 | 0.1693 | 0.17665 | 0.17144 | 0.13297 | 0.057011 | 0.029199 | 0.029103 | 0.030295 | 0.058139 | 0.083409 | 0.011881 | -0.087898 | -0.14778
24 | -0.25332 | -0.26441 | -0.28456 | -0.28322 | -0.2731 | -0.27124 | -0.22266 | -0.17759 | -0.15249 | -0.1178 | -0.1196 | -0.12544 | -0.15177 | -0.15621 | -0.1718 | -0.1754 | -0.17802 | -0.13366 | -0.11935 | -0.14013 | -0.11268 | -0.14757 | -0.16395 | -0.18898
25 | -0.05462 | -0.032374 | -0.042172 | -0.033212 | -0.037344 | -0.020242 | -0.069582 | -0.052566 | -0.040569 | -0.046335 | -0.047503 | -0.045021 | 0.022108 | 0.010995 | -0.063396 | -0.021352 | -0.024845 | -0.013894 | 0.00066792 | 0.042654 | 0.09419 | 0.095729 | 0.092667 | 0.095425
26 | 0.048657 | 0.046229 | 0.033719 | 0.030394 | 0.028229 | 0.035087 | 0.12026 | 0.15431 | 0.19795 | 0.18872 | 0.18408 | 0.18919 | 0.20447 | 0.18402 | 0.17071 | 0.16018 | 0.15856 | 0.15905 | 0.12967 | 0.12244 | 0.12725 | 0.089942 | 0.039474 | 0.042294
27 | 0.051603 | 0.055438 | 0.05259 | 0.054639 | 0.051451 | 0.055535 | 0.056944 | 0.10576 | 0.12298 | 0.12099 | 0.11784 | 0.1181 | 0.12553 | 0.119 | 0.085275 | 0.1104 | 0.10953 | 0.10286 | 0.082927 | 0.074461 | 0.08044 | 0.079329 | 0.055849 | 0.052988
28 | 0.0018649 | -0.0094011 | -0.010833 | -0.015131 | -0.019243 | -0.015456 | -0.01768 | 0.047272 | 0.06016 | 0.076449 | 0.044999 | 0.040883 | 0.028209 | 0.036701 | 0.015859 | 0.013848 | 0.016353 | 0.029054 | 0.057442 | 0.058099 | 0.04663 | 0.035228 | 0.016914 | 0.0031702
29 | -0.26577 | -0.6398 | -1.0828 | -1.0315 | -1.0273 | -0.97363 | -0.060978 | 1.1661 | 1.5381 | 1.6029 | 1.3385 | 1.6468 | 1.5024 | 1.2824 | 0.95661 | 0.57967 | 0.71478 | 0.64309 | 0.12421 | 0.51694 | 0.7292 | 0.46507 | -0.44268 | -0.92102
30 | -0.16651 | -0.16797 | -0.17297 | -0.17827 | -0.17868 | -0.1822 | -0.16937 | -0.11498 | -0.084916 | -0.087744 | -0.1151 | -0.12372 | -0.11549 | -0.12398 | -0.11503 | -0.13554 | -0.15638 | -0.13775 | -0.095452 | -0.086158 | -0.087299 | -0.11647 | -0.14376 | -0.14915
31 | -0.10681 | -0.13683 | -0.1639 | -0.16349 | -0.15963 | -0.1761 | -0.15681 | -0.062601 | 0.020148 | 0.070951 | 0.11704 | 0.12426 | 0.10907 | 0.088232 | 0.057708 | 0.03793 | 0.032008 | 0.027885 | 0.029354 | 0.0077865 | 0.061215 | 0.027643 | 0.016167 | -0.026155
32 | 0.11956 | 0.1342 | 0.10263 | 0.11619 | 0.11894 | 0.12586 | 0.11951 | 0.22097 | 0.25891 | 0.25833 | 0.22129 | 0.26963 | 0.27538 | 0.25673 | 0.22744 | 0.20002 | 0.23668 | 0.23182 | 0.18191 | 0.17209 | 0.19478 | 0.15793 | 0.12179 | 0.13563

## UpFlex, Summer
LoadID | 0 | 1 | 2 | 3 | 4 | 5 | 6 | 7 | 8 | 9 | 10 | 11 | 12 | 13 | 14 | 15 | 16 | 17 | 18 | 19 | 20 | 21 | 22 | 23
1 | 0.033802 | 0.037212 | 0.048435 | 0.055528 | 0.065289 | 0.076318 | 0.068031 | 0.097257 | 0.089223 | 0.10077 | 0.10357 | 0.096066 | 0.090625 | 0.083433 | 0.076851 | 0.069165 | 0.068445 | 0.05423 | 0.044869 | 0.053243 | 0.054249 | 0.061996 | 0.030102 | 0.028901
2 | 0.030422 | 0.033491 | 0.043591 | 0.049976 | 0.05876 | 0.068686 | 0.061227 | 0.087531 | 0.0803 | 0.090694 | 0.09321 | 0.08646 | 0.081562 | 0.07509 | 0.069166 | 0.062248 | 0.0616 | 0.048807 | 0.040382 | 0.047918 | 0.048824 | 0.055796 | 0.027092 | 0.026011
3 | 0.040562 | 0.044654 | 0.058122 | 0.066634 | 0.078346 | 0.091581 | 0.081637 | 0.11671 | 0.10707 | 0.12093 | 0.12428 | 0.11528 | 0.10875 | 0.10012 | 0.092221 | 0.082998 | 0.082134 | 0.065076 | 0.053842 | 0.063891 | 0.065099 | 0.074395 | 0.036123 | 0.034682
4 | 0.020281 | 0.022327 | 0.029061 | 0.033317 | 0.039173 | 0.045791 | 0.040818 | 0.058354 | 0.053534 | 0.060463 | 0.06214 | 0.05764 | 0.054375 | 0.05006 | 0.046111 | 0.041499 | 0.041067 | 0.032538 | 0.026921 | 0.031946 | 0.032549 | 0.037197 | 0.018061 | 0.017341
5 | 0.020281 | 0.022327 | 0.029061 | 0.033317 | 0.039173 | 0.045791 | 0.040818 | 0.058354 | 0.053534 | 0.060463 | 0.06214 | 0.05764 | 0.054375 | 0.05006 | 0.046111 | 0.041499 | 0.041067 | 0.032538 | 0.026921 | 0.031946 | 0.032549 | 0.037197 | 0.018061 | 0.017341
6 | 0.067604 | 0.074424 | 0.096869 | 0.11106 | 0.13058 | 0.15264 | 0.13606 | 0.19451 | 0.17845 | 0.20154 | 0.20713 | 0.19213 | 0.18125 | 0.16687 | 0.1537 | 0.13833 | 0.13689 | 0.10846 | 0.089737 | 0.10649 | 0.1085 | 0.12399 | 0.060204 | 0.057803
7 | 0.067604 | 0.074424 | 0.096869 | 0.11106 | 0.13058 | 0.15264 | 0.13606 | 0.19451 | 0.17845 | 0.20154 | 0.20713 | 0.19213 | 0.18125 | 0.16687 | 0.1537 | 0.13833 | 0.13689 | 0.10846 | 0.089737 | 0.10649 | 0.1085 | 0.12399 | 0.060204 | 0.057803
8 | 0.020281 | 0.022327 | 0.029061 | 0.033317 | 0.039173 | 0.045791 | 0.040818 | 0.058354 | 0.053534 | 0.060463 | 0.06214 | 0.05764 | 0.054375 | 0.05006 | 0.046111 | 0.041499 | 0.041067 | 0.032538 | 0.026921 | 0.031946 | 0.032549 | 0.037197 | 0.018061 | 0.017341
9 | 0.020281 | 0.022327 | 0.029061 | 0.033317 | 0.039173 | 0.045791 | 0.040818 | 0.058354 | 0.053534 | 0.060463 | 0.06214 | 0.05764 | 0.054375 | 0.05006 | 0.046111 | 0.041499 | 0.041067 | 0.032538 | 0.026921 | 0.031946 | 0.032549 | 0.037197 | 0.018061 | 0.017341
10 | 0.015211 | 0.016745 | 0.021796 | 0.024988 | 0.02938 | 0.034343 | 0.030614 | 0.043766 | 0.04015 | 0.045347 | 0.046605 | 0.04323 | 0.040781 | 0.037545 | 0.034583 | 0.031124 | 0.0308 | 0.024403 | 0.020191 | 0.023959 | 0.024412 | 0.027898 | 0.013546 | 0.013006
11 | 0.020281 | 0.022327 | 0.029061 | 0.033317 | 0.039173 | 0.045791 | 0.040818 | 0.058354 | 0.053534 | 0.060463 | 0.06214 | 0.05764 | 0.054375 | 0.05006 | 0.046111 | 0.041499 | 0.041067 | 0.032538 | 0.026921 | 0.031946 | 0.032549 | 0.037197 | 0.018061 | 0.017341
12 | 0.020281 | 0.022327 | 0.029061 | 0.033317 | 0.039173 | 0.045791 | 0.040818 | 0.058354 | 0.053534 | 0.060463 | 0.06214 | 0.05764 | 0.054375 | 0.05006 | 0.046111 | 0.041499 | 0.041067 | 0.032538 | 0.026921 | 0.031946 | 0.032549 | 0.037197 | 0.018061 | 0.017341
13 | 0.040562 | 0.044654 | 0.058122 | 0.066634 | 0.078346 | 0.091581 | 0.081637 | 0.11671 | 0.10707 | 0.12093 | 0.12428 | 0.11528 | 0.10875 | 0.10012 | 0.092221 | 0.082998 | 0.082134 | 0.065076 | 0.053842 | 0.063891 | 0.065099 | 0.074395 | 0.036123 | 0.034682
14 | 0.020281 | 0.022327 | 0.029061 | 0.033317 | 0.039173 | 0.045791 | 0.040818 | 0.058354 | 0.053534 | 0.060463 | 0.06214 | 0.05764 | 0.054375 | 0.05006 | 0.046111 | 0.041499 | 0.041067 | 0.032538 | 0.026921 | 0.031946 | 0.032549 | 0.037197 | 0.018061 | 0.017341
15 | 0.020281 | 0.022327 | 0.029061 | 0.033317 | 0.039173 | 0.045791 | 0.040818 | 0.058354 | 0.053534 | 0.060463 | 0.06214 | 0.05764 | 0.054375 | 0.05006 | 0.046111 | 0.041499 | 0.041067 | 0.032538 | 0.026921 | 0.031946 | 0.032549 | 0.037197 | 0.018061 | 0.017341
16 | 0.020281 | 0.022327 | 0.029061 | 0.033317 | 0.039173 | 0.045791 | 0.040818 | 0.058354 | 0.053534 | 0.060463 | 0.06214 | 0.05764 | 0.054375 | 0.05006 | 0.046111 | 0.041499 | 0.041067 | 0.032538 | 0.026921 | 0.031946 | 0.032549 | 0.037197 | 0.018061 | 0.017341
17 | 0.030422 | 0.033491 | 0.043591 | 0.049976 | 0.05876 | 0.068686 | 0.061227 | 0.087531 | 0.0803 | 0.090694 | 0.09321 | 0.08646 | 0.081562 | 0.07509 | 0.069166 | 0.062248 | 0.0616 | 0.048807 | 0.040382 | 0.047918 | 0.048824 | 0.055796 | 0.027092 | 0.026011
18 | 0.030422 | 0.033491 | 0.043591 | 0.049976 | 0.05876 | 0.068686 | 0.061227 | 0.087531 | 0.0803 | 0.090694 | 0.09321 | 0.08646 | 0.081562 | 0.07509 | 0.069166 | 0.062248 | 0.0616 | 0.048807 | 0.040382 | 0.047918 | 0.048824 | 0.055796 | 0.027092 | 0.026011
19 | 0.030422 | 0.033491 | 0.043591 | 0.049976 | 0.05876 | 0.068686 | 0.061227 | 0.087531 | 0.0803 | 0.090694 | 0.09321 | 0.08646 | 0.081562 | 0.07509 | 0.069166 | 0.062248 | 0.0616 | 0.048807 | 0.040382 | 0.047918 | 0.048824 | 0.055796 | 0.027092 | 0.026011
20 | 0.030422 | 0.033491 | 0.043591 | 0.049976 | 0.05876 | 0.068686 | 0.061227 | 0.087531 | 0.0803 | 0.090694 | 0.09321 | 0.08646 | 0.081562 | 0.07509 | 0.069166 | 0.062248 | 0.0616 | 0.048807 | 0.040382 | 0.047918 | 0.048824 | 0.055796 | 0.027092 | 0.026011
21 | 0.030422 | 0.033491 | 0.043591 | 0.049976 | 0.05876 | 0.068686 | 0.061227 | 0.087531 | 0.0803 | 0.090694 | 0.09321 | 0.08646 | 0.081562 | 0.07509 | 0.069166 | 0.062248 | 0.0616 | 0.048807 | 0.040382 | 0.047918 | 0.048824 | 0.055796 | 0.027092 | 0.026011
22 | 0.030422 | 0.033491 | 0.043591 | 0.049976 | 0.05876 | 0.068686 | 0.061227 | 0.087531 | 0.0803 | 0.090694 | 0.09321 | 0.08646 | 0.081562 | 0.07509 | 0.069166 | 0.062248 | 0.0616 | 0.048807 | 0.040382 | 0.047918 | 0.048824 | 0.055796 | 0.027092 | 0.026011
23 | 0.14197 | 0.15629 | 0.20343 | 0.23322 | 0.27421 | 0.32053 | 0.28573 | 0.40848 | 0.37473 | 0.42324 | 0.43498 | 0.40348 | 0.38062 | 0.35042 | 0.32277 | 0.29049 | 0.28747 | 0.22776 | 0.18845 | 0.22362 | 0.22785 | 0.26038 | 0.12643 | 0.12139
24 | 0.14197 | 0.15629 | 0.20343 | 0.23322 | 0.27421 | 0.32053 | 0.28573 | 0.40848 | 0.37473 | 0.42324 | 0.43498 | 0.40348 | 0.38062 | 0.35042 | 0.32277 | 0.29049 | 0.28747 | 0.22776 | 0.18845 | 0.22362 | 0.22785 | 0.26038 | 0.12643 | 0.12139
25 | 0.020281 | 0.022327 | 0.029061 | 0.033317 | 0.039173 | 0.045791 | 0.040818 | 0.058354 | 0.053534 | 0.060463 | 0.06214 | 0.05764 | 0.054375 | 0.05006 | 0.046111 | 0.041499 | 0.041067 | 0.032538 | 0.026921 | 0.031946 | 0.032549 | 0.037197 | 0.018061 | 0.017341
26 | 0.020281 | 0.022327 | 0.029061 | 0.033317 | 0.039173 | 0.045791 | 0.040818 | 0.058354 | 0.053534 | 0.060463 | 0.06214 | 0.05764 | 0.054375 | 0.05006 | 0.046111 | 0.041499 | 0.041067 | 0.032538 | 0.026921 | 0.031946 | 0.032549 | 0.037197 | 0.018061 | 0.017341
27 | 0.020281 | 0.022327 | 0.029061 | 0.033317 | 0.039173 | 0.045791 | 0.040818 | 0.058354 | 0.053534 | 0.060463 | 0.06214 | 0.05764 | 0.054375 | 0.05006 | 0.046111 | 0.041499 | 0.041067 | 0.032538 | 0.026921 | 0.031946 | 0.032549 | 0.037197 | 0.018061 | 0.017341
28 | 0.040562 | 0.044654 | 0.058122 | 0.066634 | 0.078346 | 0.091581 | 0.081637 | 0.11671 | 0.10707 | 0.12093 | 0.12428 | 0.11528 | 0.10875 | 0.10012 | 0.092221 | 0.082998 | 0.082134 | 0.065076 | 0.053842 | 0.063891 | 0.065099 | 0.074395 | 0.036123 | 0.034682
29 | 0.067604 | 0.074424 | 0.096869 | 0.11106 | 0.13058 | 0.15264 | 0.13606 | 0.19451 | 0.17845 | 0.20154 | 0.20713 | 0.19213 | 0.18125 | 0.16687 | 0.1537 | 0.13833 | 0.13689 | 0.10846 | 0.089737 | 0.10649 | 0.1085 | 0.12399 | 0.060204 | 0.057803
30 | 0.050703 | 0.055818 | 0.072652 | 0.083293 | 0.097933 | 0.11448 | 0.10205 | 0.14589 | 0.13383 | 0.15116 | 0.15535 | 0.1441 | 0.13594 | 0.12515 | 0.11528 | 0.10375 | 0.10267 | 0.081345 | 0.067303 | 0.079864 | 0.081373 | 0.092993 | 0.045153 | 0.043352
31 | 0.070984 | 0.078145 | 0.10171 | 0.11661 | 0.13711 | 0.16027 | 0.14286 | 0.20424 | 0.18737 | 0.21162 | 0.21749 | 0.20174 | 0.19031 | 0.17521 | 0.16139 | 0.14525 | 0.14373 | 0.11388 | 0.094224 | 0.11181 | 0.11392 | 0.13019 | 0.063214 | 0.060693
32 | 0.020281 | 0.022327 | 0.029061 | 0.033317 | 0.039173 | 0.045791 | 0.040818 | 0.058354 | 0.053534 | 0.060463 | 0.06214 | 0.05764 | 0.054375 | 0.05006 | 0.046111 | 0.041499 | 0.041067 | 0.032538 | 0.026921 | 0.031946 | 0.032549 | 0.037197 | 0.018061 | 0.017341

## DownFlex, Summer
LoadID | 0 | 1 | 2 | 3 | 4 | 5 | 6 | 7 | 8 | 9 | 10 | 11 | 12 | 13 | 14 | 15 | 16 | 17 | 18 | 19 | 20 | 21 | 22 | 23
1 | 0.093712 | 0.099174 | 0.10473 | 0.10949 | 0.11073 | 0.11583 | 0.11524 | 0.10893 | 0.098691 | 0.14492 | 0.14152 | 0.13032 | 0.12715 | 0.12767 | 0.12163 | 0.11149 | 0.1002 | 0.096603 | 0.060725 | 0.064939 | 0.071 | 0.072694 | 0.075815 | 0.083685
2 | 0.08434 | 0.089257 | 0.094253 | 0.098537 | 0.099656 | 0.10425 | 0.10371 | 0.098033 | 0.088822 | 0.13043 | 0.12737 | 0.11729 | 0.11444 | 0.11491 | 0.10946 | 0.10034 | 0.090178 | 0.086943 | 0.054652 | 0.058445 | 0.0639 | 0.065424 | 0.068233 | 0.075317
3 | 0.11245 | 0.11901 | 0.12567 | 0.13138 | 0.13287 | 0.13899 | 0.13828 | 0.13071 | 0.11843 | 0.17391 | 0.16983 | 0.15638 | 0.15258 | 0.15321 | 0.14595 | 0.13379 | 0.12024 | 0.11592 | 0.072869 | 0.077927 | 0.085199 | 0.087232 | 0.090978 | 0.10042
4 | 0.056227 | 0.059504 | 0.062835 | 0.065692 | 0.066437 | 0.069497 | 0.069142 | 0.065355 | 0.059214 | 0.086955 | 0.084915 | 0.078191 | 0.076291 | 0.076605 | 0.072976 | 0.066893 | 0.060119 | 0.057962 | 0.036435 | 0.038964 | 0.0426 | 0.043616 | 0.045489 | 0.050211
5 | 0.056227 | 0.059504 | 0.062835 | 0.065692 | 0.066437 | 0.069497 | 0.069142 | 0.065355 | 0.059214 | 0.086955 | 0.084915 | 0.078191 | 0.076291 | 0.076605 | 0.072976 | 0.066893 | 0.060119 | 0.057962 | 0.036435 | 0.038964 | 0.0426 | 0.043616 | 0.045489 | 0.050211
6 | 0.18742 | 0.19835 | 0.20945 | 0.21897 | 0.22146 | 0.23166 | 0.23047 | 0.21785 | 0.19738 | 0.28985 | 0.28305 | 0.26064 | 0.2543 | 0.25535 | 0.24325 | 0.22298 | 0.2004 | 0.19321 | 0.12145 | 0.12988 | 0.142 | 0.14539 | 0.15163 | 0.16737
7 | 0.18742 | 0.19835 | 0.20945 | 0.21897 | 0.22146 | 0.23166 | 0.23047 | 0.21785 | 0.19738 | 0.28985 | 0.28305 | 0.26064 | 0.2543 | 0.25535 | 0.24325 | 0.22298 | 0.2004 | 0.19321 | 0.12145 | 0.12988 | 0.142 | 0.14539 | 0.15163 | 0.16737
8 | 0.056227 | 0.059504 | 0.062835 | 0.065692 | 0.066437 | 0.069497 | 0.069142 | 0.065355 | 0.059214 | 0.086955 | 0.084915 | 0.078191 | 0.076291 | 0.076605 | 0.072976 | 0.066893 | 0.060119 | 0.057962 | 0.036435 | 0.038964 | 0.0426 | 0.043616 | 0.045489 | 0.050211
9 | 0.056227 | 0.059504 | 0.062835 | 0.065692 | 0.066437 | 0.069497 | 0.069142 | 0.065355 | 0.059214 | 0.086955 | 0.084915 | 0.078191 | 0.076291 | 0.076605 | 0.072976 | 0.066893 | 0.060119 | 0.057962 | 0.036435 | 0.038964 | 0.0426 | 0.043616 | 0.045489 | 0.050211
10 | 0.04217 | 0.044628 | 0.047126 | 0.049269 | 0.049828 | 0.052123 | 0.051856 | 0.049016 | 0.044411 | 0.065216 | 0.063686 | 0.058643 | 0.057218 | 0.057454 | 0.054732 | 0.05017 | 0.045089 | 0.043472 | 0.027326 | 0.029223 | 0.03195 | 0.032712 | 0.034117 | 0.037658
11 | 0.056227 | 0.059504 | 0.062835 | 0.065692 | 0.066437 | 0.069497 | 0.069142 | 0.065355 | 0.059214 | 0.086955 | 0.084915 | 0.078191 | 0.076291 | 0.076605 | 0.072976 | 0.066893 | 0.060119 | 0.057962 | 0.036435 | 0.038964 | 0.0426 | 0.043616 | 0.045489 | 0.050211
12 | 0.056227 | 0.059504 | 0.062835 | 0.065692 | 0.066437 | 0.069497 | 0.069142 | 0.065355 | 0.059214 | 0.086955 | 0.084915 | 0.078191 | 0.076291 | 0.076605 | 0.072976 | 0.066893 | 0.060119 | 0.057962 | 0.036435 | 0.038964 | 0.0426 | 0.043616 | 0.045489 | 0.050211
13 | 0.11245 | 0.11901 | 0.12567 | 0.13138 | 0.13287 | 0.13899 | 0.13828 | 0.13071 | 0.11843 | 0.17391 | 0.16983 | 0.15638 | 0.15258 | 0.15321 | 0.14595 | 0.13379 | 0.12024 | 0.11592 | 0.072869 | 0.077927 | 0.085199 | 0.087232 | 0.090978 | 0.10042
14 | 0.056227 | 0.059504 | 0.062835 | 0.065692 | 0.066437 | 0.069497 | 0.069142 | 0.065355 | 0.059214 | 0.086955 | 0.084915 | 0.078191 | 0.076291 | 0.076605 | 0.072976 | 0.066893 | 0.060119 | 0.057962 | 0.036435 | 0.038964 | 0.0426 | 0.043616 | 0.045489 | 0.050211
15 | 0.056227 | 0.059504 | 0.062835 | 0.065692 | 0.066437 | 0.069497 | 0.069142 | 0.065355 | 0.059214 | 0.086955 | 0.084915 | 0.078191 | 0.076291 | 0.076605 | 0.072976 | 0.066893 | 0.060119 | 0.057962 | 0.036435 | 0.038964 | 0.0426 | 0.043616 | 0.045489 | 0.050211
16 | 0.056227 | 0.059504 | 0.062835 | 0.065692 | 0.066437 | 0.069497 | 0.069142 | 0.065355 | 0.059214 | 0.086955 | 0.084915 | 0.078191 | 0.076291 | 0.076605 | 0.072976 | 0.066893 | 0.060119 | 0.057962 | 0.036435 | 0.038964 | 0.0426 | 0.043616 | 0.045489 | 0.050211
17 | 0.08434 | 0.089257 | 0.094253 | 0.098537 | 0.099656 | 0.10425 | 0.10371 | 0.098033 | 0.088822 | 0.13043 | 0.12737 | 0.11729 | 0.11444 | 0.11491 | 0.10946 | 0.10034 | 0.090178 | 0.086943 | 0.054652 | 0.058445 | 0.0639 | 0.065424 | 0.068233 | 0.075317
18 | 0.08434 | 0.089257 | 0.094253 | 0.098537 | 0.099656 | 0.10425 | 0.10371 | 0.098033 | 0.088822 | 0.13043 | 0.12737 | 0.11729 | 0.11444 | 0.11491 | 0.10946 | 0.10034 | 0.090178 | 0.086943 | 0.054652 | 0.058445 | 0.0639 | 0.065424 | 0.068233 | 0.075317
19 | 0.08434 | 0.089257 | 0.094253 | 0.098537 | 0.099656 | 0.10425 | 0.10371 | 0.098033 | 0.088822 | 0.13043 | 0.12737 | 0.11729 | 0.11444 | 0.11491 | 0.10946 | 0.10034 | 0.090178 | 0.086943 | 0.054652 | 0.058445 | 0.0639 | 0.065424 | 0.068233 | 0.075317
20 | 0.08434 | 0.089257 | 0.094253 | 0.098537 | 0.099656 | 0.10425 | 0.10371 | 0.098033 | 0.088822 | 0.13043 | 0.12737 | 0.11729 | 0.11444 | 0.11491 | 0.10946 | 0.10034 | 0.090178 | 0.086943 | 0.054652 | 0.058445 | 0.0639 | 0.065424 | 0.068233 | 0.075317
21 | 0.08434 | 0.089257 | 0.094253 | 0.098537 | 0.099656 | 0.10425 | 0.10371 | 0.098033 | 0.088822 | 0.13043 | 0.12737 | 0.11729 | 0.11444 | 0.11491 | 0.10946 | 0.10034 | 0.090178 | 0.086943 | 0.054652 | 0.058445 | 0.0639 | 0.065424 | 0.068233 | 0.075317
22 | 0.08434 | 0.089257 | 0.094253 | 0.098537 | 0.099656 | 0.10425 | 0.10371 | 0.098033 | 0.088822 | 0.13043 | 0.12737 | 0.11729 | 0.11444 | 0.11491 | 0.10946 | 0.10034 | 0.090178 | 0.086943 | 0.054652 | 0.058445 | 0.0639 | 0.065424 | 0.068233 | 0.075317
23 | 0.39359 | 0.41653 | 0.43985 | 0.45984 | 0.46506 | 0.48648 | 0.48399 | 0.45749 | 0.4145 | 0.60868 | 0.5944 | 0.54734 | 0.53404 | 0.53623 | 0.51083 | 0.46825 | 0.42083 | 0.40573 | 0.25504 | 0.27275 | 0.2982 | 0.30531 | 0.31842 | 0.35148
24 | 0.39359 | 0.41653 | 0.43985 | 0.45984 | 0.46506 | 0.48648 | 0.48399 | 0.45749 | 0.4145 | 0.60868 | 0.5944 | 0.54734 | 0.53404 | 0.53623 | 0.51083 | 0.46825 | 0.42083 | 0.40573 | 0.25504 | 0.27275 | 0.2982 | 0.30531 | 0.31842 | 0.35148
25 | 0.056227 | 0.059504 | 0.062835 | 0.065692 | 0.066437 | 0.069497 | 0.069142 | 0.065355 | 0.059214 | 0.086955 | 0.084915 | 0.078191 | 0.076291 | 0.076605 | 0.072976 | 0.066893 | 0.060119 | 0.057962 | 0.036435 | 0.038964 | 0.0426 | 0.043616 | 0.045489 | 0.050211
26 | 0.056227 | 0.059504 | 0.062835 | 0.065692 | 0.066437 | 0.069497 | 0.069142 | 0.065355 | 0.059214 | 0.086955 | 0.084915 | 0.078191 | 0.076291 | 0.076605 | 0.072976 | 0.066893 | 0.060119 | 0.057962 | 0.036435 | 0.038964 | 0.0426 | 0.043616 | 0.045489 | 0.050211
27 | 0.056227 | 0.059504 | 0.062835 | 0.065692 | 0.066437 | 0.069497 | 0.069142 | 0.065355 | 0.059214 | 0.086955 | 0.084915 | 0.078191 | 0.076291 | 0.076605 | 0.072976 | 0.066893 | 0.060119 | 0.057962 | 0.036435 | 0.038964 | 0.0426 | 0.043616 | 0.045489 | 0.050211
28 | 0.11245 | 0.11901 | 0.12567 | 0.13138 | 0.13287 | 0.13899 | 0.13828 | 0.13071 | 0.11843 | 0.17391 | 0.16983 | 0.15638 | 0.15258 | 0.15321 | 0.14595 | 0.13379 | 0.12024 | 0.11592 | 0.072869 | 0.077927 | 0.085199 | 0.087232 | 0.090978 | 0.10042
29 | 0.18742 | 0.19835 | 0.20945 | 0.21897 | 0.22146 | 0.23166 | 0.23047 | 0.21785 | 0.19738 | 0.28985 | 0.28305 | 0.26064 | 0.2543 | 0.25535 | 0.24325 | 0.22298 | 0.2004 | 0.19321 | 0.12145 | 0.12988 | 0.142 | 0.14539 | 0.15163 | 0.16737
30 | 0.14057 | 0.14876 | 0.15709 | 0.16423 | 0.16609 | 0.17374 | 0.17285 | 0.16339 | 0.14804 | 0.21739 | 0.21229 | 0.19548 | 0.19073 | 0.19151 | 0.18244 | 0.16723 | 0.1503 | 0.14491 | 0.091087 | 0.097409 | 0.1065 | 0.10904 | 0.11372 | 0.12553
31 | 0.19679 | 0.20827 | 0.21992 | 0.22992 | 0.23253 | 0.24324 | 0.242 | 0.22874 | 0.20725 | 0.30434 | 0.2972 | 0.27367 | 0.26702 | 0.26812 | 0.25541 | 0.23413 | 0.21042 | 0.20287 | 0.12752 | 0.13637 | 0.1491 | 0.15266 | 0.15921 | 0.17574
32 | 0.056227 | 0.059504 | 0.062835 | 0.065692 | 0.066437 | 0.069497 | 0.069142 | 0.065355 | 0.059214 | 0.086955 | 0.084915 | 0.078191 | 0.076291 | 0.076605 | 0.072976 | 0.066893 | 0.060119 | 0.057962 | 0.036435 | 0.038964 | 0.0426 | 0.043616 | 0.045489 | 0.050211

## Pg, Summer, S1
GenID | 0 | 1 | 2 | 3 | 4 | 5 | 6 | 7 | 8 | 9 | 10 | 11 | 12 | 13 | 14 | 15 | 16 | 17 | 18 | 19 | 20 | 21 | 22 | 23
1 | 0 | 0 | 0 | 0 | 0 | 0 | 0 | 0 | 0 | 0 | 0 | 0 | 0 | 0 | 0 | 0 | 0 | 0 | 0 | 0 | 0 | 0 | 0 | 0
2 | 0.98234 | 0.88424 | 0.91122 | 0.89482 | 0.76742 | 0.72649 | 0.80086 | 0.72853 | 0.5989 | 0.43292 | 0.44429 | 0.27544 | 0.22579 | 0.2402 | 0.32074 | 0.40572 | 0.47882 | 0.65761 | 0.59815 | 0.53122 | 0.78979 | 0.85015 | 0.82609 | 1.206
3 | 0 | 0 | 0 | 0 | 0 | 0 | 0 | 0 | 0 | 0 | 0 | 0 | 0 | 0 | 0 | 0 | 0 | 0 | 0 | 0 | 0 | 0 | 0 | 0
4 | 0 | 0 | 0 | 0 | 0 | 0 | 0 | 0 | 0 | 0 | 0 | 0 | 0 | 0 | 0 | 0 | 0 | 0 | 0 | 0 | 0 | 0 | 0 | 0
5 | 0 | 0 | 4.9394e-05 | 0 | 0 | 0 | 0 | 0.028844 | 0.59977 | 1.5896 | 1.9991 | 2.0667 | 2.2616 | 2.203 | 1.8519 | 1.1852 | 0.29663 | 0.0023185 | 0.00019642 | 0.00014666 | 0 | 0 | 0 | 0
6 | 0 | 0 | 0 | 0 | 0 | 0 | 0 | 0 | 0 | 0 | 0 | 0 | 0 | 0 | 0 | 0 | 0 | 0 | 0 | 0 | 0 | 0 | 0 | 0
7 | 0 | 0 | 0 | 0 | 0 | 0 | 0 | 0 | 0 | 0 | 0 | 0 | 0 | 0 | 0 | 0 | 0 | 0 | 0 | 0 | 0 | 0 | 0 | 0

## Pg, Summer, S2
GenID | 0 | 1 | 2 | 3 | 4 | 5 | 6 | 7 | 8 | 9 | 10 | 11 | 12 | 13 | 14 | 15 | 16 | 17 | 18 | 19 | 20 | 21 | 22 | 23
1 | 0 | 0 | 0 | 0 | 0 | 0 | 0 | 0 | 0 | 0 | 0 | 0 | 0 | 0 | 0 | 0 | 0 | 0 | 0 | 0 | 0 | 0 | 0 | 0
2 | 1.2986 | 1.0658 | 0.96491 | 0.84619 | 0.75855 | 0.64793 | 0.60717 | 0.56478 | 0.53053 | 0.59227 | 0.55382 | 0.64001 | 0.70432 | 0.67699 | 0.77278 | 0.68104 | 0.64299 | 0.66193 | 0.63518 | 0.66645 | 0.62453 | 0.53041 | 0.59577 | 0.57006
3 | 0 | 0 | 0 | 0 | 0 | 0 | 0 | 0 | 0 | 0 | 0 | 0 | 0 | 0 | 0 | 0 | 0 | 0 | 0 | 0 | 0 | 0 | 0 | 0
4 | 0 | 0 | 0 | 0 | 0 | 0 | 0 | 0 | 0 | 0 | 0 | 0 | 0 | 0 | 0 | 0 | 0 | 0 | 0 | 0 | 0 | 0 | 0 | 0
5 | 0 | 0 | 4.9786e-05 | 0 | 0 | 0 | 0 | 0.030274 | 0.59977 | 1.565 | 1.953 | 2.1692 | 2.2094 | 2.1689 | 1.8519 | 1.2238 | 0.29898 | 0.0023369 | 0.00020118 | 0.00015393 | 0 | 0 | 0 | 0
6 | 0 | 0 | 0 | 0 | 0 | 0 | 0 | 0 | 0 | 0 | 0 | 0 | 0 | 0 | 0 | 0 | 0 | 0 | 0 | 0 | 0 | 0 | 0 | 0
7 | 0 | 0 | 0 | 0 | 0 | 0 | 0 | 0 | 0 | 0 | 0 | 0 | 0 | 0 | 0 | 0 | 0 | 0 | 0 | 0 | 0 | 0 | 0 | 0

## Pg, Summer, S3
GenID | 0 | 1 | 2 | 3 | 4 | 5 | 6 | 7 | 8 | 9 | 10 | 11 | 12 | 13 | 14 | 15 | 16 | 17 | 18 | 19 | 20 | 21 | 22 | 23
1 | 0 | 0 | 0 | 0 | 0 | 0 | 0 | 0 | 0 | 0 | 0 | 0 | 0 | 0 | 0 | 0 | 0 | 0 | 0 | 0 | 0 | 0 | 0 | 0
2 | 1.1217 | 1.0425 | 1.2572 | 1.2777 | 1.1384 | 1.0044 | 0.73221 | 0.62705 | 0.64817 | 0.60892 | 0.66593 | 0.69169 | 0.56863 | 0.60199 | 0.77197 | 1.0057 | 0.98457 | 1.0596 | 1.03 | 1.1642 | 1.1788 | 1.1387 | 1.0473 | 1.0188
3 | 0 | 0 | 0 | 0 | 0 | 0 | 0 | 0 | 0 | 0 | 0 | 0 | 0 | 0 | 0 | 0 | 0 | 0 | 0 | 0 | 0 | 0 | 0 | 0
4 | 0 | 0 | 0 | 0 | 0 | 0 | 0 | 0 | 0 | 0 | 0 | 0 | 0 | 0 | 0 | 0 | 0 | 0 | 0 | 0 | 0 | 0 | 0 | 0
5 | 0 | 0 | 4.8351e-05 | 0 | 0 | 0 | 0 | 0.02882 | 0.58477 | 1.5379 | 1.9267 | 2.065 | 2.1796 | 2.1313 | 1.8056 | 1.1744 | 0.29036 | 0.0022695 | 0.00019383 | 0.00014654 | 0 | 0 | 0 | 0
6 | 0 | 0 | 0 | 0 | 0 | 0 | 0 | 0 | 0 | 0 | 0 | 0 | 0 | 0 | 0 | 0 | 0 | 0 | 0 | 0 | 0 | 0 | 0 | 0
7 | 0 | 0 | 0 | 0 | 0 | 0 | 0 | 0 | 0 | 0 | 0 | 0 | 0 | 0 | 0 | 0 | 0 | 0 | 0 | 0 | 0 | 0 | 0 | 0

## Pg, Summer, S4
GenID | 0 | 1 | 2 | 3 | 4 | 5 | 6 | 7 | 8 | 9 | 10 | 11 | 12 | 13 | 14 | 15 | 16 | 17 | 18 | 19 | 20 | 21 | 22 | 23
1 | 0 | 0 | 0 | 0 | 0 | 0 | 0 | 0 | 0 | 0 | 0 | 0 | 0 | 0 | 0 | 0 | 0 | 0 | 0 | 0 | 0 | 0 | 0 | 0
2 | 0.98234 | 0.88424 | 0.91122 | 0.89482 | 0.76742 | 0.72649 | 0.80086 | 0.72853 | 0.5989 | 0.43292 | 0.44429 | 0.27544 | 0.22579 | 0.2402 | 0.32074 | 0.40572 | 0.47882 | 0.65761 | 0.59815 | 0.53122 | 0.78979 | 0.85015 | 0.82609 | 1.206
3 | 0 | 0 | 0 | 0 | 0 | 0 | 0 | 0 | 0 | 0 | 0 | 0 | 0 | 0 | 0 | 0 | 0 | 0 | 0 | 0 | 0 | 0 | 0 | 0
4 | 0 | 0 | 0 | 0 | 0 | 0 | 0 | 0 | 0 | 0 | 0 | 0 | 0 | 0 | 0 | 0 | 0 | 0 | 0 | 0 | 0 | 0 | 0 | 0
5 | 0 | 0 | 4.9394e-05 | 0 | 0 | 0 | 0 | 0.028844 | 0.59977 | 1.5896 | 1.9991 | 2.0667 | 2.2616 | 2.203 | 1.8519 | 1.1852 | 0.29663 | 0.0023185 | 0.00019642 | 0.00014666 | 0 | 0 | 0 | 0
6 | 0 | 0 | 0 | 0 | 0 | 0 | 0 | 0 | 0 | 0 | 0 | 0 | 0 | 0 | 0 | 0 | 0 | 0 | 0 | 0 | 0 | 0 | 0 | 0
7 | 0 | 0 | 0 | 0 | 0 | 0 | 0 | 0 | 0 | 0 | 0 | 0 | 0 | 0 | 0 | 0 | 0 | 0 | 0 | 0 | 0 | 0 | 0 | 0

## Pg, Summer, S5
GenID | 0 | 1 | 2 | 3 | 4 | 5 | 6 | 7 | 8 | 9 | 10 | 11 | 12 | 13 | 14 | 15 | 16 | 17 | 18 | 19 | 20 | 21 | 22 | 23
1 | 0 | 0 | 0 | 0 | 0 | 0 | 0 | 0 | 0 | 0 | 0 | 0 | 0 | 0 | 0 | 0 | 0 | 0 | 0 | 0 | 0 | 0 | 0 | 0
2 | 1.2986 | 1.0658 | 0.96491 | 0.84619 | 0.75855 | 0.64793 | 0.60717 | 0.56478 | 0.53053 | 0.59227 | 0.55382 | 0.64001 | 0.70432 | 0.67699 | 0.77278 | 0.68104 | 0.64299 | 0.66193 | 0.63518 | 0.66645 | 0.62453 | 0.53041 | 0.59577 | 0.57006
3 | 0 | 0 | 0 | 0 | 0 | 0 | 0 | 0 | 0 | 0 | 0 | 0 | 0 | 0 | 0 | 0 | 0 | 0 | 0 | 0 | 0 | 0 | 0 | 0
4 | 0 | 0 | 0 | 0 | 0 | 0 | 0 | 0 | 0 | 0 | 0 | 0 | 0 | 0 | 0 | 0 | 0 | 0 | 0 | 0 | 0 | 0 | 0 | 0
5 | 0 | 0 | 4.9786e-05 | 0 | 0 | 0 | 0 | 0.030274 | 0.59977 | 1.565 | 1.953 | 2.1692 | 2.2094 | 2.1689 | 1.8519 | 1.2238 | 0.29898 | 0.0023369 | 0.00020118 | 0.00015393 | 0 | 0 | 0 | 0
6 | 0 | 0 | 0 | 0 | 0 | 0 | 0 | 0 | 0 | 0 | 0 | 0 | 0 | 0 | 0 | 0 | 0 | 0 | 0 | 0 | 0 | 0 | 0 | 0
7 | 0 | 0 | 0 | 0 | 0 | 0 | 0 | 0 | 0 | 0 | 0 | 0 | 0 | 0 | 0 | 0 | 0 | 0 | 0 | 0 | 0 | 0 | 0 | 0

## Pg, Summer, S6
GenID | 0 | 1 | 2 | 3 | 4 | 5 | 6 | 7 | 8 | 9 | 10 | 11 | 12 | 13 | 14 | 15 | 16 | 17 | 18 | 19 | 20 | 21 | 22 | 23
1 | 0 | 0 | 0 | 0 | 0 | 0 | 0 | 0 | 0 | 0 | 0 | 0 | 0 | 0 | 0 | 0 | 0 | 0 | 0 | 0 | 0 | 0 | 0 | 0
2 | 1.1217 | 1.0425 | 1.2572 | 1.2777 | 1.1384 | 1.0044 | 0.73221 | 0.62705 | 0.64817 | 0.60892 | 0.66593 | 0.69169 | 0.56863 | 0.60199 | 0.77197 | 1.0057 | 0.98457 | 1.0596 | 1.03 | 1.1642 | 1.1788 | 1.1387 | 1.0473 | 1.0188
3 | 0 | 0 | 0 | 0 | 0 | 0 | 0 | 0 | 0 | 0 | 0 | 0 | 0 | 0 | 0 | 0 | 0 | 0 | 0 | 0 | 0 | 0 | 0 | 0
4 | 0 | 0 | 0 | 0 | 0 | 0 | 0 | 0 | 0 | 0 | 0 | 0 | 0 | 0 | 0 | 0 | 0 | 0 | 0 | 0 | 0 | 0 | 0 | 0
5 | 0 | 0 | 4.8351e-05 | 0 | 0 | 0 | 0 | 0.02882 | 0.58477 | 1.5379 | 1.9267 | 2.065 | 2.1796 | 2.1313 | 1.8056 | 1.1744 | 0.29036 | 0.0022695 | 0.00019383 | 0.00014654 | 0 | 0 | 0 | 0
6 | 0 | 0 | 0 | 0 | 0 | 0 | 0 | 0 | 0 | 0 | 0 | 0 | 0 | 0 | 0 | 0 | 0 | 0 | 0 | 0 | 0 | 0 | 0 | 0
7 | 0 | 0 | 0 | 0 | 0 | 0 | 0 | 0 | 0 | 0 | 0 | 0 | 0 | 0 | 0 | 0 | 0 | 0 | 0 | 0 | 0 | 0 | 0 | 0

## Pg, Summer, S7
GenID | 0 | 1 | 2 | 3 | 4 | 5 | 6 | 7 | 8 | 9 | 10 | 11 | 12 | 13 | 14 | 15 | 16 | 17 | 18 | 19 | 20 | 21 | 22 | 23
1 | 0 | 0 | 0 | 0 | 0 | 0 | 0 | 0 | 0 | 0 | 0 | 0 | 0 | 0 | 0 | 0 | 0 | 0 | 0 | 0 | 0 | 0 | 0 | 0
2 | 0.98234 | 0.88424 | 0.91122 | 0.89482 | 0.76742 | 0.72649 | 0.80086 | 0.72853 | 0.5989 | 0.43292 | 0.44429 | 0.27544 | 0.22579 | 0.2402 | 0.32074 | 0.40572 | 0.47882 | 0.65761 | 0.59815 | 0.53122 | 0.78979 | 0.85015 | 0.82609 | 1.206
3 | 0 | 0 | 0 | 0 | 0 | 0 | 0 | 0 | 0 | 0 | 0 | 0 | 0 | 0 | 0 | 0 | 0 | 0 | 0 | 0 | 0 | 0 | 0 | 0
4 | 0 | 0 | 0 | 0 | 0 | 0 | 0 | 0 | 0 | 0 | 0 | 0 | 0 | 0 | 0 | 0 | 0 | 0 | 0 | 0 | 0 | 0 | 0 | 0
5 | 0 | 0 | 4.9394e-05 | 0 | 0 | 0 | 0 | 0.028844 | 0.59977 | 1.5896 | 1.9991 | 2.0667 | 2.2616 | 2.203 | 1.8519 | 1.1852 | 0.29663 | 0.0023185 | 0.00019642 | 0.00014666 | 0 | 0 | 0 | 0
6 | 0 | 0 | 0 | 0 | 0 | 0 | 0 | 0 | 0 | 0 | 0 | 0 | 0 | 0 | 0 | 0 | 0 | 0 | 0 | 0 | 0 | 0 | 0 | 0
7 | 0 | 0 | 0 | 0 | 0 | 0 | 0 | 0 | 0 | 0 | 0 | 0 | 0 | 0 | 0 | 0 | 0 | 0 | 0 | 0 | 0 | 0 | 0 | 0

## Pg, Summer, S8
GenID | 0 | 1 | 2 | 3 | 4 | 5 | 6 | 7 | 8 | 9 | 10 | 11 | 12 | 13 | 14 | 15 | 16 | 17 | 18 | 19 | 20 | 21 | 22 | 23
1 | 0 | 0 | 0 | 0 | 0 | 0 | 0 | 0 | 0 | 0 | 0 | 0 | 0 | 0 | 0 | 0 | 0 | 0 | 0 | 0 | 0 | 0 | 0 | 0
2 | 1.2986 | 1.0658 | 0.96491 | 0.84619 | 0.75855 | 0.64793 | 0.60717 | 0.56478 | 0.53053 | 0.59227 | 0.55382 | 0.64001 | 0.70432 | 0.67699 | 0.77278 | 0.68104 | 0.64299 | 0.66193 | 0.63518 | 0.66645 | 0.62453 | 0.53041 | 0.59577 | 0.57006
3 | 0 | 0 | 0 | 0 | 0 | 0 | 0 | 0 | 0 | 0 | 0 | 0 | 0 | 0 | 0 | 0 | 0 | 0 | 0 | 0 | 0 | 0 | 0 | 0
4 | 0 | 0 | 0 | 0 | 0 | 0 | 0 | 0 | 0 | 0 | 0 | 0 | 0 | 0 | 0 | 0 | 0 | 0 | 0 | 0 | 0 | 0 | 0 | 0
5 | 0 | 0 | 4.9786e-05 | 0 | 0 | 0 | 0 | 0.030274 | 0.59977 | 1.565 | 1.953 | 2.1692 | 2.2094 | 2.1689 | 1.8519 | 1.2238 | 0.29898 | 0.0023369 | 0.00020118 | 0.00015393 | 0 | 0 | 0 | 0
6 | 0 | 0 | 0 | 0 | 0 | 0 | 0 | 0 | 0 | 0 | 0 | 0 | 0 | 0 | 0 | 0 | 0 | 0 | 0 | 0 | 0 | 0 | 0 | 0
7 | 0 | 0 | 0 | 0 | 0 | 0 | 0 | 0 | 0 | 0 | 0 | 0 | 0 | 0 | 0 | 0 | 0 | 0 | 0 | 0 | 0 | 0 | 0 | 0

## Pg, Summer, S9
GenID | 0 | 1 | 2 | 3 | 4 | 5 | 6 | 7 | 8 | 9 | 10 | 11 | 12 | 13 | 14 | 15 | 16 | 17 | 18 | 19 | 20 | 21 | 22 | 23
1 | 0 | 0 | 0 | 0 | 0 | 0 | 0 | 0 | 0 | 0 | 0 | 0 | 0 | 0 | 0 | 0 | 0 | 0 | 0 | 0 | 0 | 0 | 0 | 0
2 | 1.1217 | 1.0425 | 1.2572 | 1.2777 | 1.1384 | 1.0044 | 0.73221 | 0.62705 | 0.64817 | 0.60892 | 0.66593 | 0.69169 | 0.56863 | 0.60199 | 0.77197 | 1.0057 | 0.98457 | 1.0596 | 1.03 | 1.1642 | 1.1788 | 1.1387 | 1.0473 | 1.0188
3 | 0 | 0 | 0 | 0 | 0 | 0 | 0 | 0 | 0 | 0 | 0 | 0 | 0 | 0 | 0 | 0 | 0 | 0 | 0 | 0 | 0 | 0 | 0 | 0
4 | 0 | 0 | 0 | 0 | 0 | 0 | 0 | 0 | 0 | 0 | 0 | 0 | 0 | 0 | 0 | 0 | 0 | 0 | 0 | 0 | 0 | 0 | 0 | 0
5 | 0 | 0 | 4.8351e-05 | 0 | 0 | 0 | 0 | 0.02882 | 0.58477 | 1.5379 | 1.9267 | 2.065 | 2.1796 | 2.1313 | 1.8056 | 1.1744 | 0.29036 | 0.0022695 | 0.00019383 | 0.00014654 | 0 | 0 | 0 | 0
6 | 0 | 0 | 0 | 0 | 0 | 0 | 0 | 0 | 0 | 0 | 0 | 0 | 0 | 0 | 0 | 0 | 0 | 0 | 0 | 0 | 0 | 0 | 0 | 0
7 | 0 | 0 | 0 | 0 | 0 | 0 | 0 | 0 | 0 | 0 | 0 | 0 | 0 | 0 | 0 | 0 | 0 | 0 | 0 | 0 | 0 | 0 | 0 | 0

## Qg, Summer, S1
GenID | 0 | 1 | 2 | 3 | 4 | 5 | 6 | 7 | 8 | 9 | 10 | 11 | 12 | 13 | 14 | 15 | 16 | 17 | 18 | 19 | 20 | 21 | 22 | 23
1 | 0 | 0 | 0 | 0 | 0 | 0 | 0 | 0 | 0 | 0 | 0 | 0 | 0 | 0 | 0 | 0 | 0 | 0 | 0 | 0 | 0 | 0 | 0 | 0
2 | 0 | 0 | 0 | 0 | 0 | 0 | 0 | 0 | 0 | 0 | 0 | 0 | 0 | 0 | 0 | 0 | 0 | 0 | 0 | 0 | 0 | 0 | 0 | 0
3 | 0 | 0 | 0 | 0 | 0 | 0 | 0 | 0 | 0 | 0 | 0 | 0 | 0 | 0 | 0 | 0 | 0 | 0 | 0 | 0 | 0 | 0 | 0 | 0
4 | 0 | 0 | 0 | 0 | 0 | 0 | 0 | 0 | 0 | 0 | 0 | 0 | 0 | 0 | 0 | 0 | 0 | 0 | 0 | 0 | 0 | 0 | 0 | 0
5 | 0 | 0 | 0 | 0 | 0 | 0 | 0 | 0 | 0 | 0 | 0 | 0 | 0 | 0 | 0 | 0 | 0 | 0 | 0 | 0 | 0 | 0 | 0 | 0
6 | 0 | 0 | 0 | 0 | 0 | 0 | 0 | 0 | 0 | 0 | 0 | 0 | 0 | 0 | 0 | 0 | 0 | 0 | 0 | 0 | 0 | 0 | 0 | 0
7 | 0 | 0 | 0 | 0 | 0 | 0 | 0 | 0 | 0 | 0 | 0 | 0 | 0 | 0 | 0 | 0 | 0 | 0 | 0 | 0 | 0 | 0 | 0 | 0

## Qg, Summer, S2
GenID | 0 | 1 | 2 | 3 | 4 | 5 | 6 | 7 | 8 | 9 | 10 | 11 | 12 | 13 | 14 | 15 | 16 | 17 | 18 | 19 | 20 | 21 | 22 | 23
1 | 0 | 0 | 0 | 0 | 0 | 0 | 0 | 0 | 0 | 0 | 0 | 0 | 0 | 0 | 0 | 0 | 0 | 0 | 0 | 0 | 0 | 0 | 0 | 0
2 | 0 | 0 | 0 | 0 | 0 | 0 | 0 | 0 | 0 | 0 | 0 | 0 | 0 | 0 | 0 | 0 | 0 | 0 | 0 | 0 | 0 | 0 | 0 | 0
3 | 0 | 0 | 0 | 0 | 0 | 0 | 0 | 0 | 0 | 0 | 0 | 0 | 0 | 0 | 0 | 0 | 0 | 0 | 0 | 0 | 0 | 0 | 0 | 0
4 | 0 | 0 | 0 | 0 | 0 | 0 | 0 | 0 | 0 | 0 | 0 | 0 | 0 | 0 | 0 | 0 | 0 | 0 | 0 | 0 | 0 | 0 | 0 | 0
5 | 0 | 0 | 0 | 0 | 0 | 0 | 0 | 0 | 0 | 0 | 0 | 0 | 0 | 0 | 0 | 0 | 0 | 0 | 0 | 0 | 0 | 0 | 0 | 0
6 | 0 | 0 | 0 | 0 | 0 | 0 | 0 | 0 | 0 | 0 | 0 | 0 | 0 | 0 | 0 | 0 | 0 | 0 | 0 | 0 | 0 | 0 | 0 | 0
7 | 0 | 0 | 0 | 0 | 0 | 0 | 0 | 0 | 0 | 0 | 0 | 0 | 0 | 0 | 0 | 0 | 0 | 0 | 0 | 0 | 0 | 0 | 0 | 0

## Qg, Summer, S3
GenID | 0 | 1 | 2 | 3 | 4 | 5 | 6 | 7 | 8 | 9 | 10 | 11 | 12 | 13 | 14 | 15 | 16 | 17 | 18 | 19 | 20 | 21 | 22 | 23
1 | 0 | 0 | 0 | 0 | 0 | 0 | 0 | 0 | 0 | 0 | 0 | 0 | 0 | 0 | 0 | 0 | 0 | 0 | 0 | 0 | 0 | 0 | 0 | 0
2 | 0 | 0 | 0 | 0 | 0 | 0 | 0 | 0 | 0 | 0 | 0 | 0 | 0 | 0 | 0 | 0 | 0 | 0 | 0 | 0 | 0 | 0 | 0 | 0
3 | 0 | 0 | 0 | 0 | 0 | 0 | 0 | 0 | 0 | 0 | 0 | 0 | 0 | 0 | 0 | 0 | 0 | 0 | 0 | 0 | 0 | 0 | 0 | 0
4 | 0 | 0 | 0 | 0 | 0 | 0 | 0 | 0 | 0 | 0 | 0 | 0 | 0 | 0 | 0 | 0 | 0 | 0 | 0 | 0 | 0 | 0 | 0 | 0
5 | 0 | 0 | 0 | 0 | 0 | 0 | 0 | 0 | 0 | 0 | 0 | 0 | 0 | 0 | 0 | 0 | 0 | 0 | 0 | 0 | 0 | 0 | 0 | 0
6 | 0 | 0 | 0 | 0 | 0 | 0 | 0 | 0 | 0 | 0 | 0 | 0 | 0 | 0 | 0 | 0 | 0 | 0 | 0 | 0 | 0 | 0 | 0 | 0
7 | 0 | 0 | 0 | 0 | 0 | 0 | 0 | 0 | 0 | 0 | 0 | 0 | 0 | 0 | 0 | 0 | 0 | 0 | 0 | 0 | 0 | 0 | 0 | 0

## Qg, Summer, S4
GenID | 0 | 1 | 2 | 3 | 4 | 5 | 6 | 7 | 8 | 9 | 10 | 11 | 12 | 13 | 14 | 15 | 16 | 17 | 18 | 19 | 20 | 21 | 22 | 23
1 | 0 | 0 | 0 | 0 | 0 | 0 | 0 | 0 | 0 | 0 | 0 | 0 | 0 | 0 | 0 | 0 | 0 | 0 | 0 | 0 | 0 | 0 | 0 | 0
2 | 0 | 0 | 0 | 0 | 0 | 0 | 0 | 0 | 0 | 0 | 0 | 0 | 0 | 0 | 0 | 0 | 0 | 0 | 0 | 0 | 0 | 0 | 0 | 0
3 | 0 | 0 | 0 | 0 | 0 | 0 | 0 | 0 | 0 | 0 | 0 | 0 | 0 | 0 | 0 | 0 | 0 | 0 | 0 | 0 | 0 | 0 | 0 | 0
4 | 0 | 0 | 0 | 0 | 0 | 0 | 0 | 0 | 0 | 0 | 0 | 0 | 0 | 0 | 0 | 0 | 0 | 0 | 0 | 0 | 0 | 0 | 0 | 0
5 | 0 | 0 | 0 | 0 | 0 | 0 | 0 | 0 | 0 | 0 | 0 | 0 | 0 | 0 | 0 | 0 | 0 | 0 | 0 | 0 | 0 | 0 | 0 | 0
6 | 0 | 0 | 0 | 0 | 0 | 0 | 0 | 0 | 0 | 0 | 0 | 0 | 0 | 0 | 0 | 0 | 0 | 0 | 0 | 0 | 0 | 0 | 0 | 0
7 | 0 | 0 | 0 | 0 | 0 | 0 | 0 | 0 | 0 | 0 | 0 | 0 | 0 | 0 | 0 | 0 | 0 | 0 | 0 | 0 | 0 | 0 | 0 | 0

## Qg, Summer, S5
GenID | 0 | 1 | 2 | 3 | 4 | 5 | 6 | 7 | 8 | 9 | 10 | 11 | 12 | 13 | 14 | 15 | 16 | 17 | 18 | 19 | 20 | 21 | 22 | 23
1 | 0 | 0 | 0 | 0 | 0 | 0 | 0 | 0 | 0 | 0 | 0 | 0 | 0 | 0 | 0 | 0 | 0 | 0 | 0 | 0 | 0 | 0 | 0 | 0
2 | 0 | 0 | 0 | 0 | 0 | 0 | 0 | 0 | 0 | 0 | 0 | 0 | 0 | 0 | 0 | 0 | 0 | 0 | 0 | 0 | 0 | 0 | 0 | 0
3 | 0 | 0 | 0 | 0 | 0 | 0 | 0 | 0 | 0 | 0 | 0 | 0 | 0 | 0 | 0 | 0 | 0 | 0 | 0 | 0 | 0 | 0 | 0 | 0
4 | 0 | 0 | 0 | 0 | 0 | 0 | 0 | 0 | 0 | 0 | 0 | 0 | 0 | 0 | 0 | 0 | 0 | 0 | 0 | 0 | 0 | 0 | 0 | 0
5 | 0 | 0 | 0 | 0 | 0 | 0 | 0 | 0 | 0 | 0 | 0 | 0 | 0 | 0 | 0 | 0 | 0 | 0 | 0 | 0 | 0 | 0 | 0 | 0
6 | 0 | 0 | 0 | 0 | 0 | 0 | 0 | 0 | 0 | 0 | 0 | 0 | 0 | 0 | 0 | 0 | 0 | 0 | 0 | 0 | 0 | 0 | 0 | 0
7 | 0 | 0 | 0 | 0 | 0 | 0 | 0 | 0 | 0 | 0 | 0 | 0 | 0 | 0 | 0 | 0 | 0 | 0 | 0 | 0 | 0 | 0 | 0 | 0

## Qg, Summer, S6
GenID | 0 | 1 | 2 | 3 | 4 | 5 | 6 | 7 | 8 | 9 | 10 | 11 | 12 | 13 | 14 | 15 | 16 | 17 | 18 | 19 | 20 | 21 | 22 | 23
1 | 0 | 0 | 0 | 0 | 0 | 0 | 0 | 0 | 0 | 0 | 0 | 0 | 0 | 0 | 0 | 0 | 0 | 0 | 0 | 0 | 0 | 0 | 0 | 0
2 | 0 | 0 | 0 | 0 | 0 | 0 | 0 | 0 | 0 | 0 | 0 | 0 | 0 | 0 | 0 | 0 | 0 | 0 | 0 | 0 | 0 | 0 | 0 | 0
3 | 0 | 0 | 0 | 0 | 0 | 0 | 0 | 0 | 0 | 0 | 0 | 0 | 0 | 0 | 0 | 0 | 0 | 0 | 0 | 0 | 0 | 0 | 0 | 0
4 | 0 | 0 | 0 | 0 | 0 | 0 | 0 | 0 | 0 | 0 | 0 | 0 | 0 | 0 | 0 | 0 | 0 | 0 | 0 | 0 | 0 | 0 | 0 | 0
5 | 0 | 0 | 0 | 0 | 0 | 0 | 0 | 0 | 0 | 0 | 0 | 0 | 0 | 0 | 0 | 0 | 0 | 0 | 0 | 0 | 0 | 0 | 0 | 0
6 | 0 | 0 | 0 | 0 | 0 | 0 | 0 | 0 | 0 | 0 | 0 | 0 | 0 | 0 | 0 | 0 | 0 | 0 | 0 | 0 | 0 | 0 | 0 | 0
7 | 0 | 0 | 0 | 0 | 0 | 0 | 0 | 0 | 0 | 0 | 0 | 0 | 0 | 0 | 0 | 0 | 0 | 0 | 0 | 0 | 0 | 0 | 0 | 0

## Qg, Summer, S7
GenID | 0 | 1 | 2 | 3 | 4 | 5 | 6 | 7 | 8 | 9 | 10 | 11 | 12 | 13 | 14 | 15 | 16 | 17 | 18 | 19 | 20 | 21 | 22 | 23
1 | 0 | 0 | 0 | 0 | 0 | 0 | 0 | 0 | 0 | 0 | 0 | 0 | 0 | 0 | 0 | 0 | 0 | 0 | 0 | 0 | 0 | 0 | 0 | 0
2 | 0 | 0 | 0 | 0 | 0 | 0 | 0 | 0 | 0 | 0 | 0 | 0 | 0 | 0 | 0 | 0 | 0 | 0 | 0 | 0 | 0 | 0 | 0 | 0
3 | 0 | 0 | 0 | 0 | 0 | 0 | 0 | 0 | 0 | 0 | 0 | 0 | 0 | 0 | 0 | 0 | 0 | 0 | 0 | 0 | 0 | 0 | 0 | 0
4 | 0 | 0 | 0 | 0 | 0 | 0 | 0 | 0 | 0 | 0 | 0 | 0 | 0 | 0 | 0 | 0 | 0 | 0 | 0 | 0 | 0 | 0 | 0 | 0
5 | 0 | 0 | 0 | 0 | 0 | 0 | 0 | 0 | 0 | 0 | 0 | 0 | 0 | 0 | 0 | 0 | 0 | 0 | 0 | 0 | 0 | 0 | 0 | 0
6 | 0 | 0 | 0 | 0 | 0 | 0 | 0 | 0 | 0 | 0 | 0 | 0 | 0 | 0 | 0 | 0 | 0 | 0 | 0 | 0 | 0 | 0 | 0 | 0
7 | 0 | 0 | 0 | 0 | 0 | 0 | 0 | 0 | 0 | 0 | 0 | 0 | 0 | 0 | 0 | 0 | 0 | 0 | 0 | 0 | 0 | 0 | 0 | 0

## Qg, Summer, S8
GenID | 0 | 1 | 2 | 3 | 4 | 5 | 6 | 7 | 8 | 9 | 10 | 11 | 12 | 13 | 14 | 15 | 16 | 17 | 18 | 19 | 20 | 21 | 22 | 23
1 | 0 | 0 | 0 | 0 | 0 | 0 | 0 | 0 | 0 | 0 | 0 | 0 | 0 | 0 | 0 | 0 | 0 | 0 | 0 | 0 | 0 | 0 | 0 | 0
2 | 0 | 0 | 0 | 0 | 0 | 0 | 0 | 0 | 0 | 0 | 0 | 0 | 0 | 0 | 0 | 0 | 0 | 0 | 0 | 0 | 0 | 0 | 0 | 0
3 | 0 | 0 | 0 | 0 | 0 | 0 | 0 | 0 | 0 | 0 | 0 | 0 | 0 | 0 | 0 | 0 | 0 | 0 | 0 | 0 | 0 | 0 | 0 | 0
4 | 0 | 0 | 0 | 0 | 0 | 0 | 0 | 0 | 0 | 0 | 0 | 0 | 0 | 0 | 0 | 0 | 0 | 0 | 0 | 0 | 0 | 0 | 0 | 0
5 | 0 | 0 | 0 | 0 | 0 | 0 | 0 | 0 | 0 | 0 | 0 | 0 | 0 | 0 | 0 | 0 | 0 | 0 | 0 | 0 | 0 | 0 | 0 | 0
6 | 0 | 0 | 0 | 0 | 0 | 0 | 0 | 0 | 0 | 0 | 0 | 0 | 0 | 0 | 0 | 0 | 0 | 0 | 0 | 0 | 0 | 0 | 0 | 0
7 | 0 | 0 | 0 | 0 | 0 | 0 | 0 | 0 | 0 | 0 | 0 | 0 | 0 | 0 | 0 | 0 | 0 | 0 | 0 | 0 | 0 | 0 | 0 | 0

## Qg, Summer, S9
GenID | 0 | 1 | 2 | 3 | 4 | 5 | 6 | 7 | 8 | 9 | 10 | 11 | 12 | 13 | 14 | 15 | 16 | 17 | 18 | 19 | 20 | 21 | 22 | 23
1 | 0 | 0 | 0 | 0 | 0 | 0 | 0 | 0 | 0 | 0 | 0 | 0 | 0 | 0 | 0 | 0 | 0 | 0 | 0 | 0 | 0 | 0 | 0 | 0
2 | 0 | 0 | 0 | 0 | 0 | 0 | 0 | 0 | 0 | 0 | 0 | 0 | 0 | 0 | 0 | 0 | 0 | 0 | 0 | 0 | 0 | 0 | 0 | 0
3 | 0 | 0 | 0 | 0 | 0 | 0 | 0 | 0 | 0 | 0 | 0 | 0 | 0 | 0 | 0 | 0 | 0 | 0 | 0 | 0 | 0 | 0 | 0 | 0
4 | 0 | 0 | 0 | 0 | 0 | 0 | 0 | 0 | 0 | 0 | 0 | 0 | 0 | 0 | 0 | 0 | 0 | 0 | 0 | 0 | 0 | 0 | 0 | 0
5 | 0 | 0 | 0 | 0 | 0 | 0 | 0 | 0 | 0 | 0 | 0 | 0 | 0 | 0 | 0 | 0 | 0 | 0 | 0 | 0 | 0 | 0 | 0 | 0
6 | 0 | 0 | 0 | 0 | 0 | 0 | 0 | 0 | 0 | 0 | 0 | 0 | 0 | 0 | 0 | 0 | 0 | 0 | 0 | 0 | 0 | 0 | 0 | 0
7 | 0 | 0 | 0 | 0 | 0 | 0 | 0 | 0 | 0 | 0 | 0 | 0 | 0 | 0 | 0 | 0 | 0 | 0 | 0 | 0 | 0 | 0 | 0 | 0

## GenStatus, Summer
GenID | 0 | 1 | 2 | 3 | 4 | 5 | 6 | 7 | 8 | 9 | 10 | 11 | 12 | 13 | 14 | 15 | 16 | 17 | 18 | 19 | 20 | 21 | 22 | 23
1 | 1 | 1 | 1 | 1 | 1 | 1 | 1 | 1 | 1 | 1 | 1 | 1 | 1 | 1 | 1 | 1 | 1 | 1 | 1 | 1 | 1 | 1 | 1 | 1
2 | 1 | 1 | 1 | 1 | 1 | 1 | 1 | 1 | 1 | 1 | 1 | 1 | 1 | 1 | 1 | 1 | 1 | 1 | 1 | 1 | 1 | 1 | 1 | 1
3 | 1 | 1 | 1 | 1 | 1 | 1 | 1 | 1 | 1 | 1 | 1 | 1 | 1 | 1 | 1 | 1 | 1 | 1 | 1 | 1 | 1 | 1 | 1 | 1
4 | 1 | 1 | 1 | 1 | 1 | 1 | 1 | 1 | 1 | 1 | 1 | 1 | 1 | 1 | 1 | 1 | 1 | 1 | 1 | 1 | 1 | 1 | 1 | 1
5 | 1 | 1 | 1 | 1 | 1 | 1 | 1 | 1 | 1 | 1 | 1 | 1 | 1 | 1 | 1 | 1 | 1 | 1 | 1 | 1 | 1 | 1 | 1 | 1
6 | 1 | 1 | 1 | 1 | 1 | 1 | 1 | 1 | 1 | 1 | 1 | 1 | 1 | 1 | 1 | 1 | 1 | 1 | 1 | 1 | 1 | 1 | 1 | 1
7 | 1 | 1 | 1 | 1 | 1 | 1 | 1 | 1 | 1 | 1 | 1 | 1 | 1 | 1 | 1 | 1 | 1 | 1 | 1 | 1 | 1 | 1 | 1 | 1