## Main
numScenarios | 3 | 33.33% | 33.33% | 33.33% | 33.33% | 33.33% | 33.33% | 33.33% | 33.33% | 33.33%
Year | 2032
Load Scale Factor | 100%
Load Growth (cumul.) | 112.7%
Flex. Load Growth | 134.5%
RES Installed, [MW] | 75
ESS Installed, [MWh] | 0

## RES installed
GenID | NodeID | Pinst, [MW]
4 | 4 | 25
5 | 6 | 25
6 | 8 | 25
7 | N/A | 0
8 | N/A | 0
9 | N/A | 0

## ES installed
ESS ID | Node ID | Pinst, [MW]
1 | N/A | 0
2 | N/A | 0
3 | N/A | 0

## FL Ratio
LoadID | Ratio, [%]
1 | 33.33%
2 | 33.33%
3 | 33.33%

## FL Characterization
Time | 0 | 1 | 2 | 3 | 4 | 5 | 6 | 7 | 8 | 9 | 10 | 11 | 12 | 13 | 14 | 15 | 16 | 17 | 18 | 19 | 20 | 21 | 22 | 23
FL, [MW] | 6.612 | 6.8326 | 6.1182 | 5.7992 | 4.7512 | 4.0325 | 4.9314 | 0.85643 | 0.75314 | 1.098 | 0.64662 | 0.80801 | 1.2873 | 2.3718 | 2.5305 | 2.4886 | 1.396 | 2.8436 | 1.6687 | 1.1733 | 1.7817 | 1.1012 | 5.0261 | 6.059
Minimum FL, [MW] | -14.9283 | -15.9633 | -17.9537 | -19.3669 | -20.7005 | -22.5914 | -21.5564 | -24.1808 | -21.9316 | -32.2139 | -31.8838 | -29.1466 | -27.9395 | -26.9751 | -25.426 | -23.1378 | -21.6352 | -19.3613 | -12.2892 | -13.7535 | -14.538 | -15.608 | -12.4004 | -13.1767
Maximum FL, [MW] | 14.3816 | 15.386 | 17.2512 | 18.5627 | 19.7583 | 21.5747 | 20.5687 | 23.2117 | 21.2616 | 24.261 | 24.4521 | 22.8895 | 22.118 | 21.5495 | 20.1953 | 18.3866 | 17.1286 | 15.3087 | 11.9821 | 13.4114 | 14.2512 | 15.3513 | 11.9453 | 12.7022

## Pc, Winter, S1
LoadID | 0 | 1 | 2 | 3 | 4 | 5 | 6 | 7 | 8 | 9 | 10 | 11 | 12 | 13 | 14 | 15 | 16 | 17 | 18 | 19 | 20 | 21 | 22 | 23
1 | 32.2731 | 30.1026 | 28.5232 | 28.3214 | 28.663 | 31.5068 | 37.5953 | 45.2533 | 49.2685 | 49.8829 | 48.5367 | 48.7869 | 48.7468 | 47.9508 | 45.2181 | 43.9226 | 45.7431 | 50.7071 | 50.5233 | 49.4773 | 48.6264 | 45.576 | 39.8705 | 36.1727
2 | 34.1142 | 31.9302 | 28.8736 | 30.7948 | 30.3448 | 31.3275 | 46.2657 | 49.9833 | 54.7373 | 54.881 | 51.7109 | 56.6106 | 53.5637 | 50.5316 | 49.0746 | 45.8971 | 45.5617 | 48.6901 | 48.2985 | 48.8523 | 47.7466 | 42.9758 | 37.7126 | 36.8921
3 | 48.5863 | 43.0877 | 40.4602 | 39.8976 | 41.3214 | 44.2491 | 53.4161 | 58.1636 | 61.5097 | 63.7086 | 64.1378 | 63.5248 | 63.3257 | 62.3901 | 60.4822 | 59.3884 | 61.1147 | 69.6115 | 70.567 | 70.8177 | 68.9262 | 65.5758 | 61.1362 | 54.5775

## Pc, Winter, S2
LoadID | 0 | 1 | 2 | 3 | 4 | 5 | 6 | 7 | 8 | 9 | 10 | 11 | 12 | 13 | 14 | 15 | 16 | 17 | 18 | 19 | 20 | 21 | 22 | 23
1 | 32.2731 | 30.1026 | 28.5232 | 28.3214 | 28.663 | 31.5068 | 37.5953 | 45.2533 | 49.2685 | 49.8829 | 48.5367 | 48.7869 | 48.7468 | 47.9508 | 45.2181 | 43.9226 | 45.7431 | 50.7071 | 50.5233 | 49.4773 | 48.6264 | 45.576 | 39.8705 | 36.1727
2 | 34.1142 | 31.9302 | 28.8736 | 30.7948 | 30.3448 | 31.3275 | 46.2657 | 49.9833 | 54.7373 | 54.881 | 51.7109 | 56.6106 | 53.5637 | 50.5316 | 49.0746 | 45.8971 | 45.5617 | 48.6901 | 48.2985 | 48.8523 | 47.7466 | 42.9758 | 37.7126 | 36.8921
3 | 48.5863 | 43.0877 | 40.4602 | 39.8976 | 41.3214 | 44.2491 | 53.4161 | 58.1636 | 61.5097 | 63.7086 | 64.1378 | 63.5248 | 63.3257 | 62.3901 | 60.4822 | 59.3884 | 61.1147 | 69.6115 | 70.567 | 70.8177 | 68.9262 | 65.5758 | 61.1362 | 54.5775

## Pc, Winter, S3
LoadID | 0 | 1 | 2 | 3 | 4 | 5 | 6 | 7 | 8 | 9 | 10 | 11 | 12 | 13 | 14 | 15 | 16 | 17 | 18 | 19 | 20 | 21 | 22 | 23
1 | 32.2731 | 30.1026 | 28.5232 | 28.3214 | 28.663 | 31.5068 | 37.5953 | 45.2533 | 49.2685 | 49.8829 | 48.5367 | 48.7869 | 48.7468 | 47.9508 | 45.2181 | 43.9226 | 45.7431 | 50.7071 | 50.5233 | 49.4773 | 48.6264 | 45.576 | 39.8705 | 36.1727
2 | 34.1142 | 31.9302 | 28.8736 | 30.7948 | 30.3448 | 31.3275 | 46.2657 | 49.9833 | 54.7373 | 54.881 | 51.7109 | 56.6106 | 53.5637 | 50.5316 | 49.0746 | 45.8971 | 45.5617 | 48.6901 | 48.2985 | 48.8523 | 47.7466 | 42.9758 | 37.7126 | 36.8921
3 | 48.5863 | 43.0877 | 40.4602 | 39.8976 | 41.3214 | 44.2491 | 53.4161 | 58.1636 | 61.5097 | 63.7086 | 64.1378 | 63.5248 | 63.3257 | 62.3901 | 60.4822 | 59.3884 | 61.1147 | 69.6115 | 70.567 | 70.8177 | 68.9262 | 65.5758 | 61.1362 | 54.5775

## Pc, Winter, S4
LoadID | 0 | 1 | 2 | 3 | 4 | 5 | 6 | 7 | 8 | 9 | 10 | 11 | 12 | 13 | 14 | 15 | 16 | 17 | 18 | 19 | 20 | 21 | 22 | 23
1 | 32.9185 | 30.7047 | 29.0936 | 28.8878 | 29.2362 | 32.1369 | 38.3472 | 46.1584 | 50.2539 | 50.8806 | 49.5075 | 49.7626 | 49.7217 | 48.9098 | 46.1225 | 44.801 | 46.658 | 51.7213 | 51.5338 | 50.4668 | 49.5989 | 46.4876 | 40.668 | 36.8962
2 | 34.7524 | 32.5232 | 29.4103 | 31.372 | 30.9201 | 31.9272 | 47.1581 | 50.9773 | 55.827 | 55.9713 | 52.7408 | 57.7374 | 54.6264 | 51.5264 | 50.0393 | 46.7985 | 46.4636 | 49.645 | 49.2533 | 49.8215 | 48.6896 | 43.8279 | 38.4333 | 37.5896
3 | 49.5139 | 43.9039 | 41.2287 | 40.6569 | 42.1162 | 45.1072 | 54.4515 | 59.3211 | 62.7349 | 64.9755 | 65.4162 | 64.7899 | 64.5836 | 63.6221 | 61.675 | 60.5595 | 62.3277 | 70.9848 | 71.9672 | 72.2262 | 70.2928 | 66.88 | 62.3254 | 55.6286

## Pc, Winter, S5
LoadID | 0 | 1 | 2 | 3 | 4 | 5 | 6 | 7 | 8 | 9 | 10 | 11 | 12 | 13 | 14 | 15 | 16 | 17 | 18 | 19 | 20 | 21 | 22 | 23
1 | 32.9185 | 30.7047 | 29.0936 | 28.8878 | 29.2362 | 32.1369 | 38.3472 | 46.1584 | 50.2539 | 50.8806 | 49.5075 | 49.7626 | 49.7217 | 48.9098 | 46.1225 | 44.801 | 46.658 | 51.7213 | 51.5338 | 50.4668 | 49.5989 | 46.4876 | 40.668 | 36.8962
2 | 34.7524 | 32.5232 | 29.4103 | 31.372 | 30.9201 | 31.9272 | 47.1581 | 50.9773 | 55.827 | 55.9713 | 52.7408 | 57.7374 | 54.6264 | 51.5264 | 50.0393 | 46.7985 | 46.4636 | 49.645 | 49.2533 | 49.8215 | 48.6896 | 43.8279 | 38.4333 | 37.5896
3 | 49.5139 | 43.9039 | 41.2287 | 40.6569 | 42.1162 | 45.1072 | 54.4515 | 59.3211 | 62.7349 | 64.9755 | 65.4162 | 64.7899 | 64.5836 | 63.6221 | 61.675 | 60.5595 | 62.3277 | 70.9848 | 71.9672 | 72.2262 | 70.2928 | 66.88 | 62.3254 | 55.6286

## Pc, Winter, S6
LoadID | 0 | 1 | 2 | 3 | 4 | 5 | 6 | 7 | 8 | 9 | 10 | 11 | 12 | 13 | 14 | 15 | 16 | 17 | 18 | 19 | 20 | 21 | 22 | 23
1 | 32.9185 | 30.7047 | 29.0936 | 28.8878 | 29.2362 | 32.1369 | 38.3472 | 46.1584 | 50.2539 | 50.8806 | 49.5075 | 49.7626 | 49.7217 | 48.9098 | 46.1225 | 44.801 | 46.658 | 51.7213 | 51.5338 | 50.4668 | 49.5989 | 46.4876 | 40.668 | 36.8962
2 | 34.7524 | 32.5232 | 29.4103 | 31.372 | 30.9201 | 31.9272 | 47.1581 | 50.9773 | 55.827 | 55.9713 | 52.7408 | 57.7374 | 54.6264 | 51.5264 | 50.0393 | 46.7985 | 46.4636 | 49.645 | 49.2533 | 49.8215 | 48.6896 | 43.8279 | 38.4333 | 37.5896
3 | 49.5139 | 43.9039 | 41.2287 | 40.6569 | 42.1162 | 45.1072 | 54.4515 | 59.3211 | 62.7349 | 64.9755 | 65.4162 | 64.7899 | 64.5836 | 63.6221 | 61.675 | 60.5595 | 62.3277 | 70.9848 | 71.9672 | 72.2262 | 70.2928 | 66.88 | 62.3254 | 55.6286

## Pc, Winter, S7
LoadID | 0 | 1 | 2 | 3 | 4 | 5 | 6 | 7 | 8 | 9 | 10 | 11 | 12 | 13 | 14 | 15 | 16 | 17 | 18 | 19 | 20 | 21 | 22 | 23
1 | 31.3049 | 29.1996 | 27.6675 | 27.4717 | 27.8031 | 30.5616 | 36.4674 | 43.8957 | 47.7905 | 48.3864 | 47.0806 | 47.3233 | 47.2844 | 46.5123 | 43.8616 | 42.6049 | 44.3708 | 49.1859 | 49.0076 | 47.993 | 47.1676 | 44.2088 | 38.6744 | 35.0875
2 | 33.1569 | 31.0406 | 28.0686 | 29.929 | 29.482 | 30.428 | 44.927 | 48.4924 | 53.1027 | 53.2456 | 50.166 | 54.9204 | 51.9697 | 49.0394 | 47.6277 | 44.5451 | 44.2088 | 47.2578 | 46.8662 | 47.3985 | 46.332 | 41.6975 | 36.6315 | 35.8459
3 | 47.1948 | 41.8634 | 39.3076 | 38.7587 | 40.1293 | 42.9619 | 51.8629 | 56.4272 | 59.672 | 61.8084 | 62.2201 | 61.6272 | 61.4388 | 60.5421 | 58.693 | 57.6316 | 59.2952 | 67.5516 | 68.4667 | 68.7049 | 66.8762 | 63.6195 | 59.3524 | 53.0007

## Pc, Winter, S8
LoadID | 0 | 1 | 2 | 3 | 4 | 5 | 6 | 7 | 8 | 9 | 10 | 11 | 12 | 13 | 14 | 15 | 16 | 17 | 18 | 19 | 20 | 21 | 22 | 23
1 | 31.3049 | 29.1996 | 27.6675 | 27.4717 | 27.8031 | 30.5616 | 36.4674 | 43.8957 | 47.7905 | 48.3864 | 47.0806 | 47.3233 | 47.2844 | 46.5123 | 43.8616 | 42.6049 | 44.3708 | 49.1859 | 49.0076 | 47.993 | 47.1676 | 44.2088 | 38.6744 | 35.0875
2 | 33.1569 | 31.0406 | 28.0686 | 29.929 | 29.482 | 30.428 | 44.927 | 48.4924 | 53.1027 | 53.2456 | 50.166 | 54.9204 | 51.9697 | 49.0394 | 47.6277 | 44.5451 | 44.2088 | 47.2578 | 46.8662 | 47.3985 | 46.332 | 41.6975 | 36.6315 | 35.8459
3 | 47.1948 | 41.8634 | 39.3076 | 38.7587 | 40.1293 | 42.9619 | 51.8629 | 56.4272 | 59.672 | 61.8084 | 62.2201 | 61.6272 | 61.4388 | 60.5421 | 58.693 | 57.6316 | 59.2952 | 67.5516 | 68.4667 | 68.7049 | 66.8762 | 63.6195 | 59.3524 | 53.0007

## Pc, Winter, S9
LoadID | 0 | 1 | 2 | 3 | 4 | 5 | 6 | 7 | 8 | 9 | 10 | 11 | 12 | 13 | 14 | 15 | 16 | 17 | 18 | 19 | 20 | 21 | 22 | 23
1 | 31.3049 | 29.1996 | 27.6675 | 27.4717 | 27.8031 | 30.5616 | 36.4674 | 43.8957 | 47.7905 | 48.3864 | 47.0806 | 47.3233 | 47.2844 | 46.5123 | 43.8616 | 42.6049 | 44.3708 | 49.1859 | 49.0076 | 47.993 | 47.1676 | 44.2088 | 38.6744 | 35.0875
2 | 33.1569 | 31.0406 | 28.0686 | 29.929 | 29.482 | 30.428 | 44.927 | 48.4924 | 53.1027 | 53.2456 | 50.166 | 54.9204 | 51.9697 | 49.0394 | 47.6277 | 44.5451 | 44.2088 | 47.2578 | 46.8662 | 47.3985 | 46.332 | 41.6975 | 36.6315 | 35.8459
3 | 47.1948 | 41.8634 | 39.3076 | 38.7587 | 40.1293 | 42.9619 | 51.8629 | 56.4272 | 59.672 | 61.8084 | 62.2201 | 61.6272 | 61.4388 | 60.5421 | 58.693 | 57.6316 | 59.2952 | 67.5516 | 68.4667 | 68.7049 | 66.8762 | 63.6195 | 59.3524 | 53.0007

## Qc, Winter, S1
LoadID | 0 | 1 | 2 | 3 | 4 | 5 | 6 | 7 | 8 | 9 | 10 | 11 | 12 | 13 | 14 | 15 | 16 | 17 | 18 | 19 | 20 | 21 | 22 | 23
1 | -14.0513 | -15.2718 | -16.4498 | -16.3301 | -16.9024 | -15.0463 | -11.2048 | -4.6121 | -1.3582 | -0.21247 | -1.9075 | -1.4023 | -1.941 | -1.958 | -4.95 | -7.1288 | -6.3397 | -2.1641 | -3.148 | -3.9571 | -6.216 | -8.0687 | -10.8253 | -12.1848
2 | 15.9193 | 19.7194 | 19.7194 | 19.7194 | 19.7194 | 15.9777 | 7.2471 | 0.93299 | -5.4591 | -5.4591 | -0.47014 | -5.6929 | -5.6929 | -4.4067 | -0.5481 | 3.3105 | 4.5967 | 4.5967 | 4.5967 | 4.5967 | 4.5967 | 9.5857 | 14.6526 | 14.6526
3 | 10.802 | 8.3324 | 7.1329 | 6.98 | 7.9332 | 9.8502 | 15.2827 | 18.6572 | 21.5558 | 23.7369 | 23.9372 | 23.508 | 23.6081 | 23.3672 | 21.0799 | 20.0278 | 20.6688 | 28.1706 | 28.1297 | 27.2713 | 25.2425 | 22.449 | 18.3099 | 14.0472

## Qc, Winter, S2
LoadID | 0 | 1 | 2 | 3 | 4 | 5 | 6 | 7 | 8 | 9 | 10 | 11 | 12 | 13 | 14 | 15 | 16 | 17 | 18 | 19 | 20 | 21 | 22 | 23
1 | -14.0513 | -15.2718 | -16.4498 | -16.3301 | -16.9024 | -15.0463 | -11.2048 | -4.6121 | -1.3582 | -0.21247 | -1.9075 | -1.4023 | -1.941 | -1.958 | -4.95 | -7.1288 | -6.3397 | -2.1641 | -3.148 | -3.9571 | -6.216 | -8.0687 | -10.8253 | -12.1848
2 | 15.9193 | 19.7194 | 19.7194 | 19.7194 | 19.7194 | 15.9777 | 7.2471 | 0.93299 | -5.4591 | -5.4591 | -0.47014 | -5.6929 | -5.6929 | -4.4067 | -0.5481 | 3.3105 | 4.5967 | 4.5967 | 4.5967 | 4.5967 | 4.5967 | 9.5857 | 14.6526 | 14.6526
3 | 10.802 | 8.3324 | 7.1329 | 6.98 | 7.9332 | 9.8502 | 15.2827 | 18.6572 | 21.5558 | 23.7369 | 23.9372 | 23.508 | 23.6081 | 23.3672 | 21.0799 | 20.0278 | 20.6688 | 28.1706 | 28.1297 | 27.2713 | 25.2425 | 22.449 | 18.3099 | 14.0472

## Qc, Winter, S3
LoadID | 0 | 1 | 2 | 3 | 4 | 5 | 6 | 7 | 8 | 9 | 10 | 11 | 12 | 13 | 14 | 15 | 16 | 17 | 18 | 19 | 20 | 21 | 22 | 23
1 | -14.0513 | -15.2718 | -16.4498 | -16.3301 | -16.9024 | -15.0463 | -11.2048 | -4.6121 | -1.3582 | -0.21247 | -1.9075 | -1.4023 | -1.941 | -1.958 | -4.95 | -7.1288 | -6.3397 | -2.1641 | -3.148 | -3.9571 | -6.216 | -8.0687 | -10.8253 | -12.1848
2 | 15.9193 | 19.7194 | 19.7194 | 19.7194 | 19.7194 | 15.9777 | 7.2471 | 0.93299 | -5.4591 | -5.4591 | -0.47014 | -5.6929 | -5.6929 | -4.4067 | -0.5481 | 3.3105 | 4.5967 | 4.5967 | 4.5967 | 4.5967 | 4.5967 | 9.5857 | 14.6526 | 14.6526
3 | 10.802 | 8.3324 | 7.1329 | 6.98 | 7.9332 | 9.8502 | 15.2827 | 18.6572 | 21.5558 | 23.7369 | 23.9372 | 23.508 | 23.6081 | 23.3672 | 21.0799 | 20.0278 | 20.6688 | 28.1706 | 28.1297 | 27.2713 | 25.2425 | 22.449 | 18.3099 | 14.0472

## Qc, Winter, S4
LoadID | 0 | 1 | 2 | 3 | 4 | 5 | 6 | 7 | 8 | 9 | 10 | 11 | 12 | 13 | 14 | 15 | 16 | 17 | 18 | 19 | 20 | 21 | 22 | 23
1 | -14.3323 | -15.5772 | -16.7788 | -16.6567 | -17.2404 | -15.3472 | -11.4289 | -4.7043 | -1.3854 | -0.21672 | -1.9456 | -1.4304 | -1.9798 | -1.9972 | -5.049 | -7.2713 | -6.4665 | -2.2074 | -3.2109 | -4.0363 | -6.3403 | -8.2301 | -11.0418 | -12.4285
2 | 16.2377 | 20.1138 | 20.1138 | 20.1138 | 20.1138 | 16.2973 | 7.392 | 0.95165 | -5.5683 | -5.5683 | -0.47954 | -5.8068 | -5.8068 | -4.4949 | -0.55906 | 3.3767 | 4.6887 | 4.6887 | 4.6887 | 4.6887 | 4.6887 | 9.7774 | 14.9456 | 14.9456
3 | 11.018 | 8.499 | 7.2756 | 7.1196 | 8.0919 | 10.0472 | 15.5884 | 19.0304 | 21.9869 | 24.2116 | 24.416 | 23.9782 | 24.0803 | 23.8346 | 21.5015 | 20.4284 | 21.0822 | 28.734 | 28.6923 | 27.8168 | 25.7474 | 22.898 | 18.6761 | 14.3282

## Qc, Winter, S5
LoadID | 0 | 1 | 2 | 3 | 4 | 5 | 6 | 7 | 8 | 9 | 10 | 11 | 12 | 13 | 14 | 15 | 16 | 17 | 18 | 19 | 20 | 21 | 22 | 23
1 | -14.3323 | -15.5772 | -16.7788 | -16.6567 | -17.2404 | -15.3472 | -11.4289 | -4.7043 | -1.3854 | -0.21672 | -1.9456 | -1.4304 | -1.9798 | -1.9972 | -5.049 | -7.2713 | -6.4665 | -2.2074 | -3.2109 | -4.0363 | -6.3403 | -8.2301 | -11.0418 | -12.4285
2 | 16.2377 | 20.1138 | 20.1138 | 20.1138 | 20.1138 | 16.2973 | 7.392 | 0.95165 | -5.5683 | -5.5683 | -0.47954 | -5.8068 | -5.8068 | -4.4949 | -0.55906 | 3.3767 | 4.6887 | 4.6887 | 4.6887 | 4.6887 | 4.6887 | 9.7774 | 14.9456 | 14.9456
3 | 11.018 | 8.499 | 7.2756 | 7.1196 | 8.0919 | 10.0472 | 15.5884 | 19.0304 | 21.9869 | 24.2116 | 24.416 | 23.9782 | 24.0803 | 23.8346 | 21.5015 | 20.4284 | 21.0822 | 28.734 | 28.6923 | 27.8168 | 25.7474 | 22.898 | 18.6761 | 14.3282

## Qc, Winter, S6
LoadID | 0 | 1 | 2 | 3 | 4 | 5 | 6 | 7 | 8 | 9 | 10 | 11 | 12 | 13 | 14 | 15 | 16 | 17 | 18 | 19 | 20 | 21 | 22 | 23
1 | -14.3323 | -15.5772 | -16.7788 | -16.6567 | -17.2404 | -15.3472 | -11.4289 | -4.7043 | -1.3854 | -0.21672 | -1.9456 | -1.4304 | -1.9798 | -1.9972 | -5.049 | -7.2713 | -6.4665 | -2.2074 | -3.2109 | -4.0363 | -6.3403 | -8.2301 | -11.0418 | -12.4285
2 | 16.2377 | 20.1138 | 20.1138 | 20.1138 | 20.1138 | 16.2973 | 7.392 | 0.95165 | -5.5683 | -5.5683 | -0.47954 | -5.8068 | -5.8068 | -4.4949 | -0.55906 | 3.3767 | 4.6887 | 4.6887 | 4.6887 | 4.6887 | 4.6887 | 9.7774 | 14.9456 | 14.9456
3 | 11.018 | 8.499 | 7.2756 | 7.1196 | 8.0919 | 10.0472 | 15.5884 | 19.0304 | 21.9869 | 24.2116 | 24.416 | 23.9782 | 24.0803 | 23.8346 | 21.5015 | 20.4284 | 21.0822 | 28.734 | 28.6923 | 27.8168 | 25.7474 | 22.898 | 18.6761 | 14.3282

## Qc, Winter, S7
LoadID | 0 | 1 | 2 | 3 | 4 | 5 | 6 | 7 | 8 | 9 | 10 | 11 | 12 | 13 | 14 | 15 | 16 | 17 | 18 | 19 | 20 | 21 | 22 | 23
1 | -13.6297 | -14.8136 | -15.9563 | -15.8402 | -16.3953 | -14.5949 | -10.8686 | -4.4737 | -1.3175 | -0.2061 | -1.8502 | -1.3603 | -1.8828 | -1.8993 | -4.8015 | -6.9149 | -6.1495 | -2.0992 | -3.0535 | -3.8384 | -6.0295 | -7.8267 | -10.5005 | -11.8192
2 | 15.4417 | 19.1279 | 19.1279 | 19.1279 | 19.1279 | 15.4984 | 7.0297 | 0.905 | -5.2953 | -5.2953 | -0.45604 | -5.5222 | -5.5222 | -4.2745 | -0.53165 | 3.2112 | 4.4588 | 4.4588 | 4.4588 | 4.4588 | 4.4588 | 9.2981 | 14.213 | 14.213
3 | 10.4779 | 8.0824 | 6.9189 | 6.7706 | 7.6953 | 9.5547 | 14.8242 | 18.0975 | 20.9091 | 23.0248 | 23.2191 | 22.8028 | 22.8999 | 22.6662 | 20.4475 | 19.427 | 20.0487 | 27.3255 | 27.2858 | 26.4532 | 24.4852 | 21.7755 | 17.7606 | 13.6258

## Qc, Winter, S8
LoadID | 0 | 1 | 2 | 3 | 4 | 5 | 6 | 7 | 8 | 9 | 10 | 11 | 12 | 13 | 14 | 15 | 16 | 17 | 18 | 19 | 20 | 21 | 22 | 23
1 | -13.6297 | -14.8136 | -15.9563 | -15.8402 | -16.3953 | -14.5949 | -10.8686 | -4.4737 | -1.3175 | -0.2061 | -1.8502 | -1.3603 | -1.8828 | -1.8993 | -4.8015 | -6.9149 | -6.1495 | -2.0992 | -3.0535 | -3.8384 | -6.0295 | -7.8267 | -10.5005 | -11.8192
2 | 15.4417 | 19.1279 | 19.1279 | 19.1279 | 19.1279 | 15.4984 | 7.0297 | 0.905 | -5.2953 | -5.2953 | -0.45604 | -5.5222 | -5.5222 | -4.2745 | -0.53165 | 3.2112 | 4.4588 | 4.4588 | 4.4588 | 4.4588 | 4.4588 | 9.2981 | 14.213 | 14.213
3 | 10.4779 | 8.0824 | 6.9189 | 6.7706 | 7.6953 | 9.5547 | 14.8242 | 18.0975 | 20.9091 | 23.0248 | 23.2191 | 22.8028 | 22.8999 | 22.6662 | 20.4475 | 19.427 | 20.0487 | 27.3255 | 27.2858 | 26.4532 | 24.4852 | 21.7755 | 17.7606 | 13.6258

## Qc, Winter, S9
LoadID | 0 | 1 | 2 | 3 | 4 | 5 | 6 | 7 | 8 | 9 | 10 | 11 | 12 | 13 | 14 | 15 | 16 | 17 | 18 | 19 | 20 | 21 | 22 | 23
1 | -13.6297 | -14.8136 | -15.9563 | -15.8402 | -16.3953 | -14.5949 | -10.8686 | -4.4737 | -1.3175 | -0.2061 | -1.8502 | -1.3603 | -1.8828 | -1.8993 | -4.8015 | -6.9149 | -6.1495 | -2.0992 | -3.0535 | -3.8384 | -6.0295 | -7.8267 | -10.5005 | -11.8192
2 | 15.4417 | 19.1279 | 19.1279 | 19.1279 | 19.1279 | 15.4984 | 7.0297 | 0.905 | -5.2953 | -5.2953 | -0.45604 | -5.5222 | -5.5222 | -4.2745 | -0.53165 | 3.2112 | 4.4588 | 4.4588 | 4.4588 | 4.4588 | 4.4588 | 9.2981 | 14.213 | 14.213
3 | 10.4779 | 8.0824 | 6.9189 | 6.7706 | 7.6953 | 9.5547 | 14.8242 | 18.0975 | 20.9091 | 23.0248 | 23.2191 | 22.8028 | 22.8999 | 22.6662 | 20.4475 | 19.427 | 20.0487 | 27.3255 | 27.2858 | 26.4532 | 24.4852 | 21.7755 | 17.7606 | 13.6258

## UpFlex, Winter
LoadID | 0 | 1 | 2 | 3 | 4 | 5 | 6 | 7 | 8 | 9 | 10 | 11 | 12 | 13 | 14 | 15 | 16 | 17 | 18 | 19 | 20 | 21 | 22 | 23
1 | 2.5899 | 2.8511 | 3.711 | 4.2545 | 5.0024 | 5.8474 | 5.2124 | 7.4517 | 6.8361 | 7.721 | 7.9351 | 7.3605 | 6.9436 | 6.3926 | 5.8882 | 5.2993 | 5.2442 | 4.155 | 3.4378 | 4.0794 | 4.1565 | 4.75 | 2.3064 | 2.2144
2 | 2.5899 | 2.8511 | 3.711 | 4.2545 | 5.0024 | 5.8474 | 5.2124 | 7.4517 | 6.8361 | 7.721 | 7.9351 | 7.3605 | 6.9436 | 6.3926 | 5.8882 | 5.2993 | 5.2442 | 4.155 | 3.4378 | 4.0794 | 4.1565 | 4.75 | 2.3064 | 2.2144
3 | 2.5899 | 2.8511 | 3.711 | 4.2545 | 5.0024 | 5.8474 | 5.2124 | 7.4517 | 6.8361 | 7.721 | 7.9351 | 7.3605 | 6.9436 | 6.3926 | 5.8882 | 5.2993 | 5.2442 | 4.155 | 3.4378 | 4.0794 | 4.1565 | 4.75 | 2.3064 | 2.2144

## DownFlex, Winter
LoadID | 0 | 1 | 2 | 3 | 4 | 5 | 6 | 7 | 8 | 9 | 10 | 11 | 12 | 13 | 14 | 15 | 16 | 17 | 18 | 19 | 20 | 21 | 22 | 23
1 | 7.1801 | 7.5986 | 8.024 | 8.3887 | 8.4839 | 8.8747 | 8.8293 | 8.3457 | 7.5616 | 11.104 | 10.8435 | 9.9849 | 9.7423 | 9.7823 | 9.3189 | 8.5421 | 7.6771 | 7.4017 | 4.6527 | 4.9756 | 5.4399 | 5.5697 | 5.8088 | 6.4119
2 | 7.1801 | 7.5986 | 8.024 | 8.3887 | 8.4839 | 8.8747 | 8.8293 | 8.3457 | 7.5616 | 11.104 | 10.8435 | 9.9849 | 9.7423 | 9.7823 | 9.3189 | 8.5421 | 7.6771 | 7.4017 | 4.6527 | 4.9756 | 5.4399 | 5.5697 | 5.8088 | 6.4119
3 | 7.1801 | 7.5986 | 8.024 | 8.3887 | 8.4839 | 8.8747 | 8.8293 | 8.3457 | 7.5616 | 11.104 | 10.8435 | 9.9849 | 9.7423 | 9.7823 | 9.3189 | 8.5421 | 7.6771 | 7.4017 | 4.6527 | 4.9756 | 5.4399 | 5.5697 | 5.8088 | 6.4119

## Pg, Winter, S1
GenID | 0 | 1 | 2 | 3 | 4 | 5 | 6 | 7 | 8 | 9 | 10 | 11 | 12 | 13 | 14 | 15 | 16 | 17 | 18 | 19 | 20 | 21 | 22 | 23
1 | 0 | 0 | 0 | 0 | 0 | 0 | 0 | 0 | 0 | 0 | 0 | 0 | 0 | 0 | 0 | 0 | 0 | 0 | 0 | 0 | 0 | 0 | 0 | 0
2 | 0 | 0 | 0 | 0 | 0 | 0 | 0 | 0 | 0 | 0 | 0 | 0 | 0 | 0 | 0 | 0 | 0 | 0 | 0 | 0 | 0 | 0 | 0 | 0
3 | 0 | 0 | 0 | 0 | 0 | 0 | 0 | 0 | 0 | 0 | 0 | 0 | 0 | 0 | 0 | 0 | 0 | 0 | 0 | 0 | 0 | 0 | 0 | 0
4 | 12.7576 | 11.7899 | 12.4825 | 12.4281 | 10.2322 | 10.3785 | 10.4008 | 9.3401 | 8.4352 | 6.0974 | 5.624 | 3.7731 | 3.1359 | 3.0026 | 4.1655 | 5.635 | 6.3002 | 8.6527 | 7.8704 | 7.482 | 9.8723 | 11.8077 | 11.1634 | 15.868
5 | 12.7576 | 11.7899 | 12.4825 | 12.4281 | 10.2322 | 10.3785 | 10.4008 | 9.3401 | 8.4352 | 6.0974 | 5.624 | 3.7731 | 3.1359 | 3.0026 | 4.1655 | 5.635 | 6.3002 | 8.6527 | 7.8704 | 7.482 | 9.8723 | 11.8077 | 11.1634 | 15.868
6 | 12.7576 | 11.7899 | 12.4825 | 12.4281 | 10.2322 | 10.3785 | 10.4008 | 9.3401 | 8.4352 | 6.0974 | 5.624 | 3.7731 | 3.1359 | 3.0026 | 4.1655 | 5.635 | 6.3002 | 8.6527 | 7.8704 | 7.482 | 9.8723 | 11.8077 | 11.1634 | 15.868
7 | 0 | 0 | 0 | 0 | 0 | 0 | 0 | 0 | 0 | 0 | 0 | 0 | 0 | 0 | 0 | 0 | 0 | 0 | 0 | 0 | 0 | 0 | 0 | 0
8 | 0 | 0 | 0 | 0 | 0 | 0 | 0 | 0 | 0 | 0 | 0 | 0 | 0 | 0 | 0 | 0 | 0 | 0 | 0 | 0 | 0 | 0 | 0 | 0
9 | 0 | 0 | 0 | 0 | 0 | 0 | 0 | 0 | 0 | 0 | 0 | 0 | 0 | 0 | 0 | 0 | 0 | 0 | 0 | 0 | 0 | 0 | 0 | 0

## Pg, Winter, S2
GenID | 0 | 1 | 2 | 3 | 4 | 5 | 6 | 7 | 8 | 9 | 10 | 11 | 12 | 13 | 14 | 15 | 16 | 17 | 18 | 19 | 20 | 21 | 22 | 23
1 | 0 | 0 | 0 | 0 | 0 | 0 | 0 | 0 | 0 | 0 | 0 | 0 | 0 | 0 | 0 | 0 | 0 | 0 | 0 | 0 | 0 | 0 | 0 | 0
2 | 0 | 0 | 0 | 0 | 0 | 0 | 0 | 0 | 0 | 0 | 0 | 0 | 0 | 0 | 0 | 0 | 0 | 0 | 0 | 0 | 0 | 0 | 0 | 0
3 | 0 | 0 | 0 | 0 | 0 | 0 | 0 | 0 | 0 | 0 | 0 | 0 | 0 | 0 | 0 | 0 | 0 | 0 | 0 | 0 | 0 | 0 | 0 | 0
4 | 17.3149 | 15.2258 | 12.5313 | 10.8486 | 10.114 | 8.0992 | 7.8854 | 7.1491 | 7.3685 | 7.7931 | 7.8003 | 9.143 | 9.147 | 9.2739 | 10.443 | 8.6208 | 8.9304 | 9.4562 | 8.2491 | 8.5442 | 8.0068 | 7.2659 | 7.4471 | 8.1437
5 | 17.3149 | 15.2258 | 12.5313 | 10.8486 | 10.114 | 8.0992 | 7.8854 | 7.1491 | 7.3685 | 7.7931 | 7.8003 | 9.143 | 9.147 | 9.2739 | 10.443 | 8.6208 | 8.9304 | 9.4562 | 8.2491 | 8.5442 | 8.0068 | 7.2659 | 7.4471 | 8.1437
6 | 17.3149 | 15.2258 | 12.5313 | 10.8486 | 10.114 | 8.0992 | 7.8854 | 7.1491 | 7.3685 | 7.7931 | 7.8003 | 9.143 | 9.147 | 9.2739 | 10.443 | 8.6208 | 8.9304 | 9.4562 | 8.2491 | 8.5442 | 8.0068 | 7.2659 | 7.4471 | 8.1437
7 | 0 | 0 | 0 | 0 | 0 | 0 | 0 | 0 | 0 | 0 | 0 | 0 | 0 | 0 | 0 | 0 | 0 | 0 | 0 | 0 | 0 | 0 | 0 | 0
8 | 0 | 0 | 0 | 0 | 0 | 0 | 0 | 0 | 0 | 0 | 0 | 0 | 0 | 0 | 0 | 0 | 0 | 0 | 0 | 0 | 0 | 0 | 0 | 0
9 | 0 | 0 | 0 | 0 | 0 | 0 | 0 | 0 | 0 | 0 | 0 | 0 | 0 | 0 | 0 | 0 | 0 | 0 | 0 | 0 | 0 | 0 | 0 | 0

## Pg, Winter, S3
GenID | 0 | 1 | 2 | 3 | 4 | 5 | 6 | 7 | 8 | 9 | 10 | 11 | 12 | 13 | 14 | 15 | 16 | 17 | 18 | 19 | 20 | 21 | 22 | 23
1 | 0 | 0 | 0 | 0 | 0 | 0 | 0 | 0 | 0 | 0 | 0 | 0 | 0 | 0 | 0 | 0 | 0 | 0 | 0 | 0 | 0 | 0 | 0 | 0
2 | 0 | 0 | 0 | 0 | 0 | 0 | 0 | 0 | 0 | 0 | 0 | 0 | 0 | 0 | 0 | 0 | 0 | 0 | 0 | 0 | 0 | 0 | 0 | 0
3 | 0 | 0 | 0 | 0 | 0 | 0 | 0 | 0 | 0 | 0 | 0 | 0 | 0 | 0 | 0 | 0 | 0 | 0 | 0 | 0 | 0 | 0 | 0 | 0
4 | 15.7987 | 14.6836 | 15.9144 | 17.7452 | 15.1786 | 12.877 | 9.2685 | 8.2506 | 8.4178 | 8.2287 | 8.3241 | 8.7555 | 8.0089 | 7.7178 | 10.5749 | 13.7764 | 14.0653 | 14.3194 | 14.7142 | 15.5225 | 15.3096 | 14.9825 | 14.3459 | 13.2315
5 | 15.7987 | 14.6836 | 15.9144 | 17.7452 | 15.1786 | 12.877 | 9.2685 | 8.2506 | 8.4178 | 8.2287 | 8.3241 | 8.7555 | 8.0089 | 7.7178 | 10.5749 | 13.7764 | 14.0653 | 14.3194 | 14.7142 | 15.5225 | 15.3096 | 14.9825 | 14.3459 | 13.2315
6 | 15.7987 | 14.6836 | 15.9144 | 17.7452 | 15.1786 | 12.877 | 9.2685 | 8.2506 | 8.4178 | 8.2287 | 8.3241 | 8.7555 | 8.0089 | 7.7178 | 10.5749 | 13.7764 | 14.0653 | 14.3194 | 14.7142 | 15.5225 | 15.3096 | 14.9825 | 14.3459 | 13.2315
7 | 0 | 0 | 0 | 0 | 0 | 0 | 0 | 0 | 0 | 0 | 0 | 0 | 0 | 0 | 0 | 0 | 0 | 0 | 0 | 0 | 0 | 0 | 0 | 0
8 | 0 | 0 | 0 | 0 | 0 | 0 | 0 | 0 | 0 | 0 | 0 | 0 | 0 | 0 | 0 | 0 | 0 | 0 | 0 | 0 | 0 | 0 | 0 | 0
9 | 0 | 0 | 0 | 0 | 0 | 0 | 0 | 0 | 0 | 0 | 0 | 0 | 0 | 0 | 0 | 0 | 0 | 0 | 0 | 0 | 0 | 0 | 0 | 0

## Pg, Winter, S4
GenID | 0 | 1 | 2 | 3 | 4 | 5 | 6 | 7 | 8 | 9 | 10 | 11 | 12 | 13 | 14 | 15 | 16 | 17 | 18 | 19 | 20 | 21 | 22 | 23
1 | 0 | 0 | 0 | 0 | 0 | 0 | 0 | 0 | 0 | 0 | 0 | 0 | 0 | 0 | 0 | 0 | 0 | 0 | 0 | 0 | 0 | 0 | 0 | 0
2 | 0 | 0 | 0 | 0 | 0 | 0 | 0 | 0 | 0 | 0 | 0 | 0 | 0 | 0 | 0 | 0 | 0 | 0 | 0 | 0 | 0 | 0 | 0 | 0
3 | 0 | 0 | 0 | 0 | 0 | 0 | 0 | 0 | 0 | 0 | 0 | 0 | 0 | 0 | 0 | 0 | 0 | 0 | 0 | 0 | 0 | 0 | 0 | 0
4 | 12.7576 | 11.7899 | 12.4825 | 12.4281 | 10.2322 | 10.3785 | 10.4008 | 9.3401 | 8.4352 | 6.0974 | 5.624 | 3.7731 | 3.1359 | 3.0026 | 4.1655 | 5.635 | 6.3002 | 8.6527 | 7.8704 | 7.482 | 9.8723 | 11.8077 | 11.1634 | 15.868
5 | 12.7576 | 11.7899 | 12.4825 | 12.4281 | 10.2322 | 10.3785 | 10.4008 | 9.3401 | 8.4352 | 6.0974 | 5.624 | 3.7731 | 3.1359 | 3.0026 | 4.1655 | 5.635 | 6.3002 | 8.6527 | 7.8704 | 7.482 | 9.8723 | 11.8077 | 11.1634 | 15.868
6 | 12.7576 | 11.7899 | 12.4825 | 12.4281 | 10.2322 | 10.3785 | 10.4008 | 9.3401 | 8.4352 | 6.0974 | 5.624 | 3.7731 | 3.1359 | 3.0026 | 4.1655 | 5.635 | 6.3002 | 8.6527 | 7.8704 | 7.482 | 9.8723 | 11.8077 | 11.1634 | 15.868
7 | 0 | 0 | 0 | 0 | 0 | 0 | 0 | 0 | 0 | 0 | 0 | 0 | 0 | 0 | 0 | 0 | 0 | 0 | 0 | 0 | 0 | 0 | 0 | 0
8 | 0 | 0 | 0 | 0 | 0 | 0 | 0 | 0 | 0 | 0 | 0 | 0 | 0 | 0 | 0 | 0 | 0 | 0 | 0 | 0 | 0 | 0 | 0 | 0
9 | 0 | 0 | 0 | 0 | 0 | 0 | 0 | 0 | 0 | 0 | 0 | 0 | 0 | 0 | 0 | 0 | 0 | 0 | 0 | 0 | 0 | 0 | 0 | 0

## Pg, Winter, S5
GenID | 0 | 1 | 2 | 3 | 4 | 5 | 6 | 7 | 8 | 9 | 10 | 11 | 12 | 13 | 14 | 15 | 16 | 17 | 18 | 19 | 20 | 21 | 22 | 23
1 | 0 | 0 | 0 | 0 | 0 | 0 | 0 | 0 | 0 | 0 | 0 | 0 | 0 | 0 | 0 | 0 | 0 | 0 | 0 | 0 | 0 | 0 | 0 | 0
2 | 0 | 0 | 0 | 0 | 0 | 0 | 0 | 0 | 0 | 0 | 0 | 0 | 0 | 0 | 0 | 0 | 0 | 0 | 0 | 0 | 0 | 0 | 0 | 0
3 | 0 | 0 | 0 | 0 | 0 | 0 | 0 | 0 | 0 | 0 | 0 | 0 | 0 | 0 | 0 | 0 | 0 | 0 | 0 | 0 | 0 | 0 | 0 | 0
4 | 17.3149 | 15.2258 | 12.5313 | 10.8486 | 10.114 | 8.0992 | 7.8854 | 7.1491 | 7.3685 | 7.7931 | 7.8003 | 9.143 | 9.147 | 9.2739 | 10.443 | 8.6208 | 8.9304 | 9.4562 | 8.2491 | 8.5442 | 8.0068 | 7.2659 | 7.4471 | 8.1437
5 | 17.3149 | 15.2258 | 12.5313 | 10.8486 | 10.114 | 8.0992 | 7.8854 | 7.1491 | 7.3685 | 7.7931 | 7.8003 | 9.143 | 9.147 | 9.2739 | 10.443 | 8.6208 | 8.9304 | 9.4562 | 8.2491 | 8.5442 | 8.0068 | 7.2659 | 7.4471 | 8.1437
6 | 17.3149 | 15.2258 | 12.5313 | 10.8486 | 10.114 | 8.0992 | 7.8854 | 7.1491 | 7.3685 | 7.7931 | 7.8003 | 9.143 | 9.147 | 9.2739 | 10.443 | 8.6208 | 8.9304 | 9.4562 | 8.2491 | 8.5442 | 8.0068 | 7.2659 | 7.4471 | 8.1437
7 | 0 | 0 | 0 | 0 | 0 | 0 | 0 | 0 | 0 | 0 | 0 | 0 | 0 | 0 | 0 | 0 | 0 | 0 | 0 | 0 | 0 | 0 | 0 | 0
8 | 0 | 0 | 0 | 0 | 0 | 0 | 0 | 0 | 0 | 0 | 0 | 0 | 0 | 0 | 0 | 0 | 0 | 0 | 0 | 0 | 0 | 0 | 0 | 0
9 | 0 | 0 | 0 | 0 | 0 | 0 | 0 | 0 | 0 | 0 | 0 | 0 | 0 | 0 | 0 | 0 | 0 | 0 | 0 | 0 | 0 | 0 | 0 | 0

## Pg, Winter, S6
GenID | 0 | 1 | 2 | 3 | 4 | 5 | 6 | 7 | 8 | 9 | 10 | 11 | 12 | 13 | 14 | 15 | 16 | 17 | 18 | 19 | 20 | 21 | 22 | 23
1 | 0 | 0 | 0 | 0 | 0 | 0 | 0 | 0 | 0 | 0 | 0 | 0 | 0 | 0 | 0 | 0 | 0 | 0 | 0 | 0 | 0 | 0 | 0 | 0
2 | 0 | 0 | 0 | 0 | 0 | 0 | 0 | 0 | 0 | 0 | 0 | 0 | 0 | 0 | 0 | 0 | 0 | 0 | 0 | 0 | 0 | 0 | 0 | 0
3 | 0 | 0 | 0 | 0 | 0 | 0 | 0 | 0 | 0 | 0 | 0 | 0 | 0 | 0 | 0 | 0 | 0 | 0 | 0 | 0 | 0 | 0 | 0 | 0
4 | 15.7987 | 14.6836 | 15.9144 | 17.7452 | 15.1786 | 12.877 | 9.2685 | 8.2506 | 8.4178 | 8.2287 | 8.3241 | 8.7555 | 8.0089 | 7.7178 | 10.5749 | 13.7764 | 14.0653 | 14.3194 | 14.7142 | 15.5225 | 15.3096 | 14.9825 | 14.3459 | 13.2315
5 | 15.7987 | 14.6836 | 15.9144 | 17.7452 | 15.1786 | 12.877 | 9.2685 | 8.2506 | 8.4178 | 8.2287 | 8.3241 | 8.7555 | 8.0089 | 7.7178 | 10.5749 | 13.7764 | 14.0653 | 14.3194 | 14.7142 | 15.5225 | 15.3096 | 14.9825 | 14.3459 | 13.2315
6 | 15.7987 | 14.6836 | 15.9144 | 17.7452 | 15.1786 | 12.877 | 9.2685 | 8.2506 | 8.4178 | 8.2287 | 8.3241 | 8.7555 | 8.0089 | 7.7178 | 10.5749 | 13.7764 | 14.0653 | 14.3194 | 14.7142 | 15.5225 | 15.3096 | 14.9825 | 14.3459 | 13.2315
7 | 0 | 0 | 0 | 0 | 0 | 0 | 0 | 0 | 0 | 0 | 0 | 0 | 0 | 0 | 0 | 0 | 0 | 0 | 0 | 0 | 0 | 0 | 0 | 0
8 | 0 | 0 | 0 | 0 | 0 | 0 | 0 | 0 | 0 | 0 | 0 | 0 | 0 | 0 | 0 | 0 | 0 | 0 | 0 | 0 | 0 | 0 | 0 | 0
9 | 0 | 0 | 0 | 0 | 0 | 0 | 0 | 0 | 0 | 0 | 0 | 0 | 0 | 0 | 0 | 0 | 0 | 0 | 0 | 0 | 0 | 0 | 0 | 0

## Pg, Winter, S7
GenID | 0 | 1 | 2 | 3 | 4 | 5 | 6 | 7 | 8 | 9 | 10 | 11 | 12 | 13 | 14 | 15 | 16 | 17 | 18 | 19 | 20 | 21 | 22 | 23
1 | 0 | 0 | 0 | 0 | 0 | 0 | 0 | 0 | 0 | 0 | 0 | 0 | 0 | 0 | 0 | 0 | 0 | 0 | 0 | 0 | 0 | 0 | 0 | 0
2 | 0 | 0 | 0 | 0 | 0 | 0 | 0 | 0 | 0 | 0 | 0 | 0 | 0 | 0 | 0 | 0 | 0 | 0 | 0 | 0 | 0 | 0 | 0 | 0
3 | 0 | 0 | 0 | 0 | 0 | 0 | 0 | 0 | 0 | 0 | 0 | 0 | 0 | 0 | 0 | 0 | 0 | 0 | 0 | 0 | 0 | 0 | 0 | 0
4 | 12.7576 | 11.7899 | 12.4825 | 12.4281 | 10.2322 | 10.3785 | 10.4008 | 9.3401 | 8.4352 | 6.0974 | 5.624 | 3.7731 | 3.1359 | 3.0026 | 4.1655 | 5.635 | 6.3002 | 8.6527 | 7.8704 | 7.482 | 9.8723 | 11.8077 | 11.1634 | 15.868
5 | 12.7576 | 11.7899 | 12.4825 | 12.4281 | 10.2322 | 10.3785 | 10.4008 | 9.3401 | 8.4352 | 6.0974 | 5.624 | 3.7731 | 3.1359 | 3.0026 | 4.1655 | 5.635 | 6.3002 | 8.6527 | 7.8704 | 7.482 | 9.8723 | 11.8077 | 11.1634 | 15.868
6 | 12.7576 | 11.7899 | 12.4825 | 12.4281 | 10.2322 | 10.3785 | 10.4008 | 9.3401 | 8.4352 | 6.0974 | 5.624 | 3.7731 | 3.1359 | 3.0026 | 4.1655 | 5.635 | 6.3002 | 8.6527 | 7.8704 | 7.482 | 9.8723 | 11.8077 | 11.1634 | 15.868
7 | 0 | 0 | 0 | 0 | 0 | 0 | 0 | 0 | 0 | 0 | 0 | 0 | 0 | 0 | 0 | 0 | 0 | 0 | 0 | 0 | 0 | 0 | 0 | 0
8 | 0 | 0 | 0 | 0 | 0 | 0 | 0 | 0 | 0 | 0 | 0 | 0 | 0 | 0 | 0 | 0 | 0 | 0 | 0 | 0 | 0 | 0 | 0 | 0
9 | 0 | 0 | 0 | 0 | 0 | 0 | 0 | 0 | 0 | 0 | 0 | 0 | 0 | 0 | 0 | 0 | 0 | 0 | 0 | 0 | 0 | 0 | 0 | 0

## Pg, Winter, S8
GenID | 0 | 1 | 2 | 3 | 4 | 5 | 6 | 7 | 8 | 9 | 10 | 11 | 12 | 13 | 14 | 15 | 16 | 17 | 18 | 19 | 20 | 21 | 22 | 23
1 | 0 | 0 | 0 | 0 | 0 | 0 | 0 | 0 | 0 | 0 | 0 | 0 | 0 | 0 | 0 | 0 | 0 | 0 | 0 | 0 | 0 | 0 | 0 | 0
2 | 0 | 0 | 0 | 0 | 0 | 0 | 0 | 0 | 0 | 0 | 0 | 0 | 0 | 0 | 0 | 0 | 0 | 0 | 0 | 0 | 0 | 0 | 0 | 0
3 | 0 | 0 | 0 | 0 | 0 | 0 | 0 | 0 | 0 | 0 | 0 | 0 | 0 | 0 | 0 | 0 | 0 | 0 | 0 | 0 | 0 | 0 | 0 | 0
4 | 17.3149 | 15.2258 | 12.5313 | 10.8486 | 10.114 | 8.0992 | 7.8854 | 7.1491 | 7.3685 | 7.7931 | 7.8003 | 9.143 | 9.147 | 9.2739 | 10.443 | 8.6208 | 8.9304 | 9.4562 | 8.2491 | 8.5442 | 8.0068 | 7.2659 | 7.4471 | 8.1437
5 | 17.3149 | 15.2258 | 12.5313 | 10.8486 | 10.114 | 8.0992 | 7.8854 | 7.1491 | 7.3685 | 7.7931 | 7.8003 | 9.143 | 9.147 | 9.2739 | 10.443 | 8.6208 | 8.9304 | 9.4562 | 8.2491 | 8.5442 | 8.0068 | 7.2659 | 7.4471 | 8.1437
6 | 17.3149 | 15.2258 | 12.5313 | 10.8486 | 10.114 | 8.0992 | 7.8854 | 7.1491 | 7.3685 | 7.7931 | 7.8003 | 9.143 | 9.147 | 9.2739 | 10.443 | 8.6208 | 8.9304 | 9.4562 | 8.2491 | 8.5442 | 8.0068 | 7.2659 | 7.4471 | 8.1437
7 | 0 | 0 | 0 | 0 | 0 | 0 | 0 | 0 | 0 | 0 | 0 | 0 | 0 | 0 | 0 | 0 | 0 | 0 | 0 | 0 | 0 | 0 | 0 | 0
8 | 0 | 0 | 0 | 0 | 0 | 0 | 0 | 0 | 0 | 0 | 0 | 0 | 0 | 0 | 0 | 0 | 0 | 0 | 0 | 0 | 0 | 0 | 0 | 0
9 | 0 | 0 | 0 | 0 | 0 | 0 | 0 | 0 | 0 | 0 | 0 | 0 | 0 | 0 | 0 | 0 | 0 | 0 | 0 | 0 | 0 | 0 | 0 | 0

## Pg, Winter, S9
GenID | 0 | 1 | 2 | 3 | 4 | 5 | 6 | 7 | 8 | 9 | 10 | 11 | 12 | 13 | 14 | 15 | 16 | 17 | 18 | 19 | 20 | 21 | 22 | 23
1 | 0 | 0 | 0 | 0 | 0 | 0 | 0 | 0 | 0 | 0 | 0 | 0 | 0 | 0 | 0 | 0 | 0 | 0 | 0 | 0 | 0 | 0 | 0 | 0
2 | 0 | 0 | 0 | 0 | 0 | 0 | 0 | 0 | 0 | 0 | 0 | 0 | 0 | 0 | 0 | 0 | 0 | 0 | 0 | 0 | 0 | 0 | 0 | 0
3 | 0 | 0 | 0 | 0 | 0 | 0 | 0 | 0 | 0 | 0 | 0 | 0 | 0 | 0 | 0 | 0 | 0 | 0 | 0 | 0 | 0 | 0 | 0 | 0
4 | 15.7987 | 14.6836 | 15.9144 | 17.7452 | 15.1786 | 12.877 | 9.2685 | 8.2506 | 8.4178 | 8.2287 | 8.3241 | 8.7555 | 8.0089 | 7.7178 | 10.5749 | 13.7764 | 14.0653 | 14.3194 | 14.7142 | 15.5225 | 15.3096 | 14.9825 | 14.3459 | 13.2315
5 | 15.7987 | 14.6836 | 15.9144 | 17.7452 | 15.1786 | 12.877 | 9.2685 | 8.2506 | 8.4178 | 8.2287 | 8.3241 | 8.7555 | 8.0089 | 7.7178 | 10.5749 | 13.7764 | 14.0653 | 14.3194 | 14.7142 | 15.5225 | 15.3096 | 14.9825 | 14.3459 | 13.2315
6 | 15.7987 | 14.6836 | 15.9144 | 17.7452 | 15.1786 | 12.877 | 9.2685 | 8.2506 | 8.4178 | 8.2287 | 8.3241 | 8.7555 | 8.0089 | 7.7178 | 10.5749 | 13.7764 | 14.0653 | 14.3194 | 14.7142 | 15.5225 | 15.3096 | 14.9825 | 14.3459 | 13.2315
7 | 0 | 0 | 0 | 0 | 0 | 0 | 0 | 0 | 0 | 0 | 0 | 0 | 0 | 0 | 0 | 0 | 0 | 0 | 0 | 0 | 0 | 0 | 0 | 0
8 | 0 | 0 | 0 | 0 | 0 | 0 | 0 | 0 | 0 | 0 | 0 | 0 | 0 | 0 | 0 | 0 | 0 | 0 | 0 | 0 | 0 | 0 | 0 | 0
9 | 0 | 0 | 0 | 0 | 0 | 0 | 0 | 0 | 0 | 0 | 0 | 0 | 0 | 0 | 0 | 0 | 0 | 0 | 0 | 0 | 0 | 0 | 0 | 0

## Qg, Winter, S1
GenID | 0 | 1 | 2 | 3 | 4 | 5 | 6 | 7 | 8 | 9 | 10 | 11 | 12 | 13 | 14 | 15 | 16 | 17 | 18 | 19 | 20 | 21 | 22 | 23
1 | 0 | 0 | 0 | 0 | 0 | 0 | 0 | 0 | 0 | 0 | 0 | 0 | 0 | 0 | 0 | 0 | 0 | 0 | 0 | 0 | 0 | 0 | 0 | 0
2 | 0 | 0 | 0 | 0 | 0 | 0 | 0 | 0 | 0 | 0 | 0 | 0 | 0 | 0 | 0 | 0 | 0 | 0 | 0 | 0 | 0 | 0 | 0 | 0
3 | 0 | 0 | 0 | 0 | 0 | 0 | 0 | 0 | 0 | 0 | 0 | 0 | 0 | 0 | 0 | 0 | 0 | 0 | 0 | 0 | 0 | 0 | 0 | 0
4 | 0 | 0 | 0 | 0 | 0 | 0 | 0 | 0 | 0 | 0 | 0 | 0 | 0 | 0 | 0 | 0 | 0 | 0 | 0 | 0 | 0 | 0 | 0 | 0
5 | 0 | 0 | 0 | 0 | 0 | 0 | 0 | 0 | 0 | 0 | 0 | 0 | 0 | 0 | 0 | 0 | 0 | 0 | 0 | 0 | 0 | 0 | 0 | 0
6 | 0 | 0 | 0 | 0 | 0 | 0 | 0 | 0 | 0 | 0 | 0 | 0 | 0 | 0 | 0 | 0 | 0 | 0 | 0 | 0 | 0 | 0 | 0 | 0
7 | 0 | 0 | 0 | 0 | 0 | 0 | 0 | 0 | 0 | 0 | 0 | 0 | 0 | 0 | 0 | 0 | 0 | 0 | 0 | 0 | 0 | 0 | 0 | 0
8 | 0 | 0 | 0 | 0 | 0 | 0 | 0 | 0 | 0 | 0 | 0 | 0 | 0 | 0 | 0 | 0 | 0 | 0 | 0 | 0 | 0 | 0 | 0 | 0
9 | 0 | 0 | 0 | 0 | 0 | 0 | 0 | 0 | 0 | 0 | 0 | 0 | 0 | 0 | 0 | 0 | 0 | 0 | 0 | 0 | 0 | 0 | 0 | 0

## Qg, Winter, S2
GenID | 0 | 1 | 2 | 3 | 4 | 5 | 6 | 7 | 8 | 9 | 10 | 11 | 12 | 13 | 14 | 15 | 16 | 17 | 18 | 19 | 20 | 21 | 22 | 23
1 | 0 | 0 | 0 | 0 | 0 | 0 | 0 | 0 | 0 | 0 | 0 | 0 | 0 | 0 | 0 | 0 | 0 | 0 | 0 | 0 | 0 | 0 | 0 | 0
2 | 0 | 0 | 0 | 0 | 0 | 0 | 0 | 0 | 0 | 0 | 0 | 0 | 0 | 0 | 0 | 0 | 0 | 0 | 0 | 0 | 0 | 0 | 0 | 0
3 | 0 | 0 | 0 | 0 | 0 | 0 | 0 | 0 | 0 | 0 | 0 | 0 | 0 | 0 | 0 | 0 | 0 | 0 | 0 | 0 | 0 | 0 | 0 | 0
4 | 0 | 0 | 0 | 0 | 0 | 0 | 0 | 0 | 0 | 0 | 0 | 0 | 0 | 0 | 0 | 0 | 0 | 0 | 0 | 0 | 0 | 0 | 0 | 0
5 | 0 | 0 | 0 | 0 | 0 | 0 | 0 | 0 | 0 | 0 | 0 | 0 | 0 | 0 | 0 | 0 | 0 | 0 | 0 | 0 | 0 | 0 | 0 | 0
6 | 0 | 0 | 0 | 0 | 0 | 0 | 0 | 0 | 0 | 0 | 0 | 0 | 0 | 0 | 0 | 0 | 0 | 0 | 0 | 0 | 0 | 0 | 0 | 0
7 | 0 | 0 | 0 | 0 | 0 | 0 | 0 | 0 | 0 | 0 | 0 | 0 | 0 | 0 | 0 | 0 | 0 | 0 | 0 | 0 | 0 | 0 | 0 | 0
8 | 0 | 0 | 0 | 0 | 0 | 0 | 0 | 0 | 0 | 0 | 0 | 0 | 0 | 0 | 0 | 0 | 0 | 0 | 0 | 0 | 0 | 0 | 0 | 0
9 | 0 | 0 | 0 | 0 | 0 | 0 | 0 | 0 | 0 | 0 | 0 | 0 | 0 | 0 | 0 | 0 | 0 | 0 | 0 | 0 | 0 | 0 | 0 | 0

## Qg, Winter, S3
GenID | 0 | 1 | 2 | 3 | 4 | 5 | 6 | 7 | 8 | 9 | 10 | 11 | 12 | 13 | 14 | 15 | 16 | 17 | 18 | 19 | 20 | 21 | 22 | 23
1 | 0 | 0 | 0 | 0 | 0 | 0 | 0 | 0 | 0 | 0 | 0 | 0 | 0 | 0 | 0 | 0 | 0 | 0 | 0 | 0 | 0 | 0 | 0 | 0
2 | 0 | 0 | 0 | 0 | 0 | 0 | 0 | 0 | 0 | 0 | 0 | 0 | 0 | 0 | 0 | 0 | 0 | 0 | 0 | 0 | 0 | 0 | 0 | 0
3 | 0 | 0 | 0 | 0 | 0 | 0 | 0 | 0 | 0 | 0 | 0 | 0 | 0 | 0 | 0 | 0 | 0 | 0 | 0 | 0 | 0 | 0 | 0 | 0
4 | 0 | 0 | 0 | 0 | 0 | 0 | 0 | 0 | 0 | 0 | 0 | 0 | 0 | 0 | 0 | 0 | 0 | 0 | 0 | 0 | 0 | 0 | 0 | 0
5 | 0 | 0 | 0 | 0 | 0 | 0 | 0 | 0 | 0 | 0 | 0 | 0 | 0 | 0 | 0 | 0 | 0 | 0 | 0 | 0 | 0 | 0 | 0 | 0
6 | 0 | 0 | 0 | 0 | 0 | 0 | 0 | 0 | 0 | 0 | 0 | 0 | 0 | 0 | 0 | 0 | 0 | 0 | 0 | 0 | 0 | 0 | 0 | 0
7 | 0 | 0 | 0 | 0 | 0 | 0 | 0 | 0 | 0 | 0 | 0 | 0 | 0 | 0 | 0 | 0 | 0 | 0 | 0 | 0 | 0 | 0 | 0 | 0
8 | 0 | 0 | 0 | 0 | 0 | 0 | 0 | 0 | 0 | 0 | 0 | 0 | 0 | 0 | 0 | 0 | 0 | 0 | 0 | 0 | 0 | 0 | 0 | 0
9 | 0 | 0 | 0 | 0 | 0 | 0 | 0 | 0 | 0 | 0 | 0 | 0 | 0 | 0 | 0 | 0 | 0 | 0 | 0 | 0 | 0 | 0 | 0 | 0

## Qg, Winter, S4
GenID | 0 | 1 | 2 | 3 | 4 | 5 | 6 | 7 | 8 | 9 | 10 | 11 | 12 | 13 | 14 | 15 | 16 | 17 | 18 | 19 | 20 | 21 | 22 | 23
1 | 0 | 0 | 0 | 0 | 0 | 0 | 0 | 0 | 0 | 0 | 0 | 0 | 0 | 0 | 0 | 0 | 0 | 0 | 0 | 0 | 0 | 0 | 0 | 0
2 | 0 | 0 | 0 | 0 | 0 | 0 | 0 | 0 | 0 | 0 | 0 | 0 | 0 | 0 | 0 | 0 | 0 | 0 | 0 | 0 | 0 | 0 | 0 | 0
3 | 0 | 0 | 0 | 0 | 0 | 0 | 0 | 0 | 0 | 0 | 0 | 0 | 0 | 0 | 0 | 0 | 0 | 0 | 0 | 0 | 0 | 0 | 0 | 0
4 | 0 | 0 | 0 | 0 | 0 | 0 | 0 | 0 | 0 | 0 | 0 | 0 | 0 | 0 | 0 | 0 | 0 | 0 | 0 | 0 | 0 | 0 | 0 | 0
5 | 0 | 0 | 0 | 0 | 0 | 0 | 0 | 0 | 0 | 0 | 0 | 0 | 0 | 0 | 0 | 0 | 0 | 0 | 0 | 0 | 0 | 0 | 0 | 0
6 | 0 | 0 | 0 | 0 | 0 | 0 | 0 | 0 | 0 | 0 | 0 | 0 | 0 | 0 | 0 | 0 | 0 | 0 | 0 | 0 | 0 | 0 | 0 | 0
7 | 0 | 0 | 0 | 0 | 0 | 0 | 0 | 0 | 0 | 0 | 0 | 0 | 0 | 0 | 0 | 0 | 0 | 0 | 0 | 0 | 0 | 0 | 0 | 0
8 | 0 | 0 | 0 | 0 | 0 | 0 | 0 | 0 | 0 | 0 | 0 | 0 | 0 | 0 | 0 | 0 | 0 | 0 | 0 | 0 | 0 | 0 | 0 | 0
9 | 0 | 0 | 0 | 0 | 0 | 0 | 0 | 0 | 0 | 0 | 0 | 0 | 0 | 0 | 0 | 0 | 0 | 0 | 0 | 0 | 0 | 0 | 0 | 0

## Qg, Winter, S5
GenID | 0 | 1 | 2 | 3 | 4 | 5 | 6 | 7 | 8 | 9 | 10 | 11 | 12 | 13 | 14 | 15 | 16 | 17 | 18 | 19 | 20 | 21 | 22 | 23
1 | 0 | 0 | 0 | 0 | 0 | 0 | 0 | 0 | 0 | 0 | 0 | 0 | 0 | 0 | 0 | 0 | 0 | 0 | 0 | 0 | 0 | 0 | 0 | 0
2 | 0 | 0 | 0 | 0 | 0 | 0 | 0 | 0 | 0 | 0 | 0 | 0 | 0 | 0 | 0 | 0 | 0 | 0 | 0 | 0 | 0 | 0 | 0 | 0
3 | 0 | 0 | 0 | 0 | 0 | 0 | 0 | 0 | 0 | 0 | 0 | 0 | 0 | 0 | 0 | 0 | 0 | 0 | 0 | 0 | 0 | 0 | 0 | 0
4 | 0 | 0 | 0 | 0 | 0 | 0 | 0 | 0 | 0 | 0 | 0 | 0 | 0 | 0 | 0 | 0 | 0 | 0 | 0 | 0 | 0 | 0 | 0 | 0
5 | 0 | 0 | 0 | 0 | 0 | 0 | 0 | 0 | 0 | 0 | 0 | 0 | 0 | 0 | 0 | 0 | 0 | 0 | 0 | 0 | 0 | 0 | 0 | 0
6 | 0 | 0 | 0 | 0 | 0 | 0 | 0 | 0 | 0 | 0 | 0 | 0 | 0 | 0 | 0 | 0 | 0 | 0 | 0 | 0 | 0 | 0 | 0 | 0
7 | 0 | 0 | 0 | 0 | 0 | 0 | 0 | 0 | 0 | 0 | 0 | 0 | 0 | 0 | 0 | 0 | 0 | 0 | 0 | 0 | 0 | 0 | 0 | 0
8 | 0 | 0 | 0 | 0 | 0 | 0 | 0 | 0 | 0 | 0 | 0 | 0 | 0 | 0 | 0 | 0 | 0 | 0 | 0 | 0 | 0 | 0 | 0 | 0
9 | 0 | 0 | 0 | 0 | 0 | 0 | 0 | 0 | 0 | 0 | 0 | 0 | 0 | 0 | 0 | 0 | 0 | 0 | 0 | 0 | 0 | 0 | 0 | 0

## Qg, Winter, S6
GenID | 0 | 1 | 2 | 3 | 4 | 5 | 6 | 7 | 8 | 9 | 10 | 11 | 12 | 13 | 14 | 15 | 16 | 17 | 18 | 19 | 20 | 21 | 22 | 23
1 | 0 | 0 | 0 | 0 | 0 | 0 | 0 | 0 | 0 | 0 | 0 | 0 | 0 | 0 | 0 | 0 | 0 | 0 | 0 | 0 | 0 | 0 | 0 | 0
2 | 0 | 0 | 0 | 0 | 0 | 0 | 0 | 0 | 0 | 0 | 0 | 0 | 0 | 0 | 0 | 0 | 0 | 0 | 0 | 0 | 0 | 0 | 0 | 0
3 | 0 | 0 | 0 | 0 | 0 | 0 | 0 | 0 | 0 | 0 | 0 | 0 | 0 | 0 | 0 | 0 | 0 | 0 | 0 | 0 | 0 | 0 | 0 | 0
4 | 0 | 0 | 0 | 0 | 0 | 0 | 0 | 0 | 0 | 0 | 0 | 0 | 0 | 0 | 0 | 0 | 0 | 0 | 0 | 0 | 0 | 0 | 0 | 0
5 | 0 | 0 | 0 | 0 | 0 | 0 | 0 | 0 | 0 | 0 | 0 | 0 | 0 | 0 | 0 | 0 | 0 | 0 | 0 | 0 | 0 | 0 | 0 | 0
6 | 0 | 0 | 0 | 0 | 0 | 0 | 0 | 0 | 0 | 0 | 0 | 0 | 0 | 0 | 0 | 0 | 0 | 0 | 0 | 0 | 0 | 0 | 0 | 0
7 | 0 | 0 | 0 | 0 | 0 | 0 | 0 | 0 | 0 | 0 | 0 | 0 | 0 | 0 | 0 | 0 | 0 | 0 | 0 | 0 | 0 | 0 | 0 | 0
8 | 0 | 0 | 0 | 0 | 0 | 0 | 0 | 0 | 0 | 0 | 0 | 0 | 0 | 0 | 0 | 0 | 0 | 0 | 0 | 0 | 0 | 0 | 0 | 0
9 | 0 | 0 | 0 | 0 | 0 | 0 | 0 | 0 | 0 | 0 | 0 | 0 | 0 | 0 | 0 | 0 | 0 | 0 | 0 | 0 | 0 | 0 | 0 | 0

## Qg, Winter, S7
GenID | 0 | 1 | 2 | 3 | 4 | 5 | 6 | 7 | 8 | 9 | 10 | 11 | 12 | 13 | 14 | 15 | 16 | 17 | 18 | 19 | 20 | 21 | 22 | 23
1 | 0 | 0 | 0 | 0 | 0 | 0 | 0 | 0 | 0 | 0 | 0 | 0 | 0 | 0 | 0 | 0 | 0 | 0 | 0 | 0 | 0 | 0 | 0 | 0
2 | 0 | 0 | 0 | 0 | 0 | 0 | 0 | 0 | 0 | 0 | 0 | 0 | 0 | 0 | 0 | 0 | 0 | 0 | 0 | 0 | 0 | 0 | 0 | 0
3 | 0 | 0 | 0 | 0 | 0 | 0 | 0 | 0 | 0 | 0 | 0 | 0 | 0 | 0 | 0 | 0 | 0 | 0 | 0 | 0 | 0 | 0 | 0 | 0
4 | 0 | 0 | 0 | 0 | 0 | 0 | 0 | 0 | 0 | 0 | 0 | 0 | 0 | 0 | 0 | 0 | 0 | 0 | 0 | 0 | 0 | 0 | 0 | 0
5 | 0 | 0 | 0 | 0 | 0 | 0 | 0 | 0 | 0 | 0 | 0 | 0 | 0 | 0 | 0 | 0 | 0 | 0 | 0 | 0 | 0 | 0 | 0 | 0
6 | 0 | 0 | 0 | 0 | 0 | 0 | 0 | 0 | 0 | 0 | 0 | 0 | 0 | 0 | 0 | 0 | 0 | 0 | 0 | 0 | 0 | 0 | 0 | 0
7 | 0 | 0 | 0 | 0 | 0 | 0 | 0 | 0 | 0 | 0 | 0 | 0 | 0 | 0 | 0 | 0 | 0 | 0 | 0 | 0 | 0 | 0 | 0 | 0
8 | 0 | 0 | 0 | 0 | 0 | 0 | 0 | 0 | 0 | 0 | 0 | 0 | 0 | 0 | 0 | 0 | 0 | 0 | 0 | 0 | 0 | 0 | 0 | 0
9 | 0 | 0 | 0 | 0 | 0 | 0 | 0 | 0 | 0 | 0 | 0 | 0 | 0 | 0 | 0 | 0 | 0 | 0 | 0 | 0 | 0 | 0 | 0 | 0

## Qg, Winter, S8
GenID | 0 | 1 | 2 | 3 | 4 | 5 | 6 | 7 | 8 | 9 | 10 | 11 | 12 | 13 | 14 | 15 | 16 | 17 | 18 | 19 | 20 | 21 | 22 | 23
1 | 0 | 0 | 0 | 0 | 0 | 0 | 0 | 0 | 0 | 0 | 0 | 0 | 0 | 0 | 0 | 0 | 0 | 0 | 0 | 0 | 0 | 0 | 0 | 0
2 | 0 | 0 | 0 | 0 | 0 | 0 | 0 | 0 | 0 | 0 | 0 | 0 | 0 | 0 | 0 | 0 | 0 | 0 | 0 | 0 | 0 | 0 | 0 | 0
3 | 0 | 0 | 0 | 0 | 0 | 0 | 0 | 0 | 0 | 0 | 0 | 0 | 0 | 0 | 0 | 0 | 0 | 0 | 0 | 0 | 0 | 0 | 0 | 0
4 | 0 | 0 | 0 | 0 | 0 | 0 | 0 | 0 | 0 | 0 | 0 | 0 | 0 | 0 | 0 | 0 | 0 | 0 | 0 | 0 | 0 | 0 | 0 | 0
5 | 0 | 0 | 0 | 0 | 0 | 0 | 0 | 0 | 0 | 0 | 0 | 0 | 0 | 0 | 0 | 0 | 0 | 0 | 0 | 0 | 0 | 0 | 0 | 0
6 | 0 | 0 | 0 | 0 | 0 | 0 | 0 | 0 | 0 | 0 | 0 | 0 | 0 | 0 | 0 | 0 | 0 | 0 | 0 | 0 | 0 | 0 | 0 | 0
7 | 0 | 0 | 0 | 0 | 0 | 0 | 0 | 0 | 0 | 0 | 0 | 0 | 0 | 0 | 0 | 0 | 0 | 0 | 0 | 0 | 0 | 0 | 0 | 0
8 | 0 | 0 | 0 | 0 | 0 | 0 | 0 | 0 | 0 | 0 | 0 | 0 | 0 | 0 | 0 | 0 | 0 | 0 | 0 | 0 | 0 | 0 | 0 | 0
9 | 0 | 0 | 0 | 0 | 0 | 0 | 0 | 0 | 0 | 0 | 0 | 0 | 0 | 0 | 0 | 0 | 0 | 0 | 0 | 0 | 0 | 0 | 0 | 0

## Qg, Winter, S9
GenID | 0 | 1 | 2 | 3 | 4 | 5 | 6 | 7 | 8 | 9 | 10 | 11 | 12 | 13 | 14 | 15 | 16 | 17 | 18 | 19 | 20 | 21 | 22 | 23
1 | 0 | 0 | 0 | 0 | 0 | 0 | 0 | 0 | 0 | 0 | 0 | 0 | 0 | 0 | 0 | 0 | 0 | 0 | 0 | 0 | 0 | 0 | 0 | 0
2 | 0 | 0 | 0 | 0 | 0 | 0 | 0 | 0 | 0 | 0 | 0 | 0 | 0 | 0 | 0 | 0 | 0 | 0 | 0 | 0 | 0 | 0 | 0 | 0
3 | 0 | 0 | 0 | 0 | 0 | 0 | 0 | 0 | 0 | 0 | 0 | 0 | 0 | 0 | 0 | 0 | 0 | 0 | 0 | 0 | 0 | 0 | 0 | 0
4 | 0 | 0 | 0 | 0 | 0 | 0 | 0 | 0 | 0 | 0 | 0 | 0 | 0 | 0 | 0 | 0 | 0 | 0 | 0 | 0 | 0 | 0 | 0 | 0
5 | 0 | 0 | 0 | 0 | 0 | 0 | 0 | 0 | 0 | 0 | 0 | 0 | 0 | 0 | 0 | 0 | 0 | 0 | 0 | 0 | 0 | 0 | 0 | 0
6 | 0 | 0 | 0 | 0 | 0 | 0 | 0 | 0 | 0 | 0 | 0 | 0 | 0 | 0 | 0 | 0 | 0 | 0 | 0 | 0 | 0 | 0 | 0 | 0
7 | 0 | 0 | 0 | 0 | 0 | 0 | 0 | 0 | 0 | 0 | 0 | 0 | 0 | 0 | 0 | 0 | 0 | 0 | 0 | 0 | 0 | 0 | 0 | 0
8 | 0 | 0 | 0 | 0 | 0 | 0 | 0 | 0 | 0 | 0 | 0 | 0 | 0 | 0 | 0 | 0 | 0 | 0 | 0 | 0 | 0 | 0 | 0 | 0
9 | 0 | 0 | 0 | 0 | 0 | 0 | 0 | 0 | 0 | 0 | 0 | 0 | 0 | 0 | 0 | 0 | 0 | 0 | 0 | 0 | 0 | 0 | 0 | 0

## GenStatus, Winter
GenID | 0 | 1 | 2 | 3 | 4 | 5 | 6 | 7 | 8 | 9 | 10 | 11 | 12 | 13 | 14 | 15 | 16 | 17 | 18 | 19 | 20 | 21 | 22 | 23
1 | 1 | 1 | 1 | 1 | 1 | 1 | 1 | 1 | 1 | 1 | 1 | 1 | 1 | 1 | 1 | 1 | 1 | 1 | 1 | 1 | 1 | 1 | 1 | 1
2 | 1 | 1 | 1 | 1 | 1 | 1 | 1 | 1 | 1 | 1 | 1 | 1 | 1 | 1 | 1 | 1 | 1 | 1 | 1 | 1 | 1 | 1 | 1 | 1
3 | 1 | 1 | 1 | 1 | 1 | 1 | 1 | 1 | 1 | 1 | 1 | 1 | 1 | 1 | 1 | 1 | 1 | 1 | 1 | 1 | 1 | 1 | 1 | 1
4 | 1 | 1 | 1 | 1 | 1 | 1 | 1 | 1 | 1 | 1 | 1 | 1 | 1 | 1 | 1 | 1 | 1 | 1 | 1 | 1 | 1 | 1 | 1 | 1
5 | 1 | 1 | 1 | 1 | 1 | 1 | 1 | 1 | 1 | 1 | 1 | 1 | 1 | 1 | 1 | 1 | 1 | 1 | 1 | 1 | 1 | 1 | 1 | 1
6 | 1 | 1 | 1 | 1 | 1 | 1 | 1 | 1 | 1 | 1 | 1 | 1 | 1 | 1 | 1 | 1 | 1 | 1 | 1 | 1 | 1 | 1 | 1 | 1
7 | 1 | 1 | 1 | 1 | 1 | 1 | 1 | 1 | 1 | 1 | 1 | 1 | 1 | 1 | 1 | 1 | 1 | 1 | 1 | 1 | 1 | 1 | 1 | 1
8 | 1 | 1 | 1 | 1 | 1 | 1 | 1 | 1 | 1 | 1 | 1 | 1 | 1 | 1 | 1 | 1 | 1 | 1 | 1 | 1 | 1 | 1 | 1 | 1
9 | 1 | 1 | 1 | 1 | 1 | 1 | 1 | 1 | 1 | 1 | 1 | 1 | 1 | 1 | 1 | 1 | 1 | 1 | 1 | 1 | 1 | 1 | 1 | 1

## Pc, Summer, S1
LoadID | 0 | 1 | 2 | 3 | 4 | 5 | 6 | 7 | 8 | 9 | 10 | 11 | 12 | 13 | 14 | 15 | 16 | 17 | 18 | 19 | 20 | 21 | 22 | 23
1 | 36.9794 | 33.5975 | 33.0106 | 32.9263 | 32.9289 | 32.6377 | 35.2353 | 41.8329 | 47.6776 | 49.1426 | 48.6453 | 50.0209 | 50.7071 | 49.7691 | 47.8244 | 45.8996 | 46.7003 | 47.1617 | 47.3619 | 46.5779 | 46.7178 | 48.6528 | 45.3503 | 41.5723
2 | 39.6989 | 36.4177 | 34.5086 | 33.2463 | 32.897 | 34.919 | 43.7121 | 52.0533 | 54.2805 | 53.2646 | 53.089 | 56.6106 | 56.7704 | 57.1319 | 54.3578 | 51.4917 | 47.6598 | 48.1423 | 47.7507 | 47.5856 | 47.7884 | 47.5615 | 47.1737 | 44.5905
3 | 52.76 | 46.7821 | 44.1232 | 42.6821 | 44.7816 | 40.9106 | 48.048 | 54.1461 | 60.9286 | 65.4892 | 67.4228 | 68.5403 | 70.0406 | 70.9722 | 71.2701 | 68.6011 | 68.2708 | 66.1098 | 66.061 | 66.4344 | 66.0943 | 68.2156 | 67.9643 | 61.2642

## Pc, Summer, S2
LoadID | 0 | 1 | 2 | 3 | 4 | 5 | 6 | 7 | 8 | 9 | 10 | 11 | 12 | 13 | 14 | 15 | 16 | 17 | 18 | 19 | 20 | 21 | 22 | 23
1 | 36.9794 | 33.5975 | 33.0106 | 32.9263 | 32.9289 | 32.6377 | 35.2353 | 41.8329 | 47.6776 | 49.1426 | 48.6453 | 50.0209 | 50.7071 | 49.7691 | 47.8244 | 45.8996 | 46.7003 | 47.1617 | 47.3619 | 46.5779 | 46.7178 | 48.6528 | 45.3503 | 41.5723
2 | 39.6989 | 36.4177 | 34.5086 | 33.2463 | 32.897 | 34.919 | 43.7121 | 52.0533 | 54.2805 | 53.2646 | 53.089 | 56.6106 | 56.7704 | 57.1319 | 54.3578 | 51.4917 | 47.6598 | 48.1423 | 47.7507 | 47.5856 | 47.7884 | 47.5615 | 47.1737 | 44.5905
3 | 52.76 | 46.7821 | 44.1232 | 42.6821 | 44.7816 | 40.9106 | 48.048 | 54.1461 | 60.9286 | 65.4892 | 67.4228 | 68.5403 | 70.0406 | 70.9722 | 71.2701 | 68.6011 | 68.2708 | 66.1098 | 66.061 | 66.4344 | 66.0943 | 68.2156 | 67.9643 | 61.2642

## Pc, Summer, S3
LoadID | 0 | 1 | 2 | 3 | 4 | 5 | 6 | 7 | 8 | 9 | 10 | 11 | 12 | 13 | 14 | 15 | 16 | 17 | 18 | 19 | 20 | 21 | 22 | 23
1 | 36.9794 | 33.5975 | 33.0106 | 32.9263 | 32.9289 | 32.6377 | 35.2353 | 41.8329 | 47.6776 | 49.1426 | 48.6453 | 50.0209 | 50.7071 | 49.7691 | 47.8244 | 45.8996 | 46.7003 | 47.1617 | 47.3619 | 46.5779 | 46.7178 | 48.6528 | 45.3503 | 41.5723
2 | 39.6989 | 36.4177 | 34.5086 | 33.2463 | 32.897 | 34.919 | 43.7121 | 52.0533 | 54.2805 | 53.2646 | 53.089 | 56.6106 | 56.7704 | 57.1319 | 54.3578 | 51.4917 | 47.6598 | 48.1423 | 47.7507 | 47.5856 | 47.7884 | 47.5615 | 47.1737 | 44.5905
3 | 52.76 | 46.7821 | 44.1232 | 42.6821 | 44.7816 | 40.9106 | 48.048 | 54.1461 | 60.9286 | 65.4892 | 67.4228 | 68.5403 | 70.0406 | 70.9722 | 71.2701 | 68.6011 | 68.2708 | 66.1098 | 66.061 | 66.4344 | 66.0943 | 68.2156 | 67.9643 | 61.2642

## Pc, Summer, S4
LoadID | 0 | 1 | 2 | 3 | 4 | 5 | 6 | 7 | 8 | 9 | 10 | 11 | 12 | 13 | 14 | 15 | 16 | 17 | 18 | 19 | 20 | 21 | 22 | 23
1 | 37.719 | 34.2694 | 33.6708 | 33.5848 | 33.5875 | 33.2904 | 35.94 | 42.6695 | 48.6311 | 50.1255 | 49.6182 | 51.0214 | 51.7213 | 50.7645 | 48.7809 | 46.8175 | 47.6344 | 48.105 | 48.3092 | 47.5094 | 47.6522 | 49.6258 | 46.2573 | 42.4038
2 | 40.4488 | 37.1005 | 35.1579 | 33.8726 | 33.5233 | 35.5905 | 44.5534 | 53.0887 | 55.3611 | 54.3226 | 54.1465 | 57.7374 | 57.8972 | 58.2587 | 55.4281 | 52.505 | 48.6037 | 49.0862 | 48.6946 | 48.5294 | 48.7323 | 48.5054 | 48.0836 | 45.4419
3 | 53.7711 | 47.6722 | 44.9649 | 43.4971 | 45.6455 | 41.7019 | 48.9761 | 55.2233 | 62.1422 | 66.7917 | 68.767 | 69.9057 | 71.4328 | 72.3758 | 72.6786 | 69.9565 | 69.6269 | 67.413 | 67.3711 | 67.7553 | 67.4043 | 69.5725 | 69.2901 | 62.4491

## Pc, Summer, S5
LoadID | 0 | 1 | 2 | 3 | 4 | 5 | 6 | 7 | 8 | 9 | 10 | 11 | 12 | 13 | 14 | 15 | 16 | 17 | 18 | 19 | 20 | 21 | 22 | 23
1 | 37.719 | 34.2694 | 33.6708 | 33.5848 | 33.5875 | 33.2904 | 35.94 | 42.6695 | 48.6311 | 50.1255 | 49.6182 | 51.0214 | 51.7213 | 50.7645 | 48.7809 | 46.8175 | 47.6344 | 48.105 | 48.3092 | 47.5094 | 47.6522 | 49.6258 | 46.2573 | 42.4038
2 | 40.4488 | 37.1005 | 35.1579 | 33.8726 | 33.5233 | 35.5905 | 44.5534 | 53.0887 | 55.3611 | 54.3226 | 54.1465 | 57.7374 | 57.8972 | 58.2587 | 55.4281 | 52.505 | 48.6037 | 49.0862 | 48.6946 | 48.5294 | 48.7323 | 48.5054 | 48.0836 | 45.4419
3 | 53.7711 | 47.6722 | 44.9649 | 43.4971 | 45.6455 | 41.7019 | 48.9761 | 55.2233 | 62.1422 | 66.7917 | 68.767 | 69.9057 | 71.4328 | 72.3758 | 72.6786 | 69.9565 | 69.6269 | 67.413 | 67.3711 | 67.7553 | 67.4043 | 69.5725 | 69.2901 | 62.4491

## Pc, Summer, S6
LoadID | 0 | 1 | 2 | 3 | 4 | 5 | 6 | 7 | 8 | 9 | 10 | 11 | 12 | 13 | 14 | 15 | 16 | 17 | 18 | 19 | 20 | 21 | 22 | 23
1 | 37.719 | 34.2694 | 33.6708 | 33.5848 | 33.5875 | 33.2904 | 35.94 | 42.6695 | 48.6311 | 50.1255 | 49.6182 | 51.0214 | 51.7213 | 50.7645 | 48.7809 | 46.8175 | 47.6344 | 48.105 | 48.3092 | 47.5094 | 47.6522 | 49.6258 | 46.2573 | 42.4038
2 | 40.4488 | 37.1005 | 35.1579 | 33.8726 | 33.5233 | 35.5905 | 44.5534 | 53.0887 | 55.3611 | 54.3226 | 54.1465 | 57.7374 | 57.8972 | 58.2587 | 55.4281 | 52.505 | 48.6037 | 49.0862 | 48.6946 | 48.5294 | 48.7323 | 48.5054 | 48.0836 | 45.4419
3 | 53.7711 | 47.6722 | 44.9649 | 43.4971 | 45.6455 | 41.7019 | 48.9761 | 55.2233 | 62.1422 | 66.7917 | 68.767 | 69.9057 | 71.4328 | 72.3758 | 72.6786 | 69.9565 | 69.6269 | 67.413 | 67.3711 | 67.7553 | 67.4043 | 69.5725 | 69.2901 | 62.4491

## Pc, Summer, S7
LoadID | 0 | 1 | 2 | 3 | 4 | 5 | 6 | 7 | 8 | 9 | 10 | 11 | 12 | 13 | 14 | 15 | 16 | 17 | 18 | 19 | 20 | 21 | 22 | 23
1 | 35.8701 | 32.5896 | 32.0203 | 31.9385 | 31.941 | 31.6585 | 34.1782 | 40.5779 | 46.2473 | 47.6684 | 47.186 | 48.5203 | 49.1859 | 48.2761 | 46.3897 | 44.5226 | 45.2993 | 45.7469 | 45.9411 | 45.1805 | 45.3163 | 47.1932 | 43.9898 | 40.3252
2 | 38.574 | 35.3935 | 33.5345 | 32.3069 | 31.9576 | 33.9118 | 42.45 | 50.5003 | 52.6596 | 51.6777 | 51.5028 | 54.9204 | 55.0801 | 55.4416 | 52.7524 | 49.9719 | 46.244 | 46.7265 | 46.3349 | 46.1697 | 46.3725 | 46.1457 | 45.8087 | 43.3134
3 | 51.2433 | 45.4469 | 42.8607 | 41.4597 | 43.4856 | 39.7236 | 46.6559 | 52.5302 | 59.1083 | 63.5355 | 65.4066 | 66.4921 | 67.9522 | 68.8668 | 69.1573 | 66.5679 | 66.2366 | 64.1549 | 64.0959 | 64.4531 | 64.1293 | 66.1801 | 65.9756 | 59.4869

## Pc, Summer, S8
LoadID | 0 | 1 | 2 | 3 | 4 | 5 | 6 | 7 | 8 | 9 | 10 | 11 | 12 | 13 | 14 | 15 | 16 | 17 | 18 | 19 | 20 | 21 | 22 | 23
1 | 35.8701 | 32.5896 | 32.0203 | 31.9385 | 31.941 | 31.6585 | 34.1782 | 40.5779 | 46.2473 | 47.6684 | 47.186 | 48.5203 | 49.1859 | 48.2761 | 46.3897 | 44.5226 | 45.2993 | 45.7469 | 45.9411 | 45.1805 | 45.3163 | 47.1932 | 43.9898 | 40.3252
2 | 38.574 | 35.3935 | 33.5345 | 32.3069 | 31.9576 | 33.9118 | 42.45 | 50.5003 | 52.6596 | 51.6777 | 51.5028 | 54.9204 | 55.0801 | 55.4416 | 52.7524 | 49.9719 | 46.244 | 46.7265 | 46.3349 | 46.1697 | 46.3725 | 46.1457 | 45.8087 | 43.3134
3 | 51.2433 | 45.4469 | 42.8607 | 41.4597 | 43.4856 | 39.7236 | 46.6559 | 52.5302 | 59.1083 | 63.5355 | 65.4066 | 66.4921 | 67.9522 | 68.8668 | 69.1573 | 66.5679 | 66.2366 | 64.1549 | 64.0959 | 64.4531 | 64.1293 | 66.1801 | 65.9756 | 59.4869

## Pc, Summer, S9
LoadID | 0 | 1 | 2 | 3 | 4 | 5 | 6 | 7 | 8 | 9 | 10 | 11 | 12 | 13 | 14 | 15 | 16 | 17 | 18 | 19 | 20 | 21 | 22 | 23
1 | 35.8701 | 32.5896 | 32.0203 | 31.9385 | 31.941 | 31.6585 | 34.1782 | 40.5779 | 46.2473 | 47.6684 | 47.186 | 48.5203 | 49.1859 | 48.2761 | 46.3897 | 44.5226 | 45.2993 | 45.7469 | 45.9411 | 45.1805 | 45.3163 | 47.1932 | 43.9898 | 40.3252
2 | 38.574 | 35.3935 | 33.5345 | 32.3069 | 31.9576 | 33.9118 | 42.45 | 50.5003 | 52.6596 | 51.6777 | 51.5028 | 54.9204 | 55.0801 | 55.4416 | 52.7524 | 49.9719 | 46.244 | 46.7265 | 46.3349 | 46.1697 | 46.3725 | 46.1457 | 45.8087 | 43.3134
3 | 51.2433 | 45.4469 | 42.8607 | 41.4597 | 43.4856 | 39.7236 | 46.6559 | 52.5302 | 59.1083 | 63.5355 | 65.4066 | 66.4921 | 67.9522 | 68.8668 | 69.1573 | 66.5679 | 66.2366 | 64.1549 | 64.0959 | 64.4531 | 64.1293 | 66.1801 | 65.9756 | 59.4869

## Qc, Summer, S1
LoadID | 0 | 1 | 2 | 3 | 4 | 5 | 6 | 7 | 8 | 9 | 10 | 11 | 12 | 13 | 14 | 15 | 16 | 17 | 18 | 19 | 20 | 21 | 22 | 23
1 | -11.7872 | -15.3248 | -16.8909 | -15.4138 | -16.5216 | -16.9024 | -14.6491 | -2.2791 | 7.3157 | 10.6502 | 8.372 | 11.1517 | 9.8963 | 10.1942 | 5.2598 | 1.3298 | 2.9582 | 3.5932 | 2.1647 | -0.40382 | -1.5765 | -1.0968 | -5.2599 | -7.1197
2 | -14.9177 | -14.9177 | -17.3186 | -19.7194 | -19.7194 | -19.7194 | -7.8628 | 1.6298 | 5.1757 | 5.1757 | 4.7325 | 6.6532 | 9.0171 | 9.2941 | 5.2127 | 4.0676 | -0.66023 | -0.66023 | -0.66023 | -0.66023 | -4.2061 | -5.3881 | -15.0654 | -15.0654
3 | 12.042 | 9.2265 | 8.7435 | 7.6363 | 8.7909 | 4.08 | 7.1186 | 13.6793 | 19.8992 | 23.6458 | 25.814 | 26.7564 | 27.9591 | 28.1706 | 27.9707 | 27.0396 | 25.7325 | 22.8347 | 22.729 | 21.6222 | 19.4902 | 23.3649 | 20.9358 | 16.8483

## Qc, Summer, S2
LoadID | 0 | 1 | 2 | 3 | 4 | 5 | 6 | 7 | 8 | 9 | 10 | 11 | 12 | 13 | 14 | 15 | 16 | 17 | 18 | 19 | 20 | 21 | 22 | 23
1 | -11.7872 | -15.3248 | -16.8909 | -15.4138 | -16.5216 | -16.9024 | -14.6491 | -2.2791 | 7.3157 | 10.6502 | 8.372 | 11.1517 | 9.8963 | 10.1942 | 5.2598 | 1.3298 | 2.9582 | 3.5932 | 2.1647 | -0.40382 | -1.5765 | -1.0968 | -5.2599 | -7.1197
2 | -14.9177 | -14.9177 | -17.3186 | -19.7194 | -19.7194 | -19.7194 | -7.8628 | 1.6298 | 5.1757 | 5.1757 | 4.7325 | 6.6532 | 9.0171 | 9.2941 | 5.2127 | 4.0676 | -0.66023 | -0.66023 | -0.66023 | -0.66023 | -4.2061 | -5.3881 | -15.0654 | -15.0654
3 | 12.042 | 9.2265 | 8.7435 | 7.6363 | 8.7909 | 4.08 | 7.1186 | 13.6793 | 19.8992 | 23.6458 | 25.814 | 26.7564 | 27.9591 | 28.1706 | 27.9707 | 27.0396 | 25.7325 | 22.8347 | 22.729 | 21.6222 | 19.4902 | 23.3649 | 20.9358 | 16.8483

## Qc, Summer, S3
LoadID | 0 | 1 | 2 | 3 | 4 | 5 | 6 | 7 | 8 | 9 | 10 | 11 | 12 | 13 | 14 | 15 | 16 | 17 | 18 | 19 | 20 | 21 | 22 | 23
1 | -11.7872 | -15.3248 | -16.8909 | -15.4138 | -16.5216 | -16.9024 | -14.6491 | -2.2791 | 7.3157 | 10.6502 | 8.372 | 11.1517 | 9.8963 | 10.1942 | 5.2598 | 1.3298 | 2.9582 | 3.5932 | 2.1647 | -0.40382 | -1.5765 | -1.0968 | -5.2599 | -7.1197
2 | -14.9177 | -14.9177 | -17.3186 | -19.7194 | -19.7194 | -19.7194 | -7.8628 | 1.6298 | 5.1757 | 5.1757 | 4.7325 | 6.6532 | 9.0171 | 9.2941 | 5.2127 | 4.0676 | -0.66023 | -0.66023 | -0.66023 | -0.66023 | -4.2061 | -5.3881 | -15.0654 | -15.0654
3 | 12.042 | 9.2265 | 8.7435 | 7.6363 | 8.7909 | 4.08 | 7.1186 | 13.6793 | 19.8992 | 23.6458 | 25.814 | 26.7564 | 27.9591 | 28.1706 | 27.9707 | 27.0396 | 25.7325 | 22.8347 | 22.729 | 21.6222 | 19.4902 | 23.3649 | 20.9358 | 16.8483

## Qc, Summer, S4
LoadID | 0 | 1 | 2 | 3 | 4 | 5 | 6 | 7 | 8 | 9 | 10 | 11 | 12 | 13 | 14 | 15 | 16 | 17 | 18 | 19 | 20 | 21 | 22 | 23
1 | -12.023 | -15.6313 | -17.2287 | -15.7221 | -16.852 | -17.2404 | -14.9421 | -2.3247 | 7.462 | 10.8632 | 8.5394 | 11.3748 | 10.0942 | 10.3981 | 5.365 | 1.3563 | 3.0173 | 3.665 | 2.208 | -0.4119 | -1.608 | -1.1187 | -5.3651 | -7.2621
2 | -15.2161 | -15.2161 | -17.6649 | -20.1138 | -20.1138 | -20.1138 | -8.0201 | 1.6624 | 5.2792 | 5.2792 | 4.8271 | 6.7862 | 9.1974 | 9.48 | 5.3169 | 4.149 | -0.67344 | -0.67344 | -0.67344 | -0.67344 | -4.2903 | -5.4959 | -15.3667 | -15.3667
3 | 12.2828 | 9.411 | 8.9183 | 7.789 | 8.9667 | 4.1616 | 7.261 | 13.9529 | 20.2972 | 24.1187 | 26.3302 | 27.2915 | 28.5183 | 28.734 | 28.5301 | 27.5804 | 26.2471 | 23.2914 | 23.1836 | 22.0546 | 19.88 | 23.8322 | 21.3545 | 17.1853

## Qc, Summer, S5
LoadID | 0 | 1 | 2 | 3 | 4 | 5 | 6 | 7 | 8 | 9 | 10 | 11 | 12 | 13 | 14 | 15 | 16 | 17 | 18 | 19 | 20 | 21 | 22 | 23
1 | -12.023 | -15.6313 | -17.2287 | -15.7221 | -16.852 | -17.2404 | -14.9421 | -2.3247 | 7.462 | 10.8632 | 8.5394 | 11.3748 | 10.0942 | 10.3981 | 5.365 | 1.3563 | 3.0173 | 3.665 | 2.208 | -0.4119 | -1.608 | -1.1187 | -5.3651 | -7.2621
2 | -15.2161 | -15.2161 | -17.6649 | -20.1138 | -20.1138 | -20.1138 | -8.0201 | 1.6624 | 5.2792 | 5.2792 | 4.8271 | 6.7862 | 9.1974 | 9.48 | 5.3169 | 4.149 | -0.67344 | -0.67344 | -0.67344 | -0.67344 | -4.2903 | -5.4959 | -15.3667 | -15.3667
3 | 12.2828 | 9.411 | 8.9183 | 7.789 | 8.9667 | 4.1616 | 7.261 | 13.9529 | 20.2972 | 24.1187 | 26.3302 | 27.2915 | 28.5183 | 28.734 | 28.5301 | 27.5804 | 26.2471 | 23.2914 | 23.1836 | 22.0546 | 19.88 | 23.8322 | 21.3545 | 17.1853

## Qc, Summer, S6
LoadID | 0 | 1 | 2 | 3 | 4 | 5 | 6 | 7 | 8 | 9 | 10 | 11 | 12 | 13 | 14 | 15 | 16 | 17 | 18 | 19 | 20 | 21 | 22 | 23
1 | -12.023 | -15.6313 | -17.2287 | -15.7221 | -16.852 | -17.2404 | -14.9421 | -2.3247 | 7.462 | 10.8632 | 8.5394 | 11.3748 | 10.0942 | 10.3981 | 5.365 | 1.3563 | 3.0173 | 3.665 | 2.208 | -0.4119 | -1.608 | -1.1187 | -5.3651 | -7.2621
2 | -15.2161 | -15.2161 | -17.6649 | -20.1138 | -20.1138 | -20.1138 | -8.0201 | 1.6624 | 5.2792 | 5.2792 | 4.8271 | 6.7862 | 9.1974 | 9.48 | 5.3169 | 4.149 | -0.67344 | -0.67344 | -0.67344 | -0.67344 | -4.2903 | -5.4959 | -15.3667 | -15.3667
3 | 12.2828 | 9.411 | 8.9183 | 7.789 | 8.9667 | 4.1616 | 7.261 | 13.9529 | 20.2972 | 24.1187 | 26.3302 | 27.2915 | 28.5183 | 28.734 | 28.5301 | 27.5804 | 26.2471 | 23.2914 | 23.1836 | 22.0546 | 19.88 | 23.8322 | 21.3545 | 17.1853

## Qc, Summer, S7
LoadID | 0 | 1 | 2 | 3 | 4 | 5 | 6 | 7 | 8 | 9 | 10 | 11 | 12 | 13 | 14 | 15 | 16 | 17 | 18 | 19 | 20 | 21 | 22 | 23
1 | -11.4336 | -14.8651 | -16.3842 | -14.9514 | -16.0259 | -16.3953 | -14.2097 | -2.2107 | 7.0962 | 10.3307 | 8.1208 | 10.8172 | 9.5994 | 9.8884 | 5.1021 | 1.2899 | 2.8694 | 3.4854 | 2.0998 | -0.39171 | -1.5292 | -1.0639 | -5.1021 | -6.9061
2 | -14.4702 | -14.4702 | -16.799 | -19.1279 | -19.1279 | -19.1279 | -7.627 | 1.5809 | 5.0205 | 5.0205 | 4.5905 | 6.4536 | 8.7466 | 9.0153 | 5.0563 | 3.9456 | -0.64042 | -0.64042 | -0.64042 | -0.64042 | -4.08 | -5.2265 | -14.6135 | -14.6135
3 | 11.6807 | 8.9497 | 8.4812 | 7.4072 | 8.5272 | 3.9576 | 6.9051 | 13.2689 | 19.3022 | 22.9364 | 25.0395 | 25.9537 | 27.1203 | 27.3255 | 27.1316 | 26.2284 | 24.9605 | 22.1496 | 22.0471 | 20.9735 | 18.9055 | 22.664 | 20.3077 | 16.3428

## Qc, Summer, S8
LoadID | 0 | 1 | 2 | 3 | 4 | 5 | 6 | 7 | 8 | 9 | 10 | 11 | 12 | 13 | 14 | 15 | 16 | 17 | 18 | 19 | 20 | 21 | 22 | 23
1 | -11.4336 | -14.8651 | -16.3842 | -14.9514 | -16.0259 | -16.3953 | -14.2097 | -2.2107 | 7.0962 | 10.3307 | 8.1208 | 10.8172 | 9.5994 | 9.8884 | 5.1021 | 1.2899 | 2.8694 | 3.4854 | 2.0998 | -0.39171 | -1.5292 | -1.0639 | -5.1021 | -6.9061
2 | -14.4702 | -14.4702 | -16.799 | -19.1279 | -19.1279 | -19.1279 | -7.627 | 1.5809 | 5.0205 | 5.0205 | 4.5905 | 6.4536 | 8.7466 | 9.0153 | 5.0563 | 3.9456 | -0.64042 | -0.64042 | -0.64042 | -0.64042 | -4.08 | -5.2265 | -14.6135 | -14.6135
3 | 11.6807 | 8.9497 | 8.4812 | 7.4072 | 8.5272 | 3.9576 | 6.9051 | 13.2689 | 19.3022 | 22.9364 | 25.0395 | 25.9537 | 27.1203 | 27.3255 | 27.1316 | 26.2284 | 24.9605 | 22.1496 | 22.0471 | 20.9735 | 18.9055 | 22.664 | 20.3077 | 16.3428

## Qc, Summer, S9
LoadID | 0 | 1 | 2 | 3 | 4 | 5 | 6 | 7 | 8 | 9 | 10 | 11 | 12 | 13 | 14 | 15 | 16 | 17 | 18 | 19 | 20 | 21 | 22 | 23
1 | -11.4336 | -14.8651 | -16.3842 | -14.9514 | -16.0259 | -16.3953 | -14.2097 | -2.2107 | 7.0962 | 10.3307 | 8.1208 | 10.8172 | 9.5994 | 9.8884 | 5.1021 | 1.2899 | 2.8694 | 3.4854 | 2.0998 | -0.39171 | -1.5292 | -1.0639 | -5.1021 | -6.9061
2 | -14.4702 | -14.4702 | -16.799 | -19.1279 | -19.1279 | -19.1279 | -7.627 | 1.5809 | 5.0205 | 5.0205 | 4.5905 | 6.4536 | 8.7466 | 9.0153 | 5.0563 | 3.9456 | -0.64042 | -0.64042 | -0.64042 | -0.64042 | -4.08 | -5.2265 | -14.6135 | -14.6135
3 | 11.6807 | 8.9497 | 8.4812 | 7.4072 | 8.5272 | 3.9576 | 6.9051 | 13.2689 | 19.3022 | 22.9364 | 25.0395 | 25.9537 | 27.1203 | 27.3255 | 27.1316 | 26.2284 | 24.9605 | 22.1496 | 22.0471 | 20.9735 | 18.9055 | 22.664 | 20.3077 | 16.3428

## UpFlex, Summer
LoadID | 0 | 1 | 2 | 3 | 4 | 5 | 6 | 7 | 8 | 9 | 10 | 11 | 12 | 13 | 14 | 15 | 16 | 17 | 18 | 19 | 20 | 21 | 22 | 23
1 | 2.5899 | 2.8511 | 3.711 | 4.2545 | 5.0024 | 5.8474 | 5.2124 | 7.4517 | 6.8361 | 7.721 | 7.9351 | 7.3605 | 6.9436 | 6.3926 | 5.8882 | 5.2993 | 5.2442 | 4.155 | 3.4378 | 4.0794 | 4.1565 | 4.75 | 2.3064 | 2.2144
2 | 2.5899 | 2.8511 | 3.711 | 4.2545 | 5.0024 | 5.8474 | 5.2124 | 7.4517 | 6.8361 | 7.721 | 7.9351 | 7.3605 | 6.9436 | 6.3926 | 5.8882 | 5.2993 | 5.2442 | 4.155 | 3.4378 | 4.0794 | 4.1565 | 4.75 | 2.3064 | 2.2144
3 | 2.5899 | 2.8511 | 3.711 | 4.2545 | 5.0024 | 5.8474 | 5.2124 | 7.4517 | 6.8361 | 7.721 | 7.9351 | 7.3605 | 6.9436 | 6.3926 | 5.8882 | 5.2993 | 5.2442 | 4.155 | 3.4378 | 4.0794 | 4.1565 | 4.75 | 2.3064 | 2.2144

## DownFlex, Summer
LoadID | 0 | 1 | 2 | 3 | 4 | 5 | 6 | 7 | 8 | 9 | 10 | 11 | 12 | 13 | 14 | 15 | 16 | 17 | 18 | 19 | 20 | 21 | 22 | 23
1 | 7.1801 | 7.5986 | 8.024 | 8.3887 | 8.4839 | 8.8747 | 8.8293 | 8.3457 | 7.5616 | 11.104 | 10.8435 | 9.9849 | 9.7423 | 9.7823 | 9.3189 | 8.5421 | 7.6771 | 7.4017 | 4.6527 | 4.9756 | 5.4399 | 5.5697 | 5.8088 | 6.4119
2 | 7.1801 | 7.5986 | 8.024 | 8.3887 | 8.4839 | 8.8747 | 8.8293 | 8.3457 | 7.5616 | 11.104 | 10.8435 | 9.9849 | 9.7423 | 9.7823 | 9.3189 | 8.5421 | 7.6771 | 7.4017 | 4.6527 | 4.9756 | 5.4399 | 5.5697 | 5.8088 | 6.4119
3 | 7.1801 | 7.5986 | 8.024 | 8.3887 | 8.4839 | 8.8747 | 8.8293 | 8.3457 | 7.5616 | 11.104 | 10.8435 | 9.9849 | 9.7423 | 9.7823 | 9.3189 | 8.5421 | 7.6771 | 7.4017 | 4.6527 | 4.9756 | 5.4399 | 5.5697 | 5.8088 | 6.4119

## Pg, Summer, S1
GenID | 0 | 1 | 2 | 3 | 4 | 5 | 6 | 7 | 8 | 9 | 10 | 11 | 12 | 13 | 14 | 15 | 16 | 17 | 18 | 19 | 20 | 21 | 22 | 23
1 | 0 | 0 | 0 | 0 | 0 | 0 | 0 | 0 | 0 | 0 | 0 | 0 | 0 | 0 | 0 | 0 | 0 | 0 | 0 | 0 | 0 | 0 | 0 | 0
2 | 0 | 0 | 0 | 0 | 0 | 0 | 0 | 0 | 0 | 0 | 0 | 0 | 0 | 0 | 0 | 0 | 0 | 0 | 0 | 0 | 0 | 0 | 0 | 0
3 | 0 | 0 | 0 | 0 | 0 | 0 | 0 | 0 | 0 | 0 | 0 | 0 | 0 | 0 | 0 | 0 | 0 | 0 | 0 | 0 | 0 | 0 | 0 | 0
4 | 9.8234 | 8.8424 | 9.1122 | 8.9482 | 7.6742 | 7.2649 | 8.0086 | 7.2853 | 5.989 | 4.3292 | 4.4429 | 2.7544 | 2.2579 | 2.402 | 3.2074 | 4.0572 | 4.7882 | 6.5761 | 5.9815 | 5.3122 | 7.8979 | 8.5015 | 8.2609 | 12.0597
5 | 9.8234 | 8.8424 | 9.1122 | 8.9482 | 7.6742 | 7.2649 | 8.0086 | 7.2853 | 5.989 | 4.3292 | 4.4429 | 2.7544 | 2.2579 | 2.402 | 3.2074 | 4.0572 | 4.7882 | 6.5761 | 5.9815 | 5.3122 | 7.8979 | 8.5015 | 8.2609 | 12.0597
6 | 9.8234 | 8.8424 | 9.1122 | 8.9482 | 7.6742 | 7.2649 | 8.0086 | 7.2853 | 5.989 | 4.3292 | 4.4429 | 2.7544 | 2.2579 | 2.402 | 3.2074 | 4.0572 | 4.7882 | 6.5761 | 5.9815 | 5.3122 | 7.8979 | 8.5015 | 8.2609 | 12.0597
7 | 0 | 0 | 0 | 0 | 0 | 0 | 0 | 0 | 0 | 0 | 0 | 0 | 0 | 0 | 0 | 0 | 0 | 0 | 0 | 0 | 0 | 0 | 0 | 0
8 | 0 | 0 | 0 | 0 | 0 | 0 | 0 | 0 | 0 | 0 | 0 | 0 | 0 | 0 | 0 | 0 | 0 | 0 | 0 | 0 | 0 | 0 | 0 | 0
9 | 0 | 0 | 0 | 0 | 0 | 0 | 0 | 0 | 0 | 0 | 0 | 0 | 0 | 0 | 0 | 0 | 0 | 0 | 0 | 0 | 0 | 0 | 0 | 0

## Pg, Summer, S2
GenID | 0 | 1 | 2 | 3 | 4 | 5 | 6 | 7 | 8 | 9 | 10 | 11 | 12 | 13 | 14 | 15 | 16 | 17 | 18 | 19 | 20 | 21 | 22 | 23
1 | 0 | 0 | 0 | 0 | 0 | 0 | 0 | 0 | 0 | 0 | 0 | 0 | 0 | 0 | 0 | 0 | 0 | 0 | 0 | 0 | 0 | 0 | 0 | 0
2 | 0 | 0 | 0 | 0 | 0 | 0 | 0 | 0 | 0 | 0 | 0 | 0 | 0 | 0 | 0 | 0 | 0 | 0 | 0 | 0 | 0 | 0 | 0 | 0
3 | 0 | 0 | 0 | 0 | 0 | 0 | 0 | 0 | 0 | 0 | 0 | 0 | 0 | 0 | 0 | 0 | 0 | 0 | 0 | 0 | 0 | 0 | 0 | 0
4 | 12.9861 | 10.6581 | 9.6491 | 8.4619 | 7.5855 | 6.4793 | 6.0717 | 5.6478 | 5.3053 | 5.9227 | 5.5382 | 6.4001 | 7.0432 | 6.7699 | 7.7278 | 6.8104 | 6.4299 | 6.6193 | 6.3518 | 6.6645 | 6.2453 | 5.3041 | 5.9577 | 5.7006
5 | 12.9861 | 10.6581 | 9.6491 | 8.4619 | 7.5855 | 6.4793 | 6.0717 | 5.6478 | 5.3053 | 5.9227 | 5.5382 | 6.4001 | 7.0432 | 6.7699 | 7.7278 | 6.8104 | 6.4299 | 6.6193 | 6.3518 | 6.6645 | 6.2453 | 5.3041 | 5.9577 | 5.7006
6 | 12.9861 | 10.6581 | 9.6491 | 8.4619 | 7.5855 | 6.4793 | 6.0717 | 5.6478 | 5.3053 | 5.9227 | 5.5382 | 6.4001 | 7.0432 | 6.7699 | 7.7278 | 6.8104 | 6.4299 | 6.6193 | 6.3518 | 6.6645 | 6.2453 | 5.3041 | 5.9577 | 5.7006
7 | 0 | 0 | 0 | 0 | 0 | 0 | 0 | 0 | 0 | 0 | 0 | 0 | 0 | 0 | 0 | 0 | 0 | 0 | 0 | 0 | 0 | 0 | 0 | 0
8 | 0 | 0 | 0 | 0 | 0 | 0 | 0 | 0 | 0 | 0 | 0 | 0 | 0 | 0 | 0 | 0 | 0 | 0 | 0 | 0 | 0 | 0 | 0 | 0
9 | 0 | 0 | 0 | 0 | 0 | 0 | 0 | 0 | 0 | 0 | 0 | 0 | 0 | 0 | 0 | 0 | 0 | 0 | 0 | 0 | 0 | 0 | 0 | 0

## Pg, Summer, S3
GenID | 0 | 1 | 2 | 3 | 4 | 5 | 6 | 7 | 8 | 9 | 10 | 11 | 12 | 13 | 14 | 15 | 16 | 17 | 18 | 19 | 20 | 21 | 22 | 23
1 | 0 | 0 | 0 | 0 | 0 | 0 | 0 | 0 | 0 | 0 | 0 | 0 | 0 | 0 | 0 | 0 | 0 | 0 | 0 | 0 | 0 | 0 | 0 | 0
2 | 0 | 0 | 0 | 0 | 0 | 0 | 0 | 0 | 0 | 0 | 0 | 0 | 0 | 0 | 0 | 0 | 0 | 0 | 0 | 0 | 0 | 0 | 0 | 0
3 | 0 | 0 | 0 | 0 | 0 | 0 | 0 | 0 | 0 | 0 | 0 | 0 | 0 | 0 | 0 | 0 | 0 | 0 | 0 | 0 | 0 | 0 | 0 | 0
4 | 11.2171 | 10.4253 | 12.5724 | 12.7765 | 11.384 | 10.044 | 7.3221 | 6.2705 | 6.4817 | 6.0892 | 6.6593 | 6.9169 | 5.6863 | 6.0199 | 7.7197 | 10.0568 | 9.8457 | 10.5963 | 10.2999 | 11.6419 | 11.7884 | 11.3867 | 10.4725 | 10.1883
5 | 11.2171 | 10.4253 | 12.5724 | 12.7765 | 11.384 | 10.044 | 7.3221 | 6.2705 | 6.4817 | 6.0892 | 6.6593 | 6.9169 | 5.6863 | 6.0199 | 7.7197 | 10.0568 | 9.8457 | 10.5963 | 10.2999 | 11.6419 | 11.7884 | 11.3867 | 10.4725 | 10.1883
6 | 11.2171 | 10.4253 | 12.5724 | 12.7765 | 11.384 | 10.044 | 7.3221 | 6.2705 | 6.4817 | 6.0892 | 6.6593 | 6.9169 | 5.6863 | 6.0199 | 7.7197 | 10.0568 | 9.8457 | 10.5963 | 10.2999 | 11.6419 | 11.7884 | 11.3867 | 10.4725 | 10.1883
7 | 0 | 0 | 0 | 0 | 0 | 0 | 0 | 0 | 0 | 0 | 0 | 0 | 0 | 0 | 0 | 0 | 0 | 0 | 0 | 0 | 0 | 0 | 0 | 0
8 | 0 | 0 | 0 | 0 | 0 | 0 | 0 | 0 | 0 | 0 | 0 | 0 | 0 | 0 | 0 | 0 | 0 | 0 | 0 | 0 | 0 | 0 | 0 | 0
9 | 0 | 0 | 0 | 0 | 0 | 0 | 0 | 0 | 0 | 0 | 0 | 0 | 0 | 0 | 0 | 0 | 0 | 0 | 0 | 0 | 0 | 0 | 0 | 0

## Pg, Summer, S4
GenID | 0 | 1 | 2 | 3 | 4 | 5 | 6 | 7 | 8 | 9 | 10 | 11 | 12 | 13 | 14 | 15 | 16 | 17 | 18 | 19 | 20 | 21 | 22 | 23
1 | 0 | 0 | 0 | 0 | 0 | 0 | 0 | 0 | 0 | 0 | 0 | 0 | 0 | 0 | 0 | 0 | 0 | 0 | 0 | 0 | 0 | 0 | 0 | 0
2 | 0 | 0 | 0 | 0 | 0 | 0 | 0 | 0 | 0 | 0 | 0 | 0 | 0 | 0 | 0 | 0 | 0 | 0 | 0 | 0 | 0 | 0 | 0 | 0
3 | 0 | 0 | 0 | 0 | 0 | 0 | 0 | 0 | 0 | 0 | 0 | 0 | 0 | 0 | 0 | 0 | 0 | 0 | 0 | 0 | 0 | 0 | 0 | 0
4 | 9.8234 | 8.8424 | 9.1122 | 8.9482 | 7.6742 | 7.2649 | 8.0086 | 7.2853 | 5.989 | 4.3292 | 4.4429 | 2.7544 | 2.2579 | 2.402 | 3.2074 | 4.0572 | 4.7882 | 6.5761 | 5.9815 | 5.3122 | 7.8979 | 8.5015 | 8.2609 | 12.0597
5 | 9.8234 | 8.8424 | 9.1122 | 8.9482 | 7.6742 | 7.2649 | 8.0086 | 7.2853 | 5.989 | 4.3292 | 4.4429 | 2.7544 | 2.2579 | 2.402 | 3.2074 | 4.0572 | 4.7882 | 6.5761 | 5.9815 | 5.3122 | 7.8979 | 8.5015 | 8.2609 | 12.0597
6 | 9.8234 | 8.8424 | 9.1122 | 8.9482 | 7.6742 | 7.2649 | 8.0086 | 7.2853 | 5.989 | 4.3292 | 4.4429 | 2.7544 | 2.2579 | 2.402 | 3.2074 | 4.0572 | 4.7882 | 6.5761 | 5.9815 | 5.3122 | 7.8979 | 8.5015 | 8.2609 | 12.0597
7 | 0 | 0 | 0 | 0 | 0 | 0 | 0 | 0 | 0 | 0 | 0 | 0 | 0 | 0 | 0 | 0 | 0 | 0 | 0 | 0 | 0 | 0 | 0 | 0
8 | 0 | 0 | 0 | 0 | 0 | 0 | 0 | 0 | 0 | 0 | 0 | 0 | 0 | 0 | 0 | 0 | 0 | 0 | 0 | 0 | 0 | 0 | 0 | 0
9 | 0 | 0 | 0 | 0 | 0 | 0 | 0 | 0 | 0 | 0 | 0 | 0 | 0 | 0 | 0 | 0 | 0 | 0 | 0 | 0 | 0 | 0 | 0 | 0

## Pg, Summer, S5
GenID | 0 | 1 | 2 | 3 | 4 | 5 | 6 | 7 | 8 | 9 | 10 | 11 | 12 | 13 | 14 | 15 | 16 | 17 | 18 | 19 | 20 | 21 | 22 | 23
1 | 0 | 0 | 0 | 0 | 0 | 0 | 0 | 0 | 0 | 0 | 0 | 0 | 0 | 0 | 0 | 0 | 0 | 0 | 0 | 0 | 0 | 0 | 0 | 0
2 | 0 | 0 | 0 | 0 | 0 | 0 | 0 | 0 | 0 | 0 | 0 | 0 | 0 | 0 | 0 | 0 | 0 | 0 | 0 | 0 | 0 | 0 | 0 | 0
3 | 0 | 0 | 0 | 0 | 0 | 0 | 0 | 0 | 0 | 0 | 0 | 0 | 0 | 0 | 0 | 0 | 0 | 0 | 0 | 0 | 0 | 0 | 0 | 0
4 | 12.9861 | 10.6581 | 9.6491 | 8.4619 | 7.5855 | 6.4793 | 6.0717 | 5.6478 | 5.3053 | 5.9227 | 5.5382 | 6.4001 | 7.0432 | 6.7699 | 7.7278 | 6.8104 | 6.4299 | 6.6193 | 6.3518 | 6.6645 | 6.2453 | 5.3041 | 5.9577 | 5.7006
5 | 12.9861 | 10.6581 | 9.6491 | 8.4619 | 7.5855 | 6.4793 | 6.0717 | 5.6478 | 5.3053 | 5.9227 | 5.5382 | 6.4001 | 7.0432 | 6.7699 | 7.7278 | 6.8104 | 6.4299 | 6.6193 | 6.3518 | 6.6645 | 6.2453 | 5.3041 | 5.9577 | 5.7006
6 | 12.9861 | 10.6581 | 9.6491 | 8.4619 | 7.5855 | 6.4793 | 6.0717 | 5.6478 | 5.3053 | 5.9227 | 5.5382 | 6.4001 | 7.0432 | 6.7699 | 7.7278 | 6.8104 | 6.4299 | 6.6193 | 6.3518 | 6.6645 | 6.2453 | 5.3041 | 5.9577 | 5.7006
7 | 0 | 0 | 0 | 0 | 0 | 0 | 0 | 0 | 0 | 0 | 0 | 0 | 0 | 0 | 0 | 0 | 0 | 0 | 0 | 0 | 0 | 0 | 0 | 0
8 | 0 | 0 | 0 | 0 | 0 | 0 | 0 | 0 | 0 | 0 | 0 | 0 | 0 | 0 | 0 | 0 | 0 | 0 | 0 | 0 | 0 | 0 | 0 | 0
9 | 0 | 0 | 0 | 0 | 0 | 0 | 0 | 0 | 0 | 0 | 0 | 0 | 0 | 0 | 0 | 0 | 0 | 0 | 0 | 0 | 0 | 0 | 0 | 0

## Pg, Summer, S6
GenID | 0 | 1 | 2 | 3 | 4 | 5 | 6 | 7 | 8 | 9 | 10 | 11 | 12 | 13 | 14 | 15 | 16 | 17 | 18 | 19 | 20 | 21 | 22 | 23
1 | 0 | 0 | 0 | 0 | 0 | 0 | 0 | 0 | 0 | 0 | 0 | 0 | 0 | 0 | 0 | 0 | 0 | 0 | 0 | 0 | 0 | 0 | 0 | 0
2 | 0 | 0 | 0 | 0 | 0 | 0 | 0 | 0 | 0 | 0 | 0 | 0 | 0 | 0 | 0 | 0 | 0 | 0 | 0 | 0 | 0 | 0 | 0 | 0
3 | 0 | 0 | 0 | 0 | 0 | 0 | 0 | 0 | 0 | 0 | 0 | 0 | 0 | 0 | 0 | 0 | 0 | 0 | 0 | 0 | 0 | 0 | 0 | 0
4 | 11.2171 | 10.4253 | 12.5724 | 12.7765 | 11.384 | 10.044 | 7.3221 | 6.2705 | 6.4817 | 6.0892 | 6.6593 | 6.9169 | 5.6863 | 6.0199 | 7.7197 | 10.0568 | 9.8457 | 10.5963 | 10.2999 | 11.6419 | 11.7884 | 11.3867 | 10.4725 | 10.1883
5 | 11.2171 | 10.4253 | 12.5724 | 12.7765 | 11.384 | 10.044 | 7.3221 | 6.2705 | 6.4817 | 6.0892 | 6.6593 | 6.9169 | 5.6863 | 6.0199 | 7.7197 | 10.0568 | 9.8457 | 10.5963 | 10.2999 | 11.6419 | 11.7884 | 11.3867 | 10.4725 | 10.1883
6 | 11.2171 | 10.4253 | 12.5724 | 12.7765 | 11.384 | 10.044 | 7.3221 | 6.2705 | 6.4817 | 6.0892 | 6.6593 | 6.9169 | 5.6863 | 6.0199 | 7.7197 | 10.0568 | 9.8457 | 10.5963 | 10.2999 | 11.6419 | 11.7884 | 11.3867 | 10.4725 | 10.1883
7 | 0 | 0 | 0 | 0 | 0 | 0 | 0 | 0 | 0 | 0 | 0 | 0 | 0 | 0 | 0 | 0 | 0 | 0 | 0 | 0 | 0 | 0 | 0 | 0
8 | 0 | 0 | 0 | 0 | 0 | 0 | 0 | 0 | 0 | 0 | 0 | 0 | 0 | 0 | 0 | 0 | 0 | 0 | 0 | 0 | 0 | 0 | 0 | 0
9 | 0 | 0 | 0 | 0 | 0 | 0 | 0 | 0 | 0 | 0 | 0 | 0 | 0 | 0 | 0 | 0 | 0 | 0 | 0 | 0 | 0 | 0 | 0 | 0

## Pg, Summer, S7
GenID | 0 | 1 | 2 | 3 | 4 | 5 | 6 | 7 | 8 | 9 | 10 | 11 | 12 | 13 | 14 | 15 | 16 | 17 | 18 | 19 | 20 | 21 | 22 | 23
1 | 0 | 0 | 0 | 0 | 0 | 0 | 0 | 0 | 0 | 0 | 0 | 0 | 0 | 0 | 0 | 0 | 0 | 0 | 0 | 0 | 0 | 0 | 0 | 0
2 | 0 | 0 | 0 | 0 | 0 | 0 | 0 | 0 | 0 | 0 | 0 | 0 | 0 | 0 | 0 | 0 | 0 | 0 | 0 | 0 | 0 | 0 | 0 | 0
3 | 0 | 0 | 0 | 0 | 0 | 0 | 0 | 0 | 0 | 0 | 0 | 0 | 0 | 0 | 0 | 0 | 0 | 0 | 0 | 0 | 0 | 0 | 0 | 0
4 | 9.8234 | 8.8424 | 9.1122 | 8.9482 | 7.6742 | 7.2649 | 8.0086 | 7.2853 | 5.989 | 4.3292 | 4.4429 | 2.7544 | 2.2579 | 2.402 | 3.2074 | 4.0572 | 4.7882 | 6.5761 | 5.9815 | 5.3122 | 7.8979 | 8.5015 | 8.2609 | 12.0597
5 | 9.8234 | 8.8424 | 9.1122 | 8.9482 | 7.6742 | 7.2649 | 8.0086 | 7.2853 | 5.989 | 4.3292 | 4.4429 | 2.7544 | 2.2579 | 2.402 | 3.2074 | 4.0572 | 4.7882 | 6.5761 | 5.9815 | 5.3122 | 7.8979 | 8.5015 | 8.2609 | 12.0597
6 | 9.8234 | 8.8424 | 9.1122 | 8.9482 | 7.6742 | 7.2649 | 8.0086 | 7.2853 | 5.989 | 4.3292 | 4.4429 | 2.7544 | 2.2579 | 2.402 | 3.2074 | 4.0572 | 4.7882 | 6.5761 | 5.9815 | 5.3122 | 7.8979 | 8.5015 | 8.2609 | 12.0597
7 | 0 | 0 | 0 | 0 | 0 | 0 | 0 | 0 | 0 | 0 | 0 | 0 | 0 | 0 | 0 | 0 | 0 | 0 | 0 | 0 | 0 | 0 | 0 | 0
8 | 0 | 0 | 0 | 0 | 0 | 0 | 0 | 0 | 0 | 0 | 0 | 0 | 0 | 0 | 0 | 0 | 0 | 0 | 0 | 0 | 0 | 0 | 0 | 0
9 | 0 | 0 | 0 | 0 | 0 | 0 | 0 | 0 | 0 | 0 | 0 | 0 | 0 | 0 | 0 | 0 | 0 | 0 | 0 | 0 | 0 | 0 | 0 | 0

## Pg, Summer, S8
GenID | 0 | 1 | 2 | 3 | 4 | 5 | 6 | 7 | 8 | 9 | 10 | 11 | 12 | 13 | 14 | 15 | 16 | 17 | 18 | 19 | 20 | 21 | 22 | 23
1 | 0 | 0 | 0 | 0 | 0 | 0 | 0 | 0 | 0 | 0 | 0 | 0 | 0 | 0 | 0 | 0 | 0 | 0 | 0 | 0 | 0 | 0 | 0 | 0
2 | 0 | 0 | 0 | 0 | 0 | 0 | 0 | 0 | 0 | 0 | 0 | 0 | 0 | 0 | 0 | 0 | 0 | 0 | 0 | 0 | 0 | 0 | 0 | 0
3 | 0 | 0 | 0 | 0 | 0 | 0 | 0 | 0 | 0 | 0 | 0 | 0 | 0 | 0 | 0 | 0 | 0 | 0 | 0 | 0 | 0 | 0 | 0 | 0
4 | 12.9861 | 10.6581 | 9.6491 | 8.4619 | 7.5855 | 6.4793 | 6.0717 | 5.6478 | 5.3053 | 5.9227 | 5.5382 | 6.4001 | 7.0432 | 6.7699 | 7.7278 | 6.8104 | 6.4299 | 6.6193 | 6.3518 | 6.6645 | 6.2453 | 5.3041 | 5.9577 | 5.7006
5 | 12.9861 | 10.6581 | 9.6491 | 8.4619 | 7.5855 | 6.4793 | 6.0717 | 5.6478 | 5.3053 | 5.9227 | 5.5382 | 6.4001 | 7.0432 | 6.7699 | 7.7278 | 6.8104 | 6.4299 | 6.6193 | 6.3518 | 6.6645 | 6.2453 | 5.3041 | 5.9577 | 5.7006
6 | 12.9861 | 10.6581 | 9.6491 | 8.4619 | 7.5855 | 6.4793 | 6.0717 | 5.6478 | 5.3053 | 5.9227 | 5.5382 | 6.4001 | 7.0432 | 6.7699 | 7.7278 | 6.8104 | 6.4299 | 6.6193 | 6.3518 | 6.6645 | 6.2453 | 5.3041 | 5.9577 | 5.7006
7 | 0 | 0 | 0 | 0 | 0 | 0 | 0 | 0 | 0 | 0 | 0 | 0 | 0 | 0 | 0 | 0 | 0 | 0 | 0 | 0 | 0 | 0 | 0 | 0
8 | 0 | 0 | 0 | 0 | 0 | 0 | 0 | 0 | 0 | 0 | 0 | 0 | 0 | 0 | 0 | 0 | 0 | 0 | 0 | 0 | 0 | 0 | 0 | 0
9 | 0 | 0 | 0 | 0 | 0 | 0 | 0 | 0 | 0 | 0 | 0 | 0 | 0 | 0 | 0 | 0 | 0 | 0 | 0 | 0 | 0 | 0 | 0 | 0

## Pg, Summer, S9
GenID | 0 | 1 | 2 | 3 | 4 | 5 | 6 | 7 | 8 | 9 | 10 | 11 | 12 | 13 | 14 | 15 | 16 | 17 | 18 | 19 | 20 | 21 | 22 | 23
1 | 0 | 0 | 0 | 0 | 0 | 0 | 0 | 0 | 0 | 0 | 0 | 0 | 0 | 0 | 0 | 0 | 0 | 0 | 0 | 0 | 0 | 0 | 0 | 0
2 | 0 | 0 | 0 | 0 | 0 | 0 | 0 | 0 | 0 | 0 | 0 | 0 | 0 | 0 | 0 | 0 | 0 | 0 | 0 | 0 | 0 | 0 | 0 | 0
3 | 0 | 0 | 0 | 0 | 0 | 0 | 0 | 0 | 0 | 0 | 0 | 0 | 0 | 0 | 0 | 0 | 0 | 0 | 0 | 0 | 0 | 0 | 0 | 0
4 | 11.2171 | 10.4253 | 12.5724 | 12.7765 | 11.384 | 10.044 | 7.3221 | 6.2705 | 6.4817 | 6.0892 | 6.6593 | 6.9169 | 5.6863 | 6.0199 | 7.7197 | 10.0568 | 9.8457 | 10.5963 | 10.2999 | 11.6419 | 11.7884 | 11.3867 | 10.4725 | 10.1883
5 | 11.2171 | 10.4253 | 12.5724 | 12.7765 | 11.384 | 10.044 | 7.3221 | 6.2705 | 6.4817 | 6.0892 | 6.6593 | 6.9169 | 5.6863 | 6.0199 | 7.7197 | 10.0568 | 9.8457 | 10.5963 | 10.2999 | 11.6419 | 11.7884 | 11.3867 | 10.4725 | 10.1883
6 | 11.2171 | 10.4253 | 12.5724 | 12.7765 | 11.384 | 10.044 | 7.3221 | 6.2705 | 6.4817 | 6.0892 | 6.6593 | 6.9169 | 5.6863 | 6.0199 | 7.7197 | 10.0568 | 9.8457 | 10.5963 | 10.2999 | 11.6419 | 11.7884 | 11.3867 | 10.4725 | 10.1883
7 | 0 | 0 | 0 | 0 | 0 | 0 | 0 | 0 | 0 | 0 | 0 | 0 | 0 | 0 | 0 | 0 | 0 | 0 | 0 | 0 | 0 | 0 | 0 | 0
8 | 0 | 0 | 0 | 0 | 0 | 0 | 0 | 0 | 0 | 0 | 0 | 0 | 0 | 0 | 0 | 0 | 0 | 0 | 0 | 0 | 0 | 0 | 0 | 0
9 | 0 | 0 | 0 | 0 | 0 | 0 | 0 | 0 | 0 | 0 | 0 | 0 | 0 | 0 | 0 | 0 | 0 | 0 | 0 | 0 | 0 | 0 | 0 | 0

## Qg, Summer, S1
GenID | 0 | 1 | 2 | 3 | 4 | 5 | 6 | 7 | 8 | 9 | 10 | 11 | 12 | 13 | 14 | 15 | 16 | 17 | 18 | 19 | 20 | 21 | 22 | 23
1 | 0 | 0 | 0 | 0 | 0 | 0 | 0 | 0 | 0 | 0 | 0 | 0 | 0 | 0 | 0 | 0 | 0 | 0 | 0 | 0 | 0 | 0 | 0 | 0
2 | 0 | 0 | 0 | 0 | 0 | 0 | 0 | 0 | 0 | 0 | 0 | 0 | 0 | 0 | 0 | 0 | 0 | 0 | 0 | 0 | 0 | 0 | 0 | 0
3 | 0 | 0 | 0 | 0 | 0 | 0 | 0 | 0 | 0 | 0 | 0 | 0 | 0 | 0 | 0 | 0 | 0 | 0 | 0 | 0 | 0 | 0 | 0 | 0
4 | 0 | 0 | 0 | 0 | 0 | 0 | 0 | 0 | 0 | 0 | 0 | 0 | 0 | 0 | 0 | 0 | 0 | 0 | 0 | 0 | 0 | 0 | 0 | 0
5 | 0 | 0 | 0 | 0 | 0 | 0 | 0 | 0 | 0 | 0 | 0 | 0 | 0 | 0 | 0 | 0 | 0 | 0 | 0 | 0 | 0 | 0 | 0 | 0
6 | 0 | 0 | 0 | 0 | 0 | 0 | 0 | 0 | 0 | 0 | 0 | 0 | 0 | 0 | 0 | 0 | 0 | 0 | 0 | 0 | 0 | 0 | 0 | 0
7 | 0 | 0 | 0 | 0 | 0 | 0 | 0 | 0 | 0 | 0 | 0 | 0 | 0 | 0 | 0 | 0 | 0 | 0 | 0 | 0 | 0 | 0 | 0 | 0
8 | 0 | 0 | 0 | 0 | 0 | 0 | 0 | 0 | 0 | 0 | 0 | 0 | 0 | 0 | 0 | 0 | 0 | 0 | 0 | 0 | 0 | 0 | 0 | 0
9 | 0 | 0 | 0 | 0 | 0 | 0 | 0 | 0 | 0 | 0 | 0 | 0 | 0 | 0 | 0 | 0 | 0 | 0 | 0 | 0 | 0 | 0 | 0 | 0

## Qg, Summer, S2
GenID | 0 | 1 | 2 | 3 | 4 | 5 | 6 | 7 | 8 | 9 | 10 | 11 | 12 | 13 | 14 | 15 | 16 | 17 | 18 | 19 | 20 | 21 | 22 | 23
1 | 0 | 0 | 0 | 0 | 0 | 0 | 0 | 0 | 0 | 0 | 0 | 0 | 0 | 0 | 0 | 0 | 0 | 0 | 0 | 0 | 0 | 0 | 0 | 0
2 | 0 | 0 | 0 | 0 | 0 | 0 | 0 | 0 | 0 | 0 | 0 | 0 | 0 | 0 | 0 | 0 | 0 | 0 | 0 | 0 | 0 | 0 | 0 | 0
3 | 0 | 0 | 0 | 0 | 0 | 0 | 0 | 0 | 0 | 0 | 0 | 0 | 0 | 0 | 0 | 0 | 0 | 0 | 0 | 0 | 0 | 0 | 0 | 0
4 | 0 | 0 | 0 | 0 | 0 | 0 | 0 | 0 | 0 | 0 | 0 | 0 | 0 | 0 | 0 | 0 | 0 | 0 | 0 | 0 | 0 | 0 | 0 | 0
5 | 0 | 0 | 0 | 0 | 0 | 0 | 0 | 0 | 0 | 0 | 0 | 0 | 0 | 0 | 0 | 0 | 0 | 0 | 0 | 0 | 0 | 0 | 0 | 0
6 | 0 | 0 | 0 | 0 | 0 | 0 | 0 | 0 | 0 | 0 | 0 | 0 | 0 | 0 | 0 | 0 | 0 | 0 | 0 | 0 | 0 | 0 | 0 | 0
7 | 0 | 0 | 0 | 0 | 0 | 0 | 0 | 0 | 0 | 0 | 0 | 0 | 0 | 0 | 0 | 0 | 0 | 0 | 0 | 0 | 0 | 0 | 0 | 0
8 | 0 | 0 | 0 | 0 | 0 | 0 | 0 | 0 | 0 | 0 | 0 | 0 | 0 | 0 | 0 | 0 | 0 | 0 | 0 | 0 | 0 | 0 | 0 | 0
9 | 0 | 0 | 0 | 0 | 0 | 0 | 0 | 0 | 0 | 0 | 0 | 0 | 0 | 0 | 0 | 0 | 0 | 0 | 0 | 0 | 0 | 0 | 0 | 0

## Qg, Summer, S3
GenID | 0 | 1 | 2 | 3 | 4 | 5 | 6 | 7 | 8 | 9 | 10 | 11 | 12 | 13 | 14 | 15 | 16 | 17 | 18 | 19 | 20 | 21 | 22 | 23
1 | 0 | 0 | 0 | 0 | 0 | 0 | 0 | 0 | 0 | 0 | 0 | 0 | 0 | 0 | 0 | 0 | 0 | 0 | 0 | 0 | 0 | 0 | 0 | 0
2 | 0 | 0 | 0 | 0 | 0 | 0 | 0 | 0 | 0 | 0 | 0 | 0 | 0 | 0 | 0 | 0 | 0 | 0 | 0 | 0 | 0 | 0 | 0 | 0
3 | 0 | 0 | 0 | 0 | 0 | 0 | 0 | 0 | 0 | 0 | 0 | 0 | 0 | 0 | 0 | 0 | 0 | 0 | 0 | 0 | 0 | 0 | 0 | 0
4 | 0 | 0 | 0 | 0 | 0 | 0 | 0 | 0 | 0 | 0 | 0 | 0 | 0 | 0 | 0 | 0 | 0 | 0 | 0 | 0 | 0 | 0 | 0 | 0
5 | 0 | 0 | 0 | 0 | 0 | 0 | 0 | 0 | 0 | 0 | 0 | 0 | 0 | 0 | 0 | 0 | 0 | 0 | 0 | 0 | 0 | 0 | 0 | 0
6 | 0 | 0 | 0 | 0 | 0 | 0 | 0 | 0 | 0 | 0 | 0 | 0 | 0 | 0 | 0 | 0 | 0 | 0 | 0 | 0 | 0 | 0 | 0 | 0
7 | 0 | 0 | 0 | 0 | 0 | 0 | 0 | 0 | 0 | 0 | 0 | 0 | 0 | 0 | 0 | 0 | 0 | 0 | 0 | 0 | 0 | 0 | 0 | 0
8 | 0 | 0 | 0 | 0 | 0 | 0 | 0 | 0 | 0 | 0 | 0 | 0 | 0 | 0 | 0 | 0 | 0 | 0 | 0 | 0 | 0 | 0 | 0 | 0
9 | 0 | 0 | 0 | 0 | 0 | 0 | 0 | 0 | 0 | 0 | 0 | 0 | 0 | 0 | 0 | 0 | 0 | 0 | 0 | 0 | 0 | 0 | 0 | 0

## Qg, Summer, S4
GenID | 0 | 1 | 2 | 3 | 4 | 5 | 6 | 7 | 8 | 9 | 10 | 11 | 12 | 13 | 14 | 15 | 16 | 17 | 18 | 19 | 20 | 21 | 22 | 23
1 | 0 | 0 | 0 | 0 | 0 | 0 | 0 | 0 | 0 | 0 | 0 | 0 | 0 | 0 | 0 | 0 | 0 | 0 | 0 | 0 | 0 | 0 | 0 | 0
2 | 0 | 0 | 0 | 0 | 0 | 0 | 0 | 0 | 0 | 0 | 0 | 0 | 0 | 0 | 0 | 0 | 0 | 0 | 0 | 0 | 0 | 0 | 0 | 0
3 | 0 | 0 | 0 | 0 | 0 | 0 | 0 | 0 | 0 | 0 | 0 | 0 | 0 | 0 | 0 | 0 | 0 | 0 | 0 | 0 | 0 | 0 | 0 | 0
4 | 0 | 0 | 0 | 0 | 0 | 0 | 0 | 0 | 0 | 0 | 0 | 0 | 0 | 0 | 0 | 0 | 0 | 0 | 0 | 0 | 0 | 0 | 0 | 0
5 | 0 | 0 | 0 | 0 | 0 | 0 | 0 | 0 | 0 | 0 | 0 | 0 | 0 | 0 | 0 | 0 | 0 | 0 | 0 | 0 | 0 | 0 | 0 | 0
6 | 0 | 0 | 0 | 0 | 0 | 0 | 0 | 0 | 0 | 0 | 0 | 0 | 0 | 0 | 0 | 0 | 0 | 0 | 0 | 0 | 0 | 0 | 0 | 0
7 | 0 | 0 | 0 | 0 | 0 | 0 | 0 | 0 | 0 | 0 | 0 | 0 | 0 | 0 | 0 | 0 | 0 | 0 | 0 | 0 | 0 | 0 | 0 | 0
8 | 0 | 0 | 0 | 0 | 0 | 0 | 0 | 0 | 0 | 0 | 0 | 0 | 0 | 0 | 0 | 0 | 0 | 0 | 0 | 0 | 0 | 0 | 0 | 0
9 | 0 | 0 | 0 | 0 | 0 | 0 | 0 | 0 | 0 | 0 | 0 | 0 | 0 | 0 | 0 | 0 | 0 | 0 | 0 | 0 | 0 | 0 | 0 | 0

## Qg, Summer, S5
GenID | 0 | 1 | 2 | 3 | 4 | 5 | 6 | 7 | 8 | 9 | 10 | 11 | 12 | 13 | 14 | 15 | 16 | 17 | 18 | 19 | 20 | 21 | 22 | 23
1 | 0 | 0 | 0 | 0 | 0 | 0 | 0 | 0 | 0 | 0 | 0 | 0 | 0 | 0 | 0 | 0 | 0 | 0 | 0 | 0 | 0 | 0 | 0 | 0
2 | 0 | 0 | 0 | 0 | 0 | 0 | 0 | 0 | 0 | 0 | 0 | 0 | 0 | 0 | 0 | 0 | 0 | 0 | 0 | 0 | 0 | 0 | 0 | 0
3 | 0 | 0 | 0 | 0 | 0 | 0 | 0 | 0 | 0 | 0 | 0 | 0 | 0 | 0 | 0 | 0 | 0 | 0 | 0 | 0 | 0 | 0 | 0 | 0
4 | 0 | 0 | 0 | 0 | 0 | 0 | 0 | 0 | 0 | 0 | 0 | 0 | 0 | 0 | 0 | 0 | 0 | 0 | 0 | 0 | 0 | 0 | 0 | 0
5 | 0 | 0 | 0 | 0 | 0 | 0 | 0 | 0 | 0 | 0 | 0 | 0 | 0 | 0 | 0 | 0 | 0 | 0 | 0 | 0 | 0 | 0 | 0 | 0
6 | 0 | 0 | 0 | 0 | 0 | 0 | 0 | 0 | 0 | 0 | 0 | 0 | 0 | 0 | 0 | 0 | 0 | 0 | 0 | 0 | 0 | 0 | 0 | 0
7 | 0 | 0 | 0 | 0 | 0 | 0 | 0 | 0 | 0 | 0 | 0 | 0 | 0 | 0 | 0 | 0 | 0 | 0 | 0 | 0 | 0 | 0 | 0 | 0
8 | 0 | 0 | 0 | 0 | 0 | 0 | 0 | 0 | 0 | 0 | 0 | 0 | 0 | 0 | 0 | 0 | 0 | 0 | 0 | 0 | 0 | 0 | 0 | 0
9 | 0 | 0 | 0 | 0 | 0 | 0 | 0 | 0 | 0 | 0 | 0 | 0 | 0 | 0 | 0 | 0 | 0 | 0 | 0 | 0 | 0 | 0 | 0 | 0

## Qg, Summer, S6
GenID | 0 | 1 | 2 | 3 | 4 | 5 | 6 | 7 | 8 | 9 | 10 | 11 | 12 | 13 | 14 | 15 | 16 | 17 | 18 | 19 | 20 | 21 | 22 | 23
1 | 0 | 0 | 0 | 0 | 0 | 0 | 0 | 0 | 0 | 0 | 0 | 0 | 0 | 0 | 0 | 0 | 0 | 0 | 0 | 0 | 0 | 0 | 0 | 0
2 | 0 | 0 | 0 | 0 | 0 | 0 | 0 | 0 | 0 | 0 | 0 | 0 | 0 | 0 | 0 | 0 | 0 | 0 | 0 | 0 | 0 | 0 | 0 | 0
3 | 0 | 0 | 0 | 0 | 0 | 0 | 0 | 0 | 0 | 0 | 0 | 0 | 0 | 0 | 0 | 0 | 0 | 0 | 0 | 0 | 0 | 0 | 0 | 0
4 | 0 | 0 | 0 | 0 | 0 | 0 | 0 | 0 | 0 | 0 | 0 | 0 | 0 | 0 | 0 | 0 | 0 | 0 | 0 | 0 | 0 | 0 | 0 | 0
5 | 0 | 0 | 0 | 0 | 0 | 0 | 0 | 0 | 0 | 0 | 0 | 0 | 0 | 0 | 0 | 0 | 0 | 0 | 0 | 0 | 0 | 0 | 0 | 0
6 | 0 | 0 | 0 | 0 | 0 | 0 | 0 | 0 | 0 | 0 | 0 | 0 | 0 | 0 | 0 | 0 | 0 | 0 | 0 | 0 | 0 | 0 | 0 | 0
7 | 0 | 0 | 0 | 0 | 0 | 0 | 0 | 0 | 0 | 0 | 0 | 0 | 0 | 0 | 0 | 0 | 0 | 0 | 0 | 0 | 0 | 0 | 0 | 0
8 | 0 | 0 | 0 | 0 | 0 | 0 | 0 | 0 | 0 | 0 | 0 | 0 | 0 | 0 | 0 | 0 | 0 | 0 | 0 | 0 | 0 | 0 | 0 | 0
9 | 0 | 0 | 0 | 0 | 0 | 0 | 0 | 0 | 0 | 0 | 0 | 0 | 0 | 0 | 0 | 0 | 0 | 0 | 0 | 0 | 0 | 0 | 0 | 0

## Qg, Summer, S7
GenID | 0 | 1 | 2 | 3 | 4 | 5 | 6 | 7 | 8 | 9 | 10 | 11 | 12 | 13 | 14 | 15 | 16 | 17 | 18 | 19 | 20 | 21 | 22 | 23
1 | 0 | 0 | 0 | 0 | 0 | 0 | 0 | 0 | 0 | 0 | 0 | 0 | 0 | 0 | 0 | 0 | 0 | 0 | 0 | 0 | 0 | 0 | 0 | 0
2 | 0 | 0 | 0 | 0 | 0 | 0 | 0 | 0 | 0 | 0 | 0 | 0 | 0 | 0 | 0 | 0 | 0 | 0 | 0 | 0 | 0 | 0 | 0 | 0
3 | 0 | 0 | 0 | 0 | 0 | 0 | 0 | 0 | 0 | 0 | 0 | 0 | 0 | 0 | 0 | 0 | 0 | 0 | 0 | 0 | 0 | 0 | 0 | 0
4 | 0 | 0 | 0 | 0 | 0 | 0 | 0 | 0 | 0 | 0 | 0 | 0 | 0 | 0 | 0 | 0 | 0 | 0 | 0 | 0 | 0 | 0 | 0 | 0
5 | 0 | 0 | 0 | 0 | 0 | 0 | 0 | 0 | 0 | 0 | 0 | 0 | 0 | 0 | 0 | 0 | 0 | 0 | 0 | 0 | 0 | 0 | 0 | 0
6 | 0 | 0 | 0 | 0 | 0 | 0 | 0 | 0 | 0 | 0 | 0 | 0 | 0 | 0 | 0 | 0 | 0 | 0 | 0 | 0 | 0 | 0 | 0 | 0
7 | 0 | 0 | 0 | 0 | 0 | 0 | 0 | 0 | 0 | 0 | 0 | 0 | 0 | 0 | 0 | 0 | 0 | 0 | 0 | 0 | 0 | 0 | 0 | 0
8 | 0 | 0 | 0 | 0 | 0 | 0 | 0 | 0 | 0 | 0 | 0 | 0 | 0 | 0 | 0 | 0 | 0 | 0 | 0 | 0 | 0 | 0 | 0 | 0
9 | 0 | 0 | 0 | 0 | 0 | 0 | 0 | 0 | 0 | 0 | 0 | 0 | 0 | 0 | 0 | 0 | 0 | 0 | 0 | 0 | 0 | 0 | 0 | 0

## Qg, Summer, S8
GenID | 0 | 1 | 2 | 3 | 4 | 5 | 6 | 7 | 8 | 9 | 10 | 11 | 12 | 13 | 14 | 15 | 16 | 17 | 18 | 19 | 20 | 21 | 22 | 23
1 | 0 | 0 | 0 | 0 | 0 | 0 | 0 | 0 | 0 | 0 | 0 | 0 | 0 | 0 | 0 | 0 | 0 | 0 | 0 | 0 | 0 | 0 | 0 | 0
2 | 0 | 0 | 0 | 0 | 0 | 0 | 0 | 0 | 0 | 0 | 0 | 0 | 0 | 0 | 0 | 0 | 0 | 0 | 0 | 0 | 0 | 0 | 0 | 0
3 | 0 | 0 | 0 | 0 | 0 | 0 | 0 | 0 | 0 | 0 | 0 | 0 | 0 | 0 | 0 | 0 | 0 | 0 | 0 | 0 | 0 | 0 | 0 | 0
4 | 0 | 0 | 0 | 0 | 0 | 0 | 0 | 0 | 0 | 0 | 0 | 0 | 0 | 0 | 0 | 0 | 0 | 0 | 0 | 0 | 0 | 0 | 0 | 0
5 | 0 | 0 | 0 | 0 | 0 | 0 | 0 | 0 | 0 | 0 | 0 | 0 | 0 | 0 | 0 | 0 | 0 | 0 | 0 | 0 | 0 | 0 | 0 | 0
6 | 0 | 0 | 0 | 0 | 0 | 0 | 0 | 0 | 0 | 0 | 0 | 0 | 0 | 0 | 0 | 0 | 0 | 0 | 0 | 0 | 0 | 0 | 0 | 0
7 | 0 | 0 | 0 | 0 | 0 | 0 | 0 | 0 | 0 | 0 | 0 | 0 | 0 | 0 | 0 | 0 | 0 | 0 | 0 | 0 | 0 | 0 | 0 | 0
8 | 0 | 0 | 0 | 0 | 0 | 0 | 0 | 0 | 0 | 0 | 0 | 0 | 0 | 0 | 0 | 0 | 0 | 0 | 0 | 0 | 0 | 0 | 0 | 0
9 | 0 | 0 | 0 | 0 | 0 | 0 | 0 | 0 | 0 | 0 | 0 | 0 | 0 | 0 | 0 | 0 | 0 | 0 | 0 | 0 | 0 | 0 | 0 | 0

## Qg, Summer, S9
GenID | 0 | 1 | 2 | 3 | 4 | 5 | 6 | 7 | 8 | 9 | 10 | 11 | 12 | 13 | 14 | 15 | 16 | 17 | 18 | 19 | 20 | 21 | 22 | 23
1 | 0 | 0 | 0 | 0 | 0 | 0 | 0 | 0 | 0 | 0 | 0 | 0 | 0 | 0 | 0 | 0 | 0 | 0 | 0 | 0 | 0 | 0 | 0 | 0
2 | 0 | 0 | 0 | 0 | 0 | 0 | 0 | 0 | 0 | 0 | 0 | 0 | 0 | 0 | 0 | 0 | 0 | 0 | 0 | 0 | 0 | 0 | 0 | 0
3 | 0 | 0 | 0 | 0 | 0 | 0 | 0 | 0 | 0 | 0 | 0 | 0 | 0 | 0 | 0 | 0 | 0 | 0 | 0 | 0 | 0 | 0 | 0 | 0
4 | 0 | 0 | 0 | 0 | 0 | 0 | 0 | 0 | 0 | 0 | 0 | 0 | 0 | 0 | 0 | 0 | 0 | 0 | 0 | 0 | 0 | 0 | 0 | 0
5 | 0 | 0 | 0 | 0 | 0 | 0 | 0 | 0 | 0 | 0 | 0 | 0 | 0 | 0 | 0 | 0 | 0 | 0 | 0 | 0 | 0 | 0 | 0 | 0
6 | 0 | 0 | 0 | 0 | 0 | 0 | 0 | 0 | 0 | 0 | 0 | 0 | 0 | 0 | 0 | 0 | 0 | 0 | 0 | 0 | 0 | 0 | 0 | 0
7 | 0 | 0 | 0 | 0 | 0 | 0 | 0 | 0 | 0 | 0 | 0 | 0 | 0 | 0 | 0 | 0 | 0 | 0 | 0 | 0 | 0 | 0 | 0 | 0
8 | 0 | 0 | 0 | 0 | 0 | 0 | 0 | 0 | 0 | 0 | 0 | 0 | 0 | 0 | 0 | 0 | 0 | 0 | 0 | 0 | 0 | 0 | 0 | 0
9 | 0 | 0 | 0 | 0 | 0 | 0 | 0 | 0 | 0 | 0 | 0 | 0 | 0 | 0 | 0 | 0 | 0 | 0 | 0 | 0 | 0 | 0 | 0 | 0

## GenStatus, Summer
GenID | 0 | 1 | 2 | 3 | 4 | 5 | 6 | 7 | 8 | 9 | 10 | 11 | 12 | 13 | 14 | 15 | 16 | 17 | 18 | 19 | 20 | 21 | 22 | 23
1 | 1 | 1 | 1 | 1 | 1 | 1 | 1 | 1 | 1 | 1 | 1 | 1 | 1 | 1 | 1 | 1 | 1 | 1 | 1 | 1 | 1 | 1 | 1 | 1
2 | 1 | 1 | 1 | 1 | 1 | 1 | 1 | 1 | 1 | 1 | 1 | 1 | 1 | 1 | 1 | 1 | 1 | 1 | 1 | 1 | 1 | 1 | 1 | 1
3 | 1 | 1 | 1 | 1 | 1 | 1 | 1 | 1 | 1 | 1 | 1 | 1 | 1 | 1 | 1 | 1 | 1 | 1 | 1 | 1 | 1 | 1 | 1 | 1
4 | 1 | 1 | 1 | 1 | 1 | 1 | 1 | 1 | 1 | 1 | 1 | 1 | 1 | 1 | 1 | 1 | 1 | 1 | 1 | 1 | 1 | 1 | 1 | 1
5 | 1 | 1 | 1 | 1 | 1 | 1 | 1 | 1 | 1 | 1 | 1 | 1 | 1 | 1 | 1 | 1 | 1 | 1 | 1 | 1 | 1 | 1 | 1 | 1
6 | 1 | 1 | 1 | 1 | 1 | 1 | 1 | 1 | 1 | 1 | 1 | 1 | 1 | 1 | 1 | 1 | 1 | 1 | 1 | 1 | 1 | 1 | 1 | 1
7 | 1 | 1 | 1 | 1 | 1 | 1 | 1 | 1 | 1 | 1 | 1 | 1 | 1 | 1 | 1 | 1 | 1 | 1 | 1 | 1 | 1 | 1 | 1 | 1
8 | 1 | 1 | 1 | 1 | 1 | 1 | 1 | 1 | 1 | 1 | 1 | 1 | 1 | 1 | 1 | 1 | 1 | 1 | 1 | 1 | 1 | 1 | 1 | 1
9 | 1 | 1 | 1 | 1 | 1 | 1 | 1 | 1 | 1 | 1 | 1 | 1 | 1 | 1 | 1 | 1 | 1 | 1 | 1 | 1 | 1 | 1 | 1 | 1