## Main
numScenarios | 9 | 11.11% | 11.11% | 11.11% | 11.11% | 11.11% | 11.11% | 11.11% | 11.11% | 11.11%
Year | 2030
Load Scale Factor | 100%
Load Growth (cumul.) | 121.9%
Flex. Load Growth | 116.1%
PV Installed, [MW] | 1.05
ESS Installed, [MWh] | 0

## RES installed
Gen ID | NodeID | Pinst, [MW]
2 | 3 | 0.05
3 | 6 | 0.05
4 | 8 | 0.05
5 | 20 | 0.3
6 | 23 | 0.3
7 | 26 | 0.3

## ES installed
Node ID | Pinst, [MW] | Einst, [MW]
2 | 0 | 0
7 | 0 | 0
20 | 0 | 0
23 | 0 | 0
25 | 0 | 0

## FL Ratio
LoadID | Ratio, [%]
1 | 1.724%
2 | 3.448%
3 | 12.93%
4 | 25.86%
5 | 6.897%
6 | 1.724%
7 | 8.621%
8 | 4.31%
9 | 8.621%
10 | 2.586%
11 | 1.724%
12 | 6.897%
13 | 4.31%
14 | 8.621%
15 | 1.724%

## FL Characterization
Time | 0 | 1 | 2 | 3 | 4 | 5 | 6 | 7 | 8 | 9 | 10 | 11 | 12 | 13 | 14 | 15 | 16 | 17 | 18 | 19 | 20 | 21 | 22 | 23
EV Load, [MW] | 0.71321 | 0.737 | 0.65994 | 0.62553 | 0.51249 | 0.43497 | 0.53193 | 0.092379 | 0.081238 | 0.11843 | 0.069749 | 0.087157 | 0.13886 | 0.25584 | 0.27296 | 0.26843 | 0.15058 | 0.30673 | 0.18 | 0.12656 | 0.19219 | 0.11878 | 0.54215 | 0.65356
Minimum EV Load, [MW] | -1.6103 | -1.7219 | -1.9366 | -2.089 | -2.2329 | -2.4368 | -2.3252 | -2.6083 | -2.3657 | -3.4748 | -3.4392 | -3.1439 | -3.0137 | -2.9097 | -2.7426 | -2.4958 | -2.3337 | -2.0884 | -1.3256 | -1.4835 | -1.5682 | -1.6836 | -1.3376 | -1.4213
Maximum EV Load, [MW] | 1.5513 | 1.6596 | 1.8608 | 2.0023 | 2.1312 | 2.3272 | 2.2187 | 2.5037 | 2.2934 | 2.6169 | 2.6375 | 2.469 | 2.3858 | 2.3245 | 2.1784 | 1.9833 | 1.8476 | 1.6513 | 1.2925 | 1.4466 | 1.5372 | 1.6559 | 1.2885 | 1.3701

## Pc, Winter, S1
LoadID | 0 | 1 | 2 | 3 | 4 | 5 | 6 | 7 | 8 | 9 | 10 | 11 | 12 | 13 | 14 | 15 | 16 | 17 | 18 | 19 | 20 | 21 | 22 | 23
1 | 0.19924 | 0.19266 | 0.18492 | 0.18957 | 0.18257 | 0.18147 | 0.18474 | 0.22949 | 0.23385 | 0.23227 | 0.23073 | 0.23586 | 0.23423 | 0.23214 | 0.20281 | 0.21776 | 0.23431 | 0.23347 | 0.21953 | 0.20857 | 0.20825 | 0.19787 | 0.18621 | 0.1843
2 | 0.29504 | 0.28817 | 0.27435 | 0.27108 | 0.26969 | 0.28408 | 0.34273 | 0.3819 | 0.41451 | 0.42823 | 0.42563 | 0.41616 | 0.40295 | 0.38748 | 0.36208 | 0.37287 | 0.40965 | 0.49415 | 0.46678 | 0.4298 | 0.41906 | 0.38875 | 0.37073 | 0.33393
3 | 0.94753 | 0.89949 | 0.86353 | 0.87536 | 0.86822 | 0.97316 | 1.5496 | 1.7481 | 1.8244 | 1.7719 | 1.701 | 1.8112 | 1.6866 | 1.6219 | 1.4095 | 1.4032 | 1.4455 | 1.5798 | 1.4307 | 1.4789 | 1.4449 | 1.3508 | 1.1795 | 1.063
4 | 0.88607 | 0.64645 | 0.62673 | 0.56806 | 0.56044 | 0.98561 | 1.8884 | 2.2033 | 2.4233 | 2.2804 | 2.2484 | 2.0955 | 2.0553 | 1.9681 | 1.886 | 1.9262 | 2.3824 | 3.614 | 3.2242 | 2.7219 | 2.6496 | 2.3452 | 1.8723 | 1.5155
5 | 0.5886 | 0.54146 | 0.49513 | 0.49864 | 0.501 | 0.55462 | 0.71484 | 0.75747 | 0.78219 | 0.81569 | 0.83506 | 0.85014 | 0.83732 | 0.80533 | 0.80404 | 0.79737 | 0.84285 | 0.97551 | 0.95434 | 0.93007 | 0.92627 | 0.86065 | 0.79586 | 0.73237
6 | 0.17221 | 0.16307 | 0.15792 | 0.15911 | 0.15878 | 0.16999 | 0.19272 | 0.22417 | 0.23479 | 0.24337 | 0.23864 | 0.24258 | 0.24226 | 0.24071 | 0.22492 | 0.22536 | 0.21673 | 0.22971 | 0.22053 | 0.21619 | 0.21259 | 0.20415 | 0.19074 | 0.17978
7 | 0.7096 | 0.66517 | 0.63393 | 0.63621 | 0.62881 | 0.68968 | 0.88337 | 1.0116 | 1.0635 | 1.0683 | 1.0564 | 1.0669 | 1.041 | 1.0128 | 0.9362 | 0.95367 | 1.0151 | 1.1714 | 1.0981 | 1.0424 | 1.026 | 0.95667 | 0.86947 | 0.79741
8 | 0.2689 | 0.25738 | 0.24906 | 0.2452 | 0.25331 | 0.30079 | 0.48614 | 0.56117 | 0.58231 | 0.58075 | 0.59986 | 0.59654 | 0.56327 | 0.55478 | 0.49256 | 0.44518 | 0.4517 | 0.49807 | 0.48421 | 0.46658 | 0.45985 | 0.42167 | 0.35226 | 0.31319
9 | 0.68813 | 0.64637 | 0.61695 | 0.61799 | 0.61354 | 0.67867 | 0.89449 | 1.0255 | 1.0762 | 1.08 | 1.0743 | 1.0826 | 1.0517 | 1.0249 | 0.94232 | 0.94575 | 1.0011 | 1.1495 | 1.0819 | 1.0287 | 1.0127 | 0.9425 | 0.84885 | 0.77603
10 | 0.20982 | 0.1957 | 0.18556 | 0.18635 | 0.1848 | 0.20878 | 0.27212 | 0.30491 | 0.33265 | 0.35586 | 0.34635 | 0.34578 | 0.34617 | 0.33388 | 0.32441 | 0.30614 | 0.31873 | 0.36584 | 0.35431 | 0.34042 | 0.32863 | 0.3084 | 0.28152 | 0.25173
11 | 0.13785 | 0.12939 | 0.12342 | 0.12366 | 0.12276 | 0.13608 | 0.17915 | 0.20491 | 0.21589 | 0.21812 | 0.21646 | 0.21793 | 0.21238 | 0.20674 | 0.19124 | 0.19065 | 0.20146 | 0.2313 | 0.21836 | 0.20786 | 0.2042 | 0.19021 | 0.17156 | 0.15647
12 | 0.79065 | 0.78876 | 0.78314 | 0.8023 | 0.79094 | 0.80633 | 0.84251 | 0.78775 | 0.65696 | 0.63289 | 0.85549 | 0.78172 | 0.79562 | 0.82116 | 0.84086 | 0.86658 | 0.94833 | 0.98737 | 0.91587 | 0.86541 | 0.88336 | 0.87589 | 0.90935 | 0.95947
13 | 0.457 | 0.44293 | 0.44601 | 0.4495 | 0.45159 | 0.45829 | 0.56652 | 0.57464 | 0.58464 | 0.57174 | 0.56195 | 0.58303 | 0.60552 | 0.59147 | 0.58166 | 0.58814 | 0.56444 | 0.59617 | 0.57026 | 0.53555 | 0.54488 | 0.52605 | 0.48325 | 0.47316
14 | 0.72954 | 0.69142 | 0.66609 | 0.66948 | 0.66488 | 0.72376 | 0.92611 | 1.0311 | 1.0665 | 1.0716 | 1.0845 | 1.0869 | 1.0682 | 1.0446 | 0.97945 | 0.98038 | 1.0303 | 1.1652 | 1.0996 | 1.045 | 1.0327 | 0.96989 | 0.88762 | 0.82703
15 | 0.19924 | 0.19266 | 0.18492 | 0.18957 | 0.18257 | 0.18147 | 0.18474 | 0.22949 | 0.23385 | 0.23227 | 0.23073 | 0.23586 | 0.23423 | 0.23214 | 0.20281 | 0.21776 | 0.23431 | 0.23347 | 0.21953 | 0.20857 | 0.20825 | 0.19787 | 0.18621 | 0.1843

## Pc, Winter, S2
LoadID | 0 | 1 | 2 | 3 | 4 | 5 | 6 | 7 | 8 | 9 | 10 | 11 | 12 | 13 | 14 | 15 | 16 | 17 | 18 | 19 | 20 | 21 | 22 | 23
1 | 0.19924 | 0.19266 | 0.18492 | 0.18957 | 0.18257 | 0.18147 | 0.18474 | 0.22949 | 0.23385 | 0.23227 | 0.23073 | 0.23586 | 0.23423 | 0.23214 | 0.20281 | 0.21776 | 0.23431 | 0.23347 | 0.21953 | 0.20857 | 0.20825 | 0.19787 | 0.18621 | 0.1843
2 | 0.29504 | 0.28817 | 0.27435 | 0.27108 | 0.26969 | 0.28408 | 0.34273 | 0.3819 | 0.41451 | 0.42823 | 0.42563 | 0.41616 | 0.40295 | 0.38748 | 0.36208 | 0.37287 | 0.40965 | 0.49415 | 0.46678 | 0.4298 | 0.41906 | 0.38875 | 0.37073 | 0.33393
3 | 0.94753 | 0.89949 | 0.86353 | 0.87536 | 0.86822 | 0.97316 | 1.5496 | 1.7481 | 1.8244 | 1.7719 | 1.701 | 1.8112 | 1.6866 | 1.6219 | 1.4095 | 1.4032 | 1.4455 | 1.5798 | 1.4307 | 1.4789 | 1.4449 | 1.3508 | 1.1795 | 1.063
4 | 0.88607 | 0.64645 | 0.62673 | 0.56806 | 0.56044 | 0.98561 | 1.8884 | 2.2033 | 2.4233 | 2.2804 | 2.2484 | 2.0955 | 2.0553 | 1.9681 | 1.886 | 1.9262 | 2.3824 | 3.614 | 3.2242 | 2.7219 | 2.6496 | 2.3452 | 1.8723 | 1.5155
5 | 0.5886 | 0.54146 | 0.49513 | 0.49864 | 0.501 | 0.55462 | 0.71484 | 0.75747 | 0.78219 | 0.81569 | 0.83506 | 0.85014 | 0.83732 | 0.80533 | 0.80404 | 0.79737 | 0.84285 | 0.97551 | 0.95434 | 0.93007 | 0.92627 | 0.86065 | 0.79586 | 0.73237
6 | 0.17221 | 0.16307 | 0.15792 | 0.15911 | 0.15878 | 0.16999 | 0.19272 | 0.22417 | 0.23479 | 0.24337 | 0.23864 | 0.24258 | 0.24226 | 0.24071 | 0.22492 | 0.22536 | 0.21673 | 0.22971 | 0.22053 | 0.21619 | 0.21259 | 0.20415 | 0.19074 | 0.17978
7 | 0.7096 | 0.66517 | 0.63393 | 0.63621 | 0.62881 | 0.68968 | 0.88337 | 1.0116 | 1.0635 | 1.0683 | 1.0564 | 1.0669 | 1.041 | 1.0128 | 0.9362 | 0.95367 | 1.0151 | 1.1714 | 1.0981 | 1.0424 | 1.026 | 0.95667 | 0.86947 | 0.79741
8 | 0.2689 | 0.25738 | 0.24906 | 0.2452 | 0.25331 | 0.30079 | 0.48614 | 0.56117 | 0.58231 | 0.58075 | 0.59986 | 0.59654 | 0.56327 | 0.55478 | 0.49256 | 0.44518 | 0.4517 | 0.49807 | 0.48421 | 0.46658 | 0.45985 | 0.42167 | 0.35226 | 0.31319
9 | 0.68813 | 0.64637 | 0.61695 | 0.61799 | 0.61354 | 0.67867 | 0.89449 | 1.0255 | 1.0762 | 1.08 | 1.0743 | 1.0826 | 1.0517 | 1.0249 | 0.94232 | 0.94575 | 1.0011 | 1.1495 | 1.0819 | 1.0287 | 1.0127 | 0.9425 | 0.84885 | 0.77603
10 | 0.20982 | 0.1957 | 0.18556 | 0.18635 | 0.1848 | 0.20878 | 0.27212 | 0.30491 | 0.33265 | 0.35586 | 0.34635 | 0.34578 | 0.34617 | 0.33388 | 0.32441 | 0.30614 | 0.31873 | 0.36584 | 0.35431 | 0.34042 | 0.32863 | 0.3084 | 0.28152 | 0.25173
11 | 0.13785 | 0.12939 | 0.12342 | 0.12366 | 0.12276 | 0.13608 | 0.17915 | 0.20491 | 0.21589 | 0.21812 | 0.21646 | 0.21793 | 0.21238 | 0.20674 | 0.19124 | 0.19065 | 0.20146 | 0.2313 | 0.21836 | 0.20786 | 0.2042 | 0.19021 | 0.17156 | 0.15647
12 | 0.79065 | 0.78876 | 0.78314 | 0.8023 | 0.79094 | 0.80633 | 0.84251 | 0.78775 | 0.65696 | 0.63289 | 0.85549 | 0.78172 | 0.79562 | 0.82116 | 0.84086 | 0.86658 | 0.94833 | 0.98737 | 0.91587 | 0.86541 | 0.88336 | 0.87589 | 0.90935 | 0.95947
13 | 0.457 | 0.44293 | 0.44601 | 0.4495 | 0.45159 | 0.45829 | 0.56652 | 0.57464 | 0.58464 | 0.57174 | 0.56195 | 0.58303 | 0.60552 | 0.59147 | 0.58166 | 0.58814 | 0.56444 | 0.59617 | 0.57026 | 0.53555 | 0.54488 | 0.52605 | 0.48325 | 0.47316
14 | 0.72954 | 0.69142 | 0.66609 | 0.66948 | 0.66488 | 0.72376 | 0.92611 | 1.0311 | 1.0665 | 1.0716 | 1.0845 | 1.0869 | 1.0682 | 1.0446 | 0.97945 | 0.98038 | 1.0303 | 1.1652 | 1.0996 | 1.045 | 1.0327 | 0.96989 | 0.88762 | 0.82703
15 | 0.19924 | 0.19266 | 0.18492 | 0.18957 | 0.18257 | 0.18147 | 0.18474 | 0.22949 | 0.23385 | 0.23227 | 0.23073 | 0.23586 | 0.23423 | 0.23214 | 0.20281 | 0.21776 | 0.23431 | 0.23347 | 0.21953 | 0.20857 | 0.20825 | 0.19787 | 0.18621 | 0.1843

## Pc, Winter, S3
LoadID | 0 | 1 | 2 | 3 | 4 | 5 | 6 | 7 | 8 | 9 | 10 | 11 | 12 | 13 | 14 | 15 | 16 | 17 | 18 | 19 | 20 | 21 | 22 | 23
1 | 0.19924 | 0.19266 | 0.18492 | 0.18957 | 0.18257 | 0.18147 | 0.18474 | 0.22949 | 0.23385 | 0.23227 | 0.23073 | 0.23586 | 0.23423 | 0.23214 | 0.20281 | 0.21776 | 0.23431 | 0.23347 | 0.21953 | 0.20857 | 0.20825 | 0.19787 | 0.18621 | 0.1843
2 | 0.29504 | 0.28817 | 0.27435 | 0.27108 | 0.26969 | 0.28408 | 0.34273 | 0.3819 | 0.41451 | 0.42823 | 0.42563 | 0.41616 | 0.40295 | 0.38748 | 0.36208 | 0.37287 | 0.40965 | 0.49415 | 0.46678 | 0.4298 | 0.41906 | 0.38875 | 0.37073 | 0.33393
3 | 0.94753 | 0.89949 | 0.86353 | 0.87536 | 0.86822 | 0.97316 | 1.5496 | 1.7481 | 1.8244 | 1.7719 | 1.701 | 1.8112 | 1.6866 | 1.6219 | 1.4095 | 1.4032 | 1.4455 | 1.5798 | 1.4307 | 1.4789 | 1.4449 | 1.3508 | 1.1795 | 1.063
4 | 0.88607 | 0.64645 | 0.62673 | 0.56806 | 0.56044 | 0.98561 | 1.8884 | 2.2033 | 2.4233 | 2.2804 | 2.2484 | 2.0955 | 2.0553 | 1.9681 | 1.886 | 1.9262 | 2.3824 | 3.614 | 3.2242 | 2.7219 | 2.6496 | 2.3452 | 1.8723 | 1.5155
5 | 0.5886 | 0.54146 | 0.49513 | 0.49864 | 0.501 | 0.55462 | 0.71484 | 0.75747 | 0.78219 | 0.81569 | 0.83506 | 0.85014 | 0.83732 | 0.80533 | 0.80404 | 0.79737 | 0.84285 | 0.97551 | 0.95434 | 0.93007 | 0.92627 | 0.86065 | 0.79586 | 0.73237
6 | 0.17221 | 0.16307 | 0.15792 | 0.15911 | 0.15878 | 0.16999 | 0.19272 | 0.22417 | 0.23479 | 0.24337 | 0.23864 | 0.24258 | 0.24226 | 0.24071 | 0.22492 | 0.22536 | 0.21673 | 0.22971 | 0.22053 | 0.21619 | 0.21259 | 0.20415 | 0.19074 | 0.17978
7 | 0.7096 | 0.66517 | 0.63393 | 0.63621 | 0.62881 | 0.68968 | 0.88337 | 1.0116 | 1.0635 | 1.0683 | 1.0564 | 1.0669 | 1.041 | 1.0128 | 0.9362 | 0.95367 | 1.0151 | 1.1714 | 1.0981 | 1.0424 | 1.026 | 0.95667 | 0.86947 | 0.79741
8 | 0.2689 | 0.25738 | 0.24906 | 0.2452 | 0.25331 | 0.30079 | 0.48614 | 0.56117 | 0.58231 | 0.58075 | 0.59986 | 0.59654 | 0.56327 | 0.55478 | 0.49256 | 0.44518 | 0.4517 | 0.49807 | 0.48421 | 0.46658 | 0.45985 | 0.42167 | 0.35226 | 0.31319
9 | 0.68813 | 0.64637 | 0.61695 | 0.61799 | 0.61354 | 0.67867 | 0.89449 | 1.0255 | 1.0762 | 1.08 | 1.0743 | 1.0826 | 1.0517 | 1.0249 | 0.94232 | 0.94575 | 1.0011 | 1.1495 | 1.0819 | 1.0287 | 1.0127 | 0.9425 | 0.84885 | 0.77603
10 | 0.20982 | 0.1957 | 0.18556 | 0.18635 | 0.1848 | 0.20878 | 0.27212 | 0.30491 | 0.33265 | 0.35586 | 0.34635 | 0.34578 | 0.34617 | 0.33388 | 0.32441 | 0.30614 | 0.31873 | 0.36584 | 0.35431 | 0.34042 | 0.32863 | 0.3084 | 0.28152 | 0.25173
11 | 0.13785 | 0.12939 | 0.12342 | 0.12366 | 0.12276 | 0.13608 | 0.17915 | 0.20491 | 0.21589 | 0.21812 | 0.21646 | 0.21793 | 0.21238 | 0.20674 | 0.19124 | 0.19065 | 0.20146 | 0.2313 | 0.21836 | 0.20786 | 0.2042 | 0.19021 | 0.17156 | 0.15647
12 | 0.79065 | 0.78876 | 0.78314 | 0.8023 | 0.79094 | 0.80633 | 0.84251 | 0.78775 | 0.65696 | 0.63289 | 0.85549 | 0.78172 | 0.79562 | 0.82116 | 0.84086 | 0.86658 | 0.94833 | 0.98737 | 0.91587 | 0.86541 | 0.88336 | 0.87589 | 0.90935 | 0.95947
13 | 0.457 | 0.44293 | 0.44601 | 0.4495 | 0.45159 | 0.45829 | 0.56652 | 0.57464 | 0.58464 | 0.57174 | 0.56195 | 0.58303 | 0.60552 | 0.59147 | 0.58166 | 0.58814 | 0.56444 | 0.59617 | 0.57026 | 0.53555 | 0.54488 | 0.52605 | 0.48325 | 0.47316
14 | 0.72954 | 0.69142 | 0.66609 | 0.66948 | 0.66488 | 0.72376 | 0.92611 | 1.0311 | 1.0665 | 1.0716 | 1.0845 | 1.0869 | 1.0682 | 1.0446 | 0.97945 | 0.98038 | 1.0303 | 1.1652 | 1.0996 | 1.045 | 1.0327 | 0.96989 | 0.88762 | 0.82703
15 | 0.19924 | 0.19266 | 0.18492 | 0.18957 | 0.18257 | 0.18147 | 0.18474 | 0.22949 | 0.23385 | 0.23227 | 0.23073 | 0.23586 | 0.23423 | 0.23214 | 0.20281 | 0.21776 | 0.23431 | 0.23347 | 0.21953 | 0.20857 | 0.20825 | 0.19787 | 0.18621 | 0.1843

## Pc, Winter, S4
LoadID | 0 | 1 | 2 | 3 | 4 | 5 | 6 | 7 | 8 | 9 | 10 | 11 | 12 | 13 | 14 | 15 | 16 | 17 | 18 | 19 | 20 | 21 | 22 | 23
1 | 0.19924 | 0.19446 | 0.18319 | 0.18599 | 0.18257 | 0.18495 | 0.18123 | 0.23404 | 0.23617 | 0.23688 | 0.22844 | 0.23352 | 0.23191 | 0.22759 | 0.20479 | 0.22202 | 0.23894 | 0.23804 | 0.22169 | 0.21064 | 0.20415 | 0.19591 | 0.18974 | 0.18603
2 | 0.29504 | 0.28291 | 0.26932 | 0.27108 | 0.26969 | 0.28677 | 0.33624 | 0.3819 | 0.41451 | 0.43247 | 0.41717 | 0.42442 | 0.41092 | 0.39505 | 0.36913 | 0.3765 | 0.40965 | 0.48448 | 0.47139 | 0.43405 | 0.42731 | 0.38875 | 0.36369 | 0.33704
3 | 0.96464 | 0.91558 | 0.85575 | 0.89125 | 0.85218 | 0.95482 | 1.5644 | 1.7481 | 1.7881 | 1.7543 | 1.701 | 1.7752 | 1.6532 | 1.6219 | 1.4095 | 1.4169 | 1.4169 | 1.5952 | 1.4025 | 1.4789 | 1.4307 | 1.3241 | 1.1573 | 1.0825
4 | 0.87905 | 0.64645 | 0.62217 | 0.56806 | 0.56899 | 0.99434 | 1.8533 | 2.1597 | 2.4474 | 2.3254 | 2.293 | 2.054 | 2.0957 | 1.9681 | 1.9223 | 1.9077 | 2.3356 | 3.5433 | 3.1606 | 2.7219 | 2.7016 | 2.3452 | 1.8897 | 1.5425
5 | 0.59939 | 0.53165 | 0.48614 | 0.50775 | 0.49635 | 0.54413 | 0.72841 | 0.74995 | 0.79772 | 0.79954 | 0.84336 | 0.83326 | 0.82905 | 0.81321 | 0.80404 | 0.79737 | 0.83453 | 0.96597 | 0.94492 | 0.93007 | 0.92627 | 0.85212 | 0.81103 | 0.73924
6 | 0.16901 | 0.16156 | 0.15499 | 0.15614 | 0.16028 | 0.16999 | 0.19089 | 0.2264 | 0.23946 | 0.24096 | 0.23864 | 0.24499 | 0.23746 | 0.24071 | 0.22272 | 0.22315 | 0.21245 | 0.22522 | 0.21618 | 0.21619 | 0.21469 | 0.20415 | 0.19074 | 0.17978
7 | 0.71608 | 0.67119 | 0.62239 | 0.63039 | 0.63466 | 0.70272 | 0.88337 | 0.99155 | 1.0741 | 1.0577 | 1.0459 | 1.0457 | 1.0307 | 1.0326 | 0.94533 | 0.97228 | 1.0151 | 1.1829 | 1.0765 | 1.063 | 1.0159 | 0.9472 | 0.86124 | 0.79741
8 | 0.26652 | 0.25964 | 0.24465 | 0.2452 | 0.25793 | 0.30643 | 0.48151 | 0.57231 | 0.58231 | 0.56924 | 0.60583 | 0.6084 | 0.56327 | 0.56021 | 0.49737 | 0.44084 | 0.44724 | 0.48837 | 0.48421 | 0.47119 | 0.45082 | 0.4175 | 0.35555 | 0.31604
9 | 0.67559 | 0.64054 | 0.60575 | 0.62363 | 0.60215 | 0.67226 | 0.91146 | 1.0356 | 1.0976 | 1.1013 | 1.0743 | 1.0934 | 1.0309 | 1.0149 | 0.94232 | 0.96421 | 1.011 | 1.1383 | 1.0926 | 1.0491 | 1.0127 | 0.9425 | 0.84083 | 0.78323
10 | 0.20982 | 0.1957 | 0.18387 | 0.18805 | 0.18308 | 0.21076 | 0.26695 | 0.30793 | 0.33265 | 0.3488 | 0.33946 | 0.34922 | 0.33932 | 0.33388 | 0.31806 | 0.30016 | 0.32187 | 0.36584 | 0.34732 | 0.33368 | 0.32216 | 0.31145 | 0.28687 | 0.25173
11 | 0.13659 | 0.13056 | 0.1223 | 0.12253 | 0.12503 | 0.13479 | 0.18255 | 0.20694 | 0.21589 | 0.22244 | 0.21431 | 0.22226 | 0.21658 | 0.20472 | 0.18751 | 0.19437 | 0.20146 | 0.22904 | 0.21836 | 0.20992 | 0.20822 | 0.18645 | 0.17318 | 0.15502
12 | 0.79807 | 0.80352 | 0.78314 | 0.81748 | 0.79849 | 0.7908 | 0.85057 | 0.80338 | 0.65696 | 0.62664 | 0.87251 | 0.79723 | 0.79562 | 0.81313 | 0.8573 | 0.87506 | 0.94833 | 0.97771 | 0.93394 | 0.87397 | 0.87466 | 0.88457 | 0.90064 | 0.94118
13 | 0.46126 | 0.4347 | 0.45018 | 0.44105 | 0.45159 | 0.4495 | 0.56652 | 0.56893 | 0.57302 | 0.56607 | 0.55636 | 0.57724 | 0.61152 | 0.58567 | 0.58166 | 0.58238 | 0.55328 | 0.602 | 0.57026 | 0.54615 | 0.53952 | 0.52605 | 0.48785 | 0.47316
14 | 0.72954 | 0.70397 | 0.66609 | 0.68179 | 0.67109 | 0.73062 | 0.94371 | 1.0515 | 1.0665 | 1.0504 | 1.0845 | 1.0977 | 1.0682 | 1.0242 | 0.96989 | 0.98038 | 1.01 | 1.1538 | 1.0888 | 1.0657 | 1.0225 | 0.96989 | 0.8708 | 0.81932
15 | 0.1955 | 0.19086 | 0.18839 | 0.18957 | 0.18431 | 0.17973 | 0.18474 | 0.22721 | 0.23385 | 0.23458 | 0.22844 | 0.2382 | 0.22959 | 0.23442 | 0.20479 | 0.21776 | 0.23199 | 0.23119 | 0.21953 | 0.20444 | 0.20825 | 0.20179 | 0.18267 | 0.18083

## Pc, Winter, S5
LoadID | 0 | 1 | 2 | 3 | 4 | 5 | 6 | 7 | 8 | 9 | 10 | 11 | 12 | 13 | 14 | 15 | 16 | 17 | 18 | 19 | 20 | 21 | 22 | 23
1 | 0.19924 | 0.19446 | 0.18319 | 0.18599 | 0.18257 | 0.18495 | 0.18123 | 0.23404 | 0.23617 | 0.23688 | 0.22844 | 0.23352 | 0.23191 | 0.22759 | 0.20479 | 0.22202 | 0.23894 | 0.23804 | 0.22169 | 0.21064 | 0.20415 | 0.19591 | 0.18974 | 0.18603
2 | 0.29504 | 0.28291 | 0.26932 | 0.27108 | 0.26969 | 0.28677 | 0.33624 | 0.3819 | 0.41451 | 0.43247 | 0.41717 | 0.42442 | 0.41092 | 0.39505 | 0.36913 | 0.3765 | 0.40965 | 0.48448 | 0.47139 | 0.43405 | 0.42731 | 0.38875 | 0.36369 | 0.33704
3 | 0.96464 | 0.91558 | 0.85575 | 0.89125 | 0.85218 | 0.95482 | 1.5644 | 1.7481 | 1.7881 | 1.7543 | 1.701 | 1.7752 | 1.6532 | 1.6219 | 1.4095 | 1.4169 | 1.4169 | 1.5952 | 1.4025 | 1.4789 | 1.4307 | 1.3241 | 1.1573 | 1.0825
4 | 0.87905 | 0.64645 | 0.62217 | 0.56806 | 0.56899 | 0.99434 | 1.8533 | 2.1597 | 2.4474 | 2.3254 | 2.293 | 2.054 | 2.0957 | 1.9681 | 1.9223 | 1.9077 | 2.3356 | 3.5433 | 3.1606 | 2.7219 | 2.7016 | 2.3452 | 1.8897 | 1.5425
5 | 0.59939 | 0.53165 | 0.48614 | 0.50775 | 0.49635 | 0.54413 | 0.72841 | 0.74995 | 0.79772 | 0.79954 | 0.84336 | 0.83326 | 0.82905 | 0.81321 | 0.80404 | 0.79737 | 0.83453 | 0.96597 | 0.94492 | 0.93007 | 0.92627 | 0.85212 | 0.81103 | 0.73924
6 | 0.16901 | 0.16156 | 0.15499 | 0.15614 | 0.16028 | 0.16999 | 0.19089 | 0.2264 | 0.23946 | 0.24096 | 0.23864 | 0.24499 | 0.23746 | 0.24071 | 0.22272 | 0.22315 | 0.21245 | 0.22522 | 0.21618 | 0.21619 | 0.21469 | 0.20415 | 0.19074 | 0.17978
7 | 0.71608 | 0.67119 | 0.62239 | 0.63039 | 0.63466 | 0.70272 | 0.88337 | 0.99155 | 1.0741 | 1.0577 | 1.0459 | 1.0457 | 1.0307 | 1.0326 | 0.94533 | 0.97228 | 1.0151 | 1.1829 | 1.0765 | 1.063 | 1.0159 | 0.9472 | 0.86124 | 0.79741
8 | 0.26652 | 0.25964 | 0.24465 | 0.2452 | 0.25793 | 0.30643 | 0.48151 | 0.57231 | 0.58231 | 0.56924 | 0.60583 | 0.6084 | 0.56327 | 0.56021 | 0.49737 | 0.44084 | 0.44724 | 0.48837 | 0.48421 | 0.47119 | 0.45082 | 0.4175 | 0.35555 | 0.31604
9 | 0.67559 | 0.64054 | 0.60575 | 0.62363 | 0.60215 | 0.67226 | 0.91146 | 1.0356 | 1.0976 | 1.1013 | 1.0743 | 1.0934 | 1.0309 | 1.0149 | 0.94232 | 0.96421 | 1.011 | 1.1383 | 1.0926 | 1.0491 | 1.0127 | 0.9425 | 0.84083 | 0.78323
10 | 0.20982 | 0.1957 | 0.18387 | 0.18805 | 0.18308 | 0.21076 | 0.26695 | 0.30793 | 0.33265 | 0.3488 | 0.33946 | 0.34922 | 0.33932 | 0.33388 | 0.31806 | 0.30016 | 0.32187 | 0.36584 | 0.34732 | 0.33368 | 0.32216 | 0.31145 | 0.28687 | 0.25173
11 | 0.13659 | 0.13056 | 0.1223 | 0.12253 | 0.12503 | 0.13479 | 0.18255 | 0.20694 | 0.21589 | 0.22244 | 0.21431 | 0.22226 | 0.21658 | 0.20472 | 0.18751 | 0.19437 | 0.20146 | 0.22904 | 0.21836 | 0.20992 | 0.20822 | 0.18645 | 0.17318 | 0.15502
12 | 0.79807 | 0.80352 | 0.78314 | 0.81748 | 0.79849 | 0.7908 | 0.85057 | 0.80338 | 0.65696 | 0.62664 | 0.87251 | 0.79723 | 0.79562 | 0.81313 | 0.8573 | 0.87506 | 0.94833 | 0.97771 | 0.93394 | 0.87397 | 0.87466 | 0.88457 | 0.90064 | 0.94118
13 | 0.46126 | 0.4347 | 0.45018 | 0.44105 | 0.45159 | 0.4495 | 0.56652 | 0.56893 | 0.57302 | 0.56607 | 0.55636 | 0.57724 | 0.61152 | 0.58567 | 0.58166 | 0.58238 | 0.55328 | 0.602 | 0.57026 | 0.54615 | 0.53952 | 0.52605 | 0.48785 | 0.47316
14 | 0.72954 | 0.70397 | 0.66609 | 0.68179 | 0.67109 | 0.73062 | 0.94371 | 1.0515 | 1.0665 | 1.0504 | 1.0845 | 1.0977 | 1.0682 | 1.0242 | 0.96989 | 0.98038 | 1.01 | 1.1538 | 1.0888 | 1.0657 | 1.0225 | 0.96989 | 0.8708 | 0.81932
15 | 0.1955 | 0.19086 | 0.18839 | 0.18957 | 0.18431 | 0.17973 | 0.18474 | 0.22721 | 0.23385 | 0.23458 | 0.22844 | 0.2382 | 0.22959 | 0.23442 | 0.20479 | 0.21776 | 0.23199 | 0.23119 | 0.21953 | 0.20444 | 0.20825 | 0.20179 | 0.18267 | 0.18083

## Pc, Winter, S6
LoadID | 0 | 1 | 2 | 3 | 4 | 5 | 6 | 7 | 8 | 9 | 10 | 11 | 12 | 13 | 14 | 15 | 16 | 17 | 18 | 19 | 20 | 21 | 22 | 23
1 | 0.19924 | 0.19446 | 0.18319 | 0.18599 | 0.18257 | 0.18495 | 0.18123 | 0.23404 | 0.23617 | 0.23688 | 0.22844 | 0.23352 | 0.23191 | 0.22759 | 0.20479 | 0.22202 | 0.23894 | 0.23804 | 0.22169 | 0.21064 | 0.20415 | 0.19591 | 0.18974 | 0.18603
2 | 0.29504 | 0.28291 | 0.26932 | 0.27108 | 0.26969 | 0.28677 | 0.33624 | 0.3819 | 0.41451 | 0.43247 | 0.41717 | 0.42442 | 0.41092 | 0.39505 | 0.36913 | 0.3765 | 0.40965 | 0.48448 | 0.47139 | 0.43405 | 0.42731 | 0.38875 | 0.36369 | 0.33704
3 | 0.96464 | 0.91558 | 0.85575 | 0.89125 | 0.85218 | 0.95482 | 1.5644 | 1.7481 | 1.7881 | 1.7543 | 1.701 | 1.7752 | 1.6532 | 1.6219 | 1.4095 | 1.4169 | 1.4169 | 1.5952 | 1.4025 | 1.4789 | 1.4307 | 1.3241 | 1.1573 | 1.0825
4 | 0.87905 | 0.64645 | 0.62217 | 0.56806 | 0.56899 | 0.99434 | 1.8533 | 2.1597 | 2.4474 | 2.3254 | 2.293 | 2.054 | 2.0957 | 1.9681 | 1.9223 | 1.9077 | 2.3356 | 3.5433 | 3.1606 | 2.7219 | 2.7016 | 2.3452 | 1.8897 | 1.5425
5 | 0.59939 | 0.53165 | 0.48614 | 0.50775 | 0.49635 | 0.54413 | 0.72841 | 0.74995 | 0.79772 | 0.79954 | 0.84336 | 0.83326 | 0.82905 | 0.81321 | 0.80404 | 0.79737 | 0.83453 | 0.96597 | 0.94492 | 0.93007 | 0.92627 | 0.85212 | 0.81103 | 0.73924
6 | 0.16901 | 0.16156 | 0.15499 | 0.15614 | 0.16028 | 0.16999 | 0.19089 | 0.2264 | 0.23946 | 0.24096 | 0.23864 | 0.24499 | 0.23746 | 0.24071 | 0.22272 | 0.22315 | 0.21245 | 0.22522 | 0.21618 | 0.21619 | 0.21469 | 0.20415 | 0.19074 | 0.17978
7 | 0.71608 | 0.67119 | 0.62239 | 0.63039 | 0.63466 | 0.70272 | 0.88337 | 0.99155 | 1.0741 | 1.0577 | 1.0459 | 1.0457 | 1.0307 | 1.0326 | 0.94533 | 0.97228 | 1.0151 | 1.1829 | 1.0765 | 1.063 | 1.0159 | 0.9472 | 0.86124 | 0.79741
8 | 0.26652 | 0.25964 | 0.24465 | 0.2452 | 0.25793 | 0.30643 | 0.48151 | 0.57231 | 0.58231 | 0.56924 | 0.60583 | 0.6084 | 0.56327 | 0.56021 | 0.49737 | 0.44084 | 0.44724 | 0.48837 | 0.48421 | 0.47119 | 0.45082 | 0.4175 | 0.35555 | 0.31604
9 | 0.67559 | 0.64054 | 0.60575 | 0.62363 | 0.60215 | 0.67226 | 0.91146 | 1.0356 | 1.0976 | 1.1013 | 1.0743 | 1.0934 | 1.0309 | 1.0149 | 0.94232 | 0.96421 | 1.011 | 1.1383 | 1.0926 | 1.0491 | 1.0127 | 0.9425 | 0.84083 | 0.78323
10 | 0.20982 | 0.1957 | 0.18387 | 0.18805 | 0.18308 | 0.21076 | 0.26695 | 0.30793 | 0.33265 | 0.3488 | 0.33946 | 0.34922 | 0.33932 | 0.33388 | 0.31806 | 0.30016 | 0.32187 | 0.36584 | 0.34732 | 0.33368 | 0.32216 | 0.31145 | 0.28687 | 0.25173
11 | 0.13659 | 0.13056 | 0.1223 | 0.12253 | 0.12503 | 0.13479 | 0.18255 | 0.20694 | 0.21589 | 0.22244 | 0.21431 | 0.22226 | 0.21658 | 0.20472 | 0.18751 | 0.19437 | 0.20146 | 0.22904 | 0.21836 | 0.20992 | 0.20822 | 0.18645 | 0.17318 | 0.15502
12 | 0.79807 | 0.80352 | 0.78314 | 0.81748 | 0.79849 | 0.7908 | 0.85057 | 0.80338 | 0.65696 | 0.62664 | 0.87251 | 0.79723 | 0.79562 | 0.81313 | 0.8573 | 0.87506 | 0.94833 | 0.97771 | 0.93394 | 0.87397 | 0.87466 | 0.88457 | 0.90064 | 0.94118
13 | 0.46126 | 0.4347 | 0.45018 | 0.44105 | 0.45159 | 0.4495 | 0.56652 | 0.56893 | 0.57302 | 0.56607 | 0.55636 | 0.57724 | 0.61152 | 0.58567 | 0.58166 | 0.58238 | 0.55328 | 0.602 | 0.57026 | 0.54615 | 0.53952 | 0.52605 | 0.48785 | 0.47316
14 | 0.72954 | 0.70397 | 0.66609 | 0.68179 | 0.67109 | 0.73062 | 0.94371 | 1.0515 | 1.0665 | 1.0504 | 1.0845 | 1.0977 | 1.0682 | 1.0242 | 0.96989 | 0.98038 | 1.01 | 1.1538 | 1.0888 | 1.0657 | 1.0225 | 0.96989 | 0.8708 | 0.81932
15 | 0.1955 | 0.19086 | 0.18839 | 0.18957 | 0.18431 | 0.17973 | 0.18474 | 0.22721 | 0.23385 | 0.23458 | 0.22844 | 0.2382 | 0.22959 | 0.23442 | 0.20479 | 0.21776 | 0.23199 | 0.23119 | 0.21953 | 0.20444 | 0.20825 | 0.20179 | 0.18267 | 0.18083

## Pc, Winter, S7
LoadID | 0 | 1 | 2 | 3 | 4 | 5 | 6 | 7 | 8 | 9 | 10 | 11 | 12 | 13 | 14 | 15 | 16 | 17 | 18 | 19 | 20 | 21 | 22 | 23
1 | 0.1955 | 0.19086 | 0.18839 | 0.19314 | 0.1791 | 0.17799 | 0.18474 | 0.22949 | 0.2385 | 0.23458 | 0.23533 | 0.2382 | 0.22959 | 0.23669 | 0.20677 | 0.22202 | 0.23431 | 0.23347 | 0.21736 | 0.20444 | 0.2062 | 0.20179 | 0.18267 | 0.18257
2 | 0.29234 | 0.29342 | 0.26932 | 0.27108 | 0.26717 | 0.28677 | 0.34922 | 0.3819 | 0.40628 | 0.43671 | 0.4214 | 0.42442 | 0.39499 | 0.38748 | 0.35502 | 0.3656 | 0.40156 | 0.49898 | 0.46678 | 0.43831 | 0.41493 | 0.3849 | 0.37425 | 0.33704
3 | 0.94753 | 0.88341 | 0.85575 | 0.88331 | 0.87624 | 0.95482 | 1.52 | 1.7481 | 1.8063 | 1.7368 | 1.701 | 1.7752 | 1.6532 | 1.6378 | 1.4232 | 1.4306 | 1.4169 | 1.549 | 1.4588 | 1.5081 | 1.4449 | 1.3641 | 1.1573 | 1.063
4 | 0.87905 | 0.65556 | 0.62217 | 0.55993 | 0.56899 | 0.96814 | 1.9234 | 2.2469 | 2.4474 | 2.2804 | 2.2484 | 2.054 | 2.0957 | 1.93 | 1.9223 | 1.9262 | 2.359 | 3.6493 | 3.2559 | 2.6681 | 2.6496 | 2.322 | 1.907 | 1.5425
5 | 0.58321 | 0.53655 | 0.49513 | 0.48953 | 0.49635 | 0.55987 | 0.71484 | 0.74995 | 0.76666 | 0.81569 | 0.83506 | 0.8417 | 0.82905 | 0.79745 | 0.80404 | 0.80516 | 0.85118 | 0.96597 | 0.9355 | 0.92086 | 0.9354 | 0.86917 | 0.81103 | 0.71862
6 | 0.1754 | 0.16006 | 0.15499 | 0.16059 | 0.15728 | 0.16999 | 0.19456 | 0.22862 | 0.23479 | 0.2482 | 0.24101 | 0.24258 | 0.24466 | 0.23835 | 0.22712 | 0.22315 | 0.22102 | 0.22746 | 0.22271 | 0.21619 | 0.2105 | 0.20213 | 0.19437 | 0.17978
7 | 0.72256 | 0.67119 | 0.6397 | 0.64204 | 0.63466 | 0.6962 | 0.89175 | 1.0016 | 1.0741 | 1.0471 | 1.0669 | 1.0563 | 1.041 | 1.0227 | 0.95446 | 0.95367 | 1.0251 | 1.1714 | 1.1089 | 1.0217 | 1.0058 | 0.96613 | 0.86947 | 0.78259
8 | 0.26413 | 0.25964 | 0.24906 | 0.24738 | 0.251 | 0.29797 | 0.49077 | 0.55002 | 0.57074 | 0.56924 | 0.61179 | 0.58469 | 0.56884 | 0.56565 | 0.48294 | 0.45385 | 0.4606 | 0.50776 | 0.49374 | 0.46658 | 0.45534 | 0.42584 | 0.34569 | 0.31604
9 | 0.70066 | 0.64054 | 0.62255 | 0.62927 | 0.62492 | 0.67867 | 0.886 | 1.0458 | 1.0655 | 1.0693 | 1.0636 | 1.0934 | 1.0621 | 1.0349 | 0.93313 | 0.93653 | 0.98139 | 1.1607 | 1.0606 | 1.0389 | 1.0127 | 0.9425 | 0.85687 | 0.79043
10 | 0.20982 | 0.19747 | 0.18387 | 0.18635 | 0.1848 | 0.20878 | 0.27212 | 0.29886 | 0.33926 | 0.35938 | 0.33946 | 0.33891 | 0.34959 | 0.34043 | 0.32441 | 0.30614 | 0.31873 | 0.36942 | 0.36131 | 0.34716 | 0.33187 | 0.31145 | 0.27885 | 0.25407
11 | 0.13534 | 0.12823 | 0.1223 | 0.12253 | 0.12276 | 0.13479 | 0.18085 | 0.20694 | 0.21803 | 0.22028 | 0.21216 | 0.22226 | 0.21448 | 0.20674 | 0.18938 | 0.19065 | 0.20146 | 0.2313 | 0.21406 | 0.20992 | 0.20621 | 0.19021 | 0.16832 | 0.15937
12 | 0.77582 | 0.774 | 0.79789 | 0.8023 | 0.77583 | 0.79856 | 0.84251 | 0.77213 | 0.65696 | 0.63914 | 0.864 | 0.77396 | 0.80348 | 0.80509 | 0.84086 | 0.84962 | 0.96709 | 0.98737 | 0.93394 | 0.86541 | 0.90076 | 0.87589 | 0.90064 | 0.95947
13 | 0.44847 | 0.4347 | 0.45436 | 0.44527 | 0.443 | 0.46709 | 0.57739 | 0.58034 | 0.57302 | 0.56607 | 0.56195 | 0.58882 | 0.59353 | 0.60308 | 0.59305 | 0.59967 | 0.55328 | 0.58451 | 0.55901 | 0.54615 | 0.53952 | 0.53647 | 0.47866 | 0.46426
14 | 0.74291 | 0.68514 | 0.67218 | 0.66332 | 0.66488 | 0.7169 | 0.92611 | 1.0106 | 1.0453 | 1.0504 | 1.0845 | 1.1085 | 1.0682 | 1.0242 | 0.96989 | 0.97081 | 1.0303 | 1.188 | 1.0888 | 1.045 | 1.0225 | 0.98908 | 0.90444 | 0.81162
15 | 0.2011 | 0.19446 | 0.18839 | 0.18957 | 0.18605 | 0.17799 | 0.18474 | 0.22721 | 0.23617 | 0.23688 | 0.23303 | 0.23117 | 0.23423 | 0.22986 | 0.19885 | 0.21562 | 0.23199 | 0.23347 | 0.2152 | 0.20444 | 0.20415 | 0.19983 | 0.18797 | 0.18257

## Pc, Winter, S8
LoadID | 0 | 1 | 2 | 3 | 4 | 5 | 6 | 7 | 8 | 9 | 10 | 11 | 12 | 13 | 14 | 15 | 16 | 17 | 18 | 19 | 20 | 21 | 22 | 23
1 | 0.1955 | 0.19086 | 0.18839 | 0.19314 | 0.1791 | 0.17799 | 0.18474 | 0.22949 | 0.2385 | 0.23458 | 0.23533 | 0.2382 | 0.22959 | 0.23669 | 0.20677 | 0.22202 | 0.23431 | 0.23347 | 0.21736 | 0.20444 | 0.2062 | 0.20179 | 0.18267 | 0.18257
2 | 0.29234 | 0.29342 | 0.26932 | 0.27108 | 0.26717 | 0.28677 | 0.34922 | 0.3819 | 0.40628 | 0.43671 | 0.4214 | 0.42442 | 0.39499 | 0.38748 | 0.35502 | 0.3656 | 0.40156 | 0.49898 | 0.46678 | 0.43831 | 0.41493 | 0.3849 | 0.37425 | 0.33704
3 | 0.94753 | 0.88341 | 0.85575 | 0.88331 | 0.87624 | 0.95482 | 1.52 | 1.7481 | 1.8063 | 1.7368 | 1.701 | 1.7752 | 1.6532 | 1.6378 | 1.4232 | 1.4306 | 1.4169 | 1.549 | 1.4588 | 1.5081 | 1.4449 | 1.3641 | 1.1573 | 1.063
4 | 0.87905 | 0.65556 | 0.62217 | 0.55993 | 0.56899 | 0.96814 | 1.9234 | 2.2469 | 2.4474 | 2.2804 | 2.2484 | 2.054 | 2.0957 | 1.93 | 1.9223 | 1.9262 | 2.359 | 3.6493 | 3.2559 | 2.6681 | 2.6496 | 2.322 | 1.907 | 1.5425
5 | 0.58321 | 0.53655 | 0.49513 | 0.48953 | 0.49635 | 0.55987 | 0.71484 | 0.74995 | 0.76666 | 0.81569 | 0.83506 | 0.8417 | 0.82905 | 0.79745 | 0.80404 | 0.80516 | 0.85118 | 0.96597 | 0.9355 | 0.92086 | 0.9354 | 0.86917 | 0.81103 | 0.71862
6 | 0.1754 | 0.16006 | 0.15499 | 0.16059 | 0.15728 | 0.16999 | 0.19456 | 0.22862 | 0.23479 | 0.2482 | 0.24101 | 0.24258 | 0.24466 | 0.23835 | 0.22712 | 0.22315 | 0.22102 | 0.22746 | 0.22271 | 0.21619 | 0.2105 | 0.20213 | 0.19437 | 0.17978
7 | 0.72256 | 0.67119 | 0.6397 | 0.64204 | 0.63466 | 0.6962 | 0.89175 | 1.0016 | 1.0741 | 1.0471 | 1.0669 | 1.0563 | 1.041 | 1.0227 | 0.95446 | 0.95367 | 1.0251 | 1.1714 | 1.1089 | 1.0217 | 1.0058 | 0.96613 | 0.86947 | 0.78259
8 | 0.26413 | 0.25964 | 0.24906 | 0.24738 | 0.251 | 0.29797 | 0.49077 | 0.55002 | 0.57074 | 0.56924 | 0.61179 | 0.58469 | 0.56884 | 0.56565 | 0.48294 | 0.45385 | 0.4606 | 0.50776 | 0.49374 | 0.46658 | 0.45534 | 0.42584 | 0.34569 | 0.31604
9 | 0.70066 | 0.64054 | 0.62255 | 0.62927 | 0.62492 | 0.67867 | 0.886 | 1.0458 | 1.0655 | 1.0693 | 1.0636 | 1.0934 | 1.0621 | 1.0349 | 0.93313 | 0.93653 | 0.98139 | 1.1607 | 1.0606 | 1.0389 | 1.0127 | 0.9425 | 0.85687 | 0.79043
10 | 0.20982 | 0.19747 | 0.18387 | 0.18635 | 0.1848 | 0.20878 | 0.27212 | 0.29886 | 0.33926 | 0.35938 | 0.33946 | 0.33891 | 0.34959 | 0.34043 | 0.32441 | 0.30614 | 0.31873 | 0.36942 | 0.36131 | 0.34716 | 0.33187 | 0.31145 | 0.27885 | 0.25407
11 | 0.13534 | 0.12823 | 0.1223 | 0.12253 | 0.12276 | 0.13479 | 0.18085 | 0.20694 | 0.21803 | 0.22028 | 0.21216 | 0.22226 | 0.21448 | 0.20674 | 0.18938 | 0.19065 | 0.20146 | 0.2313 | 0.21406 | 0.20992 | 0.20621 | 0.19021 | 0.16832 | 0.15937
12 | 0.77582 | 0.774 | 0.79789 | 0.8023 | 0.77583 | 0.79856 | 0.84251 | 0.77213 | 0.65696 | 0.63914 | 0.864 | 0.77396 | 0.80348 | 0.80509 | 0.84086 | 0.84962 | 0.96709 | 0.98737 | 0.93394 | 0.86541 | 0.90076 | 0.87589 | 0.90064 | 0.95947
13 | 0.44847 | 0.4347 | 0.45436 | 0.44527 | 0.443 | 0.46709 | 0.57739 | 0.58034 | 0.57302 | 0.56607 | 0.56195 | 0.58882 | 0.59353 | 0.60308 | 0.59305 | 0.59967 | 0.55328 | 0.58451 | 0.55901 | 0.54615 | 0.53952 | 0.53647 | 0.47866 | 0.46426
14 | 0.74291 | 0.68514 | 0.67218 | 0.66332 | 0.66488 | 0.7169 | 0.92611 | 1.0106 | 1.0453 | 1.0504 | 1.0845 | 1.1085 | 1.0682 | 1.0242 | 0.96989 | 0.97081 | 1.0303 | 1.188 | 1.0888 | 1.045 | 1.0225 | 0.98908 | 0.90444 | 0.81162
15 | 0.2011 | 0.19446 | 0.18839 | 0.18957 | 0.18605 | 0.17799 | 0.18474 | 0.22721 | 0.23617 | 0.23688 | 0.23303 | 0.23117 | 0.23423 | 0.22986 | 0.19885 | 0.21562 | 0.23199 | 0.23347 | 0.2152 | 0.20444 | 0.20415 | 0.19983 | 0.18797 | 0.18257

## Pc, Winter, S9
LoadID | 0 | 1 | 2 | 3 | 4 | 5 | 6 | 7 | 8 | 9 | 10 | 11 | 12 | 13 | 14 | 15 | 16 | 17 | 18 | 19 | 20 | 21 | 22 | 23
1 | 0.1955 | 0.19086 | 0.18839 | 0.19314 | 0.1791 | 0.17799 | 0.18474 | 0.22949 | 0.2385 | 0.23458 | 0.23533 | 0.2382 | 0.22959 | 0.23669 | 0.20677 | 0.22202 | 0.23431 | 0.23347 | 0.21736 | 0.20444 | 0.2062 | 0.20179 | 0.18267 | 0.18257
2 | 0.29234 | 0.29342 | 0.26932 | 0.27108 | 0.26717 | 0.28677 | 0.34922 | 0.3819 | 0.40628 | 0.43671 | 0.4214 | 0.42442 | 0.39499 | 0.38748 | 0.35502 | 0.3656 | 0.40156 | 0.49898 | 0.46678 | 0.43831 | 0.41493 | 0.3849 | 0.37425 | 0.33704
3 | 0.94753 | 0.88341 | 0.85575 | 0.88331 | 0.87624 | 0.95482 | 1.52 | 1.7481 | 1.8063 | 1.7368 | 1.701 | 1.7752 | 1.6532 | 1.6378 | 1.4232 | 1.4306 | 1.4169 | 1.549 | 1.4588 | 1.5081 | 1.4449 | 1.3641 | 1.1573 | 1.063
4 | 0.87905 | 0.65556 | 0.62217 | 0.55993 | 0.56899 | 0.96814 | 1.9234 | 2.2469 | 2.4474 | 2.2804 | 2.2484 | 2.054 | 2.0957 | 1.93 | 1.9223 | 1.9262 | 2.359 | 3.6493 | 3.2559 | 2.6681 | 2.6496 | 2.322 | 1.907 | 1.5425
5 | 0.58321 | 0.53655 | 0.49513 | 0.48953 | 0.49635 | 0.55987 | 0.71484 | 0.74995 | 0.76666 | 0.81569 | 0.83506 | 0.8417 | 0.82905 | 0.79745 | 0.80404 | 0.80516 | 0.85118 | 0.96597 | 0.9355 | 0.92086 | 0.9354 | 0.86917 | 0.81103 | 0.71862
6 | 0.1754 | 0.16006 | 0.15499 | 0.16059 | 0.15728 | 0.16999 | 0.19456 | 0.22862 | 0.23479 | 0.2482 | 0.24101 | 0.24258 | 0.24466 | 0.23835 | 0.22712 | 0.22315 | 0.22102 | 0.22746 | 0.22271 | 0.21619 | 0.2105 | 0.20213 | 0.19437 | 0.17978
7 | 0.72256 | 0.67119 | 0.6397 | 0.64204 | 0.63466 | 0.6962 | 0.89175 | 1.0016 | 1.0741 | 1.0471 | 1.0669 | 1.0563 | 1.041 | 1.0227 | 0.95446 | 0.95367 | 1.0251 | 1.1714 | 1.1089 | 1.0217 | 1.0058 | 0.96613 | 0.86947 | 0.78259
8 | 0.26413 | 0.25964 | 0.24906 | 0.24738 | 0.251 | 0.29797 | 0.49077 | 0.55002 | 0.57074 | 0.56924 | 0.61179 | 0.58469 | 0.56884 | 0.56565 | 0.48294 | 0.45385 | 0.4606 | 0.50776 | 0.49374 | 0.46658 | 0.45534 | 0.42584 | 0.34569 | 0.31604
9 | 0.70066 | 0.64054 | 0.62255 | 0.62927 | 0.62492 | 0.67867 | 0.886 | 1.0458 | 1.0655 | 1.0693 | 1.0636 | 1.0934 | 1.0621 | 1.0349 | 0.93313 | 0.93653 | 0.98139 | 1.1607 | 1.0606 | 1.0389 | 1.0127 | 0.9425 | 0.85687 | 0.79043
10 | 0.20982 | 0.19747 | 0.18387 | 0.18635 | 0.1848 | 0.20878 | 0.27212 | 0.29886 | 0.33926 | 0.35938 | 0.33946 | 0.33891 | 0.34959 | 0.34043 | 0.32441 | 0.30614 | 0.31873 | 0.36942 | 0.36131 | 0.34716 | 0.33187 | 0.31145 | 0.27885 | 0.25407
11 | 0.13534 | 0.12823 | 0.1223 | 0.12253 | 0.12276 | 0.13479 | 0.18085 | 0.20694 | 0.21803 | 0.22028 | 0.21216 | 0.22226 | 0.21448 | 0.20674 | 0.18938 | 0.19065 | 0.20146 | 0.2313 | 0.21406 | 0.20992 | 0.20621 | 0.19021 | 0.16832 | 0.15937
12 | 0.77582 | 0.774 | 0.79789 | 0.8023 | 0.77583 | 0.79856 | 0.84251 | 0.77213 | 0.65696 | 0.63914 | 0.864 | 0.77396 | 0.80348 | 0.80509 | 0.84086 | 0.84962 | 0.96709 | 0.98737 | 0.93394 | 0.86541 | 0.90076 | 0.87589 | 0.90064 | 0.95947
13 | 0.44847 | 0.4347 | 0.45436 | 0.44527 | 0.443 | 0.46709 | 0.57739 | 0.58034 | 0.57302 | 0.56607 | 0.56195 | 0.58882 | 0.59353 | 0.60308 | 0.59305 | 0.59967 | 0.55328 | 0.58451 | 0.55901 | 0.54615 | 0.53952 | 0.53647 | 0.47866 | 0.46426
14 | 0.74291 | 0.68514 | 0.67218 | 0.66332 | 0.66488 | 0.7169 | 0.92611 | 1.0106 | 1.0453 | 1.0504 | 1.0845 | 1.1085 | 1.0682 | 1.0242 | 0.96989 | 0.97081 | 1.0303 | 1.188 | 1.0888 | 1.045 | 1.0225 | 0.98908 | 0.90444 | 0.81162
15 | 0.2011 | 0.19446 | 0.18839 | 0.18957 | 0.18605 | 0.17799 | 0.18474 | 0.22721 | 0.23617 | 0.23688 | 0.23303 | 0.23117 | 0.23423 | 0.22986 | 0.19885 | 0.21562 | 0.23199 | 0.23347 | 0.2152 | 0.20444 | 0.20415 | 0.19983 | 0.18797 | 0.18257

## Qc, Winter, S1
LoadID | 0 | 1 | 2 | 3 | 4 | 5 | 6 | 7 | 8 | 9 | 10 | 11 | 12 | 13 | 14 | 15 | 16 | 17 | 18 | 19 | 20 | 21 | 22 | 23
1 | 0.070053 | 0.049494 | 0.042906 | 0.054998 | 0.047355 | 0.038934 | 0.032214 | 0.11257 | 0.11773 | 0.10097 | 0.11764 | 0.10931 | 0.1098 | 0.098043 | 0.058179 | 0.091091 | 0.10925 | 0.10194 | 0.071244 | 0.073911 | 0.068842 | 0.042703 | 0.034064 | 0.035306
2 | -0.27643 | -0.27637 | -0.28399 | -0.297 | -0.29415 | -0.26996 | -0.17118 | -0.032905 | -0.03536 | -0.023434 | -0.020643 | -0.092127 | -0.13459 | -0.17447 | -0.17316 | -0.17609 | -0.13845 | 0.045503 | -0.006413 | -0.075701 | -0.14032 | -0.18458 | -0.20244 | -0.23179
3 | -0.98343 | -1.0611 | -1.0806 | -1.0661 | -1.067 | -0.89101 | -0.033178 | 0.45937 | 0.58548 | 0.40786 | 0.24081 | 0.47766 | 0.30119 | 0.091378 | -0.36151 | -0.36167 | -0.29793 | -0.1503 | -0.36631 | -0.20872 | -0.28656 | -0.47528 | -0.75088 | -0.84763
4 | -2.6126 | -2.6385 | -2.6654 | -2.6888 | -2.7007 | -2.4691 | -2.1422 | -1.9559 | -2.0131 | -2.2302 | -2.3787 | -2.5187 | -2.5217 | -2.568 | -2.5906 | -2.5133 | -2.1277 | -1.2681 | -1.6357 | -1.9841 | -2.1359 | -2.2597 | -2.3887 | -2.4003
5 | -0.54389 | -0.57122 | -0.59549 | -0.59761 | -0.59629 | -0.50262 | -0.38305 | -0.30999 | -0.3045 | -0.25506 | -0.25242 | -0.2471 | -0.29739 | -0.32003 | -0.31143 | -0.38604 | -0.34201 | -0.17146 | -0.20304 | -0.25245 | -0.2726 | -0.35387 | -0.39135 | -0.4094
6 | 0.04224 | 0.033042 | 0.025053 | 0.037323 | 0.030648 | 0.044155 | 0.05889 | 0.11471 | 0.1321 | 0.13612 | 0.1292 | 0.13781 | 0.13679 | 0.1352 | 0.11371 | 0.10817 | 0.094012 | 0.10285 | 0.087179 | 0.090974 | 0.076917 | 0.080967 | 0.050265 | 0.051619
7 | -0.64979 | -0.64269 | -0.66288 | -0.67487 | -0.71484 | -0.64004 | -0.54375 | -0.28244 | -0.13994 | -0.1299 | -0.098732 | -0.03318 | -0.13472 | -0.14058 | -0.25622 | -0.36615 | -0.33047 | -0.3686 | -0.41451 | -0.39797 | -0.45314 | -0.53419 | -0.6027 | -0.5995
8 | -0.36984 | -0.37766 | -0.37617 | -0.37563 | -0.36788 | -0.35302 | -0.26986 | -0.21469 | -0.19824 | -0.22641 | -0.21379 | -0.19489 | -0.20658 | -0.22366 | -0.27175 | -0.30138 | -0.30058 | -0.29641 | -0.31243 | -0.32305 | -0.32858 | -0.33821 | -0.35298 | -0.35974
9 | -0.4427 | -0.47457 | -0.4948 | -0.48439 | -0.49609 | -0.43511 | -0.26526 | -0.029232 | 0.015891 | -0.009007 | -0.013401 | -0.0066919 | -0.058424 | -0.10699 | -0.20986 | -0.22317 | -0.1789 | -0.056404 | -0.14768 | -0.17205 | -0.22753 | -0.30062 | -0.37702 | -0.39699
10 | -0.2218 | -0.22826 | -0.2286 | -0.22796 | -0.22733 | -0.21252 | -0.1593 | -0.13002 | -0.083807 | -0.048397 | -0.061916 | -0.0478 | -0.056999 | -0.082439 | -0.10305 | -0.10629 | -0.1093 | -0.073768 | -0.089388 | -0.11082 | -0.13032 | -0.16581 | -0.20725 | -0.21094
11 | -0.13886 | -0.1402 | -0.14278 | -0.14405 | -0.14082 | -0.11364 | -0.086228 | -0.077044 | -0.054071 | -0.035677 | -0.081339 | -0.076702 | -0.086448 | -0.086271 | -0.095986 | -0.096077 | -0.081836 | -0.054727 | -0.074762 | -0.087822 | -0.09435 | -0.09662 | -0.10433 | -0.11066
12 | -0.035623 | 0.05977 | 0.12644 | 0.10934 | 0.085012 | -0.08564 | -0.0028274 | 0.1021 | 0.22161 | 0.26143 | 0.12699 | -0.00032993 | 0.40223 | 0.45599 | 0.43255 | 0.4966 | 0.27282 | 0.37683 | 0.40463 | 0.36071 | 0.40481 | 0.51965 | 0.48137 | 0.32428
13 | 0.035804 | 0.028957 | 0.041328 | 0.051787 | 0.054077 | 0.06593 | 0.24112 | 0.30184 | 0.32318 | 0.30229 | 0.27691 | 0.31735 | 0.35869 | 0.31811 | 0.31284 | 0.31225 | 0.28139 | 0.29089 | 0.25153 | 0.18988 | 0.20832 | 0.18204 | 0.080073 | 0.056651
14 | 0.70799 | 0.72468 | 0.73354 | 0.73786 | 0.72469 | 0.70483 | 0.62464 | 0.49653 | 0.40177 | 0.34612 | 0.45483 | 0.44867 | 0.39492 | 0.33605 | 0.45273 | 0.54731 | 0.5248 | 0.55711 | 0.57583 | 0.62508 | 0.62832 | 0.67693 | 0.7075 | 0.70035
15 | 0.070053 | 0.049494 | 0.042906 | 0.054998 | 0.047355 | 0.038934 | 0.032214 | 0.11257 | 0.11773 | 0.10097 | 0.11764 | 0.10931 | 0.1098 | 0.098043 | 0.058179 | 0.091091 | 0.10925 | 0.10194 | 0.071244 | 0.073911 | 0.068842 | 0.042703 | 0.034064 | 0.035306

## Qc, Winter, S2
LoadID | 0 | 1 | 2 | 3 | 4 | 5 | 6 | 7 | 8 | 9 | 10 | 11 | 12 | 13 | 14 | 15 | 16 | 17 | 18 | 19 | 20 | 21 | 22 | 23
1 | 0.070053 | 0.049494 | 0.042906 | 0.054998 | 0.047355 | 0.038934 | 0.032214 | 0.11257 | 0.11773 | 0.10097 | 0.11764 | 0.10931 | 0.1098 | 0.098043 | 0.058179 | 0.091091 | 0.10925 | 0.10194 | 0.071244 | 0.073911 | 0.068842 | 0.042703 | 0.034064 | 0.035306
2 | -0.27643 | -0.27637 | -0.28399 | -0.297 | -0.29415 | -0.26996 | -0.17118 | -0.032905 | -0.03536 | -0.023434 | -0.020643 | -0.092127 | -0.13459 | -0.17447 | -0.17316 | -0.17609 | -0.13845 | 0.045503 | -0.006413 | -0.075701 | -0.14032 | -0.18458 | -0.20244 | -0.23179
3 | -0.98343 | -1.0611 | -1.0806 | -1.0661 | -1.067 | -0.89101 | -0.033178 | 0.45937 | 0.58548 | 0.40786 | 0.24081 | 0.47766 | 0.30119 | 0.091378 | -0.36151 | -0.36167 | -0.29793 | -0.1503 | -0.36631 | -0.20872 | -0.28656 | -0.47528 | -0.75088 | -0.84763
4 | -2.6126 | -2.6385 | -2.6654 | -2.6888 | -2.7007 | -2.4691 | -2.1422 | -1.9559 | -2.0131 | -2.2302 | -2.3787 | -2.5187 | -2.5217 | -2.568 | -2.5906 | -2.5133 | -2.1277 | -1.2681 | -1.6357 | -1.9841 | -2.1359 | -2.2597 | -2.3887 | -2.4003
5 | -0.54389 | -0.57122 | -0.59549 | -0.59761 | -0.59629 | -0.50262 | -0.38305 | -0.30999 | -0.3045 | -0.25506 | -0.25242 | -0.2471 | -0.29739 | -0.32003 | -0.31143 | -0.38604 | -0.34201 | -0.17146 | -0.20304 | -0.25245 | -0.2726 | -0.35387 | -0.39135 | -0.4094
6 | 0.04224 | 0.033042 | 0.025053 | 0.037323 | 0.030648 | 0.044155 | 0.05889 | 0.11471 | 0.1321 | 0.13612 | 0.1292 | 0.13781 | 0.13679 | 0.1352 | 0.11371 | 0.10817 | 0.094012 | 0.10285 | 0.087179 | 0.090974 | 0.076917 | 0.080967 | 0.050265 | 0.051619
7 | -0.64979 | -0.64269 | -0.66288 | -0.67487 | -0.71484 | -0.64004 | -0.54375 | -0.28244 | -0.13994 | -0.1299 | -0.098732 | -0.03318 | -0.13472 | -0.14058 | -0.25622 | -0.36615 | -0.33047 | -0.3686 | -0.41451 | -0.39797 | -0.45314 | -0.53419 | -0.6027 | -0.5995
8 | -0.36984 | -0.37766 | -0.37617 | -0.37563 | -0.36788 | -0.35302 | -0.26986 | -0.21469 | -0.19824 | -0.22641 | -0.21379 | -0.19489 | -0.20658 | -0.22366 | -0.27175 | -0.30138 | -0.30058 | -0.29641 | -0.31243 | -0.32305 | -0.32858 | -0.33821 | -0.35298 | -0.35974
9 | -0.4427 | -0.47457 | -0.4948 | -0.48439 | -0.49609 | -0.43511 | -0.26526 | -0.029232 | 0.015891 | -0.009007 | -0.013401 | -0.0066919 | -0.058424 | -0.10699 | -0.20986 | -0.22317 | -0.1789 | -0.056404 | -0.14768 | -0.17205 | -0.22753 | -0.30062 | -0.37702 | -0.39699
10 | -0.2218 | -0.22826 | -0.2286 | -0.22796 | -0.22733 | -0.21252 | -0.1593 | -0.13002 | -0.083807 | -0.048397 | -0.061916 | -0.0478 | -0.056999 | -0.082439 | -0.10305 | -0.10629 | -0.1093 | -0.073768 | -0.089388 | -0.11082 | -0.13032 | -0.16581 | -0.20725 | -0.21094
11 | -0.13886 | -0.1402 | -0.14278 | -0.14405 | -0.14082 | -0.11364 | -0.086228 | -0.077044 | -0.054071 | -0.035677 | -0.081339 | -0.076702 | -0.086448 | -0.086271 | -0.095986 | -0.096077 | -0.081836 | -0.054727 | -0.074762 | -0.087822 | -0.09435 | -0.09662 | -0.10433 | -0.11066
12 | -0.035623 | 0.05977 | 0.12644 | 0.10934 | 0.085012 | -0.08564 | -0.0028274 | 0.1021 | 0.22161 | 0.26143 | 0.12699 | -0.00032993 | 0.40223 | 0.45599 | 0.43255 | 0.4966 | 0.27282 | 0.37683 | 0.40463 | 0.36071 | 0.40481 | 0.51965 | 0.48137 | 0.32428
13 | 0.035804 | 0.028957 | 0.041328 | 0.051787 | 0.054077 | 0.06593 | 0.24112 | 0.30184 | 0.32318 | 0.30229 | 0.27691 | 0.31735 | 0.35869 | 0.31811 | 0.31284 | 0.31225 | 0.28139 | 0.29089 | 0.25153 | 0.18988 | 0.20832 | 0.18204 | 0.080073 | 0.056651
14 | 0.70799 | 0.72468 | 0.73354 | 0.73786 | 0.72469 | 0.70483 | 0.62464 | 0.49653 | 0.40177 | 0.34612 | 0.45483 | 0.44867 | 0.39492 | 0.33605 | 0.45273 | 0.54731 | 0.5248 | 0.55711 | 0.57583 | 0.62508 | 0.62832 | 0.67693 | 0.7075 | 0.70035
15 | 0.070053 | 0.049494 | 0.042906 | 0.054998 | 0.047355 | 0.038934 | 0.032214 | 0.11257 | 0.11773 | 0.10097 | 0.11764 | 0.10931 | 0.1098 | 0.098043 | 0.058179 | 0.091091 | 0.10925 | 0.10194 | 0.071244 | 0.073911 | 0.068842 | 0.042703 | 0.034064 | 0.035306

## Qc, Winter, S3
LoadID | 0 | 1 | 2 | 3 | 4 | 5 | 6 | 7 | 8 | 9 | 10 | 11 | 12 | 13 | 14 | 15 | 16 | 17 | 18 | 19 | 20 | 21 | 22 | 23
1 | 0.070053 | 0.049494 | 0.042906 | 0.054998 | 0.047355 | 0.038934 | 0.032214 | 0.11257 | 0.11773 | 0.10097 | 0.11764 | 0.10931 | 0.1098 | 0.098043 | 0.058179 | 0.091091 | 0.10925 | 0.10194 | 0.071244 | 0.073911 | 0.068842 | 0.042703 | 0.034064 | 0.035306
2 | -0.27643 | -0.27637 | -0.28399 | -0.297 | -0.29415 | -0.26996 | -0.17118 | -0.032905 | -0.03536 | -0.023434 | -0.020643 | -0.092127 | -0.13459 | -0.17447 | -0.17316 | -0.17609 | -0.13845 | 0.045503 | -0.006413 | -0.075701 | -0.14032 | -0.18458 | -0.20244 | -0.23179
3 | -0.98343 | -1.0611 | -1.0806 | -1.0661 | -1.067 | -0.89101 | -0.033178 | 0.45937 | 0.58548 | 0.40786 | 0.24081 | 0.47766 | 0.30119 | 0.091378 | -0.36151 | -0.36167 | -0.29793 | -0.1503 | -0.36631 | -0.20872 | -0.28656 | -0.47528 | -0.75088 | -0.84763
4 | -2.6126 | -2.6385 | -2.6654 | -2.6888 | -2.7007 | -2.4691 | -2.1422 | -1.9559 | -2.0131 | -2.2302 | -2.3787 | -2.5187 | -2.5217 | -2.568 | -2.5906 | -2.5133 | -2.1277 | -1.2681 | -1.6357 | -1.9841 | -2.1359 | -2.2597 | -2.3887 | -2.4003
5 | -0.54389 | -0.57122 | -0.59549 | -0.59761 | -0.59629 | -0.50262 | -0.38305 | -0.30999 | -0.3045 | -0.25506 | -0.25242 | -0.2471 | -0.29739 | -0.32003 | -0.31143 | -0.38604 | -0.34201 | -0.17146 | -0.20304 | -0.25245 | -0.2726 | -0.35387 | -0.39135 | -0.4094
6 | 0.04224 | 0.033042 | 0.025053 | 0.037323 | 0.030648 | 0.044155 | 0.05889 | 0.11471 | 0.1321 | 0.13612 | 0.1292 | 0.13781 | 0.13679 | 0.1352 | 0.11371 | 0.10817 | 0.094012 | 0.10285 | 0.087179 | 0.090974 | 0.076917 | 0.080967 | 0.050265 | 0.051619
7 | -0.64979 | -0.64269 | -0.66288 | -0.67487 | -0.71484 | -0.64004 | -0.54375 | -0.28244 | -0.13994 | -0.1299 | -0.098732 | -0.03318 | -0.13472 | -0.14058 | -0.25622 | -0.36615 | -0.33047 | -0.3686 | -0.41451 | -0.39797 | -0.45314 | -0.53419 | -0.6027 | -0.5995
8 | -0.36984 | -0.37766 | -0.37617 | -0.37563 | -0.36788 | -0.35302 | -0.26986 | -0.21469 | -0.19824 | -0.22641 | -0.21379 | -0.19489 | -0.20658 | -0.22366 | -0.27175 | -0.30138 | -0.30058 | -0.29641 | -0.31243 | -0.32305 | -0.32858 | -0.33821 | -0.35298 | -0.35974
9 | -0.4427 | -0.47457 | -0.4948 | -0.48439 | -0.49609 | -0.43511 | -0.26526 | -0.029232 | 0.015891 | -0.009007 | -0.013401 | -0.0066919 | -0.058424 | -0.10699 | -0.20986 | -0.22317 | -0.1789 | -0.056404 | -0.14768 | -0.17205 | -0.22753 | -0.30062 | -0.37702 | -0.39699
10 | -0.2218 | -0.22826 | -0.2286 | -0.22796 | -0.22733 | -0.21252 | -0.1593 | -0.13002 | -0.083807 | -0.048397 | -0.061916 | -0.0478 | -0.056999 | -0.082439 | -0.10305 | -0.10629 | -0.1093 | -0.073768 | -0.089388 | -0.11082 | -0.13032 | -0.16581 | -0.20725 | -0.21094
11 | -0.13886 | -0.1402 | -0.14278 | -0.14405 | -0.14082 | -0.11364 | -0.086228 | -0.077044 | -0.054071 | -0.035677 | -0.081339 | -0.076702 | -0.086448 | -0.086271 | -0.095986 | -0.096077 | -0.081836 | -0.054727 | -0.074762 | -0.087822 | -0.09435 | -0.09662 | -0.10433 | -0.11066
12 | -0.035623 | 0.05977 | 0.12644 | 0.10934 | 0.085012 | -0.08564 | -0.0028274 | 0.1021 | 0.22161 | 0.26143 | 0.12699 | -0.00032993 | 0.40223 | 0.45599 | 0.43255 | 0.4966 | 0.27282 | 0.37683 | 0.40463 | 0.36071 | 0.40481 | 0.51965 | 0.48137 | 0.32428
13 | 0.035804 | 0.028957 | 0.041328 | 0.051787 | 0.054077 | 0.06593 | 0.24112 | 0.30184 | 0.32318 | 0.30229 | 0.27691 | 0.31735 | 0.35869 | 0.31811 | 0.31284 | 0.31225 | 0.28139 | 0.29089 | 0.25153 | 0.18988 | 0.20832 | 0.18204 | 0.080073 | 0.056651
14 | 0.70799 | 0.72468 | 0.73354 | 0.73786 | 0.72469 | 0.70483 | 0.62464 | 0.49653 | 0.40177 | 0.34612 | 0.45483 | 0.44867 | 0.39492 | 0.33605 | 0.45273 | 0.54731 | 0.5248 | 0.55711 | 0.57583 | 0.62508 | 0.62832 | 0.67693 | 0.7075 | 0.70035
15 | 0.070053 | 0.049494 | 0.042906 | 0.054998 | 0.047355 | 0.038934 | 0.032214 | 0.11257 | 0.11773 | 0.10097 | 0.11764 | 0.10931 | 0.1098 | 0.098043 | 0.058179 | 0.091091 | 0.10925 | 0.10194 | 0.071244 | 0.073911 | 0.068842 | 0.042703 | 0.034064 | 0.035306

## Qc, Winter, S4
LoadID | 0 | 1 | 2 | 3 | 4 | 5 | 6 | 7 | 8 | 9 | 10 | 11 | 12 | 13 | 14 | 15 | 16 | 17 | 18 | 19 | 20 | 21 | 22 | 23
1 | 0.071455 | 0.049494 | 0.042906 | 0.053898 | 0.046408 | 0.038155 | 0.031892 | 0.11257 | 0.11773 | 0.10097 | 0.11529 | 0.11041 | 0.11089 | 0.096082 | 0.057016 | 0.091091 | 0.10925 | 0.099898 | 0.070531 | 0.075389 | 0.06953 | 0.043557 | 0.034746 | 0.035306
2 | -0.27919 | -0.28189 | -0.28115 | -0.30294 | -0.29121 | -0.26456 | -0.16946 | -0.032247 | -0.035714 | -0.023199 | -0.020436 | -0.093048 | -0.13728 | -0.17447 | -0.17143 | -0.17785 | -0.14121 | 0.044593 | -0.0063489 | -0.074187 | -0.14313 | -0.18089 | -0.20649 | -0.2341
3 | -0.97359 | -1.0611 | -1.059 | -1.0875 | -1.0457 | -0.8821 | -0.032515 | 0.45937 | 0.57377 | 0.40378 | 0.24563 | 0.4681 | 0.29516 | 0.093205 | -0.35428 | -0.36167 | -0.29495 | -0.1518 | -0.35899 | -0.20872 | -0.28656 | -0.48004 | -0.75088 | -0.84763
4 | -2.6387 | -2.6913 | -2.6121 | -2.6888 | -2.7277 | -2.4198 | -2.1208 | -1.9363 | -1.9729 | -2.2302 | -2.4263 | -2.5439 | -2.4712 | -2.568 | -2.6165 | -2.4631 | -2.1703 | -1.2681 | -1.6684 | -2.0039 | -2.1359 | -2.2145 | -2.4126 | -2.3763
5 | -0.53301 | -0.58264 | -0.6074 | -0.60956 | -0.60821 | -0.4976 | -0.39071 | -0.30999 | -0.3045 | -0.24996 | -0.25242 | -0.2471 | -0.30334 | -0.32003 | -0.31454 | -0.39376 | -0.33859 | -0.17318 | -0.20304 | -0.2575 | -0.27532 | -0.36094 | -0.38743 | -0.4094
6 | 0.043085 | 0.033042 | 0.024552 | 0.037323 | 0.031261 | 0.043714 | 0.05889 | 0.11241 | 0.12946 | 0.13475 | 0.13049 | 0.13506 | 0.13542 | 0.1352 | 0.11485 | 0.10709 | 0.092132 | 0.10079 | 0.088051 | 0.091884 | 0.076148 | 0.082586 | 0.049762 | 0.052652
7 | -0.66279 | -0.65554 | -0.65625 | -0.68837 | -0.70055 | -0.63364 | -0.55462 | -0.2768 | -0.13854 | -0.1312 | -0.098732 | -0.032517 | -0.13472 | -0.14198 | -0.26135 | -0.37348 | -0.33707 | -0.3686 | -0.41451 | -0.39797 | -0.45767 | -0.53419 | -0.61476 | -0.61149
8 | -0.36984 | -0.37389 | -0.37993 | -0.36811 | -0.36052 | -0.34596 | -0.27256 | -0.21254 | -0.20221 | -0.22188 | -0.21379 | -0.19684 | -0.20865 | -0.21919 | -0.26903 | -0.29535 | -0.30058 | -0.29641 | -0.30618 | -0.31982 | -0.33186 | -0.33821 | -0.34945 | -0.35614
9 | -0.43385 | -0.47457 | -0.4849 | -0.49408 | -0.50105 | -0.43947 | -0.26526 | -0.029232 | 0.015891 | -0.009007 | -0.013133 | -0.0067588 | -0.058424 | -0.10806 | -0.21196 | -0.22764 | -0.17711 | -0.056968 | -0.14621 | -0.17549 | -0.22753 | -0.29762 | -0.37325 | -0.39699
10 | -0.21958 | -0.22826 | -0.23317 | -0.22796 | -0.22733 | -0.21465 | -0.16089 | -0.12742 | -0.08213 | -0.047914 | -0.062535 | -0.046844 | -0.058139 | -0.083263 | -0.10512 | -0.10629 | -0.1093 | -0.074506 | -0.088494 | -0.10971 | -0.12902 | -0.16913 | -0.20518 | -0.21516
11 | -0.13886 | -0.1402 | -0.14135 | -0.14693 | -0.14223 | -0.11137 | -0.084503 | -0.076273 | -0.054071 | -0.036034 | -0.081339 | -0.075935 | -0.086448 | -0.086271 | -0.097905 | -0.097037 | -0.082655 | -0.055275 | -0.076257 | -0.0887 | -0.093407 | -0.094688 | -0.10224 | -0.11177
12 | -0.03598 | 0.058574 | 0.12771 | 0.10824 | 0.086712 | -0.083927 | -0.0027708 | 0.10414 | 0.22604 | 0.25882 | 0.12826 | -0.00032334 | 0.40625 | 0.46511 | 0.43687 | 0.48666 | 0.27827 | 0.36929 | 0.41273 | 0.36792 | 0.40076 | 0.52484 | 0.47175 | 0.32104
13 | 0.036162 | 0.028378 | 0.040915 | 0.051787 | 0.054077 | 0.067249 | 0.24594 | 0.30184 | 0.31995 | 0.29624 | 0.27137 | 0.311 | 0.36228 | 0.31493 | 0.30971 | 0.3185 | 0.28702 | 0.2967 | 0.25656 | 0.18798 | 0.21249 | 0.18204 | 0.078472 | 0.056651
14 | 0.70799 | 0.73193 | 0.74088 | 0.75262 | 0.7102 | 0.70483 | 0.61215 | 0.49653 | 0.39776 | 0.34958 | 0.46392 | 0.45764 | 0.38702 | 0.33941 | 0.45273 | 0.55278 | 0.51955 | 0.55154 | 0.57583 | 0.63134 | 0.61576 | 0.67693 | 0.69335 | 0.68634
15 | 0.070754 | 0.050484 | 0.043335 | 0.055548 | 0.047355 | 0.038934 | 0.032214 | 0.11032 | 0.11537 | 0.10097 | 0.11529 | 0.10713 | 0.11199 | 0.096082 | 0.057016 | 0.092002 | 0.11143 | 0.10398 | 0.071244 | 0.073911 | 0.068842 | 0.041849 | 0.034064 | 0.035659

## Qc, Winter, S5
LoadID | 0 | 1 | 2 | 3 | 4 | 5 | 6 | 7 | 8 | 9 | 10 | 11 | 12 | 13 | 14 | 15 | 16 | 17 | 18 | 19 | 20 | 21 | 22 | 23
1 | 0.071455 | 0.049494 | 0.042906 | 0.053898 | 0.046408 | 0.038155 | 0.031892 | 0.11257 | 0.11773 | 0.10097 | 0.11529 | 0.11041 | 0.11089 | 0.096082 | 0.057016 | 0.091091 | 0.10925 | 0.099898 | 0.070531 | 0.075389 | 0.06953 | 0.043557 | 0.034746 | 0.035306
2 | -0.27919 | -0.28189 | -0.28115 | -0.30294 | -0.29121 | -0.26456 | -0.16946 | -0.032247 | -0.035714 | -0.023199 | -0.020436 | -0.093048 | -0.13728 | -0.17447 | -0.17143 | -0.17785 | -0.14121 | 0.044593 | -0.0063489 | -0.074187 | -0.14313 | -0.18089 | -0.20649 | -0.2341
3 | -0.97359 | -1.0611 | -1.059 | -1.0875 | -1.0457 | -0.8821 | -0.032515 | 0.45937 | 0.57377 | 0.40378 | 0.24563 | 0.4681 | 0.29516 | 0.093205 | -0.35428 | -0.36167 | -0.29495 | -0.1518 | -0.35899 | -0.20872 | -0.28656 | -0.48004 | -0.75088 | -0.84763
4 | -2.6387 | -2.6913 | -2.6121 | -2.6888 | -2.7277 | -2.4198 | -2.1208 | -1.9363 | -1.9729 | -2.2302 | -2.4263 | -2.5439 | -2.4712 | -2.568 | -2.6165 | -2.4631 | -2.1703 | -1.2681 | -1.6684 | -2.0039 | -2.1359 | -2.2145 | -2.4126 | -2.3763
5 | -0.53301 | -0.58264 | -0.6074 | -0.60956 | -0.60821 | -0.4976 | -0.39071 | -0.30999 | -0.3045 | -0.24996 | -0.25242 | -0.2471 | -0.30334 | -0.32003 | -0.31454 | -0.39376 | -0.33859 | -0.17318 | -0.20304 | -0.2575 | -0.27532 | -0.36094 | -0.38743 | -0.4094
6 | 0.043085 | 0.033042 | 0.024552 | 0.037323 | 0.031261 | 0.043714 | 0.05889 | 0.11241 | 0.12946 | 0.13475 | 0.13049 | 0.13506 | 0.13542 | 0.1352 | 0.11485 | 0.10709 | 0.092132 | 0.10079 | 0.088051 | 0.091884 | 0.076148 | 0.082586 | 0.049762 | 0.052652
7 | -0.66279 | -0.65554 | -0.65625 | -0.68837 | -0.70055 | -0.63364 | -0.55462 | -0.2768 | -0.13854 | -0.1312 | -0.098732 | -0.032517 | -0.13472 | -0.14198 | -0.26135 | -0.37348 | -0.33707 | -0.3686 | -0.41451 | -0.39797 | -0.45767 | -0.53419 | -0.61476 | -0.61149
8 | -0.36984 | -0.37389 | -0.37993 | -0.36811 | -0.36052 | -0.34596 | -0.27256 | -0.21254 | -0.20221 | -0.22188 | -0.21379 | -0.19684 | -0.20865 | -0.21919 | -0.26903 | -0.29535 | -0.30058 | -0.29641 | -0.30618 | -0.31982 | -0.33186 | -0.33821 | -0.34945 | -0.35614
9 | -0.43385 | -0.47457 | -0.4849 | -0.49408 | -0.50105 | -0.43947 | -0.26526 | -0.029232 | 0.015891 | -0.009007 | -0.013133 | -0.0067588 | -0.058424 | -0.10806 | -0.21196 | -0.22764 | -0.17711 | -0.056968 | -0.14621 | -0.17549 | -0.22753 | -0.29762 | -0.37325 | -0.39699
10 | -0.21958 | -0.22826 | -0.23317 | -0.22796 | -0.22733 | -0.21465 | -0.16089 | -0.12742 | -0.08213 | -0.047914 | -0.062535 | -0.046844 | -0.058139 | -0.083263 | -0.10512 | -0.10629 | -0.1093 | -0.074506 | -0.088494 | -0.10971 | -0.12902 | -0.16913 | -0.20518 | -0.21516
11 | -0.13886 | -0.1402 | -0.14135 | -0.14693 | -0.14223 | -0.11137 | -0.084503 | -0.076273 | -0.054071 | -0.036034 | -0.081339 | -0.075935 | -0.086448 | -0.086271 | -0.097905 | -0.097037 | -0.082655 | -0.055275 | -0.076257 | -0.0887 | -0.093407 | -0.094688 | -0.10224 | -0.11177
12 | -0.03598 | 0.058574 | 0.12771 | 0.10824 | 0.086712 | -0.083927 | -0.0027708 | 0.10414 | 0.22604 | 0.25882 | 0.12826 | -0.00032334 | 0.40625 | 0.46511 | 0.43687 | 0.48666 | 0.27827 | 0.36929 | 0.41273 | 0.36792 | 0.40076 | 0.52484 | 0.47175 | 0.32104
13 | 0.036162 | 0.028378 | 0.040915 | 0.051787 | 0.054077 | 0.067249 | 0.24594 | 0.30184 | 0.31995 | 0.29624 | 0.27137 | 0.311 | 0.36228 | 0.31493 | 0.30971 | 0.3185 | 0.28702 | 0.2967 | 0.25656 | 0.18798 | 0.21249 | 0.18204 | 0.078472 | 0.056651
14 | 0.70799 | 0.73193 | 0.74088 | 0.75262 | 0.7102 | 0.70483 | 0.61215 | 0.49653 | 0.39776 | 0.34958 | 0.46392 | 0.45764 | 0.38702 | 0.33941 | 0.45273 | 0.55278 | 0.51955 | 0.55154 | 0.57583 | 0.63134 | 0.61576 | 0.67693 | 0.69335 | 0.68634
15 | 0.070754 | 0.050484 | 0.043335 | 0.055548 | 0.047355 | 0.038934 | 0.032214 | 0.11032 | 0.11537 | 0.10097 | 0.11529 | 0.10713 | 0.11199 | 0.096082 | 0.057016 | 0.092002 | 0.11143 | 0.10398 | 0.071244 | 0.073911 | 0.068842 | 0.041849 | 0.034064 | 0.035659

## Qc, Winter, S6
LoadID | 0 | 1 | 2 | 3 | 4 | 5 | 6 | 7 | 8 | 9 | 10 | 11 | 12 | 13 | 14 | 15 | 16 | 17 | 18 | 19 | 20 | 21 | 22 | 23
1 | 0.071455 | 0.049494 | 0.042906 | 0.053898 | 0.046408 | 0.038155 | 0.031892 | 0.11257 | 0.11773 | 0.10097 | 0.11529 | 0.11041 | 0.11089 | 0.096082 | 0.057016 | 0.091091 | 0.10925 | 0.099898 | 0.070531 | 0.075389 | 0.06953 | 0.043557 | 0.034746 | 0.035306
2 | -0.27919 | -0.28189 | -0.28115 | -0.30294 | -0.29121 | -0.26456 | -0.16946 | -0.032247 | -0.035714 | -0.023199 | -0.020436 | -0.093048 | -0.13728 | -0.17447 | -0.17143 | -0.17785 | -0.14121 | 0.044593 | -0.0063489 | -0.074187 | -0.14313 | -0.18089 | -0.20649 | -0.2341
3 | -0.97359 | -1.0611 | -1.059 | -1.0875 | -1.0457 | -0.8821 | -0.032515 | 0.45937 | 0.57377 | 0.40378 | 0.24563 | 0.4681 | 0.29516 | 0.093205 | -0.35428 | -0.36167 | -0.29495 | -0.1518 | -0.35899 | -0.20872 | -0.28656 | -0.48004 | -0.75088 | -0.84763
4 | -2.6387 | -2.6913 | -2.6121 | -2.6888 | -2.7277 | -2.4198 | -2.1208 | -1.9363 | -1.9729 | -2.2302 | -2.4263 | -2.5439 | -2.4712 | -2.568 | -2.6165 | -2.4631 | -2.1703 | -1.2681 | -1.6684 | -2.0039 | -2.1359 | -2.2145 | -2.4126 | -2.3763
5 | -0.53301 | -0.58264 | -0.6074 | -0.60956 | -0.60821 | -0.4976 | -0.39071 | -0.30999 | -0.3045 | -0.24996 | -0.25242 | -0.2471 | -0.30334 | -0.32003 | -0.31454 | -0.39376 | -0.33859 | -0.17318 | -0.20304 | -0.2575 | -0.27532 | -0.36094 | -0.38743 | -0.4094
6 | 0.043085 | 0.033042 | 0.024552 | 0.037323 | 0.031261 | 0.043714 | 0.05889 | 0.11241 | 0.12946 | 0.13475 | 0.13049 | 0.13506 | 0.13542 | 0.1352 | 0.11485 | 0.10709 | 0.092132 | 0.10079 | 0.088051 | 0.091884 | 0.076148 | 0.082586 | 0.049762 | 0.052652
7 | -0.66279 | -0.65554 | -0.65625 | -0.68837 | -0.70055 | -0.63364 | -0.55462 | -0.2768 | -0.13854 | -0.1312 | -0.098732 | -0.032517 | -0.13472 | -0.14198 | -0.26135 | -0.37348 | -0.33707 | -0.3686 | -0.41451 | -0.39797 | -0.45767 | -0.53419 | -0.61476 | -0.61149
8 | -0.36984 | -0.37389 | -0.37993 | -0.36811 | -0.36052 | -0.34596 | -0.27256 | -0.21254 | -0.20221 | -0.22188 | -0.21379 | -0.19684 | -0.20865 | -0.21919 | -0.26903 | -0.29535 | -0.30058 | -0.29641 | -0.30618 | -0.31982 | -0.33186 | -0.33821 | -0.34945 | -0.35614
9 | -0.43385 | -0.47457 | -0.4849 | -0.49408 | -0.50105 | -0.43947 | -0.26526 | -0.029232 | 0.015891 | -0.009007 | -0.013133 | -0.0067588 | -0.058424 | -0.10806 | -0.21196 | -0.22764 | -0.17711 | -0.056968 | -0.14621 | -0.17549 | -0.22753 | -0.29762 | -0.37325 | -0.39699
10 | -0.21958 | -0.22826 | -0.23317 | -0.22796 | -0.22733 | -0.21465 | -0.16089 | -0.12742 | -0.08213 | -0.047914 | -0.062535 | -0.046844 | -0.058139 | -0.083263 | -0.10512 | -0.10629 | -0.1093 | -0.074506 | -0.088494 | -0.10971 | -0.12902 | -0.16913 | -0.20518 | -0.21516
11 | -0.13886 | -0.1402 | -0.14135 | -0.14693 | -0.14223 | -0.11137 | -0.084503 | -0.076273 | -0.054071 | -0.036034 | -0.081339 | -0.075935 | -0.086448 | -0.086271 | -0.097905 | -0.097037 | -0.082655 | -0.055275 | -0.076257 | -0.0887 | -0.093407 | -0.094688 | -0.10224 | -0.11177
12 | -0.03598 | 0.058574 | 0.12771 | 0.10824 | 0.086712 | -0.083927 | -0.0027708 | 0.10414 | 0.22604 | 0.25882 | 0.12826 | -0.00032334 | 0.40625 | 0.46511 | 0.43687 | 0.48666 | 0.27827 | 0.36929 | 0.41273 | 0.36792 | 0.40076 | 0.52484 | 0.47175 | 0.32104
13 | 0.036162 | 0.028378 | 0.040915 | 0.051787 | 0.054077 | 0.067249 | 0.24594 | 0.30184 | 0.31995 | 0.29624 | 0.27137 | 0.311 | 0.36228 | 0.31493 | 0.30971 | 0.3185 | 0.28702 | 0.2967 | 0.25656 | 0.18798 | 0.21249 | 0.18204 | 0.078472 | 0.056651
14 | 0.70799 | 0.73193 | 0.74088 | 0.75262 | 0.7102 | 0.70483 | 0.61215 | 0.49653 | 0.39776 | 0.34958 | 0.46392 | 0.45764 | 0.38702 | 0.33941 | 0.45273 | 0.55278 | 0.51955 | 0.55154 | 0.57583 | 0.63134 | 0.61576 | 0.67693 | 0.69335 | 0.68634
15 | 0.070754 | 0.050484 | 0.043335 | 0.055548 | 0.047355 | 0.038934 | 0.032214 | 0.11032 | 0.11537 | 0.10097 | 0.11529 | 0.10713 | 0.11199 | 0.096082 | 0.057016 | 0.092002 | 0.11143 | 0.10398 | 0.071244 | 0.073911 | 0.068842 | 0.041849 | 0.034064 | 0.035659

## Qc, Winter, S7
LoadID | 0 | 1 | 2 | 3 | 4 | 5 | 6 | 7 | 8 | 9 | 10 | 11 | 12 | 13 | 14 | 15 | 16 | 17 | 18 | 19 | 20 | 21 | 22 | 23
1 | 0.068652 | 0.048999 | 0.042906 | 0.053898 | 0.047828 | 0.039712 | 0.032536 | 0.11482 | 0.12008 | 0.10198 | 0.11529 | 0.1115 | 0.11199 | 0.097063 | 0.057597 | 0.092002 | 0.10925 | 0.10092 | 0.071956 | 0.07465 | 0.068842 | 0.042703 | 0.033724 | 0.035306
2 | -0.2709 | -0.2736 | -0.28967 | -0.29403 | -0.29709 | -0.27266 | -0.17118 | -0.033234 | -0.035714 | -0.023902 | -0.02023 | -0.091205 | -0.13459 | -0.17098 | -0.1697 | -0.17961 | -0.13706 | 0.045503 | -0.0063489 | -0.077215 | -0.14032 | -0.18274 | -0.20244 | -0.23179
3 | -1.0031 | -1.0823 | -1.0806 | -1.0555 | -1.0777 | -0.90883 | -0.033842 | 0.46397 | 0.58548 | 0.3997 | 0.24563 | 0.47288 | 0.30721 | 0.092292 | -0.36513 | -0.36167 | -0.3009 | -0.1518 | -0.37364 | -0.20663 | -0.28369 | -0.48004 | -0.73587 | -0.83915
4 | -2.6126 | -2.6121 | -2.6121 | -2.6619 | -2.7547 | -2.5185 | -2.1208 | -1.9363 | -1.9729 | -2.2302 | -2.3787 | -2.4935 | -2.4965 | -2.5937 | -2.6165 | -2.5385 | -2.0851 | -1.2554 | -1.6193 | -2.0238 | -2.1573 | -2.2597 | -2.3648 | -2.3523
5 | -0.55476 | -0.58264 | -0.6074 | -0.60359 | -0.60821 | -0.50765 | -0.37922 | -0.30689 | -0.30754 | -0.25251 | -0.25747 | -0.24957 | -0.29739 | -0.31683 | -0.31454 | -0.39376 | -0.34201 | -0.16975 | -0.20304 | -0.2575 | -0.27532 | -0.34679 | -0.39526 | -0.40122
6 | 0.041395 | 0.033703 | 0.024552 | 0.037323 | 0.030035 | 0.045038 | 0.058301 | 0.11471 | 0.1321 | 0.13339 | 0.1279 | 0.13506 | 0.13542 | 0.13385 | 0.11144 | 0.106 | 0.094012 | 0.10387 | 0.085436 | 0.090064 | 0.076148 | 0.080967 | 0.050265 | 0.051103
7 | -0.64329 | -0.65554 | -0.64962 | -0.68837 | -0.72914 | -0.62724 | -0.55462 | -0.28244 | -0.14274 | -0.1312 | -0.099719 | -0.03318 | -0.13472 | -0.14339 | -0.2511 | -0.35883 | -0.33707 | -0.36123 | -0.41451 | -0.39399 | -0.4622 | -0.53953 | -0.59065 | -0.5935
8 | -0.36614 | -0.38144 | -0.3724 | -0.37187 | -0.36788 | -0.34949 | -0.26716 | -0.21039 | -0.19428 | -0.23094 | -0.21166 | -0.19099 | -0.20452 | -0.22366 | -0.27447 | -0.30439 | -0.30358 | -0.29344 | -0.31556 | -0.31982 | -0.32201 | -0.3416 | -0.34945 | -0.35614
9 | -0.43385 | -0.47931 | -0.4849 | -0.48923 | -0.50105 | -0.43947 | -0.26261 | -0.029232 | 0.015573 | -0.0088268 | -0.013669 | -0.0066919 | -0.058424 | -0.10699 | -0.20777 | -0.22764 | -0.18248 | -0.056404 | -0.14621 | -0.16861 | -0.23208 | -0.29762 | -0.38456 | -0.39699
10 | -0.22623 | -0.22826 | -0.23089 | -0.23024 | -0.22278 | -0.20827 | -0.16249 | -0.13132 | -0.084645 | -0.049365 | -0.062535 | -0.0478 | -0.056429 | -0.084088 | -0.10512 | -0.10842 | -0.11148 | -0.07303 | -0.091176 | -0.11082 | -0.12902 | -0.16581 | -0.2031 | -0.21094
11 | -0.14164 | -0.143 | -0.14135 | -0.1426 | -0.13941 | -0.11364 | -0.085366 | -0.076273 | -0.055152 | -0.035321 | -0.079712 | -0.075168 | -0.088177 | -0.087997 | -0.095026 | -0.094155 | -0.083473 | -0.05418 | -0.074762 | -0.089579 | -0.092463 | -0.09662 | -0.10642 | -0.11066
12 | -0.035267 | 0.059172 | 0.12897 | 0.11152 | 0.083312 | -0.084783 | -0.0027991 | 0.10312 | 0.21718 | 0.26143 | 0.12826 | -0.00032334 | 0.40625 | 0.45599 | 0.42822 | 0.49163 | 0.26736 | 0.3806 | 0.40868 | 0.3571 | 0.41291 | 0.51965 | 0.47175 | 0.32753
13 | 0.035804 | 0.028667 | 0.041328 | 0.052305 | 0.053537 | 0.06593 | 0.24112 | 0.30788 | 0.32642 | 0.30531 | 0.27691 | 0.32053 | 0.36587 | 0.31175 | 0.3191 | 0.31537 | 0.28421 | 0.2967 | 0.25153 | 0.19178 | 0.20624 | 0.18204 | 0.080874 | 0.055518
14 | 0.71507 | 0.71743 | 0.74821 | 0.73048 | 0.73194 | 0.71188 | 0.61215 | 0.49157 | 0.39374 | 0.34266 | 0.46392 | 0.4397 | 0.39887 | 0.33605 | 0.45726 | 0.54731 | 0.5248 | 0.56268 | 0.56432 | 0.63134 | 0.64089 | 0.67016 | 0.69335 | 0.69335
15 | 0.070754 | 0.049989 | 0.042477 | 0.054448 | 0.046881 | 0.038544 | 0.032536 | 0.11145 | 0.12008 | 0.10299 | 0.11764 | 0.1115 | 0.1087 | 0.099024 | 0.058179 | 0.092913 | 0.10925 | 0.099898 | 0.071956 | 0.073172 | 0.068842 | 0.04313 | 0.033724 | 0.035306

## Qc, Winter, S8
LoadID | 0 | 1 | 2 | 3 | 4 | 5 | 6 | 7 | 8 | 9 | 10 | 11 | 12 | 13 | 14 | 15 | 16 | 17 | 18 | 19 | 20 | 21 | 22 | 23
1 | 0.068652 | 0.048999 | 0.042906 | 0.053898 | 0.047828 | 0.039712 | 0.032536 | 0.11482 | 0.12008 | 0.10198 | 0.11529 | 0.1115 | 0.11199 | 0.097063 | 0.057597 | 0.092002 | 0.10925 | 0.10092 | 0.071956 | 0.07465 | 0.068842 | 0.042703 | 0.033724 | 0.035306
2 | -0.2709 | -0.2736 | -0.28967 | -0.29403 | -0.29709 | -0.27266 | -0.17118 | -0.033234 | -0.035714 | -0.023902 | -0.02023 | -0.091205 | -0.13459 | -0.17098 | -0.1697 | -0.17961 | -0.13706 | 0.045503 | -0.0063489 | -0.077215 | -0.14032 | -0.18274 | -0.20244 | -0.23179
3 | -1.0031 | -1.0823 | -1.0806 | -1.0555 | -1.0777 | -0.90883 | -0.033842 | 0.46397 | 0.58548 | 0.3997 | 0.24563 | 0.47288 | 0.30721 | 0.092292 | -0.36513 | -0.36167 | -0.3009 | -0.1518 | -0.37364 | -0.20663 | -0.28369 | -0.48004 | -0.73587 | -0.83915
4 | -2.6126 | -2.6121 | -2.6121 | -2.6619 | -2.7547 | -2.5185 | -2.1208 | -1.9363 | -1.9729 | -2.2302 | -2.3787 | -2.4935 | -2.4965 | -2.5937 | -2.6165 | -2.5385 | -2.0851 | -1.2554 | -1.6193 | -2.0238 | -2.1573 | -2.2597 | -2.3648 | -2.3523
5 | -0.55476 | -0.58264 | -0.6074 | -0.60359 | -0.60821 | -0.50765 | -0.37922 | -0.30689 | -0.30754 | -0.25251 | -0.25747 | -0.24957 | -0.29739 | -0.31683 | -0.31454 | -0.39376 | -0.34201 | -0.16975 | -0.20304 | -0.2575 | -0.27532 | -0.34679 | -0.39526 | -0.40122
6 | 0.041395 | 0.033703 | 0.024552 | 0.037323 | 0.030035 | 0.045038 | 0.058301 | 0.11471 | 0.1321 | 0.13339 | 0.1279 | 0.13506 | 0.13542 | 0.13385 | 0.11144 | 0.106 | 0.094012 | 0.10387 | 0.085436 | 0.090064 | 0.076148 | 0.080967 | 0.050265 | 0.051103
7 | -0.64329 | -0.65554 | -0.64962 | -0.68837 | -0.72914 | -0.62724 | -0.55462 | -0.28244 | -0.14274 | -0.1312 | -0.099719 | -0.03318 | -0.13472 | -0.14339 | -0.2511 | -0.35883 | -0.33707 | -0.36123 | -0.41451 | -0.39399 | -0.4622 | -0.53953 | -0.59065 | -0.5935
8 | -0.36614 | -0.38144 | -0.3724 | -0.37187 | -0.36788 | -0.34949 | -0.26716 | -0.21039 | -0.19428 | -0.23094 | -0.21166 | -0.19099 | -0.20452 | -0.22366 | -0.27447 | -0.30439 | -0.30358 | -0.29344 | -0.31556 | -0.31982 | -0.32201 | -0.3416 | -0.34945 | -0.35614
9 | -0.43385 | -0.47931 | -0.4849 | -0.48923 | -0.50105 | -0.43947 | -0.26261 | -0.029232 | 0.015573 | -0.0088268 | -0.013669 | -0.0066919 | -0.058424 | -0.10699 | -0.20777 | -0.22764 | -0.18248 | -0.056404 | -0.14621 | -0.16861 | -0.23208 | -0.29762 | -0.38456 | -0.39699
10 | -0.22623 | -0.22826 | -0.23089 | -0.23024 | -0.22278 | -0.20827 | -0.16249 | -0.13132 | -0.084645 | -0.049365 | -0.062535 | -0.0478 | -0.056429 | -0.084088 | -0.10512 | -0.10842 | -0.11148 | -0.07303 | -0.091176 | -0.11082 | -0.12902 | -0.16581 | -0.2031 | -0.21094
11 | -0.14164 | -0.143 | -0.14135 | -0.1426 | -0.13941 | -0.11364 | -0.085366 | -0.076273 | -0.055152 | -0.035321 | -0.079712 | -0.075168 | -0.088177 | -0.087997 | -0.095026 | -0.094155 | -0.083473 | -0.05418 | -0.074762 | -0.089579 | -0.092463 | -0.09662 | -0.10642 | -0.11066
12 | -0.035267 | 0.059172 | 0.12897 | 0.11152 | 0.083312 | -0.084783 | -0.0027991 | 0.10312 | 0.21718 | 0.26143 | 0.12826 | -0.00032334 | 0.40625 | 0.45599 | 0.42822 | 0.49163 | 0.26736 | 0.3806 | 0.40868 | 0.3571 | 0.41291 | 0.51965 | 0.47175 | 0.32753
13 | 0.035804 | 0.028667 | 0.041328 | 0.052305 | 0.053537 | 0.06593 | 0.24112 | 0.30788 | 0.32642 | 0.30531 | 0.27691 | 0.32053 | 0.36587 | 0.31175 | 0.3191 | 0.31537 | 0.28421 | 0.2967 | 0.25153 | 0.19178 | 0.20624 | 0.18204 | 0.080874 | 0.055518
14 | 0.71507 | 0.71743 | 0.74821 | 0.73048 | 0.73194 | 0.71188 | 0.61215 | 0.49157 | 0.39374 | 0.34266 | 0.46392 | 0.4397 | 0.39887 | 0.33605 | 0.45726 | 0.54731 | 0.5248 | 0.56268 | 0.56432 | 0.63134 | 0.64089 | 0.67016 | 0.69335 | 0.69335
15 | 0.070754 | 0.049989 | 0.042477 | 0.054448 | 0.046881 | 0.038544 | 0.032536 | 0.11145 | 0.12008 | 0.10299 | 0.11764 | 0.1115 | 0.1087 | 0.099024 | 0.058179 | 0.092913 | 0.10925 | 0.099898 | 0.071956 | 0.073172 | 0.068842 | 0.04313 | 0.033724 | 0.035306

## Qc, Winter, S9
LoadID | 0 | 1 | 2 | 3 | 4 | 5 | 6 | 7 | 8 | 9 | 10 | 11 | 12 | 13 | 14 | 15 | 16 | 17 | 18 | 19 | 20 | 21 | 22 | 23
1 | 0.068652 | 0.048999 | 0.042906 | 0.053898 | 0.047828 | 0.039712 | 0.032536 | 0.11482 | 0.12008 | 0.10198 | 0.11529 | 0.1115 | 0.11199 | 0.097063 | 0.057597 | 0.092002 | 0.10925 | 0.10092 | 0.071956 | 0.07465 | 0.068842 | 0.042703 | 0.033724 | 0.035306
2 | -0.2709 | -0.2736 | -0.28967 | -0.29403 | -0.29709 | -0.27266 | -0.17118 | -0.033234 | -0.035714 | -0.023902 | -0.02023 | -0.091205 | -0.13459 | -0.17098 | -0.1697 | -0.17961 | -0.13706 | 0.045503 | -0.0063489 | -0.077215 | -0.14032 | -0.18274 | -0.20244 | -0.23179
3 | -1.0031 | -1.0823 | -1.0806 | -1.0555 | -1.0777 | -0.90883 | -0.033842 | 0.46397 | 0.58548 | 0.3997 | 0.24563 | 0.47288 | 0.30721 | 0.092292 | -0.36513 | -0.36167 | -0.3009 | -0.1518 | -0.37364 | -0.20663 | -0.28369 | -0.48004 | -0.73587 | -0.83915
4 | -2.6126 | -2.6121 | -2.6121 | -2.6619 | -2.7547 | -2.5185 | -2.1208 | -1.9363 | -1.9729 | -2.2302 | -2.3787 | -2.4935 | -2.4965 | -2.5937 | -2.6165 | -2.5385 | -2.0851 | -1.2554 | -1.6193 | -2.0238 | -2.1573 | -2.2597 | -2.3648 | -2.3523
5 | -0.55476 | -0.58264 | -0.6074 | -0.60359 | -0.60821 | -0.50765 | -0.37922 | -0.30689 | -0.30754 | -0.25251 | -0.25747 | -0.24957 | -0.29739 | -0.31683 | -0.31454 | -0.39376 | -0.34201 | -0.16975 | -0.20304 | -0.2575 | -0.27532 | -0.34679 | -0.39526 | -0.40122
6 | 0.041395 | 0.033703 | 0.024552 | 0.037323 | 0.030035 | 0.045038 | 0.058301 | 0.11471 | 0.1321 | 0.13339 | 0.1279 | 0.13506 | 0.13542 | 0.13385 | 0.11144 | 0.106 | 0.094012 | 0.10387 | 0.085436 | 0.090064 | 0.076148 | 0.080967 | 0.050265 | 0.051103
7 | -0.64329 | -0.65554 | -0.64962 | -0.68837 | -0.72914 | -0.62724 | -0.55462 | -0.28244 | -0.14274 | -0.1312 | -0.099719 | -0.03318 | -0.13472 | -0.14339 | -0.2511 | -0.35883 | -0.33707 | -0.36123 | -0.41451 | -0.39399 | -0.4622 | -0.53953 | -0.59065 | -0.5935
8 | -0.36614 | -0.38144 | -0.3724 | -0.37187 | -0.36788 | -0.34949 | -0.26716 | -0.21039 | -0.19428 | -0.23094 | -0.21166 | -0.19099 | -0.20452 | -0.22366 | -0.27447 | -0.30439 | -0.30358 | -0.29344 | -0.31556 | -0.31982 | -0.32201 | -0.3416 | -0.34945 | -0.35614
9 | -0.43385 | -0.47931 | -0.4849 | -0.48923 | -0.50105 | -0.43947 | -0.26261 | -0.029232 | 0.015573 | -0.0088268 | -0.013669 | -0.0066919 | -0.058424 | -0.10699 | -0.20777 | -0.22764 | -0.18248 | -0.056404 | -0.14621 | -0.16861 | -0.23208 | -0.29762 | -0.38456 | -0.39699
10 | -0.22623 | -0.22826 | -0.23089 | -0.23024 | -0.22278 | -0.20827 | -0.16249 | -0.13132 | -0.084645 | -0.049365 | -0.062535 | -0.0478 | -0.056429 | -0.084088 | -0.10512 | -0.10842 | -0.11148 | -0.07303 | -0.091176 | -0.11082 | -0.12902 | -0.16581 | -0.2031 | -0.21094
11 | -0.14164 | -0.143 | -0.14135 | -0.1426 | -0.13941 | -0.11364 | -0.085366 | -0.076273 | -0.055152 | -0.035321 | -0.079712 | -0.075168 | -0.088177 | -0.087997 | -0.095026 | -0.094155 | -0.083473 | -0.05418 | -0.074762 | -0.089579 | -0.092463 | -0.09662 | -0.10642 | -0.11066
12 | -0.035267 | 0.059172 | 0.12897 | 0.11152 | 0.083312 | -0.084783 | -0.0027991 | 0.10312 | 0.21718 | 0.26143 | 0.12826 | -0.00032334 | 0.40625 | 0.45599 | 0.42822 | 0.49163 | 0.26736 | 0.3806 | 0.40868 | 0.3571 | 0.41291 | 0.51965 | 0.47175 | 0.32753
13 | 0.035804 | 0.028667 | 0.041328 | 0.052305 | 0.053537 | 0.06593 | 0.24112 | 0.30788 | 0.32642 | 0.30531 | 0.27691 | 0.32053 | 0.36587 | 0.31175 | 0.3191 | 0.31537 | 0.28421 | 0.2967 | 0.25153 | 0.19178 | 0.20624 | 0.18204 | 0.080874 | 0.055518
14 | 0.71507 | 0.71743 | 0.74821 | 0.73048 | 0.73194 | 0.71188 | 0.61215 | 0.49157 | 0.39374 | 0.34266 | 0.46392 | 0.4397 | 0.39887 | 0.33605 | 0.45726 | 0.54731 | 0.5248 | 0.56268 | 0.56432 | 0.63134 | 0.64089 | 0.67016 | 0.69335 | 0.69335
15 | 0.070754 | 0.049989 | 0.042477 | 0.054448 | 0.046881 | 0.038544 | 0.032536 | 0.11145 | 0.12008 | 0.10299 | 0.11764 | 0.1115 | 0.1087 | 0.099024 | 0.058179 | 0.092913 | 0.10925 | 0.099898 | 0.071956 | 0.073172 | 0.068842 | 0.04313 | 0.033724 | 0.035306

## UpFlex, Winter
LoadID | 0 | 1 | 2 | 3 | 4 | 5 | 6 | 7 | 8 | 9 | 10 | 11 | 12 | 13 | 14 | 15 | 16 | 17 | 18 | 19 | 20 | 21 | 22 | 23
1 | 0.01445 | 0.015907 | 0.020705 | 0.023737 | 0.02791 | 0.032624 | 0.029082 | 0.041575 | 0.038141 | 0.043078 | 0.044272 | 0.041066 | 0.03874 | 0.035666 | 0.032852 | 0.029566 | 0.029259 | 0.023182 | 0.01918 | 0.02276 | 0.02319 | 0.026502 | 0.012868 | 0.012355
2 | 0.028899 | 0.031814 | 0.041409 | 0.047474 | 0.055819 | 0.065248 | 0.058163 | 0.083151 | 0.076281 | 0.086155 | 0.088545 | 0.082132 | 0.07748 | 0.071332 | 0.065704 | 0.059133 | 0.058517 | 0.046364 | 0.038361 | 0.04552 | 0.04638 | 0.053004 | 0.025736 | 0.02471
3 | 0.10837 | 0.1193 | 0.15529 | 0.17803 | 0.20932 | 0.24468 | 0.21811 | 0.31181 | 0.28606 | 0.32308 | 0.33204 | 0.308 | 0.29055 | 0.26749 | 0.24639 | 0.22175 | 0.21944 | 0.17387 | 0.14385 | 0.1707 | 0.17393 | 0.19876 | 0.09651 | 0.092661
4 | 0.21674 | 0.23861 | 0.31057 | 0.35606 | 0.41864 | 0.48936 | 0.43622 | 0.62363 | 0.57211 | 0.64617 | 0.66408 | 0.61599 | 0.5811 | 0.53499 | 0.49278 | 0.4435 | 0.43888 | 0.34773 | 0.28771 | 0.3414 | 0.34785 | 0.39753 | 0.19302 | 0.18532
5 | 0.057799 | 0.063629 | 0.082819 | 0.094949 | 0.11164 | 0.1305 | 0.11633 | 0.1663 | 0.15256 | 0.17231 | 0.17709 | 0.16426 | 0.15496 | 0.14266 | 0.13141 | 0.11827 | 0.11703 | 0.092728 | 0.076721 | 0.09104 | 0.092761 | 0.10601 | 0.051472 | 0.049419
6 | 0.01445 | 0.015907 | 0.020705 | 0.023737 | 0.02791 | 0.032624 | 0.029082 | 0.041575 | 0.038141 | 0.043078 | 0.044272 | 0.041066 | 0.03874 | 0.035666 | 0.032852 | 0.029566 | 0.029259 | 0.023182 | 0.01918 | 0.02276 | 0.02319 | 0.026502 | 0.012868 | 0.012355
7 | 0.072248 | 0.079536 | 0.10352 | 0.11869 | 0.13955 | 0.16312 | 0.14541 | 0.20788 | 0.1907 | 0.21539 | 0.22136 | 0.20533 | 0.1937 | 0.17833 | 0.16426 | 0.14783 | 0.14629 | 0.11591 | 0.095902 | 0.1138 | 0.11595 | 0.13251 | 0.06434 | 0.061774
8 | 0.036124 | 0.039768 | 0.051762 | 0.059343 | 0.069774 | 0.081561 | 0.072704 | 0.10394 | 0.095352 | 0.10769 | 0.11068 | 0.10267 | 0.09685 | 0.089165 | 0.08213 | 0.073916 | 0.073147 | 0.057955 | 0.047951 | 0.0569 | 0.057976 | 0.066254 | 0.03217 | 0.030887
9 | 0.072248 | 0.079536 | 0.10352 | 0.11869 | 0.13955 | 0.16312 | 0.14541 | 0.20788 | 0.1907 | 0.21539 | 0.22136 | 0.20533 | 0.1937 | 0.17833 | 0.16426 | 0.14783 | 0.14629 | 0.11591 | 0.095902 | 0.1138 | 0.11595 | 0.13251 | 0.06434 | 0.061774
10 | 0.021674 | 0.023861 | 0.031057 | 0.035606 | 0.041864 | 0.048936 | 0.043622 | 0.062363 | 0.057211 | 0.064617 | 0.066408 | 0.061599 | 0.05811 | 0.053499 | 0.049278 | 0.04435 | 0.043888 | 0.034773 | 0.028771 | 0.03414 | 0.034785 | 0.039753 | 0.019302 | 0.018532
11 | 0.01445 | 0.015907 | 0.020705 | 0.023737 | 0.02791 | 0.032624 | 0.029082 | 0.041575 | 0.038141 | 0.043078 | 0.044272 | 0.041066 | 0.03874 | 0.035666 | 0.032852 | 0.029566 | 0.029259 | 0.023182 | 0.01918 | 0.02276 | 0.02319 | 0.026502 | 0.012868 | 0.012355
12 | 0.057799 | 0.063629 | 0.082819 | 0.094949 | 0.11164 | 0.1305 | 0.11633 | 0.1663 | 0.15256 | 0.17231 | 0.17709 | 0.16426 | 0.15496 | 0.14266 | 0.13141 | 0.11827 | 0.11703 | 0.092728 | 0.076721 | 0.09104 | 0.092761 | 0.10601 | 0.051472 | 0.049419
13 | 0.036124 | 0.039768 | 0.051762 | 0.059343 | 0.069774 | 0.081561 | 0.072704 | 0.10394 | 0.095352 | 0.10769 | 0.11068 | 0.10267 | 0.09685 | 0.089165 | 0.08213 | 0.073916 | 0.073147 | 0.057955 | 0.047951 | 0.0569 | 0.057976 | 0.066254 | 0.03217 | 0.030887
14 | 0.072248 | 0.079536 | 0.10352 | 0.11869 | 0.13955 | 0.16312 | 0.14541 | 0.20788 | 0.1907 | 0.21539 | 0.22136 | 0.20533 | 0.1937 | 0.17833 | 0.16426 | 0.14783 | 0.14629 | 0.11591 | 0.095902 | 0.1138 | 0.11595 | 0.13251 | 0.06434 | 0.061774
15 | 0.01445 | 0.015907 | 0.020705 | 0.023737 | 0.02791 | 0.032624 | 0.029082 | 0.041575 | 0.038141 | 0.043078 | 0.044272 | 0.041066 | 0.03874 | 0.035666 | 0.032852 | 0.029566 | 0.029259 | 0.023182 | 0.01918 | 0.02276 | 0.02319 | 0.026502 | 0.012868 | 0.012355

## DownFlex, Winter
LoadID | 0 | 1 | 2 | 3 | 4 | 5 | 6 | 7 | 8 | 9 | 10 | 11 | 12 | 13 | 14 | 15 | 16 | 17 | 18 | 19 | 20 | 21 | 22 | 23
1 | 0.04006 | 0.042395 | 0.044768 | 0.046803 | 0.047334 | 0.049514 | 0.049261 | 0.046563 | 0.042188 | 0.061952 | 0.060499 | 0.055708 | 0.054355 | 0.054578 | 0.051992 | 0.047659 | 0.042832 | 0.041296 | 0.025958 | 0.02776 | 0.030351 | 0.031075 | 0.032409 | 0.035774
2 | 0.080119 | 0.08479 | 0.089536 | 0.093606 | 0.094668 | 0.099028 | 0.098522 | 0.093126 | 0.084376 | 0.1239 | 0.121 | 0.11142 | 0.10871 | 0.10916 | 0.10398 | 0.095318 | 0.085665 | 0.082592 | 0.051917 | 0.05552 | 0.060701 | 0.06215 | 0.064818 | 0.071547
3 | 0.30045 | 0.31796 | 0.33576 | 0.35102 | 0.35501 | 0.37136 | 0.36946 | 0.34922 | 0.31641 | 0.46464 | 0.45374 | 0.41781 | 0.40766 | 0.40934 | 0.38994 | 0.35744 | 0.32124 | 0.30972 | 0.19469 | 0.2082 | 0.22763 | 0.23306 | 0.24307 | 0.2683
4 | 0.6009 | 0.63592 | 0.67152 | 0.70204 | 0.71001 | 0.74271 | 0.73891 | 0.69845 | 0.63282 | 0.92928 | 0.90748 | 0.83563 | 0.81532 | 0.81867 | 0.77989 | 0.71488 | 0.64249 | 0.61944 | 0.38938 | 0.4164 | 0.45526 | 0.46612 | 0.48614 | 0.53661
5 | 0.16024 | 0.16958 | 0.17907 | 0.18721 | 0.18934 | 0.19806 | 0.19704 | 0.18625 | 0.16875 | 0.24781 | 0.24199 | 0.22283 | 0.21742 | 0.21831 | 0.20797 | 0.19064 | 0.17133 | 0.16518 | 0.10383 | 0.11104 | 0.1214 | 0.1243 | 0.12964 | 0.14309
6 | 0.04006 | 0.042395 | 0.044768 | 0.046803 | 0.047334 | 0.049514 | 0.049261 | 0.046563 | 0.042188 | 0.061952 | 0.060499 | 0.055708 | 0.054355 | 0.054578 | 0.051992 | 0.047659 | 0.042832 | 0.041296 | 0.025958 | 0.02776 | 0.030351 | 0.031075 | 0.032409 | 0.035774
7 | 0.2003 | 0.21197 | 0.22384 | 0.23401 | 0.23667 | 0.24757 | 0.2463 | 0.23282 | 0.21094 | 0.30976 | 0.30249 | 0.27854 | 0.27177 | 0.27289 | 0.25996 | 0.23829 | 0.21416 | 0.20648 | 0.12979 | 0.1388 | 0.15175 | 0.15537 | 0.16205 | 0.17887
8 | 0.10015 | 0.10599 | 0.11192 | 0.11701 | 0.11834 | 0.12379 | 0.12315 | 0.11641 | 0.10547 | 0.15488 | 0.15125 | 0.13927 | 0.13589 | 0.13645 | 0.12998 | 0.11915 | 0.10708 | 0.10324 | 0.064896 | 0.0694 | 0.075877 | 0.077687 | 0.081023 | 0.089434
9 | 0.2003 | 0.21197 | 0.22384 | 0.23401 | 0.23667 | 0.24757 | 0.2463 | 0.23282 | 0.21094 | 0.30976 | 0.30249 | 0.27854 | 0.27177 | 0.27289 | 0.25996 | 0.23829 | 0.21416 | 0.20648 | 0.12979 | 0.1388 | 0.15175 | 0.15537 | 0.16205 | 0.17887
10 | 0.06009 | 0.063592 | 0.067152 | 0.070204 | 0.071001 | 0.074271 | 0.073891 | 0.069845 | 0.063282 | 0.092928 | 0.090748 | 0.083563 | 0.081532 | 0.081867 | 0.077989 | 0.071488 | 0.064249 | 0.061944 | 0.038938 | 0.04164 | 0.045526 | 0.046612 | 0.048614 | 0.053661
11 | 0.04006 | 0.042395 | 0.044768 | 0.046803 | 0.047334 | 0.049514 | 0.049261 | 0.046563 | 0.042188 | 0.061952 | 0.060499 | 0.055708 | 0.054355 | 0.054578 | 0.051992 | 0.047659 | 0.042832 | 0.041296 | 0.025958 | 0.02776 | 0.030351 | 0.031075 | 0.032409 | 0.035774
12 | 0.16024 | 0.16958 | 0.17907 | 0.18721 | 0.18934 | 0.19806 | 0.19704 | 0.18625 | 0.16875 | 0.24781 | 0.24199 | 0.22283 | 0.21742 | 0.21831 | 0.20797 | 0.19064 | 0.17133 | 0.16518 | 0.10383 | 0.11104 | 0.1214 | 0.1243 | 0.12964 | 0.14309
13 | 0.10015 | 0.10599 | 0.11192 | 0.11701 | 0.11834 | 0.12379 | 0.12315 | 0.11641 | 0.10547 | 0.15488 | 0.15125 | 0.13927 | 0.13589 | 0.13645 | 0.12998 | 0.11915 | 0.10708 | 0.10324 | 0.064896 | 0.0694 | 0.075877 | 0.077687 | 0.081023 | 0.089434
14 | 0.2003 | 0.21197 | 0.22384 | 0.23401 | 0.23667 | 0.24757 | 0.2463 | 0.23282 | 0.21094 | 0.30976 | 0.30249 | 0.27854 | 0.27177 | 0.27289 | 0.25996 | 0.23829 | 0.21416 | 0.20648 | 0.12979 | 0.1388 | 0.15175 | 0.15537 | 0.16205 | 0.17887
15 | 0.04006 | 0.042395 | 0.044768 | 0.046803 | 0.047334 | 0.049514 | 0.049261 | 0.046563 | 0.042188 | 0.061952 | 0.060499 | 0.055708 | 0.054355 | 0.054578 | 0.051992 | 0.047659 | 0.042832 | 0.041296 | 0.025958 | 0.02776 | 0.030351 | 0.031075 | 0.032409 | 0.035774

## Pg, Winter, S1
GenID | 0 | 1 | 2 | 3 | 4 | 5 | 6 | 7 | 8 | 9 | 10 | 11 | 12 | 13 | 14 | 15 | 16 | 17 | 18 | 19 | 20 | 21 | 22 | 23
1 | 0 | 0 | 0 | 0 | 0 | 0 | 0 | 0 | 0 | 0 | 0 | 0 | 0 | 0 | 0 | 0 | 0 | 0 | 0 | 0 | 0 | 0 | 0 | 0
2 | 0 | 0 | 7.219e-07 | 0 | 0 | 0 | 0 | 0.00043897 | 0.0086966 | 0.022692 | 0.028318 | 0.031453 | 0.032037 | 0.031448 | 0.026852 | 0.017745 | 0.0043353 | 3.3885e-05 | 2.9171e-06 | 2.232e-06 | 0 | 0 | 0 | 0
3 | 0 | 0 | 7.219e-07 | 0 | 0 | 0 | 0 | 0.00043897 | 0.0086966 | 0.022692 | 0.028318 | 0.031453 | 0.032037 | 0.031448 | 0.026852 | 0.017745 | 0.0043353 | 3.3885e-05 | 2.9171e-06 | 2.232e-06 | 0 | 0 | 0 | 0
4 | 0 | 0 | 7.219e-07 | 0 | 0 | 0 | 0 | 0.00043897 | 0.0086966 | 0.022692 | 0.028318 | 0.031453 | 0.032037 | 0.031448 | 0.026852 | 0.017745 | 0.0043353 | 3.3885e-05 | 2.9171e-06 | 2.232e-06 | 0 | 0 | 0 | 0
5 | 0 | 0 | 4.3314e-06 | 0 | 0 | 0 | 0 | 0.0026338 | 0.05218 | 0.13615 | 0.16991 | 0.18872 | 0.19222 | 0.18869 | 0.16111 | 0.10647 | 0.026012 | 0.00020331 | 1.7502e-05 | 1.3392e-05 | 0 | 0 | 0 | 0
6 | 0 | 0 | 4.3314e-06 | 0 | 0 | 0 | 0 | 0.0026338 | 0.05218 | 0.13615 | 0.16991 | 0.18872 | 0.19222 | 0.18869 | 0.16111 | 0.10647 | 0.026012 | 0.00020331 | 1.7502e-05 | 1.3392e-05 | 0 | 0 | 0 | 0
7 | 0 | 0 | 4.3314e-06 | 0 | 0 | 0 | 0 | 0.0026338 | 0.05218 | 0.13615 | 0.16991 | 0.18872 | 0.19222 | 0.18869 | 0.16111 | 0.10647 | 0.026012 | 0.00020331 | 1.7502e-05 | 1.3392e-05 | 0 | 0 | 0 | 0

## Pg, Winter, S2
GenID | 0 | 1 | 2 | 3 | 4 | 5 | 6 | 7 | 8 | 9 | 10 | 11 | 12 | 13 | 14 | 15 | 16 | 17 | 18 | 19 | 20 | 21 | 22 | 23
1 | 0 | 0 | 0 | 0 | 0 | 0 | 0 | 0 | 0 | 0 | 0 | 0 | 0 | 0 | 0 | 0 | 0 | 0 | 0 | 0 | 0 | 0 | 0 | 0
2 | 0 | 0 | 7.4401e-07 | 0 | 0 | 0 | 0 | 0.00043446 | 0.009034 | 0.023944 | 0.030112 | 0.03113 | 0.034066 | 0.033183 | 0.027894 | 0.017853 | 0.004468 | 3.4923e-05 | 2.9587e-06 | 2.2091e-06 | 0 | 0 | 0 | 0
3 | 0 | 0 | 7.4401e-07 | 0 | 0 | 0 | 0 | 0.00043446 | 0.009034 | 0.023944 | 0.030112 | 0.03113 | 0.034066 | 0.033183 | 0.027894 | 0.017853 | 0.004468 | 3.4923e-05 | 2.9587e-06 | 2.2091e-06 | 0 | 0 | 0 | 0
4 | 0 | 0 | 7.4401e-07 | 0 | 0 | 0 | 0 | 0.00043446 | 0.009034 | 0.023944 | 0.030112 | 0.03113 | 0.034066 | 0.033183 | 0.027894 | 0.017853 | 0.004468 | 3.4923e-05 | 2.9587e-06 | 2.2091e-06 | 0 | 0 | 0 | 0
5 | 0 | 0 | 4.464e-06 | 0 | 0 | 0 | 0 | 0.0026068 | 0.054204 | 0.14366 | 0.18067 | 0.18678 | 0.20439 | 0.1991 | 0.16737 | 0.10712 | 0.026808 | 0.00020954 | 1.7752e-05 | 1.3254e-05 | 0 | 0 | 0 | 0
6 | 0 | 0 | 4.464e-06 | 0 | 0 | 0 | 0 | 0.0026068 | 0.054204 | 0.14366 | 0.18067 | 0.18678 | 0.20439 | 0.1991 | 0.16737 | 0.10712 | 0.026808 | 0.00020954 | 1.7752e-05 | 1.3254e-05 | 0 | 0 | 0 | 0
7 | 0 | 0 | 4.464e-06 | 0 | 0 | 0 | 0 | 0.0026068 | 0.054204 | 0.14366 | 0.18067 | 0.18678 | 0.20439 | 0.1991 | 0.16737 | 0.10712 | 0.026808 | 0.00020954 | 1.7752e-05 | 1.3254e-05 | 0 | 0 | 0 | 0

## Pg, Winter, S3
GenID | 0 | 1 | 2 | 3 | 4 | 5 | 6 | 7 | 8 | 9 | 10 | 11 | 12 | 13 | 14 | 15 | 16 | 17 | 18 | 19 | 20 | 21 | 22 | 23
1 | 0 | 0 | 0 | 0 | 0 | 0 | 0 | 0 | 0 | 0 | 0 | 0 | 0 | 0 | 0 | 0 | 0 | 0 | 0 | 0 | 0 | 0 | 0 | 0
2 | 0 | 0 | 7.1622e-07 | 0 | 0 | 0 | 0 | 0.00041824 | 0.0086966 | 0.023049 | 0.028987 | 0.029967 | 0.032793 | 0.031944 | 0.026852 | 0.017186 | 0.0043011 | 3.3618e-05 | 2.8482e-06 | 2.1266e-06 | 0 | 0 | 0 | 0
3 | 0 | 0 | 7.1622e-07 | 0 | 0 | 0 | 0 | 0.00041824 | 0.0086966 | 0.023049 | 0.028987 | 0.029967 | 0.032793 | 0.031944 | 0.026852 | 0.017186 | 0.0043011 | 3.3618e-05 | 2.8482e-06 | 2.1266e-06 | 0 | 0 | 0 | 0
4 | 0 | 0 | 7.1622e-07 | 0 | 0 | 0 | 0 | 0.00041824 | 0.0086966 | 0.023049 | 0.028987 | 0.029967 | 0.032793 | 0.031944 | 0.026852 | 0.017186 | 0.0043011 | 3.3618e-05 | 2.8482e-06 | 2.1266e-06 | 0 | 0 | 0 | 0
5 | 0 | 0 | 4.2973e-06 | 0 | 0 | 0 | 0 | 0.0025094 | 0.05218 | 0.1383 | 0.17392 | 0.1798 | 0.19676 | 0.19166 | 0.16111 | 0.10312 | 0.025807 | 0.00020171 | 1.7089e-05 | 1.2759e-05 | 0 | 0 | 0 | 0
6 | 0 | 0 | 4.2973e-06 | 0 | 0 | 0 | 0 | 0.0025094 | 0.05218 | 0.1383 | 0.17392 | 0.1798 | 0.19676 | 0.19166 | 0.16111 | 0.10312 | 0.025807 | 0.00020171 | 1.7089e-05 | 1.2759e-05 | 0 | 0 | 0 | 0
7 | 0 | 0 | 4.2973e-06 | 0 | 0 | 0 | 0 | 0.0025094 | 0.05218 | 0.1383 | 0.17392 | 0.1798 | 0.19676 | 0.19166 | 0.16111 | 0.10312 | 0.025807 | 0.00020171 | 1.7089e-05 | 1.2759e-05 | 0 | 0 | 0 | 0

## Pg, Winter, S4
GenID | 0 | 1 | 2 | 3 | 4 | 5 | 6 | 7 | 8 | 9 | 10 | 11 | 12 | 13 | 14 | 15 | 16 | 17 | 18 | 19 | 20 | 21 | 22 | 23
1 | 0 | 0 | 0 | 0 | 0 | 0 | 0 | 0 | 0 | 0 | 0 | 0 | 0 | 0 | 0 | 0 | 0 | 0 | 0 | 0 | 0 | 0 | 0 | 0
2 | 0 | 0 | 7.219e-07 | 0 | 0 | 0 | 0 | 0.00043897 | 0.0086966 | 0.022692 | 0.028318 | 0.031453 | 0.032037 | 0.031448 | 0.026852 | 0.017745 | 0.0043353 | 3.3885e-05 | 2.9171e-06 | 2.232e-06 | 0 | 0 | 0 | 0
3 | 0 | 0 | 7.219e-07 | 0 | 0 | 0 | 0 | 0.00043897 | 0.0086966 | 0.022692 | 0.028318 | 0.031453 | 0.032037 | 0.031448 | 0.026852 | 0.017745 | 0.0043353 | 3.3885e-05 | 2.9171e-06 | 2.232e-06 | 0 | 0 | 0 | 0
4 | 0 | 0 | 7.219e-07 | 0 | 0 | 0 | 0 | 0.00043897 | 0.0086966 | 0.022692 | 0.028318 | 0.031453 | 0.032037 | 0.031448 | 0.026852 | 0.017745 | 0.0043353 | 3.3885e-05 | 2.9171e-06 | 2.232e-06 | 0 | 0 | 0 | 0
5 | 0 | 0 | 4.3314e-06 | 0 | 0 | 0 | 0 | 0.0026338 | 0.05218 | 0.13615 | 0.16991 | 0.18872 | 0.19222 | 0.18869 | 0.16111 | 0.10647 | 0.026012 | 0.00020331 | 1.7502e-05 | 1.3392e-05 | 0 | 0 | 0 | 0
6 | 0 | 0 | 4.3314e-06 | 0 | 0 | 0 | 0 | 0.0026338 | 0.05218 | 0.13615 | 0.16991 | 0.18872 | 0.19222 | 0.18869 | 0.16111 | 0.10647 | 0.026012 | 0.00020331 | 1.7502e-05 | 1.3392e-05 | 0 | 0 | 0 | 0
7 | 0 | 0 | 4.3314e-06 | 0 | 0 | 0 | 0 | 0.0026338 | 0.05218 | 0.13615 | 0.16991 | 0.18872 | 0.19222 | 0.18869 | 0.16111 | 0.10647 | 0.026012 | 0.00020331 | 1.7502e-05 | 1.3392e-05 | 0 | 0 | 0 | 0

## Pg, Winter, S5
GenID | 0 | 1 | 2 | 3 | 4 | 5 | 6 | 7 | 8 | 9 | 10 | 11 | 12 | 13 | 14 | 15 | 16 | 17 | 18 | 19 | 20 | 21 | 22 | 23
1 | 0 | 0 | 0 | 0 | 0 | 0 | 0 | 0 | 0 | 0 | 0 | 0 | 0 | 0 | 0 | 0 | 0 | 0 | 0 | 0 | 0 | 0 | 0 | 0
2 | 0 | 0 | 7.4401e-07 | 0 | 0 | 0 | 0 | 0.00043446 | 0.009034 | 0.023944 | 0.030112 | 0.03113 | 0.034066 | 0.033183 | 0.027894 | 0.017853 | 0.004468 | 3.4923e-05 | 2.9587e-06 | 2.2091e-06 | 0 | 0 | 0 | 0
3 | 0 | 0 | 7.4401e-07 | 0 | 0 | 0 | 0 | 0.00043446 | 0.009034 | 0.023944 | 0.030112 | 0.03113 | 0.034066 | 0.033183 | 0.027894 | 0.017853 | 0.004468 | 3.4923e-05 | 2.9587e-06 | 2.2091e-06 | 0 | 0 | 0 | 0
4 | 0 | 0 | 7.4401e-07 | 0 | 0 | 0 | 0 | 0.00043446 | 0.009034 | 0.023944 | 0.030112 | 0.03113 | 0.034066 | 0.033183 | 0.027894 | 0.017853 | 0.004468 | 3.4923e-05 | 2.9587e-06 | 2.2091e-06 | 0 | 0 | 0 | 0
5 | 0 | 0 | 4.464e-06 | 0 | 0 | 0 | 0 | 0.0026068 | 0.054204 | 0.14366 | 0.18067 | 0.18678 | 0.20439 | 0.1991 | 0.16737 | 0.10712 | 0.026808 | 0.00020954 | 1.7752e-05 | 1.3254e-05 | 0 | 0 | 0 | 0
6 | 0 | 0 | 4.464e-06 | 0 | 0 | 0 | 0 | 0.0026068 | 0.054204 | 0.14366 | 0.18067 | 0.18678 | 0.20439 | 0.1991 | 0.16737 | 0.10712 | 0.026808 | 0.00020954 | 1.7752e-05 | 1.3254e-05 | 0 | 0 | 0 | 0
7 | 0 | 0 | 4.464e-06 | 0 | 0 | 0 | 0 | 0.0026068 | 0.054204 | 0.14366 | 0.18067 | 0.18678 | 0.20439 | 0.1991 | 0.16737 | 0.10712 | 0.026808 | 0.00020954 | 1.7752e-05 | 1.3254e-05 | 0 | 0 | 0 | 0

## Pg, Winter, S6
GenID | 0 | 1 | 2 | 3 | 4 | 5 | 6 | 7 | 8 | 9 | 10 | 11 | 12 | 13 | 14 | 15 | 16 | 17 | 18 | 19 | 20 | 21 | 22 | 23
1 | 0 | 0 | 0 | 0 | 0 | 0 | 0 | 0 | 0 | 0 | 0 | 0 | 0 | 0 | 0 | 0 | 0 | 0 | 0 | 0 | 0 | 0 | 0 | 0
2 | 0 | 0 | 7.1622e-07 | 0 | 0 | 0 | 0 | 0.00041824 | 0.0086966 | 0.023049 | 0.028987 | 0.029967 | 0.032793 | 0.031944 | 0.026852 | 0.017186 | 0.0043011 | 3.3618e-05 | 2.8482e-06 | 2.1266e-06 | 0 | 0 | 0 | 0
3 | 0 | 0 | 7.1622e-07 | 0 | 0 | 0 | 0 | 0.00041824 | 0.0086966 | 0.023049 | 0.028987 | 0.029967 | 0.032793 | 0.031944 | 0.026852 | 0.017186 | 0.0043011 | 3.3618e-05 | 2.8482e-06 | 2.1266e-06 | 0 | 0 | 0 | 0
4 | 0 | 0 | 7.1622e-07 | 0 | 0 | 0 | 0 | 0.00041824 | 0.0086966 | 0.023049 | 0.028987 | 0.029967 | 0.032793 | 0.031944 | 0.026852 | 0.017186 | 0.0043011 | 3.3618e-05 | 2.8482e-06 | 2.1266e-06 | 0 | 0 | 0 | 0
5 | 0 | 0 | 4.2973e-06 | 0 | 0 | 0 | 0 | 0.0025094 | 0.05218 | 0.1383 | 0.17392 | 0.1798 | 0.19676 | 0.19166 | 0.16111 | 0.10312 | 0.025807 | 0.00020171 | 1.7089e-05 | 1.2759e-05 | 0 | 0 | 0 | 0
6 | 0 | 0 | 4.2973e-06 | 0 | 0 | 0 | 0 | 0.0025094 | 0.05218 | 0.1383 | 0.17392 | 0.1798 | 0.19676 | 0.19166 | 0.16111 | 0.10312 | 0.025807 | 0.00020171 | 1.7089e-05 | 1.2759e-05 | 0 | 0 | 0 | 0
7 | 0 | 0 | 4.2973e-06 | 0 | 0 | 0 | 0 | 0.0025094 | 0.05218 | 0.1383 | 0.17392 | 0.1798 | 0.19676 | 0.19166 | 0.16111 | 0.10312 | 0.025807 | 0.00020171 | 1.7089e-05 | 1.2759e-05 | 0 | 0 | 0 | 0

## Pg, Winter, S7
GenID | 0 | 1 | 2 | 3 | 4 | 5 | 6 | 7 | 8 | 9 | 10 | 11 | 12 | 13 | 14 | 15 | 16 | 17 | 18 | 19 | 20 | 21 | 22 | 23
1 | 0 | 0 | 0 | 0 | 0 | 0 | 0 | 0 | 0 | 0 | 0 | 0 | 0 | 0 | 0 | 0 | 0 | 0 | 0 | 0 | 0 | 0 | 0 | 0
2 | 0 | 0 | 7.219e-07 | 0 | 0 | 0 | 0 | 0.00043897 | 0.0086966 | 0.022692 | 0.028318 | 0.031453 | 0.032037 | 0.031448 | 0.026852 | 0.017745 | 0.0043353 | 3.3885e-05 | 2.9171e-06 | 2.232e-06 | 0 | 0 | 0 | 0
3 | 0 | 0 | 7.219e-07 | 0 | 0 | 0 | 0 | 0.00043897 | 0.0086966 | 0.022692 | 0.028318 | 0.031453 | 0.032037 | 0.031448 | 0.026852 | 0.017745 | 0.0043353 | 3.3885e-05 | 2.9171e-06 | 2.232e-06 | 0 | 0 | 0 | 0
4 | 0 | 0 | 7.219e-07 | 0 | 0 | 0 | 0 | 0.00043897 | 0.0086966 | 0.022692 | 0.028318 | 0.031453 | 0.032037 | 0.031448 | 0.026852 | 0.017745 | 0.0043353 | 3.3885e-05 | 2.9171e-06 | 2.232e-06 | 0 | 0 | 0 | 0
5 | 0 | 0 | 4.3314e-06 | 0 | 0 | 0 | 0 | 0.0026338 | 0.05218 | 0.13615 | 0.16991 | 0.18872 | 0.19222 | 0.18869 | 0.16111 | 0.10647 | 0.026012 | 0.00020331 | 1.7502e-05 | 1.3392e-05 | 0 | 0 | 0 | 0
6 | 0 | 0 | 4.3314e-06 | 0 | 0 | 0 | 0 | 0.0026338 | 0.05218 | 0.13615 | 0.16991 | 0.18872 | 0.19222 | 0.18869 | 0.16111 | 0.10647 | 0.026012 | 0.00020331 | 1.7502e-05 | 1.3392e-05 | 0 | 0 | 0 | 0
7 | 0 | 0 | 4.3314e-06 | 0 | 0 | 0 | 0 | 0.0026338 | 0.05218 | 0.13615 | 0.16991 | 0.18872 | 0.19222 | 0.18869 | 0.16111 | 0.10647 | 0.026012 | 0.00020331 | 1.7502e-05 | 1.3392e-05 | 0 | 0 | 0 | 0

## Pg, Winter, S8
GenID | 0 | 1 | 2 | 3 | 4 | 5 | 6 | 7 | 8 | 9 | 10 | 11 | 12 | 13 | 14 | 15 | 16 | 17 | 18 | 19 | 20 | 21 | 22 | 23
1 | 0 | 0 | 0 | 0 | 0 | 0 | 0 | 0 | 0 | 0 | 0 | 0 | 0 | 0 | 0 | 0 | 0 | 0 | 0 | 0 | 0 | 0 | 0 | 0
2 | 0 | 0 | 7.4401e-07 | 0 | 0 | 0 | 0 | 0.00043446 | 0.009034 | 0.023944 | 0.030112 | 0.03113 | 0.034066 | 0.033183 | 0.027894 | 0.017853 | 0.004468 | 3.4923e-05 | 2.9587e-06 | 2.2091e-06 | 0 | 0 | 0 | 0
3 | 0 | 0 | 7.4401e-07 | 0 | 0 | 0 | 0 | 0.00043446 | 0.009034 | 0.023944 | 0.030112 | 0.03113 | 0.034066 | 0.033183 | 0.027894 | 0.017853 | 0.004468 | 3.4923e-05 | 2.9587e-06 | 2.2091e-06 | 0 | 0 | 0 | 0
4 | 0 | 0 | 7.4401e-07 | 0 | 0 | 0 | 0 | 0.00043446 | 0.009034 | 0.023944 | 0.030112 | 0.03113 | 0.034066 | 0.033183 | 0.027894 | 0.017853 | 0.004468 | 3.4923e-05 | 2.9587e-06 | 2.2091e-06 | 0 | 0 | 0 | 0
5 | 0 | 0 | 4.464e-06 | 0 | 0 | 0 | 0 | 0.0026068 | 0.054204 | 0.14366 | 0.18067 | 0.18678 | 0.20439 | 0.1991 | 0.16737 | 0.10712 | 0.026808 | 0.00020954 | 1.7752e-05 | 1.3254e-05 | 0 | 0 | 0 | 0
6 | 0 | 0 | 4.464e-06 | 0 | 0 | 0 | 0 | 0.0026068 | 0.054204 | 0.14366 | 0.18067 | 0.18678 | 0.20439 | 0.1991 | 0.16737 | 0.10712 | 0.026808 | 0.00020954 | 1.7752e-05 | 1.3254e-05 | 0 | 0 | 0 | 0
7 | 0 | 0 | 4.464e-06 | 0 | 0 | 0 | 0 | 0.0026068 | 0.054204 | 0.14366 | 0.18067 | 0.18678 | 0.20439 | 0.1991 | 0.16737 | 0.10712 | 0.026808 | 0.00020954 | 1.7752e-05 | 1.3254e-05 | 0 | 0 | 0 | 0

## Pg, Winter, S9
GenID | 0 | 1 | 2 | 3 | 4 | 5 | 6 | 7 | 8 | 9 | 10 | 11 | 12 | 13 | 14 | 15 | 16 | 17 | 18 | 19 | 20 | 21 | 22 | 23
1 | 0 | 0 | 0 | 0 | 0 | 0 | 0 | 0 | 0 | 0 | 0 | 0 | 0 | 0 | 0 | 0 | 0 | 0 | 0 | 0 | 0 | 0 | 0 | 0
2 | 0 | 0 | 7.1622e-07 | 0 | 0 | 0 | 0 | 0.00041824 | 0.0086966 | 0.023049 | 0.028987 | 0.029967 | 0.032793 | 0.031944 | 0.026852 | 0.017186 | 0.0043011 | 3.3618e-05 | 2.8482e-06 | 2.1266e-06 | 0 | 0 | 0 | 0
3 | 0 | 0 | 7.1622e-07 | 0 | 0 | 0 | 0 | 0.00041824 | 0.0086966 | 0.023049 | 0.028987 | 0.029967 | 0.032793 | 0.031944 | 0.026852 | 0.017186 | 0.0043011 | 3.3618e-05 | 2.8482e-06 | 2.1266e-06 | 0 | 0 | 0 | 0
4 | 0 | 0 | 7.1622e-07 | 0 | 0 | 0 | 0 | 0.00041824 | 0.0086966 | 0.023049 | 0.028987 | 0.029967 | 0.032793 | 0.031944 | 0.026852 | 0.017186 | 0.0043011 | 3.3618e-05 | 2.8482e-06 | 2.1266e-06 | 0 | 0 | 0 | 0
5 | 0 | 0 | 4.2973e-06 | 0 | 0 | 0 | 0 | 0.0025094 | 0.05218 | 0.1383 | 0.17392 | 0.1798 | 0.19676 | 0.19166 | 0.16111 | 0.10312 | 0.025807 | 0.00020171 | 1.7089e-05 | 1.2759e-05 | 0 | 0 | 0 | 0
6 | 0 | 0 | 4.2973e-06 | 0 | 0 | 0 | 0 | 0.0025094 | 0.05218 | 0.1383 | 0.17392 | 0.1798 | 0.19676 | 0.19166 | 0.16111 | 0.10312 | 0.025807 | 0.00020171 | 1.7089e-05 | 1.2759e-05 | 0 | 0 | 0 | 0
7 | 0 | 0 | 4.2973e-06 | 0 | 0 | 0 | 0 | 0.0025094 | 0.05218 | 0.1383 | 0.17392 | 0.1798 | 0.19676 | 0.19166 | 0.16111 | 0.10312 | 0.025807 | 0.00020171 | 1.7089e-05 | 1.2759e-05 | 0 | 0 | 0 | 0

## Qg, Winter, S1
GenID | 0 | 1 | 2 | 3 | 4 | 5 | 6 | 7 | 8 | 9 | 10 | 11 | 12 | 13 | 14 | 15 | 16 | 17 | 18 | 19 | 20 | 21 | 22 | 23
1 | 0 | 0 | 0 | 0 | 0 | 0 | 0 | 0 | 0 | 0 | 0 | 0 | 0 | 0 | 0 | 0 | 0 | 0 | 0 | 0 | 0 | 0 | 0 | 0
2 | 0 | 0 | 0 | 0 | 0 | 0 | 0 | 0 | 0 | 0 | 0 | 0 | 0 | 0 | 0 | 0 | 0 | 0 | 0 | 0 | 0 | 0 | 0 | 0
3 | 0 | 0 | 0 | 0 | 0 | 0 | 0 | 0 | 0 | 0 | 0 | 0 | 0 | 0 | 0 | 0 | 0 | 0 | 0 | 0 | 0 | 0 | 0 | 0
4 | 0 | 0 | 0 | 0 | 0 | 0 | 0 | 0 | 0 | 0 | 0 | 0 | 0 | 0 | 0 | 0 | 0 | 0 | 0 | 0 | 0 | 0 | 0 | 0
5 | 0 | 0 | 0 | 0 | 0 | 0 | 0 | 0 | 0 | 0 | 0 | 0 | 0 | 0 | 0 | 0 | 0 | 0 | 0 | 0 | 0 | 0 | 0 | 0
6 | 0 | 0 | 0 | 0 | 0 | 0 | 0 | 0 | 0 | 0 | 0 | 0 | 0 | 0 | 0 | 0 | 0 | 0 | 0 | 0 | 0 | 0 | 0 | 0
7 | 0 | 0 | 0 | 0 | 0 | 0 | 0 | 0 | 0 | 0 | 0 | 0 | 0 | 0 | 0 | 0 | 0 | 0 | 0 | 0 | 0 | 0 | 0 | 0

## Qg, Winter, S2
GenID | 0 | 1 | 2 | 3 | 4 | 5 | 6 | 7 | 8 | 9 | 10 | 11 | 12 | 13 | 14 | 15 | 16 | 17 | 18 | 19 | 20 | 21 | 22 | 23
1 | 0 | 0 | 0 | 0 | 0 | 0 | 0 | 0 | 0 | 0 | 0 | 0 | 0 | 0 | 0 | 0 | 0 | 0 | 0 | 0 | 0 | 0 | 0 | 0
2 | 0 | 0 | 0 | 0 | 0 | 0 | 0 | 0 | 0 | 0 | 0 | 0 | 0 | 0 | 0 | 0 | 0 | 0 | 0 | 0 | 0 | 0 | 0 | 0
3 | 0 | 0 | 0 | 0 | 0 | 0 | 0 | 0 | 0 | 0 | 0 | 0 | 0 | 0 | 0 | 0 | 0 | 0 | 0 | 0 | 0 | 0 | 0 | 0
4 | 0 | 0 | 0 | 0 | 0 | 0 | 0 | 0 | 0 | 0 | 0 | 0 | 0 | 0 | 0 | 0 | 0 | 0 | 0 | 0 | 0 | 0 | 0 | 0
5 | 0 | 0 | 0 | 0 | 0 | 0 | 0 | 0 | 0 | 0 | 0 | 0 | 0 | 0 | 0 | 0 | 0 | 0 | 0 | 0 | 0 | 0 | 0 | 0
6 | 0 | 0 | 0 | 0 | 0 | 0 | 0 | 0 | 0 | 0 | 0 | 0 | 0 | 0 | 0 | 0 | 0 | 0 | 0 | 0 | 0 | 0 | 0 | 0
7 | 0 | 0 | 0 | 0 | 0 | 0 | 0 | 0 | 0 | 0 | 0 | 0 | 0 | 0 | 0 | 0 | 0 | 0 | 0 | 0 | 0 | 0 | 0 | 0

## Qg, Winter, S3
GenID | 0 | 1 | 2 | 3 | 4 | 5 | 6 | 7 | 8 | 9 | 10 | 11 | 12 | 13 | 14 | 15 | 16 | 17 | 18 | 19 | 20 | 21 | 22 | 23
1 | 0 | 0 | 0 | 0 | 0 | 0 | 0 | 0 | 0 | 0 | 0 | 0 | 0 | 0 | 0 | 0 | 0 | 0 | 0 | 0 | 0 | 0 | 0 | 0
2 | 0 | 0 | 0 | 0 | 0 | 0 | 0 | 0 | 0 | 0 | 0 | 0 | 0 | 0 | 0 | 0 | 0 | 0 | 0 | 0 | 0 | 0 | 0 | 0
3 | 0 | 0 | 0 | 0 | 0 | 0 | 0 | 0 | 0 | 0 | 0 | 0 | 0 | 0 | 0 | 0 | 0 | 0 | 0 | 0 | 0 | 0 | 0 | 0
4 | 0 | 0 | 0 | 0 | 0 | 0 | 0 | 0 | 0 | 0 | 0 | 0 | 0 | 0 | 0 | 0 | 0 | 0 | 0 | 0 | 0 | 0 | 0 | 0
5 | 0 | 0 | 0 | 0 | 0 | 0 | 0 | 0 | 0 | 0 | 0 | 0 | 0 | 0 | 0 | 0 | 0 | 0 | 0 | 0 | 0 | 0 | 0 | 0
6 | 0 | 0 | 0 | 0 | 0 | 0 | 0 | 0 | 0 | 0 | 0 | 0 | 0 | 0 | 0 | 0 | 0 | 0 | 0 | 0 | 0 | 0 | 0 | 0
7 | 0 | 0 | 0 | 0 | 0 | 0 | 0 | 0 | 0 | 0 | 0 | 0 | 0 | 0 | 0 | 0 | 0 | 0 | 0 | 0 | 0 | 0 | 0 | 0

## Qg, Winter, S4
GenID | 0 | 1 | 2 | 3 | 4 | 5 | 6 | 7 | 8 | 9 | 10 | 11 | 12 | 13 | 14 | 15 | 16 | 17 | 18 | 19 | 20 | 21 | 22 | 23
1 | 0 | 0 | 0 | 0 | 0 | 0 | 0 | 0 | 0 | 0 | 0 | 0 | 0 | 0 | 0 | 0 | 0 | 0 | 0 | 0 | 0 | 0 | 0 | 0
2 | 0 | 0 | 0 | 0 | 0 | 0 | 0 | 0 | 0 | 0 | 0 | 0 | 0 | 0 | 0 | 0 | 0 | 0 | 0 | 0 | 0 | 0 | 0 | 0
3 | 0 | 0 | 0 | 0 | 0 | 0 | 0 | 0 | 0 | 0 | 0 | 0 | 0 | 0 | 0 | 0 | 0 | 0 | 0 | 0 | 0 | 0 | 0 | 0
4 | 0 | 0 | 0 | 0 | 0 | 0 | 0 | 0 | 0 | 0 | 0 | 0 | 0 | 0 | 0 | 0 | 0 | 0 | 0 | 0 | 0 | 0 | 0 | 0
5 | 0 | 0 | 0 | 0 | 0 | 0 | 0 | 0 | 0 | 0 | 0 | 0 | 0 | 0 | 0 | 0 | 0 | 0 | 0 | 0 | 0 | 0 | 0 | 0
6 | 0 | 0 | 0 | 0 | 0 | 0 | 0 | 0 | 0 | 0 | 0 | 0 | 0 | 0 | 0 | 0 | 0 | 0 | 0 | 0 | 0 | 0 | 0 | 0
7 | 0 | 0 | 0 | 0 | 0 | 0 | 0 | 0 | 0 | 0 | 0 | 0 | 0 | 0 | 0 | 0 | 0 | 0 | 0 | 0 | 0 | 0 | 0 | 0

## Qg, Winter, S5
GenID | 0 | 1 | 2 | 3 | 4 | 5 | 6 | 7 | 8 | 9 | 10 | 11 | 12 | 13 | 14 | 15 | 16 | 17 | 18 | 19 | 20 | 21 | 22 | 23
1 | 0 | 0 | 0 | 0 | 0 | 0 | 0 | 0 | 0 | 0 | 0 | 0 | 0 | 0 | 0 | 0 | 0 | 0 | 0 | 0 | 0 | 0 | 0 | 0
2 | 0 | 0 | 0 | 0 | 0 | 0 | 0 | 0 | 0 | 0 | 0 | 0 | 0 | 0 | 0 | 0 | 0 | 0 | 0 | 0 | 0 | 0 | 0 | 0
3 | 0 | 0 | 0 | 0 | 0 | 0 | 0 | 0 | 0 | 0 | 0 | 0 | 0 | 0 | 0 | 0 | 0 | 0 | 0 | 0 | 0 | 0 | 0 | 0
4 | 0 | 0 | 0 | 0 | 0 | 0 | 0 | 0 | 0 | 0 | 0 | 0 | 0 | 0 | 0 | 0 | 0 | 0 | 0 | 0 | 0 | 0 | 0 | 0
5 | 0 | 0 | 0 | 0 | 0 | 0 | 0 | 0 | 0 | 0 | 0 | 0 | 0 | 0 | 0 | 0 | 0 | 0 | 0 | 0 | 0 | 0 | 0 | 0
6 | 0 | 0 | 0 | 0 | 0 | 0 | 0 | 0 | 0 | 0 | 0 | 0 | 0 | 0 | 0 | 0 | 0 | 0 | 0 | 0 | 0 | 0 | 0 | 0
7 | 0 | 0 | 0 | 0 | 0 | 0 | 0 | 0 | 0 | 0 | 0 | 0 | 0 | 0 | 0 | 0 | 0 | 0 | 0 | 0 | 0 | 0 | 0 | 0

## Qg, Winter, S6
GenID | 0 | 1 | 2 | 3 | 4 | 5 | 6 | 7 | 8 | 9 | 10 | 11 | 12 | 13 | 14 | 15 | 16 | 17 | 18 | 19 | 20 | 21 | 22 | 23
1 | 0 | 0 | 0 | 0 | 0 | 0 | 0 | 0 | 0 | 0 | 0 | 0 | 0 | 0 | 0 | 0 | 0 | 0 | 0 | 0 | 0 | 0 | 0 | 0
2 | 0 | 0 | 0 | 0 | 0 | 0 | 0 | 0 | 0 | 0 | 0 | 0 | 0 | 0 | 0 | 0 | 0 | 0 | 0 | 0 | 0 | 0 | 0 | 0
3 | 0 | 0 | 0 | 0 | 0 | 0 | 0 | 0 | 0 | 0 | 0 | 0 | 0 | 0 | 0 | 0 | 0 | 0 | 0 | 0 | 0 | 0 | 0 | 0
4 | 0 | 0 | 0 | 0 | 0 | 0 | 0 | 0 | 0 | 0 | 0 | 0 | 0 | 0 | 0 | 0 | 0 | 0 | 0 | 0 | 0 | 0 | 0 | 0
5 | 0 | 0 | 0 | 0 | 0 | 0 | 0 | 0 | 0 | 0 | 0 | 0 | 0 | 0 | 0 | 0 | 0 | 0 | 0 | 0 | 0 | 0 | 0 | 0
6 | 0 | 0 | 0 | 0 | 0 | 0 | 0 | 0 | 0 | 0 | 0 | 0 | 0 | 0 | 0 | 0 | 0 | 0 | 0 | 0 | 0 | 0 | 0 | 0
7 | 0 | 0 | 0 | 0 | 0 | 0 | 0 | 0 | 0 | 0 | 0 | 0 | 0 | 0 | 0 | 0 | 0 | 0 | 0 | 0 | 0 | 0 | 0 | 0

## Qg, Winter, S7
GenID | 0 | 1 | 2 | 3 | 4 | 5 | 6 | 7 | 8 | 9 | 10 | 11 | 12 | 13 | 14 | 15 | 16 | 17 | 18 | 19 | 20 | 21 | 22 | 23
1 | 0 | 0 | 0 | 0 | 0 | 0 | 0 | 0 | 0 | 0 | 0 | 0 | 0 | 0 | 0 | 0 | 0 | 0 | 0 | 0 | 0 | 0 | 0 | 0
2 | 0 | 0 | 0 | 0 | 0 | 0 | 0 | 0 | 0 | 0 | 0 | 0 | 0 | 0 | 0 | 0 | 0 | 0 | 0 | 0 | 0 | 0 | 0 | 0
3 | 0 | 0 | 0 | 0 | 0 | 0 | 0 | 0 | 0 | 0 | 0 | 0 | 0 | 0 | 0 | 0 | 0 | 0 | 0 | 0 | 0 | 0 | 0 | 0
4 | 0 | 0 | 0 | 0 | 0 | 0 | 0 | 0 | 0 | 0 | 0 | 0 | 0 | 0 | 0 | 0 | 0 | 0 | 0 | 0 | 0 | 0 | 0 | 0
5 | 0 | 0 | 0 | 0 | 0 | 0 | 0 | 0 | 0 | 0 | 0 | 0 | 0 | 0 | 0 | 0 | 0 | 0 | 0 | 0 | 0 | 0 | 0 | 0
6 | 0 | 0 | 0 | 0 | 0 | 0 | 0 | 0 | 0 | 0 | 0 | 0 | 0 | 0 | 0 | 0 | 0 | 0 | 0 | 0 | 0 | 0 | 0 | 0
7 | 0 | 0 | 0 | 0 | 0 | 0 | 0 | 0 | 0 | 0 | 0 | 0 | 0 | 0 | 0 | 0 | 0 | 0 | 0 | 0 | 0 | 0 | 0 | 0

## Qg, Winter, S8
GenID | 0 | 1 | 2 | 3 | 4 | 5 | 6 | 7 | 8 | 9 | 10 | 11 | 12 | 13 | 14 | 15 | 16 | 17 | 18 | 19 | 20 | 21 | 22 | 23
1 | 0 | 0 | 0 | 0 | 0 | 0 | 0 | 0 | 0 | 0 | 0 | 0 | 0 | 0 | 0 | 0 | 0 | 0 | 0 | 0 | 0 | 0 | 0 | 0
2 | 0 | 0 | 0 | 0 | 0 | 0 | 0 | 0 | 0 | 0 | 0 | 0 | 0 | 0 | 0 | 0 | 0 | 0 | 0 | 0 | 0 | 0 | 0 | 0
3 | 0 | 0 | 0 | 0 | 0 | 0 | 0 | 0 | 0 | 0 | 0 | 0 | 0 | 0 | 0 | 0 | 0 | 0 | 0 | 0 | 0 | 0 | 0 | 0
4 | 0 | 0 | 0 | 0 | 0 | 0 | 0 | 0 | 0 | 0 | 0 | 0 | 0 | 0 | 0 | 0 | 0 | 0 | 0 | 0 | 0 | 0 | 0 | 0
5 | 0 | 0 | 0 | 0 | 0 | 0 | 0 | 0 | 0 | 0 | 0 | 0 | 0 | 0 | 0 | 0 | 0 | 0 | 0 | 0 | 0 | 0 | 0 | 0
6 | 0 | 0 | 0 | 0 | 0 | 0 | 0 | 0 | 0 | 0 | 0 | 0 | 0 | 0 | 0 | 0 | 0 | 0 | 0 | 0 | 0 | 0 | 0 | 0
7 | 0 | 0 | 0 | 0 | 0 | 0 | 0 | 0 | 0 | 0 | 0 | 0 | 0 | 0 | 0 | 0 | 0 | 0 | 0 | 0 | 0 | 0 | 0 | 0

## Qg, Winter, S9
GenID | 0 | 1 | 2 | 3 | 4 | 5 | 6 | 7 | 8 | 9 | 10 | 11 | 12 | 13 | 14 | 15 | 16 | 17 | 18 | 19 | 20 | 21 | 22 | 23
1 | 0 | 0 | 0 | 0 | 0 | 0 | 0 | 0 | 0 | 0 | 0 | 0 | 0 | 0 | 0 | 0 | 0 | 0 | 0 | 0 | 0 | 0 | 0 | 0
2 | 0 | 0 | 0 | 0 | 0 | 0 | 0 | 0 | 0 | 0 | 0 | 0 | 0 | 0 | 0 | 0 | 0 | 0 | 0 | 0 | 0 | 0 | 0 | 0
3 | 0 | 0 | 0 | 0 | 0 | 0 | 0 | 0 | 0 | 0 | 0 | 0 | 0 | 0 | 0 | 0 | 0 | 0 | 0 | 0 | 0 | 0 | 0 | 0
4 | 0 | 0 | 0 | 0 | 0 | 0 | 0 | 0 | 0 | 0 | 0 | 0 | 0 | 0 | 0 | 0 | 0 | 0 | 0 | 0 | 0 | 0 | 0 | 0
5 | 0 | 0 | 0 | 0 | 0 | 0 | 0 | 0 | 0 | 0 | 0 | 0 | 0 | 0 | 0 | 0 | 0 | 0 | 0 | 0 | 0 | 0 | 0 | 0
6 | 0 | 0 | 0 | 0 | 0 | 0 | 0 | 0 | 0 | 0 | 0 | 0 | 0 | 0 | 0 | 0 | 0 | 0 | 0 | 0 | 0 | 0 | 0 | 0
7 | 0 | 0 | 0 | 0 | 0 | 0 | 0 | 0 | 0 | 0 | 0 | 0 | 0 | 0 | 0 | 0 | 0 | 0 | 0 | 0 | 0 | 0 | 0 | 0

## GenStatus, Winter
GenID | 0 | 1 | 2 | 3 | 4 | 5 | 6 | 7 | 8 | 9 | 10 | 11 | 12 | 13 | 14 | 15 | 16 | 17 | 18 | 19 | 20 | 21 | 22 | 23
1 | 1 | 1 | 1 | 1 | 1 | 1 | 1 | 1 | 1 | 1 | 1 | 1 | 1 | 1 | 1 | 1 | 1 | 1 | 1 | 1 | 1 | 1 | 1 | 1
2 | 1 | 1 | 1 | 1 | 1 | 1 | 1 | 1 | 1 | 1 | 1 | 1 | 1 | 1 | 1 | 1 | 1 | 1 | 1 | 1 | 1 | 1 | 1 | 1
3 | 1 | 1 | 1 | 1 | 1 | 1 | 1 | 1 | 1 | 1 | 1 | 1 | 1 | 1 | 1 | 1 | 1 | 1 | 1 | 1 | 1 | 1 | 1 | 1
4 | 1 | 1 | 1 | 1 | 1 | 1 | 1 | 1 | 1 | 1 | 1 | 1 | 1 | 1 | 1 | 1 | 1 | 1 | 1 | 1 | 1 | 1 | 1 | 1
5 | 1 | 1 | 1 | 1 | 1 | 1 | 1 | 1 | 1 | 1 | 1 | 1 | 1 | 1 | 1 | 1 | 1 | 1 | 1 | 1 | 1 | 1 | 1 | 1
6 | 1 | 1 | 1 | 1 | 1 | 1 | 1 | 1 | 1 | 1 | 1 | 1 | 1 | 1 | 1 | 1 | 1 | 1 | 1 | 1 | 1 | 1 | 1 | 1
7 | 1 | 1 | 1 | 1 | 1 | 1 | 1 | 1 | 1 | 1 | 1 | 1 | 1 | 1 | 1 | 1 | 1 | 1 | 1 | 1 | 1 | 1 | 1 | 1

## Pc, Summer, S1
LoadID | 0 | 1 | 2 | 3 | 4 | 5 | 6 | 7 | 8 | 9 | 10 | 11 | 12 | 13 | 14 | 15 | 16 | 17 | 18 | 19 | 20 | 21 | 22 | 23
1 | 0.20124 | 0.19981 | 0.19161 | 0.18775 | 0.18453 | 0.18581 | 0.18593 | 0.21775 | 0.23393 | 0.23152 | 0.22693 | 0.22999 | 0.23932 | 0.23687 | 0.21909 | 0.22561 | 0.22613 | 0.22145 | 0.20835 | 0.2048 | 0.2053 | 0.20176 | 0.1939 | 0.18972
2 | 0.35873 | 0.3405 | 0.32533 | 0.29748 | 0.28324 | 0.29417 | 0.31547 | 0.40208 | 0.43816 | 0.46828 | 0.42579 | 0.44761 | 0.44994 | 0.44309 | 0.38273 | 0.39835 | 0.41715 | 0.4209 | 0.43394 | 0.45496 | 0.4779 | 0.43673 | 0.39038 | 0.36592
3 | 1.1174 | 1.0588 | 0.97313 | 1.0047 | 0.97317 | 0.98152 | 1.3806 | 1.6912 | 1.7706 | 1.666 | 1.6244 | 1.7479 | 1.834 | 1.719 | 1.5728 | 1.4928 | 1.5099 | 1.4794 | 1.4299 | 1.5494 | 1.6307 | 1.5139 | 1.3834 | 1.1788
4 | 1.3623 | 1.1131 | 0.89548 | 0.87835 | 0.79146 | 0.73846 | 1.546 | 2.569 | 3.1097 | 3.1934 | 3.1232 | 2.8065 | 3.1905 | 3.0395 | 2.7804 | 2.5733 | 2.3122 | 2.0973 | 2.6163 | 3.0473 | 3.509 | 3.3253 | 2.6029 | 1.9316
5 | 0.68071 | 0.61822 | 0.57081 | 0.55571 | 0.5719 | 0.56851 | 0.63296 | 0.70056 | 0.77274 | 0.79831 | 0.85125 | 0.90141 | 0.92847 | 0.89297 | 0.86233 | 0.85125 | 0.84606 | 0.84801 | 0.85347 | 0.86349 | 0.95222 | 0.90408 | 0.8853 | 0.79018
6 | 0.17767 | 0.17144 | 0.15895 | 0.16468 | 0.16691 | 0.1659 | 0.18168 | 0.21849 | 0.22789 | 0.2273 | 0.22695 | 0.23972 | 0.23758 | 0.22934 | 0.21618 | 0.20872 | 0.21695 | 0.21299 | 0.19883 | 0.20013 | 0.20962 | 0.19064 | 0.18243 | 0.18329
7 | 0.72768 | 0.66143 | 0.64255 | 0.65311 | 0.62597 | 0.67212 | 0.86475 | 0.94218 | 1.0843 | 1.1454 | 1.1367 | 1.1859 | 1.1582 | 1.1927 | 1.1749 | 1.0952 | 1.1018 | 1.0741 | 1.058 | 1.0617 | 1.0784 | 0.90645 | 0.89913 | 0.78761
8 | 0.27957 | 0.26408 | 0.25325 | 0.24989 | 0.25403 | 0.27058 | 0.44215 | 0.5159 | 0.55408 | 0.5478 | 0.57009 | 0.60537 | 0.60272 | 0.56573 | 0.49441 | 0.47245 | 0.44485 | 0.43994 | 0.42923 | 0.44043 | 0.42713 | 0.37367 | 0.32474 | 0.29802
9 | 1.0453 | 0.97005 | 0.93865 | 0.87999 | 0.89345 | 0.86976 | 0.87193 | 0.94851 | 0.82379 | 0.85484 | 0.9512 | 1.0625 | 1.1119 | 1.1065 | 1.0755 | 1.1199 | 1.1206 | 1.0954 | 1.0876 | 1.1557 | 1.217 | 1.1333 | 0.97955 | 1.0448
10 | 0.25561 | 0.23804 | 0.22867 | 0.22975 | 0.22781 | 0.23145 | 0.27525 | 0.31009 | 0.33167 | 0.34566 | 0.33703 | 0.34977 | 0.36585 | 0.35732 | 0.34818 | 0.323 | 0.31184 | 0.31416 | 0.31776 | 0.33702 | 0.36502 | 0.33117 | 0.30943 | 0.27373
11 | 0.14422 | 0.13168 | 0.12326 | 0.11891 | 0.11905 | 0.12731 | 0.15278 | 0.17067 | 0.1855 | 0.19575 | 0.20576 | 0.21149 | 0.20904 | 0.20354 | 0.19215 | 0.18205 | 0.18044 | 0.19482 | 0.20223 | 0.20799 | 0.23167 | 0.20619 | 0.1947 | 0.16949
12 | 0.63612 | 0.59409 | 0.5595 | 0.54955 | 0.54362 | 0.55245 | 0.66589 | 0.78948 | 0.8463 | 0.86288 | 0.86562 | 0.90019 | 0.92336 | 0.89844 | 0.83978 | 0.81684 | 0.81068 | 0.80294 | 0.80635 | 0.84013 | 0.89026 | 0.81626 | 0.74816 | 0.6826
13 | 0.49772 | 0.49312 | 0.48275 | 0.47858 | 0.47089 | 0.47741 | 0.55176 | 0.56264 | 0.59904 | 0.57171 | 0.57345 | 0.57855 | 0.59935 | 0.5985 | 0.58631 | 0.58176 | 0.58398 | 0.59621 | 0.56565 | 0.57039 | 0.5777 | 0.54112 | 0.49714 | 0.50232
14 | 0.81055 | 0.76135 | 0.71985 | 0.70772 | 0.6997 | 0.71089 | 0.85323 | 0.9975 | 1.0687 | 1.0836 | 1.087 | 1.1277 | 1.1576 | 1.1287 | 1.0592 | 1.032 | 1.0252 | 1.0182 | 1.0174 | 1.0571 | 1.1161 | 1.0251 | 0.93975 | 0.86489
15 | 0.20124 | 0.19981 | 0.19161 | 0.18775 | 0.18453 | 0.18581 | 0.18593 | 0.21775 | 0.23393 | 0.23152 | 0.22693 | 0.22999 | 0.23932 | 0.23687 | 0.21909 | 0.22561 | 0.22613 | 0.22145 | 0.20835 | 0.2048 | 0.2053 | 0.20176 | 0.1939 | 0.18972

## Pc, Summer, S2
LoadID | 0 | 1 | 2 | 3 | 4 | 5 | 6 | 7 | 8 | 9 | 10 | 11 | 12 | 13 | 14 | 15 | 16 | 17 | 18 | 19 | 20 | 21 | 22 | 23
1 | 0.20124 | 0.19981 | 0.19161 | 0.18775 | 0.18453 | 0.18581 | 0.18593 | 0.21775 | 0.23393 | 0.23152 | 0.22693 | 0.22999 | 0.23932 | 0.23687 | 0.21909 | 0.22561 | 0.22613 | 0.22145 | 0.20835 | 0.2048 | 0.2053 | 0.20176 | 0.1939 | 0.18972
2 | 0.35873 | 0.3405 | 0.32533 | 0.29748 | 0.28324 | 0.29417 | 0.31547 | 0.40208 | 0.43816 | 0.46828 | 0.42579 | 0.44761 | 0.44994 | 0.44309 | 0.38273 | 0.39835 | 0.41715 | 0.4209 | 0.43394 | 0.45496 | 0.4779 | 0.43673 | 0.39038 | 0.36592
3 | 1.1174 | 1.0588 | 0.97313 | 1.0047 | 0.97317 | 0.98152 | 1.3806 | 1.6912 | 1.7706 | 1.666 | 1.6244 | 1.7479 | 1.834 | 1.719 | 1.5728 | 1.4928 | 1.5099 | 1.4794 | 1.4299 | 1.5494 | 1.6307 | 1.5139 | 1.3834 | 1.1788
4 | 1.3623 | 1.1131 | 0.89548 | 0.87835 | 0.79146 | 0.73846 | 1.546 | 2.569 | 3.1097 | 3.1934 | 3.1232 | 2.8065 | 3.1905 | 3.0395 | 2.7804 | 2.5733 | 2.3122 | 2.0973 | 2.6163 | 3.0473 | 3.509 | 3.3253 | 2.6029 | 1.9316
5 | 0.68071 | 0.61822 | 0.57081 | 0.55571 | 0.5719 | 0.56851 | 0.63296 | 0.70056 | 0.77274 | 0.79831 | 0.85125 | 0.90141 | 0.92847 | 0.89297 | 0.86233 | 0.85125 | 0.84606 | 0.84801 | 0.85347 | 0.86349 | 0.95222 | 0.90408 | 0.8853 | 0.79018
6 | 0.17767 | 0.17144 | 0.15895 | 0.16468 | 0.16691 | 0.1659 | 0.18168 | 0.21849 | 0.22789 | 0.2273 | 0.22695 | 0.23972 | 0.23758 | 0.22934 | 0.21618 | 0.20872 | 0.21695 | 0.21299 | 0.19883 | 0.20013 | 0.20962 | 0.19064 | 0.18243 | 0.18329
7 | 0.72768 | 0.66143 | 0.64255 | 0.65311 | 0.62597 | 0.67212 | 0.86475 | 0.94218 | 1.0843 | 1.1454 | 1.1367 | 1.1859 | 1.1582 | 1.1927 | 1.1749 | 1.0952 | 1.1018 | 1.0741 | 1.058 | 1.0617 | 1.0784 | 0.90645 | 0.89913 | 0.78761
8 | 0.27957 | 0.26408 | 0.25325 | 0.24989 | 0.25403 | 0.27058 | 0.44215 | 0.5159 | 0.55408 | 0.5478 | 0.57009 | 0.60537 | 0.60272 | 0.56573 | 0.49441 | 0.47245 | 0.44485 | 0.43994 | 0.42923 | 0.44043 | 0.42713 | 0.37367 | 0.32474 | 0.29802
9 | 1.0453 | 0.97005 | 0.93865 | 0.87999 | 0.89345 | 0.86976 | 0.87193 | 0.94851 | 0.82379 | 0.85484 | 0.9512 | 1.0625 | 1.1119 | 1.1065 | 1.0755 | 1.1199 | 1.1206 | 1.0954 | 1.0876 | 1.1557 | 1.217 | 1.1333 | 0.97955 | 1.0448
10 | 0.25561 | 0.23804 | 0.22867 | 0.22975 | 0.22781 | 0.23145 | 0.27525 | 0.31009 | 0.33167 | 0.34566 | 0.33703 | 0.34977 | 0.36585 | 0.35732 | 0.34818 | 0.323 | 0.31184 | 0.31416 | 0.31776 | 0.33702 | 0.36502 | 0.33117 | 0.30943 | 0.27373
11 | 0.14422 | 0.13168 | 0.12326 | 0.11891 | 0.11905 | 0.12731 | 0.15278 | 0.17067 | 0.1855 | 0.19575 | 0.20576 | 0.21149 | 0.20904 | 0.20354 | 0.19215 | 0.18205 | 0.18044 | 0.19482 | 0.20223 | 0.20799 | 0.23167 | 0.20619 | 0.1947 | 0.16949
12 | 0.63612 | 0.59409 | 0.5595 | 0.54955 | 0.54362 | 0.55245 | 0.66589 | 0.78948 | 0.8463 | 0.86288 | 0.86562 | 0.90019 | 0.92336 | 0.89844 | 0.83978 | 0.81684 | 0.81068 | 0.80294 | 0.80635 | 0.84013 | 0.89026 | 0.81626 | 0.74816 | 0.6826
13 | 0.49772 | 0.49312 | 0.48275 | 0.47858 | 0.47089 | 0.47741 | 0.55176 | 0.56264 | 0.59904 | 0.57171 | 0.57345 | 0.57855 | 0.59935 | 0.5985 | 0.58631 | 0.58176 | 0.58398 | 0.59621 | 0.56565 | 0.57039 | 0.5777 | 0.54112 | 0.49714 | 0.50232
14 | 0.81055 | 0.76135 | 0.71985 | 0.70772 | 0.6997 | 0.71089 | 0.85323 | 0.9975 | 1.0687 | 1.0836 | 1.087 | 1.1277 | 1.1576 | 1.1287 | 1.0592 | 1.032 | 1.0252 | 1.0182 | 1.0174 | 1.0571 | 1.1161 | 1.0251 | 0.93975 | 0.86489
15 | 0.20124 | 0.19981 | 0.19161 | 0.18775 | 0.18453 | 0.18581 | 0.18593 | 0.21775 | 0.23393 | 0.23152 | 0.22693 | 0.22999 | 0.23932 | 0.23687 | 0.21909 | 0.22561 | 0.22613 | 0.22145 | 0.20835 | 0.2048 | 0.2053 | 0.20176 | 0.1939 | 0.18972

## Pc, Summer, S3
LoadID | 0 | 1 | 2 | 3 | 4 | 5 | 6 | 7 | 8 | 9 | 10 | 11 | 12 | 13 | 14 | 15 | 16 | 17 | 18 | 19 | 20 | 21 | 22 | 23
1 | 0.20124 | 0.19981 | 0.19161 | 0.18775 | 0.18453 | 0.18581 | 0.18593 | 0.21775 | 0.23393 | 0.23152 | 0.22693 | 0.22999 | 0.23932 | 0.23687 | 0.21909 | 0.22561 | 0.22613 | 0.22145 | 0.20835 | 0.2048 | 0.2053 | 0.20176 | 0.1939 | 0.18972
2 | 0.35873 | 0.3405 | 0.32533 | 0.29748 | 0.28324 | 0.29417 | 0.31547 | 0.40208 | 0.43816 | 0.46828 | 0.42579 | 0.44761 | 0.44994 | 0.44309 | 0.38273 | 0.39835 | 0.41715 | 0.4209 | 0.43394 | 0.45496 | 0.4779 | 0.43673 | 0.39038 | 0.36592
3 | 1.1174 | 1.0588 | 0.97313 | 1.0047 | 0.97317 | 0.98152 | 1.3806 | 1.6912 | 1.7706 | 1.666 | 1.6244 | 1.7479 | 1.834 | 1.719 | 1.5728 | 1.4928 | 1.5099 | 1.4794 | 1.4299 | 1.5494 | 1.6307 | 1.5139 | 1.3834 | 1.1788
4 | 1.3623 | 1.1131 | 0.89548 | 0.87835 | 0.79146 | 0.73846 | 1.546 | 2.569 | 3.1097 | 3.1934 | 3.1232 | 2.8065 | 3.1905 | 3.0395 | 2.7804 | 2.5733 | 2.3122 | 2.0973 | 2.6163 | 3.0473 | 3.509 | 3.3253 | 2.6029 | 1.9316
5 | 0.68071 | 0.61822 | 0.57081 | 0.55571 | 0.5719 | 0.56851 | 0.63296 | 0.70056 | 0.77274 | 0.79831 | 0.85125 | 0.90141 | 0.92847 | 0.89297 | 0.86233 | 0.85125 | 0.84606 | 0.84801 | 0.85347 | 0.86349 | 0.95222 | 0.90408 | 0.8853 | 0.79018
6 | 0.17767 | 0.17144 | 0.15895 | 0.16468 | 0.16691 | 0.1659 | 0.18168 | 0.21849 | 0.22789 | 0.2273 | 0.22695 | 0.23972 | 0.23758 | 0.22934 | 0.21618 | 0.20872 | 0.21695 | 0.21299 | 0.19883 | 0.20013 | 0.20962 | 0.19064 | 0.18243 | 0.18329
7 | 0.72768 | 0.66143 | 0.64255 | 0.65311 | 0.62597 | 0.67212 | 0.86475 | 0.94218 | 1.0843 | 1.1454 | 1.1367 | 1.1859 | 1.1582 | 1.1927 | 1.1749 | 1.0952 | 1.1018 | 1.0741 | 1.058 | 1.0617 | 1.0784 | 0.90645 | 0.89913 | 0.78761
8 | 0.27957 | 0.26408 | 0.25325 | 0.24989 | 0.25403 | 0.27058 | 0.44215 | 0.5159 | 0.55408 | 0.5478 | 0.57009 | 0.60537 | 0.60272 | 0.56573 | 0.49441 | 0.47245 | 0.44485 | 0.43994 | 0.42923 | 0.44043 | 0.42713 | 0.37367 | 0.32474 | 0.29802
9 | 1.0453 | 0.97005 | 0.93865 | 0.87999 | 0.89345 | 0.86976 | 0.87193 | 0.94851 | 0.82379 | 0.85484 | 0.9512 | 1.0625 | 1.1119 | 1.1065 | 1.0755 | 1.1199 | 1.1206 | 1.0954 | 1.0876 | 1.1557 | 1.217 | 1.1333 | 0.97955 | 1.0448
10 | 0.25561 | 0.23804 | 0.22867 | 0.22975 | 0.22781 | 0.23145 | 0.27525 | 0.31009 | 0.33167 | 0.34566 | 0.33703 | 0.34977 | 0.36585 | 0.35732 | 0.34818 | 0.323 | 0.31184 | 0.31416 | 0.31776 | 0.33702 | 0.36502 | 0.33117 | 0.30943 | 0.27373
11 | 0.14422 | 0.13168 | 0.12326 | 0.11891 | 0.11905 | 0.12731 | 0.15278 | 0.17067 | 0.1855 | 0.19575 | 0.20576 | 0.21149 | 0.20904 | 0.20354 | 0.19215 | 0.18205 | 0.18044 | 0.19482 | 0.20223 | 0.20799 | 0.23167 | 0.20619 | 0.1947 | 0.16949
12 | 0.63612 | 0.59409 | 0.5595 | 0.54955 | 0.54362 | 0.55245 | 0.66589 | 0.78948 | 0.8463 | 0.86288 | 0.86562 | 0.90019 | 0.92336 | 0.89844 | 0.83978 | 0.81684 | 0.81068 | 0.80294 | 0.80635 | 0.84013 | 0.89026 | 0.81626 | 0.74816 | 0.6826
13 | 0.49772 | 0.49312 | 0.48275 | 0.47858 | 0.47089 | 0.47741 | 0.55176 | 0.56264 | 0.59904 | 0.57171 | 0.57345 | 0.57855 | 0.59935 | 0.5985 | 0.58631 | 0.58176 | 0.58398 | 0.59621 | 0.56565 | 0.57039 | 0.5777 | 0.54112 | 0.49714 | 0.50232
14 | 0.81055 | 0.76135 | 0.71985 | 0.70772 | 0.6997 | 0.71089 | 0.85323 | 0.9975 | 1.0687 | 1.0836 | 1.087 | 1.1277 | 1.1576 | 1.1287 | 1.0592 | 1.032 | 1.0252 | 1.0182 | 1.0174 | 1.0571 | 1.1161 | 1.0251 | 0.93975 | 0.86489
15 | 0.20124 | 0.19981 | 0.19161 | 0.18775 | 0.18453 | 0.18581 | 0.18593 | 0.21775 | 0.23393 | 0.23152 | 0.22693 | 0.22999 | 0.23932 | 0.23687 | 0.21909 | 0.22561 | 0.22613 | 0.22145 | 0.20835 | 0.2048 | 0.2053 | 0.20176 | 0.1939 | 0.18972

## Pc, Summer, S4
LoadID | 0 | 1 | 2 | 3 | 4 | 5 | 6 | 7 | 8 | 9 | 10 | 11 | 12 | 13 | 14 | 15 | 16 | 17 | 18 | 19 | 20 | 21 | 22 | 23
1 | 0.20313 | 0.19981 | 0.188 | 0.18775 | 0.18101 | 0.18581 | 0.18946 | 0.21775 | 0.23626 | 0.23152 | 0.22467 | 0.22542 | 0.23458 | 0.24152 | 0.22338 | 0.22782 | 0.22836 | 0.21712 | 0.21245 | 0.20278 | 0.20732 | 0.20176 | 0.19759 | 0.19329
2 | 0.35873 | 0.3405 | 0.3223 | 0.30024 | 0.28324 | 0.29975 | 0.3125 | 0.39809 | 0.44251 | 0.46364 | 0.43002 | 0.44761 | 0.45884 | 0.44309 | 0.37526 | 0.39835 | 0.42127 | 0.425 | 0.4425 | 0.44594 | 0.47319 | 0.44538 | 0.38666 | 0.35906
3 | 1.0969 | 1.0781 | 0.96425 | 0.99545 | 0.99131 | 0.96301 | 1.3544 | 1.7248 | 1.753 | 1.6825 | 1.6244 | 1.7132 | 1.834 | 1.6853 | 1.5728 | 1.5074 | 1.495 | 1.4506 | 1.4159 | 1.5801 | 1.6146 | 1.5438 | 1.3834 | 1.1898
4 | 1.3623 | 1.1223 | 0.88099 | 0.87835 | 0.79146 | 0.7322 | 1.5601 | 2.569 | 3.1097 | 3.1302 | 3.0921 | 2.8343 | 3.222 | 3.0693 | 2.7533 | 2.5983 | 2.3349 | 2.0771 | 2.6163 | 3.0171 | 3.4744 | 3.3582 | 2.6029 | 1.9492
5 | 0.6744 | 0.60688 | 0.58131 | 0.55058 | 0.57726 | 0.55774 | 0.64489 | 0.69362 | 0.77274 | 0.80621 | 0.85972 | 0.8835 | 0.91928 | 0.89297 | 0.84546 | 0.85957 | 0.85441 | 0.85628 | 0.85347 | 0.86349 | 0.971 | 0.922 | 0.89378 | 0.77528
6 | 0.17602 | 0.17144 | 0.15895 | 0.1616 | 0.17007 | 0.16749 | 0.18341 | 0.22065 | 0.23016 | 0.2228 | 0.23147 | 0.24449 | 0.23288 | 0.23159 | 0.21407 | 0.20668 | 0.21695 | 0.21507 | 0.20079 | 0.19815 | 0.21169 | 0.19253 | 0.18417 | 0.18329
7 | 0.72768 | 0.66741 | 0.64255 | 0.6651 | 0.63179 | 0.68481 | 0.88113 | 0.95152 | 1.0735 | 1.1682 | 1.1367 | 1.1977 | 1.1467 | 1.1927 | 1.1749 | 1.106 | 1.0909 | 1.095 | 1.0371 | 1.0617 | 1.0996 | 0.88852 | 0.89061 | 0.77298
8 | 0.27708 | 0.2664 | 0.25325 | 0.24989 | 0.25171 | 0.27562 | 0.43795 | 0.50566 | 0.55958 | 0.55865 | 0.57009 | 0.61139 | 0.60272 | 0.56573 | 0.48476 | 0.46784 | 0.44923 | 0.43568 | 0.4208 | 0.44913 | 0.41875 | 0.36999 | 0.32775 | 0.30341
9 | 1.065 | 0.97005 | 0.94747 | 0.87173 | 0.91044 | 0.86976 | 0.88019 | 0.9391 | 0.82379 | 0.85484 | 0.9512 | 1.0625 | 1.1009 | 1.1065 | 1.086 | 1.1419 | 1.1206 | 1.1168 | 1.0768 | 1.1442 | 1.193 | 1.1446 | 0.97955 | 1.035
10 | 0.25087 | 0.23585 | 0.2329 | 0.23402 | 0.22995 | 0.23145 | 0.27525 | 0.31316 | 0.33167 | 0.34566 | 0.33032 | 0.34629 | 0.36947 | 0.36083 | 0.355 | 0.31984 | 0.30568 | 0.31416 | 0.32402 | 0.3437 | 0.36142 | 0.33773 | 0.31238 | 0.2763
11 | 0.14553 | 0.13049 | 0.1255 | 0.11675 | 0.12015 | 0.12492 | 0.15278 | 0.16728 | 0.18918 | 0.19575 | 0.20576 | 0.21359 | 0.20904 | 0.19956 | 0.19027 | 0.1785 | 0.18399 | 0.19482 | 0.20024 | 0.21005 | 0.23167 | 0.21027 | 0.19099 | 0.1679
12 | 0.62438 | 0.59952 | 0.56464 | 0.55461 | 0.53346 | 0.55245 | 0.67848 | 0.77382 | 0.8379 | 0.86288 | 0.8484 | 0.89125 | 0.91422 | 0.88083 | 0.82336 | 0.8328 | 0.82669 | 0.7873 | 0.79047 | 0.84013 | 0.87272 | 0.8001 | 0.74816 | 0.68897
13 | 0.49772 | 0.4885 | 0.47821 | 0.48761 | 0.47089 | 0.46824 | 0.55704 | 0.55147 | 0.61095 | 0.56037 | 0.57345 | 0.5843 | 0.59935 | 0.5985 | 0.5978 | 0.58746 | 0.58975 | 0.59621 | 0.56565 | 0.58169 | 0.58909 | 0.53576 | 0.4924 | 0.50232
14 | 0.81055 | 0.76135 | 0.71985 | 0.70772 | 0.70626 | 0.69743 | 0.85323 | 0.9876 | 1.0793 | 1.0943 | 1.0978 | 1.1053 | 1.1347 | 1.1287 | 1.0592 | 1.0522 | 1.005 | 0.99836 | 1.0174 | 1.0571 | 1.1051 | 1.0149 | 0.92189 | 0.86489
15 | 0.19935 | 0.19794 | 0.19161 | 0.18598 | 0.18453 | 0.18225 | 0.18239 | 0.21559 | 0.23858 | 0.23152 | 0.22919 | 0.23456 | 0.24169 | 0.2392 | 0.22124 | 0.22561 | 0.22389 | 0.21929 | 0.20835 | 0.20886 | 0.20126 | 0.20576 | 0.19021 | 0.18794

## Pc, Summer, S5
LoadID | 0 | 1 | 2 | 3 | 4 | 5 | 6 | 7 | 8 | 9 | 10 | 11 | 12 | 13 | 14 | 15 | 16 | 17 | 18 | 19 | 20 | 21 | 22 | 23
1 | 0.20313 | 0.19981 | 0.188 | 0.18775 | 0.18101 | 0.18581 | 0.18946 | 0.21775 | 0.23626 | 0.23152 | 0.22467 | 0.22542 | 0.23458 | 0.24152 | 0.22338 | 0.22782 | 0.22836 | 0.21712 | 0.21245 | 0.20278 | 0.20732 | 0.20176 | 0.19759 | 0.19329
2 | 0.35873 | 0.3405 | 0.3223 | 0.30024 | 0.28324 | 0.29975 | 0.3125 | 0.39809 | 0.44251 | 0.46364 | 0.43002 | 0.44761 | 0.45884 | 0.44309 | 0.37526 | 0.39835 | 0.42127 | 0.425 | 0.4425 | 0.44594 | 0.47319 | 0.44538 | 0.38666 | 0.35906
3 | 1.0969 | 1.0781 | 0.96425 | 0.99545 | 0.99131 | 0.96301 | 1.3544 | 1.7248 | 1.753 | 1.6825 | 1.6244 | 1.7132 | 1.834 | 1.6853 | 1.5728 | 1.5074 | 1.495 | 1.4506 | 1.4159 | 1.5801 | 1.6146 | 1.5438 | 1.3834 | 1.1898
4 | 1.3623 | 1.1223 | 0.88099 | 0.87835 | 0.79146 | 0.7322 | 1.5601 | 2.569 | 3.1097 | 3.1302 | 3.0921 | 2.8343 | 3.222 | 3.0693 | 2.7533 | 2.5983 | 2.3349 | 2.0771 | 2.6163 | 3.0171 | 3.4744 | 3.3582 | 2.6029 | 1.9492
5 | 0.6744 | 0.60688 | 0.58131 | 0.55058 | 0.57726 | 0.55774 | 0.64489 | 0.69362 | 0.77274 | 0.80621 | 0.85972 | 0.8835 | 0.91928 | 0.89297 | 0.84546 | 0.85957 | 0.85441 | 0.85628 | 0.85347 | 0.86349 | 0.971 | 0.922 | 0.89378 | 0.77528
6 | 0.17602 | 0.17144 | 0.15895 | 0.1616 | 0.17007 | 0.16749 | 0.18341 | 0.22065 | 0.23016 | 0.2228 | 0.23147 | 0.24449 | 0.23288 | 0.23159 | 0.21407 | 0.20668 | 0.21695 | 0.21507 | 0.20079 | 0.19815 | 0.21169 | 0.19253 | 0.18417 | 0.18329
7 | 0.72768 | 0.66741 | 0.64255 | 0.6651 | 0.63179 | 0.68481 | 0.88113 | 0.95152 | 1.0735 | 1.1682 | 1.1367 | 1.1977 | 1.1467 | 1.1927 | 1.1749 | 1.106 | 1.0909 | 1.095 | 1.0371 | 1.0617 | 1.0996 | 0.88852 | 0.89061 | 0.77298
8 | 0.27708 | 0.2664 | 0.25325 | 0.24989 | 0.25171 | 0.27562 | 0.43795 | 0.50566 | 0.55958 | 0.55865 | 0.57009 | 0.61139 | 0.60272 | 0.56573 | 0.48476 | 0.46784 | 0.44923 | 0.43568 | 0.4208 | 0.44913 | 0.41875 | 0.36999 | 0.32775 | 0.30341
9 | 1.065 | 0.97005 | 0.94747 | 0.87173 | 0.91044 | 0.86976 | 0.88019 | 0.9391 | 0.82379 | 0.85484 | 0.9512 | 1.0625 | 1.1009 | 1.1065 | 1.086 | 1.1419 | 1.1206 | 1.1168 | 1.0768 | 1.1442 | 1.193 | 1.1446 | 0.97955 | 1.035
10 | 0.25087 | 0.23585 | 0.2329 | 0.23402 | 0.22995 | 0.23145 | 0.27525 | 0.31316 | 0.33167 | 0.34566 | 0.33032 | 0.34629 | 0.36947 | 0.36083 | 0.355 | 0.31984 | 0.30568 | 0.31416 | 0.32402 | 0.3437 | 0.36142 | 0.33773 | 0.31238 | 0.2763
11 | 0.14553 | 0.13049 | 0.1255 | 0.11675 | 0.12015 | 0.12492 | 0.15278 | 0.16728 | 0.18918 | 0.19575 | 0.20576 | 0.21359 | 0.20904 | 0.19956 | 0.19027 | 0.1785 | 0.18399 | 0.19482 | 0.20024 | 0.21005 | 0.23167 | 0.21027 | 0.19099 | 0.1679
12 | 0.62438 | 0.59952 | 0.56464 | 0.55461 | 0.53346 | 0.55245 | 0.67848 | 0.77382 | 0.8379 | 0.86288 | 0.8484 | 0.89125 | 0.91422 | 0.88083 | 0.82336 | 0.8328 | 0.82669 | 0.7873 | 0.79047 | 0.84013 | 0.87272 | 0.8001 | 0.74816 | 0.68897
13 | 0.49772 | 0.4885 | 0.47821 | 0.48761 | 0.47089 | 0.46824 | 0.55704 | 0.55147 | 0.61095 | 0.56037 | 0.57345 | 0.5843 | 0.59935 | 0.5985 | 0.5978 | 0.58746 | 0.58975 | 0.59621 | 0.56565 | 0.58169 | 0.58909 | 0.53576 | 0.4924 | 0.50232
14 | 0.81055 | 0.76135 | 0.71985 | 0.70772 | 0.70626 | 0.69743 | 0.85323 | 0.9876 | 1.0793 | 1.0943 | 1.0978 | 1.1053 | 1.1347 | 1.1287 | 1.0592 | 1.0522 | 1.005 | 0.99836 | 1.0174 | 1.0571 | 1.1051 | 1.0149 | 0.92189 | 0.86489
15 | 0.19935 | 0.19794 | 0.19161 | 0.18598 | 0.18453 | 0.18225 | 0.18239 | 0.21559 | 0.23858 | 0.23152 | 0.22919 | 0.23456 | 0.24169 | 0.2392 | 0.22124 | 0.22561 | 0.22389 | 0.21929 | 0.20835 | 0.20886 | 0.20126 | 0.20576 | 0.19021 | 0.18794

## Pc, Summer, S6
LoadID | 0 | 1 | 2 | 3 | 4 | 5 | 6 | 7 | 8 | 9 | 10 | 11 | 12 | 13 | 14 | 15 | 16 | 17 | 18 | 19 | 20 | 21 | 22 | 23
1 | 0.20313 | 0.19981 | 0.188 | 0.18775 | 0.18101 | 0.18581 | 0.18946 | 0.21775 | 0.23626 | 0.23152 | 0.22467 | 0.22542 | 0.23458 | 0.24152 | 0.22338 | 0.22782 | 0.22836 | 0.21712 | 0.21245 | 0.20278 | 0.20732 | 0.20176 | 0.19759 | 0.19329
2 | 0.35873 | 0.3405 | 0.3223 | 0.30024 | 0.28324 | 0.29975 | 0.3125 | 0.39809 | 0.44251 | 0.46364 | 0.43002 | 0.44761 | 0.45884 | 0.44309 | 0.37526 | 0.39835 | 0.42127 | 0.425 | 0.4425 | 0.44594 | 0.47319 | 0.44538 | 0.38666 | 0.35906
3 | 1.0969 | 1.0781 | 0.96425 | 0.99545 | 0.99131 | 0.96301 | 1.3544 | 1.7248 | 1.753 | 1.6825 | 1.6244 | 1.7132 | 1.834 | 1.6853 | 1.5728 | 1.5074 | 1.495 | 1.4506 | 1.4159 | 1.5801 | 1.6146 | 1.5438 | 1.3834 | 1.1898
4 | 1.3623 | 1.1223 | 0.88099 | 0.87835 | 0.79146 | 0.7322 | 1.5601 | 2.569 | 3.1097 | 3.1302 | 3.0921 | 2.8343 | 3.222 | 3.0693 | 2.7533 | 2.5983 | 2.3349 | 2.0771 | 2.6163 | 3.0171 | 3.4744 | 3.3582 | 2.6029 | 1.9492
5 | 0.6744 | 0.60688 | 0.58131 | 0.55058 | 0.57726 | 0.55774 | 0.64489 | 0.69362 | 0.77274 | 0.80621 | 0.85972 | 0.8835 | 0.91928 | 0.89297 | 0.84546 | 0.85957 | 0.85441 | 0.85628 | 0.85347 | 0.86349 | 0.971 | 0.922 | 0.89378 | 0.77528
6 | 0.17602 | 0.17144 | 0.15895 | 0.1616 | 0.17007 | 0.16749 | 0.18341 | 0.22065 | 0.23016 | 0.2228 | 0.23147 | 0.24449 | 0.23288 | 0.23159 | 0.21407 | 0.20668 | 0.21695 | 0.21507 | 0.20079 | 0.19815 | 0.21169 | 0.19253 | 0.18417 | 0.18329
7 | 0.72768 | 0.66741 | 0.64255 | 0.6651 | 0.63179 | 0.68481 | 0.88113 | 0.95152 | 1.0735 | 1.1682 | 1.1367 | 1.1977 | 1.1467 | 1.1927 | 1.1749 | 1.106 | 1.0909 | 1.095 | 1.0371 | 1.0617 | 1.0996 | 0.88852 | 0.89061 | 0.77298
8 | 0.27708 | 0.2664 | 0.25325 | 0.24989 | 0.25171 | 0.27562 | 0.43795 | 0.50566 | 0.55958 | 0.55865 | 0.57009 | 0.61139 | 0.60272 | 0.56573 | 0.48476 | 0.46784 | 0.44923 | 0.43568 | 0.4208 | 0.44913 | 0.41875 | 0.36999 | 0.32775 | 0.30341
9 | 1.065 | 0.97005 | 0.94747 | 0.87173 | 0.91044 | 0.86976 | 0.88019 | 0.9391 | 0.82379 | 0.85484 | 0.9512 | 1.0625 | 1.1009 | 1.1065 | 1.086 | 1.1419 | 1.1206 | 1.1168 | 1.0768 | 1.1442 | 1.193 | 1.1446 | 0.97955 | 1.035
10 | 0.25087 | 0.23585 | 0.2329 | 0.23402 | 0.22995 | 0.23145 | 0.27525 | 0.31316 | 0.33167 | 0.34566 | 0.33032 | 0.34629 | 0.36947 | 0.36083 | 0.355 | 0.31984 | 0.30568 | 0.31416 | 0.32402 | 0.3437 | 0.36142 | 0.33773 | 0.31238 | 0.2763
11 | 0.14553 | 0.13049 | 0.1255 | 0.11675 | 0.12015 | 0.12492 | 0.15278 | 0.16728 | 0.18918 | 0.19575 | 0.20576 | 0.21359 | 0.20904 | 0.19956 | 0.19027 | 0.1785 | 0.18399 | 0.19482 | 0.20024 | 0.21005 | 0.23167 | 0.21027 | 0.19099 | 0.1679
12 | 0.62438 | 0.59952 | 0.56464 | 0.55461 | 0.53346 | 0.55245 | 0.67848 | 0.77382 | 0.8379 | 0.86288 | 0.8484 | 0.89125 | 0.91422 | 0.88083 | 0.82336 | 0.8328 | 0.82669 | 0.7873 | 0.79047 | 0.84013 | 0.87272 | 0.8001 | 0.74816 | 0.68897
13 | 0.49772 | 0.4885 | 0.47821 | 0.48761 | 0.47089 | 0.46824 | 0.55704 | 0.55147 | 0.61095 | 0.56037 | 0.57345 | 0.5843 | 0.59935 | 0.5985 | 0.5978 | 0.58746 | 0.58975 | 0.59621 | 0.56565 | 0.58169 | 0.58909 | 0.53576 | 0.4924 | 0.50232
14 | 0.81055 | 0.76135 | 0.71985 | 0.70772 | 0.70626 | 0.69743 | 0.85323 | 0.9876 | 1.0793 | 1.0943 | 1.0978 | 1.1053 | 1.1347 | 1.1287 | 1.0592 | 1.0522 | 1.005 | 0.99836 | 1.0174 | 1.0571 | 1.1051 | 1.0149 | 0.92189 | 0.86489
15 | 0.19935 | 0.19794 | 0.19161 | 0.18598 | 0.18453 | 0.18225 | 0.18239 | 0.21559 | 0.23858 | 0.23152 | 0.22919 | 0.23456 | 0.24169 | 0.2392 | 0.22124 | 0.22561 | 0.22389 | 0.21929 | 0.20835 | 0.20886 | 0.20126 | 0.20576 | 0.19021 | 0.18794

## Pc, Summer, S7
LoadID | 0 | 1 | 2 | 3 | 4 | 5 | 6 | 7 | 8 | 9 | 10 | 11 | 12 | 13 | 14 | 15 | 16 | 17 | 18 | 19 | 20 | 21 | 22 | 23
1 | 0.20313 | 0.20355 | 0.188 | 0.19129 | 0.18101 | 0.18403 | 0.18593 | 0.22207 | 0.22928 | 0.22923 | 0.22919 | 0.22999 | 0.23695 | 0.23222 | 0.21695 | 0.23003 | 0.22836 | 0.21712 | 0.20835 | 0.20278 | 0.20328 | 0.20576 | 0.19759 | 0.18794
2 | 0.36207 | 0.34365 | 0.32533 | 0.30299 | 0.28058 | 0.29138 | 0.31844 | 0.3941 | 0.42945 | 0.47292 | 0.41732 | 0.44761 | 0.44549 | 0.44309 | 0.379 | 0.40225 | 0.42539 | 0.425 | 0.42539 | 0.45496 | 0.46847 | 0.43673 | 0.39038 | 0.36936
3 | 1.1277 | 1.0395 | 0.99088 | 1.0139 | 0.9641 | 0.96301 | 1.4069 | 1.708 | 1.753 | 1.699 | 1.5921 | 1.7826 | 1.8703 | 1.6853 | 1.5574 | 1.522 | 1.5397 | 1.4506 | 1.4581 | 1.5341 | 1.6628 | 1.4839 | 1.3965 | 1.1569
4 | 1.3623 | 1.1223 | 0.88099 | 0.89268 | 0.78487 | 0.73846 | 1.546 | 2.5435 | 3.1406 | 3.1934 | 3.1232 | 2.8621 | 3.1589 | 3.0395 | 2.8075 | 2.5483 | 2.2895 | 2.0771 | 2.5649 | 3.0473 | 3.5436 | 3.3912 | 2.6029 | 1.914
5 | 0.68703 | 0.6239 | 0.57606 | 0.54545 | 0.56653 | 0.56312 | 0.627 | 0.71445 | 0.77274 | 0.79831 | 0.85125 | 0.8835 | 0.94685 | 0.91048 | 0.8792 | 0.8679 | 0.8377 | 0.86455 | 0.83665 | 0.87204 | 0.94283 | 0.922 | 0.90226 | 0.78273
6 | 0.17602 | 0.17144 | 0.16191 | 0.16314 | 0.16375 | 0.16749 | 0.18168 | 0.22065 | 0.22789 | 0.2228 | 0.22244 | 0.23972 | 0.23758 | 0.22709 | 0.21195 | 0.20668 | 0.22123 | 0.20884 | 0.20079 | 0.20013 | 0.20962 | 0.19441 | 0.1859 | 0.18673
7 | 0.72768 | 0.66741 | 0.65426 | 0.65311 | 0.61434 | 0.68481 | 0.86475 | 0.96087 | 1.0627 | 1.1227 | 1.1254 | 1.2095 | 1.1582 | 1.181 | 1.1979 | 1.0738 | 1.1236 | 1.0845 | 1.0684 | 1.0617 | 1.089 | 0.88852 | 0.90765 | 0.77298
8 | 0.28455 | 0.26176 | 0.25775 | 0.25212 | 0.25635 | 0.27562 | 0.44634 | 0.5159 | 0.56509 | 0.54237 | 0.57576 | 0.59334 | 0.61466 | 0.55464 | 0.48958 | 0.46784 | 0.45362 | 0.43141 | 0.43766 | 0.44478 | 0.42294 | 0.37367 | 0.32173 | 0.29532
9 | 1.0355 | 0.98818 | 0.92983 | 0.87999 | 0.89345 | 0.86976 | 0.88845 | 0.9391 | 0.84013 | 0.85484 | 0.94175 | 1.0625 | 1.1338 | 1.1065 | 1.0965 | 1.109 | 1.1427 | 1.0954 | 1.0983 | 1.1671 | 1.241 | 1.1558 | 0.97022 | 1.0547
10 | 0.25324 | 0.24242 | 0.23079 | 0.22975 | 0.22781 | 0.23586 | 0.27787 | 0.31009 | 0.32838 | 0.34566 | 0.34038 | 0.34629 | 0.37309 | 0.36434 | 0.34818 | 0.32932 | 0.31184 | 0.31109 | 0.32089 | 0.3437 | 0.36142 | 0.33773 | 0.31238 | 0.27116
11 | 0.14553 | 0.13406 | 0.12438 | 0.11783 | 0.11905 | 0.12492 | 0.14991 | 0.16897 | 0.1855 | 0.19768 | 0.20781 | 0.21359 | 0.21317 | 0.20752 | 0.19402 | 0.1856 | 0.18221 | 0.19861 | 0.20024 | 0.21005 | 0.23623 | 0.20823 | 0.19285 | 0.16949
12 | 0.64785 | 0.59952 | 0.56978 | 0.55968 | 0.54362 | 0.54723 | 0.67219 | 0.80514 | 0.85471 | 0.87998 | 0.87423 | 0.90019 | 0.91422 | 0.91606 | 0.84799 | 0.80885 | 0.82669 | 0.79512 | 0.79047 | 0.83181 | 0.9078 | 0.80818 | 0.75527 | 0.67622
13 | 0.49305 | 0.4885 | 0.47821 | 0.47858 | 0.4664 | 0.46824 | 0.55704 | 0.55706 | 0.59904 | 0.57737 | 0.57915 | 0.59005 | 0.61122 | 0.58675 | 0.59205 | 0.59316 | 0.5782 | 0.60204 | 0.57123 | 0.58169 | 0.56631 | 0.54648 | 0.50187 | 0.51181
14 | 0.81804 | 0.74739 | 0.71322 | 0.70118 | 0.70626 | 0.69743 | 0.83708 | 0.97771 | 1.058 | 1.0729 | 1.0762 | 1.1389 | 1.1805 | 1.1398 | 1.0799 | 1.032 | 1.0252 | 1.038 | 1.0274 | 1.0362 | 1.1271 | 1.0149 | 0.92189 | 0.8568
15 | 0.20313 | 0.19607 | 0.19341 | 0.19129 | 0.18277 | 0.1876 | 0.18593 | 0.21991 | 0.23161 | 0.23382 | 0.22693 | 0.23456 | 0.23695 | 0.23222 | 0.21481 | 0.22782 | 0.2306 | 0.22577 | 0.2104 | 0.20683 | 0.20732 | 0.20176 | 0.19205 | 0.19329

## Pc, Summer, S8
LoadID | 0 | 1 | 2 | 3 | 4 | 5 | 6 | 7 | 8 | 9 | 10 | 11 | 12 | 13 | 14 | 15 | 16 | 17 | 18 | 19 | 20 | 21 | 22 | 23
1 | 0.20313 | 0.20355 | 0.188 | 0.19129 | 0.18101 | 0.18403 | 0.18593 | 0.22207 | 0.22928 | 0.22923 | 0.22919 | 0.22999 | 0.23695 | 0.23222 | 0.21695 | 0.23003 | 0.22836 | 0.21712 | 0.20835 | 0.20278 | 0.20328 | 0.20576 | 0.19759 | 0.18794
2 | 0.36207 | 0.34365 | 0.32533 | 0.30299 | 0.28058 | 0.29138 | 0.31844 | 0.3941 | 0.42945 | 0.47292 | 0.41732 | 0.44761 | 0.44549 | 0.44309 | 0.379 | 0.40225 | 0.42539 | 0.425 | 0.42539 | 0.45496 | 0.46847 | 0.43673 | 0.39038 | 0.36936
3 | 1.1277 | 1.0395 | 0.99088 | 1.0139 | 0.9641 | 0.96301 | 1.4069 | 1.708 | 1.753 | 1.699 | 1.5921 | 1.7826 | 1.8703 | 1.6853 | 1.5574 | 1.522 | 1.5397 | 1.4506 | 1.4581 | 1.5341 | 1.6628 | 1.4839 | 1.3965 | 1.1569
4 | 1.3623 | 1.1223 | 0.88099 | 0.89268 | 0.78487 | 0.73846 | 1.546 | 2.5435 | 3.1406 | 3.1934 | 3.1232 | 2.8621 | 3.1589 | 3.0395 | 2.8075 | 2.5483 | 2.2895 | 2.0771 | 2.5649 | 3.0473 | 3.5436 | 3.3912 | 2.6029 | 1.914
5 | 0.68703 | 0.6239 | 0.57606 | 0.54545 | 0.56653 | 0.56312 | 0.627 | 0.71445 | 0.77274 | 0.79831 | 0.85125 | 0.8835 | 0.94685 | 0.91048 | 0.8792 | 0.8679 | 0.8377 | 0.86455 | 0.83665 | 0.87204 | 0.94283 | 0.922 | 0.90226 | 0.78273
6 | 0.17602 | 0.17144 | 0.16191 | 0.16314 | 0.16375 | 0.16749 | 0.18168 | 0.22065 | 0.22789 | 0.2228 | 0.22244 | 0.23972 | 0.23758 | 0.22709 | 0.21195 | 0.20668 | 0.22123 | 0.20884 | 0.20079 | 0.20013 | 0.20962 | 0.19441 | 0.1859 | 0.18673
7 | 0.72768 | 0.66741 | 0.65426 | 0.65311 | 0.61434 | 0.68481 | 0.86475 | 0.96087 | 1.0627 | 1.1227 | 1.1254 | 1.2095 | 1.1582 | 1.181 | 1.1979 | 1.0738 | 1.1236 | 1.0845 | 1.0684 | 1.0617 | 1.089 | 0.88852 | 0.90765 | 0.77298
8 | 0.28455 | 0.26176 | 0.25775 | 0.25212 | 0.25635 | 0.27562 | 0.44634 | 0.5159 | 0.56509 | 0.54237 | 0.57576 | 0.59334 | 0.61466 | 0.55464 | 0.48958 | 0.46784 | 0.45362 | 0.43141 | 0.43766 | 0.44478 | 0.42294 | 0.37367 | 0.32173 | 0.29532
9 | 1.0355 | 0.98818 | 0.92983 | 0.87999 | 0.89345 | 0.86976 | 0.88845 | 0.9391 | 0.84013 | 0.85484 | 0.94175 | 1.0625 | 1.1338 | 1.1065 | 1.0965 | 1.109 | 1.1427 | 1.0954 | 1.0983 | 1.1671 | 1.241 | 1.1558 | 0.97022 | 1.0547
10 | 0.25324 | 0.24242 | 0.23079 | 0.22975 | 0.22781 | 0.23586 | 0.27787 | 0.31009 | 0.32838 | 0.34566 | 0.34038 | 0.34629 | 0.37309 | 0.36434 | 0.34818 | 0.32932 | 0.31184 | 0.31109 | 0.32089 | 0.3437 | 0.36142 | 0.33773 | 0.31238 | 0.27116
11 | 0.14553 | 0.13406 | 0.12438 | 0.11783 | 0.11905 | 0.12492 | 0.14991 | 0.16897 | 0.1855 | 0.19768 | 0.20781 | 0.21359 | 0.21317 | 0.20752 | 0.19402 | 0.1856 | 0.18221 | 0.19861 | 0.20024 | 0.21005 | 0.23623 | 0.20823 | 0.19285 | 0.16949
12 | 0.64785 | 0.59952 | 0.56978 | 0.55968 | 0.54362 | 0.54723 | 0.67219 | 0.80514 | 0.85471 | 0.87998 | 0.87423 | 0.90019 | 0.91422 | 0.91606 | 0.84799 | 0.80885 | 0.82669 | 0.79512 | 0.79047 | 0.83181 | 0.9078 | 0.80818 | 0.75527 | 0.67622
13 | 0.49305 | 0.4885 | 0.47821 | 0.47858 | 0.4664 | 0.46824 | 0.55704 | 0.55706 | 0.59904 | 0.57737 | 0.57915 | 0.59005 | 0.61122 | 0.58675 | 0.59205 | 0.59316 | 0.5782 | 0.60204 | 0.57123 | 0.58169 | 0.56631 | 0.54648 | 0.50187 | 0.51181
14 | 0.81804 | 0.74739 | 0.71322 | 0.70118 | 0.70626 | 0.69743 | 0.83708 | 0.97771 | 1.058 | 1.0729 | 1.0762 | 1.1389 | 1.1805 | 1.1398 | 1.0799 | 1.032 | 1.0252 | 1.038 | 1.0274 | 1.0362 | 1.1271 | 1.0149 | 0.92189 | 0.8568
15 | 0.20313 | 0.19607 | 0.19341 | 0.19129 | 0.18277 | 0.1876 | 0.18593 | 0.21991 | 0.23161 | 0.23382 | 0.22693 | 0.23456 | 0.23695 | 0.23222 | 0.21481 | 0.22782 | 0.2306 | 0.22577 | 0.2104 | 0.20683 | 0.20732 | 0.20176 | 0.19205 | 0.19329

## Pc, Summer, S9
LoadID | 0 | 1 | 2 | 3 | 4 | 5 | 6 | 7 | 8 | 9 | 10 | 11 | 12 | 13 | 14 | 15 | 16 | 17 | 18 | 19 | 20 | 21 | 22 | 23
1 | 0.20313 | 0.20355 | 0.188 | 0.19129 | 0.18101 | 0.18403 | 0.18593 | 0.22207 | 0.22928 | 0.22923 | 0.22919 | 0.22999 | 0.23695 | 0.23222 | 0.21695 | 0.23003 | 0.22836 | 0.21712 | 0.20835 | 0.20278 | 0.20328 | 0.20576 | 0.19759 | 0.18794
2 | 0.36207 | 0.34365 | 0.32533 | 0.30299 | 0.28058 | 0.29138 | 0.31844 | 0.3941 | 0.42945 | 0.47292 | 0.41732 | 0.44761 | 0.44549 | 0.44309 | 0.379 | 0.40225 | 0.42539 | 0.425 | 0.42539 | 0.45496 | 0.46847 | 0.43673 | 0.39038 | 0.36936
3 | 1.1277 | 1.0395 | 0.99088 | 1.0139 | 0.9641 | 0.96301 | 1.4069 | 1.708 | 1.753 | 1.699 | 1.5921 | 1.7826 | 1.8703 | 1.6853 | 1.5574 | 1.522 | 1.5397 | 1.4506 | 1.4581 | 1.5341 | 1.6628 | 1.4839 | 1.3965 | 1.1569
4 | 1.3623 | 1.1223 | 0.88099 | 0.89268 | 0.78487 | 0.73846 | 1.546 | 2.5435 | 3.1406 | 3.1934 | 3.1232 | 2.8621 | 3.1589 | 3.0395 | 2.8075 | 2.5483 | 2.2895 | 2.0771 | 2.5649 | 3.0473 | 3.5436 | 3.3912 | 2.6029 | 1.914
5 | 0.68703 | 0.6239 | 0.57606 | 0.54545 | 0.56653 | 0.56312 | 0.627 | 0.71445 | 0.77274 | 0.79831 | 0.85125 | 0.8835 | 0.94685 | 0.91048 | 0.8792 | 0.8679 | 0.8377 | 0.86455 | 0.83665 | 0.87204 | 0.94283 | 0.922 | 0.90226 | 0.78273
6 | 0.17602 | 0.17144 | 0.16191 | 0.16314 | 0.16375 | 0.16749 | 0.18168 | 0.22065 | 0.22789 | 0.2228 | 0.22244 | 0.23972 | 0.23758 | 0.22709 | 0.21195 | 0.20668 | 0.22123 | 0.20884 | 0.20079 | 0.20013 | 0.20962 | 0.19441 | 0.1859 | 0.18673
7 | 0.72768 | 0.66741 | 0.65426 | 0.65311 | 0.61434 | 0.68481 | 0.86475 | 0.96087 | 1.0627 | 1.1227 | 1.1254 | 1.2095 | 1.1582 | 1.181 | 1.1979 | 1.0738 | 1.1236 | 1.0845 | 1.0684 | 1.0617 | 1.089 | 0.88852 | 0.90765 | 0.77298
8 | 0.28455 | 0.26176 | 0.25775 | 0.25212 | 0.25635 | 0.27562 | 0.44634 | 0.5159 | 0.56509 | 0.54237 | 0.57576 | 0.59334 | 0.61466 | 0.55464 | 0.48958 | 0.46784 | 0.45362 | 0.43141 | 0.43766 | 0.44478 | 0.42294 | 0.37367 | 0.32173 | 0.29532
9 | 1.0355 | 0.98818 | 0.92983 | 0.87999 | 0.89345 | 0.86976 | 0.88845 | 0.9391 | 0.84013 | 0.85484 | 0.94175 | 1.0625 | 1.1338 | 1.1065 | 1.0965 | 1.109 | 1.1427 | 1.0954 | 1.0983 | 1.1671 | 1.241 | 1.1558 | 0.97022 | 1.0547
10 | 0.25324 | 0.24242 | 0.23079 | 0.22975 | 0.22781 | 0.23586 | 0.27787 | 0.31009 | 0.32838 | 0.34566 | 0.34038 | 0.34629 | 0.37309 | 0.36434 | 0.34818 | 0.32932 | 0.31184 | 0.31109 | 0.32089 | 0.3437 | 0.36142 | 0.33773 | 0.31238 | 0.27116
11 | 0.14553 | 0.13406 | 0.12438 | 0.11783 | 0.11905 | 0.12492 | 0.14991 | 0.16897 | 0.1855 | 0.19768 | 0.20781 | 0.21359 | 0.21317 | 0.20752 | 0.19402 | 0.1856 | 0.18221 | 0.19861 | 0.20024 | 0.21005 | 0.23623 | 0.20823 | 0.19285 | 0.16949
12 | 0.64785 | 0.59952 | 0.56978 | 0.55968 | 0.54362 | 0.54723 | 0.67219 | 0.80514 | 0.85471 | 0.87998 | 0.87423 | 0.90019 | 0.91422 | 0.91606 | 0.84799 | 0.80885 | 0.82669 | 0.79512 | 0.79047 | 0.83181 | 0.9078 | 0.80818 | 0.75527 | 0.67622
13 | 0.49305 | 0.4885 | 0.47821 | 0.47858 | 0.4664 | 0.46824 | 0.55704 | 0.55706 | 0.59904 | 0.57737 | 0.57915 | 0.59005 | 0.61122 | 0.58675 | 0.59205 | 0.59316 | 0.5782 | 0.60204 | 0.57123 | 0.58169 | 0.56631 | 0.54648 | 0.50187 | 0.51181
14 | 0.81804 | 0.74739 | 0.71322 | 0.70118 | 0.70626 | 0.69743 | 0.83708 | 0.97771 | 1.058 | 1.0729 | 1.0762 | 1.1389 | 1.1805 | 1.1398 | 1.0799 | 1.032 | 1.0252 | 1.038 | 1.0274 | 1.0362 | 1.1271 | 1.0149 | 0.92189 | 0.8568
15 | 0.20313 | 0.19607 | 0.19341 | 0.19129 | 0.18277 | 0.1876 | 0.18593 | 0.21991 | 0.23161 | 0.23382 | 0.22693 | 0.23456 | 0.23695 | 0.23222 | 0.21481 | 0.22782 | 0.2306 | 0.22577 | 0.2104 | 0.20683 | 0.20732 | 0.20176 | 0.19205 | 0.19329

## Qc, Summer, S1
LoadID | 0 | 1 | 2 | 3 | 4 | 5 | 6 | 7 | 8 | 9 | 10 | 11 | 12 | 13 | 14 | 15 | 16 | 17 | 18 | 19 | 20 | 21 | 22 | 23
1 | 0.053996 | 0.059641 | 0.056205 | 0.056205 | 0.054977 | 0.058168 | 0.059886 | 0.11216 | 0.13057 | 0.12566 | 0.12272 | 0.12247 | 0.13033 | 0.1264 | 0.088602 | 0.11585 | 0.11732 | 0.10995 | 0.087129 | 0.07903 | 0.082957 | 0.083203 | 0.057432 | 0.056941
2 | 0.0056435 | -0.033861 | -0.036683 | -0.053613 | -0.0649 | -0.050791 | -0.0649 | 0.16366 | 0.20881 | 0.26807 | 0.15237 | 0.13827 | 0.095939 | 0.1298 | 0.056435 | 0.04797 | 0.056435 | 0.10158 | 0.1947 | 0.19752 | 0.15802 | 0.12134 | 0.056435 | 0.011287
3 | -0.15838 | -0.37511 | -0.65436 | -0.60434 | -0.61685 | -0.58767 | -0.033343 | 0.70437 | 0.92527 | 0.93361 | 0.77939 | 0.97529 | 0.88359 | 0.77106 | 0.55433 | 0.34593 | 0.42929 | 0.38345 | 0.070854 | 0.30842 | 0.43346 | 0.28342 | -0.26258 | -0.53766
4 | -2.4281 | -2.4514 | -2.5215 | -2.5215 | -2.5798 | -2.6499 | -2.4047 | -1.6226 | -1.214 | -1.2841 | -1.6226 | -1.7627 | -1.6343 | -1.7744 | -1.6693 | -1.9728 | -2.218 | -1.9728 | -1.3891 | -1.2491 | -1.2491 | -1.646 | -2.0428 | -2.1246
5 | -0.33448 | -0.43854 | -0.51659 | -0.51287 | -0.51287 | -0.56118 | -0.50544 | -0.20069 | 0.066896 | 0.22299 | 0.36793 | 0.39023 | 0.34191 | 0.28245 | 0.18582 | 0.11893 | 0.10034 | 0.092911 | 0.092911 | 0.022299 | 0.19697 | 0.092911 | 0.05203 | -0.081762
6 | 0.058512 | 0.064911 | 0.049369 | 0.058055 | 0.059426 | 0.061026 | 0.058969 | 0.10925 | 0.12525 | 0.12502 | 0.10925 | 0.13051 | 0.13599 | 0.12525 | 0.10902 | 0.095996 | 0.11702 | 0.11337 | 0.08891 | 0.082511 | 0.097139 | 0.076568 | 0.058283 | 0.06514
7 | -0.58326 | -0.59969 | -0.63666 | -0.65309 | -0.61201 | -0.6613 | -0.56683 | -0.25877 | -0.045182 | -0.036967 | 0.078042 | 0.024645 | 0.008215 | 0 | -0.06572 | -0.11501 | -0.16841 | -0.2218 | -0.19305 | -0.23413 | -0.1643 | -0.30806 | -0.39021 | -0.41896
8 | -0.36509 | -0.36753 | -0.37118 | -0.37301 | -0.36814 | -0.3596 | -0.30536 | -0.25233 | -0.24685 | -0.24319 | -0.23892 | -0.23709 | -0.24258 | -0.25172 | -0.27732 | -0.28951 | -0.29926 | -0.30048 | -0.30597 | -0.31633 | -0.33644 | -0.34985 | -0.35534 | -0.36204
9 | 0.020994 | -0.17845 | -0.22043 | -0.29391 | -0.27292 | -0.31491 | -0.59832 | -0.18894 | -0.29391 | -0.094472 | 0 | 0.083975 | 0.27292 | 0.27292 | 0.22043 | 0.49335 | 0.41988 | 0.36739 | 0.30441 | 0.30441 | 0.43037 | 0.38839 | -0.041988 | -0.062981
10 | -0.18443 | -0.20587 | -0.21016 | -0.20802 | -0.21445 | -0.21874 | -0.068625 | 0.062191 | 0.13725 | 0.14583 | 0.064336 | 0.15226 | 0.16298 | 0.15655 | 0.12438 | 0.053613 | 0.025734 | 0.025734 | 0.027879 | 0.053613 | 0.079348 | 0.010723 | -0.081492 | -0.13725
11 | -0.12505 | -0.13566 | -0.14038 | -0.14274 | -0.1392 | -0.14038 | -0.10971 | -0.092014 | -0.077858 | -0.058984 | -0.060163 | -0.063702 | -0.075499 | -0.077858 | -0.087296 | -0.087296 | -0.088475 | -0.067241 | -0.061343 | -0.069601 | -0.056624 | -0.07314 | -0.083757 | -0.095553
12 | -0.22958 | -0.27806 | -0.31705 | -0.3213 | -0.32001 | -0.32692 | -0.25089 | 0.0073758 | 0.10404 | 0.15102 | 0.11777 | 0.15415 | 0.15516 | 0.13766 | 0.062901 | 0.042053 | 0.031721 | 0.037871 | 0.032787 | 0.034315 | 0.078628 | 0.0012261 | -0.13011 | -0.18559
13 | 0.083975 | 0.077977 | 0.058983 | 0.053484 | 0.048986 | 0.061482 | 0.20194 | 0.26942 | 0.3454 | 0.3294 | 0.3214 | 0.31741 | 0.3434 | 0.31491 | 0.28941 | 0.26892 | 0.26592 | 0.26942 | 0.22443 | 0.20494 | 0.21744 | 0.15245 | 0.06698 | 0.071979
14 | 0.72429 | 0.70854 | 0.74003 | 0.75578 | 0.75578 | 0.72429 | 0.64556 | 0.61407 | 0.47236 | 0.33065 | 0.36214 | 0.44087 | 0.31491 | 0.44087 | 0.50385 | 0.50385 | 0.50385 | 0.48811 | 0.45661 | 0.56683 | 0.59832 | 0.67705 | 0.62981 | 0.64556
15 | 0.053996 | 0.059641 | 0.056205 | 0.056205 | 0.054977 | 0.058168 | 0.059886 | 0.11216 | 0.13057 | 0.12566 | 0.12272 | 0.12247 | 0.13033 | 0.1264 | 0.088602 | 0.11585 | 0.11732 | 0.10995 | 0.087129 | 0.07903 | 0.082957 | 0.083203 | 0.057432 | 0.056941

## Qc, Summer, S2
LoadID | 0 | 1 | 2 | 3 | 4 | 5 | 6 | 7 | 8 | 9 | 10 | 11 | 12 | 13 | 14 | 15 | 16 | 17 | 18 | 19 | 20 | 21 | 22 | 23
1 | 0.053996 | 0.059641 | 0.056205 | 0.056205 | 0.054977 | 0.058168 | 0.059886 | 0.11216 | 0.13057 | 0.12566 | 0.12272 | 0.12247 | 0.13033 | 0.1264 | 0.088602 | 0.11585 | 0.11732 | 0.10995 | 0.087129 | 0.07903 | 0.082957 | 0.083203 | 0.057432 | 0.056941
2 | 0.0056435 | -0.033861 | -0.036683 | -0.053613 | -0.0649 | -0.050791 | -0.0649 | 0.16366 | 0.20881 | 0.26807 | 0.15237 | 0.13827 | 0.095939 | 0.1298 | 0.056435 | 0.04797 | 0.056435 | 0.10158 | 0.1947 | 0.19752 | 0.15802 | 0.12134 | 0.056435 | 0.011287
3 | -0.15838 | -0.37511 | -0.65436 | -0.60434 | -0.61685 | -0.58767 | -0.033343 | 0.70437 | 0.92527 | 0.93361 | 0.77939 | 0.97529 | 0.88359 | 0.77106 | 0.55433 | 0.34593 | 0.42929 | 0.38345 | 0.070854 | 0.30842 | 0.43346 | 0.28342 | -0.26258 | -0.53766
4 | -2.4281 | -2.4514 | -2.5215 | -2.5215 | -2.5798 | -2.6499 | -2.4047 | -1.6226 | -1.214 | -1.2841 | -1.6226 | -1.7627 | -1.6343 | -1.7744 | -1.6693 | -1.9728 | -2.218 | -1.9728 | -1.3891 | -1.2491 | -1.2491 | -1.646 | -2.0428 | -2.1246
5 | -0.33448 | -0.43854 | -0.51659 | -0.51287 | -0.51287 | -0.56118 | -0.50544 | -0.20069 | 0.066896 | 0.22299 | 0.36793 | 0.39023 | 0.34191 | 0.28245 | 0.18582 | 0.11893 | 0.10034 | 0.092911 | 0.092911 | 0.022299 | 0.19697 | 0.092911 | 0.05203 | -0.081762
6 | 0.058512 | 0.064911 | 0.049369 | 0.058055 | 0.059426 | 0.061026 | 0.058969 | 0.10925 | 0.12525 | 0.12502 | 0.10925 | 0.13051 | 0.13599 | 0.12525 | 0.10902 | 0.095996 | 0.11702 | 0.11337 | 0.08891 | 0.082511 | 0.097139 | 0.076568 | 0.058283 | 0.06514
7 | -0.58326 | -0.59969 | -0.63666 | -0.65309 | -0.61201 | -0.6613 | -0.56683 | -0.25877 | -0.045182 | -0.036967 | 0.078042 | 0.024645 | 0.008215 | 0 | -0.06572 | -0.11501 | -0.16841 | -0.2218 | -0.19305 | -0.23413 | -0.1643 | -0.30806 | -0.39021 | -0.41896
8 | -0.36509 | -0.36753 | -0.37118 | -0.37301 | -0.36814 | -0.3596 | -0.30536 | -0.25233 | -0.24685 | -0.24319 | -0.23892 | -0.23709 | -0.24258 | -0.25172 | -0.27732 | -0.28951 | -0.29926 | -0.30048 | -0.30597 | -0.31633 | -0.33644 | -0.34985 | -0.35534 | -0.36204
9 | 0.020994 | -0.17845 | -0.22043 | -0.29391 | -0.27292 | -0.31491 | -0.59832 | -0.18894 | -0.29391 | -0.094472 | 0 | 0.083975 | 0.27292 | 0.27292 | 0.22043 | 0.49335 | 0.41988 | 0.36739 | 0.30441 | 0.30441 | 0.43037 | 0.38839 | -0.041988 | -0.062981
10 | -0.18443 | -0.20587 | -0.21016 | -0.20802 | -0.21445 | -0.21874 | -0.068625 | 0.062191 | 0.13725 | 0.14583 | 0.064336 | 0.15226 | 0.16298 | 0.15655 | 0.12438 | 0.053613 | 0.025734 | 0.025734 | 0.027879 | 0.053613 | 0.079348 | 0.010723 | -0.081492 | -0.13725
11 | -0.12505 | -0.13566 | -0.14038 | -0.14274 | -0.1392 | -0.14038 | -0.10971 | -0.092014 | -0.077858 | -0.058984 | -0.060163 | -0.063702 | -0.075499 | -0.077858 | -0.087296 | -0.087296 | -0.088475 | -0.067241 | -0.061343 | -0.069601 | -0.056624 | -0.07314 | -0.083757 | -0.095553
12 | -0.22958 | -0.27806 | -0.31705 | -0.3213 | -0.32001 | -0.32692 | -0.25089 | 0.0073758 | 0.10404 | 0.15102 | 0.11777 | 0.15415 | 0.15516 | 0.13766 | 0.062901 | 0.042053 | 0.031721 | 0.037871 | 0.032787 | 0.034315 | 0.078628 | 0.0012261 | -0.13011 | -0.18559
13 | 0.083975 | 0.077977 | 0.058983 | 0.053484 | 0.048986 | 0.061482 | 0.20194 | 0.26942 | 0.3454 | 0.3294 | 0.3214 | 0.31741 | 0.3434 | 0.31491 | 0.28941 | 0.26892 | 0.26592 | 0.26942 | 0.22443 | 0.20494 | 0.21744 | 0.15245 | 0.06698 | 0.071979
14 | 0.72429 | 0.70854 | 0.74003 | 0.75578 | 0.75578 | 0.72429 | 0.64556 | 0.61407 | 0.47236 | 0.33065 | 0.36214 | 0.44087 | 0.31491 | 0.44087 | 0.50385 | 0.50385 | 0.50385 | 0.48811 | 0.45661 | 0.56683 | 0.59832 | 0.67705 | 0.62981 | 0.64556
15 | 0.053996 | 0.059641 | 0.056205 | 0.056205 | 0.054977 | 0.058168 | 0.059886 | 0.11216 | 0.13057 | 0.12566 | 0.12272 | 0.12247 | 0.13033 | 0.1264 | 0.088602 | 0.11585 | 0.11732 | 0.10995 | 0.087129 | 0.07903 | 0.082957 | 0.083203 | 0.057432 | 0.056941

## Qc, Summer, S3
LoadID | 0 | 1 | 2 | 3 | 4 | 5 | 6 | 7 | 8 | 9 | 10 | 11 | 12 | 13 | 14 | 15 | 16 | 17 | 18 | 19 | 20 | 21 | 22 | 23
1 | 0.053996 | 0.059641 | 0.056205 | 0.056205 | 0.054977 | 0.058168 | 0.059886 | 0.11216 | 0.13057 | 0.12566 | 0.12272 | 0.12247 | 0.13033 | 0.1264 | 0.088602 | 0.11585 | 0.11732 | 0.10995 | 0.087129 | 0.07903 | 0.082957 | 0.083203 | 0.057432 | 0.056941
2 | 0.0056435 | -0.033861 | -0.036683 | -0.053613 | -0.0649 | -0.050791 | -0.0649 | 0.16366 | 0.20881 | 0.26807 | 0.15237 | 0.13827 | 0.095939 | 0.1298 | 0.056435 | 0.04797 | 0.056435 | 0.10158 | 0.1947 | 0.19752 | 0.15802 | 0.12134 | 0.056435 | 0.011287
3 | -0.15838 | -0.37511 | -0.65436 | -0.60434 | -0.61685 | -0.58767 | -0.033343 | 0.70437 | 0.92527 | 0.93361 | 0.77939 | 0.97529 | 0.88359 | 0.77106 | 0.55433 | 0.34593 | 0.42929 | 0.38345 | 0.070854 | 0.30842 | 0.43346 | 0.28342 | -0.26258 | -0.53766
4 | -2.4281 | -2.4514 | -2.5215 | -2.5215 | -2.5798 | -2.6499 | -2.4047 | -1.6226 | -1.214 | -1.2841 | -1.6226 | -1.7627 | -1.6343 | -1.7744 | -1.6693 | -1.9728 | -2.218 | -1.9728 | -1.3891 | -1.2491 | -1.2491 | -1.646 | -2.0428 | -2.1246
5 | -0.33448 | -0.43854 | -0.51659 | -0.51287 | -0.51287 | -0.56118 | -0.50544 | -0.20069 | 0.066896 | 0.22299 | 0.36793 | 0.39023 | 0.34191 | 0.28245 | 0.18582 | 0.11893 | 0.10034 | 0.092911 | 0.092911 | 0.022299 | 0.19697 | 0.092911 | 0.05203 | -0.081762
6 | 0.058512 | 0.064911 | 0.049369 | 0.058055 | 0.059426 | 0.061026 | 0.058969 | 0.10925 | 0.12525 | 0.12502 | 0.10925 | 0.13051 | 0.13599 | 0.12525 | 0.10902 | 0.095996 | 0.11702 | 0.11337 | 0.08891 | 0.082511 | 0.097139 | 0.076568 | 0.058283 | 0.06514
7 | -0.58326 | -0.59969 | -0.63666 | -0.65309 | -0.61201 | -0.6613 | -0.56683 | -0.25877 | -0.045182 | -0.036967 | 0.078042 | 0.024645 | 0.008215 | 0 | -0.06572 | -0.11501 | -0.16841 | -0.2218 | -0.19305 | -0.23413 | -0.1643 | -0.30806 | -0.39021 | -0.41896
8 | -0.36509 | -0.36753 | -0.37118 | -0.37301 | -0.36814 | -0.3596 | -0.30536 | -0.25233 | -0.24685 | -0.24319 | -0.23892 | -0.23709 | -0.24258 | -0.25172 | -0.27732 | -0.28951 | -0.29926 | -0.30048 | -0.30597 | -0.31633 | -0.33644 | -0.34985 | -0.35534 | -0.36204
9 | 0.020994 | -0.17845 | -0.22043 | -0.29391 | -0.27292 | -0.31491 | -0.59832 | -0.18894 | -0.29391 | -0.094472 | 0 | 0.083975 | 0.27292 | 0.27292 | 0.22043 | 0.49335 | 0.41988 | 0.36739 | 0.30441 | 0.30441 | 0.43037 | 0.38839 | -0.041988 | -0.062981
10 | -0.18443 | -0.20587 | -0.21016 | -0.20802 | -0.21445 | -0.21874 | -0.068625 | 0.062191 | 0.13725 | 0.14583 | 0.064336 | 0.15226 | 0.16298 | 0.15655 | 0.12438 | 0.053613 | 0.025734 | 0.025734 | 0.027879 | 0.053613 | 0.079348 | 0.010723 | -0.081492 | -0.13725
11 | -0.12505 | -0.13566 | -0.14038 | -0.14274 | -0.1392 | -0.14038 | -0.10971 | -0.092014 | -0.077858 | -0.058984 | -0.060163 | -0.063702 | -0.075499 | -0.077858 | -0.087296 | -0.087296 | -0.088475 | -0.067241 | -0.061343 | -0.069601 | -0.056624 | -0.07314 | -0.083757 | -0.095553
12 | -0.22958 | -0.27806 | -0.31705 | -0.3213 | -0.32001 | -0.32692 | -0.25089 | 0.0073758 | 0.10404 | 0.15102 | 0.11777 | 0.15415 | 0.15516 | 0.13766 | 0.062901 | 0.042053 | 0.031721 | 0.037871 | 0.032787 | 0.034315 | 0.078628 | 0.0012261 | -0.13011 | -0.18559
13 | 0.083975 | 0.077977 | 0.058983 | 0.053484 | 0.048986 | 0.061482 | 0.20194 | 0.26942 | 0.3454 | 0.3294 | 0.3214 | 0.31741 | 0.3434 | 0.31491 | 0.28941 | 0.26892 | 0.26592 | 0.26942 | 0.22443 | 0.20494 | 0.21744 | 0.15245 | 0.06698 | 0.071979
14 | 0.72429 | 0.70854 | 0.74003 | 0.75578 | 0.75578 | 0.72429 | 0.64556 | 0.61407 | 0.47236 | 0.33065 | 0.36214 | 0.44087 | 0.31491 | 0.44087 | 0.50385 | 0.50385 | 0.50385 | 0.48811 | 0.45661 | 0.56683 | 0.59832 | 0.67705 | 0.62981 | 0.64556
15 | 0.053996 | 0.059641 | 0.056205 | 0.056205 | 0.054977 | 0.058168 | 0.059886 | 0.11216 | 0.13057 | 0.12566 | 0.12272 | 0.12247 | 0.13033 | 0.1264 | 0.088602 | 0.11585 | 0.11732 | 0.10995 | 0.087129 | 0.07903 | 0.082957 | 0.083203 | 0.057432 | 0.056941

## Qc, Summer, S4
LoadID | 0 | 1 | 2 | 3 | 4 | 5 | 6 | 7 | 8 | 9 | 10 | 11 | 12 | 13 | 14 | 15 | 16 | 17 | 18 | 19 | 20 | 21 | 22 | 23
1 | 0.053456 | 0.059044 | 0.057329 | 0.055081 | 0.054428 | 0.059331 | 0.059886 | 0.10992 | 0.12927 | 0.12566 | 0.12517 | 0.12125 | 0.12902 | 0.12766 | 0.089488 | 0.117 | 0.11966 | 0.10886 | 0.088872 | 0.07745 | 0.081298 | 0.084867 | 0.058006 | 0.056941
2 | 0.0056435 | -0.033861 | -0.035949 | -0.053613 | -0.063602 | -0.050284 | -0.063602 | 0.16693 | 0.21299 | 0.27343 | 0.14933 | 0.13965 | 0.095939 | 0.1285 | 0.056999 | 0.048929 | 0.055871 | 0.099551 | 0.1947 | 0.19752 | 0.15644 | 0.12134 | 0.057564 | 0.011287
3 | -0.16155 | -0.37886 | -0.6609 | -0.61039 | -0.60451 | -0.59355 | -0.033677 | 0.69029 | 0.91602 | 0.91493 | 0.79498 | 0.98504 | 0.90126 | 0.78648 | 0.56542 | 0.34939 | 0.42929 | 0.37961 | 0.069437 | 0.31459 | 0.44213 | 0.28625 | -0.26258 | -0.53228
4 | -2.4038 | -2.4514 | -2.5467 | -2.5719 | -2.6056 | -2.6234 | -2.4288 | -1.6388 | -1.2262 | -1.2584 | -1.5902 | -1.7979 | -1.6179 | -1.8098 | -1.6526 | -1.9925 | -2.1736 | -1.9334 | -1.3614 | -1.2615 | -1.2366 | -1.6295 | -2.0837 | -2.0821
5 | -0.32779 | -0.43416 | -0.52692 | -0.50261 | -0.50774 | -0.5668 | -0.50544 | -0.2047 | 0.065558 | 0.21853 | 0.37161 | 0.38632 | 0.33507 | 0.28527 | 0.18396 | 0.11774 | 0.10135 | 0.091053 | 0.09384 | 0.021853 | 0.20091 | 0.091982 | 0.05203 | -0.080127
6 | 0.058512 | 0.063613 | 0.050357 | 0.056894 | 0.058832 | 0.061026 | 0.058969 | 0.11034 | 0.12525 | 0.12377 | 0.10816 | 0.13181 | 0.13463 | 0.1265 | 0.10793 | 0.094076 | 0.11936 | 0.1111 | 0.087132 | 0.084161 | 0.099081 | 0.076568 | 0.057118 | 0.063837
7 | -0.57743 | -0.61169 | -0.63666 | -0.66615 | -0.62425 | -0.6613 | -0.56116 | -0.25618 | -0.044279 | -0.036228 | 0.076481 | 0.024398 | 0.0082971 | 0 | -0.064405 | -0.11271 | -0.16504 | -0.22402 | -0.19691 | -0.22944 | -0.16594 | -0.3019 | -0.39801 | -0.42734
8 | -0.36874 | -0.36385 | -0.36747 | -0.36555 | -0.3755 | -0.3596 | -0.30841 | -0.25233 | -0.24438 | -0.24319 | -0.23414 | -0.23472 | -0.24501 | -0.24921 | -0.28287 | -0.28951 | -0.29328 | -0.29748 | -0.30291 | -0.32266 | -0.34317 | -0.34985 | -0.35178 | -0.36566
9 | 0.020994 | -0.17488 | -0.21823 | -0.29979 | -0.26746 | -0.32121 | -0.58636 | -0.18705 | -0.28803 | -0.094472 | 0 | 0.083135 | 0.27838 | 0.27019 | 0.22264 | 0.50322 | 0.42827 | 0.37107 | 0.3105 | 0.3105 | 0.42177 | 0.39227 | -0.041148 | -0.064241
10 | -0.18259 | -0.20176 | -0.20806 | -0.20386 | -0.21231 | -0.21437 | -0.068625 | 0.062813 | 0.13725 | 0.14291 | 0.063692 | 0.15378 | 0.16135 | 0.15655 | 0.12438 | 0.054149 | 0.025992 | 0.02522 | 0.0276 | 0.053077 | 0.079348 | 0.010723 | -0.082307 | -0.1345
11 | -0.12755 | -0.13431 | -0.14319 | -0.14131 | -0.14059 | -0.13898 | -0.10861 | -0.092014 | -0.076301 | -0.057804 | -0.060765 | -0.063065 | -0.074744 | -0.07708 | -0.089042 | -0.089042 | -0.088475 | -0.067914 | -0.06073 | -0.070297 | -0.05719 | -0.073871 | -0.082082 | -0.096509
12 | -0.23188 | -0.27806 | -0.32022 | -0.32773 | -0.32642 | -0.32365 | -0.25591 | 0.0073758 | 0.10612 | 0.14951 | 0.11895 | 0.15261 | 0.15826 | 0.13628 | 0.062272 | 0.041212 | 0.031404 | 0.038629 | 0.032131 | 0.034658 | 0.077056 | 0.0012261 | -0.13011 | -0.18931
13 | 0.083975 | 0.079536 | 0.058983 | 0.054554 | 0.048986 | 0.061482 | 0.20194 | 0.27211 | 0.35231 | 0.32281 | 0.32462 | 0.32375 | 0.33653 | 0.31806 | 0.29231 | 0.26623 | 0.2606 | 0.27481 | 0.21994 | 0.20084 | 0.21961 | 0.15093 | 0.06698 | 0.071259
14 | 0.7098 | 0.70854 | 0.73263 | 0.76333 | 0.74066 | 0.73877 | 0.63265 | 0.60793 | 0.47708 | 0.32735 | 0.36214 | 0.43205 | 0.31806 | 0.43646 | 0.50889 | 0.49881 | 0.51393 | 0.49787 | 0.45661 | 0.57817 | 0.61029 | 0.66351 | 0.64241 | 0.65201
15 | 0.053456 | 0.060237 | 0.057329 | 0.055643 | 0.053878 | 0.057586 | 0.058688 | 0.11441 | 0.12927 | 0.12818 | 0.12517 | 0.12492 | 0.13033 | 0.12766 | 0.089488 | 0.11469 | 0.11614 | 0.10995 | 0.088001 | 0.07982 | 0.083787 | 0.083203 | 0.057432 | 0.056372

## Qc, Summer, S5
LoadID | 0 | 1 | 2 | 3 | 4 | 5 | 6 | 7 | 8 | 9 | 10 | 11 | 12 | 13 | 14 | 15 | 16 | 17 | 18 | 19 | 20 | 21 | 22 | 23
1 | 0.053456 | 0.059044 | 0.057329 | 0.055081 | 0.054428 | 0.059331 | 0.059886 | 0.10992 | 0.12927 | 0.12566 | 0.12517 | 0.12125 | 0.12902 | 0.12766 | 0.089488 | 0.117 | 0.11966 | 0.10886 | 0.088872 | 0.07745 | 0.081298 | 0.084867 | 0.058006 | 0.056941
2 | 0.0056435 | -0.033861 | -0.035949 | -0.053613 | -0.063602 | -0.050284 | -0.063602 | 0.16693 | 0.21299 | 0.27343 | 0.14933 | 0.13965 | 0.095939 | 0.1285 | 0.056999 | 0.048929 | 0.055871 | 0.099551 | 0.1947 | 0.19752 | 0.15644 | 0.12134 | 0.057564 | 0.011287
3 | -0.16155 | -0.37886 | -0.6609 | -0.61039 | -0.60451 | -0.59355 | -0.033677 | 0.69029 | 0.91602 | 0.91493 | 0.79498 | 0.98504 | 0.90126 | 0.78648 | 0.56542 | 0.34939 | 0.42929 | 0.37961 | 0.069437 | 0.31459 | 0.44213 | 0.28625 | -0.26258 | -0.53228
4 | -2.4038 | -2.4514 | -2.5467 | -2.5719 | -2.6056 | -2.6234 | -2.4288 | -1.6388 | -1.2262 | -1.2584 | -1.5902 | -1.7979 | -1.6179 | -1.8098 | -1.6526 | -1.9925 | -2.1736 | -1.9334 | -1.3614 | -1.2615 | -1.2366 | -1.6295 | -2.0837 | -2.0821
5 | -0.32779 | -0.43416 | -0.52692 | -0.50261 | -0.50774 | -0.5668 | -0.50544 | -0.2047 | 0.065558 | 0.21853 | 0.37161 | 0.38632 | 0.33507 | 0.28527 | 0.18396 | 0.11774 | 0.10135 | 0.091053 | 0.09384 | 0.021853 | 0.20091 | 0.091982 | 0.05203 | -0.080127
6 | 0.058512 | 0.063613 | 0.050357 | 0.056894 | 0.058832 | 0.061026 | 0.058969 | 0.11034 | 0.12525 | 0.12377 | 0.10816 | 0.13181 | 0.13463 | 0.1265 | 0.10793 | 0.094076 | 0.11936 | 0.1111 | 0.087132 | 0.084161 | 0.099081 | 0.076568 | 0.057118 | 0.063837
7 | -0.57743 | -0.61169 | -0.63666 | -0.66615 | -0.62425 | -0.6613 | -0.56116 | -0.25618 | -0.044279 | -0.036228 | 0.076481 | 0.024398 | 0.0082971 | 0 | -0.064405 | -0.11271 | -0.16504 | -0.22402 | -0.19691 | -0.22944 | -0.16594 | -0.3019 | -0.39801 | -0.42734
8 | -0.36874 | -0.36385 | -0.36747 | -0.36555 | -0.3755 | -0.3596 | -0.30841 | -0.25233 | -0.24438 | -0.24319 | -0.23414 | -0.23472 | -0.24501 | -0.24921 | -0.28287 | -0.28951 | -0.29328 | -0.29748 | -0.30291 | -0.32266 | -0.34317 | -0.34985 | -0.35178 | -0.36566
9 | 0.020994 | -0.17488 | -0.21823 | -0.29979 | -0.26746 | -0.32121 | -0.58636 | -0.18705 | -0.28803 | -0.094472 | 0 | 0.083135 | 0.27838 | 0.27019 | 0.22264 | 0.50322 | 0.42827 | 0.37107 | 0.3105 | 0.3105 | 0.42177 | 0.39227 | -0.041148 | -0.064241
10 | -0.18259 | -0.20176 | -0.20806 | -0.20386 | -0.21231 | -0.21437 | -0.068625 | 0.062813 | 0.13725 | 0.14291 | 0.063692 | 0.15378 | 0.16135 | 0.15655 | 0.12438 | 0.054149 | 0.025992 | 0.02522 | 0.0276 | 0.053077 | 0.079348 | 0.010723 | -0.082307 | -0.1345
11 | -0.12755 | -0.13431 | -0.14319 | -0.14131 | -0.14059 | -0.13898 | -0.10861 | -0.092014 | -0.076301 | -0.057804 | -0.060765 | -0.063065 | -0.074744 | -0.07708 | -0.089042 | -0.089042 | -0.088475 | -0.067914 | -0.06073 | -0.070297 | -0.05719 | -0.073871 | -0.082082 | -0.096509
12 | -0.23188 | -0.27806 | -0.32022 | -0.32773 | -0.32642 | -0.32365 | -0.25591 | 0.0073758 | 0.10612 | 0.14951 | 0.11895 | 0.15261 | 0.15826 | 0.13628 | 0.062272 | 0.041212 | 0.031404 | 0.038629 | 0.032131 | 0.034658 | 0.077056 | 0.0012261 | -0.13011 | -0.18931
13 | 0.083975 | 0.079536 | 0.058983 | 0.054554 | 0.048986 | 0.061482 | 0.20194 | 0.27211 | 0.35231 | 0.32281 | 0.32462 | 0.32375 | 0.33653 | 0.31806 | 0.29231 | 0.26623 | 0.2606 | 0.27481 | 0.21994 | 0.20084 | 0.21961 | 0.15093 | 0.06698 | 0.071259
14 | 0.7098 | 0.70854 | 0.73263 | 0.76333 | 0.74066 | 0.73877 | 0.63265 | 0.60793 | 0.47708 | 0.32735 | 0.36214 | 0.43205 | 0.31806 | 0.43646 | 0.50889 | 0.49881 | 0.51393 | 0.49787 | 0.45661 | 0.57817 | 0.61029 | 0.66351 | 0.64241 | 0.65201
15 | 0.053456 | 0.060237 | 0.057329 | 0.055643 | 0.053878 | 0.057586 | 0.058688 | 0.11441 | 0.12927 | 0.12818 | 0.12517 | 0.12492 | 0.13033 | 0.12766 | 0.089488 | 0.11469 | 0.11614 | 0.10995 | 0.088001 | 0.07982 | 0.083787 | 0.083203 | 0.057432 | 0.056372

## Qc, Summer, S6
LoadID | 0 | 1 | 2 | 3 | 4 | 5 | 6 | 7 | 8 | 9 | 10 | 11 | 12 | 13 | 14 | 15 | 16 | 17 | 18 | 19 | 20 | 21 | 22 | 23
1 | 0.053456 | 0.059044 | 0.057329 | 0.055081 | 0.054428 | 0.059331 | 0.059886 | 0.10992 | 0.12927 | 0.12566 | 0.12517 | 0.12125 | 0.12902 | 0.12766 | 0.089488 | 0.117 | 0.11966 | 0.10886 | 0.088872 | 0.07745 | 0.081298 | 0.084867 | 0.058006 | 0.056941
2 | 0.0056435 | -0.033861 | -0.035949 | -0.053613 | -0.063602 | -0.050284 | -0.063602 | 0.16693 | 0.21299 | 0.27343 | 0.14933 | 0.13965 | 0.095939 | 0.1285 | 0.056999 | 0.048929 | 0.055871 | 0.099551 | 0.1947 | 0.19752 | 0.15644 | 0.12134 | 0.057564 | 0.011287
3 | -0.16155 | -0.37886 | -0.6609 | -0.61039 | -0.60451 | -0.59355 | -0.033677 | 0.69029 | 0.91602 | 0.91493 | 0.79498 | 0.98504 | 0.90126 | 0.78648 | 0.56542 | 0.34939 | 0.42929 | 0.37961 | 0.069437 | 0.31459 | 0.44213 | 0.28625 | -0.26258 | -0.53228
4 | -2.4038 | -2.4514 | -2.5467 | -2.5719 | -2.6056 | -2.6234 | -2.4288 | -1.6388 | -1.2262 | -1.2584 | -1.5902 | -1.7979 | -1.6179 | -1.8098 | -1.6526 | -1.9925 | -2.1736 | -1.9334 | -1.3614 | -1.2615 | -1.2366 | -1.6295 | -2.0837 | -2.0821
5 | -0.32779 | -0.43416 | -0.52692 | -0.50261 | -0.50774 | -0.5668 | -0.50544 | -0.2047 | 0.065558 | 0.21853 | 0.37161 | 0.38632 | 0.33507 | 0.28527 | 0.18396 | 0.11774 | 0.10135 | 0.091053 | 0.09384 | 0.021853 | 0.20091 | 0.091982 | 0.05203 | -0.080127
6 | 0.058512 | 0.063613 | 0.050357 | 0.056894 | 0.058832 | 0.061026 | 0.058969 | 0.11034 | 0.12525 | 0.12377 | 0.10816 | 0.13181 | 0.13463 | 0.1265 | 0.10793 | 0.094076 | 0.11936 | 0.1111 | 0.087132 | 0.084161 | 0.099081 | 0.076568 | 0.057118 | 0.063837
7 | -0.57743 | -0.61169 | -0.63666 | -0.66615 | -0.62425 | -0.6613 | -0.56116 | -0.25618 | -0.044279 | -0.036228 | 0.076481 | 0.024398 | 0.0082971 | 0 | -0.064405 | -0.11271 | -0.16504 | -0.22402 | -0.19691 | -0.22944 | -0.16594 | -0.3019 | -0.39801 | -0.42734
8 | -0.36874 | -0.36385 | -0.36747 | -0.36555 | -0.3755 | -0.3596 | -0.30841 | -0.25233 | -0.24438 | -0.24319 | -0.23414 | -0.23472 | -0.24501 | -0.24921 | -0.28287 | -0.28951 | -0.29328 | -0.29748 | -0.30291 | -0.32266 | -0.34317 | -0.34985 | -0.35178 | -0.36566
9 | 0.020994 | -0.17488 | -0.21823 | -0.29979 | -0.26746 | -0.32121 | -0.58636 | -0.18705 | -0.28803 | -0.094472 | 0 | 0.083135 | 0.27838 | 0.27019 | 0.22264 | 0.50322 | 0.42827 | 0.37107 | 0.3105 | 0.3105 | 0.42177 | 0.39227 | -0.041148 | -0.064241
10 | -0.18259 | -0.20176 | -0.20806 | -0.20386 | -0.21231 | -0.21437 | -0.068625 | 0.062813 | 0.13725 | 0.14291 | 0.063692 | 0.15378 | 0.16135 | 0.15655 | 0.12438 | 0.054149 | 0.025992 | 0.02522 | 0.0276 | 0.053077 | 0.079348 | 0.010723 | -0.082307 | -0.1345
11 | -0.12755 | -0.13431 | -0.14319 | -0.14131 | -0.14059 | -0.13898 | -0.10861 | -0.092014 | -0.076301 | -0.057804 | -0.060765 | -0.063065 | -0.074744 | -0.07708 | -0.089042 | -0.089042 | -0.088475 | -0.067914 | -0.06073 | -0.070297 | -0.05719 | -0.073871 | -0.082082 | -0.096509
12 | -0.23188 | -0.27806 | -0.32022 | -0.32773 | -0.32642 | -0.32365 | -0.25591 | 0.0073758 | 0.10612 | 0.14951 | 0.11895 | 0.15261 | 0.15826 | 0.13628 | 0.062272 | 0.041212 | 0.031404 | 0.038629 | 0.032131 | 0.034658 | 0.077056 | 0.0012261 | -0.13011 | -0.18931
13 | 0.083975 | 0.079536 | 0.058983 | 0.054554 | 0.048986 | 0.061482 | 0.20194 | 0.27211 | 0.35231 | 0.32281 | 0.32462 | 0.32375 | 0.33653 | 0.31806 | 0.29231 | 0.26623 | 0.2606 | 0.27481 | 0.21994 | 0.20084 | 0.21961 | 0.15093 | 0.06698 | 0.071259
14 | 0.7098 | 0.70854 | 0.73263 | 0.76333 | 0.74066 | 0.73877 | 0.63265 | 0.60793 | 0.47708 | 0.32735 | 0.36214 | 0.43205 | 0.31806 | 0.43646 | 0.50889 | 0.49881 | 0.51393 | 0.49787 | 0.45661 | 0.57817 | 0.61029 | 0.66351 | 0.64241 | 0.65201
15 | 0.053456 | 0.060237 | 0.057329 | 0.055643 | 0.053878 | 0.057586 | 0.058688 | 0.11441 | 0.12927 | 0.12818 | 0.12517 | 0.12492 | 0.13033 | 0.12766 | 0.089488 | 0.11469 | 0.11614 | 0.10995 | 0.088001 | 0.07982 | 0.083787 | 0.083203 | 0.057432 | 0.056372

## Qc, Summer, S7
LoadID | 0 | 1 | 2 | 3 | 4 | 5 | 6 | 7 | 8 | 9 | 10 | 11 | 12 | 13 | 14 | 15 | 16 | 17 | 18 | 19 | 20 | 21 | 22 | 23
1 | 0.053456 | 0.060834 | 0.056205 | 0.056767 | 0.053878 | 0.059331 | 0.060485 | 0.11104 | 0.13188 | 0.12441 | 0.12026 | 0.12247 | 0.13163 | 0.12514 | 0.087716 | 0.11469 | 0.11732 | 0.11105 | 0.088872 | 0.080611 | 0.084616 | 0.084035 | 0.05858 | 0.055802
2 | 0.0056435 | -0.033522 | -0.037416 | -0.054685 | -0.0649 | -0.051807 | -0.066198 | 0.16366 | 0.20463 | 0.27075 | 0.14933 | 0.13965 | 0.095939 | 0.1311 | 0.056999 | 0.048929 | 0.055306 | 0.10057 | 0.19859 | 0.20147 | 0.15644 | 0.11891 | 0.055306 | 0.011287
3 | -0.15838 | -0.38261 | -0.65436 | -0.59226 | -0.60451 | -0.57592 | -0.032676 | 0.70437 | 0.91602 | 0.95228 | 0.76381 | 0.96553 | 0.90126 | 0.77106 | 0.55433 | 0.33902 | 0.425 | 0.38345 | 0.070854 | 0.31459 | 0.43779 | 0.28908 | -0.25995 | -0.54841
4 | -2.4038 | -2.5004 | -2.5467 | -2.5215 | -2.6056 | -2.7029 | -2.4528 | -1.6226 | -1.2383 | -1.3098 | -1.6226 | -1.7451 | -1.6506 | -1.7566 | -1.6526 | -2.0123 | -2.218 | -1.9925 | -1.3891 | -1.274 | -1.2366 | -1.613 | -2.002 | -2.0821
5 | -0.34117 | -0.43854 | -0.51659 | -0.51287 | -0.50774 | -0.56118 | -0.50544 | -0.19868 | 0.066227 | 0.22745 | 0.37529 | 0.38632 | 0.33507 | 0.2881 | 0.18768 | 0.11774 | 0.10235 | 0.094769 | 0.092911 | 0.022299 | 0.195 | 0.091053 | 0.05099 | -0.081762
6 | 0.058512 | 0.063613 | 0.050357 | 0.058635 | 0.058832 | 0.062246 | 0.058379 | 0.10925 | 0.12776 | 0.12252 | 0.10925 | 0.13181 | 0.13463 | 0.12525 | 0.10902 | 0.095996 | 0.11819 | 0.11337 | 0.0898 | 0.083336 | 0.096167 | 0.075802 | 0.059449 | 0.063837
7 | -0.58909 | -0.59969 | -0.62393 | -0.65962 | -0.61201 | -0.64808 | -0.57817 | -0.26136 | -0.045182 | -0.036967 | 0.079603 | 0.024398 | 0.0080507 | 0 | -0.066377 | -0.11731 | -0.16504 | -0.2218 | -0.19691 | -0.23413 | -0.16101 | -0.30498 | -0.38241 | -0.41058
8 | -0.36144 | -0.37488 | -0.3749 | -0.37301 | -0.36077 | -0.3632 | -0.31147 | -0.25738 | -0.24685 | -0.24076 | -0.23414 | -0.24184 | -0.24501 | -0.25172 | -0.28287 | -0.28662 | -0.29328 | -0.30349 | -0.29985 | -0.31949 | -0.33308 | -0.35335 | -0.35178 | -0.36928
9 | 0.020994 | -0.17666 | -0.21603 | -0.29685 | -0.27292 | -0.31176 | -0.58636 | -0.18517 | -0.29979 | -0.093527 | 0 | 0.084815 | 0.27565 | 0.27838 | 0.22043 | 0.50322 | 0.42827 | 0.36739 | 0.29832 | 0.3105 | 0.43898 | 0.39615 | -0.041568 | -0.064241
10 | -0.18074 | -0.20793 | -0.21437 | -0.2101 | -0.21445 | -0.22312 | -0.067252 | 0.062191 | 0.13999 | 0.14291 | 0.064336 | 0.15226 | 0.16135 | 0.15655 | 0.12438 | 0.053077 | 0.02522 | 0.02522 | 0.027879 | 0.052541 | 0.080934 | 0.010937 | -0.080677 | -0.13588
11 | -0.12254 | -0.13838 | -0.13898 | -0.14417 | -0.13642 | -0.14178 | -0.1119 | -0.091094 | -0.076301 | -0.058984 | -0.061367 | -0.062428 | -0.077009 | -0.078637 | -0.087296 | -0.088169 | -0.086706 | -0.067241 | -0.06257 | -0.070993 | -0.05719 | -0.073871 | -0.082919 | -0.093642
12 | -0.23188 | -0.27806 | -0.31071 | -0.31809 | -0.31681 | -0.32039 | -0.2534 | 0.0075233 | 0.10612 | 0.14951 | 0.11895 | 0.15107 | 0.15361 | 0.13491 | 0.062901 | 0.042053 | 0.032038 | 0.037493 | 0.033114 | 0.034315 | 0.077842 | 0.0012507 | -0.13011 | -0.18745
13 | 0.082296 | 0.076417 | 0.060162 | 0.054019 | 0.048986 | 0.060867 | 0.20194 | 0.27211 | 0.33849 | 0.33599 | 0.32783 | 0.32058 | 0.35027 | 0.31806 | 0.28652 | 0.26892 | 0.26592 | 0.26673 | 0.22892 | 0.20084 | 0.21309 | 0.14941 | 0.06832 | 0.071979
14 | 0.71704 | 0.72271 | 0.72523 | 0.75578 | 0.76333 | 0.73153 | 0.65201 | 0.62021 | 0.46764 | 0.33727 | 0.36939 | 0.43205 | 0.32121 | 0.44528 | 0.49881 | 0.50889 | 0.50385 | 0.48811 | 0.45205 | 0.5555 | 0.58636 | 0.67028 | 0.63611 | 0.65847
15 | 0.054536 | 0.059641 | 0.055081 | 0.055081 | 0.053878 | 0.05875 | 0.061084 | 0.11329 | 0.13057 | 0.12566 | 0.12272 | 0.12125 | 0.12902 | 0.12893 | 0.090374 | 0.11469 | 0.11614 | 0.11215 | 0.088001 | 0.080611 | 0.081298 | 0.083203 | 0.058006 | 0.056372

## Qc, Summer, S8
LoadID | 0 | 1 | 2 | 3 | 4 | 5 | 6 | 7 | 8 | 9 | 10 | 11 | 12 | 13 | 14 | 15 | 16 | 17 | 18 | 19 | 20 | 21 | 22 | 23
1 | 0.053456 | 0.060834 | 0.056205 | 0.056767 | 0.053878 | 0.059331 | 0.060485 | 0.11104 | 0.13188 | 0.12441 | 0.12026 | 0.12247 | 0.13163 | 0.12514 | 0.087716 | 0.11469 | 0.11732 | 0.11105 | 0.088872 | 0.080611 | 0.084616 | 0.084035 | 0.05858 | 0.055802
2 | 0.0056435 | -0.033522 | -0.037416 | -0.054685 | -0.0649 | -0.051807 | -0.066198 | 0.16366 | 0.20463 | 0.27075 | 0.14933 | 0.13965 | 0.095939 | 0.1311 | 0.056999 | 0.048929 | 0.055306 | 0.10057 | 0.19859 | 0.20147 | 0.15644 | 0.11891 | 0.055306 | 0.011287
3 | -0.15838 | -0.38261 | -0.65436 | -0.59226 | -0.60451 | -0.57592 | -0.032676 | 0.70437 | 0.91602 | 0.95228 | 0.76381 | 0.96553 | 0.90126 | 0.77106 | 0.55433 | 0.33902 | 0.425 | 0.38345 | 0.070854 | 0.31459 | 0.43779 | 0.28908 | -0.25995 | -0.54841
4 | -2.4038 | -2.5004 | -2.5467 | -2.5215 | -2.6056 | -2.7029 | -2.4528 | -1.6226 | -1.2383 | -1.3098 | -1.6226 | -1.7451 | -1.6506 | -1.7566 | -1.6526 | -2.0123 | -2.218 | -1.9925 | -1.3891 | -1.274 | -1.2366 | -1.613 | -2.002 | -2.0821
5 | -0.34117 | -0.43854 | -0.51659 | -0.51287 | -0.50774 | -0.56118 | -0.50544 | -0.19868 | 0.066227 | 0.22745 | 0.37529 | 0.38632 | 0.33507 | 0.2881 | 0.18768 | 0.11774 | 0.10235 | 0.094769 | 0.092911 | 0.022299 | 0.195 | 0.091053 | 0.05099 | -0.081762
6 | 0.058512 | 0.063613 | 0.050357 | 0.058635 | 0.058832 | 0.062246 | 0.058379 | 0.10925 | 0.12776 | 0.12252 | 0.10925 | 0.13181 | 0.13463 | 0.12525 | 0.10902 | 0.095996 | 0.11819 | 0.11337 | 0.0898 | 0.083336 | 0.096167 | 0.075802 | 0.059449 | 0.063837
7 | -0.58909 | -0.59969 | -0.62393 | -0.65962 | -0.61201 | -0.64808 | -0.57817 | -0.26136 | -0.045182 | -0.036967 | 0.079603 | 0.024398 | 0.0080507 | 0 | -0.066377 | -0.11731 | -0.16504 | -0.2218 | -0.19691 | -0.23413 | -0.16101 | -0.30498 | -0.38241 | -0.41058
8 | -0.36144 | -0.37488 | -0.3749 | -0.37301 | -0.36077 | -0.3632 | -0.31147 | -0.25738 | -0.24685 | -0.24076 | -0.23414 | -0.24184 | -0.24501 | -0.25172 | -0.28287 | -0.28662 | -0.29328 | -0.30349 | -0.29985 | -0.31949 | -0.33308 | -0.35335 | -0.35178 | -0.36928
9 | 0.020994 | -0.17666 | -0.21603 | -0.29685 | -0.27292 | -0.31176 | -0.58636 | -0.18517 | -0.29979 | -0.093527 | 0 | 0.084815 | 0.27565 | 0.27838 | 0.22043 | 0.50322 | 0.42827 | 0.36739 | 0.29832 | 0.3105 | 0.43898 | 0.39615 | -0.041568 | -0.064241
10 | -0.18074 | -0.20793 | -0.21437 | -0.2101 | -0.21445 | -0.22312 | -0.067252 | 0.062191 | 0.13999 | 0.14291 | 0.064336 | 0.15226 | 0.16135 | 0.15655 | 0.12438 | 0.053077 | 0.02522 | 0.02522 | 0.027879 | 0.052541 | 0.080934 | 0.010937 | -0.080677 | -0.13588
11 | -0.12254 | -0.13838 | -0.13898 | -0.14417 | -0.13642 | -0.14178 | -0.1119 | -0.091094 | -0.076301 | -0.058984 | -0.061367 | -0.062428 | -0.077009 | -0.078637 | -0.087296 | -0.088169 | -0.086706 | -0.067241 | -0.06257 | -0.070993 | -0.05719 | -0.073871 | -0.082919 | -0.093642
12 | -0.23188 | -0.27806 | -0.31071 | -0.31809 | -0.31681 | -0.32039 | -0.2534 | 0.0075233 | 0.10612 | 0.14951 | 0.11895 | 0.15107 | 0.15361 | 0.13491 | 0.062901 | 0.042053 | 0.032038 | 0.037493 | 0.033114 | 0.034315 | 0.077842 | 0.0012507 | -0.13011 | -0.18745
13 | 0.082296 | 0.076417 | 0.060162 | 0.054019 | 0.048986 | 0.060867 | 0.20194 | 0.27211 | 0.33849 | 0.33599 | 0.32783 | 0.32058 | 0.35027 | 0.31806 | 0.28652 | 0.26892 | 0.26592 | 0.26673 | 0.22892 | 0.20084 | 0.21309 | 0.14941 | 0.06832 | 0.071979
14 | 0.71704 | 0.72271 | 0.72523 | 0.75578 | 0.76333 | 0.73153 | 0.65201 | 0.62021 | 0.46764 | 0.33727 | 0.36939 | 0.43205 | 0.32121 | 0.44528 | 0.49881 | 0.50889 | 0.50385 | 0.48811 | 0.45205 | 0.5555 | 0.58636 | 0.67028 | 0.63611 | 0.65847
15 | 0.054536 | 0.059641 | 0.055081 | 0.055081 | 0.053878 | 0.05875 | 0.061084 | 0.11329 | 0.13057 | 0.12566 | 0.12272 | 0.12125 | 0.12902 | 0.12893 | 0.090374 | 0.11469 | 0.11614 | 0.11215 | 0.088001 | 0.080611 | 0.081298 | 0.083203 | 0.058006 | 0.056372

## Qc, Summer, S9
LoadID | 0 | 1 | 2 | 3 | 4 | 5 | 6 | 7 | 8 | 9 | 10 | 11 | 12 | 13 | 14 | 15 | 16 | 17 | 18 | 19 | 20 | 21 | 22 | 23
1 | 0.053456 | 0.060834 | 0.056205 | 0.056767 | 0.053878 | 0.059331 | 0.060485 | 0.11104 | 0.13188 | 0.12441 | 0.12026 | 0.12247 | 0.13163 | 0.12514 | 0.087716 | 0.11469 | 0.11732 | 0.11105 | 0.088872 | 0.080611 | 0.084616 | 0.084035 | 0.05858 | 0.055802
2 | 0.0056435 | -0.033522 | -0.037416 | -0.054685 | -0.0649 | -0.051807 | -0.066198 | 0.16366 | 0.20463 | 0.27075 | 0.14933 | 0.13965 | 0.095939 | 0.1311 | 0.056999 | 0.048929 | 0.055306 | 0.10057 | 0.19859 | 0.20147 | 0.15644 | 0.11891 | 0.055306 | 0.011287
3 | -0.15838 | -0.38261 | -0.65436 | -0.59226 | -0.60451 | -0.57592 | -0.032676 | 0.70437 | 0.91602 | 0.95228 | 0.76381 | 0.96553 | 0.90126 | 0.77106 | 0.55433 | 0.33902 | 0.425 | 0.38345 | 0.070854 | 0.31459 | 0.43779 | 0.28908 | -0.25995 | -0.54841
4 | -2.4038 | -2.5004 | -2.5467 | -2.5215 | -2.6056 | -2.7029 | -2.4528 | -1.6226 | -1.2383 | -1.3098 | -1.6226 | -1.7451 | -1.6506 | -1.7566 | -1.6526 | -2.0123 | -2.218 | -1.9925 | -1.3891 | -1.274 | -1.2366 | -1.613 | -2.002 | -2.0821
5 | -0.34117 | -0.43854 | -0.51659 | -0.51287 | -0.50774 | -0.56118 | -0.50544 | -0.19868 | 0.066227 | 0.22745 | 0.37529 | 0.38632 | 0.33507 | 0.2881 | 0.18768 | 0.11774 | 0.10235 | 0.094769 | 0.092911 | 0.022299 | 0.195 | 0.091053 | 0.05099 | -0.081762
6 | 0.058512 | 0.063613 | 0.050357 | 0.058635 | 0.058832 | 0.062246 | 0.058379 | 0.10925 | 0.12776 | 0.12252 | 0.10925 | 0.13181 | 0.13463 | 0.12525 | 0.10902 | 0.095996 | 0.11819 | 0.11337 | 0.0898 | 0.083336 | 0.096167 | 0.075802 | 0.059449 | 0.063837
7 | -0.58909 | -0.59969 | -0.62393 | -0.65962 | -0.61201 | -0.64808 | -0.57817 | -0.26136 | -0.045182 | -0.036967 | 0.079603 | 0.024398 | 0.0080507 | 0 | -0.066377 | -0.11731 | -0.16504 | -0.2218 | -0.19691 | -0.23413 | -0.16101 | -0.30498 | -0.38241 | -0.41058
8 | -0.36144 | -0.37488 | -0.3749 | -0.37301 | -0.36077 | -0.3632 | -0.31147 | -0.25738 | -0.24685 | -0.24076 | -0.23414 | -0.24184 | -0.24501 | -0.25172 | -0.28287 | -0.28662 | -0.29328 | -0.30349 | -0.29985 | -0.31949 | -0.33308 | -0.35335 | -0.35178 | -0.36928
9 | 0.020994 | -0.17666 | -0.21603 | -0.29685 | -0.27292 | -0.31176 | -0.58636 | -0.18517 | -0.29979 | -0.093527 | 0 | 0.084815 | 0.27565 | 0.27838 | 0.22043 | 0.50322 | 0.42827 | 0.36739 | 0.29832 | 0.3105 | 0.43898 | 0.39615 | -0.041568 | -0.064241
10 | -0.18074 | -0.20793 | -0.21437 | -0.2101 | -0.21445 | -0.22312 | -0.067252 | 0.062191 | 0.13999 | 0.14291 | 0.064336 | 0.15226 | 0.16135 | 0.15655 | 0.12438 | 0.053077 | 0.02522 | 0.02522 | 0.027879 | 0.052541 | 0.080934 | 0.010937 | -0.080677 | -0.13588
11 | -0.12254 | -0.13838 | -0.13898 | -0.14417 | -0.13642 | -0.14178 | -0.1119 | -0.091094 | -0.076301 | -0.058984 | -0.061367 | -0.062428 | -0.077009 | -0.078637 | -0.087296 | -0.088169 | -0.086706 | -0.067241 | -0.06257 | -0.070993 | -0.05719 | -0.073871 | -0.082919 | -0.093642
12 | -0.23188 | -0.27806 | -0.31071 | -0.31809 | -0.31681 | -0.32039 | -0.2534 | 0.0075233 | 0.10612 | 0.14951 | 0.11895 | 0.15107 | 0.15361 | 0.13491 | 0.062901 | 0.042053 | 0.032038 | 0.037493 | 0.033114 | 0.034315 | 0.077842 | 0.0012507 | -0.13011 | -0.18745
13 | 0.082296 | 0.076417 | 0.060162 | 0.054019 | 0.048986 | 0.060867 | 0.20194 | 0.27211 | 0.33849 | 0.33599 | 0.32783 | 0.32058 | 0.35027 | 0.31806 | 0.28652 | 0.26892 | 0.26592 | 0.26673 | 0.22892 | 0.20084 | 0.21309 | 0.14941 | 0.06832 | 0.071979
14 | 0.71704 | 0.72271 | 0.72523 | 0.75578 | 0.76333 | 0.73153 | 0.65201 | 0.62021 | 0.46764 | 0.33727 | 0.36939 | 0.43205 | 0.32121 | 0.44528 | 0.49881 | 0.50889 | 0.50385 | 0.48811 | 0.45205 | 0.5555 | 0.58636 | 0.67028 | 0.63611 | 0.65847
15 | 0.054536 | 0.059641 | 0.055081 | 0.055081 | 0.053878 | 0.05875 | 0.061084 | 0.11329 | 0.13057 | 0.12566 | 0.12272 | 0.12125 | 0.12902 | 0.12893 | 0.090374 | 0.11469 | 0.11614 | 0.11215 | 0.088001 | 0.080611 | 0.081298 | 0.083203 | 0.058006 | 0.056372

## UpFlex, Summer
LoadID | 0 | 1 | 2 | 3 | 4 | 5 | 6 | 7 | 8 | 9 | 10 | 11 | 12 | 13 | 14 | 15 | 16 | 17 | 18 | 19 | 20 | 21 | 22 | 23
1 | 0.01445 | 0.015907 | 0.020705 | 0.023737 | 0.02791 | 0.032624 | 0.029082 | 0.041575 | 0.038141 | 0.043078 | 0.044272 | 0.041066 | 0.03874 | 0.035666 | 0.032852 | 0.029566 | 0.029259 | 0.023182 | 0.01918 | 0.02276 | 0.02319 | 0.026502 | 0.012868 | 0.012355
2 | 0.028899 | 0.031814 | 0.041409 | 0.047474 | 0.055819 | 0.065248 | 0.058163 | 0.083151 | 0.076281 | 0.086155 | 0.088545 | 0.082132 | 0.07748 | 0.071332 | 0.065704 | 0.059133 | 0.058517 | 0.046364 | 0.038361 | 0.04552 | 0.04638 | 0.053004 | 0.025736 | 0.02471
3 | 0.10837 | 0.1193 | 0.15529 | 0.17803 | 0.20932 | 0.24468 | 0.21811 | 0.31181 | 0.28606 | 0.32308 | 0.33204 | 0.308 | 0.29055 | 0.26749 | 0.24639 | 0.22175 | 0.21944 | 0.17387 | 0.14385 | 0.1707 | 0.17393 | 0.19876 | 0.09651 | 0.092661
4 | 0.21674 | 0.23861 | 0.31057 | 0.35606 | 0.41864 | 0.48936 | 0.43622 | 0.62363 | 0.57211 | 0.64617 | 0.66408 | 0.61599 | 0.5811 | 0.53499 | 0.49278 | 0.4435 | 0.43888 | 0.34773 | 0.28771 | 0.3414 | 0.34785 | 0.39753 | 0.19302 | 0.18532
5 | 0.057799 | 0.063629 | 0.082819 | 0.094949 | 0.11164 | 0.1305 | 0.11633 | 0.1663 | 0.15256 | 0.17231 | 0.17709 | 0.16426 | 0.15496 | 0.14266 | 0.13141 | 0.11827 | 0.11703 | 0.092728 | 0.076721 | 0.09104 | 0.092761 | 0.10601 | 0.051472 | 0.049419
6 | 0.01445 | 0.015907 | 0.020705 | 0.023737 | 0.02791 | 0.032624 | 0.029082 | 0.041575 | 0.038141 | 0.043078 | 0.044272 | 0.041066 | 0.03874 | 0.035666 | 0.032852 | 0.029566 | 0.029259 | 0.023182 | 0.01918 | 0.02276 | 0.02319 | 0.026502 | 0.012868 | 0.012355
7 | 0.072248 | 0.079536 | 0.10352 | 0.11869 | 0.13955 | 0.16312 | 0.14541 | 0.20788 | 0.1907 | 0.21539 | 0.22136 | 0.20533 | 0.1937 | 0.17833 | 0.16426 | 0.14783 | 0.14629 | 0.11591 | 0.095902 | 0.1138 | 0.11595 | 0.13251 | 0.06434 | 0.061774
8 | 0.036124 | 0.039768 | 0.051762 | 0.059343 | 0.069774 | 0.081561 | 0.072704 | 0.10394 | 0.095352 | 0.10769 | 0.11068 | 0.10267 | 0.09685 | 0.089165 | 0.08213 | 0.073916 | 0.073147 | 0.057955 | 0.047951 | 0.0569 | 0.057976 | 0.066254 | 0.03217 | 0.030887
9 | 0.072248 | 0.079536 | 0.10352 | 0.11869 | 0.13955 | 0.16312 | 0.14541 | 0.20788 | 0.1907 | 0.21539 | 0.22136 | 0.20533 | 0.1937 | 0.17833 | 0.16426 | 0.14783 | 0.14629 | 0.11591 | 0.095902 | 0.1138 | 0.11595 | 0.13251 | 0.06434 | 0.061774
10 | 0.021674 | 0.023861 | 0.031057 | 0.035606 | 0.041864 | 0.048936 | 0.043622 | 0.062363 | 0.057211 | 0.064617 | 0.066408 | 0.061599 | 0.05811 | 0.053499 | 0.049278 | 0.04435 | 0.043888 | 0.034773 | 0.028771 | 0.03414 | 0.034785 | 0.039753 | 0.019302 | 0.018532
11 | 0.01445 | 0.015907 | 0.020705 | 0.023737 | 0.02791 | 0.032624 | 0.029082 | 0.041575 | 0.038141 | 0.043078 | 0.044272 | 0.041066 | 0.03874 | 0.035666 | 0.032852 | 0.029566 | 0.029259 | 0.023182 | 0.01918 | 0.02276 | 0.02319 | 0.026502 | 0.012868 | 0.012355
12 | 0.057799 | 0.063629 | 0.082819 | 0.094949 | 0.11164 | 0.1305 | 0.11633 | 0.1663 | 0.15256 | 0.17231 | 0.17709 | 0.16426 | 0.15496 | 0.14266 | 0.13141 | 0.11827 | 0.11703 | 0.092728 | 0.076721 | 0.09104 | 0.092761 | 0.10601 | 0.051472 | 0.049419
13 | 0.036124 | 0.039768 | 0.051762 | 0.059343 | 0.069774 | 0.081561 | 0.072704 | 0.10394 | 0.095352 | 0.10769 | 0.11068 | 0.10267 | 0.09685 | 0.089165 | 0.08213 | 0.073916 | 0.073147 | 0.057955 | 0.047951 | 0.0569 | 0.057976 | 0.066254 | 0.03217 | 0.030887
14 | 0.072248 | 0.079536 | 0.10352 | 0.11869 | 0.13955 | 0.16312 | 0.14541 | 0.20788 | 0.1907 | 0.21539 | 0.22136 | 0.20533 | 0.1937 | 0.17833 | 0.16426 | 0.14783 | 0.14629 | 0.11591 | 0.095902 | 0.1138 | 0.11595 | 0.13251 | 0.06434 | 0.061774
15 | 0.01445 | 0.015907 | 0.020705 | 0.023737 | 0.02791 | 0.032624 | 0.029082 | 0.041575 | 0.038141 | 0.043078 | 0.044272 | 0.041066 | 0.03874 | 0.035666 | 0.032852 | 0.029566 | 0.029259 | 0.023182 | 0.01918 | 0.02276 | 0.02319 | 0.026502 | 0.012868 | 0.012355

## DownFlex, Summer
LoadID | 0 | 1 | 2 | 3 | 4 | 5 | 6 | 7 | 8 | 9 | 10 | 11 | 12 | 13 | 14 | 15 | 16 | 17 | 18 | 19 | 20 | 21 | 22 | 23
1 | 0.04006 | 0.042395 | 0.044768 | 0.046803 | 0.047334 | 0.049514 | 0.049261 | 0.046563 | 0.042188 | 0.061952 | 0.060499 | 0.055708 | 0.054355 | 0.054578 | 0.051992 | 0.047659 | 0.042832 | 0.041296 | 0.025958 | 0.02776 | 0.030351 | 0.031075 | 0.032409 | 0.035774
2 | 0.080119 | 0.08479 | 0.089536 | 0.093606 | 0.094668 | 0.099028 | 0.098522 | 0.093126 | 0.084376 | 0.1239 | 0.121 | 0.11142 | 0.10871 | 0.10916 | 0.10398 | 0.095318 | 0.085665 | 0.082592 | 0.051917 | 0.05552 | 0.060701 | 0.06215 | 0.064818 | 0.071547
3 | 0.30045 | 0.31796 | 0.33576 | 0.35102 | 0.35501 | 0.37136 | 0.36946 | 0.34922 | 0.31641 | 0.46464 | 0.45374 | 0.41781 | 0.40766 | 0.40934 | 0.38994 | 0.35744 | 0.32124 | 0.30972 | 0.19469 | 0.2082 | 0.22763 | 0.23306 | 0.24307 | 0.2683
4 | 0.6009 | 0.63592 | 0.67152 | 0.70204 | 0.71001 | 0.74271 | 0.73891 | 0.69845 | 0.63282 | 0.92928 | 0.90748 | 0.83563 | 0.81532 | 0.81867 | 0.77989 | 0.71488 | 0.64249 | 0.61944 | 0.38938 | 0.4164 | 0.45526 | 0.46612 | 0.48614 | 0.53661
5 | 0.16024 | 0.16958 | 0.17907 | 0.18721 | 0.18934 | 0.19806 | 0.19704 | 0.18625 | 0.16875 | 0.24781 | 0.24199 | 0.22283 | 0.21742 | 0.21831 | 0.20797 | 0.19064 | 0.17133 | 0.16518 | 0.10383 | 0.11104 | 0.1214 | 0.1243 | 0.12964 | 0.14309
6 | 0.04006 | 0.042395 | 0.044768 | 0.046803 | 0.047334 | 0.049514 | 0.049261 | 0.046563 | 0.042188 | 0.061952 | 0.060499 | 0.055708 | 0.054355 | 0.054578 | 0.051992 | 0.047659 | 0.042832 | 0.041296 | 0.025958 | 0.02776 | 0.030351 | 0.031075 | 0.032409 | 0.035774
7 | 0.2003 | 0.21197 | 0.22384 | 0.23401 | 0.23667 | 0.24757 | 0.2463 | 0.23282 | 0.21094 | 0.30976 | 0.30249 | 0.27854 | 0.27177 | 0.27289 | 0.25996 | 0.23829 | 0.21416 | 0.20648 | 0.12979 | 0.1388 | 0.15175 | 0.15537 | 0.16205 | 0.17887
8 | 0.10015 | 0.10599 | 0.11192 | 0.11701 | 0.11834 | 0.12379 | 0.12315 | 0.11641 | 0.10547 | 0.15488 | 0.15125 | 0.13927 | 0.13589 | 0.13645 | 0.12998 | 0.11915 | 0.10708 | 0.10324 | 0.064896 | 0.0694 | 0.075877 | 0.077687 | 0.081023 | 0.089434
9 | 0.2003 | 0.21197 | 0.22384 | 0.23401 | 0.23667 | 0.24757 | 0.2463 | 0.23282 | 0.21094 | 0.30976 | 0.30249 | 0.27854 | 0.27177 | 0.27289 | 0.25996 | 0.23829 | 0.21416 | 0.20648 | 0.12979 | 0.1388 | 0.15175 | 0.15537 | 0.16205 | 0.17887
10 | 0.06009 | 0.063592 | 0.067152 | 0.070204 | 0.071001 | 0.074271 | 0.073891 | 0.069845 | 0.063282 | 0.092928 | 0.090748 | 0.083563 | 0.081532 | 0.081867 | 0.077989 | 0.071488 | 0.064249 | 0.061944 | 0.038938 | 0.04164 | 0.045526 | 0.046612 | 0.048614 | 0.053661
11 | 0.04006 | 0.042395 | 0.044768 | 0.046803 | 0.047334 | 0.049514 | 0.049261 | 0.046563 | 0.042188 | 0.061952 | 0.060499 | 0.055708 | 0.054355 | 0.054578 | 0.051992 | 0.047659 | 0.042832 | 0.041296 | 0.025958 | 0.02776 | 0.030351 | 0.031075 | 0.032409 | 0.035774
12 | 0.16024 | 0.16958 | 0.17907 | 0.18721 | 0.18934 | 0.19806 | 0.19704 | 0.18625 | 0.16875 | 0.24781 | 0.24199 | 0.22283 | 0.21742 | 0.21831 | 0.20797 | 0.19064 | 0.17133 | 0.16518 | 0.10383 | 0.11104 | 0.1214 | 0.1243 | 0.12964 | 0.14309
13 | 0.10015 | 0.10599 | 0.11192 | 0.11701 | 0.11834 | 0.12379 | 0.12315 | 0.11641 | 0.10547 | 0.15488 | 0.15125 | 0.13927 | 0.13589 | 0.13645 | 0.12998 | 0.11915 | 0.10708 | 0.10324 | 0.064896 | 0.0694 | 0.075877 | 0.077687 | 0.081023 | 0.089434
14 | 0.2003 | 0.21197 | 0.22384 | 0.23401 | 0.23667 | 0.24757 | 0.2463 | 0.23282 | 0.21094 | 0.30976 | 0.30249 | 0.27854 | 0.27177 | 0.27289 | 0.25996 | 0.23829 | 0.21416 | 0.20648 | 0.12979 | 0.1388 | 0.15175 | 0.15537 | 0.16205 | 0.17887
15 | 0.04006 | 0.042395 | 0.044768 | 0.046803 | 0.047334 | 0.049514 | 0.049261 | 0.046563 | 0.042188 | 0.061952 | 0.060499 | 0.055708 | 0.054355 | 0.054578 | 0.051992 | 0.047659 | 0.042832 | 0.041296 | 0.025958 | 0.02776 | 0.030351 | 0.031075 | 0.032409 | 0.035774

## Pg, Summer, S1
GenID | 0 | 1 | 2 | 3 | 4 | 5 | 6 | 7 | 8 | 9 | 10 | 11 | 12 | 13 | 14 | 15 | 16 | 17 | 18 | 19 | 20 | 21 | 22 | 23
1 | 0 | 0 | 0 | 0 | 0 | 0 | 0 | 0 | 0 | 0 | 0 | 0 | 0 | 0 | 0 | 0 | 0 | 0 | 0 | 0 | 0 | 0 | 0 | 0
2 | 0 | 0 | 9.8789e-07 | 0 | 0 | 0 | 0 | 0.00057688 | 0.011995 | 0.031792 | 0.039983 | 0.041334 | 0.045232 | 0.04406 | 0.037038 | 0.023705 | 0.0059326 | 4.637e-05 | 3.9285e-06 | 2.9332e-06 | 0 | 0 | 0 | 0
3 | 0 | 0 | 9.8789e-07 | 0 | 0 | 0 | 0 | 0.00057688 | 0.011995 | 0.031792 | 0.039983 | 0.041334 | 0.045232 | 0.04406 | 0.037038 | 0.023705 | 0.0059326 | 4.637e-05 | 3.9285e-06 | 2.9332e-06 | 0 | 0 | 0 | 0
4 | 0 | 0 | 9.8789e-07 | 0 | 0 | 0 | 0 | 0.00057688 | 0.011995 | 0.031792 | 0.039983 | 0.041334 | 0.045232 | 0.04406 | 0.037038 | 0.023705 | 0.0059326 | 4.637e-05 | 3.9285e-06 | 2.9332e-06 | 0 | 0 | 0 | 0
5 | 0 | 0 | 5.9273e-06 | 0 | 0 | 0 | 0 | 0.0034613 | 0.071972 | 0.19075 | 0.2399 | 0.24801 | 0.27139 | 0.26436 | 0.22223 | 0.14223 | 0.035596 | 0.00027822 | 2.3571e-05 | 1.7599e-05 | 0 | 0 | 0 | 0
6 | 0 | 0 | 5.9273e-06 | 0 | 0 | 0 | 0 | 0.0034613 | 0.071972 | 0.19075 | 0.2399 | 0.24801 | 0.27139 | 0.26436 | 0.22223 | 0.14223 | 0.035596 | 0.00027822 | 2.3571e-05 | 1.7599e-05 | 0 | 0 | 0 | 0
7 | 0 | 0 | 5.9273e-06 | 0 | 0 | 0 | 0 | 0.0034613 | 0.071972 | 0.19075 | 0.2399 | 0.24801 | 0.27139 | 0.26436 | 0.22223 | 0.14223 | 0.035596 | 0.00027822 | 2.3571e-05 | 1.7599e-05 | 0 | 0 | 0 | 0

## Pg, Summer, S2
GenID | 0 | 1 | 2 | 3 | 4 | 5 | 6 | 7 | 8 | 9 | 10 | 11 | 12 | 13 | 14 | 15 | 16 | 17 | 18 | 19 | 20 | 21 | 22 | 23
1 | 0 | 0 | 0 | 0 | 0 | 0 | 0 | 0 | 0 | 0 | 0 | 0 | 0 | 0 | 0 | 0 | 0 | 0 | 0 | 0 | 0 | 0 | 0 | 0
2 | 0 | 0 | 9.9573e-07 | 0 | 0 | 0 | 0 | 0.00060548 | 0.011995 | 0.031299 | 0.03906 | 0.043384 | 0.044188 | 0.043377 | 0.037038 | 0.024476 | 0.0059797 | 4.6738e-05 | 4.0235e-06 | 3.0786e-06 | 0 | 0 | 0 | 0
3 | 0 | 0 | 9.9573e-07 | 0 | 0 | 0 | 0 | 0.00060548 | 0.011995 | 0.031299 | 0.03906 | 0.043384 | 0.044188 | 0.043377 | 0.037038 | 0.024476 | 0.0059797 | 4.6738e-05 | 4.0235e-06 | 3.0786e-06 | 0 | 0 | 0 | 0
4 | 0 | 0 | 9.9573e-07 | 0 | 0 | 0 | 0 | 0.00060548 | 0.011995 | 0.031299 | 0.03906 | 0.043384 | 0.044188 | 0.043377 | 0.037038 | 0.024476 | 0.0059797 | 4.6738e-05 | 4.0235e-06 | 3.0786e-06 | 0 | 0 | 0 | 0
5 | 0 | 0 | 5.9744e-06 | 0 | 0 | 0 | 0 | 0.0036329 | 0.071972 | 0.1878 | 0.23436 | 0.2603 | 0.26513 | 0.26026 | 0.22223 | 0.14685 | 0.035878 | 0.00028043 | 2.4141e-05 | 1.8472e-05 | 0 | 0 | 0 | 0
6 | 0 | 0 | 5.9744e-06 | 0 | 0 | 0 | 0 | 0.0036329 | 0.071972 | 0.1878 | 0.23436 | 0.2603 | 0.26513 | 0.26026 | 0.22223 | 0.14685 | 0.035878 | 0.00028043 | 2.4141e-05 | 1.8472e-05 | 0 | 0 | 0 | 0
7 | 0 | 0 | 5.9744e-06 | 0 | 0 | 0 | 0 | 0.0036329 | 0.071972 | 0.1878 | 0.23436 | 0.2603 | 0.26513 | 0.26026 | 0.22223 | 0.14685 | 0.035878 | 0.00028043 | 2.4141e-05 | 1.8472e-05 | 0 | 0 | 0 | 0

## Pg, Summer, S3
GenID | 0 | 1 | 2 | 3 | 4 | 5 | 6 | 7 | 8 | 9 | 10 | 11 | 12 | 13 | 14 | 15 | 16 | 17 | 18 | 19 | 20 | 21 | 22 | 23
1 | 0 | 0 | 0 | 0 | 0 | 0 | 0 | 0 | 0 | 0 | 0 | 0 | 0 | 0 | 0 | 0 | 0 | 0 | 0 | 0 | 0 | 0 | 0 | 0
2 | 0 | 0 | 9.6701e-07 | 0 | 0 | 0 | 0 | 0.0005764 | 0.011695 | 0.030757 | 0.038533 | 0.0413 | 0.043593 | 0.042626 | 0.036112 | 0.023488 | 0.0058072 | 4.539e-05 | 3.8766e-06 | 2.9307e-06 | 0 | 0 | 0 | 0
3 | 0 | 0 | 9.6701e-07 | 0 | 0 | 0 | 0 | 0.0005764 | 0.011695 | 0.030757 | 0.038533 | 0.0413 | 0.043593 | 0.042626 | 0.036112 | 0.023488 | 0.0058072 | 4.539e-05 | 3.8766e-06 | 2.9307e-06 | 0 | 0 | 0 | 0
4 | 0 | 0 | 9.6701e-07 | 0 | 0 | 0 | 0 | 0.0005764 | 0.011695 | 0.030757 | 0.038533 | 0.0413 | 0.043593 | 0.042626 | 0.036112 | 0.023488 | 0.0058072 | 4.539e-05 | 3.8766e-06 | 2.9307e-06 | 0 | 0 | 0 | 0
5 | 0 | 0 | 5.8021e-06 | 0 | 0 | 0 | 0 | 0.0034584 | 0.070173 | 0.18454 | 0.2312 | 0.2478 | 0.26156 | 0.25575 | 0.21667 | 0.14093 | 0.034843 | 0.00027234 | 2.326e-05 | 1.7584e-05 | 0 | 0 | 0 | 0
6 | 0 | 0 | 5.8021e-06 | 0 | 0 | 0 | 0 | 0.0034584 | 0.070173 | 0.18454 | 0.2312 | 0.2478 | 0.26156 | 0.25575 | 0.21667 | 0.14093 | 0.034843 | 0.00027234 | 2.326e-05 | 1.7584e-05 | 0 | 0 | 0 | 0
7 | 0 | 0 | 5.8021e-06 | 0 | 0 | 0 | 0 | 0.0034584 | 0.070173 | 0.18454 | 0.2312 | 0.2478 | 0.26156 | 0.25575 | 0.21667 | 0.14093 | 0.034843 | 0.00027234 | 2.326e-05 | 1.7584e-05 | 0 | 0 | 0 | 0

## Pg, Summer, S4
GenID | 0 | 1 | 2 | 3 | 4 | 5 | 6 | 7 | 8 | 9 | 10 | 11 | 12 | 13 | 14 | 15 | 16 | 17 | 18 | 19 | 20 | 21 | 22 | 23
1 | 0 | 0 | 0 | 0 | 0 | 0 | 0 | 0 | 0 | 0 | 0 | 0 | 0 | 0 | 0 | 0 | 0 | 0 | 0 | 0 | 0 | 0 | 0 | 0
2 | 0 | 0 | 9.8789e-07 | 0 | 0 | 0 | 0 | 0.00057688 | 0.011995 | 0.031792 | 0.039983 | 0.041334 | 0.045232 | 0.04406 | 0.037038 | 0.023705 | 0.0059326 | 4.637e-05 | 3.9285e-06 | 2.9332e-06 | 0 | 0 | 0 | 0
3 | 0 | 0 | 9.8789e-07 | 0 | 0 | 0 | 0 | 0.00057688 | 0.011995 | 0.031792 | 0.039983 | 0.041334 | 0.045232 | 0.04406 | 0.037038 | 0.023705 | 0.0059326 | 4.637e-05 | 3.9285e-06 | 2.9332e-06 | 0 | 0 | 0 | 0
4 | 0 | 0 | 9.8789e-07 | 0 | 0 | 0 | 0 | 0.00057688 | 0.011995 | 0.031792 | 0.039983 | 0.041334 | 0.045232 | 0.04406 | 0.037038 | 0.023705 | 0.0059326 | 4.637e-05 | 3.9285e-06 | 2.9332e-06 | 0 | 0 | 0 | 0
5 | 0 | 0 | 5.9273e-06 | 0 | 0 | 0 | 0 | 0.0034613 | 0.071972 | 0.19075 | 0.2399 | 0.24801 | 0.27139 | 0.26436 | 0.22223 | 0.14223 | 0.035596 | 0.00027822 | 2.3571e-05 | 1.7599e-05 | 0 | 0 | 0 | 0
6 | 0 | 0 | 5.9273e-06 | 0 | 0 | 0 | 0 | 0.0034613 | 0.071972 | 0.19075 | 0.2399 | 0.24801 | 0.27139 | 0.26436 | 0.22223 | 0.14223 | 0.035596 | 0.00027822 | 2.3571e-05 | 1.7599e-05 | 0 | 0 | 0 | 0
7 | 0 | 0 | 5.9273e-06 | 0 | 0 | 0 | 0 | 0.0034613 | 0.071972 | 0.19075 | 0.2399 | 0.24801 | 0.27139 | 0.26436 | 0.22223 | 0.14223 | 0.035596 | 0.00027822 | 2.3571e-05 | 1.7599e-05 | 0 | 0 | 0 | 0

## Pg, Summer, S5
GenID | 0 | 1 | 2 | 3 | 4 | 5 | 6 | 7 | 8 | 9 | 10 | 11 | 12 | 13 | 14 | 15 | 16 | 17 | 18 | 19 | 20 | 21 | 22 | 23
1 | 0 | 0 | 0 | 0 | 0 | 0 | 0 | 0 | 0 | 0 | 0 | 0 | 0 | 0 | 0 | 0 | 0 | 0 | 0 | 0 | 0 | 0 | 0 | 0
2 | 0 | 0 | 9.9573e-07 | 0 | 0 | 0 | 0 | 0.00060548 | 0.011995 | 0.031299 | 0.03906 | 0.043384 | 0.044188 | 0.043377 | 0.037038 | 0.024476 | 0.0059797 | 4.6738e-05 | 4.0235e-06 | 3.0786e-06 | 0 | 0 | 0 | 0
3 | 0 | 0 | 9.9573e-07 | 0 | 0 | 0 | 0 | 0.00060548 | 0.011995 | 0.031299 | 0.03906 | 0.043384 | 0.044188 | 0.043377 | 0.037038 | 0.024476 | 0.0059797 | 4.6738e-05 | 4.0235e-06 | 3.0786e-06 | 0 | 0 | 0 | 0
4 | 0 | 0 | 9.9573e-07 | 0 | 0 | 0 | 0 | 0.00060548 | 0.011995 | 0.031299 | 0.03906 | 0.043384 | 0.044188 | 0.043377 | 0.037038 | 0.024476 | 0.0059797 | 4.6738e-05 | 4.0235e-06 | 3.0786e-06 | 0 | 0 | 0 | 0
5 | 0 | 0 | 5.9744e-06 | 0 | 0 | 0 | 0 | 0.0036329 | 0.071972 | 0.1878 | 0.23436 | 0.2603 | 0.26513 | 0.26026 | 0.22223 | 0.14685 | 0.035878 | 0.00028043 | 2.4141e-05 | 1.8472e-05 | 0 | 0 | 0 | 0
6 | 0 | 0 | 5.9744e-06 | 0 | 0 | 0 | 0 | 0.0036329 | 0.071972 | 0.1878 | 0.23436 | 0.2603 | 0.26513 | 0.26026 | 0.22223 | 0.14685 | 0.035878 | 0.00028043 | 2.4141e-05 | 1.8472e-05 | 0 | 0 | 0 | 0
7 | 0 | 0 | 5.9744e-06 | 0 | 0 | 0 | 0 | 0.0036329 | 0.071972 | 0.1878 | 0.23436 | 0.2603 | 0.26513 | 0.26026 | 0.22223 | 0.14685 | 0.035878 | 0.00028043 | 2.4141e-05 | 1.8472e-05 | 0 | 0 | 0 | 0

## Pg, Summer, S6
GenID | 0 | 1 | 2 | 3 | 4 | 5 | 6 | 7 | 8 | 9 | 10 | 11 | 12 | 13 | 14 | 15 | 16 | 17 | 18 | 19 | 20 | 21 | 22 | 23
1 | 0 | 0 | 0 | 0 | 0 | 0 | 0 | 0 | 0 | 0 | 0 | 0 | 0 | 0 | 0 | 0 | 0 | 0 | 0 | 0 | 0 | 0 | 0 | 0
2 | 0 | 0 | 9.6701e-07 | 0 | 0 | 0 | 0 | 0.0005764 | 0.011695 | 0.030757 | 0.038533 | 0.0413 | 0.043593 | 0.042626 | 0.036112 | 0.023488 | 0.0058072 | 4.539e-05 | 3.8766e-06 | 2.9307e-06 | 0 | 0 | 0 | 0
3 | 0 | 0 | 9.6701e-07 | 0 | 0 | 0 | 0 | 0.0005764 | 0.011695 | 0.030757 | 0.038533 | 0.0413 | 0.043593 | 0.042626 | 0.036112 | 0.023488 | 0.0058072 | 4.539e-05 | 3.8766e-06 | 2.9307e-06 | 0 | 0 | 0 | 0
4 | 0 | 0 | 9.6701e-07 | 0 | 0 | 0 | 0 | 0.0005764 | 0.011695 | 0.030757 | 0.038533 | 0.0413 | 0.043593 | 0.042626 | 0.036112 | 0.023488 | 0.0058072 | 4.539e-05 | 3.8766e-06 | 2.9307e-06 | 0 | 0 | 0 | 0
5 | 0 | 0 | 5.8021e-06 | 0 | 0 | 0 | 0 | 0.0034584 | 0.070173 | 0.18454 | 0.2312 | 0.2478 | 0.26156 | 0.25575 | 0.21667 | 0.14093 | 0.034843 | 0.00027234 | 2.326e-05 | 1.7584e-05 | 0 | 0 | 0 | 0
6 | 0 | 0 | 5.8021e-06 | 0 | 0 | 0 | 0 | 0.0034584 | 0.070173 | 0.18454 | 0.2312 | 0.2478 | 0.26156 | 0.25575 | 0.21667 | 0.14093 | 0.034843 | 0.00027234 | 2.326e-05 | 1.7584e-05 | 0 | 0 | 0 | 0
7 | 0 | 0 | 5.8021e-06 | 0 | 0 | 0 | 0 | 0.0034584 | 0.070173 | 0.18454 | 0.2312 | 0.2478 | 0.26156 | 0.25575 | 0.21667 | 0.14093 | 0.034843 | 0.00027234 | 2.326e-05 | 1.7584e-05 | 0 | 0 | 0 | 0

## Pg, Summer, S7
GenID | 0 | 1 | 2 | 3 | 4 | 5 | 6 | 7 | 8 | 9 | 10 | 11 | 12 | 13 | 14 | 15 | 16 | 17 | 18 | 19 | 20 | 21 | 22 | 23
1 | 0 | 0 | 0 | 0 | 0 | 0 | 0 | 0 | 0 | 0 | 0 | 0 | 0 | 0 | 0 | 0 | 0 | 0 | 0 | 0 | 0 | 0 | 0 | 0
2 | 0 | 0 | 9.8789e-07 | 0 | 0 | 0 | 0 | 0.00057688 | 0.011995 | 0.031792 | 0.039983 | 0.041334 | 0.045232 | 0.04406 | 0.037038 | 0.023705 | 0.0059326 | 4.637e-05 | 3.9285e-06 | 2.9332e-06 | 0 | 0 | 0 | 0
3 | 0 | 0 | 9.8789e-07 | 0 | 0 | 0 | 0 | 0.00057688 | 0.011995 | 0.031792 | 0.039983 | 0.041334 | 0.045232 | 0.04406 | 0.037038 | 0.023705 | 0.0059326 | 4.637e-05 | 3.9285e-06 | 2.9332e-06 | 0 | 0 | 0 | 0
4 | 0 | 0 | 9.8789e-07 | 0 | 0 | 0 | 0 | 0.00057688 | 0.011995 | 0.031792 | 0.039983 | 0.041334 | 0.045232 | 0.04406 | 0.037038 | 0.023705 | 0.0059326 | 4.637e-05 | 3.9285e-06 | 2.9332e-06 | 0 | 0 | 0 | 0
5 | 0 | 0 | 5.9273e-06 | 0 | 0 | 0 | 0 | 0.0034613 | 0.071972 | 0.19075 | 0.2399 | 0.24801 | 0.27139 | 0.26436 | 0.22223 | 0.14223 | 0.035596 | 0.00027822 | 2.3571e-05 | 1.7599e-05 | 0 | 0 | 0 | 0
6 | 0 | 0 | 5.9273e-06 | 0 | 0 | 0 | 0 | 0.0034613 | 0.071972 | 0.19075 | 0.2399 | 0.24801 | 0.27139 | 0.26436 | 0.22223 | 0.14223 | 0.035596 | 0.00027822 | 2.3571e-05 | 1.7599e-05 | 0 | 0 | 0 | 0
7 | 0 | 0 | 5.9273e-06 | 0 | 0 | 0 | 0 | 0.0034613 | 0.071972 | 0.19075 | 0.2399 | 0.24801 | 0.27139 | 0.26436 | 0.22223 | 0.14223 | 0.035596 | 0.00027822 | 2.3571e-05 | 1.7599e-05 | 0 | 0 | 0 | 0

## Pg, Summer, S8
GenID | 0 | 1 | 2 | 3 | 4 | 5 | 6 | 7 | 8 | 9 | 10 | 11 | 12 | 13 | 14 | 15 | 16 | 17 | 18 | 19 | 20 | 21 | 22 | 23
1 | 0 | 0 | 0 | 0 | 0 | 0 | 0 | 0 | 0 | 0 | 0 | 0 | 0 | 0 | 0 | 0 | 0 | 0 | 0 | 0 | 0 | 0 | 0 | 0
2 | 0 | 0 | 9.9573e-07 | 0 | 0 | 0 | 0 | 0.00060548 | 0.011995 | 0.031299 | 0.03906 | 0.043384 | 0.044188 | 0.043377 | 0.037038 | 0.024476 | 0.0059797 | 4.6738e-05 | 4.0235e-06 | 3.0786e-06 | 0 | 0 | 0 | 0
3 | 0 | 0 | 9.9573e-07 | 0 | 0 | 0 | 0 | 0.00060548 | 0.011995 | 0.031299 | 0.03906 | 0.043384 | 0.044188 | 0.043377 | 0.037038 | 0.024476 | 0.0059797 | 4.6738e-05 | 4.0235e-06 | 3.0786e-06 | 0 | 0 | 0 | 0
4 | 0 | 0 | 9.9573e-07 | 0 | 0 | 0 | 0 | 0.00060548 | 0.011995 | 0.031299 | 0.03906 | 0.043384 | 0.044188 | 0.043377 | 0.037038 | 0.024476 | 0.0059797 | 4.6738e-05 | 4.0235e-06 | 3.0786e-06 | 0 | 0 | 0 | 0
5 | 0 | 0 | 5.9744e-06 | 0 | 0 | 0 | 0 | 0.0036329 | 0.071972 | 0.1878 | 0.23436 | 0.2603 | 0.26513 | 0.26026 | 0.22223 | 0.14685 | 0.035878 | 0.00028043 | 2.4141e-05 | 1.8472e-05 | 0 | 0 | 0 | 0
6 | 0 | 0 | 5.9744e-06 | 0 | 0 | 0 | 0 | 0.0036329 | 0.071972 | 0.1878 | 0.23436 | 0.2603 | 0.26513 | 0.26026 | 0.22223 | 0.14685 | 0.035878 | 0.00028043 | 2.4141e-05 | 1.8472e-05 | 0 | 0 | 0 | 0
7 | 0 | 0 | 5.9744e-06 | 0 | 0 | 0 | 0 | 0.0036329 | 0.071972 | 0.1878 | 0.23436 | 0.2603 | 0.26513 | 0.26026 | 0.22223 | 0.14685 | 0.035878 | 0.00028043 | 2.4141e-05 | 1.8472e-05 | 0 | 0 | 0 | 0

## Pg, Summer, S9
GenID | 0 | 1 | 2 | 3 | 4 | 5 | 6 | 7 | 8 | 9 | 10 | 11 | 12 | 13 | 14 | 15 | 16 | 17 | 18 | 19 | 20 | 21 | 22 | 23
1 | 0 | 0 | 0 | 0 | 0 | 0 | 0 | 0 | 0 | 0 | 0 | 0 | 0 | 0 | 0 | 0 | 0 | 0 | 0 | 0 | 0 | 0 | 0 | 0
2 | 0 | 0 | 9.6701e-07 | 0 | 0 | 0 | 0 | 0.0005764 | 0.011695 | 0.030757 | 0.038533 | 0.0413 | 0.043593 | 0.042626 | 0.036112 | 0.023488 | 0.0058072 | 4.539e-05 | 3.8766e-06 | 2.9307e-06 | 0 | 0 | 0 | 0
3 | 0 | 0 | 9.6701e-07 | 0 | 0 | 0 | 0 | 0.0005764 | 0.011695 | 0.030757 | 0.038533 | 0.0413 | 0.043593 | 0.042626 | 0.036112 | 0.023488 | 0.0058072 | 4.539e-05 | 3.8766e-06 | 2.9307e-06 | 0 | 0 | 0 | 0
4 | 0 | 0 | 9.6701e-07 | 0 | 0 | 0 | 0 | 0.0005764 | 0.011695 | 0.030757 | 0.038533 | 0.0413 | 0.043593 | 0.042626 | 0.036112 | 0.023488 | 0.0058072 | 4.539e-05 | 3.8766e-06 | 2.9307e-06 | 0 | 0 | 0 | 0
5 | 0 | 0 | 5.8021e-06 | 0 | 0 | 0 | 0 | 0.0034584 | 0.070173 | 0.18454 | 0.2312 | 0.2478 | 0.26156 | 0.25575 | 0.21667 | 0.14093 | 0.034843 | 0.00027234 | 2.326e-05 | 1.7584e-05 | 0 | 0 | 0 | 0
6 | 0 | 0 | 5.8021e-06 | 0 | 0 | 0 | 0 | 0.0034584 | 0.070173 | 0.18454 | 0.2312 | 0.2478 | 0.26156 | 0.25575 | 0.21667 | 0.14093 | 0.034843 | 0.00027234 | 2.326e-05 | 1.7584e-05 | 0 | 0 | 0 | 0
7 | 0 | 0 | 5.8021e-06 | 0 | 0 | 0 | 0 | 0.0034584 | 0.070173 | 0.18454 | 0.2312 | 0.2478 | 0.26156 | 0.25575 | 0.21667 | 0.14093 | 0.034843 | 0.00027234 | 2.326e-05 | 1.7584e-05 | 0 | 0 | 0 | 0

## Qg, Summer, S1
GenID | 0 | 1 | 2 | 3 | 4 | 5 | 6 | 7 | 8 | 9 | 10 | 11 | 12 | 13 | 14 | 15 | 16 | 17 | 18 | 19 | 20 | 21 | 22 | 23
1 | 0 | 0 | 0 | 0 | 0 | 0 | 0 | 0 | 0 | 0 | 0 | 0 | 0 | 0 | 0 | 0 | 0 | 0 | 0 | 0 | 0 | 0 | 0 | 0
2 | 0 | 0 | 0 | 0 | 0 | 0 | 0 | 0 | 0 | 0 | 0 | 0 | 0 | 0 | 0 | 0 | 0 | 0 | 0 | 0 | 0 | 0 | 0 | 0
3 | 0 | 0 | 0 | 0 | 0 | 0 | 0 | 0 | 0 | 0 | 0 | 0 | 0 | 0 | 0 | 0 | 0 | 0 | 0 | 0 | 0 | 0 | 0 | 0
4 | 0 | 0 | 0 | 0 | 0 | 0 | 0 | 0 | 0 | 0 | 0 | 0 | 0 | 0 | 0 | 0 | 0 | 0 | 0 | 0 | 0 | 0 | 0 | 0
5 | 0 | 0 | 0 | 0 | 0 | 0 | 0 | 0 | 0 | 0 | 0 | 0 | 0 | 0 | 0 | 0 | 0 | 0 | 0 | 0 | 0 | 0 | 0 | 0
6 | 0 | 0 | 0 | 0 | 0 | 0 | 0 | 0 | 0 | 0 | 0 | 0 | 0 | 0 | 0 | 0 | 0 | 0 | 0 | 0 | 0 | 0 | 0 | 0
7 | 0 | 0 | 0 | 0 | 0 | 0 | 0 | 0 | 0 | 0 | 0 | 0 | 0 | 0 | 0 | 0 | 0 | 0 | 0 | 0 | 0 | 0 | 0 | 0

## Qg, Summer, S2
GenID | 0 | 1 | 2 | 3 | 4 | 5 | 6 | 7 | 8 | 9 | 10 | 11 | 12 | 13 | 14 | 15 | 16 | 17 | 18 | 19 | 20 | 21 | 22 | 23
1 | 0 | 0 | 0 | 0 | 0 | 0 | 0 | 0 | 0 | 0 | 0 | 0 | 0 | 0 | 0 | 0 | 0 | 0 | 0 | 0 | 0 | 0 | 0 | 0
2 | 0 | 0 | 0 | 0 | 0 | 0 | 0 | 0 | 0 | 0 | 0 | 0 | 0 | 0 | 0 | 0 | 0 | 0 | 0 | 0 | 0 | 0 | 0 | 0
3 | 0 | 0 | 0 | 0 | 0 | 0 | 0 | 0 | 0 | 0 | 0 | 0 | 0 | 0 | 0 | 0 | 0 | 0 | 0 | 0 | 0 | 0 | 0 | 0
4 | 0 | 0 | 0 | 0 | 0 | 0 | 0 | 0 | 0 | 0 | 0 | 0 | 0 | 0 | 0 | 0 | 0 | 0 | 0 | 0 | 0 | 0 | 0 | 0
5 | 0 | 0 | 0 | 0 | 0 | 0 | 0 | 0 | 0 | 0 | 0 | 0 | 0 | 0 | 0 | 0 | 0 | 0 | 0 | 0 | 0 | 0 | 0 | 0
6 | 0 | 0 | 0 | 0 | 0 | 0 | 0 | 0 | 0 | 0 | 0 | 0 | 0 | 0 | 0 | 0 | 0 | 0 | 0 | 0 | 0 | 0 | 0 | 0
7 | 0 | 0 | 0 | 0 | 0 | 0 | 0 | 0 | 0 | 0 | 0 | 0 | 0 | 0 | 0 | 0 | 0 | 0 | 0 | 0 | 0 | 0 | 0 | 0

## Qg, Summer, S3
GenID | 0 | 1 | 2 | 3 | 4 | 5 | 6 | 7 | 8 | 9 | 10 | 11 | 12 | 13 | 14 | 15 | 16 | 17 | 18 | 19 | 20 | 21 | 22 | 23
1 | 0 | 0 | 0 | 0 | 0 | 0 | 0 | 0 | 0 | 0 | 0 | 0 | 0 | 0 | 0 | 0 | 0 | 0 | 0 | 0 | 0 | 0 | 0 | 0
2 | 0 | 0 | 0 | 0 | 0 | 0 | 0 | 0 | 0 | 0 | 0 | 0 | 0 | 0 | 0 | 0 | 0 | 0 | 0 | 0 | 0 | 0 | 0 | 0
3 | 0 | 0 | 0 | 0 | 0 | 0 | 0 | 0 | 0 | 0 | 0 | 0 | 0 | 0 | 0 | 0 | 0 | 0 | 0 | 0 | 0 | 0 | 0 | 0
4 | 0 | 0 | 0 | 0 | 0 | 0 | 0 | 0 | 0 | 0 | 0 | 0 | 0 | 0 | 0 | 0 | 0 | 0 | 0 | 0 | 0 | 0 | 0 | 0
5 | 0 | 0 | 0 | 0 | 0 | 0 | 0 | 0 | 0 | 0 | 0 | 0 | 0 | 0 | 0 | 0 | 0 | 0 | 0 | 0 | 0 | 0 | 0 | 0
6 | 0 | 0 | 0 | 0 | 0 | 0 | 0 | 0 | 0 | 0 | 0 | 0 | 0 | 0 | 0 | 0 | 0 | 0 | 0 | 0 | 0 | 0 | 0 | 0
7 | 0 | 0 | 0 | 0 | 0 | 0 | 0 | 0 | 0 | 0 | 0 | 0 | 0 | 0 | 0 | 0 | 0 | 0 | 0 | 0 | 0 | 0 | 0 | 0

## Qg, Summer, S4
GenID | 0 | 1 | 2 | 3 | 4 | 5 | 6 | 7 | 8 | 9 | 10 | 11 | 12 | 13 | 14 | 15 | 16 | 17 | 18 | 19 | 20 | 21 | 22 | 23
1 | 0 | 0 | 0 | 0 | 0 | 0 | 0 | 0 | 0 | 0 | 0 | 0 | 0 | 0 | 0 | 0 | 0 | 0 | 0 | 0 | 0 | 0 | 0 | 0
2 | 0 | 0 | 0 | 0 | 0 | 0 | 0 | 0 | 0 | 0 | 0 | 0 | 0 | 0 | 0 | 0 | 0 | 0 | 0 | 0 | 0 | 0 | 0 | 0
3 | 0 | 0 | 0 | 0 | 0 | 0 | 0 | 0 | 0 | 0 | 0 | 0 | 0 | 0 | 0 | 0 | 0 | 0 | 0 | 0 | 0 | 0 | 0 | 0
4 | 0 | 0 | 0 | 0 | 0 | 0 | 0 | 0 | 0 | 0 | 0 | 0 | 0 | 0 | 0 | 0 | 0 | 0 | 0 | 0 | 0 | 0 | 0 | 0
5 | 0 | 0 | 0 | 0 | 0 | 0 | 0 | 0 | 0 | 0 | 0 | 0 | 0 | 0 | 0 | 0 | 0 | 0 | 0 | 0 | 0 | 0 | 0 | 0
6 | 0 | 0 | 0 | 0 | 0 | 0 | 0 | 0 | 0 | 0 | 0 | 0 | 0 | 0 | 0 | 0 | 0 | 0 | 0 | 0 | 0 | 0 | 0 | 0
7 | 0 | 0 | 0 | 0 | 0 | 0 | 0 | 0 | 0 | 0 | 0 | 0 | 0 | 0 | 0 | 0 | 0 | 0 | 0 | 0 | 0 | 0 | 0 | 0

## Qg, Summer, S5
GenID | 0 | 1 | 2 | 3 | 4 | 5 | 6 | 7 | 8 | 9 | 10 | 11 | 12 | 13 | 14 | 15 | 16 | 17 | 18 | 19 | 20 | 21 | 22 | 23
1 | 0 | 0 | 0 | 0 | 0 | 0 | 0 | 0 | 0 | 0 | 0 | 0 | 0 | 0 | 0 | 0 | 0 | 0 | 0 | 0 | 0 | 0 | 0 | 0
2 | 0 | 0 | 0 | 0 | 0 | 0 | 0 | 0 | 0 | 0 | 0 | 0 | 0 | 0 | 0 | 0 | 0 | 0 | 0 | 0 | 0 | 0 | 0 | 0
3 | 0 | 0 | 0 | 0 | 0 | 0 | 0 | 0 | 0 | 0 | 0 | 0 | 0 | 0 | 0 | 0 | 0 | 0 | 0 | 0 | 0 | 0 | 0 | 0
4 | 0 | 0 | 0 | 0 | 0 | 0 | 0 | 0 | 0 | 0 | 0 | 0 | 0 | 0 | 0 | 0 | 0 | 0 | 0 | 0 | 0 | 0 | 0 | 0
5 | 0 | 0 | 0 | 0 | 0 | 0 | 0 | 0 | 0 | 0 | 0 | 0 | 0 | 0 | 0 | 0 | 0 | 0 | 0 | 0 | 0 | 0 | 0 | 0
6 | 0 | 0 | 0 | 0 | 0 | 0 | 0 | 0 | 0 | 0 | 0 | 0 | 0 | 0 | 0 | 0 | 0 | 0 | 0 | 0 | 0 | 0 | 0 | 0
7 | 0 | 0 | 0 | 0 | 0 | 0 | 0 | 0 | 0 | 0 | 0 | 0 | 0 | 0 | 0 | 0 | 0 | 0 | 0 | 0 | 0 | 0 | 0 | 0

## Qg, Summer, S6
GenID | 0 | 1 | 2 | 3 | 4 | 5 | 6 | 7 | 8 | 9 | 10 | 11 | 12 | 13 | 14 | 15 | 16 | 17 | 18 | 19 | 20 | 21 | 22 | 23
1 | 0 | 0 | 0 | 0 | 0 | 0 | 0 | 0 | 0 | 0 | 0 | 0 | 0 | 0 | 0 | 0 | 0 | 0 | 0 | 0 | 0 | 0 | 0 | 0
2 | 0 | 0 | 0 | 0 | 0 | 0 | 0 | 0 | 0 | 0 | 0 | 0 | 0 | 0 | 0 | 0 | 0 | 0 | 0 | 0 | 0 | 0 | 0 | 0
3 | 0 | 0 | 0 | 0 | 0 | 0 | 0 | 0 | 0 | 0 | 0 | 0 | 0 | 0 | 0 | 0 | 0 | 0 | 0 | 0 | 0 | 0 | 0 | 0
4 | 0 | 0 | 0 | 0 | 0 | 0 | 0 | 0 | 0 | 0 | 0 | 0 | 0 | 0 | 0 | 0 | 0 | 0 | 0 | 0 | 0 | 0 | 0 | 0
5 | 0 | 0 | 0 | 0 | 0 | 0 | 0 | 0 | 0 | 0 | 0 | 0 | 0 | 0 | 0 | 0 | 0 | 0 | 0 | 0 | 0 | 0 | 0 | 0
6 | 0 | 0 | 0 | 0 | 0 | 0 | 0 | 0 | 0 | 0 | 0 | 0 | 0 | 0 | 0 | 0 | 0 | 0 | 0 | 0 | 0 | 0 | 0 | 0
7 | 0 | 0 | 0 | 0 | 0 | 0 | 0 | 0 | 0 | 0 | 0 | 0 | 0 | 0 | 0 | 0 | 0 | 0 | 0 | 0 | 0 | 0 | 0 | 0

## Qg, Summer, S7
GenID | 0 | 1 | 2 | 3 | 4 | 5 | 6 | 7 | 8 | 9 | 10 | 11 | 12 | 13 | 14 | 15 | 16 | 17 | 18 | 19 | 20 | 21 | 22 | 23
1 | 0 | 0 | 0 | 0 | 0 | 0 | 0 | 0 | 0 | 0 | 0 | 0 | 0 | 0 | 0 | 0 | 0 | 0 | 0 | 0 | 0 | 0 | 0 | 0
2 | 0 | 0 | 0 | 0 | 0 | 0 | 0 | 0 | 0 | 0 | 0 | 0 | 0 | 0 | 0 | 0 | 0 | 0 | 0 | 0 | 0 | 0 | 0 | 0
3 | 0 | 0 | 0 | 0 | 0 | 0 | 0 | 0 | 0 | 0 | 0 | 0 | 0 | 0 | 0 | 0 | 0 | 0 | 0 | 0 | 0 | 0 | 0 | 0
4 | 0 | 0 | 0 | 0 | 0 | 0 | 0 | 0 | 0 | 0 | 0 | 0 | 0 | 0 | 0 | 0 | 0 | 0 | 0 | 0 | 0 | 0 | 0 | 0
5 | 0 | 0 | 0 | 0 | 0 | 0 | 0 | 0 | 0 | 0 | 0 | 0 | 0 | 0 | 0 | 0 | 0 | 0 | 0 | 0 | 0 | 0 | 0 | 0
6 | 0 | 0 | 0 | 0 | 0 | 0 | 0 | 0 | 0 | 0 | 0 | 0 | 0 | 0 | 0 | 0 | 0 | 0 | 0 | 0 | 0 | 0 | 0 | 0
7 | 0 | 0 | 0 | 0 | 0 | 0 | 0 | 0 | 0 | 0 | 0 | 0 | 0 | 0 | 0 | 0 | 0 | 0 | 0 | 0 | 0 | 0 | 0 | 0

## Qg, Summer, S8
GenID | 0 | 1 | 2 | 3 | 4 | 5 | 6 | 7 | 8 | 9 | 10 | 11 | 12 | 13 | 14 | 15 | 16 | 17 | 18 | 19 | 20 | 21 | 22 | 23
1 | 0 | 0 | 0 | 0 | 0 | 0 | 0 | 0 | 0 | 0 | 0 | 0 | 0 | 0 | 0 | 0 | 0 | 0 | 0 | 0 | 0 | 0 | 0 | 0
2 | 0 | 0 | 0 | 0 | 0 | 0 | 0 | 0 | 0 | 0 | 0 | 0 | 0 | 0 | 0 | 0 | 0 | 0 | 0 | 0 | 0 | 0 | 0 | 0
3 | 0 | 0 | 0 | 0 | 0 | 0 | 0 | 0 | 0 | 0 | 0 | 0 | 0 | 0 | 0 | 0 | 0 | 0 | 0 | 0 | 0 | 0 | 0 | 0
4 | 0 | 0 | 0 | 0 | 0 | 0 | 0 | 0 | 0 | 0 | 0 | 0 | 0 | 0 | 0 | 0 | 0 | 0 | 0 | 0 | 0 | 0 | 0 | 0
5 | 0 | 0 | 0 | 0 | 0 | 0 | 0 | 0 | 0 | 0 | 0 | 0 | 0 | 0 | 0 | 0 | 0 | 0 | 0 | 0 | 0 | 0 | 0 | 0
6 | 0 | 0 | 0 | 0 | 0 | 0 | 0 | 0 | 0 | 0 | 0 | 0 | 0 | 0 | 0 | 0 | 0 | 0 | 0 | 0 | 0 | 0 | 0 | 0
7 | 0 | 0 | 0 | 0 | 0 | 0 | 0 | 0 | 0 | 0 | 0 | 0 | 0 | 0 | 0 | 0 | 0 | 0 | 0 | 0 | 0 | 0 | 0 | 0

## Qg, Summer, S9
GenID | 0 | 1 | 2 | 3 | 4 | 5 | 6 | 7 | 8 | 9 | 10 | 11 | 12 | 13 | 14 | 15 | 16 | 17 | 18 | 19 | 20 | 21 | 22 | 23
1 | 0 | 0 | 0 | 0 | 0 | 0 | 0 | 0 | 0 | 0 | 0 | 0 | 0 | 0 | 0 | 0 | 0 | 0 | 0 | 0 | 0 | 0 | 0 | 0
2 | 0 | 0 | 0 | 0 | 0 | 0 | 0 | 0 | 0 | 0 | 0 | 0 | 0 | 0 | 0 | 0 | 0 | 0 | 0 | 0 | 0 | 0 | 0 | 0
3 | 0 | 0 | 0 | 0 | 0 | 0 | 0 | 0 | 0 | 0 | 0 | 0 | 0 | 0 | 0 | 0 | 0 | 0 | 0 | 0 | 0 | 0 | 0 | 0
4 | 0 | 0 | 0 | 0 | 0 | 0 | 0 | 0 | 0 | 0 | 0 | 0 | 0 | 0 | 0 | 0 | 0 | 0 | 0 | 0 | 0 | 0 | 0 | 0
5 | 0 | 0 | 0 | 0 | 0 | 0 | 0 | 0 | 0 | 0 | 0 | 0 | 0 | 0 | 0 | 0 | 0 | 0 | 0 | 0 | 0 | 0 | 0 | 0
6 | 0 | 0 | 0 | 0 | 0 | 0 | 0 | 0 | 0 | 0 | 0 | 0 | 0 | 0 | 0 | 0 | 0 | 0 | 0 | 0 | 0 | 0 | 0 | 0
7 | 0 | 0 | 0 | 0 | 0 | 0 | 0 | 0 | 0 | 0 | 0 | 0 | 0 | 0 | 0 | 0 | 0 | 0 | 0 | 0 | 0 | 0 | 0 | 0

## GenStatus, Summer
GenID | 0 | 1 | 2 | 3 | 4 | 5 | 6 | 7 | 8 | 9 | 10 | 11 | 12 | 13 | 14 | 15 | 16 | 17 | 18 | 19 | 20 | 21 | 22 | 23
1 | 1 | 1 | 1 | 1 | 1 | 1 | 1 | 1 | 1 | 1 | 1 | 1 | 1 | 1 | 1 | 1 | 1 | 1 | 1 | 1 | 1 | 1 | 1 | 1
2 | 1 | 1 | 1 | 1 | 1 | 1 | 1 | 1 | 1 | 1 | 1 | 1 | 1 | 1 | 1 | 1 | 1 | 1 | 1 | 1 | 1 | 1 | 1 | 1
3 | 1 | 1 | 1 | 1 | 1 | 1 | 1 | 1 | 1 | 1 | 1 | 1 | 1 | 1 | 1 | 1 | 1 | 1 | 1 | 1 | 1 | 1 | 1 | 1
4 | 1 | 1 | 1 | 1 | 1 | 1 | 1 | 1 | 1 | 1 | 1 | 1 | 1 | 1 | 1 | 1 | 1 | 1 | 1 | 1 | 1 | 1 | 1 | 1
5 | 1 | 1 | 1 | 1 | 1 | 1 | 1 | 1 | 1 | 1 | 1 | 1 | 1 | 1 | 1 | 1 | 1 | 1 | 1 | 1 | 1 | 1 | 1 | 1
6 | 1 | 1 | 1 | 1 | 1 | 1 | 1 | 1 | 1 | 1 | 1 | 1 | 1 | 1 | 1 | 1 | 1 | 1 | 1 | 1 | 1 | 1 | 1 | 1
7 | 1 | 1 | 1 | 1 | 1 | 1 | 1 | 1 | 1 | 1 | 1 | 1 | 1 | 1 | 1 | 1 | 1 | 1 | 1 | 1 | 1 | 1 | 1 | 1