## Main
numScenarios | 3 | 33.33% | 33.33% | 33.33% | 33.33% | 33.33% | 33.33% | 33.33% | 33.33% | 33.33%
Year | 2033
Load Scale Factor | 100%
Load Growth (cumul.) | 113.8%
Flex. Load Growth | 137.9%
RES Installed, [MW] | 75
ESS Installed, [MWh] | 0

## RES installed
GenID | NodeID | Pinst, [MW]
4 | 4 | 25
5 | 6 | 25
6 | 8 | 25
7 | N/A | 0
8 | N/A | 0
9 | N/A | 0

## ES installed
ESS ID | Node ID | Pinst, [MW]
1 | N/A | 0
2 | N/A | 0
3 | N/A | 0

## FL Ratio
LoadID | Ratio, [%]
1 | 33.33%
2 | 33.33%
3 | 33.33%

## FL Characterization
Time | 0 | 1 | 2 | 3 | 4 | 5 | 6 | 7 | 8 | 9 | 10 | 11 | 12 | 13 | 14 | 15 | 16 | 17 | 18 | 19 | 20 | 21 | 22 | 23
FL, [MW] | 6.7773 | 7.0034 | 6.2711 | 5.9441 | 4.87 | 4.1333 | 5.0547 | 0.87784 | 0.77197 | 1.1254 | 0.66279 | 0.82821 | 1.3195 | 2.4311 | 2.5938 | 2.5508 | 1.4309 | 2.9147 | 1.7105 | 1.2026 | 1.8263 | 1.1287 | 5.1518 | 6.2105
Minimum FL, [MW] | -15.3015 | -16.3624 | -18.4026 | -19.8511 | -21.218 | -23.1562 | -22.0953 | -24.7853 | -22.4799 | -33.0193 | -32.6809 | -29.8753 | -28.638 | -27.6495 | -26.0617 | -23.7162 | -22.1761 | -19.8454 | -12.5964 | -14.0973 | -14.9015 | -15.9982 | -12.7104 | -13.5061
Maximum FL, [MW] | 14.7412 | 15.7706 | 17.6825 | 19.0268 | 20.2523 | 22.1141 | 21.0829 | 23.7919 | 21.7931 | 24.8676 | 25.0634 | 23.4618 | 22.671 | 22.0883 | 20.7002 | 18.8463 | 17.5568 | 15.6914 | 12.2817 | 13.7467 | 14.6075 | 15.7351 | 12.2439 | 13.0198

## Pc, Winter, S1
LoadID | 0 | 1 | 2 | 3 | 4 | 5 | 6 | 7 | 8 | 9 | 10 | 11 | 12 | 13 | 14 | 15 | 16 | 17 | 18 | 19 | 20 | 21 | 22 | 23
1 | 32.5958 | 30.4037 | 28.8084 | 28.6046 | 28.9496 | 31.8219 | 37.9713 | 45.7058 | 49.7612 | 50.3817 | 49.0221 | 49.2748 | 49.2343 | 48.4303 | 45.6703 | 44.3618 | 46.2006 | 51.2142 | 51.0285 | 49.9721 | 49.1127 | 46.0318 | 40.2693 | 36.5344
2 | 34.4884 | 32.2836 | 29.1929 | 31.1317 | 30.672 | 31.661 | 46.753 | 50.4874 | 55.2885 | 55.4353 | 52.2312 | 57.1807 | 54.1058 | 51.0488 | 49.578 | 46.3686 | 46.0243 | 49.1912 | 48.7898 | 49.3467 | 48.2329 | 43.411 | 38.1148 | 37.2913
3 | 49.1052 | 43.5527 | 40.8954 | 40.3256 | 41.7584 | 44.7117 | 53.9749 | 58.7495 | 62.1286 | 64.3512 | 64.7824 | 64.1641 | 63.9654 | 63.0259 | 61.0997 | 59.9947 | 61.7328 | 70.3219 | 71.281 | 71.5317 | 69.6244 | 66.237 | 61.7727 | 55.1535

## Pc, Winter, S2
LoadID | 0 | 1 | 2 | 3 | 4 | 5 | 6 | 7 | 8 | 9 | 10 | 11 | 12 | 13 | 14 | 15 | 16 | 17 | 18 | 19 | 20 | 21 | 22 | 23
1 | 32.5958 | 30.4037 | 28.8084 | 28.6046 | 28.9496 | 31.8219 | 37.9713 | 45.7058 | 49.7612 | 50.3817 | 49.0221 | 49.2748 | 49.2343 | 48.4303 | 45.6703 | 44.3618 | 46.2006 | 51.2142 | 51.0285 | 49.9721 | 49.1127 | 46.0318 | 40.2693 | 36.5344
2 | 34.4884 | 32.2836 | 29.1929 | 31.1317 | 30.672 | 31.661 | 46.753 | 50.4874 | 55.2885 | 55.4353 | 52.2312 | 57.1807 | 54.1058 | 51.0488 | 49.578 | 46.3686 | 46.0243 | 49.1912 | 48.7898 | 49.3467 | 48.2329 | 43.411 | 38.1148 | 37.2913
3 | 49.1052 | 43.5527 | 40.8954 | 40.3256 | 41.7584 | 44.7117 | 53.9749 | 58.7495 | 62.1286 | 64.3512 | 64.7824 | 64.1641 | 63.9654 | 63.0259 | 61.0997 | 59.9947 | 61.7328 | 70.3219 | 71.281 | 71.5317 | 69.6244 | 66.237 | 61.7727 | 55.1535

## Pc, Winter, S3
LoadID | 0 | 1 | 2 | 3 | 4 | 5 | 6 | 7 | 8 | 9 | 10 | 11 | 12 | 13 | 14 | 15 | 16 | 17 | 18 | 19 | 20 | 21 | 22 | 23
1 | 32.5958 | 30.4037 | 28.8084 | 28.6046 | 28.9496 | 31.8219 | 37.9713 | 45.7058 | 49.7612 | 50.3817 | 49.0221 | 49.2748 | 49.2343 | 48.4303 | 45.6703 | 44.3618 | 46.2006 | 51.2142 | 51.0285 | 49.9721 | 49.1127 | 46.0318 | 40.2693 | 36.5344
2 | 34.4884 | 32.2836 | 29.1929 | 31.1317 | 30.672 | 31.661 | 46.753 | 50.4874 | 55.2885 | 55.4353 | 52.2312 | 57.1807 | 54.1058 | 51.0488 | 49.578 | 46.3686 | 46.0243 | 49.1912 | 48.7898 | 49.3467 | 48.2329 | 43.411 | 38.1148 | 37.2913
3 | 49.1052 | 43.5527 | 40.8954 | 40.3256 | 41.7584 | 44.7117 | 53.9749 | 58.7495 | 62.1286 | 64.3512 | 64.7824 | 64.1641 | 63.9654 | 63.0259 | 61.0997 | 59.9947 | 61.7328 | 70.3219 | 71.281 | 71.5317 | 69.6244 | 66.237 | 61.7727 | 55.1535

## Pc, Winter, S4
LoadID | 0 | 1 | 2 | 3 | 4 | 5 | 6 | 7 | 8 | 9 | 10 | 11 | 12 | 13 | 14 | 15 | 16 | 17 | 18 | 19 | 20 | 21 | 22 | 23
1 | 33.2477 | 31.0117 | 29.3846 | 29.1767 | 29.5286 | 32.4583 | 38.7307 | 46.6199 | 50.7564 | 51.3894 | 50.0025 | 50.2603 | 50.219 | 49.3989 | 46.5837 | 45.249 | 47.1246 | 52.2385 | 52.0491 | 50.9715 | 50.0949 | 46.9524 | 41.0746 | 37.2651
2 | 35.133 | 32.8826 | 29.735 | 31.7148 | 31.253 | 32.2666 | 47.6543 | 51.4913 | 56.3891 | 56.5365 | 53.2714 | 58.3188 | 55.1791 | 52.0536 | 50.5523 | 47.2789 | 46.9352 | 50.1556 | 49.7542 | 50.3256 | 49.1854 | 44.2717 | 38.8428 | 37.9957
3 | 50.0421 | 44.3771 | 41.6715 | 41.0925 | 42.5611 | 45.5784 | 55.0207 | 59.9186 | 63.366 | 65.6307 | 66.0736 | 65.4419 | 65.2359 | 64.2702 | 62.3044 | 61.1776 | 62.9579 | 71.7089 | 72.6952 | 72.9543 | 71.0047 | 67.5543 | 62.9738 | 56.2152

## Pc, Winter, S5
LoadID | 0 | 1 | 2 | 3 | 4 | 5 | 6 | 7 | 8 | 9 | 10 | 11 | 12 | 13 | 14 | 15 | 16 | 17 | 18 | 19 | 20 | 21 | 22 | 23
1 | 33.2477 | 31.0117 | 29.3846 | 29.1767 | 29.5286 | 32.4583 | 38.7307 | 46.6199 | 50.7564 | 51.3894 | 50.0025 | 50.2603 | 50.219 | 49.3989 | 46.5837 | 45.249 | 47.1246 | 52.2385 | 52.0491 | 50.9715 | 50.0949 | 46.9524 | 41.0746 | 37.2651
2 | 35.133 | 32.8826 | 29.735 | 31.7148 | 31.253 | 32.2666 | 47.6543 | 51.4913 | 56.3891 | 56.5365 | 53.2714 | 58.3188 | 55.1791 | 52.0536 | 50.5523 | 47.2789 | 46.9352 | 50.1556 | 49.7542 | 50.3256 | 49.1854 | 44.2717 | 38.8428 | 37.9957
3 | 50.0421 | 44.3771 | 41.6715 | 41.0925 | 42.5611 | 45.5784 | 55.0207 | 59.9186 | 63.366 | 65.6307 | 66.0736 | 65.4419 | 65.2359 | 64.2702 | 62.3044 | 61.1776 | 62.9579 | 71.7089 | 72.6952 | 72.9543 | 71.0047 | 67.5543 | 62.9738 | 56.2152

## Pc, Winter, S6
LoadID | 0 | 1 | 2 | 3 | 4 | 5 | 6 | 7 | 8 | 9 | 10 | 11 | 12 | 13 | 14 | 15 | 16 | 17 | 18 | 19 | 20 | 21 | 22 | 23
1 | 33.2477 | 31.0117 | 29.3846 | 29.1767 | 29.5286 | 32.4583 | 38.7307 | 46.6199 | 50.7564 | 51.3894 | 50.0025 | 50.2603 | 50.219 | 49.3989 | 46.5837 | 45.249 | 47.1246 | 52.2385 | 52.0491 | 50.9715 | 50.0949 | 46.9524 | 41.0746 | 37.2651
2 | 35.133 | 32.8826 | 29.735 | 31.7148 | 31.253 | 32.2666 | 47.6543 | 51.4913 | 56.3891 | 56.5365 | 53.2714 | 58.3188 | 55.1791 | 52.0536 | 50.5523 | 47.2789 | 46.9352 | 50.1556 | 49.7542 | 50.3256 | 49.1854 | 44.2717 | 38.8428 | 37.9957
3 | 50.0421 | 44.3771 | 41.6715 | 41.0925 | 42.5611 | 45.5784 | 55.0207 | 59.9186 | 63.366 | 65.6307 | 66.0736 | 65.4419 | 65.2359 | 64.2702 | 62.3044 | 61.1776 | 62.9579 | 71.7089 | 72.6952 | 72.9543 | 71.0047 | 67.5543 | 62.9738 | 56.2152

## Pc, Winter, S7
LoadID | 0 | 1 | 2 | 3 | 4 | 5 | 6 | 7 | 8 | 9 | 10 | 11 | 12 | 13 | 14 | 15 | 16 | 17 | 18 | 19 | 20 | 21 | 22 | 23
1 | 31.6179 | 29.4916 | 27.9442 | 27.7464 | 28.0811 | 30.8672 | 36.8321 | 44.3346 | 48.2684 | 48.8703 | 47.5514 | 47.7965 | 47.7572 | 46.9774 | 44.3002 | 43.031 | 44.8146 | 49.6778 | 49.4977 | 48.4729 | 47.6393 | 44.6508 | 39.0612 | 35.4384
2 | 33.5216 | 31.3851 | 28.3799 | 30.2572 | 29.8006 | 30.7525 | 45.4009 | 48.9816 | 53.6375 | 53.7835 | 50.6709 | 55.4736 | 52.4958 | 49.5416 | 48.1166 | 45.003 | 44.6579 | 47.7446 | 47.3432 | 47.8783 | 46.8042 | 42.12 | 37.0229 | 36.2347
3 | 47.6998 | 42.3162 | 39.7313 | 39.1753 | 40.5543 | 43.4117 | 52.4062 | 56.9958 | 60.2725 | 62.4319 | 62.8455 | 62.2475 | 62.0596 | 61.1594 | 59.2926 | 58.2203 | 59.8951 | 68.2413 | 69.1597 | 69.3978 | 67.5539 | 64.2612 | 59.971 | 53.561

## Pc, Winter, S8
LoadID | 0 | 1 | 2 | 3 | 4 | 5 | 6 | 7 | 8 | 9 | 10 | 11 | 12 | 13 | 14 | 15 | 16 | 17 | 18 | 19 | 20 | 21 | 22 | 23
1 | 31.6179 | 29.4916 | 27.9442 | 27.7464 | 28.0811 | 30.8672 | 36.8321 | 44.3346 | 48.2684 | 48.8703 | 47.5514 | 47.7965 | 47.7572 | 46.9774 | 44.3002 | 43.031 | 44.8146 | 49.6778 | 49.4977 | 48.4729 | 47.6393 | 44.6508 | 39.0612 | 35.4384
2 | 33.5216 | 31.3851 | 28.3799 | 30.2572 | 29.8006 | 30.7525 | 45.4009 | 48.9816 | 53.6375 | 53.7835 | 50.6709 | 55.4736 | 52.4958 | 49.5416 | 48.1166 | 45.003 | 44.6579 | 47.7446 | 47.3432 | 47.8783 | 46.8042 | 42.12 | 37.0229 | 36.2347
3 | 47.6998 | 42.3162 | 39.7313 | 39.1753 | 40.5543 | 43.4117 | 52.4062 | 56.9958 | 60.2725 | 62.4319 | 62.8455 | 62.2475 | 62.0596 | 61.1594 | 59.2926 | 58.2203 | 59.8951 | 68.2413 | 69.1597 | 69.3978 | 67.5539 | 64.2612 | 59.971 | 53.561

## Pc, Winter, S9
LoadID | 0 | 1 | 2 | 3 | 4 | 5 | 6 | 7 | 8 | 9 | 10 | 11 | 12 | 13 | 14 | 15 | 16 | 17 | 18 | 19 | 20 | 21 | 22 | 23
1 | 31.6179 | 29.4916 | 27.9442 | 27.7464 | 28.0811 | 30.8672 | 36.8321 | 44.3346 | 48.2684 | 48.8703 | 47.5514 | 47.7965 | 47.7572 | 46.9774 | 44.3002 | 43.031 | 44.8146 | 49.6778 | 49.4977 | 48.4729 | 47.6393 | 44.6508 | 39.0612 | 35.4384
2 | 33.5216 | 31.3851 | 28.3799 | 30.2572 | 29.8006 | 30.7525 | 45.4009 | 48.9816 | 53.6375 | 53.7835 | 50.6709 | 55.4736 | 52.4958 | 49.5416 | 48.1166 | 45.003 | 44.6579 | 47.7446 | 47.3432 | 47.8783 | 46.8042 | 42.12 | 37.0229 | 36.2347
3 | 47.6998 | 42.3162 | 39.7313 | 39.1753 | 40.5543 | 43.4117 | 52.4062 | 56.9958 | 60.2725 | 62.4319 | 62.8455 | 62.2475 | 62.0596 | 61.1594 | 59.2926 | 58.2203 | 59.8951 | 68.2413 | 69.1597 | 69.3978 | 67.5539 | 64.2612 | 59.971 | 53.561

## Qc, Winter, S1
LoadID | 0 | 1 | 2 | 3 | 4 | 5 | 6 | 7 | 8 | 9 | 10 | 11 | 12 | 13 | 14 | 15 | 16 | 17 | 18 | 19 | 20 | 21 | 22 | 23
1 | -14.1918 | -15.4245 | -16.6143 | -16.4934 | -17.0714 | -15.1968 | -11.3168 | -4.6582 | -1.3718 | -0.2146 | -1.9265 | -1.4164 | -1.9604 | -1.9776 | -4.9995 | -7.2 | -6.4031 | -2.1857 | -3.1794 | -3.9967 | -6.2781 | -8.1494 | -10.9335 | -12.3066
2 | 16.0785 | 19.9166 | 19.9166 | 19.9166 | 19.9166 | 16.1375 | 7.3196 | 0.94232 | -5.5137 | -5.5137 | -0.47484 | -5.7499 | -5.7499 | -4.4508 | -0.55358 | 3.3436 | 4.6427 | 4.6427 | 4.6427 | 4.6427 | 4.6427 | 9.6815 | 14.7991 | 14.7991
3 | 10.91 | 8.4157 | 7.2043 | 7.0498 | 8.0126 | 9.9487 | 15.4355 | 18.8438 | 21.7714 | 23.9743 | 24.1766 | 23.7431 | 23.8442 | 23.6009 | 21.2907 | 20.2281 | 20.8755 | 28.4523 | 28.411 | 27.5441 | 25.4949 | 22.6735 | 18.493 | 14.1877

## Qc, Winter, S2
LoadID | 0 | 1 | 2 | 3 | 4 | 5 | 6 | 7 | 8 | 9 | 10 | 11 | 12 | 13 | 14 | 15 | 16 | 17 | 18 | 19 | 20 | 21 | 22 | 23
1 | -14.1918 | -15.4245 | -16.6143 | -16.4934 | -17.0714 | -15.1968 | -11.3168 | -4.6582 | -1.3718 | -0.2146 | -1.9265 | -1.4164 | -1.9604 | -1.9776 | -4.9995 | -7.2 | -6.4031 | -2.1857 | -3.1794 | -3.9967 | -6.2781 | -8.1494 | -10.9335 | -12.3066
2 | 16.0785 | 19.9166 | 19.9166 | 19.9166 | 19.9166 | 16.1375 | 7.3196 | 0.94232 | -5.5137 | -5.5137 | -0.47484 | -5.7499 | -5.7499 | -4.4508 | -0.55358 | 3.3436 | 4.6427 | 4.6427 | 4.6427 | 4.6427 | 4.6427 | 9.6815 | 14.7991 | 14.7991
3 | 10.91 | 8.4157 | 7.2043 | 7.0498 | 8.0126 | 9.9487 | 15.4355 | 18.8438 | 21.7714 | 23.9743 | 24.1766 | 23.7431 | 23.8442 | 23.6009 | 21.2907 | 20.2281 | 20.8755 | 28.4523 | 28.411 | 27.5441 | 25.4949 | 22.6735 | 18.493 | 14.1877

## Qc, Winter, S3
LoadID | 0 | 1 | 2 | 3 | 4 | 5 | 6 | 7 | 8 | 9 | 10 | 11 | 12 | 13 | 14 | 15 | 16 | 17 | 18 | 19 | 20 | 21 | 22 | 23
1 | -14.1918 | -15.4245 | -16.6143 | -16.4934 | -17.0714 | -15.1968 | -11.3168 | -4.6582 | -1.3718 | -0.2146 | -1.9265 | -1.4164 | -1.9604 | -1.9776 | -4.9995 | -7.2 | -6.4031 | -2.1857 | -3.1794 | -3.9967 | -6.2781 | -8.1494 | -10.9335 | -12.3066
2 | 16.0785 | 19.9166 | 19.9166 | 19.9166 | 19.9166 | 16.1375 | 7.3196 | 0.94232 | -5.5137 | -5.5137 | -0.47484 | -5.7499 | -5.7499 | -4.4508 | -0.55358 | 3.3436 | 4.6427 | 4.6427 | 4.6427 | 4.6427 | 4.6427 | 9.6815 | 14.7991 | 14.7991
3 | 10.91 | 8.4157 | 7.2043 | 7.0498 | 8.0126 | 9.9487 | 15.4355 | 18.8438 | 21.7714 | 23.9743 | 24.1766 | 23.7431 | 23.8442 | 23.6009 | 21.2907 | 20.2281 | 20.8755 | 28.4523 | 28.411 | 27.5441 | 25.4949 | 22.6735 | 18.493 | 14.1877

## Qc, Winter, S4
LoadID | 0 | 1 | 2 | 3 | 4 | 5 | 6 | 7 | 8 | 9 | 10 | 11 | 12 | 13 | 14 | 15 | 16 | 17 | 18 | 19 | 20 | 21 | 22 | 23
1 | -14.4756 | -15.733 | -16.9466 | -16.8233 | -17.4128 | -15.5007 | -11.5431 | -4.7514 | -1.3993 | -0.21889 | -1.9651 | -1.4447 | -1.9996 | -2.0172 | -5.0995 | -7.344 | -6.5312 | -2.2294 | -3.243 | -4.0766 | -6.4037 | -8.3124 | -11.1522 | -12.5528
2 | 16.4 | 20.315 | 20.315 | 20.315 | 20.315 | 16.4603 | 7.466 | 0.96117 | -5.6239 | -5.6239 | -0.48434 | -5.8649 | -5.8649 | -4.5398 | -0.56465 | 3.4105 | 4.7356 | 4.7356 | 4.7356 | 4.7356 | 4.7356 | 9.8751 | 15.0951 | 15.0951
3 | 11.1282 | 8.584 | 7.3483 | 7.1908 | 8.1728 | 10.1477 | 15.7442 | 19.2207 | 22.2068 | 24.4538 | 24.6601 | 24.218 | 24.3211 | 24.0729 | 21.7166 | 20.6327 | 21.293 | 29.0214 | 28.9792 | 28.0949 | 26.0048 | 23.127 | 18.8629 | 14.4715

## Qc, Winter, S5
LoadID | 0 | 1 | 2 | 3 | 4 | 5 | 6 | 7 | 8 | 9 | 10 | 11 | 12 | 13 | 14 | 15 | 16 | 17 | 18 | 19 | 20 | 21 | 22 | 23
1 | -14.4756 | -15.733 | -16.9466 | -16.8233 | -17.4128 | -15.5007 | -11.5431 | -4.7514 | -1.3993 | -0.21889 | -1.9651 | -1.4447 | -1.9996 | -2.0172 | -5.0995 | -7.344 | -6.5312 | -2.2294 | -3.243 | -4.0766 | -6.4037 | -8.3124 | -11.1522 | -12.5528
2 | 16.4 | 20.315 | 20.315 | 20.315 | 20.315 | 16.4603 | 7.466 | 0.96117 | -5.6239 | -5.6239 | -0.48434 | -5.8649 | -5.8649 | -4.5398 | -0.56465 | 3.4105 | 4.7356 | 4.7356 | 4.7356 | 4.7356 | 4.7356 | 9.8751 | 15.0951 | 15.0951
3 | 11.1282 | 8.584 | 7.3483 | 7.1908 | 8.1728 | 10.1477 | 15.7442 | 19.2207 | 22.2068 | 24.4538 | 24.6601 | 24.218 | 24.3211 | 24.0729 | 21.7166 | 20.6327 | 21.293 | 29.0214 | 28.9792 | 28.0949 | 26.0048 | 23.127 | 18.8629 | 14.4715

## Qc, Winter, S6
LoadID | 0 | 1 | 2 | 3 | 4 | 5 | 6 | 7 | 8 | 9 | 10 | 11 | 12 | 13 | 14 | 15 | 16 | 17 | 18 | 19 | 20 | 21 | 22 | 23
1 | -14.4756 | -15.733 | -16.9466 | -16.8233 | -17.4128 | -15.5007 | -11.5431 | -4.7514 | -1.3993 | -0.21889 | -1.9651 | -1.4447 | -1.9996 | -2.0172 | -5.0995 | -7.344 | -6.5312 | -2.2294 | -3.243 | -4.0766 | -6.4037 | -8.3124 | -11.1522 | -12.5528
2 | 16.4 | 20.315 | 20.315 | 20.315 | 20.315 | 16.4603 | 7.466 | 0.96117 | -5.6239 | -5.6239 | -0.48434 | -5.8649 | -5.8649 | -4.5398 | -0.56465 | 3.4105 | 4.7356 | 4.7356 | 4.7356 | 4.7356 | 4.7356 | 9.8751 | 15.0951 | 15.0951
3 | 11.1282 | 8.584 | 7.3483 | 7.1908 | 8.1728 | 10.1477 | 15.7442 | 19.2207 | 22.2068 | 24.4538 | 24.6601 | 24.218 | 24.3211 | 24.0729 | 21.7166 | 20.6327 | 21.293 | 29.0214 | 28.9792 | 28.0949 | 26.0048 | 23.127 | 18.8629 | 14.4715

## Qc, Winter, S7
LoadID | 0 | 1 | 2 | 3 | 4 | 5 | 6 | 7 | 8 | 9 | 10 | 11 | 12 | 13 | 14 | 15 | 16 | 17 | 18 | 19 | 20 | 21 | 22 | 23
1 | -13.766 | -14.9618 | -16.1159 | -15.9986 | -16.5593 | -14.7409 | -10.9773 | -4.5185 | -1.3307 | -0.20816 | -1.8687 | -1.3739 | -1.9016 | -1.9183 | -4.8495 | -6.984 | -6.211 | -2.1202 | -3.0841 | -3.8768 | -6.0898 | -7.9049 | -10.6055 | -11.9374
2 | 15.5961 | 19.3191 | 19.3191 | 19.3191 | 19.3191 | 15.6534 | 7.1 | 0.91405 | -5.3483 | -5.3483 | -0.4606 | -5.5774 | -5.5774 | -4.3173 | -0.53697 | 3.2433 | 4.5034 | 4.5034 | 4.5034 | 4.5034 | 4.5034 | 9.3911 | 14.3551 | 14.3551
3 | 10.5827 | 8.1632 | 6.9881 | 6.8384 | 7.7722 | 9.6503 | 14.9725 | 18.2785 | 21.1182 | 23.2551 | 23.4513 | 23.0308 | 23.1289 | 22.8929 | 20.652 | 19.6213 | 20.2492 | 27.5988 | 27.5587 | 26.7177 | 24.7301 | 21.9933 | 17.9382 | 13.7621

## Qc, Winter, S8
LoadID | 0 | 1 | 2 | 3 | 4 | 5 | 6 | 7 | 8 | 9 | 10 | 11 | 12 | 13 | 14 | 15 | 16 | 17 | 18 | 19 | 20 | 21 | 22 | 23
1 | -13.766 | -14.9618 | -16.1159 | -15.9986 | -16.5593 | -14.7409 | -10.9773 | -4.5185 | -1.3307 | -0.20816 | -1.8687 | -1.3739 | -1.9016 | -1.9183 | -4.8495 | -6.984 | -6.211 | -2.1202 | -3.0841 | -3.8768 | -6.0898 | -7.9049 | -10.6055 | -11.9374
2 | 15.5961 | 19.3191 | 19.3191 | 19.3191 | 19.3191 | 15.6534 | 7.1 | 0.91405 | -5.3483 | -5.3483 | -0.4606 | -5.5774 | -5.5774 | -4.3173 | -0.53697 | 3.2433 | 4.5034 | 4.5034 | 4.5034 | 4.5034 | 4.5034 | 9.3911 | 14.3551 | 14.3551
3 | 10.5827 | 8.1632 | 6.9881 | 6.8384 | 7.7722 | 9.6503 | 14.9725 | 18.2785 | 21.1182 | 23.2551 | 23.4513 | 23.0308 | 23.1289 | 22.8929 | 20.652 | 19.6213 | 20.2492 | 27.5988 | 27.5587 | 26.7177 | 24.7301 | 21.9933 | 17.9382 | 13.7621

## Qc, Winter, S9
LoadID | 0 | 1 | 2 | 3 | 4 | 5 | 6 | 7 | 8 | 9 | 10 | 11 | 12 | 13 | 14 | 15 | 16 | 17 | 18 | 19 | 20 | 21 | 22 | 23
1 | -13.766 | -14.9618 | -16.1159 | -15.9986 | -16.5593 | -14.7409 | -10.9773 | -4.5185 | -1.3307 | -0.20816 | -1.8687 | -1.3739 | -1.9016 | -1.9183 | -4.8495 | -6.984 | -6.211 | -2.1202 | -3.0841 | -3.8768 | -6.0898 | -7.9049 | -10.6055 | -11.9374
2 | 15.5961 | 19.3191 | 19.3191 | 19.3191 | 19.3191 | 15.6534 | 7.1 | 0.91405 | -5.3483 | -5.3483 | -0.4606 | -5.5774 | -5.5774 | -4.3173 | -0.53697 | 3.2433 | 4.5034 | 4.5034 | 4.5034 | 4.5034 | 4.5034 | 9.3911 | 14.3551 | 14.3551
3 | 10.5827 | 8.1632 | 6.9881 | 6.8384 | 7.7722 | 9.6503 | 14.9725 | 18.2785 | 21.1182 | 23.2551 | 23.4513 | 23.0308 | 23.1289 | 22.8929 | 20.652 | 19.6213 | 20.2492 | 27.5988 | 27.5587 | 26.7177 | 24.7301 | 21.9933 | 17.9382 | 13.7621

## UpFlex, Winter
LoadID | 0 | 1 | 2 | 3 | 4 | 5 | 6 | 7 | 8 | 9 | 10 | 11 | 12 | 13 | 14 | 15 | 16 | 17 | 18 | 19 | 20 | 21 | 22 | 23
1 | 2.6546 | 2.9224 | 3.8038 | 4.3609 | 5.1274 | 5.9936 | 5.3427 | 7.638 | 7.007 | 7.9141 | 8.1335 | 7.5445 | 7.1172 | 6.5524 | 6.0355 | 5.4318 | 5.3753 | 4.2589 | 3.5237 | 4.1814 | 4.2604 | 4.8688 | 2.3641 | 2.2698
2 | 2.6546 | 2.9224 | 3.8038 | 4.3609 | 5.1274 | 5.9936 | 5.3427 | 7.638 | 7.007 | 7.9141 | 8.1335 | 7.5445 | 7.1172 | 6.5524 | 6.0355 | 5.4318 | 5.3753 | 4.2589 | 3.5237 | 4.1814 | 4.2604 | 4.8688 | 2.3641 | 2.2698
3 | 2.6546 | 2.9224 | 3.8038 | 4.3609 | 5.1274 | 5.9936 | 5.3427 | 7.638 | 7.007 | 7.9141 | 8.1335 | 7.5445 | 7.1172 | 6.5524 | 6.0355 | 5.4318 | 5.3753 | 4.2589 | 3.5237 | 4.1814 | 4.2604 | 4.8688 | 2.3641 | 2.2698

## DownFlex, Winter
LoadID | 0 | 1 | 2 | 3 | 4 | 5 | 6 | 7 | 8 | 9 | 10 | 11 | 12 | 13 | 14 | 15 | 16 | 17 | 18 | 19 | 20 | 21 | 22 | 23
1 | 7.3596 | 7.7886 | 8.2246 | 8.5984 | 8.696 | 9.0965 | 9.05 | 8.5544 | 7.7506 | 11.3816 | 11.1145 | 10.2345 | 9.9858 | 10.0269 | 9.5518 | 8.7557 | 7.869 | 7.5867 | 4.769 | 5.1 | 5.5759 | 5.709 | 5.9541 | 6.5722
2 | 7.3596 | 7.7886 | 8.2246 | 8.5984 | 8.696 | 9.0965 | 9.05 | 8.5544 | 7.7506 | 11.3816 | 11.1145 | 10.2345 | 9.9858 | 10.0269 | 9.5518 | 8.7557 | 7.869 | 7.5867 | 4.769 | 5.1 | 5.5759 | 5.709 | 5.9541 | 6.5722
3 | 7.3596 | 7.7886 | 8.2246 | 8.5984 | 8.696 | 9.0965 | 9.05 | 8.5544 | 7.7506 | 11.3816 | 11.1145 | 10.2345 | 9.9858 | 10.0269 | 9.5518 | 8.7557 | 7.869 | 7.5867 | 4.769 | 5.1 | 5.5759 | 5.709 | 5.9541 | 6.5722

## Pg, Winter, S1
GenID | 0 | 1 | 2 | 3 | 4 | 5 | 6 | 7 | 8 | 9 | 10 | 11 | 12 | 13 | 14 | 15 | 16 | 17 | 18 | 19 | 20 | 21 | 22 | 23
1 | 0 | 0 | 0 | 0 | 0 | 0 | 0 | 0 | 0 | 0 | 0 | 0 | 0 | 0 | 0 | 0 | 0 | 0 | 0 | 0 | 0 | 0 | 0 | 0
2 | 0 | 0 | 0 | 0 | 0 | 0 | 0 | 0 | 0 | 0 | 0 | 0 | 0 | 0 | 0 | 0 | 0 | 0 | 0 | 0 | 0 | 0 | 0 | 0
3 | 0 | 0 | 0 | 0 | 0 | 0 | 0 | 0 | 0 | 0 | 0 | 0 | 0 | 0 | 0 | 0 | 0 | 0 | 0 | 0 | 0 | 0 | 0 | 0
4 | 12.7576 | 11.7899 | 12.4825 | 12.4281 | 10.2322 | 10.3785 | 10.4008 | 9.3401 | 8.4352 | 6.0974 | 5.624 | 3.7731 | 3.1359 | 3.0026 | 4.1655 | 5.635 | 6.3002 | 8.6527 | 7.8704 | 7.482 | 9.8723 | 11.8077 | 11.1634 | 15.868
5 | 12.7576 | 11.7899 | 12.4825 | 12.4281 | 10.2322 | 10.3785 | 10.4008 | 9.3401 | 8.4352 | 6.0974 | 5.624 | 3.7731 | 3.1359 | 3.0026 | 4.1655 | 5.635 | 6.3002 | 8.6527 | 7.8704 | 7.482 | 9.8723 | 11.8077 | 11.1634 | 15.868
6 | 12.7576 | 11.7899 | 12.4825 | 12.4281 | 10.2322 | 10.3785 | 10.4008 | 9.3401 | 8.4352 | 6.0974 | 5.624 | 3.7731 | 3.1359 | 3.0026 | 4.1655 | 5.635 | 6.3002 | 8.6527 | 7.8704 | 7.482 | 9.8723 | 11.8077 | 11.1634 | 15.868
7 | 0 | 0 | 0 | 0 | 0 | 0 | 0 | 0 | 0 | 0 | 0 | 0 | 0 | 0 | 0 | 0 | 0 | 0 | 0 | 0 | 0 | 0 | 0 | 0
8 | 0 | 0 | 0 | 0 | 0 | 0 | 0 | 0 | 0 | 0 | 0 | 0 | 0 | 0 | 0 | 0 | 0 | 0 | 0 | 0 | 0 | 0 | 0 | 0
9 | 0 | 0 | 0 | 0 | 0 | 0 | 0 | 0 | 0 | 0 | 0 | 0 | 0 | 0 | 0 | 0 | 0 | 0 | 0 | 0 | 0 | 0 | 0 | 0

## Pg, Winter, S2
GenID | 0 | 1 | 2 | 3 | 4 | 5 | 6 | 7 | 8 | 9 | 10 | 11 | 12 | 13 | 14 | 15 | 16 | 17 | 18 | 19 | 20 | 21 | 22 | 23
1 | 0 | 0 | 0 | 0 | 0 | 0 | 0 | 0 | 0 | 0 | 0 | 0 | 0 | 0 | 0 | 0 | 0 | 0 | 0 | 0 | 0 | 0 | 0 | 0
2 | 0 | 0 | 0 | 0 | 0 | 0 | 0 | 0 | 0 | 0 | 0 | 0 | 0 | 0 | 0 | 0 | 0 | 0 | 0 | 0 | 0 | 0 | 0 | 0
3 | 0 | 0 | 0 | 0 | 0 | 0 | 0 | 0 | 0 | 0 | 0 | 0 | 0 | 0 | 0 | 0 | 0 | 0 | 0 | 0 | 0 | 0 | 0 | 0
4 | 17.3149 | 15.2258 | 12.5313 | 10.8486 | 10.114 | 8.0992 | 7.8854 | 7.1491 | 7.3685 | 7.7931 | 7.8003 | 9.143 | 9.147 | 9.2739 | 10.443 | 8.6208 | 8.9304 | 9.4562 | 8.2491 | 8.5442 | 8.0068 | 7.2659 | 7.4471 | 8.1437
5 | 17.3149 | 15.2258 | 12.5313 | 10.8486 | 10.114 | 8.0992 | 7.8854 | 7.1491 | 7.3685 | 7.7931 | 7.8003 | 9.143 | 9.147 | 9.2739 | 10.443 | 8.6208 | 8.9304 | 9.4562 | 8.2491 | 8.5442 | 8.0068 | 7.2659 | 7.4471 | 8.1437
6 | 17.3149 | 15.2258 | 12.5313 | 10.8486 | 10.114 | 8.0992 | 7.8854 | 7.1491 | 7.3685 | 7.7931 | 7.8003 | 9.143 | 9.147 | 9.2739 | 10.443 | 8.6208 | 8.9304 | 9.4562 | 8.2491 | 8.5442 | 8.0068 | 7.2659 | 7.4471 | 8.1437
7 | 0 | 0 | 0 | 0 | 0 | 0 | 0 | 0 | 0 | 0 | 0 | 0 | 0 | 0 | 0 | 0 | 0 | 0 | 0 | 0 | 0 | 0 | 0 | 0
8 | 0 | 0 | 0 | 0 | 0 | 0 | 0 | 0 | 0 | 0 | 0 | 0 | 0 | 0 | 0 | 0 | 0 | 0 | 0 | 0 | 0 | 0 | 0 | 0
9 | 0 | 0 | 0 | 0 | 0 | 0 | 0 | 0 | 0 | 0 | 0 | 0 | 0 | 0 | 0 | 0 | 0 | 0 | 0 | 0 | 0 | 0 | 0 | 0

## Pg, Winter, S3
GenID | 0 | 1 | 2 | 3 | 4 | 5 | 6 | 7 | 8 | 9 | 10 | 11 | 12 | 13 | 14 | 15 | 16 | 17 | 18 | 19 | 20 | 21 | 22 | 23
1 | 0 | 0 | 0 | 0 | 0 | 0 | 0 | 0 | 0 | 0 | 0 | 0 | 0 | 0 | 0 | 0 | 0 | 0 | 0 | 0 | 0 | 0 | 0 | 0
2 | 0 | 0 | 0 | 0 | 0 | 0 | 0 | 0 | 0 | 0 | 0 | 0 | 0 | 0 | 0 | 0 | 0 | 0 | 0 | 0 | 0 | 0 | 0 | 0
3 | 0 | 0 | 0 | 0 | 0 | 0 | 0 | 0 | 0 | 0 | 0 | 0 | 0 | 0 | 0 | 0 | 0 | 0 | 0 | 0 | 0 | 0 | 0 | 0
4 | 15.7987 | 14.6836 | 15.9144 | 17.7452 | 15.1786 | 12.877 | 9.2685 | 8.2506 | 8.4178 | 8.2287 | 8.3241 | 8.7555 | 8.0089 | 7.7178 | 10.5749 | 13.7764 | 14.0653 | 14.3194 | 14.7142 | 15.5225 | 15.3096 | 14.9825 | 14.3459 | 13.2315
5 | 15.7987 | 14.6836 | 15.9144 | 17.7452 | 15.1786 | 12.877 | 9.2685 | 8.2506 | 8.4178 | 8.2287 | 8.3241 | 8.7555 | 8.0089 | 7.7178 | 10.5749 | 13.7764 | 14.0653 | 14.3194 | 14.7142 | 15.5225 | 15.3096 | 14.9825 | 14.3459 | 13.2315
6 | 15.7987 | 14.6836 | 15.9144 | 17.7452 | 15.1786 | 12.877 | 9.2685 | 8.2506 | 8.4178 | 8.2287 | 8.3241 | 8.7555 | 8.0089 | 7.7178 | 10.5749 | 13.7764 | 14.0653 | 14.3194 | 14.7142 | 15.5225 | 15.3096 | 14.9825 | 14.3459 | 13.2315
7 | 0 | 0 | 0 | 0 | 0 | 0 | 0 | 0 | 0 | 0 | 0 | 0 | 0 | 0 | 0 | 0 | 0 | 0 | 0 | 0 | 0 | 0 | 0 | 0
8 | 0 | 0 | 0 | 0 | 0 | 0 | 0 | 0 | 0 | 0 | 0 | 0 | 0 | 0 | 0 | 0 | 0 | 0 | 0 | 0 | 0 | 0 | 0 | 0
9 | 0 | 0 | 0 | 0 | 0 | 0 | 0 | 0 | 0 | 0 | 0 | 0 | 0 | 0 | 0 | 0 | 0 | 0 | 0 | 0 | 0 | 0 | 0 | 0

## Pg, Winter, S4
GenID | 0 | 1 | 2 | 3 | 4 | 5 | 6 | 7 | 8 | 9 | 10 | 11 | 12 | 13 | 14 | 15 | 16 | 17 | 18 | 19 | 20 | 21 | 22 | 23
1 | 0 | 0 | 0 | 0 | 0 | 0 | 0 | 0 | 0 | 0 | 0 | 0 | 0 | 0 | 0 | 0 | 0 | 0 | 0 | 0 | 0 | 0 | 0 | 0
2 | 0 | 0 | 0 | 0 | 0 | 0 | 0 | 0 | 0 | 0 | 0 | 0 | 0 | 0 | 0 | 0 | 0 | 0 | 0 | 0 | 0 | 0 | 0 | 0
3 | 0 | 0 | 0 | 0 | 0 | 0 | 0 | 0 | 0 | 0 | 0 | 0 | 0 | 0 | 0 | 0 | 0 | 0 | 0 | 0 | 0 | 0 | 0 | 0
4 | 12.7576 | 11.7899 | 12.4825 | 12.4281 | 10.2322 | 10.3785 | 10.4008 | 9.3401 | 8.4352 | 6.0974 | 5.624 | 3.7731 | 3.1359 | 3.0026 | 4.1655 | 5.635 | 6.3002 | 8.6527 | 7.8704 | 7.482 | 9.8723 | 11.8077 | 11.1634 | 15.868
5 | 12.7576 | 11.7899 | 12.4825 | 12.4281 | 10.2322 | 10.3785 | 10.4008 | 9.3401 | 8.4352 | 6.0974 | 5.624 | 3.7731 | 3.1359 | 3.0026 | 4.1655 | 5.635 | 6.3002 | 8.6527 | 7.8704 | 7.482 | 9.8723 | 11.8077 | 11.1634 | 15.868
6 | 12.7576 | 11.7899 | 12.4825 | 12.4281 | 10.2322 | 10.3785 | 10.4008 | 9.3401 | 8.4352 | 6.0974 | 5.624 | 3.7731 | 3.1359 | 3.0026 | 4.1655 | 5.635 | 6.3002 | 8.6527 | 7.8704 | 7.482 | 9.8723 | 11.8077 | 11.1634 | 15.868
7 | 0 | 0 | 0 | 0 | 0 | 0 | 0 | 0 | 0 | 0 | 0 | 0 | 0 | 0 | 0 | 0 | 0 | 0 | 0 | 0 | 0 | 0 | 0 | 0
8 | 0 | 0 | 0 | 0 | 0 | 0 | 0 | 0 | 0 | 0 | 0 | 0 | 0 | 0 | 0 | 0 | 0 | 0 | 0 | 0 | 0 | 0 | 0 | 0
9 | 0 | 0 | 0 | 0 | 0 | 0 | 0 | 0 | 0 | 0 | 0 | 0 | 0 | 0 | 0 | 0 | 0 | 0 | 0 | 0 | 0 | 0 | 0 | 0

## Pg, Winter, S5
GenID | 0 | 1 | 2 | 3 | 4 | 5 | 6 | 7 | 8 | 9 | 10 | 11 | 12 | 13 | 14 | 15 | 16 | 17 | 18 | 19 | 20 | 21 | 22 | 23
1 | 0 | 0 | 0 | 0 | 0 | 0 | 0 | 0 | 0 | 0 | 0 | 0 | 0 | 0 | 0 | 0 | 0 | 0 | 0 | 0 | 0 | 0 | 0 | 0
2 | 0 | 0 | 0 | 0 | 0 | 0 | 0 | 0 | 0 | 0 | 0 | 0 | 0 | 0 | 0 | 0 | 0 | 0 | 0 | 0 | 0 | 0 | 0 | 0
3 | 0 | 0 | 0 | 0 | 0 | 0 | 0 | 0 | 0 | 0 | 0 | 0 | 0 | 0 | 0 | 0 | 0 | 0 | 0 | 0 | 0 | 0 | 0 | 0
4 | 17.3149 | 15.2258 | 12.5313 | 10.8486 | 10.114 | 8.0992 | 7.8854 | 7.1491 | 7.3685 | 7.7931 | 7.8003 | 9.143 | 9.147 | 9.2739 | 10.443 | 8.6208 | 8.9304 | 9.4562 | 8.2491 | 8.5442 | 8.0068 | 7.2659 | 7.4471 | 8.1437
5 | 17.3149 | 15.2258 | 12.5313 | 10.8486 | 10.114 | 8.0992 | 7.8854 | 7.1491 | 7.3685 | 7.7931 | 7.8003 | 9.143 | 9.147 | 9.2739 | 10.443 | 8.6208 | 8.9304 | 9.4562 | 8.2491 | 8.5442 | 8.0068 | 7.2659 | 7.4471 | 8.1437
6 | 17.3149 | 15.2258 | 12.5313 | 10.8486 | 10.114 | 8.0992 | 7.8854 | 7.1491 | 7.3685 | 7.7931 | 7.8003 | 9.143 | 9.147 | 9.2739 | 10.443 | 8.6208 | 8.9304 | 9.4562 | 8.2491 | 8.5442 | 8.0068 | 7.2659 | 7.4471 | 8.1437
7 | 0 | 0 | 0 | 0 | 0 | 0 | 0 | 0 | 0 | 0 | 0 | 0 | 0 | 0 | 0 | 0 | 0 | 0 | 0 | 0 | 0 | 0 | 0 | 0
8 | 0 | 0 | 0 | 0 | 0 | 0 | 0 | 0 | 0 | 0 | 0 | 0 | 0 | 0 | 0 | 0 | 0 | 0 | 0 | 0 | 0 | 0 | 0 | 0
9 | 0 | 0 | 0 | 0 | 0 | 0 | 0 | 0 | 0 | 0 | 0 | 0 | 0 | 0 | 0 | 0 | 0 | 0 | 0 | 0 | 0 | 0 | 0 | 0

## Pg, Winter, S6
GenID | 0 | 1 | 2 | 3 | 4 | 5 | 6 | 7 | 8 | 9 | 10 | 11 | 12 | 13 | 14 | 15 | 16 | 17 | 18 | 19 | 20 | 21 | 22 | 23
1 | 0 | 0 | 0 | 0 | 0 | 0 | 0 | 0 | 0 | 0 | 0 | 0 | 0 | 0 | 0 | 0 | 0 | 0 | 0 | 0 | 0 | 0 | 0 | 0
2 | 0 | 0 | 0 | 0 | 0 | 0 | 0 | 0 | 0 | 0 | 0 | 0 | 0 | 0 | 0 | 0 | 0 | 0 | 0 | 0 | 0 | 0 | 0 | 0
3 | 0 | 0 | 0 | 0 | 0 | 0 | 0 | 0 | 0 | 0 | 0 | 0 | 0 | 0 | 0 | 0 | 0 | 0 | 0 | 0 | 0 | 0 | 0 | 0
4 | 15.7987 | 14.6836 | 15.9144 | 17.7452 | 15.1786 | 12.877 | 9.2685 | 8.2506 | 8.4178 | 8.2287 | 8.3241 | 8.7555 | 8.0089 | 7.7178 | 10.5749 | 13.7764 | 14.0653 | 14.3194 | 14.7142 | 15.5225 | 15.3096 | 14.9825 | 14.3459 | 13.2315
5 | 15.7987 | 14.6836 | 15.9144 | 17.7452 | 15.1786 | 12.877 | 9.2685 | 8.2506 | 8.4178 | 8.2287 | 8.3241 | 8.7555 | 8.0089 | 7.7178 | 10.5749 | 13.7764 | 14.0653 | 14.3194 | 14.7142 | 15.5225 | 15.3096 | 14.9825 | 14.3459 | 13.2315
6 | 15.7987 | 14.6836 | 15.9144 | 17.7452 | 15.1786 | 12.877 | 9.2685 | 8.2506 | 8.4178 | 8.2287 | 8.3241 | 8.7555 | 8.0089 | 7.7178 | 10.5749 | 13.7764 | 14.0653 | 14.3194 | 14.7142 | 15.5225 | 15.3096 | 14.9825 | 14.3459 | 13.2315
7 | 0 | 0 | 0 | 0 | 0 | 0 | 0 | 0 | 0 | 0 | 0 | 0 | 0 | 0 | 0 | 0 | 0 | 0 | 0 | 0 | 0 | 0 | 0 | 0
8 | 0 | 0 | 0 | 0 | 0 | 0 | 0 | 0 | 0 | 0 | 0 | 0 | 0 | 0 | 0 | 0 | 0 | 0 | 0 | 0 | 0 | 0 | 0 | 0
9 | 0 | 0 | 0 | 0 | 0 | 0 | 0 | 0 | 0 | 0 | 0 | 0 | 0 | 0 | 0 | 0 | 0 | 0 | 0 | 0 | 0 | 0 | 0 | 0

## Pg, Winter, S7
GenID | 0 | 1 | 2 | 3 | 4 | 5 | 6 | 7 | 8 | 9 | 10 | 11 | 12 | 13 | 14 | 15 | 16 | 17 | 18 | 19 | 20 | 21 | 22 | 23
1 | 0 | 0 | 0 | 0 | 0 | 0 | 0 | 0 | 0 | 0 | 0 | 0 | 0 | 0 | 0 | 0 | 0 | 0 | 0 | 0 | 0 | 0 | 0 | 0
2 | 0 | 0 | 0 | 0 | 0 | 0 | 0 | 0 | 0 | 0 | 0 | 0 | 0 | 0 | 0 | 0 | 0 | 0 | 0 | 0 | 0 | 0 | 0 | 0
3 | 0 | 0 | 0 | 0 | 0 | 0 | 0 | 0 | 0 | 0 | 0 | 0 | 0 | 0 | 0 | 0 | 0 | 0 | 0 | 0 | 0 | 0 | 0 | 0
4 | 12.7576 | 11.7899 | 12.4825 | 12.4281 | 10.2322 | 10.3785 | 10.4008 | 9.3401 | 8.4352 | 6.0974 | 5.624 | 3.7731 | 3.1359 | 3.0026 | 4.1655 | 5.635 | 6.3002 | 8.6527 | 7.8704 | 7.482 | 9.8723 | 11.8077 | 11.1634 | 15.868
5 | 12.7576 | 11.7899 | 12.4825 | 12.4281 | 10.2322 | 10.3785 | 10.4008 | 9.3401 | 8.4352 | 6.0974 | 5.624 | 3.7731 | 3.1359 | 3.0026 | 4.1655 | 5.635 | 6.3002 | 8.6527 | 7.8704 | 7.482 | 9.8723 | 11.8077 | 11.1634 | 15.868
6 | 12.7576 | 11.7899 | 12.4825 | 12.4281 | 10.2322 | 10.3785 | 10.4008 | 9.3401 | 8.4352 | 6.0974 | 5.624 | 3.7731 | 3.1359 | 3.0026 | 4.1655 | 5.635 | 6.3002 | 8.6527 | 7.8704 | 7.482 | 9.8723 | 11.8077 | 11.1634 | 15.868
7 | 0 | 0 | 0 | 0 | 0 | 0 | 0 | 0 | 0 | 0 | 0 | 0 | 0 | 0 | 0 | 0 | 0 | 0 | 0 | 0 | 0 | 0 | 0 | 0
8 | 0 | 0 | 0 | 0 | 0 | 0 | 0 | 0 | 0 | 0 | 0 | 0 | 0 | 0 | 0 | 0 | 0 | 0 | 0 | 0 | 0 | 0 | 0 | 0
9 | 0 | 0 | 0 | 0 | 0 | 0 | 0 | 0 | 0 | 0 | 0 | 0 | 0 | 0 | 0 | 0 | 0 | 0 | 0 | 0 | 0 | 0 | 0 | 0

## Pg, Winter, S8
GenID | 0 | 1 | 2 | 3 | 4 | 5 | 6 | 7 | 8 | 9 | 10 | 11 | 12 | 13 | 14 | 15 | 16 | 17 | 18 | 19 | 20 | 21 | 22 | 23
1 | 0 | 0 | 0 | 0 | 0 | 0 | 0 | 0 | 0 | 0 | 0 | 0 | 0 | 0 | 0 | 0 | 0 | 0 | 0 | 0 | 0 | 0 | 0 | 0
2 | 0 | 0 | 0 | 0 | 0 | 0 | 0 | 0 | 0 | 0 | 0 | 0 | 0 | 0 | 0 | 0 | 0 | 0 | 0 | 0 | 0 | 0 | 0 | 0
3 | 0 | 0 | 0 | 0 | 0 | 0 | 0 | 0 | 0 | 0 | 0 | 0 | 0 | 0 | 0 | 0 | 0 | 0 | 0 | 0 | 0 | 0 | 0 | 0
4 | 17.3149 | 15.2258 | 12.5313 | 10.8486 | 10.114 | 8.0992 | 7.8854 | 7.1491 | 7.3685 | 7.7931 | 7.8003 | 9.143 | 9.147 | 9.2739 | 10.443 | 8.6208 | 8.9304 | 9.4562 | 8.2491 | 8.5442 | 8.0068 | 7.2659 | 7.4471 | 8.1437
5 | 17.3149 | 15.2258 | 12.5313 | 10.8486 | 10.114 | 8.0992 | 7.8854 | 7.1491 | 7.3685 | 7.7931 | 7.8003 | 9.143 | 9.147 | 9.2739 | 10.443 | 8.6208 | 8.9304 | 9.4562 | 8.2491 | 8.5442 | 8.0068 | 7.2659 | 7.4471 | 8.1437
6 | 17.3149 | 15.2258 | 12.5313 | 10.8486 | 10.114 | 8.0992 | 7.8854 | 7.1491 | 7.3685 | 7.7931 | 7.8003 | 9.143 | 9.147 | 9.2739 | 10.443 | 8.6208 | 8.9304 | 9.4562 | 8.2491 | 8.5442 | 8.0068 | 7.2659 | 7.4471 | 8.1437
7 | 0 | 0 | 0 | 0 | 0 | 0 | 0 | 0 | 0 | 0 | 0 | 0 | 0 | 0 | 0 | 0 | 0 | 0 | 0 | 0 | 0 | 0 | 0 | 0
8 | 0 | 0 | 0 | 0 | 0 | 0 | 0 | 0 | 0 | 0 | 0 | 0 | 0 | 0 | 0 | 0 | 0 | 0 | 0 | 0 | 0 | 0 | 0 | 0
9 | 0 | 0 | 0 | 0 | 0 | 0 | 0 | 0 | 0 | 0 | 0 | 0 | 0 | 0 | 0 | 0 | 0 | 0 | 0 | 0 | 0 | 0 | 0 | 0

## Pg, Winter, S9
GenID | 0 | 1 | 2 | 3 | 4 | 5 | 6 | 7 | 8 | 9 | 10 | 11 | 12 | 13 | 14 | 15 | 16 | 17 | 18 | 19 | 20 | 21 | 22 | 23
1 | 0 | 0 | 0 | 0 | 0 | 0 | 0 | 0 | 0 | 0 | 0 | 0 | 0 | 0 | 0 | 0 | 0 | 0 | 0 | 0 | 0 | 0 | 0 | 0
2 | 0 | 0 | 0 | 0 | 0 | 0 | 0 | 0 | 0 | 0 | 0 | 0 | 0 | 0 | 0 | 0 | 0 | 0 | 0 | 0 | 0 | 0 | 0 | 0
3 | 0 | 0 | 0 | 0 | 0 | 0 | 0 | 0 | 0 | 0 | 0 | 0 | 0 | 0 | 0 | 0 | 0 | 0 | 0 | 0 | 0 | 0 | 0 | 0
4 | 15.7987 | 14.6836 | 15.9144 | 17.7452 | 15.1786 | 12.877 | 9.2685 | 8.2506 | 8.4178 | 8.2287 | 8.3241 | 8.7555 | 8.0089 | 7.7178 | 10.5749 | 13.7764 | 14.0653 | 14.3194 | 14.7142 | 15.5225 | 15.3096 | 14.9825 | 14.3459 | 13.2315
5 | 15.7987 | 14.6836 | 15.9144 | 17.7452 | 15.1786 | 12.877 | 9.2685 | 8.2506 | 8.4178 | 8.2287 | 8.3241 | 8.7555 | 8.0089 | 7.7178 | 10.5749 | 13.7764 | 14.0653 | 14.3194 | 14.7142 | 15.5225 | 15.3096 | 14.9825 | 14.3459 | 13.2315
6 | 15.7987 | 14.6836 | 15.9144 | 17.7452 | 15.1786 | 12.877 | 9.2685 | 8.2506 | 8.4178 | 8.2287 | 8.3241 | 8.7555 | 8.0089 | 7.7178 | 10.5749 | 13.7764 | 14.0653 | 14.3194 | 14.7142 | 15.5225 | 15.3096 | 14.9825 | 14.3459 | 13.2315
7 | 0 | 0 | 0 | 0 | 0 | 0 | 0 | 0 | 0 | 0 | 0 | 0 | 0 | 0 | 0 | 0 | 0 | 0 | 0 | 0 | 0 | 0 | 0 | 0
8 | 0 | 0 | 0 | 0 | 0 | 0 | 0 | 0 | 0 | 0 | 0 | 0 | 0 | 0 | 0 | 0 | 0 | 0 | 0 | 0 | 0 | 0 | 0 | 0
9 | 0 | 0 | 0 | 0 | 0 | 0 | 0 | 0 | 0 | 0 | 0 | 0 | 0 | 0 | 0 | 0 | 0 | 0 | 0 | 0 | 0 | 0 | 0 | 0

## Qg, Winter, S1
GenID | 0 | 1 | 2 | 3 | 4 | 5 | 6 | 7 | 8 | 9 | 10 | 11 | 12 | 13 | 14 | 15 | 16 | 17 | 18 | 19 | 20 | 21 | 22 | 23
1 | 0 | 0 | 0 | 0 | 0 | 0 | 0 | 0 | 0 | 0 | 0 | 0 | 0 | 0 | 0 | 0 | 0 | 0 | 0 | 0 | 0 | 0 | 0 | 0
2 | 0 | 0 | 0 | 0 | 0 | 0 | 0 | 0 | 0 | 0 | 0 | 0 | 0 | 0 | 0 | 0 | 0 | 0 | 0 | 0 | 0 | 0 | 0 | 0
3 | 0 | 0 | 0 | 0 | 0 | 0 | 0 | 0 | 0 | 0 | 0 | 0 | 0 | 0 | 0 | 0 | 0 | 0 | 0 | 0 | 0 | 0 | 0 | 0
4 | 0 | 0 | 0 | 0 | 0 | 0 | 0 | 0 | 0 | 0 | 0 | 0 | 0 | 0 | 0 | 0 | 0 | 0 | 0 | 0 | 0 | 0 | 0 | 0
5 | 0 | 0 | 0 | 0 | 0 | 0 | 0 | 0 | 0 | 0 | 0 | 0 | 0 | 0 | 0 | 0 | 0 | 0 | 0 | 0 | 0 | 0 | 0 | 0
6 | 0 | 0 | 0 | 0 | 0 | 0 | 0 | 0 | 0 | 0 | 0 | 0 | 0 | 0 | 0 | 0 | 0 | 0 | 0 | 0 | 0 | 0 | 0 | 0
7 | 0 | 0 | 0 | 0 | 0 | 0 | 0 | 0 | 0 | 0 | 0 | 0 | 0 | 0 | 0 | 0 | 0 | 0 | 0 | 0 | 0 | 0 | 0 | 0
8 | 0 | 0 | 0 | 0 | 0 | 0 | 0 | 0 | 0 | 0 | 0 | 0 | 0 | 0 | 0 | 0 | 0 | 0 | 0 | 0 | 0 | 0 | 0 | 0
9 | 0 | 0 | 0 | 0 | 0 | 0 | 0 | 0 | 0 | 0 | 0 | 0 | 0 | 0 | 0 | 0 | 0 | 0 | 0 | 0 | 0 | 0 | 0 | 0

## Qg, Winter, S2
GenID | 0 | 1 | 2 | 3 | 4 | 5 | 6 | 7 | 8 | 9 | 10 | 11 | 12 | 13 | 14 | 15 | 16 | 17 | 18 | 19 | 20 | 21 | 22 | 23
1 | 0 | 0 | 0 | 0 | 0 | 0 | 0 | 0 | 0 | 0 | 0 | 0 | 0 | 0 | 0 | 0 | 0 | 0 | 0 | 0 | 0 | 0 | 0 | 0
2 | 0 | 0 | 0 | 0 | 0 | 0 | 0 | 0 | 0 | 0 | 0 | 0 | 0 | 0 | 0 | 0 | 0 | 0 | 0 | 0 | 0 | 0 | 0 | 0
3 | 0 | 0 | 0 | 0 | 0 | 0 | 0 | 0 | 0 | 0 | 0 | 0 | 0 | 0 | 0 | 0 | 0 | 0 | 0 | 0 | 0 | 0 | 0 | 0
4 | 0 | 0 | 0 | 0 | 0 | 0 | 0 | 0 | 0 | 0 | 0 | 0 | 0 | 0 | 0 | 0 | 0 | 0 | 0 | 0 | 0 | 0 | 0 | 0
5 | 0 | 0 | 0 | 0 | 0 | 0 | 0 | 0 | 0 | 0 | 0 | 0 | 0 | 0 | 0 | 0 | 0 | 0 | 0 | 0 | 0 | 0 | 0 | 0
6 | 0 | 0 | 0 | 0 | 0 | 0 | 0 | 0 | 0 | 0 | 0 | 0 | 0 | 0 | 0 | 0 | 0 | 0 | 0 | 0 | 0 | 0 | 0 | 0
7 | 0 | 0 | 0 | 0 | 0 | 0 | 0 | 0 | 0 | 0 | 0 | 0 | 0 | 0 | 0 | 0 | 0 | 0 | 0 | 0 | 0 | 0 | 0 | 0
8 | 0 | 0 | 0 | 0 | 0 | 0 | 0 | 0 | 0 | 0 | 0 | 0 | 0 | 0 | 0 | 0 | 0 | 0 | 0 | 0 | 0 | 0 | 0 | 0
9 | 0 | 0 | 0 | 0 | 0 | 0 | 0 | 0 | 0 | 0 | 0 | 0 | 0 | 0 | 0 | 0 | 0 | 0 | 0 | 0 | 0 | 0 | 0 | 0

## Qg, Winter, S3
GenID | 0 | 1 | 2 | 3 | 4 | 5 | 6 | 7 | 8 | 9 | 10 | 11 | 12 | 13 | 14 | 15 | 16 | 17 | 18 | 19 | 20 | 21 | 22 | 23
1 | 0 | 0 | 0 | 0 | 0 | 0 | 0 | 0 | 0 | 0 | 0 | 0 | 0 | 0 | 0 | 0 | 0 | 0 | 0 | 0 | 0 | 0 | 0 | 0
2 | 0 | 0 | 0 | 0 | 0 | 0 | 0 | 0 | 0 | 0 | 0 | 0 | 0 | 0 | 0 | 0 | 0 | 0 | 0 | 0 | 0 | 0 | 0 | 0
3 | 0 | 0 | 0 | 0 | 0 | 0 | 0 | 0 | 0 | 0 | 0 | 0 | 0 | 0 | 0 | 0 | 0 | 0 | 0 | 0 | 0 | 0 | 0 | 0
4 | 0 | 0 | 0 | 0 | 0 | 0 | 0 | 0 | 0 | 0 | 0 | 0 | 0 | 0 | 0 | 0 | 0 | 0 | 0 | 0 | 0 | 0 | 0 | 0
5 | 0 | 0 | 0 | 0 | 0 | 0 | 0 | 0 | 0 | 0 | 0 | 0 | 0 | 0 | 0 | 0 | 0 | 0 | 0 | 0 | 0 | 0 | 0 | 0
6 | 0 | 0 | 0 | 0 | 0 | 0 | 0 | 0 | 0 | 0 | 0 | 0 | 0 | 0 | 0 | 0 | 0 | 0 | 0 | 0 | 0 | 0 | 0 | 0
7 | 0 | 0 | 0 | 0 | 0 | 0 | 0 | 0 | 0 | 0 | 0 | 0 | 0 | 0 | 0 | 0 | 0 | 0 | 0 | 0 | 0 | 0 | 0 | 0
8 | 0 | 0 | 0 | 0 | 0 | 0 | 0 | 0 | 0 | 0 | 0 | 0 | 0 | 0 | 0 | 0 | 0 | 0 | 0 | 0 | 0 | 0 | 0 | 0
9 | 0 | 0 | 0 | 0 | 0 | 0 | 0 | 0 | 0 | 0 | 0 | 0 | 0 | 0 | 0 | 0 | 0 | 0 | 0 | 0 | 0 | 0 | 0 | 0

## Qg, Winter, S4
GenID | 0 | 1 | 2 | 3 | 4 | 5 | 6 | 7 | 8 | 9 | 10 | 11 | 12 | 13 | 14 | 15 | 16 | 17 | 18 | 19 | 20 | 21 | 22 | 23
1 | 0 | 0 | 0 | 0 | 0 | 0 | 0 | 0 | 0 | 0 | 0 | 0 | 0 | 0 | 0 | 0 | 0 | 0 | 0 | 0 | 0 | 0 | 0 | 0
2 | 0 | 0 | 0 | 0 | 0 | 0 | 0 | 0 | 0 | 0 | 0 | 0 | 0 | 0 | 0 | 0 | 0 | 0 | 0 | 0 | 0 | 0 | 0 | 0
3 | 0 | 0 | 0 | 0 | 0 | 0 | 0 | 0 | 0 | 0 | 0 | 0 | 0 | 0 | 0 | 0 | 0 | 0 | 0 | 0 | 0 | 0 | 0 | 0
4 | 0 | 0 | 0 | 0 | 0 | 0 | 0 | 0 | 0 | 0 | 0 | 0 | 0 | 0 | 0 | 0 | 0 | 0 | 0 | 0 | 0 | 0 | 0 | 0
5 | 0 | 0 | 0 | 0 | 0 | 0 | 0 | 0 | 0 | 0 | 0 | 0 | 0 | 0 | 0 | 0 | 0 | 0 | 0 | 0 | 0 | 0 | 0 | 0
6 | 0 | 0 | 0 | 0 | 0 | 0 | 0 | 0 | 0 | 0 | 0 | 0 | 0 | 0 | 0 | 0 | 0 | 0 | 0 | 0 | 0 | 0 | 0 | 0
7 | 0 | 0 | 0 | 0 | 0 | 0 | 0 | 0 | 0 | 0 | 0 | 0 | 0 | 0 | 0 | 0 | 0 | 0 | 0 | 0 | 0 | 0 | 0 | 0
8 | 0 | 0 | 0 | 0 | 0 | 0 | 0 | 0 | 0 | 0 | 0 | 0 | 0 | 0 | 0 | 0 | 0 | 0 | 0 | 0 | 0 | 0 | 0 | 0
9 | 0 | 0 | 0 | 0 | 0 | 0 | 0 | 0 | 0 | 0 | 0 | 0 | 0 | 0 | 0 | 0 | 0 | 0 | 0 | 0 | 0 | 0 | 0 | 0

## Qg, Winter, S5
GenID | 0 | 1 | 2 | 3 | 4 | 5 | 6 | 7 | 8 | 9 | 10 | 11 | 12 | 13 | 14 | 15 | 16 | 17 | 18 | 19 | 20 | 21 | 22 | 23
1 | 0 | 0 | 0 | 0 | 0 | 0 | 0 | 0 | 0 | 0 | 0 | 0 | 0 | 0 | 0 | 0 | 0 | 0 | 0 | 0 | 0 | 0 | 0 | 0
2 | 0 | 0 | 0 | 0 | 0 | 0 | 0 | 0 | 0 | 0 | 0 | 0 | 0 | 0 | 0 | 0 | 0 | 0 | 0 | 0 | 0 | 0 | 0 | 0
3 | 0 | 0 | 0 | 0 | 0 | 0 | 0 | 0 | 0 | 0 | 0 | 0 | 0 | 0 | 0 | 0 | 0 | 0 | 0 | 0 | 0 | 0 | 0 | 0
4 | 0 | 0 | 0 | 0 | 0 | 0 | 0 | 0 | 0 | 0 | 0 | 0 | 0 | 0 | 0 | 0 | 0 | 0 | 0 | 0 | 0 | 0 | 0 | 0
5 | 0 | 0 | 0 | 0 | 0 | 0 | 0 | 0 | 0 | 0 | 0 | 0 | 0 | 0 | 0 | 0 | 0 | 0 | 0 | 0 | 0 | 0 | 0 | 0
6 | 0 | 0 | 0 | 0 | 0 | 0 | 0 | 0 | 0 | 0 | 0 | 0 | 0 | 0 | 0 | 0 | 0 | 0 | 0 | 0 | 0 | 0 | 0 | 0
7 | 0 | 0 | 0 | 0 | 0 | 0 | 0 | 0 | 0 | 0 | 0 | 0 | 0 | 0 | 0 | 0 | 0 | 0 | 0 | 0 | 0 | 0 | 0 | 0
8 | 0 | 0 | 0 | 0 | 0 | 0 | 0 | 0 | 0 | 0 | 0 | 0 | 0 | 0 | 0 | 0 | 0 | 0 | 0 | 0 | 0 | 0 | 0 | 0
9 | 0 | 0 | 0 | 0 | 0 | 0 | 0 | 0 | 0 | 0 | 0 | 0 | 0 | 0 | 0 | 0 | 0 | 0 | 0 | 0 | 0 | 0 | 0 | 0

## Qg, Winter, S6
GenID | 0 | 1 | 2 | 3 | 4 | 5 | 6 | 7 | 8 | 9 | 10 | 11 | 12 | 13 | 14 | 15 | 16 | 17 | 18 | 19 | 20 | 21 | 22 | 23
1 | 0 | 0 | 0 | 0 | 0 | 0 | 0 | 0 | 0 | 0 | 0 | 0 | 0 | 0 | 0 | 0 | 0 | 0 | 0 | 0 | 0 | 0 | 0 | 0
2 | 0 | 0 | 0 | 0 | 0 | 0 | 0 | 0 | 0 | 0 | 0 | 0 | 0 | 0 | 0 | 0 | 0 | 0 | 0 | 0 | 0 | 0 | 0 | 0
3 | 0 | 0 | 0 | 0 | 0 | 0 | 0 | 0 | 0 | 0 | 0 | 0 | 0 | 0 | 0 | 0 | 0 | 0 | 0 | 0 | 0 | 0 | 0 | 0
4 | 0 | 0 | 0 | 0 | 0 | 0 | 0 | 0 | 0 | 0 | 0 | 0 | 0 | 0 | 0 | 0 | 0 | 0 | 0 | 0 | 0 | 0 | 0 | 0
5 | 0 | 0 | 0 | 0 | 0 | 0 | 0 | 0 | 0 | 0 | 0 | 0 | 0 | 0 | 0 | 0 | 0 | 0 | 0 | 0 | 0 | 0 | 0 | 0
6 | 0 | 0 | 0 | 0 | 0 | 0 | 0 | 0 | 0 | 0 | 0 | 0 | 0 | 0 | 0 | 0 | 0 | 0 | 0 | 0 | 0 | 0 | 0 | 0
7 | 0 | 0 | 0 | 0 | 0 | 0 | 0 | 0 | 0 | 0 | 0 | 0 | 0 | 0 | 0 | 0 | 0 | 0 | 0 | 0 | 0 | 0 | 0 | 0
8 | 0 | 0 | 0 | 0 | 0 | 0 | 0 | 0 | 0 | 0 | 0 | 0 | 0 | 0 | 0 | 0 | 0 | 0 | 0 | 0 | 0 | 0 | 0 | 0
9 | 0 | 0 | 0 | 0 | 0 | 0 | 0 | 0 | 0 | 0 | 0 | 0 | 0 | 0 | 0 | 0 | 0 | 0 | 0 | 0 | 0 | 0 | 0 | 0

## Qg, Winter, S7
GenID | 0 | 1 | 2 | 3 | 4 | 5 | 6 | 7 | 8 | 9 | 10 | 11 | 12 | 13 | 14 | 15 | 16 | 17 | 18 | 19 | 20 | 21 | 22 | 23
1 | 0 | 0 | 0 | 0 | 0 | 0 | 0 | 0 | 0 | 0 | 0 | 0 | 0 | 0 | 0 | 0 | 0 | 0 | 0 | 0 | 0 | 0 | 0 | 0
2 | 0 | 0 | 0 | 0 | 0 | 0 | 0 | 0 | 0 | 0 | 0 | 0 | 0 | 0 | 0 | 0 | 0 | 0 | 0 | 0 | 0 | 0 | 0 | 0
3 | 0 | 0 | 0 | 0 | 0 | 0 | 0 | 0 | 0 | 0 | 0 | 0 | 0 | 0 | 0 | 0 | 0 | 0 | 0 | 0 | 0 | 0 | 0 | 0
4 | 0 | 0 | 0 | 0 | 0 | 0 | 0 | 0 | 0 | 0 | 0 | 0 | 0 | 0 | 0 | 0 | 0 | 0 | 0 | 0 | 0 | 0 | 0 | 0
5 | 0 | 0 | 0 | 0 | 0 | 0 | 0 | 0 | 0 | 0 | 0 | 0 | 0 | 0 | 0 | 0 | 0 | 0 | 0 | 0 | 0 | 0 | 0 | 0
6 | 0 | 0 | 0 | 0 | 0 | 0 | 0 | 0 | 0 | 0 | 0 | 0 | 0 | 0 | 0 | 0 | 0 | 0 | 0 | 0 | 0 | 0 | 0 | 0
7 | 0 | 0 | 0 | 0 | 0 | 0 | 0 | 0 | 0 | 0 | 0 | 0 | 0 | 0 | 0 | 0 | 0 | 0 | 0 | 0 | 0 | 0 | 0 | 0
8 | 0 | 0 | 0 | 0 | 0 | 0 | 0 | 0 | 0 | 0 | 0 | 0 | 0 | 0 | 0 | 0 | 0 | 0 | 0 | 0 | 0 | 0 | 0 | 0
9 | 0 | 0 | 0 | 0 | 0 | 0 | 0 | 0 | 0 | 0 | 0 | 0 | 0 | 0 | 0 | 0 | 0 | 0 | 0 | 0 | 0 | 0 | 0 | 0

## Qg, Winter, S8
GenID | 0 | 1 | 2 | 3 | 4 | 5 | 6 | 7 | 8 | 9 | 10 | 11 | 12 | 13 | 14 | 15 | 16 | 17 | 18 | 19 | 20 | 21 | 22 | 23
1 | 0 | 0 | 0 | 0 | 0 | 0 | 0 | 0 | 0 | 0 | 0 | 0 | 0 | 0 | 0 | 0 | 0 | 0 | 0 | 0 | 0 | 0 | 0 | 0
2 | 0 | 0 | 0 | 0 | 0 | 0 | 0 | 0 | 0 | 0 | 0 | 0 | 0 | 0 | 0 | 0 | 0 | 0 | 0 | 0 | 0 | 0 | 0 | 0
3 | 0 | 0 | 0 | 0 | 0 | 0 | 0 | 0 | 0 | 0 | 0 | 0 | 0 | 0 | 0 | 0 | 0 | 0 | 0 | 0 | 0 | 0 | 0 | 0
4 | 0 | 0 | 0 | 0 | 0 | 0 | 0 | 0 | 0 | 0 | 0 | 0 | 0 | 0 | 0 | 0 | 0 | 0 | 0 | 0 | 0 | 0 | 0 | 0
5 | 0 | 0 | 0 | 0 | 0 | 0 | 0 | 0 | 0 | 0 | 0 | 0 | 0 | 0 | 0 | 0 | 0 | 0 | 0 | 0 | 0 | 0 | 0 | 0
6 | 0 | 0 | 0 | 0 | 0 | 0 | 0 | 0 | 0 | 0 | 0 | 0 | 0 | 0 | 0 | 0 | 0 | 0 | 0 | 0 | 0 | 0 | 0 | 0
7 | 0 | 0 | 0 | 0 | 0 | 0 | 0 | 0 | 0 | 0 | 0 | 0 | 0 | 0 | 0 | 0 | 0 | 0 | 0 | 0 | 0 | 0 | 0 | 0
8 | 0 | 0 | 0 | 0 | 0 | 0 | 0 | 0 | 0 | 0 | 0 | 0 | 0 | 0 | 0 | 0 | 0 | 0 | 0 | 0 | 0 | 0 | 0 | 0
9 | 0 | 0 | 0 | 0 | 0 | 0 | 0 | 0 | 0 | 0 | 0 | 0 | 0 | 0 | 0 | 0 | 0 | 0 | 0 | 0 | 0 | 0 | 0 | 0

## Qg, Winter, S9
GenID | 0 | 1 | 2 | 3 | 4 | 5 | 6 | 7 | 8 | 9 | 10 | 11 | 12 | 13 | 14 | 15 | 16 | 17 | 18 | 19 | 20 | 21 | 22 | 23
1 | 0 | 0 | 0 | 0 | 0 | 0 | 0 | 0 | 0 | 0 | 0 | 0 | 0 | 0 | 0 | 0 | 0 | 0 | 0 | 0 | 0 | 0 | 0 | 0
2 | 0 | 0 | 0 | 0 | 0 | 0 | 0 | 0 | 0 | 0 | 0 | 0 | 0 | 0 | 0 | 0 | 0 | 0 | 0 | 0 | 0 | 0 | 0 | 0
3 | 0 | 0 | 0 | 0 | 0 | 0 | 0 | 0 | 0 | 0 | 0 | 0 | 0 | 0 | 0 | 0 | 0 | 0 | 0 | 0 | 0 | 0 | 0 | 0
4 | 0 | 0 | 0 | 0 | 0 | 0 | 0 | 0 | 0 | 0 | 0 | 0 | 0 | 0 | 0 | 0 | 0 | 0 | 0 | 0 | 0 | 0 | 0 | 0
5 | 0 | 0 | 0 | 0 | 0 | 0 | 0 | 0 | 0 | 0 | 0 | 0 | 0 | 0 | 0 | 0 | 0 | 0 | 0 | 0 | 0 | 0 | 0 | 0
6 | 0 | 0 | 0 | 0 | 0 | 0 | 0 | 0 | 0 | 0 | 0 | 0 | 0 | 0 | 0 | 0 | 0 | 0 | 0 | 0 | 0 | 0 | 0 | 0
7 | 0 | 0 | 0 | 0 | 0 | 0 | 0 | 0 | 0 | 0 | 0 | 0 | 0 | 0 | 0 | 0 | 0 | 0 | 0 | 0 | 0 | 0 | 0 | 0
8 | 0 | 0 | 0 | 0 | 0 | 0 | 0 | 0 | 0 | 0 | 0 | 0 | 0 | 0 | 0 | 0 | 0 | 0 | 0 | 0 | 0 | 0 | 0 | 0
9 | 0 | 0 | 0 | 0 | 0 | 0 | 0 | 0 | 0 | 0 | 0 | 0 | 0 | 0 | 0 | 0 | 0 | 0 | 0 | 0 | 0 | 0 | 0 | 0

## GenStatus, Winter
GenID | 0 | 1 | 2 | 3 | 4 | 5 | 6 | 7 | 8 | 9 | 10 | 11 | 12 | 13 | 14 | 15 | 16 | 17 | 18 | 19 | 20 | 21 | 22 | 23
1 | 1 | 1 | 1 | 1 | 1 | 1 | 1 | 1 | 1 | 1 | 1 | 1 | 1 | 1 | 1 | 1 | 1 | 1 | 1 | 1 | 1 | 1 | 1 | 1
2 | 1 | 1 | 1 | 1 | 1 | 1 | 1 | 1 | 1 | 1 | 1 | 1 | 1 | 1 | 1 | 1 | 1 | 1 | 1 | 1 | 1 | 1 | 1 | 1
3 | 1 | 1 | 1 | 1 | 1 | 1 | 1 | 1 | 1 | 1 | 1 | 1 | 1 | 1 | 1 | 1 | 1 | 1 | 1 | 1 | 1 | 1 | 1 | 1
4 | 1 | 1 | 1 | 1 | 1 | 1 | 1 | 1 | 1 | 1 | 1 | 1 | 1 | 1 | 1 | 1 | 1 | 1 | 1 | 1 | 1 | 1 | 1 | 1
5 | 1 | 1 | 1 | 1 | 1 | 1 | 1 | 1 | 1 | 1 | 1 | 1 | 1 | 1 | 1 | 1 | 1 | 1 | 1 | 1 | 1 | 1 | 1 | 1
6 | 1 | 1 | 1 | 1 | 1 | 1 | 1 | 1 | 1 | 1 | 1 | 1 | 1 | 1 | 1 | 1 | 1 | 1 | 1 | 1 | 1 | 1 | 1 | 1
7 | 1 | 1 | 1 | 1 | 1 | 1 | 1 | 1 | 1 | 1 | 1 | 1 | 1 | 1 | 1 | 1 | 1 | 1 | 1 | 1 | 1 | 1 | 1 | 1
8 | 1 | 1 | 1 | 1 | 1 | 1 | 1 | 1 | 1 | 1 | 1 | 1 | 1 | 1 | 1 | 1 | 1 | 1 | 1 | 1 | 1 | 1 | 1 | 1
9 | 1 | 1 | 1 | 1 | 1 | 1 | 1 | 1 | 1 | 1 | 1 | 1 | 1 | 1 | 1 | 1 | 1 | 1 | 1 | 1 | 1 | 1 | 1 | 1

## Pc, Summer, S1
LoadID | 0 | 1 | 2 | 3 | 4 | 5 | 6 | 7 | 8 | 9 | 10 | 11 | 12 | 13 | 14 | 15 | 16 | 17 | 18 | 19 | 20 | 21 | 22 | 23
1 | 37.3492 | 33.9335 | 33.3407 | 33.2556 | 33.2582 | 32.964 | 35.5876 | 42.2512 | 48.1544 | 49.6341 | 49.1318 | 50.5212 | 51.2142 | 50.2668 | 48.3026 | 46.3585 | 47.1674 | 47.6334 | 47.8355 | 47.0436 | 47.185 | 49.1393 | 45.8038 | 41.9881
2 | 40.1289 | 36.8161 | 34.8842 | 33.6078 | 33.2497 | 35.2884 | 44.1739 | 52.5781 | 54.827 | 53.8028 | 53.6232 | 57.1807 | 57.3445 | 57.715 | 54.914 | 52.0191 | 48.1434 | 48.638 | 48.2366 | 48.0673 | 48.2752 | 48.0426 | 47.6705 | 45.0667
3 | 53.3206 | 47.2841 | 44.595 | 43.138 | 45.2532 | 41.3399 | 48.5532 | 54.6918 | 61.5417 | 66.1496 | 68.1003 | 69.2297 | 70.7474 | 71.6938 | 71.9954 | 69.2995 | 68.9605 | 66.7851 | 66.73 | 67.1046 | 66.7642 | 68.9032 | 68.6691 | 61.9072

## Pc, Summer, S2
LoadID | 0 | 1 | 2 | 3 | 4 | 5 | 6 | 7 | 8 | 9 | 10 | 11 | 12 | 13 | 14 | 15 | 16 | 17 | 18 | 19 | 20 | 21 | 22 | 23
1 | 37.3492 | 33.9335 | 33.3407 | 33.2556 | 33.2582 | 32.964 | 35.5876 | 42.2512 | 48.1544 | 49.6341 | 49.1318 | 50.5212 | 51.2142 | 50.2668 | 48.3026 | 46.3585 | 47.1674 | 47.6334 | 47.8355 | 47.0436 | 47.185 | 49.1393 | 45.8038 | 41.9881
2 | 40.1289 | 36.8161 | 34.8842 | 33.6078 | 33.2497 | 35.2884 | 44.1739 | 52.5781 | 54.827 | 53.8028 | 53.6232 | 57.1807 | 57.3445 | 57.715 | 54.914 | 52.0191 | 48.1434 | 48.638 | 48.2366 | 48.0673 | 48.2752 | 48.0426 | 47.6705 | 45.0667
3 | 53.3206 | 47.2841 | 44.595 | 43.138 | 45.2532 | 41.3399 | 48.5532 | 54.6918 | 61.5417 | 66.1496 | 68.1003 | 69.2297 | 70.7474 | 71.6938 | 71.9954 | 69.2995 | 68.9605 | 66.7851 | 66.73 | 67.1046 | 66.7642 | 68.9032 | 68.6691 | 61.9072

## Pc, Summer, S3
LoadID | 0 | 1 | 2 | 3 | 4 | 5 | 6 | 7 | 8 | 9 | 10 | 11 | 12 | 13 | 14 | 15 | 16 | 17 | 18 | 19 | 20 | 21 | 22 | 23
1 | 37.3492 | 33.9335 | 33.3407 | 33.2556 | 33.2582 | 32.964 | 35.5876 | 42.2512 | 48.1544 | 49.6341 | 49.1318 | 50.5212 | 51.2142 | 50.2668 | 48.3026 | 46.3585 | 47.1674 | 47.6334 | 47.8355 | 47.0436 | 47.185 | 49.1393 | 45.8038 | 41.9881
2 | 40.1289 | 36.8161 | 34.8842 | 33.6078 | 33.2497 | 35.2884 | 44.1739 | 52.5781 | 54.827 | 53.8028 | 53.6232 | 57.1807 | 57.3445 | 57.715 | 54.914 | 52.0191 | 48.1434 | 48.638 | 48.2366 | 48.0673 | 48.2752 | 48.0426 | 47.6705 | 45.0667
3 | 53.3206 | 47.2841 | 44.595 | 43.138 | 45.2532 | 41.3399 | 48.5532 | 54.6918 | 61.5417 | 66.1496 | 68.1003 | 69.2297 | 70.7474 | 71.6938 | 71.9954 | 69.2995 | 68.9605 | 66.7851 | 66.73 | 67.1046 | 66.7642 | 68.9032 | 68.6691 | 61.9072

## Pc, Summer, S4
LoadID | 0 | 1 | 2 | 3 | 4 | 5 | 6 | 7 | 8 | 9 | 10 | 11 | 12 | 13 | 14 | 15 | 16 | 17 | 18 | 19 | 20 | 21 | 22 | 23
1 | 38.0962 | 34.6121 | 34.0075 | 33.9207 | 33.9233 | 33.6233 | 36.2994 | 43.0962 | 49.1175 | 50.6267 | 50.1144 | 51.5316 | 52.2385 | 51.2722 | 49.2687 | 47.2857 | 48.1107 | 48.586 | 48.7922 | 47.9845 | 48.1287 | 50.1221 | 46.7198 | 42.8278
2 | 40.8863 | 37.5057 | 35.5401 | 34.2403 | 33.8823 | 35.9666 | 45.0236 | 53.6239 | 55.9184 | 54.8713 | 54.6912 | 58.3188 | 58.4826 | 58.8531 | 55.995 | 53.0425 | 49.0967 | 49.5913 | 49.1899 | 49.0206 | 49.2285 | 48.996 | 48.5896 | 45.9266
3 | 54.3419 | 48.183 | 45.4451 | 43.9611 | 46.1257 | 42.1391 | 49.4905 | 55.7798 | 62.7674 | 67.4651 | 69.4579 | 70.6088 | 72.1536 | 73.1115 | 73.418 | 70.6685 | 70.3301 | 68.1014 | 68.0532 | 68.4387 | 68.0873 | 70.2738 | 70.0081 | 63.1039

## Pc, Summer, S5
LoadID | 0 | 1 | 2 | 3 | 4 | 5 | 6 | 7 | 8 | 9 | 10 | 11 | 12 | 13 | 14 | 15 | 16 | 17 | 18 | 19 | 20 | 21 | 22 | 23
1 | 38.0962 | 34.6121 | 34.0075 | 33.9207 | 33.9233 | 33.6233 | 36.2994 | 43.0962 | 49.1175 | 50.6267 | 50.1144 | 51.5316 | 52.2385 | 51.2722 | 49.2687 | 47.2857 | 48.1107 | 48.586 | 48.7922 | 47.9845 | 48.1287 | 50.1221 | 46.7198 | 42.8278
2 | 40.8863 | 37.5057 | 35.5401 | 34.2403 | 33.8823 | 35.9666 | 45.0236 | 53.6239 | 55.9184 | 54.8713 | 54.6912 | 58.3188 | 58.4826 | 58.8531 | 55.995 | 53.0425 | 49.0967 | 49.5913 | 49.1899 | 49.0206 | 49.2285 | 48.996 | 48.5896 | 45.9266
3 | 54.3419 | 48.183 | 45.4451 | 43.9611 | 46.1257 | 42.1391 | 49.4905 | 55.7798 | 62.7674 | 67.4651 | 69.4579 | 70.6088 | 72.1536 | 73.1115 | 73.418 | 70.6685 | 70.3301 | 68.1014 | 68.0532 | 68.4387 | 68.0873 | 70.2738 | 70.0081 | 63.1039

## Pc, Summer, S6
LoadID | 0 | 1 | 2 | 3 | 4 | 5 | 6 | 7 | 8 | 9 | 10 | 11 | 12 | 13 | 14 | 15 | 16 | 17 | 18 | 19 | 20 | 21 | 22 | 23
1 | 38.0962 | 34.6121 | 34.0075 | 33.9207 | 33.9233 | 33.6233 | 36.2994 | 43.0962 | 49.1175 | 50.6267 | 50.1144 | 51.5316 | 52.2385 | 51.2722 | 49.2687 | 47.2857 | 48.1107 | 48.586 | 48.7922 | 47.9845 | 48.1287 | 50.1221 | 46.7198 | 42.8278
2 | 40.8863 | 37.5057 | 35.5401 | 34.2403 | 33.8823 | 35.9666 | 45.0236 | 53.6239 | 55.9184 | 54.8713 | 54.6912 | 58.3188 | 58.4826 | 58.8531 | 55.995 | 53.0425 | 49.0967 | 49.5913 | 49.1899 | 49.0206 | 49.2285 | 48.996 | 48.5896 | 45.9266
3 | 54.3419 | 48.183 | 45.4451 | 43.9611 | 46.1257 | 42.1391 | 49.4905 | 55.7798 | 62.7674 | 67.4651 | 69.4579 | 70.6088 | 72.1536 | 73.1115 | 73.418 | 70.6685 | 70.3301 | 68.1014 | 68.0532 | 68.4387 | 68.0873 | 70.2738 | 70.0081 | 63.1039

## Pc, Summer, S7
LoadID | 0 | 1 | 2 | 3 | 4 | 5 | 6 | 7 | 8 | 9 | 10 | 11 | 12 | 13 | 14 | 15 | 16 | 17 | 18 | 19 | 20 | 21 | 22 | 23
1 | 36.2288 | 32.9154 | 32.3405 | 32.2579 | 32.2604 | 31.9751 | 34.52 | 40.9837 | 46.7097 | 48.145 | 47.6578 | 49.0055 | 49.6778 | 48.7588 | 46.8536 | 44.9678 | 45.7523 | 46.2044 | 46.4005 | 45.6323 | 45.7694 | 47.6651 | 44.4297 | 40.7284
2 | 38.9928 | 35.7816 | 33.9004 | 32.659 | 32.3009 | 34.271 | 42.8992 | 51.0096 | 53.1899 | 52.1999 | 52.0211 | 55.4736 | 55.6374 | 56.0079 | 53.2926 | 50.484 | 46.7134 | 47.208 | 46.8066 | 46.6373 | 46.8452 | 46.6127 | 46.2919 | 43.7768
3 | 51.7888 | 45.9356 | 43.3199 | 41.9033 | 43.9443 | 40.141 | 47.1471 | 53.0598 | 59.7032 | 64.1763 | 66.0639 | 67.1611 | 68.6382 | 69.5673 | 69.8615 | 67.246 | 66.906 | 64.8107 | 64.7452 | 65.1035 | 64.7795 | 66.8474 | 66.6605 | 60.1121

## Pc, Summer, S8
LoadID | 0 | 1 | 2 | 3 | 4 | 5 | 6 | 7 | 8 | 9 | 10 | 11 | 12 | 13 | 14 | 15 | 16 | 17 | 18 | 19 | 20 | 21 | 22 | 23
1 | 36.2288 | 32.9154 | 32.3405 | 32.2579 | 32.2604 | 31.9751 | 34.52 | 40.9837 | 46.7097 | 48.145 | 47.6578 | 49.0055 | 49.6778 | 48.7588 | 46.8536 | 44.9678 | 45.7523 | 46.2044 | 46.4005 | 45.6323 | 45.7694 | 47.6651 | 44.4297 | 40.7284
2 | 38.9928 | 35.7816 | 33.9004 | 32.659 | 32.3009 | 34.271 | 42.8992 | 51.0096 | 53.1899 | 52.1999 | 52.0211 | 55.4736 | 55.6374 | 56.0079 | 53.2926 | 50.484 | 46.7134 | 47.208 | 46.8066 | 46.6373 | 46.8452 | 46.6127 | 46.2919 | 43.7768
3 | 51.7888 | 45.9356 | 43.3199 | 41.9033 | 43.9443 | 40.141 | 47.1471 | 53.0598 | 59.7032 | 64.1763 | 66.0639 | 67.1611 | 68.6382 | 69.5673 | 69.8615 | 67.246 | 66.906 | 64.8107 | 64.7452 | 65.1035 | 64.7795 | 66.8474 | 66.6605 | 60.1121

## Pc, Summer, S9
LoadID | 0 | 1 | 2 | 3 | 4 | 5 | 6 | 7 | 8 | 9 | 10 | 11 | 12 | 13 | 14 | 15 | 16 | 17 | 18 | 19 | 20 | 21 | 22 | 23
1 | 36.2288 | 32.9154 | 32.3405 | 32.2579 | 32.2604 | 31.9751 | 34.52 | 40.9837 | 46.7097 | 48.145 | 47.6578 | 49.0055 | 49.6778 | 48.7588 | 46.8536 | 44.9678 | 45.7523 | 46.2044 | 46.4005 | 45.6323 | 45.7694 | 47.6651 | 44.4297 | 40.7284
2 | 38.9928 | 35.7816 | 33.9004 | 32.659 | 32.3009 | 34.271 | 42.8992 | 51.0096 | 53.1899 | 52.1999 | 52.0211 | 55.4736 | 55.6374 | 56.0079 | 53.2926 | 50.484 | 46.7134 | 47.208 | 46.8066 | 46.6373 | 46.8452 | 46.6127 | 46.2919 | 43.7768
3 | 51.7888 | 45.9356 | 43.3199 | 41.9033 | 43.9443 | 40.141 | 47.1471 | 53.0598 | 59.7032 | 64.1763 | 66.0639 | 67.1611 | 68.6382 | 69.5673 | 69.8615 | 67.246 | 66.906 | 64.8107 | 64.7452 | 65.1035 | 64.7795 | 66.8474 | 66.6605 | 60.1121

## Qc, Summer, S1
LoadID | 0 | 1 | 2 | 3 | 4 | 5 | 6 | 7 | 8 | 9 | 10 | 11 | 12 | 13 | 14 | 15 | 16 | 17 | 18 | 19 | 20 | 21 | 22 | 23
1 | -11.9051 | -15.4781 | -17.0598 | -15.568 | -16.6868 | -17.0714 | -14.7956 | -2.3019 | 7.3888 | 10.7567 | 8.4557 | 11.2632 | 9.9952 | 10.2962 | 5.3124 | 1.3431 | 2.9878 | 3.6291 | 2.1864 | -0.40786 | -1.5922 | -1.1078 | -5.3125 | -7.1909
2 | -15.0669 | -15.0669 | -17.4918 | -19.9166 | -19.9166 | -19.9166 | -7.9415 | 1.6461 | 5.2275 | 5.2275 | 4.7798 | 6.7197 | 9.1073 | 9.3871 | 5.2648 | 4.1083 | -0.66683 | -0.66683 | -0.66683 | -0.66683 | -4.2482 | -5.442 | -15.2161 | -15.2161
3 | 12.1624 | 9.3187 | 8.8309 | 7.7127 | 8.8788 | 4.1208 | 7.1898 | 13.8161 | 20.0982 | 23.8823 | 26.0721 | 27.024 | 28.2387 | 28.4523 | 28.2504 | 27.31 | 25.9898 | 23.063 | 22.9563 | 21.8384 | 19.6851 | 23.5986 | 21.1452 | 17.0168

## Qc, Summer, S2
LoadID | 0 | 1 | 2 | 3 | 4 | 5 | 6 | 7 | 8 | 9 | 10 | 11 | 12 | 13 | 14 | 15 | 16 | 17 | 18 | 19 | 20 | 21 | 22 | 23
1 | -11.9051 | -15.4781 | -17.0598 | -15.568 | -16.6868 | -17.0714 | -14.7956 | -2.3019 | 7.3888 | 10.7567 | 8.4557 | 11.2632 | 9.9952 | 10.2962 | 5.3124 | 1.3431 | 2.9878 | 3.6291 | 2.1864 | -0.40786 | -1.5922 | -1.1078 | -5.3125 | -7.1909
2 | -15.0669 | -15.0669 | -17.4918 | -19.9166 | -19.9166 | -19.9166 | -7.9415 | 1.6461 | 5.2275 | 5.2275 | 4.7798 | 6.7197 | 9.1073 | 9.3871 | 5.2648 | 4.1083 | -0.66683 | -0.66683 | -0.66683 | -0.66683 | -4.2482 | -5.442 | -15.2161 | -15.2161
3 | 12.1624 | 9.3187 | 8.8309 | 7.7127 | 8.8788 | 4.1208 | 7.1898 | 13.8161 | 20.0982 | 23.8823 | 26.0721 | 27.024 | 28.2387 | 28.4523 | 28.2504 | 27.31 | 25.9898 | 23.063 | 22.9563 | 21.8384 | 19.6851 | 23.5986 | 21.1452 | 17.0168

## Qc, Summer, S3
LoadID | 0 | 1 | 2 | 3 | 4 | 5 | 6 | 7 | 8 | 9 | 10 | 11 | 12 | 13 | 14 | 15 | 16 | 17 | 18 | 19 | 20 | 21 | 22 | 23
1 | -11.9051 | -15.4781 | -17.0598 | -15.568 | -16.6868 | -17.0714 | -14.7956 | -2.3019 | 7.3888 | 10.7567 | 8.4557 | 11.2632 | 9.9952 | 10.2962 | 5.3124 | 1.3431 | 2.9878 | 3.6291 | 2.1864 | -0.40786 | -1.5922 | -1.1078 | -5.3125 | -7.1909
2 | -15.0669 | -15.0669 | -17.4918 | -19.9166 | -19.9166 | -19.9166 | -7.9415 | 1.6461 | 5.2275 | 5.2275 | 4.7798 | 6.7197 | 9.1073 | 9.3871 | 5.2648 | 4.1083 | -0.66683 | -0.66683 | -0.66683 | -0.66683 | -4.2482 | -5.442 | -15.2161 | -15.2161
3 | 12.1624 | 9.3187 | 8.8309 | 7.7127 | 8.8788 | 4.1208 | 7.1898 | 13.8161 | 20.0982 | 23.8823 | 26.0721 | 27.024 | 28.2387 | 28.4523 | 28.2504 | 27.31 | 25.9898 | 23.063 | 22.9563 | 21.8384 | 19.6851 | 23.5986 | 21.1452 | 17.0168

## Qc, Summer, S4
LoadID | 0 | 1 | 2 | 3 | 4 | 5 | 6 | 7 | 8 | 9 | 10 | 11 | 12 | 13 | 14 | 15 | 16 | 17 | 18 | 19 | 20 | 21 | 22 | 23
1 | -12.1432 | -15.7876 | -17.401 | -15.8793 | -17.0205 | -17.4128 | -15.0915 | -2.3479 | 7.5366 | 10.9718 | 8.6248 | 11.4885 | 10.1951 | 10.5021 | 5.4187 | 1.3699 | 3.0475 | 3.7017 | 2.2301 | -0.41602 | -1.6241 | -1.1299 | -5.4188 | -7.3347
2 | -15.3682 | -15.3682 | -17.8416 | -20.315 | -20.315 | -20.315 | -8.1003 | 1.679 | 5.332 | 5.332 | 4.8754 | 6.8541 | 9.2894 | 9.5748 | 5.3701 | 4.1905 | -0.68017 | -0.68017 | -0.68017 | -0.68017 | -4.3332 | -5.5508 | -15.5204 | -15.5204
3 | 12.4056 | 9.5051 | 9.0075 | 7.8669 | 9.0564 | 4.2032 | 7.3336 | 14.0924 | 20.5002 | 24.3599 | 26.5935 | 27.5644 | 28.8035 | 29.0214 | 28.8154 | 27.8562 | 26.5096 | 23.5243 | 23.4154 | 22.2751 | 20.0788 | 24.0705 | 21.5681 | 17.3571

## Qc, Summer, S5
LoadID | 0 | 1 | 2 | 3 | 4 | 5 | 6 | 7 | 8 | 9 | 10 | 11 | 12 | 13 | 14 | 15 | 16 | 17 | 18 | 19 | 20 | 21 | 22 | 23
1 | -12.1432 | -15.7876 | -17.401 | -15.8793 | -17.0205 | -17.4128 | -15.0915 | -2.3479 | 7.5366 | 10.9718 | 8.6248 | 11.4885 | 10.1951 | 10.5021 | 5.4187 | 1.3699 | 3.0475 | 3.7017 | 2.2301 | -0.41602 | -1.6241 | -1.1299 | -5.4188 | -7.3347
2 | -15.3682 | -15.3682 | -17.8416 | -20.315 | -20.315 | -20.315 | -8.1003 | 1.679 | 5.332 | 5.332 | 4.8754 | 6.8541 | 9.2894 | 9.5748 | 5.3701 | 4.1905 | -0.68017 | -0.68017 | -0.68017 | -0.68017 | -4.3332 | -5.5508 | -15.5204 | -15.5204
3 | 12.4056 | 9.5051 | 9.0075 | 7.8669 | 9.0564 | 4.2032 | 7.3336 | 14.0924 | 20.5002 | 24.3599 | 26.5935 | 27.5644 | 28.8035 | 29.0214 | 28.8154 | 27.8562 | 26.5096 | 23.5243 | 23.4154 | 22.2751 | 20.0788 | 24.0705 | 21.5681 | 17.3571

## Qc, Summer, S6
LoadID | 0 | 1 | 2 | 3 | 4 | 5 | 6 | 7 | 8 | 9 | 10 | 11 | 12 | 13 | 14 | 15 | 16 | 17 | 18 | 19 | 20 | 21 | 22 | 23
1 | -12.1432 | -15.7876 | -17.401 | -15.8793 | -17.0205 | -17.4128 | -15.0915 | -2.3479 | 7.5366 | 10.9718 | 8.6248 | 11.4885 | 10.1951 | 10.5021 | 5.4187 | 1.3699 | 3.0475 | 3.7017 | 2.2301 | -0.41602 | -1.6241 | -1.1299 | -5.4188 | -7.3347
2 | -15.3682 | -15.3682 | -17.8416 | -20.315 | -20.315 | -20.315 | -8.1003 | 1.679 | 5.332 | 5.332 | 4.8754 | 6.8541 | 9.2894 | 9.5748 | 5.3701 | 4.1905 | -0.68017 | -0.68017 | -0.68017 | -0.68017 | -4.3332 | -5.5508 | -15.5204 | -15.5204
3 | 12.4056 | 9.5051 | 9.0075 | 7.8669 | 9.0564 | 4.2032 | 7.3336 | 14.0924 | 20.5002 | 24.3599 | 26.5935 | 27.5644 | 28.8035 | 29.0214 | 28.8154 | 27.8562 | 26.5096 | 23.5243 | 23.4154 | 22.2751 | 20.0788 | 24.0705 | 21.5681 | 17.3571

## Qc, Summer, S7
LoadID | 0 | 1 | 2 | 3 | 4 | 5 | 6 | 7 | 8 | 9 | 10 | 11 | 12 | 13 | 14 | 15 | 16 | 17 | 18 | 19 | 20 | 21 | 22 | 23
1 | -11.5479 | -15.0137 | -16.548 | -15.1009 | -16.1862 | -16.5593 | -14.3517 | -2.2328 | 7.1672 | 10.434 | 8.202 | 10.9253 | 9.6954 | 9.9873 | 5.1531 | 1.3028 | 2.8981 | 3.5202 | 2.1208 | -0.39563 | -1.5445 | -1.0745 | -5.1531 | -6.9752
2 | -14.6149 | -14.6149 | -16.967 | -19.3191 | -19.3191 | -19.3191 | -7.7032 | 1.5967 | 5.0707 | 5.0707 | 4.6364 | 6.5181 | 8.8341 | 9.1055 | 5.1069 | 3.9851 | -0.64683 | -0.64683 | -0.64683 | -0.64683 | -4.1208 | -5.2787 | -14.7596 | -14.7596
3 | 11.7975 | 9.0392 | 8.566 | 7.4813 | 8.6125 | 3.9972 | 6.9741 | 13.4016 | 19.4953 | 23.1658 | 25.2899 | 26.2132 | 27.3915 | 27.5988 | 27.4029 | 26.4907 | 25.2101 | 22.3711 | 22.2676 | 21.1832 | 19.0945 | 22.8906 | 20.5108 | 16.5063

## Qc, Summer, S8
LoadID | 0 | 1 | 2 | 3 | 4 | 5 | 6 | 7 | 8 | 9 | 10 | 11 | 12 | 13 | 14 | 15 | 16 | 17 | 18 | 19 | 20 | 21 | 22 | 23
1 | -11.5479 | -15.0137 | -16.548 | -15.1009 | -16.1862 | -16.5593 | -14.3517 | -2.2328 | 7.1672 | 10.434 | 8.202 | 10.9253 | 9.6954 | 9.9873 | 5.1531 | 1.3028 | 2.8981 | 3.5202 | 2.1208 | -0.39563 | -1.5445 | -1.0745 | -5.1531 | -6.9752
2 | -14.6149 | -14.6149 | -16.967 | -19.3191 | -19.3191 | -19.3191 | -7.7032 | 1.5967 | 5.0707 | 5.0707 | 4.6364 | 6.5181 | 8.8341 | 9.1055 | 5.1069 | 3.9851 | -0.64683 | -0.64683 | -0.64683 | -0.64683 | -4.1208 | -5.2787 | -14.7596 | -14.7596
3 | 11.7975 | 9.0392 | 8.566 | 7.4813 | 8.6125 | 3.9972 | 6.9741 | 13.4016 | 19.4953 | 23.1658 | 25.2899 | 26.2132 | 27.3915 | 27.5988 | 27.4029 | 26.4907 | 25.2101 | 22.3711 | 22.2676 | 21.1832 | 19.0945 | 22.8906 | 20.5108 | 16.5063

## Qc, Summer, S9
LoadID | 0 | 1 | 2 | 3 | 4 | 5 | 6 | 7 | 8 | 9 | 10 | 11 | 12 | 13 | 14 | 15 | 16 | 17 | 18 | 19 | 20 | 21 | 22 | 23
1 | -11.5479 | -15.0137 | -16.548 | -15.1009 | -16.1862 | -16.5593 | -14.3517 | -2.2328 | 7.1672 | 10.434 | 8.202 | 10.9253 | 9.6954 | 9.9873 | 5.1531 | 1.3028 | 2.8981 | 3.5202 | 2.1208 | -0.39563 | -1.5445 | -1.0745 | -5.1531 | -6.9752
2 | -14.6149 | -14.6149 | -16.967 | -19.3191 | -19.3191 | -19.3191 | -7.7032 | 1.5967 | 5.0707 | 5.0707 | 4.6364 | 6.5181 | 8.8341 | 9.1055 | 5.1069 | 3.9851 | -0.64683 | -0.64683 | -0.64683 | -0.64683 | -4.1208 | -5.2787 | -14.7596 | -14.7596
3 | 11.7975 | 9.0392 | 8.566 | 7.4813 | 8.6125 | 3.9972 | 6.9741 | 13.4016 | 19.4953 | 23.1658 | 25.2899 | 26.2132 | 27.3915 | 27.5988 | 27.4029 | 26.4907 | 25.2101 | 22.3711 | 22.2676 | 21.1832 | 19.0945 | 22.8906 | 20.5108 | 16.5063

## UpFlex, Summer
LoadID | 0 | 1 | 2 | 3 | 4 | 5 | 6 | 7 | 8 | 9 | 10 | 11 | 12 | 13 | 14 | 15 | 16 | 17 | 18 | 19 | 20 | 21 | 22 | 23
1 | 2.6546 | 2.9224 | 3.8038 | 4.3609 | 5.1274 | 5.9936 | 5.3427 | 7.638 | 7.007 | 7.9141 | 8.1335 | 7.5445 | 7.1172 | 6.5524 | 6.0355 | 5.4318 | 5.3753 | 4.2589 | 3.5237 | 4.1814 | 4.2604 | 4.8688 | 2.3641 | 2.2698
2 | 2.6546 | 2.9224 | 3.8038 | 4.3609 | 5.1274 | 5.9936 | 5.3427 | 7.638 | 7.007 | 7.9141 | 8.1335 | 7.5445 | 7.1172 | 6.5524 | 6.0355 | 5.4318 | 5.3753 | 4.2589 | 3.5237 | 4.1814 | 4.2604 | 4.8688 | 2.3641 | 2.2698
3 | 2.6546 | 2.9224 | 3.8038 | 4.3609 | 5.1274 | 5.9936 | 5.3427 | 7.638 | 7.007 | 7.9141 | 8.1335 | 7.5445 | 7.1172 | 6.5524 | 6.0355 | 5.4318 | 5.3753 | 4.2589 | 3.5237 | 4.1814 | 4.2604 | 4.8688 | 2.3641 | 2.2698

## DownFlex, Summer
LoadID | 0 | 1 | 2 | 3 | 4 | 5 | 6 | 7 | 8 | 9 | 10 | 11 | 12 | 13 | 14 | 15 | 16 | 17 | 18 | 19 | 20 | 21 | 22 | 23
1 | 7.3596 | 7.7886 | 8.2246 | 8.5984 | 8.696 | 9.0965 | 9.05 | 8.5544 | 7.7506 | 11.3816 | 11.1145 | 10.2345 | 9.9858 | 10.0269 | 9.5518 | 8.7557 | 7.869 | 7.5867 | 4.769 | 5.1 | 5.5759 | 5.709 | 5.9541 | 6.5722
2 | 7.3596 | 7.7886 | 8.2246 | 8.5984 | 8.696 | 9.0965 | 9.05 | 8.5544 | 7.7506 | 11.3816 | 11.1145 | 10.2345 | 9.9858 | 10.0269 | 9.5518 | 8.7557 | 7.869 | 7.5867 | 4.769 | 5.1 | 5.5759 | 5.709 | 5.9541 | 6.5722
3 | 7.3596 | 7.7886 | 8.2246 | 8.5984 | 8.696 | 9.0965 | 9.05 | 8.5544 | 7.7506 | 11.3816 | 11.1145 | 10.2345 | 9.9858 | 10.0269 | 9.5518 | 8.7557 | 7.869 | 7.5867 | 4.769 | 5.1 | 5.5759 | 5.709 | 5.9541 | 6.5722

## Pg, Summer, S1
GenID | 0 | 1 | 2 | 3 | 4 | 5 | 6 | 7 | 8 | 9 | 10 | 11 | 12 | 13 | 14 | 15 | 16 | 17 | 18 | 19 | 20 | 21 | 22 | 23
1 | 0 | 0 | 0 | 0 | 0 | 0 | 0 | 0 | 0 | 0 | 0 | 0 | 0 | 0 | 0 | 0 | 0 | 0 | 0 | 0 | 0 | 0 | 0 | 0
2 | 0 | 0 | 0 | 0 | 0 | 0 | 0 | 0 | 0 | 0 | 0 | 0 | 0 | 0 | 0 | 0 | 0 | 0 | 0 | 0 | 0 | 0 | 0 | 0
3 | 0 | 0 | 0 | 0 | 0 | 0 | 0 | 0 | 0 | 0 | 0 | 0 | 0 | 0 | 0 | 0 | 0 | 0 | 0 | 0 | 0 | 0 | 0 | 0
4 | 9.8234 | 8.8424 | 9.1122 | 8.9482 | 7.6742 | 7.2649 | 8.0086 | 7.2853 | 5.989 | 4.3292 | 4.4429 | 2.7544 | 2.2579 | 2.402 | 3.2074 | 4.0572 | 4.7882 | 6.5761 | 5.9815 | 5.3122 | 7.8979 | 8.5015 | 8.2609 | 12.0597
5 | 9.8234 | 8.8424 | 9.1122 | 8.9482 | 7.6742 | 7.2649 | 8.0086 | 7.2853 | 5.989 | 4.3292 | 4.4429 | 2.7544 | 2.2579 | 2.402 | 3.2074 | 4.0572 | 4.7882 | 6.5761 | 5.9815 | 5.3122 | 7.8979 | 8.5015 | 8.2609 | 12.0597
6 | 9.8234 | 8.8424 | 9.1122 | 8.9482 | 7.6742 | 7.2649 | 8.0086 | 7.2853 | 5.989 | 4.3292 | 4.4429 | 2.7544 | 2.2579 | 2.402 | 3.2074 | 4.0572 | 4.7882 | 6.5761 | 5.9815 | 5.3122 | 7.8979 | 8.5015 | 8.2609 | 12.0597
7 | 0 | 0 | 0 | 0 | 0 | 0 | 0 | 0 | 0 | 0 | 0 | 0 | 0 | 0 | 0 | 0 | 0 | 0 | 0 | 0 | 0 | 0 | 0 | 0
8 | 0 | 0 | 0 | 0 | 0 | 0 | 0 | 0 | 0 | 0 | 0 | 0 | 0 | 0 | 0 | 0 | 0 | 0 | 0 | 0 | 0 | 0 | 0 | 0
9 | 0 | 0 | 0 | 0 | 0 | 0 | 0 | 0 | 0 | 0 | 0 | 0 | 0 | 0 | 0 | 0 | 0 | 0 | 0 | 0 | 0 | 0 | 0 | 0

## Pg, Summer, S2
GenID | 0 | 1 | 2 | 3 | 4 | 5 | 6 | 7 | 8 | 9 | 10 | 11 | 12 | 13 | 14 | 15 | 16 | 17 | 18 | 19 | 20 | 21 | 22 | 23
1 | 0 | 0 | 0 | 0 | 0 | 0 | 0 | 0 | 0 | 0 | 0 | 0 | 0 | 0 | 0 | 0 | 0 | 0 | 0 | 0 | 0 | 0 | 0 | 0
2 | 0 | 0 | 0 | 0 | 0 | 0 | 0 | 0 | 0 | 0 | 0 | 0 | 0 | 0 | 0 | 0 | 0 | 0 | 0 | 0 | 0 | 0 | 0 | 0
3 | 0 | 0 | 0 | 0 | 0 | 0 | 0 | 0 | 0 | 0 | 0 | 0 | 0 | 0 | 0 | 0 | 0 | 0 | 0 | 0 | 0 | 0 | 0 | 0
4 | 12.9861 | 10.6581 | 9.6491 | 8.4619 | 7.5855 | 6.4793 | 6.0717 | 5.6478 | 5.3053 | 5.9227 | 5.5382 | 6.4001 | 7.0432 | 6.7699 | 7.7278 | 6.8104 | 6.4299 | 6.6193 | 6.3518 | 6.6645 | 6.2453 | 5.3041 | 5.9577 | 5.7006
5 | 12.9861 | 10.6581 | 9.6491 | 8.4619 | 7.5855 | 6.4793 | 6.0717 | 5.6478 | 5.3053 | 5.9227 | 5.5382 | 6.4001 | 7.0432 | 6.7699 | 7.7278 | 6.8104 | 6.4299 | 6.6193 | 6.3518 | 6.6645 | 6.2453 | 5.3041 | 5.9577 | 5.7006
6 | 12.9861 | 10.6581 | 9.6491 | 8.4619 | 7.5855 | 6.4793 | 6.0717 | 5.6478 | 5.3053 | 5.9227 | 5.5382 | 6.4001 | 7.0432 | 6.7699 | 7.7278 | 6.8104 | 6.4299 | 6.6193 | 6.3518 | 6.6645 | 6.2453 | 5.3041 | 5.9577 | 5.7006
7 | 0 | 0 | 0 | 0 | 0 | 0 | 0 | 0 | 0 | 0 | 0 | 0 | 0 | 0 | 0 | 0 | 0 | 0 | 0 | 0 | 0 | 0 | 0 | 0
8 | 0 | 0 | 0 | 0 | 0 | 0 | 0 | 0 | 0 | 0 | 0 | 0 | 0 | 0 | 0 | 0 | 0 | 0 | 0 | 0 | 0 | 0 | 0 | 0
9 | 0 | 0 | 0 | 0 | 0 | 0 | 0 | 0 | 0 | 0 | 0 | 0 | 0 | 0 | 0 | 0 | 0 | 0 | 0 | 0 | 0 | 0 | 0 | 0

## Pg, Summer, S3
GenID | 0 | 1 | 2 | 3 | 4 | 5 | 6 | 7 | 8 | 9 | 10 | 11 | 12 | 13 | 14 | 15 | 16 | 17 | 18 | 19 | 20 | 21 | 22 | 23
1 | 0 | 0 | 0 | 0 | 0 | 0 | 0 | 0 | 0 | 0 | 0 | 0 | 0 | 0 | 0 | 0 | 0 | 0 | 0 | 0 | 0 | 0 | 0 | 0
2 | 0 | 0 | 0 | 0 | 0 | 0 | 0 | 0 | 0 | 0 | 0 | 0 | 0 | 0 | 0 | 0 | 0 | 0 | 0 | 0 | 0 | 0 | 0 | 0
3 | 0 | 0 | 0 | 0 | 0 | 0 | 0 | 0 | 0 | 0 | 0 | 0 | 0 | 0 | 0 | 0 | 0 | 0 | 0 | 0 | 0 | 0 | 0 | 0
4 | 11.2171 | 10.4253 | 12.5724 | 12.7765 | 11.384 | 10.044 | 7.3221 | 6.2705 | 6.4817 | 6.0892 | 6.6593 | 6.9169 | 5.6863 | 6.0199 | 7.7197 | 10.0568 | 9.8457 | 10.5963 | 10.2999 | 11.6419 | 11.7884 | 11.3867 | 10.4725 | 10.1883
5 | 11.2171 | 10.4253 | 12.5724 | 12.7765 | 11.384 | 10.044 | 7.3221 | 6.2705 | 6.4817 | 6.0892 | 6.6593 | 6.9169 | 5.6863 | 6.0199 | 7.7197 | 10.0568 | 9.8457 | 10.5963 | 10.2999 | 11.6419 | 11.7884 | 11.3867 | 10.4725 | 10.1883
6 | 11.2171 | 10.4253 | 12.5724 | 12.7765 | 11.384 | 10.044 | 7.3221 | 6.2705 | 6.4817 | 6.0892 | 6.6593 | 6.9169 | 5.6863 | 6.0199 | 7.7197 | 10.0568 | 9.8457 | 10.5963 | 10.2999 | 11.6419 | 11.7884 | 11.3867 | 10.4725 | 10.1883
7 | 0 | 0 | 0 | 0 | 0 | 0 | 0 | 0 | 0 | 0 | 0 | 0 | 0 | 0 | 0 | 0 | 0 | 0 | 0 | 0 | 0 | 0 | 0 | 0
8 | 0 | 0 | 0 | 0 | 0 | 0 | 0 | 0 | 0 | 0 | 0 | 0 | 0 | 0 | 0 | 0 | 0 | 0 | 0 | 0 | 0 | 0 | 0 | 0
9 | 0 | 0 | 0 | 0 | 0 | 0 | 0 | 0 | 0 | 0 | 0 | 0 | 0 | 0 | 0 | 0 | 0 | 0 | 0 | 0 | 0 | 0 | 0 | 0

## Pg, Summer, S4
GenID | 0 | 1 | 2 | 3 | 4 | 5 | 6 | 7 | 8 | 9 | 10 | 11 | 12 | 13 | 14 | 15 | 16 | 17 | 18 | 19 | 20 | 21 | 22 | 23
1 | 0 | 0 | 0 | 0 | 0 | 0 | 0 | 0 | 0 | 0 | 0 | 0 | 0 | 0 | 0 | 0 | 0 | 0 | 0 | 0 | 0 | 0 | 0 | 0
2 | 0 | 0 | 0 | 0 | 0 | 0 | 0 | 0 | 0 | 0 | 0 | 0 | 0 | 0 | 0 | 0 | 0 | 0 | 0 | 0 | 0 | 0 | 0 | 0
3 | 0 | 0 | 0 | 0 | 0 | 0 | 0 | 0 | 0 | 0 | 0 | 0 | 0 | 0 | 0 | 0 | 0 | 0 | 0 | 0 | 0 | 0 | 0 | 0
4 | 9.8234 | 8.8424 | 9.1122 | 8.9482 | 7.6742 | 7.2649 | 8.0086 | 7.2853 | 5.989 | 4.3292 | 4.4429 | 2.7544 | 2.2579 | 2.402 | 3.2074 | 4.0572 | 4.7882 | 6.5761 | 5.9815 | 5.3122 | 7.8979 | 8.5015 | 8.2609 | 12.0597
5 | 9.8234 | 8.8424 | 9.1122 | 8.9482 | 7.6742 | 7.2649 | 8.0086 | 7.2853 | 5.989 | 4.3292 | 4.4429 | 2.7544 | 2.2579 | 2.402 | 3.2074 | 4.0572 | 4.7882 | 6.5761 | 5.9815 | 5.3122 | 7.8979 | 8.5015 | 8.2609 | 12.0597
6 | 9.8234 | 8.8424 | 9.1122 | 8.9482 | 7.6742 | 7.2649 | 8.0086 | 7.2853 | 5.989 | 4.3292 | 4.4429 | 2.7544 | 2.2579 | 2.402 | 3.2074 | 4.0572 | 4.7882 | 6.5761 | 5.9815 | 5.3122 | 7.8979 | 8.5015 | 8.2609 | 12.0597
7 | 0 | 0 | 0 | 0 | 0 | 0 | 0 | 0 | 0 | 0 | 0 | 0 | 0 | 0 | 0 | 0 | 0 | 0 | 0 | 0 | 0 | 0 | 0 | 0
8 | 0 | 0 | 0 | 0 | 0 | 0 | 0 | 0 | 0 | 0 | 0 | 0 | 0 | 0 | 0 | 0 | 0 | 0 | 0 | 0 | 0 | 0 | 0 | 0
9 | 0 | 0 | 0 | 0 | 0 | 0 | 0 | 0 | 0 | 0 | 0 | 0 | 0 | 0 | 0 | 0 | 0 | 0 | 0 | 0 | 0 | 0 | 0 | 0

## Pg, Summer, S5
GenID | 0 | 1 | 2 | 3 | 4 | 5 | 6 | 7 | 8 | 9 | 10 | 11 | 12 | 13 | 14 | 15 | 16 | 17 | 18 | 19 | 20 | 21 | 22 | 23
1 | 0 | 0 | 0 | 0 | 0 | 0 | 0 | 0 | 0 | 0 | 0 | 0 | 0 | 0 | 0 | 0 | 0 | 0 | 0 | 0 | 0 | 0 | 0 | 0
2 | 0 | 0 | 0 | 0 | 0 | 0 | 0 | 0 | 0 | 0 | 0 | 0 | 0 | 0 | 0 | 0 | 0 | 0 | 0 | 0 | 0 | 0 | 0 | 0
3 | 0 | 0 | 0 | 0 | 0 | 0 | 0 | 0 | 0 | 0 | 0 | 0 | 0 | 0 | 0 | 0 | 0 | 0 | 0 | 0 | 0 | 0 | 0 | 0
4 | 12.9861 | 10.6581 | 9.6491 | 8.4619 | 7.5855 | 6.4793 | 6.0717 | 5.6478 | 5.3053 | 5.9227 | 5.5382 | 6.4001 | 7.0432 | 6.7699 | 7.7278 | 6.8104 | 6.4299 | 6.6193 | 6.3518 | 6.6645 | 6.2453 | 5.3041 | 5.9577 | 5.7006
5 | 12.9861 | 10.6581 | 9.6491 | 8.4619 | 7.5855 | 6.4793 | 6.0717 | 5.6478 | 5.3053 | 5.9227 | 5.5382 | 6.4001 | 7.0432 | 6.7699 | 7.7278 | 6.8104 | 6.4299 | 6.6193 | 6.3518 | 6.6645 | 6.2453 | 5.3041 | 5.9577 | 5.7006
6 | 12.9861 | 10.6581 | 9.6491 | 8.4619 | 7.5855 | 6.4793 | 6.0717 | 5.6478 | 5.3053 | 5.9227 | 5.5382 | 6.4001 | 7.0432 | 6.7699 | 7.7278 | 6.8104 | 6.4299 | 6.6193 | 6.3518 | 6.6645 | 6.2453 | 5.3041 | 5.9577 | 5.7006
7 | 0 | 0 | 0 | 0 | 0 | 0 | 0 | 0 | 0 | 0 | 0 | 0 | 0 | 0 | 0 | 0 | 0 | 0 | 0 | 0 | 0 | 0 | 0 | 0
8 | 0 | 0 | 0 | 0 | 0 | 0 | 0 | 0 | 0 | 0 | 0 | 0 | 0 | 0 | 0 | 0 | 0 | 0 | 0 | 0 | 0 | 0 | 0 | 0
9 | 0 | 0 | 0 | 0 | 0 | 0 | 0 | 0 | 0 | 0 | 0 | 0 | 0 | 0 | 0 | 0 | 0 | 0 | 0 | 0 | 0 | 0 | 0 | 0

## Pg, Summer, S6
GenID | 0 | 1 | 2 | 3 | 4 | 5 | 6 | 7 | 8 | 9 | 10 | 11 | 12 | 13 | 14 | 15 | 16 | 17 | 18 | 19 | 20 | 21 | 22 | 23
1 | 0 | 0 | 0 | 0 | 0 | 0 | 0 | 0 | 0 | 0 | 0 | 0 | 0 | 0 | 0 | 0 | 0 | 0 | 0 | 0 | 0 | 0 | 0 | 0
2 | 0 | 0 | 0 | 0 | 0 | 0 | 0 | 0 | 0 | 0 | 0 | 0 | 0 | 0 | 0 | 0 | 0 | 0 | 0 | 0 | 0 | 0 | 0 | 0
3 | 0 | 0 | 0 | 0 | 0 | 0 | 0 | 0 | 0 | 0 | 0 | 0 | 0 | 0 | 0 | 0 | 0 | 0 | 0 | 0 | 0 | 0 | 0 | 0
4 | 11.2171 | 10.4253 | 12.5724 | 12.7765 | 11.384 | 10.044 | 7.3221 | 6.2705 | 6.4817 | 6.0892 | 6.6593 | 6.9169 | 5.6863 | 6.0199 | 7.7197 | 10.0568 | 9.8457 | 10.5963 | 10.2999 | 11.6419 | 11.7884 | 11.3867 | 10.4725 | 10.1883
5 | 11.2171 | 10.4253 | 12.5724 | 12.7765 | 11.384 | 10.044 | 7.3221 | 6.2705 | 6.4817 | 6.0892 | 6.6593 | 6.9169 | 5.6863 | 6.0199 | 7.7197 | 10.0568 | 9.8457 | 10.5963 | 10.2999 | 11.6419 | 11.7884 | 11.3867 | 10.4725 | 10.1883
6 | 11.2171 | 10.4253 | 12.5724 | 12.7765 | 11.384 | 10.044 | 7.3221 | 6.2705 | 6.4817 | 6.0892 | 6.6593 | 6.9169 | 5.6863 | 6.0199 | 7.7197 | 10.0568 | 9.8457 | 10.5963 | 10.2999 | 11.6419 | 11.7884 | 11.3867 | 10.4725 | 10.1883
7 | 0 | 0 | 0 | 0 | 0 | 0 | 0 | 0 | 0 | 0 | 0 | 0 | 0 | 0 | 0 | 0 | 0 | 0 | 0 | 0 | 0 | 0 | 0 | 0
8 | 0 | 0 | 0 | 0 | 0 | 0 | 0 | 0 | 0 | 0 | 0 | 0 | 0 | 0 | 0 | 0 | 0 | 0 | 0 | 0 | 0 | 0 | 0 | 0
9 | 0 | 0 | 0 | 0 | 0 | 0 | 0 | 0 | 0 | 0 | 0 | 0 | 0 | 0 | 0 | 0 | 0 | 0 | 0 | 0 | 0 | 0 | 0 | 0

## Pg, Summer, S7
GenID | 0 | 1 | 2 | 3 | 4 | 5 | 6 | 7 | 8 | 9 | 10 | 11 | 12 | 13 | 14 | 15 | 16 | 17 | 18 | 19 | 20 | 21 | 22 | 23
1 | 0 | 0 | 0 | 0 | 0 | 0 | 0 | 0 | 0 | 0 | 0 | 0 | 0 | 0 | 0 | 0 | 0 | 0 | 0 | 0 | 0 | 0 | 0 | 0
2 | 0 | 0 | 0 | 0 | 0 | 0 | 0 | 0 | 0 | 0 | 0 | 0 | 0 | 0 | 0 | 0 | 0 | 0 | 0 | 0 | 0 | 0 | 0 | 0
3 | 0 | 0 | 0 | 0 | 0 | 0 | 0 | 0 | 0 | 0 | 0 | 0 | 0 | 0 | 0 | 0 | 0 | 0 | 0 | 0 | 0 | 0 | 0 | 0
4 | 9.8234 | 8.8424 | 9.1122 | 8.9482 | 7.6742 | 7.2649 | 8.0086 | 7.2853 | 5.989 | 4.3292 | 4.4429 | 2.7544 | 2.2579 | 2.402 | 3.2074 | 4.0572 | 4.7882 | 6.5761 | 5.9815 | 5.3122 | 7.8979 | 8.5015 | 8.2609 | 12.0597
5 | 9.8234 | 8.8424 | 9.1122 | 8.9482 | 7.6742 | 7.2649 | 8.0086 | 7.2853 | 5.989 | 4.3292 | 4.4429 | 2.7544 | 2.2579 | 2.402 | 3.2074 | 4.0572 | 4.7882 | 6.5761 | 5.9815 | 5.3122 | 7.8979 | 8.5015 | 8.2609 | 12.0597
6 | 9.8234 | 8.8424 | 9.1122 | 8.9482 | 7.6742 | 7.2649 | 8.0086 | 7.2853 | 5.989 | 4.3292 | 4.4429 | 2.7544 | 2.2579 | 2.402 | 3.2074 | 4.0572 | 4.7882 | 6.5761 | 5.9815 | 5.3122 | 7.8979 | 8.5015 | 8.2609 | 12.0597
7 | 0 | 0 | 0 | 0 | 0 | 0 | 0 | 0 | 0 | 0 | 0 | 0 | 0 | 0 | 0 | 0 | 0 | 0 | 0 | 0 | 0 | 0 | 0 | 0
8 | 0 | 0 | 0 | 0 | 0 | 0 | 0 | 0 | 0 | 0 | 0 | 0 | 0 | 0 | 0 | 0 | 0 | 0 | 0 | 0 | 0 | 0 | 0 | 0
9 | 0 | 0 | 0 | 0 | 0 | 0 | 0 | 0 | 0 | 0 | 0 | 0 | 0 | 0 | 0 | 0 | 0 | 0 | 0 | 0 | 0 | 0 | 0 | 0

## Pg, Summer, S8
GenID | 0 | 1 | 2 | 3 | 4 | 5 | 6 | 7 | 8 | 9 | 10 | 11 | 12 | 13 | 14 | 15 | 16 | 17 | 18 | 19 | 20 | 21 | 22 | 23
1 | 0 | 0 | 0 | 0 | 0 | 0 | 0 | 0 | 0 | 0 | 0 | 0 | 0 | 0 | 0 | 0 | 0 | 0 | 0 | 0 | 0 | 0 | 0 | 0
2 | 0 | 0 | 0 | 0 | 0 | 0 | 0 | 0 | 0 | 0 | 0 | 0 | 0 | 0 | 0 | 0 | 0 | 0 | 0 | 0 | 0 | 0 | 0 | 0
3 | 0 | 0 | 0 | 0 | 0 | 0 | 0 | 0 | 0 | 0 | 0 | 0 | 0 | 0 | 0 | 0 | 0 | 0 | 0 | 0 | 0 | 0 | 0 | 0
4 | 12.9861 | 10.6581 | 9.6491 | 8.4619 | 7.5855 | 6.4793 | 6.0717 | 5.6478 | 5.3053 | 5.9227 | 5.5382 | 6.4001 | 7.0432 | 6.7699 | 7.7278 | 6.8104 | 6.4299 | 6.6193 | 6.3518 | 6.6645 | 6.2453 | 5.3041 | 5.9577 | 5.7006
5 | 12.9861 | 10.6581 | 9.6491 | 8.4619 | 7.5855 | 6.4793 | 6.0717 | 5.6478 | 5.3053 | 5.9227 | 5.5382 | 6.4001 | 7.0432 | 6.7699 | 7.7278 | 6.8104 | 6.4299 | 6.6193 | 6.3518 | 6.6645 | 6.2453 | 5.3041 | 5.9577 | 5.7006
6 | 12.9861 | 10.6581 | 9.6491 | 8.4619 | 7.5855 | 6.4793 | 6.0717 | 5.6478 | 5.3053 | 5.9227 | 5.5382 | 6.4001 | 7.0432 | 6.7699 | 7.7278 | 6.8104 | 6.4299 | 6.6193 | 6.3518 | 6.6645 | 6.2453 | 5.3041 | 5.9577 | 5.7006
7 | 0 | 0 | 0 | 0 | 0 | 0 | 0 | 0 | 0 | 0 | 0 | 0 | 0 | 0 | 0 | 0 | 0 | 0 | 0 | 0 | 0 | 0 | 0 | 0
8 | 0 | 0 | 0 | 0 | 0 | 0 | 0 | 0 | 0 | 0 | 0 | 0 | 0 | 0 | 0 | 0 | 0 | 0 | 0 | 0 | 0 | 0 | 0 | 0
9 | 0 | 0 | 0 | 0 | 0 | 0 | 0 | 0 | 0 | 0 | 0 | 0 | 0 | 0 | 0 | 0 | 0 | 0 | 0 | 0 | 0 | 0 | 0 | 0

## Pg, Summer, S9
GenID | 0 | 1 | 2 | 3 | 4 | 5 | 6 | 7 | 8 | 9 | 10 | 11 | 12 | 13 | 14 | 15 | 16 | 17 | 18 | 19 | 20 | 21 | 22 | 23
1 | 0 | 0 | 0 | 0 | 0 | 0 | 0 | 0 | 0 | 0 | 0 | 0 | 0 | 0 | 0 | 0 | 0 | 0 | 0 | 0 | 0 | 0 | 0 | 0
2 | 0 | 0 | 0 | 0 | 0 | 0 | 0 | 0 | 0 | 0 | 0 | 0 | 0 | 0 | 0 | 0 | 0 | 0 | 0 | 0 | 0 | 0 | 0 | 0
3 | 0 | 0 | 0 | 0 | 0 | 0 | 0 | 0 | 0 | 0 | 0 | 0 | 0 | 0 | 0 | 0 | 0 | 0 | 0 | 0 | 0 | 0 | 0 | 0
4 | 11.2171 | 10.4253 | 12.5724 | 12.7765 | 11.384 | 10.044 | 7.3221 | 6.2705 | 6.4817 | 6.0892 | 6.6593 | 6.9169 | 5.6863 | 6.0199 | 7.7197 | 10.0568 | 9.8457 | 10.5963 | 10.2999 | 11.6419 | 11.7884 | 11.3867 | 10.4725 | 10.1883
5 | 11.2171 | 10.4253 | 12.5724 | 12.7765 | 11.384 | 10.044 | 7.3221 | 6.2705 | 6.4817 | 6.0892 | 6.6593 | 6.9169 | 5.6863 | 6.0199 | 7.7197 | 10.0568 | 9.8457 | 10.5963 | 10.2999 | 11.6419 | 11.7884 | 11.3867 | 10.4725 | 10.1883
6 | 11.2171 | 10.4253 | 12.5724 | 12.7765 | 11.384 | 10.044 | 7.3221 | 6.2705 | 6.4817 | 6.0892 | 6.6593 | 6.9169 | 5.6863 | 6.0199 | 7.7197 | 10.0568 | 9.8457 | 10.5963 | 10.2999 | 11.6419 | 11.7884 | 11.3867 | 10.4725 | 10.1883
7 | 0 | 0 | 0 | 0 | 0 | 0 | 0 | 0 | 0 | 0 | 0 | 0 | 0 | 0 | 0 | 0 | 0 | 0 | 0 | 0 | 0 | 0 | 0 | 0
8 | 0 | 0 | 0 | 0 | 0 | 0 | 0 | 0 | 0 | 0 | 0 | 0 | 0 | 0 | 0 | 0 | 0 | 0 | 0 | 0 | 0 | 0 | 0 | 0
9 | 0 | 0 | 0 | 0 | 0 | 0 | 0 | 0 | 0 | 0 | 0 | 0 | 0 | 0 | 0 | 0 | 0 | 0 | 0 | 0 | 0 | 0 | 0 | 0

## Qg, Summer, S1
GenID | 0 | 1 | 2 | 3 | 4 | 5 | 6 | 7 | 8 | 9 | 10 | 11 | 12 | 13 | 14 | 15 | 16 | 17 | 18 | 19 | 20 | 21 | 22 | 23
1 | 0 | 0 | 0 | 0 | 0 | 0 | 0 | 0 | 0 | 0 | 0 | 0 | 0 | 0 | 0 | 0 | 0 | 0 | 0 | 0 | 0 | 0 | 0 | 0
2 | 0 | 0 | 0 | 0 | 0 | 0 | 0 | 0 | 0 | 0 | 0 | 0 | 0 | 0 | 0 | 0 | 0 | 0 | 0 | 0 | 0 | 0 | 0 | 0
3 | 0 | 0 | 0 | 0 | 0 | 0 | 0 | 0 | 0 | 0 | 0 | 0 | 0 | 0 | 0 | 0 | 0 | 0 | 0 | 0 | 0 | 0 | 0 | 0
4 | 0 | 0 | 0 | 0 | 0 | 0 | 0 | 0 | 0 | 0 | 0 | 0 | 0 | 0 | 0 | 0 | 0 | 0 | 0 | 0 | 0 | 0 | 0 | 0
5 | 0 | 0 | 0 | 0 | 0 | 0 | 0 | 0 | 0 | 0 | 0 | 0 | 0 | 0 | 0 | 0 | 0 | 0 | 0 | 0 | 0 | 0 | 0 | 0
6 | 0 | 0 | 0 | 0 | 0 | 0 | 0 | 0 | 0 | 0 | 0 | 0 | 0 | 0 | 0 | 0 | 0 | 0 | 0 | 0 | 0 | 0 | 0 | 0
7 | 0 | 0 | 0 | 0 | 0 | 0 | 0 | 0 | 0 | 0 | 0 | 0 | 0 | 0 | 0 | 0 | 0 | 0 | 0 | 0 | 0 | 0 | 0 | 0
8 | 0 | 0 | 0 | 0 | 0 | 0 | 0 | 0 | 0 | 0 | 0 | 0 | 0 | 0 | 0 | 0 | 0 | 0 | 0 | 0 | 0 | 0 | 0 | 0
9 | 0 | 0 | 0 | 0 | 0 | 0 | 0 | 0 | 0 | 0 | 0 | 0 | 0 | 0 | 0 | 0 | 0 | 0 | 0 | 0 | 0 | 0 | 0 | 0

## Qg, Summer, S2
GenID | 0 | 1 | 2 | 3 | 4 | 5 | 6 | 7 | 8 | 9 | 10 | 11 | 12 | 13 | 14 | 15 | 16 | 17 | 18 | 19 | 20 | 21 | 22 | 23
1 | 0 | 0 | 0 | 0 | 0 | 0 | 0 | 0 | 0 | 0 | 0 | 0 | 0 | 0 | 0 | 0 | 0 | 0 | 0 | 0 | 0 | 0 | 0 | 0
2 | 0 | 0 | 0 | 0 | 0 | 0 | 0 | 0 | 0 | 0 | 0 | 0 | 0 | 0 | 0 | 0 | 0 | 0 | 0 | 0 | 0 | 0 | 0 | 0
3 | 0 | 0 | 0 | 0 | 0 | 0 | 0 | 0 | 0 | 0 | 0 | 0 | 0 | 0 | 0 | 0 | 0 | 0 | 0 | 0 | 0 | 0 | 0 | 0
4 | 0 | 0 | 0 | 0 | 0 | 0 | 0 | 0 | 0 | 0 | 0 | 0 | 0 | 0 | 0 | 0 | 0 | 0 | 0 | 0 | 0 | 0 | 0 | 0
5 | 0 | 0 | 0 | 0 | 0 | 0 | 0 | 0 | 0 | 0 | 0 | 0 | 0 | 0 | 0 | 0 | 0 | 0 | 0 | 0 | 0 | 0 | 0 | 0
6 | 0 | 0 | 0 | 0 | 0 | 0 | 0 | 0 | 0 | 0 | 0 | 0 | 0 | 0 | 0 | 0 | 0 | 0 | 0 | 0 | 0 | 0 | 0 | 0
7 | 0 | 0 | 0 | 0 | 0 | 0 | 0 | 0 | 0 | 0 | 0 | 0 | 0 | 0 | 0 | 0 | 0 | 0 | 0 | 0 | 0 | 0 | 0 | 0
8 | 0 | 0 | 0 | 0 | 0 | 0 | 0 | 0 | 0 | 0 | 0 | 0 | 0 | 0 | 0 | 0 | 0 | 0 | 0 | 0 | 0 | 0 | 0 | 0
9 | 0 | 0 | 0 | 0 | 0 | 0 | 0 | 0 | 0 | 0 | 0 | 0 | 0 | 0 | 0 | 0 | 0 | 0 | 0 | 0 | 0 | 0 | 0 | 0

## Qg, Summer, S3
GenID | 0 | 1 | 2 | 3 | 4 | 5 | 6 | 7 | 8 | 9 | 10 | 11 | 12 | 13 | 14 | 15 | 16 | 17 | 18 | 19 | 20 | 21 | 22 | 23
1 | 0 | 0 | 0 | 0 | 0 | 0 | 0 | 0 | 0 | 0 | 0 | 0 | 0 | 0 | 0 | 0 | 0 | 0 | 0 | 0 | 0 | 0 | 0 | 0
2 | 0 | 0 | 0 | 0 | 0 | 0 | 0 | 0 | 0 | 0 | 0 | 0 | 0 | 0 | 0 | 0 | 0 | 0 | 0 | 0 | 0 | 0 | 0 | 0
3 | 0 | 0 | 0 | 0 | 0 | 0 | 0 | 0 | 0 | 0 | 0 | 0 | 0 | 0 | 0 | 0 | 0 | 0 | 0 | 0 | 0 | 0 | 0 | 0
4 | 0 | 0 | 0 | 0 | 0 | 0 | 0 | 0 | 0 | 0 | 0 | 0 | 0 | 0 | 0 | 0 | 0 | 0 | 0 | 0 | 0 | 0 | 0 | 0
5 | 0 | 0 | 0 | 0 | 0 | 0 | 0 | 0 | 0 | 0 | 0 | 0 | 0 | 0 | 0 | 0 | 0 | 0 | 0 | 0 | 0 | 0 | 0 | 0
6 | 0 | 0 | 0 | 0 | 0 | 0 | 0 | 0 | 0 | 0 | 0 | 0 | 0 | 0 | 0 | 0 | 0 | 0 | 0 | 0 | 0 | 0 | 0 | 0
7 | 0 | 0 | 0 | 0 | 0 | 0 | 0 | 0 | 0 | 0 | 0 | 0 | 0 | 0 | 0 | 0 | 0 | 0 | 0 | 0 | 0 | 0 | 0 | 0
8 | 0 | 0 | 0 | 0 | 0 | 0 | 0 | 0 | 0 | 0 | 0 | 0 | 0 | 0 | 0 | 0 | 0 | 0 | 0 | 0 | 0 | 0 | 0 | 0
9 | 0 | 0 | 0 | 0 | 0 | 0 | 0 | 0 | 0 | 0 | 0 | 0 | 0 | 0 | 0 | 0 | 0 | 0 | 0 | 0 | 0 | 0 | 0 | 0

## Qg, Summer, S4
GenID | 0 | 1 | 2 | 3 | 4 | 5 | 6 | 7 | 8 | 9 | 10 | 11 | 12 | 13 | 14 | 15 | 16 | 17 | 18 | 19 | 20 | 21 | 22 | 23
1 | 0 | 0 | 0 | 0 | 0 | 0 | 0 | 0 | 0 | 0 | 0 | 0 | 0 | 0 | 0 | 0 | 0 | 0 | 0 | 0 | 0 | 0 | 0 | 0
2 | 0 | 0 | 0 | 0 | 0 | 0 | 0 | 0 | 0 | 0 | 0 | 0 | 0 | 0 | 0 | 0 | 0 | 0 | 0 | 0 | 0 | 0 | 0 | 0
3 | 0 | 0 | 0 | 0 | 0 | 0 | 0 | 0 | 0 | 0 | 0 | 0 | 0 | 0 | 0 | 0 | 0 | 0 | 0 | 0 | 0 | 0 | 0 | 0
4 | 0 | 0 | 0 | 0 | 0 | 0 | 0 | 0 | 0 | 0 | 0 | 0 | 0 | 0 | 0 | 0 | 0 | 0 | 0 | 0 | 0 | 0 | 0 | 0
5 | 0 | 0 | 0 | 0 | 0 | 0 | 0 | 0 | 0 | 0 | 0 | 0 | 0 | 0 | 0 | 0 | 0 | 0 | 0 | 0 | 0 | 0 | 0 | 0
6 | 0 | 0 | 0 | 0 | 0 | 0 | 0 | 0 | 0 | 0 | 0 | 0 | 0 | 0 | 0 | 0 | 0 | 0 | 0 | 0 | 0 | 0 | 0 | 0
7 | 0 | 0 | 0 | 0 | 0 | 0 | 0 | 0 | 0 | 0 | 0 | 0 | 0 | 0 | 0 | 0 | 0 | 0 | 0 | 0 | 0 | 0 | 0 | 0
8 | 0 | 0 | 0 | 0 | 0 | 0 | 0 | 0 | 0 | 0 | 0 | 0 | 0 | 0 | 0 | 0 | 0 | 0 | 0 | 0 | 0 | 0 | 0 | 0
9 | 0 | 0 | 0 | 0 | 0 | 0 | 0 | 0 | 0 | 0 | 0 | 0 | 0 | 0 | 0 | 0 | 0 | 0 | 0 | 0 | 0 | 0 | 0 | 0

## Qg, Summer, S5
GenID | 0 | 1 | 2 | 3 | 4 | 5 | 6 | 7 | 8 | 9 | 10 | 11 | 12 | 13 | 14 | 15 | 16 | 17 | 18 | 19 | 20 | 21 | 22 | 23
1 | 0 | 0 | 0 | 0 | 0 | 0 | 0 | 0 | 0 | 0 | 0 | 0 | 0 | 0 | 0 | 0 | 0 | 0 | 0 | 0 | 0 | 0 | 0 | 0
2 | 0 | 0 | 0 | 0 | 0 | 0 | 0 | 0 | 0 | 0 | 0 | 0 | 0 | 0 | 0 | 0 | 0 | 0 | 0 | 0 | 0 | 0 | 0 | 0
3 | 0 | 0 | 0 | 0 | 0 | 0 | 0 | 0 | 0 | 0 | 0 | 0 | 0 | 0 | 0 | 0 | 0 | 0 | 0 | 0 | 0 | 0 | 0 | 0
4 | 0 | 0 | 0 | 0 | 0 | 0 | 0 | 0 | 0 | 0 | 0 | 0 | 0 | 0 | 0 | 0 | 0 | 0 | 0 | 0 | 0 | 0 | 0 | 0
5 | 0 | 0 | 0 | 0 | 0 | 0 | 0 | 0 | 0 | 0 | 0 | 0 | 0 | 0 | 0 | 0 | 0 | 0 | 0 | 0 | 0 | 0 | 0 | 0
6 | 0 | 0 | 0 | 0 | 0 | 0 | 0 | 0 | 0 | 0 | 0 | 0 | 0 | 0 | 0 | 0 | 0 | 0 | 0 | 0 | 0 | 0 | 0 | 0
7 | 0 | 0 | 0 | 0 | 0 | 0 | 0 | 0 | 0 | 0 | 0 | 0 | 0 | 0 | 0 | 0 | 0 | 0 | 0 | 0 | 0 | 0 | 0 | 0
8 | 0 | 0 | 0 | 0 | 0 | 0 | 0 | 0 | 0 | 0 | 0 | 0 | 0 | 0 | 0 | 0 | 0 | 0 | 0 | 0 | 0 | 0 | 0 | 0
9 | 0 | 0 | 0 | 0 | 0 | 0 | 0 | 0 | 0 | 0 | 0 | 0 | 0 | 0 | 0 | 0 | 0 | 0 | 0 | 0 | 0 | 0 | 0 | 0

## Qg, Summer, S6
GenID | 0 | 1 | 2 | 3 | 4 | 5 | 6 | 7 | 8 | 9 | 10 | 11 | 12 | 13 | 14 | 15 | 16 | 17 | 18 | 19 | 20 | 21 | 22 | 23
1 | 0 | 0 | 0 | 0 | 0 | 0 | 0 | 0 | 0 | 0 | 0 | 0 | 0 | 0 | 0 | 0 | 0 | 0 | 0 | 0 | 0 | 0 | 0 | 0
2 | 0 | 0 | 0 | 0 | 0 | 0 | 0 | 0 | 0 | 0 | 0 | 0 | 0 | 0 | 0 | 0 | 0 | 0 | 0 | 0 | 0 | 0 | 0 | 0
3 | 0 | 0 | 0 | 0 | 0 | 0 | 0 | 0 | 0 | 0 | 0 | 0 | 0 | 0 | 0 | 0 | 0 | 0 | 0 | 0 | 0 | 0 | 0 | 0
4 | 0 | 0 | 0 | 0 | 0 | 0 | 0 | 0 | 0 | 0 | 0 | 0 | 0 | 0 | 0 | 0 | 0 | 0 | 0 | 0 | 0 | 0 | 0 | 0
5 | 0 | 0 | 0 | 0 | 0 | 0 | 0 | 0 | 0 | 0 | 0 | 0 | 0 | 0 | 0 | 0 | 0 | 0 | 0 | 0 | 0 | 0 | 0 | 0
6 | 0 | 0 | 0 | 0 | 0 | 0 | 0 | 0 | 0 | 0 | 0 | 0 | 0 | 0 | 0 | 0 | 0 | 0 | 0 | 0 | 0 | 0 | 0 | 0
7 | 0 | 0 | 0 | 0 | 0 | 0 | 0 | 0 | 0 | 0 | 0 | 0 | 0 | 0 | 0 | 0 | 0 | 0 | 0 | 0 | 0 | 0 | 0 | 0
8 | 0 | 0 | 0 | 0 | 0 | 0 | 0 | 0 | 0 | 0 | 0 | 0 | 0 | 0 | 0 | 0 | 0 | 0 | 0 | 0 | 0 | 0 | 0 | 0
9 | 0 | 0 | 0 | 0 | 0 | 0 | 0 | 0 | 0 | 0 | 0 | 0 | 0 | 0 | 0 | 0 | 0 | 0 | 0 | 0 | 0 | 0 | 0 | 0

## Qg, Summer, S7
GenID | 0 | 1 | 2 | 3 | 4 | 5 | 6 | 7 | 8 | 9 | 10 | 11 | 12 | 13 | 14 | 15 | 16 | 17 | 18 | 19 | 20 | 21 | 22 | 23
1 | 0 | 0 | 0 | 0 | 0 | 0 | 0 | 0 | 0 | 0 | 0 | 0 | 0 | 0 | 0 | 0 | 0 | 0 | 0 | 0 | 0 | 0 | 0 | 0
2 | 0 | 0 | 0 | 0 | 0 | 0 | 0 | 0 | 0 | 0 | 0 | 0 | 0 | 0 | 0 | 0 | 0 | 0 | 0 | 0 | 0 | 0 | 0 | 0
3 | 0 | 0 | 0 | 0 | 0 | 0 | 0 | 0 | 0 | 0 | 0 | 0 | 0 | 0 | 0 | 0 | 0 | 0 | 0 | 0 | 0 | 0 | 0 | 0
4 | 0 | 0 | 0 | 0 | 0 | 0 | 0 | 0 | 0 | 0 | 0 | 0 | 0 | 0 | 0 | 0 | 0 | 0 | 0 | 0 | 0 | 0 | 0 | 0
5 | 0 | 0 | 0 | 0 | 0 | 0 | 0 | 0 | 0 | 0 | 0 | 0 | 0 | 0 | 0 | 0 | 0 | 0 | 0 | 0 | 0 | 0 | 0 | 0
6 | 0 | 0 | 0 | 0 | 0 | 0 | 0 | 0 | 0 | 0 | 0 | 0 | 0 | 0 | 0 | 0 | 0 | 0 | 0 | 0 | 0 | 0 | 0 | 0
7 | 0 | 0 | 0 | 0 | 0 | 0 | 0 | 0 | 0 | 0 | 0 | 0 | 0 | 0 | 0 | 0 | 0 | 0 | 0 | 0 | 0 | 0 | 0 | 0
8 | 0 | 0 | 0 | 0 | 0 | 0 | 0 | 0 | 0 | 0 | 0 | 0 | 0 | 0 | 0 | 0 | 0 | 0 | 0 | 0 | 0 | 0 | 0 | 0
9 | 0 | 0 | 0 | 0 | 0 | 0 | 0 | 0 | 0 | 0 | 0 | 0 | 0 | 0 | 0 | 0 | 0 | 0 | 0 | 0 | 0 | 0 | 0 | 0

## Qg, Summer, S8
GenID | 0 | 1 | 2 | 3 | 4 | 5 | 6 | 7 | 8 | 9 | 10 | 11 | 12 | 13 | 14 | 15 | 16 | 17 | 18 | 19 | 20 | 21 | 22 | 23
1 | 0 | 0 | 0 | 0 | 0 | 0 | 0 | 0 | 0 | 0 | 0 | 0 | 0 | 0 | 0 | 0 | 0 | 0 | 0 | 0 | 0 | 0 | 0 | 0
2 | 0 | 0 | 0 | 0 | 0 | 0 | 0 | 0 | 0 | 0 | 0 | 0 | 0 | 0 | 0 | 0 | 0 | 0 | 0 | 0 | 0 | 0 | 0 | 0
3 | 0 | 0 | 0 | 0 | 0 | 0 | 0 | 0 | 0 | 0 | 0 | 0 | 0 | 0 | 0 | 0 | 0 | 0 | 0 | 0 | 0 | 0 | 0 | 0
4 | 0 | 0 | 0 | 0 | 0 | 0 | 0 | 0 | 0 | 0 | 0 | 0 | 0 | 0 | 0 | 0 | 0 | 0 | 0 | 0 | 0 | 0 | 0 | 0
5 | 0 | 0 | 0 | 0 | 0 | 0 | 0 | 0 | 0 | 0 | 0 | 0 | 0 | 0 | 0 | 0 | 0 | 0 | 0 | 0 | 0 | 0 | 0 | 0
6 | 0 | 0 | 0 | 0 | 0 | 0 | 0 | 0 | 0 | 0 | 0 | 0 | 0 | 0 | 0 | 0 | 0 | 0 | 0 | 0 | 0 | 0 | 0 | 0
7 | 0 | 0 | 0 | 0 | 0 | 0 | 0 | 0 | 0 | 0 | 0 | 0 | 0 | 0 | 0 | 0 | 0 | 0 | 0 | 0 | 0 | 0 | 0 | 0
8 | 0 | 0 | 0 | 0 | 0 | 0 | 0 | 0 | 0 | 0 | 0 | 0 | 0 | 0 | 0 | 0 | 0 | 0 | 0 | 0 | 0 | 0 | 0 | 0
9 | 0 | 0 | 0 | 0 | 0 | 0 | 0 | 0 | 0 | 0 | 0 | 0 | 0 | 0 | 0 | 0 | 0 | 0 | 0 | 0 | 0 | 0 | 0 | 0

## Qg, Summer, S9
GenID | 0 | 1 | 2 | 3 | 4 | 5 | 6 | 7 | 8 | 9 | 10 | 11 | 12 | 13 | 14 | 15 | 16 | 17 | 18 | 19 | 20 | 21 | 22 | 23
1 | 0 | 0 | 0 | 0 | 0 | 0 | 0 | 0 | 0 | 0 | 0 | 0 | 0 | 0 | 0 | 0 | 0 | 0 | 0 | 0 | 0 | 0 | 0 | 0
2 | 0 | 0 | 0 | 0 | 0 | 0 | 0 | 0 | 0 | 0 | 0 | 0 | 0 | 0 | 0 | 0 | 0 | 0 | 0 | 0 | 0 | 0 | 0 | 0
3 | 0 | 0 | 0 | 0 | 0 | 0 | 0 | 0 | 0 | 0 | 0 | 0 | 0 | 0 | 0 | 0 | 0 | 0 | 0 | 0 | 0 | 0 | 0 | 0
4 | 0 | 0 | 0 | 0 | 0 | 0 | 0 | 0 | 0 | 0 | 0 | 0 | 0 | 0 | 0 | 0 | 0 | 0 | 0 | 0 | 0 | 0 | 0 | 0
5 | 0 | 0 | 0 | 0 | 0 | 0 | 0 | 0 | 0 | 0 | 0 | 0 | 0 | 0 | 0 | 0 | 0 | 0 | 0 | 0 | 0 | 0 | 0 | 0
6 | 0 | 0 | 0 | 0 | 0 | 0 | 0 | 0 | 0 | 0 | 0 | 0 | 0 | 0 | 0 | 0 | 0 | 0 | 0 | 0 | 0 | 0 | 0 | 0
7 | 0 | 0 | 0 | 0 | 0 | 0 | 0 | 0 | 0 | 0 | 0 | 0 | 0 | 0 | 0 | 0 | 0 | 0 | 0 | 0 | 0 | 0 | 0 | 0
8 | 0 | 0 | 0 | 0 | 0 | 0 | 0 | 0 | 0 | 0 | 0 | 0 | 0 | 0 | 0 | 0 | 0 | 0 | 0 | 0 | 0 | 0 | 0 | 0
9 | 0 | 0 | 0 | 0 | 0 | 0 | 0 | 0 | 0 | 0 | 0 | 0 | 0 | 0 | 0 | 0 | 0 | 0 | 0 | 0 | 0 | 0 | 0 | 0

## GenStatus, Summer
GenID | 0 | 1 | 2 | 3 | 4 | 5 | 6 | 7 | 8 | 9 | 10 | 11 | 12 | 13 | 14 | 15 | 16 | 17 | 18 | 19 | 20 | 21 | 22 | 23
1 | 1 | 1 | 1 | 1 | 1 | 1 | 1 | 1 | 1 | 1 | 1 | 1 | 1 | 1 | 1 | 1 | 1 | 1 | 1 | 1 | 1 | 1 | 1 | 1
2 | 1 | 1 | 1 | 1 | 1 | 1 | 1 | 1 | 1 | 1 | 1 | 1 | 1 | 1 | 1 | 1 | 1 | 1 | 1 | 1 | 1 | 1 | 1 | 1
3 | 1 | 1 | 1 | 1 | 1 | 1 | 1 | 1 | 1 | 1 | 1 | 1 | 1 | 1 | 1 | 1 | 1 | 1 | 1 | 1 | 1 | 1 | 1 | 1
4 | 1 | 1 | 1 | 1 | 1 | 1 | 1 | 1 | 1 | 1 | 1 | 1 | 1 | 1 | 1 | 1 | 1 | 1 | 1 | 1 | 1 | 1 | 1 | 1
5 | 1 | 1 | 1 | 1 | 1 | 1 | 1 | 1 | 1 | 1 | 1 | 1 | 1 | 1 | 1 | 1 | 1 | 1 | 1 | 1 | 1 | 1 | 1 | 1
6 | 1 | 1 | 1 | 1 | 1 | 1 | 1 | 1 | 1 | 1 | 1 | 1 | 1 | 1 | 1 | 1 | 1 | 1 | 1 | 1 | 1 | 1 | 1 | 1
7 | 1 | 1 | 1 | 1 | 1 | 1 | 1 | 1 | 1 | 1 | 1 | 1 | 1 | 1 | 1 | 1 | 1 | 1 | 1 | 1 | 1 | 1 | 1 | 1
8 | 1 | 1 | 1 | 1 | 1 | 1 | 1 | 1 | 1 | 1 | 1 | 1 | 1 | 1 | 1 | 1 | 1 | 1 | 1 | 1 | 1 | 1 | 1 | 1
9 | 1 | 1 | 1 | 1 | 1 | 1 | 1 | 1 | 1 | 1 | 1 | 1 | 1 | 1 | 1 | 1 | 1 | 1 | 1 | 1 | 1 | 1 | 1 | 1