## Main
numScenarios | 3 | 33.33% | 33.33% | 33.33% | 11.11% | 11.11% | 11.11% | 11.11% | 11.11% | 11.11%
Year | 2031
Load Scale Factor | 100%
Load Growth (cumul.) | 111.6%
Flex. Load Growth | 131.2%
RES Installed, [MW] | 75
ESS Installed, [MWh] | 0

## RES installed
GenID | NodeID | Pinst, [MW]
4 | 4 | 25
5 | 6 | 25
6 | 8 | 25
7 | N/A | 0
8 | N/A | 0
9 | N/A | 0

## ES installed
ESS ID | Node ID | Pinst, [MW]
1 | N/A | 0
2 | N/A | 0
3 | N/A | 0

## FL Ratio
LoadID | Ratio, [%]
1 | 33.33%
2 | 33.33%
3 | 33.33%

## FL Characterization
Time | 0 | 1 | 2 | 3 | 4 | 5 | 6 | 7 | 8 | 9 | 10 | 11 | 12 | 13 | 14 | 15 | 16 | 17 | 18 | 19 | 20 | 21 | 22 | 23
FL, [MW] | 6.4507 | 6.6659 | 5.9689 | 5.6577 | 4.6353 | 3.9342 | 4.8112 | 0.83554 | 0.73477 | 1.0712 | 0.63085 | 0.7883 | 1.2559 | 2.314 | 2.4688 | 2.4279 | 1.3619 | 2.7743 | 1.628 | 1.1447 | 1.7383 | 1.0743 | 4.9035 | 5.9112
Minimum FL, [MW] | -14.5642 | -15.5739 | -17.5158 | -18.8946 | -20.1956 | -22.0404 | -21.0306 | -23.591 | -21.3967 | -31.4282 | -31.1061 | -28.4358 | -27.258 | -26.3172 | -24.8059 | -22.5735 | -21.1075 | -18.8891 | -11.9895 | -13.418 | -14.1834 | -15.2273 | -12.098 | -12.8553
Maximum FL, [MW] | 14.0309 | 15.0107 | 16.8305 | 18.11 | 19.2764 | 21.0485 | 20.0671 | 22.6455 | 20.743 | 23.6693 | 23.8557 | 22.3312 | 21.5786 | 21.0239 | 19.7027 | 17.9382 | 16.7108 | 14.9353 | 11.6899 | 13.0843 | 13.9036 | 14.9769 | 11.654 | 12.3924

## Pc, Winter, S1
LoadID | 0 | 1 | 2 | 3 | 4 | 5 | 6 | 7 | 8 | 9 | 10 | 11 | 12 | 13 | 14 | 15 | 16 | 17 | 18 | 19 | 20 | 21 | 22 | 23
1 | 31.9535 | 29.8046 | 28.2408 | 28.041 | 28.3792 | 31.1949 | 37.2231 | 44.8052 | 48.7807 | 49.389 | 48.0562 | 48.3039 | 48.2642 | 47.476 | 44.7704 | 43.4877 | 45.2902 | 50.2051 | 50.0231 | 48.9874 | 48.145 | 45.1248 | 39.4758 | 35.8146
2 | 33.7445 | 31.581 | 28.5582 | 30.4619 | 30.0214 | 30.9979 | 45.7838 | 49.4843 | 54.1917 | 54.3323 | 51.1957 | 56.0462 | 53.0272 | 50.0198 | 48.5765 | 45.4307 | 45.1039 | 48.1943 | 47.8122 | 48.3629 | 47.2652 | 42.5449 | 37.3149 | 36.4976
3 | 48.0733 | 42.6281 | 40.0301 | 39.4746 | 40.8893 | 43.7915 | 52.8634 | 57.5835 | 60.8971 | 63.0726 | 63.4996 | 62.892 | 62.6925 | 61.7609 | 59.8711 | 58.7883 | 60.5028 | 68.9086 | 69.8603 | 70.1108 | 68.2352 | 64.9212 | 60.5066 | 54.0078

## Pc, Winter, S2
LoadID | 0 | 1 | 2 | 3 | 4 | 5 | 6 | 7 | 8 | 9 | 10 | 11 | 12 | 13 | 14 | 15 | 16 | 17 | 18 | 19 | 20 | 21 | 22 | 23
1 | 31.9535 | 29.8046 | 28.2408 | 28.041 | 28.3792 | 31.1949 | 37.2231 | 44.8052 | 48.7807 | 49.389 | 48.0562 | 48.3039 | 48.2642 | 47.476 | 44.7704 | 43.4877 | 45.2902 | 50.2051 | 50.0231 | 48.9874 | 48.145 | 45.1248 | 39.4758 | 35.8146
2 | 33.7445 | 31.581 | 28.5582 | 30.4619 | 30.0214 | 30.9979 | 45.7838 | 49.4843 | 54.1917 | 54.3323 | 51.1957 | 56.0462 | 53.0272 | 50.0198 | 48.5765 | 45.4307 | 45.1039 | 48.1943 | 47.8122 | 48.3629 | 47.2652 | 42.5449 | 37.3149 | 36.4976
3 | 48.0733 | 42.6281 | 40.0301 | 39.4746 | 40.8893 | 43.7915 | 52.8634 | 57.5835 | 60.8971 | 63.0726 | 63.4996 | 62.892 | 62.6925 | 61.7609 | 59.8711 | 58.7883 | 60.5028 | 68.9086 | 69.8603 | 70.1108 | 68.2352 | 64.9212 | 60.5066 | 54.0078

## Pc, Winter, S3
LoadID | 0 | 1 | 2 | 3 | 4 | 5 | 6 | 7 | 8 | 9 | 10 | 11 | 12 | 13 | 14 | 15 | 16 | 17 | 18 | 19 | 20 | 21 | 22 | 23
1 | 31.9535 | 29.8046 | 28.2408 | 28.041 | 28.3792 | 31.1949 | 37.2231 | 44.8052 | 48.7807 | 49.389 | 48.0562 | 48.3039 | 48.2642 | 47.476 | 44.7704 | 43.4877 | 45.2902 | 50.2051 | 50.0231 | 48.9874 | 48.145 | 45.1248 | 39.4758 | 35.8146
2 | 33.7445 | 31.581 | 28.5582 | 30.4619 | 30.0214 | 30.9979 | 45.7838 | 49.4843 | 54.1917 | 54.3323 | 51.1957 | 56.0462 | 53.0272 | 50.0198 | 48.5765 | 45.4307 | 45.1039 | 48.1943 | 47.8122 | 48.3629 | 47.2652 | 42.5449 | 37.3149 | 36.4976
3 | 48.0733 | 42.6281 | 40.0301 | 39.4746 | 40.8893 | 43.7915 | 52.8634 | 57.5835 | 60.8971 | 63.0726 | 63.4996 | 62.892 | 62.6925 | 61.7609 | 59.8711 | 58.7883 | 60.5028 | 68.9086 | 69.8603 | 70.1108 | 68.2352 | 64.9212 | 60.5066 | 54.0078

## Pc, Winter, S4
LoadID | 0 | 1 | 2 | 3 | 4 | 5 | 6 | 7 | 8 | 9 | 10 | 11 | 12 | 13 | 14 | 15 | 16 | 17 | 18 | 19 | 20 | 21 | 22 | 23
1 | 32.5926 | 30.4007 | 28.8056 | 28.6018 | 28.9468 | 31.8188 | 37.9675 | 45.7013 | 49.7563 | 50.3768 | 49.0173 | 49.2699 | 49.2294 | 48.4256 | 45.6658 | 44.3575 | 46.196 | 51.2092 | 51.0235 | 49.9672 | 49.1079 | 46.0273 | 40.2653 | 36.5309
2 | 34.3764 | 32.1682 | 29.0896 | 31.0334 | 30.591 | 31.5916 | 46.6674 | 50.4684 | 55.2707 | 55.4118 | 52.2154 | 57.1619 | 54.0793 | 51.0048 | 49.5316 | 46.3231 | 45.9969 | 49.1397 | 48.7576 | 49.3226 | 48.1989 | 43.3887 | 38.0285 | 37.1881
3 | 48.9918 | 43.4362 | 40.7909 | 40.2264 | 41.6762 | 44.6411 | 53.8886 | 58.7296 | 62.1101 | 64.3269 | 64.7654 | 64.1445 | 63.9379 | 62.9807 | 61.0521 | 59.9479 | 61.7038 | 70.2682 | 71.2466 | 71.5054 | 69.5883 | 66.2125 | 61.684 | 55.0486

## Pc, Winter, S5
LoadID | 0 | 1 | 2 | 3 | 4 | 5 | 6 | 7 | 8 | 9 | 10 | 11 | 12 | 13 | 14 | 15 | 16 | 17 | 18 | 19 | 20 | 21 | 22 | 23
1 | 32.5926 | 30.4007 | 28.8056 | 28.6018 | 28.9468 | 31.8188 | 37.9675 | 45.7013 | 49.7563 | 50.3768 | 49.0173 | 49.2699 | 49.2294 | 48.4256 | 45.6658 | 44.3575 | 46.196 | 51.2092 | 51.0235 | 49.9672 | 49.1079 | 46.0273 | 40.2653 | 36.5309
2 | 34.3764 | 32.1682 | 29.0896 | 31.0334 | 30.591 | 31.5916 | 46.6674 | 50.4684 | 55.2707 | 55.4118 | 52.2154 | 57.1619 | 54.0793 | 51.0048 | 49.5316 | 46.3231 | 45.9969 | 49.1397 | 48.7576 | 49.3226 | 48.1989 | 43.3887 | 38.0285 | 37.1881
3 | 48.9918 | 43.4362 | 40.7909 | 40.2264 | 41.6762 | 44.6411 | 53.8886 | 58.7296 | 62.1101 | 64.3269 | 64.7654 | 64.1445 | 63.9379 | 62.9807 | 61.0521 | 59.9479 | 61.7038 | 70.2682 | 71.2466 | 71.5054 | 69.5883 | 66.2125 | 61.684 | 55.0486

## Pc, Winter, S6
LoadID | 0 | 1 | 2 | 3 | 4 | 5 | 6 | 7 | 8 | 9 | 10 | 11 | 12 | 13 | 14 | 15 | 16 | 17 | 18 | 19 | 20 | 21 | 22 | 23
1 | 32.5926 | 30.4007 | 28.8056 | 28.6018 | 28.9468 | 31.8188 | 37.9675 | 45.7013 | 49.7563 | 50.3768 | 49.0173 | 49.2699 | 49.2294 | 48.4256 | 45.6658 | 44.3575 | 46.196 | 51.2092 | 51.0235 | 49.9672 | 49.1079 | 46.0273 | 40.2653 | 36.5309
2 | 34.3764 | 32.1682 | 29.0896 | 31.0334 | 30.591 | 31.5916 | 46.6674 | 50.4684 | 55.2707 | 55.4118 | 52.2154 | 57.1619 | 54.0793 | 51.0048 | 49.5316 | 46.3231 | 45.9969 | 49.1397 | 48.7576 | 49.3226 | 48.1989 | 43.3887 | 38.0285 | 37.1881
3 | 48.9918 | 43.4362 | 40.7909 | 40.2264 | 41.6762 | 44.6411 | 53.8886 | 58.7296 | 62.1101 | 64.3269 | 64.7654 | 64.1445 | 63.9379 | 62.9807 | 61.0521 | 59.9479 | 61.7038 | 70.2682 | 71.2466 | 71.5054 | 69.5883 | 66.2125 | 61.684 | 55.0486

## Pc, Winter, S7
LoadID | 0 | 1 | 2 | 3 | 4 | 5 | 6 | 7 | 8 | 9 | 10 | 11 | 12 | 13 | 14 | 15 | 16 | 17 | 18 | 19 | 20 | 21 | 22 | 23
1 | 30.9949 | 28.9105 | 27.3936 | 27.1997 | 27.5278 | 30.259 | 36.1064 | 43.4611 | 47.3173 | 47.9073 | 46.6145 | 46.8547 | 46.8162 | 46.0518 | 43.4273 | 42.1831 | 43.9315 | 48.6989 | 48.5224 | 47.5178 | 46.7006 | 43.771 | 38.2915 | 34.7401
2 | 32.7967 | 30.7002 | 27.7611 | 29.6046 | 29.1672 | 30.1073 | 44.4584 | 48.0081 | 52.5733 | 52.7131 | 49.6662 | 54.3727 | 51.4489 | 48.5424 | 47.1439 | 44.0921 | 43.7644 | 46.7762 | 46.3941 | 46.9235 | 45.8646 | 41.2793 | 36.2445 | 35.4618
3 | 46.6956 | 41.4159 | 38.8889 | 38.347 | 39.709 | 42.5171 | 51.3256 | 55.8644 | 59.0775 | 61.1911 | 61.6009 | 61.0131 | 60.8242 | 59.9313 | 58.0997 | 57.049 | 58.7014 | 66.869 | 67.7807 | 68.0189 | 66.2055 | 62.9843 | 58.7404 | 52.4467

## Pc, Winter, S8
LoadID | 0 | 1 | 2 | 3 | 4 | 5 | 6 | 7 | 8 | 9 | 10 | 11 | 12 | 13 | 14 | 15 | 16 | 17 | 18 | 19 | 20 | 21 | 22 | 23
1 | 30.9949 | 28.9105 | 27.3936 | 27.1997 | 27.5278 | 30.259 | 36.1064 | 43.4611 | 47.3173 | 47.9073 | 46.6145 | 46.8547 | 46.8162 | 46.0518 | 43.4273 | 42.1831 | 43.9315 | 48.6989 | 48.5224 | 47.5178 | 46.7006 | 43.771 | 38.2915 | 34.7401
2 | 32.7967 | 30.7002 | 27.7611 | 29.6046 | 29.1672 | 30.1073 | 44.4584 | 48.0081 | 52.5733 | 52.7131 | 49.6662 | 54.3727 | 51.4489 | 48.5424 | 47.1439 | 44.0921 | 43.7644 | 46.7762 | 46.3941 | 46.9235 | 45.8646 | 41.2793 | 36.2445 | 35.4618
3 | 46.6956 | 41.4159 | 38.8889 | 38.347 | 39.709 | 42.5171 | 51.3256 | 55.8644 | 59.0775 | 61.1911 | 61.6009 | 61.0131 | 60.8242 | 59.9313 | 58.0997 | 57.049 | 58.7014 | 66.869 | 67.7807 | 68.0189 | 66.2055 | 62.9843 | 58.7404 | 52.4467

## Pc, Winter, S9
LoadID | 0 | 1 | 2 | 3 | 4 | 5 | 6 | 7 | 8 | 9 | 10 | 11 | 12 | 13 | 14 | 15 | 16 | 17 | 18 | 19 | 20 | 21 | 22 | 23
1 | 30.9949 | 28.9105 | 27.3936 | 27.1997 | 27.5278 | 30.259 | 36.1064 | 43.4611 | 47.3173 | 47.9073 | 46.6145 | 46.8547 | 46.8162 | 46.0518 | 43.4273 | 42.1831 | 43.9315 | 48.6989 | 48.5224 | 47.5178 | 46.7006 | 43.771 | 38.2915 | 34.7401
2 | 32.7967 | 30.7002 | 27.7611 | 29.6046 | 29.1672 | 30.1073 | 44.4584 | 48.0081 | 52.5733 | 52.7131 | 49.6662 | 54.3727 | 51.4489 | 48.5424 | 47.1439 | 44.0921 | 43.7644 | 46.7762 | 46.3941 | 46.9235 | 45.8646 | 41.2793 | 36.2445 | 35.4618
3 | 46.6956 | 41.4159 | 38.8889 | 38.347 | 39.709 | 42.5171 | 51.3256 | 55.8644 | 59.0775 | 61.1911 | 61.6009 | 61.0131 | 60.8242 | 59.9313 | 58.0997 | 57.049 | 58.7014 | 66.869 | 67.7807 | 68.0189 | 66.2055 | 62.9843 | 58.7404 | 52.4467

## Qc, Winter, S1
LoadID | 0 | 1 | 2 | 3 | 4 | 5 | 6 | 7 | 8 | 9 | 10 | 11 | 12 | 13 | 14 | 15 | 16 | 17 | 18 | 19 | 20 | 21 | 22 | 23
1 | -13.9121 | -15.1206 | -16.287 | -16.1684 | -16.735 | -14.8973 | -11.0938 | -4.5664 | -1.3448 | -0.21037 | -1.8886 | -1.3884 | -1.9218 | -1.9387 | -4.901 | -7.0582 | -6.277 | -2.1427 | -3.1168 | -3.918 | -6.1544 | -7.9888 | -10.7181 | -12.0641
2 | 15.7617 | 19.5242 | 19.5242 | 19.5242 | 19.5242 | 15.8195 | 7.1754 | 0.92375 | -5.405 | -5.405 | -0.46549 | -5.6366 | -5.6366 | -4.3631 | -0.54267 | 3.2777 | 4.5512 | 4.5512 | 4.5512 | 4.5512 | 4.5512 | 9.4908 | 14.5075 | 14.5075
3 | 10.695 | 8.2499 | 7.0623 | 6.9109 | 7.8547 | 9.7527 | 15.1314 | 18.4725 | 21.3424 | 23.5019 | 23.7002 | 23.2753 | 23.3744 | 23.1359 | 20.8712 | 19.8295 | 20.4641 | 27.8917 | 27.8512 | 27.0013 | 24.9926 | 22.2267 | 18.1286 | 13.9082

## Qc, Winter, S2
LoadID | 0 | 1 | 2 | 3 | 4 | 5 | 6 | 7 | 8 | 9 | 10 | 11 | 12 | 13 | 14 | 15 | 16 | 17 | 18 | 19 | 20 | 21 | 22 | 23
1 | -13.9121 | -15.1206 | -16.287 | -16.1684 | -16.735 | -14.8973 | -11.0938 | -4.5664 | -1.3448 | -0.21037 | -1.8886 | -1.3884 | -1.9218 | -1.9387 | -4.901 | -7.0582 | -6.277 | -2.1427 | -3.1168 | -3.918 | -6.1544 | -7.9888 | -10.7181 | -12.0641
2 | 15.7617 | 19.5242 | 19.5242 | 19.5242 | 19.5242 | 15.8195 | 7.1754 | 0.92375 | -5.405 | -5.405 | -0.46549 | -5.6366 | -5.6366 | -4.3631 | -0.54267 | 3.2777 | 4.5512 | 4.5512 | 4.5512 | 4.5512 | 4.5512 | 9.4908 | 14.5075 | 14.5075
3 | 10.695 | 8.2499 | 7.0623 | 6.9109 | 7.8547 | 9.7527 | 15.1314 | 18.4725 | 21.3424 | 23.5019 | 23.7002 | 23.2753 | 23.3744 | 23.1359 | 20.8712 | 19.8295 | 20.4641 | 27.8917 | 27.8512 | 27.0013 | 24.9926 | 22.2267 | 18.1286 | 13.9082

## Qc, Winter, S3
LoadID | 0 | 1 | 2 | 3 | 4 | 5 | 6 | 7 | 8 | 9 | 10 | 11 | 12 | 13 | 14 | 15 | 16 | 17 | 18 | 19 | 20 | 21 | 22 | 23
1 | -13.9121 | -15.1206 | -16.287 | -16.1684 | -16.735 | -14.8973 | -11.0938 | -4.5664 | -1.3448 | -0.21037 | -1.8886 | -1.3884 | -1.9218 | -1.9387 | -4.901 | -7.0582 | -6.277 | -2.1427 | -3.1168 | -3.918 | -6.1544 | -7.9888 | -10.7181 | -12.0641
2 | 15.7617 | 19.5242 | 19.5242 | 19.5242 | 19.5242 | 15.8195 | 7.1754 | 0.92375 | -5.405 | -5.405 | -0.46549 | -5.6366 | -5.6366 | -4.3631 | -0.54267 | 3.2777 | 4.5512 | 4.5512 | 4.5512 | 4.5512 | 4.5512 | 9.4908 | 14.5075 | 14.5075
3 | 10.695 | 8.2499 | 7.0623 | 6.9109 | 7.8547 | 9.7527 | 15.1314 | 18.4725 | 21.3424 | 23.5019 | 23.7002 | 23.2753 | 23.3744 | 23.1359 | 20.8712 | 19.8295 | 20.4641 | 27.8917 | 27.8512 | 27.0013 | 24.9926 | 22.2267 | 18.1286 | 13.9082

## Qc, Winter, S4
LoadID | 0 | 1 | 2 | 3 | 4 | 5 | 6 | 7 | 8 | 9 | 10 | 11 | 12 | 13 | 14 | 15 | 16 | 17 | 18 | 19 | 20 | 21 | 22 | 23
1 | -14.1904 | -15.423 | -16.6127 | -16.4918 | -17.0697 | -15.1953 | -11.3157 | -4.6578 | -1.3717 | -0.21458 | -1.9264 | -1.4162 | -1.9602 | -1.9774 | -4.999 | -7.1993 | -6.4025 | -2.1855 | -3.1791 | -3.9963 | -6.2775 | -8.1486 | -10.9325 | -12.3054
2 | 16.0769 | 19.9147 | 19.9147 | 19.9147 | 19.9147 | 16.1359 | 7.3189 | 0.94223 | -5.5131 | -5.5131 | -0.4748 | -5.7493 | -5.7493 | -4.4504 | -0.55352 | 3.3433 | 4.6422 | 4.6422 | 4.6422 | 4.6422 | 4.6422 | 9.6806 | 14.7976 | 14.7976
3 | 10.9089 | 8.4149 | 7.2036 | 7.0492 | 8.0118 | 9.9477 | 15.434 | 18.842 | 21.7692 | 23.9719 | 24.1742 | 23.7408 | 23.8419 | 23.5986 | 21.2887 | 20.2261 | 20.8734 | 28.4495 | 28.4082 | 27.5414 | 25.4924 | 22.6713 | 18.4912 | 14.1863

## Qc, Winter, S5
LoadID | 0 | 1 | 2 | 3 | 4 | 5 | 6 | 7 | 8 | 9 | 10 | 11 | 12 | 13 | 14 | 15 | 16 | 17 | 18 | 19 | 20 | 21 | 22 | 23
1 | -14.1904 | -15.423 | -16.6127 | -16.4918 | -17.0697 | -15.1953 | -11.3157 | -4.6578 | -1.3717 | -0.21458 | -1.9264 | -1.4162 | -1.9602 | -1.9774 | -4.999 | -7.1993 | -6.4025 | -2.1855 | -3.1791 | -3.9963 | -6.2775 | -8.1486 | -10.9325 | -12.3054
2 | 16.0769 | 19.9147 | 19.9147 | 19.9147 | 19.9147 | 16.1359 | 7.3189 | 0.94223 | -5.5131 | -5.5131 | -0.4748 | -5.7493 | -5.7493 | -4.4504 | -0.55352 | 3.3433 | 4.6422 | 4.6422 | 4.6422 | 4.6422 | 4.6422 | 9.6806 | 14.7976 | 14.7976
3 | 10.9089 | 8.4149 | 7.2036 | 7.0492 | 8.0118 | 9.9477 | 15.434 | 18.842 | 21.7692 | 23.9719 | 24.1742 | 23.7408 | 23.8419 | 23.5986 | 21.2887 | 20.2261 | 20.8734 | 28.4495 | 28.4082 | 27.5414 | 25.4924 | 22.6713 | 18.4912 | 14.1863

## Qc, Winter, S6
LoadID | 0 | 1 | 2 | 3 | 4 | 5 | 6 | 7 | 8 | 9 | 10 | 11 | 12 | 13 | 14 | 15 | 16 | 17 | 18 | 19 | 20 | 21 | 22 | 23
1 | -14.1904 | -15.423 | -16.6127 | -16.4918 | -17.0697 | -15.1953 | -11.3157 | -4.6578 | -1.3717 | -0.21458 | -1.9264 | -1.4162 | -1.9602 | -1.9774 | -4.999 | -7.1993 | -6.4025 | -2.1855 | -3.1791 | -3.9963 | -6.2775 | -8.1486 | -10.9325 | -12.3054
2 | 16.0769 | 19.9147 | 19.9147 | 19.9147 | 19.9147 | 16.1359 | 7.3189 | 0.94223 | -5.5131 | -5.5131 | -0.4748 | -5.7493 | -5.7493 | -4.4504 | -0.55352 | 3.3433 | 4.6422 | 4.6422 | 4.6422 | 4.6422 | 4.6422 | 9.6806 | 14.7976 | 14.7976
3 | 10.9089 | 8.4149 | 7.2036 | 7.0492 | 8.0118 | 9.9477 | 15.434 | 18.842 | 21.7692 | 23.9719 | 24.1742 | 23.7408 | 23.8419 | 23.5986 | 21.2887 | 20.2261 | 20.8734 | 28.4495 | 28.4082 | 27.5414 | 25.4924 | 22.6713 | 18.4912 | 14.1863

## Qc, Winter, S7
LoadID | 0 | 1 | 2 | 3 | 4 | 5 | 6 | 7 | 8 | 9 | 10 | 11 | 12 | 13 | 14 | 15 | 16 | 17 | 18 | 19 | 20 | 21 | 22 | 23
1 | -13.4948 | -14.667 | -15.7984 | -15.6833 | -16.233 | -14.4504 | -10.761 | -4.4294 | -1.3044 | -0.20406 | -1.8319 | -1.3468 | -1.8641 | -1.8805 | -4.7539 | -6.8464 | -6.0886 | -2.0784 | -3.0233 | -3.8004 | -5.9698 | -7.7492 | -10.3966 | -11.7022
2 | 15.2888 | 18.9385 | 18.9385 | 18.9385 | 18.9385 | 15.345 | 6.9601 | 0.89604 | -5.2429 | -5.2429 | -0.45152 | -5.4675 | -5.4675 | -4.2322 | -0.52639 | 3.1794 | 4.4147 | 4.4147 | 4.4147 | 4.4147 | 4.4147 | 9.206 | 14.0723 | 14.0723
3 | 10.3742 | 8.0024 | 6.8504 | 6.7036 | 7.6191 | 9.4601 | 14.6774 | 17.9183 | 20.7021 | 22.7968 | 22.9892 | 22.577 | 22.6732 | 22.4418 | 20.2451 | 19.2347 | 19.8502 | 27.055 | 27.0157 | 26.1913 | 24.2428 | 21.5599 | 17.5848 | 13.4909

## Qc, Winter, S8
LoadID | 0 | 1 | 2 | 3 | 4 | 5 | 6 | 7 | 8 | 9 | 10 | 11 | 12 | 13 | 14 | 15 | 16 | 17 | 18 | 19 | 20 | 21 | 22 | 23
1 | -13.4948 | -14.667 | -15.7984 | -15.6833 | -16.233 | -14.4504 | -10.761 | -4.4294 | -1.3044 | -0.20406 | -1.8319 | -1.3468 | -1.8641 | -1.8805 | -4.7539 | -6.8464 | -6.0886 | -2.0784 | -3.0233 | -3.8004 | -5.9698 | -7.7492 | -10.3966 | -11.7022
2 | 15.2888 | 18.9385 | 18.9385 | 18.9385 | 18.9385 | 15.345 | 6.9601 | 0.89604 | -5.2429 | -5.2429 | -0.45152 | -5.4675 | -5.4675 | -4.2322 | -0.52639 | 3.1794 | 4.4147 | 4.4147 | 4.4147 | 4.4147 | 4.4147 | 9.206 | 14.0723 | 14.0723
3 | 10.3742 | 8.0024 | 6.8504 | 6.7036 | 7.6191 | 9.4601 | 14.6774 | 17.9183 | 20.7021 | 22.7968 | 22.9892 | 22.577 | 22.6732 | 22.4418 | 20.2451 | 19.2347 | 19.8502 | 27.055 | 27.0157 | 26.1913 | 24.2428 | 21.5599 | 17.5848 | 13.4909

## Qc, Winter, S9
LoadID | 0 | 1 | 2 | 3 | 4 | 5 | 6 | 7 | 8 | 9 | 10 | 11 | 12 | 13 | 14 | 15 | 16 | 17 | 18 | 19 | 20 | 21 | 22 | 23
1 | -13.4948 | -14.667 | -15.7984 | -15.6833 | -16.233 | -14.4504 | -10.761 | -4.4294 | -1.3044 | -0.20406 | -1.8319 | -1.3468 | -1.8641 | -1.8805 | -4.7539 | -6.8464 | -6.0886 | -2.0784 | -3.0233 | -3.8004 | -5.9698 | -7.7492 | -10.3966 | -11.7022
2 | 15.2888 | 18.9385 | 18.9385 | 18.9385 | 18.9385 | 15.345 | 6.9601 | 0.89604 | -5.2429 | -5.2429 | -0.45152 | -5.4675 | -5.4675 | -4.2322 | -0.52639 | 3.1794 | 4.4147 | 4.4147 | 4.4147 | 4.4147 | 4.4147 | 9.206 | 14.0723 | 14.0723
3 | 10.3742 | 8.0024 | 6.8504 | 6.7036 | 7.6191 | 9.4601 | 14.6774 | 17.9183 | 20.7021 | 22.7968 | 22.9892 | 22.577 | 22.6732 | 22.4418 | 20.2451 | 19.2347 | 19.8502 | 27.055 | 27.0157 | 26.1913 | 24.2428 | 21.5599 | 17.5848 | 13.4909

## UpFlex, Winter
LoadID | 0 | 1 | 2 | 3 | 4 | 5 | 6 | 7 | 8 | 9 | 10 | 11 | 12 | 13 | 14 | 15 | 16 | 17 | 18 | 19 | 20 | 21 | 22 | 23
1 | 2.5267 | 2.7816 | 3.6205 | 4.1508 | 4.8804 | 5.7048 | 5.0853 | 7.27 | 6.6694 | 7.5327 | 7.7416 | 7.181 | 6.7742 | 6.2366 | 5.7446 | 5.1701 | 5.1163 | 4.0537 | 3.3539 | 3.9799 | 4.0551 | 4.6342 | 2.2501 | 2.1604
2 | 2.5267 | 2.7816 | 3.6205 | 4.1508 | 4.8804 | 5.7048 | 5.0853 | 7.27 | 6.6694 | 7.5327 | 7.7416 | 7.181 | 6.7742 | 6.2366 | 5.7446 | 5.1701 | 5.1163 | 4.0537 | 3.3539 | 3.9799 | 4.0551 | 4.6342 | 2.2501 | 2.1604
3 | 2.5267 | 2.7816 | 3.6205 | 4.1508 | 4.8804 | 5.7048 | 5.0853 | 7.27 | 6.6694 | 7.5327 | 7.7416 | 7.181 | 6.7742 | 6.2366 | 5.7446 | 5.1701 | 5.1163 | 4.0537 | 3.3539 | 3.9799 | 4.0551 | 4.6342 | 2.2501 | 2.1604

## DownFlex, Winter
LoadID | 0 | 1 | 2 | 3 | 4 | 5 | 6 | 7 | 8 | 9 | 10 | 11 | 12 | 13 | 14 | 15 | 16 | 17 | 18 | 19 | 20 | 21 | 22 | 23
1 | 7.005 | 7.4133 | 7.8283 | 8.1841 | 8.277 | 8.6582 | 8.6139 | 8.1422 | 7.3771 | 10.8331 | 10.579 | 9.7414 | 9.5047 | 9.5437 | 9.0916 | 8.3338 | 7.4898 | 7.2211 | 4.5392 | 4.8542 | 5.3072 | 5.4339 | 5.6672 | 6.2555
2 | 7.005 | 7.4133 | 7.8283 | 8.1841 | 8.277 | 8.6582 | 8.6139 | 8.1422 | 7.3771 | 10.8331 | 10.579 | 9.7414 | 9.5047 | 9.5437 | 9.0916 | 8.3338 | 7.4898 | 7.2211 | 4.5392 | 4.8542 | 5.3072 | 5.4339 | 5.6672 | 6.2555
3 | 7.005 | 7.4133 | 7.8283 | 8.1841 | 8.277 | 8.6582 | 8.6139 | 8.1422 | 7.3771 | 10.8331 | 10.579 | 9.7414 | 9.5047 | 9.5437 | 9.0916 | 8.3338 | 7.4898 | 7.2211 | 4.5392 | 4.8542 | 5.3072 | 5.4339 | 5.6672 | 6.2555

## Pg, Winter, S1
GenID | 0 | 1 | 2 | 3 | 4 | 5 | 6 | 7 | 8 | 9 | 10 | 11 | 12 | 13 | 14 | 15 | 16 | 17 | 18 | 19 | 20 | 21 | 22 | 23
1 | 0 | 0 | 0 | 0 | 0 | 0 | 0 | 0 | 0 | 0 | 0 | 0 | 0 | 0 | 0 | 0 | 0 | 0 | 0 | 0 | 0 | 0 | 0 | 0
2 | 0 | 0 | 0 | 0 | 0 | 0 | 0 | 0 | 0 | 0 | 0 | 0 | 0 | 0 | 0 | 0 | 0 | 0 | 0 | 0 | 0 | 0 | 0 | 0
3 | 0 | 0 | 0 | 0 | 0 | 0 | 0 | 0 | 0 | 0 | 0 | 0 | 0 | 0 | 0 | 0 | 0 | 0 | 0 | 0 | 0 | 0 | 0 | 0
4 | 12.7576 | 11.7899 | 12.4825 | 12.4281 | 10.2322 | 10.3785 | 10.4008 | 9.3401 | 8.4352 | 6.0974 | 5.624 | 3.7731 | 3.1359 | 3.0026 | 4.1655 | 5.635 | 6.3002 | 8.6527 | 7.8704 | 7.482 | 9.8723 | 11.8077 | 11.1634 | 15.868
5 | 12.7576 | 11.7899 | 12.4825 | 12.4281 | 10.2322 | 10.3785 | 10.4008 | 9.3401 | 8.4352 | 6.0974 | 5.624 | 3.7731 | 3.1359 | 3.0026 | 4.1655 | 5.635 | 6.3002 | 8.6527 | 7.8704 | 7.482 | 9.8723 | 11.8077 | 11.1634 | 15.868
6 | 12.7576 | 11.7899 | 12.4825 | 12.4281 | 10.2322 | 10.3785 | 10.4008 | 9.3401 | 8.4352 | 6.0974 | 5.624 | 3.7731 | 3.1359 | 3.0026 | 4.1655 | 5.635 | 6.3002 | 8.6527 | 7.8704 | 7.482 | 9.8723 | 11.8077 | 11.1634 | 15.868
7 | 0 | 0 | 0 | 0 | 0 | 0 | 0 | 0 | 0 | 0 | 0 | 0 | 0 | 0 | 0 | 0 | 0 | 0 | 0 | 0 | 0 | 0 | 0 | 0
8 | 0 | 0 | 0 | 0 | 0 | 0 | 0 | 0 | 0 | 0 | 0 | 0 | 0 | 0 | 0 | 0 | 0 | 0 | 0 | 0 | 0 | 0 | 0 | 0
9 | 0 | 0 | 0 | 0 | 0 | 0 | 0 | 0 | 0 | 0 | 0 | 0 | 0 | 0 | 0 | 0 | 0 | 0 | 0 | 0 | 0 | 0 | 0 | 0

## Pg, Winter, S2
GenID | 0 | 1 | 2 | 3 | 4 | 5 | 6 | 7 | 8 | 9 | 10 | 11 | 12 | 13 | 14 | 15 | 16 | 17 | 18 | 19 | 20 | 21 | 22 | 23
1 | 0 | 0 | 0 | 0 | 0 | 0 | 0 | 0 | 0 | 0 | 0 | 0 | 0 | 0 | 0 | 0 | 0 | 0 | 0 | 0 | 0 | 0 | 0 | 0
2 | 0 | 0 | 0 | 0 | 0 | 0 | 0 | 0 | 0 | 0 | 0 | 0 | 0 | 0 | 0 | 0 | 0 | 0 | 0 | 0 | 0 | 0 | 0 | 0
3 | 0 | 0 | 0 | 0 | 0 | 0 | 0 | 0 | 0 | 0 | 0 | 0 | 0 | 0 | 0 | 0 | 0 | 0 | 0 | 0 | 0 | 0 | 0 | 0
4 | 17.3149 | 15.2258 | 12.5313 | 10.8486 | 10.114 | 8.0992 | 7.8854 | 7.1491 | 7.3685 | 7.7931 | 7.8003 | 9.143 | 9.147 | 9.2739 | 10.443 | 8.6208 | 8.9304 | 9.4562 | 8.2491 | 8.5442 | 8.0068 | 7.2659 | 7.4471 | 8.1437
5 | 17.3149 | 15.2258 | 12.5313 | 10.8486 | 10.114 | 8.0992 | 7.8854 | 7.1491 | 7.3685 | 7.7931 | 7.8003 | 9.143 | 9.147 | 9.2739 | 10.443 | 8.6208 | 8.9304 | 9.4562 | 8.2491 | 8.5442 | 8.0068 | 7.2659 | 7.4471 | 8.1437
6 | 17.3149 | 15.2258 | 12.5313 | 10.8486 | 10.114 | 8.0992 | 7.8854 | 7.1491 | 7.3685 | 7.7931 | 7.8003 | 9.143 | 9.147 | 9.2739 | 10.443 | 8.6208 | 8.9304 | 9.4562 | 8.2491 | 8.5442 | 8.0068 | 7.2659 | 7.4471 | 8.1437
7 | 0 | 0 | 0 | 0 | 0 | 0 | 0 | 0 | 0 | 0 | 0 | 0 | 0 | 0 | 0 | 0 | 0 | 0 | 0 | 0 | 0 | 0 | 0 | 0
8 | 0 | 0 | 0 | 0 | 0 | 0 | 0 | 0 | 0 | 0 | 0 | 0 | 0 | 0 | 0 | 0 | 0 | 0 | 0 | 0 | 0 | 0 | 0 | 0
9 | 0 | 0 | 0 | 0 | 0 | 0 | 0 | 0 | 0 | 0 | 0 | 0 | 0 | 0 | 0 | 0 | 0 | 0 | 0 | 0 | 0 | 0 | 0 | 0

## Pg, Winter, S3
GenID | 0 | 1 | 2 | 3 | 4 | 5 | 6 | 7 | 8 | 9 | 10 | 11 | 12 | 13 | 14 | 15 | 16 | 17 | 18 | 19 | 20 | 21 | 22 | 23
1 | 0 | 0 | 0 | 0 | 0 | 0 | 0 | 0 | 0 | 0 | 0 | 0 | 0 | 0 | 0 | 0 | 0 | 0 | 0 | 0 | 0 | 0 | 0 | 0
2 | 0 | 0 | 0 | 0 | 0 | 0 | 0 | 0 | 0 | 0 | 0 | 0 | 0 | 0 | 0 | 0 | 0 | 0 | 0 | 0 | 0 | 0 | 0 | 0
3 | 0 | 0 | 0 | 0 | 0 | 0 | 0 | 0 | 0 | 0 | 0 | 0 | 0 | 0 | 0 | 0 | 0 | 0 | 0 | 0 | 0 | 0 | 0 | 0
4 | 15.7987 | 14.6836 | 15.9144 | 17.7452 | 15.1786 | 12.877 | 9.2685 | 8.2506 | 8.4178 | 8.2287 | 8.3241 | 8.7555 | 8.0089 | 7.7178 | 10.5749 | 13.7764 | 14.0653 | 14.3194 | 14.7142 | 15.5225 | 15.3096 | 14.9825 | 14.3459 | 13.2315
5 | 15.7987 | 14.6836 | 15.9144 | 17.7452 | 15.1786 | 12.877 | 9.2685 | 8.2506 | 8.4178 | 8.2287 | 8.3241 | 8.7555 | 8.0089 | 7.7178 | 10.5749 | 13.7764 | 14.0653 | 14.3194 | 14.7142 | 15.5225 | 15.3096 | 14.9825 | 14.3459 | 13.2315
6 | 15.7987 | 14.6836 | 15.9144 | 17.7452 | 15.1786 | 12.877 | 9.2685 | 8.2506 | 8.4178 | 8.2287 | 8.3241 | 8.7555 | 8.0089 | 7.7178 | 10.5749 | 13.7764 | 14.0653 | 14.3194 | 14.7142 | 15.5225 | 15.3096 | 14.9825 | 14.3459 | 13.2315
7 | 0 | 0 | 0 | 0 | 0 | 0 | 0 | 0 | 0 | 0 | 0 | 0 | 0 | 0 | 0 | 0 | 0 | 0 | 0 | 0 | 0 | 0 | 0 | 0
8 | 0 | 0 | 0 | 0 | 0 | 0 | 0 | 0 | 0 | 0 | 0 | 0 | 0 | 0 | 0 | 0 | 0 | 0 | 0 | 0 | 0 | 0 | 0 | 0
9 | 0 | 0 | 0 | 0 | 0 | 0 | 0 | 0 | 0 | 0 | 0 | 0 | 0 | 0 | 0 | 0 | 0 | 0 | 0 | 0 | 0 | 0 | 0 | 0

## Pg, Winter, S4
GenID | 0 | 1 | 2 | 3 | 4 | 5 | 6 | 7 | 8 | 9 | 10 | 11 | 12 | 13 | 14 | 15 | 16 | 17 | 18 | 19 | 20 | 21 | 22 | 23
1 | 0 | 0 | 0 | 0 | 0 | 0 | 0 | 0 | 0 | 0 | 0 | 0 | 0 | 0 | 0 | 0 | 0 | 0 | 0 | 0 | 0 | 0 | 0 | 0
2 | 0 | 0 | 0 | 0 | 0 | 0 | 0 | 0 | 0 | 0 | 0 | 0 | 0 | 0 | 0 | 0 | 0 | 0 | 0 | 0 | 0 | 0 | 0 | 0
3 | 0 | 0 | 0 | 0 | 0 | 0 | 0 | 0 | 0 | 0 | 0 | 0 | 0 | 0 | 0 | 0 | 0 | 0 | 0 | 0 | 0 | 0 | 0 | 0
4 | 12.7576 | 11.7899 | 12.4825 | 12.4281 | 10.2322 | 10.3785 | 10.4008 | 9.3401 | 8.4352 | 6.0974 | 5.624 | 3.7731 | 3.1359 | 3.0026 | 4.1655 | 5.635 | 6.3002 | 8.6527 | 7.8704 | 7.482 | 9.8723 | 11.8077 | 11.1634 | 15.868
5 | 12.7576 | 11.7899 | 12.4825 | 12.4281 | 10.2322 | 10.3785 | 10.4008 | 9.3401 | 8.4352 | 6.0974 | 5.624 | 3.7731 | 3.1359 | 3.0026 | 4.1655 | 5.635 | 6.3002 | 8.6527 | 7.8704 | 7.482 | 9.8723 | 11.8077 | 11.1634 | 15.868
6 | 12.7576 | 11.7899 | 12.4825 | 12.4281 | 10.2322 | 10.3785 | 10.4008 | 9.3401 | 8.4352 | 6.0974 | 5.624 | 3.7731 | 3.1359 | 3.0026 | 4.1655 | 5.635 | 6.3002 | 8.6527 | 7.8704 | 7.482 | 9.8723 | 11.8077 | 11.1634 | 15.868
7 | 0 | 0 | 0 | 0 | 0 | 0 | 0 | 0 | 0 | 0 | 0 | 0 | 0 | 0 | 0 | 0 | 0 | 0 | 0 | 0 | 0 | 0 | 0 | 0
8 | 0 | 0 | 0 | 0 | 0 | 0 | 0 | 0 | 0 | 0 | 0 | 0 | 0 | 0 | 0 | 0 | 0 | 0 | 0 | 0 | 0 | 0 | 0 | 0
9 | 0 | 0 | 0 | 0 | 0 | 0 | 0 | 0 | 0 | 0 | 0 | 0 | 0 | 0 | 0 | 0 | 0 | 0 | 0 | 0 | 0 | 0 | 0 | 0

## Pg, Winter, S5
GenID | 0 | 1 | 2 | 3 | 4 | 5 | 6 | 7 | 8 | 9 | 10 | 11 | 12 | 13 | 14 | 15 | 16 | 17 | 18 | 19 | 20 | 21 | 22 | 23
1 | 0 | 0 | 0 | 0 | 0 | 0 | 0 | 0 | 0 | 0 | 0 | 0 | 0 | 0 | 0 | 0 | 0 | 0 | 0 | 0 | 0 | 0 | 0 | 0
2 | 0 | 0 | 0 | 0 | 0 | 0 | 0 | 0 | 0 | 0 | 0 | 0 | 0 | 0 | 0 | 0 | 0 | 0 | 0 | 0 | 0 | 0 | 0 | 0
3 | 0 | 0 | 0 | 0 | 0 | 0 | 0 | 0 | 0 | 0 | 0 | 0 | 0 | 0 | 0 | 0 | 0 | 0 | 0 | 0 | 0 | 0 | 0 | 0
4 | 17.3149 | 15.2258 | 12.5313 | 10.8486 | 10.114 | 8.0992 | 7.8854 | 7.1491 | 7.3685 | 7.7931 | 7.8003 | 9.143 | 9.147 | 9.2739 | 10.443 | 8.6208 | 8.9304 | 9.4562 | 8.2491 | 8.5442 | 8.0068 | 7.2659 | 7.4471 | 8.1437
5 | 17.3149 | 15.2258 | 12.5313 | 10.8486 | 10.114 | 8.0992 | 7.8854 | 7.1491 | 7.3685 | 7.7931 | 7.8003 | 9.143 | 9.147 | 9.2739 | 10.443 | 8.6208 | 8.9304 | 9.4562 | 8.2491 | 8.5442 | 8.0068 | 7.2659 | 7.4471 | 8.1437
6 | 17.3149 | 15.2258 | 12.5313 | 10.8486 | 10.114 | 8.0992 | 7.8854 | 7.1491 | 7.3685 | 7.7931 | 7.8003 | 9.143 | 9.147 | 9.2739 | 10.443 | 8.6208 | 8.9304 | 9.4562 | 8.2491 | 8.5442 | 8.0068 | 7.2659 | 7.4471 | 8.1437
7 | 0 | 0 | 0 | 0 | 0 | 0 | 0 | 0 | 0 | 0 | 0 | 0 | 0 | 0 | 0 | 0 | 0 | 0 | 0 | 0 | 0 | 0 | 0 | 0
8 | 0 | 0 | 0 | 0 | 0 | 0 | 0 | 0 | 0 | 0 | 0 | 0 | 0 | 0 | 0 | 0 | 0 | 0 | 0 | 0 | 0 | 0 | 0 | 0
9 | 0 | 0 | 0 | 0 | 0 | 0 | 0 | 0 | 0 | 0 | 0 | 0 | 0 | 0 | 0 | 0 | 0 | 0 | 0 | 0 | 0 | 0 | 0 | 0

## Pg, Winter, S6
GenID | 0 | 1 | 2 | 3 | 4 | 5 | 6 | 7 | 8 | 9 | 10 | 11 | 12 | 13 | 14 | 15 | 16 | 17 | 18 | 19 | 20 | 21 | 22 | 23
1 | 0 | 0 | 0 | 0 | 0 | 0 | 0 | 0 | 0 | 0 | 0 | 0 | 0 | 0 | 0 | 0 | 0 | 0 | 0 | 0 | 0 | 0 | 0 | 0
2 | 0 | 0 | 0 | 0 | 0 | 0 | 0 | 0 | 0 | 0 | 0 | 0 | 0 | 0 | 0 | 0 | 0 | 0 | 0 | 0 | 0 | 0 | 0 | 0
3 | 0 | 0 | 0 | 0 | 0 | 0 | 0 | 0 | 0 | 0 | 0 | 0 | 0 | 0 | 0 | 0 | 0 | 0 | 0 | 0 | 0 | 0 | 0 | 0
4 | 15.7987 | 14.6836 | 15.9144 | 17.7452 | 15.1786 | 12.877 | 9.2685 | 8.2506 | 8.4178 | 8.2287 | 8.3241 | 8.7555 | 8.0089 | 7.7178 | 10.5749 | 13.7764 | 14.0653 | 14.3194 | 14.7142 | 15.5225 | 15.3096 | 14.9825 | 14.3459 | 13.2315
5 | 15.7987 | 14.6836 | 15.9144 | 17.7452 | 15.1786 | 12.877 | 9.2685 | 8.2506 | 8.4178 | 8.2287 | 8.3241 | 8.7555 | 8.0089 | 7.7178 | 10.5749 | 13.7764 | 14.0653 | 14.3194 | 14.7142 | 15.5225 | 15.3096 | 14.9825 | 14.3459 | 13.2315
6 | 15.7987 | 14.6836 | 15.9144 | 17.7452 | 15.1786 | 12.877 | 9.2685 | 8.2506 | 8.4178 | 8.2287 | 8.3241 | 8.7555 | 8.0089 | 7.7178 | 10.5749 | 13.7764 | 14.0653 | 14.3194 | 14.7142 | 15.5225 | 15.3096 | 14.9825 | 14.3459 | 13.2315
7 | 0 | 0 | 0 | 0 | 0 | 0 | 0 | 0 | 0 | 0 | 0 | 0 | 0 | 0 | 0 | 0 | 0 | 0 | 0 | 0 | 0 | 0 | 0 | 0
8 | 0 | 0 | 0 | 0 | 0 | 0 | 0 | 0 | 0 | 0 | 0 | 0 | 0 | 0 | 0 | 0 | 0 | 0 | 0 | 0 | 0 | 0 | 0 | 0
9 | 0 | 0 | 0 | 0 | 0 | 0 | 0 | 0 | 0 | 0 | 0 | 0 | 0 | 0 | 0 | 0 | 0 | 0 | 0 | 0 | 0 | 0 | 0 | 0

## Pg, Winter, S7
GenID | 0 | 1 | 2 | 3 | 4 | 5 | 6 | 7 | 8 | 9 | 10 | 11 | 12 | 13 | 14 | 15 | 16 | 17 | 18 | 19 | 20 | 21 | 22 | 23
1 | 0 | 0 | 0 | 0 | 0 | 0 | 0 | 0 | 0 | 0 | 0 | 0 | 0 | 0 | 0 | 0 | 0 | 0 | 0 | 0 | 0 | 0 | 0 | 0
2 | 0 | 0 | 0 | 0 | 0 | 0 | 0 | 0 | 0 | 0 | 0 | 0 | 0 | 0 | 0 | 0 | 0 | 0 | 0 | 0 | 0 | 0 | 0 | 0
3 | 0 | 0 | 0 | 0 | 0 | 0 | 0 | 0 | 0 | 0 | 0 | 0 | 0 | 0 | 0 | 0 | 0 | 0 | 0 | 0 | 0 | 0 | 0 | 0
4 | 12.7576 | 11.7899 | 12.4825 | 12.4281 | 10.2322 | 10.3785 | 10.4008 | 9.3401 | 8.4352 | 6.0974 | 5.624 | 3.7731 | 3.1359 | 3.0026 | 4.1655 | 5.635 | 6.3002 | 8.6527 | 7.8704 | 7.482 | 9.8723 | 11.8077 | 11.1634 | 15.868
5 | 12.7576 | 11.7899 | 12.4825 | 12.4281 | 10.2322 | 10.3785 | 10.4008 | 9.3401 | 8.4352 | 6.0974 | 5.624 | 3.7731 | 3.1359 | 3.0026 | 4.1655 | 5.635 | 6.3002 | 8.6527 | 7.8704 | 7.482 | 9.8723 | 11.8077 | 11.1634 | 15.868
6 | 12.7576 | 11.7899 | 12.4825 | 12.4281 | 10.2322 | 10.3785 | 10.4008 | 9.3401 | 8.4352 | 6.0974 | 5.624 | 3.7731 | 3.1359 | 3.0026 | 4.1655 | 5.635 | 6.3002 | 8.6527 | 7.8704 | 7.482 | 9.8723 | 11.8077 | 11.1634 | 15.868
7 | 0 | 0 | 0 | 0 | 0 | 0 | 0 | 0 | 0 | 0 | 0 | 0 | 0 | 0 | 0 | 0 | 0 | 0 | 0 | 0 | 0 | 0 | 0 | 0
8 | 0 | 0 | 0 | 0 | 0 | 0 | 0 | 0 | 0 | 0 | 0 | 0 | 0 | 0 | 0 | 0 | 0 | 0 | 0 | 0 | 0 | 0 | 0 | 0
9 | 0 | 0 | 0 | 0 | 0 | 0 | 0 | 0 | 0 | 0 | 0 | 0 | 0 | 0 | 0 | 0 | 0 | 0 | 0 | 0 | 0 | 0 | 0 | 0

## Pg, Winter, S8
GenID | 0 | 1 | 2 | 3 | 4 | 5 | 6 | 7 | 8 | 9 | 10 | 11 | 12 | 13 | 14 | 15 | 16 | 17 | 18 | 19 | 20 | 21 | 22 | 23
1 | 0 | 0 | 0 | 0 | 0 | 0 | 0 | 0 | 0 | 0 | 0 | 0 | 0 | 0 | 0 | 0 | 0 | 0 | 0 | 0 | 0 | 0 | 0 | 0
2 | 0 | 0 | 0 | 0 | 0 | 0 | 0 | 0 | 0 | 0 | 0 | 0 | 0 | 0 | 0 | 0 | 0 | 0 | 0 | 0 | 0 | 0 | 0 | 0
3 | 0 | 0 | 0 | 0 | 0 | 0 | 0 | 0 | 0 | 0 | 0 | 0 | 0 | 0 | 0 | 0 | 0 | 0 | 0 | 0 | 0 | 0 | 0 | 0
4 | 17.3149 | 15.2258 | 12.5313 | 10.8486 | 10.114 | 8.0992 | 7.8854 | 7.1491 | 7.3685 | 7.7931 | 7.8003 | 9.143 | 9.147 | 9.2739 | 10.443 | 8.6208 | 8.9304 | 9.4562 | 8.2491 | 8.5442 | 8.0068 | 7.2659 | 7.4471 | 8.1437
5 | 17.3149 | 15.2258 | 12.5313 | 10.8486 | 10.114 | 8.0992 | 7.8854 | 7.1491 | 7.3685 | 7.7931 | 7.8003 | 9.143 | 9.147 | 9.2739 | 10.443 | 8.6208 | 8.9304 | 9.4562 | 8.2491 | 8.5442 | 8.0068 | 7.2659 | 7.4471 | 8.1437
6 | 17.3149 | 15.2258 | 12.5313 | 10.8486 | 10.114 | 8.0992 | 7.8854 | 7.1491 | 7.3685 | 7.7931 | 7.8003 | 9.143 | 9.147 | 9.2739 | 10.443 | 8.6208 | 8.9304 | 9.4562 | 8.2491 | 8.5442 | 8.0068 | 7.2659 | 7.4471 | 8.1437
7 | 0 | 0 | 0 | 0 | 0 | 0 | 0 | 0 | 0 | 0 | 0 | 0 | 0 | 0 | 0 | 0 | 0 | 0 | 0 | 0 | 0 | 0 | 0 | 0
8 | 0 | 0 | 0 | 0 | 0 | 0 | 0 | 0 | 0 | 0 | 0 | 0 | 0 | 0 | 0 | 0 | 0 | 0 | 0 | 0 | 0 | 0 | 0 | 0
9 | 0 | 0 | 0 | 0 | 0 | 0 | 0 | 0 | 0 | 0 | 0 | 0 | 0 | 0 | 0 | 0 | 0 | 0 | 0 | 0 | 0 | 0 | 0 | 0

## Pg, Winter, S9
GenID | 0 | 1 | 2 | 3 | 4 | 5 | 6 | 7 | 8 | 9 | 10 | 11 | 12 | 13 | 14 | 15 | 16 | 17 | 18 | 19 | 20 | 21 | 22 | 23
1 | 0 | 0 | 0 | 0 | 0 | 0 | 0 | 0 | 0 | 0 | 0 | 0 | 0 | 0 | 0 | 0 | 0 | 0 | 0 | 0 | 0 | 0 | 0 | 0
2 | 0 | 0 | 0 | 0 | 0 | 0 | 0 | 0 | 0 | 0 | 0 | 0 | 0 | 0 | 0 | 0 | 0 | 0 | 0 | 0 | 0 | 0 | 0 | 0
3 | 0 | 0 | 0 | 0 | 0 | 0 | 0 | 0 | 0 | 0 | 0 | 0 | 0 | 0 | 0 | 0 | 0 | 0 | 0 | 0 | 0 | 0 | 0 | 0
4 | 15.7987 | 14.6836 | 15.9144 | 17.7452 | 15.1786 | 12.877 | 9.2685 | 8.2506 | 8.4178 | 8.2287 | 8.3241 | 8.7555 | 8.0089 | 7.7178 | 10.5749 | 13.7764 | 14.0653 | 14.3194 | 14.7142 | 15.5225 | 15.3096 | 14.9825 | 14.3459 | 13.2315
5 | 15.7987 | 14.6836 | 15.9144 | 17.7452 | 15.1786 | 12.877 | 9.2685 | 8.2506 | 8.4178 | 8.2287 | 8.3241 | 8.7555 | 8.0089 | 7.7178 | 10.5749 | 13.7764 | 14.0653 | 14.3194 | 14.7142 | 15.5225 | 15.3096 | 14.9825 | 14.3459 | 13.2315
6 | 15.7987 | 14.6836 | 15.9144 | 17.7452 | 15.1786 | 12.877 | 9.2685 | 8.2506 | 8.4178 | 8.2287 | 8.3241 | 8.7555 | 8.0089 | 7.7178 | 10.5749 | 13.7764 | 14.0653 | 14.3194 | 14.7142 | 15.5225 | 15.3096 | 14.9825 | 14.3459 | 13.2315
7 | 0 | 0 | 0 | 0 | 0 | 0 | 0 | 0 | 0 | 0 | 0 | 0 | 0 | 0 | 0 | 0 | 0 | 0 | 0 | 0 | 0 | 0 | 0 | 0
8 | 0 | 0 | 0 | 0 | 0 | 0 | 0 | 0 | 0 | 0 | 0 | 0 | 0 | 0 | 0 | 0 | 0 | 0 | 0 | 0 | 0 | 0 | 0 | 0
9 | 0 | 0 | 0 | 0 | 0 | 0 | 0 | 0 | 0 | 0 | 0 | 0 | 0 | 0 | 0 | 0 | 0 | 0 | 0 | 0 | 0 | 0 | 0 | 0

## Qg, Winter, S1
GenID | 0 | 1 | 2 | 3 | 4 | 5 | 6 | 7 | 8 | 9 | 10 | 11 | 12 | 13 | 14 | 15 | 16 | 17 | 18 | 19 | 20 | 21 | 22 | 23
1 | 0 | 0 | 0 | 0 | 0 | 0 | 0 | 0 | 0 | 0 | 0 | 0 | 0 | 0 | 0 | 0 | 0 | 0 | 0 | 0 | 0 | 0 | 0 | 0
2 | 0 | 0 | 0 | 0 | 0 | 0 | 0 | 0 | 0 | 0 | 0 | 0 | 0 | 0 | 0 | 0 | 0 | 0 | 0 | 0 | 0 | 0 | 0 | 0
3 | 0 | 0 | 0 | 0 | 0 | 0 | 0 | 0 | 0 | 0 | 0 | 0 | 0 | 0 | 0 | 0 | 0 | 0 | 0 | 0 | 0 | 0 | 0 | 0
4 | 0 | 0 | 0 | 0 | 0 | 0 | 0 | 0 | 0 | 0 | 0 | 0 | 0 | 0 | 0 | 0 | 0 | 0 | 0 | 0 | 0 | 0 | 0 | 0
5 | 0 | 0 | 0 | 0 | 0 | 0 | 0 | 0 | 0 | 0 | 0 | 0 | 0 | 0 | 0 | 0 | 0 | 0 | 0 | 0 | 0 | 0 | 0 | 0
6 | 0 | 0 | 0 | 0 | 0 | 0 | 0 | 0 | 0 | 0 | 0 | 0 | 0 | 0 | 0 | 0 | 0 | 0 | 0 | 0 | 0 | 0 | 0 | 0
7 | 0 | 0 | 0 | 0 | 0 | 0 | 0 | 0 | 0 | 0 | 0 | 0 | 0 | 0 | 0 | 0 | 0 | 0 | 0 | 0 | 0 | 0 | 0 | 0
8 | 0 | 0 | 0 | 0 | 0 | 0 | 0 | 0 | 0 | 0 | 0 | 0 | 0 | 0 | 0 | 0 | 0 | 0 | 0 | 0 | 0 | 0 | 0 | 0
9 | 0 | 0 | 0 | 0 | 0 | 0 | 0 | 0 | 0 | 0 | 0 | 0 | 0 | 0 | 0 | 0 | 0 | 0 | 0 | 0 | 0 | 0 | 0 | 0

## Qg, Winter, S2
GenID | 0 | 1 | 2 | 3 | 4 | 5 | 6 | 7 | 8 | 9 | 10 | 11 | 12 | 13 | 14 | 15 | 16 | 17 | 18 | 19 | 20 | 21 | 22 | 23
1 | 0 | 0 | 0 | 0 | 0 | 0 | 0 | 0 | 0 | 0 | 0 | 0 | 0 | 0 | 0 | 0 | 0 | 0 | 0 | 0 | 0 | 0 | 0 | 0
2 | 0 | 0 | 0 | 0 | 0 | 0 | 0 | 0 | 0 | 0 | 0 | 0 | 0 | 0 | 0 | 0 | 0 | 0 | 0 | 0 | 0 | 0 | 0 | 0
3 | 0 | 0 | 0 | 0 | 0 | 0 | 0 | 0 | 0 | 0 | 0 | 0 | 0 | 0 | 0 | 0 | 0 | 0 | 0 | 0 | 0 | 0 | 0 | 0
4 | 0 | 0 | 0 | 0 | 0 | 0 | 0 | 0 | 0 | 0 | 0 | 0 | 0 | 0 | 0 | 0 | 0 | 0 | 0 | 0 | 0 | 0 | 0 | 0
5 | 0 | 0 | 0 | 0 | 0 | 0 | 0 | 0 | 0 | 0 | 0 | 0 | 0 | 0 | 0 | 0 | 0 | 0 | 0 | 0 | 0 | 0 | 0 | 0
6 | 0 | 0 | 0 | 0 | 0 | 0 | 0 | 0 | 0 | 0 | 0 | 0 | 0 | 0 | 0 | 0 | 0 | 0 | 0 | 0 | 0 | 0 | 0 | 0
7 | 0 | 0 | 0 | 0 | 0 | 0 | 0 | 0 | 0 | 0 | 0 | 0 | 0 | 0 | 0 | 0 | 0 | 0 | 0 | 0 | 0 | 0 | 0 | 0
8 | 0 | 0 | 0 | 0 | 0 | 0 | 0 | 0 | 0 | 0 | 0 | 0 | 0 | 0 | 0 | 0 | 0 | 0 | 0 | 0 | 0 | 0 | 0 | 0
9 | 0 | 0 | 0 | 0 | 0 | 0 | 0 | 0 | 0 | 0 | 0 | 0 | 0 | 0 | 0 | 0 | 0 | 0 | 0 | 0 | 0 | 0 | 0 | 0

## Qg, Winter, S3
GenID | 0 | 1 | 2 | 3 | 4 | 5 | 6 | 7 | 8 | 9 | 10 | 11 | 12 | 13 | 14 | 15 | 16 | 17 | 18 | 19 | 20 | 21 | 22 | 23
1 | 0 | 0 | 0 | 0 | 0 | 0 | 0 | 0 | 0 | 0 | 0 | 0 | 0 | 0 | 0 | 0 | 0 | 0 | 0 | 0 | 0 | 0 | 0 | 0
2 | 0 | 0 | 0 | 0 | 0 | 0 | 0 | 0 | 0 | 0 | 0 | 0 | 0 | 0 | 0 | 0 | 0 | 0 | 0 | 0 | 0 | 0 | 0 | 0
3 | 0 | 0 | 0 | 0 | 0 | 0 | 0 | 0 | 0 | 0 | 0 | 0 | 0 | 0 | 0 | 0 | 0 | 0 | 0 | 0 | 0 | 0 | 0 | 0
4 | 0 | 0 | 0 | 0 | 0 | 0 | 0 | 0 | 0 | 0 | 0 | 0 | 0 | 0 | 0 | 0 | 0 | 0 | 0 | 0 | 0 | 0 | 0 | 0
5 | 0 | 0 | 0 | 0 | 0 | 0 | 0 | 0 | 0 | 0 | 0 | 0 | 0 | 0 | 0 | 0 | 0 | 0 | 0 | 0 | 0 | 0 | 0 | 0
6 | 0 | 0 | 0 | 0 | 0 | 0 | 0 | 0 | 0 | 0 | 0 | 0 | 0 | 0 | 0 | 0 | 0 | 0 | 0 | 0 | 0 | 0 | 0 | 0
7 | 0 | 0 | 0 | 0 | 0 | 0 | 0 | 0 | 0 | 0 | 0 | 0 | 0 | 0 | 0 | 0 | 0 | 0 | 0 | 0 | 0 | 0 | 0 | 0
8 | 0 | 0 | 0 | 0 | 0 | 0 | 0 | 0 | 0 | 0 | 0 | 0 | 0 | 0 | 0 | 0 | 0 | 0 | 0 | 0 | 0 | 0 | 0 | 0
9 | 0 | 0 | 0 | 0 | 0 | 0 | 0 | 0 | 0 | 0 | 0 | 0 | 0 | 0 | 0 | 0 | 0 | 0 | 0 | 0 | 0 | 0 | 0 | 0

## Qg, Winter, S4
GenID | 0 | 1 | 2 | 3 | 4 | 5 | 6 | 7 | 8 | 9 | 10 | 11 | 12 | 13 | 14 | 15 | 16 | 17 | 18 | 19 | 20 | 21 | 22 | 23
1 | 0 | 0 | 0 | 0 | 0 | 0 | 0 | 0 | 0 | 0 | 0 | 0 | 0 | 0 | 0 | 0 | 0 | 0 | 0 | 0 | 0 | 0 | 0 | 0
2 | 0 | 0 | 0 | 0 | 0 | 0 | 0 | 0 | 0 | 0 | 0 | 0 | 0 | 0 | 0 | 0 | 0 | 0 | 0 | 0 | 0 | 0 | 0 | 0
3 | 0 | 0 | 0 | 0 | 0 | 0 | 0 | 0 | 0 | 0 | 0 | 0 | 0 | 0 | 0 | 0 | 0 | 0 | 0 | 0 | 0 | 0 | 0 | 0
4 | 0 | 0 | 0 | 0 | 0 | 0 | 0 | 0 | 0 | 0 | 0 | 0 | 0 | 0 | 0 | 0 | 0 | 0 | 0 | 0 | 0 | 0 | 0 | 0
5 | 0 | 0 | 0 | 0 | 0 | 0 | 0 | 0 | 0 | 0 | 0 | 0 | 0 | 0 | 0 | 0 | 0 | 0 | 0 | 0 | 0 | 0 | 0 | 0
6 | 0 | 0 | 0 | 0 | 0 | 0 | 0 | 0 | 0 | 0 | 0 | 0 | 0 | 0 | 0 | 0 | 0 | 0 | 0 | 0 | 0 | 0 | 0 | 0
7 | 0 | 0 | 0 | 0 | 0 | 0 | 0 | 0 | 0 | 0 | 0 | 0 | 0 | 0 | 0 | 0 | 0 | 0 | 0 | 0 | 0 | 0 | 0 | 0
8 | 0 | 0 | 0 | 0 | 0 | 0 | 0 | 0 | 0 | 0 | 0 | 0 | 0 | 0 | 0 | 0 | 0 | 0 | 0 | 0 | 0 | 0 | 0 | 0
9 | 0 | 0 | 0 | 0 | 0 | 0 | 0 | 0 | 0 | 0 | 0 | 0 | 0 | 0 | 0 | 0 | 0 | 0 | 0 | 0 | 0 | 0 | 0 | 0

## Qg, Winter, S5
GenID | 0 | 1 | 2 | 3 | 4 | 5 | 6 | 7 | 8 | 9 | 10 | 11 | 12 | 13 | 14 | 15 | 16 | 17 | 18 | 19 | 20 | 21 | 22 | 23
1 | 0 | 0 | 0 | 0 | 0 | 0 | 0 | 0 | 0 | 0 | 0 | 0 | 0 | 0 | 0 | 0 | 0 | 0 | 0 | 0 | 0 | 0 | 0 | 0
2 | 0 | 0 | 0 | 0 | 0 | 0 | 0 | 0 | 0 | 0 | 0 | 0 | 0 | 0 | 0 | 0 | 0 | 0 | 0 | 0 | 0 | 0 | 0 | 0
3 | 0 | 0 | 0 | 0 | 0 | 0 | 0 | 0 | 0 | 0 | 0 | 0 | 0 | 0 | 0 | 0 | 0 | 0 | 0 | 0 | 0 | 0 | 0 | 0
4 | 0 | 0 | 0 | 0 | 0 | 0 | 0 | 0 | 0 | 0 | 0 | 0 | 0 | 0 | 0 | 0 | 0 | 0 | 0 | 0 | 0 | 0 | 0 | 0
5 | 0 | 0 | 0 | 0 | 0 | 0 | 0 | 0 | 0 | 0 | 0 | 0 | 0 | 0 | 0 | 0 | 0 | 0 | 0 | 0 | 0 | 0 | 0 | 0
6 | 0 | 0 | 0 | 0 | 0 | 0 | 0 | 0 | 0 | 0 | 0 | 0 | 0 | 0 | 0 | 0 | 0 | 0 | 0 | 0 | 0 | 0 | 0 | 0
7 | 0 | 0 | 0 | 0 | 0 | 0 | 0 | 0 | 0 | 0 | 0 | 0 | 0 | 0 | 0 | 0 | 0 | 0 | 0 | 0 | 0 | 0 | 0 | 0
8 | 0 | 0 | 0 | 0 | 0 | 0 | 0 | 0 | 0 | 0 | 0 | 0 | 0 | 0 | 0 | 0 | 0 | 0 | 0 | 0 | 0 | 0 | 0 | 0
9 | 0 | 0 | 0 | 0 | 0 | 0 | 0 | 0 | 0 | 0 | 0 | 0 | 0 | 0 | 0 | 0 | 0 | 0 | 0 | 0 | 0 | 0 | 0 | 0

## Qg, Winter, S6
GenID | 0 | 1 | 2 | 3 | 4 | 5 | 6 | 7 | 8 | 9 | 10 | 11 | 12 | 13 | 14 | 15 | 16 | 17 | 18 | 19 | 20 | 21 | 22 | 23
1 | 0 | 0 | 0 | 0 | 0 | 0 | 0 | 0 | 0 | 0 | 0 | 0 | 0 | 0 | 0 | 0 | 0 | 0 | 0 | 0 | 0 | 0 | 0 | 0
2 | 0 | 0 | 0 | 0 | 0 | 0 | 0 | 0 | 0 | 0 | 0 | 0 | 0 | 0 | 0 | 0 | 0 | 0 | 0 | 0 | 0 | 0 | 0 | 0
3 | 0 | 0 | 0 | 0 | 0 | 0 | 0 | 0 | 0 | 0 | 0 | 0 | 0 | 0 | 0 | 0 | 0 | 0 | 0 | 0 | 0 | 0 | 0 | 0
4 | 0 | 0 | 0 | 0 | 0 | 0 | 0 | 0 | 0 | 0 | 0 | 0 | 0 | 0 | 0 | 0 | 0 | 0 | 0 | 0 | 0 | 0 | 0 | 0
5 | 0 | 0 | 0 | 0 | 0 | 0 | 0 | 0 | 0 | 0 | 0 | 0 | 0 | 0 | 0 | 0 | 0 | 0 | 0 | 0 | 0 | 0 | 0 | 0
6 | 0 | 0 | 0 | 0 | 0 | 0 | 0 | 0 | 0 | 0 | 0 | 0 | 0 | 0 | 0 | 0 | 0 | 0 | 0 | 0 | 0 | 0 | 0 | 0
7 | 0 | 0 | 0 | 0 | 0 | 0 | 0 | 0 | 0 | 0 | 0 | 0 | 0 | 0 | 0 | 0 | 0 | 0 | 0 | 0 | 0 | 0 | 0 | 0
8 | 0 | 0 | 0 | 0 | 0 | 0 | 0 | 0 | 0 | 0 | 0 | 0 | 0 | 0 | 0 | 0 | 0 | 0 | 0 | 0 | 0 | 0 | 0 | 0
9 | 0 | 0 | 0 | 0 | 0 | 0 | 0 | 0 | 0 | 0 | 0 | 0 | 0 | 0 | 0 | 0 | 0 | 0 | 0 | 0 | 0 | 0 | 0 | 0

## Qg, Winter, S7
GenID | 0 | 1 | 2 | 3 | 4 | 5 | 6 | 7 | 8 | 9 | 10 | 11 | 12 | 13 | 14 | 15 | 16 | 17 | 18 | 19 | 20 | 21 | 22 | 23
1 | 0 | 0 | 0 | 0 | 0 | 0 | 0 | 0 | 0 | 0 | 0 | 0 | 0 | 0 | 0 | 0 | 0 | 0 | 0 | 0 | 0 | 0 | 0 | 0
2 | 0 | 0 | 0 | 0 | 0 | 0 | 0 | 0 | 0 | 0 | 0 | 0 | 0 | 0 | 0 | 0 | 0 | 0 | 0 | 0 | 0 | 0 | 0 | 0
3 | 0 | 0 | 0 | 0 | 0 | 0 | 0 | 0 | 0 | 0 | 0 | 0 | 0 | 0 | 0 | 0 | 0 | 0 | 0 | 0 | 0 | 0 | 0 | 0
4 | 0 | 0 | 0 | 0 | 0 | 0 | 0 | 0 | 0 | 0 | 0 | 0 | 0 | 0 | 0 | 0 | 0 | 0 | 0 | 0 | 0 | 0 | 0 | 0
5 | 0 | 0 | 0 | 0 | 0 | 0 | 0 | 0 | 0 | 0 | 0 | 0 | 0 | 0 | 0 | 0 | 0 | 0 | 0 | 0 | 0 | 0 | 0 | 0
6 | 0 | 0 | 0 | 0 | 0 | 0 | 0 | 0 | 0 | 0 | 0 | 0 | 0 | 0 | 0 | 0 | 0 | 0 | 0 | 0 | 0 | 0 | 0 | 0
7 | 0 | 0 | 0 | 0 | 0 | 0 | 0 | 0 | 0 | 0 | 0 | 0 | 0 | 0 | 0 | 0 | 0 | 0 | 0 | 0 | 0 | 0 | 0 | 0
8 | 0 | 0 | 0 | 0 | 0 | 0 | 0 | 0 | 0 | 0 | 0 | 0 | 0 | 0 | 0 | 0 | 0 | 0 | 0 | 0 | 0 | 0 | 0 | 0
9 | 0 | 0 | 0 | 0 | 0 | 0 | 0 | 0 | 0 | 0 | 0 | 0 | 0 | 0 | 0 | 0 | 0 | 0 | 0 | 0 | 0 | 0 | 0 | 0

## Qg, Winter, S8
GenID | 0 | 1 | 2 | 3 | 4 | 5 | 6 | 7 | 8 | 9 | 10 | 11 | 12 | 13 | 14 | 15 | 16 | 17 | 18 | 19 | 20 | 21 | 22 | 23
1 | 0 | 0 | 0 | 0 | 0 | 0 | 0 | 0 | 0 | 0 | 0 | 0 | 0 | 0 | 0 | 0 | 0 | 0 | 0 | 0 | 0 | 0 | 0 | 0
2 | 0 | 0 | 0 | 0 | 0 | 0 | 0 | 0 | 0 | 0 | 0 | 0 | 0 | 0 | 0 | 0 | 0 | 0 | 0 | 0 | 0 | 0 | 0 | 0
3 | 0 | 0 | 0 | 0 | 0 | 0 | 0 | 0 | 0 | 0 | 0 | 0 | 0 | 0 | 0 | 0 | 0 | 0 | 0 | 0 | 0 | 0 | 0 | 0
4 | 0 | 0 | 0 | 0 | 0 | 0 | 0 | 0 | 0 | 0 | 0 | 0 | 0 | 0 | 0 | 0 | 0 | 0 | 0 | 0 | 0 | 0 | 0 | 0
5 | 0 | 0 | 0 | 0 | 0 | 0 | 0 | 0 | 0 | 0 | 0 | 0 | 0 | 0 | 0 | 0 | 0 | 0 | 0 | 0 | 0 | 0 | 0 | 0
6 | 0 | 0 | 0 | 0 | 0 | 0 | 0 | 0 | 0 | 0 | 0 | 0 | 0 | 0 | 0 | 0 | 0 | 0 | 0 | 0 | 0 | 0 | 0 | 0
7 | 0 | 0 | 0 | 0 | 0 | 0 | 0 | 0 | 0 | 0 | 0 | 0 | 0 | 0 | 0 | 0 | 0 | 0 | 0 | 0 | 0 | 0 | 0 | 0
8 | 0 | 0 | 0 | 0 | 0 | 0 | 0 | 0 | 0 | 0 | 0 | 0 | 0 | 0 | 0 | 0 | 0 | 0 | 0 | 0 | 0 | 0 | 0 | 0
9 | 0 | 0 | 0 | 0 | 0 | 0 | 0 | 0 | 0 | 0 | 0 | 0 | 0 | 0 | 0 | 0 | 0 | 0 | 0 | 0 | 0 | 0 | 0 | 0

## Qg, Winter, S9
GenID | 0 | 1 | 2 | 3 | 4 | 5 | 6 | 7 | 8 | 9 | 10 | 11 | 12 | 13 | 14 | 15 | 16 | 17 | 18 | 19 | 20 | 21 | 22 | 23
1 | 0 | 0 | 0 | 0 | 0 | 0 | 0 | 0 | 0 | 0 | 0 | 0 | 0 | 0 | 0 | 0 | 0 | 0 | 0 | 0 | 0 | 0 | 0 | 0
2 | 0 | 0 | 0 | 0 | 0 | 0 | 0 | 0 | 0 | 0 | 0 | 0 | 0 | 0 | 0 | 0 | 0 | 0 | 0 | 0 | 0 | 0 | 0 | 0
3 | 0 | 0 | 0 | 0 | 0 | 0 | 0 | 0 | 0 | 0 | 0 | 0 | 0 | 0 | 0 | 0 | 0 | 0 | 0 | 0 | 0 | 0 | 0 | 0
4 | 0 | 0 | 0 | 0 | 0 | 0 | 0 | 0 | 0 | 0 | 0 | 0 | 0 | 0 | 0 | 0 | 0 | 0 | 0 | 0 | 0 | 0 | 0 | 0
5 | 0 | 0 | 0 | 0 | 0 | 0 | 0 | 0 | 0 | 0 | 0 | 0 | 0 | 0 | 0 | 0 | 0 | 0 | 0 | 0 | 0 | 0 | 0 | 0
6 | 0 | 0 | 0 | 0 | 0 | 0 | 0 | 0 | 0 | 0 | 0 | 0 | 0 | 0 | 0 | 0 | 0 | 0 | 0 | 0 | 0 | 0 | 0 | 0
7 | 0 | 0 | 0 | 0 | 0 | 0 | 0 | 0 | 0 | 0 | 0 | 0 | 0 | 0 | 0 | 0 | 0 | 0 | 0 | 0 | 0 | 0 | 0 | 0
8 | 0 | 0 | 0 | 0 | 0 | 0 | 0 | 0 | 0 | 0 | 0 | 0 | 0 | 0 | 0 | 0 | 0 | 0 | 0 | 0 | 0 | 0 | 0 | 0
9 | 0 | 0 | 0 | 0 | 0 | 0 | 0 | 0 | 0 | 0 | 0 | 0 | 0 | 0 | 0 | 0 | 0 | 0 | 0 | 0 | 0 | 0 | 0 | 0

## GenStatus, Winter
GenID | 0 | 1 | 2 | 3 | 4 | 5 | 6 | 7 | 8 | 9 | 10 | 11 | 12 | 13 | 14 | 15 | 16 | 17 | 18 | 19 | 20 | 21 | 22 | 23
1 | 1 | 1 | 1 | 1 | 1 | 1 | 1 | 1 | 1 | 1 | 1 | 1 | 1 | 1 | 1 | 1 | 1 | 1 | 1 | 1 | 1 | 1 | 1 | 1
2 | 1 | 1 | 1 | 1 | 1 | 1 | 1 | 1 | 1 | 1 | 1 | 1 | 1 | 1 | 1 | 1 | 1 | 1 | 1 | 1 | 1 | 1 | 1 | 1
3 | 1 | 1 | 1 | 1 | 1 | 1 | 1 | 1 | 1 | 1 | 1 | 1 | 1 | 1 | 1 | 1 | 1 | 1 | 1 | 1 | 1 | 1 | 1 | 1
4 | 1 | 1 | 1 | 1 | 1 | 1 | 1 | 1 | 1 | 1 | 1 | 1 | 1 | 1 | 1 | 1 | 1 | 1 | 1 | 1 | 1 | 1 | 1 | 1
5 | 1 | 1 | 1 | 1 | 1 | 1 | 1 | 1 | 1 | 1 | 1 | 1 | 1 | 1 | 1 | 1 | 1 | 1 | 1 | 1 | 1 | 1 | 1 | 1
6 | 1 | 1 | 1 | 1 | 1 | 1 | 1 | 1 | 1 | 1 | 1 | 1 | 1 | 1 | 1 | 1 | 1 | 1 | 1 | 1 | 1 | 1 | 1 | 1
7 | 1 | 1 | 1 | 1 | 1 | 1 | 1 | 1 | 1 | 1 | 1 | 1 | 1 | 1 | 1 | 1 | 1 | 1 | 1 | 1 | 1 | 1 | 1 | 1
8 | 1 | 1 | 1 | 1 | 1 | 1 | 1 | 1 | 1 | 1 | 1 | 1 | 1 | 1 | 1 | 1 | 1 | 1 | 1 | 1 | 1 | 1 | 1 | 1
9 | 1 | 1 | 1 | 1 | 1 | 1 | 1 | 1 | 1 | 1 | 1 | 1 | 1 | 1 | 1 | 1 | 1 | 1 | 1 | 1 | 1 | 1 | 1 | 1

## Pc, Summer, S1
LoadID | 0 | 1 | 2 | 3 | 4 | 5 | 6 | 7 | 8 | 9 | 10 | 11 | 12 | 13 | 14 | 15 | 16 | 17 | 18 | 19 | 20 | 21 | 22 | 23
1 | 36.6133 | 33.2648 | 32.6838 | 32.6003 | 32.6029 | 32.3145 | 34.8864 | 41.4187 | 47.2055 | 48.6561 | 48.1637 | 49.5257 | 50.2051 | 49.2764 | 47.3509 | 45.4451 | 46.238 | 46.6948 | 46.893 | 46.1167 | 46.2553 | 48.1711 | 44.9013 | 41.1607
2 | 39.2739 | 36.0242 | 34.1373 | 32.8891 | 32.5483 | 34.5538 | 43.2555 | 51.5338 | 53.7394 | 52.7319 | 52.5603 | 56.0462 | 56.2021 | 56.5547 | 53.8074 | 50.9699 | 47.1812 | 47.6519 | 47.2699 | 47.1087 | 47.3066 | 47.0853 | 46.6823 | 44.1197
3 | 52.2057 | 46.2859 | 43.6568 | 42.2315 | 44.3153 | 40.4861 | 47.5485 | 53.6058 | 60.3217 | 64.8355 | 66.7521 | 67.8578 | 69.3409 | 70.2581 | 70.5522 | 67.9098 | 67.5881 | 65.4415 | 65.3989 | 65.771 | 65.4313 | 67.5348 | 67.2671 | 60.6284

## Pc, Summer, S2
LoadID | 0 | 1 | 2 | 3 | 4 | 5 | 6 | 7 | 8 | 9 | 10 | 11 | 12 | 13 | 14 | 15 | 16 | 17 | 18 | 19 | 20 | 21 | 22 | 23
1 | 36.6133 | 33.2648 | 32.6838 | 32.6003 | 32.6029 | 32.3145 | 34.8864 | 41.4187 | 47.2055 | 48.6561 | 48.1637 | 49.5257 | 50.2051 | 49.2764 | 47.3509 | 45.4451 | 46.238 | 46.6948 | 46.893 | 46.1167 | 46.2553 | 48.1711 | 44.9013 | 41.1607
2 | 39.2739 | 36.0242 | 34.1373 | 32.8891 | 32.5483 | 34.5538 | 43.2555 | 51.5338 | 53.7394 | 52.7319 | 52.5603 | 56.0462 | 56.2021 | 56.5547 | 53.8074 | 50.9699 | 47.1812 | 47.6519 | 47.2699 | 47.1087 | 47.3066 | 47.0853 | 46.6823 | 44.1197
3 | 52.2057 | 46.2859 | 43.6568 | 42.2315 | 44.3153 | 40.4861 | 47.5485 | 53.6058 | 60.3217 | 64.8355 | 66.7521 | 67.8578 | 69.3409 | 70.2581 | 70.5522 | 67.9098 | 67.5881 | 65.4415 | 65.3989 | 65.771 | 65.4313 | 67.5348 | 67.2671 | 60.6284

## Pc, Summer, S3
LoadID | 0 | 1 | 2 | 3 | 4 | 5 | 6 | 7 | 8 | 9 | 10 | 11 | 12 | 13 | 14 | 15 | 16 | 17 | 18 | 19 | 20 | 21 | 22 | 23
1 | 36.6133 | 33.2648 | 32.6838 | 32.6003 | 32.6029 | 32.3145 | 34.8864 | 41.4187 | 47.2055 | 48.6561 | 48.1637 | 49.5257 | 50.2051 | 49.2764 | 47.3509 | 45.4451 | 46.238 | 46.6948 | 46.893 | 46.1167 | 46.2553 | 48.1711 | 44.9013 | 41.1607
2 | 39.2739 | 36.0242 | 34.1373 | 32.8891 | 32.5483 | 34.5538 | 43.2555 | 51.5338 | 53.7394 | 52.7319 | 52.5603 | 56.0462 | 56.2021 | 56.5547 | 53.8074 | 50.9699 | 47.1812 | 47.6519 | 47.2699 | 47.1087 | 47.3066 | 47.0853 | 46.6823 | 44.1197
3 | 52.2057 | 46.2859 | 43.6568 | 42.2315 | 44.3153 | 40.4861 | 47.5485 | 53.6058 | 60.3217 | 64.8355 | 66.7521 | 67.8578 | 69.3409 | 70.2581 | 70.5522 | 67.9098 | 67.5881 | 65.4415 | 65.3989 | 65.771 | 65.4313 | 67.5348 | 67.2671 | 60.6284

## Pc, Summer, S4
LoadID | 0 | 1 | 2 | 3 | 4 | 5 | 6 | 7 | 8 | 9 | 10 | 11 | 12 | 13 | 14 | 15 | 16 | 17 | 18 | 19 | 20 | 21 | 22 | 23
1 | 37.3456 | 33.9301 | 33.3375 | 33.2523 | 33.2549 | 32.9608 | 35.5841 | 42.2471 | 48.1496 | 49.6292 | 49.127 | 50.5162 | 51.2092 | 50.2619 | 48.2979 | 46.354 | 47.1627 | 47.6287 | 47.8308 | 47.039 | 47.1804 | 49.1345 | 45.7993 | 41.9839
2 | 40.0164 | 36.7002 | 34.7803 | 33.5092 | 33.1684 | 35.2186 | 44.0885 | 52.5589 | 54.8093 | 53.7794 | 53.6073 | 57.1619 | 57.3177 | 57.6704 | 54.8671 | 51.9731 | 48.1157 | 48.5865 | 48.2044 | 48.0433 | 48.2411 | 48.0198 | 47.5833 | 44.9627
3 | 53.2068 | 47.1672 | 44.4901 | 43.0384 | 45.1707 | 41.2696 | 48.4674 | 54.6724 | 61.5233 | 66.125 | 68.083 | 69.2097 | 70.7193 | 71.6478 | 71.9468 | 69.2518 | 68.9308 | 66.7318 | 66.696 | 67.0788 | 66.7284 | 68.8784 | 68.5798 | 61.8016

## Pc, Summer, S5
LoadID | 0 | 1 | 2 | 3 | 4 | 5 | 6 | 7 | 8 | 9 | 10 | 11 | 12 | 13 | 14 | 15 | 16 | 17 | 18 | 19 | 20 | 21 | 22 | 23
1 | 37.3456 | 33.9301 | 33.3375 | 33.2523 | 33.2549 | 32.9608 | 35.5841 | 42.2471 | 48.1496 | 49.6292 | 49.127 | 50.5162 | 51.2092 | 50.2619 | 48.2979 | 46.354 | 47.1627 | 47.6287 | 47.8308 | 47.039 | 47.1804 | 49.1345 | 45.7993 | 41.9839
2 | 40.0164 | 36.7002 | 34.7803 | 33.5092 | 33.1684 | 35.2186 | 44.0885 | 52.5589 | 54.8093 | 53.7794 | 53.6073 | 57.1619 | 57.3177 | 57.6704 | 54.8671 | 51.9731 | 48.1157 | 48.5865 | 48.2044 | 48.0433 | 48.2411 | 48.0198 | 47.5833 | 44.9627
3 | 53.2068 | 47.1672 | 44.4901 | 43.0384 | 45.1707 | 41.2696 | 48.4674 | 54.6724 | 61.5233 | 66.125 | 68.083 | 69.2097 | 70.7193 | 71.6478 | 71.9468 | 69.2518 | 68.9308 | 66.7318 | 66.696 | 67.0788 | 66.7284 | 68.8784 | 68.5798 | 61.8016

## Pc, Summer, S6
LoadID | 0 | 1 | 2 | 3 | 4 | 5 | 6 | 7 | 8 | 9 | 10 | 11 | 12 | 13 | 14 | 15 | 16 | 17 | 18 | 19 | 20 | 21 | 22 | 23
1 | 37.3456 | 33.9301 | 33.3375 | 33.2523 | 33.2549 | 32.9608 | 35.5841 | 42.2471 | 48.1496 | 49.6292 | 49.127 | 50.5162 | 51.2092 | 50.2619 | 48.2979 | 46.354 | 47.1627 | 47.6287 | 47.8308 | 47.039 | 47.1804 | 49.1345 | 45.7993 | 41.9839
2 | 40.0164 | 36.7002 | 34.7803 | 33.5092 | 33.1684 | 35.2186 | 44.0885 | 52.5589 | 54.8093 | 53.7794 | 53.6073 | 57.1619 | 57.3177 | 57.6704 | 54.8671 | 51.9731 | 48.1157 | 48.5865 | 48.2044 | 48.0433 | 48.2411 | 48.0198 | 47.5833 | 44.9627
3 | 53.2068 | 47.1672 | 44.4901 | 43.0384 | 45.1707 | 41.2696 | 48.4674 | 54.6724 | 61.5233 | 66.125 | 68.083 | 69.2097 | 70.7193 | 71.6478 | 71.9468 | 69.2518 | 68.9308 | 66.7318 | 66.696 | 67.0788 | 66.7284 | 68.8784 | 68.5798 | 61.8016

## Pc, Summer, S7
LoadID | 0 | 1 | 2 | 3 | 4 | 5 | 6 | 7 | 8 | 9 | 10 | 11 | 12 | 13 | 14 | 15 | 16 | 17 | 18 | 19 | 20 | 21 | 22 | 23
1 | 35.5149 | 32.2669 | 31.7033 | 31.6223 | 31.6248 | 31.3451 | 33.8398 | 40.1761 | 45.7894 | 47.1964 | 46.7188 | 48.0399 | 48.6989 | 47.7981 | 45.9304 | 44.0817 | 44.8508 | 45.2939 | 45.4862 | 44.7332 | 44.8676 | 46.7259 | 43.5542 | 39.9259
2 | 38.1602 | 35.0101 | 33.1729 | 31.959 | 31.6182 | 33.5565 | 42.0059 | 49.9962 | 52.1346 | 51.1607 | 50.9898 | 54.3727 | 54.5286 | 54.8812 | 52.2179 | 49.4651 | 45.7794 | 46.2501 | 45.8681 | 45.7069 | 45.9048 | 45.6835 | 45.3309 | 42.8553
3 | 50.704 | 44.964 | 42.4068 | 41.0212 | 43.0321 | 39.3108 | 46.1702 | 52.006 | 58.5194 | 62.9011 | 64.7559 | 65.8299 | 67.2732 | 68.1735 | 68.4603 | 65.8968 | 65.5741 | 63.506 | 63.4532 | 63.8093 | 63.4858 | 65.5195 | 65.2981 | 58.8687

## Pc, Summer, S8
LoadID | 0 | 1 | 2 | 3 | 4 | 5 | 6 | 7 | 8 | 9 | 10 | 11 | 12 | 13 | 14 | 15 | 16 | 17 | 18 | 19 | 20 | 21 | 22 | 23
1 | 35.5149 | 32.2669 | 31.7033 | 31.6223 | 31.6248 | 31.3451 | 33.8398 | 40.1761 | 45.7894 | 47.1964 | 46.7188 | 48.0399 | 48.6989 | 47.7981 | 45.9304 | 44.0817 | 44.8508 | 45.2939 | 45.4862 | 44.7332 | 44.8676 | 46.7259 | 43.5542 | 39.9259
2 | 38.1602 | 35.0101 | 33.1729 | 31.959 | 31.6182 | 33.5565 | 42.0059 | 49.9962 | 52.1346 | 51.1607 | 50.9898 | 54.3727 | 54.5286 | 54.8812 | 52.2179 | 49.4651 | 45.7794 | 46.2501 | 45.8681 | 45.7069 | 45.9048 | 45.6835 | 45.3309 | 42.8553
3 | 50.704 | 44.964 | 42.4068 | 41.0212 | 43.0321 | 39.3108 | 46.1702 | 52.006 | 58.5194 | 62.9011 | 64.7559 | 65.8299 | 67.2732 | 68.1735 | 68.4603 | 65.8968 | 65.5741 | 63.506 | 63.4532 | 63.8093 | 63.4858 | 65.5195 | 65.2981 | 58.8687

## Pc, Summer, S9
LoadID | 0 | 1 | 2 | 3 | 4 | 5 | 6 | 7 | 8 | 9 | 10 | 11 | 12 | 13 | 14 | 15 | 16 | 17 | 18 | 19 | 20 | 21 | 22 | 23
1 | 35.5149 | 32.2669 | 31.7033 | 31.6223 | 31.6248 | 31.3451 | 33.8398 | 40.1761 | 45.7894 | 47.1964 | 46.7188 | 48.0399 | 48.6989 | 47.7981 | 45.9304 | 44.0817 | 44.8508 | 45.2939 | 45.4862 | 44.7332 | 44.8676 | 46.7259 | 43.5542 | 39.9259
2 | 38.1602 | 35.0101 | 33.1729 | 31.959 | 31.6182 | 33.5565 | 42.0059 | 49.9962 | 52.1346 | 51.1607 | 50.9898 | 54.3727 | 54.5286 | 54.8812 | 52.2179 | 49.4651 | 45.7794 | 46.2501 | 45.8681 | 45.7069 | 45.9048 | 45.6835 | 45.3309 | 42.8553
3 | 50.704 | 44.964 | 42.4068 | 41.0212 | 43.0321 | 39.3108 | 46.1702 | 52.006 | 58.5194 | 62.9011 | 64.7559 | 65.8299 | 67.2732 | 68.1735 | 68.4603 | 65.8968 | 65.5741 | 63.506 | 63.4532 | 63.8093 | 63.4858 | 65.5195 | 65.2981 | 58.8687

## Qc, Summer, S1
LoadID | 0 | 1 | 2 | 3 | 4 | 5 | 6 | 7 | 8 | 9 | 10 | 11 | 12 | 13 | 14 | 15 | 16 | 17 | 18 | 19 | 20 | 21 | 22 | 23
1 | -11.6705 | -15.1731 | -16.7237 | -15.2612 | -16.358 | -16.735 | -14.5041 | -2.2565 | 7.2432 | 10.5447 | 8.2891 | 11.0413 | 9.7983 | 10.0933 | 5.2078 | 1.3166 | 2.9289 | 3.5576 | 2.1433 | -0.39983 | -1.5609 | -1.0859 | -5.2078 | -7.0492
2 | -14.77 | -14.77 | -17.1471 | -19.5242 | -19.5242 | -19.5242 | -7.785 | 1.6137 | 5.1245 | 5.1245 | 4.6856 | 6.5873 | 8.9278 | 9.2021 | 5.1611 | 4.0274 | -0.65369 | -0.65369 | -0.65369 | -0.65369 | -4.1645 | -5.3348 | -14.9163 | -14.9163
3 | 11.9227 | 9.1351 | 8.6569 | 7.5607 | 8.7039 | 4.0396 | 7.0482 | 13.5439 | 19.7022 | 23.4117 | 25.5584 | 26.4915 | 27.6823 | 27.8917 | 27.6937 | 26.7718 | 25.4777 | 22.6086 | 22.504 | 21.4081 | 19.2972 | 23.1336 | 20.7285 | 16.6815

## Qc, Summer, S2
LoadID | 0 | 1 | 2 | 3 | 4 | 5 | 6 | 7 | 8 | 9 | 10 | 11 | 12 | 13 | 14 | 15 | 16 | 17 | 18 | 19 | 20 | 21 | 22 | 23
1 | -11.6705 | -15.1731 | -16.7237 | -15.2612 | -16.358 | -16.735 | -14.5041 | -2.2565 | 7.2432 | 10.5447 | 8.2891 | 11.0413 | 9.7983 | 10.0933 | 5.2078 | 1.3166 | 2.9289 | 3.5576 | 2.1433 | -0.39983 | -1.5609 | -1.0859 | -5.2078 | -7.0492
2 | -14.77 | -14.77 | -17.1471 | -19.5242 | -19.5242 | -19.5242 | -7.785 | 1.6137 | 5.1245 | 5.1245 | 4.6856 | 6.5873 | 8.9278 | 9.2021 | 5.1611 | 4.0274 | -0.65369 | -0.65369 | -0.65369 | -0.65369 | -4.1645 | -5.3348 | -14.9163 | -14.9163
3 | 11.9227 | 9.1351 | 8.6569 | 7.5607 | 8.7039 | 4.0396 | 7.0482 | 13.5439 | 19.7022 | 23.4117 | 25.5584 | 26.4915 | 27.6823 | 27.8917 | 27.6937 | 26.7718 | 25.4777 | 22.6086 | 22.504 | 21.4081 | 19.2972 | 23.1336 | 20.7285 | 16.6815

## Qc, Summer, S3
LoadID | 0 | 1 | 2 | 3 | 4 | 5 | 6 | 7 | 8 | 9 | 10 | 11 | 12 | 13 | 14 | 15 | 16 | 17 | 18 | 19 | 20 | 21 | 22 | 23
1 | -11.6705 | -15.1731 | -16.7237 | -15.2612 | -16.358 | -16.735 | -14.5041 | -2.2565 | 7.2432 | 10.5447 | 8.2891 | 11.0413 | 9.7983 | 10.0933 | 5.2078 | 1.3166 | 2.9289 | 3.5576 | 2.1433 | -0.39983 | -1.5609 | -1.0859 | -5.2078 | -7.0492
2 | -14.77 | -14.77 | -17.1471 | -19.5242 | -19.5242 | -19.5242 | -7.785 | 1.6137 | 5.1245 | 5.1245 | 4.6856 | 6.5873 | 8.9278 | 9.2021 | 5.1611 | 4.0274 | -0.65369 | -0.65369 | -0.65369 | -0.65369 | -4.1645 | -5.3348 | -14.9163 | -14.9163
3 | 11.9227 | 9.1351 | 8.6569 | 7.5607 | 8.7039 | 4.0396 | 7.0482 | 13.5439 | 19.7022 | 23.4117 | 25.5584 | 26.4915 | 27.6823 | 27.8917 | 27.6937 | 26.7718 | 25.4777 | 22.6086 | 22.504 | 21.4081 | 19.2972 | 23.1336 | 20.7285 | 16.6815

## Qc, Summer, S4
LoadID | 0 | 1 | 2 | 3 | 4 | 5 | 6 | 7 | 8 | 9 | 10 | 11 | 12 | 13 | 14 | 15 | 16 | 17 | 18 | 19 | 20 | 21 | 22 | 23
1 | -11.9039 | -15.4766 | -17.0582 | -15.5665 | -16.6852 | -17.0697 | -14.7942 | -2.3016 | 7.3881 | 10.7556 | 8.4549 | 11.2621 | 9.9942 | 10.2952 | 5.3119 | 1.3429 | 2.9875 | 3.6287 | 2.1862 | -0.40782 | -1.5921 | -1.1076 | -5.312 | -7.1902
2 | -15.0654 | -15.0654 | -17.49 | -19.9147 | -19.9147 | -19.9147 | -7.9407 | 1.646 | 5.227 | 5.227 | 4.7793 | 6.719 | 9.1064 | 9.3862 | 5.2643 | 4.1079 | -0.66677 | -0.66677 | -0.66677 | -0.66677 | -4.2478 | -5.4415 | -15.2146 | -15.2146
3 | 12.1612 | 9.3178 | 8.83 | 7.7119 | 8.8779 | 4.1204 | 7.1891 | 13.8148 | 20.0962 | 23.8799 | 26.0695 | 27.0213 | 28.2359 | 28.4495 | 28.2476 | 27.3073 | 25.9872 | 23.0607 | 22.9541 | 21.8362 | 19.6831 | 23.5962 | 21.1431 | 17.0151

## Qc, Summer, S5
LoadID | 0 | 1 | 2 | 3 | 4 | 5 | 6 | 7 | 8 | 9 | 10 | 11 | 12 | 13 | 14 | 15 | 16 | 17 | 18 | 19 | 20 | 21 | 22 | 23
1 | -11.9039 | -15.4766 | -17.0582 | -15.5665 | -16.6852 | -17.0697 | -14.7942 | -2.3016 | 7.3881 | 10.7556 | 8.4549 | 11.2621 | 9.9942 | 10.2952 | 5.3119 | 1.3429 | 2.9875 | 3.6287 | 2.1862 | -0.40782 | -1.5921 | -1.1076 | -5.312 | -7.1902
2 | -15.0654 | -15.0654 | -17.49 | -19.9147 | -19.9147 | -19.9147 | -7.9407 | 1.646 | 5.227 | 5.227 | 4.7793 | 6.719 | 9.1064 | 9.3862 | 5.2643 | 4.1079 | -0.66677 | -0.66677 | -0.66677 | -0.66677 | -4.2478 | -5.4415 | -15.2146 | -15.2146
3 | 12.1612 | 9.3178 | 8.83 | 7.7119 | 8.8779 | 4.1204 | 7.1891 | 13.8148 | 20.0962 | 23.8799 | 26.0695 | 27.0213 | 28.2359 | 28.4495 | 28.2476 | 27.3073 | 25.9872 | 23.0607 | 22.9541 | 21.8362 | 19.6831 | 23.5962 | 21.1431 | 17.0151

## Qc, Summer, S6
LoadID | 0 | 1 | 2 | 3 | 4 | 5 | 6 | 7 | 8 | 9 | 10 | 11 | 12 | 13 | 14 | 15 | 16 | 17 | 18 | 19 | 20 | 21 | 22 | 23
1 | -11.9039 | -15.4766 | -17.0582 | -15.5665 | -16.6852 | -17.0697 | -14.7942 | -2.3016 | 7.3881 | 10.7556 | 8.4549 | 11.2621 | 9.9942 | 10.2952 | 5.3119 | 1.3429 | 2.9875 | 3.6287 | 2.1862 | -0.40782 | -1.5921 | -1.1076 | -5.312 | -7.1902
2 | -15.0654 | -15.0654 | -17.49 | -19.9147 | -19.9147 | -19.9147 | -7.9407 | 1.646 | 5.227 | 5.227 | 4.7793 | 6.719 | 9.1064 | 9.3862 | 5.2643 | 4.1079 | -0.66677 | -0.66677 | -0.66677 | -0.66677 | -4.2478 | -5.4415 | -15.2146 | -15.2146
3 | 12.1612 | 9.3178 | 8.83 | 7.7119 | 8.8779 | 4.1204 | 7.1891 | 13.8148 | 20.0962 | 23.8799 | 26.0695 | 27.0213 | 28.2359 | 28.4495 | 28.2476 | 27.3073 | 25.9872 | 23.0607 | 22.9541 | 21.8362 | 19.6831 | 23.5962 | 21.1431 | 17.0151

## Qc, Summer, S7
LoadID | 0 | 1 | 2 | 3 | 4 | 5 | 6 | 7 | 8 | 9 | 10 | 11 | 12 | 13 | 14 | 15 | 16 | 17 | 18 | 19 | 20 | 21 | 22 | 23
1 | -11.3204 | -14.7179 | -16.222 | -14.8034 | -15.8673 | -16.233 | -14.069 | -2.1888 | 7.0259 | 10.2284 | 8.0404 | 10.7101 | 9.5043 | 9.7905 | 5.0515 | 1.2771 | 2.841 | 3.4509 | 2.079 | -0.38783 | -1.514 | -1.0534 | -5.0516 | -6.8378
2 | -14.3269 | -14.3269 | -16.6327 | -18.9385 | -18.9385 | -18.9385 | -7.5514 | 1.5653 | 4.9708 | 4.9708 | 4.5451 | 6.3897 | 8.66 | 8.9261 | 5.0062 | 3.9065 | -0.63408 | -0.63408 | -0.63408 | -0.63408 | -4.0396 | -5.1747 | -14.4688 | -14.4688
3 | 11.565 | 8.8611 | 8.3972 | 7.3339 | 8.4428 | 3.9184 | 6.8367 | 13.1376 | 19.1111 | 22.7093 | 24.7916 | 25.6967 | 26.8518 | 27.055 | 26.8629 | 25.9687 | 24.7134 | 21.9303 | 21.8289 | 20.7658 | 18.7183 | 22.4396 | 20.1067 | 16.181

## Qc, Summer, S8
LoadID | 0 | 1 | 2 | 3 | 4 | 5 | 6 | 7 | 8 | 9 | 10 | 11 | 12 | 13 | 14 | 15 | 16 | 17 | 18 | 19 | 20 | 21 | 22 | 23
1 | -11.3204 | -14.7179 | -16.222 | -14.8034 | -15.8673 | -16.233 | -14.069 | -2.1888 | 7.0259 | 10.2284 | 8.0404 | 10.7101 | 9.5043 | 9.7905 | 5.0515 | 1.2771 | 2.841 | 3.4509 | 2.079 | -0.38783 | -1.514 | -1.0534 | -5.0516 | -6.8378
2 | -14.3269 | -14.3269 | -16.6327 | -18.9385 | -18.9385 | -18.9385 | -7.5514 | 1.5653 | 4.9708 | 4.9708 | 4.5451 | 6.3897 | 8.66 | 8.9261 | 5.0062 | 3.9065 | -0.63408 | -0.63408 | -0.63408 | -0.63408 | -4.0396 | -5.1747 | -14.4688 | -14.4688
3 | 11.565 | 8.8611 | 8.3972 | 7.3339 | 8.4428 | 3.9184 | 6.8367 | 13.1376 | 19.1111 | 22.7093 | 24.7916 | 25.6967 | 26.8518 | 27.055 | 26.8629 | 25.9687 | 24.7134 | 21.9303 | 21.8289 | 20.7658 | 18.7183 | 22.4396 | 20.1067 | 16.181

## Qc, Summer, S9
LoadID | 0 | 1 | 2 | 3 | 4 | 5 | 6 | 7 | 8 | 9 | 10 | 11 | 12 | 13 | 14 | 15 | 16 | 17 | 18 | 19 | 20 | 21 | 22 | 23
1 | -11.3204 | -14.7179 | -16.222 | -14.8034 | -15.8673 | -16.233 | -14.069 | -2.1888 | 7.0259 | 10.2284 | 8.0404 | 10.7101 | 9.5043 | 9.7905 | 5.0515 | 1.2771 | 2.841 | 3.4509 | 2.079 | -0.38783 | -1.514 | -1.0534 | -5.0516 | -6.8378
2 | -14.3269 | -14.3269 | -16.6327 | -18.9385 | -18.9385 | -18.9385 | -7.5514 | 1.5653 | 4.9708 | 4.9708 | 4.5451 | 6.3897 | 8.66 | 8.9261 | 5.0062 | 3.9065 | -0.63408 | -0.63408 | -0.63408 | -0.63408 | -4.0396 | -5.1747 | -14.4688 | -14.4688
3 | 11.565 | 8.8611 | 8.3972 | 7.3339 | 8.4428 | 3.9184 | 6.8367 | 13.1376 | 19.1111 | 22.7093 | 24.7916 | 25.6967 | 26.8518 | 27.055 | 26.8629 | 25.9687 | 24.7134 | 21.9303 | 21.8289 | 20.7658 | 18.7183 | 22.4396 | 20.1067 | 16.181

## UpFlex, Summer
LoadID | 0 | 1 | 2 | 3 | 4 | 5 | 6 | 7 | 8 | 9 | 10 | 11 | 12 | 13 | 14 | 15 | 16 | 17 | 18 | 19 | 20 | 21 | 22 | 23
1 | 2.5267 | 2.7816 | 3.6205 | 4.1508 | 4.8804 | 5.7048 | 5.0853 | 7.27 | 6.6694 | 7.5327 | 7.7416 | 7.181 | 6.7742 | 6.2366 | 5.7446 | 5.1701 | 5.1163 | 4.0537 | 3.3539 | 3.9799 | 4.0551 | 4.6342 | 2.2501 | 2.1604
2 | 2.5267 | 2.7816 | 3.6205 | 4.1508 | 4.8804 | 5.7048 | 5.0853 | 7.27 | 6.6694 | 7.5327 | 7.7416 | 7.181 | 6.7742 | 6.2366 | 5.7446 | 5.1701 | 5.1163 | 4.0537 | 3.3539 | 3.9799 | 4.0551 | 4.6342 | 2.2501 | 2.1604
3 | 2.5267 | 2.7816 | 3.6205 | 4.1508 | 4.8804 | 5.7048 | 5.0853 | 7.27 | 6.6694 | 7.5327 | 7.7416 | 7.181 | 6.7742 | 6.2366 | 5.7446 | 5.1701 | 5.1163 | 4.0537 | 3.3539 | 3.9799 | 4.0551 | 4.6342 | 2.2501 | 2.1604

## DownFlex, Summer
LoadID | 0 | 1 | 2 | 3 | 4 | 5 | 6 | 7 | 8 | 9 | 10 | 11 | 12 | 13 | 14 | 15 | 16 | 17 | 18 | 19 | 20 | 21 | 22 | 23
1 | 7.005 | 7.4133 | 7.8283 | 8.1841 | 8.277 | 8.6582 | 8.6139 | 8.1422 | 7.3771 | 10.8331 | 10.579 | 9.7414 | 9.5047 | 9.5437 | 9.0916 | 8.3338 | 7.4898 | 7.2211 | 4.5392 | 4.8542 | 5.3072 | 5.4339 | 5.6672 | 6.2555
2 | 7.005 | 7.4133 | 7.8283 | 8.1841 | 8.277 | 8.6582 | 8.6139 | 8.1422 | 7.3771 | 10.8331 | 10.579 | 9.7414 | 9.5047 | 9.5437 | 9.0916 | 8.3338 | 7.4898 | 7.2211 | 4.5392 | 4.8542 | 5.3072 | 5.4339 | 5.6672 | 6.2555
3 | 7.005 | 7.4133 | 7.8283 | 8.1841 | 8.277 | 8.6582 | 8.6139 | 8.1422 | 7.3771 | 10.8331 | 10.579 | 9.7414 | 9.5047 | 9.5437 | 9.0916 | 8.3338 | 7.4898 | 7.2211 | 4.5392 | 4.8542 | 5.3072 | 5.4339 | 5.6672 | 6.2555

## Pg, Summer, S1
GenID | 0 | 1 | 2 | 3 | 4 | 5 | 6 | 7 | 8 | 9 | 10 | 11 | 12 | 13 | 14 | 15 | 16 | 17 | 18 | 19 | 20 | 21 | 22 | 23
1 | 0 | 0 | 0 | 0 | 0 | 0 | 0 | 0 | 0 | 0 | 0 | 0 | 0 | 0 | 0 | 0 | 0 | 0 | 0 | 0 | 0 | 0 | 0 | 0
2 | 0 | 0 | 0 | 0 | 0 | 0 | 0 | 0 | 0 | 0 | 0 | 0 | 0 | 0 | 0 | 0 | 0 | 0 | 0 | 0 | 0 | 0 | 0 | 0
3 | 0 | 0 | 0 | 0 | 0 | 0 | 0 | 0 | 0 | 0 | 0 | 0 | 0 | 0 | 0 | 0 | 0 | 0 | 0 | 0 | 0 | 0 | 0 | 0
4 | 9.8234 | 8.8424 | 9.1122 | 8.9482 | 7.6742 | 7.2649 | 8.0086 | 7.2853 | 5.989 | 4.3292 | 4.4429 | 2.7544 | 2.2579 | 2.402 | 3.2074 | 4.0572 | 4.7882 | 6.5761 | 5.9815 | 5.3122 | 7.8979 | 8.5015 | 8.2609 | 12.0597
5 | 9.8234 | 8.8424 | 9.1122 | 8.9482 | 7.6742 | 7.2649 | 8.0086 | 7.2853 | 5.989 | 4.3292 | 4.4429 | 2.7544 | 2.2579 | 2.402 | 3.2074 | 4.0572 | 4.7882 | 6.5761 | 5.9815 | 5.3122 | 7.8979 | 8.5015 | 8.2609 | 12.0597
6 | 9.8234 | 8.8424 | 9.1122 | 8.9482 | 7.6742 | 7.2649 | 8.0086 | 7.2853 | 5.989 | 4.3292 | 4.4429 | 2.7544 | 2.2579 | 2.402 | 3.2074 | 4.0572 | 4.7882 | 6.5761 | 5.9815 | 5.3122 | 7.8979 | 8.5015 | 8.2609 | 12.0597
7 | 0 | 0 | 0 | 0 | 0 | 0 | 0 | 0 | 0 | 0 | 0 | 0 | 0 | 0 | 0 | 0 | 0 | 0 | 0 | 0 | 0 | 0 | 0 | 0
8 | 0 | 0 | 0 | 0 | 0 | 0 | 0 | 0 | 0 | 0 | 0 | 0 | 0 | 0 | 0 | 0 | 0 | 0 | 0 | 0 | 0 | 0 | 0 | 0
9 | 0 | 0 | 0 | 0 | 0 | 0 | 0 | 0 | 0 | 0 | 0 | 0 | 0 | 0 | 0 | 0 | 0 | 0 | 0 | 0 | 0 | 0 | 0 | 0

## Pg, Summer, S2
GenID | 0 | 1 | 2 | 3 | 4 | 5 | 6 | 7 | 8 | 9 | 10 | 11 | 12 | 13 | 14 | 15 | 16 | 17 | 18 | 19 | 20 | 21 | 22 | 23
1 | 0 | 0 | 0 | 0 | 0 | 0 | 0 | 0 | 0 | 0 | 0 | 0 | 0 | 0 | 0 | 0 | 0 | 0 | 0 | 0 | 0 | 0 | 0 | 0
2 | 0 | 0 | 0 | 0 | 0 | 0 | 0 | 0 | 0 | 0 | 0 | 0 | 0 | 0 | 0 | 0 | 0 | 0 | 0 | 0 | 0 | 0 | 0 | 0
3 | 0 | 0 | 0 | 0 | 0 | 0 | 0 | 0 | 0 | 0 | 0 | 0 | 0 | 0 | 0 | 0 | 0 | 0 | 0 | 0 | 0 | 0 | 0 | 0
4 | 12.9861 | 10.6581 | 9.6491 | 8.4619 | 7.5855 | 6.4793 | 6.0717 | 5.6478 | 5.3053 | 5.9227 | 5.5382 | 6.4001 | 7.0432 | 6.7699 | 7.7278 | 6.8104 | 6.4299 | 6.6193 | 6.3518 | 6.6645 | 6.2453 | 5.3041 | 5.9577 | 5.7006
5 | 12.9861 | 10.6581 | 9.6491 | 8.4619 | 7.5855 | 6.4793 | 6.0717 | 5.6478 | 5.3053 | 5.9227 | 5.5382 | 6.4001 | 7.0432 | 6.7699 | 7.7278 | 6.8104 | 6.4299 | 6.6193 | 6.3518 | 6.6645 | 6.2453 | 5.3041 | 5.9577 | 5.7006
6 | 12.9861 | 10.6581 | 9.6491 | 8.4619 | 7.5855 | 6.4793 | 6.0717 | 5.6478 | 5.3053 | 5.9227 | 5.5382 | 6.4001 | 7.0432 | 6.7699 | 7.7278 | 6.8104 | 6.4299 | 6.6193 | 6.3518 | 6.6645 | 6.2453 | 5.3041 | 5.9577 | 5.7006
7 | 0 | 0 | 0 | 0 | 0 | 0 | 0 | 0 | 0 | 0 | 0 | 0 | 0 | 0 | 0 | 0 | 0 | 0 | 0 | 0 | 0 | 0 | 0 | 0
8 | 0 | 0 | 0 | 0 | 0 | 0 | 0 | 0 | 0 | 0 | 0 | 0 | 0 | 0 | 0 | 0 | 0 | 0 | 0 | 0 | 0 | 0 | 0 | 0
9 | 0 | 0 | 0 | 0 | 0 | 0 | 0 | 0 | 0 | 0 | 0 | 0 | 0 | 0 | 0 | 0 | 0 | 0 | 0 | 0 | 0 | 0 | 0 | 0

## Pg, Summer, S3
GenID | 0 | 1 | 2 | 3 | 4 | 5 | 6 | 7 | 8 | 9 | 10 | 11 | 12 | 13 | 14 | 15 | 16 | 17 | 18 | 19 | 20 | 21 | 22 | 23
1 | 0 | 0 | 0 | 0 | 0 | 0 | 0 | 0 | 0 | 0 | 0 | 0 | 0 | 0 | 0 | 0 | 0 | 0 | 0 | 0 | 0 | 0 | 0 | 0
2 | 0 | 0 | 0 | 0 | 0 | 0 | 0 | 0 | 0 | 0 | 0 | 0 | 0 | 0 | 0 | 0 | 0 | 0 | 0 | 0 | 0 | 0 | 0 | 0
3 | 0 | 0 | 0 | 0 | 0 | 0 | 0 | 0 | 0 | 0 | 0 | 0 | 0 | 0 | 0 | 0 | 0 | 0 | 0 | 0 | 0 | 0 | 0 | 0
4 | 11.2171 | 10.4253 | 12.5724 | 12.7765 | 11.384 | 10.044 | 7.3221 | 6.2705 | 6.4817 | 6.0892 | 6.6593 | 6.9169 | 5.6863 | 6.0199 | 7.7197 | 10.0568 | 9.8457 | 10.5963 | 10.2999 | 11.6419 | 11.7884 | 11.3867 | 10.4725 | 10.1883
5 | 11.2171 | 10.4253 | 12.5724 | 12.7765 | 11.384 | 10.044 | 7.3221 | 6.2705 | 6.4817 | 6.0892 | 6.6593 | 6.9169 | 5.6863 | 6.0199 | 7.7197 | 10.0568 | 9.8457 | 10.5963 | 10.2999 | 11.6419 | 11.7884 | 11.3867 | 10.4725 | 10.1883
6 | 11.2171 | 10.4253 | 12.5724 | 12.7765 | 11.384 | 10.044 | 7.3221 | 6.2705 | 6.4817 | 6.0892 | 6.6593 | 6.9169 | 5.6863 | 6.0199 | 7.7197 | 10.0568 | 9.8457 | 10.5963 | 10.2999 | 11.6419 | 11.7884 | 11.3867 | 10.4725 | 10.1883
7 | 0 | 0 | 0 | 0 | 0 | 0 | 0 | 0 | 0 | 0 | 0 | 0 | 0 | 0 | 0 | 0 | 0 | 0 | 0 | 0 | 0 | 0 | 0 | 0
8 | 0 | 0 | 0 | 0 | 0 | 0 | 0 | 0 | 0 | 0 | 0 | 0 | 0 | 0 | 0 | 0 | 0 | 0 | 0 | 0 | 0 | 0 | 0 | 0
9 | 0 | 0 | 0 | 0 | 0 | 0 | 0 | 0 | 0 | 0 | 0 | 0 | 0 | 0 | 0 | 0 | 0 | 0 | 0 | 0 | 0 | 0 | 0 | 0

## Pg, Summer, S4
GenID | 0 | 1 | 2 | 3 | 4 | 5 | 6 | 7 | 8 | 9 | 10 | 11 | 12 | 13 | 14 | 15 | 16 | 17 | 18 | 19 | 20 | 21 | 22 | 23
1 | 0 | 0 | 0 | 0 | 0 | 0 | 0 | 0 | 0 | 0 | 0 | 0 | 0 | 0 | 0 | 0 | 0 | 0 | 0 | 0 | 0 | 0 | 0 | 0
2 | 0 | 0 | 0 | 0 | 0 | 0 | 0 | 0 | 0 | 0 | 0 | 0 | 0 | 0 | 0 | 0 | 0 | 0 | 0 | 0 | 0 | 0 | 0 | 0
3 | 0 | 0 | 0 | 0 | 0 | 0 | 0 | 0 | 0 | 0 | 0 | 0 | 0 | 0 | 0 | 0 | 0 | 0 | 0 | 0 | 0 | 0 | 0 | 0
4 | 9.8234 | 8.8424 | 9.1122 | 8.9482 | 7.6742 | 7.2649 | 8.0086 | 7.2853 | 5.989 | 4.3292 | 4.4429 | 2.7544 | 2.2579 | 2.402 | 3.2074 | 4.0572 | 4.7882 | 6.5761 | 5.9815 | 5.3122 | 7.8979 | 8.5015 | 8.2609 | 12.0597
5 | 9.8234 | 8.8424 | 9.1122 | 8.9482 | 7.6742 | 7.2649 | 8.0086 | 7.2853 | 5.989 | 4.3292 | 4.4429 | 2.7544 | 2.2579 | 2.402 | 3.2074 | 4.0572 | 4.7882 | 6.5761 | 5.9815 | 5.3122 | 7.8979 | 8.5015 | 8.2609 | 12.0597
6 | 9.8234 | 8.8424 | 9.1122 | 8.9482 | 7.6742 | 7.2649 | 8.0086 | 7.2853 | 5.989 | 4.3292 | 4.4429 | 2.7544 | 2.2579 | 2.402 | 3.2074 | 4.0572 | 4.7882 | 6.5761 | 5.9815 | 5.3122 | 7.8979 | 8.5015 | 8.2609 | 12.0597
7 | 0 | 0 | 0 | 0 | 0 | 0 | 0 | 0 | 0 | 0 | 0 | 0 | 0 | 0 | 0 | 0 | 0 | 0 | 0 | 0 | 0 | 0 | 0 | 0
8 | 0 | 0 | 0 | 0 | 0 | 0 | 0 | 0 | 0 | 0 | 0 | 0 | 0 | 0 | 0 | 0 | 0 | 0 | 0 | 0 | 0 | 0 | 0 | 0
9 | 0 | 0 | 0 | 0 | 0 | 0 | 0 | 0 | 0 | 0 | 0 | 0 | 0 | 0 | 0 | 0 | 0 | 0 | 0 | 0 | 0 | 0 | 0 | 0

## Pg, Summer, S5
GenID | 0 | 1 | 2 | 3 | 4 | 5 | 6 | 7 | 8 | 9 | 10 | 11 | 12 | 13 | 14 | 15 | 16 | 17 | 18 | 19 | 20 | 21 | 22 | 23
1 | 0 | 0 | 0 | 0 | 0 | 0 | 0 | 0 | 0 | 0 | 0 | 0 | 0 | 0 | 0 | 0 | 0 | 0 | 0 | 0 | 0 | 0 | 0 | 0
2 | 0 | 0 | 0 | 0 | 0 | 0 | 0 | 0 | 0 | 0 | 0 | 0 | 0 | 0 | 0 | 0 | 0 | 0 | 0 | 0 | 0 | 0 | 0 | 0
3 | 0 | 0 | 0 | 0 | 0 | 0 | 0 | 0 | 0 | 0 | 0 | 0 | 0 | 0 | 0 | 0 | 0 | 0 | 0 | 0 | 0 | 0 | 0 | 0
4 | 12.9861 | 10.6581 | 9.6491 | 8.4619 | 7.5855 | 6.4793 | 6.0717 | 5.6478 | 5.3053 | 5.9227 | 5.5382 | 6.4001 | 7.0432 | 6.7699 | 7.7278 | 6.8104 | 6.4299 | 6.6193 | 6.3518 | 6.6645 | 6.2453 | 5.3041 | 5.9577 | 5.7006
5 | 12.9861 | 10.6581 | 9.6491 | 8.4619 | 7.5855 | 6.4793 | 6.0717 | 5.6478 | 5.3053 | 5.9227 | 5.5382 | 6.4001 | 7.0432 | 6.7699 | 7.7278 | 6.8104 | 6.4299 | 6.6193 | 6.3518 | 6.6645 | 6.2453 | 5.3041 | 5.9577 | 5.7006
6 | 12.9861 | 10.6581 | 9.6491 | 8.4619 | 7.5855 | 6.4793 | 6.0717 | 5.6478 | 5.3053 | 5.9227 | 5.5382 | 6.4001 | 7.0432 | 6.7699 | 7.7278 | 6.8104 | 6.4299 | 6.6193 | 6.3518 | 6.6645 | 6.2453 | 5.3041 | 5.9577 | 5.7006
7 | 0 | 0 | 0 | 0 | 0 | 0 | 0 | 0 | 0 | 0 | 0 | 0 | 0 | 0 | 0 | 0 | 0 | 0 | 0 | 0 | 0 | 0 | 0 | 0
8 | 0 | 0 | 0 | 0 | 0 | 0 | 0 | 0 | 0 | 0 | 0 | 0 | 0 | 0 | 0 | 0 | 0 | 0 | 0 | 0 | 0 | 0 | 0 | 0
9 | 0 | 0 | 0 | 0 | 0 | 0 | 0 | 0 | 0 | 0 | 0 | 0 | 0 | 0 | 0 | 0 | 0 | 0 | 0 | 0 | 0 | 0 | 0 | 0

## Pg, Summer, S6
GenID | 0 | 1 | 2 | 3 | 4 | 5 | 6 | 7 | 8 | 9 | 10 | 11 | 12 | 13 | 14 | 15 | 16 | 17 | 18 | 19 | 20 | 21 | 22 | 23
1 | 0 | 0 | 0 | 0 | 0 | 0 | 0 | 0 | 0 | 0 | 0 | 0 | 0 | 0 | 0 | 0 | 0 | 0 | 0 | 0 | 0 | 0 | 0 | 0
2 | 0 | 0 | 0 | 0 | 0 | 0 | 0 | 0 | 0 | 0 | 0 | 0 | 0 | 0 | 0 | 0 | 0 | 0 | 0 | 0 | 0 | 0 | 0 | 0
3 | 0 | 0 | 0 | 0 | 0 | 0 | 0 | 0 | 0 | 0 | 0 | 0 | 0 | 0 | 0 | 0 | 0 | 0 | 0 | 0 | 0 | 0 | 0 | 0
4 | 11.2171 | 10.4253 | 12.5724 | 12.7765 | 11.384 | 10.044 | 7.3221 | 6.2705 | 6.4817 | 6.0892 | 6.6593 | 6.9169 | 5.6863 | 6.0199 | 7.7197 | 10.0568 | 9.8457 | 10.5963 | 10.2999 | 11.6419 | 11.7884 | 11.3867 | 10.4725 | 10.1883
5 | 11.2171 | 10.4253 | 12.5724 | 12.7765 | 11.384 | 10.044 | 7.3221 | 6.2705 | 6.4817 | 6.0892 | 6.6593 | 6.9169 | 5.6863 | 6.0199 | 7.7197 | 10.0568 | 9.8457 | 10.5963 | 10.2999 | 11.6419 | 11.7884 | 11.3867 | 10.4725 | 10.1883
6 | 11.2171 | 10.4253 | 12.5724 | 12.7765 | 11.384 | 10.044 | 7.3221 | 6.2705 | 6.4817 | 6.0892 | 6.6593 | 6.9169 | 5.6863 | 6.0199 | 7.7197 | 10.0568 | 9.8457 | 10.5963 | 10.2999 | 11.6419 | 11.7884 | 11.3867 | 10.4725 | 10.1883
7 | 0 | 0 | 0 | 0 | 0 | 0 | 0 | 0 | 0 | 0 | 0 | 0 | 0 | 0 | 0 | 0 | 0 | 0 | 0 | 0 | 0 | 0 | 0 | 0
8 | 0 | 0 | 0 | 0 | 0 | 0 | 0 | 0 | 0 | 0 | 0 | 0 | 0 | 0 | 0 | 0 | 0 | 0 | 0 | 0 | 0 | 0 | 0 | 0
9 | 0 | 0 | 0 | 0 | 0 | 0 | 0 | 0 | 0 | 0 | 0 | 0 | 0 | 0 | 0 | 0 | 0 | 0 | 0 | 0 | 0 | 0 | 0 | 0

## Pg, Summer, S7
GenID | 0 | 1 | 2 | 3 | 4 | 5 | 6 | 7 | 8 | 9 | 10 | 11 | 12 | 13 | 14 | 15 | 16 | 17 | 18 | 19 | 20 | 21 | 22 | 23
1 | 0 | 0 | 0 | 0 | 0 | 0 | 0 | 0 | 0 | 0 | 0 | 0 | 0 | 0 | 0 | 0 | 0 | 0 | 0 | 0 | 0 | 0 | 0 | 0
2 | 0 | 0 | 0 | 0 | 0 | 0 | 0 | 0 | 0 | 0 | 0 | 0 | 0 | 0 | 0 | 0 | 0 | 0 | 0 | 0 | 0 | 0 | 0 | 0
3 | 0 | 0 | 0 | 0 | 0 | 0 | 0 | 0 | 0 | 0 | 0 | 0 | 0 | 0 | 0 | 0 | 0 | 0 | 0 | 0 | 0 | 0 | 0 | 0
4 | 9.8234 | 8.8424 | 9.1122 | 8.9482 | 7.6742 | 7.2649 | 8.0086 | 7.2853 | 5.989 | 4.3292 | 4.4429 | 2.7544 | 2.2579 | 2.402 | 3.2074 | 4.0572 | 4.7882 | 6.5761 | 5.9815 | 5.3122 | 7.8979 | 8.5015 | 8.2609 | 12.0597
5 | 9.8234 | 8.8424 | 9.1122 | 8.9482 | 7.6742 | 7.2649 | 8.0086 | 7.2853 | 5.989 | 4.3292 | 4.4429 | 2.7544 | 2.2579 | 2.402 | 3.2074 | 4.0572 | 4.7882 | 6.5761 | 5.9815 | 5.3122 | 7.8979 | 8.5015 | 8.2609 | 12.0597
6 | 9.8234 | 8.8424 | 9.1122 | 8.9482 | 7.6742 | 7.2649 | 8.0086 | 7.2853 | 5.989 | 4.3292 | 4.4429 | 2.7544 | 2.2579 | 2.402 | 3.2074 | 4.0572 | 4.7882 | 6.5761 | 5.9815 | 5.3122 | 7.8979 | 8.5015 | 8.2609 | 12.0597
7 | 0 | 0 | 0 | 0 | 0 | 0 | 0 | 0 | 0 | 0 | 0 | 0 | 0 | 0 | 0 | 0 | 0 | 0 | 0 | 0 | 0 | 0 | 0 | 0
8 | 0 | 0 | 0 | 0 | 0 | 0 | 0 | 0 | 0 | 0 | 0 | 0 | 0 | 0 | 0 | 0 | 0 | 0 | 0 | 0 | 0 | 0 | 0 | 0
9 | 0 | 0 | 0 | 0 | 0 | 0 | 0 | 0 | 0 | 0 | 0 | 0 | 0 | 0 | 0 | 0 | 0 | 0 | 0 | 0 | 0 | 0 | 0 | 0

## Pg, Summer, S8
GenID | 0 | 1 | 2 | 3 | 4 | 5 | 6 | 7 | 8 | 9 | 10 | 11 | 12 | 13 | 14 | 15 | 16 | 17 | 18 | 19 | 20 | 21 | 22 | 23
1 | 0 | 0 | 0 | 0 | 0 | 0 | 0 | 0 | 0 | 0 | 0 | 0 | 0 | 0 | 0 | 0 | 0 | 0 | 0 | 0 | 0 | 0 | 0 | 0
2 | 0 | 0 | 0 | 0 | 0 | 0 | 0 | 0 | 0 | 0 | 0 | 0 | 0 | 0 | 0 | 0 | 0 | 0 | 0 | 0 | 0 | 0 | 0 | 0
3 | 0 | 0 | 0 | 0 | 0 | 0 | 0 | 0 | 0 | 0 | 0 | 0 | 0 | 0 | 0 | 0 | 0 | 0 | 0 | 0 | 0 | 0 | 0 | 0
4 | 12.9861 | 10.6581 | 9.6491 | 8.4619 | 7.5855 | 6.4793 | 6.0717 | 5.6478 | 5.3053 | 5.9227 | 5.5382 | 6.4001 | 7.0432 | 6.7699 | 7.7278 | 6.8104 | 6.4299 | 6.6193 | 6.3518 | 6.6645 | 6.2453 | 5.3041 | 5.9577 | 5.7006
5 | 12.9861 | 10.6581 | 9.6491 | 8.4619 | 7.5855 | 6.4793 | 6.0717 | 5.6478 | 5.3053 | 5.9227 | 5.5382 | 6.4001 | 7.0432 | 6.7699 | 7.7278 | 6.8104 | 6.4299 | 6.6193 | 6.3518 | 6.6645 | 6.2453 | 5.3041 | 5.9577 | 5.7006
6 | 12.9861 | 10.6581 | 9.6491 | 8.4619 | 7.5855 | 6.4793 | 6.0717 | 5.6478 | 5.3053 | 5.9227 | 5.5382 | 6.4001 | 7.0432 | 6.7699 | 7.7278 | 6.8104 | 6.4299 | 6.6193 | 6.3518 | 6.6645 | 6.2453 | 5.3041 | 5.9577 | 5.7006
7 | 0 | 0 | 0 | 0 | 0 | 0 | 0 | 0 | 0 | 0 | 0 | 0 | 0 | 0 | 0 | 0 | 0 | 0 | 0 | 0 | 0 | 0 | 0 | 0
8 | 0 | 0 | 0 | 0 | 0 | 0 | 0 | 0 | 0 | 0 | 0 | 0 | 0 | 0 | 0 | 0 | 0 | 0 | 0 | 0 | 0 | 0 | 0 | 0
9 | 0 | 0 | 0 | 0 | 0 | 0 | 0 | 0 | 0 | 0 | 0 | 0 | 0 | 0 | 0 | 0 | 0 | 0 | 0 | 0 | 0 | 0 | 0 | 0

## Pg, Summer, S9
GenID | 0 | 1 | 2 | 3 | 4 | 5 | 6 | 7 | 8 | 9 | 10 | 11 | 12 | 13 | 14 | 15 | 16 | 17 | 18 | 19 | 20 | 21 | 22 | 23
1 | 0 | 0 | 0 | 0 | 0 | 0 | 0 | 0 | 0 | 0 | 0 | 0 | 0 | 0 | 0 | 0 | 0 | 0 | 0 | 0 | 0 | 0 | 0 | 0
2 | 0 | 0 | 0 | 0 | 0 | 0 | 0 | 0 | 0 | 0 | 0 | 0 | 0 | 0 | 0 | 0 | 0 | 0 | 0 | 0 | 0 | 0 | 0 | 0
3 | 0 | 0 | 0 | 0 | 0 | 0 | 0 | 0 | 0 | 0 | 0 | 0 | 0 | 0 | 0 | 0 | 0 | 0 | 0 | 0 | 0 | 0 | 0 | 0
4 | 11.2171 | 10.4253 | 12.5724 | 12.7765 | 11.384 | 10.044 | 7.3221 | 6.2705 | 6.4817 | 6.0892 | 6.6593 | 6.9169 | 5.6863 | 6.0199 | 7.7197 | 10.0568 | 9.8457 | 10.5963 | 10.2999 | 11.6419 | 11.7884 | 11.3867 | 10.4725 | 10.1883
5 | 11.2171 | 10.4253 | 12.5724 | 12.7765 | 11.384 | 10.044 | 7.3221 | 6.2705 | 6.4817 | 6.0892 | 6.6593 | 6.9169 | 5.6863 | 6.0199 | 7.7197 | 10.0568 | 9.8457 | 10.5963 | 10.2999 | 11.6419 | 11.7884 | 11.3867 | 10.4725 | 10.1883
6 | 11.2171 | 10.4253 | 12.5724 | 12.7765 | 11.384 | 10.044 | 7.3221 | 6.2705 | 6.4817 | 6.0892 | 6.6593 | 6.9169 | 5.6863 | 6.0199 | 7.7197 | 10.0568 | 9.8457 | 10.5963 | 10.2999 | 11.6419 | 11.7884 | 11.3867 | 10.4725 | 10.1883
7 | 0 | 0 | 0 | 0 | 0 | 0 | 0 | 0 | 0 | 0 | 0 | 0 | 0 | 0 | 0 | 0 | 0 | 0 | 0 | 0 | 0 | 0 | 0 | 0
8 | 0 | 0 | 0 | 0 | 0 | 0 | 0 | 0 | 0 | 0 | 0 | 0 | 0 | 0 | 0 | 0 | 0 | 0 | 0 | 0 | 0 | 0 | 0 | 0
9 | 0 | 0 | 0 | 0 | 0 | 0 | 0 | 0 | 0 | 0 | 0 | 0 | 0 | 0 | 0 | 0 | 0 | 0 | 0 | 0 | 0 | 0 | 0 | 0

## Qg, Summer, S1
GenID | 0 | 1 | 2 | 3 | 4 | 5 | 6 | 7 | 8 | 9 | 10 | 11 | 12 | 13 | 14 | 15 | 16 | 17 | 18 | 19 | 20 | 21 | 22 | 23
1 | 0 | 0 | 0 | 0 | 0 | 0 | 0 | 0 | 0 | 0 | 0 | 0 | 0 | 0 | 0 | 0 | 0 | 0 | 0 | 0 | 0 | 0 | 0 | 0
2 | 0 | 0 | 0 | 0 | 0 | 0 | 0 | 0 | 0 | 0 | 0 | 0 | 0 | 0 | 0 | 0 | 0 | 0 | 0 | 0 | 0 | 0 | 0 | 0
3 | 0 | 0 | 0 | 0 | 0 | 0 | 0 | 0 | 0 | 0 | 0 | 0 | 0 | 0 | 0 | 0 | 0 | 0 | 0 | 0 | 0 | 0 | 0 | 0
4 | 0 | 0 | 0 | 0 | 0 | 0 | 0 | 0 | 0 | 0 | 0 | 0 | 0 | 0 | 0 | 0 | 0 | 0 | 0 | 0 | 0 | 0 | 0 | 0
5 | 0 | 0 | 0 | 0 | 0 | 0 | 0 | 0 | 0 | 0 | 0 | 0 | 0 | 0 | 0 | 0 | 0 | 0 | 0 | 0 | 0 | 0 | 0 | 0
6 | 0 | 0 | 0 | 0 | 0 | 0 | 0 | 0 | 0 | 0 | 0 | 0 | 0 | 0 | 0 | 0 | 0 | 0 | 0 | 0 | 0 | 0 | 0 | 0
7 | 0 | 0 | 0 | 0 | 0 | 0 | 0 | 0 | 0 | 0 | 0 | 0 | 0 | 0 | 0 | 0 | 0 | 0 | 0 | 0 | 0 | 0 | 0 | 0
8 | 0 | 0 | 0 | 0 | 0 | 0 | 0 | 0 | 0 | 0 | 0 | 0 | 0 | 0 | 0 | 0 | 0 | 0 | 0 | 0 | 0 | 0 | 0 | 0
9 | 0 | 0 | 0 | 0 | 0 | 0 | 0 | 0 | 0 | 0 | 0 | 0 | 0 | 0 | 0 | 0 | 0 | 0 | 0 | 0 | 0 | 0 | 0 | 0

## Qg, Summer, S2
GenID | 0 | 1 | 2 | 3 | 4 | 5 | 6 | 7 | 8 | 9 | 10 | 11 | 12 | 13 | 14 | 15 | 16 | 17 | 18 | 19 | 20 | 21 | 22 | 23
1 | 0 | 0 | 0 | 0 | 0 | 0 | 0 | 0 | 0 | 0 | 0 | 0 | 0 | 0 | 0 | 0 | 0 | 0 | 0 | 0 | 0 | 0 | 0 | 0
2 | 0 | 0 | 0 | 0 | 0 | 0 | 0 | 0 | 0 | 0 | 0 | 0 | 0 | 0 | 0 | 0 | 0 | 0 | 0 | 0 | 0 | 0 | 0 | 0
3 | 0 | 0 | 0 | 0 | 0 | 0 | 0 | 0 | 0 | 0 | 0 | 0 | 0 | 0 | 0 | 0 | 0 | 0 | 0 | 0 | 0 | 0 | 0 | 0
4 | 0 | 0 | 0 | 0 | 0 | 0 | 0 | 0 | 0 | 0 | 0 | 0 | 0 | 0 | 0 | 0 | 0 | 0 | 0 | 0 | 0 | 0 | 0 | 0
5 | 0 | 0 | 0 | 0 | 0 | 0 | 0 | 0 | 0 | 0 | 0 | 0 | 0 | 0 | 0 | 0 | 0 | 0 | 0 | 0 | 0 | 0 | 0 | 0
6 | 0 | 0 | 0 | 0 | 0 | 0 | 0 | 0 | 0 | 0 | 0 | 0 | 0 | 0 | 0 | 0 | 0 | 0 | 0 | 0 | 0 | 0 | 0 | 0
7 | 0 | 0 | 0 | 0 | 0 | 0 | 0 | 0 | 0 | 0 | 0 | 0 | 0 | 0 | 0 | 0 | 0 | 0 | 0 | 0 | 0 | 0 | 0 | 0
8 | 0 | 0 | 0 | 0 | 0 | 0 | 0 | 0 | 0 | 0 | 0 | 0 | 0 | 0 | 0 | 0 | 0 | 0 | 0 | 0 | 0 | 0 | 0 | 0
9 | 0 | 0 | 0 | 0 | 0 | 0 | 0 | 0 | 0 | 0 | 0 | 0 | 0 | 0 | 0 | 0 | 0 | 0 | 0 | 0 | 0 | 0 | 0 | 0

## Qg, Summer, S3
GenID | 0 | 1 | 2 | 3 | 4 | 5 | 6 | 7 | 8 | 9 | 10 | 11 | 12 | 13 | 14 | 15 | 16 | 17 | 18 | 19 | 20 | 21 | 22 | 23
1 | 0 | 0 | 0 | 0 | 0 | 0 | 0 | 0 | 0 | 0 | 0 | 0 | 0 | 0 | 0 | 0 | 0 | 0 | 0 | 0 | 0 | 0 | 0 | 0
2 | 0 | 0 | 0 | 0 | 0 | 0 | 0 | 0 | 0 | 0 | 0 | 0 | 0 | 0 | 0 | 0 | 0 | 0 | 0 | 0 | 0 | 0 | 0 | 0
3 | 0 | 0 | 0 | 0 | 0 | 0 | 0 | 0 | 0 | 0 | 0 | 0 | 0 | 0 | 0 | 0 | 0 | 0 | 0 | 0 | 0 | 0 | 0 | 0
4 | 0 | 0 | 0 | 0 | 0 | 0 | 0 | 0 | 0 | 0 | 0 | 0 | 0 | 0 | 0 | 0 | 0 | 0 | 0 | 0 | 0 | 0 | 0 | 0
5 | 0 | 0 | 0 | 0 | 0 | 0 | 0 | 0 | 0 | 0 | 0 | 0 | 0 | 0 | 0 | 0 | 0 | 0 | 0 | 0 | 0 | 0 | 0 | 0
6 | 0 | 0 | 0 | 0 | 0 | 0 | 0 | 0 | 0 | 0 | 0 | 0 | 0 | 0 | 0 | 0 | 0 | 0 | 0 | 0 | 0 | 0 | 0 | 0
7 | 0 | 0 | 0 | 0 | 0 | 0 | 0 | 0 | 0 | 0 | 0 | 0 | 0 | 0 | 0 | 0 | 0 | 0 | 0 | 0 | 0 | 0 | 0 | 0
8 | 0 | 0 | 0 | 0 | 0 | 0 | 0 | 0 | 0 | 0 | 0 | 0 | 0 | 0 | 0 | 0 | 0 | 0 | 0 | 0 | 0 | 0 | 0 | 0
9 | 0 | 0 | 0 | 0 | 0 | 0 | 0 | 0 | 0 | 0 | 0 | 0 | 0 | 0 | 0 | 0 | 0 | 0 | 0 | 0 | 0 | 0 | 0 | 0

## Qg, Summer, S4
GenID | 0 | 1 | 2 | 3 | 4 | 5 | 6 | 7 | 8 | 9 | 10 | 11 | 12 | 13 | 14 | 15 | 16 | 17 | 18 | 19 | 20 | 21 | 22 | 23
1 | 0 | 0 | 0 | 0 | 0 | 0 | 0 | 0 | 0 | 0 | 0 | 0 | 0 | 0 | 0 | 0 | 0 | 0 | 0 | 0 | 0 | 0 | 0 | 0
2 | 0 | 0 | 0 | 0 | 0 | 0 | 0 | 0 | 0 | 0 | 0 | 0 | 0 | 0 | 0 | 0 | 0 | 0 | 0 | 0 | 0 | 0 | 0 | 0
3 | 0 | 0 | 0 | 0 | 0 | 0 | 0 | 0 | 0 | 0 | 0 | 0 | 0 | 0 | 0 | 0 | 0 | 0 | 0 | 0 | 0 | 0 | 0 | 0
4 | 0 | 0 | 0 | 0 | 0 | 0 | 0 | 0 | 0 | 0 | 0 | 0 | 0 | 0 | 0 | 0 | 0 | 0 | 0 | 0 | 0 | 0 | 0 | 0
5 | 0 | 0 | 0 | 0 | 0 | 0 | 0 | 0 | 0 | 0 | 0 | 0 | 0 | 0 | 0 | 0 | 0 | 0 | 0 | 0 | 0 | 0 | 0 | 0
6 | 0 | 0 | 0 | 0 | 0 | 0 | 0 | 0 | 0 | 0 | 0 | 0 | 0 | 0 | 0 | 0 | 0 | 0 | 0 | 0 | 0 | 0 | 0 | 0
7 | 0 | 0 | 0 | 0 | 0 | 0 | 0 | 0 | 0 | 0 | 0 | 0 | 0 | 0 | 0 | 0 | 0 | 0 | 0 | 0 | 0 | 0 | 0 | 0
8 | 0 | 0 | 0 | 0 | 0 | 0 | 0 | 0 | 0 | 0 | 0 | 0 | 0 | 0 | 0 | 0 | 0 | 0 | 0 | 0 | 0 | 0 | 0 | 0
9 | 0 | 0 | 0 | 0 | 0 | 0 | 0 | 0 | 0 | 0 | 0 | 0 | 0 | 0 | 0 | 0 | 0 | 0 | 0 | 0 | 0 | 0 | 0 | 0

## Qg, Summer, S5
GenID | 0 | 1 | 2 | 3 | 4 | 5 | 6 | 7 | 8 | 9 | 10 | 11 | 12 | 13 | 14 | 15 | 16 | 17 | 18 | 19 | 20 | 21 | 22 | 23
1 | 0 | 0 | 0 | 0 | 0 | 0 | 0 | 0 | 0 | 0 | 0 | 0 | 0 | 0 | 0 | 0 | 0 | 0 | 0 | 0 | 0 | 0 | 0 | 0
2 | 0 | 0 | 0 | 0 | 0 | 0 | 0 | 0 | 0 | 0 | 0 | 0 | 0 | 0 | 0 | 0 | 0 | 0 | 0 | 0 | 0 | 0 | 0 | 0
3 | 0 | 0 | 0 | 0 | 0 | 0 | 0 | 0 | 0 | 0 | 0 | 0 | 0 | 0 | 0 | 0 | 0 | 0 | 0 | 0 | 0 | 0 | 0 | 0
4 | 0 | 0 | 0 | 0 | 0 | 0 | 0 | 0 | 0 | 0 | 0 | 0 | 0 | 0 | 0 | 0 | 0 | 0 | 0 | 0 | 0 | 0 | 0 | 0
5 | 0 | 0 | 0 | 0 | 0 | 0 | 0 | 0 | 0 | 0 | 0 | 0 | 0 | 0 | 0 | 0 | 0 | 0 | 0 | 0 | 0 | 0 | 0 | 0
6 | 0 | 0 | 0 | 0 | 0 | 0 | 0 | 0 | 0 | 0 | 0 | 0 | 0 | 0 | 0 | 0 | 0 | 0 | 0 | 0 | 0 | 0 | 0 | 0
7 | 0 | 0 | 0 | 0 | 0 | 0 | 0 | 0 | 0 | 0 | 0 | 0 | 0 | 0 | 0 | 0 | 0 | 0 | 0 | 0 | 0 | 0 | 0 | 0
8 | 0 | 0 | 0 | 0 | 0 | 0 | 0 | 0 | 0 | 0 | 0 | 0 | 0 | 0 | 0 | 0 | 0 | 0 | 0 | 0 | 0 | 0 | 0 | 0
9 | 0 | 0 | 0 | 0 | 0 | 0 | 0 | 0 | 0 | 0 | 0 | 0 | 0 | 0 | 0 | 0 | 0 | 0 | 0 | 0 | 0 | 0 | 0 | 0

## Qg, Summer, S6
GenID | 0 | 1 | 2 | 3 | 4 | 5 | 6 | 7 | 8 | 9 | 10 | 11 | 12 | 13 | 14 | 15 | 16 | 17 | 18 | 19 | 20 | 21 | 22 | 23
1 | 0 | 0 | 0 | 0 | 0 | 0 | 0 | 0 | 0 | 0 | 0 | 0 | 0 | 0 | 0 | 0 | 0 | 0 | 0 | 0 | 0 | 0 | 0 | 0
2 | 0 | 0 | 0 | 0 | 0 | 0 | 0 | 0 | 0 | 0 | 0 | 0 | 0 | 0 | 0 | 0 | 0 | 0 | 0 | 0 | 0 | 0 | 0 | 0
3 | 0 | 0 | 0 | 0 | 0 | 0 | 0 | 0 | 0 | 0 | 0 | 0 | 0 | 0 | 0 | 0 | 0 | 0 | 0 | 0 | 0 | 0 | 0 | 0
4 | 0 | 0 | 0 | 0 | 0 | 0 | 0 | 0 | 0 | 0 | 0 | 0 | 0 | 0 | 0 | 0 | 0 | 0 | 0 | 0 | 0 | 0 | 0 | 0
5 | 0 | 0 | 0 | 0 | 0 | 0 | 0 | 0 | 0 | 0 | 0 | 0 | 0 | 0 | 0 | 0 | 0 | 0 | 0 | 0 | 0 | 0 | 0 | 0
6 | 0 | 0 | 0 | 0 | 0 | 0 | 0 | 0 | 0 | 0 | 0 | 0 | 0 | 0 | 0 | 0 | 0 | 0 | 0 | 0 | 0 | 0 | 0 | 0
7 | 0 | 0 | 0 | 0 | 0 | 0 | 0 | 0 | 0 | 0 | 0 | 0 | 0 | 0 | 0 | 0 | 0 | 0 | 0 | 0 | 0 | 0 | 0 | 0
8 | 0 | 0 | 0 | 0 | 0 | 0 | 0 | 0 | 0 | 0 | 0 | 0 | 0 | 0 | 0 | 0 | 0 | 0 | 0 | 0 | 0 | 0 | 0 | 0
9 | 0 | 0 | 0 | 0 | 0 | 0 | 0 | 0 | 0 | 0 | 0 | 0 | 0 | 0 | 0 | 0 | 0 | 0 | 0 | 0 | 0 | 0 | 0 | 0

## Qg, Summer, S7
GenID | 0 | 1 | 2 | 3 | 4 | 5 | 6 | 7 | 8 | 9 | 10 | 11 | 12 | 13 | 14 | 15 | 16 | 17 | 18 | 19 | 20 | 21 | 22 | 23
1 | 0 | 0 | 0 | 0 | 0 | 0 | 0 | 0 | 0 | 0 | 0 | 0 | 0 | 0 | 0 | 0 | 0 | 0 | 0 | 0 | 0 | 0 | 0 | 0
2 | 0 | 0 | 0 | 0 | 0 | 0 | 0 | 0 | 0 | 0 | 0 | 0 | 0 | 0 | 0 | 0 | 0 | 0 | 0 | 0 | 0 | 0 | 0 | 0
3 | 0 | 0 | 0 | 0 | 0 | 0 | 0 | 0 | 0 | 0 | 0 | 0 | 0 | 0 | 0 | 0 | 0 | 0 | 0 | 0 | 0 | 0 | 0 | 0
4 | 0 | 0 | 0 | 0 | 0 | 0 | 0 | 0 | 0 | 0 | 0 | 0 | 0 | 0 | 0 | 0 | 0 | 0 | 0 | 0 | 0 | 0 | 0 | 0
5 | 0 | 0 | 0 | 0 | 0 | 0 | 0 | 0 | 0 | 0 | 0 | 0 | 0 | 0 | 0 | 0 | 0 | 0 | 0 | 0 | 0 | 0 | 0 | 0
6 | 0 | 0 | 0 | 0 | 0 | 0 | 0 | 0 | 0 | 0 | 0 | 0 | 0 | 0 | 0 | 0 | 0 | 0 | 0 | 0 | 0 | 0 | 0 | 0
7 | 0 | 0 | 0 | 0 | 0 | 0 | 0 | 0 | 0 | 0 | 0 | 0 | 0 | 0 | 0 | 0 | 0 | 0 | 0 | 0 | 0 | 0 | 0 | 0
8 | 0 | 0 | 0 | 0 | 0 | 0 | 0 | 0 | 0 | 0 | 0 | 0 | 0 | 0 | 0 | 0 | 0 | 0 | 0 | 0 | 0 | 0 | 0 | 0
9 | 0 | 0 | 0 | 0 | 0 | 0 | 0 | 0 | 0 | 0 | 0 | 0 | 0 | 0 | 0 | 0 | 0 | 0 | 0 | 0 | 0 | 0 | 0 | 0

## Qg, Summer, S8
GenID | 0 | 1 | 2 | 3 | 4 | 5 | 6 | 7 | 8 | 9 | 10 | 11 | 12 | 13 | 14 | 15 | 16 | 17 | 18 | 19 | 20 | 21 | 22 | 23
1 | 0 | 0 | 0 | 0 | 0 | 0 | 0 | 0 | 0 | 0 | 0 | 0 | 0 | 0 | 0 | 0 | 0 | 0 | 0 | 0 | 0 | 0 | 0 | 0
2 | 0 | 0 | 0 | 0 | 0 | 0 | 0 | 0 | 0 | 0 | 0 | 0 | 0 | 0 | 0 | 0 | 0 | 0 | 0 | 0 | 0 | 0 | 0 | 0
3 | 0 | 0 | 0 | 0 | 0 | 0 | 0 | 0 | 0 | 0 | 0 | 0 | 0 | 0 | 0 | 0 | 0 | 0 | 0 | 0 | 0 | 0 | 0 | 0
4 | 0 | 0 | 0 | 0 | 0 | 0 | 0 | 0 | 0 | 0 | 0 | 0 | 0 | 0 | 0 | 0 | 0 | 0 | 0 | 0 | 0 | 0 | 0 | 0
5 | 0 | 0 | 0 | 0 | 0 | 0 | 0 | 0 | 0 | 0 | 0 | 0 | 0 | 0 | 0 | 0 | 0 | 0 | 0 | 0 | 0 | 0 | 0 | 0
6 | 0 | 0 | 0 | 0 | 0 | 0 | 0 | 0 | 0 | 0 | 0 | 0 | 0 | 0 | 0 | 0 | 0 | 0 | 0 | 0 | 0 | 0 | 0 | 0
7 | 0 | 0 | 0 | 0 | 0 | 0 | 0 | 0 | 0 | 0 | 0 | 0 | 0 | 0 | 0 | 0 | 0 | 0 | 0 | 0 | 0 | 0 | 0 | 0
8 | 0 | 0 | 0 | 0 | 0 | 0 | 0 | 0 | 0 | 0 | 0 | 0 | 0 | 0 | 0 | 0 | 0 | 0 | 0 | 0 | 0 | 0 | 0 | 0
9 | 0 | 0 | 0 | 0 | 0 | 0 | 0 | 0 | 0 | 0 | 0 | 0 | 0 | 0 | 0 | 0 | 0 | 0 | 0 | 0 | 0 | 0 | 0 | 0

## Qg, Summer, S9
GenID | 0 | 1 | 2 | 3 | 4 | 5 | 6 | 7 | 8 | 9 | 10 | 11 | 12 | 13 | 14 | 15 | 16 | 17 | 18 | 19 | 20 | 21 | 22 | 23
1 | 0 | 0 | 0 | 0 | 0 | 0 | 0 | 0 | 0 | 0 | 0 | 0 | 0 | 0 | 0 | 0 | 0 | 0 | 0 | 0 | 0 | 0 | 0 | 0
2 | 0 | 0 | 0 | 0 | 0 | 0 | 0 | 0 | 0 | 0 | 0 | 0 | 0 | 0 | 0 | 0 | 0 | 0 | 0 | 0 | 0 | 0 | 0 | 0
3 | 0 | 0 | 0 | 0 | 0 | 0 | 0 | 0 | 0 | 0 | 0 | 0 | 0 | 0 | 0 | 0 | 0 | 0 | 0 | 0 | 0 | 0 | 0 | 0
4 | 0 | 0 | 0 | 0 | 0 | 0 | 0 | 0 | 0 | 0 | 0 | 0 | 0 | 0 | 0 | 0 | 0 | 0 | 0 | 0 | 0 | 0 | 0 | 0
5 | 0 | 0 | 0 | 0 | 0 | 0 | 0 | 0 | 0 | 0 | 0 | 0 | 0 | 0 | 0 | 0 | 0 | 0 | 0 | 0 | 0 | 0 | 0 | 0
6 | 0 | 0 | 0 | 0 | 0 | 0 | 0 | 0 | 0 | 0 | 0 | 0 | 0 | 0 | 0 | 0 | 0 | 0 | 0 | 0 | 0 | 0 | 0 | 0
7 | 0 | 0 | 0 | 0 | 0 | 0 | 0 | 0 | 0 | 0 | 0 | 0 | 0 | 0 | 0 | 0 | 0 | 0 | 0 | 0 | 0 | 0 | 0 | 0
8 | 0 | 0 | 0 | 0 | 0 | 0 | 0 | 0 | 0 | 0 | 0 | 0 | 0 | 0 | 0 | 0 | 0 | 0 | 0 | 0 | 0 | 0 | 0 | 0
9 | 0 | 0 | 0 | 0 | 0 | 0 | 0 | 0 | 0 | 0 | 0 | 0 | 0 | 0 | 0 | 0 | 0 | 0 | 0 | 0 | 0 | 0 | 0 | 0

## GenStatus, Summer
GenID | 0 | 1 | 2 | 3 | 4 | 5 | 6 | 7 | 8 | 9 | 10 | 11 | 12 | 13 | 14 | 15 | 16 | 17 | 18 | 19 | 20 | 21 | 22 | 23
1 | 1 | 1 | 1 | 1 | 1 | 1 | 1 | 1 | 1 | 1 | 1 | 1 | 1 | 1 | 1 | 1 | 1 | 1 | 1 | 1 | 1 | 1 | 1 | 1
2 | 1 | 1 | 1 | 1 | 1 | 1 | 1 | 1 | 1 | 1 | 1 | 1 | 1 | 1 | 1 | 1 | 1 | 1 | 1 | 1 | 1 | 1 | 1 | 1
3 | 1 | 1 | 1 | 1 | 1 | 1 | 1 | 1 | 1 | 1 | 1 | 1 | 1 | 1 | 1 | 1 | 1 | 1 | 1 | 1 | 1 | 1 | 1 | 1
4 | 1 | 1 | 1 | 1 | 1 | 1 | 1 | 1 | 1 | 1 | 1 | 1 | 1 | 1 | 1 | 1 | 1 | 1 | 1 | 1 | 1 | 1 | 1 | 1
5 | 1 | 1 | 1 | 1 | 1 | 1 | 1 | 1 | 1 | 1 | 1 | 1 | 1 | 1 | 1 | 1 | 1 | 1 | 1 | 1 | 1 | 1 | 1 | 1
6 | 1 | 1 | 1 | 1 | 1 | 1 | 1 | 1 | 1 | 1 | 1 | 1 | 1 | 1 | 1 | 1 | 1 | 1 | 1 | 1 | 1 | 1 | 1 | 1
7 | 1 | 1 | 1 | 1 | 1 | 1 | 1 | 1 | 1 | 1 | 1 | 1 | 1 | 1 | 1 | 1 | 1 | 1 | 1 | 1 | 1 | 1 | 1 | 1
8 | 1 | 1 | 1 | 1 | 1 | 1 | 1 | 1 | 1 | 1 | 1 | 1 | 1 | 1 | 1 | 1 | 1 | 1 | 1 | 1 | 1 | 1 | 1 | 1
9 | 1 | 1 | 1 | 1 | 1 | 1 | 1 | 1 | 1 | 1 | 1 | 1 | 1 | 1 | 1 | 1 | 1 | 1 | 1 | 1 | 1 | 1 | 1 | 1