## Main
numScenarios | 3 | 33.33% | 33.33% | 33.33% | 11.11% | 11.11% | 11.11% | 11.11% | 11.11% | 11.11%
Year | 2034
Load Scale Factor | 100%
Load Growth (cumul.) | 114.9%
Flex. Load Growth | 141.3%
RES Installed, [MW] | 75
ESS Installed, [MWh] | 0

## RES installed
GenID | NodeID | Pinst, [MW]
4 | 4 | 25
5 | 6 | 25
6 | 8 | 25
7 | N/A | 0
8 | N/A | 0
9 | N/A | 0

## ES installed
ESS ID | Node ID | Pinst, [MW]
1 | N/A | 0
2 | N/A | 0
3 | N/A | 0

## FL Ratio
LoadID | Ratio, [%]
1 | 33.33%
2 | 33.33%
3 | 33.33%

## FL Characterization
Time | 0 | 1 | 2 | 3 | 4 | 5 | 6 | 7 | 8 | 9 | 10 | 11 | 12 | 13 | 14 | 15 | 16 | 17 | 18 | 19 | 20 | 21 | 22 | 23
FL, [MW] | 6.9467 | 7.1785 | 6.4279 | 6.0927 | 4.9918 | 4.2367 | 5.1811 | 0.89978 | 0.79127 | 1.1536 | 0.67936 | 0.84891 | 1.3525 | 2.4919 | 2.6587 | 2.6146 | 1.4667 | 2.9876 | 1.7532 | 1.2327 | 1.8719 | 1.1569 | 5.2806 | 6.3657
Minimum FL, [MW] | -15.684 | -16.7714 | -18.8626 | -20.3474 | -21.7485 | -23.7351 | -22.6477 | -25.4049 | -23.0419 | -33.8447 | -33.4979 | -30.6222 | -29.3539 | -28.3407 | -26.7132 | -24.3091 | -22.7305 | -20.3415 | -12.9114 | -14.4497 | -15.274 | -16.3981 | -13.0282 | -13.8438
Maximum FL, [MW] | 15.1097 | 16.1649 | 18.1246 | 19.5025 | 20.7586 | 22.6669 | 21.61 | 24.3867 | 22.3379 | 25.4893 | 25.69 | 24.0483 | 23.2378 | 22.6405 | 21.2177 | 19.3174 | 17.9957 | 16.0837 | 12.5887 | 14.0904 | 14.9727 | 16.1285 | 12.55 | 13.3453

## Pc, Winter, S1
LoadID | 0 | 1 | 2 | 3 | 4 | 5 | 6 | 7 | 8 | 9 | 10 | 11 | 12 | 13 | 14 | 15 | 16 | 17 | 18 | 19 | 20 | 21 | 22 | 23
1 | 32.9218 | 30.7077 | 29.0965 | 28.8906 | 29.2391 | 32.1401 | 38.351 | 46.1629 | 50.2588 | 50.8855 | 49.5123 | 49.7675 | 49.7266 | 48.9146 | 46.127 | 44.8054 | 46.6626 | 51.7263 | 51.5388 | 50.4718 | 49.6038 | 46.4921 | 40.6719 | 36.8998
2 | 34.8672 | 32.6415 | 29.5162 | 31.4728 | 31.0031 | 31.9982 | 47.2458 | 50.9967 | 55.8452 | 55.9953 | 52.7568 | 57.7567 | 54.6534 | 51.5714 | 50.0868 | 46.845 | 46.4917 | 49.6977 | 49.2863 | 49.8462 | 48.7244 | 43.8508 | 38.5217 | 37.6953
3 | 49.6302 | 44.0232 | 41.3358 | 40.7586 | 42.2003 | 45.1795 | 54.5399 | 59.3414 | 62.7537 | 65.0004 | 65.4335 | 64.8099 | 64.6116 | 63.6683 | 61.7236 | 60.6074 | 62.3573 | 71.0396 | 72.0024 | 72.253 | 70.3297 | 66.9051 | 62.4162 | 55.7361

## Pc, Winter, S2
LoadID | 0 | 1 | 2 | 3 | 4 | 5 | 6 | 7 | 8 | 9 | 10 | 11 | 12 | 13 | 14 | 15 | 16 | 17 | 18 | 19 | 20 | 21 | 22 | 23
1 | 32.9218 | 30.7077 | 29.0965 | 28.8906 | 29.2391 | 32.1401 | 38.351 | 46.1629 | 50.2588 | 50.8855 | 49.5123 | 49.7675 | 49.7266 | 48.9146 | 46.127 | 44.8054 | 46.6626 | 51.7263 | 51.5388 | 50.4718 | 49.6038 | 46.4921 | 40.6719 | 36.8998
2 | 34.8672 | 32.6415 | 29.5162 | 31.4728 | 31.0031 | 31.9982 | 47.2458 | 50.9967 | 55.8452 | 55.9953 | 52.7568 | 57.7567 | 54.6534 | 51.5714 | 50.0868 | 46.845 | 46.4917 | 49.6977 | 49.2863 | 49.8462 | 48.7244 | 43.8508 | 38.5217 | 37.6953
3 | 49.6302 | 44.0232 | 41.3358 | 40.7586 | 42.2003 | 45.1795 | 54.5399 | 59.3414 | 62.7537 | 65.0004 | 65.4335 | 64.8099 | 64.6116 | 63.6683 | 61.7236 | 60.6074 | 62.3573 | 71.0396 | 72.0024 | 72.253 | 70.3297 | 66.9051 | 62.4162 | 55.7361

## Pc, Winter, S3
LoadID | 0 | 1 | 2 | 3 | 4 | 5 | 6 | 7 | 8 | 9 | 10 | 11 | 12 | 13 | 14 | 15 | 16 | 17 | 18 | 19 | 20 | 21 | 22 | 23
1 | 32.9218 | 30.7077 | 29.0965 | 28.8906 | 29.2391 | 32.1401 | 38.351 | 46.1629 | 50.2588 | 50.8855 | 49.5123 | 49.7675 | 49.7266 | 48.9146 | 46.127 | 44.8054 | 46.6626 | 51.7263 | 51.5388 | 50.4718 | 49.6038 | 46.4921 | 40.6719 | 36.8998
2 | 34.8672 | 32.6415 | 29.5162 | 31.4728 | 31.0031 | 31.9982 | 47.2458 | 50.9967 | 55.8452 | 55.9953 | 52.7568 | 57.7567 | 54.6534 | 51.5714 | 50.0868 | 46.845 | 46.4917 | 49.6977 | 49.2863 | 49.8462 | 48.7244 | 43.8508 | 38.5217 | 37.6953
3 | 49.6302 | 44.0232 | 41.3358 | 40.7586 | 42.2003 | 45.1795 | 54.5399 | 59.3414 | 62.7537 | 65.0004 | 65.4335 | 64.8099 | 64.6116 | 63.6683 | 61.7236 | 60.6074 | 62.3573 | 71.0396 | 72.0024 | 72.253 | 70.3297 | 66.9051 | 62.4162 | 55.7361

## Pc, Winter, S4
LoadID | 0 | 1 | 2 | 3 | 4 | 5 | 6 | 7 | 8 | 9 | 10 | 11 | 12 | 13 | 14 | 15 | 16 | 17 | 18 | 19 | 20 | 21 | 22 | 23
1 | 33.5802 | 31.3219 | 29.6784 | 29.4684 | 29.8239 | 32.7829 | 39.118 | 47.0861 | 51.264 | 51.9033 | 50.5026 | 50.7629 | 50.7211 | 49.8929 | 47.0495 | 45.7015 | 47.5958 | 52.7609 | 52.5696 | 51.4812 | 50.5959 | 47.422 | 41.4854 | 37.6378
2 | 35.5182 | 33.2464 | 30.0637 | 32.0616 | 31.5899 | 32.61 | 48.1561 | 52.0106 | 56.9568 | 57.1075 | 53.8074 | 58.9062 | 55.7375 | 52.5862 | 51.0708 | 47.7645 | 47.4118 | 50.6717 | 50.2603 | 50.8349 | 49.6864 | 44.7201 | 39.257 | 38.4068
3 | 50.5764 | 44.8559 | 42.1196 | 41.5331 | 43.011 | 46.0549 | 55.5962 | 60.5222 | 64.0035 | 66.2927 | 66.7376 | 66.1004 | 65.8948 | 64.925 | 62.9404 | 61.8021 | 63.5946 | 72.4405 | 73.4307 | 73.6899 | 71.7239 | 68.2354 | 63.6293 | 56.8084

## Pc, Winter, S5
LoadID | 0 | 1 | 2 | 3 | 4 | 5 | 6 | 7 | 8 | 9 | 10 | 11 | 12 | 13 | 14 | 15 | 16 | 17 | 18 | 19 | 20 | 21 | 22 | 23
1 | 33.5802 | 31.3219 | 29.6784 | 29.4684 | 29.8239 | 32.7829 | 39.118 | 47.0861 | 51.264 | 51.9033 | 50.5026 | 50.7629 | 50.7211 | 49.8929 | 47.0495 | 45.7015 | 47.5958 | 52.7609 | 52.5696 | 51.4812 | 50.5959 | 47.422 | 41.4854 | 37.6378
2 | 35.5182 | 33.2464 | 30.0637 | 32.0616 | 31.5899 | 32.61 | 48.1561 | 52.0106 | 56.9568 | 57.1075 | 53.8074 | 58.9062 | 55.7375 | 52.5862 | 51.0708 | 47.7645 | 47.4118 | 50.6717 | 50.2603 | 50.8349 | 49.6864 | 44.7201 | 39.257 | 38.4068
3 | 50.5764 | 44.8559 | 42.1196 | 41.5331 | 43.011 | 46.0549 | 55.5962 | 60.5222 | 64.0035 | 66.2927 | 66.7376 | 66.1004 | 65.8948 | 64.925 | 62.9404 | 61.8021 | 63.5946 | 72.4405 | 73.4307 | 73.6899 | 71.7239 | 68.2354 | 63.6293 | 56.8084

## Pc, Winter, S6
LoadID | 0 | 1 | 2 | 3 | 4 | 5 | 6 | 7 | 8 | 9 | 10 | 11 | 12 | 13 | 14 | 15 | 16 | 17 | 18 | 19 | 20 | 21 | 22 | 23
1 | 33.5802 | 31.3219 | 29.6784 | 29.4684 | 29.8239 | 32.7829 | 39.118 | 47.0861 | 51.264 | 51.9033 | 50.5026 | 50.7629 | 50.7211 | 49.8929 | 47.0495 | 45.7015 | 47.5958 | 52.7609 | 52.5696 | 51.4812 | 50.5959 | 47.422 | 41.4854 | 37.6378
2 | 35.5182 | 33.2464 | 30.0637 | 32.0616 | 31.5899 | 32.61 | 48.1561 | 52.0106 | 56.9568 | 57.1075 | 53.8074 | 58.9062 | 55.7375 | 52.5862 | 51.0708 | 47.7645 | 47.4118 | 50.6717 | 50.2603 | 50.8349 | 49.6864 | 44.7201 | 39.257 | 38.4068
3 | 50.5764 | 44.8559 | 42.1196 | 41.5331 | 43.011 | 46.0549 | 55.5962 | 60.5222 | 64.0035 | 66.2927 | 66.7376 | 66.1004 | 65.8948 | 64.925 | 62.9404 | 61.8021 | 63.5946 | 72.4405 | 73.4307 | 73.6899 | 71.7239 | 68.2354 | 63.6293 | 56.8084

## Pc, Winter, S7
LoadID | 0 | 1 | 2 | 3 | 4 | 5 | 6 | 7 | 8 | 9 | 10 | 11 | 12 | 13 | 14 | 15 | 16 | 17 | 18 | 19 | 20 | 21 | 22 | 23
1 | 31.9341 | 29.7865 | 28.2236 | 28.0239 | 28.3619 | 31.1759 | 37.2004 | 44.778 | 48.7511 | 49.359 | 48.0269 | 48.2745 | 48.2348 | 47.4472 | 44.7432 | 43.4613 | 45.2627 | 50.1745 | 49.9927 | 48.9576 | 48.1157 | 45.0973 | 39.4518 | 35.7928
2 | 33.8907 | 31.734 | 28.695 | 30.5895 | 30.1229 | 31.0807 | 45.8802 | 49.4758 | 54.1778 | 54.327 | 51.1809 | 56.0325 | 53.0274 | 50.0492 | 48.6108 | 45.4658 | 45.1116 | 48.2367 | 47.8252 | 48.3631 | 47.2814 | 42.5468 | 37.4189 | 36.6281
3 | 48.2107 | 42.7743 | 40.16 | 39.5968 | 40.9842 | 43.8665 | 52.9556 | 57.5701 | 60.879 | 63.0619 | 63.4773 | 62.8741 | 62.6868 | 61.7832 | 59.8985 | 58.8153 | 60.5012 | 68.9383 | 69.8598 | 70.0978 | 68.2386 | 64.9095 | 60.5965 | 54.1277

## Pc, Winter, S8
LoadID | 0 | 1 | 2 | 3 | 4 | 5 | 6 | 7 | 8 | 9 | 10 | 11 | 12 | 13 | 14 | 15 | 16 | 17 | 18 | 19 | 20 | 21 | 22 | 23
1 | 31.9341 | 29.7865 | 28.2236 | 28.0239 | 28.3619 | 31.1759 | 37.2004 | 44.778 | 48.7511 | 49.359 | 48.0269 | 48.2745 | 48.2348 | 47.4472 | 44.7432 | 43.4613 | 45.2627 | 50.1745 | 49.9927 | 48.9576 | 48.1157 | 45.0973 | 39.4518 | 35.7928
2 | 33.8907 | 31.734 | 28.695 | 30.5895 | 30.1229 | 31.0807 | 45.8802 | 49.4758 | 54.1778 | 54.327 | 51.1809 | 56.0325 | 53.0274 | 50.0492 | 48.6108 | 45.4658 | 45.1116 | 48.2367 | 47.8252 | 48.3631 | 47.2814 | 42.5468 | 37.4189 | 36.6281
3 | 48.2107 | 42.7743 | 40.16 | 39.5968 | 40.9842 | 43.8665 | 52.9556 | 57.5701 | 60.879 | 63.0619 | 63.4773 | 62.8741 | 62.6868 | 61.7832 | 59.8985 | 58.8153 | 60.5012 | 68.9383 | 69.8598 | 70.0978 | 68.2386 | 64.9095 | 60.5965 | 54.1277

## Pc, Winter, S9
LoadID | 0 | 1 | 2 | 3 | 4 | 5 | 6 | 7 | 8 | 9 | 10 | 11 | 12 | 13 | 14 | 15 | 16 | 17 | 18 | 19 | 20 | 21 | 22 | 23
1 | 31.9341 | 29.7865 | 28.2236 | 28.0239 | 28.3619 | 31.1759 | 37.2004 | 44.778 | 48.7511 | 49.359 | 48.0269 | 48.2745 | 48.2348 | 47.4472 | 44.7432 | 43.4613 | 45.2627 | 50.1745 | 49.9927 | 48.9576 | 48.1157 | 45.0973 | 39.4518 | 35.7928
2 | 33.8907 | 31.734 | 28.695 | 30.5895 | 30.1229 | 31.0807 | 45.8802 | 49.4758 | 54.1778 | 54.327 | 51.1809 | 56.0325 | 53.0274 | 50.0492 | 48.6108 | 45.4658 | 45.1116 | 48.2367 | 47.8252 | 48.3631 | 47.2814 | 42.5468 | 37.4189 | 36.6281
3 | 48.2107 | 42.7743 | 40.16 | 39.5968 | 40.9842 | 43.8665 | 52.9556 | 57.5701 | 60.879 | 63.0619 | 63.4773 | 62.8741 | 62.6868 | 61.7832 | 59.8985 | 58.8153 | 60.5012 | 68.9383 | 69.8598 | 70.0978 | 68.2386 | 64.9095 | 60.5965 | 54.1277

## Qc, Winter, S1
LoadID | 0 | 1 | 2 | 3 | 4 | 5 | 6 | 7 | 8 | 9 | 10 | 11 | 12 | 13 | 14 | 15 | 16 | 17 | 18 | 19 | 20 | 21 | 22 | 23
1 | -14.3337 | -15.5788 | -16.7805 | -16.6583 | -17.2421 | -15.3487 | -11.43 | -4.7048 | -1.3855 | -0.21674 | -1.9458 | -1.4305 | -1.98 | -1.9974 | -5.0495 | -7.272 | -6.4671 | -2.2076 | -3.2112 | -4.0367 | -6.3409 | -8.2309 | -11.0429 | -12.4297
2 | 16.2392 | 20.1158 | 20.1158 | 20.1158 | 20.1158 | 16.2989 | 7.3928 | 0.95174 | -5.5688 | -5.5688 | -0.47959 | -5.8074 | -5.8074 | -4.4953 | -0.55911 | 3.3771 | 4.6891 | 4.6891 | 4.6891 | 4.6891 | 4.6891 | 9.7783 | 14.9471 | 14.9471
3 | 11.0191 | 8.4998 | 7.2763 | 7.1203 | 8.0927 | 10.0482 | 15.5899 | 19.0323 | 21.9891 | 24.214 | 24.4184 | 23.9805 | 24.0827 | 23.8369 | 21.5036 | 20.4304 | 21.0842 | 28.7369 | 28.6951 | 27.8195 | 25.7499 | 22.9002 | 18.678 | 14.3296

## Qc, Winter, S2
LoadID | 0 | 1 | 2 | 3 | 4 | 5 | 6 | 7 | 8 | 9 | 10 | 11 | 12 | 13 | 14 | 15 | 16 | 17 | 18 | 19 | 20 | 21 | 22 | 23
1 | -14.3337 | -15.5788 | -16.7805 | -16.6583 | -17.2421 | -15.3487 | -11.43 | -4.7048 | -1.3855 | -0.21674 | -1.9458 | -1.4305 | -1.98 | -1.9974 | -5.0495 | -7.272 | -6.4671 | -2.2076 | -3.2112 | -4.0367 | -6.3409 | -8.2309 | -11.0429 | -12.4297
2 | 16.2392 | 20.1158 | 20.1158 | 20.1158 | 20.1158 | 16.2989 | 7.3928 | 0.95174 | -5.5688 | -5.5688 | -0.47959 | -5.8074 | -5.8074 | -4.4953 | -0.55911 | 3.3771 | 4.6891 | 4.6891 | 4.6891 | 4.6891 | 4.6891 | 9.7783 | 14.9471 | 14.9471
3 | 11.0191 | 8.4998 | 7.2763 | 7.1203 | 8.0927 | 10.0482 | 15.5899 | 19.0323 | 21.9891 | 24.214 | 24.4184 | 23.9805 | 24.0827 | 23.8369 | 21.5036 | 20.4304 | 21.0842 | 28.7369 | 28.6951 | 27.8195 | 25.7499 | 22.9002 | 18.678 | 14.3296

## Qc, Winter, S3
LoadID | 0 | 1 | 2 | 3 | 4 | 5 | 6 | 7 | 8 | 9 | 10 | 11 | 12 | 13 | 14 | 15 | 16 | 17 | 18 | 19 | 20 | 21 | 22 | 23
1 | -14.3337 | -15.5788 | -16.7805 | -16.6583 | -17.2421 | -15.3487 | -11.43 | -4.7048 | -1.3855 | -0.21674 | -1.9458 | -1.4305 | -1.98 | -1.9974 | -5.0495 | -7.272 | -6.4671 | -2.2076 | -3.2112 | -4.0367 | -6.3409 | -8.2309 | -11.0429 | -12.4297
2 | 16.2392 | 20.1158 | 20.1158 | 20.1158 | 20.1158 | 16.2989 | 7.3928 | 0.95174 | -5.5688 | -5.5688 | -0.47959 | -5.8074 | -5.8074 | -4.4953 | -0.55911 | 3.3771 | 4.6891 | 4.6891 | 4.6891 | 4.6891 | 4.6891 | 9.7783 | 14.9471 | 14.9471
3 | 11.0191 | 8.4998 | 7.2763 | 7.1203 | 8.0927 | 10.0482 | 15.5899 | 19.0323 | 21.9891 | 24.214 | 24.4184 | 23.9805 | 24.0827 | 23.8369 | 21.5036 | 20.4304 | 21.0842 | 28.7369 | 28.6951 | 27.8195 | 25.7499 | 22.9002 | 18.678 | 14.3296

## Qc, Winter, S4
LoadID | 0 | 1 | 2 | 3 | 4 | 5 | 6 | 7 | 8 | 9 | 10 | 11 | 12 | 13 | 14 | 15 | 16 | 17 | 18 | 19 | 20 | 21 | 22 | 23
1 | -14.6204 | -15.8903 | -17.1161 | -16.9915 | -17.587 | -15.6557 | -11.6586 | -4.7989 | -1.4132 | -0.22108 | -1.9847 | -1.4591 | -2.0196 | -2.0373 | -5.1505 | -7.4175 | -6.5965 | -2.2517 | -3.2755 | -4.1174 | -6.4677 | -8.3955 | -11.2637 | -12.6783
2 | 16.564 | 20.5181 | 20.5181 | 20.5181 | 20.5181 | 16.6249 | 7.5406 | 0.97078 | -5.6802 | -5.6802 | -0.48918 | -5.9235 | -5.9235 | -4.5852 | -0.57029 | 3.4446 | 4.7829 | 4.7829 | 4.7829 | 4.7829 | 4.7829 | 9.9739 | 15.246 | 15.246
3 | 11.2395 | 8.6698 | 7.4218 | 7.2628 | 8.2546 | 10.2492 | 15.9017 | 19.4129 | 22.4289 | 24.6983 | 24.9067 | 24.4601 | 24.5643 | 24.3137 | 21.9337 | 20.839 | 21.5059 | 29.3116 | 29.269 | 28.3759 | 26.2649 | 23.3582 | 19.0515 | 14.6162

## Qc, Winter, S5
LoadID | 0 | 1 | 2 | 3 | 4 | 5 | 6 | 7 | 8 | 9 | 10 | 11 | 12 | 13 | 14 | 15 | 16 | 17 | 18 | 19 | 20 | 21 | 22 | 23
1 | -14.6204 | -15.8903 | -17.1161 | -16.9915 | -17.587 | -15.6557 | -11.6586 | -4.7989 | -1.4132 | -0.22108 | -1.9847 | -1.4591 | -2.0196 | -2.0373 | -5.1505 | -7.4175 | -6.5965 | -2.2517 | -3.2755 | -4.1174 | -6.4677 | -8.3955 | -11.2637 | -12.6783
2 | 16.564 | 20.5181 | 20.5181 | 20.5181 | 20.5181 | 16.6249 | 7.5406 | 0.97078 | -5.6802 | -5.6802 | -0.48918 | -5.9235 | -5.9235 | -4.5852 | -0.57029 | 3.4446 | 4.7829 | 4.7829 | 4.7829 | 4.7829 | 4.7829 | 9.9739 | 15.246 | 15.246
3 | 11.2395 | 8.6698 | 7.4218 | 7.2628 | 8.2546 | 10.2492 | 15.9017 | 19.4129 | 22.4289 | 24.6983 | 24.9067 | 24.4601 | 24.5643 | 24.3137 | 21.9337 | 20.839 | 21.5059 | 29.3116 | 29.269 | 28.3759 | 26.2649 | 23.3582 | 19.0515 | 14.6162

## Qc, Winter, S6
LoadID | 0 | 1 | 2 | 3 | 4 | 5 | 6 | 7 | 8 | 9 | 10 | 11 | 12 | 13 | 14 | 15 | 16 | 17 | 18 | 19 | 20 | 21 | 22 | 23
1 | -14.6204 | -15.8903 | -17.1161 | -16.9915 | -17.587 | -15.6557 | -11.6586 | -4.7989 | -1.4132 | -0.22108 | -1.9847 | -1.4591 | -2.0196 | -2.0373 | -5.1505 | -7.4175 | -6.5965 | -2.2517 | -3.2755 | -4.1174 | -6.4677 | -8.3955 | -11.2637 | -12.6783
2 | 16.564 | 20.5181 | 20.5181 | 20.5181 | 20.5181 | 16.6249 | 7.5406 | 0.97078 | -5.6802 | -5.6802 | -0.48918 | -5.9235 | -5.9235 | -4.5852 | -0.57029 | 3.4446 | 4.7829 | 4.7829 | 4.7829 | 4.7829 | 4.7829 | 9.9739 | 15.246 | 15.246
3 | 11.2395 | 8.6698 | 7.4218 | 7.2628 | 8.2546 | 10.2492 | 15.9017 | 19.4129 | 22.4289 | 24.6983 | 24.9067 | 24.4601 | 24.5643 | 24.3137 | 21.9337 | 20.839 | 21.5059 | 29.3116 | 29.269 | 28.3759 | 26.2649 | 23.3582 | 19.0515 | 14.6162

## Qc, Winter, S7
LoadID | 0 | 1 | 2 | 3 | 4 | 5 | 6 | 7 | 8 | 9 | 10 | 11 | 12 | 13 | 14 | 15 | 16 | 17 | 18 | 19 | 20 | 21 | 22 | 23
1 | -13.9037 | -15.1114 | -16.2771 | -16.1586 | -16.7248 | -14.8883 | -11.0871 | -4.5637 | -1.344 | -0.21024 | -1.8874 | -1.3876 | -1.9206 | -1.9375 | -4.898 | -7.0539 | -6.2731 | -2.1414 | -3.1149 | -3.9156 | -6.1507 | -7.984 | -10.7116 | -12.0568
2 | 15.7521 | 19.5123 | 19.5123 | 19.5123 | 19.5123 | 15.8099 | 7.171 | 0.92319 | -5.4017 | -5.4017 | -0.4652 | -5.6331 | -5.6331 | -4.3604 | -0.54234 | 3.2758 | 4.5485 | 4.5485 | 4.5485 | 4.5485 | 4.5485 | 9.485 | 14.4987 | 14.4987
3 | 10.6885 | 8.2449 | 7.058 | 6.9067 | 7.8499 | 9.7468 | 15.1222 | 18.4613 | 21.3294 | 23.4876 | 23.6858 | 23.2611 | 23.3602 | 23.1218 | 20.8585 | 19.8175 | 20.4517 | 27.8747 | 27.8343 | 26.9849 | 24.9774 | 22.2132 | 18.1176 | 13.8997

## Qc, Winter, S8
LoadID | 0 | 1 | 2 | 3 | 4 | 5 | 6 | 7 | 8 | 9 | 10 | 11 | 12 | 13 | 14 | 15 | 16 | 17 | 18 | 19 | 20 | 21 | 22 | 23
1 | -13.9037 | -15.1114 | -16.2771 | -16.1586 | -16.7248 | -14.8883 | -11.0871 | -4.5637 | -1.344 | -0.21024 | -1.8874 | -1.3876 | -1.9206 | -1.9375 | -4.898 | -7.0539 | -6.2731 | -2.1414 | -3.1149 | -3.9156 | -6.1507 | -7.984 | -10.7116 | -12.0568
2 | 15.7521 | 19.5123 | 19.5123 | 19.5123 | 19.5123 | 15.8099 | 7.171 | 0.92319 | -5.4017 | -5.4017 | -0.4652 | -5.6331 | -5.6331 | -4.3604 | -0.54234 | 3.2758 | 4.5485 | 4.5485 | 4.5485 | 4.5485 | 4.5485 | 9.485 | 14.4987 | 14.4987
3 | 10.6885 | 8.2449 | 7.058 | 6.9067 | 7.8499 | 9.7468 | 15.1222 | 18.4613 | 21.3294 | 23.4876 | 23.6858 | 23.2611 | 23.3602 | 23.1218 | 20.8585 | 19.8175 | 20.4517 | 27.8747 | 27.8343 | 26.9849 | 24.9774 | 22.2132 | 18.1176 | 13.8997

## Qc, Winter, S9
LoadID | 0 | 1 | 2 | 3 | 4 | 5 | 6 | 7 | 8 | 9 | 10 | 11 | 12 | 13 | 14 | 15 | 16 | 17 | 18 | 19 | 20 | 21 | 22 | 23
1 | -13.9037 | -15.1114 | -16.2771 | -16.1586 | -16.7248 | -14.8883 | -11.0871 | -4.5637 | -1.344 | -0.21024 | -1.8874 | -1.3876 | -1.9206 | -1.9375 | -4.898 | -7.0539 | -6.2731 | -2.1414 | -3.1149 | -3.9156 | -6.1507 | -7.984 | -10.7116 | -12.0568
2 | 15.7521 | 19.5123 | 19.5123 | 19.5123 | 19.5123 | 15.8099 | 7.171 | 0.92319 | -5.4017 | -5.4017 | -0.4652 | -5.6331 | -5.6331 | -4.3604 | -0.54234 | 3.2758 | 4.5485 | 4.5485 | 4.5485 | 4.5485 | 4.5485 | 9.485 | 14.4987 | 14.4987
3 | 10.6885 | 8.2449 | 7.058 | 6.9067 | 7.8499 | 9.7468 | 15.1222 | 18.4613 | 21.3294 | 23.4876 | 23.6858 | 23.2611 | 23.3602 | 23.1218 | 20.8585 | 19.8175 | 20.4517 | 27.8747 | 27.8343 | 26.9849 | 24.9774 | 22.2132 | 18.1176 | 13.8997

## UpFlex, Winter
LoadID | 0 | 1 | 2 | 3 | 4 | 5 | 6 | 7 | 8 | 9 | 10 | 11 | 12 | 13 | 14 | 15 | 16 | 17 | 18 | 19 | 20 | 21 | 22 | 23
1 | 2.721 | 2.9955 | 3.8989 | 4.4699 | 5.2556 | 6.1434 | 5.4763 | 7.829 | 7.1822 | 8.1119 | 8.3369 | 7.7331 | 7.2951 | 6.7162 | 6.1863 | 5.5676 | 5.5097 | 4.3654 | 3.6118 | 4.2859 | 4.3669 | 4.9905 | 2.4232 | 2.3265
2 | 2.721 | 2.9955 | 3.8989 | 4.4699 | 5.2556 | 6.1434 | 5.4763 | 7.829 | 7.1822 | 8.1119 | 8.3369 | 7.7331 | 7.2951 | 6.7162 | 6.1863 | 5.5676 | 5.5097 | 4.3654 | 3.6118 | 4.2859 | 4.3669 | 4.9905 | 2.4232 | 2.3265
3 | 2.721 | 2.9955 | 3.8989 | 4.4699 | 5.2556 | 6.1434 | 5.4763 | 7.829 | 7.1822 | 8.1119 | 8.3369 | 7.7331 | 7.2951 | 6.7162 | 6.1863 | 5.5676 | 5.5097 | 4.3654 | 3.6118 | 4.2859 | 4.3669 | 4.9905 | 2.4232 | 2.3265

## DownFlex, Winter
LoadID | 0 | 1 | 2 | 3 | 4 | 5 | 6 | 7 | 8 | 9 | 10 | 11 | 12 | 13 | 14 | 15 | 16 | 17 | 18 | 19 | 20 | 21 | 22 | 23
1 | 7.5436 | 7.9833 | 8.4302 | 8.8134 | 8.9134 | 9.3239 | 9.2763 | 8.7682 | 7.9444 | 11.6661 | 11.3924 | 10.4904 | 10.2355 | 10.2775 | 9.7906 | 8.9746 | 8.0657 | 7.7764 | 4.8882 | 5.2275 | 5.7153 | 5.8517 | 6.1029 | 6.7365
2 | 7.5436 | 7.9833 | 8.4302 | 8.8134 | 8.9134 | 9.3239 | 9.2763 | 8.7682 | 7.9444 | 11.6661 | 11.3924 | 10.4904 | 10.2355 | 10.2775 | 9.7906 | 8.9746 | 8.0657 | 7.7764 | 4.8882 | 5.2275 | 5.7153 | 5.8517 | 6.1029 | 6.7365
3 | 7.5436 | 7.9833 | 8.4302 | 8.8134 | 8.9134 | 9.3239 | 9.2763 | 8.7682 | 7.9444 | 11.6661 | 11.3924 | 10.4904 | 10.2355 | 10.2775 | 9.7906 | 8.9746 | 8.0657 | 7.7764 | 4.8882 | 5.2275 | 5.7153 | 5.8517 | 6.1029 | 6.7365

## Pg, Winter, S1
GenID | 0 | 1 | 2 | 3 | 4 | 5 | 6 | 7 | 8 | 9 | 10 | 11 | 12 | 13 | 14 | 15 | 16 | 17 | 18 | 19 | 20 | 21 | 22 | 23
1 | 0 | 0 | 0 | 0 | 0 | 0 | 0 | 0 | 0 | 0 | 0 | 0 | 0 | 0 | 0 | 0 | 0 | 0 | 0 | 0 | 0 | 0 | 0 | 0
2 | 0 | 0 | 0 | 0 | 0 | 0 | 0 | 0 | 0 | 0 | 0 | 0 | 0 | 0 | 0 | 0 | 0 | 0 | 0 | 0 | 0 | 0 | 0 | 0
3 | 0 | 0 | 0 | 0 | 0 | 0 | 0 | 0 | 0 | 0 | 0 | 0 | 0 | 0 | 0 | 0 | 0 | 0 | 0 | 0 | 0 | 0 | 0 | 0
4 | 12.7576 | 11.7899 | 12.4825 | 12.4281 | 10.2322 | 10.3785 | 10.4008 | 9.3401 | 8.4352 | 6.0974 | 5.624 | 3.7731 | 3.1359 | 3.0026 | 4.1655 | 5.635 | 6.3002 | 8.6527 | 7.8704 | 7.482 | 9.8723 | 11.8077 | 11.1634 | 15.868
5 | 12.7576 | 11.7899 | 12.4825 | 12.4281 | 10.2322 | 10.3785 | 10.4008 | 9.3401 | 8.4352 | 6.0974 | 5.624 | 3.7731 | 3.1359 | 3.0026 | 4.1655 | 5.635 | 6.3002 | 8.6527 | 7.8704 | 7.482 | 9.8723 | 11.8077 | 11.1634 | 15.868
6 | 12.7576 | 11.7899 | 12.4825 | 12.4281 | 10.2322 | 10.3785 | 10.4008 | 9.3401 | 8.4352 | 6.0974 | 5.624 | 3.7731 | 3.1359 | 3.0026 | 4.1655 | 5.635 | 6.3002 | 8.6527 | 7.8704 | 7.482 | 9.8723 | 11.8077 | 11.1634 | 15.868
7 | 0 | 0 | 0 | 0 | 0 | 0 | 0 | 0 | 0 | 0 | 0 | 0 | 0 | 0 | 0 | 0 | 0 | 0 | 0 | 0 | 0 | 0 | 0 | 0
8 | 0 | 0 | 0 | 0 | 0 | 0 | 0 | 0 | 0 | 0 | 0 | 0 | 0 | 0 | 0 | 0 | 0 | 0 | 0 | 0 | 0 | 0 | 0 | 0
9 | 0 | 0 | 0 | 0 | 0 | 0 | 0 | 0 | 0 | 0 | 0 | 0 | 0 | 0 | 0 | 0 | 0 | 0 | 0 | 0 | 0 | 0 | 0 | 0

## Pg, Winter, S2
GenID | 0 | 1 | 2 | 3 | 4 | 5 | 6 | 7 | 8 | 9 | 10 | 11 | 12 | 13 | 14 | 15 | 16 | 17 | 18 | 19 | 20 | 21 | 22 | 23
1 | 0 | 0 | 0 | 0 | 0 | 0 | 0 | 0 | 0 | 0 | 0 | 0 | 0 | 0 | 0 | 0 | 0 | 0 | 0 | 0 | 0 | 0 | 0 | 0
2 | 0 | 0 | 0 | 0 | 0 | 0 | 0 | 0 | 0 | 0 | 0 | 0 | 0 | 0 | 0 | 0 | 0 | 0 | 0 | 0 | 0 | 0 | 0 | 0
3 | 0 | 0 | 0 | 0 | 0 | 0 | 0 | 0 | 0 | 0 | 0 | 0 | 0 | 0 | 0 | 0 | 0 | 0 | 0 | 0 | 0 | 0 | 0 | 0
4 | 17.3149 | 15.2258 | 12.5313 | 10.8486 | 10.114 | 8.0992 | 7.8854 | 7.1491 | 7.3685 | 7.7931 | 7.8003 | 9.143 | 9.147 | 9.2739 | 10.443 | 8.6208 | 8.9304 | 9.4562 | 8.2491 | 8.5442 | 8.0068 | 7.2659 | 7.4471 | 8.1437
5 | 17.3149 | 15.2258 | 12.5313 | 10.8486 | 10.114 | 8.0992 | 7.8854 | 7.1491 | 7.3685 | 7.7931 | 7.8003 | 9.143 | 9.147 | 9.2739 | 10.443 | 8.6208 | 8.9304 | 9.4562 | 8.2491 | 8.5442 | 8.0068 | 7.2659 | 7.4471 | 8.1437
6 | 17.3149 | 15.2258 | 12.5313 | 10.8486 | 10.114 | 8.0992 | 7.8854 | 7.1491 | 7.3685 | 7.7931 | 7.8003 | 9.143 | 9.147 | 9.2739 | 10.443 | 8.6208 | 8.9304 | 9.4562 | 8.2491 | 8.5442 | 8.0068 | 7.2659 | 7.4471 | 8.1437
7 | 0 | 0 | 0 | 0 | 0 | 0 | 0 | 0 | 0 | 0 | 0 | 0 | 0 | 0 | 0 | 0 | 0 | 0 | 0 | 0 | 0 | 0 | 0 | 0
8 | 0 | 0 | 0 | 0 | 0 | 0 | 0 | 0 | 0 | 0 | 0 | 0 | 0 | 0 | 0 | 0 | 0 | 0 | 0 | 0 | 0 | 0 | 0 | 0
9 | 0 | 0 | 0 | 0 | 0 | 0 | 0 | 0 | 0 | 0 | 0 | 0 | 0 | 0 | 0 | 0 | 0 | 0 | 0 | 0 | 0 | 0 | 0 | 0

## Pg, Winter, S3
GenID | 0 | 1 | 2 | 3 | 4 | 5 | 6 | 7 | 8 | 9 | 10 | 11 | 12 | 13 | 14 | 15 | 16 | 17 | 18 | 19 | 20 | 21 | 22 | 23
1 | 0 | 0 | 0 | 0 | 0 | 0 | 0 | 0 | 0 | 0 | 0 | 0 | 0 | 0 | 0 | 0 | 0 | 0 | 0 | 0 | 0 | 0 | 0 | 0
2 | 0 | 0 | 0 | 0 | 0 | 0 | 0 | 0 | 0 | 0 | 0 | 0 | 0 | 0 | 0 | 0 | 0 | 0 | 0 | 0 | 0 | 0 | 0 | 0
3 | 0 | 0 | 0 | 0 | 0 | 0 | 0 | 0 | 0 | 0 | 0 | 0 | 0 | 0 | 0 | 0 | 0 | 0 | 0 | 0 | 0 | 0 | 0 | 0
4 | 15.7987 | 14.6836 | 15.9144 | 17.7452 | 15.1786 | 12.877 | 9.2685 | 8.2506 | 8.4178 | 8.2287 | 8.3241 | 8.7555 | 8.0089 | 7.7178 | 10.5749 | 13.7764 | 14.0653 | 14.3194 | 14.7142 | 15.5225 | 15.3096 | 14.9825 | 14.3459 | 13.2315
5 | 15.7987 | 14.6836 | 15.9144 | 17.7452 | 15.1786 | 12.877 | 9.2685 | 8.2506 | 8.4178 | 8.2287 | 8.3241 | 8.7555 | 8.0089 | 7.7178 | 10.5749 | 13.7764 | 14.0653 | 14.3194 | 14.7142 | 15.5225 | 15.3096 | 14.9825 | 14.3459 | 13.2315
6 | 15.7987 | 14.6836 | 15.9144 | 17.7452 | 15.1786 | 12.877 | 9.2685 | 8.2506 | 8.4178 | 8.2287 | 8.3241 | 8.7555 | 8.0089 | 7.7178 | 10.5749 | 13.7764 | 14.0653 | 14.3194 | 14.7142 | 15.5225 | 15.3096 | 14.9825 | 14.3459 | 13.2315
7 | 0 | 0 | 0 | 0 | 0 | 0 | 0 | 0 | 0 | 0 | 0 | 0 | 0 | 0 | 0 | 0 | 0 | 0 | 0 | 0 | 0 | 0 | 0 | 0
8 | 0 | 0 | 0 | 0 | 0 | 0 | 0 | 0 | 0 | 0 | 0 | 0 | 0 | 0 | 0 | 0 | 0 | 0 | 0 | 0 | 0 | 0 | 0 | 0
9 | 0 | 0 | 0 | 0 | 0 | 0 | 0 | 0 | 0 | 0 | 0 | 0 | 0 | 0 | 0 | 0 | 0 | 0 | 0 | 0 | 0 | 0 | 0 | 0

## Pg, Winter, S4
GenID | 0 | 1 | 2 | 3 | 4 | 5 | 6 | 7 | 8 | 9 | 10 | 11 | 12 | 13 | 14 | 15 | 16 | 17 | 18 | 19 | 20 | 21 | 22 | 23
1 | 0 | 0 | 0 | 0 | 0 | 0 | 0 | 0 | 0 | 0 | 0 | 0 | 0 | 0 | 0 | 0 | 0 | 0 | 0 | 0 | 0 | 0 | 0 | 0
2 | 0 | 0 | 0 | 0 | 0 | 0 | 0 | 0 | 0 | 0 | 0 | 0 | 0 | 0 | 0 | 0 | 0 | 0 | 0 | 0 | 0 | 0 | 0 | 0
3 | 0 | 0 | 0 | 0 | 0 | 0 | 0 | 0 | 0 | 0 | 0 | 0 | 0 | 0 | 0 | 0 | 0 | 0 | 0 | 0 | 0 | 0 | 0 | 0
4 | 12.7576 | 11.7899 | 12.4825 | 12.4281 | 10.2322 | 10.3785 | 10.4008 | 9.3401 | 8.4352 | 6.0974 | 5.624 | 3.7731 | 3.1359 | 3.0026 | 4.1655 | 5.635 | 6.3002 | 8.6527 | 7.8704 | 7.482 | 9.8723 | 11.8077 | 11.1634 | 15.868
5 | 12.7576 | 11.7899 | 12.4825 | 12.4281 | 10.2322 | 10.3785 | 10.4008 | 9.3401 | 8.4352 | 6.0974 | 5.624 | 3.7731 | 3.1359 | 3.0026 | 4.1655 | 5.635 | 6.3002 | 8.6527 | 7.8704 | 7.482 | 9.8723 | 11.8077 | 11.1634 | 15.868
6 | 12.7576 | 11.7899 | 12.4825 | 12.4281 | 10.2322 | 10.3785 | 10.4008 | 9.3401 | 8.4352 | 6.0974 | 5.624 | 3.7731 | 3.1359 | 3.0026 | 4.1655 | 5.635 | 6.3002 | 8.6527 | 7.8704 | 7.482 | 9.8723 | 11.8077 | 11.1634 | 15.868
7 | 0 | 0 | 0 | 0 | 0 | 0 | 0 | 0 | 0 | 0 | 0 | 0 | 0 | 0 | 0 | 0 | 0 | 0 | 0 | 0 | 0 | 0 | 0 | 0
8 | 0 | 0 | 0 | 0 | 0 | 0 | 0 | 0 | 0 | 0 | 0 | 0 | 0 | 0 | 0 | 0 | 0 | 0 | 0 | 0 | 0 | 0 | 0 | 0
9 | 0 | 0 | 0 | 0 | 0 | 0 | 0 | 0 | 0 | 0 | 0 | 0 | 0 | 0 | 0 | 0 | 0 | 0 | 0 | 0 | 0 | 0 | 0 | 0

## Pg, Winter, S5
GenID | 0 | 1 | 2 | 3 | 4 | 5 | 6 | 7 | 8 | 9 | 10 | 11 | 12 | 13 | 14 | 15 | 16 | 17 | 18 | 19 | 20 | 21 | 22 | 23
1 | 0 | 0 | 0 | 0 | 0 | 0 | 0 | 0 | 0 | 0 | 0 | 0 | 0 | 0 | 0 | 0 | 0 | 0 | 0 | 0 | 0 | 0 | 0 | 0
2 | 0 | 0 | 0 | 0 | 0 | 0 | 0 | 0 | 0 | 0 | 0 | 0 | 0 | 0 | 0 | 0 | 0 | 0 | 0 | 0 | 0 | 0 | 0 | 0
3 | 0 | 0 | 0 | 0 | 0 | 0 | 0 | 0 | 0 | 0 | 0 | 0 | 0 | 0 | 0 | 0 | 0 | 0 | 0 | 0 | 0 | 0 | 0 | 0
4 | 17.3149 | 15.2258 | 12.5313 | 10.8486 | 10.114 | 8.0992 | 7.8854 | 7.1491 | 7.3685 | 7.7931 | 7.8003 | 9.143 | 9.147 | 9.2739 | 10.443 | 8.6208 | 8.9304 | 9.4562 | 8.2491 | 8.5442 | 8.0068 | 7.2659 | 7.4471 | 8.1437
5 | 17.3149 | 15.2258 | 12.5313 | 10.8486 | 10.114 | 8.0992 | 7.8854 | 7.1491 | 7.3685 | 7.7931 | 7.8003 | 9.143 | 9.147 | 9.2739 | 10.443 | 8.6208 | 8.9304 | 9.4562 | 8.2491 | 8.5442 | 8.0068 | 7.2659 | 7.4471 | 8.1437
6 | 17.3149 | 15.2258 | 12.5313 | 10.8486 | 10.114 | 8.0992 | 7.8854 | 7.1491 | 7.3685 | 7.7931 | 7.8003 | 9.143 | 9.147 | 9.2739 | 10.443 | 8.6208 | 8.9304 | 9.4562 | 8.2491 | 8.5442 | 8.0068 | 7.2659 | 7.4471 | 8.1437
7 | 0 | 0 | 0 | 0 | 0 | 0 | 0 | 0 | 0 | 0 | 0 | 0 | 0 | 0 | 0 | 0 | 0 | 0 | 0 | 0 | 0 | 0 | 0 | 0
8 | 0 | 0 | 0 | 0 | 0 | 0 | 0 | 0 | 0 | 0 | 0 | 0 | 0 | 0 | 0 | 0 | 0 | 0 | 0 | 0 | 0 | 0 | 0 | 0
9 | 0 | 0 | 0 | 0 | 0 | 0 | 0 | 0 | 0 | 0 | 0 | 0 | 0 | 0 | 0 | 0 | 0 | 0 | 0 | 0 | 0 | 0 | 0 | 0

## Pg, Winter, S6
GenID | 0 | 1 | 2 | 3 | 4 | 5 | 6 | 7 | 8 | 9 | 10 | 11 | 12 | 13 | 14 | 15 | 16 | 17 | 18 | 19 | 20 | 21 | 22 | 23
1 | 0 | 0 | 0 | 0 | 0 | 0 | 0 | 0 | 0 | 0 | 0 | 0 | 0 | 0 | 0 | 0 | 0 | 0 | 0 | 0 | 0 | 0 | 0 | 0
2 | 0 | 0 | 0 | 0 | 0 | 0 | 0 | 0 | 0 | 0 | 0 | 0 | 0 | 0 | 0 | 0 | 0 | 0 | 0 | 0 | 0 | 0 | 0 | 0
3 | 0 | 0 | 0 | 0 | 0 | 0 | 0 | 0 | 0 | 0 | 0 | 0 | 0 | 0 | 0 | 0 | 0 | 0 | 0 | 0 | 0 | 0 | 0 | 0
4 | 15.7987 | 14.6836 | 15.9144 | 17.7452 | 15.1786 | 12.877 | 9.2685 | 8.2506 | 8.4178 | 8.2287 | 8.3241 | 8.7555 | 8.0089 | 7.7178 | 10.5749 | 13.7764 | 14.0653 | 14.3194 | 14.7142 | 15.5225 | 15.3096 | 14.9825 | 14.3459 | 13.2315
5 | 15.7987 | 14.6836 | 15.9144 | 17.7452 | 15.1786 | 12.877 | 9.2685 | 8.2506 | 8.4178 | 8.2287 | 8.3241 | 8.7555 | 8.0089 | 7.7178 | 10.5749 | 13.7764 | 14.0653 | 14.3194 | 14.7142 | 15.5225 | 15.3096 | 14.9825 | 14.3459 | 13.2315
6 | 15.7987 | 14.6836 | 15.9144 | 17.7452 | 15.1786 | 12.877 | 9.2685 | 8.2506 | 8.4178 | 8.2287 | 8.3241 | 8.7555 | 8.0089 | 7.7178 | 10.5749 | 13.7764 | 14.0653 | 14.3194 | 14.7142 | 15.5225 | 15.3096 | 14.9825 | 14.3459 | 13.2315
7 | 0 | 0 | 0 | 0 | 0 | 0 | 0 | 0 | 0 | 0 | 0 | 0 | 0 | 0 | 0 | 0 | 0 | 0 | 0 | 0 | 0 | 0 | 0 | 0
8 | 0 | 0 | 0 | 0 | 0 | 0 | 0 | 0 | 0 | 0 | 0 | 0 | 0 | 0 | 0 | 0 | 0 | 0 | 0 | 0 | 0 | 0 | 0 | 0
9 | 0 | 0 | 0 | 0 | 0 | 0 | 0 | 0 | 0 | 0 | 0 | 0 | 0 | 0 | 0 | 0 | 0 | 0 | 0 | 0 | 0 | 0 | 0 | 0

## Pg, Winter, S7
GenID | 0 | 1 | 2 | 3 | 4 | 5 | 6 | 7 | 8 | 9 | 10 | 11 | 12 | 13 | 14 | 15 | 16 | 17 | 18 | 19 | 20 | 21 | 22 | 23
1 | 0 | 0 | 0 | 0 | 0 | 0 | 0 | 0 | 0 | 0 | 0 | 0 | 0 | 0 | 0 | 0 | 0 | 0 | 0 | 0 | 0 | 0 | 0 | 0
2 | 0 | 0 | 0 | 0 | 0 | 0 | 0 | 0 | 0 | 0 | 0 | 0 | 0 | 0 | 0 | 0 | 0 | 0 | 0 | 0 | 0 | 0 | 0 | 0
3 | 0 | 0 | 0 | 0 | 0 | 0 | 0 | 0 | 0 | 0 | 0 | 0 | 0 | 0 | 0 | 0 | 0 | 0 | 0 | 0 | 0 | 0 | 0 | 0
4 | 12.7576 | 11.7899 | 12.4825 | 12.4281 | 10.2322 | 10.3785 | 10.4008 | 9.3401 | 8.4352 | 6.0974 | 5.624 | 3.7731 | 3.1359 | 3.0026 | 4.1655 | 5.635 | 6.3002 | 8.6527 | 7.8704 | 7.482 | 9.8723 | 11.8077 | 11.1634 | 15.868
5 | 12.7576 | 11.7899 | 12.4825 | 12.4281 | 10.2322 | 10.3785 | 10.4008 | 9.3401 | 8.4352 | 6.0974 | 5.624 | 3.7731 | 3.1359 | 3.0026 | 4.1655 | 5.635 | 6.3002 | 8.6527 | 7.8704 | 7.482 | 9.8723 | 11.8077 | 11.1634 | 15.868
6 | 12.7576 | 11.7899 | 12.4825 | 12.4281 | 10.2322 | 10.3785 | 10.4008 | 9.3401 | 8.4352 | 6.0974 | 5.624 | 3.7731 | 3.1359 | 3.0026 | 4.1655 | 5.635 | 6.3002 | 8.6527 | 7.8704 | 7.482 | 9.8723 | 11.8077 | 11.1634 | 15.868
7 | 0 | 0 | 0 | 0 | 0 | 0 | 0 | 0 | 0 | 0 | 0 | 0 | 0 | 0 | 0 | 0 | 0 | 0 | 0 | 0 | 0 | 0 | 0 | 0
8 | 0 | 0 | 0 | 0 | 0 | 0 | 0 | 0 | 0 | 0 | 0 | 0 | 0 | 0 | 0 | 0 | 0 | 0 | 0 | 0 | 0 | 0 | 0 | 0
9 | 0 | 0 | 0 | 0 | 0 | 0 | 0 | 0 | 0 | 0 | 0 | 0 | 0 | 0 | 0 | 0 | 0 | 0 | 0 | 0 | 0 | 0 | 0 | 0

## Pg, Winter, S8
GenID | 0 | 1 | 2 | 3 | 4 | 5 | 6 | 7 | 8 | 9 | 10 | 11 | 12 | 13 | 14 | 15 | 16 | 17 | 18 | 19 | 20 | 21 | 22 | 23
1 | 0 | 0 | 0 | 0 | 0 | 0 | 0 | 0 | 0 | 0 | 0 | 0 | 0 | 0 | 0 | 0 | 0 | 0 | 0 | 0 | 0 | 0 | 0 | 0
2 | 0 | 0 | 0 | 0 | 0 | 0 | 0 | 0 | 0 | 0 | 0 | 0 | 0 | 0 | 0 | 0 | 0 | 0 | 0 | 0 | 0 | 0 | 0 | 0
3 | 0 | 0 | 0 | 0 | 0 | 0 | 0 | 0 | 0 | 0 | 0 | 0 | 0 | 0 | 0 | 0 | 0 | 0 | 0 | 0 | 0 | 0 | 0 | 0
4 | 17.3149 | 15.2258 | 12.5313 | 10.8486 | 10.114 | 8.0992 | 7.8854 | 7.1491 | 7.3685 | 7.7931 | 7.8003 | 9.143 | 9.147 | 9.2739 | 10.443 | 8.6208 | 8.9304 | 9.4562 | 8.2491 | 8.5442 | 8.0068 | 7.2659 | 7.4471 | 8.1437
5 | 17.3149 | 15.2258 | 12.5313 | 10.8486 | 10.114 | 8.0992 | 7.8854 | 7.1491 | 7.3685 | 7.7931 | 7.8003 | 9.143 | 9.147 | 9.2739 | 10.443 | 8.6208 | 8.9304 | 9.4562 | 8.2491 | 8.5442 | 8.0068 | 7.2659 | 7.4471 | 8.1437
6 | 17.3149 | 15.2258 | 12.5313 | 10.8486 | 10.114 | 8.0992 | 7.8854 | 7.1491 | 7.3685 | 7.7931 | 7.8003 | 9.143 | 9.147 | 9.2739 | 10.443 | 8.6208 | 8.9304 | 9.4562 | 8.2491 | 8.5442 | 8.0068 | 7.2659 | 7.4471 | 8.1437
7 | 0 | 0 | 0 | 0 | 0 | 0 | 0 | 0 | 0 | 0 | 0 | 0 | 0 | 0 | 0 | 0 | 0 | 0 | 0 | 0 | 0 | 0 | 0 | 0
8 | 0 | 0 | 0 | 0 | 0 | 0 | 0 | 0 | 0 | 0 | 0 | 0 | 0 | 0 | 0 | 0 | 0 | 0 | 0 | 0 | 0 | 0 | 0 | 0
9 | 0 | 0 | 0 | 0 | 0 | 0 | 0 | 0 | 0 | 0 | 0 | 0 | 0 | 0 | 0 | 0 | 0 | 0 | 0 | 0 | 0 | 0 | 0 | 0

## Pg, Winter, S9
GenID | 0 | 1 | 2 | 3 | 4 | 5 | 6 | 7 | 8 | 9 | 10 | 11 | 12 | 13 | 14 | 15 | 16 | 17 | 18 | 19 | 20 | 21 | 22 | 23
1 | 0 | 0 | 0 | 0 | 0 | 0 | 0 | 0 | 0 | 0 | 0 | 0 | 0 | 0 | 0 | 0 | 0 | 0 | 0 | 0 | 0 | 0 | 0 | 0
2 | 0 | 0 | 0 | 0 | 0 | 0 | 0 | 0 | 0 | 0 | 0 | 0 | 0 | 0 | 0 | 0 | 0 | 0 | 0 | 0 | 0 | 0 | 0 | 0
3 | 0 | 0 | 0 | 0 | 0 | 0 | 0 | 0 | 0 | 0 | 0 | 0 | 0 | 0 | 0 | 0 | 0 | 0 | 0 | 0 | 0 | 0 | 0 | 0
4 | 15.7987 | 14.6836 | 15.9144 | 17.7452 | 15.1786 | 12.877 | 9.2685 | 8.2506 | 8.4178 | 8.2287 | 8.3241 | 8.7555 | 8.0089 | 7.7178 | 10.5749 | 13.7764 | 14.0653 | 14.3194 | 14.7142 | 15.5225 | 15.3096 | 14.9825 | 14.3459 | 13.2315
5 | 15.7987 | 14.6836 | 15.9144 | 17.7452 | 15.1786 | 12.877 | 9.2685 | 8.2506 | 8.4178 | 8.2287 | 8.3241 | 8.7555 | 8.0089 | 7.7178 | 10.5749 | 13.7764 | 14.0653 | 14.3194 | 14.7142 | 15.5225 | 15.3096 | 14.9825 | 14.3459 | 13.2315
6 | 15.7987 | 14.6836 | 15.9144 | 17.7452 | 15.1786 | 12.877 | 9.2685 | 8.2506 | 8.4178 | 8.2287 | 8.3241 | 8.7555 | 8.0089 | 7.7178 | 10.5749 | 13.7764 | 14.0653 | 14.3194 | 14.7142 | 15.5225 | 15.3096 | 14.9825 | 14.3459 | 13.2315
7 | 0 | 0 | 0 | 0 | 0 | 0 | 0 | 0 | 0 | 0 | 0 | 0 | 0 | 0 | 0 | 0 | 0 | 0 | 0 | 0 | 0 | 0 | 0 | 0
8 | 0 | 0 | 0 | 0 | 0 | 0 | 0 | 0 | 0 | 0 | 0 | 0 | 0 | 0 | 0 | 0 | 0 | 0 | 0 | 0 | 0 | 0 | 0 | 0
9 | 0 | 0 | 0 | 0 | 0 | 0 | 0 | 0 | 0 | 0 | 0 | 0 | 0 | 0 | 0 | 0 | 0 | 0 | 0 | 0 | 0 | 0 | 0 | 0

## Qg, Winter, S1
GenID | 0 | 1 | 2 | 3 | 4 | 5 | 6 | 7 | 8 | 9 | 10 | 11 | 12 | 13 | 14 | 15 | 16 | 17 | 18 | 19 | 20 | 21 | 22 | 23
1 | 0 | 0 | 0 | 0 | 0 | 0 | 0 | 0 | 0 | 0 | 0 | 0 | 0 | 0 | 0 | 0 | 0 | 0 | 0 | 0 | 0 | 0 | 0 | 0
2 | 0 | 0 | 0 | 0 | 0 | 0 | 0 | 0 | 0 | 0 | 0 | 0 | 0 | 0 | 0 | 0 | 0 | 0 | 0 | 0 | 0 | 0 | 0 | 0
3 | 0 | 0 | 0 | 0 | 0 | 0 | 0 | 0 | 0 | 0 | 0 | 0 | 0 | 0 | 0 | 0 | 0 | 0 | 0 | 0 | 0 | 0 | 0 | 0
4 | 0 | 0 | 0 | 0 | 0 | 0 | 0 | 0 | 0 | 0 | 0 | 0 | 0 | 0 | 0 | 0 | 0 | 0 | 0 | 0 | 0 | 0 | 0 | 0
5 | 0 | 0 | 0 | 0 | 0 | 0 | 0 | 0 | 0 | 0 | 0 | 0 | 0 | 0 | 0 | 0 | 0 | 0 | 0 | 0 | 0 | 0 | 0 | 0
6 | 0 | 0 | 0 | 0 | 0 | 0 | 0 | 0 | 0 | 0 | 0 | 0 | 0 | 0 | 0 | 0 | 0 | 0 | 0 | 0 | 0 | 0 | 0 | 0
7 | 0 | 0 | 0 | 0 | 0 | 0 | 0 | 0 | 0 | 0 | 0 | 0 | 0 | 0 | 0 | 0 | 0 | 0 | 0 | 0 | 0 | 0 | 0 | 0
8 | 0 | 0 | 0 | 0 | 0 | 0 | 0 | 0 | 0 | 0 | 0 | 0 | 0 | 0 | 0 | 0 | 0 | 0 | 0 | 0 | 0 | 0 | 0 | 0
9 | 0 | 0 | 0 | 0 | 0 | 0 | 0 | 0 | 0 | 0 | 0 | 0 | 0 | 0 | 0 | 0 | 0 | 0 | 0 | 0 | 0 | 0 | 0 | 0

## Qg, Winter, S2
GenID | 0 | 1 | 2 | 3 | 4 | 5 | 6 | 7 | 8 | 9 | 10 | 11 | 12 | 13 | 14 | 15 | 16 | 17 | 18 | 19 | 20 | 21 | 22 | 23
1 | 0 | 0 | 0 | 0 | 0 | 0 | 0 | 0 | 0 | 0 | 0 | 0 | 0 | 0 | 0 | 0 | 0 | 0 | 0 | 0 | 0 | 0 | 0 | 0
2 | 0 | 0 | 0 | 0 | 0 | 0 | 0 | 0 | 0 | 0 | 0 | 0 | 0 | 0 | 0 | 0 | 0 | 0 | 0 | 0 | 0 | 0 | 0 | 0
3 | 0 | 0 | 0 | 0 | 0 | 0 | 0 | 0 | 0 | 0 | 0 | 0 | 0 | 0 | 0 | 0 | 0 | 0 | 0 | 0 | 0 | 0 | 0 | 0
4 | 0 | 0 | 0 | 0 | 0 | 0 | 0 | 0 | 0 | 0 | 0 | 0 | 0 | 0 | 0 | 0 | 0 | 0 | 0 | 0 | 0 | 0 | 0 | 0
5 | 0 | 0 | 0 | 0 | 0 | 0 | 0 | 0 | 0 | 0 | 0 | 0 | 0 | 0 | 0 | 0 | 0 | 0 | 0 | 0 | 0 | 0 | 0 | 0
6 | 0 | 0 | 0 | 0 | 0 | 0 | 0 | 0 | 0 | 0 | 0 | 0 | 0 | 0 | 0 | 0 | 0 | 0 | 0 | 0 | 0 | 0 | 0 | 0
7 | 0 | 0 | 0 | 0 | 0 | 0 | 0 | 0 | 0 | 0 | 0 | 0 | 0 | 0 | 0 | 0 | 0 | 0 | 0 | 0 | 0 | 0 | 0 | 0
8 | 0 | 0 | 0 | 0 | 0 | 0 | 0 | 0 | 0 | 0 | 0 | 0 | 0 | 0 | 0 | 0 | 0 | 0 | 0 | 0 | 0 | 0 | 0 | 0
9 | 0 | 0 | 0 | 0 | 0 | 0 | 0 | 0 | 0 | 0 | 0 | 0 | 0 | 0 | 0 | 0 | 0 | 0 | 0 | 0 | 0 | 0 | 0 | 0

## Qg, Winter, S3
GenID | 0 | 1 | 2 | 3 | 4 | 5 | 6 | 7 | 8 | 9 | 10 | 11 | 12 | 13 | 14 | 15 | 16 | 17 | 18 | 19 | 20 | 21 | 22 | 23
1 | 0 | 0 | 0 | 0 | 0 | 0 | 0 | 0 | 0 | 0 | 0 | 0 | 0 | 0 | 0 | 0 | 0 | 0 | 0 | 0 | 0 | 0 | 0 | 0
2 | 0 | 0 | 0 | 0 | 0 | 0 | 0 | 0 | 0 | 0 | 0 | 0 | 0 | 0 | 0 | 0 | 0 | 0 | 0 | 0 | 0 | 0 | 0 | 0
3 | 0 | 0 | 0 | 0 | 0 | 0 | 0 | 0 | 0 | 0 | 0 | 0 | 0 | 0 | 0 | 0 | 0 | 0 | 0 | 0 | 0 | 0 | 0 | 0
4 | 0 | 0 | 0 | 0 | 0 | 0 | 0 | 0 | 0 | 0 | 0 | 0 | 0 | 0 | 0 | 0 | 0 | 0 | 0 | 0 | 0 | 0 | 0 | 0
5 | 0 | 0 | 0 | 0 | 0 | 0 | 0 | 0 | 0 | 0 | 0 | 0 | 0 | 0 | 0 | 0 | 0 | 0 | 0 | 0 | 0 | 0 | 0 | 0
6 | 0 | 0 | 0 | 0 | 0 | 0 | 0 | 0 | 0 | 0 | 0 | 0 | 0 | 0 | 0 | 0 | 0 | 0 | 0 | 0 | 0 | 0 | 0 | 0
7 | 0 | 0 | 0 | 0 | 0 | 0 | 0 | 0 | 0 | 0 | 0 | 0 | 0 | 0 | 0 | 0 | 0 | 0 | 0 | 0 | 0 | 0 | 0 | 0
8 | 0 | 0 | 0 | 0 | 0 | 0 | 0 | 0 | 0 | 0 | 0 | 0 | 0 | 0 | 0 | 0 | 0 | 0 | 0 | 0 | 0 | 0 | 0 | 0
9 | 0 | 0 | 0 | 0 | 0 | 0 | 0 | 0 | 0 | 0 | 0 | 0 | 0 | 0 | 0 | 0 | 0 | 0 | 0 | 0 | 0 | 0 | 0 | 0

## Qg, Winter, S4
GenID | 0 | 1 | 2 | 3 | 4 | 5 | 6 | 7 | 8 | 9 | 10 | 11 | 12 | 13 | 14 | 15 | 16 | 17 | 18 | 19 | 20 | 21 | 22 | 23
1 | 0 | 0 | 0 | 0 | 0 | 0 | 0 | 0 | 0 | 0 | 0 | 0 | 0 | 0 | 0 | 0 | 0 | 0 | 0 | 0 | 0 | 0 | 0 | 0
2 | 0 | 0 | 0 | 0 | 0 | 0 | 0 | 0 | 0 | 0 | 0 | 0 | 0 | 0 | 0 | 0 | 0 | 0 | 0 | 0 | 0 | 0 | 0 | 0
3 | 0 | 0 | 0 | 0 | 0 | 0 | 0 | 0 | 0 | 0 | 0 | 0 | 0 | 0 | 0 | 0 | 0 | 0 | 0 | 0 | 0 | 0 | 0 | 0
4 | 0 | 0 | 0 | 0 | 0 | 0 | 0 | 0 | 0 | 0 | 0 | 0 | 0 | 0 | 0 | 0 | 0 | 0 | 0 | 0 | 0 | 0 | 0 | 0
5 | 0 | 0 | 0 | 0 | 0 | 0 | 0 | 0 | 0 | 0 | 0 | 0 | 0 | 0 | 0 | 0 | 0 | 0 | 0 | 0 | 0 | 0 | 0 | 0
6 | 0 | 0 | 0 | 0 | 0 | 0 | 0 | 0 | 0 | 0 | 0 | 0 | 0 | 0 | 0 | 0 | 0 | 0 | 0 | 0 | 0 | 0 | 0 | 0
7 | 0 | 0 | 0 | 0 | 0 | 0 | 0 | 0 | 0 | 0 | 0 | 0 | 0 | 0 | 0 | 0 | 0 | 0 | 0 | 0 | 0 | 0 | 0 | 0
8 | 0 | 0 | 0 | 0 | 0 | 0 | 0 | 0 | 0 | 0 | 0 | 0 | 0 | 0 | 0 | 0 | 0 | 0 | 0 | 0 | 0 | 0 | 0 | 0
9 | 0 | 0 | 0 | 0 | 0 | 0 | 0 | 0 | 0 | 0 | 0 | 0 | 0 | 0 | 0 | 0 | 0 | 0 | 0 | 0 | 0 | 0 | 0 | 0

## Qg, Winter, S5
GenID | 0 | 1 | 2 | 3 | 4 | 5 | 6 | 7 | 8 | 9 | 10 | 11 | 12 | 13 | 14 | 15 | 16 | 17 | 18 | 19 | 20 | 21 | 22 | 23
1 | 0 | 0 | 0 | 0 | 0 | 0 | 0 | 0 | 0 | 0 | 0 | 0 | 0 | 0 | 0 | 0 | 0 | 0 | 0 | 0 | 0 | 0 | 0 | 0
2 | 0 | 0 | 0 | 0 | 0 | 0 | 0 | 0 | 0 | 0 | 0 | 0 | 0 | 0 | 0 | 0 | 0 | 0 | 0 | 0 | 0 | 0 | 0 | 0
3 | 0 | 0 | 0 | 0 | 0 | 0 | 0 | 0 | 0 | 0 | 0 | 0 | 0 | 0 | 0 | 0 | 0 | 0 | 0 | 0 | 0 | 0 | 0 | 0
4 | 0 | 0 | 0 | 0 | 0 | 0 | 0 | 0 | 0 | 0 | 0 | 0 | 0 | 0 | 0 | 0 | 0 | 0 | 0 | 0 | 0 | 0 | 0 | 0
5 | 0 | 0 | 0 | 0 | 0 | 0 | 0 | 0 | 0 | 0 | 0 | 0 | 0 | 0 | 0 | 0 | 0 | 0 | 0 | 0 | 0 | 0 | 0 | 0
6 | 0 | 0 | 0 | 0 | 0 | 0 | 0 | 0 | 0 | 0 | 0 | 0 | 0 | 0 | 0 | 0 | 0 | 0 | 0 | 0 | 0 | 0 | 0 | 0
7 | 0 | 0 | 0 | 0 | 0 | 0 | 0 | 0 | 0 | 0 | 0 | 0 | 0 | 0 | 0 | 0 | 0 | 0 | 0 | 0 | 0 | 0 | 0 | 0
8 | 0 | 0 | 0 | 0 | 0 | 0 | 0 | 0 | 0 | 0 | 0 | 0 | 0 | 0 | 0 | 0 | 0 | 0 | 0 | 0 | 0 | 0 | 0 | 0
9 | 0 | 0 | 0 | 0 | 0 | 0 | 0 | 0 | 0 | 0 | 0 | 0 | 0 | 0 | 0 | 0 | 0 | 0 | 0 | 0 | 0 | 0 | 0 | 0

## Qg, Winter, S6
GenID | 0 | 1 | 2 | 3 | 4 | 5 | 6 | 7 | 8 | 9 | 10 | 11 | 12 | 13 | 14 | 15 | 16 | 17 | 18 | 19 | 20 | 21 | 22 | 23
1 | 0 | 0 | 0 | 0 | 0 | 0 | 0 | 0 | 0 | 0 | 0 | 0 | 0 | 0 | 0 | 0 | 0 | 0 | 0 | 0 | 0 | 0 | 0 | 0
2 | 0 | 0 | 0 | 0 | 0 | 0 | 0 | 0 | 0 | 0 | 0 | 0 | 0 | 0 | 0 | 0 | 0 | 0 | 0 | 0 | 0 | 0 | 0 | 0
3 | 0 | 0 | 0 | 0 | 0 | 0 | 0 | 0 | 0 | 0 | 0 | 0 | 0 | 0 | 0 | 0 | 0 | 0 | 0 | 0 | 0 | 0 | 0 | 0
4 | 0 | 0 | 0 | 0 | 0 | 0 | 0 | 0 | 0 | 0 | 0 | 0 | 0 | 0 | 0 | 0 | 0 | 0 | 0 | 0 | 0 | 0 | 0 | 0
5 | 0 | 0 | 0 | 0 | 0 | 0 | 0 | 0 | 0 | 0 | 0 | 0 | 0 | 0 | 0 | 0 | 0 | 0 | 0 | 0 | 0 | 0 | 0 | 0
6 | 0 | 0 | 0 | 0 | 0 | 0 | 0 | 0 | 0 | 0 | 0 | 0 | 0 | 0 | 0 | 0 | 0 | 0 | 0 | 0 | 0 | 0 | 0 | 0
7 | 0 | 0 | 0 | 0 | 0 | 0 | 0 | 0 | 0 | 0 | 0 | 0 | 0 | 0 | 0 | 0 | 0 | 0 | 0 | 0 | 0 | 0 | 0 | 0
8 | 0 | 0 | 0 | 0 | 0 | 0 | 0 | 0 | 0 | 0 | 0 | 0 | 0 | 0 | 0 | 0 | 0 | 0 | 0 | 0 | 0 | 0 | 0 | 0
9 | 0 | 0 | 0 | 0 | 0 | 0 | 0 | 0 | 0 | 0 | 0 | 0 | 0 | 0 | 0 | 0 | 0 | 0 | 0 | 0 | 0 | 0 | 0 | 0

## Qg, Winter, S7
GenID | 0 | 1 | 2 | 3 | 4 | 5 | 6 | 7 | 8 | 9 | 10 | 11 | 12 | 13 | 14 | 15 | 16 | 17 | 18 | 19 | 20 | 21 | 22 | 23
1 | 0 | 0 | 0 | 0 | 0 | 0 | 0 | 0 | 0 | 0 | 0 | 0 | 0 | 0 | 0 | 0 | 0 | 0 | 0 | 0 | 0 | 0 | 0 | 0
2 | 0 | 0 | 0 | 0 | 0 | 0 | 0 | 0 | 0 | 0 | 0 | 0 | 0 | 0 | 0 | 0 | 0 | 0 | 0 | 0 | 0 | 0 | 0 | 0
3 | 0 | 0 | 0 | 0 | 0 | 0 | 0 | 0 | 0 | 0 | 0 | 0 | 0 | 0 | 0 | 0 | 0 | 0 | 0 | 0 | 0 | 0 | 0 | 0
4 | 0 | 0 | 0 | 0 | 0 | 0 | 0 | 0 | 0 | 0 | 0 | 0 | 0 | 0 | 0 | 0 | 0 | 0 | 0 | 0 | 0 | 0 | 0 | 0
5 | 0 | 0 | 0 | 0 | 0 | 0 | 0 | 0 | 0 | 0 | 0 | 0 | 0 | 0 | 0 | 0 | 0 | 0 | 0 | 0 | 0 | 0 | 0 | 0
6 | 0 | 0 | 0 | 0 | 0 | 0 | 0 | 0 | 0 | 0 | 0 | 0 | 0 | 0 | 0 | 0 | 0 | 0 | 0 | 0 | 0 | 0 | 0 | 0
7 | 0 | 0 | 0 | 0 | 0 | 0 | 0 | 0 | 0 | 0 | 0 | 0 | 0 | 0 | 0 | 0 | 0 | 0 | 0 | 0 | 0 | 0 | 0 | 0
8 | 0 | 0 | 0 | 0 | 0 | 0 | 0 | 0 | 0 | 0 | 0 | 0 | 0 | 0 | 0 | 0 | 0 | 0 | 0 | 0 | 0 | 0 | 0 | 0
9 | 0 | 0 | 0 | 0 | 0 | 0 | 0 | 0 | 0 | 0 | 0 | 0 | 0 | 0 | 0 | 0 | 0 | 0 | 0 | 0 | 0 | 0 | 0 | 0

## Qg, Winter, S8
GenID | 0 | 1 | 2 | 3 | 4 | 5 | 6 | 7 | 8 | 9 | 10 | 11 | 12 | 13 | 14 | 15 | 16 | 17 | 18 | 19 | 20 | 21 | 22 | 23
1 | 0 | 0 | 0 | 0 | 0 | 0 | 0 | 0 | 0 | 0 | 0 | 0 | 0 | 0 | 0 | 0 | 0 | 0 | 0 | 0 | 0 | 0 | 0 | 0
2 | 0 | 0 | 0 | 0 | 0 | 0 | 0 | 0 | 0 | 0 | 0 | 0 | 0 | 0 | 0 | 0 | 0 | 0 | 0 | 0 | 0 | 0 | 0 | 0
3 | 0 | 0 | 0 | 0 | 0 | 0 | 0 | 0 | 0 | 0 | 0 | 0 | 0 | 0 | 0 | 0 | 0 | 0 | 0 | 0 | 0 | 0 | 0 | 0
4 | 0 | 0 | 0 | 0 | 0 | 0 | 0 | 0 | 0 | 0 | 0 | 0 | 0 | 0 | 0 | 0 | 0 | 0 | 0 | 0 | 0 | 0 | 0 | 0
5 | 0 | 0 | 0 | 0 | 0 | 0 | 0 | 0 | 0 | 0 | 0 | 0 | 0 | 0 | 0 | 0 | 0 | 0 | 0 | 0 | 0 | 0 | 0 | 0
6 | 0 | 0 | 0 | 0 | 0 | 0 | 0 | 0 | 0 | 0 | 0 | 0 | 0 | 0 | 0 | 0 | 0 | 0 | 0 | 0 | 0 | 0 | 0 | 0
7 | 0 | 0 | 0 | 0 | 0 | 0 | 0 | 0 | 0 | 0 | 0 | 0 | 0 | 0 | 0 | 0 | 0 | 0 | 0 | 0 | 0 | 0 | 0 | 0
8 | 0 | 0 | 0 | 0 | 0 | 0 | 0 | 0 | 0 | 0 | 0 | 0 | 0 | 0 | 0 | 0 | 0 | 0 | 0 | 0 | 0 | 0 | 0 | 0
9 | 0 | 0 | 0 | 0 | 0 | 0 | 0 | 0 | 0 | 0 | 0 | 0 | 0 | 0 | 0 | 0 | 0 | 0 | 0 | 0 | 0 | 0 | 0 | 0

## Qg, Winter, S9
GenID | 0 | 1 | 2 | 3 | 4 | 5 | 6 | 7 | 8 | 9 | 10 | 11 | 12 | 13 | 14 | 15 | 16 | 17 | 18 | 19 | 20 | 21 | 22 | 23
1 | 0 | 0 | 0 | 0 | 0 | 0 | 0 | 0 | 0 | 0 | 0 | 0 | 0 | 0 | 0 | 0 | 0 | 0 | 0 | 0 | 0 | 0 | 0 | 0
2 | 0 | 0 | 0 | 0 | 0 | 0 | 0 | 0 | 0 | 0 | 0 | 0 | 0 | 0 | 0 | 0 | 0 | 0 | 0 | 0 | 0 | 0 | 0 | 0
3 | 0 | 0 | 0 | 0 | 0 | 0 | 0 | 0 | 0 | 0 | 0 | 0 | 0 | 0 | 0 | 0 | 0 | 0 | 0 | 0 | 0 | 0 | 0 | 0
4 | 0 | 0 | 0 | 0 | 0 | 0 | 0 | 0 | 0 | 0 | 0 | 0 | 0 | 0 | 0 | 0 | 0 | 0 | 0 | 0 | 0 | 0 | 0 | 0
5 | 0 | 0 | 0 | 0 | 0 | 0 | 0 | 0 | 0 | 0 | 0 | 0 | 0 | 0 | 0 | 0 | 0 | 0 | 0 | 0 | 0 | 0 | 0 | 0
6 | 0 | 0 | 0 | 0 | 0 | 0 | 0 | 0 | 0 | 0 | 0 | 0 | 0 | 0 | 0 | 0 | 0 | 0 | 0 | 0 | 0 | 0 | 0 | 0
7 | 0 | 0 | 0 | 0 | 0 | 0 | 0 | 0 | 0 | 0 | 0 | 0 | 0 | 0 | 0 | 0 | 0 | 0 | 0 | 0 | 0 | 0 | 0 | 0
8 | 0 | 0 | 0 | 0 | 0 | 0 | 0 | 0 | 0 | 0 | 0 | 0 | 0 | 0 | 0 | 0 | 0 | 0 | 0 | 0 | 0 | 0 | 0 | 0
9 | 0 | 0 | 0 | 0 | 0 | 0 | 0 | 0 | 0 | 0 | 0 | 0 | 0 | 0 | 0 | 0 | 0 | 0 | 0 | 0 | 0 | 0 | 0 | 0

## GenStatus, Winter
GenID | 0 | 1 | 2 | 3 | 4 | 5 | 6 | 7 | 8 | 9 | 10 | 11 | 12 | 13 | 14 | 15 | 16 | 17 | 18 | 19 | 20 | 21 | 22 | 23
1 | 1 | 1 | 1 | 1 | 1 | 1 | 1 | 1 | 1 | 1 | 1 | 1 | 1 | 1 | 1 | 1 | 1 | 1 | 1 | 1 | 1 | 1 | 1 | 1
2 | 1 | 1 | 1 | 1 | 1 | 1 | 1 | 1 | 1 | 1 | 1 | 1 | 1 | 1 | 1 | 1 | 1 | 1 | 1 | 1 | 1 | 1 | 1 | 1
3 | 1 | 1 | 1 | 1 | 1 | 1 | 1 | 1 | 1 | 1 | 1 | 1 | 1 | 1 | 1 | 1 | 1 | 1 | 1 | 1 | 1 | 1 | 1 | 1
4 | 1 | 1 | 1 | 1 | 1 | 1 | 1 | 1 | 1 | 1 | 1 | 1 | 1 | 1 | 1 | 1 | 1 | 1 | 1 | 1 | 1 | 1 | 1 | 1
5 | 1 | 1 | 1 | 1 | 1 | 1 | 1 | 1 | 1 | 1 | 1 | 1 | 1 | 1 | 1 | 1 | 1 | 1 | 1 | 1 | 1 | 1 | 1 | 1
6 | 1 | 1 | 1 | 1 | 1 | 1 | 1 | 1 | 1 | 1 | 1 | 1 | 1 | 1 | 1 | 1 | 1 | 1 | 1 | 1 | 1 | 1 | 1 | 1
7 | 1 | 1 | 1 | 1 | 1 | 1 | 1 | 1 | 1 | 1 | 1 | 1 | 1 | 1 | 1 | 1 | 1 | 1 | 1 | 1 | 1 | 1 | 1 | 1
8 | 1 | 1 | 1 | 1 | 1 | 1 | 1 | 1 | 1 | 1 | 1 | 1 | 1 | 1 | 1 | 1 | 1 | 1 | 1 | 1 | 1 | 1 | 1 | 1
9 | 1 | 1 | 1 | 1 | 1 | 1 | 1 | 1 | 1 | 1 | 1 | 1 | 1 | 1 | 1 | 1 | 1 | 1 | 1 | 1 | 1 | 1 | 1 | 1

## Pc, Summer, S1
LoadID | 0 | 1 | 2 | 3 | 4 | 5 | 6 | 7 | 8 | 9 | 10 | 11 | 12 | 13 | 14 | 15 | 16 | 17 | 18 | 19 | 20 | 21 | 22 | 23
1 | 37.7227 | 34.2728 | 33.6741 | 33.5881 | 33.5908 | 33.2937 | 35.9435 | 42.6737 | 48.6359 | 50.1304 | 49.6231 | 51.0264 | 51.7263 | 50.7695 | 48.7857 | 46.8221 | 47.639 | 48.1097 | 48.3139 | 47.5141 | 47.6568 | 49.6307 | 46.2618 | 42.4079
2 | 40.5641 | 37.2193 | 35.2644 | 33.9736 | 33.6066 | 35.6619 | 44.6409 | 53.1083 | 55.3792 | 54.3464 | 54.1627 | 57.7567 | 57.9245 | 58.3044 | 55.4761 | 52.552 | 48.632 | 49.1389 | 48.7275 | 48.554 | 48.767 | 48.5287 | 48.173 | 45.5484
3 | 53.8877 | 47.7919 | 45.0723 | 43.5991 | 45.73 | 41.774 | 49.064 | 55.2431 | 62.161 | 66.8167 | 68.7846 | 69.9262 | 71.4615 | 72.4229 | 72.7284 | 70.0053 | 69.6572 | 67.4675 | 67.4058 | 67.7817 | 67.441 | 69.5979 | 69.3815 | 62.5573

## Pc, Summer, S2
LoadID | 0 | 1 | 2 | 3 | 4 | 5 | 6 | 7 | 8 | 9 | 10 | 11 | 12 | 13 | 14 | 15 | 16 | 17 | 18 | 19 | 20 | 21 | 22 | 23
1 | 37.7227 | 34.2728 | 33.6741 | 33.5881 | 33.5908 | 33.2937 | 35.9435 | 42.6737 | 48.6359 | 50.1304 | 49.6231 | 51.0264 | 51.7263 | 50.7695 | 48.7857 | 46.8221 | 47.639 | 48.1097 | 48.3139 | 47.5141 | 47.6568 | 49.6307 | 46.2618 | 42.4079
2 | 40.5641 | 37.2193 | 35.2644 | 33.9736 | 33.6066 | 35.6619 | 44.6409 | 53.1083 | 55.3792 | 54.3464 | 54.1627 | 57.7567 | 57.9245 | 58.3044 | 55.4761 | 52.552 | 48.632 | 49.1389 | 48.7275 | 48.554 | 48.767 | 48.5287 | 48.173 | 45.5484
3 | 53.8877 | 47.7919 | 45.0723 | 43.5991 | 45.73 | 41.774 | 49.064 | 55.2431 | 62.161 | 66.8167 | 68.7846 | 69.9262 | 71.4615 | 72.4229 | 72.7284 | 70.0053 | 69.6572 | 67.4675 | 67.4058 | 67.7817 | 67.441 | 69.5979 | 69.3815 | 62.5573

## Pc, Summer, S3
LoadID | 0 | 1 | 2 | 3 | 4 | 5 | 6 | 7 | 8 | 9 | 10 | 11 | 12 | 13 | 14 | 15 | 16 | 17 | 18 | 19 | 20 | 21 | 22 | 23
1 | 37.7227 | 34.2728 | 33.6741 | 33.5881 | 33.5908 | 33.2937 | 35.9435 | 42.6737 | 48.6359 | 50.1304 | 49.6231 | 51.0264 | 51.7263 | 50.7695 | 48.7857 | 46.8221 | 47.639 | 48.1097 | 48.3139 | 47.5141 | 47.6568 | 49.6307 | 46.2618 | 42.4079
2 | 40.5641 | 37.2193 | 35.2644 | 33.9736 | 33.6066 | 35.6619 | 44.6409 | 53.1083 | 55.3792 | 54.3464 | 54.1627 | 57.7567 | 57.9245 | 58.3044 | 55.4761 | 52.552 | 48.632 | 49.1389 | 48.7275 | 48.554 | 48.767 | 48.5287 | 48.173 | 45.5484
3 | 53.8877 | 47.7919 | 45.0723 | 43.5991 | 45.73 | 41.774 | 49.064 | 55.2431 | 62.161 | 66.8167 | 68.7846 | 69.9262 | 71.4615 | 72.4229 | 72.7284 | 70.0053 | 69.6572 | 67.4675 | 67.4058 | 67.7817 | 67.441 | 69.5979 | 69.3815 | 62.5573

## Pc, Summer, S4
LoadID | 0 | 1 | 2 | 3 | 4 | 5 | 6 | 7 | 8 | 9 | 10 | 11 | 12 | 13 | 14 | 15 | 16 | 17 | 18 | 19 | 20 | 21 | 22 | 23
1 | 38.4772 | 34.9582 | 34.3476 | 34.2599 | 34.2626 | 33.9596 | 36.6624 | 43.5272 | 49.6086 | 51.133 | 50.6156 | 52.0469 | 52.7609 | 51.7849 | 49.7614 | 47.7586 | 48.5918 | 49.0719 | 49.2802 | 48.4644 | 48.61 | 50.6233 | 47.187 | 43.2561
2 | 41.3291 | 37.9158 | 35.9269 | 34.6124 | 34.2454 | 36.3469 | 45.4991 | 54.1645 | 56.4815 | 55.4257 | 55.2414 | 58.9062 | 59.074 | 59.4538 | 56.5679 | 53.5856 | 49.5948 | 50.1018 | 49.6903 | 49.5168 | 49.7299 | 49.4916 | 49.1013 | 46.4169
3 | 54.9192 | 48.6999 | 45.9309 | 44.4304 | 46.6114 | 42.5812 | 50.0107 | 56.342 | 63.3989 | 68.1453 | 70.1558 | 71.319 | 72.8817 | 73.8547 | 74.1652 | 71.3879 | 71.0406 | 68.797 | 68.7422 | 69.1291 | 68.7773 | 70.9821 | 70.734 | 63.766

## Pc, Summer, S5
LoadID | 0 | 1 | 2 | 3 | 4 | 5 | 6 | 7 | 8 | 9 | 10 | 11 | 12 | 13 | 14 | 15 | 16 | 17 | 18 | 19 | 20 | 21 | 22 | 23
1 | 38.4772 | 34.9582 | 34.3476 | 34.2599 | 34.2626 | 33.9596 | 36.6624 | 43.5272 | 49.6086 | 51.133 | 50.6156 | 52.0469 | 52.7609 | 51.7849 | 49.7614 | 47.7586 | 48.5918 | 49.0719 | 49.2802 | 48.4644 | 48.61 | 50.6233 | 47.187 | 43.2561
2 | 41.3291 | 37.9158 | 35.9269 | 34.6124 | 34.2454 | 36.3469 | 45.4991 | 54.1645 | 56.4815 | 55.4257 | 55.2414 | 58.9062 | 59.074 | 59.4538 | 56.5679 | 53.5856 | 49.5948 | 50.1018 | 49.6903 | 49.5168 | 49.7299 | 49.4916 | 49.1013 | 46.4169
3 | 54.9192 | 48.6999 | 45.9309 | 44.4304 | 46.6114 | 42.5812 | 50.0107 | 56.342 | 63.3989 | 68.1453 | 70.1558 | 71.319 | 72.8817 | 73.8547 | 74.1652 | 71.3879 | 71.0406 | 68.797 | 68.7422 | 69.1291 | 68.7773 | 70.9821 | 70.734 | 63.766

## Pc, Summer, S6
LoadID | 0 | 1 | 2 | 3 | 4 | 5 | 6 | 7 | 8 | 9 | 10 | 11 | 12 | 13 | 14 | 15 | 16 | 17 | 18 | 19 | 20 | 21 | 22 | 23
1 | 38.4772 | 34.9582 | 34.3476 | 34.2599 | 34.2626 | 33.9596 | 36.6624 | 43.5272 | 49.6086 | 51.133 | 50.6156 | 52.0469 | 52.7609 | 51.7849 | 49.7614 | 47.7586 | 48.5918 | 49.0719 | 49.2802 | 48.4644 | 48.61 | 50.6233 | 47.187 | 43.2561
2 | 41.3291 | 37.9158 | 35.9269 | 34.6124 | 34.2454 | 36.3469 | 45.4991 | 54.1645 | 56.4815 | 55.4257 | 55.2414 | 58.9062 | 59.074 | 59.4538 | 56.5679 | 53.5856 | 49.5948 | 50.1018 | 49.6903 | 49.5168 | 49.7299 | 49.4916 | 49.1013 | 46.4169
3 | 54.9192 | 48.6999 | 45.9309 | 44.4304 | 46.6114 | 42.5812 | 50.0107 | 56.342 | 63.3989 | 68.1453 | 70.1558 | 71.319 | 72.8817 | 73.8547 | 74.1652 | 71.3879 | 71.0406 | 68.797 | 68.7422 | 69.1291 | 68.7773 | 70.9821 | 70.734 | 63.766

## Pc, Summer, S7
LoadID | 0 | 1 | 2 | 3 | 4 | 5 | 6 | 7 | 8 | 9 | 10 | 11 | 12 | 13 | 14 | 15 | 16 | 17 | 18 | 19 | 20 | 21 | 22 | 23
1 | 36.591 | 33.2446 | 32.6639 | 32.5805 | 32.583 | 32.2949 | 34.8652 | 41.3935 | 47.1768 | 48.6265 | 48.1344 | 49.4956 | 50.1745 | 49.2464 | 47.3221 | 45.4175 | 46.2099 | 46.6664 | 46.8645 | 46.0887 | 46.2271 | 48.1418 | 44.874 | 41.1357
2 | 39.4167 | 36.1745 | 34.2708 | 33.0153 | 32.6483 | 34.6344 | 43.3535 | 51.5241 | 53.7257 | 52.7276 | 52.5446 | 56.0325 | 56.2003 | 56.5801 | 53.8384 | 51.0016 | 47.1877 | 47.6946 | 47.2832 | 47.1097 | 47.3227 | 47.0844 | 46.7806 | 44.2456
3 | 52.3406 | 46.4299 | 43.7844 | 42.352 | 44.4081 | 40.5631 | 47.6439 | 53.5948 | 60.304 | 64.8237 | 66.7279 | 67.8369 | 69.3312 | 70.2751 | 70.5731 | 67.9313 | 67.5822 | 65.4734 | 65.4012 | 65.7606 | 65.4365 | 67.5215 | 67.3529 | 60.7442

## Pc, Summer, S8
LoadID | 0 | 1 | 2 | 3 | 4 | 5 | 6 | 7 | 8 | 9 | 10 | 11 | 12 | 13 | 14 | 15 | 16 | 17 | 18 | 19 | 20 | 21 | 22 | 23
1 | 36.591 | 33.2446 | 32.6639 | 32.5805 | 32.583 | 32.2949 | 34.8652 | 41.3935 | 47.1768 | 48.6265 | 48.1344 | 49.4956 | 50.1745 | 49.2464 | 47.3221 | 45.4175 | 46.2099 | 46.6664 | 46.8645 | 46.0887 | 46.2271 | 48.1418 | 44.874 | 41.1357
2 | 39.4167 | 36.1745 | 34.2708 | 33.0153 | 32.6483 | 34.6344 | 43.3535 | 51.5241 | 53.7257 | 52.7276 | 52.5446 | 56.0325 | 56.2003 | 56.5801 | 53.8384 | 51.0016 | 47.1877 | 47.6946 | 47.2832 | 47.1097 | 47.3227 | 47.0844 | 46.7806 | 44.2456
3 | 52.3406 | 46.4299 | 43.7844 | 42.352 | 44.4081 | 40.5631 | 47.6439 | 53.5948 | 60.304 | 64.8237 | 66.7279 | 67.8369 | 69.3312 | 70.2751 | 70.5731 | 67.9313 | 67.5822 | 65.4734 | 65.4012 | 65.7606 | 65.4365 | 67.5215 | 67.3529 | 60.7442

## Pc, Summer, S9
LoadID | 0 | 1 | 2 | 3 | 4 | 5 | 6 | 7 | 8 | 9 | 10 | 11 | 12 | 13 | 14 | 15 | 16 | 17 | 18 | 19 | 20 | 21 | 22 | 23
1 | 36.591 | 33.2446 | 32.6639 | 32.5805 | 32.583 | 32.2949 | 34.8652 | 41.3935 | 47.1768 | 48.6265 | 48.1344 | 49.4956 | 50.1745 | 49.2464 | 47.3221 | 45.4175 | 46.2099 | 46.6664 | 46.8645 | 46.0887 | 46.2271 | 48.1418 | 44.874 | 41.1357
2 | 39.4167 | 36.1745 | 34.2708 | 33.0153 | 32.6483 | 34.6344 | 43.3535 | 51.5241 | 53.7257 | 52.7276 | 52.5446 | 56.0325 | 56.2003 | 56.5801 | 53.8384 | 51.0016 | 47.1877 | 47.6946 | 47.2832 | 47.1097 | 47.3227 | 47.0844 | 46.7806 | 44.2456
3 | 52.3406 | 46.4299 | 43.7844 | 42.352 | 44.4081 | 40.5631 | 47.6439 | 53.5948 | 60.304 | 64.8237 | 66.7279 | 67.8369 | 69.3312 | 70.2751 | 70.5731 | 67.9313 | 67.5822 | 65.4734 | 65.4012 | 65.7606 | 65.4365 | 67.5215 | 67.3529 | 60.7442

## Qc, Summer, S1
LoadID | 0 | 1 | 2 | 3 | 4 | 5 | 6 | 7 | 8 | 9 | 10 | 11 | 12 | 13 | 14 | 15 | 16 | 17 | 18 | 19 | 20 | 21 | 22 | 23
1 | -12.0241 | -15.6329 | -17.2304 | -15.7237 | -16.8537 | -17.2421 | -14.9436 | -2.3249 | 7.4627 | 10.8643 | 8.5403 | 11.3759 | 10.0952 | 10.3991 | 5.3656 | 1.3565 | 3.0176 | 3.6654 | 2.2083 | -0.41194 | -1.6082 | -1.1188 | -5.3656 | -7.2628
2 | -15.2175 | -15.2175 | -17.6667 | -20.1158 | -20.1158 | -20.1158 | -8.0209 | 1.6626 | 5.2798 | 5.2798 | 4.8276 | 6.7869 | 9.1984 | 9.481 | 5.3174 | 4.1494 | -0.6735 | -0.6735 | -0.6735 | -0.6735 | -4.2907 | -5.4964 | -15.3682 | -15.3682
3 | 12.284 | 9.4119 | 8.9192 | 7.7898 | 8.9676 | 4.162 | 7.2617 | 13.9543 | 20.2992 | 24.1211 | 26.3328 | 27.2942 | 28.5211 | 28.7369 | 28.5329 | 27.5831 | 26.2497 | 23.2936 | 23.1859 | 22.0568 | 19.8819 | 23.8345 | 21.3566 | 17.1869

## Qc, Summer, S2
LoadID | 0 | 1 | 2 | 3 | 4 | 5 | 6 | 7 | 8 | 9 | 10 | 11 | 12 | 13 | 14 | 15 | 16 | 17 | 18 | 19 | 20 | 21 | 22 | 23
1 | -12.0241 | -15.6329 | -17.2304 | -15.7237 | -16.8537 | -17.2421 | -14.9436 | -2.3249 | 7.4627 | 10.8643 | 8.5403 | 11.3759 | 10.0952 | 10.3991 | 5.3656 | 1.3565 | 3.0176 | 3.6654 | 2.2083 | -0.41194 | -1.6082 | -1.1188 | -5.3656 | -7.2628
2 | -15.2175 | -15.2175 | -17.6667 | -20.1158 | -20.1158 | -20.1158 | -8.0209 | 1.6626 | 5.2798 | 5.2798 | 4.8276 | 6.7869 | 9.1984 | 9.481 | 5.3174 | 4.1494 | -0.6735 | -0.6735 | -0.6735 | -0.6735 | -4.2907 | -5.4964 | -15.3682 | -15.3682
3 | 12.284 | 9.4119 | 8.9192 | 7.7898 | 8.9676 | 4.162 | 7.2617 | 13.9543 | 20.2992 | 24.1211 | 26.3328 | 27.2942 | 28.5211 | 28.7369 | 28.5329 | 27.5831 | 26.2497 | 23.2936 | 23.1859 | 22.0568 | 19.8819 | 23.8345 | 21.3566 | 17.1869

## Qc, Summer, S3
LoadID | 0 | 1 | 2 | 3 | 4 | 5 | 6 | 7 | 8 | 9 | 10 | 11 | 12 | 13 | 14 | 15 | 16 | 17 | 18 | 19 | 20 | 21 | 22 | 23
1 | -12.0241 | -15.6329 | -17.2304 | -15.7237 | -16.8537 | -17.2421 | -14.9436 | -2.3249 | 7.4627 | 10.8643 | 8.5403 | 11.3759 | 10.0952 | 10.3991 | 5.3656 | 1.3565 | 3.0176 | 3.6654 | 2.2083 | -0.41194 | -1.6082 | -1.1188 | -5.3656 | -7.2628
2 | -15.2175 | -15.2175 | -17.6667 | -20.1158 | -20.1158 | -20.1158 | -8.0209 | 1.6626 | 5.2798 | 5.2798 | 4.8276 | 6.7869 | 9.1984 | 9.481 | 5.3174 | 4.1494 | -0.6735 | -0.6735 | -0.6735 | -0.6735 | -4.2907 | -5.4964 | -15.3682 | -15.3682
3 | 12.284 | 9.4119 | 8.9192 | 7.7898 | 8.9676 | 4.162 | 7.2617 | 13.9543 | 20.2992 | 24.1211 | 26.3328 | 27.2942 | 28.5211 | 28.7369 | 28.5329 | 27.5831 | 26.2497 | 23.2936 | 23.1859 | 22.0568 | 19.8819 | 23.8345 | 21.3566 | 17.1869

## Qc, Summer, S4
LoadID | 0 | 1 | 2 | 3 | 4 | 5 | 6 | 7 | 8 | 9 | 10 | 11 | 12 | 13 | 14 | 15 | 16 | 17 | 18 | 19 | 20 | 21 | 22 | 23
1 | -12.2646 | -15.9455 | -17.575 | -16.0381 | -17.1907 | -17.587 | -15.2424 | -2.3714 | 7.612 | 11.0815 | 8.7111 | 11.6034 | 10.2971 | 10.6071 | 5.4729 | 1.3836 | 3.078 | 3.7387 | 2.2524 | -0.42018 | -1.6403 | -1.1412 | -5.473 | -7.4081
2 | -15.5219 | -15.5219 | -18.02 | -20.5181 | -20.5181 | -20.5181 | -8.1813 | 1.6958 | 5.3854 | 5.3854 | 4.9242 | 6.9226 | 9.3823 | 9.6706 | 5.4238 | 4.2324 | -0.68697 | -0.68697 | -0.68697 | -0.68697 | -4.3765 | -5.6063 | -15.6756 | -15.6756
3 | 12.5297 | 9.6002 | 9.0976 | 7.9456 | 9.147 | 4.2452 | 7.407 | 14.2334 | 20.7052 | 24.6035 | 26.8595 | 27.8401 | 29.0915 | 29.3116 | 29.1035 | 28.1347 | 26.7747 | 23.7595 | 23.6496 | 22.4979 | 20.2796 | 24.3112 | 21.7838 | 17.5307

## Qc, Summer, S5
LoadID | 0 | 1 | 2 | 3 | 4 | 5 | 6 | 7 | 8 | 9 | 10 | 11 | 12 | 13 | 14 | 15 | 16 | 17 | 18 | 19 | 20 | 21 | 22 | 23
1 | -12.2646 | -15.9455 | -17.575 | -16.0381 | -17.1907 | -17.587 | -15.2424 | -2.3714 | 7.612 | 11.0815 | 8.7111 | 11.6034 | 10.2971 | 10.6071 | 5.4729 | 1.3836 | 3.078 | 3.7387 | 2.2524 | -0.42018 | -1.6403 | -1.1412 | -5.473 | -7.4081
2 | -15.5219 | -15.5219 | -18.02 | -20.5181 | -20.5181 | -20.5181 | -8.1813 | 1.6958 | 5.3854 | 5.3854 | 4.9242 | 6.9226 | 9.3823 | 9.6706 | 5.4238 | 4.2324 | -0.68697 | -0.68697 | -0.68697 | -0.68697 | -4.3765 | -5.6063 | -15.6756 | -15.6756
3 | 12.5297 | 9.6002 | 9.0976 | 7.9456 | 9.147 | 4.2452 | 7.407 | 14.2334 | 20.7052 | 24.6035 | 26.8595 | 27.8401 | 29.0915 | 29.3116 | 29.1035 | 28.1347 | 26.7747 | 23.7595 | 23.6496 | 22.4979 | 20.2796 | 24.3112 | 21.7838 | 17.5307

## Qc, Summer, S6
LoadID | 0 | 1 | 2 | 3 | 4 | 5 | 6 | 7 | 8 | 9 | 10 | 11 | 12 | 13 | 14 | 15 | 16 | 17 | 18 | 19 | 20 | 21 | 22 | 23
1 | -12.2646 | -15.9455 | -17.575 | -16.0381 | -17.1907 | -17.587 | -15.2424 | -2.3714 | 7.612 | 11.0815 | 8.7111 | 11.6034 | 10.2971 | 10.6071 | 5.4729 | 1.3836 | 3.078 | 3.7387 | 2.2524 | -0.42018 | -1.6403 | -1.1412 | -5.473 | -7.4081
2 | -15.5219 | -15.5219 | -18.02 | -20.5181 | -20.5181 | -20.5181 | -8.1813 | 1.6958 | 5.3854 | 5.3854 | 4.9242 | 6.9226 | 9.3823 | 9.6706 | 5.4238 | 4.2324 | -0.68697 | -0.68697 | -0.68697 | -0.68697 | -4.3765 | -5.6063 | -15.6756 | -15.6756
3 | 12.5297 | 9.6002 | 9.0976 | 7.9456 | 9.147 | 4.2452 | 7.407 | 14.2334 | 20.7052 | 24.6035 | 26.8595 | 27.8401 | 29.0915 | 29.3116 | 29.1035 | 28.1347 | 26.7747 | 23.7595 | 23.6496 | 22.4979 | 20.2796 | 24.3112 | 21.7838 | 17.5307

## Qc, Summer, S7
LoadID | 0 | 1 | 2 | 3 | 4 | 5 | 6 | 7 | 8 | 9 | 10 | 11 | 12 | 13 | 14 | 15 | 16 | 17 | 18 | 19 | 20 | 21 | 22 | 23
1 | -11.6634 | -15.1639 | -16.7135 | -15.252 | -16.348 | -16.7248 | -14.4953 | -2.2551 | 7.2388 | 10.5383 | 8.2841 | 11.0346 | 9.7923 | 10.0872 | 5.2046 | 1.3158 | 2.9271 | 3.5554 | 2.142 | -0.39958 | -1.5599 | -1.0853 | -5.2047 | -7.0449
2 | -14.761 | -14.761 | -17.1367 | -19.5123 | -19.5123 | -19.5123 | -7.7803 | 1.6127 | 5.1214 | 5.1214 | 4.6828 | 6.5833 | 8.9224 | 9.1965 | 5.1579 | 4.0249 | -0.6533 | -0.6533 | -0.6533 | -0.6533 | -4.162 | -5.3315 | -14.9072 | -14.9072
3 | 11.9155 | 9.1296 | 8.6516 | 7.5561 | 8.6986 | 4.0371 | 7.0439 | 13.5356 | 19.6902 | 23.3975 | 25.5428 | 26.4754 | 27.6654 | 27.8747 | 27.6769 | 26.7556 | 25.4622 | 22.5948 | 22.4903 | 21.3951 | 19.2855 | 23.1195 | 20.7159 | 16.6713

## Qc, Summer, S8
LoadID | 0 | 1 | 2 | 3 | 4 | 5 | 6 | 7 | 8 | 9 | 10 | 11 | 12 | 13 | 14 | 15 | 16 | 17 | 18 | 19 | 20 | 21 | 22 | 23
1 | -11.6634 | -15.1639 | -16.7135 | -15.252 | -16.348 | -16.7248 | -14.4953 | -2.2551 | 7.2388 | 10.5383 | 8.2841 | 11.0346 | 9.7923 | 10.0872 | 5.2046 | 1.3158 | 2.9271 | 3.5554 | 2.142 | -0.39958 | -1.5599 | -1.0853 | -5.2047 | -7.0449
2 | -14.761 | -14.761 | -17.1367 | -19.5123 | -19.5123 | -19.5123 | -7.7803 | 1.6127 | 5.1214 | 5.1214 | 4.6828 | 6.5833 | 8.9224 | 9.1965 | 5.1579 | 4.0249 | -0.6533 | -0.6533 | -0.6533 | -0.6533 | -4.162 | -5.3315 | -14.9072 | -14.9072
3 | 11.9155 | 9.1296 | 8.6516 | 7.5561 | 8.6986 | 4.0371 | 7.0439 | 13.5356 | 19.6902 | 23.3975 | 25.5428 | 26.4754 | 27.6654 | 27.8747 | 27.6769 | 26.7556 | 25.4622 | 22.5948 | 22.4903 | 21.3951 | 19.2855 | 23.1195 | 20.7159 | 16.6713

## Qc, Summer, S9
LoadID | 0 | 1 | 2 | 3 | 4 | 5 | 6 | 7 | 8 | 9 | 10 | 11 | 12 | 13 | 14 | 15 | 16 | 17 | 18 | 19 | 20 | 21 | 22 | 23
1 | -11.6634 | -15.1639 | -16.7135 | -15.252 | -16.348 | -16.7248 | -14.4953 | -2.2551 | 7.2388 | 10.5383 | 8.2841 | 11.0346 | 9.7923 | 10.0872 | 5.2046 | 1.3158 | 2.9271 | 3.5554 | 2.142 | -0.39958 | -1.5599 | -1.0853 | -5.2047 | -7.0449
2 | -14.761 | -14.761 | -17.1367 | -19.5123 | -19.5123 | -19.5123 | -7.7803 | 1.6127 | 5.1214 | 5.1214 | 4.6828 | 6.5833 | 8.9224 | 9.1965 | 5.1579 | 4.0249 | -0.6533 | -0.6533 | -0.6533 | -0.6533 | -4.162 | -5.3315 | -14.9072 | -14.9072
3 | 11.9155 | 9.1296 | 8.6516 | 7.5561 | 8.6986 | 4.0371 | 7.0439 | 13.5356 | 19.6902 | 23.3975 | 25.5428 | 26.4754 | 27.6654 | 27.8747 | 27.6769 | 26.7556 | 25.4622 | 22.5948 | 22.4903 | 21.3951 | 19.2855 | 23.1195 | 20.7159 | 16.6713

## UpFlex, Summer
LoadID | 0 | 1 | 2 | 3 | 4 | 5 | 6 | 7 | 8 | 9 | 10 | 11 | 12 | 13 | 14 | 15 | 16 | 17 | 18 | 19 | 20 | 21 | 22 | 23
1 | 2.721 | 2.9955 | 3.8989 | 4.4699 | 5.2556 | 6.1434 | 5.4763 | 7.829 | 7.1822 | 8.1119 | 8.3369 | 7.7331 | 7.2951 | 6.7162 | 6.1863 | 5.5676 | 5.5097 | 4.3654 | 3.6118 | 4.2859 | 4.3669 | 4.9905 | 2.4232 | 2.3265
2 | 2.721 | 2.9955 | 3.8989 | 4.4699 | 5.2556 | 6.1434 | 5.4763 | 7.829 | 7.1822 | 8.1119 | 8.3369 | 7.7331 | 7.2951 | 6.7162 | 6.1863 | 5.5676 | 5.5097 | 4.3654 | 3.6118 | 4.2859 | 4.3669 | 4.9905 | 2.4232 | 2.3265
3 | 2.721 | 2.9955 | 3.8989 | 4.4699 | 5.2556 | 6.1434 | 5.4763 | 7.829 | 7.1822 | 8.1119 | 8.3369 | 7.7331 | 7.2951 | 6.7162 | 6.1863 | 5.5676 | 5.5097 | 4.3654 | 3.6118 | 4.2859 | 4.3669 | 4.9905 | 2.4232 | 2.3265

## DownFlex, Summer
LoadID | 0 | 1 | 2 | 3 | 4 | 5 | 6 | 7 | 8 | 9 | 10 | 11 | 12 | 13 | 14 | 15 | 16 | 17 | 18 | 19 | 20 | 21 | 22 | 23
1 | 7.5436 | 7.9833 | 8.4302 | 8.8134 | 8.9134 | 9.3239 | 9.2763 | 8.7682 | 7.9444 | 11.6661 | 11.3924 | 10.4904 | 10.2355 | 10.2775 | 9.7906 | 8.9746 | 8.0657 | 7.7764 | 4.8882 | 5.2275 | 5.7153 | 5.8517 | 6.1029 | 6.7365
2 | 7.5436 | 7.9833 | 8.4302 | 8.8134 | 8.9134 | 9.3239 | 9.2763 | 8.7682 | 7.9444 | 11.6661 | 11.3924 | 10.4904 | 10.2355 | 10.2775 | 9.7906 | 8.9746 | 8.0657 | 7.7764 | 4.8882 | 5.2275 | 5.7153 | 5.8517 | 6.1029 | 6.7365
3 | 7.5436 | 7.9833 | 8.4302 | 8.8134 | 8.9134 | 9.3239 | 9.2763 | 8.7682 | 7.9444 | 11.6661 | 11.3924 | 10.4904 | 10.2355 | 10.2775 | 9.7906 | 8.9746 | 8.0657 | 7.7764 | 4.8882 | 5.2275 | 5.7153 | 5.8517 | 6.1029 | 6.7365

## Pg, Summer, S1
GenID | 0 | 1 | 2 | 3 | 4 | 5 | 6 | 7 | 8 | 9 | 10 | 11 | 12 | 13 | 14 | 15 | 16 | 17 | 18 | 19 | 20 | 21 | 22 | 23
1 | 0 | 0 | 0 | 0 | 0 | 0 | 0 | 0 | 0 | 0 | 0 | 0 | 0 | 0 | 0 | 0 | 0 | 0 | 0 | 0 | 0 | 0 | 0 | 0
2 | 0 | 0 | 0 | 0 | 0 | 0 | 0 | 0 | 0 | 0 | 0 | 0 | 0 | 0 | 0 | 0 | 0 | 0 | 0 | 0 | 0 | 0 | 0 | 0
3 | 0 | 0 | 0 | 0 | 0 | 0 | 0 | 0 | 0 | 0 | 0 | 0 | 0 | 0 | 0 | 0 | 0 | 0 | 0 | 0 | 0 | 0 | 0 | 0
4 | 9.8234 | 8.8424 | 9.1122 | 8.9482 | 7.6742 | 7.2649 | 8.0086 | 7.2853 | 5.989 | 4.3292 | 4.4429 | 2.7544 | 2.2579 | 2.402 | 3.2074 | 4.0572 | 4.7882 | 6.5761 | 5.9815 | 5.3122 | 7.8979 | 8.5015 | 8.2609 | 12.0597
5 | 9.8234 | 8.8424 | 9.1122 | 8.9482 | 7.6742 | 7.2649 | 8.0086 | 7.2853 | 5.989 | 4.3292 | 4.4429 | 2.7544 | 2.2579 | 2.402 | 3.2074 | 4.0572 | 4.7882 | 6.5761 | 5.9815 | 5.3122 | 7.8979 | 8.5015 | 8.2609 | 12.0597
6 | 9.8234 | 8.8424 | 9.1122 | 8.9482 | 7.6742 | 7.2649 | 8.0086 | 7.2853 | 5.989 | 4.3292 | 4.4429 | 2.7544 | 2.2579 | 2.402 | 3.2074 | 4.0572 | 4.7882 | 6.5761 | 5.9815 | 5.3122 | 7.8979 | 8.5015 | 8.2609 | 12.0597
7 | 0 | 0 | 0 | 0 | 0 | 0 | 0 | 0 | 0 | 0 | 0 | 0 | 0 | 0 | 0 | 0 | 0 | 0 | 0 | 0 | 0 | 0 | 0 | 0
8 | 0 | 0 | 0 | 0 | 0 | 0 | 0 | 0 | 0 | 0 | 0 | 0 | 0 | 0 | 0 | 0 | 0 | 0 | 0 | 0 | 0 | 0 | 0 | 0
9 | 0 | 0 | 0 | 0 | 0 | 0 | 0 | 0 | 0 | 0 | 0 | 0 | 0 | 0 | 0 | 0 | 0 | 0 | 0 | 0 | 0 | 0 | 0 | 0

## Pg, Summer, S2
GenID | 0 | 1 | 2 | 3 | 4 | 5 | 6 | 7 | 8 | 9 | 10 | 11 | 12 | 13 | 14 | 15 | 16 | 17 | 18 | 19 | 20 | 21 | 22 | 23
1 | 0 | 0 | 0 | 0 | 0 | 0 | 0 | 0 | 0 | 0 | 0 | 0 | 0 | 0 | 0 | 0 | 0 | 0 | 0 | 0 | 0 | 0 | 0 | 0
2 | 0 | 0 | 0 | 0 | 0 | 0 | 0 | 0 | 0 | 0 | 0 | 0 | 0 | 0 | 0 | 0 | 0 | 0 | 0 | 0 | 0 | 0 | 0 | 0
3 | 0 | 0 | 0 | 0 | 0 | 0 | 0 | 0 | 0 | 0 | 0 | 0 | 0 | 0 | 0 | 0 | 0 | 0 | 0 | 0 | 0 | 0 | 0 | 0
4 | 12.9861 | 10.6581 | 9.6491 | 8.4619 | 7.5855 | 6.4793 | 6.0717 | 5.6478 | 5.3053 | 5.9227 | 5.5382 | 6.4001 | 7.0432 | 6.7699 | 7.7278 | 6.8104 | 6.4299 | 6.6193 | 6.3518 | 6.6645 | 6.2453 | 5.3041 | 5.9577 | 5.7006
5 | 12.9861 | 10.6581 | 9.6491 | 8.4619 | 7.5855 | 6.4793 | 6.0717 | 5.6478 | 5.3053 | 5.9227 | 5.5382 | 6.4001 | 7.0432 | 6.7699 | 7.7278 | 6.8104 | 6.4299 | 6.6193 | 6.3518 | 6.6645 | 6.2453 | 5.3041 | 5.9577 | 5.7006
6 | 12.9861 | 10.6581 | 9.6491 | 8.4619 | 7.5855 | 6.4793 | 6.0717 | 5.6478 | 5.3053 | 5.9227 | 5.5382 | 6.4001 | 7.0432 | 6.7699 | 7.7278 | 6.8104 | 6.4299 | 6.6193 | 6.3518 | 6.6645 | 6.2453 | 5.3041 | 5.9577 | 5.7006
7 | 0 | 0 | 0 | 0 | 0 | 0 | 0 | 0 | 0 | 0 | 0 | 0 | 0 | 0 | 0 | 0 | 0 | 0 | 0 | 0 | 0 | 0 | 0 | 0
8 | 0 | 0 | 0 | 0 | 0 | 0 | 0 | 0 | 0 | 0 | 0 | 0 | 0 | 0 | 0 | 0 | 0 | 0 | 0 | 0 | 0 | 0 | 0 | 0
9 | 0 | 0 | 0 | 0 | 0 | 0 | 0 | 0 | 0 | 0 | 0 | 0 | 0 | 0 | 0 | 0 | 0 | 0 | 0 | 0 | 0 | 0 | 0 | 0

## Pg, Summer, S3
GenID | 0 | 1 | 2 | 3 | 4 | 5 | 6 | 7 | 8 | 9 | 10 | 11 | 12 | 13 | 14 | 15 | 16 | 17 | 18 | 19 | 20 | 21 | 22 | 23
1 | 0 | 0 | 0 | 0 | 0 | 0 | 0 | 0 | 0 | 0 | 0 | 0 | 0 | 0 | 0 | 0 | 0 | 0 | 0 | 0 | 0 | 0 | 0 | 0
2 | 0 | 0 | 0 | 0 | 0 | 0 | 0 | 0 | 0 | 0 | 0 | 0 | 0 | 0 | 0 | 0 | 0 | 0 | 0 | 0 | 0 | 0 | 0 | 0
3 | 0 | 0 | 0 | 0 | 0 | 0 | 0 | 0 | 0 | 0 | 0 | 0 | 0 | 0 | 0 | 0 | 0 | 0 | 0 | 0 | 0 | 0 | 0 | 0
4 | 11.2171 | 10.4253 | 12.5724 | 12.7765 | 11.384 | 10.044 | 7.3221 | 6.2705 | 6.4817 | 6.0892 | 6.6593 | 6.9169 | 5.6863 | 6.0199 | 7.7197 | 10.0568 | 9.8457 | 10.5963 | 10.2999 | 11.6419 | 11.7884 | 11.3867 | 10.4725 | 10.1883
5 | 11.2171 | 10.4253 | 12.5724 | 12.7765 | 11.384 | 10.044 | 7.3221 | 6.2705 | 6.4817 | 6.0892 | 6.6593 | 6.9169 | 5.6863 | 6.0199 | 7.7197 | 10.0568 | 9.8457 | 10.5963 | 10.2999 | 11.6419 | 11.7884 | 11.3867 | 10.4725 | 10.1883
6 | 11.2171 | 10.4253 | 12.5724 | 12.7765 | 11.384 | 10.044 | 7.3221 | 6.2705 | 6.4817 | 6.0892 | 6.6593 | 6.9169 | 5.6863 | 6.0199 | 7.7197 | 10.0568 | 9.8457 | 10.5963 | 10.2999 | 11.6419 | 11.7884 | 11.3867 | 10.4725 | 10.1883
7 | 0 | 0 | 0 | 0 | 0 | 0 | 0 | 0 | 0 | 0 | 0 | 0 | 0 | 0 | 0 | 0 | 0 | 0 | 0 | 0 | 0 | 0 | 0 | 0
8 | 0 | 0 | 0 | 0 | 0 | 0 | 0 | 0 | 0 | 0 | 0 | 0 | 0 | 0 | 0 | 0 | 0 | 0 | 0 | 0 | 0 | 0 | 0 | 0
9 | 0 | 0 | 0 | 0 | 0 | 0 | 0 | 0 | 0 | 0 | 0 | 0 | 0 | 0 | 0 | 0 | 0 | 0 | 0 | 0 | 0 | 0 | 0 | 0

## Pg, Summer, S4
GenID | 0 | 1 | 2 | 3 | 4 | 5 | 6 | 7 | 8 | 9 | 10 | 11 | 12 | 13 | 14 | 15 | 16 | 17 | 18 | 19 | 20 | 21 | 22 | 23
1 | 0 | 0 | 0 | 0 | 0 | 0 | 0 | 0 | 0 | 0 | 0 | 0 | 0 | 0 | 0 | 0 | 0 | 0 | 0 | 0 | 0 | 0 | 0 | 0
2 | 0 | 0 | 0 | 0 | 0 | 0 | 0 | 0 | 0 | 0 | 0 | 0 | 0 | 0 | 0 | 0 | 0 | 0 | 0 | 0 | 0 | 0 | 0 | 0
3 | 0 | 0 | 0 | 0 | 0 | 0 | 0 | 0 | 0 | 0 | 0 | 0 | 0 | 0 | 0 | 0 | 0 | 0 | 0 | 0 | 0 | 0 | 0 | 0
4 | 9.8234 | 8.8424 | 9.1122 | 8.9482 | 7.6742 | 7.2649 | 8.0086 | 7.2853 | 5.989 | 4.3292 | 4.4429 | 2.7544 | 2.2579 | 2.402 | 3.2074 | 4.0572 | 4.7882 | 6.5761 | 5.9815 | 5.3122 | 7.8979 | 8.5015 | 8.2609 | 12.0597
5 | 9.8234 | 8.8424 | 9.1122 | 8.9482 | 7.6742 | 7.2649 | 8.0086 | 7.2853 | 5.989 | 4.3292 | 4.4429 | 2.7544 | 2.2579 | 2.402 | 3.2074 | 4.0572 | 4.7882 | 6.5761 | 5.9815 | 5.3122 | 7.8979 | 8.5015 | 8.2609 | 12.0597
6 | 9.8234 | 8.8424 | 9.1122 | 8.9482 | 7.6742 | 7.2649 | 8.0086 | 7.2853 | 5.989 | 4.3292 | 4.4429 | 2.7544 | 2.2579 | 2.402 | 3.2074 | 4.0572 | 4.7882 | 6.5761 | 5.9815 | 5.3122 | 7.8979 | 8.5015 | 8.2609 | 12.0597
7 | 0 | 0 | 0 | 0 | 0 | 0 | 0 | 0 | 0 | 0 | 0 | 0 | 0 | 0 | 0 | 0 | 0 | 0 | 0 | 0 | 0 | 0 | 0 | 0
8 | 0 | 0 | 0 | 0 | 0 | 0 | 0 | 0 | 0 | 0 | 0 | 0 | 0 | 0 | 0 | 0 | 0 | 0 | 0 | 0 | 0 | 0 | 0 | 0
9 | 0 | 0 | 0 | 0 | 0 | 0 | 0 | 0 | 0 | 0 | 0 | 0 | 0 | 0 | 0 | 0 | 0 | 0 | 0 | 0 | 0 | 0 | 0 | 0

## Pg, Summer, S5
GenID | 0 | 1 | 2 | 3 | 4 | 5 | 6 | 7 | 8 | 9 | 10 | 11 | 12 | 13 | 14 | 15 | 16 | 17 | 18 | 19 | 20 | 21 | 22 | 23
1 | 0 | 0 | 0 | 0 | 0 | 0 | 0 | 0 | 0 | 0 | 0 | 0 | 0 | 0 | 0 | 0 | 0 | 0 | 0 | 0 | 0 | 0 | 0 | 0
2 | 0 | 0 | 0 | 0 | 0 | 0 | 0 | 0 | 0 | 0 | 0 | 0 | 0 | 0 | 0 | 0 | 0 | 0 | 0 | 0 | 0 | 0 | 0 | 0
3 | 0 | 0 | 0 | 0 | 0 | 0 | 0 | 0 | 0 | 0 | 0 | 0 | 0 | 0 | 0 | 0 | 0 | 0 | 0 | 0 | 0 | 0 | 0 | 0
4 | 12.9861 | 10.6581 | 9.6491 | 8.4619 | 7.5855 | 6.4793 | 6.0717 | 5.6478 | 5.3053 | 5.9227 | 5.5382 | 6.4001 | 7.0432 | 6.7699 | 7.7278 | 6.8104 | 6.4299 | 6.6193 | 6.3518 | 6.6645 | 6.2453 | 5.3041 | 5.9577 | 5.7006
5 | 12.9861 | 10.6581 | 9.6491 | 8.4619 | 7.5855 | 6.4793 | 6.0717 | 5.6478 | 5.3053 | 5.9227 | 5.5382 | 6.4001 | 7.0432 | 6.7699 | 7.7278 | 6.8104 | 6.4299 | 6.6193 | 6.3518 | 6.6645 | 6.2453 | 5.3041 | 5.9577 | 5.7006
6 | 12.9861 | 10.6581 | 9.6491 | 8.4619 | 7.5855 | 6.4793 | 6.0717 | 5.6478 | 5.3053 | 5.9227 | 5.5382 | 6.4001 | 7.0432 | 6.7699 | 7.7278 | 6.8104 | 6.4299 | 6.6193 | 6.3518 | 6.6645 | 6.2453 | 5.3041 | 5.9577 | 5.7006
7 | 0 | 0 | 0 | 0 | 0 | 0 | 0 | 0 | 0 | 0 | 0 | 0 | 0 | 0 | 0 | 0 | 0 | 0 | 0 | 0 | 0 | 0 | 0 | 0
8 | 0 | 0 | 0 | 0 | 0 | 0 | 0 | 0 | 0 | 0 | 0 | 0 | 0 | 0 | 0 | 0 | 0 | 0 | 0 | 0 | 0 | 0 | 0 | 0
9 | 0 | 0 | 0 | 0 | 0 | 0 | 0 | 0 | 0 | 0 | 0 | 0 | 0 | 0 | 0 | 0 | 0 | 0 | 0 | 0 | 0 | 0 | 0 | 0

## Pg, Summer, S6
GenID | 0 | 1 | 2 | 3 | 4 | 5 | 6 | 7 | 8 | 9 | 10 | 11 | 12 | 13 | 14 | 15 | 16 | 17 | 18 | 19 | 20 | 21 | 22 | 23
1 | 0 | 0 | 0 | 0 | 0 | 0 | 0 | 0 | 0 | 0 | 0 | 0 | 0 | 0 | 0 | 0 | 0 | 0 | 0 | 0 | 0 | 0 | 0 | 0
2 | 0 | 0 | 0 | 0 | 0 | 0 | 0 | 0 | 0 | 0 | 0 | 0 | 0 | 0 | 0 | 0 | 0 | 0 | 0 | 0 | 0 | 0 | 0 | 0
3 | 0 | 0 | 0 | 0 | 0 | 0 | 0 | 0 | 0 | 0 | 0 | 0 | 0 | 0 | 0 | 0 | 0 | 0 | 0 | 0 | 0 | 0 | 0 | 0
4 | 11.2171 | 10.4253 | 12.5724 | 12.7765 | 11.384 | 10.044 | 7.3221 | 6.2705 | 6.4817 | 6.0892 | 6.6593 | 6.9169 | 5.6863 | 6.0199 | 7.7197 | 10.0568 | 9.8457 | 10.5963 | 10.2999 | 11.6419 | 11.7884 | 11.3867 | 10.4725 | 10.1883
5 | 11.2171 | 10.4253 | 12.5724 | 12.7765 | 11.384 | 10.044 | 7.3221 | 6.2705 | 6.4817 | 6.0892 | 6.6593 | 6.9169 | 5.6863 | 6.0199 | 7.7197 | 10.0568 | 9.8457 | 10.5963 | 10.2999 | 11.6419 | 11.7884 | 11.3867 | 10.4725 | 10.1883
6 | 11.2171 | 10.4253 | 12.5724 | 12.7765 | 11.384 | 10.044 | 7.3221 | 6.2705 | 6.4817 | 6.0892 | 6.6593 | 6.9169 | 5.6863 | 6.0199 | 7.7197 | 10.0568 | 9.8457 | 10.5963 | 10.2999 | 11.6419 | 11.7884 | 11.3867 | 10.4725 | 10.1883
7 | 0 | 0 | 0 | 0 | 0 | 0 | 0 | 0 | 0 | 0 | 0 | 0 | 0 | 0 | 0 | 0 | 0 | 0 | 0 | 0 | 0 | 0 | 0 | 0
8 | 0 | 0 | 0 | 0 | 0 | 0 | 0 | 0 | 0 | 0 | 0 | 0 | 0 | 0 | 0 | 0 | 0 | 0 | 0 | 0 | 0 | 0 | 0 | 0
9 | 0 | 0 | 0 | 0 | 0 | 0 | 0 | 0 | 0 | 0 | 0 | 0 | 0 | 0 | 0 | 0 | 0 | 0 | 0 | 0 | 0 | 0 | 0 | 0

## Pg, Summer, S7
GenID | 0 | 1 | 2 | 3 | 4 | 5 | 6 | 7 | 8 | 9 | 10 | 11 | 12 | 13 | 14 | 15 | 16 | 17 | 18 | 19 | 20 | 21 | 22 | 23
1 | 0 | 0 | 0 | 0 | 0 | 0 | 0 | 0 | 0 | 0 | 0 | 0 | 0 | 0 | 0 | 0 | 0 | 0 | 0 | 0 | 0 | 0 | 0 | 0
2 | 0 | 0 | 0 | 0 | 0 | 0 | 0 | 0 | 0 | 0 | 0 | 0 | 0 | 0 | 0 | 0 | 0 | 0 | 0 | 0 | 0 | 0 | 0 | 0
3 | 0 | 0 | 0 | 0 | 0 | 0 | 0 | 0 | 0 | 0 | 0 | 0 | 0 | 0 | 0 | 0 | 0 | 0 | 0 | 0 | 0 | 0 | 0 | 0
4 | 9.8234 | 8.8424 | 9.1122 | 8.9482 | 7.6742 | 7.2649 | 8.0086 | 7.2853 | 5.989 | 4.3292 | 4.4429 | 2.7544 | 2.2579 | 2.402 | 3.2074 | 4.0572 | 4.7882 | 6.5761 | 5.9815 | 5.3122 | 7.8979 | 8.5015 | 8.2609 | 12.0597
5 | 9.8234 | 8.8424 | 9.1122 | 8.9482 | 7.6742 | 7.2649 | 8.0086 | 7.2853 | 5.989 | 4.3292 | 4.4429 | 2.7544 | 2.2579 | 2.402 | 3.2074 | 4.0572 | 4.7882 | 6.5761 | 5.9815 | 5.3122 | 7.8979 | 8.5015 | 8.2609 | 12.0597
6 | 9.8234 | 8.8424 | 9.1122 | 8.9482 | 7.6742 | 7.2649 | 8.0086 | 7.2853 | 5.989 | 4.3292 | 4.4429 | 2.7544 | 2.2579 | 2.402 | 3.2074 | 4.0572 | 4.7882 | 6.5761 | 5.9815 | 5.3122 | 7.8979 | 8.5015 | 8.2609 | 12.0597
7 | 0 | 0 | 0 | 0 | 0 | 0 | 0 | 0 | 0 | 0 | 0 | 0 | 0 | 0 | 0 | 0 | 0 | 0 | 0 | 0 | 0 | 0 | 0 | 0
8 | 0 | 0 | 0 | 0 | 0 | 0 | 0 | 0 | 0 | 0 | 0 | 0 | 0 | 0 | 0 | 0 | 0 | 0 | 0 | 0 | 0 | 0 | 0 | 0
9 | 0 | 0 | 0 | 0 | 0 | 0 | 0 | 0 | 0 | 0 | 0 | 0 | 0 | 0 | 0 | 0 | 0 | 0 | 0 | 0 | 0 | 0 | 0 | 0

## Pg, Summer, S8
GenID | 0 | 1 | 2 | 3 | 4 | 5 | 6 | 7 | 8 | 9 | 10 | 11 | 12 | 13 | 14 | 15 | 16 | 17 | 18 | 19 | 20 | 21 | 22 | 23
1 | 0 | 0 | 0 | 0 | 0 | 0 | 0 | 0 | 0 | 0 | 0 | 0 | 0 | 0 | 0 | 0 | 0 | 0 | 0 | 0 | 0 | 0 | 0 | 0
2 | 0 | 0 | 0 | 0 | 0 | 0 | 0 | 0 | 0 | 0 | 0 | 0 | 0 | 0 | 0 | 0 | 0 | 0 | 0 | 0 | 0 | 0 | 0 | 0
3 | 0 | 0 | 0 | 0 | 0 | 0 | 0 | 0 | 0 | 0 | 0 | 0 | 0 | 0 | 0 | 0 | 0 | 0 | 0 | 0 | 0 | 0 | 0 | 0
4 | 12.9861 | 10.6581 | 9.6491 | 8.4619 | 7.5855 | 6.4793 | 6.0717 | 5.6478 | 5.3053 | 5.9227 | 5.5382 | 6.4001 | 7.0432 | 6.7699 | 7.7278 | 6.8104 | 6.4299 | 6.6193 | 6.3518 | 6.6645 | 6.2453 | 5.3041 | 5.9577 | 5.7006
5 | 12.9861 | 10.6581 | 9.6491 | 8.4619 | 7.5855 | 6.4793 | 6.0717 | 5.6478 | 5.3053 | 5.9227 | 5.5382 | 6.4001 | 7.0432 | 6.7699 | 7.7278 | 6.8104 | 6.4299 | 6.6193 | 6.3518 | 6.6645 | 6.2453 | 5.3041 | 5.9577 | 5.7006
6 | 12.9861 | 10.6581 | 9.6491 | 8.4619 | 7.5855 | 6.4793 | 6.0717 | 5.6478 | 5.3053 | 5.9227 | 5.5382 | 6.4001 | 7.0432 | 6.7699 | 7.7278 | 6.8104 | 6.4299 | 6.6193 | 6.3518 | 6.6645 | 6.2453 | 5.3041 | 5.9577 | 5.7006
7 | 0 | 0 | 0 | 0 | 0 | 0 | 0 | 0 | 0 | 0 | 0 | 0 | 0 | 0 | 0 | 0 | 0 | 0 | 0 | 0 | 0 | 0 | 0 | 0
8 | 0 | 0 | 0 | 0 | 0 | 0 | 0 | 0 | 0 | 0 | 0 | 0 | 0 | 0 | 0 | 0 | 0 | 0 | 0 | 0 | 0 | 0 | 0 | 0
9 | 0 | 0 | 0 | 0 | 0 | 0 | 0 | 0 | 0 | 0 | 0 | 0 | 0 | 0 | 0 | 0 | 0 | 0 | 0 | 0 | 0 | 0 | 0 | 0

## Pg, Summer, S9
GenID | 0 | 1 | 2 | 3 | 4 | 5 | 6 | 7 | 8 | 9 | 10 | 11 | 12 | 13 | 14 | 15 | 16 | 17 | 18 | 19 | 20 | 21 | 22 | 23
1 | 0 | 0 | 0 | 0 | 0 | 0 | 0 | 0 | 0 | 0 | 0 | 0 | 0 | 0 | 0 | 0 | 0 | 0 | 0 | 0 | 0 | 0 | 0 | 0
2 | 0 | 0 | 0 | 0 | 0 | 0 | 0 | 0 | 0 | 0 | 0 | 0 | 0 | 0 | 0 | 0 | 0 | 0 | 0 | 0 | 0 | 0 | 0 | 0
3 | 0 | 0 | 0 | 0 | 0 | 0 | 0 | 0 | 0 | 0 | 0 | 0 | 0 | 0 | 0 | 0 | 0 | 0 | 0 | 0 | 0 | 0 | 0 | 0
4 | 11.2171 | 10.4253 | 12.5724 | 12.7765 | 11.384 | 10.044 | 7.3221 | 6.2705 | 6.4817 | 6.0892 | 6.6593 | 6.9169 | 5.6863 | 6.0199 | 7.7197 | 10.0568 | 9.8457 | 10.5963 | 10.2999 | 11.6419 | 11.7884 | 11.3867 | 10.4725 | 10.1883
5 | 11.2171 | 10.4253 | 12.5724 | 12.7765 | 11.384 | 10.044 | 7.3221 | 6.2705 | 6.4817 | 6.0892 | 6.6593 | 6.9169 | 5.6863 | 6.0199 | 7.7197 | 10.0568 | 9.8457 | 10.5963 | 10.2999 | 11.6419 | 11.7884 | 11.3867 | 10.4725 | 10.1883
6 | 11.2171 | 10.4253 | 12.5724 | 12.7765 | 11.384 | 10.044 | 7.3221 | 6.2705 | 6.4817 | 6.0892 | 6.6593 | 6.9169 | 5.6863 | 6.0199 | 7.7197 | 10.0568 | 9.8457 | 10.5963 | 10.2999 | 11.6419 | 11.7884 | 11.3867 | 10.4725 | 10.1883
7 | 0 | 0 | 0 | 0 | 0 | 0 | 0 | 0 | 0 | 0 | 0 | 0 | 0 | 0 | 0 | 0 | 0 | 0 | 0 | 0 | 0 | 0 | 0 | 0
8 | 0 | 0 | 0 | 0 | 0 | 0 | 0 | 0 | 0 | 0 | 0 | 0 | 0 | 0 | 0 | 0 | 0 | 0 | 0 | 0 | 0 | 0 | 0 | 0
9 | 0 | 0 | 0 | 0 | 0 | 0 | 0 | 0 | 0 | 0 | 0 | 0 | 0 | 0 | 0 | 0 | 0 | 0 | 0 | 0 | 0 | 0 | 0 | 0

## Qg, Summer, S1
GenID | 0 | 1 | 2 | 3 | 4 | 5 | 6 | 7 | 8 | 9 | 10 | 11 | 12 | 13 | 14 | 15 | 16 | 17 | 18 | 19 | 20 | 21 | 22 | 23
1 | 0 | 0 | 0 | 0 | 0 | 0 | 0 | 0 | 0 | 0 | 0 | 0 | 0 | 0 | 0 | 0 | 0 | 0 | 0 | 0 | 0 | 0 | 0 | 0
2 | 0 | 0 | 0 | 0 | 0 | 0 | 0 | 0 | 0 | 0 | 0 | 0 | 0 | 0 | 0 | 0 | 0 | 0 | 0 | 0 | 0 | 0 | 0 | 0
3 | 0 | 0 | 0 | 0 | 0 | 0 | 0 | 0 | 0 | 0 | 0 | 0 | 0 | 0 | 0 | 0 | 0 | 0 | 0 | 0 | 0 | 0 | 0 | 0
4 | 0 | 0 | 0 | 0 | 0 | 0 | 0 | 0 | 0 | 0 | 0 | 0 | 0 | 0 | 0 | 0 | 0 | 0 | 0 | 0 | 0 | 0 | 0 | 0
5 | 0 | 0 | 0 | 0 | 0 | 0 | 0 | 0 | 0 | 0 | 0 | 0 | 0 | 0 | 0 | 0 | 0 | 0 | 0 | 0 | 0 | 0 | 0 | 0
6 | 0 | 0 | 0 | 0 | 0 | 0 | 0 | 0 | 0 | 0 | 0 | 0 | 0 | 0 | 0 | 0 | 0 | 0 | 0 | 0 | 0 | 0 | 0 | 0
7 | 0 | 0 | 0 | 0 | 0 | 0 | 0 | 0 | 0 | 0 | 0 | 0 | 0 | 0 | 0 | 0 | 0 | 0 | 0 | 0 | 0 | 0 | 0 | 0
8 | 0 | 0 | 0 | 0 | 0 | 0 | 0 | 0 | 0 | 0 | 0 | 0 | 0 | 0 | 0 | 0 | 0 | 0 | 0 | 0 | 0 | 0 | 0 | 0
9 | 0 | 0 | 0 | 0 | 0 | 0 | 0 | 0 | 0 | 0 | 0 | 0 | 0 | 0 | 0 | 0 | 0 | 0 | 0 | 0 | 0 | 0 | 0 | 0

## Qg, Summer, S2
GenID | 0 | 1 | 2 | 3 | 4 | 5 | 6 | 7 | 8 | 9 | 10 | 11 | 12 | 13 | 14 | 15 | 16 | 17 | 18 | 19 | 20 | 21 | 22 | 23
1 | 0 | 0 | 0 | 0 | 0 | 0 | 0 | 0 | 0 | 0 | 0 | 0 | 0 | 0 | 0 | 0 | 0 | 0 | 0 | 0 | 0 | 0 | 0 | 0
2 | 0 | 0 | 0 | 0 | 0 | 0 | 0 | 0 | 0 | 0 | 0 | 0 | 0 | 0 | 0 | 0 | 0 | 0 | 0 | 0 | 0 | 0 | 0 | 0
3 | 0 | 0 | 0 | 0 | 0 | 0 | 0 | 0 | 0 | 0 | 0 | 0 | 0 | 0 | 0 | 0 | 0 | 0 | 0 | 0 | 0 | 0 | 0 | 0
4 | 0 | 0 | 0 | 0 | 0 | 0 | 0 | 0 | 0 | 0 | 0 | 0 | 0 | 0 | 0 | 0 | 0 | 0 | 0 | 0 | 0 | 0 | 0 | 0
5 | 0 | 0 | 0 | 0 | 0 | 0 | 0 | 0 | 0 | 0 | 0 | 0 | 0 | 0 | 0 | 0 | 0 | 0 | 0 | 0 | 0 | 0 | 0 | 0
6 | 0 | 0 | 0 | 0 | 0 | 0 | 0 | 0 | 0 | 0 | 0 | 0 | 0 | 0 | 0 | 0 | 0 | 0 | 0 | 0 | 0 | 0 | 0 | 0
7 | 0 | 0 | 0 | 0 | 0 | 0 | 0 | 0 | 0 | 0 | 0 | 0 | 0 | 0 | 0 | 0 | 0 | 0 | 0 | 0 | 0 | 0 | 0 | 0
8 | 0 | 0 | 0 | 0 | 0 | 0 | 0 | 0 | 0 | 0 | 0 | 0 | 0 | 0 | 0 | 0 | 0 | 0 | 0 | 0 | 0 | 0 | 0 | 0
9 | 0 | 0 | 0 | 0 | 0 | 0 | 0 | 0 | 0 | 0 | 0 | 0 | 0 | 0 | 0 | 0 | 0 | 0 | 0 | 0 | 0 | 0 | 0 | 0

## Qg, Summer, S3
GenID | 0 | 1 | 2 | 3 | 4 | 5 | 6 | 7 | 8 | 9 | 10 | 11 | 12 | 13 | 14 | 15 | 16 | 17 | 18 | 19 | 20 | 21 | 22 | 23
1 | 0 | 0 | 0 | 0 | 0 | 0 | 0 | 0 | 0 | 0 | 0 | 0 | 0 | 0 | 0 | 0 | 0 | 0 | 0 | 0 | 0 | 0 | 0 | 0
2 | 0 | 0 | 0 | 0 | 0 | 0 | 0 | 0 | 0 | 0 | 0 | 0 | 0 | 0 | 0 | 0 | 0 | 0 | 0 | 0 | 0 | 0 | 0 | 0
3 | 0 | 0 | 0 | 0 | 0 | 0 | 0 | 0 | 0 | 0 | 0 | 0 | 0 | 0 | 0 | 0 | 0 | 0 | 0 | 0 | 0 | 0 | 0 | 0
4 | 0 | 0 | 0 | 0 | 0 | 0 | 0 | 0 | 0 | 0 | 0 | 0 | 0 | 0 | 0 | 0 | 0 | 0 | 0 | 0 | 0 | 0 | 0 | 0
5 | 0 | 0 | 0 | 0 | 0 | 0 | 0 | 0 | 0 | 0 | 0 | 0 | 0 | 0 | 0 | 0 | 0 | 0 | 0 | 0 | 0 | 0 | 0 | 0
6 | 0 | 0 | 0 | 0 | 0 | 0 | 0 | 0 | 0 | 0 | 0 | 0 | 0 | 0 | 0 | 0 | 0 | 0 | 0 | 0 | 0 | 0 | 0 | 0
7 | 0 | 0 | 0 | 0 | 0 | 0 | 0 | 0 | 0 | 0 | 0 | 0 | 0 | 0 | 0 | 0 | 0 | 0 | 0 | 0 | 0 | 0 | 0 | 0
8 | 0 | 0 | 0 | 0 | 0 | 0 | 0 | 0 | 0 | 0 | 0 | 0 | 0 | 0 | 0 | 0 | 0 | 0 | 0 | 0 | 0 | 0 | 0 | 0
9 | 0 | 0 | 0 | 0 | 0 | 0 | 0 | 0 | 0 | 0 | 0 | 0 | 0 | 0 | 0 | 0 | 0 | 0 | 0 | 0 | 0 | 0 | 0 | 0

## Qg, Summer, S4
GenID | 0 | 1 | 2 | 3 | 4 | 5 | 6 | 7 | 8 | 9 | 10 | 11 | 12 | 13 | 14 | 15 | 16 | 17 | 18 | 19 | 20 | 21 | 22 | 23
1 | 0 | 0 | 0 | 0 | 0 | 0 | 0 | 0 | 0 | 0 | 0 | 0 | 0 | 0 | 0 | 0 | 0 | 0 | 0 | 0 | 0 | 0 | 0 | 0
2 | 0 | 0 | 0 | 0 | 0 | 0 | 0 | 0 | 0 | 0 | 0 | 0 | 0 | 0 | 0 | 0 | 0 | 0 | 0 | 0 | 0 | 0 | 0 | 0
3 | 0 | 0 | 0 | 0 | 0 | 0 | 0 | 0 | 0 | 0 | 0 | 0 | 0 | 0 | 0 | 0 | 0 | 0 | 0 | 0 | 0 | 0 | 0 | 0
4 | 0 | 0 | 0 | 0 | 0 | 0 | 0 | 0 | 0 | 0 | 0 | 0 | 0 | 0 | 0 | 0 | 0 | 0 | 0 | 0 | 0 | 0 | 0 | 0
5 | 0 | 0 | 0 | 0 | 0 | 0 | 0 | 0 | 0 | 0 | 0 | 0 | 0 | 0 | 0 | 0 | 0 | 0 | 0 | 0 | 0 | 0 | 0 | 0
6 | 0 | 0 | 0 | 0 | 0 | 0 | 0 | 0 | 0 | 0 | 0 | 0 | 0 | 0 | 0 | 0 | 0 | 0 | 0 | 0 | 0 | 0 | 0 | 0
7 | 0 | 0 | 0 | 0 | 0 | 0 | 0 | 0 | 0 | 0 | 0 | 0 | 0 | 0 | 0 | 0 | 0 | 0 | 0 | 0 | 0 | 0 | 0 | 0
8 | 0 | 0 | 0 | 0 | 0 | 0 | 0 | 0 | 0 | 0 | 0 | 0 | 0 | 0 | 0 | 0 | 0 | 0 | 0 | 0 | 0 | 0 | 0 | 0
9 | 0 | 0 | 0 | 0 | 0 | 0 | 0 | 0 | 0 | 0 | 0 | 0 | 0 | 0 | 0 | 0 | 0 | 0 | 0 | 0 | 0 | 0 | 0 | 0

## Qg, Summer, S5
GenID | 0 | 1 | 2 | 3 | 4 | 5 | 6 | 7 | 8 | 9 | 10 | 11 | 12 | 13 | 14 | 15 | 16 | 17 | 18 | 19 | 20 | 21 | 22 | 23
1 | 0 | 0 | 0 | 0 | 0 | 0 | 0 | 0 | 0 | 0 | 0 | 0 | 0 | 0 | 0 | 0 | 0 | 0 | 0 | 0 | 0 | 0 | 0 | 0
2 | 0 | 0 | 0 | 0 | 0 | 0 | 0 | 0 | 0 | 0 | 0 | 0 | 0 | 0 | 0 | 0 | 0 | 0 | 0 | 0 | 0 | 0 | 0 | 0
3 | 0 | 0 | 0 | 0 | 0 | 0 | 0 | 0 | 0 | 0 | 0 | 0 | 0 | 0 | 0 | 0 | 0 | 0 | 0 | 0 | 0 | 0 | 0 | 0
4 | 0 | 0 | 0 | 0 | 0 | 0 | 0 | 0 | 0 | 0 | 0 | 0 | 0 | 0 | 0 | 0 | 0 | 0 | 0 | 0 | 0 | 0 | 0 | 0
5 | 0 | 0 | 0 | 0 | 0 | 0 | 0 | 0 | 0 | 0 | 0 | 0 | 0 | 0 | 0 | 0 | 0 | 0 | 0 | 0 | 0 | 0 | 0 | 0
6 | 0 | 0 | 0 | 0 | 0 | 0 | 0 | 0 | 0 | 0 | 0 | 0 | 0 | 0 | 0 | 0 | 0 | 0 | 0 | 0 | 0 | 0 | 0 | 0
7 | 0 | 0 | 0 | 0 | 0 | 0 | 0 | 0 | 0 | 0 | 0 | 0 | 0 | 0 | 0 | 0 | 0 | 0 | 0 | 0 | 0 | 0 | 0 | 0
8 | 0 | 0 | 0 | 0 | 0 | 0 | 0 | 0 | 0 | 0 | 0 | 0 | 0 | 0 | 0 | 0 | 0 | 0 | 0 | 0 | 0 | 0 | 0 | 0
9 | 0 | 0 | 0 | 0 | 0 | 0 | 0 | 0 | 0 | 0 | 0 | 0 | 0 | 0 | 0 | 0 | 0 | 0 | 0 | 0 | 0 | 0 | 0 | 0

## Qg, Summer, S6
GenID | 0 | 1 | 2 | 3 | 4 | 5 | 6 | 7 | 8 | 9 | 10 | 11 | 12 | 13 | 14 | 15 | 16 | 17 | 18 | 19 | 20 | 21 | 22 | 23
1 | 0 | 0 | 0 | 0 | 0 | 0 | 0 | 0 | 0 | 0 | 0 | 0 | 0 | 0 | 0 | 0 | 0 | 0 | 0 | 0 | 0 | 0 | 0 | 0
2 | 0 | 0 | 0 | 0 | 0 | 0 | 0 | 0 | 0 | 0 | 0 | 0 | 0 | 0 | 0 | 0 | 0 | 0 | 0 | 0 | 0 | 0 | 0 | 0
3 | 0 | 0 | 0 | 0 | 0 | 0 | 0 | 0 | 0 | 0 | 0 | 0 | 0 | 0 | 0 | 0 | 0 | 0 | 0 | 0 | 0 | 0 | 0 | 0
4 | 0 | 0 | 0 | 0 | 0 | 0 | 0 | 0 | 0 | 0 | 0 | 0 | 0 | 0 | 0 | 0 | 0 | 0 | 0 | 0 | 0 | 0 | 0 | 0
5 | 0 | 0 | 0 | 0 | 0 | 0 | 0 | 0 | 0 | 0 | 0 | 0 | 0 | 0 | 0 | 0 | 0 | 0 | 0 | 0 | 0 | 0 | 0 | 0
6 | 0 | 0 | 0 | 0 | 0 | 0 | 0 | 0 | 0 | 0 | 0 | 0 | 0 | 0 | 0 | 0 | 0 | 0 | 0 | 0 | 0 | 0 | 0 | 0
7 | 0 | 0 | 0 | 0 | 0 | 0 | 0 | 0 | 0 | 0 | 0 | 0 | 0 | 0 | 0 | 0 | 0 | 0 | 0 | 0 | 0 | 0 | 0 | 0
8 | 0 | 0 | 0 | 0 | 0 | 0 | 0 | 0 | 0 | 0 | 0 | 0 | 0 | 0 | 0 | 0 | 0 | 0 | 0 | 0 | 0 | 0 | 0 | 0
9 | 0 | 0 | 0 | 0 | 0 | 0 | 0 | 0 | 0 | 0 | 0 | 0 | 0 | 0 | 0 | 0 | 0 | 0 | 0 | 0 | 0 | 0 | 0 | 0

## Qg, Summer, S7
GenID | 0 | 1 | 2 | 3 | 4 | 5 | 6 | 7 | 8 | 9 | 10 | 11 | 12 | 13 | 14 | 15 | 16 | 17 | 18 | 19 | 20 | 21 | 22 | 23
1 | 0 | 0 | 0 | 0 | 0 | 0 | 0 | 0 | 0 | 0 | 0 | 0 | 0 | 0 | 0 | 0 | 0 | 0 | 0 | 0 | 0 | 0 | 0 | 0
2 | 0 | 0 | 0 | 0 | 0 | 0 | 0 | 0 | 0 | 0 | 0 | 0 | 0 | 0 | 0 | 0 | 0 | 0 | 0 | 0 | 0 | 0 | 0 | 0
3 | 0 | 0 | 0 | 0 | 0 | 0 | 0 | 0 | 0 | 0 | 0 | 0 | 0 | 0 | 0 | 0 | 0 | 0 | 0 | 0 | 0 | 0 | 0 | 0
4 | 0 | 0 | 0 | 0 | 0 | 0 | 0 | 0 | 0 | 0 | 0 | 0 | 0 | 0 | 0 | 0 | 0 | 0 | 0 | 0 | 0 | 0 | 0 | 0
5 | 0 | 0 | 0 | 0 | 0 | 0 | 0 | 0 | 0 | 0 | 0 | 0 | 0 | 0 | 0 | 0 | 0 | 0 | 0 | 0 | 0 | 0 | 0 | 0
6 | 0 | 0 | 0 | 0 | 0 | 0 | 0 | 0 | 0 | 0 | 0 | 0 | 0 | 0 | 0 | 0 | 0 | 0 | 0 | 0 | 0 | 0 | 0 | 0
7 | 0 | 0 | 0 | 0 | 0 | 0 | 0 | 0 | 0 | 0 | 0 | 0 | 0 | 0 | 0 | 0 | 0 | 0 | 0 | 0 | 0 | 0 | 0 | 0
8 | 0 | 0 | 0 | 0 | 0 | 0 | 0 | 0 | 0 | 0 | 0 | 0 | 0 | 0 | 0 | 0 | 0 | 0 | 0 | 0 | 0 | 0 | 0 | 0
9 | 0 | 0 | 0 | 0 | 0 | 0 | 0 | 0 | 0 | 0 | 0 | 0 | 0 | 0 | 0 | 0 | 0 | 0 | 0 | 0 | 0 | 0 | 0 | 0

## Qg, Summer, S8
GenID | 0 | 1 | 2 | 3 | 4 | 5 | 6 | 7 | 8 | 9 | 10 | 11 | 12 | 13 | 14 | 15 | 16 | 17 | 18 | 19 | 20 | 21 | 22 | 23
1 | 0 | 0 | 0 | 0 | 0 | 0 | 0 | 0 | 0 | 0 | 0 | 0 | 0 | 0 | 0 | 0 | 0 | 0 | 0 | 0 | 0 | 0 | 0 | 0
2 | 0 | 0 | 0 | 0 | 0 | 0 | 0 | 0 | 0 | 0 | 0 | 0 | 0 | 0 | 0 | 0 | 0 | 0 | 0 | 0 | 0 | 0 | 0 | 0
3 | 0 | 0 | 0 | 0 | 0 | 0 | 0 | 0 | 0 | 0 | 0 | 0 | 0 | 0 | 0 | 0 | 0 | 0 | 0 | 0 | 0 | 0 | 0 | 0
4 | 0 | 0 | 0 | 0 | 0 | 0 | 0 | 0 | 0 | 0 | 0 | 0 | 0 | 0 | 0 | 0 | 0 | 0 | 0 | 0 | 0 | 0 | 0 | 0
5 | 0 | 0 | 0 | 0 | 0 | 0 | 0 | 0 | 0 | 0 | 0 | 0 | 0 | 0 | 0 | 0 | 0 | 0 | 0 | 0 | 0 | 0 | 0 | 0
6 | 0 | 0 | 0 | 0 | 0 | 0 | 0 | 0 | 0 | 0 | 0 | 0 | 0 | 0 | 0 | 0 | 0 | 0 | 0 | 0 | 0 | 0 | 0 | 0
7 | 0 | 0 | 0 | 0 | 0 | 0 | 0 | 0 | 0 | 0 | 0 | 0 | 0 | 0 | 0 | 0 | 0 | 0 | 0 | 0 | 0 | 0 | 0 | 0
8 | 0 | 0 | 0 | 0 | 0 | 0 | 0 | 0 | 0 | 0 | 0 | 0 | 0 | 0 | 0 | 0 | 0 | 0 | 0 | 0 | 0 | 0 | 0 | 0
9 | 0 | 0 | 0 | 0 | 0 | 0 | 0 | 0 | 0 | 0 | 0 | 0 | 0 | 0 | 0 | 0 | 0 | 0 | 0 | 0 | 0 | 0 | 0 | 0

## Qg, Summer, S9
GenID | 0 | 1 | 2 | 3 | 4 | 5 | 6 | 7 | 8 | 9 | 10 | 11 | 12 | 13 | 14 | 15 | 16 | 17 | 18 | 19 | 20 | 21 | 22 | 23
1 | 0 | 0 | 0 | 0 | 0 | 0 | 0 | 0 | 0 | 0 | 0 | 0 | 0 | 0 | 0 | 0 | 0 | 0 | 0 | 0 | 0 | 0 | 0 | 0
2 | 0 | 0 | 0 | 0 | 0 | 0 | 0 | 0 | 0 | 0 | 0 | 0 | 0 | 0 | 0 | 0 | 0 | 0 | 0 | 0 | 0 | 0 | 0 | 0
3 | 0 | 0 | 0 | 0 | 0 | 0 | 0 | 0 | 0 | 0 | 0 | 0 | 0 | 0 | 0 | 0 | 0 | 0 | 0 | 0 | 0 | 0 | 0 | 0
4 | 0 | 0 | 0 | 0 | 0 | 0 | 0 | 0 | 0 | 0 | 0 | 0 | 0 | 0 | 0 | 0 | 0 | 0 | 0 | 0 | 0 | 0 | 0 | 0
5 | 0 | 0 | 0 | 0 | 0 | 0 | 0 | 0 | 0 | 0 | 0 | 0 | 0 | 0 | 0 | 0 | 0 | 0 | 0 | 0 | 0 | 0 | 0 | 0
6 | 0 | 0 | 0 | 0 | 0 | 0 | 0 | 0 | 0 | 0 | 0 | 0 | 0 | 0 | 0 | 0 | 0 | 0 | 0 | 0 | 0 | 0 | 0 | 0
7 | 0 | 0 | 0 | 0 | 0 | 0 | 0 | 0 | 0 | 0 | 0 | 0 | 0 | 0 | 0 | 0 | 0 | 0 | 0 | 0 | 0 | 0 | 0 | 0
8 | 0 | 0 | 0 | 0 | 0 | 0 | 0 | 0 | 0 | 0 | 0 | 0 | 0 | 0 | 0 | 0 | 0 | 0 | 0 | 0 | 0 | 0 | 0 | 0
9 | 0 | 0 | 0 | 0 | 0 | 0 | 0 | 0 | 0 | 0 | 0 | 0 | 0 | 0 | 0 | 0 | 0 | 0 | 0 | 0 | 0 | 0 | 0 | 0

## GenStatus, Summer
GenID | 0 | 1 | 2 | 3 | 4 | 5 | 6 | 7 | 8 | 9 | 10 | 11 | 12 | 13 | 14 | 15 | 16 | 17 | 18 | 19 | 20 | 21 | 22 | 23
1 | 1 | 1 | 1 | 1 | 1 | 1 | 1 | 1 | 1 | 1 | 1 | 1 | 1 | 1 | 1 | 1 | 1 | 1 | 1 | 1 | 1 | 1 | 1 | 1
2 | 1 | 1 | 1 | 1 | 1 | 1 | 1 | 1 | 1 | 1 | 1 | 1 | 1 | 1 | 1 | 1 | 1 | 1 | 1 | 1 | 1 | 1 | 1 | 1
3 | 1 | 1 | 1 | 1 | 1 | 1 | 1 | 1 | 1 | 1 | 1 | 1 | 1 | 1 | 1 | 1 | 1 | 1 | 1 | 1 | 1 | 1 | 1 | 1
4 | 1 | 1 | 1 | 1 | 1 | 1 | 1 | 1 | 1 | 1 | 1 | 1 | 1 | 1 | 1 | 1 | 1 | 1 | 1 | 1 | 1 | 1 | 1 | 1
5 | 1 | 1 | 1 | 1 | 1 | 1 | 1 | 1 | 1 | 1 | 1 | 1 | 1 | 1 | 1 | 1 | 1 | 1 | 1 | 1 | 1 | 1 | 1 | 1
6 | 1 | 1 | 1 | 1 | 1 | 1 | 1 | 1 | 1 | 1 | 1 | 1 | 1 | 1 | 1 | 1 | 1 | 1 | 1 | 1 | 1 | 1 | 1 | 1
7 | 1 | 1 | 1 | 1 | 1 | 1 | 1 | 1 | 1 | 1 | 1 | 1 | 1 | 1 | 1 | 1 | 1 | 1 | 1 | 1 | 1 | 1 | 1 | 1
8 | 1 | 1 | 1 | 1 | 1 | 1 | 1 | 1 | 1 | 1 | 1 | 1 | 1 | 1 | 1 | 1 | 1 | 1 | 1 | 1 | 1 | 1 | 1 | 1
9 | 1 | 1 | 1 | 1 | 1 | 1 | 1 | 1 | 1 | 1 | 1 | 1 | 1 | 1 | 1 | 1 | 1 | 1 | 1 | 1 | 1 | 1 | 1 | 1