## Main
numScenarios | 9 | 11.11% | 11.11% | 11.11% | 11.11% | 11.11% | 11.11% | 11.11% | 11.11% | 11.11%
Year | 2027
Load Scale Factor | 100%
Load Growth (cumul.) | 111%
Flex. Load Growth | 123%
RES Installed, [MW] | 30
ESS Installed, [MWh] | 0

## RES installed
GenID | NodeID | Pinst, [MW]
2 | 6 | 15
3 | N/A | 0
4 | N/A | 0
5 | 23 | 15
6 | N/A | 0
7 | N/A | 0

## ES installed
ESS ID | Node ID | Pinst, [MW]
1 | N/A | 0
2 | N/A | 0
3 | N/A | 0

## FL Ratio
LoadID | Ratio, [%]
1 | 2.692%
2 | 2.423%
3 | 3.23%
4 | 1.615%
5 | 1.615%
6 | 5.384%
7 | 5.384%
8 | 1.615%
9 | 1.615%
10 | 1.211%
11 | 1.615%
12 | 1.615%
13 | 3.23%
14 | 1.615%
15 | 1.615%
16 | 1.615%
17 | 2.423%
18 | 2.423%
19 | 2.423%
20 | 2.423%
21 | 2.423%
22 | 2.423%
23 | 11.31%
24 | 11.31%
25 | 1.615%
26 | 1.615%
27 | 1.615%
28 | 3.23%
29 | 5.384%
30 | 4.038%
31 | 5.653%
32 | 1.615%

## FL Characterization
Time | 0 | 1 | 2 | 3 | 4 | 5 | 6 | 7 | 8 | 9 | 10 | 11 | 12 | 13 | 14 | 15 | 16 | 17 | 18 | 19 | 20 | 21 | 22 | 23
FL, [MW] | 6.0466 | 6.2483 | 5.5949 | 5.3032 | 4.3449 | 3.6877 | 4.5097 | 0.78318 | 0.68873 | 1.0041 | 0.59132 | 0.73891 | 1.1772 | 2.169 | 2.3141 | 2.2758 | 1.2766 | 2.6004 | 1.526 | 1.0729 | 1.6293 | 1.007 | 4.5963 | 5.5408
Minimum FL, [MW] | -13.6516 | -14.5981 | -16.4183 | -17.7107 | -18.9302 | -20.6594 | -19.7129 | -22.1128 | -20.056 | -29.459 | -29.1571 | -26.654 | -25.5501 | -24.6682 | -23.2516 | -21.159 | -19.7849 | -17.7056 | -11.2382 | -12.5773 | -13.2947 | -14.2732 | -11.3399 | -12.0498
Maximum FL, [MW] | 13.1517 | 14.0702 | 15.7759 | 16.9753 | 18.0686 | 19.7296 | 18.8097 | 21.2266 | 19.4433 | 22.1862 | 22.3609 | 20.932 | 20.2265 | 19.7066 | 18.4682 | 16.8142 | 15.6637 | 13.9995 | 10.9574 | 12.2645 | 13.0324 | 14.0385 | 10.9237 | 11.6159

## Pc, Winter, S1
LoadID | 0 | 1 | 2 | 3 | 4 | 5 | 6 | 7 | 8 | 9 | 10 | 11 | 12 | 13 | 14 | 15 | 16 | 17 | 18 | 19 | 20 | 21 | 22 | 23
1 | 1.4448 | 1.3908 | 1.3412 | 1.3817 | 1.3427 | 1.3445 | 1.3569 | 1.7613 | 1.7965 | 1.7793 | 1.7739 | 1.8112 | 1.7917 | 1.76 | 1.531 | 1.6472 | 1.7908 | 1.7635 | 1.6726 | 1.5951 | 1.5838 | 1.5134 | 1.3669 | 1.3372
2 | 0.58804 | 0.58036 | 0.54631 | 0.53584 | 0.51672 | 0.52865 | 0.63887 | 0.63728 | 0.68887 | 0.71681 | 0.70532 | 0.69244 | 0.67859 | 0.67076 | 0.63184 | 0.64879 | 0.69128 | 0.85251 | 0.78893 | 0.72059 | 0.71283 | 0.6524 | 0.6861 | 0.64262
3 | 1.6074 | 1.5295 | 1.4655 | 1.483 | 1.4644 | 1.6329 | 2.5905 | 2.8918 | 3.017 | 2.9326 | 2.8126 | 2.9956 | 2.793 | 2.6933 | 2.3435 | 2.3329 | 2.3955 | 2.6267 | 2.3729 | 2.4493 | 2.3971 | 2.2373 | 1.98 | 1.7944
4 | 0.16693 | 0.14592 | 0.13539 | 0.12576 | 0.11242 | 0.14576 | 0.24569 | 0.22782 | 0.2483 | 0.23833 | 0.22975 | 0.21659 | 0.21838 | 0.2228 | 0.21661 | 0.22007 | 0.25199 | 0.39097 | 0.33837 | 0.28282 | 0.283 | 0.24477 | 0.24524 | 0.22243
5 | 0.78003 | 0.72158 | 0.65914 | 0.66187 | 0.65924 | 0.72322 | 0.93072 | 0.9628 | 0.99352 | 1.0378 | 1.0598 | 1.0798 | 1.0661 | 1.0315 | 1.0307 | 1.022 | 1.0737 | 1.2493 | 1.2162 | 1.1829 | 1.1813 | 1.0946 | 1.0337 | 0.95893
6 | 4.2864 | 4.0607 | 3.9309 | 3.9594 | 3.948 | 4.2234 | 4.7893 | 5.5554 | 5.818 | 6.0317 | 5.913 | 6.0111 | 6.0047 | 5.9698 | 5.5791 | 5.5899 | 5.3728 | 5.6987 | 5.4678 | 5.3588 | 5.2715 | 5.0601 | 4.7404 | 4.4723
7 | 2.1357 | 2.0047 | 1.9554 | 1.9062 | 1.9113 | 2.1264 | 2.6908 | 3.0358 | 3.4358 | 3.5428 | 3.5957 | 3.6037 | 3.556 | 3.5137 | 3.2272 | 3.1488 | 3.3435 | 3.4837 | 3.3162 | 3.2474 | 3.0539 | 2.5101 | 2.513 | 2.3801
8 | 0.47898 | 0.46216 | 0.4436 | 0.43508 | 0.44038 | 0.51115 | 0.8145 | 0.90478 | 0.93788 | 0.93791 | 0.96519 | 0.96107 | 0.9113 | 0.90565 | 0.80719 | 0.73102 | 0.73345 | 0.8183 | 0.78751 | 0.75565 | 0.74934 | 0.68322 | 0.60084 | 0.54584
9 | 0.51065 | 0.51391 | 0.50335 | 0.49864 | 0.48317 | 0.47255 | 0.48583 | 0.42564 | 0.42412 | 0.42921 | 0.42254 | 0.42493 | 0.43201 | 0.44802 | 0.45037 | 0.44975 | 0.43361 | 0.45499 | 0.43764 | 0.43032 | 0.43931 | 0.42926 | 0.48723 | 0.50248
10 | 0.41134 | 0.38776 | 0.36545 | 0.36489 | 0.3557 | 0.39366 | 0.51108 | 0.54395 | 0.59233 | 0.63545 | 0.61589 | 0.61587 | 0.6195 | 0.60446 | 0.58869 | 0.55617 | 0.57168 | 0.66382 | 0.63623 | 0.60864 | 0.59156 | 0.55162 | 0.52828 | 0.48199
11 | 0.26687 | 0.25584 | 0.23755 | 0.23209 | 0.22119 | 0.24725 | 0.32312 | 0.28929 | 0.23277 | 0.16998 | 0.30875 | 0.31344 | 0.30968 | 0.31413 | 0.29848 | 0.30514 | 0.31066 | 0.39196 | 0.35406 | 0.32486 | 0.32397 | 0.3122 | 0.33513 | 0.31297
12 | 0.93825 | 0.93751 | 0.9266 | 0.94631 | 0.92679 | 0.93968 | 0.9864 | 0.8985 | 0.74956 | 0.72446 | 0.97397 | 0.89135 | 0.91015 | 0.94598 | 0.96931 | 0.99821 | 1.084 | 1.1374 | 1.0489 | 0.98855 | 1.0128 | 0.99998 | 1.0628 | 1.1261
13 | 3.9829 | 3.8552 | 3.891 | 3.9258 | 3.9568 | 4.0248 | 4.9758 | 5.0959 | 5.186 | 5.0673 | 4.9857 | 5.1711 | 5.3653 | 5.2277 | 5.1386 | 5.1967 | 4.999 | 5.2639 | 5.0475 | 4.7449 | 4.8206 | 4.6613 | 4.2348 | 4.133
14 | 0.96451 | 0.93537 | 0.8951 | 0.91467 | 0.8758 | 0.86626 | 0.88698 | 1.0694 | 1.089 | 1.0838 | 1.0739 | 1.0987 | 1.094 | 1.091 | 0.956 | 1.0251 | 1.0951 | 1.1001 | 1.0282 | 0.97438 | 0.97661 | 0.92432 | 0.89435 | 0.89183
15 | 0.39202 | 0.3869 | 0.3642 | 0.35723 | 0.34448 | 0.35244 | 0.42591 | 0.42485 | 0.45925 | 0.47788 | 0.47021 | 0.46162 | 0.45239 | 0.44718 | 0.42123 | 0.43252 | 0.46085 | 0.56834 | 0.52595 | 0.48039 | 0.47522 | 0.43493 | 0.4574 | 0.42842
16 | 0.80371 | 0.76477 | 0.73276 | 0.74149 | 0.73218 | 0.81647 | 1.2953 | 1.4459 | 1.5085 | 1.4663 | 1.4063 | 1.4978 | 1.3965 | 1.3466 | 1.1718 | 1.1665 | 1.1978 | 1.3133 | 1.1864 | 1.2246 | 1.1985 | 1.1186 | 0.99001 | 0.89719
17 | 0.25039 | 0.21888 | 0.20308 | 0.18864 | 0.16863 | 0.21864 | 0.36853 | 0.34172 | 0.37246 | 0.3575 | 0.34462 | 0.32489 | 0.32758 | 0.33421 | 0.32492 | 0.33011 | 0.37798 | 0.58646 | 0.50755 | 0.42424 | 0.42451 | 0.36715 | 0.36787 | 0.33364
18 | 1.17 | 1.0824 | 0.9887 | 0.99281 | 0.98886 | 1.0848 | 1.3961 | 1.4442 | 1.4903 | 1.5566 | 1.5898 | 1.6197 | 1.5992 | 1.5472 | 1.546 | 1.533 | 1.6106 | 1.8739 | 1.8243 | 1.7743 | 1.772 | 1.642 | 1.5506 | 1.4384
19 | 1.9289 | 1.8273 | 1.7689 | 1.7817 | 1.7766 | 1.9005 | 2.1552 | 2.4999 | 2.6181 | 2.7143 | 2.6608 | 2.705 | 2.7021 | 2.6864 | 2.5106 | 2.5155 | 2.4178 | 2.5644 | 2.4605 | 2.4114 | 2.3722 | 2.277 | 2.1332 | 2.0126
20 | 0.96107 | 0.90213 | 0.87995 | 0.85778 | 0.86007 | 0.95689 | 1.2109 | 1.3661 | 1.5461 | 1.5943 | 1.6181 | 1.6217 | 1.6002 | 1.5812 | 1.4522 | 1.417 | 1.5046 | 1.5677 | 1.4923 | 1.4613 | 1.3742 | 1.1295 | 1.1309 | 1.071
21 | 0.71846 | 0.69323 | 0.66539 | 0.65262 | 0.66058 | 0.76672 | 1.2218 | 1.3572 | 1.4068 | 1.4069 | 1.4478 | 1.4416 | 1.367 | 1.3585 | 1.2108 | 1.0965 | 1.1002 | 1.2275 | 1.1813 | 1.1335 | 1.124 | 1.0248 | 0.90126 | 0.81875
22 | 0.76597 | 0.77086 | 0.75503 | 0.74796 | 0.72475 | 0.70883 | 0.72874 | 0.63846 | 0.63617 | 0.64381 | 0.63381 | 0.63739 | 0.64801 | 0.67203 | 0.67555 | 0.67462 | 0.65042 | 0.68249 | 0.65646 | 0.64548 | 0.65896 | 0.64388 | 0.73084 | 0.75372
23 | 3.8392 | 3.6191 | 3.4108 | 3.4056 | 3.3198 | 3.6741 | 4.7701 | 5.0769 | 5.5284 | 5.9309 | 5.7483 | 5.7481 | 5.782 | 5.6416 | 5.4945 | 5.1909 | 5.3357 | 6.1957 | 5.9382 | 5.6807 | 5.5212 | 5.1485 | 4.9306 | 4.4985
24 | 1.8681 | 1.7909 | 1.6629 | 1.6247 | 1.5483 | 1.7308 | 2.2618 | 2.0251 | 1.6294 | 1.1899 | 2.1612 | 2.1941 | 2.1678 | 2.1989 | 2.0894 | 2.136 | 2.1746 | 2.7437 | 2.4784 | 2.274 | 2.2678 | 2.1854 | 2.3459 | 2.1908
25 | 0.93825 | 0.93751 | 0.9266 | 0.94631 | 0.92679 | 0.93968 | 0.9864 | 0.8985 | 0.74956 | 0.72446 | 0.97397 | 0.89135 | 0.91015 | 0.94598 | 0.96931 | 0.99821 | 1.084 | 1.1374 | 1.0489 | 0.98855 | 1.0128 | 0.99998 | 1.0628 | 1.1261
26 | 1.9914 | 1.9276 | 1.9455 | 1.9629 | 1.9784 | 2.0124 | 2.4879 | 2.548 | 2.593 | 2.5337 | 2.4928 | 2.5855 | 2.6826 | 2.6138 | 2.5693 | 2.5984 | 2.4995 | 2.6319 | 2.5238 | 2.3724 | 2.4103 | 2.3307 | 2.1174 | 2.0665
27 | 0.96451 | 0.93537 | 0.8951 | 0.91467 | 0.8758 | 0.86626 | 0.88698 | 1.0694 | 1.089 | 1.0838 | 1.0739 | 1.0987 | 1.094 | 1.091 | 0.956 | 1.0251 | 1.0951 | 1.1001 | 1.0282 | 0.97438 | 0.97661 | 0.92432 | 0.89435 | 0.89183
28 | 0.78405 | 0.77381 | 0.72841 | 0.71445 | 0.68895 | 0.70487 | 0.85183 | 0.84971 | 0.91849 | 0.95575 | 0.94042 | 0.92325 | 0.90478 | 0.89435 | 0.84246 | 0.86505 | 0.9217 | 1.1367 | 1.0519 | 0.96078 | 0.95044 | 0.86986 | 0.9148 | 0.85683
29 | 2.679 | 2.5492 | 2.4425 | 2.4716 | 2.4406 | 2.7216 | 4.3175 | 4.8196 | 5.0284 | 4.8876 | 4.6877 | 4.9927 | 4.655 | 4.4888 | 3.9059 | 3.8882 | 3.9926 | 4.3778 | 3.9548 | 4.0821 | 3.9951 | 3.7288 | 3.3 | 2.9906
30 | 0.41732 | 0.3648 | 0.33847 | 0.31441 | 0.28105 | 0.3644 | 0.61422 | 0.56954 | 0.62076 | 0.59583 | 0.57437 | 0.54148 | 0.54596 | 0.55701 | 0.54153 | 0.55019 | 0.62997 | 0.97743 | 0.84592 | 0.70706 | 0.70751 | 0.61192 | 0.61311 | 0.55607
31 | 2.7301 | 2.5255 | 2.307 | 2.3165 | 2.3073 | 2.5313 | 3.2575 | 3.3698 | 3.4773 | 3.6321 | 3.7094 | 3.7792 | 3.7315 | 3.6102 | 3.6074 | 3.5771 | 3.758 | 4.3725 | 4.2567 | 4.14 | 4.1346 | 3.8312 | 3.618 | 3.3563
32 | 1.2859 | 1.2182 | 1.1793 | 1.1878 | 1.1844 | 1.267 | 1.4368 | 1.6666 | 1.7454 | 1.8095 | 1.7739 | 1.8033 | 1.8014 | 1.791 | 1.6737 | 1.677 | 1.6118 | 1.7096 | 1.6403 | 1.6076 | 1.5814 | 1.518 | 1.4221 | 1.3417

## Pc, Winter, S2
LoadID | 0 | 1 | 2 | 3 | 4 | 5 | 6 | 7 | 8 | 9 | 10 | 11 | 12 | 13 | 14 | 15 | 16 | 17 | 18 | 19 | 20 | 21 | 22 | 23
1 | 1.4448 | 1.3908 | 1.3412 | 1.3817 | 1.3427 | 1.3445 | 1.3569 | 1.7613 | 1.7965 | 1.7793 | 1.7739 | 1.8112 | 1.7917 | 1.76 | 1.531 | 1.6472 | 1.7908 | 1.7635 | 1.6726 | 1.5951 | 1.5838 | 1.5134 | 1.3669 | 1.3372
2 | 0.58804 | 0.58036 | 0.54631 | 0.53584 | 0.51672 | 0.52865 | 0.63887 | 0.63728 | 0.68887 | 0.71681 | 0.70532 | 0.69244 | 0.67859 | 0.67076 | 0.63184 | 0.64879 | 0.69128 | 0.85251 | 0.78893 | 0.72059 | 0.71283 | 0.6524 | 0.6861 | 0.64262
3 | 1.6074 | 1.5295 | 1.4655 | 1.483 | 1.4644 | 1.6329 | 2.5905 | 2.8918 | 3.017 | 2.9326 | 2.8126 | 2.9956 | 2.793 | 2.6933 | 2.3435 | 2.3329 | 2.3955 | 2.6267 | 2.3729 | 2.4493 | 2.3971 | 2.2373 | 1.98 | 1.7944
4 | 0.16693 | 0.14592 | 0.13539 | 0.12576 | 0.11242 | 0.14576 | 0.24569 | 0.22782 | 0.2483 | 0.23833 | 0.22975 | 0.21659 | 0.21838 | 0.2228 | 0.21661 | 0.22007 | 0.25199 | 0.39097 | 0.33837 | 0.28282 | 0.283 | 0.24477 | 0.24524 | 0.22243
5 | 0.78003 | 0.72158 | 0.65914 | 0.66187 | 0.65924 | 0.72322 | 0.93072 | 0.9628 | 0.99352 | 1.0378 | 1.0598 | 1.0798 | 1.0661 | 1.0315 | 1.0307 | 1.022 | 1.0737 | 1.2493 | 1.2162 | 1.1829 | 1.1813 | 1.0946 | 1.0337 | 0.95893
6 | 4.2864 | 4.0607 | 3.9309 | 3.9594 | 3.948 | 4.2234 | 4.7893 | 5.5554 | 5.818 | 6.0317 | 5.913 | 6.0111 | 6.0047 | 5.9698 | 5.5791 | 5.5899 | 5.3728 | 5.6987 | 5.4678 | 5.3588 | 5.2715 | 5.0601 | 4.7404 | 4.4723
7 | 2.1357 | 2.0047 | 1.9554 | 1.9062 | 1.9113 | 2.1264 | 2.6908 | 3.0358 | 3.4358 | 3.5428 | 3.5957 | 3.6037 | 3.556 | 3.5137 | 3.2272 | 3.1488 | 3.3435 | 3.4837 | 3.3162 | 3.2474 | 3.0539 | 2.5101 | 2.513 | 2.3801
8 | 0.47898 | 0.46216 | 0.4436 | 0.43508 | 0.44038 | 0.51115 | 0.8145 | 0.90478 | 0.93788 | 0.93791 | 0.96519 | 0.96107 | 0.9113 | 0.90565 | 0.80719 | 0.73102 | 0.73345 | 0.8183 | 0.78751 | 0.75565 | 0.74934 | 0.68322 | 0.60084 | 0.54584
9 | 0.51065 | 0.51391 | 0.50335 | 0.49864 | 0.48317 | 0.47255 | 0.48583 | 0.42564 | 0.42412 | 0.42921 | 0.42254 | 0.42493 | 0.43201 | 0.44802 | 0.45037 | 0.44975 | 0.43361 | 0.45499 | 0.43764 | 0.43032 | 0.43931 | 0.42926 | 0.48723 | 0.50248
10 | 0.41134 | 0.38776 | 0.36545 | 0.36489 | 0.3557 | 0.39366 | 0.51108 | 0.54395 | 0.59233 | 0.63545 | 0.61589 | 0.61587 | 0.6195 | 0.60446 | 0.58869 | 0.55617 | 0.57168 | 0.66382 | 0.63623 | 0.60864 | 0.59156 | 0.55162 | 0.52828 | 0.48199
11 | 0.26687 | 0.25584 | 0.23755 | 0.23209 | 0.22119 | 0.24725 | 0.32312 | 0.28929 | 0.23277 | 0.16998 | 0.30875 | 0.31344 | 0.30968 | 0.31413 | 0.29848 | 0.30514 | 0.31066 | 0.39196 | 0.35406 | 0.32486 | 0.32397 | 0.3122 | 0.33513 | 0.31297
12 | 0.93825 | 0.93751 | 0.9266 | 0.94631 | 0.92679 | 0.93968 | 0.9864 | 0.8985 | 0.74956 | 0.72446 | 0.97397 | 0.89135 | 0.91015 | 0.94598 | 0.96931 | 0.99821 | 1.084 | 1.1374 | 1.0489 | 0.98855 | 1.0128 | 0.99998 | 1.0628 | 1.1261
13 | 3.9829 | 3.8552 | 3.891 | 3.9258 | 3.9568 | 4.0248 | 4.9758 | 5.0959 | 5.186 | 5.0673 | 4.9857 | 5.1711 | 5.3653 | 5.2277 | 5.1386 | 5.1967 | 4.999 | 5.2639 | 5.0475 | 4.7449 | 4.8206 | 4.6613 | 4.2348 | 4.133
14 | 0.96451 | 0.93537 | 0.8951 | 0.91467 | 0.8758 | 0.86626 | 0.88698 | 1.0694 | 1.089 | 1.0838 | 1.0739 | 1.0987 | 1.094 | 1.091 | 0.956 | 1.0251 | 1.0951 | 1.1001 | 1.0282 | 0.97438 | 0.97661 | 0.92432 | 0.89435 | 0.89183
15 | 0.39202 | 0.3869 | 0.3642 | 0.35723 | 0.34448 | 0.35244 | 0.42591 | 0.42485 | 0.45925 | 0.47788 | 0.47021 | 0.46162 | 0.45239 | 0.44718 | 0.42123 | 0.43252 | 0.46085 | 0.56834 | 0.52595 | 0.48039 | 0.47522 | 0.43493 | 0.4574 | 0.42842
16 | 0.80371 | 0.76477 | 0.73276 | 0.74149 | 0.73218 | 0.81647 | 1.2953 | 1.4459 | 1.5085 | 1.4663 | 1.4063 | 1.4978 | 1.3965 | 1.3466 | 1.1718 | 1.1665 | 1.1978 | 1.3133 | 1.1864 | 1.2246 | 1.1985 | 1.1186 | 0.99001 | 0.89719
17 | 0.25039 | 0.21888 | 0.20308 | 0.18864 | 0.16863 | 0.21864 | 0.36853 | 0.34172 | 0.37246 | 0.3575 | 0.34462 | 0.32489 | 0.32758 | 0.33421 | 0.32492 | 0.33011 | 0.37798 | 0.58646 | 0.50755 | 0.42424 | 0.42451 | 0.36715 | 0.36787 | 0.33364
18 | 1.17 | 1.0824 | 0.9887 | 0.99281 | 0.98886 | 1.0848 | 1.3961 | 1.4442 | 1.4903 | 1.5566 | 1.5898 | 1.6197 | 1.5992 | 1.5472 | 1.546 | 1.533 | 1.6106 | 1.8739 | 1.8243 | 1.7743 | 1.772 | 1.642 | 1.5506 | 1.4384
19 | 1.9289 | 1.8273 | 1.7689 | 1.7817 | 1.7766 | 1.9005 | 2.1552 | 2.4999 | 2.6181 | 2.7143 | 2.6608 | 2.705 | 2.7021 | 2.6864 | 2.5106 | 2.5155 | 2.4178 | 2.5644 | 2.4605 | 2.4114 | 2.3722 | 2.277 | 2.1332 | 2.0126
20 | 0.96107 | 0.90213 | 0.87995 | 0.85778 | 0.86007 | 0.95689 | 1.2109 | 1.3661 | 1.5461 | 1.5943 | 1.6181 | 1.6217 | 1.6002 | 1.5812 | 1.4522 | 1.417 | 1.5046 | 1.5677 | 1.4923 | 1.4613 | 1.3742 | 1.1295 | 1.1309 | 1.071
21 | 0.71846 | 0.69323 | 0.66539 | 0.65262 | 0.66058 | 0.76672 | 1.2218 | 1.3572 | 1.4068 | 1.4069 | 1.4478 | 1.4416 | 1.367 | 1.3585 | 1.2108 | 1.0965 | 1.1002 | 1.2275 | 1.1813 | 1.1335 | 1.124 | 1.0248 | 0.90126 | 0.81875
22 | 0.76597 | 0.77086 | 0.75503 | 0.74796 | 0.72475 | 0.70883 | 0.72874 | 0.63846 | 0.63617 | 0.64381 | 0.63381 | 0.63739 | 0.64801 | 0.67203 | 0.67555 | 0.67462 | 0.65042 | 0.68249 | 0.65646 | 0.64548 | 0.65896 | 0.64388 | 0.73084 | 0.75372
23 | 3.8392 | 3.6191 | 3.4108 | 3.4056 | 3.3198 | 3.6741 | 4.7701 | 5.0769 | 5.5284 | 5.9309 | 5.7483 | 5.7481 | 5.782 | 5.6416 | 5.4945 | 5.1909 | 5.3357 | 6.1957 | 5.9382 | 5.6807 | 5.5212 | 5.1485 | 4.9306 | 4.4985
24 | 1.8681 | 1.7909 | 1.6629 | 1.6247 | 1.5483 | 1.7308 | 2.2618 | 2.0251 | 1.6294 | 1.1899 | 2.1612 | 2.1941 | 2.1678 | 2.1989 | 2.0894 | 2.136 | 2.1746 | 2.7437 | 2.4784 | 2.274 | 2.2678 | 2.1854 | 2.3459 | 2.1908
25 | 0.93825 | 0.93751 | 0.9266 | 0.94631 | 0.92679 | 0.93968 | 0.9864 | 0.8985 | 0.74956 | 0.72446 | 0.97397 | 0.89135 | 0.91015 | 0.94598 | 0.96931 | 0.99821 | 1.084 | 1.1374 | 1.0489 | 0.98855 | 1.0128 | 0.99998 | 1.0628 | 1.1261
26 | 1.9914 | 1.9276 | 1.9455 | 1.9629 | 1.9784 | 2.0124 | 2.4879 | 2.548 | 2.593 | 2.5337 | 2.4928 | 2.5855 | 2.6826 | 2.6138 | 2.5693 | 2.5984 | 2.4995 | 2.6319 | 2.5238 | 2.3724 | 2.4103 | 2.3307 | 2.1174 | 2.0665
27 | 0.96451 | 0.93537 | 0.8951 | 0.91467 | 0.8758 | 0.86626 | 0.88698 | 1.0694 | 1.089 | 1.0838 | 1.0739 | 1.0987 | 1.094 | 1.091 | 0.956 | 1.0251 | 1.0951 | 1.1001 | 1.0282 | 0.97438 | 0.97661 | 0.92432 | 0.89435 | 0.89183
28 | 0.78405 | 0.77381 | 0.72841 | 0.71445 | 0.68895 | 0.70487 | 0.85183 | 0.84971 | 0.91849 | 0.95575 | 0.94042 | 0.92325 | 0.90478 | 0.89435 | 0.84246 | 0.86505 | 0.9217 | 1.1367 | 1.0519 | 0.96078 | 0.95044 | 0.86986 | 0.9148 | 0.85683
29 | 2.679 | 2.5492 | 2.4425 | 2.4716 | 2.4406 | 2.7216 | 4.3175 | 4.8196 | 5.0284 | 4.8876 | 4.6877 | 4.9927 | 4.655 | 4.4888 | 3.9059 | 3.8882 | 3.9926 | 4.3778 | 3.9548 | 4.0821 | 3.9951 | 3.7288 | 3.3 | 2.9906
30 | 0.41732 | 0.3648 | 0.33847 | 0.31441 | 0.28105 | 0.3644 | 0.61422 | 0.56954 | 0.62076 | 0.59583 | 0.57437 | 0.54148 | 0.54596 | 0.55701 | 0.54153 | 0.55019 | 0.62997 | 0.97743 | 0.84592 | 0.70706 | 0.70751 | 0.61192 | 0.61311 | 0.55607
31 | 2.7301 | 2.5255 | 2.307 | 2.3165 | 2.3073 | 2.5313 | 3.2575 | 3.3698 | 3.4773 | 3.6321 | 3.7094 | 3.7792 | 3.7315 | 3.6102 | 3.6074 | 3.5771 | 3.758 | 4.3725 | 4.2567 | 4.14 | 4.1346 | 3.8312 | 3.618 | 3.3563
32 | 1.2859 | 1.2182 | 1.1793 | 1.1878 | 1.1844 | 1.267 | 1.4368 | 1.6666 | 1.7454 | 1.8095 | 1.7739 | 1.8033 | 1.8014 | 1.791 | 1.6737 | 1.677 | 1.6118 | 1.7096 | 1.6403 | 1.6076 | 1.5814 | 1.518 | 1.4221 | 1.3417

## Pc, Winter, S3
LoadID | 0 | 1 | 2 | 3 | 4 | 5 | 6 | 7 | 8 | 9 | 10 | 11 | 12 | 13 | 14 | 15 | 16 | 17 | 18 | 19 | 20 | 21 | 22 | 23
1 | 1.4448 | 1.3908 | 1.3412 | 1.3817 | 1.3427 | 1.3445 | 1.3569 | 1.7613 | 1.7965 | 1.7793 | 1.7739 | 1.8112 | 1.7917 | 1.76 | 1.531 | 1.6472 | 1.7908 | 1.7635 | 1.6726 | 1.5951 | 1.5838 | 1.5134 | 1.3669 | 1.3372
2 | 0.58804 | 0.58036 | 0.54631 | 0.53584 | 0.51672 | 0.52865 | 0.63887 | 0.63728 | 0.68887 | 0.71681 | 0.70532 | 0.69244 | 0.67859 | 0.67076 | 0.63184 | 0.64879 | 0.69128 | 0.85251 | 0.78893 | 0.72059 | 0.71283 | 0.6524 | 0.6861 | 0.64262
3 | 1.6074 | 1.5295 | 1.4655 | 1.483 | 1.4644 | 1.6329 | 2.5905 | 2.8918 | 3.017 | 2.9326 | 2.8126 | 2.9956 | 2.793 | 2.6933 | 2.3435 | 2.3329 | 2.3955 | 2.6267 | 2.3729 | 2.4493 | 2.3971 | 2.2373 | 1.98 | 1.7944
4 | 0.16693 | 0.14592 | 0.13539 | 0.12576 | 0.11242 | 0.14576 | 0.24569 | 0.22782 | 0.2483 | 0.23833 | 0.22975 | 0.21659 | 0.21838 | 0.2228 | 0.21661 | 0.22007 | 0.25199 | 0.39097 | 0.33837 | 0.28282 | 0.283 | 0.24477 | 0.24524 | 0.22243
5 | 0.78003 | 0.72158 | 0.65914 | 0.66187 | 0.65924 | 0.72322 | 0.93072 | 0.9628 | 0.99352 | 1.0378 | 1.0598 | 1.0798 | 1.0661 | 1.0315 | 1.0307 | 1.022 | 1.0737 | 1.2493 | 1.2162 | 1.1829 | 1.1813 | 1.0946 | 1.0337 | 0.95893
6 | 4.2864 | 4.0607 | 3.9309 | 3.9594 | 3.948 | 4.2234 | 4.7893 | 5.5554 | 5.818 | 6.0317 | 5.913 | 6.0111 | 6.0047 | 5.9698 | 5.5791 | 5.5899 | 5.3728 | 5.6987 | 5.4678 | 5.3588 | 5.2715 | 5.0601 | 4.7404 | 4.4723
7 | 2.1357 | 2.0047 | 1.9554 | 1.9062 | 1.9113 | 2.1264 | 2.6908 | 3.0358 | 3.4358 | 3.5428 | 3.5957 | 3.6037 | 3.556 | 3.5137 | 3.2272 | 3.1488 | 3.3435 | 3.4837 | 3.3162 | 3.2474 | 3.0539 | 2.5101 | 2.513 | 2.3801
8 | 0.47898 | 0.46216 | 0.4436 | 0.43508 | 0.44038 | 0.51115 | 0.8145 | 0.90478 | 0.93788 | 0.93791 | 0.96519 | 0.96107 | 0.9113 | 0.90565 | 0.80719 | 0.73102 | 0.73345 | 0.8183 | 0.78751 | 0.75565 | 0.74934 | 0.68322 | 0.60084 | 0.54584
9 | 0.51065 | 0.51391 | 0.50335 | 0.49864 | 0.48317 | 0.47255 | 0.48583 | 0.42564 | 0.42412 | 0.42921 | 0.42254 | 0.42493 | 0.43201 | 0.44802 | 0.45037 | 0.44975 | 0.43361 | 0.45499 | 0.43764 | 0.43032 | 0.43931 | 0.42926 | 0.48723 | 0.50248
10 | 0.41134 | 0.38776 | 0.36545 | 0.36489 | 0.3557 | 0.39366 | 0.51108 | 0.54395 | 0.59233 | 0.63545 | 0.61589 | 0.61587 | 0.6195 | 0.60446 | 0.58869 | 0.55617 | 0.57168 | 0.66382 | 0.63623 | 0.60864 | 0.59156 | 0.55162 | 0.52828 | 0.48199
11 | 0.26687 | 0.25584 | 0.23755 | 0.23209 | 0.22119 | 0.24725 | 0.32312 | 0.28929 | 0.23277 | 0.16998 | 0.30875 | 0.31344 | 0.30968 | 0.31413 | 0.29848 | 0.30514 | 0.31066 | 0.39196 | 0.35406 | 0.32486 | 0.32397 | 0.3122 | 0.33513 | 0.31297
12 | 0.93825 | 0.93751 | 0.9266 | 0.94631 | 0.92679 | 0.93968 | 0.9864 | 0.8985 | 0.74956 | 0.72446 | 0.97397 | 0.89135 | 0.91015 | 0.94598 | 0.96931 | 0.99821 | 1.084 | 1.1374 | 1.0489 | 0.98855 | 1.0128 | 0.99998 | 1.0628 | 1.1261
13 | 3.9829 | 3.8552 | 3.891 | 3.9258 | 3.9568 | 4.0248 | 4.9758 | 5.0959 | 5.186 | 5.0673 | 4.9857 | 5.1711 | 5.3653 | 5.2277 | 5.1386 | 5.1967 | 4.999 | 5.2639 | 5.0475 | 4.7449 | 4.8206 | 4.6613 | 4.2348 | 4.133
14 | 0.96451 | 0.93537 | 0.8951 | 0.91467 | 0.8758 | 0.86626 | 0.88698 | 1.0694 | 1.089 | 1.0838 | 1.0739 | 1.0987 | 1.094 | 1.091 | 0.956 | 1.0251 | 1.0951 | 1.1001 | 1.0282 | 0.97438 | 0.97661 | 0.92432 | 0.89435 | 0.89183
15 | 0.39202 | 0.3869 | 0.3642 | 0.35723 | 0.34448 | 0.35244 | 0.42591 | 0.42485 | 0.45925 | 0.47788 | 0.47021 | 0.46162 | 0.45239 | 0.44718 | 0.42123 | 0.43252 | 0.46085 | 0.56834 | 0.52595 | 0.48039 | 0.47522 | 0.43493 | 0.4574 | 0.42842
16 | 0.80371 | 0.76477 | 0.73276 | 0.74149 | 0.73218 | 0.81647 | 1.2953 | 1.4459 | 1.5085 | 1.4663 | 1.4063 | 1.4978 | 1.3965 | 1.3466 | 1.1718 | 1.1665 | 1.1978 | 1.3133 | 1.1864 | 1.2246 | 1.1985 | 1.1186 | 0.99001 | 0.89719
17 | 0.25039 | 0.21888 | 0.20308 | 0.18864 | 0.16863 | 0.21864 | 0.36853 | 0.34172 | 0.37246 | 0.3575 | 0.34462 | 0.32489 | 0.32758 | 0.33421 | 0.32492 | 0.33011 | 0.37798 | 0.58646 | 0.50755 | 0.42424 | 0.42451 | 0.36715 | 0.36787 | 0.33364
18 | 1.17 | 1.0824 | 0.9887 | 0.99281 | 0.98886 | 1.0848 | 1.3961 | 1.4442 | 1.4903 | 1.5566 | 1.5898 | 1.6197 | 1.5992 | 1.5472 | 1.546 | 1.533 | 1.6106 | 1.8739 | 1.8243 | 1.7743 | 1.772 | 1.642 | 1.5506 | 1.4384
19 | 1.9289 | 1.8273 | 1.7689 | 1.7817 | 1.7766 | 1.9005 | 2.1552 | 2.4999 | 2.6181 | 2.7143 | 2.6608 | 2.705 | 2.7021 | 2.6864 | 2.5106 | 2.5155 | 2.4178 | 2.5644 | 2.4605 | 2.4114 | 2.3722 | 2.277 | 2.1332 | 2.0126
20 | 0.96107 | 0.90213 | 0.87995 | 0.85778 | 0.86007 | 0.95689 | 1.2109 | 1.3661 | 1.5461 | 1.5943 | 1.6181 | 1.6217 | 1.6002 | 1.5812 | 1.4522 | 1.417 | 1.5046 | 1.5677 | 1.4923 | 1.4613 | 1.3742 | 1.1295 | 1.1309 | 1.071
21 | 0.71846 | 0.69323 | 0.66539 | 0.65262 | 0.66058 | 0.76672 | 1.2218 | 1.3572 | 1.4068 | 1.4069 | 1.4478 | 1.4416 | 1.367 | 1.3585 | 1.2108 | 1.0965 | 1.1002 | 1.2275 | 1.1813 | 1.1335 | 1.124 | 1.0248 | 0.90126 | 0.81875
22 | 0.76597 | 0.77086 | 0.75503 | 0.74796 | 0.72475 | 0.70883 | 0.72874 | 0.63846 | 0.63617 | 0.64381 | 0.63381 | 0.63739 | 0.64801 | 0.67203 | 0.67555 | 0.67462 | 0.65042 | 0.68249 | 0.65646 | 0.64548 | 0.65896 | 0.64388 | 0.73084 | 0.75372
23 | 3.8392 | 3.6191 | 3.4108 | 3.4056 | 3.3198 | 3.6741 | 4.7701 | 5.0769 | 5.5284 | 5.9309 | 5.7483 | 5.7481 | 5.782 | 5.6416 | 5.4945 | 5.1909 | 5.3357 | 6.1957 | 5.9382 | 5.6807 | 5.5212 | 5.1485 | 4.9306 | 4.4985
24 | 1.8681 | 1.7909 | 1.6629 | 1.6247 | 1.5483 | 1.7308 | 2.2618 | 2.0251 | 1.6294 | 1.1899 | 2.1612 | 2.1941 | 2.1678 | 2.1989 | 2.0894 | 2.136 | 2.1746 | 2.7437 | 2.4784 | 2.274 | 2.2678 | 2.1854 | 2.3459 | 2.1908
25 | 0.93825 | 0.93751 | 0.9266 | 0.94631 | 0.92679 | 0.93968 | 0.9864 | 0.8985 | 0.74956 | 0.72446 | 0.97397 | 0.89135 | 0.91015 | 0.94598 | 0.96931 | 0.99821 | 1.084 | 1.1374 | 1.0489 | 0.98855 | 1.0128 | 0.99998 | 1.0628 | 1.1261
26 | 1.9914 | 1.9276 | 1.9455 | 1.9629 | 1.9784 | 2.0124 | 2.4879 | 2.548 | 2.593 | 2.5337 | 2.4928 | 2.5855 | 2.6826 | 2.6138 | 2.5693 | 2.5984 | 2.4995 | 2.6319 | 2.5238 | 2.3724 | 2.4103 | 2.3307 | 2.1174 | 2.0665
27 | 0.96451 | 0.93537 | 0.8951 | 0.91467 | 0.8758 | 0.86626 | 0.88698 | 1.0694 | 1.089 | 1.0838 | 1.0739 | 1.0987 | 1.094 | 1.091 | 0.956 | 1.0251 | 1.0951 | 1.1001 | 1.0282 | 0.97438 | 0.97661 | 0.92432 | 0.89435 | 0.89183
28 | 0.78405 | 0.77381 | 0.72841 | 0.71445 | 0.68895 | 0.70487 | 0.85183 | 0.84971 | 0.91849 | 0.95575 | 0.94042 | 0.92325 | 0.90478 | 0.89435 | 0.84246 | 0.86505 | 0.9217 | 1.1367 | 1.0519 | 0.96078 | 0.95044 | 0.86986 | 0.9148 | 0.85683
29 | 2.679 | 2.5492 | 2.4425 | 2.4716 | 2.4406 | 2.7216 | 4.3175 | 4.8196 | 5.0284 | 4.8876 | 4.6877 | 4.9927 | 4.655 | 4.4888 | 3.9059 | 3.8882 | 3.9926 | 4.3778 | 3.9548 | 4.0821 | 3.9951 | 3.7288 | 3.3 | 2.9906
30 | 0.41732 | 0.3648 | 0.33847 | 0.31441 | 0.28105 | 0.3644 | 0.61422 | 0.56954 | 0.62076 | 0.59583 | 0.57437 | 0.54148 | 0.54596 | 0.55701 | 0.54153 | 0.55019 | 0.62997 | 0.97743 | 0.84592 | 0.70706 | 0.70751 | 0.61192 | 0.61311 | 0.55607
31 | 2.7301 | 2.5255 | 2.307 | 2.3165 | 2.3073 | 2.5313 | 3.2575 | 3.3698 | 3.4773 | 3.6321 | 3.7094 | 3.7792 | 3.7315 | 3.6102 | 3.6074 | 3.5771 | 3.758 | 4.3725 | 4.2567 | 4.14 | 4.1346 | 3.8312 | 3.618 | 3.3563
32 | 1.2859 | 1.2182 | 1.1793 | 1.1878 | 1.1844 | 1.267 | 1.4368 | 1.6666 | 1.7454 | 1.8095 | 1.7739 | 1.8033 | 1.8014 | 1.791 | 1.6737 | 1.677 | 1.6118 | 1.7096 | 1.6403 | 1.6076 | 1.5814 | 1.518 | 1.4221 | 1.3417

## Pc, Winter, S4
LoadID | 0 | 1 | 2 | 3 | 4 | 5 | 6 | 7 | 8 | 9 | 10 | 11 | 12 | 13 | 14 | 15 | 16 | 17 | 18 | 19 | 20 | 21 | 22 | 23
1 | 1.4448 | 1.3908 | 1.3412 | 1.3817 | 1.3427 | 1.3445 | 1.3569 | 1.7613 | 1.7965 | 1.7793 | 1.7739 | 1.8112 | 1.7917 | 1.76 | 1.531 | 1.6472 | 1.7908 | 1.7635 | 1.6726 | 1.5951 | 1.5838 | 1.5134 | 1.3669 | 1.3372
2 | 0.58804 | 0.58036 | 0.54631 | 0.53584 | 0.51672 | 0.52865 | 0.63887 | 0.63728 | 0.68887 | 0.71681 | 0.70532 | 0.69244 | 0.67859 | 0.67076 | 0.63184 | 0.64879 | 0.69128 | 0.85251 | 0.78893 | 0.72059 | 0.71283 | 0.6524 | 0.6861 | 0.64262
3 | 1.6074 | 1.5295 | 1.4655 | 1.483 | 1.4644 | 1.6329 | 2.5905 | 2.8918 | 3.017 | 2.9326 | 2.8126 | 2.9956 | 2.793 | 2.6933 | 2.3435 | 2.3329 | 2.3955 | 2.6267 | 2.3729 | 2.4493 | 2.3971 | 2.2373 | 1.98 | 1.7944
4 | 0.16693 | 0.14592 | 0.13539 | 0.12576 | 0.11242 | 0.14576 | 0.24569 | 0.22782 | 0.2483 | 0.23833 | 0.22975 | 0.21659 | 0.21838 | 0.2228 | 0.21661 | 0.22007 | 0.25199 | 0.39097 | 0.33837 | 0.28282 | 0.283 | 0.24477 | 0.24524 | 0.22243
5 | 0.78003 | 0.72158 | 0.65914 | 0.66187 | 0.65924 | 0.72322 | 0.93072 | 0.9628 | 0.99352 | 1.0378 | 1.0598 | 1.0798 | 1.0661 | 1.0315 | 1.0307 | 1.022 | 1.0737 | 1.2493 | 1.2162 | 1.1829 | 1.1813 | 1.0946 | 1.0337 | 0.95893
6 | 4.2864 | 4.0607 | 3.9309 | 3.9594 | 3.948 | 4.2234 | 4.7893 | 5.5554 | 5.818 | 6.0317 | 5.913 | 6.0111 | 6.0047 | 5.9698 | 5.5791 | 5.5899 | 5.3728 | 5.6987 | 5.4678 | 5.3588 | 5.2715 | 5.0601 | 4.7404 | 4.4723
7 | 2.1357 | 2.0047 | 1.9554 | 1.9062 | 1.9113 | 2.1264 | 2.6908 | 3.0358 | 3.4358 | 3.5428 | 3.5957 | 3.6037 | 3.556 | 3.5137 | 3.2272 | 3.1488 | 3.3435 | 3.4837 | 3.3162 | 3.2474 | 3.0539 | 2.5101 | 2.513 | 2.3801
8 | 0.47898 | 0.46216 | 0.4436 | 0.43508 | 0.44038 | 0.51115 | 0.8145 | 0.90478 | 0.93788 | 0.93791 | 0.96519 | 0.96107 | 0.9113 | 0.90565 | 0.80719 | 0.73102 | 0.73345 | 0.8183 | 0.78751 | 0.75565 | 0.74934 | 0.68322 | 0.60084 | 0.54584
9 | 0.51065 | 0.51391 | 0.50335 | 0.49864 | 0.48317 | 0.47255 | 0.48583 | 0.42564 | 0.42412 | 0.42921 | 0.42254 | 0.42493 | 0.43201 | 0.44802 | 0.45037 | 0.44975 | 0.43361 | 0.45499 | 0.43764 | 0.43032 | 0.43931 | 0.42926 | 0.48723 | 0.50248
10 | 0.41134 | 0.38776 | 0.36545 | 0.36489 | 0.3557 | 0.39366 | 0.51108 | 0.54395 | 0.59233 | 0.63545 | 0.61589 | 0.61587 | 0.6195 | 0.60446 | 0.58869 | 0.55617 | 0.57168 | 0.66382 | 0.63623 | 0.60864 | 0.59156 | 0.55162 | 0.52828 | 0.48199
11 | 0.26687 | 0.25584 | 0.23755 | 0.23209 | 0.22119 | 0.24725 | 0.32312 | 0.28929 | 0.23277 | 0.16998 | 0.30875 | 0.31344 | 0.30968 | 0.31413 | 0.29848 | 0.30514 | 0.31066 | 0.39196 | 0.35406 | 0.32486 | 0.32397 | 0.3122 | 0.33513 | 0.31297
12 | 0.93825 | 0.93751 | 0.9266 | 0.94631 | 0.92679 | 0.93968 | 0.9864 | 0.8985 | 0.74956 | 0.72446 | 0.97397 | 0.89135 | 0.91015 | 0.94598 | 0.96931 | 0.99821 | 1.084 | 1.1374 | 1.0489 | 0.98855 | 1.0128 | 0.99998 | 1.0628 | 1.1261
13 | 3.9829 | 3.8552 | 3.891 | 3.9258 | 3.9568 | 4.0248 | 4.9758 | 5.0959 | 5.186 | 5.0673 | 4.9857 | 5.1711 | 5.3653 | 5.2277 | 5.1386 | 5.1967 | 4.999 | 5.2639 | 5.0475 | 4.7449 | 4.8206 | 4.6613 | 4.2348 | 4.133
14 | 0.96451 | 0.93537 | 0.8951 | 0.91467 | 0.8758 | 0.86626 | 0.88698 | 1.0694 | 1.089 | 1.0838 | 1.0739 | 1.0987 | 1.094 | 1.091 | 0.956 | 1.0251 | 1.0951 | 1.1001 | 1.0282 | 0.97438 | 0.97661 | 0.92432 | 0.89435 | 0.89183
15 | 0.39202 | 0.3869 | 0.3642 | 0.35723 | 0.34448 | 0.35244 | 0.42591 | 0.42485 | 0.45925 | 0.47788 | 0.47021 | 0.46162 | 0.45239 | 0.44718 | 0.42123 | 0.43252 | 0.46085 | 0.56834 | 0.52595 | 0.48039 | 0.47522 | 0.43493 | 0.4574 | 0.42842
16 | 0.80371 | 0.76477 | 0.73276 | 0.74149 | 0.73218 | 0.81647 | 1.2953 | 1.4459 | 1.5085 | 1.4663 | 1.4063 | 1.4978 | 1.3965 | 1.3466 | 1.1718 | 1.1665 | 1.1978 | 1.3133 | 1.1864 | 1.2246 | 1.1985 | 1.1186 | 0.99001 | 0.89719
17 | 0.25039 | 0.21888 | 0.20308 | 0.18864 | 0.16863 | 0.21864 | 0.36853 | 0.34172 | 0.37246 | 0.3575 | 0.34462 | 0.32489 | 0.32758 | 0.33421 | 0.32492 | 0.33011 | 0.37798 | 0.58646 | 0.50755 | 0.42424 | 0.42451 | 0.36715 | 0.36787 | 0.33364
18 | 1.17 | 1.0824 | 0.9887 | 0.99281 | 0.98886 | 1.0848 | 1.3961 | 1.4442 | 1.4903 | 1.5566 | 1.5898 | 1.6197 | 1.5992 | 1.5472 | 1.546 | 1.533 | 1.6106 | 1.8739 | 1.8243 | 1.7743 | 1.772 | 1.642 | 1.5506 | 1.4384
19 | 1.9289 | 1.8273 | 1.7689 | 1.7817 | 1.7766 | 1.9005 | 2.1552 | 2.4999 | 2.6181 | 2.7143 | 2.6608 | 2.705 | 2.7021 | 2.6864 | 2.5106 | 2.5155 | 2.4178 | 2.5644 | 2.4605 | 2.4114 | 2.3722 | 2.277 | 2.1332 | 2.0126
20 | 0.96107 | 0.90213 | 0.87995 | 0.85778 | 0.86007 | 0.95689 | 1.2109 | 1.3661 | 1.5461 | 1.5943 | 1.6181 | 1.6217 | 1.6002 | 1.5812 | 1.4522 | 1.417 | 1.5046 | 1.5677 | 1.4923 | 1.4613 | 1.3742 | 1.1295 | 1.1309 | 1.071
21 | 0.71846 | 0.69323 | 0.66539 | 0.65262 | 0.66058 | 0.76672 | 1.2218 | 1.3572 | 1.4068 | 1.4069 | 1.4478 | 1.4416 | 1.367 | 1.3585 | 1.2108 | 1.0965 | 1.1002 | 1.2275 | 1.1813 | 1.1335 | 1.124 | 1.0248 | 0.90126 | 0.81875
22 | 0.76597 | 0.77086 | 0.75503 | 0.74796 | 0.72475 | 0.70883 | 0.72874 | 0.63846 | 0.63617 | 0.64381 | 0.63381 | 0.63739 | 0.64801 | 0.67203 | 0.67555 | 0.67462 | 0.65042 | 0.68249 | 0.65646 | 0.64548 | 0.65896 | 0.64388 | 0.73084 | 0.75372
23 | 3.8392 | 3.6191 | 3.4108 | 3.4056 | 3.3198 | 3.6741 | 4.7701 | 5.0769 | 5.5284 | 5.9309 | 5.7483 | 5.7481 | 5.782 | 5.6416 | 5.4945 | 5.1909 | 5.3357 | 6.1957 | 5.9382 | 5.6807 | 5.5212 | 5.1485 | 4.9306 | 4.4985
24 | 1.8681 | 1.7909 | 1.6629 | 1.6247 | 1.5483 | 1.7308 | 2.2618 | 2.0251 | 1.6294 | 1.1899 | 2.1612 | 2.1941 | 2.1678 | 2.1989 | 2.0894 | 2.136 | 2.1746 | 2.7437 | 2.4784 | 2.274 | 2.2678 | 2.1854 | 2.3459 | 2.1908
25 | 0.93825 | 0.93751 | 0.9266 | 0.94631 | 0.92679 | 0.93968 | 0.9864 | 0.8985 | 0.74956 | 0.72446 | 0.97397 | 0.89135 | 0.91015 | 0.94598 | 0.96931 | 0.99821 | 1.084 | 1.1374 | 1.0489 | 0.98855 | 1.0128 | 0.99998 | 1.0628 | 1.1261
26 | 1.9914 | 1.9276 | 1.9455 | 1.9629 | 1.9784 | 2.0124 | 2.4879 | 2.548 | 2.593 | 2.5337 | 2.4928 | 2.5855 | 2.6826 | 2.6138 | 2.5693 | 2.5984 | 2.4995 | 2.6319 | 2.5238 | 2.3724 | 2.4103 | 2.3307 | 2.1174 | 2.0665
27 | 0.96451 | 0.93537 | 0.8951 | 0.91467 | 0.8758 | 0.86626 | 0.88698 | 1.0694 | 1.089 | 1.0838 | 1.0739 | 1.0987 | 1.094 | 1.091 | 0.956 | 1.0251 | 1.0951 | 1.1001 | 1.0282 | 0.97438 | 0.97661 | 0.92432 | 0.89435 | 0.89183
28 | 0.78405 | 0.77381 | 0.72841 | 0.71445 | 0.68895 | 0.70487 | 0.85183 | 0.84971 | 0.91849 | 0.95575 | 0.94042 | 0.92325 | 0.90478 | 0.89435 | 0.84246 | 0.86505 | 0.9217 | 1.1367 | 1.0519 | 0.96078 | 0.95044 | 0.86986 | 0.9148 | 0.85683
29 | 2.679 | 2.5492 | 2.4425 | 2.4716 | 2.4406 | 2.7216 | 4.3175 | 4.8196 | 5.0284 | 4.8876 | 4.6877 | 4.9927 | 4.655 | 4.4888 | 3.9059 | 3.8882 | 3.9926 | 4.3778 | 3.9548 | 4.0821 | 3.9951 | 3.7288 | 3.3 | 2.9906
30 | 0.41732 | 0.3648 | 0.33847 | 0.31441 | 0.28105 | 0.3644 | 0.61422 | 0.56954 | 0.62076 | 0.59583 | 0.57437 | 0.54148 | 0.54596 | 0.55701 | 0.54153 | 0.55019 | 0.62997 | 0.97743 | 0.84592 | 0.70706 | 0.70751 | 0.61192 | 0.61311 | 0.55607
31 | 2.7301 | 2.5255 | 2.307 | 2.3165 | 2.3073 | 2.5313 | 3.2575 | 3.3698 | 3.4773 | 3.6321 | 3.7094 | 3.7792 | 3.7315 | 3.6102 | 3.6074 | 3.5771 | 3.758 | 4.3725 | 4.2567 | 4.14 | 4.1346 | 3.8312 | 3.618 | 3.3563
32 | 1.2859 | 1.2182 | 1.1793 | 1.1878 | 1.1844 | 1.267 | 1.4368 | 1.6666 | 1.7454 | 1.8095 | 1.7739 | 1.8033 | 1.8014 | 1.791 | 1.6737 | 1.677 | 1.6118 | 1.7096 | 1.6403 | 1.6076 | 1.5814 | 1.518 | 1.4221 | 1.3417

## Pc, Winter, S5
LoadID | 0 | 1 | 2 | 3 | 4 | 5 | 6 | 7 | 8 | 9 | 10 | 11 | 12 | 13 | 14 | 15 | 16 | 17 | 18 | 19 | 20 | 21 | 22 | 23
1 | 1.4448 | 1.3908 | 1.3412 | 1.3817 | 1.3427 | 1.3445 | 1.3569 | 1.7613 | 1.7965 | 1.7793 | 1.7739 | 1.8112 | 1.7917 | 1.76 | 1.531 | 1.6472 | 1.7908 | 1.7635 | 1.6726 | 1.5951 | 1.5838 | 1.5134 | 1.3669 | 1.3372
2 | 0.58804 | 0.58036 | 0.54631 | 0.53584 | 0.51672 | 0.52865 | 0.63887 | 0.63728 | 0.68887 | 0.71681 | 0.70532 | 0.69244 | 0.67859 | 0.67076 | 0.63184 | 0.64879 | 0.69128 | 0.85251 | 0.78893 | 0.72059 | 0.71283 | 0.6524 | 0.6861 | 0.64262
3 | 1.6074 | 1.5295 | 1.4655 | 1.483 | 1.4644 | 1.6329 | 2.5905 | 2.8918 | 3.017 | 2.9326 | 2.8126 | 2.9956 | 2.793 | 2.6933 | 2.3435 | 2.3329 | 2.3955 | 2.6267 | 2.3729 | 2.4493 | 2.3971 | 2.2373 | 1.98 | 1.7944
4 | 0.16693 | 0.14592 | 0.13539 | 0.12576 | 0.11242 | 0.14576 | 0.24569 | 0.22782 | 0.2483 | 0.23833 | 0.22975 | 0.21659 | 0.21838 | 0.2228 | 0.21661 | 0.22007 | 0.25199 | 0.39097 | 0.33837 | 0.28282 | 0.283 | 0.24477 | 0.24524 | 0.22243
5 | 0.78003 | 0.72158 | 0.65914 | 0.66187 | 0.65924 | 0.72322 | 0.93072 | 0.9628 | 0.99352 | 1.0378 | 1.0598 | 1.0798 | 1.0661 | 1.0315 | 1.0307 | 1.022 | 1.0737 | 1.2493 | 1.2162 | 1.1829 | 1.1813 | 1.0946 | 1.0337 | 0.95893
6 | 4.2864 | 4.0607 | 3.9309 | 3.9594 | 3.948 | 4.2234 | 4.7893 | 5.5554 | 5.818 | 6.0317 | 5.913 | 6.0111 | 6.0047 | 5.9698 | 5.5791 | 5.5899 | 5.3728 | 5.6987 | 5.4678 | 5.3588 | 5.2715 | 5.0601 | 4.7404 | 4.4723
7 | 2.1357 | 2.0047 | 1.9554 | 1.9062 | 1.9113 | 2.1264 | 2.6908 | 3.0358 | 3.4358 | 3.5428 | 3.5957 | 3.6037 | 3.556 | 3.5137 | 3.2272 | 3.1488 | 3.3435 | 3.4837 | 3.3162 | 3.2474 | 3.0539 | 2.5101 | 2.513 | 2.3801
8 | 0.47898 | 0.46216 | 0.4436 | 0.43508 | 0.44038 | 0.51115 | 0.8145 | 0.90478 | 0.93788 | 0.93791 | 0.96519 | 0.96107 | 0.9113 | 0.90565 | 0.80719 | 0.73102 | 0.73345 | 0.8183 | 0.78751 | 0.75565 | 0.74934 | 0.68322 | 0.60084 | 0.54584
9 | 0.51065 | 0.51391 | 0.50335 | 0.49864 | 0.48317 | 0.47255 | 0.48583 | 0.42564 | 0.42412 | 0.42921 | 0.42254 | 0.42493 | 0.43201 | 0.44802 | 0.45037 | 0.44975 | 0.43361 | 0.45499 | 0.43764 | 0.43032 | 0.43931 | 0.42926 | 0.48723 | 0.50248
10 | 0.41134 | 0.38776 | 0.36545 | 0.36489 | 0.3557 | 0.39366 | 0.51108 | 0.54395 | 0.59233 | 0.63545 | 0.61589 | 0.61587 | 0.6195 | 0.60446 | 0.58869 | 0.55617 | 0.57168 | 0.66382 | 0.63623 | 0.60864 | 0.59156 | 0.55162 | 0.52828 | 0.48199
11 | 0.26687 | 0.25584 | 0.23755 | 0.23209 | 0.22119 | 0.24725 | 0.32312 | 0.28929 | 0.23277 | 0.16998 | 0.30875 | 0.31344 | 0.30968 | 0.31413 | 0.29848 | 0.30514 | 0.31066 | 0.39196 | 0.35406 | 0.32486 | 0.32397 | 0.3122 | 0.33513 | 0.31297
12 | 0.93825 | 0.93751 | 0.9266 | 0.94631 | 0.92679 | 0.93968 | 0.9864 | 0.8985 | 0.74956 | 0.72446 | 0.97397 | 0.89135 | 0.91015 | 0.94598 | 0.96931 | 0.99821 | 1.084 | 1.1374 | 1.0489 | 0.98855 | 1.0128 | 0.99998 | 1.0628 | 1.1261
13 | 3.9829 | 3.8552 | 3.891 | 3.9258 | 3.9568 | 4.0248 | 4.9758 | 5.0959 | 5.186 | 5.0673 | 4.9857 | 5.1711 | 5.3653 | 5.2277 | 5.1386 | 5.1967 | 4.999 | 5.2639 | 5.0475 | 4.7449 | 4.8206 | 4.6613 | 4.2348 | 4.133
14 | 0.96451 | 0.93537 | 0.8951 | 0.91467 | 0.8758 | 0.86626 | 0.88698 | 1.0694 | 1.089 | 1.0838 | 1.0739 | 1.0987 | 1.094 | 1.091 | 0.956 | 1.0251 | 1.0951 | 1.1001 | 1.0282 | 0.97438 | 0.97661 | 0.92432 | 0.89435 | 0.89183
15 | 0.39202 | 0.3869 | 0.3642 | 0.35723 | 0.34448 | 0.35244 | 0.42591 | 0.42485 | 0.45925 | 0.47788 | 0.47021 | 0.46162 | 0.45239 | 0.44718 | 0.42123 | 0.43252 | 0.46085 | 0.56834 | 0.52595 | 0.48039 | 0.47522 | 0.43493 | 0.4574 | 0.42842
16 | 0.80371 | 0.76477 | 0.73276 | 0.74149 | 0.73218 | 0.81647 | 1.2953 | 1.4459 | 1.5085 | 1.4663 | 1.4063 | 1.4978 | 1.3965 | 1.3466 | 1.1718 | 1.1665 | 1.1978 | 1.3133 | 1.1864 | 1.2246 | 1.1985 | 1.1186 | 0.99001 | 0.89719
17 | 0.25039 | 0.21888 | 0.20308 | 0.18864 | 0.16863 | 0.21864 | 0.36853 | 0.34172 | 0.37246 | 0.3575 | 0.34462 | 0.32489 | 0.32758 | 0.33421 | 0.32492 | 0.33011 | 0.37798 | 0.58646 | 0.50755 | 0.42424 | 0.42451 | 0.36715 | 0.36787 | 0.33364
18 | 1.17 | 1.0824 | 0.9887 | 0.99281 | 0.98886 | 1.0848 | 1.3961 | 1.4442 | 1.4903 | 1.5566 | 1.5898 | 1.6197 | 1.5992 | 1.5472 | 1.546 | 1.533 | 1.6106 | 1.8739 | 1.8243 | 1.7743 | 1.772 | 1.642 | 1.5506 | 1.4384
19 | 1.9289 | 1.8273 | 1.7689 | 1.7817 | 1.7766 | 1.9005 | 2.1552 | 2.4999 | 2.6181 | 2.7143 | 2.6608 | 2.705 | 2.7021 | 2.6864 | 2.5106 | 2.5155 | 2.4178 | 2.5644 | 2.4605 | 2.4114 | 2.3722 | 2.277 | 2.1332 | 2.0126
20 | 0.96107 | 0.90213 | 0.87995 | 0.85778 | 0.86007 | 0.95689 | 1.2109 | 1.3661 | 1.5461 | 1.5943 | 1.6181 | 1.6217 | 1.6002 | 1.5812 | 1.4522 | 1.417 | 1.5046 | 1.5677 | 1.4923 | 1.4613 | 1.3742 | 1.1295 | 1.1309 | 1.071
21 | 0.71846 | 0.69323 | 0.66539 | 0.65262 | 0.66058 | 0.76672 | 1.2218 | 1.3572 | 1.4068 | 1.4069 | 1.4478 | 1.4416 | 1.367 | 1.3585 | 1.2108 | 1.0965 | 1.1002 | 1.2275 | 1.1813 | 1.1335 | 1.124 | 1.0248 | 0.90126 | 0.81875
22 | 0.76597 | 0.77086 | 0.75503 | 0.74796 | 0.72475 | 0.70883 | 0.72874 | 0.63846 | 0.63617 | 0.64381 | 0.63381 | 0.63739 | 0.64801 | 0.67203 | 0.67555 | 0.67462 | 0.65042 | 0.68249 | 0.65646 | 0.64548 | 0.65896 | 0.64388 | 0.73084 | 0.75372
23 | 3.8392 | 3.6191 | 3.4108 | 3.4056 | 3.3198 | 3.6741 | 4.7701 | 5.0769 | 5.5284 | 5.9309 | 5.7483 | 5.7481 | 5.782 | 5.6416 | 5.4945 | 5.1909 | 5.3357 | 6.1957 | 5.9382 | 5.6807 | 5.5212 | 5.1485 | 4.9306 | 4.4985
24 | 1.8681 | 1.7909 | 1.6629 | 1.6247 | 1.5483 | 1.7308 | 2.2618 | 2.0251 | 1.6294 | 1.1899 | 2.1612 | 2.1941 | 2.1678 | 2.1989 | 2.0894 | 2.136 | 2.1746 | 2.7437 | 2.4784 | 2.274 | 2.2678 | 2.1854 | 2.3459 | 2.1908
25 | 0.93825 | 0.93751 | 0.9266 | 0.94631 | 0.92679 | 0.93968 | 0.9864 | 0.8985 | 0.74956 | 0.72446 | 0.97397 | 0.89135 | 0.91015 | 0.94598 | 0.96931 | 0.99821 | 1.084 | 1.1374 | 1.0489 | 0.98855 | 1.0128 | 0.99998 | 1.0628 | 1.1261
26 | 1.9914 | 1.9276 | 1.9455 | 1.9629 | 1.9784 | 2.0124 | 2.4879 | 2.548 | 2.593 | 2.5337 | 2.4928 | 2.5855 | 2.6826 | 2.6138 | 2.5693 | 2.5984 | 2.4995 | 2.6319 | 2.5238 | 2.3724 | 2.4103 | 2.3307 | 2.1174 | 2.0665
27 | 0.96451 | 0.93537 | 0.8951 | 0.91467 | 0.8758 | 0.86626 | 0.88698 | 1.0694 | 1.089 | 1.0838 | 1.0739 | 1.0987 | 1.094 | 1.091 | 0.956 | 1.0251 | 1.0951 | 1.1001 | 1.0282 | 0.97438 | 0.97661 | 0.92432 | 0.89435 | 0.89183
28 | 0.78405 | 0.77381 | 0.72841 | 0.71445 | 0.68895 | 0.70487 | 0.85183 | 0.84971 | 0.91849 | 0.95575 | 0.94042 | 0.92325 | 0.90478 | 0.89435 | 0.84246 | 0.86505 | 0.9217 | 1.1367 | 1.0519 | 0.96078 | 0.95044 | 0.86986 | 0.9148 | 0.85683
29 | 2.679 | 2.5492 | 2.4425 | 2.4716 | 2.4406 | 2.7216 | 4.3175 | 4.8196 | 5.0284 | 4.8876 | 4.6877 | 4.9927 | 4.655 | 4.4888 | 3.9059 | 3.8882 | 3.9926 | 4.3778 | 3.9548 | 4.0821 | 3.9951 | 3.7288 | 3.3 | 2.9906
30 | 0.41732 | 0.3648 | 0.33847 | 0.31441 | 0.28105 | 0.3644 | 0.61422 | 0.56954 | 0.62076 | 0.59583 | 0.57437 | 0.54148 | 0.54596 | 0.55701 | 0.54153 | 0.55019 | 0.62997 | 0.97743 | 0.84592 | 0.70706 | 0.70751 | 0.61192 | 0.61311 | 0.55607
31 | 2.7301 | 2.5255 | 2.307 | 2.3165 | 2.3073 | 2.5313 | 3.2575 | 3.3698 | 3.4773 | 3.6321 | 3.7094 | 3.7792 | 3.7315 | 3.6102 | 3.6074 | 3.5771 | 3.758 | 4.3725 | 4.2567 | 4.14 | 4.1346 | 3.8312 | 3.618 | 3.3563
32 | 1.2859 | 1.2182 | 1.1793 | 1.1878 | 1.1844 | 1.267 | 1.4368 | 1.6666 | 1.7454 | 1.8095 | 1.7739 | 1.8033 | 1.8014 | 1.791 | 1.6737 | 1.677 | 1.6118 | 1.7096 | 1.6403 | 1.6076 | 1.5814 | 1.518 | 1.4221 | 1.3417

## Pc, Winter, S6
LoadID | 0 | 1 | 2 | 3 | 4 | 5 | 6 | 7 | 8 | 9 | 10 | 11 | 12 | 13 | 14 | 15 | 16 | 17 | 18 | 19 | 20 | 21 | 22 | 23
1 | 1.4448 | 1.3908 | 1.3412 | 1.3817 | 1.3427 | 1.3445 | 1.3569 | 1.7613 | 1.7965 | 1.7793 | 1.7739 | 1.8112 | 1.7917 | 1.76 | 1.531 | 1.6472 | 1.7908 | 1.7635 | 1.6726 | 1.5951 | 1.5838 | 1.5134 | 1.3669 | 1.3372
2 | 0.58804 | 0.58036 | 0.54631 | 0.53584 | 0.51672 | 0.52865 | 0.63887 | 0.63728 | 0.68887 | 0.71681 | 0.70532 | 0.69244 | 0.67859 | 0.67076 | 0.63184 | 0.64879 | 0.69128 | 0.85251 | 0.78893 | 0.72059 | 0.71283 | 0.6524 | 0.6861 | 0.64262
3 | 1.6074 | 1.5295 | 1.4655 | 1.483 | 1.4644 | 1.6329 | 2.5905 | 2.8918 | 3.017 | 2.9326 | 2.8126 | 2.9956 | 2.793 | 2.6933 | 2.3435 | 2.3329 | 2.3955 | 2.6267 | 2.3729 | 2.4493 | 2.3971 | 2.2373 | 1.98 | 1.7944
4 | 0.16693 | 0.14592 | 0.13539 | 0.12576 | 0.11242 | 0.14576 | 0.24569 | 0.22782 | 0.2483 | 0.23833 | 0.22975 | 0.21659 | 0.21838 | 0.2228 | 0.21661 | 0.22007 | 0.25199 | 0.39097 | 0.33837 | 0.28282 | 0.283 | 0.24477 | 0.24524 | 0.22243
5 | 0.78003 | 0.72158 | 0.65914 | 0.66187 | 0.65924 | 0.72322 | 0.93072 | 0.9628 | 0.99352 | 1.0378 | 1.0598 | 1.0798 | 1.0661 | 1.0315 | 1.0307 | 1.022 | 1.0737 | 1.2493 | 1.2162 | 1.1829 | 1.1813 | 1.0946 | 1.0337 | 0.95893
6 | 4.2864 | 4.0607 | 3.9309 | 3.9594 | 3.948 | 4.2234 | 4.7893 | 5.5554 | 5.818 | 6.0317 | 5.913 | 6.0111 | 6.0047 | 5.9698 | 5.5791 | 5.5899 | 5.3728 | 5.6987 | 5.4678 | 5.3588 | 5.2715 | 5.0601 | 4.7404 | 4.4723
7 | 2.1357 | 2.0047 | 1.9554 | 1.9062 | 1.9113 | 2.1264 | 2.6908 | 3.0358 | 3.4358 | 3.5428 | 3.5957 | 3.6037 | 3.556 | 3.5137 | 3.2272 | 3.1488 | 3.3435 | 3.4837 | 3.3162 | 3.2474 | 3.0539 | 2.5101 | 2.513 | 2.3801
8 | 0.47898 | 0.46216 | 0.4436 | 0.43508 | 0.44038 | 0.51115 | 0.8145 | 0.90478 | 0.93788 | 0.93791 | 0.96519 | 0.96107 | 0.9113 | 0.90565 | 0.80719 | 0.73102 | 0.73345 | 0.8183 | 0.78751 | 0.75565 | 0.74934 | 0.68322 | 0.60084 | 0.54584
9 | 0.51065 | 0.51391 | 0.50335 | 0.49864 | 0.48317 | 0.47255 | 0.48583 | 0.42564 | 0.42412 | 0.42921 | 0.42254 | 0.42493 | 0.43201 | 0.44802 | 0.45037 | 0.44975 | 0.43361 | 0.45499 | 0.43764 | 0.43032 | 0.43931 | 0.42926 | 0.48723 | 0.50248
10 | 0.41134 | 0.38776 | 0.36545 | 0.36489 | 0.3557 | 0.39366 | 0.51108 | 0.54395 | 0.59233 | 0.63545 | 0.61589 | 0.61587 | 0.6195 | 0.60446 | 0.58869 | 0.55617 | 0.57168 | 0.66382 | 0.63623 | 0.60864 | 0.59156 | 0.55162 | 0.52828 | 0.48199
11 | 0.26687 | 0.25584 | 0.23755 | 0.23209 | 0.22119 | 0.24725 | 0.32312 | 0.28929 | 0.23277 | 0.16998 | 0.30875 | 0.31344 | 0.30968 | 0.31413 | 0.29848 | 0.30514 | 0.31066 | 0.39196 | 0.35406 | 0.32486 | 0.32397 | 0.3122 | 0.33513 | 0.31297
12 | 0.93825 | 0.93751 | 0.9266 | 0.94631 | 0.92679 | 0.93968 | 0.9864 | 0.8985 | 0.74956 | 0.72446 | 0.97397 | 0.89135 | 0.91015 | 0.94598 | 0.96931 | 0.99821 | 1.084 | 1.1374 | 1.0489 | 0.98855 | 1.0128 | 0.99998 | 1.0628 | 1.1261
13 | 3.9829 | 3.8552 | 3.891 | 3.9258 | 3.9568 | 4.0248 | 4.9758 | 5.0959 | 5.186 | 5.0673 | 4.9857 | 5.1711 | 5.3653 | 5.2277 | 5.1386 | 5.1967 | 4.999 | 5.2639 | 5.0475 | 4.7449 | 4.8206 | 4.6613 | 4.2348 | 4.133
14 | 0.96451 | 0.93537 | 0.8951 | 0.91467 | 0.8758 | 0.86626 | 0.88698 | 1.0694 | 1.089 | 1.0838 | 1.0739 | 1.0987 | 1.094 | 1.091 | 0.956 | 1.0251 | 1.0951 | 1.1001 | 1.0282 | 0.97438 | 0.97661 | 0.92432 | 0.89435 | 0.89183
15 | 0.39202 | 0.3869 | 0.3642 | 0.35723 | 0.34448 | 0.35244 | 0.42591 | 0.42485 | 0.45925 | 0.47788 | 0.47021 | 0.46162 | 0.45239 | 0.44718 | 0.42123 | 0.43252 | 0.46085 | 0.56834 | 0.52595 | 0.48039 | 0.47522 | 0.43493 | 0.4574 | 0.42842
16 | 0.80371 | 0.76477 | 0.73276 | 0.74149 | 0.73218 | 0.81647 | 1.2953 | 1.4459 | 1.5085 | 1.4663 | 1.4063 | 1.4978 | 1.3965 | 1.3466 | 1.1718 | 1.1665 | 1.1978 | 1.3133 | 1.1864 | 1.2246 | 1.1985 | 1.1186 | 0.99001 | 0.89719
17 | 0.25039 | 0.21888 | 0.20308 | 0.18864 | 0.16863 | 0.21864 | 0.36853 | 0.34172 | 0.37246 | 0.3575 | 0.34462 | 0.32489 | 0.32758 | 0.33421 | 0.32492 | 0.33011 | 0.37798 | 0.58646 | 0.50755 | 0.42424 | 0.42451 | 0.36715 | 0.36787 | 0.33364
18 | 1.17 | 1.0824 | 0.9887 | 0.99281 | 0.98886 | 1.0848 | 1.3961 | 1.4442 | 1.4903 | 1.5566 | 1.5898 | 1.6197 | 1.5992 | 1.5472 | 1.546 | 1.533 | 1.6106 | 1.8739 | 1.8243 | 1.7743 | 1.772 | 1.642 | 1.5506 | 1.4384
19 | 1.9289 | 1.8273 | 1.7689 | 1.7817 | 1.7766 | 1.9005 | 2.1552 | 2.4999 | 2.6181 | 2.7143 | 2.6608 | 2.705 | 2.7021 | 2.6864 | 2.5106 | 2.5155 | 2.4178 | 2.5644 | 2.4605 | 2.4114 | 2.3722 | 2.277 | 2.1332 | 2.0126
20 | 0.96107 | 0.90213 | 0.87995 | 0.85778 | 0.86007 | 0.95689 | 1.2109 | 1.3661 | 1.5461 | 1.5943 | 1.6181 | 1.6217 | 1.6002 | 1.5812 | 1.4522 | 1.417 | 1.5046 | 1.5677 | 1.4923 | 1.4613 | 1.3742 | 1.1295 | 1.1309 | 1.071
21 | 0.71846 | 0.69323 | 0.66539 | 0.65262 | 0.66058 | 0.76672 | 1.2218 | 1.3572 | 1.4068 | 1.4069 | 1.4478 | 1.4416 | 1.367 | 1.3585 | 1.2108 | 1.0965 | 1.1002 | 1.2275 | 1.1813 | 1.1335 | 1.124 | 1.0248 | 0.90126 | 0.81875
22 | 0.76597 | 0.77086 | 0.75503 | 0.74796 | 0.72475 | 0.70883 | 0.72874 | 0.63846 | 0.63617 | 0.64381 | 0.63381 | 0.63739 | 0.64801 | 0.67203 | 0.67555 | 0.67462 | 0.65042 | 0.68249 | 0.65646 | 0.64548 | 0.65896 | 0.64388 | 0.73084 | 0.75372
23 | 3.8392 | 3.6191 | 3.4108 | 3.4056 | 3.3198 | 3.6741 | 4.7701 | 5.0769 | 5.5284 | 5.9309 | 5.7483 | 5.7481 | 5.782 | 5.6416 | 5.4945 | 5.1909 | 5.3357 | 6.1957 | 5.9382 | 5.6807 | 5.5212 | 5.1485 | 4.9306 | 4.4985
24 | 1.8681 | 1.7909 | 1.6629 | 1.6247 | 1.5483 | 1.7308 | 2.2618 | 2.0251 | 1.6294 | 1.1899 | 2.1612 | 2.1941 | 2.1678 | 2.1989 | 2.0894 | 2.136 | 2.1746 | 2.7437 | 2.4784 | 2.274 | 2.2678 | 2.1854 | 2.3459 | 2.1908
25 | 0.93825 | 0.93751 | 0.9266 | 0.94631 | 0.92679 | 0.93968 | 0.9864 | 0.8985 | 0.74956 | 0.72446 | 0.97397 | 0.89135 | 0.91015 | 0.94598 | 0.96931 | 0.99821 | 1.084 | 1.1374 | 1.0489 | 0.98855 | 1.0128 | 0.99998 | 1.0628 | 1.1261
26 | 1.9914 | 1.9276 | 1.9455 | 1.9629 | 1.9784 | 2.0124 | 2.4879 | 2.548 | 2.593 | 2.5337 | 2.4928 | 2.5855 | 2.6826 | 2.6138 | 2.5693 | 2.5984 | 2.4995 | 2.6319 | 2.5238 | 2.3724 | 2.4103 | 2.3307 | 2.1174 | 2.0665
27 | 0.96451 | 0.93537 | 0.8951 | 0.91467 | 0.8758 | 0.86626 | 0.88698 | 1.0694 | 1.089 | 1.0838 | 1.0739 | 1.0987 | 1.094 | 1.091 | 0.956 | 1.0251 | 1.0951 | 1.1001 | 1.0282 | 0.97438 | 0.97661 | 0.92432 | 0.89435 | 0.89183
28 | 0.78405 | 0.77381 | 0.72841 | 0.71445 | 0.68895 | 0.70487 | 0.85183 | 0.84971 | 0.91849 | 0.95575 | 0.94042 | 0.92325 | 0.90478 | 0.89435 | 0.84246 | 0.86505 | 0.9217 | 1.1367 | 1.0519 | 0.96078 | 0.95044 | 0.86986 | 0.9148 | 0.85683
29 | 2.679 | 2.5492 | 2.4425 | 2.4716 | 2.4406 | 2.7216 | 4.3175 | 4.8196 | 5.0284 | 4.8876 | 4.6877 | 4.9927 | 4.655 | 4.4888 | 3.9059 | 3.8882 | 3.9926 | 4.3778 | 3.9548 | 4.0821 | 3.9951 | 3.7288 | 3.3 | 2.9906
30 | 0.41732 | 0.3648 | 0.33847 | 0.31441 | 0.28105 | 0.3644 | 0.61422 | 0.56954 | 0.62076 | 0.59583 | 0.57437 | 0.54148 | 0.54596 | 0.55701 | 0.54153 | 0.55019 | 0.62997 | 0.97743 | 0.84592 | 0.70706 | 0.70751 | 0.61192 | 0.61311 | 0.55607
31 | 2.7301 | 2.5255 | 2.307 | 2.3165 | 2.3073 | 2.5313 | 3.2575 | 3.3698 | 3.4773 | 3.6321 | 3.7094 | 3.7792 | 3.7315 | 3.6102 | 3.6074 | 3.5771 | 3.758 | 4.3725 | 4.2567 | 4.14 | 4.1346 | 3.8312 | 3.618 | 3.3563
32 | 1.2859 | 1.2182 | 1.1793 | 1.1878 | 1.1844 | 1.267 | 1.4368 | 1.6666 | 1.7454 | 1.8095 | 1.7739 | 1.8033 | 1.8014 | 1.791 | 1.6737 | 1.677 | 1.6118 | 1.7096 | 1.6403 | 1.6076 | 1.5814 | 1.518 | 1.4221 | 1.3417

## Pc, Winter, S7
LoadID | 0 | 1 | 2 | 3 | 4 | 5 | 6 | 7 | 8 | 9 | 10 | 11 | 12 | 13 | 14 | 15 | 16 | 17 | 18 | 19 | 20 | 21 | 22 | 23
1 | 1.4448 | 1.3908 | 1.3412 | 1.3817 | 1.3427 | 1.3445 | 1.3569 | 1.7613 | 1.7965 | 1.7793 | 1.7739 | 1.8112 | 1.7917 | 1.76 | 1.531 | 1.6472 | 1.7908 | 1.7635 | 1.6726 | 1.5951 | 1.5838 | 1.5134 | 1.3669 | 1.3372
2 | 0.58804 | 0.58036 | 0.54631 | 0.53584 | 0.51672 | 0.52865 | 0.63887 | 0.63728 | 0.68887 | 0.71681 | 0.70532 | 0.69244 | 0.67859 | 0.67076 | 0.63184 | 0.64879 | 0.69128 | 0.85251 | 0.78893 | 0.72059 | 0.71283 | 0.6524 | 0.6861 | 0.64262
3 | 1.6074 | 1.5295 | 1.4655 | 1.483 | 1.4644 | 1.6329 | 2.5905 | 2.8918 | 3.017 | 2.9326 | 2.8126 | 2.9956 | 2.793 | 2.6933 | 2.3435 | 2.3329 | 2.3955 | 2.6267 | 2.3729 | 2.4493 | 2.3971 | 2.2373 | 1.98 | 1.7944
4 | 0.16693 | 0.14592 | 0.13539 | 0.12576 | 0.11242 | 0.14576 | 0.24569 | 0.22782 | 0.2483 | 0.23833 | 0.22975 | 0.21659 | 0.21838 | 0.2228 | 0.21661 | 0.22007 | 0.25199 | 0.39097 | 0.33837 | 0.28282 | 0.283 | 0.24477 | 0.24524 | 0.22243
5 | 0.78003 | 0.72158 | 0.65914 | 0.66187 | 0.65924 | 0.72322 | 0.93072 | 0.9628 | 0.99352 | 1.0378 | 1.0598 | 1.0798 | 1.0661 | 1.0315 | 1.0307 | 1.022 | 1.0737 | 1.2493 | 1.2162 | 1.1829 | 1.1813 | 1.0946 | 1.0337 | 0.95893
6 | 4.2864 | 4.0607 | 3.9309 | 3.9594 | 3.948 | 4.2234 | 4.7893 | 5.5554 | 5.818 | 6.0317 | 5.913 | 6.0111 | 6.0047 | 5.9698 | 5.5791 | 5.5899 | 5.3728 | 5.6987 | 5.4678 | 5.3588 | 5.2715 | 5.0601 | 4.7404 | 4.4723
7 | 2.1357 | 2.0047 | 1.9554 | 1.9062 | 1.9113 | 2.1264 | 2.6908 | 3.0358 | 3.4358 | 3.5428 | 3.5957 | 3.6037 | 3.556 | 3.5137 | 3.2272 | 3.1488 | 3.3435 | 3.4837 | 3.3162 | 3.2474 | 3.0539 | 2.5101 | 2.513 | 2.3801
8 | 0.47898 | 0.46216 | 0.4436 | 0.43508 | 0.44038 | 0.51115 | 0.8145 | 0.90478 | 0.93788 | 0.93791 | 0.96519 | 0.96107 | 0.9113 | 0.90565 | 0.80719 | 0.73102 | 0.73345 | 0.8183 | 0.78751 | 0.75565 | 0.74934 | 0.68322 | 0.60084 | 0.54584
9 | 0.51065 | 0.51391 | 0.50335 | 0.49864 | 0.48317 | 0.47255 | 0.48583 | 0.42564 | 0.42412 | 0.42921 | 0.42254 | 0.42493 | 0.43201 | 0.44802 | 0.45037 | 0.44975 | 0.43361 | 0.45499 | 0.43764 | 0.43032 | 0.43931 | 0.42926 | 0.48723 | 0.50248
10 | 0.41134 | 0.38776 | 0.36545 | 0.36489 | 0.3557 | 0.39366 | 0.51108 | 0.54395 | 0.59233 | 0.63545 | 0.61589 | 0.61587 | 0.6195 | 0.60446 | 0.58869 | 0.55617 | 0.57168 | 0.66382 | 0.63623 | 0.60864 | 0.59156 | 0.55162 | 0.52828 | 0.48199
11 | 0.26687 | 0.25584 | 0.23755 | 0.23209 | 0.22119 | 0.24725 | 0.32312 | 0.28929 | 0.23277 | 0.16998 | 0.30875 | 0.31344 | 0.30968 | 0.31413 | 0.29848 | 0.30514 | 0.31066 | 0.39196 | 0.35406 | 0.32486 | 0.32397 | 0.3122 | 0.33513 | 0.31297
12 | 0.93825 | 0.93751 | 0.9266 | 0.94631 | 0.92679 | 0.93968 | 0.9864 | 0.8985 | 0.74956 | 0.72446 | 0.97397 | 0.89135 | 0.91015 | 0.94598 | 0.96931 | 0.99821 | 1.084 | 1.1374 | 1.0489 | 0.98855 | 1.0128 | 0.99998 | 1.0628 | 1.1261
13 | 3.9829 | 3.8552 | 3.891 | 3.9258 | 3.9568 | 4.0248 | 4.9758 | 5.0959 | 5.186 | 5.0673 | 4.9857 | 5.1711 | 5.3653 | 5.2277 | 5.1386 | 5.1967 | 4.999 | 5.2639 | 5.0475 | 4.7449 | 4.8206 | 4.6613 | 4.2348 | 4.133
14 | 0.96451 | 0.93537 | 0.8951 | 0.91467 | 0.8758 | 0.86626 | 0.88698 | 1.0694 | 1.089 | 1.0838 | 1.0739 | 1.0987 | 1.094 | 1.091 | 0.956 | 1.0251 | 1.0951 | 1.1001 | 1.0282 | 0.97438 | 0.97661 | 0.92432 | 0.89435 | 0.89183
15 | 0.39202 | 0.3869 | 0.3642 | 0.35723 | 0.34448 | 0.35244 | 0.42591 | 0.42485 | 0.45925 | 0.47788 | 0.47021 | 0.46162 | 0.45239 | 0.44718 | 0.42123 | 0.43252 | 0.46085 | 0.56834 | 0.52595 | 0.48039 | 0.47522 | 0.43493 | 0.4574 | 0.42842
16 | 0.80371 | 0.76477 | 0.73276 | 0.74149 | 0.73218 | 0.81647 | 1.2953 | 1.4459 | 1.5085 | 1.4663 | 1.4063 | 1.4978 | 1.3965 | 1.3466 | 1.1718 | 1.1665 | 1.1978 | 1.3133 | 1.1864 | 1.2246 | 1.1985 | 1.1186 | 0.99001 | 0.89719
17 | 0.25039 | 0.21888 | 0.20308 | 0.18864 | 0.16863 | 0.21864 | 0.36853 | 0.34172 | 0.37246 | 0.3575 | 0.34462 | 0.32489 | 0.32758 | 0.33421 | 0.32492 | 0.33011 | 0.37798 | 0.58646 | 0.50755 | 0.42424 | 0.42451 | 0.36715 | 0.36787 | 0.33364
18 | 1.17 | 1.0824 | 0.9887 | 0.99281 | 0.98886 | 1.0848 | 1.3961 | 1.4442 | 1.4903 | 1.5566 | 1.5898 | 1.6197 | 1.5992 | 1.5472 | 1.546 | 1.533 | 1.6106 | 1.8739 | 1.8243 | 1.7743 | 1.772 | 1.642 | 1.5506 | 1.4384
19 | 1.9289 | 1.8273 | 1.7689 | 1.7817 | 1.7766 | 1.9005 | 2.1552 | 2.4999 | 2.6181 | 2.7143 | 2.6608 | 2.705 | 2.7021 | 2.6864 | 2.5106 | 2.5155 | 2.4178 | 2.5644 | 2.4605 | 2.4114 | 2.3722 | 2.277 | 2.1332 | 2.0126
20 | 0.96107 | 0.90213 | 0.87995 | 0.85778 | 0.86007 | 0.95689 | 1.2109 | 1.3661 | 1.5461 | 1.5943 | 1.6181 | 1.6217 | 1.6002 | 1.5812 | 1.4522 | 1.417 | 1.5046 | 1.5677 | 1.4923 | 1.4613 | 1.3742 | 1.1295 | 1.1309 | 1.071
21 | 0.71846 | 0.69323 | 0.66539 | 0.65262 | 0.66058 | 0.76672 | 1.2218 | 1.3572 | 1.4068 | 1.4069 | 1.4478 | 1.4416 | 1.367 | 1.3585 | 1.2108 | 1.0965 | 1.1002 | 1.2275 | 1.1813 | 1.1335 | 1.124 | 1.0248 | 0.90126 | 0.81875
22 | 0.76597 | 0.77086 | 0.75503 | 0.74796 | 0.72475 | 0.70883 | 0.72874 | 0.63846 | 0.63617 | 0.64381 | 0.63381 | 0.63739 | 0.64801 | 0.67203 | 0.67555 | 0.67462 | 0.65042 | 0.68249 | 0.65646 | 0.64548 | 0.65896 | 0.64388 | 0.73084 | 0.75372
23 | 3.8392 | 3.6191 | 3.4108 | 3.4056 | 3.3198 | 3.6741 | 4.7701 | 5.0769 | 5.5284 | 5.9309 | 5.7483 | 5.7481 | 5.782 | 5.6416 | 5.4945 | 5.1909 | 5.3357 | 6.1957 | 5.9382 | 5.6807 | 5.5212 | 5.1485 | 4.9306 | 4.4985
24 | 1.8681 | 1.7909 | 1.6629 | 1.6247 | 1.5483 | 1.7308 | 2.2618 | 2.0251 | 1.6294 | 1.1899 | 2.1612 | 2.1941 | 2.1678 | 2.1989 | 2.0894 | 2.136 | 2.1746 | 2.7437 | 2.4784 | 2.274 | 2.2678 | 2.1854 | 2.3459 | 2.1908
25 | 0.93825 | 0.93751 | 0.9266 | 0.94631 | 0.92679 | 0.93968 | 0.9864 | 0.8985 | 0.74956 | 0.72446 | 0.97397 | 0.89135 | 0.91015 | 0.94598 | 0.96931 | 0.99821 | 1.084 | 1.1374 | 1.0489 | 0.98855 | 1.0128 | 0.99998 | 1.0628 | 1.1261
26 | 1.9914 | 1.9276 | 1.9455 | 1.9629 | 1.9784 | 2.0124 | 2.4879 | 2.548 | 2.593 | 2.5337 | 2.4928 | 2.5855 | 2.6826 | 2.6138 | 2.5693 | 2.5984 | 2.4995 | 2.6319 | 2.5238 | 2.3724 | 2.4103 | 2.3307 | 2.1174 | 2.0665
27 | 0.96451 | 0.93537 | 0.8951 | 0.91467 | 0.8758 | 0.86626 | 0.88698 | 1.0694 | 1.089 | 1.0838 | 1.0739 | 1.0987 | 1.094 | 1.091 | 0.956 | 1.0251 | 1.0951 | 1.1001 | 1.0282 | 0.97438 | 0.97661 | 0.92432 | 0.89435 | 0.89183
28 | 0.78405 | 0.77381 | 0.72841 | 0.71445 | 0.68895 | 0.70487 | 0.85183 | 0.84971 | 0.91849 | 0.95575 | 0.94042 | 0.92325 | 0.90478 | 0.89435 | 0.84246 | 0.86505 | 0.9217 | 1.1367 | 1.0519 | 0.96078 | 0.95044 | 0.86986 | 0.9148 | 0.85683
29 | 2.679 | 2.5492 | 2.4425 | 2.4716 | 2.4406 | 2.7216 | 4.3175 | 4.8196 | 5.0284 | 4.8876 | 4.6877 | 4.9927 | 4.655 | 4.4888 | 3.9059 | 3.8882 | 3.9926 | 4.3778 | 3.9548 | 4.0821 | 3.9951 | 3.7288 | 3.3 | 2.9906
30 | 0.41732 | 0.3648 | 0.33847 | 0.31441 | 0.28105 | 0.3644 | 0.61422 | 0.56954 | 0.62076 | 0.59583 | 0.57437 | 0.54148 | 0.54596 | 0.55701 | 0.54153 | 0.55019 | 0.62997 | 0.97743 | 0.84592 | 0.70706 | 0.70751 | 0.61192 | 0.61311 | 0.55607
31 | 2.7301 | 2.5255 | 2.307 | 2.3165 | 2.3073 | 2.5313 | 3.2575 | 3.3698 | 3.4773 | 3.6321 | 3.7094 | 3.7792 | 3.7315 | 3.6102 | 3.6074 | 3.5771 | 3.758 | 4.3725 | 4.2567 | 4.14 | 4.1346 | 3.8312 | 3.618 | 3.3563
32 | 1.2859 | 1.2182 | 1.1793 | 1.1878 | 1.1844 | 1.267 | 1.4368 | 1.6666 | 1.7454 | 1.8095 | 1.7739 | 1.8033 | 1.8014 | 1.791 | 1.6737 | 1.677 | 1.6118 | 1.7096 | 1.6403 | 1.6076 | 1.5814 | 1.518 | 1.4221 | 1.3417

## Pc, Winter, S8
LoadID | 0 | 1 | 2 | 3 | 4 | 5 | 6 | 7 | 8 | 9 | 10 | 11 | 12 | 13 | 14 | 15 | 16 | 17 | 18 | 19 | 20 | 21 | 22 | 23
1 | 1.4448 | 1.3908 | 1.3412 | 1.3817 | 1.3427 | 1.3445 | 1.3569 | 1.7613 | 1.7965 | 1.7793 | 1.7739 | 1.8112 | 1.7917 | 1.76 | 1.531 | 1.6472 | 1.7908 | 1.7635 | 1.6726 | 1.5951 | 1.5838 | 1.5134 | 1.3669 | 1.3372
2 | 0.58804 | 0.58036 | 0.54631 | 0.53584 | 0.51672 | 0.52865 | 0.63887 | 0.63728 | 0.68887 | 0.71681 | 0.70532 | 0.69244 | 0.67859 | 0.67076 | 0.63184 | 0.64879 | 0.69128 | 0.85251 | 0.78893 | 0.72059 | 0.71283 | 0.6524 | 0.6861 | 0.64262
3 | 1.6074 | 1.5295 | 1.4655 | 1.483 | 1.4644 | 1.6329 | 2.5905 | 2.8918 | 3.017 | 2.9326 | 2.8126 | 2.9956 | 2.793 | 2.6933 | 2.3435 | 2.3329 | 2.3955 | 2.6267 | 2.3729 | 2.4493 | 2.3971 | 2.2373 | 1.98 | 1.7944
4 | 0.16693 | 0.14592 | 0.13539 | 0.12576 | 0.11242 | 0.14576 | 0.24569 | 0.22782 | 0.2483 | 0.23833 | 0.22975 | 0.21659 | 0.21838 | 0.2228 | 0.21661 | 0.22007 | 0.25199 | 0.39097 | 0.33837 | 0.28282 | 0.283 | 0.24477 | 0.24524 | 0.22243
5 | 0.78003 | 0.72158 | 0.65914 | 0.66187 | 0.65924 | 0.72322 | 0.93072 | 0.9628 | 0.99352 | 1.0378 | 1.0598 | 1.0798 | 1.0661 | 1.0315 | 1.0307 | 1.022 | 1.0737 | 1.2493 | 1.2162 | 1.1829 | 1.1813 | 1.0946 | 1.0337 | 0.95893
6 | 4.2864 | 4.0607 | 3.9309 | 3.9594 | 3.948 | 4.2234 | 4.7893 | 5.5554 | 5.818 | 6.0317 | 5.913 | 6.0111 | 6.0047 | 5.9698 | 5.5791 | 5.5899 | 5.3728 | 5.6987 | 5.4678 | 5.3588 | 5.2715 | 5.0601 | 4.7404 | 4.4723
7 | 2.1357 | 2.0047 | 1.9554 | 1.9062 | 1.9113 | 2.1264 | 2.6908 | 3.0358 | 3.4358 | 3.5428 | 3.5957 | 3.6037 | 3.556 | 3.5137 | 3.2272 | 3.1488 | 3.3435 | 3.4837 | 3.3162 | 3.2474 | 3.0539 | 2.5101 | 2.513 | 2.3801
8 | 0.47898 | 0.46216 | 0.4436 | 0.43508 | 0.44038 | 0.51115 | 0.8145 | 0.90478 | 0.93788 | 0.93791 | 0.96519 | 0.96107 | 0.9113 | 0.90565 | 0.80719 | 0.73102 | 0.73345 | 0.8183 | 0.78751 | 0.75565 | 0.74934 | 0.68322 | 0.60084 | 0.54584
9 | 0.51065 | 0.51391 | 0.50335 | 0.49864 | 0.48317 | 0.47255 | 0.48583 | 0.42564 | 0.42412 | 0.42921 | 0.42254 | 0.42493 | 0.43201 | 0.44802 | 0.45037 | 0.44975 | 0.43361 | 0.45499 | 0.43764 | 0.43032 | 0.43931 | 0.42926 | 0.48723 | 0.50248
10 | 0.41134 | 0.38776 | 0.36545 | 0.36489 | 0.3557 | 0.39366 | 0.51108 | 0.54395 | 0.59233 | 0.63545 | 0.61589 | 0.61587 | 0.6195 | 0.60446 | 0.58869 | 0.55617 | 0.57168 | 0.66382 | 0.63623 | 0.60864 | 0.59156 | 0.55162 | 0.52828 | 0.48199
11 | 0.26687 | 0.25584 | 0.23755 | 0.23209 | 0.22119 | 0.24725 | 0.32312 | 0.28929 | 0.23277 | 0.16998 | 0.30875 | 0.31344 | 0.30968 | 0.31413 | 0.29848 | 0.30514 | 0.31066 | 0.39196 | 0.35406 | 0.32486 | 0.32397 | 0.3122 | 0.33513 | 0.31297
12 | 0.93825 | 0.93751 | 0.9266 | 0.94631 | 0.92679 | 0.93968 | 0.9864 | 0.8985 | 0.74956 | 0.72446 | 0.97397 | 0.89135 | 0.91015 | 0.94598 | 0.96931 | 0.99821 | 1.084 | 1.1374 | 1.0489 | 0.98855 | 1.0128 | 0.99998 | 1.0628 | 1.1261
13 | 3.9829 | 3.8552 | 3.891 | 3.9258 | 3.9568 | 4.0248 | 4.9758 | 5.0959 | 5.186 | 5.0673 | 4.9857 | 5.1711 | 5.3653 | 5.2277 | 5.1386 | 5.1967 | 4.999 | 5.2639 | 5.0475 | 4.7449 | 4.8206 | 4.6613 | 4.2348 | 4.133
14 | 0.96451 | 0.93537 | 0.8951 | 0.91467 | 0.8758 | 0.86626 | 0.88698 | 1.0694 | 1.089 | 1.0838 | 1.0739 | 1.0987 | 1.094 | 1.091 | 0.956 | 1.0251 | 1.0951 | 1.1001 | 1.0282 | 0.97438 | 0.97661 | 0.92432 | 0.89435 | 0.89183
15 | 0.39202 | 0.3869 | 0.3642 | 0.35723 | 0.34448 | 0.35244 | 0.42591 | 0.42485 | 0.45925 | 0.47788 | 0.47021 | 0.46162 | 0.45239 | 0.44718 | 0.42123 | 0.43252 | 0.46085 | 0.56834 | 0.52595 | 0.48039 | 0.47522 | 0.43493 | 0.4574 | 0.42842
16 | 0.80371 | 0.76477 | 0.73276 | 0.74149 | 0.73218 | 0.81647 | 1.2953 | 1.4459 | 1.5085 | 1.4663 | 1.4063 | 1.4978 | 1.3965 | 1.3466 | 1.1718 | 1.1665 | 1.1978 | 1.3133 | 1.1864 | 1.2246 | 1.1985 | 1.1186 | 0.99001 | 0.89719
17 | 0.25039 | 0.21888 | 0.20308 | 0.18864 | 0.16863 | 0.21864 | 0.36853 | 0.34172 | 0.37246 | 0.3575 | 0.34462 | 0.32489 | 0.32758 | 0.33421 | 0.32492 | 0.33011 | 0.37798 | 0.58646 | 0.50755 | 0.42424 | 0.42451 | 0.36715 | 0.36787 | 0.33364
18 | 1.17 | 1.0824 | 0.9887 | 0.99281 | 0.98886 | 1.0848 | 1.3961 | 1.4442 | 1.4903 | 1.5566 | 1.5898 | 1.6197 | 1.5992 | 1.5472 | 1.546 | 1.533 | 1.6106 | 1.8739 | 1.8243 | 1.7743 | 1.772 | 1.642 | 1.5506 | 1.4384
19 | 1.9289 | 1.8273 | 1.7689 | 1.7817 | 1.7766 | 1.9005 | 2.1552 | 2.4999 | 2.6181 | 2.7143 | 2.6608 | 2.705 | 2.7021 | 2.6864 | 2.5106 | 2.5155 | 2.4178 | 2.5644 | 2.4605 | 2.4114 | 2.3722 | 2.277 | 2.1332 | 2.0126
20 | 0.96107 | 0.90213 | 0.87995 | 0.85778 | 0.86007 | 0.95689 | 1.2109 | 1.3661 | 1.5461 | 1.5943 | 1.6181 | 1.6217 | 1.6002 | 1.5812 | 1.4522 | 1.417 | 1.5046 | 1.5677 | 1.4923 | 1.4613 | 1.3742 | 1.1295 | 1.1309 | 1.071
21 | 0.71846 | 0.69323 | 0.66539 | 0.65262 | 0.66058 | 0.76672 | 1.2218 | 1.3572 | 1.4068 | 1.4069 | 1.4478 | 1.4416 | 1.367 | 1.3585 | 1.2108 | 1.0965 | 1.1002 | 1.2275 | 1.1813 | 1.1335 | 1.124 | 1.0248 | 0.90126 | 0.81875
22 | 0.76597 | 0.77086 | 0.75503 | 0.74796 | 0.72475 | 0.70883 | 0.72874 | 0.63846 | 0.63617 | 0.64381 | 0.63381 | 0.63739 | 0.64801 | 0.67203 | 0.67555 | 0.67462 | 0.65042 | 0.68249 | 0.65646 | 0.64548 | 0.65896 | 0.64388 | 0.73084 | 0.75372
23 | 3.8392 | 3.6191 | 3.4108 | 3.4056 | 3.3198 | 3.6741 | 4.7701 | 5.0769 | 5.5284 | 5.9309 | 5.7483 | 5.7481 | 5.782 | 5.6416 | 5.4945 | 5.1909 | 5.3357 | 6.1957 | 5.9382 | 5.6807 | 5.5212 | 5.1485 | 4.9306 | 4.4985
24 | 1.8681 | 1.7909 | 1.6629 | 1.6247 | 1.5483 | 1.7308 | 2.2618 | 2.0251 | 1.6294 | 1.1899 | 2.1612 | 2.1941 | 2.1678 | 2.1989 | 2.0894 | 2.136 | 2.1746 | 2.7437 | 2.4784 | 2.274 | 2.2678 | 2.1854 | 2.3459 | 2.1908
25 | 0.93825 | 0.93751 | 0.9266 | 0.94631 | 0.92679 | 0.93968 | 0.9864 | 0.8985 | 0.74956 | 0.72446 | 0.97397 | 0.89135 | 0.91015 | 0.94598 | 0.96931 | 0.99821 | 1.084 | 1.1374 | 1.0489 | 0.98855 | 1.0128 | 0.99998 | 1.0628 | 1.1261
26 | 1.9914 | 1.9276 | 1.9455 | 1.9629 | 1.9784 | 2.0124 | 2.4879 | 2.548 | 2.593 | 2.5337 | 2.4928 | 2.5855 | 2.6826 | 2.6138 | 2.5693 | 2.5984 | 2.4995 | 2.6319 | 2.5238 | 2.3724 | 2.4103 | 2.3307 | 2.1174 | 2.0665
27 | 0.96451 | 0.93537 | 0.8951 | 0.91467 | 0.8758 | 0.86626 | 0.88698 | 1.0694 | 1.089 | 1.0838 | 1.0739 | 1.0987 | 1.094 | 1.091 | 0.956 | 1.0251 | 1.0951 | 1.1001 | 1.0282 | 0.97438 | 0.97661 | 0.92432 | 0.89435 | 0.89183
28 | 0.78405 | 0.77381 | 0.72841 | 0.71445 | 0.68895 | 0.70487 | 0.85183 | 0.84971 | 0.91849 | 0.95575 | 0.94042 | 0.92325 | 0.90478 | 0.89435 | 0.84246 | 0.86505 | 0.9217 | 1.1367 | 1.0519 | 0.96078 | 0.95044 | 0.86986 | 0.9148 | 0.85683
29 | 2.679 | 2.5492 | 2.4425 | 2.4716 | 2.4406 | 2.7216 | 4.3175 | 4.8196 | 5.0284 | 4.8876 | 4.6877 | 4.9927 | 4.655 | 4.4888 | 3.9059 | 3.8882 | 3.9926 | 4.3778 | 3.9548 | 4.0821 | 3.9951 | 3.7288 | 3.3 | 2.9906
30 | 0.41732 | 0.3648 | 0.33847 | 0.31441 | 0.28105 | 0.3644 | 0.61422 | 0.56954 | 0.62076 | 0.59583 | 0.57437 | 0.54148 | 0.54596 | 0.55701 | 0.54153 | 0.55019 | 0.62997 | 0.97743 | 0.84592 | 0.70706 | 0.70751 | 0.61192 | 0.61311 | 0.55607
31 | 2.7301 | 2.5255 | 2.307 | 2.3165 | 2.3073 | 2.5313 | 3.2575 | 3.3698 | 3.4773 | 3.6321 | 3.7094 | 3.7792 | 3.7315 | 3.6102 | 3.6074 | 3.5771 | 3.758 | 4.3725 | 4.2567 | 4.14 | 4.1346 | 3.8312 | 3.618 | 3.3563
32 | 1.2859 | 1.2182 | 1.1793 | 1.1878 | 1.1844 | 1.267 | 1.4368 | 1.6666 | 1.7454 | 1.8095 | 1.7739 | 1.8033 | 1.8014 | 1.791 | 1.6737 | 1.677 | 1.6118 | 1.7096 | 1.6403 | 1.6076 | 1.5814 | 1.518 | 1.4221 | 1.3417

## Pc, Winter, S9
LoadID | 0 | 1 | 2 | 3 | 4 | 5 | 6 | 7 | 8 | 9 | 10 | 11 | 12 | 13 | 14 | 15 | 16 | 17 | 18 | 19 | 20 | 21 | 22 | 23
1 | 1.4448 | 1.3908 | 1.3412 | 1.3817 | 1.3427 | 1.3445 | 1.3569 | 1.7613 | 1.7965 | 1.7793 | 1.7739 | 1.8112 | 1.7917 | 1.76 | 1.531 | 1.6472 | 1.7908 | 1.7635 | 1.6726 | 1.5951 | 1.5838 | 1.5134 | 1.3669 | 1.3372
2 | 0.58804 | 0.58036 | 0.54631 | 0.53584 | 0.51672 | 0.52865 | 0.63887 | 0.63728 | 0.68887 | 0.71681 | 0.70532 | 0.69244 | 0.67859 | 0.67076 | 0.63184 | 0.64879 | 0.69128 | 0.85251 | 0.78893 | 0.72059 | 0.71283 | 0.6524 | 0.6861 | 0.64262
3 | 1.6074 | 1.5295 | 1.4655 | 1.483 | 1.4644 | 1.6329 | 2.5905 | 2.8918 | 3.017 | 2.9326 | 2.8126 | 2.9956 | 2.793 | 2.6933 | 2.3435 | 2.3329 | 2.3955 | 2.6267 | 2.3729 | 2.4493 | 2.3971 | 2.2373 | 1.98 | 1.7944
4 | 0.16693 | 0.14592 | 0.13539 | 0.12576 | 0.11242 | 0.14576 | 0.24569 | 0.22782 | 0.2483 | 0.23833 | 0.22975 | 0.21659 | 0.21838 | 0.2228 | 0.21661 | 0.22007 | 0.25199 | 0.39097 | 0.33837 | 0.28282 | 0.283 | 0.24477 | 0.24524 | 0.22243
5 | 0.78003 | 0.72158 | 0.65914 | 0.66187 | 0.65924 | 0.72322 | 0.93072 | 0.9628 | 0.99352 | 1.0378 | 1.0598 | 1.0798 | 1.0661 | 1.0315 | 1.0307 | 1.022 | 1.0737 | 1.2493 | 1.2162 | 1.1829 | 1.1813 | 1.0946 | 1.0337 | 0.95893
6 | 4.2864 | 4.0607 | 3.9309 | 3.9594 | 3.948 | 4.2234 | 4.7893 | 5.5554 | 5.818 | 6.0317 | 5.913 | 6.0111 | 6.0047 | 5.9698 | 5.5791 | 5.5899 | 5.3728 | 5.6987 | 5.4678 | 5.3588 | 5.2715 | 5.0601 | 4.7404 | 4.4723
7 | 2.1357 | 2.0047 | 1.9554 | 1.9062 | 1.9113 | 2.1264 | 2.6908 | 3.0358 | 3.4358 | 3.5428 | 3.5957 | 3.6037 | 3.556 | 3.5137 | 3.2272 | 3.1488 | 3.3435 | 3.4837 | 3.3162 | 3.2474 | 3.0539 | 2.5101 | 2.513 | 2.3801
8 | 0.47898 | 0.46216 | 0.4436 | 0.43508 | 0.44038 | 0.51115 | 0.8145 | 0.90478 | 0.93788 | 0.93791 | 0.96519 | 0.96107 | 0.9113 | 0.90565 | 0.80719 | 0.73102 | 0.73345 | 0.8183 | 0.78751 | 0.75565 | 0.74934 | 0.68322 | 0.60084 | 0.54584
9 | 0.51065 | 0.51391 | 0.50335 | 0.49864 | 0.48317 | 0.47255 | 0.48583 | 0.42564 | 0.42412 | 0.42921 | 0.42254 | 0.42493 | 0.43201 | 0.44802 | 0.45037 | 0.44975 | 0.43361 | 0.45499 | 0.43764 | 0.43032 | 0.43931 | 0.42926 | 0.48723 | 0.50248
10 | 0.41134 | 0.38776 | 0.36545 | 0.36489 | 0.3557 | 0.39366 | 0.51108 | 0.54395 | 0.59233 | 0.63545 | 0.61589 | 0.61587 | 0.6195 | 0.60446 | 0.58869 | 0.55617 | 0.57168 | 0.66382 | 0.63623 | 0.60864 | 0.59156 | 0.55162 | 0.52828 | 0.48199
11 | 0.26687 | 0.25584 | 0.23755 | 0.23209 | 0.22119 | 0.24725 | 0.32312 | 0.28929 | 0.23277 | 0.16998 | 0.30875 | 0.31344 | 0.30968 | 0.31413 | 0.29848 | 0.30514 | 0.31066 | 0.39196 | 0.35406 | 0.32486 | 0.32397 | 0.3122 | 0.33513 | 0.31297
12 | 0.93825 | 0.93751 | 0.9266 | 0.94631 | 0.92679 | 0.93968 | 0.9864 | 0.8985 | 0.74956 | 0.72446 | 0.97397 | 0.89135 | 0.91015 | 0.94598 | 0.96931 | 0.99821 | 1.084 | 1.1374 | 1.0489 | 0.98855 | 1.0128 | 0.99998 | 1.0628 | 1.1261
13 | 3.9829 | 3.8552 | 3.891 | 3.9258 | 3.9568 | 4.0248 | 4.9758 | 5.0959 | 5.186 | 5.0673 | 4.9857 | 5.1711 | 5.3653 | 5.2277 | 5.1386 | 5.1967 | 4.999 | 5.2639 | 5.0475 | 4.7449 | 4.8206 | 4.6613 | 4.2348 | 4.133
14 | 0.96451 | 0.93537 | 0.8951 | 0.91467 | 0.8758 | 0.86626 | 0.88698 | 1.0694 | 1.089 | 1.0838 | 1.0739 | 1.0987 | 1.094 | 1.091 | 0.956 | 1.0251 | 1.0951 | 1.1001 | 1.0282 | 0.97438 | 0.97661 | 0.92432 | 0.89435 | 0.89183
15 | 0.39202 | 0.3869 | 0.3642 | 0.35723 | 0.34448 | 0.35244 | 0.42591 | 0.42485 | 0.45925 | 0.47788 | 0.47021 | 0.46162 | 0.45239 | 0.44718 | 0.42123 | 0.43252 | 0.46085 | 0.56834 | 0.52595 | 0.48039 | 0.47522 | 0.43493 | 0.4574 | 0.42842
16 | 0.80371 | 0.76477 | 0.73276 | 0.74149 | 0.73218 | 0.81647 | 1.2953 | 1.4459 | 1.5085 | 1.4663 | 1.4063 | 1.4978 | 1.3965 | 1.3466 | 1.1718 | 1.1665 | 1.1978 | 1.3133 | 1.1864 | 1.2246 | 1.1985 | 1.1186 | 0.99001 | 0.89719
17 | 0.25039 | 0.21888 | 0.20308 | 0.18864 | 0.16863 | 0.21864 | 0.36853 | 0.34172 | 0.37246 | 0.3575 | 0.34462 | 0.32489 | 0.32758 | 0.33421 | 0.32492 | 0.33011 | 0.37798 | 0.58646 | 0.50755 | 0.42424 | 0.42451 | 0.36715 | 0.36787 | 0.33364
18 | 1.17 | 1.0824 | 0.9887 | 0.99281 | 0.98886 | 1.0848 | 1.3961 | 1.4442 | 1.4903 | 1.5566 | 1.5898 | 1.6197 | 1.5992 | 1.5472 | 1.546 | 1.533 | 1.6106 | 1.8739 | 1.8243 | 1.7743 | 1.772 | 1.642 | 1.5506 | 1.4384
19 | 1.9289 | 1.8273 | 1.7689 | 1.7817 | 1.7766 | 1.9005 | 2.1552 | 2.4999 | 2.6181 | 2.7143 | 2.6608 | 2.705 | 2.7021 | 2.6864 | 2.5106 | 2.5155 | 2.4178 | 2.5644 | 2.4605 | 2.4114 | 2.3722 | 2.277 | 2.1332 | 2.0126
20 | 0.96107 | 0.90213 | 0.87995 | 0.85778 | 0.86007 | 0.95689 | 1.2109 | 1.3661 | 1.5461 | 1.5943 | 1.6181 | 1.6217 | 1.6002 | 1.5812 | 1.4522 | 1.417 | 1.5046 | 1.5677 | 1.4923 | 1.4613 | 1.3742 | 1.1295 | 1.1309 | 1.071
21 | 0.71846 | 0.69323 | 0.66539 | 0.65262 | 0.66058 | 0.76672 | 1.2218 | 1.3572 | 1.4068 | 1.4069 | 1.4478 | 1.4416 | 1.367 | 1.3585 | 1.2108 | 1.0965 | 1.1002 | 1.2275 | 1.1813 | 1.1335 | 1.124 | 1.0248 | 0.90126 | 0.81875
22 | 0.76597 | 0.77086 | 0.75503 | 0.74796 | 0.72475 | 0.70883 | 0.72874 | 0.63846 | 0.63617 | 0.64381 | 0.63381 | 0.63739 | 0.64801 | 0.67203 | 0.67555 | 0.67462 | 0.65042 | 0.68249 | 0.65646 | 0.64548 | 0.65896 | 0.64388 | 0.73084 | 0.75372
23 | 3.8392 | 3.6191 | 3.4108 | 3.4056 | 3.3198 | 3.6741 | 4.7701 | 5.0769 | 5.5284 | 5.9309 | 5.7483 | 5.7481 | 5.782 | 5.6416 | 5.4945 | 5.1909 | 5.3357 | 6.1957 | 5.9382 | 5.6807 | 5.5212 | 5.1485 | 4.9306 | 4.4985
24 | 1.8681 | 1.7909 | 1.6629 | 1.6247 | 1.5483 | 1.7308 | 2.2618 | 2.0251 | 1.6294 | 1.1899 | 2.1612 | 2.1941 | 2.1678 | 2.1989 | 2.0894 | 2.136 | 2.1746 | 2.7437 | 2.4784 | 2.274 | 2.2678 | 2.1854 | 2.3459 | 2.1908
25 | 0.93825 | 0.93751 | 0.9266 | 0.94631 | 0.92679 | 0.93968 | 0.9864 | 0.8985 | 0.74956 | 0.72446 | 0.97397 | 0.89135 | 0.91015 | 0.94598 | 0.96931 | 0.99821 | 1.084 | 1.1374 | 1.0489 | 0.98855 | 1.0128 | 0.99998 | 1.0628 | 1.1261
26 | 1.9914 | 1.9276 | 1.9455 | 1.9629 | 1.9784 | 2.0124 | 2.4879 | 2.548 | 2.593 | 2.5337 | 2.4928 | 2.5855 | 2.6826 | 2.6138 | 2.5693 | 2.5984 | 2.4995 | 2.6319 | 2.5238 | 2.3724 | 2.4103 | 2.3307 | 2.1174 | 2.0665
27 | 0.96451 | 0.93537 | 0.8951 | 0.91467 | 0.8758 | 0.86626 | 0.88698 | 1.0694 | 1.089 | 1.0838 | 1.0739 | 1.0987 | 1.094 | 1.091 | 0.956 | 1.0251 | 1.0951 | 1.1001 | 1.0282 | 0.97438 | 0.97661 | 0.92432 | 0.89435 | 0.89183
28 | 0.78405 | 0.77381 | 0.72841 | 0.71445 | 0.68895 | 0.70487 | 0.85183 | 0.84971 | 0.91849 | 0.95575 | 0.94042 | 0.92325 | 0.90478 | 0.89435 | 0.84246 | 0.86505 | 0.9217 | 1.1367 | 1.0519 | 0.96078 | 0.95044 | 0.86986 | 0.9148 | 0.85683
29 | 2.679 | 2.5492 | 2.4425 | 2.4716 | 2.4406 | 2.7216 | 4.3175 | 4.8196 | 5.0284 | 4.8876 | 4.6877 | 4.9927 | 4.655 | 4.4888 | 3.9059 | 3.8882 | 3.9926 | 4.3778 | 3.9548 | 4.0821 | 3.9951 | 3.7288 | 3.3 | 2.9906
30 | 0.41732 | 0.3648 | 0.33847 | 0.31441 | 0.28105 | 0.3644 | 0.61422 | 0.56954 | 0.62076 | 0.59583 | 0.57437 | 0.54148 | 0.54596 | 0.55701 | 0.54153 | 0.55019 | 0.62997 | 0.97743 | 0.84592 | 0.70706 | 0.70751 | 0.61192 | 0.61311 | 0.55607
31 | 2.7301 | 2.5255 | 2.307 | 2.3165 | 2.3073 | 2.5313 | 3.2575 | 3.3698 | 3.4773 | 3.6321 | 3.7094 | 3.7792 | 3.7315 | 3.6102 | 3.6074 | 3.5771 | 3.758 | 4.3725 | 4.2567 | 4.14 | 4.1346 | 3.8312 | 3.618 | 3.3563
32 | 1.2859 | 1.2182 | 1.1793 | 1.1878 | 1.1844 | 1.267 | 1.4368 | 1.6666 | 1.7454 | 1.8095 | 1.7739 | 1.8033 | 1.8014 | 1.791 | 1.6737 | 1.677 | 1.6118 | 1.7096 | 1.6403 | 1.6076 | 1.5814 | 1.518 | 1.4221 | 1.3417

## Qc, Winter, S1
LoadID | 0 | 1 | 2 | 3 | 4 | 5 | 6 | 7 | 8 | 9 | 10 | 11 | 12 | 13 | 14 | 15 | 16 | 17 | 18 | 19 | 20 | 21 | 22 | 23
1 | 0.53054 | 0.37484 | 0.32494 | 0.41652 | 0.35864 | 0.29486 | 0.24397 | 0.85255 | 0.89159 | 0.76472 | 0.89096 | 0.82788 | 0.83152 | 0.74252 | 0.44061 | 0.68987 | 0.82739 | 0.77201 | 0.53956 | 0.55976 | 0.52136 | 0.32341 | 0.25798 | 0.26739
2 | -0.21185 | -0.2118 | -0.21764 | -0.22761 | -0.22543 | -0.20689 | -0.13118 | -0.025217 | -0.027099 | -0.017959 | -0.01582 | -0.070603 | -0.10314 | -0.13371 | -0.1327 | -0.13495 | -0.1061 | 0.034872 | -0.0049147 | -0.058015 | -0.10754 | -0.14146 | -0.15515 | -0.17763
3 | -1.137 | -1.2268 | -1.2493 | -1.2326 | -1.2337 | -1.0302 | -0.03836 | 0.53112 | 0.67692 | 0.47156 | 0.27842 | 0.55225 | 0.34822 | 0.10565 | -0.41797 | -0.41815 | -0.34445 | -0.17377 | -0.42352 | -0.24131 | -0.33131 | -0.54951 | -0.86815 | -0.98
4 | -0.45343 | -0.45793 | -0.4626 | -0.46665 | -0.46873 | -0.42853 | -0.3718 | -0.33945 | -0.34939 | -0.38706 | -0.41284 | -0.43713 | -0.43765 | -0.4457 | -0.44962 | -0.4362 | -0.36927 | -0.22009 | -0.28388 | -0.34435 | -0.3707 | -0.39219 | -0.41458 | -0.41659
5 | -0.30427 | -0.31956 | -0.33314 | -0.33433 | -0.33359 | -0.28119 | -0.21429 | -0.17342 | -0.17035 | -0.14269 | -0.14121 | -0.13824 | -0.16637 | -0.17904 | -0.17422 | -0.21597 | -0.19134 | -0.095923 | -0.11359 | -0.14123 | -0.1525 | -0.19797 | -0.21894 | -0.22904
6 | 0.84393 | 0.66016 | 0.50054 | 0.7457 | 0.61234 | 0.8822 | 1.1766 | 2.2918 | 2.6393 | 2.7195 | 2.5813 | 2.7535 | 2.733 | 2.7013 | 2.272 | 2.1611 | 1.8783 | 2.0548 | 1.7418 | 1.8176 | 1.5368 | 1.6177 | 1.0043 | 1.0313
7 | -1.0425 | -1.0311 | -1.0635 | -1.0828 | -1.1469 | -1.0269 | -0.87239 | -0.45315 | -0.22453 | -0.20841 | -0.1584 | -0.053234 | -0.21614 | -0.22554 | -0.41108 | -0.58746 | -0.5302 | -0.59139 | -0.66505 | -0.6385 | -0.72702 | -0.85706 | -0.96697 | -0.96183
8 | -0.69261 | -0.70726 | -0.70446 | -0.70344 | -0.68894 | -0.6611 | -0.50537 | -0.40205 | -0.37125 | -0.424 | -0.40038 | -0.36497 | -0.38687 | -0.41886 | -0.50892 | -0.56439 | -0.5629 | -0.55509 | -0.5851 | -0.60498 | -0.61534 | -0.63338 | -0.66103 | -0.6737
9 | -0.023274 | -0.023274 | -0.023274 | -0.023274 | -0.023274 | -0.023274 | -0.023274 | -0.023274 | -0.023274 | -0.023274 | -0.023274 | -0.023274 | -0.023274 | -0.023274 | -0.023274 | -0.023274 | -0.023274 | -0.023274 | -0.023274 | -0.023274 | -0.023274 | -0.023274 | -0.023274 | -0.023274
10 | -0.41209 | -0.42411 | -0.42474 | -0.42354 | -0.42236 | -0.39486 | -0.29598 | -0.24157 | -0.15571 | -0.089921 | -0.11504 | -0.088811 | -0.1059 | -0.15317 | -0.19147 | -0.19749 | -0.20307 | -0.13706 | -0.16608 | -0.20589 | -0.24213 | -0.30807 | -0.38506 | -0.39191
11 | -0.34792 | -0.35127 | -0.35772 | -0.3609 | -0.35282 | -0.28473 | -0.21604 | -0.19303 | -0.13547 | -0.089389 | -0.20379 | -0.19218 | -0.21659 | -0.21615 | -0.24049 | -0.24072 | -0.20504 | -0.13712 | -0.18731 | -0.22004 | -0.23639 | -0.24208 | -0.2614 | -0.27726
12 | -0.048146 | 0.080781 | 0.17089 | 0.14777 | 0.1149 | -0.11575 | -0.0038213 | 0.138 | 0.29951 | 0.35333 | 0.17163 | -0.00044592 | 0.54363 | 0.61628 | 0.5846 | 0.67117 | 0.36872 | 0.5093 | 0.54688 | 0.48751 | 0.54712 | 0.70232 | 0.65059 | 0.43828
13 | 0.3545 | 0.28671 | 0.4092 | 0.51276 | 0.53543 | 0.65279 | 2.3873 | 2.9886 | 3.1999 | 2.993 | 2.7417 | 3.1422 | 3.5515 | 3.1497 | 3.0975 | 3.0917 | 2.7861 | 2.8801 | 2.4904 | 1.8801 | 2.0626 | 1.8025 | 0.79282 | 0.56091
14 | 0.088424 | 0.062473 | 0.054157 | 0.06942 | 0.059773 | 0.049144 | 0.040661 | 0.14209 | 0.1486 | 0.12745 | 0.14849 | 0.13798 | 0.13859 | 0.12375 | 0.073436 | 0.11498 | 0.1379 | 0.12867 | 0.089926 | 0.093293 | 0.086894 | 0.053901 | 0.042997 | 0.044565
15 | -0.10592 | -0.1059 | -0.10882 | -0.11381 | -0.11271 | -0.10344 | -0.065592 | -0.012609 | -0.01355 | -0.0089794 | -0.00791 | -0.035302 | -0.051572 | -0.066854 | -0.066352 | -0.067474 | -0.05305 | 0.017436 | -0.0024574 | -0.029007 | -0.053769 | -0.070729 | -0.077573 | -0.088817
16 | -0.28425 | -0.30671 | -0.31234 | -0.30816 | -0.30842 | -0.25754 | -0.00959 | 0.13278 | 0.16923 | 0.11789 | 0.069604 | 0.13806 | 0.087056 | 0.026412 | -0.10449 | -0.10454 | -0.086113 | -0.043442 | -0.10588 | -0.060328 | -0.082827 | -0.13738 | -0.21704 | -0.245
17 | -0.60457 | -0.61057 | -0.6168 | -0.6222 | -0.62497 | -0.57138 | -0.49573 | -0.4526 | -0.46586 | -0.51608 | -0.55046 | -0.58285 | -0.58353 | -0.59426 | -0.59949 | -0.58161 | -0.49237 | -0.29345 | -0.37851 | -0.45914 | -0.49427 | -0.52292 | -0.55277 | -0.55545
18 | -0.60854 | -0.63912 | -0.66628 | -0.66865 | -0.66717 | -0.56238 | -0.42859 | -0.34684 | -0.3407 | -0.28539 | -0.28243 | -0.27648 | -0.33275 | -0.35808 | -0.34845 | -0.43194 | -0.38267 | -0.19185 | -0.22718 | -0.28246 | -0.305 | -0.39593 | -0.43787 | -0.45807
19 | 0.33757 | 0.26406 | 0.20022 | 0.29828 | 0.24494 | 0.35288 | 0.47064 | 0.9167 | 1.0557 | 1.0878 | 1.0325 | 1.1014 | 1.0932 | 1.0805 | 0.90879 | 0.86446 | 0.75133 | 0.82193 | 0.69672 | 0.72705 | 0.6147 | 0.64707 | 0.4017 | 0.41253
20 | -0.41701 | -0.41245 | -0.42541 | -0.43311 | -0.45876 | -0.41075 | -0.34896 | -0.18126 | -0.089811 | -0.083364 | -0.063362 | -0.021294 | -0.086455 | -0.090218 | -0.16443 | -0.23498 | -0.21208 | -0.23656 | -0.26602 | -0.2554 | -0.29081 | -0.34282 | -0.38679 | -0.38473
21 | -1.3852 | -1.4145 | -1.4089 | -1.4069 | -1.3779 | -1.3222 | -1.0107 | -0.8041 | -0.74251 | -0.848 | -0.80075 | -0.72994 | -0.77375 | -0.83771 | -1.0178 | -1.1288 | -1.1258 | -1.1102 | -1.1702 | -1.21 | -1.2307 | -1.2668 | -1.3221 | -1.3474
22 | -0.058186 | -0.058186 | -0.058186 | -0.058186 | -0.058186 | -0.058186 | -0.058186 | -0.058186 | -0.058186 | -0.058186 | -0.058186 | -0.058186 | -0.058186 | -0.058186 | -0.058186 | -0.058186 | -0.058186 | -0.058186 | -0.058186 | -0.058186 | -0.058186 | -0.058186 | -0.058186 | -0.058186
23 | -2.7473 | -2.8274 | -2.8316 | -2.8236 | -2.8158 | -2.6324 | -1.9732 | -1.6105 | -1.0381 | -0.59948 | -0.76692 | -0.59207 | -0.70602 | -1.0211 | -1.2765 | -1.3166 | -1.3538 | -0.91373 | -1.1072 | -1.3726 | -1.6142 | -2.0538 | -2.5671 | -2.6128
24 | -1.9881 | -2.0072 | -2.0441 | -2.0623 | -2.0161 | -1.627 | -1.2345 | -1.103 | -0.77413 | -0.51079 | -1.1645 | -1.0981 | -1.2377 | -1.2351 | -1.3742 | -1.3755 | -1.1717 | -0.78353 | -1.0704 | -1.2574 | -1.3508 | -1.3833 | -1.4937 | -1.5843
25 | -0.03439 | 0.057701 | 0.12207 | 0.10555 | 0.082069 | -0.082675 | -0.0027295 | 0.098568 | 0.21394 | 0.25238 | 0.12259 | -0.00031851 | 0.38831 | 0.4402 | 0.41757 | 0.47941 | 0.26337 | 0.36379 | 0.39063 | 0.34822 | 0.3908 | 0.50166 | 0.46471 | 0.31306
26 | 0.11078 | 0.089596 | 0.12788 | 0.16024 | 0.16732 | 0.204 | 0.74604 | 0.93393 | 0.99997 | 0.93532 | 0.85679 | 0.98193 | 1.1098 | 0.98427 | 0.96798 | 0.96615 | 0.87067 | 0.90004 | 0.77826 | 0.58752 | 0.64458 | 0.56327 | 0.24776 | 0.17529
27 | 0.17685 | 0.12495 | 0.10831 | 0.13884 | 0.11955 | 0.098287 | 0.081323 | 0.28418 | 0.2972 | 0.25491 | 0.29699 | 0.27596 | 0.27717 | 0.24751 | 0.14687 | 0.22996 | 0.2758 | 0.25734 | 0.17985 | 0.18659 | 0.17379 | 0.1078 | 0.085995 | 0.08913
28 | -0.37073 | -0.37065 | -0.38087 | -0.39832 | -0.3945 | -0.36206 | -0.22957 | -0.04413 | -0.047424 | -0.031428 | -0.027685 | -0.12356 | -0.1805 | -0.23399 | -0.23223 | -0.23616 | -0.18568 | 0.061027 | -0.0086008 | -0.10153 | -0.18819 | -0.24755 | -0.2715 | -0.31086
29 | -8.5276 | -9.2013 | -9.3701 | -9.2448 | -9.2525 | -7.7262 | -0.2877 | 3.9834 | 5.0769 | 3.5367 | 2.0881 | 4.1419 | 2.6117 | 0.79236 | -3.1348 | -3.1361 | -2.5834 | -1.3033 | -3.1764 | -1.8098 | -2.4848 | -4.1213 | -6.5111 | -7.35
30 | -1.058 | -1.0685 | -1.0794 | -1.0889 | -1.0937 | -0.99991 | -0.86753 | -0.79205 | -0.81525 | -0.90314 | -0.9633 | -1.02 | -1.0212 | -1.04 | -1.0491 | -1.0178 | -0.86164 | -0.51354 | -0.66239 | -0.80349 | -0.86497 | -0.91511 | -0.96735 | -0.97203
31 | -1.5214 | -1.5978 | -1.6657 | -1.6716 | -1.6679 | -1.4059 | -1.0715 | -0.86711 | -0.85174 | -0.71347 | -0.70606 | -0.6912 | -0.83187 | -0.89519 | -0.87112 | -1.0798 | -0.95668 | -0.47961 | -0.56794 | -0.70616 | -0.76251 | -0.98983 | -1.0947 | -1.1452
32 | 0.33757 | 0.26406 | 0.20022 | 0.29828 | 0.24494 | 0.35288 | 0.47064 | 0.9167 | 1.0557 | 1.0878 | 1.0325 | 1.1014 | 1.0932 | 1.0805 | 0.90879 | 0.86446 | 0.75133 | 0.82193 | 0.69672 | 0.72705 | 0.6147 | 0.64707 | 0.4017 | 0.41253

## Qc, Winter, S2
LoadID | 0 | 1 | 2 | 3 | 4 | 5 | 6 | 7 | 8 | 9 | 10 | 11 | 12 | 13 | 14 | 15 | 16 | 17 | 18 | 19 | 20 | 21 | 22 | 23
1 | 0.53054 | 0.37484 | 0.32494 | 0.41652 | 0.35864 | 0.29486 | 0.24397 | 0.85255 | 0.89159 | 0.76472 | 0.89096 | 0.82788 | 0.83152 | 0.74252 | 0.44061 | 0.68987 | 0.82739 | 0.77201 | 0.53956 | 0.55976 | 0.52136 | 0.32341 | 0.25798 | 0.26739
2 | -0.21185 | -0.2118 | -0.21764 | -0.22761 | -0.22543 | -0.20689 | -0.13118 | -0.025217 | -0.027099 | -0.017959 | -0.01582 | -0.070603 | -0.10314 | -0.13371 | -0.1327 | -0.13495 | -0.1061 | 0.034872 | -0.0049147 | -0.058015 | -0.10754 | -0.14146 | -0.15515 | -0.17763
3 | -1.137 | -1.2268 | -1.2493 | -1.2326 | -1.2337 | -1.0302 | -0.03836 | 0.53112 | 0.67692 | 0.47156 | 0.27842 | 0.55225 | 0.34822 | 0.10565 | -0.41797 | -0.41815 | -0.34445 | -0.17377 | -0.42352 | -0.24131 | -0.33131 | -0.54951 | -0.86815 | -0.98
4 | -0.45343 | -0.45793 | -0.4626 | -0.46665 | -0.46873 | -0.42853 | -0.3718 | -0.33945 | -0.34939 | -0.38706 | -0.41284 | -0.43713 | -0.43765 | -0.4457 | -0.44962 | -0.4362 | -0.36927 | -0.22009 | -0.28388 | -0.34435 | -0.3707 | -0.39219 | -0.41458 | -0.41659
5 | -0.30427 | -0.31956 | -0.33314 | -0.33433 | -0.33359 | -0.28119 | -0.21429 | -0.17342 | -0.17035 | -0.14269 | -0.14121 | -0.13824 | -0.16637 | -0.17904 | -0.17422 | -0.21597 | -0.19134 | -0.095923 | -0.11359 | -0.14123 | -0.1525 | -0.19797 | -0.21894 | -0.22904
6 | 0.84393 | 0.66016 | 0.50054 | 0.7457 | 0.61234 | 0.8822 | 1.1766 | 2.2918 | 2.6393 | 2.7195 | 2.5813 | 2.7535 | 2.733 | 2.7013 | 2.272 | 2.1611 | 1.8783 | 2.0548 | 1.7418 | 1.8176 | 1.5368 | 1.6177 | 1.0043 | 1.0313
7 | -1.0425 | -1.0311 | -1.0635 | -1.0828 | -1.1469 | -1.0269 | -0.87239 | -0.45315 | -0.22453 | -0.20841 | -0.1584 | -0.053234 | -0.21614 | -0.22554 | -0.41108 | -0.58746 | -0.5302 | -0.59139 | -0.66505 | -0.6385 | -0.72702 | -0.85706 | -0.96697 | -0.96183
8 | -0.69261 | -0.70726 | -0.70446 | -0.70344 | -0.68894 | -0.6611 | -0.50537 | -0.40205 | -0.37125 | -0.424 | -0.40038 | -0.36497 | -0.38687 | -0.41886 | -0.50892 | -0.56439 | -0.5629 | -0.55509 | -0.5851 | -0.60498 | -0.61534 | -0.63338 | -0.66103 | -0.6737
9 | -0.023274 | -0.023274 | -0.023274 | -0.023274 | -0.023274 | -0.023274 | -0.023274 | -0.023274 | -0.023274 | -0.023274 | -0.023274 | -0.023274 | -0.023274 | -0.023274 | -0.023274 | -0.023274 | -0.023274 | -0.023274 | -0.023274 | -0.023274 | -0.023274 | -0.023274 | -0.023274 | -0.023274
10 | -0.41209 | -0.42411 | -0.42474 | -0.42354 | -0.42236 | -0.39486 | -0.29598 | -0.24157 | -0.15571 | -0.089921 | -0.11504 | -0.088811 | -0.1059 | -0.15317 | -0.19147 | -0.19749 | -0.20307 | -0.13706 | -0.16608 | -0.20589 | -0.24213 | -0.30807 | -0.38506 | -0.39191
11 | -0.34792 | -0.35127 | -0.35772 | -0.3609 | -0.35282 | -0.28473 | -0.21604 | -0.19303 | -0.13547 | -0.089389 | -0.20379 | -0.19218 | -0.21659 | -0.21615 | -0.24049 | -0.24072 | -0.20504 | -0.13712 | -0.18731 | -0.22004 | -0.23639 | -0.24208 | -0.2614 | -0.27726
12 | -0.048146 | 0.080781 | 0.17089 | 0.14777 | 0.1149 | -0.11575 | -0.0038213 | 0.138 | 0.29951 | 0.35333 | 0.17163 | -0.00044592 | 0.54363 | 0.61628 | 0.5846 | 0.67117 | 0.36872 | 0.5093 | 0.54688 | 0.48751 | 0.54712 | 0.70232 | 0.65059 | 0.43828
13 | 0.3545 | 0.28671 | 0.4092 | 0.51276 | 0.53543 | 0.65279 | 2.3873 | 2.9886 | 3.1999 | 2.993 | 2.7417 | 3.1422 | 3.5515 | 3.1497 | 3.0975 | 3.0917 | 2.7861 | 2.8801 | 2.4904 | 1.8801 | 2.0626 | 1.8025 | 0.79282 | 0.56091
14 | 0.088424 | 0.062473 | 0.054157 | 0.06942 | 0.059773 | 0.049144 | 0.040661 | 0.14209 | 0.1486 | 0.12745 | 0.14849 | 0.13798 | 0.13859 | 0.12375 | 0.073436 | 0.11498 | 0.1379 | 0.12867 | 0.089926 | 0.093293 | 0.086894 | 0.053901 | 0.042997 | 0.044565
15 | -0.10592 | -0.1059 | -0.10882 | -0.11381 | -0.11271 | -0.10344 | -0.065592 | -0.012609 | -0.01355 | -0.0089794 | -0.00791 | -0.035302 | -0.051572 | -0.066854 | -0.066352 | -0.067474 | -0.05305 | 0.017436 | -0.0024574 | -0.029007 | -0.053769 | -0.070729 | -0.077573 | -0.088817
16 | -0.28425 | -0.30671 | -0.31234 | -0.30816 | -0.30842 | -0.25754 | -0.00959 | 0.13278 | 0.16923 | 0.11789 | 0.069604 | 0.13806 | 0.087056 | 0.026412 | -0.10449 | -0.10454 | -0.086113 | -0.043442 | -0.10588 | -0.060328 | -0.082827 | -0.13738 | -0.21704 | -0.245
17 | -0.60457 | -0.61057 | -0.6168 | -0.6222 | -0.62497 | -0.57138 | -0.49573 | -0.4526 | -0.46586 | -0.51608 | -0.55046 | -0.58285 | -0.58353 | -0.59426 | -0.59949 | -0.58161 | -0.49237 | -0.29345 | -0.37851 | -0.45914 | -0.49427 | -0.52292 | -0.55277 | -0.55545
18 | -0.60854 | -0.63912 | -0.66628 | -0.66865 | -0.66717 | -0.56238 | -0.42859 | -0.34684 | -0.3407 | -0.28539 | -0.28243 | -0.27648 | -0.33275 | -0.35808 | -0.34845 | -0.43194 | -0.38267 | -0.19185 | -0.22718 | -0.28246 | -0.305 | -0.39593 | -0.43787 | -0.45807
19 | 0.33757 | 0.26406 | 0.20022 | 0.29828 | 0.24494 | 0.35288 | 0.47064 | 0.9167 | 1.0557 | 1.0878 | 1.0325 | 1.1014 | 1.0932 | 1.0805 | 0.90879 | 0.86446 | 0.75133 | 0.82193 | 0.69672 | 0.72705 | 0.6147 | 0.64707 | 0.4017 | 0.41253
20 | -0.41701 | -0.41245 | -0.42541 | -0.43311 | -0.45876 | -0.41075 | -0.34896 | -0.18126 | -0.089811 | -0.083364 | -0.063362 | -0.021294 | -0.086455 | -0.090218 | -0.16443 | -0.23498 | -0.21208 | -0.23656 | -0.26602 | -0.2554 | -0.29081 | -0.34282 | -0.38679 | -0.38473
21 | -1.3852 | -1.4145 | -1.4089 | -1.4069 | -1.3779 | -1.3222 | -1.0107 | -0.8041 | -0.74251 | -0.848 | -0.80075 | -0.72994 | -0.77375 | -0.83771 | -1.0178 | -1.1288 | -1.1258 | -1.1102 | -1.1702 | -1.21 | -1.2307 | -1.2668 | -1.3221 | -1.3474
22 | -0.058186 | -0.058186 | -0.058186 | -0.058186 | -0.058186 | -0.058186 | -0.058186 | -0.058186 | -0.058186 | -0.058186 | -0.058186 | -0.058186 | -0.058186 | -0.058186 | -0.058186 | -0.058186 | -0.058186 | -0.058186 | -0.058186 | -0.058186 | -0.058186 | -0.058186 | -0.058186 | -0.058186
23 | -2.7473 | -2.8274 | -2.8316 | -2.8236 | -2.8158 | -2.6324 | -1.9732 | -1.6105 | -1.0381 | -0.59948 | -0.76692 | -0.59207 | -0.70602 | -1.0211 | -1.2765 | -1.3166 | -1.3538 | -0.91373 | -1.1072 | -1.3726 | -1.6142 | -2.0538 | -2.5671 | -2.6128
24 | -1.9881 | -2.0072 | -2.0441 | -2.0623 | -2.0161 | -1.627 | -1.2345 | -1.103 | -0.77413 | -0.51079 | -1.1645 | -1.0981 | -1.2377 | -1.2351 | -1.3742 | -1.3755 | -1.1717 | -0.78353 | -1.0704 | -1.2574 | -1.3508 | -1.3833 | -1.4937 | -1.5843
25 | -0.03439 | 0.057701 | 0.12207 | 0.10555 | 0.082069 | -0.082675 | -0.0027295 | 0.098568 | 0.21394 | 0.25238 | 0.12259 | -0.00031851 | 0.38831 | 0.4402 | 0.41757 | 0.47941 | 0.26337 | 0.36379 | 0.39063 | 0.34822 | 0.3908 | 0.50166 | 0.46471 | 0.31306
26 | 0.11078 | 0.089596 | 0.12788 | 0.16024 | 0.16732 | 0.204 | 0.74604 | 0.93393 | 0.99997 | 0.93532 | 0.85679 | 0.98193 | 1.1098 | 0.98427 | 0.96798 | 0.96615 | 0.87067 | 0.90004 | 0.77826 | 0.58752 | 0.64458 | 0.56327 | 0.24776 | 0.17529
27 | 0.17685 | 0.12495 | 0.10831 | 0.13884 | 0.11955 | 0.098287 | 0.081323 | 0.28418 | 0.2972 | 0.25491 | 0.29699 | 0.27596 | 0.27717 | 0.24751 | 0.14687 | 0.22996 | 0.2758 | 0.25734 | 0.17985 | 0.18659 | 0.17379 | 0.1078 | 0.085995 | 0.08913
28 | -0.37073 | -0.37065 | -0.38087 | -0.39832 | -0.3945 | -0.36206 | -0.22957 | -0.04413 | -0.047424 | -0.031428 | -0.027685 | -0.12356 | -0.1805 | -0.23399 | -0.23223 | -0.23616 | -0.18568 | 0.061027 | -0.0086008 | -0.10153 | -0.18819 | -0.24755 | -0.2715 | -0.31086
29 | -8.5276 | -9.2013 | -9.3701 | -9.2448 | -9.2525 | -7.7262 | -0.2877 | 3.9834 | 5.0769 | 3.5367 | 2.0881 | 4.1419 | 2.6117 | 0.79236 | -3.1348 | -3.1361 | -2.5834 | -1.3033 | -3.1764 | -1.8098 | -2.4848 | -4.1213 | -6.5111 | -7.35
30 | -1.058 | -1.0685 | -1.0794 | -1.0889 | -1.0937 | -0.99991 | -0.86753 | -0.79205 | -0.81525 | -0.90314 | -0.9633 | -1.02 | -1.0212 | -1.04 | -1.0491 | -1.0178 | -0.86164 | -0.51354 | -0.66239 | -0.80349 | -0.86497 | -0.91511 | -0.96735 | -0.97203
31 | -1.5214 | -1.5978 | -1.6657 | -1.6716 | -1.6679 | -1.4059 | -1.0715 | -0.86711 | -0.85174 | -0.71347 | -0.70606 | -0.6912 | -0.83187 | -0.89519 | -0.87112 | -1.0798 | -0.95668 | -0.47961 | -0.56794 | -0.70616 | -0.76251 | -0.98983 | -1.0947 | -1.1452
32 | 0.33757 | 0.26406 | 0.20022 | 0.29828 | 0.24494 | 0.35288 | 0.47064 | 0.9167 | 1.0557 | 1.0878 | 1.0325 | 1.1014 | 1.0932 | 1.0805 | 0.90879 | 0.86446 | 0.75133 | 0.82193 | 0.69672 | 0.72705 | 0.6147 | 0.64707 | 0.4017 | 0.41253

## Qc, Winter, S3
LoadID | 0 | 1 | 2 | 3 | 4 | 5 | 6 | 7 | 8 | 9 | 10 | 11 | 12 | 13 | 14 | 15 | 16 | 17 | 18 | 19 | 20 | 21 | 22 | 23
1 | 0.53054 | 0.37484 | 0.32494 | 0.41652 | 0.35864 | 0.29486 | 0.24397 | 0.85255 | 0.89159 | 0.76472 | 0.89096 | 0.82788 | 0.83152 | 0.74252 | 0.44061 | 0.68987 | 0.82739 | 0.77201 | 0.53956 | 0.55976 | 0.52136 | 0.32341 | 0.25798 | 0.26739
2 | -0.21185 | -0.2118 | -0.21764 | -0.22761 | -0.22543 | -0.20689 | -0.13118 | -0.025217 | -0.027099 | -0.017959 | -0.01582 | -0.070603 | -0.10314 | -0.13371 | -0.1327 | -0.13495 | -0.1061 | 0.034872 | -0.0049147 | -0.058015 | -0.10754 | -0.14146 | -0.15515 | -0.17763
3 | -1.137 | -1.2268 | -1.2493 | -1.2326 | -1.2337 | -1.0302 | -0.03836 | 0.53112 | 0.67692 | 0.47156 | 0.27842 | 0.55225 | 0.34822 | 0.10565 | -0.41797 | -0.41815 | -0.34445 | -0.17377 | -0.42352 | -0.24131 | -0.33131 | -0.54951 | -0.86815 | -0.98
4 | -0.45343 | -0.45793 | -0.4626 | -0.46665 | -0.46873 | -0.42853 | -0.3718 | -0.33945 | -0.34939 | -0.38706 | -0.41284 | -0.43713 | -0.43765 | -0.4457 | -0.44962 | -0.4362 | -0.36927 | -0.22009 | -0.28388 | -0.34435 | -0.3707 | -0.39219 | -0.41458 | -0.41659
5 | -0.30427 | -0.31956 | -0.33314 | -0.33433 | -0.33359 | -0.28119 | -0.21429 | -0.17342 | -0.17035 | -0.14269 | -0.14121 | -0.13824 | -0.16637 | -0.17904 | -0.17422 | -0.21597 | -0.19134 | -0.095923 | -0.11359 | -0.14123 | -0.1525 | -0.19797 | -0.21894 | -0.22904
6 | 0.84393 | 0.66016 | 0.50054 | 0.7457 | 0.61234 | 0.8822 | 1.1766 | 2.2918 | 2.6393 | 2.7195 | 2.5813 | 2.7535 | 2.733 | 2.7013 | 2.272 | 2.1611 | 1.8783 | 2.0548 | 1.7418 | 1.8176 | 1.5368 | 1.6177 | 1.0043 | 1.0313
7 | -1.0425 | -1.0311 | -1.0635 | -1.0828 | -1.1469 | -1.0269 | -0.87239 | -0.45315 | -0.22453 | -0.20841 | -0.1584 | -0.053234 | -0.21614 | -0.22554 | -0.41108 | -0.58746 | -0.5302 | -0.59139 | -0.66505 | -0.6385 | -0.72702 | -0.85706 | -0.96697 | -0.96183
8 | -0.69261 | -0.70726 | -0.70446 | -0.70344 | -0.68894 | -0.6611 | -0.50537 | -0.40205 | -0.37125 | -0.424 | -0.40038 | -0.36497 | -0.38687 | -0.41886 | -0.50892 | -0.56439 | -0.5629 | -0.55509 | -0.5851 | -0.60498 | -0.61534 | -0.63338 | -0.66103 | -0.6737
9 | -0.023274 | -0.023274 | -0.023274 | -0.023274 | -0.023274 | -0.023274 | -0.023274 | -0.023274 | -0.023274 | -0.023274 | -0.023274 | -0.023274 | -0.023274 | -0.023274 | -0.023274 | -0.023274 | -0.023274 | -0.023274 | -0.023274 | -0.023274 | -0.023274 | -0.023274 | -0.023274 | -0.023274
10 | -0.41209 | -0.42411 | -0.42474 | -0.42354 | -0.42236 | -0.39486 | -0.29598 | -0.24157 | -0.15571 | -0.089921 | -0.11504 | -0.088811 | -0.1059 | -0.15317 | -0.19147 | -0.19749 | -0.20307 | -0.13706 | -0.16608 | -0.20589 | -0.24213 | -0.30807 | -0.38506 | -0.39191
11 | -0.34792 | -0.35127 | -0.35772 | -0.3609 | -0.35282 | -0.28473 | -0.21604 | -0.19303 | -0.13547 | -0.089389 | -0.20379 | -0.19218 | -0.21659 | -0.21615 | -0.24049 | -0.24072 | -0.20504 | -0.13712 | -0.18731 | -0.22004 | -0.23639 | -0.24208 | -0.2614 | -0.27726
12 | -0.048146 | 0.080781 | 0.17089 | 0.14777 | 0.1149 | -0.11575 | -0.0038213 | 0.138 | 0.29951 | 0.35333 | 0.17163 | -0.00044592 | 0.54363 | 0.61628 | 0.5846 | 0.67117 | 0.36872 | 0.5093 | 0.54688 | 0.48751 | 0.54712 | 0.70232 | 0.65059 | 0.43828
13 | 0.3545 | 0.28671 | 0.4092 | 0.51276 | 0.53543 | 0.65279 | 2.3873 | 2.9886 | 3.1999 | 2.993 | 2.7417 | 3.1422 | 3.5515 | 3.1497 | 3.0975 | 3.0917 | 2.7861 | 2.8801 | 2.4904 | 1.8801 | 2.0626 | 1.8025 | 0.79282 | 0.56091
14 | 0.088424 | 0.062473 | 0.054157 | 0.06942 | 0.059773 | 0.049144 | 0.040661 | 0.14209 | 0.1486 | 0.12745 | 0.14849 | 0.13798 | 0.13859 | 0.12375 | 0.073436 | 0.11498 | 0.1379 | 0.12867 | 0.089926 | 0.093293 | 0.086894 | 0.053901 | 0.042997 | 0.044565
15 | -0.10592 | -0.1059 | -0.10882 | -0.11381 | -0.11271 | -0.10344 | -0.065592 | -0.012609 | -0.01355 | -0.0089794 | -0.00791 | -0.035302 | -0.051572 | -0.066854 | -0.066352 | -0.067474 | -0.05305 | 0.017436 | -0.0024574 | -0.029007 | -0.053769 | -0.070729 | -0.077573 | -0.088817
16 | -0.28425 | -0.30671 | -0.31234 | -0.30816 | -0.30842 | -0.25754 | -0.00959 | 0.13278 | 0.16923 | 0.11789 | 0.069604 | 0.13806 | 0.087056 | 0.026412 | -0.10449 | -0.10454 | -0.086113 | -0.043442 | -0.10588 | -0.060328 | -0.082827 | -0.13738 | -0.21704 | -0.245
17 | -0.60457 | -0.61057 | -0.6168 | -0.6222 | -0.62497 | -0.57138 | -0.49573 | -0.4526 | -0.46586 | -0.51608 | -0.55046 | -0.58285 | -0.58353 | -0.59426 | -0.59949 | -0.58161 | -0.49237 | -0.29345 | -0.37851 | -0.45914 | -0.49427 | -0.52292 | -0.55277 | -0.55545
18 | -0.60854 | -0.63912 | -0.66628 | -0.66865 | -0.66717 | -0.56238 | -0.42859 | -0.34684 | -0.3407 | -0.28539 | -0.28243 | -0.27648 | -0.33275 | -0.35808 | -0.34845 | -0.43194 | -0.38267 | -0.19185 | -0.22718 | -0.28246 | -0.305 | -0.39593 | -0.43787 | -0.45807
19 | 0.33757 | 0.26406 | 0.20022 | 0.29828 | 0.24494 | 0.35288 | 0.47064 | 0.9167 | 1.0557 | 1.0878 | 1.0325 | 1.1014 | 1.0932 | 1.0805 | 0.90879 | 0.86446 | 0.75133 | 0.82193 | 0.69672 | 0.72705 | 0.6147 | 0.64707 | 0.4017 | 0.41253
20 | -0.41701 | -0.41245 | -0.42541 | -0.43311 | -0.45876 | -0.41075 | -0.34896 | -0.18126 | -0.089811 | -0.083364 | -0.063362 | -0.021294 | -0.086455 | -0.090218 | -0.16443 | -0.23498 | -0.21208 | -0.23656 | -0.26602 | -0.2554 | -0.29081 | -0.34282 | -0.38679 | -0.38473
21 | -1.3852 | -1.4145 | -1.4089 | -1.4069 | -1.3779 | -1.3222 | -1.0107 | -0.8041 | -0.74251 | -0.848 | -0.80075 | -0.72994 | -0.77375 | -0.83771 | -1.0178 | -1.1288 | -1.1258 | -1.1102 | -1.1702 | -1.21 | -1.2307 | -1.2668 | -1.3221 | -1.3474
22 | -0.058186 | -0.058186 | -0.058186 | -0.058186 | -0.058186 | -0.058186 | -0.058186 | -0.058186 | -0.058186 | -0.058186 | -0.058186 | -0.058186 | -0.058186 | -0.058186 | -0.058186 | -0.058186 | -0.058186 | -0.058186 | -0.058186 | -0.058186 | -0.058186 | -0.058186 | -0.058186 | -0.058186
23 | -2.7473 | -2.8274 | -2.8316 | -2.8236 | -2.8158 | -2.6324 | -1.9732 | -1.6105 | -1.0381 | -0.59948 | -0.76692 | -0.59207 | -0.70602 | -1.0211 | -1.2765 | -1.3166 | -1.3538 | -0.91373 | -1.1072 | -1.3726 | -1.6142 | -2.0538 | -2.5671 | -2.6128
24 | -1.9881 | -2.0072 | -2.0441 | -2.0623 | -2.0161 | -1.627 | -1.2345 | -1.103 | -0.77413 | -0.51079 | -1.1645 | -1.0981 | -1.2377 | -1.2351 | -1.3742 | -1.3755 | -1.1717 | -0.78353 | -1.0704 | -1.2574 | -1.3508 | -1.3833 | -1.4937 | -1.5843
25 | -0.03439 | 0.057701 | 0.12207 | 0.10555 | 0.082069 | -0.082675 | -0.0027295 | 0.098568 | 0.21394 | 0.25238 | 0.12259 | -0.00031851 | 0.38831 | 0.4402 | 0.41757 | 0.47941 | 0.26337 | 0.36379 | 0.39063 | 0.34822 | 0.3908 | 0.50166 | 0.46471 | 0.31306
26 | 0.11078 | 0.089596 | 0.12788 | 0.16024 | 0.16732 | 0.204 | 0.74604 | 0.93393 | 0.99997 | 0.93532 | 0.85679 | 0.98193 | 1.1098 | 0.98427 | 0.96798 | 0.96615 | 0.87067 | 0.90004 | 0.77826 | 0.58752 | 0.64458 | 0.56327 | 0.24776 | 0.17529
27 | 0.17685 | 0.12495 | 0.10831 | 0.13884 | 0.11955 | 0.098287 | 0.081323 | 0.28418 | 0.2972 | 0.25491 | 0.29699 | 0.27596 | 0.27717 | 0.24751 | 0.14687 | 0.22996 | 0.2758 | 0.25734 | 0.17985 | 0.18659 | 0.17379 | 0.1078 | 0.085995 | 0.08913
28 | -0.37073 | -0.37065 | -0.38087 | -0.39832 | -0.3945 | -0.36206 | -0.22957 | -0.04413 | -0.047424 | -0.031428 | -0.027685 | -0.12356 | -0.1805 | -0.23399 | -0.23223 | -0.23616 | -0.18568 | 0.061027 | -0.0086008 | -0.10153 | -0.18819 | -0.24755 | -0.2715 | -0.31086
29 | -8.5276 | -9.2013 | -9.3701 | -9.2448 | -9.2525 | -7.7262 | -0.2877 | 3.9834 | 5.0769 | 3.5367 | 2.0881 | 4.1419 | 2.6117 | 0.79236 | -3.1348 | -3.1361 | -2.5834 | -1.3033 | -3.1764 | -1.8098 | -2.4848 | -4.1213 | -6.5111 | -7.35
30 | -1.058 | -1.0685 | -1.0794 | -1.0889 | -1.0937 | -0.99991 | -0.86753 | -0.79205 | -0.81525 | -0.90314 | -0.9633 | -1.02 | -1.0212 | -1.04 | -1.0491 | -1.0178 | -0.86164 | -0.51354 | -0.66239 | -0.80349 | -0.86497 | -0.91511 | -0.96735 | -0.97203
31 | -1.5214 | -1.5978 | -1.6657 | -1.6716 | -1.6679 | -1.4059 | -1.0715 | -0.86711 | -0.85174 | -0.71347 | -0.70606 | -0.6912 | -0.83187 | -0.89519 | -0.87112 | -1.0798 | -0.95668 | -0.47961 | -0.56794 | -0.70616 | -0.76251 | -0.98983 | -1.0947 | -1.1452
32 | 0.33757 | 0.26406 | 0.20022 | 0.29828 | 0.24494 | 0.35288 | 0.47064 | 0.9167 | 1.0557 | 1.0878 | 1.0325 | 1.1014 | 1.0932 | 1.0805 | 0.90879 | 0.86446 | 0.75133 | 0.82193 | 0.69672 | 0.72705 | 0.6147 | 0.64707 | 0.4017 | 0.41253

## Qc, Winter, S4
LoadID | 0 | 1 | 2 | 3 | 4 | 5 | 6 | 7 | 8 | 9 | 10 | 11 | 12 | 13 | 14 | 15 | 16 | 17 | 18 | 19 | 20 | 21 | 22 | 23
1 | 0.53054 | 0.37484 | 0.32494 | 0.41652 | 0.35864 | 0.29486 | 0.24397 | 0.85255 | 0.89159 | 0.76472 | 0.89096 | 0.82788 | 0.83152 | 0.74252 | 0.44061 | 0.68987 | 0.82739 | 0.77201 | 0.53956 | 0.55976 | 0.52136 | 0.32341 | 0.25798 | 0.26739
2 | -0.21185 | -0.2118 | -0.21764 | -0.22761 | -0.22543 | -0.20689 | -0.13118 | -0.025217 | -0.027099 | -0.017959 | -0.01582 | -0.070603 | -0.10314 | -0.13371 | -0.1327 | -0.13495 | -0.1061 | 0.034872 | -0.0049147 | -0.058015 | -0.10754 | -0.14146 | -0.15515 | -0.17763
3 | -1.137 | -1.2268 | -1.2493 | -1.2326 | -1.2337 | -1.0302 | -0.03836 | 0.53112 | 0.67692 | 0.47156 | 0.27842 | 0.55225 | 0.34822 | 0.10565 | -0.41797 | -0.41815 | -0.34445 | -0.17377 | -0.42352 | -0.24131 | -0.33131 | -0.54951 | -0.86815 | -0.98
4 | -0.45343 | -0.45793 | -0.4626 | -0.46665 | -0.46873 | -0.42853 | -0.3718 | -0.33945 | -0.34939 | -0.38706 | -0.41284 | -0.43713 | -0.43765 | -0.4457 | -0.44962 | -0.4362 | -0.36927 | -0.22009 | -0.28388 | -0.34435 | -0.3707 | -0.39219 | -0.41458 | -0.41659
5 | -0.30427 | -0.31956 | -0.33314 | -0.33433 | -0.33359 | -0.28119 | -0.21429 | -0.17342 | -0.17035 | -0.14269 | -0.14121 | -0.13824 | -0.16637 | -0.17904 | -0.17422 | -0.21597 | -0.19134 | -0.095923 | -0.11359 | -0.14123 | -0.1525 | -0.19797 | -0.21894 | -0.22904
6 | 0.84393 | 0.66016 | 0.50054 | 0.7457 | 0.61234 | 0.8822 | 1.1766 | 2.2918 | 2.6393 | 2.7195 | 2.5813 | 2.7535 | 2.733 | 2.7013 | 2.272 | 2.1611 | 1.8783 | 2.0548 | 1.7418 | 1.8176 | 1.5368 | 1.6177 | 1.0043 | 1.0313
7 | -1.0425 | -1.0311 | -1.0635 | -1.0828 | -1.1469 | -1.0269 | -0.87239 | -0.45315 | -0.22453 | -0.20841 | -0.1584 | -0.053234 | -0.21614 | -0.22554 | -0.41108 | -0.58746 | -0.5302 | -0.59139 | -0.66505 | -0.6385 | -0.72702 | -0.85706 | -0.96697 | -0.96183
8 | -0.69261 | -0.70726 | -0.70446 | -0.70344 | -0.68894 | -0.6611 | -0.50537 | -0.40205 | -0.37125 | -0.424 | -0.40038 | -0.36497 | -0.38687 | -0.41886 | -0.50892 | -0.56439 | -0.5629 | -0.55509 | -0.5851 | -0.60498 | -0.61534 | -0.63338 | -0.66103 | -0.6737
9 | -0.023274 | -0.023274 | -0.023274 | -0.023274 | -0.023274 | -0.023274 | -0.023274 | -0.023274 | -0.023274 | -0.023274 | -0.023274 | -0.023274 | -0.023274 | -0.023274 | -0.023274 | -0.023274 | -0.023274 | -0.023274 | -0.023274 | -0.023274 | -0.023274 | -0.023274 | -0.023274 | -0.023274
10 | -0.41209 | -0.42411 | -0.42474 | -0.42354 | -0.42236 | -0.39486 | -0.29598 | -0.24157 | -0.15571 | -0.089921 | -0.11504 | -0.088811 | -0.1059 | -0.15317 | -0.19147 | -0.19749 | -0.20307 | -0.13706 | -0.16608 | -0.20589 | -0.24213 | -0.30807 | -0.38506 | -0.39191
11 | -0.34792 | -0.35127 | -0.35772 | -0.3609 | -0.35282 | -0.28473 | -0.21604 | -0.19303 | -0.13547 | -0.089389 | -0.20379 | -0.19218 | -0.21659 | -0.21615 | -0.24049 | -0.24072 | -0.20504 | -0.13712 | -0.18731 | -0.22004 | -0.23639 | -0.24208 | -0.2614 | -0.27726
12 | -0.048146 | 0.080781 | 0.17089 | 0.14777 | 0.1149 | -0.11575 | -0.0038213 | 0.138 | 0.29951 | 0.35333 | 0.17163 | -0.00044592 | 0.54363 | 0.61628 | 0.5846 | 0.67117 | 0.36872 | 0.5093 | 0.54688 | 0.48751 | 0.54712 | 0.70232 | 0.65059 | 0.43828
13 | 0.3545 | 0.28671 | 0.4092 | 0.51276 | 0.53543 | 0.65279 | 2.3873 | 2.9886 | 3.1999 | 2.993 | 2.7417 | 3.1422 | 3.5515 | 3.1497 | 3.0975 | 3.0917 | 2.7861 | 2.8801 | 2.4904 | 1.8801 | 2.0626 | 1.8025 | 0.79282 | 0.56091
14 | 0.088424 | 0.062473 | 0.054157 | 0.06942 | 0.059773 | 0.049144 | 0.040661 | 0.14209 | 0.1486 | 0.12745 | 0.14849 | 0.13798 | 0.13859 | 0.12375 | 0.073436 | 0.11498 | 0.1379 | 0.12867 | 0.089926 | 0.093293 | 0.086894 | 0.053901 | 0.042997 | 0.044565
15 | -0.10592 | -0.1059 | -0.10882 | -0.11381 | -0.11271 | -0.10344 | -0.065592 | -0.012609 | -0.01355 | -0.0089794 | -0.00791 | -0.035302 | -0.051572 | -0.066854 | -0.066352 | -0.067474 | -0.05305 | 0.017436 | -0.0024574 | -0.029007 | -0.053769 | -0.070729 | -0.077573 | -0.088817
16 | -0.28425 | -0.30671 | -0.31234 | -0.30816 | -0.30842 | -0.25754 | -0.00959 | 0.13278 | 0.16923 | 0.11789 | 0.069604 | 0.13806 | 0.087056 | 0.026412 | -0.10449 | -0.10454 | -0.086113 | -0.043442 | -0.10588 | -0.060328 | -0.082827 | -0.13738 | -0.21704 | -0.245
17 | -0.60457 | -0.61057 | -0.6168 | -0.6222 | -0.62497 | -0.57138 | -0.49573 | -0.4526 | -0.46586 | -0.51608 | -0.55046 | -0.58285 | -0.58353 | -0.59426 | -0.59949 | -0.58161 | -0.49237 | -0.29345 | -0.37851 | -0.45914 | -0.49427 | -0.52292 | -0.55277 | -0.55545
18 | -0.60854 | -0.63912 | -0.66628 | -0.66865 | -0.66717 | -0.56238 | -0.42859 | -0.34684 | -0.3407 | -0.28539 | -0.28243 | -0.27648 | -0.33275 | -0.35808 | -0.34845 | -0.43194 | -0.38267 | -0.19185 | -0.22718 | -0.28246 | -0.305 | -0.39593 | -0.43787 | -0.45807
19 | 0.33757 | 0.26406 | 0.20022 | 0.29828 | 0.24494 | 0.35288 | 0.47064 | 0.9167 | 1.0557 | 1.0878 | 1.0325 | 1.1014 | 1.0932 | 1.0805 | 0.90879 | 0.86446 | 0.75133 | 0.82193 | 0.69672 | 0.72705 | 0.6147 | 0.64707 | 0.4017 | 0.41253
20 | -0.41701 | -0.41245 | -0.42541 | -0.43311 | -0.45876 | -0.41075 | -0.34896 | -0.18126 | -0.089811 | -0.083364 | -0.063362 | -0.021294 | -0.086455 | -0.090218 | -0.16443 | -0.23498 | -0.21208 | -0.23656 | -0.26602 | -0.2554 | -0.29081 | -0.34282 | -0.38679 | -0.38473
21 | -1.3852 | -1.4145 | -1.4089 | -1.4069 | -1.3779 | -1.3222 | -1.0107 | -0.8041 | -0.74251 | -0.848 | -0.80075 | -0.72994 | -0.77375 | -0.83771 | -1.0178 | -1.1288 | -1.1258 | -1.1102 | -1.1702 | -1.21 | -1.2307 | -1.2668 | -1.3221 | -1.3474
22 | -0.058186 | -0.058186 | -0.058186 | -0.058186 | -0.058186 | -0.058186 | -0.058186 | -0.058186 | -0.058186 | -0.058186 | -0.058186 | -0.058186 | -0.058186 | -0.058186 | -0.058186 | -0.058186 | -0.058186 | -0.058186 | -0.058186 | -0.058186 | -0.058186 | -0.058186 | -0.058186 | -0.058186
23 | -2.7473 | -2.8274 | -2.8316 | -2.8236 | -2.8158 | -2.6324 | -1.9732 | -1.6105 | -1.0381 | -0.59948 | -0.76692 | -0.59207 | -0.70602 | -1.0211 | -1.2765 | -1.3166 | -1.3538 | -0.91373 | -1.1072 | -1.3726 | -1.6142 | -2.0538 | -2.5671 | -2.6128
24 | -1.9881 | -2.0072 | -2.0441 | -2.0623 | -2.0161 | -1.627 | -1.2345 | -1.103 | -0.77413 | -0.51079 | -1.1645 | -1.0981 | -1.2377 | -1.2351 | -1.3742 | -1.3755 | -1.1717 | -0.78353 | -1.0704 | -1.2574 | -1.3508 | -1.3833 | -1.4937 | -1.5843
25 | -0.03439 | 0.057701 | 0.12207 | 0.10555 | 0.082069 | -0.082675 | -0.0027295 | 0.098568 | 0.21394 | 0.25238 | 0.12259 | -0.00031851 | 0.38831 | 0.4402 | 0.41757 | 0.47941 | 0.26337 | 0.36379 | 0.39063 | 0.34822 | 0.3908 | 0.50166 | 0.46471 | 0.31306
26 | 0.11078 | 0.089596 | 0.12788 | 0.16024 | 0.16732 | 0.204 | 0.74604 | 0.93393 | 0.99997 | 0.93532 | 0.85679 | 0.98193 | 1.1098 | 0.98427 | 0.96798 | 0.96615 | 0.87067 | 0.90004 | 0.77826 | 0.58752 | 0.64458 | 0.56327 | 0.24776 | 0.17529
27 | 0.17685 | 0.12495 | 0.10831 | 0.13884 | 0.11955 | 0.098287 | 0.081323 | 0.28418 | 0.2972 | 0.25491 | 0.29699 | 0.27596 | 0.27717 | 0.24751 | 0.14687 | 0.22996 | 0.2758 | 0.25734 | 0.17985 | 0.18659 | 0.17379 | 0.1078 | 0.085995 | 0.08913
28 | -0.37073 | -0.37065 | -0.38087 | -0.39832 | -0.3945 | -0.36206 | -0.22957 | -0.04413 | -0.047424 | -0.031428 | -0.027685 | -0.12356 | -0.1805 | -0.23399 | -0.23223 | -0.23616 | -0.18568 | 0.061027 | -0.0086008 | -0.10153 | -0.18819 | -0.24755 | -0.2715 | -0.31086
29 | -8.5276 | -9.2013 | -9.3701 | -9.2448 | -9.2525 | -7.7262 | -0.2877 | 3.9834 | 5.0769 | 3.5367 | 2.0881 | 4.1419 | 2.6117 | 0.79236 | -3.1348 | -3.1361 | -2.5834 | -1.3033 | -3.1764 | -1.8098 | -2.4848 | -4.1213 | -6.5111 | -7.35
30 | -1.058 | -1.0685 | -1.0794 | -1.0889 | -1.0937 | -0.99991 | -0.86753 | -0.79205 | -0.81525 | -0.90314 | -0.9633 | -1.02 | -1.0212 | -1.04 | -1.0491 | -1.0178 | -0.86164 | -0.51354 | -0.66239 | -0.80349 | -0.86497 | -0.91511 | -0.96735 | -0.97203
31 | -1.5214 | -1.5978 | -1.6657 | -1.6716 | -1.6679 | -1.4059 | -1.0715 | -0.86711 | -0.85174 | -0.71347 | -0.70606 | -0.6912 | -0.83187 | -0.89519 | -0.87112 | -1.0798 | -0.95668 | -0.47961 | -0.56794 | -0.70616 | -0.76251 | -0.98983 | -1.0947 | -1.1452
32 | 0.33757 | 0.26406 | 0.20022 | 0.29828 | 0.24494 | 0.35288 | 0.47064 | 0.9167 | 1.0557 | 1.0878 | 1.0325 | 1.1014 | 1.0932 | 1.0805 | 0.90879 | 0.86446 | 0.75133 | 0.82193 | 0.69672 | 0.72705 | 0.6147 | 0.64707 | 0.4017 | 0.41253

## Qc, Winter, S5
LoadID | 0 | 1 | 2 | 3 | 4 | 5 | 6 | 7 | 8 | 9 | 10 | 11 | 12 | 13 | 14 | 15 | 16 | 17 | 18 | 19 | 20 | 21 | 22 | 23
1 | 0.53054 | 0.37484 | 0.32494 | 0.41652 | 0.35864 | 0.29486 | 0.24397 | 0.85255 | 0.89159 | 0.76472 | 0.89096 | 0.82788 | 0.83152 | 0.74252 | 0.44061 | 0.68987 | 0.82739 | 0.77201 | 0.53956 | 0.55976 | 0.52136 | 0.32341 | 0.25798 | 0.26739
2 | -0.21185 | -0.2118 | -0.21764 | -0.22761 | -0.22543 | -0.20689 | -0.13118 | -0.025217 | -0.027099 | -0.017959 | -0.01582 | -0.070603 | -0.10314 | -0.13371 | -0.1327 | -0.13495 | -0.1061 | 0.034872 | -0.0049147 | -0.058015 | -0.10754 | -0.14146 | -0.15515 | -0.17763
3 | -1.137 | -1.2268 | -1.2493 | -1.2326 | -1.2337 | -1.0302 | -0.03836 | 0.53112 | 0.67692 | 0.47156 | 0.27842 | 0.55225 | 0.34822 | 0.10565 | -0.41797 | -0.41815 | -0.34445 | -0.17377 | -0.42352 | -0.24131 | -0.33131 | -0.54951 | -0.86815 | -0.98
4 | -0.45343 | -0.45793 | -0.4626 | -0.46665 | -0.46873 | -0.42853 | -0.3718 | -0.33945 | -0.34939 | -0.38706 | -0.41284 | -0.43713 | -0.43765 | -0.4457 | -0.44962 | -0.4362 | -0.36927 | -0.22009 | -0.28388 | -0.34435 | -0.3707 | -0.39219 | -0.41458 | -0.41659
5 | -0.30427 | -0.31956 | -0.33314 | -0.33433 | -0.33359 | -0.28119 | -0.21429 | -0.17342 | -0.17035 | -0.14269 | -0.14121 | -0.13824 | -0.16637 | -0.17904 | -0.17422 | -0.21597 | -0.19134 | -0.095923 | -0.11359 | -0.14123 | -0.1525 | -0.19797 | -0.21894 | -0.22904
6 | 0.84393 | 0.66016 | 0.50054 | 0.7457 | 0.61234 | 0.8822 | 1.1766 | 2.2918 | 2.6393 | 2.7195 | 2.5813 | 2.7535 | 2.733 | 2.7013 | 2.272 | 2.1611 | 1.8783 | 2.0548 | 1.7418 | 1.8176 | 1.5368 | 1.6177 | 1.0043 | 1.0313
7 | -1.0425 | -1.0311 | -1.0635 | -1.0828 | -1.1469 | -1.0269 | -0.87239 | -0.45315 | -0.22453 | -0.20841 | -0.1584 | -0.053234 | -0.21614 | -0.22554 | -0.41108 | -0.58746 | -0.5302 | -0.59139 | -0.66505 | -0.6385 | -0.72702 | -0.85706 | -0.96697 | -0.96183
8 | -0.69261 | -0.70726 | -0.70446 | -0.70344 | -0.68894 | -0.6611 | -0.50537 | -0.40205 | -0.37125 | -0.424 | -0.40038 | -0.36497 | -0.38687 | -0.41886 | -0.50892 | -0.56439 | -0.5629 | -0.55509 | -0.5851 | -0.60498 | -0.61534 | -0.63338 | -0.66103 | -0.6737
9 | -0.023274 | -0.023274 | -0.023274 | -0.023274 | -0.023274 | -0.023274 | -0.023274 | -0.023274 | -0.023274 | -0.023274 | -0.023274 | -0.023274 | -0.023274 | -0.023274 | -0.023274 | -0.023274 | -0.023274 | -0.023274 | -0.023274 | -0.023274 | -0.023274 | -0.023274 | -0.023274 | -0.023274
10 | -0.41209 | -0.42411 | -0.42474 | -0.42354 | -0.42236 | -0.39486 | -0.29598 | -0.24157 | -0.15571 | -0.089921 | -0.11504 | -0.088811 | -0.1059 | -0.15317 | -0.19147 | -0.19749 | -0.20307 | -0.13706 | -0.16608 | -0.20589 | -0.24213 | -0.30807 | -0.38506 | -0.39191
11 | -0.34792 | -0.35127 | -0.35772 | -0.3609 | -0.35282 | -0.28473 | -0.21604 | -0.19303 | -0.13547 | -0.089389 | -0.20379 | -0.19218 | -0.21659 | -0.21615 | -0.24049 | -0.24072 | -0.20504 | -0.13712 | -0.18731 | -0.22004 | -0.23639 | -0.24208 | -0.2614 | -0.27726
12 | -0.048146 | 0.080781 | 0.17089 | 0.14777 | 0.1149 | -0.11575 | -0.0038213 | 0.138 | 0.29951 | 0.35333 | 0.17163 | -0.00044592 | 0.54363 | 0.61628 | 0.5846 | 0.67117 | 0.36872 | 0.5093 | 0.54688 | 0.48751 | 0.54712 | 0.70232 | 0.65059 | 0.43828
13 | 0.3545 | 0.28671 | 0.4092 | 0.51276 | 0.53543 | 0.65279 | 2.3873 | 2.9886 | 3.1999 | 2.993 | 2.7417 | 3.1422 | 3.5515 | 3.1497 | 3.0975 | 3.0917 | 2.7861 | 2.8801 | 2.4904 | 1.8801 | 2.0626 | 1.8025 | 0.79282 | 0.56091
14 | 0.088424 | 0.062473 | 0.054157 | 0.06942 | 0.059773 | 0.049144 | 0.040661 | 0.14209 | 0.1486 | 0.12745 | 0.14849 | 0.13798 | 0.13859 | 0.12375 | 0.073436 | 0.11498 | 0.1379 | 0.12867 | 0.089926 | 0.093293 | 0.086894 | 0.053901 | 0.042997 | 0.044565
15 | -0.10592 | -0.1059 | -0.10882 | -0.11381 | -0.11271 | -0.10344 | -0.065592 | -0.012609 | -0.01355 | -0.0089794 | -0.00791 | -0.035302 | -0.051572 | -0.066854 | -0.066352 | -0.067474 | -0.05305 | 0.017436 | -0.0024574 | -0.029007 | -0.053769 | -0.070729 | -0.077573 | -0.088817
16 | -0.28425 | -0.30671 | -0.31234 | -0.30816 | -0.30842 | -0.25754 | -0.00959 | 0.13278 | 0.16923 | 0.11789 | 0.069604 | 0.13806 | 0.087056 | 0.026412 | -0.10449 | -0.10454 | -0.086113 | -0.043442 | -0.10588 | -0.060328 | -0.082827 | -0.13738 | -0.21704 | -0.245
17 | -0.60457 | -0.61057 | -0.6168 | -0.6222 | -0.62497 | -0.57138 | -0.49573 | -0.4526 | -0.46586 | -0.51608 | -0.55046 | -0.58285 | -0.58353 | -0.59426 | -0.59949 | -0.58161 | -0.49237 | -0.29345 | -0.37851 | -0.45914 | -0.49427 | -0.52292 | -0.55277 | -0.55545
18 | -0.60854 | -0.63912 | -0.66628 | -0.66865 | -0.66717 | -0.56238 | -0.42859 | -0.34684 | -0.3407 | -0.28539 | -0.28243 | -0.27648 | -0.33275 | -0.35808 | -0.34845 | -0.43194 | -0.38267 | -0.19185 | -0.22718 | -0.28246 | -0.305 | -0.39593 | -0.43787 | -0.45807
19 | 0.33757 | 0.26406 | 0.20022 | 0.29828 | 0.24494 | 0.35288 | 0.47064 | 0.9167 | 1.0557 | 1.0878 | 1.0325 | 1.1014 | 1.0932 | 1.0805 | 0.90879 | 0.86446 | 0.75133 | 0.82193 | 0.69672 | 0.72705 | 0.6147 | 0.64707 | 0.4017 | 0.41253
20 | -0.41701 | -0.41245 | -0.42541 | -0.43311 | -0.45876 | -0.41075 | -0.34896 | -0.18126 | -0.089811 | -0.083364 | -0.063362 | -0.021294 | -0.086455 | -0.090218 | -0.16443 | -0.23498 | -0.21208 | -0.23656 | -0.26602 | -0.2554 | -0.29081 | -0.34282 | -0.38679 | -0.38473
21 | -1.3852 | -1.4145 | -1.4089 | -1.4069 | -1.3779 | -1.3222 | -1.0107 | -0.8041 | -0.74251 | -0.848 | -0.80075 | -0.72994 | -0.77375 | -0.83771 | -1.0178 | -1.1288 | -1.1258 | -1.1102 | -1.1702 | -1.21 | -1.2307 | -1.2668 | -1.3221 | -1.3474
22 | -0.058186 | -0.058186 | -0.058186 | -0.058186 | -0.058186 | -0.058186 | -0.058186 | -0.058186 | -0.058186 | -0.058186 | -0.058186 | -0.058186 | -0.058186 | -0.058186 | -0.058186 | -0.058186 | -0.058186 | -0.058186 | -0.058186 | -0.058186 | -0.058186 | -0.058186 | -0.058186 | -0.058186
23 | -2.7473 | -2.8274 | -2.8316 | -2.8236 | -2.8158 | -2.6324 | -1.9732 | -1.6105 | -1.0381 | -0.59948 | -0.76692 | -0.59207 | -0.70602 | -1.0211 | -1.2765 | -1.3166 | -1.3538 | -0.91373 | -1.1072 | -1.3726 | -1.6142 | -2.0538 | -2.5671 | -2.6128
24 | -1.9881 | -2.0072 | -2.0441 | -2.0623 | -2.0161 | -1.627 | -1.2345 | -1.103 | -0.77413 | -0.51079 | -1.1645 | -1.0981 | -1.2377 | -1.2351 | -1.3742 | -1.3755 | -1.1717 | -0.78353 | -1.0704 | -1.2574 | -1.3508 | -1.3833 | -1.4937 | -1.5843
25 | -0.03439 | 0.057701 | 0.12207 | 0.10555 | 0.082069 | -0.082675 | -0.0027295 | 0.098568 | 0.21394 | 0.25238 | 0.12259 | -0.00031851 | 0.38831 | 0.4402 | 0.41757 | 0.47941 | 0.26337 | 0.36379 | 0.39063 | 0.34822 | 0.3908 | 0.50166 | 0.46471 | 0.31306
26 | 0.11078 | 0.089596 | 0.12788 | 0.16024 | 0.16732 | 0.204 | 0.74604 | 0.93393 | 0.99997 | 0.93532 | 0.85679 | 0.98193 | 1.1098 | 0.98427 | 0.96798 | 0.96615 | 0.87067 | 0.90004 | 0.77826 | 0.58752 | 0.64458 | 0.56327 | 0.24776 | 0.17529
27 | 0.17685 | 0.12495 | 0.10831 | 0.13884 | 0.11955 | 0.098287 | 0.081323 | 0.28418 | 0.2972 | 0.25491 | 0.29699 | 0.27596 | 0.27717 | 0.24751 | 0.14687 | 0.22996 | 0.2758 | 0.25734 | 0.17985 | 0.18659 | 0.17379 | 0.1078 | 0.085995 | 0.08913
28 | -0.37073 | -0.37065 | -0.38087 | -0.39832 | -0.3945 | -0.36206 | -0.22957 | -0.04413 | -0.047424 | -0.031428 | -0.027685 | -0.12356 | -0.1805 | -0.23399 | -0.23223 | -0.23616 | -0.18568 | 0.061027 | -0.0086008 | -0.10153 | -0.18819 | -0.24755 | -0.2715 | -0.31086
29 | -8.5276 | -9.2013 | -9.3701 | -9.2448 | -9.2525 | -7.7262 | -0.2877 | 3.9834 | 5.0769 | 3.5367 | 2.0881 | 4.1419 | 2.6117 | 0.79236 | -3.1348 | -3.1361 | -2.5834 | -1.3033 | -3.1764 | -1.8098 | -2.4848 | -4.1213 | -6.5111 | -7.35
30 | -1.058 | -1.0685 | -1.0794 | -1.0889 | -1.0937 | -0.99991 | -0.86753 | -0.79205 | -0.81525 | -0.90314 | -0.9633 | -1.02 | -1.0212 | -1.04 | -1.0491 | -1.0178 | -0.86164 | -0.51354 | -0.66239 | -0.80349 | -0.86497 | -0.91511 | -0.96735 | -0.97203
31 | -1.5214 | -1.5978 | -1.6657 | -1.6716 | -1.6679 | -1.4059 | -1.0715 | -0.86711 | -0.85174 | -0.71347 | -0.70606 | -0.6912 | -0.83187 | -0.89519 | -0.87112 | -1.0798 | -0.95668 | -0.47961 | -0.56794 | -0.70616 | -0.76251 | -0.98983 | -1.0947 | -1.1452
32 | 0.33757 | 0.26406 | 0.20022 | 0.29828 | 0.24494 | 0.35288 | 0.47064 | 0.9167 | 1.0557 | 1.0878 | 1.0325 | 1.1014 | 1.0932 | 1.0805 | 0.90879 | 0.86446 | 0.75133 | 0.82193 | 0.69672 | 0.72705 | 0.6147 | 0.64707 | 0.4017 | 0.41253

## Qc, Winter, S6
LoadID | 0 | 1 | 2 | 3 | 4 | 5 | 6 | 7 | 8 | 9 | 10 | 11 | 12 | 13 | 14 | 15 | 16 | 17 | 18 | 19 | 20 | 21 | 22 | 23
1 | 0.53054 | 0.37484 | 0.32494 | 0.41652 | 0.35864 | 0.29486 | 0.24397 | 0.85255 | 0.89159 | 0.76472 | 0.89096 | 0.82788 | 0.83152 | 0.74252 | 0.44061 | 0.68987 | 0.82739 | 0.77201 | 0.53956 | 0.55976 | 0.52136 | 0.32341 | 0.25798 | 0.26739
2 | -0.21185 | -0.2118 | -0.21764 | -0.22761 | -0.22543 | -0.20689 | -0.13118 | -0.025217 | -0.027099 | -0.017959 | -0.01582 | -0.070603 | -0.10314 | -0.13371 | -0.1327 | -0.13495 | -0.1061 | 0.034872 | -0.0049147 | -0.058015 | -0.10754 | -0.14146 | -0.15515 | -0.17763
3 | -1.137 | -1.2268 | -1.2493 | -1.2326 | -1.2337 | -1.0302 | -0.03836 | 0.53112 | 0.67692 | 0.47156 | 0.27842 | 0.55225 | 0.34822 | 0.10565 | -0.41797 | -0.41815 | -0.34445 | -0.17377 | -0.42352 | -0.24131 | -0.33131 | -0.54951 | -0.86815 | -0.98
4 | -0.45343 | -0.45793 | -0.4626 | -0.46665 | -0.46873 | -0.42853 | -0.3718 | -0.33945 | -0.34939 | -0.38706 | -0.41284 | -0.43713 | -0.43765 | -0.4457 | -0.44962 | -0.4362 | -0.36927 | -0.22009 | -0.28388 | -0.34435 | -0.3707 | -0.39219 | -0.41458 | -0.41659
5 | -0.30427 | -0.31956 | -0.33314 | -0.33433 | -0.33359 | -0.28119 | -0.21429 | -0.17342 | -0.17035 | -0.14269 | -0.14121 | -0.13824 | -0.16637 | -0.17904 | -0.17422 | -0.21597 | -0.19134 | -0.095923 | -0.11359 | -0.14123 | -0.1525 | -0.19797 | -0.21894 | -0.22904
6 | 0.84393 | 0.66016 | 0.50054 | 0.7457 | 0.61234 | 0.8822 | 1.1766 | 2.2918 | 2.6393 | 2.7195 | 2.5813 | 2.7535 | 2.733 | 2.7013 | 2.272 | 2.1611 | 1.8783 | 2.0548 | 1.7418 | 1.8176 | 1.5368 | 1.6177 | 1.0043 | 1.0313
7 | -1.0425 | -1.0311 | -1.0635 | -1.0828 | -1.1469 | -1.0269 | -0.87239 | -0.45315 | -0.22453 | -0.20841 | -0.1584 | -0.053234 | -0.21614 | -0.22554 | -0.41108 | -0.58746 | -0.5302 | -0.59139 | -0.66505 | -0.6385 | -0.72702 | -0.85706 | -0.96697 | -0.96183
8 | -0.69261 | -0.70726 | -0.70446 | -0.70344 | -0.68894 | -0.6611 | -0.50537 | -0.40205 | -0.37125 | -0.424 | -0.40038 | -0.36497 | -0.38687 | -0.41886 | -0.50892 | -0.56439 | -0.5629 | -0.55509 | -0.5851 | -0.60498 | -0.61534 | -0.63338 | -0.66103 | -0.6737
9 | -0.023274 | -0.023274 | -0.023274 | -0.023274 | -0.023274 | -0.023274 | -0.023274 | -0.023274 | -0.023274 | -0.023274 | -0.023274 | -0.023274 | -0.023274 | -0.023274 | -0.023274 | -0.023274 | -0.023274 | -0.023274 | -0.023274 | -0.023274 | -0.023274 | -0.023274 | -0.023274 | -0.023274
10 | -0.41209 | -0.42411 | -0.42474 | -0.42354 | -0.42236 | -0.39486 | -0.29598 | -0.24157 | -0.15571 | -0.089921 | -0.11504 | -0.088811 | -0.1059 | -0.15317 | -0.19147 | -0.19749 | -0.20307 | -0.13706 | -0.16608 | -0.20589 | -0.24213 | -0.30807 | -0.38506 | -0.39191
11 | -0.34792 | -0.35127 | -0.35772 | -0.3609 | -0.35282 | -0.28473 | -0.21604 | -0.19303 | -0.13547 | -0.089389 | -0.20379 | -0.19218 | -0.21659 | -0.21615 | -0.24049 | -0.24072 | -0.20504 | -0.13712 | -0.18731 | -0.22004 | -0.23639 | -0.24208 | -0.2614 | -0.27726
12 | -0.048146 | 0.080781 | 0.17089 | 0.14777 | 0.1149 | -0.11575 | -0.0038213 | 0.138 | 0.29951 | 0.35333 | 0.17163 | -0.00044592 | 0.54363 | 0.61628 | 0.5846 | 0.67117 | 0.36872 | 0.5093 | 0.54688 | 0.48751 | 0.54712 | 0.70232 | 0.65059 | 0.43828
13 | 0.3545 | 0.28671 | 0.4092 | 0.51276 | 0.53543 | 0.65279 | 2.3873 | 2.9886 | 3.1999 | 2.993 | 2.7417 | 3.1422 | 3.5515 | 3.1497 | 3.0975 | 3.0917 | 2.7861 | 2.8801 | 2.4904 | 1.8801 | 2.0626 | 1.8025 | 0.79282 | 0.56091
14 | 0.088424 | 0.062473 | 0.054157 | 0.06942 | 0.059773 | 0.049144 | 0.040661 | 0.14209 | 0.1486 | 0.12745 | 0.14849 | 0.13798 | 0.13859 | 0.12375 | 0.073436 | 0.11498 | 0.1379 | 0.12867 | 0.089926 | 0.093293 | 0.086894 | 0.053901 | 0.042997 | 0.044565
15 | -0.10592 | -0.1059 | -0.10882 | -0.11381 | -0.11271 | -0.10344 | -0.065592 | -0.012609 | -0.01355 | -0.0089794 | -0.00791 | -0.035302 | -0.051572 | -0.066854 | -0.066352 | -0.067474 | -0.05305 | 0.017436 | -0.0024574 | -0.029007 | -0.053769 | -0.070729 | -0.077573 | -0.088817
16 | -0.28425 | -0.30671 | -0.31234 | -0.30816 | -0.30842 | -0.25754 | -0.00959 | 0.13278 | 0.16923 | 0.11789 | 0.069604 | 0.13806 | 0.087056 | 0.026412 | -0.10449 | -0.10454 | -0.086113 | -0.043442 | -0.10588 | -0.060328 | -0.082827 | -0.13738 | -0.21704 | -0.245
17 | -0.60457 | -0.61057 | -0.6168 | -0.6222 | -0.62497 | -0.57138 | -0.49573 | -0.4526 | -0.46586 | -0.51608 | -0.55046 | -0.58285 | -0.58353 | -0.59426 | -0.59949 | -0.58161 | -0.49237 | -0.29345 | -0.37851 | -0.45914 | -0.49427 | -0.52292 | -0.55277 | -0.55545
18 | -0.60854 | -0.63912 | -0.66628 | -0.66865 | -0.66717 | -0.56238 | -0.42859 | -0.34684 | -0.3407 | -0.28539 | -0.28243 | -0.27648 | -0.33275 | -0.35808 | -0.34845 | -0.43194 | -0.38267 | -0.19185 | -0.22718 | -0.28246 | -0.305 | -0.39593 | -0.43787 | -0.45807
19 | 0.33757 | 0.26406 | 0.20022 | 0.29828 | 0.24494 | 0.35288 | 0.47064 | 0.9167 | 1.0557 | 1.0878 | 1.0325 | 1.1014 | 1.0932 | 1.0805 | 0.90879 | 0.86446 | 0.75133 | 0.82193 | 0.69672 | 0.72705 | 0.6147 | 0.64707 | 0.4017 | 0.41253
20 | -0.41701 | -0.41245 | -0.42541 | -0.43311 | -0.45876 | -0.41075 | -0.34896 | -0.18126 | -0.089811 | -0.083364 | -0.063362 | -0.021294 | -0.086455 | -0.090218 | -0.16443 | -0.23498 | -0.21208 | -0.23656 | -0.26602 | -0.2554 | -0.29081 | -0.34282 | -0.38679 | -0.38473
21 | -1.3852 | -1.4145 | -1.4089 | -1.4069 | -1.3779 | -1.3222 | -1.0107 | -0.8041 | -0.74251 | -0.848 | -0.80075 | -0.72994 | -0.77375 | -0.83771 | -1.0178 | -1.1288 | -1.1258 | -1.1102 | -1.1702 | -1.21 | -1.2307 | -1.2668 | -1.3221 | -1.3474
22 | -0.058186 | -0.058186 | -0.058186 | -0.058186 | -0.058186 | -0.058186 | -0.058186 | -0.058186 | -0.058186 | -0.058186 | -0.058186 | -0.058186 | -0.058186 | -0.058186 | -0.058186 | -0.058186 | -0.058186 | -0.058186 | -0.058186 | -0.058186 | -0.058186 | -0.058186 | -0.058186 | -0.058186
23 | -2.7473 | -2.8274 | -2.8316 | -2.8236 | -2.8158 | -2.6324 | -1.9732 | -1.6105 | -1.0381 | -0.59948 | -0.76692 | -0.59207 | -0.70602 | -1.0211 | -1.2765 | -1.3166 | -1.3538 | -0.91373 | -1.1072 | -1.3726 | -1.6142 | -2.0538 | -2.5671 | -2.6128
24 | -1.9881 | -2.0072 | -2.0441 | -2.0623 | -2.0161 | -1.627 | -1.2345 | -1.103 | -0.77413 | -0.51079 | -1.1645 | -1.0981 | -1.2377 | -1.2351 | -1.3742 | -1.3755 | -1.1717 | -0.78353 | -1.0704 | -1.2574 | -1.3508 | -1.3833 | -1.4937 | -1.5843
25 | -0.03439 | 0.057701 | 0.12207 | 0.10555 | 0.082069 | -0.082675 | -0.0027295 | 0.098568 | 0.21394 | 0.25238 | 0.12259 | -0.00031851 | 0.38831 | 0.4402 | 0.41757 | 0.47941 | 0.26337 | 0.36379 | 0.39063 | 0.34822 | 0.3908 | 0.50166 | 0.46471 | 0.31306
26 | 0.11078 | 0.089596 | 0.12788 | 0.16024 | 0.16732 | 0.204 | 0.74604 | 0.93393 | 0.99997 | 0.93532 | 0.85679 | 0.98193 | 1.1098 | 0.98427 | 0.96798 | 0.96615 | 0.87067 | 0.90004 | 0.77826 | 0.58752 | 0.64458 | 0.56327 | 0.24776 | 0.17529
27 | 0.17685 | 0.12495 | 0.10831 | 0.13884 | 0.11955 | 0.098287 | 0.081323 | 0.28418 | 0.2972 | 0.25491 | 0.29699 | 0.27596 | 0.27717 | 0.24751 | 0.14687 | 0.22996 | 0.2758 | 0.25734 | 0.17985 | 0.18659 | 0.17379 | 0.1078 | 0.085995 | 0.08913
28 | -0.37073 | -0.37065 | -0.38087 | -0.39832 | -0.3945 | -0.36206 | -0.22957 | -0.04413 | -0.047424 | -0.031428 | -0.027685 | -0.12356 | -0.1805 | -0.23399 | -0.23223 | -0.23616 | -0.18568 | 0.061027 | -0.0086008 | -0.10153 | -0.18819 | -0.24755 | -0.2715 | -0.31086
29 | -8.5276 | -9.2013 | -9.3701 | -9.2448 | -9.2525 | -7.7262 | -0.2877 | 3.9834 | 5.0769 | 3.5367 | 2.0881 | 4.1419 | 2.6117 | 0.79236 | -3.1348 | -3.1361 | -2.5834 | -1.3033 | -3.1764 | -1.8098 | -2.4848 | -4.1213 | -6.5111 | -7.35
30 | -1.058 | -1.0685 | -1.0794 | -1.0889 | -1.0937 | -0.99991 | -0.86753 | -0.79205 | -0.81525 | -0.90314 | -0.9633 | -1.02 | -1.0212 | -1.04 | -1.0491 | -1.0178 | -0.86164 | -0.51354 | -0.66239 | -0.80349 | -0.86497 | -0.91511 | -0.96735 | -0.97203
31 | -1.5214 | -1.5978 | -1.6657 | -1.6716 | -1.6679 | -1.4059 | -1.0715 | -0.86711 | -0.85174 | -0.71347 | -0.70606 | -0.6912 | -0.83187 | -0.89519 | -0.87112 | -1.0798 | -0.95668 | -0.47961 | -0.56794 | -0.70616 | -0.76251 | -0.98983 | -1.0947 | -1.1452
32 | 0.33757 | 0.26406 | 0.20022 | 0.29828 | 0.24494 | 0.35288 | 0.47064 | 0.9167 | 1.0557 | 1.0878 | 1.0325 | 1.1014 | 1.0932 | 1.0805 | 0.90879 | 0.86446 | 0.75133 | 0.82193 | 0.69672 | 0.72705 | 0.6147 | 0.64707 | 0.4017 | 0.41253

## Qc, Winter, S7
LoadID | 0 | 1 | 2 | 3 | 4 | 5 | 6 | 7 | 8 | 9 | 10 | 11 | 12 | 13 | 14 | 15 | 16 | 17 | 18 | 19 | 20 | 21 | 22 | 23
1 | 0.53054 | 0.37484 | 0.32494 | 0.41652 | 0.35864 | 0.29486 | 0.24397 | 0.85255 | 0.89159 | 0.76472 | 0.89096 | 0.82788 | 0.83152 | 0.74252 | 0.44061 | 0.68987 | 0.82739 | 0.77201 | 0.53956 | 0.55976 | 0.52136 | 0.32341 | 0.25798 | 0.26739
2 | -0.21185 | -0.2118 | -0.21764 | -0.22761 | -0.22543 | -0.20689 | -0.13118 | -0.025217 | -0.027099 | -0.017959 | -0.01582 | -0.070603 | -0.10314 | -0.13371 | -0.1327 | -0.13495 | -0.1061 | 0.034872 | -0.0049147 | -0.058015 | -0.10754 | -0.14146 | -0.15515 | -0.17763
3 | -1.137 | -1.2268 | -1.2493 | -1.2326 | -1.2337 | -1.0302 | -0.03836 | 0.53112 | 0.67692 | 0.47156 | 0.27842 | 0.55225 | 0.34822 | 0.10565 | -0.41797 | -0.41815 | -0.34445 | -0.17377 | -0.42352 | -0.24131 | -0.33131 | -0.54951 | -0.86815 | -0.98
4 | -0.45343 | -0.45793 | -0.4626 | -0.46665 | -0.46873 | -0.42853 | -0.3718 | -0.33945 | -0.34939 | -0.38706 | -0.41284 | -0.43713 | -0.43765 | -0.4457 | -0.44962 | -0.4362 | -0.36927 | -0.22009 | -0.28388 | -0.34435 | -0.3707 | -0.39219 | -0.41458 | -0.41659
5 | -0.30427 | -0.31956 | -0.33314 | -0.33433 | -0.33359 | -0.28119 | -0.21429 | -0.17342 | -0.17035 | -0.14269 | -0.14121 | -0.13824 | -0.16637 | -0.17904 | -0.17422 | -0.21597 | -0.19134 | -0.095923 | -0.11359 | -0.14123 | -0.1525 | -0.19797 | -0.21894 | -0.22904
6 | 0.84393 | 0.66016 | 0.50054 | 0.7457 | 0.61234 | 0.8822 | 1.1766 | 2.2918 | 2.6393 | 2.7195 | 2.5813 | 2.7535 | 2.733 | 2.7013 | 2.272 | 2.1611 | 1.8783 | 2.0548 | 1.7418 | 1.8176 | 1.5368 | 1.6177 | 1.0043 | 1.0313
7 | -1.0425 | -1.0311 | -1.0635 | -1.0828 | -1.1469 | -1.0269 | -0.87239 | -0.45315 | -0.22453 | -0.20841 | -0.1584 | -0.053234 | -0.21614 | -0.22554 | -0.41108 | -0.58746 | -0.5302 | -0.59139 | -0.66505 | -0.6385 | -0.72702 | -0.85706 | -0.96697 | -0.96183
8 | -0.69261 | -0.70726 | -0.70446 | -0.70344 | -0.68894 | -0.6611 | -0.50537 | -0.40205 | -0.37125 | -0.424 | -0.40038 | -0.36497 | -0.38687 | -0.41886 | -0.50892 | -0.56439 | -0.5629 | -0.55509 | -0.5851 | -0.60498 | -0.61534 | -0.63338 | -0.66103 | -0.6737
9 | -0.023274 | -0.023274 | -0.023274 | -0.023274 | -0.023274 | -0.023274 | -0.023274 | -0.023274 | -0.023274 | -0.023274 | -0.023274 | -0.023274 | -0.023274 | -0.023274 | -0.023274 | -0.023274 | -0.023274 | -0.023274 | -0.023274 | -0.023274 | -0.023274 | -0.023274 | -0.023274 | -0.023274
10 | -0.41209 | -0.42411 | -0.42474 | -0.42354 | -0.42236 | -0.39486 | -0.29598 | -0.24157 | -0.15571 | -0.089921 | -0.11504 | -0.088811 | -0.1059 | -0.15317 | -0.19147 | -0.19749 | -0.20307 | -0.13706 | -0.16608 | -0.20589 | -0.24213 | -0.30807 | -0.38506 | -0.39191
11 | -0.34792 | -0.35127 | -0.35772 | -0.3609 | -0.35282 | -0.28473 | -0.21604 | -0.19303 | -0.13547 | -0.089389 | -0.20379 | -0.19218 | -0.21659 | -0.21615 | -0.24049 | -0.24072 | -0.20504 | -0.13712 | -0.18731 | -0.22004 | -0.23639 | -0.24208 | -0.2614 | -0.27726
12 | -0.048146 | 0.080781 | 0.17089 | 0.14777 | 0.1149 | -0.11575 | -0.0038213 | 0.138 | 0.29951 | 0.35333 | 0.17163 | -0.00044592 | 0.54363 | 0.61628 | 0.5846 | 0.67117 | 0.36872 | 0.5093 | 0.54688 | 0.48751 | 0.54712 | 0.70232 | 0.65059 | 0.43828
13 | 0.3545 | 0.28671 | 0.4092 | 0.51276 | 0.53543 | 0.65279 | 2.3873 | 2.9886 | 3.1999 | 2.993 | 2.7417 | 3.1422 | 3.5515 | 3.1497 | 3.0975 | 3.0917 | 2.7861 | 2.8801 | 2.4904 | 1.8801 | 2.0626 | 1.8025 | 0.79282 | 0.56091
14 | 0.088424 | 0.062473 | 0.054157 | 0.06942 | 0.059773 | 0.049144 | 0.040661 | 0.14209 | 0.1486 | 0.12745 | 0.14849 | 0.13798 | 0.13859 | 0.12375 | 0.073436 | 0.11498 | 0.1379 | 0.12867 | 0.089926 | 0.093293 | 0.086894 | 0.053901 | 0.042997 | 0.044565
15 | -0.10592 | -0.1059 | -0.10882 | -0.11381 | -0.11271 | -0.10344 | -0.065592 | -0.012609 | -0.01355 | -0.0089794 | -0.00791 | -0.035302 | -0.051572 | -0.066854 | -0.066352 | -0.067474 | -0.05305 | 0.017436 | -0.0024574 | -0.029007 | -0.053769 | -0.070729 | -0.077573 | -0.088817
16 | -0.28425 | -0.30671 | -0.31234 | -0.30816 | -0.30842 | -0.25754 | -0.00959 | 0.13278 | 0.16923 | 0.11789 | 0.069604 | 0.13806 | 0.087056 | 0.026412 | -0.10449 | -0.10454 | -0.086113 | -0.043442 | -0.10588 | -0.060328 | -0.082827 | -0.13738 | -0.21704 | -0.245
17 | -0.60457 | -0.61057 | -0.6168 | -0.6222 | -0.62497 | -0.57138 | -0.49573 | -0.4526 | -0.46586 | -0.51608 | -0.55046 | -0.58285 | -0.58353 | -0.59426 | -0.59949 | -0.58161 | -0.49237 | -0.29345 | -0.37851 | -0.45914 | -0.49427 | -0.52292 | -0.55277 | -0.55545
18 | -0.60854 | -0.63912 | -0.66628 | -0.66865 | -0.66717 | -0.56238 | -0.42859 | -0.34684 | -0.3407 | -0.28539 | -0.28243 | -0.27648 | -0.33275 | -0.35808 | -0.34845 | -0.43194 | -0.38267 | -0.19185 | -0.22718 | -0.28246 | -0.305 | -0.39593 | -0.43787 | -0.45807
19 | 0.33757 | 0.26406 | 0.20022 | 0.29828 | 0.24494 | 0.35288 | 0.47064 | 0.9167 | 1.0557 | 1.0878 | 1.0325 | 1.1014 | 1.0932 | 1.0805 | 0.90879 | 0.86446 | 0.75133 | 0.82193 | 0.69672 | 0.72705 | 0.6147 | 0.64707 | 0.4017 | 0.41253
20 | -0.41701 | -0.41245 | -0.42541 | -0.43311 | -0.45876 | -0.41075 | -0.34896 | -0.18126 | -0.089811 | -0.083364 | -0.063362 | -0.021294 | -0.086455 | -0.090218 | -0.16443 | -0.23498 | -0.21208 | -0.23656 | -0.26602 | -0.2554 | -0.29081 | -0.34282 | -0.38679 | -0.38473
21 | -1.3852 | -1.4145 | -1.4089 | -1.4069 | -1.3779 | -1.3222 | -1.0107 | -0.8041 | -0.74251 | -0.848 | -0.80075 | -0.72994 | -0.77375 | -0.83771 | -1.0178 | -1.1288 | -1.1258 | -1.1102 | -1.1702 | -1.21 | -1.2307 | -1.2668 | -1.3221 | -1.3474
22 | -0.058186 | -0.058186 | -0.058186 | -0.058186 | -0.058186 | -0.058186 | -0.058186 | -0.058186 | -0.058186 | -0.058186 | -0.058186 | -0.058186 | -0.058186 | -0.058186 | -0.058186 | -0.058186 | -0.058186 | -0.058186 | -0.058186 | -0.058186 | -0.058186 | -0.058186 | -0.058186 | -0.058186
23 | -2.7473 | -2.8274 | -2.8316 | -2.8236 | -2.8158 | -2.6324 | -1.9732 | -1.6105 | -1.0381 | -0.59948 | -0.76692 | -0.59207 | -0.70602 | -1.0211 | -1.2765 | -1.3166 | -1.3538 | -0.91373 | -1.1072 | -1.3726 | -1.6142 | -2.0538 | -2.5671 | -2.6128
24 | -1.9881 | -2.0072 | -2.0441 | -2.0623 | -2.0161 | -1.627 | -1.2345 | -1.103 | -0.77413 | -0.51079 | -1.1645 | -1.0981 | -1.2377 | -1.2351 | -1.3742 | -1.3755 | -1.1717 | -0.78353 | -1.0704 | -1.2574 | -1.3508 | -1.3833 | -1.4937 | -1.5843
25 | -0.03439 | 0.057701 | 0.12207 | 0.10555 | 0.082069 | -0.082675 | -0.0027295 | 0.098568 | 0.21394 | 0.25238 | 0.12259 | -0.00031851 | 0.38831 | 0.4402 | 0.41757 | 0.47941 | 0.26337 | 0.36379 | 0.39063 | 0.34822 | 0.3908 | 0.50166 | 0.46471 | 0.31306
26 | 0.11078 | 0.089596 | 0.12788 | 0.16024 | 0.16732 | 0.204 | 0.74604 | 0.93393 | 0.99997 | 0.93532 | 0.85679 | 0.98193 | 1.1098 | 0.98427 | 0.96798 | 0.96615 | 0.87067 | 0.90004 | 0.77826 | 0.58752 | 0.64458 | 0.56327 | 0.24776 | 0.17529
27 | 0.17685 | 0.12495 | 0.10831 | 0.13884 | 0.11955 | 0.098287 | 0.081323 | 0.28418 | 0.2972 | 0.25491 | 0.29699 | 0.27596 | 0.27717 | 0.24751 | 0.14687 | 0.22996 | 0.2758 | 0.25734 | 0.17985 | 0.18659 | 0.17379 | 0.1078 | 0.085995 | 0.08913
28 | -0.37073 | -0.37065 | -0.38087 | -0.39832 | -0.3945 | -0.36206 | -0.22957 | -0.04413 | -0.047424 | -0.031428 | -0.027685 | -0.12356 | -0.1805 | -0.23399 | -0.23223 | -0.23616 | -0.18568 | 0.061027 | -0.0086008 | -0.10153 | -0.18819 | -0.24755 | -0.2715 | -0.31086
29 | -8.5276 | -9.2013 | -9.3701 | -9.2448 | -9.2525 | -7.7262 | -0.2877 | 3.9834 | 5.0769 | 3.5367 | 2.0881 | 4.1419 | 2.6117 | 0.79236 | -3.1348 | -3.1361 | -2.5834 | -1.3033 | -3.1764 | -1.8098 | -2.4848 | -4.1213 | -6.5111 | -7.35
30 | -1.058 | -1.0685 | -1.0794 | -1.0889 | -1.0937 | -0.99991 | -0.86753 | -0.79205 | -0.81525 | -0.90314 | -0.9633 | -1.02 | -1.0212 | -1.04 | -1.0491 | -1.0178 | -0.86164 | -0.51354 | -0.66239 | -0.80349 | -0.86497 | -0.91511 | -0.96735 | -0.97203
31 | -1.5214 | -1.5978 | -1.6657 | -1.6716 | -1.6679 | -1.4059 | -1.0715 | -0.86711 | -0.85174 | -0.71347 | -0.70606 | -0.6912 | -0.83187 | -0.89519 | -0.87112 | -1.0798 | -0.95668 | -0.47961 | -0.56794 | -0.70616 | -0.76251 | -0.98983 | -1.0947 | -1.1452
32 | 0.33757 | 0.26406 | 0.20022 | 0.29828 | 0.24494 | 0.35288 | 0.47064 | 0.9167 | 1.0557 | 1.0878 | 1.0325 | 1.1014 | 1.0932 | 1.0805 | 0.90879 | 0.86446 | 0.75133 | 0.82193 | 0.69672 | 0.72705 | 0.6147 | 0.64707 | 0.4017 | 0.41253

## Qc, Winter, S8
LoadID | 0 | 1 | 2 | 3 | 4 | 5 | 6 | 7 | 8 | 9 | 10 | 11 | 12 | 13 | 14 | 15 | 16 | 17 | 18 | 19 | 20 | 21 | 22 | 23
1 | 0.53054 | 0.37484 | 0.32494 | 0.41652 | 0.35864 | 0.29486 | 0.24397 | 0.85255 | 0.89159 | 0.76472 | 0.89096 | 0.82788 | 0.83152 | 0.74252 | 0.44061 | 0.68987 | 0.82739 | 0.77201 | 0.53956 | 0.55976 | 0.52136 | 0.32341 | 0.25798 | 0.26739
2 | -0.21185 | -0.2118 | -0.21764 | -0.22761 | -0.22543 | -0.20689 | -0.13118 | -0.025217 | -0.027099 | -0.017959 | -0.01582 | -0.070603 | -0.10314 | -0.13371 | -0.1327 | -0.13495 | -0.1061 | 0.034872 | -0.0049147 | -0.058015 | -0.10754 | -0.14146 | -0.15515 | -0.17763
3 | -1.137 | -1.2268 | -1.2493 | -1.2326 | -1.2337 | -1.0302 | -0.03836 | 0.53112 | 0.67692 | 0.47156 | 0.27842 | 0.55225 | 0.34822 | 0.10565 | -0.41797 | -0.41815 | -0.34445 | -0.17377 | -0.42352 | -0.24131 | -0.33131 | -0.54951 | -0.86815 | -0.98
4 | -0.45343 | -0.45793 | -0.4626 | -0.46665 | -0.46873 | -0.42853 | -0.3718 | -0.33945 | -0.34939 | -0.38706 | -0.41284 | -0.43713 | -0.43765 | -0.4457 | -0.44962 | -0.4362 | -0.36927 | -0.22009 | -0.28388 | -0.34435 | -0.3707 | -0.39219 | -0.41458 | -0.41659
5 | -0.30427 | -0.31956 | -0.33314 | -0.33433 | -0.33359 | -0.28119 | -0.21429 | -0.17342 | -0.17035 | -0.14269 | -0.14121 | -0.13824 | -0.16637 | -0.17904 | -0.17422 | -0.21597 | -0.19134 | -0.095923 | -0.11359 | -0.14123 | -0.1525 | -0.19797 | -0.21894 | -0.22904
6 | 0.84393 | 0.66016 | 0.50054 | 0.7457 | 0.61234 | 0.8822 | 1.1766 | 2.2918 | 2.6393 | 2.7195 | 2.5813 | 2.7535 | 2.733 | 2.7013 | 2.272 | 2.1611 | 1.8783 | 2.0548 | 1.7418 | 1.8176 | 1.5368 | 1.6177 | 1.0043 | 1.0313
7 | -1.0425 | -1.0311 | -1.0635 | -1.0828 | -1.1469 | -1.0269 | -0.87239 | -0.45315 | -0.22453 | -0.20841 | -0.1584 | -0.053234 | -0.21614 | -0.22554 | -0.41108 | -0.58746 | -0.5302 | -0.59139 | -0.66505 | -0.6385 | -0.72702 | -0.85706 | -0.96697 | -0.96183
8 | -0.69261 | -0.70726 | -0.70446 | -0.70344 | -0.68894 | -0.6611 | -0.50537 | -0.40205 | -0.37125 | -0.424 | -0.40038 | -0.36497 | -0.38687 | -0.41886 | -0.50892 | -0.56439 | -0.5629 | -0.55509 | -0.5851 | -0.60498 | -0.61534 | -0.63338 | -0.66103 | -0.6737
9 | -0.023274 | -0.023274 | -0.023274 | -0.023274 | -0.023274 | -0.023274 | -0.023274 | -0.023274 | -0.023274 | -0.023274 | -0.023274 | -0.023274 | -0.023274 | -0.023274 | -0.023274 | -0.023274 | -0.023274 | -0.023274 | -0.023274 | -0.023274 | -0.023274 | -0.023274 | -0.023274 | -0.023274
10 | -0.41209 | -0.42411 | -0.42474 | -0.42354 | -0.42236 | -0.39486 | -0.29598 | -0.24157 | -0.15571 | -0.089921 | -0.11504 | -0.088811 | -0.1059 | -0.15317 | -0.19147 | -0.19749 | -0.20307 | -0.13706 | -0.16608 | -0.20589 | -0.24213 | -0.30807 | -0.38506 | -0.39191
11 | -0.34792 | -0.35127 | -0.35772 | -0.3609 | -0.35282 | -0.28473 | -0.21604 | -0.19303 | -0.13547 | -0.089389 | -0.20379 | -0.19218 | -0.21659 | -0.21615 | -0.24049 | -0.24072 | -0.20504 | -0.13712 | -0.18731 | -0.22004 | -0.23639 | -0.24208 | -0.2614 | -0.27726
12 | -0.048146 | 0.080781 | 0.17089 | 0.14777 | 0.1149 | -0.11575 | -0.0038213 | 0.138 | 0.29951 | 0.35333 | 0.17163 | -0.00044592 | 0.54363 | 0.61628 | 0.5846 | 0.67117 | 0.36872 | 0.5093 | 0.54688 | 0.48751 | 0.54712 | 0.70232 | 0.65059 | 0.43828
13 | 0.3545 | 0.28671 | 0.4092 | 0.51276 | 0.53543 | 0.65279 | 2.3873 | 2.9886 | 3.1999 | 2.993 | 2.7417 | 3.1422 | 3.5515 | 3.1497 | 3.0975 | 3.0917 | 2.7861 | 2.8801 | 2.4904 | 1.8801 | 2.0626 | 1.8025 | 0.79282 | 0.56091
14 | 0.088424 | 0.062473 | 0.054157 | 0.06942 | 0.059773 | 0.049144 | 0.040661 | 0.14209 | 0.1486 | 0.12745 | 0.14849 | 0.13798 | 0.13859 | 0.12375 | 0.073436 | 0.11498 | 0.1379 | 0.12867 | 0.089926 | 0.093293 | 0.086894 | 0.053901 | 0.042997 | 0.044565
15 | -0.10592 | -0.1059 | -0.10882 | -0.11381 | -0.11271 | -0.10344 | -0.065592 | -0.012609 | -0.01355 | -0.0089794 | -0.00791 | -0.035302 | -0.051572 | -0.066854 | -0.066352 | -0.067474 | -0.05305 | 0.017436 | -0.0024574 | -0.029007 | -0.053769 | -0.070729 | -0.077573 | -0.088817
16 | -0.28425 | -0.30671 | -0.31234 | -0.30816 | -0.30842 | -0.25754 | -0.00959 | 0.13278 | 0.16923 | 0.11789 | 0.069604 | 0.13806 | 0.087056 | 0.026412 | -0.10449 | -0.10454 | -0.086113 | -0.043442 | -0.10588 | -0.060328 | -0.082827 | -0.13738 | -0.21704 | -0.245
17 | -0.60457 | -0.61057 | -0.6168 | -0.6222 | -0.62497 | -0.57138 | -0.49573 | -0.4526 | -0.46586 | -0.51608 | -0.55046 | -0.58285 | -0.58353 | -0.59426 | -0.59949 | -0.58161 | -0.49237 | -0.29345 | -0.37851 | -0.45914 | -0.49427 | -0.52292 | -0.55277 | -0.55545
18 | -0.60854 | -0.63912 | -0.66628 | -0.66865 | -0.66717 | -0.56238 | -0.42859 | -0.34684 | -0.3407 | -0.28539 | -0.28243 | -0.27648 | -0.33275 | -0.35808 | -0.34845 | -0.43194 | -0.38267 | -0.19185 | -0.22718 | -0.28246 | -0.305 | -0.39593 | -0.43787 | -0.45807
19 | 0.33757 | 0.26406 | 0.20022 | 0.29828 | 0.24494 | 0.35288 | 0.47064 | 0.9167 | 1.0557 | 1.0878 | 1.0325 | 1.1014 | 1.0932 | 1.0805 | 0.90879 | 0.86446 | 0.75133 | 0.82193 | 0.69672 | 0.72705 | 0.6147 | 0.64707 | 0.4017 | 0.41253
20 | -0.41701 | -0.41245 | -0.42541 | -0.43311 | -0.45876 | -0.41075 | -0.34896 | -0.18126 | -0.089811 | -0.083364 | -0.063362 | -0.021294 | -0.086455 | -0.090218 | -0.16443 | -0.23498 | -0.21208 | -0.23656 | -0.26602 | -0.2554 | -0.29081 | -0.34282 | -0.38679 | -0.38473
21 | -1.3852 | -1.4145 | -1.4089 | -1.4069 | -1.3779 | -1.3222 | -1.0107 | -0.8041 | -0.74251 | -0.848 | -0.80075 | -0.72994 | -0.77375 | -0.83771 | -1.0178 | -1.1288 | -1.1258 | -1.1102 | -1.1702 | -1.21 | -1.2307 | -1.2668 | -1.3221 | -1.3474
22 | -0.058186 | -0.058186 | -0.058186 | -0.058186 | -0.058186 | -0.058186 | -0.058186 | -0.058186 | -0.058186 | -0.058186 | -0.058186 | -0.058186 | -0.058186 | -0.058186 | -0.058186 | -0.058186 | -0.058186 | -0.058186 | -0.058186 | -0.058186 | -0.058186 | -0.058186 | -0.058186 | -0.058186
23 | -2.7473 | -2.8274 | -2.8316 | -2.8236 | -2.8158 | -2.6324 | -1.9732 | -1.6105 | -1.0381 | -0.59948 | -0.76692 | -0.59207 | -0.70602 | -1.0211 | -1.2765 | -1.3166 | -1.3538 | -0.91373 | -1.1072 | -1.3726 | -1.6142 | -2.0538 | -2.5671 | -2.6128
24 | -1.9881 | -2.0072 | -2.0441 | -2.0623 | -2.0161 | -1.627 | -1.2345 | -1.103 | -0.77413 | -0.51079 | -1.1645 | -1.0981 | -1.2377 | -1.2351 | -1.3742 | -1.3755 | -1.1717 | -0.78353 | -1.0704 | -1.2574 | -1.3508 | -1.3833 | -1.4937 | -1.5843
25 | -0.03439 | 0.057701 | 0.12207 | 0.10555 | 0.082069 | -0.082675 | -0.0027295 | 0.098568 | 0.21394 | 0.25238 | 0.12259 | -0.00031851 | 0.38831 | 0.4402 | 0.41757 | 0.47941 | 0.26337 | 0.36379 | 0.39063 | 0.34822 | 0.3908 | 0.50166 | 0.46471 | 0.31306
26 | 0.11078 | 0.089596 | 0.12788 | 0.16024 | 0.16732 | 0.204 | 0.74604 | 0.93393 | 0.99997 | 0.93532 | 0.85679 | 0.98193 | 1.1098 | 0.98427 | 0.96798 | 0.96615 | 0.87067 | 0.90004 | 0.77826 | 0.58752 | 0.64458 | 0.56327 | 0.24776 | 0.17529
27 | 0.17685 | 0.12495 | 0.10831 | 0.13884 | 0.11955 | 0.098287 | 0.081323 | 0.28418 | 0.2972 | 0.25491 | 0.29699 | 0.27596 | 0.27717 | 0.24751 | 0.14687 | 0.22996 | 0.2758 | 0.25734 | 0.17985 | 0.18659 | 0.17379 | 0.1078 | 0.085995 | 0.08913
28 | -0.37073 | -0.37065 | -0.38087 | -0.39832 | -0.3945 | -0.36206 | -0.22957 | -0.04413 | -0.047424 | -0.031428 | -0.027685 | -0.12356 | -0.1805 | -0.23399 | -0.23223 | -0.23616 | -0.18568 | 0.061027 | -0.0086008 | -0.10153 | -0.18819 | -0.24755 | -0.2715 | -0.31086
29 | -8.5276 | -9.2013 | -9.3701 | -9.2448 | -9.2525 | -7.7262 | -0.2877 | 3.9834 | 5.0769 | 3.5367 | 2.0881 | 4.1419 | 2.6117 | 0.79236 | -3.1348 | -3.1361 | -2.5834 | -1.3033 | -3.1764 | -1.8098 | -2.4848 | -4.1213 | -6.5111 | -7.35
30 | -1.058 | -1.0685 | -1.0794 | -1.0889 | -1.0937 | -0.99991 | -0.86753 | -0.79205 | -0.81525 | -0.90314 | -0.9633 | -1.02 | -1.0212 | -1.04 | -1.0491 | -1.0178 | -0.86164 | -0.51354 | -0.66239 | -0.80349 | -0.86497 | -0.91511 | -0.96735 | -0.97203
31 | -1.5214 | -1.5978 | -1.6657 | -1.6716 | -1.6679 | -1.4059 | -1.0715 | -0.86711 | -0.85174 | -0.71347 | -0.70606 | -0.6912 | -0.83187 | -0.89519 | -0.87112 | -1.0798 | -0.95668 | -0.47961 | -0.56794 | -0.70616 | -0.76251 | -0.98983 | -1.0947 | -1.1452
32 | 0.33757 | 0.26406 | 0.20022 | 0.29828 | 0.24494 | 0.35288 | 0.47064 | 0.9167 | 1.0557 | 1.0878 | 1.0325 | 1.1014 | 1.0932 | 1.0805 | 0.90879 | 0.86446 | 0.75133 | 0.82193 | 0.69672 | 0.72705 | 0.6147 | 0.64707 | 0.4017 | 0.41253

## Qc, Winter, S9
LoadID | 0 | 1 | 2 | 3 | 4 | 5 | 6 | 7 | 8 | 9 | 10 | 11 | 12 | 13 | 14 | 15 | 16 | 17 | 18 | 19 | 20 | 21 | 22 | 23
1 | 0.53054 | 0.37484 | 0.32494 | 0.41652 | 0.35864 | 0.29486 | 0.24397 | 0.85255 | 0.89159 | 0.76472 | 0.89096 | 0.82788 | 0.83152 | 0.74252 | 0.44061 | 0.68987 | 0.82739 | 0.77201 | 0.53956 | 0.55976 | 0.52136 | 0.32341 | 0.25798 | 0.26739
2 | -0.21185 | -0.2118 | -0.21764 | -0.22761 | -0.22543 | -0.20689 | -0.13118 | -0.025217 | -0.027099 | -0.017959 | -0.01582 | -0.070603 | -0.10314 | -0.13371 | -0.1327 | -0.13495 | -0.1061 | 0.034872 | -0.0049147 | -0.058015 | -0.10754 | -0.14146 | -0.15515 | -0.17763
3 | -1.137 | -1.2268 | -1.2493 | -1.2326 | -1.2337 | -1.0302 | -0.03836 | 0.53112 | 0.67692 | 0.47156 | 0.27842 | 0.55225 | 0.34822 | 0.10565 | -0.41797 | -0.41815 | -0.34445 | -0.17377 | -0.42352 | -0.24131 | -0.33131 | -0.54951 | -0.86815 | -0.98
4 | -0.45343 | -0.45793 | -0.4626 | -0.46665 | -0.46873 | -0.42853 | -0.3718 | -0.33945 | -0.34939 | -0.38706 | -0.41284 | -0.43713 | -0.43765 | -0.4457 | -0.44962 | -0.4362 | -0.36927 | -0.22009 | -0.28388 | -0.34435 | -0.3707 | -0.39219 | -0.41458 | -0.41659
5 | -0.30427 | -0.31956 | -0.33314 | -0.33433 | -0.33359 | -0.28119 | -0.21429 | -0.17342 | -0.17035 | -0.14269 | -0.14121 | -0.13824 | -0.16637 | -0.17904 | -0.17422 | -0.21597 | -0.19134 | -0.095923 | -0.11359 | -0.14123 | -0.1525 | -0.19797 | -0.21894 | -0.22904
6 | 0.84393 | 0.66016 | 0.50054 | 0.7457 | 0.61234 | 0.8822 | 1.1766 | 2.2918 | 2.6393 | 2.7195 | 2.5813 | 2.7535 | 2.733 | 2.7013 | 2.272 | 2.1611 | 1.8783 | 2.0548 | 1.7418 | 1.8176 | 1.5368 | 1.6177 | 1.0043 | 1.0313
7 | -1.0425 | -1.0311 | -1.0635 | -1.0828 | -1.1469 | -1.0269 | -0.87239 | -0.45315 | -0.22453 | -0.20841 | -0.1584 | -0.053234 | -0.21614 | -0.22554 | -0.41108 | -0.58746 | -0.5302 | -0.59139 | -0.66505 | -0.6385 | -0.72702 | -0.85706 | -0.96697 | -0.96183
8 | -0.69261 | -0.70726 | -0.70446 | -0.70344 | -0.68894 | -0.6611 | -0.50537 | -0.40205 | -0.37125 | -0.424 | -0.40038 | -0.36497 | -0.38687 | -0.41886 | -0.50892 | -0.56439 | -0.5629 | -0.55509 | -0.5851 | -0.60498 | -0.61534 | -0.63338 | -0.66103 | -0.6737
9 | -0.023274 | -0.023274 | -0.023274 | -0.023274 | -0.023274 | -0.023274 | -0.023274 | -0.023274 | -0.023274 | -0.023274 | -0.023274 | -0.023274 | -0.023274 | -0.023274 | -0.023274 | -0.023274 | -0.023274 | -0.023274 | -0.023274 | -0.023274 | -0.023274 | -0.023274 | -0.023274 | -0.023274
10 | -0.41209 | -0.42411 | -0.42474 | -0.42354 | -0.42236 | -0.39486 | -0.29598 | -0.24157 | -0.15571 | -0.089921 | -0.11504 | -0.088811 | -0.1059 | -0.15317 | -0.19147 | -0.19749 | -0.20307 | -0.13706 | -0.16608 | -0.20589 | -0.24213 | -0.30807 | -0.38506 | -0.39191
11 | -0.34792 | -0.35127 | -0.35772 | -0.3609 | -0.35282 | -0.28473 | -0.21604 | -0.19303 | -0.13547 | -0.089389 | -0.20379 | -0.19218 | -0.21659 | -0.21615 | -0.24049 | -0.24072 | -0.20504 | -0.13712 | -0.18731 | -0.22004 | -0.23639 | -0.24208 | -0.2614 | -0.27726
12 | -0.048146 | 0.080781 | 0.17089 | 0.14777 | 0.1149 | -0.11575 | -0.0038213 | 0.138 | 0.29951 | 0.35333 | 0.17163 | -0.00044592 | 0.54363 | 0.61628 | 0.5846 | 0.67117 | 0.36872 | 0.5093 | 0.54688 | 0.48751 | 0.54712 | 0.70232 | 0.65059 | 0.43828
13 | 0.3545 | 0.28671 | 0.4092 | 0.51276 | 0.53543 | 0.65279 | 2.3873 | 2.9886 | 3.1999 | 2.993 | 2.7417 | 3.1422 | 3.5515 | 3.1497 | 3.0975 | 3.0917 | 2.7861 | 2.8801 | 2.4904 | 1.8801 | 2.0626 | 1.8025 | 0.79282 | 0.56091
14 | 0.088424 | 0.062473 | 0.054157 | 0.06942 | 0.059773 | 0.049144 | 0.040661 | 0.14209 | 0.1486 | 0.12745 | 0.14849 | 0.13798 | 0.13859 | 0.12375 | 0.073436 | 0.11498 | 0.1379 | 0.12867 | 0.089926 | 0.093293 | 0.086894 | 0.053901 | 0.042997 | 0.044565
15 | -0.10592 | -0.1059 | -0.10882 | -0.11381 | -0.11271 | -0.10344 | -0.065592 | -0.012609 | -0.01355 | -0.0089794 | -0.00791 | -0.035302 | -0.051572 | -0.066854 | -0.066352 | -0.067474 | -0.05305 | 0.017436 | -0.0024574 | -0.029007 | -0.053769 | -0.070729 | -0.077573 | -0.088817
16 | -0.28425 | -0.30671 | -0.31234 | -0.30816 | -0.30842 | -0.25754 | -0.00959 | 0.13278 | 0.16923 | 0.11789 | 0.069604 | 0.13806 | 0.087056 | 0.026412 | -0.10449 | -0.10454 | -0.086113 | -0.043442 | -0.10588 | -0.060328 | -0.082827 | -0.13738 | -0.21704 | -0.245
17 | -0.60457 | -0.61057 | -0.6168 | -0.6222 | -0.62497 | -0.57138 | -0.49573 | -0.4526 | -0.46586 | -0.51608 | -0.55046 | -0.58285 | -0.58353 | -0.59426 | -0.59949 | -0.58161 | -0.49237 | -0.29345 | -0.37851 | -0.45914 | -0.49427 | -0.52292 | -0.55277 | -0.55545
18 | -0.60854 | -0.63912 | -0.66628 | -0.66865 | -0.66717 | -0.56238 | -0.42859 | -0.34684 | -0.3407 | -0.28539 | -0.28243 | -0.27648 | -0.33275 | -0.35808 | -0.34845 | -0.43194 | -0.38267 | -0.19185 | -0.22718 | -0.28246 | -0.305 | -0.39593 | -0.43787 | -0.45807
19 | 0.33757 | 0.26406 | 0.20022 | 0.29828 | 0.24494 | 0.35288 | 0.47064 | 0.9167 | 1.0557 | 1.0878 | 1.0325 | 1.1014 | 1.0932 | 1.0805 | 0.90879 | 0.86446 | 0.75133 | 0.82193 | 0.69672 | 0.72705 | 0.6147 | 0.64707 | 0.4017 | 0.41253
20 | -0.41701 | -0.41245 | -0.42541 | -0.43311 | -0.45876 | -0.41075 | -0.34896 | -0.18126 | -0.089811 | -0.083364 | -0.063362 | -0.021294 | -0.086455 | -0.090218 | -0.16443 | -0.23498 | -0.21208 | -0.23656 | -0.26602 | -0.2554 | -0.29081 | -0.34282 | -0.38679 | -0.38473
21 | -1.3852 | -1.4145 | -1.4089 | -1.4069 | -1.3779 | -1.3222 | -1.0107 | -0.8041 | -0.74251 | -0.848 | -0.80075 | -0.72994 | -0.77375 | -0.83771 | -1.0178 | -1.1288 | -1.1258 | -1.1102 | -1.1702 | -1.21 | -1.2307 | -1.2668 | -1.3221 | -1.3474
22 | -0.058186 | -0.058186 | -0.058186 | -0.058186 | -0.058186 | -0.058186 | -0.058186 | -0.058186 | -0.058186 | -0.058186 | -0.058186 | -0.058186 | -0.058186 | -0.058186 | -0.058186 | -0.058186 | -0.058186 | -0.058186 | -0.058186 | -0.058186 | -0.058186 | -0.058186 | -0.058186 | -0.058186
23 | -2.7473 | -2.8274 | -2.8316 | -2.8236 | -2.8158 | -2.6324 | -1.9732 | -1.6105 | -1.0381 | -0.59948 | -0.76692 | -0.59207 | -0.70602 | -1.0211 | -1.2765 | -1.3166 | -1.3538 | -0.91373 | -1.1072 | -1.3726 | -1.6142 | -2.0538 | -2.5671 | -2.6128
24 | -1.9881 | -2.0072 | -2.0441 | -2.0623 | -2.0161 | -1.627 | -1.2345 | -1.103 | -0.77413 | -0.51079 | -1.1645 | -1.0981 | -1.2377 | -1.2351 | -1.3742 | -1.3755 | -1.1717 | -0.78353 | -1.0704 | -1.2574 | -1.3508 | -1.3833 | -1.4937 | -1.5843
25 | -0.03439 | 0.057701 | 0.12207 | 0.10555 | 0.082069 | -0.082675 | -0.0027295 | 0.098568 | 0.21394 | 0.25238 | 0.12259 | -0.00031851 | 0.38831 | 0.4402 | 0.41757 | 0.47941 | 0.26337 | 0.36379 | 0.39063 | 0.34822 | 0.3908 | 0.50166 | 0.46471 | 0.31306
26 | 0.11078 | 0.089596 | 0.12788 | 0.16024 | 0.16732 | 0.204 | 0.74604 | 0.93393 | 0.99997 | 0.93532 | 0.85679 | 0.98193 | 1.1098 | 0.98427 | 0.96798 | 0.96615 | 0.87067 | 0.90004 | 0.77826 | 0.58752 | 0.64458 | 0.56327 | 0.24776 | 0.17529
27 | 0.17685 | 0.12495 | 0.10831 | 0.13884 | 0.11955 | 0.098287 | 0.081323 | 0.28418 | 0.2972 | 0.25491 | 0.29699 | 0.27596 | 0.27717 | 0.24751 | 0.14687 | 0.22996 | 0.2758 | 0.25734 | 0.17985 | 0.18659 | 0.17379 | 0.1078 | 0.085995 | 0.08913
28 | -0.37073 | -0.37065 | -0.38087 | -0.39832 | -0.3945 | -0.36206 | -0.22957 | -0.04413 | -0.047424 | -0.031428 | -0.027685 | -0.12356 | -0.1805 | -0.23399 | -0.23223 | -0.23616 | -0.18568 | 0.061027 | -0.0086008 | -0.10153 | -0.18819 | -0.24755 | -0.2715 | -0.31086
29 | -8.5276 | -9.2013 | -9.3701 | -9.2448 | -9.2525 | -7.7262 | -0.2877 | 3.9834 | 5.0769 | 3.5367 | 2.0881 | 4.1419 | 2.6117 | 0.79236 | -3.1348 | -3.1361 | -2.5834 | -1.3033 | -3.1764 | -1.8098 | -2.4848 | -4.1213 | -6.5111 | -7.35
30 | -1.058 | -1.0685 | -1.0794 | -1.0889 | -1.0937 | -0.99991 | -0.86753 | -0.79205 | -0.81525 | -0.90314 | -0.9633 | -1.02 | -1.0212 | -1.04 | -1.0491 | -1.0178 | -0.86164 | -0.51354 | -0.66239 | -0.80349 | -0.86497 | -0.91511 | -0.96735 | -0.97203
31 | -1.5214 | -1.5978 | -1.6657 | -1.6716 | -1.6679 | -1.4059 | -1.0715 | -0.86711 | -0.85174 | -0.71347 | -0.70606 | -0.6912 | -0.83187 | -0.89519 | -0.87112 | -1.0798 | -0.95668 | -0.47961 | -0.56794 | -0.70616 | -0.76251 | -0.98983 | -1.0947 | -1.1452
32 | 0.33757 | 0.26406 | 0.20022 | 0.29828 | 0.24494 | 0.35288 | 0.47064 | 0.9167 | 1.0557 | 1.0878 | 1.0325 | 1.1014 | 1.0932 | 1.0805 | 0.90879 | 0.86446 | 0.75133 | 0.82193 | 0.69672 | 0.72705 | 0.6147 | 0.64707 | 0.4017 | 0.41253

## UpFlex, Winter
LoadID | 0 | 1 | 2 | 3 | 4 | 5 | 6 | 7 | 8 | 9 | 10 | 11 | 12 | 13 | 14 | 15 | 16 | 17 | 18 | 19 | 20 | 21 | 22 | 23
1 | 0.19126 | 0.21055 | 0.27405 | 0.31419 | 0.36941 | 0.43182 | 0.38493 | 0.55029 | 0.50483 | 0.57018 | 0.58599 | 0.54356 | 0.51277 | 0.47208 | 0.43483 | 0.39134 | 0.38727 | 0.30684 | 0.25387 | 0.30125 | 0.30695 | 0.35078 | 0.17032 | 0.16353
2 | 0.17213 | 0.18949 | 0.24664 | 0.28277 | 0.33247 | 0.38863 | 0.34643 | 0.49526 | 0.45435 | 0.51316 | 0.52739 | 0.4892 | 0.46149 | 0.42487 | 0.39135 | 0.35221 | 0.34854 | 0.27615 | 0.22849 | 0.27113 | 0.27625 | 0.3157 | 0.15329 | 0.14718
3 | 0.22951 | 0.25266 | 0.32886 | 0.37702 | 0.44329 | 0.51818 | 0.46191 | 0.66035 | 0.6058 | 0.68422 | 0.70319 | 0.65227 | 0.61532 | 0.56649 | 0.5218 | 0.46961 | 0.46473 | 0.36821 | 0.30465 | 0.3615 | 0.36834 | 0.42094 | 0.20439 | 0.19623
4 | 0.11475 | 0.12633 | 0.16443 | 0.18851 | 0.22165 | 0.25909 | 0.23096 | 0.33018 | 0.3029 | 0.34211 | 0.3516 | 0.32613 | 0.30766 | 0.28325 | 0.2609 | 0.23481 | 0.23236 | 0.1841 | 0.15232 | 0.18075 | 0.18417 | 0.21047 | 0.10219 | 0.098117
5 | 0.11475 | 0.12633 | 0.16443 | 0.18851 | 0.22165 | 0.25909 | 0.23096 | 0.33018 | 0.3029 | 0.34211 | 0.3516 | 0.32613 | 0.30766 | 0.28325 | 0.2609 | 0.23481 | 0.23236 | 0.1841 | 0.15232 | 0.18075 | 0.18417 | 0.21047 | 0.10219 | 0.098117
6 | 0.38251 | 0.4211 | 0.5481 | 0.62837 | 0.73882 | 0.86363 | 0.76985 | 1.1006 | 1.0097 | 1.1404 | 1.172 | 1.0871 | 1.0255 | 0.94415 | 0.86967 | 0.78269 | 0.77454 | 0.61368 | 0.50774 | 0.60251 | 0.61389 | 0.70156 | 0.34064 | 0.32706
7 | 0.38251 | 0.4211 | 0.5481 | 0.62837 | 0.73882 | 0.86363 | 0.76985 | 1.1006 | 1.0097 | 1.1404 | 1.172 | 1.0871 | 1.0255 | 0.94415 | 0.86967 | 0.78269 | 0.77454 | 0.61368 | 0.50774 | 0.60251 | 0.61389 | 0.70156 | 0.34064 | 0.32706
8 | 0.11475 | 0.12633 | 0.16443 | 0.18851 | 0.22165 | 0.25909 | 0.23096 | 0.33018 | 0.3029 | 0.34211 | 0.3516 | 0.32613 | 0.30766 | 0.28325 | 0.2609 | 0.23481 | 0.23236 | 0.1841 | 0.15232 | 0.18075 | 0.18417 | 0.21047 | 0.10219 | 0.098117
9 | 0.11475 | 0.12633 | 0.16443 | 0.18851 | 0.22165 | 0.25909 | 0.23096 | 0.33018 | 0.3029 | 0.34211 | 0.3516 | 0.32613 | 0.30766 | 0.28325 | 0.2609 | 0.23481 | 0.23236 | 0.1841 | 0.15232 | 0.18075 | 0.18417 | 0.21047 | 0.10219 | 0.098117
10 | 0.086065 | 0.094747 | 0.12332 | 0.14138 | 0.16624 | 0.19432 | 0.17322 | 0.24763 | 0.22717 | 0.25658 | 0.2637 | 0.2446 | 0.23074 | 0.21243 | 0.19567 | 0.1761 | 0.17427 | 0.13808 | 0.11424 | 0.13556 | 0.13813 | 0.15785 | 0.076645 | 0.073588
11 | 0.11475 | 0.12633 | 0.16443 | 0.18851 | 0.22165 | 0.25909 | 0.23096 | 0.33018 | 0.3029 | 0.34211 | 0.3516 | 0.32613 | 0.30766 | 0.28325 | 0.2609 | 0.23481 | 0.23236 | 0.1841 | 0.15232 | 0.18075 | 0.18417 | 0.21047 | 0.10219 | 0.098117
12 | 0.11475 | 0.12633 | 0.16443 | 0.18851 | 0.22165 | 0.25909 | 0.23096 | 0.33018 | 0.3029 | 0.34211 | 0.3516 | 0.32613 | 0.30766 | 0.28325 | 0.2609 | 0.23481 | 0.23236 | 0.1841 | 0.15232 | 0.18075 | 0.18417 | 0.21047 | 0.10219 | 0.098117
13 | 0.22951 | 0.25266 | 0.32886 | 0.37702 | 0.44329 | 0.51818 | 0.46191 | 0.66035 | 0.6058 | 0.68422 | 0.70319 | 0.65227 | 0.61532 | 0.56649 | 0.5218 | 0.46961 | 0.46473 | 0.36821 | 0.30465 | 0.3615 | 0.36834 | 0.42094 | 0.20439 | 0.19623
14 | 0.11475 | 0.12633 | 0.16443 | 0.18851 | 0.22165 | 0.25909 | 0.23096 | 0.33018 | 0.3029 | 0.34211 | 0.3516 | 0.32613 | 0.30766 | 0.28325 | 0.2609 | 0.23481 | 0.23236 | 0.1841 | 0.15232 | 0.18075 | 0.18417 | 0.21047 | 0.10219 | 0.098117
15 | 0.11475 | 0.12633 | 0.16443 | 0.18851 | 0.22165 | 0.25909 | 0.23096 | 0.33018 | 0.3029 | 0.34211 | 0.3516 | 0.32613 | 0.30766 | 0.28325 | 0.2609 | 0.23481 | 0.23236 | 0.1841 | 0.15232 | 0.18075 | 0.18417 | 0.21047 | 0.10219 | 0.098117
16 | 0.11475 | 0.12633 | 0.16443 | 0.18851 | 0.22165 | 0.25909 | 0.23096 | 0.33018 | 0.3029 | 0.34211 | 0.3516 | 0.32613 | 0.30766 | 0.28325 | 0.2609 | 0.23481 | 0.23236 | 0.1841 | 0.15232 | 0.18075 | 0.18417 | 0.21047 | 0.10219 | 0.098117
17 | 0.17213 | 0.18949 | 0.24664 | 0.28277 | 0.33247 | 0.38863 | 0.34643 | 0.49526 | 0.45435 | 0.51316 | 0.52739 | 0.4892 | 0.46149 | 0.42487 | 0.39135 | 0.35221 | 0.34854 | 0.27615 | 0.22849 | 0.27113 | 0.27625 | 0.3157 | 0.15329 | 0.14718
18 | 0.17213 | 0.18949 | 0.24664 | 0.28277 | 0.33247 | 0.38863 | 0.34643 | 0.49526 | 0.45435 | 0.51316 | 0.52739 | 0.4892 | 0.46149 | 0.42487 | 0.39135 | 0.35221 | 0.34854 | 0.27615 | 0.22849 | 0.27113 | 0.27625 | 0.3157 | 0.15329 | 0.14718
19 | 0.17213 | 0.18949 | 0.24664 | 0.28277 | 0.33247 | 0.38863 | 0.34643 | 0.49526 | 0.45435 | 0.51316 | 0.52739 | 0.4892 | 0.46149 | 0.42487 | 0.39135 | 0.35221 | 0.34854 | 0.27615 | 0.22849 | 0.27113 | 0.27625 | 0.3157 | 0.15329 | 0.14718
20 | 0.17213 | 0.18949 | 0.24664 | 0.28277 | 0.33247 | 0.38863 | 0.34643 | 0.49526 | 0.45435 | 0.51316 | 0.52739 | 0.4892 | 0.46149 | 0.42487 | 0.39135 | 0.35221 | 0.34854 | 0.27615 | 0.22849 | 0.27113 | 0.27625 | 0.3157 | 0.15329 | 0.14718
21 | 0.17213 | 0.18949 | 0.24664 | 0.28277 | 0.33247 | 0.38863 | 0.34643 | 0.49526 | 0.45435 | 0.51316 | 0.52739 | 0.4892 | 0.46149 | 0.42487 | 0.39135 | 0.35221 | 0.34854 | 0.27615 | 0.22849 | 0.27113 | 0.27625 | 0.3157 | 0.15329 | 0.14718
22 | 0.17213 | 0.18949 | 0.24664 | 0.28277 | 0.33247 | 0.38863 | 0.34643 | 0.49526 | 0.45435 | 0.51316 | 0.52739 | 0.4892 | 0.46149 | 0.42487 | 0.39135 | 0.35221 | 0.34854 | 0.27615 | 0.22849 | 0.27113 | 0.27625 | 0.3157 | 0.15329 | 0.14718
23 | 0.80328 | 0.88431 | 1.151 | 1.3196 | 1.5515 | 1.8136 | 1.6167 | 2.3112 | 2.1203 | 2.3948 | 2.4612 | 2.2829 | 2.1536 | 1.9827 | 1.8263 | 1.6436 | 1.6265 | 1.2887 | 1.0663 | 1.2653 | 1.2892 | 1.4733 | 0.71535 | 0.68682
24 | 0.80328 | 0.88431 | 1.151 | 1.3196 | 1.5515 | 1.8136 | 1.6167 | 2.3112 | 2.1203 | 2.3948 | 2.4612 | 2.2829 | 2.1536 | 1.9827 | 1.8263 | 1.6436 | 1.6265 | 1.2887 | 1.0663 | 1.2653 | 1.2892 | 1.4733 | 0.71535 | 0.68682
25 | 0.11475 | 0.12633 | 0.16443 | 0.18851 | 0.22165 | 0.25909 | 0.23096 | 0.33018 | 0.3029 | 0.34211 | 0.3516 | 0.32613 | 0.30766 | 0.28325 | 0.2609 | 0.23481 | 0.23236 | 0.1841 | 0.15232 | 0.18075 | 0.18417 | 0.21047 | 0.10219 | 0.098117
26 | 0.11475 | 0.12633 | 0.16443 | 0.18851 | 0.22165 | 0.25909 | 0.23096 | 0.33018 | 0.3029 | 0.34211 | 0.3516 | 0.32613 | 0.30766 | 0.28325 | 0.2609 | 0.23481 | 0.23236 | 0.1841 | 0.15232 | 0.18075 | 0.18417 | 0.21047 | 0.10219 | 0.098117
27 | 0.11475 | 0.12633 | 0.16443 | 0.18851 | 0.22165 | 0.25909 | 0.23096 | 0.33018 | 0.3029 | 0.34211 | 0.3516 | 0.32613 | 0.30766 | 0.28325 | 0.2609 | 0.23481 | 0.23236 | 0.1841 | 0.15232 | 0.18075 | 0.18417 | 0.21047 | 0.10219 | 0.098117
28 | 0.22951 | 0.25266 | 0.32886 | 0.37702 | 0.44329 | 0.51818 | 0.46191 | 0.66035 | 0.6058 | 0.68422 | 0.70319 | 0.65227 | 0.61532 | 0.56649 | 0.5218 | 0.46961 | 0.46473 | 0.36821 | 0.30465 | 0.3615 | 0.36834 | 0.42094 | 0.20439 | 0.19623
29 | 0.38251 | 0.4211 | 0.5481 | 0.62837 | 0.73882 | 0.86363 | 0.76985 | 1.1006 | 1.0097 | 1.1404 | 1.172 | 1.0871 | 1.0255 | 0.94415 | 0.86967 | 0.78269 | 0.77454 | 0.61368 | 0.50774 | 0.60251 | 0.61389 | 0.70156 | 0.34064 | 0.32706
30 | 0.28688 | 0.31582 | 0.41107 | 0.47128 | 0.55412 | 0.64772 | 0.57739 | 0.82544 | 0.75725 | 0.85527 | 0.87899 | 0.81533 | 0.76915 | 0.70811 | 0.65225 | 0.58702 | 0.58091 | 0.46026 | 0.38081 | 0.45188 | 0.46042 | 0.52617 | 0.25548 | 0.24529
31 | 0.40164 | 0.44215 | 0.5755 | 0.65979 | 0.77577 | 0.90681 | 0.80834 | 1.1556 | 1.0601 | 1.1974 | 1.2306 | 1.1415 | 1.0768 | 0.99136 | 0.91315 | 0.82182 | 0.81327 | 0.64436 | 0.53313 | 0.63263 | 0.64459 | 0.73664 | 0.35768 | 0.34341
32 | 0.11475 | 0.12633 | 0.16443 | 0.18851 | 0.22165 | 0.25909 | 0.23096 | 0.33018 | 0.3029 | 0.34211 | 0.3516 | 0.32613 | 0.30766 | 0.28325 | 0.2609 | 0.23481 | 0.23236 | 0.1841 | 0.15232 | 0.18075 | 0.18417 | 0.21047 | 0.10219 | 0.098117

## DownFlex, Winter
LoadID | 0 | 1 | 2 | 3 | 4 | 5 | 6 | 7 | 8 | 9 | 10 | 11 | 12 | 13 | 14 | 15 | 16 | 17 | 18 | 19 | 20 | 21 | 22 | 23
1 | 0.53023 | 0.56114 | 0.59255 | 0.61949 | 0.62652 | 0.65537 | 0.65202 | 0.61631 | 0.5584 | 0.82 | 0.80076 | 0.73736 | 0.71944 | 0.7224 | 0.68818 | 0.63082 | 0.56693 | 0.5466 | 0.34359 | 0.36744 | 0.40172 | 0.41131 | 0.42897 | 0.4735
2 | 0.47721 | 0.50503 | 0.5333 | 0.55754 | 0.56387 | 0.58983 | 0.58682 | 0.55468 | 0.50256 | 0.738 | 0.72069 | 0.66362 | 0.6475 | 0.65016 | 0.61936 | 0.56773 | 0.51024 | 0.49194 | 0.30923 | 0.33069 | 0.36155 | 0.37018 | 0.38607 | 0.42615
3 | 0.63628 | 0.67337 | 0.71106 | 0.74338 | 0.75182 | 0.78645 | 0.78243 | 0.73958 | 0.67009 | 0.984 | 0.96092 | 0.88483 | 0.86333 | 0.86688 | 0.82581 | 0.75698 | 0.68032 | 0.65591 | 0.4123 | 0.44092 | 0.48207 | 0.49357 | 0.51476 | 0.5682
4 | 0.31814 | 0.33668 | 0.35553 | 0.37169 | 0.37591 | 0.39322 | 0.39121 | 0.36979 | 0.33504 | 0.492 | 0.48046 | 0.44242 | 0.43167 | 0.43344 | 0.41291 | 0.37849 | 0.34016 | 0.32796 | 0.20615 | 0.22046 | 0.24103 | 0.24679 | 0.25738 | 0.2841
5 | 0.31814 | 0.33668 | 0.35553 | 0.37169 | 0.37591 | 0.39322 | 0.39121 | 0.36979 | 0.33504 | 0.492 | 0.48046 | 0.44242 | 0.43167 | 0.43344 | 0.41291 | 0.37849 | 0.34016 | 0.32796 | 0.20615 | 0.22046 | 0.24103 | 0.24679 | 0.25738 | 0.2841
6 | 1.0605 | 1.1223 | 1.1851 | 1.239 | 1.253 | 1.3107 | 1.304 | 1.2326 | 1.1168 | 1.64 | 1.6015 | 1.4747 | 1.4389 | 1.4448 | 1.3764 | 1.2616 | 1.1339 | 1.0932 | 0.68717 | 0.73487 | 0.80345 | 0.82262 | 0.85794 | 0.94701
7 | 1.0605 | 1.1223 | 1.1851 | 1.239 | 1.253 | 1.3107 | 1.304 | 1.2326 | 1.1168 | 1.64 | 1.6015 | 1.4747 | 1.4389 | 1.4448 | 1.3764 | 1.2616 | 1.1339 | 1.0932 | 0.68717 | 0.73487 | 0.80345 | 0.82262 | 0.85794 | 0.94701
8 | 0.31814 | 0.33668 | 0.35553 | 0.37169 | 0.37591 | 0.39322 | 0.39121 | 0.36979 | 0.33504 | 0.492 | 0.48046 | 0.44242 | 0.43167 | 0.43344 | 0.41291 | 0.37849 | 0.34016 | 0.32796 | 0.20615 | 0.22046 | 0.24103 | 0.24679 | 0.25738 | 0.2841
9 | 0.31814 | 0.33668 | 0.35553 | 0.37169 | 0.37591 | 0.39322 | 0.39121 | 0.36979 | 0.33504 | 0.492 | 0.48046 | 0.44242 | 0.43167 | 0.43344 | 0.41291 | 0.37849 | 0.34016 | 0.32796 | 0.20615 | 0.22046 | 0.24103 | 0.24679 | 0.25738 | 0.2841
10 | 0.2386 | 0.25251 | 0.26665 | 0.27877 | 0.28193 | 0.29492 | 0.29341 | 0.27734 | 0.25128 | 0.369 | 0.36034 | 0.33181 | 0.32375 | 0.32508 | 0.30968 | 0.28387 | 0.25512 | 0.24597 | 0.15461 | 0.16535 | 0.18078 | 0.18509 | 0.19304 | 0.21308
11 | 0.31814 | 0.33668 | 0.35553 | 0.37169 | 0.37591 | 0.39322 | 0.39121 | 0.36979 | 0.33504 | 0.492 | 0.48046 | 0.44242 | 0.43167 | 0.43344 | 0.41291 | 0.37849 | 0.34016 | 0.32796 | 0.20615 | 0.22046 | 0.24103 | 0.24679 | 0.25738 | 0.2841
12 | 0.31814 | 0.33668 | 0.35553 | 0.37169 | 0.37591 | 0.39322 | 0.39121 | 0.36979 | 0.33504 | 0.492 | 0.48046 | 0.44242 | 0.43167 | 0.43344 | 0.41291 | 0.37849 | 0.34016 | 0.32796 | 0.20615 | 0.22046 | 0.24103 | 0.24679 | 0.25738 | 0.2841
13 | 0.63628 | 0.67337 | 0.71106 | 0.74338 | 0.75182 | 0.78645 | 0.78243 | 0.73958 | 0.67009 | 0.984 | 0.96092 | 0.88483 | 0.86333 | 0.86688 | 0.82581 | 0.75698 | 0.68032 | 0.65591 | 0.4123 | 0.44092 | 0.48207 | 0.49357 | 0.51476 | 0.5682
14 | 0.31814 | 0.33668 | 0.35553 | 0.37169 | 0.37591 | 0.39322 | 0.39121 | 0.36979 | 0.33504 | 0.492 | 0.48046 | 0.44242 | 0.43167 | 0.43344 | 0.41291 | 0.37849 | 0.34016 | 0.32796 | 0.20615 | 0.22046 | 0.24103 | 0.24679 | 0.25738 | 0.2841
15 | 0.31814 | 0.33668 | 0.35553 | 0.37169 | 0.37591 | 0.39322 | 0.39121 | 0.36979 | 0.33504 | 0.492 | 0.48046 | 0.44242 | 0.43167 | 0.43344 | 0.41291 | 0.37849 | 0.34016 | 0.32796 | 0.20615 | 0.22046 | 0.24103 | 0.24679 | 0.25738 | 0.2841
16 | 0.31814 | 0.33668 | 0.35553 | 0.37169 | 0.37591 | 0.39322 | 0.39121 | 0.36979 | 0.33504 | 0.492 | 0.48046 | 0.44242 | 0.43167 | 0.43344 | 0.41291 | 0.37849 | 0.34016 | 0.32796 | 0.20615 | 0.22046 | 0.24103 | 0.24679 | 0.25738 | 0.2841
17 | 0.47721 | 0.50503 | 0.5333 | 0.55754 | 0.56387 | 0.58983 | 0.58682 | 0.55468 | 0.50256 | 0.738 | 0.72069 | 0.66362 | 0.6475 | 0.65016 | 0.61936 | 0.56773 | 0.51024 | 0.49194 | 0.30923 | 0.33069 | 0.36155 | 0.37018 | 0.38607 | 0.42615
18 | 0.47721 | 0.50503 | 0.5333 | 0.55754 | 0.56387 | 0.58983 | 0.58682 | 0.55468 | 0.50256 | 0.738 | 0.72069 | 0.66362 | 0.6475 | 0.65016 | 0.61936 | 0.56773 | 0.51024 | 0.49194 | 0.30923 | 0.33069 | 0.36155 | 0.37018 | 0.38607 | 0.42615
19 | 0.47721 | 0.50503 | 0.5333 | 0.55754 | 0.56387 | 0.58983 | 0.58682 | 0.55468 | 0.50256 | 0.738 | 0.72069 | 0.66362 | 0.6475 | 0.65016 | 0.61936 | 0.56773 | 0.51024 | 0.49194 | 0.30923 | 0.33069 | 0.36155 | 0.37018 | 0.38607 | 0.42615
20 | 0.47721 | 0.50503 | 0.5333 | 0.55754 | 0.56387 | 0.58983 | 0.58682 | 0.55468 | 0.50256 | 0.738 | 0.72069 | 0.66362 | 0.6475 | 0.65016 | 0.61936 | 0.56773 | 0.51024 | 0.49194 | 0.30923 | 0.33069 | 0.36155 | 0.37018 | 0.38607 | 0.42615
21 | 0.47721 | 0.50503 | 0.5333 | 0.55754 | 0.56387 | 0.58983 | 0.58682 | 0.55468 | 0.50256 | 0.738 | 0.72069 | 0.66362 | 0.6475 | 0.65016 | 0.61936 | 0.56773 | 0.51024 | 0.49194 | 0.30923 | 0.33069 | 0.36155 | 0.37018 | 0.38607 | 0.42615
22 | 0.47721 | 0.50503 | 0.5333 | 0.55754 | 0.56387 | 0.58983 | 0.58682 | 0.55468 | 0.50256 | 0.738 | 0.72069 | 0.66362 | 0.6475 | 0.65016 | 0.61936 | 0.56773 | 0.51024 | 0.49194 | 0.30923 | 0.33069 | 0.36155 | 0.37018 | 0.38607 | 0.42615
23 | 2.227 | 2.3568 | 2.4887 | 2.6018 | 2.6314 | 2.7526 | 2.7385 | 2.5885 | 2.3453 | 3.444 | 3.3632 | 3.0969 | 3.0217 | 3.0341 | 2.8903 | 2.6494 | 2.3811 | 2.2957 | 1.4431 | 1.5432 | 1.6872 | 1.7275 | 1.8017 | 1.9887
24 | 2.227 | 2.3568 | 2.4887 | 2.6018 | 2.6314 | 2.7526 | 2.7385 | 2.5885 | 2.3453 | 3.444 | 3.3632 | 3.0969 | 3.0217 | 3.0341 | 2.8903 | 2.6494 | 2.3811 | 2.2957 | 1.4431 | 1.5432 | 1.6872 | 1.7275 | 1.8017 | 1.9887
25 | 0.31814 | 0.33668 | 0.35553 | 0.37169 | 0.37591 | 0.39322 | 0.39121 | 0.36979 | 0.33504 | 0.492 | 0.48046 | 0.44242 | 0.43167 | 0.43344 | 0.41291 | 0.37849 | 0.34016 | 0.32796 | 0.20615 | 0.22046 | 0.24103 | 0.24679 | 0.25738 | 0.2841
26 | 0.31814 | 0.33668 | 0.35553 | 0.37169 | 0.37591 | 0.39322 | 0.39121 | 0.36979 | 0.33504 | 0.492 | 0.48046 | 0.44242 | 0.43167 | 0.43344 | 0.41291 | 0.37849 | 0.34016 | 0.32796 | 0.20615 | 0.22046 | 0.24103 | 0.24679 | 0.25738 | 0.2841
27 | 0.31814 | 0.33668 | 0.35553 | 0.37169 | 0.37591 | 0.39322 | 0.39121 | 0.36979 | 0.33504 | 0.492 | 0.48046 | 0.44242 | 0.43167 | 0.43344 | 0.41291 | 0.37849 | 0.34016 | 0.32796 | 0.20615 | 0.22046 | 0.24103 | 0.24679 | 0.25738 | 0.2841
28 | 0.63628 | 0.67337 | 0.71106 | 0.74338 | 0.75182 | 0.78645 | 0.78243 | 0.73958 | 0.67009 | 0.984 | 0.96092 | 0.88483 | 0.86333 | 0.86688 | 0.82581 | 0.75698 | 0.68032 | 0.65591 | 0.4123 | 0.44092 | 0.48207 | 0.49357 | 0.51476 | 0.5682
29 | 1.0605 | 1.1223 | 1.1851 | 1.239 | 1.253 | 1.3107 | 1.304 | 1.2326 | 1.1168 | 1.64 | 1.6015 | 1.4747 | 1.4389 | 1.4448 | 1.3764 | 1.2616 | 1.1339 | 1.0932 | 0.68717 | 0.73487 | 0.80345 | 0.82262 | 0.85794 | 0.94701
30 | 0.79535 | 0.84171 | 0.88883 | 0.92923 | 0.93978 | 0.98306 | 0.97803 | 0.92447 | 0.83761 | 1.23 | 1.2011 | 1.106 | 1.0792 | 1.0836 | 1.0323 | 0.94622 | 0.8504 | 0.81989 | 0.51538 | 0.55115 | 0.60259 | 0.61697 | 0.64345 | 0.71025
31 | 1.1135 | 1.1784 | 1.2444 | 1.3009 | 1.3157 | 1.3763 | 1.3692 | 1.2943 | 1.1726 | 1.722 | 1.6816 | 1.5485 | 1.5108 | 1.517 | 1.4452 | 1.3247 | 1.1906 | 1.1478 | 0.72153 | 0.77161 | 0.84362 | 0.86375 | 0.90084 | 0.99436
32 | 0.31814 | 0.33668 | 0.35553 | 0.37169 | 0.37591 | 0.39322 | 0.39121 | 0.36979 | 0.33504 | 0.492 | 0.48046 | 0.44242 | 0.43167 | 0.43344 | 0.41291 | 0.37849 | 0.34016 | 0.32796 | 0.20615 | 0.22046 | 0.24103 | 0.24679 | 0.25738 | 0.2841

## Pg, Winter, S1
GenID | 0 | 1 | 2 | 3 | 4 | 5 | 6 | 7 | 8 | 9 | 10 | 11 | 12 | 13 | 14 | 15 | 16 | 17 | 18 | 19 | 20 | 21 | 22 | 23
1 | 0 | 0 | 0 | 0 | 0 | 0 | 0 | 0 | 0 | 0 | 0 | 0 | 0 | 0 | 0 | 0 | 0 | 0 | 0 | 0 | 0 | 0 | 0 | 0
2 | 7.6546 | 7.074 | 7.4895 | 7.4569 | 6.1393 | 6.2271 | 6.2405 | 5.6041 | 5.0611 | 3.6585 | 3.3744 | 2.2639 | 1.8815 | 1.8015 | 2.4993 | 3.381 | 3.7801 | 5.1916 | 4.7222 | 4.4892 | 5.9234 | 7.0846 | 6.6981 | 9.5208
3 | 0 | 0 | 0 | 0 | 0 | 0 | 0 | 0 | 0 | 0 | 0 | 0 | 0 | 0 | 0 | 0 | 0 | 0 | 0 | 0 | 0 | 0 | 0 | 0
4 | 0 | 0 | 0 | 0 | 0 | 0 | 0 | 0 | 0 | 0 | 0 | 0 | 0 | 0 | 0 | 0 | 0 | 0 | 0 | 0 | 0 | 0 | 0 | 0
5 | 0 | 0 | 0.00021657 | 0 | 0 | 0 | 0 | 0.13169 | 2.609 | 6.8076 | 8.4955 | 9.436 | 9.611 | 9.4345 | 8.0557 | 5.3235 | 1.3006 | 0.010166 | 0.00087512 | 0.0006696 | 0 | 0 | 0 | 0
6 | 0 | 0 | 0 | 0 | 0 | 0 | 0 | 0 | 0 | 0 | 0 | 0 | 0 | 0 | 0 | 0 | 0 | 0 | 0 | 0 | 0 | 0 | 0 | 0
7 | 0 | 0 | 0 | 0 | 0 | 0 | 0 | 0 | 0 | 0 | 0 | 0 | 0 | 0 | 0 | 0 | 0 | 0 | 0 | 0 | 0 | 0 | 0 | 0

## Pg, Winter, S2
GenID | 0 | 1 | 2 | 3 | 4 | 5 | 6 | 7 | 8 | 9 | 10 | 11 | 12 | 13 | 14 | 15 | 16 | 17 | 18 | 19 | 20 | 21 | 22 | 23
1 | 0 | 0 | 0 | 0 | 0 | 0 | 0 | 0 | 0 | 0 | 0 | 0 | 0 | 0 | 0 | 0 | 0 | 0 | 0 | 0 | 0 | 0 | 0 | 0
2 | 10.3889 | 9.1355 | 7.5188 | 6.5091 | 6.0684 | 4.8595 | 4.7312 | 4.2895 | 4.4211 | 4.6758 | 4.6802 | 5.4858 | 5.4882 | 5.5643 | 6.2658 | 5.1725 | 5.3582 | 5.6737 | 4.9494 | 5.1265 | 4.8041 | 4.3596 | 4.4683 | 4.8862
3 | 0 | 0 | 0 | 0 | 0 | 0 | 0 | 0 | 0 | 0 | 0 | 0 | 0 | 0 | 0 | 0 | 0 | 0 | 0 | 0 | 0 | 0 | 0 | 0
4 | 0 | 0 | 0 | 0 | 0 | 0 | 0 | 0 | 0 | 0 | 0 | 0 | 0 | 0 | 0 | 0 | 0 | 0 | 0 | 0 | 0 | 0 | 0 | 0
5 | 0 | 0 | 0.0002232 | 0 | 0 | 0 | 0 | 0.13034 | 2.7102 | 7.1831 | 9.0336 | 9.339 | 10.2197 | 9.9549 | 8.3683 | 5.3558 | 1.3404 | 0.010477 | 0.0008876 | 0.00066272 | 0 | 0 | 0 | 0
6 | 0 | 0 | 0 | 0 | 0 | 0 | 0 | 0 | 0 | 0 | 0 | 0 | 0 | 0 | 0 | 0 | 0 | 0 | 0 | 0 | 0 | 0 | 0 | 0
7 | 0 | 0 | 0 | 0 | 0 | 0 | 0 | 0 | 0 | 0 | 0 | 0 | 0 | 0 | 0 | 0 | 0 | 0 | 0 | 0 | 0 | 0 | 0 | 0

## Pg, Winter, S3
GenID | 0 | 1 | 2 | 3 | 4 | 5 | 6 | 7 | 8 | 9 | 10 | 11 | 12 | 13 | 14 | 15 | 16 | 17 | 18 | 19 | 20 | 21 | 22 | 23
1 | 0 | 0 | 0 | 0 | 0 | 0 | 0 | 0 | 0 | 0 | 0 | 0 | 0 | 0 | 0 | 0 | 0 | 0 | 0 | 0 | 0 | 0 | 0 | 0
2 | 9.4792 | 8.8101 | 9.5487 | 10.6471 | 9.1072 | 7.7262 | 5.5611 | 4.9504 | 5.0507 | 4.9372 | 4.9945 | 5.2533 | 4.8053 | 4.6307 | 6.3449 | 8.2658 | 8.4392 | 8.5916 | 8.8285 | 9.3135 | 9.1858 | 8.9895 | 8.6076 | 7.9389
3 | 0 | 0 | 0 | 0 | 0 | 0 | 0 | 0 | 0 | 0 | 0 | 0 | 0 | 0 | 0 | 0 | 0 | 0 | 0 | 0 | 0 | 0 | 0 | 0
4 | 0 | 0 | 0 | 0 | 0 | 0 | 0 | 0 | 0 | 0 | 0 | 0 | 0 | 0 | 0 | 0 | 0 | 0 | 0 | 0 | 0 | 0 | 0 | 0
5 | 0 | 0 | 0.00021487 | 0 | 0 | 0 | 0 | 0.12547 | 2.609 | 6.9148 | 8.6962 | 8.9902 | 9.838 | 9.5831 | 8.0557 | 5.1558 | 1.2903 | 0.010086 | 0.00085445 | 0.00063797 | 0 | 0 | 0 | 0
6 | 0 | 0 | 0 | 0 | 0 | 0 | 0 | 0 | 0 | 0 | 0 | 0 | 0 | 0 | 0 | 0 | 0 | 0 | 0 | 0 | 0 | 0 | 0 | 0
7 | 0 | 0 | 0 | 0 | 0 | 0 | 0 | 0 | 0 | 0 | 0 | 0 | 0 | 0 | 0 | 0 | 0 | 0 | 0 | 0 | 0 | 0 | 0 | 0

## Pg, Winter, S4
GenID | 0 | 1 | 2 | 3 | 4 | 5 | 6 | 7 | 8 | 9 | 10 | 11 | 12 | 13 | 14 | 15 | 16 | 17 | 18 | 19 | 20 | 21 | 22 | 23
1 | 0 | 0 | 0 | 0 | 0 | 0 | 0 | 0 | 0 | 0 | 0 | 0 | 0 | 0 | 0 | 0 | 0 | 0 | 0 | 0 | 0 | 0 | 0 | 0
2 | 7.6546 | 7.074 | 7.4895 | 7.4569 | 6.1393 | 6.2271 | 6.2405 | 5.6041 | 5.0611 | 3.6585 | 3.3744 | 2.2639 | 1.8815 | 1.8015 | 2.4993 | 3.381 | 3.7801 | 5.1916 | 4.7222 | 4.4892 | 5.9234 | 7.0846 | 6.6981 | 9.5208
3 | 0 | 0 | 0 | 0 | 0 | 0 | 0 | 0 | 0 | 0 | 0 | 0 | 0 | 0 | 0 | 0 | 0 | 0 | 0 | 0 | 0 | 0 | 0 | 0
4 | 0 | 0 | 0 | 0 | 0 | 0 | 0 | 0 | 0 | 0 | 0 | 0 | 0 | 0 | 0 | 0 | 0 | 0 | 0 | 0 | 0 | 0 | 0 | 0
5 | 0 | 0 | 0.00021657 | 0 | 0 | 0 | 0 | 0.13169 | 2.609 | 6.8076 | 8.4955 | 9.436 | 9.611 | 9.4345 | 8.0557 | 5.3235 | 1.3006 | 0.010166 | 0.00087512 | 0.0006696 | 0 | 0 | 0 | 0
6 | 0 | 0 | 0 | 0 | 0 | 0 | 0 | 0 | 0 | 0 | 0 | 0 | 0 | 0 | 0 | 0 | 0 | 0 | 0 | 0 | 0 | 0 | 0 | 0
7 | 0 | 0 | 0 | 0 | 0 | 0 | 0 | 0 | 0 | 0 | 0 | 0 | 0 | 0 | 0 | 0 | 0 | 0 | 0 | 0 | 0 | 0 | 0 | 0

## Pg, Winter, S5
GenID | 0 | 1 | 2 | 3 | 4 | 5 | 6 | 7 | 8 | 9 | 10 | 11 | 12 | 13 | 14 | 15 | 16 | 17 | 18 | 19 | 20 | 21 | 22 | 23
1 | 0 | 0 | 0 | 0 | 0 | 0 | 0 | 0 | 0 | 0 | 0 | 0 | 0 | 0 | 0 | 0 | 0 | 0 | 0 | 0 | 0 | 0 | 0 | 0
2 | 10.3889 | 9.1355 | 7.5188 | 6.5091 | 6.0684 | 4.8595 | 4.7312 | 4.2895 | 4.4211 | 4.6758 | 4.6802 | 5.4858 | 5.4882 | 5.5643 | 6.2658 | 5.1725 | 5.3582 | 5.6737 | 4.9494 | 5.1265 | 4.8041 | 4.3596 | 4.4683 | 4.8862
3 | 0 | 0 | 0 | 0 | 0 | 0 | 0 | 0 | 0 | 0 | 0 | 0 | 0 | 0 | 0 | 0 | 0 | 0 | 0 | 0 | 0 | 0 | 0 | 0
4 | 0 | 0 | 0 | 0 | 0 | 0 | 0 | 0 | 0 | 0 | 0 | 0 | 0 | 0 | 0 | 0 | 0 | 0 | 0 | 0 | 0 | 0 | 0 | 0
5 | 0 | 0 | 0.0002232 | 0 | 0 | 0 | 0 | 0.13034 | 2.7102 | 7.1831 | 9.0336 | 9.339 | 10.2197 | 9.9549 | 8.3683 | 5.3558 | 1.3404 | 0.010477 | 0.0008876 | 0.00066272 | 0 | 0 | 0 | 0
6 | 0 | 0 | 0 | 0 | 0 | 0 | 0 | 0 | 0 | 0 | 0 | 0 | 0 | 0 | 0 | 0 | 0 | 0 | 0 | 0 | 0 | 0 | 0 | 0
7 | 0 | 0 | 0 | 0 | 0 | 0 | 0 | 0 | 0 | 0 | 0 | 0 | 0 | 0 | 0 | 0 | 0 | 0 | 0 | 0 | 0 | 0 | 0 | 0

## Pg, Winter, S6
GenID | 0 | 1 | 2 | 3 | 4 | 5 | 6 | 7 | 8 | 9 | 10 | 11 | 12 | 13 | 14 | 15 | 16 | 17 | 18 | 19 | 20 | 21 | 22 | 23
1 | 0 | 0 | 0 | 0 | 0 | 0 | 0 | 0 | 0 | 0 | 0 | 0 | 0 | 0 | 0 | 0 | 0 | 0 | 0 | 0 | 0 | 0 | 0 | 0
2 | 9.4792 | 8.8101 | 9.5487 | 10.6471 | 9.1072 | 7.7262 | 5.5611 | 4.9504 | 5.0507 | 4.9372 | 4.9945 | 5.2533 | 4.8053 | 4.6307 | 6.3449 | 8.2658 | 8.4392 | 8.5916 | 8.8285 | 9.3135 | 9.1858 | 8.9895 | 8.6076 | 7.9389
3 | 0 | 0 | 0 | 0 | 0 | 0 | 0 | 0 | 0 | 0 | 0 | 0 | 0 | 0 | 0 | 0 | 0 | 0 | 0 | 0 | 0 | 0 | 0 | 0
4 | 0 | 0 | 0 | 0 | 0 | 0 | 0 | 0 | 0 | 0 | 0 | 0 | 0 | 0 | 0 | 0 | 0 | 0 | 0 | 0 | 0 | 0 | 0 | 0
5 | 0 | 0 | 0.00021487 | 0 | 0 | 0 | 0 | 0.12547 | 2.609 | 6.9148 | 8.6962 | 8.9902 | 9.838 | 9.5831 | 8.0557 | 5.1558 | 1.2903 | 0.010086 | 0.00085445 | 0.00063797 | 0 | 0 | 0 | 0
6 | 0 | 0 | 0 | 0 | 0 | 0 | 0 | 0 | 0 | 0 | 0 | 0 | 0 | 0 | 0 | 0 | 0 | 0 | 0 | 0 | 0 | 0 | 0 | 0
7 | 0 | 0 | 0 | 0 | 0 | 0 | 0 | 0 | 0 | 0 | 0 | 0 | 0 | 0 | 0 | 0 | 0 | 0 | 0 | 0 | 0 | 0 | 0 | 0

## Pg, Winter, S7
GenID | 0 | 1 | 2 | 3 | 4 | 5 | 6 | 7 | 8 | 9 | 10 | 11 | 12 | 13 | 14 | 15 | 16 | 17 | 18 | 19 | 20 | 21 | 22 | 23
1 | 0 | 0 | 0 | 0 | 0 | 0 | 0 | 0 | 0 | 0 | 0 | 0 | 0 | 0 | 0 | 0 | 0 | 0 | 0 | 0 | 0 | 0 | 0 | 0
2 | 7.6546 | 7.074 | 7.4895 | 7.4569 | 6.1393 | 6.2271 | 6.2405 | 5.6041 | 5.0611 | 3.6585 | 3.3744 | 2.2639 | 1.8815 | 1.8015 | 2.4993 | 3.381 | 3.7801 | 5.1916 | 4.7222 | 4.4892 | 5.9234 | 7.0846 | 6.6981 | 9.5208
3 | 0 | 0 | 0 | 0 | 0 | 0 | 0 | 0 | 0 | 0 | 0 | 0 | 0 | 0 | 0 | 0 | 0 | 0 | 0 | 0 | 0 | 0 | 0 | 0
4 | 0 | 0 | 0 | 0 | 0 | 0 | 0 | 0 | 0 | 0 | 0 | 0 | 0 | 0 | 0 | 0 | 0 | 0 | 0 | 0 | 0 | 0 | 0 | 0
5 | 0 | 0 | 0.00021657 | 0 | 0 | 0 | 0 | 0.13169 | 2.609 | 6.8076 | 8.4955 | 9.436 | 9.611 | 9.4345 | 8.0557 | 5.3235 | 1.3006 | 0.010166 | 0.00087512 | 0.0006696 | 0 | 0 | 0 | 0
6 | 0 | 0 | 0 | 0 | 0 | 0 | 0 | 0 | 0 | 0 | 0 | 0 | 0 | 0 | 0 | 0 | 0 | 0 | 0 | 0 | 0 | 0 | 0 | 0
7 | 0 | 0 | 0 | 0 | 0 | 0 | 0 | 0 | 0 | 0 | 0 | 0 | 0 | 0 | 0 | 0 | 0 | 0 | 0 | 0 | 0 | 0 | 0 | 0

## Pg, Winter, S8
GenID | 0 | 1 | 2 | 3 | 4 | 5 | 6 | 7 | 8 | 9 | 10 | 11 | 12 | 13 | 14 | 15 | 16 | 17 | 18 | 19 | 20 | 21 | 22 | 23
1 | 0 | 0 | 0 | 0 | 0 | 0 | 0 | 0 | 0 | 0 | 0 | 0 | 0 | 0 | 0 | 0 | 0 | 0 | 0 | 0 | 0 | 0 | 0 | 0
2 | 10.3889 | 9.1355 | 7.5188 | 6.5091 | 6.0684 | 4.8595 | 4.7312 | 4.2895 | 4.4211 | 4.6758 | 4.6802 | 5.4858 | 5.4882 | 5.5643 | 6.2658 | 5.1725 | 5.3582 | 5.6737 | 4.9494 | 5.1265 | 4.8041 | 4.3596 | 4.4683 | 4.8862
3 | 0 | 0 | 0 | 0 | 0 | 0 | 0 | 0 | 0 | 0 | 0 | 0 | 0 | 0 | 0 | 0 | 0 | 0 | 0 | 0 | 0 | 0 | 0 | 0
4 | 0 | 0 | 0 | 0 | 0 | 0 | 0 | 0 | 0 | 0 | 0 | 0 | 0 | 0 | 0 | 0 | 0 | 0 | 0 | 0 | 0 | 0 | 0 | 0
5 | 0 | 0 | 0.0002232 | 0 | 0 | 0 | 0 | 0.13034 | 2.7102 | 7.1831 | 9.0336 | 9.339 | 10.2197 | 9.9549 | 8.3683 | 5.3558 | 1.3404 | 0.010477 | 0.0008876 | 0.00066272 | 0 | 0 | 0 | 0
6 | 0 | 0 | 0 | 0 | 0 | 0 | 0 | 0 | 0 | 0 | 0 | 0 | 0 | 0 | 0 | 0 | 0 | 0 | 0 | 0 | 0 | 0 | 0 | 0
7 | 0 | 0 | 0 | 0 | 0 | 0 | 0 | 0 | 0 | 0 | 0 | 0 | 0 | 0 | 0 | 0 | 0 | 0 | 0 | 0 | 0 | 0 | 0 | 0

## Pg, Winter, S9
GenID | 0 | 1 | 2 | 3 | 4 | 5 | 6 | 7 | 8 | 9 | 10 | 11 | 12 | 13 | 14 | 15 | 16 | 17 | 18 | 19 | 20 | 21 | 22 | 23
1 | 0 | 0 | 0 | 0 | 0 | 0 | 0 | 0 | 0 | 0 | 0 | 0 | 0 | 0 | 0 | 0 | 0 | 0 | 0 | 0 | 0 | 0 | 0 | 0
2 | 9.4792 | 8.8101 | 9.5487 | 10.6471 | 9.1072 | 7.7262 | 5.5611 | 4.9504 | 5.0507 | 4.9372 | 4.9945 | 5.2533 | 4.8053 | 4.6307 | 6.3449 | 8.2658 | 8.4392 | 8.5916 | 8.8285 | 9.3135 | 9.1858 | 8.9895 | 8.6076 | 7.9389
3 | 0 | 0 | 0 | 0 | 0 | 0 | 0 | 0 | 0 | 0 | 0 | 0 | 0 | 0 | 0 | 0 | 0 | 0 | 0 | 0 | 0 | 0 | 0 | 0
4 | 0 | 0 | 0 | 0 | 0 | 0 | 0 | 0 | 0 | 0 | 0 | 0 | 0 | 0 | 0 | 0 | 0 | 0 | 0 | 0 | 0 | 0 | 0 | 0
5 | 0 | 0 | 0.00021487 | 0 | 0 | 0 | 0 | 0.12547 | 2.609 | 6.9148 | 8.6962 | 8.9902 | 9.838 | 9.5831 | 8.0557 | 5.1558 | 1.2903 | 0.010086 | 0.00085445 | 0.00063797 | 0 | 0 | 0 | 0
6 | 0 | 0 | 0 | 0 | 0 | 0 | 0 | 0 | 0 | 0 | 0 | 0 | 0 | 0 | 0 | 0 | 0 | 0 | 0 | 0 | 0 | 0 | 0 | 0
7 | 0 | 0 | 0 | 0 | 0 | 0 | 0 | 0 | 0 | 0 | 0 | 0 | 0 | 0 | 0 | 0 | 0 | 0 | 0 | 0 | 0 | 0 | 0 | 0

## Qg, Winter, S1
GenID | 0 | 1 | 2 | 3 | 4 | 5 | 6 | 7 | 8 | 9 | 10 | 11 | 12 | 13 | 14 | 15 | 16 | 17 | 18 | 19 | 20 | 21 | 22 | 23
1 | 0 | 0 | 0 | 0 | 0 | 0 | 0 | 0 | 0 | 0 | 0 | 0 | 0 | 0 | 0 | 0 | 0 | 0 | 0 | 0 | 0 | 0 | 0 | 0
2 | 0 | 0 | 0 | 0 | 0 | 0 | 0 | 0 | 0 | 0 | 0 | 0 | 0 | 0 | 0 | 0 | 0 | 0 | 0 | 0 | 0 | 0 | 0 | 0
3 | 0 | 0 | 0 | 0 | 0 | 0 | 0 | 0 | 0 | 0 | 0 | 0 | 0 | 0 | 0 | 0 | 0 | 0 | 0 | 0 | 0 | 0 | 0 | 0
4 | 0 | 0 | 0 | 0 | 0 | 0 | 0 | 0 | 0 | 0 | 0 | 0 | 0 | 0 | 0 | 0 | 0 | 0 | 0 | 0 | 0 | 0 | 0 | 0
5 | 0 | 0 | 0 | 0 | 0 | 0 | 0 | 0 | 0 | 0 | 0 | 0 | 0 | 0 | 0 | 0 | 0 | 0 | 0 | 0 | 0 | 0 | 0 | 0
6 | 0 | 0 | 0 | 0 | 0 | 0 | 0 | 0 | 0 | 0 | 0 | 0 | 0 | 0 | 0 | 0 | 0 | 0 | 0 | 0 | 0 | 0 | 0 | 0
7 | 0 | 0 | 0 | 0 | 0 | 0 | 0 | 0 | 0 | 0 | 0 | 0 | 0 | 0 | 0 | 0 | 0 | 0 | 0 | 0 | 0 | 0 | 0 | 0

## Qg, Winter, S2
GenID | 0 | 1 | 2 | 3 | 4 | 5 | 6 | 7 | 8 | 9 | 10 | 11 | 12 | 13 | 14 | 15 | 16 | 17 | 18 | 19 | 20 | 21 | 22 | 23
1 | 0 | 0 | 0 | 0 | 0 | 0 | 0 | 0 | 0 | 0 | 0 | 0 | 0 | 0 | 0 | 0 | 0 | 0 | 0 | 0 | 0 | 0 | 0 | 0
2 | 0 | 0 | 0 | 0 | 0 | 0 | 0 | 0 | 0 | 0 | 0 | 0 | 0 | 0 | 0 | 0 | 0 | 0 | 0 | 0 | 0 | 0 | 0 | 0
3 | 0 | 0 | 0 | 0 | 0 | 0 | 0 | 0 | 0 | 0 | 0 | 0 | 0 | 0 | 0 | 0 | 0 | 0 | 0 | 0 | 0 | 0 | 0 | 0
4 | 0 | 0 | 0 | 0 | 0 | 0 | 0 | 0 | 0 | 0 | 0 | 0 | 0 | 0 | 0 | 0 | 0 | 0 | 0 | 0 | 0 | 0 | 0 | 0
5 | 0 | 0 | 0 | 0 | 0 | 0 | 0 | 0 | 0 | 0 | 0 | 0 | 0 | 0 | 0 | 0 | 0 | 0 | 0 | 0 | 0 | 0 | 0 | 0
6 | 0 | 0 | 0 | 0 | 0 | 0 | 0 | 0 | 0 | 0 | 0 | 0 | 0 | 0 | 0 | 0 | 0 | 0 | 0 | 0 | 0 | 0 | 0 | 0
7 | 0 | 0 | 0 | 0 | 0 | 0 | 0 | 0 | 0 | 0 | 0 | 0 | 0 | 0 | 0 | 0 | 0 | 0 | 0 | 0 | 0 | 0 | 0 | 0

## Qg, Winter, S3
GenID | 0 | 1 | 2 | 3 | 4 | 5 | 6 | 7 | 8 | 9 | 10 | 11 | 12 | 13 | 14 | 15 | 16 | 17 | 18 | 19 | 20 | 21 | 22 | 23
1 | 0 | 0 | 0 | 0 | 0 | 0 | 0 | 0 | 0 | 0 | 0 | 0 | 0 | 0 | 0 | 0 | 0 | 0 | 0 | 0 | 0 | 0 | 0 | 0
2 | 0 | 0 | 0 | 0 | 0 | 0 | 0 | 0 | 0 | 0 | 0 | 0 | 0 | 0 | 0 | 0 | 0 | 0 | 0 | 0 | 0 | 0 | 0 | 0
3 | 0 | 0 | 0 | 0 | 0 | 0 | 0 | 0 | 0 | 0 | 0 | 0 | 0 | 0 | 0 | 0 | 0 | 0 | 0 | 0 | 0 | 0 | 0 | 0
4 | 0 | 0 | 0 | 0 | 0 | 0 | 0 | 0 | 0 | 0 | 0 | 0 | 0 | 0 | 0 | 0 | 0 | 0 | 0 | 0 | 0 | 0 | 0 | 0
5 | 0 | 0 | 0 | 0 | 0 | 0 | 0 | 0 | 0 | 0 | 0 | 0 | 0 | 0 | 0 | 0 | 0 | 0 | 0 | 0 | 0 | 0 | 0 | 0
6 | 0 | 0 | 0 | 0 | 0 | 0 | 0 | 0 | 0 | 0 | 0 | 0 | 0 | 0 | 0 | 0 | 0 | 0 | 0 | 0 | 0 | 0 | 0 | 0
7 | 0 | 0 | 0 | 0 | 0 | 0 | 0 | 0 | 0 | 0 | 0 | 0 | 0 | 0 | 0 | 0 | 0 | 0 | 0 | 0 | 0 | 0 | 0 | 0

## Qg, Winter, S4
GenID | 0 | 1 | 2 | 3 | 4 | 5 | 6 | 7 | 8 | 9 | 10 | 11 | 12 | 13 | 14 | 15 | 16 | 17 | 18 | 19 | 20 | 21 | 22 | 23
1 | 0 | 0 | 0 | 0 | 0 | 0 | 0 | 0 | 0 | 0 | 0 | 0 | 0 | 0 | 0 | 0 | 0 | 0 | 0 | 0 | 0 | 0 | 0 | 0
2 | 0 | 0 | 0 | 0 | 0 | 0 | 0 | 0 | 0 | 0 | 0 | 0 | 0 | 0 | 0 | 0 | 0 | 0 | 0 | 0 | 0 | 0 | 0 | 0
3 | 0 | 0 | 0 | 0 | 0 | 0 | 0 | 0 | 0 | 0 | 0 | 0 | 0 | 0 | 0 | 0 | 0 | 0 | 0 | 0 | 0 | 0 | 0 | 0
4 | 0 | 0 | 0 | 0 | 0 | 0 | 0 | 0 | 0 | 0 | 0 | 0 | 0 | 0 | 0 | 0 | 0 | 0 | 0 | 0 | 0 | 0 | 0 | 0
5 | 0 | 0 | 0 | 0 | 0 | 0 | 0 | 0 | 0 | 0 | 0 | 0 | 0 | 0 | 0 | 0 | 0 | 0 | 0 | 0 | 0 | 0 | 0 | 0
6 | 0 | 0 | 0 | 0 | 0 | 0 | 0 | 0 | 0 | 0 | 0 | 0 | 0 | 0 | 0 | 0 | 0 | 0 | 0 | 0 | 0 | 0 | 0 | 0
7 | 0 | 0 | 0 | 0 | 0 | 0 | 0 | 0 | 0 | 0 | 0 | 0 | 0 | 0 | 0 | 0 | 0 | 0 | 0 | 0 | 0 | 0 | 0 | 0

## Qg, Winter, S5
GenID | 0 | 1 | 2 | 3 | 4 | 5 | 6 | 7 | 8 | 9 | 10 | 11 | 12 | 13 | 14 | 15 | 16 | 17 | 18 | 19 | 20 | 21 | 22 | 23
1 | 0 | 0 | 0 | 0 | 0 | 0 | 0 | 0 | 0 | 0 | 0 | 0 | 0 | 0 | 0 | 0 | 0 | 0 | 0 | 0 | 0 | 0 | 0 | 0
2 | 0 | 0 | 0 | 0 | 0 | 0 | 0 | 0 | 0 | 0 | 0 | 0 | 0 | 0 | 0 | 0 | 0 | 0 | 0 | 0 | 0 | 0 | 0 | 0
3 | 0 | 0 | 0 | 0 | 0 | 0 | 0 | 0 | 0 | 0 | 0 | 0 | 0 | 0 | 0 | 0 | 0 | 0 | 0 | 0 | 0 | 0 | 0 | 0
4 | 0 | 0 | 0 | 0 | 0 | 0 | 0 | 0 | 0 | 0 | 0 | 0 | 0 | 0 | 0 | 0 | 0 | 0 | 0 | 0 | 0 | 0 | 0 | 0
5 | 0 | 0 | 0 | 0 | 0 | 0 | 0 | 0 | 0 | 0 | 0 | 0 | 0 | 0 | 0 | 0 | 0 | 0 | 0 | 0 | 0 | 0 | 0 | 0
6 | 0 | 0 | 0 | 0 | 0 | 0 | 0 | 0 | 0 | 0 | 0 | 0 | 0 | 0 | 0 | 0 | 0 | 0 | 0 | 0 | 0 | 0 | 0 | 0
7 | 0 | 0 | 0 | 0 | 0 | 0 | 0 | 0 | 0 | 0 | 0 | 0 | 0 | 0 | 0 | 0 | 0 | 0 | 0 | 0 | 0 | 0 | 0 | 0

## Qg, Winter, S6
GenID | 0 | 1 | 2 | 3 | 4 | 5 | 6 | 7 | 8 | 9 | 10 | 11 | 12 | 13 | 14 | 15 | 16 | 17 | 18 | 19 | 20 | 21 | 22 | 23
1 | 0 | 0 | 0 | 0 | 0 | 0 | 0 | 0 | 0 | 0 | 0 | 0 | 0 | 0 | 0 | 0 | 0 | 0 | 0 | 0 | 0 | 0 | 0 | 0
2 | 0 | 0 | 0 | 0 | 0 | 0 | 0 | 0 | 0 | 0 | 0 | 0 | 0 | 0 | 0 | 0 | 0 | 0 | 0 | 0 | 0 | 0 | 0 | 0
3 | 0 | 0 | 0 | 0 | 0 | 0 | 0 | 0 | 0 | 0 | 0 | 0 | 0 | 0 | 0 | 0 | 0 | 0 | 0 | 0 | 0 | 0 | 0 | 0
4 | 0 | 0 | 0 | 0 | 0 | 0 | 0 | 0 | 0 | 0 | 0 | 0 | 0 | 0 | 0 | 0 | 0 | 0 | 0 | 0 | 0 | 0 | 0 | 0
5 | 0 | 0 | 0 | 0 | 0 | 0 | 0 | 0 | 0 | 0 | 0 | 0 | 0 | 0 | 0 | 0 | 0 | 0 | 0 | 0 | 0 | 0 | 0 | 0
6 | 0 | 0 | 0 | 0 | 0 | 0 | 0 | 0 | 0 | 0 | 0 | 0 | 0 | 0 | 0 | 0 | 0 | 0 | 0 | 0 | 0 | 0 | 0 | 0
7 | 0 | 0 | 0 | 0 | 0 | 0 | 0 | 0 | 0 | 0 | 0 | 0 | 0 | 0 | 0 | 0 | 0 | 0 | 0 | 0 | 0 | 0 | 0 | 0

## Qg, Winter, S7
GenID | 0 | 1 | 2 | 3 | 4 | 5 | 6 | 7 | 8 | 9 | 10 | 11 | 12 | 13 | 14 | 15 | 16 | 17 | 18 | 19 | 20 | 21 | 22 | 23
1 | 0 | 0 | 0 | 0 | 0 | 0 | 0 | 0 | 0 | 0 | 0 | 0 | 0 | 0 | 0 | 0 | 0 | 0 | 0 | 0 | 0 | 0 | 0 | 0
2 | 0 | 0 | 0 | 0 | 0 | 0 | 0 | 0 | 0 | 0 | 0 | 0 | 0 | 0 | 0 | 0 | 0 | 0 | 0 | 0 | 0 | 0 | 0 | 0
3 | 0 | 0 | 0 | 0 | 0 | 0 | 0 | 0 | 0 | 0 | 0 | 0 | 0 | 0 | 0 | 0 | 0 | 0 | 0 | 0 | 0 | 0 | 0 | 0
4 | 0 | 0 | 0 | 0 | 0 | 0 | 0 | 0 | 0 | 0 | 0 | 0 | 0 | 0 | 0 | 0 | 0 | 0 | 0 | 0 | 0 | 0 | 0 | 0
5 | 0 | 0 | 0 | 0 | 0 | 0 | 0 | 0 | 0 | 0 | 0 | 0 | 0 | 0 | 0 | 0 | 0 | 0 | 0 | 0 | 0 | 0 | 0 | 0
6 | 0 | 0 | 0 | 0 | 0 | 0 | 0 | 0 | 0 | 0 | 0 | 0 | 0 | 0 | 0 | 0 | 0 | 0 | 0 | 0 | 0 | 0 | 0 | 0
7 | 0 | 0 | 0 | 0 | 0 | 0 | 0 | 0 | 0 | 0 | 0 | 0 | 0 | 0 | 0 | 0 | 0 | 0 | 0 | 0 | 0 | 0 | 0 | 0

## Qg, Winter, S8
GenID | 0 | 1 | 2 | 3 | 4 | 5 | 6 | 7 | 8 | 9 | 10 | 11 | 12 | 13 | 14 | 15 | 16 | 17 | 18 | 19 | 20 | 21 | 22 | 23
1 | 0 | 0 | 0 | 0 | 0 | 0 | 0 | 0 | 0 | 0 | 0 | 0 | 0 | 0 | 0 | 0 | 0 | 0 | 0 | 0 | 0 | 0 | 0 | 0
2 | 0 | 0 | 0 | 0 | 0 | 0 | 0 | 0 | 0 | 0 | 0 | 0 | 0 | 0 | 0 | 0 | 0 | 0 | 0 | 0 | 0 | 0 | 0 | 0
3 | 0 | 0 | 0 | 0 | 0 | 0 | 0 | 0 | 0 | 0 | 0 | 0 | 0 | 0 | 0 | 0 | 0 | 0 | 0 | 0 | 0 | 0 | 0 | 0
4 | 0 | 0 | 0 | 0 | 0 | 0 | 0 | 0 | 0 | 0 | 0 | 0 | 0 | 0 | 0 | 0 | 0 | 0 | 0 | 0 | 0 | 0 | 0 | 0
5 | 0 | 0 | 0 | 0 | 0 | 0 | 0 | 0 | 0 | 0 | 0 | 0 | 0 | 0 | 0 | 0 | 0 | 0 | 0 | 0 | 0 | 0 | 0 | 0
6 | 0 | 0 | 0 | 0 | 0 | 0 | 0 | 0 | 0 | 0 | 0 | 0 | 0 | 0 | 0 | 0 | 0 | 0 | 0 | 0 | 0 | 0 | 0 | 0
7 | 0 | 0 | 0 | 0 | 0 | 0 | 0 | 0 | 0 | 0 | 0 | 0 | 0 | 0 | 0 | 0 | 0 | 0 | 0 | 0 | 0 | 0 | 0 | 0

## Qg, Winter, S9
GenID | 0 | 1 | 2 | 3 | 4 | 5 | 6 | 7 | 8 | 9 | 10 | 11 | 12 | 13 | 14 | 15 | 16 | 17 | 18 | 19 | 20 | 21 | 22 | 23
1 | 0 | 0 | 0 | 0 | 0 | 0 | 0 | 0 | 0 | 0 | 0 | 0 | 0 | 0 | 0 | 0 | 0 | 0 | 0 | 0 | 0 | 0 | 0 | 0
2 | 0 | 0 | 0 | 0 | 0 | 0 | 0 | 0 | 0 | 0 | 0 | 0 | 0 | 0 | 0 | 0 | 0 | 0 | 0 | 0 | 0 | 0 | 0 | 0
3 | 0 | 0 | 0 | 0 | 0 | 0 | 0 | 0 | 0 | 0 | 0 | 0 | 0 | 0 | 0 | 0 | 0 | 0 | 0 | 0 | 0 | 0 | 0 | 0
4 | 0 | 0 | 0 | 0 | 0 | 0 | 0 | 0 | 0 | 0 | 0 | 0 | 0 | 0 | 0 | 0 | 0 | 0 | 0 | 0 | 0 | 0 | 0 | 0
5 | 0 | 0 | 0 | 0 | 0 | 0 | 0 | 0 | 0 | 0 | 0 | 0 | 0 | 0 | 0 | 0 | 0 | 0 | 0 | 0 | 0 | 0 | 0 | 0
6 | 0 | 0 | 0 | 0 | 0 | 0 | 0 | 0 | 0 | 0 | 0 | 0 | 0 | 0 | 0 | 0 | 0 | 0 | 0 | 0 | 0 | 0 | 0 | 0
7 | 0 | 0 | 0 | 0 | 0 | 0 | 0 | 0 | 0 | 0 | 0 | 0 | 0 | 0 | 0 | 0 | 0 | 0 | 0 | 0 | 0 | 0 | 0 | 0

## GenStatus, Winter
GenID | 0 | 1 | 2 | 3 | 4 | 5 | 6 | 7 | 8 | 9 | 10 | 11 | 12 | 13 | 14 | 15 | 16 | 17 | 18 | 19 | 20 | 21 | 22 | 23
1 | 1 | 1 | 1 | 1 | 1 | 1 | 1 | 1 | 1 | 1 | 1 | 1 | 1 | 1 | 1 | 1 | 1 | 1 | 1 | 1 | 1 | 1 | 1 | 1
2 | 1 | 1 | 1 | 1 | 1 | 1 | 1 | 1 | 1 | 1 | 1 | 1 | 1 | 1 | 1 | 1 | 1 | 1 | 1 | 1 | 1 | 1 | 1 | 1
3 | 1 | 1 | 1 | 1 | 1 | 1 | 1 | 1 | 1 | 1 | 1 | 1 | 1 | 1 | 1 | 1 | 1 | 1 | 1 | 1 | 1 | 1 | 1 | 1
4 | 1 | 1 | 1 | 1 | 1 | 1 | 1 | 1 | 1 | 1 | 1 | 1 | 1 | 1 | 1 | 1 | 1 | 1 | 1 | 1 | 1 | 1 | 1 | 1
5 | 1 | 1 | 1 | 1 | 1 | 1 | 1 | 1 | 1 | 1 | 1 | 1 | 1 | 1 | 1 | 1 | 1 | 1 | 1 | 1 | 1 | 1 | 1 | 1
6 | 1 | 1 | 1 | 1 | 1 | 1 | 1 | 1 | 1 | 1 | 1 | 1 | 1 | 1 | 1 | 1 | 1 | 1 | 1 | 1 | 1 | 1 | 1 | 1
7 | 1 | 1 | 1 | 1 | 1 | 1 | 1 | 1 | 1 | 1 | 1 | 1 | 1 | 1 | 1 | 1 | 1 | 1 | 1 | 1 | 1 | 1 | 1 | 1

## Pc, Summer, S1
LoadID | 0 | 1 | 2 | 3 | 4 | 5 | 6 | 7 | 8 | 9 | 10 | 11 | 12 | 13 | 14 | 15 | 16 | 17 | 18 | 19 | 20 | 21 | 22 | 23
1 | 2.5445 | 2.5184 | 2.4272 | 2.3829 | 2.3671 | 2.401 | 2.3813 | 2.9109 | 3.1319 | 3.0912 | 3.0399 | 3.0772 | 3.1912 | 3.13 | 2.8877 | 2.9767 | 3.0109 | 2.9112 | 2.7635 | 2.7288 | 2.7205 | 2.6898 | 2.4858 | 2.4036
2 | 0.67461 | 0.64875 | 0.61384 | 0.56339 | 0.52432 | 0.53008 | 0.57803 | 0.64849 | 0.7044 | 0.75757 | 0.68237 | 0.71942 | 0.73072 | 0.73765 | 0.64571 | 0.66979 | 0.68158 | 0.70982 | 0.71256 | 0.73711 | 0.78385 | 0.70778 | 0.69784 | 0.67556
3 | 1.7935 | 1.7037 | 1.5636 | 1.612 | 1.5537 | 1.5618 | 2.1897 | 2.6421 | 2.7665 | 2.6051 | 2.5365 | 2.7296 | 2.8689 | 2.6979 | 2.4704 | 2.346 | 2.3631 | 2.329 | 2.2418 | 2.423 | 2.5552 | 2.3683 | 2.1952 | 1.8835
4 | 0.17979 | 0.16528 | 0.14006 | 0.1354 | 0.11636 | 0.10303 | 0.17109 | 0.18963 | 0.22611 | 0.23569 | 0.22567 | 0.20529 | 0.23837 | 0.2424 | 0.22646 | 0.21056 | 0.17841 | 0.18235 | 0.20344 | 0.22645 | 0.2667 | 0.24546 | 0.24585 | 0.21193
5 | 0.83659 | 0.76479 | 0.70464 | 0.68529 | 0.6981 | 0.68942 | 0.77022 | 0.8249 | 0.90799 | 0.94026 | 1.0002 | 1.0595 | 1.0935 | 1.0588 | 1.0237 | 1.0114 | 0.99852 | 1.0093 | 1.0086 | 1.0175 | 1.1251 | 1.064 | 1.0657 | 0.96096
6 | 4.1744 | 4.0312 | 3.7361 | 3.867 | 3.9111 | 3.8861 | 4.2568 | 5.088 | 5.3079 | 5.2947 | 5.2854 | 5.5828 | 5.5365 | 5.3506 | 5.0469 | 4.8706 | 5.0543 | 4.9734 | 4.6356 | 4.6632 | 4.8894 | 4.4437 | 4.2761 | 4.3009
7 | 2.2995 | 2.1072 | 2.0367 | 2.0596 | 1.9575 | 2.0781 | 2.6698 | 2.8094 | 3.2281 | 3.4169 | 3.3795 | 3.5327 | 3.4584 | 3.5844 | 3.5356 | 3.301 | 3.2953 | 3.2432 | 3.1708 | 3.172 | 3.2367 | 2.7081 | 2.7734 | 2.4652
8 | 0.47741 | 0.45537 | 0.43321 | 0.42537 | 0.42401 | 0.44382 | 0.7128 | 0.79394 | 0.85105 | 0.84395 | 0.87514 | 0.92999 | 0.92984 | 0.88106 | 0.77351 | 0.74021 | 0.68935 | 0.69278 | 0.66817 | 0.68076 | 0.66476 | 0.57808 | 0.53425 | 0.50114
9 | 0.46257 | 0.43652 | 0.4168 | 0.39118 | 0.38434 | 0.3679 | 0.37909 | 0.3611 | 0.31321 | 0.32933 | 0.35904 | 0.40254 | 0.42633 | 0.4366 | 0.42651 | 0.44228 | 0.43042 | 0.438 | 0.42134 | 0.44117 | 0.47018 | 0.43238 | 0.41965 | 0.45508
10 | 0.48816 | 0.45856 | 0.43778 | 0.43799 | 0.42745 | 0.42969 | 0.51174 | 0.54792 | 0.58451 | 0.61076 | 0.59334 | 0.61635 | 0.64734 | 0.63925 | 0.62436 | 0.5801 | 0.55375 | 0.56629 | 0.56537 | 0.59624 | 0.64882 | 0.58549 | 0.572 | 0.51548
11 | 0.2785 | 0.26383 | 0.24335 | 0.23379 | 0.22062 | 0.22426 | 0.26957 | 0.24425 | 0.26326 | 0.28144 | 0.29045 | 0.29956 | 0.30234 | 0.30849 | 0.29435 | 0.27941 | 0.26447 | 0.30147 | 0.29851 | 0.29936 | 0.3396 | 0.29571 | 0.32836 | 0.30619
12 | 1.2399 | 1.2599 | 1.3332 | 1.2162 | 1.1855 | 1.1376 | 1.1692 | 1.2008 | 1.0671 | 0.82445 | 1.1319 | 1.2492 | 1.254 | 1.316 | 1.0533 | 1.3947 | 1.2619 | 1.2473 | 1.2437 | 1.3542 | 1.4936 | 1.4726 | 1.517 | 1.5465
13 | 4.3718 | 4.3288 | 4.2445 | 4.2102 | 4.1542 | 4.2214 | 4.8762 | 5.0222 | 5.3495 | 5.1018 | 5.1212 | 5.1644 | 5.3467 | 5.325 | 5.2143 | 5.1736 | 5.2065 | 5.2987 | 5.0415 | 5.0863 | 5.1463 | 4.8275 | 4.3854 | 4.4196
14 | 1.6244 | 1.612 | 1.5467 | 1.5154 | 1.4904 | 1.5002 | 1.5016 | 1.7592 | 1.8902 | 1.8709 | 1.8335 | 1.8583 | 1.9337 | 1.913 | 1.77 | 1.8228 | 1.8272 | 1.7887 | 1.6828 | 1.6546 | 1.6586 | 1.6302 | 1.5657 | 1.5317
15 | 0.44974 | 0.4325 | 0.40922 | 0.37559 | 0.34954 | 0.35339 | 0.38535 | 0.43233 | 0.4696 | 0.50505 | 0.45491 | 0.47961 | 0.48715 | 0.49177 | 0.43048 | 0.44653 | 0.45439 | 0.47322 | 0.47504 | 0.49141 | 0.52257 | 0.47185 | 0.46523 | 0.45037
16 | 0.89677 | 0.85185 | 0.78182 | 0.80601 | 0.77685 | 0.78091 | 1.0949 | 1.3211 | 1.3833 | 1.3026 | 1.2683 | 1.3648 | 1.4344 | 1.349 | 1.2352 | 1.173 | 1.1815 | 1.1645 | 1.1209 | 1.2115 | 1.2776 | 1.1841 | 1.0976 | 0.94177
17 | 0.26969 | 0.24791 | 0.21009 | 0.20309 | 0.17454 | 0.15455 | 0.25663 | 0.28444 | 0.33917 | 0.35354 | 0.33851 | 0.30793 | 0.35756 | 0.36361 | 0.3397 | 0.31585 | 0.26761 | 0.27352 | 0.30515 | 0.33967 | 0.40005 | 0.36819 | 0.36877 | 0.31789
18 | 1.2549 | 1.1472 | 1.057 | 1.0279 | 1.0471 | 1.0341 | 1.1553 | 1.2373 | 1.362 | 1.4104 | 1.5003 | 1.5892 | 1.6403 | 1.5881 | 1.5356 | 1.5171 | 1.4978 | 1.514 | 1.5129 | 1.5263 | 1.6876 | 1.5959 | 1.5986 | 1.4414
19 | 1.8785 | 1.8141 | 1.6813 | 1.7402 | 1.76 | 1.7487 | 1.9155 | 2.2896 | 2.3886 | 2.3826 | 2.3784 | 2.5123 | 2.4914 | 2.4078 | 2.2711 | 2.1918 | 2.2744 | 2.238 | 2.086 | 2.0984 | 2.2002 | 1.9997 | 1.9242 | 1.9354
20 | 1.0348 | 0.94825 | 0.91653 | 0.92682 | 0.88089 | 0.93513 | 1.2014 | 1.2642 | 1.4527 | 1.5376 | 1.5208 | 1.5897 | 1.5563 | 1.613 | 1.591 | 1.4854 | 1.4829 | 1.4594 | 1.4269 | 1.4274 | 1.4565 | 1.2187 | 1.248 | 1.1093
21 | 0.71611 | 0.68306 | 0.64982 | 0.63806 | 0.63601 | 0.66573 | 1.0692 | 1.1909 | 1.2766 | 1.2659 | 1.3127 | 1.395 | 1.3948 | 1.3216 | 1.1603 | 1.1103 | 1.034 | 1.0392 | 1.0023 | 1.0211 | 0.99714 | 0.86711 | 0.80138 | 0.7517
22 | 0.69385 | 0.65478 | 0.62519 | 0.58677 | 0.57651 | 0.55185 | 0.56863 | 0.54165 | 0.46981 | 0.49399 | 0.53856 | 0.60381 | 0.63949 | 0.6549 | 0.63976 | 0.66342 | 0.64563 | 0.65701 | 0.63202 | 0.66176 | 0.70528 | 0.64857 | 0.62947 | 0.68262
23 | 4.5561 | 4.2799 | 4.086 | 4.0879 | 3.9896 | 4.0104 | 4.7762 | 5.1139 | 5.4554 | 5.7004 | 5.5379 | 5.7526 | 6.0418 | 5.9663 | 5.8274 | 5.4143 | 5.1684 | 5.2854 | 5.2768 | 5.5649 | 6.0557 | 5.4645 | 5.3387 | 4.8112
24 | 1.9495 | 1.8468 | 1.7034 | 1.6366 | 1.5443 | 1.5698 | 1.887 | 1.7097 | 1.8429 | 1.9701 | 2.0332 | 2.0969 | 2.1163 | 2.1594 | 2.0604 | 1.9559 | 1.8513 | 2.1103 | 2.0896 | 2.0955 | 2.3772 | 2.07 | 2.2986 | 2.1433
25 | 1.2399 | 1.2599 | 1.3332 | 1.2162 | 1.1855 | 1.1376 | 1.1692 | 1.2008 | 1.0671 | 0.82445 | 1.1319 | 1.2492 | 1.254 | 1.316 | 1.0533 | 1.3947 | 1.2619 | 1.2473 | 1.2437 | 1.3542 | 1.4936 | 1.4726 | 1.517 | 1.5465
26 | 2.1859 | 2.1644 | 2.1223 | 2.1051 | 2.0771 | 2.1107 | 2.4381 | 2.5111 | 2.6748 | 2.5509 | 2.5606 | 2.5822 | 2.6734 | 2.6625 | 2.6071 | 2.5868 | 2.6032 | 2.6493 | 2.5207 | 2.5432 | 2.5731 | 2.4137 | 2.1927 | 2.2098
27 | 1.6244 | 1.612 | 1.5467 | 1.5154 | 1.4904 | 1.5002 | 1.5016 | 1.7592 | 1.8902 | 1.8709 | 1.8335 | 1.8583 | 1.9337 | 1.913 | 1.77 | 1.8228 | 1.8272 | 1.7887 | 1.6828 | 1.6546 | 1.6586 | 1.6302 | 1.5657 | 1.5317
28 | 0.89948 | 0.86499 | 0.81845 | 0.75118 | 0.69909 | 0.70677 | 0.7707 | 0.86466 | 0.9392 | 1.0101 | 0.90982 | 0.95922 | 0.97429 | 0.98353 | 0.86095 | 0.89305 | 0.90877 | 0.94643 | 0.95008 | 0.98282 | 1.0451 | 0.9437 | 0.93046 | 0.90075
29 | 2.9892 | 2.8395 | 2.6061 | 2.6867 | 2.5895 | 2.603 | 3.6495 | 4.4035 | 4.6109 | 4.3419 | 4.2276 | 4.5494 | 4.7815 | 4.4966 | 4.1173 | 3.9099 | 3.9385 | 3.8816 | 3.7363 | 4.0383 | 4.2586 | 3.9472 | 3.6587 | 3.1392
30 | 0.44948 | 0.41319 | 0.35015 | 0.33849 | 0.29089 | 0.25759 | 0.42772 | 0.47407 | 0.56528 | 0.58923 | 0.56418 | 0.51322 | 0.59593 | 0.60601 | 0.56616 | 0.52641 | 0.44601 | 0.45587 | 0.50859 | 0.56611 | 0.66675 | 0.61366 | 0.61462 | 0.52981
31 | 2.9281 | 2.6768 | 2.4662 | 2.3985 | 2.4433 | 2.413 | 2.6958 | 2.8871 | 3.1779 | 3.2909 | 3.5008 | 3.7081 | 3.8274 | 3.7057 | 3.583 | 3.54 | 3.4948 | 3.5326 | 3.5301 | 3.5613 | 3.9378 | 3.7238 | 3.7301 | 3.3634
32 | 1.2523 | 1.2094 | 1.1208 | 1.1601 | 1.1733 | 1.1658 | 1.277 | 1.5264 | 1.5924 | 1.5884 | 1.5856 | 1.6748 | 1.6609 | 1.6052 | 1.5141 | 1.4612 | 1.5163 | 1.492 | 1.3907 | 1.399 | 1.4668 | 1.3331 | 1.2828 | 1.2903

## Pc, Summer, S2
LoadID | 0 | 1 | 2 | 3 | 4 | 5 | 6 | 7 | 8 | 9 | 10 | 11 | 12 | 13 | 14 | 15 | 16 | 17 | 18 | 19 | 20 | 21 | 22 | 23
1 | 2.5445 | 2.5184 | 2.4272 | 2.3829 | 2.3671 | 2.401 | 2.3813 | 2.9109 | 3.1319 | 3.0912 | 3.0399 | 3.0772 | 3.1912 | 3.13 | 2.8877 | 2.9767 | 3.0109 | 2.9112 | 2.7635 | 2.7288 | 2.7205 | 2.6898 | 2.4858 | 2.4036
2 | 0.67461 | 0.64875 | 0.61384 | 0.56339 | 0.52432 | 0.53008 | 0.57803 | 0.64849 | 0.7044 | 0.75757 | 0.68237 | 0.71942 | 0.73072 | 0.73765 | 0.64571 | 0.66979 | 0.68158 | 0.70982 | 0.71256 | 0.73711 | 0.78385 | 0.70778 | 0.69784 | 0.67556
3 | 1.7935 | 1.7037 | 1.5636 | 1.612 | 1.5537 | 1.5618 | 2.1897 | 2.6421 | 2.7665 | 2.6051 | 2.5365 | 2.7296 | 2.8689 | 2.6979 | 2.4704 | 2.346 | 2.3631 | 2.329 | 2.2418 | 2.423 | 2.5552 | 2.3683 | 2.1952 | 1.8835
4 | 0.17979 | 0.16528 | 0.14006 | 0.1354 | 0.11636 | 0.10303 | 0.17109 | 0.18963 | 0.22611 | 0.23569 | 0.22567 | 0.20529 | 0.23837 | 0.2424 | 0.22646 | 0.21056 | 0.17841 | 0.18235 | 0.20344 | 0.22645 | 0.2667 | 0.24546 | 0.24585 | 0.21193
5 | 0.83659 | 0.76479 | 0.70464 | 0.68529 | 0.6981 | 0.68942 | 0.77022 | 0.8249 | 0.90799 | 0.94026 | 1.0002 | 1.0595 | 1.0935 | 1.0588 | 1.0237 | 1.0114 | 0.99852 | 1.0093 | 1.0086 | 1.0175 | 1.1251 | 1.064 | 1.0657 | 0.96096
6 | 4.1744 | 4.0312 | 3.7361 | 3.867 | 3.9111 | 3.8861 | 4.2568 | 5.088 | 5.3079 | 5.2947 | 5.2854 | 5.5828 | 5.5365 | 5.3506 | 5.0469 | 4.8706 | 5.0543 | 4.9734 | 4.6356 | 4.6632 | 4.8894 | 4.4437 | 4.2761 | 4.3009
7 | 2.2995 | 2.1072 | 2.0367 | 2.0596 | 1.9575 | 2.0781 | 2.6698 | 2.8094 | 3.2281 | 3.4169 | 3.3795 | 3.5327 | 3.4584 | 3.5844 | 3.5356 | 3.301 | 3.2953 | 3.2432 | 3.1708 | 3.172 | 3.2367 | 2.7081 | 2.7734 | 2.4652
8 | 0.47741 | 0.45537 | 0.43321 | 0.42537 | 0.42401 | 0.44382 | 0.7128 | 0.79394 | 0.85105 | 0.84395 | 0.87514 | 0.92999 | 0.92984 | 0.88106 | 0.77351 | 0.74021 | 0.68935 | 0.69278 | 0.66817 | 0.68076 | 0.66476 | 0.57808 | 0.53425 | 0.50114
9 | 0.46257 | 0.43652 | 0.4168 | 0.39118 | 0.38434 | 0.3679 | 0.37909 | 0.3611 | 0.31321 | 0.32933 | 0.35904 | 0.40254 | 0.42633 | 0.4366 | 0.42651 | 0.44228 | 0.43042 | 0.438 | 0.42134 | 0.44117 | 0.47018 | 0.43238 | 0.41965 | 0.45508
10 | 0.48816 | 0.45856 | 0.43778 | 0.43799 | 0.42745 | 0.42969 | 0.51174 | 0.54792 | 0.58451 | 0.61076 | 0.59334 | 0.61635 | 0.64734 | 0.63925 | 0.62436 | 0.5801 | 0.55375 | 0.56629 | 0.56537 | 0.59624 | 0.64882 | 0.58549 | 0.572 | 0.51548
11 | 0.2785 | 0.26383 | 0.24335 | 0.23379 | 0.22062 | 0.22426 | 0.26957 | 0.24425 | 0.26326 | 0.28144 | 0.29045 | 0.29956 | 0.30234 | 0.30849 | 0.29435 | 0.27941 | 0.26447 | 0.30147 | 0.29851 | 0.29936 | 0.3396 | 0.29571 | 0.32836 | 0.30619
12 | 1.2399 | 1.2599 | 1.3332 | 1.2162 | 1.1855 | 1.1376 | 1.1692 | 1.2008 | 1.0671 | 0.82445 | 1.1319 | 1.2492 | 1.254 | 1.316 | 1.0533 | 1.3947 | 1.2619 | 1.2473 | 1.2437 | 1.3542 | 1.4936 | 1.4726 | 1.517 | 1.5465
13 | 4.3718 | 4.3288 | 4.2445 | 4.2102 | 4.1542 | 4.2214 | 4.8762 | 5.0222 | 5.3495 | 5.1018 | 5.1212 | 5.1644 | 5.3467 | 5.325 | 5.2143 | 5.1736 | 5.2065 | 5.2987 | 5.0415 | 5.0863 | 5.1463 | 4.8275 | 4.3854 | 4.4196
14 | 1.6244 | 1.612 | 1.5467 | 1.5154 | 1.4904 | 1.5002 | 1.5016 | 1.7592 | 1.8902 | 1.8709 | 1.8335 | 1.8583 | 1.9337 | 1.913 | 1.77 | 1.8228 | 1.8272 | 1.7887 | 1.6828 | 1.6546 | 1.6586 | 1.6302 | 1.5657 | 1.5317
15 | 0.44974 | 0.4325 | 0.40922 | 0.37559 | 0.34954 | 0.35339 | 0.38535 | 0.43233 | 0.4696 | 0.50505 | 0.45491 | 0.47961 | 0.48715 | 0.49177 | 0.43048 | 0.44653 | 0.45439 | 0.47322 | 0.47504 | 0.49141 | 0.52257 | 0.47185 | 0.46523 | 0.45037
16 | 0.89677 | 0.85185 | 0.78182 | 0.80601 | 0.77685 | 0.78091 | 1.0949 | 1.3211 | 1.3833 | 1.3026 | 1.2683 | 1.3648 | 1.4344 | 1.349 | 1.2352 | 1.173 | 1.1815 | 1.1645 | 1.1209 | 1.2115 | 1.2776 | 1.1841 | 1.0976 | 0.94177
17 | 0.26969 | 0.24791 | 0.21009 | 0.20309 | 0.17454 | 0.15455 | 0.25663 | 0.28444 | 0.33917 | 0.35354 | 0.33851 | 0.30793 | 0.35756 | 0.36361 | 0.3397 | 0.31585 | 0.26761 | 0.27352 | 0.30515 | 0.33967 | 0.40005 | 0.36819 | 0.36877 | 0.31789
18 | 1.2549 | 1.1472 | 1.057 | 1.0279 | 1.0471 | 1.0341 | 1.1553 | 1.2373 | 1.362 | 1.4104 | 1.5003 | 1.5892 | 1.6403 | 1.5881 | 1.5356 | 1.5171 | 1.4978 | 1.514 | 1.5129 | 1.5263 | 1.6876 | 1.5959 | 1.5986 | 1.4414
19 | 1.8785 | 1.8141 | 1.6813 | 1.7402 | 1.76 | 1.7487 | 1.9155 | 2.2896 | 2.3886 | 2.3826 | 2.3784 | 2.5123 | 2.4914 | 2.4078 | 2.2711 | 2.1918 | 2.2744 | 2.238 | 2.086 | 2.0984 | 2.2002 | 1.9997 | 1.9242 | 1.9354
20 | 1.0348 | 0.94825 | 0.91653 | 0.92682 | 0.88089 | 0.93513 | 1.2014 | 1.2642 | 1.4527 | 1.5376 | 1.5208 | 1.5897 | 1.5563 | 1.613 | 1.591 | 1.4854 | 1.4829 | 1.4594 | 1.4269 | 1.4274 | 1.4565 | 1.2187 | 1.248 | 1.1093
21 | 0.71611 | 0.68306 | 0.64982 | 0.63806 | 0.63601 | 0.66573 | 1.0692 | 1.1909 | 1.2766 | 1.2659 | 1.3127 | 1.395 | 1.3948 | 1.3216 | 1.1603 | 1.1103 | 1.034 | 1.0392 | 1.0023 | 1.0211 | 0.99714 | 0.86711 | 0.80138 | 0.7517
22 | 0.69385 | 0.65478 | 0.62519 | 0.58677 | 0.57651 | 0.55185 | 0.56863 | 0.54165 | 0.46981 | 0.49399 | 0.53856 | 0.60381 | 0.63949 | 0.6549 | 0.63976 | 0.66342 | 0.64563 | 0.65701 | 0.63202 | 0.66176 | 0.70528 | 0.64857 | 0.62947 | 0.68262
23 | 4.5561 | 4.2799 | 4.086 | 4.0879 | 3.9896 | 4.0104 | 4.7762 | 5.1139 | 5.4554 | 5.7004 | 5.5379 | 5.7526 | 6.0418 | 5.9663 | 5.8274 | 5.4143 | 5.1684 | 5.2854 | 5.2768 | 5.5649 | 6.0557 | 5.4645 | 5.3387 | 4.8112
24 | 1.9495 | 1.8468 | 1.7034 | 1.6366 | 1.5443 | 1.5698 | 1.887 | 1.7097 | 1.8429 | 1.9701 | 2.0332 | 2.0969 | 2.1163 | 2.1594 | 2.0604 | 1.9559 | 1.8513 | 2.1103 | 2.0896 | 2.0955 | 2.3772 | 2.07 | 2.2986 | 2.1433
25 | 1.2399 | 1.2599 | 1.3332 | 1.2162 | 1.1855 | 1.1376 | 1.1692 | 1.2008 | 1.0671 | 0.82445 | 1.1319 | 1.2492 | 1.254 | 1.316 | 1.0533 | 1.3947 | 1.2619 | 1.2473 | 1.2437 | 1.3542 | 1.4936 | 1.4726 | 1.517 | 1.5465
26 | 2.1859 | 2.1644 | 2.1223 | 2.1051 | 2.0771 | 2.1107 | 2.4381 | 2.5111 | 2.6748 | 2.5509 | 2.5606 | 2.5822 | 2.6734 | 2.6625 | 2.6071 | 2.5868 | 2.6032 | 2.6493 | 2.5207 | 2.5432 | 2.5731 | 2.4137 | 2.1927 | 2.2098
27 | 1.6244 | 1.612 | 1.5467 | 1.5154 | 1.4904 | 1.5002 | 1.5016 | 1.7592 | 1.8902 | 1.8709 | 1.8335 | 1.8583 | 1.9337 | 1.913 | 1.77 | 1.8228 | 1.8272 | 1.7887 | 1.6828 | 1.6546 | 1.6586 | 1.6302 | 1.5657 | 1.5317
28 | 0.89948 | 0.86499 | 0.81845 | 0.75118 | 0.69909 | 0.70677 | 0.7707 | 0.86466 | 0.9392 | 1.0101 | 0.90982 | 0.95922 | 0.97429 | 0.98353 | 0.86095 | 0.89305 | 0.90877 | 0.94643 | 0.95008 | 0.98282 | 1.0451 | 0.9437 | 0.93046 | 0.90075
29 | 2.9892 | 2.8395 | 2.6061 | 2.6867 | 2.5895 | 2.603 | 3.6495 | 4.4035 | 4.6109 | 4.3419 | 4.2276 | 4.5494 | 4.7815 | 4.4966 | 4.1173 | 3.9099 | 3.9385 | 3.8816 | 3.7363 | 4.0383 | 4.2586 | 3.9472 | 3.6587 | 3.1392
30 | 0.44948 | 0.41319 | 0.35015 | 0.33849 | 0.29089 | 0.25759 | 0.42772 | 0.47407 | 0.56528 | 0.58923 | 0.56418 | 0.51322 | 0.59593 | 0.60601 | 0.56616 | 0.52641 | 0.44601 | 0.45587 | 0.50859 | 0.56611 | 0.66675 | 0.61366 | 0.61462 | 0.52981
31 | 2.9281 | 2.6768 | 2.4662 | 2.3985 | 2.4433 | 2.413 | 2.6958 | 2.8871 | 3.1779 | 3.2909 | 3.5008 | 3.7081 | 3.8274 | 3.7057 | 3.583 | 3.54 | 3.4948 | 3.5326 | 3.5301 | 3.5613 | 3.9378 | 3.7238 | 3.7301 | 3.3634
32 | 1.2523 | 1.2094 | 1.1208 | 1.1601 | 1.1733 | 1.1658 | 1.277 | 1.5264 | 1.5924 | 1.5884 | 1.5856 | 1.6748 | 1.6609 | 1.6052 | 1.5141 | 1.4612 | 1.5163 | 1.492 | 1.3907 | 1.399 | 1.4668 | 1.3331 | 1.2828 | 1.2903

## Pc, Summer, S3
LoadID | 0 | 1 | 2 | 3 | 4 | 5 | 6 | 7 | 8 | 9 | 10 | 11 | 12 | 13 | 14 | 15 | 16 | 17 | 18 | 19 | 20 | 21 | 22 | 23
1 | 2.5445 | 2.5184 | 2.4272 | 2.3829 | 2.3671 | 2.401 | 2.3813 | 2.9109 | 3.1319 | 3.0912 | 3.0399 | 3.0772 | 3.1912 | 3.13 | 2.8877 | 2.9767 | 3.0109 | 2.9112 | 2.7635 | 2.7288 | 2.7205 | 2.6898 | 2.4858 | 2.4036
2 | 0.67461 | 0.64875 | 0.61384 | 0.56339 | 0.52432 | 0.53008 | 0.57803 | 0.64849 | 0.7044 | 0.75757 | 0.68237 | 0.71942 | 0.73072 | 0.73765 | 0.64571 | 0.66979 | 0.68158 | 0.70982 | 0.71256 | 0.73711 | 0.78385 | 0.70778 | 0.69784 | 0.67556
3 | 1.7935 | 1.7037 | 1.5636 | 1.612 | 1.5537 | 1.5618 | 2.1897 | 2.6421 | 2.7665 | 2.6051 | 2.5365 | 2.7296 | 2.8689 | 2.6979 | 2.4704 | 2.346 | 2.3631 | 2.329 | 2.2418 | 2.423 | 2.5552 | 2.3683 | 2.1952 | 1.8835
4 | 0.17979 | 0.16528 | 0.14006 | 0.1354 | 0.11636 | 0.10303 | 0.17109 | 0.18963 | 0.22611 | 0.23569 | 0.22567 | 0.20529 | 0.23837 | 0.2424 | 0.22646 | 0.21056 | 0.17841 | 0.18235 | 0.20344 | 0.22645 | 0.2667 | 0.24546 | 0.24585 | 0.21193
5 | 0.83659 | 0.76479 | 0.70464 | 0.68529 | 0.6981 | 0.68942 | 0.77022 | 0.8249 | 0.90799 | 0.94026 | 1.0002 | 1.0595 | 1.0935 | 1.0588 | 1.0237 | 1.0114 | 0.99852 | 1.0093 | 1.0086 | 1.0175 | 1.1251 | 1.064 | 1.0657 | 0.96096
6 | 4.1744 | 4.0312 | 3.7361 | 3.867 | 3.9111 | 3.8861 | 4.2568 | 5.088 | 5.3079 | 5.2947 | 5.2854 | 5.5828 | 5.5365 | 5.3506 | 5.0469 | 4.8706 | 5.0543 | 4.9734 | 4.6356 | 4.6632 | 4.8894 | 4.4437 | 4.2761 | 4.3009
7 | 2.2995 | 2.1072 | 2.0367 | 2.0596 | 1.9575 | 2.0781 | 2.6698 | 2.8094 | 3.2281 | 3.4169 | 3.3795 | 3.5327 | 3.4584 | 3.5844 | 3.5356 | 3.301 | 3.2953 | 3.2432 | 3.1708 | 3.172 | 3.2367 | 2.7081 | 2.7734 | 2.4652
8 | 0.47741 | 0.45537 | 0.43321 | 0.42537 | 0.42401 | 0.44382 | 0.7128 | 0.79394 | 0.85105 | 0.84395 | 0.87514 | 0.92999 | 0.92984 | 0.88106 | 0.77351 | 0.74021 | 0.68935 | 0.69278 | 0.66817 | 0.68076 | 0.66476 | 0.57808 | 0.53425 | 0.50114
9 | 0.46257 | 0.43652 | 0.4168 | 0.39118 | 0.38434 | 0.3679 | 0.37909 | 0.3611 | 0.31321 | 0.32933 | 0.35904 | 0.40254 | 0.42633 | 0.4366 | 0.42651 | 0.44228 | 0.43042 | 0.438 | 0.42134 | 0.44117 | 0.47018 | 0.43238 | 0.41965 | 0.45508
10 | 0.48816 | 0.45856 | 0.43778 | 0.43799 | 0.42745 | 0.42969 | 0.51174 | 0.54792 | 0.58451 | 0.61076 | 0.59334 | 0.61635 | 0.64734 | 0.63925 | 0.62436 | 0.5801 | 0.55375 | 0.56629 | 0.56537 | 0.59624 | 0.64882 | 0.58549 | 0.572 | 0.51548
11 | 0.2785 | 0.26383 | 0.24335 | 0.23379 | 0.22062 | 0.22426 | 0.26957 | 0.24425 | 0.26326 | 0.28144 | 0.29045 | 0.29956 | 0.30234 | 0.30849 | 0.29435 | 0.27941 | 0.26447 | 0.30147 | 0.29851 | 0.29936 | 0.3396 | 0.29571 | 0.32836 | 0.30619
12 | 1.2399 | 1.2599 | 1.3332 | 1.2162 | 1.1855 | 1.1376 | 1.1692 | 1.2008 | 1.0671 | 0.82445 | 1.1319 | 1.2492 | 1.254 | 1.316 | 1.0533 | 1.3947 | 1.2619 | 1.2473 | 1.2437 | 1.3542 | 1.4936 | 1.4726 | 1.517 | 1.5465
13 | 4.3718 | 4.3288 | 4.2445 | 4.2102 | 4.1542 | 4.2214 | 4.8762 | 5.0222 | 5.3495 | 5.1018 | 5.1212 | 5.1644 | 5.3467 | 5.325 | 5.2143 | 5.1736 | 5.2065 | 5.2987 | 5.0415 | 5.0863 | 5.1463 | 4.8275 | 4.3854 | 4.4196
14 | 1.6244 | 1.612 | 1.5467 | 1.5154 | 1.4904 | 1.5002 | 1.5016 | 1.7592 | 1.8902 | 1.8709 | 1.8335 | 1.8583 | 1.9337 | 1.913 | 1.77 | 1.8228 | 1.8272 | 1.7887 | 1.6828 | 1.6546 | 1.6586 | 1.6302 | 1.5657 | 1.5317
15 | 0.44974 | 0.4325 | 0.40922 | 0.37559 | 0.34954 | 0.35339 | 0.38535 | 0.43233 | 0.4696 | 0.50505 | 0.45491 | 0.47961 | 0.48715 | 0.49177 | 0.43048 | 0.44653 | 0.45439 | 0.47322 | 0.47504 | 0.49141 | 0.52257 | 0.47185 | 0.46523 | 0.45037
16 | 0.89677 | 0.85185 | 0.78182 | 0.80601 | 0.77685 | 0.78091 | 1.0949 | 1.3211 | 1.3833 | 1.3026 | 1.2683 | 1.3648 | 1.4344 | 1.349 | 1.2352 | 1.173 | 1.1815 | 1.1645 | 1.1209 | 1.2115 | 1.2776 | 1.1841 | 1.0976 | 0.94177
17 | 0.26969 | 0.24791 | 0.21009 | 0.20309 | 0.17454 | 0.15455 | 0.25663 | 0.28444 | 0.33917 | 0.35354 | 0.33851 | 0.30793 | 0.35756 | 0.36361 | 0.3397 | 0.31585 | 0.26761 | 0.27352 | 0.30515 | 0.33967 | 0.40005 | 0.36819 | 0.36877 | 0.31789
18 | 1.2549 | 1.1472 | 1.057 | 1.0279 | 1.0471 | 1.0341 | 1.1553 | 1.2373 | 1.362 | 1.4104 | 1.5003 | 1.5892 | 1.6403 | 1.5881 | 1.5356 | 1.5171 | 1.4978 | 1.514 | 1.5129 | 1.5263 | 1.6876 | 1.5959 | 1.5986 | 1.4414
19 | 1.8785 | 1.8141 | 1.6813 | 1.7402 | 1.76 | 1.7487 | 1.9155 | 2.2896 | 2.3886 | 2.3826 | 2.3784 | 2.5123 | 2.4914 | 2.4078 | 2.2711 | 2.1918 | 2.2744 | 2.238 | 2.086 | 2.0984 | 2.2002 | 1.9997 | 1.9242 | 1.9354
20 | 1.0348 | 0.94825 | 0.91653 | 0.92682 | 0.88089 | 0.93513 | 1.2014 | 1.2642 | 1.4527 | 1.5376 | 1.5208 | 1.5897 | 1.5563 | 1.613 | 1.591 | 1.4854 | 1.4829 | 1.4594 | 1.4269 | 1.4274 | 1.4565 | 1.2187 | 1.248 | 1.1093
21 | 0.71611 | 0.68306 | 0.64982 | 0.63806 | 0.63601 | 0.66573 | 1.0692 | 1.1909 | 1.2766 | 1.2659 | 1.3127 | 1.395 | 1.3948 | 1.3216 | 1.1603 | 1.1103 | 1.034 | 1.0392 | 1.0023 | 1.0211 | 0.99714 | 0.86711 | 0.80138 | 0.7517
22 | 0.69385 | 0.65478 | 0.62519 | 0.58677 | 0.57651 | 0.55185 | 0.56863 | 0.54165 | 0.46981 | 0.49399 | 0.53856 | 0.60381 | 0.63949 | 0.6549 | 0.63976 | 0.66342 | 0.64563 | 0.65701 | 0.63202 | 0.66176 | 0.70528 | 0.64857 | 0.62947 | 0.68262
23 | 4.5561 | 4.2799 | 4.086 | 4.0879 | 3.9896 | 4.0104 | 4.7762 | 5.1139 | 5.4554 | 5.7004 | 5.5379 | 5.7526 | 6.0418 | 5.9663 | 5.8274 | 5.4143 | 5.1684 | 5.2854 | 5.2768 | 5.5649 | 6.0557 | 5.4645 | 5.3387 | 4.8112
24 | 1.9495 | 1.8468 | 1.7034 | 1.6366 | 1.5443 | 1.5698 | 1.887 | 1.7097 | 1.8429 | 1.9701 | 2.0332 | 2.0969 | 2.1163 | 2.1594 | 2.0604 | 1.9559 | 1.8513 | 2.1103 | 2.0896 | 2.0955 | 2.3772 | 2.07 | 2.2986 | 2.1433
25 | 1.2399 | 1.2599 | 1.3332 | 1.2162 | 1.1855 | 1.1376 | 1.1692 | 1.2008 | 1.0671 | 0.82445 | 1.1319 | 1.2492 | 1.254 | 1.316 | 1.0533 | 1.3947 | 1.2619 | 1.2473 | 1.2437 | 1.3542 | 1.4936 | 1.4726 | 1.517 | 1.5465
26 | 2.1859 | 2.1644 | 2.1223 | 2.1051 | 2.0771 | 2.1107 | 2.4381 | 2.5111 | 2.6748 | 2.5509 | 2.5606 | 2.5822 | 2.6734 | 2.6625 | 2.6071 | 2.5868 | 2.6032 | 2.6493 | 2.5207 | 2.5432 | 2.5731 | 2.4137 | 2.1927 | 2.2098
27 | 1.6244 | 1.612 | 1.5467 | 1.5154 | 1.4904 | 1.5002 | 1.5016 | 1.7592 | 1.8902 | 1.8709 | 1.8335 | 1.8583 | 1.9337 | 1.913 | 1.77 | 1.8228 | 1.8272 | 1.7887 | 1.6828 | 1.6546 | 1.6586 | 1.6302 | 1.5657 | 1.5317
28 | 0.89948 | 0.86499 | 0.81845 | 0.75118 | 0.69909 | 0.70677 | 0.7707 | 0.86466 | 0.9392 | 1.0101 | 0.90982 | 0.95922 | 0.97429 | 0.98353 | 0.86095 | 0.89305 | 0.90877 | 0.94643 | 0.95008 | 0.98282 | 1.0451 | 0.9437 | 0.93046 | 0.90075
29 | 2.9892 | 2.8395 | 2.6061 | 2.6867 | 2.5895 | 2.603 | 3.6495 | 4.4035 | 4.6109 | 4.3419 | 4.2276 | 4.5494 | 4.7815 | 4.4966 | 4.1173 | 3.9099 | 3.9385 | 3.8816 | 3.7363 | 4.0383 | 4.2586 | 3.9472 | 3.6587 | 3.1392
30 | 0.44948 | 0.41319 | 0.35015 | 0.33849 | 0.29089 | 0.25759 | 0.42772 | 0.47407 | 0.56528 | 0.58923 | 0.56418 | 0.51322 | 0.59593 | 0.60601 | 0.56616 | 0.52641 | 0.44601 | 0.45587 | 0.50859 | 0.56611 | 0.66675 | 0.61366 | 0.61462 | 0.52981
31 | 2.9281 | 2.6768 | 2.4662 | 2.3985 | 2.4433 | 2.413 | 2.6958 | 2.8871 | 3.1779 | 3.2909 | 3.5008 | 3.7081 | 3.8274 | 3.7057 | 3.583 | 3.54 | 3.4948 | 3.5326 | 3.5301 | 3.5613 | 3.9378 | 3.7238 | 3.7301 | 3.3634
32 | 1.2523 | 1.2094 | 1.1208 | 1.1601 | 1.1733 | 1.1658 | 1.277 | 1.5264 | 1.5924 | 1.5884 | 1.5856 | 1.6748 | 1.6609 | 1.6052 | 1.5141 | 1.4612 | 1.5163 | 1.492 | 1.3907 | 1.399 | 1.4668 | 1.3331 | 1.2828 | 1.2903

## Pc, Summer, S4
LoadID | 0 | 1 | 2 | 3 | 4 | 5 | 6 | 7 | 8 | 9 | 10 | 11 | 12 | 13 | 14 | 15 | 16 | 17 | 18 | 19 | 20 | 21 | 22 | 23
1 | 2.5445 | 2.5184 | 2.4272 | 2.3829 | 2.3671 | 2.401 | 2.3813 | 2.9109 | 3.1319 | 3.0912 | 3.0399 | 3.0772 | 3.1912 | 3.13 | 2.8877 | 2.9767 | 3.0109 | 2.9112 | 2.7635 | 2.7288 | 2.7205 | 2.6898 | 2.4858 | 2.4036
2 | 0.67461 | 0.64875 | 0.61384 | 0.56339 | 0.52432 | 0.53008 | 0.57803 | 0.64849 | 0.7044 | 0.75757 | 0.68237 | 0.71942 | 0.73072 | 0.73765 | 0.64571 | 0.66979 | 0.68158 | 0.70982 | 0.71256 | 0.73711 | 0.78385 | 0.70778 | 0.69784 | 0.67556
3 | 1.7935 | 1.7037 | 1.5636 | 1.612 | 1.5537 | 1.5618 | 2.1897 | 2.6421 | 2.7665 | 2.6051 | 2.5365 | 2.7296 | 2.8689 | 2.6979 | 2.4704 | 2.346 | 2.3631 | 2.329 | 2.2418 | 2.423 | 2.5552 | 2.3683 | 2.1952 | 1.8835
4 | 0.17979 | 0.16528 | 0.14006 | 0.1354 | 0.11636 | 0.10303 | 0.17109 | 0.18963 | 0.22611 | 0.23569 | 0.22567 | 0.20529 | 0.23837 | 0.2424 | 0.22646 | 0.21056 | 0.17841 | 0.18235 | 0.20344 | 0.22645 | 0.2667 | 0.24546 | 0.24585 | 0.21193
5 | 0.83659 | 0.76479 | 0.70464 | 0.68529 | 0.6981 | 0.68942 | 0.77022 | 0.8249 | 0.90799 | 0.94026 | 1.0002 | 1.0595 | 1.0935 | 1.0588 | 1.0237 | 1.0114 | 0.99852 | 1.0093 | 1.0086 | 1.0175 | 1.1251 | 1.064 | 1.0657 | 0.96096
6 | 4.1744 | 4.0312 | 3.7361 | 3.867 | 3.9111 | 3.8861 | 4.2568 | 5.088 | 5.3079 | 5.2947 | 5.2854 | 5.5828 | 5.5365 | 5.3506 | 5.0469 | 4.8706 | 5.0543 | 4.9734 | 4.6356 | 4.6632 | 4.8894 | 4.4437 | 4.2761 | 4.3009
7 | 2.2995 | 2.1072 | 2.0367 | 2.0596 | 1.9575 | 2.0781 | 2.6698 | 2.8094 | 3.2281 | 3.4169 | 3.3795 | 3.5327 | 3.4584 | 3.5844 | 3.5356 | 3.301 | 3.2953 | 3.2432 | 3.1708 | 3.172 | 3.2367 | 2.7081 | 2.7734 | 2.4652
8 | 0.47741 | 0.45537 | 0.43321 | 0.42537 | 0.42401 | 0.44382 | 0.7128 | 0.79394 | 0.85105 | 0.84395 | 0.87514 | 0.92999 | 0.92984 | 0.88106 | 0.77351 | 0.74021 | 0.68935 | 0.69278 | 0.66817 | 0.68076 | 0.66476 | 0.57808 | 0.53425 | 0.50114
9 | 0.46257 | 0.43652 | 0.4168 | 0.39118 | 0.38434 | 0.3679 | 0.37909 | 0.3611 | 0.31321 | 0.32933 | 0.35904 | 0.40254 | 0.42633 | 0.4366 | 0.42651 | 0.44228 | 0.43042 | 0.438 | 0.42134 | 0.44117 | 0.47018 | 0.43238 | 0.41965 | 0.45508
10 | 0.48816 | 0.45856 | 0.43778 | 0.43799 | 0.42745 | 0.42969 | 0.51174 | 0.54792 | 0.58451 | 0.61076 | 0.59334 | 0.61635 | 0.64734 | 0.63925 | 0.62436 | 0.5801 | 0.55375 | 0.56629 | 0.56537 | 0.59624 | 0.64882 | 0.58549 | 0.572 | 0.51548
11 | 0.2785 | 0.26383 | 0.24335 | 0.23379 | 0.22062 | 0.22426 | 0.26957 | 0.24425 | 0.26326 | 0.28144 | 0.29045 | 0.29956 | 0.30234 | 0.30849 | 0.29435 | 0.27941 | 0.26447 | 0.30147 | 0.29851 | 0.29936 | 0.3396 | 0.29571 | 0.32836 | 0.30619
12 | 1.2399 | 1.2599 | 1.3332 | 1.2162 | 1.1855 | 1.1376 | 1.1692 | 1.2008 | 1.0671 | 0.82445 | 1.1319 | 1.2492 | 1.254 | 1.316 | 1.0533 | 1.3947 | 1.2619 | 1.2473 | 1.2437 | 1.3542 | 1.4936 | 1.4726 | 1.517 | 1.5465
13 | 4.3718 | 4.3288 | 4.2445 | 4.2102 | 4.1542 | 4.2214 | 4.8762 | 5.0222 | 5.3495 | 5.1018 | 5.1212 | 5.1644 | 5.3467 | 5.325 | 5.2143 | 5.1736 | 5.2065 | 5.2987 | 5.0415 | 5.0863 | 5.1463 | 4.8275 | 4.3854 | 4.4196
14 | 1.6244 | 1.612 | 1.5467 | 1.5154 | 1.4904 | 1.5002 | 1.5016 | 1.7592 | 1.8902 | 1.8709 | 1.8335 | 1.8583 | 1.9337 | 1.913 | 1.77 | 1.8228 | 1.8272 | 1.7887 | 1.6828 | 1.6546 | 1.6586 | 1.6302 | 1.5657 | 1.5317
15 | 0.44974 | 0.4325 | 0.40922 | 0.37559 | 0.34954 | 0.35339 | 0.38535 | 0.43233 | 0.4696 | 0.50505 | 0.45491 | 0.47961 | 0.48715 | 0.49177 | 0.43048 | 0.44653 | 0.45439 | 0.47322 | 0.47504 | 0.49141 | 0.52257 | 0.47185 | 0.46523 | 0.45037
16 | 0.89677 | 0.85185 | 0.78182 | 0.80601 | 0.77685 | 0.78091 | 1.0949 | 1.3211 | 1.3833 | 1.3026 | 1.2683 | 1.3648 | 1.4344 | 1.349 | 1.2352 | 1.173 | 1.1815 | 1.1645 | 1.1209 | 1.2115 | 1.2776 | 1.1841 | 1.0976 | 0.94177
17 | 0.26969 | 0.24791 | 0.21009 | 0.20309 | 0.17454 | 0.15455 | 0.25663 | 0.28444 | 0.33917 | 0.35354 | 0.33851 | 0.30793 | 0.35756 | 0.36361 | 0.3397 | 0.31585 | 0.26761 | 0.27352 | 0.30515 | 0.33967 | 0.40005 | 0.36819 | 0.36877 | 0.31789
18 | 1.2549 | 1.1472 | 1.057 | 1.0279 | 1.0471 | 1.0341 | 1.1553 | 1.2373 | 1.362 | 1.4104 | 1.5003 | 1.5892 | 1.6403 | 1.5881 | 1.5356 | 1.5171 | 1.4978 | 1.514 | 1.5129 | 1.5263 | 1.6876 | 1.5959 | 1.5986 | 1.4414
19 | 1.8785 | 1.8141 | 1.6813 | 1.7402 | 1.76 | 1.7487 | 1.9155 | 2.2896 | 2.3886 | 2.3826 | 2.3784 | 2.5123 | 2.4914 | 2.4078 | 2.2711 | 2.1918 | 2.2744 | 2.238 | 2.086 | 2.0984 | 2.2002 | 1.9997 | 1.9242 | 1.9354
20 | 1.0348 | 0.94825 | 0.91653 | 0.92682 | 0.88089 | 0.93513 | 1.2014 | 1.2642 | 1.4527 | 1.5376 | 1.5208 | 1.5897 | 1.5563 | 1.613 | 1.591 | 1.4854 | 1.4829 | 1.4594 | 1.4269 | 1.4274 | 1.4565 | 1.2187 | 1.248 | 1.1093
21 | 0.71611 | 0.68306 | 0.64982 | 0.63806 | 0.63601 | 0.66573 | 1.0692 | 1.1909 | 1.2766 | 1.2659 | 1.3127 | 1.395 | 1.3948 | 1.3216 | 1.1603 | 1.1103 | 1.034 | 1.0392 | 1.0023 | 1.0211 | 0.99714 | 0.86711 | 0.80138 | 0.7517
22 | 0.69385 | 0.65478 | 0.62519 | 0.58677 | 0.57651 | 0.55185 | 0.56863 | 0.54165 | 0.46981 | 0.49399 | 0.53856 | 0.60381 | 0.63949 | 0.6549 | 0.63976 | 0.66342 | 0.64563 | 0.65701 | 0.63202 | 0.66176 | 0.70528 | 0.64857 | 0.62947 | 0.68262
23 | 4.5561 | 4.2799 | 4.086 | 4.0879 | 3.9896 | 4.0104 | 4.7762 | 5.1139 | 5.4554 | 5.7004 | 5.5379 | 5.7526 | 6.0418 | 5.9663 | 5.8274 | 5.4143 | 5.1684 | 5.2854 | 5.2768 | 5.5649 | 6.0557 | 5.4645 | 5.3387 | 4.8112
24 | 1.9495 | 1.8468 | 1.7034 | 1.6366 | 1.5443 | 1.5698 | 1.887 | 1.7097 | 1.8429 | 1.9701 | 2.0332 | 2.0969 | 2.1163 | 2.1594 | 2.0604 | 1.9559 | 1.8513 | 2.1103 | 2.0896 | 2.0955 | 2.3772 | 2.07 | 2.2986 | 2.1433
25 | 1.2399 | 1.2599 | 1.3332 | 1.2162 | 1.1855 | 1.1376 | 1.1692 | 1.2008 | 1.0671 | 0.82445 | 1.1319 | 1.2492 | 1.254 | 1.316 | 1.0533 | 1.3947 | 1.2619 | 1.2473 | 1.2437 | 1.3542 | 1.4936 | 1.4726 | 1.517 | 1.5465
26 | 2.1859 | 2.1644 | 2.1223 | 2.1051 | 2.0771 | 2.1107 | 2.4381 | 2.5111 | 2.6748 | 2.5509 | 2.5606 | 2.5822 | 2.6734 | 2.6625 | 2.6071 | 2.5868 | 2.6032 | 2.6493 | 2.5207 | 2.5432 | 2.5731 | 2.4137 | 2.1927 | 2.2098
27 | 1.6244 | 1.612 | 1.5467 | 1.5154 | 1.4904 | 1.5002 | 1.5016 | 1.7592 | 1.8902 | 1.8709 | 1.8335 | 1.8583 | 1.9337 | 1.913 | 1.77 | 1.8228 | 1.8272 | 1.7887 | 1.6828 | 1.6546 | 1.6586 | 1.6302 | 1.5657 | 1.5317
28 | 0.89948 | 0.86499 | 0.81845 | 0.75118 | 0.69909 | 0.70677 | 0.7707 | 0.86466 | 0.9392 | 1.0101 | 0.90982 | 0.95922 | 0.97429 | 0.98353 | 0.86095 | 0.89305 | 0.90877 | 0.94643 | 0.95008 | 0.98282 | 1.0451 | 0.9437 | 0.93046 | 0.90075
29 | 2.9892 | 2.8395 | 2.6061 | 2.6867 | 2.5895 | 2.603 | 3.6495 | 4.4035 | 4.6109 | 4.3419 | 4.2276 | 4.5494 | 4.7815 | 4.4966 | 4.1173 | 3.9099 | 3.9385 | 3.8816 | 3.7363 | 4.0383 | 4.2586 | 3.9472 | 3.6587 | 3.1392
30 | 0.44948 | 0.41319 | 0.35015 | 0.33849 | 0.29089 | 0.25759 | 0.42772 | 0.47407 | 0.56528 | 0.58923 | 0.56418 | 0.51322 | 0.59593 | 0.60601 | 0.56616 | 0.52641 | 0.44601 | 0.45587 | 0.50859 | 0.56611 | 0.66675 | 0.61366 | 0.61462 | 0.52981
31 | 2.9281 | 2.6768 | 2.4662 | 2.3985 | 2.4433 | 2.413 | 2.6958 | 2.8871 | 3.1779 | 3.2909 | 3.5008 | 3.7081 | 3.8274 | 3.7057 | 3.583 | 3.54 | 3.4948 | 3.5326 | 3.5301 | 3.5613 | 3.9378 | 3.7238 | 3.7301 | 3.3634
32 | 1.2523 | 1.2094 | 1.1208 | 1.1601 | 1.1733 | 1.1658 | 1.277 | 1.5264 | 1.5924 | 1.5884 | 1.5856 | 1.6748 | 1.6609 | 1.6052 | 1.5141 | 1.4612 | 1.5163 | 1.492 | 1.3907 | 1.399 | 1.4668 | 1.3331 | 1.2828 | 1.2903

## Pc, Summer, S5
LoadID | 0 | 1 | 2 | 3 | 4 | 5 | 6 | 7 | 8 | 9 | 10 | 11 | 12 | 13 | 14 | 15 | 16 | 17 | 18 | 19 | 20 | 21 | 22 | 23
1 | 2.5445 | 2.5184 | 2.4272 | 2.3829 | 2.3671 | 2.401 | 2.3813 | 2.9109 | 3.1319 | 3.0912 | 3.0399 | 3.0772 | 3.1912 | 3.13 | 2.8877 | 2.9767 | 3.0109 | 2.9112 | 2.7635 | 2.7288 | 2.7205 | 2.6898 | 2.4858 | 2.4036
2 | 0.67461 | 0.64875 | 0.61384 | 0.56339 | 0.52432 | 0.53008 | 0.57803 | 0.64849 | 0.7044 | 0.75757 | 0.68237 | 0.71942 | 0.73072 | 0.73765 | 0.64571 | 0.66979 | 0.68158 | 0.70982 | 0.71256 | 0.73711 | 0.78385 | 0.70778 | 0.69784 | 0.67556
3 | 1.7935 | 1.7037 | 1.5636 | 1.612 | 1.5537 | 1.5618 | 2.1897 | 2.6421 | 2.7665 | 2.6051 | 2.5365 | 2.7296 | 2.8689 | 2.6979 | 2.4704 | 2.346 | 2.3631 | 2.329 | 2.2418 | 2.423 | 2.5552 | 2.3683 | 2.1952 | 1.8835
4 | 0.17979 | 0.16528 | 0.14006 | 0.1354 | 0.11636 | 0.10303 | 0.17109 | 0.18963 | 0.22611 | 0.23569 | 0.22567 | 0.20529 | 0.23837 | 0.2424 | 0.22646 | 0.21056 | 0.17841 | 0.18235 | 0.20344 | 0.22645 | 0.2667 | 0.24546 | 0.24585 | 0.21193
5 | 0.83659 | 0.76479 | 0.70464 | 0.68529 | 0.6981 | 0.68942 | 0.77022 | 0.8249 | 0.90799 | 0.94026 | 1.0002 | 1.0595 | 1.0935 | 1.0588 | 1.0237 | 1.0114 | 0.99852 | 1.0093 | 1.0086 | 1.0175 | 1.1251 | 1.064 | 1.0657 | 0.96096
6 | 4.1744 | 4.0312 | 3.7361 | 3.867 | 3.9111 | 3.8861 | 4.2568 | 5.088 | 5.3079 | 5.2947 | 5.2854 | 5.5828 | 5.5365 | 5.3506 | 5.0469 | 4.8706 | 5.0543 | 4.9734 | 4.6356 | 4.6632 | 4.8894 | 4.4437 | 4.2761 | 4.3009
7 | 2.2995 | 2.1072 | 2.0367 | 2.0596 | 1.9575 | 2.0781 | 2.6698 | 2.8094 | 3.2281 | 3.4169 | 3.3795 | 3.5327 | 3.4584 | 3.5844 | 3.5356 | 3.301 | 3.2953 | 3.2432 | 3.1708 | 3.172 | 3.2367 | 2.7081 | 2.7734 | 2.4652
8 | 0.47741 | 0.45537 | 0.43321 | 0.42537 | 0.42401 | 0.44382 | 0.7128 | 0.79394 | 0.85105 | 0.84395 | 0.87514 | 0.92999 | 0.92984 | 0.88106 | 0.77351 | 0.74021 | 0.68935 | 0.69278 | 0.66817 | 0.68076 | 0.66476 | 0.57808 | 0.53425 | 0.50114
9 | 0.46257 | 0.43652 | 0.4168 | 0.39118 | 0.38434 | 0.3679 | 0.37909 | 0.3611 | 0.31321 | 0.32933 | 0.35904 | 0.40254 | 0.42633 | 0.4366 | 0.42651 | 0.44228 | 0.43042 | 0.438 | 0.42134 | 0.44117 | 0.47018 | 0.43238 | 0.41965 | 0.45508
10 | 0.48816 | 0.45856 | 0.43778 | 0.43799 | 0.42745 | 0.42969 | 0.51174 | 0.54792 | 0.58451 | 0.61076 | 0.59334 | 0.61635 | 0.64734 | 0.63925 | 0.62436 | 0.5801 | 0.55375 | 0.56629 | 0.56537 | 0.59624 | 0.64882 | 0.58549 | 0.572 | 0.51548
11 | 0.2785 | 0.26383 | 0.24335 | 0.23379 | 0.22062 | 0.22426 | 0.26957 | 0.24425 | 0.26326 | 0.28144 | 0.29045 | 0.29956 | 0.30234 | 0.30849 | 0.29435 | 0.27941 | 0.26447 | 0.30147 | 0.29851 | 0.29936 | 0.3396 | 0.29571 | 0.32836 | 0.30619
12 | 1.2399 | 1.2599 | 1.3332 | 1.2162 | 1.1855 | 1.1376 | 1.1692 | 1.2008 | 1.0671 | 0.82445 | 1.1319 | 1.2492 | 1.254 | 1.316 | 1.0533 | 1.3947 | 1.2619 | 1.2473 | 1.2437 | 1.3542 | 1.4936 | 1.4726 | 1.517 | 1.5465
13 | 4.3718 | 4.3288 | 4.2445 | 4.2102 | 4.1542 | 4.2214 | 4.8762 | 5.0222 | 5.3495 | 5.1018 | 5.1212 | 5.1644 | 5.3467 | 5.325 | 5.2143 | 5.1736 | 5.2065 | 5.2987 | 5.0415 | 5.0863 | 5.1463 | 4.8275 | 4.3854 | 4.4196
14 | 1.6244 | 1.612 | 1.5467 | 1.5154 | 1.4904 | 1.5002 | 1.5016 | 1.7592 | 1.8902 | 1.8709 | 1.8335 | 1.8583 | 1.9337 | 1.913 | 1.77 | 1.8228 | 1.8272 | 1.7887 | 1.6828 | 1.6546 | 1.6586 | 1.6302 | 1.5657 | 1.5317
15 | 0.44974 | 0.4325 | 0.40922 | 0.37559 | 0.34954 | 0.35339 | 0.38535 | 0.43233 | 0.4696 | 0.50505 | 0.45491 | 0.47961 | 0.48715 | 0.49177 | 0.43048 | 0.44653 | 0.45439 | 0.47322 | 0.47504 | 0.49141 | 0.52257 | 0.47185 | 0.46523 | 0.45037
16 | 0.89677 | 0.85185 | 0.78182 | 0.80601 | 0.77685 | 0.78091 | 1.0949 | 1.3211 | 1.3833 | 1.3026 | 1.2683 | 1.3648 | 1.4344 | 1.349 | 1.2352 | 1.173 | 1.1815 | 1.1645 | 1.1209 | 1.2115 | 1.2776 | 1.1841 | 1.0976 | 0.94177
17 | 0.26969 | 0.24791 | 0.21009 | 0.20309 | 0.17454 | 0.15455 | 0.25663 | 0.28444 | 0.33917 | 0.35354 | 0.33851 | 0.30793 | 0.35756 | 0.36361 | 0.3397 | 0.31585 | 0.26761 | 0.27352 | 0.30515 | 0.33967 | 0.40005 | 0.36819 | 0.36877 | 0.31789
18 | 1.2549 | 1.1472 | 1.057 | 1.0279 | 1.0471 | 1.0341 | 1.1553 | 1.2373 | 1.362 | 1.4104 | 1.5003 | 1.5892 | 1.6403 | 1.5881 | 1.5356 | 1.5171 | 1.4978 | 1.514 | 1.5129 | 1.5263 | 1.6876 | 1.5959 | 1.5986 | 1.4414
19 | 1.8785 | 1.8141 | 1.6813 | 1.7402 | 1.76 | 1.7487 | 1.9155 | 2.2896 | 2.3886 | 2.3826 | 2.3784 | 2.5123 | 2.4914 | 2.4078 | 2.2711 | 2.1918 | 2.2744 | 2.238 | 2.086 | 2.0984 | 2.2002 | 1.9997 | 1.9242 | 1.9354
20 | 1.0348 | 0.94825 | 0.91653 | 0.92682 | 0.88089 | 0.93513 | 1.2014 | 1.2642 | 1.4527 | 1.5376 | 1.5208 | 1.5897 | 1.5563 | 1.613 | 1.591 | 1.4854 | 1.4829 | 1.4594 | 1.4269 | 1.4274 | 1.4565 | 1.2187 | 1.248 | 1.1093
21 | 0.71611 | 0.68306 | 0.64982 | 0.63806 | 0.63601 | 0.66573 | 1.0692 | 1.1909 | 1.2766 | 1.2659 | 1.3127 | 1.395 | 1.3948 | 1.3216 | 1.1603 | 1.1103 | 1.034 | 1.0392 | 1.0023 | 1.0211 | 0.99714 | 0.86711 | 0.80138 | 0.7517
22 | 0.69385 | 0.65478 | 0.62519 | 0.58677 | 0.57651 | 0.55185 | 0.56863 | 0.54165 | 0.46981 | 0.49399 | 0.53856 | 0.60381 | 0.63949 | 0.6549 | 0.63976 | 0.66342 | 0.64563 | 0.65701 | 0.63202 | 0.66176 | 0.70528 | 0.64857 | 0.62947 | 0.68262
23 | 4.5561 | 4.2799 | 4.086 | 4.0879 | 3.9896 | 4.0104 | 4.7762 | 5.1139 | 5.4554 | 5.7004 | 5.5379 | 5.7526 | 6.0418 | 5.9663 | 5.8274 | 5.4143 | 5.1684 | 5.2854 | 5.2768 | 5.5649 | 6.0557 | 5.4645 | 5.3387 | 4.8112
24 | 1.9495 | 1.8468 | 1.7034 | 1.6366 | 1.5443 | 1.5698 | 1.887 | 1.7097 | 1.8429 | 1.9701 | 2.0332 | 2.0969 | 2.1163 | 2.1594 | 2.0604 | 1.9559 | 1.8513 | 2.1103 | 2.0896 | 2.0955 | 2.3772 | 2.07 | 2.2986 | 2.1433
25 | 1.2399 | 1.2599 | 1.3332 | 1.2162 | 1.1855 | 1.1376 | 1.1692 | 1.2008 | 1.0671 | 0.82445 | 1.1319 | 1.2492 | 1.254 | 1.316 | 1.0533 | 1.3947 | 1.2619 | 1.2473 | 1.2437 | 1.3542 | 1.4936 | 1.4726 | 1.517 | 1.5465
26 | 2.1859 | 2.1644 | 2.1223 | 2.1051 | 2.0771 | 2.1107 | 2.4381 | 2.5111 | 2.6748 | 2.5509 | 2.5606 | 2.5822 | 2.6734 | 2.6625 | 2.6071 | 2.5868 | 2.6032 | 2.6493 | 2.5207 | 2.5432 | 2.5731 | 2.4137 | 2.1927 | 2.2098
27 | 1.6244 | 1.612 | 1.5467 | 1.5154 | 1.4904 | 1.5002 | 1.5016 | 1.7592 | 1.8902 | 1.8709 | 1.8335 | 1.8583 | 1.9337 | 1.913 | 1.77 | 1.8228 | 1.8272 | 1.7887 | 1.6828 | 1.6546 | 1.6586 | 1.6302 | 1.5657 | 1.5317
28 | 0.89948 | 0.86499 | 0.81845 | 0.75118 | 0.69909 | 0.70677 | 0.7707 | 0.86466 | 0.9392 | 1.0101 | 0.90982 | 0.95922 | 0.97429 | 0.98353 | 0.86095 | 0.89305 | 0.90877 | 0.94643 | 0.95008 | 0.98282 | 1.0451 | 0.9437 | 0.93046 | 0.90075
29 | 2.9892 | 2.8395 | 2.6061 | 2.6867 | 2.5895 | 2.603 | 3.6495 | 4.4035 | 4.6109 | 4.3419 | 4.2276 | 4.5494 | 4.7815 | 4.4966 | 4.1173 | 3.9099 | 3.9385 | 3.8816 | 3.7363 | 4.0383 | 4.2586 | 3.9472 | 3.6587 | 3.1392
30 | 0.44948 | 0.41319 | 0.35015 | 0.33849 | 0.29089 | 0.25759 | 0.42772 | 0.47407 | 0.56528 | 0.58923 | 0.56418 | 0.51322 | 0.59593 | 0.60601 | 0.56616 | 0.52641 | 0.44601 | 0.45587 | 0.50859 | 0.56611 | 0.66675 | 0.61366 | 0.61462 | 0.52981
31 | 2.9281 | 2.6768 | 2.4662 | 2.3985 | 2.4433 | 2.413 | 2.6958 | 2.8871 | 3.1779 | 3.2909 | 3.5008 | 3.7081 | 3.8274 | 3.7057 | 3.583 | 3.54 | 3.4948 | 3.5326 | 3.5301 | 3.5613 | 3.9378 | 3.7238 | 3.7301 | 3.3634
32 | 1.2523 | 1.2094 | 1.1208 | 1.1601 | 1.1733 | 1.1658 | 1.277 | 1.5264 | 1.5924 | 1.5884 | 1.5856 | 1.6748 | 1.6609 | 1.6052 | 1.5141 | 1.4612 | 1.5163 | 1.492 | 1.3907 | 1.399 | 1.4668 | 1.3331 | 1.2828 | 1.2903

## Pc, Summer, S6
LoadID | 0 | 1 | 2 | 3 | 4 | 5 | 6 | 7 | 8 | 9 | 10 | 11 | 12 | 13 | 14 | 15 | 16 | 17 | 18 | 19 | 20 | 21 | 22 | 23
1 | 2.5445 | 2.5184 | 2.4272 | 2.3829 | 2.3671 | 2.401 | 2.3813 | 2.9109 | 3.1319 | 3.0912 | 3.0399 | 3.0772 | 3.1912 | 3.13 | 2.8877 | 2.9767 | 3.0109 | 2.9112 | 2.7635 | 2.7288 | 2.7205 | 2.6898 | 2.4858 | 2.4036
2 | 0.67461 | 0.64875 | 0.61384 | 0.56339 | 0.52432 | 0.53008 | 0.57803 | 0.64849 | 0.7044 | 0.75757 | 0.68237 | 0.71942 | 0.73072 | 0.73765 | 0.64571 | 0.66979 | 0.68158 | 0.70982 | 0.71256 | 0.73711 | 0.78385 | 0.70778 | 0.69784 | 0.67556
3 | 1.7935 | 1.7037 | 1.5636 | 1.612 | 1.5537 | 1.5618 | 2.1897 | 2.6421 | 2.7665 | 2.6051 | 2.5365 | 2.7296 | 2.8689 | 2.6979 | 2.4704 | 2.346 | 2.3631 | 2.329 | 2.2418 | 2.423 | 2.5552 | 2.3683 | 2.1952 | 1.8835
4 | 0.17979 | 0.16528 | 0.14006 | 0.1354 | 0.11636 | 0.10303 | 0.17109 | 0.18963 | 0.22611 | 0.23569 | 0.22567 | 0.20529 | 0.23837 | 0.2424 | 0.22646 | 0.21056 | 0.17841 | 0.18235 | 0.20344 | 0.22645 | 0.2667 | 0.24546 | 0.24585 | 0.21193
5 | 0.83659 | 0.76479 | 0.70464 | 0.68529 | 0.6981 | 0.68942 | 0.77022 | 0.8249 | 0.90799 | 0.94026 | 1.0002 | 1.0595 | 1.0935 | 1.0588 | 1.0237 | 1.0114 | 0.99852 | 1.0093 | 1.0086 | 1.0175 | 1.1251 | 1.064 | 1.0657 | 0.96096
6 | 4.1744 | 4.0312 | 3.7361 | 3.867 | 3.9111 | 3.8861 | 4.2568 | 5.088 | 5.3079 | 5.2947 | 5.2854 | 5.5828 | 5.5365 | 5.3506 | 5.0469 | 4.8706 | 5.0543 | 4.9734 | 4.6356 | 4.6632 | 4.8894 | 4.4437 | 4.2761 | 4.3009
7 | 2.2995 | 2.1072 | 2.0367 | 2.0596 | 1.9575 | 2.0781 | 2.6698 | 2.8094 | 3.2281 | 3.4169 | 3.3795 | 3.5327 | 3.4584 | 3.5844 | 3.5356 | 3.301 | 3.2953 | 3.2432 | 3.1708 | 3.172 | 3.2367 | 2.7081 | 2.7734 | 2.4652
8 | 0.47741 | 0.45537 | 0.43321 | 0.42537 | 0.42401 | 0.44382 | 0.7128 | 0.79394 | 0.85105 | 0.84395 | 0.87514 | 0.92999 | 0.92984 | 0.88106 | 0.77351 | 0.74021 | 0.68935 | 0.69278 | 0.66817 | 0.68076 | 0.66476 | 0.57808 | 0.53425 | 0.50114
9 | 0.46257 | 0.43652 | 0.4168 | 0.39118 | 0.38434 | 0.3679 | 0.37909 | 0.3611 | 0.31321 | 0.32933 | 0.35904 | 0.40254 | 0.42633 | 0.4366 | 0.42651 | 0.44228 | 0.43042 | 0.438 | 0.42134 | 0.44117 | 0.47018 | 0.43238 | 0.41965 | 0.45508
10 | 0.48816 | 0.45856 | 0.43778 | 0.43799 | 0.42745 | 0.42969 | 0.51174 | 0.54792 | 0.58451 | 0.61076 | 0.59334 | 0.61635 | 0.64734 | 0.63925 | 0.62436 | 0.5801 | 0.55375 | 0.56629 | 0.56537 | 0.59624 | 0.64882 | 0.58549 | 0.572 | 0.51548
11 | 0.2785 | 0.26383 | 0.24335 | 0.23379 | 0.22062 | 0.22426 | 0.26957 | 0.24425 | 0.26326 | 0.28144 | 0.29045 | 0.29956 | 0.30234 | 0.30849 | 0.29435 | 0.27941 | 0.26447 | 0.30147 | 0.29851 | 0.29936 | 0.3396 | 0.29571 | 0.32836 | 0.30619
12 | 1.2399 | 1.2599 | 1.3332 | 1.2162 | 1.1855 | 1.1376 | 1.1692 | 1.2008 | 1.0671 | 0.82445 | 1.1319 | 1.2492 | 1.254 | 1.316 | 1.0533 | 1.3947 | 1.2619 | 1.2473 | 1.2437 | 1.3542 | 1.4936 | 1.4726 | 1.517 | 1.5465
13 | 4.3718 | 4.3288 | 4.2445 | 4.2102 | 4.1542 | 4.2214 | 4.8762 | 5.0222 | 5.3495 | 5.1018 | 5.1212 | 5.1644 | 5.3467 | 5.325 | 5.2143 | 5.1736 | 5.2065 | 5.2987 | 5.0415 | 5.0863 | 5.1463 | 4.8275 | 4.3854 | 4.4196
14 | 1.6244 | 1.612 | 1.5467 | 1.5154 | 1.4904 | 1.5002 | 1.5016 | 1.7592 | 1.8902 | 1.8709 | 1.8335 | 1.8583 | 1.9337 | 1.913 | 1.77 | 1.8228 | 1.8272 | 1.7887 | 1.6828 | 1.6546 | 1.6586 | 1.6302 | 1.5657 | 1.5317
15 | 0.44974 | 0.4325 | 0.40922 | 0.37559 | 0.34954 | 0.35339 | 0.38535 | 0.43233 | 0.4696 | 0.50505 | 0.45491 | 0.47961 | 0.48715 | 0.49177 | 0.43048 | 0.44653 | 0.45439 | 0.47322 | 0.47504 | 0.49141 | 0.52257 | 0.47185 | 0.46523 | 0.45037
16 | 0.89677 | 0.85185 | 0.78182 | 0.80601 | 0.77685 | 0.78091 | 1.0949 | 1.3211 | 1.3833 | 1.3026 | 1.2683 | 1.3648 | 1.4344 | 1.349 | 1.2352 | 1.173 | 1.1815 | 1.1645 | 1.1209 | 1.2115 | 1.2776 | 1.1841 | 1.0976 | 0.94177
17 | 0.26969 | 0.24791 | 0.21009 | 0.20309 | 0.17454 | 0.15455 | 0.25663 | 0.28444 | 0.33917 | 0.35354 | 0.33851 | 0.30793 | 0.35756 | 0.36361 | 0.3397 | 0.31585 | 0.26761 | 0.27352 | 0.30515 | 0.33967 | 0.40005 | 0.36819 | 0.36877 | 0.31789
18 | 1.2549 | 1.1472 | 1.057 | 1.0279 | 1.0471 | 1.0341 | 1.1553 | 1.2373 | 1.362 | 1.4104 | 1.5003 | 1.5892 | 1.6403 | 1.5881 | 1.5356 | 1.5171 | 1.4978 | 1.514 | 1.5129 | 1.5263 | 1.6876 | 1.5959 | 1.5986 | 1.4414
19 | 1.8785 | 1.8141 | 1.6813 | 1.7402 | 1.76 | 1.7487 | 1.9155 | 2.2896 | 2.3886 | 2.3826 | 2.3784 | 2.5123 | 2.4914 | 2.4078 | 2.2711 | 2.1918 | 2.2744 | 2.238 | 2.086 | 2.0984 | 2.2002 | 1.9997 | 1.9242 | 1.9354
20 | 1.0348 | 0.94825 | 0.91653 | 0.92682 | 0.88089 | 0.93513 | 1.2014 | 1.2642 | 1.4527 | 1.5376 | 1.5208 | 1.5897 | 1.5563 | 1.613 | 1.591 | 1.4854 | 1.4829 | 1.4594 | 1.4269 | 1.4274 | 1.4565 | 1.2187 | 1.248 | 1.1093
21 | 0.71611 | 0.68306 | 0.64982 | 0.63806 | 0.63601 | 0.66573 | 1.0692 | 1.1909 | 1.2766 | 1.2659 | 1.3127 | 1.395 | 1.3948 | 1.3216 | 1.1603 | 1.1103 | 1.034 | 1.0392 | 1.0023 | 1.0211 | 0.99714 | 0.86711 | 0.80138 | 0.7517
22 | 0.69385 | 0.65478 | 0.62519 | 0.58677 | 0.57651 | 0.55185 | 0.56863 | 0.54165 | 0.46981 | 0.49399 | 0.53856 | 0.60381 | 0.63949 | 0.6549 | 0.63976 | 0.66342 | 0.64563 | 0.65701 | 0.63202 | 0.66176 | 0.70528 | 0.64857 | 0.62947 | 0.68262
23 | 4.5561 | 4.2799 | 4.086 | 4.0879 | 3.9896 | 4.0104 | 4.7762 | 5.1139 | 5.4554 | 5.7004 | 5.5379 | 5.7526 | 6.0418 | 5.9663 | 5.8274 | 5.4143 | 5.1684 | 5.2854 | 5.2768 | 5.5649 | 6.0557 | 5.4645 | 5.3387 | 4.8112
24 | 1.9495 | 1.8468 | 1.7034 | 1.6366 | 1.5443 | 1.5698 | 1.887 | 1.7097 | 1.8429 | 1.9701 | 2.0332 | 2.0969 | 2.1163 | 2.1594 | 2.0604 | 1.9559 | 1.8513 | 2.1103 | 2.0896 | 2.0955 | 2.3772 | 2.07 | 2.2986 | 2.1433
25 | 1.2399 | 1.2599 | 1.3332 | 1.2162 | 1.1855 | 1.1376 | 1.1692 | 1.2008 | 1.0671 | 0.82445 | 1.1319 | 1.2492 | 1.254 | 1.316 | 1.0533 | 1.3947 | 1.2619 | 1.2473 | 1.2437 | 1.3542 | 1.4936 | 1.4726 | 1.517 | 1.5465
26 | 2.1859 | 2.1644 | 2.1223 | 2.1051 | 2.0771 | 2.1107 | 2.4381 | 2.5111 | 2.6748 | 2.5509 | 2.5606 | 2.5822 | 2.6734 | 2.6625 | 2.6071 | 2.5868 | 2.6032 | 2.6493 | 2.5207 | 2.5432 | 2.5731 | 2.4137 | 2.1927 | 2.2098
27 | 1.6244 | 1.612 | 1.5467 | 1.5154 | 1.4904 | 1.5002 | 1.5016 | 1.7592 | 1.8902 | 1.8709 | 1.8335 | 1.8583 | 1.9337 | 1.913 | 1.77 | 1.8228 | 1.8272 | 1.7887 | 1.6828 | 1.6546 | 1.6586 | 1.6302 | 1.5657 | 1.5317
28 | 0.89948 | 0.86499 | 0.81845 | 0.75118 | 0.69909 | 0.70677 | 0.7707 | 0.86466 | 0.9392 | 1.0101 | 0.90982 | 0.95922 | 0.97429 | 0.98353 | 0.86095 | 0.89305 | 0.90877 | 0.94643 | 0.95008 | 0.98282 | 1.0451 | 0.9437 | 0.93046 | 0.90075
29 | 2.9892 | 2.8395 | 2.6061 | 2.6867 | 2.5895 | 2.603 | 3.6495 | 4.4035 | 4.6109 | 4.3419 | 4.2276 | 4.5494 | 4.7815 | 4.4966 | 4.1173 | 3.9099 | 3.9385 | 3.8816 | 3.7363 | 4.0383 | 4.2586 | 3.9472 | 3.6587 | 3.1392
30 | 0.44948 | 0.41319 | 0.35015 | 0.33849 | 0.29089 | 0.25759 | 0.42772 | 0.47407 | 0.56528 | 0.58923 | 0.56418 | 0.51322 | 0.59593 | 0.60601 | 0.56616 | 0.52641 | 0.44601 | 0.45587 | 0.50859 | 0.56611 | 0.66675 | 0.61366 | 0.61462 | 0.52981
31 | 2.9281 | 2.6768 | 2.4662 | 2.3985 | 2.4433 | 2.413 | 2.6958 | 2.8871 | 3.1779 | 3.2909 | 3.5008 | 3.7081 | 3.8274 | 3.7057 | 3.583 | 3.54 | 3.4948 | 3.5326 | 3.5301 | 3.5613 | 3.9378 | 3.7238 | 3.7301 | 3.3634
32 | 1.2523 | 1.2094 | 1.1208 | 1.1601 | 1.1733 | 1.1658 | 1.277 | 1.5264 | 1.5924 | 1.5884 | 1.5856 | 1.6748 | 1.6609 | 1.6052 | 1.5141 | 1.4612 | 1.5163 | 1.492 | 1.3907 | 1.399 | 1.4668 | 1.3331 | 1.2828 | 1.2903

## Pc, Summer, S7
LoadID | 0 | 1 | 2 | 3 | 4 | 5 | 6 | 7 | 8 | 9 | 10 | 11 | 12 | 13 | 14 | 15 | 16 | 17 | 18 | 19 | 20 | 21 | 22 | 23
1 | 2.5445 | 2.5184 | 2.4272 | 2.3829 | 2.3671 | 2.401 | 2.3813 | 2.9109 | 3.1319 | 3.0912 | 3.0399 | 3.0772 | 3.1912 | 3.13 | 2.8877 | 2.9767 | 3.0109 | 2.9112 | 2.7635 | 2.7288 | 2.7205 | 2.6898 | 2.4858 | 2.4036
2 | 0.67461 | 0.64875 | 0.61384 | 0.56339 | 0.52432 | 0.53008 | 0.57803 | 0.64849 | 0.7044 | 0.75757 | 0.68237 | 0.71942 | 0.73072 | 0.73765 | 0.64571 | 0.66979 | 0.68158 | 0.70982 | 0.71256 | 0.73711 | 0.78385 | 0.70778 | 0.69784 | 0.67556
3 | 1.7935 | 1.7037 | 1.5636 | 1.612 | 1.5537 | 1.5618 | 2.1897 | 2.6421 | 2.7665 | 2.6051 | 2.5365 | 2.7296 | 2.8689 | 2.6979 | 2.4704 | 2.346 | 2.3631 | 2.329 | 2.2418 | 2.423 | 2.5552 | 2.3683 | 2.1952 | 1.8835
4 | 0.17979 | 0.16528 | 0.14006 | 0.1354 | 0.11636 | 0.10303 | 0.17109 | 0.18963 | 0.22611 | 0.23569 | 0.22567 | 0.20529 | 0.23837 | 0.2424 | 0.22646 | 0.21056 | 0.17841 | 0.18235 | 0.20344 | 0.22645 | 0.2667 | 0.24546 | 0.24585 | 0.21193
5 | 0.83659 | 0.76479 | 0.70464 | 0.68529 | 0.6981 | 0.68942 | 0.77022 | 0.8249 | 0.90799 | 0.94026 | 1.0002 | 1.0595 | 1.0935 | 1.0588 | 1.0237 | 1.0114 | 0.99852 | 1.0093 | 1.0086 | 1.0175 | 1.1251 | 1.064 | 1.0657 | 0.96096
6 | 4.1744 | 4.0312 | 3.7361 | 3.867 | 3.9111 | 3.8861 | 4.2568 | 5.088 | 5.3079 | 5.2947 | 5.2854 | 5.5828 | 5.5365 | 5.3506 | 5.0469 | 4.8706 | 5.0543 | 4.9734 | 4.6356 | 4.6632 | 4.8894 | 4.4437 | 4.2761 | 4.3009
7 | 2.2995 | 2.1072 | 2.0367 | 2.0596 | 1.9575 | 2.0781 | 2.6698 | 2.8094 | 3.2281 | 3.4169 | 3.3795 | 3.5327 | 3.4584 | 3.5844 | 3.5356 | 3.301 | 3.2953 | 3.2432 | 3.1708 | 3.172 | 3.2367 | 2.7081 | 2.7734 | 2.4652
8 | 0.47741 | 0.45537 | 0.43321 | 0.42537 | 0.42401 | 0.44382 | 0.7128 | 0.79394 | 0.85105 | 0.84395 | 0.87514 | 0.92999 | 0.92984 | 0.88106 | 0.77351 | 0.74021 | 0.68935 | 0.69278 | 0.66817 | 0.68076 | 0.66476 | 0.57808 | 0.53425 | 0.50114
9 | 0.46257 | 0.43652 | 0.4168 | 0.39118 | 0.38434 | 0.3679 | 0.37909 | 0.3611 | 0.31321 | 0.32933 | 0.35904 | 0.40254 | 0.42633 | 0.4366 | 0.42651 | 0.44228 | 0.43042 | 0.438 | 0.42134 | 0.44117 | 0.47018 | 0.43238 | 0.41965 | 0.45508
10 | 0.48816 | 0.45856 | 0.43778 | 0.43799 | 0.42745 | 0.42969 | 0.51174 | 0.54792 | 0.58451 | 0.61076 | 0.59334 | 0.61635 | 0.64734 | 0.63925 | 0.62436 | 0.5801 | 0.55375 | 0.56629 | 0.56537 | 0.59624 | 0.64882 | 0.58549 | 0.572 | 0.51548
11 | 0.2785 | 0.26383 | 0.24335 | 0.23379 | 0.22062 | 0.22426 | 0.26957 | 0.24425 | 0.26326 | 0.28144 | 0.29045 | 0.29956 | 0.30234 | 0.30849 | 0.29435 | 0.27941 | 0.26447 | 0.30147 | 0.29851 | 0.29936 | 0.3396 | 0.29571 | 0.32836 | 0.30619
12 | 1.2399 | 1.2599 | 1.3332 | 1.2162 | 1.1855 | 1.1376 | 1.1692 | 1.2008 | 1.0671 | 0.82445 | 1.1319 | 1.2492 | 1.254 | 1.316 | 1.0533 | 1.3947 | 1.2619 | 1.2473 | 1.2437 | 1.3542 | 1.4936 | 1.4726 | 1.517 | 1.5465
13 | 4.3718 | 4.3288 | 4.2445 | 4.2102 | 4.1542 | 4.2214 | 4.8762 | 5.0222 | 5.3495 | 5.1018 | 5.1212 | 5.1644 | 5.3467 | 5.325 | 5.2143 | 5.1736 | 5.2065 | 5.2987 | 5.0415 | 5.0863 | 5.1463 | 4.8275 | 4.3854 | 4.4196
14 | 1.6244 | 1.612 | 1.5467 | 1.5154 | 1.4904 | 1.5002 | 1.5016 | 1.7592 | 1.8902 | 1.8709 | 1.8335 | 1.8583 | 1.9337 | 1.913 | 1.77 | 1.8228 | 1.8272 | 1.7887 | 1.6828 | 1.6546 | 1.6586 | 1.6302 | 1.5657 | 1.5317
15 | 0.44974 | 0.4325 | 0.40922 | 0.37559 | 0.34954 | 0.35339 | 0.38535 | 0.43233 | 0.4696 | 0.50505 | 0.45491 | 0.47961 | 0.48715 | 0.49177 | 0.43048 | 0.44653 | 0.45439 | 0.47322 | 0.47504 | 0.49141 | 0.52257 | 0.47185 | 0.46523 | 0.45037
16 | 0.89677 | 0.85185 | 0.78182 | 0.80601 | 0.77685 | 0.78091 | 1.0949 | 1.3211 | 1.3833 | 1.3026 | 1.2683 | 1.3648 | 1.4344 | 1.349 | 1.2352 | 1.173 | 1.1815 | 1.1645 | 1.1209 | 1.2115 | 1.2776 | 1.1841 | 1.0976 | 0.94177
17 | 0.26969 | 0.24791 | 0.21009 | 0.20309 | 0.17454 | 0.15455 | 0.25663 | 0.28444 | 0.33917 | 0.35354 | 0.33851 | 0.30793 | 0.35756 | 0.36361 | 0.3397 | 0.31585 | 0.26761 | 0.27352 | 0.30515 | 0.33967 | 0.40005 | 0.36819 | 0.36877 | 0.31789
18 | 1.2549 | 1.1472 | 1.057 | 1.0279 | 1.0471 | 1.0341 | 1.1553 | 1.2373 | 1.362 | 1.4104 | 1.5003 | 1.5892 | 1.6403 | 1.5881 | 1.5356 | 1.5171 | 1.4978 | 1.514 | 1.5129 | 1.5263 | 1.6876 | 1.5959 | 1.5986 | 1.4414
19 | 1.8785 | 1.8141 | 1.6813 | 1.7402 | 1.76 | 1.7487 | 1.9155 | 2.2896 | 2.3886 | 2.3826 | 2.3784 | 2.5123 | 2.4914 | 2.4078 | 2.2711 | 2.1918 | 2.2744 | 2.238 | 2.086 | 2.0984 | 2.2002 | 1.9997 | 1.9242 | 1.9354
20 | 1.0348 | 0.94825 | 0.91653 | 0.92682 | 0.88089 | 0.93513 | 1.2014 | 1.2642 | 1.4527 | 1.5376 | 1.5208 | 1.5897 | 1.5563 | 1.613 | 1.591 | 1.4854 | 1.4829 | 1.4594 | 1.4269 | 1.4274 | 1.4565 | 1.2187 | 1.248 | 1.1093
21 | 0.71611 | 0.68306 | 0.64982 | 0.63806 | 0.63601 | 0.66573 | 1.0692 | 1.1909 | 1.2766 | 1.2659 | 1.3127 | 1.395 | 1.3948 | 1.3216 | 1.1603 | 1.1103 | 1.034 | 1.0392 | 1.0023 | 1.0211 | 0.99714 | 0.86711 | 0.80138 | 0.7517
22 | 0.69385 | 0.65478 | 0.62519 | 0.58677 | 0.57651 | 0.55185 | 0.56863 | 0.54165 | 0.46981 | 0.49399 | 0.53856 | 0.60381 | 0.63949 | 0.6549 | 0.63976 | 0.66342 | 0.64563 | 0.65701 | 0.63202 | 0.66176 | 0.70528 | 0.64857 | 0.62947 | 0.68262
23 | 4.5561 | 4.2799 | 4.086 | 4.0879 | 3.9896 | 4.0104 | 4.7762 | 5.1139 | 5.4554 | 5.7004 | 5.5379 | 5.7526 | 6.0418 | 5.9663 | 5.8274 | 5.4143 | 5.1684 | 5.2854 | 5.2768 | 5.5649 | 6.0557 | 5.4645 | 5.3387 | 4.8112
24 | 1.9495 | 1.8468 | 1.7034 | 1.6366 | 1.5443 | 1.5698 | 1.887 | 1.7097 | 1.8429 | 1.9701 | 2.0332 | 2.0969 | 2.1163 | 2.1594 | 2.0604 | 1.9559 | 1.8513 | 2.1103 | 2.0896 | 2.0955 | 2.3772 | 2.07 | 2.2986 | 2.1433
25 | 1.2399 | 1.2599 | 1.3332 | 1.2162 | 1.1855 | 1.1376 | 1.1692 | 1.2008 | 1.0671 | 0.82445 | 1.1319 | 1.2492 | 1.254 | 1.316 | 1.0533 | 1.3947 | 1.2619 | 1.2473 | 1.2437 | 1.3542 | 1.4936 | 1.4726 | 1.517 | 1.5465
26 | 2.1859 | 2.1644 | 2.1223 | 2.1051 | 2.0771 | 2.1107 | 2.4381 | 2.5111 | 2.6748 | 2.5509 | 2.5606 | 2.5822 | 2.6734 | 2.6625 | 2.6071 | 2.5868 | 2.6032 | 2.6493 | 2.5207 | 2.5432 | 2.5731 | 2.4137 | 2.1927 | 2.2098
27 | 1.6244 | 1.612 | 1.5467 | 1.5154 | 1.4904 | 1.5002 | 1.5016 | 1.7592 | 1.8902 | 1.8709 | 1.8335 | 1.8583 | 1.9337 | 1.913 | 1.77 | 1.8228 | 1.8272 | 1.7887 | 1.6828 | 1.6546 | 1.6586 | 1.6302 | 1.5657 | 1.5317
28 | 0.89948 | 0.86499 | 0.81845 | 0.75118 | 0.69909 | 0.70677 | 0.7707 | 0.86466 | 0.9392 | 1.0101 | 0.90982 | 0.95922 | 0.97429 | 0.98353 | 0.86095 | 0.89305 | 0.90877 | 0.94643 | 0.95008 | 0.98282 | 1.0451 | 0.9437 | 0.93046 | 0.90075
29 | 2.9892 | 2.8395 | 2.6061 | 2.6867 | 2.5895 | 2.603 | 3.6495 | 4.4035 | 4.6109 | 4.3419 | 4.2276 | 4.5494 | 4.7815 | 4.4966 | 4.1173 | 3.9099 | 3.9385 | 3.8816 | 3.7363 | 4.0383 | 4.2586 | 3.9472 | 3.6587 | 3.1392
30 | 0.44948 | 0.41319 | 0.35015 | 0.33849 | 0.29089 | 0.25759 | 0.42772 | 0.47407 | 0.56528 | 0.58923 | 0.56418 | 0.51322 | 0.59593 | 0.60601 | 0.56616 | 0.52641 | 0.44601 | 0.45587 | 0.50859 | 0.56611 | 0.66675 | 0.61366 | 0.61462 | 0.52981
31 | 2.9281 | 2.6768 | 2.4662 | 2.3985 | 2.4433 | 2.413 | 2.6958 | 2.8871 | 3.1779 | 3.2909 | 3.5008 | 3.7081 | 3.8274 | 3.7057 | 3.583 | 3.54 | 3.4948 | 3.5326 | 3.5301 | 3.5613 | 3.9378 | 3.7238 | 3.7301 | 3.3634
32 | 1.2523 | 1.2094 | 1.1208 | 1.1601 | 1.1733 | 1.1658 | 1.277 | 1.5264 | 1.5924 | 1.5884 | 1.5856 | 1.6748 | 1.6609 | 1.6052 | 1.5141 | 1.4612 | 1.5163 | 1.492 | 1.3907 | 1.399 | 1.4668 | 1.3331 | 1.2828 | 1.2903

## Pc, Summer, S8
LoadID | 0 | 1 | 2 | 3 | 4 | 5 | 6 | 7 | 8 | 9 | 10 | 11 | 12 | 13 | 14 | 15 | 16 | 17 | 18 | 19 | 20 | 21 | 22 | 23
1 | 2.5445 | 2.5184 | 2.4272 | 2.3829 | 2.3671 | 2.401 | 2.3813 | 2.9109 | 3.1319 | 3.0912 | 3.0399 | 3.0772 | 3.1912 | 3.13 | 2.8877 | 2.9767 | 3.0109 | 2.9112 | 2.7635 | 2.7288 | 2.7205 | 2.6898 | 2.4858 | 2.4036
2 | 0.67461 | 0.64875 | 0.61384 | 0.56339 | 0.52432 | 0.53008 | 0.57803 | 0.64849 | 0.7044 | 0.75757 | 0.68237 | 0.71942 | 0.73072 | 0.73765 | 0.64571 | 0.66979 | 0.68158 | 0.70982 | 0.71256 | 0.73711 | 0.78385 | 0.70778 | 0.69784 | 0.67556
3 | 1.7935 | 1.7037 | 1.5636 | 1.612 | 1.5537 | 1.5618 | 2.1897 | 2.6421 | 2.7665 | 2.6051 | 2.5365 | 2.7296 | 2.8689 | 2.6979 | 2.4704 | 2.346 | 2.3631 | 2.329 | 2.2418 | 2.423 | 2.5552 | 2.3683 | 2.1952 | 1.8835
4 | 0.17979 | 0.16528 | 0.14006 | 0.1354 | 0.11636 | 0.10303 | 0.17109 | 0.18963 | 0.22611 | 0.23569 | 0.22567 | 0.20529 | 0.23837 | 0.2424 | 0.22646 | 0.21056 | 0.17841 | 0.18235 | 0.20344 | 0.22645 | 0.2667 | 0.24546 | 0.24585 | 0.21193
5 | 0.83659 | 0.76479 | 0.70464 | 0.68529 | 0.6981 | 0.68942 | 0.77022 | 0.8249 | 0.90799 | 0.94026 | 1.0002 | 1.0595 | 1.0935 | 1.0588 | 1.0237 | 1.0114 | 0.99852 | 1.0093 | 1.0086 | 1.0175 | 1.1251 | 1.064 | 1.0657 | 0.96096
6 | 4.1744 | 4.0312 | 3.7361 | 3.867 | 3.9111 | 3.8861 | 4.2568 | 5.088 | 5.3079 | 5.2947 | 5.2854 | 5.5828 | 5.5365 | 5.3506 | 5.0469 | 4.8706 | 5.0543 | 4.9734 | 4.6356 | 4.6632 | 4.8894 | 4.4437 | 4.2761 | 4.3009
7 | 2.2995 | 2.1072 | 2.0367 | 2.0596 | 1.9575 | 2.0781 | 2.6698 | 2.8094 | 3.2281 | 3.4169 | 3.3795 | 3.5327 | 3.4584 | 3.5844 | 3.5356 | 3.301 | 3.2953 | 3.2432 | 3.1708 | 3.172 | 3.2367 | 2.7081 | 2.7734 | 2.4652
8 | 0.47741 | 0.45537 | 0.43321 | 0.42537 | 0.42401 | 0.44382 | 0.7128 | 0.79394 | 0.85105 | 0.84395 | 0.87514 | 0.92999 | 0.92984 | 0.88106 | 0.77351 | 0.74021 | 0.68935 | 0.69278 | 0.66817 | 0.68076 | 0.66476 | 0.57808 | 0.53425 | 0.50114
9 | 0.46257 | 0.43652 | 0.4168 | 0.39118 | 0.38434 | 0.3679 | 0.37909 | 0.3611 | 0.31321 | 0.32933 | 0.35904 | 0.40254 | 0.42633 | 0.4366 | 0.42651 | 0.44228 | 0.43042 | 0.438 | 0.42134 | 0.44117 | 0.47018 | 0.43238 | 0.41965 | 0.45508
10 | 0.48816 | 0.45856 | 0.43778 | 0.43799 | 0.42745 | 0.42969 | 0.51174 | 0.54792 | 0.58451 | 0.61076 | 0.59334 | 0.61635 | 0.64734 | 0.63925 | 0.62436 | 0.5801 | 0.55375 | 0.56629 | 0.56537 | 0.59624 | 0.64882 | 0.58549 | 0.572 | 0.51548
11 | 0.2785 | 0.26383 | 0.24335 | 0.23379 | 0.22062 | 0.22426 | 0.26957 | 0.24425 | 0.26326 | 0.28144 | 0.29045 | 0.29956 | 0.30234 | 0.30849 | 0.29435 | 0.27941 | 0.26447 | 0.30147 | 0.29851 | 0.29936 | 0.3396 | 0.29571 | 0.32836 | 0.30619
12 | 1.2399 | 1.2599 | 1.3332 | 1.2162 | 1.1855 | 1.1376 | 1.1692 | 1.2008 | 1.0671 | 0.82445 | 1.1319 | 1.2492 | 1.254 | 1.316 | 1.0533 | 1.3947 | 1.2619 | 1.2473 | 1.2437 | 1.3542 | 1.4936 | 1.4726 | 1.517 | 1.5465
13 | 4.3718 | 4.3288 | 4.2445 | 4.2102 | 4.1542 | 4.2214 | 4.8762 | 5.0222 | 5.3495 | 5.1018 | 5.1212 | 5.1644 | 5.3467 | 5.325 | 5.2143 | 5.1736 | 5.2065 | 5.2987 | 5.0415 | 5.0863 | 5.1463 | 4.8275 | 4.3854 | 4.4196
14 | 1.6244 | 1.612 | 1.5467 | 1.5154 | 1.4904 | 1.5002 | 1.5016 | 1.7592 | 1.8902 | 1.8709 | 1.8335 | 1.8583 | 1.9337 | 1.913 | 1.77 | 1.8228 | 1.8272 | 1.7887 | 1.6828 | 1.6546 | 1.6586 | 1.6302 | 1.5657 | 1.5317
15 | 0.44974 | 0.4325 | 0.40922 | 0.37559 | 0.34954 | 0.35339 | 0.38535 | 0.43233 | 0.4696 | 0.50505 | 0.45491 | 0.47961 | 0.48715 | 0.49177 | 0.43048 | 0.44653 | 0.45439 | 0.47322 | 0.47504 | 0.49141 | 0.52257 | 0.47185 | 0.46523 | 0.45037
16 | 0.89677 | 0.85185 | 0.78182 | 0.80601 | 0.77685 | 0.78091 | 1.0949 | 1.3211 | 1.3833 | 1.3026 | 1.2683 | 1.3648 | 1.4344 | 1.349 | 1.2352 | 1.173 | 1.1815 | 1.1645 | 1.1209 | 1.2115 | 1.2776 | 1.1841 | 1.0976 | 0.94177
17 | 0.26969 | 0.24791 | 0.21009 | 0.20309 | 0.17454 | 0.15455 | 0.25663 | 0.28444 | 0.33917 | 0.35354 | 0.33851 | 0.30793 | 0.35756 | 0.36361 | 0.3397 | 0.31585 | 0.26761 | 0.27352 | 0.30515 | 0.33967 | 0.40005 | 0.36819 | 0.36877 | 0.31789
18 | 1.2549 | 1.1472 | 1.057 | 1.0279 | 1.0471 | 1.0341 | 1.1553 | 1.2373 | 1.362 | 1.4104 | 1.5003 | 1.5892 | 1.6403 | 1.5881 | 1.5356 | 1.5171 | 1.4978 | 1.514 | 1.5129 | 1.5263 | 1.6876 | 1.5959 | 1.5986 | 1.4414
19 | 1.8785 | 1.8141 | 1.6813 | 1.7402 | 1.76 | 1.7487 | 1.9155 | 2.2896 | 2.3886 | 2.3826 | 2.3784 | 2.5123 | 2.4914 | 2.4078 | 2.2711 | 2.1918 | 2.2744 | 2.238 | 2.086 | 2.0984 | 2.2002 | 1.9997 | 1.9242 | 1.9354
20 | 1.0348 | 0.94825 | 0.91653 | 0.92682 | 0.88089 | 0.93513 | 1.2014 | 1.2642 | 1.4527 | 1.5376 | 1.5208 | 1.5897 | 1.5563 | 1.613 | 1.591 | 1.4854 | 1.4829 | 1.4594 | 1.4269 | 1.4274 | 1.4565 | 1.2187 | 1.248 | 1.1093
21 | 0.71611 | 0.68306 | 0.64982 | 0.63806 | 0.63601 | 0.66573 | 1.0692 | 1.1909 | 1.2766 | 1.2659 | 1.3127 | 1.395 | 1.3948 | 1.3216 | 1.1603 | 1.1103 | 1.034 | 1.0392 | 1.0023 | 1.0211 | 0.99714 | 0.86711 | 0.80138 | 0.7517
22 | 0.69385 | 0.65478 | 0.62519 | 0.58677 | 0.57651 | 0.55185 | 0.56863 | 0.54165 | 0.46981 | 0.49399 | 0.53856 | 0.60381 | 0.63949 | 0.6549 | 0.63976 | 0.66342 | 0.64563 | 0.65701 | 0.63202 | 0.66176 | 0.70528 | 0.64857 | 0.62947 | 0.68262
23 | 4.5561 | 4.2799 | 4.086 | 4.0879 | 3.9896 | 4.0104 | 4.7762 | 5.1139 | 5.4554 | 5.7004 | 5.5379 | 5.7526 | 6.0418 | 5.9663 | 5.8274 | 5.4143 | 5.1684 | 5.2854 | 5.2768 | 5.5649 | 6.0557 | 5.4645 | 5.3387 | 4.8112
24 | 1.9495 | 1.8468 | 1.7034 | 1.6366 | 1.5443 | 1.5698 | 1.887 | 1.7097 | 1.8429 | 1.9701 | 2.0332 | 2.0969 | 2.1163 | 2.1594 | 2.0604 | 1.9559 | 1.8513 | 2.1103 | 2.0896 | 2.0955 | 2.3772 | 2.07 | 2.2986 | 2.1433
25 | 1.2399 | 1.2599 | 1.3332 | 1.2162 | 1.1855 | 1.1376 | 1.1692 | 1.2008 | 1.0671 | 0.82445 | 1.1319 | 1.2492 | 1.254 | 1.316 | 1.0533 | 1.3947 | 1.2619 | 1.2473 | 1.2437 | 1.3542 | 1.4936 | 1.4726 | 1.517 | 1.5465
26 | 2.1859 | 2.1644 | 2.1223 | 2.1051 | 2.0771 | 2.1107 | 2.4381 | 2.5111 | 2.6748 | 2.5509 | 2.5606 | 2.5822 | 2.6734 | 2.6625 | 2.6071 | 2.5868 | 2.6032 | 2.6493 | 2.5207 | 2.5432 | 2.5731 | 2.4137 | 2.1927 | 2.2098
27 | 1.6244 | 1.612 | 1.5467 | 1.5154 | 1.4904 | 1.5002 | 1.5016 | 1.7592 | 1.8902 | 1.8709 | 1.8335 | 1.8583 | 1.9337 | 1.913 | 1.77 | 1.8228 | 1.8272 | 1.7887 | 1.6828 | 1.6546 | 1.6586 | 1.6302 | 1.5657 | 1.5317
28 | 0.89948 | 0.86499 | 0.81845 | 0.75118 | 0.69909 | 0.70677 | 0.7707 | 0.86466 | 0.9392 | 1.0101 | 0.90982 | 0.95922 | 0.97429 | 0.98353 | 0.86095 | 0.89305 | 0.90877 | 0.94643 | 0.95008 | 0.98282 | 1.0451 | 0.9437 | 0.93046 | 0.90075
29 | 2.9892 | 2.8395 | 2.6061 | 2.6867 | 2.5895 | 2.603 | 3.6495 | 4.4035 | 4.6109 | 4.3419 | 4.2276 | 4.5494 | 4.7815 | 4.4966 | 4.1173 | 3.9099 | 3.9385 | 3.8816 | 3.7363 | 4.0383 | 4.2586 | 3.9472 | 3.6587 | 3.1392
30 | 0.44948 | 0.41319 | 0.35015 | 0.33849 | 0.29089 | 0.25759 | 0.42772 | 0.47407 | 0.56528 | 0.58923 | 0.56418 | 0.51322 | 0.59593 | 0.60601 | 0.56616 | 0.52641 | 0.44601 | 0.45587 | 0.50859 | 0.56611 | 0.66675 | 0.61366 | 0.61462 | 0.52981
31 | 2.9281 | 2.6768 | 2.4662 | 2.3985 | 2.4433 | 2.413 | 2.6958 | 2.8871 | 3.1779 | 3.2909 | 3.5008 | 3.7081 | 3.8274 | 3.7057 | 3.583 | 3.54 | 3.4948 | 3.5326 | 3.5301 | 3.5613 | 3.9378 | 3.7238 | 3.7301 | 3.3634
32 | 1.2523 | 1.2094 | 1.1208 | 1.1601 | 1.1733 | 1.1658 | 1.277 | 1.5264 | 1.5924 | 1.5884 | 1.5856 | 1.6748 | 1.6609 | 1.6052 | 1.5141 | 1.4612 | 1.5163 | 1.492 | 1.3907 | 1.399 | 1.4668 | 1.3331 | 1.2828 | 1.2903

## Pc, Summer, S9
LoadID | 0 | 1 | 2 | 3 | 4 | 5 | 6 | 7 | 8 | 9 | 10 | 11 | 12 | 13 | 14 | 15 | 16 | 17 | 18 | 19 | 20 | 21 | 22 | 23
1 | 2.5445 | 2.5184 | 2.4272 | 2.3829 | 2.3671 | 2.401 | 2.3813 | 2.9109 | 3.1319 | 3.0912 | 3.0399 | 3.0772 | 3.1912 | 3.13 | 2.8877 | 2.9767 | 3.0109 | 2.9112 | 2.7635 | 2.7288 | 2.7205 | 2.6898 | 2.4858 | 2.4036
2 | 0.67461 | 0.64875 | 0.61384 | 0.56339 | 0.52432 | 0.53008 | 0.57803 | 0.64849 | 0.7044 | 0.75757 | 0.68237 | 0.71942 | 0.73072 | 0.73765 | 0.64571 | 0.66979 | 0.68158 | 0.70982 | 0.71256 | 0.73711 | 0.78385 | 0.70778 | 0.69784 | 0.67556
3 | 1.7935 | 1.7037 | 1.5636 | 1.612 | 1.5537 | 1.5618 | 2.1897 | 2.6421 | 2.7665 | 2.6051 | 2.5365 | 2.7296 | 2.8689 | 2.6979 | 2.4704 | 2.346 | 2.3631 | 2.329 | 2.2418 | 2.423 | 2.5552 | 2.3683 | 2.1952 | 1.8835
4 | 0.17979 | 0.16528 | 0.14006 | 0.1354 | 0.11636 | 0.10303 | 0.17109 | 0.18963 | 0.22611 | 0.23569 | 0.22567 | 0.20529 | 0.23837 | 0.2424 | 0.22646 | 0.21056 | 0.17841 | 0.18235 | 0.20344 | 0.22645 | 0.2667 | 0.24546 | 0.24585 | 0.21193
5 | 0.83659 | 0.76479 | 0.70464 | 0.68529 | 0.6981 | 0.68942 | 0.77022 | 0.8249 | 0.90799 | 0.94026 | 1.0002 | 1.0595 | 1.0935 | 1.0588 | 1.0237 | 1.0114 | 0.99852 | 1.0093 | 1.0086 | 1.0175 | 1.1251 | 1.064 | 1.0657 | 0.96096
6 | 4.1744 | 4.0312 | 3.7361 | 3.867 | 3.9111 | 3.8861 | 4.2568 | 5.088 | 5.3079 | 5.2947 | 5.2854 | 5.5828 | 5.5365 | 5.3506 | 5.0469 | 4.8706 | 5.0543 | 4.9734 | 4.6356 | 4.6632 | 4.8894 | 4.4437 | 4.2761 | 4.3009
7 | 2.2995 | 2.1072 | 2.0367 | 2.0596 | 1.9575 | 2.0781 | 2.6698 | 2.8094 | 3.2281 | 3.4169 | 3.3795 | 3.5327 | 3.4584 | 3.5844 | 3.5356 | 3.301 | 3.2953 | 3.2432 | 3.1708 | 3.172 | 3.2367 | 2.7081 | 2.7734 | 2.4652
8 | 0.47741 | 0.45537 | 0.43321 | 0.42537 | 0.42401 | 0.44382 | 0.7128 | 0.79394 | 0.85105 | 0.84395 | 0.87514 | 0.92999 | 0.92984 | 0.88106 | 0.77351 | 0.74021 | 0.68935 | 0.69278 | 0.66817 | 0.68076 | 0.66476 | 0.57808 | 0.53425 | 0.50114
9 | 0.46257 | 0.43652 | 0.4168 | 0.39118 | 0.38434 | 0.3679 | 0.37909 | 0.3611 | 0.31321 | 0.32933 | 0.35904 | 0.40254 | 0.42633 | 0.4366 | 0.42651 | 0.44228 | 0.43042 | 0.438 | 0.42134 | 0.44117 | 0.47018 | 0.43238 | 0.41965 | 0.45508
10 | 0.48816 | 0.45856 | 0.43778 | 0.43799 | 0.42745 | 0.42969 | 0.51174 | 0.54792 | 0.58451 | 0.61076 | 0.59334 | 0.61635 | 0.64734 | 0.63925 | 0.62436 | 0.5801 | 0.55375 | 0.56629 | 0.56537 | 0.59624 | 0.64882 | 0.58549 | 0.572 | 0.51548
11 | 0.2785 | 0.26383 | 0.24335 | 0.23379 | 0.22062 | 0.22426 | 0.26957 | 0.24425 | 0.26326 | 0.28144 | 0.29045 | 0.29956 | 0.30234 | 0.30849 | 0.29435 | 0.27941 | 0.26447 | 0.30147 | 0.29851 | 0.29936 | 0.3396 | 0.29571 | 0.32836 | 0.30619
12 | 1.2399 | 1.2599 | 1.3332 | 1.2162 | 1.1855 | 1.1376 | 1.1692 | 1.2008 | 1.0671 | 0.82445 | 1.1319 | 1.2492 | 1.254 | 1.316 | 1.0533 | 1.3947 | 1.2619 | 1.2473 | 1.2437 | 1.3542 | 1.4936 | 1.4726 | 1.517 | 1.5465
13 | 4.3718 | 4.3288 | 4.2445 | 4.2102 | 4.1542 | 4.2214 | 4.8762 | 5.0222 | 5.3495 | 5.1018 | 5.1212 | 5.1644 | 5.3467 | 5.325 | 5.2143 | 5.1736 | 5.2065 | 5.2987 | 5.0415 | 5.0863 | 5.1463 | 4.8275 | 4.3854 | 4.4196
14 | 1.6244 | 1.612 | 1.5467 | 1.5154 | 1.4904 | 1.5002 | 1.5016 | 1.7592 | 1.8902 | 1.8709 | 1.8335 | 1.8583 | 1.9337 | 1.913 | 1.77 | 1.8228 | 1.8272 | 1.7887 | 1.6828 | 1.6546 | 1.6586 | 1.6302 | 1.5657 | 1.5317
15 | 0.44974 | 0.4325 | 0.40922 | 0.37559 | 0.34954 | 0.35339 | 0.38535 | 0.43233 | 0.4696 | 0.50505 | 0.45491 | 0.47961 | 0.48715 | 0.49177 | 0.43048 | 0.44653 | 0.45439 | 0.47322 | 0.47504 | 0.49141 | 0.52257 | 0.47185 | 0.46523 | 0.45037
16 | 0.89677 | 0.85185 | 0.78182 | 0.80601 | 0.77685 | 0.78091 | 1.0949 | 1.3211 | 1.3833 | 1.3026 | 1.2683 | 1.3648 | 1.4344 | 1.349 | 1.2352 | 1.173 | 1.1815 | 1.1645 | 1.1209 | 1.2115 | 1.2776 | 1.1841 | 1.0976 | 0.94177
17 | 0.26969 | 0.24791 | 0.21009 | 0.20309 | 0.17454 | 0.15455 | 0.25663 | 0.28444 | 0.33917 | 0.35354 | 0.33851 | 0.30793 | 0.35756 | 0.36361 | 0.3397 | 0.31585 | 0.26761 | 0.27352 | 0.30515 | 0.33967 | 0.40005 | 0.36819 | 0.36877 | 0.31789
18 | 1.2549 | 1.1472 | 1.057 | 1.0279 | 1.0471 | 1.0341 | 1.1553 | 1.2373 | 1.362 | 1.4104 | 1.5003 | 1.5892 | 1.6403 | 1.5881 | 1.5356 | 1.5171 | 1.4978 | 1.514 | 1.5129 | 1.5263 | 1.6876 | 1.5959 | 1.5986 | 1.4414
19 | 1.8785 | 1.8141 | 1.6813 | 1.7402 | 1.76 | 1.7487 | 1.9155 | 2.2896 | 2.3886 | 2.3826 | 2.3784 | 2.5123 | 2.4914 | 2.4078 | 2.2711 | 2.1918 | 2.2744 | 2.238 | 2.086 | 2.0984 | 2.2002 | 1.9997 | 1.9242 | 1.9354
20 | 1.0348 | 0.94825 | 0.91653 | 0.92682 | 0.88089 | 0.93513 | 1.2014 | 1.2642 | 1.4527 | 1.5376 | 1.5208 | 1.5897 | 1.5563 | 1.613 | 1.591 | 1.4854 | 1.4829 | 1.4594 | 1.4269 | 1.4274 | 1.4565 | 1.2187 | 1.248 | 1.1093
21 | 0.71611 | 0.68306 | 0.64982 | 0.63806 | 0.63601 | 0.66573 | 1.0692 | 1.1909 | 1.2766 | 1.2659 | 1.3127 | 1.395 | 1.3948 | 1.3216 | 1.1603 | 1.1103 | 1.034 | 1.0392 | 1.0023 | 1.0211 | 0.99714 | 0.86711 | 0.80138 | 0.7517
22 | 0.69385 | 0.65478 | 0.62519 | 0.58677 | 0.57651 | 0.55185 | 0.56863 | 0.54165 | 0.46981 | 0.49399 | 0.53856 | 0.60381 | 0.63949 | 0.6549 | 0.63976 | 0.66342 | 0.64563 | 0.65701 | 0.63202 | 0.66176 | 0.70528 | 0.64857 | 0.62947 | 0.68262
23 | 4.5561 | 4.2799 | 4.086 | 4.0879 | 3.9896 | 4.0104 | 4.7762 | 5.1139 | 5.4554 | 5.7004 | 5.5379 | 5.7526 | 6.0418 | 5.9663 | 5.8274 | 5.4143 | 5.1684 | 5.2854 | 5.2768 | 5.5649 | 6.0557 | 5.4645 | 5.3387 | 4.8112
24 | 1.9495 | 1.8468 | 1.7034 | 1.6366 | 1.5443 | 1.5698 | 1.887 | 1.7097 | 1.8429 | 1.9701 | 2.0332 | 2.0969 | 2.1163 | 2.1594 | 2.0604 | 1.9559 | 1.8513 | 2.1103 | 2.0896 | 2.0955 | 2.3772 | 2.07 | 2.2986 | 2.1433
25 | 1.2399 | 1.2599 | 1.3332 | 1.2162 | 1.1855 | 1.1376 | 1.1692 | 1.2008 | 1.0671 | 0.82445 | 1.1319 | 1.2492 | 1.254 | 1.316 | 1.0533 | 1.3947 | 1.2619 | 1.2473 | 1.2437 | 1.3542 | 1.4936 | 1.4726 | 1.517 | 1.5465
26 | 2.1859 | 2.1644 | 2.1223 | 2.1051 | 2.0771 | 2.1107 | 2.4381 | 2.5111 | 2.6748 | 2.5509 | 2.5606 | 2.5822 | 2.6734 | 2.6625 | 2.6071 | 2.5868 | 2.6032 | 2.6493 | 2.5207 | 2.5432 | 2.5731 | 2.4137 | 2.1927 | 2.2098
27 | 1.6244 | 1.612 | 1.5467 | 1.5154 | 1.4904 | 1.5002 | 1.5016 | 1.7592 | 1.8902 | 1.8709 | 1.8335 | 1.8583 | 1.9337 | 1.913 | 1.77 | 1.8228 | 1.8272 | 1.7887 | 1.6828 | 1.6546 | 1.6586 | 1.6302 | 1.5657 | 1.5317
28 | 0.89948 | 0.86499 | 0.81845 | 0.75118 | 0.69909 | 0.70677 | 0.7707 | 0.86466 | 0.9392 | 1.0101 | 0.90982 | 0.95922 | 0.97429 | 0.98353 | 0.86095 | 0.89305 | 0.90877 | 0.94643 | 0.95008 | 0.98282 | 1.0451 | 0.9437 | 0.93046 | 0.90075
29 | 2.9892 | 2.8395 | 2.6061 | 2.6867 | 2.5895 | 2.603 | 3.6495 | 4.4035 | 4.6109 | 4.3419 | 4.2276 | 4.5494 | 4.7815 | 4.4966 | 4.1173 | 3.9099 | 3.9385 | 3.8816 | 3.7363 | 4.0383 | 4.2586 | 3.9472 | 3.6587 | 3.1392
30 | 0.44948 | 0.41319 | 0.35015 | 0.33849 | 0.29089 | 0.25759 | 0.42772 | 0.47407 | 0.56528 | 0.58923 | 0.56418 | 0.51322 | 0.59593 | 0.60601 | 0.56616 | 0.52641 | 0.44601 | 0.45587 | 0.50859 | 0.56611 | 0.66675 | 0.61366 | 0.61462 | 0.52981
31 | 2.9281 | 2.6768 | 2.4662 | 2.3985 | 2.4433 | 2.413 | 2.6958 | 2.8871 | 3.1779 | 3.2909 | 3.5008 | 3.7081 | 3.8274 | 3.7057 | 3.583 | 3.54 | 3.4948 | 3.5326 | 3.5301 | 3.5613 | 3.9378 | 3.7238 | 3.7301 | 3.3634
32 | 1.2523 | 1.2094 | 1.1208 | 1.1601 | 1.1733 | 1.1658 | 1.277 | 1.5264 | 1.5924 | 1.5884 | 1.5856 | 1.6748 | 1.6609 | 1.6052 | 1.5141 | 1.4612 | 1.5163 | 1.492 | 1.3907 | 1.399 | 1.4668 | 1.3331 | 1.2828 | 1.2903

## Qc, Summer, S1
LoadID | 0 | 1 | 2 | 3 | 4 | 5 | 6 | 7 | 8 | 9 | 10 | 11 | 12 | 13 | 14 | 15 | 16 | 17 | 18 | 19 | 20 | 21 | 22 | 23
1 | 0.85061 | 0.93246 | 0.88456 | 0.88299 | 0.8654 | 0.91542 | 0.93864 | 1.761 | 2.0476 | 1.9746 | 1.9232 | 1.9275 | 2.0486 | 1.9814 | 1.3917 | 1.8199 | 1.8423 | 1.7301 | 1.3669 | 1.2398 | 1.2999 | 1.3076 | 0.90253 | 0.89126
2 | 0.0059144 | -0.029225 | -0.034706 | -0.047036 | -0.059819 | -0.048527 | -0.056645 | 0.14842 | 0.19079 | 0.24493 | 0.14128 | 0.12709 | 0.087691 | 0.11639 | 0.049793 | 0.043917 | 0.051343 | 0.093083 | 0.17682 | 0.18061 | 0.14354 | 0.10951 | 0.053641 | 0.0098551
3 | -0.1947 | -0.45953 | -0.80945 | -0.74821 | -0.76017 | -0.72784 | -0.045124 | 0.87169 | 1.1382 | 1.1512 | 0.96134 | 1.2064 | 1.0897 | 0.94895 | 0.68707 | 0.42896 | 0.52894 | 0.47113 | 0.090998 | 0.37871 | 0.52892 | 0.34416 | -0.32431 | -0.66807
4 | -0.4001 | -0.4036 | -0.41563 | -0.41564 | -0.425 | -0.43781 | -0.39488 | -0.26808 | -0.19996 | -0.21084 | -0.26571 | -0.29134 | -0.26926 | -0.29196 | -0.27641 | -0.32569 | -0.3646 | -0.32438 | -0.22936 | -0.20493 | -0.20557 | -0.27154 | -0.33852 | -0.35121
5 | -0.11621 | -0.15189 | -0.17832 | -0.17788 | -0.179 | -0.19351 | -0.17406 | -0.069487 | 0.021706 | 0.077196 | 0.12735 | 0.1352 | 0.11867 | 0.096959 | 0.064057 | 0.042532 | 0.035529 | 0.031268 | 0.031625 | 0.008643 | 0.067269 | 0.030684 | 0.01759 | -0.028178
6 | 1.6423 | 1.8252 | 1.3822 | 1.6286 | 1.6672 | 1.7118 | 1.6581 | 3.066 | 3.5212 | 3.5134 | 3.0705 | 3.667 | 3.821 | 3.5266 | 3.0629 | 2.6936 | 3.284 | 3.1843 | 2.4988 | 2.3175 | 2.7302 | 2.1479 | 1.6402 | 1.8265
7 | -0.91045 | -0.9406 | -0.98988 | -1.023 | -0.95721 | -1.0323 | -0.89529 | -0.40813 | -0.073355 | -0.054634 | 0.12495 | 0.041955 | 0.010676 | 0.0072917 | -0.10533 | -0.18309 | -0.26998 | -0.34291 | -0.29791 | -0.36718 | -0.2613 | -0.48264 | -0.60615 | -0.65789
8 | -0.76966 | -0.775 | -0.78224 | -0.78648 | -0.77593 | -0.75746 | -0.64381 | -0.53125 | -0.52125 | -0.51294 | -0.50446 | -0.49888 | -0.51066 | -0.53035 | -0.58306 | -0.60919 | -0.6307 | -0.63274 | -0.6447 | -0.66636 | -0.70865 | -0.73876 | -0.74914 | -0.76363
9 | 0.0023606 | -0.021767 | -0.027872 | -0.035355 | -0.033666 | -0.038901 | -0.073191 | -0.023835 | -0.036732 | -0.012606 | -0.00023478 | 0.0098797 | 0.033833 | 0.034265 | 0.026244 | 0.060305 | 0.051193 | 0.044482 | 0.036839 | 0.0377 | 0.053285 | 0.047958 | -0.0047191 | -0.0076981
10 | -0.16449 | -0.18381 | -0.18852 | -0.18619 | -0.19243 | -0.19779 | -0.062532 | 0.05519 | 0.12556 | 0.13276 | 0.056287 | 0.1368 | 0.14706 | 0.14129 | 0.11182 | 0.047946 | 0.024066 | 0.023986 | 0.024479 | 0.048895 | 0.070147 | 0.0095998 | -0.072444 | -0.1218
11 | -0.2388 | -0.25681 | -0.26826 | -0.27233 | -0.26525 | -0.26613 | -0.20989 | -0.17425 | -0.14662 | -0.11327 | -0.11386 | -0.12184 | -0.14307 | -0.14726 | -0.16519 | -0.16535 | -0.16782 | -0.12982 | -0.11711 | -0.13341 | -0.11056 | -0.14049 | -0.16086 | -0.18172
12 | -0.42015 | -0.25412 | -0.32119 | -0.25295 | -0.29016 | -0.15571 | -0.52476 | -0.4126 | -0.30595 | -0.36002 | -0.37286 | -0.33953 | 0.17006 | 0.086301 | -0.48284 | -0.16262 | -0.18737 | -0.10906 | 0.0050371 | 0.33142 | 0.73933 | 0.73638 | 0.69885 | 0.73404
13 | 0.86415 | 0.80477 | 0.60497 | 0.54531 | 0.50136 | 0.62952 | 2.073 | 2.7686 | 3.5515 | 3.386 | 3.3026 | 3.2612 | 3.5247 | 3.2355 | 2.9718 | 2.7611 | 2.7332 | 2.7689 | 2.303 | 2.1106 | 2.2374 | 1.5657 | 0.68717 | 0.73626
14 | 0.14177 | 0.15541 | 0.14743 | 0.14717 | 0.14423 | 0.15257 | 0.15644 | 0.29349 | 0.34127 | 0.3291 | 0.32054 | 0.32125 | 0.34144 | 0.33023 | 0.23195 | 0.30331 | 0.30705 | 0.28834 | 0.22782 | 0.20663 | 0.21666 | 0.21794 | 0.15042 | 0.14854
15 | 0.0029572 | -0.014612 | -0.017353 | -0.023518 | -0.029909 | -0.024263 | -0.028322 | 0.074211 | 0.095397 | 0.12246 | 0.070642 | 0.063545 | 0.043846 | 0.058197 | 0.024897 | 0.021959 | 0.025671 | 0.046541 | 0.088409 | 0.090304 | 0.071768 | 0.054755 | 0.02682 | 0.0049276
16 | -0.048676 | -0.11488 | -0.20236 | -0.18705 | -0.19004 | -0.18196 | -0.011281 | 0.21792 | 0.28455 | 0.28781 | 0.24034 | 0.30161 | 0.27243 | 0.23724 | 0.17177 | 0.10724 | 0.13224 | 0.11778 | 0.02275 | 0.094678 | 0.13223 | 0.086039 | -0.081078 | -0.16702
17 | -0.53347 | -0.53814 | -0.55417 | -0.55419 | -0.56667 | -0.58374 | -0.52651 | -0.35744 | -0.26661 | -0.28111 | -0.35428 | -0.38845 | -0.35902 | -0.38927 | -0.36854 | -0.43425 | -0.48613 | -0.43251 | -0.30581 | -0.27324 | -0.27409 | -0.36206 | -0.45136 | -0.46828
18 | -0.23242 | -0.30377 | -0.35665 | -0.35577 | -0.358 | -0.38703 | -0.34813 | -0.13897 | 0.043413 | 0.15439 | 0.25469 | 0.2704 | 0.23735 | 0.19392 | 0.12811 | 0.085064 | 0.071058 | 0.062537 | 0.063251 | 0.017286 | 0.13454 | 0.061367 | 0.03518 | -0.056356
19 | 0.65691 | 0.73008 | 0.55287 | 0.65145 | 0.66688 | 0.68472 | 0.66326 | 1.2264 | 1.4085 | 1.4054 | 1.2282 | 1.4668 | 1.5284 | 1.4106 | 1.2251 | 1.0774 | 1.3136 | 1.2737 | 0.99952 | 0.92702 | 1.0921 | 0.85917 | 0.65608 | 0.7306
20 | -0.36418 | -0.37624 | -0.39595 | -0.40921 | -0.38288 | -0.41291 | -0.35811 | -0.16325 | -0.029342 | -0.021854 | 0.04998 | 0.016782 | 0.0042703 | 0.0029167 | -0.042132 | -0.073235 | -0.10799 | -0.13716 | -0.11916 | -0.14687 | -0.10452 | -0.19306 | -0.24246 | -0.26315
21 | -1.5393 | -1.55 | -1.5645 | -1.573 | -1.5519 | -1.5149 | -1.2876 | -1.0625 | -1.0425 | -1.0259 | -1.0089 | -0.99777 | -1.0213 | -1.0607 | -1.1661 | -1.2184 | -1.2614 | -1.2655 | -1.2894 | -1.3327 | -1.4173 | -1.4775 | -1.4983 | -1.5273
22 | 0.0059016 | -0.054418 | -0.06968 | -0.088388 | -0.084166 | -0.097253 | -0.18298 | -0.059588 | -0.09183 | -0.031516 | -0.00058695 | 0.024699 | 0.084583 | 0.085662 | 0.06561 | 0.15076 | 0.12798 | 0.11121 | 0.092097 | 0.094249 | 0.13321 | 0.1199 | -0.011798 | -0.019245
23 | -1.0966 | -1.2254 | -1.2568 | -1.2413 | -1.2829 | -1.3186 | -0.41688 | 0.36793 | 0.83706 | 0.88508 | 0.37524 | 0.91197 | 0.98039 | 0.94196 | 0.74549 | 0.31964 | 0.16044 | 0.15991 | 0.16319 | 0.32596 | 0.46764 | 0.063999 | -0.48296 | -0.81201
24 | -1.3646 | -1.4675 | -1.5329 | -1.5561 | -1.5157 | -1.5208 | -1.1994 | -0.99569 | -0.83784 | -0.64725 | -0.65062 | -0.69622 | -0.81757 | -0.8415 | -0.94396 | -0.94485 | -0.95897 | -0.74183 | -0.66917 | -0.76234 | -0.63175 | -0.80282 | -0.91922 | -1.0384
25 | -0.30011 | -0.18151 | -0.22942 | -0.18068 | -0.20726 | -0.11122 | -0.37483 | -0.29472 | -0.21854 | -0.25716 | -0.26633 | -0.24252 | 0.12147 | 0.061644 | -0.34488 | -0.11616 | -0.13384 | -0.077897 | 0.0035979 | 0.23673 | 0.52809 | 0.52599 | 0.49918 | 0.52432
26 | 0.27005 | 0.25149 | 0.18905 | 0.17041 | 0.15667 | 0.19672 | 0.6478 | 0.86518 | 1.1098 | 1.0581 | 1.0321 | 1.0191 | 1.1015 | 1.0111 | 0.92869 | 0.86286 | 0.85412 | 0.86527 | 0.71969 | 0.65957 | 0.69918 | 0.48929 | 0.21474 | 0.23008
27 | 0.28354 | 0.31082 | 0.29485 | 0.29433 | 0.28847 | 0.30514 | 0.31288 | 0.58699 | 0.68255 | 0.6582 | 0.64108 | 0.64249 | 0.68288 | 0.66045 | 0.46391 | 0.60662 | 0.6141 | 0.57668 | 0.45565 | 0.41326 | 0.43331 | 0.43587 | 0.30084 | 0.29709
28 | 0.01035 | -0.051143 | -0.060736 | -0.082313 | -0.10468 | -0.084922 | -0.099128 | 0.25974 | 0.33389 | 0.42862 | 0.24725 | 0.22241 | 0.15346 | 0.20369 | 0.087138 | 0.076855 | 0.08985 | 0.16289 | 0.30943 | 0.31606 | 0.25119 | 0.19164 | 0.093871 | 0.017247
29 | -1.4603 | -3.4465 | -6.0709 | -5.6116 | -5.7013 | -5.4588 | -0.33843 | 6.5377 | 8.5366 | 8.6343 | 7.2101 | 9.0483 | 8.173 | 7.1171 | 5.153 | 3.2172 | 3.9671 | 3.5335 | 0.68249 | 2.8403 | 3.9669 | 2.5812 | -2.4323 | -5.0105
30 | -0.93357 | -0.94174 | -0.9698 | -0.96983 | -0.99167 | -1.0215 | -0.92139 | -0.62553 | -0.46657 | -0.49195 | -0.62 | -0.6798 | -0.62828 | -0.68123 | -0.64495 | -0.75994 | -0.85073 | -0.7569 | -0.53516 | -0.47818 | -0.47967 | -0.6336 | -0.78989 | -0.81949
31 | -0.58106 | -0.75943 | -0.89162 | -0.88942 | -0.895 | -0.96757 | -0.87032 | -0.34744 | 0.10853 | 0.38598 | 0.63674 | 0.676 | 0.59337 | 0.48479 | 0.32028 | 0.21266 | 0.17765 | 0.15634 | 0.15813 | 0.043215 | 0.33635 | 0.15342 | 0.087949 | -0.14089
32 | 0.65691 | 0.73008 | 0.55287 | 0.65145 | 0.66688 | 0.68472 | 0.66326 | 1.2264 | 1.4085 | 1.4054 | 1.2282 | 1.4668 | 1.5284 | 1.4106 | 1.2251 | 1.0774 | 1.3136 | 1.2737 | 0.99952 | 0.92702 | 1.0921 | 0.85917 | 0.65608 | 0.7306

## Qc, Summer, S2
LoadID | 0 | 1 | 2 | 3 | 4 | 5 | 6 | 7 | 8 | 9 | 10 | 11 | 12 | 13 | 14 | 15 | 16 | 17 | 18 | 19 | 20 | 21 | 22 | 23
1 | 0.85061 | 0.93246 | 0.88456 | 0.88299 | 0.8654 | 0.91542 | 0.93864 | 1.761 | 2.0476 | 1.9746 | 1.9232 | 1.9275 | 2.0486 | 1.9814 | 1.3917 | 1.8199 | 1.8423 | 1.7301 | 1.3669 | 1.2398 | 1.2999 | 1.3076 | 0.90253 | 0.89126
2 | 0.0059144 | -0.029225 | -0.034706 | -0.047036 | -0.059819 | -0.048527 | -0.056645 | 0.14842 | 0.19079 | 0.24493 | 0.14128 | 0.12709 | 0.087691 | 0.11639 | 0.049793 | 0.043917 | 0.051343 | 0.093083 | 0.17682 | 0.18061 | 0.14354 | 0.10951 | 0.053641 | 0.0098551
3 | -0.1947 | -0.45953 | -0.80945 | -0.74821 | -0.76017 | -0.72784 | -0.045124 | 0.87169 | 1.1382 | 1.1512 | 0.96134 | 1.2064 | 1.0897 | 0.94895 | 0.68707 | 0.42896 | 0.52894 | 0.47113 | 0.090998 | 0.37871 | 0.52892 | 0.34416 | -0.32431 | -0.66807
4 | -0.4001 | -0.4036 | -0.41563 | -0.41564 | -0.425 | -0.43781 | -0.39488 | -0.26808 | -0.19996 | -0.21084 | -0.26571 | -0.29134 | -0.26926 | -0.29196 | -0.27641 | -0.32569 | -0.3646 | -0.32438 | -0.22936 | -0.20493 | -0.20557 | -0.27154 | -0.33852 | -0.35121
5 | -0.11621 | -0.15189 | -0.17832 | -0.17788 | -0.179 | -0.19351 | -0.17406 | -0.069487 | 0.021706 | 0.077196 | 0.12735 | 0.1352 | 0.11867 | 0.096959 | 0.064057 | 0.042532 | 0.035529 | 0.031268 | 0.031625 | 0.008643 | 0.067269 | 0.030684 | 0.01759 | -0.028178
6 | 1.6423 | 1.8252 | 1.3822 | 1.6286 | 1.6672 | 1.7118 | 1.6581 | 3.066 | 3.5212 | 3.5134 | 3.0705 | 3.667 | 3.821 | 3.5266 | 3.0629 | 2.6936 | 3.284 | 3.1843 | 2.4988 | 2.3175 | 2.7302 | 2.1479 | 1.6402 | 1.8265
7 | -0.91045 | -0.9406 | -0.98988 | -1.023 | -0.95721 | -1.0323 | -0.89529 | -0.40813 | -0.073355 | -0.054634 | 0.12495 | 0.041955 | 0.010676 | 0.0072917 | -0.10533 | -0.18309 | -0.26998 | -0.34291 | -0.29791 | -0.36718 | -0.2613 | -0.48264 | -0.60615 | -0.65789
8 | -0.76966 | -0.775 | -0.78224 | -0.78648 | -0.77593 | -0.75746 | -0.64381 | -0.53125 | -0.52125 | -0.51294 | -0.50446 | -0.49888 | -0.51066 | -0.53035 | -0.58306 | -0.60919 | -0.6307 | -0.63274 | -0.6447 | -0.66636 | -0.70865 | -0.73876 | -0.74914 | -0.76363
9 | 0.0023606 | -0.021767 | -0.027872 | -0.035355 | -0.033666 | -0.038901 | -0.073191 | -0.023835 | -0.036732 | -0.012606 | -0.00023478 | 0.0098797 | 0.033833 | 0.034265 | 0.026244 | 0.060305 | 0.051193 | 0.044482 | 0.036839 | 0.0377 | 0.053285 | 0.047958 | -0.0047191 | -0.0076981
10 | -0.16449 | -0.18381 | -0.18852 | -0.18619 | -0.19243 | -0.19779 | -0.062532 | 0.05519 | 0.12556 | 0.13276 | 0.056287 | 0.1368 | 0.14706 | 0.14129 | 0.11182 | 0.047946 | 0.024066 | 0.023986 | 0.024479 | 0.048895 | 0.070147 | 0.0095998 | -0.072444 | -0.1218
11 | -0.2388 | -0.25681 | -0.26826 | -0.27233 | -0.26525 | -0.26613 | -0.20989 | -0.17425 | -0.14662 | -0.11327 | -0.11386 | -0.12184 | -0.14307 | -0.14726 | -0.16519 | -0.16535 | -0.16782 | -0.12982 | -0.11711 | -0.13341 | -0.11056 | -0.14049 | -0.16086 | -0.18172
12 | -0.42015 | -0.25412 | -0.32119 | -0.25295 | -0.29016 | -0.15571 | -0.52476 | -0.4126 | -0.30595 | -0.36002 | -0.37286 | -0.33953 | 0.17006 | 0.086301 | -0.48284 | -0.16262 | -0.18737 | -0.10906 | 0.0050371 | 0.33142 | 0.73933 | 0.73638 | 0.69885 | 0.73404
13 | 0.86415 | 0.80477 | 0.60497 | 0.54531 | 0.50136 | 0.62952 | 2.073 | 2.7686 | 3.5515 | 3.386 | 3.3026 | 3.2612 | 3.5247 | 3.2355 | 2.9718 | 2.7611 | 2.7332 | 2.7689 | 2.303 | 2.1106 | 2.2374 | 1.5657 | 0.68717 | 0.73626
14 | 0.14177 | 0.15541 | 0.14743 | 0.14717 | 0.14423 | 0.15257 | 0.15644 | 0.29349 | 0.34127 | 0.3291 | 0.32054 | 0.32125 | 0.34144 | 0.33023 | 0.23195 | 0.30331 | 0.30705 | 0.28834 | 0.22782 | 0.20663 | 0.21666 | 0.21794 | 0.15042 | 0.14854
15 | 0.0029572 | -0.014612 | -0.017353 | -0.023518 | -0.029909 | -0.024263 | -0.028322 | 0.074211 | 0.095397 | 0.12246 | 0.070642 | 0.063545 | 0.043846 | 0.058197 | 0.024897 | 0.021959 | 0.025671 | 0.046541 | 0.088409 | 0.090304 | 0.071768 | 0.054755 | 0.02682 | 0.0049276
16 | -0.048676 | -0.11488 | -0.20236 | -0.18705 | -0.19004 | -0.18196 | -0.011281 | 0.21792 | 0.28455 | 0.28781 | 0.24034 | 0.30161 | 0.27243 | 0.23724 | 0.17177 | 0.10724 | 0.13224 | 0.11778 | 0.02275 | 0.094678 | 0.13223 | 0.086039 | -0.081078 | -0.16702
17 | -0.53347 | -0.53814 | -0.55417 | -0.55419 | -0.56667 | -0.58374 | -0.52651 | -0.35744 | -0.26661 | -0.28111 | -0.35428 | -0.38845 | -0.35902 | -0.38927 | -0.36854 | -0.43425 | -0.48613 | -0.43251 | -0.30581 | -0.27324 | -0.27409 | -0.36206 | -0.45136 | -0.46828
18 | -0.23242 | -0.30377 | -0.35665 | -0.35577 | -0.358 | -0.38703 | -0.34813 | -0.13897 | 0.043413 | 0.15439 | 0.25469 | 0.2704 | 0.23735 | 0.19392 | 0.12811 | 0.085064 | 0.071058 | 0.062537 | 0.063251 | 0.017286 | 0.13454 | 0.061367 | 0.03518 | -0.056356
19 | 0.65691 | 0.73008 | 0.55287 | 0.65145 | 0.66688 | 0.68472 | 0.66326 | 1.2264 | 1.4085 | 1.4054 | 1.2282 | 1.4668 | 1.5284 | 1.4106 | 1.2251 | 1.0774 | 1.3136 | 1.2737 | 0.99952 | 0.92702 | 1.0921 | 0.85917 | 0.65608 | 0.7306
20 | -0.36418 | -0.37624 | -0.39595 | -0.40921 | -0.38288 | -0.41291 | -0.35811 | -0.16325 | -0.029342 | -0.021854 | 0.04998 | 0.016782 | 0.0042703 | 0.0029167 | -0.042132 | -0.073235 | -0.10799 | -0.13716 | -0.11916 | -0.14687 | -0.10452 | -0.19306 | -0.24246 | -0.26315
21 | -1.5393 | -1.55 | -1.5645 | -1.573 | -1.5519 | -1.5149 | -1.2876 | -1.0625 | -1.0425 | -1.0259 | -1.0089 | -0.99777 | -1.0213 | -1.0607 | -1.1661 | -1.2184 | -1.2614 | -1.2655 | -1.2894 | -1.3327 | -1.4173 | -1.4775 | -1.4983 | -1.5273
22 | 0.0059016 | -0.054418 | -0.06968 | -0.088388 | -0.084166 | -0.097253 | -0.18298 | -0.059588 | -0.09183 | -0.031516 | -0.00058695 | 0.024699 | 0.084583 | 0.085662 | 0.06561 | 0.15076 | 0.12798 | 0.11121 | 0.092097 | 0.094249 | 0.13321 | 0.1199 | -0.011798 | -0.019245
23 | -1.0966 | -1.2254 | -1.2568 | -1.2413 | -1.2829 | -1.3186 | -0.41688 | 0.36793 | 0.83706 | 0.88508 | 0.37524 | 0.91197 | 0.98039 | 0.94196 | 0.74549 | 0.31964 | 0.16044 | 0.15991 | 0.16319 | 0.32596 | 0.46764 | 0.063999 | -0.48296 | -0.81201
24 | -1.3646 | -1.4675 | -1.5329 | -1.5561 | -1.5157 | -1.5208 | -1.1994 | -0.99569 | -0.83784 | -0.64725 | -0.65062 | -0.69622 | -0.81757 | -0.8415 | -0.94396 | -0.94485 | -0.95897 | -0.74183 | -0.66917 | -0.76234 | -0.63175 | -0.80282 | -0.91922 | -1.0384
25 | -0.30011 | -0.18151 | -0.22942 | -0.18068 | -0.20726 | -0.11122 | -0.37483 | -0.29472 | -0.21854 | -0.25716 | -0.26633 | -0.24252 | 0.12147 | 0.061644 | -0.34488 | -0.11616 | -0.13384 | -0.077897 | 0.0035979 | 0.23673 | 0.52809 | 0.52599 | 0.49918 | 0.52432
26 | 0.27005 | 0.25149 | 0.18905 | 0.17041 | 0.15667 | 0.19672 | 0.6478 | 0.86518 | 1.1098 | 1.0581 | 1.0321 | 1.0191 | 1.1015 | 1.0111 | 0.92869 | 0.86286 | 0.85412 | 0.86527 | 0.71969 | 0.65957 | 0.69918 | 0.48929 | 0.21474 | 0.23008
27 | 0.28354 | 0.31082 | 0.29485 | 0.29433 | 0.28847 | 0.30514 | 0.31288 | 0.58699 | 0.68255 | 0.6582 | 0.64108 | 0.64249 | 0.68288 | 0.66045 | 0.46391 | 0.60662 | 0.6141 | 0.57668 | 0.45565 | 0.41326 | 0.43331 | 0.43587 | 0.30084 | 0.29709
28 | 0.01035 | -0.051143 | -0.060736 | -0.082313 | -0.10468 | -0.084922 | -0.099128 | 0.25974 | 0.33389 | 0.42862 | 0.24725 | 0.22241 | 0.15346 | 0.20369 | 0.087138 | 0.076855 | 0.08985 | 0.16289 | 0.30943 | 0.31606 | 0.25119 | 0.19164 | 0.093871 | 0.017247
29 | -1.4603 | -3.4465 | -6.0709 | -5.6116 | -5.7013 | -5.4588 | -0.33843 | 6.5377 | 8.5366 | 8.6343 | 7.2101 | 9.0483 | 8.173 | 7.1171 | 5.153 | 3.2172 | 3.9671 | 3.5335 | 0.68249 | 2.8403 | 3.9669 | 2.5812 | -2.4323 | -5.0105
30 | -0.93357 | -0.94174 | -0.9698 | -0.96983 | -0.99167 | -1.0215 | -0.92139 | -0.62553 | -0.46657 | -0.49195 | -0.62 | -0.6798 | -0.62828 | -0.68123 | -0.64495 | -0.75994 | -0.85073 | -0.7569 | -0.53516 | -0.47818 | -0.47967 | -0.6336 | -0.78989 | -0.81949
31 | -0.58106 | -0.75943 | -0.89162 | -0.88942 | -0.895 | -0.96757 | -0.87032 | -0.34744 | 0.10853 | 0.38598 | 0.63674 | 0.676 | 0.59337 | 0.48479 | 0.32028 | 0.21266 | 0.17765 | 0.15634 | 0.15813 | 0.043215 | 0.33635 | 0.15342 | 0.087949 | -0.14089
32 | 0.65691 | 0.73008 | 0.55287 | 0.65145 | 0.66688 | 0.68472 | 0.66326 | 1.2264 | 1.4085 | 1.4054 | 1.2282 | 1.4668 | 1.5284 | 1.4106 | 1.2251 | 1.0774 | 1.3136 | 1.2737 | 0.99952 | 0.92702 | 1.0921 | 0.85917 | 0.65608 | 0.7306

## Qc, Summer, S3
LoadID | 0 | 1 | 2 | 3 | 4 | 5 | 6 | 7 | 8 | 9 | 10 | 11 | 12 | 13 | 14 | 15 | 16 | 17 | 18 | 19 | 20 | 21 | 22 | 23
1 | 0.85061 | 0.93246 | 0.88456 | 0.88299 | 0.8654 | 0.91542 | 0.93864 | 1.761 | 2.0476 | 1.9746 | 1.9232 | 1.9275 | 2.0486 | 1.9814 | 1.3917 | 1.8199 | 1.8423 | 1.7301 | 1.3669 | 1.2398 | 1.2999 | 1.3076 | 0.90253 | 0.89126
2 | 0.0059144 | -0.029225 | -0.034706 | -0.047036 | -0.059819 | -0.048527 | -0.056645 | 0.14842 | 0.19079 | 0.24493 | 0.14128 | 0.12709 | 0.087691 | 0.11639 | 0.049793 | 0.043917 | 0.051343 | 0.093083 | 0.17682 | 0.18061 | 0.14354 | 0.10951 | 0.053641 | 0.0098551
3 | -0.1947 | -0.45953 | -0.80945 | -0.74821 | -0.76017 | -0.72784 | -0.045124 | 0.87169 | 1.1382 | 1.1512 | 0.96134 | 1.2064 | 1.0897 | 0.94895 | 0.68707 | 0.42896 | 0.52894 | 0.47113 | 0.090998 | 0.37871 | 0.52892 | 0.34416 | -0.32431 | -0.66807
4 | -0.4001 | -0.4036 | -0.41563 | -0.41564 | -0.425 | -0.43781 | -0.39488 | -0.26808 | -0.19996 | -0.21084 | -0.26571 | -0.29134 | -0.26926 | -0.29196 | -0.27641 | -0.32569 | -0.3646 | -0.32438 | -0.22936 | -0.20493 | -0.20557 | -0.27154 | -0.33852 | -0.35121
5 | -0.11621 | -0.15189 | -0.17832 | -0.17788 | -0.179 | -0.19351 | -0.17406 | -0.069487 | 0.021706 | 0.077196 | 0.12735 | 0.1352 | 0.11867 | 0.096959 | 0.064057 | 0.042532 | 0.035529 | 0.031268 | 0.031625 | 0.008643 | 0.067269 | 0.030684 | 0.01759 | -0.028178
6 | 1.6423 | 1.8252 | 1.3822 | 1.6286 | 1.6672 | 1.7118 | 1.6581 | 3.066 | 3.5212 | 3.5134 | 3.0705 | 3.667 | 3.821 | 3.5266 | 3.0629 | 2.6936 | 3.284 | 3.1843 | 2.4988 | 2.3175 | 2.7302 | 2.1479 | 1.6402 | 1.8265
7 | -0.91045 | -0.9406 | -0.98988 | -1.023 | -0.95721 | -1.0323 | -0.89529 | -0.40813 | -0.073355 | -0.054634 | 0.12495 | 0.041955 | 0.010676 | 0.0072917 | -0.10533 | -0.18309 | -0.26998 | -0.34291 | -0.29791 | -0.36718 | -0.2613 | -0.48264 | -0.60615 | -0.65789
8 | -0.76966 | -0.775 | -0.78224 | -0.78648 | -0.77593 | -0.75746 | -0.64381 | -0.53125 | -0.52125 | -0.51294 | -0.50446 | -0.49888 | -0.51066 | -0.53035 | -0.58306 | -0.60919 | -0.6307 | -0.63274 | -0.6447 | -0.66636 | -0.70865 | -0.73876 | -0.74914 | -0.76363
9 | 0.0023606 | -0.021767 | -0.027872 | -0.035355 | -0.033666 | -0.038901 | -0.073191 | -0.023835 | -0.036732 | -0.012606 | -0.00023478 | 0.0098797 | 0.033833 | 0.034265 | 0.026244 | 0.060305 | 0.051193 | 0.044482 | 0.036839 | 0.0377 | 0.053285 | 0.047958 | -0.0047191 | -0.0076981
10 | -0.16449 | -0.18381 | -0.18852 | -0.18619 | -0.19243 | -0.19779 | -0.062532 | 0.05519 | 0.12556 | 0.13276 | 0.056287 | 0.1368 | 0.14706 | 0.14129 | 0.11182 | 0.047946 | 0.024066 | 0.023986 | 0.024479 | 0.048895 | 0.070147 | 0.0095998 | -0.072444 | -0.1218
11 | -0.2388 | -0.25681 | -0.26826 | -0.27233 | -0.26525 | -0.26613 | -0.20989 | -0.17425 | -0.14662 | -0.11327 | -0.11386 | -0.12184 | -0.14307 | -0.14726 | -0.16519 | -0.16535 | -0.16782 | -0.12982 | -0.11711 | -0.13341 | -0.11056 | -0.14049 | -0.16086 | -0.18172
12 | -0.42015 | -0.25412 | -0.32119 | -0.25295 | -0.29016 | -0.15571 | -0.52476 | -0.4126 | -0.30595 | -0.36002 | -0.37286 | -0.33953 | 0.17006 | 0.086301 | -0.48284 | -0.16262 | -0.18737 | -0.10906 | 0.0050371 | 0.33142 | 0.73933 | 0.73638 | 0.69885 | 0.73404
13 | 0.86415 | 0.80477 | 0.60497 | 0.54531 | 0.50136 | 0.62952 | 2.073 | 2.7686 | 3.5515 | 3.386 | 3.3026 | 3.2612 | 3.5247 | 3.2355 | 2.9718 | 2.7611 | 2.7332 | 2.7689 | 2.303 | 2.1106 | 2.2374 | 1.5657 | 0.68717 | 0.73626
14 | 0.14177 | 0.15541 | 0.14743 | 0.14717 | 0.14423 | 0.15257 | 0.15644 | 0.29349 | 0.34127 | 0.3291 | 0.32054 | 0.32125 | 0.34144 | 0.33023 | 0.23195 | 0.30331 | 0.30705 | 0.28834 | 0.22782 | 0.20663 | 0.21666 | 0.21794 | 0.15042 | 0.14854
15 | 0.0029572 | -0.014612 | -0.017353 | -0.023518 | -0.029909 | -0.024263 | -0.028322 | 0.074211 | 0.095397 | 0.12246 | 0.070642 | 0.063545 | 0.043846 | 0.058197 | 0.024897 | 0.021959 | 0.025671 | 0.046541 | 0.088409 | 0.090304 | 0.071768 | 0.054755 | 0.02682 | 0.0049276
16 | -0.048676 | -0.11488 | -0.20236 | -0.18705 | -0.19004 | -0.18196 | -0.011281 | 0.21792 | 0.28455 | 0.28781 | 0.24034 | 0.30161 | 0.27243 | 0.23724 | 0.17177 | 0.10724 | 0.13224 | 0.11778 | 0.02275 | 0.094678 | 0.13223 | 0.086039 | -0.081078 | -0.16702
17 | -0.53347 | -0.53814 | -0.55417 | -0.55419 | -0.56667 | -0.58374 | -0.52651 | -0.35744 | -0.26661 | -0.28111 | -0.35428 | -0.38845 | -0.35902 | -0.38927 | -0.36854 | -0.43425 | -0.48613 | -0.43251 | -0.30581 | -0.27324 | -0.27409 | -0.36206 | -0.45136 | -0.46828
18 | -0.23242 | -0.30377 | -0.35665 | -0.35577 | -0.358 | -0.38703 | -0.34813 | -0.13897 | 0.043413 | 0.15439 | 0.25469 | 0.2704 | 0.23735 | 0.19392 | 0.12811 | 0.085064 | 0.071058 | 0.062537 | 0.063251 | 0.017286 | 0.13454 | 0.061367 | 0.03518 | -0.056356
19 | 0.65691 | 0.73008 | 0.55287 | 0.65145 | 0.66688 | 0.68472 | 0.66326 | 1.2264 | 1.4085 | 1.4054 | 1.2282 | 1.4668 | 1.5284 | 1.4106 | 1.2251 | 1.0774 | 1.3136 | 1.2737 | 0.99952 | 0.92702 | 1.0921 | 0.85917 | 0.65608 | 0.7306
20 | -0.36418 | -0.37624 | -0.39595 | -0.40921 | -0.38288 | -0.41291 | -0.35811 | -0.16325 | -0.029342 | -0.021854 | 0.04998 | 0.016782 | 0.0042703 | 0.0029167 | -0.042132 | -0.073235 | -0.10799 | -0.13716 | -0.11916 | -0.14687 | -0.10452 | -0.19306 | -0.24246 | -0.26315
21 | -1.5393 | -1.55 | -1.5645 | -1.573 | -1.5519 | -1.5149 | -1.2876 | -1.0625 | -1.0425 | -1.0259 | -1.0089 | -0.99777 | -1.0213 | -1.0607 | -1.1661 | -1.2184 | -1.2614 | -1.2655 | -1.2894 | -1.3327 | -1.4173 | -1.4775 | -1.4983 | -1.5273
22 | 0.0059016 | -0.054418 | -0.06968 | -0.088388 | -0.084166 | -0.097253 | -0.18298 | -0.059588 | -0.09183 | -0.031516 | -0.00058695 | 0.024699 | 0.084583 | 0.085662 | 0.06561 | 0.15076 | 0.12798 | 0.11121 | 0.092097 | 0.094249 | 0.13321 | 0.1199 | -0.011798 | -0.019245
23 | -1.0966 | -1.2254 | -1.2568 | -1.2413 | -1.2829 | -1.3186 | -0.41688 | 0.36793 | 0.83706 | 0.88508 | 0.37524 | 0.91197 | 0.98039 | 0.94196 | 0.74549 | 0.31964 | 0.16044 | 0.15991 | 0.16319 | 0.32596 | 0.46764 | 0.063999 | -0.48296 | -0.81201
24 | -1.3646 | -1.4675 | -1.5329 | -1.5561 | -1.5157 | -1.5208 | -1.1994 | -0.99569 | -0.83784 | -0.64725 | -0.65062 | -0.69622 | -0.81757 | -0.8415 | -0.94396 | -0.94485 | -0.95897 | -0.74183 | -0.66917 | -0.76234 | -0.63175 | -0.80282 | -0.91922 | -1.0384
25 | -0.30011 | -0.18151 | -0.22942 | -0.18068 | -0.20726 | -0.11122 | -0.37483 | -0.29472 | -0.21854 | -0.25716 | -0.26633 | -0.24252 | 0.12147 | 0.061644 | -0.34488 | -0.11616 | -0.13384 | -0.077897 | 0.0035979 | 0.23673 | 0.52809 | 0.52599 | 0.49918 | 0.52432
26 | 0.27005 | 0.25149 | 0.18905 | 0.17041 | 0.15667 | 0.19672 | 0.6478 | 0.86518 | 1.1098 | 1.0581 | 1.0321 | 1.0191 | 1.1015 | 1.0111 | 0.92869 | 0.86286 | 0.85412 | 0.86527 | 0.71969 | 0.65957 | 0.69918 | 0.48929 | 0.21474 | 0.23008
27 | 0.28354 | 0.31082 | 0.29485 | 0.29433 | 0.28847 | 0.30514 | 0.31288 | 0.58699 | 0.68255 | 0.6582 | 0.64108 | 0.64249 | 0.68288 | 0.66045 | 0.46391 | 0.60662 | 0.6141 | 0.57668 | 0.45565 | 0.41326 | 0.43331 | 0.43587 | 0.30084 | 0.29709
28 | 0.01035 | -0.051143 | -0.060736 | -0.082313 | -0.10468 | -0.084922 | -0.099128 | 0.25974 | 0.33389 | 0.42862 | 0.24725 | 0.22241 | 0.15346 | 0.20369 | 0.087138 | 0.076855 | 0.08985 | 0.16289 | 0.30943 | 0.31606 | 0.25119 | 0.19164 | 0.093871 | 0.017247
29 | -1.4603 | -3.4465 | -6.0709 | -5.6116 | -5.7013 | -5.4588 | -0.33843 | 6.5377 | 8.5366 | 8.6343 | 7.2101 | 9.0483 | 8.173 | 7.1171 | 5.153 | 3.2172 | 3.9671 | 3.5335 | 0.68249 | 2.8403 | 3.9669 | 2.5812 | -2.4323 | -5.0105
30 | -0.93357 | -0.94174 | -0.9698 | -0.96983 | -0.99167 | -1.0215 | -0.92139 | -0.62553 | -0.46657 | -0.49195 | -0.62 | -0.6798 | -0.62828 | -0.68123 | -0.64495 | -0.75994 | -0.85073 | -0.7569 | -0.53516 | -0.47818 | -0.47967 | -0.6336 | -0.78989 | -0.81949
31 | -0.58106 | -0.75943 | -0.89162 | -0.88942 | -0.895 | -0.96757 | -0.87032 | -0.34744 | 0.10853 | 0.38598 | 0.63674 | 0.676 | 0.59337 | 0.48479 | 0.32028 | 0.21266 | 0.17765 | 0.15634 | 0.15813 | 0.043215 | 0.33635 | 0.15342 | 0.087949 | -0.14089
32 | 0.65691 | 0.73008 | 0.55287 | 0.65145 | 0.66688 | 0.68472 | 0.66326 | 1.2264 | 1.4085 | 1.4054 | 1.2282 | 1.4668 | 1.5284 | 1.4106 | 1.2251 | 1.0774 | 1.3136 | 1.2737 | 0.99952 | 0.92702 | 1.0921 | 0.85917 | 0.65608 | 0.7306

## Qc, Summer, S4
LoadID | 0 | 1 | 2 | 3 | 4 | 5 | 6 | 7 | 8 | 9 | 10 | 11 | 12 | 13 | 14 | 15 | 16 | 17 | 18 | 19 | 20 | 21 | 22 | 23
1 | 0.85061 | 0.93246 | 0.88456 | 0.88299 | 0.8654 | 0.91542 | 0.93864 | 1.761 | 2.0476 | 1.9746 | 1.9232 | 1.9275 | 2.0486 | 1.9814 | 1.3917 | 1.8199 | 1.8423 | 1.7301 | 1.3669 | 1.2398 | 1.2999 | 1.3076 | 0.90253 | 0.89126
2 | 0.0059144 | -0.029225 | -0.034706 | -0.047036 | -0.059819 | -0.048527 | -0.056645 | 0.14842 | 0.19079 | 0.24493 | 0.14128 | 0.12709 | 0.087691 | 0.11639 | 0.049793 | 0.043917 | 0.051343 | 0.093083 | 0.17682 | 0.18061 | 0.14354 | 0.10951 | 0.053641 | 0.0098551
3 | -0.1947 | -0.45953 | -0.80945 | -0.74821 | -0.76017 | -0.72784 | -0.045124 | 0.87169 | 1.1382 | 1.1512 | 0.96134 | 1.2064 | 1.0897 | 0.94895 | 0.68707 | 0.42896 | 0.52894 | 0.47113 | 0.090998 | 0.37871 | 0.52892 | 0.34416 | -0.32431 | -0.66807
4 | -0.4001 | -0.4036 | -0.41563 | -0.41564 | -0.425 | -0.43781 | -0.39488 | -0.26808 | -0.19996 | -0.21084 | -0.26571 | -0.29134 | -0.26926 | -0.29196 | -0.27641 | -0.32569 | -0.3646 | -0.32438 | -0.22936 | -0.20493 | -0.20557 | -0.27154 | -0.33852 | -0.35121
5 | -0.11621 | -0.15189 | -0.17832 | -0.17788 | -0.179 | -0.19351 | -0.17406 | -0.069487 | 0.021706 | 0.077196 | 0.12735 | 0.1352 | 0.11867 | 0.096959 | 0.064057 | 0.042532 | 0.035529 | 0.031268 | 0.031625 | 0.008643 | 0.067269 | 0.030684 | 0.01759 | -0.028178
6 | 1.6423 | 1.8252 | 1.3822 | 1.6286 | 1.6672 | 1.7118 | 1.6581 | 3.066 | 3.5212 | 3.5134 | 3.0705 | 3.667 | 3.821 | 3.5266 | 3.0629 | 2.6936 | 3.284 | 3.1843 | 2.4988 | 2.3175 | 2.7302 | 2.1479 | 1.6402 | 1.8265
7 | -0.91045 | -0.9406 | -0.98988 | -1.023 | -0.95721 | -1.0323 | -0.89529 | -0.40813 | -0.073355 | -0.054634 | 0.12495 | 0.041955 | 0.010676 | 0.0072917 | -0.10533 | -0.18309 | -0.26998 | -0.34291 | -0.29791 | -0.36718 | -0.2613 | -0.48264 | -0.60615 | -0.65789
8 | -0.76966 | -0.775 | -0.78224 | -0.78648 | -0.77593 | -0.75746 | -0.64381 | -0.53125 | -0.52125 | -0.51294 | -0.50446 | -0.49888 | -0.51066 | -0.53035 | -0.58306 | -0.60919 | -0.6307 | -0.63274 | -0.6447 | -0.66636 | -0.70865 | -0.73876 | -0.74914 | -0.76363
9 | 0.0023606 | -0.021767 | -0.027872 | -0.035355 | -0.033666 | -0.038901 | -0.073191 | -0.023835 | -0.036732 | -0.012606 | -0.00023478 | 0.0098797 | 0.033833 | 0.034265 | 0.026244 | 0.060305 | 0.051193 | 0.044482 | 0.036839 | 0.0377 | 0.053285 | 0.047958 | -0.0047191 | -0.0076981
10 | -0.16449 | -0.18381 | -0.18852 | -0.18619 | -0.19243 | -0.19779 | -0.062532 | 0.05519 | 0.12556 | 0.13276 | 0.056287 | 0.1368 | 0.14706 | 0.14129 | 0.11182 | 0.047946 | 0.024066 | 0.023986 | 0.024479 | 0.048895 | 0.070147 | 0.0095998 | -0.072444 | -0.1218
11 | -0.2388 | -0.25681 | -0.26826 | -0.27233 | -0.26525 | -0.26613 | -0.20989 | -0.17425 | -0.14662 | -0.11327 | -0.11386 | -0.12184 | -0.14307 | -0.14726 | -0.16519 | -0.16535 | -0.16782 | -0.12982 | -0.11711 | -0.13341 | -0.11056 | -0.14049 | -0.16086 | -0.18172
12 | -0.42015 | -0.25412 | -0.32119 | -0.25295 | -0.29016 | -0.15571 | -0.52476 | -0.4126 | -0.30595 | -0.36002 | -0.37286 | -0.33953 | 0.17006 | 0.086301 | -0.48284 | -0.16262 | -0.18737 | -0.10906 | 0.0050371 | 0.33142 | 0.73933 | 0.73638 | 0.69885 | 0.73404
13 | 0.86415 | 0.80477 | 0.60497 | 0.54531 | 0.50136 | 0.62952 | 2.073 | 2.7686 | 3.5515 | 3.386 | 3.3026 | 3.2612 | 3.5247 | 3.2355 | 2.9718 | 2.7611 | 2.7332 | 2.7689 | 2.303 | 2.1106 | 2.2374 | 1.5657 | 0.68717 | 0.73626
14 | 0.14177 | 0.15541 | 0.14743 | 0.14717 | 0.14423 | 0.15257 | 0.15644 | 0.29349 | 0.34127 | 0.3291 | 0.32054 | 0.32125 | 0.34144 | 0.33023 | 0.23195 | 0.30331 | 0.30705 | 0.28834 | 0.22782 | 0.20663 | 0.21666 | 0.21794 | 0.15042 | 0.14854
15 | 0.0029572 | -0.014612 | -0.017353 | -0.023518 | -0.029909 | -0.024263 | -0.028322 | 0.074211 | 0.095397 | 0.12246 | 0.070642 | 0.063545 | 0.043846 | 0.058197 | 0.024897 | 0.021959 | 0.025671 | 0.046541 | 0.088409 | 0.090304 | 0.071768 | 0.054755 | 0.02682 | 0.0049276
16 | -0.048676 | -0.11488 | -0.20236 | -0.18705 | -0.19004 | -0.18196 | -0.011281 | 0.21792 | 0.28455 | 0.28781 | 0.24034 | 0.30161 | 0.27243 | 0.23724 | 0.17177 | 0.10724 | 0.13224 | 0.11778 | 0.02275 | 0.094678 | 0.13223 | 0.086039 | -0.081078 | -0.16702
17 | -0.53347 | -0.53814 | -0.55417 | -0.55419 | -0.56667 | -0.58374 | -0.52651 | -0.35744 | -0.26661 | -0.28111 | -0.35428 | -0.38845 | -0.35902 | -0.38927 | -0.36854 | -0.43425 | -0.48613 | -0.43251 | -0.30581 | -0.27324 | -0.27409 | -0.36206 | -0.45136 | -0.46828
18 | -0.23242 | -0.30377 | -0.35665 | -0.35577 | -0.358 | -0.38703 | -0.34813 | -0.13897 | 0.043413 | 0.15439 | 0.25469 | 0.2704 | 0.23735 | 0.19392 | 0.12811 | 0.085064 | 0.071058 | 0.062537 | 0.063251 | 0.017286 | 0.13454 | 0.061367 | 0.03518 | -0.056356
19 | 0.65691 | 0.73008 | 0.55287 | 0.65145 | 0.66688 | 0.68472 | 0.66326 | 1.2264 | 1.4085 | 1.4054 | 1.2282 | 1.4668 | 1.5284 | 1.4106 | 1.2251 | 1.0774 | 1.3136 | 1.2737 | 0.99952 | 0.92702 | 1.0921 | 0.85917 | 0.65608 | 0.7306
20 | -0.36418 | -0.37624 | -0.39595 | -0.40921 | -0.38288 | -0.41291 | -0.35811 | -0.16325 | -0.029342 | -0.021854 | 0.04998 | 0.016782 | 0.0042703 | 0.0029167 | -0.042132 | -0.073235 | -0.10799 | -0.13716 | -0.11916 | -0.14687 | -0.10452 | -0.19306 | -0.24246 | -0.26315
21 | -1.5393 | -1.55 | -1.5645 | -1.573 | -1.5519 | -1.5149 | -1.2876 | -1.0625 | -1.0425 | -1.0259 | -1.0089 | -0.99777 | -1.0213 | -1.0607 | -1.1661 | -1.2184 | -1.2614 | -1.2655 | -1.2894 | -1.3327 | -1.4173 | -1.4775 | -1.4983 | -1.5273
22 | 0.0059016 | -0.054418 | -0.06968 | -0.088388 | -0.084166 | -0.097253 | -0.18298 | -0.059588 | -0.09183 | -0.031516 | -0.00058695 | 0.024699 | 0.084583 | 0.085662 | 0.06561 | 0.15076 | 0.12798 | 0.11121 | 0.092097 | 0.094249 | 0.13321 | 0.1199 | -0.011798 | -0.019245
23 | -1.0966 | -1.2254 | -1.2568 | -1.2413 | -1.2829 | -1.3186 | -0.41688 | 0.36793 | 0.83706 | 0.88508 | 0.37524 | 0.91197 | 0.98039 | 0.94196 | 0.74549 | 0.31964 | 0.16044 | 0.15991 | 0.16319 | 0.32596 | 0.46764 | 0.063999 | -0.48296 | -0.81201
24 | -1.3646 | -1.4675 | -1.5329 | -1.5561 | -1.5157 | -1.5208 | -1.1994 | -0.99569 | -0.83784 | -0.64725 | -0.65062 | -0.69622 | -0.81757 | -0.8415 | -0.94396 | -0.94485 | -0.95897 | -0.74183 | -0.66917 | -0.76234 | -0.63175 | -0.80282 | -0.91922 | -1.0384
25 | -0.30011 | -0.18151 | -0.22942 | -0.18068 | -0.20726 | -0.11122 | -0.37483 | -0.29472 | -0.21854 | -0.25716 | -0.26633 | -0.24252 | 0.12147 | 0.061644 | -0.34488 | -0.11616 | -0.13384 | -0.077897 | 0.0035979 | 0.23673 | 0.52809 | 0.52599 | 0.49918 | 0.52432
26 | 0.27005 | 0.25149 | 0.18905 | 0.17041 | 0.15667 | 0.19672 | 0.6478 | 0.86518 | 1.1098 | 1.0581 | 1.0321 | 1.0191 | 1.1015 | 1.0111 | 0.92869 | 0.86286 | 0.85412 | 0.86527 | 0.71969 | 0.65957 | 0.69918 | 0.48929 | 0.21474 | 0.23008
27 | 0.28354 | 0.31082 | 0.29485 | 0.29433 | 0.28847 | 0.30514 | 0.31288 | 0.58699 | 0.68255 | 0.6582 | 0.64108 | 0.64249 | 0.68288 | 0.66045 | 0.46391 | 0.60662 | 0.6141 | 0.57668 | 0.45565 | 0.41326 | 0.43331 | 0.43587 | 0.30084 | 0.29709
28 | 0.01035 | -0.051143 | -0.060736 | -0.082313 | -0.10468 | -0.084922 | -0.099128 | 0.25974 | 0.33389 | 0.42862 | 0.24725 | 0.22241 | 0.15346 | 0.20369 | 0.087138 | 0.076855 | 0.08985 | 0.16289 | 0.30943 | 0.31606 | 0.25119 | 0.19164 | 0.093871 | 0.017247
29 | -1.4603 | -3.4465 | -6.0709 | -5.6116 | -5.7013 | -5.4588 | -0.33843 | 6.5377 | 8.5366 | 8.6343 | 7.2101 | 9.0483 | 8.173 | 7.1171 | 5.153 | 3.2172 | 3.9671 | 3.5335 | 0.68249 | 2.8403 | 3.9669 | 2.5812 | -2.4323 | -5.0105
30 | -0.93357 | -0.94174 | -0.9698 | -0.96983 | -0.99167 | -1.0215 | -0.92139 | -0.62553 | -0.46657 | -0.49195 | -0.62 | -0.6798 | -0.62828 | -0.68123 | -0.64495 | -0.75994 | -0.85073 | -0.7569 | -0.53516 | -0.47818 | -0.47967 | -0.6336 | -0.78989 | -0.81949
31 | -0.58106 | -0.75943 | -0.89162 | -0.88942 | -0.895 | -0.96757 | -0.87032 | -0.34744 | 0.10853 | 0.38598 | 0.63674 | 0.676 | 0.59337 | 0.48479 | 0.32028 | 0.21266 | 0.17765 | 0.15634 | 0.15813 | 0.043215 | 0.33635 | 0.15342 | 0.087949 | -0.14089
32 | 0.65691 | 0.73008 | 0.55287 | 0.65145 | 0.66688 | 0.68472 | 0.66326 | 1.2264 | 1.4085 | 1.4054 | 1.2282 | 1.4668 | 1.5284 | 1.4106 | 1.2251 | 1.0774 | 1.3136 | 1.2737 | 0.99952 | 0.92702 | 1.0921 | 0.85917 | 0.65608 | 0.7306

## Qc, Summer, S5
LoadID | 0 | 1 | 2 | 3 | 4 | 5 | 6 | 7 | 8 | 9 | 10 | 11 | 12 | 13 | 14 | 15 | 16 | 17 | 18 | 19 | 20 | 21 | 22 | 23
1 | 0.85061 | 0.93246 | 0.88456 | 0.88299 | 0.8654 | 0.91542 | 0.93864 | 1.761 | 2.0476 | 1.9746 | 1.9232 | 1.9275 | 2.0486 | 1.9814 | 1.3917 | 1.8199 | 1.8423 | 1.7301 | 1.3669 | 1.2398 | 1.2999 | 1.3076 | 0.90253 | 0.89126
2 | 0.0059144 | -0.029225 | -0.034706 | -0.047036 | -0.059819 | -0.048527 | -0.056645 | 0.14842 | 0.19079 | 0.24493 | 0.14128 | 0.12709 | 0.087691 | 0.11639 | 0.049793 | 0.043917 | 0.051343 | 0.093083 | 0.17682 | 0.18061 | 0.14354 | 0.10951 | 0.053641 | 0.0098551
3 | -0.1947 | -0.45953 | -0.80945 | -0.74821 | -0.76017 | -0.72784 | -0.045124 | 0.87169 | 1.1382 | 1.1512 | 0.96134 | 1.2064 | 1.0897 | 0.94895 | 0.68707 | 0.42896 | 0.52894 | 0.47113 | 0.090998 | 0.37871 | 0.52892 | 0.34416 | -0.32431 | -0.66807
4 | -0.4001 | -0.4036 | -0.41563 | -0.41564 | -0.425 | -0.43781 | -0.39488 | -0.26808 | -0.19996 | -0.21084 | -0.26571 | -0.29134 | -0.26926 | -0.29196 | -0.27641 | -0.32569 | -0.3646 | -0.32438 | -0.22936 | -0.20493 | -0.20557 | -0.27154 | -0.33852 | -0.35121
5 | -0.11621 | -0.15189 | -0.17832 | -0.17788 | -0.179 | -0.19351 | -0.17406 | -0.069487 | 0.021706 | 0.077196 | 0.12735 | 0.1352 | 0.11867 | 0.096959 | 0.064057 | 0.042532 | 0.035529 | 0.031268 | 0.031625 | 0.008643 | 0.067269 | 0.030684 | 0.01759 | -0.028178
6 | 1.6423 | 1.8252 | 1.3822 | 1.6286 | 1.6672 | 1.7118 | 1.6581 | 3.066 | 3.5212 | 3.5134 | 3.0705 | 3.667 | 3.821 | 3.5266 | 3.0629 | 2.6936 | 3.284 | 3.1843 | 2.4988 | 2.3175 | 2.7302 | 2.1479 | 1.6402 | 1.8265
7 | -0.91045 | -0.9406 | -0.98988 | -1.023 | -0.95721 | -1.0323 | -0.89529 | -0.40813 | -0.073355 | -0.054634 | 0.12495 | 0.041955 | 0.010676 | 0.0072917 | -0.10533 | -0.18309 | -0.26998 | -0.34291 | -0.29791 | -0.36718 | -0.2613 | -0.48264 | -0.60615 | -0.65789
8 | -0.76966 | -0.775 | -0.78224 | -0.78648 | -0.77593 | -0.75746 | -0.64381 | -0.53125 | -0.52125 | -0.51294 | -0.50446 | -0.49888 | -0.51066 | -0.53035 | -0.58306 | -0.60919 | -0.6307 | -0.63274 | -0.6447 | -0.66636 | -0.70865 | -0.73876 | -0.74914 | -0.76363
9 | 0.0023606 | -0.021767 | -0.027872 | -0.035355 | -0.033666 | -0.038901 | -0.073191 | -0.023835 | -0.036732 | -0.012606 | -0.00023478 | 0.0098797 | 0.033833 | 0.034265 | 0.026244 | 0.060305 | 0.051193 | 0.044482 | 0.036839 | 0.0377 | 0.053285 | 0.047958 | -0.0047191 | -0.0076981
10 | -0.16449 | -0.18381 | -0.18852 | -0.18619 | -0.19243 | -0.19779 | -0.062532 | 0.05519 | 0.12556 | 0.13276 | 0.056287 | 0.1368 | 0.14706 | 0.14129 | 0.11182 | 0.047946 | 0.024066 | 0.023986 | 0.024479 | 0.048895 | 0.070147 | 0.0095998 | -0.072444 | -0.1218
11 | -0.2388 | -0.25681 | -0.26826 | -0.27233 | -0.26525 | -0.26613 | -0.20989 | -0.17425 | -0.14662 | -0.11327 | -0.11386 | -0.12184 | -0.14307 | -0.14726 | -0.16519 | -0.16535 | -0.16782 | -0.12982 | -0.11711 | -0.13341 | -0.11056 | -0.14049 | -0.16086 | -0.18172
12 | -0.42015 | -0.25412 | -0.32119 | -0.25295 | -0.29016 | -0.15571 | -0.52476 | -0.4126 | -0.30595 | -0.36002 | -0.37286 | -0.33953 | 0.17006 | 0.086301 | -0.48284 | -0.16262 | -0.18737 | -0.10906 | 0.0050371 | 0.33142 | 0.73933 | 0.73638 | 0.69885 | 0.73404
13 | 0.86415 | 0.80477 | 0.60497 | 0.54531 | 0.50136 | 0.62952 | 2.073 | 2.7686 | 3.5515 | 3.386 | 3.3026 | 3.2612 | 3.5247 | 3.2355 | 2.9718 | 2.7611 | 2.7332 | 2.7689 | 2.303 | 2.1106 | 2.2374 | 1.5657 | 0.68717 | 0.73626
14 | 0.14177 | 0.15541 | 0.14743 | 0.14717 | 0.14423 | 0.15257 | 0.15644 | 0.29349 | 0.34127 | 0.3291 | 0.32054 | 0.32125 | 0.34144 | 0.33023 | 0.23195 | 0.30331 | 0.30705 | 0.28834 | 0.22782 | 0.20663 | 0.21666 | 0.21794 | 0.15042 | 0.14854
15 | 0.0029572 | -0.014612 | -0.017353 | -0.023518 | -0.029909 | -0.024263 | -0.028322 | 0.074211 | 0.095397 | 0.12246 | 0.070642 | 0.063545 | 0.043846 | 0.058197 | 0.024897 | 0.021959 | 0.025671 | 0.046541 | 0.088409 | 0.090304 | 0.071768 | 0.054755 | 0.02682 | 0.0049276
16 | -0.048676 | -0.11488 | -0.20236 | -0.18705 | -0.19004 | -0.18196 | -0.011281 | 0.21792 | 0.28455 | 0.28781 | 0.24034 | 0.30161 | 0.27243 | 0.23724 | 0.17177 | 0.10724 | 0.13224 | 0.11778 | 0.02275 | 0.094678 | 0.13223 | 0.086039 | -0.081078 | -0.16702
17 | -0.53347 | -0.53814 | -0.55417 | -0.55419 | -0.56667 | -0.58374 | -0.52651 | -0.35744 | -0.26661 | -0.28111 | -0.35428 | -0.38845 | -0.35902 | -0.38927 | -0.36854 | -0.43425 | -0.48613 | -0.43251 | -0.30581 | -0.27324 | -0.27409 | -0.36206 | -0.45136 | -0.46828
18 | -0.23242 | -0.30377 | -0.35665 | -0.35577 | -0.358 | -0.38703 | -0.34813 | -0.13897 | 0.043413 | 0.15439 | 0.25469 | 0.2704 | 0.23735 | 0.19392 | 0.12811 | 0.085064 | 0.071058 | 0.062537 | 0.063251 | 0.017286 | 0.13454 | 0.061367 | 0.03518 | -0.056356
19 | 0.65691 | 0.73008 | 0.55287 | 0.65145 | 0.66688 | 0.68472 | 0.66326 | 1.2264 | 1.4085 | 1.4054 | 1.2282 | 1.4668 | 1.5284 | 1.4106 | 1.2251 | 1.0774 | 1.3136 | 1.2737 | 0.99952 | 0.92702 | 1.0921 | 0.85917 | 0.65608 | 0.7306
20 | -0.36418 | -0.37624 | -0.39595 | -0.40921 | -0.38288 | -0.41291 | -0.35811 | -0.16325 | -0.029342 | -0.021854 | 0.04998 | 0.016782 | 0.0042703 | 0.0029167 | -0.042132 | -0.073235 | -0.10799 | -0.13716 | -0.11916 | -0.14687 | -0.10452 | -0.19306 | -0.24246 | -0.26315
21 | -1.5393 | -1.55 | -1.5645 | -1.573 | -1.5519 | -1.5149 | -1.2876 | -1.0625 | -1.0425 | -1.0259 | -1.0089 | -0.99777 | -1.0213 | -1.0607 | -1.1661 | -1.2184 | -1.2614 | -1.2655 | -1.2894 | -1.3327 | -1.4173 | -1.4775 | -1.4983 | -1.5273
22 | 0.0059016 | -0.054418 | -0.06968 | -0.088388 | -0.084166 | -0.097253 | -0.18298 | -0.059588 | -0.09183 | -0.031516 | -0.00058695 | 0.024699 | 0.084583 | 0.085662 | 0.06561 | 0.15076 | 0.12798 | 0.11121 | 0.092097 | 0.094249 | 0.13321 | 0.1199 | -0.011798 | -0.019245
23 | -1.0966 | -1.2254 | -1.2568 | -1.2413 | -1.2829 | -1.3186 | -0.41688 | 0.36793 | 0.83706 | 0.88508 | 0.37524 | 0.91197 | 0.98039 | 0.94196 | 0.74549 | 0.31964 | 0.16044 | 0.15991 | 0.16319 | 0.32596 | 0.46764 | 0.063999 | -0.48296 | -0.81201
24 | -1.3646 | -1.4675 | -1.5329 | -1.5561 | -1.5157 | -1.5208 | -1.1994 | -0.99569 | -0.83784 | -0.64725 | -0.65062 | -0.69622 | -0.81757 | -0.8415 | -0.94396 | -0.94485 | -0.95897 | -0.74183 | -0.66917 | -0.76234 | -0.63175 | -0.80282 | -0.91922 | -1.0384
25 | -0.30011 | -0.18151 | -0.22942 | -0.18068 | -0.20726 | -0.11122 | -0.37483 | -0.29472 | -0.21854 | -0.25716 | -0.26633 | -0.24252 | 0.12147 | 0.061644 | -0.34488 | -0.11616 | -0.13384 | -0.077897 | 0.0035979 | 0.23673 | 0.52809 | 0.52599 | 0.49918 | 0.52432
26 | 0.27005 | 0.25149 | 0.18905 | 0.17041 | 0.15667 | 0.19672 | 0.6478 | 0.86518 | 1.1098 | 1.0581 | 1.0321 | 1.0191 | 1.1015 | 1.0111 | 0.92869 | 0.86286 | 0.85412 | 0.86527 | 0.71969 | 0.65957 | 0.69918 | 0.48929 | 0.21474 | 0.23008
27 | 0.28354 | 0.31082 | 0.29485 | 0.29433 | 0.28847 | 0.30514 | 0.31288 | 0.58699 | 0.68255 | 0.6582 | 0.64108 | 0.64249 | 0.68288 | 0.66045 | 0.46391 | 0.60662 | 0.6141 | 0.57668 | 0.45565 | 0.41326 | 0.43331 | 0.43587 | 0.30084 | 0.29709
28 | 0.01035 | -0.051143 | -0.060736 | -0.082313 | -0.10468 | -0.084922 | -0.099128 | 0.25974 | 0.33389 | 0.42862 | 0.24725 | 0.22241 | 0.15346 | 0.20369 | 0.087138 | 0.076855 | 0.08985 | 0.16289 | 0.30943 | 0.31606 | 0.25119 | 0.19164 | 0.093871 | 0.017247
29 | -1.4603 | -3.4465 | -6.0709 | -5.6116 | -5.7013 | -5.4588 | -0.33843 | 6.5377 | 8.5366 | 8.6343 | 7.2101 | 9.0483 | 8.173 | 7.1171 | 5.153 | 3.2172 | 3.9671 | 3.5335 | 0.68249 | 2.8403 | 3.9669 | 2.5812 | -2.4323 | -5.0105
30 | -0.93357 | -0.94174 | -0.9698 | -0.96983 | -0.99167 | -1.0215 | -0.92139 | -0.62553 | -0.46657 | -0.49195 | -0.62 | -0.6798 | -0.62828 | -0.68123 | -0.64495 | -0.75994 | -0.85073 | -0.7569 | -0.53516 | -0.47818 | -0.47967 | -0.6336 | -0.78989 | -0.81949
31 | -0.58106 | -0.75943 | -0.89162 | -0.88942 | -0.895 | -0.96757 | -0.87032 | -0.34744 | 0.10853 | 0.38598 | 0.63674 | 0.676 | 0.59337 | 0.48479 | 0.32028 | 0.21266 | 0.17765 | 0.15634 | 0.15813 | 0.043215 | 0.33635 | 0.15342 | 0.087949 | -0.14089
32 | 0.65691 | 0.73008 | 0.55287 | 0.65145 | 0.66688 | 0.68472 | 0.66326 | 1.2264 | 1.4085 | 1.4054 | 1.2282 | 1.4668 | 1.5284 | 1.4106 | 1.2251 | 1.0774 | 1.3136 | 1.2737 | 0.99952 | 0.92702 | 1.0921 | 0.85917 | 0.65608 | 0.7306

## Qc, Summer, S6
LoadID | 0 | 1 | 2 | 3 | 4 | 5 | 6 | 7 | 8 | 9 | 10 | 11 | 12 | 13 | 14 | 15 | 16 | 17 | 18 | 19 | 20 | 21 | 22 | 23
1 | 0.85061 | 0.93246 | 0.88456 | 0.88299 | 0.8654 | 0.91542 | 0.93864 | 1.761 | 2.0476 | 1.9746 | 1.9232 | 1.9275 | 2.0486 | 1.9814 | 1.3917 | 1.8199 | 1.8423 | 1.7301 | 1.3669 | 1.2398 | 1.2999 | 1.3076 | 0.90253 | 0.89126
2 | 0.0059144 | -0.029225 | -0.034706 | -0.047036 | -0.059819 | -0.048527 | -0.056645 | 0.14842 | 0.19079 | 0.24493 | 0.14128 | 0.12709 | 0.087691 | 0.11639 | 0.049793 | 0.043917 | 0.051343 | 0.093083 | 0.17682 | 0.18061 | 0.14354 | 0.10951 | 0.053641 | 0.0098551
3 | -0.1947 | -0.45953 | -0.80945 | -0.74821 | -0.76017 | -0.72784 | -0.045124 | 0.87169 | 1.1382 | 1.1512 | 0.96134 | 1.2064 | 1.0897 | 0.94895 | 0.68707 | 0.42896 | 0.52894 | 0.47113 | 0.090998 | 0.37871 | 0.52892 | 0.34416 | -0.32431 | -0.66807
4 | -0.4001 | -0.4036 | -0.41563 | -0.41564 | -0.425 | -0.43781 | -0.39488 | -0.26808 | -0.19996 | -0.21084 | -0.26571 | -0.29134 | -0.26926 | -0.29196 | -0.27641 | -0.32569 | -0.3646 | -0.32438 | -0.22936 | -0.20493 | -0.20557 | -0.27154 | -0.33852 | -0.35121
5 | -0.11621 | -0.15189 | -0.17832 | -0.17788 | -0.179 | -0.19351 | -0.17406 | -0.069487 | 0.021706 | 0.077196 | 0.12735 | 0.1352 | 0.11867 | 0.096959 | 0.064057 | 0.042532 | 0.035529 | 0.031268 | 0.031625 | 0.008643 | 0.067269 | 0.030684 | 0.01759 | -0.028178
6 | 1.6423 | 1.8252 | 1.3822 | 1.6286 | 1.6672 | 1.7118 | 1.6581 | 3.066 | 3.5212 | 3.5134 | 3.0705 | 3.667 | 3.821 | 3.5266 | 3.0629 | 2.6936 | 3.284 | 3.1843 | 2.4988 | 2.3175 | 2.7302 | 2.1479 | 1.6402 | 1.8265
7 | -0.91045 | -0.9406 | -0.98988 | -1.023 | -0.95721 | -1.0323 | -0.89529 | -0.40813 | -0.073355 | -0.054634 | 0.12495 | 0.041955 | 0.010676 | 0.0072917 | -0.10533 | -0.18309 | -0.26998 | -0.34291 | -0.29791 | -0.36718 | -0.2613 | -0.48264 | -0.60615 | -0.65789
8 | -0.76966 | -0.775 | -0.78224 | -0.78648 | -0.77593 | -0.75746 | -0.64381 | -0.53125 | -0.52125 | -0.51294 | -0.50446 | -0.49888 | -0.51066 | -0.53035 | -0.58306 | -0.60919 | -0.6307 | -0.63274 | -0.6447 | -0.66636 | -0.70865 | -0.73876 | -0.74914 | -0.76363
9 | 0.0023606 | -0.021767 | -0.027872 | -0.035355 | -0.033666 | -0.038901 | -0.073191 | -0.023835 | -0.036732 | -0.012606 | -0.00023478 | 0.0098797 | 0.033833 | 0.034265 | 0.026244 | 0.060305 | 0.051193 | 0.044482 | 0.036839 | 0.0377 | 0.053285 | 0.047958 | -0.0047191 | -0.0076981
10 | -0.16449 | -0.18381 | -0.18852 | -0.18619 | -0.19243 | -0.19779 | -0.062532 | 0.05519 | 0.12556 | 0.13276 | 0.056287 | 0.1368 | 0.14706 | 0.14129 | 0.11182 | 0.047946 | 0.024066 | 0.023986 | 0.024479 | 0.048895 | 0.070147 | 0.0095998 | -0.072444 | -0.1218
11 | -0.2388 | -0.25681 | -0.26826 | -0.27233 | -0.26525 | -0.26613 | -0.20989 | -0.17425 | -0.14662 | -0.11327 | -0.11386 | -0.12184 | -0.14307 | -0.14726 | -0.16519 | -0.16535 | -0.16782 | -0.12982 | -0.11711 | -0.13341 | -0.11056 | -0.14049 | -0.16086 | -0.18172
12 | -0.42015 | -0.25412 | -0.32119 | -0.25295 | -0.29016 | -0.15571 | -0.52476 | -0.4126 | -0.30595 | -0.36002 | -0.37286 | -0.33953 | 0.17006 | 0.086301 | -0.48284 | -0.16262 | -0.18737 | -0.10906 | 0.0050371 | 0.33142 | 0.73933 | 0.73638 | 0.69885 | 0.73404
13 | 0.86415 | 0.80477 | 0.60497 | 0.54531 | 0.50136 | 0.62952 | 2.073 | 2.7686 | 3.5515 | 3.386 | 3.3026 | 3.2612 | 3.5247 | 3.2355 | 2.9718 | 2.7611 | 2.7332 | 2.7689 | 2.303 | 2.1106 | 2.2374 | 1.5657 | 0.68717 | 0.73626
14 | 0.14177 | 0.15541 | 0.14743 | 0.14717 | 0.14423 | 0.15257 | 0.15644 | 0.29349 | 0.34127 | 0.3291 | 0.32054 | 0.32125 | 0.34144 | 0.33023 | 0.23195 | 0.30331 | 0.30705 | 0.28834 | 0.22782 | 0.20663 | 0.21666 | 0.21794 | 0.15042 | 0.14854
15 | 0.0029572 | -0.014612 | -0.017353 | -0.023518 | -0.029909 | -0.024263 | -0.028322 | 0.074211 | 0.095397 | 0.12246 | 0.070642 | 0.063545 | 0.043846 | 0.058197 | 0.024897 | 0.021959 | 0.025671 | 0.046541 | 0.088409 | 0.090304 | 0.071768 | 0.054755 | 0.02682 | 0.0049276
16 | -0.048676 | -0.11488 | -0.20236 | -0.18705 | -0.19004 | -0.18196 | -0.011281 | 0.21792 | 0.28455 | 0.28781 | 0.24034 | 0.30161 | 0.27243 | 0.23724 | 0.17177 | 0.10724 | 0.13224 | 0.11778 | 0.02275 | 0.094678 | 0.13223 | 0.086039 | -0.081078 | -0.16702
17 | -0.53347 | -0.53814 | -0.55417 | -0.55419 | -0.56667 | -0.58374 | -0.52651 | -0.35744 | -0.26661 | -0.28111 | -0.35428 | -0.38845 | -0.35902 | -0.38927 | -0.36854 | -0.43425 | -0.48613 | -0.43251 | -0.30581 | -0.27324 | -0.27409 | -0.36206 | -0.45136 | -0.46828
18 | -0.23242 | -0.30377 | -0.35665 | -0.35577 | -0.358 | -0.38703 | -0.34813 | -0.13897 | 0.043413 | 0.15439 | 0.25469 | 0.2704 | 0.23735 | 0.19392 | 0.12811 | 0.085064 | 0.071058 | 0.062537 | 0.063251 | 0.017286 | 0.13454 | 0.061367 | 0.03518 | -0.056356
19 | 0.65691 | 0.73008 | 0.55287 | 0.65145 | 0.66688 | 0.68472 | 0.66326 | 1.2264 | 1.4085 | 1.4054 | 1.2282 | 1.4668 | 1.5284 | 1.4106 | 1.2251 | 1.0774 | 1.3136 | 1.2737 | 0.99952 | 0.92702 | 1.0921 | 0.85917 | 0.65608 | 0.7306
20 | -0.36418 | -0.37624 | -0.39595 | -0.40921 | -0.38288 | -0.41291 | -0.35811 | -0.16325 | -0.029342 | -0.021854 | 0.04998 | 0.016782 | 0.0042703 | 0.0029167 | -0.042132 | -0.073235 | -0.10799 | -0.13716 | -0.11916 | -0.14687 | -0.10452 | -0.19306 | -0.24246 | -0.26315
21 | -1.5393 | -1.55 | -1.5645 | -1.573 | -1.5519 | -1.5149 | -1.2876 | -1.0625 | -1.0425 | -1.0259 | -1.0089 | -0.99777 | -1.0213 | -1.0607 | -1.1661 | -1.2184 | -1.2614 | -1.2655 | -1.2894 | -1.3327 | -1.4173 | -1.4775 | -1.4983 | -1.5273
22 | 0.0059016 | -0.054418 | -0.06968 | -0.088388 | -0.084166 | -0.097253 | -0.18298 | -0.059588 | -0.09183 | -0.031516 | -0.00058695 | 0.024699 | 0.084583 | 0.085662 | 0.06561 | 0.15076 | 0.12798 | 0.11121 | 0.092097 | 0.094249 | 0.13321 | 0.1199 | -0.011798 | -0.019245
23 | -1.0966 | -1.2254 | -1.2568 | -1.2413 | -1.2829 | -1.3186 | -0.41688 | 0.36793 | 0.83706 | 0.88508 | 0.37524 | 0.91197 | 0.98039 | 0.94196 | 0.74549 | 0.31964 | 0.16044 | 0.15991 | 0.16319 | 0.32596 | 0.46764 | 0.063999 | -0.48296 | -0.81201
24 | -1.3646 | -1.4675 | -1.5329 | -1.5561 | -1.5157 | -1.5208 | -1.1994 | -0.99569 | -0.83784 | -0.64725 | -0.65062 | -0.69622 | -0.81757 | -0.8415 | -0.94396 | -0.94485 | -0.95897 | -0.74183 | -0.66917 | -0.76234 | -0.63175 | -0.80282 | -0.91922 | -1.0384
25 | -0.30011 | -0.18151 | -0.22942 | -0.18068 | -0.20726 | -0.11122 | -0.37483 | -0.29472 | -0.21854 | -0.25716 | -0.26633 | -0.24252 | 0.12147 | 0.061644 | -0.34488 | -0.11616 | -0.13384 | -0.077897 | 0.0035979 | 0.23673 | 0.52809 | 0.52599 | 0.49918 | 0.52432
26 | 0.27005 | 0.25149 | 0.18905 | 0.17041 | 0.15667 | 0.19672 | 0.6478 | 0.86518 | 1.1098 | 1.0581 | 1.0321 | 1.0191 | 1.1015 | 1.0111 | 0.92869 | 0.86286 | 0.85412 | 0.86527 | 0.71969 | 0.65957 | 0.69918 | 0.48929 | 0.21474 | 0.23008
27 | 0.28354 | 0.31082 | 0.29485 | 0.29433 | 0.28847 | 0.30514 | 0.31288 | 0.58699 | 0.68255 | 0.6582 | 0.64108 | 0.64249 | 0.68288 | 0.66045 | 0.46391 | 0.60662 | 0.6141 | 0.57668 | 0.45565 | 0.41326 | 0.43331 | 0.43587 | 0.30084 | 0.29709
28 | 0.01035 | -0.051143 | -0.060736 | -0.082313 | -0.10468 | -0.084922 | -0.099128 | 0.25974 | 0.33389 | 0.42862 | 0.24725 | 0.22241 | 0.15346 | 0.20369 | 0.087138 | 0.076855 | 0.08985 | 0.16289 | 0.30943 | 0.31606 | 0.25119 | 0.19164 | 0.093871 | 0.017247
29 | -1.4603 | -3.4465 | -6.0709 | -5.6116 | -5.7013 | -5.4588 | -0.33843 | 6.5377 | 8.5366 | 8.6343 | 7.2101 | 9.0483 | 8.173 | 7.1171 | 5.153 | 3.2172 | 3.9671 | 3.5335 | 0.68249 | 2.8403 | 3.9669 | 2.5812 | -2.4323 | -5.0105
30 | -0.93357 | -0.94174 | -0.9698 | -0.96983 | -0.99167 | -1.0215 | -0.92139 | -0.62553 | -0.46657 | -0.49195 | -0.62 | -0.6798 | -0.62828 | -0.68123 | -0.64495 | -0.75994 | -0.85073 | -0.7569 | -0.53516 | -0.47818 | -0.47967 | -0.6336 | -0.78989 | -0.81949
31 | -0.58106 | -0.75943 | -0.89162 | -0.88942 | -0.895 | -0.96757 | -0.87032 | -0.34744 | 0.10853 | 0.38598 | 0.63674 | 0.676 | 0.59337 | 0.48479 | 0.32028 | 0.21266 | 0.17765 | 0.15634 | 0.15813 | 0.043215 | 0.33635 | 0.15342 | 0.087949 | -0.14089
32 | 0.65691 | 0.73008 | 0.55287 | 0.65145 | 0.66688 | 0.68472 | 0.66326 | 1.2264 | 1.4085 | 1.4054 | 1.2282 | 1.4668 | 1.5284 | 1.4106 | 1.2251 | 1.0774 | 1.3136 | 1.2737 | 0.99952 | 0.92702 | 1.0921 | 0.85917 | 0.65608 | 0.7306

## Qc, Summer, S7
LoadID | 0 | 1 | 2 | 3 | 4 | 5 | 6 | 7 | 8 | 9 | 10 | 11 | 12 | 13 | 14 | 15 | 16 | 17 | 18 | 19 | 20 | 21 | 22 | 23
1 | 0.85061 | 0.92314 | 0.86687 | 0.90065 | 0.88271 | 0.91542 | 0.92925 | 1.7962 | 2.0067 | 1.9746 | 1.904 | 1.966 | 2.0486 | 1.9615 | 1.3917 | 1.8199 | 1.8791 | 1.6955 | 1.3396 | 1.2646 | 1.2999 | 1.3207 | 0.92059 | 0.90017
2 | 0.0059735 | -0.028932 | -0.035053 | -0.046566 | -0.058622 | -0.047556 | -0.057778 | 0.14694 | 0.18698 | 0.24248 | 0.1427 | 0.12709 | 0.088568 | 0.11872 | 0.050291 | 0.043478 | 0.051856 | 0.093083 | 0.18035 | 0.18422 | 0.14354 | 0.11061 | 0.054177 | 0.009658
3 | -0.19665 | -0.45034 | -0.81755 | -0.76318 | -0.75257 | -0.72056 | -0.045124 | 0.86298 | 1.1268 | 1.1512 | 0.97096 | 1.2185 | 1.0679 | 0.93946 | 0.67333 | 0.42896 | 0.52365 | 0.46642 | 0.092818 | 0.3825 | 0.52364 | 0.3476 | -0.32755 | -0.6547
4 | -0.4081 | -0.39957 | -0.41979 | -0.4198 | -0.425 | -0.44218 | -0.38698 | -0.27344 | -0.19596 | -0.20873 | -0.26571 | -0.29425 | -0.26657 | -0.28904 | -0.27917 | -0.3322 | -0.37189 | -0.32763 | -0.22706 | -0.20083 | -0.20763 | -0.27154 | -0.34529 | -0.34419
5 | -0.11389 | -0.1534 | -0.18011 | -0.17966 | -0.18079 | -0.19739 | -0.17232 | -0.070877 | 0.021706 | 0.077968 | 0.12862 | 0.1325 | 0.11867 | 0.097928 | 0.063416 | 0.041681 | 0.035885 | 0.031581 | 0.031625 | 0.0084702 | 0.067942 | 0.03007 | 0.01759 | -0.02846
6 | 1.6751 | 1.8435 | 1.396 | 1.6449 | 1.6672 | 1.7289 | 1.6416 | 3.1273 | 3.5212 | 3.4431 | 3.0398 | 3.5937 | 3.7827 | 3.5971 | 3.0322 | 2.6397 | 3.2183 | 3.1206 | 2.4738 | 2.3175 | 2.7029 | 2.105 | 1.6074 | 1.863
7 | -0.92866 | -0.92179 | -0.98988 | -1.023 | -0.93807 | -1.0529 | -0.89529 | -0.41629 | -0.073355 | -0.053541 | 0.12745 | 0.041116 | 0.010462 | 0.0073646 | -0.10322 | -0.18126 | -0.26998 | -0.34291 | -0.29195 | -0.36351 | -0.26392 | -0.48747 | -0.60008 | -0.67104
8 | -0.76966 | -0.78275 | -0.79006 | -0.79434 | -0.76817 | -0.74989 | -0.63093 | -0.53656 | -0.52125 | -0.51807 | -0.50951 | -0.48891 | -0.51066 | -0.53035 | -0.58889 | -0.59701 | -0.64331 | -0.63274 | -0.6318 | -0.67969 | -0.71574 | -0.73138 | -0.75663 | -0.77126
9 | 0.0024079 | -0.021767 | -0.027314 | -0.035709 | -0.03333 | -0.038123 | -0.072459 | -0.024074 | -0.036365 | -0.012859 | -0.00023478 | 0.0098797 | 0.033833 | 0.033922 | 0.026506 | 0.059099 | 0.050681 | 0.044037 | 0.037207 | 0.036946 | 0.053285 | 0.048438 | -0.0047191 | -0.0075441
10 | -0.16449 | -0.18197 | -0.18664 | -0.18991 | -0.19628 | -0.20174 | -0.063157 | 0.054086 | 0.12681 | 0.13143 | 0.056287 | 0.13406 | 0.14559 | 0.13847 | 0.11182 | 0.048426 | 0.024547 | 0.024466 | 0.024479 | 0.049383 | 0.070147 | 0.0097918 | -0.070995 | -0.11936
11 | -0.23403 | -0.25938 | -0.26826 | -0.27505 | -0.26259 | -0.26347 | -0.2057 | -0.17599 | -0.14662 | -0.1144 | -0.11614 | -0.12427 | -0.14021 | -0.15021 | -0.16519 | -0.16369 | -0.16446 | -0.13112 | -0.11711 | -0.13341 | -0.11166 | -0.13768 | -0.15926 | -0.18535
12 | -0.42856 | -0.2592 | -0.3244 | -0.25801 | -0.28436 | -0.15571 | -0.53525 | -0.40435 | -0.30595 | -0.36722 | -0.38032 | -0.33953 | 0.17176 | 0.086301 | -0.49249 | -0.16425 | -0.18737 | -0.11124 | 0.0050875 | 0.32479 | 0.75412 | 0.73638 | 0.69885 | 0.73404
13 | 0.8555 | 0.79673 | 0.59287 | 0.53441 | 0.51138 | 0.62952 | 2.1144 | 2.7686 | 3.587 | 3.3521 | 3.3356 | 3.2286 | 3.4542 | 3.3002 | 2.9421 | 2.7059 | 2.7332 | 2.7135 | 2.3491 | 2.1317 | 2.2821 | 1.5657 | 0.69404 | 0.72154
14 | 0.14035 | 0.15852 | 0.15037 | 0.14717 | 0.14712 | 0.15257 | 0.15644 | 0.29056 | 0.33786 | 0.33568 | 0.31733 | 0.32446 | 0.33461 | 0.33353 | 0.22963 | 0.30331 | 0.31319 | 0.29123 | 0.22554 | 0.20456 | 0.21882 | 0.21358 | 0.15042 | 0.15151
15 | 0.002898 | -0.014466 | -0.017353 | -0.023518 | -0.029311 | -0.024263 | -0.028606 | 0.072727 | 0.096351 | 0.12124 | 0.072055 | 0.062274 | 0.044722 | 0.058779 | 0.025146 | 0.022398 | 0.025415 | 0.047007 | 0.088409 | 0.090304 | 0.073204 | 0.05585 | 0.02682 | 0.0048783
16 | -0.048189 | -0.11259 | -0.20439 | -0.19079 | -0.19004 | -0.17832 | -0.011281 | 0.21574 | 0.2874 | 0.29357 | 0.23553 | 0.30161 | 0.27243 | 0.23724 | 0.17005 | 0.10724 | 0.13356 | 0.11543 | 0.022295 | 0.095625 | 0.13355 | 0.084319 | -0.080267 | -0.16702
17 | -0.52813 | -0.52737 | -0.54863 | -0.55973 | -0.561 | -0.58958 | -0.52651 | -0.35744 | -0.26928 | -0.28111 | -0.36137 | -0.38069 | -0.35902 | -0.38927 | -0.36854 | -0.43425 | -0.48613 | -0.42386 | -0.30887 | -0.27598 | -0.26861 | -0.36206 | -0.44234 | -0.47296
18 | -0.23242 | -0.30681 | -0.35665 | -0.35933 | -0.35084 | -0.3909 | -0.34117 | -0.13897 | 0.042979 | 0.15594 | 0.25724 | 0.2704 | 0.2326 | 0.19198 | 0.12939 | 0.085915 | 0.070348 | 0.063162 | 0.064516 | 0.017632 | 0.13723 | 0.060753 | 0.034476 | -0.056356
19 | 0.65691 | 0.73738 | 0.56393 | 0.65145 | 0.66021 | 0.69156 | 0.65663 | 1.2019 | 1.3944 | 1.3913 | 1.2159 | 1.4962 | 1.5131 | 1.3824 | 1.2374 | 1.0774 | 1.3136 | 1.2737 | 1.0095 | 0.90848 | 1.1139 | 0.84199 | 0.65608 | 0.7379
20 | -0.36054 | -0.38 | -0.39199 | -0.4133 | -0.38288 | -0.42117 | -0.35811 | -0.15999 | -0.028755 | -0.021635 | 0.05048 | 0.017118 | 0.0043557 | 0.002975 | -0.042975 | -0.073235 | -0.10583 | -0.13579 | -0.12155 | -0.14687 | -0.10557 | -0.19499 | -0.24003 | -0.26579
21 | -1.5239 | -1.581 | -1.5645 | -1.5415 | -1.5829 | -1.5301 | -1.2876 | -1.0519 | -1.0216 | -1.0259 | -0.99883 | -0.98779 | -1.0111 | -1.0607 | -1.1778 | -1.2306 | -1.274 | -1.2908 | -1.3023 | -1.3327 | -1.4173 | -1.4775 | -1.5133 | -1.5578
22 | 0.0057836 | -0.05333 | -0.068983 | -0.088388 | -0.084166 | -0.097253 | -0.18115 | -0.058396 | -0.092748 | -0.031516 | -0.00059282 | 0.024452 | 0.086275 | 0.084806 | 0.064954 | 0.14926 | 0.13054 | 0.11343 | 0.091176 | 0.093307 | 0.13055 | 0.12109 | -0.011916 | -0.01886
23 | -1.0747 | -1.2131 | -1.2317 | -1.2661 | -1.27 | -1.3054 | -0.42105 | 0.36426 | 0.8538 | 0.88508 | 0.379 | 0.90285 | 0.98039 | 0.9608 | 0.75295 | 0.32603 | 0.15723 | 0.15671 | 0.16319 | 0.32922 | 0.47232 | 0.063999 | -0.4733 | -0.80389
24 | -1.3919 | -1.4822 | -1.5329 | -1.5717 | -1.546 | -1.4903 | -1.1754 | -1.0057 | -0.82109 | -0.64078 | -0.66363 | -0.71014 | -0.83392 | -0.85833 | -0.94396 | -0.96374 | -0.97815 | -0.75667 | -0.68256 | -0.74709 | -0.61911 | -0.81888 | -0.93761 | -1.0384
25 | -0.30311 | -0.18514 | -0.22712 | -0.17706 | -0.21141 | -0.11122 | -0.37108 | -0.29766 | -0.22072 | -0.25716 | -0.26367 | -0.24009 | 0.1239 | 0.06226 | -0.33799 | -0.11616 | -0.13651 | -0.078676 | 0.0036699 | 0.23199 | 0.53338 | 0.53651 | 0.50916 | 0.51383
26 | 0.26464 | 0.25652 | 0.19094 | 0.17041 | 0.15981 | 0.19869 | 0.65428 | 0.86518 | 1.132 | 1.0687 | 1.0424 | 1.0089 | 1.0794 | 0.99088 | 0.92869 | 0.87149 | 0.84558 | 0.85661 | 0.73409 | 0.64638 | 0.70617 | 0.48929 | 0.21474 | 0.23238
27 | 0.28921 | 0.31082 | 0.2978 | 0.30022 | 0.29424 | 0.30819 | 0.30975 | 0.59873 | 0.6962 | 0.67137 | 0.63467 | 0.64892 | 0.69653 | 0.64724 | 0.45927 | 0.59449 | 0.62024 | 0.57092 | 0.4602 | 0.41326 | 0.42898 | 0.42716 | 0.29784 | 0.30006
28 | 0.01035 | -0.051143 | -0.061343 | -0.083137 | -0.10259 | -0.084922 | -0.098137 | 0.26234 | 0.33723 | 0.42005 | 0.24478 | 0.21796 | 0.15039 | 0.19962 | 0.088881 | 0.076855 | 0.08985 | 0.16452 | 0.30324 | 0.3129 | 0.25119 | 0.18973 | 0.093871 | 0.016902
29 | -1.4895 | -3.4465 | -5.9495 | -5.7238 | -5.7583 | -5.4042 | -0.34181 | 6.4723 | 8.5366 | 8.7206 | 7.2101 | 9.0483 | 8.0096 | 7.1883 | 5.1015 | 3.1528 | 4.0464 | 3.4981 | 0.69613 | 2.8972 | 3.9273 | 2.5812 | -2.481 | -4.9103
30 | -0.92423 | -0.92291 | -0.9795 | -0.98922 | -1.0115 | -1.0113 | -0.90296 | -0.62553 | -0.46657 | -0.49687 | -0.62 | -0.673 | -0.622 | -0.6676 | -0.63205 | -0.76754 | -0.83371 | -0.74176 | -0.54587 | -0.46861 | -0.47487 | -0.62093 | -0.80569 | -0.82769
31 | -0.58106 | -0.75184 | -0.88271 | -0.88053 | -0.9129 | -0.96757 | -0.86162 | -0.35439 | 0.10853 | 0.38212 | 0.64947 | 0.676 | 0.58743 | 0.48479 | 0.31388 | 0.21479 | 0.17587 | 0.15634 | 0.15655 | 0.042783 | 0.32962 | 0.15495 | 0.089708 | -0.14371
32 | 0.65034 | 0.71548 | 0.55287 | 0.65796 | 0.67355 | 0.69841 | 0.65663 | 1.2509 | 1.4226 | 1.3913 | 1.2159 | 1.4962 | 1.5437 | 1.3824 | 1.2006 | 1.0559 | 1.3399 | 1.2992 | 0.98953 | 0.90848 | 1.103 | 0.86777 | 0.65608 | 0.74521

## Qc, Summer, S8
LoadID | 0 | 1 | 2 | 3 | 4 | 5 | 6 | 7 | 8 | 9 | 10 | 11 | 12 | 13 | 14 | 15 | 16 | 17 | 18 | 19 | 20 | 21 | 22 | 23
1 | 0.85061 | 0.92314 | 0.86687 | 0.90065 | 0.88271 | 0.91542 | 0.92925 | 1.7962 | 2.0067 | 1.9746 | 1.904 | 1.966 | 2.0486 | 1.9615 | 1.3917 | 1.8199 | 1.8791 | 1.6955 | 1.3396 | 1.2646 | 1.2999 | 1.3207 | 0.92059 | 0.90017
2 | 0.0059735 | -0.028932 | -0.035053 | -0.046566 | -0.058622 | -0.047556 | -0.057778 | 0.14694 | 0.18698 | 0.24248 | 0.1427 | 0.12709 | 0.088568 | 0.11872 | 0.050291 | 0.043478 | 0.051856 | 0.093083 | 0.18035 | 0.18422 | 0.14354 | 0.11061 | 0.054177 | 0.009658
3 | -0.19665 | -0.45034 | -0.81755 | -0.76318 | -0.75257 | -0.72056 | -0.045124 | 0.86298 | 1.1268 | 1.1512 | 0.97096 | 1.2185 | 1.0679 | 0.93946 | 0.67333 | 0.42896 | 0.52365 | 0.46642 | 0.092818 | 0.3825 | 0.52364 | 0.3476 | -0.32755 | -0.6547
4 | -0.4081 | -0.39957 | -0.41979 | -0.4198 | -0.425 | -0.44218 | -0.38698 | -0.27344 | -0.19596 | -0.20873 | -0.26571 | -0.29425 | -0.26657 | -0.28904 | -0.27917 | -0.3322 | -0.37189 | -0.32763 | -0.22706 | -0.20083 | -0.20763 | -0.27154 | -0.34529 | -0.34419
5 | -0.11389 | -0.1534 | -0.18011 | -0.17966 | -0.18079 | -0.19739 | -0.17232 | -0.070877 | 0.021706 | 0.077968 | 0.12862 | 0.1325 | 0.11867 | 0.097928 | 0.063416 | 0.041681 | 0.035885 | 0.031581 | 0.031625 | 0.0084702 | 0.067942 | 0.03007 | 0.01759 | -0.02846
6 | 1.6751 | 1.8435 | 1.396 | 1.6449 | 1.6672 | 1.7289 | 1.6416 | 3.1273 | 3.5212 | 3.4431 | 3.0398 | 3.5937 | 3.7827 | 3.5971 | 3.0322 | 2.6397 | 3.2183 | 3.1206 | 2.4738 | 2.3175 | 2.7029 | 2.105 | 1.6074 | 1.863
7 | -0.92866 | -0.92179 | -0.98988 | -1.023 | -0.93807 | -1.0529 | -0.89529 | -0.41629 | -0.073355 | -0.053541 | 0.12745 | 0.041116 | 0.010462 | 0.0073646 | -0.10322 | -0.18126 | -0.26998 | -0.34291 | -0.29195 | -0.36351 | -0.26392 | -0.48747 | -0.60008 | -0.67104
8 | -0.76966 | -0.78275 | -0.79006 | -0.79434 | -0.76817 | -0.74989 | -0.63093 | -0.53656 | -0.52125 | -0.51807 | -0.50951 | -0.48891 | -0.51066 | -0.53035 | -0.58889 | -0.59701 | -0.64331 | -0.63274 | -0.6318 | -0.67969 | -0.71574 | -0.73138 | -0.75663 | -0.77126
9 | 0.0024079 | -0.021767 | -0.027314 | -0.035709 | -0.03333 | -0.038123 | -0.072459 | -0.024074 | -0.036365 | -0.012859 | -0.00023478 | 0.0098797 | 0.033833 | 0.033922 | 0.026506 | 0.059099 | 0.050681 | 0.044037 | 0.037207 | 0.036946 | 0.053285 | 0.048438 | -0.0047191 | -0.0075441
10 | -0.16449 | -0.18197 | -0.18664 | -0.18991 | -0.19628 | -0.20174 | -0.063157 | 0.054086 | 0.12681 | 0.13143 | 0.056287 | 0.13406 | 0.14559 | 0.13847 | 0.11182 | 0.048426 | 0.024547 | 0.024466 | 0.024479 | 0.049383 | 0.070147 | 0.0097918 | -0.070995 | -0.11936
11 | -0.23403 | -0.25938 | -0.26826 | -0.27505 | -0.26259 | -0.26347 | -0.2057 | -0.17599 | -0.14662 | -0.1144 | -0.11614 | -0.12427 | -0.14021 | -0.15021 | -0.16519 | -0.16369 | -0.16446 | -0.13112 | -0.11711 | -0.13341 | -0.11166 | -0.13768 | -0.15926 | -0.18535
12 | -0.42856 | -0.2592 | -0.3244 | -0.25801 | -0.28436 | -0.15571 | -0.53525 | -0.40435 | -0.30595 | -0.36722 | -0.38032 | -0.33953 | 0.17176 | 0.086301 | -0.49249 | -0.16425 | -0.18737 | -0.11124 | 0.0050875 | 0.32479 | 0.75412 | 0.73638 | 0.69885 | 0.73404
13 | 0.8555 | 0.79673 | 0.59287 | 0.53441 | 0.51138 | 0.62952 | 2.1144 | 2.7686 | 3.587 | 3.3521 | 3.3356 | 3.2286 | 3.4542 | 3.3002 | 2.9421 | 2.7059 | 2.7332 | 2.7135 | 2.3491 | 2.1317 | 2.2821 | 1.5657 | 0.69404 | 0.72154
14 | 0.14035 | 0.15852 | 0.15037 | 0.14717 | 0.14712 | 0.15257 | 0.15644 | 0.29056 | 0.33786 | 0.33568 | 0.31733 | 0.32446 | 0.33461 | 0.33353 | 0.22963 | 0.30331 | 0.31319 | 0.29123 | 0.22554 | 0.20456 | 0.21882 | 0.21358 | 0.15042 | 0.15151
15 | 0.002898 | -0.014466 | -0.017353 | -0.023518 | -0.029311 | -0.024263 | -0.028606 | 0.072727 | 0.096351 | 0.12124 | 0.072055 | 0.062274 | 0.044722 | 0.058779 | 0.025146 | 0.022398 | 0.025415 | 0.047007 | 0.088409 | 0.090304 | 0.073204 | 0.05585 | 0.02682 | 0.0048783
16 | -0.048189 | -0.11259 | -0.20439 | -0.19079 | -0.19004 | -0.17832 | -0.011281 | 0.21574 | 0.2874 | 0.29357 | 0.23553 | 0.30161 | 0.27243 | 0.23724 | 0.17005 | 0.10724 | 0.13356 | 0.11543 | 0.022295 | 0.095625 | 0.13355 | 0.084319 | -0.080267 | -0.16702
17 | -0.52813 | -0.52737 | -0.54863 | -0.55973 | -0.561 | -0.58958 | -0.52651 | -0.35744 | -0.26928 | -0.28111 | -0.36137 | -0.38069 | -0.35902 | -0.38927 | -0.36854 | -0.43425 | -0.48613 | -0.42386 | -0.30887 | -0.27598 | -0.26861 | -0.36206 | -0.44234 | -0.47296
18 | -0.23242 | -0.30681 | -0.35665 | -0.35933 | -0.35084 | -0.3909 | -0.34117 | -0.13897 | 0.042979 | 0.15594 | 0.25724 | 0.2704 | 0.2326 | 0.19198 | 0.12939 | 0.085915 | 0.070348 | 0.063162 | 0.064516 | 0.017632 | 0.13723 | 0.060753 | 0.034476 | -0.056356
19 | 0.65691 | 0.73738 | 0.56393 | 0.65145 | 0.66021 | 0.69156 | 0.65663 | 1.2019 | 1.3944 | 1.3913 | 1.2159 | 1.4962 | 1.5131 | 1.3824 | 1.2374 | 1.0774 | 1.3136 | 1.2737 | 1.0095 | 0.90848 | 1.1139 | 0.84199 | 0.65608 | 0.7379
20 | -0.36054 | -0.38 | -0.39199 | -0.4133 | -0.38288 | -0.42117 | -0.35811 | -0.15999 | -0.028755 | -0.021635 | 0.05048 | 0.017118 | 0.0043557 | 0.002975 | -0.042975 | -0.073235 | -0.10583 | -0.13579 | -0.12155 | -0.14687 | -0.10557 | -0.19499 | -0.24003 | -0.26579
21 | -1.5239 | -1.581 | -1.5645 | -1.5415 | -1.5829 | -1.5301 | -1.2876 | -1.0519 | -1.0216 | -1.0259 | -0.99883 | -0.98779 | -1.0111 | -1.0607 | -1.1778 | -1.2306 | -1.274 | -1.2908 | -1.3023 | -1.3327 | -1.4173 | -1.4775 | -1.5133 | -1.5578
22 | 0.0057836 | -0.05333 | -0.068983 | -0.088388 | -0.084166 | -0.097253 | -0.18115 | -0.058396 | -0.092748 | -0.031516 | -0.00059282 | 0.024452 | 0.086275 | 0.084806 | 0.064954 | 0.14926 | 0.13054 | 0.11343 | 0.091176 | 0.093307 | 0.13055 | 0.12109 | -0.011916 | -0.01886
23 | -1.0747 | -1.2131 | -1.2317 | -1.2661 | -1.27 | -1.3054 | -0.42105 | 0.36426 | 0.8538 | 0.88508 | 0.379 | 0.90285 | 0.98039 | 0.9608 | 0.75295 | 0.32603 | 0.15723 | 0.15671 | 0.16319 | 0.32922 | 0.47232 | 0.063999 | -0.4733 | -0.80389
24 | -1.3919 | -1.4822 | -1.5329 | -1.5717 | -1.546 | -1.4903 | -1.1754 | -1.0057 | -0.82109 | -0.64078 | -0.66363 | -0.71014 | -0.83392 | -0.85833 | -0.94396 | -0.96374 | -0.97815 | -0.75667 | -0.68256 | -0.74709 | -0.61911 | -0.81888 | -0.93761 | -1.0384
25 | -0.30311 | -0.18514 | -0.22712 | -0.17706 | -0.21141 | -0.11122 | -0.37108 | -0.29766 | -0.22072 | -0.25716 | -0.26367 | -0.24009 | 0.1239 | 0.06226 | -0.33799 | -0.11616 | -0.13651 | -0.078676 | 0.0036699 | 0.23199 | 0.53338 | 0.53651 | 0.50916 | 0.51383
26 | 0.26464 | 0.25652 | 0.19094 | 0.17041 | 0.15981 | 0.19869 | 0.65428 | 0.86518 | 1.132 | 1.0687 | 1.0424 | 1.0089 | 1.0794 | 0.99088 | 0.92869 | 0.87149 | 0.84558 | 0.85661 | 0.73409 | 0.64638 | 0.70617 | 0.48929 | 0.21474 | 0.23238
27 | 0.28921 | 0.31082 | 0.2978 | 0.30022 | 0.29424 | 0.30819 | 0.30975 | 0.59873 | 0.6962 | 0.67137 | 0.63467 | 0.64892 | 0.69653 | 0.64724 | 0.45927 | 0.59449 | 0.62024 | 0.57092 | 0.4602 | 0.41326 | 0.42898 | 0.42716 | 0.29784 | 0.30006
28 | 0.01035 | -0.051143 | -0.061343 | -0.083137 | -0.10259 | -0.084922 | -0.098137 | 0.26234 | 0.33723 | 0.42005 | 0.24478 | 0.21796 | 0.15039 | 0.19962 | 0.088881 | 0.076855 | 0.08985 | 0.16452 | 0.30324 | 0.3129 | 0.25119 | 0.18973 | 0.093871 | 0.016902
29 | -1.4895 | -3.4465 | -5.9495 | -5.7238 | -5.7583 | -5.4042 | -0.34181 | 6.4723 | 8.5366 | 8.7206 | 7.2101 | 9.0483 | 8.0096 | 7.1883 | 5.1015 | 3.1528 | 4.0464 | 3.4981 | 0.69613 | 2.8972 | 3.9273 | 2.5812 | -2.481 | -4.9103
30 | -0.92423 | -0.92291 | -0.9795 | -0.98922 | -1.0115 | -1.0113 | -0.90296 | -0.62553 | -0.46657 | -0.49687 | -0.62 | -0.673 | -0.622 | -0.6676 | -0.63205 | -0.76754 | -0.83371 | -0.74176 | -0.54587 | -0.46861 | -0.47487 | -0.62093 | -0.80569 | -0.82769
31 | -0.58106 | -0.75184 | -0.88271 | -0.88053 | -0.9129 | -0.96757 | -0.86162 | -0.35439 | 0.10853 | 0.38212 | 0.64947 | 0.676 | 0.58743 | 0.48479 | 0.31388 | 0.21479 | 0.17587 | 0.15634 | 0.15655 | 0.042783 | 0.32962 | 0.15495 | 0.089708 | -0.14371
32 | 0.65034 | 0.71548 | 0.55287 | 0.65796 | 0.67355 | 0.69841 | 0.65663 | 1.2509 | 1.4226 | 1.3913 | 1.2159 | 1.4962 | 1.5437 | 1.3824 | 1.2006 | 1.0559 | 1.3399 | 1.2992 | 0.98953 | 0.90848 | 1.103 | 0.86777 | 0.65608 | 0.74521

## Qc, Summer, S9
LoadID | 0 | 1 | 2 | 3 | 4 | 5 | 6 | 7 | 8 | 9 | 10 | 11 | 12 | 13 | 14 | 15 | 16 | 17 | 18 | 19 | 20 | 21 | 22 | 23
1 | 0.85061 | 0.92314 | 0.86687 | 0.90065 | 0.88271 | 0.91542 | 0.92925 | 1.7962 | 2.0067 | 1.9746 | 1.904 | 1.966 | 2.0486 | 1.9615 | 1.3917 | 1.8199 | 1.8791 | 1.6955 | 1.3396 | 1.2646 | 1.2999 | 1.3207 | 0.92059 | 0.90017
2 | 0.0059735 | -0.028932 | -0.035053 | -0.046566 | -0.058622 | -0.047556 | -0.057778 | 0.14694 | 0.18698 | 0.24248 | 0.1427 | 0.12709 | 0.088568 | 0.11872 | 0.050291 | 0.043478 | 0.051856 | 0.093083 | 0.18035 | 0.18422 | 0.14354 | 0.11061 | 0.054177 | 0.009658
3 | -0.19665 | -0.45034 | -0.81755 | -0.76318 | -0.75257 | -0.72056 | -0.045124 | 0.86298 | 1.1268 | 1.1512 | 0.97096 | 1.2185 | 1.0679 | 0.93946 | 0.67333 | 0.42896 | 0.52365 | 0.46642 | 0.092818 | 0.3825 | 0.52364 | 0.3476 | -0.32755 | -0.6547
4 | -0.4081 | -0.39957 | -0.41979 | -0.4198 | -0.425 | -0.44218 | -0.38698 | -0.27344 | -0.19596 | -0.20873 | -0.26571 | -0.29425 | -0.26657 | -0.28904 | -0.27917 | -0.3322 | -0.37189 | -0.32763 | -0.22706 | -0.20083 | -0.20763 | -0.27154 | -0.34529 | -0.34419
5 | -0.11389 | -0.1534 | -0.18011 | -0.17966 | -0.18079 | -0.19739 | -0.17232 | -0.070877 | 0.021706 | 0.077968 | 0.12862 | 0.1325 | 0.11867 | 0.097928 | 0.063416 | 0.041681 | 0.035885 | 0.031581 | 0.031625 | 0.0084702 | 0.067942 | 0.03007 | 0.01759 | -0.02846
6 | 1.6751 | 1.8435 | 1.396 | 1.6449 | 1.6672 | 1.7289 | 1.6416 | 3.1273 | 3.5212 | 3.4431 | 3.0398 | 3.5937 | 3.7827 | 3.5971 | 3.0322 | 2.6397 | 3.2183 | 3.1206 | 2.4738 | 2.3175 | 2.7029 | 2.105 | 1.6074 | 1.863
7 | -0.92866 | -0.92179 | -0.98988 | -1.023 | -0.93807 | -1.0529 | -0.89529 | -0.41629 | -0.073355 | -0.053541 | 0.12745 | 0.041116 | 0.010462 | 0.0073646 | -0.10322 | -0.18126 | -0.26998 | -0.34291 | -0.29195 | -0.36351 | -0.26392 | -0.48747 | -0.60008 | -0.67104
8 | -0.76966 | -0.78275 | -0.79006 | -0.79434 | -0.76817 | -0.74989 | -0.63093 | -0.53656 | -0.52125 | -0.51807 | -0.50951 | -0.48891 | -0.51066 | -0.53035 | -0.58889 | -0.59701 | -0.64331 | -0.63274 | -0.6318 | -0.67969 | -0.71574 | -0.73138 | -0.75663 | -0.77126
9 | 0.0024079 | -0.021767 | -0.027314 | -0.035709 | -0.03333 | -0.038123 | -0.072459 | -0.024074 | -0.036365 | -0.012859 | -0.00023478 | 0.0098797 | 0.033833 | 0.033922 | 0.026506 | 0.059099 | 0.050681 | 0.044037 | 0.037207 | 0.036946 | 0.053285 | 0.048438 | -0.0047191 | -0.0075441
10 | -0.16449 | -0.18197 | -0.18664 | -0.18991 | -0.19628 | -0.20174 | -0.063157 | 0.054086 | 0.12681 | 0.13143 | 0.056287 | 0.13406 | 0.14559 | 0.13847 | 0.11182 | 0.048426 | 0.024547 | 0.024466 | 0.024479 | 0.049383 | 0.070147 | 0.0097918 | -0.070995 | -0.11936
11 | -0.23403 | -0.25938 | -0.26826 | -0.27505 | -0.26259 | -0.26347 | -0.2057 | -0.17599 | -0.14662 | -0.1144 | -0.11614 | -0.12427 | -0.14021 | -0.15021 | -0.16519 | -0.16369 | -0.16446 | -0.13112 | -0.11711 | -0.13341 | -0.11166 | -0.13768 | -0.15926 | -0.18535
12 | -0.42856 | -0.2592 | -0.3244 | -0.25801 | -0.28436 | -0.15571 | -0.53525 | -0.40435 | -0.30595 | -0.36722 | -0.38032 | -0.33953 | 0.17176 | 0.086301 | -0.49249 | -0.16425 | -0.18737 | -0.11124 | 0.0050875 | 0.32479 | 0.75412 | 0.73638 | 0.69885 | 0.73404
13 | 0.8555 | 0.79673 | 0.59287 | 0.53441 | 0.51138 | 0.62952 | 2.1144 | 2.7686 | 3.587 | 3.3521 | 3.3356 | 3.2286 | 3.4542 | 3.3002 | 2.9421 | 2.7059 | 2.7332 | 2.7135 | 2.3491 | 2.1317 | 2.2821 | 1.5657 | 0.69404 | 0.72154
14 | 0.14035 | 0.15852 | 0.15037 | 0.14717 | 0.14712 | 0.15257 | 0.15644 | 0.29056 | 0.33786 | 0.33568 | 0.31733 | 0.32446 | 0.33461 | 0.33353 | 0.22963 | 0.30331 | 0.31319 | 0.29123 | 0.22554 | 0.20456 | 0.21882 | 0.21358 | 0.15042 | 0.15151
15 | 0.002898 | -0.014466 | -0.017353 | -0.023518 | -0.029311 | -0.024263 | -0.028606 | 0.072727 | 0.096351 | 0.12124 | 0.072055 | 0.062274 | 0.044722 | 0.058779 | 0.025146 | 0.022398 | 0.025415 | 0.047007 | 0.088409 | 0.090304 | 0.073204 | 0.05585 | 0.02682 | 0.0048783
16 | -0.048189 | -0.11259 | -0.20439 | -0.19079 | -0.19004 | -0.17832 | -0.011281 | 0.21574 | 0.2874 | 0.29357 | 0.23553 | 0.30161 | 0.27243 | 0.23724 | 0.17005 | 0.10724 | 0.13356 | 0.11543 | 0.022295 | 0.095625 | 0.13355 | 0.084319 | -0.080267 | -0.16702
17 | -0.52813 | -0.52737 | -0.54863 | -0.55973 | -0.561 | -0.58958 | -0.52651 | -0.35744 | -0.26928 | -0.28111 | -0.36137 | -0.38069 | -0.35902 | -0.38927 | -0.36854 | -0.43425 | -0.48613 | -0.42386 | -0.30887 | -0.27598 | -0.26861 | -0.36206 | -0.44234 | -0.47296
18 | -0.23242 | -0.30681 | -0.35665 | -0.35933 | -0.35084 | -0.3909 | -0.34117 | -0.13897 | 0.042979 | 0.15594 | 0.25724 | 0.2704 | 0.2326 | 0.19198 | 0.12939 | 0.085915 | 0.070348 | 0.063162 | 0.064516 | 0.017632 | 0.13723 | 0.060753 | 0.034476 | -0.056356
19 | 0.65691 | 0.73738 | 0.56393 | 0.65145 | 0.66021 | 0.69156 | 0.65663 | 1.2019 | 1.3944 | 1.3913 | 1.2159 | 1.4962 | 1.5131 | 1.3824 | 1.2374 | 1.0774 | 1.3136 | 1.2737 | 1.0095 | 0.90848 | 1.1139 | 0.84199 | 0.65608 | 0.7379
20 | -0.36054 | -0.38 | -0.39199 | -0.4133 | -0.38288 | -0.42117 | -0.35811 | -0.15999 | -0.028755 | -0.021635 | 0.05048 | 0.017118 | 0.0043557 | 0.002975 | -0.042975 | -0.073235 | -0.10583 | -0.13579 | -0.12155 | -0.14687 | -0.10557 | -0.19499 | -0.24003 | -0.26579
21 | -1.5239 | -1.581 | -1.5645 | -1.5415 | -1.5829 | -1.5301 | -1.2876 | -1.0519 | -1.0216 | -1.0259 | -0.99883 | -0.98779 | -1.0111 | -1.0607 | -1.1778 | -1.2306 | -1.274 | -1.2908 | -1.3023 | -1.3327 | -1.4173 | -1.4775 | -1.5133 | -1.5578
22 | 0.0057836 | -0.05333 | -0.068983 | -0.088388 | -0.084166 | -0.097253 | -0.18115 | -0.058396 | -0.092748 | -0.031516 | -0.00059282 | 0.024452 | 0.086275 | 0.084806 | 0.064954 | 0.14926 | 0.13054 | 0.11343 | 0.091176 | 0.093307 | 0.13055 | 0.12109 | -0.011916 | -0.01886
23 | -1.0747 | -1.2131 | -1.2317 | -1.2661 | -1.27 | -1.3054 | -0.42105 | 0.36426 | 0.8538 | 0.88508 | 0.379 | 0.90285 | 0.98039 | 0.9608 | 0.75295 | 0.32603 | 0.15723 | 0.15671 | 0.16319 | 0.32922 | 0.47232 | 0.063999 | -0.4733 | -0.80389
24 | -1.3919 | -1.4822 | -1.5329 | -1.5717 | -1.546 | -1.4903 | -1.1754 | -1.0057 | -0.82109 | -0.64078 | -0.66363 | -0.71014 | -0.83392 | -0.85833 | -0.94396 | -0.96374 | -0.97815 | -0.75667 | -0.68256 | -0.74709 | -0.61911 | -0.81888 | -0.93761 | -1.0384
25 | -0.30311 | -0.18514 | -0.22712 | -0.17706 | -0.21141 | -0.11122 | -0.37108 | -0.29766 | -0.22072 | -0.25716 | -0.26367 | -0.24009 | 0.1239 | 0.06226 | -0.33799 | -0.11616 | -0.13651 | -0.078676 | 0.0036699 | 0.23199 | 0.53338 | 0.53651 | 0.50916 | 0.51383
26 | 0.26464 | 0.25652 | 0.19094 | 0.17041 | 0.15981 | 0.19869 | 0.65428 | 0.86518 | 1.132 | 1.0687 | 1.0424 | 1.0089 | 1.0794 | 0.99088 | 0.92869 | 0.87149 | 0.84558 | 0.85661 | 0.73409 | 0.64638 | 0.70617 | 0.48929 | 0.21474 | 0.23238
27 | 0.28921 | 0.31082 | 0.2978 | 0.30022 | 0.29424 | 0.30819 | 0.30975 | 0.59873 | 0.6962 | 0.67137 | 0.63467 | 0.64892 | 0.69653 | 0.64724 | 0.45927 | 0.59449 | 0.62024 | 0.57092 | 0.4602 | 0.41326 | 0.42898 | 0.42716 | 0.29784 | 0.30006
28 | 0.01035 | -0.051143 | -0.061343 | -0.083137 | -0.10259 | -0.084922 | -0.098137 | 0.26234 | 0.33723 | 0.42005 | 0.24478 | 0.21796 | 0.15039 | 0.19962 | 0.088881 | 0.076855 | 0.08985 | 0.16452 | 0.30324 | 0.3129 | 0.25119 | 0.18973 | 0.093871 | 0.016902
29 | -1.4895 | -3.4465 | -5.9495 | -5.7238 | -5.7583 | -5.4042 | -0.34181 | 6.4723 | 8.5366 | 8.7206 | 7.2101 | 9.0483 | 8.0096 | 7.1883 | 5.1015 | 3.1528 | 4.0464 | 3.4981 | 0.69613 | 2.8972 | 3.9273 | 2.5812 | -2.481 | -4.9103
30 | -0.92423 | -0.92291 | -0.9795 | -0.98922 | -1.0115 | -1.0113 | -0.90296 | -0.62553 | -0.46657 | -0.49687 | -0.62 | -0.673 | -0.622 | -0.6676 | -0.63205 | -0.76754 | -0.83371 | -0.74176 | -0.54587 | -0.46861 | -0.47487 | -0.62093 | -0.80569 | -0.82769
31 | -0.58106 | -0.75184 | -0.88271 | -0.88053 | -0.9129 | -0.96757 | -0.86162 | -0.35439 | 0.10853 | 0.38212 | 0.64947 | 0.676 | 0.58743 | 0.48479 | 0.31388 | 0.21479 | 0.17587 | 0.15634 | 0.15655 | 0.042783 | 0.32962 | 0.15495 | 0.089708 | -0.14371
32 | 0.65034 | 0.71548 | 0.55287 | 0.65796 | 0.67355 | 0.69841 | 0.65663 | 1.2509 | 1.4226 | 1.3913 | 1.2159 | 1.4962 | 1.5437 | 1.3824 | 1.2006 | 1.0559 | 1.3399 | 1.2992 | 0.98953 | 0.90848 | 1.103 | 0.86777 | 0.65608 | 0.74521

## UpFlex, Summer
LoadID | 0 | 1 | 2 | 3 | 4 | 5 | 6 | 7 | 8 | 9 | 10 | 11 | 12 | 13 | 14 | 15 | 16 | 17 | 18 | 19 | 20 | 21 | 22 | 23
1 | 0.19126 | 0.21055 | 0.27405 | 0.31419 | 0.36941 | 0.43182 | 0.38493 | 0.55029 | 0.50483 | 0.57018 | 0.58599 | 0.54356 | 0.51277 | 0.47208 | 0.43483 | 0.39134 | 0.38727 | 0.30684 | 0.25387 | 0.30125 | 0.30695 | 0.35078 | 0.17032 | 0.16353
2 | 0.17213 | 0.18949 | 0.24664 | 0.28277 | 0.33247 | 0.38863 | 0.34643 | 0.49526 | 0.45435 | 0.51316 | 0.52739 | 0.4892 | 0.46149 | 0.42487 | 0.39135 | 0.35221 | 0.34854 | 0.27615 | 0.22849 | 0.27113 | 0.27625 | 0.3157 | 0.15329 | 0.14718
3 | 0.22951 | 0.25266 | 0.32886 | 0.37702 | 0.44329 | 0.51818 | 0.46191 | 0.66035 | 0.6058 | 0.68422 | 0.70319 | 0.65227 | 0.61532 | 0.56649 | 0.5218 | 0.46961 | 0.46473 | 0.36821 | 0.30465 | 0.3615 | 0.36834 | 0.42094 | 0.20439 | 0.19623
4 | 0.11475 | 0.12633 | 0.16443 | 0.18851 | 0.22165 | 0.25909 | 0.23096 | 0.33018 | 0.3029 | 0.34211 | 0.3516 | 0.32613 | 0.30766 | 0.28325 | 0.2609 | 0.23481 | 0.23236 | 0.1841 | 0.15232 | 0.18075 | 0.18417 | 0.21047 | 0.10219 | 0.098117
5 | 0.11475 | 0.12633 | 0.16443 | 0.18851 | 0.22165 | 0.25909 | 0.23096 | 0.33018 | 0.3029 | 0.34211 | 0.3516 | 0.32613 | 0.30766 | 0.28325 | 0.2609 | 0.23481 | 0.23236 | 0.1841 | 0.15232 | 0.18075 | 0.18417 | 0.21047 | 0.10219 | 0.098117
6 | 0.38251 | 0.4211 | 0.5481 | 0.62837 | 0.73882 | 0.86363 | 0.76985 | 1.1006 | 1.0097 | 1.1404 | 1.172 | 1.0871 | 1.0255 | 0.94415 | 0.86967 | 0.78269 | 0.77454 | 0.61368 | 0.50774 | 0.60251 | 0.61389 | 0.70156 | 0.34064 | 0.32706
7 | 0.38251 | 0.4211 | 0.5481 | 0.62837 | 0.73882 | 0.86363 | 0.76985 | 1.1006 | 1.0097 | 1.1404 | 1.172 | 1.0871 | 1.0255 | 0.94415 | 0.86967 | 0.78269 | 0.77454 | 0.61368 | 0.50774 | 0.60251 | 0.61389 | 0.70156 | 0.34064 | 0.32706
8 | 0.11475 | 0.12633 | 0.16443 | 0.18851 | 0.22165 | 0.25909 | 0.23096 | 0.33018 | 0.3029 | 0.34211 | 0.3516 | 0.32613 | 0.30766 | 0.28325 | 0.2609 | 0.23481 | 0.23236 | 0.1841 | 0.15232 | 0.18075 | 0.18417 | 0.21047 | 0.10219 | 0.098117
9 | 0.11475 | 0.12633 | 0.16443 | 0.18851 | 0.22165 | 0.25909 | 0.23096 | 0.33018 | 0.3029 | 0.34211 | 0.3516 | 0.32613 | 0.30766 | 0.28325 | 0.2609 | 0.23481 | 0.23236 | 0.1841 | 0.15232 | 0.18075 | 0.18417 | 0.21047 | 0.10219 | 0.098117
10 | 0.086065 | 0.094747 | 0.12332 | 0.14138 | 0.16624 | 0.19432 | 0.17322 | 0.24763 | 0.22717 | 0.25658 | 0.2637 | 0.2446 | 0.23074 | 0.21243 | 0.19567 | 0.1761 | 0.17427 | 0.13808 | 0.11424 | 0.13556 | 0.13813 | 0.15785 | 0.076645 | 0.073588
11 | 0.11475 | 0.12633 | 0.16443 | 0.18851 | 0.22165 | 0.25909 | 0.23096 | 0.33018 | 0.3029 | 0.34211 | 0.3516 | 0.32613 | 0.30766 | 0.28325 | 0.2609 | 0.23481 | 0.23236 | 0.1841 | 0.15232 | 0.18075 | 0.18417 | 0.21047 | 0.10219 | 0.098117
12 | 0.11475 | 0.12633 | 0.16443 | 0.18851 | 0.22165 | 0.25909 | 0.23096 | 0.33018 | 0.3029 | 0.34211 | 0.3516 | 0.32613 | 0.30766 | 0.28325 | 0.2609 | 0.23481 | 0.23236 | 0.1841 | 0.15232 | 0.18075 | 0.18417 | 0.21047 | 0.10219 | 0.098117
13 | 0.22951 | 0.25266 | 0.32886 | 0.37702 | 0.44329 | 0.51818 | 0.46191 | 0.66035 | 0.6058 | 0.68422 | 0.70319 | 0.65227 | 0.61532 | 0.56649 | 0.5218 | 0.46961 | 0.46473 | 0.36821 | 0.30465 | 0.3615 | 0.36834 | 0.42094 | 0.20439 | 0.19623
14 | 0.11475 | 0.12633 | 0.16443 | 0.18851 | 0.22165 | 0.25909 | 0.23096 | 0.33018 | 0.3029 | 0.34211 | 0.3516 | 0.32613 | 0.30766 | 0.28325 | 0.2609 | 0.23481 | 0.23236 | 0.1841 | 0.15232 | 0.18075 | 0.18417 | 0.21047 | 0.10219 | 0.098117
15 | 0.11475 | 0.12633 | 0.16443 | 0.18851 | 0.22165 | 0.25909 | 0.23096 | 0.33018 | 0.3029 | 0.34211 | 0.3516 | 0.32613 | 0.30766 | 0.28325 | 0.2609 | 0.23481 | 0.23236 | 0.1841 | 0.15232 | 0.18075 | 0.18417 | 0.21047 | 0.10219 | 0.098117
16 | 0.11475 | 0.12633 | 0.16443 | 0.18851 | 0.22165 | 0.25909 | 0.23096 | 0.33018 | 0.3029 | 0.34211 | 0.3516 | 0.32613 | 0.30766 | 0.28325 | 0.2609 | 0.23481 | 0.23236 | 0.1841 | 0.15232 | 0.18075 | 0.18417 | 0.21047 | 0.10219 | 0.098117
17 | 0.17213 | 0.18949 | 0.24664 | 0.28277 | 0.33247 | 0.38863 | 0.34643 | 0.49526 | 0.45435 | 0.51316 | 0.52739 | 0.4892 | 0.46149 | 0.42487 | 0.39135 | 0.35221 | 0.34854 | 0.27615 | 0.22849 | 0.27113 | 0.27625 | 0.3157 | 0.15329 | 0.14718
18 | 0.17213 | 0.18949 | 0.24664 | 0.28277 | 0.33247 | 0.38863 | 0.34643 | 0.49526 | 0.45435 | 0.51316 | 0.52739 | 0.4892 | 0.46149 | 0.42487 | 0.39135 | 0.35221 | 0.34854 | 0.27615 | 0.22849 | 0.27113 | 0.27625 | 0.3157 | 0.15329 | 0.14718
19 | 0.17213 | 0.18949 | 0.24664 | 0.28277 | 0.33247 | 0.38863 | 0.34643 | 0.49526 | 0.45435 | 0.51316 | 0.52739 | 0.4892 | 0.46149 | 0.42487 | 0.39135 | 0.35221 | 0.34854 | 0.27615 | 0.22849 | 0.27113 | 0.27625 | 0.3157 | 0.15329 | 0.14718
20 | 0.17213 | 0.18949 | 0.24664 | 0.28277 | 0.33247 | 0.38863 | 0.34643 | 0.49526 | 0.45435 | 0.51316 | 0.52739 | 0.4892 | 0.46149 | 0.42487 | 0.39135 | 0.35221 | 0.34854 | 0.27615 | 0.22849 | 0.27113 | 0.27625 | 0.3157 | 0.15329 | 0.14718
21 | 0.17213 | 0.18949 | 0.24664 | 0.28277 | 0.33247 | 0.38863 | 0.34643 | 0.49526 | 0.45435 | 0.51316 | 0.52739 | 0.4892 | 0.46149 | 0.42487 | 0.39135 | 0.35221 | 0.34854 | 0.27615 | 0.22849 | 0.27113 | 0.27625 | 0.3157 | 0.15329 | 0.14718
22 | 0.17213 | 0.18949 | 0.24664 | 0.28277 | 0.33247 | 0.38863 | 0.34643 | 0.49526 | 0.45435 | 0.51316 | 0.52739 | 0.4892 | 0.46149 | 0.42487 | 0.39135 | 0.35221 | 0.34854 | 0.27615 | 0.22849 | 0.27113 | 0.27625 | 0.3157 | 0.15329 | 0.14718
23 | 0.80328 | 0.88431 | 1.151 | 1.3196 | 1.5515 | 1.8136 | 1.6167 | 2.3112 | 2.1203 | 2.3948 | 2.4612 | 2.2829 | 2.1536 | 1.9827 | 1.8263 | 1.6436 | 1.6265 | 1.2887 | 1.0663 | 1.2653 | 1.2892 | 1.4733 | 0.71535 | 0.68682
24 | 0.80328 | 0.88431 | 1.151 | 1.3196 | 1.5515 | 1.8136 | 1.6167 | 2.3112 | 2.1203 | 2.3948 | 2.4612 | 2.2829 | 2.1536 | 1.9827 | 1.8263 | 1.6436 | 1.6265 | 1.2887 | 1.0663 | 1.2653 | 1.2892 | 1.4733 | 0.71535 | 0.68682
25 | 0.11475 | 0.12633 | 0.16443 | 0.18851 | 0.22165 | 0.25909 | 0.23096 | 0.33018 | 0.3029 | 0.34211 | 0.3516 | 0.32613 | 0.30766 | 0.28325 | 0.2609 | 0.23481 | 0.23236 | 0.1841 | 0.15232 | 0.18075 | 0.18417 | 0.21047 | 0.10219 | 0.098117
26 | 0.11475 | 0.12633 | 0.16443 | 0.18851 | 0.22165 | 0.25909 | 0.23096 | 0.33018 | 0.3029 | 0.34211 | 0.3516 | 0.32613 | 0.30766 | 0.28325 | 0.2609 | 0.23481 | 0.23236 | 0.1841 | 0.15232 | 0.18075 | 0.18417 | 0.21047 | 0.10219 | 0.098117
27 | 0.11475 | 0.12633 | 0.16443 | 0.18851 | 0.22165 | 0.25909 | 0.23096 | 0.33018 | 0.3029 | 0.34211 | 0.3516 | 0.32613 | 0.30766 | 0.28325 | 0.2609 | 0.23481 | 0.23236 | 0.1841 | 0.15232 | 0.18075 | 0.18417 | 0.21047 | 0.10219 | 0.098117
28 | 0.22951 | 0.25266 | 0.32886 | 0.37702 | 0.44329 | 0.51818 | 0.46191 | 0.66035 | 0.6058 | 0.68422 | 0.70319 | 0.65227 | 0.61532 | 0.56649 | 0.5218 | 0.46961 | 0.46473 | 0.36821 | 0.30465 | 0.3615 | 0.36834 | 0.42094 | 0.20439 | 0.19623
29 | 0.38251 | 0.4211 | 0.5481 | 0.62837 | 0.73882 | 0.86363 | 0.76985 | 1.1006 | 1.0097 | 1.1404 | 1.172 | 1.0871 | 1.0255 | 0.94415 | 0.86967 | 0.78269 | 0.77454 | 0.61368 | 0.50774 | 0.60251 | 0.61389 | 0.70156 | 0.34064 | 0.32706
30 | 0.28688 | 0.31582 | 0.41107 | 0.47128 | 0.55412 | 0.64772 | 0.57739 | 0.82544 | 0.75725 | 0.85527 | 0.87899 | 0.81533 | 0.76915 | 0.70811 | 0.65225 | 0.58702 | 0.58091 | 0.46026 | 0.38081 | 0.45188 | 0.46042 | 0.52617 | 0.25548 | 0.24529
31 | 0.40164 | 0.44215 | 0.5755 | 0.65979 | 0.77577 | 0.90681 | 0.80834 | 1.1556 | 1.0601 | 1.1974 | 1.2306 | 1.1415 | 1.0768 | 0.99136 | 0.91315 | 0.82182 | 0.81327 | 0.64436 | 0.53313 | 0.63263 | 0.64459 | 0.73664 | 0.35768 | 0.34341
32 | 0.11475 | 0.12633 | 0.16443 | 0.18851 | 0.22165 | 0.25909 | 0.23096 | 0.33018 | 0.3029 | 0.34211 | 0.3516 | 0.32613 | 0.30766 | 0.28325 | 0.2609 | 0.23481 | 0.23236 | 0.1841 | 0.15232 | 0.18075 | 0.18417 | 0.21047 | 0.10219 | 0.098117

## DownFlex, Summer
LoadID | 0 | 1 | 2 | 3 | 4 | 5 | 6 | 7 | 8 | 9 | 10 | 11 | 12 | 13 | 14 | 15 | 16 | 17 | 18 | 19 | 20 | 21 | 22 | 23
1 | 0.53023 | 0.56114 | 0.59255 | 0.61949 | 0.62652 | 0.65537 | 0.65202 | 0.61631 | 0.5584 | 0.82 | 0.80076 | 0.73736 | 0.71944 | 0.7224 | 0.68818 | 0.63082 | 0.56693 | 0.5466 | 0.34359 | 0.36744 | 0.40172 | 0.41131 | 0.42897 | 0.4735
2 | 0.47721 | 0.50503 | 0.5333 | 0.55754 | 0.56387 | 0.58983 | 0.58682 | 0.55468 | 0.50256 | 0.738 | 0.72069 | 0.66362 | 0.6475 | 0.65016 | 0.61936 | 0.56773 | 0.51024 | 0.49194 | 0.30923 | 0.33069 | 0.36155 | 0.37018 | 0.38607 | 0.42615
3 | 0.63628 | 0.67337 | 0.71106 | 0.74338 | 0.75182 | 0.78645 | 0.78243 | 0.73958 | 0.67009 | 0.984 | 0.96092 | 0.88483 | 0.86333 | 0.86688 | 0.82581 | 0.75698 | 0.68032 | 0.65591 | 0.4123 | 0.44092 | 0.48207 | 0.49357 | 0.51476 | 0.5682
4 | 0.31814 | 0.33668 | 0.35553 | 0.37169 | 0.37591 | 0.39322 | 0.39121 | 0.36979 | 0.33504 | 0.492 | 0.48046 | 0.44242 | 0.43167 | 0.43344 | 0.41291 | 0.37849 | 0.34016 | 0.32796 | 0.20615 | 0.22046 | 0.24103 | 0.24679 | 0.25738 | 0.2841
5 | 0.31814 | 0.33668 | 0.35553 | 0.37169 | 0.37591 | 0.39322 | 0.39121 | 0.36979 | 0.33504 | 0.492 | 0.48046 | 0.44242 | 0.43167 | 0.43344 | 0.41291 | 0.37849 | 0.34016 | 0.32796 | 0.20615 | 0.22046 | 0.24103 | 0.24679 | 0.25738 | 0.2841
6 | 1.0605 | 1.1223 | 1.1851 | 1.239 | 1.253 | 1.3107 | 1.304 | 1.2326 | 1.1168 | 1.64 | 1.6015 | 1.4747 | 1.4389 | 1.4448 | 1.3764 | 1.2616 | 1.1339 | 1.0932 | 0.68717 | 0.73487 | 0.80345 | 0.82262 | 0.85794 | 0.94701
7 | 1.0605 | 1.1223 | 1.1851 | 1.239 | 1.253 | 1.3107 | 1.304 | 1.2326 | 1.1168 | 1.64 | 1.6015 | 1.4747 | 1.4389 | 1.4448 | 1.3764 | 1.2616 | 1.1339 | 1.0932 | 0.68717 | 0.73487 | 0.80345 | 0.82262 | 0.85794 | 0.94701
8 | 0.31814 | 0.33668 | 0.35553 | 0.37169 | 0.37591 | 0.39322 | 0.39121 | 0.36979 | 0.33504 | 0.492 | 0.48046 | 0.44242 | 0.43167 | 0.43344 | 0.41291 | 0.37849 | 0.34016 | 0.32796 | 0.20615 | 0.22046 | 0.24103 | 0.24679 | 0.25738 | 0.2841
9 | 0.31814 | 0.33668 | 0.35553 | 0.37169 | 0.37591 | 0.39322 | 0.39121 | 0.36979 | 0.33504 | 0.492 | 0.48046 | 0.44242 | 0.43167 | 0.43344 | 0.41291 | 0.37849 | 0.34016 | 0.32796 | 0.20615 | 0.22046 | 0.24103 | 0.24679 | 0.25738 | 0.2841
10 | 0.2386 | 0.25251 | 0.26665 | 0.27877 | 0.28193 | 0.29492 | 0.29341 | 0.27734 | 0.25128 | 0.369 | 0.36034 | 0.33181 | 0.32375 | 0.32508 | 0.30968 | 0.28387 | 0.25512 | 0.24597 | 0.15461 | 0.16535 | 0.18078 | 0.18509 | 0.19304 | 0.21308
11 | 0.31814 | 0.33668 | 0.35553 | 0.37169 | 0.37591 | 0.39322 | 0.39121 | 0.36979 | 0.33504 | 0.492 | 0.48046 | 0.44242 | 0.43167 | 0.43344 | 0.41291 | 0.37849 | 0.34016 | 0.32796 | 0.20615 | 0.22046 | 0.24103 | 0.24679 | 0.25738 | 0.2841
12 | 0.31814 | 0.33668 | 0.35553 | 0.37169 | 0.37591 | 0.39322 | 0.39121 | 0.36979 | 0.33504 | 0.492 | 0.48046 | 0.44242 | 0.43167 | 0.43344 | 0.41291 | 0.37849 | 0.34016 | 0.32796 | 0.20615 | 0.22046 | 0.24103 | 0.24679 | 0.25738 | 0.2841
13 | 0.63628 | 0.67337 | 0.71106 | 0.74338 | 0.75182 | 0.78645 | 0.78243 | 0.73958 | 0.67009 | 0.984 | 0.96092 | 0.88483 | 0.86333 | 0.86688 | 0.82581 | 0.75698 | 0.68032 | 0.65591 | 0.4123 | 0.44092 | 0.48207 | 0.49357 | 0.51476 | 0.5682
14 | 0.31814 | 0.33668 | 0.35553 | 0.37169 | 0.37591 | 0.39322 | 0.39121 | 0.36979 | 0.33504 | 0.492 | 0.48046 | 0.44242 | 0.43167 | 0.43344 | 0.41291 | 0.37849 | 0.34016 | 0.32796 | 0.20615 | 0.22046 | 0.24103 | 0.24679 | 0.25738 | 0.2841
15 | 0.31814 | 0.33668 | 0.35553 | 0.37169 | 0.37591 | 0.39322 | 0.39121 | 0.36979 | 0.33504 | 0.492 | 0.48046 | 0.44242 | 0.43167 | 0.43344 | 0.41291 | 0.37849 | 0.34016 | 0.32796 | 0.20615 | 0.22046 | 0.24103 | 0.24679 | 0.25738 | 0.2841
16 | 0.31814 | 0.33668 | 0.35553 | 0.37169 | 0.37591 | 0.39322 | 0.39121 | 0.36979 | 0.33504 | 0.492 | 0.48046 | 0.44242 | 0.43167 | 0.43344 | 0.41291 | 0.37849 | 0.34016 | 0.32796 | 0.20615 | 0.22046 | 0.24103 | 0.24679 | 0.25738 | 0.2841
17 | 0.47721 | 0.50503 | 0.5333 | 0.55754 | 0.56387 | 0.58983 | 0.58682 | 0.55468 | 0.50256 | 0.738 | 0.72069 | 0.66362 | 0.6475 | 0.65016 | 0.61936 | 0.56773 | 0.51024 | 0.49194 | 0.30923 | 0.33069 | 0.36155 | 0.37018 | 0.38607 | 0.42615
18 | 0.47721 | 0.50503 | 0.5333 | 0.55754 | 0.56387 | 0.58983 | 0.58682 | 0.55468 | 0.50256 | 0.738 | 0.72069 | 0.66362 | 0.6475 | 0.65016 | 0.61936 | 0.56773 | 0.51024 | 0.49194 | 0.30923 | 0.33069 | 0.36155 | 0.37018 | 0.38607 | 0.42615
19 | 0.47721 | 0.50503 | 0.5333 | 0.55754 | 0.56387 | 0.58983 | 0.58682 | 0.55468 | 0.50256 | 0.738 | 0.72069 | 0.66362 | 0.6475 | 0.65016 | 0.61936 | 0.56773 | 0.51024 | 0.49194 | 0.30923 | 0.33069 | 0.36155 | 0.37018 | 0.38607 | 0.42615
20 | 0.47721 | 0.50503 | 0.5333 | 0.55754 | 0.56387 | 0.58983 | 0.58682 | 0.55468 | 0.50256 | 0.738 | 0.72069 | 0.66362 | 0.6475 | 0.65016 | 0.61936 | 0.56773 | 0.51024 | 0.49194 | 0.30923 | 0.33069 | 0.36155 | 0.37018 | 0.38607 | 0.42615
21 | 0.47721 | 0.50503 | 0.5333 | 0.55754 | 0.56387 | 0.58983 | 0.58682 | 0.55468 | 0.50256 | 0.738 | 0.72069 | 0.66362 | 0.6475 | 0.65016 | 0.61936 | 0.56773 | 0.51024 | 0.49194 | 0.30923 | 0.33069 | 0.36155 | 0.37018 | 0.38607 | 0.42615
22 | 0.47721 | 0.50503 | 0.5333 | 0.55754 | 0.56387 | 0.58983 | 0.58682 | 0.55468 | 0.50256 | 0.738 | 0.72069 | 0.66362 | 0.6475 | 0.65016 | 0.61936 | 0.56773 | 0.51024 | 0.49194 | 0.30923 | 0.33069 | 0.36155 | 0.37018 | 0.38607 | 0.42615
23 | 2.227 | 2.3568 | 2.4887 | 2.6018 | 2.6314 | 2.7526 | 2.7385 | 2.5885 | 2.3453 | 3.444 | 3.3632 | 3.0969 | 3.0217 | 3.0341 | 2.8903 | 2.6494 | 2.3811 | 2.2957 | 1.4431 | 1.5432 | 1.6872 | 1.7275 | 1.8017 | 1.9887
24 | 2.227 | 2.3568 | 2.4887 | 2.6018 | 2.6314 | 2.7526 | 2.7385 | 2.5885 | 2.3453 | 3.444 | 3.3632 | 3.0969 | 3.0217 | 3.0341 | 2.8903 | 2.6494 | 2.3811 | 2.2957 | 1.4431 | 1.5432 | 1.6872 | 1.7275 | 1.8017 | 1.9887
25 | 0.31814 | 0.33668 | 0.35553 | 0.37169 | 0.37591 | 0.39322 | 0.39121 | 0.36979 | 0.33504 | 0.492 | 0.48046 | 0.44242 | 0.43167 | 0.43344 | 0.41291 | 0.37849 | 0.34016 | 0.32796 | 0.20615 | 0.22046 | 0.24103 | 0.24679 | 0.25738 | 0.2841
26 | 0.31814 | 0.33668 | 0.35553 | 0.37169 | 0.37591 | 0.39322 | 0.39121 | 0.36979 | 0.33504 | 0.492 | 0.48046 | 0.44242 | 0.43167 | 0.43344 | 0.41291 | 0.37849 | 0.34016 | 0.32796 | 0.20615 | 0.22046 | 0.24103 | 0.24679 | 0.25738 | 0.2841
27 | 0.31814 | 0.33668 | 0.35553 | 0.37169 | 0.37591 | 0.39322 | 0.39121 | 0.36979 | 0.33504 | 0.492 | 0.48046 | 0.44242 | 0.43167 | 0.43344 | 0.41291 | 0.37849 | 0.34016 | 0.32796 | 0.20615 | 0.22046 | 0.24103 | 0.24679 | 0.25738 | 0.2841
28 | 0.63628 | 0.67337 | 0.71106 | 0.74338 | 0.75182 | 0.78645 | 0.78243 | 0.73958 | 0.67009 | 0.984 | 0.96092 | 0.88483 | 0.86333 | 0.86688 | 0.82581 | 0.75698 | 0.68032 | 0.65591 | 0.4123 | 0.44092 | 0.48207 | 0.49357 | 0.51476 | 0.5682
29 | 1.0605 | 1.1223 | 1.1851 | 1.239 | 1.253 | 1.3107 | 1.304 | 1.2326 | 1.1168 | 1.64 | 1.6015 | 1.4747 | 1.4389 | 1.4448 | 1.3764 | 1.2616 | 1.1339 | 1.0932 | 0.68717 | 0.73487 | 0.80345 | 0.82262 | 0.85794 | 0.94701
30 | 0.79535 | 0.84171 | 0.88883 | 0.92923 | 0.93978 | 0.98306 | 0.97803 | 0.92447 | 0.83761 | 1.23 | 1.2011 | 1.106 | 1.0792 | 1.0836 | 1.0323 | 0.94622 | 0.8504 | 0.81989 | 0.51538 | 0.55115 | 0.60259 | 0.61697 | 0.64345 | 0.71025
31 | 1.1135 | 1.1784 | 1.2444 | 1.3009 | 1.3157 | 1.3763 | 1.3692 | 1.2943 | 1.1726 | 1.722 | 1.6816 | 1.5485 | 1.5108 | 1.517 | 1.4452 | 1.3247 | 1.1906 | 1.1478 | 0.72153 | 0.77161 | 0.84362 | 0.86375 | 0.90084 | 0.99436
32 | 0.31814 | 0.33668 | 0.35553 | 0.37169 | 0.37591 | 0.39322 | 0.39121 | 0.36979 | 0.33504 | 0.492 | 0.48046 | 0.44242 | 0.43167 | 0.43344 | 0.41291 | 0.37849 | 0.34016 | 0.32796 | 0.20615 | 0.22046 | 0.24103 | 0.24679 | 0.25738 | 0.2841

## Pg, Summer, S1
GenID | 0 | 1 | 2 | 3 | 4 | 5 | 6 | 7 | 8 | 9 | 10 | 11 | 12 | 13 | 14 | 15 | 16 | 17 | 18 | 19 | 20 | 21 | 22 | 23
1 | 0 | 0 | 0 | 0 | 0 | 0 | 0 | 0 | 0 | 0 | 0 | 0 | 0 | 0 | 0 | 0 | 0 | 0 | 0 | 0 | 0 | 0 | 0 | 0
2 | 5.894 | 5.3055 | 5.4673 | 5.3689 | 4.6045 | 4.359 | 4.8052 | 4.3712 | 3.5934 | 2.5975 | 2.6658 | 1.6526 | 1.3547 | 1.4412 | 1.9245 | 2.4343 | 2.8729 | 3.9457 | 3.5889 | 3.1873 | 4.7387 | 5.1009 | 4.9566 | 7.2358
3 | 0 | 0 | 0 | 0 | 0 | 0 | 0 | 0 | 0 | 0 | 0 | 0 | 0 | 0 | 0 | 0 | 0 | 0 | 0 | 0 | 0 | 0 | 0 | 0
4 | 0 | 0 | 0 | 0 | 0 | 0 | 0 | 0 | 0 | 0 | 0 | 0 | 0 | 0 | 0 | 0 | 0 | 0 | 0 | 0 | 0 | 0 | 0 | 0
5 | 0 | 0 | 0.00029637 | 0 | 0 | 0 | 0 | 0.17306 | 3.5986 | 9.5376 | 11.9948 | 12.4003 | 13.5697 | 13.218 | 11.1114 | 7.1114 | 1.7798 | 0.013911 | 0.0011785 | 0.00087995 | 0 | 0 | 0 | 0
6 | 0 | 0 | 0 | 0 | 0 | 0 | 0 | 0 | 0 | 0 | 0 | 0 | 0 | 0 | 0 | 0 | 0 | 0 | 0 | 0 | 0 | 0 | 0 | 0
7 | 0 | 0 | 0 | 0 | 0 | 0 | 0 | 0 | 0 | 0 | 0 | 0 | 0 | 0 | 0 | 0 | 0 | 0 | 0 | 0 | 0 | 0 | 0 | 0

## Pg, Summer, S2
GenID | 0 | 1 | 2 | 3 | 4 | 5 | 6 | 7 | 8 | 9 | 10 | 11 | 12 | 13 | 14 | 15 | 16 | 17 | 18 | 19 | 20 | 21 | 22 | 23
1 | 0 | 0 | 0 | 0 | 0 | 0 | 0 | 0 | 0 | 0 | 0 | 0 | 0 | 0 | 0 | 0 | 0 | 0 | 0 | 0 | 0 | 0 | 0 | 0
2 | 7.7917 | 6.3948 | 5.7895 | 5.0771 | 4.5513 | 3.8876 | 3.643 | 3.3887 | 3.1832 | 3.5536 | 3.3229 | 3.8401 | 4.2259 | 4.062 | 4.6367 | 4.0863 | 3.8579 | 3.9716 | 3.8111 | 3.9987 | 3.7472 | 3.1825 | 3.5746 | 3.4203
3 | 0 | 0 | 0 | 0 | 0 | 0 | 0 | 0 | 0 | 0 | 0 | 0 | 0 | 0 | 0 | 0 | 0 | 0 | 0 | 0 | 0 | 0 | 0 | 0
4 | 0 | 0 | 0 | 0 | 0 | 0 | 0 | 0 | 0 | 0 | 0 | 0 | 0 | 0 | 0 | 0 | 0 | 0 | 0 | 0 | 0 | 0 | 0 | 0
5 | 0 | 0 | 0.00029872 | 0 | 0 | 0 | 0 | 0.18164 | 3.5986 | 9.3898 | 11.718 | 13.0152 | 13.2565 | 13.0131 | 11.1114 | 7.3427 | 1.7939 | 0.014021 | 0.0012071 | 0.00092359 | 0 | 0 | 0 | 0
6 | 0 | 0 | 0 | 0 | 0 | 0 | 0 | 0 | 0 | 0 | 0 | 0 | 0 | 0 | 0 | 0 | 0 | 0 | 0 | 0 | 0 | 0 | 0 | 0
7 | 0 | 0 | 0 | 0 | 0 | 0 | 0 | 0 | 0 | 0 | 0 | 0 | 0 | 0 | 0 | 0 | 0 | 0 | 0 | 0 | 0 | 0 | 0 | 0

## Pg, Summer, S3
GenID | 0 | 1 | 2 | 3 | 4 | 5 | 6 | 7 | 8 | 9 | 10 | 11 | 12 | 13 | 14 | 15 | 16 | 17 | 18 | 19 | 20 | 21 | 22 | 23
1 | 0 | 0 | 0 | 0 | 0 | 0 | 0 | 0 | 0 | 0 | 0 | 0 | 0 | 0 | 0 | 0 | 0 | 0 | 0 | 0 | 0 | 0 | 0 | 0
2 | 6.7303 | 6.2552 | 7.5434 | 7.6659 | 6.8304 | 6.0264 | 4.3933 | 3.7623 | 3.889 | 3.6535 | 3.9956 | 4.1501 | 3.4118 | 3.6119 | 4.6318 | 6.0341 | 5.9074 | 6.3578 | 6.18 | 6.9851 | 7.073 | 6.832 | 6.2835 | 6.113
3 | 0 | 0 | 0 | 0 | 0 | 0 | 0 | 0 | 0 | 0 | 0 | 0 | 0 | 0 | 0 | 0 | 0 | 0 | 0 | 0 | 0 | 0 | 0 | 0
4 | 0 | 0 | 0 | 0 | 0 | 0 | 0 | 0 | 0 | 0 | 0 | 0 | 0 | 0 | 0 | 0 | 0 | 0 | 0 | 0 | 0 | 0 | 0 | 0
5 | 0 | 0 | 0.0002901 | 0 | 0 | 0 | 0 | 0.17292 | 3.5086 | 9.2271 | 11.56 | 12.39 | 13.0778 | 12.7877 | 10.8336 | 7.0464 | 1.7422 | 0.013617 | 0.001163 | 0.00087922 | 0 | 0 | 0 | 0
6 | 0 | 0 | 0 | 0 | 0 | 0 | 0 | 0 | 0 | 0 | 0 | 0 | 0 | 0 | 0 | 0 | 0 | 0 | 0 | 0 | 0 | 0 | 0 | 0
7 | 0 | 0 | 0 | 0 | 0 | 0 | 0 | 0 | 0 | 0 | 0 | 0 | 0 | 0 | 0 | 0 | 0 | 0 | 0 | 0 | 0 | 0 | 0 | 0

## Pg, Summer, S4
GenID | 0 | 1 | 2 | 3 | 4 | 5 | 6 | 7 | 8 | 9 | 10 | 11 | 12 | 13 | 14 | 15 | 16 | 17 | 18 | 19 | 20 | 21 | 22 | 23
1 | 0 | 0 | 0 | 0 | 0 | 0 | 0 | 0 | 0 | 0 | 0 | 0 | 0 | 0 | 0 | 0 | 0 | 0 | 0 | 0 | 0 | 0 | 0 | 0
2 | 5.894 | 5.3055 | 5.4673 | 5.3689 | 4.6045 | 4.359 | 4.8052 | 4.3712 | 3.5934 | 2.5975 | 2.6658 | 1.6526 | 1.3547 | 1.4412 | 1.9245 | 2.4343 | 2.8729 | 3.9457 | 3.5889 | 3.1873 | 4.7387 | 5.1009 | 4.9566 | 7.2358
3 | 0 | 0 | 0 | 0 | 0 | 0 | 0 | 0 | 0 | 0 | 0 | 0 | 0 | 0 | 0 | 0 | 0 | 0 | 0 | 0 | 0 | 0 | 0 | 0
4 | 0 | 0 | 0 | 0 | 0 | 0 | 0 | 0 | 0 | 0 | 0 | 0 | 0 | 0 | 0 | 0 | 0 | 0 | 0 | 0 | 0 | 0 | 0 | 0
5 | 0 | 0 | 0.00029637 | 0 | 0 | 0 | 0 | 0.17306 | 3.5986 | 9.5376 | 11.9948 | 12.4003 | 13.5697 | 13.218 | 11.1114 | 7.1114 | 1.7798 | 0.013911 | 0.0011785 | 0.00087995 | 0 | 0 | 0 | 0
6 | 0 | 0 | 0 | 0 | 0 | 0 | 0 | 0 | 0 | 0 | 0 | 0 | 0 | 0 | 0 | 0 | 0 | 0 | 0 | 0 | 0 | 0 | 0 | 0
7 | 0 | 0 | 0 | 0 | 0 | 0 | 0 | 0 | 0 | 0 | 0 | 0 | 0 | 0 | 0 | 0 | 0 | 0 | 0 | 0 | 0 | 0 | 0 | 0

## Pg, Summer, S5
GenID | 0 | 1 | 2 | 3 | 4 | 5 | 6 | 7 | 8 | 9 | 10 | 11 | 12 | 13 | 14 | 15 | 16 | 17 | 18 | 19 | 20 | 21 | 22 | 23
1 | 0 | 0 | 0 | 0 | 0 | 0 | 0 | 0 | 0 | 0 | 0 | 0 | 0 | 0 | 0 | 0 | 0 | 0 | 0 | 0 | 0 | 0 | 0 | 0
2 | 7.7917 | 6.3948 | 5.7895 | 5.0771 | 4.5513 | 3.8876 | 3.643 | 3.3887 | 3.1832 | 3.5536 | 3.3229 | 3.8401 | 4.2259 | 4.062 | 4.6367 | 4.0863 | 3.8579 | 3.9716 | 3.8111 | 3.9987 | 3.7472 | 3.1825 | 3.5746 | 3.4203
3 | 0 | 0 | 0 | 0 | 0 | 0 | 0 | 0 | 0 | 0 | 0 | 0 | 0 | 0 | 0 | 0 | 0 | 0 | 0 | 0 | 0 | 0 | 0 | 0
4 | 0 | 0 | 0 | 0 | 0 | 0 | 0 | 0 | 0 | 0 | 0 | 0 | 0 | 0 | 0 | 0 | 0 | 0 | 0 | 0 | 0 | 0 | 0 | 0
5 | 0 | 0 | 0.00029872 | 0 | 0 | 0 | 0 | 0.18164 | 3.5986 | 9.3898 | 11.718 | 13.0152 | 13.2565 | 13.0131 | 11.1114 | 7.3427 | 1.7939 | 0.014021 | 0.0012071 | 0.00092359 | 0 | 0 | 0 | 0
6 | 0 | 0 | 0 | 0 | 0 | 0 | 0 | 0 | 0 | 0 | 0 | 0 | 0 | 0 | 0 | 0 | 0 | 0 | 0 | 0 | 0 | 0 | 0 | 0
7 | 0 | 0 | 0 | 0 | 0 | 0 | 0 | 0 | 0 | 0 | 0 | 0 | 0 | 0 | 0 | 0 | 0 | 0 | 0 | 0 | 0 | 0 | 0 | 0

## Pg, Summer, S6
GenID | 0 | 1 | 2 | 3 | 4 | 5 | 6 | 7 | 8 | 9 | 10 | 11 | 12 | 13 | 14 | 15 | 16 | 17 | 18 | 19 | 20 | 21 | 22 | 23
1 | 0 | 0 | 0 | 0 | 0 | 0 | 0 | 0 | 0 | 0 | 0 | 0 | 0 | 0 | 0 | 0 | 0 | 0 | 0 | 0 | 0 | 0 | 0 | 0
2 | 6.7303 | 6.2552 | 7.5434 | 7.6659 | 6.8304 | 6.0264 | 4.3933 | 3.7623 | 3.889 | 3.6535 | 3.9956 | 4.1501 | 3.4118 | 3.6119 | 4.6318 | 6.0341 | 5.9074 | 6.3578 | 6.18 | 6.9851 | 7.073 | 6.832 | 6.2835 | 6.113
3 | 0 | 0 | 0 | 0 | 0 | 0 | 0 | 0 | 0 | 0 | 0 | 0 | 0 | 0 | 0 | 0 | 0 | 0 | 0 | 0 | 0 | 0 | 0 | 0
4 | 0 | 0 | 0 | 0 | 0 | 0 | 0 | 0 | 0 | 0 | 0 | 0 | 0 | 0 | 0 | 0 | 0 | 0 | 0 | 0 | 0 | 0 | 0 | 0
5 | 0 | 0 | 0.0002901 | 0 | 0 | 0 | 0 | 0.17292 | 3.5086 | 9.2271 | 11.56 | 12.39 | 13.0778 | 12.7877 | 10.8336 | 7.0464 | 1.7422 | 0.013617 | 0.001163 | 0.00087922 | 0 | 0 | 0 | 0
6 | 0 | 0 | 0 | 0 | 0 | 0 | 0 | 0 | 0 | 0 | 0 | 0 | 0 | 0 | 0 | 0 | 0 | 0 | 0 | 0 | 0 | 0 | 0 | 0
7 | 0 | 0 | 0 | 0 | 0 | 0 | 0 | 0 | 0 | 0 | 0 | 0 | 0 | 0 | 0 | 0 | 0 | 0 | 0 | 0 | 0 | 0 | 0 | 0

## Pg, Summer, S7
GenID | 0 | 1 | 2 | 3 | 4 | 5 | 6 | 7 | 8 | 9 | 10 | 11 | 12 | 13 | 14 | 15 | 16 | 17 | 18 | 19 | 20 | 21 | 22 | 23
1 | 0 | 0 | 0 | 0 | 0 | 0 | 0 | 0 | 0 | 0 | 0 | 0 | 0 | 0 | 0 | 0 | 0 | 0 | 0 | 0 | 0 | 0 | 0 | 0
2 | 5.894 | 5.3055 | 5.4673 | 5.3689 | 4.6045 | 4.359 | 4.8052 | 4.3712 | 3.5934 | 2.5975 | 2.6658 | 1.6526 | 1.3547 | 1.4412 | 1.9245 | 2.4343 | 2.8729 | 3.9457 | 3.5889 | 3.1873 | 4.7387 | 5.1009 | 4.9566 | 7.2358
3 | 0 | 0 | 0 | 0 | 0 | 0 | 0 | 0 | 0 | 0 | 0 | 0 | 0 | 0 | 0 | 0 | 0 | 0 | 0 | 0 | 0 | 0 | 0 | 0
4 | 0 | 0 | 0 | 0 | 0 | 0 | 0 | 0 | 0 | 0 | 0 | 0 | 0 | 0 | 0 | 0 | 0 | 0 | 0 | 0 | 0 | 0 | 0 | 0
5 | 0 | 0 | 0.00029637 | 0 | 0 | 0 | 0 | 0.17306 | 3.5986 | 9.5376 | 11.9948 | 12.4003 | 13.5697 | 13.218 | 11.1114 | 7.1114 | 1.7798 | 0.013911 | 0.0011785 | 0.00087995 | 0 | 0 | 0 | 0
6 | 0 | 0 | 0 | 0 | 0 | 0 | 0 | 0 | 0 | 0 | 0 | 0 | 0 | 0 | 0 | 0 | 0 | 0 | 0 | 0 | 0 | 0 | 0 | 0
7 | 0 | 0 | 0 | 0 | 0 | 0 | 0 | 0 | 0 | 0 | 0 | 0 | 0 | 0 | 0 | 0 | 0 | 0 | 0 | 0 | 0 | 0 | 0 | 0

## Pg, Summer, S8
GenID | 0 | 1 | 2 | 3 | 4 | 5 | 6 | 7 | 8 | 9 | 10 | 11 | 12 | 13 | 14 | 15 | 16 | 17 | 18 | 19 | 20 | 21 | 22 | 23
1 | 0 | 0 | 0 | 0 | 0 | 0 | 0 | 0 | 0 | 0 | 0 | 0 | 0 | 0 | 0 | 0 | 0 | 0 | 0 | 0 | 0 | 0 | 0 | 0
2 | 7.7917 | 6.3948 | 5.7895 | 5.0771 | 4.5513 | 3.8876 | 3.643 | 3.3887 | 3.1832 | 3.5536 | 3.3229 | 3.8401 | 4.2259 | 4.062 | 4.6367 | 4.0863 | 3.8579 | 3.9716 | 3.8111 | 3.9987 | 3.7472 | 3.1825 | 3.5746 | 3.4203
3 | 0 | 0 | 0 | 0 | 0 | 0 | 0 | 0 | 0 | 0 | 0 | 0 | 0 | 0 | 0 | 0 | 0 | 0 | 0 | 0 | 0 | 0 | 0 | 0
4 | 0 | 0 | 0 | 0 | 0 | 0 | 0 | 0 | 0 | 0 | 0 | 0 | 0 | 0 | 0 | 0 | 0 | 0 | 0 | 0 | 0 | 0 | 0 | 0
5 | 0 | 0 | 0.00029872 | 0 | 0 | 0 | 0 | 0.18164 | 3.5986 | 9.3898 | 11.718 | 13.0152 | 13.2565 | 13.0131 | 11.1114 | 7.3427 | 1.7939 | 0.014021 | 0.0012071 | 0.00092359 | 0 | 0 | 0 | 0
6 | 0 | 0 | 0 | 0 | 0 | 0 | 0 | 0 | 0 | 0 | 0 | 0 | 0 | 0 | 0 | 0 | 0 | 0 | 0 | 0 | 0 | 0 | 0 | 0
7 | 0 | 0 | 0 | 0 | 0 | 0 | 0 | 0 | 0 | 0 | 0 | 0 | 0 | 0 | 0 | 0 | 0 | 0 | 0 | 0 | 0 | 0 | 0 | 0

## Pg, Summer, S9
GenID | 0 | 1 | 2 | 3 | 4 | 5 | 6 | 7 | 8 | 9 | 10 | 11 | 12 | 13 | 14 | 15 | 16 | 17 | 18 | 19 | 20 | 21 | 22 | 23
1 | 0 | 0 | 0 | 0 | 0 | 0 | 0 | 0 | 0 | 0 | 0 | 0 | 0 | 0 | 0 | 0 | 0 | 0 | 0 | 0 | 0 | 0 | 0 | 0
2 | 6.7303 | 6.2552 | 7.5434 | 7.6659 | 6.8304 | 6.0264 | 4.3933 | 3.7623 | 3.889 | 3.6535 | 3.9956 | 4.1501 | 3.4118 | 3.6119 | 4.6318 | 6.0341 | 5.9074 | 6.3578 | 6.18 | 6.9851 | 7.073 | 6.832 | 6.2835 | 6.113
3 | 0 | 0 | 0 | 0 | 0 | 0 | 0 | 0 | 0 | 0 | 0 | 0 | 0 | 0 | 0 | 0 | 0 | 0 | 0 | 0 | 0 | 0 | 0 | 0
4 | 0 | 0 | 0 | 0 | 0 | 0 | 0 | 0 | 0 | 0 | 0 | 0 | 0 | 0 | 0 | 0 | 0 | 0 | 0 | 0 | 0 | 0 | 0 | 0
5 | 0 | 0 | 0.0002901 | 0 | 0 | 0 | 0 | 0.17292 | 3.5086 | 9.2271 | 11.56 | 12.39 | 13.0778 | 12.7877 | 10.8336 | 7.0464 | 1.7422 | 0.013617 | 0.001163 | 0.00087922 | 0 | 0 | 0 | 0
6 | 0 | 0 | 0 | 0 | 0 | 0 | 0 | 0 | 0 | 0 | 0 | 0 | 0 | 0 | 0 | 0 | 0 | 0 | 0 | 0 | 0 | 0 | 0 | 0
7 | 0 | 0 | 0 | 0 | 0 | 0 | 0 | 0 | 0 | 0 | 0 | 0 | 0 | 0 | 0 | 0 | 0 | 0 | 0 | 0 | 0 | 0 | 0 | 0

## Qg, Summer, S1
GenID | 0 | 1 | 2 | 3 | 4 | 5 | 6 | 7 | 8 | 9 | 10 | 11 | 12 | 13 | 14 | 15 | 16 | 17 | 18 | 19 | 20 | 21 | 22 | 23
1 | 0 | 0 | 0 | 0 | 0 | 0 | 0 | 0 | 0 | 0 | 0 | 0 | 0 | 0 | 0 | 0 | 0 | 0 | 0 | 0 | 0 | 0 | 0 | 0
2 | 0 | 0 | 0 | 0 | 0 | 0 | 0 | 0 | 0 | 0 | 0 | 0 | 0 | 0 | 0 | 0 | 0 | 0 | 0 | 0 | 0 | 0 | 0 | 0
3 | 0 | 0 | 0 | 0 | 0 | 0 | 0 | 0 | 0 | 0 | 0 | 0 | 0 | 0 | 0 | 0 | 0 | 0 | 0 | 0 | 0 | 0 | 0 | 0
4 | 0 | 0 | 0 | 0 | 0 | 0 | 0 | 0 | 0 | 0 | 0 | 0 | 0 | 0 | 0 | 0 | 0 | 0 | 0 | 0 | 0 | 0 | 0 | 0
5 | 0 | 0 | 0 | 0 | 0 | 0 | 0 | 0 | 0 | 0 | 0 | 0 | 0 | 0 | 0 | 0 | 0 | 0 | 0 | 0 | 0 | 0 | 0 | 0
6 | 0 | 0 | 0 | 0 | 0 | 0 | 0 | 0 | 0 | 0 | 0 | 0 | 0 | 0 | 0 | 0 | 0 | 0 | 0 | 0 | 0 | 0 | 0 | 0
7 | 0 | 0 | 0 | 0 | 0 | 0 | 0 | 0 | 0 | 0 | 0 | 0 | 0 | 0 | 0 | 0 | 0 | 0 | 0 | 0 | 0 | 0 | 0 | 0

## Qg, Summer, S2
GenID | 0 | 1 | 2 | 3 | 4 | 5 | 6 | 7 | 8 | 9 | 10 | 11 | 12 | 13 | 14 | 15 | 16 | 17 | 18 | 19 | 20 | 21 | 22 | 23
1 | 0 | 0 | 0 | 0 | 0 | 0 | 0 | 0 | 0 | 0 | 0 | 0 | 0 | 0 | 0 | 0 | 0 | 0 | 0 | 0 | 0 | 0 | 0 | 0
2 | 0 | 0 | 0 | 0 | 0 | 0 | 0 | 0 | 0 | 0 | 0 | 0 | 0 | 0 | 0 | 0 | 0 | 0 | 0 | 0 | 0 | 0 | 0 | 0
3 | 0 | 0 | 0 | 0 | 0 | 0 | 0 | 0 | 0 | 0 | 0 | 0 | 0 | 0 | 0 | 0 | 0 | 0 | 0 | 0 | 0 | 0 | 0 | 0
4 | 0 | 0 | 0 | 0 | 0 | 0 | 0 | 0 | 0 | 0 | 0 | 0 | 0 | 0 | 0 | 0 | 0 | 0 | 0 | 0 | 0 | 0 | 0 | 0
5 | 0 | 0 | 0 | 0 | 0 | 0 | 0 | 0 | 0 | 0 | 0 | 0 | 0 | 0 | 0 | 0 | 0 | 0 | 0 | 0 | 0 | 0 | 0 | 0
6 | 0 | 0 | 0 | 0 | 0 | 0 | 0 | 0 | 0 | 0 | 0 | 0 | 0 | 0 | 0 | 0 | 0 | 0 | 0 | 0 | 0 | 0 | 0 | 0
7 | 0 | 0 | 0 | 0 | 0 | 0 | 0 | 0 | 0 | 0 | 0 | 0 | 0 | 0 | 0 | 0 | 0 | 0 | 0 | 0 | 0 | 0 | 0 | 0

## Qg, Summer, S3
GenID | 0 | 1 | 2 | 3 | 4 | 5 | 6 | 7 | 8 | 9 | 10 | 11 | 12 | 13 | 14 | 15 | 16 | 17 | 18 | 19 | 20 | 21 | 22 | 23
1 | 0 | 0 | 0 | 0 | 0 | 0 | 0 | 0 | 0 | 0 | 0 | 0 | 0 | 0 | 0 | 0 | 0 | 0 | 0 | 0 | 0 | 0 | 0 | 0
2 | 0 | 0 | 0 | 0 | 0 | 0 | 0 | 0 | 0 | 0 | 0 | 0 | 0 | 0 | 0 | 0 | 0 | 0 | 0 | 0 | 0 | 0 | 0 | 0
3 | 0 | 0 | 0 | 0 | 0 | 0 | 0 | 0 | 0 | 0 | 0 | 0 | 0 | 0 | 0 | 0 | 0 | 0 | 0 | 0 | 0 | 0 | 0 | 0
4 | 0 | 0 | 0 | 0 | 0 | 0 | 0 | 0 | 0 | 0 | 0 | 0 | 0 | 0 | 0 | 0 | 0 | 0 | 0 | 0 | 0 | 0 | 0 | 0
5 | 0 | 0 | 0 | 0 | 0 | 0 | 0 | 0 | 0 | 0 | 0 | 0 | 0 | 0 | 0 | 0 | 0 | 0 | 0 | 0 | 0 | 0 | 0 | 0
6 | 0 | 0 | 0 | 0 | 0 | 0 | 0 | 0 | 0 | 0 | 0 | 0 | 0 | 0 | 0 | 0 | 0 | 0 | 0 | 0 | 0 | 0 | 0 | 0
7 | 0 | 0 | 0 | 0 | 0 | 0 | 0 | 0 | 0 | 0 | 0 | 0 | 0 | 0 | 0 | 0 | 0 | 0 | 0 | 0 | 0 | 0 | 0 | 0

## Qg, Summer, S4
GenID | 0 | 1 | 2 | 3 | 4 | 5 | 6 | 7 | 8 | 9 | 10 | 11 | 12 | 13 | 14 | 15 | 16 | 17 | 18 | 19 | 20 | 21 | 22 | 23
1 | 0 | 0 | 0 | 0 | 0 | 0 | 0 | 0 | 0 | 0 | 0 | 0 | 0 | 0 | 0 | 0 | 0 | 0 | 0 | 0 | 0 | 0 | 0 | 0
2 | 0 | 0 | 0 | 0 | 0 | 0 | 0 | 0 | 0 | 0 | 0 | 0 | 0 | 0 | 0 | 0 | 0 | 0 | 0 | 0 | 0 | 0 | 0 | 0
3 | 0 | 0 | 0 | 0 | 0 | 0 | 0 | 0 | 0 | 0 | 0 | 0 | 0 | 0 | 0 | 0 | 0 | 0 | 0 | 0 | 0 | 0 | 0 | 0
4 | 0 | 0 | 0 | 0 | 0 | 0 | 0 | 0 | 0 | 0 | 0 | 0 | 0 | 0 | 0 | 0 | 0 | 0 | 0 | 0 | 0 | 0 | 0 | 0
5 | 0 | 0 | 0 | 0 | 0 | 0 | 0 | 0 | 0 | 0 | 0 | 0 | 0 | 0 | 0 | 0 | 0 | 0 | 0 | 0 | 0 | 0 | 0 | 0
6 | 0 | 0 | 0 | 0 | 0 | 0 | 0 | 0 | 0 | 0 | 0 | 0 | 0 | 0 | 0 | 0 | 0 | 0 | 0 | 0 | 0 | 0 | 0 | 0
7 | 0 | 0 | 0 | 0 | 0 | 0 | 0 | 0 | 0 | 0 | 0 | 0 | 0 | 0 | 0 | 0 | 0 | 0 | 0 | 0 | 0 | 0 | 0 | 0

## Qg, Summer, S5
GenID | 0 | 1 | 2 | 3 | 4 | 5 | 6 | 7 | 8 | 9 | 10 | 11 | 12 | 13 | 14 | 15 | 16 | 17 | 18 | 19 | 20 | 21 | 22 | 23
1 | 0 | 0 | 0 | 0 | 0 | 0 | 0 | 0 | 0 | 0 | 0 | 0 | 0 | 0 | 0 | 0 | 0 | 0 | 0 | 0 | 0 | 0 | 0 | 0
2 | 0 | 0 | 0 | 0 | 0 | 0 | 0 | 0 | 0 | 0 | 0 | 0 | 0 | 0 | 0 | 0 | 0 | 0 | 0 | 0 | 0 | 0 | 0 | 0
3 | 0 | 0 | 0 | 0 | 0 | 0 | 0 | 0 | 0 | 0 | 0 | 0 | 0 | 0 | 0 | 0 | 0 | 0 | 0 | 0 | 0 | 0 | 0 | 0
4 | 0 | 0 | 0 | 0 | 0 | 0 | 0 | 0 | 0 | 0 | 0 | 0 | 0 | 0 | 0 | 0 | 0 | 0 | 0 | 0 | 0 | 0 | 0 | 0
5 | 0 | 0 | 0 | 0 | 0 | 0 | 0 | 0 | 0 | 0 | 0 | 0 | 0 | 0 | 0 | 0 | 0 | 0 | 0 | 0 | 0 | 0 | 0 | 0
6 | 0 | 0 | 0 | 0 | 0 | 0 | 0 | 0 | 0 | 0 | 0 | 0 | 0 | 0 | 0 | 0 | 0 | 0 | 0 | 0 | 0 | 0 | 0 | 0
7 | 0 | 0 | 0 | 0 | 0 | 0 | 0 | 0 | 0 | 0 | 0 | 0 | 0 | 0 | 0 | 0 | 0 | 0 | 0 | 0 | 0 | 0 | 0 | 0

## Qg, Summer, S6
GenID | 0 | 1 | 2 | 3 | 4 | 5 | 6 | 7 | 8 | 9 | 10 | 11 | 12 | 13 | 14 | 15 | 16 | 17 | 18 | 19 | 20 | 21 | 22 | 23
1 | 0 | 0 | 0 | 0 | 0 | 0 | 0 | 0 | 0 | 0 | 0 | 0 | 0 | 0 | 0 | 0 | 0 | 0 | 0 | 0 | 0 | 0 | 0 | 0
2 | 0 | 0 | 0 | 0 | 0 | 0 | 0 | 0 | 0 | 0 | 0 | 0 | 0 | 0 | 0 | 0 | 0 | 0 | 0 | 0 | 0 | 0 | 0 | 0
3 | 0 | 0 | 0 | 0 | 0 | 0 | 0 | 0 | 0 | 0 | 0 | 0 | 0 | 0 | 0 | 0 | 0 | 0 | 0 | 0 | 0 | 0 | 0 | 0
4 | 0 | 0 | 0 | 0 | 0 | 0 | 0 | 0 | 0 | 0 | 0 | 0 | 0 | 0 | 0 | 0 | 0 | 0 | 0 | 0 | 0 | 0 | 0 | 0
5 | 0 | 0 | 0 | 0 | 0 | 0 | 0 | 0 | 0 | 0 | 0 | 0 | 0 | 0 | 0 | 0 | 0 | 0 | 0 | 0 | 0 | 0 | 0 | 0
6 | 0 | 0 | 0 | 0 | 0 | 0 | 0 | 0 | 0 | 0 | 0 | 0 | 0 | 0 | 0 | 0 | 0 | 0 | 0 | 0 | 0 | 0 | 0 | 0
7 | 0 | 0 | 0 | 0 | 0 | 0 | 0 | 0 | 0 | 0 | 0 | 0 | 0 | 0 | 0 | 0 | 0 | 0 | 0 | 0 | 0 | 0 | 0 | 0

## Qg, Summer, S7
GenID | 0 | 1 | 2 | 3 | 4 | 5 | 6 | 7 | 8 | 9 | 10 | 11 | 12 | 13 | 14 | 15 | 16 | 17 | 18 | 19 | 20 | 21 | 22 | 23
1 | 0 | 0 | 0 | 0 | 0 | 0 | 0 | 0 | 0 | 0 | 0 | 0 | 0 | 0 | 0 | 0 | 0 | 0 | 0 | 0 | 0 | 0 | 0 | 0
2 | 0 | 0 | 0 | 0 | 0 | 0 | 0 | 0 | 0 | 0 | 0 | 0 | 0 | 0 | 0 | 0 | 0 | 0 | 0 | 0 | 0 | 0 | 0 | 0
3 | 0 | 0 | 0 | 0 | 0 | 0 | 0 | 0 | 0 | 0 | 0 | 0 | 0 | 0 | 0 | 0 | 0 | 0 | 0 | 0 | 0 | 0 | 0 | 0
4 | 0 | 0 | 0 | 0 | 0 | 0 | 0 | 0 | 0 | 0 | 0 | 0 | 0 | 0 | 0 | 0 | 0 | 0 | 0 | 0 | 0 | 0 | 0 | 0
5 | 0 | 0 | 0 | 0 | 0 | 0 | 0 | 0 | 0 | 0 | 0 | 0 | 0 | 0 | 0 | 0 | 0 | 0 | 0 | 0 | 0 | 0 | 0 | 0
6 | 0 | 0 | 0 | 0 | 0 | 0 | 0 | 0 | 0 | 0 | 0 | 0 | 0 | 0 | 0 | 0 | 0 | 0 | 0 | 0 | 0 | 0 | 0 | 0
7 | 0 | 0 | 0 | 0 | 0 | 0 | 0 | 0 | 0 | 0 | 0 | 0 | 0 | 0 | 0 | 0 | 0 | 0 | 0 | 0 | 0 | 0 | 0 | 0

## Qg, Summer, S8
GenID | 0 | 1 | 2 | 3 | 4 | 5 | 6 | 7 | 8 | 9 | 10 | 11 | 12 | 13 | 14 | 15 | 16 | 17 | 18 | 19 | 20 | 21 | 22 | 23
1 | 0 | 0 | 0 | 0 | 0 | 0 | 0 | 0 | 0 | 0 | 0 | 0 | 0 | 0 | 0 | 0 | 0 | 0 | 0 | 0 | 0 | 0 | 0 | 0
2 | 0 | 0 | 0 | 0 | 0 | 0 | 0 | 0 | 0 | 0 | 0 | 0 | 0 | 0 | 0 | 0 | 0 | 0 | 0 | 0 | 0 | 0 | 0 | 0
3 | 0 | 0 | 0 | 0 | 0 | 0 | 0 | 0 | 0 | 0 | 0 | 0 | 0 | 0 | 0 | 0 | 0 | 0 | 0 | 0 | 0 | 0 | 0 | 0
4 | 0 | 0 | 0 | 0 | 0 | 0 | 0 | 0 | 0 | 0 | 0 | 0 | 0 | 0 | 0 | 0 | 0 | 0 | 0 | 0 | 0 | 0 | 0 | 0
5 | 0 | 0 | 0 | 0 | 0 | 0 | 0 | 0 | 0 | 0 | 0 | 0 | 0 | 0 | 0 | 0 | 0 | 0 | 0 | 0 | 0 | 0 | 0 | 0
6 | 0 | 0 | 0 | 0 | 0 | 0 | 0 | 0 | 0 | 0 | 0 | 0 | 0 | 0 | 0 | 0 | 0 | 0 | 0 | 0 | 0 | 0 | 0 | 0
7 | 0 | 0 | 0 | 0 | 0 | 0 | 0 | 0 | 0 | 0 | 0 | 0 | 0 | 0 | 0 | 0 | 0 | 0 | 0 | 0 | 0 | 0 | 0 | 0

## Qg, Summer, S9
GenID | 0 | 1 | 2 | 3 | 4 | 5 | 6 | 7 | 8 | 9 | 10 | 11 | 12 | 13 | 14 | 15 | 16 | 17 | 18 | 19 | 20 | 21 | 22 | 23
1 | 0 | 0 | 0 | 0 | 0 | 0 | 0 | 0 | 0 | 0 | 0 | 0 | 0 | 0 | 0 | 0 | 0 | 0 | 0 | 0 | 0 | 0 | 0 | 0
2 | 0 | 0 | 0 | 0 | 0 | 0 | 0 | 0 | 0 | 0 | 0 | 0 | 0 | 0 | 0 | 0 | 0 | 0 | 0 | 0 | 0 | 0 | 0 | 0
3 | 0 | 0 | 0 | 0 | 0 | 0 | 0 | 0 | 0 | 0 | 0 | 0 | 0 | 0 | 0 | 0 | 0 | 0 | 0 | 0 | 0 | 0 | 0 | 0
4 | 0 | 0 | 0 | 0 | 0 | 0 | 0 | 0 | 0 | 0 | 0 | 0 | 0 | 0 | 0 | 0 | 0 | 0 | 0 | 0 | 0 | 0 | 0 | 0
5 | 0 | 0 | 0 | 0 | 0 | 0 | 0 | 0 | 0 | 0 | 0 | 0 | 0 | 0 | 0 | 0 | 0 | 0 | 0 | 0 | 0 | 0 | 0 | 0
6 | 0 | 0 | 0 | 0 | 0 | 0 | 0 | 0 | 0 | 0 | 0 | 0 | 0 | 0 | 0 | 0 | 0 | 0 | 0 | 0 | 0 | 0 | 0 | 0
7 | 0 | 0 | 0 | 0 | 0 | 0 | 0 | 0 | 0 | 0 | 0 | 0 | 0 | 0 | 0 | 0 | 0 | 0 | 0 | 0 | 0 | 0 | 0 | 0

## GenStatus, Summer
GenID | 0 | 1 | 2 | 3 | 4 | 5 | 6 | 7 | 8 | 9 | 10 | 11 | 12 | 13 | 14 | 15 | 16 | 17 | 18 | 19 | 20 | 21 | 22 | 23
1 | 1 | 1 | 1 | 1 | 1 | 1 | 1 | 1 | 1 | 1 | 1 | 1 | 1 | 1 | 1 | 1 | 1 | 1 | 1 | 1 | 1 | 1 | 1 | 1
2 | 1 | 1 | 1 | 1 | 1 | 1 | 1 | 1 | 1 | 1 | 1 | 1 | 1 | 1 | 1 | 1 | 1 | 1 | 1 | 1 | 1 | 1 | 1 | 1
3 | 1 | 1 | 1 | 1 | 1 | 1 | 1 | 1 | 1 | 1 | 1 | 1 | 1 | 1 | 1 | 1 | 1 | 1 | 1 | 1 | 1 | 1 | 1 | 1
4 | 1 | 1 | 1 | 1 | 1 | 1 | 1 | 1 | 1 | 1 | 1 | 1 | 1 | 1 | 1 | 1 | 1 | 1 | 1 | 1 | 1 | 1 | 1 | 1
5 | 1 | 1 | 1 | 1 | 1 | 1 | 1 | 1 | 1 | 1 | 1 | 1 | 1 | 1 | 1 | 1 | 1 | 1 | 1 | 1 | 1 | 1 | 1 | 1
6 | 1 | 1 | 1 | 1 | 1 | 1 | 1 | 1 | 1 | 1 | 1 | 1 | 1 | 1 | 1 | 1 | 1 | 1 | 1 | 1 | 1 | 1 | 1 | 1
7 | 1 | 1 | 1 | 1 | 1 | 1 | 1 | 1 | 1 | 1 | 1 | 1 | 1 | 1 | 1 | 1 | 1 | 1 | 1 | 1 | 1 | 1 | 1 | 1