## Main
numScenarios | 9 | 11.11% | 11.11% | 11.11% | 11.11% | 11.11% | 11.11% | 11.11% | 11.11% | 11.11%
Year | 2034
Load Scale Factor | 100%
Load Growth (cumul.) | 123.2%
Flex. Load Growth | 151.3%
RES Installed, [MW] | 45
ESS Installed, [MWh] | 0

## RES installed
GenID | NodeID | Pinst, [MW]
2 | 6 | 15
3 | N/A | 0
4 | N/A | 0
5 | 23 | 15
6 | 25 | 15
7 | N/A | 0

## ES installed
ESS ID | Node ID | Pinst, [MW]
1 | N/A | 0
2 | N/A | 0
3 | N/A | 0

## FL Ratio
LoadID | Ratio, [%]
1 | 2.692%
2 | 2.423%
3 | 3.23%
4 | 1.615%
5 | 1.615%
6 | 5.384%
7 | 5.384%
8 | 1.615%
9 | 1.615%
10 | 1.211%
11 | 1.615%
12 | 1.615%
13 | 3.23%
14 | 1.615%
15 | 1.615%
16 | 1.615%
17 | 2.423%
18 | 2.423%
19 | 2.423%
20 | 2.423%
21 | 2.423%
22 | 2.423%
23 | 11.31%
24 | 11.31%
25 | 1.615%
26 | 1.615%
27 | 1.615%
28 | 3.23%
29 | 5.384%
30 | 4.038%
31 | 5.653%
32 | 1.615%

## FL Characterization
Time | 0 | 1 | 2 | 3 | 4 | 5 | 6 | 7 | 8 | 9 | 10 | 11 | 12 | 13 | 14 | 15 | 16 | 17 | 18 | 19 | 20 | 21 | 22 | 23
FL, [MW] | 7.4365 | 7.6846 | 6.8811 | 6.5223 | 5.3437 | 4.5353 | 5.5464 | 0.96322 | 0.84705 | 1.2349 | 0.72725 | 0.90876 | 1.4479 | 2.6676 | 2.8461 | 2.7989 | 1.5701 | 3.1982 | 1.8768 | 1.3196 | 2.0039 | 1.2385 | 5.6529 | 6.8145
Minimum FL, [MW] | -16.7897 | -17.9538 | -20.1925 | -21.7819 | -23.2818 | -25.4085 | -24.2444 | -27.196 | -24.6663 | -36.2308 | -35.8595 | -32.7811 | -31.4234 | -30.3387 | -28.5965 | -26.023 | -24.333 | -21.7756 | -13.8216 | -15.4685 | -16.3509 | -17.5542 | -13.9467 | -14.8197
Maximum FL, [MW] | 16.175 | 17.3045 | 19.4024 | 20.8774 | 22.2221 | 24.265 | 23.1335 | 26.106 | 23.9128 | 27.2863 | 27.5011 | 25.7437 | 24.8761 | 24.2366 | 22.7135 | 20.6793 | 19.2644 | 17.2176 | 13.4762 | 15.0838 | 16.0282 | 17.2655 | 13.4348 | 14.2861

## Pc, Winter, S1
LoadID | 0 | 1 | 2 | 3 | 4 | 5 | 6 | 7 | 8 | 9 | 10 | 11 | 12 | 13 | 14 | 15 | 16 | 17 | 18 | 19 | 20 | 21 | 22 | 23
1 | 1.6035 | 1.5435 | 1.4886 | 1.5335 | 1.4902 | 1.4922 | 1.506 | 1.9547 | 1.9938 | 1.9748 | 1.9688 | 2.0102 | 1.9885 | 1.9533 | 1.6992 | 1.8281 | 1.9875 | 1.9572 | 1.8564 | 1.7703 | 1.7578 | 1.6797 | 1.517 | 1.4841
2 | 0.67021 | 0.66227 | 0.62259 | 0.61012 | 0.58611 | 0.59745 | 0.72216 | 0.70956 | 0.76654 | 0.79847 | 0.78451 | 0.77065 | 0.75655 | 0.75075 | 0.70798 | 0.72667 | 0.77092 | 0.95371 | 0.88003 | 0.80286 | 0.79587 | 0.72699 | 0.77483 | 0.72932
3 | 1.8074 | 1.7218 | 1.6482 | 1.6664 | 1.6421 | 1.8266 | 2.8925 | 3.2124 | 3.3511 | 3.2586 | 3.1239 | 3.3275 | 3.1043 | 2.9975 | 2.6099 | 2.598 | 2.6636 | 2.9253 | 2.6394 | 2.7225 | 2.6667 | 2.4869 | 2.2153 | 2.013
4 | 0.19698 | 0.17406 | 0.16111 | 0.14986 | 0.13319 | 0.16892 | 0.28142 | 0.25436 | 0.27691 | 0.26646 | 0.25613 | 0.24182 | 0.24465 | 0.25148 | 0.24489 | 0.24866 | 0.28214 | 0.43896 | 0.37849 | 0.31597 | 0.31725 | 0.27361 | 0.28109 | 0.2576
5 | 0.87743 | 0.81295 | 0.74238 | 0.74486 | 0.74008 | 0.80981 | 1.0417 | 1.0701 | 1.104 | 1.1537 | 1.1774 | 1.1998 | 1.1855 | 1.149 | 1.1484 | 1.1387 | 1.1941 | 1.3916 | 1.3528 | 1.3149 | 1.3142 | 1.2168 | 1.1562 | 1.075
6 | 4.7963 | 4.5471 | 4.3988 | 4.4285 | 4.4097 | 4.7112 | 5.3445 | 6.1707 | 6.4615 | 6.7008 | 6.5663 | 6.6761 | 6.6719 | 6.6396 | 6.2069 | 6.2187 | 5.9712 | 6.3415 | 6.0782 | 5.9543 | 5.8611 | 5.6224 | 5.2908 | 4.9994
7 | 2.4094 | 2.2653 | 2.2064 | 2.1498 | 2.1493 | 2.3838 | 3.0155 | 3.3744 | 3.8176 | 3.9385 | 3.9945 | 4.0043 | 3.9542 | 3.9137 | 3.5966 | 3.5094 | 3.719 | 3.8832 | 3.6904 | 3.611 | 3.3998 | 2.7923 | 2.8187 | 2.6773
8 | 0.54331 | 0.52503 | 0.50317 | 0.49315 | 0.49718 | 0.57445 | 0.91271 | 1.0057 | 1.0422 | 1.0429 | 1.0724 | 1.0681 | 1.0137 | 1.0093 | 0.90034 | 0.81573 | 0.81649 | 0.91323 | 0.87698 | 0.84074 | 0.83481 | 0.76022 | 0.67575 | 0.61653
9 | 0.57846 | 0.58247 | 0.56949 | 0.5637 | 0.54466 | 0.53161 | 0.54793 | 0.47391 | 0.47204 | 0.4783 | 0.4701 | 0.47303 | 0.48174 | 0.50144 | 0.50432 | 0.50356 | 0.48371 | 0.51001 | 0.48867 | 0.47967 | 0.49072 | 0.47836 | 0.54965 | 0.56842
10 | 0.46532 | 0.43944 | 0.41372 | 0.41268 | 0.40108 | 0.44226 | 0.57378 | 0.60484 | 0.65839 | 0.70671 | 0.6844 | 0.6846 | 0.68926 | 0.67401 | 0.65672 | 0.62057 | 0.63634 | 0.74052 | 0.70834 | 0.67706 | 0.65891 | 0.61368 | 0.59299 | 0.54299
11 | 0.30791 | 0.29605 | 0.27449 | 0.26787 | 0.25391 | 0.28156 | 0.36735 | 0.32259 | 0.25968 | 0.1906 | 0.34381 | 0.3493 | 0.34598 | 0.35284 | 0.33575 | 0.34307 | 0.34726 | 0.44006 | 0.39591 | 0.36262 | 0.36272 | 0.34845 | 0.38085 | 0.35809
12 | 1.053 | 1.0526 | 1.0392 | 1.0605 | 1.037 | 1.05 | 1.1035 | 0.99872 | 0.83323 | 0.80599 | 1.0821 | 0.9907 | 1.0124 | 1.0541 | 1.0803 | 1.1123 | 1.2055 | 1.2674 | 1.1671 | 1.0992 | 1.1272 | 1.1118 | 1.1884 | 1.2606
13 | 4.4438 | 4.3029 | 4.3401 | 4.3776 | 4.4082 | 4.4812 | 5.5398 | 5.6587 | 5.7583 | 5.6278 | 5.5356 | 5.7419 | 5.9592 | 5.8103 | 5.712 | 5.7764 | 5.553 | 5.8521 | 5.6079 | 5.2702 | 5.3565 | 5.1773 | 4.7178 | 4.6085
14 | 1.0822 | 1.0502 | 1.0043 | 1.0254 | 0.98043 | 0.96857 | 0.99316 | 1.1884 | 1.21 | 1.2048 | 1.193 | 1.2208 | 1.2165 | 1.2151 | 1.0655 | 1.1421 | 1.2179 | 1.226 | 1.1441 | 1.0835 | 1.087 | 1.0278 | 1.0015 | 1.0005
15 | 0.44681 | 0.44152 | 0.41506 | 0.40675 | 0.39074 | 0.3983 | 0.48144 | 0.47304 | 0.51103 | 0.53231 | 0.52301 | 0.51376 | 0.50437 | 0.5005 | 0.47199 | 0.48445 | 0.51395 | 0.63581 | 0.58669 | 0.53524 | 0.53058 | 0.48466 | 0.51655 | 0.48622
16 | 0.90372 | 0.86089 | 0.8241 | 0.83322 | 0.82103 | 0.91331 | 1.4463 | 1.6062 | 1.6756 | 1.6293 | 1.5619 | 1.6638 | 1.5522 | 1.4988 | 1.305 | 1.299 | 1.3318 | 1.4626 | 1.3197 | 1.3612 | 1.3334 | 1.2435 | 1.1077 | 1.0065
17 | 0.29548 | 0.26109 | 0.24166 | 0.22479 | 0.19979 | 0.25338 | 0.42213 | 0.38154 | 0.41537 | 0.39969 | 0.3842 | 0.36272 | 0.36698 | 0.37722 | 0.36734 | 0.37299 | 0.42321 | 0.65844 | 0.56774 | 0.47396 | 0.47587 | 0.41041 | 0.42164 | 0.3864
18 | 1.3162 | 1.2194 | 1.1136 | 1.1173 | 1.1101 | 1.2147 | 1.5626 | 1.6051 | 1.656 | 1.7305 | 1.7661 | 1.7997 | 1.7783 | 1.7235 | 1.7226 | 1.7081 | 1.7912 | 2.0873 | 2.0291 | 1.9723 | 1.9713 | 1.8253 | 1.7343 | 1.6125
19 | 2.1583 | 2.0462 | 1.9795 | 1.9928 | 1.9844 | 2.12 | 2.405 | 2.7768 | 2.9077 | 3.0153 | 2.9548 | 3.0043 | 3.0023 | 2.9878 | 2.7931 | 2.7984 | 2.687 | 2.8537 | 2.7352 | 2.6794 | 2.6375 | 2.5301 | 2.3809 | 2.2497
20 | 1.0842 | 1.0194 | 0.99288 | 0.96742 | 0.96718 | 1.0727 | 1.357 | 1.5185 | 1.7179 | 1.7723 | 1.7975 | 1.8019 | 1.7794 | 1.7612 | 1.6185 | 1.5792 | 1.6735 | 1.7474 | 1.6607 | 1.625 | 1.5299 | 1.2565 | 1.2684 | 1.2048
21 | 0.81497 | 0.78755 | 0.75475 | 0.73973 | 0.74577 | 0.86167 | 1.3691 | 1.5085 | 1.5634 | 1.5643 | 1.6085 | 1.6021 | 1.5205 | 1.514 | 1.3505 | 1.2236 | 1.2247 | 1.3698 | 1.3155 | 1.2611 | 1.2522 | 1.1403 | 1.0136 | 0.9248
22 | 0.86769 | 0.8737 | 0.85424 | 0.84555 | 0.81699 | 0.79741 | 0.8219 | 0.71087 | 0.70806 | 0.71745 | 0.70515 | 0.70955 | 0.72261 | 0.75216 | 0.75649 | 0.75534 | 0.72557 | 0.76502 | 0.733 | 0.7195 | 0.73608 | 0.71754 | 0.82448 | 0.85262
23 | 4.343 | 4.1014 | 3.8614 | 3.8517 | 3.7434 | 4.1277 | 5.3553 | 5.6452 | 6.145 | 6.596 | 6.3877 | 6.3896 | 6.4331 | 6.2908 | 6.1294 | 5.792 | 5.9391 | 6.9116 | 6.6111 | 6.3192 | 6.1498 | 5.7277 | 5.5346 | 5.0679
24 | 2.1553 | 2.0724 | 1.9214 | 1.8751 | 1.7774 | 1.9709 | 2.5715 | 2.2581 | 1.8177 | 1.3342 | 2.4067 | 2.4451 | 2.4219 | 2.4699 | 2.3503 | 2.4015 | 2.4308 | 3.0804 | 2.7714 | 2.5383 | 2.539 | 2.4392 | 2.6659 | 2.5066
25 | 1.053 | 1.0526 | 1.0392 | 1.0605 | 1.037 | 1.05 | 1.1035 | 0.99872 | 0.83323 | 0.80599 | 1.0821 | 0.9907 | 1.0124 | 1.0541 | 1.0803 | 1.1123 | 1.2055 | 1.2674 | 1.1671 | 1.0992 | 1.1272 | 1.1118 | 1.1884 | 1.2606
26 | 2.2219 | 2.1515 | 2.1701 | 2.1888 | 2.2041 | 2.2406 | 2.7699 | 2.8294 | 2.8792 | 2.8139 | 2.7678 | 2.871 | 2.9796 | 2.9052 | 2.856 | 2.8882 | 2.7765 | 2.9261 | 2.8039 | 2.6351 | 2.6782 | 2.5886 | 2.3589 | 2.3042
27 | 1.0822 | 1.0502 | 1.0043 | 1.0254 | 0.98043 | 0.96857 | 0.99316 | 1.1884 | 1.21 | 1.2048 | 1.193 | 1.2208 | 1.2165 | 1.2151 | 1.0655 | 1.1421 | 1.2179 | 1.226 | 1.1441 | 1.0835 | 1.087 | 1.0278 | 1.0015 | 1.0005
28 | 0.89361 | 0.88303 | 0.83011 | 0.81349 | 0.78148 | 0.7966 | 0.96288 | 0.94608 | 1.0221 | 1.0646 | 1.046 | 1.0275 | 1.0087 | 1.001 | 0.94397 | 0.96889 | 1.0279 | 1.2716 | 1.1734 | 1.0705 | 1.0612 | 0.96932 | 1.0331 | 0.97243
29 | 3.0124 | 2.8696 | 2.747 | 2.7774 | 2.7368 | 3.0444 | 4.8209 | 5.3541 | 5.5852 | 5.431 | 5.2065 | 5.5459 | 5.1739 | 4.9958 | 4.3499 | 4.33 | 4.4394 | 4.8755 | 4.3991 | 4.5374 | 4.4445 | 4.1449 | 3.6922 | 3.355
30 | 0.49246 | 0.43515 | 0.40277 | 0.37464 | 0.33298 | 0.4223 | 0.70355 | 0.6359 | 0.69228 | 0.66614 | 0.64033 | 0.60454 | 0.61164 | 0.62871 | 0.61223 | 0.62165 | 0.70536 | 1.0974 | 0.94624 | 0.78993 | 0.79312 | 0.68402 | 0.70273 | 0.64401
31 | 3.071 | 2.8453 | 2.5983 | 2.607 | 2.5903 | 2.8343 | 3.646 | 3.7453 | 3.864 | 4.0379 | 4.1209 | 4.1994 | 4.1493 | 4.0214 | 4.0194 | 3.9855 | 4.1794 | 4.8704 | 4.7347 | 4.602 | 4.5998 | 4.2589 | 4.0466 | 3.7625
32 | 1.4389 | 1.3641 | 1.3196 | 1.3286 | 1.3229 | 1.4134 | 1.6034 | 1.8512 | 1.9385 | 2.0102 | 1.9699 | 2.0028 | 2.0016 | 1.9919 | 1.8621 | 1.8656 | 1.7914 | 1.9025 | 1.8235 | 1.7863 | 1.7583 | 1.6867 | 1.5873 | 1.4998

## Pc, Winter, S2
LoadID | 0 | 1 | 2 | 3 | 4 | 5 | 6 | 7 | 8 | 9 | 10 | 11 | 12 | 13 | 14 | 15 | 16 | 17 | 18 | 19 | 20 | 21 | 22 | 23
1 | 1.6035 | 1.5435 | 1.4886 | 1.5335 | 1.4902 | 1.4922 | 1.506 | 1.9547 | 1.9938 | 1.9748 | 1.9688 | 2.0102 | 1.9885 | 1.9533 | 1.6992 | 1.8281 | 1.9875 | 1.9572 | 1.8564 | 1.7703 | 1.7578 | 1.6797 | 1.517 | 1.4841
2 | 0.67021 | 0.66227 | 0.62259 | 0.61012 | 0.58611 | 0.59745 | 0.72216 | 0.70956 | 0.76654 | 0.79847 | 0.78451 | 0.77065 | 0.75655 | 0.75075 | 0.70798 | 0.72667 | 0.77092 | 0.95371 | 0.88003 | 0.80286 | 0.79587 | 0.72699 | 0.77483 | 0.72932
3 | 1.8074 | 1.7218 | 1.6482 | 1.6664 | 1.6421 | 1.8266 | 2.8925 | 3.2124 | 3.3511 | 3.2586 | 3.1239 | 3.3275 | 3.1043 | 2.9975 | 2.6099 | 2.598 | 2.6636 | 2.9253 | 2.6394 | 2.7225 | 2.6667 | 2.4869 | 2.2153 | 2.013
4 | 0.19698 | 0.17406 | 0.16111 | 0.14986 | 0.13319 | 0.16892 | 0.28142 | 0.25436 | 0.27691 | 0.26646 | 0.25613 | 0.24182 | 0.24465 | 0.25148 | 0.24489 | 0.24866 | 0.28214 | 0.43896 | 0.37849 | 0.31597 | 0.31725 | 0.27361 | 0.28109 | 0.2576
5 | 0.87743 | 0.81295 | 0.74238 | 0.74486 | 0.74008 | 0.80981 | 1.0417 | 1.0701 | 1.104 | 1.1537 | 1.1774 | 1.1998 | 1.1855 | 1.149 | 1.1484 | 1.1387 | 1.1941 | 1.3916 | 1.3528 | 1.3149 | 1.3142 | 1.2168 | 1.1562 | 1.075
6 | 4.7963 | 4.5471 | 4.3988 | 4.4285 | 4.4097 | 4.7112 | 5.3445 | 6.1707 | 6.4615 | 6.7008 | 6.5663 | 6.6761 | 6.6719 | 6.6396 | 6.2069 | 6.2187 | 5.9712 | 6.3415 | 6.0782 | 5.9543 | 5.8611 | 5.6224 | 5.2908 | 4.9994
7 | 2.4094 | 2.2653 | 2.2064 | 2.1498 | 2.1493 | 2.3838 | 3.0155 | 3.3744 | 3.8176 | 3.9385 | 3.9945 | 4.0043 | 3.9542 | 3.9137 | 3.5966 | 3.5094 | 3.719 | 3.8832 | 3.6904 | 3.611 | 3.3998 | 2.7923 | 2.8187 | 2.6773
8 | 0.54331 | 0.52503 | 0.50317 | 0.49315 | 0.49718 | 0.57445 | 0.91271 | 1.0057 | 1.0422 | 1.0429 | 1.0724 | 1.0681 | 1.0137 | 1.0093 | 0.90034 | 0.81573 | 0.81649 | 0.91323 | 0.87698 | 0.84074 | 0.83481 | 0.76022 | 0.67575 | 0.61653
9 | 0.57846 | 0.58247 | 0.56949 | 0.5637 | 0.54466 | 0.53161 | 0.54793 | 0.47391 | 0.47204 | 0.4783 | 0.4701 | 0.47303 | 0.48174 | 0.50144 | 0.50432 | 0.50356 | 0.48371 | 0.51001 | 0.48867 | 0.47967 | 0.49072 | 0.47836 | 0.54965 | 0.56842
10 | 0.46532 | 0.43944 | 0.41372 | 0.41268 | 0.40108 | 0.44226 | 0.57378 | 0.60484 | 0.65839 | 0.70671 | 0.6844 | 0.6846 | 0.68926 | 0.67401 | 0.65672 | 0.62057 | 0.63634 | 0.74052 | 0.70834 | 0.67706 | 0.65891 | 0.61368 | 0.59299 | 0.54299
11 | 0.30791 | 0.29605 | 0.27449 | 0.26787 | 0.25391 | 0.28156 | 0.36735 | 0.32259 | 0.25968 | 0.1906 | 0.34381 | 0.3493 | 0.34598 | 0.35284 | 0.33575 | 0.34307 | 0.34726 | 0.44006 | 0.39591 | 0.36262 | 0.36272 | 0.34845 | 0.38085 | 0.35809
12 | 1.053 | 1.0526 | 1.0392 | 1.0605 | 1.037 | 1.05 | 1.1035 | 0.99872 | 0.83323 | 0.80599 | 1.0821 | 0.9907 | 1.0124 | 1.0541 | 1.0803 | 1.1123 | 1.2055 | 1.2674 | 1.1671 | 1.0992 | 1.1272 | 1.1118 | 1.1884 | 1.2606
13 | 4.4438 | 4.3029 | 4.3401 | 4.3776 | 4.4082 | 4.4812 | 5.5398 | 5.6587 | 5.7583 | 5.6278 | 5.5356 | 5.7419 | 5.9592 | 5.8103 | 5.712 | 5.7764 | 5.553 | 5.8521 | 5.6079 | 5.2702 | 5.3565 | 5.1773 | 4.7178 | 4.6085
14 | 1.0822 | 1.0502 | 1.0043 | 1.0254 | 0.98043 | 0.96857 | 0.99316 | 1.1884 | 1.21 | 1.2048 | 1.193 | 1.2208 | 1.2165 | 1.2151 | 1.0655 | 1.1421 | 1.2179 | 1.226 | 1.1441 | 1.0835 | 1.087 | 1.0278 | 1.0015 | 1.0005
15 | 0.44681 | 0.44152 | 0.41506 | 0.40675 | 0.39074 | 0.3983 | 0.48144 | 0.47304 | 0.51103 | 0.53231 | 0.52301 | 0.51376 | 0.50437 | 0.5005 | 0.47199 | 0.48445 | 0.51395 | 0.63581 | 0.58669 | 0.53524 | 0.53058 | 0.48466 | 0.51655 | 0.48622
16 | 0.90372 | 0.86089 | 0.8241 | 0.83322 | 0.82103 | 0.91331 | 1.4463 | 1.6062 | 1.6756 | 1.6293 | 1.5619 | 1.6638 | 1.5522 | 1.4988 | 1.305 | 1.299 | 1.3318 | 1.4626 | 1.3197 | 1.3612 | 1.3334 | 1.2435 | 1.1077 | 1.0065
17 | 0.29548 | 0.26109 | 0.24166 | 0.22479 | 0.19979 | 0.25338 | 0.42213 | 0.38154 | 0.41537 | 0.39969 | 0.3842 | 0.36272 | 0.36698 | 0.37722 | 0.36734 | 0.37299 | 0.42321 | 0.65844 | 0.56774 | 0.47396 | 0.47587 | 0.41041 | 0.42164 | 0.3864
18 | 1.3162 | 1.2194 | 1.1136 | 1.1173 | 1.1101 | 1.2147 | 1.5626 | 1.6051 | 1.656 | 1.7305 | 1.7661 | 1.7997 | 1.7783 | 1.7235 | 1.7226 | 1.7081 | 1.7912 | 2.0873 | 2.0291 | 1.9723 | 1.9713 | 1.8253 | 1.7343 | 1.6125
19 | 2.1583 | 2.0462 | 1.9795 | 1.9928 | 1.9844 | 2.12 | 2.405 | 2.7768 | 2.9077 | 3.0153 | 2.9548 | 3.0043 | 3.0023 | 2.9878 | 2.7931 | 2.7984 | 2.687 | 2.8537 | 2.7352 | 2.6794 | 2.6375 | 2.5301 | 2.3809 | 2.2497
20 | 1.0842 | 1.0194 | 0.99288 | 0.96742 | 0.96718 | 1.0727 | 1.357 | 1.5185 | 1.7179 | 1.7723 | 1.7975 | 1.8019 | 1.7794 | 1.7612 | 1.6185 | 1.5792 | 1.6735 | 1.7474 | 1.6607 | 1.625 | 1.5299 | 1.2565 | 1.2684 | 1.2048
21 | 0.81497 | 0.78755 | 0.75475 | 0.73973 | 0.74577 | 0.86167 | 1.3691 | 1.5085 | 1.5634 | 1.5643 | 1.6085 | 1.6021 | 1.5205 | 1.514 | 1.3505 | 1.2236 | 1.2247 | 1.3698 | 1.3155 | 1.2611 | 1.2522 | 1.1403 | 1.0136 | 0.9248
22 | 0.86769 | 0.8737 | 0.85424 | 0.84555 | 0.81699 | 0.79741 | 0.8219 | 0.71087 | 0.70806 | 0.71745 | 0.70515 | 0.70955 | 0.72261 | 0.75216 | 0.75649 | 0.75534 | 0.72557 | 0.76502 | 0.733 | 0.7195 | 0.73608 | 0.71754 | 0.82448 | 0.85262
23 | 4.343 | 4.1014 | 3.8614 | 3.8517 | 3.7434 | 4.1277 | 5.3553 | 5.6452 | 6.145 | 6.596 | 6.3877 | 6.3896 | 6.4331 | 6.2908 | 6.1294 | 5.792 | 5.9391 | 6.9116 | 6.6111 | 6.3192 | 6.1498 | 5.7277 | 5.5346 | 5.0679
24 | 2.1553 | 2.0724 | 1.9214 | 1.8751 | 1.7774 | 1.9709 | 2.5715 | 2.2581 | 1.8177 | 1.3342 | 2.4067 | 2.4451 | 2.4219 | 2.4699 | 2.3503 | 2.4015 | 2.4308 | 3.0804 | 2.7714 | 2.5383 | 2.539 | 2.4392 | 2.6659 | 2.5066
25 | 1.053 | 1.0526 | 1.0392 | 1.0605 | 1.037 | 1.05 | 1.1035 | 0.99872 | 0.83323 | 0.80599 | 1.0821 | 0.9907 | 1.0124 | 1.0541 | 1.0803 | 1.1123 | 1.2055 | 1.2674 | 1.1671 | 1.0992 | 1.1272 | 1.1118 | 1.1884 | 1.2606
26 | 2.2219 | 2.1515 | 2.1701 | 2.1888 | 2.2041 | 2.2406 | 2.7699 | 2.8294 | 2.8792 | 2.8139 | 2.7678 | 2.871 | 2.9796 | 2.9052 | 2.856 | 2.8882 | 2.7765 | 2.9261 | 2.8039 | 2.6351 | 2.6782 | 2.5886 | 2.3589 | 2.3042
27 | 1.0822 | 1.0502 | 1.0043 | 1.0254 | 0.98043 | 0.96857 | 0.99316 | 1.1884 | 1.21 | 1.2048 | 1.193 | 1.2208 | 1.2165 | 1.2151 | 1.0655 | 1.1421 | 1.2179 | 1.226 | 1.1441 | 1.0835 | 1.087 | 1.0278 | 1.0015 | 1.0005
28 | 0.89361 | 0.88303 | 0.83011 | 0.81349 | 0.78148 | 0.7966 | 0.96288 | 0.94608 | 1.0221 | 1.0646 | 1.046 | 1.0275 | 1.0087 | 1.001 | 0.94397 | 0.96889 | 1.0279 | 1.2716 | 1.1734 | 1.0705 | 1.0612 | 0.96932 | 1.0331 | 0.97243
29 | 3.0124 | 2.8696 | 2.747 | 2.7774 | 2.7368 | 3.0444 | 4.8209 | 5.3541 | 5.5852 | 5.431 | 5.2065 | 5.5459 | 5.1739 | 4.9958 | 4.3499 | 4.33 | 4.4394 | 4.8755 | 4.3991 | 4.5374 | 4.4445 | 4.1449 | 3.6922 | 3.355
30 | 0.49246 | 0.43515 | 0.40277 | 0.37464 | 0.33298 | 0.4223 | 0.70355 | 0.6359 | 0.69228 | 0.66614 | 0.64033 | 0.60454 | 0.61164 | 0.62871 | 0.61223 | 0.62165 | 0.70536 | 1.0974 | 0.94624 | 0.78993 | 0.79312 | 0.68402 | 0.70273 | 0.64401
31 | 3.071 | 2.8453 | 2.5983 | 2.607 | 2.5903 | 2.8343 | 3.646 | 3.7453 | 3.864 | 4.0379 | 4.1209 | 4.1994 | 4.1493 | 4.0214 | 4.0194 | 3.9855 | 4.1794 | 4.8704 | 4.7347 | 4.602 | 4.5998 | 4.2589 | 4.0466 | 3.7625
32 | 1.4389 | 1.3641 | 1.3196 | 1.3286 | 1.3229 | 1.4134 | 1.6034 | 1.8512 | 1.9385 | 2.0102 | 1.9699 | 2.0028 | 2.0016 | 1.9919 | 1.8621 | 1.8656 | 1.7914 | 1.9025 | 1.8235 | 1.7863 | 1.7583 | 1.6867 | 1.5873 | 1.4998

## Pc, Winter, S3
LoadID | 0 | 1 | 2 | 3 | 4 | 5 | 6 | 7 | 8 | 9 | 10 | 11 | 12 | 13 | 14 | 15 | 16 | 17 | 18 | 19 | 20 | 21 | 22 | 23
1 | 1.6035 | 1.5435 | 1.4886 | 1.5335 | 1.4902 | 1.4922 | 1.506 | 1.9547 | 1.9938 | 1.9748 | 1.9688 | 2.0102 | 1.9885 | 1.9533 | 1.6992 | 1.8281 | 1.9875 | 1.9572 | 1.8564 | 1.7703 | 1.7578 | 1.6797 | 1.517 | 1.4841
2 | 0.67021 | 0.66227 | 0.62259 | 0.61012 | 0.58611 | 0.59745 | 0.72216 | 0.70956 | 0.76654 | 0.79847 | 0.78451 | 0.77065 | 0.75655 | 0.75075 | 0.70798 | 0.72667 | 0.77092 | 0.95371 | 0.88003 | 0.80286 | 0.79587 | 0.72699 | 0.77483 | 0.72932
3 | 1.8074 | 1.7218 | 1.6482 | 1.6664 | 1.6421 | 1.8266 | 2.8925 | 3.2124 | 3.3511 | 3.2586 | 3.1239 | 3.3275 | 3.1043 | 2.9975 | 2.6099 | 2.598 | 2.6636 | 2.9253 | 2.6394 | 2.7225 | 2.6667 | 2.4869 | 2.2153 | 2.013
4 | 0.19698 | 0.17406 | 0.16111 | 0.14986 | 0.13319 | 0.16892 | 0.28142 | 0.25436 | 0.27691 | 0.26646 | 0.25613 | 0.24182 | 0.24465 | 0.25148 | 0.24489 | 0.24866 | 0.28214 | 0.43896 | 0.37849 | 0.31597 | 0.31725 | 0.27361 | 0.28109 | 0.2576
5 | 0.87743 | 0.81295 | 0.74238 | 0.74486 | 0.74008 | 0.80981 | 1.0417 | 1.0701 | 1.104 | 1.1537 | 1.1774 | 1.1998 | 1.1855 | 1.149 | 1.1484 | 1.1387 | 1.1941 | 1.3916 | 1.3528 | 1.3149 | 1.3142 | 1.2168 | 1.1562 | 1.075
6 | 4.7963 | 4.5471 | 4.3988 | 4.4285 | 4.4097 | 4.7112 | 5.3445 | 6.1707 | 6.4615 | 6.7008 | 6.5663 | 6.6761 | 6.6719 | 6.6396 | 6.2069 | 6.2187 | 5.9712 | 6.3415 | 6.0782 | 5.9543 | 5.8611 | 5.6224 | 5.2908 | 4.9994
7 | 2.4094 | 2.2653 | 2.2064 | 2.1498 | 2.1493 | 2.3838 | 3.0155 | 3.3744 | 3.8176 | 3.9385 | 3.9945 | 4.0043 | 3.9542 | 3.9137 | 3.5966 | 3.5094 | 3.719 | 3.8832 | 3.6904 | 3.611 | 3.3998 | 2.7923 | 2.8187 | 2.6773
8 | 0.54331 | 0.52503 | 0.50317 | 0.49315 | 0.49718 | 0.57445 | 0.91271 | 1.0057 | 1.0422 | 1.0429 | 1.0724 | 1.0681 | 1.0137 | 1.0093 | 0.90034 | 0.81573 | 0.81649 | 0.91323 | 0.87698 | 0.84074 | 0.83481 | 0.76022 | 0.67575 | 0.61653
9 | 0.57846 | 0.58247 | 0.56949 | 0.5637 | 0.54466 | 0.53161 | 0.54793 | 0.47391 | 0.47204 | 0.4783 | 0.4701 | 0.47303 | 0.48174 | 0.50144 | 0.50432 | 0.50356 | 0.48371 | 0.51001 | 0.48867 | 0.47967 | 0.49072 | 0.47836 | 0.54965 | 0.56842
10 | 0.46532 | 0.43944 | 0.41372 | 0.41268 | 0.40108 | 0.44226 | 0.57378 | 0.60484 | 0.65839 | 0.70671 | 0.6844 | 0.6846 | 0.68926 | 0.67401 | 0.65672 | 0.62057 | 0.63634 | 0.74052 | 0.70834 | 0.67706 | 0.65891 | 0.61368 | 0.59299 | 0.54299
11 | 0.30791 | 0.29605 | 0.27449 | 0.26787 | 0.25391 | 0.28156 | 0.36735 | 0.32259 | 0.25968 | 0.1906 | 0.34381 | 0.3493 | 0.34598 | 0.35284 | 0.33575 | 0.34307 | 0.34726 | 0.44006 | 0.39591 | 0.36262 | 0.36272 | 0.34845 | 0.38085 | 0.35809
12 | 1.053 | 1.0526 | 1.0392 | 1.0605 | 1.037 | 1.05 | 1.1035 | 0.99872 | 0.83323 | 0.80599 | 1.0821 | 0.9907 | 1.0124 | 1.0541 | 1.0803 | 1.1123 | 1.2055 | 1.2674 | 1.1671 | 1.0992 | 1.1272 | 1.1118 | 1.1884 | 1.2606
13 | 4.4438 | 4.3029 | 4.3401 | 4.3776 | 4.4082 | 4.4812 | 5.5398 | 5.6587 | 5.7583 | 5.6278 | 5.5356 | 5.7419 | 5.9592 | 5.8103 | 5.712 | 5.7764 | 5.553 | 5.8521 | 5.6079 | 5.2702 | 5.3565 | 5.1773 | 4.7178 | 4.6085
14 | 1.0822 | 1.0502 | 1.0043 | 1.0254 | 0.98043 | 0.96857 | 0.99316 | 1.1884 | 1.21 | 1.2048 | 1.193 | 1.2208 | 1.2165 | 1.2151 | 1.0655 | 1.1421 | 1.2179 | 1.226 | 1.1441 | 1.0835 | 1.087 | 1.0278 | 1.0015 | 1.0005
15 | 0.44681 | 0.44152 | 0.41506 | 0.40675 | 0.39074 | 0.3983 | 0.48144 | 0.47304 | 0.51103 | 0.53231 | 0.52301 | 0.51376 | 0.50437 | 0.5005 | 0.47199 | 0.48445 | 0.51395 | 0.63581 | 0.58669 | 0.53524 | 0.53058 | 0.48466 | 0.51655 | 0.48622
16 | 0.90372 | 0.86089 | 0.8241 | 0.83322 | 0.82103 | 0.91331 | 1.4463 | 1.6062 | 1.6756 | 1.6293 | 1.5619 | 1.6638 | 1.5522 | 1.4988 | 1.305 | 1.299 | 1.3318 | 1.4626 | 1.3197 | 1.3612 | 1.3334 | 1.2435 | 1.1077 | 1.0065
17 | 0.29548 | 0.26109 | 0.24166 | 0.22479 | 0.19979 | 0.25338 | 0.42213 | 0.38154 | 0.41537 | 0.39969 | 0.3842 | 0.36272 | 0.36698 | 0.37722 | 0.36734 | 0.37299 | 0.42321 | 0.65844 | 0.56774 | 0.47396 | 0.47587 | 0.41041 | 0.42164 | 0.3864
18 | 1.3162 | 1.2194 | 1.1136 | 1.1173 | 1.1101 | 1.2147 | 1.5626 | 1.6051 | 1.656 | 1.7305 | 1.7661 | 1.7997 | 1.7783 | 1.7235 | 1.7226 | 1.7081 | 1.7912 | 2.0873 | 2.0291 | 1.9723 | 1.9713 | 1.8253 | 1.7343 | 1.6125
19 | 2.1583 | 2.0462 | 1.9795 | 1.9928 | 1.9844 | 2.12 | 2.405 | 2.7768 | 2.9077 | 3.0153 | 2.9548 | 3.0043 | 3.0023 | 2.9878 | 2.7931 | 2.7984 | 2.687 | 2.8537 | 2.7352 | 2.6794 | 2.6375 | 2.5301 | 2.3809 | 2.2497
20 | 1.0842 | 1.0194 | 0.99288 | 0.96742 | 0.96718 | 1.0727 | 1.357 | 1.5185 | 1.7179 | 1.7723 | 1.7975 | 1.8019 | 1.7794 | 1.7612 | 1.6185 | 1.5792 | 1.6735 | 1.7474 | 1.6607 | 1.625 | 1.5299 | 1.2565 | 1.2684 | 1.2048
21 | 0.81497 | 0.78755 | 0.75475 | 0.73973 | 0.74577 | 0.86167 | 1.3691 | 1.5085 | 1.5634 | 1.5643 | 1.6085 | 1.6021 | 1.5205 | 1.514 | 1.3505 | 1.2236 | 1.2247 | 1.3698 | 1.3155 | 1.2611 | 1.2522 | 1.1403 | 1.0136 | 0.9248
22 | 0.86769 | 0.8737 | 0.85424 | 0.84555 | 0.81699 | 0.79741 | 0.8219 | 0.71087 | 0.70806 | 0.71745 | 0.70515 | 0.70955 | 0.72261 | 0.75216 | 0.75649 | 0.75534 | 0.72557 | 0.76502 | 0.733 | 0.7195 | 0.73608 | 0.71754 | 0.82448 | 0.85262
23 | 4.343 | 4.1014 | 3.8614 | 3.8517 | 3.7434 | 4.1277 | 5.3553 | 5.6452 | 6.145 | 6.596 | 6.3877 | 6.3896 | 6.4331 | 6.2908 | 6.1294 | 5.792 | 5.9391 | 6.9116 | 6.6111 | 6.3192 | 6.1498 | 5.7277 | 5.5346 | 5.0679
24 | 2.1553 | 2.0724 | 1.9214 | 1.8751 | 1.7774 | 1.9709 | 2.5715 | 2.2581 | 1.8177 | 1.3342 | 2.4067 | 2.4451 | 2.4219 | 2.4699 | 2.3503 | 2.4015 | 2.4308 | 3.0804 | 2.7714 | 2.5383 | 2.539 | 2.4392 | 2.6659 | 2.5066
25 | 1.053 | 1.0526 | 1.0392 | 1.0605 | 1.037 | 1.05 | 1.1035 | 0.99872 | 0.83323 | 0.80599 | 1.0821 | 0.9907 | 1.0124 | 1.0541 | 1.0803 | 1.1123 | 1.2055 | 1.2674 | 1.1671 | 1.0992 | 1.1272 | 1.1118 | 1.1884 | 1.2606
26 | 2.2219 | 2.1515 | 2.1701 | 2.1888 | 2.2041 | 2.2406 | 2.7699 | 2.8294 | 2.8792 | 2.8139 | 2.7678 | 2.871 | 2.9796 | 2.9052 | 2.856 | 2.8882 | 2.7765 | 2.9261 | 2.8039 | 2.6351 | 2.6782 | 2.5886 | 2.3589 | 2.3042
27 | 1.0822 | 1.0502 | 1.0043 | 1.0254 | 0.98043 | 0.96857 | 0.99316 | 1.1884 | 1.21 | 1.2048 | 1.193 | 1.2208 | 1.2165 | 1.2151 | 1.0655 | 1.1421 | 1.2179 | 1.226 | 1.1441 | 1.0835 | 1.087 | 1.0278 | 1.0015 | 1.0005
28 | 0.89361 | 0.88303 | 0.83011 | 0.81349 | 0.78148 | 0.7966 | 0.96288 | 0.94608 | 1.0221 | 1.0646 | 1.046 | 1.0275 | 1.0087 | 1.001 | 0.94397 | 0.96889 | 1.0279 | 1.2716 | 1.1734 | 1.0705 | 1.0612 | 0.96932 | 1.0331 | 0.97243
29 | 3.0124 | 2.8696 | 2.747 | 2.7774 | 2.7368 | 3.0444 | 4.8209 | 5.3541 | 5.5852 | 5.431 | 5.2065 | 5.5459 | 5.1739 | 4.9958 | 4.3499 | 4.33 | 4.4394 | 4.8755 | 4.3991 | 4.5374 | 4.4445 | 4.1449 | 3.6922 | 3.355
30 | 0.49246 | 0.43515 | 0.40277 | 0.37464 | 0.33298 | 0.4223 | 0.70355 | 0.6359 | 0.69228 | 0.66614 | 0.64033 | 0.60454 | 0.61164 | 0.62871 | 0.61223 | 0.62165 | 0.70536 | 1.0974 | 0.94624 | 0.78993 | 0.79312 | 0.68402 | 0.70273 | 0.64401
31 | 3.071 | 2.8453 | 2.5983 | 2.607 | 2.5903 | 2.8343 | 3.646 | 3.7453 | 3.864 | 4.0379 | 4.1209 | 4.1994 | 4.1493 | 4.0214 | 4.0194 | 3.9855 | 4.1794 | 4.8704 | 4.7347 | 4.602 | 4.5998 | 4.2589 | 4.0466 | 3.7625
32 | 1.4389 | 1.3641 | 1.3196 | 1.3286 | 1.3229 | 1.4134 | 1.6034 | 1.8512 | 1.9385 | 2.0102 | 1.9699 | 2.0028 | 2.0016 | 1.9919 | 1.8621 | 1.8656 | 1.7914 | 1.9025 | 1.8235 | 1.7863 | 1.7583 | 1.6867 | 1.5873 | 1.4998

## Pc, Winter, S4
LoadID | 0 | 1 | 2 | 3 | 4 | 5 | 6 | 7 | 8 | 9 | 10 | 11 | 12 | 13 | 14 | 15 | 16 | 17 | 18 | 19 | 20 | 21 | 22 | 23
1 | 1.6035 | 1.5435 | 1.4886 | 1.5335 | 1.4902 | 1.4922 | 1.506 | 1.9547 | 1.9938 | 1.9748 | 1.9688 | 2.0102 | 1.9885 | 1.9533 | 1.6992 | 1.8281 | 1.9875 | 1.9572 | 1.8564 | 1.7703 | 1.7578 | 1.6797 | 1.517 | 1.4841
2 | 0.67021 | 0.66227 | 0.62259 | 0.61012 | 0.58611 | 0.59745 | 0.72216 | 0.70956 | 0.76654 | 0.79847 | 0.78451 | 0.77065 | 0.75655 | 0.75075 | 0.70798 | 0.72667 | 0.77092 | 0.95371 | 0.88003 | 0.80286 | 0.79587 | 0.72699 | 0.77483 | 0.72932
3 | 1.8074 | 1.7218 | 1.6482 | 1.6664 | 1.6421 | 1.8266 | 2.8925 | 3.2124 | 3.3511 | 3.2586 | 3.1239 | 3.3275 | 3.1043 | 2.9975 | 2.6099 | 2.598 | 2.6636 | 2.9253 | 2.6394 | 2.7225 | 2.6667 | 2.4869 | 2.2153 | 2.013
4 | 0.19698 | 0.17406 | 0.16111 | 0.14986 | 0.13319 | 0.16892 | 0.28142 | 0.25436 | 0.27691 | 0.26646 | 0.25613 | 0.24182 | 0.24465 | 0.25148 | 0.24489 | 0.24866 | 0.28214 | 0.43896 | 0.37849 | 0.31597 | 0.31725 | 0.27361 | 0.28109 | 0.2576
5 | 0.87743 | 0.81295 | 0.74238 | 0.74486 | 0.74008 | 0.80981 | 1.0417 | 1.0701 | 1.104 | 1.1537 | 1.1774 | 1.1998 | 1.1855 | 1.149 | 1.1484 | 1.1387 | 1.1941 | 1.3916 | 1.3528 | 1.3149 | 1.3142 | 1.2168 | 1.1562 | 1.075
6 | 4.7963 | 4.5471 | 4.3988 | 4.4285 | 4.4097 | 4.7112 | 5.3445 | 6.1707 | 6.4615 | 6.7008 | 6.5663 | 6.6761 | 6.6719 | 6.6396 | 6.2069 | 6.2187 | 5.9712 | 6.3415 | 6.0782 | 5.9543 | 5.8611 | 5.6224 | 5.2908 | 4.9994
7 | 2.4094 | 2.2653 | 2.2064 | 2.1498 | 2.1493 | 2.3838 | 3.0155 | 3.3744 | 3.8176 | 3.9385 | 3.9945 | 4.0043 | 3.9542 | 3.9137 | 3.5966 | 3.5094 | 3.719 | 3.8832 | 3.6904 | 3.611 | 3.3998 | 2.7923 | 2.8187 | 2.6773
8 | 0.54331 | 0.52503 | 0.50317 | 0.49315 | 0.49718 | 0.57445 | 0.91271 | 1.0057 | 1.0422 | 1.0429 | 1.0724 | 1.0681 | 1.0137 | 1.0093 | 0.90034 | 0.81573 | 0.81649 | 0.91323 | 0.87698 | 0.84074 | 0.83481 | 0.76022 | 0.67575 | 0.61653
9 | 0.57846 | 0.58247 | 0.56949 | 0.5637 | 0.54466 | 0.53161 | 0.54793 | 0.47391 | 0.47204 | 0.4783 | 0.4701 | 0.47303 | 0.48174 | 0.50144 | 0.50432 | 0.50356 | 0.48371 | 0.51001 | 0.48867 | 0.47967 | 0.49072 | 0.47836 | 0.54965 | 0.56842
10 | 0.46532 | 0.43944 | 0.41372 | 0.41268 | 0.40108 | 0.44226 | 0.57378 | 0.60484 | 0.65839 | 0.70671 | 0.6844 | 0.6846 | 0.68926 | 0.67401 | 0.65672 | 0.62057 | 0.63634 | 0.74052 | 0.70834 | 0.67706 | 0.65891 | 0.61368 | 0.59299 | 0.54299
11 | 0.30791 | 0.29605 | 0.27449 | 0.26787 | 0.25391 | 0.28156 | 0.36735 | 0.32259 | 0.25968 | 0.1906 | 0.34381 | 0.3493 | 0.34598 | 0.35284 | 0.33575 | 0.34307 | 0.34726 | 0.44006 | 0.39591 | 0.36262 | 0.36272 | 0.34845 | 0.38085 | 0.35809
12 | 1.053 | 1.0526 | 1.0392 | 1.0605 | 1.037 | 1.05 | 1.1035 | 0.99872 | 0.83323 | 0.80599 | 1.0821 | 0.9907 | 1.0124 | 1.0541 | 1.0803 | 1.1123 | 1.2055 | 1.2674 | 1.1671 | 1.0992 | 1.1272 | 1.1118 | 1.1884 | 1.2606
13 | 4.4438 | 4.3029 | 4.3401 | 4.3776 | 4.4082 | 4.4812 | 5.5398 | 5.6587 | 5.7583 | 5.6278 | 5.5356 | 5.7419 | 5.9592 | 5.8103 | 5.712 | 5.7764 | 5.553 | 5.8521 | 5.6079 | 5.2702 | 5.3565 | 5.1773 | 4.7178 | 4.6085
14 | 1.0822 | 1.0502 | 1.0043 | 1.0254 | 0.98043 | 0.96857 | 0.99316 | 1.1884 | 1.21 | 1.2048 | 1.193 | 1.2208 | 1.2165 | 1.2151 | 1.0655 | 1.1421 | 1.2179 | 1.226 | 1.1441 | 1.0835 | 1.087 | 1.0278 | 1.0015 | 1.0005
15 | 0.44681 | 0.44152 | 0.41506 | 0.40675 | 0.39074 | 0.3983 | 0.48144 | 0.47304 | 0.51103 | 0.53231 | 0.52301 | 0.51376 | 0.50437 | 0.5005 | 0.47199 | 0.48445 | 0.51395 | 0.63581 | 0.58669 | 0.53524 | 0.53058 | 0.48466 | 0.51655 | 0.48622
16 | 0.90372 | 0.86089 | 0.8241 | 0.83322 | 0.82103 | 0.91331 | 1.4463 | 1.6062 | 1.6756 | 1.6293 | 1.5619 | 1.6638 | 1.5522 | 1.4988 | 1.305 | 1.299 | 1.3318 | 1.4626 | 1.3197 | 1.3612 | 1.3334 | 1.2435 | 1.1077 | 1.0065
17 | 0.29548 | 0.26109 | 0.24166 | 0.22479 | 0.19979 | 0.25338 | 0.42213 | 0.38154 | 0.41537 | 0.39969 | 0.3842 | 0.36272 | 0.36698 | 0.37722 | 0.36734 | 0.37299 | 0.42321 | 0.65844 | 0.56774 | 0.47396 | 0.47587 | 0.41041 | 0.42164 | 0.3864
18 | 1.3162 | 1.2194 | 1.1136 | 1.1173 | 1.1101 | 1.2147 | 1.5626 | 1.6051 | 1.656 | 1.7305 | 1.7661 | 1.7997 | 1.7783 | 1.7235 | 1.7226 | 1.7081 | 1.7912 | 2.0873 | 2.0291 | 1.9723 | 1.9713 | 1.8253 | 1.7343 | 1.6125
19 | 2.1583 | 2.0462 | 1.9795 | 1.9928 | 1.9844 | 2.12 | 2.405 | 2.7768 | 2.9077 | 3.0153 | 2.9548 | 3.0043 | 3.0023 | 2.9878 | 2.7931 | 2.7984 | 2.687 | 2.8537 | 2.7352 | 2.6794 | 2.6375 | 2.5301 | 2.3809 | 2.2497
20 | 1.0842 | 1.0194 | 0.99288 | 0.96742 | 0.96718 | 1.0727 | 1.357 | 1.5185 | 1.7179 | 1.7723 | 1.7975 | 1.8019 | 1.7794 | 1.7612 | 1.6185 | 1.5792 | 1.6735 | 1.7474 | 1.6607 | 1.625 | 1.5299 | 1.2565 | 1.2684 | 1.2048
21 | 0.81497 | 0.78755 | 0.75475 | 0.73973 | 0.74577 | 0.86167 | 1.3691 | 1.5085 | 1.5634 | 1.5643 | 1.6085 | 1.6021 | 1.5205 | 1.514 | 1.3505 | 1.2236 | 1.2247 | 1.3698 | 1.3155 | 1.2611 | 1.2522 | 1.1403 | 1.0136 | 0.9248
22 | 0.86769 | 0.8737 | 0.85424 | 0.84555 | 0.81699 | 0.79741 | 0.8219 | 0.71087 | 0.70806 | 0.71745 | 0.70515 | 0.70955 | 0.72261 | 0.75216 | 0.75649 | 0.75534 | 0.72557 | 0.76502 | 0.733 | 0.7195 | 0.73608 | 0.71754 | 0.82448 | 0.85262
23 | 4.343 | 4.1014 | 3.8614 | 3.8517 | 3.7434 | 4.1277 | 5.3553 | 5.6452 | 6.145 | 6.596 | 6.3877 | 6.3896 | 6.4331 | 6.2908 | 6.1294 | 5.792 | 5.9391 | 6.9116 | 6.6111 | 6.3192 | 6.1498 | 5.7277 | 5.5346 | 5.0679
24 | 2.1553 | 2.0724 | 1.9214 | 1.8751 | 1.7774 | 1.9709 | 2.5715 | 2.2581 | 1.8177 | 1.3342 | 2.4067 | 2.4451 | 2.4219 | 2.4699 | 2.3503 | 2.4015 | 2.4308 | 3.0804 | 2.7714 | 2.5383 | 2.539 | 2.4392 | 2.6659 | 2.5066
25 | 1.053 | 1.0526 | 1.0392 | 1.0605 | 1.037 | 1.05 | 1.1035 | 0.99872 | 0.83323 | 0.80599 | 1.0821 | 0.9907 | 1.0124 | 1.0541 | 1.0803 | 1.1123 | 1.2055 | 1.2674 | 1.1671 | 1.0992 | 1.1272 | 1.1118 | 1.1884 | 1.2606
26 | 2.2219 | 2.1515 | 2.1701 | 2.1888 | 2.2041 | 2.2406 | 2.7699 | 2.8294 | 2.8792 | 2.8139 | 2.7678 | 2.871 | 2.9796 | 2.9052 | 2.856 | 2.8882 | 2.7765 | 2.9261 | 2.8039 | 2.6351 | 2.6782 | 2.5886 | 2.3589 | 2.3042
27 | 1.0822 | 1.0502 | 1.0043 | 1.0254 | 0.98043 | 0.96857 | 0.99316 | 1.1884 | 1.21 | 1.2048 | 1.193 | 1.2208 | 1.2165 | 1.2151 | 1.0655 | 1.1421 | 1.2179 | 1.226 | 1.1441 | 1.0835 | 1.087 | 1.0278 | 1.0015 | 1.0005
28 | 0.89361 | 0.88303 | 0.83011 | 0.81349 | 0.78148 | 0.7966 | 0.96288 | 0.94608 | 1.0221 | 1.0646 | 1.046 | 1.0275 | 1.0087 | 1.001 | 0.94397 | 0.96889 | 1.0279 | 1.2716 | 1.1734 | 1.0705 | 1.0612 | 0.96932 | 1.0331 | 0.97243
29 | 3.0124 | 2.8696 | 2.747 | 2.7774 | 2.7368 | 3.0444 | 4.8209 | 5.3541 | 5.5852 | 5.431 | 5.2065 | 5.5459 | 5.1739 | 4.9958 | 4.3499 | 4.33 | 4.4394 | 4.8755 | 4.3991 | 4.5374 | 4.4445 | 4.1449 | 3.6922 | 3.355
30 | 0.49246 | 0.43515 | 0.40277 | 0.37464 | 0.33298 | 0.4223 | 0.70355 | 0.6359 | 0.69228 | 0.66614 | 0.64033 | 0.60454 | 0.61164 | 0.62871 | 0.61223 | 0.62165 | 0.70536 | 1.0974 | 0.94624 | 0.78993 | 0.79312 | 0.68402 | 0.70273 | 0.64401
31 | 3.071 | 2.8453 | 2.5983 | 2.607 | 2.5903 | 2.8343 | 3.646 | 3.7453 | 3.864 | 4.0379 | 4.1209 | 4.1994 | 4.1493 | 4.0214 | 4.0194 | 3.9855 | 4.1794 | 4.8704 | 4.7347 | 4.602 | 4.5998 | 4.2589 | 4.0466 | 3.7625
32 | 1.4389 | 1.3641 | 1.3196 | 1.3286 | 1.3229 | 1.4134 | 1.6034 | 1.8512 | 1.9385 | 2.0102 | 1.9699 | 2.0028 | 2.0016 | 1.9919 | 1.8621 | 1.8656 | 1.7914 | 1.9025 | 1.8235 | 1.7863 | 1.7583 | 1.6867 | 1.5873 | 1.4998

## Pc, Winter, S5
LoadID | 0 | 1 | 2 | 3 | 4 | 5 | 6 | 7 | 8 | 9 | 10 | 11 | 12 | 13 | 14 | 15 | 16 | 17 | 18 | 19 | 20 | 21 | 22 | 23
1 | 1.6035 | 1.5435 | 1.4886 | 1.5335 | 1.4902 | 1.4922 | 1.506 | 1.9547 | 1.9938 | 1.9748 | 1.9688 | 2.0102 | 1.9885 | 1.9533 | 1.6992 | 1.8281 | 1.9875 | 1.9572 | 1.8564 | 1.7703 | 1.7578 | 1.6797 | 1.517 | 1.4841
2 | 0.67021 | 0.66227 | 0.62259 | 0.61012 | 0.58611 | 0.59745 | 0.72216 | 0.70956 | 0.76654 | 0.79847 | 0.78451 | 0.77065 | 0.75655 | 0.75075 | 0.70798 | 0.72667 | 0.77092 | 0.95371 | 0.88003 | 0.80286 | 0.79587 | 0.72699 | 0.77483 | 0.72932
3 | 1.8074 | 1.7218 | 1.6482 | 1.6664 | 1.6421 | 1.8266 | 2.8925 | 3.2124 | 3.3511 | 3.2586 | 3.1239 | 3.3275 | 3.1043 | 2.9975 | 2.6099 | 2.598 | 2.6636 | 2.9253 | 2.6394 | 2.7225 | 2.6667 | 2.4869 | 2.2153 | 2.013
4 | 0.19698 | 0.17406 | 0.16111 | 0.14986 | 0.13319 | 0.16892 | 0.28142 | 0.25436 | 0.27691 | 0.26646 | 0.25613 | 0.24182 | 0.24465 | 0.25148 | 0.24489 | 0.24866 | 0.28214 | 0.43896 | 0.37849 | 0.31597 | 0.31725 | 0.27361 | 0.28109 | 0.2576
5 | 0.87743 | 0.81295 | 0.74238 | 0.74486 | 0.74008 | 0.80981 | 1.0417 | 1.0701 | 1.104 | 1.1537 | 1.1774 | 1.1998 | 1.1855 | 1.149 | 1.1484 | 1.1387 | 1.1941 | 1.3916 | 1.3528 | 1.3149 | 1.3142 | 1.2168 | 1.1562 | 1.075
6 | 4.7963 | 4.5471 | 4.3988 | 4.4285 | 4.4097 | 4.7112 | 5.3445 | 6.1707 | 6.4615 | 6.7008 | 6.5663 | 6.6761 | 6.6719 | 6.6396 | 6.2069 | 6.2187 | 5.9712 | 6.3415 | 6.0782 | 5.9543 | 5.8611 | 5.6224 | 5.2908 | 4.9994
7 | 2.4094 | 2.2653 | 2.2064 | 2.1498 | 2.1493 | 2.3838 | 3.0155 | 3.3744 | 3.8176 | 3.9385 | 3.9945 | 4.0043 | 3.9542 | 3.9137 | 3.5966 | 3.5094 | 3.719 | 3.8832 | 3.6904 | 3.611 | 3.3998 | 2.7923 | 2.8187 | 2.6773
8 | 0.54331 | 0.52503 | 0.50317 | 0.49315 | 0.49718 | 0.57445 | 0.91271 | 1.0057 | 1.0422 | 1.0429 | 1.0724 | 1.0681 | 1.0137 | 1.0093 | 0.90034 | 0.81573 | 0.81649 | 0.91323 | 0.87698 | 0.84074 | 0.83481 | 0.76022 | 0.67575 | 0.61653
9 | 0.57846 | 0.58247 | 0.56949 | 0.5637 | 0.54466 | 0.53161 | 0.54793 | 0.47391 | 0.47204 | 0.4783 | 0.4701 | 0.47303 | 0.48174 | 0.50144 | 0.50432 | 0.50356 | 0.48371 | 0.51001 | 0.48867 | 0.47967 | 0.49072 | 0.47836 | 0.54965 | 0.56842
10 | 0.46532 | 0.43944 | 0.41372 | 0.41268 | 0.40108 | 0.44226 | 0.57378 | 0.60484 | 0.65839 | 0.70671 | 0.6844 | 0.6846 | 0.68926 | 0.67401 | 0.65672 | 0.62057 | 0.63634 | 0.74052 | 0.70834 | 0.67706 | 0.65891 | 0.61368 | 0.59299 | 0.54299
11 | 0.30791 | 0.29605 | 0.27449 | 0.26787 | 0.25391 | 0.28156 | 0.36735 | 0.32259 | 0.25968 | 0.1906 | 0.34381 | 0.3493 | 0.34598 | 0.35284 | 0.33575 | 0.34307 | 0.34726 | 0.44006 | 0.39591 | 0.36262 | 0.36272 | 0.34845 | 0.38085 | 0.35809
12 | 1.053 | 1.0526 | 1.0392 | 1.0605 | 1.037 | 1.05 | 1.1035 | 0.99872 | 0.83323 | 0.80599 | 1.0821 | 0.9907 | 1.0124 | 1.0541 | 1.0803 | 1.1123 | 1.2055 | 1.2674 | 1.1671 | 1.0992 | 1.1272 | 1.1118 | 1.1884 | 1.2606
13 | 4.4438 | 4.3029 | 4.3401 | 4.3776 | 4.4082 | 4.4812 | 5.5398 | 5.6587 | 5.7583 | 5.6278 | 5.5356 | 5.7419 | 5.9592 | 5.8103 | 5.712 | 5.7764 | 5.553 | 5.8521 | 5.6079 | 5.2702 | 5.3565 | 5.1773 | 4.7178 | 4.6085
14 | 1.0822 | 1.0502 | 1.0043 | 1.0254 | 0.98043 | 0.96857 | 0.99316 | 1.1884 | 1.21 | 1.2048 | 1.193 | 1.2208 | 1.2165 | 1.2151 | 1.0655 | 1.1421 | 1.2179 | 1.226 | 1.1441 | 1.0835 | 1.087 | 1.0278 | 1.0015 | 1.0005
15 | 0.44681 | 0.44152 | 0.41506 | 0.40675 | 0.39074 | 0.3983 | 0.48144 | 0.47304 | 0.51103 | 0.53231 | 0.52301 | 0.51376 | 0.50437 | 0.5005 | 0.47199 | 0.48445 | 0.51395 | 0.63581 | 0.58669 | 0.53524 | 0.53058 | 0.48466 | 0.51655 | 0.48622
16 | 0.90372 | 0.86089 | 0.8241 | 0.83322 | 0.82103 | 0.91331 | 1.4463 | 1.6062 | 1.6756 | 1.6293 | 1.5619 | 1.6638 | 1.5522 | 1.4988 | 1.305 | 1.299 | 1.3318 | 1.4626 | 1.3197 | 1.3612 | 1.3334 | 1.2435 | 1.1077 | 1.0065
17 | 0.29548 | 0.26109 | 0.24166 | 0.22479 | 0.19979 | 0.25338 | 0.42213 | 0.38154 | 0.41537 | 0.39969 | 0.3842 | 0.36272 | 0.36698 | 0.37722 | 0.36734 | 0.37299 | 0.42321 | 0.65844 | 0.56774 | 0.47396 | 0.47587 | 0.41041 | 0.42164 | 0.3864
18 | 1.3162 | 1.2194 | 1.1136 | 1.1173 | 1.1101 | 1.2147 | 1.5626 | 1.6051 | 1.656 | 1.7305 | 1.7661 | 1.7997 | 1.7783 | 1.7235 | 1.7226 | 1.7081 | 1.7912 | 2.0873 | 2.0291 | 1.9723 | 1.9713 | 1.8253 | 1.7343 | 1.6125
19 | 2.1583 | 2.0462 | 1.9795 | 1.9928 | 1.9844 | 2.12 | 2.405 | 2.7768 | 2.9077 | 3.0153 | 2.9548 | 3.0043 | 3.0023 | 2.9878 | 2.7931 | 2.7984 | 2.687 | 2.8537 | 2.7352 | 2.6794 | 2.6375 | 2.5301 | 2.3809 | 2.2497
20 | 1.0842 | 1.0194 | 0.99288 | 0.96742 | 0.96718 | 1.0727 | 1.357 | 1.5185 | 1.7179 | 1.7723 | 1.7975 | 1.8019 | 1.7794 | 1.7612 | 1.6185 | 1.5792 | 1.6735 | 1.7474 | 1.6607 | 1.625 | 1.5299 | 1.2565 | 1.2684 | 1.2048
21 | 0.81497 | 0.78755 | 0.75475 | 0.73973 | 0.74577 | 0.86167 | 1.3691 | 1.5085 | 1.5634 | 1.5643 | 1.6085 | 1.6021 | 1.5205 | 1.514 | 1.3505 | 1.2236 | 1.2247 | 1.3698 | 1.3155 | 1.2611 | 1.2522 | 1.1403 | 1.0136 | 0.9248
22 | 0.86769 | 0.8737 | 0.85424 | 0.84555 | 0.81699 | 0.79741 | 0.8219 | 0.71087 | 0.70806 | 0.71745 | 0.70515 | 0.70955 | 0.72261 | 0.75216 | 0.75649 | 0.75534 | 0.72557 | 0.76502 | 0.733 | 0.7195 | 0.73608 | 0.71754 | 0.82448 | 0.85262
23 | 4.343 | 4.1014 | 3.8614 | 3.8517 | 3.7434 | 4.1277 | 5.3553 | 5.6452 | 6.145 | 6.596 | 6.3877 | 6.3896 | 6.4331 | 6.2908 | 6.1294 | 5.792 | 5.9391 | 6.9116 | 6.6111 | 6.3192 | 6.1498 | 5.7277 | 5.5346 | 5.0679
24 | 2.1553 | 2.0724 | 1.9214 | 1.8751 | 1.7774 | 1.9709 | 2.5715 | 2.2581 | 1.8177 | 1.3342 | 2.4067 | 2.4451 | 2.4219 | 2.4699 | 2.3503 | 2.4015 | 2.4308 | 3.0804 | 2.7714 | 2.5383 | 2.539 | 2.4392 | 2.6659 | 2.5066
25 | 1.053 | 1.0526 | 1.0392 | 1.0605 | 1.037 | 1.05 | 1.1035 | 0.99872 | 0.83323 | 0.80599 | 1.0821 | 0.9907 | 1.0124 | 1.0541 | 1.0803 | 1.1123 | 1.2055 | 1.2674 | 1.1671 | 1.0992 | 1.1272 | 1.1118 | 1.1884 | 1.2606
26 | 2.2219 | 2.1515 | 2.1701 | 2.1888 | 2.2041 | 2.2406 | 2.7699 | 2.8294 | 2.8792 | 2.8139 | 2.7678 | 2.871 | 2.9796 | 2.9052 | 2.856 | 2.8882 | 2.7765 | 2.9261 | 2.8039 | 2.6351 | 2.6782 | 2.5886 | 2.3589 | 2.3042
27 | 1.0822 | 1.0502 | 1.0043 | 1.0254 | 0.98043 | 0.96857 | 0.99316 | 1.1884 | 1.21 | 1.2048 | 1.193 | 1.2208 | 1.2165 | 1.2151 | 1.0655 | 1.1421 | 1.2179 | 1.226 | 1.1441 | 1.0835 | 1.087 | 1.0278 | 1.0015 | 1.0005
28 | 0.89361 | 0.88303 | 0.83011 | 0.81349 | 0.78148 | 0.7966 | 0.96288 | 0.94608 | 1.0221 | 1.0646 | 1.046 | 1.0275 | 1.0087 | 1.001 | 0.94397 | 0.96889 | 1.0279 | 1.2716 | 1.1734 | 1.0705 | 1.0612 | 0.96932 | 1.0331 | 0.97243
29 | 3.0124 | 2.8696 | 2.747 | 2.7774 | 2.7368 | 3.0444 | 4.8209 | 5.3541 | 5.5852 | 5.431 | 5.2065 | 5.5459 | 5.1739 | 4.9958 | 4.3499 | 4.33 | 4.4394 | 4.8755 | 4.3991 | 4.5374 | 4.4445 | 4.1449 | 3.6922 | 3.355
30 | 0.49246 | 0.43515 | 0.40277 | 0.37464 | 0.33298 | 0.4223 | 0.70355 | 0.6359 | 0.69228 | 0.66614 | 0.64033 | 0.60454 | 0.61164 | 0.62871 | 0.61223 | 0.62165 | 0.70536 | 1.0974 | 0.94624 | 0.78993 | 0.79312 | 0.68402 | 0.70273 | 0.64401
31 | 3.071 | 2.8453 | 2.5983 | 2.607 | 2.5903 | 2.8343 | 3.646 | 3.7453 | 3.864 | 4.0379 | 4.1209 | 4.1994 | 4.1493 | 4.0214 | 4.0194 | 3.9855 | 4.1794 | 4.8704 | 4.7347 | 4.602 | 4.5998 | 4.2589 | 4.0466 | 3.7625
32 | 1.4389 | 1.3641 | 1.3196 | 1.3286 | 1.3229 | 1.4134 | 1.6034 | 1.8512 | 1.9385 | 2.0102 | 1.9699 | 2.0028 | 2.0016 | 1.9919 | 1.8621 | 1.8656 | 1.7914 | 1.9025 | 1.8235 | 1.7863 | 1.7583 | 1.6867 | 1.5873 | 1.4998

## Pc, Winter, S6
LoadID | 0 | 1 | 2 | 3 | 4 | 5 | 6 | 7 | 8 | 9 | 10 | 11 | 12 | 13 | 14 | 15 | 16 | 17 | 18 | 19 | 20 | 21 | 22 | 23
1 | 1.6035 | 1.5435 | 1.4886 | 1.5335 | 1.4902 | 1.4922 | 1.506 | 1.9547 | 1.9938 | 1.9748 | 1.9688 | 2.0102 | 1.9885 | 1.9533 | 1.6992 | 1.8281 | 1.9875 | 1.9572 | 1.8564 | 1.7703 | 1.7578 | 1.6797 | 1.517 | 1.4841
2 | 0.67021 | 0.66227 | 0.62259 | 0.61012 | 0.58611 | 0.59745 | 0.72216 | 0.70956 | 0.76654 | 0.79847 | 0.78451 | 0.77065 | 0.75655 | 0.75075 | 0.70798 | 0.72667 | 0.77092 | 0.95371 | 0.88003 | 0.80286 | 0.79587 | 0.72699 | 0.77483 | 0.72932
3 | 1.8074 | 1.7218 | 1.6482 | 1.6664 | 1.6421 | 1.8266 | 2.8925 | 3.2124 | 3.3511 | 3.2586 | 3.1239 | 3.3275 | 3.1043 | 2.9975 | 2.6099 | 2.598 | 2.6636 | 2.9253 | 2.6394 | 2.7225 | 2.6667 | 2.4869 | 2.2153 | 2.013
4 | 0.19698 | 0.17406 | 0.16111 | 0.14986 | 0.13319 | 0.16892 | 0.28142 | 0.25436 | 0.27691 | 0.26646 | 0.25613 | 0.24182 | 0.24465 | 0.25148 | 0.24489 | 0.24866 | 0.28214 | 0.43896 | 0.37849 | 0.31597 | 0.31725 | 0.27361 | 0.28109 | 0.2576
5 | 0.87743 | 0.81295 | 0.74238 | 0.74486 | 0.74008 | 0.80981 | 1.0417 | 1.0701 | 1.104 | 1.1537 | 1.1774 | 1.1998 | 1.1855 | 1.149 | 1.1484 | 1.1387 | 1.1941 | 1.3916 | 1.3528 | 1.3149 | 1.3142 | 1.2168 | 1.1562 | 1.075
6 | 4.7963 | 4.5471 | 4.3988 | 4.4285 | 4.4097 | 4.7112 | 5.3445 | 6.1707 | 6.4615 | 6.7008 | 6.5663 | 6.6761 | 6.6719 | 6.6396 | 6.2069 | 6.2187 | 5.9712 | 6.3415 | 6.0782 | 5.9543 | 5.8611 | 5.6224 | 5.2908 | 4.9994
7 | 2.4094 | 2.2653 | 2.2064 | 2.1498 | 2.1493 | 2.3838 | 3.0155 | 3.3744 | 3.8176 | 3.9385 | 3.9945 | 4.0043 | 3.9542 | 3.9137 | 3.5966 | 3.5094 | 3.719 | 3.8832 | 3.6904 | 3.611 | 3.3998 | 2.7923 | 2.8187 | 2.6773
8 | 0.54331 | 0.52503 | 0.50317 | 0.49315 | 0.49718 | 0.57445 | 0.91271 | 1.0057 | 1.0422 | 1.0429 | 1.0724 | 1.0681 | 1.0137 | 1.0093 | 0.90034 | 0.81573 | 0.81649 | 0.91323 | 0.87698 | 0.84074 | 0.83481 | 0.76022 | 0.67575 | 0.61653
9 | 0.57846 | 0.58247 | 0.56949 | 0.5637 | 0.54466 | 0.53161 | 0.54793 | 0.47391 | 0.47204 | 0.4783 | 0.4701 | 0.47303 | 0.48174 | 0.50144 | 0.50432 | 0.50356 | 0.48371 | 0.51001 | 0.48867 | 0.47967 | 0.49072 | 0.47836 | 0.54965 | 0.56842
10 | 0.46532 | 0.43944 | 0.41372 | 0.41268 | 0.40108 | 0.44226 | 0.57378 | 0.60484 | 0.65839 | 0.70671 | 0.6844 | 0.6846 | 0.68926 | 0.67401 | 0.65672 | 0.62057 | 0.63634 | 0.74052 | 0.70834 | 0.67706 | 0.65891 | 0.61368 | 0.59299 | 0.54299
11 | 0.30791 | 0.29605 | 0.27449 | 0.26787 | 0.25391 | 0.28156 | 0.36735 | 0.32259 | 0.25968 | 0.1906 | 0.34381 | 0.3493 | 0.34598 | 0.35284 | 0.33575 | 0.34307 | 0.34726 | 0.44006 | 0.39591 | 0.36262 | 0.36272 | 0.34845 | 0.38085 | 0.35809
12 | 1.053 | 1.0526 | 1.0392 | 1.0605 | 1.037 | 1.05 | 1.1035 | 0.99872 | 0.83323 | 0.80599 | 1.0821 | 0.9907 | 1.0124 | 1.0541 | 1.0803 | 1.1123 | 1.2055 | 1.2674 | 1.1671 | 1.0992 | 1.1272 | 1.1118 | 1.1884 | 1.2606
13 | 4.4438 | 4.3029 | 4.3401 | 4.3776 | 4.4082 | 4.4812 | 5.5398 | 5.6587 | 5.7583 | 5.6278 | 5.5356 | 5.7419 | 5.9592 | 5.8103 | 5.712 | 5.7764 | 5.553 | 5.8521 | 5.6079 | 5.2702 | 5.3565 | 5.1773 | 4.7178 | 4.6085
14 | 1.0822 | 1.0502 | 1.0043 | 1.0254 | 0.98043 | 0.96857 | 0.99316 | 1.1884 | 1.21 | 1.2048 | 1.193 | 1.2208 | 1.2165 | 1.2151 | 1.0655 | 1.1421 | 1.2179 | 1.226 | 1.1441 | 1.0835 | 1.087 | 1.0278 | 1.0015 | 1.0005
15 | 0.44681 | 0.44152 | 0.41506 | 0.40675 | 0.39074 | 0.3983 | 0.48144 | 0.47304 | 0.51103 | 0.53231 | 0.52301 | 0.51376 | 0.50437 | 0.5005 | 0.47199 | 0.48445 | 0.51395 | 0.63581 | 0.58669 | 0.53524 | 0.53058 | 0.48466 | 0.51655 | 0.48622
16 | 0.90372 | 0.86089 | 0.8241 | 0.83322 | 0.82103 | 0.91331 | 1.4463 | 1.6062 | 1.6756 | 1.6293 | 1.5619 | 1.6638 | 1.5522 | 1.4988 | 1.305 | 1.299 | 1.3318 | 1.4626 | 1.3197 | 1.3612 | 1.3334 | 1.2435 | 1.1077 | 1.0065
17 | 0.29548 | 0.26109 | 0.24166 | 0.22479 | 0.19979 | 0.25338 | 0.42213 | 0.38154 | 0.41537 | 0.39969 | 0.3842 | 0.36272 | 0.36698 | 0.37722 | 0.36734 | 0.37299 | 0.42321 | 0.65844 | 0.56774 | 0.47396 | 0.47587 | 0.41041 | 0.42164 | 0.3864
18 | 1.3162 | 1.2194 | 1.1136 | 1.1173 | 1.1101 | 1.2147 | 1.5626 | 1.6051 | 1.656 | 1.7305 | 1.7661 | 1.7997 | 1.7783 | 1.7235 | 1.7226 | 1.7081 | 1.7912 | 2.0873 | 2.0291 | 1.9723 | 1.9713 | 1.8253 | 1.7343 | 1.6125
19 | 2.1583 | 2.0462 | 1.9795 | 1.9928 | 1.9844 | 2.12 | 2.405 | 2.7768 | 2.9077 | 3.0153 | 2.9548 | 3.0043 | 3.0023 | 2.9878 | 2.7931 | 2.7984 | 2.687 | 2.8537 | 2.7352 | 2.6794 | 2.6375 | 2.5301 | 2.3809 | 2.2497
20 | 1.0842 | 1.0194 | 0.99288 | 0.96742 | 0.96718 | 1.0727 | 1.357 | 1.5185 | 1.7179 | 1.7723 | 1.7975 | 1.8019 | 1.7794 | 1.7612 | 1.6185 | 1.5792 | 1.6735 | 1.7474 | 1.6607 | 1.625 | 1.5299 | 1.2565 | 1.2684 | 1.2048
21 | 0.81497 | 0.78755 | 0.75475 | 0.73973 | 0.74577 | 0.86167 | 1.3691 | 1.5085 | 1.5634 | 1.5643 | 1.6085 | 1.6021 | 1.5205 | 1.514 | 1.3505 | 1.2236 | 1.2247 | 1.3698 | 1.3155 | 1.2611 | 1.2522 | 1.1403 | 1.0136 | 0.9248
22 | 0.86769 | 0.8737 | 0.85424 | 0.84555 | 0.81699 | 0.79741 | 0.8219 | 0.71087 | 0.70806 | 0.71745 | 0.70515 | 0.70955 | 0.72261 | 0.75216 | 0.75649 | 0.75534 | 0.72557 | 0.76502 | 0.733 | 0.7195 | 0.73608 | 0.71754 | 0.82448 | 0.85262
23 | 4.343 | 4.1014 | 3.8614 | 3.8517 | 3.7434 | 4.1277 | 5.3553 | 5.6452 | 6.145 | 6.596 | 6.3877 | 6.3896 | 6.4331 | 6.2908 | 6.1294 | 5.792 | 5.9391 | 6.9116 | 6.6111 | 6.3192 | 6.1498 | 5.7277 | 5.5346 | 5.0679
24 | 2.1553 | 2.0724 | 1.9214 | 1.8751 | 1.7774 | 1.9709 | 2.5715 | 2.2581 | 1.8177 | 1.3342 | 2.4067 | 2.4451 | 2.4219 | 2.4699 | 2.3503 | 2.4015 | 2.4308 | 3.0804 | 2.7714 | 2.5383 | 2.539 | 2.4392 | 2.6659 | 2.5066
25 | 1.053 | 1.0526 | 1.0392 | 1.0605 | 1.037 | 1.05 | 1.1035 | 0.99872 | 0.83323 | 0.80599 | 1.0821 | 0.9907 | 1.0124 | 1.0541 | 1.0803 | 1.1123 | 1.2055 | 1.2674 | 1.1671 | 1.0992 | 1.1272 | 1.1118 | 1.1884 | 1.2606
26 | 2.2219 | 2.1515 | 2.1701 | 2.1888 | 2.2041 | 2.2406 | 2.7699 | 2.8294 | 2.8792 | 2.8139 | 2.7678 | 2.871 | 2.9796 | 2.9052 | 2.856 | 2.8882 | 2.7765 | 2.9261 | 2.8039 | 2.6351 | 2.6782 | 2.5886 | 2.3589 | 2.3042
27 | 1.0822 | 1.0502 | 1.0043 | 1.0254 | 0.98043 | 0.96857 | 0.99316 | 1.1884 | 1.21 | 1.2048 | 1.193 | 1.2208 | 1.2165 | 1.2151 | 1.0655 | 1.1421 | 1.2179 | 1.226 | 1.1441 | 1.0835 | 1.087 | 1.0278 | 1.0015 | 1.0005
28 | 0.89361 | 0.88303 | 0.83011 | 0.81349 | 0.78148 | 0.7966 | 0.96288 | 0.94608 | 1.0221 | 1.0646 | 1.046 | 1.0275 | 1.0087 | 1.001 | 0.94397 | 0.96889 | 1.0279 | 1.2716 | 1.1734 | 1.0705 | 1.0612 | 0.96932 | 1.0331 | 0.97243
29 | 3.0124 | 2.8696 | 2.747 | 2.7774 | 2.7368 | 3.0444 | 4.8209 | 5.3541 | 5.5852 | 5.431 | 5.2065 | 5.5459 | 5.1739 | 4.9958 | 4.3499 | 4.33 | 4.4394 | 4.8755 | 4.3991 | 4.5374 | 4.4445 | 4.1449 | 3.6922 | 3.355
30 | 0.49246 | 0.43515 | 0.40277 | 0.37464 | 0.33298 | 0.4223 | 0.70355 | 0.6359 | 0.69228 | 0.66614 | 0.64033 | 0.60454 | 0.61164 | 0.62871 | 0.61223 | 0.62165 | 0.70536 | 1.0974 | 0.94624 | 0.78993 | 0.79312 | 0.68402 | 0.70273 | 0.64401
31 | 3.071 | 2.8453 | 2.5983 | 2.607 | 2.5903 | 2.8343 | 3.646 | 3.7453 | 3.864 | 4.0379 | 4.1209 | 4.1994 | 4.1493 | 4.0214 | 4.0194 | 3.9855 | 4.1794 | 4.8704 | 4.7347 | 4.602 | 4.5998 | 4.2589 | 4.0466 | 3.7625
32 | 1.4389 | 1.3641 | 1.3196 | 1.3286 | 1.3229 | 1.4134 | 1.6034 | 1.8512 | 1.9385 | 2.0102 | 1.9699 | 2.0028 | 2.0016 | 1.9919 | 1.8621 | 1.8656 | 1.7914 | 1.9025 | 1.8235 | 1.7863 | 1.7583 | 1.6867 | 1.5873 | 1.4998

## Pc, Winter, S7
LoadID | 0 | 1 | 2 | 3 | 4 | 5 | 6 | 7 | 8 | 9 | 10 | 11 | 12 | 13 | 14 | 15 | 16 | 17 | 18 | 19 | 20 | 21 | 22 | 23
1 | 1.6035 | 1.5435 | 1.4886 | 1.5335 | 1.4902 | 1.4922 | 1.506 | 1.9547 | 1.9938 | 1.9748 | 1.9688 | 2.0102 | 1.9885 | 1.9533 | 1.6992 | 1.8281 | 1.9875 | 1.9572 | 1.8564 | 1.7703 | 1.7578 | 1.6797 | 1.517 | 1.4841
2 | 0.67021 | 0.66227 | 0.62259 | 0.61012 | 0.58611 | 0.59745 | 0.72216 | 0.70956 | 0.76654 | 0.79847 | 0.78451 | 0.77065 | 0.75655 | 0.75075 | 0.70798 | 0.72667 | 0.77092 | 0.95371 | 0.88003 | 0.80286 | 0.79587 | 0.72699 | 0.77483 | 0.72932
3 | 1.8074 | 1.7218 | 1.6482 | 1.6664 | 1.6421 | 1.8266 | 2.8925 | 3.2124 | 3.3511 | 3.2586 | 3.1239 | 3.3275 | 3.1043 | 2.9975 | 2.6099 | 2.598 | 2.6636 | 2.9253 | 2.6394 | 2.7225 | 2.6667 | 2.4869 | 2.2153 | 2.013
4 | 0.19698 | 0.17406 | 0.16111 | 0.14986 | 0.13319 | 0.16892 | 0.28142 | 0.25436 | 0.27691 | 0.26646 | 0.25613 | 0.24182 | 0.24465 | 0.25148 | 0.24489 | 0.24866 | 0.28214 | 0.43896 | 0.37849 | 0.31597 | 0.31725 | 0.27361 | 0.28109 | 0.2576
5 | 0.87743 | 0.81295 | 0.74238 | 0.74486 | 0.74008 | 0.80981 | 1.0417 | 1.0701 | 1.104 | 1.1537 | 1.1774 | 1.1998 | 1.1855 | 1.149 | 1.1484 | 1.1387 | 1.1941 | 1.3916 | 1.3528 | 1.3149 | 1.3142 | 1.2168 | 1.1562 | 1.075
6 | 4.7963 | 4.5471 | 4.3988 | 4.4285 | 4.4097 | 4.7112 | 5.3445 | 6.1707 | 6.4615 | 6.7008 | 6.5663 | 6.6761 | 6.6719 | 6.6396 | 6.2069 | 6.2187 | 5.9712 | 6.3415 | 6.0782 | 5.9543 | 5.8611 | 5.6224 | 5.2908 | 4.9994
7 | 2.4094 | 2.2653 | 2.2064 | 2.1498 | 2.1493 | 2.3838 | 3.0155 | 3.3744 | 3.8176 | 3.9385 | 3.9945 | 4.0043 | 3.9542 | 3.9137 | 3.5966 | 3.5094 | 3.719 | 3.8832 | 3.6904 | 3.611 | 3.3998 | 2.7923 | 2.8187 | 2.6773
8 | 0.54331 | 0.52503 | 0.50317 | 0.49315 | 0.49718 | 0.57445 | 0.91271 | 1.0057 | 1.0422 | 1.0429 | 1.0724 | 1.0681 | 1.0137 | 1.0093 | 0.90034 | 0.81573 | 0.81649 | 0.91323 | 0.87698 | 0.84074 | 0.83481 | 0.76022 | 0.67575 | 0.61653
9 | 0.57846 | 0.58247 | 0.56949 | 0.5637 | 0.54466 | 0.53161 | 0.54793 | 0.47391 | 0.47204 | 0.4783 | 0.4701 | 0.47303 | 0.48174 | 0.50144 | 0.50432 | 0.50356 | 0.48371 | 0.51001 | 0.48867 | 0.47967 | 0.49072 | 0.47836 | 0.54965 | 0.56842
10 | 0.46532 | 0.43944 | 0.41372 | 0.41268 | 0.40108 | 0.44226 | 0.57378 | 0.60484 | 0.65839 | 0.70671 | 0.6844 | 0.6846 | 0.68926 | 0.67401 | 0.65672 | 0.62057 | 0.63634 | 0.74052 | 0.70834 | 0.67706 | 0.65891 | 0.61368 | 0.59299 | 0.54299
11 | 0.30791 | 0.29605 | 0.27449 | 0.26787 | 0.25391 | 0.28156 | 0.36735 | 0.32259 | 0.25968 | 0.1906 | 0.34381 | 0.3493 | 0.34598 | 0.35284 | 0.33575 | 0.34307 | 0.34726 | 0.44006 | 0.39591 | 0.36262 | 0.36272 | 0.34845 | 0.38085 | 0.35809
12 | 1.053 | 1.0526 | 1.0392 | 1.0605 | 1.037 | 1.05 | 1.1035 | 0.99872 | 0.83323 | 0.80599 | 1.0821 | 0.9907 | 1.0124 | 1.0541 | 1.0803 | 1.1123 | 1.2055 | 1.2674 | 1.1671 | 1.0992 | 1.1272 | 1.1118 | 1.1884 | 1.2606
13 | 4.4438 | 4.3029 | 4.3401 | 4.3776 | 4.4082 | 4.4812 | 5.5398 | 5.6587 | 5.7583 | 5.6278 | 5.5356 | 5.7419 | 5.9592 | 5.8103 | 5.712 | 5.7764 | 5.553 | 5.8521 | 5.6079 | 5.2702 | 5.3565 | 5.1773 | 4.7178 | 4.6085
14 | 1.0822 | 1.0502 | 1.0043 | 1.0254 | 0.98043 | 0.96857 | 0.99316 | 1.1884 | 1.21 | 1.2048 | 1.193 | 1.2208 | 1.2165 | 1.2151 | 1.0655 | 1.1421 | 1.2179 | 1.226 | 1.1441 | 1.0835 | 1.087 | 1.0278 | 1.0015 | 1.0005
15 | 0.44681 | 0.44152 | 0.41506 | 0.40675 | 0.39074 | 0.3983 | 0.48144 | 0.47304 | 0.51103 | 0.53231 | 0.52301 | 0.51376 | 0.50437 | 0.5005 | 0.47199 | 0.48445 | 0.51395 | 0.63581 | 0.58669 | 0.53524 | 0.53058 | 0.48466 | 0.51655 | 0.48622
16 | 0.90372 | 0.86089 | 0.8241 | 0.83322 | 0.82103 | 0.91331 | 1.4463 | 1.6062 | 1.6756 | 1.6293 | 1.5619 | 1.6638 | 1.5522 | 1.4988 | 1.305 | 1.299 | 1.3318 | 1.4626 | 1.3197 | 1.3612 | 1.3334 | 1.2435 | 1.1077 | 1.0065
17 | 0.29548 | 0.26109 | 0.24166 | 0.22479 | 0.19979 | 0.25338 | 0.42213 | 0.38154 | 0.41537 | 0.39969 | 0.3842 | 0.36272 | 0.36698 | 0.37722 | 0.36734 | 0.37299 | 0.42321 | 0.65844 | 0.56774 | 0.47396 | 0.47587 | 0.41041 | 0.42164 | 0.3864
18 | 1.3162 | 1.2194 | 1.1136 | 1.1173 | 1.1101 | 1.2147 | 1.5626 | 1.6051 | 1.656 | 1.7305 | 1.7661 | 1.7997 | 1.7783 | 1.7235 | 1.7226 | 1.7081 | 1.7912 | 2.0873 | 2.0291 | 1.9723 | 1.9713 | 1.8253 | 1.7343 | 1.6125
19 | 2.1583 | 2.0462 | 1.9795 | 1.9928 | 1.9844 | 2.12 | 2.405 | 2.7768 | 2.9077 | 3.0153 | 2.9548 | 3.0043 | 3.0023 | 2.9878 | 2.7931 | 2.7984 | 2.687 | 2.8537 | 2.7352 | 2.6794 | 2.6375 | 2.5301 | 2.3809 | 2.2497
20 | 1.0842 | 1.0194 | 0.99288 | 0.96742 | 0.96718 | 1.0727 | 1.357 | 1.5185 | 1.7179 | 1.7723 | 1.7975 | 1.8019 | 1.7794 | 1.7612 | 1.6185 | 1.5792 | 1.6735 | 1.7474 | 1.6607 | 1.625 | 1.5299 | 1.2565 | 1.2684 | 1.2048
21 | 0.81497 | 0.78755 | 0.75475 | 0.73973 | 0.74577 | 0.86167 | 1.3691 | 1.5085 | 1.5634 | 1.5643 | 1.6085 | 1.6021 | 1.5205 | 1.514 | 1.3505 | 1.2236 | 1.2247 | 1.3698 | 1.3155 | 1.2611 | 1.2522 | 1.1403 | 1.0136 | 0.9248
22 | 0.86769 | 0.8737 | 0.85424 | 0.84555 | 0.81699 | 0.79741 | 0.8219 | 0.71087 | 0.70806 | 0.71745 | 0.70515 | 0.70955 | 0.72261 | 0.75216 | 0.75649 | 0.75534 | 0.72557 | 0.76502 | 0.733 | 0.7195 | 0.73608 | 0.71754 | 0.82448 | 0.85262
23 | 4.343 | 4.1014 | 3.8614 | 3.8517 | 3.7434 | 4.1277 | 5.3553 | 5.6452 | 6.145 | 6.596 | 6.3877 | 6.3896 | 6.4331 | 6.2908 | 6.1294 | 5.792 | 5.9391 | 6.9116 | 6.6111 | 6.3192 | 6.1498 | 5.7277 | 5.5346 | 5.0679
24 | 2.1553 | 2.0724 | 1.9214 | 1.8751 | 1.7774 | 1.9709 | 2.5715 | 2.2581 | 1.8177 | 1.3342 | 2.4067 | 2.4451 | 2.4219 | 2.4699 | 2.3503 | 2.4015 | 2.4308 | 3.0804 | 2.7714 | 2.5383 | 2.539 | 2.4392 | 2.6659 | 2.5066
25 | 1.053 | 1.0526 | 1.0392 | 1.0605 | 1.037 | 1.05 | 1.1035 | 0.99872 | 0.83323 | 0.80599 | 1.0821 | 0.9907 | 1.0124 | 1.0541 | 1.0803 | 1.1123 | 1.2055 | 1.2674 | 1.1671 | 1.0992 | 1.1272 | 1.1118 | 1.1884 | 1.2606
26 | 2.2219 | 2.1515 | 2.1701 | 2.1888 | 2.2041 | 2.2406 | 2.7699 | 2.8294 | 2.8792 | 2.8139 | 2.7678 | 2.871 | 2.9796 | 2.9052 | 2.856 | 2.8882 | 2.7765 | 2.9261 | 2.8039 | 2.6351 | 2.6782 | 2.5886 | 2.3589 | 2.3042
27 | 1.0822 | 1.0502 | 1.0043 | 1.0254 | 0.98043 | 0.96857 | 0.99316 | 1.1884 | 1.21 | 1.2048 | 1.193 | 1.2208 | 1.2165 | 1.2151 | 1.0655 | 1.1421 | 1.2179 | 1.226 | 1.1441 | 1.0835 | 1.087 | 1.0278 | 1.0015 | 1.0005
28 | 0.89361 | 0.88303 | 0.83011 | 0.81349 | 0.78148 | 0.7966 | 0.96288 | 0.94608 | 1.0221 | 1.0646 | 1.046 | 1.0275 | 1.0087 | 1.001 | 0.94397 | 0.96889 | 1.0279 | 1.2716 | 1.1734 | 1.0705 | 1.0612 | 0.96932 | 1.0331 | 0.97243
29 | 3.0124 | 2.8696 | 2.747 | 2.7774 | 2.7368 | 3.0444 | 4.8209 | 5.3541 | 5.5852 | 5.431 | 5.2065 | 5.5459 | 5.1739 | 4.9958 | 4.3499 | 4.33 | 4.4394 | 4.8755 | 4.3991 | 4.5374 | 4.4445 | 4.1449 | 3.6922 | 3.355
30 | 0.49246 | 0.43515 | 0.40277 | 0.37464 | 0.33298 | 0.4223 | 0.70355 | 0.6359 | 0.69228 | 0.66614 | 0.64033 | 0.60454 | 0.61164 | 0.62871 | 0.61223 | 0.62165 | 0.70536 | 1.0974 | 0.94624 | 0.78993 | 0.79312 | 0.68402 | 0.70273 | 0.64401
31 | 3.071 | 2.8453 | 2.5983 | 2.607 | 2.5903 | 2.8343 | 3.646 | 3.7453 | 3.864 | 4.0379 | 4.1209 | 4.1994 | 4.1493 | 4.0214 | 4.0194 | 3.9855 | 4.1794 | 4.8704 | 4.7347 | 4.602 | 4.5998 | 4.2589 | 4.0466 | 3.7625
32 | 1.4389 | 1.3641 | 1.3196 | 1.3286 | 1.3229 | 1.4134 | 1.6034 | 1.8512 | 1.9385 | 2.0102 | 1.9699 | 2.0028 | 2.0016 | 1.9919 | 1.8621 | 1.8656 | 1.7914 | 1.9025 | 1.8235 | 1.7863 | 1.7583 | 1.6867 | 1.5873 | 1.4998

## Pc, Winter, S8
LoadID | 0 | 1 | 2 | 3 | 4 | 5 | 6 | 7 | 8 | 9 | 10 | 11 | 12 | 13 | 14 | 15 | 16 | 17 | 18 | 19 | 20 | 21 | 22 | 23
1 | 1.6035 | 1.5435 | 1.4886 | 1.5335 | 1.4902 | 1.4922 | 1.506 | 1.9547 | 1.9938 | 1.9748 | 1.9688 | 2.0102 | 1.9885 | 1.9533 | 1.6992 | 1.8281 | 1.9875 | 1.9572 | 1.8564 | 1.7703 | 1.7578 | 1.6797 | 1.517 | 1.4841
2 | 0.67021 | 0.66227 | 0.62259 | 0.61012 | 0.58611 | 0.59745 | 0.72216 | 0.70956 | 0.76654 | 0.79847 | 0.78451 | 0.77065 | 0.75655 | 0.75075 | 0.70798 | 0.72667 | 0.77092 | 0.95371 | 0.88003 | 0.80286 | 0.79587 | 0.72699 | 0.77483 | 0.72932
3 | 1.8074 | 1.7218 | 1.6482 | 1.6664 | 1.6421 | 1.8266 | 2.8925 | 3.2124 | 3.3511 | 3.2586 | 3.1239 | 3.3275 | 3.1043 | 2.9975 | 2.6099 | 2.598 | 2.6636 | 2.9253 | 2.6394 | 2.7225 | 2.6667 | 2.4869 | 2.2153 | 2.013
4 | 0.19698 | 0.17406 | 0.16111 | 0.14986 | 0.13319 | 0.16892 | 0.28142 | 0.25436 | 0.27691 | 0.26646 | 0.25613 | 0.24182 | 0.24465 | 0.25148 | 0.24489 | 0.24866 | 0.28214 | 0.43896 | 0.37849 | 0.31597 | 0.31725 | 0.27361 | 0.28109 | 0.2576
5 | 0.87743 | 0.81295 | 0.74238 | 0.74486 | 0.74008 | 0.80981 | 1.0417 | 1.0701 | 1.104 | 1.1537 | 1.1774 | 1.1998 | 1.1855 | 1.149 | 1.1484 | 1.1387 | 1.1941 | 1.3916 | 1.3528 | 1.3149 | 1.3142 | 1.2168 | 1.1562 | 1.075
6 | 4.7963 | 4.5471 | 4.3988 | 4.4285 | 4.4097 | 4.7112 | 5.3445 | 6.1707 | 6.4615 | 6.7008 | 6.5663 | 6.6761 | 6.6719 | 6.6396 | 6.2069 | 6.2187 | 5.9712 | 6.3415 | 6.0782 | 5.9543 | 5.8611 | 5.6224 | 5.2908 | 4.9994
7 | 2.4094 | 2.2653 | 2.2064 | 2.1498 | 2.1493 | 2.3838 | 3.0155 | 3.3744 | 3.8176 | 3.9385 | 3.9945 | 4.0043 | 3.9542 | 3.9137 | 3.5966 | 3.5094 | 3.719 | 3.8832 | 3.6904 | 3.611 | 3.3998 | 2.7923 | 2.8187 | 2.6773
8 | 0.54331 | 0.52503 | 0.50317 | 0.49315 | 0.49718 | 0.57445 | 0.91271 | 1.0057 | 1.0422 | 1.0429 | 1.0724 | 1.0681 | 1.0137 | 1.0093 | 0.90034 | 0.81573 | 0.81649 | 0.91323 | 0.87698 | 0.84074 | 0.83481 | 0.76022 | 0.67575 | 0.61653
9 | 0.57846 | 0.58247 | 0.56949 | 0.5637 | 0.54466 | 0.53161 | 0.54793 | 0.47391 | 0.47204 | 0.4783 | 0.4701 | 0.47303 | 0.48174 | 0.50144 | 0.50432 | 0.50356 | 0.48371 | 0.51001 | 0.48867 | 0.47967 | 0.49072 | 0.47836 | 0.54965 | 0.56842
10 | 0.46532 | 0.43944 | 0.41372 | 0.41268 | 0.40108 | 0.44226 | 0.57378 | 0.60484 | 0.65839 | 0.70671 | 0.6844 | 0.6846 | 0.68926 | 0.67401 | 0.65672 | 0.62057 | 0.63634 | 0.74052 | 0.70834 | 0.67706 | 0.65891 | 0.61368 | 0.59299 | 0.54299
11 | 0.30791 | 0.29605 | 0.27449 | 0.26787 | 0.25391 | 0.28156 | 0.36735 | 0.32259 | 0.25968 | 0.1906 | 0.34381 | 0.3493 | 0.34598 | 0.35284 | 0.33575 | 0.34307 | 0.34726 | 0.44006 | 0.39591 | 0.36262 | 0.36272 | 0.34845 | 0.38085 | 0.35809
12 | 1.053 | 1.0526 | 1.0392 | 1.0605 | 1.037 | 1.05 | 1.1035 | 0.99872 | 0.83323 | 0.80599 | 1.0821 | 0.9907 | 1.0124 | 1.0541 | 1.0803 | 1.1123 | 1.2055 | 1.2674 | 1.1671 | 1.0992 | 1.1272 | 1.1118 | 1.1884 | 1.2606
13 | 4.4438 | 4.3029 | 4.3401 | 4.3776 | 4.4082 | 4.4812 | 5.5398 | 5.6587 | 5.7583 | 5.6278 | 5.5356 | 5.7419 | 5.9592 | 5.8103 | 5.712 | 5.7764 | 5.553 | 5.8521 | 5.6079 | 5.2702 | 5.3565 | 5.1773 | 4.7178 | 4.6085
14 | 1.0822 | 1.0502 | 1.0043 | 1.0254 | 0.98043 | 0.96857 | 0.99316 | 1.1884 | 1.21 | 1.2048 | 1.193 | 1.2208 | 1.2165 | 1.2151 | 1.0655 | 1.1421 | 1.2179 | 1.226 | 1.1441 | 1.0835 | 1.087 | 1.0278 | 1.0015 | 1.0005
15 | 0.44681 | 0.44152 | 0.41506 | 0.40675 | 0.39074 | 0.3983 | 0.48144 | 0.47304 | 0.51103 | 0.53231 | 0.52301 | 0.51376 | 0.50437 | 0.5005 | 0.47199 | 0.48445 | 0.51395 | 0.63581 | 0.58669 | 0.53524 | 0.53058 | 0.48466 | 0.51655 | 0.48622
16 | 0.90372 | 0.86089 | 0.8241 | 0.83322 | 0.82103 | 0.91331 | 1.4463 | 1.6062 | 1.6756 | 1.6293 | 1.5619 | 1.6638 | 1.5522 | 1.4988 | 1.305 | 1.299 | 1.3318 | 1.4626 | 1.3197 | 1.3612 | 1.3334 | 1.2435 | 1.1077 | 1.0065
17 | 0.29548 | 0.26109 | 0.24166 | 0.22479 | 0.19979 | 0.25338 | 0.42213 | 0.38154 | 0.41537 | 0.39969 | 0.3842 | 0.36272 | 0.36698 | 0.37722 | 0.36734 | 0.37299 | 0.42321 | 0.65844 | 0.56774 | 0.47396 | 0.47587 | 0.41041 | 0.42164 | 0.3864
18 | 1.3162 | 1.2194 | 1.1136 | 1.1173 | 1.1101 | 1.2147 | 1.5626 | 1.6051 | 1.656 | 1.7305 | 1.7661 | 1.7997 | 1.7783 | 1.7235 | 1.7226 | 1.7081 | 1.7912 | 2.0873 | 2.0291 | 1.9723 | 1.9713 | 1.8253 | 1.7343 | 1.6125
19 | 2.1583 | 2.0462 | 1.9795 | 1.9928 | 1.9844 | 2.12 | 2.405 | 2.7768 | 2.9077 | 3.0153 | 2.9548 | 3.0043 | 3.0023 | 2.9878 | 2.7931 | 2.7984 | 2.687 | 2.8537 | 2.7352 | 2.6794 | 2.6375 | 2.5301 | 2.3809 | 2.2497
20 | 1.0842 | 1.0194 | 0.99288 | 0.96742 | 0.96718 | 1.0727 | 1.357 | 1.5185 | 1.7179 | 1.7723 | 1.7975 | 1.8019 | 1.7794 | 1.7612 | 1.6185 | 1.5792 | 1.6735 | 1.7474 | 1.6607 | 1.625 | 1.5299 | 1.2565 | 1.2684 | 1.2048
21 | 0.81497 | 0.78755 | 0.75475 | 0.73973 | 0.74577 | 0.86167 | 1.3691 | 1.5085 | 1.5634 | 1.5643 | 1.6085 | 1.6021 | 1.5205 | 1.514 | 1.3505 | 1.2236 | 1.2247 | 1.3698 | 1.3155 | 1.2611 | 1.2522 | 1.1403 | 1.0136 | 0.9248
22 | 0.86769 | 0.8737 | 0.85424 | 0.84555 | 0.81699 | 0.79741 | 0.8219 | 0.71087 | 0.70806 | 0.71745 | 0.70515 | 0.70955 | 0.72261 | 0.75216 | 0.75649 | 0.75534 | 0.72557 | 0.76502 | 0.733 | 0.7195 | 0.73608 | 0.71754 | 0.82448 | 0.85262
23 | 4.343 | 4.1014 | 3.8614 | 3.8517 | 3.7434 | 4.1277 | 5.3553 | 5.6452 | 6.145 | 6.596 | 6.3877 | 6.3896 | 6.4331 | 6.2908 | 6.1294 | 5.792 | 5.9391 | 6.9116 | 6.6111 | 6.3192 | 6.1498 | 5.7277 | 5.5346 | 5.0679
24 | 2.1553 | 2.0724 | 1.9214 | 1.8751 | 1.7774 | 1.9709 | 2.5715 | 2.2581 | 1.8177 | 1.3342 | 2.4067 | 2.4451 | 2.4219 | 2.4699 | 2.3503 | 2.4015 | 2.4308 | 3.0804 | 2.7714 | 2.5383 | 2.539 | 2.4392 | 2.6659 | 2.5066
25 | 1.053 | 1.0526 | 1.0392 | 1.0605 | 1.037 | 1.05 | 1.1035 | 0.99872 | 0.83323 | 0.80599 | 1.0821 | 0.9907 | 1.0124 | 1.0541 | 1.0803 | 1.1123 | 1.2055 | 1.2674 | 1.1671 | 1.0992 | 1.1272 | 1.1118 | 1.1884 | 1.2606
26 | 2.2219 | 2.1515 | 2.1701 | 2.1888 | 2.2041 | 2.2406 | 2.7699 | 2.8294 | 2.8792 | 2.8139 | 2.7678 | 2.871 | 2.9796 | 2.9052 | 2.856 | 2.8882 | 2.7765 | 2.9261 | 2.8039 | 2.6351 | 2.6782 | 2.5886 | 2.3589 | 2.3042
27 | 1.0822 | 1.0502 | 1.0043 | 1.0254 | 0.98043 | 0.96857 | 0.99316 | 1.1884 | 1.21 | 1.2048 | 1.193 | 1.2208 | 1.2165 | 1.2151 | 1.0655 | 1.1421 | 1.2179 | 1.226 | 1.1441 | 1.0835 | 1.087 | 1.0278 | 1.0015 | 1.0005
28 | 0.89361 | 0.88303 | 0.83011 | 0.81349 | 0.78148 | 0.7966 | 0.96288 | 0.94608 | 1.0221 | 1.0646 | 1.046 | 1.0275 | 1.0087 | 1.001 | 0.94397 | 0.96889 | 1.0279 | 1.2716 | 1.1734 | 1.0705 | 1.0612 | 0.96932 | 1.0331 | 0.97243
29 | 3.0124 | 2.8696 | 2.747 | 2.7774 | 2.7368 | 3.0444 | 4.8209 | 5.3541 | 5.5852 | 5.431 | 5.2065 | 5.5459 | 5.1739 | 4.9958 | 4.3499 | 4.33 | 4.4394 | 4.8755 | 4.3991 | 4.5374 | 4.4445 | 4.1449 | 3.6922 | 3.355
30 | 0.49246 | 0.43515 | 0.40277 | 0.37464 | 0.33298 | 0.4223 | 0.70355 | 0.6359 | 0.69228 | 0.66614 | 0.64033 | 0.60454 | 0.61164 | 0.62871 | 0.61223 | 0.62165 | 0.70536 | 1.0974 | 0.94624 | 0.78993 | 0.79312 | 0.68402 | 0.70273 | 0.64401
31 | 3.071 | 2.8453 | 2.5983 | 2.607 | 2.5903 | 2.8343 | 3.646 | 3.7453 | 3.864 | 4.0379 | 4.1209 | 4.1994 | 4.1493 | 4.0214 | 4.0194 | 3.9855 | 4.1794 | 4.8704 | 4.7347 | 4.602 | 4.5998 | 4.2589 | 4.0466 | 3.7625
32 | 1.4389 | 1.3641 | 1.3196 | 1.3286 | 1.3229 | 1.4134 | 1.6034 | 1.8512 | 1.9385 | 2.0102 | 1.9699 | 2.0028 | 2.0016 | 1.9919 | 1.8621 | 1.8656 | 1.7914 | 1.9025 | 1.8235 | 1.7863 | 1.7583 | 1.6867 | 1.5873 | 1.4998

## Pc, Winter, S9
LoadID | 0 | 1 | 2 | 3 | 4 | 5 | 6 | 7 | 8 | 9 | 10 | 11 | 12 | 13 | 14 | 15 | 16 | 17 | 18 | 19 | 20 | 21 | 22 | 23
1 | 1.6035 | 1.5435 | 1.4886 | 1.5335 | 1.4902 | 1.4922 | 1.506 | 1.9547 | 1.9938 | 1.9748 | 1.9688 | 2.0102 | 1.9885 | 1.9533 | 1.6992 | 1.8281 | 1.9875 | 1.9572 | 1.8564 | 1.7703 | 1.7578 | 1.6797 | 1.517 | 1.4841
2 | 0.67021 | 0.66227 | 0.62259 | 0.61012 | 0.58611 | 0.59745 | 0.72216 | 0.70956 | 0.76654 | 0.79847 | 0.78451 | 0.77065 | 0.75655 | 0.75075 | 0.70798 | 0.72667 | 0.77092 | 0.95371 | 0.88003 | 0.80286 | 0.79587 | 0.72699 | 0.77483 | 0.72932
3 | 1.8074 | 1.7218 | 1.6482 | 1.6664 | 1.6421 | 1.8266 | 2.8925 | 3.2124 | 3.3511 | 3.2586 | 3.1239 | 3.3275 | 3.1043 | 2.9975 | 2.6099 | 2.598 | 2.6636 | 2.9253 | 2.6394 | 2.7225 | 2.6667 | 2.4869 | 2.2153 | 2.013
4 | 0.19698 | 0.17406 | 0.16111 | 0.14986 | 0.13319 | 0.16892 | 0.28142 | 0.25436 | 0.27691 | 0.26646 | 0.25613 | 0.24182 | 0.24465 | 0.25148 | 0.24489 | 0.24866 | 0.28214 | 0.43896 | 0.37849 | 0.31597 | 0.31725 | 0.27361 | 0.28109 | 0.2576
5 | 0.87743 | 0.81295 | 0.74238 | 0.74486 | 0.74008 | 0.80981 | 1.0417 | 1.0701 | 1.104 | 1.1537 | 1.1774 | 1.1998 | 1.1855 | 1.149 | 1.1484 | 1.1387 | 1.1941 | 1.3916 | 1.3528 | 1.3149 | 1.3142 | 1.2168 | 1.1562 | 1.075
6 | 4.7963 | 4.5471 | 4.3988 | 4.4285 | 4.4097 | 4.7112 | 5.3445 | 6.1707 | 6.4615 | 6.7008 | 6.5663 | 6.6761 | 6.6719 | 6.6396 | 6.2069 | 6.2187 | 5.9712 | 6.3415 | 6.0782 | 5.9543 | 5.8611 | 5.6224 | 5.2908 | 4.9994
7 | 2.4094 | 2.2653 | 2.2064 | 2.1498 | 2.1493 | 2.3838 | 3.0155 | 3.3744 | 3.8176 | 3.9385 | 3.9945 | 4.0043 | 3.9542 | 3.9137 | 3.5966 | 3.5094 | 3.719 | 3.8832 | 3.6904 | 3.611 | 3.3998 | 2.7923 | 2.8187 | 2.6773
8 | 0.54331 | 0.52503 | 0.50317 | 0.49315 | 0.49718 | 0.57445 | 0.91271 | 1.0057 | 1.0422 | 1.0429 | 1.0724 | 1.0681 | 1.0137 | 1.0093 | 0.90034 | 0.81573 | 0.81649 | 0.91323 | 0.87698 | 0.84074 | 0.83481 | 0.76022 | 0.67575 | 0.61653
9 | 0.57846 | 0.58247 | 0.56949 | 0.5637 | 0.54466 | 0.53161 | 0.54793 | 0.47391 | 0.47204 | 0.4783 | 0.4701 | 0.47303 | 0.48174 | 0.50144 | 0.50432 | 0.50356 | 0.48371 | 0.51001 | 0.48867 | 0.47967 | 0.49072 | 0.47836 | 0.54965 | 0.56842
10 | 0.46532 | 0.43944 | 0.41372 | 0.41268 | 0.40108 | 0.44226 | 0.57378 | 0.60484 | 0.65839 | 0.70671 | 0.6844 | 0.6846 | 0.68926 | 0.67401 | 0.65672 | 0.62057 | 0.63634 | 0.74052 | 0.70834 | 0.67706 | 0.65891 | 0.61368 | 0.59299 | 0.54299
11 | 0.30791 | 0.29605 | 0.27449 | 0.26787 | 0.25391 | 0.28156 | 0.36735 | 0.32259 | 0.25968 | 0.1906 | 0.34381 | 0.3493 | 0.34598 | 0.35284 | 0.33575 | 0.34307 | 0.34726 | 0.44006 | 0.39591 | 0.36262 | 0.36272 | 0.34845 | 0.38085 | 0.35809
12 | 1.053 | 1.0526 | 1.0392 | 1.0605 | 1.037 | 1.05 | 1.1035 | 0.99872 | 0.83323 | 0.80599 | 1.0821 | 0.9907 | 1.0124 | 1.0541 | 1.0803 | 1.1123 | 1.2055 | 1.2674 | 1.1671 | 1.0992 | 1.1272 | 1.1118 | 1.1884 | 1.2606
13 | 4.4438 | 4.3029 | 4.3401 | 4.3776 | 4.4082 | 4.4812 | 5.5398 | 5.6587 | 5.7583 | 5.6278 | 5.5356 | 5.7419 | 5.9592 | 5.8103 | 5.712 | 5.7764 | 5.553 | 5.8521 | 5.6079 | 5.2702 | 5.3565 | 5.1773 | 4.7178 | 4.6085
14 | 1.0822 | 1.0502 | 1.0043 | 1.0254 | 0.98043 | 0.96857 | 0.99316 | 1.1884 | 1.21 | 1.2048 | 1.193 | 1.2208 | 1.2165 | 1.2151 | 1.0655 | 1.1421 | 1.2179 | 1.226 | 1.1441 | 1.0835 | 1.087 | 1.0278 | 1.0015 | 1.0005
15 | 0.44681 | 0.44152 | 0.41506 | 0.40675 | 0.39074 | 0.3983 | 0.48144 | 0.47304 | 0.51103 | 0.53231 | 0.52301 | 0.51376 | 0.50437 | 0.5005 | 0.47199 | 0.48445 | 0.51395 | 0.63581 | 0.58669 | 0.53524 | 0.53058 | 0.48466 | 0.51655 | 0.48622
16 | 0.90372 | 0.86089 | 0.8241 | 0.83322 | 0.82103 | 0.91331 | 1.4463 | 1.6062 | 1.6756 | 1.6293 | 1.5619 | 1.6638 | 1.5522 | 1.4988 | 1.305 | 1.299 | 1.3318 | 1.4626 | 1.3197 | 1.3612 | 1.3334 | 1.2435 | 1.1077 | 1.0065
17 | 0.29548 | 0.26109 | 0.24166 | 0.22479 | 0.19979 | 0.25338 | 0.42213 | 0.38154 | 0.41537 | 0.39969 | 0.3842 | 0.36272 | 0.36698 | 0.37722 | 0.36734 | 0.37299 | 0.42321 | 0.65844 | 0.56774 | 0.47396 | 0.47587 | 0.41041 | 0.42164 | 0.3864
18 | 1.3162 | 1.2194 | 1.1136 | 1.1173 | 1.1101 | 1.2147 | 1.5626 | 1.6051 | 1.656 | 1.7305 | 1.7661 | 1.7997 | 1.7783 | 1.7235 | 1.7226 | 1.7081 | 1.7912 | 2.0873 | 2.0291 | 1.9723 | 1.9713 | 1.8253 | 1.7343 | 1.6125
19 | 2.1583 | 2.0462 | 1.9795 | 1.9928 | 1.9844 | 2.12 | 2.405 | 2.7768 | 2.9077 | 3.0153 | 2.9548 | 3.0043 | 3.0023 | 2.9878 | 2.7931 | 2.7984 | 2.687 | 2.8537 | 2.7352 | 2.6794 | 2.6375 | 2.5301 | 2.3809 | 2.2497
20 | 1.0842 | 1.0194 | 0.99288 | 0.96742 | 0.96718 | 1.0727 | 1.357 | 1.5185 | 1.7179 | 1.7723 | 1.7975 | 1.8019 | 1.7794 | 1.7612 | 1.6185 | 1.5792 | 1.6735 | 1.7474 | 1.6607 | 1.625 | 1.5299 | 1.2565 | 1.2684 | 1.2048
21 | 0.81497 | 0.78755 | 0.75475 | 0.73973 | 0.74577 | 0.86167 | 1.3691 | 1.5085 | 1.5634 | 1.5643 | 1.6085 | 1.6021 | 1.5205 | 1.514 | 1.3505 | 1.2236 | 1.2247 | 1.3698 | 1.3155 | 1.2611 | 1.2522 | 1.1403 | 1.0136 | 0.9248
22 | 0.86769 | 0.8737 | 0.85424 | 0.84555 | 0.81699 | 0.79741 | 0.8219 | 0.71087 | 0.70806 | 0.71745 | 0.70515 | 0.70955 | 0.72261 | 0.75216 | 0.75649 | 0.75534 | 0.72557 | 0.76502 | 0.733 | 0.7195 | 0.73608 | 0.71754 | 0.82448 | 0.85262
23 | 4.343 | 4.1014 | 3.8614 | 3.8517 | 3.7434 | 4.1277 | 5.3553 | 5.6452 | 6.145 | 6.596 | 6.3877 | 6.3896 | 6.4331 | 6.2908 | 6.1294 | 5.792 | 5.9391 | 6.9116 | 6.6111 | 6.3192 | 6.1498 | 5.7277 | 5.5346 | 5.0679
24 | 2.1553 | 2.0724 | 1.9214 | 1.8751 | 1.7774 | 1.9709 | 2.5715 | 2.2581 | 1.8177 | 1.3342 | 2.4067 | 2.4451 | 2.4219 | 2.4699 | 2.3503 | 2.4015 | 2.4308 | 3.0804 | 2.7714 | 2.5383 | 2.539 | 2.4392 | 2.6659 | 2.5066
25 | 1.053 | 1.0526 | 1.0392 | 1.0605 | 1.037 | 1.05 | 1.1035 | 0.99872 | 0.83323 | 0.80599 | 1.0821 | 0.9907 | 1.0124 | 1.0541 | 1.0803 | 1.1123 | 1.2055 | 1.2674 | 1.1671 | 1.0992 | 1.1272 | 1.1118 | 1.1884 | 1.2606
26 | 2.2219 | 2.1515 | 2.1701 | 2.1888 | 2.2041 | 2.2406 | 2.7699 | 2.8294 | 2.8792 | 2.8139 | 2.7678 | 2.871 | 2.9796 | 2.9052 | 2.856 | 2.8882 | 2.7765 | 2.9261 | 2.8039 | 2.6351 | 2.6782 | 2.5886 | 2.3589 | 2.3042
27 | 1.0822 | 1.0502 | 1.0043 | 1.0254 | 0.98043 | 0.96857 | 0.99316 | 1.1884 | 1.21 | 1.2048 | 1.193 | 1.2208 | 1.2165 | 1.2151 | 1.0655 | 1.1421 | 1.2179 | 1.226 | 1.1441 | 1.0835 | 1.087 | 1.0278 | 1.0015 | 1.0005
28 | 0.89361 | 0.88303 | 0.83011 | 0.81349 | 0.78148 | 0.7966 | 0.96288 | 0.94608 | 1.0221 | 1.0646 | 1.046 | 1.0275 | 1.0087 | 1.001 | 0.94397 | 0.96889 | 1.0279 | 1.2716 | 1.1734 | 1.0705 | 1.0612 | 0.96932 | 1.0331 | 0.97243
29 | 3.0124 | 2.8696 | 2.747 | 2.7774 | 2.7368 | 3.0444 | 4.8209 | 5.3541 | 5.5852 | 5.431 | 5.2065 | 5.5459 | 5.1739 | 4.9958 | 4.3499 | 4.33 | 4.4394 | 4.8755 | 4.3991 | 4.5374 | 4.4445 | 4.1449 | 3.6922 | 3.355
30 | 0.49246 | 0.43515 | 0.40277 | 0.37464 | 0.33298 | 0.4223 | 0.70355 | 0.6359 | 0.69228 | 0.66614 | 0.64033 | 0.60454 | 0.61164 | 0.62871 | 0.61223 | 0.62165 | 0.70536 | 1.0974 | 0.94624 | 0.78993 | 0.79312 | 0.68402 | 0.70273 | 0.64401
31 | 3.071 | 2.8453 | 2.5983 | 2.607 | 2.5903 | 2.8343 | 3.646 | 3.7453 | 3.864 | 4.0379 | 4.1209 | 4.1994 | 4.1493 | 4.0214 | 4.0194 | 3.9855 | 4.1794 | 4.8704 | 4.7347 | 4.602 | 4.5998 | 4.2589 | 4.0466 | 3.7625
32 | 1.4389 | 1.3641 | 1.3196 | 1.3286 | 1.3229 | 1.4134 | 1.6034 | 1.8512 | 1.9385 | 2.0102 | 1.9699 | 2.0028 | 2.0016 | 1.9919 | 1.8621 | 1.8656 | 1.7914 | 1.9025 | 1.8235 | 1.7863 | 1.7583 | 1.6867 | 1.5873 | 1.4998

## Qc, Winter, S1
LoadID | 0 | 1 | 2 | 3 | 4 | 5 | 6 | 7 | 8 | 9 | 10 | 11 | 12 | 13 | 14 | 15 | 16 | 17 | 18 | 19 | 20 | 21 | 22 | 23
1 | 0.58882 | 0.41601 | 0.36064 | 0.46227 | 0.39803 | 0.32725 | 0.27077 | 0.9462 | 0.98953 | 0.84872 | 0.98883 | 0.91882 | 0.92286 | 0.82408 | 0.48901 | 0.76565 | 0.91827 | 0.85681 | 0.59882 | 0.62124 | 0.57863 | 0.35893 | 0.28632 | 0.29676
2 | -0.23512 | -0.23506 | -0.24155 | -0.25261 | -0.25019 | -0.22962 | -0.14559 | -0.027987 | -0.030076 | -0.019932 | -0.017558 | -0.078359 | -0.11447 | -0.1484 | -0.14728 | -0.14977 | -0.11776 | 0.038703 | -0.0054546 | -0.064388 | -0.11935 | -0.157 | -0.17219 | -0.19715
3 | -1.2619 | -1.3616 | -1.3866 | -1.368 | -1.3692 | -1.1433 | -0.042574 | 0.58946 | 0.75127 | 0.52335 | 0.309 | 0.61292 | 0.38647 | 0.11725 | -0.46388 | -0.46408 | -0.38229 | -0.19286 | -0.47004 | -0.26782 | -0.3677 | -0.60987 | -0.96351 | -1.0877
4 | -0.50324 | -0.50823 | -0.51341 | -0.51791 | -0.52022 | -0.47561 | -0.41264 | -0.37674 | -0.38777 | -0.42958 | -0.45819 | -0.48515 | -0.48572 | -0.49466 | -0.49901 | -0.48412 | -0.40984 | -0.24427 | -0.31507 | -0.38218 | -0.41142 | -0.43527 | -0.46012 | -0.46235
5 | -0.33769 | -0.35466 | -0.36973 | -0.37105 | -0.37023 | -0.31207 | -0.23783 | -0.19247 | -0.18906 | -0.15837 | -0.15672 | -0.15342 | -0.18465 | -0.1987 | -0.19336 | -0.23969 | -0.21235 | -0.10646 | -0.12607 | -0.15674 | -0.16925 | -0.21971 | -0.24298 | -0.2542
6 | 0.93663 | 0.73267 | 0.55553 | 0.82761 | 0.6796 | 0.9791 | 1.3058 | 2.5435 | 2.9293 | 3.0182 | 2.8648 | 3.0559 | 3.0332 | 2.998 | 2.5215 | 2.3985 | 2.0846 | 2.2805 | 1.9331 | 2.0173 | 1.7056 | 1.7954 | 1.1146 | 1.1446
7 | -1.157 | -1.1444 | -1.1803 | -1.2017 | -1.2729 | -1.1397 | -0.96822 | -0.50293 | -0.24919 | -0.2313 | -0.1758 | -0.059082 | -0.23988 | -0.25032 | -0.45624 | -0.65198 | -0.58844 | -0.65635 | -0.7381 | -0.70864 | -0.80688 | -0.9512 | -1.0732 | -1.0675
8 | -0.76869 | -0.78495 | -0.78184 | -0.78071 | -0.76462 | -0.73372 | -0.56089 | -0.44621 | -0.41204 | -0.47057 | -0.44436 | -0.40506 | -0.42937 | -0.46487 | -0.56482 | -0.62639 | -0.62473 | -0.61607 | -0.64937 | -0.67143 | -0.68293 | -0.70296 | -0.73364 | -0.7477
9 | -0.025831 | -0.025831 | -0.025831 | -0.025831 | -0.025831 | -0.025831 | -0.025831 | -0.025831 | -0.025831 | -0.025831 | -0.025831 | -0.025831 | -0.025831 | -0.025831 | -0.025831 | -0.025831 | -0.025831 | -0.025831 | -0.025831 | -0.025831 | -0.025831 | -0.025831 | -0.025831 | -0.025831
10 | -0.45736 | -0.47069 | -0.47139 | -0.47007 | -0.46876 | -0.43823 | -0.32849 | -0.2681 | -0.17281 | -0.099799 | -0.12767 | -0.098567 | -0.11754 | -0.16999 | -0.21251 | -0.21918 | -0.22538 | -0.15211 | -0.18432 | -0.22851 | -0.26873 | -0.34191 | -0.42736 | -0.43496
11 | -0.38613 | -0.38985 | -0.39702 | -0.40054 | -0.39157 | -0.31601 | -0.23977 | -0.21423 | -0.15035 | -0.099208 | -0.22618 | -0.21329 | -0.24039 | -0.23989 | -0.26691 | -0.26716 | -0.22756 | -0.15218 | -0.20789 | -0.24421 | -0.26236 | -0.26867 | -0.29011 | -0.30771
12 | -0.053435 | 0.089654 | 0.18966 | 0.164 | 0.12752 | -0.12846 | -0.004241 | 0.15315 | 0.33241 | 0.39214 | 0.19048 | -0.0004949 | 0.60335 | 0.68398 | 0.64882 | 0.74489 | 0.40923 | 0.56524 | 0.60695 | 0.54106 | 0.60721 | 0.77947 | 0.72206 | 0.48643
13 | 0.39344 | 0.3182 | 0.45415 | 0.56908 | 0.59425 | 0.72449 | 2.6496 | 3.3169 | 3.5514 | 3.3218 | 3.0429 | 3.4873 | 3.9416 | 3.4956 | 3.4378 | 3.4313 | 3.0922 | 3.1965 | 2.764 | 2.0866 | 2.2892 | 2.0004 | 0.87991 | 0.62253
14 | 0.098137 | 0.069335 | 0.060106 | 0.077046 | 0.066339 | 0.054542 | 0.045128 | 0.1577 | 0.16492 | 0.14145 | 0.1648 | 0.15314 | 0.15381 | 0.13735 | 0.081502 | 0.12761 | 0.15305 | 0.1428 | 0.099804 | 0.10354 | 0.096439 | 0.059822 | 0.04772 | 0.04946
15 | -0.11756 | -0.11753 | -0.12077 | -0.12631 | -0.12509 | -0.11481 | -0.072797 | -0.013994 | -0.015038 | -0.0099658 | -0.0087788 | -0.039179 | -0.057237 | -0.074198 | -0.07364 | -0.074886 | -0.058878 | 0.019351 | -0.0027273 | -0.032194 | -0.059676 | -0.078498 | -0.086093 | -0.098573
16 | -0.31548 | -0.3404 | -0.34664 | -0.34201 | -0.34229 | -0.28583 | -0.010643 | 0.14736 | 0.18782 | 0.13084 | 0.07725 | 0.15323 | 0.096618 | 0.029313 | -0.11597 | -0.11602 | -0.095572 | -0.048214 | -0.11751 | -0.066954 | -0.091925 | -0.15247 | -0.24088 | -0.27191
17 | -0.67098 | -0.67764 | -0.68455 | -0.69055 | -0.69362 | -0.63414 | -0.55019 | -0.50232 | -0.51703 | -0.57277 | -0.61092 | -0.64687 | -0.64763 | -0.65954 | -0.66534 | -0.64549 | -0.54645 | -0.32569 | -0.42009 | -0.50957 | -0.54856 | -0.58036 | -0.61349 | -0.61646
18 | -0.67539 | -0.70933 | -0.73947 | -0.7421 | -0.74046 | -0.62415 | -0.47567 | -0.38494 | -0.37812 | -0.31673 | -0.31345 | -0.30685 | -0.3693 | -0.39741 | -0.38672 | -0.47938 | -0.42471 | -0.21292 | -0.25213 | -0.31349 | -0.33851 | -0.43942 | -0.48597 | -0.50839
19 | 0.37465 | 0.29307 | 0.22221 | 0.33104 | 0.27184 | 0.39164 | 0.52233 | 1.0174 | 1.1717 | 1.2073 | 1.1459 | 1.2224 | 1.2133 | 1.1992 | 1.0086 | 0.95941 | 0.83386 | 0.91221 | 0.77325 | 0.80691 | 0.68222 | 0.71815 | 0.44583 | 0.45784
20 | -0.46282 | -0.45776 | -0.47214 | -0.48068 | -0.50915 | -0.45587 | -0.38729 | -0.20117 | -0.099676 | -0.092521 | -0.070322 | -0.023633 | -0.095952 | -0.10013 | -0.1825 | -0.26079 | -0.23538 | -0.26254 | -0.29524 | -0.28346 | -0.32275 | -0.38048 | -0.42928 | -0.42699
21 | -1.5374 | -1.5699 | -1.5637 | -1.5614 | -1.5292 | -1.4674 | -1.1218 | -0.89242 | -0.82407 | -0.94115 | -0.88871 | -0.81012 | -0.85874 | -0.92973 | -1.1296 | -1.2528 | -1.2495 | -1.2321 | -1.2987 | -1.3429 | -1.3659 | -1.4059 | -1.4673 | -1.4954
22 | -0.064577 | -0.064577 | -0.064577 | -0.064577 | -0.064577 | -0.064577 | -0.064577 | -0.064577 | -0.064577 | -0.064577 | -0.064577 | -0.064577 | -0.064577 | -0.064577 | -0.064577 | -0.064577 | -0.064577 | -0.064577 | -0.064577 | -0.064577 | -0.064577 | -0.064577 | -0.064577 | -0.064577
23 | -3.0491 | -3.138 | -3.1426 | -3.1338 | -3.1251 | -2.9215 | -2.1899 | -1.7874 | -1.1521 | -0.66532 | -0.85117 | -0.65711 | -0.78357 | -1.1333 | -1.4167 | -1.4612 | -1.5025 | -1.0141 | -1.2288 | -1.5234 | -1.7915 | -2.2794 | -2.8491 | -2.8998
24 | -2.2065 | -2.2277 | -2.2687 | -2.2888 | -2.2376 | -1.8058 | -1.3701 | -1.2242 | -0.85917 | -0.5669 | -1.2924 | -1.2188 | -1.3736 | -1.3708 | -1.5252 | -1.5266 | -1.3004 | -0.8696 | -1.1879 | -1.3955 | -1.4992 | -1.5353 | -1.6578 | -1.7584
25 | -0.038168 | 0.064039 | 0.13547 | 0.11715 | 0.091084 | -0.091757 | -0.0030293 | 0.1094 | 0.23744 | 0.2801 | 0.13606 | -0.0003535 | 0.43096 | 0.48856 | 0.46344 | 0.53207 | 0.2923 | 0.40375 | 0.43353 | 0.38647 | 0.43372 | 0.55676 | 0.51576 | 0.34745
26 | 0.12295 | 0.099438 | 0.14192 | 0.17784 | 0.1857 | 0.2264 | 0.82799 | 1.0365 | 1.1098 | 1.0381 | 0.95091 | 1.0898 | 1.2318 | 1.0924 | 1.0743 | 1.0723 | 0.96631 | 0.9989 | 0.86375 | 0.65206 | 0.71538 | 0.62514 | 0.27497 | 0.19454
27 | 0.19627 | 0.13867 | 0.12021 | 0.15409 | 0.13268 | 0.10908 | 0.090255 | 0.3154 | 0.32984 | 0.28291 | 0.32961 | 0.30627 | 0.30762 | 0.27469 | 0.163 | 0.25522 | 0.30609 | 0.2856 | 0.19961 | 0.20708 | 0.19288 | 0.11964 | 0.095441 | 0.09892
28 | -0.41145 | -0.41136 | -0.42271 | -0.44208 | -0.43783 | -0.40183 | -0.25479 | -0.048978 | -0.052633 | -0.03488 | -0.030726 | -0.13713 | -0.20033 | -0.25969 | -0.25774 | -0.2621 | -0.20607 | 0.06773 | -0.0095455 | -0.11268 | -0.20886 | -0.27474 | -0.30133 | -0.34501
29 | -9.4643 | -10.212 | -10.3993 | -10.2603 | -10.2688 | -8.5749 | -0.3193 | 4.4209 | 5.6345 | 3.9252 | 2.3175 | 4.5969 | 2.8986 | 0.8794 | -3.4791 | -3.4806 | -2.8672 | -1.4464 | -3.5253 | -2.0086 | -2.7577 | -4.574 | -7.2264 | -8.1574
30 | -1.1742 | -1.1859 | -1.198 | -1.2085 | -1.2138 | -1.1097 | -0.96283 | -0.87906 | -0.9048 | -1.0023 | -1.0691 | -1.132 | -1.1334 | -1.1542 | -1.1643 | -1.1296 | -0.95629 | -0.56995 | -0.73515 | -0.89175 | -0.95999 | -1.0156 | -1.0736 | -1.0788
31 | -1.6885 | -1.7733 | -1.8487 | -1.8553 | -1.8512 | -1.5604 | -1.1892 | -0.96235 | -0.9453 | -0.79184 | -0.78362 | -0.76712 | -0.92325 | -0.99352 | -0.96681 | -1.1985 | -1.0618 | -0.5323 | -0.63033 | -0.78372 | -0.84627 | -1.0986 | -1.2149 | -1.271
32 | 0.37465 | 0.29307 | 0.22221 | 0.33104 | 0.27184 | 0.39164 | 0.52233 | 1.0174 | 1.1717 | 1.2073 | 1.1459 | 1.2224 | 1.2133 | 1.1992 | 1.0086 | 0.95941 | 0.83386 | 0.91221 | 0.77325 | 0.80691 | 0.68222 | 0.71815 | 0.44583 | 0.45784

## Qc, Winter, S2
LoadID | 0 | 1 | 2 | 3 | 4 | 5 | 6 | 7 | 8 | 9 | 10 | 11 | 12 | 13 | 14 | 15 | 16 | 17 | 18 | 19 | 20 | 21 | 22 | 23
1 | 0.58882 | 0.41601 | 0.36064 | 0.46227 | 0.39803 | 0.32725 | 0.27077 | 0.9462 | 0.98953 | 0.84872 | 0.98883 | 0.91882 | 0.92286 | 0.82408 | 0.48901 | 0.76565 | 0.91827 | 0.85681 | 0.59882 | 0.62124 | 0.57863 | 0.35893 | 0.28632 | 0.29676
2 | -0.23512 | -0.23506 | -0.24155 | -0.25261 | -0.25019 | -0.22962 | -0.14559 | -0.027987 | -0.030076 | -0.019932 | -0.017558 | -0.078359 | -0.11447 | -0.1484 | -0.14728 | -0.14977 | -0.11776 | 0.038703 | -0.0054546 | -0.064388 | -0.11935 | -0.157 | -0.17219 | -0.19715
3 | -1.2619 | -1.3616 | -1.3866 | -1.368 | -1.3692 | -1.1433 | -0.042574 | 0.58946 | 0.75127 | 0.52335 | 0.309 | 0.61292 | 0.38647 | 0.11725 | -0.46388 | -0.46408 | -0.38229 | -0.19286 | -0.47004 | -0.26782 | -0.3677 | -0.60987 | -0.96351 | -1.0877
4 | -0.50324 | -0.50823 | -0.51341 | -0.51791 | -0.52022 | -0.47561 | -0.41264 | -0.37674 | -0.38777 | -0.42958 | -0.45819 | -0.48515 | -0.48572 | -0.49466 | -0.49901 | -0.48412 | -0.40984 | -0.24427 | -0.31507 | -0.38218 | -0.41142 | -0.43527 | -0.46012 | -0.46235
5 | -0.33769 | -0.35466 | -0.36973 | -0.37105 | -0.37023 | -0.31207 | -0.23783 | -0.19247 | -0.18906 | -0.15837 | -0.15672 | -0.15342 | -0.18465 | -0.1987 | -0.19336 | -0.23969 | -0.21235 | -0.10646 | -0.12607 | -0.15674 | -0.16925 | -0.21971 | -0.24298 | -0.2542
6 | 0.93663 | 0.73267 | 0.55553 | 0.82761 | 0.6796 | 0.9791 | 1.3058 | 2.5435 | 2.9293 | 3.0182 | 2.8648 | 3.0559 | 3.0332 | 2.998 | 2.5215 | 2.3985 | 2.0846 | 2.2805 | 1.9331 | 2.0173 | 1.7056 | 1.7954 | 1.1146 | 1.1446
7 | -1.157 | -1.1444 | -1.1803 | -1.2017 | -1.2729 | -1.1397 | -0.96822 | -0.50293 | -0.24919 | -0.2313 | -0.1758 | -0.059082 | -0.23988 | -0.25032 | -0.45624 | -0.65198 | -0.58844 | -0.65635 | -0.7381 | -0.70864 | -0.80688 | -0.9512 | -1.0732 | -1.0675
8 | -0.76869 | -0.78495 | -0.78184 | -0.78071 | -0.76462 | -0.73372 | -0.56089 | -0.44621 | -0.41204 | -0.47057 | -0.44436 | -0.40506 | -0.42937 | -0.46487 | -0.56482 | -0.62639 | -0.62473 | -0.61607 | -0.64937 | -0.67143 | -0.68293 | -0.70296 | -0.73364 | -0.7477
9 | -0.025831 | -0.025831 | -0.025831 | -0.025831 | -0.025831 | -0.025831 | -0.025831 | -0.025831 | -0.025831 | -0.025831 | -0.025831 | -0.025831 | -0.025831 | -0.025831 | -0.025831 | -0.025831 | -0.025831 | -0.025831 | -0.025831 | -0.025831 | -0.025831 | -0.025831 | -0.025831 | -0.025831
10 | -0.45736 | -0.47069 | -0.47139 | -0.47007 | -0.46876 | -0.43823 | -0.32849 | -0.2681 | -0.17281 | -0.099799 | -0.12767 | -0.098567 | -0.11754 | -0.16999 | -0.21251 | -0.21918 | -0.22538 | -0.15211 | -0.18432 | -0.22851 | -0.26873 | -0.34191 | -0.42736 | -0.43496
11 | -0.38613 | -0.38985 | -0.39702 | -0.40054 | -0.39157 | -0.31601 | -0.23977 | -0.21423 | -0.15035 | -0.099208 | -0.22618 | -0.21329 | -0.24039 | -0.23989 | -0.26691 | -0.26716 | -0.22756 | -0.15218 | -0.20789 | -0.24421 | -0.26236 | -0.26867 | -0.29011 | -0.30771
12 | -0.053435 | 0.089654 | 0.18966 | 0.164 | 0.12752 | -0.12846 | -0.004241 | 0.15315 | 0.33241 | 0.39214 | 0.19048 | -0.0004949 | 0.60335 | 0.68398 | 0.64882 | 0.74489 | 0.40923 | 0.56524 | 0.60695 | 0.54106 | 0.60721 | 0.77947 | 0.72206 | 0.48643
13 | 0.39344 | 0.3182 | 0.45415 | 0.56908 | 0.59425 | 0.72449 | 2.6496 | 3.3169 | 3.5514 | 3.3218 | 3.0429 | 3.4873 | 3.9416 | 3.4956 | 3.4378 | 3.4313 | 3.0922 | 3.1965 | 2.764 | 2.0866 | 2.2892 | 2.0004 | 0.87991 | 0.62253
14 | 0.098137 | 0.069335 | 0.060106 | 0.077046 | 0.066339 | 0.054542 | 0.045128 | 0.1577 | 0.16492 | 0.14145 | 0.1648 | 0.15314 | 0.15381 | 0.13735 | 0.081502 | 0.12761 | 0.15305 | 0.1428 | 0.099804 | 0.10354 | 0.096439 | 0.059822 | 0.04772 | 0.04946
15 | -0.11756 | -0.11753 | -0.12077 | -0.12631 | -0.12509 | -0.11481 | -0.072797 | -0.013994 | -0.015038 | -0.0099658 | -0.0087788 | -0.039179 | -0.057237 | -0.074198 | -0.07364 | -0.074886 | -0.058878 | 0.019351 | -0.0027273 | -0.032194 | -0.059676 | -0.078498 | -0.086093 | -0.098573
16 | -0.31548 | -0.3404 | -0.34664 | -0.34201 | -0.34229 | -0.28583 | -0.010643 | 0.14736 | 0.18782 | 0.13084 | 0.07725 | 0.15323 | 0.096618 | 0.029313 | -0.11597 | -0.11602 | -0.095572 | -0.048214 | -0.11751 | -0.066954 | -0.091925 | -0.15247 | -0.24088 | -0.27191
17 | -0.67098 | -0.67764 | -0.68455 | -0.69055 | -0.69362 | -0.63414 | -0.55019 | -0.50232 | -0.51703 | -0.57277 | -0.61092 | -0.64687 | -0.64763 | -0.65954 | -0.66534 | -0.64549 | -0.54645 | -0.32569 | -0.42009 | -0.50957 | -0.54856 | -0.58036 | -0.61349 | -0.61646
18 | -0.67539 | -0.70933 | -0.73947 | -0.7421 | -0.74046 | -0.62415 | -0.47567 | -0.38494 | -0.37812 | -0.31673 | -0.31345 | -0.30685 | -0.3693 | -0.39741 | -0.38672 | -0.47938 | -0.42471 | -0.21292 | -0.25213 | -0.31349 | -0.33851 | -0.43942 | -0.48597 | -0.50839
19 | 0.37465 | 0.29307 | 0.22221 | 0.33104 | 0.27184 | 0.39164 | 0.52233 | 1.0174 | 1.1717 | 1.2073 | 1.1459 | 1.2224 | 1.2133 | 1.1992 | 1.0086 | 0.95941 | 0.83386 | 0.91221 | 0.77325 | 0.80691 | 0.68222 | 0.71815 | 0.44583 | 0.45784
20 | -0.46282 | -0.45776 | -0.47214 | -0.48068 | -0.50915 | -0.45587 | -0.38729 | -0.20117 | -0.099676 | -0.092521 | -0.070322 | -0.023633 | -0.095952 | -0.10013 | -0.1825 | -0.26079 | -0.23538 | -0.26254 | -0.29524 | -0.28346 | -0.32275 | -0.38048 | -0.42928 | -0.42699
21 | -1.5374 | -1.5699 | -1.5637 | -1.5614 | -1.5292 | -1.4674 | -1.1218 | -0.89242 | -0.82407 | -0.94115 | -0.88871 | -0.81012 | -0.85874 | -0.92973 | -1.1296 | -1.2528 | -1.2495 | -1.2321 | -1.2987 | -1.3429 | -1.3659 | -1.4059 | -1.4673 | -1.4954
22 | -0.064577 | -0.064577 | -0.064577 | -0.064577 | -0.064577 | -0.064577 | -0.064577 | -0.064577 | -0.064577 | -0.064577 | -0.064577 | -0.064577 | -0.064577 | -0.064577 | -0.064577 | -0.064577 | -0.064577 | -0.064577 | -0.064577 | -0.064577 | -0.064577 | -0.064577 | -0.064577 | -0.064577
23 | -3.0491 | -3.138 | -3.1426 | -3.1338 | -3.1251 | -2.9215 | -2.1899 | -1.7874 | -1.1521 | -0.66532 | -0.85117 | -0.65711 | -0.78357 | -1.1333 | -1.4167 | -1.4612 | -1.5025 | -1.0141 | -1.2288 | -1.5234 | -1.7915 | -2.2794 | -2.8491 | -2.8998
24 | -2.2065 | -2.2277 | -2.2687 | -2.2888 | -2.2376 | -1.8058 | -1.3701 | -1.2242 | -0.85917 | -0.5669 | -1.2924 | -1.2188 | -1.3736 | -1.3708 | -1.5252 | -1.5266 | -1.3004 | -0.8696 | -1.1879 | -1.3955 | -1.4992 | -1.5353 | -1.6578 | -1.7584
25 | -0.038168 | 0.064039 | 0.13547 | 0.11715 | 0.091084 | -0.091757 | -0.0030293 | 0.1094 | 0.23744 | 0.2801 | 0.13606 | -0.0003535 | 0.43096 | 0.48856 | 0.46344 | 0.53207 | 0.2923 | 0.40375 | 0.43353 | 0.38647 | 0.43372 | 0.55676 | 0.51576 | 0.34745
26 | 0.12295 | 0.099438 | 0.14192 | 0.17784 | 0.1857 | 0.2264 | 0.82799 | 1.0365 | 1.1098 | 1.0381 | 0.95091 | 1.0898 | 1.2318 | 1.0924 | 1.0743 | 1.0723 | 0.96631 | 0.9989 | 0.86375 | 0.65206 | 0.71538 | 0.62514 | 0.27497 | 0.19454
27 | 0.19627 | 0.13867 | 0.12021 | 0.15409 | 0.13268 | 0.10908 | 0.090255 | 0.3154 | 0.32984 | 0.28291 | 0.32961 | 0.30627 | 0.30762 | 0.27469 | 0.163 | 0.25522 | 0.30609 | 0.2856 | 0.19961 | 0.20708 | 0.19288 | 0.11964 | 0.095441 | 0.09892
28 | -0.41145 | -0.41136 | -0.42271 | -0.44208 | -0.43783 | -0.40183 | -0.25479 | -0.048978 | -0.052633 | -0.03488 | -0.030726 | -0.13713 | -0.20033 | -0.25969 | -0.25774 | -0.2621 | -0.20607 | 0.06773 | -0.0095455 | -0.11268 | -0.20886 | -0.27474 | -0.30133 | -0.34501
29 | -9.4643 | -10.212 | -10.3993 | -10.2603 | -10.2688 | -8.5749 | -0.3193 | 4.4209 | 5.6345 | 3.9252 | 2.3175 | 4.5969 | 2.8986 | 0.8794 | -3.4791 | -3.4806 | -2.8672 | -1.4464 | -3.5253 | -2.0086 | -2.7577 | -4.574 | -7.2264 | -8.1574
30 | -1.1742 | -1.1859 | -1.198 | -1.2085 | -1.2138 | -1.1097 | -0.96283 | -0.87906 | -0.9048 | -1.0023 | -1.0691 | -1.132 | -1.1334 | -1.1542 | -1.1643 | -1.1296 | -0.95629 | -0.56995 | -0.73515 | -0.89175 | -0.95999 | -1.0156 | -1.0736 | -1.0788
31 | -1.6885 | -1.7733 | -1.8487 | -1.8553 | -1.8512 | -1.5604 | -1.1892 | -0.96235 | -0.9453 | -0.79184 | -0.78362 | -0.76712 | -0.92325 | -0.99352 | -0.96681 | -1.1985 | -1.0618 | -0.5323 | -0.63033 | -0.78372 | -0.84627 | -1.0986 | -1.2149 | -1.271
32 | 0.37465 | 0.29307 | 0.22221 | 0.33104 | 0.27184 | 0.39164 | 0.52233 | 1.0174 | 1.1717 | 1.2073 | 1.1459 | 1.2224 | 1.2133 | 1.1992 | 1.0086 | 0.95941 | 0.83386 | 0.91221 | 0.77325 | 0.80691 | 0.68222 | 0.71815 | 0.44583 | 0.45784

## Qc, Winter, S3
LoadID | 0 | 1 | 2 | 3 | 4 | 5 | 6 | 7 | 8 | 9 | 10 | 11 | 12 | 13 | 14 | 15 | 16 | 17 | 18 | 19 | 20 | 21 | 22 | 23
1 | 0.58882 | 0.41601 | 0.36064 | 0.46227 | 0.39803 | 0.32725 | 0.27077 | 0.9462 | 0.98953 | 0.84872 | 0.98883 | 0.91882 | 0.92286 | 0.82408 | 0.48901 | 0.76565 | 0.91827 | 0.85681 | 0.59882 | 0.62124 | 0.57863 | 0.35893 | 0.28632 | 0.29676
2 | -0.23512 | -0.23506 | -0.24155 | -0.25261 | -0.25019 | -0.22962 | -0.14559 | -0.027987 | -0.030076 | -0.019932 | -0.017558 | -0.078359 | -0.11447 | -0.1484 | -0.14728 | -0.14977 | -0.11776 | 0.038703 | -0.0054546 | -0.064388 | -0.11935 | -0.157 | -0.17219 | -0.19715
3 | -1.2619 | -1.3616 | -1.3866 | -1.368 | -1.3692 | -1.1433 | -0.042574 | 0.58946 | 0.75127 | 0.52335 | 0.309 | 0.61292 | 0.38647 | 0.11725 | -0.46388 | -0.46408 | -0.38229 | -0.19286 | -0.47004 | -0.26782 | -0.3677 | -0.60987 | -0.96351 | -1.0877
4 | -0.50324 | -0.50823 | -0.51341 | -0.51791 | -0.52022 | -0.47561 | -0.41264 | -0.37674 | -0.38777 | -0.42958 | -0.45819 | -0.48515 | -0.48572 | -0.49466 | -0.49901 | -0.48412 | -0.40984 | -0.24427 | -0.31507 | -0.38218 | -0.41142 | -0.43527 | -0.46012 | -0.46235
5 | -0.33769 | -0.35466 | -0.36973 | -0.37105 | -0.37023 | -0.31207 | -0.23783 | -0.19247 | -0.18906 | -0.15837 | -0.15672 | -0.15342 | -0.18465 | -0.1987 | -0.19336 | -0.23969 | -0.21235 | -0.10646 | -0.12607 | -0.15674 | -0.16925 | -0.21971 | -0.24298 | -0.2542
6 | 0.93663 | 0.73267 | 0.55553 | 0.82761 | 0.6796 | 0.9791 | 1.3058 | 2.5435 | 2.9293 | 3.0182 | 2.8648 | 3.0559 | 3.0332 | 2.998 | 2.5215 | 2.3985 | 2.0846 | 2.2805 | 1.9331 | 2.0173 | 1.7056 | 1.7954 | 1.1146 | 1.1446
7 | -1.157 | -1.1444 | -1.1803 | -1.2017 | -1.2729 | -1.1397 | -0.96822 | -0.50293 | -0.24919 | -0.2313 | -0.1758 | -0.059082 | -0.23988 | -0.25032 | -0.45624 | -0.65198 | -0.58844 | -0.65635 | -0.7381 | -0.70864 | -0.80688 | -0.9512 | -1.0732 | -1.0675
8 | -0.76869 | -0.78495 | -0.78184 | -0.78071 | -0.76462 | -0.73372 | -0.56089 | -0.44621 | -0.41204 | -0.47057 | -0.44436 | -0.40506 | -0.42937 | -0.46487 | -0.56482 | -0.62639 | -0.62473 | -0.61607 | -0.64937 | -0.67143 | -0.68293 | -0.70296 | -0.73364 | -0.7477
9 | -0.025831 | -0.025831 | -0.025831 | -0.025831 | -0.025831 | -0.025831 | -0.025831 | -0.025831 | -0.025831 | -0.025831 | -0.025831 | -0.025831 | -0.025831 | -0.025831 | -0.025831 | -0.025831 | -0.025831 | -0.025831 | -0.025831 | -0.025831 | -0.025831 | -0.025831 | -0.025831 | -0.025831
10 | -0.45736 | -0.47069 | -0.47139 | -0.47007 | -0.46876 | -0.43823 | -0.32849 | -0.2681 | -0.17281 | -0.099799 | -0.12767 | -0.098567 | -0.11754 | -0.16999 | -0.21251 | -0.21918 | -0.22538 | -0.15211 | -0.18432 | -0.22851 | -0.26873 | -0.34191 | -0.42736 | -0.43496
11 | -0.38613 | -0.38985 | -0.39702 | -0.40054 | -0.39157 | -0.31601 | -0.23977 | -0.21423 | -0.15035 | -0.099208 | -0.22618 | -0.21329 | -0.24039 | -0.23989 | -0.26691 | -0.26716 | -0.22756 | -0.15218 | -0.20789 | -0.24421 | -0.26236 | -0.26867 | -0.29011 | -0.30771
12 | -0.053435 | 0.089654 | 0.18966 | 0.164 | 0.12752 | -0.12846 | -0.004241 | 0.15315 | 0.33241 | 0.39214 | 0.19048 | -0.0004949 | 0.60335 | 0.68398 | 0.64882 | 0.74489 | 0.40923 | 0.56524 | 0.60695 | 0.54106 | 0.60721 | 0.77947 | 0.72206 | 0.48643
13 | 0.39344 | 0.3182 | 0.45415 | 0.56908 | 0.59425 | 0.72449 | 2.6496 | 3.3169 | 3.5514 | 3.3218 | 3.0429 | 3.4873 | 3.9416 | 3.4956 | 3.4378 | 3.4313 | 3.0922 | 3.1965 | 2.764 | 2.0866 | 2.2892 | 2.0004 | 0.87991 | 0.62253
14 | 0.098137 | 0.069335 | 0.060106 | 0.077046 | 0.066339 | 0.054542 | 0.045128 | 0.1577 | 0.16492 | 0.14145 | 0.1648 | 0.15314 | 0.15381 | 0.13735 | 0.081502 | 0.12761 | 0.15305 | 0.1428 | 0.099804 | 0.10354 | 0.096439 | 0.059822 | 0.04772 | 0.04946
15 | -0.11756 | -0.11753 | -0.12077 | -0.12631 | -0.12509 | -0.11481 | -0.072797 | -0.013994 | -0.015038 | -0.0099658 | -0.0087788 | -0.039179 | -0.057237 | -0.074198 | -0.07364 | -0.074886 | -0.058878 | 0.019351 | -0.0027273 | -0.032194 | -0.059676 | -0.078498 | -0.086093 | -0.098573
16 | -0.31548 | -0.3404 | -0.34664 | -0.34201 | -0.34229 | -0.28583 | -0.010643 | 0.14736 | 0.18782 | 0.13084 | 0.07725 | 0.15323 | 0.096618 | 0.029313 | -0.11597 | -0.11602 | -0.095572 | -0.048214 | -0.11751 | -0.066954 | -0.091925 | -0.15247 | -0.24088 | -0.27191
17 | -0.67098 | -0.67764 | -0.68455 | -0.69055 | -0.69362 | -0.63414 | -0.55019 | -0.50232 | -0.51703 | -0.57277 | -0.61092 | -0.64687 | -0.64763 | -0.65954 | -0.66534 | -0.64549 | -0.54645 | -0.32569 | -0.42009 | -0.50957 | -0.54856 | -0.58036 | -0.61349 | -0.61646
18 | -0.67539 | -0.70933 | -0.73947 | -0.7421 | -0.74046 | -0.62415 | -0.47567 | -0.38494 | -0.37812 | -0.31673 | -0.31345 | -0.30685 | -0.3693 | -0.39741 | -0.38672 | -0.47938 | -0.42471 | -0.21292 | -0.25213 | -0.31349 | -0.33851 | -0.43942 | -0.48597 | -0.50839
19 | 0.37465 | 0.29307 | 0.22221 | 0.33104 | 0.27184 | 0.39164 | 0.52233 | 1.0174 | 1.1717 | 1.2073 | 1.1459 | 1.2224 | 1.2133 | 1.1992 | 1.0086 | 0.95941 | 0.83386 | 0.91221 | 0.77325 | 0.80691 | 0.68222 | 0.71815 | 0.44583 | 0.45784
20 | -0.46282 | -0.45776 | -0.47214 | -0.48068 | -0.50915 | -0.45587 | -0.38729 | -0.20117 | -0.099676 | -0.092521 | -0.070322 | -0.023633 | -0.095952 | -0.10013 | -0.1825 | -0.26079 | -0.23538 | -0.26254 | -0.29524 | -0.28346 | -0.32275 | -0.38048 | -0.42928 | -0.42699
21 | -1.5374 | -1.5699 | -1.5637 | -1.5614 | -1.5292 | -1.4674 | -1.1218 | -0.89242 | -0.82407 | -0.94115 | -0.88871 | -0.81012 | -0.85874 | -0.92973 | -1.1296 | -1.2528 | -1.2495 | -1.2321 | -1.2987 | -1.3429 | -1.3659 | -1.4059 | -1.4673 | -1.4954
22 | -0.064577 | -0.064577 | -0.064577 | -0.064577 | -0.064577 | -0.064577 | -0.064577 | -0.064577 | -0.064577 | -0.064577 | -0.064577 | -0.064577 | -0.064577 | -0.064577 | -0.064577 | -0.064577 | -0.064577 | -0.064577 | -0.064577 | -0.064577 | -0.064577 | -0.064577 | -0.064577 | -0.064577
23 | -3.0491 | -3.138 | -3.1426 | -3.1338 | -3.1251 | -2.9215 | -2.1899 | -1.7874 | -1.1521 | -0.66532 | -0.85117 | -0.65711 | -0.78357 | -1.1333 | -1.4167 | -1.4612 | -1.5025 | -1.0141 | -1.2288 | -1.5234 | -1.7915 | -2.2794 | -2.8491 | -2.8998
24 | -2.2065 | -2.2277 | -2.2687 | -2.2888 | -2.2376 | -1.8058 | -1.3701 | -1.2242 | -0.85917 | -0.5669 | -1.2924 | -1.2188 | -1.3736 | -1.3708 | -1.5252 | -1.5266 | -1.3004 | -0.8696 | -1.1879 | -1.3955 | -1.4992 | -1.5353 | -1.6578 | -1.7584
25 | -0.038168 | 0.064039 | 0.13547 | 0.11715 | 0.091084 | -0.091757 | -0.0030293 | 0.1094 | 0.23744 | 0.2801 | 0.13606 | -0.0003535 | 0.43096 | 0.48856 | 0.46344 | 0.53207 | 0.2923 | 0.40375 | 0.43353 | 0.38647 | 0.43372 | 0.55676 | 0.51576 | 0.34745
26 | 0.12295 | 0.099438 | 0.14192 | 0.17784 | 0.1857 | 0.2264 | 0.82799 | 1.0365 | 1.1098 | 1.0381 | 0.95091 | 1.0898 | 1.2318 | 1.0924 | 1.0743 | 1.0723 | 0.96631 | 0.9989 | 0.86375 | 0.65206 | 0.71538 | 0.62514 | 0.27497 | 0.19454
27 | 0.19627 | 0.13867 | 0.12021 | 0.15409 | 0.13268 | 0.10908 | 0.090255 | 0.3154 | 0.32984 | 0.28291 | 0.32961 | 0.30627 | 0.30762 | 0.27469 | 0.163 | 0.25522 | 0.30609 | 0.2856 | 0.19961 | 0.20708 | 0.19288 | 0.11964 | 0.095441 | 0.09892
28 | -0.41145 | -0.41136 | -0.42271 | -0.44208 | -0.43783 | -0.40183 | -0.25479 | -0.048978 | -0.052633 | -0.03488 | -0.030726 | -0.13713 | -0.20033 | -0.25969 | -0.25774 | -0.2621 | -0.20607 | 0.06773 | -0.0095455 | -0.11268 | -0.20886 | -0.27474 | -0.30133 | -0.34501
29 | -9.4643 | -10.212 | -10.3993 | -10.2603 | -10.2688 | -8.5749 | -0.3193 | 4.4209 | 5.6345 | 3.9252 | 2.3175 | 4.5969 | 2.8986 | 0.8794 | -3.4791 | -3.4806 | -2.8672 | -1.4464 | -3.5253 | -2.0086 | -2.7577 | -4.574 | -7.2264 | -8.1574
30 | -1.1742 | -1.1859 | -1.198 | -1.2085 | -1.2138 | -1.1097 | -0.96283 | -0.87906 | -0.9048 | -1.0023 | -1.0691 | -1.132 | -1.1334 | -1.1542 | -1.1643 | -1.1296 | -0.95629 | -0.56995 | -0.73515 | -0.89175 | -0.95999 | -1.0156 | -1.0736 | -1.0788
31 | -1.6885 | -1.7733 | -1.8487 | -1.8553 | -1.8512 | -1.5604 | -1.1892 | -0.96235 | -0.9453 | -0.79184 | -0.78362 | -0.76712 | -0.92325 | -0.99352 | -0.96681 | -1.1985 | -1.0618 | -0.5323 | -0.63033 | -0.78372 | -0.84627 | -1.0986 | -1.2149 | -1.271
32 | 0.37465 | 0.29307 | 0.22221 | 0.33104 | 0.27184 | 0.39164 | 0.52233 | 1.0174 | 1.1717 | 1.2073 | 1.1459 | 1.2224 | 1.2133 | 1.1992 | 1.0086 | 0.95941 | 0.83386 | 0.91221 | 0.77325 | 0.80691 | 0.68222 | 0.71815 | 0.44583 | 0.45784

## Qc, Winter, S4
LoadID | 0 | 1 | 2 | 3 | 4 | 5 | 6 | 7 | 8 | 9 | 10 | 11 | 12 | 13 | 14 | 15 | 16 | 17 | 18 | 19 | 20 | 21 | 22 | 23
1 | 0.58882 | 0.41601 | 0.36064 | 0.46227 | 0.39803 | 0.32725 | 0.27077 | 0.9462 | 0.98953 | 0.84872 | 0.98883 | 0.91882 | 0.92286 | 0.82408 | 0.48901 | 0.76565 | 0.91827 | 0.85681 | 0.59882 | 0.62124 | 0.57863 | 0.35893 | 0.28632 | 0.29676
2 | -0.23512 | -0.23506 | -0.24155 | -0.25261 | -0.25019 | -0.22962 | -0.14559 | -0.027987 | -0.030076 | -0.019932 | -0.017558 | -0.078359 | -0.11447 | -0.1484 | -0.14728 | -0.14977 | -0.11776 | 0.038703 | -0.0054546 | -0.064388 | -0.11935 | -0.157 | -0.17219 | -0.19715
3 | -1.2619 | -1.3616 | -1.3866 | -1.368 | -1.3692 | -1.1433 | -0.042574 | 0.58946 | 0.75127 | 0.52335 | 0.309 | 0.61292 | 0.38647 | 0.11725 | -0.46388 | -0.46408 | -0.38229 | -0.19286 | -0.47004 | -0.26782 | -0.3677 | -0.60987 | -0.96351 | -1.0877
4 | -0.50324 | -0.50823 | -0.51341 | -0.51791 | -0.52022 | -0.47561 | -0.41264 | -0.37674 | -0.38777 | -0.42958 | -0.45819 | -0.48515 | -0.48572 | -0.49466 | -0.49901 | -0.48412 | -0.40984 | -0.24427 | -0.31507 | -0.38218 | -0.41142 | -0.43527 | -0.46012 | -0.46235
5 | -0.33769 | -0.35466 | -0.36973 | -0.37105 | -0.37023 | -0.31207 | -0.23783 | -0.19247 | -0.18906 | -0.15837 | -0.15672 | -0.15342 | -0.18465 | -0.1987 | -0.19336 | -0.23969 | -0.21235 | -0.10646 | -0.12607 | -0.15674 | -0.16925 | -0.21971 | -0.24298 | -0.2542
6 | 0.93663 | 0.73267 | 0.55553 | 0.82761 | 0.6796 | 0.9791 | 1.3058 | 2.5435 | 2.9293 | 3.0182 | 2.8648 | 3.0559 | 3.0332 | 2.998 | 2.5215 | 2.3985 | 2.0846 | 2.2805 | 1.9331 | 2.0173 | 1.7056 | 1.7954 | 1.1146 | 1.1446
7 | -1.157 | -1.1444 | -1.1803 | -1.2017 | -1.2729 | -1.1397 | -0.96822 | -0.50293 | -0.24919 | -0.2313 | -0.1758 | -0.059082 | -0.23988 | -0.25032 | -0.45624 | -0.65198 | -0.58844 | -0.65635 | -0.7381 | -0.70864 | -0.80688 | -0.9512 | -1.0732 | -1.0675
8 | -0.76869 | -0.78495 | -0.78184 | -0.78071 | -0.76462 | -0.73372 | -0.56089 | -0.44621 | -0.41204 | -0.47057 | -0.44436 | -0.40506 | -0.42937 | -0.46487 | -0.56482 | -0.62639 | -0.62473 | -0.61607 | -0.64937 | -0.67143 | -0.68293 | -0.70296 | -0.73364 | -0.7477
9 | -0.025831 | -0.025831 | -0.025831 | -0.025831 | -0.025831 | -0.025831 | -0.025831 | -0.025831 | -0.025831 | -0.025831 | -0.025831 | -0.025831 | -0.025831 | -0.025831 | -0.025831 | -0.025831 | -0.025831 | -0.025831 | -0.025831 | -0.025831 | -0.025831 | -0.025831 | -0.025831 | -0.025831
10 | -0.45736 | -0.47069 | -0.47139 | -0.47007 | -0.46876 | -0.43823 | -0.32849 | -0.2681 | -0.17281 | -0.099799 | -0.12767 | -0.098567 | -0.11754 | -0.16999 | -0.21251 | -0.21918 | -0.22538 | -0.15211 | -0.18432 | -0.22851 | -0.26873 | -0.34191 | -0.42736 | -0.43496
11 | -0.38613 | -0.38985 | -0.39702 | -0.40054 | -0.39157 | -0.31601 | -0.23977 | -0.21423 | -0.15035 | -0.099208 | -0.22618 | -0.21329 | -0.24039 | -0.23989 | -0.26691 | -0.26716 | -0.22756 | -0.15218 | -0.20789 | -0.24421 | -0.26236 | -0.26867 | -0.29011 | -0.30771
12 | -0.053435 | 0.089654 | 0.18966 | 0.164 | 0.12752 | -0.12846 | -0.004241 | 0.15315 | 0.33241 | 0.39214 | 0.19048 | -0.0004949 | 0.60335 | 0.68398 | 0.64882 | 0.74489 | 0.40923 | 0.56524 | 0.60695 | 0.54106 | 0.60721 | 0.77947 | 0.72206 | 0.48643
13 | 0.39344 | 0.3182 | 0.45415 | 0.56908 | 0.59425 | 0.72449 | 2.6496 | 3.3169 | 3.5514 | 3.3218 | 3.0429 | 3.4873 | 3.9416 | 3.4956 | 3.4378 | 3.4313 | 3.0922 | 3.1965 | 2.764 | 2.0866 | 2.2892 | 2.0004 | 0.87991 | 0.62253
14 | 0.098137 | 0.069335 | 0.060106 | 0.077046 | 0.066339 | 0.054542 | 0.045128 | 0.1577 | 0.16492 | 0.14145 | 0.1648 | 0.15314 | 0.15381 | 0.13735 | 0.081502 | 0.12761 | 0.15305 | 0.1428 | 0.099804 | 0.10354 | 0.096439 | 0.059822 | 0.04772 | 0.04946
15 | -0.11756 | -0.11753 | -0.12077 | -0.12631 | -0.12509 | -0.11481 | -0.072797 | -0.013994 | -0.015038 | -0.0099658 | -0.0087788 | -0.039179 | -0.057237 | -0.074198 | -0.07364 | -0.074886 | -0.058878 | 0.019351 | -0.0027273 | -0.032194 | -0.059676 | -0.078498 | -0.086093 | -0.098573
16 | -0.31548 | -0.3404 | -0.34664 | -0.34201 | -0.34229 | -0.28583 | -0.010643 | 0.14736 | 0.18782 | 0.13084 | 0.07725 | 0.15323 | 0.096618 | 0.029313 | -0.11597 | -0.11602 | -0.095572 | -0.048214 | -0.11751 | -0.066954 | -0.091925 | -0.15247 | -0.24088 | -0.27191
17 | -0.67098 | -0.67764 | -0.68455 | -0.69055 | -0.69362 | -0.63414 | -0.55019 | -0.50232 | -0.51703 | -0.57277 | -0.61092 | -0.64687 | -0.64763 | -0.65954 | -0.66534 | -0.64549 | -0.54645 | -0.32569 | -0.42009 | -0.50957 | -0.54856 | -0.58036 | -0.61349 | -0.61646
18 | -0.67539 | -0.70933 | -0.73947 | -0.7421 | -0.74046 | -0.62415 | -0.47567 | -0.38494 | -0.37812 | -0.31673 | -0.31345 | -0.30685 | -0.3693 | -0.39741 | -0.38672 | -0.47938 | -0.42471 | -0.21292 | -0.25213 | -0.31349 | -0.33851 | -0.43942 | -0.48597 | -0.50839
19 | 0.37465 | 0.29307 | 0.22221 | 0.33104 | 0.27184 | 0.39164 | 0.52233 | 1.0174 | 1.1717 | 1.2073 | 1.1459 | 1.2224 | 1.2133 | 1.1992 | 1.0086 | 0.95941 | 0.83386 | 0.91221 | 0.77325 | 0.80691 | 0.68222 | 0.71815 | 0.44583 | 0.45784
20 | -0.46282 | -0.45776 | -0.47214 | -0.48068 | -0.50915 | -0.45587 | -0.38729 | -0.20117 | -0.099676 | -0.092521 | -0.070322 | -0.023633 | -0.095952 | -0.10013 | -0.1825 | -0.26079 | -0.23538 | -0.26254 | -0.29524 | -0.28346 | -0.32275 | -0.38048 | -0.42928 | -0.42699
21 | -1.5374 | -1.5699 | -1.5637 | -1.5614 | -1.5292 | -1.4674 | -1.1218 | -0.89242 | -0.82407 | -0.94115 | -0.88871 | -0.81012 | -0.85874 | -0.92973 | -1.1296 | -1.2528 | -1.2495 | -1.2321 | -1.2987 | -1.3429 | -1.3659 | -1.4059 | -1.4673 | -1.4954
22 | -0.064577 | -0.064577 | -0.064577 | -0.064577 | -0.064577 | -0.064577 | -0.064577 | -0.064577 | -0.064577 | -0.064577 | -0.064577 | -0.064577 | -0.064577 | -0.064577 | -0.064577 | -0.064577 | -0.064577 | -0.064577 | -0.064577 | -0.064577 | -0.064577 | -0.064577 | -0.064577 | -0.064577
23 | -3.0491 | -3.138 | -3.1426 | -3.1338 | -3.1251 | -2.9215 | -2.1899 | -1.7874 | -1.1521 | -0.66532 | -0.85117 | -0.65711 | -0.78357 | -1.1333 | -1.4167 | -1.4612 | -1.5025 | -1.0141 | -1.2288 | -1.5234 | -1.7915 | -2.2794 | -2.8491 | -2.8998
24 | -2.2065 | -2.2277 | -2.2687 | -2.2888 | -2.2376 | -1.8058 | -1.3701 | -1.2242 | -0.85917 | -0.5669 | -1.2924 | -1.2188 | -1.3736 | -1.3708 | -1.5252 | -1.5266 | -1.3004 | -0.8696 | -1.1879 | -1.3955 | -1.4992 | -1.5353 | -1.6578 | -1.7584
25 | -0.038168 | 0.064039 | 0.13547 | 0.11715 | 0.091084 | -0.091757 | -0.0030293 | 0.1094 | 0.23744 | 0.2801 | 0.13606 | -0.0003535 | 0.43096 | 0.48856 | 0.46344 | 0.53207 | 0.2923 | 0.40375 | 0.43353 | 0.38647 | 0.43372 | 0.55676 | 0.51576 | 0.34745
26 | 0.12295 | 0.099438 | 0.14192 | 0.17784 | 0.1857 | 0.2264 | 0.82799 | 1.0365 | 1.1098 | 1.0381 | 0.95091 | 1.0898 | 1.2318 | 1.0924 | 1.0743 | 1.0723 | 0.96631 | 0.9989 | 0.86375 | 0.65206 | 0.71538 | 0.62514 | 0.27497 | 0.19454
27 | 0.19627 | 0.13867 | 0.12021 | 0.15409 | 0.13268 | 0.10908 | 0.090255 | 0.3154 | 0.32984 | 0.28291 | 0.32961 | 0.30627 | 0.30762 | 0.27469 | 0.163 | 0.25522 | 0.30609 | 0.2856 | 0.19961 | 0.20708 | 0.19288 | 0.11964 | 0.095441 | 0.09892
28 | -0.41145 | -0.41136 | -0.42271 | -0.44208 | -0.43783 | -0.40183 | -0.25479 | -0.048978 | -0.052633 | -0.03488 | -0.030726 | -0.13713 | -0.20033 | -0.25969 | -0.25774 | -0.2621 | -0.20607 | 0.06773 | -0.0095455 | -0.11268 | -0.20886 | -0.27474 | -0.30133 | -0.34501
29 | -9.4643 | -10.212 | -10.3993 | -10.2603 | -10.2688 | -8.5749 | -0.3193 | 4.4209 | 5.6345 | 3.9252 | 2.3175 | 4.5969 | 2.8986 | 0.8794 | -3.4791 | -3.4806 | -2.8672 | -1.4464 | -3.5253 | -2.0086 | -2.7577 | -4.574 | -7.2264 | -8.1574
30 | -1.1742 | -1.1859 | -1.198 | -1.2085 | -1.2138 | -1.1097 | -0.96283 | -0.87906 | -0.9048 | -1.0023 | -1.0691 | -1.132 | -1.1334 | -1.1542 | -1.1643 | -1.1296 | -0.95629 | -0.56995 | -0.73515 | -0.89175 | -0.95999 | -1.0156 | -1.0736 | -1.0788
31 | -1.6885 | -1.7733 | -1.8487 | -1.8553 | -1.8512 | -1.5604 | -1.1892 | -0.96235 | -0.9453 | -0.79184 | -0.78362 | -0.76712 | -0.92325 | -0.99352 | -0.96681 | -1.1985 | -1.0618 | -0.5323 | -0.63033 | -0.78372 | -0.84627 | -1.0986 | -1.2149 | -1.271
32 | 0.37465 | 0.29307 | 0.22221 | 0.33104 | 0.27184 | 0.39164 | 0.52233 | 1.0174 | 1.1717 | 1.2073 | 1.1459 | 1.2224 | 1.2133 | 1.1992 | 1.0086 | 0.95941 | 0.83386 | 0.91221 | 0.77325 | 0.80691 | 0.68222 | 0.71815 | 0.44583 | 0.45784

## Qc, Winter, S5
LoadID | 0 | 1 | 2 | 3 | 4 | 5 | 6 | 7 | 8 | 9 | 10 | 11 | 12 | 13 | 14 | 15 | 16 | 17 | 18 | 19 | 20 | 21 | 22 | 23
1 | 0.58882 | 0.41601 | 0.36064 | 0.46227 | 0.39803 | 0.32725 | 0.27077 | 0.9462 | 0.98953 | 0.84872 | 0.98883 | 0.91882 | 0.92286 | 0.82408 | 0.48901 | 0.76565 | 0.91827 | 0.85681 | 0.59882 | 0.62124 | 0.57863 | 0.35893 | 0.28632 | 0.29676
2 | -0.23512 | -0.23506 | -0.24155 | -0.25261 | -0.25019 | -0.22962 | -0.14559 | -0.027987 | -0.030076 | -0.019932 | -0.017558 | -0.078359 | -0.11447 | -0.1484 | -0.14728 | -0.14977 | -0.11776 | 0.038703 | -0.0054546 | -0.064388 | -0.11935 | -0.157 | -0.17219 | -0.19715
3 | -1.2619 | -1.3616 | -1.3866 | -1.368 | -1.3692 | -1.1433 | -0.042574 | 0.58946 | 0.75127 | 0.52335 | 0.309 | 0.61292 | 0.38647 | 0.11725 | -0.46388 | -0.46408 | -0.38229 | -0.19286 | -0.47004 | -0.26782 | -0.3677 | -0.60987 | -0.96351 | -1.0877
4 | -0.50324 | -0.50823 | -0.51341 | -0.51791 | -0.52022 | -0.47561 | -0.41264 | -0.37674 | -0.38777 | -0.42958 | -0.45819 | -0.48515 | -0.48572 | -0.49466 | -0.49901 | -0.48412 | -0.40984 | -0.24427 | -0.31507 | -0.38218 | -0.41142 | -0.43527 | -0.46012 | -0.46235
5 | -0.33769 | -0.35466 | -0.36973 | -0.37105 | -0.37023 | -0.31207 | -0.23783 | -0.19247 | -0.18906 | -0.15837 | -0.15672 | -0.15342 | -0.18465 | -0.1987 | -0.19336 | -0.23969 | -0.21235 | -0.10646 | -0.12607 | -0.15674 | -0.16925 | -0.21971 | -0.24298 | -0.2542
6 | 0.93663 | 0.73267 | 0.55553 | 0.82761 | 0.6796 | 0.9791 | 1.3058 | 2.5435 | 2.9293 | 3.0182 | 2.8648 | 3.0559 | 3.0332 | 2.998 | 2.5215 | 2.3985 | 2.0846 | 2.2805 | 1.9331 | 2.0173 | 1.7056 | 1.7954 | 1.1146 | 1.1446
7 | -1.157 | -1.1444 | -1.1803 | -1.2017 | -1.2729 | -1.1397 | -0.96822 | -0.50293 | -0.24919 | -0.2313 | -0.1758 | -0.059082 | -0.23988 | -0.25032 | -0.45624 | -0.65198 | -0.58844 | -0.65635 | -0.7381 | -0.70864 | -0.80688 | -0.9512 | -1.0732 | -1.0675
8 | -0.76869 | -0.78495 | -0.78184 | -0.78071 | -0.76462 | -0.73372 | -0.56089 | -0.44621 | -0.41204 | -0.47057 | -0.44436 | -0.40506 | -0.42937 | -0.46487 | -0.56482 | -0.62639 | -0.62473 | -0.61607 | -0.64937 | -0.67143 | -0.68293 | -0.70296 | -0.73364 | -0.7477
9 | -0.025831 | -0.025831 | -0.025831 | -0.025831 | -0.025831 | -0.025831 | -0.025831 | -0.025831 | -0.025831 | -0.025831 | -0.025831 | -0.025831 | -0.025831 | -0.025831 | -0.025831 | -0.025831 | -0.025831 | -0.025831 | -0.025831 | -0.025831 | -0.025831 | -0.025831 | -0.025831 | -0.025831
10 | -0.45736 | -0.47069 | -0.47139 | -0.47007 | -0.46876 | -0.43823 | -0.32849 | -0.2681 | -0.17281 | -0.099799 | -0.12767 | -0.098567 | -0.11754 | -0.16999 | -0.21251 | -0.21918 | -0.22538 | -0.15211 | -0.18432 | -0.22851 | -0.26873 | -0.34191 | -0.42736 | -0.43496
11 | -0.38613 | -0.38985 | -0.39702 | -0.40054 | -0.39157 | -0.31601 | -0.23977 | -0.21423 | -0.15035 | -0.099208 | -0.22618 | -0.21329 | -0.24039 | -0.23989 | -0.26691 | -0.26716 | -0.22756 | -0.15218 | -0.20789 | -0.24421 | -0.26236 | -0.26867 | -0.29011 | -0.30771
12 | -0.053435 | 0.089654 | 0.18966 | 0.164 | 0.12752 | -0.12846 | -0.004241 | 0.15315 | 0.33241 | 0.39214 | 0.19048 | -0.0004949 | 0.60335 | 0.68398 | 0.64882 | 0.74489 | 0.40923 | 0.56524 | 0.60695 | 0.54106 | 0.60721 | 0.77947 | 0.72206 | 0.48643
13 | 0.39344 | 0.3182 | 0.45415 | 0.56908 | 0.59425 | 0.72449 | 2.6496 | 3.3169 | 3.5514 | 3.3218 | 3.0429 | 3.4873 | 3.9416 | 3.4956 | 3.4378 | 3.4313 | 3.0922 | 3.1965 | 2.764 | 2.0866 | 2.2892 | 2.0004 | 0.87991 | 0.62253
14 | 0.098137 | 0.069335 | 0.060106 | 0.077046 | 0.066339 | 0.054542 | 0.045128 | 0.1577 | 0.16492 | 0.14145 | 0.1648 | 0.15314 | 0.15381 | 0.13735 | 0.081502 | 0.12761 | 0.15305 | 0.1428 | 0.099804 | 0.10354 | 0.096439 | 0.059822 | 0.04772 | 0.04946
15 | -0.11756 | -0.11753 | -0.12077 | -0.12631 | -0.12509 | -0.11481 | -0.072797 | -0.013994 | -0.015038 | -0.0099658 | -0.0087788 | -0.039179 | -0.057237 | -0.074198 | -0.07364 | -0.074886 | -0.058878 | 0.019351 | -0.0027273 | -0.032194 | -0.059676 | -0.078498 | -0.086093 | -0.098573
16 | -0.31548 | -0.3404 | -0.34664 | -0.34201 | -0.34229 | -0.28583 | -0.010643 | 0.14736 | 0.18782 | 0.13084 | 0.07725 | 0.15323 | 0.096618 | 0.029313 | -0.11597 | -0.11602 | -0.095572 | -0.048214 | -0.11751 | -0.066954 | -0.091925 | -0.15247 | -0.24088 | -0.27191
17 | -0.67098 | -0.67764 | -0.68455 | -0.69055 | -0.69362 | -0.63414 | -0.55019 | -0.50232 | -0.51703 | -0.57277 | -0.61092 | -0.64687 | -0.64763 | -0.65954 | -0.66534 | -0.64549 | -0.54645 | -0.32569 | -0.42009 | -0.50957 | -0.54856 | -0.58036 | -0.61349 | -0.61646
18 | -0.67539 | -0.70933 | -0.73947 | -0.7421 | -0.74046 | -0.62415 | -0.47567 | -0.38494 | -0.37812 | -0.31673 | -0.31345 | -0.30685 | -0.3693 | -0.39741 | -0.38672 | -0.47938 | -0.42471 | -0.21292 | -0.25213 | -0.31349 | -0.33851 | -0.43942 | -0.48597 | -0.50839
19 | 0.37465 | 0.29307 | 0.22221 | 0.33104 | 0.27184 | 0.39164 | 0.52233 | 1.0174 | 1.1717 | 1.2073 | 1.1459 | 1.2224 | 1.2133 | 1.1992 | 1.0086 | 0.95941 | 0.83386 | 0.91221 | 0.77325 | 0.80691 | 0.68222 | 0.71815 | 0.44583 | 0.45784
20 | -0.46282 | -0.45776 | -0.47214 | -0.48068 | -0.50915 | -0.45587 | -0.38729 | -0.20117 | -0.099676 | -0.092521 | -0.070322 | -0.023633 | -0.095952 | -0.10013 | -0.1825 | -0.26079 | -0.23538 | -0.26254 | -0.29524 | -0.28346 | -0.32275 | -0.38048 | -0.42928 | -0.42699
21 | -1.5374 | -1.5699 | -1.5637 | -1.5614 | -1.5292 | -1.4674 | -1.1218 | -0.89242 | -0.82407 | -0.94115 | -0.88871 | -0.81012 | -0.85874 | -0.92973 | -1.1296 | -1.2528 | -1.2495 | -1.2321 | -1.2987 | -1.3429 | -1.3659 | -1.4059 | -1.4673 | -1.4954
22 | -0.064577 | -0.064577 | -0.064577 | -0.064577 | -0.064577 | -0.064577 | -0.064577 | -0.064577 | -0.064577 | -0.064577 | -0.064577 | -0.064577 | -0.064577 | -0.064577 | -0.064577 | -0.064577 | -0.064577 | -0.064577 | -0.064577 | -0.064577 | -0.064577 | -0.064577 | -0.064577 | -0.064577
23 | -3.0491 | -3.138 | -3.1426 | -3.1338 | -3.1251 | -2.9215 | -2.1899 | -1.7874 | -1.1521 | -0.66532 | -0.85117 | -0.65711 | -0.78357 | -1.1333 | -1.4167 | -1.4612 | -1.5025 | -1.0141 | -1.2288 | -1.5234 | -1.7915 | -2.2794 | -2.8491 | -2.8998
24 | -2.2065 | -2.2277 | -2.2687 | -2.2888 | -2.2376 | -1.8058 | -1.3701 | -1.2242 | -0.85917 | -0.5669 | -1.2924 | -1.2188 | -1.3736 | -1.3708 | -1.5252 | -1.5266 | -1.3004 | -0.8696 | -1.1879 | -1.3955 | -1.4992 | -1.5353 | -1.6578 | -1.7584
25 | -0.038168 | 0.064039 | 0.13547 | 0.11715 | 0.091084 | -0.091757 | -0.0030293 | 0.1094 | 0.23744 | 0.2801 | 0.13606 | -0.0003535 | 0.43096 | 0.48856 | 0.46344 | 0.53207 | 0.2923 | 0.40375 | 0.43353 | 0.38647 | 0.43372 | 0.55676 | 0.51576 | 0.34745
26 | 0.12295 | 0.099438 | 0.14192 | 0.17784 | 0.1857 | 0.2264 | 0.82799 | 1.0365 | 1.1098 | 1.0381 | 0.95091 | 1.0898 | 1.2318 | 1.0924 | 1.0743 | 1.0723 | 0.96631 | 0.9989 | 0.86375 | 0.65206 | 0.71538 | 0.62514 | 0.27497 | 0.19454
27 | 0.19627 | 0.13867 | 0.12021 | 0.15409 | 0.13268 | 0.10908 | 0.090255 | 0.3154 | 0.32984 | 0.28291 | 0.32961 | 0.30627 | 0.30762 | 0.27469 | 0.163 | 0.25522 | 0.30609 | 0.2856 | 0.19961 | 0.20708 | 0.19288 | 0.11964 | 0.095441 | 0.09892
28 | -0.41145 | -0.41136 | -0.42271 | -0.44208 | -0.43783 | -0.40183 | -0.25479 | -0.048978 | -0.052633 | -0.03488 | -0.030726 | -0.13713 | -0.20033 | -0.25969 | -0.25774 | -0.2621 | -0.20607 | 0.06773 | -0.0095455 | -0.11268 | -0.20886 | -0.27474 | -0.30133 | -0.34501
29 | -9.4643 | -10.212 | -10.3993 | -10.2603 | -10.2688 | -8.5749 | -0.3193 | 4.4209 | 5.6345 | 3.9252 | 2.3175 | 4.5969 | 2.8986 | 0.8794 | -3.4791 | -3.4806 | -2.8672 | -1.4464 | -3.5253 | -2.0086 | -2.7577 | -4.574 | -7.2264 | -8.1574
30 | -1.1742 | -1.1859 | -1.198 | -1.2085 | -1.2138 | -1.1097 | -0.96283 | -0.87906 | -0.9048 | -1.0023 | -1.0691 | -1.132 | -1.1334 | -1.1542 | -1.1643 | -1.1296 | -0.95629 | -0.56995 | -0.73515 | -0.89175 | -0.95999 | -1.0156 | -1.0736 | -1.0788
31 | -1.6885 | -1.7733 | -1.8487 | -1.8553 | -1.8512 | -1.5604 | -1.1892 | -0.96235 | -0.9453 | -0.79184 | -0.78362 | -0.76712 | -0.92325 | -0.99352 | -0.96681 | -1.1985 | -1.0618 | -0.5323 | -0.63033 | -0.78372 | -0.84627 | -1.0986 | -1.2149 | -1.271
32 | 0.37465 | 0.29307 | 0.22221 | 0.33104 | 0.27184 | 0.39164 | 0.52233 | 1.0174 | 1.1717 | 1.2073 | 1.1459 | 1.2224 | 1.2133 | 1.1992 | 1.0086 | 0.95941 | 0.83386 | 0.91221 | 0.77325 | 0.80691 | 0.68222 | 0.71815 | 0.44583 | 0.45784

## Qc, Winter, S6
LoadID | 0 | 1 | 2 | 3 | 4 | 5 | 6 | 7 | 8 | 9 | 10 | 11 | 12 | 13 | 14 | 15 | 16 | 17 | 18 | 19 | 20 | 21 | 22 | 23
1 | 0.58882 | 0.41601 | 0.36064 | 0.46227 | 0.39803 | 0.32725 | 0.27077 | 0.9462 | 0.98953 | 0.84872 | 0.98883 | 0.91882 | 0.92286 | 0.82408 | 0.48901 | 0.76565 | 0.91827 | 0.85681 | 0.59882 | 0.62124 | 0.57863 | 0.35893 | 0.28632 | 0.29676
2 | -0.23512 | -0.23506 | -0.24155 | -0.25261 | -0.25019 | -0.22962 | -0.14559 | -0.027987 | -0.030076 | -0.019932 | -0.017558 | -0.078359 | -0.11447 | -0.1484 | -0.14728 | -0.14977 | -0.11776 | 0.038703 | -0.0054546 | -0.064388 | -0.11935 | -0.157 | -0.17219 | -0.19715
3 | -1.2619 | -1.3616 | -1.3866 | -1.368 | -1.3692 | -1.1433 | -0.042574 | 0.58946 | 0.75127 | 0.52335 | 0.309 | 0.61292 | 0.38647 | 0.11725 | -0.46388 | -0.46408 | -0.38229 | -0.19286 | -0.47004 | -0.26782 | -0.3677 | -0.60987 | -0.96351 | -1.0877
4 | -0.50324 | -0.50823 | -0.51341 | -0.51791 | -0.52022 | -0.47561 | -0.41264 | -0.37674 | -0.38777 | -0.42958 | -0.45819 | -0.48515 | -0.48572 | -0.49466 | -0.49901 | -0.48412 | -0.40984 | -0.24427 | -0.31507 | -0.38218 | -0.41142 | -0.43527 | -0.46012 | -0.46235
5 | -0.33769 | -0.35466 | -0.36973 | -0.37105 | -0.37023 | -0.31207 | -0.23783 | -0.19247 | -0.18906 | -0.15837 | -0.15672 | -0.15342 | -0.18465 | -0.1987 | -0.19336 | -0.23969 | -0.21235 | -0.10646 | -0.12607 | -0.15674 | -0.16925 | -0.21971 | -0.24298 | -0.2542
6 | 0.93663 | 0.73267 | 0.55553 | 0.82761 | 0.6796 | 0.9791 | 1.3058 | 2.5435 | 2.9293 | 3.0182 | 2.8648 | 3.0559 | 3.0332 | 2.998 | 2.5215 | 2.3985 | 2.0846 | 2.2805 | 1.9331 | 2.0173 | 1.7056 | 1.7954 | 1.1146 | 1.1446
7 | -1.157 | -1.1444 | -1.1803 | -1.2017 | -1.2729 | -1.1397 | -0.96822 | -0.50293 | -0.24919 | -0.2313 | -0.1758 | -0.059082 | -0.23988 | -0.25032 | -0.45624 | -0.65198 | -0.58844 | -0.65635 | -0.7381 | -0.70864 | -0.80688 | -0.9512 | -1.0732 | -1.0675
8 | -0.76869 | -0.78495 | -0.78184 | -0.78071 | -0.76462 | -0.73372 | -0.56089 | -0.44621 | -0.41204 | -0.47057 | -0.44436 | -0.40506 | -0.42937 | -0.46487 | -0.56482 | -0.62639 | -0.62473 | -0.61607 | -0.64937 | -0.67143 | -0.68293 | -0.70296 | -0.73364 | -0.7477
9 | -0.025831 | -0.025831 | -0.025831 | -0.025831 | -0.025831 | -0.025831 | -0.025831 | -0.025831 | -0.025831 | -0.025831 | -0.025831 | -0.025831 | -0.025831 | -0.025831 | -0.025831 | -0.025831 | -0.025831 | -0.025831 | -0.025831 | -0.025831 | -0.025831 | -0.025831 | -0.025831 | -0.025831
10 | -0.45736 | -0.47069 | -0.47139 | -0.47007 | -0.46876 | -0.43823 | -0.32849 | -0.2681 | -0.17281 | -0.099799 | -0.12767 | -0.098567 | -0.11754 | -0.16999 | -0.21251 | -0.21918 | -0.22538 | -0.15211 | -0.18432 | -0.22851 | -0.26873 | -0.34191 | -0.42736 | -0.43496
11 | -0.38613 | -0.38985 | -0.39702 | -0.40054 | -0.39157 | -0.31601 | -0.23977 | -0.21423 | -0.15035 | -0.099208 | -0.22618 | -0.21329 | -0.24039 | -0.23989 | -0.26691 | -0.26716 | -0.22756 | -0.15218 | -0.20789 | -0.24421 | -0.26236 | -0.26867 | -0.29011 | -0.30771
12 | -0.053435 | 0.089654 | 0.18966 | 0.164 | 0.12752 | -0.12846 | -0.004241 | 0.15315 | 0.33241 | 0.39214 | 0.19048 | -0.0004949 | 0.60335 | 0.68398 | 0.64882 | 0.74489 | 0.40923 | 0.56524 | 0.60695 | 0.54106 | 0.60721 | 0.77947 | 0.72206 | 0.48643
13 | 0.39344 | 0.3182 | 0.45415 | 0.56908 | 0.59425 | 0.72449 | 2.6496 | 3.3169 | 3.5514 | 3.3218 | 3.0429 | 3.4873 | 3.9416 | 3.4956 | 3.4378 | 3.4313 | 3.0922 | 3.1965 | 2.764 | 2.0866 | 2.2892 | 2.0004 | 0.87991 | 0.62253
14 | 0.098137 | 0.069335 | 0.060106 | 0.077046 | 0.066339 | 0.054542 | 0.045128 | 0.1577 | 0.16492 | 0.14145 | 0.1648 | 0.15314 | 0.15381 | 0.13735 | 0.081502 | 0.12761 | 0.15305 | 0.1428 | 0.099804 | 0.10354 | 0.096439 | 0.059822 | 0.04772 | 0.04946
15 | -0.11756 | -0.11753 | -0.12077 | -0.12631 | -0.12509 | -0.11481 | -0.072797 | -0.013994 | -0.015038 | -0.0099658 | -0.0087788 | -0.039179 | -0.057237 | -0.074198 | -0.07364 | -0.074886 | -0.058878 | 0.019351 | -0.0027273 | -0.032194 | -0.059676 | -0.078498 | -0.086093 | -0.098573
16 | -0.31548 | -0.3404 | -0.34664 | -0.34201 | -0.34229 | -0.28583 | -0.010643 | 0.14736 | 0.18782 | 0.13084 | 0.07725 | 0.15323 | 0.096618 | 0.029313 | -0.11597 | -0.11602 | -0.095572 | -0.048214 | -0.11751 | -0.066954 | -0.091925 | -0.15247 | -0.24088 | -0.27191
17 | -0.67098 | -0.67764 | -0.68455 | -0.69055 | -0.69362 | -0.63414 | -0.55019 | -0.50232 | -0.51703 | -0.57277 | -0.61092 | -0.64687 | -0.64763 | -0.65954 | -0.66534 | -0.64549 | -0.54645 | -0.32569 | -0.42009 | -0.50957 | -0.54856 | -0.58036 | -0.61349 | -0.61646
18 | -0.67539 | -0.70933 | -0.73947 | -0.7421 | -0.74046 | -0.62415 | -0.47567 | -0.38494 | -0.37812 | -0.31673 | -0.31345 | -0.30685 | -0.3693 | -0.39741 | -0.38672 | -0.47938 | -0.42471 | -0.21292 | -0.25213 | -0.31349 | -0.33851 | -0.43942 | -0.48597 | -0.50839
19 | 0.37465 | 0.29307 | 0.22221 | 0.33104 | 0.27184 | 0.39164 | 0.52233 | 1.0174 | 1.1717 | 1.2073 | 1.1459 | 1.2224 | 1.2133 | 1.1992 | 1.0086 | 0.95941 | 0.83386 | 0.91221 | 0.77325 | 0.80691 | 0.68222 | 0.71815 | 0.44583 | 0.45784
20 | -0.46282 | -0.45776 | -0.47214 | -0.48068 | -0.50915 | -0.45587 | -0.38729 | -0.20117 | -0.099676 | -0.092521 | -0.070322 | -0.023633 | -0.095952 | -0.10013 | -0.1825 | -0.26079 | -0.23538 | -0.26254 | -0.29524 | -0.28346 | -0.32275 | -0.38048 | -0.42928 | -0.42699
21 | -1.5374 | -1.5699 | -1.5637 | -1.5614 | -1.5292 | -1.4674 | -1.1218 | -0.89242 | -0.82407 | -0.94115 | -0.88871 | -0.81012 | -0.85874 | -0.92973 | -1.1296 | -1.2528 | -1.2495 | -1.2321 | -1.2987 | -1.3429 | -1.3659 | -1.4059 | -1.4673 | -1.4954
22 | -0.064577 | -0.064577 | -0.064577 | -0.064577 | -0.064577 | -0.064577 | -0.064577 | -0.064577 | -0.064577 | -0.064577 | -0.064577 | -0.064577 | -0.064577 | -0.064577 | -0.064577 | -0.064577 | -0.064577 | -0.064577 | -0.064577 | -0.064577 | -0.064577 | -0.064577 | -0.064577 | -0.064577
23 | -3.0491 | -3.138 | -3.1426 | -3.1338 | -3.1251 | -2.9215 | -2.1899 | -1.7874 | -1.1521 | -0.66532 | -0.85117 | -0.65711 | -0.78357 | -1.1333 | -1.4167 | -1.4612 | -1.5025 | -1.0141 | -1.2288 | -1.5234 | -1.7915 | -2.2794 | -2.8491 | -2.8998
24 | -2.2065 | -2.2277 | -2.2687 | -2.2888 | -2.2376 | -1.8058 | -1.3701 | -1.2242 | -0.85917 | -0.5669 | -1.2924 | -1.2188 | -1.3736 | -1.3708 | -1.5252 | -1.5266 | -1.3004 | -0.8696 | -1.1879 | -1.3955 | -1.4992 | -1.5353 | -1.6578 | -1.7584
25 | -0.038168 | 0.064039 | 0.13547 | 0.11715 | 0.091084 | -0.091757 | -0.0030293 | 0.1094 | 0.23744 | 0.2801 | 0.13606 | -0.0003535 | 0.43096 | 0.48856 | 0.46344 | 0.53207 | 0.2923 | 0.40375 | 0.43353 | 0.38647 | 0.43372 | 0.55676 | 0.51576 | 0.34745
26 | 0.12295 | 0.099438 | 0.14192 | 0.17784 | 0.1857 | 0.2264 | 0.82799 | 1.0365 | 1.1098 | 1.0381 | 0.95091 | 1.0898 | 1.2318 | 1.0924 | 1.0743 | 1.0723 | 0.96631 | 0.9989 | 0.86375 | 0.65206 | 0.71538 | 0.62514 | 0.27497 | 0.19454
27 | 0.19627 | 0.13867 | 0.12021 | 0.15409 | 0.13268 | 0.10908 | 0.090255 | 0.3154 | 0.32984 | 0.28291 | 0.32961 | 0.30627 | 0.30762 | 0.27469 | 0.163 | 0.25522 | 0.30609 | 0.2856 | 0.19961 | 0.20708 | 0.19288 | 0.11964 | 0.095441 | 0.09892
28 | -0.41145 | -0.41136 | -0.42271 | -0.44208 | -0.43783 | -0.40183 | -0.25479 | -0.048978 | -0.052633 | -0.03488 | -0.030726 | -0.13713 | -0.20033 | -0.25969 | -0.25774 | -0.2621 | -0.20607 | 0.06773 | -0.0095455 | -0.11268 | -0.20886 | -0.27474 | -0.30133 | -0.34501
29 | -9.4643 | -10.212 | -10.3993 | -10.2603 | -10.2688 | -8.5749 | -0.3193 | 4.4209 | 5.6345 | 3.9252 | 2.3175 | 4.5969 | 2.8986 | 0.8794 | -3.4791 | -3.4806 | -2.8672 | -1.4464 | -3.5253 | -2.0086 | -2.7577 | -4.574 | -7.2264 | -8.1574
30 | -1.1742 | -1.1859 | -1.198 | -1.2085 | -1.2138 | -1.1097 | -0.96283 | -0.87906 | -0.9048 | -1.0023 | -1.0691 | -1.132 | -1.1334 | -1.1542 | -1.1643 | -1.1296 | -0.95629 | -0.56995 | -0.73515 | -0.89175 | -0.95999 | -1.0156 | -1.0736 | -1.0788
31 | -1.6885 | -1.7733 | -1.8487 | -1.8553 | -1.8512 | -1.5604 | -1.1892 | -0.96235 | -0.9453 | -0.79184 | -0.78362 | -0.76712 | -0.92325 | -0.99352 | -0.96681 | -1.1985 | -1.0618 | -0.5323 | -0.63033 | -0.78372 | -0.84627 | -1.0986 | -1.2149 | -1.271
32 | 0.37465 | 0.29307 | 0.22221 | 0.33104 | 0.27184 | 0.39164 | 0.52233 | 1.0174 | 1.1717 | 1.2073 | 1.1459 | 1.2224 | 1.2133 | 1.1992 | 1.0086 | 0.95941 | 0.83386 | 0.91221 | 0.77325 | 0.80691 | 0.68222 | 0.71815 | 0.44583 | 0.45784

## Qc, Winter, S7
LoadID | 0 | 1 | 2 | 3 | 4 | 5 | 6 | 7 | 8 | 9 | 10 | 11 | 12 | 13 | 14 | 15 | 16 | 17 | 18 | 19 | 20 | 21 | 22 | 23
1 | 0.58882 | 0.41601 | 0.36064 | 0.46227 | 0.39803 | 0.32725 | 0.27077 | 0.9462 | 0.98953 | 0.84872 | 0.98883 | 0.91882 | 0.92286 | 0.82408 | 0.48901 | 0.76565 | 0.91827 | 0.85681 | 0.59882 | 0.62124 | 0.57863 | 0.35893 | 0.28632 | 0.29676
2 | -0.23512 | -0.23506 | -0.24155 | -0.25261 | -0.25019 | -0.22962 | -0.14559 | -0.027987 | -0.030076 | -0.019932 | -0.017558 | -0.078359 | -0.11447 | -0.1484 | -0.14728 | -0.14977 | -0.11776 | 0.038703 | -0.0054546 | -0.064388 | -0.11935 | -0.157 | -0.17219 | -0.19715
3 | -1.2619 | -1.3616 | -1.3866 | -1.368 | -1.3692 | -1.1433 | -0.042574 | 0.58946 | 0.75127 | 0.52335 | 0.309 | 0.61292 | 0.38647 | 0.11725 | -0.46388 | -0.46408 | -0.38229 | -0.19286 | -0.47004 | -0.26782 | -0.3677 | -0.60987 | -0.96351 | -1.0877
4 | -0.50324 | -0.50823 | -0.51341 | -0.51791 | -0.52022 | -0.47561 | -0.41264 | -0.37674 | -0.38777 | -0.42958 | -0.45819 | -0.48515 | -0.48572 | -0.49466 | -0.49901 | -0.48412 | -0.40984 | -0.24427 | -0.31507 | -0.38218 | -0.41142 | -0.43527 | -0.46012 | -0.46235
5 | -0.33769 | -0.35466 | -0.36973 | -0.37105 | -0.37023 | -0.31207 | -0.23783 | -0.19247 | -0.18906 | -0.15837 | -0.15672 | -0.15342 | -0.18465 | -0.1987 | -0.19336 | -0.23969 | -0.21235 | -0.10646 | -0.12607 | -0.15674 | -0.16925 | -0.21971 | -0.24298 | -0.2542
6 | 0.93663 | 0.73267 | 0.55553 | 0.82761 | 0.6796 | 0.9791 | 1.3058 | 2.5435 | 2.9293 | 3.0182 | 2.8648 | 3.0559 | 3.0332 | 2.998 | 2.5215 | 2.3985 | 2.0846 | 2.2805 | 1.9331 | 2.0173 | 1.7056 | 1.7954 | 1.1146 | 1.1446
7 | -1.157 | -1.1444 | -1.1803 | -1.2017 | -1.2729 | -1.1397 | -0.96822 | -0.50293 | -0.24919 | -0.2313 | -0.1758 | -0.059082 | -0.23988 | -0.25032 | -0.45624 | -0.65198 | -0.58844 | -0.65635 | -0.7381 | -0.70864 | -0.80688 | -0.9512 | -1.0732 | -1.0675
8 | -0.76869 | -0.78495 | -0.78184 | -0.78071 | -0.76462 | -0.73372 | -0.56089 | -0.44621 | -0.41204 | -0.47057 | -0.44436 | -0.40506 | -0.42937 | -0.46487 | -0.56482 | -0.62639 | -0.62473 | -0.61607 | -0.64937 | -0.67143 | -0.68293 | -0.70296 | -0.73364 | -0.7477
9 | -0.025831 | -0.025831 | -0.025831 | -0.025831 | -0.025831 | -0.025831 | -0.025831 | -0.025831 | -0.025831 | -0.025831 | -0.025831 | -0.025831 | -0.025831 | -0.025831 | -0.025831 | -0.025831 | -0.025831 | -0.025831 | -0.025831 | -0.025831 | -0.025831 | -0.025831 | -0.025831 | -0.025831
10 | -0.45736 | -0.47069 | -0.47139 | -0.47007 | -0.46876 | -0.43823 | -0.32849 | -0.2681 | -0.17281 | -0.099799 | -0.12767 | -0.098567 | -0.11754 | -0.16999 | -0.21251 | -0.21918 | -0.22538 | -0.15211 | -0.18432 | -0.22851 | -0.26873 | -0.34191 | -0.42736 | -0.43496
11 | -0.38613 | -0.38985 | -0.39702 | -0.40054 | -0.39157 | -0.31601 | -0.23977 | -0.21423 | -0.15035 | -0.099208 | -0.22618 | -0.21329 | -0.24039 | -0.23989 | -0.26691 | -0.26716 | -0.22756 | -0.15218 | -0.20789 | -0.24421 | -0.26236 | -0.26867 | -0.29011 | -0.30771
12 | -0.053435 | 0.089654 | 0.18966 | 0.164 | 0.12752 | -0.12846 | -0.004241 | 0.15315 | 0.33241 | 0.39214 | 0.19048 | -0.0004949 | 0.60335 | 0.68398 | 0.64882 | 0.74489 | 0.40923 | 0.56524 | 0.60695 | 0.54106 | 0.60721 | 0.77947 | 0.72206 | 0.48643
13 | 0.39344 | 0.3182 | 0.45415 | 0.56908 | 0.59425 | 0.72449 | 2.6496 | 3.3169 | 3.5514 | 3.3218 | 3.0429 | 3.4873 | 3.9416 | 3.4956 | 3.4378 | 3.4313 | 3.0922 | 3.1965 | 2.764 | 2.0866 | 2.2892 | 2.0004 | 0.87991 | 0.62253
14 | 0.098137 | 0.069335 | 0.060106 | 0.077046 | 0.066339 | 0.054542 | 0.045128 | 0.1577 | 0.16492 | 0.14145 | 0.1648 | 0.15314 | 0.15381 | 0.13735 | 0.081502 | 0.12761 | 0.15305 | 0.1428 | 0.099804 | 0.10354 | 0.096439 | 0.059822 | 0.04772 | 0.04946
15 | -0.11756 | -0.11753 | -0.12077 | -0.12631 | -0.12509 | -0.11481 | -0.072797 | -0.013994 | -0.015038 | -0.0099658 | -0.0087788 | -0.039179 | -0.057237 | -0.074198 | -0.07364 | -0.074886 | -0.058878 | 0.019351 | -0.0027273 | -0.032194 | -0.059676 | -0.078498 | -0.086093 | -0.098573
16 | -0.31548 | -0.3404 | -0.34664 | -0.34201 | -0.34229 | -0.28583 | -0.010643 | 0.14736 | 0.18782 | 0.13084 | 0.07725 | 0.15323 | 0.096618 | 0.029313 | -0.11597 | -0.11602 | -0.095572 | -0.048214 | -0.11751 | -0.066954 | -0.091925 | -0.15247 | -0.24088 | -0.27191
17 | -0.67098 | -0.67764 | -0.68455 | -0.69055 | -0.69362 | -0.63414 | -0.55019 | -0.50232 | -0.51703 | -0.57277 | -0.61092 | -0.64687 | -0.64763 | -0.65954 | -0.66534 | -0.64549 | -0.54645 | -0.32569 | -0.42009 | -0.50957 | -0.54856 | -0.58036 | -0.61349 | -0.61646
18 | -0.67539 | -0.70933 | -0.73947 | -0.7421 | -0.74046 | -0.62415 | -0.47567 | -0.38494 | -0.37812 | -0.31673 | -0.31345 | -0.30685 | -0.3693 | -0.39741 | -0.38672 | -0.47938 | -0.42471 | -0.21292 | -0.25213 | -0.31349 | -0.33851 | -0.43942 | -0.48597 | -0.50839
19 | 0.37465 | 0.29307 | 0.22221 | 0.33104 | 0.27184 | 0.39164 | 0.52233 | 1.0174 | 1.1717 | 1.2073 | 1.1459 | 1.2224 | 1.2133 | 1.1992 | 1.0086 | 0.95941 | 0.83386 | 0.91221 | 0.77325 | 0.80691 | 0.68222 | 0.71815 | 0.44583 | 0.45784
20 | -0.46282 | -0.45776 | -0.47214 | -0.48068 | -0.50915 | -0.45587 | -0.38729 | -0.20117 | -0.099676 | -0.092521 | -0.070322 | -0.023633 | -0.095952 | -0.10013 | -0.1825 | -0.26079 | -0.23538 | -0.26254 | -0.29524 | -0.28346 | -0.32275 | -0.38048 | -0.42928 | -0.42699
21 | -1.5374 | -1.5699 | -1.5637 | -1.5614 | -1.5292 | -1.4674 | -1.1218 | -0.89242 | -0.82407 | -0.94115 | -0.88871 | -0.81012 | -0.85874 | -0.92973 | -1.1296 | -1.2528 | -1.2495 | -1.2321 | -1.2987 | -1.3429 | -1.3659 | -1.4059 | -1.4673 | -1.4954
22 | -0.064577 | -0.064577 | -0.064577 | -0.064577 | -0.064577 | -0.064577 | -0.064577 | -0.064577 | -0.064577 | -0.064577 | -0.064577 | -0.064577 | -0.064577 | -0.064577 | -0.064577 | -0.064577 | -0.064577 | -0.064577 | -0.064577 | -0.064577 | -0.064577 | -0.064577 | -0.064577 | -0.064577
23 | -3.0491 | -3.138 | -3.1426 | -3.1338 | -3.1251 | -2.9215 | -2.1899 | -1.7874 | -1.1521 | -0.66532 | -0.85117 | -0.65711 | -0.78357 | -1.1333 | -1.4167 | -1.4612 | -1.5025 | -1.0141 | -1.2288 | -1.5234 | -1.7915 | -2.2794 | -2.8491 | -2.8998
24 | -2.2065 | -2.2277 | -2.2687 | -2.2888 | -2.2376 | -1.8058 | -1.3701 | -1.2242 | -0.85917 | -0.5669 | -1.2924 | -1.2188 | -1.3736 | -1.3708 | -1.5252 | -1.5266 | -1.3004 | -0.8696 | -1.1879 | -1.3955 | -1.4992 | -1.5353 | -1.6578 | -1.7584
25 | -0.038168 | 0.064039 | 0.13547 | 0.11715 | 0.091084 | -0.091757 | -0.0030293 | 0.1094 | 0.23744 | 0.2801 | 0.13606 | -0.0003535 | 0.43096 | 0.48856 | 0.46344 | 0.53207 | 0.2923 | 0.40375 | 0.43353 | 0.38647 | 0.43372 | 0.55676 | 0.51576 | 0.34745
26 | 0.12295 | 0.099438 | 0.14192 | 0.17784 | 0.1857 | 0.2264 | 0.82799 | 1.0365 | 1.1098 | 1.0381 | 0.95091 | 1.0898 | 1.2318 | 1.0924 | 1.0743 | 1.0723 | 0.96631 | 0.9989 | 0.86375 | 0.65206 | 0.71538 | 0.62514 | 0.27497 | 0.19454
27 | 0.19627 | 0.13867 | 0.12021 | 0.15409 | 0.13268 | 0.10908 | 0.090255 | 0.3154 | 0.32984 | 0.28291 | 0.32961 | 0.30627 | 0.30762 | 0.27469 | 0.163 | 0.25522 | 0.30609 | 0.2856 | 0.19961 | 0.20708 | 0.19288 | 0.11964 | 0.095441 | 0.09892
28 | -0.41145 | -0.41136 | -0.42271 | -0.44208 | -0.43783 | -0.40183 | -0.25479 | -0.048978 | -0.052633 | -0.03488 | -0.030726 | -0.13713 | -0.20033 | -0.25969 | -0.25774 | -0.2621 | -0.20607 | 0.06773 | -0.0095455 | -0.11268 | -0.20886 | -0.27474 | -0.30133 | -0.34501
29 | -9.4643 | -10.212 | -10.3993 | -10.2603 | -10.2688 | -8.5749 | -0.3193 | 4.4209 | 5.6345 | 3.9252 | 2.3175 | 4.5969 | 2.8986 | 0.8794 | -3.4791 | -3.4806 | -2.8672 | -1.4464 | -3.5253 | -2.0086 | -2.7577 | -4.574 | -7.2264 | -8.1574
30 | -1.1742 | -1.1859 | -1.198 | -1.2085 | -1.2138 | -1.1097 | -0.96283 | -0.87906 | -0.9048 | -1.0023 | -1.0691 | -1.132 | -1.1334 | -1.1542 | -1.1643 | -1.1296 | -0.95629 | -0.56995 | -0.73515 | -0.89175 | -0.95999 | -1.0156 | -1.0736 | -1.0788
31 | -1.6885 | -1.7733 | -1.8487 | -1.8553 | -1.8512 | -1.5604 | -1.1892 | -0.96235 | -0.9453 | -0.79184 | -0.78362 | -0.76712 | -0.92325 | -0.99352 | -0.96681 | -1.1985 | -1.0618 | -0.5323 | -0.63033 | -0.78372 | -0.84627 | -1.0986 | -1.2149 | -1.271
32 | 0.37465 | 0.29307 | 0.22221 | 0.33104 | 0.27184 | 0.39164 | 0.52233 | 1.0174 | 1.1717 | 1.2073 | 1.1459 | 1.2224 | 1.2133 | 1.1992 | 1.0086 | 0.95941 | 0.83386 | 0.91221 | 0.77325 | 0.80691 | 0.68222 | 0.71815 | 0.44583 | 0.45784

## Qc, Winter, S8
LoadID | 0 | 1 | 2 | 3 | 4 | 5 | 6 | 7 | 8 | 9 | 10 | 11 | 12 | 13 | 14 | 15 | 16 | 17 | 18 | 19 | 20 | 21 | 22 | 23
1 | 0.58882 | 0.41601 | 0.36064 | 0.46227 | 0.39803 | 0.32725 | 0.27077 | 0.9462 | 0.98953 | 0.84872 | 0.98883 | 0.91882 | 0.92286 | 0.82408 | 0.48901 | 0.76565 | 0.91827 | 0.85681 | 0.59882 | 0.62124 | 0.57863 | 0.35893 | 0.28632 | 0.29676
2 | -0.23512 | -0.23506 | -0.24155 | -0.25261 | -0.25019 | -0.22962 | -0.14559 | -0.027987 | -0.030076 | -0.019932 | -0.017558 | -0.078359 | -0.11447 | -0.1484 | -0.14728 | -0.14977 | -0.11776 | 0.038703 | -0.0054546 | -0.064388 | -0.11935 | -0.157 | -0.17219 | -0.19715
3 | -1.2619 | -1.3616 | -1.3866 | -1.368 | -1.3692 | -1.1433 | -0.042574 | 0.58946 | 0.75127 | 0.52335 | 0.309 | 0.61292 | 0.38647 | 0.11725 | -0.46388 | -0.46408 | -0.38229 | -0.19286 | -0.47004 | -0.26782 | -0.3677 | -0.60987 | -0.96351 | -1.0877
4 | -0.50324 | -0.50823 | -0.51341 | -0.51791 | -0.52022 | -0.47561 | -0.41264 | -0.37674 | -0.38777 | -0.42958 | -0.45819 | -0.48515 | -0.48572 | -0.49466 | -0.49901 | -0.48412 | -0.40984 | -0.24427 | -0.31507 | -0.38218 | -0.41142 | -0.43527 | -0.46012 | -0.46235
5 | -0.33769 | -0.35466 | -0.36973 | -0.37105 | -0.37023 | -0.31207 | -0.23783 | -0.19247 | -0.18906 | -0.15837 | -0.15672 | -0.15342 | -0.18465 | -0.1987 | -0.19336 | -0.23969 | -0.21235 | -0.10646 | -0.12607 | -0.15674 | -0.16925 | -0.21971 | -0.24298 | -0.2542
6 | 0.93663 | 0.73267 | 0.55553 | 0.82761 | 0.6796 | 0.9791 | 1.3058 | 2.5435 | 2.9293 | 3.0182 | 2.8648 | 3.0559 | 3.0332 | 2.998 | 2.5215 | 2.3985 | 2.0846 | 2.2805 | 1.9331 | 2.0173 | 1.7056 | 1.7954 | 1.1146 | 1.1446
7 | -1.157 | -1.1444 | -1.1803 | -1.2017 | -1.2729 | -1.1397 | -0.96822 | -0.50293 | -0.24919 | -0.2313 | -0.1758 | -0.059082 | -0.23988 | -0.25032 | -0.45624 | -0.65198 | -0.58844 | -0.65635 | -0.7381 | -0.70864 | -0.80688 | -0.9512 | -1.0732 | -1.0675
8 | -0.76869 | -0.78495 | -0.78184 | -0.78071 | -0.76462 | -0.73372 | -0.56089 | -0.44621 | -0.41204 | -0.47057 | -0.44436 | -0.40506 | -0.42937 | -0.46487 | -0.56482 | -0.62639 | -0.62473 | -0.61607 | -0.64937 | -0.67143 | -0.68293 | -0.70296 | -0.73364 | -0.7477
9 | -0.025831 | -0.025831 | -0.025831 | -0.025831 | -0.025831 | -0.025831 | -0.025831 | -0.025831 | -0.025831 | -0.025831 | -0.025831 | -0.025831 | -0.025831 | -0.025831 | -0.025831 | -0.025831 | -0.025831 | -0.025831 | -0.025831 | -0.025831 | -0.025831 | -0.025831 | -0.025831 | -0.025831
10 | -0.45736 | -0.47069 | -0.47139 | -0.47007 | -0.46876 | -0.43823 | -0.32849 | -0.2681 | -0.17281 | -0.099799 | -0.12767 | -0.098567 | -0.11754 | -0.16999 | -0.21251 | -0.21918 | -0.22538 | -0.15211 | -0.18432 | -0.22851 | -0.26873 | -0.34191 | -0.42736 | -0.43496
11 | -0.38613 | -0.38985 | -0.39702 | -0.40054 | -0.39157 | -0.31601 | -0.23977 | -0.21423 | -0.15035 | -0.099208 | -0.22618 | -0.21329 | -0.24039 | -0.23989 | -0.26691 | -0.26716 | -0.22756 | -0.15218 | -0.20789 | -0.24421 | -0.26236 | -0.26867 | -0.29011 | -0.30771
12 | -0.053435 | 0.089654 | 0.18966 | 0.164 | 0.12752 | -0.12846 | -0.004241 | 0.15315 | 0.33241 | 0.39214 | 0.19048 | -0.0004949 | 0.60335 | 0.68398 | 0.64882 | 0.74489 | 0.40923 | 0.56524 | 0.60695 | 0.54106 | 0.60721 | 0.77947 | 0.72206 | 0.48643
13 | 0.39344 | 0.3182 | 0.45415 | 0.56908 | 0.59425 | 0.72449 | 2.6496 | 3.3169 | 3.5514 | 3.3218 | 3.0429 | 3.4873 | 3.9416 | 3.4956 | 3.4378 | 3.4313 | 3.0922 | 3.1965 | 2.764 | 2.0866 | 2.2892 | 2.0004 | 0.87991 | 0.62253
14 | 0.098137 | 0.069335 | 0.060106 | 0.077046 | 0.066339 | 0.054542 | 0.045128 | 0.1577 | 0.16492 | 0.14145 | 0.1648 | 0.15314 | 0.15381 | 0.13735 | 0.081502 | 0.12761 | 0.15305 | 0.1428 | 0.099804 | 0.10354 | 0.096439 | 0.059822 | 0.04772 | 0.04946
15 | -0.11756 | -0.11753 | -0.12077 | -0.12631 | -0.12509 | -0.11481 | -0.072797 | -0.013994 | -0.015038 | -0.0099658 | -0.0087788 | -0.039179 | -0.057237 | -0.074198 | -0.07364 | -0.074886 | -0.058878 | 0.019351 | -0.0027273 | -0.032194 | -0.059676 | -0.078498 | -0.086093 | -0.098573
16 | -0.31548 | -0.3404 | -0.34664 | -0.34201 | -0.34229 | -0.28583 | -0.010643 | 0.14736 | 0.18782 | 0.13084 | 0.07725 | 0.15323 | 0.096618 | 0.029313 | -0.11597 | -0.11602 | -0.095572 | -0.048214 | -0.11751 | -0.066954 | -0.091925 | -0.15247 | -0.24088 | -0.27191
17 | -0.67098 | -0.67764 | -0.68455 | -0.69055 | -0.69362 | -0.63414 | -0.55019 | -0.50232 | -0.51703 | -0.57277 | -0.61092 | -0.64687 | -0.64763 | -0.65954 | -0.66534 | -0.64549 | -0.54645 | -0.32569 | -0.42009 | -0.50957 | -0.54856 | -0.58036 | -0.61349 | -0.61646
18 | -0.67539 | -0.70933 | -0.73947 | -0.7421 | -0.74046 | -0.62415 | -0.47567 | -0.38494 | -0.37812 | -0.31673 | -0.31345 | -0.30685 | -0.3693 | -0.39741 | -0.38672 | -0.47938 | -0.42471 | -0.21292 | -0.25213 | -0.31349 | -0.33851 | -0.43942 | -0.48597 | -0.50839
19 | 0.37465 | 0.29307 | 0.22221 | 0.33104 | 0.27184 | 0.39164 | 0.52233 | 1.0174 | 1.1717 | 1.2073 | 1.1459 | 1.2224 | 1.2133 | 1.1992 | 1.0086 | 0.95941 | 0.83386 | 0.91221 | 0.77325 | 0.80691 | 0.68222 | 0.71815 | 0.44583 | 0.45784
20 | -0.46282 | -0.45776 | -0.47214 | -0.48068 | -0.50915 | -0.45587 | -0.38729 | -0.20117 | -0.099676 | -0.092521 | -0.070322 | -0.023633 | -0.095952 | -0.10013 | -0.1825 | -0.26079 | -0.23538 | -0.26254 | -0.29524 | -0.28346 | -0.32275 | -0.38048 | -0.42928 | -0.42699
21 | -1.5374 | -1.5699 | -1.5637 | -1.5614 | -1.5292 | -1.4674 | -1.1218 | -0.89242 | -0.82407 | -0.94115 | -0.88871 | -0.81012 | -0.85874 | -0.92973 | -1.1296 | -1.2528 | -1.2495 | -1.2321 | -1.2987 | -1.3429 | -1.3659 | -1.4059 | -1.4673 | -1.4954
22 | -0.064577 | -0.064577 | -0.064577 | -0.064577 | -0.064577 | -0.064577 | -0.064577 | -0.064577 | -0.064577 | -0.064577 | -0.064577 | -0.064577 | -0.064577 | -0.064577 | -0.064577 | -0.064577 | -0.064577 | -0.064577 | -0.064577 | -0.064577 | -0.064577 | -0.064577 | -0.064577 | -0.064577
23 | -3.0491 | -3.138 | -3.1426 | -3.1338 | -3.1251 | -2.9215 | -2.1899 | -1.7874 | -1.1521 | -0.66532 | -0.85117 | -0.65711 | -0.78357 | -1.1333 | -1.4167 | -1.4612 | -1.5025 | -1.0141 | -1.2288 | -1.5234 | -1.7915 | -2.2794 | -2.8491 | -2.8998
24 | -2.2065 | -2.2277 | -2.2687 | -2.2888 | -2.2376 | -1.8058 | -1.3701 | -1.2242 | -0.85917 | -0.5669 | -1.2924 | -1.2188 | -1.3736 | -1.3708 | -1.5252 | -1.5266 | -1.3004 | -0.8696 | -1.1879 | -1.3955 | -1.4992 | -1.5353 | -1.6578 | -1.7584
25 | -0.038168 | 0.064039 | 0.13547 | 0.11715 | 0.091084 | -0.091757 | -0.0030293 | 0.1094 | 0.23744 | 0.2801 | 0.13606 | -0.0003535 | 0.43096 | 0.48856 | 0.46344 | 0.53207 | 0.2923 | 0.40375 | 0.43353 | 0.38647 | 0.43372 | 0.55676 | 0.51576 | 0.34745
26 | 0.12295 | 0.099438 | 0.14192 | 0.17784 | 0.1857 | 0.2264 | 0.82799 | 1.0365 | 1.1098 | 1.0381 | 0.95091 | 1.0898 | 1.2318 | 1.0924 | 1.0743 | 1.0723 | 0.96631 | 0.9989 | 0.86375 | 0.65206 | 0.71538 | 0.62514 | 0.27497 | 0.19454
27 | 0.19627 | 0.13867 | 0.12021 | 0.15409 | 0.13268 | 0.10908 | 0.090255 | 0.3154 | 0.32984 | 0.28291 | 0.32961 | 0.30627 | 0.30762 | 0.27469 | 0.163 | 0.25522 | 0.30609 | 0.2856 | 0.19961 | 0.20708 | 0.19288 | 0.11964 | 0.095441 | 0.09892
28 | -0.41145 | -0.41136 | -0.42271 | -0.44208 | -0.43783 | -0.40183 | -0.25479 | -0.048978 | -0.052633 | -0.03488 | -0.030726 | -0.13713 | -0.20033 | -0.25969 | -0.25774 | -0.2621 | -0.20607 | 0.06773 | -0.0095455 | -0.11268 | -0.20886 | -0.27474 | -0.30133 | -0.34501
29 | -9.4643 | -10.212 | -10.3993 | -10.2603 | -10.2688 | -8.5749 | -0.3193 | 4.4209 | 5.6345 | 3.9252 | 2.3175 | 4.5969 | 2.8986 | 0.8794 | -3.4791 | -3.4806 | -2.8672 | -1.4464 | -3.5253 | -2.0086 | -2.7577 | -4.574 | -7.2264 | -8.1574
30 | -1.1742 | -1.1859 | -1.198 | -1.2085 | -1.2138 | -1.1097 | -0.96283 | -0.87906 | -0.9048 | -1.0023 | -1.0691 | -1.132 | -1.1334 | -1.1542 | -1.1643 | -1.1296 | -0.95629 | -0.56995 | -0.73515 | -0.89175 | -0.95999 | -1.0156 | -1.0736 | -1.0788
31 | -1.6885 | -1.7733 | -1.8487 | -1.8553 | -1.8512 | -1.5604 | -1.1892 | -0.96235 | -0.9453 | -0.79184 | -0.78362 | -0.76712 | -0.92325 | -0.99352 | -0.96681 | -1.1985 | -1.0618 | -0.5323 | -0.63033 | -0.78372 | -0.84627 | -1.0986 | -1.2149 | -1.271
32 | 0.37465 | 0.29307 | 0.22221 | 0.33104 | 0.27184 | 0.39164 | 0.52233 | 1.0174 | 1.1717 | 1.2073 | 1.1459 | 1.2224 | 1.2133 | 1.1992 | 1.0086 | 0.95941 | 0.83386 | 0.91221 | 0.77325 | 0.80691 | 0.68222 | 0.71815 | 0.44583 | 0.45784

## Qc, Winter, S9
LoadID | 0 | 1 | 2 | 3 | 4 | 5 | 6 | 7 | 8 | 9 | 10 | 11 | 12 | 13 | 14 | 15 | 16 | 17 | 18 | 19 | 20 | 21 | 22 | 23
1 | 0.58882 | 0.41601 | 0.36064 | 0.46227 | 0.39803 | 0.32725 | 0.27077 | 0.9462 | 0.98953 | 0.84872 | 0.98883 | 0.91882 | 0.92286 | 0.82408 | 0.48901 | 0.76565 | 0.91827 | 0.85681 | 0.59882 | 0.62124 | 0.57863 | 0.35893 | 0.28632 | 0.29676
2 | -0.23512 | -0.23506 | -0.24155 | -0.25261 | -0.25019 | -0.22962 | -0.14559 | -0.027987 | -0.030076 | -0.019932 | -0.017558 | -0.078359 | -0.11447 | -0.1484 | -0.14728 | -0.14977 | -0.11776 | 0.038703 | -0.0054546 | -0.064388 | -0.11935 | -0.157 | -0.17219 | -0.19715
3 | -1.2619 | -1.3616 | -1.3866 | -1.368 | -1.3692 | -1.1433 | -0.042574 | 0.58946 | 0.75127 | 0.52335 | 0.309 | 0.61292 | 0.38647 | 0.11725 | -0.46388 | -0.46408 | -0.38229 | -0.19286 | -0.47004 | -0.26782 | -0.3677 | -0.60987 | -0.96351 | -1.0877
4 | -0.50324 | -0.50823 | -0.51341 | -0.51791 | -0.52022 | -0.47561 | -0.41264 | -0.37674 | -0.38777 | -0.42958 | -0.45819 | -0.48515 | -0.48572 | -0.49466 | -0.49901 | -0.48412 | -0.40984 | -0.24427 | -0.31507 | -0.38218 | -0.41142 | -0.43527 | -0.46012 | -0.46235
5 | -0.33769 | -0.35466 | -0.36973 | -0.37105 | -0.37023 | -0.31207 | -0.23783 | -0.19247 | -0.18906 | -0.15837 | -0.15672 | -0.15342 | -0.18465 | -0.1987 | -0.19336 | -0.23969 | -0.21235 | -0.10646 | -0.12607 | -0.15674 | -0.16925 | -0.21971 | -0.24298 | -0.2542
6 | 0.93663 | 0.73267 | 0.55553 | 0.82761 | 0.6796 | 0.9791 | 1.3058 | 2.5435 | 2.9293 | 3.0182 | 2.8648 | 3.0559 | 3.0332 | 2.998 | 2.5215 | 2.3985 | 2.0846 | 2.2805 | 1.9331 | 2.0173 | 1.7056 | 1.7954 | 1.1146 | 1.1446
7 | -1.157 | -1.1444 | -1.1803 | -1.2017 | -1.2729 | -1.1397 | -0.96822 | -0.50293 | -0.24919 | -0.2313 | -0.1758 | -0.059082 | -0.23988 | -0.25032 | -0.45624 | -0.65198 | -0.58844 | -0.65635 | -0.7381 | -0.70864 | -0.80688 | -0.9512 | -1.0732 | -1.0675
8 | -0.76869 | -0.78495 | -0.78184 | -0.78071 | -0.76462 | -0.73372 | -0.56089 | -0.44621 | -0.41204 | -0.47057 | -0.44436 | -0.40506 | -0.42937 | -0.46487 | -0.56482 | -0.62639 | -0.62473 | -0.61607 | -0.64937 | -0.67143 | -0.68293 | -0.70296 | -0.73364 | -0.7477
9 | -0.025831 | -0.025831 | -0.025831 | -0.025831 | -0.025831 | -0.025831 | -0.025831 | -0.025831 | -0.025831 | -0.025831 | -0.025831 | -0.025831 | -0.025831 | -0.025831 | -0.025831 | -0.025831 | -0.025831 | -0.025831 | -0.025831 | -0.025831 | -0.025831 | -0.025831 | -0.025831 | -0.025831
10 | -0.45736 | -0.47069 | -0.47139 | -0.47007 | -0.46876 | -0.43823 | -0.32849 | -0.2681 | -0.17281 | -0.099799 | -0.12767 | -0.098567 | -0.11754 | -0.16999 | -0.21251 | -0.21918 | -0.22538 | -0.15211 | -0.18432 | -0.22851 | -0.26873 | -0.34191 | -0.42736 | -0.43496
11 | -0.38613 | -0.38985 | -0.39702 | -0.40054 | -0.39157 | -0.31601 | -0.23977 | -0.21423 | -0.15035 | -0.099208 | -0.22618 | -0.21329 | -0.24039 | -0.23989 | -0.26691 | -0.26716 | -0.22756 | -0.15218 | -0.20789 | -0.24421 | -0.26236 | -0.26867 | -0.29011 | -0.30771
12 | -0.053435 | 0.089654 | 0.18966 | 0.164 | 0.12752 | -0.12846 | -0.004241 | 0.15315 | 0.33241 | 0.39214 | 0.19048 | -0.0004949 | 0.60335 | 0.68398 | 0.64882 | 0.74489 | 0.40923 | 0.56524 | 0.60695 | 0.54106 | 0.60721 | 0.77947 | 0.72206 | 0.48643
13 | 0.39344 | 0.3182 | 0.45415 | 0.56908 | 0.59425 | 0.72449 | 2.6496 | 3.3169 | 3.5514 | 3.3218 | 3.0429 | 3.4873 | 3.9416 | 3.4956 | 3.4378 | 3.4313 | 3.0922 | 3.1965 | 2.764 | 2.0866 | 2.2892 | 2.0004 | 0.87991 | 0.62253
14 | 0.098137 | 0.069335 | 0.060106 | 0.077046 | 0.066339 | 0.054542 | 0.045128 | 0.1577 | 0.16492 | 0.14145 | 0.1648 | 0.15314 | 0.15381 | 0.13735 | 0.081502 | 0.12761 | 0.15305 | 0.1428 | 0.099804 | 0.10354 | 0.096439 | 0.059822 | 0.04772 | 0.04946
15 | -0.11756 | -0.11753 | -0.12077 | -0.12631 | -0.12509 | -0.11481 | -0.072797 | -0.013994 | -0.015038 | -0.0099658 | -0.0087788 | -0.039179 | -0.057237 | -0.074198 | -0.07364 | -0.074886 | -0.058878 | 0.019351 | -0.0027273 | -0.032194 | -0.059676 | -0.078498 | -0.086093 | -0.098573
16 | -0.31548 | -0.3404 | -0.34664 | -0.34201 | -0.34229 | -0.28583 | -0.010643 | 0.14736 | 0.18782 | 0.13084 | 0.07725 | 0.15323 | 0.096618 | 0.029313 | -0.11597 | -0.11602 | -0.095572 | -0.048214 | -0.11751 | -0.066954 | -0.091925 | -0.15247 | -0.24088 | -0.27191
17 | -0.67098 | -0.67764 | -0.68455 | -0.69055 | -0.69362 | -0.63414 | -0.55019 | -0.50232 | -0.51703 | -0.57277 | -0.61092 | -0.64687 | -0.64763 | -0.65954 | -0.66534 | -0.64549 | -0.54645 | -0.32569 | -0.42009 | -0.50957 | -0.54856 | -0.58036 | -0.61349 | -0.61646
18 | -0.67539 | -0.70933 | -0.73947 | -0.7421 | -0.74046 | -0.62415 | -0.47567 | -0.38494 | -0.37812 | -0.31673 | -0.31345 | -0.30685 | -0.3693 | -0.39741 | -0.38672 | -0.47938 | -0.42471 | -0.21292 | -0.25213 | -0.31349 | -0.33851 | -0.43942 | -0.48597 | -0.50839
19 | 0.37465 | 0.29307 | 0.22221 | 0.33104 | 0.27184 | 0.39164 | 0.52233 | 1.0174 | 1.1717 | 1.2073 | 1.1459 | 1.2224 | 1.2133 | 1.1992 | 1.0086 | 0.95941 | 0.83386 | 0.91221 | 0.77325 | 0.80691 | 0.68222 | 0.71815 | 0.44583 | 0.45784
20 | -0.46282 | -0.45776 | -0.47214 | -0.48068 | -0.50915 | -0.45587 | -0.38729 | -0.20117 | -0.099676 | -0.092521 | -0.070322 | -0.023633 | -0.095952 | -0.10013 | -0.1825 | -0.26079 | -0.23538 | -0.26254 | -0.29524 | -0.28346 | -0.32275 | -0.38048 | -0.42928 | -0.42699
21 | -1.5374 | -1.5699 | -1.5637 | -1.5614 | -1.5292 | -1.4674 | -1.1218 | -0.89242 | -0.82407 | -0.94115 | -0.88871 | -0.81012 | -0.85874 | -0.92973 | -1.1296 | -1.2528 | -1.2495 | -1.2321 | -1.2987 | -1.3429 | -1.3659 | -1.4059 | -1.4673 | -1.4954
22 | -0.064577 | -0.064577 | -0.064577 | -0.064577 | -0.064577 | -0.064577 | -0.064577 | -0.064577 | -0.064577 | -0.064577 | -0.064577 | -0.064577 | -0.064577 | -0.064577 | -0.064577 | -0.064577 | -0.064577 | -0.064577 | -0.064577 | -0.064577 | -0.064577 | -0.064577 | -0.064577 | -0.064577
23 | -3.0491 | -3.138 | -3.1426 | -3.1338 | -3.1251 | -2.9215 | -2.1899 | -1.7874 | -1.1521 | -0.66532 | -0.85117 | -0.65711 | -0.78357 | -1.1333 | -1.4167 | -1.4612 | -1.5025 | -1.0141 | -1.2288 | -1.5234 | -1.7915 | -2.2794 | -2.8491 | -2.8998
24 | -2.2065 | -2.2277 | -2.2687 | -2.2888 | -2.2376 | -1.8058 | -1.3701 | -1.2242 | -0.85917 | -0.5669 | -1.2924 | -1.2188 | -1.3736 | -1.3708 | -1.5252 | -1.5266 | -1.3004 | -0.8696 | -1.1879 | -1.3955 | -1.4992 | -1.5353 | -1.6578 | -1.7584
25 | -0.038168 | 0.064039 | 0.13547 | 0.11715 | 0.091084 | -0.091757 | -0.0030293 | 0.1094 | 0.23744 | 0.2801 | 0.13606 | -0.0003535 | 0.43096 | 0.48856 | 0.46344 | 0.53207 | 0.2923 | 0.40375 | 0.43353 | 0.38647 | 0.43372 | 0.55676 | 0.51576 | 0.34745
26 | 0.12295 | 0.099438 | 0.14192 | 0.17784 | 0.1857 | 0.2264 | 0.82799 | 1.0365 | 1.1098 | 1.0381 | 0.95091 | 1.0898 | 1.2318 | 1.0924 | 1.0743 | 1.0723 | 0.96631 | 0.9989 | 0.86375 | 0.65206 | 0.71538 | 0.62514 | 0.27497 | 0.19454
27 | 0.19627 | 0.13867 | 0.12021 | 0.15409 | 0.13268 | 0.10908 | 0.090255 | 0.3154 | 0.32984 | 0.28291 | 0.32961 | 0.30627 | 0.30762 | 0.27469 | 0.163 | 0.25522 | 0.30609 | 0.2856 | 0.19961 | 0.20708 | 0.19288 | 0.11964 | 0.095441 | 0.09892
28 | -0.41145 | -0.41136 | -0.42271 | -0.44208 | -0.43783 | -0.40183 | -0.25479 | -0.048978 | -0.052633 | -0.03488 | -0.030726 | -0.13713 | -0.20033 | -0.25969 | -0.25774 | -0.2621 | -0.20607 | 0.06773 | -0.0095455 | -0.11268 | -0.20886 | -0.27474 | -0.30133 | -0.34501
29 | -9.4643 | -10.212 | -10.3993 | -10.2603 | -10.2688 | -8.5749 | -0.3193 | 4.4209 | 5.6345 | 3.9252 | 2.3175 | 4.5969 | 2.8986 | 0.8794 | -3.4791 | -3.4806 | -2.8672 | -1.4464 | -3.5253 | -2.0086 | -2.7577 | -4.574 | -7.2264 | -8.1574
30 | -1.1742 | -1.1859 | -1.198 | -1.2085 | -1.2138 | -1.1097 | -0.96283 | -0.87906 | -0.9048 | -1.0023 | -1.0691 | -1.132 | -1.1334 | -1.1542 | -1.1643 | -1.1296 | -0.95629 | -0.56995 | -0.73515 | -0.89175 | -0.95999 | -1.0156 | -1.0736 | -1.0788
31 | -1.6885 | -1.7733 | -1.8487 | -1.8553 | -1.8512 | -1.5604 | -1.1892 | -0.96235 | -0.9453 | -0.79184 | -0.78362 | -0.76712 | -0.92325 | -0.99352 | -0.96681 | -1.1985 | -1.0618 | -0.5323 | -0.63033 | -0.78372 | -0.84627 | -1.0986 | -1.2149 | -1.271
32 | 0.37465 | 0.29307 | 0.22221 | 0.33104 | 0.27184 | 0.39164 | 0.52233 | 1.0174 | 1.1717 | 1.2073 | 1.1459 | 1.2224 | 1.2133 | 1.1992 | 1.0086 | 0.95941 | 0.83386 | 0.91221 | 0.77325 | 0.80691 | 0.68222 | 0.71815 | 0.44583 | 0.45784

## UpFlex, Winter
LoadID | 0 | 1 | 2 | 3 | 4 | 5 | 6 | 7 | 8 | 9 | 10 | 11 | 12 | 13 | 14 | 15 | 16 | 17 | 18 | 19 | 20 | 21 | 22 | 23
1 | 0.23522 | 0.25895 | 0.33705 | 0.38641 | 0.45433 | 0.53108 | 0.47341 | 0.67679 | 0.62088 | 0.70125 | 0.7207 | 0.66851 | 0.63064 | 0.58059 | 0.53479 | 0.4813 | 0.47629 | 0.37737 | 0.31223 | 0.3705 | 0.37751 | 0.43141 | 0.20947 | 0.20112
2 | 0.2117 | 0.23305 | 0.30334 | 0.34777 | 0.4089 | 0.47797 | 0.42607 | 0.60911 | 0.55879 | 0.63112 | 0.64863 | 0.60165 | 0.56757 | 0.52253 | 0.48131 | 0.43317 | 0.42866 | 0.33964 | 0.28101 | 0.33345 | 0.33976 | 0.38827 | 0.18853 | 0.18101
3 | 0.28227 | 0.31074 | 0.40446 | 0.46369 | 0.5452 | 0.6373 | 0.56809 | 0.81215 | 0.74506 | 0.8415 | 0.86484 | 0.80221 | 0.75677 | 0.69671 | 0.64175 | 0.57756 | 0.57155 | 0.45285 | 0.37468 | 0.4446 | 0.45301 | 0.5177 | 0.25137 | 0.24134
4 | 0.14113 | 0.15537 | 0.20223 | 0.23185 | 0.2726 | 0.31865 | 0.28405 | 0.40608 | 0.37253 | 0.42075 | 0.43242 | 0.4011 | 0.37838 | 0.34836 | 0.32087 | 0.28878 | 0.28578 | 0.22642 | 0.18734 | 0.2223 | 0.2265 | 0.25885 | 0.12568 | 0.12067
5 | 0.14113 | 0.15537 | 0.20223 | 0.23185 | 0.2726 | 0.31865 | 0.28405 | 0.40608 | 0.37253 | 0.42075 | 0.43242 | 0.4011 | 0.37838 | 0.34836 | 0.32087 | 0.28878 | 0.28578 | 0.22642 | 0.18734 | 0.2223 | 0.2265 | 0.25885 | 0.12568 | 0.12067
6 | 0.47044 | 0.5179 | 0.67409 | 0.77282 | 0.90866 | 1.0622 | 0.94682 | 1.3536 | 1.2418 | 1.4025 | 1.4414 | 1.337 | 1.2613 | 1.1612 | 1.0696 | 0.96261 | 0.95259 | 0.75475 | 0.62446 | 0.74101 | 0.75501 | 0.86283 | 0.41895 | 0.40224
7 | 0.47044 | 0.5179 | 0.67409 | 0.77282 | 0.90866 | 1.0622 | 0.94682 | 1.3536 | 1.2418 | 1.4025 | 1.4414 | 1.337 | 1.2613 | 1.1612 | 1.0696 | 0.96261 | 0.95259 | 0.75475 | 0.62446 | 0.74101 | 0.75501 | 0.86283 | 0.41895 | 0.40224
8 | 0.14113 | 0.15537 | 0.20223 | 0.23185 | 0.2726 | 0.31865 | 0.28405 | 0.40608 | 0.37253 | 0.42075 | 0.43242 | 0.4011 | 0.37838 | 0.34836 | 0.32087 | 0.28878 | 0.28578 | 0.22642 | 0.18734 | 0.2223 | 0.2265 | 0.25885 | 0.12568 | 0.12067
9 | 0.14113 | 0.15537 | 0.20223 | 0.23185 | 0.2726 | 0.31865 | 0.28405 | 0.40608 | 0.37253 | 0.42075 | 0.43242 | 0.4011 | 0.37838 | 0.34836 | 0.32087 | 0.28878 | 0.28578 | 0.22642 | 0.18734 | 0.2223 | 0.2265 | 0.25885 | 0.12568 | 0.12067
10 | 0.10585 | 0.11653 | 0.15167 | 0.17388 | 0.20445 | 0.23899 | 0.21303 | 0.30456 | 0.2794 | 0.31556 | 0.32431 | 0.30083 | 0.28379 | 0.26127 | 0.24066 | 0.21659 | 0.21433 | 0.16982 | 0.1405 | 0.16673 | 0.16988 | 0.19414 | 0.094263 | 0.090504
11 | 0.14113 | 0.15537 | 0.20223 | 0.23185 | 0.2726 | 0.31865 | 0.28405 | 0.40608 | 0.37253 | 0.42075 | 0.43242 | 0.4011 | 0.37838 | 0.34836 | 0.32087 | 0.28878 | 0.28578 | 0.22642 | 0.18734 | 0.2223 | 0.2265 | 0.25885 | 0.12568 | 0.12067
12 | 0.14113 | 0.15537 | 0.20223 | 0.23185 | 0.2726 | 0.31865 | 0.28405 | 0.40608 | 0.37253 | 0.42075 | 0.43242 | 0.4011 | 0.37838 | 0.34836 | 0.32087 | 0.28878 | 0.28578 | 0.22642 | 0.18734 | 0.2223 | 0.2265 | 0.25885 | 0.12568 | 0.12067
13 | 0.28227 | 0.31074 | 0.40446 | 0.46369 | 0.5452 | 0.6373 | 0.56809 | 0.81215 | 0.74506 | 0.8415 | 0.86484 | 0.80221 | 0.75677 | 0.69671 | 0.64175 | 0.57756 | 0.57155 | 0.45285 | 0.37468 | 0.4446 | 0.45301 | 0.5177 | 0.25137 | 0.24134
14 | 0.14113 | 0.15537 | 0.20223 | 0.23185 | 0.2726 | 0.31865 | 0.28405 | 0.40608 | 0.37253 | 0.42075 | 0.43242 | 0.4011 | 0.37838 | 0.34836 | 0.32087 | 0.28878 | 0.28578 | 0.22642 | 0.18734 | 0.2223 | 0.2265 | 0.25885 | 0.12568 | 0.12067
15 | 0.14113 | 0.15537 | 0.20223 | 0.23185 | 0.2726 | 0.31865 | 0.28405 | 0.40608 | 0.37253 | 0.42075 | 0.43242 | 0.4011 | 0.37838 | 0.34836 | 0.32087 | 0.28878 | 0.28578 | 0.22642 | 0.18734 | 0.2223 | 0.2265 | 0.25885 | 0.12568 | 0.12067
16 | 0.14113 | 0.15537 | 0.20223 | 0.23185 | 0.2726 | 0.31865 | 0.28405 | 0.40608 | 0.37253 | 0.42075 | 0.43242 | 0.4011 | 0.37838 | 0.34836 | 0.32087 | 0.28878 | 0.28578 | 0.22642 | 0.18734 | 0.2223 | 0.2265 | 0.25885 | 0.12568 | 0.12067
17 | 0.2117 | 0.23305 | 0.30334 | 0.34777 | 0.4089 | 0.47797 | 0.42607 | 0.60911 | 0.55879 | 0.63112 | 0.64863 | 0.60165 | 0.56757 | 0.52253 | 0.48131 | 0.43317 | 0.42866 | 0.33964 | 0.28101 | 0.33345 | 0.33976 | 0.38827 | 0.18853 | 0.18101
18 | 0.2117 | 0.23305 | 0.30334 | 0.34777 | 0.4089 | 0.47797 | 0.42607 | 0.60911 | 0.55879 | 0.63112 | 0.64863 | 0.60165 | 0.56757 | 0.52253 | 0.48131 | 0.43317 | 0.42866 | 0.33964 | 0.28101 | 0.33345 | 0.33976 | 0.38827 | 0.18853 | 0.18101
19 | 0.2117 | 0.23305 | 0.30334 | 0.34777 | 0.4089 | 0.47797 | 0.42607 | 0.60911 | 0.55879 | 0.63112 | 0.64863 | 0.60165 | 0.56757 | 0.52253 | 0.48131 | 0.43317 | 0.42866 | 0.33964 | 0.28101 | 0.33345 | 0.33976 | 0.38827 | 0.18853 | 0.18101
20 | 0.2117 | 0.23305 | 0.30334 | 0.34777 | 0.4089 | 0.47797 | 0.42607 | 0.60911 | 0.55879 | 0.63112 | 0.64863 | 0.60165 | 0.56757 | 0.52253 | 0.48131 | 0.43317 | 0.42866 | 0.33964 | 0.28101 | 0.33345 | 0.33976 | 0.38827 | 0.18853 | 0.18101
21 | 0.2117 | 0.23305 | 0.30334 | 0.34777 | 0.4089 | 0.47797 | 0.42607 | 0.60911 | 0.55879 | 0.63112 | 0.64863 | 0.60165 | 0.56757 | 0.52253 | 0.48131 | 0.43317 | 0.42866 | 0.33964 | 0.28101 | 0.33345 | 0.33976 | 0.38827 | 0.18853 | 0.18101
22 | 0.2117 | 0.23305 | 0.30334 | 0.34777 | 0.4089 | 0.47797 | 0.42607 | 0.60911 | 0.55879 | 0.63112 | 0.64863 | 0.60165 | 0.56757 | 0.52253 | 0.48131 | 0.43317 | 0.42866 | 0.33964 | 0.28101 | 0.33345 | 0.33976 | 0.38827 | 0.18853 | 0.18101
23 | 0.98793 | 1.0876 | 1.4156 | 1.6229 | 1.9082 | 2.2305 | 1.9883 | 2.8425 | 2.6077 | 2.9452 | 3.0269 | 2.8077 | 2.6487 | 2.4385 | 2.2461 | 2.0215 | 2.0004 | 1.585 | 1.3114 | 1.5561 | 1.5855 | 1.8119 | 0.87979 | 0.8447
24 | 0.98793 | 1.0876 | 1.4156 | 1.6229 | 1.9082 | 2.2305 | 1.9883 | 2.8425 | 2.6077 | 2.9452 | 3.0269 | 2.8077 | 2.6487 | 2.4385 | 2.2461 | 2.0215 | 2.0004 | 1.585 | 1.3114 | 1.5561 | 1.5855 | 1.8119 | 0.87979 | 0.8447
25 | 0.14113 | 0.15537 | 0.20223 | 0.23185 | 0.2726 | 0.31865 | 0.28405 | 0.40608 | 0.37253 | 0.42075 | 0.43242 | 0.4011 | 0.37838 | 0.34836 | 0.32087 | 0.28878 | 0.28578 | 0.22642 | 0.18734 | 0.2223 | 0.2265 | 0.25885 | 0.12568 | 0.12067
26 | 0.14113 | 0.15537 | 0.20223 | 0.23185 | 0.2726 | 0.31865 | 0.28405 | 0.40608 | 0.37253 | 0.42075 | 0.43242 | 0.4011 | 0.37838 | 0.34836 | 0.32087 | 0.28878 | 0.28578 | 0.22642 | 0.18734 | 0.2223 | 0.2265 | 0.25885 | 0.12568 | 0.12067
27 | 0.14113 | 0.15537 | 0.20223 | 0.23185 | 0.2726 | 0.31865 | 0.28405 | 0.40608 | 0.37253 | 0.42075 | 0.43242 | 0.4011 | 0.37838 | 0.34836 | 0.32087 | 0.28878 | 0.28578 | 0.22642 | 0.18734 | 0.2223 | 0.2265 | 0.25885 | 0.12568 | 0.12067
28 | 0.28227 | 0.31074 | 0.40446 | 0.46369 | 0.5452 | 0.6373 | 0.56809 | 0.81215 | 0.74506 | 0.8415 | 0.86484 | 0.80221 | 0.75677 | 0.69671 | 0.64175 | 0.57756 | 0.57155 | 0.45285 | 0.37468 | 0.4446 | 0.45301 | 0.5177 | 0.25137 | 0.24134
29 | 0.47044 | 0.5179 | 0.67409 | 0.77282 | 0.90866 | 1.0622 | 0.94682 | 1.3536 | 1.2418 | 1.4025 | 1.4414 | 1.337 | 1.2613 | 1.1612 | 1.0696 | 0.96261 | 0.95259 | 0.75475 | 0.62446 | 0.74101 | 0.75501 | 0.86283 | 0.41895 | 0.40224
30 | 0.35283 | 0.38842 | 0.50557 | 0.57962 | 0.6815 | 0.79662 | 0.71012 | 1.0152 | 0.93132 | 1.0519 | 1.081 | 1.0028 | 0.94596 | 0.87089 | 0.80218 | 0.72196 | 0.71444 | 0.56606 | 0.46835 | 0.55576 | 0.56626 | 0.64712 | 0.31421 | 0.30168
31 | 0.49396 | 0.54379 | 0.7078 | 0.81146 | 0.95409 | 1.1153 | 0.99416 | 1.4213 | 1.3038 | 1.4726 | 1.5135 | 1.4039 | 1.3243 | 1.2192 | 1.1231 | 1.0107 | 1.0002 | 0.79248 | 0.65569 | 0.77806 | 0.79276 | 0.90597 | 0.4399 | 0.42235
32 | 0.14113 | 0.15537 | 0.20223 | 0.23185 | 0.2726 | 0.31865 | 0.28405 | 0.40608 | 0.37253 | 0.42075 | 0.43242 | 0.4011 | 0.37838 | 0.34836 | 0.32087 | 0.28878 | 0.28578 | 0.22642 | 0.18734 | 0.2223 | 0.2265 | 0.25885 | 0.12568 | 0.12067

## DownFlex, Winter
LoadID | 0 | 1 | 2 | 3 | 4 | 5 | 6 | 7 | 8 | 9 | 10 | 11 | 12 | 13 | 14 | 15 | 16 | 17 | 18 | 19 | 20 | 21 | 22 | 23
1 | 0.65212 | 0.69013 | 0.72876 | 0.76189 | 0.77054 | 0.80603 | 0.8019 | 0.75799 | 0.68677 | 1.0085 | 0.98484 | 0.90686 | 0.88482 | 0.88846 | 0.84637 | 0.77582 | 0.69726 | 0.67224 | 0.42257 | 0.4519 | 0.49407 | 0.50586 | 0.52758 | 0.58235
2 | 0.58691 | 0.62112 | 0.65589 | 0.6857 | 0.69348 | 0.72542 | 0.72171 | 0.68219 | 0.61809 | 0.90765 | 0.88635 | 0.81617 | 0.79634 | 0.79962 | 0.76173 | 0.69824 | 0.62753 | 0.60502 | 0.38031 | 0.40671 | 0.44466 | 0.45527 | 0.47482 | 0.52411
3 | 0.78254 | 0.82816 | 0.87452 | 0.91427 | 0.92464 | 0.96723 | 0.96229 | 0.90958 | 0.82412 | 1.2102 | 1.1818 | 1.0882 | 1.0618 | 1.0662 | 1.0156 | 0.93099 | 0.83671 | 0.80669 | 0.50708 | 0.54228 | 0.59289 | 0.60703 | 0.63309 | 0.69882
4 | 0.39127 | 0.41408 | 0.43726 | 0.45713 | 0.46232 | 0.48362 | 0.48114 | 0.45479 | 0.41206 | 0.6051 | 0.5909 | 0.54412 | 0.53089 | 0.53308 | 0.50782 | 0.46549 | 0.41835 | 0.40335 | 0.25354 | 0.27114 | 0.29644 | 0.30352 | 0.31655 | 0.34941
5 | 0.39127 | 0.41408 | 0.43726 | 0.45713 | 0.46232 | 0.48362 | 0.48114 | 0.45479 | 0.41206 | 0.6051 | 0.5909 | 0.54412 | 0.53089 | 0.53308 | 0.50782 | 0.46549 | 0.41835 | 0.40335 | 0.25354 | 0.27114 | 0.29644 | 0.30352 | 0.31655 | 0.34941
6 | 1.3042 | 1.3803 | 1.4575 | 1.5238 | 1.5411 | 1.6121 | 1.6038 | 1.516 | 1.3735 | 2.017 | 1.9697 | 1.8137 | 1.7696 | 1.7769 | 1.6927 | 1.5516 | 1.3945 | 1.3445 | 0.84514 | 0.9038 | 0.98814 | 1.0117 | 1.0552 | 1.1647
7 | 1.3042 | 1.3803 | 1.4575 | 1.5238 | 1.5411 | 1.6121 | 1.6038 | 1.516 | 1.3735 | 2.017 | 1.9697 | 1.8137 | 1.7696 | 1.7769 | 1.6927 | 1.5516 | 1.3945 | 1.3445 | 0.84514 | 0.9038 | 0.98814 | 1.0117 | 1.0552 | 1.1647
8 | 0.39127 | 0.41408 | 0.43726 | 0.45713 | 0.46232 | 0.48362 | 0.48114 | 0.45479 | 0.41206 | 0.6051 | 0.5909 | 0.54412 | 0.53089 | 0.53308 | 0.50782 | 0.46549 | 0.41835 | 0.40335 | 0.25354 | 0.27114 | 0.29644 | 0.30352 | 0.31655 | 0.34941
9 | 0.39127 | 0.41408 | 0.43726 | 0.45713 | 0.46232 | 0.48362 | 0.48114 | 0.45479 | 0.41206 | 0.6051 | 0.5909 | 0.54412 | 0.53089 | 0.53308 | 0.50782 | 0.46549 | 0.41835 | 0.40335 | 0.25354 | 0.27114 | 0.29644 | 0.30352 | 0.31655 | 0.34941
10 | 0.29345 | 0.31056 | 0.32794 | 0.34285 | 0.34674 | 0.36271 | 0.36086 | 0.34109 | 0.30905 | 0.45382 | 0.44318 | 0.40809 | 0.39817 | 0.39981 | 0.38087 | 0.34912 | 0.31376 | 0.30251 | 0.19016 | 0.20335 | 0.22233 | 0.22764 | 0.23741 | 0.26206
11 | 0.39127 | 0.41408 | 0.43726 | 0.45713 | 0.46232 | 0.48362 | 0.48114 | 0.45479 | 0.41206 | 0.6051 | 0.5909 | 0.54412 | 0.53089 | 0.53308 | 0.50782 | 0.46549 | 0.41835 | 0.40335 | 0.25354 | 0.27114 | 0.29644 | 0.30352 | 0.31655 | 0.34941
12 | 0.39127 | 0.41408 | 0.43726 | 0.45713 | 0.46232 | 0.48362 | 0.48114 | 0.45479 | 0.41206 | 0.6051 | 0.5909 | 0.54412 | 0.53089 | 0.53308 | 0.50782 | 0.46549 | 0.41835 | 0.40335 | 0.25354 | 0.27114 | 0.29644 | 0.30352 | 0.31655 | 0.34941
13 | 0.78254 | 0.82816 | 0.87452 | 0.91427 | 0.92464 | 0.96723 | 0.96229 | 0.90958 | 0.82412 | 1.2102 | 1.1818 | 1.0882 | 1.0618 | 1.0662 | 1.0156 | 0.93099 | 0.83671 | 0.80669 | 0.50708 | 0.54228 | 0.59289 | 0.60703 | 0.63309 | 0.69882
14 | 0.39127 | 0.41408 | 0.43726 | 0.45713 | 0.46232 | 0.48362 | 0.48114 | 0.45479 | 0.41206 | 0.6051 | 0.5909 | 0.54412 | 0.53089 | 0.53308 | 0.50782 | 0.46549 | 0.41835 | 0.40335 | 0.25354 | 0.27114 | 0.29644 | 0.30352 | 0.31655 | 0.34941
15 | 0.39127 | 0.41408 | 0.43726 | 0.45713 | 0.46232 | 0.48362 | 0.48114 | 0.45479 | 0.41206 | 0.6051 | 0.5909 | 0.54412 | 0.53089 | 0.53308 | 0.50782 | 0.46549 | 0.41835 | 0.40335 | 0.25354 | 0.27114 | 0.29644 | 0.30352 | 0.31655 | 0.34941
16 | 0.39127 | 0.41408 | 0.43726 | 0.45713 | 0.46232 | 0.48362 | 0.48114 | 0.45479 | 0.41206 | 0.6051 | 0.5909 | 0.54412 | 0.53089 | 0.53308 | 0.50782 | 0.46549 | 0.41835 | 0.40335 | 0.25354 | 0.27114 | 0.29644 | 0.30352 | 0.31655 | 0.34941
17 | 0.58691 | 0.62112 | 0.65589 | 0.6857 | 0.69348 | 0.72542 | 0.72171 | 0.68219 | 0.61809 | 0.90765 | 0.88635 | 0.81617 | 0.79634 | 0.79962 | 0.76173 | 0.69824 | 0.62753 | 0.60502 | 0.38031 | 0.40671 | 0.44466 | 0.45527 | 0.47482 | 0.52411
18 | 0.58691 | 0.62112 | 0.65589 | 0.6857 | 0.69348 | 0.72542 | 0.72171 | 0.68219 | 0.61809 | 0.90765 | 0.88635 | 0.81617 | 0.79634 | 0.79962 | 0.76173 | 0.69824 | 0.62753 | 0.60502 | 0.38031 | 0.40671 | 0.44466 | 0.45527 | 0.47482 | 0.52411
19 | 0.58691 | 0.62112 | 0.65589 | 0.6857 | 0.69348 | 0.72542 | 0.72171 | 0.68219 | 0.61809 | 0.90765 | 0.88635 | 0.81617 | 0.79634 | 0.79962 | 0.76173 | 0.69824 | 0.62753 | 0.60502 | 0.38031 | 0.40671 | 0.44466 | 0.45527 | 0.47482 | 0.52411
20 | 0.58691 | 0.62112 | 0.65589 | 0.6857 | 0.69348 | 0.72542 | 0.72171 | 0.68219 | 0.61809 | 0.90765 | 0.88635 | 0.81617 | 0.79634 | 0.79962 | 0.76173 | 0.69824 | 0.62753 | 0.60502 | 0.38031 | 0.40671 | 0.44466 | 0.45527 | 0.47482 | 0.52411
21 | 0.58691 | 0.62112 | 0.65589 | 0.6857 | 0.69348 | 0.72542 | 0.72171 | 0.68219 | 0.61809 | 0.90765 | 0.88635 | 0.81617 | 0.79634 | 0.79962 | 0.76173 | 0.69824 | 0.62753 | 0.60502 | 0.38031 | 0.40671 | 0.44466 | 0.45527 | 0.47482 | 0.52411
22 | 0.58691 | 0.62112 | 0.65589 | 0.6857 | 0.69348 | 0.72542 | 0.72171 | 0.68219 | 0.61809 | 0.90765 | 0.88635 | 0.81617 | 0.79634 | 0.79962 | 0.76173 | 0.69824 | 0.62753 | 0.60502 | 0.38031 | 0.40671 | 0.44466 | 0.45527 | 0.47482 | 0.52411
23 | 2.7389 | 2.8986 | 3.0608 | 3.1999 | 3.2363 | 3.3853 | 3.368 | 3.1835 | 2.8844 | 4.2357 | 4.1363 | 3.8088 | 3.7163 | 3.7315 | 3.5548 | 3.2585 | 2.9285 | 2.8234 | 1.7748 | 1.898 | 2.0751 | 2.1246 | 2.2158 | 2.4459
24 | 2.7389 | 2.8986 | 3.0608 | 3.1999 | 3.2363 | 3.3853 | 3.368 | 3.1835 | 2.8844 | 4.2357 | 4.1363 | 3.8088 | 3.7163 | 3.7315 | 3.5548 | 3.2585 | 2.9285 | 2.8234 | 1.7748 | 1.898 | 2.0751 | 2.1246 | 2.2158 | 2.4459
25 | 0.39127 | 0.41408 | 0.43726 | 0.45713 | 0.46232 | 0.48362 | 0.48114 | 0.45479 | 0.41206 | 0.6051 | 0.5909 | 0.54412 | 0.53089 | 0.53308 | 0.50782 | 0.46549 | 0.41835 | 0.40335 | 0.25354 | 0.27114 | 0.29644 | 0.30352 | 0.31655 | 0.34941
26 | 0.39127 | 0.41408 | 0.43726 | 0.45713 | 0.46232 | 0.48362 | 0.48114 | 0.45479 | 0.41206 | 0.6051 | 0.5909 | 0.54412 | 0.53089 | 0.53308 | 0.50782 | 0.46549 | 0.41835 | 0.40335 | 0.25354 | 0.27114 | 0.29644 | 0.30352 | 0.31655 | 0.34941
27 | 0.39127 | 0.41408 | 0.43726 | 0.45713 | 0.46232 | 0.48362 | 0.48114 | 0.45479 | 0.41206 | 0.6051 | 0.5909 | 0.54412 | 0.53089 | 0.53308 | 0.50782 | 0.46549 | 0.41835 | 0.40335 | 0.25354 | 0.27114 | 0.29644 | 0.30352 | 0.31655 | 0.34941
28 | 0.78254 | 0.82816 | 0.87452 | 0.91427 | 0.92464 | 0.96723 | 0.96229 | 0.90958 | 0.82412 | 1.2102 | 1.1818 | 1.0882 | 1.0618 | 1.0662 | 1.0156 | 0.93099 | 0.83671 | 0.80669 | 0.50708 | 0.54228 | 0.59289 | 0.60703 | 0.63309 | 0.69882
29 | 1.3042 | 1.3803 | 1.4575 | 1.5238 | 1.5411 | 1.6121 | 1.6038 | 1.516 | 1.3735 | 2.017 | 1.9697 | 1.8137 | 1.7696 | 1.7769 | 1.6927 | 1.5516 | 1.3945 | 1.3445 | 0.84514 | 0.9038 | 0.98814 | 1.0117 | 1.0552 | 1.1647
30 | 0.97818 | 1.0352 | 1.0931 | 1.1428 | 1.1558 | 1.209 | 1.2029 | 1.137 | 1.0302 | 1.5127 | 1.4773 | 1.3603 | 1.3272 | 1.3327 | 1.2696 | 1.1637 | 1.0459 | 1.0084 | 0.63385 | 0.67785 | 0.74111 | 0.75879 | 0.79137 | 0.87352
31 | 1.3695 | 1.4493 | 1.5304 | 1.6 | 1.6181 | 1.6927 | 1.684 | 1.5918 | 1.4422 | 2.1178 | 2.0682 | 1.9044 | 1.8581 | 1.8658 | 1.7774 | 1.6292 | 1.4642 | 1.4117 | 0.8874 | 0.94899 | 1.0375 | 1.0623 | 1.1079 | 1.2229
32 | 0.39127 | 0.41408 | 0.43726 | 0.45713 | 0.46232 | 0.48362 | 0.48114 | 0.45479 | 0.41206 | 0.6051 | 0.5909 | 0.54412 | 0.53089 | 0.53308 | 0.50782 | 0.46549 | 0.41835 | 0.40335 | 0.25354 | 0.27114 | 0.29644 | 0.30352 | 0.31655 | 0.34941

## Pg, Winter, S1
GenID | 0 | 1 | 2 | 3 | 4 | 5 | 6 | 7 | 8 | 9 | 10 | 11 | 12 | 13 | 14 | 15 | 16 | 17 | 18 | 19 | 20 | 21 | 22 | 23
1 | 0 | 0 | 0 | 0 | 0 | 0 | 0 | 0 | 0 | 0 | 0 | 0 | 0 | 0 | 0 | 0 | 0 | 0 | 0 | 0 | 0 | 0 | 0 | 0
2 | 7.6546 | 7.074 | 7.4895 | 7.4569 | 6.1393 | 6.2271 | 6.2405 | 5.6041 | 5.0611 | 3.6585 | 3.3744 | 2.2639 | 1.8815 | 1.8015 | 2.4993 | 3.381 | 3.7801 | 5.1916 | 4.7222 | 4.4892 | 5.9234 | 7.0846 | 6.6981 | 9.5208
3 | 0 | 0 | 0 | 0 | 0 | 0 | 0 | 0 | 0 | 0 | 0 | 0 | 0 | 0 | 0 | 0 | 0 | 0 | 0 | 0 | 0 | 0 | 0 | 0
4 | 0 | 0 | 0 | 0 | 0 | 0 | 0 | 0 | 0 | 0 | 0 | 0 | 0 | 0 | 0 | 0 | 0 | 0 | 0 | 0 | 0 | 0 | 0 | 0
5 | 0 | 0 | 0.00021657 | 0 | 0 | 0 | 0 | 0.13169 | 2.609 | 6.8076 | 8.4955 | 9.436 | 9.611 | 9.4345 | 8.0557 | 5.3235 | 1.3006 | 0.010166 | 0.00087512 | 0.0006696 | 0 | 0 | 0 | 0
6 | 0 | 0 | 0.00021657 | 0 | 0 | 0 | 0 | 0.13169 | 2.609 | 6.8076 | 8.4955 | 9.436 | 9.611 | 9.4345 | 8.0557 | 5.3235 | 1.3006 | 0.010166 | 0.00087512 | 0.0006696 | 0 | 0 | 0 | 0
7 | 0 | 0 | 0 | 0 | 0 | 0 | 0 | 0 | 0 | 0 | 0 | 0 | 0 | 0 | 0 | 0 | 0 | 0 | 0 | 0 | 0 | 0 | 0 | 0

## Pg, Winter, S2
GenID | 0 | 1 | 2 | 3 | 4 | 5 | 6 | 7 | 8 | 9 | 10 | 11 | 12 | 13 | 14 | 15 | 16 | 17 | 18 | 19 | 20 | 21 | 22 | 23
1 | 0 | 0 | 0 | 0 | 0 | 0 | 0 | 0 | 0 | 0 | 0 | 0 | 0 | 0 | 0 | 0 | 0 | 0 | 0 | 0 | 0 | 0 | 0 | 0
2 | 10.3889 | 9.1355 | 7.5188 | 6.5091 | 6.0684 | 4.8595 | 4.7312 | 4.2895 | 4.4211 | 4.6758 | 4.6802 | 5.4858 | 5.4882 | 5.5643 | 6.2658 | 5.1725 | 5.3582 | 5.6737 | 4.9494 | 5.1265 | 4.8041 | 4.3596 | 4.4683 | 4.8862
3 | 0 | 0 | 0 | 0 | 0 | 0 | 0 | 0 | 0 | 0 | 0 | 0 | 0 | 0 | 0 | 0 | 0 | 0 | 0 | 0 | 0 | 0 | 0 | 0
4 | 0 | 0 | 0 | 0 | 0 | 0 | 0 | 0 | 0 | 0 | 0 | 0 | 0 | 0 | 0 | 0 | 0 | 0 | 0 | 0 | 0 | 0 | 0 | 0
5 | 0 | 0 | 0.0002232 | 0 | 0 | 0 | 0 | 0.13034 | 2.7102 | 7.1831 | 9.0336 | 9.339 | 10.2197 | 9.9549 | 8.3683 | 5.3558 | 1.3404 | 0.010477 | 0.0008876 | 0.00066272 | 0 | 0 | 0 | 0
6 | 0 | 0 | 0.0002232 | 0 | 0 | 0 | 0 | 0.13034 | 2.7102 | 7.1831 | 9.0336 | 9.339 | 10.2197 | 9.9549 | 8.3683 | 5.3558 | 1.3404 | 0.010477 | 0.0008876 | 0.00066272 | 0 | 0 | 0 | 0
7 | 0 | 0 | 0 | 0 | 0 | 0 | 0 | 0 | 0 | 0 | 0 | 0 | 0 | 0 | 0 | 0 | 0 | 0 | 0 | 0 | 0 | 0 | 0 | 0

## Pg, Winter, S3
GenID | 0 | 1 | 2 | 3 | 4 | 5 | 6 | 7 | 8 | 9 | 10 | 11 | 12 | 13 | 14 | 15 | 16 | 17 | 18 | 19 | 20 | 21 | 22 | 23
1 | 0 | 0 | 0 | 0 | 0 | 0 | 0 | 0 | 0 | 0 | 0 | 0 | 0 | 0 | 0 | 0 | 0 | 0 | 0 | 0 | 0 | 0 | 0 | 0
2 | 9.4792 | 8.8101 | 9.5487 | 10.6471 | 9.1072 | 7.7262 | 5.5611 | 4.9504 | 5.0507 | 4.9372 | 4.9945 | 5.2533 | 4.8053 | 4.6307 | 6.3449 | 8.2658 | 8.4392 | 8.5916 | 8.8285 | 9.3135 | 9.1858 | 8.9895 | 8.6076 | 7.9389
3 | 0 | 0 | 0 | 0 | 0 | 0 | 0 | 0 | 0 | 0 | 0 | 0 | 0 | 0 | 0 | 0 | 0 | 0 | 0 | 0 | 0 | 0 | 0 | 0
4 | 0 | 0 | 0 | 0 | 0 | 0 | 0 | 0 | 0 | 0 | 0 | 0 | 0 | 0 | 0 | 0 | 0 | 0 | 0 | 0 | 0 | 0 | 0 | 0
5 | 0 | 0 | 0.00021487 | 0 | 0 | 0 | 0 | 0.12547 | 2.609 | 6.9148 | 8.6962 | 8.9902 | 9.838 | 9.5831 | 8.0557 | 5.1558 | 1.2903 | 0.010086 | 0.00085445 | 0.00063797 | 0 | 0 | 0 | 0
6 | 0 | 0 | 0.00021487 | 0 | 0 | 0 | 0 | 0.12547 | 2.609 | 6.9148 | 8.6962 | 8.9902 | 9.838 | 9.5831 | 8.0557 | 5.1558 | 1.2903 | 0.010086 | 0.00085445 | 0.00063797 | 0 | 0 | 0 | 0
7 | 0 | 0 | 0 | 0 | 0 | 0 | 0 | 0 | 0 | 0 | 0 | 0 | 0 | 0 | 0 | 0 | 0 | 0 | 0 | 0 | 0 | 0 | 0 | 0

## Pg, Winter, S4
GenID | 0 | 1 | 2 | 3 | 4 | 5 | 6 | 7 | 8 | 9 | 10 | 11 | 12 | 13 | 14 | 15 | 16 | 17 | 18 | 19 | 20 | 21 | 22 | 23
1 | 0 | 0 | 0 | 0 | 0 | 0 | 0 | 0 | 0 | 0 | 0 | 0 | 0 | 0 | 0 | 0 | 0 | 0 | 0 | 0 | 0 | 0 | 0 | 0
2 | 7.6546 | 7.074 | 7.4895 | 7.4569 | 6.1393 | 6.2271 | 6.2405 | 5.6041 | 5.0611 | 3.6585 | 3.3744 | 2.2639 | 1.8815 | 1.8015 | 2.4993 | 3.381 | 3.7801 | 5.1916 | 4.7222 | 4.4892 | 5.9234 | 7.0846 | 6.6981 | 9.5208
3 | 0 | 0 | 0 | 0 | 0 | 0 | 0 | 0 | 0 | 0 | 0 | 0 | 0 | 0 | 0 | 0 | 0 | 0 | 0 | 0 | 0 | 0 | 0 | 0
4 | 0 | 0 | 0 | 0 | 0 | 0 | 0 | 0 | 0 | 0 | 0 | 0 | 0 | 0 | 0 | 0 | 0 | 0 | 0 | 0 | 0 | 0 | 0 | 0
5 | 0 | 0 | 0.00021657 | 0 | 0 | 0 | 0 | 0.13169 | 2.609 | 6.8076 | 8.4955 | 9.436 | 9.611 | 9.4345 | 8.0557 | 5.3235 | 1.3006 | 0.010166 | 0.00087512 | 0.0006696 | 0 | 0 | 0 | 0
6 | 0 | 0 | 0.00021657 | 0 | 0 | 0 | 0 | 0.13169 | 2.609 | 6.8076 | 8.4955 | 9.436 | 9.611 | 9.4345 | 8.0557 | 5.3235 | 1.3006 | 0.010166 | 0.00087512 | 0.0006696 | 0 | 0 | 0 | 0
7 | 0 | 0 | 0 | 0 | 0 | 0 | 0 | 0 | 0 | 0 | 0 | 0 | 0 | 0 | 0 | 0 | 0 | 0 | 0 | 0 | 0 | 0 | 0 | 0

## Pg, Winter, S5
GenID | 0 | 1 | 2 | 3 | 4 | 5 | 6 | 7 | 8 | 9 | 10 | 11 | 12 | 13 | 14 | 15 | 16 | 17 | 18 | 19 | 20 | 21 | 22 | 23
1 | 0 | 0 | 0 | 0 | 0 | 0 | 0 | 0 | 0 | 0 | 0 | 0 | 0 | 0 | 0 | 0 | 0 | 0 | 0 | 0 | 0 | 0 | 0 | 0
2 | 10.3889 | 9.1355 | 7.5188 | 6.5091 | 6.0684 | 4.8595 | 4.7312 | 4.2895 | 4.4211 | 4.6758 | 4.6802 | 5.4858 | 5.4882 | 5.5643 | 6.2658 | 5.1725 | 5.3582 | 5.6737 | 4.9494 | 5.1265 | 4.8041 | 4.3596 | 4.4683 | 4.8862
3 | 0 | 0 | 0 | 0 | 0 | 0 | 0 | 0 | 0 | 0 | 0 | 0 | 0 | 0 | 0 | 0 | 0 | 0 | 0 | 0 | 0 | 0 | 0 | 0
4 | 0 | 0 | 0 | 0 | 0 | 0 | 0 | 0 | 0 | 0 | 0 | 0 | 0 | 0 | 0 | 0 | 0 | 0 | 0 | 0 | 0 | 0 | 0 | 0
5 | 0 | 0 | 0.0002232 | 0 | 0 | 0 | 0 | 0.13034 | 2.7102 | 7.1831 | 9.0336 | 9.339 | 10.2197 | 9.9549 | 8.3683 | 5.3558 | 1.3404 | 0.010477 | 0.0008876 | 0.00066272 | 0 | 0 | 0 | 0
6 | 0 | 0 | 0.0002232 | 0 | 0 | 0 | 0 | 0.13034 | 2.7102 | 7.1831 | 9.0336 | 9.339 | 10.2197 | 9.9549 | 8.3683 | 5.3558 | 1.3404 | 0.010477 | 0.0008876 | 0.00066272 | 0 | 0 | 0 | 0
7 | 0 | 0 | 0 | 0 | 0 | 0 | 0 | 0 | 0 | 0 | 0 | 0 | 0 | 0 | 0 | 0 | 0 | 0 | 0 | 0 | 0 | 0 | 0 | 0

## Pg, Winter, S6
GenID | 0 | 1 | 2 | 3 | 4 | 5 | 6 | 7 | 8 | 9 | 10 | 11 | 12 | 13 | 14 | 15 | 16 | 17 | 18 | 19 | 20 | 21 | 22 | 23
1 | 0 | 0 | 0 | 0 | 0 | 0 | 0 | 0 | 0 | 0 | 0 | 0 | 0 | 0 | 0 | 0 | 0 | 0 | 0 | 0 | 0 | 0 | 0 | 0
2 | 9.4792 | 8.8101 | 9.5487 | 10.6471 | 9.1072 | 7.7262 | 5.5611 | 4.9504 | 5.0507 | 4.9372 | 4.9945 | 5.2533 | 4.8053 | 4.6307 | 6.3449 | 8.2658 | 8.4392 | 8.5916 | 8.8285 | 9.3135 | 9.1858 | 8.9895 | 8.6076 | 7.9389
3 | 0 | 0 | 0 | 0 | 0 | 0 | 0 | 0 | 0 | 0 | 0 | 0 | 0 | 0 | 0 | 0 | 0 | 0 | 0 | 0 | 0 | 0 | 0 | 0
4 | 0 | 0 | 0 | 0 | 0 | 0 | 0 | 0 | 0 | 0 | 0 | 0 | 0 | 0 | 0 | 0 | 0 | 0 | 0 | 0 | 0 | 0 | 0 | 0
5 | 0 | 0 | 0.00021487 | 0 | 0 | 0 | 0 | 0.12547 | 2.609 | 6.9148 | 8.6962 | 8.9902 | 9.838 | 9.5831 | 8.0557 | 5.1558 | 1.2903 | 0.010086 | 0.00085445 | 0.00063797 | 0 | 0 | 0 | 0
6 | 0 | 0 | 0.00021487 | 0 | 0 | 0 | 0 | 0.12547 | 2.609 | 6.9148 | 8.6962 | 8.9902 | 9.838 | 9.5831 | 8.0557 | 5.1558 | 1.2903 | 0.010086 | 0.00085445 | 0.00063797 | 0 | 0 | 0 | 0
7 | 0 | 0 | 0 | 0 | 0 | 0 | 0 | 0 | 0 | 0 | 0 | 0 | 0 | 0 | 0 | 0 | 0 | 0 | 0 | 0 | 0 | 0 | 0 | 0

## Pg, Winter, S7
GenID | 0 | 1 | 2 | 3 | 4 | 5 | 6 | 7 | 8 | 9 | 10 | 11 | 12 | 13 | 14 | 15 | 16 | 17 | 18 | 19 | 20 | 21 | 22 | 23
1 | 0 | 0 | 0 | 0 | 0 | 0 | 0 | 0 | 0 | 0 | 0 | 0 | 0 | 0 | 0 | 0 | 0 | 0 | 0 | 0 | 0 | 0 | 0 | 0
2 | 7.6546 | 7.074 | 7.4895 | 7.4569 | 6.1393 | 6.2271 | 6.2405 | 5.6041 | 5.0611 | 3.6585 | 3.3744 | 2.2639 | 1.8815 | 1.8015 | 2.4993 | 3.381 | 3.7801 | 5.1916 | 4.7222 | 4.4892 | 5.9234 | 7.0846 | 6.6981 | 9.5208
3 | 0 | 0 | 0 | 0 | 0 | 0 | 0 | 0 | 0 | 0 | 0 | 0 | 0 | 0 | 0 | 0 | 0 | 0 | 0 | 0 | 0 | 0 | 0 | 0
4 | 0 | 0 | 0 | 0 | 0 | 0 | 0 | 0 | 0 | 0 | 0 | 0 | 0 | 0 | 0 | 0 | 0 | 0 | 0 | 0 | 0 | 0 | 0 | 0
5 | 0 | 0 | 0.00021657 | 0 | 0 | 0 | 0 | 0.13169 | 2.609 | 6.8076 | 8.4955 | 9.436 | 9.611 | 9.4345 | 8.0557 | 5.3235 | 1.3006 | 0.010166 | 0.00087512 | 0.0006696 | 0 | 0 | 0 | 0
6 | 0 | 0 | 0.00021657 | 0 | 0 | 0 | 0 | 0.13169 | 2.609 | 6.8076 | 8.4955 | 9.436 | 9.611 | 9.4345 | 8.0557 | 5.3235 | 1.3006 | 0.010166 | 0.00087512 | 0.0006696 | 0 | 0 | 0 | 0
7 | 0 | 0 | 0 | 0 | 0 | 0 | 0 | 0 | 0 | 0 | 0 | 0 | 0 | 0 | 0 | 0 | 0 | 0 | 0 | 0 | 0 | 0 | 0 | 0

## Pg, Winter, S8
GenID | 0 | 1 | 2 | 3 | 4 | 5 | 6 | 7 | 8 | 9 | 10 | 11 | 12 | 13 | 14 | 15 | 16 | 17 | 18 | 19 | 20 | 21 | 22 | 23
1 | 0 | 0 | 0 | 0 | 0 | 0 | 0 | 0 | 0 | 0 | 0 | 0 | 0 | 0 | 0 | 0 | 0 | 0 | 0 | 0 | 0 | 0 | 0 | 0
2 | 10.3889 | 9.1355 | 7.5188 | 6.5091 | 6.0684 | 4.8595 | 4.7312 | 4.2895 | 4.4211 | 4.6758 | 4.6802 | 5.4858 | 5.4882 | 5.5643 | 6.2658 | 5.1725 | 5.3582 | 5.6737 | 4.9494 | 5.1265 | 4.8041 | 4.3596 | 4.4683 | 4.8862
3 | 0 | 0 | 0 | 0 | 0 | 0 | 0 | 0 | 0 | 0 | 0 | 0 | 0 | 0 | 0 | 0 | 0 | 0 | 0 | 0 | 0 | 0 | 0 | 0
4 | 0 | 0 | 0 | 0 | 0 | 0 | 0 | 0 | 0 | 0 | 0 | 0 | 0 | 0 | 0 | 0 | 0 | 0 | 0 | 0 | 0 | 0 | 0 | 0
5 | 0 | 0 | 0.0002232 | 0 | 0 | 0 | 0 | 0.13034 | 2.7102 | 7.1831 | 9.0336 | 9.339 | 10.2197 | 9.9549 | 8.3683 | 5.3558 | 1.3404 | 0.010477 | 0.0008876 | 0.00066272 | 0 | 0 | 0 | 0
6 | 0 | 0 | 0.0002232 | 0 | 0 | 0 | 0 | 0.13034 | 2.7102 | 7.1831 | 9.0336 | 9.339 | 10.2197 | 9.9549 | 8.3683 | 5.3558 | 1.3404 | 0.010477 | 0.0008876 | 0.00066272 | 0 | 0 | 0 | 0
7 | 0 | 0 | 0 | 0 | 0 | 0 | 0 | 0 | 0 | 0 | 0 | 0 | 0 | 0 | 0 | 0 | 0 | 0 | 0 | 0 | 0 | 0 | 0 | 0

## Pg, Winter, S9
GenID | 0 | 1 | 2 | 3 | 4 | 5 | 6 | 7 | 8 | 9 | 10 | 11 | 12 | 13 | 14 | 15 | 16 | 17 | 18 | 19 | 20 | 21 | 22 | 23
1 | 0 | 0 | 0 | 0 | 0 | 0 | 0 | 0 | 0 | 0 | 0 | 0 | 0 | 0 | 0 | 0 | 0 | 0 | 0 | 0 | 0 | 0 | 0 | 0
2 | 9.4792 | 8.8101 | 9.5487 | 10.6471 | 9.1072 | 7.7262 | 5.5611 | 4.9504 | 5.0507 | 4.9372 | 4.9945 | 5.2533 | 4.8053 | 4.6307 | 6.3449 | 8.2658 | 8.4392 | 8.5916 | 8.8285 | 9.3135 | 9.1858 | 8.9895 | 8.6076 | 7.9389
3 | 0 | 0 | 0 | 0 | 0 | 0 | 0 | 0 | 0 | 0 | 0 | 0 | 0 | 0 | 0 | 0 | 0 | 0 | 0 | 0 | 0 | 0 | 0 | 0
4 | 0 | 0 | 0 | 0 | 0 | 0 | 0 | 0 | 0 | 0 | 0 | 0 | 0 | 0 | 0 | 0 | 0 | 0 | 0 | 0 | 0 | 0 | 0 | 0
5 | 0 | 0 | 0.00021487 | 0 | 0 | 0 | 0 | 0.12547 | 2.609 | 6.9148 | 8.6962 | 8.9902 | 9.838 | 9.5831 | 8.0557 | 5.1558 | 1.2903 | 0.010086 | 0.00085445 | 0.00063797 | 0 | 0 | 0 | 0
6 | 0 | 0 | 0.00021487 | 0 | 0 | 0 | 0 | 0.12547 | 2.609 | 6.9148 | 8.6962 | 8.9902 | 9.838 | 9.5831 | 8.0557 | 5.1558 | 1.2903 | 0.010086 | 0.00085445 | 0.00063797 | 0 | 0 | 0 | 0
7 | 0 | 0 | 0 | 0 | 0 | 0 | 0 | 0 | 0 | 0 | 0 | 0 | 0 | 0 | 0 | 0 | 0 | 0 | 0 | 0 | 0 | 0 | 0 | 0

## Qg, Winter, S1
GenID | 0 | 1 | 2 | 3 | 4 | 5 | 6 | 7 | 8 | 9 | 10 | 11 | 12 | 13 | 14 | 15 | 16 | 17 | 18 | 19 | 20 | 21 | 22 | 23
1 | 0 | 0 | 0 | 0 | 0 | 0 | 0 | 0 | 0 | 0 | 0 | 0 | 0 | 0 | 0 | 0 | 0 | 0 | 0 | 0 | 0 | 0 | 0 | 0
2 | 0 | 0 | 0 | 0 | 0 | 0 | 0 | 0 | 0 | 0 | 0 | 0 | 0 | 0 | 0 | 0 | 0 | 0 | 0 | 0 | 0 | 0 | 0 | 0
3 | 0 | 0 | 0 | 0 | 0 | 0 | 0 | 0 | 0 | 0 | 0 | 0 | 0 | 0 | 0 | 0 | 0 | 0 | 0 | 0 | 0 | 0 | 0 | 0
4 | 0 | 0 | 0 | 0 | 0 | 0 | 0 | 0 | 0 | 0 | 0 | 0 | 0 | 0 | 0 | 0 | 0 | 0 | 0 | 0 | 0 | 0 | 0 | 0
5 | 0 | 0 | 0 | 0 | 0 | 0 | 0 | 0 | 0 | 0 | 0 | 0 | 0 | 0 | 0 | 0 | 0 | 0 | 0 | 0 | 0 | 0 | 0 | 0
6 | 0 | 0 | 0 | 0 | 0 | 0 | 0 | 0 | 0 | 0 | 0 | 0 | 0 | 0 | 0 | 0 | 0 | 0 | 0 | 0 | 0 | 0 | 0 | 0
7 | 0 | 0 | 0 | 0 | 0 | 0 | 0 | 0 | 0 | 0 | 0 | 0 | 0 | 0 | 0 | 0 | 0 | 0 | 0 | 0 | 0 | 0 | 0 | 0

## Qg, Winter, S2
GenID | 0 | 1 | 2 | 3 | 4 | 5 | 6 | 7 | 8 | 9 | 10 | 11 | 12 | 13 | 14 | 15 | 16 | 17 | 18 | 19 | 20 | 21 | 22 | 23
1 | 0 | 0 | 0 | 0 | 0 | 0 | 0 | 0 | 0 | 0 | 0 | 0 | 0 | 0 | 0 | 0 | 0 | 0 | 0 | 0 | 0 | 0 | 0 | 0
2 | 0 | 0 | 0 | 0 | 0 | 0 | 0 | 0 | 0 | 0 | 0 | 0 | 0 | 0 | 0 | 0 | 0 | 0 | 0 | 0 | 0 | 0 | 0 | 0
3 | 0 | 0 | 0 | 0 | 0 | 0 | 0 | 0 | 0 | 0 | 0 | 0 | 0 | 0 | 0 | 0 | 0 | 0 | 0 | 0 | 0 | 0 | 0 | 0
4 | 0 | 0 | 0 | 0 | 0 | 0 | 0 | 0 | 0 | 0 | 0 | 0 | 0 | 0 | 0 | 0 | 0 | 0 | 0 | 0 | 0 | 0 | 0 | 0
5 | 0 | 0 | 0 | 0 | 0 | 0 | 0 | 0 | 0 | 0 | 0 | 0 | 0 | 0 | 0 | 0 | 0 | 0 | 0 | 0 | 0 | 0 | 0 | 0
6 | 0 | 0 | 0 | 0 | 0 | 0 | 0 | 0 | 0 | 0 | 0 | 0 | 0 | 0 | 0 | 0 | 0 | 0 | 0 | 0 | 0 | 0 | 0 | 0
7 | 0 | 0 | 0 | 0 | 0 | 0 | 0 | 0 | 0 | 0 | 0 | 0 | 0 | 0 | 0 | 0 | 0 | 0 | 0 | 0 | 0 | 0 | 0 | 0

## Qg, Winter, S3
GenID | 0 | 1 | 2 | 3 | 4 | 5 | 6 | 7 | 8 | 9 | 10 | 11 | 12 | 13 | 14 | 15 | 16 | 17 | 18 | 19 | 20 | 21 | 22 | 23
1 | 0 | 0 | 0 | 0 | 0 | 0 | 0 | 0 | 0 | 0 | 0 | 0 | 0 | 0 | 0 | 0 | 0 | 0 | 0 | 0 | 0 | 0 | 0 | 0
2 | 0 | 0 | 0 | 0 | 0 | 0 | 0 | 0 | 0 | 0 | 0 | 0 | 0 | 0 | 0 | 0 | 0 | 0 | 0 | 0 | 0 | 0 | 0 | 0
3 | 0 | 0 | 0 | 0 | 0 | 0 | 0 | 0 | 0 | 0 | 0 | 0 | 0 | 0 | 0 | 0 | 0 | 0 | 0 | 0 | 0 | 0 | 0 | 0
4 | 0 | 0 | 0 | 0 | 0 | 0 | 0 | 0 | 0 | 0 | 0 | 0 | 0 | 0 | 0 | 0 | 0 | 0 | 0 | 0 | 0 | 0 | 0 | 0
5 | 0 | 0 | 0 | 0 | 0 | 0 | 0 | 0 | 0 | 0 | 0 | 0 | 0 | 0 | 0 | 0 | 0 | 0 | 0 | 0 | 0 | 0 | 0 | 0
6 | 0 | 0 | 0 | 0 | 0 | 0 | 0 | 0 | 0 | 0 | 0 | 0 | 0 | 0 | 0 | 0 | 0 | 0 | 0 | 0 | 0 | 0 | 0 | 0
7 | 0 | 0 | 0 | 0 | 0 | 0 | 0 | 0 | 0 | 0 | 0 | 0 | 0 | 0 | 0 | 0 | 0 | 0 | 0 | 0 | 0 | 0 | 0 | 0

## Qg, Winter, S4
GenID | 0 | 1 | 2 | 3 | 4 | 5 | 6 | 7 | 8 | 9 | 10 | 11 | 12 | 13 | 14 | 15 | 16 | 17 | 18 | 19 | 20 | 21 | 22 | 23
1 | 0 | 0 | 0 | 0 | 0 | 0 | 0 | 0 | 0 | 0 | 0 | 0 | 0 | 0 | 0 | 0 | 0 | 0 | 0 | 0 | 0 | 0 | 0 | 0
2 | 0 | 0 | 0 | 0 | 0 | 0 | 0 | 0 | 0 | 0 | 0 | 0 | 0 | 0 | 0 | 0 | 0 | 0 | 0 | 0 | 0 | 0 | 0 | 0
3 | 0 | 0 | 0 | 0 | 0 | 0 | 0 | 0 | 0 | 0 | 0 | 0 | 0 | 0 | 0 | 0 | 0 | 0 | 0 | 0 | 0 | 0 | 0 | 0
4 | 0 | 0 | 0 | 0 | 0 | 0 | 0 | 0 | 0 | 0 | 0 | 0 | 0 | 0 | 0 | 0 | 0 | 0 | 0 | 0 | 0 | 0 | 0 | 0
5 | 0 | 0 | 0 | 0 | 0 | 0 | 0 | 0 | 0 | 0 | 0 | 0 | 0 | 0 | 0 | 0 | 0 | 0 | 0 | 0 | 0 | 0 | 0 | 0
6 | 0 | 0 | 0 | 0 | 0 | 0 | 0 | 0 | 0 | 0 | 0 | 0 | 0 | 0 | 0 | 0 | 0 | 0 | 0 | 0 | 0 | 0 | 0 | 0
7 | 0 | 0 | 0 | 0 | 0 | 0 | 0 | 0 | 0 | 0 | 0 | 0 | 0 | 0 | 0 | 0 | 0 | 0 | 0 | 0 | 0 | 0 | 0 | 0

## Qg, Winter, S5
GenID | 0 | 1 | 2 | 3 | 4 | 5 | 6 | 7 | 8 | 9 | 10 | 11 | 12 | 13 | 14 | 15 | 16 | 17 | 18 | 19 | 20 | 21 | 22 | 23
1 | 0 | 0 | 0 | 0 | 0 | 0 | 0 | 0 | 0 | 0 | 0 | 0 | 0 | 0 | 0 | 0 | 0 | 0 | 0 | 0 | 0 | 0 | 0 | 0
2 | 0 | 0 | 0 | 0 | 0 | 0 | 0 | 0 | 0 | 0 | 0 | 0 | 0 | 0 | 0 | 0 | 0 | 0 | 0 | 0 | 0 | 0 | 0 | 0
3 | 0 | 0 | 0 | 0 | 0 | 0 | 0 | 0 | 0 | 0 | 0 | 0 | 0 | 0 | 0 | 0 | 0 | 0 | 0 | 0 | 0 | 0 | 0 | 0
4 | 0 | 0 | 0 | 0 | 0 | 0 | 0 | 0 | 0 | 0 | 0 | 0 | 0 | 0 | 0 | 0 | 0 | 0 | 0 | 0 | 0 | 0 | 0 | 0
5 | 0 | 0 | 0 | 0 | 0 | 0 | 0 | 0 | 0 | 0 | 0 | 0 | 0 | 0 | 0 | 0 | 0 | 0 | 0 | 0 | 0 | 0 | 0 | 0
6 | 0 | 0 | 0 | 0 | 0 | 0 | 0 | 0 | 0 | 0 | 0 | 0 | 0 | 0 | 0 | 0 | 0 | 0 | 0 | 0 | 0 | 0 | 0 | 0
7 | 0 | 0 | 0 | 0 | 0 | 0 | 0 | 0 | 0 | 0 | 0 | 0 | 0 | 0 | 0 | 0 | 0 | 0 | 0 | 0 | 0 | 0 | 0 | 0

## Qg, Winter, S6
GenID | 0 | 1 | 2 | 3 | 4 | 5 | 6 | 7 | 8 | 9 | 10 | 11 | 12 | 13 | 14 | 15 | 16 | 17 | 18 | 19 | 20 | 21 | 22 | 23
1 | 0 | 0 | 0 | 0 | 0 | 0 | 0 | 0 | 0 | 0 | 0 | 0 | 0 | 0 | 0 | 0 | 0 | 0 | 0 | 0 | 0 | 0 | 0 | 0
2 | 0 | 0 | 0 | 0 | 0 | 0 | 0 | 0 | 0 | 0 | 0 | 0 | 0 | 0 | 0 | 0 | 0 | 0 | 0 | 0 | 0 | 0 | 0 | 0
3 | 0 | 0 | 0 | 0 | 0 | 0 | 0 | 0 | 0 | 0 | 0 | 0 | 0 | 0 | 0 | 0 | 0 | 0 | 0 | 0 | 0 | 0 | 0 | 0
4 | 0 | 0 | 0 | 0 | 0 | 0 | 0 | 0 | 0 | 0 | 0 | 0 | 0 | 0 | 0 | 0 | 0 | 0 | 0 | 0 | 0 | 0 | 0 | 0
5 | 0 | 0 | 0 | 0 | 0 | 0 | 0 | 0 | 0 | 0 | 0 | 0 | 0 | 0 | 0 | 0 | 0 | 0 | 0 | 0 | 0 | 0 | 0 | 0
6 | 0 | 0 | 0 | 0 | 0 | 0 | 0 | 0 | 0 | 0 | 0 | 0 | 0 | 0 | 0 | 0 | 0 | 0 | 0 | 0 | 0 | 0 | 0 | 0
7 | 0 | 0 | 0 | 0 | 0 | 0 | 0 | 0 | 0 | 0 | 0 | 0 | 0 | 0 | 0 | 0 | 0 | 0 | 0 | 0 | 0 | 0 | 0 | 0

## Qg, Winter, S7
GenID | 0 | 1 | 2 | 3 | 4 | 5 | 6 | 7 | 8 | 9 | 10 | 11 | 12 | 13 | 14 | 15 | 16 | 17 | 18 | 19 | 20 | 21 | 22 | 23
1 | 0 | 0 | 0 | 0 | 0 | 0 | 0 | 0 | 0 | 0 | 0 | 0 | 0 | 0 | 0 | 0 | 0 | 0 | 0 | 0 | 0 | 0 | 0 | 0
2 | 0 | 0 | 0 | 0 | 0 | 0 | 0 | 0 | 0 | 0 | 0 | 0 | 0 | 0 | 0 | 0 | 0 | 0 | 0 | 0 | 0 | 0 | 0 | 0
3 | 0 | 0 | 0 | 0 | 0 | 0 | 0 | 0 | 0 | 0 | 0 | 0 | 0 | 0 | 0 | 0 | 0 | 0 | 0 | 0 | 0 | 0 | 0 | 0
4 | 0 | 0 | 0 | 0 | 0 | 0 | 0 | 0 | 0 | 0 | 0 | 0 | 0 | 0 | 0 | 0 | 0 | 0 | 0 | 0 | 0 | 0 | 0 | 0
5 | 0 | 0 | 0 | 0 | 0 | 0 | 0 | 0 | 0 | 0 | 0 | 0 | 0 | 0 | 0 | 0 | 0 | 0 | 0 | 0 | 0 | 0 | 0 | 0
6 | 0 | 0 | 0 | 0 | 0 | 0 | 0 | 0 | 0 | 0 | 0 | 0 | 0 | 0 | 0 | 0 | 0 | 0 | 0 | 0 | 0 | 0 | 0 | 0
7 | 0 | 0 | 0 | 0 | 0 | 0 | 0 | 0 | 0 | 0 | 0 | 0 | 0 | 0 | 0 | 0 | 0 | 0 | 0 | 0 | 0 | 0 | 0 | 0

## Qg, Winter, S8
GenID | 0 | 1 | 2 | 3 | 4 | 5 | 6 | 7 | 8 | 9 | 10 | 11 | 12 | 13 | 14 | 15 | 16 | 17 | 18 | 19 | 20 | 21 | 22 | 23
1 | 0 | 0 | 0 | 0 | 0 | 0 | 0 | 0 | 0 | 0 | 0 | 0 | 0 | 0 | 0 | 0 | 0 | 0 | 0 | 0 | 0 | 0 | 0 | 0
2 | 0 | 0 | 0 | 0 | 0 | 0 | 0 | 0 | 0 | 0 | 0 | 0 | 0 | 0 | 0 | 0 | 0 | 0 | 0 | 0 | 0 | 0 | 0 | 0
3 | 0 | 0 | 0 | 0 | 0 | 0 | 0 | 0 | 0 | 0 | 0 | 0 | 0 | 0 | 0 | 0 | 0 | 0 | 0 | 0 | 0 | 0 | 0 | 0
4 | 0 | 0 | 0 | 0 | 0 | 0 | 0 | 0 | 0 | 0 | 0 | 0 | 0 | 0 | 0 | 0 | 0 | 0 | 0 | 0 | 0 | 0 | 0 | 0
5 | 0 | 0 | 0 | 0 | 0 | 0 | 0 | 0 | 0 | 0 | 0 | 0 | 0 | 0 | 0 | 0 | 0 | 0 | 0 | 0 | 0 | 0 | 0 | 0
6 | 0 | 0 | 0 | 0 | 0 | 0 | 0 | 0 | 0 | 0 | 0 | 0 | 0 | 0 | 0 | 0 | 0 | 0 | 0 | 0 | 0 | 0 | 0 | 0
7 | 0 | 0 | 0 | 0 | 0 | 0 | 0 | 0 | 0 | 0 | 0 | 0 | 0 | 0 | 0 | 0 | 0 | 0 | 0 | 0 | 0 | 0 | 0 | 0

## Qg, Winter, S9
GenID | 0 | 1 | 2 | 3 | 4 | 5 | 6 | 7 | 8 | 9 | 10 | 11 | 12 | 13 | 14 | 15 | 16 | 17 | 18 | 19 | 20 | 21 | 22 | 23
1 | 0 | 0 | 0 | 0 | 0 | 0 | 0 | 0 | 0 | 0 | 0 | 0 | 0 | 0 | 0 | 0 | 0 | 0 | 0 | 0 | 0 | 0 | 0 | 0
2 | 0 | 0 | 0 | 0 | 0 | 0 | 0 | 0 | 0 | 0 | 0 | 0 | 0 | 0 | 0 | 0 | 0 | 0 | 0 | 0 | 0 | 0 | 0 | 0
3 | 0 | 0 | 0 | 0 | 0 | 0 | 0 | 0 | 0 | 0 | 0 | 0 | 0 | 0 | 0 | 0 | 0 | 0 | 0 | 0 | 0 | 0 | 0 | 0
4 | 0 | 0 | 0 | 0 | 0 | 0 | 0 | 0 | 0 | 0 | 0 | 0 | 0 | 0 | 0 | 0 | 0 | 0 | 0 | 0 | 0 | 0 | 0 | 0
5 | 0 | 0 | 0 | 0 | 0 | 0 | 0 | 0 | 0 | 0 | 0 | 0 | 0 | 0 | 0 | 0 | 0 | 0 | 0 | 0 | 0 | 0 | 0 | 0
6 | 0 | 0 | 0 | 0 | 0 | 0 | 0 | 0 | 0 | 0 | 0 | 0 | 0 | 0 | 0 | 0 | 0 | 0 | 0 | 0 | 0 | 0 | 0 | 0
7 | 0 | 0 | 0 | 0 | 0 | 0 | 0 | 0 | 0 | 0 | 0 | 0 | 0 | 0 | 0 | 0 | 0 | 0 | 0 | 0 | 0 | 0 | 0 | 0

## GenStatus, Winter
GenID | 0 | 1 | 2 | 3 | 4 | 5 | 6 | 7 | 8 | 9 | 10 | 11 | 12 | 13 | 14 | 15 | 16 | 17 | 18 | 19 | 20 | 21 | 22 | 23
1 | 1 | 1 | 1 | 1 | 1 | 1 | 1 | 1 | 1 | 1 | 1 | 1 | 1 | 1 | 1 | 1 | 1 | 1 | 1 | 1 | 1 | 1 | 1 | 1
2 | 1 | 1 | 1 | 1 | 1 | 1 | 1 | 1 | 1 | 1 | 1 | 1 | 1 | 1 | 1 | 1 | 1 | 1 | 1 | 1 | 1 | 1 | 1 | 1
3 | 1 | 1 | 1 | 1 | 1 | 1 | 1 | 1 | 1 | 1 | 1 | 1 | 1 | 1 | 1 | 1 | 1 | 1 | 1 | 1 | 1 | 1 | 1 | 1
4 | 1 | 1 | 1 | 1 | 1 | 1 | 1 | 1 | 1 | 1 | 1 | 1 | 1 | 1 | 1 | 1 | 1 | 1 | 1 | 1 | 1 | 1 | 1 | 1
5 | 1 | 1 | 1 | 1 | 1 | 1 | 1 | 1 | 1 | 1 | 1 | 1 | 1 | 1 | 1 | 1 | 1 | 1 | 1 | 1 | 1 | 1 | 1 | 1
6 | 1 | 1 | 1 | 1 | 1 | 1 | 1 | 1 | 1 | 1 | 1 | 1 | 1 | 1 | 1 | 1 | 1 | 1 | 1 | 1 | 1 | 1 | 1 | 1
7 | 1 | 1 | 1 | 1 | 1 | 1 | 1 | 1 | 1 | 1 | 1 | 1 | 1 | 1 | 1 | 1 | 1 | 1 | 1 | 1 | 1 | 1 | 1 | 1

## Pc, Summer, S1
LoadID | 0 | 1 | 2 | 3 | 4 | 5 | 6 | 7 | 8 | 9 | 10 | 11 | 12 | 13 | 14 | 15 | 16 | 17 | 18 | 19 | 20 | 21 | 22 | 23
1 | 2.8241 | 2.795 | 2.6938 | 2.6446 | 2.6271 | 2.6647 | 2.6429 | 3.2306 | 3.4759 | 3.4307 | 3.3738 | 3.4153 | 3.5417 | 3.4738 | 3.2049 | 3.3036 | 3.3417 | 3.231 | 3.0671 | 3.0285 | 3.0193 | 2.9853 | 2.7589 | 2.6676
2 | 0.7663 | 0.73818 | 0.69753 | 0.64069 | 0.59454 | 0.59903 | 0.65463 | 0.72201 | 0.78378 | 0.84371 | 0.75904 | 0.80059 | 0.81441 | 0.82498 | 0.72337 | 0.74998 | 0.76016 | 0.79535 | 0.79527 | 0.8212 | 0.87469 | 0.78845 | 0.78786 | 0.76588
3 | 2.014 | 1.9151 | 1.7571 | 1.8097 | 1.7412 | 1.7477 | 2.4477 | 2.9354 | 3.0731 | 2.8952 | 2.8175 | 3.0323 | 3.1886 | 3.0027 | 2.7507 | 2.6125 | 2.6276 | 2.5949 | 2.494 | 2.6933 | 2.8422 | 2.6323 | 2.4541 | 2.1119
4 | 0.21126 | 0.19554 | 0.16629 | 0.16055 | 0.13756 | 0.1215 | 0.19863 | 0.21198 | 0.25228 | 0.26353 | 0.25161 | 0.22927 | 0.26684 | 0.27323 | 0.25583 | 0.23811 | 0.20048 | 0.20742 | 0.22874 | 0.2534 | 0.29915 | 0.27438 | 0.28176 | 0.24595
5 | 0.94021 | 0.86091 | 0.79289 | 0.77084 | 0.7832 | 0.7723 | 0.86356 | 0.91702 | 1.0091 | 1.0455 | 1.1112 | 1.1773 | 1.2159 | 1.1793 | 1.1406 | 1.1269 | 1.1107 | 1.1252 | 1.1223 | 1.1314 | 1.2518 | 1.1828 | 1.1917 | 1.0773
6 | 4.672 | 4.5144 | 4.1827 | 4.3261 | 4.3688 | 4.3368 | 4.7535 | 5.652 | 5.8954 | 5.8828 | 5.8698 | 6.2008 | 6.1523 | 5.9524 | 5.6162 | 5.4203 | 5.6177 | 5.5365 | 5.1546 | 5.1824 | 5.437 | 4.9384 | 4.7755 | 4.8092
7 | 2.5911 | 2.3791 | 2.2966 | 2.3201 | 2.2006 | 2.3302 | 2.9922 | 3.1231 | 3.5872 | 3.7987 | 3.7546 | 3.9255 | 3.8459 | 3.9921 | 3.9389 | 3.6782 | 3.6655 | 3.6162 | 3.529 | 3.5274 | 3.6028 | 3.0121 | 3.1078 | 2.7717
8 | 0.54157 | 0.51751 | 0.49164 | 0.48238 | 0.479 | 0.49972 | 0.79984 | 0.88267 | 0.94587 | 0.9386 | 0.97242 | 1.0336 | 1.0343 | 0.98205 | 0.86296 | 0.82593 | 0.76754 | 0.77392 | 0.74452 | 0.75762 | 0.74094 | 0.64353 | 0.60185 | 0.56692
9 | 0.5251 | 0.49658 | 0.47342 | 0.44443 | 0.43498 | 0.41546 | 0.42947 | 0.40228 | 0.34895 | 0.36745 | 0.39963 | 0.44819 | 0.47544 | 0.48876 | 0.47784 | 0.49527 | 0.48017 | 0.49116 | 0.47058 | 0.49171 | 0.52499 | 0.48182 | 0.47465 | 0.51581
10 | 0.55057 | 0.51802 | 0.49401 | 0.49381 | 0.48073 | 0.48225 | 0.57451 | 0.60924 | 0.64971 | 0.67931 | 0.65938 | 0.68513 | 0.72015 | 0.71262 | 0.69631 | 0.64713 | 0.61644 | 0.63227 | 0.62969 | 0.66329 | 0.72246 | 0.65126 | 0.64151 | 0.58016
11 | 0.32082 | 0.30492 | 0.28092 | 0.26976 | 0.25328 | 0.25604 | 0.30792 | 0.27259 | 0.29352 | 0.3143 | 0.3235 | 0.3339 | 0.33783 | 0.34658 | 0.33116 | 0.31452 | 0.29599 | 0.33963 | 0.33426 | 0.33433 | 0.38006 | 0.33015 | 0.37334 | 0.35057
12 | 1.3878 | 1.4104 | 1.4904 | 1.36 | 1.3241 | 1.2697 | 1.3064 | 1.3342 | 1.1857 | 0.91696 | 1.2574 | 1.3879 | 1.394 | 1.4648 | 1.1735 | 1.5523 | 1.403 | 1.3893 | 1.3832 | 1.5051 | 1.6609 | 1.6363 | 1.6926 | 1.7271
13 | 4.8755 | 4.8285 | 4.7325 | 4.6933 | 4.6273 | 4.6994 | 5.4294 | 5.5769 | 5.9398 | 5.6662 | 5.6861 | 5.7345 | 5.9386 | 5.9183 | 5.796 | 5.7507 | 5.7833 | 5.8908 | 5.6012 | 5.6492 | 5.7179 | 5.3617 | 4.8849 | 4.9265
14 | 1.8145 | 1.8011 | 1.7274 | 1.6921 | 1.6626 | 1.6721 | 1.6753 | 1.9539 | 2.0992 | 2.0784 | 2.036 | 2.0638 | 2.1484 | 2.1273 | 1.9689 | 2.0274 | 2.0303 | 1.9902 | 1.8706 | 1.8384 | 1.844 | 1.8112 | 1.7466 | 1.7106
15 | 0.51086 | 0.49212 | 0.46502 | 0.42713 | 0.39636 | 0.39935 | 0.43642 | 0.48134 | 0.52252 | 0.56247 | 0.50603 | 0.53373 | 0.54294 | 0.54999 | 0.48225 | 0.49999 | 0.50677 | 0.53024 | 0.53018 | 0.54747 | 0.58313 | 0.52563 | 0.52524 | 0.51059
16 | 1.007 | 0.95754 | 0.87854 | 0.90483 | 0.8706 | 0.87383 | 1.2239 | 1.4677 | 1.5365 | 1.4476 | 1.4087 | 1.5162 | 1.5943 | 1.5014 | 1.3754 | 1.3062 | 1.3138 | 1.2974 | 1.247 | 1.3467 | 1.4211 | 1.3162 | 1.2271 | 1.056
17 | 0.3169 | 0.29331 | 0.24944 | 0.24082 | 0.20634 | 0.18225 | 0.29794 | 0.31796 | 0.37842 | 0.39529 | 0.37741 | 0.3439 | 0.40026 | 0.40985 | 0.38374 | 0.35716 | 0.30072 | 0.31113 | 0.34311 | 0.3801 | 0.44873 | 0.41157 | 0.42264 | 0.36892
18 | 1.4103 | 1.2914 | 1.1893 | 1.1563 | 1.1748 | 1.1584 | 1.2953 | 1.3755 | 1.5136 | 1.5682 | 1.6669 | 1.7659 | 1.8239 | 1.7689 | 1.711 | 1.6904 | 1.666 | 1.6878 | 1.6835 | 1.697 | 1.8778 | 1.7742 | 1.7876 | 1.6159
19 | 2.1024 | 2.0315 | 1.8822 | 1.9467 | 1.966 | 1.9516 | 2.1391 | 2.5434 | 2.6529 | 2.6472 | 2.6414 | 2.7904 | 2.7685 | 2.6786 | 2.5273 | 2.4391 | 2.528 | 2.4914 | 2.3196 | 2.3321 | 2.4467 | 2.2223 | 2.149 | 2.1641
20 | 1.166 | 1.0706 | 1.0335 | 1.044 | 0.99029 | 1.0486 | 1.3465 | 1.4054 | 1.6142 | 1.7094 | 1.6896 | 1.7665 | 1.7307 | 1.7964 | 1.7725 | 1.6552 | 1.6495 | 1.6273 | 1.588 | 1.5873 | 1.6213 | 1.3555 | 1.3985 | 1.2473
21 | 0.81236 | 0.77626 | 0.73746 | 0.72357 | 0.7185 | 0.74959 | 1.1998 | 1.324 | 1.4188 | 1.4079 | 1.4586 | 1.5504 | 1.5514 | 1.4731 | 1.2944 | 1.2389 | 1.1513 | 1.1609 | 1.1168 | 1.1364 | 1.1114 | 0.96529 | 0.90277 | 0.85039
22 | 0.78765 | 0.74487 | 0.71014 | 0.66664 | 0.65248 | 0.62319 | 0.64421 | 0.60342 | 0.52342 | 0.55117 | 0.59944 | 0.67228 | 0.71316 | 0.73314 | 0.71677 | 0.74291 | 0.72026 | 0.73674 | 0.70588 | 0.73757 | 0.78749 | 0.72274 | 0.71198 | 0.77371
23 | 5.1387 | 4.8348 | 4.6107 | 4.6089 | 4.4868 | 4.501 | 5.3621 | 5.6863 | 6.064 | 6.3402 | 6.1542 | 6.3945 | 6.7214 | 6.6511 | 6.4989 | 6.0399 | 5.7534 | 5.9012 | 5.8771 | 6.1907 | 6.743 | 6.0785 | 5.9875 | 5.4149
24 | 2.2457 | 2.1345 | 1.9665 | 1.8883 | 1.7729 | 1.7923 | 2.1555 | 1.9081 | 2.0546 | 2.2001 | 2.2645 | 2.3373 | 2.3648 | 2.4261 | 2.3181 | 2.2016 | 2.0719 | 2.3774 | 2.3398 | 2.3403 | 2.6604 | 2.311 | 2.6134 | 2.454
25 | 1.3878 | 1.4104 | 1.4904 | 1.36 | 1.3241 | 1.2697 | 1.3064 | 1.3342 | 1.1857 | 0.91696 | 1.2574 | 1.3879 | 1.394 | 1.4648 | 1.1735 | 1.5523 | 1.403 | 1.3893 | 1.3832 | 1.5051 | 1.6609 | 1.6363 | 1.6926 | 1.7271
26 | 2.4377 | 2.4142 | 2.3662 | 2.3466 | 2.3137 | 2.3497 | 2.7147 | 2.7885 | 2.9699 | 2.8331 | 2.843 | 2.8673 | 2.9693 | 2.9591 | 2.898 | 2.8754 | 2.8917 | 2.9454 | 2.8006 | 2.8246 | 2.8589 | 2.6808 | 2.4425 | 2.4633
27 | 1.8145 | 1.8011 | 1.7274 | 1.6921 | 1.6626 | 1.6721 | 1.6753 | 1.9539 | 2.0992 | 2.0784 | 2.036 | 2.0638 | 2.1484 | 2.1273 | 1.9689 | 2.0274 | 2.0303 | 1.9902 | 1.8706 | 1.8384 | 1.844 | 1.8112 | 1.7466 | 1.7106
28 | 1.0217 | 0.98423 | 0.93004 | 0.85426 | 0.79272 | 0.79871 | 0.87284 | 0.96267 | 1.045 | 1.1249 | 1.0121 | 1.0675 | 1.0859 | 1.1 | 0.9645 | 0.99997 | 1.0135 | 1.0605 | 1.0604 | 1.0949 | 1.1663 | 1.0513 | 1.0505 | 1.0212
29 | 3.3567 | 3.1918 | 2.9285 | 3.0161 | 2.902 | 2.9128 | 4.0795 | 4.8923 | 5.1218 | 4.8253 | 4.6958 | 5.0539 | 5.3143 | 5.0045 | 4.5845 | 4.3541 | 4.3794 | 4.3248 | 4.1566 | 4.4889 | 4.7369 | 4.3872 | 4.0902 | 3.5199
30 | 0.52816 | 0.48886 | 0.41573 | 0.40137 | 0.3439 | 0.30375 | 0.49656 | 0.52994 | 0.63071 | 0.65882 | 0.62902 | 0.57317 | 0.6671 | 0.68309 | 0.63957 | 0.59526 | 0.50119 | 0.51854 | 0.57185 | 0.6335 | 0.74788 | 0.68594 | 0.70441 | 0.61486
31 | 3.2907 | 3.0132 | 2.7751 | 2.698 | 2.7412 | 2.703 | 3.0225 | 3.2096 | 3.5317 | 3.6592 | 3.8893 | 4.1205 | 4.2558 | 4.1274 | 3.9923 | 3.9443 | 3.8874 | 3.9383 | 3.9282 | 3.9597 | 4.3815 | 4.1397 | 4.171 | 3.7704
32 | 1.4016 | 1.3543 | 1.2548 | 1.2978 | 1.3106 | 1.301 | 1.426 | 1.6956 | 1.7686 | 1.7648 | 1.7609 | 1.8602 | 1.8457 | 1.7857 | 1.6849 | 1.6261 | 1.6853 | 1.6609 | 1.5464 | 1.5547 | 1.6311 | 1.4815 | 1.4327 | 1.4427

## Pc, Summer, S2
LoadID | 0 | 1 | 2 | 3 | 4 | 5 | 6 | 7 | 8 | 9 | 10 | 11 | 12 | 13 | 14 | 15 | 16 | 17 | 18 | 19 | 20 | 21 | 22 | 23
1 | 2.8241 | 2.795 | 2.6938 | 2.6446 | 2.6271 | 2.6647 | 2.6429 | 3.2306 | 3.4759 | 3.4307 | 3.3738 | 3.4153 | 3.5417 | 3.4738 | 3.2049 | 3.3036 | 3.3417 | 3.231 | 3.0671 | 3.0285 | 3.0193 | 2.9853 | 2.7589 | 2.6676
2 | 0.7663 | 0.73818 | 0.69753 | 0.64069 | 0.59454 | 0.59903 | 0.65463 | 0.72201 | 0.78378 | 0.84371 | 0.75904 | 0.80059 | 0.81441 | 0.82498 | 0.72337 | 0.74998 | 0.76016 | 0.79535 | 0.79527 | 0.8212 | 0.87469 | 0.78845 | 0.78786 | 0.76588
3 | 2.014 | 1.9151 | 1.7571 | 1.8097 | 1.7412 | 1.7477 | 2.4477 | 2.9354 | 3.0731 | 2.8952 | 2.8175 | 3.0323 | 3.1886 | 3.0027 | 2.7507 | 2.6125 | 2.6276 | 2.5949 | 2.494 | 2.6933 | 2.8422 | 2.6323 | 2.4541 | 2.1119
4 | 0.21126 | 0.19554 | 0.16629 | 0.16055 | 0.13756 | 0.1215 | 0.19863 | 0.21198 | 0.25228 | 0.26353 | 0.25161 | 0.22927 | 0.26684 | 0.27323 | 0.25583 | 0.23811 | 0.20048 | 0.20742 | 0.22874 | 0.2534 | 0.29915 | 0.27438 | 0.28176 | 0.24595
5 | 0.94021 | 0.86091 | 0.79289 | 0.77084 | 0.7832 | 0.7723 | 0.86356 | 0.91702 | 1.0091 | 1.0455 | 1.1112 | 1.1773 | 1.2159 | 1.1793 | 1.1406 | 1.1269 | 1.1107 | 1.1252 | 1.1223 | 1.1314 | 1.2518 | 1.1828 | 1.1917 | 1.0773
6 | 4.672 | 4.5144 | 4.1827 | 4.3261 | 4.3688 | 4.3368 | 4.7535 | 5.652 | 5.8954 | 5.8828 | 5.8698 | 6.2008 | 6.1523 | 5.9524 | 5.6162 | 5.4203 | 5.6177 | 5.5365 | 5.1546 | 5.1824 | 5.437 | 4.9384 | 4.7755 | 4.8092
7 | 2.5911 | 2.3791 | 2.2966 | 2.3201 | 2.2006 | 2.3302 | 2.9922 | 3.1231 | 3.5872 | 3.7987 | 3.7546 | 3.9255 | 3.8459 | 3.9921 | 3.9389 | 3.6782 | 3.6655 | 3.6162 | 3.529 | 3.5274 | 3.6028 | 3.0121 | 3.1078 | 2.7717
8 | 0.54157 | 0.51751 | 0.49164 | 0.48238 | 0.479 | 0.49972 | 0.79984 | 0.88267 | 0.94587 | 0.9386 | 0.97242 | 1.0336 | 1.0343 | 0.98205 | 0.86296 | 0.82593 | 0.76754 | 0.77392 | 0.74452 | 0.75762 | 0.74094 | 0.64353 | 0.60185 | 0.56692
9 | 0.5251 | 0.49658 | 0.47342 | 0.44443 | 0.43498 | 0.41546 | 0.42947 | 0.40228 | 0.34895 | 0.36745 | 0.39963 | 0.44819 | 0.47544 | 0.48876 | 0.47784 | 0.49527 | 0.48017 | 0.49116 | 0.47058 | 0.49171 | 0.52499 | 0.48182 | 0.47465 | 0.51581
10 | 0.55057 | 0.51802 | 0.49401 | 0.49381 | 0.48073 | 0.48225 | 0.57451 | 0.60924 | 0.64971 | 0.67931 | 0.65938 | 0.68513 | 0.72015 | 0.71262 | 0.69631 | 0.64713 | 0.61644 | 0.63227 | 0.62969 | 0.66329 | 0.72246 | 0.65126 | 0.64151 | 0.58016
11 | 0.32082 | 0.30492 | 0.28092 | 0.26976 | 0.25328 | 0.25604 | 0.30792 | 0.27259 | 0.29352 | 0.3143 | 0.3235 | 0.3339 | 0.33783 | 0.34658 | 0.33116 | 0.31452 | 0.29599 | 0.33963 | 0.33426 | 0.33433 | 0.38006 | 0.33015 | 0.37334 | 0.35057
12 | 1.3878 | 1.4104 | 1.4904 | 1.36 | 1.3241 | 1.2697 | 1.3064 | 1.3342 | 1.1857 | 0.91696 | 1.2574 | 1.3879 | 1.394 | 1.4648 | 1.1735 | 1.5523 | 1.403 | 1.3893 | 1.3832 | 1.5051 | 1.6609 | 1.6363 | 1.6926 | 1.7271
13 | 4.8755 | 4.8285 | 4.7325 | 4.6933 | 4.6273 | 4.6994 | 5.4294 | 5.5769 | 5.9398 | 5.6662 | 5.6861 | 5.7345 | 5.9386 | 5.9183 | 5.796 | 5.7507 | 5.7833 | 5.8908 | 5.6012 | 5.6492 | 5.7179 | 5.3617 | 4.8849 | 4.9265
14 | 1.8145 | 1.8011 | 1.7274 | 1.6921 | 1.6626 | 1.6721 | 1.6753 | 1.9539 | 2.0992 | 2.0784 | 2.036 | 2.0638 | 2.1484 | 2.1273 | 1.9689 | 2.0274 | 2.0303 | 1.9902 | 1.8706 | 1.8384 | 1.844 | 1.8112 | 1.7466 | 1.7106
15 | 0.51086 | 0.49212 | 0.46502 | 0.42713 | 0.39636 | 0.39935 | 0.43642 | 0.48134 | 0.52252 | 0.56247 | 0.50603 | 0.53373 | 0.54294 | 0.54999 | 0.48225 | 0.49999 | 0.50677 | 0.53024 | 0.53018 | 0.54747 | 0.58313 | 0.52563 | 0.52524 | 0.51059
16 | 1.007 | 0.95754 | 0.87854 | 0.90483 | 0.8706 | 0.87383 | 1.2239 | 1.4677 | 1.5365 | 1.4476 | 1.4087 | 1.5162 | 1.5943 | 1.5014 | 1.3754 | 1.3062 | 1.3138 | 1.2974 | 1.247 | 1.3467 | 1.4211 | 1.3162 | 1.2271 | 1.056
17 | 0.3169 | 0.29331 | 0.24944 | 0.24082 | 0.20634 | 0.18225 | 0.29794 | 0.31796 | 0.37842 | 0.39529 | 0.37741 | 0.3439 | 0.40026 | 0.40985 | 0.38374 | 0.35716 | 0.30072 | 0.31113 | 0.34311 | 0.3801 | 0.44873 | 0.41157 | 0.42264 | 0.36892
18 | 1.4103 | 1.2914 | 1.1893 | 1.1563 | 1.1748 | 1.1584 | 1.2953 | 1.3755 | 1.5136 | 1.5682 | 1.6669 | 1.7659 | 1.8239 | 1.7689 | 1.711 | 1.6904 | 1.666 | 1.6878 | 1.6835 | 1.697 | 1.8778 | 1.7742 | 1.7876 | 1.6159
19 | 2.1024 | 2.0315 | 1.8822 | 1.9467 | 1.966 | 1.9516 | 2.1391 | 2.5434 | 2.6529 | 2.6472 | 2.6414 | 2.7904 | 2.7685 | 2.6786 | 2.5273 | 2.4391 | 2.528 | 2.4914 | 2.3196 | 2.3321 | 2.4467 | 2.2223 | 2.149 | 2.1641
20 | 1.166 | 1.0706 | 1.0335 | 1.044 | 0.99029 | 1.0486 | 1.3465 | 1.4054 | 1.6142 | 1.7094 | 1.6896 | 1.7665 | 1.7307 | 1.7964 | 1.7725 | 1.6552 | 1.6495 | 1.6273 | 1.588 | 1.5873 | 1.6213 | 1.3555 | 1.3985 | 1.2473
21 | 0.81236 | 0.77626 | 0.73746 | 0.72357 | 0.7185 | 0.74959 | 1.1998 | 1.324 | 1.4188 | 1.4079 | 1.4586 | 1.5504 | 1.5514 | 1.4731 | 1.2944 | 1.2389 | 1.1513 | 1.1609 | 1.1168 | 1.1364 | 1.1114 | 0.96529 | 0.90277 | 0.85039
22 | 0.78765 | 0.74487 | 0.71014 | 0.66664 | 0.65248 | 0.62319 | 0.64421 | 0.60342 | 0.52342 | 0.55117 | 0.59944 | 0.67228 | 0.71316 | 0.73314 | 0.71677 | 0.74291 | 0.72026 | 0.73674 | 0.70588 | 0.73757 | 0.78749 | 0.72274 | 0.71198 | 0.77371
23 | 5.1387 | 4.8348 | 4.6107 | 4.6089 | 4.4868 | 4.501 | 5.3621 | 5.6863 | 6.064 | 6.3402 | 6.1542 | 6.3945 | 6.7214 | 6.6511 | 6.4989 | 6.0399 | 5.7534 | 5.9012 | 5.8771 | 6.1907 | 6.743 | 6.0785 | 5.9875 | 5.4149
24 | 2.2457 | 2.1345 | 1.9665 | 1.8883 | 1.7729 | 1.7923 | 2.1555 | 1.9081 | 2.0546 | 2.2001 | 2.2645 | 2.3373 | 2.3648 | 2.4261 | 2.3181 | 2.2016 | 2.0719 | 2.3774 | 2.3398 | 2.3403 | 2.6604 | 2.311 | 2.6134 | 2.454
25 | 1.3878 | 1.4104 | 1.4904 | 1.36 | 1.3241 | 1.2697 | 1.3064 | 1.3342 | 1.1857 | 0.91696 | 1.2574 | 1.3879 | 1.394 | 1.4648 | 1.1735 | 1.5523 | 1.403 | 1.3893 | 1.3832 | 1.5051 | 1.6609 | 1.6363 | 1.6926 | 1.7271
26 | 2.4377 | 2.4142 | 2.3662 | 2.3466 | 2.3137 | 2.3497 | 2.7147 | 2.7885 | 2.9699 | 2.8331 | 2.843 | 2.8673 | 2.9693 | 2.9591 | 2.898 | 2.8754 | 2.8917 | 2.9454 | 2.8006 | 2.8246 | 2.8589 | 2.6808 | 2.4425 | 2.4633
27 | 1.8145 | 1.8011 | 1.7274 | 1.6921 | 1.6626 | 1.6721 | 1.6753 | 1.9539 | 2.0992 | 2.0784 | 2.036 | 2.0638 | 2.1484 | 2.1273 | 1.9689 | 2.0274 | 2.0303 | 1.9902 | 1.8706 | 1.8384 | 1.844 | 1.8112 | 1.7466 | 1.7106
28 | 1.0217 | 0.98423 | 0.93004 | 0.85426 | 0.79272 | 0.79871 | 0.87284 | 0.96267 | 1.045 | 1.1249 | 1.0121 | 1.0675 | 1.0859 | 1.1 | 0.9645 | 0.99997 | 1.0135 | 1.0605 | 1.0604 | 1.0949 | 1.1663 | 1.0513 | 1.0505 | 1.0212
29 | 3.3567 | 3.1918 | 2.9285 | 3.0161 | 2.902 | 2.9128 | 4.0795 | 4.8923 | 5.1218 | 4.8253 | 4.6958 | 5.0539 | 5.3143 | 5.0045 | 4.5845 | 4.3541 | 4.3794 | 4.3248 | 4.1566 | 4.4889 | 4.7369 | 4.3872 | 4.0902 | 3.5199
30 | 0.52816 | 0.48886 | 0.41573 | 0.40137 | 0.3439 | 0.30375 | 0.49656 | 0.52994 | 0.63071 | 0.65882 | 0.62902 | 0.57317 | 0.6671 | 0.68309 | 0.63957 | 0.59526 | 0.50119 | 0.51854 | 0.57185 | 0.6335 | 0.74788 | 0.68594 | 0.70441 | 0.61486
31 | 3.2907 | 3.0132 | 2.7751 | 2.698 | 2.7412 | 2.703 | 3.0225 | 3.2096 | 3.5317 | 3.6592 | 3.8893 | 4.1205 | 4.2558 | 4.1274 | 3.9923 | 3.9443 | 3.8874 | 3.9383 | 3.9282 | 3.9597 | 4.3815 | 4.1397 | 4.171 | 3.7704
32 | 1.4016 | 1.3543 | 1.2548 | 1.2978 | 1.3106 | 1.301 | 1.426 | 1.6956 | 1.7686 | 1.7648 | 1.7609 | 1.8602 | 1.8457 | 1.7857 | 1.6849 | 1.6261 | 1.6853 | 1.6609 | 1.5464 | 1.5547 | 1.6311 | 1.4815 | 1.4327 | 1.4427

## Pc, Summer, S3
LoadID | 0 | 1 | 2 | 3 | 4 | 5 | 6 | 7 | 8 | 9 | 10 | 11 | 12 | 13 | 14 | 15 | 16 | 17 | 18 | 19 | 20 | 21 | 22 | 23
1 | 2.8241 | 2.795 | 2.6938 | 2.6446 | 2.6271 | 2.6647 | 2.6429 | 3.2306 | 3.4759 | 3.4307 | 3.3738 | 3.4153 | 3.5417 | 3.4738 | 3.2049 | 3.3036 | 3.3417 | 3.231 | 3.0671 | 3.0285 | 3.0193 | 2.9853 | 2.7589 | 2.6676
2 | 0.7663 | 0.73818 | 0.69753 | 0.64069 | 0.59454 | 0.59903 | 0.65463 | 0.72201 | 0.78378 | 0.84371 | 0.75904 | 0.80059 | 0.81441 | 0.82498 | 0.72337 | 0.74998 | 0.76016 | 0.79535 | 0.79527 | 0.8212 | 0.87469 | 0.78845 | 0.78786 | 0.76588
3 | 2.014 | 1.9151 | 1.7571 | 1.8097 | 1.7412 | 1.7477 | 2.4477 | 2.9354 | 3.0731 | 2.8952 | 2.8175 | 3.0323 | 3.1886 | 3.0027 | 2.7507 | 2.6125 | 2.6276 | 2.5949 | 2.494 | 2.6933 | 2.8422 | 2.6323 | 2.4541 | 2.1119
4 | 0.21126 | 0.19554 | 0.16629 | 0.16055 | 0.13756 | 0.1215 | 0.19863 | 0.21198 | 0.25228 | 0.26353 | 0.25161 | 0.22927 | 0.26684 | 0.27323 | 0.25583 | 0.23811 | 0.20048 | 0.20742 | 0.22874 | 0.2534 | 0.29915 | 0.27438 | 0.28176 | 0.24595
5 | 0.94021 | 0.86091 | 0.79289 | 0.77084 | 0.7832 | 0.7723 | 0.86356 | 0.91702 | 1.0091 | 1.0455 | 1.1112 | 1.1773 | 1.2159 | 1.1793 | 1.1406 | 1.1269 | 1.1107 | 1.1252 | 1.1223 | 1.1314 | 1.2518 | 1.1828 | 1.1917 | 1.0773
6 | 4.672 | 4.5144 | 4.1827 | 4.3261 | 4.3688 | 4.3368 | 4.7535 | 5.652 | 5.8954 | 5.8828 | 5.8698 | 6.2008 | 6.1523 | 5.9524 | 5.6162 | 5.4203 | 5.6177 | 5.5365 | 5.1546 | 5.1824 | 5.437 | 4.9384 | 4.7755 | 4.8092
7 | 2.5911 | 2.3791 | 2.2966 | 2.3201 | 2.2006 | 2.3302 | 2.9922 | 3.1231 | 3.5872 | 3.7987 | 3.7546 | 3.9255 | 3.8459 | 3.9921 | 3.9389 | 3.6782 | 3.6655 | 3.6162 | 3.529 | 3.5274 | 3.6028 | 3.0121 | 3.1078 | 2.7717
8 | 0.54157 | 0.51751 | 0.49164 | 0.48238 | 0.479 | 0.49972 | 0.79984 | 0.88267 | 0.94587 | 0.9386 | 0.97242 | 1.0336 | 1.0343 | 0.98205 | 0.86296 | 0.82593 | 0.76754 | 0.77392 | 0.74452 | 0.75762 | 0.74094 | 0.64353 | 0.60185 | 0.56692
9 | 0.5251 | 0.49658 | 0.47342 | 0.44443 | 0.43498 | 0.41546 | 0.42947 | 0.40228 | 0.34895 | 0.36745 | 0.39963 | 0.44819 | 0.47544 | 0.48876 | 0.47784 | 0.49527 | 0.48017 | 0.49116 | 0.47058 | 0.49171 | 0.52499 | 0.48182 | 0.47465 | 0.51581
10 | 0.55057 | 0.51802 | 0.49401 | 0.49381 | 0.48073 | 0.48225 | 0.57451 | 0.60924 | 0.64971 | 0.67931 | 0.65938 | 0.68513 | 0.72015 | 0.71262 | 0.69631 | 0.64713 | 0.61644 | 0.63227 | 0.62969 | 0.66329 | 0.72246 | 0.65126 | 0.64151 | 0.58016
11 | 0.32082 | 0.30492 | 0.28092 | 0.26976 | 0.25328 | 0.25604 | 0.30792 | 0.27259 | 0.29352 | 0.3143 | 0.3235 | 0.3339 | 0.33783 | 0.34658 | 0.33116 | 0.31452 | 0.29599 | 0.33963 | 0.33426 | 0.33433 | 0.38006 | 0.33015 | 0.37334 | 0.35057
12 | 1.3878 | 1.4104 | 1.4904 | 1.36 | 1.3241 | 1.2697 | 1.3064 | 1.3342 | 1.1857 | 0.91696 | 1.2574 | 1.3879 | 1.394 | 1.4648 | 1.1735 | 1.5523 | 1.403 | 1.3893 | 1.3832 | 1.5051 | 1.6609 | 1.6363 | 1.6926 | 1.7271
13 | 4.8755 | 4.8285 | 4.7325 | 4.6933 | 4.6273 | 4.6994 | 5.4294 | 5.5769 | 5.9398 | 5.6662 | 5.6861 | 5.7345 | 5.9386 | 5.9183 | 5.796 | 5.7507 | 5.7833 | 5.8908 | 5.6012 | 5.6492 | 5.7179 | 5.3617 | 4.8849 | 4.9265
14 | 1.8145 | 1.8011 | 1.7274 | 1.6921 | 1.6626 | 1.6721 | 1.6753 | 1.9539 | 2.0992 | 2.0784 | 2.036 | 2.0638 | 2.1484 | 2.1273 | 1.9689 | 2.0274 | 2.0303 | 1.9902 | 1.8706 | 1.8384 | 1.844 | 1.8112 | 1.7466 | 1.7106
15 | 0.51086 | 0.49212 | 0.46502 | 0.42713 | 0.39636 | 0.39935 | 0.43642 | 0.48134 | 0.52252 | 0.56247 | 0.50603 | 0.53373 | 0.54294 | 0.54999 | 0.48225 | 0.49999 | 0.50677 | 0.53024 | 0.53018 | 0.54747 | 0.58313 | 0.52563 | 0.52524 | 0.51059
16 | 1.007 | 0.95754 | 0.87854 | 0.90483 | 0.8706 | 0.87383 | 1.2239 | 1.4677 | 1.5365 | 1.4476 | 1.4087 | 1.5162 | 1.5943 | 1.5014 | 1.3754 | 1.3062 | 1.3138 | 1.2974 | 1.247 | 1.3467 | 1.4211 | 1.3162 | 1.2271 | 1.056
17 | 0.3169 | 0.29331 | 0.24944 | 0.24082 | 0.20634 | 0.18225 | 0.29794 | 0.31796 | 0.37842 | 0.39529 | 0.37741 | 0.3439 | 0.40026 | 0.40985 | 0.38374 | 0.35716 | 0.30072 | 0.31113 | 0.34311 | 0.3801 | 0.44873 | 0.41157 | 0.42264 | 0.36892
18 | 1.4103 | 1.2914 | 1.1893 | 1.1563 | 1.1748 | 1.1584 | 1.2953 | 1.3755 | 1.5136 | 1.5682 | 1.6669 | 1.7659 | 1.8239 | 1.7689 | 1.711 | 1.6904 | 1.666 | 1.6878 | 1.6835 | 1.697 | 1.8778 | 1.7742 | 1.7876 | 1.6159
19 | 2.1024 | 2.0315 | 1.8822 | 1.9467 | 1.966 | 1.9516 | 2.1391 | 2.5434 | 2.6529 | 2.6472 | 2.6414 | 2.7904 | 2.7685 | 2.6786 | 2.5273 | 2.4391 | 2.528 | 2.4914 | 2.3196 | 2.3321 | 2.4467 | 2.2223 | 2.149 | 2.1641
20 | 1.166 | 1.0706 | 1.0335 | 1.044 | 0.99029 | 1.0486 | 1.3465 | 1.4054 | 1.6142 | 1.7094 | 1.6896 | 1.7665 | 1.7307 | 1.7964 | 1.7725 | 1.6552 | 1.6495 | 1.6273 | 1.588 | 1.5873 | 1.6213 | 1.3555 | 1.3985 | 1.2473
21 | 0.81236 | 0.77626 | 0.73746 | 0.72357 | 0.7185 | 0.74959 | 1.1998 | 1.324 | 1.4188 | 1.4079 | 1.4586 | 1.5504 | 1.5514 | 1.4731 | 1.2944 | 1.2389 | 1.1513 | 1.1609 | 1.1168 | 1.1364 | 1.1114 | 0.96529 | 0.90277 | 0.85039
22 | 0.78765 | 0.74487 | 0.71014 | 0.66664 | 0.65248 | 0.62319 | 0.64421 | 0.60342 | 0.52342 | 0.55117 | 0.59944 | 0.67228 | 0.71316 | 0.73314 | 0.71677 | 0.74291 | 0.72026 | 0.73674 | 0.70588 | 0.73757 | 0.78749 | 0.72274 | 0.71198 | 0.77371
23 | 5.1387 | 4.8348 | 4.6107 | 4.6089 | 4.4868 | 4.501 | 5.3621 | 5.6863 | 6.064 | 6.3402 | 6.1542 | 6.3945 | 6.7214 | 6.6511 | 6.4989 | 6.0399 | 5.7534 | 5.9012 | 5.8771 | 6.1907 | 6.743 | 6.0785 | 5.9875 | 5.4149
24 | 2.2457 | 2.1345 | 1.9665 | 1.8883 | 1.7729 | 1.7923 | 2.1555 | 1.9081 | 2.0546 | 2.2001 | 2.2645 | 2.3373 | 2.3648 | 2.4261 | 2.3181 | 2.2016 | 2.0719 | 2.3774 | 2.3398 | 2.3403 | 2.6604 | 2.311 | 2.6134 | 2.454
25 | 1.3878 | 1.4104 | 1.4904 | 1.36 | 1.3241 | 1.2697 | 1.3064 | 1.3342 | 1.1857 | 0.91696 | 1.2574 | 1.3879 | 1.394 | 1.4648 | 1.1735 | 1.5523 | 1.403 | 1.3893 | 1.3832 | 1.5051 | 1.6609 | 1.6363 | 1.6926 | 1.7271
26 | 2.4377 | 2.4142 | 2.3662 | 2.3466 | 2.3137 | 2.3497 | 2.7147 | 2.7885 | 2.9699 | 2.8331 | 2.843 | 2.8673 | 2.9693 | 2.9591 | 2.898 | 2.8754 | 2.8917 | 2.9454 | 2.8006 | 2.8246 | 2.8589 | 2.6808 | 2.4425 | 2.4633
27 | 1.8145 | 1.8011 | 1.7274 | 1.6921 | 1.6626 | 1.6721 | 1.6753 | 1.9539 | 2.0992 | 2.0784 | 2.036 | 2.0638 | 2.1484 | 2.1273 | 1.9689 | 2.0274 | 2.0303 | 1.9902 | 1.8706 | 1.8384 | 1.844 | 1.8112 | 1.7466 | 1.7106
28 | 1.0217 | 0.98423 | 0.93004 | 0.85426 | 0.79272 | 0.79871 | 0.87284 | 0.96267 | 1.045 | 1.1249 | 1.0121 | 1.0675 | 1.0859 | 1.1 | 0.9645 | 0.99997 | 1.0135 | 1.0605 | 1.0604 | 1.0949 | 1.1663 | 1.0513 | 1.0505 | 1.0212
29 | 3.3567 | 3.1918 | 2.9285 | 3.0161 | 2.902 | 2.9128 | 4.0795 | 4.8923 | 5.1218 | 4.8253 | 4.6958 | 5.0539 | 5.3143 | 5.0045 | 4.5845 | 4.3541 | 4.3794 | 4.3248 | 4.1566 | 4.4889 | 4.7369 | 4.3872 | 4.0902 | 3.5199
30 | 0.52816 | 0.48886 | 0.41573 | 0.40137 | 0.3439 | 0.30375 | 0.49656 | 0.52994 | 0.63071 | 0.65882 | 0.62902 | 0.57317 | 0.6671 | 0.68309 | 0.63957 | 0.59526 | 0.50119 | 0.51854 | 0.57185 | 0.6335 | 0.74788 | 0.68594 | 0.70441 | 0.61486
31 | 3.2907 | 3.0132 | 2.7751 | 2.698 | 2.7412 | 2.703 | 3.0225 | 3.2096 | 3.5317 | 3.6592 | 3.8893 | 4.1205 | 4.2558 | 4.1274 | 3.9923 | 3.9443 | 3.8874 | 3.9383 | 3.9282 | 3.9597 | 4.3815 | 4.1397 | 4.171 | 3.7704
32 | 1.4016 | 1.3543 | 1.2548 | 1.2978 | 1.3106 | 1.301 | 1.426 | 1.6956 | 1.7686 | 1.7648 | 1.7609 | 1.8602 | 1.8457 | 1.7857 | 1.6849 | 1.6261 | 1.6853 | 1.6609 | 1.5464 | 1.5547 | 1.6311 | 1.4815 | 1.4327 | 1.4427

## Pc, Summer, S4
LoadID | 0 | 1 | 2 | 3 | 4 | 5 | 6 | 7 | 8 | 9 | 10 | 11 | 12 | 13 | 14 | 15 | 16 | 17 | 18 | 19 | 20 | 21 | 22 | 23
1 | 2.8241 | 2.795 | 2.6938 | 2.6446 | 2.6271 | 2.6647 | 2.6429 | 3.2306 | 3.4759 | 3.4307 | 3.3738 | 3.4153 | 3.5417 | 3.4738 | 3.2049 | 3.3036 | 3.3417 | 3.231 | 3.0671 | 3.0285 | 3.0193 | 2.9853 | 2.7589 | 2.6676
2 | 0.7663 | 0.73818 | 0.69753 | 0.64069 | 0.59454 | 0.59903 | 0.65463 | 0.72201 | 0.78378 | 0.84371 | 0.75904 | 0.80059 | 0.81441 | 0.82498 | 0.72337 | 0.74998 | 0.76016 | 0.79535 | 0.79527 | 0.8212 | 0.87469 | 0.78845 | 0.78786 | 0.76588
3 | 2.014 | 1.9151 | 1.7571 | 1.8097 | 1.7412 | 1.7477 | 2.4477 | 2.9354 | 3.0731 | 2.8952 | 2.8175 | 3.0323 | 3.1886 | 3.0027 | 2.7507 | 2.6125 | 2.6276 | 2.5949 | 2.494 | 2.6933 | 2.8422 | 2.6323 | 2.4541 | 2.1119
4 | 0.21126 | 0.19554 | 0.16629 | 0.16055 | 0.13756 | 0.1215 | 0.19863 | 0.21198 | 0.25228 | 0.26353 | 0.25161 | 0.22927 | 0.26684 | 0.27323 | 0.25583 | 0.23811 | 0.20048 | 0.20742 | 0.22874 | 0.2534 | 0.29915 | 0.27438 | 0.28176 | 0.24595
5 | 0.94021 | 0.86091 | 0.79289 | 0.77084 | 0.7832 | 0.7723 | 0.86356 | 0.91702 | 1.0091 | 1.0455 | 1.1112 | 1.1773 | 1.2159 | 1.1793 | 1.1406 | 1.1269 | 1.1107 | 1.1252 | 1.1223 | 1.1314 | 1.2518 | 1.1828 | 1.1917 | 1.0773
6 | 4.672 | 4.5144 | 4.1827 | 4.3261 | 4.3688 | 4.3368 | 4.7535 | 5.652 | 5.8954 | 5.8828 | 5.8698 | 6.2008 | 6.1523 | 5.9524 | 5.6162 | 5.4203 | 5.6177 | 5.5365 | 5.1546 | 5.1824 | 5.437 | 4.9384 | 4.7755 | 4.8092
7 | 2.5911 | 2.3791 | 2.2966 | 2.3201 | 2.2006 | 2.3302 | 2.9922 | 3.1231 | 3.5872 | 3.7987 | 3.7546 | 3.9255 | 3.8459 | 3.9921 | 3.9389 | 3.6782 | 3.6655 | 3.6162 | 3.529 | 3.5274 | 3.6028 | 3.0121 | 3.1078 | 2.7717
8 | 0.54157 | 0.51751 | 0.49164 | 0.48238 | 0.479 | 0.49972 | 0.79984 | 0.88267 | 0.94587 | 0.9386 | 0.97242 | 1.0336 | 1.0343 | 0.98205 | 0.86296 | 0.82593 | 0.76754 | 0.77392 | 0.74452 | 0.75762 | 0.74094 | 0.64353 | 0.60185 | 0.56692
9 | 0.5251 | 0.49658 | 0.47342 | 0.44443 | 0.43498 | 0.41546 | 0.42947 | 0.40228 | 0.34895 | 0.36745 | 0.39963 | 0.44819 | 0.47544 | 0.48876 | 0.47784 | 0.49527 | 0.48017 | 0.49116 | 0.47058 | 0.49171 | 0.52499 | 0.48182 | 0.47465 | 0.51581
10 | 0.55057 | 0.51802 | 0.49401 | 0.49381 | 0.48073 | 0.48225 | 0.57451 | 0.60924 | 0.64971 | 0.67931 | 0.65938 | 0.68513 | 0.72015 | 0.71262 | 0.69631 | 0.64713 | 0.61644 | 0.63227 | 0.62969 | 0.66329 | 0.72246 | 0.65126 | 0.64151 | 0.58016
11 | 0.32082 | 0.30492 | 0.28092 | 0.26976 | 0.25328 | 0.25604 | 0.30792 | 0.27259 | 0.29352 | 0.3143 | 0.3235 | 0.3339 | 0.33783 | 0.34658 | 0.33116 | 0.31452 | 0.29599 | 0.33963 | 0.33426 | 0.33433 | 0.38006 | 0.33015 | 0.37334 | 0.35057
12 | 1.3878 | 1.4104 | 1.4904 | 1.36 | 1.3241 | 1.2697 | 1.3064 | 1.3342 | 1.1857 | 0.91696 | 1.2574 | 1.3879 | 1.394 | 1.4648 | 1.1735 | 1.5523 | 1.403 | 1.3893 | 1.3832 | 1.5051 | 1.6609 | 1.6363 | 1.6926 | 1.7271
13 | 4.8755 | 4.8285 | 4.7325 | 4.6933 | 4.6273 | 4.6994 | 5.4294 | 5.5769 | 5.9398 | 5.6662 | 5.6861 | 5.7345 | 5.9386 | 5.9183 | 5.796 | 5.7507 | 5.7833 | 5.8908 | 5.6012 | 5.6492 | 5.7179 | 5.3617 | 4.8849 | 4.9265
14 | 1.8145 | 1.8011 | 1.7274 | 1.6921 | 1.6626 | 1.6721 | 1.6753 | 1.9539 | 2.0992 | 2.0784 | 2.036 | 2.0638 | 2.1484 | 2.1273 | 1.9689 | 2.0274 | 2.0303 | 1.9902 | 1.8706 | 1.8384 | 1.844 | 1.8112 | 1.7466 | 1.7106
15 | 0.51086 | 0.49212 | 0.46502 | 0.42713 | 0.39636 | 0.39935 | 0.43642 | 0.48134 | 0.52252 | 0.56247 | 0.50603 | 0.53373 | 0.54294 | 0.54999 | 0.48225 | 0.49999 | 0.50677 | 0.53024 | 0.53018 | 0.54747 | 0.58313 | 0.52563 | 0.52524 | 0.51059
16 | 1.007 | 0.95754 | 0.87854 | 0.90483 | 0.8706 | 0.87383 | 1.2239 | 1.4677 | 1.5365 | 1.4476 | 1.4087 | 1.5162 | 1.5943 | 1.5014 | 1.3754 | 1.3062 | 1.3138 | 1.2974 | 1.247 | 1.3467 | 1.4211 | 1.3162 | 1.2271 | 1.056
17 | 0.3169 | 0.29331 | 0.24944 | 0.24082 | 0.20634 | 0.18225 | 0.29794 | 0.31796 | 0.37842 | 0.39529 | 0.37741 | 0.3439 | 0.40026 | 0.40985 | 0.38374 | 0.35716 | 0.30072 | 0.31113 | 0.34311 | 0.3801 | 0.44873 | 0.41157 | 0.42264 | 0.36892
18 | 1.4103 | 1.2914 | 1.1893 | 1.1563 | 1.1748 | 1.1584 | 1.2953 | 1.3755 | 1.5136 | 1.5682 | 1.6669 | 1.7659 | 1.8239 | 1.7689 | 1.711 | 1.6904 | 1.666 | 1.6878 | 1.6835 | 1.697 | 1.8778 | 1.7742 | 1.7876 | 1.6159
19 | 2.1024 | 2.0315 | 1.8822 | 1.9467 | 1.966 | 1.9516 | 2.1391 | 2.5434 | 2.6529 | 2.6472 | 2.6414 | 2.7904 | 2.7685 | 2.6786 | 2.5273 | 2.4391 | 2.528 | 2.4914 | 2.3196 | 2.3321 | 2.4467 | 2.2223 | 2.149 | 2.1641
20 | 1.166 | 1.0706 | 1.0335 | 1.044 | 0.99029 | 1.0486 | 1.3465 | 1.4054 | 1.6142 | 1.7094 | 1.6896 | 1.7665 | 1.7307 | 1.7964 | 1.7725 | 1.6552 | 1.6495 | 1.6273 | 1.588 | 1.5873 | 1.6213 | 1.3555 | 1.3985 | 1.2473
21 | 0.81236 | 0.77626 | 0.73746 | 0.72357 | 0.7185 | 0.74959 | 1.1998 | 1.324 | 1.4188 | 1.4079 | 1.4586 | 1.5504 | 1.5514 | 1.4731 | 1.2944 | 1.2389 | 1.1513 | 1.1609 | 1.1168 | 1.1364 | 1.1114 | 0.96529 | 0.90277 | 0.85039
22 | 0.78765 | 0.74487 | 0.71014 | 0.66664 | 0.65248 | 0.62319 | 0.64421 | 0.60342 | 0.52342 | 0.55117 | 0.59944 | 0.67228 | 0.71316 | 0.73314 | 0.71677 | 0.74291 | 0.72026 | 0.73674 | 0.70588 | 0.73757 | 0.78749 | 0.72274 | 0.71198 | 0.77371
23 | 5.1387 | 4.8348 | 4.6107 | 4.6089 | 4.4868 | 4.501 | 5.3621 | 5.6863 | 6.064 | 6.3402 | 6.1542 | 6.3945 | 6.7214 | 6.6511 | 6.4989 | 6.0399 | 5.7534 | 5.9012 | 5.8771 | 6.1907 | 6.743 | 6.0785 | 5.9875 | 5.4149
24 | 2.2457 | 2.1345 | 1.9665 | 1.8883 | 1.7729 | 1.7923 | 2.1555 | 1.9081 | 2.0546 | 2.2001 | 2.2645 | 2.3373 | 2.3648 | 2.4261 | 2.3181 | 2.2016 | 2.0719 | 2.3774 | 2.3398 | 2.3403 | 2.6604 | 2.311 | 2.6134 | 2.454
25 | 1.3878 | 1.4104 | 1.4904 | 1.36 | 1.3241 | 1.2697 | 1.3064 | 1.3342 | 1.1857 | 0.91696 | 1.2574 | 1.3879 | 1.394 | 1.4648 | 1.1735 | 1.5523 | 1.403 | 1.3893 | 1.3832 | 1.5051 | 1.6609 | 1.6363 | 1.6926 | 1.7271
26 | 2.4377 | 2.4142 | 2.3662 | 2.3466 | 2.3137 | 2.3497 | 2.7147 | 2.7885 | 2.9699 | 2.8331 | 2.843 | 2.8673 | 2.9693 | 2.9591 | 2.898 | 2.8754 | 2.8917 | 2.9454 | 2.8006 | 2.8246 | 2.8589 | 2.6808 | 2.4425 | 2.4633
27 | 1.8145 | 1.8011 | 1.7274 | 1.6921 | 1.6626 | 1.6721 | 1.6753 | 1.9539 | 2.0992 | 2.0784 | 2.036 | 2.0638 | 2.1484 | 2.1273 | 1.9689 | 2.0274 | 2.0303 | 1.9902 | 1.8706 | 1.8384 | 1.844 | 1.8112 | 1.7466 | 1.7106
28 | 1.0217 | 0.98423 | 0.93004 | 0.85426 | 0.79272 | 0.79871 | 0.87284 | 0.96267 | 1.045 | 1.1249 | 1.0121 | 1.0675 | 1.0859 | 1.1 | 0.9645 | 0.99997 | 1.0135 | 1.0605 | 1.0604 | 1.0949 | 1.1663 | 1.0513 | 1.0505 | 1.0212
29 | 3.3567 | 3.1918 | 2.9285 | 3.0161 | 2.902 | 2.9128 | 4.0795 | 4.8923 | 5.1218 | 4.8253 | 4.6958 | 5.0539 | 5.3143 | 5.0045 | 4.5845 | 4.3541 | 4.3794 | 4.3248 | 4.1566 | 4.4889 | 4.7369 | 4.3872 | 4.0902 | 3.5199
30 | 0.52816 | 0.48886 | 0.41573 | 0.40137 | 0.3439 | 0.30375 | 0.49656 | 0.52994 | 0.63071 | 0.65882 | 0.62902 | 0.57317 | 0.6671 | 0.68309 | 0.63957 | 0.59526 | 0.50119 | 0.51854 | 0.57185 | 0.6335 | 0.74788 | 0.68594 | 0.70441 | 0.61486
31 | 3.2907 | 3.0132 | 2.7751 | 2.698 | 2.7412 | 2.703 | 3.0225 | 3.2096 | 3.5317 | 3.6592 | 3.8893 | 4.1205 | 4.2558 | 4.1274 | 3.9923 | 3.9443 | 3.8874 | 3.9383 | 3.9282 | 3.9597 | 4.3815 | 4.1397 | 4.171 | 3.7704
32 | 1.4016 | 1.3543 | 1.2548 | 1.2978 | 1.3106 | 1.301 | 1.426 | 1.6956 | 1.7686 | 1.7648 | 1.7609 | 1.8602 | 1.8457 | 1.7857 | 1.6849 | 1.6261 | 1.6853 | 1.6609 | 1.5464 | 1.5547 | 1.6311 | 1.4815 | 1.4327 | 1.4427

## Pc, Summer, S5
LoadID | 0 | 1 | 2 | 3 | 4 | 5 | 6 | 7 | 8 | 9 | 10 | 11 | 12 | 13 | 14 | 15 | 16 | 17 | 18 | 19 | 20 | 21 | 22 | 23
1 | 2.8241 | 2.795 | 2.6938 | 2.6446 | 2.6271 | 2.6647 | 2.6429 | 3.2306 | 3.4759 | 3.4307 | 3.3738 | 3.4153 | 3.5417 | 3.4738 | 3.2049 | 3.3036 | 3.3417 | 3.231 | 3.0671 | 3.0285 | 3.0193 | 2.9853 | 2.7589 | 2.6676
2 | 0.7663 | 0.73818 | 0.69753 | 0.64069 | 0.59454 | 0.59903 | 0.65463 | 0.72201 | 0.78378 | 0.84371 | 0.75904 | 0.80059 | 0.81441 | 0.82498 | 0.72337 | 0.74998 | 0.76016 | 0.79535 | 0.79527 | 0.8212 | 0.87469 | 0.78845 | 0.78786 | 0.76588
3 | 2.014 | 1.9151 | 1.7571 | 1.8097 | 1.7412 | 1.7477 | 2.4477 | 2.9354 | 3.0731 | 2.8952 | 2.8175 | 3.0323 | 3.1886 | 3.0027 | 2.7507 | 2.6125 | 2.6276 | 2.5949 | 2.494 | 2.6933 | 2.8422 | 2.6323 | 2.4541 | 2.1119
4 | 0.21126 | 0.19554 | 0.16629 | 0.16055 | 0.13756 | 0.1215 | 0.19863 | 0.21198 | 0.25228 | 0.26353 | 0.25161 | 0.22927 | 0.26684 | 0.27323 | 0.25583 | 0.23811 | 0.20048 | 0.20742 | 0.22874 | 0.2534 | 0.29915 | 0.27438 | 0.28176 | 0.24595
5 | 0.94021 | 0.86091 | 0.79289 | 0.77084 | 0.7832 | 0.7723 | 0.86356 | 0.91702 | 1.0091 | 1.0455 | 1.1112 | 1.1773 | 1.2159 | 1.1793 | 1.1406 | 1.1269 | 1.1107 | 1.1252 | 1.1223 | 1.1314 | 1.2518 | 1.1828 | 1.1917 | 1.0773
6 | 4.672 | 4.5144 | 4.1827 | 4.3261 | 4.3688 | 4.3368 | 4.7535 | 5.652 | 5.8954 | 5.8828 | 5.8698 | 6.2008 | 6.1523 | 5.9524 | 5.6162 | 5.4203 | 5.6177 | 5.5365 | 5.1546 | 5.1824 | 5.437 | 4.9384 | 4.7755 | 4.8092
7 | 2.5911 | 2.3791 | 2.2966 | 2.3201 | 2.2006 | 2.3302 | 2.9922 | 3.1231 | 3.5872 | 3.7987 | 3.7546 | 3.9255 | 3.8459 | 3.9921 | 3.9389 | 3.6782 | 3.6655 | 3.6162 | 3.529 | 3.5274 | 3.6028 | 3.0121 | 3.1078 | 2.7717
8 | 0.54157 | 0.51751 | 0.49164 | 0.48238 | 0.479 | 0.49972 | 0.79984 | 0.88267 | 0.94587 | 0.9386 | 0.97242 | 1.0336 | 1.0343 | 0.98205 | 0.86296 | 0.82593 | 0.76754 | 0.77392 | 0.74452 | 0.75762 | 0.74094 | 0.64353 | 0.60185 | 0.56692
9 | 0.5251 | 0.49658 | 0.47342 | 0.44443 | 0.43498 | 0.41546 | 0.42947 | 0.40228 | 0.34895 | 0.36745 | 0.39963 | 0.44819 | 0.47544 | 0.48876 | 0.47784 | 0.49527 | 0.48017 | 0.49116 | 0.47058 | 0.49171 | 0.52499 | 0.48182 | 0.47465 | 0.51581
10 | 0.55057 | 0.51802 | 0.49401 | 0.49381 | 0.48073 | 0.48225 | 0.57451 | 0.60924 | 0.64971 | 0.67931 | 0.65938 | 0.68513 | 0.72015 | 0.71262 | 0.69631 | 0.64713 | 0.61644 | 0.63227 | 0.62969 | 0.66329 | 0.72246 | 0.65126 | 0.64151 | 0.58016
11 | 0.32082 | 0.30492 | 0.28092 | 0.26976 | 0.25328 | 0.25604 | 0.30792 | 0.27259 | 0.29352 | 0.3143 | 0.3235 | 0.3339 | 0.33783 | 0.34658 | 0.33116 | 0.31452 | 0.29599 | 0.33963 | 0.33426 | 0.33433 | 0.38006 | 0.33015 | 0.37334 | 0.35057
12 | 1.3878 | 1.4104 | 1.4904 | 1.36 | 1.3241 | 1.2697 | 1.3064 | 1.3342 | 1.1857 | 0.91696 | 1.2574 | 1.3879 | 1.394 | 1.4648 | 1.1735 | 1.5523 | 1.403 | 1.3893 | 1.3832 | 1.5051 | 1.6609 | 1.6363 | 1.6926 | 1.7271
13 | 4.8755 | 4.8285 | 4.7325 | 4.6933 | 4.6273 | 4.6994 | 5.4294 | 5.5769 | 5.9398 | 5.6662 | 5.6861 | 5.7345 | 5.9386 | 5.9183 | 5.796 | 5.7507 | 5.7833 | 5.8908 | 5.6012 | 5.6492 | 5.7179 | 5.3617 | 4.8849 | 4.9265
14 | 1.8145 | 1.8011 | 1.7274 | 1.6921 | 1.6626 | 1.6721 | 1.6753 | 1.9539 | 2.0992 | 2.0784 | 2.036 | 2.0638 | 2.1484 | 2.1273 | 1.9689 | 2.0274 | 2.0303 | 1.9902 | 1.8706 | 1.8384 | 1.844 | 1.8112 | 1.7466 | 1.7106
15 | 0.51086 | 0.49212 | 0.46502 | 0.42713 | 0.39636 | 0.39935 | 0.43642 | 0.48134 | 0.52252 | 0.56247 | 0.50603 | 0.53373 | 0.54294 | 0.54999 | 0.48225 | 0.49999 | 0.50677 | 0.53024 | 0.53018 | 0.54747 | 0.58313 | 0.52563 | 0.52524 | 0.51059
16 | 1.007 | 0.95754 | 0.87854 | 0.90483 | 0.8706 | 0.87383 | 1.2239 | 1.4677 | 1.5365 | 1.4476 | 1.4087 | 1.5162 | 1.5943 | 1.5014 | 1.3754 | 1.3062 | 1.3138 | 1.2974 | 1.247 | 1.3467 | 1.4211 | 1.3162 | 1.2271 | 1.056
17 | 0.3169 | 0.29331 | 0.24944 | 0.24082 | 0.20634 | 0.18225 | 0.29794 | 0.31796 | 0.37842 | 0.39529 | 0.37741 | 0.3439 | 0.40026 | 0.40985 | 0.38374 | 0.35716 | 0.30072 | 0.31113 | 0.34311 | 0.3801 | 0.44873 | 0.41157 | 0.42264 | 0.36892
18 | 1.4103 | 1.2914 | 1.1893 | 1.1563 | 1.1748 | 1.1584 | 1.2953 | 1.3755 | 1.5136 | 1.5682 | 1.6669 | 1.7659 | 1.8239 | 1.7689 | 1.711 | 1.6904 | 1.666 | 1.6878 | 1.6835 | 1.697 | 1.8778 | 1.7742 | 1.7876 | 1.6159
19 | 2.1024 | 2.0315 | 1.8822 | 1.9467 | 1.966 | 1.9516 | 2.1391 | 2.5434 | 2.6529 | 2.6472 | 2.6414 | 2.7904 | 2.7685 | 2.6786 | 2.5273 | 2.4391 | 2.528 | 2.4914 | 2.3196 | 2.3321 | 2.4467 | 2.2223 | 2.149 | 2.1641
20 | 1.166 | 1.0706 | 1.0335 | 1.044 | 0.99029 | 1.0486 | 1.3465 | 1.4054 | 1.6142 | 1.7094 | 1.6896 | 1.7665 | 1.7307 | 1.7964 | 1.7725 | 1.6552 | 1.6495 | 1.6273 | 1.588 | 1.5873 | 1.6213 | 1.3555 | 1.3985 | 1.2473
21 | 0.81236 | 0.77626 | 0.73746 | 0.72357 | 0.7185 | 0.74959 | 1.1998 | 1.324 | 1.4188 | 1.4079 | 1.4586 | 1.5504 | 1.5514 | 1.4731 | 1.2944 | 1.2389 | 1.1513 | 1.1609 | 1.1168 | 1.1364 | 1.1114 | 0.96529 | 0.90277 | 0.85039
22 | 0.78765 | 0.74487 | 0.71014 | 0.66664 | 0.65248 | 0.62319 | 0.64421 | 0.60342 | 0.52342 | 0.55117 | 0.59944 | 0.67228 | 0.71316 | 0.73314 | 0.71677 | 0.74291 | 0.72026 | 0.73674 | 0.70588 | 0.73757 | 0.78749 | 0.72274 | 0.71198 | 0.77371
23 | 5.1387 | 4.8348 | 4.6107 | 4.6089 | 4.4868 | 4.501 | 5.3621 | 5.6863 | 6.064 | 6.3402 | 6.1542 | 6.3945 | 6.7214 | 6.6511 | 6.4989 | 6.0399 | 5.7534 | 5.9012 | 5.8771 | 6.1907 | 6.743 | 6.0785 | 5.9875 | 5.4149
24 | 2.2457 | 2.1345 | 1.9665 | 1.8883 | 1.7729 | 1.7923 | 2.1555 | 1.9081 | 2.0546 | 2.2001 | 2.2645 | 2.3373 | 2.3648 | 2.4261 | 2.3181 | 2.2016 | 2.0719 | 2.3774 | 2.3398 | 2.3403 | 2.6604 | 2.311 | 2.6134 | 2.454
25 | 1.3878 | 1.4104 | 1.4904 | 1.36 | 1.3241 | 1.2697 | 1.3064 | 1.3342 | 1.1857 | 0.91696 | 1.2574 | 1.3879 | 1.394 | 1.4648 | 1.1735 | 1.5523 | 1.403 | 1.3893 | 1.3832 | 1.5051 | 1.6609 | 1.6363 | 1.6926 | 1.7271
26 | 2.4377 | 2.4142 | 2.3662 | 2.3466 | 2.3137 | 2.3497 | 2.7147 | 2.7885 | 2.9699 | 2.8331 | 2.843 | 2.8673 | 2.9693 | 2.9591 | 2.898 | 2.8754 | 2.8917 | 2.9454 | 2.8006 | 2.8246 | 2.8589 | 2.6808 | 2.4425 | 2.4633
27 | 1.8145 | 1.8011 | 1.7274 | 1.6921 | 1.6626 | 1.6721 | 1.6753 | 1.9539 | 2.0992 | 2.0784 | 2.036 | 2.0638 | 2.1484 | 2.1273 | 1.9689 | 2.0274 | 2.0303 | 1.9902 | 1.8706 | 1.8384 | 1.844 | 1.8112 | 1.7466 | 1.7106
28 | 1.0217 | 0.98423 | 0.93004 | 0.85426 | 0.79272 | 0.79871 | 0.87284 | 0.96267 | 1.045 | 1.1249 | 1.0121 | 1.0675 | 1.0859 | 1.1 | 0.9645 | 0.99997 | 1.0135 | 1.0605 | 1.0604 | 1.0949 | 1.1663 | 1.0513 | 1.0505 | 1.0212
29 | 3.3567 | 3.1918 | 2.9285 | 3.0161 | 2.902 | 2.9128 | 4.0795 | 4.8923 | 5.1218 | 4.8253 | 4.6958 | 5.0539 | 5.3143 | 5.0045 | 4.5845 | 4.3541 | 4.3794 | 4.3248 | 4.1566 | 4.4889 | 4.7369 | 4.3872 | 4.0902 | 3.5199
30 | 0.52816 | 0.48886 | 0.41573 | 0.40137 | 0.3439 | 0.30375 | 0.49656 | 0.52994 | 0.63071 | 0.65882 | 0.62902 | 0.57317 | 0.6671 | 0.68309 | 0.63957 | 0.59526 | 0.50119 | 0.51854 | 0.57185 | 0.6335 | 0.74788 | 0.68594 | 0.70441 | 0.61486
31 | 3.2907 | 3.0132 | 2.7751 | 2.698 | 2.7412 | 2.703 | 3.0225 | 3.2096 | 3.5317 | 3.6592 | 3.8893 | 4.1205 | 4.2558 | 4.1274 | 3.9923 | 3.9443 | 3.8874 | 3.9383 | 3.9282 | 3.9597 | 4.3815 | 4.1397 | 4.171 | 3.7704
32 | 1.4016 | 1.3543 | 1.2548 | 1.2978 | 1.3106 | 1.301 | 1.426 | 1.6956 | 1.7686 | 1.7648 | 1.7609 | 1.8602 | 1.8457 | 1.7857 | 1.6849 | 1.6261 | 1.6853 | 1.6609 | 1.5464 | 1.5547 | 1.6311 | 1.4815 | 1.4327 | 1.4427

## Pc, Summer, S6
LoadID | 0 | 1 | 2 | 3 | 4 | 5 | 6 | 7 | 8 | 9 | 10 | 11 | 12 | 13 | 14 | 15 | 16 | 17 | 18 | 19 | 20 | 21 | 22 | 23
1 | 2.8241 | 2.795 | 2.6938 | 2.6446 | 2.6271 | 2.6647 | 2.6429 | 3.2306 | 3.4759 | 3.4307 | 3.3738 | 3.4153 | 3.5417 | 3.4738 | 3.2049 | 3.3036 | 3.3417 | 3.231 | 3.0671 | 3.0285 | 3.0193 | 2.9853 | 2.7589 | 2.6676
2 | 0.7663 | 0.73818 | 0.69753 | 0.64069 | 0.59454 | 0.59903 | 0.65463 | 0.72201 | 0.78378 | 0.84371 | 0.75904 | 0.80059 | 0.81441 | 0.82498 | 0.72337 | 0.74998 | 0.76016 | 0.79535 | 0.79527 | 0.8212 | 0.87469 | 0.78845 | 0.78786 | 0.76588
3 | 2.014 | 1.9151 | 1.7571 | 1.8097 | 1.7412 | 1.7477 | 2.4477 | 2.9354 | 3.0731 | 2.8952 | 2.8175 | 3.0323 | 3.1886 | 3.0027 | 2.7507 | 2.6125 | 2.6276 | 2.5949 | 2.494 | 2.6933 | 2.8422 | 2.6323 | 2.4541 | 2.1119
4 | 0.21126 | 0.19554 | 0.16629 | 0.16055 | 0.13756 | 0.1215 | 0.19863 | 0.21198 | 0.25228 | 0.26353 | 0.25161 | 0.22927 | 0.26684 | 0.27323 | 0.25583 | 0.23811 | 0.20048 | 0.20742 | 0.22874 | 0.2534 | 0.29915 | 0.27438 | 0.28176 | 0.24595
5 | 0.94021 | 0.86091 | 0.79289 | 0.77084 | 0.7832 | 0.7723 | 0.86356 | 0.91702 | 1.0091 | 1.0455 | 1.1112 | 1.1773 | 1.2159 | 1.1793 | 1.1406 | 1.1269 | 1.1107 | 1.1252 | 1.1223 | 1.1314 | 1.2518 | 1.1828 | 1.1917 | 1.0773
6 | 4.672 | 4.5144 | 4.1827 | 4.3261 | 4.3688 | 4.3368 | 4.7535 | 5.652 | 5.8954 | 5.8828 | 5.8698 | 6.2008 | 6.1523 | 5.9524 | 5.6162 | 5.4203 | 5.6177 | 5.5365 | 5.1546 | 5.1824 | 5.437 | 4.9384 | 4.7755 | 4.8092
7 | 2.5911 | 2.3791 | 2.2966 | 2.3201 | 2.2006 | 2.3302 | 2.9922 | 3.1231 | 3.5872 | 3.7987 | 3.7546 | 3.9255 | 3.8459 | 3.9921 | 3.9389 | 3.6782 | 3.6655 | 3.6162 | 3.529 | 3.5274 | 3.6028 | 3.0121 | 3.1078 | 2.7717
8 | 0.54157 | 0.51751 | 0.49164 | 0.48238 | 0.479 | 0.49972 | 0.79984 | 0.88267 | 0.94587 | 0.9386 | 0.97242 | 1.0336 | 1.0343 | 0.98205 | 0.86296 | 0.82593 | 0.76754 | 0.77392 | 0.74452 | 0.75762 | 0.74094 | 0.64353 | 0.60185 | 0.56692
9 | 0.5251 | 0.49658 | 0.47342 | 0.44443 | 0.43498 | 0.41546 | 0.42947 | 0.40228 | 0.34895 | 0.36745 | 0.39963 | 0.44819 | 0.47544 | 0.48876 | 0.47784 | 0.49527 | 0.48017 | 0.49116 | 0.47058 | 0.49171 | 0.52499 | 0.48182 | 0.47465 | 0.51581
10 | 0.55057 | 0.51802 | 0.49401 | 0.49381 | 0.48073 | 0.48225 | 0.57451 | 0.60924 | 0.64971 | 0.67931 | 0.65938 | 0.68513 | 0.72015 | 0.71262 | 0.69631 | 0.64713 | 0.61644 | 0.63227 | 0.62969 | 0.66329 | 0.72246 | 0.65126 | 0.64151 | 0.58016
11 | 0.32082 | 0.30492 | 0.28092 | 0.26976 | 0.25328 | 0.25604 | 0.30792 | 0.27259 | 0.29352 | 0.3143 | 0.3235 | 0.3339 | 0.33783 | 0.34658 | 0.33116 | 0.31452 | 0.29599 | 0.33963 | 0.33426 | 0.33433 | 0.38006 | 0.33015 | 0.37334 | 0.35057
12 | 1.3878 | 1.4104 | 1.4904 | 1.36 | 1.3241 | 1.2697 | 1.3064 | 1.3342 | 1.1857 | 0.91696 | 1.2574 | 1.3879 | 1.394 | 1.4648 | 1.1735 | 1.5523 | 1.403 | 1.3893 | 1.3832 | 1.5051 | 1.6609 | 1.6363 | 1.6926 | 1.7271
13 | 4.8755 | 4.8285 | 4.7325 | 4.6933 | 4.6273 | 4.6994 | 5.4294 | 5.5769 | 5.9398 | 5.6662 | 5.6861 | 5.7345 | 5.9386 | 5.9183 | 5.796 | 5.7507 | 5.7833 | 5.8908 | 5.6012 | 5.6492 | 5.7179 | 5.3617 | 4.8849 | 4.9265
14 | 1.8145 | 1.8011 | 1.7274 | 1.6921 | 1.6626 | 1.6721 | 1.6753 | 1.9539 | 2.0992 | 2.0784 | 2.036 | 2.0638 | 2.1484 | 2.1273 | 1.9689 | 2.0274 | 2.0303 | 1.9902 | 1.8706 | 1.8384 | 1.844 | 1.8112 | 1.7466 | 1.7106
15 | 0.51086 | 0.49212 | 0.46502 | 0.42713 | 0.39636 | 0.39935 | 0.43642 | 0.48134 | 0.52252 | 0.56247 | 0.50603 | 0.53373 | 0.54294 | 0.54999 | 0.48225 | 0.49999 | 0.50677 | 0.53024 | 0.53018 | 0.54747 | 0.58313 | 0.52563 | 0.52524 | 0.51059
16 | 1.007 | 0.95754 | 0.87854 | 0.90483 | 0.8706 | 0.87383 | 1.2239 | 1.4677 | 1.5365 | 1.4476 | 1.4087 | 1.5162 | 1.5943 | 1.5014 | 1.3754 | 1.3062 | 1.3138 | 1.2974 | 1.247 | 1.3467 | 1.4211 | 1.3162 | 1.2271 | 1.056
17 | 0.3169 | 0.29331 | 0.24944 | 0.24082 | 0.20634 | 0.18225 | 0.29794 | 0.31796 | 0.37842 | 0.39529 | 0.37741 | 0.3439 | 0.40026 | 0.40985 | 0.38374 | 0.35716 | 0.30072 | 0.31113 | 0.34311 | 0.3801 | 0.44873 | 0.41157 | 0.42264 | 0.36892
18 | 1.4103 | 1.2914 | 1.1893 | 1.1563 | 1.1748 | 1.1584 | 1.2953 | 1.3755 | 1.5136 | 1.5682 | 1.6669 | 1.7659 | 1.8239 | 1.7689 | 1.711 | 1.6904 | 1.666 | 1.6878 | 1.6835 | 1.697 | 1.8778 | 1.7742 | 1.7876 | 1.6159
19 | 2.1024 | 2.0315 | 1.8822 | 1.9467 | 1.966 | 1.9516 | 2.1391 | 2.5434 | 2.6529 | 2.6472 | 2.6414 | 2.7904 | 2.7685 | 2.6786 | 2.5273 | 2.4391 | 2.528 | 2.4914 | 2.3196 | 2.3321 | 2.4467 | 2.2223 | 2.149 | 2.1641
20 | 1.166 | 1.0706 | 1.0335 | 1.044 | 0.99029 | 1.0486 | 1.3465 | 1.4054 | 1.6142 | 1.7094 | 1.6896 | 1.7665 | 1.7307 | 1.7964 | 1.7725 | 1.6552 | 1.6495 | 1.6273 | 1.588 | 1.5873 | 1.6213 | 1.3555 | 1.3985 | 1.2473
21 | 0.81236 | 0.77626 | 0.73746 | 0.72357 | 0.7185 | 0.74959 | 1.1998 | 1.324 | 1.4188 | 1.4079 | 1.4586 | 1.5504 | 1.5514 | 1.4731 | 1.2944 | 1.2389 | 1.1513 | 1.1609 | 1.1168 | 1.1364 | 1.1114 | 0.96529 | 0.90277 | 0.85039
22 | 0.78765 | 0.74487 | 0.71014 | 0.66664 | 0.65248 | 0.62319 | 0.64421 | 0.60342 | 0.52342 | 0.55117 | 0.59944 | 0.67228 | 0.71316 | 0.73314 | 0.71677 | 0.74291 | 0.72026 | 0.73674 | 0.70588 | 0.73757 | 0.78749 | 0.72274 | 0.71198 | 0.77371
23 | 5.1387 | 4.8348 | 4.6107 | 4.6089 | 4.4868 | 4.501 | 5.3621 | 5.6863 | 6.064 | 6.3402 | 6.1542 | 6.3945 | 6.7214 | 6.6511 | 6.4989 | 6.0399 | 5.7534 | 5.9012 | 5.8771 | 6.1907 | 6.743 | 6.0785 | 5.9875 | 5.4149
24 | 2.2457 | 2.1345 | 1.9665 | 1.8883 | 1.7729 | 1.7923 | 2.1555 | 1.9081 | 2.0546 | 2.2001 | 2.2645 | 2.3373 | 2.3648 | 2.4261 | 2.3181 | 2.2016 | 2.0719 | 2.3774 | 2.3398 | 2.3403 | 2.6604 | 2.311 | 2.6134 | 2.454
25 | 1.3878 | 1.4104 | 1.4904 | 1.36 | 1.3241 | 1.2697 | 1.3064 | 1.3342 | 1.1857 | 0.91696 | 1.2574 | 1.3879 | 1.394 | 1.4648 | 1.1735 | 1.5523 | 1.403 | 1.3893 | 1.3832 | 1.5051 | 1.6609 | 1.6363 | 1.6926 | 1.7271
26 | 2.4377 | 2.4142 | 2.3662 | 2.3466 | 2.3137 | 2.3497 | 2.7147 | 2.7885 | 2.9699 | 2.8331 | 2.843 | 2.8673 | 2.9693 | 2.9591 | 2.898 | 2.8754 | 2.8917 | 2.9454 | 2.8006 | 2.8246 | 2.8589 | 2.6808 | 2.4425 | 2.4633
27 | 1.8145 | 1.8011 | 1.7274 | 1.6921 | 1.6626 | 1.6721 | 1.6753 | 1.9539 | 2.0992 | 2.0784 | 2.036 | 2.0638 | 2.1484 | 2.1273 | 1.9689 | 2.0274 | 2.0303 | 1.9902 | 1.8706 | 1.8384 | 1.844 | 1.8112 | 1.7466 | 1.7106
28 | 1.0217 | 0.98423 | 0.93004 | 0.85426 | 0.79272 | 0.79871 | 0.87284 | 0.96267 | 1.045 | 1.1249 | 1.0121 | 1.0675 | 1.0859 | 1.1 | 0.9645 | 0.99997 | 1.0135 | 1.0605 | 1.0604 | 1.0949 | 1.1663 | 1.0513 | 1.0505 | 1.0212
29 | 3.3567 | 3.1918 | 2.9285 | 3.0161 | 2.902 | 2.9128 | 4.0795 | 4.8923 | 5.1218 | 4.8253 | 4.6958 | 5.0539 | 5.3143 | 5.0045 | 4.5845 | 4.3541 | 4.3794 | 4.3248 | 4.1566 | 4.4889 | 4.7369 | 4.3872 | 4.0902 | 3.5199
30 | 0.52816 | 0.48886 | 0.41573 | 0.40137 | 0.3439 | 0.30375 | 0.49656 | 0.52994 | 0.63071 | 0.65882 | 0.62902 | 0.57317 | 0.6671 | 0.68309 | 0.63957 | 0.59526 | 0.50119 | 0.51854 | 0.57185 | 0.6335 | 0.74788 | 0.68594 | 0.70441 | 0.61486
31 | 3.2907 | 3.0132 | 2.7751 | 2.698 | 2.7412 | 2.703 | 3.0225 | 3.2096 | 3.5317 | 3.6592 | 3.8893 | 4.1205 | 4.2558 | 4.1274 | 3.9923 | 3.9443 | 3.8874 | 3.9383 | 3.9282 | 3.9597 | 4.3815 | 4.1397 | 4.171 | 3.7704
32 | 1.4016 | 1.3543 | 1.2548 | 1.2978 | 1.3106 | 1.301 | 1.426 | 1.6956 | 1.7686 | 1.7648 | 1.7609 | 1.8602 | 1.8457 | 1.7857 | 1.6849 | 1.6261 | 1.6853 | 1.6609 | 1.5464 | 1.5547 | 1.6311 | 1.4815 | 1.4327 | 1.4427

## Pc, Summer, S7
LoadID | 0 | 1 | 2 | 3 | 4 | 5 | 6 | 7 | 8 | 9 | 10 | 11 | 12 | 13 | 14 | 15 | 16 | 17 | 18 | 19 | 20 | 21 | 22 | 23
1 | 2.8241 | 2.795 | 2.6938 | 2.6446 | 2.6271 | 2.6647 | 2.6429 | 3.2306 | 3.4759 | 3.4307 | 3.3738 | 3.4153 | 3.5417 | 3.4738 | 3.2049 | 3.3036 | 3.3417 | 3.231 | 3.0671 | 3.0285 | 3.0193 | 2.9853 | 2.7589 | 2.6676
2 | 0.7663 | 0.73818 | 0.69753 | 0.64069 | 0.59454 | 0.59903 | 0.65463 | 0.72201 | 0.78378 | 0.84371 | 0.75904 | 0.80059 | 0.81441 | 0.82498 | 0.72337 | 0.74998 | 0.76016 | 0.79535 | 0.79527 | 0.8212 | 0.87469 | 0.78845 | 0.78786 | 0.76588
3 | 2.014 | 1.9151 | 1.7571 | 1.8097 | 1.7412 | 1.7477 | 2.4477 | 2.9354 | 3.0731 | 2.8952 | 2.8175 | 3.0323 | 3.1886 | 3.0027 | 2.7507 | 2.6125 | 2.6276 | 2.5949 | 2.494 | 2.6933 | 2.8422 | 2.6323 | 2.4541 | 2.1119
4 | 0.21126 | 0.19554 | 0.16629 | 0.16055 | 0.13756 | 0.1215 | 0.19863 | 0.21198 | 0.25228 | 0.26353 | 0.25161 | 0.22927 | 0.26684 | 0.27323 | 0.25583 | 0.23811 | 0.20048 | 0.20742 | 0.22874 | 0.2534 | 0.29915 | 0.27438 | 0.28176 | 0.24595
5 | 0.94021 | 0.86091 | 0.79289 | 0.77084 | 0.7832 | 0.7723 | 0.86356 | 0.91702 | 1.0091 | 1.0455 | 1.1112 | 1.1773 | 1.2159 | 1.1793 | 1.1406 | 1.1269 | 1.1107 | 1.1252 | 1.1223 | 1.1314 | 1.2518 | 1.1828 | 1.1917 | 1.0773
6 | 4.672 | 4.5144 | 4.1827 | 4.3261 | 4.3688 | 4.3368 | 4.7535 | 5.652 | 5.8954 | 5.8828 | 5.8698 | 6.2008 | 6.1523 | 5.9524 | 5.6162 | 5.4203 | 5.6177 | 5.5365 | 5.1546 | 5.1824 | 5.437 | 4.9384 | 4.7755 | 4.8092
7 | 2.5911 | 2.3791 | 2.2966 | 2.3201 | 2.2006 | 2.3302 | 2.9922 | 3.1231 | 3.5872 | 3.7987 | 3.7546 | 3.9255 | 3.8459 | 3.9921 | 3.9389 | 3.6782 | 3.6655 | 3.6162 | 3.529 | 3.5274 | 3.6028 | 3.0121 | 3.1078 | 2.7717
8 | 0.54157 | 0.51751 | 0.49164 | 0.48238 | 0.479 | 0.49972 | 0.79984 | 0.88267 | 0.94587 | 0.9386 | 0.97242 | 1.0336 | 1.0343 | 0.98205 | 0.86296 | 0.82593 | 0.76754 | 0.77392 | 0.74452 | 0.75762 | 0.74094 | 0.64353 | 0.60185 | 0.56692
9 | 0.5251 | 0.49658 | 0.47342 | 0.44443 | 0.43498 | 0.41546 | 0.42947 | 0.40228 | 0.34895 | 0.36745 | 0.39963 | 0.44819 | 0.47544 | 0.48876 | 0.47784 | 0.49527 | 0.48017 | 0.49116 | 0.47058 | 0.49171 | 0.52499 | 0.48182 | 0.47465 | 0.51581
10 | 0.55057 | 0.51802 | 0.49401 | 0.49381 | 0.48073 | 0.48225 | 0.57451 | 0.60924 | 0.64971 | 0.67931 | 0.65938 | 0.68513 | 0.72015 | 0.71262 | 0.69631 | 0.64713 | 0.61644 | 0.63227 | 0.62969 | 0.66329 | 0.72246 | 0.65126 | 0.64151 | 0.58016
11 | 0.32082 | 0.30492 | 0.28092 | 0.26976 | 0.25328 | 0.25604 | 0.30792 | 0.27259 | 0.29352 | 0.3143 | 0.3235 | 0.3339 | 0.33783 | 0.34658 | 0.33116 | 0.31452 | 0.29599 | 0.33963 | 0.33426 | 0.33433 | 0.38006 | 0.33015 | 0.37334 | 0.35057
12 | 1.3878 | 1.4104 | 1.4904 | 1.36 | 1.3241 | 1.2697 | 1.3064 | 1.3342 | 1.1857 | 0.91696 | 1.2574 | 1.3879 | 1.394 | 1.4648 | 1.1735 | 1.5523 | 1.403 | 1.3893 | 1.3832 | 1.5051 | 1.6609 | 1.6363 | 1.6926 | 1.7271
13 | 4.8755 | 4.8285 | 4.7325 | 4.6933 | 4.6273 | 4.6994 | 5.4294 | 5.5769 | 5.9398 | 5.6662 | 5.6861 | 5.7345 | 5.9386 | 5.9183 | 5.796 | 5.7507 | 5.7833 | 5.8908 | 5.6012 | 5.6492 | 5.7179 | 5.3617 | 4.8849 | 4.9265
14 | 1.8145 | 1.8011 | 1.7274 | 1.6921 | 1.6626 | 1.6721 | 1.6753 | 1.9539 | 2.0992 | 2.0784 | 2.036 | 2.0638 | 2.1484 | 2.1273 | 1.9689 | 2.0274 | 2.0303 | 1.9902 | 1.8706 | 1.8384 | 1.844 | 1.8112 | 1.7466 | 1.7106
15 | 0.51086 | 0.49212 | 0.46502 | 0.42713 | 0.39636 | 0.39935 | 0.43642 | 0.48134 | 0.52252 | 0.56247 | 0.50603 | 0.53373 | 0.54294 | 0.54999 | 0.48225 | 0.49999 | 0.50677 | 0.53024 | 0.53018 | 0.54747 | 0.58313 | 0.52563 | 0.52524 | 0.51059
16 | 1.007 | 0.95754 | 0.87854 | 0.90483 | 0.8706 | 0.87383 | 1.2239 | 1.4677 | 1.5365 | 1.4476 | 1.4087 | 1.5162 | 1.5943 | 1.5014 | 1.3754 | 1.3062 | 1.3138 | 1.2974 | 1.247 | 1.3467 | 1.4211 | 1.3162 | 1.2271 | 1.056
17 | 0.3169 | 0.29331 | 0.24944 | 0.24082 | 0.20634 | 0.18225 | 0.29794 | 0.31796 | 0.37842 | 0.39529 | 0.37741 | 0.3439 | 0.40026 | 0.40985 | 0.38374 | 0.35716 | 0.30072 | 0.31113 | 0.34311 | 0.3801 | 0.44873 | 0.41157 | 0.42264 | 0.36892
18 | 1.4103 | 1.2914 | 1.1893 | 1.1563 | 1.1748 | 1.1584 | 1.2953 | 1.3755 | 1.5136 | 1.5682 | 1.6669 | 1.7659 | 1.8239 | 1.7689 | 1.711 | 1.6904 | 1.666 | 1.6878 | 1.6835 | 1.697 | 1.8778 | 1.7742 | 1.7876 | 1.6159
19 | 2.1024 | 2.0315 | 1.8822 | 1.9467 | 1.966 | 1.9516 | 2.1391 | 2.5434 | 2.6529 | 2.6472 | 2.6414 | 2.7904 | 2.7685 | 2.6786 | 2.5273 | 2.4391 | 2.528 | 2.4914 | 2.3196 | 2.3321 | 2.4467 | 2.2223 | 2.149 | 2.1641
20 | 1.166 | 1.0706 | 1.0335 | 1.044 | 0.99029 | 1.0486 | 1.3465 | 1.4054 | 1.6142 | 1.7094 | 1.6896 | 1.7665 | 1.7307 | 1.7964 | 1.7725 | 1.6552 | 1.6495 | 1.6273 | 1.588 | 1.5873 | 1.6213 | 1.3555 | 1.3985 | 1.2473
21 | 0.81236 | 0.77626 | 0.73746 | 0.72357 | 0.7185 | 0.74959 | 1.1998 | 1.324 | 1.4188 | 1.4079 | 1.4586 | 1.5504 | 1.5514 | 1.4731 | 1.2944 | 1.2389 | 1.1513 | 1.1609 | 1.1168 | 1.1364 | 1.1114 | 0.96529 | 0.90277 | 0.85039
22 | 0.78765 | 0.74487 | 0.71014 | 0.66664 | 0.65248 | 0.62319 | 0.64421 | 0.60342 | 0.52342 | 0.55117 | 0.59944 | 0.67228 | 0.71316 | 0.73314 | 0.71677 | 0.74291 | 0.72026 | 0.73674 | 0.70588 | 0.73757 | 0.78749 | 0.72274 | 0.71198 | 0.77371
23 | 5.1387 | 4.8348 | 4.6107 | 4.6089 | 4.4868 | 4.501 | 5.3621 | 5.6863 | 6.064 | 6.3402 | 6.1542 | 6.3945 | 6.7214 | 6.6511 | 6.4989 | 6.0399 | 5.7534 | 5.9012 | 5.8771 | 6.1907 | 6.743 | 6.0785 | 5.9875 | 5.4149
24 | 2.2457 | 2.1345 | 1.9665 | 1.8883 | 1.7729 | 1.7923 | 2.1555 | 1.9081 | 2.0546 | 2.2001 | 2.2645 | 2.3373 | 2.3648 | 2.4261 | 2.3181 | 2.2016 | 2.0719 | 2.3774 | 2.3398 | 2.3403 | 2.6604 | 2.311 | 2.6134 | 2.454
25 | 1.3878 | 1.4104 | 1.4904 | 1.36 | 1.3241 | 1.2697 | 1.3064 | 1.3342 | 1.1857 | 0.91696 | 1.2574 | 1.3879 | 1.394 | 1.4648 | 1.1735 | 1.5523 | 1.403 | 1.3893 | 1.3832 | 1.5051 | 1.6609 | 1.6363 | 1.6926 | 1.7271
26 | 2.4377 | 2.4142 | 2.3662 | 2.3466 | 2.3137 | 2.3497 | 2.7147 | 2.7885 | 2.9699 | 2.8331 | 2.843 | 2.8673 | 2.9693 | 2.9591 | 2.898 | 2.8754 | 2.8917 | 2.9454 | 2.8006 | 2.8246 | 2.8589 | 2.6808 | 2.4425 | 2.4633
27 | 1.8145 | 1.8011 | 1.7274 | 1.6921 | 1.6626 | 1.6721 | 1.6753 | 1.9539 | 2.0992 | 2.0784 | 2.036 | 2.0638 | 2.1484 | 2.1273 | 1.9689 | 2.0274 | 2.0303 | 1.9902 | 1.8706 | 1.8384 | 1.844 | 1.8112 | 1.7466 | 1.7106
28 | 1.0217 | 0.98423 | 0.93004 | 0.85426 | 0.79272 | 0.79871 | 0.87284 | 0.96267 | 1.045 | 1.1249 | 1.0121 | 1.0675 | 1.0859 | 1.1 | 0.9645 | 0.99997 | 1.0135 | 1.0605 | 1.0604 | 1.0949 | 1.1663 | 1.0513 | 1.0505 | 1.0212
29 | 3.3567 | 3.1918 | 2.9285 | 3.0161 | 2.902 | 2.9128 | 4.0795 | 4.8923 | 5.1218 | 4.8253 | 4.6958 | 5.0539 | 5.3143 | 5.0045 | 4.5845 | 4.3541 | 4.3794 | 4.3248 | 4.1566 | 4.4889 | 4.7369 | 4.3872 | 4.0902 | 3.5199
30 | 0.52816 | 0.48886 | 0.41573 | 0.40137 | 0.3439 | 0.30375 | 0.49656 | 0.52994 | 0.63071 | 0.65882 | 0.62902 | 0.57317 | 0.6671 | 0.68309 | 0.63957 | 0.59526 | 0.50119 | 0.51854 | 0.57185 | 0.6335 | 0.74788 | 0.68594 | 0.70441 | 0.61486
31 | 3.2907 | 3.0132 | 2.7751 | 2.698 | 2.7412 | 2.703 | 3.0225 | 3.2096 | 3.5317 | 3.6592 | 3.8893 | 4.1205 | 4.2558 | 4.1274 | 3.9923 | 3.9443 | 3.8874 | 3.9383 | 3.9282 | 3.9597 | 4.3815 | 4.1397 | 4.171 | 3.7704
32 | 1.4016 | 1.3543 | 1.2548 | 1.2978 | 1.3106 | 1.301 | 1.426 | 1.6956 | 1.7686 | 1.7648 | 1.7609 | 1.8602 | 1.8457 | 1.7857 | 1.6849 | 1.6261 | 1.6853 | 1.6609 | 1.5464 | 1.5547 | 1.6311 | 1.4815 | 1.4327 | 1.4427

## Pc, Summer, S8
LoadID | 0 | 1 | 2 | 3 | 4 | 5 | 6 | 7 | 8 | 9 | 10 | 11 | 12 | 13 | 14 | 15 | 16 | 17 | 18 | 19 | 20 | 21 | 22 | 23
1 | 2.8241 | 2.795 | 2.6938 | 2.6446 | 2.6271 | 2.6647 | 2.6429 | 3.2306 | 3.4759 | 3.4307 | 3.3738 | 3.4153 | 3.5417 | 3.4738 | 3.2049 | 3.3036 | 3.3417 | 3.231 | 3.0671 | 3.0285 | 3.0193 | 2.9853 | 2.7589 | 2.6676
2 | 0.7663 | 0.73818 | 0.69753 | 0.64069 | 0.59454 | 0.59903 | 0.65463 | 0.72201 | 0.78378 | 0.84371 | 0.75904 | 0.80059 | 0.81441 | 0.82498 | 0.72337 | 0.74998 | 0.76016 | 0.79535 | 0.79527 | 0.8212 | 0.87469 | 0.78845 | 0.78786 | 0.76588
3 | 2.014 | 1.9151 | 1.7571 | 1.8097 | 1.7412 | 1.7477 | 2.4477 | 2.9354 | 3.0731 | 2.8952 | 2.8175 | 3.0323 | 3.1886 | 3.0027 | 2.7507 | 2.6125 | 2.6276 | 2.5949 | 2.494 | 2.6933 | 2.8422 | 2.6323 | 2.4541 | 2.1119
4 | 0.21126 | 0.19554 | 0.16629 | 0.16055 | 0.13756 | 0.1215 | 0.19863 | 0.21198 | 0.25228 | 0.26353 | 0.25161 | 0.22927 | 0.26684 | 0.27323 | 0.25583 | 0.23811 | 0.20048 | 0.20742 | 0.22874 | 0.2534 | 0.29915 | 0.27438 | 0.28176 | 0.24595
5 | 0.94021 | 0.86091 | 0.79289 | 0.77084 | 0.7832 | 0.7723 | 0.86356 | 0.91702 | 1.0091 | 1.0455 | 1.1112 | 1.1773 | 1.2159 | 1.1793 | 1.1406 | 1.1269 | 1.1107 | 1.1252 | 1.1223 | 1.1314 | 1.2518 | 1.1828 | 1.1917 | 1.0773
6 | 4.672 | 4.5144 | 4.1827 | 4.3261 | 4.3688 | 4.3368 | 4.7535 | 5.652 | 5.8954 | 5.8828 | 5.8698 | 6.2008 | 6.1523 | 5.9524 | 5.6162 | 5.4203 | 5.6177 | 5.5365 | 5.1546 | 5.1824 | 5.437 | 4.9384 | 4.7755 | 4.8092
7 | 2.5911 | 2.3791 | 2.2966 | 2.3201 | 2.2006 | 2.3302 | 2.9922 | 3.1231 | 3.5872 | 3.7987 | 3.7546 | 3.9255 | 3.8459 | 3.9921 | 3.9389 | 3.6782 | 3.6655 | 3.6162 | 3.529 | 3.5274 | 3.6028 | 3.0121 | 3.1078 | 2.7717
8 | 0.54157 | 0.51751 | 0.49164 | 0.48238 | 0.479 | 0.49972 | 0.79984 | 0.88267 | 0.94587 | 0.9386 | 0.97242 | 1.0336 | 1.0343 | 0.98205 | 0.86296 | 0.82593 | 0.76754 | 0.77392 | 0.74452 | 0.75762 | 0.74094 | 0.64353 | 0.60185 | 0.56692
9 | 0.5251 | 0.49658 | 0.47342 | 0.44443 | 0.43498 | 0.41546 | 0.42947 | 0.40228 | 0.34895 | 0.36745 | 0.39963 | 0.44819 | 0.47544 | 0.48876 | 0.47784 | 0.49527 | 0.48017 | 0.49116 | 0.47058 | 0.49171 | 0.52499 | 0.48182 | 0.47465 | 0.51581
10 | 0.55057 | 0.51802 | 0.49401 | 0.49381 | 0.48073 | 0.48225 | 0.57451 | 0.60924 | 0.64971 | 0.67931 | 0.65938 | 0.68513 | 0.72015 | 0.71262 | 0.69631 | 0.64713 | 0.61644 | 0.63227 | 0.62969 | 0.66329 | 0.72246 | 0.65126 | 0.64151 | 0.58016
11 | 0.32082 | 0.30492 | 0.28092 | 0.26976 | 0.25328 | 0.25604 | 0.30792 | 0.27259 | 0.29352 | 0.3143 | 0.3235 | 0.3339 | 0.33783 | 0.34658 | 0.33116 | 0.31452 | 0.29599 | 0.33963 | 0.33426 | 0.33433 | 0.38006 | 0.33015 | 0.37334 | 0.35057
12 | 1.3878 | 1.4104 | 1.4904 | 1.36 | 1.3241 | 1.2697 | 1.3064 | 1.3342 | 1.1857 | 0.91696 | 1.2574 | 1.3879 | 1.394 | 1.4648 | 1.1735 | 1.5523 | 1.403 | 1.3893 | 1.3832 | 1.5051 | 1.6609 | 1.6363 | 1.6926 | 1.7271
13 | 4.8755 | 4.8285 | 4.7325 | 4.6933 | 4.6273 | 4.6994 | 5.4294 | 5.5769 | 5.9398 | 5.6662 | 5.6861 | 5.7345 | 5.9386 | 5.9183 | 5.796 | 5.7507 | 5.7833 | 5.8908 | 5.6012 | 5.6492 | 5.7179 | 5.3617 | 4.8849 | 4.9265
14 | 1.8145 | 1.8011 | 1.7274 | 1.6921 | 1.6626 | 1.6721 | 1.6753 | 1.9539 | 2.0992 | 2.0784 | 2.036 | 2.0638 | 2.1484 | 2.1273 | 1.9689 | 2.0274 | 2.0303 | 1.9902 | 1.8706 | 1.8384 | 1.844 | 1.8112 | 1.7466 | 1.7106
15 | 0.51086 | 0.49212 | 0.46502 | 0.42713 | 0.39636 | 0.39935 | 0.43642 | 0.48134 | 0.52252 | 0.56247 | 0.50603 | 0.53373 | 0.54294 | 0.54999 | 0.48225 | 0.49999 | 0.50677 | 0.53024 | 0.53018 | 0.54747 | 0.58313 | 0.52563 | 0.52524 | 0.51059
16 | 1.007 | 0.95754 | 0.87854 | 0.90483 | 0.8706 | 0.87383 | 1.2239 | 1.4677 | 1.5365 | 1.4476 | 1.4087 | 1.5162 | 1.5943 | 1.5014 | 1.3754 | 1.3062 | 1.3138 | 1.2974 | 1.247 | 1.3467 | 1.4211 | 1.3162 | 1.2271 | 1.056
17 | 0.3169 | 0.29331 | 0.24944 | 0.24082 | 0.20634 | 0.18225 | 0.29794 | 0.31796 | 0.37842 | 0.39529 | 0.37741 | 0.3439 | 0.40026 | 0.40985 | 0.38374 | 0.35716 | 0.30072 | 0.31113 | 0.34311 | 0.3801 | 0.44873 | 0.41157 | 0.42264 | 0.36892
18 | 1.4103 | 1.2914 | 1.1893 | 1.1563 | 1.1748 | 1.1584 | 1.2953 | 1.3755 | 1.5136 | 1.5682 | 1.6669 | 1.7659 | 1.8239 | 1.7689 | 1.711 | 1.6904 | 1.666 | 1.6878 | 1.6835 | 1.697 | 1.8778 | 1.7742 | 1.7876 | 1.6159
19 | 2.1024 | 2.0315 | 1.8822 | 1.9467 | 1.966 | 1.9516 | 2.1391 | 2.5434 | 2.6529 | 2.6472 | 2.6414 | 2.7904 | 2.7685 | 2.6786 | 2.5273 | 2.4391 | 2.528 | 2.4914 | 2.3196 | 2.3321 | 2.4467 | 2.2223 | 2.149 | 2.1641
20 | 1.166 | 1.0706 | 1.0335 | 1.044 | 0.99029 | 1.0486 | 1.3465 | 1.4054 | 1.6142 | 1.7094 | 1.6896 | 1.7665 | 1.7307 | 1.7964 | 1.7725 | 1.6552 | 1.6495 | 1.6273 | 1.588 | 1.5873 | 1.6213 | 1.3555 | 1.3985 | 1.2473
21 | 0.81236 | 0.77626 | 0.73746 | 0.72357 | 0.7185 | 0.74959 | 1.1998 | 1.324 | 1.4188 | 1.4079 | 1.4586 | 1.5504 | 1.5514 | 1.4731 | 1.2944 | 1.2389 | 1.1513 | 1.1609 | 1.1168 | 1.1364 | 1.1114 | 0.96529 | 0.90277 | 0.85039
22 | 0.78765 | 0.74487 | 0.71014 | 0.66664 | 0.65248 | 0.62319 | 0.64421 | 0.60342 | 0.52342 | 0.55117 | 0.59944 | 0.67228 | 0.71316 | 0.73314 | 0.71677 | 0.74291 | 0.72026 | 0.73674 | 0.70588 | 0.73757 | 0.78749 | 0.72274 | 0.71198 | 0.77371
23 | 5.1387 | 4.8348 | 4.6107 | 4.6089 | 4.4868 | 4.501 | 5.3621 | 5.6863 | 6.064 | 6.3402 | 6.1542 | 6.3945 | 6.7214 | 6.6511 | 6.4989 | 6.0399 | 5.7534 | 5.9012 | 5.8771 | 6.1907 | 6.743 | 6.0785 | 5.9875 | 5.4149
24 | 2.2457 | 2.1345 | 1.9665 | 1.8883 | 1.7729 | 1.7923 | 2.1555 | 1.9081 | 2.0546 | 2.2001 | 2.2645 | 2.3373 | 2.3648 | 2.4261 | 2.3181 | 2.2016 | 2.0719 | 2.3774 | 2.3398 | 2.3403 | 2.6604 | 2.311 | 2.6134 | 2.454
25 | 1.3878 | 1.4104 | 1.4904 | 1.36 | 1.3241 | 1.2697 | 1.3064 | 1.3342 | 1.1857 | 0.91696 | 1.2574 | 1.3879 | 1.394 | 1.4648 | 1.1735 | 1.5523 | 1.403 | 1.3893 | 1.3832 | 1.5051 | 1.6609 | 1.6363 | 1.6926 | 1.7271
26 | 2.4377 | 2.4142 | 2.3662 | 2.3466 | 2.3137 | 2.3497 | 2.7147 | 2.7885 | 2.9699 | 2.8331 | 2.843 | 2.8673 | 2.9693 | 2.9591 | 2.898 | 2.8754 | 2.8917 | 2.9454 | 2.8006 | 2.8246 | 2.8589 | 2.6808 | 2.4425 | 2.4633
27 | 1.8145 | 1.8011 | 1.7274 | 1.6921 | 1.6626 | 1.6721 | 1.6753 | 1.9539 | 2.0992 | 2.0784 | 2.036 | 2.0638 | 2.1484 | 2.1273 | 1.9689 | 2.0274 | 2.0303 | 1.9902 | 1.8706 | 1.8384 | 1.844 | 1.8112 | 1.7466 | 1.7106
28 | 1.0217 | 0.98423 | 0.93004 | 0.85426 | 0.79272 | 0.79871 | 0.87284 | 0.96267 | 1.045 | 1.1249 | 1.0121 | 1.0675 | 1.0859 | 1.1 | 0.9645 | 0.99997 | 1.0135 | 1.0605 | 1.0604 | 1.0949 | 1.1663 | 1.0513 | 1.0505 | 1.0212
29 | 3.3567 | 3.1918 | 2.9285 | 3.0161 | 2.902 | 2.9128 | 4.0795 | 4.8923 | 5.1218 | 4.8253 | 4.6958 | 5.0539 | 5.3143 | 5.0045 | 4.5845 | 4.3541 | 4.3794 | 4.3248 | 4.1566 | 4.4889 | 4.7369 | 4.3872 | 4.0902 | 3.5199
30 | 0.52816 | 0.48886 | 0.41573 | 0.40137 | 0.3439 | 0.30375 | 0.49656 | 0.52994 | 0.63071 | 0.65882 | 0.62902 | 0.57317 | 0.6671 | 0.68309 | 0.63957 | 0.59526 | 0.50119 | 0.51854 | 0.57185 | 0.6335 | 0.74788 | 0.68594 | 0.70441 | 0.61486
31 | 3.2907 | 3.0132 | 2.7751 | 2.698 | 2.7412 | 2.703 | 3.0225 | 3.2096 | 3.5317 | 3.6592 | 3.8893 | 4.1205 | 4.2558 | 4.1274 | 3.9923 | 3.9443 | 3.8874 | 3.9383 | 3.9282 | 3.9597 | 4.3815 | 4.1397 | 4.171 | 3.7704
32 | 1.4016 | 1.3543 | 1.2548 | 1.2978 | 1.3106 | 1.301 | 1.426 | 1.6956 | 1.7686 | 1.7648 | 1.7609 | 1.8602 | 1.8457 | 1.7857 | 1.6849 | 1.6261 | 1.6853 | 1.6609 | 1.5464 | 1.5547 | 1.6311 | 1.4815 | 1.4327 | 1.4427

## Pc, Summer, S9
LoadID | 0 | 1 | 2 | 3 | 4 | 5 | 6 | 7 | 8 | 9 | 10 | 11 | 12 | 13 | 14 | 15 | 16 | 17 | 18 | 19 | 20 | 21 | 22 | 23
1 | 2.8241 | 2.795 | 2.6938 | 2.6446 | 2.6271 | 2.6647 | 2.6429 | 3.2306 | 3.4759 | 3.4307 | 3.3738 | 3.4153 | 3.5417 | 3.4738 | 3.2049 | 3.3036 | 3.3417 | 3.231 | 3.0671 | 3.0285 | 3.0193 | 2.9853 | 2.7589 | 2.6676
2 | 0.7663 | 0.73818 | 0.69753 | 0.64069 | 0.59454 | 0.59903 | 0.65463 | 0.72201 | 0.78378 | 0.84371 | 0.75904 | 0.80059 | 0.81441 | 0.82498 | 0.72337 | 0.74998 | 0.76016 | 0.79535 | 0.79527 | 0.8212 | 0.87469 | 0.78845 | 0.78786 | 0.76588
3 | 2.014 | 1.9151 | 1.7571 | 1.8097 | 1.7412 | 1.7477 | 2.4477 | 2.9354 | 3.0731 | 2.8952 | 2.8175 | 3.0323 | 3.1886 | 3.0027 | 2.7507 | 2.6125 | 2.6276 | 2.5949 | 2.494 | 2.6933 | 2.8422 | 2.6323 | 2.4541 | 2.1119
4 | 0.21126 | 0.19554 | 0.16629 | 0.16055 | 0.13756 | 0.1215 | 0.19863 | 0.21198 | 0.25228 | 0.26353 | 0.25161 | 0.22927 | 0.26684 | 0.27323 | 0.25583 | 0.23811 | 0.20048 | 0.20742 | 0.22874 | 0.2534 | 0.29915 | 0.27438 | 0.28176 | 0.24595
5 | 0.94021 | 0.86091 | 0.79289 | 0.77084 | 0.7832 | 0.7723 | 0.86356 | 0.91702 | 1.0091 | 1.0455 | 1.1112 | 1.1773 | 1.2159 | 1.1793 | 1.1406 | 1.1269 | 1.1107 | 1.1252 | 1.1223 | 1.1314 | 1.2518 | 1.1828 | 1.1917 | 1.0773
6 | 4.672 | 4.5144 | 4.1827 | 4.3261 | 4.3688 | 4.3368 | 4.7535 | 5.652 | 5.8954 | 5.8828 | 5.8698 | 6.2008 | 6.1523 | 5.9524 | 5.6162 | 5.4203 | 5.6177 | 5.5365 | 5.1546 | 5.1824 | 5.437 | 4.9384 | 4.7755 | 4.8092
7 | 2.5911 | 2.3791 | 2.2966 | 2.3201 | 2.2006 | 2.3302 | 2.9922 | 3.1231 | 3.5872 | 3.7987 | 3.7546 | 3.9255 | 3.8459 | 3.9921 | 3.9389 | 3.6782 | 3.6655 | 3.6162 | 3.529 | 3.5274 | 3.6028 | 3.0121 | 3.1078 | 2.7717
8 | 0.54157 | 0.51751 | 0.49164 | 0.48238 | 0.479 | 0.49972 | 0.79984 | 0.88267 | 0.94587 | 0.9386 | 0.97242 | 1.0336 | 1.0343 | 0.98205 | 0.86296 | 0.82593 | 0.76754 | 0.77392 | 0.74452 | 0.75762 | 0.74094 | 0.64353 | 0.60185 | 0.56692
9 | 0.5251 | 0.49658 | 0.47342 | 0.44443 | 0.43498 | 0.41546 | 0.42947 | 0.40228 | 0.34895 | 0.36745 | 0.39963 | 0.44819 | 0.47544 | 0.48876 | 0.47784 | 0.49527 | 0.48017 | 0.49116 | 0.47058 | 0.49171 | 0.52499 | 0.48182 | 0.47465 | 0.51581
10 | 0.55057 | 0.51802 | 0.49401 | 0.49381 | 0.48073 | 0.48225 | 0.57451 | 0.60924 | 0.64971 | 0.67931 | 0.65938 | 0.68513 | 0.72015 | 0.71262 | 0.69631 | 0.64713 | 0.61644 | 0.63227 | 0.62969 | 0.66329 | 0.72246 | 0.65126 | 0.64151 | 0.58016
11 | 0.32082 | 0.30492 | 0.28092 | 0.26976 | 0.25328 | 0.25604 | 0.30792 | 0.27259 | 0.29352 | 0.3143 | 0.3235 | 0.3339 | 0.33783 | 0.34658 | 0.33116 | 0.31452 | 0.29599 | 0.33963 | 0.33426 | 0.33433 | 0.38006 | 0.33015 | 0.37334 | 0.35057
12 | 1.3878 | 1.4104 | 1.4904 | 1.36 | 1.3241 | 1.2697 | 1.3064 | 1.3342 | 1.1857 | 0.91696 | 1.2574 | 1.3879 | 1.394 | 1.4648 | 1.1735 | 1.5523 | 1.403 | 1.3893 | 1.3832 | 1.5051 | 1.6609 | 1.6363 | 1.6926 | 1.7271
13 | 4.8755 | 4.8285 | 4.7325 | 4.6933 | 4.6273 | 4.6994 | 5.4294 | 5.5769 | 5.9398 | 5.6662 | 5.6861 | 5.7345 | 5.9386 | 5.9183 | 5.796 | 5.7507 | 5.7833 | 5.8908 | 5.6012 | 5.6492 | 5.7179 | 5.3617 | 4.8849 | 4.9265
14 | 1.8145 | 1.8011 | 1.7274 | 1.6921 | 1.6626 | 1.6721 | 1.6753 | 1.9539 | 2.0992 | 2.0784 | 2.036 | 2.0638 | 2.1484 | 2.1273 | 1.9689 | 2.0274 | 2.0303 | 1.9902 | 1.8706 | 1.8384 | 1.844 | 1.8112 | 1.7466 | 1.7106
15 | 0.51086 | 0.49212 | 0.46502 | 0.42713 | 0.39636 | 0.39935 | 0.43642 | 0.48134 | 0.52252 | 0.56247 | 0.50603 | 0.53373 | 0.54294 | 0.54999 | 0.48225 | 0.49999 | 0.50677 | 0.53024 | 0.53018 | 0.54747 | 0.58313 | 0.52563 | 0.52524 | 0.51059
16 | 1.007 | 0.95754 | 0.87854 | 0.90483 | 0.8706 | 0.87383 | 1.2239 | 1.4677 | 1.5365 | 1.4476 | 1.4087 | 1.5162 | 1.5943 | 1.5014 | 1.3754 | 1.3062 | 1.3138 | 1.2974 | 1.247 | 1.3467 | 1.4211 | 1.3162 | 1.2271 | 1.056
17 | 0.3169 | 0.29331 | 0.24944 | 0.24082 | 0.20634 | 0.18225 | 0.29794 | 0.31796 | 0.37842 | 0.39529 | 0.37741 | 0.3439 | 0.40026 | 0.40985 | 0.38374 | 0.35716 | 0.30072 | 0.31113 | 0.34311 | 0.3801 | 0.44873 | 0.41157 | 0.42264 | 0.36892
18 | 1.4103 | 1.2914 | 1.1893 | 1.1563 | 1.1748 | 1.1584 | 1.2953 | 1.3755 | 1.5136 | 1.5682 | 1.6669 | 1.7659 | 1.8239 | 1.7689 | 1.711 | 1.6904 | 1.666 | 1.6878 | 1.6835 | 1.697 | 1.8778 | 1.7742 | 1.7876 | 1.6159
19 | 2.1024 | 2.0315 | 1.8822 | 1.9467 | 1.966 | 1.9516 | 2.1391 | 2.5434 | 2.6529 | 2.6472 | 2.6414 | 2.7904 | 2.7685 | 2.6786 | 2.5273 | 2.4391 | 2.528 | 2.4914 | 2.3196 | 2.3321 | 2.4467 | 2.2223 | 2.149 | 2.1641
20 | 1.166 | 1.0706 | 1.0335 | 1.044 | 0.99029 | 1.0486 | 1.3465 | 1.4054 | 1.6142 | 1.7094 | 1.6896 | 1.7665 | 1.7307 | 1.7964 | 1.7725 | 1.6552 | 1.6495 | 1.6273 | 1.588 | 1.5873 | 1.6213 | 1.3555 | 1.3985 | 1.2473
21 | 0.81236 | 0.77626 | 0.73746 | 0.72357 | 0.7185 | 0.74959 | 1.1998 | 1.324 | 1.4188 | 1.4079 | 1.4586 | 1.5504 | 1.5514 | 1.4731 | 1.2944 | 1.2389 | 1.1513 | 1.1609 | 1.1168 | 1.1364 | 1.1114 | 0.96529 | 0.90277 | 0.85039
22 | 0.78765 | 0.74487 | 0.71014 | 0.66664 | 0.65248 | 0.62319 | 0.64421 | 0.60342 | 0.52342 | 0.55117 | 0.59944 | 0.67228 | 0.71316 | 0.73314 | 0.71677 | 0.74291 | 0.72026 | 0.73674 | 0.70588 | 0.73757 | 0.78749 | 0.72274 | 0.71198 | 0.77371
23 | 5.1387 | 4.8348 | 4.6107 | 4.6089 | 4.4868 | 4.501 | 5.3621 | 5.6863 | 6.064 | 6.3402 | 6.1542 | 6.3945 | 6.7214 | 6.6511 | 6.4989 | 6.0399 | 5.7534 | 5.9012 | 5.8771 | 6.1907 | 6.743 | 6.0785 | 5.9875 | 5.4149
24 | 2.2457 | 2.1345 | 1.9665 | 1.8883 | 1.7729 | 1.7923 | 2.1555 | 1.9081 | 2.0546 | 2.2001 | 2.2645 | 2.3373 | 2.3648 | 2.4261 | 2.3181 | 2.2016 | 2.0719 | 2.3774 | 2.3398 | 2.3403 | 2.6604 | 2.311 | 2.6134 | 2.454
25 | 1.3878 | 1.4104 | 1.4904 | 1.36 | 1.3241 | 1.2697 | 1.3064 | 1.3342 | 1.1857 | 0.91696 | 1.2574 | 1.3879 | 1.394 | 1.4648 | 1.1735 | 1.5523 | 1.403 | 1.3893 | 1.3832 | 1.5051 | 1.6609 | 1.6363 | 1.6926 | 1.7271
26 | 2.4377 | 2.4142 | 2.3662 | 2.3466 | 2.3137 | 2.3497 | 2.7147 | 2.7885 | 2.9699 | 2.8331 | 2.843 | 2.8673 | 2.9693 | 2.9591 | 2.898 | 2.8754 | 2.8917 | 2.9454 | 2.8006 | 2.8246 | 2.8589 | 2.6808 | 2.4425 | 2.4633
27 | 1.8145 | 1.8011 | 1.7274 | 1.6921 | 1.6626 | 1.6721 | 1.6753 | 1.9539 | 2.0992 | 2.0784 | 2.036 | 2.0638 | 2.1484 | 2.1273 | 1.9689 | 2.0274 | 2.0303 | 1.9902 | 1.8706 | 1.8384 | 1.844 | 1.8112 | 1.7466 | 1.7106
28 | 1.0217 | 0.98423 | 0.93004 | 0.85426 | 0.79272 | 0.79871 | 0.87284 | 0.96267 | 1.045 | 1.1249 | 1.0121 | 1.0675 | 1.0859 | 1.1 | 0.9645 | 0.99997 | 1.0135 | 1.0605 | 1.0604 | 1.0949 | 1.1663 | 1.0513 | 1.0505 | 1.0212
29 | 3.3567 | 3.1918 | 2.9285 | 3.0161 | 2.902 | 2.9128 | 4.0795 | 4.8923 | 5.1218 | 4.8253 | 4.6958 | 5.0539 | 5.3143 | 5.0045 | 4.5845 | 4.3541 | 4.3794 | 4.3248 | 4.1566 | 4.4889 | 4.7369 | 4.3872 | 4.0902 | 3.5199
30 | 0.52816 | 0.48886 | 0.41573 | 0.40137 | 0.3439 | 0.30375 | 0.49656 | 0.52994 | 0.63071 | 0.65882 | 0.62902 | 0.57317 | 0.6671 | 0.68309 | 0.63957 | 0.59526 | 0.50119 | 0.51854 | 0.57185 | 0.6335 | 0.74788 | 0.68594 | 0.70441 | 0.61486
31 | 3.2907 | 3.0132 | 2.7751 | 2.698 | 2.7412 | 2.703 | 3.0225 | 3.2096 | 3.5317 | 3.6592 | 3.8893 | 4.1205 | 4.2558 | 4.1274 | 3.9923 | 3.9443 | 3.8874 | 3.9383 | 3.9282 | 3.9597 | 4.3815 | 4.1397 | 4.171 | 3.7704
32 | 1.4016 | 1.3543 | 1.2548 | 1.2978 | 1.3106 | 1.301 | 1.426 | 1.6956 | 1.7686 | 1.7648 | 1.7609 | 1.8602 | 1.8457 | 1.7857 | 1.6849 | 1.6261 | 1.6853 | 1.6609 | 1.5464 | 1.5547 | 1.6311 | 1.4815 | 1.4327 | 1.4427

## Qc, Summer, S1
LoadID | 0 | 1 | 2 | 3 | 4 | 5 | 6 | 7 | 8 | 9 | 10 | 11 | 12 | 13 | 14 | 15 | 16 | 17 | 18 | 19 | 20 | 21 | 22 | 23
1 | 0.94405 | 1.0349 | 0.98172 | 0.97999 | 0.96046 | 1.016 | 1.0417 | 1.9544 | 2.2726 | 2.1915 | 2.1345 | 2.1392 | 2.2737 | 2.199 | 1.5446 | 2.0198 | 2.0447 | 1.9201 | 1.5171 | 1.376 | 1.4427 | 1.4513 | 1.0017 | 0.98916
2 | 0.006564 | -0.032435 | -0.038518 | -0.052203 | -0.066389 | -0.053857 | -0.062867 | 0.16473 | 0.21175 | 0.27183 | 0.1568 | 0.14105 | 0.097323 | 0.12918 | 0.055263 | 0.048741 | 0.056983 | 0.10331 | 0.19624 | 0.20045 | 0.1593 | 0.12154 | 0.059533 | 0.010938
3 | -0.21609 | -0.51001 | -0.89837 | -0.8304 | -0.84368 | -0.80779 | -0.05008 | 0.96744 | 1.2632 | 1.2777 | 1.0669 | 1.339 | 1.2094 | 1.0532 | 0.76254 | 0.47608 | 0.58704 | 0.52288 | 0.10099 | 0.42031 | 0.58702 | 0.38196 | -0.35994 | -0.74145
4 | -0.44405 | -0.44794 | -0.46128 | -0.4613 | -0.47169 | -0.4859 | -0.43826 | -0.29753 | -0.22192 | -0.23399 | -0.2949 | -0.32334 | -0.29884 | -0.32402 | -0.30677 | -0.36146 | -0.40465 | -0.36002 | -0.25455 | -0.22744 | -0.22815 | -0.30137 | -0.37571 | -0.38979
5 | -0.12898 | -0.16857 | -0.19791 | -0.19742 | -0.19866 | -0.21477 | -0.19318 | -0.07712 | 0.024091 | 0.085676 | 0.14134 | 0.15005 | 0.13171 | 0.10761 | 0.071093 | 0.047204 | 0.039432 | 0.034703 | 0.035099 | 0.0095924 | 0.074658 | 0.034054 | 0.019522 | -0.031273
6 | 1.8227 | 2.0257 | 1.534 | 1.8075 | 1.8503 | 1.8998 | 1.8403 | 3.4028 | 3.908 | 3.8993 | 3.4077 | 4.0698 | 4.2407 | 3.914 | 3.3993 | 2.9895 | 3.6447 | 3.5341 | 2.7733 | 2.5721 | 3.0301 | 2.3839 | 1.8204 | 2.0271
7 | -1.0105 | -1.0439 | -1.0986 | -1.1354 | -1.0624 | -1.1457 | -0.99363 | -0.45296 | -0.081413 | -0.060635 | 0.13867 | 0.046564 | 0.011848 | 0.0080927 | -0.1169 | -0.2032 | -0.29964 | -0.38057 | -0.33063 | -0.40752 | -0.29001 | -0.53566 | -0.67273 | -0.73015
8 | -0.85421 | -0.86013 | -0.86817 | -0.87287 | -0.86116 | -0.84067 | -0.71453 | -0.58961 | -0.5785 | -0.56928 | -0.55987 | -0.55368 | -0.56675 | -0.5886 | -0.64711 | -0.67611 | -0.69998 | -0.70224 | -0.71551 | -0.73956 | -0.78649 | -0.81991 | -0.83143 | -0.84751
9 | 0.00262 | -0.024158 | -0.030933 | -0.039239 | -0.037365 | -0.043174 | -0.08123 | -0.026453 | -0.040767 | -0.013991 | -0.00026057 | 0.010965 | 0.03755 | 0.038029 | 0.029127 | 0.06693 | 0.056816 | 0.049368 | 0.040885 | 0.041841 | 0.059138 | 0.053226 | -0.0052375 | -0.0085437
10 | -0.18256 | -0.204 | -0.20923 | -0.20664 | -0.21357 | -0.21951 | -0.069401 | 0.061253 | 0.13935 | 0.14734 | 0.062469 | 0.15182 | 0.16321 | 0.15681 | 0.12411 | 0.053213 | 0.026709 | 0.026621 | 0.027168 | 0.054265 | 0.077852 | 0.010654 | -0.080401 | -0.13518
11 | -0.26503 | -0.28502 | -0.29772 | -0.30224 | -0.29438 | -0.29537 | -0.23295 | -0.19339 | -0.16273 | -0.12571 | -0.12637 | -0.13522 | -0.15879 | -0.16344 | -0.18334 | -0.18351 | -0.18625 | -0.14408 | -0.12997 | -0.14806 | -0.1227 | -0.15593 | -0.17853 | -0.20168
12 | -0.46631 | -0.28203 | -0.35647 | -0.28073 | -0.32204 | -0.17281 | -0.5824 | -0.45793 | -0.33956 | -0.39957 | -0.41382 | -0.37682 | 0.18875 | 0.095781 | -0.53587 | -0.18048 | -0.20795 | -0.12104 | 0.0055904 | 0.36783 | 0.82054 | 0.81727 | 0.77561 | 0.81467
13 | 0.95907 | 0.89317 | 0.67142 | 0.60521 | 0.55643 | 0.69867 | 2.3007 | 3.0727 | 3.9416 | 3.7579 | 3.6654 | 3.6195 | 3.9118 | 3.5909 | 3.2982 | 3.0644 | 3.0334 | 3.073 | 2.556 | 2.3425 | 2.4831 | 1.7377 | 0.76265 | 0.81714
14 | 0.15734 | 0.17248 | 0.16362 | 0.16333 | 0.16008 | 0.16933 | 0.17362 | 0.32573 | 0.37876 | 0.36525 | 0.35575 | 0.35653 | 0.37894 | 0.3665 | 0.25743 | 0.33663 | 0.34078 | 0.32001 | 0.25285 | 0.22933 | 0.24046 | 0.24188 | 0.16695 | 0.16486
15 | 0.003282 | -0.016217 | -0.019259 | -0.026101 | -0.033195 | -0.026929 | -0.031433 | 0.082363 | 0.10588 | 0.13592 | 0.078402 | 0.070525 | 0.048662 | 0.06459 | 0.027631 | 0.024371 | 0.028491 | 0.051654 | 0.09812 | 0.10022 | 0.079652 | 0.06077 | 0.029766 | 0.0054688
16 | -0.054023 | -0.1275 | -0.22459 | -0.2076 | -0.21092 | -0.20195 | -0.01252 | 0.24186 | 0.31581 | 0.31942 | 0.26674 | 0.33474 | 0.30236 | 0.2633 | 0.19064 | 0.11902 | 0.14676 | 0.13072 | 0.025248 | 0.10508 | 0.14676 | 0.09549 | -0.089984 | -0.18536
17 | -0.59206 | -0.59725 | -0.61505 | -0.61506 | -0.62892 | -0.64786 | -0.58434 | -0.39671 | -0.2959 | -0.31199 | -0.3932 | -0.43112 | -0.39845 | -0.43203 | -0.40902 | -0.48195 | -0.53953 | -0.48002 | -0.3394 | -0.30326 | -0.3042 | -0.40183 | -0.50094 | -0.51972
18 | -0.25796 | -0.33714 | -0.39583 | -0.39485 | -0.39733 | -0.42954 | -0.38637 | -0.15424 | 0.048182 | 0.17135 | 0.28267 | 0.3001 | 0.26342 | 0.21522 | 0.14219 | 0.094408 | 0.078864 | 0.069406 | 0.070198 | 0.019185 | 0.14932 | 0.068108 | 0.039044 | -0.062546
19 | 0.72907 | 0.81028 | 0.6136 | 0.72301 | 0.74014 | 0.75993 | 0.73611 | 1.3611 | 1.5632 | 1.5597 | 1.3631 | 1.6279 | 1.6963 | 1.5656 | 1.3597 | 1.1958 | 1.4579 | 1.4136 | 1.1093 | 1.0288 | 1.212 | 0.95355 | 0.72815 | 0.81085
20 | -0.40418 | -0.41757 | -0.43945 | -0.45415 | -0.42494 | -0.45827 | -0.39745 | -0.18118 | -0.032565 | -0.024254 | 0.05547 | 0.018626 | 0.0047393 | 0.0032371 | -0.04676 | -0.081279 | -0.11986 | -0.15223 | -0.13225 | -0.16301 | -0.116 | -0.21426 | -0.26909 | -0.29206
21 | -1.7084 | -1.7203 | -1.7363 | -1.7457 | -1.7223 | -1.6813 | -1.4291 | -1.1792 | -1.157 | -1.1386 | -1.1197 | -1.1074 | -1.1335 | -1.1772 | -1.2942 | -1.3522 | -1.4 | -1.4045 | -1.431 | -1.4791 | -1.573 | -1.6398 | -1.6629 | -1.695
22 | 0.0065499 | -0.060395 | -0.077334 | -0.098097 | -0.093411 | -0.10794 | -0.20308 | -0.066133 | -0.10192 | -0.034978 | -0.00065143 | 0.027412 | 0.093874 | 0.095072 | 0.072816 | 0.16732 | 0.14204 | 0.12342 | 0.10221 | 0.1046 | 0.14784 | 0.13307 | -0.013094 | -0.021359
23 | -1.217 | -1.36 | -1.3949 | -1.3776 | -1.4238 | -1.4634 | -0.46267 | 0.40835 | 0.92901 | 0.9823 | 0.41646 | 1.0121 | 1.0881 | 1.0454 | 0.82738 | 0.35475 | 0.17806 | 0.17747 | 0.18112 | 0.36177 | 0.51901 | 0.071029 | -0.53601 | -0.9012
24 | -1.5145 | -1.6287 | -1.7013 | -1.7271 | -1.6822 | -1.6878 | -1.3311 | -1.1051 | -0.92988 | -0.71835 | -0.72209 | -0.77269 | -0.90738 | -0.93393 | -1.0476 | -1.0486 | -1.0643 | -0.82332 | -0.74268 | -0.84607 | -0.70114 | -0.89101 | -1.0202 | -1.1524
25 | -0.33308 | -0.20145 | -0.25462 | -0.20052 | -0.23003 | -0.12344 | -0.416 | -0.32709 | -0.24254 | -0.28541 | -0.29559 | -0.26916 | 0.13482 | 0.068415 | -0.38277 | -0.12892 | -0.14854 | -0.086454 | 0.0039932 | 0.26273 | 0.5861 | 0.58376 | 0.55401 | 0.58191
26 | 0.29971 | 0.27912 | 0.20982 | 0.18913 | 0.17388 | 0.21833 | 0.71896 | 0.96021 | 1.2318 | 1.1743 | 1.1454 | 1.1311 | 1.2225 | 1.1222 | 1.0307 | 0.95764 | 0.94794 | 0.96031 | 0.79875 | 0.73202 | 0.77598 | 0.54304 | 0.23833 | 0.25536
27 | 0.31468 | 0.34496 | 0.32724 | 0.32666 | 0.32015 | 0.33866 | 0.34725 | 0.65147 | 0.75752 | 0.7305 | 0.7115 | 0.71307 | 0.75789 | 0.733 | 0.51487 | 0.67325 | 0.68155 | 0.64003 | 0.5057 | 0.45865 | 0.48091 | 0.48375 | 0.33389 | 0.32972
28 | 0.011487 | -0.056761 | -0.067407 | -0.091355 | -0.11618 | -0.09425 | -0.11002 | 0.28827 | 0.37057 | 0.47571 | 0.27441 | 0.24684 | 0.17032 | 0.22606 | 0.09671 | 0.085297 | 0.09972 | 0.18079 | 0.34342 | 0.35078 | 0.27878 | 0.21269 | 0.10418 | 0.019141
29 | -1.6207 | -3.8251 | -6.7378 | -6.228 | -6.3276 | -6.0584 | -0.3756 | 7.2558 | 9.4744 | 9.5827 | 8.0021 | 10.0422 | 9.0708 | 7.8989 | 5.7191 | 3.5706 | 4.4028 | 3.9216 | 0.75745 | 3.1523 | 4.4027 | 2.8647 | -2.6995 | -5.5609
30 | -1.0361 | -1.0452 | -1.0763 | -1.0764 | -1.1006 | -1.1338 | -1.0226 | -0.69424 | -0.51782 | -0.54599 | -0.6881 | -0.75447 | -0.6973 | -0.75606 | -0.71579 | -0.84341 | -0.94418 | -0.84004 | -0.59395 | -0.5307 | -0.53235 | -0.7032 | -0.87665 | -0.90951
31 | -0.64489 | -0.84285 | -0.98956 | -0.98712 | -0.99332 | -1.0739 | -0.96592 | -0.3856 | 0.12045 | 0.42838 | 0.70668 | 0.75026 | 0.65854 | 0.53805 | 0.35547 | 0.23602 | 0.19716 | 0.17352 | 0.1755 | 0.047962 | 0.37329 | 0.17027 | 0.09761 | -0.15637
32 | 0.72907 | 0.81028 | 0.6136 | 0.72301 | 0.74014 | 0.75993 | 0.73611 | 1.3611 | 1.5632 | 1.5597 | 1.3631 | 1.6279 | 1.6963 | 1.5656 | 1.3597 | 1.1958 | 1.4579 | 1.4136 | 1.1093 | 1.0288 | 1.212 | 0.95355 | 0.72815 | 0.81085

## Qc, Summer, S2
LoadID | 0 | 1 | 2 | 3 | 4 | 5 | 6 | 7 | 8 | 9 | 10 | 11 | 12 | 13 | 14 | 15 | 16 | 17 | 18 | 19 | 20 | 21 | 22 | 23
1 | 0.94405 | 1.0349 | 0.98172 | 0.97999 | 0.96046 | 1.016 | 1.0417 | 1.9544 | 2.2726 | 2.1915 | 2.1345 | 2.1392 | 2.2737 | 2.199 | 1.5446 | 2.0198 | 2.0447 | 1.9201 | 1.5171 | 1.376 | 1.4427 | 1.4513 | 1.0017 | 0.98916
2 | 0.006564 | -0.032435 | -0.038518 | -0.052203 | -0.066389 | -0.053857 | -0.062867 | 0.16473 | 0.21175 | 0.27183 | 0.1568 | 0.14105 | 0.097323 | 0.12918 | 0.055263 | 0.048741 | 0.056983 | 0.10331 | 0.19624 | 0.20045 | 0.1593 | 0.12154 | 0.059533 | 0.010938
3 | -0.21609 | -0.51001 | -0.89837 | -0.8304 | -0.84368 | -0.80779 | -0.05008 | 0.96744 | 1.2632 | 1.2777 | 1.0669 | 1.339 | 1.2094 | 1.0532 | 0.76254 | 0.47608 | 0.58704 | 0.52288 | 0.10099 | 0.42031 | 0.58702 | 0.38196 | -0.35994 | -0.74145
4 | -0.44405 | -0.44794 | -0.46128 | -0.4613 | -0.47169 | -0.4859 | -0.43826 | -0.29753 | -0.22192 | -0.23399 | -0.2949 | -0.32334 | -0.29884 | -0.32402 | -0.30677 | -0.36146 | -0.40465 | -0.36002 | -0.25455 | -0.22744 | -0.22815 | -0.30137 | -0.37571 | -0.38979
5 | -0.12898 | -0.16857 | -0.19791 | -0.19742 | -0.19866 | -0.21477 | -0.19318 | -0.07712 | 0.024091 | 0.085676 | 0.14134 | 0.15005 | 0.13171 | 0.10761 | 0.071093 | 0.047204 | 0.039432 | 0.034703 | 0.035099 | 0.0095924 | 0.074658 | 0.034054 | 0.019522 | -0.031273
6 | 1.8227 | 2.0257 | 1.534 | 1.8075 | 1.8503 | 1.8998 | 1.8403 | 3.4028 | 3.908 | 3.8993 | 3.4077 | 4.0698 | 4.2407 | 3.914 | 3.3993 | 2.9895 | 3.6447 | 3.5341 | 2.7733 | 2.5721 | 3.0301 | 2.3839 | 1.8204 | 2.0271
7 | -1.0105 | -1.0439 | -1.0986 | -1.1354 | -1.0624 | -1.1457 | -0.99363 | -0.45296 | -0.081413 | -0.060635 | 0.13867 | 0.046564 | 0.011848 | 0.0080927 | -0.1169 | -0.2032 | -0.29964 | -0.38057 | -0.33063 | -0.40752 | -0.29001 | -0.53566 | -0.67273 | -0.73015
8 | -0.85421 | -0.86013 | -0.86817 | -0.87287 | -0.86116 | -0.84067 | -0.71453 | -0.58961 | -0.5785 | -0.56928 | -0.55987 | -0.55368 | -0.56675 | -0.5886 | -0.64711 | -0.67611 | -0.69998 | -0.70224 | -0.71551 | -0.73956 | -0.78649 | -0.81991 | -0.83143 | -0.84751
9 | 0.00262 | -0.024158 | -0.030933 | -0.039239 | -0.037365 | -0.043174 | -0.08123 | -0.026453 | -0.040767 | -0.013991 | -0.00026057 | 0.010965 | 0.03755 | 0.038029 | 0.029127 | 0.06693 | 0.056816 | 0.049368 | 0.040885 | 0.041841 | 0.059138 | 0.053226 | -0.0052375 | -0.0085437
10 | -0.18256 | -0.204 | -0.20923 | -0.20664 | -0.21357 | -0.21951 | -0.069401 | 0.061253 | 0.13935 | 0.14734 | 0.062469 | 0.15182 | 0.16321 | 0.15681 | 0.12411 | 0.053213 | 0.026709 | 0.026621 | 0.027168 | 0.054265 | 0.077852 | 0.010654 | -0.080401 | -0.13518
11 | -0.26503 | -0.28502 | -0.29772 | -0.30224 | -0.29438 | -0.29537 | -0.23295 | -0.19339 | -0.16273 | -0.12571 | -0.12637 | -0.13522 | -0.15879 | -0.16344 | -0.18334 | -0.18351 | -0.18625 | -0.14408 | -0.12997 | -0.14806 | -0.1227 | -0.15593 | -0.17853 | -0.20168
12 | -0.46631 | -0.28203 | -0.35647 | -0.28073 | -0.32204 | -0.17281 | -0.5824 | -0.45793 | -0.33956 | -0.39957 | -0.41382 | -0.37682 | 0.18875 | 0.095781 | -0.53587 | -0.18048 | -0.20795 | -0.12104 | 0.0055904 | 0.36783 | 0.82054 | 0.81727 | 0.77561 | 0.81467
13 | 0.95907 | 0.89317 | 0.67142 | 0.60521 | 0.55643 | 0.69867 | 2.3007 | 3.0727 | 3.9416 | 3.7579 | 3.6654 | 3.6195 | 3.9118 | 3.5909 | 3.2982 | 3.0644 | 3.0334 | 3.073 | 2.556 | 2.3425 | 2.4831 | 1.7377 | 0.76265 | 0.81714
14 | 0.15734 | 0.17248 | 0.16362 | 0.16333 | 0.16008 | 0.16933 | 0.17362 | 0.32573 | 0.37876 | 0.36525 | 0.35575 | 0.35653 | 0.37894 | 0.3665 | 0.25743 | 0.33663 | 0.34078 | 0.32001 | 0.25285 | 0.22933 | 0.24046 | 0.24188 | 0.16695 | 0.16486
15 | 0.003282 | -0.016217 | -0.019259 | -0.026101 | -0.033195 | -0.026929 | -0.031433 | 0.082363 | 0.10588 | 0.13592 | 0.078402 | 0.070525 | 0.048662 | 0.06459 | 0.027631 | 0.024371 | 0.028491 | 0.051654 | 0.09812 | 0.10022 | 0.079652 | 0.06077 | 0.029766 | 0.0054688
16 | -0.054023 | -0.1275 | -0.22459 | -0.2076 | -0.21092 | -0.20195 | -0.01252 | 0.24186 | 0.31581 | 0.31942 | 0.26674 | 0.33474 | 0.30236 | 0.2633 | 0.19064 | 0.11902 | 0.14676 | 0.13072 | 0.025248 | 0.10508 | 0.14676 | 0.09549 | -0.089984 | -0.18536
17 | -0.59206 | -0.59725 | -0.61505 | -0.61506 | -0.62892 | -0.64786 | -0.58434 | -0.39671 | -0.2959 | -0.31199 | -0.3932 | -0.43112 | -0.39845 | -0.43203 | -0.40902 | -0.48195 | -0.53953 | -0.48002 | -0.3394 | -0.30326 | -0.3042 | -0.40183 | -0.50094 | -0.51972
18 | -0.25796 | -0.33714 | -0.39583 | -0.39485 | -0.39733 | -0.42954 | -0.38637 | -0.15424 | 0.048182 | 0.17135 | 0.28267 | 0.3001 | 0.26342 | 0.21522 | 0.14219 | 0.094408 | 0.078864 | 0.069406 | 0.070198 | 0.019185 | 0.14932 | 0.068108 | 0.039044 | -0.062546
19 | 0.72907 | 0.81028 | 0.6136 | 0.72301 | 0.74014 | 0.75993 | 0.73611 | 1.3611 | 1.5632 | 1.5597 | 1.3631 | 1.6279 | 1.6963 | 1.5656 | 1.3597 | 1.1958 | 1.4579 | 1.4136 | 1.1093 | 1.0288 | 1.212 | 0.95355 | 0.72815 | 0.81085
20 | -0.40418 | -0.41757 | -0.43945 | -0.45415 | -0.42494 | -0.45827 | -0.39745 | -0.18118 | -0.032565 | -0.024254 | 0.05547 | 0.018626 | 0.0047393 | 0.0032371 | -0.04676 | -0.081279 | -0.11986 | -0.15223 | -0.13225 | -0.16301 | -0.116 | -0.21426 | -0.26909 | -0.29206
21 | -1.7084 | -1.7203 | -1.7363 | -1.7457 | -1.7223 | -1.6813 | -1.4291 | -1.1792 | -1.157 | -1.1386 | -1.1197 | -1.1074 | -1.1335 | -1.1772 | -1.2942 | -1.3522 | -1.4 | -1.4045 | -1.431 | -1.4791 | -1.573 | -1.6398 | -1.6629 | -1.695
22 | 0.0065499 | -0.060395 | -0.077334 | -0.098097 | -0.093411 | -0.10794 | -0.20308 | -0.066133 | -0.10192 | -0.034978 | -0.00065143 | 0.027412 | 0.093874 | 0.095072 | 0.072816 | 0.16732 | 0.14204 | 0.12342 | 0.10221 | 0.1046 | 0.14784 | 0.13307 | -0.013094 | -0.021359
23 | -1.217 | -1.36 | -1.3949 | -1.3776 | -1.4238 | -1.4634 | -0.46267 | 0.40835 | 0.92901 | 0.9823 | 0.41646 | 1.0121 | 1.0881 | 1.0454 | 0.82738 | 0.35475 | 0.17806 | 0.17747 | 0.18112 | 0.36177 | 0.51901 | 0.071029 | -0.53601 | -0.9012
24 | -1.5145 | -1.6287 | -1.7013 | -1.7271 | -1.6822 | -1.6878 | -1.3311 | -1.1051 | -0.92988 | -0.71835 | -0.72209 | -0.77269 | -0.90738 | -0.93393 | -1.0476 | -1.0486 | -1.0643 | -0.82332 | -0.74268 | -0.84607 | -0.70114 | -0.89101 | -1.0202 | -1.1524
25 | -0.33308 | -0.20145 | -0.25462 | -0.20052 | -0.23003 | -0.12344 | -0.416 | -0.32709 | -0.24254 | -0.28541 | -0.29559 | -0.26916 | 0.13482 | 0.068415 | -0.38277 | -0.12892 | -0.14854 | -0.086454 | 0.0039932 | 0.26273 | 0.5861 | 0.58376 | 0.55401 | 0.58191
26 | 0.29971 | 0.27912 | 0.20982 | 0.18913 | 0.17388 | 0.21833 | 0.71896 | 0.96021 | 1.2318 | 1.1743 | 1.1454 | 1.1311 | 1.2225 | 1.1222 | 1.0307 | 0.95764 | 0.94794 | 0.96031 | 0.79875 | 0.73202 | 0.77598 | 0.54304 | 0.23833 | 0.25536
27 | 0.31468 | 0.34496 | 0.32724 | 0.32666 | 0.32015 | 0.33866 | 0.34725 | 0.65147 | 0.75752 | 0.7305 | 0.7115 | 0.71307 | 0.75789 | 0.733 | 0.51487 | 0.67325 | 0.68155 | 0.64003 | 0.5057 | 0.45865 | 0.48091 | 0.48375 | 0.33389 | 0.32972
28 | 0.011487 | -0.056761 | -0.067407 | -0.091355 | -0.11618 | -0.09425 | -0.11002 | 0.28827 | 0.37057 | 0.47571 | 0.27441 | 0.24684 | 0.17032 | 0.22606 | 0.09671 | 0.085297 | 0.09972 | 0.18079 | 0.34342 | 0.35078 | 0.27878 | 0.21269 | 0.10418 | 0.019141
29 | -1.6207 | -3.8251 | -6.7378 | -6.228 | -6.3276 | -6.0584 | -0.3756 | 7.2558 | 9.4744 | 9.5827 | 8.0021 | 10.0422 | 9.0708 | 7.8989 | 5.7191 | 3.5706 | 4.4028 | 3.9216 | 0.75745 | 3.1523 | 4.4027 | 2.8647 | -2.6995 | -5.5609
30 | -1.0361 | -1.0452 | -1.0763 | -1.0764 | -1.1006 | -1.1338 | -1.0226 | -0.69424 | -0.51782 | -0.54599 | -0.6881 | -0.75447 | -0.6973 | -0.75606 | -0.71579 | -0.84341 | -0.94418 | -0.84004 | -0.59395 | -0.5307 | -0.53235 | -0.7032 | -0.87665 | -0.90951
31 | -0.64489 | -0.84285 | -0.98956 | -0.98712 | -0.99332 | -1.0739 | -0.96592 | -0.3856 | 0.12045 | 0.42838 | 0.70668 | 0.75026 | 0.65854 | 0.53805 | 0.35547 | 0.23602 | 0.19716 | 0.17352 | 0.1755 | 0.047962 | 0.37329 | 0.17027 | 0.09761 | -0.15637
32 | 0.72907 | 0.81028 | 0.6136 | 0.72301 | 0.74014 | 0.75993 | 0.73611 | 1.3611 | 1.5632 | 1.5597 | 1.3631 | 1.6279 | 1.6963 | 1.5656 | 1.3597 | 1.1958 | 1.4579 | 1.4136 | 1.1093 | 1.0288 | 1.212 | 0.95355 | 0.72815 | 0.81085

## Qc, Summer, S3
LoadID | 0 | 1 | 2 | 3 | 4 | 5 | 6 | 7 | 8 | 9 | 10 | 11 | 12 | 13 | 14 | 15 | 16 | 17 | 18 | 19 | 20 | 21 | 22 | 23
1 | 0.94405 | 1.0349 | 0.98172 | 0.97999 | 0.96046 | 1.016 | 1.0417 | 1.9544 | 2.2726 | 2.1915 | 2.1345 | 2.1392 | 2.2737 | 2.199 | 1.5446 | 2.0198 | 2.0447 | 1.9201 | 1.5171 | 1.376 | 1.4427 | 1.4513 | 1.0017 | 0.98916
2 | 0.006564 | -0.032435 | -0.038518 | -0.052203 | -0.066389 | -0.053857 | -0.062867 | 0.16473 | 0.21175 | 0.27183 | 0.1568 | 0.14105 | 0.097323 | 0.12918 | 0.055263 | 0.048741 | 0.056983 | 0.10331 | 0.19624 | 0.20045 | 0.1593 | 0.12154 | 0.059533 | 0.010938
3 | -0.21609 | -0.51001 | -0.89837 | -0.8304 | -0.84368 | -0.80779 | -0.05008 | 0.96744 | 1.2632 | 1.2777 | 1.0669 | 1.339 | 1.2094 | 1.0532 | 0.76254 | 0.47608 | 0.58704 | 0.52288 | 0.10099 | 0.42031 | 0.58702 | 0.38196 | -0.35994 | -0.74145
4 | -0.44405 | -0.44794 | -0.46128 | -0.4613 | -0.47169 | -0.4859 | -0.43826 | -0.29753 | -0.22192 | -0.23399 | -0.2949 | -0.32334 | -0.29884 | -0.32402 | -0.30677 | -0.36146 | -0.40465 | -0.36002 | -0.25455 | -0.22744 | -0.22815 | -0.30137 | -0.37571 | -0.38979
5 | -0.12898 | -0.16857 | -0.19791 | -0.19742 | -0.19866 | -0.21477 | -0.19318 | -0.07712 | 0.024091 | 0.085676 | 0.14134 | 0.15005 | 0.13171 | 0.10761 | 0.071093 | 0.047204 | 0.039432 | 0.034703 | 0.035099 | 0.0095924 | 0.074658 | 0.034054 | 0.019522 | -0.031273
6 | 1.8227 | 2.0257 | 1.534 | 1.8075 | 1.8503 | 1.8998 | 1.8403 | 3.4028 | 3.908 | 3.8993 | 3.4077 | 4.0698 | 4.2407 | 3.914 | 3.3993 | 2.9895 | 3.6447 | 3.5341 | 2.7733 | 2.5721 | 3.0301 | 2.3839 | 1.8204 | 2.0271
7 | -1.0105 | -1.0439 | -1.0986 | -1.1354 | -1.0624 | -1.1457 | -0.99363 | -0.45296 | -0.081413 | -0.060635 | 0.13867 | 0.046564 | 0.011848 | 0.0080927 | -0.1169 | -0.2032 | -0.29964 | -0.38057 | -0.33063 | -0.40752 | -0.29001 | -0.53566 | -0.67273 | -0.73015
8 | -0.85421 | -0.86013 | -0.86817 | -0.87287 | -0.86116 | -0.84067 | -0.71453 | -0.58961 | -0.5785 | -0.56928 | -0.55987 | -0.55368 | -0.56675 | -0.5886 | -0.64711 | -0.67611 | -0.69998 | -0.70224 | -0.71551 | -0.73956 | -0.78649 | -0.81991 | -0.83143 | -0.84751
9 | 0.00262 | -0.024158 | -0.030933 | -0.039239 | -0.037365 | -0.043174 | -0.08123 | -0.026453 | -0.040767 | -0.013991 | -0.00026057 | 0.010965 | 0.03755 | 0.038029 | 0.029127 | 0.06693 | 0.056816 | 0.049368 | 0.040885 | 0.041841 | 0.059138 | 0.053226 | -0.0052375 | -0.0085437
10 | -0.18256 | -0.204 | -0.20923 | -0.20664 | -0.21357 | -0.21951 | -0.069401 | 0.061253 | 0.13935 | 0.14734 | 0.062469 | 0.15182 | 0.16321 | 0.15681 | 0.12411 | 0.053213 | 0.026709 | 0.026621 | 0.027168 | 0.054265 | 0.077852 | 0.010654 | -0.080401 | -0.13518
11 | -0.26503 | -0.28502 | -0.29772 | -0.30224 | -0.29438 | -0.29537 | -0.23295 | -0.19339 | -0.16273 | -0.12571 | -0.12637 | -0.13522 | -0.15879 | -0.16344 | -0.18334 | -0.18351 | -0.18625 | -0.14408 | -0.12997 | -0.14806 | -0.1227 | -0.15593 | -0.17853 | -0.20168
12 | -0.46631 | -0.28203 | -0.35647 | -0.28073 | -0.32204 | -0.17281 | -0.5824 | -0.45793 | -0.33956 | -0.39957 | -0.41382 | -0.37682 | 0.18875 | 0.095781 | -0.53587 | -0.18048 | -0.20795 | -0.12104 | 0.0055904 | 0.36783 | 0.82054 | 0.81727 | 0.77561 | 0.81467
13 | 0.95907 | 0.89317 | 0.67142 | 0.60521 | 0.55643 | 0.69867 | 2.3007 | 3.0727 | 3.9416 | 3.7579 | 3.6654 | 3.6195 | 3.9118 | 3.5909 | 3.2982 | 3.0644 | 3.0334 | 3.073 | 2.556 | 2.3425 | 2.4831 | 1.7377 | 0.76265 | 0.81714
14 | 0.15734 | 0.17248 | 0.16362 | 0.16333 | 0.16008 | 0.16933 | 0.17362 | 0.32573 | 0.37876 | 0.36525 | 0.35575 | 0.35653 | 0.37894 | 0.3665 | 0.25743 | 0.33663 | 0.34078 | 0.32001 | 0.25285 | 0.22933 | 0.24046 | 0.24188 | 0.16695 | 0.16486
15 | 0.003282 | -0.016217 | -0.019259 | -0.026101 | -0.033195 | -0.026929 | -0.031433 | 0.082363 | 0.10588 | 0.13592 | 0.078402 | 0.070525 | 0.048662 | 0.06459 | 0.027631 | 0.024371 | 0.028491 | 0.051654 | 0.09812 | 0.10022 | 0.079652 | 0.06077 | 0.029766 | 0.0054688
16 | -0.054023 | -0.1275 | -0.22459 | -0.2076 | -0.21092 | -0.20195 | -0.01252 | 0.24186 | 0.31581 | 0.31942 | 0.26674 | 0.33474 | 0.30236 | 0.2633 | 0.19064 | 0.11902 | 0.14676 | 0.13072 | 0.025248 | 0.10508 | 0.14676 | 0.09549 | -0.089984 | -0.18536
17 | -0.59206 | -0.59725 | -0.61505 | -0.61506 | -0.62892 | -0.64786 | -0.58434 | -0.39671 | -0.2959 | -0.31199 | -0.3932 | -0.43112 | -0.39845 | -0.43203 | -0.40902 | -0.48195 | -0.53953 | -0.48002 | -0.3394 | -0.30326 | -0.3042 | -0.40183 | -0.50094 | -0.51972
18 | -0.25796 | -0.33714 | -0.39583 | -0.39485 | -0.39733 | -0.42954 | -0.38637 | -0.15424 | 0.048182 | 0.17135 | 0.28267 | 0.3001 | 0.26342 | 0.21522 | 0.14219 | 0.094408 | 0.078864 | 0.069406 | 0.070198 | 0.019185 | 0.14932 | 0.068108 | 0.039044 | -0.062546
19 | 0.72907 | 0.81028 | 0.6136 | 0.72301 | 0.74014 | 0.75993 | 0.73611 | 1.3611 | 1.5632 | 1.5597 | 1.3631 | 1.6279 | 1.6963 | 1.5656 | 1.3597 | 1.1958 | 1.4579 | 1.4136 | 1.1093 | 1.0288 | 1.212 | 0.95355 | 0.72815 | 0.81085
20 | -0.40418 | -0.41757 | -0.43945 | -0.45415 | -0.42494 | -0.45827 | -0.39745 | -0.18118 | -0.032565 | -0.024254 | 0.05547 | 0.018626 | 0.0047393 | 0.0032371 | -0.04676 | -0.081279 | -0.11986 | -0.15223 | -0.13225 | -0.16301 | -0.116 | -0.21426 | -0.26909 | -0.29206
21 | -1.7084 | -1.7203 | -1.7363 | -1.7457 | -1.7223 | -1.6813 | -1.4291 | -1.1792 | -1.157 | -1.1386 | -1.1197 | -1.1074 | -1.1335 | -1.1772 | -1.2942 | -1.3522 | -1.4 | -1.4045 | -1.431 | -1.4791 | -1.573 | -1.6398 | -1.6629 | -1.695
22 | 0.0065499 | -0.060395 | -0.077334 | -0.098097 | -0.093411 | -0.10794 | -0.20308 | -0.066133 | -0.10192 | -0.034978 | -0.00065143 | 0.027412 | 0.093874 | 0.095072 | 0.072816 | 0.16732 | 0.14204 | 0.12342 | 0.10221 | 0.1046 | 0.14784 | 0.13307 | -0.013094 | -0.021359
23 | -1.217 | -1.36 | -1.3949 | -1.3776 | -1.4238 | -1.4634 | -0.46267 | 0.40835 | 0.92901 | 0.9823 | 0.41646 | 1.0121 | 1.0881 | 1.0454 | 0.82738 | 0.35475 | 0.17806 | 0.17747 | 0.18112 | 0.36177 | 0.51901 | 0.071029 | -0.53601 | -0.9012
24 | -1.5145 | -1.6287 | -1.7013 | -1.7271 | -1.6822 | -1.6878 | -1.3311 | -1.1051 | -0.92988 | -0.71835 | -0.72209 | -0.77269 | -0.90738 | -0.93393 | -1.0476 | -1.0486 | -1.0643 | -0.82332 | -0.74268 | -0.84607 | -0.70114 | -0.89101 | -1.0202 | -1.1524
25 | -0.33308 | -0.20145 | -0.25462 | -0.20052 | -0.23003 | -0.12344 | -0.416 | -0.32709 | -0.24254 | -0.28541 | -0.29559 | -0.26916 | 0.13482 | 0.068415 | -0.38277 | -0.12892 | -0.14854 | -0.086454 | 0.0039932 | 0.26273 | 0.5861 | 0.58376 | 0.55401 | 0.58191
26 | 0.29971 | 0.27912 | 0.20982 | 0.18913 | 0.17388 | 0.21833 | 0.71896 | 0.96021 | 1.2318 | 1.1743 | 1.1454 | 1.1311 | 1.2225 | 1.1222 | 1.0307 | 0.95764 | 0.94794 | 0.96031 | 0.79875 | 0.73202 | 0.77598 | 0.54304 | 0.23833 | 0.25536
27 | 0.31468 | 0.34496 | 0.32724 | 0.32666 | 0.32015 | 0.33866 | 0.34725 | 0.65147 | 0.75752 | 0.7305 | 0.7115 | 0.71307 | 0.75789 | 0.733 | 0.51487 | 0.67325 | 0.68155 | 0.64003 | 0.5057 | 0.45865 | 0.48091 | 0.48375 | 0.33389 | 0.32972
28 | 0.011487 | -0.056761 | -0.067407 | -0.091355 | -0.11618 | -0.09425 | -0.11002 | 0.28827 | 0.37057 | 0.47571 | 0.27441 | 0.24684 | 0.17032 | 0.22606 | 0.09671 | 0.085297 | 0.09972 | 0.18079 | 0.34342 | 0.35078 | 0.27878 | 0.21269 | 0.10418 | 0.019141
29 | -1.6207 | -3.8251 | -6.7378 | -6.228 | -6.3276 | -6.0584 | -0.3756 | 7.2558 | 9.4744 | 9.5827 | 8.0021 | 10.0422 | 9.0708 | 7.8989 | 5.7191 | 3.5706 | 4.4028 | 3.9216 | 0.75745 | 3.1523 | 4.4027 | 2.8647 | -2.6995 | -5.5609
30 | -1.0361 | -1.0452 | -1.0763 | -1.0764 | -1.1006 | -1.1338 | -1.0226 | -0.69424 | -0.51782 | -0.54599 | -0.6881 | -0.75447 | -0.6973 | -0.75606 | -0.71579 | -0.84341 | -0.94418 | -0.84004 | -0.59395 | -0.5307 | -0.53235 | -0.7032 | -0.87665 | -0.90951
31 | -0.64489 | -0.84285 | -0.98956 | -0.98712 | -0.99332 | -1.0739 | -0.96592 | -0.3856 | 0.12045 | 0.42838 | 0.70668 | 0.75026 | 0.65854 | 0.53805 | 0.35547 | 0.23602 | 0.19716 | 0.17352 | 0.1755 | 0.047962 | 0.37329 | 0.17027 | 0.09761 | -0.15637
32 | 0.72907 | 0.81028 | 0.6136 | 0.72301 | 0.74014 | 0.75993 | 0.73611 | 1.3611 | 1.5632 | 1.5597 | 1.3631 | 1.6279 | 1.6963 | 1.5656 | 1.3597 | 1.1958 | 1.4579 | 1.4136 | 1.1093 | 1.0288 | 1.212 | 0.95355 | 0.72815 | 0.81085

## Qc, Summer, S4
LoadID | 0 | 1 | 2 | 3 | 4 | 5 | 6 | 7 | 8 | 9 | 10 | 11 | 12 | 13 | 14 | 15 | 16 | 17 | 18 | 19 | 20 | 21 | 22 | 23
1 | 0.94405 | 1.0349 | 0.98172 | 0.97999 | 0.96046 | 1.016 | 1.0417 | 1.9544 | 2.2726 | 2.1915 | 2.1345 | 2.1392 | 2.2737 | 2.199 | 1.5446 | 2.0198 | 2.0447 | 1.9201 | 1.5171 | 1.376 | 1.4427 | 1.4513 | 1.0017 | 0.98916
2 | 0.006564 | -0.032435 | -0.038518 | -0.052203 | -0.066389 | -0.053857 | -0.062867 | 0.16473 | 0.21175 | 0.27183 | 0.1568 | 0.14105 | 0.097323 | 0.12918 | 0.055263 | 0.048741 | 0.056983 | 0.10331 | 0.19624 | 0.20045 | 0.1593 | 0.12154 | 0.059533 | 0.010938
3 | -0.21609 | -0.51001 | -0.89837 | -0.8304 | -0.84368 | -0.80779 | -0.05008 | 0.96744 | 1.2632 | 1.2777 | 1.0669 | 1.339 | 1.2094 | 1.0532 | 0.76254 | 0.47608 | 0.58704 | 0.52288 | 0.10099 | 0.42031 | 0.58702 | 0.38196 | -0.35994 | -0.74145
4 | -0.44405 | -0.44794 | -0.46128 | -0.4613 | -0.47169 | -0.4859 | -0.43826 | -0.29753 | -0.22192 | -0.23399 | -0.2949 | -0.32334 | -0.29884 | -0.32402 | -0.30677 | -0.36146 | -0.40465 | -0.36002 | -0.25455 | -0.22744 | -0.22815 | -0.30137 | -0.37571 | -0.38979
5 | -0.12898 | -0.16857 | -0.19791 | -0.19742 | -0.19866 | -0.21477 | -0.19318 | -0.07712 | 0.024091 | 0.085676 | 0.14134 | 0.15005 | 0.13171 | 0.10761 | 0.071093 | 0.047204 | 0.039432 | 0.034703 | 0.035099 | 0.0095924 | 0.074658 | 0.034054 | 0.019522 | -0.031273
6 | 1.8227 | 2.0257 | 1.534 | 1.8075 | 1.8503 | 1.8998 | 1.8403 | 3.4028 | 3.908 | 3.8993 | 3.4077 | 4.0698 | 4.2407 | 3.914 | 3.3993 | 2.9895 | 3.6447 | 3.5341 | 2.7733 | 2.5721 | 3.0301 | 2.3839 | 1.8204 | 2.0271
7 | -1.0105 | -1.0439 | -1.0986 | -1.1354 | -1.0624 | -1.1457 | -0.99363 | -0.45296 | -0.081413 | -0.060635 | 0.13867 | 0.046564 | 0.011848 | 0.0080927 | -0.1169 | -0.2032 | -0.29964 | -0.38057 | -0.33063 | -0.40752 | -0.29001 | -0.53566 | -0.67273 | -0.73015
8 | -0.85421 | -0.86013 | -0.86817 | -0.87287 | -0.86116 | -0.84067 | -0.71453 | -0.58961 | -0.5785 | -0.56928 | -0.55987 | -0.55368 | -0.56675 | -0.5886 | -0.64711 | -0.67611 | -0.69998 | -0.70224 | -0.71551 | -0.73956 | -0.78649 | -0.81991 | -0.83143 | -0.84751
9 | 0.00262 | -0.024158 | -0.030933 | -0.039239 | -0.037365 | -0.043174 | -0.08123 | -0.026453 | -0.040767 | -0.013991 | -0.00026057 | 0.010965 | 0.03755 | 0.038029 | 0.029127 | 0.06693 | 0.056816 | 0.049368 | 0.040885 | 0.041841 | 0.059138 | 0.053226 | -0.0052375 | -0.0085437
10 | -0.18256 | -0.204 | -0.20923 | -0.20664 | -0.21357 | -0.21951 | -0.069401 | 0.061253 | 0.13935 | 0.14734 | 0.062469 | 0.15182 | 0.16321 | 0.15681 | 0.12411 | 0.053213 | 0.026709 | 0.026621 | 0.027168 | 0.054265 | 0.077852 | 0.010654 | -0.080401 | -0.13518
11 | -0.26503 | -0.28502 | -0.29772 | -0.30224 | -0.29438 | -0.29537 | -0.23295 | -0.19339 | -0.16273 | -0.12571 | -0.12637 | -0.13522 | -0.15879 | -0.16344 | -0.18334 | -0.18351 | -0.18625 | -0.14408 | -0.12997 | -0.14806 | -0.1227 | -0.15593 | -0.17853 | -0.20168
12 | -0.46631 | -0.28203 | -0.35647 | -0.28073 | -0.32204 | -0.17281 | -0.5824 | -0.45793 | -0.33956 | -0.39957 | -0.41382 | -0.37682 | 0.18875 | 0.095781 | -0.53587 | -0.18048 | -0.20795 | -0.12104 | 0.0055904 | 0.36783 | 0.82054 | 0.81727 | 0.77561 | 0.81467
13 | 0.95907 | 0.89317 | 0.67142 | 0.60521 | 0.55643 | 0.69867 | 2.3007 | 3.0727 | 3.9416 | 3.7579 | 3.6654 | 3.6195 | 3.9118 | 3.5909 | 3.2982 | 3.0644 | 3.0334 | 3.073 | 2.556 | 2.3425 | 2.4831 | 1.7377 | 0.76265 | 0.81714
14 | 0.15734 | 0.17248 | 0.16362 | 0.16333 | 0.16008 | 0.16933 | 0.17362 | 0.32573 | 0.37876 | 0.36525 | 0.35575 | 0.35653 | 0.37894 | 0.3665 | 0.25743 | 0.33663 | 0.34078 | 0.32001 | 0.25285 | 0.22933 | 0.24046 | 0.24188 | 0.16695 | 0.16486
15 | 0.003282 | -0.016217 | -0.019259 | -0.026101 | -0.033195 | -0.026929 | -0.031433 | 0.082363 | 0.10588 | 0.13592 | 0.078402 | 0.070525 | 0.048662 | 0.06459 | 0.027631 | 0.024371 | 0.028491 | 0.051654 | 0.09812 | 0.10022 | 0.079652 | 0.06077 | 0.029766 | 0.0054688
16 | -0.054023 | -0.1275 | -0.22459 | -0.2076 | -0.21092 | -0.20195 | -0.01252 | 0.24186 | 0.31581 | 0.31942 | 0.26674 | 0.33474 | 0.30236 | 0.2633 | 0.19064 | 0.11902 | 0.14676 | 0.13072 | 0.025248 | 0.10508 | 0.14676 | 0.09549 | -0.089984 | -0.18536
17 | -0.59206 | -0.59725 | -0.61505 | -0.61506 | -0.62892 | -0.64786 | -0.58434 | -0.39671 | -0.2959 | -0.31199 | -0.3932 | -0.43112 | -0.39845 | -0.43203 | -0.40902 | -0.48195 | -0.53953 | -0.48002 | -0.3394 | -0.30326 | -0.3042 | -0.40183 | -0.50094 | -0.51972
18 | -0.25796 | -0.33714 | -0.39583 | -0.39485 | -0.39733 | -0.42954 | -0.38637 | -0.15424 | 0.048182 | 0.17135 | 0.28267 | 0.3001 | 0.26342 | 0.21522 | 0.14219 | 0.094408 | 0.078864 | 0.069406 | 0.070198 | 0.019185 | 0.14932 | 0.068108 | 0.039044 | -0.062546
19 | 0.72907 | 0.81028 | 0.6136 | 0.72301 | 0.74014 | 0.75993 | 0.73611 | 1.3611 | 1.5632 | 1.5597 | 1.3631 | 1.6279 | 1.6963 | 1.5656 | 1.3597 | 1.1958 | 1.4579 | 1.4136 | 1.1093 | 1.0288 | 1.212 | 0.95355 | 0.72815 | 0.81085
20 | -0.40418 | -0.41757 | -0.43945 | -0.45415 | -0.42494 | -0.45827 | -0.39745 | -0.18118 | -0.032565 | -0.024254 | 0.05547 | 0.018626 | 0.0047393 | 0.0032371 | -0.04676 | -0.081279 | -0.11986 | -0.15223 | -0.13225 | -0.16301 | -0.116 | -0.21426 | -0.26909 | -0.29206
21 | -1.7084 | -1.7203 | -1.7363 | -1.7457 | -1.7223 | -1.6813 | -1.4291 | -1.1792 | -1.157 | -1.1386 | -1.1197 | -1.1074 | -1.1335 | -1.1772 | -1.2942 | -1.3522 | -1.4 | -1.4045 | -1.431 | -1.4791 | -1.573 | -1.6398 | -1.6629 | -1.695
22 | 0.0065499 | -0.060395 | -0.077334 | -0.098097 | -0.093411 | -0.10794 | -0.20308 | -0.066133 | -0.10192 | -0.034978 | -0.00065143 | 0.027412 | 0.093874 | 0.095072 | 0.072816 | 0.16732 | 0.14204 | 0.12342 | 0.10221 | 0.1046 | 0.14784 | 0.13307 | -0.013094 | -0.021359
23 | -1.217 | -1.36 | -1.3949 | -1.3776 | -1.4238 | -1.4634 | -0.46267 | 0.40835 | 0.92901 | 0.9823 | 0.41646 | 1.0121 | 1.0881 | 1.0454 | 0.82738 | 0.35475 | 0.17806 | 0.17747 | 0.18112 | 0.36177 | 0.51901 | 0.071029 | -0.53601 | -0.9012
24 | -1.5145 | -1.6287 | -1.7013 | -1.7271 | -1.6822 | -1.6878 | -1.3311 | -1.1051 | -0.92988 | -0.71835 | -0.72209 | -0.77269 | -0.90738 | -0.93393 | -1.0476 | -1.0486 | -1.0643 | -0.82332 | -0.74268 | -0.84607 | -0.70114 | -0.89101 | -1.0202 | -1.1524
25 | -0.33308 | -0.20145 | -0.25462 | -0.20052 | -0.23003 | -0.12344 | -0.416 | -0.32709 | -0.24254 | -0.28541 | -0.29559 | -0.26916 | 0.13482 | 0.068415 | -0.38277 | -0.12892 | -0.14854 | -0.086454 | 0.0039932 | 0.26273 | 0.5861 | 0.58376 | 0.55401 | 0.58191
26 | 0.29971 | 0.27912 | 0.20982 | 0.18913 | 0.17388 | 0.21833 | 0.71896 | 0.96021 | 1.2318 | 1.1743 | 1.1454 | 1.1311 | 1.2225 | 1.1222 | 1.0307 | 0.95764 | 0.94794 | 0.96031 | 0.79875 | 0.73202 | 0.77598 | 0.54304 | 0.23833 | 0.25536
27 | 0.31468 | 0.34496 | 0.32724 | 0.32666 | 0.32015 | 0.33866 | 0.34725 | 0.65147 | 0.75752 | 0.7305 | 0.7115 | 0.71307 | 0.75789 | 0.733 | 0.51487 | 0.67325 | 0.68155 | 0.64003 | 0.5057 | 0.45865 | 0.48091 | 0.48375 | 0.33389 | 0.32972
28 | 0.011487 | -0.056761 | -0.067407 | -0.091355 | -0.11618 | -0.09425 | -0.11002 | 0.28827 | 0.37057 | 0.47571 | 0.27441 | 0.24684 | 0.17032 | 0.22606 | 0.09671 | 0.085297 | 0.09972 | 0.18079 | 0.34342 | 0.35078 | 0.27878 | 0.21269 | 0.10418 | 0.019141
29 | -1.6207 | -3.8251 | -6.7378 | -6.228 | -6.3276 | -6.0584 | -0.3756 | 7.2558 | 9.4744 | 9.5827 | 8.0021 | 10.0422 | 9.0708 | 7.8989 | 5.7191 | 3.5706 | 4.4028 | 3.9216 | 0.75745 | 3.1523 | 4.4027 | 2.8647 | -2.6995 | -5.5609
30 | -1.0361 | -1.0452 | -1.0763 | -1.0764 | -1.1006 | -1.1338 | -1.0226 | -0.69424 | -0.51782 | -0.54599 | -0.6881 | -0.75447 | -0.6973 | -0.75606 | -0.71579 | -0.84341 | -0.94418 | -0.84004 | -0.59395 | -0.5307 | -0.53235 | -0.7032 | -0.87665 | -0.90951
31 | -0.64489 | -0.84285 | -0.98956 | -0.98712 | -0.99332 | -1.0739 | -0.96592 | -0.3856 | 0.12045 | 0.42838 | 0.70668 | 0.75026 | 0.65854 | 0.53805 | 0.35547 | 0.23602 | 0.19716 | 0.17352 | 0.1755 | 0.047962 | 0.37329 | 0.17027 | 0.09761 | -0.15637
32 | 0.72907 | 0.81028 | 0.6136 | 0.72301 | 0.74014 | 0.75993 | 0.73611 | 1.3611 | 1.5632 | 1.5597 | 1.3631 | 1.6279 | 1.6963 | 1.5656 | 1.3597 | 1.1958 | 1.4579 | 1.4136 | 1.1093 | 1.0288 | 1.212 | 0.95355 | 0.72815 | 0.81085

## Qc, Summer, S5
LoadID | 0 | 1 | 2 | 3 | 4 | 5 | 6 | 7 | 8 | 9 | 10 | 11 | 12 | 13 | 14 | 15 | 16 | 17 | 18 | 19 | 20 | 21 | 22 | 23
1 | 0.94405 | 1.0349 | 0.98172 | 0.97999 | 0.96046 | 1.016 | 1.0417 | 1.9544 | 2.2726 | 2.1915 | 2.1345 | 2.1392 | 2.2737 | 2.199 | 1.5446 | 2.0198 | 2.0447 | 1.9201 | 1.5171 | 1.376 | 1.4427 | 1.4513 | 1.0017 | 0.98916
2 | 0.006564 | -0.032435 | -0.038518 | -0.052203 | -0.066389 | -0.053857 | -0.062867 | 0.16473 | 0.21175 | 0.27183 | 0.1568 | 0.14105 | 0.097323 | 0.12918 | 0.055263 | 0.048741 | 0.056983 | 0.10331 | 0.19624 | 0.20045 | 0.1593 | 0.12154 | 0.059533 | 0.010938
3 | -0.21609 | -0.51001 | -0.89837 | -0.8304 | -0.84368 | -0.80779 | -0.05008 | 0.96744 | 1.2632 | 1.2777 | 1.0669 | 1.339 | 1.2094 | 1.0532 | 0.76254 | 0.47608 | 0.58704 | 0.52288 | 0.10099 | 0.42031 | 0.58702 | 0.38196 | -0.35994 | -0.74145
4 | -0.44405 | -0.44794 | -0.46128 | -0.4613 | -0.47169 | -0.4859 | -0.43826 | -0.29753 | -0.22192 | -0.23399 | -0.2949 | -0.32334 | -0.29884 | -0.32402 | -0.30677 | -0.36146 | -0.40465 | -0.36002 | -0.25455 | -0.22744 | -0.22815 | -0.30137 | -0.37571 | -0.38979
5 | -0.12898 | -0.16857 | -0.19791 | -0.19742 | -0.19866 | -0.21477 | -0.19318 | -0.07712 | 0.024091 | 0.085676 | 0.14134 | 0.15005 | 0.13171 | 0.10761 | 0.071093 | 0.047204 | 0.039432 | 0.034703 | 0.035099 | 0.0095924 | 0.074658 | 0.034054 | 0.019522 | -0.031273
6 | 1.8227 | 2.0257 | 1.534 | 1.8075 | 1.8503 | 1.8998 | 1.8403 | 3.4028 | 3.908 | 3.8993 | 3.4077 | 4.0698 | 4.2407 | 3.914 | 3.3993 | 2.9895 | 3.6447 | 3.5341 | 2.7733 | 2.5721 | 3.0301 | 2.3839 | 1.8204 | 2.0271
7 | -1.0105 | -1.0439 | -1.0986 | -1.1354 | -1.0624 | -1.1457 | -0.99363 | -0.45296 | -0.081413 | -0.060635 | 0.13867 | 0.046564 | 0.011848 | 0.0080927 | -0.1169 | -0.2032 | -0.29964 | -0.38057 | -0.33063 | -0.40752 | -0.29001 | -0.53566 | -0.67273 | -0.73015
8 | -0.85421 | -0.86013 | -0.86817 | -0.87287 | -0.86116 | -0.84067 | -0.71453 | -0.58961 | -0.5785 | -0.56928 | -0.55987 | -0.55368 | -0.56675 | -0.5886 | -0.64711 | -0.67611 | -0.69998 | -0.70224 | -0.71551 | -0.73956 | -0.78649 | -0.81991 | -0.83143 | -0.84751
9 | 0.00262 | -0.024158 | -0.030933 | -0.039239 | -0.037365 | -0.043174 | -0.08123 | -0.026453 | -0.040767 | -0.013991 | -0.00026057 | 0.010965 | 0.03755 | 0.038029 | 0.029127 | 0.06693 | 0.056816 | 0.049368 | 0.040885 | 0.041841 | 0.059138 | 0.053226 | -0.0052375 | -0.0085437
10 | -0.18256 | -0.204 | -0.20923 | -0.20664 | -0.21357 | -0.21951 | -0.069401 | 0.061253 | 0.13935 | 0.14734 | 0.062469 | 0.15182 | 0.16321 | 0.15681 | 0.12411 | 0.053213 | 0.026709 | 0.026621 | 0.027168 | 0.054265 | 0.077852 | 0.010654 | -0.080401 | -0.13518
11 | -0.26503 | -0.28502 | -0.29772 | -0.30224 | -0.29438 | -0.29537 | -0.23295 | -0.19339 | -0.16273 | -0.12571 | -0.12637 | -0.13522 | -0.15879 | -0.16344 | -0.18334 | -0.18351 | -0.18625 | -0.14408 | -0.12997 | -0.14806 | -0.1227 | -0.15593 | -0.17853 | -0.20168
12 | -0.46631 | -0.28203 | -0.35647 | -0.28073 | -0.32204 | -0.17281 | -0.5824 | -0.45793 | -0.33956 | -0.39957 | -0.41382 | -0.37682 | 0.18875 | 0.095781 | -0.53587 | -0.18048 | -0.20795 | -0.12104 | 0.0055904 | 0.36783 | 0.82054 | 0.81727 | 0.77561 | 0.81467
13 | 0.95907 | 0.89317 | 0.67142 | 0.60521 | 0.55643 | 0.69867 | 2.3007 | 3.0727 | 3.9416 | 3.7579 | 3.6654 | 3.6195 | 3.9118 | 3.5909 | 3.2982 | 3.0644 | 3.0334 | 3.073 | 2.556 | 2.3425 | 2.4831 | 1.7377 | 0.76265 | 0.81714
14 | 0.15734 | 0.17248 | 0.16362 | 0.16333 | 0.16008 | 0.16933 | 0.17362 | 0.32573 | 0.37876 | 0.36525 | 0.35575 | 0.35653 | 0.37894 | 0.3665 | 0.25743 | 0.33663 | 0.34078 | 0.32001 | 0.25285 | 0.22933 | 0.24046 | 0.24188 | 0.16695 | 0.16486
15 | 0.003282 | -0.016217 | -0.019259 | -0.026101 | -0.033195 | -0.026929 | -0.031433 | 0.082363 | 0.10588 | 0.13592 | 0.078402 | 0.070525 | 0.048662 | 0.06459 | 0.027631 | 0.024371 | 0.028491 | 0.051654 | 0.09812 | 0.10022 | 0.079652 | 0.06077 | 0.029766 | 0.0054688
16 | -0.054023 | -0.1275 | -0.22459 | -0.2076 | -0.21092 | -0.20195 | -0.01252 | 0.24186 | 0.31581 | 0.31942 | 0.26674 | 0.33474 | 0.30236 | 0.2633 | 0.19064 | 0.11902 | 0.14676 | 0.13072 | 0.025248 | 0.10508 | 0.14676 | 0.09549 | -0.089984 | -0.18536
17 | -0.59206 | -0.59725 | -0.61505 | -0.61506 | -0.62892 | -0.64786 | -0.58434 | -0.39671 | -0.2959 | -0.31199 | -0.3932 | -0.43112 | -0.39845 | -0.43203 | -0.40902 | -0.48195 | -0.53953 | -0.48002 | -0.3394 | -0.30326 | -0.3042 | -0.40183 | -0.50094 | -0.51972
18 | -0.25796 | -0.33714 | -0.39583 | -0.39485 | -0.39733 | -0.42954 | -0.38637 | -0.15424 | 0.048182 | 0.17135 | 0.28267 | 0.3001 | 0.26342 | 0.21522 | 0.14219 | 0.094408 | 0.078864 | 0.069406 | 0.070198 | 0.019185 | 0.14932 | 0.068108 | 0.039044 | -0.062546
19 | 0.72907 | 0.81028 | 0.6136 | 0.72301 | 0.74014 | 0.75993 | 0.73611 | 1.3611 | 1.5632 | 1.5597 | 1.3631 | 1.6279 | 1.6963 | 1.5656 | 1.3597 | 1.1958 | 1.4579 | 1.4136 | 1.1093 | 1.0288 | 1.212 | 0.95355 | 0.72815 | 0.81085
20 | -0.40418 | -0.41757 | -0.43945 | -0.45415 | -0.42494 | -0.45827 | -0.39745 | -0.18118 | -0.032565 | -0.024254 | 0.05547 | 0.018626 | 0.0047393 | 0.0032371 | -0.04676 | -0.081279 | -0.11986 | -0.15223 | -0.13225 | -0.16301 | -0.116 | -0.21426 | -0.26909 | -0.29206
21 | -1.7084 | -1.7203 | -1.7363 | -1.7457 | -1.7223 | -1.6813 | -1.4291 | -1.1792 | -1.157 | -1.1386 | -1.1197 | -1.1074 | -1.1335 | -1.1772 | -1.2942 | -1.3522 | -1.4 | -1.4045 | -1.431 | -1.4791 | -1.573 | -1.6398 | -1.6629 | -1.695
22 | 0.0065499 | -0.060395 | -0.077334 | -0.098097 | -0.093411 | -0.10794 | -0.20308 | -0.066133 | -0.10192 | -0.034978 | -0.00065143 | 0.027412 | 0.093874 | 0.095072 | 0.072816 | 0.16732 | 0.14204 | 0.12342 | 0.10221 | 0.1046 | 0.14784 | 0.13307 | -0.013094 | -0.021359
23 | -1.217 | -1.36 | -1.3949 | -1.3776 | -1.4238 | -1.4634 | -0.46267 | 0.40835 | 0.92901 | 0.9823 | 0.41646 | 1.0121 | 1.0881 | 1.0454 | 0.82738 | 0.35475 | 0.17806 | 0.17747 | 0.18112 | 0.36177 | 0.51901 | 0.071029 | -0.53601 | -0.9012
24 | -1.5145 | -1.6287 | -1.7013 | -1.7271 | -1.6822 | -1.6878 | -1.3311 | -1.1051 | -0.92988 | -0.71835 | -0.72209 | -0.77269 | -0.90738 | -0.93393 | -1.0476 | -1.0486 | -1.0643 | -0.82332 | -0.74268 | -0.84607 | -0.70114 | -0.89101 | -1.0202 | -1.1524
25 | -0.33308 | -0.20145 | -0.25462 | -0.20052 | -0.23003 | -0.12344 | -0.416 | -0.32709 | -0.24254 | -0.28541 | -0.29559 | -0.26916 | 0.13482 | 0.068415 | -0.38277 | -0.12892 | -0.14854 | -0.086454 | 0.0039932 | 0.26273 | 0.5861 | 0.58376 | 0.55401 | 0.58191
26 | 0.29971 | 0.27912 | 0.20982 | 0.18913 | 0.17388 | 0.21833 | 0.71896 | 0.96021 | 1.2318 | 1.1743 | 1.1454 | 1.1311 | 1.2225 | 1.1222 | 1.0307 | 0.95764 | 0.94794 | 0.96031 | 0.79875 | 0.73202 | 0.77598 | 0.54304 | 0.23833 | 0.25536
27 | 0.31468 | 0.34496 | 0.32724 | 0.32666 | 0.32015 | 0.33866 | 0.34725 | 0.65147 | 0.75752 | 0.7305 | 0.7115 | 0.71307 | 0.75789 | 0.733 | 0.51487 | 0.67325 | 0.68155 | 0.64003 | 0.5057 | 0.45865 | 0.48091 | 0.48375 | 0.33389 | 0.32972
28 | 0.011487 | -0.056761 | -0.067407 | -0.091355 | -0.11618 | -0.09425 | -0.11002 | 0.28827 | 0.37057 | 0.47571 | 0.27441 | 0.24684 | 0.17032 | 0.22606 | 0.09671 | 0.085297 | 0.09972 | 0.18079 | 0.34342 | 0.35078 | 0.27878 | 0.21269 | 0.10418 | 0.019141
29 | -1.6207 | -3.8251 | -6.7378 | -6.228 | -6.3276 | -6.0584 | -0.3756 | 7.2558 | 9.4744 | 9.5827 | 8.0021 | 10.0422 | 9.0708 | 7.8989 | 5.7191 | 3.5706 | 4.4028 | 3.9216 | 0.75745 | 3.1523 | 4.4027 | 2.8647 | -2.6995 | -5.5609
30 | -1.0361 | -1.0452 | -1.0763 | -1.0764 | -1.1006 | -1.1338 | -1.0226 | -0.69424 | -0.51782 | -0.54599 | -0.6881 | -0.75447 | -0.6973 | -0.75606 | -0.71579 | -0.84341 | -0.94418 | -0.84004 | -0.59395 | -0.5307 | -0.53235 | -0.7032 | -0.87665 | -0.90951
31 | -0.64489 | -0.84285 | -0.98956 | -0.98712 | -0.99332 | -1.0739 | -0.96592 | -0.3856 | 0.12045 | 0.42838 | 0.70668 | 0.75026 | 0.65854 | 0.53805 | 0.35547 | 0.23602 | 0.19716 | 0.17352 | 0.1755 | 0.047962 | 0.37329 | 0.17027 | 0.09761 | -0.15637
32 | 0.72907 | 0.81028 | 0.6136 | 0.72301 | 0.74014 | 0.75993 | 0.73611 | 1.3611 | 1.5632 | 1.5597 | 1.3631 | 1.6279 | 1.6963 | 1.5656 | 1.3597 | 1.1958 | 1.4579 | 1.4136 | 1.1093 | 1.0288 | 1.212 | 0.95355 | 0.72815 | 0.81085

## Qc, Summer, S6
LoadID | 0 | 1 | 2 | 3 | 4 | 5 | 6 | 7 | 8 | 9 | 10 | 11 | 12 | 13 | 14 | 15 | 16 | 17 | 18 | 19 | 20 | 21 | 22 | 23
1 | 0.94405 | 1.0349 | 0.98172 | 0.97999 | 0.96046 | 1.016 | 1.0417 | 1.9544 | 2.2726 | 2.1915 | 2.1345 | 2.1392 | 2.2737 | 2.199 | 1.5446 | 2.0198 | 2.0447 | 1.9201 | 1.5171 | 1.376 | 1.4427 | 1.4513 | 1.0017 | 0.98916
2 | 0.006564 | -0.032435 | -0.038518 | -0.052203 | -0.066389 | -0.053857 | -0.062867 | 0.16473 | 0.21175 | 0.27183 | 0.1568 | 0.14105 | 0.097323 | 0.12918 | 0.055263 | 0.048741 | 0.056983 | 0.10331 | 0.19624 | 0.20045 | 0.1593 | 0.12154 | 0.059533 | 0.010938
3 | -0.21609 | -0.51001 | -0.89837 | -0.8304 | -0.84368 | -0.80779 | -0.05008 | 0.96744 | 1.2632 | 1.2777 | 1.0669 | 1.339 | 1.2094 | 1.0532 | 0.76254 | 0.47608 | 0.58704 | 0.52288 | 0.10099 | 0.42031 | 0.58702 | 0.38196 | -0.35994 | -0.74145
4 | -0.44405 | -0.44794 | -0.46128 | -0.4613 | -0.47169 | -0.4859 | -0.43826 | -0.29753 | -0.22192 | -0.23399 | -0.2949 | -0.32334 | -0.29884 | -0.32402 | -0.30677 | -0.36146 | -0.40465 | -0.36002 | -0.25455 | -0.22744 | -0.22815 | -0.30137 | -0.37571 | -0.38979
5 | -0.12898 | -0.16857 | -0.19791 | -0.19742 | -0.19866 | -0.21477 | -0.19318 | -0.07712 | 0.024091 | 0.085676 | 0.14134 | 0.15005 | 0.13171 | 0.10761 | 0.071093 | 0.047204 | 0.039432 | 0.034703 | 0.035099 | 0.0095924 | 0.074658 | 0.034054 | 0.019522 | -0.031273
6 | 1.8227 | 2.0257 | 1.534 | 1.8075 | 1.8503 | 1.8998 | 1.8403 | 3.4028 | 3.908 | 3.8993 | 3.4077 | 4.0698 | 4.2407 | 3.914 | 3.3993 | 2.9895 | 3.6447 | 3.5341 | 2.7733 | 2.5721 | 3.0301 | 2.3839 | 1.8204 | 2.0271
7 | -1.0105 | -1.0439 | -1.0986 | -1.1354 | -1.0624 | -1.1457 | -0.99363 | -0.45296 | -0.081413 | -0.060635 | 0.13867 | 0.046564 | 0.011848 | 0.0080927 | -0.1169 | -0.2032 | -0.29964 | -0.38057 | -0.33063 | -0.40752 | -0.29001 | -0.53566 | -0.67273 | -0.73015
8 | -0.85421 | -0.86013 | -0.86817 | -0.87287 | -0.86116 | -0.84067 | -0.71453 | -0.58961 | -0.5785 | -0.56928 | -0.55987 | -0.55368 | -0.56675 | -0.5886 | -0.64711 | -0.67611 | -0.69998 | -0.70224 | -0.71551 | -0.73956 | -0.78649 | -0.81991 | -0.83143 | -0.84751
9 | 0.00262 | -0.024158 | -0.030933 | -0.039239 | -0.037365 | -0.043174 | -0.08123 | -0.026453 | -0.040767 | -0.013991 | -0.00026057 | 0.010965 | 0.03755 | 0.038029 | 0.029127 | 0.06693 | 0.056816 | 0.049368 | 0.040885 | 0.041841 | 0.059138 | 0.053226 | -0.0052375 | -0.0085437
10 | -0.18256 | -0.204 | -0.20923 | -0.20664 | -0.21357 | -0.21951 | -0.069401 | 0.061253 | 0.13935 | 0.14734 | 0.062469 | 0.15182 | 0.16321 | 0.15681 | 0.12411 | 0.053213 | 0.026709 | 0.026621 | 0.027168 | 0.054265 | 0.077852 | 0.010654 | -0.080401 | -0.13518
11 | -0.26503 | -0.28502 | -0.29772 | -0.30224 | -0.29438 | -0.29537 | -0.23295 | -0.19339 | -0.16273 | -0.12571 | -0.12637 | -0.13522 | -0.15879 | -0.16344 | -0.18334 | -0.18351 | -0.18625 | -0.14408 | -0.12997 | -0.14806 | -0.1227 | -0.15593 | -0.17853 | -0.20168
12 | -0.46631 | -0.28203 | -0.35647 | -0.28073 | -0.32204 | -0.17281 | -0.5824 | -0.45793 | -0.33956 | -0.39957 | -0.41382 | -0.37682 | 0.18875 | 0.095781 | -0.53587 | -0.18048 | -0.20795 | -0.12104 | 0.0055904 | 0.36783 | 0.82054 | 0.81727 | 0.77561 | 0.81467
13 | 0.95907 | 0.89317 | 0.67142 | 0.60521 | 0.55643 | 0.69867 | 2.3007 | 3.0727 | 3.9416 | 3.7579 | 3.6654 | 3.6195 | 3.9118 | 3.5909 | 3.2982 | 3.0644 | 3.0334 | 3.073 | 2.556 | 2.3425 | 2.4831 | 1.7377 | 0.76265 | 0.81714
14 | 0.15734 | 0.17248 | 0.16362 | 0.16333 | 0.16008 | 0.16933 | 0.17362 | 0.32573 | 0.37876 | 0.36525 | 0.35575 | 0.35653 | 0.37894 | 0.3665 | 0.25743 | 0.33663 | 0.34078 | 0.32001 | 0.25285 | 0.22933 | 0.24046 | 0.24188 | 0.16695 | 0.16486
15 | 0.003282 | -0.016217 | -0.019259 | -0.026101 | -0.033195 | -0.026929 | -0.031433 | 0.082363 | 0.10588 | 0.13592 | 0.078402 | 0.070525 | 0.048662 | 0.06459 | 0.027631 | 0.024371 | 0.028491 | 0.051654 | 0.09812 | 0.10022 | 0.079652 | 0.06077 | 0.029766 | 0.0054688
16 | -0.054023 | -0.1275 | -0.22459 | -0.2076 | -0.21092 | -0.20195 | -0.01252 | 0.24186 | 0.31581 | 0.31942 | 0.26674 | 0.33474 | 0.30236 | 0.2633 | 0.19064 | 0.11902 | 0.14676 | 0.13072 | 0.025248 | 0.10508 | 0.14676 | 0.09549 | -0.089984 | -0.18536
17 | -0.59206 | -0.59725 | -0.61505 | -0.61506 | -0.62892 | -0.64786 | -0.58434 | -0.39671 | -0.2959 | -0.31199 | -0.3932 | -0.43112 | -0.39845 | -0.43203 | -0.40902 | -0.48195 | -0.53953 | -0.48002 | -0.3394 | -0.30326 | -0.3042 | -0.40183 | -0.50094 | -0.51972
18 | -0.25796 | -0.33714 | -0.39583 | -0.39485 | -0.39733 | -0.42954 | -0.38637 | -0.15424 | 0.048182 | 0.17135 | 0.28267 | 0.3001 | 0.26342 | 0.21522 | 0.14219 | 0.094408 | 0.078864 | 0.069406 | 0.070198 | 0.019185 | 0.14932 | 0.068108 | 0.039044 | -0.062546
19 | 0.72907 | 0.81028 | 0.6136 | 0.72301 | 0.74014 | 0.75993 | 0.73611 | 1.3611 | 1.5632 | 1.5597 | 1.3631 | 1.6279 | 1.6963 | 1.5656 | 1.3597 | 1.1958 | 1.4579 | 1.4136 | 1.1093 | 1.0288 | 1.212 | 0.95355 | 0.72815 | 0.81085
20 | -0.40418 | -0.41757 | -0.43945 | -0.45415 | -0.42494 | -0.45827 | -0.39745 | -0.18118 | -0.032565 | -0.024254 | 0.05547 | 0.018626 | 0.0047393 | 0.0032371 | -0.04676 | -0.081279 | -0.11986 | -0.15223 | -0.13225 | -0.16301 | -0.116 | -0.21426 | -0.26909 | -0.29206
21 | -1.7084 | -1.7203 | -1.7363 | -1.7457 | -1.7223 | -1.6813 | -1.4291 | -1.1792 | -1.157 | -1.1386 | -1.1197 | -1.1074 | -1.1335 | -1.1772 | -1.2942 | -1.3522 | -1.4 | -1.4045 | -1.431 | -1.4791 | -1.573 | -1.6398 | -1.6629 | -1.695
22 | 0.0065499 | -0.060395 | -0.077334 | -0.098097 | -0.093411 | -0.10794 | -0.20308 | -0.066133 | -0.10192 | -0.034978 | -0.00065143 | 0.027412 | 0.093874 | 0.095072 | 0.072816 | 0.16732 | 0.14204 | 0.12342 | 0.10221 | 0.1046 | 0.14784 | 0.13307 | -0.013094 | -0.021359
23 | -1.217 | -1.36 | -1.3949 | -1.3776 | -1.4238 | -1.4634 | -0.46267 | 0.40835 | 0.92901 | 0.9823 | 0.41646 | 1.0121 | 1.0881 | 1.0454 | 0.82738 | 0.35475 | 0.17806 | 0.17747 | 0.18112 | 0.36177 | 0.51901 | 0.071029 | -0.53601 | -0.9012
24 | -1.5145 | -1.6287 | -1.7013 | -1.7271 | -1.6822 | -1.6878 | -1.3311 | -1.1051 | -0.92988 | -0.71835 | -0.72209 | -0.77269 | -0.90738 | -0.93393 | -1.0476 | -1.0486 | -1.0643 | -0.82332 | -0.74268 | -0.84607 | -0.70114 | -0.89101 | -1.0202 | -1.1524
25 | -0.33308 | -0.20145 | -0.25462 | -0.20052 | -0.23003 | -0.12344 | -0.416 | -0.32709 | -0.24254 | -0.28541 | -0.29559 | -0.26916 | 0.13482 | 0.068415 | -0.38277 | -0.12892 | -0.14854 | -0.086454 | 0.0039932 | 0.26273 | 0.5861 | 0.58376 | 0.55401 | 0.58191
26 | 0.29971 | 0.27912 | 0.20982 | 0.18913 | 0.17388 | 0.21833 | 0.71896 | 0.96021 | 1.2318 | 1.1743 | 1.1454 | 1.1311 | 1.2225 | 1.1222 | 1.0307 | 0.95764 | 0.94794 | 0.96031 | 0.79875 | 0.73202 | 0.77598 | 0.54304 | 0.23833 | 0.25536
27 | 0.31468 | 0.34496 | 0.32724 | 0.32666 | 0.32015 | 0.33866 | 0.34725 | 0.65147 | 0.75752 | 0.7305 | 0.7115 | 0.71307 | 0.75789 | 0.733 | 0.51487 | 0.67325 | 0.68155 | 0.64003 | 0.5057 | 0.45865 | 0.48091 | 0.48375 | 0.33389 | 0.32972
28 | 0.011487 | -0.056761 | -0.067407 | -0.091355 | -0.11618 | -0.09425 | -0.11002 | 0.28827 | 0.37057 | 0.47571 | 0.27441 | 0.24684 | 0.17032 | 0.22606 | 0.09671 | 0.085297 | 0.09972 | 0.18079 | 0.34342 | 0.35078 | 0.27878 | 0.21269 | 0.10418 | 0.019141
29 | -1.6207 | -3.8251 | -6.7378 | -6.228 | -6.3276 | -6.0584 | -0.3756 | 7.2558 | 9.4744 | 9.5827 | 8.0021 | 10.0422 | 9.0708 | 7.8989 | 5.7191 | 3.5706 | 4.4028 | 3.9216 | 0.75745 | 3.1523 | 4.4027 | 2.8647 | -2.6995 | -5.5609
30 | -1.0361 | -1.0452 | -1.0763 | -1.0764 | -1.1006 | -1.1338 | -1.0226 | -0.69424 | -0.51782 | -0.54599 | -0.6881 | -0.75447 | -0.6973 | -0.75606 | -0.71579 | -0.84341 | -0.94418 | -0.84004 | -0.59395 | -0.5307 | -0.53235 | -0.7032 | -0.87665 | -0.90951
31 | -0.64489 | -0.84285 | -0.98956 | -0.98712 | -0.99332 | -1.0739 | -0.96592 | -0.3856 | 0.12045 | 0.42838 | 0.70668 | 0.75026 | 0.65854 | 0.53805 | 0.35547 | 0.23602 | 0.19716 | 0.17352 | 0.1755 | 0.047962 | 0.37329 | 0.17027 | 0.09761 | -0.15637
32 | 0.72907 | 0.81028 | 0.6136 | 0.72301 | 0.74014 | 0.75993 | 0.73611 | 1.3611 | 1.5632 | 1.5597 | 1.3631 | 1.6279 | 1.6963 | 1.5656 | 1.3597 | 1.1958 | 1.4579 | 1.4136 | 1.1093 | 1.0288 | 1.212 | 0.95355 | 0.72815 | 0.81085

## Qc, Summer, S7
LoadID | 0 | 1 | 2 | 3 | 4 | 5 | 6 | 7 | 8 | 9 | 10 | 11 | 12 | 13 | 14 | 15 | 16 | 17 | 18 | 19 | 20 | 21 | 22 | 23
1 | 0.94405 | 1.0245 | 0.96209 | 0.99959 | 0.97967 | 1.016 | 1.0313 | 1.9935 | 2.2271 | 2.1915 | 2.1131 | 2.182 | 2.2737 | 2.177 | 1.5446 | 2.0198 | 2.0855 | 1.8817 | 1.4867 | 1.4035 | 1.4427 | 1.4658 | 1.0217 | 0.99905
2 | 0.0066297 | -0.03211 | -0.038904 | -0.051681 | -0.065062 | -0.05278 | -0.064124 | 0.16308 | 0.20752 | 0.26911 | 0.15837 | 0.14105 | 0.098297 | 0.13176 | 0.055815 | 0.048254 | 0.057552 | 0.10331 | 0.20016 | 0.20446 | 0.1593 | 0.12275 | 0.060128 | 0.010719
3 | -0.21825 | -0.49981 | -0.90735 | -0.84701 | -0.83524 | -0.79971 | -0.05008 | 0.95777 | 1.2506 | 1.2777 | 1.0776 | 1.3523 | 1.1852 | 1.0427 | 0.74729 | 0.47608 | 0.58117 | 0.51765 | 0.10301 | 0.42452 | 0.58115 | 0.38578 | -0.36353 | -0.72662
4 | -0.45293 | -0.44346 | -0.4659 | -0.46591 | -0.47169 | -0.49076 | -0.42949 | -0.30348 | -0.21749 | -0.23165 | -0.2949 | -0.32658 | -0.29585 | -0.32078 | -0.30984 | -0.36869 | -0.41274 | -0.36362 | -0.252 | -0.2229 | -0.23043 | -0.30137 | -0.38322 | -0.38199
5 | -0.1264 | -0.17026 | -0.19989 | -0.1994 | -0.20065 | -0.21907 | -0.19125 | -0.078663 | 0.024091 | 0.086533 | 0.14275 | 0.14705 | 0.13171 | 0.10869 | 0.070382 | 0.04626 | 0.039826 | 0.03505 | 0.035099 | 0.0094006 | 0.075405 | 0.033373 | 0.019522 | -0.031586
6 | 1.8591 | 2.046 | 1.5493 | 1.8256 | 1.8503 | 1.9188 | 1.8219 | 3.4709 | 3.908 | 3.8213 | 3.3737 | 3.9884 | 4.1983 | 3.9922 | 3.3653 | 2.9297 | 3.5718 | 3.4634 | 2.7456 | 2.5721 | 2.9998 | 2.3362 | 1.784 | 2.0677
7 | -1.0307 | -1.023 | -1.0986 | -1.1354 | -1.0411 | -1.1686 | -0.99363 | -0.46202 | -0.081413 | -0.059422 | 0.14145 | 0.045633 | 0.011611 | 0.0081736 | -0.11456 | -0.20117 | -0.29964 | -0.38057 | -0.32402 | -0.40344 | -0.29291 | -0.54102 | -0.666 | -0.74475
8 | -0.85421 | -0.86873 | -0.87685 | -0.8816 | -0.85255 | -0.83226 | -0.70023 | -0.5955 | -0.5785 | -0.57498 | -0.56547 | -0.54261 | -0.56675 | -0.5886 | -0.65358 | -0.66259 | -0.71398 | -0.70224 | -0.7012 | -0.75435 | -0.79436 | -0.81171 | -0.83974 | -0.85598
9 | 0.0026724 | -0.024158 | -0.030315 | -0.039631 | -0.036991 | -0.042311 | -0.080418 | -0.026718 | -0.040359 | -0.014271 | -0.00026057 | 0.010965 | 0.03755 | 0.037648 | 0.029418 | 0.065591 | 0.056248 | 0.048875 | 0.041294 | 0.041004 | 0.059138 | 0.053759 | -0.0052375 | -0.0083728
10 | -0.18256 | -0.20196 | -0.20714 | -0.21077 | -0.21784 | -0.2239 | -0.070095 | 0.060027 | 0.14074 | 0.14587 | 0.062469 | 0.14879 | 0.16158 | 0.15368 | 0.12411 | 0.053745 | 0.027243 | 0.027153 | 0.027168 | 0.054808 | 0.077852 | 0.010867 | -0.078793 | -0.13248
11 | -0.25973 | -0.28787 | -0.29772 | -0.30526 | -0.29144 | -0.29241 | -0.22829 | -0.19532 | -0.16273 | -0.12697 | -0.12889 | -0.13793 | -0.15562 | -0.16671 | -0.18334 | -0.18168 | -0.18253 | -0.14552 | -0.12997 | -0.14806 | -0.12393 | -0.15281 | -0.17675 | -0.20571
12 | -0.47563 | -0.28767 | -0.36003 | -0.28635 | -0.3156 | -0.17281 | -0.59405 | -0.44877 | -0.33956 | -0.40756 | -0.4221 | -0.37682 | 0.19063 | 0.095781 | -0.54659 | -0.18229 | -0.20795 | -0.12346 | 0.0056463 | 0.36047 | 0.83695 | 0.81727 | 0.77561 | 0.81467
13 | 0.94948 | 0.88424 | 0.65799 | 0.59311 | 0.56755 | 0.69867 | 2.3467 | 3.0727 | 3.981 | 3.7203 | 3.702 | 3.5833 | 3.8336 | 3.6628 | 3.2653 | 3.0032 | 3.0334 | 3.0115 | 2.6071 | 2.3659 | 2.5328 | 1.7377 | 0.77028 | 0.8008
14 | 0.15577 | 0.17593 | 0.16689 | 0.16333 | 0.16328 | 0.16933 | 0.17362 | 0.32248 | 0.37497 | 0.37256 | 0.35219 | 0.3601 | 0.37136 | 0.37016 | 0.25486 | 0.33663 | 0.34759 | 0.32321 | 0.25032 | 0.22703 | 0.24286 | 0.23704 | 0.16695 | 0.16816
15 | 0.0032164 | -0.016055 | -0.019259 | -0.026101 | -0.032531 | -0.026929 | -0.031748 | 0.080716 | 0.10694 | 0.13456 | 0.07997 | 0.069115 | 0.049635 | 0.065236 | 0.027908 | 0.024858 | 0.028206 | 0.05217 | 0.09812 | 0.10022 | 0.081245 | 0.061985 | 0.029766 | 0.0054142
16 | -0.053483 | -0.12495 | -0.22684 | -0.21175 | -0.21092 | -0.19791 | -0.01252 | 0.23944 | 0.31897 | 0.32581 | 0.2614 | 0.33474 | 0.30236 | 0.2633 | 0.18873 | 0.11902 | 0.14823 | 0.12811 | 0.024743 | 0.10613 | 0.14822 | 0.09358 | -0.089084 | -0.18536
17 | -0.58614 | -0.5853 | -0.6089 | -0.62121 | -0.62263 | -0.65434 | -0.58434 | -0.39671 | -0.29886 | -0.31199 | -0.40106 | -0.4225 | -0.39845 | -0.43203 | -0.40902 | -0.48195 | -0.53953 | -0.47042 | -0.34279 | -0.30629 | -0.29812 | -0.40183 | -0.49093 | -0.52492
18 | -0.25796 | -0.34051 | -0.39583 | -0.3988 | -0.38938 | -0.43384 | -0.37864 | -0.15424 | 0.0477 | 0.17307 | 0.2855 | 0.3001 | 0.25815 | 0.21307 | 0.14361 | 0.095352 | 0.078075 | 0.0701 | 0.071602 | 0.019569 | 0.1523 | 0.067427 | 0.038263 | -0.062546
19 | 0.72907 | 0.81838 | 0.62587 | 0.72301 | 0.73274 | 0.76753 | 0.72875 | 1.3339 | 1.5476 | 1.5441 | 1.3495 | 1.6605 | 1.6793 | 1.5343 | 1.3733 | 1.1958 | 1.4579 | 1.4136 | 1.1204 | 1.0083 | 1.2363 | 0.93448 | 0.72815 | 0.81896
20 | -0.40014 | -0.42174 | -0.43505 | -0.4587 | -0.42494 | -0.46743 | -0.39745 | -0.17756 | -0.031914 | -0.024012 | 0.056025 | 0.018998 | 0.0048341 | 0.0033018 | -0.047695 | -0.081279 | -0.11746 | -0.15071 | -0.1349 | -0.16301 | -0.11716 | -0.21641 | -0.2664 | -0.29498
21 | -1.6913 | -1.7547 | -1.7363 | -1.7108 | -1.7568 | -1.6981 | -1.4291 | -1.1674 | -1.1339 | -1.1386 | -1.1085 | -1.0963 | -1.1222 | -1.1772 | -1.3072 | -1.3657 | -1.414 | -1.4326 | -1.4453 | -1.4791 | -1.573 | -1.6398 | -1.6795 | -1.7289
22 | 0.0064189 | -0.059188 | -0.07656 | -0.098097 | -0.093411 | -0.10794 | -0.20104 | -0.064811 | -0.10294 | -0.034978 | -0.00065794 | 0.027138 | 0.095751 | 0.094121 | 0.072088 | 0.16565 | 0.14488 | 0.12589 | 0.10119 | 0.10356 | 0.14489 | 0.1344 | -0.013225 | -0.020932
23 | -1.1927 | -1.3464 | -1.367 | -1.4052 | -1.4096 | -1.4488 | -0.4673 | 0.40427 | 0.94759 | 0.9823 | 0.42063 | 1.002 | 1.0881 | 1.0663 | 0.83566 | 0.36185 | 0.1745 | 0.17392 | 0.18112 | 0.36539 | 0.5242 | 0.071029 | -0.52529 | -0.89219
24 | -1.5448 | -1.645 | -1.7013 | -1.7443 | -1.7158 | -1.6541 | -1.3045 | -1.1161 | -0.91128 | -0.71117 | -0.73653 | -0.78815 | -0.92552 | -0.95261 | -1.0476 | -1.0696 | -1.0856 | -0.83979 | -0.75753 | -0.82915 | -0.68712 | -0.90883 | -1.0406 | -1.1524
25 | -0.33641 | -0.20548 | -0.25207 | -0.19651 | -0.23463 | -0.12344 | -0.41184 | -0.33036 | -0.24497 | -0.28541 | -0.29263 | -0.26647 | 0.13751 | 0.069099 | -0.37511 | -0.12892 | -0.15151 | -0.087318 | 0.004073 | 0.25748 | 0.59196 | 0.59544 | 0.56509 | 0.57027
26 | 0.29371 | 0.2847 | 0.21192 | 0.18913 | 0.17736 | 0.22052 | 0.72615 | 0.96021 | 1.2564 | 1.1861 | 1.1569 | 1.1198 | 1.198 | 1.0997 | 1.0307 | 0.96722 | 0.93846 | 0.95071 | 0.81472 | 0.71738 | 0.78374 | 0.54304 | 0.23833 | 0.25791
27 | 0.32098 | 0.34496 | 0.33051 | 0.3332 | 0.32656 | 0.34204 | 0.34378 | 0.66449 | 0.77267 | 0.74511 | 0.70438 | 0.7202 | 0.77304 | 0.71834 | 0.50972 | 0.65979 | 0.68837 | 0.63363 | 0.51075 | 0.45865 | 0.4761 | 0.47408 | 0.33055 | 0.33302
28 | 0.011487 | -0.056761 | -0.068081 | -0.092269 | -0.11386 | -0.09425 | -0.10892 | 0.29115 | 0.37427 | 0.46619 | 0.27166 | 0.2419 | 0.16691 | 0.22154 | 0.098644 | 0.085297 | 0.09972 | 0.1826 | 0.33655 | 0.34727 | 0.27878 | 0.21057 | 0.10418 | 0.018758
29 | -1.6531 | -3.8251 | -6.603 | -6.3526 | -6.3908 | -5.9978 | -0.37936 | 7.1833 | 9.4744 | 9.6785 | 8.0021 | 10.0422 | 8.8894 | 7.9779 | 5.6619 | 3.4992 | 4.4909 | 3.8824 | 0.7726 | 3.2154 | 4.3587 | 2.8647 | -2.7535 | -5.4497
30 | -1.0258 | -1.0243 | -1.0871 | -1.0979 | -1.1226 | -1.1224 | -1.0021 | -0.69424 | -0.51782 | -0.55145 | -0.6881 | -0.74692 | -0.69032 | -0.74094 | -0.70147 | -0.85185 | -0.92529 | -0.82324 | -0.60583 | -0.52009 | -0.52703 | -0.68914 | -0.89419 | -0.9186
31 | -0.64489 | -0.83442 | -0.97967 | -0.97725 | -1.0132 | -1.0739 | -0.95626 | -0.39331 | 0.12045 | 0.4241 | 0.72081 | 0.75026 | 0.65196 | 0.53805 | 0.34836 | 0.23838 | 0.19519 | 0.17352 | 0.17374 | 0.047483 | 0.36583 | 0.17197 | 0.099562 | -0.15949
32 | 0.72178 | 0.79407 | 0.6136 | 0.73024 | 0.74754 | 0.77513 | 0.72875 | 1.3883 | 1.5788 | 1.5441 | 1.3495 | 1.6605 | 1.7132 | 1.5343 | 1.3325 | 1.1719 | 1.487 | 1.4419 | 1.0982 | 1.0083 | 1.2242 | 0.96309 | 0.72815 | 0.82706

## Qc, Summer, S8
LoadID | 0 | 1 | 2 | 3 | 4 | 5 | 6 | 7 | 8 | 9 | 10 | 11 | 12 | 13 | 14 | 15 | 16 | 17 | 18 | 19 | 20 | 21 | 22 | 23
1 | 0.94405 | 1.0245 | 0.96209 | 0.99959 | 0.97967 | 1.016 | 1.0313 | 1.9935 | 2.2271 | 2.1915 | 2.1131 | 2.182 | 2.2737 | 2.177 | 1.5446 | 2.0198 | 2.0855 | 1.8817 | 1.4867 | 1.4035 | 1.4427 | 1.4658 | 1.0217 | 0.99905
2 | 0.0066297 | -0.03211 | -0.038904 | -0.051681 | -0.065062 | -0.05278 | -0.064124 | 0.16308 | 0.20752 | 0.26911 | 0.15837 | 0.14105 | 0.098297 | 0.13176 | 0.055815 | 0.048254 | 0.057552 | 0.10331 | 0.20016 | 0.20446 | 0.1593 | 0.12275 | 0.060128 | 0.010719
3 | -0.21825 | -0.49981 | -0.90735 | -0.84701 | -0.83524 | -0.79971 | -0.05008 | 0.95777 | 1.2506 | 1.2777 | 1.0776 | 1.3523 | 1.1852 | 1.0427 | 0.74729 | 0.47608 | 0.58117 | 0.51765 | 0.10301 | 0.42452 | 0.58115 | 0.38578 | -0.36353 | -0.72662
4 | -0.45293 | -0.44346 | -0.4659 | -0.46591 | -0.47169 | -0.49076 | -0.42949 | -0.30348 | -0.21749 | -0.23165 | -0.2949 | -0.32658 | -0.29585 | -0.32078 | -0.30984 | -0.36869 | -0.41274 | -0.36362 | -0.252 | -0.2229 | -0.23043 | -0.30137 | -0.38322 | -0.38199
5 | -0.1264 | -0.17026 | -0.19989 | -0.1994 | -0.20065 | -0.21907 | -0.19125 | -0.078663 | 0.024091 | 0.086533 | 0.14275 | 0.14705 | 0.13171 | 0.10869 | 0.070382 | 0.04626 | 0.039826 | 0.03505 | 0.035099 | 0.0094006 | 0.075405 | 0.033373 | 0.019522 | -0.031586
6 | 1.8591 | 2.046 | 1.5493 | 1.8256 | 1.8503 | 1.9188 | 1.8219 | 3.4709 | 3.908 | 3.8213 | 3.3737 | 3.9884 | 4.1983 | 3.9922 | 3.3653 | 2.9297 | 3.5718 | 3.4634 | 2.7456 | 2.5721 | 2.9998 | 2.3362 | 1.784 | 2.0677
7 | -1.0307 | -1.023 | -1.0986 | -1.1354 | -1.0411 | -1.1686 | -0.99363 | -0.46202 | -0.081413 | -0.059422 | 0.14145 | 0.045633 | 0.011611 | 0.0081736 | -0.11456 | -0.20117 | -0.29964 | -0.38057 | -0.32402 | -0.40344 | -0.29291 | -0.54102 | -0.666 | -0.74475
8 | -0.85421 | -0.86873 | -0.87685 | -0.8816 | -0.85255 | -0.83226 | -0.70023 | -0.5955 | -0.5785 | -0.57498 | -0.56547 | -0.54261 | -0.56675 | -0.5886 | -0.65358 | -0.66259 | -0.71398 | -0.70224 | -0.7012 | -0.75435 | -0.79436 | -0.81171 | -0.83974 | -0.85598
9 | 0.0026724 | -0.024158 | -0.030315 | -0.039631 | -0.036991 | -0.042311 | -0.080418 | -0.026718 | -0.040359 | -0.014271 | -0.00026057 | 0.010965 | 0.03755 | 0.037648 | 0.029418 | 0.065591 | 0.056248 | 0.048875 | 0.041294 | 0.041004 | 0.059138 | 0.053759 | -0.0052375 | -0.0083728
10 | -0.18256 | -0.20196 | -0.20714 | -0.21077 | -0.21784 | -0.2239 | -0.070095 | 0.060027 | 0.14074 | 0.14587 | 0.062469 | 0.14879 | 0.16158 | 0.15368 | 0.12411 | 0.053745 | 0.027243 | 0.027153 | 0.027168 | 0.054808 | 0.077852 | 0.010867 | -0.078793 | -0.13248
11 | -0.25973 | -0.28787 | -0.29772 | -0.30526 | -0.29144 | -0.29241 | -0.22829 | -0.19532 | -0.16273 | -0.12697 | -0.12889 | -0.13793 | -0.15562 | -0.16671 | -0.18334 | -0.18168 | -0.18253 | -0.14552 | -0.12997 | -0.14806 | -0.12393 | -0.15281 | -0.17675 | -0.20571
12 | -0.47563 | -0.28767 | -0.36003 | -0.28635 | -0.3156 | -0.17281 | -0.59405 | -0.44877 | -0.33956 | -0.40756 | -0.4221 | -0.37682 | 0.19063 | 0.095781 | -0.54659 | -0.18229 | -0.20795 | -0.12346 | 0.0056463 | 0.36047 | 0.83695 | 0.81727 | 0.77561 | 0.81467
13 | 0.94948 | 0.88424 | 0.65799 | 0.59311 | 0.56755 | 0.69867 | 2.3467 | 3.0727 | 3.981 | 3.7203 | 3.702 | 3.5833 | 3.8336 | 3.6628 | 3.2653 | 3.0032 | 3.0334 | 3.0115 | 2.6071 | 2.3659 | 2.5328 | 1.7377 | 0.77028 | 0.8008
14 | 0.15577 | 0.17593 | 0.16689 | 0.16333 | 0.16328 | 0.16933 | 0.17362 | 0.32248 | 0.37497 | 0.37256 | 0.35219 | 0.3601 | 0.37136 | 0.37016 | 0.25486 | 0.33663 | 0.34759 | 0.32321 | 0.25032 | 0.22703 | 0.24286 | 0.23704 | 0.16695 | 0.16816
15 | 0.0032164 | -0.016055 | -0.019259 | -0.026101 | -0.032531 | -0.026929 | -0.031748 | 0.080716 | 0.10694 | 0.13456 | 0.07997 | 0.069115 | 0.049635 | 0.065236 | 0.027908 | 0.024858 | 0.028206 | 0.05217 | 0.09812 | 0.10022 | 0.081245 | 0.061985 | 0.029766 | 0.0054142
16 | -0.053483 | -0.12495 | -0.22684 | -0.21175 | -0.21092 | -0.19791 | -0.01252 | 0.23944 | 0.31897 | 0.32581 | 0.2614 | 0.33474 | 0.30236 | 0.2633 | 0.18873 | 0.11902 | 0.14823 | 0.12811 | 0.024743 | 0.10613 | 0.14822 | 0.09358 | -0.089084 | -0.18536
17 | -0.58614 | -0.5853 | -0.6089 | -0.62121 | -0.62263 | -0.65434 | -0.58434 | -0.39671 | -0.29886 | -0.31199 | -0.40106 | -0.4225 | -0.39845 | -0.43203 | -0.40902 | -0.48195 | -0.53953 | -0.47042 | -0.34279 | -0.30629 | -0.29812 | -0.40183 | -0.49093 | -0.52492
18 | -0.25796 | -0.34051 | -0.39583 | -0.3988 | -0.38938 | -0.43384 | -0.37864 | -0.15424 | 0.0477 | 0.17307 | 0.2855 | 0.3001 | 0.25815 | 0.21307 | 0.14361 | 0.095352 | 0.078075 | 0.0701 | 0.071602 | 0.019569 | 0.1523 | 0.067427 | 0.038263 | -0.062546
19 | 0.72907 | 0.81838 | 0.62587 | 0.72301 | 0.73274 | 0.76753 | 0.72875 | 1.3339 | 1.5476 | 1.5441 | 1.3495 | 1.6605 | 1.6793 | 1.5343 | 1.3733 | 1.1958 | 1.4579 | 1.4136 | 1.1204 | 1.0083 | 1.2363 | 0.93448 | 0.72815 | 0.81896
20 | -0.40014 | -0.42174 | -0.43505 | -0.4587 | -0.42494 | -0.46743 | -0.39745 | -0.17756 | -0.031914 | -0.024012 | 0.056025 | 0.018998 | 0.0048341 | 0.0033018 | -0.047695 | -0.081279 | -0.11746 | -0.15071 | -0.1349 | -0.16301 | -0.11716 | -0.21641 | -0.2664 | -0.29498
21 | -1.6913 | -1.7547 | -1.7363 | -1.7108 | -1.7568 | -1.6981 | -1.4291 | -1.1674 | -1.1339 | -1.1386 | -1.1085 | -1.0963 | -1.1222 | -1.1772 | -1.3072 | -1.3657 | -1.414 | -1.4326 | -1.4453 | -1.4791 | -1.573 | -1.6398 | -1.6795 | -1.7289
22 | 0.0064189 | -0.059188 | -0.07656 | -0.098097 | -0.093411 | -0.10794 | -0.20104 | -0.064811 | -0.10294 | -0.034978 | -0.00065794 | 0.027138 | 0.095751 | 0.094121 | 0.072088 | 0.16565 | 0.14488 | 0.12589 | 0.10119 | 0.10356 | 0.14489 | 0.1344 | -0.013225 | -0.020932
23 | -1.1927 | -1.3464 | -1.367 | -1.4052 | -1.4096 | -1.4488 | -0.4673 | 0.40427 | 0.94759 | 0.9823 | 0.42063 | 1.002 | 1.0881 | 1.0663 | 0.83566 | 0.36185 | 0.1745 | 0.17392 | 0.18112 | 0.36539 | 0.5242 | 0.071029 | -0.52529 | -0.89219
24 | -1.5448 | -1.645 | -1.7013 | -1.7443 | -1.7158 | -1.6541 | -1.3045 | -1.1161 | -0.91128 | -0.71117 | -0.73653 | -0.78815 | -0.92552 | -0.95261 | -1.0476 | -1.0696 | -1.0856 | -0.83979 | -0.75753 | -0.82915 | -0.68712 | -0.90883 | -1.0406 | -1.1524
25 | -0.33641 | -0.20548 | -0.25207 | -0.19651 | -0.23463 | -0.12344 | -0.41184 | -0.33036 | -0.24497 | -0.28541 | -0.29263 | -0.26647 | 0.13751 | 0.069099 | -0.37511 | -0.12892 | -0.15151 | -0.087318 | 0.004073 | 0.25748 | 0.59196 | 0.59544 | 0.56509 | 0.57027
26 | 0.29371 | 0.2847 | 0.21192 | 0.18913 | 0.17736 | 0.22052 | 0.72615 | 0.96021 | 1.2564 | 1.1861 | 1.1569 | 1.1198 | 1.198 | 1.0997 | 1.0307 | 0.96722 | 0.93846 | 0.95071 | 0.81472 | 0.71738 | 0.78374 | 0.54304 | 0.23833 | 0.25791
27 | 0.32098 | 0.34496 | 0.33051 | 0.3332 | 0.32656 | 0.34204 | 0.34378 | 0.66449 | 0.77267 | 0.74511 | 0.70438 | 0.7202 | 0.77304 | 0.71834 | 0.50972 | 0.65979 | 0.68837 | 0.63363 | 0.51075 | 0.45865 | 0.4761 | 0.47408 | 0.33055 | 0.33302
28 | 0.011487 | -0.056761 | -0.068081 | -0.092269 | -0.11386 | -0.09425 | -0.10892 | 0.29115 | 0.37427 | 0.46619 | 0.27166 | 0.2419 | 0.16691 | 0.22154 | 0.098644 | 0.085297 | 0.09972 | 0.1826 | 0.33655 | 0.34727 | 0.27878 | 0.21057 | 0.10418 | 0.018758
29 | -1.6531 | -3.8251 | -6.603 | -6.3526 | -6.3908 | -5.9978 | -0.37936 | 7.1833 | 9.4744 | 9.6785 | 8.0021 | 10.0422 | 8.8894 | 7.9779 | 5.6619 | 3.4992 | 4.4909 | 3.8824 | 0.7726 | 3.2154 | 4.3587 | 2.8647 | -2.7535 | -5.4497
30 | -1.0258 | -1.0243 | -1.0871 | -1.0979 | -1.1226 | -1.1224 | -1.0021 | -0.69424 | -0.51782 | -0.55145 | -0.6881 | -0.74692 | -0.69032 | -0.74094 | -0.70147 | -0.85185 | -0.92529 | -0.82324 | -0.60583 | -0.52009 | -0.52703 | -0.68914 | -0.89419 | -0.9186
31 | -0.64489 | -0.83442 | -0.97967 | -0.97725 | -1.0132 | -1.0739 | -0.95626 | -0.39331 | 0.12045 | 0.4241 | 0.72081 | 0.75026 | 0.65196 | 0.53805 | 0.34836 | 0.23838 | 0.19519 | 0.17352 | 0.17374 | 0.047483 | 0.36583 | 0.17197 | 0.099562 | -0.15949
32 | 0.72178 | 0.79407 | 0.6136 | 0.73024 | 0.74754 | 0.77513 | 0.72875 | 1.3883 | 1.5788 | 1.5441 | 1.3495 | 1.6605 | 1.7132 | 1.5343 | 1.3325 | 1.1719 | 1.487 | 1.4419 | 1.0982 | 1.0083 | 1.2242 | 0.96309 | 0.72815 | 0.82706

## Qc, Summer, S9
LoadID | 0 | 1 | 2 | 3 | 4 | 5 | 6 | 7 | 8 | 9 | 10 | 11 | 12 | 13 | 14 | 15 | 16 | 17 | 18 | 19 | 20 | 21 | 22 | 23
1 | 0.94405 | 1.0245 | 0.96209 | 0.99959 | 0.97967 | 1.016 | 1.0313 | 1.9935 | 2.2271 | 2.1915 | 2.1131 | 2.182 | 2.2737 | 2.177 | 1.5446 | 2.0198 | 2.0855 | 1.8817 | 1.4867 | 1.4035 | 1.4427 | 1.4658 | 1.0217 | 0.99905
2 | 0.0066297 | -0.03211 | -0.038904 | -0.051681 | -0.065062 | -0.05278 | -0.064124 | 0.16308 | 0.20752 | 0.26911 | 0.15837 | 0.14105 | 0.098297 | 0.13176 | 0.055815 | 0.048254 | 0.057552 | 0.10331 | 0.20016 | 0.20446 | 0.1593 | 0.12275 | 0.060128 | 0.010719
3 | -0.21825 | -0.49981 | -0.90735 | -0.84701 | -0.83524 | -0.79971 | -0.05008 | 0.95777 | 1.2506 | 1.2777 | 1.0776 | 1.3523 | 1.1852 | 1.0427 | 0.74729 | 0.47608 | 0.58117 | 0.51765 | 0.10301 | 0.42452 | 0.58115 | 0.38578 | -0.36353 | -0.72662
4 | -0.45293 | -0.44346 | -0.4659 | -0.46591 | -0.47169 | -0.49076 | -0.42949 | -0.30348 | -0.21749 | -0.23165 | -0.2949 | -0.32658 | -0.29585 | -0.32078 | -0.30984 | -0.36869 | -0.41274 | -0.36362 | -0.252 | -0.2229 | -0.23043 | -0.30137 | -0.38322 | -0.38199
5 | -0.1264 | -0.17026 | -0.19989 | -0.1994 | -0.20065 | -0.21907 | -0.19125 | -0.078663 | 0.024091 | 0.086533 | 0.14275 | 0.14705 | 0.13171 | 0.10869 | 0.070382 | 0.04626 | 0.039826 | 0.03505 | 0.035099 | 0.0094006 | 0.075405 | 0.033373 | 0.019522 | -0.031586
6 | 1.8591 | 2.046 | 1.5493 | 1.8256 | 1.8503 | 1.9188 | 1.8219 | 3.4709 | 3.908 | 3.8213 | 3.3737 | 3.9884 | 4.1983 | 3.9922 | 3.3653 | 2.9297 | 3.5718 | 3.4634 | 2.7456 | 2.5721 | 2.9998 | 2.3362 | 1.784 | 2.0677
7 | -1.0307 | -1.023 | -1.0986 | -1.1354 | -1.0411 | -1.1686 | -0.99363 | -0.46202 | -0.081413 | -0.059422 | 0.14145 | 0.045633 | 0.011611 | 0.0081736 | -0.11456 | -0.20117 | -0.29964 | -0.38057 | -0.32402 | -0.40344 | -0.29291 | -0.54102 | -0.666 | -0.74475
8 | -0.85421 | -0.86873 | -0.87685 | -0.8816 | -0.85255 | -0.83226 | -0.70023 | -0.5955 | -0.5785 | -0.57498 | -0.56547 | -0.54261 | -0.56675 | -0.5886 | -0.65358 | -0.66259 | -0.71398 | -0.70224 | -0.7012 | -0.75435 | -0.79436 | -0.81171 | -0.83974 | -0.85598
9 | 0.0026724 | -0.024158 | -0.030315 | -0.039631 | -0.036991 | -0.042311 | -0.080418 | -0.026718 | -0.040359 | -0.014271 | -0.00026057 | 0.010965 | 0.03755 | 0.037648 | 0.029418 | 0.065591 | 0.056248 | 0.048875 | 0.041294 | 0.041004 | 0.059138 | 0.053759 | -0.0052375 | -0.0083728
10 | -0.18256 | -0.20196 | -0.20714 | -0.21077 | -0.21784 | -0.2239 | -0.070095 | 0.060027 | 0.14074 | 0.14587 | 0.062469 | 0.14879 | 0.16158 | 0.15368 | 0.12411 | 0.053745 | 0.027243 | 0.027153 | 0.027168 | 0.054808 | 0.077852 | 0.010867 | -0.078793 | -0.13248
11 | -0.25973 | -0.28787 | -0.29772 | -0.30526 | -0.29144 | -0.29241 | -0.22829 | -0.19532 | -0.16273 | -0.12697 | -0.12889 | -0.13793 | -0.15562 | -0.16671 | -0.18334 | -0.18168 | -0.18253 | -0.14552 | -0.12997 | -0.14806 | -0.12393 | -0.15281 | -0.17675 | -0.20571
12 | -0.47563 | -0.28767 | -0.36003 | -0.28635 | -0.3156 | -0.17281 | -0.59405 | -0.44877 | -0.33956 | -0.40756 | -0.4221 | -0.37682 | 0.19063 | 0.095781 | -0.54659 | -0.18229 | -0.20795 | -0.12346 | 0.0056463 | 0.36047 | 0.83695 | 0.81727 | 0.77561 | 0.81467
13 | 0.94948 | 0.88424 | 0.65799 | 0.59311 | 0.56755 | 0.69867 | 2.3467 | 3.0727 | 3.981 | 3.7203 | 3.702 | 3.5833 | 3.8336 | 3.6628 | 3.2653 | 3.0032 | 3.0334 | 3.0115 | 2.6071 | 2.3659 | 2.5328 | 1.7377 | 0.77028 | 0.8008
14 | 0.15577 | 0.17593 | 0.16689 | 0.16333 | 0.16328 | 0.16933 | 0.17362 | 0.32248 | 0.37497 | 0.37256 | 0.35219 | 0.3601 | 0.37136 | 0.37016 | 0.25486 | 0.33663 | 0.34759 | 0.32321 | 0.25032 | 0.22703 | 0.24286 | 0.23704 | 0.16695 | 0.16816
15 | 0.0032164 | -0.016055 | -0.019259 | -0.026101 | -0.032531 | -0.026929 | -0.031748 | 0.080716 | 0.10694 | 0.13456 | 0.07997 | 0.069115 | 0.049635 | 0.065236 | 0.027908 | 0.024858 | 0.028206 | 0.05217 | 0.09812 | 0.10022 | 0.081245 | 0.061985 | 0.029766 | 0.0054142
16 | -0.053483 | -0.12495 | -0.22684 | -0.21175 | -0.21092 | -0.19791 | -0.01252 | 0.23944 | 0.31897 | 0.32581 | 0.2614 | 0.33474 | 0.30236 | 0.2633 | 0.18873 | 0.11902 | 0.14823 | 0.12811 | 0.024743 | 0.10613 | 0.14822 | 0.09358 | -0.089084 | -0.18536
17 | -0.58614 | -0.5853 | -0.6089 | -0.62121 | -0.62263 | -0.65434 | -0.58434 | -0.39671 | -0.29886 | -0.31199 | -0.40106 | -0.4225 | -0.39845 | -0.43203 | -0.40902 | -0.48195 | -0.53953 | -0.47042 | -0.34279 | -0.30629 | -0.29812 | -0.40183 | -0.49093 | -0.52492
18 | -0.25796 | -0.34051 | -0.39583 | -0.3988 | -0.38938 | -0.43384 | -0.37864 | -0.15424 | 0.0477 | 0.17307 | 0.2855 | 0.3001 | 0.25815 | 0.21307 | 0.14361 | 0.095352 | 0.078075 | 0.0701 | 0.071602 | 0.019569 | 0.1523 | 0.067427 | 0.038263 | -0.062546
19 | 0.72907 | 0.81838 | 0.62587 | 0.72301 | 0.73274 | 0.76753 | 0.72875 | 1.3339 | 1.5476 | 1.5441 | 1.3495 | 1.6605 | 1.6793 | 1.5343 | 1.3733 | 1.1958 | 1.4579 | 1.4136 | 1.1204 | 1.0083 | 1.2363 | 0.93448 | 0.72815 | 0.81896
20 | -0.40014 | -0.42174 | -0.43505 | -0.4587 | -0.42494 | -0.46743 | -0.39745 | -0.17756 | -0.031914 | -0.024012 | 0.056025 | 0.018998 | 0.0048341 | 0.0033018 | -0.047695 | -0.081279 | -0.11746 | -0.15071 | -0.1349 | -0.16301 | -0.11716 | -0.21641 | -0.2664 | -0.29498
21 | -1.6913 | -1.7547 | -1.7363 | -1.7108 | -1.7568 | -1.6981 | -1.4291 | -1.1674 | -1.1339 | -1.1386 | -1.1085 | -1.0963 | -1.1222 | -1.1772 | -1.3072 | -1.3657 | -1.414 | -1.4326 | -1.4453 | -1.4791 | -1.573 | -1.6398 | -1.6795 | -1.7289
22 | 0.0064189 | -0.059188 | -0.07656 | -0.098097 | -0.093411 | -0.10794 | -0.20104 | -0.064811 | -0.10294 | -0.034978 | -0.00065794 | 0.027138 | 0.095751 | 0.094121 | 0.072088 | 0.16565 | 0.14488 | 0.12589 | 0.10119 | 0.10356 | 0.14489 | 0.1344 | -0.013225 | -0.020932
23 | -1.1927 | -1.3464 | -1.367 | -1.4052 | -1.4096 | -1.4488 | -0.4673 | 0.40427 | 0.94759 | 0.9823 | 0.42063 | 1.002 | 1.0881 | 1.0663 | 0.83566 | 0.36185 | 0.1745 | 0.17392 | 0.18112 | 0.36539 | 0.5242 | 0.071029 | -0.52529 | -0.89219
24 | -1.5448 | -1.645 | -1.7013 | -1.7443 | -1.7158 | -1.6541 | -1.3045 | -1.1161 | -0.91128 | -0.71117 | -0.73653 | -0.78815 | -0.92552 | -0.95261 | -1.0476 | -1.0696 | -1.0856 | -0.83979 | -0.75753 | -0.82915 | -0.68712 | -0.90883 | -1.0406 | -1.1524
25 | -0.33641 | -0.20548 | -0.25207 | -0.19651 | -0.23463 | -0.12344 | -0.41184 | -0.33036 | -0.24497 | -0.28541 | -0.29263 | -0.26647 | 0.13751 | 0.069099 | -0.37511 | -0.12892 | -0.15151 | -0.087318 | 0.004073 | 0.25748 | 0.59196 | 0.59544 | 0.56509 | 0.57027
26 | 0.29371 | 0.2847 | 0.21192 | 0.18913 | 0.17736 | 0.22052 | 0.72615 | 0.96021 | 1.2564 | 1.1861 | 1.1569 | 1.1198 | 1.198 | 1.0997 | 1.0307 | 0.96722 | 0.93846 | 0.95071 | 0.81472 | 0.71738 | 0.78374 | 0.54304 | 0.23833 | 0.25791
27 | 0.32098 | 0.34496 | 0.33051 | 0.3332 | 0.32656 | 0.34204 | 0.34378 | 0.66449 | 0.77267 | 0.74511 | 0.70438 | 0.7202 | 0.77304 | 0.71834 | 0.50972 | 0.65979 | 0.68837 | 0.63363 | 0.51075 | 0.45865 | 0.4761 | 0.47408 | 0.33055 | 0.33302
28 | 0.011487 | -0.056761 | -0.068081 | -0.092269 | -0.11386 | -0.09425 | -0.10892 | 0.29115 | 0.37427 | 0.46619 | 0.27166 | 0.2419 | 0.16691 | 0.22154 | 0.098644 | 0.085297 | 0.09972 | 0.1826 | 0.33655 | 0.34727 | 0.27878 | 0.21057 | 0.10418 | 0.018758
29 | -1.6531 | -3.8251 | -6.603 | -6.3526 | -6.3908 | -5.9978 | -0.37936 | 7.1833 | 9.4744 | 9.6785 | 8.0021 | 10.0422 | 8.8894 | 7.9779 | 5.6619 | 3.4992 | 4.4909 | 3.8824 | 0.7726 | 3.2154 | 4.3587 | 2.8647 | -2.7535 | -5.4497
30 | -1.0258 | -1.0243 | -1.0871 | -1.0979 | -1.1226 | -1.1224 | -1.0021 | -0.69424 | -0.51782 | -0.55145 | -0.6881 | -0.74692 | -0.69032 | -0.74094 | -0.70147 | -0.85185 | -0.92529 | -0.82324 | -0.60583 | -0.52009 | -0.52703 | -0.68914 | -0.89419 | -0.9186
31 | -0.64489 | -0.83442 | -0.97967 | -0.97725 | -1.0132 | -1.0739 | -0.95626 | -0.39331 | 0.12045 | 0.4241 | 0.72081 | 0.75026 | 0.65196 | 0.53805 | 0.34836 | 0.23838 | 0.19519 | 0.17352 | 0.17374 | 0.047483 | 0.36583 | 0.17197 | 0.099562 | -0.15949
32 | 0.72178 | 0.79407 | 0.6136 | 0.73024 | 0.74754 | 0.77513 | 0.72875 | 1.3883 | 1.5788 | 1.5441 | 1.3495 | 1.6605 | 1.7132 | 1.5343 | 1.3325 | 1.1719 | 1.487 | 1.4419 | 1.0982 | 1.0083 | 1.2242 | 0.96309 | 0.72815 | 0.82706

## UpFlex, Summer
LoadID | 0 | 1 | 2 | 3 | 4 | 5 | 6 | 7 | 8 | 9 | 10 | 11 | 12 | 13 | 14 | 15 | 16 | 17 | 18 | 19 | 20 | 21 | 22 | 23
1 | 0.23522 | 0.25895 | 0.33705 | 0.38641 | 0.45433 | 0.53108 | 0.47341 | 0.67679 | 0.62088 | 0.70125 | 0.7207 | 0.66851 | 0.63064 | 0.58059 | 0.53479 | 0.4813 | 0.47629 | 0.37737 | 0.31223 | 0.3705 | 0.37751 | 0.43141 | 0.20947 | 0.20112
2 | 0.2117 | 0.23305 | 0.30334 | 0.34777 | 0.4089 | 0.47797 | 0.42607 | 0.60911 | 0.55879 | 0.63112 | 0.64863 | 0.60165 | 0.56757 | 0.52253 | 0.48131 | 0.43317 | 0.42866 | 0.33964 | 0.28101 | 0.33345 | 0.33976 | 0.38827 | 0.18853 | 0.18101
3 | 0.28227 | 0.31074 | 0.40446 | 0.46369 | 0.5452 | 0.6373 | 0.56809 | 0.81215 | 0.74506 | 0.8415 | 0.86484 | 0.80221 | 0.75677 | 0.69671 | 0.64175 | 0.57756 | 0.57155 | 0.45285 | 0.37468 | 0.4446 | 0.45301 | 0.5177 | 0.25137 | 0.24134
4 | 0.14113 | 0.15537 | 0.20223 | 0.23185 | 0.2726 | 0.31865 | 0.28405 | 0.40608 | 0.37253 | 0.42075 | 0.43242 | 0.4011 | 0.37838 | 0.34836 | 0.32087 | 0.28878 | 0.28578 | 0.22642 | 0.18734 | 0.2223 | 0.2265 | 0.25885 | 0.12568 | 0.12067
5 | 0.14113 | 0.15537 | 0.20223 | 0.23185 | 0.2726 | 0.31865 | 0.28405 | 0.40608 | 0.37253 | 0.42075 | 0.43242 | 0.4011 | 0.37838 | 0.34836 | 0.32087 | 0.28878 | 0.28578 | 0.22642 | 0.18734 | 0.2223 | 0.2265 | 0.25885 | 0.12568 | 0.12067
6 | 0.47044 | 0.5179 | 0.67409 | 0.77282 | 0.90866 | 1.0622 | 0.94682 | 1.3536 | 1.2418 | 1.4025 | 1.4414 | 1.337 | 1.2613 | 1.1612 | 1.0696 | 0.96261 | 0.95259 | 0.75475 | 0.62446 | 0.74101 | 0.75501 | 0.86283 | 0.41895 | 0.40224
7 | 0.47044 | 0.5179 | 0.67409 | 0.77282 | 0.90866 | 1.0622 | 0.94682 | 1.3536 | 1.2418 | 1.4025 | 1.4414 | 1.337 | 1.2613 | 1.1612 | 1.0696 | 0.96261 | 0.95259 | 0.75475 | 0.62446 | 0.74101 | 0.75501 | 0.86283 | 0.41895 | 0.40224
8 | 0.14113 | 0.15537 | 0.20223 | 0.23185 | 0.2726 | 0.31865 | 0.28405 | 0.40608 | 0.37253 | 0.42075 | 0.43242 | 0.4011 | 0.37838 | 0.34836 | 0.32087 | 0.28878 | 0.28578 | 0.22642 | 0.18734 | 0.2223 | 0.2265 | 0.25885 | 0.12568 | 0.12067
9 | 0.14113 | 0.15537 | 0.20223 | 0.23185 | 0.2726 | 0.31865 | 0.28405 | 0.40608 | 0.37253 | 0.42075 | 0.43242 | 0.4011 | 0.37838 | 0.34836 | 0.32087 | 0.28878 | 0.28578 | 0.22642 | 0.18734 | 0.2223 | 0.2265 | 0.25885 | 0.12568 | 0.12067
10 | 0.10585 | 0.11653 | 0.15167 | 0.17388 | 0.20445 | 0.23899 | 0.21303 | 0.30456 | 0.2794 | 0.31556 | 0.32431 | 0.30083 | 0.28379 | 0.26127 | 0.24066 | 0.21659 | 0.21433 | 0.16982 | 0.1405 | 0.16673 | 0.16988 | 0.19414 | 0.094263 | 0.090504
11 | 0.14113 | 0.15537 | 0.20223 | 0.23185 | 0.2726 | 0.31865 | 0.28405 | 0.40608 | 0.37253 | 0.42075 | 0.43242 | 0.4011 | 0.37838 | 0.34836 | 0.32087 | 0.28878 | 0.28578 | 0.22642 | 0.18734 | 0.2223 | 0.2265 | 0.25885 | 0.12568 | 0.12067
12 | 0.14113 | 0.15537 | 0.20223 | 0.23185 | 0.2726 | 0.31865 | 0.28405 | 0.40608 | 0.37253 | 0.42075 | 0.43242 | 0.4011 | 0.37838 | 0.34836 | 0.32087 | 0.28878 | 0.28578 | 0.22642 | 0.18734 | 0.2223 | 0.2265 | 0.25885 | 0.12568 | 0.12067
13 | 0.28227 | 0.31074 | 0.40446 | 0.46369 | 0.5452 | 0.6373 | 0.56809 | 0.81215 | 0.74506 | 0.8415 | 0.86484 | 0.80221 | 0.75677 | 0.69671 | 0.64175 | 0.57756 | 0.57155 | 0.45285 | 0.37468 | 0.4446 | 0.45301 | 0.5177 | 0.25137 | 0.24134
14 | 0.14113 | 0.15537 | 0.20223 | 0.23185 | 0.2726 | 0.31865 | 0.28405 | 0.40608 | 0.37253 | 0.42075 | 0.43242 | 0.4011 | 0.37838 | 0.34836 | 0.32087 | 0.28878 | 0.28578 | 0.22642 | 0.18734 | 0.2223 | 0.2265 | 0.25885 | 0.12568 | 0.12067
15 | 0.14113 | 0.15537 | 0.20223 | 0.23185 | 0.2726 | 0.31865 | 0.28405 | 0.40608 | 0.37253 | 0.42075 | 0.43242 | 0.4011 | 0.37838 | 0.34836 | 0.32087 | 0.28878 | 0.28578 | 0.22642 | 0.18734 | 0.2223 | 0.2265 | 0.25885 | 0.12568 | 0.12067
16 | 0.14113 | 0.15537 | 0.20223 | 0.23185 | 0.2726 | 0.31865 | 0.28405 | 0.40608 | 0.37253 | 0.42075 | 0.43242 | 0.4011 | 0.37838 | 0.34836 | 0.32087 | 0.28878 | 0.28578 | 0.22642 | 0.18734 | 0.2223 | 0.2265 | 0.25885 | 0.12568 | 0.12067
17 | 0.2117 | 0.23305 | 0.30334 | 0.34777 | 0.4089 | 0.47797 | 0.42607 | 0.60911 | 0.55879 | 0.63112 | 0.64863 | 0.60165 | 0.56757 | 0.52253 | 0.48131 | 0.43317 | 0.42866 | 0.33964 | 0.28101 | 0.33345 | 0.33976 | 0.38827 | 0.18853 | 0.18101
18 | 0.2117 | 0.23305 | 0.30334 | 0.34777 | 0.4089 | 0.47797 | 0.42607 | 0.60911 | 0.55879 | 0.63112 | 0.64863 | 0.60165 | 0.56757 | 0.52253 | 0.48131 | 0.43317 | 0.42866 | 0.33964 | 0.28101 | 0.33345 | 0.33976 | 0.38827 | 0.18853 | 0.18101
19 | 0.2117 | 0.23305 | 0.30334 | 0.34777 | 0.4089 | 0.47797 | 0.42607 | 0.60911 | 0.55879 | 0.63112 | 0.64863 | 0.60165 | 0.56757 | 0.52253 | 0.48131 | 0.43317 | 0.42866 | 0.33964 | 0.28101 | 0.33345 | 0.33976 | 0.38827 | 0.18853 | 0.18101
20 | 0.2117 | 0.23305 | 0.30334 | 0.34777 | 0.4089 | 0.47797 | 0.42607 | 0.60911 | 0.55879 | 0.63112 | 0.64863 | 0.60165 | 0.56757 | 0.52253 | 0.48131 | 0.43317 | 0.42866 | 0.33964 | 0.28101 | 0.33345 | 0.33976 | 0.38827 | 0.18853 | 0.18101
21 | 0.2117 | 0.23305 | 0.30334 | 0.34777 | 0.4089 | 0.47797 | 0.42607 | 0.60911 | 0.55879 | 0.63112 | 0.64863 | 0.60165 | 0.56757 | 0.52253 | 0.48131 | 0.43317 | 0.42866 | 0.33964 | 0.28101 | 0.33345 | 0.33976 | 0.38827 | 0.18853 | 0.18101
22 | 0.2117 | 0.23305 | 0.30334 | 0.34777 | 0.4089 | 0.47797 | 0.42607 | 0.60911 | 0.55879 | 0.63112 | 0.64863 | 0.60165 | 0.56757 | 0.52253 | 0.48131 | 0.43317 | 0.42866 | 0.33964 | 0.28101 | 0.33345 | 0.33976 | 0.38827 | 0.18853 | 0.18101
23 | 0.98793 | 1.0876 | 1.4156 | 1.6229 | 1.9082 | 2.2305 | 1.9883 | 2.8425 | 2.6077 | 2.9452 | 3.0269 | 2.8077 | 2.6487 | 2.4385 | 2.2461 | 2.0215 | 2.0004 | 1.585 | 1.3114 | 1.5561 | 1.5855 | 1.8119 | 0.87979 | 0.8447
24 | 0.98793 | 1.0876 | 1.4156 | 1.6229 | 1.9082 | 2.2305 | 1.9883 | 2.8425 | 2.6077 | 2.9452 | 3.0269 | 2.8077 | 2.6487 | 2.4385 | 2.2461 | 2.0215 | 2.0004 | 1.585 | 1.3114 | 1.5561 | 1.5855 | 1.8119 | 0.87979 | 0.8447
25 | 0.14113 | 0.15537 | 0.20223 | 0.23185 | 0.2726 | 0.31865 | 0.28405 | 0.40608 | 0.37253 | 0.42075 | 0.43242 | 0.4011 | 0.37838 | 0.34836 | 0.32087 | 0.28878 | 0.28578 | 0.22642 | 0.18734 | 0.2223 | 0.2265 | 0.25885 | 0.12568 | 0.12067
26 | 0.14113 | 0.15537 | 0.20223 | 0.23185 | 0.2726 | 0.31865 | 0.28405 | 0.40608 | 0.37253 | 0.42075 | 0.43242 | 0.4011 | 0.37838 | 0.34836 | 0.32087 | 0.28878 | 0.28578 | 0.22642 | 0.18734 | 0.2223 | 0.2265 | 0.25885 | 0.12568 | 0.12067
27 | 0.14113 | 0.15537 | 0.20223 | 0.23185 | 0.2726 | 0.31865 | 0.28405 | 0.40608 | 0.37253 | 0.42075 | 0.43242 | 0.4011 | 0.37838 | 0.34836 | 0.32087 | 0.28878 | 0.28578 | 0.22642 | 0.18734 | 0.2223 | 0.2265 | 0.25885 | 0.12568 | 0.12067
28 | 0.28227 | 0.31074 | 0.40446 | 0.46369 | 0.5452 | 0.6373 | 0.56809 | 0.81215 | 0.74506 | 0.8415 | 0.86484 | 0.80221 | 0.75677 | 0.69671 | 0.64175 | 0.57756 | 0.57155 | 0.45285 | 0.37468 | 0.4446 | 0.45301 | 0.5177 | 0.25137 | 0.24134
29 | 0.47044 | 0.5179 | 0.67409 | 0.77282 | 0.90866 | 1.0622 | 0.94682 | 1.3536 | 1.2418 | 1.4025 | 1.4414 | 1.337 | 1.2613 | 1.1612 | 1.0696 | 0.96261 | 0.95259 | 0.75475 | 0.62446 | 0.74101 | 0.75501 | 0.86283 | 0.41895 | 0.40224
30 | 0.35283 | 0.38842 | 0.50557 | 0.57962 | 0.6815 | 0.79662 | 0.71012 | 1.0152 | 0.93132 | 1.0519 | 1.081 | 1.0028 | 0.94596 | 0.87089 | 0.80218 | 0.72196 | 0.71444 | 0.56606 | 0.46835 | 0.55576 | 0.56626 | 0.64712 | 0.31421 | 0.30168
31 | 0.49396 | 0.54379 | 0.7078 | 0.81146 | 0.95409 | 1.1153 | 0.99416 | 1.4213 | 1.3038 | 1.4726 | 1.5135 | 1.4039 | 1.3243 | 1.2192 | 1.1231 | 1.0107 | 1.0002 | 0.79248 | 0.65569 | 0.77806 | 0.79276 | 0.90597 | 0.4399 | 0.42235
32 | 0.14113 | 0.15537 | 0.20223 | 0.23185 | 0.2726 | 0.31865 | 0.28405 | 0.40608 | 0.37253 | 0.42075 | 0.43242 | 0.4011 | 0.37838 | 0.34836 | 0.32087 | 0.28878 | 0.28578 | 0.22642 | 0.18734 | 0.2223 | 0.2265 | 0.25885 | 0.12568 | 0.12067

## DownFlex, Summer
LoadID | 0 | 1 | 2 | 3 | 4 | 5 | 6 | 7 | 8 | 9 | 10 | 11 | 12 | 13 | 14 | 15 | 16 | 17 | 18 | 19 | 20 | 21 | 22 | 23
1 | 0.65212 | 0.69013 | 0.72876 | 0.76189 | 0.77054 | 0.80603 | 0.8019 | 0.75799 | 0.68677 | 1.0085 | 0.98484 | 0.90686 | 0.88482 | 0.88846 | 0.84637 | 0.77582 | 0.69726 | 0.67224 | 0.42257 | 0.4519 | 0.49407 | 0.50586 | 0.52758 | 0.58235
2 | 0.58691 | 0.62112 | 0.65589 | 0.6857 | 0.69348 | 0.72542 | 0.72171 | 0.68219 | 0.61809 | 0.90765 | 0.88635 | 0.81617 | 0.79634 | 0.79962 | 0.76173 | 0.69824 | 0.62753 | 0.60502 | 0.38031 | 0.40671 | 0.44466 | 0.45527 | 0.47482 | 0.52411
3 | 0.78254 | 0.82816 | 0.87452 | 0.91427 | 0.92464 | 0.96723 | 0.96229 | 0.90958 | 0.82412 | 1.2102 | 1.1818 | 1.0882 | 1.0618 | 1.0662 | 1.0156 | 0.93099 | 0.83671 | 0.80669 | 0.50708 | 0.54228 | 0.59289 | 0.60703 | 0.63309 | 0.69882
4 | 0.39127 | 0.41408 | 0.43726 | 0.45713 | 0.46232 | 0.48362 | 0.48114 | 0.45479 | 0.41206 | 0.6051 | 0.5909 | 0.54412 | 0.53089 | 0.53308 | 0.50782 | 0.46549 | 0.41835 | 0.40335 | 0.25354 | 0.27114 | 0.29644 | 0.30352 | 0.31655 | 0.34941
5 | 0.39127 | 0.41408 | 0.43726 | 0.45713 | 0.46232 | 0.48362 | 0.48114 | 0.45479 | 0.41206 | 0.6051 | 0.5909 | 0.54412 | 0.53089 | 0.53308 | 0.50782 | 0.46549 | 0.41835 | 0.40335 | 0.25354 | 0.27114 | 0.29644 | 0.30352 | 0.31655 | 0.34941
6 | 1.3042 | 1.3803 | 1.4575 | 1.5238 | 1.5411 | 1.6121 | 1.6038 | 1.516 | 1.3735 | 2.017 | 1.9697 | 1.8137 | 1.7696 | 1.7769 | 1.6927 | 1.5516 | 1.3945 | 1.3445 | 0.84514 | 0.9038 | 0.98814 | 1.0117 | 1.0552 | 1.1647
7 | 1.3042 | 1.3803 | 1.4575 | 1.5238 | 1.5411 | 1.6121 | 1.6038 | 1.516 | 1.3735 | 2.017 | 1.9697 | 1.8137 | 1.7696 | 1.7769 | 1.6927 | 1.5516 | 1.3945 | 1.3445 | 0.84514 | 0.9038 | 0.98814 | 1.0117 | 1.0552 | 1.1647
8 | 0.39127 | 0.41408 | 0.43726 | 0.45713 | 0.46232 | 0.48362 | 0.48114 | 0.45479 | 0.41206 | 0.6051 | 0.5909 | 0.54412 | 0.53089 | 0.53308 | 0.50782 | 0.46549 | 0.41835 | 0.40335 | 0.25354 | 0.27114 | 0.29644 | 0.30352 | 0.31655 | 0.34941
9 | 0.39127 | 0.41408 | 0.43726 | 0.45713 | 0.46232 | 0.48362 | 0.48114 | 0.45479 | 0.41206 | 0.6051 | 0.5909 | 0.54412 | 0.53089 | 0.53308 | 0.50782 | 0.46549 | 0.41835 | 0.40335 | 0.25354 | 0.27114 | 0.29644 | 0.30352 | 0.31655 | 0.34941
10 | 0.29345 | 0.31056 | 0.32794 | 0.34285 | 0.34674 | 0.36271 | 0.36086 | 0.34109 | 0.30905 | 0.45382 | 0.44318 | 0.40809 | 0.39817 | 0.39981 | 0.38087 | 0.34912 | 0.31376 | 0.30251 | 0.19016 | 0.20335 | 0.22233 | 0.22764 | 0.23741 | 0.26206
11 | 0.39127 | 0.41408 | 0.43726 | 0.45713 | 0.46232 | 0.48362 | 0.48114 | 0.45479 | 0.41206 | 0.6051 | 0.5909 | 0.54412 | 0.53089 | 0.53308 | 0.50782 | 0.46549 | 0.41835 | 0.40335 | 0.25354 | 0.27114 | 0.29644 | 0.30352 | 0.31655 | 0.34941
12 | 0.39127 | 0.41408 | 0.43726 | 0.45713 | 0.46232 | 0.48362 | 0.48114 | 0.45479 | 0.41206 | 0.6051 | 0.5909 | 0.54412 | 0.53089 | 0.53308 | 0.50782 | 0.46549 | 0.41835 | 0.40335 | 0.25354 | 0.27114 | 0.29644 | 0.30352 | 0.31655 | 0.34941
13 | 0.78254 | 0.82816 | 0.87452 | 0.91427 | 0.92464 | 0.96723 | 0.96229 | 0.90958 | 0.82412 | 1.2102 | 1.1818 | 1.0882 | 1.0618 | 1.0662 | 1.0156 | 0.93099 | 0.83671 | 0.80669 | 0.50708 | 0.54228 | 0.59289 | 0.60703 | 0.63309 | 0.69882
14 | 0.39127 | 0.41408 | 0.43726 | 0.45713 | 0.46232 | 0.48362 | 0.48114 | 0.45479 | 0.41206 | 0.6051 | 0.5909 | 0.54412 | 0.53089 | 0.53308 | 0.50782 | 0.46549 | 0.41835 | 0.40335 | 0.25354 | 0.27114 | 0.29644 | 0.30352 | 0.31655 | 0.34941
15 | 0.39127 | 0.41408 | 0.43726 | 0.45713 | 0.46232 | 0.48362 | 0.48114 | 0.45479 | 0.41206 | 0.6051 | 0.5909 | 0.54412 | 0.53089 | 0.53308 | 0.50782 | 0.46549 | 0.41835 | 0.40335 | 0.25354 | 0.27114 | 0.29644 | 0.30352 | 0.31655 | 0.34941
16 | 0.39127 | 0.41408 | 0.43726 | 0.45713 | 0.46232 | 0.48362 | 0.48114 | 0.45479 | 0.41206 | 0.6051 | 0.5909 | 0.54412 | 0.53089 | 0.53308 | 0.50782 | 0.46549 | 0.41835 | 0.40335 | 0.25354 | 0.27114 | 0.29644 | 0.30352 | 0.31655 | 0.34941
17 | 0.58691 | 0.62112 | 0.65589 | 0.6857 | 0.69348 | 0.72542 | 0.72171 | 0.68219 | 0.61809 | 0.90765 | 0.88635 | 0.81617 | 0.79634 | 0.79962 | 0.76173 | 0.69824 | 0.62753 | 0.60502 | 0.38031 | 0.40671 | 0.44466 | 0.45527 | 0.47482 | 0.52411
18 | 0.58691 | 0.62112 | 0.65589 | 0.6857 | 0.69348 | 0.72542 | 0.72171 | 0.68219 | 0.61809 | 0.90765 | 0.88635 | 0.81617 | 0.79634 | 0.79962 | 0.76173 | 0.69824 | 0.62753 | 0.60502 | 0.38031 | 0.40671 | 0.44466 | 0.45527 | 0.47482 | 0.52411
19 | 0.58691 | 0.62112 | 0.65589 | 0.6857 | 0.69348 | 0.72542 | 0.72171 | 0.68219 | 0.61809 | 0.90765 | 0.88635 | 0.81617 | 0.79634 | 0.79962 | 0.76173 | 0.69824 | 0.62753 | 0.60502 | 0.38031 | 0.40671 | 0.44466 | 0.45527 | 0.47482 | 0.52411
20 | 0.58691 | 0.62112 | 0.65589 | 0.6857 | 0.69348 | 0.72542 | 0.72171 | 0.68219 | 0.61809 | 0.90765 | 0.88635 | 0.81617 | 0.79634 | 0.79962 | 0.76173 | 0.69824 | 0.62753 | 0.60502 | 0.38031 | 0.40671 | 0.44466 | 0.45527 | 0.47482 | 0.52411
21 | 0.58691 | 0.62112 | 0.65589 | 0.6857 | 0.69348 | 0.72542 | 0.72171 | 0.68219 | 0.61809 | 0.90765 | 0.88635 | 0.81617 | 0.79634 | 0.79962 | 0.76173 | 0.69824 | 0.62753 | 0.60502 | 0.38031 | 0.40671 | 0.44466 | 0.45527 | 0.47482 | 0.52411
22 | 0.58691 | 0.62112 | 0.65589 | 0.6857 | 0.69348 | 0.72542 | 0.72171 | 0.68219 | 0.61809 | 0.90765 | 0.88635 | 0.81617 | 0.79634 | 0.79962 | 0.76173 | 0.69824 | 0.62753 | 0.60502 | 0.38031 | 0.40671 | 0.44466 | 0.45527 | 0.47482 | 0.52411
23 | 2.7389 | 2.8986 | 3.0608 | 3.1999 | 3.2363 | 3.3853 | 3.368 | 3.1835 | 2.8844 | 4.2357 | 4.1363 | 3.8088 | 3.7163 | 3.7315 | 3.5548 | 3.2585 | 2.9285 | 2.8234 | 1.7748 | 1.898 | 2.0751 | 2.1246 | 2.2158 | 2.4459
24 | 2.7389 | 2.8986 | 3.0608 | 3.1999 | 3.2363 | 3.3853 | 3.368 | 3.1835 | 2.8844 | 4.2357 | 4.1363 | 3.8088 | 3.7163 | 3.7315 | 3.5548 | 3.2585 | 2.9285 | 2.8234 | 1.7748 | 1.898 | 2.0751 | 2.1246 | 2.2158 | 2.4459
25 | 0.39127 | 0.41408 | 0.43726 | 0.45713 | 0.46232 | 0.48362 | 0.48114 | 0.45479 | 0.41206 | 0.6051 | 0.5909 | 0.54412 | 0.53089 | 0.53308 | 0.50782 | 0.46549 | 0.41835 | 0.40335 | 0.25354 | 0.27114 | 0.29644 | 0.30352 | 0.31655 | 0.34941
26 | 0.39127 | 0.41408 | 0.43726 | 0.45713 | 0.46232 | 0.48362 | 0.48114 | 0.45479 | 0.41206 | 0.6051 | 0.5909 | 0.54412 | 0.53089 | 0.53308 | 0.50782 | 0.46549 | 0.41835 | 0.40335 | 0.25354 | 0.27114 | 0.29644 | 0.30352 | 0.31655 | 0.34941
27 | 0.39127 | 0.41408 | 0.43726 | 0.45713 | 0.46232 | 0.48362 | 0.48114 | 0.45479 | 0.41206 | 0.6051 | 0.5909 | 0.54412 | 0.53089 | 0.53308 | 0.50782 | 0.46549 | 0.41835 | 0.40335 | 0.25354 | 0.27114 | 0.29644 | 0.30352 | 0.31655 | 0.34941
28 | 0.78254 | 0.82816 | 0.87452 | 0.91427 | 0.92464 | 0.96723 | 0.96229 | 0.90958 | 0.82412 | 1.2102 | 1.1818 | 1.0882 | 1.0618 | 1.0662 | 1.0156 | 0.93099 | 0.83671 | 0.80669 | 0.50708 | 0.54228 | 0.59289 | 0.60703 | 0.63309 | 0.69882
29 | 1.3042 | 1.3803 | 1.4575 | 1.5238 | 1.5411 | 1.6121 | 1.6038 | 1.516 | 1.3735 | 2.017 | 1.9697 | 1.8137 | 1.7696 | 1.7769 | 1.6927 | 1.5516 | 1.3945 | 1.3445 | 0.84514 | 0.9038 | 0.98814 | 1.0117 | 1.0552 | 1.1647
30 | 0.97818 | 1.0352 | 1.0931 | 1.1428 | 1.1558 | 1.209 | 1.2029 | 1.137 | 1.0302 | 1.5127 | 1.4773 | 1.3603 | 1.3272 | 1.3327 | 1.2696 | 1.1637 | 1.0459 | 1.0084 | 0.63385 | 0.67785 | 0.74111 | 0.75879 | 0.79137 | 0.87352
31 | 1.3695 | 1.4493 | 1.5304 | 1.6 | 1.6181 | 1.6927 | 1.684 | 1.5918 | 1.4422 | 2.1178 | 2.0682 | 1.9044 | 1.8581 | 1.8658 | 1.7774 | 1.6292 | 1.4642 | 1.4117 | 0.8874 | 0.94899 | 1.0375 | 1.0623 | 1.1079 | 1.2229
32 | 0.39127 | 0.41408 | 0.43726 | 0.45713 | 0.46232 | 0.48362 | 0.48114 | 0.45479 | 0.41206 | 0.6051 | 0.5909 | 0.54412 | 0.53089 | 0.53308 | 0.50782 | 0.46549 | 0.41835 | 0.40335 | 0.25354 | 0.27114 | 0.29644 | 0.30352 | 0.31655 | 0.34941

## Pg, Summer, S1
GenID | 0 | 1 | 2 | 3 | 4 | 5 | 6 | 7 | 8 | 9 | 10 | 11 | 12 | 13 | 14 | 15 | 16 | 17 | 18 | 19 | 20 | 21 | 22 | 23
1 | 0 | 0 | 0 | 0 | 0 | 0 | 0 | 0 | 0 | 0 | 0 | 0 | 0 | 0 | 0 | 0 | 0 | 0 | 0 | 0 | 0 | 0 | 0 | 0
2 | 5.894 | 5.3055 | 5.4673 | 5.3689 | 4.6045 | 4.359 | 4.8052 | 4.3712 | 3.5934 | 2.5975 | 2.6658 | 1.6526 | 1.3547 | 1.4412 | 1.9245 | 2.4343 | 2.8729 | 3.9457 | 3.5889 | 3.1873 | 4.7387 | 5.1009 | 4.9566 | 7.2358
3 | 0 | 0 | 0 | 0 | 0 | 0 | 0 | 0 | 0 | 0 | 0 | 0 | 0 | 0 | 0 | 0 | 0 | 0 | 0 | 0 | 0 | 0 | 0 | 0
4 | 0 | 0 | 0 | 0 | 0 | 0 | 0 | 0 | 0 | 0 | 0 | 0 | 0 | 0 | 0 | 0 | 0 | 0 | 0 | 0 | 0 | 0 | 0 | 0
5 | 0 | 0 | 0.00029637 | 0 | 0 | 0 | 0 | 0.17306 | 3.5986 | 9.5376 | 11.9948 | 12.4003 | 13.5697 | 13.218 | 11.1114 | 7.1114 | 1.7798 | 0.013911 | 0.0011785 | 0.00087995 | 0 | 0 | 0 | 0
6 | 0 | 0 | 0.00029637 | 0 | 0 | 0 | 0 | 0.17306 | 3.5986 | 9.5376 | 11.9948 | 12.4003 | 13.5697 | 13.218 | 11.1114 | 7.1114 | 1.7798 | 0.013911 | 0.0011785 | 0.00087995 | 0 | 0 | 0 | 0
7 | 0 | 0 | 0 | 0 | 0 | 0 | 0 | 0 | 0 | 0 | 0 | 0 | 0 | 0 | 0 | 0 | 0 | 0 | 0 | 0 | 0 | 0 | 0 | 0

## Pg, Summer, S2
GenID | 0 | 1 | 2 | 3 | 4 | 5 | 6 | 7 | 8 | 9 | 10 | 11 | 12 | 13 | 14 | 15 | 16 | 17 | 18 | 19 | 20 | 21 | 22 | 23
1 | 0 | 0 | 0 | 0 | 0 | 0 | 0 | 0 | 0 | 0 | 0 | 0 | 0 | 0 | 0 | 0 | 0 | 0 | 0 | 0 | 0 | 0 | 0 | 0
2 | 7.7917 | 6.3948 | 5.7895 | 5.0771 | 4.5513 | 3.8876 | 3.643 | 3.3887 | 3.1832 | 3.5536 | 3.3229 | 3.8401 | 4.2259 | 4.062 | 4.6367 | 4.0863 | 3.8579 | 3.9716 | 3.8111 | 3.9987 | 3.7472 | 3.1825 | 3.5746 | 3.4203
3 | 0 | 0 | 0 | 0 | 0 | 0 | 0 | 0 | 0 | 0 | 0 | 0 | 0 | 0 | 0 | 0 | 0 | 0 | 0 | 0 | 0 | 0 | 0 | 0
4 | 0 | 0 | 0 | 0 | 0 | 0 | 0 | 0 | 0 | 0 | 0 | 0 | 0 | 0 | 0 | 0 | 0 | 0 | 0 | 0 | 0 | 0 | 0 | 0
5 | 0 | 0 | 0.00029872 | 0 | 0 | 0 | 0 | 0.18164 | 3.5986 | 9.3898 | 11.718 | 13.0152 | 13.2565 | 13.0131 | 11.1114 | 7.3427 | 1.7939 | 0.014021 | 0.0012071 | 0.00092359 | 0 | 0 | 0 | 0
6 | 0 | 0 | 0.00029872 | 0 | 0 | 0 | 0 | 0.18164 | 3.5986 | 9.3898 | 11.718 | 13.0152 | 13.2565 | 13.0131 | 11.1114 | 7.3427 | 1.7939 | 0.014021 | 0.0012071 | 0.00092359 | 0 | 0 | 0 | 0
7 | 0 | 0 | 0 | 0 | 0 | 0 | 0 | 0 | 0 | 0 | 0 | 0 | 0 | 0 | 0 | 0 | 0 | 0 | 0 | 0 | 0 | 0 | 0 | 0

## Pg, Summer, S3
GenID | 0 | 1 | 2 | 3 | 4 | 5 | 6 | 7 | 8 | 9 | 10 | 11 | 12 | 13 | 14 | 15 | 16 | 17 | 18 | 19 | 20 | 21 | 22 | 23
1 | 0 | 0 | 0 | 0 | 0 | 0 | 0 | 0 | 0 | 0 | 0 | 0 | 0 | 0 | 0 | 0 | 0 | 0 | 0 | 0 | 0 | 0 | 0 | 0
2 | 6.7303 | 6.2552 | 7.5434 | 7.6659 | 6.8304 | 6.0264 | 4.3933 | 3.7623 | 3.889 | 3.6535 | 3.9956 | 4.1501 | 3.4118 | 3.6119 | 4.6318 | 6.0341 | 5.9074 | 6.3578 | 6.18 | 6.9851 | 7.073 | 6.832 | 6.2835 | 6.113
3 | 0 | 0 | 0 | 0 | 0 | 0 | 0 | 0 | 0 | 0 | 0 | 0 | 0 | 0 | 0 | 0 | 0 | 0 | 0 | 0 | 0 | 0 | 0 | 0
4 | 0 | 0 | 0 | 0 | 0 | 0 | 0 | 0 | 0 | 0 | 0 | 0 | 0 | 0 | 0 | 0 | 0 | 0 | 0 | 0 | 0 | 0 | 0 | 0
5 | 0 | 0 | 0.0002901 | 0 | 0 | 0 | 0 | 0.17292 | 3.5086 | 9.2271 | 11.56 | 12.39 | 13.0778 | 12.7877 | 10.8336 | 7.0464 | 1.7422 | 0.013617 | 0.001163 | 0.00087922 | 0 | 0 | 0 | 0
6 | 0 | 0 | 0.0002901 | 0 | 0 | 0 | 0 | 0.17292 | 3.5086 | 9.2271 | 11.56 | 12.39 | 13.0778 | 12.7877 | 10.8336 | 7.0464 | 1.7422 | 0.013617 | 0.001163 | 0.00087922 | 0 | 0 | 0 | 0
7 | 0 | 0 | 0 | 0 | 0 | 0 | 0 | 0 | 0 | 0 | 0 | 0 | 0 | 0 | 0 | 0 | 0 | 0 | 0 | 0 | 0 | 0 | 0 | 0

## Pg, Summer, S4
GenID | 0 | 1 | 2 | 3 | 4 | 5 | 6 | 7 | 8 | 9 | 10 | 11 | 12 | 13 | 14 | 15 | 16 | 17 | 18 | 19 | 20 | 21 | 22 | 23
1 | 0 | 0 | 0 | 0 | 0 | 0 | 0 | 0 | 0 | 0 | 0 | 0 | 0 | 0 | 0 | 0 | 0 | 0 | 0 | 0 | 0 | 0 | 0 | 0
2 | 5.894 | 5.3055 | 5.4673 | 5.3689 | 4.6045 | 4.359 | 4.8052 | 4.3712 | 3.5934 | 2.5975 | 2.6658 | 1.6526 | 1.3547 | 1.4412 | 1.9245 | 2.4343 | 2.8729 | 3.9457 | 3.5889 | 3.1873 | 4.7387 | 5.1009 | 4.9566 | 7.2358
3 | 0 | 0 | 0 | 0 | 0 | 0 | 0 | 0 | 0 | 0 | 0 | 0 | 0 | 0 | 0 | 0 | 0 | 0 | 0 | 0 | 0 | 0 | 0 | 0
4 | 0 | 0 | 0 | 0 | 0 | 0 | 0 | 0 | 0 | 0 | 0 | 0 | 0 | 0 | 0 | 0 | 0 | 0 | 0 | 0 | 0 | 0 | 0 | 0
5 | 0 | 0 | 0.00029637 | 0 | 0 | 0 | 0 | 0.17306 | 3.5986 | 9.5376 | 11.9948 | 12.4003 | 13.5697 | 13.218 | 11.1114 | 7.1114 | 1.7798 | 0.013911 | 0.0011785 | 0.00087995 | 0 | 0 | 0 | 0
6 | 0 | 0 | 0.00029637 | 0 | 0 | 0 | 0 | 0.17306 | 3.5986 | 9.5376 | 11.9948 | 12.4003 | 13.5697 | 13.218 | 11.1114 | 7.1114 | 1.7798 | 0.013911 | 0.0011785 | 0.00087995 | 0 | 0 | 0 | 0
7 | 0 | 0 | 0 | 0 | 0 | 0 | 0 | 0 | 0 | 0 | 0 | 0 | 0 | 0 | 0 | 0 | 0 | 0 | 0 | 0 | 0 | 0 | 0 | 0

## Pg, Summer, S5
GenID | 0 | 1 | 2 | 3 | 4 | 5 | 6 | 7 | 8 | 9 | 10 | 11 | 12 | 13 | 14 | 15 | 16 | 17 | 18 | 19 | 20 | 21 | 22 | 23
1 | 0 | 0 | 0 | 0 | 0 | 0 | 0 | 0 | 0 | 0 | 0 | 0 | 0 | 0 | 0 | 0 | 0 | 0 | 0 | 0 | 0 | 0 | 0 | 0
2 | 7.7917 | 6.3948 | 5.7895 | 5.0771 | 4.5513 | 3.8876 | 3.643 | 3.3887 | 3.1832 | 3.5536 | 3.3229 | 3.8401 | 4.2259 | 4.062 | 4.6367 | 4.0863 | 3.8579 | 3.9716 | 3.8111 | 3.9987 | 3.7472 | 3.1825 | 3.5746 | 3.4203
3 | 0 | 0 | 0 | 0 | 0 | 0 | 0 | 0 | 0 | 0 | 0 | 0 | 0 | 0 | 0 | 0 | 0 | 0 | 0 | 0 | 0 | 0 | 0 | 0
4 | 0 | 0 | 0 | 0 | 0 | 0 | 0 | 0 | 0 | 0 | 0 | 0 | 0 | 0 | 0 | 0 | 0 | 0 | 0 | 0 | 0 | 0 | 0 | 0
5 | 0 | 0 | 0.00029872 | 0 | 0 | 0 | 0 | 0.18164 | 3.5986 | 9.3898 | 11.718 | 13.0152 | 13.2565 | 13.0131 | 11.1114 | 7.3427 | 1.7939 | 0.014021 | 0.0012071 | 0.00092359 | 0 | 0 | 0 | 0
6 | 0 | 0 | 0.00029872 | 0 | 0 | 0 | 0 | 0.18164 | 3.5986 | 9.3898 | 11.718 | 13.0152 | 13.2565 | 13.0131 | 11.1114 | 7.3427 | 1.7939 | 0.014021 | 0.0012071 | 0.00092359 | 0 | 0 | 0 | 0
7 | 0 | 0 | 0 | 0 | 0 | 0 | 0 | 0 | 0 | 0 | 0 | 0 | 0 | 0 | 0 | 0 | 0 | 0 | 0 | 0 | 0 | 0 | 0 | 0

## Pg, Summer, S6
GenID | 0 | 1 | 2 | 3 | 4 | 5 | 6 | 7 | 8 | 9 | 10 | 11 | 12 | 13 | 14 | 15 | 16 | 17 | 18 | 19 | 20 | 21 | 22 | 23
1 | 0 | 0 | 0 | 0 | 0 | 0 | 0 | 0 | 0 | 0 | 0 | 0 | 0 | 0 | 0 | 0 | 0 | 0 | 0 | 0 | 0 | 0 | 0 | 0
2 | 6.7303 | 6.2552 | 7.5434 | 7.6659 | 6.8304 | 6.0264 | 4.3933 | 3.7623 | 3.889 | 3.6535 | 3.9956 | 4.1501 | 3.4118 | 3.6119 | 4.6318 | 6.0341 | 5.9074 | 6.3578 | 6.18 | 6.9851 | 7.073 | 6.832 | 6.2835 | 6.113
3 | 0 | 0 | 0 | 0 | 0 | 0 | 0 | 0 | 0 | 0 | 0 | 0 | 0 | 0 | 0 | 0 | 0 | 0 | 0 | 0 | 0 | 0 | 0 | 0
4 | 0 | 0 | 0 | 0 | 0 | 0 | 0 | 0 | 0 | 0 | 0 | 0 | 0 | 0 | 0 | 0 | 0 | 0 | 0 | 0 | 0 | 0 | 0 | 0
5 | 0 | 0 | 0.0002901 | 0 | 0 | 0 | 0 | 0.17292 | 3.5086 | 9.2271 | 11.56 | 12.39 | 13.0778 | 12.7877 | 10.8336 | 7.0464 | 1.7422 | 0.013617 | 0.001163 | 0.00087922 | 0 | 0 | 0 | 0
6 | 0 | 0 | 0.0002901 | 0 | 0 | 0 | 0 | 0.17292 | 3.5086 | 9.2271 | 11.56 | 12.39 | 13.0778 | 12.7877 | 10.8336 | 7.0464 | 1.7422 | 0.013617 | 0.001163 | 0.00087922 | 0 | 0 | 0 | 0
7 | 0 | 0 | 0 | 0 | 0 | 0 | 0 | 0 | 0 | 0 | 0 | 0 | 0 | 0 | 0 | 0 | 0 | 0 | 0 | 0 | 0 | 0 | 0 | 0

## Pg, Summer, S7
GenID | 0 | 1 | 2 | 3 | 4 | 5 | 6 | 7 | 8 | 9 | 10 | 11 | 12 | 13 | 14 | 15 | 16 | 17 | 18 | 19 | 20 | 21 | 22 | 23
1 | 0 | 0 | 0 | 0 | 0 | 0 | 0 | 0 | 0 | 0 | 0 | 0 | 0 | 0 | 0 | 0 | 0 | 0 | 0 | 0 | 0 | 0 | 0 | 0
2 | 5.894 | 5.3055 | 5.4673 | 5.3689 | 4.6045 | 4.359 | 4.8052 | 4.3712 | 3.5934 | 2.5975 | 2.6658 | 1.6526 | 1.3547 | 1.4412 | 1.9245 | 2.4343 | 2.8729 | 3.9457 | 3.5889 | 3.1873 | 4.7387 | 5.1009 | 4.9566 | 7.2358
3 | 0 | 0 | 0 | 0 | 0 | 0 | 0 | 0 | 0 | 0 | 0 | 0 | 0 | 0 | 0 | 0 | 0 | 0 | 0 | 0 | 0 | 0 | 0 | 0
4 | 0 | 0 | 0 | 0 | 0 | 0 | 0 | 0 | 0 | 0 | 0 | 0 | 0 | 0 | 0 | 0 | 0 | 0 | 0 | 0 | 0 | 0 | 0 | 0
5 | 0 | 0 | 0.00029637 | 0 | 0 | 0 | 0 | 0.17306 | 3.5986 | 9.5376 | 11.9948 | 12.4003 | 13.5697 | 13.218 | 11.1114 | 7.1114 | 1.7798 | 0.013911 | 0.0011785 | 0.00087995 | 0 | 0 | 0 | 0
6 | 0 | 0 | 0.00029637 | 0 | 0 | 0 | 0 | 0.17306 | 3.5986 | 9.5376 | 11.9948 | 12.4003 | 13.5697 | 13.218 | 11.1114 | 7.1114 | 1.7798 | 0.013911 | 0.0011785 | 0.00087995 | 0 | 0 | 0 | 0
7 | 0 | 0 | 0 | 0 | 0 | 0 | 0 | 0 | 0 | 0 | 0 | 0 | 0 | 0 | 0 | 0 | 0 | 0 | 0 | 0 | 0 | 0 | 0 | 0

## Pg, Summer, S8
GenID | 0 | 1 | 2 | 3 | 4 | 5 | 6 | 7 | 8 | 9 | 10 | 11 | 12 | 13 | 14 | 15 | 16 | 17 | 18 | 19 | 20 | 21 | 22 | 23
1 | 0 | 0 | 0 | 0 | 0 | 0 | 0 | 0 | 0 | 0 | 0 | 0 | 0 | 0 | 0 | 0 | 0 | 0 | 0 | 0 | 0 | 0 | 0 | 0
2 | 7.7917 | 6.3948 | 5.7895 | 5.0771 | 4.5513 | 3.8876 | 3.643 | 3.3887 | 3.1832 | 3.5536 | 3.3229 | 3.8401 | 4.2259 | 4.062 | 4.6367 | 4.0863 | 3.8579 | 3.9716 | 3.8111 | 3.9987 | 3.7472 | 3.1825 | 3.5746 | 3.4203
3 | 0 | 0 | 0 | 0 | 0 | 0 | 0 | 0 | 0 | 0 | 0 | 0 | 0 | 0 | 0 | 0 | 0 | 0 | 0 | 0 | 0 | 0 | 0 | 0
4 | 0 | 0 | 0 | 0 | 0 | 0 | 0 | 0 | 0 | 0 | 0 | 0 | 0 | 0 | 0 | 0 | 0 | 0 | 0 | 0 | 0 | 0 | 0 | 0
5 | 0 | 0 | 0.00029872 | 0 | 0 | 0 | 0 | 0.18164 | 3.5986 | 9.3898 | 11.718 | 13.0152 | 13.2565 | 13.0131 | 11.1114 | 7.3427 | 1.7939 | 0.014021 | 0.0012071 | 0.00092359 | 0 | 0 | 0 | 0
6 | 0 | 0 | 0.00029872 | 0 | 0 | 0 | 0 | 0.18164 | 3.5986 | 9.3898 | 11.718 | 13.0152 | 13.2565 | 13.0131 | 11.1114 | 7.3427 | 1.7939 | 0.014021 | 0.0012071 | 0.00092359 | 0 | 0 | 0 | 0
7 | 0 | 0 | 0 | 0 | 0 | 0 | 0 | 0 | 0 | 0 | 0 | 0 | 0 | 0 | 0 | 0 | 0 | 0 | 0 | 0 | 0 | 0 | 0 | 0

## Pg, Summer, S9
GenID | 0 | 1 | 2 | 3 | 4 | 5 | 6 | 7 | 8 | 9 | 10 | 11 | 12 | 13 | 14 | 15 | 16 | 17 | 18 | 19 | 20 | 21 | 22 | 23
1 | 0 | 0 | 0 | 0 | 0 | 0 | 0 | 0 | 0 | 0 | 0 | 0 | 0 | 0 | 0 | 0 | 0 | 0 | 0 | 0 | 0 | 0 | 0 | 0
2 | 6.7303 | 6.2552 | 7.5434 | 7.6659 | 6.8304 | 6.0264 | 4.3933 | 3.7623 | 3.889 | 3.6535 | 3.9956 | 4.1501 | 3.4118 | 3.6119 | 4.6318 | 6.0341 | 5.9074 | 6.3578 | 6.18 | 6.9851 | 7.073 | 6.832 | 6.2835 | 6.113
3 | 0 | 0 | 0 | 0 | 0 | 0 | 0 | 0 | 0 | 0 | 0 | 0 | 0 | 0 | 0 | 0 | 0 | 0 | 0 | 0 | 0 | 0 | 0 | 0
4 | 0 | 0 | 0 | 0 | 0 | 0 | 0 | 0 | 0 | 0 | 0 | 0 | 0 | 0 | 0 | 0 | 0 | 0 | 0 | 0 | 0 | 0 | 0 | 0
5 | 0 | 0 | 0.0002901 | 0 | 0 | 0 | 0 | 0.17292 | 3.5086 | 9.2271 | 11.56 | 12.39 | 13.0778 | 12.7877 | 10.8336 | 7.0464 | 1.7422 | 0.013617 | 0.001163 | 0.00087922 | 0 | 0 | 0 | 0
6 | 0 | 0 | 0.0002901 | 0 | 0 | 0 | 0 | 0.17292 | 3.5086 | 9.2271 | 11.56 | 12.39 | 13.0778 | 12.7877 | 10.8336 | 7.0464 | 1.7422 | 0.013617 | 0.001163 | 0.00087922 | 0 | 0 | 0 | 0
7 | 0 | 0 | 0 | 0 | 0 | 0 | 0 | 0 | 0 | 0 | 0 | 0 | 0 | 0 | 0 | 0 | 0 | 0 | 0 | 0 | 0 | 0 | 0 | 0

## Qg, Summer, S1
GenID | 0 | 1 | 2 | 3 | 4 | 5 | 6 | 7 | 8 | 9 | 10 | 11 | 12 | 13 | 14 | 15 | 16 | 17 | 18 | 19 | 20 | 21 | 22 | 23
1 | 0 | 0 | 0 | 0 | 0 | 0 | 0 | 0 | 0 | 0 | 0 | 0 | 0 | 0 | 0 | 0 | 0 | 0 | 0 | 0 | 0 | 0 | 0 | 0
2 | 0 | 0 | 0 | 0 | 0 | 0 | 0 | 0 | 0 | 0 | 0 | 0 | 0 | 0 | 0 | 0 | 0 | 0 | 0 | 0 | 0 | 0 | 0 | 0
3 | 0 | 0 | 0 | 0 | 0 | 0 | 0 | 0 | 0 | 0 | 0 | 0 | 0 | 0 | 0 | 0 | 0 | 0 | 0 | 0 | 0 | 0 | 0 | 0
4 | 0 | 0 | 0 | 0 | 0 | 0 | 0 | 0 | 0 | 0 | 0 | 0 | 0 | 0 | 0 | 0 | 0 | 0 | 0 | 0 | 0 | 0 | 0 | 0
5 | 0 | 0 | 0 | 0 | 0 | 0 | 0 | 0 | 0 | 0 | 0 | 0 | 0 | 0 | 0 | 0 | 0 | 0 | 0 | 0 | 0 | 0 | 0 | 0
6 | 0 | 0 | 0 | 0 | 0 | 0 | 0 | 0 | 0 | 0 | 0 | 0 | 0 | 0 | 0 | 0 | 0 | 0 | 0 | 0 | 0 | 0 | 0 | 0
7 | 0 | 0 | 0 | 0 | 0 | 0 | 0 | 0 | 0 | 0 | 0 | 0 | 0 | 0 | 0 | 0 | 0 | 0 | 0 | 0 | 0 | 0 | 0 | 0

## Qg, Summer, S2
GenID | 0 | 1 | 2 | 3 | 4 | 5 | 6 | 7 | 8 | 9 | 10 | 11 | 12 | 13 | 14 | 15 | 16 | 17 | 18 | 19 | 20 | 21 | 22 | 23
1 | 0 | 0 | 0 | 0 | 0 | 0 | 0 | 0 | 0 | 0 | 0 | 0 | 0 | 0 | 0 | 0 | 0 | 0 | 0 | 0 | 0 | 0 | 0 | 0
2 | 0 | 0 | 0 | 0 | 0 | 0 | 0 | 0 | 0 | 0 | 0 | 0 | 0 | 0 | 0 | 0 | 0 | 0 | 0 | 0 | 0 | 0 | 0 | 0
3 | 0 | 0 | 0 | 0 | 0 | 0 | 0 | 0 | 0 | 0 | 0 | 0 | 0 | 0 | 0 | 0 | 0 | 0 | 0 | 0 | 0 | 0 | 0 | 0
4 | 0 | 0 | 0 | 0 | 0 | 0 | 0 | 0 | 0 | 0 | 0 | 0 | 0 | 0 | 0 | 0 | 0 | 0 | 0 | 0 | 0 | 0 | 0 | 0
5 | 0 | 0 | 0 | 0 | 0 | 0 | 0 | 0 | 0 | 0 | 0 | 0 | 0 | 0 | 0 | 0 | 0 | 0 | 0 | 0 | 0 | 0 | 0 | 0
6 | 0 | 0 | 0 | 0 | 0 | 0 | 0 | 0 | 0 | 0 | 0 | 0 | 0 | 0 | 0 | 0 | 0 | 0 | 0 | 0 | 0 | 0 | 0 | 0
7 | 0 | 0 | 0 | 0 | 0 | 0 | 0 | 0 | 0 | 0 | 0 | 0 | 0 | 0 | 0 | 0 | 0 | 0 | 0 | 0 | 0 | 0 | 0 | 0

## Qg, Summer, S3
GenID | 0 | 1 | 2 | 3 | 4 | 5 | 6 | 7 | 8 | 9 | 10 | 11 | 12 | 13 | 14 | 15 | 16 | 17 | 18 | 19 | 20 | 21 | 22 | 23
1 | 0 | 0 | 0 | 0 | 0 | 0 | 0 | 0 | 0 | 0 | 0 | 0 | 0 | 0 | 0 | 0 | 0 | 0 | 0 | 0 | 0 | 0 | 0 | 0
2 | 0 | 0 | 0 | 0 | 0 | 0 | 0 | 0 | 0 | 0 | 0 | 0 | 0 | 0 | 0 | 0 | 0 | 0 | 0 | 0 | 0 | 0 | 0 | 0
3 | 0 | 0 | 0 | 0 | 0 | 0 | 0 | 0 | 0 | 0 | 0 | 0 | 0 | 0 | 0 | 0 | 0 | 0 | 0 | 0 | 0 | 0 | 0 | 0
4 | 0 | 0 | 0 | 0 | 0 | 0 | 0 | 0 | 0 | 0 | 0 | 0 | 0 | 0 | 0 | 0 | 0 | 0 | 0 | 0 | 0 | 0 | 0 | 0
5 | 0 | 0 | 0 | 0 | 0 | 0 | 0 | 0 | 0 | 0 | 0 | 0 | 0 | 0 | 0 | 0 | 0 | 0 | 0 | 0 | 0 | 0 | 0 | 0
6 | 0 | 0 | 0 | 0 | 0 | 0 | 0 | 0 | 0 | 0 | 0 | 0 | 0 | 0 | 0 | 0 | 0 | 0 | 0 | 0 | 0 | 0 | 0 | 0
7 | 0 | 0 | 0 | 0 | 0 | 0 | 0 | 0 | 0 | 0 | 0 | 0 | 0 | 0 | 0 | 0 | 0 | 0 | 0 | 0 | 0 | 0 | 0 | 0

## Qg, Summer, S4
GenID | 0 | 1 | 2 | 3 | 4 | 5 | 6 | 7 | 8 | 9 | 10 | 11 | 12 | 13 | 14 | 15 | 16 | 17 | 18 | 19 | 20 | 21 | 22 | 23
1 | 0 | 0 | 0 | 0 | 0 | 0 | 0 | 0 | 0 | 0 | 0 | 0 | 0 | 0 | 0 | 0 | 0 | 0 | 0 | 0 | 0 | 0 | 0 | 0
2 | 0 | 0 | 0 | 0 | 0 | 0 | 0 | 0 | 0 | 0 | 0 | 0 | 0 | 0 | 0 | 0 | 0 | 0 | 0 | 0 | 0 | 0 | 0 | 0
3 | 0 | 0 | 0 | 0 | 0 | 0 | 0 | 0 | 0 | 0 | 0 | 0 | 0 | 0 | 0 | 0 | 0 | 0 | 0 | 0 | 0 | 0 | 0 | 0
4 | 0 | 0 | 0 | 0 | 0 | 0 | 0 | 0 | 0 | 0 | 0 | 0 | 0 | 0 | 0 | 0 | 0 | 0 | 0 | 0 | 0 | 0 | 0 | 0
5 | 0 | 0 | 0 | 0 | 0 | 0 | 0 | 0 | 0 | 0 | 0 | 0 | 0 | 0 | 0 | 0 | 0 | 0 | 0 | 0 | 0 | 0 | 0 | 0
6 | 0 | 0 | 0 | 0 | 0 | 0 | 0 | 0 | 0 | 0 | 0 | 0 | 0 | 0 | 0 | 0 | 0 | 0 | 0 | 0 | 0 | 0 | 0 | 0
7 | 0 | 0 | 0 | 0 | 0 | 0 | 0 | 0 | 0 | 0 | 0 | 0 | 0 | 0 | 0 | 0 | 0 | 0 | 0 | 0 | 0 | 0 | 0 | 0

## Qg, Summer, S5
GenID | 0 | 1 | 2 | 3 | 4 | 5 | 6 | 7 | 8 | 9 | 10 | 11 | 12 | 13 | 14 | 15 | 16 | 17 | 18 | 19 | 20 | 21 | 22 | 23
1 | 0 | 0 | 0 | 0 | 0 | 0 | 0 | 0 | 0 | 0 | 0 | 0 | 0 | 0 | 0 | 0 | 0 | 0 | 0 | 0 | 0 | 0 | 0 | 0
2 | 0 | 0 | 0 | 0 | 0 | 0 | 0 | 0 | 0 | 0 | 0 | 0 | 0 | 0 | 0 | 0 | 0 | 0 | 0 | 0 | 0 | 0 | 0 | 0
3 | 0 | 0 | 0 | 0 | 0 | 0 | 0 | 0 | 0 | 0 | 0 | 0 | 0 | 0 | 0 | 0 | 0 | 0 | 0 | 0 | 0 | 0 | 0 | 0
4 | 0 | 0 | 0 | 0 | 0 | 0 | 0 | 0 | 0 | 0 | 0 | 0 | 0 | 0 | 0 | 0 | 0 | 0 | 0 | 0 | 0 | 0 | 0 | 0
5 | 0 | 0 | 0 | 0 | 0 | 0 | 0 | 0 | 0 | 0 | 0 | 0 | 0 | 0 | 0 | 0 | 0 | 0 | 0 | 0 | 0 | 0 | 0 | 0
6 | 0 | 0 | 0 | 0 | 0 | 0 | 0 | 0 | 0 | 0 | 0 | 0 | 0 | 0 | 0 | 0 | 0 | 0 | 0 | 0 | 0 | 0 | 0 | 0
7 | 0 | 0 | 0 | 0 | 0 | 0 | 0 | 0 | 0 | 0 | 0 | 0 | 0 | 0 | 0 | 0 | 0 | 0 | 0 | 0 | 0 | 0 | 0 | 0

## Qg, Summer, S6
GenID | 0 | 1 | 2 | 3 | 4 | 5 | 6 | 7 | 8 | 9 | 10 | 11 | 12 | 13 | 14 | 15 | 16 | 17 | 18 | 19 | 20 | 21 | 22 | 23
1 | 0 | 0 | 0 | 0 | 0 | 0 | 0 | 0 | 0 | 0 | 0 | 0 | 0 | 0 | 0 | 0 | 0 | 0 | 0 | 0 | 0 | 0 | 0 | 0
2 | 0 | 0 | 0 | 0 | 0 | 0 | 0 | 0 | 0 | 0 | 0 | 0 | 0 | 0 | 0 | 0 | 0 | 0 | 0 | 0 | 0 | 0 | 0 | 0
3 | 0 | 0 | 0 | 0 | 0 | 0 | 0 | 0 | 0 | 0 | 0 | 0 | 0 | 0 | 0 | 0 | 0 | 0 | 0 | 0 | 0 | 0 | 0 | 0
4 | 0 | 0 | 0 | 0 | 0 | 0 | 0 | 0 | 0 | 0 | 0 | 0 | 0 | 0 | 0 | 0 | 0 | 0 | 0 | 0 | 0 | 0 | 0 | 0
5 | 0 | 0 | 0 | 0 | 0 | 0 | 0 | 0 | 0 | 0 | 0 | 0 | 0 | 0 | 0 | 0 | 0 | 0 | 0 | 0 | 0 | 0 | 0 | 0
6 | 0 | 0 | 0 | 0 | 0 | 0 | 0 | 0 | 0 | 0 | 0 | 0 | 0 | 0 | 0 | 0 | 0 | 0 | 0 | 0 | 0 | 0 | 0 | 0
7 | 0 | 0 | 0 | 0 | 0 | 0 | 0 | 0 | 0 | 0 | 0 | 0 | 0 | 0 | 0 | 0 | 0 | 0 | 0 | 0 | 0 | 0 | 0 | 0

## Qg, Summer, S7
GenID | 0 | 1 | 2 | 3 | 4 | 5 | 6 | 7 | 8 | 9 | 10 | 11 | 12 | 13 | 14 | 15 | 16 | 17 | 18 | 19 | 20 | 21 | 22 | 23
1 | 0 | 0 | 0 | 0 | 0 | 0 | 0 | 0 | 0 | 0 | 0 | 0 | 0 | 0 | 0 | 0 | 0 | 0 | 0 | 0 | 0 | 0 | 0 | 0
2 | 0 | 0 | 0 | 0 | 0 | 0 | 0 | 0 | 0 | 0 | 0 | 0 | 0 | 0 | 0 | 0 | 0 | 0 | 0 | 0 | 0 | 0 | 0 | 0
3 | 0 | 0 | 0 | 0 | 0 | 0 | 0 | 0 | 0 | 0 | 0 | 0 | 0 | 0 | 0 | 0 | 0 | 0 | 0 | 0 | 0 | 0 | 0 | 0
4 | 0 | 0 | 0 | 0 | 0 | 0 | 0 | 0 | 0 | 0 | 0 | 0 | 0 | 0 | 0 | 0 | 0 | 0 | 0 | 0 | 0 | 0 | 0 | 0
5 | 0 | 0 | 0 | 0 | 0 | 0 | 0 | 0 | 0 | 0 | 0 | 0 | 0 | 0 | 0 | 0 | 0 | 0 | 0 | 0 | 0 | 0 | 0 | 0
6 | 0 | 0 | 0 | 0 | 0 | 0 | 0 | 0 | 0 | 0 | 0 | 0 | 0 | 0 | 0 | 0 | 0 | 0 | 0 | 0 | 0 | 0 | 0 | 0
7 | 0 | 0 | 0 | 0 | 0 | 0 | 0 | 0 | 0 | 0 | 0 | 0 | 0 | 0 | 0 | 0 | 0 | 0 | 0 | 0 | 0 | 0 | 0 | 0

## Qg, Summer, S8
GenID | 0 | 1 | 2 | 3 | 4 | 5 | 6 | 7 | 8 | 9 | 10 | 11 | 12 | 13 | 14 | 15 | 16 | 17 | 18 | 19 | 20 | 21 | 22 | 23
1 | 0 | 0 | 0 | 0 | 0 | 0 | 0 | 0 | 0 | 0 | 0 | 0 | 0 | 0 | 0 | 0 | 0 | 0 | 0 | 0 | 0 | 0 | 0 | 0
2 | 0 | 0 | 0 | 0 | 0 | 0 | 0 | 0 | 0 | 0 | 0 | 0 | 0 | 0 | 0 | 0 | 0 | 0 | 0 | 0 | 0 | 0 | 0 | 0
3 | 0 | 0 | 0 | 0 | 0 | 0 | 0 | 0 | 0 | 0 | 0 | 0 | 0 | 0 | 0 | 0 | 0 | 0 | 0 | 0 | 0 | 0 | 0 | 0
4 | 0 | 0 | 0 | 0 | 0 | 0 | 0 | 0 | 0 | 0 | 0 | 0 | 0 | 0 | 0 | 0 | 0 | 0 | 0 | 0 | 0 | 0 | 0 | 0
5 | 0 | 0 | 0 | 0 | 0 | 0 | 0 | 0 | 0 | 0 | 0 | 0 | 0 | 0 | 0 | 0 | 0 | 0 | 0 | 0 | 0 | 0 | 0 | 0
6 | 0 | 0 | 0 | 0 | 0 | 0 | 0 | 0 | 0 | 0 | 0 | 0 | 0 | 0 | 0 | 0 | 0 | 0 | 0 | 0 | 0 | 0 | 0 | 0
7 | 0 | 0 | 0 | 0 | 0 | 0 | 0 | 0 | 0 | 0 | 0 | 0 | 0 | 0 | 0 | 0 | 0 | 0 | 0 | 0 | 0 | 0 | 0 | 0

## Qg, Summer, S9
GenID | 0 | 1 | 2 | 3 | 4 | 5 | 6 | 7 | 8 | 9 | 10 | 11 | 12 | 13 | 14 | 15 | 16 | 17 | 18 | 19 | 20 | 21 | 22 | 23
1 | 0 | 0 | 0 | 0 | 0 | 0 | 0 | 0 | 0 | 0 | 0 | 0 | 0 | 0 | 0 | 0 | 0 | 0 | 0 | 0 | 0 | 0 | 0 | 0
2 | 0 | 0 | 0 | 0 | 0 | 0 | 0 | 0 | 0 | 0 | 0 | 0 | 0 | 0 | 0 | 0 | 0 | 0 | 0 | 0 | 0 | 0 | 0 | 0
3 | 0 | 0 | 0 | 0 | 0 | 0 | 0 | 0 | 0 | 0 | 0 | 0 | 0 | 0 | 0 | 0 | 0 | 0 | 0 | 0 | 0 | 0 | 0 | 0
4 | 0 | 0 | 0 | 0 | 0 | 0 | 0 | 0 | 0 | 0 | 0 | 0 | 0 | 0 | 0 | 0 | 0 | 0 | 0 | 0 | 0 | 0 | 0 | 0
5 | 0 | 0 | 0 | 0 | 0 | 0 | 0 | 0 | 0 | 0 | 0 | 0 | 0 | 0 | 0 | 0 | 0 | 0 | 0 | 0 | 0 | 0 | 0 | 0
6 | 0 | 0 | 0 | 0 | 0 | 0 | 0 | 0 | 0 | 0 | 0 | 0 | 0 | 0 | 0 | 0 | 0 | 0 | 0 | 0 | 0 | 0 | 0 | 0
7 | 0 | 0 | 0 | 0 | 0 | 0 | 0 | 0 | 0 | 0 | 0 | 0 | 0 | 0 | 0 | 0 | 0 | 0 | 0 | 0 | 0 | 0 | 0 | 0

## GenStatus, Summer
GenID | 0 | 1 | 2 | 3 | 4 | 5 | 6 | 7 | 8 | 9 | 10 | 11 | 12 | 13 | 14 | 15 | 16 | 17 | 18 | 19 | 20 | 21 | 22 | 23
1 | 1 | 1 | 1 | 1 | 1 | 1 | 1 | 1 | 1 | 1 | 1 | 1 | 1 | 1 | 1 | 1 | 1 | 1 | 1 | 1 | 1 | 1 | 1 | 1
2 | 1 | 1 | 1 | 1 | 1 | 1 | 1 | 1 | 1 | 1 | 1 | 1 | 1 | 1 | 1 | 1 | 1 | 1 | 1 | 1 | 1 | 1 | 1 | 1
3 | 1 | 1 | 1 | 1 | 1 | 1 | 1 | 1 | 1 | 1 | 1 | 1 | 1 | 1 | 1 | 1 | 1 | 1 | 1 | 1 | 1 | 1 | 1 | 1
4 | 1 | 1 | 1 | 1 | 1 | 1 | 1 | 1 | 1 | 1 | 1 | 1 | 1 | 1 | 1 | 1 | 1 | 1 | 1 | 1 | 1 | 1 | 1 | 1
5 | 1 | 1 | 1 | 1 | 1 | 1 | 1 | 1 | 1 | 1 | 1 | 1 | 1 | 1 | 1 | 1 | 1 | 1 | 1 | 1 | 1 | 1 | 1 | 1
6 | 1 | 1 | 1 | 1 | 1 | 1 | 1 | 1 | 1 | 1 | 1 | 1 | 1 | 1 | 1 | 1 | 1 | 1 | 1 | 1 | 1 | 1 | 1 | 1
7 | 1 | 1 | 1 | 1 | 1 | 1 | 1 | 1 | 1 | 1 | 1 | 1 | 1 | 1 | 1 | 1 | 1 | 1 | 1 | 1 | 1 | 1 | 1 | 1