## Main
numScenarios | 9 | 11.11% | 11.11% | 11.11% | 11.11% | 11.11% | 11.11% | 11.11% | 11.11% | 11.11%
Year | 2038
Load Scale Factor | 100%
Load Growth (cumul.) | 130.7%
Flex. Load Growth | 170.2%
RES Installed, [MW] | 60
ESS Installed, [MWh] | 0

## RES installed
GenID | NodeID | Pinst, [MW]
2 | 6 | 20
3 | N/A | 0
4 | N/A | 0
5 | 23 | 20
6 | 25 | 20
7 | N/A | 0

## ES installed
ESS ID | Node ID | Pinst, [MW]
1 | N/A | 0
2 | N/A | 0
3 | N/A | 0

## FL Ratio
LoadID | Ratio, [%]
1 | 2.692%
2 | 2.423%
3 | 3.23%
4 | 1.615%
5 | 1.615%
6 | 5.384%
7 | 5.384%
8 | 1.615%
9 | 1.615%
10 | 1.211%
11 | 1.615%
12 | 1.615%
13 | 3.23%
14 | 1.615%
15 | 1.615%
16 | 1.615%
17 | 2.423%
18 | 2.423%
19 | 2.423%
20 | 2.423%
21 | 2.423%
22 | 2.423%
23 | 11.31%
24 | 11.31%
25 | 1.615%
26 | 1.615%
27 | 1.615%
28 | 3.23%
29 | 5.384%
30 | 4.038%
31 | 5.653%
32 | 1.615%

## FL Characterization
Time | 0 | 1 | 2 | 3 | 4 | 5 | 6 | 7 | 8 | 9 | 10 | 11 | 12 | 13 | 14 | 15 | 16 | 17 | 18 | 19 | 20 | 21 | 22 | 23
FL, [MW] | 8.3698 | 8.649 | 7.7447 | 7.3409 | 6.0144 | 5.1046 | 6.2425 | 1.0841 | 0.95336 | 1.3899 | 0.81853 | 1.0228 | 1.6296 | 3.0024 | 3.2033 | 3.1502 | 1.7671 | 3.5996 | 2.1124 | 1.4852 | 2.2554 | 1.394 | 6.3623 | 7.6698
Minimum FL, [MW] | -18.897 | -20.2072 | -22.7268 | -24.5157 | -26.2038 | -28.5975 | -27.2873 | -30.6093 | -27.7622 | -40.7781 | -40.3602 | -36.8954 | -35.3673 | -34.1465 | -32.1857 | -29.2891 | -27.387 | -24.5086 | -15.5564 | -17.4099 | -18.403 | -19.7574 | -15.6971 | -16.6798
Maximum FL, [MW] | 18.2051 | 19.4764 | 21.8375 | 23.4977 | 25.0111 | 27.3104 | 26.037 | 29.3826 | 26.914 | 30.7109 | 30.9528 | 28.9748 | 27.9982 | 27.2786 | 25.5643 | 23.2748 | 21.6823 | 19.3786 | 15.1676 | 16.9769 | 18.0399 | 19.4325 | 15.121 | 16.0791

## Pc, Winter, S1
LoadID | 0 | 1 | 2 | 3 | 4 | 5 | 6 | 7 | 8 | 9 | 10 | 11 | 12 | 13 | 14 | 15 | 16 | 17 | 18 | 19 | 20 | 21 | 22 | 23
1 | 1.7018 | 1.6382 | 1.5799 | 1.6276 | 1.5817 | 1.5838 | 1.5984 | 2.0747 | 2.1162 | 2.096 | 2.0896 | 2.1335 | 2.1106 | 2.0732 | 1.8035 | 1.9403 | 2.1095 | 2.0773 | 1.9703 | 1.8789 | 1.8657 | 1.7827 | 1.6101 | 1.5752
2 | 0.72289 | 0.71485 | 0.67148 | 0.65769 | 0.63038 | 0.64116 | 0.77509 | 0.7546 | 0.8149 | 0.84939 | 0.83378 | 0.81935 | 0.80522 | 0.80097 | 0.75585 | 0.77561 | 0.82067 | 1.0172 | 0.93695 | 0.85417 | 0.84782 | 0.77352 | 0.83116 | 0.78467
3 | 1.9338 | 1.8434 | 1.7636 | 1.7822 | 1.7539 | 1.9481 | 3.0815 | 3.4116 | 3.5585 | 3.4611 | 3.3171 | 3.5336 | 3.2978 | 3.187 | 2.776 | 2.7632 | 2.8303 | 3.1114 | 2.8053 | 2.8923 | 2.8345 | 2.6421 | 2.363 | 2.1506
4 | 0.21678 | 0.1927 | 0.17812 | 0.16581 | 0.1469 | 0.18398 | 0.30443 | 0.27097 | 0.29478 | 0.28409 | 0.2726 | 0.2576 | 0.26117 | 0.26968 | 0.26287 | 0.26682 | 0.30108 | 0.46921 | 0.40366 | 0.33673 | 0.33879 | 0.29168 | 0.3042 | 0.28047
5 | 0.93898 | 0.8708 | 0.79507 | 0.79732 | 0.79103 | 0.8642 | 1.1114 | 1.1367 | 1.1726 | 1.2258 | 1.2504 | 1.2744 | 1.2598 | 1.2223 | 1.2218 | 1.2115 | 1.269 | 1.4803 | 1.4377 | 1.3969 | 1.3969 | 1.2928 | 1.233 | 1.148
6 | 5.1163 | 4.8527 | 4.6925 | 4.7228 | 4.6988 | 5.016 | 5.6916 | 6.5526 | 6.861 | 7.1162 | 6.9717 | 7.0889 | 7.0863 | 7.0563 | 6.5976 | 6.6099 | 6.343 | 6.7417 | 6.4577 | 6.3243 | 6.2276 | 5.9717 | 5.635 | 5.3297
7 | 2.5829 | 2.4309 | 2.3655 | 2.3043 | 2.2996 | 2.5458 | 3.2197 | 3.5848 | 4.0548 | 4.1844 | 4.2422 | 4.2532 | 4.2019 | 4.1631 | 3.8271 | 3.7344 | 3.9526 | 4.1325 | 3.9233 | 3.8372 | 3.6154 | 2.9679 | 3.0112 | 2.8652
8 | 0.58435 | 0.56521 | 0.54117 | 0.53017 | 0.53323 | 0.61439 | 0.97447 | 1.0684 | 1.1071 | 1.1082 | 1.1389 | 1.1346 | 1.0774 | 1.074 | 0.95854 | 0.86869 | 0.86822 | 0.97258 | 0.93273 | 0.8937 | 0.88811 | 0.80815 | 0.72307 | 0.66143
9 | 0.62166 | 0.62617 | 0.61157 | 0.60504 | 0.58362 | 0.56893 | 0.5873 | 0.50399 | 0.50188 | 0.50893 | 0.4997 | 0.503 | 0.5128 | 0.53497 | 0.53822 | 0.53736 | 0.51502 | 0.54462 | 0.5206 | 0.51047 | 0.52291 | 0.509 | 0.58924 | 0.61036
10 | 0.49965 | 0.47237 | 0.44446 | 0.44307 | 0.42985 | 0.47292 | 0.6133 | 0.6427 | 0.69945 | 0.75104 | 0.72696 | 0.72731 | 0.73268 | 0.71744 | 0.69923 | 0.66083 | 0.6766 | 0.78845 | 0.75326 | 0.71963 | 0.7009 | 0.6523 | 0.63377 | 0.5816
11 | 0.3345 | 0.32218 | 0.29847 | 0.29106 | 0.27503 | 0.30354 | 0.39564 | 0.34338 | 0.27649 | 0.20358 | 0.36566 | 0.37168 | 0.36871 | 0.37725 | 0.35931 | 0.36702 | 0.37019 | 0.47037 | 0.42215 | 0.38624 | 0.38705 | 0.37112 | 0.41007 | 0.38713
12 | 1.1254 | 1.1252 | 1.1101 | 1.1324 | 1.1062 | 1.1192 | 1.1769 | 1.061 | 0.88524 | 0.85672 | 1.1493 | 1.0524 | 1.076 | 1.1215 | 1.1495 | 1.1834 | 1.2811 | 1.3485 | 1.2406 | 1.168 | 1.1984 | 1.1813 | 1.2672 | 1.345
13 | 4.7319 | 4.5829 | 4.6207 | 4.6597 | 4.6898 | 4.7655 | 5.8913 | 6.008 | 6.1135 | 5.9757 | 5.8768 | 6.0962 | 6.3279 | 6.1724 | 6.0684 | 6.1366 | 5.897 | 6.2179 | 5.9559 | 5.5964 | 5.6893 | 5.4975 | 5.0191 | 4.9054
14 | 1.1563 | 1.1226 | 1.073 | 1.0951 | 1.0461 | 1.0327 | 1.0598 | 1.2623 | 1.2851 | 1.28 | 1.267 | 1.2966 | 1.2927 | 1.2924 | 1.1338 | 1.215 | 1.2942 | 1.3045 | 1.2163 | 1.1513 | 1.1558 | 1.0922 | 1.0688 | 1.069
15 | 0.48193 | 0.47657 | 0.44765 | 0.43846 | 0.42025 | 0.42744 | 0.51673 | 0.50307 | 0.54326 | 0.56626 | 0.55585 | 0.54623 | 0.53682 | 0.53398 | 0.5039 | 0.51707 | 0.54711 | 0.67814 | 0.62463 | 0.56945 | 0.56522 | 0.51568 | 0.55411 | 0.52311
16 | 0.96688 | 0.92168 | 0.8818 | 0.89111 | 0.87695 | 0.97405 | 1.5408 | 1.7058 | 1.7792 | 1.7306 | 1.6585 | 1.7668 | 1.6489 | 1.5935 | 1.388 | 1.3816 | 1.4152 | 1.5557 | 1.4026 | 1.4461 | 1.4173 | 1.3211 | 1.1815 | 1.0753
17 | 0.32516 | 0.28905 | 0.26718 | 0.24872 | 0.22035 | 0.27598 | 0.45665 | 0.40645 | 0.44218 | 0.42613 | 0.4089 | 0.3864 | 0.39175 | 0.40452 | 0.3943 | 0.40023 | 0.45162 | 0.70381 | 0.6055 | 0.50509 | 0.50819 | 0.43752 | 0.4563 | 0.42071
18 | 1.4085 | 1.3062 | 1.1926 | 1.196 | 1.1865 | 1.2963 | 1.6671 | 1.7051 | 1.7589 | 1.8386 | 1.8756 | 1.9116 | 1.8897 | 1.8334 | 1.8327 | 1.8172 | 1.9035 | 2.2204 | 2.1566 | 2.0954 | 2.0954 | 1.9392 | 1.8495 | 1.722
19 | 2.3023 | 2.1837 | 2.1116 | 2.1253 | 2.1145 | 2.2572 | 2.5612 | 2.9487 | 3.0874 | 3.2023 | 3.1373 | 3.19 | 3.1888 | 3.1753 | 2.9689 | 2.9745 | 2.8544 | 3.0338 | 2.906 | 2.8459 | 2.8024 | 2.6873 | 2.5358 | 2.3984
20 | 1.1623 | 1.0939 | 1.0645 | 1.0369 | 1.0348 | 1.1456 | 1.4489 | 1.6131 | 1.8247 | 1.883 | 1.909 | 1.9139 | 1.8909 | 1.8734 | 1.7222 | 1.6805 | 1.7787 | 1.8596 | 1.7655 | 1.7267 | 1.6269 | 1.3356 | 1.3551 | 1.2893
21 | 0.87653 | 0.84782 | 0.81176 | 0.79526 | 0.79984 | 0.92159 | 1.4617 | 1.6026 | 1.6606 | 1.6622 | 1.7084 | 1.7018 | 1.6161 | 1.611 | 1.4378 | 1.303 | 1.3023 | 1.4589 | 1.3991 | 1.3405 | 1.3322 | 1.2122 | 1.0846 | 0.99214
22 | 0.93249 | 0.93926 | 0.91735 | 0.90757 | 0.87543 | 0.85339 | 0.88096 | 0.75599 | 0.75282 | 0.7634 | 0.74955 | 0.7545 | 0.7692 | 0.80246 | 0.80733 | 0.80604 | 0.77254 | 0.81693 | 0.7809 | 0.76571 | 0.78436 | 0.7635 | 0.88386 | 0.91553
23 | 4.6634 | 4.4088 | 4.1483 | 4.1353 | 4.0119 | 4.4139 | 5.7241 | 5.9986 | 6.5282 | 7.0097 | 6.785 | 6.7883 | 6.8383 | 6.6961 | 6.5262 | 6.1677 | 6.315 | 7.3589 | 7.0304 | 6.7166 | 6.5417 | 6.0881 | 5.9152 | 5.4283
24 | 2.3415 | 2.2553 | 2.0893 | 2.0374 | 1.9252 | 2.1248 | 2.7695 | 2.4037 | 1.9354 | 1.425 | 2.5596 | 2.6017 | 2.581 | 2.6408 | 2.5151 | 2.5691 | 2.5914 | 3.2926 | 2.955 | 2.7037 | 2.7094 | 2.5978 | 2.8705 | 2.7099
25 | 1.1254 | 1.1252 | 1.1101 | 1.1324 | 1.1062 | 1.1192 | 1.1769 | 1.061 | 0.88524 | 0.85672 | 1.1493 | 1.0524 | 1.076 | 1.1215 | 1.1495 | 1.1834 | 1.2811 | 1.3485 | 1.2406 | 1.168 | 1.1984 | 1.1813 | 1.2672 | 1.345
26 | 2.366 | 2.2914 | 2.3103 | 2.3299 | 2.3449 | 2.3828 | 2.9456 | 3.004 | 3.0567 | 2.9879 | 2.9384 | 3.0481 | 3.1639 | 3.0862 | 3.0342 | 3.0683 | 2.9485 | 3.1089 | 2.9779 | 2.7982 | 2.8447 | 2.7488 | 2.5095 | 2.4527
27 | 1.1563 | 1.1226 | 1.073 | 1.0951 | 1.0461 | 1.0327 | 1.0598 | 1.2623 | 1.2851 | 1.28 | 1.267 | 1.2966 | 1.2927 | 1.2924 | 1.1338 | 1.215 | 1.2942 | 1.3045 | 1.2163 | 1.1513 | 1.1558 | 1.0922 | 1.0688 | 1.069
28 | 0.96386 | 0.95314 | 0.89531 | 0.87692 | 0.8405 | 0.85487 | 1.0335 | 1.0061 | 1.0865 | 1.1325 | 1.1117 | 1.0925 | 1.0736 | 1.068 | 1.0078 | 1.0341 | 1.0942 | 1.3563 | 1.2493 | 1.1389 | 1.1304 | 1.0314 | 1.1082 | 1.0462
29 | 3.2229 | 3.0723 | 2.9393 | 2.9704 | 2.9232 | 3.2468 | 5.1359 | 5.6859 | 5.9308 | 5.7685 | 5.5285 | 5.8893 | 5.4964 | 5.3116 | 4.6266 | 4.6054 | 4.7172 | 5.1857 | 4.6755 | 4.8204 | 4.7242 | 4.4035 | 3.9383 | 3.5844
30 | 0.54194 | 0.48175 | 0.4453 | 0.41453 | 0.36725 | 0.45996 | 0.76108 | 0.67741 | 0.73696 | 0.71022 | 0.6815 | 0.64399 | 0.65292 | 0.67419 | 0.65717 | 0.66705 | 0.75271 | 1.173 | 1.0092 | 0.84182 | 0.84698 | 0.7292 | 0.7605 | 0.70118
31 | 3.2864 | 3.0478 | 2.7827 | 2.7906 | 2.7686 | 3.0247 | 3.8898 | 3.9786 | 4.1041 | 4.2902 | 4.3764 | 4.4603 | 4.4092 | 4.2779 | 4.2764 | 4.2402 | 4.4416 | 5.1809 | 5.032 | 4.8892 | 4.8893 | 4.5248 | 4.3155 | 4.0181
32 | 1.5349 | 1.4558 | 1.4077 | 1.4168 | 1.4096 | 1.5048 | 1.7075 | 1.9658 | 2.0583 | 2.1349 | 2.0915 | 2.1267 | 2.1259 | 2.1169 | 1.9793 | 1.983 | 1.9029 | 2.0225 | 1.9373 | 1.8973 | 1.8683 | 1.7915 | 1.6905 | 1.5989

## Pc, Winter, S2
LoadID | 0 | 1 | 2 | 3 | 4 | 5 | 6 | 7 | 8 | 9 | 10 | 11 | 12 | 13 | 14 | 15 | 16 | 17 | 18 | 19 | 20 | 21 | 22 | 23
1 | 1.7018 | 1.6382 | 1.5799 | 1.6276 | 1.5817 | 1.5838 | 1.5984 | 2.0747 | 2.1162 | 2.096 | 2.0896 | 2.1335 | 2.1106 | 2.0732 | 1.8035 | 1.9403 | 2.1095 | 2.0773 | 1.9703 | 1.8789 | 1.8657 | 1.7827 | 1.6101 | 1.5752
2 | 0.72289 | 0.71485 | 0.67148 | 0.65769 | 0.63038 | 0.64116 | 0.77509 | 0.7546 | 0.8149 | 0.84939 | 0.83378 | 0.81935 | 0.80522 | 0.80097 | 0.75585 | 0.77561 | 0.82067 | 1.0172 | 0.93695 | 0.85417 | 0.84782 | 0.77352 | 0.83116 | 0.78467
3 | 1.9338 | 1.8434 | 1.7636 | 1.7822 | 1.7539 | 1.9481 | 3.0815 | 3.4116 | 3.5585 | 3.4611 | 3.3171 | 3.5336 | 3.2978 | 3.187 | 2.776 | 2.7632 | 2.8303 | 3.1114 | 2.8053 | 2.8923 | 2.8345 | 2.6421 | 2.363 | 2.1506
4 | 0.21678 | 0.1927 | 0.17812 | 0.16581 | 0.1469 | 0.18398 | 0.30443 | 0.27097 | 0.29478 | 0.28409 | 0.2726 | 0.2576 | 0.26117 | 0.26968 | 0.26287 | 0.26682 | 0.30108 | 0.46921 | 0.40366 | 0.33673 | 0.33879 | 0.29168 | 0.3042 | 0.28047
5 | 0.93898 | 0.8708 | 0.79507 | 0.79732 | 0.79103 | 0.8642 | 1.1114 | 1.1367 | 1.1726 | 1.2258 | 1.2504 | 1.2744 | 1.2598 | 1.2223 | 1.2218 | 1.2115 | 1.269 | 1.4803 | 1.4377 | 1.3969 | 1.3969 | 1.2928 | 1.233 | 1.148
6 | 5.1163 | 4.8527 | 4.6925 | 4.7228 | 4.6988 | 5.016 | 5.6916 | 6.5526 | 6.861 | 7.1162 | 6.9717 | 7.0889 | 7.0863 | 7.0563 | 6.5976 | 6.6099 | 6.343 | 6.7417 | 6.4577 | 6.3243 | 6.2276 | 5.9717 | 5.635 | 5.3297
7 | 2.5829 | 2.4309 | 2.3655 | 2.3043 | 2.2996 | 2.5458 | 3.2197 | 3.5848 | 4.0548 | 4.1844 | 4.2422 | 4.2532 | 4.2019 | 4.1631 | 3.8271 | 3.7344 | 3.9526 | 4.1325 | 3.9233 | 3.8372 | 3.6154 | 2.9679 | 3.0112 | 2.8652
8 | 0.58435 | 0.56521 | 0.54117 | 0.53017 | 0.53323 | 0.61439 | 0.97447 | 1.0684 | 1.1071 | 1.1082 | 1.1389 | 1.1346 | 1.0774 | 1.074 | 0.95854 | 0.86869 | 0.86822 | 0.97258 | 0.93273 | 0.8937 | 0.88811 | 0.80815 | 0.72307 | 0.66143
9 | 0.62166 | 0.62617 | 0.61157 | 0.60504 | 0.58362 | 0.56893 | 0.5873 | 0.50399 | 0.50188 | 0.50893 | 0.4997 | 0.503 | 0.5128 | 0.53497 | 0.53822 | 0.53736 | 0.51502 | 0.54462 | 0.5206 | 0.51047 | 0.52291 | 0.509 | 0.58924 | 0.61036
10 | 0.49965 | 0.47237 | 0.44446 | 0.44307 | 0.42985 | 0.47292 | 0.6133 | 0.6427 | 0.69945 | 0.75104 | 0.72696 | 0.72731 | 0.73268 | 0.71744 | 0.69923 | 0.66083 | 0.6766 | 0.78845 | 0.75326 | 0.71963 | 0.7009 | 0.6523 | 0.63377 | 0.5816
11 | 0.3345 | 0.32218 | 0.29847 | 0.29106 | 0.27503 | 0.30354 | 0.39564 | 0.34338 | 0.27649 | 0.20358 | 0.36566 | 0.37168 | 0.36871 | 0.37725 | 0.35931 | 0.36702 | 0.37019 | 0.47037 | 0.42215 | 0.38624 | 0.38705 | 0.37112 | 0.41007 | 0.38713
12 | 1.1254 | 1.1252 | 1.1101 | 1.1324 | 1.1062 | 1.1192 | 1.1769 | 1.061 | 0.88524 | 0.85672 | 1.1493 | 1.0524 | 1.076 | 1.1215 | 1.1495 | 1.1834 | 1.2811 | 1.3485 | 1.2406 | 1.168 | 1.1984 | 1.1813 | 1.2672 | 1.345
13 | 4.7319 | 4.5829 | 4.6207 | 4.6597 | 4.6898 | 4.7655 | 5.8913 | 6.008 | 6.1135 | 5.9757 | 5.8768 | 6.0962 | 6.3279 | 6.1724 | 6.0684 | 6.1366 | 5.897 | 6.2179 | 5.9559 | 5.5964 | 5.6893 | 5.4975 | 5.0191 | 4.9054
14 | 1.1563 | 1.1226 | 1.073 | 1.0951 | 1.0461 | 1.0327 | 1.0598 | 1.2623 | 1.2851 | 1.28 | 1.267 | 1.2966 | 1.2927 | 1.2924 | 1.1338 | 1.215 | 1.2942 | 1.3045 | 1.2163 | 1.1513 | 1.1558 | 1.0922 | 1.0688 | 1.069
15 | 0.48193 | 0.47657 | 0.44765 | 0.43846 | 0.42025 | 0.42744 | 0.51673 | 0.50307 | 0.54326 | 0.56626 | 0.55585 | 0.54623 | 0.53682 | 0.53398 | 0.5039 | 0.51707 | 0.54711 | 0.67814 | 0.62463 | 0.56945 | 0.56522 | 0.51568 | 0.55411 | 0.52311
16 | 0.96688 | 0.92168 | 0.8818 | 0.89111 | 0.87695 | 0.97405 | 1.5408 | 1.7058 | 1.7792 | 1.7306 | 1.6585 | 1.7668 | 1.6489 | 1.5935 | 1.388 | 1.3816 | 1.4152 | 1.5557 | 1.4026 | 1.4461 | 1.4173 | 1.3211 | 1.1815 | 1.0753
17 | 0.32516 | 0.28905 | 0.26718 | 0.24872 | 0.22035 | 0.27598 | 0.45665 | 0.40645 | 0.44218 | 0.42613 | 0.4089 | 0.3864 | 0.39175 | 0.40452 | 0.3943 | 0.40023 | 0.45162 | 0.70381 | 0.6055 | 0.50509 | 0.50819 | 0.43752 | 0.4563 | 0.42071
18 | 1.4085 | 1.3062 | 1.1926 | 1.196 | 1.1865 | 1.2963 | 1.6671 | 1.7051 | 1.7589 | 1.8386 | 1.8756 | 1.9116 | 1.8897 | 1.8334 | 1.8327 | 1.8172 | 1.9035 | 2.2204 | 2.1566 | 2.0954 | 2.0954 | 1.9392 | 1.8495 | 1.722
19 | 2.3023 | 2.1837 | 2.1116 | 2.1253 | 2.1145 | 2.2572 | 2.5612 | 2.9487 | 3.0874 | 3.2023 | 3.1373 | 3.19 | 3.1888 | 3.1753 | 2.9689 | 2.9745 | 2.8544 | 3.0338 | 2.906 | 2.8459 | 2.8024 | 2.6873 | 2.5358 | 2.3984
20 | 1.1623 | 1.0939 | 1.0645 | 1.0369 | 1.0348 | 1.1456 | 1.4489 | 1.6131 | 1.8247 | 1.883 | 1.909 | 1.9139 | 1.8909 | 1.8734 | 1.7222 | 1.6805 | 1.7787 | 1.8596 | 1.7655 | 1.7267 | 1.6269 | 1.3356 | 1.3551 | 1.2893
21 | 0.87653 | 0.84782 | 0.81176 | 0.79526 | 0.79984 | 0.92159 | 1.4617 | 1.6026 | 1.6606 | 1.6622 | 1.7084 | 1.7018 | 1.6161 | 1.611 | 1.4378 | 1.303 | 1.3023 | 1.4589 | 1.3991 | 1.3405 | 1.3322 | 1.2122 | 1.0846 | 0.99214
22 | 0.93249 | 0.93926 | 0.91735 | 0.90757 | 0.87543 | 0.85339 | 0.88096 | 0.75599 | 0.75282 | 0.7634 | 0.74955 | 0.7545 | 0.7692 | 0.80246 | 0.80733 | 0.80604 | 0.77254 | 0.81693 | 0.7809 | 0.76571 | 0.78436 | 0.7635 | 0.88386 | 0.91553
23 | 4.6634 | 4.4088 | 4.1483 | 4.1353 | 4.0119 | 4.4139 | 5.7241 | 5.9986 | 6.5282 | 7.0097 | 6.785 | 6.7883 | 6.8383 | 6.6961 | 6.5262 | 6.1677 | 6.315 | 7.3589 | 7.0304 | 6.7166 | 6.5417 | 6.0881 | 5.9152 | 5.4283
24 | 2.3415 | 2.2553 | 2.0893 | 2.0374 | 1.9252 | 2.1248 | 2.7695 | 2.4037 | 1.9354 | 1.425 | 2.5596 | 2.6017 | 2.581 | 2.6408 | 2.5151 | 2.5691 | 2.5914 | 3.2926 | 2.955 | 2.7037 | 2.7094 | 2.5978 | 2.8705 | 2.7099
25 | 1.1254 | 1.1252 | 1.1101 | 1.1324 | 1.1062 | 1.1192 | 1.1769 | 1.061 | 0.88524 | 0.85672 | 1.1493 | 1.0524 | 1.076 | 1.1215 | 1.1495 | 1.1834 | 1.2811 | 1.3485 | 1.2406 | 1.168 | 1.1984 | 1.1813 | 1.2672 | 1.345
26 | 2.366 | 2.2914 | 2.3103 | 2.3299 | 2.3449 | 2.3828 | 2.9456 | 3.004 | 3.0567 | 2.9879 | 2.9384 | 3.0481 | 3.1639 | 3.0862 | 3.0342 | 3.0683 | 2.9485 | 3.1089 | 2.9779 | 2.7982 | 2.8447 | 2.7488 | 2.5095 | 2.4527
27 | 1.1563 | 1.1226 | 1.073 | 1.0951 | 1.0461 | 1.0327 | 1.0598 | 1.2623 | 1.2851 | 1.28 | 1.267 | 1.2966 | 1.2927 | 1.2924 | 1.1338 | 1.215 | 1.2942 | 1.3045 | 1.2163 | 1.1513 | 1.1558 | 1.0922 | 1.0688 | 1.069
28 | 0.96386 | 0.95314 | 0.89531 | 0.87692 | 0.8405 | 0.85487 | 1.0335 | 1.0061 | 1.0865 | 1.1325 | 1.1117 | 1.0925 | 1.0736 | 1.068 | 1.0078 | 1.0341 | 1.0942 | 1.3563 | 1.2493 | 1.1389 | 1.1304 | 1.0314 | 1.1082 | 1.0462
29 | 3.2229 | 3.0723 | 2.9393 | 2.9704 | 2.9232 | 3.2468 | 5.1359 | 5.6859 | 5.9308 | 5.7685 | 5.5285 | 5.8893 | 5.4964 | 5.3116 | 4.6266 | 4.6054 | 4.7172 | 5.1857 | 4.6755 | 4.8204 | 4.7242 | 4.4035 | 3.9383 | 3.5844
30 | 0.54194 | 0.48175 | 0.4453 | 0.41453 | 0.36725 | 0.45996 | 0.76108 | 0.67741 | 0.73696 | 0.71022 | 0.6815 | 0.64399 | 0.65292 | 0.67419 | 0.65717 | 0.66705 | 0.75271 | 1.173 | 1.0092 | 0.84182 | 0.84698 | 0.7292 | 0.7605 | 0.70118
31 | 3.2864 | 3.0478 | 2.7827 | 2.7906 | 2.7686 | 3.0247 | 3.8898 | 3.9786 | 4.1041 | 4.2902 | 4.3764 | 4.4603 | 4.4092 | 4.2779 | 4.2764 | 4.2402 | 4.4416 | 5.1809 | 5.032 | 4.8892 | 4.8893 | 4.5248 | 4.3155 | 4.0181
32 | 1.5349 | 1.4558 | 1.4077 | 1.4168 | 1.4096 | 1.5048 | 1.7075 | 1.9658 | 2.0583 | 2.1349 | 2.0915 | 2.1267 | 2.1259 | 2.1169 | 1.9793 | 1.983 | 1.9029 | 2.0225 | 1.9373 | 1.8973 | 1.8683 | 1.7915 | 1.6905 | 1.5989

## Pc, Winter, S3
LoadID | 0 | 1 | 2 | 3 | 4 | 5 | 6 | 7 | 8 | 9 | 10 | 11 | 12 | 13 | 14 | 15 | 16 | 17 | 18 | 19 | 20 | 21 | 22 | 23
1 | 1.7018 | 1.6382 | 1.5799 | 1.6276 | 1.5817 | 1.5838 | 1.5984 | 2.0747 | 2.1162 | 2.096 | 2.0896 | 2.1335 | 2.1106 | 2.0732 | 1.8035 | 1.9403 | 2.1095 | 2.0773 | 1.9703 | 1.8789 | 1.8657 | 1.7827 | 1.6101 | 1.5752
2 | 0.72289 | 0.71485 | 0.67148 | 0.65769 | 0.63038 | 0.64116 | 0.77509 | 0.7546 | 0.8149 | 0.84939 | 0.83378 | 0.81935 | 0.80522 | 0.80097 | 0.75585 | 0.77561 | 0.82067 | 1.0172 | 0.93695 | 0.85417 | 0.84782 | 0.77352 | 0.83116 | 0.78467
3 | 1.9338 | 1.8434 | 1.7636 | 1.7822 | 1.7539 | 1.9481 | 3.0815 | 3.4116 | 3.5585 | 3.4611 | 3.3171 | 3.5336 | 3.2978 | 3.187 | 2.776 | 2.7632 | 2.8303 | 3.1114 | 2.8053 | 2.8923 | 2.8345 | 2.6421 | 2.363 | 2.1506
4 | 0.21678 | 0.1927 | 0.17812 | 0.16581 | 0.1469 | 0.18398 | 0.30443 | 0.27097 | 0.29478 | 0.28409 | 0.2726 | 0.2576 | 0.26117 | 0.26968 | 0.26287 | 0.26682 | 0.30108 | 0.46921 | 0.40366 | 0.33673 | 0.33879 | 0.29168 | 0.3042 | 0.28047
5 | 0.93898 | 0.8708 | 0.79507 | 0.79732 | 0.79103 | 0.8642 | 1.1114 | 1.1367 | 1.1726 | 1.2258 | 1.2504 | 1.2744 | 1.2598 | 1.2223 | 1.2218 | 1.2115 | 1.269 | 1.4803 | 1.4377 | 1.3969 | 1.3969 | 1.2928 | 1.233 | 1.148
6 | 5.1163 | 4.8527 | 4.6925 | 4.7228 | 4.6988 | 5.016 | 5.6916 | 6.5526 | 6.861 | 7.1162 | 6.9717 | 7.0889 | 7.0863 | 7.0563 | 6.5976 | 6.6099 | 6.343 | 6.7417 | 6.4577 | 6.3243 | 6.2276 | 5.9717 | 5.635 | 5.3297
7 | 2.5829 | 2.4309 | 2.3655 | 2.3043 | 2.2996 | 2.5458 | 3.2197 | 3.5848 | 4.0548 | 4.1844 | 4.2422 | 4.2532 | 4.2019 | 4.1631 | 3.8271 | 3.7344 | 3.9526 | 4.1325 | 3.9233 | 3.8372 | 3.6154 | 2.9679 | 3.0112 | 2.8652
8 | 0.58435 | 0.56521 | 0.54117 | 0.53017 | 0.53323 | 0.61439 | 0.97447 | 1.0684 | 1.1071 | 1.1082 | 1.1389 | 1.1346 | 1.0774 | 1.074 | 0.95854 | 0.86869 | 0.86822 | 0.97258 | 0.93273 | 0.8937 | 0.88811 | 0.80815 | 0.72307 | 0.66143
9 | 0.62166 | 0.62617 | 0.61157 | 0.60504 | 0.58362 | 0.56893 | 0.5873 | 0.50399 | 0.50188 | 0.50893 | 0.4997 | 0.503 | 0.5128 | 0.53497 | 0.53822 | 0.53736 | 0.51502 | 0.54462 | 0.5206 | 0.51047 | 0.52291 | 0.509 | 0.58924 | 0.61036
10 | 0.49965 | 0.47237 | 0.44446 | 0.44307 | 0.42985 | 0.47292 | 0.6133 | 0.6427 | 0.69945 | 0.75104 | 0.72696 | 0.72731 | 0.73268 | 0.71744 | 0.69923 | 0.66083 | 0.6766 | 0.78845 | 0.75326 | 0.71963 | 0.7009 | 0.6523 | 0.63377 | 0.5816
11 | 0.3345 | 0.32218 | 0.29847 | 0.29106 | 0.27503 | 0.30354 | 0.39564 | 0.34338 | 0.27649 | 0.20358 | 0.36566 | 0.37168 | 0.36871 | 0.37725 | 0.35931 | 0.36702 | 0.37019 | 0.47037 | 0.42215 | 0.38624 | 0.38705 | 0.37112 | 0.41007 | 0.38713
12 | 1.1254 | 1.1252 | 1.1101 | 1.1324 | 1.1062 | 1.1192 | 1.1769 | 1.061 | 0.88524 | 0.85672 | 1.1493 | 1.0524 | 1.076 | 1.1215 | 1.1495 | 1.1834 | 1.2811 | 1.3485 | 1.2406 | 1.168 | 1.1984 | 1.1813 | 1.2672 | 1.345
13 | 4.7319 | 4.5829 | 4.6207 | 4.6597 | 4.6898 | 4.7655 | 5.8913 | 6.008 | 6.1135 | 5.9757 | 5.8768 | 6.0962 | 6.3279 | 6.1724 | 6.0684 | 6.1366 | 5.897 | 6.2179 | 5.9559 | 5.5964 | 5.6893 | 5.4975 | 5.0191 | 4.9054
14 | 1.1563 | 1.1226 | 1.073 | 1.0951 | 1.0461 | 1.0327 | 1.0598 | 1.2623 | 1.2851 | 1.28 | 1.267 | 1.2966 | 1.2927 | 1.2924 | 1.1338 | 1.215 | 1.2942 | 1.3045 | 1.2163 | 1.1513 | 1.1558 | 1.0922 | 1.0688 | 1.069
15 | 0.48193 | 0.47657 | 0.44765 | 0.43846 | 0.42025 | 0.42744 | 0.51673 | 0.50307 | 0.54326 | 0.56626 | 0.55585 | 0.54623 | 0.53682 | 0.53398 | 0.5039 | 0.51707 | 0.54711 | 0.67814 | 0.62463 | 0.56945 | 0.56522 | 0.51568 | 0.55411 | 0.52311
16 | 0.96688 | 0.92168 | 0.8818 | 0.89111 | 0.87695 | 0.97405 | 1.5408 | 1.7058 | 1.7792 | 1.7306 | 1.6585 | 1.7668 | 1.6489 | 1.5935 | 1.388 | 1.3816 | 1.4152 | 1.5557 | 1.4026 | 1.4461 | 1.4173 | 1.3211 | 1.1815 | 1.0753
17 | 0.32516 | 0.28905 | 0.26718 | 0.24872 | 0.22035 | 0.27598 | 0.45665 | 0.40645 | 0.44218 | 0.42613 | 0.4089 | 0.3864 | 0.39175 | 0.40452 | 0.3943 | 0.40023 | 0.45162 | 0.70381 | 0.6055 | 0.50509 | 0.50819 | 0.43752 | 0.4563 | 0.42071
18 | 1.4085 | 1.3062 | 1.1926 | 1.196 | 1.1865 | 1.2963 | 1.6671 | 1.7051 | 1.7589 | 1.8386 | 1.8756 | 1.9116 | 1.8897 | 1.8334 | 1.8327 | 1.8172 | 1.9035 | 2.2204 | 2.1566 | 2.0954 | 2.0954 | 1.9392 | 1.8495 | 1.722
19 | 2.3023 | 2.1837 | 2.1116 | 2.1253 | 2.1145 | 2.2572 | 2.5612 | 2.9487 | 3.0874 | 3.2023 | 3.1373 | 3.19 | 3.1888 | 3.1753 | 2.9689 | 2.9745 | 2.8544 | 3.0338 | 2.906 | 2.8459 | 2.8024 | 2.6873 | 2.5358 | 2.3984
20 | 1.1623 | 1.0939 | 1.0645 | 1.0369 | 1.0348 | 1.1456 | 1.4489 | 1.6131 | 1.8247 | 1.883 | 1.909 | 1.9139 | 1.8909 | 1.8734 | 1.7222 | 1.6805 | 1.7787 | 1.8596 | 1.7655 | 1.7267 | 1.6269 | 1.3356 | 1.3551 | 1.2893
21 | 0.87653 | 0.84782 | 0.81176 | 0.79526 | 0.79984 | 0.92159 | 1.4617 | 1.6026 | 1.6606 | 1.6622 | 1.7084 | 1.7018 | 1.6161 | 1.611 | 1.4378 | 1.303 | 1.3023 | 1.4589 | 1.3991 | 1.3405 | 1.3322 | 1.2122 | 1.0846 | 0.99214
22 | 0.93249 | 0.93926 | 0.91735 | 0.90757 | 0.87543 | 0.85339 | 0.88096 | 0.75599 | 0.75282 | 0.7634 | 0.74955 | 0.7545 | 0.7692 | 0.80246 | 0.80733 | 0.80604 | 0.77254 | 0.81693 | 0.7809 | 0.76571 | 0.78436 | 0.7635 | 0.88386 | 0.91553
23 | 4.6634 | 4.4088 | 4.1483 | 4.1353 | 4.0119 | 4.4139 | 5.7241 | 5.9986 | 6.5282 | 7.0097 | 6.785 | 6.7883 | 6.8383 | 6.6961 | 6.5262 | 6.1677 | 6.315 | 7.3589 | 7.0304 | 6.7166 | 6.5417 | 6.0881 | 5.9152 | 5.4283
24 | 2.3415 | 2.2553 | 2.0893 | 2.0374 | 1.9252 | 2.1248 | 2.7695 | 2.4037 | 1.9354 | 1.425 | 2.5596 | 2.6017 | 2.581 | 2.6408 | 2.5151 | 2.5691 | 2.5914 | 3.2926 | 2.955 | 2.7037 | 2.7094 | 2.5978 | 2.8705 | 2.7099
25 | 1.1254 | 1.1252 | 1.1101 | 1.1324 | 1.1062 | 1.1192 | 1.1769 | 1.061 | 0.88524 | 0.85672 | 1.1493 | 1.0524 | 1.076 | 1.1215 | 1.1495 | 1.1834 | 1.2811 | 1.3485 | 1.2406 | 1.168 | 1.1984 | 1.1813 | 1.2672 | 1.345
26 | 2.366 | 2.2914 | 2.3103 | 2.3299 | 2.3449 | 2.3828 | 2.9456 | 3.004 | 3.0567 | 2.9879 | 2.9384 | 3.0481 | 3.1639 | 3.0862 | 3.0342 | 3.0683 | 2.9485 | 3.1089 | 2.9779 | 2.7982 | 2.8447 | 2.7488 | 2.5095 | 2.4527
27 | 1.1563 | 1.1226 | 1.073 | 1.0951 | 1.0461 | 1.0327 | 1.0598 | 1.2623 | 1.2851 | 1.28 | 1.267 | 1.2966 | 1.2927 | 1.2924 | 1.1338 | 1.215 | 1.2942 | 1.3045 | 1.2163 | 1.1513 | 1.1558 | 1.0922 | 1.0688 | 1.069
28 | 0.96386 | 0.95314 | 0.89531 | 0.87692 | 0.8405 | 0.85487 | 1.0335 | 1.0061 | 1.0865 | 1.1325 | 1.1117 | 1.0925 | 1.0736 | 1.068 | 1.0078 | 1.0341 | 1.0942 | 1.3563 | 1.2493 | 1.1389 | 1.1304 | 1.0314 | 1.1082 | 1.0462
29 | 3.2229 | 3.0723 | 2.9393 | 2.9704 | 2.9232 | 3.2468 | 5.1359 | 5.6859 | 5.9308 | 5.7685 | 5.5285 | 5.8893 | 5.4964 | 5.3116 | 4.6266 | 4.6054 | 4.7172 | 5.1857 | 4.6755 | 4.8204 | 4.7242 | 4.4035 | 3.9383 | 3.5844
30 | 0.54194 | 0.48175 | 0.4453 | 0.41453 | 0.36725 | 0.45996 | 0.76108 | 0.67741 | 0.73696 | 0.71022 | 0.6815 | 0.64399 | 0.65292 | 0.67419 | 0.65717 | 0.66705 | 0.75271 | 1.173 | 1.0092 | 0.84182 | 0.84698 | 0.7292 | 0.7605 | 0.70118
31 | 3.2864 | 3.0478 | 2.7827 | 2.7906 | 2.7686 | 3.0247 | 3.8898 | 3.9786 | 4.1041 | 4.2902 | 4.3764 | 4.4603 | 4.4092 | 4.2779 | 4.2764 | 4.2402 | 4.4416 | 5.1809 | 5.032 | 4.8892 | 4.8893 | 4.5248 | 4.3155 | 4.0181
32 | 1.5349 | 1.4558 | 1.4077 | 1.4168 | 1.4096 | 1.5048 | 1.7075 | 1.9658 | 2.0583 | 2.1349 | 2.0915 | 2.1267 | 2.1259 | 2.1169 | 1.9793 | 1.983 | 1.9029 | 2.0225 | 1.9373 | 1.8973 | 1.8683 | 1.7915 | 1.6905 | 1.5989

## Pc, Winter, S4
LoadID | 0 | 1 | 2 | 3 | 4 | 5 | 6 | 7 | 8 | 9 | 10 | 11 | 12 | 13 | 14 | 15 | 16 | 17 | 18 | 19 | 20 | 21 | 22 | 23
1 | 1.7018 | 1.6382 | 1.5799 | 1.6276 | 1.5817 | 1.5838 | 1.5984 | 2.0747 | 2.1162 | 2.096 | 2.0896 | 2.1335 | 2.1106 | 2.0732 | 1.8035 | 1.9403 | 2.1095 | 2.0773 | 1.9703 | 1.8789 | 1.8657 | 1.7827 | 1.6101 | 1.5752
2 | 0.72289 | 0.71485 | 0.67148 | 0.65769 | 0.63038 | 0.64116 | 0.77509 | 0.7546 | 0.8149 | 0.84939 | 0.83378 | 0.81935 | 0.80522 | 0.80097 | 0.75585 | 0.77561 | 0.82067 | 1.0172 | 0.93695 | 0.85417 | 0.84782 | 0.77352 | 0.83116 | 0.78467
3 | 1.9338 | 1.8434 | 1.7636 | 1.7822 | 1.7539 | 1.9481 | 3.0815 | 3.4116 | 3.5585 | 3.4611 | 3.3171 | 3.5336 | 3.2978 | 3.187 | 2.776 | 2.7632 | 2.8303 | 3.1114 | 2.8053 | 2.8923 | 2.8345 | 2.6421 | 2.363 | 2.1506
4 | 0.21678 | 0.1927 | 0.17812 | 0.16581 | 0.1469 | 0.18398 | 0.30443 | 0.27097 | 0.29478 | 0.28409 | 0.2726 | 0.2576 | 0.26117 | 0.26968 | 0.26287 | 0.26682 | 0.30108 | 0.46921 | 0.40366 | 0.33673 | 0.33879 | 0.29168 | 0.3042 | 0.28047
5 | 0.93898 | 0.8708 | 0.79507 | 0.79732 | 0.79103 | 0.8642 | 1.1114 | 1.1367 | 1.1726 | 1.2258 | 1.2504 | 1.2744 | 1.2598 | 1.2223 | 1.2218 | 1.2115 | 1.269 | 1.4803 | 1.4377 | 1.3969 | 1.3969 | 1.2928 | 1.233 | 1.148
6 | 5.1163 | 4.8527 | 4.6925 | 4.7228 | 4.6988 | 5.016 | 5.6916 | 6.5526 | 6.861 | 7.1162 | 6.9717 | 7.0889 | 7.0863 | 7.0563 | 6.5976 | 6.6099 | 6.343 | 6.7417 | 6.4577 | 6.3243 | 6.2276 | 5.9717 | 5.635 | 5.3297
7 | 2.5829 | 2.4309 | 2.3655 | 2.3043 | 2.2996 | 2.5458 | 3.2197 | 3.5848 | 4.0548 | 4.1844 | 4.2422 | 4.2532 | 4.2019 | 4.1631 | 3.8271 | 3.7344 | 3.9526 | 4.1325 | 3.9233 | 3.8372 | 3.6154 | 2.9679 | 3.0112 | 2.8652
8 | 0.58435 | 0.56521 | 0.54117 | 0.53017 | 0.53323 | 0.61439 | 0.97447 | 1.0684 | 1.1071 | 1.1082 | 1.1389 | 1.1346 | 1.0774 | 1.074 | 0.95854 | 0.86869 | 0.86822 | 0.97258 | 0.93273 | 0.8937 | 0.88811 | 0.80815 | 0.72307 | 0.66143
9 | 0.62166 | 0.62617 | 0.61157 | 0.60504 | 0.58362 | 0.56893 | 0.5873 | 0.50399 | 0.50188 | 0.50893 | 0.4997 | 0.503 | 0.5128 | 0.53497 | 0.53822 | 0.53736 | 0.51502 | 0.54462 | 0.5206 | 0.51047 | 0.52291 | 0.509 | 0.58924 | 0.61036
10 | 0.49965 | 0.47237 | 0.44446 | 0.44307 | 0.42985 | 0.47292 | 0.6133 | 0.6427 | 0.69945 | 0.75104 | 0.72696 | 0.72731 | 0.73268 | 0.71744 | 0.69923 | 0.66083 | 0.6766 | 0.78845 | 0.75326 | 0.71963 | 0.7009 | 0.6523 | 0.63377 | 0.5816
11 | 0.3345 | 0.32218 | 0.29847 | 0.29106 | 0.27503 | 0.30354 | 0.39564 | 0.34338 | 0.27649 | 0.20358 | 0.36566 | 0.37168 | 0.36871 | 0.37725 | 0.35931 | 0.36702 | 0.37019 | 0.47037 | 0.42215 | 0.38624 | 0.38705 | 0.37112 | 0.41007 | 0.38713
12 | 1.1254 | 1.1252 | 1.1101 | 1.1324 | 1.1062 | 1.1192 | 1.1769 | 1.061 | 0.88524 | 0.85672 | 1.1493 | 1.0524 | 1.076 | 1.1215 | 1.1495 | 1.1834 | 1.2811 | 1.3485 | 1.2406 | 1.168 | 1.1984 | 1.1813 | 1.2672 | 1.345
13 | 4.7319 | 4.5829 | 4.6207 | 4.6597 | 4.6898 | 4.7655 | 5.8913 | 6.008 | 6.1135 | 5.9757 | 5.8768 | 6.0962 | 6.3279 | 6.1724 | 6.0684 | 6.1366 | 5.897 | 6.2179 | 5.9559 | 5.5964 | 5.6893 | 5.4975 | 5.0191 | 4.9054
14 | 1.1563 | 1.1226 | 1.073 | 1.0951 | 1.0461 | 1.0327 | 1.0598 | 1.2623 | 1.2851 | 1.28 | 1.267 | 1.2966 | 1.2927 | 1.2924 | 1.1338 | 1.215 | 1.2942 | 1.3045 | 1.2163 | 1.1513 | 1.1558 | 1.0922 | 1.0688 | 1.069
15 | 0.48193 | 0.47657 | 0.44765 | 0.43846 | 0.42025 | 0.42744 | 0.51673 | 0.50307 | 0.54326 | 0.56626 | 0.55585 | 0.54623 | 0.53682 | 0.53398 | 0.5039 | 0.51707 | 0.54711 | 0.67814 | 0.62463 | 0.56945 | 0.56522 | 0.51568 | 0.55411 | 0.52311
16 | 0.96688 | 0.92168 | 0.8818 | 0.89111 | 0.87695 | 0.97405 | 1.5408 | 1.7058 | 1.7792 | 1.7306 | 1.6585 | 1.7668 | 1.6489 | 1.5935 | 1.388 | 1.3816 | 1.4152 | 1.5557 | 1.4026 | 1.4461 | 1.4173 | 1.3211 | 1.1815 | 1.0753
17 | 0.32516 | 0.28905 | 0.26718 | 0.24872 | 0.22035 | 0.27598 | 0.45665 | 0.40645 | 0.44218 | 0.42613 | 0.4089 | 0.3864 | 0.39175 | 0.40452 | 0.3943 | 0.40023 | 0.45162 | 0.70381 | 0.6055 | 0.50509 | 0.50819 | 0.43752 | 0.4563 | 0.42071
18 | 1.4085 | 1.3062 | 1.1926 | 1.196 | 1.1865 | 1.2963 | 1.6671 | 1.7051 | 1.7589 | 1.8386 | 1.8756 | 1.9116 | 1.8897 | 1.8334 | 1.8327 | 1.8172 | 1.9035 | 2.2204 | 2.1566 | 2.0954 | 2.0954 | 1.9392 | 1.8495 | 1.722
19 | 2.3023 | 2.1837 | 2.1116 | 2.1253 | 2.1145 | 2.2572 | 2.5612 | 2.9487 | 3.0874 | 3.2023 | 3.1373 | 3.19 | 3.1888 | 3.1753 | 2.9689 | 2.9745 | 2.8544 | 3.0338 | 2.906 | 2.8459 | 2.8024 | 2.6873 | 2.5358 | 2.3984
20 | 1.1623 | 1.0939 | 1.0645 | 1.0369 | 1.0348 | 1.1456 | 1.4489 | 1.6131 | 1.8247 | 1.883 | 1.909 | 1.9139 | 1.8909 | 1.8734 | 1.7222 | 1.6805 | 1.7787 | 1.8596 | 1.7655 | 1.7267 | 1.6269 | 1.3356 | 1.3551 | 1.2893
21 | 0.87653 | 0.84782 | 0.81176 | 0.79526 | 0.79984 | 0.92159 | 1.4617 | 1.6026 | 1.6606 | 1.6622 | 1.7084 | 1.7018 | 1.6161 | 1.611 | 1.4378 | 1.303 | 1.3023 | 1.4589 | 1.3991 | 1.3405 | 1.3322 | 1.2122 | 1.0846 | 0.99214
22 | 0.93249 | 0.93926 | 0.91735 | 0.90757 | 0.87543 | 0.85339 | 0.88096 | 0.75599 | 0.75282 | 0.7634 | 0.74955 | 0.7545 | 0.7692 | 0.80246 | 0.80733 | 0.80604 | 0.77254 | 0.81693 | 0.7809 | 0.76571 | 0.78436 | 0.7635 | 0.88386 | 0.91553
23 | 4.6634 | 4.4088 | 4.1483 | 4.1353 | 4.0119 | 4.4139 | 5.7241 | 5.9986 | 6.5282 | 7.0097 | 6.785 | 6.7883 | 6.8383 | 6.6961 | 6.5262 | 6.1677 | 6.315 | 7.3589 | 7.0304 | 6.7166 | 6.5417 | 6.0881 | 5.9152 | 5.4283
24 | 2.3415 | 2.2553 | 2.0893 | 2.0374 | 1.9252 | 2.1248 | 2.7695 | 2.4037 | 1.9354 | 1.425 | 2.5596 | 2.6017 | 2.581 | 2.6408 | 2.5151 | 2.5691 | 2.5914 | 3.2926 | 2.955 | 2.7037 | 2.7094 | 2.5978 | 2.8705 | 2.7099
25 | 1.1254 | 1.1252 | 1.1101 | 1.1324 | 1.1062 | 1.1192 | 1.1769 | 1.061 | 0.88524 | 0.85672 | 1.1493 | 1.0524 | 1.076 | 1.1215 | 1.1495 | 1.1834 | 1.2811 | 1.3485 | 1.2406 | 1.168 | 1.1984 | 1.1813 | 1.2672 | 1.345
26 | 2.366 | 2.2914 | 2.3103 | 2.3299 | 2.3449 | 2.3828 | 2.9456 | 3.004 | 3.0567 | 2.9879 | 2.9384 | 3.0481 | 3.1639 | 3.0862 | 3.0342 | 3.0683 | 2.9485 | 3.1089 | 2.9779 | 2.7982 | 2.8447 | 2.7488 | 2.5095 | 2.4527
27 | 1.1563 | 1.1226 | 1.073 | 1.0951 | 1.0461 | 1.0327 | 1.0598 | 1.2623 | 1.2851 | 1.28 | 1.267 | 1.2966 | 1.2927 | 1.2924 | 1.1338 | 1.215 | 1.2942 | 1.3045 | 1.2163 | 1.1513 | 1.1558 | 1.0922 | 1.0688 | 1.069
28 | 0.96386 | 0.95314 | 0.89531 | 0.87692 | 0.8405 | 0.85487 | 1.0335 | 1.0061 | 1.0865 | 1.1325 | 1.1117 | 1.0925 | 1.0736 | 1.068 | 1.0078 | 1.0341 | 1.0942 | 1.3563 | 1.2493 | 1.1389 | 1.1304 | 1.0314 | 1.1082 | 1.0462
29 | 3.2229 | 3.0723 | 2.9393 | 2.9704 | 2.9232 | 3.2468 | 5.1359 | 5.6859 | 5.9308 | 5.7685 | 5.5285 | 5.8893 | 5.4964 | 5.3116 | 4.6266 | 4.6054 | 4.7172 | 5.1857 | 4.6755 | 4.8204 | 4.7242 | 4.4035 | 3.9383 | 3.5844
30 | 0.54194 | 0.48175 | 0.4453 | 0.41453 | 0.36725 | 0.45996 | 0.76108 | 0.67741 | 0.73696 | 0.71022 | 0.6815 | 0.64399 | 0.65292 | 0.67419 | 0.65717 | 0.66705 | 0.75271 | 1.173 | 1.0092 | 0.84182 | 0.84698 | 0.7292 | 0.7605 | 0.70118
31 | 3.2864 | 3.0478 | 2.7827 | 2.7906 | 2.7686 | 3.0247 | 3.8898 | 3.9786 | 4.1041 | 4.2902 | 4.3764 | 4.4603 | 4.4092 | 4.2779 | 4.2764 | 4.2402 | 4.4416 | 5.1809 | 5.032 | 4.8892 | 4.8893 | 4.5248 | 4.3155 | 4.0181
32 | 1.5349 | 1.4558 | 1.4077 | 1.4168 | 1.4096 | 1.5048 | 1.7075 | 1.9658 | 2.0583 | 2.1349 | 2.0915 | 2.1267 | 2.1259 | 2.1169 | 1.9793 | 1.983 | 1.9029 | 2.0225 | 1.9373 | 1.8973 | 1.8683 | 1.7915 | 1.6905 | 1.5989

## Pc, Winter, S5
LoadID | 0 | 1 | 2 | 3 | 4 | 5 | 6 | 7 | 8 | 9 | 10 | 11 | 12 | 13 | 14 | 15 | 16 | 17 | 18 | 19 | 20 | 21 | 22 | 23
1 | 1.7018 | 1.6382 | 1.5799 | 1.6276 | 1.5817 | 1.5838 | 1.5984 | 2.0747 | 2.1162 | 2.096 | 2.0896 | 2.1335 | 2.1106 | 2.0732 | 1.8035 | 1.9403 | 2.1095 | 2.0773 | 1.9703 | 1.8789 | 1.8657 | 1.7827 | 1.6101 | 1.5752
2 | 0.72289 | 0.71485 | 0.67148 | 0.65769 | 0.63038 | 0.64116 | 0.77509 | 0.7546 | 0.8149 | 0.84939 | 0.83378 | 0.81935 | 0.80522 | 0.80097 | 0.75585 | 0.77561 | 0.82067 | 1.0172 | 0.93695 | 0.85417 | 0.84782 | 0.77352 | 0.83116 | 0.78467
3 | 1.9338 | 1.8434 | 1.7636 | 1.7822 | 1.7539 | 1.9481 | 3.0815 | 3.4116 | 3.5585 | 3.4611 | 3.3171 | 3.5336 | 3.2978 | 3.187 | 2.776 | 2.7632 | 2.8303 | 3.1114 | 2.8053 | 2.8923 | 2.8345 | 2.6421 | 2.363 | 2.1506
4 | 0.21678 | 0.1927 | 0.17812 | 0.16581 | 0.1469 | 0.18398 | 0.30443 | 0.27097 | 0.29478 | 0.28409 | 0.2726 | 0.2576 | 0.26117 | 0.26968 | 0.26287 | 0.26682 | 0.30108 | 0.46921 | 0.40366 | 0.33673 | 0.33879 | 0.29168 | 0.3042 | 0.28047
5 | 0.93898 | 0.8708 | 0.79507 | 0.79732 | 0.79103 | 0.8642 | 1.1114 | 1.1367 | 1.1726 | 1.2258 | 1.2504 | 1.2744 | 1.2598 | 1.2223 | 1.2218 | 1.2115 | 1.269 | 1.4803 | 1.4377 | 1.3969 | 1.3969 | 1.2928 | 1.233 | 1.148
6 | 5.1163 | 4.8527 | 4.6925 | 4.7228 | 4.6988 | 5.016 | 5.6916 | 6.5526 | 6.861 | 7.1162 | 6.9717 | 7.0889 | 7.0863 | 7.0563 | 6.5976 | 6.6099 | 6.343 | 6.7417 | 6.4577 | 6.3243 | 6.2276 | 5.9717 | 5.635 | 5.3297
7 | 2.5829 | 2.4309 | 2.3655 | 2.3043 | 2.2996 | 2.5458 | 3.2197 | 3.5848 | 4.0548 | 4.1844 | 4.2422 | 4.2532 | 4.2019 | 4.1631 | 3.8271 | 3.7344 | 3.9526 | 4.1325 | 3.9233 | 3.8372 | 3.6154 | 2.9679 | 3.0112 | 2.8652
8 | 0.58435 | 0.56521 | 0.54117 | 0.53017 | 0.53323 | 0.61439 | 0.97447 | 1.0684 | 1.1071 | 1.1082 | 1.1389 | 1.1346 | 1.0774 | 1.074 | 0.95854 | 0.86869 | 0.86822 | 0.97258 | 0.93273 | 0.8937 | 0.88811 | 0.80815 | 0.72307 | 0.66143
9 | 0.62166 | 0.62617 | 0.61157 | 0.60504 | 0.58362 | 0.56893 | 0.5873 | 0.50399 | 0.50188 | 0.50893 | 0.4997 | 0.503 | 0.5128 | 0.53497 | 0.53822 | 0.53736 | 0.51502 | 0.54462 | 0.5206 | 0.51047 | 0.52291 | 0.509 | 0.58924 | 0.61036
10 | 0.49965 | 0.47237 | 0.44446 | 0.44307 | 0.42985 | 0.47292 | 0.6133 | 0.6427 | 0.69945 | 0.75104 | 0.72696 | 0.72731 | 0.73268 | 0.71744 | 0.69923 | 0.66083 | 0.6766 | 0.78845 | 0.75326 | 0.71963 | 0.7009 | 0.6523 | 0.63377 | 0.5816
11 | 0.3345 | 0.32218 | 0.29847 | 0.29106 | 0.27503 | 0.30354 | 0.39564 | 0.34338 | 0.27649 | 0.20358 | 0.36566 | 0.37168 | 0.36871 | 0.37725 | 0.35931 | 0.36702 | 0.37019 | 0.47037 | 0.42215 | 0.38624 | 0.38705 | 0.37112 | 0.41007 | 0.38713
12 | 1.1254 | 1.1252 | 1.1101 | 1.1324 | 1.1062 | 1.1192 | 1.1769 | 1.061 | 0.88524 | 0.85672 | 1.1493 | 1.0524 | 1.076 | 1.1215 | 1.1495 | 1.1834 | 1.2811 | 1.3485 | 1.2406 | 1.168 | 1.1984 | 1.1813 | 1.2672 | 1.345
13 | 4.7319 | 4.5829 | 4.6207 | 4.6597 | 4.6898 | 4.7655 | 5.8913 | 6.008 | 6.1135 | 5.9757 | 5.8768 | 6.0962 | 6.3279 | 6.1724 | 6.0684 | 6.1366 | 5.897 | 6.2179 | 5.9559 | 5.5964 | 5.6893 | 5.4975 | 5.0191 | 4.9054
14 | 1.1563 | 1.1226 | 1.073 | 1.0951 | 1.0461 | 1.0327 | 1.0598 | 1.2623 | 1.2851 | 1.28 | 1.267 | 1.2966 | 1.2927 | 1.2924 | 1.1338 | 1.215 | 1.2942 | 1.3045 | 1.2163 | 1.1513 | 1.1558 | 1.0922 | 1.0688 | 1.069
15 | 0.48193 | 0.47657 | 0.44765 | 0.43846 | 0.42025 | 0.42744 | 0.51673 | 0.50307 | 0.54326 | 0.56626 | 0.55585 | 0.54623 | 0.53682 | 0.53398 | 0.5039 | 0.51707 | 0.54711 | 0.67814 | 0.62463 | 0.56945 | 0.56522 | 0.51568 | 0.55411 | 0.52311
16 | 0.96688 | 0.92168 | 0.8818 | 0.89111 | 0.87695 | 0.97405 | 1.5408 | 1.7058 | 1.7792 | 1.7306 | 1.6585 | 1.7668 | 1.6489 | 1.5935 | 1.388 | 1.3816 | 1.4152 | 1.5557 | 1.4026 | 1.4461 | 1.4173 | 1.3211 | 1.1815 | 1.0753
17 | 0.32516 | 0.28905 | 0.26718 | 0.24872 | 0.22035 | 0.27598 | 0.45665 | 0.40645 | 0.44218 | 0.42613 | 0.4089 | 0.3864 | 0.39175 | 0.40452 | 0.3943 | 0.40023 | 0.45162 | 0.70381 | 0.6055 | 0.50509 | 0.50819 | 0.43752 | 0.4563 | 0.42071
18 | 1.4085 | 1.3062 | 1.1926 | 1.196 | 1.1865 | 1.2963 | 1.6671 | 1.7051 | 1.7589 | 1.8386 | 1.8756 | 1.9116 | 1.8897 | 1.8334 | 1.8327 | 1.8172 | 1.9035 | 2.2204 | 2.1566 | 2.0954 | 2.0954 | 1.9392 | 1.8495 | 1.722
19 | 2.3023 | 2.1837 | 2.1116 | 2.1253 | 2.1145 | 2.2572 | 2.5612 | 2.9487 | 3.0874 | 3.2023 | 3.1373 | 3.19 | 3.1888 | 3.1753 | 2.9689 | 2.9745 | 2.8544 | 3.0338 | 2.906 | 2.8459 | 2.8024 | 2.6873 | 2.5358 | 2.3984
20 | 1.1623 | 1.0939 | 1.0645 | 1.0369 | 1.0348 | 1.1456 | 1.4489 | 1.6131 | 1.8247 | 1.883 | 1.909 | 1.9139 | 1.8909 | 1.8734 | 1.7222 | 1.6805 | 1.7787 | 1.8596 | 1.7655 | 1.7267 | 1.6269 | 1.3356 | 1.3551 | 1.2893
21 | 0.87653 | 0.84782 | 0.81176 | 0.79526 | 0.79984 | 0.92159 | 1.4617 | 1.6026 | 1.6606 | 1.6622 | 1.7084 | 1.7018 | 1.6161 | 1.611 | 1.4378 | 1.303 | 1.3023 | 1.4589 | 1.3991 | 1.3405 | 1.3322 | 1.2122 | 1.0846 | 0.99214
22 | 0.93249 | 0.93926 | 0.91735 | 0.90757 | 0.87543 | 0.85339 | 0.88096 | 0.75599 | 0.75282 | 0.7634 | 0.74955 | 0.7545 | 0.7692 | 0.80246 | 0.80733 | 0.80604 | 0.77254 | 0.81693 | 0.7809 | 0.76571 | 0.78436 | 0.7635 | 0.88386 | 0.91553
23 | 4.6634 | 4.4088 | 4.1483 | 4.1353 | 4.0119 | 4.4139 | 5.7241 | 5.9986 | 6.5282 | 7.0097 | 6.785 | 6.7883 | 6.8383 | 6.6961 | 6.5262 | 6.1677 | 6.315 | 7.3589 | 7.0304 | 6.7166 | 6.5417 | 6.0881 | 5.9152 | 5.4283
24 | 2.3415 | 2.2553 | 2.0893 | 2.0374 | 1.9252 | 2.1248 | 2.7695 | 2.4037 | 1.9354 | 1.425 | 2.5596 | 2.6017 | 2.581 | 2.6408 | 2.5151 | 2.5691 | 2.5914 | 3.2926 | 2.955 | 2.7037 | 2.7094 | 2.5978 | 2.8705 | 2.7099
25 | 1.1254 | 1.1252 | 1.1101 | 1.1324 | 1.1062 | 1.1192 | 1.1769 | 1.061 | 0.88524 | 0.85672 | 1.1493 | 1.0524 | 1.076 | 1.1215 | 1.1495 | 1.1834 | 1.2811 | 1.3485 | 1.2406 | 1.168 | 1.1984 | 1.1813 | 1.2672 | 1.345
26 | 2.366 | 2.2914 | 2.3103 | 2.3299 | 2.3449 | 2.3828 | 2.9456 | 3.004 | 3.0567 | 2.9879 | 2.9384 | 3.0481 | 3.1639 | 3.0862 | 3.0342 | 3.0683 | 2.9485 | 3.1089 | 2.9779 | 2.7982 | 2.8447 | 2.7488 | 2.5095 | 2.4527
27 | 1.1563 | 1.1226 | 1.073 | 1.0951 | 1.0461 | 1.0327 | 1.0598 | 1.2623 | 1.2851 | 1.28 | 1.267 | 1.2966 | 1.2927 | 1.2924 | 1.1338 | 1.215 | 1.2942 | 1.3045 | 1.2163 | 1.1513 | 1.1558 | 1.0922 | 1.0688 | 1.069
28 | 0.96386 | 0.95314 | 0.89531 | 0.87692 | 0.8405 | 0.85487 | 1.0335 | 1.0061 | 1.0865 | 1.1325 | 1.1117 | 1.0925 | 1.0736 | 1.068 | 1.0078 | 1.0341 | 1.0942 | 1.3563 | 1.2493 | 1.1389 | 1.1304 | 1.0314 | 1.1082 | 1.0462
29 | 3.2229 | 3.0723 | 2.9393 | 2.9704 | 2.9232 | 3.2468 | 5.1359 | 5.6859 | 5.9308 | 5.7685 | 5.5285 | 5.8893 | 5.4964 | 5.3116 | 4.6266 | 4.6054 | 4.7172 | 5.1857 | 4.6755 | 4.8204 | 4.7242 | 4.4035 | 3.9383 | 3.5844
30 | 0.54194 | 0.48175 | 0.4453 | 0.41453 | 0.36725 | 0.45996 | 0.76108 | 0.67741 | 0.73696 | 0.71022 | 0.6815 | 0.64399 | 0.65292 | 0.67419 | 0.65717 | 0.66705 | 0.75271 | 1.173 | 1.0092 | 0.84182 | 0.84698 | 0.7292 | 0.7605 | 0.70118
31 | 3.2864 | 3.0478 | 2.7827 | 2.7906 | 2.7686 | 3.0247 | 3.8898 | 3.9786 | 4.1041 | 4.2902 | 4.3764 | 4.4603 | 4.4092 | 4.2779 | 4.2764 | 4.2402 | 4.4416 | 5.1809 | 5.032 | 4.8892 | 4.8893 | 4.5248 | 4.3155 | 4.0181
32 | 1.5349 | 1.4558 | 1.4077 | 1.4168 | 1.4096 | 1.5048 | 1.7075 | 1.9658 | 2.0583 | 2.1349 | 2.0915 | 2.1267 | 2.1259 | 2.1169 | 1.9793 | 1.983 | 1.9029 | 2.0225 | 1.9373 | 1.8973 | 1.8683 | 1.7915 | 1.6905 | 1.5989

## Pc, Winter, S6
LoadID | 0 | 1 | 2 | 3 | 4 | 5 | 6 | 7 | 8 | 9 | 10 | 11 | 12 | 13 | 14 | 15 | 16 | 17 | 18 | 19 | 20 | 21 | 22 | 23
1 | 1.7018 | 1.6382 | 1.5799 | 1.6276 | 1.5817 | 1.5838 | 1.5984 | 2.0747 | 2.1162 | 2.096 | 2.0896 | 2.1335 | 2.1106 | 2.0732 | 1.8035 | 1.9403 | 2.1095 | 2.0773 | 1.9703 | 1.8789 | 1.8657 | 1.7827 | 1.6101 | 1.5752
2 | 0.72289 | 0.71485 | 0.67148 | 0.65769 | 0.63038 | 0.64116 | 0.77509 | 0.7546 | 0.8149 | 0.84939 | 0.83378 | 0.81935 | 0.80522 | 0.80097 | 0.75585 | 0.77561 | 0.82067 | 1.0172 | 0.93695 | 0.85417 | 0.84782 | 0.77352 | 0.83116 | 0.78467
3 | 1.9338 | 1.8434 | 1.7636 | 1.7822 | 1.7539 | 1.9481 | 3.0815 | 3.4116 | 3.5585 | 3.4611 | 3.3171 | 3.5336 | 3.2978 | 3.187 | 2.776 | 2.7632 | 2.8303 | 3.1114 | 2.8053 | 2.8923 | 2.8345 | 2.6421 | 2.363 | 2.1506
4 | 0.21678 | 0.1927 | 0.17812 | 0.16581 | 0.1469 | 0.18398 | 0.30443 | 0.27097 | 0.29478 | 0.28409 | 0.2726 | 0.2576 | 0.26117 | 0.26968 | 0.26287 | 0.26682 | 0.30108 | 0.46921 | 0.40366 | 0.33673 | 0.33879 | 0.29168 | 0.3042 | 0.28047
5 | 0.93898 | 0.8708 | 0.79507 | 0.79732 | 0.79103 | 0.8642 | 1.1114 | 1.1367 | 1.1726 | 1.2258 | 1.2504 | 1.2744 | 1.2598 | 1.2223 | 1.2218 | 1.2115 | 1.269 | 1.4803 | 1.4377 | 1.3969 | 1.3969 | 1.2928 | 1.233 | 1.148
6 | 5.1163 | 4.8527 | 4.6925 | 4.7228 | 4.6988 | 5.016 | 5.6916 | 6.5526 | 6.861 | 7.1162 | 6.9717 | 7.0889 | 7.0863 | 7.0563 | 6.5976 | 6.6099 | 6.343 | 6.7417 | 6.4577 | 6.3243 | 6.2276 | 5.9717 | 5.635 | 5.3297
7 | 2.5829 | 2.4309 | 2.3655 | 2.3043 | 2.2996 | 2.5458 | 3.2197 | 3.5848 | 4.0548 | 4.1844 | 4.2422 | 4.2532 | 4.2019 | 4.1631 | 3.8271 | 3.7344 | 3.9526 | 4.1325 | 3.9233 | 3.8372 | 3.6154 | 2.9679 | 3.0112 | 2.8652
8 | 0.58435 | 0.56521 | 0.54117 | 0.53017 | 0.53323 | 0.61439 | 0.97447 | 1.0684 | 1.1071 | 1.1082 | 1.1389 | 1.1346 | 1.0774 | 1.074 | 0.95854 | 0.86869 | 0.86822 | 0.97258 | 0.93273 | 0.8937 | 0.88811 | 0.80815 | 0.72307 | 0.66143
9 | 0.62166 | 0.62617 | 0.61157 | 0.60504 | 0.58362 | 0.56893 | 0.5873 | 0.50399 | 0.50188 | 0.50893 | 0.4997 | 0.503 | 0.5128 | 0.53497 | 0.53822 | 0.53736 | 0.51502 | 0.54462 | 0.5206 | 0.51047 | 0.52291 | 0.509 | 0.58924 | 0.61036
10 | 0.49965 | 0.47237 | 0.44446 | 0.44307 | 0.42985 | 0.47292 | 0.6133 | 0.6427 | 0.69945 | 0.75104 | 0.72696 | 0.72731 | 0.73268 | 0.71744 | 0.69923 | 0.66083 | 0.6766 | 0.78845 | 0.75326 | 0.71963 | 0.7009 | 0.6523 | 0.63377 | 0.5816
11 | 0.3345 | 0.32218 | 0.29847 | 0.29106 | 0.27503 | 0.30354 | 0.39564 | 0.34338 | 0.27649 | 0.20358 | 0.36566 | 0.37168 | 0.36871 | 0.37725 | 0.35931 | 0.36702 | 0.37019 | 0.47037 | 0.42215 | 0.38624 | 0.38705 | 0.37112 | 0.41007 | 0.38713
12 | 1.1254 | 1.1252 | 1.1101 | 1.1324 | 1.1062 | 1.1192 | 1.1769 | 1.061 | 0.88524 | 0.85672 | 1.1493 | 1.0524 | 1.076 | 1.1215 | 1.1495 | 1.1834 | 1.2811 | 1.3485 | 1.2406 | 1.168 | 1.1984 | 1.1813 | 1.2672 | 1.345
13 | 4.7319 | 4.5829 | 4.6207 | 4.6597 | 4.6898 | 4.7655 | 5.8913 | 6.008 | 6.1135 | 5.9757 | 5.8768 | 6.0962 | 6.3279 | 6.1724 | 6.0684 | 6.1366 | 5.897 | 6.2179 | 5.9559 | 5.5964 | 5.6893 | 5.4975 | 5.0191 | 4.9054
14 | 1.1563 | 1.1226 | 1.073 | 1.0951 | 1.0461 | 1.0327 | 1.0598 | 1.2623 | 1.2851 | 1.28 | 1.267 | 1.2966 | 1.2927 | 1.2924 | 1.1338 | 1.215 | 1.2942 | 1.3045 | 1.2163 | 1.1513 | 1.1558 | 1.0922 | 1.0688 | 1.069
15 | 0.48193 | 0.47657 | 0.44765 | 0.43846 | 0.42025 | 0.42744 | 0.51673 | 0.50307 | 0.54326 | 0.56626 | 0.55585 | 0.54623 | 0.53682 | 0.53398 | 0.5039 | 0.51707 | 0.54711 | 0.67814 | 0.62463 | 0.56945 | 0.56522 | 0.51568 | 0.55411 | 0.52311
16 | 0.96688 | 0.92168 | 0.8818 | 0.89111 | 0.87695 | 0.97405 | 1.5408 | 1.7058 | 1.7792 | 1.7306 | 1.6585 | 1.7668 | 1.6489 | 1.5935 | 1.388 | 1.3816 | 1.4152 | 1.5557 | 1.4026 | 1.4461 | 1.4173 | 1.3211 | 1.1815 | 1.0753
17 | 0.32516 | 0.28905 | 0.26718 | 0.24872 | 0.22035 | 0.27598 | 0.45665 | 0.40645 | 0.44218 | 0.42613 | 0.4089 | 0.3864 | 0.39175 | 0.40452 | 0.3943 | 0.40023 | 0.45162 | 0.70381 | 0.6055 | 0.50509 | 0.50819 | 0.43752 | 0.4563 | 0.42071
18 | 1.4085 | 1.3062 | 1.1926 | 1.196 | 1.1865 | 1.2963 | 1.6671 | 1.7051 | 1.7589 | 1.8386 | 1.8756 | 1.9116 | 1.8897 | 1.8334 | 1.8327 | 1.8172 | 1.9035 | 2.2204 | 2.1566 | 2.0954 | 2.0954 | 1.9392 | 1.8495 | 1.722
19 | 2.3023 | 2.1837 | 2.1116 | 2.1253 | 2.1145 | 2.2572 | 2.5612 | 2.9487 | 3.0874 | 3.2023 | 3.1373 | 3.19 | 3.1888 | 3.1753 | 2.9689 | 2.9745 | 2.8544 | 3.0338 | 2.906 | 2.8459 | 2.8024 | 2.6873 | 2.5358 | 2.3984
20 | 1.1623 | 1.0939 | 1.0645 | 1.0369 | 1.0348 | 1.1456 | 1.4489 | 1.6131 | 1.8247 | 1.883 | 1.909 | 1.9139 | 1.8909 | 1.8734 | 1.7222 | 1.6805 | 1.7787 | 1.8596 | 1.7655 | 1.7267 | 1.6269 | 1.3356 | 1.3551 | 1.2893
21 | 0.87653 | 0.84782 | 0.81176 | 0.79526 | 0.79984 | 0.92159 | 1.4617 | 1.6026 | 1.6606 | 1.6622 | 1.7084 | 1.7018 | 1.6161 | 1.611 | 1.4378 | 1.303 | 1.3023 | 1.4589 | 1.3991 | 1.3405 | 1.3322 | 1.2122 | 1.0846 | 0.99214
22 | 0.93249 | 0.93926 | 0.91735 | 0.90757 | 0.87543 | 0.85339 | 0.88096 | 0.75599 | 0.75282 | 0.7634 | 0.74955 | 0.7545 | 0.7692 | 0.80246 | 0.80733 | 0.80604 | 0.77254 | 0.81693 | 0.7809 | 0.76571 | 0.78436 | 0.7635 | 0.88386 | 0.91553
23 | 4.6634 | 4.4088 | 4.1483 | 4.1353 | 4.0119 | 4.4139 | 5.7241 | 5.9986 | 6.5282 | 7.0097 | 6.785 | 6.7883 | 6.8383 | 6.6961 | 6.5262 | 6.1677 | 6.315 | 7.3589 | 7.0304 | 6.7166 | 6.5417 | 6.0881 | 5.9152 | 5.4283
24 | 2.3415 | 2.2553 | 2.0893 | 2.0374 | 1.9252 | 2.1248 | 2.7695 | 2.4037 | 1.9354 | 1.425 | 2.5596 | 2.6017 | 2.581 | 2.6408 | 2.5151 | 2.5691 | 2.5914 | 3.2926 | 2.955 | 2.7037 | 2.7094 | 2.5978 | 2.8705 | 2.7099
25 | 1.1254 | 1.1252 | 1.1101 | 1.1324 | 1.1062 | 1.1192 | 1.1769 | 1.061 | 0.88524 | 0.85672 | 1.1493 | 1.0524 | 1.076 | 1.1215 | 1.1495 | 1.1834 | 1.2811 | 1.3485 | 1.2406 | 1.168 | 1.1984 | 1.1813 | 1.2672 | 1.345
26 | 2.366 | 2.2914 | 2.3103 | 2.3299 | 2.3449 | 2.3828 | 2.9456 | 3.004 | 3.0567 | 2.9879 | 2.9384 | 3.0481 | 3.1639 | 3.0862 | 3.0342 | 3.0683 | 2.9485 | 3.1089 | 2.9779 | 2.7982 | 2.8447 | 2.7488 | 2.5095 | 2.4527
27 | 1.1563 | 1.1226 | 1.073 | 1.0951 | 1.0461 | 1.0327 | 1.0598 | 1.2623 | 1.2851 | 1.28 | 1.267 | 1.2966 | 1.2927 | 1.2924 | 1.1338 | 1.215 | 1.2942 | 1.3045 | 1.2163 | 1.1513 | 1.1558 | 1.0922 | 1.0688 | 1.069
28 | 0.96386 | 0.95314 | 0.89531 | 0.87692 | 0.8405 | 0.85487 | 1.0335 | 1.0061 | 1.0865 | 1.1325 | 1.1117 | 1.0925 | 1.0736 | 1.068 | 1.0078 | 1.0341 | 1.0942 | 1.3563 | 1.2493 | 1.1389 | 1.1304 | 1.0314 | 1.1082 | 1.0462
29 | 3.2229 | 3.0723 | 2.9393 | 2.9704 | 2.9232 | 3.2468 | 5.1359 | 5.6859 | 5.9308 | 5.7685 | 5.5285 | 5.8893 | 5.4964 | 5.3116 | 4.6266 | 4.6054 | 4.7172 | 5.1857 | 4.6755 | 4.8204 | 4.7242 | 4.4035 | 3.9383 | 3.5844
30 | 0.54194 | 0.48175 | 0.4453 | 0.41453 | 0.36725 | 0.45996 | 0.76108 | 0.67741 | 0.73696 | 0.71022 | 0.6815 | 0.64399 | 0.65292 | 0.67419 | 0.65717 | 0.66705 | 0.75271 | 1.173 | 1.0092 | 0.84182 | 0.84698 | 0.7292 | 0.7605 | 0.70118
31 | 3.2864 | 3.0478 | 2.7827 | 2.7906 | 2.7686 | 3.0247 | 3.8898 | 3.9786 | 4.1041 | 4.2902 | 4.3764 | 4.4603 | 4.4092 | 4.2779 | 4.2764 | 4.2402 | 4.4416 | 5.1809 | 5.032 | 4.8892 | 4.8893 | 4.5248 | 4.3155 | 4.0181
32 | 1.5349 | 1.4558 | 1.4077 | 1.4168 | 1.4096 | 1.5048 | 1.7075 | 1.9658 | 2.0583 | 2.1349 | 2.0915 | 2.1267 | 2.1259 | 2.1169 | 1.9793 | 1.983 | 1.9029 | 2.0225 | 1.9373 | 1.8973 | 1.8683 | 1.7915 | 1.6905 | 1.5989

## Pc, Winter, S7
LoadID | 0 | 1 | 2 | 3 | 4 | 5 | 6 | 7 | 8 | 9 | 10 | 11 | 12 | 13 | 14 | 15 | 16 | 17 | 18 | 19 | 20 | 21 | 22 | 23
1 | 1.7018 | 1.6382 | 1.5799 | 1.6276 | 1.5817 | 1.5838 | 1.5984 | 2.0747 | 2.1162 | 2.096 | 2.0896 | 2.1335 | 2.1106 | 2.0732 | 1.8035 | 1.9403 | 2.1095 | 2.0773 | 1.9703 | 1.8789 | 1.8657 | 1.7827 | 1.6101 | 1.5752
2 | 0.72289 | 0.71485 | 0.67148 | 0.65769 | 0.63038 | 0.64116 | 0.77509 | 0.7546 | 0.8149 | 0.84939 | 0.83378 | 0.81935 | 0.80522 | 0.80097 | 0.75585 | 0.77561 | 0.82067 | 1.0172 | 0.93695 | 0.85417 | 0.84782 | 0.77352 | 0.83116 | 0.78467
3 | 1.9338 | 1.8434 | 1.7636 | 1.7822 | 1.7539 | 1.9481 | 3.0815 | 3.4116 | 3.5585 | 3.4611 | 3.3171 | 3.5336 | 3.2978 | 3.187 | 2.776 | 2.7632 | 2.8303 | 3.1114 | 2.8053 | 2.8923 | 2.8345 | 2.6421 | 2.363 | 2.1506
4 | 0.21678 | 0.1927 | 0.17812 | 0.16581 | 0.1469 | 0.18398 | 0.30443 | 0.27097 | 0.29478 | 0.28409 | 0.2726 | 0.2576 | 0.26117 | 0.26968 | 0.26287 | 0.26682 | 0.30108 | 0.46921 | 0.40366 | 0.33673 | 0.33879 | 0.29168 | 0.3042 | 0.28047
5 | 0.93898 | 0.8708 | 0.79507 | 0.79732 | 0.79103 | 0.8642 | 1.1114 | 1.1367 | 1.1726 | 1.2258 | 1.2504 | 1.2744 | 1.2598 | 1.2223 | 1.2218 | 1.2115 | 1.269 | 1.4803 | 1.4377 | 1.3969 | 1.3969 | 1.2928 | 1.233 | 1.148
6 | 5.1163 | 4.8527 | 4.6925 | 4.7228 | 4.6988 | 5.016 | 5.6916 | 6.5526 | 6.861 | 7.1162 | 6.9717 | 7.0889 | 7.0863 | 7.0563 | 6.5976 | 6.6099 | 6.343 | 6.7417 | 6.4577 | 6.3243 | 6.2276 | 5.9717 | 5.635 | 5.3297
7 | 2.5829 | 2.4309 | 2.3655 | 2.3043 | 2.2996 | 2.5458 | 3.2197 | 3.5848 | 4.0548 | 4.1844 | 4.2422 | 4.2532 | 4.2019 | 4.1631 | 3.8271 | 3.7344 | 3.9526 | 4.1325 | 3.9233 | 3.8372 | 3.6154 | 2.9679 | 3.0112 | 2.8652
8 | 0.58435 | 0.56521 | 0.54117 | 0.53017 | 0.53323 | 0.61439 | 0.97447 | 1.0684 | 1.1071 | 1.1082 | 1.1389 | 1.1346 | 1.0774 | 1.074 | 0.95854 | 0.86869 | 0.86822 | 0.97258 | 0.93273 | 0.8937 | 0.88811 | 0.80815 | 0.72307 | 0.66143
9 | 0.62166 | 0.62617 | 0.61157 | 0.60504 | 0.58362 | 0.56893 | 0.5873 | 0.50399 | 0.50188 | 0.50893 | 0.4997 | 0.503 | 0.5128 | 0.53497 | 0.53822 | 0.53736 | 0.51502 | 0.54462 | 0.5206 | 0.51047 | 0.52291 | 0.509 | 0.58924 | 0.61036
10 | 0.49965 | 0.47237 | 0.44446 | 0.44307 | 0.42985 | 0.47292 | 0.6133 | 0.6427 | 0.69945 | 0.75104 | 0.72696 | 0.72731 | 0.73268 | 0.71744 | 0.69923 | 0.66083 | 0.6766 | 0.78845 | 0.75326 | 0.71963 | 0.7009 | 0.6523 | 0.63377 | 0.5816
11 | 0.3345 | 0.32218 | 0.29847 | 0.29106 | 0.27503 | 0.30354 | 0.39564 | 0.34338 | 0.27649 | 0.20358 | 0.36566 | 0.37168 | 0.36871 | 0.37725 | 0.35931 | 0.36702 | 0.37019 | 0.47037 | 0.42215 | 0.38624 | 0.38705 | 0.37112 | 0.41007 | 0.38713
12 | 1.1254 | 1.1252 | 1.1101 | 1.1324 | 1.1062 | 1.1192 | 1.1769 | 1.061 | 0.88524 | 0.85672 | 1.1493 | 1.0524 | 1.076 | 1.1215 | 1.1495 | 1.1834 | 1.2811 | 1.3485 | 1.2406 | 1.168 | 1.1984 | 1.1813 | 1.2672 | 1.345
13 | 4.7319 | 4.5829 | 4.6207 | 4.6597 | 4.6898 | 4.7655 | 5.8913 | 6.008 | 6.1135 | 5.9757 | 5.8768 | 6.0962 | 6.3279 | 6.1724 | 6.0684 | 6.1366 | 5.897 | 6.2179 | 5.9559 | 5.5964 | 5.6893 | 5.4975 | 5.0191 | 4.9054
14 | 1.1563 | 1.1226 | 1.073 | 1.0951 | 1.0461 | 1.0327 | 1.0598 | 1.2623 | 1.2851 | 1.28 | 1.267 | 1.2966 | 1.2927 | 1.2924 | 1.1338 | 1.215 | 1.2942 | 1.3045 | 1.2163 | 1.1513 | 1.1558 | 1.0922 | 1.0688 | 1.069
15 | 0.48193 | 0.47657 | 0.44765 | 0.43846 | 0.42025 | 0.42744 | 0.51673 | 0.50307 | 0.54326 | 0.56626 | 0.55585 | 0.54623 | 0.53682 | 0.53398 | 0.5039 | 0.51707 | 0.54711 | 0.67814 | 0.62463 | 0.56945 | 0.56522 | 0.51568 | 0.55411 | 0.52311
16 | 0.96688 | 0.92168 | 0.8818 | 0.89111 | 0.87695 | 0.97405 | 1.5408 | 1.7058 | 1.7792 | 1.7306 | 1.6585 | 1.7668 | 1.6489 | 1.5935 | 1.388 | 1.3816 | 1.4152 | 1.5557 | 1.4026 | 1.4461 | 1.4173 | 1.3211 | 1.1815 | 1.0753
17 | 0.32516 | 0.28905 | 0.26718 | 0.24872 | 0.22035 | 0.27598 | 0.45665 | 0.40645 | 0.44218 | 0.42613 | 0.4089 | 0.3864 | 0.39175 | 0.40452 | 0.3943 | 0.40023 | 0.45162 | 0.70381 | 0.6055 | 0.50509 | 0.50819 | 0.43752 | 0.4563 | 0.42071
18 | 1.4085 | 1.3062 | 1.1926 | 1.196 | 1.1865 | 1.2963 | 1.6671 | 1.7051 | 1.7589 | 1.8386 | 1.8756 | 1.9116 | 1.8897 | 1.8334 | 1.8327 | 1.8172 | 1.9035 | 2.2204 | 2.1566 | 2.0954 | 2.0954 | 1.9392 | 1.8495 | 1.722
19 | 2.3023 | 2.1837 | 2.1116 | 2.1253 | 2.1145 | 2.2572 | 2.5612 | 2.9487 | 3.0874 | 3.2023 | 3.1373 | 3.19 | 3.1888 | 3.1753 | 2.9689 | 2.9745 | 2.8544 | 3.0338 | 2.906 | 2.8459 | 2.8024 | 2.6873 | 2.5358 | 2.3984
20 | 1.1623 | 1.0939 | 1.0645 | 1.0369 | 1.0348 | 1.1456 | 1.4489 | 1.6131 | 1.8247 | 1.883 | 1.909 | 1.9139 | 1.8909 | 1.8734 | 1.7222 | 1.6805 | 1.7787 | 1.8596 | 1.7655 | 1.7267 | 1.6269 | 1.3356 | 1.3551 | 1.2893
21 | 0.87653 | 0.84782 | 0.81176 | 0.79526 | 0.79984 | 0.92159 | 1.4617 | 1.6026 | 1.6606 | 1.6622 | 1.7084 | 1.7018 | 1.6161 | 1.611 | 1.4378 | 1.303 | 1.3023 | 1.4589 | 1.3991 | 1.3405 | 1.3322 | 1.2122 | 1.0846 | 0.99214
22 | 0.93249 | 0.93926 | 0.91735 | 0.90757 | 0.87543 | 0.85339 | 0.88096 | 0.75599 | 0.75282 | 0.7634 | 0.74955 | 0.7545 | 0.7692 | 0.80246 | 0.80733 | 0.80604 | 0.77254 | 0.81693 | 0.7809 | 0.76571 | 0.78436 | 0.7635 | 0.88386 | 0.91553
23 | 4.6634 | 4.4088 | 4.1483 | 4.1353 | 4.0119 | 4.4139 | 5.7241 | 5.9986 | 6.5282 | 7.0097 | 6.785 | 6.7883 | 6.8383 | 6.6961 | 6.5262 | 6.1677 | 6.315 | 7.3589 | 7.0304 | 6.7166 | 6.5417 | 6.0881 | 5.9152 | 5.4283
24 | 2.3415 | 2.2553 | 2.0893 | 2.0374 | 1.9252 | 2.1248 | 2.7695 | 2.4037 | 1.9354 | 1.425 | 2.5596 | 2.6017 | 2.581 | 2.6408 | 2.5151 | 2.5691 | 2.5914 | 3.2926 | 2.955 | 2.7037 | 2.7094 | 2.5978 | 2.8705 | 2.7099
25 | 1.1254 | 1.1252 | 1.1101 | 1.1324 | 1.1062 | 1.1192 | 1.1769 | 1.061 | 0.88524 | 0.85672 | 1.1493 | 1.0524 | 1.076 | 1.1215 | 1.1495 | 1.1834 | 1.2811 | 1.3485 | 1.2406 | 1.168 | 1.1984 | 1.1813 | 1.2672 | 1.345
26 | 2.366 | 2.2914 | 2.3103 | 2.3299 | 2.3449 | 2.3828 | 2.9456 | 3.004 | 3.0567 | 2.9879 | 2.9384 | 3.0481 | 3.1639 | 3.0862 | 3.0342 | 3.0683 | 2.9485 | 3.1089 | 2.9779 | 2.7982 | 2.8447 | 2.7488 | 2.5095 | 2.4527
27 | 1.1563 | 1.1226 | 1.073 | 1.0951 | 1.0461 | 1.0327 | 1.0598 | 1.2623 | 1.2851 | 1.28 | 1.267 | 1.2966 | 1.2927 | 1.2924 | 1.1338 | 1.215 | 1.2942 | 1.3045 | 1.2163 | 1.1513 | 1.1558 | 1.0922 | 1.0688 | 1.069
28 | 0.96386 | 0.95314 | 0.89531 | 0.87692 | 0.8405 | 0.85487 | 1.0335 | 1.0061 | 1.0865 | 1.1325 | 1.1117 | 1.0925 | 1.0736 | 1.068 | 1.0078 | 1.0341 | 1.0942 | 1.3563 | 1.2493 | 1.1389 | 1.1304 | 1.0314 | 1.1082 | 1.0462
29 | 3.2229 | 3.0723 | 2.9393 | 2.9704 | 2.9232 | 3.2468 | 5.1359 | 5.6859 | 5.9308 | 5.7685 | 5.5285 | 5.8893 | 5.4964 | 5.3116 | 4.6266 | 4.6054 | 4.7172 | 5.1857 | 4.6755 | 4.8204 | 4.7242 | 4.4035 | 3.9383 | 3.5844
30 | 0.54194 | 0.48175 | 0.4453 | 0.41453 | 0.36725 | 0.45996 | 0.76108 | 0.67741 | 0.73696 | 0.71022 | 0.6815 | 0.64399 | 0.65292 | 0.67419 | 0.65717 | 0.66705 | 0.75271 | 1.173 | 1.0092 | 0.84182 | 0.84698 | 0.7292 | 0.7605 | 0.70118
31 | 3.2864 | 3.0478 | 2.7827 | 2.7906 | 2.7686 | 3.0247 | 3.8898 | 3.9786 | 4.1041 | 4.2902 | 4.3764 | 4.4603 | 4.4092 | 4.2779 | 4.2764 | 4.2402 | 4.4416 | 5.1809 | 5.032 | 4.8892 | 4.8893 | 4.5248 | 4.3155 | 4.0181
32 | 1.5349 | 1.4558 | 1.4077 | 1.4168 | 1.4096 | 1.5048 | 1.7075 | 1.9658 | 2.0583 | 2.1349 | 2.0915 | 2.1267 | 2.1259 | 2.1169 | 1.9793 | 1.983 | 1.9029 | 2.0225 | 1.9373 | 1.8973 | 1.8683 | 1.7915 | 1.6905 | 1.5989

## Pc, Winter, S8
LoadID | 0 | 1 | 2 | 3 | 4 | 5 | 6 | 7 | 8 | 9 | 10 | 11 | 12 | 13 | 14 | 15 | 16 | 17 | 18 | 19 | 20 | 21 | 22 | 23
1 | 1.7018 | 1.6382 | 1.5799 | 1.6276 | 1.5817 | 1.5838 | 1.5984 | 2.0747 | 2.1162 | 2.096 | 2.0896 | 2.1335 | 2.1106 | 2.0732 | 1.8035 | 1.9403 | 2.1095 | 2.0773 | 1.9703 | 1.8789 | 1.8657 | 1.7827 | 1.6101 | 1.5752
2 | 0.72289 | 0.71485 | 0.67148 | 0.65769 | 0.63038 | 0.64116 | 0.77509 | 0.7546 | 0.8149 | 0.84939 | 0.83378 | 0.81935 | 0.80522 | 0.80097 | 0.75585 | 0.77561 | 0.82067 | 1.0172 | 0.93695 | 0.85417 | 0.84782 | 0.77352 | 0.83116 | 0.78467
3 | 1.9338 | 1.8434 | 1.7636 | 1.7822 | 1.7539 | 1.9481 | 3.0815 | 3.4116 | 3.5585 | 3.4611 | 3.3171 | 3.5336 | 3.2978 | 3.187 | 2.776 | 2.7632 | 2.8303 | 3.1114 | 2.8053 | 2.8923 | 2.8345 | 2.6421 | 2.363 | 2.1506
4 | 0.21678 | 0.1927 | 0.17812 | 0.16581 | 0.1469 | 0.18398 | 0.30443 | 0.27097 | 0.29478 | 0.28409 | 0.2726 | 0.2576 | 0.26117 | 0.26968 | 0.26287 | 0.26682 | 0.30108 | 0.46921 | 0.40366 | 0.33673 | 0.33879 | 0.29168 | 0.3042 | 0.28047
5 | 0.93898 | 0.8708 | 0.79507 | 0.79732 | 0.79103 | 0.8642 | 1.1114 | 1.1367 | 1.1726 | 1.2258 | 1.2504 | 1.2744 | 1.2598 | 1.2223 | 1.2218 | 1.2115 | 1.269 | 1.4803 | 1.4377 | 1.3969 | 1.3969 | 1.2928 | 1.233 | 1.148
6 | 5.1163 | 4.8527 | 4.6925 | 4.7228 | 4.6988 | 5.016 | 5.6916 | 6.5526 | 6.861 | 7.1162 | 6.9717 | 7.0889 | 7.0863 | 7.0563 | 6.5976 | 6.6099 | 6.343 | 6.7417 | 6.4577 | 6.3243 | 6.2276 | 5.9717 | 5.635 | 5.3297
7 | 2.5829 | 2.4309 | 2.3655 | 2.3043 | 2.2996 | 2.5458 | 3.2197 | 3.5848 | 4.0548 | 4.1844 | 4.2422 | 4.2532 | 4.2019 | 4.1631 | 3.8271 | 3.7344 | 3.9526 | 4.1325 | 3.9233 | 3.8372 | 3.6154 | 2.9679 | 3.0112 | 2.8652
8 | 0.58435 | 0.56521 | 0.54117 | 0.53017 | 0.53323 | 0.61439 | 0.97447 | 1.0684 | 1.1071 | 1.1082 | 1.1389 | 1.1346 | 1.0774 | 1.074 | 0.95854 | 0.86869 | 0.86822 | 0.97258 | 0.93273 | 0.8937 | 0.88811 | 0.80815 | 0.72307 | 0.66143
9 | 0.62166 | 0.62617 | 0.61157 | 0.60504 | 0.58362 | 0.56893 | 0.5873 | 0.50399 | 0.50188 | 0.50893 | 0.4997 | 0.503 | 0.5128 | 0.53497 | 0.53822 | 0.53736 | 0.51502 | 0.54462 | 0.5206 | 0.51047 | 0.52291 | 0.509 | 0.58924 | 0.61036
10 | 0.49965 | 0.47237 | 0.44446 | 0.44307 | 0.42985 | 0.47292 | 0.6133 | 0.6427 | 0.69945 | 0.75104 | 0.72696 | 0.72731 | 0.73268 | 0.71744 | 0.69923 | 0.66083 | 0.6766 | 0.78845 | 0.75326 | 0.71963 | 0.7009 | 0.6523 | 0.63377 | 0.5816
11 | 0.3345 | 0.32218 | 0.29847 | 0.29106 | 0.27503 | 0.30354 | 0.39564 | 0.34338 | 0.27649 | 0.20358 | 0.36566 | 0.37168 | 0.36871 | 0.37725 | 0.35931 | 0.36702 | 0.37019 | 0.47037 | 0.42215 | 0.38624 | 0.38705 | 0.37112 | 0.41007 | 0.38713
12 | 1.1254 | 1.1252 | 1.1101 | 1.1324 | 1.1062 | 1.1192 | 1.1769 | 1.061 | 0.88524 | 0.85672 | 1.1493 | 1.0524 | 1.076 | 1.1215 | 1.1495 | 1.1834 | 1.2811 | 1.3485 | 1.2406 | 1.168 | 1.1984 | 1.1813 | 1.2672 | 1.345
13 | 4.7319 | 4.5829 | 4.6207 | 4.6597 | 4.6898 | 4.7655 | 5.8913 | 6.008 | 6.1135 | 5.9757 | 5.8768 | 6.0962 | 6.3279 | 6.1724 | 6.0684 | 6.1366 | 5.897 | 6.2179 | 5.9559 | 5.5964 | 5.6893 | 5.4975 | 5.0191 | 4.9054
14 | 1.1563 | 1.1226 | 1.073 | 1.0951 | 1.0461 | 1.0327 | 1.0598 | 1.2623 | 1.2851 | 1.28 | 1.267 | 1.2966 | 1.2927 | 1.2924 | 1.1338 | 1.215 | 1.2942 | 1.3045 | 1.2163 | 1.1513 | 1.1558 | 1.0922 | 1.0688 | 1.069
15 | 0.48193 | 0.47657 | 0.44765 | 0.43846 | 0.42025 | 0.42744 | 0.51673 | 0.50307 | 0.54326 | 0.56626 | 0.55585 | 0.54623 | 0.53682 | 0.53398 | 0.5039 | 0.51707 | 0.54711 | 0.67814 | 0.62463 | 0.56945 | 0.56522 | 0.51568 | 0.55411 | 0.52311
16 | 0.96688 | 0.92168 | 0.8818 | 0.89111 | 0.87695 | 0.97405 | 1.5408 | 1.7058 | 1.7792 | 1.7306 | 1.6585 | 1.7668 | 1.6489 | 1.5935 | 1.388 | 1.3816 | 1.4152 | 1.5557 | 1.4026 | 1.4461 | 1.4173 | 1.3211 | 1.1815 | 1.0753
17 | 0.32516 | 0.28905 | 0.26718 | 0.24872 | 0.22035 | 0.27598 | 0.45665 | 0.40645 | 0.44218 | 0.42613 | 0.4089 | 0.3864 | 0.39175 | 0.40452 | 0.3943 | 0.40023 | 0.45162 | 0.70381 | 0.6055 | 0.50509 | 0.50819 | 0.43752 | 0.4563 | 0.42071
18 | 1.4085 | 1.3062 | 1.1926 | 1.196 | 1.1865 | 1.2963 | 1.6671 | 1.7051 | 1.7589 | 1.8386 | 1.8756 | 1.9116 | 1.8897 | 1.8334 | 1.8327 | 1.8172 | 1.9035 | 2.2204 | 2.1566 | 2.0954 | 2.0954 | 1.9392 | 1.8495 | 1.722
19 | 2.3023 | 2.1837 | 2.1116 | 2.1253 | 2.1145 | 2.2572 | 2.5612 | 2.9487 | 3.0874 | 3.2023 | 3.1373 | 3.19 | 3.1888 | 3.1753 | 2.9689 | 2.9745 | 2.8544 | 3.0338 | 2.906 | 2.8459 | 2.8024 | 2.6873 | 2.5358 | 2.3984
20 | 1.1623 | 1.0939 | 1.0645 | 1.0369 | 1.0348 | 1.1456 | 1.4489 | 1.6131 | 1.8247 | 1.883 | 1.909 | 1.9139 | 1.8909 | 1.8734 | 1.7222 | 1.6805 | 1.7787 | 1.8596 | 1.7655 | 1.7267 | 1.6269 | 1.3356 | 1.3551 | 1.2893
21 | 0.87653 | 0.84782 | 0.81176 | 0.79526 | 0.79984 | 0.92159 | 1.4617 | 1.6026 | 1.6606 | 1.6622 | 1.7084 | 1.7018 | 1.6161 | 1.611 | 1.4378 | 1.303 | 1.3023 | 1.4589 | 1.3991 | 1.3405 | 1.3322 | 1.2122 | 1.0846 | 0.99214
22 | 0.93249 | 0.93926 | 0.91735 | 0.90757 | 0.87543 | 0.85339 | 0.88096 | 0.75599 | 0.75282 | 0.7634 | 0.74955 | 0.7545 | 0.7692 | 0.80246 | 0.80733 | 0.80604 | 0.77254 | 0.81693 | 0.7809 | 0.76571 | 0.78436 | 0.7635 | 0.88386 | 0.91553
23 | 4.6634 | 4.4088 | 4.1483 | 4.1353 | 4.0119 | 4.4139 | 5.7241 | 5.9986 | 6.5282 | 7.0097 | 6.785 | 6.7883 | 6.8383 | 6.6961 | 6.5262 | 6.1677 | 6.315 | 7.3589 | 7.0304 | 6.7166 | 6.5417 | 6.0881 | 5.9152 | 5.4283
24 | 2.3415 | 2.2553 | 2.0893 | 2.0374 | 1.9252 | 2.1248 | 2.7695 | 2.4037 | 1.9354 | 1.425 | 2.5596 | 2.6017 | 2.581 | 2.6408 | 2.5151 | 2.5691 | 2.5914 | 3.2926 | 2.955 | 2.7037 | 2.7094 | 2.5978 | 2.8705 | 2.7099
25 | 1.1254 | 1.1252 | 1.1101 | 1.1324 | 1.1062 | 1.1192 | 1.1769 | 1.061 | 0.88524 | 0.85672 | 1.1493 | 1.0524 | 1.076 | 1.1215 | 1.1495 | 1.1834 | 1.2811 | 1.3485 | 1.2406 | 1.168 | 1.1984 | 1.1813 | 1.2672 | 1.345
26 | 2.366 | 2.2914 | 2.3103 | 2.3299 | 2.3449 | 2.3828 | 2.9456 | 3.004 | 3.0567 | 2.9879 | 2.9384 | 3.0481 | 3.1639 | 3.0862 | 3.0342 | 3.0683 | 2.9485 | 3.1089 | 2.9779 | 2.7982 | 2.8447 | 2.7488 | 2.5095 | 2.4527
27 | 1.1563 | 1.1226 | 1.073 | 1.0951 | 1.0461 | 1.0327 | 1.0598 | 1.2623 | 1.2851 | 1.28 | 1.267 | 1.2966 | 1.2927 | 1.2924 | 1.1338 | 1.215 | 1.2942 | 1.3045 | 1.2163 | 1.1513 | 1.1558 | 1.0922 | 1.0688 | 1.069
28 | 0.96386 | 0.95314 | 0.89531 | 0.87692 | 0.8405 | 0.85487 | 1.0335 | 1.0061 | 1.0865 | 1.1325 | 1.1117 | 1.0925 | 1.0736 | 1.068 | 1.0078 | 1.0341 | 1.0942 | 1.3563 | 1.2493 | 1.1389 | 1.1304 | 1.0314 | 1.1082 | 1.0462
29 | 3.2229 | 3.0723 | 2.9393 | 2.9704 | 2.9232 | 3.2468 | 5.1359 | 5.6859 | 5.9308 | 5.7685 | 5.5285 | 5.8893 | 5.4964 | 5.3116 | 4.6266 | 4.6054 | 4.7172 | 5.1857 | 4.6755 | 4.8204 | 4.7242 | 4.4035 | 3.9383 | 3.5844
30 | 0.54194 | 0.48175 | 0.4453 | 0.41453 | 0.36725 | 0.45996 | 0.76108 | 0.67741 | 0.73696 | 0.71022 | 0.6815 | 0.64399 | 0.65292 | 0.67419 | 0.65717 | 0.66705 | 0.75271 | 1.173 | 1.0092 | 0.84182 | 0.84698 | 0.7292 | 0.7605 | 0.70118
31 | 3.2864 | 3.0478 | 2.7827 | 2.7906 | 2.7686 | 3.0247 | 3.8898 | 3.9786 | 4.1041 | 4.2902 | 4.3764 | 4.4603 | 4.4092 | 4.2779 | 4.2764 | 4.2402 | 4.4416 | 5.1809 | 5.032 | 4.8892 | 4.8893 | 4.5248 | 4.3155 | 4.0181
32 | 1.5349 | 1.4558 | 1.4077 | 1.4168 | 1.4096 | 1.5048 | 1.7075 | 1.9658 | 2.0583 | 2.1349 | 2.0915 | 2.1267 | 2.1259 | 2.1169 | 1.9793 | 1.983 | 1.9029 | 2.0225 | 1.9373 | 1.8973 | 1.8683 | 1.7915 | 1.6905 | 1.5989

## Pc, Winter, S9
LoadID | 0 | 1 | 2 | 3 | 4 | 5 | 6 | 7 | 8 | 9 | 10 | 11 | 12 | 13 | 14 | 15 | 16 | 17 | 18 | 19 | 20 | 21 | 22 | 23
1 | 1.7018 | 1.6382 | 1.5799 | 1.6276 | 1.5817 | 1.5838 | 1.5984 | 2.0747 | 2.1162 | 2.096 | 2.0896 | 2.1335 | 2.1106 | 2.0732 | 1.8035 | 1.9403 | 2.1095 | 2.0773 | 1.9703 | 1.8789 | 1.8657 | 1.7827 | 1.6101 | 1.5752
2 | 0.72289 | 0.71485 | 0.67148 | 0.65769 | 0.63038 | 0.64116 | 0.77509 | 0.7546 | 0.8149 | 0.84939 | 0.83378 | 0.81935 | 0.80522 | 0.80097 | 0.75585 | 0.77561 | 0.82067 | 1.0172 | 0.93695 | 0.85417 | 0.84782 | 0.77352 | 0.83116 | 0.78467
3 | 1.9338 | 1.8434 | 1.7636 | 1.7822 | 1.7539 | 1.9481 | 3.0815 | 3.4116 | 3.5585 | 3.4611 | 3.3171 | 3.5336 | 3.2978 | 3.187 | 2.776 | 2.7632 | 2.8303 | 3.1114 | 2.8053 | 2.8923 | 2.8345 | 2.6421 | 2.363 | 2.1506
4 | 0.21678 | 0.1927 | 0.17812 | 0.16581 | 0.1469 | 0.18398 | 0.30443 | 0.27097 | 0.29478 | 0.28409 | 0.2726 | 0.2576 | 0.26117 | 0.26968 | 0.26287 | 0.26682 | 0.30108 | 0.46921 | 0.40366 | 0.33673 | 0.33879 | 0.29168 | 0.3042 | 0.28047
5 | 0.93898 | 0.8708 | 0.79507 | 0.79732 | 0.79103 | 0.8642 | 1.1114 | 1.1367 | 1.1726 | 1.2258 | 1.2504 | 1.2744 | 1.2598 | 1.2223 | 1.2218 | 1.2115 | 1.269 | 1.4803 | 1.4377 | 1.3969 | 1.3969 | 1.2928 | 1.233 | 1.148
6 | 5.1163 | 4.8527 | 4.6925 | 4.7228 | 4.6988 | 5.016 | 5.6916 | 6.5526 | 6.861 | 7.1162 | 6.9717 | 7.0889 | 7.0863 | 7.0563 | 6.5976 | 6.6099 | 6.343 | 6.7417 | 6.4577 | 6.3243 | 6.2276 | 5.9717 | 5.635 | 5.3297
7 | 2.5829 | 2.4309 | 2.3655 | 2.3043 | 2.2996 | 2.5458 | 3.2197 | 3.5848 | 4.0548 | 4.1844 | 4.2422 | 4.2532 | 4.2019 | 4.1631 | 3.8271 | 3.7344 | 3.9526 | 4.1325 | 3.9233 | 3.8372 | 3.6154 | 2.9679 | 3.0112 | 2.8652
8 | 0.58435 | 0.56521 | 0.54117 | 0.53017 | 0.53323 | 0.61439 | 0.97447 | 1.0684 | 1.1071 | 1.1082 | 1.1389 | 1.1346 | 1.0774 | 1.074 | 0.95854 | 0.86869 | 0.86822 | 0.97258 | 0.93273 | 0.8937 | 0.88811 | 0.80815 | 0.72307 | 0.66143
9 | 0.62166 | 0.62617 | 0.61157 | 0.60504 | 0.58362 | 0.56893 | 0.5873 | 0.50399 | 0.50188 | 0.50893 | 0.4997 | 0.503 | 0.5128 | 0.53497 | 0.53822 | 0.53736 | 0.51502 | 0.54462 | 0.5206 | 0.51047 | 0.52291 | 0.509 | 0.58924 | 0.61036
10 | 0.49965 | 0.47237 | 0.44446 | 0.44307 | 0.42985 | 0.47292 | 0.6133 | 0.6427 | 0.69945 | 0.75104 | 0.72696 | 0.72731 | 0.73268 | 0.71744 | 0.69923 | 0.66083 | 0.6766 | 0.78845 | 0.75326 | 0.71963 | 0.7009 | 0.6523 | 0.63377 | 0.5816
11 | 0.3345 | 0.32218 | 0.29847 | 0.29106 | 0.27503 | 0.30354 | 0.39564 | 0.34338 | 0.27649 | 0.20358 | 0.36566 | 0.37168 | 0.36871 | 0.37725 | 0.35931 | 0.36702 | 0.37019 | 0.47037 | 0.42215 | 0.38624 | 0.38705 | 0.37112 | 0.41007 | 0.38713
12 | 1.1254 | 1.1252 | 1.1101 | 1.1324 | 1.1062 | 1.1192 | 1.1769 | 1.061 | 0.88524 | 0.85672 | 1.1493 | 1.0524 | 1.076 | 1.1215 | 1.1495 | 1.1834 | 1.2811 | 1.3485 | 1.2406 | 1.168 | 1.1984 | 1.1813 | 1.2672 | 1.345
13 | 4.7319 | 4.5829 | 4.6207 | 4.6597 | 4.6898 | 4.7655 | 5.8913 | 6.008 | 6.1135 | 5.9757 | 5.8768 | 6.0962 | 6.3279 | 6.1724 | 6.0684 | 6.1366 | 5.897 | 6.2179 | 5.9559 | 5.5964 | 5.6893 | 5.4975 | 5.0191 | 4.9054
14 | 1.1563 | 1.1226 | 1.073 | 1.0951 | 1.0461 | 1.0327 | 1.0598 | 1.2623 | 1.2851 | 1.28 | 1.267 | 1.2966 | 1.2927 | 1.2924 | 1.1338 | 1.215 | 1.2942 | 1.3045 | 1.2163 | 1.1513 | 1.1558 | 1.0922 | 1.0688 | 1.069
15 | 0.48193 | 0.47657 | 0.44765 | 0.43846 | 0.42025 | 0.42744 | 0.51673 | 0.50307 | 0.54326 | 0.56626 | 0.55585 | 0.54623 | 0.53682 | 0.53398 | 0.5039 | 0.51707 | 0.54711 | 0.67814 | 0.62463 | 0.56945 | 0.56522 | 0.51568 | 0.55411 | 0.52311
16 | 0.96688 | 0.92168 | 0.8818 | 0.89111 | 0.87695 | 0.97405 | 1.5408 | 1.7058 | 1.7792 | 1.7306 | 1.6585 | 1.7668 | 1.6489 | 1.5935 | 1.388 | 1.3816 | 1.4152 | 1.5557 | 1.4026 | 1.4461 | 1.4173 | 1.3211 | 1.1815 | 1.0753
17 | 0.32516 | 0.28905 | 0.26718 | 0.24872 | 0.22035 | 0.27598 | 0.45665 | 0.40645 | 0.44218 | 0.42613 | 0.4089 | 0.3864 | 0.39175 | 0.40452 | 0.3943 | 0.40023 | 0.45162 | 0.70381 | 0.6055 | 0.50509 | 0.50819 | 0.43752 | 0.4563 | 0.42071
18 | 1.4085 | 1.3062 | 1.1926 | 1.196 | 1.1865 | 1.2963 | 1.6671 | 1.7051 | 1.7589 | 1.8386 | 1.8756 | 1.9116 | 1.8897 | 1.8334 | 1.8327 | 1.8172 | 1.9035 | 2.2204 | 2.1566 | 2.0954 | 2.0954 | 1.9392 | 1.8495 | 1.722
19 | 2.3023 | 2.1837 | 2.1116 | 2.1253 | 2.1145 | 2.2572 | 2.5612 | 2.9487 | 3.0874 | 3.2023 | 3.1373 | 3.19 | 3.1888 | 3.1753 | 2.9689 | 2.9745 | 2.8544 | 3.0338 | 2.906 | 2.8459 | 2.8024 | 2.6873 | 2.5358 | 2.3984
20 | 1.1623 | 1.0939 | 1.0645 | 1.0369 | 1.0348 | 1.1456 | 1.4489 | 1.6131 | 1.8247 | 1.883 | 1.909 | 1.9139 | 1.8909 | 1.8734 | 1.7222 | 1.6805 | 1.7787 | 1.8596 | 1.7655 | 1.7267 | 1.6269 | 1.3356 | 1.3551 | 1.2893
21 | 0.87653 | 0.84782 | 0.81176 | 0.79526 | 0.79984 | 0.92159 | 1.4617 | 1.6026 | 1.6606 | 1.6622 | 1.7084 | 1.7018 | 1.6161 | 1.611 | 1.4378 | 1.303 | 1.3023 | 1.4589 | 1.3991 | 1.3405 | 1.3322 | 1.2122 | 1.0846 | 0.99214
22 | 0.93249 | 0.93926 | 0.91735 | 0.90757 | 0.87543 | 0.85339 | 0.88096 | 0.75599 | 0.75282 | 0.7634 | 0.74955 | 0.7545 | 0.7692 | 0.80246 | 0.80733 | 0.80604 | 0.77254 | 0.81693 | 0.7809 | 0.76571 | 0.78436 | 0.7635 | 0.88386 | 0.91553
23 | 4.6634 | 4.4088 | 4.1483 | 4.1353 | 4.0119 | 4.4139 | 5.7241 | 5.9986 | 6.5282 | 7.0097 | 6.785 | 6.7883 | 6.8383 | 6.6961 | 6.5262 | 6.1677 | 6.315 | 7.3589 | 7.0304 | 6.7166 | 6.5417 | 6.0881 | 5.9152 | 5.4283
24 | 2.3415 | 2.2553 | 2.0893 | 2.0374 | 1.9252 | 2.1248 | 2.7695 | 2.4037 | 1.9354 | 1.425 | 2.5596 | 2.6017 | 2.581 | 2.6408 | 2.5151 | 2.5691 | 2.5914 | 3.2926 | 2.955 | 2.7037 | 2.7094 | 2.5978 | 2.8705 | 2.7099
25 | 1.1254 | 1.1252 | 1.1101 | 1.1324 | 1.1062 | 1.1192 | 1.1769 | 1.061 | 0.88524 | 0.85672 | 1.1493 | 1.0524 | 1.076 | 1.1215 | 1.1495 | 1.1834 | 1.2811 | 1.3485 | 1.2406 | 1.168 | 1.1984 | 1.1813 | 1.2672 | 1.345
26 | 2.366 | 2.2914 | 2.3103 | 2.3299 | 2.3449 | 2.3828 | 2.9456 | 3.004 | 3.0567 | 2.9879 | 2.9384 | 3.0481 | 3.1639 | 3.0862 | 3.0342 | 3.0683 | 2.9485 | 3.1089 | 2.9779 | 2.7982 | 2.8447 | 2.7488 | 2.5095 | 2.4527
27 | 1.1563 | 1.1226 | 1.073 | 1.0951 | 1.0461 | 1.0327 | 1.0598 | 1.2623 | 1.2851 | 1.28 | 1.267 | 1.2966 | 1.2927 | 1.2924 | 1.1338 | 1.215 | 1.2942 | 1.3045 | 1.2163 | 1.1513 | 1.1558 | 1.0922 | 1.0688 | 1.069
28 | 0.96386 | 0.95314 | 0.89531 | 0.87692 | 0.8405 | 0.85487 | 1.0335 | 1.0061 | 1.0865 | 1.1325 | 1.1117 | 1.0925 | 1.0736 | 1.068 | 1.0078 | 1.0341 | 1.0942 | 1.3563 | 1.2493 | 1.1389 | 1.1304 | 1.0314 | 1.1082 | 1.0462
29 | 3.2229 | 3.0723 | 2.9393 | 2.9704 | 2.9232 | 3.2468 | 5.1359 | 5.6859 | 5.9308 | 5.7685 | 5.5285 | 5.8893 | 5.4964 | 5.3116 | 4.6266 | 4.6054 | 4.7172 | 5.1857 | 4.6755 | 4.8204 | 4.7242 | 4.4035 | 3.9383 | 3.5844
30 | 0.54194 | 0.48175 | 0.4453 | 0.41453 | 0.36725 | 0.45996 | 0.76108 | 0.67741 | 0.73696 | 0.71022 | 0.6815 | 0.64399 | 0.65292 | 0.67419 | 0.65717 | 0.66705 | 0.75271 | 1.173 | 1.0092 | 0.84182 | 0.84698 | 0.7292 | 0.7605 | 0.70118
31 | 3.2864 | 3.0478 | 2.7827 | 2.7906 | 2.7686 | 3.0247 | 3.8898 | 3.9786 | 4.1041 | 4.2902 | 4.3764 | 4.4603 | 4.4092 | 4.2779 | 4.2764 | 4.2402 | 4.4416 | 5.1809 | 5.032 | 4.8892 | 4.8893 | 4.5248 | 4.3155 | 4.0181
32 | 1.5349 | 1.4558 | 1.4077 | 1.4168 | 1.4096 | 1.5048 | 1.7075 | 1.9658 | 2.0583 | 2.1349 | 2.0915 | 2.1267 | 2.1259 | 2.1169 | 1.9793 | 1.983 | 1.9029 | 2.0225 | 1.9373 | 1.8973 | 1.8683 | 1.7915 | 1.6905 | 1.5989

## Qc, Winter, S1
LoadID | 0 | 1 | 2 | 3 | 4 | 5 | 6 | 7 | 8 | 9 | 10 | 11 | 12 | 13 | 14 | 15 | 16 | 17 | 18 | 19 | 20 | 21 | 22 | 23
1 | 0.62495 | 0.44154 | 0.38277 | 0.49064 | 0.42246 | 0.34733 | 0.28738 | 1.0043 | 1.0503 | 0.9008 | 1.0495 | 0.9752 | 0.97949 | 0.87465 | 0.51902 | 0.81263 | 0.97462 | 0.90938 | 0.63557 | 0.65937 | 0.61414 | 0.38096 | 0.30389 | 0.31497
2 | -0.24954 | -0.24949 | -0.25637 | -0.26812 | -0.26554 | -0.24371 | -0.15453 | -0.029705 | -0.031922 | -0.021155 | -0.018635 | -0.083167 | -0.1215 | -0.1575 | -0.15632 | -0.15896 | -0.12498 | 0.041078 | -0.0057893 | -0.068339 | -0.12668 | -0.16663 | -0.18275 | -0.20924
3 | -1.3393 | -1.4452 | -1.4717 | -1.452 | -1.4532 | -1.2135 | -0.045186 | 0.62563 | 0.79737 | 0.55547 | 0.32796 | 0.65053 | 0.41019 | 0.12445 | -0.49235 | -0.49256 | -0.40575 | -0.20469 | -0.49889 | -0.28425 | -0.39026 | -0.6473 | -1.0226 | -1.1544
4 | -0.53412 | -0.53942 | -0.54492 | -0.54969 | -0.55214 | -0.50479 | -0.43796 | -0.39986 | -0.41157 | -0.45594 | -0.48631 | -0.51492 | -0.51553 | -0.52501 | -0.52963 | -0.51383 | -0.43499 | -0.25926 | -0.3344 | -0.40563 | -0.43667 | -0.46198 | -0.48835 | -0.49072
5 | -0.35842 | -0.37643 | -0.39242 | -0.39382 | -0.39295 | -0.33122 | -0.25243 | -0.20428 | -0.20066 | -0.16809 | -0.16634 | -0.16284 | -0.19598 | -0.2109 | -0.20523 | -0.2544 | -0.22538 | -0.11299 | -0.1338 | -0.16636 | -0.17964 | -0.23319 | -0.25789 | -0.26979
6 | 0.99411 | 0.77763 | 0.58962 | 0.87839 | 0.7213 | 1.0392 | 1.386 | 2.6996 | 3.109 | 3.2035 | 3.0406 | 3.2434 | 3.2193 | 3.182 | 2.6763 | 2.5457 | 2.2126 | 2.4205 | 2.0517 | 2.1411 | 1.8102 | 1.9055 | 1.183 | 1.2148
7 | -1.228 | -1.2146 | -1.2528 | -1.2754 | -1.351 | -1.2096 | -1.0276 | -0.53379 | -0.26448 | -0.2455 | -0.18659 | -0.062707 | -0.2546 | -0.26568 | -0.48424 | -0.69199 | -0.62455 | -0.69663 | -0.78339 | -0.75212 | -0.85639 | -1.0096 | -1.139 | -1.133
8 | -0.81586 | -0.83311 | -0.82981 | -0.82862 | -0.81154 | -0.77875 | -0.59531 | -0.47359 | -0.43732 | -0.49945 | -0.47162 | -0.42992 | -0.45572 | -0.49339 | -0.59948 | -0.66483 | -0.66307 | -0.65387 | -0.68922 | -0.71263 | -0.72484 | -0.74609 | -0.77866 | -0.79358
9 | -0.027416 | -0.027416 | -0.027416 | -0.027416 | -0.027416 | -0.027416 | -0.027416 | -0.027416 | -0.027416 | -0.027416 | -0.027416 | -0.027416 | -0.027416 | -0.027416 | -0.027416 | -0.027416 | -0.027416 | -0.027416 | -0.027416 | -0.027416 | -0.027416 | -0.027416 | -0.027416 | -0.027416
10 | -0.48542 | -0.49958 | -0.50032 | -0.49891 | -0.49752 | -0.46512 | -0.34865 | -0.28456 | -0.18342 | -0.10592 | -0.13551 | -0.10462 | -0.12475 | -0.18043 | -0.22555 | -0.23263 | -0.23921 | -0.16145 | -0.19563 | -0.24253 | -0.28522 | -0.36289 | -0.45358 | -0.46166
11 | -0.40983 | -0.41377 | -0.42138 | -0.42512 | -0.4156 | -0.3354 | -0.25449 | -0.22738 | -0.15958 | -0.1053 | -0.24006 | -0.22637 | -0.25514 | -0.25461 | -0.28328 | -0.28355 | -0.24153 | -0.16152 | -0.22065 | -0.25919 | -0.27846 | -0.28516 | -0.30792 | -0.3266
12 | -0.056714 | 0.095156 | 0.2013 | 0.17407 | 0.13534 | -0.13634 | -0.0045013 | 0.16255 | 0.35281 | 0.41621 | 0.20217 | -0.00052527 | 0.64037 | 0.72595 | 0.68863 | 0.7906 | 0.43434 | 0.59993 | 0.64419 | 0.57426 | 0.64447 | 0.8273 | 0.76637 | 0.51627
13 | 0.41758 | 0.33773 | 0.48202 | 0.604 | 0.63071 | 0.76895 | 2.8122 | 3.5204 | 3.7693 | 3.5256 | 3.2296 | 3.7013 | 4.1835 | 3.7101 | 3.6487 | 3.6418 | 3.2819 | 3.3926 | 2.9336 | 2.2146 | 2.4297 | 2.1232 | 0.9339 | 0.66073
14 | 0.10416 | 0.07359 | 0.063795 | 0.081773 | 0.070409 | 0.057889 | 0.047897 | 0.16738 | 0.17504 | 0.15013 | 0.17492 | 0.16253 | 0.16325 | 0.14578 | 0.086504 | 0.13544 | 0.16244 | 0.15156 | 0.10593 | 0.10989 | 0.10236 | 0.063493 | 0.050649 | 0.052495
15 | -0.12477 | -0.12474 | -0.12819 | -0.13406 | -0.13277 | -0.12185 | -0.077264 | -0.014852 | -0.015961 | -0.010577 | -0.0093175 | -0.041584 | -0.060749 | -0.078751 | -0.078159 | -0.079481 | -0.062491 | 0.020539 | -0.0028946 | -0.034169 | -0.063338 | -0.083315 | -0.091376 | -0.10462
16 | -0.33484 | -0.36129 | -0.36792 | -0.363 | -0.3633 | -0.30337 | -0.011297 | 0.15641 | 0.19934 | 0.13887 | 0.08199 | 0.16263 | 0.10255 | 0.031112 | -0.12309 | -0.12314 | -0.10144 | -0.051173 | -0.12472 | -0.071063 | -0.097566 | -0.16182 | -0.25566 | -0.2886
17 | -0.71216 | -0.71922 | -0.72656 | -0.73292 | -0.73618 | -0.67306 | -0.58395 | -0.53314 | -0.54876 | -0.60792 | -0.64841 | -0.68656 | -0.68737 | -0.70001 | -0.70617 | -0.6851 | -0.57998 | -0.34567 | -0.44587 | -0.54084 | -0.58223 | -0.61597 | -0.65114 | -0.65429
18 | -0.71683 | -0.75285 | -0.78484 | -0.78764 | -0.7859 | -0.66245 | -0.50486 | -0.40856 | -0.40132 | -0.33617 | -0.33268 | -0.32568 | -0.39196 | -0.4218 | -0.41045 | -0.5088 | -0.45077 | -0.22598 | -0.2676 | -0.33273 | -0.35928 | -0.46639 | -0.51579 | -0.53959
19 | 0.39764 | 0.31105 | 0.23585 | 0.35136 | 0.28852 | 0.41567 | 0.55439 | 1.0798 | 1.2436 | 1.2814 | 1.2162 | 1.2974 | 1.2877 | 1.2728 | 1.0705 | 1.0183 | 0.88502 | 0.96819 | 0.8207 | 0.85642 | 0.72409 | 0.76222 | 0.47319 | 0.48594
20 | -0.49122 | -0.48585 | -0.50111 | -0.51018 | -0.54039 | -0.48385 | -0.41105 | -0.21352 | -0.10579 | -0.098199 | -0.074637 | -0.025083 | -0.10184 | -0.10627 | -0.19369 | -0.2768 | -0.24982 | -0.27865 | -0.31336 | -0.30085 | -0.34256 | -0.40383 | -0.45562 | -0.4532
21 | -1.6317 | -1.6662 | -1.6596 | -1.6572 | -1.6231 | -1.5575 | -1.1906 | -0.94718 | -0.87464 | -0.9989 | -0.94325 | -0.85983 | -0.91144 | -0.98678 | -1.199 | -1.3297 | -1.3261 | -1.3077 | -1.3784 | -1.4253 | -1.4497 | -1.4922 | -1.5573 | -1.5872
22 | -0.06854 | -0.06854 | -0.06854 | -0.06854 | -0.06854 | -0.06854 | -0.06854 | -0.06854 | -0.06854 | -0.06854 | -0.06854 | -0.06854 | -0.06854 | -0.06854 | -0.06854 | -0.06854 | -0.06854 | -0.06854 | -0.06854 | -0.06854 | -0.06854 | -0.06854 | -0.06854 | -0.06854
23 | -3.2362 | -3.3305 | -3.3355 | -3.3261 | -3.3168 | -3.1008 | -2.3243 | -1.897 | -1.2228 | -0.70615 | -0.9034 | -0.69743 | -0.83165 | -1.2028 | -1.5036 | -1.5509 | -1.5947 | -1.0763 | -1.3042 | -1.6169 | -1.9015 | -2.4193 | -3.0239 | -3.0777
24 | -2.3419 | -2.3644 | -2.4079 | -2.4293 | -2.3749 | -1.9166 | -1.4542 | -1.2993 | -0.91189 | -0.60169 | -1.3718 | -1.2936 | -1.4579 | -1.4549 | -1.6188 | -1.6203 | -1.3801 | -0.92296 | -1.2608 | -1.4811 | -1.5912 | -1.6295 | -1.7595 | -1.8663
25 | -0.04051 | 0.067968 | 0.14379 | 0.12433 | 0.096673 | -0.097387 | -0.0032152 | 0.11611 | 0.25201 | 0.29729 | 0.14441 | -0.00037519 | 0.45741 | 0.51854 | 0.49188 | 0.56471 | 0.31024 | 0.42852 | 0.46014 | 0.41018 | 0.46034 | 0.59093 | 0.5474 | 0.36877
26 | 0.1305 | 0.10554 | 0.15063 | 0.18875 | 0.1971 | 0.2403 | 0.8788 | 1.1001 | 1.1779 | 1.1018 | 1.0093 | 1.1567 | 1.3073 | 1.1594 | 1.1402 | 1.1381 | 1.0256 | 1.0602 | 0.91675 | 0.69207 | 0.75928 | 0.6635 | 0.29184 | 0.20648
27 | 0.20832 | 0.14718 | 0.12759 | 0.16355 | 0.14082 | 0.11578 | 0.095794 | 0.33475 | 0.35008 | 0.30027 | 0.34983 | 0.32507 | 0.3265 | 0.29155 | 0.17301 | 0.27088 | 0.32487 | 0.30313 | 0.21186 | 0.21979 | 0.20471 | 0.12699 | 0.1013 | 0.10499
28 | -0.4367 | -0.4366 | -0.44865 | -0.4692 | -0.4647 | -0.42648 | -0.27042 | -0.051983 | -0.055863 | -0.037021 | -0.032611 | -0.14554 | -0.21262 | -0.27563 | -0.27356 | -0.27818 | -0.21872 | 0.071886 | -0.010131 | -0.11959 | -0.22168 | -0.2916 | -0.31982 | -0.36618
29 | -10.0451 | -10.8387 | -11.0375 | -10.8899 | -10.8989 | -9.1011 | -0.3389 | 4.6922 | 5.9803 | 4.166 | 2.4597 | 4.8789 | 3.0764 | 0.93337 | -3.6926 | -3.6942 | -3.0431 | -1.5352 | -3.7417 | -2.1319 | -2.927 | -4.8547 | -7.6698 | -8.658
30 | -1.2463 | -1.2586 | -1.2715 | -1.2826 | -1.2883 | -1.1778 | -1.0219 | -0.933 | -0.96032 | -1.0639 | -1.1347 | -1.2015 | -1.2029 | -1.225 | -1.2358 | -1.1989 | -1.015 | -0.60493 | -0.78026 | -0.94647 | -1.0189 | -1.078 | -1.1395 | -1.145
31 | -1.7921 | -1.8821 | -1.9621 | -1.9691 | -1.9647 | -1.6561 | -1.2621 | -1.0214 | -1.0033 | -0.84043 | -0.83171 | -0.81419 | -0.9799 | -1.0545 | -1.0261 | -1.272 | -1.1269 | -0.56496 | -0.66901 | -0.83182 | -0.8982 | -1.166 | -1.2895 | -1.349
32 | 0.39764 | 0.31105 | 0.23585 | 0.35136 | 0.28852 | 0.41567 | 0.55439 | 1.0798 | 1.2436 | 1.2814 | 1.2162 | 1.2974 | 1.2877 | 1.2728 | 1.0705 | 1.0183 | 0.88502 | 0.96819 | 0.8207 | 0.85642 | 0.72409 | 0.76222 | 0.47319 | 0.48594

## Qc, Winter, S2
LoadID | 0 | 1 | 2 | 3 | 4 | 5 | 6 | 7 | 8 | 9 | 10 | 11 | 12 | 13 | 14 | 15 | 16 | 17 | 18 | 19 | 20 | 21 | 22 | 23
1 | 0.62495 | 0.44154 | 0.38277 | 0.49064 | 0.42246 | 0.34733 | 0.28738 | 1.0043 | 1.0503 | 0.9008 | 1.0495 | 0.9752 | 0.97949 | 0.87465 | 0.51902 | 0.81263 | 0.97462 | 0.90938 | 0.63557 | 0.65937 | 0.61414 | 0.38096 | 0.30389 | 0.31497
2 | -0.24954 | -0.24949 | -0.25637 | -0.26812 | -0.26554 | -0.24371 | -0.15453 | -0.029705 | -0.031922 | -0.021155 | -0.018635 | -0.083167 | -0.1215 | -0.1575 | -0.15632 | -0.15896 | -0.12498 | 0.041078 | -0.0057893 | -0.068339 | -0.12668 | -0.16663 | -0.18275 | -0.20924
3 | -1.3393 | -1.4452 | -1.4717 | -1.452 | -1.4532 | -1.2135 | -0.045186 | 0.62563 | 0.79737 | 0.55547 | 0.32796 | 0.65053 | 0.41019 | 0.12445 | -0.49235 | -0.49256 | -0.40575 | -0.20469 | -0.49889 | -0.28425 | -0.39026 | -0.6473 | -1.0226 | -1.1544
4 | -0.53412 | -0.53942 | -0.54492 | -0.54969 | -0.55214 | -0.50479 | -0.43796 | -0.39986 | -0.41157 | -0.45594 | -0.48631 | -0.51492 | -0.51553 | -0.52501 | -0.52963 | -0.51383 | -0.43499 | -0.25926 | -0.3344 | -0.40563 | -0.43667 | -0.46198 | -0.48835 | -0.49072
5 | -0.35842 | -0.37643 | -0.39242 | -0.39382 | -0.39295 | -0.33122 | -0.25243 | -0.20428 | -0.20066 | -0.16809 | -0.16634 | -0.16284 | -0.19598 | -0.2109 | -0.20523 | -0.2544 | -0.22538 | -0.11299 | -0.1338 | -0.16636 | -0.17964 | -0.23319 | -0.25789 | -0.26979
6 | 0.99411 | 0.77763 | 0.58962 | 0.87839 | 0.7213 | 1.0392 | 1.386 | 2.6996 | 3.109 | 3.2035 | 3.0406 | 3.2434 | 3.2193 | 3.182 | 2.6763 | 2.5457 | 2.2126 | 2.4205 | 2.0517 | 2.1411 | 1.8102 | 1.9055 | 1.183 | 1.2148
7 | -1.228 | -1.2146 | -1.2528 | -1.2754 | -1.351 | -1.2096 | -1.0276 | -0.53379 | -0.26448 | -0.2455 | -0.18659 | -0.062707 | -0.2546 | -0.26568 | -0.48424 | -0.69199 | -0.62455 | -0.69663 | -0.78339 | -0.75212 | -0.85639 | -1.0096 | -1.139 | -1.133
8 | -0.81586 | -0.83311 | -0.82981 | -0.82862 | -0.81154 | -0.77875 | -0.59531 | -0.47359 | -0.43732 | -0.49945 | -0.47162 | -0.42992 | -0.45572 | -0.49339 | -0.59948 | -0.66483 | -0.66307 | -0.65387 | -0.68922 | -0.71263 | -0.72484 | -0.74609 | -0.77866 | -0.79358
9 | -0.027416 | -0.027416 | -0.027416 | -0.027416 | -0.027416 | -0.027416 | -0.027416 | -0.027416 | -0.027416 | -0.027416 | -0.027416 | -0.027416 | -0.027416 | -0.027416 | -0.027416 | -0.027416 | -0.027416 | -0.027416 | -0.027416 | -0.027416 | -0.027416 | -0.027416 | -0.027416 | -0.027416
10 | -0.48542 | -0.49958 | -0.50032 | -0.49891 | -0.49752 | -0.46512 | -0.34865 | -0.28456 | -0.18342 | -0.10592 | -0.13551 | -0.10462 | -0.12475 | -0.18043 | -0.22555 | -0.23263 | -0.23921 | -0.16145 | -0.19563 | -0.24253 | -0.28522 | -0.36289 | -0.45358 | -0.46166
11 | -0.40983 | -0.41377 | -0.42138 | -0.42512 | -0.4156 | -0.3354 | -0.25449 | -0.22738 | -0.15958 | -0.1053 | -0.24006 | -0.22637 | -0.25514 | -0.25461 | -0.28328 | -0.28355 | -0.24153 | -0.16152 | -0.22065 | -0.25919 | -0.27846 | -0.28516 | -0.30792 | -0.3266
12 | -0.056714 | 0.095156 | 0.2013 | 0.17407 | 0.13534 | -0.13634 | -0.0045013 | 0.16255 | 0.35281 | 0.41621 | 0.20217 | -0.00052527 | 0.64037 | 0.72595 | 0.68863 | 0.7906 | 0.43434 | 0.59993 | 0.64419 | 0.57426 | 0.64447 | 0.8273 | 0.76637 | 0.51627
13 | 0.41758 | 0.33773 | 0.48202 | 0.604 | 0.63071 | 0.76895 | 2.8122 | 3.5204 | 3.7693 | 3.5256 | 3.2296 | 3.7013 | 4.1835 | 3.7101 | 3.6487 | 3.6418 | 3.2819 | 3.3926 | 2.9336 | 2.2146 | 2.4297 | 2.1232 | 0.9339 | 0.66073
14 | 0.10416 | 0.07359 | 0.063795 | 0.081773 | 0.070409 | 0.057889 | 0.047897 | 0.16738 | 0.17504 | 0.15013 | 0.17492 | 0.16253 | 0.16325 | 0.14578 | 0.086504 | 0.13544 | 0.16244 | 0.15156 | 0.10593 | 0.10989 | 0.10236 | 0.063493 | 0.050649 | 0.052495
15 | -0.12477 | -0.12474 | -0.12819 | -0.13406 | -0.13277 | -0.12185 | -0.077264 | -0.014852 | -0.015961 | -0.010577 | -0.0093175 | -0.041584 | -0.060749 | -0.078751 | -0.078159 | -0.079481 | -0.062491 | 0.020539 | -0.0028946 | -0.034169 | -0.063338 | -0.083315 | -0.091376 | -0.10462
16 | -0.33484 | -0.36129 | -0.36792 | -0.363 | -0.3633 | -0.30337 | -0.011297 | 0.15641 | 0.19934 | 0.13887 | 0.08199 | 0.16263 | 0.10255 | 0.031112 | -0.12309 | -0.12314 | -0.10144 | -0.051173 | -0.12472 | -0.071063 | -0.097566 | -0.16182 | -0.25566 | -0.2886
17 | -0.71216 | -0.71922 | -0.72656 | -0.73292 | -0.73618 | -0.67306 | -0.58395 | -0.53314 | -0.54876 | -0.60792 | -0.64841 | -0.68656 | -0.68737 | -0.70001 | -0.70617 | -0.6851 | -0.57998 | -0.34567 | -0.44587 | -0.54084 | -0.58223 | -0.61597 | -0.65114 | -0.65429
18 | -0.71683 | -0.75285 | -0.78484 | -0.78764 | -0.7859 | -0.66245 | -0.50486 | -0.40856 | -0.40132 | -0.33617 | -0.33268 | -0.32568 | -0.39196 | -0.4218 | -0.41045 | -0.5088 | -0.45077 | -0.22598 | -0.2676 | -0.33273 | -0.35928 | -0.46639 | -0.51579 | -0.53959
19 | 0.39764 | 0.31105 | 0.23585 | 0.35136 | 0.28852 | 0.41567 | 0.55439 | 1.0798 | 1.2436 | 1.2814 | 1.2162 | 1.2974 | 1.2877 | 1.2728 | 1.0705 | 1.0183 | 0.88502 | 0.96819 | 0.8207 | 0.85642 | 0.72409 | 0.76222 | 0.47319 | 0.48594
20 | -0.49122 | -0.48585 | -0.50111 | -0.51018 | -0.54039 | -0.48385 | -0.41105 | -0.21352 | -0.10579 | -0.098199 | -0.074637 | -0.025083 | -0.10184 | -0.10627 | -0.19369 | -0.2768 | -0.24982 | -0.27865 | -0.31336 | -0.30085 | -0.34256 | -0.40383 | -0.45562 | -0.4532
21 | -1.6317 | -1.6662 | -1.6596 | -1.6572 | -1.6231 | -1.5575 | -1.1906 | -0.94718 | -0.87464 | -0.9989 | -0.94325 | -0.85983 | -0.91144 | -0.98678 | -1.199 | -1.3297 | -1.3261 | -1.3077 | -1.3784 | -1.4253 | -1.4497 | -1.4922 | -1.5573 | -1.5872
22 | -0.06854 | -0.06854 | -0.06854 | -0.06854 | -0.06854 | -0.06854 | -0.06854 | -0.06854 | -0.06854 | -0.06854 | -0.06854 | -0.06854 | -0.06854 | -0.06854 | -0.06854 | -0.06854 | -0.06854 | -0.06854 | -0.06854 | -0.06854 | -0.06854 | -0.06854 | -0.06854 | -0.06854
23 | -3.2362 | -3.3305 | -3.3355 | -3.3261 | -3.3168 | -3.1008 | -2.3243 | -1.897 | -1.2228 | -0.70615 | -0.9034 | -0.69743 | -0.83165 | -1.2028 | -1.5036 | -1.5509 | -1.5947 | -1.0763 | -1.3042 | -1.6169 | -1.9015 | -2.4193 | -3.0239 | -3.0777
24 | -2.3419 | -2.3644 | -2.4079 | -2.4293 | -2.3749 | -1.9166 | -1.4542 | -1.2993 | -0.91189 | -0.60169 | -1.3718 | -1.2936 | -1.4579 | -1.4549 | -1.6188 | -1.6203 | -1.3801 | -0.92296 | -1.2608 | -1.4811 | -1.5912 | -1.6295 | -1.7595 | -1.8663
25 | -0.04051 | 0.067968 | 0.14379 | 0.12433 | 0.096673 | -0.097387 | -0.0032152 | 0.11611 | 0.25201 | 0.29729 | 0.14441 | -0.00037519 | 0.45741 | 0.51854 | 0.49188 | 0.56471 | 0.31024 | 0.42852 | 0.46014 | 0.41018 | 0.46034 | 0.59093 | 0.5474 | 0.36877
26 | 0.1305 | 0.10554 | 0.15063 | 0.18875 | 0.1971 | 0.2403 | 0.8788 | 1.1001 | 1.1779 | 1.1018 | 1.0093 | 1.1567 | 1.3073 | 1.1594 | 1.1402 | 1.1381 | 1.0256 | 1.0602 | 0.91675 | 0.69207 | 0.75928 | 0.6635 | 0.29184 | 0.20648
27 | 0.20832 | 0.14718 | 0.12759 | 0.16355 | 0.14082 | 0.11578 | 0.095794 | 0.33475 | 0.35008 | 0.30027 | 0.34983 | 0.32507 | 0.3265 | 0.29155 | 0.17301 | 0.27088 | 0.32487 | 0.30313 | 0.21186 | 0.21979 | 0.20471 | 0.12699 | 0.1013 | 0.10499
28 | -0.4367 | -0.4366 | -0.44865 | -0.4692 | -0.4647 | -0.42648 | -0.27042 | -0.051983 | -0.055863 | -0.037021 | -0.032611 | -0.14554 | -0.21262 | -0.27563 | -0.27356 | -0.27818 | -0.21872 | 0.071886 | -0.010131 | -0.11959 | -0.22168 | -0.2916 | -0.31982 | -0.36618
29 | -10.0451 | -10.8387 | -11.0375 | -10.8899 | -10.8989 | -9.1011 | -0.3389 | 4.6922 | 5.9803 | 4.166 | 2.4597 | 4.8789 | 3.0764 | 0.93337 | -3.6926 | -3.6942 | -3.0431 | -1.5352 | -3.7417 | -2.1319 | -2.927 | -4.8547 | -7.6698 | -8.658
30 | -1.2463 | -1.2586 | -1.2715 | -1.2826 | -1.2883 | -1.1778 | -1.0219 | -0.933 | -0.96032 | -1.0639 | -1.1347 | -1.2015 | -1.2029 | -1.225 | -1.2358 | -1.1989 | -1.015 | -0.60493 | -0.78026 | -0.94647 | -1.0189 | -1.078 | -1.1395 | -1.145
31 | -1.7921 | -1.8821 | -1.9621 | -1.9691 | -1.9647 | -1.6561 | -1.2621 | -1.0214 | -1.0033 | -0.84043 | -0.83171 | -0.81419 | -0.9799 | -1.0545 | -1.0261 | -1.272 | -1.1269 | -0.56496 | -0.66901 | -0.83182 | -0.8982 | -1.166 | -1.2895 | -1.349
32 | 0.39764 | 0.31105 | 0.23585 | 0.35136 | 0.28852 | 0.41567 | 0.55439 | 1.0798 | 1.2436 | 1.2814 | 1.2162 | 1.2974 | 1.2877 | 1.2728 | 1.0705 | 1.0183 | 0.88502 | 0.96819 | 0.8207 | 0.85642 | 0.72409 | 0.76222 | 0.47319 | 0.48594

## Qc, Winter, S3
LoadID | 0 | 1 | 2 | 3 | 4 | 5 | 6 | 7 | 8 | 9 | 10 | 11 | 12 | 13 | 14 | 15 | 16 | 17 | 18 | 19 | 20 | 21 | 22 | 23
1 | 0.62495 | 0.44154 | 0.38277 | 0.49064 | 0.42246 | 0.34733 | 0.28738 | 1.0043 | 1.0503 | 0.9008 | 1.0495 | 0.9752 | 0.97949 | 0.87465 | 0.51902 | 0.81263 | 0.97462 | 0.90938 | 0.63557 | 0.65937 | 0.61414 | 0.38096 | 0.30389 | 0.31497
2 | -0.24954 | -0.24949 | -0.25637 | -0.26812 | -0.26554 | -0.24371 | -0.15453 | -0.029705 | -0.031922 | -0.021155 | -0.018635 | -0.083167 | -0.1215 | -0.1575 | -0.15632 | -0.15896 | -0.12498 | 0.041078 | -0.0057893 | -0.068339 | -0.12668 | -0.16663 | -0.18275 | -0.20924
3 | -1.3393 | -1.4452 | -1.4717 | -1.452 | -1.4532 | -1.2135 | -0.045186 | 0.62563 | 0.79737 | 0.55547 | 0.32796 | 0.65053 | 0.41019 | 0.12445 | -0.49235 | -0.49256 | -0.40575 | -0.20469 | -0.49889 | -0.28425 | -0.39026 | -0.6473 | -1.0226 | -1.1544
4 | -0.53412 | -0.53942 | -0.54492 | -0.54969 | -0.55214 | -0.50479 | -0.43796 | -0.39986 | -0.41157 | -0.45594 | -0.48631 | -0.51492 | -0.51553 | -0.52501 | -0.52963 | -0.51383 | -0.43499 | -0.25926 | -0.3344 | -0.40563 | -0.43667 | -0.46198 | -0.48835 | -0.49072
5 | -0.35842 | -0.37643 | -0.39242 | -0.39382 | -0.39295 | -0.33122 | -0.25243 | -0.20428 | -0.20066 | -0.16809 | -0.16634 | -0.16284 | -0.19598 | -0.2109 | -0.20523 | -0.2544 | -0.22538 | -0.11299 | -0.1338 | -0.16636 | -0.17964 | -0.23319 | -0.25789 | -0.26979
6 | 0.99411 | 0.77763 | 0.58962 | 0.87839 | 0.7213 | 1.0392 | 1.386 | 2.6996 | 3.109 | 3.2035 | 3.0406 | 3.2434 | 3.2193 | 3.182 | 2.6763 | 2.5457 | 2.2126 | 2.4205 | 2.0517 | 2.1411 | 1.8102 | 1.9055 | 1.183 | 1.2148
7 | -1.228 | -1.2146 | -1.2528 | -1.2754 | -1.351 | -1.2096 | -1.0276 | -0.53379 | -0.26448 | -0.2455 | -0.18659 | -0.062707 | -0.2546 | -0.26568 | -0.48424 | -0.69199 | -0.62455 | -0.69663 | -0.78339 | -0.75212 | -0.85639 | -1.0096 | -1.139 | -1.133
8 | -0.81586 | -0.83311 | -0.82981 | -0.82862 | -0.81154 | -0.77875 | -0.59531 | -0.47359 | -0.43732 | -0.49945 | -0.47162 | -0.42992 | -0.45572 | -0.49339 | -0.59948 | -0.66483 | -0.66307 | -0.65387 | -0.68922 | -0.71263 | -0.72484 | -0.74609 | -0.77866 | -0.79358
9 | -0.027416 | -0.027416 | -0.027416 | -0.027416 | -0.027416 | -0.027416 | -0.027416 | -0.027416 | -0.027416 | -0.027416 | -0.027416 | -0.027416 | -0.027416 | -0.027416 | -0.027416 | -0.027416 | -0.027416 | -0.027416 | -0.027416 | -0.027416 | -0.027416 | -0.027416 | -0.027416 | -0.027416
10 | -0.48542 | -0.49958 | -0.50032 | -0.49891 | -0.49752 | -0.46512 | -0.34865 | -0.28456 | -0.18342 | -0.10592 | -0.13551 | -0.10462 | -0.12475 | -0.18043 | -0.22555 | -0.23263 | -0.23921 | -0.16145 | -0.19563 | -0.24253 | -0.28522 | -0.36289 | -0.45358 | -0.46166
11 | -0.40983 | -0.41377 | -0.42138 | -0.42512 | -0.4156 | -0.3354 | -0.25449 | -0.22738 | -0.15958 | -0.1053 | -0.24006 | -0.22637 | -0.25514 | -0.25461 | -0.28328 | -0.28355 | -0.24153 | -0.16152 | -0.22065 | -0.25919 | -0.27846 | -0.28516 | -0.30792 | -0.3266
12 | -0.056714 | 0.095156 | 0.2013 | 0.17407 | 0.13534 | -0.13634 | -0.0045013 | 0.16255 | 0.35281 | 0.41621 | 0.20217 | -0.00052527 | 0.64037 | 0.72595 | 0.68863 | 0.7906 | 0.43434 | 0.59993 | 0.64419 | 0.57426 | 0.64447 | 0.8273 | 0.76637 | 0.51627
13 | 0.41758 | 0.33773 | 0.48202 | 0.604 | 0.63071 | 0.76895 | 2.8122 | 3.5204 | 3.7693 | 3.5256 | 3.2296 | 3.7013 | 4.1835 | 3.7101 | 3.6487 | 3.6418 | 3.2819 | 3.3926 | 2.9336 | 2.2146 | 2.4297 | 2.1232 | 0.9339 | 0.66073
14 | 0.10416 | 0.07359 | 0.063795 | 0.081773 | 0.070409 | 0.057889 | 0.047897 | 0.16738 | 0.17504 | 0.15013 | 0.17492 | 0.16253 | 0.16325 | 0.14578 | 0.086504 | 0.13544 | 0.16244 | 0.15156 | 0.10593 | 0.10989 | 0.10236 | 0.063493 | 0.050649 | 0.052495
15 | -0.12477 | -0.12474 | -0.12819 | -0.13406 | -0.13277 | -0.12185 | -0.077264 | -0.014852 | -0.015961 | -0.010577 | -0.0093175 | -0.041584 | -0.060749 | -0.078751 | -0.078159 | -0.079481 | -0.062491 | 0.020539 | -0.0028946 | -0.034169 | -0.063338 | -0.083315 | -0.091376 | -0.10462
16 | -0.33484 | -0.36129 | -0.36792 | -0.363 | -0.3633 | -0.30337 | -0.011297 | 0.15641 | 0.19934 | 0.13887 | 0.08199 | 0.16263 | 0.10255 | 0.031112 | -0.12309 | -0.12314 | -0.10144 | -0.051173 | -0.12472 | -0.071063 | -0.097566 | -0.16182 | -0.25566 | -0.2886
17 | -0.71216 | -0.71922 | -0.72656 | -0.73292 | -0.73618 | -0.67306 | -0.58395 | -0.53314 | -0.54876 | -0.60792 | -0.64841 | -0.68656 | -0.68737 | -0.70001 | -0.70617 | -0.6851 | -0.57998 | -0.34567 | -0.44587 | -0.54084 | -0.58223 | -0.61597 | -0.65114 | -0.65429
18 | -0.71683 | -0.75285 | -0.78484 | -0.78764 | -0.7859 | -0.66245 | -0.50486 | -0.40856 | -0.40132 | -0.33617 | -0.33268 | -0.32568 | -0.39196 | -0.4218 | -0.41045 | -0.5088 | -0.45077 | -0.22598 | -0.2676 | -0.33273 | -0.35928 | -0.46639 | -0.51579 | -0.53959
19 | 0.39764 | 0.31105 | 0.23585 | 0.35136 | 0.28852 | 0.41567 | 0.55439 | 1.0798 | 1.2436 | 1.2814 | 1.2162 | 1.2974 | 1.2877 | 1.2728 | 1.0705 | 1.0183 | 0.88502 | 0.96819 | 0.8207 | 0.85642 | 0.72409 | 0.76222 | 0.47319 | 0.48594
20 | -0.49122 | -0.48585 | -0.50111 | -0.51018 | -0.54039 | -0.48385 | -0.41105 | -0.21352 | -0.10579 | -0.098199 | -0.074637 | -0.025083 | -0.10184 | -0.10627 | -0.19369 | -0.2768 | -0.24982 | -0.27865 | -0.31336 | -0.30085 | -0.34256 | -0.40383 | -0.45562 | -0.4532
21 | -1.6317 | -1.6662 | -1.6596 | -1.6572 | -1.6231 | -1.5575 | -1.1906 | -0.94718 | -0.87464 | -0.9989 | -0.94325 | -0.85983 | -0.91144 | -0.98678 | -1.199 | -1.3297 | -1.3261 | -1.3077 | -1.3784 | -1.4253 | -1.4497 | -1.4922 | -1.5573 | -1.5872
22 | -0.06854 | -0.06854 | -0.06854 | -0.06854 | -0.06854 | -0.06854 | -0.06854 | -0.06854 | -0.06854 | -0.06854 | -0.06854 | -0.06854 | -0.06854 | -0.06854 | -0.06854 | -0.06854 | -0.06854 | -0.06854 | -0.06854 | -0.06854 | -0.06854 | -0.06854 | -0.06854 | -0.06854
23 | -3.2362 | -3.3305 | -3.3355 | -3.3261 | -3.3168 | -3.1008 | -2.3243 | -1.897 | -1.2228 | -0.70615 | -0.9034 | -0.69743 | -0.83165 | -1.2028 | -1.5036 | -1.5509 | -1.5947 | -1.0763 | -1.3042 | -1.6169 | -1.9015 | -2.4193 | -3.0239 | -3.0777
24 | -2.3419 | -2.3644 | -2.4079 | -2.4293 | -2.3749 | -1.9166 | -1.4542 | -1.2993 | -0.91189 | -0.60169 | -1.3718 | -1.2936 | -1.4579 | -1.4549 | -1.6188 | -1.6203 | -1.3801 | -0.92296 | -1.2608 | -1.4811 | -1.5912 | -1.6295 | -1.7595 | -1.8663
25 | -0.04051 | 0.067968 | 0.14379 | 0.12433 | 0.096673 | -0.097387 | -0.0032152 | 0.11611 | 0.25201 | 0.29729 | 0.14441 | -0.00037519 | 0.45741 | 0.51854 | 0.49188 | 0.56471 | 0.31024 | 0.42852 | 0.46014 | 0.41018 | 0.46034 | 0.59093 | 0.5474 | 0.36877
26 | 0.1305 | 0.10554 | 0.15063 | 0.18875 | 0.1971 | 0.2403 | 0.8788 | 1.1001 | 1.1779 | 1.1018 | 1.0093 | 1.1567 | 1.3073 | 1.1594 | 1.1402 | 1.1381 | 1.0256 | 1.0602 | 0.91675 | 0.69207 | 0.75928 | 0.6635 | 0.29184 | 0.20648
27 | 0.20832 | 0.14718 | 0.12759 | 0.16355 | 0.14082 | 0.11578 | 0.095794 | 0.33475 | 0.35008 | 0.30027 | 0.34983 | 0.32507 | 0.3265 | 0.29155 | 0.17301 | 0.27088 | 0.32487 | 0.30313 | 0.21186 | 0.21979 | 0.20471 | 0.12699 | 0.1013 | 0.10499
28 | -0.4367 | -0.4366 | -0.44865 | -0.4692 | -0.4647 | -0.42648 | -0.27042 | -0.051983 | -0.055863 | -0.037021 | -0.032611 | -0.14554 | -0.21262 | -0.27563 | -0.27356 | -0.27818 | -0.21872 | 0.071886 | -0.010131 | -0.11959 | -0.22168 | -0.2916 | -0.31982 | -0.36618
29 | -10.0451 | -10.8387 | -11.0375 | -10.8899 | -10.8989 | -9.1011 | -0.3389 | 4.6922 | 5.9803 | 4.166 | 2.4597 | 4.8789 | 3.0764 | 0.93337 | -3.6926 | -3.6942 | -3.0431 | -1.5352 | -3.7417 | -2.1319 | -2.927 | -4.8547 | -7.6698 | -8.658
30 | -1.2463 | -1.2586 | -1.2715 | -1.2826 | -1.2883 | -1.1778 | -1.0219 | -0.933 | -0.96032 | -1.0639 | -1.1347 | -1.2015 | -1.2029 | -1.225 | -1.2358 | -1.1989 | -1.015 | -0.60493 | -0.78026 | -0.94647 | -1.0189 | -1.078 | -1.1395 | -1.145
31 | -1.7921 | -1.8821 | -1.9621 | -1.9691 | -1.9647 | -1.6561 | -1.2621 | -1.0214 | -1.0033 | -0.84043 | -0.83171 | -0.81419 | -0.9799 | -1.0545 | -1.0261 | -1.272 | -1.1269 | -0.56496 | -0.66901 | -0.83182 | -0.8982 | -1.166 | -1.2895 | -1.349
32 | 0.39764 | 0.31105 | 0.23585 | 0.35136 | 0.28852 | 0.41567 | 0.55439 | 1.0798 | 1.2436 | 1.2814 | 1.2162 | 1.2974 | 1.2877 | 1.2728 | 1.0705 | 1.0183 | 0.88502 | 0.96819 | 0.8207 | 0.85642 | 0.72409 | 0.76222 | 0.47319 | 0.48594

## Qc, Winter, S4
LoadID | 0 | 1 | 2 | 3 | 4 | 5 | 6 | 7 | 8 | 9 | 10 | 11 | 12 | 13 | 14 | 15 | 16 | 17 | 18 | 19 | 20 | 21 | 22 | 23
1 | 0.62495 | 0.44154 | 0.38277 | 0.49064 | 0.42246 | 0.34733 | 0.28738 | 1.0043 | 1.0503 | 0.9008 | 1.0495 | 0.9752 | 0.97949 | 0.87465 | 0.51902 | 0.81263 | 0.97462 | 0.90938 | 0.63557 | 0.65937 | 0.61414 | 0.38096 | 0.30389 | 0.31497
2 | -0.24954 | -0.24949 | -0.25637 | -0.26812 | -0.26554 | -0.24371 | -0.15453 | -0.029705 | -0.031922 | -0.021155 | -0.018635 | -0.083167 | -0.1215 | -0.1575 | -0.15632 | -0.15896 | -0.12498 | 0.041078 | -0.0057893 | -0.068339 | -0.12668 | -0.16663 | -0.18275 | -0.20924
3 | -1.3393 | -1.4452 | -1.4717 | -1.452 | -1.4532 | -1.2135 | -0.045186 | 0.62563 | 0.79737 | 0.55547 | 0.32796 | 0.65053 | 0.41019 | 0.12445 | -0.49235 | -0.49256 | -0.40575 | -0.20469 | -0.49889 | -0.28425 | -0.39026 | -0.6473 | -1.0226 | -1.1544
4 | -0.53412 | -0.53942 | -0.54492 | -0.54969 | -0.55214 | -0.50479 | -0.43796 | -0.39986 | -0.41157 | -0.45594 | -0.48631 | -0.51492 | -0.51553 | -0.52501 | -0.52963 | -0.51383 | -0.43499 | -0.25926 | -0.3344 | -0.40563 | -0.43667 | -0.46198 | -0.48835 | -0.49072
5 | -0.35842 | -0.37643 | -0.39242 | -0.39382 | -0.39295 | -0.33122 | -0.25243 | -0.20428 | -0.20066 | -0.16809 | -0.16634 | -0.16284 | -0.19598 | -0.2109 | -0.20523 | -0.2544 | -0.22538 | -0.11299 | -0.1338 | -0.16636 | -0.17964 | -0.23319 | -0.25789 | -0.26979
6 | 0.99411 | 0.77763 | 0.58962 | 0.87839 | 0.7213 | 1.0392 | 1.386 | 2.6996 | 3.109 | 3.2035 | 3.0406 | 3.2434 | 3.2193 | 3.182 | 2.6763 | 2.5457 | 2.2126 | 2.4205 | 2.0517 | 2.1411 | 1.8102 | 1.9055 | 1.183 | 1.2148
7 | -1.228 | -1.2146 | -1.2528 | -1.2754 | -1.351 | -1.2096 | -1.0276 | -0.53379 | -0.26448 | -0.2455 | -0.18659 | -0.062707 | -0.2546 | -0.26568 | -0.48424 | -0.69199 | -0.62455 | -0.69663 | -0.78339 | -0.75212 | -0.85639 | -1.0096 | -1.139 | -1.133
8 | -0.81586 | -0.83311 | -0.82981 | -0.82862 | -0.81154 | -0.77875 | -0.59531 | -0.47359 | -0.43732 | -0.49945 | -0.47162 | -0.42992 | -0.45572 | -0.49339 | -0.59948 | -0.66483 | -0.66307 | -0.65387 | -0.68922 | -0.71263 | -0.72484 | -0.74609 | -0.77866 | -0.79358
9 | -0.027416 | -0.027416 | -0.027416 | -0.027416 | -0.027416 | -0.027416 | -0.027416 | -0.027416 | -0.027416 | -0.027416 | -0.027416 | -0.027416 | -0.027416 | -0.027416 | -0.027416 | -0.027416 | -0.027416 | -0.027416 | -0.027416 | -0.027416 | -0.027416 | -0.027416 | -0.027416 | -0.027416
10 | -0.48542 | -0.49958 | -0.50032 | -0.49891 | -0.49752 | -0.46512 | -0.34865 | -0.28456 | -0.18342 | -0.10592 | -0.13551 | -0.10462 | -0.12475 | -0.18043 | -0.22555 | -0.23263 | -0.23921 | -0.16145 | -0.19563 | -0.24253 | -0.28522 | -0.36289 | -0.45358 | -0.46166
11 | -0.40983 | -0.41377 | -0.42138 | -0.42512 | -0.4156 | -0.3354 | -0.25449 | -0.22738 | -0.15958 | -0.1053 | -0.24006 | -0.22637 | -0.25514 | -0.25461 | -0.28328 | -0.28355 | -0.24153 | -0.16152 | -0.22065 | -0.25919 | -0.27846 | -0.28516 | -0.30792 | -0.3266
12 | -0.056714 | 0.095156 | 0.2013 | 0.17407 | 0.13534 | -0.13634 | -0.0045013 | 0.16255 | 0.35281 | 0.41621 | 0.20217 | -0.00052527 | 0.64037 | 0.72595 | 0.68863 | 0.7906 | 0.43434 | 0.59993 | 0.64419 | 0.57426 | 0.64447 | 0.8273 | 0.76637 | 0.51627
13 | 0.41758 | 0.33773 | 0.48202 | 0.604 | 0.63071 | 0.76895 | 2.8122 | 3.5204 | 3.7693 | 3.5256 | 3.2296 | 3.7013 | 4.1835 | 3.7101 | 3.6487 | 3.6418 | 3.2819 | 3.3926 | 2.9336 | 2.2146 | 2.4297 | 2.1232 | 0.9339 | 0.66073
14 | 0.10416 | 0.07359 | 0.063795 | 0.081773 | 0.070409 | 0.057889 | 0.047897 | 0.16738 | 0.17504 | 0.15013 | 0.17492 | 0.16253 | 0.16325 | 0.14578 | 0.086504 | 0.13544 | 0.16244 | 0.15156 | 0.10593 | 0.10989 | 0.10236 | 0.063493 | 0.050649 | 0.052495
15 | -0.12477 | -0.12474 | -0.12819 | -0.13406 | -0.13277 | -0.12185 | -0.077264 | -0.014852 | -0.015961 | -0.010577 | -0.0093175 | -0.041584 | -0.060749 | -0.078751 | -0.078159 | -0.079481 | -0.062491 | 0.020539 | -0.0028946 | -0.034169 | -0.063338 | -0.083315 | -0.091376 | -0.10462
16 | -0.33484 | -0.36129 | -0.36792 | -0.363 | -0.3633 | -0.30337 | -0.011297 | 0.15641 | 0.19934 | 0.13887 | 0.08199 | 0.16263 | 0.10255 | 0.031112 | -0.12309 | -0.12314 | -0.10144 | -0.051173 | -0.12472 | -0.071063 | -0.097566 | -0.16182 | -0.25566 | -0.2886
17 | -0.71216 | -0.71922 | -0.72656 | -0.73292 | -0.73618 | -0.67306 | -0.58395 | -0.53314 | -0.54876 | -0.60792 | -0.64841 | -0.68656 | -0.68737 | -0.70001 | -0.70617 | -0.6851 | -0.57998 | -0.34567 | -0.44587 | -0.54084 | -0.58223 | -0.61597 | -0.65114 | -0.65429
18 | -0.71683 | -0.75285 | -0.78484 | -0.78764 | -0.7859 | -0.66245 | -0.50486 | -0.40856 | -0.40132 | -0.33617 | -0.33268 | -0.32568 | -0.39196 | -0.4218 | -0.41045 | -0.5088 | -0.45077 | -0.22598 | -0.2676 | -0.33273 | -0.35928 | -0.46639 | -0.51579 | -0.53959
19 | 0.39764 | 0.31105 | 0.23585 | 0.35136 | 0.28852 | 0.41567 | 0.55439 | 1.0798 | 1.2436 | 1.2814 | 1.2162 | 1.2974 | 1.2877 | 1.2728 | 1.0705 | 1.0183 | 0.88502 | 0.96819 | 0.8207 | 0.85642 | 0.72409 | 0.76222 | 0.47319 | 0.48594
20 | -0.49122 | -0.48585 | -0.50111 | -0.51018 | -0.54039 | -0.48385 | -0.41105 | -0.21352 | -0.10579 | -0.098199 | -0.074637 | -0.025083 | -0.10184 | -0.10627 | -0.19369 | -0.2768 | -0.24982 | -0.27865 | -0.31336 | -0.30085 | -0.34256 | -0.40383 | -0.45562 | -0.4532
21 | -1.6317 | -1.6662 | -1.6596 | -1.6572 | -1.6231 | -1.5575 | -1.1906 | -0.94718 | -0.87464 | -0.9989 | -0.94325 | -0.85983 | -0.91144 | -0.98678 | -1.199 | -1.3297 | -1.3261 | -1.3077 | -1.3784 | -1.4253 | -1.4497 | -1.4922 | -1.5573 | -1.5872
22 | -0.06854 | -0.06854 | -0.06854 | -0.06854 | -0.06854 | -0.06854 | -0.06854 | -0.06854 | -0.06854 | -0.06854 | -0.06854 | -0.06854 | -0.06854 | -0.06854 | -0.06854 | -0.06854 | -0.06854 | -0.06854 | -0.06854 | -0.06854 | -0.06854 | -0.06854 | -0.06854 | -0.06854
23 | -3.2362 | -3.3305 | -3.3355 | -3.3261 | -3.3168 | -3.1008 | -2.3243 | -1.897 | -1.2228 | -0.70615 | -0.9034 | -0.69743 | -0.83165 | -1.2028 | -1.5036 | -1.5509 | -1.5947 | -1.0763 | -1.3042 | -1.6169 | -1.9015 | -2.4193 | -3.0239 | -3.0777
24 | -2.3419 | -2.3644 | -2.4079 | -2.4293 | -2.3749 | -1.9166 | -1.4542 | -1.2993 | -0.91189 | -0.60169 | -1.3718 | -1.2936 | -1.4579 | -1.4549 | -1.6188 | -1.6203 | -1.3801 | -0.92296 | -1.2608 | -1.4811 | -1.5912 | -1.6295 | -1.7595 | -1.8663
25 | -0.04051 | 0.067968 | 0.14379 | 0.12433 | 0.096673 | -0.097387 | -0.0032152 | 0.11611 | 0.25201 | 0.29729 | 0.14441 | -0.00037519 | 0.45741 | 0.51854 | 0.49188 | 0.56471 | 0.31024 | 0.42852 | 0.46014 | 0.41018 | 0.46034 | 0.59093 | 0.5474 | 0.36877
26 | 0.1305 | 0.10554 | 0.15063 | 0.18875 | 0.1971 | 0.2403 | 0.8788 | 1.1001 | 1.1779 | 1.1018 | 1.0093 | 1.1567 | 1.3073 | 1.1594 | 1.1402 | 1.1381 | 1.0256 | 1.0602 | 0.91675 | 0.69207 | 0.75928 | 0.6635 | 0.29184 | 0.20648
27 | 0.20832 | 0.14718 | 0.12759 | 0.16355 | 0.14082 | 0.11578 | 0.095794 | 0.33475 | 0.35008 | 0.30027 | 0.34983 | 0.32507 | 0.3265 | 0.29155 | 0.17301 | 0.27088 | 0.32487 | 0.30313 | 0.21186 | 0.21979 | 0.20471 | 0.12699 | 0.1013 | 0.10499
28 | -0.4367 | -0.4366 | -0.44865 | -0.4692 | -0.4647 | -0.42648 | -0.27042 | -0.051983 | -0.055863 | -0.037021 | -0.032611 | -0.14554 | -0.21262 | -0.27563 | -0.27356 | -0.27818 | -0.21872 | 0.071886 | -0.010131 | -0.11959 | -0.22168 | -0.2916 | -0.31982 | -0.36618
29 | -10.0451 | -10.8387 | -11.0375 | -10.8899 | -10.8989 | -9.1011 | -0.3389 | 4.6922 | 5.9803 | 4.166 | 2.4597 | 4.8789 | 3.0764 | 0.93337 | -3.6926 | -3.6942 | -3.0431 | -1.5352 | -3.7417 | -2.1319 | -2.927 | -4.8547 | -7.6698 | -8.658
30 | -1.2463 | -1.2586 | -1.2715 | -1.2826 | -1.2883 | -1.1778 | -1.0219 | -0.933 | -0.96032 | -1.0639 | -1.1347 | -1.2015 | -1.2029 | -1.225 | -1.2358 | -1.1989 | -1.015 | -0.60493 | -0.78026 | -0.94647 | -1.0189 | -1.078 | -1.1395 | -1.145
31 | -1.7921 | -1.8821 | -1.9621 | -1.9691 | -1.9647 | -1.6561 | -1.2621 | -1.0214 | -1.0033 | -0.84043 | -0.83171 | -0.81419 | -0.9799 | -1.0545 | -1.0261 | -1.272 | -1.1269 | -0.56496 | -0.66901 | -0.83182 | -0.8982 | -1.166 | -1.2895 | -1.349
32 | 0.39764 | 0.31105 | 0.23585 | 0.35136 | 0.28852 | 0.41567 | 0.55439 | 1.0798 | 1.2436 | 1.2814 | 1.2162 | 1.2974 | 1.2877 | 1.2728 | 1.0705 | 1.0183 | 0.88502 | 0.96819 | 0.8207 | 0.85642 | 0.72409 | 0.76222 | 0.47319 | 0.48594

## Qc, Winter, S5
LoadID | 0 | 1 | 2 | 3 | 4 | 5 | 6 | 7 | 8 | 9 | 10 | 11 | 12 | 13 | 14 | 15 | 16 | 17 | 18 | 19 | 20 | 21 | 22 | 23
1 | 0.62495 | 0.44154 | 0.38277 | 0.49064 | 0.42246 | 0.34733 | 0.28738 | 1.0043 | 1.0503 | 0.9008 | 1.0495 | 0.9752 | 0.97949 | 0.87465 | 0.51902 | 0.81263 | 0.97462 | 0.90938 | 0.63557 | 0.65937 | 0.61414 | 0.38096 | 0.30389 | 0.31497
2 | -0.24954 | -0.24949 | -0.25637 | -0.26812 | -0.26554 | -0.24371 | -0.15453 | -0.029705 | -0.031922 | -0.021155 | -0.018635 | -0.083167 | -0.1215 | -0.1575 | -0.15632 | -0.15896 | -0.12498 | 0.041078 | -0.0057893 | -0.068339 | -0.12668 | -0.16663 | -0.18275 | -0.20924
3 | -1.3393 | -1.4452 | -1.4717 | -1.452 | -1.4532 | -1.2135 | -0.045186 | 0.62563 | 0.79737 | 0.55547 | 0.32796 | 0.65053 | 0.41019 | 0.12445 | -0.49235 | -0.49256 | -0.40575 | -0.20469 | -0.49889 | -0.28425 | -0.39026 | -0.6473 | -1.0226 | -1.1544
4 | -0.53412 | -0.53942 | -0.54492 | -0.54969 | -0.55214 | -0.50479 | -0.43796 | -0.39986 | -0.41157 | -0.45594 | -0.48631 | -0.51492 | -0.51553 | -0.52501 | -0.52963 | -0.51383 | -0.43499 | -0.25926 | -0.3344 | -0.40563 | -0.43667 | -0.46198 | -0.48835 | -0.49072
5 | -0.35842 | -0.37643 | -0.39242 | -0.39382 | -0.39295 | -0.33122 | -0.25243 | -0.20428 | -0.20066 | -0.16809 | -0.16634 | -0.16284 | -0.19598 | -0.2109 | -0.20523 | -0.2544 | -0.22538 | -0.11299 | -0.1338 | -0.16636 | -0.17964 | -0.23319 | -0.25789 | -0.26979
6 | 0.99411 | 0.77763 | 0.58962 | 0.87839 | 0.7213 | 1.0392 | 1.386 | 2.6996 | 3.109 | 3.2035 | 3.0406 | 3.2434 | 3.2193 | 3.182 | 2.6763 | 2.5457 | 2.2126 | 2.4205 | 2.0517 | 2.1411 | 1.8102 | 1.9055 | 1.183 | 1.2148
7 | -1.228 | -1.2146 | -1.2528 | -1.2754 | -1.351 | -1.2096 | -1.0276 | -0.53379 | -0.26448 | -0.2455 | -0.18659 | -0.062707 | -0.2546 | -0.26568 | -0.48424 | -0.69199 | -0.62455 | -0.69663 | -0.78339 | -0.75212 | -0.85639 | -1.0096 | -1.139 | -1.133
8 | -0.81586 | -0.83311 | -0.82981 | -0.82862 | -0.81154 | -0.77875 | -0.59531 | -0.47359 | -0.43732 | -0.49945 | -0.47162 | -0.42992 | -0.45572 | -0.49339 | -0.59948 | -0.66483 | -0.66307 | -0.65387 | -0.68922 | -0.71263 | -0.72484 | -0.74609 | -0.77866 | -0.79358
9 | -0.027416 | -0.027416 | -0.027416 | -0.027416 | -0.027416 | -0.027416 | -0.027416 | -0.027416 | -0.027416 | -0.027416 | -0.027416 | -0.027416 | -0.027416 | -0.027416 | -0.027416 | -0.027416 | -0.027416 | -0.027416 | -0.027416 | -0.027416 | -0.027416 | -0.027416 | -0.027416 | -0.027416
10 | -0.48542 | -0.49958 | -0.50032 | -0.49891 | -0.49752 | -0.46512 | -0.34865 | -0.28456 | -0.18342 | -0.10592 | -0.13551 | -0.10462 | -0.12475 | -0.18043 | -0.22555 | -0.23263 | -0.23921 | -0.16145 | -0.19563 | -0.24253 | -0.28522 | -0.36289 | -0.45358 | -0.46166
11 | -0.40983 | -0.41377 | -0.42138 | -0.42512 | -0.4156 | -0.3354 | -0.25449 | -0.22738 | -0.15958 | -0.1053 | -0.24006 | -0.22637 | -0.25514 | -0.25461 | -0.28328 | -0.28355 | -0.24153 | -0.16152 | -0.22065 | -0.25919 | -0.27846 | -0.28516 | -0.30792 | -0.3266
12 | -0.056714 | 0.095156 | 0.2013 | 0.17407 | 0.13534 | -0.13634 | -0.0045013 | 0.16255 | 0.35281 | 0.41621 | 0.20217 | -0.00052527 | 0.64037 | 0.72595 | 0.68863 | 0.7906 | 0.43434 | 0.59993 | 0.64419 | 0.57426 | 0.64447 | 0.8273 | 0.76637 | 0.51627
13 | 0.41758 | 0.33773 | 0.48202 | 0.604 | 0.63071 | 0.76895 | 2.8122 | 3.5204 | 3.7693 | 3.5256 | 3.2296 | 3.7013 | 4.1835 | 3.7101 | 3.6487 | 3.6418 | 3.2819 | 3.3926 | 2.9336 | 2.2146 | 2.4297 | 2.1232 | 0.9339 | 0.66073
14 | 0.10416 | 0.07359 | 0.063795 | 0.081773 | 0.070409 | 0.057889 | 0.047897 | 0.16738 | 0.17504 | 0.15013 | 0.17492 | 0.16253 | 0.16325 | 0.14578 | 0.086504 | 0.13544 | 0.16244 | 0.15156 | 0.10593 | 0.10989 | 0.10236 | 0.063493 | 0.050649 | 0.052495
15 | -0.12477 | -0.12474 | -0.12819 | -0.13406 | -0.13277 | -0.12185 | -0.077264 | -0.014852 | -0.015961 | -0.010577 | -0.0093175 | -0.041584 | -0.060749 | -0.078751 | -0.078159 | -0.079481 | -0.062491 | 0.020539 | -0.0028946 | -0.034169 | -0.063338 | -0.083315 | -0.091376 | -0.10462
16 | -0.33484 | -0.36129 | -0.36792 | -0.363 | -0.3633 | -0.30337 | -0.011297 | 0.15641 | 0.19934 | 0.13887 | 0.08199 | 0.16263 | 0.10255 | 0.031112 | -0.12309 | -0.12314 | -0.10144 | -0.051173 | -0.12472 | -0.071063 | -0.097566 | -0.16182 | -0.25566 | -0.2886
17 | -0.71216 | -0.71922 | -0.72656 | -0.73292 | -0.73618 | -0.67306 | -0.58395 | -0.53314 | -0.54876 | -0.60792 | -0.64841 | -0.68656 | -0.68737 | -0.70001 | -0.70617 | -0.6851 | -0.57998 | -0.34567 | -0.44587 | -0.54084 | -0.58223 | -0.61597 | -0.65114 | -0.65429
18 | -0.71683 | -0.75285 | -0.78484 | -0.78764 | -0.7859 | -0.66245 | -0.50486 | -0.40856 | -0.40132 | -0.33617 | -0.33268 | -0.32568 | -0.39196 | -0.4218 | -0.41045 | -0.5088 | -0.45077 | -0.22598 | -0.2676 | -0.33273 | -0.35928 | -0.46639 | -0.51579 | -0.53959
19 | 0.39764 | 0.31105 | 0.23585 | 0.35136 | 0.28852 | 0.41567 | 0.55439 | 1.0798 | 1.2436 | 1.2814 | 1.2162 | 1.2974 | 1.2877 | 1.2728 | 1.0705 | 1.0183 | 0.88502 | 0.96819 | 0.8207 | 0.85642 | 0.72409 | 0.76222 | 0.47319 | 0.48594
20 | -0.49122 | -0.48585 | -0.50111 | -0.51018 | -0.54039 | -0.48385 | -0.41105 | -0.21352 | -0.10579 | -0.098199 | -0.074637 | -0.025083 | -0.10184 | -0.10627 | -0.19369 | -0.2768 | -0.24982 | -0.27865 | -0.31336 | -0.30085 | -0.34256 | -0.40383 | -0.45562 | -0.4532
21 | -1.6317 | -1.6662 | -1.6596 | -1.6572 | -1.6231 | -1.5575 | -1.1906 | -0.94718 | -0.87464 | -0.9989 | -0.94325 | -0.85983 | -0.91144 | -0.98678 | -1.199 | -1.3297 | -1.3261 | -1.3077 | -1.3784 | -1.4253 | -1.4497 | -1.4922 | -1.5573 | -1.5872
22 | -0.06854 | -0.06854 | -0.06854 | -0.06854 | -0.06854 | -0.06854 | -0.06854 | -0.06854 | -0.06854 | -0.06854 | -0.06854 | -0.06854 | -0.06854 | -0.06854 | -0.06854 | -0.06854 | -0.06854 | -0.06854 | -0.06854 | -0.06854 | -0.06854 | -0.06854 | -0.06854 | -0.06854
23 | -3.2362 | -3.3305 | -3.3355 | -3.3261 | -3.3168 | -3.1008 | -2.3243 | -1.897 | -1.2228 | -0.70615 | -0.9034 | -0.69743 | -0.83165 | -1.2028 | -1.5036 | -1.5509 | -1.5947 | -1.0763 | -1.3042 | -1.6169 | -1.9015 | -2.4193 | -3.0239 | -3.0777
24 | -2.3419 | -2.3644 | -2.4079 | -2.4293 | -2.3749 | -1.9166 | -1.4542 | -1.2993 | -0.91189 | -0.60169 | -1.3718 | -1.2936 | -1.4579 | -1.4549 | -1.6188 | -1.6203 | -1.3801 | -0.92296 | -1.2608 | -1.4811 | -1.5912 | -1.6295 | -1.7595 | -1.8663
25 | -0.04051 | 0.067968 | 0.14379 | 0.12433 | 0.096673 | -0.097387 | -0.0032152 | 0.11611 | 0.25201 | 0.29729 | 0.14441 | -0.00037519 | 0.45741 | 0.51854 | 0.49188 | 0.56471 | 0.31024 | 0.42852 | 0.46014 | 0.41018 | 0.46034 | 0.59093 | 0.5474 | 0.36877
26 | 0.1305 | 0.10554 | 0.15063 | 0.18875 | 0.1971 | 0.2403 | 0.8788 | 1.1001 | 1.1779 | 1.1018 | 1.0093 | 1.1567 | 1.3073 | 1.1594 | 1.1402 | 1.1381 | 1.0256 | 1.0602 | 0.91675 | 0.69207 | 0.75928 | 0.6635 | 0.29184 | 0.20648
27 | 0.20832 | 0.14718 | 0.12759 | 0.16355 | 0.14082 | 0.11578 | 0.095794 | 0.33475 | 0.35008 | 0.30027 | 0.34983 | 0.32507 | 0.3265 | 0.29155 | 0.17301 | 0.27088 | 0.32487 | 0.30313 | 0.21186 | 0.21979 | 0.20471 | 0.12699 | 0.1013 | 0.10499
28 | -0.4367 | -0.4366 | -0.44865 | -0.4692 | -0.4647 | -0.42648 | -0.27042 | -0.051983 | -0.055863 | -0.037021 | -0.032611 | -0.14554 | -0.21262 | -0.27563 | -0.27356 | -0.27818 | -0.21872 | 0.071886 | -0.010131 | -0.11959 | -0.22168 | -0.2916 | -0.31982 | -0.36618
29 | -10.0451 | -10.8387 | -11.0375 | -10.8899 | -10.8989 | -9.1011 | -0.3389 | 4.6922 | 5.9803 | 4.166 | 2.4597 | 4.8789 | 3.0764 | 0.93337 | -3.6926 | -3.6942 | -3.0431 | -1.5352 | -3.7417 | -2.1319 | -2.927 | -4.8547 | -7.6698 | -8.658
30 | -1.2463 | -1.2586 | -1.2715 | -1.2826 | -1.2883 | -1.1778 | -1.0219 | -0.933 | -0.96032 | -1.0639 | -1.1347 | -1.2015 | -1.2029 | -1.225 | -1.2358 | -1.1989 | -1.015 | -0.60493 | -0.78026 | -0.94647 | -1.0189 | -1.078 | -1.1395 | -1.145
31 | -1.7921 | -1.8821 | -1.9621 | -1.9691 | -1.9647 | -1.6561 | -1.2621 | -1.0214 | -1.0033 | -0.84043 | -0.83171 | -0.81419 | -0.9799 | -1.0545 | -1.0261 | -1.272 | -1.1269 | -0.56496 | -0.66901 | -0.83182 | -0.8982 | -1.166 | -1.2895 | -1.349
32 | 0.39764 | 0.31105 | 0.23585 | 0.35136 | 0.28852 | 0.41567 | 0.55439 | 1.0798 | 1.2436 | 1.2814 | 1.2162 | 1.2974 | 1.2877 | 1.2728 | 1.0705 | 1.0183 | 0.88502 | 0.96819 | 0.8207 | 0.85642 | 0.72409 | 0.76222 | 0.47319 | 0.48594

## Qc, Winter, S6
LoadID | 0 | 1 | 2 | 3 | 4 | 5 | 6 | 7 | 8 | 9 | 10 | 11 | 12 | 13 | 14 | 15 | 16 | 17 | 18 | 19 | 20 | 21 | 22 | 23
1 | 0.62495 | 0.44154 | 0.38277 | 0.49064 | 0.42246 | 0.34733 | 0.28738 | 1.0043 | 1.0503 | 0.9008 | 1.0495 | 0.9752 | 0.97949 | 0.87465 | 0.51902 | 0.81263 | 0.97462 | 0.90938 | 0.63557 | 0.65937 | 0.61414 | 0.38096 | 0.30389 | 0.31497
2 | -0.24954 | -0.24949 | -0.25637 | -0.26812 | -0.26554 | -0.24371 | -0.15453 | -0.029705 | -0.031922 | -0.021155 | -0.018635 | -0.083167 | -0.1215 | -0.1575 | -0.15632 | -0.15896 | -0.12498 | 0.041078 | -0.0057893 | -0.068339 | -0.12668 | -0.16663 | -0.18275 | -0.20924
3 | -1.3393 | -1.4452 | -1.4717 | -1.452 | -1.4532 | -1.2135 | -0.045186 | 0.62563 | 0.79737 | 0.55547 | 0.32796 | 0.65053 | 0.41019 | 0.12445 | -0.49235 | -0.49256 | -0.40575 | -0.20469 | -0.49889 | -0.28425 | -0.39026 | -0.6473 | -1.0226 | -1.1544
4 | -0.53412 | -0.53942 | -0.54492 | -0.54969 | -0.55214 | -0.50479 | -0.43796 | -0.39986 | -0.41157 | -0.45594 | -0.48631 | -0.51492 | -0.51553 | -0.52501 | -0.52963 | -0.51383 | -0.43499 | -0.25926 | -0.3344 | -0.40563 | -0.43667 | -0.46198 | -0.48835 | -0.49072
5 | -0.35842 | -0.37643 | -0.39242 | -0.39382 | -0.39295 | -0.33122 | -0.25243 | -0.20428 | -0.20066 | -0.16809 | -0.16634 | -0.16284 | -0.19598 | -0.2109 | -0.20523 | -0.2544 | -0.22538 | -0.11299 | -0.1338 | -0.16636 | -0.17964 | -0.23319 | -0.25789 | -0.26979
6 | 0.99411 | 0.77763 | 0.58962 | 0.87839 | 0.7213 | 1.0392 | 1.386 | 2.6996 | 3.109 | 3.2035 | 3.0406 | 3.2434 | 3.2193 | 3.182 | 2.6763 | 2.5457 | 2.2126 | 2.4205 | 2.0517 | 2.1411 | 1.8102 | 1.9055 | 1.183 | 1.2148
7 | -1.228 | -1.2146 | -1.2528 | -1.2754 | -1.351 | -1.2096 | -1.0276 | -0.53379 | -0.26448 | -0.2455 | -0.18659 | -0.062707 | -0.2546 | -0.26568 | -0.48424 | -0.69199 | -0.62455 | -0.69663 | -0.78339 | -0.75212 | -0.85639 | -1.0096 | -1.139 | -1.133
8 | -0.81586 | -0.83311 | -0.82981 | -0.82862 | -0.81154 | -0.77875 | -0.59531 | -0.47359 | -0.43732 | -0.49945 | -0.47162 | -0.42992 | -0.45572 | -0.49339 | -0.59948 | -0.66483 | -0.66307 | -0.65387 | -0.68922 | -0.71263 | -0.72484 | -0.74609 | -0.77866 | -0.79358
9 | -0.027416 | -0.027416 | -0.027416 | -0.027416 | -0.027416 | -0.027416 | -0.027416 | -0.027416 | -0.027416 | -0.027416 | -0.027416 | -0.027416 | -0.027416 | -0.027416 | -0.027416 | -0.027416 | -0.027416 | -0.027416 | -0.027416 | -0.027416 | -0.027416 | -0.027416 | -0.027416 | -0.027416
10 | -0.48542 | -0.49958 | -0.50032 | -0.49891 | -0.49752 | -0.46512 | -0.34865 | -0.28456 | -0.18342 | -0.10592 | -0.13551 | -0.10462 | -0.12475 | -0.18043 | -0.22555 | -0.23263 | -0.23921 | -0.16145 | -0.19563 | -0.24253 | -0.28522 | -0.36289 | -0.45358 | -0.46166
11 | -0.40983 | -0.41377 | -0.42138 | -0.42512 | -0.4156 | -0.3354 | -0.25449 | -0.22738 | -0.15958 | -0.1053 | -0.24006 | -0.22637 | -0.25514 | -0.25461 | -0.28328 | -0.28355 | -0.24153 | -0.16152 | -0.22065 | -0.25919 | -0.27846 | -0.28516 | -0.30792 | -0.3266
12 | -0.056714 | 0.095156 | 0.2013 | 0.17407 | 0.13534 | -0.13634 | -0.0045013 | 0.16255 | 0.35281 | 0.41621 | 0.20217 | -0.00052527 | 0.64037 | 0.72595 | 0.68863 | 0.7906 | 0.43434 | 0.59993 | 0.64419 | 0.57426 | 0.64447 | 0.8273 | 0.76637 | 0.51627
13 | 0.41758 | 0.33773 | 0.48202 | 0.604 | 0.63071 | 0.76895 | 2.8122 | 3.5204 | 3.7693 | 3.5256 | 3.2296 | 3.7013 | 4.1835 | 3.7101 | 3.6487 | 3.6418 | 3.2819 | 3.3926 | 2.9336 | 2.2146 | 2.4297 | 2.1232 | 0.9339 | 0.66073
14 | 0.10416 | 0.07359 | 0.063795 | 0.081773 | 0.070409 | 0.057889 | 0.047897 | 0.16738 | 0.17504 | 0.15013 | 0.17492 | 0.16253 | 0.16325 | 0.14578 | 0.086504 | 0.13544 | 0.16244 | 0.15156 | 0.10593 | 0.10989 | 0.10236 | 0.063493 | 0.050649 | 0.052495
15 | -0.12477 | -0.12474 | -0.12819 | -0.13406 | -0.13277 | -0.12185 | -0.077264 | -0.014852 | -0.015961 | -0.010577 | -0.0093175 | -0.041584 | -0.060749 | -0.078751 | -0.078159 | -0.079481 | -0.062491 | 0.020539 | -0.0028946 | -0.034169 | -0.063338 | -0.083315 | -0.091376 | -0.10462
16 | -0.33484 | -0.36129 | -0.36792 | -0.363 | -0.3633 | -0.30337 | -0.011297 | 0.15641 | 0.19934 | 0.13887 | 0.08199 | 0.16263 | 0.10255 | 0.031112 | -0.12309 | -0.12314 | -0.10144 | -0.051173 | -0.12472 | -0.071063 | -0.097566 | -0.16182 | -0.25566 | -0.2886
17 | -0.71216 | -0.71922 | -0.72656 | -0.73292 | -0.73618 | -0.67306 | -0.58395 | -0.53314 | -0.54876 | -0.60792 | -0.64841 | -0.68656 | -0.68737 | -0.70001 | -0.70617 | -0.6851 | -0.57998 | -0.34567 | -0.44587 | -0.54084 | -0.58223 | -0.61597 | -0.65114 | -0.65429
18 | -0.71683 | -0.75285 | -0.78484 | -0.78764 | -0.7859 | -0.66245 | -0.50486 | -0.40856 | -0.40132 | -0.33617 | -0.33268 | -0.32568 | -0.39196 | -0.4218 | -0.41045 | -0.5088 | -0.45077 | -0.22598 | -0.2676 | -0.33273 | -0.35928 | -0.46639 | -0.51579 | -0.53959
19 | 0.39764 | 0.31105 | 0.23585 | 0.35136 | 0.28852 | 0.41567 | 0.55439 | 1.0798 | 1.2436 | 1.2814 | 1.2162 | 1.2974 | 1.2877 | 1.2728 | 1.0705 | 1.0183 | 0.88502 | 0.96819 | 0.8207 | 0.85642 | 0.72409 | 0.76222 | 0.47319 | 0.48594
20 | -0.49122 | -0.48585 | -0.50111 | -0.51018 | -0.54039 | -0.48385 | -0.41105 | -0.21352 | -0.10579 | -0.098199 | -0.074637 | -0.025083 | -0.10184 | -0.10627 | -0.19369 | -0.2768 | -0.24982 | -0.27865 | -0.31336 | -0.30085 | -0.34256 | -0.40383 | -0.45562 | -0.4532
21 | -1.6317 | -1.6662 | -1.6596 | -1.6572 | -1.6231 | -1.5575 | -1.1906 | -0.94718 | -0.87464 | -0.9989 | -0.94325 | -0.85983 | -0.91144 | -0.98678 | -1.199 | -1.3297 | -1.3261 | -1.3077 | -1.3784 | -1.4253 | -1.4497 | -1.4922 | -1.5573 | -1.5872
22 | -0.06854 | -0.06854 | -0.06854 | -0.06854 | -0.06854 | -0.06854 | -0.06854 | -0.06854 | -0.06854 | -0.06854 | -0.06854 | -0.06854 | -0.06854 | -0.06854 | -0.06854 | -0.06854 | -0.06854 | -0.06854 | -0.06854 | -0.06854 | -0.06854 | -0.06854 | -0.06854 | -0.06854
23 | -3.2362 | -3.3305 | -3.3355 | -3.3261 | -3.3168 | -3.1008 | -2.3243 | -1.897 | -1.2228 | -0.70615 | -0.9034 | -0.69743 | -0.83165 | -1.2028 | -1.5036 | -1.5509 | -1.5947 | -1.0763 | -1.3042 | -1.6169 | -1.9015 | -2.4193 | -3.0239 | -3.0777
24 | -2.3419 | -2.3644 | -2.4079 | -2.4293 | -2.3749 | -1.9166 | -1.4542 | -1.2993 | -0.91189 | -0.60169 | -1.3718 | -1.2936 | -1.4579 | -1.4549 | -1.6188 | -1.6203 | -1.3801 | -0.92296 | -1.2608 | -1.4811 | -1.5912 | -1.6295 | -1.7595 | -1.8663
25 | -0.04051 | 0.067968 | 0.14379 | 0.12433 | 0.096673 | -0.097387 | -0.0032152 | 0.11611 | 0.25201 | 0.29729 | 0.14441 | -0.00037519 | 0.45741 | 0.51854 | 0.49188 | 0.56471 | 0.31024 | 0.42852 | 0.46014 | 0.41018 | 0.46034 | 0.59093 | 0.5474 | 0.36877
26 | 0.1305 | 0.10554 | 0.15063 | 0.18875 | 0.1971 | 0.2403 | 0.8788 | 1.1001 | 1.1779 | 1.1018 | 1.0093 | 1.1567 | 1.3073 | 1.1594 | 1.1402 | 1.1381 | 1.0256 | 1.0602 | 0.91675 | 0.69207 | 0.75928 | 0.6635 | 0.29184 | 0.20648
27 | 0.20832 | 0.14718 | 0.12759 | 0.16355 | 0.14082 | 0.11578 | 0.095794 | 0.33475 | 0.35008 | 0.30027 | 0.34983 | 0.32507 | 0.3265 | 0.29155 | 0.17301 | 0.27088 | 0.32487 | 0.30313 | 0.21186 | 0.21979 | 0.20471 | 0.12699 | 0.1013 | 0.10499
28 | -0.4367 | -0.4366 | -0.44865 | -0.4692 | -0.4647 | -0.42648 | -0.27042 | -0.051983 | -0.055863 | -0.037021 | -0.032611 | -0.14554 | -0.21262 | -0.27563 | -0.27356 | -0.27818 | -0.21872 | 0.071886 | -0.010131 | -0.11959 | -0.22168 | -0.2916 | -0.31982 | -0.36618
29 | -10.0451 | -10.8387 | -11.0375 | -10.8899 | -10.8989 | -9.1011 | -0.3389 | 4.6922 | 5.9803 | 4.166 | 2.4597 | 4.8789 | 3.0764 | 0.93337 | -3.6926 | -3.6942 | -3.0431 | -1.5352 | -3.7417 | -2.1319 | -2.927 | -4.8547 | -7.6698 | -8.658
30 | -1.2463 | -1.2586 | -1.2715 | -1.2826 | -1.2883 | -1.1778 | -1.0219 | -0.933 | -0.96032 | -1.0639 | -1.1347 | -1.2015 | -1.2029 | -1.225 | -1.2358 | -1.1989 | -1.015 | -0.60493 | -0.78026 | -0.94647 | -1.0189 | -1.078 | -1.1395 | -1.145
31 | -1.7921 | -1.8821 | -1.9621 | -1.9691 | -1.9647 | -1.6561 | -1.2621 | -1.0214 | -1.0033 | -0.84043 | -0.83171 | -0.81419 | -0.9799 | -1.0545 | -1.0261 | -1.272 | -1.1269 | -0.56496 | -0.66901 | -0.83182 | -0.8982 | -1.166 | -1.2895 | -1.349
32 | 0.39764 | 0.31105 | 0.23585 | 0.35136 | 0.28852 | 0.41567 | 0.55439 | 1.0798 | 1.2436 | 1.2814 | 1.2162 | 1.2974 | 1.2877 | 1.2728 | 1.0705 | 1.0183 | 0.88502 | 0.96819 | 0.8207 | 0.85642 | 0.72409 | 0.76222 | 0.47319 | 0.48594

## Qc, Winter, S7
LoadID | 0 | 1 | 2 | 3 | 4 | 5 | 6 | 7 | 8 | 9 | 10 | 11 | 12 | 13 | 14 | 15 | 16 | 17 | 18 | 19 | 20 | 21 | 22 | 23
1 | 0.62495 | 0.44154 | 0.38277 | 0.49064 | 0.42246 | 0.34733 | 0.28738 | 1.0043 | 1.0503 | 0.9008 | 1.0495 | 0.9752 | 0.97949 | 0.87465 | 0.51902 | 0.81263 | 0.97462 | 0.90938 | 0.63557 | 0.65937 | 0.61414 | 0.38096 | 0.30389 | 0.31497
2 | -0.24954 | -0.24949 | -0.25637 | -0.26812 | -0.26554 | -0.24371 | -0.15453 | -0.029705 | -0.031922 | -0.021155 | -0.018635 | -0.083167 | -0.1215 | -0.1575 | -0.15632 | -0.15896 | -0.12498 | 0.041078 | -0.0057893 | -0.068339 | -0.12668 | -0.16663 | -0.18275 | -0.20924
3 | -1.3393 | -1.4452 | -1.4717 | -1.452 | -1.4532 | -1.2135 | -0.045186 | 0.62563 | 0.79737 | 0.55547 | 0.32796 | 0.65053 | 0.41019 | 0.12445 | -0.49235 | -0.49256 | -0.40575 | -0.20469 | -0.49889 | -0.28425 | -0.39026 | -0.6473 | -1.0226 | -1.1544
4 | -0.53412 | -0.53942 | -0.54492 | -0.54969 | -0.55214 | -0.50479 | -0.43796 | -0.39986 | -0.41157 | -0.45594 | -0.48631 | -0.51492 | -0.51553 | -0.52501 | -0.52963 | -0.51383 | -0.43499 | -0.25926 | -0.3344 | -0.40563 | -0.43667 | -0.46198 | -0.48835 | -0.49072
5 | -0.35842 | -0.37643 | -0.39242 | -0.39382 | -0.39295 | -0.33122 | -0.25243 | -0.20428 | -0.20066 | -0.16809 | -0.16634 | -0.16284 | -0.19598 | -0.2109 | -0.20523 | -0.2544 | -0.22538 | -0.11299 | -0.1338 | -0.16636 | -0.17964 | -0.23319 | -0.25789 | -0.26979
6 | 0.99411 | 0.77763 | 0.58962 | 0.87839 | 0.7213 | 1.0392 | 1.386 | 2.6996 | 3.109 | 3.2035 | 3.0406 | 3.2434 | 3.2193 | 3.182 | 2.6763 | 2.5457 | 2.2126 | 2.4205 | 2.0517 | 2.1411 | 1.8102 | 1.9055 | 1.183 | 1.2148
7 | -1.228 | -1.2146 | -1.2528 | -1.2754 | -1.351 | -1.2096 | -1.0276 | -0.53379 | -0.26448 | -0.2455 | -0.18659 | -0.062707 | -0.2546 | -0.26568 | -0.48424 | -0.69199 | -0.62455 | -0.69663 | -0.78339 | -0.75212 | -0.85639 | -1.0096 | -1.139 | -1.133
8 | -0.81586 | -0.83311 | -0.82981 | -0.82862 | -0.81154 | -0.77875 | -0.59531 | -0.47359 | -0.43732 | -0.49945 | -0.47162 | -0.42992 | -0.45572 | -0.49339 | -0.59948 | -0.66483 | -0.66307 | -0.65387 | -0.68922 | -0.71263 | -0.72484 | -0.74609 | -0.77866 | -0.79358
9 | -0.027416 | -0.027416 | -0.027416 | -0.027416 | -0.027416 | -0.027416 | -0.027416 | -0.027416 | -0.027416 | -0.027416 | -0.027416 | -0.027416 | -0.027416 | -0.027416 | -0.027416 | -0.027416 | -0.027416 | -0.027416 | -0.027416 | -0.027416 | -0.027416 | -0.027416 | -0.027416 | -0.027416
10 | -0.48542 | -0.49958 | -0.50032 | -0.49891 | -0.49752 | -0.46512 | -0.34865 | -0.28456 | -0.18342 | -0.10592 | -0.13551 | -0.10462 | -0.12475 | -0.18043 | -0.22555 | -0.23263 | -0.23921 | -0.16145 | -0.19563 | -0.24253 | -0.28522 | -0.36289 | -0.45358 | -0.46166
11 | -0.40983 | -0.41377 | -0.42138 | -0.42512 | -0.4156 | -0.3354 | -0.25449 | -0.22738 | -0.15958 | -0.1053 | -0.24006 | -0.22637 | -0.25514 | -0.25461 | -0.28328 | -0.28355 | -0.24153 | -0.16152 | -0.22065 | -0.25919 | -0.27846 | -0.28516 | -0.30792 | -0.3266
12 | -0.056714 | 0.095156 | 0.2013 | 0.17407 | 0.13534 | -0.13634 | -0.0045013 | 0.16255 | 0.35281 | 0.41621 | 0.20217 | -0.00052527 | 0.64037 | 0.72595 | 0.68863 | 0.7906 | 0.43434 | 0.59993 | 0.64419 | 0.57426 | 0.64447 | 0.8273 | 0.76637 | 0.51627
13 | 0.41758 | 0.33773 | 0.48202 | 0.604 | 0.63071 | 0.76895 | 2.8122 | 3.5204 | 3.7693 | 3.5256 | 3.2296 | 3.7013 | 4.1835 | 3.7101 | 3.6487 | 3.6418 | 3.2819 | 3.3926 | 2.9336 | 2.2146 | 2.4297 | 2.1232 | 0.9339 | 0.66073
14 | 0.10416 | 0.07359 | 0.063795 | 0.081773 | 0.070409 | 0.057889 | 0.047897 | 0.16738 | 0.17504 | 0.15013 | 0.17492 | 0.16253 | 0.16325 | 0.14578 | 0.086504 | 0.13544 | 0.16244 | 0.15156 | 0.10593 | 0.10989 | 0.10236 | 0.063493 | 0.050649 | 0.052495
15 | -0.12477 | -0.12474 | -0.12819 | -0.13406 | -0.13277 | -0.12185 | -0.077264 | -0.014852 | -0.015961 | -0.010577 | -0.0093175 | -0.041584 | -0.060749 | -0.078751 | -0.078159 | -0.079481 | -0.062491 | 0.020539 | -0.0028946 | -0.034169 | -0.063338 | -0.083315 | -0.091376 | -0.10462
16 | -0.33484 | -0.36129 | -0.36792 | -0.363 | -0.3633 | -0.30337 | -0.011297 | 0.15641 | 0.19934 | 0.13887 | 0.08199 | 0.16263 | 0.10255 | 0.031112 | -0.12309 | -0.12314 | -0.10144 | -0.051173 | -0.12472 | -0.071063 | -0.097566 | -0.16182 | -0.25566 | -0.2886
17 | -0.71216 | -0.71922 | -0.72656 | -0.73292 | -0.73618 | -0.67306 | -0.58395 | -0.53314 | -0.54876 | -0.60792 | -0.64841 | -0.68656 | -0.68737 | -0.70001 | -0.70617 | -0.6851 | -0.57998 | -0.34567 | -0.44587 | -0.54084 | -0.58223 | -0.61597 | -0.65114 | -0.65429
18 | -0.71683 | -0.75285 | -0.78484 | -0.78764 | -0.7859 | -0.66245 | -0.50486 | -0.40856 | -0.40132 | -0.33617 | -0.33268 | -0.32568 | -0.39196 | -0.4218 | -0.41045 | -0.5088 | -0.45077 | -0.22598 | -0.2676 | -0.33273 | -0.35928 | -0.46639 | -0.51579 | -0.53959
19 | 0.39764 | 0.31105 | 0.23585 | 0.35136 | 0.28852 | 0.41567 | 0.55439 | 1.0798 | 1.2436 | 1.2814 | 1.2162 | 1.2974 | 1.2877 | 1.2728 | 1.0705 | 1.0183 | 0.88502 | 0.96819 | 0.8207 | 0.85642 | 0.72409 | 0.76222 | 0.47319 | 0.48594
20 | -0.49122 | -0.48585 | -0.50111 | -0.51018 | -0.54039 | -0.48385 | -0.41105 | -0.21352 | -0.10579 | -0.098199 | -0.074637 | -0.025083 | -0.10184 | -0.10627 | -0.19369 | -0.2768 | -0.24982 | -0.27865 | -0.31336 | -0.30085 | -0.34256 | -0.40383 | -0.45562 | -0.4532
21 | -1.6317 | -1.6662 | -1.6596 | -1.6572 | -1.6231 | -1.5575 | -1.1906 | -0.94718 | -0.87464 | -0.9989 | -0.94325 | -0.85983 | -0.91144 | -0.98678 | -1.199 | -1.3297 | -1.3261 | -1.3077 | -1.3784 | -1.4253 | -1.4497 | -1.4922 | -1.5573 | -1.5872
22 | -0.06854 | -0.06854 | -0.06854 | -0.06854 | -0.06854 | -0.06854 | -0.06854 | -0.06854 | -0.06854 | -0.06854 | -0.06854 | -0.06854 | -0.06854 | -0.06854 | -0.06854 | -0.06854 | -0.06854 | -0.06854 | -0.06854 | -0.06854 | -0.06854 | -0.06854 | -0.06854 | -0.06854
23 | -3.2362 | -3.3305 | -3.3355 | -3.3261 | -3.3168 | -3.1008 | -2.3243 | -1.897 | -1.2228 | -0.70615 | -0.9034 | -0.69743 | -0.83165 | -1.2028 | -1.5036 | -1.5509 | -1.5947 | -1.0763 | -1.3042 | -1.6169 | -1.9015 | -2.4193 | -3.0239 | -3.0777
24 | -2.3419 | -2.3644 | -2.4079 | -2.4293 | -2.3749 | -1.9166 | -1.4542 | -1.2993 | -0.91189 | -0.60169 | -1.3718 | -1.2936 | -1.4579 | -1.4549 | -1.6188 | -1.6203 | -1.3801 | -0.92296 | -1.2608 | -1.4811 | -1.5912 | -1.6295 | -1.7595 | -1.8663
25 | -0.04051 | 0.067968 | 0.14379 | 0.12433 | 0.096673 | -0.097387 | -0.0032152 | 0.11611 | 0.25201 | 0.29729 | 0.14441 | -0.00037519 | 0.45741 | 0.51854 | 0.49188 | 0.56471 | 0.31024 | 0.42852 | 0.46014 | 0.41018 | 0.46034 | 0.59093 | 0.5474 | 0.36877
26 | 0.1305 | 0.10554 | 0.15063 | 0.18875 | 0.1971 | 0.2403 | 0.8788 | 1.1001 | 1.1779 | 1.1018 | 1.0093 | 1.1567 | 1.3073 | 1.1594 | 1.1402 | 1.1381 | 1.0256 | 1.0602 | 0.91675 | 0.69207 | 0.75928 | 0.6635 | 0.29184 | 0.20648
27 | 0.20832 | 0.14718 | 0.12759 | 0.16355 | 0.14082 | 0.11578 | 0.095794 | 0.33475 | 0.35008 | 0.30027 | 0.34983 | 0.32507 | 0.3265 | 0.29155 | 0.17301 | 0.27088 | 0.32487 | 0.30313 | 0.21186 | 0.21979 | 0.20471 | 0.12699 | 0.1013 | 0.10499
28 | -0.4367 | -0.4366 | -0.44865 | -0.4692 | -0.4647 | -0.42648 | -0.27042 | -0.051983 | -0.055863 | -0.037021 | -0.032611 | -0.14554 | -0.21262 | -0.27563 | -0.27356 | -0.27818 | -0.21872 | 0.071886 | -0.010131 | -0.11959 | -0.22168 | -0.2916 | -0.31982 | -0.36618
29 | -10.0451 | -10.8387 | -11.0375 | -10.8899 | -10.8989 | -9.1011 | -0.3389 | 4.6922 | 5.9803 | 4.166 | 2.4597 | 4.8789 | 3.0764 | 0.93337 | -3.6926 | -3.6942 | -3.0431 | -1.5352 | -3.7417 | -2.1319 | -2.927 | -4.8547 | -7.6698 | -8.658
30 | -1.2463 | -1.2586 | -1.2715 | -1.2826 | -1.2883 | -1.1778 | -1.0219 | -0.933 | -0.96032 | -1.0639 | -1.1347 | -1.2015 | -1.2029 | -1.225 | -1.2358 | -1.1989 | -1.015 | -0.60493 | -0.78026 | -0.94647 | -1.0189 | -1.078 | -1.1395 | -1.145
31 | -1.7921 | -1.8821 | -1.9621 | -1.9691 | -1.9647 | -1.6561 | -1.2621 | -1.0214 | -1.0033 | -0.84043 | -0.83171 | -0.81419 | -0.9799 | -1.0545 | -1.0261 | -1.272 | -1.1269 | -0.56496 | -0.66901 | -0.83182 | -0.8982 | -1.166 | -1.2895 | -1.349
32 | 0.39764 | 0.31105 | 0.23585 | 0.35136 | 0.28852 | 0.41567 | 0.55439 | 1.0798 | 1.2436 | 1.2814 | 1.2162 | 1.2974 | 1.2877 | 1.2728 | 1.0705 | 1.0183 | 0.88502 | 0.96819 | 0.8207 | 0.85642 | 0.72409 | 0.76222 | 0.47319 | 0.48594

## Qc, Winter, S8
LoadID | 0 | 1 | 2 | 3 | 4 | 5 | 6 | 7 | 8 | 9 | 10 | 11 | 12 | 13 | 14 | 15 | 16 | 17 | 18 | 19 | 20 | 21 | 22 | 23
1 | 0.62495 | 0.44154 | 0.38277 | 0.49064 | 0.42246 | 0.34733 | 0.28738 | 1.0043 | 1.0503 | 0.9008 | 1.0495 | 0.9752 | 0.97949 | 0.87465 | 0.51902 | 0.81263 | 0.97462 | 0.90938 | 0.63557 | 0.65937 | 0.61414 | 0.38096 | 0.30389 | 0.31497
2 | -0.24954 | -0.24949 | -0.25637 | -0.26812 | -0.26554 | -0.24371 | -0.15453 | -0.029705 | -0.031922 | -0.021155 | -0.018635 | -0.083167 | -0.1215 | -0.1575 | -0.15632 | -0.15896 | -0.12498 | 0.041078 | -0.0057893 | -0.068339 | -0.12668 | -0.16663 | -0.18275 | -0.20924
3 | -1.3393 | -1.4452 | -1.4717 | -1.452 | -1.4532 | -1.2135 | -0.045186 | 0.62563 | 0.79737 | 0.55547 | 0.32796 | 0.65053 | 0.41019 | 0.12445 | -0.49235 | -0.49256 | -0.40575 | -0.20469 | -0.49889 | -0.28425 | -0.39026 | -0.6473 | -1.0226 | -1.1544
4 | -0.53412 | -0.53942 | -0.54492 | -0.54969 | -0.55214 | -0.50479 | -0.43796 | -0.39986 | -0.41157 | -0.45594 | -0.48631 | -0.51492 | -0.51553 | -0.52501 | -0.52963 | -0.51383 | -0.43499 | -0.25926 | -0.3344 | -0.40563 | -0.43667 | -0.46198 | -0.48835 | -0.49072
5 | -0.35842 | -0.37643 | -0.39242 | -0.39382 | -0.39295 | -0.33122 | -0.25243 | -0.20428 | -0.20066 | -0.16809 | -0.16634 | -0.16284 | -0.19598 | -0.2109 | -0.20523 | -0.2544 | -0.22538 | -0.11299 | -0.1338 | -0.16636 | -0.17964 | -0.23319 | -0.25789 | -0.26979
6 | 0.99411 | 0.77763 | 0.58962 | 0.87839 | 0.7213 | 1.0392 | 1.386 | 2.6996 | 3.109 | 3.2035 | 3.0406 | 3.2434 | 3.2193 | 3.182 | 2.6763 | 2.5457 | 2.2126 | 2.4205 | 2.0517 | 2.1411 | 1.8102 | 1.9055 | 1.183 | 1.2148
7 | -1.228 | -1.2146 | -1.2528 | -1.2754 | -1.351 | -1.2096 | -1.0276 | -0.53379 | -0.26448 | -0.2455 | -0.18659 | -0.062707 | -0.2546 | -0.26568 | -0.48424 | -0.69199 | -0.62455 | -0.69663 | -0.78339 | -0.75212 | -0.85639 | -1.0096 | -1.139 | -1.133
8 | -0.81586 | -0.83311 | -0.82981 | -0.82862 | -0.81154 | -0.77875 | -0.59531 | -0.47359 | -0.43732 | -0.49945 | -0.47162 | -0.42992 | -0.45572 | -0.49339 | -0.59948 | -0.66483 | -0.66307 | -0.65387 | -0.68922 | -0.71263 | -0.72484 | -0.74609 | -0.77866 | -0.79358
9 | -0.027416 | -0.027416 | -0.027416 | -0.027416 | -0.027416 | -0.027416 | -0.027416 | -0.027416 | -0.027416 | -0.027416 | -0.027416 | -0.027416 | -0.027416 | -0.027416 | -0.027416 | -0.027416 | -0.027416 | -0.027416 | -0.027416 | -0.027416 | -0.027416 | -0.027416 | -0.027416 | -0.027416
10 | -0.48542 | -0.49958 | -0.50032 | -0.49891 | -0.49752 | -0.46512 | -0.34865 | -0.28456 | -0.18342 | -0.10592 | -0.13551 | -0.10462 | -0.12475 | -0.18043 | -0.22555 | -0.23263 | -0.23921 | -0.16145 | -0.19563 | -0.24253 | -0.28522 | -0.36289 | -0.45358 | -0.46166
11 | -0.40983 | -0.41377 | -0.42138 | -0.42512 | -0.4156 | -0.3354 | -0.25449 | -0.22738 | -0.15958 | -0.1053 | -0.24006 | -0.22637 | -0.25514 | -0.25461 | -0.28328 | -0.28355 | -0.24153 | -0.16152 | -0.22065 | -0.25919 | -0.27846 | -0.28516 | -0.30792 | -0.3266
12 | -0.056714 | 0.095156 | 0.2013 | 0.17407 | 0.13534 | -0.13634 | -0.0045013 | 0.16255 | 0.35281 | 0.41621 | 0.20217 | -0.00052527 | 0.64037 | 0.72595 | 0.68863 | 0.7906 | 0.43434 | 0.59993 | 0.64419 | 0.57426 | 0.64447 | 0.8273 | 0.76637 | 0.51627
13 | 0.41758 | 0.33773 | 0.48202 | 0.604 | 0.63071 | 0.76895 | 2.8122 | 3.5204 | 3.7693 | 3.5256 | 3.2296 | 3.7013 | 4.1835 | 3.7101 | 3.6487 | 3.6418 | 3.2819 | 3.3926 | 2.9336 | 2.2146 | 2.4297 | 2.1232 | 0.9339 | 0.66073
14 | 0.10416 | 0.07359 | 0.063795 | 0.081773 | 0.070409 | 0.057889 | 0.047897 | 0.16738 | 0.17504 | 0.15013 | 0.17492 | 0.16253 | 0.16325 | 0.14578 | 0.086504 | 0.13544 | 0.16244 | 0.15156 | 0.10593 | 0.10989 | 0.10236 | 0.063493 | 0.050649 | 0.052495
15 | -0.12477 | -0.12474 | -0.12819 | -0.13406 | -0.13277 | -0.12185 | -0.077264 | -0.014852 | -0.015961 | -0.010577 | -0.0093175 | -0.041584 | -0.060749 | -0.078751 | -0.078159 | -0.079481 | -0.062491 | 0.020539 | -0.0028946 | -0.034169 | -0.063338 | -0.083315 | -0.091376 | -0.10462
16 | -0.33484 | -0.36129 | -0.36792 | -0.363 | -0.3633 | -0.30337 | -0.011297 | 0.15641 | 0.19934 | 0.13887 | 0.08199 | 0.16263 | 0.10255 | 0.031112 | -0.12309 | -0.12314 | -0.10144 | -0.051173 | -0.12472 | -0.071063 | -0.097566 | -0.16182 | -0.25566 | -0.2886
17 | -0.71216 | -0.71922 | -0.72656 | -0.73292 | -0.73618 | -0.67306 | -0.58395 | -0.53314 | -0.54876 | -0.60792 | -0.64841 | -0.68656 | -0.68737 | -0.70001 | -0.70617 | -0.6851 | -0.57998 | -0.34567 | -0.44587 | -0.54084 | -0.58223 | -0.61597 | -0.65114 | -0.65429
18 | -0.71683 | -0.75285 | -0.78484 | -0.78764 | -0.7859 | -0.66245 | -0.50486 | -0.40856 | -0.40132 | -0.33617 | -0.33268 | -0.32568 | -0.39196 | -0.4218 | -0.41045 | -0.5088 | -0.45077 | -0.22598 | -0.2676 | -0.33273 | -0.35928 | -0.46639 | -0.51579 | -0.53959
19 | 0.39764 | 0.31105 | 0.23585 | 0.35136 | 0.28852 | 0.41567 | 0.55439 | 1.0798 | 1.2436 | 1.2814 | 1.2162 | 1.2974 | 1.2877 | 1.2728 | 1.0705 | 1.0183 | 0.88502 | 0.96819 | 0.8207 | 0.85642 | 0.72409 | 0.76222 | 0.47319 | 0.48594
20 | -0.49122 | -0.48585 | -0.50111 | -0.51018 | -0.54039 | -0.48385 | -0.41105 | -0.21352 | -0.10579 | -0.098199 | -0.074637 | -0.025083 | -0.10184 | -0.10627 | -0.19369 | -0.2768 | -0.24982 | -0.27865 | -0.31336 | -0.30085 | -0.34256 | -0.40383 | -0.45562 | -0.4532
21 | -1.6317 | -1.6662 | -1.6596 | -1.6572 | -1.6231 | -1.5575 | -1.1906 | -0.94718 | -0.87464 | -0.9989 | -0.94325 | -0.85983 | -0.91144 | -0.98678 | -1.199 | -1.3297 | -1.3261 | -1.3077 | -1.3784 | -1.4253 | -1.4497 | -1.4922 | -1.5573 | -1.5872
22 | -0.06854 | -0.06854 | -0.06854 | -0.06854 | -0.06854 | -0.06854 | -0.06854 | -0.06854 | -0.06854 | -0.06854 | -0.06854 | -0.06854 | -0.06854 | -0.06854 | -0.06854 | -0.06854 | -0.06854 | -0.06854 | -0.06854 | -0.06854 | -0.06854 | -0.06854 | -0.06854 | -0.06854
23 | -3.2362 | -3.3305 | -3.3355 | -3.3261 | -3.3168 | -3.1008 | -2.3243 | -1.897 | -1.2228 | -0.70615 | -0.9034 | -0.69743 | -0.83165 | -1.2028 | -1.5036 | -1.5509 | -1.5947 | -1.0763 | -1.3042 | -1.6169 | -1.9015 | -2.4193 | -3.0239 | -3.0777
24 | -2.3419 | -2.3644 | -2.4079 | -2.4293 | -2.3749 | -1.9166 | -1.4542 | -1.2993 | -0.91189 | -0.60169 | -1.3718 | -1.2936 | -1.4579 | -1.4549 | -1.6188 | -1.6203 | -1.3801 | -0.92296 | -1.2608 | -1.4811 | -1.5912 | -1.6295 | -1.7595 | -1.8663
25 | -0.04051 | 0.067968 | 0.14379 | 0.12433 | 0.096673 | -0.097387 | -0.0032152 | 0.11611 | 0.25201 | 0.29729 | 0.14441 | -0.00037519 | 0.45741 | 0.51854 | 0.49188 | 0.56471 | 0.31024 | 0.42852 | 0.46014 | 0.41018 | 0.46034 | 0.59093 | 0.5474 | 0.36877
26 | 0.1305 | 0.10554 | 0.15063 | 0.18875 | 0.1971 | 0.2403 | 0.8788 | 1.1001 | 1.1779 | 1.1018 | 1.0093 | 1.1567 | 1.3073 | 1.1594 | 1.1402 | 1.1381 | 1.0256 | 1.0602 | 0.91675 | 0.69207 | 0.75928 | 0.6635 | 0.29184 | 0.20648
27 | 0.20832 | 0.14718 | 0.12759 | 0.16355 | 0.14082 | 0.11578 | 0.095794 | 0.33475 | 0.35008 | 0.30027 | 0.34983 | 0.32507 | 0.3265 | 0.29155 | 0.17301 | 0.27088 | 0.32487 | 0.30313 | 0.21186 | 0.21979 | 0.20471 | 0.12699 | 0.1013 | 0.10499
28 | -0.4367 | -0.4366 | -0.44865 | -0.4692 | -0.4647 | -0.42648 | -0.27042 | -0.051983 | -0.055863 | -0.037021 | -0.032611 | -0.14554 | -0.21262 | -0.27563 | -0.27356 | -0.27818 | -0.21872 | 0.071886 | -0.010131 | -0.11959 | -0.22168 | -0.2916 | -0.31982 | -0.36618
29 | -10.0451 | -10.8387 | -11.0375 | -10.8899 | -10.8989 | -9.1011 | -0.3389 | 4.6922 | 5.9803 | 4.166 | 2.4597 | 4.8789 | 3.0764 | 0.93337 | -3.6926 | -3.6942 | -3.0431 | -1.5352 | -3.7417 | -2.1319 | -2.927 | -4.8547 | -7.6698 | -8.658
30 | -1.2463 | -1.2586 | -1.2715 | -1.2826 | -1.2883 | -1.1778 | -1.0219 | -0.933 | -0.96032 | -1.0639 | -1.1347 | -1.2015 | -1.2029 | -1.225 | -1.2358 | -1.1989 | -1.015 | -0.60493 | -0.78026 | -0.94647 | -1.0189 | -1.078 | -1.1395 | -1.145
31 | -1.7921 | -1.8821 | -1.9621 | -1.9691 | -1.9647 | -1.6561 | -1.2621 | -1.0214 | -1.0033 | -0.84043 | -0.83171 | -0.81419 | -0.9799 | -1.0545 | -1.0261 | -1.272 | -1.1269 | -0.56496 | -0.66901 | -0.83182 | -0.8982 | -1.166 | -1.2895 | -1.349
32 | 0.39764 | 0.31105 | 0.23585 | 0.35136 | 0.28852 | 0.41567 | 0.55439 | 1.0798 | 1.2436 | 1.2814 | 1.2162 | 1.2974 | 1.2877 | 1.2728 | 1.0705 | 1.0183 | 0.88502 | 0.96819 | 0.8207 | 0.85642 | 0.72409 | 0.76222 | 0.47319 | 0.48594

## Qc, Winter, S9
LoadID | 0 | 1 | 2 | 3 | 4 | 5 | 6 | 7 | 8 | 9 | 10 | 11 | 12 | 13 | 14 | 15 | 16 | 17 | 18 | 19 | 20 | 21 | 22 | 23
1 | 0.62495 | 0.44154 | 0.38277 | 0.49064 | 0.42246 | 0.34733 | 0.28738 | 1.0043 | 1.0503 | 0.9008 | 1.0495 | 0.9752 | 0.97949 | 0.87465 | 0.51902 | 0.81263 | 0.97462 | 0.90938 | 0.63557 | 0.65937 | 0.61414 | 0.38096 | 0.30389 | 0.31497
2 | -0.24954 | -0.24949 | -0.25637 | -0.26812 | -0.26554 | -0.24371 | -0.15453 | -0.029705 | -0.031922 | -0.021155 | -0.018635 | -0.083167 | -0.1215 | -0.1575 | -0.15632 | -0.15896 | -0.12498 | 0.041078 | -0.0057893 | -0.068339 | -0.12668 | -0.16663 | -0.18275 | -0.20924
3 | -1.3393 | -1.4452 | -1.4717 | -1.452 | -1.4532 | -1.2135 | -0.045186 | 0.62563 | 0.79737 | 0.55547 | 0.32796 | 0.65053 | 0.41019 | 0.12445 | -0.49235 | -0.49256 | -0.40575 | -0.20469 | -0.49889 | -0.28425 | -0.39026 | -0.6473 | -1.0226 | -1.1544
4 | -0.53412 | -0.53942 | -0.54492 | -0.54969 | -0.55214 | -0.50479 | -0.43796 | -0.39986 | -0.41157 | -0.45594 | -0.48631 | -0.51492 | -0.51553 | -0.52501 | -0.52963 | -0.51383 | -0.43499 | -0.25926 | -0.3344 | -0.40563 | -0.43667 | -0.46198 | -0.48835 | -0.49072
5 | -0.35842 | -0.37643 | -0.39242 | -0.39382 | -0.39295 | -0.33122 | -0.25243 | -0.20428 | -0.20066 | -0.16809 | -0.16634 | -0.16284 | -0.19598 | -0.2109 | -0.20523 | -0.2544 | -0.22538 | -0.11299 | -0.1338 | -0.16636 | -0.17964 | -0.23319 | -0.25789 | -0.26979
6 | 0.99411 | 0.77763 | 0.58962 | 0.87839 | 0.7213 | 1.0392 | 1.386 | 2.6996 | 3.109 | 3.2035 | 3.0406 | 3.2434 | 3.2193 | 3.182 | 2.6763 | 2.5457 | 2.2126 | 2.4205 | 2.0517 | 2.1411 | 1.8102 | 1.9055 | 1.183 | 1.2148
7 | -1.228 | -1.2146 | -1.2528 | -1.2754 | -1.351 | -1.2096 | -1.0276 | -0.53379 | -0.26448 | -0.2455 | -0.18659 | -0.062707 | -0.2546 | -0.26568 | -0.48424 | -0.69199 | -0.62455 | -0.69663 | -0.78339 | -0.75212 | -0.85639 | -1.0096 | -1.139 | -1.133
8 | -0.81586 | -0.83311 | -0.82981 | -0.82862 | -0.81154 | -0.77875 | -0.59531 | -0.47359 | -0.43732 | -0.49945 | -0.47162 | -0.42992 | -0.45572 | -0.49339 | -0.59948 | -0.66483 | -0.66307 | -0.65387 | -0.68922 | -0.71263 | -0.72484 | -0.74609 | -0.77866 | -0.79358
9 | -0.027416 | -0.027416 | -0.027416 | -0.027416 | -0.027416 | -0.027416 | -0.027416 | -0.027416 | -0.027416 | -0.027416 | -0.027416 | -0.027416 | -0.027416 | -0.027416 | -0.027416 | -0.027416 | -0.027416 | -0.027416 | -0.027416 | -0.027416 | -0.027416 | -0.027416 | -0.027416 | -0.027416
10 | -0.48542 | -0.49958 | -0.50032 | -0.49891 | -0.49752 | -0.46512 | -0.34865 | -0.28456 | -0.18342 | -0.10592 | -0.13551 | -0.10462 | -0.12475 | -0.18043 | -0.22555 | -0.23263 | -0.23921 | -0.16145 | -0.19563 | -0.24253 | -0.28522 | -0.36289 | -0.45358 | -0.46166
11 | -0.40983 | -0.41377 | -0.42138 | -0.42512 | -0.4156 | -0.3354 | -0.25449 | -0.22738 | -0.15958 | -0.1053 | -0.24006 | -0.22637 | -0.25514 | -0.25461 | -0.28328 | -0.28355 | -0.24153 | -0.16152 | -0.22065 | -0.25919 | -0.27846 | -0.28516 | -0.30792 | -0.3266
12 | -0.056714 | 0.095156 | 0.2013 | 0.17407 | 0.13534 | -0.13634 | -0.0045013 | 0.16255 | 0.35281 | 0.41621 | 0.20217 | -0.00052527 | 0.64037 | 0.72595 | 0.68863 | 0.7906 | 0.43434 | 0.59993 | 0.64419 | 0.57426 | 0.64447 | 0.8273 | 0.76637 | 0.51627
13 | 0.41758 | 0.33773 | 0.48202 | 0.604 | 0.63071 | 0.76895 | 2.8122 | 3.5204 | 3.7693 | 3.5256 | 3.2296 | 3.7013 | 4.1835 | 3.7101 | 3.6487 | 3.6418 | 3.2819 | 3.3926 | 2.9336 | 2.2146 | 2.4297 | 2.1232 | 0.9339 | 0.66073
14 | 0.10416 | 0.07359 | 0.063795 | 0.081773 | 0.070409 | 0.057889 | 0.047897 | 0.16738 | 0.17504 | 0.15013 | 0.17492 | 0.16253 | 0.16325 | 0.14578 | 0.086504 | 0.13544 | 0.16244 | 0.15156 | 0.10593 | 0.10989 | 0.10236 | 0.063493 | 0.050649 | 0.052495
15 | -0.12477 | -0.12474 | -0.12819 | -0.13406 | -0.13277 | -0.12185 | -0.077264 | -0.014852 | -0.015961 | -0.010577 | -0.0093175 | -0.041584 | -0.060749 | -0.078751 | -0.078159 | -0.079481 | -0.062491 | 0.020539 | -0.0028946 | -0.034169 | -0.063338 | -0.083315 | -0.091376 | -0.10462
16 | -0.33484 | -0.36129 | -0.36792 | -0.363 | -0.3633 | -0.30337 | -0.011297 | 0.15641 | 0.19934 | 0.13887 | 0.08199 | 0.16263 | 0.10255 | 0.031112 | -0.12309 | -0.12314 | -0.10144 | -0.051173 | -0.12472 | -0.071063 | -0.097566 | -0.16182 | -0.25566 | -0.2886
17 | -0.71216 | -0.71922 | -0.72656 | -0.73292 | -0.73618 | -0.67306 | -0.58395 | -0.53314 | -0.54876 | -0.60792 | -0.64841 | -0.68656 | -0.68737 | -0.70001 | -0.70617 | -0.6851 | -0.57998 | -0.34567 | -0.44587 | -0.54084 | -0.58223 | -0.61597 | -0.65114 | -0.65429
18 | -0.71683 | -0.75285 | -0.78484 | -0.78764 | -0.7859 | -0.66245 | -0.50486 | -0.40856 | -0.40132 | -0.33617 | -0.33268 | -0.32568 | -0.39196 | -0.4218 | -0.41045 | -0.5088 | -0.45077 | -0.22598 | -0.2676 | -0.33273 | -0.35928 | -0.46639 | -0.51579 | -0.53959
19 | 0.39764 | 0.31105 | 0.23585 | 0.35136 | 0.28852 | 0.41567 | 0.55439 | 1.0798 | 1.2436 | 1.2814 | 1.2162 | 1.2974 | 1.2877 | 1.2728 | 1.0705 | 1.0183 | 0.88502 | 0.96819 | 0.8207 | 0.85642 | 0.72409 | 0.76222 | 0.47319 | 0.48594
20 | -0.49122 | -0.48585 | -0.50111 | -0.51018 | -0.54039 | -0.48385 | -0.41105 | -0.21352 | -0.10579 | -0.098199 | -0.074637 | -0.025083 | -0.10184 | -0.10627 | -0.19369 | -0.2768 | -0.24982 | -0.27865 | -0.31336 | -0.30085 | -0.34256 | -0.40383 | -0.45562 | -0.4532
21 | -1.6317 | -1.6662 | -1.6596 | -1.6572 | -1.6231 | -1.5575 | -1.1906 | -0.94718 | -0.87464 | -0.9989 | -0.94325 | -0.85983 | -0.91144 | -0.98678 | -1.199 | -1.3297 | -1.3261 | -1.3077 | -1.3784 | -1.4253 | -1.4497 | -1.4922 | -1.5573 | -1.5872
22 | -0.06854 | -0.06854 | -0.06854 | -0.06854 | -0.06854 | -0.06854 | -0.06854 | -0.06854 | -0.06854 | -0.06854 | -0.06854 | -0.06854 | -0.06854 | -0.06854 | -0.06854 | -0.06854 | -0.06854 | -0.06854 | -0.06854 | -0.06854 | -0.06854 | -0.06854 | -0.06854 | -0.06854
23 | -3.2362 | -3.3305 | -3.3355 | -3.3261 | -3.3168 | -3.1008 | -2.3243 | -1.897 | -1.2228 | -0.70615 | -0.9034 | -0.69743 | -0.83165 | -1.2028 | -1.5036 | -1.5509 | -1.5947 | -1.0763 | -1.3042 | -1.6169 | -1.9015 | -2.4193 | -3.0239 | -3.0777
24 | -2.3419 | -2.3644 | -2.4079 | -2.4293 | -2.3749 | -1.9166 | -1.4542 | -1.2993 | -0.91189 | -0.60169 | -1.3718 | -1.2936 | -1.4579 | -1.4549 | -1.6188 | -1.6203 | -1.3801 | -0.92296 | -1.2608 | -1.4811 | -1.5912 | -1.6295 | -1.7595 | -1.8663
25 | -0.04051 | 0.067968 | 0.14379 | 0.12433 | 0.096673 | -0.097387 | -0.0032152 | 0.11611 | 0.25201 | 0.29729 | 0.14441 | -0.00037519 | 0.45741 | 0.51854 | 0.49188 | 0.56471 | 0.31024 | 0.42852 | 0.46014 | 0.41018 | 0.46034 | 0.59093 | 0.5474 | 0.36877
26 | 0.1305 | 0.10554 | 0.15063 | 0.18875 | 0.1971 | 0.2403 | 0.8788 | 1.1001 | 1.1779 | 1.1018 | 1.0093 | 1.1567 | 1.3073 | 1.1594 | 1.1402 | 1.1381 | 1.0256 | 1.0602 | 0.91675 | 0.69207 | 0.75928 | 0.6635 | 0.29184 | 0.20648
27 | 0.20832 | 0.14718 | 0.12759 | 0.16355 | 0.14082 | 0.11578 | 0.095794 | 0.33475 | 0.35008 | 0.30027 | 0.34983 | 0.32507 | 0.3265 | 0.29155 | 0.17301 | 0.27088 | 0.32487 | 0.30313 | 0.21186 | 0.21979 | 0.20471 | 0.12699 | 0.1013 | 0.10499
28 | -0.4367 | -0.4366 | -0.44865 | -0.4692 | -0.4647 | -0.42648 | -0.27042 | -0.051983 | -0.055863 | -0.037021 | -0.032611 | -0.14554 | -0.21262 | -0.27563 | -0.27356 | -0.27818 | -0.21872 | 0.071886 | -0.010131 | -0.11959 | -0.22168 | -0.2916 | -0.31982 | -0.36618
29 | -10.0451 | -10.8387 | -11.0375 | -10.8899 | -10.8989 | -9.1011 | -0.3389 | 4.6922 | 5.9803 | 4.166 | 2.4597 | 4.8789 | 3.0764 | 0.93337 | -3.6926 | -3.6942 | -3.0431 | -1.5352 | -3.7417 | -2.1319 | -2.927 | -4.8547 | -7.6698 | -8.658
30 | -1.2463 | -1.2586 | -1.2715 | -1.2826 | -1.2883 | -1.1778 | -1.0219 | -0.933 | -0.96032 | -1.0639 | -1.1347 | -1.2015 | -1.2029 | -1.225 | -1.2358 | -1.1989 | -1.015 | -0.60493 | -0.78026 | -0.94647 | -1.0189 | -1.078 | -1.1395 | -1.145
31 | -1.7921 | -1.8821 | -1.9621 | -1.9691 | -1.9647 | -1.6561 | -1.2621 | -1.0214 | -1.0033 | -0.84043 | -0.83171 | -0.81419 | -0.9799 | -1.0545 | -1.0261 | -1.272 | -1.1269 | -0.56496 | -0.66901 | -0.83182 | -0.8982 | -1.166 | -1.2895 | -1.349
32 | 0.39764 | 0.31105 | 0.23585 | 0.35136 | 0.28852 | 0.41567 | 0.55439 | 1.0798 | 1.2436 | 1.2814 | 1.2162 | 1.2974 | 1.2877 | 1.2728 | 1.0705 | 1.0183 | 0.88502 | 0.96819 | 0.8207 | 0.85642 | 0.72409 | 0.76222 | 0.47319 | 0.48594

## UpFlex, Winter
LoadID | 0 | 1 | 2 | 3 | 4 | 5 | 6 | 7 | 8 | 9 | 10 | 11 | 12 | 13 | 14 | 15 | 16 | 17 | 18 | 19 | 20 | 21 | 22 | 23
1 | 0.26474 | 0.29145 | 0.37935 | 0.43491 | 0.51135 | 0.59774 | 0.53283 | 0.76173 | 0.69881 | 0.78926 | 0.81115 | 0.75241 | 0.70979 | 0.65346 | 0.60191 | 0.54171 | 0.53607 | 0.42474 | 0.35142 | 0.417 | 0.42489 | 0.48556 | 0.23577 | 0.22636
2 | 0.23827 | 0.2623 | 0.34141 | 0.39142 | 0.46022 | 0.53796 | 0.47954 | 0.68556 | 0.62893 | 0.71034 | 0.73004 | 0.67717 | 0.63881 | 0.58812 | 0.54172 | 0.48754 | 0.48247 | 0.38226 | 0.31628 | 0.3753 | 0.3824 | 0.437 | 0.21219 | 0.20373
3 | 0.31769 | 0.34974 | 0.45522 | 0.52189 | 0.61362 | 0.71728 | 0.63939 | 0.91408 | 0.83857 | 0.94711 | 0.97338 | 0.90289 | 0.85175 | 0.78416 | 0.72229 | 0.65005 | 0.64329 | 0.50968 | 0.4217 | 0.50041 | 0.50986 | 0.58267 | 0.28292 | 0.27163
4 | 0.15885 | 0.17487 | 0.22761 | 0.26094 | 0.30681 | 0.35864 | 0.3197 | 0.45704 | 0.41928 | 0.47356 | 0.48669 | 0.45145 | 0.42587 | 0.39208 | 0.36115 | 0.32503 | 0.32164 | 0.25484 | 0.21085 | 0.2502 | 0.25493 | 0.29134 | 0.14146 | 0.13582
5 | 0.15885 | 0.17487 | 0.22761 | 0.26094 | 0.30681 | 0.35864 | 0.3197 | 0.45704 | 0.41928 | 0.47356 | 0.48669 | 0.45145 | 0.42587 | 0.39208 | 0.36115 | 0.32503 | 0.32164 | 0.25484 | 0.21085 | 0.2502 | 0.25493 | 0.29134 | 0.14146 | 0.13582
6 | 0.52949 | 0.5829 | 0.7587 | 0.86982 | 1.0227 | 1.1955 | 1.0657 | 1.5235 | 1.3976 | 1.5785 | 1.6223 | 1.5048 | 1.4196 | 1.3069 | 1.2038 | 1.0834 | 1.0721 | 0.84947 | 0.70284 | 0.83401 | 0.84977 | 0.97112 | 0.47153 | 0.45272
7 | 0.52949 | 0.5829 | 0.7587 | 0.86982 | 1.0227 | 1.1955 | 1.0657 | 1.5235 | 1.3976 | 1.5785 | 1.6223 | 1.5048 | 1.4196 | 1.3069 | 1.2038 | 1.0834 | 1.0721 | 0.84947 | 0.70284 | 0.83401 | 0.84977 | 0.97112 | 0.47153 | 0.45272
8 | 0.15885 | 0.17487 | 0.22761 | 0.26094 | 0.30681 | 0.35864 | 0.3197 | 0.45704 | 0.41928 | 0.47356 | 0.48669 | 0.45145 | 0.42587 | 0.39208 | 0.36115 | 0.32503 | 0.32164 | 0.25484 | 0.21085 | 0.2502 | 0.25493 | 0.29134 | 0.14146 | 0.13582
9 | 0.15885 | 0.17487 | 0.22761 | 0.26094 | 0.30681 | 0.35864 | 0.3197 | 0.45704 | 0.41928 | 0.47356 | 0.48669 | 0.45145 | 0.42587 | 0.39208 | 0.36115 | 0.32503 | 0.32164 | 0.25484 | 0.21085 | 0.2502 | 0.25493 | 0.29134 | 0.14146 | 0.13582
10 | 0.11913 | 0.13115 | 0.17071 | 0.19571 | 0.23011 | 0.26898 | 0.23977 | 0.34278 | 0.31446 | 0.35517 | 0.36502 | 0.33858 | 0.3194 | 0.29406 | 0.27086 | 0.24377 | 0.24123 | 0.19113 | 0.15814 | 0.18765 | 0.1912 | 0.2185 | 0.10609 | 0.10186
11 | 0.15885 | 0.17487 | 0.22761 | 0.26094 | 0.30681 | 0.35864 | 0.3197 | 0.45704 | 0.41928 | 0.47356 | 0.48669 | 0.45145 | 0.42587 | 0.39208 | 0.36115 | 0.32503 | 0.32164 | 0.25484 | 0.21085 | 0.2502 | 0.25493 | 0.29134 | 0.14146 | 0.13582
12 | 0.15885 | 0.17487 | 0.22761 | 0.26094 | 0.30681 | 0.35864 | 0.3197 | 0.45704 | 0.41928 | 0.47356 | 0.48669 | 0.45145 | 0.42587 | 0.39208 | 0.36115 | 0.32503 | 0.32164 | 0.25484 | 0.21085 | 0.2502 | 0.25493 | 0.29134 | 0.14146 | 0.13582
13 | 0.31769 | 0.34974 | 0.45522 | 0.52189 | 0.61362 | 0.71728 | 0.63939 | 0.91408 | 0.83857 | 0.94711 | 0.97338 | 0.90289 | 0.85175 | 0.78416 | 0.72229 | 0.65005 | 0.64329 | 0.50968 | 0.4217 | 0.50041 | 0.50986 | 0.58267 | 0.28292 | 0.27163
14 | 0.15885 | 0.17487 | 0.22761 | 0.26094 | 0.30681 | 0.35864 | 0.3197 | 0.45704 | 0.41928 | 0.47356 | 0.48669 | 0.45145 | 0.42587 | 0.39208 | 0.36115 | 0.32503 | 0.32164 | 0.25484 | 0.21085 | 0.2502 | 0.25493 | 0.29134 | 0.14146 | 0.13582
15 | 0.15885 | 0.17487 | 0.22761 | 0.26094 | 0.30681 | 0.35864 | 0.3197 | 0.45704 | 0.41928 | 0.47356 | 0.48669 | 0.45145 | 0.42587 | 0.39208 | 0.36115 | 0.32503 | 0.32164 | 0.25484 | 0.21085 | 0.2502 | 0.25493 | 0.29134 | 0.14146 | 0.13582
16 | 0.15885 | 0.17487 | 0.22761 | 0.26094 | 0.30681 | 0.35864 | 0.3197 | 0.45704 | 0.41928 | 0.47356 | 0.48669 | 0.45145 | 0.42587 | 0.39208 | 0.36115 | 0.32503 | 0.32164 | 0.25484 | 0.21085 | 0.2502 | 0.25493 | 0.29134 | 0.14146 | 0.13582
17 | 0.23827 | 0.2623 | 0.34141 | 0.39142 | 0.46022 | 0.53796 | 0.47954 | 0.68556 | 0.62893 | 0.71034 | 0.73004 | 0.67717 | 0.63881 | 0.58812 | 0.54172 | 0.48754 | 0.48247 | 0.38226 | 0.31628 | 0.3753 | 0.3824 | 0.437 | 0.21219 | 0.20373
18 | 0.23827 | 0.2623 | 0.34141 | 0.39142 | 0.46022 | 0.53796 | 0.47954 | 0.68556 | 0.62893 | 0.71034 | 0.73004 | 0.67717 | 0.63881 | 0.58812 | 0.54172 | 0.48754 | 0.48247 | 0.38226 | 0.31628 | 0.3753 | 0.3824 | 0.437 | 0.21219 | 0.20373
19 | 0.23827 | 0.2623 | 0.34141 | 0.39142 | 0.46022 | 0.53796 | 0.47954 | 0.68556 | 0.62893 | 0.71034 | 0.73004 | 0.67717 | 0.63881 | 0.58812 | 0.54172 | 0.48754 | 0.48247 | 0.38226 | 0.31628 | 0.3753 | 0.3824 | 0.437 | 0.21219 | 0.20373
20 | 0.23827 | 0.2623 | 0.34141 | 0.39142 | 0.46022 | 0.53796 | 0.47954 | 0.68556 | 0.62893 | 0.71034 | 0.73004 | 0.67717 | 0.63881 | 0.58812 | 0.54172 | 0.48754 | 0.48247 | 0.38226 | 0.31628 | 0.3753 | 0.3824 | 0.437 | 0.21219 | 0.20373
21 | 0.23827 | 0.2623 | 0.34141 | 0.39142 | 0.46022 | 0.53796 | 0.47954 | 0.68556 | 0.62893 | 0.71034 | 0.73004 | 0.67717 | 0.63881 | 0.58812 | 0.54172 | 0.48754 | 0.48247 | 0.38226 | 0.31628 | 0.3753 | 0.3824 | 0.437 | 0.21219 | 0.20373
22 | 0.23827 | 0.2623 | 0.34141 | 0.39142 | 0.46022 | 0.53796 | 0.47954 | 0.68556 | 0.62893 | 0.71034 | 0.73004 | 0.67717 | 0.63881 | 0.58812 | 0.54172 | 0.48754 | 0.48247 | 0.38226 | 0.31628 | 0.3753 | 0.3824 | 0.437 | 0.21219 | 0.20373
23 | 1.1119 | 1.2241 | 1.5933 | 1.8266 | 2.1477 | 2.5105 | 2.2379 | 3.1993 | 2.935 | 3.3149 | 3.4068 | 3.1601 | 2.9811 | 2.7445 | 2.528 | 2.2752 | 2.2515 | 1.7839 | 1.476 | 1.7514 | 1.7845 | 2.0394 | 0.99021 | 0.95072
24 | 1.1119 | 1.2241 | 1.5933 | 1.8266 | 2.1477 | 2.5105 | 2.2379 | 3.1993 | 2.935 | 3.3149 | 3.4068 | 3.1601 | 2.9811 | 2.7445 | 2.528 | 2.2752 | 2.2515 | 1.7839 | 1.476 | 1.7514 | 1.7845 | 2.0394 | 0.99021 | 0.95072
25 | 0.15885 | 0.17487 | 0.22761 | 0.26094 | 0.30681 | 0.35864 | 0.3197 | 0.45704 | 0.41928 | 0.47356 | 0.48669 | 0.45145 | 0.42587 | 0.39208 | 0.36115 | 0.32503 | 0.32164 | 0.25484 | 0.21085 | 0.2502 | 0.25493 | 0.29134 | 0.14146 | 0.13582
26 | 0.15885 | 0.17487 | 0.22761 | 0.26094 | 0.30681 | 0.35864 | 0.3197 | 0.45704 | 0.41928 | 0.47356 | 0.48669 | 0.45145 | 0.42587 | 0.39208 | 0.36115 | 0.32503 | 0.32164 | 0.25484 | 0.21085 | 0.2502 | 0.25493 | 0.29134 | 0.14146 | 0.13582
27 | 0.15885 | 0.17487 | 0.22761 | 0.26094 | 0.30681 | 0.35864 | 0.3197 | 0.45704 | 0.41928 | 0.47356 | 0.48669 | 0.45145 | 0.42587 | 0.39208 | 0.36115 | 0.32503 | 0.32164 | 0.25484 | 0.21085 | 0.2502 | 0.25493 | 0.29134 | 0.14146 | 0.13582
28 | 0.31769 | 0.34974 | 0.45522 | 0.52189 | 0.61362 | 0.71728 | 0.63939 | 0.91408 | 0.83857 | 0.94711 | 0.97338 | 0.90289 | 0.85175 | 0.78416 | 0.72229 | 0.65005 | 0.64329 | 0.50968 | 0.4217 | 0.50041 | 0.50986 | 0.58267 | 0.28292 | 0.27163
29 | 0.52949 | 0.5829 | 0.7587 | 0.86982 | 1.0227 | 1.1955 | 1.0657 | 1.5235 | 1.3976 | 1.5785 | 1.6223 | 1.5048 | 1.4196 | 1.3069 | 1.2038 | 1.0834 | 1.0721 | 0.84947 | 0.70284 | 0.83401 | 0.84977 | 0.97112 | 0.47153 | 0.45272
30 | 0.39712 | 0.43717 | 0.56902 | 0.65236 | 0.76703 | 0.8966 | 0.79924 | 1.1426 | 1.0482 | 1.1839 | 1.2167 | 1.1286 | 1.0647 | 0.98019 | 0.90287 | 0.81257 | 0.80411 | 0.6371 | 0.52713 | 0.62551 | 0.63733 | 0.72834 | 0.35365 | 0.33954
31 | 0.55596 | 0.61204 | 0.79663 | 0.91331 | 1.0738 | 1.2552 | 1.1189 | 1.5996 | 1.4675 | 1.6574 | 1.7034 | 1.5801 | 1.4906 | 1.3723 | 1.264 | 1.1376 | 1.1258 | 0.89195 | 0.73798 | 0.87571 | 0.89226 | 1.0197 | 0.49511 | 0.47536
32 | 0.15885 | 0.17487 | 0.22761 | 0.26094 | 0.30681 | 0.35864 | 0.3197 | 0.45704 | 0.41928 | 0.47356 | 0.48669 | 0.45145 | 0.42587 | 0.39208 | 0.36115 | 0.32503 | 0.32164 | 0.25484 | 0.21085 | 0.2502 | 0.25493 | 0.29134 | 0.14146 | 0.13582

## DownFlex, Winter
LoadID | 0 | 1 | 2 | 3 | 4 | 5 | 6 | 7 | 8 | 9 | 10 | 11 | 12 | 13 | 14 | 15 | 16 | 17 | 18 | 19 | 20 | 21 | 22 | 23
1 | 0.73397 | 0.77675 | 0.82023 | 0.85751 | 0.86725 | 0.90719 | 0.90255 | 0.85312 | 0.77296 | 1.1351 | 1.1084 | 1.0207 | 0.99588 | 0.99997 | 0.9526 | 0.8732 | 0.78477 | 0.75662 | 0.47561 | 0.50862 | 0.55608 | 0.56935 | 0.59379 | 0.65544
2 | 0.66057 | 0.69907 | 0.73821 | 0.77176 | 0.78052 | 0.81647 | 0.8123 | 0.76781 | 0.69567 | 1.0216 | 0.9976 | 0.91861 | 0.89629 | 0.89997 | 0.85734 | 0.78588 | 0.70629 | 0.68095 | 0.42804 | 0.45775 | 0.50047 | 0.51242 | 0.53441 | 0.5899
3 | 0.88076 | 0.9321 | 0.98427 | 1.029 | 1.0407 | 1.0886 | 1.0831 | 1.0237 | 0.92755 | 1.3621 | 1.3301 | 1.2248 | 1.1951 | 1.2 | 1.1431 | 1.0478 | 0.94172 | 0.90794 | 0.57073 | 0.61034 | 0.6673 | 0.68322 | 0.71255 | 0.78653
4 | 0.44038 | 0.46605 | 0.49214 | 0.51451 | 0.52035 | 0.54431 | 0.54153 | 0.51187 | 0.46378 | 0.68104 | 0.66507 | 0.61241 | 0.59753 | 0.59998 | 0.57156 | 0.52392 | 0.47086 | 0.45397 | 0.28536 | 0.30517 | 0.33365 | 0.34161 | 0.35628 | 0.39326
5 | 0.44038 | 0.46605 | 0.49214 | 0.51451 | 0.52035 | 0.54431 | 0.54153 | 0.51187 | 0.46378 | 0.68104 | 0.66507 | 0.61241 | 0.59753 | 0.59998 | 0.57156 | 0.52392 | 0.47086 | 0.45397 | 0.28536 | 0.30517 | 0.33365 | 0.34161 | 0.35628 | 0.39326
6 | 1.4679 | 1.5535 | 1.6405 | 1.715 | 1.7345 | 1.8144 | 1.8051 | 1.7062 | 1.5459 | 2.2701 | 2.2169 | 2.0414 | 1.9918 | 1.9999 | 1.9052 | 1.7464 | 1.5695 | 1.5132 | 0.95121 | 1.0172 | 1.1122 | 1.1387 | 1.1876 | 1.3109
7 | 1.4679 | 1.5535 | 1.6405 | 1.715 | 1.7345 | 1.8144 | 1.8051 | 1.7062 | 1.5459 | 2.2701 | 2.2169 | 2.0414 | 1.9918 | 1.9999 | 1.9052 | 1.7464 | 1.5695 | 1.5132 | 0.95121 | 1.0172 | 1.1122 | 1.1387 | 1.1876 | 1.3109
8 | 0.44038 | 0.46605 | 0.49214 | 0.51451 | 0.52035 | 0.54431 | 0.54153 | 0.51187 | 0.46378 | 0.68104 | 0.66507 | 0.61241 | 0.59753 | 0.59998 | 0.57156 | 0.52392 | 0.47086 | 0.45397 | 0.28536 | 0.30517 | 0.33365 | 0.34161 | 0.35628 | 0.39326
9 | 0.44038 | 0.46605 | 0.49214 | 0.51451 | 0.52035 | 0.54431 | 0.54153 | 0.51187 | 0.46378 | 0.68104 | 0.66507 | 0.61241 | 0.59753 | 0.59998 | 0.57156 | 0.52392 | 0.47086 | 0.45397 | 0.28536 | 0.30517 | 0.33365 | 0.34161 | 0.35628 | 0.39326
10 | 0.33028 | 0.34954 | 0.3691 | 0.38588 | 0.39026 | 0.40823 | 0.40615 | 0.3839 | 0.34783 | 0.51078 | 0.4988 | 0.45931 | 0.44815 | 0.44999 | 0.42867 | 0.39294 | 0.35315 | 0.34048 | 0.21402 | 0.22888 | 0.25024 | 0.25621 | 0.26721 | 0.29495
11 | 0.44038 | 0.46605 | 0.49214 | 0.51451 | 0.52035 | 0.54431 | 0.54153 | 0.51187 | 0.46378 | 0.68104 | 0.66507 | 0.61241 | 0.59753 | 0.59998 | 0.57156 | 0.52392 | 0.47086 | 0.45397 | 0.28536 | 0.30517 | 0.33365 | 0.34161 | 0.35628 | 0.39326
12 | 0.44038 | 0.46605 | 0.49214 | 0.51451 | 0.52035 | 0.54431 | 0.54153 | 0.51187 | 0.46378 | 0.68104 | 0.66507 | 0.61241 | 0.59753 | 0.59998 | 0.57156 | 0.52392 | 0.47086 | 0.45397 | 0.28536 | 0.30517 | 0.33365 | 0.34161 | 0.35628 | 0.39326
13 | 0.88076 | 0.9321 | 0.98427 | 1.029 | 1.0407 | 1.0886 | 1.0831 | 1.0237 | 0.92755 | 1.3621 | 1.3301 | 1.2248 | 1.1951 | 1.2 | 1.1431 | 1.0478 | 0.94172 | 0.90794 | 0.57073 | 0.61034 | 0.6673 | 0.68322 | 0.71255 | 0.78653
14 | 0.44038 | 0.46605 | 0.49214 | 0.51451 | 0.52035 | 0.54431 | 0.54153 | 0.51187 | 0.46378 | 0.68104 | 0.66507 | 0.61241 | 0.59753 | 0.59998 | 0.57156 | 0.52392 | 0.47086 | 0.45397 | 0.28536 | 0.30517 | 0.33365 | 0.34161 | 0.35628 | 0.39326
15 | 0.44038 | 0.46605 | 0.49214 | 0.51451 | 0.52035 | 0.54431 | 0.54153 | 0.51187 | 0.46378 | 0.68104 | 0.66507 | 0.61241 | 0.59753 | 0.59998 | 0.57156 | 0.52392 | 0.47086 | 0.45397 | 0.28536 | 0.30517 | 0.33365 | 0.34161 | 0.35628 | 0.39326
16 | 0.44038 | 0.46605 | 0.49214 | 0.51451 | 0.52035 | 0.54431 | 0.54153 | 0.51187 | 0.46378 | 0.68104 | 0.66507 | 0.61241 | 0.59753 | 0.59998 | 0.57156 | 0.52392 | 0.47086 | 0.45397 | 0.28536 | 0.30517 | 0.33365 | 0.34161 | 0.35628 | 0.39326
17 | 0.66057 | 0.69907 | 0.73821 | 0.77176 | 0.78052 | 0.81647 | 0.8123 | 0.76781 | 0.69567 | 1.0216 | 0.9976 | 0.91861 | 0.89629 | 0.89997 | 0.85734 | 0.78588 | 0.70629 | 0.68095 | 0.42804 | 0.45775 | 0.50047 | 0.51242 | 0.53441 | 0.5899
18 | 0.66057 | 0.69907 | 0.73821 | 0.77176 | 0.78052 | 0.81647 | 0.8123 | 0.76781 | 0.69567 | 1.0216 | 0.9976 | 0.91861 | 0.89629 | 0.89997 | 0.85734 | 0.78588 | 0.70629 | 0.68095 | 0.42804 | 0.45775 | 0.50047 | 0.51242 | 0.53441 | 0.5899
19 | 0.66057 | 0.69907 | 0.73821 | 0.77176 | 0.78052 | 0.81647 | 0.8123 | 0.76781 | 0.69567 | 1.0216 | 0.9976 | 0.91861 | 0.89629 | 0.89997 | 0.85734 | 0.78588 | 0.70629 | 0.68095 | 0.42804 | 0.45775 | 0.50047 | 0.51242 | 0.53441 | 0.5899
20 | 0.66057 | 0.69907 | 0.73821 | 0.77176 | 0.78052 | 0.81647 | 0.8123 | 0.76781 | 0.69567 | 1.0216 | 0.9976 | 0.91861 | 0.89629 | 0.89997 | 0.85734 | 0.78588 | 0.70629 | 0.68095 | 0.42804 | 0.45775 | 0.50047 | 0.51242 | 0.53441 | 0.5899
21 | 0.66057 | 0.69907 | 0.73821 | 0.77176 | 0.78052 | 0.81647 | 0.8123 | 0.76781 | 0.69567 | 1.0216 | 0.9976 | 0.91861 | 0.89629 | 0.89997 | 0.85734 | 0.78588 | 0.70629 | 0.68095 | 0.42804 | 0.45775 | 0.50047 | 0.51242 | 0.53441 | 0.5899
22 | 0.66057 | 0.69907 | 0.73821 | 0.77176 | 0.78052 | 0.81647 | 0.8123 | 0.76781 | 0.69567 | 1.0216 | 0.9976 | 0.91861 | 0.89629 | 0.89997 | 0.85734 | 0.78588 | 0.70629 | 0.68095 | 0.42804 | 0.45775 | 0.50047 | 0.51242 | 0.53441 | 0.5899
23 | 3.0827 | 3.2623 | 3.445 | 3.6016 | 3.6424 | 3.8102 | 3.7907 | 3.5831 | 3.2464 | 4.7673 | 4.6555 | 4.2869 | 4.1827 | 4.1999 | 4.0009 | 3.6674 | 3.296 | 3.1778 | 1.9975 | 2.1362 | 2.3355 | 2.3913 | 2.4939 | 2.7528
24 | 3.0827 | 3.2623 | 3.445 | 3.6016 | 3.6424 | 3.8102 | 3.7907 | 3.5831 | 3.2464 | 4.7673 | 4.6555 | 4.2869 | 4.1827 | 4.1999 | 4.0009 | 3.6674 | 3.296 | 3.1778 | 1.9975 | 2.1362 | 2.3355 | 2.3913 | 2.4939 | 2.7528
25 | 0.44038 | 0.46605 | 0.49214 | 0.51451 | 0.52035 | 0.54431 | 0.54153 | 0.51187 | 0.46378 | 0.68104 | 0.66507 | 0.61241 | 0.59753 | 0.59998 | 0.57156 | 0.52392 | 0.47086 | 0.45397 | 0.28536 | 0.30517 | 0.33365 | 0.34161 | 0.35628 | 0.39326
26 | 0.44038 | 0.46605 | 0.49214 | 0.51451 | 0.52035 | 0.54431 | 0.54153 | 0.51187 | 0.46378 | 0.68104 | 0.66507 | 0.61241 | 0.59753 | 0.59998 | 0.57156 | 0.52392 | 0.47086 | 0.45397 | 0.28536 | 0.30517 | 0.33365 | 0.34161 | 0.35628 | 0.39326
27 | 0.44038 | 0.46605 | 0.49214 | 0.51451 | 0.52035 | 0.54431 | 0.54153 | 0.51187 | 0.46378 | 0.68104 | 0.66507 | 0.61241 | 0.59753 | 0.59998 | 0.57156 | 0.52392 | 0.47086 | 0.45397 | 0.28536 | 0.30517 | 0.33365 | 0.34161 | 0.35628 | 0.39326
28 | 0.88076 | 0.9321 | 0.98427 | 1.029 | 1.0407 | 1.0886 | 1.0831 | 1.0237 | 0.92755 | 1.3621 | 1.3301 | 1.2248 | 1.1951 | 1.2 | 1.1431 | 1.0478 | 0.94172 | 0.90794 | 0.57073 | 0.61034 | 0.6673 | 0.68322 | 0.71255 | 0.78653
29 | 1.4679 | 1.5535 | 1.6405 | 1.715 | 1.7345 | 1.8144 | 1.8051 | 1.7062 | 1.5459 | 2.2701 | 2.2169 | 2.0414 | 1.9918 | 1.9999 | 1.9052 | 1.7464 | 1.5695 | 1.5132 | 0.95121 | 1.0172 | 1.1122 | 1.1387 | 1.1876 | 1.3109
30 | 1.1009 | 1.1651 | 1.2303 | 1.2863 | 1.3009 | 1.3608 | 1.3538 | 1.2797 | 1.1594 | 1.7026 | 1.6627 | 1.531 | 1.4938 | 1.5 | 1.4289 | 1.3098 | 1.1772 | 1.1349 | 0.71341 | 0.76292 | 0.83412 | 0.85403 | 0.89069 | 0.98316
31 | 1.5413 | 1.6312 | 1.7225 | 1.8008 | 1.8212 | 1.9051 | 1.8954 | 1.7916 | 1.6232 | 2.3837 | 2.3277 | 2.1434 | 2.0913 | 2.0999 | 2.0005 | 1.8337 | 1.648 | 1.5889 | 0.99877 | 1.0681 | 1.1678 | 1.1956 | 1.247 | 1.3764
32 | 0.44038 | 0.46605 | 0.49214 | 0.51451 | 0.52035 | 0.54431 | 0.54153 | 0.51187 | 0.46378 | 0.68104 | 0.66507 | 0.61241 | 0.59753 | 0.59998 | 0.57156 | 0.52392 | 0.47086 | 0.45397 | 0.28536 | 0.30517 | 0.33365 | 0.34161 | 0.35628 | 0.39326

## Pg, Winter, S1
GenID | 0 | 1 | 2 | 3 | 4 | 5 | 6 | 7 | 8 | 9 | 10 | 11 | 12 | 13 | 14 | 15 | 16 | 17 | 18 | 19 | 20 | 21 | 22 | 23
1 | 0 | 0 | 0 | 0 | 0 | 0 | 0 | 0 | 0 | 0 | 0 | 0 | 0 | 0 | 0 | 0 | 0 | 0 | 0 | 0 | 0 | 0 | 0 | 0
2 | 10.2061 | 9.4319 | 9.986 | 9.9425 | 8.1858 | 8.3028 | 8.3206 | 7.4721 | 6.7482 | 4.8779 | 4.4992 | 3.0185 | 2.5087 | 2.402 | 3.3324 | 4.508 | 5.0402 | 6.9222 | 6.2963 | 5.9856 | 7.8979 | 9.4461 | 8.9307 | 12.6944
3 | 0 | 0 | 0 | 0 | 0 | 0 | 0 | 0 | 0 | 0 | 0 | 0 | 0 | 0 | 0 | 0 | 0 | 0 | 0 | 0 | 0 | 0 | 0 | 0
4 | 0 | 0 | 0 | 0 | 0 | 0 | 0 | 0 | 0 | 0 | 0 | 0 | 0 | 0 | 0 | 0 | 0 | 0 | 0 | 0 | 0 | 0 | 0 | 0
5 | 0 | 0 | 0.00028876 | 0 | 0 | 0 | 0 | 0.17559 | 3.4786 | 9.0768 | 11.3274 | 12.5813 | 12.8147 | 12.5793 | 10.741 | 7.0979 | 1.7341 | 0.013554 | 0.0011668 | 0.0008928 | 0 | 0 | 0 | 0
6 | 0 | 0 | 0.00028876 | 0 | 0 | 0 | 0 | 0.17559 | 3.4786 | 9.0768 | 11.3274 | 12.5813 | 12.8147 | 12.5793 | 10.741 | 7.0979 | 1.7341 | 0.013554 | 0.0011668 | 0.0008928 | 0 | 0 | 0 | 0
7 | 0 | 0 | 0 | 0 | 0 | 0 | 0 | 0 | 0 | 0 | 0 | 0 | 0 | 0 | 0 | 0 | 0 | 0 | 0 | 0 | 0 | 0 | 0 | 0

## Pg, Winter, S2
GenID | 0 | 1 | 2 | 3 | 4 | 5 | 6 | 7 | 8 | 9 | 10 | 11 | 12 | 13 | 14 | 15 | 16 | 17 | 18 | 19 | 20 | 21 | 22 | 23
1 | 0 | 0 | 0 | 0 | 0 | 0 | 0 | 0 | 0 | 0 | 0 | 0 | 0 | 0 | 0 | 0 | 0 | 0 | 0 | 0 | 0 | 0 | 0 | 0
2 | 13.8519 | 12.1807 | 10.025 | 8.6788 | 8.0912 | 6.4793 | 6.3083 | 5.7193 | 5.8948 | 6.2344 | 6.2402 | 7.3144 | 7.3176 | 7.4191 | 8.3544 | 6.8966 | 7.1443 | 7.5649 | 6.5993 | 6.8354 | 6.4054 | 5.8128 | 5.9577 | 6.5149
3 | 0 | 0 | 0 | 0 | 0 | 0 | 0 | 0 | 0 | 0 | 0 | 0 | 0 | 0 | 0 | 0 | 0 | 0 | 0 | 0 | 0 | 0 | 0 | 0
4 | 0 | 0 | 0 | 0 | 0 | 0 | 0 | 0 | 0 | 0 | 0 | 0 | 0 | 0 | 0 | 0 | 0 | 0 | 0 | 0 | 0 | 0 | 0 | 0
5 | 0 | 0 | 0.0002976 | 0 | 0 | 0 | 0 | 0.17379 | 3.6136 | 9.5774 | 12.0448 | 12.452 | 13.6263 | 13.2732 | 11.1577 | 7.1411 | 1.7872 | 0.013969 | 0.0011835 | 0.00088362 | 0 | 0 | 0 | 0
6 | 0 | 0 | 0.0002976 | 0 | 0 | 0 | 0 | 0.17379 | 3.6136 | 9.5774 | 12.0448 | 12.452 | 13.6263 | 13.2732 | 11.1577 | 7.1411 | 1.7872 | 0.013969 | 0.0011835 | 0.00088362 | 0 | 0 | 0 | 0
7 | 0 | 0 | 0 | 0 | 0 | 0 | 0 | 0 | 0 | 0 | 0 | 0 | 0 | 0 | 0 | 0 | 0 | 0 | 0 | 0 | 0 | 0 | 0 | 0

## Pg, Winter, S3
GenID | 0 | 1 | 2 | 3 | 4 | 5 | 6 | 7 | 8 | 9 | 10 | 11 | 12 | 13 | 14 | 15 | 16 | 17 | 18 | 19 | 20 | 21 | 22 | 23
1 | 0 | 0 | 0 | 0 | 0 | 0 | 0 | 0 | 0 | 0 | 0 | 0 | 0 | 0 | 0 | 0 | 0 | 0 | 0 | 0 | 0 | 0 | 0 | 0
2 | 12.639 | 11.7469 | 12.7315 | 14.1961 | 12.1429 | 10.3016 | 7.4148 | 6.6005 | 6.7342 | 6.5829 | 6.6593 | 7.0044 | 6.4071 | 6.1742 | 8.4599 | 11.0211 | 11.2522 | 11.4555 | 11.7714 | 12.418 | 12.2477 | 11.986 | 11.4768 | 10.5852
3 | 0 | 0 | 0 | 0 | 0 | 0 | 0 | 0 | 0 | 0 | 0 | 0 | 0 | 0 | 0 | 0 | 0 | 0 | 0 | 0 | 0 | 0 | 0 | 0
4 | 0 | 0 | 0 | 0 | 0 | 0 | 0 | 0 | 0 | 0 | 0 | 0 | 0 | 0 | 0 | 0 | 0 | 0 | 0 | 0 | 0 | 0 | 0 | 0
5 | 0 | 0 | 0.00028649 | 0 | 0 | 0 | 0 | 0.16729 | 3.4786 | 9.2197 | 11.5949 | 11.9869 | 13.1174 | 12.7774 | 10.741 | 6.8744 | 1.7205 | 0.013447 | 0.0011393 | 0.00085062 | 0 | 0 | 0 | 0
6 | 0 | 0 | 0.00028649 | 0 | 0 | 0 | 0 | 0.16729 | 3.4786 | 9.2197 | 11.5949 | 11.9869 | 13.1174 | 12.7774 | 10.741 | 6.8744 | 1.7205 | 0.013447 | 0.0011393 | 0.00085062 | 0 | 0 | 0 | 0
7 | 0 | 0 | 0 | 0 | 0 | 0 | 0 | 0 | 0 | 0 | 0 | 0 | 0 | 0 | 0 | 0 | 0 | 0 | 0 | 0 | 0 | 0 | 0 | 0

## Pg, Winter, S4
GenID | 0 | 1 | 2 | 3 | 4 | 5 | 6 | 7 | 8 | 9 | 10 | 11 | 12 | 13 | 14 | 15 | 16 | 17 | 18 | 19 | 20 | 21 | 22 | 23
1 | 0 | 0 | 0 | 0 | 0 | 0 | 0 | 0 | 0 | 0 | 0 | 0 | 0 | 0 | 0 | 0 | 0 | 0 | 0 | 0 | 0 | 0 | 0 | 0
2 | 10.2061 | 9.4319 | 9.986 | 9.9425 | 8.1858 | 8.3028 | 8.3206 | 7.4721 | 6.7482 | 4.8779 | 4.4992 | 3.0185 | 2.5087 | 2.402 | 3.3324 | 4.508 | 5.0402 | 6.9222 | 6.2963 | 5.9856 | 7.8979 | 9.4461 | 8.9307 | 12.6944
3 | 0 | 0 | 0 | 0 | 0 | 0 | 0 | 0 | 0 | 0 | 0 | 0 | 0 | 0 | 0 | 0 | 0 | 0 | 0 | 0 | 0 | 0 | 0 | 0
4 | 0 | 0 | 0 | 0 | 0 | 0 | 0 | 0 | 0 | 0 | 0 | 0 | 0 | 0 | 0 | 0 | 0 | 0 | 0 | 0 | 0 | 0 | 0 | 0
5 | 0 | 0 | 0.00028876 | 0 | 0 | 0 | 0 | 0.17559 | 3.4786 | 9.0768 | 11.3274 | 12.5813 | 12.8147 | 12.5793 | 10.741 | 7.0979 | 1.7341 | 0.013554 | 0.0011668 | 0.0008928 | 0 | 0 | 0 | 0
6 | 0 | 0 | 0.00028876 | 0 | 0 | 0 | 0 | 0.17559 | 3.4786 | 9.0768 | 11.3274 | 12.5813 | 12.8147 | 12.5793 | 10.741 | 7.0979 | 1.7341 | 0.013554 | 0.0011668 | 0.0008928 | 0 | 0 | 0 | 0
7 | 0 | 0 | 0 | 0 | 0 | 0 | 0 | 0 | 0 | 0 | 0 | 0 | 0 | 0 | 0 | 0 | 0 | 0 | 0 | 0 | 0 | 0 | 0 | 0

## Pg, Winter, S5
GenID | 0 | 1 | 2 | 3 | 4 | 5 | 6 | 7 | 8 | 9 | 10 | 11 | 12 | 13 | 14 | 15 | 16 | 17 | 18 | 19 | 20 | 21 | 22 | 23
1 | 0 | 0 | 0 | 0 | 0 | 0 | 0 | 0 | 0 | 0 | 0 | 0 | 0 | 0 | 0 | 0 | 0 | 0 | 0 | 0 | 0 | 0 | 0 | 0
2 | 13.8519 | 12.1807 | 10.025 | 8.6788 | 8.0912 | 6.4793 | 6.3083 | 5.7193 | 5.8948 | 6.2344 | 6.2402 | 7.3144 | 7.3176 | 7.4191 | 8.3544 | 6.8966 | 7.1443 | 7.5649 | 6.5993 | 6.8354 | 6.4054 | 5.8128 | 5.9577 | 6.5149
3 | 0 | 0 | 0 | 0 | 0 | 0 | 0 | 0 | 0 | 0 | 0 | 0 | 0 | 0 | 0 | 0 | 0 | 0 | 0 | 0 | 0 | 0 | 0 | 0
4 | 0 | 0 | 0 | 0 | 0 | 0 | 0 | 0 | 0 | 0 | 0 | 0 | 0 | 0 | 0 | 0 | 0 | 0 | 0 | 0 | 0 | 0 | 0 | 0
5 | 0 | 0 | 0.0002976 | 0 | 0 | 0 | 0 | 0.17379 | 3.6136 | 9.5774 | 12.0448 | 12.452 | 13.6263 | 13.2732 | 11.1577 | 7.1411 | 1.7872 | 0.013969 | 0.0011835 | 0.00088362 | 0 | 0 | 0 | 0
6 | 0 | 0 | 0.0002976 | 0 | 0 | 0 | 0 | 0.17379 | 3.6136 | 9.5774 | 12.0448 | 12.452 | 13.6263 | 13.2732 | 11.1577 | 7.1411 | 1.7872 | 0.013969 | 0.0011835 | 0.00088362 | 0 | 0 | 0 | 0
7 | 0 | 0 | 0 | 0 | 0 | 0 | 0 | 0 | 0 | 0 | 0 | 0 | 0 | 0 | 0 | 0 | 0 | 0 | 0 | 0 | 0 | 0 | 0 | 0

## Pg, Winter, S6
GenID | 0 | 1 | 2 | 3 | 4 | 5 | 6 | 7 | 8 | 9 | 10 | 11 | 12 | 13 | 14 | 15 | 16 | 17 | 18 | 19 | 20 | 21 | 22 | 23
1 | 0 | 0 | 0 | 0 | 0 | 0 | 0 | 0 | 0 | 0 | 0 | 0 | 0 | 0 | 0 | 0 | 0 | 0 | 0 | 0 | 0 | 0 | 0 | 0
2 | 12.639 | 11.7469 | 12.7315 | 14.1961 | 12.1429 | 10.3016 | 7.4148 | 6.6005 | 6.7342 | 6.5829 | 6.6593 | 7.0044 | 6.4071 | 6.1742 | 8.4599 | 11.0211 | 11.2522 | 11.4555 | 11.7714 | 12.418 | 12.2477 | 11.986 | 11.4768 | 10.5852
3 | 0 | 0 | 0 | 0 | 0 | 0 | 0 | 0 | 0 | 0 | 0 | 0 | 0 | 0 | 0 | 0 | 0 | 0 | 0 | 0 | 0 | 0 | 0 | 0
4 | 0 | 0 | 0 | 0 | 0 | 0 | 0 | 0 | 0 | 0 | 0 | 0 | 0 | 0 | 0 | 0 | 0 | 0 | 0 | 0 | 0 | 0 | 0 | 0
5 | 0 | 0 | 0.00028649 | 0 | 0 | 0 | 0 | 0.16729 | 3.4786 | 9.2197 | 11.5949 | 11.9869 | 13.1174 | 12.7774 | 10.741 | 6.8744 | 1.7205 | 0.013447 | 0.0011393 | 0.00085062 | 0 | 0 | 0 | 0
6 | 0 | 0 | 0.00028649 | 0 | 0 | 0 | 0 | 0.16729 | 3.4786 | 9.2197 | 11.5949 | 11.9869 | 13.1174 | 12.7774 | 10.741 | 6.8744 | 1.7205 | 0.013447 | 0.0011393 | 0.00085062 | 0 | 0 | 0 | 0
7 | 0 | 0 | 0 | 0 | 0 | 0 | 0 | 0 | 0 | 0 | 0 | 0 | 0 | 0 | 0 | 0 | 0 | 0 | 0 | 0 | 0 | 0 | 0 | 0

## Pg, Winter, S7
GenID | 0 | 1 | 2 | 3 | 4 | 5 | 6 | 7 | 8 | 9 | 10 | 11 | 12 | 13 | 14 | 15 | 16 | 17 | 18 | 19 | 20 | 21 | 22 | 23
1 | 0 | 0 | 0 | 0 | 0 | 0 | 0 | 0 | 0 | 0 | 0 | 0 | 0 | 0 | 0 | 0 | 0 | 0 | 0 | 0 | 0 | 0 | 0 | 0
2 | 10.2061 | 9.4319 | 9.986 | 9.9425 | 8.1858 | 8.3028 | 8.3206 | 7.4721 | 6.7482 | 4.8779 | 4.4992 | 3.0185 | 2.5087 | 2.402 | 3.3324 | 4.508 | 5.0402 | 6.9222 | 6.2963 | 5.9856 | 7.8979 | 9.4461 | 8.9307 | 12.6944
3 | 0 | 0 | 0 | 0 | 0 | 0 | 0 | 0 | 0 | 0 | 0 | 0 | 0 | 0 | 0 | 0 | 0 | 0 | 0 | 0 | 0 | 0 | 0 | 0
4 | 0 | 0 | 0 | 0 | 0 | 0 | 0 | 0 | 0 | 0 | 0 | 0 | 0 | 0 | 0 | 0 | 0 | 0 | 0 | 0 | 0 | 0 | 0 | 0
5 | 0 | 0 | 0.00028876 | 0 | 0 | 0 | 0 | 0.17559 | 3.4786 | 9.0768 | 11.3274 | 12.5813 | 12.8147 | 12.5793 | 10.741 | 7.0979 | 1.7341 | 0.013554 | 0.0011668 | 0.0008928 | 0 | 0 | 0 | 0
6 | 0 | 0 | 0.00028876 | 0 | 0 | 0 | 0 | 0.17559 | 3.4786 | 9.0768 | 11.3274 | 12.5813 | 12.8147 | 12.5793 | 10.741 | 7.0979 | 1.7341 | 0.013554 | 0.0011668 | 0.0008928 | 0 | 0 | 0 | 0
7 | 0 | 0 | 0 | 0 | 0 | 0 | 0 | 0 | 0 | 0 | 0 | 0 | 0 | 0 | 0 | 0 | 0 | 0 | 0 | 0 | 0 | 0 | 0 | 0

## Pg, Winter, S8
GenID | 0 | 1 | 2 | 3 | 4 | 5 | 6 | 7 | 8 | 9 | 10 | 11 | 12 | 13 | 14 | 15 | 16 | 17 | 18 | 19 | 20 | 21 | 22 | 23
1 | 0 | 0 | 0 | 0 | 0 | 0 | 0 | 0 | 0 | 0 | 0 | 0 | 0 | 0 | 0 | 0 | 0 | 0 | 0 | 0 | 0 | 0 | 0 | 0
2 | 13.8519 | 12.1807 | 10.025 | 8.6788 | 8.0912 | 6.4793 | 6.3083 | 5.7193 | 5.8948 | 6.2344 | 6.2402 | 7.3144 | 7.3176 | 7.4191 | 8.3544 | 6.8966 | 7.1443 | 7.5649 | 6.5993 | 6.8354 | 6.4054 | 5.8128 | 5.9577 | 6.5149
3 | 0 | 0 | 0 | 0 | 0 | 0 | 0 | 0 | 0 | 0 | 0 | 0 | 0 | 0 | 0 | 0 | 0 | 0 | 0 | 0 | 0 | 0 | 0 | 0
4 | 0 | 0 | 0 | 0 | 0 | 0 | 0 | 0 | 0 | 0 | 0 | 0 | 0 | 0 | 0 | 0 | 0 | 0 | 0 | 0 | 0 | 0 | 0 | 0
5 | 0 | 0 | 0.0002976 | 0 | 0 | 0 | 0 | 0.17379 | 3.6136 | 9.5774 | 12.0448 | 12.452 | 13.6263 | 13.2732 | 11.1577 | 7.1411 | 1.7872 | 0.013969 | 0.0011835 | 0.00088362 | 0 | 0 | 0 | 0
6 | 0 | 0 | 0.0002976 | 0 | 0 | 0 | 0 | 0.17379 | 3.6136 | 9.5774 | 12.0448 | 12.452 | 13.6263 | 13.2732 | 11.1577 | 7.1411 | 1.7872 | 0.013969 | 0.0011835 | 0.00088362 | 0 | 0 | 0 | 0
7 | 0 | 0 | 0 | 0 | 0 | 0 | 0 | 0 | 0 | 0 | 0 | 0 | 0 | 0 | 0 | 0 | 0 | 0 | 0 | 0 | 0 | 0 | 0 | 0

## Pg, Winter, S9
GenID | 0 | 1 | 2 | 3 | 4 | 5 | 6 | 7 | 8 | 9 | 10 | 11 | 12 | 13 | 14 | 15 | 16 | 17 | 18 | 19 | 20 | 21 | 22 | 23
1 | 0 | 0 | 0 | 0 | 0 | 0 | 0 | 0 | 0 | 0 | 0 | 0 | 0 | 0 | 0 | 0 | 0 | 0 | 0 | 0 | 0 | 0 | 0 | 0
2 | 12.639 | 11.7469 | 12.7315 | 14.1961 | 12.1429 | 10.3016 | 7.4148 | 6.6005 | 6.7342 | 6.5829 | 6.6593 | 7.0044 | 6.4071 | 6.1742 | 8.4599 | 11.0211 | 11.2522 | 11.4555 | 11.7714 | 12.418 | 12.2477 | 11.986 | 11.4768 | 10.5852
3 | 0 | 0 | 0 | 0 | 0 | 0 | 0 | 0 | 0 | 0 | 0 | 0 | 0 | 0 | 0 | 0 | 0 | 0 | 0 | 0 | 0 | 0 | 0 | 0
4 | 0 | 0 | 0 | 0 | 0 | 0 | 0 | 0 | 0 | 0 | 0 | 0 | 0 | 0 | 0 | 0 | 0 | 0 | 0 | 0 | 0 | 0 | 0 | 0
5 | 0 | 0 | 0.00028649 | 0 | 0 | 0 | 0 | 0.16729 | 3.4786 | 9.2197 | 11.5949 | 11.9869 | 13.1174 | 12.7774 | 10.741 | 6.8744 | 1.7205 | 0.013447 | 0.0011393 | 0.00085062 | 0 | 0 | 0 | 0
6 | 0 | 0 | 0.00028649 | 0 | 0 | 0 | 0 | 0.16729 | 3.4786 | 9.2197 | 11.5949 | 11.9869 | 13.1174 | 12.7774 | 10.741 | 6.8744 | 1.7205 | 0.013447 | 0.0011393 | 0.00085062 | 0 | 0 | 0 | 0
7 | 0 | 0 | 0 | 0 | 0 | 0 | 0 | 0 | 0 | 0 | 0 | 0 | 0 | 0 | 0 | 0 | 0 | 0 | 0 | 0 | 0 | 0 | 0 | 0

## Qg, Winter, S1
GenID | 0 | 1 | 2 | 3 | 4 | 5 | 6 | 7 | 8 | 9 | 10 | 11 | 12 | 13 | 14 | 15 | 16 | 17 | 18 | 19 | 20 | 21 | 22 | 23
1 | 0 | 0 | 0 | 0 | 0 | 0 | 0 | 0 | 0 | 0 | 0 | 0 | 0 | 0 | 0 | 0 | 0 | 0 | 0 | 0 | 0 | 0 | 0 | 0
2 | 0 | 0 | 0 | 0 | 0 | 0 | 0 | 0 | 0 | 0 | 0 | 0 | 0 | 0 | 0 | 0 | 0 | 0 | 0 | 0 | 0 | 0 | 0 | 0
3 | 0 | 0 | 0 | 0 | 0 | 0 | 0 | 0 | 0 | 0 | 0 | 0 | 0 | 0 | 0 | 0 | 0 | 0 | 0 | 0 | 0 | 0 | 0 | 0
4 | 0 | 0 | 0 | 0 | 0 | 0 | 0 | 0 | 0 | 0 | 0 | 0 | 0 | 0 | 0 | 0 | 0 | 0 | 0 | 0 | 0 | 0 | 0 | 0
5 | 0 | 0 | 0 | 0 | 0 | 0 | 0 | 0 | 0 | 0 | 0 | 0 | 0 | 0 | 0 | 0 | 0 | 0 | 0 | 0 | 0 | 0 | 0 | 0
6 | 0 | 0 | 0 | 0 | 0 | 0 | 0 | 0 | 0 | 0 | 0 | 0 | 0 | 0 | 0 | 0 | 0 | 0 | 0 | 0 | 0 | 0 | 0 | 0
7 | 0 | 0 | 0 | 0 | 0 | 0 | 0 | 0 | 0 | 0 | 0 | 0 | 0 | 0 | 0 | 0 | 0 | 0 | 0 | 0 | 0 | 0 | 0 | 0

## Qg, Winter, S2
GenID | 0 | 1 | 2 | 3 | 4 | 5 | 6 | 7 | 8 | 9 | 10 | 11 | 12 | 13 | 14 | 15 | 16 | 17 | 18 | 19 | 20 | 21 | 22 | 23
1 | 0 | 0 | 0 | 0 | 0 | 0 | 0 | 0 | 0 | 0 | 0 | 0 | 0 | 0 | 0 | 0 | 0 | 0 | 0 | 0 | 0 | 0 | 0 | 0
2 | 0 | 0 | 0 | 0 | 0 | 0 | 0 | 0 | 0 | 0 | 0 | 0 | 0 | 0 | 0 | 0 | 0 | 0 | 0 | 0 | 0 | 0 | 0 | 0
3 | 0 | 0 | 0 | 0 | 0 | 0 | 0 | 0 | 0 | 0 | 0 | 0 | 0 | 0 | 0 | 0 | 0 | 0 | 0 | 0 | 0 | 0 | 0 | 0
4 | 0 | 0 | 0 | 0 | 0 | 0 | 0 | 0 | 0 | 0 | 0 | 0 | 0 | 0 | 0 | 0 | 0 | 0 | 0 | 0 | 0 | 0 | 0 | 0
5 | 0 | 0 | 0 | 0 | 0 | 0 | 0 | 0 | 0 | 0 | 0 | 0 | 0 | 0 | 0 | 0 | 0 | 0 | 0 | 0 | 0 | 0 | 0 | 0
6 | 0 | 0 | 0 | 0 | 0 | 0 | 0 | 0 | 0 | 0 | 0 | 0 | 0 | 0 | 0 | 0 | 0 | 0 | 0 | 0 | 0 | 0 | 0 | 0
7 | 0 | 0 | 0 | 0 | 0 | 0 | 0 | 0 | 0 | 0 | 0 | 0 | 0 | 0 | 0 | 0 | 0 | 0 | 0 | 0 | 0 | 0 | 0 | 0

## Qg, Winter, S3
GenID | 0 | 1 | 2 | 3 | 4 | 5 | 6 | 7 | 8 | 9 | 10 | 11 | 12 | 13 | 14 | 15 | 16 | 17 | 18 | 19 | 20 | 21 | 22 | 23
1 | 0 | 0 | 0 | 0 | 0 | 0 | 0 | 0 | 0 | 0 | 0 | 0 | 0 | 0 | 0 | 0 | 0 | 0 | 0 | 0 | 0 | 0 | 0 | 0
2 | 0 | 0 | 0 | 0 | 0 | 0 | 0 | 0 | 0 | 0 | 0 | 0 | 0 | 0 | 0 | 0 | 0 | 0 | 0 | 0 | 0 | 0 | 0 | 0
3 | 0 | 0 | 0 | 0 | 0 | 0 | 0 | 0 | 0 | 0 | 0 | 0 | 0 | 0 | 0 | 0 | 0 | 0 | 0 | 0 | 0 | 0 | 0 | 0
4 | 0 | 0 | 0 | 0 | 0 | 0 | 0 | 0 | 0 | 0 | 0 | 0 | 0 | 0 | 0 | 0 | 0 | 0 | 0 | 0 | 0 | 0 | 0 | 0
5 | 0 | 0 | 0 | 0 | 0 | 0 | 0 | 0 | 0 | 0 | 0 | 0 | 0 | 0 | 0 | 0 | 0 | 0 | 0 | 0 | 0 | 0 | 0 | 0
6 | 0 | 0 | 0 | 0 | 0 | 0 | 0 | 0 | 0 | 0 | 0 | 0 | 0 | 0 | 0 | 0 | 0 | 0 | 0 | 0 | 0 | 0 | 0 | 0
7 | 0 | 0 | 0 | 0 | 0 | 0 | 0 | 0 | 0 | 0 | 0 | 0 | 0 | 0 | 0 | 0 | 0 | 0 | 0 | 0 | 0 | 0 | 0 | 0

## Qg, Winter, S4
GenID | 0 | 1 | 2 | 3 | 4 | 5 | 6 | 7 | 8 | 9 | 10 | 11 | 12 | 13 | 14 | 15 | 16 | 17 | 18 | 19 | 20 | 21 | 22 | 23
1 | 0 | 0 | 0 | 0 | 0 | 0 | 0 | 0 | 0 | 0 | 0 | 0 | 0 | 0 | 0 | 0 | 0 | 0 | 0 | 0 | 0 | 0 | 0 | 0
2 | 0 | 0 | 0 | 0 | 0 | 0 | 0 | 0 | 0 | 0 | 0 | 0 | 0 | 0 | 0 | 0 | 0 | 0 | 0 | 0 | 0 | 0 | 0 | 0
3 | 0 | 0 | 0 | 0 | 0 | 0 | 0 | 0 | 0 | 0 | 0 | 0 | 0 | 0 | 0 | 0 | 0 | 0 | 0 | 0 | 0 | 0 | 0 | 0
4 | 0 | 0 | 0 | 0 | 0 | 0 | 0 | 0 | 0 | 0 | 0 | 0 | 0 | 0 | 0 | 0 | 0 | 0 | 0 | 0 | 0 | 0 | 0 | 0
5 | 0 | 0 | 0 | 0 | 0 | 0 | 0 | 0 | 0 | 0 | 0 | 0 | 0 | 0 | 0 | 0 | 0 | 0 | 0 | 0 | 0 | 0 | 0 | 0
6 | 0 | 0 | 0 | 0 | 0 | 0 | 0 | 0 | 0 | 0 | 0 | 0 | 0 | 0 | 0 | 0 | 0 | 0 | 0 | 0 | 0 | 0 | 0 | 0
7 | 0 | 0 | 0 | 0 | 0 | 0 | 0 | 0 | 0 | 0 | 0 | 0 | 0 | 0 | 0 | 0 | 0 | 0 | 0 | 0 | 0 | 0 | 0 | 0

## Qg, Winter, S5
GenID | 0 | 1 | 2 | 3 | 4 | 5 | 6 | 7 | 8 | 9 | 10 | 11 | 12 | 13 | 14 | 15 | 16 | 17 | 18 | 19 | 20 | 21 | 22 | 23
1 | 0 | 0 | 0 | 0 | 0 | 0 | 0 | 0 | 0 | 0 | 0 | 0 | 0 | 0 | 0 | 0 | 0 | 0 | 0 | 0 | 0 | 0 | 0 | 0
2 | 0 | 0 | 0 | 0 | 0 | 0 | 0 | 0 | 0 | 0 | 0 | 0 | 0 | 0 | 0 | 0 | 0 | 0 | 0 | 0 | 0 | 0 | 0 | 0
3 | 0 | 0 | 0 | 0 | 0 | 0 | 0 | 0 | 0 | 0 | 0 | 0 | 0 | 0 | 0 | 0 | 0 | 0 | 0 | 0 | 0 | 0 | 0 | 0
4 | 0 | 0 | 0 | 0 | 0 | 0 | 0 | 0 | 0 | 0 | 0 | 0 | 0 | 0 | 0 | 0 | 0 | 0 | 0 | 0 | 0 | 0 | 0 | 0
5 | 0 | 0 | 0 | 0 | 0 | 0 | 0 | 0 | 0 | 0 | 0 | 0 | 0 | 0 | 0 | 0 | 0 | 0 | 0 | 0 | 0 | 0 | 0 | 0
6 | 0 | 0 | 0 | 0 | 0 | 0 | 0 | 0 | 0 | 0 | 0 | 0 | 0 | 0 | 0 | 0 | 0 | 0 | 0 | 0 | 0 | 0 | 0 | 0
7 | 0 | 0 | 0 | 0 | 0 | 0 | 0 | 0 | 0 | 0 | 0 | 0 | 0 | 0 | 0 | 0 | 0 | 0 | 0 | 0 | 0 | 0 | 0 | 0

## Qg, Winter, S6
GenID | 0 | 1 | 2 | 3 | 4 | 5 | 6 | 7 | 8 | 9 | 10 | 11 | 12 | 13 | 14 | 15 | 16 | 17 | 18 | 19 | 20 | 21 | 22 | 23
1 | 0 | 0 | 0 | 0 | 0 | 0 | 0 | 0 | 0 | 0 | 0 | 0 | 0 | 0 | 0 | 0 | 0 | 0 | 0 | 0 | 0 | 0 | 0 | 0
2 | 0 | 0 | 0 | 0 | 0 | 0 | 0 | 0 | 0 | 0 | 0 | 0 | 0 | 0 | 0 | 0 | 0 | 0 | 0 | 0 | 0 | 0 | 0 | 0
3 | 0 | 0 | 0 | 0 | 0 | 0 | 0 | 0 | 0 | 0 | 0 | 0 | 0 | 0 | 0 | 0 | 0 | 0 | 0 | 0 | 0 | 0 | 0 | 0
4 | 0 | 0 | 0 | 0 | 0 | 0 | 0 | 0 | 0 | 0 | 0 | 0 | 0 | 0 | 0 | 0 | 0 | 0 | 0 | 0 | 0 | 0 | 0 | 0
5 | 0 | 0 | 0 | 0 | 0 | 0 | 0 | 0 | 0 | 0 | 0 | 0 | 0 | 0 | 0 | 0 | 0 | 0 | 0 | 0 | 0 | 0 | 0 | 0
6 | 0 | 0 | 0 | 0 | 0 | 0 | 0 | 0 | 0 | 0 | 0 | 0 | 0 | 0 | 0 | 0 | 0 | 0 | 0 | 0 | 0 | 0 | 0 | 0
7 | 0 | 0 | 0 | 0 | 0 | 0 | 0 | 0 | 0 | 0 | 0 | 0 | 0 | 0 | 0 | 0 | 0 | 0 | 0 | 0 | 0 | 0 | 0 | 0

## Qg, Winter, S7
GenID | 0 | 1 | 2 | 3 | 4 | 5 | 6 | 7 | 8 | 9 | 10 | 11 | 12 | 13 | 14 | 15 | 16 | 17 | 18 | 19 | 20 | 21 | 22 | 23
1 | 0 | 0 | 0 | 0 | 0 | 0 | 0 | 0 | 0 | 0 | 0 | 0 | 0 | 0 | 0 | 0 | 0 | 0 | 0 | 0 | 0 | 0 | 0 | 0
2 | 0 | 0 | 0 | 0 | 0 | 0 | 0 | 0 | 0 | 0 | 0 | 0 | 0 | 0 | 0 | 0 | 0 | 0 | 0 | 0 | 0 | 0 | 0 | 0
3 | 0 | 0 | 0 | 0 | 0 | 0 | 0 | 0 | 0 | 0 | 0 | 0 | 0 | 0 | 0 | 0 | 0 | 0 | 0 | 0 | 0 | 0 | 0 | 0
4 | 0 | 0 | 0 | 0 | 0 | 0 | 0 | 0 | 0 | 0 | 0 | 0 | 0 | 0 | 0 | 0 | 0 | 0 | 0 | 0 | 0 | 0 | 0 | 0
5 | 0 | 0 | 0 | 0 | 0 | 0 | 0 | 0 | 0 | 0 | 0 | 0 | 0 | 0 | 0 | 0 | 0 | 0 | 0 | 0 | 0 | 0 | 0 | 0
6 | 0 | 0 | 0 | 0 | 0 | 0 | 0 | 0 | 0 | 0 | 0 | 0 | 0 | 0 | 0 | 0 | 0 | 0 | 0 | 0 | 0 | 0 | 0 | 0
7 | 0 | 0 | 0 | 0 | 0 | 0 | 0 | 0 | 0 | 0 | 0 | 0 | 0 | 0 | 0 | 0 | 0 | 0 | 0 | 0 | 0 | 0 | 0 | 0

## Qg, Winter, S8
GenID | 0 | 1 | 2 | 3 | 4 | 5 | 6 | 7 | 8 | 9 | 10 | 11 | 12 | 13 | 14 | 15 | 16 | 17 | 18 | 19 | 20 | 21 | 22 | 23
1 | 0 | 0 | 0 | 0 | 0 | 0 | 0 | 0 | 0 | 0 | 0 | 0 | 0 | 0 | 0 | 0 | 0 | 0 | 0 | 0 | 0 | 0 | 0 | 0
2 | 0 | 0 | 0 | 0 | 0 | 0 | 0 | 0 | 0 | 0 | 0 | 0 | 0 | 0 | 0 | 0 | 0 | 0 | 0 | 0 | 0 | 0 | 0 | 0
3 | 0 | 0 | 0 | 0 | 0 | 0 | 0 | 0 | 0 | 0 | 0 | 0 | 0 | 0 | 0 | 0 | 0 | 0 | 0 | 0 | 0 | 0 | 0 | 0
4 | 0 | 0 | 0 | 0 | 0 | 0 | 0 | 0 | 0 | 0 | 0 | 0 | 0 | 0 | 0 | 0 | 0 | 0 | 0 | 0 | 0 | 0 | 0 | 0
5 | 0 | 0 | 0 | 0 | 0 | 0 | 0 | 0 | 0 | 0 | 0 | 0 | 0 | 0 | 0 | 0 | 0 | 0 | 0 | 0 | 0 | 0 | 0 | 0
6 | 0 | 0 | 0 | 0 | 0 | 0 | 0 | 0 | 0 | 0 | 0 | 0 | 0 | 0 | 0 | 0 | 0 | 0 | 0 | 0 | 0 | 0 | 0 | 0
7 | 0 | 0 | 0 | 0 | 0 | 0 | 0 | 0 | 0 | 0 | 0 | 0 | 0 | 0 | 0 | 0 | 0 | 0 | 0 | 0 | 0 | 0 | 0 | 0

## Qg, Winter, S9
GenID | 0 | 1 | 2 | 3 | 4 | 5 | 6 | 7 | 8 | 9 | 10 | 11 | 12 | 13 | 14 | 15 | 16 | 17 | 18 | 19 | 20 | 21 | 22 | 23
1 | 0 | 0 | 0 | 0 | 0 | 0 | 0 | 0 | 0 | 0 | 0 | 0 | 0 | 0 | 0 | 0 | 0 | 0 | 0 | 0 | 0 | 0 | 0 | 0
2 | 0 | 0 | 0 | 0 | 0 | 0 | 0 | 0 | 0 | 0 | 0 | 0 | 0 | 0 | 0 | 0 | 0 | 0 | 0 | 0 | 0 | 0 | 0 | 0
3 | 0 | 0 | 0 | 0 | 0 | 0 | 0 | 0 | 0 | 0 | 0 | 0 | 0 | 0 | 0 | 0 | 0 | 0 | 0 | 0 | 0 | 0 | 0 | 0
4 | 0 | 0 | 0 | 0 | 0 | 0 | 0 | 0 | 0 | 0 | 0 | 0 | 0 | 0 | 0 | 0 | 0 | 0 | 0 | 0 | 0 | 0 | 0 | 0
5 | 0 | 0 | 0 | 0 | 0 | 0 | 0 | 0 | 0 | 0 | 0 | 0 | 0 | 0 | 0 | 0 | 0 | 0 | 0 | 0 | 0 | 0 | 0 | 0
6 | 0 | 0 | 0 | 0 | 0 | 0 | 0 | 0 | 0 | 0 | 0 | 0 | 0 | 0 | 0 | 0 | 0 | 0 | 0 | 0 | 0 | 0 | 0 | 0
7 | 0 | 0 | 0 | 0 | 0 | 0 | 0 | 0 | 0 | 0 | 0 | 0 | 0 | 0 | 0 | 0 | 0 | 0 | 0 | 0 | 0 | 0 | 0 | 0

## GenStatus, Winter
GenID | 0 | 1 | 2 | 3 | 4 | 5 | 6 | 7 | 8 | 9 | 10 | 11 | 12 | 13 | 14 | 15 | 16 | 17 | 18 | 19 | 20 | 21 | 22 | 23
1 | 1 | 1 | 1 | 1 | 1 | 1 | 1 | 1 | 1 | 1 | 1 | 1 | 1 | 1 | 1 | 1 | 1 | 1 | 1 | 1 | 1 | 1 | 1 | 1
2 | 1 | 1 | 1 | 1 | 1 | 1 | 1 | 1 | 1 | 1 | 1 | 1 | 1 | 1 | 1 | 1 | 1 | 1 | 1 | 1 | 1 | 1 | 1 | 1
3 | 1 | 1 | 1 | 1 | 1 | 1 | 1 | 1 | 1 | 1 | 1 | 1 | 1 | 1 | 1 | 1 | 1 | 1 | 1 | 1 | 1 | 1 | 1 | 1
4 | 1 | 1 | 1 | 1 | 1 | 1 | 1 | 1 | 1 | 1 | 1 | 1 | 1 | 1 | 1 | 1 | 1 | 1 | 1 | 1 | 1 | 1 | 1 | 1
5 | 1 | 1 | 1 | 1 | 1 | 1 | 1 | 1 | 1 | 1 | 1 | 1 | 1 | 1 | 1 | 1 | 1 | 1 | 1 | 1 | 1 | 1 | 1 | 1
6 | 1 | 1 | 1 | 1 | 1 | 1 | 1 | 1 | 1 | 1 | 1 | 1 | 1 | 1 | 1 | 1 | 1 | 1 | 1 | 1 | 1 | 1 | 1 | 1
7 | 1 | 1 | 1 | 1 | 1 | 1 | 1 | 1 | 1 | 1 | 1 | 1 | 1 | 1 | 1 | 1 | 1 | 1 | 1 | 1 | 1 | 1 | 1 | 1

## Pc, Summer, S1
LoadID | 0 | 1 | 2 | 3 | 4 | 5 | 6 | 7 | 8 | 9 | 10 | 11 | 12 | 13 | 14 | 15 | 16 | 17 | 18 | 19 | 20 | 21 | 22 | 23
1 | 2.9973 | 2.9666 | 2.8591 | 2.8069 | 2.7883 | 2.8283 | 2.8051 | 3.4289 | 3.6892 | 3.6413 | 3.5808 | 3.6248 | 3.759 | 3.6869 | 3.4016 | 3.5064 | 3.5467 | 3.4293 | 3.2553 | 3.2144 | 3.2046 | 3.1685 | 2.9282 | 2.8313
2 | 0.82488 | 0.79541 | 0.75103 | 0.69014 | 0.63933 | 0.64284 | 0.70342 | 0.76781 | 0.83319 | 0.8974 | 0.80675 | 0.85113 | 0.86664 | 0.87975 | 0.77218 | 0.80035 | 0.80925 | 0.84913 | 0.84699 | 0.87364 | 0.93148 | 0.83876 | 0.84499 | 0.82346
3 | 2.153 | 2.0485 | 1.8792 | 1.9342 | 1.8591 | 1.8643 | 2.6094 | 3.1175 | 3.2634 | 3.0754 | 2.9918 | 3.2203 | 3.3873 | 3.1925 | 2.9254 | 2.7786 | 2.7921 | 2.7607 | 2.6509 | 2.8613 | 3.0207 | 2.7964 | 2.6165 | 2.2556
4 | 0.23193 | 0.2155 | 0.18362 | 0.17716 | 0.15154 | 0.13365 | 0.21656 | 0.22598 | 0.26864 | 0.28098 | 0.2678 | 0.24428 | 0.28471 | 0.29277 | 0.27447 | 0.25562 | 0.21441 | 0.22346 | 0.24472 | 0.27032 | 0.31959 | 0.2925 | 0.30491 | 0.2681
5 | 1.0056 | 0.9217 | 0.84867 | 0.8249 | 0.8368 | 0.82439 | 0.9223 | 0.97429 | 1.0719 | 1.1109 | 1.1802 | 1.2505 | 1.2921 | 1.2544 | 1.2136 | 1.199 | 1.1805 | 1.1976 | 1.1932 | 1.2021 | 1.3307 | 1.2566 | 1.2707 | 1.1504
6 | 4.9843 | 4.818 | 4.4631 | 4.6141 | 4.6553 | 4.6186 | 5.0643 | 6.0021 | 6.2601 | 6.248 | 6.2325 | 6.5845 | 6.5348 | 6.3268 | 5.9707 | 5.7626 | 5.9678 | 5.8873 | 5.4774 | 5.5049 | 5.7776 | 5.2457 | 5.0881 | 5.1278
7 | 2.7758 | 2.5516 | 2.4613 | 2.485 | 2.3541 | 2.4888 | 3.195 | 3.318 | 3.8102 | 4.0361 | 3.9875 | 4.1695 | 4.0869 | 4.2463 | 4.1905 | 3.9136 | 3.8959 | 3.8492 | 3.752 | 3.7484 | 3.8308 | 3.2012 | 3.318 | 2.9654
8 | 0.58251 | 0.55722 | 0.52894 | 0.51874 | 0.51393 | 0.53509 | 0.85467 | 0.93783 | 1.0048 | 0.99748 | 1.0328 | 1.0979 | 1.0992 | 1.0451 | 0.91886 | 0.87951 | 0.81627 | 0.82472 | 0.79215 | 0.80548 | 0.78849 | 0.6843 | 0.64463 | 0.60877
9 | 0.56503 | 0.53501 | 0.5096 | 0.47846 | 0.46721 | 0.44565 | 0.46157 | 0.42796 | 0.37124 | 0.39127 | 0.4249 | 0.47663 | 0.50611 | 0.52152 | 0.51012 | 0.52857 | 0.51126 | 0.52461 | 0.50141 | 0.52325 | 0.55928 | 0.51267 | 0.50963 | 0.55452
10 | 0.59014 | 0.55577 | 0.52967 | 0.52918 | 0.51438 | 0.51537 | 0.61407 | 0.64738 | 0.69024 | 0.72195 | 0.70041 | 0.72788 | 0.76547 | 0.75842 | 0.74125 | 0.68901 | 0.65548 | 0.67356 | 0.66979 | 0.70502 | 0.76835 | 0.69219 | 0.68527 | 0.62106
11 | 0.34821 | 0.3316 | 0.30529 | 0.29307 | 0.27435 | 0.27646 | 0.33257 | 0.29032 | 0.31241 | 0.33487 | 0.34411 | 0.35533 | 0.36006 | 0.37061 | 0.35443 | 0.33672 | 0.31578 | 0.36378 | 0.35671 | 0.35621 | 0.40546 | 0.35169 | 0.40211 | 0.37914
12 | 1.4806 | 1.5049 | 1.589 | 1.4502 | 1.4109 | 1.3523 | 1.3923 | 1.4171 | 1.2593 | 0.97451 | 1.3353 | 1.474 | 1.481 | 1.5575 | 1.2485 | 1.6504 | 1.4908 | 1.4779 | 1.4701 | 1.5988 | 1.7649 | 1.738 | 1.8023 | 1.8402
13 | 5.1901 | 5.1407 | 5.0371 | 4.9948 | 4.9223 | 4.9972 | 5.774 | 5.9212 | 6.306 | 6.0164 | 6.0365 | 6.0883 | 6.306 | 6.287 | 6.1576 | 6.1094 | 6.1415 | 6.2589 | 5.9487 | 5.9986 | 6.0729 | 5.6933 | 5.1964 | 5.243
14 | 1.9336 | 1.9196 | 1.8406 | 1.8027 | 1.7701 | 1.7794 | 1.7839 | 2.0748 | 2.2289 | 2.2072 | 2.1617 | 2.1914 | 2.2817 | 2.2607 | 2.0927 | 2.1547 | 2.1566 | 2.1157 | 1.9873 | 1.9526 | 1.9592 | 1.9236 | 1.8597 | 1.8227
15 | 0.54992 | 0.53028 | 0.50068 | 0.4601 | 0.42622 | 0.42856 | 0.46895 | 0.51187 | 0.55546 | 0.59827 | 0.53783 | 0.56742 | 0.57776 | 0.5865 | 0.51479 | 0.53357 | 0.5395 | 0.56609 | 0.56466 | 0.58243 | 0.62099 | 0.55917 | 0.56333 | 0.54898
16 | 1.0765 | 1.0243 | 0.93958 | 0.96711 | 0.92956 | 0.93216 | 1.3047 | 1.5588 | 1.6317 | 1.5377 | 1.4959 | 1.6101 | 1.6936 | 1.5962 | 1.4627 | 1.3893 | 1.3961 | 1.3804 | 1.3254 | 1.4307 | 1.5104 | 1.3982 | 1.3082 | 1.1278
17 | 0.3479 | 0.32325 | 0.27544 | 0.26574 | 0.22731 | 0.20048 | 0.32484 | 0.33897 | 0.40296 | 0.42147 | 0.4017 | 0.36642 | 0.42707 | 0.43915 | 0.41171 | 0.38342 | 0.32161 | 0.33519 | 0.36708 | 0.40547 | 0.47938 | 0.43875 | 0.45736 | 0.40215
18 | 1.5084 | 1.3826 | 1.273 | 1.2374 | 1.2552 | 1.2366 | 1.3835 | 1.4614 | 1.6078 | 1.6664 | 1.7703 | 1.8757 | 1.9381 | 1.8816 | 1.8204 | 1.7985 | 1.7707 | 1.7964 | 1.7897 | 1.8032 | 1.9961 | 1.885 | 1.906 | 1.7256
19 | 2.2429 | 2.1681 | 2.0084 | 2.0763 | 2.0949 | 2.0784 | 2.2789 | 2.7009 | 2.817 | 2.8116 | 2.8046 | 2.963 | 2.9407 | 2.8471 | 2.6868 | 2.5932 | 2.6855 | 2.6493 | 2.4648 | 2.4772 | 2.5999 | 2.3606 | 2.2896 | 2.3075
20 | 1.2491 | 1.1482 | 1.1076 | 1.1182 | 1.0594 | 1.12 | 1.4377 | 1.4931 | 1.7146 | 1.8162 | 1.7944 | 1.8763 | 1.8391 | 1.9108 | 1.8857 | 1.7611 | 1.7531 | 1.7321 | 1.6884 | 1.6868 | 1.7239 | 1.4406 | 1.4931 | 1.3344
21 | 0.87376 | 0.83584 | 0.79341 | 0.7781 | 0.7709 | 0.80263 | 1.282 | 1.4068 | 1.5072 | 1.4962 | 1.5493 | 1.6469 | 1.6488 | 1.5676 | 1.3783 | 1.3193 | 1.2244 | 1.2371 | 1.1882 | 1.2082 | 1.1827 | 1.0264 | 0.96695 | 0.91316
22 | 0.84754 | 0.80252 | 0.76441 | 0.71768 | 0.70082 | 0.66848 | 0.69236 | 0.64195 | 0.55685 | 0.58691 | 0.63736 | 0.71495 | 0.75917 | 0.78228 | 0.76517 | 0.79285 | 0.76689 | 0.78692 | 0.75211 | 0.78488 | 0.83892 | 0.76901 | 0.76445 | 0.83178
23 | 5.5079 | 5.1872 | 4.9436 | 4.939 | 4.8008 | 4.8101 | 5.7313 | 6.0422 | 6.4423 | 6.7382 | 6.5371 | 6.7935 | 7.1444 | 7.0786 | 6.9183 | 6.4308 | 6.1179 | 6.2865 | 6.2513 | 6.5802 | 7.1713 | 6.4604 | 6.3959 | 5.7965
24 | 2.4375 | 2.3212 | 2.137 | 2.0515 | 1.9205 | 1.9352 | 2.328 | 2.0322 | 2.1869 | 2.3441 | 2.4087 | 2.4873 | 2.5204 | 2.5943 | 2.481 | 2.357 | 2.2105 | 2.5465 | 2.497 | 2.4935 | 2.8382 | 2.4618 | 2.8148 | 2.654
25 | 1.4806 | 1.5049 | 1.589 | 1.4502 | 1.4109 | 1.3523 | 1.3923 | 1.4171 | 1.2593 | 0.97451 | 1.3353 | 1.474 | 1.481 | 1.5575 | 1.2485 | 1.6504 | 1.4908 | 1.4779 | 1.4701 | 1.5988 | 1.7649 | 1.738 | 1.8023 | 1.8402
26 | 2.595 | 2.5704 | 2.5186 | 2.4974 | 2.4612 | 2.4986 | 2.887 | 2.9606 | 3.153 | 3.0082 | 3.0182 | 3.0441 | 3.153 | 3.1435 | 3.0788 | 3.0547 | 3.0707 | 3.1295 | 2.9744 | 2.9993 | 3.0365 | 2.8466 | 2.5982 | 2.6215
27 | 1.9336 | 1.9196 | 1.8406 | 1.8027 | 1.7701 | 1.7794 | 1.7839 | 2.0748 | 2.2289 | 2.2072 | 2.1617 | 2.1914 | 2.2817 | 2.2607 | 2.0927 | 2.1547 | 2.1566 | 2.1157 | 1.9873 | 1.9526 | 1.9592 | 1.9236 | 1.8597 | 1.8227
28 | 1.0998 | 1.0606 | 1.0014 | 0.92019 | 0.85244 | 0.85712 | 0.9379 | 1.0237 | 1.1109 | 1.1965 | 1.0757 | 1.1348 | 1.1555 | 1.173 | 1.0296 | 1.0671 | 1.079 | 1.1322 | 1.1293 | 1.1649 | 1.242 | 1.1183 | 1.1267 | 1.098
29 | 3.5883 | 3.4142 | 3.1319 | 3.2237 | 3.0985 | 3.1072 | 4.349 | 5.1958 | 5.439 | 5.1257 | 4.9864 | 5.3671 | 5.6454 | 5.3208 | 4.8757 | 4.631 | 4.6535 | 4.6012 | 4.4181 | 4.7689 | 5.0345 | 4.6607 | 4.3608 | 3.7594
30 | 0.57983 | 0.53876 | 0.45906 | 0.4429 | 0.37885 | 0.33414 | 0.5414 | 0.56495 | 0.6716 | 0.70245 | 0.6695 | 0.6107 | 0.71179 | 0.73191 | 0.68618 | 0.63904 | 0.53601 | 0.55865 | 0.6118 | 0.67579 | 0.79896 | 0.73124 | 0.76227 | 0.67024
31 | 3.5196 | 3.226 | 2.9703 | 2.8872 | 2.9288 | 2.8854 | 3.2281 | 3.41 | 3.7515 | 3.8882 | 4.1306 | 4.3766 | 4.5222 | 4.3904 | 4.2476 | 4.1965 | 4.1316 | 4.1915 | 4.1761 | 4.2075 | 4.6576 | 4.3982 | 4.4474 | 4.0265
32 | 1.4953 | 1.4454 | 1.3389 | 1.3842 | 1.3966 | 1.3856 | 1.5193 | 1.8006 | 1.878 | 1.8744 | 1.8697 | 1.9753 | 1.9604 | 1.8981 | 1.7912 | 1.7288 | 1.7904 | 1.7662 | 1.6432 | 1.6515 | 1.7333 | 1.5737 | 1.5264 | 1.5383

## Pc, Summer, S2
LoadID | 0 | 1 | 2 | 3 | 4 | 5 | 6 | 7 | 8 | 9 | 10 | 11 | 12 | 13 | 14 | 15 | 16 | 17 | 18 | 19 | 20 | 21 | 22 | 23
1 | 2.9973 | 2.9666 | 2.8591 | 2.8069 | 2.7883 | 2.8283 | 2.8051 | 3.4289 | 3.6892 | 3.6413 | 3.5808 | 3.6248 | 3.759 | 3.6869 | 3.4016 | 3.5064 | 3.5467 | 3.4293 | 3.2553 | 3.2144 | 3.2046 | 3.1685 | 2.9282 | 2.8313
2 | 0.82488 | 0.79541 | 0.75103 | 0.69014 | 0.63933 | 0.64284 | 0.70342 | 0.76781 | 0.83319 | 0.8974 | 0.80675 | 0.85113 | 0.86664 | 0.87975 | 0.77218 | 0.80035 | 0.80925 | 0.84913 | 0.84699 | 0.87364 | 0.93148 | 0.83876 | 0.84499 | 0.82346
3 | 2.153 | 2.0485 | 1.8792 | 1.9342 | 1.8591 | 1.8643 | 2.6094 | 3.1175 | 3.2634 | 3.0754 | 2.9918 | 3.2203 | 3.3873 | 3.1925 | 2.9254 | 2.7786 | 2.7921 | 2.7607 | 2.6509 | 2.8613 | 3.0207 | 2.7964 | 2.6165 | 2.2556
4 | 0.23193 | 0.2155 | 0.18362 | 0.17716 | 0.15154 | 0.13365 | 0.21656 | 0.22598 | 0.26864 | 0.28098 | 0.2678 | 0.24428 | 0.28471 | 0.29277 | 0.27447 | 0.25562 | 0.21441 | 0.22346 | 0.24472 | 0.27032 | 0.31959 | 0.2925 | 0.30491 | 0.2681
5 | 1.0056 | 0.9217 | 0.84867 | 0.8249 | 0.8368 | 0.82439 | 0.9223 | 0.97429 | 1.0719 | 1.1109 | 1.1802 | 1.2505 | 1.2921 | 1.2544 | 1.2136 | 1.199 | 1.1805 | 1.1976 | 1.1932 | 1.2021 | 1.3307 | 1.2566 | 1.2707 | 1.1504
6 | 4.9843 | 4.818 | 4.4631 | 4.6141 | 4.6553 | 4.6186 | 5.0643 | 6.0021 | 6.2601 | 6.248 | 6.2325 | 6.5845 | 6.5348 | 6.3268 | 5.9707 | 5.7626 | 5.9678 | 5.8873 | 5.4774 | 5.5049 | 5.7776 | 5.2457 | 5.0881 | 5.1278
7 | 2.7758 | 2.5516 | 2.4613 | 2.485 | 2.3541 | 2.4888 | 3.195 | 3.318 | 3.8102 | 4.0361 | 3.9875 | 4.1695 | 4.0869 | 4.2463 | 4.1905 | 3.9136 | 3.8959 | 3.8492 | 3.752 | 3.7484 | 3.8308 | 3.2012 | 3.318 | 2.9654
8 | 0.58251 | 0.55722 | 0.52894 | 0.51874 | 0.51393 | 0.53509 | 0.85467 | 0.93783 | 1.0048 | 0.99748 | 1.0328 | 1.0979 | 1.0992 | 1.0451 | 0.91886 | 0.87951 | 0.81627 | 0.82472 | 0.79215 | 0.80548 | 0.78849 | 0.6843 | 0.64463 | 0.60877
9 | 0.56503 | 0.53501 | 0.5096 | 0.47846 | 0.46721 | 0.44565 | 0.46157 | 0.42796 | 0.37124 | 0.39127 | 0.4249 | 0.47663 | 0.50611 | 0.52152 | 0.51012 | 0.52857 | 0.51126 | 0.52461 | 0.50141 | 0.52325 | 0.55928 | 0.51267 | 0.50963 | 0.55452
10 | 0.59014 | 0.55577 | 0.52967 | 0.52918 | 0.51438 | 0.51537 | 0.61407 | 0.64738 | 0.69024 | 0.72195 | 0.70041 | 0.72788 | 0.76547 | 0.75842 | 0.74125 | 0.68901 | 0.65548 | 0.67356 | 0.66979 | 0.70502 | 0.76835 | 0.69219 | 0.68527 | 0.62106
11 | 0.34821 | 0.3316 | 0.30529 | 0.29307 | 0.27435 | 0.27646 | 0.33257 | 0.29032 | 0.31241 | 0.33487 | 0.34411 | 0.35533 | 0.36006 | 0.37061 | 0.35443 | 0.33672 | 0.31578 | 0.36378 | 0.35671 | 0.35621 | 0.40546 | 0.35169 | 0.40211 | 0.37914
12 | 1.4806 | 1.5049 | 1.589 | 1.4502 | 1.4109 | 1.3523 | 1.3923 | 1.4171 | 1.2593 | 0.97451 | 1.3353 | 1.474 | 1.481 | 1.5575 | 1.2485 | 1.6504 | 1.4908 | 1.4779 | 1.4701 | 1.5988 | 1.7649 | 1.738 | 1.8023 | 1.8402
13 | 5.1901 | 5.1407 | 5.0371 | 4.9948 | 4.9223 | 4.9972 | 5.774 | 5.9212 | 6.306 | 6.0164 | 6.0365 | 6.0883 | 6.306 | 6.287 | 6.1576 | 6.1094 | 6.1415 | 6.2589 | 5.9487 | 5.9986 | 6.0729 | 5.6933 | 5.1964 | 5.243
14 | 1.9336 | 1.9196 | 1.8406 | 1.8027 | 1.7701 | 1.7794 | 1.7839 | 2.0748 | 2.2289 | 2.2072 | 2.1617 | 2.1914 | 2.2817 | 2.2607 | 2.0927 | 2.1547 | 2.1566 | 2.1157 | 1.9873 | 1.9526 | 1.9592 | 1.9236 | 1.8597 | 1.8227
15 | 0.54992 | 0.53028 | 0.50068 | 0.4601 | 0.42622 | 0.42856 | 0.46895 | 0.51187 | 0.55546 | 0.59827 | 0.53783 | 0.56742 | 0.57776 | 0.5865 | 0.51479 | 0.53357 | 0.5395 | 0.56609 | 0.56466 | 0.58243 | 0.62099 | 0.55917 | 0.56333 | 0.54898
16 | 1.0765 | 1.0243 | 0.93958 | 0.96711 | 0.92956 | 0.93216 | 1.3047 | 1.5588 | 1.6317 | 1.5377 | 1.4959 | 1.6101 | 1.6936 | 1.5962 | 1.4627 | 1.3893 | 1.3961 | 1.3804 | 1.3254 | 1.4307 | 1.5104 | 1.3982 | 1.3082 | 1.1278
17 | 0.3479 | 0.32325 | 0.27544 | 0.26574 | 0.22731 | 0.20048 | 0.32484 | 0.33897 | 0.40296 | 0.42147 | 0.4017 | 0.36642 | 0.42707 | 0.43915 | 0.41171 | 0.38342 | 0.32161 | 0.33519 | 0.36708 | 0.40547 | 0.47938 | 0.43875 | 0.45736 | 0.40215
18 | 1.5084 | 1.3826 | 1.273 | 1.2374 | 1.2552 | 1.2366 | 1.3835 | 1.4614 | 1.6078 | 1.6664 | 1.7703 | 1.8757 | 1.9381 | 1.8816 | 1.8204 | 1.7985 | 1.7707 | 1.7964 | 1.7897 | 1.8032 | 1.9961 | 1.885 | 1.906 | 1.7256
19 | 2.2429 | 2.1681 | 2.0084 | 2.0763 | 2.0949 | 2.0784 | 2.2789 | 2.7009 | 2.817 | 2.8116 | 2.8046 | 2.963 | 2.9407 | 2.8471 | 2.6868 | 2.5932 | 2.6855 | 2.6493 | 2.4648 | 2.4772 | 2.5999 | 2.3606 | 2.2896 | 2.3075
20 | 1.2491 | 1.1482 | 1.1076 | 1.1182 | 1.0594 | 1.12 | 1.4377 | 1.4931 | 1.7146 | 1.8162 | 1.7944 | 1.8763 | 1.8391 | 1.9108 | 1.8857 | 1.7611 | 1.7531 | 1.7321 | 1.6884 | 1.6868 | 1.7239 | 1.4406 | 1.4931 | 1.3344
21 | 0.87376 | 0.83584 | 0.79341 | 0.7781 | 0.7709 | 0.80263 | 1.282 | 1.4068 | 1.5072 | 1.4962 | 1.5493 | 1.6469 | 1.6488 | 1.5676 | 1.3783 | 1.3193 | 1.2244 | 1.2371 | 1.1882 | 1.2082 | 1.1827 | 1.0264 | 0.96695 | 0.91316
22 | 0.84754 | 0.80252 | 0.76441 | 0.71768 | 0.70082 | 0.66848 | 0.69236 | 0.64195 | 0.55685 | 0.58691 | 0.63736 | 0.71495 | 0.75917 | 0.78228 | 0.76517 | 0.79285 | 0.76689 | 0.78692 | 0.75211 | 0.78488 | 0.83892 | 0.76901 | 0.76445 | 0.83178
23 | 5.5079 | 5.1872 | 4.9436 | 4.939 | 4.8008 | 4.8101 | 5.7313 | 6.0422 | 6.4423 | 6.7382 | 6.5371 | 6.7935 | 7.1444 | 7.0786 | 6.9183 | 6.4308 | 6.1179 | 6.2865 | 6.2513 | 6.5802 | 7.1713 | 6.4604 | 6.3959 | 5.7965
24 | 2.4375 | 2.3212 | 2.137 | 2.0515 | 1.9205 | 1.9352 | 2.328 | 2.0322 | 2.1869 | 2.3441 | 2.4087 | 2.4873 | 2.5204 | 2.5943 | 2.481 | 2.357 | 2.2105 | 2.5465 | 2.497 | 2.4935 | 2.8382 | 2.4618 | 2.8148 | 2.654
25 | 1.4806 | 1.5049 | 1.589 | 1.4502 | 1.4109 | 1.3523 | 1.3923 | 1.4171 | 1.2593 | 0.97451 | 1.3353 | 1.474 | 1.481 | 1.5575 | 1.2485 | 1.6504 | 1.4908 | 1.4779 | 1.4701 | 1.5988 | 1.7649 | 1.738 | 1.8023 | 1.8402
26 | 2.595 | 2.5704 | 2.5186 | 2.4974 | 2.4612 | 2.4986 | 2.887 | 2.9606 | 3.153 | 3.0082 | 3.0182 | 3.0441 | 3.153 | 3.1435 | 3.0788 | 3.0547 | 3.0707 | 3.1295 | 2.9744 | 2.9993 | 3.0365 | 2.8466 | 2.5982 | 2.6215
27 | 1.9336 | 1.9196 | 1.8406 | 1.8027 | 1.7701 | 1.7794 | 1.7839 | 2.0748 | 2.2289 | 2.2072 | 2.1617 | 2.1914 | 2.2817 | 2.2607 | 2.0927 | 2.1547 | 2.1566 | 2.1157 | 1.9873 | 1.9526 | 1.9592 | 1.9236 | 1.8597 | 1.8227
28 | 1.0998 | 1.0606 | 1.0014 | 0.92019 | 0.85244 | 0.85712 | 0.9379 | 1.0237 | 1.1109 | 1.1965 | 1.0757 | 1.1348 | 1.1555 | 1.173 | 1.0296 | 1.0671 | 1.079 | 1.1322 | 1.1293 | 1.1649 | 1.242 | 1.1183 | 1.1267 | 1.098
29 | 3.5883 | 3.4142 | 3.1319 | 3.2237 | 3.0985 | 3.1072 | 4.349 | 5.1958 | 5.439 | 5.1257 | 4.9864 | 5.3671 | 5.6454 | 5.3208 | 4.8757 | 4.631 | 4.6535 | 4.6012 | 4.4181 | 4.7689 | 5.0345 | 4.6607 | 4.3608 | 3.7594
30 | 0.57983 | 0.53876 | 0.45906 | 0.4429 | 0.37885 | 0.33414 | 0.5414 | 0.56495 | 0.6716 | 0.70245 | 0.6695 | 0.6107 | 0.71179 | 0.73191 | 0.68618 | 0.63904 | 0.53601 | 0.55865 | 0.6118 | 0.67579 | 0.79896 | 0.73124 | 0.76227 | 0.67024
31 | 3.5196 | 3.226 | 2.9703 | 2.8872 | 2.9288 | 2.8854 | 3.2281 | 3.41 | 3.7515 | 3.8882 | 4.1306 | 4.3766 | 4.5222 | 4.3904 | 4.2476 | 4.1965 | 4.1316 | 4.1915 | 4.1761 | 4.2075 | 4.6576 | 4.3982 | 4.4474 | 4.0265
32 | 1.4953 | 1.4454 | 1.3389 | 1.3842 | 1.3966 | 1.3856 | 1.5193 | 1.8006 | 1.878 | 1.8744 | 1.8697 | 1.9753 | 1.9604 | 1.8981 | 1.7912 | 1.7288 | 1.7904 | 1.7662 | 1.6432 | 1.6515 | 1.7333 | 1.5737 | 1.5264 | 1.5383

## Pc, Summer, S3
LoadID | 0 | 1 | 2 | 3 | 4 | 5 | 6 | 7 | 8 | 9 | 10 | 11 | 12 | 13 | 14 | 15 | 16 | 17 | 18 | 19 | 20 | 21 | 22 | 23
1 | 2.9973 | 2.9666 | 2.8591 | 2.8069 | 2.7883 | 2.8283 | 2.8051 | 3.4289 | 3.6892 | 3.6413 | 3.5808 | 3.6248 | 3.759 | 3.6869 | 3.4016 | 3.5064 | 3.5467 | 3.4293 | 3.2553 | 3.2144 | 3.2046 | 3.1685 | 2.9282 | 2.8313
2 | 0.82488 | 0.79541 | 0.75103 | 0.69014 | 0.63933 | 0.64284 | 0.70342 | 0.76781 | 0.83319 | 0.8974 | 0.80675 | 0.85113 | 0.86664 | 0.87975 | 0.77218 | 0.80035 | 0.80925 | 0.84913 | 0.84699 | 0.87364 | 0.93148 | 0.83876 | 0.84499 | 0.82346
3 | 2.153 | 2.0485 | 1.8792 | 1.9342 | 1.8591 | 1.8643 | 2.6094 | 3.1175 | 3.2634 | 3.0754 | 2.9918 | 3.2203 | 3.3873 | 3.1925 | 2.9254 | 2.7786 | 2.7921 | 2.7607 | 2.6509 | 2.8613 | 3.0207 | 2.7964 | 2.6165 | 2.2556
4 | 0.23193 | 0.2155 | 0.18362 | 0.17716 | 0.15154 | 0.13365 | 0.21656 | 0.22598 | 0.26864 | 0.28098 | 0.2678 | 0.24428 | 0.28471 | 0.29277 | 0.27447 | 0.25562 | 0.21441 | 0.22346 | 0.24472 | 0.27032 | 0.31959 | 0.2925 | 0.30491 | 0.2681
5 | 1.0056 | 0.9217 | 0.84867 | 0.8249 | 0.8368 | 0.82439 | 0.9223 | 0.97429 | 1.0719 | 1.1109 | 1.1802 | 1.2505 | 1.2921 | 1.2544 | 1.2136 | 1.199 | 1.1805 | 1.1976 | 1.1932 | 1.2021 | 1.3307 | 1.2566 | 1.2707 | 1.1504
6 | 4.9843 | 4.818 | 4.4631 | 4.6141 | 4.6553 | 4.6186 | 5.0643 | 6.0021 | 6.2601 | 6.248 | 6.2325 | 6.5845 | 6.5348 | 6.3268 | 5.9707 | 5.7626 | 5.9678 | 5.8873 | 5.4774 | 5.5049 | 5.7776 | 5.2457 | 5.0881 | 5.1278
7 | 2.7758 | 2.5516 | 2.4613 | 2.485 | 2.3541 | 2.4888 | 3.195 | 3.318 | 3.8102 | 4.0361 | 3.9875 | 4.1695 | 4.0869 | 4.2463 | 4.1905 | 3.9136 | 3.8959 | 3.8492 | 3.752 | 3.7484 | 3.8308 | 3.2012 | 3.318 | 2.9654
8 | 0.58251 | 0.55722 | 0.52894 | 0.51874 | 0.51393 | 0.53509 | 0.85467 | 0.93783 | 1.0048 | 0.99748 | 1.0328 | 1.0979 | 1.0992 | 1.0451 | 0.91886 | 0.87951 | 0.81627 | 0.82472 | 0.79215 | 0.80548 | 0.78849 | 0.6843 | 0.64463 | 0.60877
9 | 0.56503 | 0.53501 | 0.5096 | 0.47846 | 0.46721 | 0.44565 | 0.46157 | 0.42796 | 0.37124 | 0.39127 | 0.4249 | 0.47663 | 0.50611 | 0.52152 | 0.51012 | 0.52857 | 0.51126 | 0.52461 | 0.50141 | 0.52325 | 0.55928 | 0.51267 | 0.50963 | 0.55452
10 | 0.59014 | 0.55577 | 0.52967 | 0.52918 | 0.51438 | 0.51537 | 0.61407 | 0.64738 | 0.69024 | 0.72195 | 0.70041 | 0.72788 | 0.76547 | 0.75842 | 0.74125 | 0.68901 | 0.65548 | 0.67356 | 0.66979 | 0.70502 | 0.76835 | 0.69219 | 0.68527 | 0.62106
11 | 0.34821 | 0.3316 | 0.30529 | 0.29307 | 0.27435 | 0.27646 | 0.33257 | 0.29032 | 0.31241 | 0.33487 | 0.34411 | 0.35533 | 0.36006 | 0.37061 | 0.35443 | 0.33672 | 0.31578 | 0.36378 | 0.35671 | 0.35621 | 0.40546 | 0.35169 | 0.40211 | 0.37914
12 | 1.4806 | 1.5049 | 1.589 | 1.4502 | 1.4109 | 1.3523 | 1.3923 | 1.4171 | 1.2593 | 0.97451 | 1.3353 | 1.474 | 1.481 | 1.5575 | 1.2485 | 1.6504 | 1.4908 | 1.4779 | 1.4701 | 1.5988 | 1.7649 | 1.738 | 1.8023 | 1.8402
13 | 5.1901 | 5.1407 | 5.0371 | 4.9948 | 4.9223 | 4.9972 | 5.774 | 5.9212 | 6.306 | 6.0164 | 6.0365 | 6.0883 | 6.306 | 6.287 | 6.1576 | 6.1094 | 6.1415 | 6.2589 | 5.9487 | 5.9986 | 6.0729 | 5.6933 | 5.1964 | 5.243
14 | 1.9336 | 1.9196 | 1.8406 | 1.8027 | 1.7701 | 1.7794 | 1.7839 | 2.0748 | 2.2289 | 2.2072 | 2.1617 | 2.1914 | 2.2817 | 2.2607 | 2.0927 | 2.1547 | 2.1566 | 2.1157 | 1.9873 | 1.9526 | 1.9592 | 1.9236 | 1.8597 | 1.8227
15 | 0.54992 | 0.53028 | 0.50068 | 0.4601 | 0.42622 | 0.42856 | 0.46895 | 0.51187 | 0.55546 | 0.59827 | 0.53783 | 0.56742 | 0.57776 | 0.5865 | 0.51479 | 0.53357 | 0.5395 | 0.56609 | 0.56466 | 0.58243 | 0.62099 | 0.55917 | 0.56333 | 0.54898
16 | 1.0765 | 1.0243 | 0.93958 | 0.96711 | 0.92956 | 0.93216 | 1.3047 | 1.5588 | 1.6317 | 1.5377 | 1.4959 | 1.6101 | 1.6936 | 1.5962 | 1.4627 | 1.3893 | 1.3961 | 1.3804 | 1.3254 | 1.4307 | 1.5104 | 1.3982 | 1.3082 | 1.1278
17 | 0.3479 | 0.32325 | 0.27544 | 0.26574 | 0.22731 | 0.20048 | 0.32484 | 0.33897 | 0.40296 | 0.42147 | 0.4017 | 0.36642 | 0.42707 | 0.43915 | 0.41171 | 0.38342 | 0.32161 | 0.33519 | 0.36708 | 0.40547 | 0.47938 | 0.43875 | 0.45736 | 0.40215
18 | 1.5084 | 1.3826 | 1.273 | 1.2374 | 1.2552 | 1.2366 | 1.3835 | 1.4614 | 1.6078 | 1.6664 | 1.7703 | 1.8757 | 1.9381 | 1.8816 | 1.8204 | 1.7985 | 1.7707 | 1.7964 | 1.7897 | 1.8032 | 1.9961 | 1.885 | 1.906 | 1.7256
19 | 2.2429 | 2.1681 | 2.0084 | 2.0763 | 2.0949 | 2.0784 | 2.2789 | 2.7009 | 2.817 | 2.8116 | 2.8046 | 2.963 | 2.9407 | 2.8471 | 2.6868 | 2.5932 | 2.6855 | 2.6493 | 2.4648 | 2.4772 | 2.5999 | 2.3606 | 2.2896 | 2.3075
20 | 1.2491 | 1.1482 | 1.1076 | 1.1182 | 1.0594 | 1.12 | 1.4377 | 1.4931 | 1.7146 | 1.8162 | 1.7944 | 1.8763 | 1.8391 | 1.9108 | 1.8857 | 1.7611 | 1.7531 | 1.7321 | 1.6884 | 1.6868 | 1.7239 | 1.4406 | 1.4931 | 1.3344
21 | 0.87376 | 0.83584 | 0.79341 | 0.7781 | 0.7709 | 0.80263 | 1.282 | 1.4068 | 1.5072 | 1.4962 | 1.5493 | 1.6469 | 1.6488 | 1.5676 | 1.3783 | 1.3193 | 1.2244 | 1.2371 | 1.1882 | 1.2082 | 1.1827 | 1.0264 | 0.96695 | 0.91316
22 | 0.84754 | 0.80252 | 0.76441 | 0.71768 | 0.70082 | 0.66848 | 0.69236 | 0.64195 | 0.55685 | 0.58691 | 0.63736 | 0.71495 | 0.75917 | 0.78228 | 0.76517 | 0.79285 | 0.76689 | 0.78692 | 0.75211 | 0.78488 | 0.83892 | 0.76901 | 0.76445 | 0.83178
23 | 5.5079 | 5.1872 | 4.9436 | 4.939 | 4.8008 | 4.8101 | 5.7313 | 6.0422 | 6.4423 | 6.7382 | 6.5371 | 6.7935 | 7.1444 | 7.0786 | 6.9183 | 6.4308 | 6.1179 | 6.2865 | 6.2513 | 6.5802 | 7.1713 | 6.4604 | 6.3959 | 5.7965
24 | 2.4375 | 2.3212 | 2.137 | 2.0515 | 1.9205 | 1.9352 | 2.328 | 2.0322 | 2.1869 | 2.3441 | 2.4087 | 2.4873 | 2.5204 | 2.5943 | 2.481 | 2.357 | 2.2105 | 2.5465 | 2.497 | 2.4935 | 2.8382 | 2.4618 | 2.8148 | 2.654
25 | 1.4806 | 1.5049 | 1.589 | 1.4502 | 1.4109 | 1.3523 | 1.3923 | 1.4171 | 1.2593 | 0.97451 | 1.3353 | 1.474 | 1.481 | 1.5575 | 1.2485 | 1.6504 | 1.4908 | 1.4779 | 1.4701 | 1.5988 | 1.7649 | 1.738 | 1.8023 | 1.8402
26 | 2.595 | 2.5704 | 2.5186 | 2.4974 | 2.4612 | 2.4986 | 2.887 | 2.9606 | 3.153 | 3.0082 | 3.0182 | 3.0441 | 3.153 | 3.1435 | 3.0788 | 3.0547 | 3.0707 | 3.1295 | 2.9744 | 2.9993 | 3.0365 | 2.8466 | 2.5982 | 2.6215
27 | 1.9336 | 1.9196 | 1.8406 | 1.8027 | 1.7701 | 1.7794 | 1.7839 | 2.0748 | 2.2289 | 2.2072 | 2.1617 | 2.1914 | 2.2817 | 2.2607 | 2.0927 | 2.1547 | 2.1566 | 2.1157 | 1.9873 | 1.9526 | 1.9592 | 1.9236 | 1.8597 | 1.8227
28 | 1.0998 | 1.0606 | 1.0014 | 0.92019 | 0.85244 | 0.85712 | 0.9379 | 1.0237 | 1.1109 | 1.1965 | 1.0757 | 1.1348 | 1.1555 | 1.173 | 1.0296 | 1.0671 | 1.079 | 1.1322 | 1.1293 | 1.1649 | 1.242 | 1.1183 | 1.1267 | 1.098
29 | 3.5883 | 3.4142 | 3.1319 | 3.2237 | 3.0985 | 3.1072 | 4.349 | 5.1958 | 5.439 | 5.1257 | 4.9864 | 5.3671 | 5.6454 | 5.3208 | 4.8757 | 4.631 | 4.6535 | 4.6012 | 4.4181 | 4.7689 | 5.0345 | 4.6607 | 4.3608 | 3.7594
30 | 0.57983 | 0.53876 | 0.45906 | 0.4429 | 0.37885 | 0.33414 | 0.5414 | 0.56495 | 0.6716 | 0.70245 | 0.6695 | 0.6107 | 0.71179 | 0.73191 | 0.68618 | 0.63904 | 0.53601 | 0.55865 | 0.6118 | 0.67579 | 0.79896 | 0.73124 | 0.76227 | 0.67024
31 | 3.5196 | 3.226 | 2.9703 | 2.8872 | 2.9288 | 2.8854 | 3.2281 | 3.41 | 3.7515 | 3.8882 | 4.1306 | 4.3766 | 4.5222 | 4.3904 | 4.2476 | 4.1965 | 4.1316 | 4.1915 | 4.1761 | 4.2075 | 4.6576 | 4.3982 | 4.4474 | 4.0265
32 | 1.4953 | 1.4454 | 1.3389 | 1.3842 | 1.3966 | 1.3856 | 1.5193 | 1.8006 | 1.878 | 1.8744 | 1.8697 | 1.9753 | 1.9604 | 1.8981 | 1.7912 | 1.7288 | 1.7904 | 1.7662 | 1.6432 | 1.6515 | 1.7333 | 1.5737 | 1.5264 | 1.5383

## Pc, Summer, S4
LoadID | 0 | 1 | 2 | 3 | 4 | 5 | 6 | 7 | 8 | 9 | 10 | 11 | 12 | 13 | 14 | 15 | 16 | 17 | 18 | 19 | 20 | 21 | 22 | 23
1 | 2.9973 | 2.9666 | 2.8591 | 2.8069 | 2.7883 | 2.8283 | 2.8051 | 3.4289 | 3.6892 | 3.6413 | 3.5808 | 3.6248 | 3.759 | 3.6869 | 3.4016 | 3.5064 | 3.5467 | 3.4293 | 3.2553 | 3.2144 | 3.2046 | 3.1685 | 2.9282 | 2.8313
2 | 0.82488 | 0.79541 | 0.75103 | 0.69014 | 0.63933 | 0.64284 | 0.70342 | 0.76781 | 0.83319 | 0.8974 | 0.80675 | 0.85113 | 0.86664 | 0.87975 | 0.77218 | 0.80035 | 0.80925 | 0.84913 | 0.84699 | 0.87364 | 0.93148 | 0.83876 | 0.84499 | 0.82346
3 | 2.153 | 2.0485 | 1.8792 | 1.9342 | 1.8591 | 1.8643 | 2.6094 | 3.1175 | 3.2634 | 3.0754 | 2.9918 | 3.2203 | 3.3873 | 3.1925 | 2.9254 | 2.7786 | 2.7921 | 2.7607 | 2.6509 | 2.8613 | 3.0207 | 2.7964 | 2.6165 | 2.2556
4 | 0.23193 | 0.2155 | 0.18362 | 0.17716 | 0.15154 | 0.13365 | 0.21656 | 0.22598 | 0.26864 | 0.28098 | 0.2678 | 0.24428 | 0.28471 | 0.29277 | 0.27447 | 0.25562 | 0.21441 | 0.22346 | 0.24472 | 0.27032 | 0.31959 | 0.2925 | 0.30491 | 0.2681
5 | 1.0056 | 0.9217 | 0.84867 | 0.8249 | 0.8368 | 0.82439 | 0.9223 | 0.97429 | 1.0719 | 1.1109 | 1.1802 | 1.2505 | 1.2921 | 1.2544 | 1.2136 | 1.199 | 1.1805 | 1.1976 | 1.1932 | 1.2021 | 1.3307 | 1.2566 | 1.2707 | 1.1504
6 | 4.9843 | 4.818 | 4.4631 | 4.6141 | 4.6553 | 4.6186 | 5.0643 | 6.0021 | 6.2601 | 6.248 | 6.2325 | 6.5845 | 6.5348 | 6.3268 | 5.9707 | 5.7626 | 5.9678 | 5.8873 | 5.4774 | 5.5049 | 5.7776 | 5.2457 | 5.0881 | 5.1278
7 | 2.7758 | 2.5516 | 2.4613 | 2.485 | 2.3541 | 2.4888 | 3.195 | 3.318 | 3.8102 | 4.0361 | 3.9875 | 4.1695 | 4.0869 | 4.2463 | 4.1905 | 3.9136 | 3.8959 | 3.8492 | 3.752 | 3.7484 | 3.8308 | 3.2012 | 3.318 | 2.9654
8 | 0.58251 | 0.55722 | 0.52894 | 0.51874 | 0.51393 | 0.53509 | 0.85467 | 0.93783 | 1.0048 | 0.99748 | 1.0328 | 1.0979 | 1.0992 | 1.0451 | 0.91886 | 0.87951 | 0.81627 | 0.82472 | 0.79215 | 0.80548 | 0.78849 | 0.6843 | 0.64463 | 0.60877
9 | 0.56503 | 0.53501 | 0.5096 | 0.47846 | 0.46721 | 0.44565 | 0.46157 | 0.42796 | 0.37124 | 0.39127 | 0.4249 | 0.47663 | 0.50611 | 0.52152 | 0.51012 | 0.52857 | 0.51126 | 0.52461 | 0.50141 | 0.52325 | 0.55928 | 0.51267 | 0.50963 | 0.55452
10 | 0.59014 | 0.55577 | 0.52967 | 0.52918 | 0.51438 | 0.51537 | 0.61407 | 0.64738 | 0.69024 | 0.72195 | 0.70041 | 0.72788 | 0.76547 | 0.75842 | 0.74125 | 0.68901 | 0.65548 | 0.67356 | 0.66979 | 0.70502 | 0.76835 | 0.69219 | 0.68527 | 0.62106
11 | 0.34821 | 0.3316 | 0.30529 | 0.29307 | 0.27435 | 0.27646 | 0.33257 | 0.29032 | 0.31241 | 0.33487 | 0.34411 | 0.35533 | 0.36006 | 0.37061 | 0.35443 | 0.33672 | 0.31578 | 0.36378 | 0.35671 | 0.35621 | 0.40546 | 0.35169 | 0.40211 | 0.37914
12 | 1.4806 | 1.5049 | 1.589 | 1.4502 | 1.4109 | 1.3523 | 1.3923 | 1.4171 | 1.2593 | 0.97451 | 1.3353 | 1.474 | 1.481 | 1.5575 | 1.2485 | 1.6504 | 1.4908 | 1.4779 | 1.4701 | 1.5988 | 1.7649 | 1.738 | 1.8023 | 1.8402
13 | 5.1901 | 5.1407 | 5.0371 | 4.9948 | 4.9223 | 4.9972 | 5.774 | 5.9212 | 6.306 | 6.0164 | 6.0365 | 6.0883 | 6.306 | 6.287 | 6.1576 | 6.1094 | 6.1415 | 6.2589 | 5.9487 | 5.9986 | 6.0729 | 5.6933 | 5.1964 | 5.243
14 | 1.9336 | 1.9196 | 1.8406 | 1.8027 | 1.7701 | 1.7794 | 1.7839 | 2.0748 | 2.2289 | 2.2072 | 2.1617 | 2.1914 | 2.2817 | 2.2607 | 2.0927 | 2.1547 | 2.1566 | 2.1157 | 1.9873 | 1.9526 | 1.9592 | 1.9236 | 1.8597 | 1.8227
15 | 0.54992 | 0.53028 | 0.50068 | 0.4601 | 0.42622 | 0.42856 | 0.46895 | 0.51187 | 0.55546 | 0.59827 | 0.53783 | 0.56742 | 0.57776 | 0.5865 | 0.51479 | 0.53357 | 0.5395 | 0.56609 | 0.56466 | 0.58243 | 0.62099 | 0.55917 | 0.56333 | 0.54898
16 | 1.0765 | 1.0243 | 0.93958 | 0.96711 | 0.92956 | 0.93216 | 1.3047 | 1.5588 | 1.6317 | 1.5377 | 1.4959 | 1.6101 | 1.6936 | 1.5962 | 1.4627 | 1.3893 | 1.3961 | 1.3804 | 1.3254 | 1.4307 | 1.5104 | 1.3982 | 1.3082 | 1.1278
17 | 0.3479 | 0.32325 | 0.27544 | 0.26574 | 0.22731 | 0.20048 | 0.32484 | 0.33897 | 0.40296 | 0.42147 | 0.4017 | 0.36642 | 0.42707 | 0.43915 | 0.41171 | 0.38342 | 0.32161 | 0.33519 | 0.36708 | 0.40547 | 0.47938 | 0.43875 | 0.45736 | 0.40215
18 | 1.5084 | 1.3826 | 1.273 | 1.2374 | 1.2552 | 1.2366 | 1.3835 | 1.4614 | 1.6078 | 1.6664 | 1.7703 | 1.8757 | 1.9381 | 1.8816 | 1.8204 | 1.7985 | 1.7707 | 1.7964 | 1.7897 | 1.8032 | 1.9961 | 1.885 | 1.906 | 1.7256
19 | 2.2429 | 2.1681 | 2.0084 | 2.0763 | 2.0949 | 2.0784 | 2.2789 | 2.7009 | 2.817 | 2.8116 | 2.8046 | 2.963 | 2.9407 | 2.8471 | 2.6868 | 2.5932 | 2.6855 | 2.6493 | 2.4648 | 2.4772 | 2.5999 | 2.3606 | 2.2896 | 2.3075
20 | 1.2491 | 1.1482 | 1.1076 | 1.1182 | 1.0594 | 1.12 | 1.4377 | 1.4931 | 1.7146 | 1.8162 | 1.7944 | 1.8763 | 1.8391 | 1.9108 | 1.8857 | 1.7611 | 1.7531 | 1.7321 | 1.6884 | 1.6868 | 1.7239 | 1.4406 | 1.4931 | 1.3344
21 | 0.87376 | 0.83584 | 0.79341 | 0.7781 | 0.7709 | 0.80263 | 1.282 | 1.4068 | 1.5072 | 1.4962 | 1.5493 | 1.6469 | 1.6488 | 1.5676 | 1.3783 | 1.3193 | 1.2244 | 1.2371 | 1.1882 | 1.2082 | 1.1827 | 1.0264 | 0.96695 | 0.91316
22 | 0.84754 | 0.80252 | 0.76441 | 0.71768 | 0.70082 | 0.66848 | 0.69236 | 0.64195 | 0.55685 | 0.58691 | 0.63736 | 0.71495 | 0.75917 | 0.78228 | 0.76517 | 0.79285 | 0.76689 | 0.78692 | 0.75211 | 0.78488 | 0.83892 | 0.76901 | 0.76445 | 0.83178
23 | 5.5079 | 5.1872 | 4.9436 | 4.939 | 4.8008 | 4.8101 | 5.7313 | 6.0422 | 6.4423 | 6.7382 | 6.5371 | 6.7935 | 7.1444 | 7.0786 | 6.9183 | 6.4308 | 6.1179 | 6.2865 | 6.2513 | 6.5802 | 7.1713 | 6.4604 | 6.3959 | 5.7965
24 | 2.4375 | 2.3212 | 2.137 | 2.0515 | 1.9205 | 1.9352 | 2.328 | 2.0322 | 2.1869 | 2.3441 | 2.4087 | 2.4873 | 2.5204 | 2.5943 | 2.481 | 2.357 | 2.2105 | 2.5465 | 2.497 | 2.4935 | 2.8382 | 2.4618 | 2.8148 | 2.654
25 | 1.4806 | 1.5049 | 1.589 | 1.4502 | 1.4109 | 1.3523 | 1.3923 | 1.4171 | 1.2593 | 0.97451 | 1.3353 | 1.474 | 1.481 | 1.5575 | 1.2485 | 1.6504 | 1.4908 | 1.4779 | 1.4701 | 1.5988 | 1.7649 | 1.738 | 1.8023 | 1.8402
26 | 2.595 | 2.5704 | 2.5186 | 2.4974 | 2.4612 | 2.4986 | 2.887 | 2.9606 | 3.153 | 3.0082 | 3.0182 | 3.0441 | 3.153 | 3.1435 | 3.0788 | 3.0547 | 3.0707 | 3.1295 | 2.9744 | 2.9993 | 3.0365 | 2.8466 | 2.5982 | 2.6215
27 | 1.9336 | 1.9196 | 1.8406 | 1.8027 | 1.7701 | 1.7794 | 1.7839 | 2.0748 | 2.2289 | 2.2072 | 2.1617 | 2.1914 | 2.2817 | 2.2607 | 2.0927 | 2.1547 | 2.1566 | 2.1157 | 1.9873 | 1.9526 | 1.9592 | 1.9236 | 1.8597 | 1.8227
28 | 1.0998 | 1.0606 | 1.0014 | 0.92019 | 0.85244 | 0.85712 | 0.9379 | 1.0237 | 1.1109 | 1.1965 | 1.0757 | 1.1348 | 1.1555 | 1.173 | 1.0296 | 1.0671 | 1.079 | 1.1322 | 1.1293 | 1.1649 | 1.242 | 1.1183 | 1.1267 | 1.098
29 | 3.5883 | 3.4142 | 3.1319 | 3.2237 | 3.0985 | 3.1072 | 4.349 | 5.1958 | 5.439 | 5.1257 | 4.9864 | 5.3671 | 5.6454 | 5.3208 | 4.8757 | 4.631 | 4.6535 | 4.6012 | 4.4181 | 4.7689 | 5.0345 | 4.6607 | 4.3608 | 3.7594
30 | 0.57983 | 0.53876 | 0.45906 | 0.4429 | 0.37885 | 0.33414 | 0.5414 | 0.56495 | 0.6716 | 0.70245 | 0.6695 | 0.6107 | 0.71179 | 0.73191 | 0.68618 | 0.63904 | 0.53601 | 0.55865 | 0.6118 | 0.67579 | 0.79896 | 0.73124 | 0.76227 | 0.67024
31 | 3.5196 | 3.226 | 2.9703 | 2.8872 | 2.9288 | 2.8854 | 3.2281 | 3.41 | 3.7515 | 3.8882 | 4.1306 | 4.3766 | 4.5222 | 4.3904 | 4.2476 | 4.1965 | 4.1316 | 4.1915 | 4.1761 | 4.2075 | 4.6576 | 4.3982 | 4.4474 | 4.0265
32 | 1.4953 | 1.4454 | 1.3389 | 1.3842 | 1.3966 | 1.3856 | 1.5193 | 1.8006 | 1.878 | 1.8744 | 1.8697 | 1.9753 | 1.9604 | 1.8981 | 1.7912 | 1.7288 | 1.7904 | 1.7662 | 1.6432 | 1.6515 | 1.7333 | 1.5737 | 1.5264 | 1.5383

## Pc, Summer, S5
LoadID | 0 | 1 | 2 | 3 | 4 | 5 | 6 | 7 | 8 | 9 | 10 | 11 | 12 | 13 | 14 | 15 | 16 | 17 | 18 | 19 | 20 | 21 | 22 | 23
1 | 2.9973 | 2.9666 | 2.8591 | 2.8069 | 2.7883 | 2.8283 | 2.8051 | 3.4289 | 3.6892 | 3.6413 | 3.5808 | 3.6248 | 3.759 | 3.6869 | 3.4016 | 3.5064 | 3.5467 | 3.4293 | 3.2553 | 3.2144 | 3.2046 | 3.1685 | 2.9282 | 2.8313
2 | 0.82488 | 0.79541 | 0.75103 | 0.69014 | 0.63933 | 0.64284 | 0.70342 | 0.76781 | 0.83319 | 0.8974 | 0.80675 | 0.85113 | 0.86664 | 0.87975 | 0.77218 | 0.80035 | 0.80925 | 0.84913 | 0.84699 | 0.87364 | 0.93148 | 0.83876 | 0.84499 | 0.82346
3 | 2.153 | 2.0485 | 1.8792 | 1.9342 | 1.8591 | 1.8643 | 2.6094 | 3.1175 | 3.2634 | 3.0754 | 2.9918 | 3.2203 | 3.3873 | 3.1925 | 2.9254 | 2.7786 | 2.7921 | 2.7607 | 2.6509 | 2.8613 | 3.0207 | 2.7964 | 2.6165 | 2.2556
4 | 0.23193 | 0.2155 | 0.18362 | 0.17716 | 0.15154 | 0.13365 | 0.21656 | 0.22598 | 0.26864 | 0.28098 | 0.2678 | 0.24428 | 0.28471 | 0.29277 | 0.27447 | 0.25562 | 0.21441 | 0.22346 | 0.24472 | 0.27032 | 0.31959 | 0.2925 | 0.30491 | 0.2681
5 | 1.0056 | 0.9217 | 0.84867 | 0.8249 | 0.8368 | 0.82439 | 0.9223 | 0.97429 | 1.0719 | 1.1109 | 1.1802 | 1.2505 | 1.2921 | 1.2544 | 1.2136 | 1.199 | 1.1805 | 1.1976 | 1.1932 | 1.2021 | 1.3307 | 1.2566 | 1.2707 | 1.1504
6 | 4.9843 | 4.818 | 4.4631 | 4.6141 | 4.6553 | 4.6186 | 5.0643 | 6.0021 | 6.2601 | 6.248 | 6.2325 | 6.5845 | 6.5348 | 6.3268 | 5.9707 | 5.7626 | 5.9678 | 5.8873 | 5.4774 | 5.5049 | 5.7776 | 5.2457 | 5.0881 | 5.1278
7 | 2.7758 | 2.5516 | 2.4613 | 2.485 | 2.3541 | 2.4888 | 3.195 | 3.318 | 3.8102 | 4.0361 | 3.9875 | 4.1695 | 4.0869 | 4.2463 | 4.1905 | 3.9136 | 3.8959 | 3.8492 | 3.752 | 3.7484 | 3.8308 | 3.2012 | 3.318 | 2.9654
8 | 0.58251 | 0.55722 | 0.52894 | 0.51874 | 0.51393 | 0.53509 | 0.85467 | 0.93783 | 1.0048 | 0.99748 | 1.0328 | 1.0979 | 1.0992 | 1.0451 | 0.91886 | 0.87951 | 0.81627 | 0.82472 | 0.79215 | 0.80548 | 0.78849 | 0.6843 | 0.64463 | 0.60877
9 | 0.56503 | 0.53501 | 0.5096 | 0.47846 | 0.46721 | 0.44565 | 0.46157 | 0.42796 | 0.37124 | 0.39127 | 0.4249 | 0.47663 | 0.50611 | 0.52152 | 0.51012 | 0.52857 | 0.51126 | 0.52461 | 0.50141 | 0.52325 | 0.55928 | 0.51267 | 0.50963 | 0.55452
10 | 0.59014 | 0.55577 | 0.52967 | 0.52918 | 0.51438 | 0.51537 | 0.61407 | 0.64738 | 0.69024 | 0.72195 | 0.70041 | 0.72788 | 0.76547 | 0.75842 | 0.74125 | 0.68901 | 0.65548 | 0.67356 | 0.66979 | 0.70502 | 0.76835 | 0.69219 | 0.68527 | 0.62106
11 | 0.34821 | 0.3316 | 0.30529 | 0.29307 | 0.27435 | 0.27646 | 0.33257 | 0.29032 | 0.31241 | 0.33487 | 0.34411 | 0.35533 | 0.36006 | 0.37061 | 0.35443 | 0.33672 | 0.31578 | 0.36378 | 0.35671 | 0.35621 | 0.40546 | 0.35169 | 0.40211 | 0.37914
12 | 1.4806 | 1.5049 | 1.589 | 1.4502 | 1.4109 | 1.3523 | 1.3923 | 1.4171 | 1.2593 | 0.97451 | 1.3353 | 1.474 | 1.481 | 1.5575 | 1.2485 | 1.6504 | 1.4908 | 1.4779 | 1.4701 | 1.5988 | 1.7649 | 1.738 | 1.8023 | 1.8402
13 | 5.1901 | 5.1407 | 5.0371 | 4.9948 | 4.9223 | 4.9972 | 5.774 | 5.9212 | 6.306 | 6.0164 | 6.0365 | 6.0883 | 6.306 | 6.287 | 6.1576 | 6.1094 | 6.1415 | 6.2589 | 5.9487 | 5.9986 | 6.0729 | 5.6933 | 5.1964 | 5.243
14 | 1.9336 | 1.9196 | 1.8406 | 1.8027 | 1.7701 | 1.7794 | 1.7839 | 2.0748 | 2.2289 | 2.2072 | 2.1617 | 2.1914 | 2.2817 | 2.2607 | 2.0927 | 2.1547 | 2.1566 | 2.1157 | 1.9873 | 1.9526 | 1.9592 | 1.9236 | 1.8597 | 1.8227
15 | 0.54992 | 0.53028 | 0.50068 | 0.4601 | 0.42622 | 0.42856 | 0.46895 | 0.51187 | 0.55546 | 0.59827 | 0.53783 | 0.56742 | 0.57776 | 0.5865 | 0.51479 | 0.53357 | 0.5395 | 0.56609 | 0.56466 | 0.58243 | 0.62099 | 0.55917 | 0.56333 | 0.54898
16 | 1.0765 | 1.0243 | 0.93958 | 0.96711 | 0.92956 | 0.93216 | 1.3047 | 1.5588 | 1.6317 | 1.5377 | 1.4959 | 1.6101 | 1.6936 | 1.5962 | 1.4627 | 1.3893 | 1.3961 | 1.3804 | 1.3254 | 1.4307 | 1.5104 | 1.3982 | 1.3082 | 1.1278
17 | 0.3479 | 0.32325 | 0.27544 | 0.26574 | 0.22731 | 0.20048 | 0.32484 | 0.33897 | 0.40296 | 0.42147 | 0.4017 | 0.36642 | 0.42707 | 0.43915 | 0.41171 | 0.38342 | 0.32161 | 0.33519 | 0.36708 | 0.40547 | 0.47938 | 0.43875 | 0.45736 | 0.40215
18 | 1.5084 | 1.3826 | 1.273 | 1.2374 | 1.2552 | 1.2366 | 1.3835 | 1.4614 | 1.6078 | 1.6664 | 1.7703 | 1.8757 | 1.9381 | 1.8816 | 1.8204 | 1.7985 | 1.7707 | 1.7964 | 1.7897 | 1.8032 | 1.9961 | 1.885 | 1.906 | 1.7256
19 | 2.2429 | 2.1681 | 2.0084 | 2.0763 | 2.0949 | 2.0784 | 2.2789 | 2.7009 | 2.817 | 2.8116 | 2.8046 | 2.963 | 2.9407 | 2.8471 | 2.6868 | 2.5932 | 2.6855 | 2.6493 | 2.4648 | 2.4772 | 2.5999 | 2.3606 | 2.2896 | 2.3075
20 | 1.2491 | 1.1482 | 1.1076 | 1.1182 | 1.0594 | 1.12 | 1.4377 | 1.4931 | 1.7146 | 1.8162 | 1.7944 | 1.8763 | 1.8391 | 1.9108 | 1.8857 | 1.7611 | 1.7531 | 1.7321 | 1.6884 | 1.6868 | 1.7239 | 1.4406 | 1.4931 | 1.3344
21 | 0.87376 | 0.83584 | 0.79341 | 0.7781 | 0.7709 | 0.80263 | 1.282 | 1.4068 | 1.5072 | 1.4962 | 1.5493 | 1.6469 | 1.6488 | 1.5676 | 1.3783 | 1.3193 | 1.2244 | 1.2371 | 1.1882 | 1.2082 | 1.1827 | 1.0264 | 0.96695 | 0.91316
22 | 0.84754 | 0.80252 | 0.76441 | 0.71768 | 0.70082 | 0.66848 | 0.69236 | 0.64195 | 0.55685 | 0.58691 | 0.63736 | 0.71495 | 0.75917 | 0.78228 | 0.76517 | 0.79285 | 0.76689 | 0.78692 | 0.75211 | 0.78488 | 0.83892 | 0.76901 | 0.76445 | 0.83178
23 | 5.5079 | 5.1872 | 4.9436 | 4.939 | 4.8008 | 4.8101 | 5.7313 | 6.0422 | 6.4423 | 6.7382 | 6.5371 | 6.7935 | 7.1444 | 7.0786 | 6.9183 | 6.4308 | 6.1179 | 6.2865 | 6.2513 | 6.5802 | 7.1713 | 6.4604 | 6.3959 | 5.7965
24 | 2.4375 | 2.3212 | 2.137 | 2.0515 | 1.9205 | 1.9352 | 2.328 | 2.0322 | 2.1869 | 2.3441 | 2.4087 | 2.4873 | 2.5204 | 2.5943 | 2.481 | 2.357 | 2.2105 | 2.5465 | 2.497 | 2.4935 | 2.8382 | 2.4618 | 2.8148 | 2.654
25 | 1.4806 | 1.5049 | 1.589 | 1.4502 | 1.4109 | 1.3523 | 1.3923 | 1.4171 | 1.2593 | 0.97451 | 1.3353 | 1.474 | 1.481 | 1.5575 | 1.2485 | 1.6504 | 1.4908 | 1.4779 | 1.4701 | 1.5988 | 1.7649 | 1.738 | 1.8023 | 1.8402
26 | 2.595 | 2.5704 | 2.5186 | 2.4974 | 2.4612 | 2.4986 | 2.887 | 2.9606 | 3.153 | 3.0082 | 3.0182 | 3.0441 | 3.153 | 3.1435 | 3.0788 | 3.0547 | 3.0707 | 3.1295 | 2.9744 | 2.9993 | 3.0365 | 2.8466 | 2.5982 | 2.6215
27 | 1.9336 | 1.9196 | 1.8406 | 1.8027 | 1.7701 | 1.7794 | 1.7839 | 2.0748 | 2.2289 | 2.2072 | 2.1617 | 2.1914 | 2.2817 | 2.2607 | 2.0927 | 2.1547 | 2.1566 | 2.1157 | 1.9873 | 1.9526 | 1.9592 | 1.9236 | 1.8597 | 1.8227
28 | 1.0998 | 1.0606 | 1.0014 | 0.92019 | 0.85244 | 0.85712 | 0.9379 | 1.0237 | 1.1109 | 1.1965 | 1.0757 | 1.1348 | 1.1555 | 1.173 | 1.0296 | 1.0671 | 1.079 | 1.1322 | 1.1293 | 1.1649 | 1.242 | 1.1183 | 1.1267 | 1.098
29 | 3.5883 | 3.4142 | 3.1319 | 3.2237 | 3.0985 | 3.1072 | 4.349 | 5.1958 | 5.439 | 5.1257 | 4.9864 | 5.3671 | 5.6454 | 5.3208 | 4.8757 | 4.631 | 4.6535 | 4.6012 | 4.4181 | 4.7689 | 5.0345 | 4.6607 | 4.3608 | 3.7594
30 | 0.57983 | 0.53876 | 0.45906 | 0.4429 | 0.37885 | 0.33414 | 0.5414 | 0.56495 | 0.6716 | 0.70245 | 0.6695 | 0.6107 | 0.71179 | 0.73191 | 0.68618 | 0.63904 | 0.53601 | 0.55865 | 0.6118 | 0.67579 | 0.79896 | 0.73124 | 0.76227 | 0.67024
31 | 3.5196 | 3.226 | 2.9703 | 2.8872 | 2.9288 | 2.8854 | 3.2281 | 3.41 | 3.7515 | 3.8882 | 4.1306 | 4.3766 | 4.5222 | 4.3904 | 4.2476 | 4.1965 | 4.1316 | 4.1915 | 4.1761 | 4.2075 | 4.6576 | 4.3982 | 4.4474 | 4.0265
32 | 1.4953 | 1.4454 | 1.3389 | 1.3842 | 1.3966 | 1.3856 | 1.5193 | 1.8006 | 1.878 | 1.8744 | 1.8697 | 1.9753 | 1.9604 | 1.8981 | 1.7912 | 1.7288 | 1.7904 | 1.7662 | 1.6432 | 1.6515 | 1.7333 | 1.5737 | 1.5264 | 1.5383

## Pc, Summer, S6
LoadID | 0 | 1 | 2 | 3 | 4 | 5 | 6 | 7 | 8 | 9 | 10 | 11 | 12 | 13 | 14 | 15 | 16 | 17 | 18 | 19 | 20 | 21 | 22 | 23
1 | 2.9973 | 2.9666 | 2.8591 | 2.8069 | 2.7883 | 2.8283 | 2.8051 | 3.4289 | 3.6892 | 3.6413 | 3.5808 | 3.6248 | 3.759 | 3.6869 | 3.4016 | 3.5064 | 3.5467 | 3.4293 | 3.2553 | 3.2144 | 3.2046 | 3.1685 | 2.9282 | 2.8313
2 | 0.82488 | 0.79541 | 0.75103 | 0.69014 | 0.63933 | 0.64284 | 0.70342 | 0.76781 | 0.83319 | 0.8974 | 0.80675 | 0.85113 | 0.86664 | 0.87975 | 0.77218 | 0.80035 | 0.80925 | 0.84913 | 0.84699 | 0.87364 | 0.93148 | 0.83876 | 0.84499 | 0.82346
3 | 2.153 | 2.0485 | 1.8792 | 1.9342 | 1.8591 | 1.8643 | 2.6094 | 3.1175 | 3.2634 | 3.0754 | 2.9918 | 3.2203 | 3.3873 | 3.1925 | 2.9254 | 2.7786 | 2.7921 | 2.7607 | 2.6509 | 2.8613 | 3.0207 | 2.7964 | 2.6165 | 2.2556
4 | 0.23193 | 0.2155 | 0.18362 | 0.17716 | 0.15154 | 0.13365 | 0.21656 | 0.22598 | 0.26864 | 0.28098 | 0.2678 | 0.24428 | 0.28471 | 0.29277 | 0.27447 | 0.25562 | 0.21441 | 0.22346 | 0.24472 | 0.27032 | 0.31959 | 0.2925 | 0.30491 | 0.2681
5 | 1.0056 | 0.9217 | 0.84867 | 0.8249 | 0.8368 | 0.82439 | 0.9223 | 0.97429 | 1.0719 | 1.1109 | 1.1802 | 1.2505 | 1.2921 | 1.2544 | 1.2136 | 1.199 | 1.1805 | 1.1976 | 1.1932 | 1.2021 | 1.3307 | 1.2566 | 1.2707 | 1.1504
6 | 4.9843 | 4.818 | 4.4631 | 4.6141 | 4.6553 | 4.6186 | 5.0643 | 6.0021 | 6.2601 | 6.248 | 6.2325 | 6.5845 | 6.5348 | 6.3268 | 5.9707 | 5.7626 | 5.9678 | 5.8873 | 5.4774 | 5.5049 | 5.7776 | 5.2457 | 5.0881 | 5.1278
7 | 2.7758 | 2.5516 | 2.4613 | 2.485 | 2.3541 | 2.4888 | 3.195 | 3.318 | 3.8102 | 4.0361 | 3.9875 | 4.1695 | 4.0869 | 4.2463 | 4.1905 | 3.9136 | 3.8959 | 3.8492 | 3.752 | 3.7484 | 3.8308 | 3.2012 | 3.318 | 2.9654
8 | 0.58251 | 0.55722 | 0.52894 | 0.51874 | 0.51393 | 0.53509 | 0.85467 | 0.93783 | 1.0048 | 0.99748 | 1.0328 | 1.0979 | 1.0992 | 1.0451 | 0.91886 | 0.87951 | 0.81627 | 0.82472 | 0.79215 | 0.80548 | 0.78849 | 0.6843 | 0.64463 | 0.60877
9 | 0.56503 | 0.53501 | 0.5096 | 0.47846 | 0.46721 | 0.44565 | 0.46157 | 0.42796 | 0.37124 | 0.39127 | 0.4249 | 0.47663 | 0.50611 | 0.52152 | 0.51012 | 0.52857 | 0.51126 | 0.52461 | 0.50141 | 0.52325 | 0.55928 | 0.51267 | 0.50963 | 0.55452
10 | 0.59014 | 0.55577 | 0.52967 | 0.52918 | 0.51438 | 0.51537 | 0.61407 | 0.64738 | 0.69024 | 0.72195 | 0.70041 | 0.72788 | 0.76547 | 0.75842 | 0.74125 | 0.68901 | 0.65548 | 0.67356 | 0.66979 | 0.70502 | 0.76835 | 0.69219 | 0.68527 | 0.62106
11 | 0.34821 | 0.3316 | 0.30529 | 0.29307 | 0.27435 | 0.27646 | 0.33257 | 0.29032 | 0.31241 | 0.33487 | 0.34411 | 0.35533 | 0.36006 | 0.37061 | 0.35443 | 0.33672 | 0.31578 | 0.36378 | 0.35671 | 0.35621 | 0.40546 | 0.35169 | 0.40211 | 0.37914
12 | 1.4806 | 1.5049 | 1.589 | 1.4502 | 1.4109 | 1.3523 | 1.3923 | 1.4171 | 1.2593 | 0.97451 | 1.3353 | 1.474 | 1.481 | 1.5575 | 1.2485 | 1.6504 | 1.4908 | 1.4779 | 1.4701 | 1.5988 | 1.7649 | 1.738 | 1.8023 | 1.8402
13 | 5.1901 | 5.1407 | 5.0371 | 4.9948 | 4.9223 | 4.9972 | 5.774 | 5.9212 | 6.306 | 6.0164 | 6.0365 | 6.0883 | 6.306 | 6.287 | 6.1576 | 6.1094 | 6.1415 | 6.2589 | 5.9487 | 5.9986 | 6.0729 | 5.6933 | 5.1964 | 5.243
14 | 1.9336 | 1.9196 | 1.8406 | 1.8027 | 1.7701 | 1.7794 | 1.7839 | 2.0748 | 2.2289 | 2.2072 | 2.1617 | 2.1914 | 2.2817 | 2.2607 | 2.0927 | 2.1547 | 2.1566 | 2.1157 | 1.9873 | 1.9526 | 1.9592 | 1.9236 | 1.8597 | 1.8227
15 | 0.54992 | 0.53028 | 0.50068 | 0.4601 | 0.42622 | 0.42856 | 0.46895 | 0.51187 | 0.55546 | 0.59827 | 0.53783 | 0.56742 | 0.57776 | 0.5865 | 0.51479 | 0.53357 | 0.5395 | 0.56609 | 0.56466 | 0.58243 | 0.62099 | 0.55917 | 0.56333 | 0.54898
16 | 1.0765 | 1.0243 | 0.93958 | 0.96711 | 0.92956 | 0.93216 | 1.3047 | 1.5588 | 1.6317 | 1.5377 | 1.4959 | 1.6101 | 1.6936 | 1.5962 | 1.4627 | 1.3893 | 1.3961 | 1.3804 | 1.3254 | 1.4307 | 1.5104 | 1.3982 | 1.3082 | 1.1278
17 | 0.3479 | 0.32325 | 0.27544 | 0.26574 | 0.22731 | 0.20048 | 0.32484 | 0.33897 | 0.40296 | 0.42147 | 0.4017 | 0.36642 | 0.42707 | 0.43915 | 0.41171 | 0.38342 | 0.32161 | 0.33519 | 0.36708 | 0.40547 | 0.47938 | 0.43875 | 0.45736 | 0.40215
18 | 1.5084 | 1.3826 | 1.273 | 1.2374 | 1.2552 | 1.2366 | 1.3835 | 1.4614 | 1.6078 | 1.6664 | 1.7703 | 1.8757 | 1.9381 | 1.8816 | 1.8204 | 1.7985 | 1.7707 | 1.7964 | 1.7897 | 1.8032 | 1.9961 | 1.885 | 1.906 | 1.7256
19 | 2.2429 | 2.1681 | 2.0084 | 2.0763 | 2.0949 | 2.0784 | 2.2789 | 2.7009 | 2.817 | 2.8116 | 2.8046 | 2.963 | 2.9407 | 2.8471 | 2.6868 | 2.5932 | 2.6855 | 2.6493 | 2.4648 | 2.4772 | 2.5999 | 2.3606 | 2.2896 | 2.3075
20 | 1.2491 | 1.1482 | 1.1076 | 1.1182 | 1.0594 | 1.12 | 1.4377 | 1.4931 | 1.7146 | 1.8162 | 1.7944 | 1.8763 | 1.8391 | 1.9108 | 1.8857 | 1.7611 | 1.7531 | 1.7321 | 1.6884 | 1.6868 | 1.7239 | 1.4406 | 1.4931 | 1.3344
21 | 0.87376 | 0.83584 | 0.79341 | 0.7781 | 0.7709 | 0.80263 | 1.282 | 1.4068 | 1.5072 | 1.4962 | 1.5493 | 1.6469 | 1.6488 | 1.5676 | 1.3783 | 1.3193 | 1.2244 | 1.2371 | 1.1882 | 1.2082 | 1.1827 | 1.0264 | 0.96695 | 0.91316
22 | 0.84754 | 0.80252 | 0.76441 | 0.71768 | 0.70082 | 0.66848 | 0.69236 | 0.64195 | 0.55685 | 0.58691 | 0.63736 | 0.71495 | 0.75917 | 0.78228 | 0.76517 | 0.79285 | 0.76689 | 0.78692 | 0.75211 | 0.78488 | 0.83892 | 0.76901 | 0.76445 | 0.83178
23 | 5.5079 | 5.1872 | 4.9436 | 4.939 | 4.8008 | 4.8101 | 5.7313 | 6.0422 | 6.4423 | 6.7382 | 6.5371 | 6.7935 | 7.1444 | 7.0786 | 6.9183 | 6.4308 | 6.1179 | 6.2865 | 6.2513 | 6.5802 | 7.1713 | 6.4604 | 6.3959 | 5.7965
24 | 2.4375 | 2.3212 | 2.137 | 2.0515 | 1.9205 | 1.9352 | 2.328 | 2.0322 | 2.1869 | 2.3441 | 2.4087 | 2.4873 | 2.5204 | 2.5943 | 2.481 | 2.357 | 2.2105 | 2.5465 | 2.497 | 2.4935 | 2.8382 | 2.4618 | 2.8148 | 2.654
25 | 1.4806 | 1.5049 | 1.589 | 1.4502 | 1.4109 | 1.3523 | 1.3923 | 1.4171 | 1.2593 | 0.97451 | 1.3353 | 1.474 | 1.481 | 1.5575 | 1.2485 | 1.6504 | 1.4908 | 1.4779 | 1.4701 | 1.5988 | 1.7649 | 1.738 | 1.8023 | 1.8402
26 | 2.595 | 2.5704 | 2.5186 | 2.4974 | 2.4612 | 2.4986 | 2.887 | 2.9606 | 3.153 | 3.0082 | 3.0182 | 3.0441 | 3.153 | 3.1435 | 3.0788 | 3.0547 | 3.0707 | 3.1295 | 2.9744 | 2.9993 | 3.0365 | 2.8466 | 2.5982 | 2.6215
27 | 1.9336 | 1.9196 | 1.8406 | 1.8027 | 1.7701 | 1.7794 | 1.7839 | 2.0748 | 2.2289 | 2.2072 | 2.1617 | 2.1914 | 2.2817 | 2.2607 | 2.0927 | 2.1547 | 2.1566 | 2.1157 | 1.9873 | 1.9526 | 1.9592 | 1.9236 | 1.8597 | 1.8227
28 | 1.0998 | 1.0606 | 1.0014 | 0.92019 | 0.85244 | 0.85712 | 0.9379 | 1.0237 | 1.1109 | 1.1965 | 1.0757 | 1.1348 | 1.1555 | 1.173 | 1.0296 | 1.0671 | 1.079 | 1.1322 | 1.1293 | 1.1649 | 1.242 | 1.1183 | 1.1267 | 1.098
29 | 3.5883 | 3.4142 | 3.1319 | 3.2237 | 3.0985 | 3.1072 | 4.349 | 5.1958 | 5.439 | 5.1257 | 4.9864 | 5.3671 | 5.6454 | 5.3208 | 4.8757 | 4.631 | 4.6535 | 4.6012 | 4.4181 | 4.7689 | 5.0345 | 4.6607 | 4.3608 | 3.7594
30 | 0.57983 | 0.53876 | 0.45906 | 0.4429 | 0.37885 | 0.33414 | 0.5414 | 0.56495 | 0.6716 | 0.70245 | 0.6695 | 0.6107 | 0.71179 | 0.73191 | 0.68618 | 0.63904 | 0.53601 | 0.55865 | 0.6118 | 0.67579 | 0.79896 | 0.73124 | 0.76227 | 0.67024
31 | 3.5196 | 3.226 | 2.9703 | 2.8872 | 2.9288 | 2.8854 | 3.2281 | 3.41 | 3.7515 | 3.8882 | 4.1306 | 4.3766 | 4.5222 | 4.3904 | 4.2476 | 4.1965 | 4.1316 | 4.1915 | 4.1761 | 4.2075 | 4.6576 | 4.3982 | 4.4474 | 4.0265
32 | 1.4953 | 1.4454 | 1.3389 | 1.3842 | 1.3966 | 1.3856 | 1.5193 | 1.8006 | 1.878 | 1.8744 | 1.8697 | 1.9753 | 1.9604 | 1.8981 | 1.7912 | 1.7288 | 1.7904 | 1.7662 | 1.6432 | 1.6515 | 1.7333 | 1.5737 | 1.5264 | 1.5383

## Pc, Summer, S7
LoadID | 0 | 1 | 2 | 3 | 4 | 5 | 6 | 7 | 8 | 9 | 10 | 11 | 12 | 13 | 14 | 15 | 16 | 17 | 18 | 19 | 20 | 21 | 22 | 23
1 | 2.9973 | 2.9666 | 2.8591 | 2.8069 | 2.7883 | 2.8283 | 2.8051 | 3.4289 | 3.6892 | 3.6413 | 3.5808 | 3.6248 | 3.759 | 3.6869 | 3.4016 | 3.5064 | 3.5467 | 3.4293 | 3.2553 | 3.2144 | 3.2046 | 3.1685 | 2.9282 | 2.8313
2 | 0.82488 | 0.79541 | 0.75103 | 0.69014 | 0.63933 | 0.64284 | 0.70342 | 0.76781 | 0.83319 | 0.8974 | 0.80675 | 0.85113 | 0.86664 | 0.87975 | 0.77218 | 0.80035 | 0.80925 | 0.84913 | 0.84699 | 0.87364 | 0.93148 | 0.83876 | 0.84499 | 0.82346
3 | 2.153 | 2.0485 | 1.8792 | 1.9342 | 1.8591 | 1.8643 | 2.6094 | 3.1175 | 3.2634 | 3.0754 | 2.9918 | 3.2203 | 3.3873 | 3.1925 | 2.9254 | 2.7786 | 2.7921 | 2.7607 | 2.6509 | 2.8613 | 3.0207 | 2.7964 | 2.6165 | 2.2556
4 | 0.23193 | 0.2155 | 0.18362 | 0.17716 | 0.15154 | 0.13365 | 0.21656 | 0.22598 | 0.26864 | 0.28098 | 0.2678 | 0.24428 | 0.28471 | 0.29277 | 0.27447 | 0.25562 | 0.21441 | 0.22346 | 0.24472 | 0.27032 | 0.31959 | 0.2925 | 0.30491 | 0.2681
5 | 1.0056 | 0.9217 | 0.84867 | 0.8249 | 0.8368 | 0.82439 | 0.9223 | 0.97429 | 1.0719 | 1.1109 | 1.1802 | 1.2505 | 1.2921 | 1.2544 | 1.2136 | 1.199 | 1.1805 | 1.1976 | 1.1932 | 1.2021 | 1.3307 | 1.2566 | 1.2707 | 1.1504
6 | 4.9843 | 4.818 | 4.4631 | 4.6141 | 4.6553 | 4.6186 | 5.0643 | 6.0021 | 6.2601 | 6.248 | 6.2325 | 6.5845 | 6.5348 | 6.3268 | 5.9707 | 5.7626 | 5.9678 | 5.8873 | 5.4774 | 5.5049 | 5.7776 | 5.2457 | 5.0881 | 5.1278
7 | 2.7758 | 2.5516 | 2.4613 | 2.485 | 2.3541 | 2.4888 | 3.195 | 3.318 | 3.8102 | 4.0361 | 3.9875 | 4.1695 | 4.0869 | 4.2463 | 4.1905 | 3.9136 | 3.8959 | 3.8492 | 3.752 | 3.7484 | 3.8308 | 3.2012 | 3.318 | 2.9654
8 | 0.58251 | 0.55722 | 0.52894 | 0.51874 | 0.51393 | 0.53509 | 0.85467 | 0.93783 | 1.0048 | 0.99748 | 1.0328 | 1.0979 | 1.0992 | 1.0451 | 0.91886 | 0.87951 | 0.81627 | 0.82472 | 0.79215 | 0.80548 | 0.78849 | 0.6843 | 0.64463 | 0.60877
9 | 0.56503 | 0.53501 | 0.5096 | 0.47846 | 0.46721 | 0.44565 | 0.46157 | 0.42796 | 0.37124 | 0.39127 | 0.4249 | 0.47663 | 0.50611 | 0.52152 | 0.51012 | 0.52857 | 0.51126 | 0.52461 | 0.50141 | 0.52325 | 0.55928 | 0.51267 | 0.50963 | 0.55452
10 | 0.59014 | 0.55577 | 0.52967 | 0.52918 | 0.51438 | 0.51537 | 0.61407 | 0.64738 | 0.69024 | 0.72195 | 0.70041 | 0.72788 | 0.76547 | 0.75842 | 0.74125 | 0.68901 | 0.65548 | 0.67356 | 0.66979 | 0.70502 | 0.76835 | 0.69219 | 0.68527 | 0.62106
11 | 0.34821 | 0.3316 | 0.30529 | 0.29307 | 0.27435 | 0.27646 | 0.33257 | 0.29032 | 0.31241 | 0.33487 | 0.34411 | 0.35533 | 0.36006 | 0.37061 | 0.35443 | 0.33672 | 0.31578 | 0.36378 | 0.35671 | 0.35621 | 0.40546 | 0.35169 | 0.40211 | 0.37914
12 | 1.4806 | 1.5049 | 1.589 | 1.4502 | 1.4109 | 1.3523 | 1.3923 | 1.4171 | 1.2593 | 0.97451 | 1.3353 | 1.474 | 1.481 | 1.5575 | 1.2485 | 1.6504 | 1.4908 | 1.4779 | 1.4701 | 1.5988 | 1.7649 | 1.738 | 1.8023 | 1.8402
13 | 5.1901 | 5.1407 | 5.0371 | 4.9948 | 4.9223 | 4.9972 | 5.774 | 5.9212 | 6.306 | 6.0164 | 6.0365 | 6.0883 | 6.306 | 6.287 | 6.1576 | 6.1094 | 6.1415 | 6.2589 | 5.9487 | 5.9986 | 6.0729 | 5.6933 | 5.1964 | 5.243
14 | 1.9336 | 1.9196 | 1.8406 | 1.8027 | 1.7701 | 1.7794 | 1.7839 | 2.0748 | 2.2289 | 2.2072 | 2.1617 | 2.1914 | 2.2817 | 2.2607 | 2.0927 | 2.1547 | 2.1566 | 2.1157 | 1.9873 | 1.9526 | 1.9592 | 1.9236 | 1.8597 | 1.8227
15 | 0.54992 | 0.53028 | 0.50068 | 0.4601 | 0.42622 | 0.42856 | 0.46895 | 0.51187 | 0.55546 | 0.59827 | 0.53783 | 0.56742 | 0.57776 | 0.5865 | 0.51479 | 0.53357 | 0.5395 | 0.56609 | 0.56466 | 0.58243 | 0.62099 | 0.55917 | 0.56333 | 0.54898
16 | 1.0765 | 1.0243 | 0.93958 | 0.96711 | 0.92956 | 0.93216 | 1.3047 | 1.5588 | 1.6317 | 1.5377 | 1.4959 | 1.6101 | 1.6936 | 1.5962 | 1.4627 | 1.3893 | 1.3961 | 1.3804 | 1.3254 | 1.4307 | 1.5104 | 1.3982 | 1.3082 | 1.1278
17 | 0.3479 | 0.32325 | 0.27544 | 0.26574 | 0.22731 | 0.20048 | 0.32484 | 0.33897 | 0.40296 | 0.42147 | 0.4017 | 0.36642 | 0.42707 | 0.43915 | 0.41171 | 0.38342 | 0.32161 | 0.33519 | 0.36708 | 0.40547 | 0.47938 | 0.43875 | 0.45736 | 0.40215
18 | 1.5084 | 1.3826 | 1.273 | 1.2374 | 1.2552 | 1.2366 | 1.3835 | 1.4614 | 1.6078 | 1.6664 | 1.7703 | 1.8757 | 1.9381 | 1.8816 | 1.8204 | 1.7985 | 1.7707 | 1.7964 | 1.7897 | 1.8032 | 1.9961 | 1.885 | 1.906 | 1.7256
19 | 2.2429 | 2.1681 | 2.0084 | 2.0763 | 2.0949 | 2.0784 | 2.2789 | 2.7009 | 2.817 | 2.8116 | 2.8046 | 2.963 | 2.9407 | 2.8471 | 2.6868 | 2.5932 | 2.6855 | 2.6493 | 2.4648 | 2.4772 | 2.5999 | 2.3606 | 2.2896 | 2.3075
20 | 1.2491 | 1.1482 | 1.1076 | 1.1182 | 1.0594 | 1.12 | 1.4377 | 1.4931 | 1.7146 | 1.8162 | 1.7944 | 1.8763 | 1.8391 | 1.9108 | 1.8857 | 1.7611 | 1.7531 | 1.7321 | 1.6884 | 1.6868 | 1.7239 | 1.4406 | 1.4931 | 1.3344
21 | 0.87376 | 0.83584 | 0.79341 | 0.7781 | 0.7709 | 0.80263 | 1.282 | 1.4068 | 1.5072 | 1.4962 | 1.5493 | 1.6469 | 1.6488 | 1.5676 | 1.3783 | 1.3193 | 1.2244 | 1.2371 | 1.1882 | 1.2082 | 1.1827 | 1.0264 | 0.96695 | 0.91316
22 | 0.84754 | 0.80252 | 0.76441 | 0.71768 | 0.70082 | 0.66848 | 0.69236 | 0.64195 | 0.55685 | 0.58691 | 0.63736 | 0.71495 | 0.75917 | 0.78228 | 0.76517 | 0.79285 | 0.76689 | 0.78692 | 0.75211 | 0.78488 | 0.83892 | 0.76901 | 0.76445 | 0.83178
23 | 5.5079 | 5.1872 | 4.9436 | 4.939 | 4.8008 | 4.8101 | 5.7313 | 6.0422 | 6.4423 | 6.7382 | 6.5371 | 6.7935 | 7.1444 | 7.0786 | 6.9183 | 6.4308 | 6.1179 | 6.2865 | 6.2513 | 6.5802 | 7.1713 | 6.4604 | 6.3959 | 5.7965
24 | 2.4375 | 2.3212 | 2.137 | 2.0515 | 1.9205 | 1.9352 | 2.328 | 2.0322 | 2.1869 | 2.3441 | 2.4087 | 2.4873 | 2.5204 | 2.5943 | 2.481 | 2.357 | 2.2105 | 2.5465 | 2.497 | 2.4935 | 2.8382 | 2.4618 | 2.8148 | 2.654
25 | 1.4806 | 1.5049 | 1.589 | 1.4502 | 1.4109 | 1.3523 | 1.3923 | 1.4171 | 1.2593 | 0.97451 | 1.3353 | 1.474 | 1.481 | 1.5575 | 1.2485 | 1.6504 | 1.4908 | 1.4779 | 1.4701 | 1.5988 | 1.7649 | 1.738 | 1.8023 | 1.8402
26 | 2.595 | 2.5704 | 2.5186 | 2.4974 | 2.4612 | 2.4986 | 2.887 | 2.9606 | 3.153 | 3.0082 | 3.0182 | 3.0441 | 3.153 | 3.1435 | 3.0788 | 3.0547 | 3.0707 | 3.1295 | 2.9744 | 2.9993 | 3.0365 | 2.8466 | 2.5982 | 2.6215
27 | 1.9336 | 1.9196 | 1.8406 | 1.8027 | 1.7701 | 1.7794 | 1.7839 | 2.0748 | 2.2289 | 2.2072 | 2.1617 | 2.1914 | 2.2817 | 2.2607 | 2.0927 | 2.1547 | 2.1566 | 2.1157 | 1.9873 | 1.9526 | 1.9592 | 1.9236 | 1.8597 | 1.8227
28 | 1.0998 | 1.0606 | 1.0014 | 0.92019 | 0.85244 | 0.85712 | 0.9379 | 1.0237 | 1.1109 | 1.1965 | 1.0757 | 1.1348 | 1.1555 | 1.173 | 1.0296 | 1.0671 | 1.079 | 1.1322 | 1.1293 | 1.1649 | 1.242 | 1.1183 | 1.1267 | 1.098
29 | 3.5883 | 3.4142 | 3.1319 | 3.2237 | 3.0985 | 3.1072 | 4.349 | 5.1958 | 5.439 | 5.1257 | 4.9864 | 5.3671 | 5.6454 | 5.3208 | 4.8757 | 4.631 | 4.6535 | 4.6012 | 4.4181 | 4.7689 | 5.0345 | 4.6607 | 4.3608 | 3.7594
30 | 0.57983 | 0.53876 | 0.45906 | 0.4429 | 0.37885 | 0.33414 | 0.5414 | 0.56495 | 0.6716 | 0.70245 | 0.6695 | 0.6107 | 0.71179 | 0.73191 | 0.68618 | 0.63904 | 0.53601 | 0.55865 | 0.6118 | 0.67579 | 0.79896 | 0.73124 | 0.76227 | 0.67024
31 | 3.5196 | 3.226 | 2.9703 | 2.8872 | 2.9288 | 2.8854 | 3.2281 | 3.41 | 3.7515 | 3.8882 | 4.1306 | 4.3766 | 4.5222 | 4.3904 | 4.2476 | 4.1965 | 4.1316 | 4.1915 | 4.1761 | 4.2075 | 4.6576 | 4.3982 | 4.4474 | 4.0265
32 | 1.4953 | 1.4454 | 1.3389 | 1.3842 | 1.3966 | 1.3856 | 1.5193 | 1.8006 | 1.878 | 1.8744 | 1.8697 | 1.9753 | 1.9604 | 1.8981 | 1.7912 | 1.7288 | 1.7904 | 1.7662 | 1.6432 | 1.6515 | 1.7333 | 1.5737 | 1.5264 | 1.5383

## Pc, Summer, S8
LoadID | 0 | 1 | 2 | 3 | 4 | 5 | 6 | 7 | 8 | 9 | 10 | 11 | 12 | 13 | 14 | 15 | 16 | 17 | 18 | 19 | 20 | 21 | 22 | 23
1 | 2.9973 | 2.9666 | 2.8591 | 2.8069 | 2.7883 | 2.8283 | 2.8051 | 3.4289 | 3.6892 | 3.6413 | 3.5808 | 3.6248 | 3.759 | 3.6869 | 3.4016 | 3.5064 | 3.5467 | 3.4293 | 3.2553 | 3.2144 | 3.2046 | 3.1685 | 2.9282 | 2.8313
2 | 0.82488 | 0.79541 | 0.75103 | 0.69014 | 0.63933 | 0.64284 | 0.70342 | 0.76781 | 0.83319 | 0.8974 | 0.80675 | 0.85113 | 0.86664 | 0.87975 | 0.77218 | 0.80035 | 0.80925 | 0.84913 | 0.84699 | 0.87364 | 0.93148 | 0.83876 | 0.84499 | 0.82346
3 | 2.153 | 2.0485 | 1.8792 | 1.9342 | 1.8591 | 1.8643 | 2.6094 | 3.1175 | 3.2634 | 3.0754 | 2.9918 | 3.2203 | 3.3873 | 3.1925 | 2.9254 | 2.7786 | 2.7921 | 2.7607 | 2.6509 | 2.8613 | 3.0207 | 2.7964 | 2.6165 | 2.2556
4 | 0.23193 | 0.2155 | 0.18362 | 0.17716 | 0.15154 | 0.13365 | 0.21656 | 0.22598 | 0.26864 | 0.28098 | 0.2678 | 0.24428 | 0.28471 | 0.29277 | 0.27447 | 0.25562 | 0.21441 | 0.22346 | 0.24472 | 0.27032 | 0.31959 | 0.2925 | 0.30491 | 0.2681
5 | 1.0056 | 0.9217 | 0.84867 | 0.8249 | 0.8368 | 0.82439 | 0.9223 | 0.97429 | 1.0719 | 1.1109 | 1.1802 | 1.2505 | 1.2921 | 1.2544 | 1.2136 | 1.199 | 1.1805 | 1.1976 | 1.1932 | 1.2021 | 1.3307 | 1.2566 | 1.2707 | 1.1504
6 | 4.9843 | 4.818 | 4.4631 | 4.6141 | 4.6553 | 4.6186 | 5.0643 | 6.0021 | 6.2601 | 6.248 | 6.2325 | 6.5845 | 6.5348 | 6.3268 | 5.9707 | 5.7626 | 5.9678 | 5.8873 | 5.4774 | 5.5049 | 5.7776 | 5.2457 | 5.0881 | 5.1278
7 | 2.7758 | 2.5516 | 2.4613 | 2.485 | 2.3541 | 2.4888 | 3.195 | 3.318 | 3.8102 | 4.0361 | 3.9875 | 4.1695 | 4.0869 | 4.2463 | 4.1905 | 3.9136 | 3.8959 | 3.8492 | 3.752 | 3.7484 | 3.8308 | 3.2012 | 3.318 | 2.9654
8 | 0.58251 | 0.55722 | 0.52894 | 0.51874 | 0.51393 | 0.53509 | 0.85467 | 0.93783 | 1.0048 | 0.99748 | 1.0328 | 1.0979 | 1.0992 | 1.0451 | 0.91886 | 0.87951 | 0.81627 | 0.82472 | 0.79215 | 0.80548 | 0.78849 | 0.6843 | 0.64463 | 0.60877
9 | 0.56503 | 0.53501 | 0.5096 | 0.47846 | 0.46721 | 0.44565 | 0.46157 | 0.42796 | 0.37124 | 0.39127 | 0.4249 | 0.47663 | 0.50611 | 0.52152 | 0.51012 | 0.52857 | 0.51126 | 0.52461 | 0.50141 | 0.52325 | 0.55928 | 0.51267 | 0.50963 | 0.55452
10 | 0.59014 | 0.55577 | 0.52967 | 0.52918 | 0.51438 | 0.51537 | 0.61407 | 0.64738 | 0.69024 | 0.72195 | 0.70041 | 0.72788 | 0.76547 | 0.75842 | 0.74125 | 0.68901 | 0.65548 | 0.67356 | 0.66979 | 0.70502 | 0.76835 | 0.69219 | 0.68527 | 0.62106
11 | 0.34821 | 0.3316 | 0.30529 | 0.29307 | 0.27435 | 0.27646 | 0.33257 | 0.29032 | 0.31241 | 0.33487 | 0.34411 | 0.35533 | 0.36006 | 0.37061 | 0.35443 | 0.33672 | 0.31578 | 0.36378 | 0.35671 | 0.35621 | 0.40546 | 0.35169 | 0.40211 | 0.37914
12 | 1.4806 | 1.5049 | 1.589 | 1.4502 | 1.4109 | 1.3523 | 1.3923 | 1.4171 | 1.2593 | 0.97451 | 1.3353 | 1.474 | 1.481 | 1.5575 | 1.2485 | 1.6504 | 1.4908 | 1.4779 | 1.4701 | 1.5988 | 1.7649 | 1.738 | 1.8023 | 1.8402
13 | 5.1901 | 5.1407 | 5.0371 | 4.9948 | 4.9223 | 4.9972 | 5.774 | 5.9212 | 6.306 | 6.0164 | 6.0365 | 6.0883 | 6.306 | 6.287 | 6.1576 | 6.1094 | 6.1415 | 6.2589 | 5.9487 | 5.9986 | 6.0729 | 5.6933 | 5.1964 | 5.243
14 | 1.9336 | 1.9196 | 1.8406 | 1.8027 | 1.7701 | 1.7794 | 1.7839 | 2.0748 | 2.2289 | 2.2072 | 2.1617 | 2.1914 | 2.2817 | 2.2607 | 2.0927 | 2.1547 | 2.1566 | 2.1157 | 1.9873 | 1.9526 | 1.9592 | 1.9236 | 1.8597 | 1.8227
15 | 0.54992 | 0.53028 | 0.50068 | 0.4601 | 0.42622 | 0.42856 | 0.46895 | 0.51187 | 0.55546 | 0.59827 | 0.53783 | 0.56742 | 0.57776 | 0.5865 | 0.51479 | 0.53357 | 0.5395 | 0.56609 | 0.56466 | 0.58243 | 0.62099 | 0.55917 | 0.56333 | 0.54898
16 | 1.0765 | 1.0243 | 0.93958 | 0.96711 | 0.92956 | 0.93216 | 1.3047 | 1.5588 | 1.6317 | 1.5377 | 1.4959 | 1.6101 | 1.6936 | 1.5962 | 1.4627 | 1.3893 | 1.3961 | 1.3804 | 1.3254 | 1.4307 | 1.5104 | 1.3982 | 1.3082 | 1.1278
17 | 0.3479 | 0.32325 | 0.27544 | 0.26574 | 0.22731 | 0.20048 | 0.32484 | 0.33897 | 0.40296 | 0.42147 | 0.4017 | 0.36642 | 0.42707 | 0.43915 | 0.41171 | 0.38342 | 0.32161 | 0.33519 | 0.36708 | 0.40547 | 0.47938 | 0.43875 | 0.45736 | 0.40215
18 | 1.5084 | 1.3826 | 1.273 | 1.2374 | 1.2552 | 1.2366 | 1.3835 | 1.4614 | 1.6078 | 1.6664 | 1.7703 | 1.8757 | 1.9381 | 1.8816 | 1.8204 | 1.7985 | 1.7707 | 1.7964 | 1.7897 | 1.8032 | 1.9961 | 1.885 | 1.906 | 1.7256
19 | 2.2429 | 2.1681 | 2.0084 | 2.0763 | 2.0949 | 2.0784 | 2.2789 | 2.7009 | 2.817 | 2.8116 | 2.8046 | 2.963 | 2.9407 | 2.8471 | 2.6868 | 2.5932 | 2.6855 | 2.6493 | 2.4648 | 2.4772 | 2.5999 | 2.3606 | 2.2896 | 2.3075
20 | 1.2491 | 1.1482 | 1.1076 | 1.1182 | 1.0594 | 1.12 | 1.4377 | 1.4931 | 1.7146 | 1.8162 | 1.7944 | 1.8763 | 1.8391 | 1.9108 | 1.8857 | 1.7611 | 1.7531 | 1.7321 | 1.6884 | 1.6868 | 1.7239 | 1.4406 | 1.4931 | 1.3344
21 | 0.87376 | 0.83584 | 0.79341 | 0.7781 | 0.7709 | 0.80263 | 1.282 | 1.4068 | 1.5072 | 1.4962 | 1.5493 | 1.6469 | 1.6488 | 1.5676 | 1.3783 | 1.3193 | 1.2244 | 1.2371 | 1.1882 | 1.2082 | 1.1827 | 1.0264 | 0.96695 | 0.91316
22 | 0.84754 | 0.80252 | 0.76441 | 0.71768 | 0.70082 | 0.66848 | 0.69236 | 0.64195 | 0.55685 | 0.58691 | 0.63736 | 0.71495 | 0.75917 | 0.78228 | 0.76517 | 0.79285 | 0.76689 | 0.78692 | 0.75211 | 0.78488 | 0.83892 | 0.76901 | 0.76445 | 0.83178
23 | 5.5079 | 5.1872 | 4.9436 | 4.939 | 4.8008 | 4.8101 | 5.7313 | 6.0422 | 6.4423 | 6.7382 | 6.5371 | 6.7935 | 7.1444 | 7.0786 | 6.9183 | 6.4308 | 6.1179 | 6.2865 | 6.2513 | 6.5802 | 7.1713 | 6.4604 | 6.3959 | 5.7965
24 | 2.4375 | 2.3212 | 2.137 | 2.0515 | 1.9205 | 1.9352 | 2.328 | 2.0322 | 2.1869 | 2.3441 | 2.4087 | 2.4873 | 2.5204 | 2.5943 | 2.481 | 2.357 | 2.2105 | 2.5465 | 2.497 | 2.4935 | 2.8382 | 2.4618 | 2.8148 | 2.654
25 | 1.4806 | 1.5049 | 1.589 | 1.4502 | 1.4109 | 1.3523 | 1.3923 | 1.4171 | 1.2593 | 0.97451 | 1.3353 | 1.474 | 1.481 | 1.5575 | 1.2485 | 1.6504 | 1.4908 | 1.4779 | 1.4701 | 1.5988 | 1.7649 | 1.738 | 1.8023 | 1.8402
26 | 2.595 | 2.5704 | 2.5186 | 2.4974 | 2.4612 | 2.4986 | 2.887 | 2.9606 | 3.153 | 3.0082 | 3.0182 | 3.0441 | 3.153 | 3.1435 | 3.0788 | 3.0547 | 3.0707 | 3.1295 | 2.9744 | 2.9993 | 3.0365 | 2.8466 | 2.5982 | 2.6215
27 | 1.9336 | 1.9196 | 1.8406 | 1.8027 | 1.7701 | 1.7794 | 1.7839 | 2.0748 | 2.2289 | 2.2072 | 2.1617 | 2.1914 | 2.2817 | 2.2607 | 2.0927 | 2.1547 | 2.1566 | 2.1157 | 1.9873 | 1.9526 | 1.9592 | 1.9236 | 1.8597 | 1.8227
28 | 1.0998 | 1.0606 | 1.0014 | 0.92019 | 0.85244 | 0.85712 | 0.9379 | 1.0237 | 1.1109 | 1.1965 | 1.0757 | 1.1348 | 1.1555 | 1.173 | 1.0296 | 1.0671 | 1.079 | 1.1322 | 1.1293 | 1.1649 | 1.242 | 1.1183 | 1.1267 | 1.098
29 | 3.5883 | 3.4142 | 3.1319 | 3.2237 | 3.0985 | 3.1072 | 4.349 | 5.1958 | 5.439 | 5.1257 | 4.9864 | 5.3671 | 5.6454 | 5.3208 | 4.8757 | 4.631 | 4.6535 | 4.6012 | 4.4181 | 4.7689 | 5.0345 | 4.6607 | 4.3608 | 3.7594
30 | 0.57983 | 0.53876 | 0.45906 | 0.4429 | 0.37885 | 0.33414 | 0.5414 | 0.56495 | 0.6716 | 0.70245 | 0.6695 | 0.6107 | 0.71179 | 0.73191 | 0.68618 | 0.63904 | 0.53601 | 0.55865 | 0.6118 | 0.67579 | 0.79896 | 0.73124 | 0.76227 | 0.67024
31 | 3.5196 | 3.226 | 2.9703 | 2.8872 | 2.9288 | 2.8854 | 3.2281 | 3.41 | 3.7515 | 3.8882 | 4.1306 | 4.3766 | 4.5222 | 4.3904 | 4.2476 | 4.1965 | 4.1316 | 4.1915 | 4.1761 | 4.2075 | 4.6576 | 4.3982 | 4.4474 | 4.0265
32 | 1.4953 | 1.4454 | 1.3389 | 1.3842 | 1.3966 | 1.3856 | 1.5193 | 1.8006 | 1.878 | 1.8744 | 1.8697 | 1.9753 | 1.9604 | 1.8981 | 1.7912 | 1.7288 | 1.7904 | 1.7662 | 1.6432 | 1.6515 | 1.7333 | 1.5737 | 1.5264 | 1.5383

## Pc, Summer, S9
LoadID | 0 | 1 | 2 | 3 | 4 | 5 | 6 | 7 | 8 | 9 | 10 | 11 | 12 | 13 | 14 | 15 | 16 | 17 | 18 | 19 | 20 | 21 | 22 | 23
1 | 2.9973 | 2.9666 | 2.8591 | 2.8069 | 2.7883 | 2.8283 | 2.8051 | 3.4289 | 3.6892 | 3.6413 | 3.5808 | 3.6248 | 3.759 | 3.6869 | 3.4016 | 3.5064 | 3.5467 | 3.4293 | 3.2553 | 3.2144 | 3.2046 | 3.1685 | 2.9282 | 2.8313
2 | 0.82488 | 0.79541 | 0.75103 | 0.69014 | 0.63933 | 0.64284 | 0.70342 | 0.76781 | 0.83319 | 0.8974 | 0.80675 | 0.85113 | 0.86664 | 0.87975 | 0.77218 | 0.80035 | 0.80925 | 0.84913 | 0.84699 | 0.87364 | 0.93148 | 0.83876 | 0.84499 | 0.82346
3 | 2.153 | 2.0485 | 1.8792 | 1.9342 | 1.8591 | 1.8643 | 2.6094 | 3.1175 | 3.2634 | 3.0754 | 2.9918 | 3.2203 | 3.3873 | 3.1925 | 2.9254 | 2.7786 | 2.7921 | 2.7607 | 2.6509 | 2.8613 | 3.0207 | 2.7964 | 2.6165 | 2.2556
4 | 0.23193 | 0.2155 | 0.18362 | 0.17716 | 0.15154 | 0.13365 | 0.21656 | 0.22598 | 0.26864 | 0.28098 | 0.2678 | 0.24428 | 0.28471 | 0.29277 | 0.27447 | 0.25562 | 0.21441 | 0.22346 | 0.24472 | 0.27032 | 0.31959 | 0.2925 | 0.30491 | 0.2681
5 | 1.0056 | 0.9217 | 0.84867 | 0.8249 | 0.8368 | 0.82439 | 0.9223 | 0.97429 | 1.0719 | 1.1109 | 1.1802 | 1.2505 | 1.2921 | 1.2544 | 1.2136 | 1.199 | 1.1805 | 1.1976 | 1.1932 | 1.2021 | 1.3307 | 1.2566 | 1.2707 | 1.1504
6 | 4.9843 | 4.818 | 4.4631 | 4.6141 | 4.6553 | 4.6186 | 5.0643 | 6.0021 | 6.2601 | 6.248 | 6.2325 | 6.5845 | 6.5348 | 6.3268 | 5.9707 | 5.7626 | 5.9678 | 5.8873 | 5.4774 | 5.5049 | 5.7776 | 5.2457 | 5.0881 | 5.1278
7 | 2.7758 | 2.5516 | 2.4613 | 2.485 | 2.3541 | 2.4888 | 3.195 | 3.318 | 3.8102 | 4.0361 | 3.9875 | 4.1695 | 4.0869 | 4.2463 | 4.1905 | 3.9136 | 3.8959 | 3.8492 | 3.752 | 3.7484 | 3.8308 | 3.2012 | 3.318 | 2.9654
8 | 0.58251 | 0.55722 | 0.52894 | 0.51874 | 0.51393 | 0.53509 | 0.85467 | 0.93783 | 1.0048 | 0.99748 | 1.0328 | 1.0979 | 1.0992 | 1.0451 | 0.91886 | 0.87951 | 0.81627 | 0.82472 | 0.79215 | 0.80548 | 0.78849 | 0.6843 | 0.64463 | 0.60877
9 | 0.56503 | 0.53501 | 0.5096 | 0.47846 | 0.46721 | 0.44565 | 0.46157 | 0.42796 | 0.37124 | 0.39127 | 0.4249 | 0.47663 | 0.50611 | 0.52152 | 0.51012 | 0.52857 | 0.51126 | 0.52461 | 0.50141 | 0.52325 | 0.55928 | 0.51267 | 0.50963 | 0.55452
10 | 0.59014 | 0.55577 | 0.52967 | 0.52918 | 0.51438 | 0.51537 | 0.61407 | 0.64738 | 0.69024 | 0.72195 | 0.70041 | 0.72788 | 0.76547 | 0.75842 | 0.74125 | 0.68901 | 0.65548 | 0.67356 | 0.66979 | 0.70502 | 0.76835 | 0.69219 | 0.68527 | 0.62106
11 | 0.34821 | 0.3316 | 0.30529 | 0.29307 | 0.27435 | 0.27646 | 0.33257 | 0.29032 | 0.31241 | 0.33487 | 0.34411 | 0.35533 | 0.36006 | 0.37061 | 0.35443 | 0.33672 | 0.31578 | 0.36378 | 0.35671 | 0.35621 | 0.40546 | 0.35169 | 0.40211 | 0.37914
12 | 1.4806 | 1.5049 | 1.589 | 1.4502 | 1.4109 | 1.3523 | 1.3923 | 1.4171 | 1.2593 | 0.97451 | 1.3353 | 1.474 | 1.481 | 1.5575 | 1.2485 | 1.6504 | 1.4908 | 1.4779 | 1.4701 | 1.5988 | 1.7649 | 1.738 | 1.8023 | 1.8402
13 | 5.1901 | 5.1407 | 5.0371 | 4.9948 | 4.9223 | 4.9972 | 5.774 | 5.9212 | 6.306 | 6.0164 | 6.0365 | 6.0883 | 6.306 | 6.287 | 6.1576 | 6.1094 | 6.1415 | 6.2589 | 5.9487 | 5.9986 | 6.0729 | 5.6933 | 5.1964 | 5.243
14 | 1.9336 | 1.9196 | 1.8406 | 1.8027 | 1.7701 | 1.7794 | 1.7839 | 2.0748 | 2.2289 | 2.2072 | 2.1617 | 2.1914 | 2.2817 | 2.2607 | 2.0927 | 2.1547 | 2.1566 | 2.1157 | 1.9873 | 1.9526 | 1.9592 | 1.9236 | 1.8597 | 1.8227
15 | 0.54992 | 0.53028 | 0.50068 | 0.4601 | 0.42622 | 0.42856 | 0.46895 | 0.51187 | 0.55546 | 0.59827 | 0.53783 | 0.56742 | 0.57776 | 0.5865 | 0.51479 | 0.53357 | 0.5395 | 0.56609 | 0.56466 | 0.58243 | 0.62099 | 0.55917 | 0.56333 | 0.54898
16 | 1.0765 | 1.0243 | 0.93958 | 0.96711 | 0.92956 | 0.93216 | 1.3047 | 1.5588 | 1.6317 | 1.5377 | 1.4959 | 1.6101 | 1.6936 | 1.5962 | 1.4627 | 1.3893 | 1.3961 | 1.3804 | 1.3254 | 1.4307 | 1.5104 | 1.3982 | 1.3082 | 1.1278
17 | 0.3479 | 0.32325 | 0.27544 | 0.26574 | 0.22731 | 0.20048 | 0.32484 | 0.33897 | 0.40296 | 0.42147 | 0.4017 | 0.36642 | 0.42707 | 0.43915 | 0.41171 | 0.38342 | 0.32161 | 0.33519 | 0.36708 | 0.40547 | 0.47938 | 0.43875 | 0.45736 | 0.40215
18 | 1.5084 | 1.3826 | 1.273 | 1.2374 | 1.2552 | 1.2366 | 1.3835 | 1.4614 | 1.6078 | 1.6664 | 1.7703 | 1.8757 | 1.9381 | 1.8816 | 1.8204 | 1.7985 | 1.7707 | 1.7964 | 1.7897 | 1.8032 | 1.9961 | 1.885 | 1.906 | 1.7256
19 | 2.2429 | 2.1681 | 2.0084 | 2.0763 | 2.0949 | 2.0784 | 2.2789 | 2.7009 | 2.817 | 2.8116 | 2.8046 | 2.963 | 2.9407 | 2.8471 | 2.6868 | 2.5932 | 2.6855 | 2.6493 | 2.4648 | 2.4772 | 2.5999 | 2.3606 | 2.2896 | 2.3075
20 | 1.2491 | 1.1482 | 1.1076 | 1.1182 | 1.0594 | 1.12 | 1.4377 | 1.4931 | 1.7146 | 1.8162 | 1.7944 | 1.8763 | 1.8391 | 1.9108 | 1.8857 | 1.7611 | 1.7531 | 1.7321 | 1.6884 | 1.6868 | 1.7239 | 1.4406 | 1.4931 | 1.3344
21 | 0.87376 | 0.83584 | 0.79341 | 0.7781 | 0.7709 | 0.80263 | 1.282 | 1.4068 | 1.5072 | 1.4962 | 1.5493 | 1.6469 | 1.6488 | 1.5676 | 1.3783 | 1.3193 | 1.2244 | 1.2371 | 1.1882 | 1.2082 | 1.1827 | 1.0264 | 0.96695 | 0.91316
22 | 0.84754 | 0.80252 | 0.76441 | 0.71768 | 0.70082 | 0.66848 | 0.69236 | 0.64195 | 0.55685 | 0.58691 | 0.63736 | 0.71495 | 0.75917 | 0.78228 | 0.76517 | 0.79285 | 0.76689 | 0.78692 | 0.75211 | 0.78488 | 0.83892 | 0.76901 | 0.76445 | 0.83178
23 | 5.5079 | 5.1872 | 4.9436 | 4.939 | 4.8008 | 4.8101 | 5.7313 | 6.0422 | 6.4423 | 6.7382 | 6.5371 | 6.7935 | 7.1444 | 7.0786 | 6.9183 | 6.4308 | 6.1179 | 6.2865 | 6.2513 | 6.5802 | 7.1713 | 6.4604 | 6.3959 | 5.7965
24 | 2.4375 | 2.3212 | 2.137 | 2.0515 | 1.9205 | 1.9352 | 2.328 | 2.0322 | 2.1869 | 2.3441 | 2.4087 | 2.4873 | 2.5204 | 2.5943 | 2.481 | 2.357 | 2.2105 | 2.5465 | 2.497 | 2.4935 | 2.8382 | 2.4618 | 2.8148 | 2.654
25 | 1.4806 | 1.5049 | 1.589 | 1.4502 | 1.4109 | 1.3523 | 1.3923 | 1.4171 | 1.2593 | 0.97451 | 1.3353 | 1.474 | 1.481 | 1.5575 | 1.2485 | 1.6504 | 1.4908 | 1.4779 | 1.4701 | 1.5988 | 1.7649 | 1.738 | 1.8023 | 1.8402
26 | 2.595 | 2.5704 | 2.5186 | 2.4974 | 2.4612 | 2.4986 | 2.887 | 2.9606 | 3.153 | 3.0082 | 3.0182 | 3.0441 | 3.153 | 3.1435 | 3.0788 | 3.0547 | 3.0707 | 3.1295 | 2.9744 | 2.9993 | 3.0365 | 2.8466 | 2.5982 | 2.6215
27 | 1.9336 | 1.9196 | 1.8406 | 1.8027 | 1.7701 | 1.7794 | 1.7839 | 2.0748 | 2.2289 | 2.2072 | 2.1617 | 2.1914 | 2.2817 | 2.2607 | 2.0927 | 2.1547 | 2.1566 | 2.1157 | 1.9873 | 1.9526 | 1.9592 | 1.9236 | 1.8597 | 1.8227
28 | 1.0998 | 1.0606 | 1.0014 | 0.92019 | 0.85244 | 0.85712 | 0.9379 | 1.0237 | 1.1109 | 1.1965 | 1.0757 | 1.1348 | 1.1555 | 1.173 | 1.0296 | 1.0671 | 1.079 | 1.1322 | 1.1293 | 1.1649 | 1.242 | 1.1183 | 1.1267 | 1.098
29 | 3.5883 | 3.4142 | 3.1319 | 3.2237 | 3.0985 | 3.1072 | 4.349 | 5.1958 | 5.439 | 5.1257 | 4.9864 | 5.3671 | 5.6454 | 5.3208 | 4.8757 | 4.631 | 4.6535 | 4.6012 | 4.4181 | 4.7689 | 5.0345 | 4.6607 | 4.3608 | 3.7594
30 | 0.57983 | 0.53876 | 0.45906 | 0.4429 | 0.37885 | 0.33414 | 0.5414 | 0.56495 | 0.6716 | 0.70245 | 0.6695 | 0.6107 | 0.71179 | 0.73191 | 0.68618 | 0.63904 | 0.53601 | 0.55865 | 0.6118 | 0.67579 | 0.79896 | 0.73124 | 0.76227 | 0.67024
31 | 3.5196 | 3.226 | 2.9703 | 2.8872 | 2.9288 | 2.8854 | 3.2281 | 3.41 | 3.7515 | 3.8882 | 4.1306 | 4.3766 | 4.5222 | 4.3904 | 4.2476 | 4.1965 | 4.1316 | 4.1915 | 4.1761 | 4.2075 | 4.6576 | 4.3982 | 4.4474 | 4.0265
32 | 1.4953 | 1.4454 | 1.3389 | 1.3842 | 1.3966 | 1.3856 | 1.5193 | 1.8006 | 1.878 | 1.8744 | 1.8697 | 1.9753 | 1.9604 | 1.8981 | 1.7912 | 1.7288 | 1.7904 | 1.7662 | 1.6432 | 1.6515 | 1.7333 | 1.5737 | 1.5264 | 1.5383

## Qc, Summer, S1
LoadID | 0 | 1 | 2 | 3 | 4 | 5 | 6 | 7 | 8 | 9 | 10 | 11 | 12 | 13 | 14 | 15 | 16 | 17 | 18 | 19 | 20 | 21 | 22 | 23
1 | 1.002 | 1.0984 | 1.042 | 1.0401 | 1.0194 | 1.0783 | 1.1057 | 2.0743 | 2.412 | 2.326 | 2.2655 | 2.2705 | 2.4132 | 2.3339 | 1.6394 | 2.1437 | 2.1701 | 2.0379 | 1.6102 | 1.4604 | 1.5313 | 1.5403 | 1.0631 | 1.0499
2 | 0.0069668 | -0.034425 | -0.040882 | -0.055406 | -0.070463 | -0.057162 | -0.066725 | 0.17483 | 0.22475 | 0.28851 | 0.16643 | 0.14971 | 0.1033 | 0.13711 | 0.058654 | 0.051732 | 0.060479 | 0.10965 | 0.20828 | 0.21275 | 0.16908 | 0.129 | 0.063186 | 0.011609
3 | -0.22935 | -0.5413 | -0.9535 | -0.88136 | -0.89545 | -0.85736 | -0.053153 | 1.0268 | 1.3408 | 1.3561 | 1.1324 | 1.4211 | 1.2837 | 1.1178 | 0.80934 | 0.50529 | 0.62307 | 0.55497 | 0.10719 | 0.4461 | 0.62305 | 0.4054 | -0.38202 | -0.78695
4 | -0.4713 | -0.47542 | -0.48959 | -0.4896 | -0.50063 | -0.51571 | -0.46515 | -0.31579 | -0.23554 | -0.24835 | -0.313 | -0.34318 | -0.31718 | -0.34391 | -0.32559 | -0.38364 | -0.42948 | -0.38211 | -0.27017 | -0.2414 | -0.24215 | -0.31986 | -0.39876 | -0.41371
5 | -0.13689 | -0.17891 | -0.21006 | -0.20954 | -0.21085 | -0.22795 | -0.20504 | -0.081853 | 0.025569 | 0.090933 | 0.15001 | 0.15926 | 0.13979 | 0.11421 | 0.075456 | 0.050101 | 0.041852 | 0.036833 | 0.037253 | 0.010181 | 0.07924 | 0.036144 | 0.02072 | -0.033192
6 | 1.9345 | 2.15 | 1.6281 | 1.9184 | 1.9639 | 2.0164 | 1.9532 | 3.6116 | 4.1478 | 4.1386 | 3.6168 | 4.3196 | 4.5009 | 4.1541 | 3.6079 | 3.1729 | 3.8684 | 3.7509 | 2.9435 | 2.7299 | 3.216 | 2.5302 | 1.9321 | 2.1515
7 | -1.0725 | -1.108 | -1.166 | -1.2051 | -1.1275 | -1.216 | -1.0546 | -0.48076 | -0.086409 | -0.064356 | 0.14718 | 0.049421 | 0.012575 | 0.0085893 | -0.12407 | -0.21567 | -0.31803 | -0.40393 | -0.35092 | -0.43252 | -0.3078 | -0.56853 | -0.71401 | -0.77496
8 | -0.90662 | -0.91291 | -0.92144 | -0.92643 | -0.91401 | -0.89225 | -0.75837 | -0.62579 | -0.614 | -0.60422 | -0.59423 | -0.58766 | -0.60153 | -0.62472 | -0.68682 | -0.7176 | -0.74293 | -0.74533 | -0.75942 | -0.78494 | -0.83476 | -0.87023 | -0.88245 | -0.89951
9 | 0.0027807 | -0.025641 | -0.032832 | -0.041647 | -0.039657 | -0.045823 | -0.086215 | -0.028077 | -0.043268 | -0.01485 | -0.00027656 | 0.011638 | 0.039854 | 0.040362 | 0.030914 | 0.071037 | 0.060303 | 0.052398 | 0.043394 | 0.044408 | 0.062767 | 0.056492 | -0.0055589 | -0.0090679
10 | -0.19376 | -0.21651 | -0.22207 | -0.21932 | -0.22667 | -0.23298 | -0.07366 | 0.065011 | 0.1479 | 0.15639 | 0.066303 | 0.16114 | 0.17323 | 0.16644 | 0.13172 | 0.056478 | 0.028348 | 0.028255 | 0.028835 | 0.057595 | 0.082629 | 0.011308 | -0.085335 | -0.14348
11 | -0.2813 | -0.30251 | -0.31599 | -0.32079 | -0.31245 | -0.31349 | -0.24725 | -0.20525 | -0.17271 | -0.13343 | -0.13412 | -0.14352 | -0.16853 | -0.17347 | -0.19459 | -0.19477 | -0.19768 | -0.15292 | -0.13794 | -0.15715 | -0.13023 | -0.16549 | -0.18949 | -0.21405
12 | -0.49492 | -0.29934 | -0.37834 | -0.29796 | -0.3418 | -0.18342 | -0.61814 | -0.48603 | -0.3604 | -0.42409 | -0.43921 | -0.39995 | 0.20033 | 0.10166 | -0.56876 | -0.19156 | -0.22071 | -0.12846 | 0.0059335 | 0.3904 | 0.8709 | 0.86742 | 0.82321 | 0.86466
13 | 1.0179 | 0.94798 | 0.71262 | 0.64235 | 0.59057 | 0.74154 | 2.4418 | 3.2612 | 4.1835 | 3.9885 | 3.8903 | 3.8416 | 4.1519 | 3.8113 | 3.5006 | 3.2525 | 3.2195 | 3.2616 | 2.7128 | 2.4862 | 2.6355 | 1.8444 | 0.80945 | 0.86728
14 | 0.167 | 0.18307 | 0.17366 | 0.17335 | 0.1699 | 0.17972 | 0.18428 | 0.34572 | 0.402 | 0.38766 | 0.37758 | 0.37841 | 0.4022 | 0.38899 | 0.27323 | 0.35728 | 0.36169 | 0.33965 | 0.26836 | 0.2434 | 0.25521 | 0.25672 | 0.17719 | 0.17498
15 | 0.0034834 | -0.017213 | -0.020441 | -0.027703 | -0.035232 | -0.028581 | -0.033362 | 0.087417 | 0.11237 | 0.14426 | 0.083213 | 0.074853 | 0.051648 | 0.068553 | 0.029327 | 0.025866 | 0.03024 | 0.054823 | 0.10414 | 0.10637 | 0.084539 | 0.064499 | 0.031593 | 0.0058044
16 | -0.057338 | -0.13533 | -0.23837 | -0.22034 | -0.22386 | -0.21434 | -0.013288 | 0.2567 | 0.33519 | 0.33902 | 0.2831 | 0.35528 | 0.32091 | 0.27945 | 0.20233 | 0.12632 | 0.15577 | 0.13874 | 0.026798 | 0.11153 | 0.15576 | 0.10135 | -0.095506 | -0.19674
17 | -0.6284 | -0.6339 | -0.65279 | -0.6528 | -0.66751 | -0.68762 | -0.6202 | -0.42105 | -0.31406 | -0.33114 | -0.41733 | -0.45758 | -0.42291 | -0.45854 | -0.43412 | -0.51153 | -0.57264 | -0.50948 | -0.36023 | -0.32187 | -0.32287 | -0.42649 | -0.53168 | -0.55161
18 | -0.27378 | -0.35783 | -0.42011 | -0.41908 | -0.42171 | -0.4559 | -0.41008 | -0.16371 | 0.051138 | 0.18187 | 0.30002 | 0.31852 | 0.27958 | 0.22842 | 0.15091 | 0.1002 | 0.083703 | 0.073665 | 0.074506 | 0.020362 | 0.15848 | 0.072287 | 0.04144 | -0.066384
19 | 0.77381 | 0.86 | 0.65125 | 0.76737 | 0.78555 | 0.80656 | 0.78128 | 1.4446 | 1.6591 | 1.6554 | 1.4467 | 1.7278 | 1.8004 | 1.6617 | 1.4432 | 1.2692 | 1.5473 | 1.5004 | 1.1774 | 1.092 | 1.2864 | 1.0121 | 0.77283 | 0.8606
20 | -0.42898 | -0.44319 | -0.46641 | -0.48202 | -0.45102 | -0.48639 | -0.42184 | -0.1923 | -0.034564 | -0.025742 | 0.058874 | 0.019769 | 0.0050301 | 0.0034357 | -0.049629 | -0.086267 | -0.12721 | -0.16157 | -0.14037 | -0.17301 | -0.12312 | -0.22741 | -0.2856 | -0.30998
21 | -1.8132 | -1.8258 | -1.8429 | -1.8529 | -1.828 | -1.7845 | -1.5167 | -1.2516 | -1.228 | -1.2084 | -1.1885 | -1.1753 | -1.2031 | -1.2494 | -1.3736 | -1.4352 | -1.4859 | -1.4907 | -1.5188 | -1.5699 | -1.6695 | -1.7405 | -1.7649 | -1.799
22 | 0.0069518 | -0.064102 | -0.082079 | -0.10412 | -0.099143 | -0.11456 | -0.21554 | -0.070192 | -0.10817 | -0.037125 | -0.0006914 | 0.029095 | 0.099634 | 0.10091 | 0.077285 | 0.17759 | 0.15076 | 0.13099 | 0.10849 | 0.11102 | 0.15692 | 0.14123 | -0.013897 | -0.02267
23 | -1.2917 | -1.4434 | -1.4805 | -1.4621 | -1.5112 | -1.5532 | -0.49106 | 0.43341 | 0.98601 | 1.0426 | 0.44202 | 1.0743 | 1.1548 | 1.1096 | 0.87815 | 0.37652 | 0.18899 | 0.18836 | 0.19223 | 0.38397 | 0.55086 | 0.075387 | -0.5689 | -0.9565
24 | -1.6074 | -1.7286 | -1.8057 | -1.8331 | -1.7854 | -1.7914 | -1.4128 | -1.1729 | -0.98694 | -0.76243 | -0.7664 | -0.82011 | -0.96306 | -0.99124 | -1.1119 | -1.113 | -1.1296 | -0.87384 | -0.78825 | -0.89799 | -0.74417 | -0.94568 | -1.0828 | -1.2232
25 | -0.35351 | -0.21381 | -0.27024 | -0.21283 | -0.24414 | -0.13101 | -0.44153 | -0.34716 | -0.25743 | -0.30292 | -0.31372 | -0.28568 | 0.14309 | 0.072613 | -0.40625 | -0.13683 | -0.15765 | -0.091759 | 0.0042382 | 0.27885 | 0.62207 | 0.61959 | 0.588 | 0.61762
26 | 0.3181 | 0.29624 | 0.22269 | 0.20073 | 0.18455 | 0.23173 | 0.76307 | 1.0191 | 1.3073 | 1.2464 | 1.2157 | 1.2005 | 1.2975 | 1.191 | 1.0939 | 1.0164 | 1.0061 | 1.0192 | 0.84776 | 0.77694 | 0.82359 | 0.57636 | 0.25295 | 0.27103
27 | 0.33399 | 0.36613 | 0.34732 | 0.34671 | 0.3398 | 0.35944 | 0.36856 | 0.69144 | 0.80401 | 0.77533 | 0.75516 | 0.75682 | 0.80439 | 0.77798 | 0.54646 | 0.71457 | 0.72337 | 0.6793 | 0.53673 | 0.4868 | 0.51042 | 0.51344 | 0.35438 | 0.34995
28 | 0.012192 | -0.060244 | -0.071543 | -0.096961 | -0.12331 | -0.10003 | -0.11677 | 0.30596 | 0.39331 | 0.5049 | 0.29125 | 0.26198 | 0.18077 | 0.23994 | 0.10264 | 0.090531 | 0.10584 | 0.19188 | 0.36449 | 0.37231 | 0.29589 | 0.22575 | 0.11058 | 0.020316
29 | -1.7201 | -4.0598 | -7.1512 | -6.6102 | -6.7159 | -6.4302 | -0.39865 | 7.7011 | 10.0557 | 10.1707 | 8.4931 | 10.6584 | 9.6274 | 8.3836 | 6.07 | 3.7897 | 4.673 | 4.1622 | 0.80393 | 3.3458 | 4.6728 | 3.0405 | -2.8652 | -5.9021
30 | -1.0997 | -1.1093 | -1.1424 | -1.1424 | -1.1681 | -1.2033 | -1.0853 | -0.73684 | -0.5496 | -0.57949 | -0.73032 | -0.80076 | -0.74008 | -0.80245 | -0.75971 | -0.89517 | -1.0021 | -0.89158 | -0.6304 | -0.56327 | -0.56502 | -0.74635 | -0.93045 | -0.96532
31 | -0.68446 | -0.89457 | -1.0503 | -1.0477 | -1.0543 | -1.1398 | -1.0252 | -0.40926 | 0.12785 | 0.45467 | 0.75004 | 0.7963 | 0.69895 | 0.57106 | 0.37728 | 0.2505 | 0.20926 | 0.18416 | 0.18627 | 0.050905 | 0.3962 | 0.18072 | 0.1036 | -0.16596
32 | 0.77381 | 0.86 | 0.65125 | 0.76737 | 0.78555 | 0.80656 | 0.78128 | 1.4446 | 1.6591 | 1.6554 | 1.4467 | 1.7278 | 1.8004 | 1.6617 | 1.4432 | 1.2692 | 1.5473 | 1.5004 | 1.1774 | 1.092 | 1.2864 | 1.0121 | 0.77283 | 0.8606

## Qc, Summer, S2
LoadID | 0 | 1 | 2 | 3 | 4 | 5 | 6 | 7 | 8 | 9 | 10 | 11 | 12 | 13 | 14 | 15 | 16 | 17 | 18 | 19 | 20 | 21 | 22 | 23
1 | 1.002 | 1.0984 | 1.042 | 1.0401 | 1.0194 | 1.0783 | 1.1057 | 2.0743 | 2.412 | 2.326 | 2.2655 | 2.2705 | 2.4132 | 2.3339 | 1.6394 | 2.1437 | 2.1701 | 2.0379 | 1.6102 | 1.4604 | 1.5313 | 1.5403 | 1.0631 | 1.0499
2 | 0.0069668 | -0.034425 | -0.040882 | -0.055406 | -0.070463 | -0.057162 | -0.066725 | 0.17483 | 0.22475 | 0.28851 | 0.16643 | 0.14971 | 0.1033 | 0.13711 | 0.058654 | 0.051732 | 0.060479 | 0.10965 | 0.20828 | 0.21275 | 0.16908 | 0.129 | 0.063186 | 0.011609
3 | -0.22935 | -0.5413 | -0.9535 | -0.88136 | -0.89545 | -0.85736 | -0.053153 | 1.0268 | 1.3408 | 1.3561 | 1.1324 | 1.4211 | 1.2837 | 1.1178 | 0.80934 | 0.50529 | 0.62307 | 0.55497 | 0.10719 | 0.4461 | 0.62305 | 0.4054 | -0.38202 | -0.78695
4 | -0.4713 | -0.47542 | -0.48959 | -0.4896 | -0.50063 | -0.51571 | -0.46515 | -0.31579 | -0.23554 | -0.24835 | -0.313 | -0.34318 | -0.31718 | -0.34391 | -0.32559 | -0.38364 | -0.42948 | -0.38211 | -0.27017 | -0.2414 | -0.24215 | -0.31986 | -0.39876 | -0.41371
5 | -0.13689 | -0.17891 | -0.21006 | -0.20954 | -0.21085 | -0.22795 | -0.20504 | -0.081853 | 0.025569 | 0.090933 | 0.15001 | 0.15926 | 0.13979 | 0.11421 | 0.075456 | 0.050101 | 0.041852 | 0.036833 | 0.037253 | 0.010181 | 0.07924 | 0.036144 | 0.02072 | -0.033192
6 | 1.9345 | 2.15 | 1.6281 | 1.9184 | 1.9639 | 2.0164 | 1.9532 | 3.6116 | 4.1478 | 4.1386 | 3.6168 | 4.3196 | 4.5009 | 4.1541 | 3.6079 | 3.1729 | 3.8684 | 3.7509 | 2.9435 | 2.7299 | 3.216 | 2.5302 | 1.9321 | 2.1515
7 | -1.0725 | -1.108 | -1.166 | -1.2051 | -1.1275 | -1.216 | -1.0546 | -0.48076 | -0.086409 | -0.064356 | 0.14718 | 0.049421 | 0.012575 | 0.0085893 | -0.12407 | -0.21567 | -0.31803 | -0.40393 | -0.35092 | -0.43252 | -0.3078 | -0.56853 | -0.71401 | -0.77496
8 | -0.90662 | -0.91291 | -0.92144 | -0.92643 | -0.91401 | -0.89225 | -0.75837 | -0.62579 | -0.614 | -0.60422 | -0.59423 | -0.58766 | -0.60153 | -0.62472 | -0.68682 | -0.7176 | -0.74293 | -0.74533 | -0.75942 | -0.78494 | -0.83476 | -0.87023 | -0.88245 | -0.89951
9 | 0.0027807 | -0.025641 | -0.032832 | -0.041647 | -0.039657 | -0.045823 | -0.086215 | -0.028077 | -0.043268 | -0.01485 | -0.00027656 | 0.011638 | 0.039854 | 0.040362 | 0.030914 | 0.071037 | 0.060303 | 0.052398 | 0.043394 | 0.044408 | 0.062767 | 0.056492 | -0.0055589 | -0.0090679
10 | -0.19376 | -0.21651 | -0.22207 | -0.21932 | -0.22667 | -0.23298 | -0.07366 | 0.065011 | 0.1479 | 0.15639 | 0.066303 | 0.16114 | 0.17323 | 0.16644 | 0.13172 | 0.056478 | 0.028348 | 0.028255 | 0.028835 | 0.057595 | 0.082629 | 0.011308 | -0.085335 | -0.14348
11 | -0.2813 | -0.30251 | -0.31599 | -0.32079 | -0.31245 | -0.31349 | -0.24725 | -0.20525 | -0.17271 | -0.13343 | -0.13412 | -0.14352 | -0.16853 | -0.17347 | -0.19459 | -0.19477 | -0.19768 | -0.15292 | -0.13794 | -0.15715 | -0.13023 | -0.16549 | -0.18949 | -0.21405
12 | -0.49492 | -0.29934 | -0.37834 | -0.29796 | -0.3418 | -0.18342 | -0.61814 | -0.48603 | -0.3604 | -0.42409 | -0.43921 | -0.39995 | 0.20033 | 0.10166 | -0.56876 | -0.19156 | -0.22071 | -0.12846 | 0.0059335 | 0.3904 | 0.8709 | 0.86742 | 0.82321 | 0.86466
13 | 1.0179 | 0.94798 | 0.71262 | 0.64235 | 0.59057 | 0.74154 | 2.4418 | 3.2612 | 4.1835 | 3.9885 | 3.8903 | 3.8416 | 4.1519 | 3.8113 | 3.5006 | 3.2525 | 3.2195 | 3.2616 | 2.7128 | 2.4862 | 2.6355 | 1.8444 | 0.80945 | 0.86728
14 | 0.167 | 0.18307 | 0.17366 | 0.17335 | 0.1699 | 0.17972 | 0.18428 | 0.34572 | 0.402 | 0.38766 | 0.37758 | 0.37841 | 0.4022 | 0.38899 | 0.27323 | 0.35728 | 0.36169 | 0.33965 | 0.26836 | 0.2434 | 0.25521 | 0.25672 | 0.17719 | 0.17498
15 | 0.0034834 | -0.017213 | -0.020441 | -0.027703 | -0.035232 | -0.028581 | -0.033362 | 0.087417 | 0.11237 | 0.14426 | 0.083213 | 0.074853 | 0.051648 | 0.068553 | 0.029327 | 0.025866 | 0.03024 | 0.054823 | 0.10414 | 0.10637 | 0.084539 | 0.064499 | 0.031593 | 0.0058044
16 | -0.057338 | -0.13533 | -0.23837 | -0.22034 | -0.22386 | -0.21434 | -0.013288 | 0.2567 | 0.33519 | 0.33902 | 0.2831 | 0.35528 | 0.32091 | 0.27945 | 0.20233 | 0.12632 | 0.15577 | 0.13874 | 0.026798 | 0.11153 | 0.15576 | 0.10135 | -0.095506 | -0.19674
17 | -0.6284 | -0.6339 | -0.65279 | -0.6528 | -0.66751 | -0.68762 | -0.6202 | -0.42105 | -0.31406 | -0.33114 | -0.41733 | -0.45758 | -0.42291 | -0.45854 | -0.43412 | -0.51153 | -0.57264 | -0.50948 | -0.36023 | -0.32187 | -0.32287 | -0.42649 | -0.53168 | -0.55161
18 | -0.27378 | -0.35783 | -0.42011 | -0.41908 | -0.42171 | -0.4559 | -0.41008 | -0.16371 | 0.051138 | 0.18187 | 0.30002 | 0.31852 | 0.27958 | 0.22842 | 0.15091 | 0.1002 | 0.083703 | 0.073665 | 0.074506 | 0.020362 | 0.15848 | 0.072287 | 0.04144 | -0.066384
19 | 0.77381 | 0.86 | 0.65125 | 0.76737 | 0.78555 | 0.80656 | 0.78128 | 1.4446 | 1.6591 | 1.6554 | 1.4467 | 1.7278 | 1.8004 | 1.6617 | 1.4432 | 1.2692 | 1.5473 | 1.5004 | 1.1774 | 1.092 | 1.2864 | 1.0121 | 0.77283 | 0.8606
20 | -0.42898 | -0.44319 | -0.46641 | -0.48202 | -0.45102 | -0.48639 | -0.42184 | -0.1923 | -0.034564 | -0.025742 | 0.058874 | 0.019769 | 0.0050301 | 0.0034357 | -0.049629 | -0.086267 | -0.12721 | -0.16157 | -0.14037 | -0.17301 | -0.12312 | -0.22741 | -0.2856 | -0.30998
21 | -1.8132 | -1.8258 | -1.8429 | -1.8529 | -1.828 | -1.7845 | -1.5167 | -1.2516 | -1.228 | -1.2084 | -1.1885 | -1.1753 | -1.2031 | -1.2494 | -1.3736 | -1.4352 | -1.4859 | -1.4907 | -1.5188 | -1.5699 | -1.6695 | -1.7405 | -1.7649 | -1.799
22 | 0.0069518 | -0.064102 | -0.082079 | -0.10412 | -0.099143 | -0.11456 | -0.21554 | -0.070192 | -0.10817 | -0.037125 | -0.0006914 | 0.029095 | 0.099634 | 0.10091 | 0.077285 | 0.17759 | 0.15076 | 0.13099 | 0.10849 | 0.11102 | 0.15692 | 0.14123 | -0.013897 | -0.02267
23 | -1.2917 | -1.4434 | -1.4805 | -1.4621 | -1.5112 | -1.5532 | -0.49106 | 0.43341 | 0.98601 | 1.0426 | 0.44202 | 1.0743 | 1.1548 | 1.1096 | 0.87815 | 0.37652 | 0.18899 | 0.18836 | 0.19223 | 0.38397 | 0.55086 | 0.075387 | -0.5689 | -0.9565
24 | -1.6074 | -1.7286 | -1.8057 | -1.8331 | -1.7854 | -1.7914 | -1.4128 | -1.1729 | -0.98694 | -0.76243 | -0.7664 | -0.82011 | -0.96306 | -0.99124 | -1.1119 | -1.113 | -1.1296 | -0.87384 | -0.78825 | -0.89799 | -0.74417 | -0.94568 | -1.0828 | -1.2232
25 | -0.35351 | -0.21381 | -0.27024 | -0.21283 | -0.24414 | -0.13101 | -0.44153 | -0.34716 | -0.25743 | -0.30292 | -0.31372 | -0.28568 | 0.14309 | 0.072613 | -0.40625 | -0.13683 | -0.15765 | -0.091759 | 0.0042382 | 0.27885 | 0.62207 | 0.61959 | 0.588 | 0.61762
26 | 0.3181 | 0.29624 | 0.22269 | 0.20073 | 0.18455 | 0.23173 | 0.76307 | 1.0191 | 1.3073 | 1.2464 | 1.2157 | 1.2005 | 1.2975 | 1.191 | 1.0939 | 1.0164 | 1.0061 | 1.0192 | 0.84776 | 0.77694 | 0.82359 | 0.57636 | 0.25295 | 0.27103
27 | 0.33399 | 0.36613 | 0.34732 | 0.34671 | 0.3398 | 0.35944 | 0.36856 | 0.69144 | 0.80401 | 0.77533 | 0.75516 | 0.75682 | 0.80439 | 0.77798 | 0.54646 | 0.71457 | 0.72337 | 0.6793 | 0.53673 | 0.4868 | 0.51042 | 0.51344 | 0.35438 | 0.34995
28 | 0.012192 | -0.060244 | -0.071543 | -0.096961 | -0.12331 | -0.10003 | -0.11677 | 0.30596 | 0.39331 | 0.5049 | 0.29125 | 0.26198 | 0.18077 | 0.23994 | 0.10264 | 0.090531 | 0.10584 | 0.19188 | 0.36449 | 0.37231 | 0.29589 | 0.22575 | 0.11058 | 0.020316
29 | -1.7201 | -4.0598 | -7.1512 | -6.6102 | -6.7159 | -6.4302 | -0.39865 | 7.7011 | 10.0557 | 10.1707 | 8.4931 | 10.6584 | 9.6274 | 8.3836 | 6.07 | 3.7897 | 4.673 | 4.1622 | 0.80393 | 3.3458 | 4.6728 | 3.0405 | -2.8652 | -5.9021
30 | -1.0997 | -1.1093 | -1.1424 | -1.1424 | -1.1681 | -1.2033 | -1.0853 | -0.73684 | -0.5496 | -0.57949 | -0.73032 | -0.80076 | -0.74008 | -0.80245 | -0.75971 | -0.89517 | -1.0021 | -0.89158 | -0.6304 | -0.56327 | -0.56502 | -0.74635 | -0.93045 | -0.96532
31 | -0.68446 | -0.89457 | -1.0503 | -1.0477 | -1.0543 | -1.1398 | -1.0252 | -0.40926 | 0.12785 | 0.45467 | 0.75004 | 0.7963 | 0.69895 | 0.57106 | 0.37728 | 0.2505 | 0.20926 | 0.18416 | 0.18627 | 0.050905 | 0.3962 | 0.18072 | 0.1036 | -0.16596
32 | 0.77381 | 0.86 | 0.65125 | 0.76737 | 0.78555 | 0.80656 | 0.78128 | 1.4446 | 1.6591 | 1.6554 | 1.4467 | 1.7278 | 1.8004 | 1.6617 | 1.4432 | 1.2692 | 1.5473 | 1.5004 | 1.1774 | 1.092 | 1.2864 | 1.0121 | 0.77283 | 0.8606

## Qc, Summer, S3
LoadID | 0 | 1 | 2 | 3 | 4 | 5 | 6 | 7 | 8 | 9 | 10 | 11 | 12 | 13 | 14 | 15 | 16 | 17 | 18 | 19 | 20 | 21 | 22 | 23
1 | 1.002 | 1.0984 | 1.042 | 1.0401 | 1.0194 | 1.0783 | 1.1057 | 2.0743 | 2.412 | 2.326 | 2.2655 | 2.2705 | 2.4132 | 2.3339 | 1.6394 | 2.1437 | 2.1701 | 2.0379 | 1.6102 | 1.4604 | 1.5313 | 1.5403 | 1.0631 | 1.0499
2 | 0.0069668 | -0.034425 | -0.040882 | -0.055406 | -0.070463 | -0.057162 | -0.066725 | 0.17483 | 0.22475 | 0.28851 | 0.16643 | 0.14971 | 0.1033 | 0.13711 | 0.058654 | 0.051732 | 0.060479 | 0.10965 | 0.20828 | 0.21275 | 0.16908 | 0.129 | 0.063186 | 0.011609
3 | -0.22935 | -0.5413 | -0.9535 | -0.88136 | -0.89545 | -0.85736 | -0.053153 | 1.0268 | 1.3408 | 1.3561 | 1.1324 | 1.4211 | 1.2837 | 1.1178 | 0.80934 | 0.50529 | 0.62307 | 0.55497 | 0.10719 | 0.4461 | 0.62305 | 0.4054 | -0.38202 | -0.78695
4 | -0.4713 | -0.47542 | -0.48959 | -0.4896 | -0.50063 | -0.51571 | -0.46515 | -0.31579 | -0.23554 | -0.24835 | -0.313 | -0.34318 | -0.31718 | -0.34391 | -0.32559 | -0.38364 | -0.42948 | -0.38211 | -0.27017 | -0.2414 | -0.24215 | -0.31986 | -0.39876 | -0.41371
5 | -0.13689 | -0.17891 | -0.21006 | -0.20954 | -0.21085 | -0.22795 | -0.20504 | -0.081853 | 0.025569 | 0.090933 | 0.15001 | 0.15926 | 0.13979 | 0.11421 | 0.075456 | 0.050101 | 0.041852 | 0.036833 | 0.037253 | 0.010181 | 0.07924 | 0.036144 | 0.02072 | -0.033192
6 | 1.9345 | 2.15 | 1.6281 | 1.9184 | 1.9639 | 2.0164 | 1.9532 | 3.6116 | 4.1478 | 4.1386 | 3.6168 | 4.3196 | 4.5009 | 4.1541 | 3.6079 | 3.1729 | 3.8684 | 3.7509 | 2.9435 | 2.7299 | 3.216 | 2.5302 | 1.9321 | 2.1515
7 | -1.0725 | -1.108 | -1.166 | -1.2051 | -1.1275 | -1.216 | -1.0546 | -0.48076 | -0.086409 | -0.064356 | 0.14718 | 0.049421 | 0.012575 | 0.0085893 | -0.12407 | -0.21567 | -0.31803 | -0.40393 | -0.35092 | -0.43252 | -0.3078 | -0.56853 | -0.71401 | -0.77496
8 | -0.90662 | -0.91291 | -0.92144 | -0.92643 | -0.91401 | -0.89225 | -0.75837 | -0.62579 | -0.614 | -0.60422 | -0.59423 | -0.58766 | -0.60153 | -0.62472 | -0.68682 | -0.7176 | -0.74293 | -0.74533 | -0.75942 | -0.78494 | -0.83476 | -0.87023 | -0.88245 | -0.89951
9 | 0.0027807 | -0.025641 | -0.032832 | -0.041647 | -0.039657 | -0.045823 | -0.086215 | -0.028077 | -0.043268 | -0.01485 | -0.00027656 | 0.011638 | 0.039854 | 0.040362 | 0.030914 | 0.071037 | 0.060303 | 0.052398 | 0.043394 | 0.044408 | 0.062767 | 0.056492 | -0.0055589 | -0.0090679
10 | -0.19376 | -0.21651 | -0.22207 | -0.21932 | -0.22667 | -0.23298 | -0.07366 | 0.065011 | 0.1479 | 0.15639 | 0.066303 | 0.16114 | 0.17323 | 0.16644 | 0.13172 | 0.056478 | 0.028348 | 0.028255 | 0.028835 | 0.057595 | 0.082629 | 0.011308 | -0.085335 | -0.14348
11 | -0.2813 | -0.30251 | -0.31599 | -0.32079 | -0.31245 | -0.31349 | -0.24725 | -0.20525 | -0.17271 | -0.13343 | -0.13412 | -0.14352 | -0.16853 | -0.17347 | -0.19459 | -0.19477 | -0.19768 | -0.15292 | -0.13794 | -0.15715 | -0.13023 | -0.16549 | -0.18949 | -0.21405
12 | -0.49492 | -0.29934 | -0.37834 | -0.29796 | -0.3418 | -0.18342 | -0.61814 | -0.48603 | -0.3604 | -0.42409 | -0.43921 | -0.39995 | 0.20033 | 0.10166 | -0.56876 | -0.19156 | -0.22071 | -0.12846 | 0.0059335 | 0.3904 | 0.8709 | 0.86742 | 0.82321 | 0.86466
13 | 1.0179 | 0.94798 | 0.71262 | 0.64235 | 0.59057 | 0.74154 | 2.4418 | 3.2612 | 4.1835 | 3.9885 | 3.8903 | 3.8416 | 4.1519 | 3.8113 | 3.5006 | 3.2525 | 3.2195 | 3.2616 | 2.7128 | 2.4862 | 2.6355 | 1.8444 | 0.80945 | 0.86728
14 | 0.167 | 0.18307 | 0.17366 | 0.17335 | 0.1699 | 0.17972 | 0.18428 | 0.34572 | 0.402 | 0.38766 | 0.37758 | 0.37841 | 0.4022 | 0.38899 | 0.27323 | 0.35728 | 0.36169 | 0.33965 | 0.26836 | 0.2434 | 0.25521 | 0.25672 | 0.17719 | 0.17498
15 | 0.0034834 | -0.017213 | -0.020441 | -0.027703 | -0.035232 | -0.028581 | -0.033362 | 0.087417 | 0.11237 | 0.14426 | 0.083213 | 0.074853 | 0.051648 | 0.068553 | 0.029327 | 0.025866 | 0.03024 | 0.054823 | 0.10414 | 0.10637 | 0.084539 | 0.064499 | 0.031593 | 0.0058044
16 | -0.057338 | -0.13533 | -0.23837 | -0.22034 | -0.22386 | -0.21434 | -0.013288 | 0.2567 | 0.33519 | 0.33902 | 0.2831 | 0.35528 | 0.32091 | 0.27945 | 0.20233 | 0.12632 | 0.15577 | 0.13874 | 0.026798 | 0.11153 | 0.15576 | 0.10135 | -0.095506 | -0.19674
17 | -0.6284 | -0.6339 | -0.65279 | -0.6528 | -0.66751 | -0.68762 | -0.6202 | -0.42105 | -0.31406 | -0.33114 | -0.41733 | -0.45758 | -0.42291 | -0.45854 | -0.43412 | -0.51153 | -0.57264 | -0.50948 | -0.36023 | -0.32187 | -0.32287 | -0.42649 | -0.53168 | -0.55161
18 | -0.27378 | -0.35783 | -0.42011 | -0.41908 | -0.42171 | -0.4559 | -0.41008 | -0.16371 | 0.051138 | 0.18187 | 0.30002 | 0.31852 | 0.27958 | 0.22842 | 0.15091 | 0.1002 | 0.083703 | 0.073665 | 0.074506 | 0.020362 | 0.15848 | 0.072287 | 0.04144 | -0.066384
19 | 0.77381 | 0.86 | 0.65125 | 0.76737 | 0.78555 | 0.80656 | 0.78128 | 1.4446 | 1.6591 | 1.6554 | 1.4467 | 1.7278 | 1.8004 | 1.6617 | 1.4432 | 1.2692 | 1.5473 | 1.5004 | 1.1774 | 1.092 | 1.2864 | 1.0121 | 0.77283 | 0.8606
20 | -0.42898 | -0.44319 | -0.46641 | -0.48202 | -0.45102 | -0.48639 | -0.42184 | -0.1923 | -0.034564 | -0.025742 | 0.058874 | 0.019769 | 0.0050301 | 0.0034357 | -0.049629 | -0.086267 | -0.12721 | -0.16157 | -0.14037 | -0.17301 | -0.12312 | -0.22741 | -0.2856 | -0.30998
21 | -1.8132 | -1.8258 | -1.8429 | -1.8529 | -1.828 | -1.7845 | -1.5167 | -1.2516 | -1.228 | -1.2084 | -1.1885 | -1.1753 | -1.2031 | -1.2494 | -1.3736 | -1.4352 | -1.4859 | -1.4907 | -1.5188 | -1.5699 | -1.6695 | -1.7405 | -1.7649 | -1.799
22 | 0.0069518 | -0.064102 | -0.082079 | -0.10412 | -0.099143 | -0.11456 | -0.21554 | -0.070192 | -0.10817 | -0.037125 | -0.0006914 | 0.029095 | 0.099634 | 0.10091 | 0.077285 | 0.17759 | 0.15076 | 0.13099 | 0.10849 | 0.11102 | 0.15692 | 0.14123 | -0.013897 | -0.02267
23 | -1.2917 | -1.4434 | -1.4805 | -1.4621 | -1.5112 | -1.5532 | -0.49106 | 0.43341 | 0.98601 | 1.0426 | 0.44202 | 1.0743 | 1.1548 | 1.1096 | 0.87815 | 0.37652 | 0.18899 | 0.18836 | 0.19223 | 0.38397 | 0.55086 | 0.075387 | -0.5689 | -0.9565
24 | -1.6074 | -1.7286 | -1.8057 | -1.8331 | -1.7854 | -1.7914 | -1.4128 | -1.1729 | -0.98694 | -0.76243 | -0.7664 | -0.82011 | -0.96306 | -0.99124 | -1.1119 | -1.113 | -1.1296 | -0.87384 | -0.78825 | -0.89799 | -0.74417 | -0.94568 | -1.0828 | -1.2232
25 | -0.35351 | -0.21381 | -0.27024 | -0.21283 | -0.24414 | -0.13101 | -0.44153 | -0.34716 | -0.25743 | -0.30292 | -0.31372 | -0.28568 | 0.14309 | 0.072613 | -0.40625 | -0.13683 | -0.15765 | -0.091759 | 0.0042382 | 0.27885 | 0.62207 | 0.61959 | 0.588 | 0.61762
26 | 0.3181 | 0.29624 | 0.22269 | 0.20073 | 0.18455 | 0.23173 | 0.76307 | 1.0191 | 1.3073 | 1.2464 | 1.2157 | 1.2005 | 1.2975 | 1.191 | 1.0939 | 1.0164 | 1.0061 | 1.0192 | 0.84776 | 0.77694 | 0.82359 | 0.57636 | 0.25295 | 0.27103
27 | 0.33399 | 0.36613 | 0.34732 | 0.34671 | 0.3398 | 0.35944 | 0.36856 | 0.69144 | 0.80401 | 0.77533 | 0.75516 | 0.75682 | 0.80439 | 0.77798 | 0.54646 | 0.71457 | 0.72337 | 0.6793 | 0.53673 | 0.4868 | 0.51042 | 0.51344 | 0.35438 | 0.34995
28 | 0.012192 | -0.060244 | -0.071543 | -0.096961 | -0.12331 | -0.10003 | -0.11677 | 0.30596 | 0.39331 | 0.5049 | 0.29125 | 0.26198 | 0.18077 | 0.23994 | 0.10264 | 0.090531 | 0.10584 | 0.19188 | 0.36449 | 0.37231 | 0.29589 | 0.22575 | 0.11058 | 0.020316
29 | -1.7201 | -4.0598 | -7.1512 | -6.6102 | -6.7159 | -6.4302 | -0.39865 | 7.7011 | 10.0557 | 10.1707 | 8.4931 | 10.6584 | 9.6274 | 8.3836 | 6.07 | 3.7897 | 4.673 | 4.1622 | 0.80393 | 3.3458 | 4.6728 | 3.0405 | -2.8652 | -5.9021
30 | -1.0997 | -1.1093 | -1.1424 | -1.1424 | -1.1681 | -1.2033 | -1.0853 | -0.73684 | -0.5496 | -0.57949 | -0.73032 | -0.80076 | -0.74008 | -0.80245 | -0.75971 | -0.89517 | -1.0021 | -0.89158 | -0.6304 | -0.56327 | -0.56502 | -0.74635 | -0.93045 | -0.96532
31 | -0.68446 | -0.89457 | -1.0503 | -1.0477 | -1.0543 | -1.1398 | -1.0252 | -0.40926 | 0.12785 | 0.45467 | 0.75004 | 0.7963 | 0.69895 | 0.57106 | 0.37728 | 0.2505 | 0.20926 | 0.18416 | 0.18627 | 0.050905 | 0.3962 | 0.18072 | 0.1036 | -0.16596
32 | 0.77381 | 0.86 | 0.65125 | 0.76737 | 0.78555 | 0.80656 | 0.78128 | 1.4446 | 1.6591 | 1.6554 | 1.4467 | 1.7278 | 1.8004 | 1.6617 | 1.4432 | 1.2692 | 1.5473 | 1.5004 | 1.1774 | 1.092 | 1.2864 | 1.0121 | 0.77283 | 0.8606

## Qc, Summer, S4
LoadID | 0 | 1 | 2 | 3 | 4 | 5 | 6 | 7 | 8 | 9 | 10 | 11 | 12 | 13 | 14 | 15 | 16 | 17 | 18 | 19 | 20 | 21 | 22 | 23
1 | 1.002 | 1.0984 | 1.042 | 1.0401 | 1.0194 | 1.0783 | 1.1057 | 2.0743 | 2.412 | 2.326 | 2.2655 | 2.2705 | 2.4132 | 2.3339 | 1.6394 | 2.1437 | 2.1701 | 2.0379 | 1.6102 | 1.4604 | 1.5313 | 1.5403 | 1.0631 | 1.0499
2 | 0.0069668 | -0.034425 | -0.040882 | -0.055406 | -0.070463 | -0.057162 | -0.066725 | 0.17483 | 0.22475 | 0.28851 | 0.16643 | 0.14971 | 0.1033 | 0.13711 | 0.058654 | 0.051732 | 0.060479 | 0.10965 | 0.20828 | 0.21275 | 0.16908 | 0.129 | 0.063186 | 0.011609
3 | -0.22935 | -0.5413 | -0.9535 | -0.88136 | -0.89545 | -0.85736 | -0.053153 | 1.0268 | 1.3408 | 1.3561 | 1.1324 | 1.4211 | 1.2837 | 1.1178 | 0.80934 | 0.50529 | 0.62307 | 0.55497 | 0.10719 | 0.4461 | 0.62305 | 0.4054 | -0.38202 | -0.78695
4 | -0.4713 | -0.47542 | -0.48959 | -0.4896 | -0.50063 | -0.51571 | -0.46515 | -0.31579 | -0.23554 | -0.24835 | -0.313 | -0.34318 | -0.31718 | -0.34391 | -0.32559 | -0.38364 | -0.42948 | -0.38211 | -0.27017 | -0.2414 | -0.24215 | -0.31986 | -0.39876 | -0.41371
5 | -0.13689 | -0.17891 | -0.21006 | -0.20954 | -0.21085 | -0.22795 | -0.20504 | -0.081853 | 0.025569 | 0.090933 | 0.15001 | 0.15926 | 0.13979 | 0.11421 | 0.075456 | 0.050101 | 0.041852 | 0.036833 | 0.037253 | 0.010181 | 0.07924 | 0.036144 | 0.02072 | -0.033192
6 | 1.9345 | 2.15 | 1.6281 | 1.9184 | 1.9639 | 2.0164 | 1.9532 | 3.6116 | 4.1478 | 4.1386 | 3.6168 | 4.3196 | 4.5009 | 4.1541 | 3.6079 | 3.1729 | 3.8684 | 3.7509 | 2.9435 | 2.7299 | 3.216 | 2.5302 | 1.9321 | 2.1515
7 | -1.0725 | -1.108 | -1.166 | -1.2051 | -1.1275 | -1.216 | -1.0546 | -0.48076 | -0.086409 | -0.064356 | 0.14718 | 0.049421 | 0.012575 | 0.0085893 | -0.12407 | -0.21567 | -0.31803 | -0.40393 | -0.35092 | -0.43252 | -0.3078 | -0.56853 | -0.71401 | -0.77496
8 | -0.90662 | -0.91291 | -0.92144 | -0.92643 | -0.91401 | -0.89225 | -0.75837 | -0.62579 | -0.614 | -0.60422 | -0.59423 | -0.58766 | -0.60153 | -0.62472 | -0.68682 | -0.7176 | -0.74293 | -0.74533 | -0.75942 | -0.78494 | -0.83476 | -0.87023 | -0.88245 | -0.89951
9 | 0.0027807 | -0.025641 | -0.032832 | -0.041647 | -0.039657 | -0.045823 | -0.086215 | -0.028077 | -0.043268 | -0.01485 | -0.00027656 | 0.011638 | 0.039854 | 0.040362 | 0.030914 | 0.071037 | 0.060303 | 0.052398 | 0.043394 | 0.044408 | 0.062767 | 0.056492 | -0.0055589 | -0.0090679
10 | -0.19376 | -0.21651 | -0.22207 | -0.21932 | -0.22667 | -0.23298 | -0.07366 | 0.065011 | 0.1479 | 0.15639 | 0.066303 | 0.16114 | 0.17323 | 0.16644 | 0.13172 | 0.056478 | 0.028348 | 0.028255 | 0.028835 | 0.057595 | 0.082629 | 0.011308 | -0.085335 | -0.14348
11 | -0.2813 | -0.30251 | -0.31599 | -0.32079 | -0.31245 | -0.31349 | -0.24725 | -0.20525 | -0.17271 | -0.13343 | -0.13412 | -0.14352 | -0.16853 | -0.17347 | -0.19459 | -0.19477 | -0.19768 | -0.15292 | -0.13794 | -0.15715 | -0.13023 | -0.16549 | -0.18949 | -0.21405
12 | -0.49492 | -0.29934 | -0.37834 | -0.29796 | -0.3418 | -0.18342 | -0.61814 | -0.48603 | -0.3604 | -0.42409 | -0.43921 | -0.39995 | 0.20033 | 0.10166 | -0.56876 | -0.19156 | -0.22071 | -0.12846 | 0.0059335 | 0.3904 | 0.8709 | 0.86742 | 0.82321 | 0.86466
13 | 1.0179 | 0.94798 | 0.71262 | 0.64235 | 0.59057 | 0.74154 | 2.4418 | 3.2612 | 4.1835 | 3.9885 | 3.8903 | 3.8416 | 4.1519 | 3.8113 | 3.5006 | 3.2525 | 3.2195 | 3.2616 | 2.7128 | 2.4862 | 2.6355 | 1.8444 | 0.80945 | 0.86728
14 | 0.167 | 0.18307 | 0.17366 | 0.17335 | 0.1699 | 0.17972 | 0.18428 | 0.34572 | 0.402 | 0.38766 | 0.37758 | 0.37841 | 0.4022 | 0.38899 | 0.27323 | 0.35728 | 0.36169 | 0.33965 | 0.26836 | 0.2434 | 0.25521 | 0.25672 | 0.17719 | 0.17498
15 | 0.0034834 | -0.017213 | -0.020441 | -0.027703 | -0.035232 | -0.028581 | -0.033362 | 0.087417 | 0.11237 | 0.14426 | 0.083213 | 0.074853 | 0.051648 | 0.068553 | 0.029327 | 0.025866 | 0.03024 | 0.054823 | 0.10414 | 0.10637 | 0.084539 | 0.064499 | 0.031593 | 0.0058044
16 | -0.057338 | -0.13533 | -0.23837 | -0.22034 | -0.22386 | -0.21434 | -0.013288 | 0.2567 | 0.33519 | 0.33902 | 0.2831 | 0.35528 | 0.32091 | 0.27945 | 0.20233 | 0.12632 | 0.15577 | 0.13874 | 0.026798 | 0.11153 | 0.15576 | 0.10135 | -0.095506 | -0.19674
17 | -0.6284 | -0.6339 | -0.65279 | -0.6528 | -0.66751 | -0.68762 | -0.6202 | -0.42105 | -0.31406 | -0.33114 | -0.41733 | -0.45758 | -0.42291 | -0.45854 | -0.43412 | -0.51153 | -0.57264 | -0.50948 | -0.36023 | -0.32187 | -0.32287 | -0.42649 | -0.53168 | -0.55161
18 | -0.27378 | -0.35783 | -0.42011 | -0.41908 | -0.42171 | -0.4559 | -0.41008 | -0.16371 | 0.051138 | 0.18187 | 0.30002 | 0.31852 | 0.27958 | 0.22842 | 0.15091 | 0.1002 | 0.083703 | 0.073665 | 0.074506 | 0.020362 | 0.15848 | 0.072287 | 0.04144 | -0.066384
19 | 0.77381 | 0.86 | 0.65125 | 0.76737 | 0.78555 | 0.80656 | 0.78128 | 1.4446 | 1.6591 | 1.6554 | 1.4467 | 1.7278 | 1.8004 | 1.6617 | 1.4432 | 1.2692 | 1.5473 | 1.5004 | 1.1774 | 1.092 | 1.2864 | 1.0121 | 0.77283 | 0.8606
20 | -0.42898 | -0.44319 | -0.46641 | -0.48202 | -0.45102 | -0.48639 | -0.42184 | -0.1923 | -0.034564 | -0.025742 | 0.058874 | 0.019769 | 0.0050301 | 0.0034357 | -0.049629 | -0.086267 | -0.12721 | -0.16157 | -0.14037 | -0.17301 | -0.12312 | -0.22741 | -0.2856 | -0.30998
21 | -1.8132 | -1.8258 | -1.8429 | -1.8529 | -1.828 | -1.7845 | -1.5167 | -1.2516 | -1.228 | -1.2084 | -1.1885 | -1.1753 | -1.2031 | -1.2494 | -1.3736 | -1.4352 | -1.4859 | -1.4907 | -1.5188 | -1.5699 | -1.6695 | -1.7405 | -1.7649 | -1.799
22 | 0.0069518 | -0.064102 | -0.082079 | -0.10412 | -0.099143 | -0.11456 | -0.21554 | -0.070192 | -0.10817 | -0.037125 | -0.0006914 | 0.029095 | 0.099634 | 0.10091 | 0.077285 | 0.17759 | 0.15076 | 0.13099 | 0.10849 | 0.11102 | 0.15692 | 0.14123 | -0.013897 | -0.02267
23 | -1.2917 | -1.4434 | -1.4805 | -1.4621 | -1.5112 | -1.5532 | -0.49106 | 0.43341 | 0.98601 | 1.0426 | 0.44202 | 1.0743 | 1.1548 | 1.1096 | 0.87815 | 0.37652 | 0.18899 | 0.18836 | 0.19223 | 0.38397 | 0.55086 | 0.075387 | -0.5689 | -0.9565
24 | -1.6074 | -1.7286 | -1.8057 | -1.8331 | -1.7854 | -1.7914 | -1.4128 | -1.1729 | -0.98694 | -0.76243 | -0.7664 | -0.82011 | -0.96306 | -0.99124 | -1.1119 | -1.113 | -1.1296 | -0.87384 | -0.78825 | -0.89799 | -0.74417 | -0.94568 | -1.0828 | -1.2232
25 | -0.35351 | -0.21381 | -0.27024 | -0.21283 | -0.24414 | -0.13101 | -0.44153 | -0.34716 | -0.25743 | -0.30292 | -0.31372 | -0.28568 | 0.14309 | 0.072613 | -0.40625 | -0.13683 | -0.15765 | -0.091759 | 0.0042382 | 0.27885 | 0.62207 | 0.61959 | 0.588 | 0.61762
26 | 0.3181 | 0.29624 | 0.22269 | 0.20073 | 0.18455 | 0.23173 | 0.76307 | 1.0191 | 1.3073 | 1.2464 | 1.2157 | 1.2005 | 1.2975 | 1.191 | 1.0939 | 1.0164 | 1.0061 | 1.0192 | 0.84776 | 0.77694 | 0.82359 | 0.57636 | 0.25295 | 0.27103
27 | 0.33399 | 0.36613 | 0.34732 | 0.34671 | 0.3398 | 0.35944 | 0.36856 | 0.69144 | 0.80401 | 0.77533 | 0.75516 | 0.75682 | 0.80439 | 0.77798 | 0.54646 | 0.71457 | 0.72337 | 0.6793 | 0.53673 | 0.4868 | 0.51042 | 0.51344 | 0.35438 | 0.34995
28 | 0.012192 | -0.060244 | -0.071543 | -0.096961 | -0.12331 | -0.10003 | -0.11677 | 0.30596 | 0.39331 | 0.5049 | 0.29125 | 0.26198 | 0.18077 | 0.23994 | 0.10264 | 0.090531 | 0.10584 | 0.19188 | 0.36449 | 0.37231 | 0.29589 | 0.22575 | 0.11058 | 0.020316
29 | -1.7201 | -4.0598 | -7.1512 | -6.6102 | -6.7159 | -6.4302 | -0.39865 | 7.7011 | 10.0557 | 10.1707 | 8.4931 | 10.6584 | 9.6274 | 8.3836 | 6.07 | 3.7897 | 4.673 | 4.1622 | 0.80393 | 3.3458 | 4.6728 | 3.0405 | -2.8652 | -5.9021
30 | -1.0997 | -1.1093 | -1.1424 | -1.1424 | -1.1681 | -1.2033 | -1.0853 | -0.73684 | -0.5496 | -0.57949 | -0.73032 | -0.80076 | -0.74008 | -0.80245 | -0.75971 | -0.89517 | -1.0021 | -0.89158 | -0.6304 | -0.56327 | -0.56502 | -0.74635 | -0.93045 | -0.96532
31 | -0.68446 | -0.89457 | -1.0503 | -1.0477 | -1.0543 | -1.1398 | -1.0252 | -0.40926 | 0.12785 | 0.45467 | 0.75004 | 0.7963 | 0.69895 | 0.57106 | 0.37728 | 0.2505 | 0.20926 | 0.18416 | 0.18627 | 0.050905 | 0.3962 | 0.18072 | 0.1036 | -0.16596
32 | 0.77381 | 0.86 | 0.65125 | 0.76737 | 0.78555 | 0.80656 | 0.78128 | 1.4446 | 1.6591 | 1.6554 | 1.4467 | 1.7278 | 1.8004 | 1.6617 | 1.4432 | 1.2692 | 1.5473 | 1.5004 | 1.1774 | 1.092 | 1.2864 | 1.0121 | 0.77283 | 0.8606

## Qc, Summer, S5
LoadID | 0 | 1 | 2 | 3 | 4 | 5 | 6 | 7 | 8 | 9 | 10 | 11 | 12 | 13 | 14 | 15 | 16 | 17 | 18 | 19 | 20 | 21 | 22 | 23
1 | 1.002 | 1.0984 | 1.042 | 1.0401 | 1.0194 | 1.0783 | 1.1057 | 2.0743 | 2.412 | 2.326 | 2.2655 | 2.2705 | 2.4132 | 2.3339 | 1.6394 | 2.1437 | 2.1701 | 2.0379 | 1.6102 | 1.4604 | 1.5313 | 1.5403 | 1.0631 | 1.0499
2 | 0.0069668 | -0.034425 | -0.040882 | -0.055406 | -0.070463 | -0.057162 | -0.066725 | 0.17483 | 0.22475 | 0.28851 | 0.16643 | 0.14971 | 0.1033 | 0.13711 | 0.058654 | 0.051732 | 0.060479 | 0.10965 | 0.20828 | 0.21275 | 0.16908 | 0.129 | 0.063186 | 0.011609
3 | -0.22935 | -0.5413 | -0.9535 | -0.88136 | -0.89545 | -0.85736 | -0.053153 | 1.0268 | 1.3408 | 1.3561 | 1.1324 | 1.4211 | 1.2837 | 1.1178 | 0.80934 | 0.50529 | 0.62307 | 0.55497 | 0.10719 | 0.4461 | 0.62305 | 0.4054 | -0.38202 | -0.78695
4 | -0.4713 | -0.47542 | -0.48959 | -0.4896 | -0.50063 | -0.51571 | -0.46515 | -0.31579 | -0.23554 | -0.24835 | -0.313 | -0.34318 | -0.31718 | -0.34391 | -0.32559 | -0.38364 | -0.42948 | -0.38211 | -0.27017 | -0.2414 | -0.24215 | -0.31986 | -0.39876 | -0.41371
5 | -0.13689 | -0.17891 | -0.21006 | -0.20954 | -0.21085 | -0.22795 | -0.20504 | -0.081853 | 0.025569 | 0.090933 | 0.15001 | 0.15926 | 0.13979 | 0.11421 | 0.075456 | 0.050101 | 0.041852 | 0.036833 | 0.037253 | 0.010181 | 0.07924 | 0.036144 | 0.02072 | -0.033192
6 | 1.9345 | 2.15 | 1.6281 | 1.9184 | 1.9639 | 2.0164 | 1.9532 | 3.6116 | 4.1478 | 4.1386 | 3.6168 | 4.3196 | 4.5009 | 4.1541 | 3.6079 | 3.1729 | 3.8684 | 3.7509 | 2.9435 | 2.7299 | 3.216 | 2.5302 | 1.9321 | 2.1515
7 | -1.0725 | -1.108 | -1.166 | -1.2051 | -1.1275 | -1.216 | -1.0546 | -0.48076 | -0.086409 | -0.064356 | 0.14718 | 0.049421 | 0.012575 | 0.0085893 | -0.12407 | -0.21567 | -0.31803 | -0.40393 | -0.35092 | -0.43252 | -0.3078 | -0.56853 | -0.71401 | -0.77496
8 | -0.90662 | -0.91291 | -0.92144 | -0.92643 | -0.91401 | -0.89225 | -0.75837 | -0.62579 | -0.614 | -0.60422 | -0.59423 | -0.58766 | -0.60153 | -0.62472 | -0.68682 | -0.7176 | -0.74293 | -0.74533 | -0.75942 | -0.78494 | -0.83476 | -0.87023 | -0.88245 | -0.89951
9 | 0.0027807 | -0.025641 | -0.032832 | -0.041647 | -0.039657 | -0.045823 | -0.086215 | -0.028077 | -0.043268 | -0.01485 | -0.00027656 | 0.011638 | 0.039854 | 0.040362 | 0.030914 | 0.071037 | 0.060303 | 0.052398 | 0.043394 | 0.044408 | 0.062767 | 0.056492 | -0.0055589 | -0.0090679
10 | -0.19376 | -0.21651 | -0.22207 | -0.21932 | -0.22667 | -0.23298 | -0.07366 | 0.065011 | 0.1479 | 0.15639 | 0.066303 | 0.16114 | 0.17323 | 0.16644 | 0.13172 | 0.056478 | 0.028348 | 0.028255 | 0.028835 | 0.057595 | 0.082629 | 0.011308 | -0.085335 | -0.14348
11 | -0.2813 | -0.30251 | -0.31599 | -0.32079 | -0.31245 | -0.31349 | -0.24725 | -0.20525 | -0.17271 | -0.13343 | -0.13412 | -0.14352 | -0.16853 | -0.17347 | -0.19459 | -0.19477 | -0.19768 | -0.15292 | -0.13794 | -0.15715 | -0.13023 | -0.16549 | -0.18949 | -0.21405
12 | -0.49492 | -0.29934 | -0.37834 | -0.29796 | -0.3418 | -0.18342 | -0.61814 | -0.48603 | -0.3604 | -0.42409 | -0.43921 | -0.39995 | 0.20033 | 0.10166 | -0.56876 | -0.19156 | -0.22071 | -0.12846 | 0.0059335 | 0.3904 | 0.8709 | 0.86742 | 0.82321 | 0.86466
13 | 1.0179 | 0.94798 | 0.71262 | 0.64235 | 0.59057 | 0.74154 | 2.4418 | 3.2612 | 4.1835 | 3.9885 | 3.8903 | 3.8416 | 4.1519 | 3.8113 | 3.5006 | 3.2525 | 3.2195 | 3.2616 | 2.7128 | 2.4862 | 2.6355 | 1.8444 | 0.80945 | 0.86728
14 | 0.167 | 0.18307 | 0.17366 | 0.17335 | 0.1699 | 0.17972 | 0.18428 | 0.34572 | 0.402 | 0.38766 | 0.37758 | 0.37841 | 0.4022 | 0.38899 | 0.27323 | 0.35728 | 0.36169 | 0.33965 | 0.26836 | 0.2434 | 0.25521 | 0.25672 | 0.17719 | 0.17498
15 | 0.0034834 | -0.017213 | -0.020441 | -0.027703 | -0.035232 | -0.028581 | -0.033362 | 0.087417 | 0.11237 | 0.14426 | 0.083213 | 0.074853 | 0.051648 | 0.068553 | 0.029327 | 0.025866 | 0.03024 | 0.054823 | 0.10414 | 0.10637 | 0.084539 | 0.064499 | 0.031593 | 0.0058044
16 | -0.057338 | -0.13533 | -0.23837 | -0.22034 | -0.22386 | -0.21434 | -0.013288 | 0.2567 | 0.33519 | 0.33902 | 0.2831 | 0.35528 | 0.32091 | 0.27945 | 0.20233 | 0.12632 | 0.15577 | 0.13874 | 0.026798 | 0.11153 | 0.15576 | 0.10135 | -0.095506 | -0.19674
17 | -0.6284 | -0.6339 | -0.65279 | -0.6528 | -0.66751 | -0.68762 | -0.6202 | -0.42105 | -0.31406 | -0.33114 | -0.41733 | -0.45758 | -0.42291 | -0.45854 | -0.43412 | -0.51153 | -0.57264 | -0.50948 | -0.36023 | -0.32187 | -0.32287 | -0.42649 | -0.53168 | -0.55161
18 | -0.27378 | -0.35783 | -0.42011 | -0.41908 | -0.42171 | -0.4559 | -0.41008 | -0.16371 | 0.051138 | 0.18187 | 0.30002 | 0.31852 | 0.27958 | 0.22842 | 0.15091 | 0.1002 | 0.083703 | 0.073665 | 0.074506 | 0.020362 | 0.15848 | 0.072287 | 0.04144 | -0.066384
19 | 0.77381 | 0.86 | 0.65125 | 0.76737 | 0.78555 | 0.80656 | 0.78128 | 1.4446 | 1.6591 | 1.6554 | 1.4467 | 1.7278 | 1.8004 | 1.6617 | 1.4432 | 1.2692 | 1.5473 | 1.5004 | 1.1774 | 1.092 | 1.2864 | 1.0121 | 0.77283 | 0.8606
20 | -0.42898 | -0.44319 | -0.46641 | -0.48202 | -0.45102 | -0.48639 | -0.42184 | -0.1923 | -0.034564 | -0.025742 | 0.058874 | 0.019769 | 0.0050301 | 0.0034357 | -0.049629 | -0.086267 | -0.12721 | -0.16157 | -0.14037 | -0.17301 | -0.12312 | -0.22741 | -0.2856 | -0.30998
21 | -1.8132 | -1.8258 | -1.8429 | -1.8529 | -1.828 | -1.7845 | -1.5167 | -1.2516 | -1.228 | -1.2084 | -1.1885 | -1.1753 | -1.2031 | -1.2494 | -1.3736 | -1.4352 | -1.4859 | -1.4907 | -1.5188 | -1.5699 | -1.6695 | -1.7405 | -1.7649 | -1.799
22 | 0.0069518 | -0.064102 | -0.082079 | -0.10412 | -0.099143 | -0.11456 | -0.21554 | -0.070192 | -0.10817 | -0.037125 | -0.0006914 | 0.029095 | 0.099634 | 0.10091 | 0.077285 | 0.17759 | 0.15076 | 0.13099 | 0.10849 | 0.11102 | 0.15692 | 0.14123 | -0.013897 | -0.02267
23 | -1.2917 | -1.4434 | -1.4805 | -1.4621 | -1.5112 | -1.5532 | -0.49106 | 0.43341 | 0.98601 | 1.0426 | 0.44202 | 1.0743 | 1.1548 | 1.1096 | 0.87815 | 0.37652 | 0.18899 | 0.18836 | 0.19223 | 0.38397 | 0.55086 | 0.075387 | -0.5689 | -0.9565
24 | -1.6074 | -1.7286 | -1.8057 | -1.8331 | -1.7854 | -1.7914 | -1.4128 | -1.1729 | -0.98694 | -0.76243 | -0.7664 | -0.82011 | -0.96306 | -0.99124 | -1.1119 | -1.113 | -1.1296 | -0.87384 | -0.78825 | -0.89799 | -0.74417 | -0.94568 | -1.0828 | -1.2232
25 | -0.35351 | -0.21381 | -0.27024 | -0.21283 | -0.24414 | -0.13101 | -0.44153 | -0.34716 | -0.25743 | -0.30292 | -0.31372 | -0.28568 | 0.14309 | 0.072613 | -0.40625 | -0.13683 | -0.15765 | -0.091759 | 0.0042382 | 0.27885 | 0.62207 | 0.61959 | 0.588 | 0.61762
26 | 0.3181 | 0.29624 | 0.22269 | 0.20073 | 0.18455 | 0.23173 | 0.76307 | 1.0191 | 1.3073 | 1.2464 | 1.2157 | 1.2005 | 1.2975 | 1.191 | 1.0939 | 1.0164 | 1.0061 | 1.0192 | 0.84776 | 0.77694 | 0.82359 | 0.57636 | 0.25295 | 0.27103
27 | 0.33399 | 0.36613 | 0.34732 | 0.34671 | 0.3398 | 0.35944 | 0.36856 | 0.69144 | 0.80401 | 0.77533 | 0.75516 | 0.75682 | 0.80439 | 0.77798 | 0.54646 | 0.71457 | 0.72337 | 0.6793 | 0.53673 | 0.4868 | 0.51042 | 0.51344 | 0.35438 | 0.34995
28 | 0.012192 | -0.060244 | -0.071543 | -0.096961 | -0.12331 | -0.10003 | -0.11677 | 0.30596 | 0.39331 | 0.5049 | 0.29125 | 0.26198 | 0.18077 | 0.23994 | 0.10264 | 0.090531 | 0.10584 | 0.19188 | 0.36449 | 0.37231 | 0.29589 | 0.22575 | 0.11058 | 0.020316
29 | -1.7201 | -4.0598 | -7.1512 | -6.6102 | -6.7159 | -6.4302 | -0.39865 | 7.7011 | 10.0557 | 10.1707 | 8.4931 | 10.6584 | 9.6274 | 8.3836 | 6.07 | 3.7897 | 4.673 | 4.1622 | 0.80393 | 3.3458 | 4.6728 | 3.0405 | -2.8652 | -5.9021
30 | -1.0997 | -1.1093 | -1.1424 | -1.1424 | -1.1681 | -1.2033 | -1.0853 | -0.73684 | -0.5496 | -0.57949 | -0.73032 | -0.80076 | -0.74008 | -0.80245 | -0.75971 | -0.89517 | -1.0021 | -0.89158 | -0.6304 | -0.56327 | -0.56502 | -0.74635 | -0.93045 | -0.96532
31 | -0.68446 | -0.89457 | -1.0503 | -1.0477 | -1.0543 | -1.1398 | -1.0252 | -0.40926 | 0.12785 | 0.45467 | 0.75004 | 0.7963 | 0.69895 | 0.57106 | 0.37728 | 0.2505 | 0.20926 | 0.18416 | 0.18627 | 0.050905 | 0.3962 | 0.18072 | 0.1036 | -0.16596
32 | 0.77381 | 0.86 | 0.65125 | 0.76737 | 0.78555 | 0.80656 | 0.78128 | 1.4446 | 1.6591 | 1.6554 | 1.4467 | 1.7278 | 1.8004 | 1.6617 | 1.4432 | 1.2692 | 1.5473 | 1.5004 | 1.1774 | 1.092 | 1.2864 | 1.0121 | 0.77283 | 0.8606

## Qc, Summer, S6
LoadID | 0 | 1 | 2 | 3 | 4 | 5 | 6 | 7 | 8 | 9 | 10 | 11 | 12 | 13 | 14 | 15 | 16 | 17 | 18 | 19 | 20 | 21 | 22 | 23
1 | 1.002 | 1.0984 | 1.042 | 1.0401 | 1.0194 | 1.0783 | 1.1057 | 2.0743 | 2.412 | 2.326 | 2.2655 | 2.2705 | 2.4132 | 2.3339 | 1.6394 | 2.1437 | 2.1701 | 2.0379 | 1.6102 | 1.4604 | 1.5313 | 1.5403 | 1.0631 | 1.0499
2 | 0.0069668 | -0.034425 | -0.040882 | -0.055406 | -0.070463 | -0.057162 | -0.066725 | 0.17483 | 0.22475 | 0.28851 | 0.16643 | 0.14971 | 0.1033 | 0.13711 | 0.058654 | 0.051732 | 0.060479 | 0.10965 | 0.20828 | 0.21275 | 0.16908 | 0.129 | 0.063186 | 0.011609
3 | -0.22935 | -0.5413 | -0.9535 | -0.88136 | -0.89545 | -0.85736 | -0.053153 | 1.0268 | 1.3408 | 1.3561 | 1.1324 | 1.4211 | 1.2837 | 1.1178 | 0.80934 | 0.50529 | 0.62307 | 0.55497 | 0.10719 | 0.4461 | 0.62305 | 0.4054 | -0.38202 | -0.78695
4 | -0.4713 | -0.47542 | -0.48959 | -0.4896 | -0.50063 | -0.51571 | -0.46515 | -0.31579 | -0.23554 | -0.24835 | -0.313 | -0.34318 | -0.31718 | -0.34391 | -0.32559 | -0.38364 | -0.42948 | -0.38211 | -0.27017 | -0.2414 | -0.24215 | -0.31986 | -0.39876 | -0.41371
5 | -0.13689 | -0.17891 | -0.21006 | -0.20954 | -0.21085 | -0.22795 | -0.20504 | -0.081853 | 0.025569 | 0.090933 | 0.15001 | 0.15926 | 0.13979 | 0.11421 | 0.075456 | 0.050101 | 0.041852 | 0.036833 | 0.037253 | 0.010181 | 0.07924 | 0.036144 | 0.02072 | -0.033192
6 | 1.9345 | 2.15 | 1.6281 | 1.9184 | 1.9639 | 2.0164 | 1.9532 | 3.6116 | 4.1478 | 4.1386 | 3.6168 | 4.3196 | 4.5009 | 4.1541 | 3.6079 | 3.1729 | 3.8684 | 3.7509 | 2.9435 | 2.7299 | 3.216 | 2.5302 | 1.9321 | 2.1515
7 | -1.0725 | -1.108 | -1.166 | -1.2051 | -1.1275 | -1.216 | -1.0546 | -0.48076 | -0.086409 | -0.064356 | 0.14718 | 0.049421 | 0.012575 | 0.0085893 | -0.12407 | -0.21567 | -0.31803 | -0.40393 | -0.35092 | -0.43252 | -0.3078 | -0.56853 | -0.71401 | -0.77496
8 | -0.90662 | -0.91291 | -0.92144 | -0.92643 | -0.91401 | -0.89225 | -0.75837 | -0.62579 | -0.614 | -0.60422 | -0.59423 | -0.58766 | -0.60153 | -0.62472 | -0.68682 | -0.7176 | -0.74293 | -0.74533 | -0.75942 | -0.78494 | -0.83476 | -0.87023 | -0.88245 | -0.89951
9 | 0.0027807 | -0.025641 | -0.032832 | -0.041647 | -0.039657 | -0.045823 | -0.086215 | -0.028077 | -0.043268 | -0.01485 | -0.00027656 | 0.011638 | 0.039854 | 0.040362 | 0.030914 | 0.071037 | 0.060303 | 0.052398 | 0.043394 | 0.044408 | 0.062767 | 0.056492 | -0.0055589 | -0.0090679
10 | -0.19376 | -0.21651 | -0.22207 | -0.21932 | -0.22667 | -0.23298 | -0.07366 | 0.065011 | 0.1479 | 0.15639 | 0.066303 | 0.16114 | 0.17323 | 0.16644 | 0.13172 | 0.056478 | 0.028348 | 0.028255 | 0.028835 | 0.057595 | 0.082629 | 0.011308 | -0.085335 | -0.14348
11 | -0.2813 | -0.30251 | -0.31599 | -0.32079 | -0.31245 | -0.31349 | -0.24725 | -0.20525 | -0.17271 | -0.13343 | -0.13412 | -0.14352 | -0.16853 | -0.17347 | -0.19459 | -0.19477 | -0.19768 | -0.15292 | -0.13794 | -0.15715 | -0.13023 | -0.16549 | -0.18949 | -0.21405
12 | -0.49492 | -0.29934 | -0.37834 | -0.29796 | -0.3418 | -0.18342 | -0.61814 | -0.48603 | -0.3604 | -0.42409 | -0.43921 | -0.39995 | 0.20033 | 0.10166 | -0.56876 | -0.19156 | -0.22071 | -0.12846 | 0.0059335 | 0.3904 | 0.8709 | 0.86742 | 0.82321 | 0.86466
13 | 1.0179 | 0.94798 | 0.71262 | 0.64235 | 0.59057 | 0.74154 | 2.4418 | 3.2612 | 4.1835 | 3.9885 | 3.8903 | 3.8416 | 4.1519 | 3.8113 | 3.5006 | 3.2525 | 3.2195 | 3.2616 | 2.7128 | 2.4862 | 2.6355 | 1.8444 | 0.80945 | 0.86728
14 | 0.167 | 0.18307 | 0.17366 | 0.17335 | 0.1699 | 0.17972 | 0.18428 | 0.34572 | 0.402 | 0.38766 | 0.37758 | 0.37841 | 0.4022 | 0.38899 | 0.27323 | 0.35728 | 0.36169 | 0.33965 | 0.26836 | 0.2434 | 0.25521 | 0.25672 | 0.17719 | 0.17498
15 | 0.0034834 | -0.017213 | -0.020441 | -0.027703 | -0.035232 | -0.028581 | -0.033362 | 0.087417 | 0.11237 | 0.14426 | 0.083213 | 0.074853 | 0.051648 | 0.068553 | 0.029327 | 0.025866 | 0.03024 | 0.054823 | 0.10414 | 0.10637 | 0.084539 | 0.064499 | 0.031593 | 0.0058044
16 | -0.057338 | -0.13533 | -0.23837 | -0.22034 | -0.22386 | -0.21434 | -0.013288 | 0.2567 | 0.33519 | 0.33902 | 0.2831 | 0.35528 | 0.32091 | 0.27945 | 0.20233 | 0.12632 | 0.15577 | 0.13874 | 0.026798 | 0.11153 | 0.15576 | 0.10135 | -0.095506 | -0.19674
17 | -0.6284 | -0.6339 | -0.65279 | -0.6528 | -0.66751 | -0.68762 | -0.6202 | -0.42105 | -0.31406 | -0.33114 | -0.41733 | -0.45758 | -0.42291 | -0.45854 | -0.43412 | -0.51153 | -0.57264 | -0.50948 | -0.36023 | -0.32187 | -0.32287 | -0.42649 | -0.53168 | -0.55161
18 | -0.27378 | -0.35783 | -0.42011 | -0.41908 | -0.42171 | -0.4559 | -0.41008 | -0.16371 | 0.051138 | 0.18187 | 0.30002 | 0.31852 | 0.27958 | 0.22842 | 0.15091 | 0.1002 | 0.083703 | 0.073665 | 0.074506 | 0.020362 | 0.15848 | 0.072287 | 0.04144 | -0.066384
19 | 0.77381 | 0.86 | 0.65125 | 0.76737 | 0.78555 | 0.80656 | 0.78128 | 1.4446 | 1.6591 | 1.6554 | 1.4467 | 1.7278 | 1.8004 | 1.6617 | 1.4432 | 1.2692 | 1.5473 | 1.5004 | 1.1774 | 1.092 | 1.2864 | 1.0121 | 0.77283 | 0.8606
20 | -0.42898 | -0.44319 | -0.46641 | -0.48202 | -0.45102 | -0.48639 | -0.42184 | -0.1923 | -0.034564 | -0.025742 | 0.058874 | 0.019769 | 0.0050301 | 0.0034357 | -0.049629 | -0.086267 | -0.12721 | -0.16157 | -0.14037 | -0.17301 | -0.12312 | -0.22741 | -0.2856 | -0.30998
21 | -1.8132 | -1.8258 | -1.8429 | -1.8529 | -1.828 | -1.7845 | -1.5167 | -1.2516 | -1.228 | -1.2084 | -1.1885 | -1.1753 | -1.2031 | -1.2494 | -1.3736 | -1.4352 | -1.4859 | -1.4907 | -1.5188 | -1.5699 | -1.6695 | -1.7405 | -1.7649 | -1.799
22 | 0.0069518 | -0.064102 | -0.082079 | -0.10412 | -0.099143 | -0.11456 | -0.21554 | -0.070192 | -0.10817 | -0.037125 | -0.0006914 | 0.029095 | 0.099634 | 0.10091 | 0.077285 | 0.17759 | 0.15076 | 0.13099 | 0.10849 | 0.11102 | 0.15692 | 0.14123 | -0.013897 | -0.02267
23 | -1.2917 | -1.4434 | -1.4805 | -1.4621 | -1.5112 | -1.5532 | -0.49106 | 0.43341 | 0.98601 | 1.0426 | 0.44202 | 1.0743 | 1.1548 | 1.1096 | 0.87815 | 0.37652 | 0.18899 | 0.18836 | 0.19223 | 0.38397 | 0.55086 | 0.075387 | -0.5689 | -0.9565
24 | -1.6074 | -1.7286 | -1.8057 | -1.8331 | -1.7854 | -1.7914 | -1.4128 | -1.1729 | -0.98694 | -0.76243 | -0.7664 | -0.82011 | -0.96306 | -0.99124 | -1.1119 | -1.113 | -1.1296 | -0.87384 | -0.78825 | -0.89799 | -0.74417 | -0.94568 | -1.0828 | -1.2232
25 | -0.35351 | -0.21381 | -0.27024 | -0.21283 | -0.24414 | -0.13101 | -0.44153 | -0.34716 | -0.25743 | -0.30292 | -0.31372 | -0.28568 | 0.14309 | 0.072613 | -0.40625 | -0.13683 | -0.15765 | -0.091759 | 0.0042382 | 0.27885 | 0.62207 | 0.61959 | 0.588 | 0.61762
26 | 0.3181 | 0.29624 | 0.22269 | 0.20073 | 0.18455 | 0.23173 | 0.76307 | 1.0191 | 1.3073 | 1.2464 | 1.2157 | 1.2005 | 1.2975 | 1.191 | 1.0939 | 1.0164 | 1.0061 | 1.0192 | 0.84776 | 0.77694 | 0.82359 | 0.57636 | 0.25295 | 0.27103
27 | 0.33399 | 0.36613 | 0.34732 | 0.34671 | 0.3398 | 0.35944 | 0.36856 | 0.69144 | 0.80401 | 0.77533 | 0.75516 | 0.75682 | 0.80439 | 0.77798 | 0.54646 | 0.71457 | 0.72337 | 0.6793 | 0.53673 | 0.4868 | 0.51042 | 0.51344 | 0.35438 | 0.34995
28 | 0.012192 | -0.060244 | -0.071543 | -0.096961 | -0.12331 | -0.10003 | -0.11677 | 0.30596 | 0.39331 | 0.5049 | 0.29125 | 0.26198 | 0.18077 | 0.23994 | 0.10264 | 0.090531 | 0.10584 | 0.19188 | 0.36449 | 0.37231 | 0.29589 | 0.22575 | 0.11058 | 0.020316
29 | -1.7201 | -4.0598 | -7.1512 | -6.6102 | -6.7159 | -6.4302 | -0.39865 | 7.7011 | 10.0557 | 10.1707 | 8.4931 | 10.6584 | 9.6274 | 8.3836 | 6.07 | 3.7897 | 4.673 | 4.1622 | 0.80393 | 3.3458 | 4.6728 | 3.0405 | -2.8652 | -5.9021
30 | -1.0997 | -1.1093 | -1.1424 | -1.1424 | -1.1681 | -1.2033 | -1.0853 | -0.73684 | -0.5496 | -0.57949 | -0.73032 | -0.80076 | -0.74008 | -0.80245 | -0.75971 | -0.89517 | -1.0021 | -0.89158 | -0.6304 | -0.56327 | -0.56502 | -0.74635 | -0.93045 | -0.96532
31 | -0.68446 | -0.89457 | -1.0503 | -1.0477 | -1.0543 | -1.1398 | -1.0252 | -0.40926 | 0.12785 | 0.45467 | 0.75004 | 0.7963 | 0.69895 | 0.57106 | 0.37728 | 0.2505 | 0.20926 | 0.18416 | 0.18627 | 0.050905 | 0.3962 | 0.18072 | 0.1036 | -0.16596
32 | 0.77381 | 0.86 | 0.65125 | 0.76737 | 0.78555 | 0.80656 | 0.78128 | 1.4446 | 1.6591 | 1.6554 | 1.4467 | 1.7278 | 1.8004 | 1.6617 | 1.4432 | 1.2692 | 1.5473 | 1.5004 | 1.1774 | 1.092 | 1.2864 | 1.0121 | 0.77283 | 0.8606

## Qc, Summer, S7
LoadID | 0 | 1 | 2 | 3 | 4 | 5 | 6 | 7 | 8 | 9 | 10 | 11 | 12 | 13 | 14 | 15 | 16 | 17 | 18 | 19 | 20 | 21 | 22 | 23
1 | 1.002 | 1.0874 | 1.0211 | 1.0609 | 1.0398 | 1.0783 | 1.0946 | 2.1158 | 2.3638 | 2.326 | 2.2428 | 2.3159 | 2.4132 | 2.3106 | 1.6394 | 2.1437 | 2.2135 | 1.9972 | 1.578 | 1.4896 | 1.5313 | 1.5557 | 1.0844 | 1.0604
2 | 0.0070365 | -0.034081 | -0.041291 | -0.054852 | -0.069054 | -0.056019 | -0.068059 | 0.17309 | 0.22025 | 0.28563 | 0.16809 | 0.14971 | 0.10433 | 0.13985 | 0.05924 | 0.051215 | 0.061084 | 0.10965 | 0.21245 | 0.217 | 0.16908 | 0.13029 | 0.063818 | 0.011377
3 | -0.23165 | -0.53048 | -0.96303 | -0.89898 | -0.88649 | -0.84878 | -0.053153 | 1.0165 | 1.3274 | 1.3561 | 1.1437 | 1.4353 | 1.258 | 1.1066 | 0.79315 | 0.50529 | 0.61683 | 0.54942 | 0.10933 | 0.45057 | 0.61682 | 0.40945 | -0.38584 | -0.77121
4 | -0.48072 | -0.47067 | -0.49449 | -0.4945 | -0.50063 | -0.52087 | -0.45584 | -0.3221 | -0.23083 | -0.24587 | -0.313 | -0.34662 | -0.31401 | -0.34047 | -0.32885 | -0.39132 | -0.43807 | -0.38593 | -0.26747 | -0.23657 | -0.24457 | -0.31986 | -0.40674 | -0.40543
5 | -0.13415 | -0.1807 | -0.21216 | -0.21163 | -0.21296 | -0.23251 | -0.20299 | -0.08349 | 0.025569 | 0.091843 | 0.15151 | 0.15607 | 0.13979 | 0.11535 | 0.074701 | 0.049099 | 0.04227 | 0.037201 | 0.037253 | 0.0099774 | 0.080032 | 0.035421 | 0.02072 | -0.033524
6 | 1.9732 | 2.1715 | 1.6444 | 1.9376 | 1.9639 | 2.0366 | 1.9337 | 3.6839 | 4.1478 | 4.0558 | 3.5807 | 4.2332 | 4.4559 | 4.2372 | 3.5718 | 3.1095 | 3.791 | 3.6759 | 2.914 | 2.7299 | 3.1839 | 2.4796 | 1.8934 | 2.1945
7 | -1.0939 | -1.0858 | -1.166 | -1.2051 | -1.105 | -1.2403 | -1.0546 | -0.49037 | -0.086409 | -0.063069 | 0.15013 | 0.048433 | 0.012324 | 0.0086752 | -0.12159 | -0.21351 | -0.31803 | -0.40393 | -0.3439 | -0.4282 | -0.31088 | -0.57421 | -0.70687 | -0.79046
8 | -0.90662 | -0.92204 | -0.93065 | -0.9357 | -0.90487 | -0.88333 | -0.7432 | -0.63204 | -0.614 | -0.61026 | -0.60017 | -0.57591 | -0.60153 | -0.62472 | -0.69369 | -0.70325 | -0.75779 | -0.74533 | -0.74423 | -0.80064 | -0.8431 | -0.86152 | -0.89127 | -0.90851
9 | 0.0028363 | -0.025641 | -0.032175 | -0.042063 | -0.039261 | -0.044907 | -0.085353 | -0.028357 | -0.042836 | -0.015147 | -0.00027656 | 0.011638 | 0.039854 | 0.039959 | 0.031223 | 0.069616 | 0.0597 | 0.051874 | 0.043828 | 0.04352 | 0.062767 | 0.057057 | -0.0055589 | -0.0088866
10 | -0.19376 | -0.21435 | -0.21985 | -0.22371 | -0.23121 | -0.23764 | -0.074396 | 0.063711 | 0.14938 | 0.15482 | 0.066303 | 0.15792 | 0.1715 | 0.16311 | 0.13172 | 0.057043 | 0.028915 | 0.02882 | 0.028835 | 0.058171 | 0.082629 | 0.011534 | -0.083628 | -0.14061
11 | -0.27567 | -0.30554 | -0.31599 | -0.32399 | -0.30932 | -0.31036 | -0.2423 | -0.20731 | -0.17271 | -0.13476 | -0.1368 | -0.14639 | -0.16516 | -0.17694 | -0.19459 | -0.19282 | -0.19373 | -0.15445 | -0.13794 | -0.15715 | -0.13153 | -0.16218 | -0.18759 | -0.21833
12 | -0.50482 | -0.30532 | -0.38212 | -0.30392 | -0.33496 | -0.18342 | -0.6305 | -0.47631 | -0.3604 | -0.43257 | -0.448 | -0.39995 | 0.20233 | 0.10166 | -0.58013 | -0.19347 | -0.22071 | -0.13103 | 0.0059928 | 0.38259 | 0.88831 | 0.86742 | 0.82321 | 0.86466
13 | 1.0077 | 0.9385 | 0.69837 | 0.6295 | 0.60238 | 0.74154 | 2.4907 | 3.2612 | 4.2253 | 3.9486 | 3.9292 | 3.8031 | 4.0688 | 3.8875 | 3.4656 | 3.1874 | 3.2195 | 3.1963 | 2.7671 | 2.5111 | 2.6882 | 1.8444 | 0.81755 | 0.84994
14 | 0.16533 | 0.18673 | 0.17713 | 0.17335 | 0.1733 | 0.17972 | 0.18428 | 0.34226 | 0.39798 | 0.39542 | 0.3738 | 0.3822 | 0.39415 | 0.39288 | 0.2705 | 0.35728 | 0.36892 | 0.34305 | 0.26568 | 0.24097 | 0.25776 | 0.25158 | 0.17719 | 0.17848
15 | 0.0034137 | -0.01704 | -0.020441 | -0.027703 | -0.034527 | -0.028581 | -0.033696 | 0.085669 | 0.1135 | 0.14281 | 0.084877 | 0.073356 | 0.052681 | 0.069239 | 0.02962 | 0.026383 | 0.029937 | 0.055372 | 0.10414 | 0.10637 | 0.08623 | 0.065789 | 0.031593 | 0.0057464
16 | -0.056765 | -0.13262 | -0.24076 | -0.22475 | -0.22386 | -0.21005 | -0.013288 | 0.25414 | 0.33854 | 0.34581 | 0.27744 | 0.35528 | 0.32091 | 0.27945 | 0.20031 | 0.12632 | 0.15732 | 0.13597 | 0.026262 | 0.11264 | 0.15732 | 0.099323 | -0.09455 | -0.19674
17 | -0.62211 | -0.62122 | -0.64626 | -0.65933 | -0.66083 | -0.69449 | -0.6202 | -0.42105 | -0.3172 | -0.33114 | -0.42567 | -0.44843 | -0.42291 | -0.45854 | -0.43412 | -0.51153 | -0.57264 | -0.49929 | -0.36383 | -0.32509 | -0.31641 | -0.42649 | -0.52105 | -0.55713
18 | -0.27378 | -0.36141 | -0.42011 | -0.42327 | -0.41327 | -0.46046 | -0.40188 | -0.16371 | 0.050627 | 0.18369 | 0.30302 | 0.31852 | 0.27399 | 0.22614 | 0.15242 | 0.1012 | 0.082866 | 0.074402 | 0.075996 | 0.020769 | 0.16165 | 0.071564 | 0.040611 | -0.066384
19 | 0.77381 | 0.8686 | 0.66428 | 0.76737 | 0.7777 | 0.81463 | 0.77347 | 1.4158 | 1.6425 | 1.6389 | 1.4323 | 1.7624 | 1.7824 | 1.6284 | 1.4576 | 1.2692 | 1.5473 | 1.5004 | 1.1892 | 1.0701 | 1.3121 | 0.99182 | 0.77283 | 0.86921
20 | -0.42469 | -0.44762 | -0.46175 | -0.48684 | -0.45102 | -0.49611 | -0.42184 | -0.18846 | -0.033872 | -0.025485 | 0.059462 | 0.020164 | 0.0051307 | 0.0035044 | -0.050622 | -0.086267 | -0.12467 | -0.15995 | -0.14318 | -0.17301 | -0.12435 | -0.22969 | -0.28275 | -0.31308
21 | -1.7951 | -1.8623 | -1.8429 | -1.8158 | -1.8646 | -1.8023 | -1.5167 | -1.2391 | -1.2034 | -1.2084 | -1.1766 | -1.1636 | -1.191 | -1.2494 | -1.3874 | -1.4495 | -1.5007 | -1.5205 | -1.534 | -1.5699 | -1.6695 | -1.7405 | -1.7825 | -1.835
22 | 0.0068128 | -0.062819 | -0.081258 | -0.10412 | -0.099143 | -0.11456 | -0.21338 | -0.068788 | -0.10925 | -0.037125 | -0.00069832 | 0.028804 | 0.10163 | 0.099897 | 0.076512 | 0.17582 | 0.15377 | 0.13361 | 0.1074 | 0.10991 | 0.15378 | 0.14264 | -0.014036 | -0.022216
23 | -1.2659 | -1.429 | -1.4508 | -1.4914 | -1.496 | -1.5377 | -0.49597 | 0.42907 | 1.0057 | 1.0426 | 0.44644 | 1.0635 | 1.1548 | 1.1318 | 0.88693 | 0.38405 | 0.18521 | 0.1846 | 0.19223 | 0.38781 | 0.55637 | 0.075387 | -0.55752 | -0.94694
24 | -1.6396 | -1.7459 | -1.8057 | -1.8514 | -1.8211 | -1.7556 | -1.3846 | -1.1846 | -0.9672 | -0.75481 | -0.78172 | -0.83651 | -0.98232 | -1.0111 | -1.1119 | -1.1352 | -1.1522 | -0.89132 | -0.80402 | -0.88003 | -0.72928 | -0.9646 | -1.1045 | -1.2232
25 | -0.35705 | -0.21809 | -0.26754 | -0.20857 | -0.24902 | -0.13101 | -0.43711 | -0.35063 | -0.26 | -0.30292 | -0.31059 | -0.28282 | 0.14595 | 0.073339 | -0.39813 | -0.13683 | -0.1608 | -0.092676 | 0.0043229 | 0.27328 | 0.62829 | 0.63198 | 0.59976 | 0.60527
26 | 0.31174 | 0.30217 | 0.22492 | 0.20073 | 0.18824 | 0.23405 | 0.7707 | 1.0191 | 1.3335 | 1.2589 | 1.2279 | 1.1885 | 1.2715 | 1.1672 | 1.0939 | 1.0266 | 0.99604 | 1.009 | 0.86472 | 0.7614 | 0.83183 | 0.57636 | 0.25295 | 0.27374
27 | 0.34067 | 0.36613 | 0.35079 | 0.35364 | 0.3466 | 0.36303 | 0.36487 | 0.70527 | 0.82009 | 0.79084 | 0.74761 | 0.76439 | 0.82048 | 0.76242 | 0.54099 | 0.70028 | 0.73061 | 0.67251 | 0.54209 | 0.4868 | 0.50532 | 0.50317 | 0.35084 | 0.35345
28 | 0.012192 | -0.060244 | -0.072259 | -0.097931 | -0.12084 | -0.10003 | -0.1156 | 0.30902 | 0.39724 | 0.4948 | 0.28833 | 0.25674 | 0.17715 | 0.23514 | 0.1047 | 0.090531 | 0.10584 | 0.1938 | 0.3572 | 0.36858 | 0.29589 | 0.22349 | 0.11058 | 0.019909
29 | -1.7545 | -4.0598 | -7.0082 | -6.7424 | -6.783 | -6.3659 | -0.40264 | 7.6241 | 10.0557 | 10.2725 | 8.4931 | 10.6584 | 9.4349 | 8.4675 | 6.0093 | 3.7139 | 4.7665 | 4.1206 | 0.82001 | 3.4127 | 4.6261 | 3.0405 | -2.9225 | -5.7841
30 | -1.0887 | -1.0871 | -1.1538 | -1.1653 | -1.1915 | -1.1913 | -1.0636 | -0.73684 | -0.5496 | -0.58529 | -0.73032 | -0.79276 | -0.73268 | -0.7864 | -0.74452 | -0.90412 | -0.98207 | -0.87375 | -0.643 | -0.552 | -0.55937 | -0.73142 | -0.94906 | -0.97497
31 | -0.68446 | -0.88562 | -1.0398 | -1.0372 | -1.0754 | -1.1398 | -1.0149 | -0.41745 | 0.12785 | 0.45012 | 0.76504 | 0.7963 | 0.69196 | 0.57106 | 0.36973 | 0.25301 | 0.20717 | 0.18416 | 0.1844 | 0.050396 | 0.38828 | 0.18253 | 0.10567 | -0.16928
32 | 0.76607 | 0.8428 | 0.65125 | 0.77505 | 0.79341 | 0.82269 | 0.77347 | 1.4735 | 1.6757 | 1.6389 | 1.4323 | 1.7624 | 1.8184 | 1.6284 | 1.4143 | 1.2438 | 1.5783 | 1.5304 | 1.1656 | 1.0701 | 1.2993 | 1.0222 | 0.77283 | 0.87782

## Qc, Summer, S8
LoadID | 0 | 1 | 2 | 3 | 4 | 5 | 6 | 7 | 8 | 9 | 10 | 11 | 12 | 13 | 14 | 15 | 16 | 17 | 18 | 19 | 20 | 21 | 22 | 23
1 | 1.002 | 1.0874 | 1.0211 | 1.0609 | 1.0398 | 1.0783 | 1.0946 | 2.1158 | 2.3638 | 2.326 | 2.2428 | 2.3159 | 2.4132 | 2.3106 | 1.6394 | 2.1437 | 2.2135 | 1.9972 | 1.578 | 1.4896 | 1.5313 | 1.5557 | 1.0844 | 1.0604
2 | 0.0070365 | -0.034081 | -0.041291 | -0.054852 | -0.069054 | -0.056019 | -0.068059 | 0.17309 | 0.22025 | 0.28563 | 0.16809 | 0.14971 | 0.10433 | 0.13985 | 0.05924 | 0.051215 | 0.061084 | 0.10965 | 0.21245 | 0.217 | 0.16908 | 0.13029 | 0.063818 | 0.011377
3 | -0.23165 | -0.53048 | -0.96303 | -0.89898 | -0.88649 | -0.84878 | -0.053153 | 1.0165 | 1.3274 | 1.3561 | 1.1437 | 1.4353 | 1.258 | 1.1066 | 0.79315 | 0.50529 | 0.61683 | 0.54942 | 0.10933 | 0.45057 | 0.61682 | 0.40945 | -0.38584 | -0.77121
4 | -0.48072 | -0.47067 | -0.49449 | -0.4945 | -0.50063 | -0.52087 | -0.45584 | -0.3221 | -0.23083 | -0.24587 | -0.313 | -0.34662 | -0.31401 | -0.34047 | -0.32885 | -0.39132 | -0.43807 | -0.38593 | -0.26747 | -0.23657 | -0.24457 | -0.31986 | -0.40674 | -0.40543
5 | -0.13415 | -0.1807 | -0.21216 | -0.21163 | -0.21296 | -0.23251 | -0.20299 | -0.08349 | 0.025569 | 0.091843 | 0.15151 | 0.15607 | 0.13979 | 0.11535 | 0.074701 | 0.049099 | 0.04227 | 0.037201 | 0.037253 | 0.0099774 | 0.080032 | 0.035421 | 0.02072 | -0.033524
6 | 1.9732 | 2.1715 | 1.6444 | 1.9376 | 1.9639 | 2.0366 | 1.9337 | 3.6839 | 4.1478 | 4.0558 | 3.5807 | 4.2332 | 4.4559 | 4.2372 | 3.5718 | 3.1095 | 3.791 | 3.6759 | 2.914 | 2.7299 | 3.1839 | 2.4796 | 1.8934 | 2.1945
7 | -1.0939 | -1.0858 | -1.166 | -1.2051 | -1.105 | -1.2403 | -1.0546 | -0.49037 | -0.086409 | -0.063069 | 0.15013 | 0.048433 | 0.012324 | 0.0086752 | -0.12159 | -0.21351 | -0.31803 | -0.40393 | -0.3439 | -0.4282 | -0.31088 | -0.57421 | -0.70687 | -0.79046
8 | -0.90662 | -0.92204 | -0.93065 | -0.9357 | -0.90487 | -0.88333 | -0.7432 | -0.63204 | -0.614 | -0.61026 | -0.60017 | -0.57591 | -0.60153 | -0.62472 | -0.69369 | -0.70325 | -0.75779 | -0.74533 | -0.74423 | -0.80064 | -0.8431 | -0.86152 | -0.89127 | -0.90851
9 | 0.0028363 | -0.025641 | -0.032175 | -0.042063 | -0.039261 | -0.044907 | -0.085353 | -0.028357 | -0.042836 | -0.015147 | -0.00027656 | 0.011638 | 0.039854 | 0.039959 | 0.031223 | 0.069616 | 0.0597 | 0.051874 | 0.043828 | 0.04352 | 0.062767 | 0.057057 | -0.0055589 | -0.0088866
10 | -0.19376 | -0.21435 | -0.21985 | -0.22371 | -0.23121 | -0.23764 | -0.074396 | 0.063711 | 0.14938 | 0.15482 | 0.066303 | 0.15792 | 0.1715 | 0.16311 | 0.13172 | 0.057043 | 0.028915 | 0.02882 | 0.028835 | 0.058171 | 0.082629 | 0.011534 | -0.083628 | -0.14061
11 | -0.27567 | -0.30554 | -0.31599 | -0.32399 | -0.30932 | -0.31036 | -0.2423 | -0.20731 | -0.17271 | -0.13476 | -0.1368 | -0.14639 | -0.16516 | -0.17694 | -0.19459 | -0.19282 | -0.19373 | -0.15445 | -0.13794 | -0.15715 | -0.13153 | -0.16218 | -0.18759 | -0.21833
12 | -0.50482 | -0.30532 | -0.38212 | -0.30392 | -0.33496 | -0.18342 | -0.6305 | -0.47631 | -0.3604 | -0.43257 | -0.448 | -0.39995 | 0.20233 | 0.10166 | -0.58013 | -0.19347 | -0.22071 | -0.13103 | 0.0059928 | 0.38259 | 0.88831 | 0.86742 | 0.82321 | 0.86466
13 | 1.0077 | 0.9385 | 0.69837 | 0.6295 | 0.60238 | 0.74154 | 2.4907 | 3.2612 | 4.2253 | 3.9486 | 3.9292 | 3.8031 | 4.0688 | 3.8875 | 3.4656 | 3.1874 | 3.2195 | 3.1963 | 2.7671 | 2.5111 | 2.6882 | 1.8444 | 0.81755 | 0.84994
14 | 0.16533 | 0.18673 | 0.17713 | 0.17335 | 0.1733 | 0.17972 | 0.18428 | 0.34226 | 0.39798 | 0.39542 | 0.3738 | 0.3822 | 0.39415 | 0.39288 | 0.2705 | 0.35728 | 0.36892 | 0.34305 | 0.26568 | 0.24097 | 0.25776 | 0.25158 | 0.17719 | 0.17848
15 | 0.0034137 | -0.01704 | -0.020441 | -0.027703 | -0.034527 | -0.028581 | -0.033696 | 0.085669 | 0.1135 | 0.14281 | 0.084877 | 0.073356 | 0.052681 | 0.069239 | 0.02962 | 0.026383 | 0.029937 | 0.055372 | 0.10414 | 0.10637 | 0.08623 | 0.065789 | 0.031593 | 0.0057464
16 | -0.056765 | -0.13262 | -0.24076 | -0.22475 | -0.22386 | -0.21005 | -0.013288 | 0.25414 | 0.33854 | 0.34581 | 0.27744 | 0.35528 | 0.32091 | 0.27945 | 0.20031 | 0.12632 | 0.15732 | 0.13597 | 0.026262 | 0.11264 | 0.15732 | 0.099323 | -0.09455 | -0.19674
17 | -0.62211 | -0.62122 | -0.64626 | -0.65933 | -0.66083 | -0.69449 | -0.6202 | -0.42105 | -0.3172 | -0.33114 | -0.42567 | -0.44843 | -0.42291 | -0.45854 | -0.43412 | -0.51153 | -0.57264 | -0.49929 | -0.36383 | -0.32509 | -0.31641 | -0.42649 | -0.52105 | -0.55713
18 | -0.27378 | -0.36141 | -0.42011 | -0.42327 | -0.41327 | -0.46046 | -0.40188 | -0.16371 | 0.050627 | 0.18369 | 0.30302 | 0.31852 | 0.27399 | 0.22614 | 0.15242 | 0.1012 | 0.082866 | 0.074402 | 0.075996 | 0.020769 | 0.16165 | 0.071564 | 0.040611 | -0.066384
19 | 0.77381 | 0.8686 | 0.66428 | 0.76737 | 0.7777 | 0.81463 | 0.77347 | 1.4158 | 1.6425 | 1.6389 | 1.4323 | 1.7624 | 1.7824 | 1.6284 | 1.4576 | 1.2692 | 1.5473 | 1.5004 | 1.1892 | 1.0701 | 1.3121 | 0.99182 | 0.77283 | 0.86921
20 | -0.42469 | -0.44762 | -0.46175 | -0.48684 | -0.45102 | -0.49611 | -0.42184 | -0.18846 | -0.033872 | -0.025485 | 0.059462 | 0.020164 | 0.0051307 | 0.0035044 | -0.050622 | -0.086267 | -0.12467 | -0.15995 | -0.14318 | -0.17301 | -0.12435 | -0.22969 | -0.28275 | -0.31308
21 | -1.7951 | -1.8623 | -1.8429 | -1.8158 | -1.8646 | -1.8023 | -1.5167 | -1.2391 | -1.2034 | -1.2084 | -1.1766 | -1.1636 | -1.191 | -1.2494 | -1.3874 | -1.4495 | -1.5007 | -1.5205 | -1.534 | -1.5699 | -1.6695 | -1.7405 | -1.7825 | -1.835
22 | 0.0068128 | -0.062819 | -0.081258 | -0.10412 | -0.099143 | -0.11456 | -0.21338 | -0.068788 | -0.10925 | -0.037125 | -0.00069832 | 0.028804 | 0.10163 | 0.099897 | 0.076512 | 0.17582 | 0.15377 | 0.13361 | 0.1074 | 0.10991 | 0.15378 | 0.14264 | -0.014036 | -0.022216
23 | -1.2659 | -1.429 | -1.4508 | -1.4914 | -1.496 | -1.5377 | -0.49597 | 0.42907 | 1.0057 | 1.0426 | 0.44644 | 1.0635 | 1.1548 | 1.1318 | 0.88693 | 0.38405 | 0.18521 | 0.1846 | 0.19223 | 0.38781 | 0.55637 | 0.075387 | -0.55752 | -0.94694
24 | -1.6396 | -1.7459 | -1.8057 | -1.8514 | -1.8211 | -1.7556 | -1.3846 | -1.1846 | -0.9672 | -0.75481 | -0.78172 | -0.83651 | -0.98232 | -1.0111 | -1.1119 | -1.1352 | -1.1522 | -0.89132 | -0.80402 | -0.88003 | -0.72928 | -0.9646 | -1.1045 | -1.2232
25 | -0.35705 | -0.21809 | -0.26754 | -0.20857 | -0.24902 | -0.13101 | -0.43711 | -0.35063 | -0.26 | -0.30292 | -0.31059 | -0.28282 | 0.14595 | 0.073339 | -0.39813 | -0.13683 | -0.1608 | -0.092676 | 0.0043229 | 0.27328 | 0.62829 | 0.63198 | 0.59976 | 0.60527
26 | 0.31174 | 0.30217 | 0.22492 | 0.20073 | 0.18824 | 0.23405 | 0.7707 | 1.0191 | 1.3335 | 1.2589 | 1.2279 | 1.1885 | 1.2715 | 1.1672 | 1.0939 | 1.0266 | 0.99604 | 1.009 | 0.86472 | 0.7614 | 0.83183 | 0.57636 | 0.25295 | 0.27374
27 | 0.34067 | 0.36613 | 0.35079 | 0.35364 | 0.3466 | 0.36303 | 0.36487 | 0.70527 | 0.82009 | 0.79084 | 0.74761 | 0.76439 | 0.82048 | 0.76242 | 0.54099 | 0.70028 | 0.73061 | 0.67251 | 0.54209 | 0.4868 | 0.50532 | 0.50317 | 0.35084 | 0.35345
28 | 0.012192 | -0.060244 | -0.072259 | -0.097931 | -0.12084 | -0.10003 | -0.1156 | 0.30902 | 0.39724 | 0.4948 | 0.28833 | 0.25674 | 0.17715 | 0.23514 | 0.1047 | 0.090531 | 0.10584 | 0.1938 | 0.3572 | 0.36858 | 0.29589 | 0.22349 | 0.11058 | 0.019909
29 | -1.7545 | -4.0598 | -7.0082 | -6.7424 | -6.783 | -6.3659 | -0.40264 | 7.6241 | 10.0557 | 10.2725 | 8.4931 | 10.6584 | 9.4349 | 8.4675 | 6.0093 | 3.7139 | 4.7665 | 4.1206 | 0.82001 | 3.4127 | 4.6261 | 3.0405 | -2.9225 | -5.7841
30 | -1.0887 | -1.0871 | -1.1538 | -1.1653 | -1.1915 | -1.1913 | -1.0636 | -0.73684 | -0.5496 | -0.58529 | -0.73032 | -0.79276 | -0.73268 | -0.7864 | -0.74452 | -0.90412 | -0.98207 | -0.87375 | -0.643 | -0.552 | -0.55937 | -0.73142 | -0.94906 | -0.97497
31 | -0.68446 | -0.88562 | -1.0398 | -1.0372 | -1.0754 | -1.1398 | -1.0149 | -0.41745 | 0.12785 | 0.45012 | 0.76504 | 0.7963 | 0.69196 | 0.57106 | 0.36973 | 0.25301 | 0.20717 | 0.18416 | 0.1844 | 0.050396 | 0.38828 | 0.18253 | 0.10567 | -0.16928
32 | 0.76607 | 0.8428 | 0.65125 | 0.77505 | 0.79341 | 0.82269 | 0.77347 | 1.4735 | 1.6757 | 1.6389 | 1.4323 | 1.7624 | 1.8184 | 1.6284 | 1.4143 | 1.2438 | 1.5783 | 1.5304 | 1.1656 | 1.0701 | 1.2993 | 1.0222 | 0.77283 | 0.87782

## Qc, Summer, S9
LoadID | 0 | 1 | 2 | 3 | 4 | 5 | 6 | 7 | 8 | 9 | 10 | 11 | 12 | 13 | 14 | 15 | 16 | 17 | 18 | 19 | 20 | 21 | 22 | 23
1 | 1.002 | 1.0874 | 1.0211 | 1.0609 | 1.0398 | 1.0783 | 1.0946 | 2.1158 | 2.3638 | 2.326 | 2.2428 | 2.3159 | 2.4132 | 2.3106 | 1.6394 | 2.1437 | 2.2135 | 1.9972 | 1.578 | 1.4896 | 1.5313 | 1.5557 | 1.0844 | 1.0604
2 | 0.0070365 | -0.034081 | -0.041291 | -0.054852 | -0.069054 | -0.056019 | -0.068059 | 0.17309 | 0.22025 | 0.28563 | 0.16809 | 0.14971 | 0.10433 | 0.13985 | 0.05924 | 0.051215 | 0.061084 | 0.10965 | 0.21245 | 0.217 | 0.16908 | 0.13029 | 0.063818 | 0.011377
3 | -0.23165 | -0.53048 | -0.96303 | -0.89898 | -0.88649 | -0.84878 | -0.053153 | 1.0165 | 1.3274 | 1.3561 | 1.1437 | 1.4353 | 1.258 | 1.1066 | 0.79315 | 0.50529 | 0.61683 | 0.54942 | 0.10933 | 0.45057 | 0.61682 | 0.40945 | -0.38584 | -0.77121
4 | -0.48072 | -0.47067 | -0.49449 | -0.4945 | -0.50063 | -0.52087 | -0.45584 | -0.3221 | -0.23083 | -0.24587 | -0.313 | -0.34662 | -0.31401 | -0.34047 | -0.32885 | -0.39132 | -0.43807 | -0.38593 | -0.26747 | -0.23657 | -0.24457 | -0.31986 | -0.40674 | -0.40543
5 | -0.13415 | -0.1807 | -0.21216 | -0.21163 | -0.21296 | -0.23251 | -0.20299 | -0.08349 | 0.025569 | 0.091843 | 0.15151 | 0.15607 | 0.13979 | 0.11535 | 0.074701 | 0.049099 | 0.04227 | 0.037201 | 0.037253 | 0.0099774 | 0.080032 | 0.035421 | 0.02072 | -0.033524
6 | 1.9732 | 2.1715 | 1.6444 | 1.9376 | 1.9639 | 2.0366 | 1.9337 | 3.6839 | 4.1478 | 4.0558 | 3.5807 | 4.2332 | 4.4559 | 4.2372 | 3.5718 | 3.1095 | 3.791 | 3.6759 | 2.914 | 2.7299 | 3.1839 | 2.4796 | 1.8934 | 2.1945
7 | -1.0939 | -1.0858 | -1.166 | -1.2051 | -1.105 | -1.2403 | -1.0546 | -0.49037 | -0.086409 | -0.063069 | 0.15013 | 0.048433 | 0.012324 | 0.0086752 | -0.12159 | -0.21351 | -0.31803 | -0.40393 | -0.3439 | -0.4282 | -0.31088 | -0.57421 | -0.70687 | -0.79046
8 | -0.90662 | -0.92204 | -0.93065 | -0.9357 | -0.90487 | -0.88333 | -0.7432 | -0.63204 | -0.614 | -0.61026 | -0.60017 | -0.57591 | -0.60153 | -0.62472 | -0.69369 | -0.70325 | -0.75779 | -0.74533 | -0.74423 | -0.80064 | -0.8431 | -0.86152 | -0.89127 | -0.90851
9 | 0.0028363 | -0.025641 | -0.032175 | -0.042063 | -0.039261 | -0.044907 | -0.085353 | -0.028357 | -0.042836 | -0.015147 | -0.00027656 | 0.011638 | 0.039854 | 0.039959 | 0.031223 | 0.069616 | 0.0597 | 0.051874 | 0.043828 | 0.04352 | 0.062767 | 0.057057 | -0.0055589 | -0.0088866
10 | -0.19376 | -0.21435 | -0.21985 | -0.22371 | -0.23121 | -0.23764 | -0.074396 | 0.063711 | 0.14938 | 0.15482 | 0.066303 | 0.15792 | 0.1715 | 0.16311 | 0.13172 | 0.057043 | 0.028915 | 0.02882 | 0.028835 | 0.058171 | 0.082629 | 0.011534 | -0.083628 | -0.14061
11 | -0.27567 | -0.30554 | -0.31599 | -0.32399 | -0.30932 | -0.31036 | -0.2423 | -0.20731 | -0.17271 | -0.13476 | -0.1368 | -0.14639 | -0.16516 | -0.17694 | -0.19459 | -0.19282 | -0.19373 | -0.15445 | -0.13794 | -0.15715 | -0.13153 | -0.16218 | -0.18759 | -0.21833
12 | -0.50482 | -0.30532 | -0.38212 | -0.30392 | -0.33496 | -0.18342 | -0.6305 | -0.47631 | -0.3604 | -0.43257 | -0.448 | -0.39995 | 0.20233 | 0.10166 | -0.58013 | -0.19347 | -0.22071 | -0.13103 | 0.0059928 | 0.38259 | 0.88831 | 0.86742 | 0.82321 | 0.86466
13 | 1.0077 | 0.9385 | 0.69837 | 0.6295 | 0.60238 | 0.74154 | 2.4907 | 3.2612 | 4.2253 | 3.9486 | 3.9292 | 3.8031 | 4.0688 | 3.8875 | 3.4656 | 3.1874 | 3.2195 | 3.1963 | 2.7671 | 2.5111 | 2.6882 | 1.8444 | 0.81755 | 0.84994
14 | 0.16533 | 0.18673 | 0.17713 | 0.17335 | 0.1733 | 0.17972 | 0.18428 | 0.34226 | 0.39798 | 0.39542 | 0.3738 | 0.3822 | 0.39415 | 0.39288 | 0.2705 | 0.35728 | 0.36892 | 0.34305 | 0.26568 | 0.24097 | 0.25776 | 0.25158 | 0.17719 | 0.17848
15 | 0.0034137 | -0.01704 | -0.020441 | -0.027703 | -0.034527 | -0.028581 | -0.033696 | 0.085669 | 0.1135 | 0.14281 | 0.084877 | 0.073356 | 0.052681 | 0.069239 | 0.02962 | 0.026383 | 0.029937 | 0.055372 | 0.10414 | 0.10637 | 0.08623 | 0.065789 | 0.031593 | 0.0057464
16 | -0.056765 | -0.13262 | -0.24076 | -0.22475 | -0.22386 | -0.21005 | -0.013288 | 0.25414 | 0.33854 | 0.34581 | 0.27744 | 0.35528 | 0.32091 | 0.27945 | 0.20031 | 0.12632 | 0.15732 | 0.13597 | 0.026262 | 0.11264 | 0.15732 | 0.099323 | -0.09455 | -0.19674
17 | -0.62211 | -0.62122 | -0.64626 | -0.65933 | -0.66083 | -0.69449 | -0.6202 | -0.42105 | -0.3172 | -0.33114 | -0.42567 | -0.44843 | -0.42291 | -0.45854 | -0.43412 | -0.51153 | -0.57264 | -0.49929 | -0.36383 | -0.32509 | -0.31641 | -0.42649 | -0.52105 | -0.55713
18 | -0.27378 | -0.36141 | -0.42011 | -0.42327 | -0.41327 | -0.46046 | -0.40188 | -0.16371 | 0.050627 | 0.18369 | 0.30302 | 0.31852 | 0.27399 | 0.22614 | 0.15242 | 0.1012 | 0.082866 | 0.074402 | 0.075996 | 0.020769 | 0.16165 | 0.071564 | 0.040611 | -0.066384
19 | 0.77381 | 0.8686 | 0.66428 | 0.76737 | 0.7777 | 0.81463 | 0.77347 | 1.4158 | 1.6425 | 1.6389 | 1.4323 | 1.7624 | 1.7824 | 1.6284 | 1.4576 | 1.2692 | 1.5473 | 1.5004 | 1.1892 | 1.0701 | 1.3121 | 0.99182 | 0.77283 | 0.86921
20 | -0.42469 | -0.44762 | -0.46175 | -0.48684 | -0.45102 | -0.49611 | -0.42184 | -0.18846 | -0.033872 | -0.025485 | 0.059462 | 0.020164 | 0.0051307 | 0.0035044 | -0.050622 | -0.086267 | -0.12467 | -0.15995 | -0.14318 | -0.17301 | -0.12435 | -0.22969 | -0.28275 | -0.31308
21 | -1.7951 | -1.8623 | -1.8429 | -1.8158 | -1.8646 | -1.8023 | -1.5167 | -1.2391 | -1.2034 | -1.2084 | -1.1766 | -1.1636 | -1.191 | -1.2494 | -1.3874 | -1.4495 | -1.5007 | -1.5205 | -1.534 | -1.5699 | -1.6695 | -1.7405 | -1.7825 | -1.835
22 | 0.0068128 | -0.062819 | -0.081258 | -0.10412 | -0.099143 | -0.11456 | -0.21338 | -0.068788 | -0.10925 | -0.037125 | -0.00069832 | 0.028804 | 0.10163 | 0.099897 | 0.076512 | 0.17582 | 0.15377 | 0.13361 | 0.1074 | 0.10991 | 0.15378 | 0.14264 | -0.014036 | -0.022216
23 | -1.2659 | -1.429 | -1.4508 | -1.4914 | -1.496 | -1.5377 | -0.49597 | 0.42907 | 1.0057 | 1.0426 | 0.44644 | 1.0635 | 1.1548 | 1.1318 | 0.88693 | 0.38405 | 0.18521 | 0.1846 | 0.19223 | 0.38781 | 0.55637 | 0.075387 | -0.55752 | -0.94694
24 | -1.6396 | -1.7459 | -1.8057 | -1.8514 | -1.8211 | -1.7556 | -1.3846 | -1.1846 | -0.9672 | -0.75481 | -0.78172 | -0.83651 | -0.98232 | -1.0111 | -1.1119 | -1.1352 | -1.1522 | -0.89132 | -0.80402 | -0.88003 | -0.72928 | -0.9646 | -1.1045 | -1.2232
25 | -0.35705 | -0.21809 | -0.26754 | -0.20857 | -0.24902 | -0.13101 | -0.43711 | -0.35063 | -0.26 | -0.30292 | -0.31059 | -0.28282 | 0.14595 | 0.073339 | -0.39813 | -0.13683 | -0.1608 | -0.092676 | 0.0043229 | 0.27328 | 0.62829 | 0.63198 | 0.59976 | 0.60527
26 | 0.31174 | 0.30217 | 0.22492 | 0.20073 | 0.18824 | 0.23405 | 0.7707 | 1.0191 | 1.3335 | 1.2589 | 1.2279 | 1.1885 | 1.2715 | 1.1672 | 1.0939 | 1.0266 | 0.99604 | 1.009 | 0.86472 | 0.7614 | 0.83183 | 0.57636 | 0.25295 | 0.27374
27 | 0.34067 | 0.36613 | 0.35079 | 0.35364 | 0.3466 | 0.36303 | 0.36487 | 0.70527 | 0.82009 | 0.79084 | 0.74761 | 0.76439 | 0.82048 | 0.76242 | 0.54099 | 0.70028 | 0.73061 | 0.67251 | 0.54209 | 0.4868 | 0.50532 | 0.50317 | 0.35084 | 0.35345
28 | 0.012192 | -0.060244 | -0.072259 | -0.097931 | -0.12084 | -0.10003 | -0.1156 | 0.30902 | 0.39724 | 0.4948 | 0.28833 | 0.25674 | 0.17715 | 0.23514 | 0.1047 | 0.090531 | 0.10584 | 0.1938 | 0.3572 | 0.36858 | 0.29589 | 0.22349 | 0.11058 | 0.019909
29 | -1.7545 | -4.0598 | -7.0082 | -6.7424 | -6.783 | -6.3659 | -0.40264 | 7.6241 | 10.0557 | 10.2725 | 8.4931 | 10.6584 | 9.4349 | 8.4675 | 6.0093 | 3.7139 | 4.7665 | 4.1206 | 0.82001 | 3.4127 | 4.6261 | 3.0405 | -2.9225 | -5.7841
30 | -1.0887 | -1.0871 | -1.1538 | -1.1653 | -1.1915 | -1.1913 | -1.0636 | -0.73684 | -0.5496 | -0.58529 | -0.73032 | -0.79276 | -0.73268 | -0.7864 | -0.74452 | -0.90412 | -0.98207 | -0.87375 | -0.643 | -0.552 | -0.55937 | -0.73142 | -0.94906 | -0.97497
31 | -0.68446 | -0.88562 | -1.0398 | -1.0372 | -1.0754 | -1.1398 | -1.0149 | -0.41745 | 0.12785 | 0.45012 | 0.76504 | 0.7963 | 0.69196 | 0.57106 | 0.36973 | 0.25301 | 0.20717 | 0.18416 | 0.1844 | 0.050396 | 0.38828 | 0.18253 | 0.10567 | -0.16928
32 | 0.76607 | 0.8428 | 0.65125 | 0.77505 | 0.79341 | 0.82269 | 0.77347 | 1.4735 | 1.6757 | 1.6389 | 1.4323 | 1.7624 | 1.8184 | 1.6284 | 1.4143 | 1.2438 | 1.5783 | 1.5304 | 1.1656 | 1.0701 | 1.2993 | 1.0222 | 0.77283 | 0.87782

## UpFlex, Summer
LoadID | 0 | 1 | 2 | 3 | 4 | 5 | 6 | 7 | 8 | 9 | 10 | 11 | 12 | 13 | 14 | 15 | 16 | 17 | 18 | 19 | 20 | 21 | 22 | 23
1 | 0.26474 | 0.29145 | 0.37935 | 0.43491 | 0.51135 | 0.59774 | 0.53283 | 0.76173 | 0.69881 | 0.78926 | 0.81115 | 0.75241 | 0.70979 | 0.65346 | 0.60191 | 0.54171 | 0.53607 | 0.42474 | 0.35142 | 0.417 | 0.42489 | 0.48556 | 0.23577 | 0.22636
2 | 0.23827 | 0.2623 | 0.34141 | 0.39142 | 0.46022 | 0.53796 | 0.47954 | 0.68556 | 0.62893 | 0.71034 | 0.73004 | 0.67717 | 0.63881 | 0.58812 | 0.54172 | 0.48754 | 0.48247 | 0.38226 | 0.31628 | 0.3753 | 0.3824 | 0.437 | 0.21219 | 0.20373
3 | 0.31769 | 0.34974 | 0.45522 | 0.52189 | 0.61362 | 0.71728 | 0.63939 | 0.91408 | 0.83857 | 0.94711 | 0.97338 | 0.90289 | 0.85175 | 0.78416 | 0.72229 | 0.65005 | 0.64329 | 0.50968 | 0.4217 | 0.50041 | 0.50986 | 0.58267 | 0.28292 | 0.27163
4 | 0.15885 | 0.17487 | 0.22761 | 0.26094 | 0.30681 | 0.35864 | 0.3197 | 0.45704 | 0.41928 | 0.47356 | 0.48669 | 0.45145 | 0.42587 | 0.39208 | 0.36115 | 0.32503 | 0.32164 | 0.25484 | 0.21085 | 0.2502 | 0.25493 | 0.29134 | 0.14146 | 0.13582
5 | 0.15885 | 0.17487 | 0.22761 | 0.26094 | 0.30681 | 0.35864 | 0.3197 | 0.45704 | 0.41928 | 0.47356 | 0.48669 | 0.45145 | 0.42587 | 0.39208 | 0.36115 | 0.32503 | 0.32164 | 0.25484 | 0.21085 | 0.2502 | 0.25493 | 0.29134 | 0.14146 | 0.13582
6 | 0.52949 | 0.5829 | 0.7587 | 0.86982 | 1.0227 | 1.1955 | 1.0657 | 1.5235 | 1.3976 | 1.5785 | 1.6223 | 1.5048 | 1.4196 | 1.3069 | 1.2038 | 1.0834 | 1.0721 | 0.84947 | 0.70284 | 0.83401 | 0.84977 | 0.97112 | 0.47153 | 0.45272
7 | 0.52949 | 0.5829 | 0.7587 | 0.86982 | 1.0227 | 1.1955 | 1.0657 | 1.5235 | 1.3976 | 1.5785 | 1.6223 | 1.5048 | 1.4196 | 1.3069 | 1.2038 | 1.0834 | 1.0721 | 0.84947 | 0.70284 | 0.83401 | 0.84977 | 0.97112 | 0.47153 | 0.45272
8 | 0.15885 | 0.17487 | 0.22761 | 0.26094 | 0.30681 | 0.35864 | 0.3197 | 0.45704 | 0.41928 | 0.47356 | 0.48669 | 0.45145 | 0.42587 | 0.39208 | 0.36115 | 0.32503 | 0.32164 | 0.25484 | 0.21085 | 0.2502 | 0.25493 | 0.29134 | 0.14146 | 0.13582
9 | 0.15885 | 0.17487 | 0.22761 | 0.26094 | 0.30681 | 0.35864 | 0.3197 | 0.45704 | 0.41928 | 0.47356 | 0.48669 | 0.45145 | 0.42587 | 0.39208 | 0.36115 | 0.32503 | 0.32164 | 0.25484 | 0.21085 | 0.2502 | 0.25493 | 0.29134 | 0.14146 | 0.13582
10 | 0.11913 | 0.13115 | 0.17071 | 0.19571 | 0.23011 | 0.26898 | 0.23977 | 0.34278 | 0.31446 | 0.35517 | 0.36502 | 0.33858 | 0.3194 | 0.29406 | 0.27086 | 0.24377 | 0.24123 | 0.19113 | 0.15814 | 0.18765 | 0.1912 | 0.2185 | 0.10609 | 0.10186
11 | 0.15885 | 0.17487 | 0.22761 | 0.26094 | 0.30681 | 0.35864 | 0.3197 | 0.45704 | 0.41928 | 0.47356 | 0.48669 | 0.45145 | 0.42587 | 0.39208 | 0.36115 | 0.32503 | 0.32164 | 0.25484 | 0.21085 | 0.2502 | 0.25493 | 0.29134 | 0.14146 | 0.13582
12 | 0.15885 | 0.17487 | 0.22761 | 0.26094 | 0.30681 | 0.35864 | 0.3197 | 0.45704 | 0.41928 | 0.47356 | 0.48669 | 0.45145 | 0.42587 | 0.39208 | 0.36115 | 0.32503 | 0.32164 | 0.25484 | 0.21085 | 0.2502 | 0.25493 | 0.29134 | 0.14146 | 0.13582
13 | 0.31769 | 0.34974 | 0.45522 | 0.52189 | 0.61362 | 0.71728 | 0.63939 | 0.91408 | 0.83857 | 0.94711 | 0.97338 | 0.90289 | 0.85175 | 0.78416 | 0.72229 | 0.65005 | 0.64329 | 0.50968 | 0.4217 | 0.50041 | 0.50986 | 0.58267 | 0.28292 | 0.27163
14 | 0.15885 | 0.17487 | 0.22761 | 0.26094 | 0.30681 | 0.35864 | 0.3197 | 0.45704 | 0.41928 | 0.47356 | 0.48669 | 0.45145 | 0.42587 | 0.39208 | 0.36115 | 0.32503 | 0.32164 | 0.25484 | 0.21085 | 0.2502 | 0.25493 | 0.29134 | 0.14146 | 0.13582
15 | 0.15885 | 0.17487 | 0.22761 | 0.26094 | 0.30681 | 0.35864 | 0.3197 | 0.45704 | 0.41928 | 0.47356 | 0.48669 | 0.45145 | 0.42587 | 0.39208 | 0.36115 | 0.32503 | 0.32164 | 0.25484 | 0.21085 | 0.2502 | 0.25493 | 0.29134 | 0.14146 | 0.13582
16 | 0.15885 | 0.17487 | 0.22761 | 0.26094 | 0.30681 | 0.35864 | 0.3197 | 0.45704 | 0.41928 | 0.47356 | 0.48669 | 0.45145 | 0.42587 | 0.39208 | 0.36115 | 0.32503 | 0.32164 | 0.25484 | 0.21085 | 0.2502 | 0.25493 | 0.29134 | 0.14146 | 0.13582
17 | 0.23827 | 0.2623 | 0.34141 | 0.39142 | 0.46022 | 0.53796 | 0.47954 | 0.68556 | 0.62893 | 0.71034 | 0.73004 | 0.67717 | 0.63881 | 0.58812 | 0.54172 | 0.48754 | 0.48247 | 0.38226 | 0.31628 | 0.3753 | 0.3824 | 0.437 | 0.21219 | 0.20373
18 | 0.23827 | 0.2623 | 0.34141 | 0.39142 | 0.46022 | 0.53796 | 0.47954 | 0.68556 | 0.62893 | 0.71034 | 0.73004 | 0.67717 | 0.63881 | 0.58812 | 0.54172 | 0.48754 | 0.48247 | 0.38226 | 0.31628 | 0.3753 | 0.3824 | 0.437 | 0.21219 | 0.20373
19 | 0.23827 | 0.2623 | 0.34141 | 0.39142 | 0.46022 | 0.53796 | 0.47954 | 0.68556 | 0.62893 | 0.71034 | 0.73004 | 0.67717 | 0.63881 | 0.58812 | 0.54172 | 0.48754 | 0.48247 | 0.38226 | 0.31628 | 0.3753 | 0.3824 | 0.437 | 0.21219 | 0.20373
20 | 0.23827 | 0.2623 | 0.34141 | 0.39142 | 0.46022 | 0.53796 | 0.47954 | 0.68556 | 0.62893 | 0.71034 | 0.73004 | 0.67717 | 0.63881 | 0.58812 | 0.54172 | 0.48754 | 0.48247 | 0.38226 | 0.31628 | 0.3753 | 0.3824 | 0.437 | 0.21219 | 0.20373
21 | 0.23827 | 0.2623 | 0.34141 | 0.39142 | 0.46022 | 0.53796 | 0.47954 | 0.68556 | 0.62893 | 0.71034 | 0.73004 | 0.67717 | 0.63881 | 0.58812 | 0.54172 | 0.48754 | 0.48247 | 0.38226 | 0.31628 | 0.3753 | 0.3824 | 0.437 | 0.21219 | 0.20373
22 | 0.23827 | 0.2623 | 0.34141 | 0.39142 | 0.46022 | 0.53796 | 0.47954 | 0.68556 | 0.62893 | 0.71034 | 0.73004 | 0.67717 | 0.63881 | 0.58812 | 0.54172 | 0.48754 | 0.48247 | 0.38226 | 0.31628 | 0.3753 | 0.3824 | 0.437 | 0.21219 | 0.20373
23 | 1.1119 | 1.2241 | 1.5933 | 1.8266 | 2.1477 | 2.5105 | 2.2379 | 3.1993 | 2.935 | 3.3149 | 3.4068 | 3.1601 | 2.9811 | 2.7445 | 2.528 | 2.2752 | 2.2515 | 1.7839 | 1.476 | 1.7514 | 1.7845 | 2.0394 | 0.99021 | 0.95072
24 | 1.1119 | 1.2241 | 1.5933 | 1.8266 | 2.1477 | 2.5105 | 2.2379 | 3.1993 | 2.935 | 3.3149 | 3.4068 | 3.1601 | 2.9811 | 2.7445 | 2.528 | 2.2752 | 2.2515 | 1.7839 | 1.476 | 1.7514 | 1.7845 | 2.0394 | 0.99021 | 0.95072
25 | 0.15885 | 0.17487 | 0.22761 | 0.26094 | 0.30681 | 0.35864 | 0.3197 | 0.45704 | 0.41928 | 0.47356 | 0.48669 | 0.45145 | 0.42587 | 0.39208 | 0.36115 | 0.32503 | 0.32164 | 0.25484 | 0.21085 | 0.2502 | 0.25493 | 0.29134 | 0.14146 | 0.13582
26 | 0.15885 | 0.17487 | 0.22761 | 0.26094 | 0.30681 | 0.35864 | 0.3197 | 0.45704 | 0.41928 | 0.47356 | 0.48669 | 0.45145 | 0.42587 | 0.39208 | 0.36115 | 0.32503 | 0.32164 | 0.25484 | 0.21085 | 0.2502 | 0.25493 | 0.29134 | 0.14146 | 0.13582
27 | 0.15885 | 0.17487 | 0.22761 | 0.26094 | 0.30681 | 0.35864 | 0.3197 | 0.45704 | 0.41928 | 0.47356 | 0.48669 | 0.45145 | 0.42587 | 0.39208 | 0.36115 | 0.32503 | 0.32164 | 0.25484 | 0.21085 | 0.2502 | 0.25493 | 0.29134 | 0.14146 | 0.13582
28 | 0.31769 | 0.34974 | 0.45522 | 0.52189 | 0.61362 | 0.71728 | 0.63939 | 0.91408 | 0.83857 | 0.94711 | 0.97338 | 0.90289 | 0.85175 | 0.78416 | 0.72229 | 0.65005 | 0.64329 | 0.50968 | 0.4217 | 0.50041 | 0.50986 | 0.58267 | 0.28292 | 0.27163
29 | 0.52949 | 0.5829 | 0.7587 | 0.86982 | 1.0227 | 1.1955 | 1.0657 | 1.5235 | 1.3976 | 1.5785 | 1.6223 | 1.5048 | 1.4196 | 1.3069 | 1.2038 | 1.0834 | 1.0721 | 0.84947 | 0.70284 | 0.83401 | 0.84977 | 0.97112 | 0.47153 | 0.45272
30 | 0.39712 | 0.43717 | 0.56902 | 0.65236 | 0.76703 | 0.8966 | 0.79924 | 1.1426 | 1.0482 | 1.1839 | 1.2167 | 1.1286 | 1.0647 | 0.98019 | 0.90287 | 0.81257 | 0.80411 | 0.6371 | 0.52713 | 0.62551 | 0.63733 | 0.72834 | 0.35365 | 0.33954
31 | 0.55596 | 0.61204 | 0.79663 | 0.91331 | 1.0738 | 1.2552 | 1.1189 | 1.5996 | 1.4675 | 1.6574 | 1.7034 | 1.5801 | 1.4906 | 1.3723 | 1.264 | 1.1376 | 1.1258 | 0.89195 | 0.73798 | 0.87571 | 0.89226 | 1.0197 | 0.49511 | 0.47536
32 | 0.15885 | 0.17487 | 0.22761 | 0.26094 | 0.30681 | 0.35864 | 0.3197 | 0.45704 | 0.41928 | 0.47356 | 0.48669 | 0.45145 | 0.42587 | 0.39208 | 0.36115 | 0.32503 | 0.32164 | 0.25484 | 0.21085 | 0.2502 | 0.25493 | 0.29134 | 0.14146 | 0.13582

## DownFlex, Summer
LoadID | 0 | 1 | 2 | 3 | 4 | 5 | 6 | 7 | 8 | 9 | 10 | 11 | 12 | 13 | 14 | 15 | 16 | 17 | 18 | 19 | 20 | 21 | 22 | 23
1 | 0.73397 | 0.77675 | 0.82023 | 0.85751 | 0.86725 | 0.90719 | 0.90255 | 0.85312 | 0.77296 | 1.1351 | 1.1084 | 1.0207 | 0.99588 | 0.99997 | 0.9526 | 0.8732 | 0.78477 | 0.75662 | 0.47561 | 0.50862 | 0.55608 | 0.56935 | 0.59379 | 0.65544
2 | 0.66057 | 0.69907 | 0.73821 | 0.77176 | 0.78052 | 0.81647 | 0.8123 | 0.76781 | 0.69567 | 1.0216 | 0.9976 | 0.91861 | 0.89629 | 0.89997 | 0.85734 | 0.78588 | 0.70629 | 0.68095 | 0.42804 | 0.45775 | 0.50047 | 0.51242 | 0.53441 | 0.5899
3 | 0.88076 | 0.9321 | 0.98427 | 1.029 | 1.0407 | 1.0886 | 1.0831 | 1.0237 | 0.92755 | 1.3621 | 1.3301 | 1.2248 | 1.1951 | 1.2 | 1.1431 | 1.0478 | 0.94172 | 0.90794 | 0.57073 | 0.61034 | 0.6673 | 0.68322 | 0.71255 | 0.78653
4 | 0.44038 | 0.46605 | 0.49214 | 0.51451 | 0.52035 | 0.54431 | 0.54153 | 0.51187 | 0.46378 | 0.68104 | 0.66507 | 0.61241 | 0.59753 | 0.59998 | 0.57156 | 0.52392 | 0.47086 | 0.45397 | 0.28536 | 0.30517 | 0.33365 | 0.34161 | 0.35628 | 0.39326
5 | 0.44038 | 0.46605 | 0.49214 | 0.51451 | 0.52035 | 0.54431 | 0.54153 | 0.51187 | 0.46378 | 0.68104 | 0.66507 | 0.61241 | 0.59753 | 0.59998 | 0.57156 | 0.52392 | 0.47086 | 0.45397 | 0.28536 | 0.30517 | 0.33365 | 0.34161 | 0.35628 | 0.39326
6 | 1.4679 | 1.5535 | 1.6405 | 1.715 | 1.7345 | 1.8144 | 1.8051 | 1.7062 | 1.5459 | 2.2701 | 2.2169 | 2.0414 | 1.9918 | 1.9999 | 1.9052 | 1.7464 | 1.5695 | 1.5132 | 0.95121 | 1.0172 | 1.1122 | 1.1387 | 1.1876 | 1.3109
7 | 1.4679 | 1.5535 | 1.6405 | 1.715 | 1.7345 | 1.8144 | 1.8051 | 1.7062 | 1.5459 | 2.2701 | 2.2169 | 2.0414 | 1.9918 | 1.9999 | 1.9052 | 1.7464 | 1.5695 | 1.5132 | 0.95121 | 1.0172 | 1.1122 | 1.1387 | 1.1876 | 1.3109
8 | 0.44038 | 0.46605 | 0.49214 | 0.51451 | 0.52035 | 0.54431 | 0.54153 | 0.51187 | 0.46378 | 0.68104 | 0.66507 | 0.61241 | 0.59753 | 0.59998 | 0.57156 | 0.52392 | 0.47086 | 0.45397 | 0.28536 | 0.30517 | 0.33365 | 0.34161 | 0.35628 | 0.39326
9 | 0.44038 | 0.46605 | 0.49214 | 0.51451 | 0.52035 | 0.54431 | 0.54153 | 0.51187 | 0.46378 | 0.68104 | 0.66507 | 0.61241 | 0.59753 | 0.59998 | 0.57156 | 0.52392 | 0.47086 | 0.45397 | 0.28536 | 0.30517 | 0.33365 | 0.34161 | 0.35628 | 0.39326
10 | 0.33028 | 0.34954 | 0.3691 | 0.38588 | 0.39026 | 0.40823 | 0.40615 | 0.3839 | 0.34783 | 0.51078 | 0.4988 | 0.45931 | 0.44815 | 0.44999 | 0.42867 | 0.39294 | 0.35315 | 0.34048 | 0.21402 | 0.22888 | 0.25024 | 0.25621 | 0.26721 | 0.29495
11 | 0.44038 | 0.46605 | 0.49214 | 0.51451 | 0.52035 | 0.54431 | 0.54153 | 0.51187 | 0.46378 | 0.68104 | 0.66507 | 0.61241 | 0.59753 | 0.59998 | 0.57156 | 0.52392 | 0.47086 | 0.45397 | 0.28536 | 0.30517 | 0.33365 | 0.34161 | 0.35628 | 0.39326
12 | 0.44038 | 0.46605 | 0.49214 | 0.51451 | 0.52035 | 0.54431 | 0.54153 | 0.51187 | 0.46378 | 0.68104 | 0.66507 | 0.61241 | 0.59753 | 0.59998 | 0.57156 | 0.52392 | 0.47086 | 0.45397 | 0.28536 | 0.30517 | 0.33365 | 0.34161 | 0.35628 | 0.39326
13 | 0.88076 | 0.9321 | 0.98427 | 1.029 | 1.0407 | 1.0886 | 1.0831 | 1.0237 | 0.92755 | 1.3621 | 1.3301 | 1.2248 | 1.1951 | 1.2 | 1.1431 | 1.0478 | 0.94172 | 0.90794 | 0.57073 | 0.61034 | 0.6673 | 0.68322 | 0.71255 | 0.78653
14 | 0.44038 | 0.46605 | 0.49214 | 0.51451 | 0.52035 | 0.54431 | 0.54153 | 0.51187 | 0.46378 | 0.68104 | 0.66507 | 0.61241 | 0.59753 | 0.59998 | 0.57156 | 0.52392 | 0.47086 | 0.45397 | 0.28536 | 0.30517 | 0.33365 | 0.34161 | 0.35628 | 0.39326
15 | 0.44038 | 0.46605 | 0.49214 | 0.51451 | 0.52035 | 0.54431 | 0.54153 | 0.51187 | 0.46378 | 0.68104 | 0.66507 | 0.61241 | 0.59753 | 0.59998 | 0.57156 | 0.52392 | 0.47086 | 0.45397 | 0.28536 | 0.30517 | 0.33365 | 0.34161 | 0.35628 | 0.39326
16 | 0.44038 | 0.46605 | 0.49214 | 0.51451 | 0.52035 | 0.54431 | 0.54153 | 0.51187 | 0.46378 | 0.68104 | 0.66507 | 0.61241 | 0.59753 | 0.59998 | 0.57156 | 0.52392 | 0.47086 | 0.45397 | 0.28536 | 0.30517 | 0.33365 | 0.34161 | 0.35628 | 0.39326
17 | 0.66057 | 0.69907 | 0.73821 | 0.77176 | 0.78052 | 0.81647 | 0.8123 | 0.76781 | 0.69567 | 1.0216 | 0.9976 | 0.91861 | 0.89629 | 0.89997 | 0.85734 | 0.78588 | 0.70629 | 0.68095 | 0.42804 | 0.45775 | 0.50047 | 0.51242 | 0.53441 | 0.5899
18 | 0.66057 | 0.69907 | 0.73821 | 0.77176 | 0.78052 | 0.81647 | 0.8123 | 0.76781 | 0.69567 | 1.0216 | 0.9976 | 0.91861 | 0.89629 | 0.89997 | 0.85734 | 0.78588 | 0.70629 | 0.68095 | 0.42804 | 0.45775 | 0.50047 | 0.51242 | 0.53441 | 0.5899
19 | 0.66057 | 0.69907 | 0.73821 | 0.77176 | 0.78052 | 0.81647 | 0.8123 | 0.76781 | 0.69567 | 1.0216 | 0.9976 | 0.91861 | 0.89629 | 0.89997 | 0.85734 | 0.78588 | 0.70629 | 0.68095 | 0.42804 | 0.45775 | 0.50047 | 0.51242 | 0.53441 | 0.5899
20 | 0.66057 | 0.69907 | 0.73821 | 0.77176 | 0.78052 | 0.81647 | 0.8123 | 0.76781 | 0.69567 | 1.0216 | 0.9976 | 0.91861 | 0.89629 | 0.89997 | 0.85734 | 0.78588 | 0.70629 | 0.68095 | 0.42804 | 0.45775 | 0.50047 | 0.51242 | 0.53441 | 0.5899
21 | 0.66057 | 0.69907 | 0.73821 | 0.77176 | 0.78052 | 0.81647 | 0.8123 | 0.76781 | 0.69567 | 1.0216 | 0.9976 | 0.91861 | 0.89629 | 0.89997 | 0.85734 | 0.78588 | 0.70629 | 0.68095 | 0.42804 | 0.45775 | 0.50047 | 0.51242 | 0.53441 | 0.5899
22 | 0.66057 | 0.69907 | 0.73821 | 0.77176 | 0.78052 | 0.81647 | 0.8123 | 0.76781 | 0.69567 | 1.0216 | 0.9976 | 0.91861 | 0.89629 | 0.89997 | 0.85734 | 0.78588 | 0.70629 | 0.68095 | 0.42804 | 0.45775 | 0.50047 | 0.51242 | 0.53441 | 0.5899
23 | 3.0827 | 3.2623 | 3.445 | 3.6016 | 3.6424 | 3.8102 | 3.7907 | 3.5831 | 3.2464 | 4.7673 | 4.6555 | 4.2869 | 4.1827 | 4.1999 | 4.0009 | 3.6674 | 3.296 | 3.1778 | 1.9975 | 2.1362 | 2.3355 | 2.3913 | 2.4939 | 2.7528
24 | 3.0827 | 3.2623 | 3.445 | 3.6016 | 3.6424 | 3.8102 | 3.7907 | 3.5831 | 3.2464 | 4.7673 | 4.6555 | 4.2869 | 4.1827 | 4.1999 | 4.0009 | 3.6674 | 3.296 | 3.1778 | 1.9975 | 2.1362 | 2.3355 | 2.3913 | 2.4939 | 2.7528
25 | 0.44038 | 0.46605 | 0.49214 | 0.51451 | 0.52035 | 0.54431 | 0.54153 | 0.51187 | 0.46378 | 0.68104 | 0.66507 | 0.61241 | 0.59753 | 0.59998 | 0.57156 | 0.52392 | 0.47086 | 0.45397 | 0.28536 | 0.30517 | 0.33365 | 0.34161 | 0.35628 | 0.39326
26 | 0.44038 | 0.46605 | 0.49214 | 0.51451 | 0.52035 | 0.54431 | 0.54153 | 0.51187 | 0.46378 | 0.68104 | 0.66507 | 0.61241 | 0.59753 | 0.59998 | 0.57156 | 0.52392 | 0.47086 | 0.45397 | 0.28536 | 0.30517 | 0.33365 | 0.34161 | 0.35628 | 0.39326
27 | 0.44038 | 0.46605 | 0.49214 | 0.51451 | 0.52035 | 0.54431 | 0.54153 | 0.51187 | 0.46378 | 0.68104 | 0.66507 | 0.61241 | 0.59753 | 0.59998 | 0.57156 | 0.52392 | 0.47086 | 0.45397 | 0.28536 | 0.30517 | 0.33365 | 0.34161 | 0.35628 | 0.39326
28 | 0.88076 | 0.9321 | 0.98427 | 1.029 | 1.0407 | 1.0886 | 1.0831 | 1.0237 | 0.92755 | 1.3621 | 1.3301 | 1.2248 | 1.1951 | 1.2 | 1.1431 | 1.0478 | 0.94172 | 0.90794 | 0.57073 | 0.61034 | 0.6673 | 0.68322 | 0.71255 | 0.78653
29 | 1.4679 | 1.5535 | 1.6405 | 1.715 | 1.7345 | 1.8144 | 1.8051 | 1.7062 | 1.5459 | 2.2701 | 2.2169 | 2.0414 | 1.9918 | 1.9999 | 1.9052 | 1.7464 | 1.5695 | 1.5132 | 0.95121 | 1.0172 | 1.1122 | 1.1387 | 1.1876 | 1.3109
30 | 1.1009 | 1.1651 | 1.2303 | 1.2863 | 1.3009 | 1.3608 | 1.3538 | 1.2797 | 1.1594 | 1.7026 | 1.6627 | 1.531 | 1.4938 | 1.5 | 1.4289 | 1.3098 | 1.1772 | 1.1349 | 0.71341 | 0.76292 | 0.83412 | 0.85403 | 0.89069 | 0.98316
31 | 1.5413 | 1.6312 | 1.7225 | 1.8008 | 1.8212 | 1.9051 | 1.8954 | 1.7916 | 1.6232 | 2.3837 | 2.3277 | 2.1434 | 2.0913 | 2.0999 | 2.0005 | 1.8337 | 1.648 | 1.5889 | 0.99877 | 1.0681 | 1.1678 | 1.1956 | 1.247 | 1.3764
32 | 0.44038 | 0.46605 | 0.49214 | 0.51451 | 0.52035 | 0.54431 | 0.54153 | 0.51187 | 0.46378 | 0.68104 | 0.66507 | 0.61241 | 0.59753 | 0.59998 | 0.57156 | 0.52392 | 0.47086 | 0.45397 | 0.28536 | 0.30517 | 0.33365 | 0.34161 | 0.35628 | 0.39326

## Pg, Summer, S1
GenID | 0 | 1 | 2 | 3 | 4 | 5 | 6 | 7 | 8 | 9 | 10 | 11 | 12 | 13 | 14 | 15 | 16 | 17 | 18 | 19 | 20 | 21 | 22 | 23
1 | 0 | 0 | 0 | 0 | 0 | 0 | 0 | 0 | 0 | 0 | 0 | 0 | 0 | 0 | 0 | 0 | 0 | 0 | 0 | 0 | 0 | 0 | 0 | 0
2 | 7.8587 | 7.074 | 7.2898 | 7.1586 | 6.1393 | 5.8119 | 6.4069 | 5.8282 | 4.7912 | 3.4633 | 3.5543 | 2.2035 | 1.8063 | 1.9216 | 2.566 | 3.2457 | 3.8305 | 5.2609 | 4.7852 | 4.2498 | 6.3183 | 6.8012 | 6.6088 | 9.6477
3 | 0 | 0 | 0 | 0 | 0 | 0 | 0 | 0 | 0 | 0 | 0 | 0 | 0 | 0 | 0 | 0 | 0 | 0 | 0 | 0 | 0 | 0 | 0 | 0
4 | 0 | 0 | 0 | 0 | 0 | 0 | 0 | 0 | 0 | 0 | 0 | 0 | 0 | 0 | 0 | 0 | 0 | 0 | 0 | 0 | 0 | 0 | 0 | 0
5 | 0 | 0 | 0.00039515 | 0 | 0 | 0 | 0 | 0.23075 | 4.7981 | 12.7168 | 15.993 | 16.5337 | 18.0929 | 17.6241 | 14.8151 | 9.4819 | 2.373 | 0.018548 | 0.0015714 | 0.0011733 | 0 | 0 | 0 | 0
6 | 0 | 0 | 0.00039515 | 0 | 0 | 0 | 0 | 0.23075 | 4.7981 | 12.7168 | 15.993 | 16.5337 | 18.0929 | 17.6241 | 14.8151 | 9.4819 | 2.373 | 0.018548 | 0.0015714 | 0.0011733 | 0 | 0 | 0 | 0
7 | 0 | 0 | 0 | 0 | 0 | 0 | 0 | 0 | 0 | 0 | 0 | 0 | 0 | 0 | 0 | 0 | 0 | 0 | 0 | 0 | 0 | 0 | 0 | 0

## Pg, Summer, S2
GenID | 0 | 1 | 2 | 3 | 4 | 5 | 6 | 7 | 8 | 9 | 10 | 11 | 12 | 13 | 14 | 15 | 16 | 17 | 18 | 19 | 20 | 21 | 22 | 23
1 | 0 | 0 | 0 | 0 | 0 | 0 | 0 | 0 | 0 | 0 | 0 | 0 | 0 | 0 | 0 | 0 | 0 | 0 | 0 | 0 | 0 | 0 | 0 | 0
2 | 10.3889 | 8.5265 | 7.7193 | 6.7695 | 6.0684 | 5.1835 | 4.8574 | 4.5182 | 4.2443 | 4.7382 | 4.4305 | 5.1201 | 5.6345 | 5.416 | 6.1823 | 5.4483 | 5.1439 | 5.2954 | 5.0814 | 5.3316 | 4.9962 | 4.2433 | 4.7661 | 4.5605
3 | 0 | 0 | 0 | 0 | 0 | 0 | 0 | 0 | 0 | 0 | 0 | 0 | 0 | 0 | 0 | 0 | 0 | 0 | 0 | 0 | 0 | 0 | 0 | 0
4 | 0 | 0 | 0 | 0 | 0 | 0 | 0 | 0 | 0 | 0 | 0 | 0 | 0 | 0 | 0 | 0 | 0 | 0 | 0 | 0 | 0 | 0 | 0 | 0
5 | 0 | 0 | 0.00039829 | 0 | 0 | 0 | 0 | 0.24219 | 4.7981 | 12.5197 | 15.6239 | 17.3536 | 17.6754 | 17.3508 | 14.8151 | 9.7903 | 2.3919 | 0.018695 | 0.0016094 | 0.0012314 | 0 | 0 | 0 | 0
6 | 0 | 0 | 0.00039829 | 0 | 0 | 0 | 0 | 0.24219 | 4.7981 | 12.5197 | 15.6239 | 17.3536 | 17.6754 | 17.3508 | 14.8151 | 9.7903 | 2.3919 | 0.018695 | 0.0016094 | 0.0012314 | 0 | 0 | 0 | 0
7 | 0 | 0 | 0 | 0 | 0 | 0 | 0 | 0 | 0 | 0 | 0 | 0 | 0 | 0 | 0 | 0 | 0 | 0 | 0 | 0 | 0 | 0 | 0 | 0

## Pg, Summer, S3
GenID | 0 | 1 | 2 | 3 | 4 | 5 | 6 | 7 | 8 | 9 | 10 | 11 | 12 | 13 | 14 | 15 | 16 | 17 | 18 | 19 | 20 | 21 | 22 | 23
1 | 0 | 0 | 0 | 0 | 0 | 0 | 0 | 0 | 0 | 0 | 0 | 0 | 0 | 0 | 0 | 0 | 0 | 0 | 0 | 0 | 0 | 0 | 0 | 0
2 | 8.9737 | 8.3403 | 10.0579 | 10.2212 | 9.1072 | 8.0352 | 5.8577 | 5.0164 | 5.1853 | 4.8714 | 5.3274 | 5.5335 | 4.5491 | 4.8159 | 6.1757 | 8.0454 | 7.8766 | 8.4771 | 8.24 | 9.3135 | 9.4307 | 9.1093 | 8.378 | 8.1506
3 | 0 | 0 | 0 | 0 | 0 | 0 | 0 | 0 | 0 | 0 | 0 | 0 | 0 | 0 | 0 | 0 | 0 | 0 | 0 | 0 | 0 | 0 | 0 | 0
4 | 0 | 0 | 0 | 0 | 0 | 0 | 0 | 0 | 0 | 0 | 0 | 0 | 0 | 0 | 0 | 0 | 0 | 0 | 0 | 0 | 0 | 0 | 0 | 0
5 | 0 | 0 | 0.0003868 | 0 | 0 | 0 | 0 | 0.23056 | 4.6782 | 12.3028 | 15.4133 | 16.5201 | 17.437 | 17.0503 | 14.4448 | 9.3952 | 2.3229 | 0.018156 | 0.0015506 | 0.0011723 | 0 | 0 | 0 | 0
6 | 0 | 0 | 0.0003868 | 0 | 0 | 0 | 0 | 0.23056 | 4.6782 | 12.3028 | 15.4133 | 16.5201 | 17.437 | 17.0503 | 14.4448 | 9.3952 | 2.3229 | 0.018156 | 0.0015506 | 0.0011723 | 0 | 0 | 0 | 0
7 | 0 | 0 | 0 | 0 | 0 | 0 | 0 | 0 | 0 | 0 | 0 | 0 | 0 | 0 | 0 | 0 | 0 | 0 | 0 | 0 | 0 | 0 | 0 | 0

## Pg, Summer, S4
GenID | 0 | 1 | 2 | 3 | 4 | 5 | 6 | 7 | 8 | 9 | 10 | 11 | 12 | 13 | 14 | 15 | 16 | 17 | 18 | 19 | 20 | 21 | 22 | 23
1 | 0 | 0 | 0 | 0 | 0 | 0 | 0 | 0 | 0 | 0 | 0 | 0 | 0 | 0 | 0 | 0 | 0 | 0 | 0 | 0 | 0 | 0 | 0 | 0
2 | 7.8587 | 7.074 | 7.2898 | 7.1586 | 6.1393 | 5.8119 | 6.4069 | 5.8282 | 4.7912 | 3.4633 | 3.5543 | 2.2035 | 1.8063 | 1.9216 | 2.566 | 3.2457 | 3.8305 | 5.2609 | 4.7852 | 4.2498 | 6.3183 | 6.8012 | 6.6088 | 9.6477
3 | 0 | 0 | 0 | 0 | 0 | 0 | 0 | 0 | 0 | 0 | 0 | 0 | 0 | 0 | 0 | 0 | 0 | 0 | 0 | 0 | 0 | 0 | 0 | 0
4 | 0 | 0 | 0 | 0 | 0 | 0 | 0 | 0 | 0 | 0 | 0 | 0 | 0 | 0 | 0 | 0 | 0 | 0 | 0 | 0 | 0 | 0 | 0 | 0
5 | 0 | 0 | 0.00039515 | 0 | 0 | 0 | 0 | 0.23075 | 4.7981 | 12.7168 | 15.993 | 16.5337 | 18.0929 | 17.6241 | 14.8151 | 9.4819 | 2.373 | 0.018548 | 0.0015714 | 0.0011733 | 0 | 0 | 0 | 0
6 | 0 | 0 | 0.00039515 | 0 | 0 | 0 | 0 | 0.23075 | 4.7981 | 12.7168 | 15.993 | 16.5337 | 18.0929 | 17.6241 | 14.8151 | 9.4819 | 2.373 | 0.018548 | 0.0015714 | 0.0011733 | 0 | 0 | 0 | 0
7 | 0 | 0 | 0 | 0 | 0 | 0 | 0 | 0 | 0 | 0 | 0 | 0 | 0 | 0 | 0 | 0 | 0 | 0 | 0 | 0 | 0 | 0 | 0 | 0

## Pg, Summer, S5
GenID | 0 | 1 | 2 | 3 | 4 | 5 | 6 | 7 | 8 | 9 | 10 | 11 | 12 | 13 | 14 | 15 | 16 | 17 | 18 | 19 | 20 | 21 | 22 | 23
1 | 0 | 0 | 0 | 0 | 0 | 0 | 0 | 0 | 0 | 0 | 0 | 0 | 0 | 0 | 0 | 0 | 0 | 0 | 0 | 0 | 0 | 0 | 0 | 0
2 | 10.3889 | 8.5265 | 7.7193 | 6.7695 | 6.0684 | 5.1835 | 4.8574 | 4.5182 | 4.2443 | 4.7382 | 4.4305 | 5.1201 | 5.6345 | 5.416 | 6.1823 | 5.4483 | 5.1439 | 5.2954 | 5.0814 | 5.3316 | 4.9962 | 4.2433 | 4.7661 | 4.5605
3 | 0 | 0 | 0 | 0 | 0 | 0 | 0 | 0 | 0 | 0 | 0 | 0 | 0 | 0 | 0 | 0 | 0 | 0 | 0 | 0 | 0 | 0 | 0 | 0
4 | 0 | 0 | 0 | 0 | 0 | 0 | 0 | 0 | 0 | 0 | 0 | 0 | 0 | 0 | 0 | 0 | 0 | 0 | 0 | 0 | 0 | 0 | 0 | 0
5 | 0 | 0 | 0.00039829 | 0 | 0 | 0 | 0 | 0.24219 | 4.7981 | 12.5197 | 15.6239 | 17.3536 | 17.6754 | 17.3508 | 14.8151 | 9.7903 | 2.3919 | 0.018695 | 0.0016094 | 0.0012314 | 0 | 0 | 0 | 0
6 | 0 | 0 | 0.00039829 | 0 | 0 | 0 | 0 | 0.24219 | 4.7981 | 12.5197 | 15.6239 | 17.3536 | 17.6754 | 17.3508 | 14.8151 | 9.7903 | 2.3919 | 0.018695 | 0.0016094 | 0.0012314 | 0 | 0 | 0 | 0
7 | 0 | 0 | 0 | 0 | 0 | 0 | 0 | 0 | 0 | 0 | 0 | 0 | 0 | 0 | 0 | 0 | 0 | 0 | 0 | 0 | 0 | 0 | 0 | 0

## Pg, Summer, S6
GenID | 0 | 1 | 2 | 3 | 4 | 5 | 6 | 7 | 8 | 9 | 10 | 11 | 12 | 13 | 14 | 15 | 16 | 17 | 18 | 19 | 20 | 21 | 22 | 23
1 | 0 | 0 | 0 | 0 | 0 | 0 | 0 | 0 | 0 | 0 | 0 | 0 | 0 | 0 | 0 | 0 | 0 | 0 | 0 | 0 | 0 | 0 | 0 | 0
2 | 8.9737 | 8.3403 | 10.0579 | 10.2212 | 9.1072 | 8.0352 | 5.8577 | 5.0164 | 5.1853 | 4.8714 | 5.3274 | 5.5335 | 4.5491 | 4.8159 | 6.1757 | 8.0454 | 7.8766 | 8.4771 | 8.24 | 9.3135 | 9.4307 | 9.1093 | 8.378 | 8.1506
3 | 0 | 0 | 0 | 0 | 0 | 0 | 0 | 0 | 0 | 0 | 0 | 0 | 0 | 0 | 0 | 0 | 0 | 0 | 0 | 0 | 0 | 0 | 0 | 0
4 | 0 | 0 | 0 | 0 | 0 | 0 | 0 | 0 | 0 | 0 | 0 | 0 | 0 | 0 | 0 | 0 | 0 | 0 | 0 | 0 | 0 | 0 | 0 | 0
5 | 0 | 0 | 0.0003868 | 0 | 0 | 0 | 0 | 0.23056 | 4.6782 | 12.3028 | 15.4133 | 16.5201 | 17.437 | 17.0503 | 14.4448 | 9.3952 | 2.3229 | 0.018156 | 0.0015506 | 0.0011723 | 0 | 0 | 0 | 0
6 | 0 | 0 | 0.0003868 | 0 | 0 | 0 | 0 | 0.23056 | 4.6782 | 12.3028 | 15.4133 | 16.5201 | 17.437 | 17.0503 | 14.4448 | 9.3952 | 2.3229 | 0.018156 | 0.0015506 | 0.0011723 | 0 | 0 | 0 | 0
7 | 0 | 0 | 0 | 0 | 0 | 0 | 0 | 0 | 0 | 0 | 0 | 0 | 0 | 0 | 0 | 0 | 0 | 0 | 0 | 0 | 0 | 0 | 0 | 0

## Pg, Summer, S7
GenID | 0 | 1 | 2 | 3 | 4 | 5 | 6 | 7 | 8 | 9 | 10 | 11 | 12 | 13 | 14 | 15 | 16 | 17 | 18 | 19 | 20 | 21 | 22 | 23
1 | 0 | 0 | 0 | 0 | 0 | 0 | 0 | 0 | 0 | 0 | 0 | 0 | 0 | 0 | 0 | 0 | 0 | 0 | 0 | 0 | 0 | 0 | 0 | 0
2 | 7.8587 | 7.074 | 7.2898 | 7.1586 | 6.1393 | 5.8119 | 6.4069 | 5.8282 | 4.7912 | 3.4633 | 3.5543 | 2.2035 | 1.8063 | 1.9216 | 2.566 | 3.2457 | 3.8305 | 5.2609 | 4.7852 | 4.2498 | 6.3183 | 6.8012 | 6.6088 | 9.6477
3 | 0 | 0 | 0 | 0 | 0 | 0 | 0 | 0 | 0 | 0 | 0 | 0 | 0 | 0 | 0 | 0 | 0 | 0 | 0 | 0 | 0 | 0 | 0 | 0
4 | 0 | 0 | 0 | 0 | 0 | 0 | 0 | 0 | 0 | 0 | 0 | 0 | 0 | 0 | 0 | 0 | 0 | 0 | 0 | 0 | 0 | 0 | 0 | 0
5 | 0 | 0 | 0.00039515 | 0 | 0 | 0 | 0 | 0.23075 | 4.7981 | 12.7168 | 15.993 | 16.5337 | 18.0929 | 17.6241 | 14.8151 | 9.4819 | 2.373 | 0.018548 | 0.0015714 | 0.0011733 | 0 | 0 | 0 | 0
6 | 0 | 0 | 0.00039515 | 0 | 0 | 0 | 0 | 0.23075 | 4.7981 | 12.7168 | 15.993 | 16.5337 | 18.0929 | 17.6241 | 14.8151 | 9.4819 | 2.373 | 0.018548 | 0.0015714 | 0.0011733 | 0 | 0 | 0 | 0
7 | 0 | 0 | 0 | 0 | 0 | 0 | 0 | 0 | 0 | 0 | 0 | 0 | 0 | 0 | 0 | 0 | 0 | 0 | 0 | 0 | 0 | 0 | 0 | 0

## Pg, Summer, S8
GenID | 0 | 1 | 2 | 3 | 4 | 5 | 6 | 7 | 8 | 9 | 10 | 11 | 12 | 13 | 14 | 15 | 16 | 17 | 18 | 19 | 20 | 21 | 22 | 23
1 | 0 | 0 | 0 | 0 | 0 | 0 | 0 | 0 | 0 | 0 | 0 | 0 | 0 | 0 | 0 | 0 | 0 | 0 | 0 | 0 | 0 | 0 | 0 | 0
2 | 10.3889 | 8.5265 | 7.7193 | 6.7695 | 6.0684 | 5.1835 | 4.8574 | 4.5182 | 4.2443 | 4.7382 | 4.4305 | 5.1201 | 5.6345 | 5.416 | 6.1823 | 5.4483 | 5.1439 | 5.2954 | 5.0814 | 5.3316 | 4.9962 | 4.2433 | 4.7661 | 4.5605
3 | 0 | 0 | 0 | 0 | 0 | 0 | 0 | 0 | 0 | 0 | 0 | 0 | 0 | 0 | 0 | 0 | 0 | 0 | 0 | 0 | 0 | 0 | 0 | 0
4 | 0 | 0 | 0 | 0 | 0 | 0 | 0 | 0 | 0 | 0 | 0 | 0 | 0 | 0 | 0 | 0 | 0 | 0 | 0 | 0 | 0 | 0 | 0 | 0
5 | 0 | 0 | 0.00039829 | 0 | 0 | 0 | 0 | 0.24219 | 4.7981 | 12.5197 | 15.6239 | 17.3536 | 17.6754 | 17.3508 | 14.8151 | 9.7903 | 2.3919 | 0.018695 | 0.0016094 | 0.0012314 | 0 | 0 | 0 | 0
6 | 0 | 0 | 0.00039829 | 0 | 0 | 0 | 0 | 0.24219 | 4.7981 | 12.5197 | 15.6239 | 17.3536 | 17.6754 | 17.3508 | 14.8151 | 9.7903 | 2.3919 | 0.018695 | 0.0016094 | 0.0012314 | 0 | 0 | 0 | 0
7 | 0 | 0 | 0 | 0 | 0 | 0 | 0 | 0 | 0 | 0 | 0 | 0 | 0 | 0 | 0 | 0 | 0 | 0 | 0 | 0 | 0 | 0 | 0 | 0

## Pg, Summer, S9
GenID | 0 | 1 | 2 | 3 | 4 | 5 | 6 | 7 | 8 | 9 | 10 | 11 | 12 | 13 | 14 | 15 | 16 | 17 | 18 | 19 | 20 | 21 | 22 | 23
1 | 0 | 0 | 0 | 0 | 0 | 0 | 0 | 0 | 0 | 0 | 0 | 0 | 0 | 0 | 0 | 0 | 0 | 0 | 0 | 0 | 0 | 0 | 0 | 0
2 | 8.9737 | 8.3403 | 10.0579 | 10.2212 | 9.1072 | 8.0352 | 5.8577 | 5.0164 | 5.1853 | 4.8714 | 5.3274 | 5.5335 | 4.5491 | 4.8159 | 6.1757 | 8.0454 | 7.8766 | 8.4771 | 8.24 | 9.3135 | 9.4307 | 9.1093 | 8.378 | 8.1506
3 | 0 | 0 | 0 | 0 | 0 | 0 | 0 | 0 | 0 | 0 | 0 | 0 | 0 | 0 | 0 | 0 | 0 | 0 | 0 | 0 | 0 | 0 | 0 | 0
4 | 0 | 0 | 0 | 0 | 0 | 0 | 0 | 0 | 0 | 0 | 0 | 0 | 0 | 0 | 0 | 0 | 0 | 0 | 0 | 0 | 0 | 0 | 0 | 0
5 | 0 | 0 | 0.0003868 | 0 | 0 | 0 | 0 | 0.23056 | 4.6782 | 12.3028 | 15.4133 | 16.5201 | 17.437 | 17.0503 | 14.4448 | 9.3952 | 2.3229 | 0.018156 | 0.0015506 | 0.0011723 | 0 | 0 | 0 | 0
6 | 0 | 0 | 0.0003868 | 0 | 0 | 0 | 0 | 0.23056 | 4.6782 | 12.3028 | 15.4133 | 16.5201 | 17.437 | 17.0503 | 14.4448 | 9.3952 | 2.3229 | 0.018156 | 0.0015506 | 0.0011723 | 0 | 0 | 0 | 0
7 | 0 | 0 | 0 | 0 | 0 | 0 | 0 | 0 | 0 | 0 | 0 | 0 | 0 | 0 | 0 | 0 | 0 | 0 | 0 | 0 | 0 | 0 | 0 | 0

## Qg, Summer, S1
GenID | 0 | 1 | 2 | 3 | 4 | 5 | 6 | 7 | 8 | 9 | 10 | 11 | 12 | 13 | 14 | 15 | 16 | 17 | 18 | 19 | 20 | 21 | 22 | 23
1 | 0 | 0 | 0 | 0 | 0 | 0 | 0 | 0 | 0 | 0 | 0 | 0 | 0 | 0 | 0 | 0 | 0 | 0 | 0 | 0 | 0 | 0 | 0 | 0
2 | 0 | 0 | 0 | 0 | 0 | 0 | 0 | 0 | 0 | 0 | 0 | 0 | 0 | 0 | 0 | 0 | 0 | 0 | 0 | 0 | 0 | 0 | 0 | 0
3 | 0 | 0 | 0 | 0 | 0 | 0 | 0 | 0 | 0 | 0 | 0 | 0 | 0 | 0 | 0 | 0 | 0 | 0 | 0 | 0 | 0 | 0 | 0 | 0
4 | 0 | 0 | 0 | 0 | 0 | 0 | 0 | 0 | 0 | 0 | 0 | 0 | 0 | 0 | 0 | 0 | 0 | 0 | 0 | 0 | 0 | 0 | 0 | 0
5 | 0 | 0 | 0 | 0 | 0 | 0 | 0 | 0 | 0 | 0 | 0 | 0 | 0 | 0 | 0 | 0 | 0 | 0 | 0 | 0 | 0 | 0 | 0 | 0
6 | 0 | 0 | 0 | 0 | 0 | 0 | 0 | 0 | 0 | 0 | 0 | 0 | 0 | 0 | 0 | 0 | 0 | 0 | 0 | 0 | 0 | 0 | 0 | 0
7 | 0 | 0 | 0 | 0 | 0 | 0 | 0 | 0 | 0 | 0 | 0 | 0 | 0 | 0 | 0 | 0 | 0 | 0 | 0 | 0 | 0 | 0 | 0 | 0

## Qg, Summer, S2
GenID | 0 | 1 | 2 | 3 | 4 | 5 | 6 | 7 | 8 | 9 | 10 | 11 | 12 | 13 | 14 | 15 | 16 | 17 | 18 | 19 | 20 | 21 | 22 | 23
1 | 0 | 0 | 0 | 0 | 0 | 0 | 0 | 0 | 0 | 0 | 0 | 0 | 0 | 0 | 0 | 0 | 0 | 0 | 0 | 0 | 0 | 0 | 0 | 0
2 | 0 | 0 | 0 | 0 | 0 | 0 | 0 | 0 | 0 | 0 | 0 | 0 | 0 | 0 | 0 | 0 | 0 | 0 | 0 | 0 | 0 | 0 | 0 | 0
3 | 0 | 0 | 0 | 0 | 0 | 0 | 0 | 0 | 0 | 0 | 0 | 0 | 0 | 0 | 0 | 0 | 0 | 0 | 0 | 0 | 0 | 0 | 0 | 0
4 | 0 | 0 | 0 | 0 | 0 | 0 | 0 | 0 | 0 | 0 | 0 | 0 | 0 | 0 | 0 | 0 | 0 | 0 | 0 | 0 | 0 | 0 | 0 | 0
5 | 0 | 0 | 0 | 0 | 0 | 0 | 0 | 0 | 0 | 0 | 0 | 0 | 0 | 0 | 0 | 0 | 0 | 0 | 0 | 0 | 0 | 0 | 0 | 0
6 | 0 | 0 | 0 | 0 | 0 | 0 | 0 | 0 | 0 | 0 | 0 | 0 | 0 | 0 | 0 | 0 | 0 | 0 | 0 | 0 | 0 | 0 | 0 | 0
7 | 0 | 0 | 0 | 0 | 0 | 0 | 0 | 0 | 0 | 0 | 0 | 0 | 0 | 0 | 0 | 0 | 0 | 0 | 0 | 0 | 0 | 0 | 0 | 0

## Qg, Summer, S3
GenID | 0 | 1 | 2 | 3 | 4 | 5 | 6 | 7 | 8 | 9 | 10 | 11 | 12 | 13 | 14 | 15 | 16 | 17 | 18 | 19 | 20 | 21 | 22 | 23
1 | 0 | 0 | 0 | 0 | 0 | 0 | 0 | 0 | 0 | 0 | 0 | 0 | 0 | 0 | 0 | 0 | 0 | 0 | 0 | 0 | 0 | 0 | 0 | 0
2 | 0 | 0 | 0 | 0 | 0 | 0 | 0 | 0 | 0 | 0 | 0 | 0 | 0 | 0 | 0 | 0 | 0 | 0 | 0 | 0 | 0 | 0 | 0 | 0
3 | 0 | 0 | 0 | 0 | 0 | 0 | 0 | 0 | 0 | 0 | 0 | 0 | 0 | 0 | 0 | 0 | 0 | 0 | 0 | 0 | 0 | 0 | 0 | 0
4 | 0 | 0 | 0 | 0 | 0 | 0 | 0 | 0 | 0 | 0 | 0 | 0 | 0 | 0 | 0 | 0 | 0 | 0 | 0 | 0 | 0 | 0 | 0 | 0
5 | 0 | 0 | 0 | 0 | 0 | 0 | 0 | 0 | 0 | 0 | 0 | 0 | 0 | 0 | 0 | 0 | 0 | 0 | 0 | 0 | 0 | 0 | 0 | 0
6 | 0 | 0 | 0 | 0 | 0 | 0 | 0 | 0 | 0 | 0 | 0 | 0 | 0 | 0 | 0 | 0 | 0 | 0 | 0 | 0 | 0 | 0 | 0 | 0
7 | 0 | 0 | 0 | 0 | 0 | 0 | 0 | 0 | 0 | 0 | 0 | 0 | 0 | 0 | 0 | 0 | 0 | 0 | 0 | 0 | 0 | 0 | 0 | 0

## Qg, Summer, S4
GenID | 0 | 1 | 2 | 3 | 4 | 5 | 6 | 7 | 8 | 9 | 10 | 11 | 12 | 13 | 14 | 15 | 16 | 17 | 18 | 19 | 20 | 21 | 22 | 23
1 | 0 | 0 | 0 | 0 | 0 | 0 | 0 | 0 | 0 | 0 | 0 | 0 | 0 | 0 | 0 | 0 | 0 | 0 | 0 | 0 | 0 | 0 | 0 | 0
2 | 0 | 0 | 0 | 0 | 0 | 0 | 0 | 0 | 0 | 0 | 0 | 0 | 0 | 0 | 0 | 0 | 0 | 0 | 0 | 0 | 0 | 0 | 0 | 0
3 | 0 | 0 | 0 | 0 | 0 | 0 | 0 | 0 | 0 | 0 | 0 | 0 | 0 | 0 | 0 | 0 | 0 | 0 | 0 | 0 | 0 | 0 | 0 | 0
4 | 0 | 0 | 0 | 0 | 0 | 0 | 0 | 0 | 0 | 0 | 0 | 0 | 0 | 0 | 0 | 0 | 0 | 0 | 0 | 0 | 0 | 0 | 0 | 0
5 | 0 | 0 | 0 | 0 | 0 | 0 | 0 | 0 | 0 | 0 | 0 | 0 | 0 | 0 | 0 | 0 | 0 | 0 | 0 | 0 | 0 | 0 | 0 | 0
6 | 0 | 0 | 0 | 0 | 0 | 0 | 0 | 0 | 0 | 0 | 0 | 0 | 0 | 0 | 0 | 0 | 0 | 0 | 0 | 0 | 0 | 0 | 0 | 0
7 | 0 | 0 | 0 | 0 | 0 | 0 | 0 | 0 | 0 | 0 | 0 | 0 | 0 | 0 | 0 | 0 | 0 | 0 | 0 | 0 | 0 | 0 | 0 | 0

## Qg, Summer, S5
GenID | 0 | 1 | 2 | 3 | 4 | 5 | 6 | 7 | 8 | 9 | 10 | 11 | 12 | 13 | 14 | 15 | 16 | 17 | 18 | 19 | 20 | 21 | 22 | 23
1 | 0 | 0 | 0 | 0 | 0 | 0 | 0 | 0 | 0 | 0 | 0 | 0 | 0 | 0 | 0 | 0 | 0 | 0 | 0 | 0 | 0 | 0 | 0 | 0
2 | 0 | 0 | 0 | 0 | 0 | 0 | 0 | 0 | 0 | 0 | 0 | 0 | 0 | 0 | 0 | 0 | 0 | 0 | 0 | 0 | 0 | 0 | 0 | 0
3 | 0 | 0 | 0 | 0 | 0 | 0 | 0 | 0 | 0 | 0 | 0 | 0 | 0 | 0 | 0 | 0 | 0 | 0 | 0 | 0 | 0 | 0 | 0 | 0
4 | 0 | 0 | 0 | 0 | 0 | 0 | 0 | 0 | 0 | 0 | 0 | 0 | 0 | 0 | 0 | 0 | 0 | 0 | 0 | 0 | 0 | 0 | 0 | 0
5 | 0 | 0 | 0 | 0 | 0 | 0 | 0 | 0 | 0 | 0 | 0 | 0 | 0 | 0 | 0 | 0 | 0 | 0 | 0 | 0 | 0 | 0 | 0 | 0
6 | 0 | 0 | 0 | 0 | 0 | 0 | 0 | 0 | 0 | 0 | 0 | 0 | 0 | 0 | 0 | 0 | 0 | 0 | 0 | 0 | 0 | 0 | 0 | 0
7 | 0 | 0 | 0 | 0 | 0 | 0 | 0 | 0 | 0 | 0 | 0 | 0 | 0 | 0 | 0 | 0 | 0 | 0 | 0 | 0 | 0 | 0 | 0 | 0

## Qg, Summer, S6
GenID | 0 | 1 | 2 | 3 | 4 | 5 | 6 | 7 | 8 | 9 | 10 | 11 | 12 | 13 | 14 | 15 | 16 | 17 | 18 | 19 | 20 | 21 | 22 | 23
1 | 0 | 0 | 0 | 0 | 0 | 0 | 0 | 0 | 0 | 0 | 0 | 0 | 0 | 0 | 0 | 0 | 0 | 0 | 0 | 0 | 0 | 0 | 0 | 0
2 | 0 | 0 | 0 | 0 | 0 | 0 | 0 | 0 | 0 | 0 | 0 | 0 | 0 | 0 | 0 | 0 | 0 | 0 | 0 | 0 | 0 | 0 | 0 | 0
3 | 0 | 0 | 0 | 0 | 0 | 0 | 0 | 0 | 0 | 0 | 0 | 0 | 0 | 0 | 0 | 0 | 0 | 0 | 0 | 0 | 0 | 0 | 0 | 0
4 | 0 | 0 | 0 | 0 | 0 | 0 | 0 | 0 | 0 | 0 | 0 | 0 | 0 | 0 | 0 | 0 | 0 | 0 | 0 | 0 | 0 | 0 | 0 | 0
5 | 0 | 0 | 0 | 0 | 0 | 0 | 0 | 0 | 0 | 0 | 0 | 0 | 0 | 0 | 0 | 0 | 0 | 0 | 0 | 0 | 0 | 0 | 0 | 0
6 | 0 | 0 | 0 | 0 | 0 | 0 | 0 | 0 | 0 | 0 | 0 | 0 | 0 | 0 | 0 | 0 | 0 | 0 | 0 | 0 | 0 | 0 | 0 | 0
7 | 0 | 0 | 0 | 0 | 0 | 0 | 0 | 0 | 0 | 0 | 0 | 0 | 0 | 0 | 0 | 0 | 0 | 0 | 0 | 0 | 0 | 0 | 0 | 0

## Qg, Summer, S7
GenID | 0 | 1 | 2 | 3 | 4 | 5 | 6 | 7 | 8 | 9 | 10 | 11 | 12 | 13 | 14 | 15 | 16 | 17 | 18 | 19 | 20 | 21 | 22 | 23
1 | 0 | 0 | 0 | 0 | 0 | 0 | 0 | 0 | 0 | 0 | 0 | 0 | 0 | 0 | 0 | 0 | 0 | 0 | 0 | 0 | 0 | 0 | 0 | 0
2 | 0 | 0 | 0 | 0 | 0 | 0 | 0 | 0 | 0 | 0 | 0 | 0 | 0 | 0 | 0 | 0 | 0 | 0 | 0 | 0 | 0 | 0 | 0 | 0
3 | 0 | 0 | 0 | 0 | 0 | 0 | 0 | 0 | 0 | 0 | 0 | 0 | 0 | 0 | 0 | 0 | 0 | 0 | 0 | 0 | 0 | 0 | 0 | 0
4 | 0 | 0 | 0 | 0 | 0 | 0 | 0 | 0 | 0 | 0 | 0 | 0 | 0 | 0 | 0 | 0 | 0 | 0 | 0 | 0 | 0 | 0 | 0 | 0
5 | 0 | 0 | 0 | 0 | 0 | 0 | 0 | 0 | 0 | 0 | 0 | 0 | 0 | 0 | 0 | 0 | 0 | 0 | 0 | 0 | 0 | 0 | 0 | 0
6 | 0 | 0 | 0 | 0 | 0 | 0 | 0 | 0 | 0 | 0 | 0 | 0 | 0 | 0 | 0 | 0 | 0 | 0 | 0 | 0 | 0 | 0 | 0 | 0
7 | 0 | 0 | 0 | 0 | 0 | 0 | 0 | 0 | 0 | 0 | 0 | 0 | 0 | 0 | 0 | 0 | 0 | 0 | 0 | 0 | 0 | 0 | 0 | 0

## Qg, Summer, S8
GenID | 0 | 1 | 2 | 3 | 4 | 5 | 6 | 7 | 8 | 9 | 10 | 11 | 12 | 13 | 14 | 15 | 16 | 17 | 18 | 19 | 20 | 21 | 22 | 23
1 | 0 | 0 | 0 | 0 | 0 | 0 | 0 | 0 | 0 | 0 | 0 | 0 | 0 | 0 | 0 | 0 | 0 | 0 | 0 | 0 | 0 | 0 | 0 | 0
2 | 0 | 0 | 0 | 0 | 0 | 0 | 0 | 0 | 0 | 0 | 0 | 0 | 0 | 0 | 0 | 0 | 0 | 0 | 0 | 0 | 0 | 0 | 0 | 0
3 | 0 | 0 | 0 | 0 | 0 | 0 | 0 | 0 | 0 | 0 | 0 | 0 | 0 | 0 | 0 | 0 | 0 | 0 | 0 | 0 | 0 | 0 | 0 | 0
4 | 0 | 0 | 0 | 0 | 0 | 0 | 0 | 0 | 0 | 0 | 0 | 0 | 0 | 0 | 0 | 0 | 0 | 0 | 0 | 0 | 0 | 0 | 0 | 0
5 | 0 | 0 | 0 | 0 | 0 | 0 | 0 | 0 | 0 | 0 | 0 | 0 | 0 | 0 | 0 | 0 | 0 | 0 | 0 | 0 | 0 | 0 | 0 | 0
6 | 0 | 0 | 0 | 0 | 0 | 0 | 0 | 0 | 0 | 0 | 0 | 0 | 0 | 0 | 0 | 0 | 0 | 0 | 0 | 0 | 0 | 0 | 0 | 0
7 | 0 | 0 | 0 | 0 | 0 | 0 | 0 | 0 | 0 | 0 | 0 | 0 | 0 | 0 | 0 | 0 | 0 | 0 | 0 | 0 | 0 | 0 | 0 | 0

## Qg, Summer, S9
GenID | 0 | 1 | 2 | 3 | 4 | 5 | 6 | 7 | 8 | 9 | 10 | 11 | 12 | 13 | 14 | 15 | 16 | 17 | 18 | 19 | 20 | 21 | 22 | 23
1 | 0 | 0 | 0 | 0 | 0 | 0 | 0 | 0 | 0 | 0 | 0 | 0 | 0 | 0 | 0 | 0 | 0 | 0 | 0 | 0 | 0 | 0 | 0 | 0
2 | 0 | 0 | 0 | 0 | 0 | 0 | 0 | 0 | 0 | 0 | 0 | 0 | 0 | 0 | 0 | 0 | 0 | 0 | 0 | 0 | 0 | 0 | 0 | 0
3 | 0 | 0 | 0 | 0 | 0 | 0 | 0 | 0 | 0 | 0 | 0 | 0 | 0 | 0 | 0 | 0 | 0 | 0 | 0 | 0 | 0 | 0 | 0 | 0
4 | 0 | 0 | 0 | 0 | 0 | 0 | 0 | 0 | 0 | 0 | 0 | 0 | 0 | 0 | 0 | 0 | 0 | 0 | 0 | 0 | 0 | 0 | 0 | 0
5 | 0 | 0 | 0 | 0 | 0 | 0 | 0 | 0 | 0 | 0 | 0 | 0 | 0 | 0 | 0 | 0 | 0 | 0 | 0 | 0 | 0 | 0 | 0 | 0
6 | 0 | 0 | 0 | 0 | 0 | 0 | 0 | 0 | 0 | 0 | 0 | 0 | 0 | 0 | 0 | 0 | 0 | 0 | 0 | 0 | 0 | 0 | 0 | 0
7 | 0 | 0 | 0 | 0 | 0 | 0 | 0 | 0 | 0 | 0 | 0 | 0 | 0 | 0 | 0 | 0 | 0 | 0 | 0 | 0 | 0 | 0 | 0 | 0

## GenStatus, Summer
GenID | 0 | 1 | 2 | 3 | 4 | 5 | 6 | 7 | 8 | 9 | 10 | 11 | 12 | 13 | 14 | 15 | 16 | 17 | 18 | 19 | 20 | 21 | 22 | 23
1 | 1 | 1 | 1 | 1 | 1 | 1 | 1 | 1 | 1 | 1 | 1 | 1 | 1 | 1 | 1 | 1 | 1 | 1 | 1 | 1 | 1 | 1 | 1 | 1
2 | 1 | 1 | 1 | 1 | 1 | 1 | 1 | 1 | 1 | 1 | 1 | 1 | 1 | 1 | 1 | 1 | 1 | 1 | 1 | 1 | 1 | 1 | 1 | 1
3 | 1 | 1 | 1 | 1 | 1 | 1 | 1 | 1 | 1 | 1 | 1 | 1 | 1 | 1 | 1 | 1 | 1 | 1 | 1 | 1 | 1 | 1 | 1 | 1
4 | 1 | 1 | 1 | 1 | 1 | 1 | 1 | 1 | 1 | 1 | 1 | 1 | 1 | 1 | 1 | 1 | 1 | 1 | 1 | 1 | 1 | 1 | 1 | 1
5 | 1 | 1 | 1 | 1 | 1 | 1 | 1 | 1 | 1 | 1 | 1 | 1 | 1 | 1 | 1 | 1 | 1 | 1 | 1 | 1 | 1 | 1 | 1 | 1
6 | 1 | 1 | 1 | 1 | 1 | 1 | 1 | 1 | 1 | 1 | 1 | 1 | 1 | 1 | 1 | 1 | 1 | 1 | 1 | 1 | 1 | 1 | 1 | 1
7 | 1 | 1 | 1 | 1 | 1 | 1 | 1 | 1 | 1 | 1 | 1 | 1 | 1 | 1 | 1 | 1 | 1 | 1 | 1 | 1 | 1 | 1 | 1 | 1