## Main
numScenarios | 9 | 11.11% | 11.11% | 11.11% | 11.11% | 11.11% | 11.11% | 11.11% | 11.11% | 11.11%
Year | 2030
Load Scale Factor | 100%
Load Growth (cumul.) | 110.5%
Flex. Load Growth | 128%
PV Installed, [MW] | 1.05
ESS Installed, [MWh] | 0

## RES installed
Gen ID | NodeID | Pinst, [MW]
2 | 3 | 0.1
3 | 6 | 0.1
4 | 8 | 0.1
5 | 20 | 0.25
6 | 23 | 0.25
7 | 26 | 0.25

## ES installed
Node ID | Pinst, [MW] | Einst, [MW]
2 | 0 | 0
7 | 0 | 0
20 | 0 | 0
23 | 0 | 0
25 | 0 | 0

## FL Ratio
LoadID | Ratio, [%]
1 | 1.724%
2 | 3.448%
3 | 12.93%
4 | 25.86%
5 | 6.897%
6 | 1.724%
7 | 8.621%
8 | 4.31%
9 | 8.621%
10 | 2.586%
11 | 1.724%
12 | 6.897%
13 | 4.31%
14 | 8.621%
15 | 1.724%

## FL Characterization
Time | 0 | 1 | 2 | 3 | 4 | 5 | 6 | 7 | 8 | 9 | 10 | 11 | 12 | 13 | 14 | 15 | 16 | 17 | 18 | 19 | 20 | 21 | 22 | 23
EV Load, [MW] | 0.78668 | 0.81292 | 0.72792 | 0.68997 | 0.56529 | 0.47978 | 0.58673 | 0.10189 | 0.089606 | 0.13063 | 0.076933 | 0.096134 | 0.15316 | 0.28219 | 0.30108 | 0.29608 | 0.16609 | 0.33833 | 0.19854 | 0.13959 | 0.21198 | 0.13102 | 0.59799 | 0.72088
Minimum EV Load, [MW] | -1.7761 | -1.8993 | -2.1361 | -2.3042 | -2.4629 | -2.6879 | -2.5647 | -2.877 | -2.6093 | -3.8327 | -3.7934 | -3.4678 | -3.3241 | -3.2094 | -3.0251 | -2.7529 | -2.5741 | -2.3036 | -1.4621 | -1.6363 | -1.7297 | -1.857 | -1.4754 | -1.5677
Maximum EV Load, [MW] | 1.7111 | 1.8306 | 2.0525 | 2.2085 | 2.3508 | 2.5669 | 2.4472 | 2.7616 | 2.5296 | 2.8865 | 2.9092 | 2.7233 | 2.6315 | 2.5639 | 2.4028 | 2.1876 | 2.0379 | 1.8214 | 1.4256 | 1.5957 | 1.6956 | 1.8265 | 1.4212 | 1.5113

## Pc, Winter, S1
LoadID | 0 | 1 | 2 | 3 | 4 | 5 | 6 | 7 | 8 | 9 | 10 | 11 | 12 | 13 | 14 | 15 | 16 | 17 | 18 | 19 | 20 | 21 | 22 | 23
1 | 0.18296 | 0.17708 | 0.16981 | 0.1739 | 0.16718 | 0.16592 | 0.16922 | 0.20827 | 0.21218 | 0.21088 | 0.20932 | 0.21402 | 0.21272 | 0.21123 | 0.18471 | 0.19824 | 0.21284 | 0.21261 | 0.19954 | 0.18943 | 0.18936 | 0.17971 | 0.17058 | 0.16922
2 | 0.2722 | 0.26613 | 0.25309 | 0.24989 | 0.24786 | 0.26038 | 0.31419 | 0.34669 | 0.37617 | 0.38886 | 0.38617 | 0.3777 | 0.36609 | 0.35286 | 0.32996 | 0.33971 | 0.37224 | 0.44987 | 0.42421 | 0.39033 | 0.38104 | 0.35308 | 0.33962 | 0.30703
3 | 0.87678 | 0.83386 | 0.79931 | 0.80915 | 0.7998 | 0.89293 | 1.4178 | 1.5865 | 1.6553 | 1.6087 | 1.5432 | 1.6435 | 1.5319 | 1.4763 | 1.2842 | 1.2784 | 1.3137 | 1.4393 | 1.301 | 1.3433 | 1.3142 | 1.2271 | 1.0826 | 0.97986
4 | 0.83924 | 0.62331 | 0.60152 | 0.5466 | 0.53394 | 0.91527 | 1.7383 | 2.0012 | 2.2001 | 2.0725 | 2.041 | 1.9033 | 1.8695 | 1.7964 | 1.723 | 1.7592 | 2.1666 | 3.2905 | 2.9308 | 2.4729 | 2.4108 | 2.1312 | 1.7243 | 1.4066
5 | 0.54306 | 0.50066 | 0.45763 | 0.46035 | 0.46095 | 0.50849 | 0.655 | 0.68765 | 0.7099 | 0.74077 | 0.75766 | 0.77156 | 0.76065 | 0.73324 | 0.73231 | 0.7262 | 0.76582 | 0.88815 | 0.86724 | 0.84453 | 0.84197 | 0.78151 | 0.72855 | 0.67252
6 | 0.15847 | 0.15027 | 0.14534 | 0.1463 | 0.14562 | 0.15552 | 0.17645 | 0.20345 | 0.21304 | 0.22094 | 0.21648 | 0.22011 | 0.22 | 0.219 | 0.20474 | 0.20513 | 0.19691 | 0.2092 | 0.20045 | 0.19634 | 0.1933 | 0.1854 | 0.17468 | 0.16513
7 | 0.65512 | 0.61526 | 0.58565 | 0.58714 | 0.57851 | 0.63235 | 0.80952 | 0.91827 | 0.96514 | 0.97008 | 0.95844 | 0.96825 | 0.94568 | 0.92214 | 0.85299 | 0.86875 | 0.92243 | 1.0667 | 0.99814 | 0.9467 | 0.93302 | 0.86892 | 0.79709 | 0.73369
8 | 0.24972 | 0.23949 | 0.23129 | 0.2275 | 0.23389 | 0.27626 | 0.44504 | 0.5093 | 0.52837 | 0.52727 | 0.54417 | 0.54131 | 0.5116 | 0.50489 | 0.44866 | 0.40569 | 0.41059 | 0.45394 | 0.44031 | 0.42388 | 0.41834 | 0.38311 | 0.32381 | 0.28935
9 | 0.63566 | 0.59823 | 0.57026 | 0.57062 | 0.56467 | 0.62237 | 0.81959 | 0.93081 | 0.97659 | 0.98064 | 0.97468 | 0.98255 | 0.95537 | 0.93309 | 0.85854 | 0.86157 | 0.90977 | 1.0469 | 0.98345 | 0.93433 | 0.92097 | 0.85609 | 0.7784 | 0.71431
10 | 0.19376 | 0.18109 | 0.17151 | 0.17205 | 0.17007 | 0.19141 | 0.2493 | 0.27677 | 0.30185 | 0.32307 | 0.31421 | 0.31378 | 0.3144 | 0.30386 | 0.29536 | 0.27879 | 0.28959 | 0.33308 | 0.32198 | 0.30913 | 0.29878 | 0.28007 | 0.25787 | 0.23144
11 | 0.12734 | 0.11975 | 0.11408 | 0.11418 | 0.11298 | 0.12479 | 0.16415 | 0.186 | 0.19591 | 0.19805 | 0.19639 | 0.19778 | 0.19293 | 0.18821 | 0.17423 | 0.17367 | 0.18306 | 0.21064 | 0.19849 | 0.18879 | 0.18569 | 0.17277 | 0.1573 | 0.14401
12 | 0.72615 | 0.72476 | 0.71862 | 0.73552 | 0.72368 | 0.73658 | 0.77068 | 0.7151 | 0.59642 | 0.57512 | 0.77617 | 0.70956 | 0.72286 | 0.74759 | 0.76567 | 0.78892 | 0.8614 | 0.8989 | 0.83238 | 0.78593 | 0.80309 | 0.79533 | 0.83139 | 0.87832
13 | 0.42017 | 0.40762 | 0.40976 | 0.41263 | 0.41357 | 0.41899 | 0.51787 | 0.52151 | 0.53047 | 0.5191 | 0.50982 | 0.52907 | 0.54989 | 0.53815 | 0.5294 | 0.53524 | 0.51276 | 0.54284 | 0.51829 | 0.48637 | 0.49539 | 0.4777 | 0.44251 | 0.43431
14 | 0.6732 | 0.63905 | 0.61479 | 0.61728 | 0.61119 | 0.66323 | 0.84824 | 0.9359 | 0.96781 | 0.97308 | 0.98395 | 0.98637 | 0.97033 | 0.95097 | 0.89218 | 0.89295 | 0.93622 | 1.0611 | 0.99952 | 0.94912 | 0.93906 | 0.8809 | 0.81354 | 0.76052
15 | 0.18296 | 0.17708 | 0.16981 | 0.1739 | 0.16718 | 0.16592 | 0.16922 | 0.20827 | 0.21218 | 0.21088 | 0.20932 | 0.21402 | 0.21272 | 0.21123 | 0.18471 | 0.19824 | 0.21284 | 0.21261 | 0.19954 | 0.18943 | 0.18936 | 0.17971 | 0.17058 | 0.16922

## Pc, Winter, S2
LoadID | 0 | 1 | 2 | 3 | 4 | 5 | 6 | 7 | 8 | 9 | 10 | 11 | 12 | 13 | 14 | 15 | 16 | 17 | 18 | 19 | 20 | 21 | 22 | 23
1 | 0.18296 | 0.17708 | 0.16981 | 0.1739 | 0.16718 | 0.16592 | 0.16922 | 0.20827 | 0.21218 | 0.21088 | 0.20932 | 0.21402 | 0.21272 | 0.21123 | 0.18471 | 0.19824 | 0.21284 | 0.21261 | 0.19954 | 0.18943 | 0.18936 | 0.17971 | 0.17058 | 0.16922
2 | 0.2722 | 0.26613 | 0.25309 | 0.24989 | 0.24786 | 0.26038 | 0.31419 | 0.34669 | 0.37617 | 0.38886 | 0.38617 | 0.3777 | 0.36609 | 0.35286 | 0.32996 | 0.33971 | 0.37224 | 0.44987 | 0.42421 | 0.39033 | 0.38104 | 0.35308 | 0.33962 | 0.30703
3 | 0.87678 | 0.83386 | 0.79931 | 0.80915 | 0.7998 | 0.89293 | 1.4178 | 1.5865 | 1.6553 | 1.6087 | 1.5432 | 1.6435 | 1.5319 | 1.4763 | 1.2842 | 1.2784 | 1.3137 | 1.4393 | 1.301 | 1.3433 | 1.3142 | 1.2271 | 1.0826 | 0.97986
4 | 0.83924 | 0.62331 | 0.60152 | 0.5466 | 0.53394 | 0.91527 | 1.7383 | 2.0012 | 2.2001 | 2.0725 | 2.041 | 1.9033 | 1.8695 | 1.7964 | 1.723 | 1.7592 | 2.1666 | 3.2905 | 2.9308 | 2.4729 | 2.4108 | 2.1312 | 1.7243 | 1.4066
5 | 0.54306 | 0.50066 | 0.45763 | 0.46035 | 0.46095 | 0.50849 | 0.655 | 0.68765 | 0.7099 | 0.74077 | 0.75766 | 0.77156 | 0.76065 | 0.73324 | 0.73231 | 0.7262 | 0.76582 | 0.88815 | 0.86724 | 0.84453 | 0.84197 | 0.78151 | 0.72855 | 0.67252
6 | 0.15847 | 0.15027 | 0.14534 | 0.1463 | 0.14562 | 0.15552 | 0.17645 | 0.20345 | 0.21304 | 0.22094 | 0.21648 | 0.22011 | 0.22 | 0.219 | 0.20474 | 0.20513 | 0.19691 | 0.2092 | 0.20045 | 0.19634 | 0.1933 | 0.1854 | 0.17468 | 0.16513
7 | 0.65512 | 0.61526 | 0.58565 | 0.58714 | 0.57851 | 0.63235 | 0.80952 | 0.91827 | 0.96514 | 0.97008 | 0.95844 | 0.96825 | 0.94568 | 0.92214 | 0.85299 | 0.86875 | 0.92243 | 1.0667 | 0.99814 | 0.9467 | 0.93302 | 0.86892 | 0.79709 | 0.73369
8 | 0.24972 | 0.23949 | 0.23129 | 0.2275 | 0.23389 | 0.27626 | 0.44504 | 0.5093 | 0.52837 | 0.52727 | 0.54417 | 0.54131 | 0.5116 | 0.50489 | 0.44866 | 0.40569 | 0.41059 | 0.45394 | 0.44031 | 0.42388 | 0.41834 | 0.38311 | 0.32381 | 0.28935
9 | 0.63566 | 0.59823 | 0.57026 | 0.57062 | 0.56467 | 0.62237 | 0.81959 | 0.93081 | 0.97659 | 0.98064 | 0.97468 | 0.98255 | 0.95537 | 0.93309 | 0.85854 | 0.86157 | 0.90977 | 1.0469 | 0.98345 | 0.93433 | 0.92097 | 0.85609 | 0.7784 | 0.71431
10 | 0.19376 | 0.18109 | 0.17151 | 0.17205 | 0.17007 | 0.19141 | 0.2493 | 0.27677 | 0.30185 | 0.32307 | 0.31421 | 0.31378 | 0.3144 | 0.30386 | 0.29536 | 0.27879 | 0.28959 | 0.33308 | 0.32198 | 0.30913 | 0.29878 | 0.28007 | 0.25787 | 0.23144
11 | 0.12734 | 0.11975 | 0.11408 | 0.11418 | 0.11298 | 0.12479 | 0.16415 | 0.186 | 0.19591 | 0.19805 | 0.19639 | 0.19778 | 0.19293 | 0.18821 | 0.17423 | 0.17367 | 0.18306 | 0.21064 | 0.19849 | 0.18879 | 0.18569 | 0.17277 | 0.1573 | 0.14401
12 | 0.72615 | 0.72476 | 0.71862 | 0.73552 | 0.72368 | 0.73658 | 0.77068 | 0.7151 | 0.59642 | 0.57512 | 0.77617 | 0.70956 | 0.72286 | 0.74759 | 0.76567 | 0.78892 | 0.8614 | 0.8989 | 0.83238 | 0.78593 | 0.80309 | 0.79533 | 0.83139 | 0.87832
13 | 0.42017 | 0.40762 | 0.40976 | 0.41263 | 0.41357 | 0.41899 | 0.51787 | 0.52151 | 0.53047 | 0.5191 | 0.50982 | 0.52907 | 0.54989 | 0.53815 | 0.5294 | 0.53524 | 0.51276 | 0.54284 | 0.51829 | 0.48637 | 0.49539 | 0.4777 | 0.44251 | 0.43431
14 | 0.6732 | 0.63905 | 0.61479 | 0.61728 | 0.61119 | 0.66323 | 0.84824 | 0.9359 | 0.96781 | 0.97308 | 0.98395 | 0.98637 | 0.97033 | 0.95097 | 0.89218 | 0.89295 | 0.93622 | 1.0611 | 0.99952 | 0.94912 | 0.93906 | 0.8809 | 0.81354 | 0.76052
15 | 0.18296 | 0.17708 | 0.16981 | 0.1739 | 0.16718 | 0.16592 | 0.16922 | 0.20827 | 0.21218 | 0.21088 | 0.20932 | 0.21402 | 0.21272 | 0.21123 | 0.18471 | 0.19824 | 0.21284 | 0.21261 | 0.19954 | 0.18943 | 0.18936 | 0.17971 | 0.17058 | 0.16922

## Pc, Winter, S3
LoadID | 0 | 1 | 2 | 3 | 4 | 5 | 6 | 7 | 8 | 9 | 10 | 11 | 12 | 13 | 14 | 15 | 16 | 17 | 18 | 19 | 20 | 21 | 22 | 23
1 | 0.18296 | 0.17708 | 0.16981 | 0.1739 | 0.16718 | 0.16592 | 0.16922 | 0.20827 | 0.21218 | 0.21088 | 0.20932 | 0.21402 | 0.21272 | 0.21123 | 0.18471 | 0.19824 | 0.21284 | 0.21261 | 0.19954 | 0.18943 | 0.18936 | 0.17971 | 0.17058 | 0.16922
2 | 0.2722 | 0.26613 | 0.25309 | 0.24989 | 0.24786 | 0.26038 | 0.31419 | 0.34669 | 0.37617 | 0.38886 | 0.38617 | 0.3777 | 0.36609 | 0.35286 | 0.32996 | 0.33971 | 0.37224 | 0.44987 | 0.42421 | 0.39033 | 0.38104 | 0.35308 | 0.33962 | 0.30703
3 | 0.87678 | 0.83386 | 0.79931 | 0.80915 | 0.7998 | 0.89293 | 1.4178 | 1.5865 | 1.6553 | 1.6087 | 1.5432 | 1.6435 | 1.5319 | 1.4763 | 1.2842 | 1.2784 | 1.3137 | 1.4393 | 1.301 | 1.3433 | 1.3142 | 1.2271 | 1.0826 | 0.97986
4 | 0.83924 | 0.62331 | 0.60152 | 0.5466 | 0.53394 | 0.91527 | 1.7383 | 2.0012 | 2.2001 | 2.0725 | 2.041 | 1.9033 | 1.8695 | 1.7964 | 1.723 | 1.7592 | 2.1666 | 3.2905 | 2.9308 | 2.4729 | 2.4108 | 2.1312 | 1.7243 | 1.4066
5 | 0.54306 | 0.50066 | 0.45763 | 0.46035 | 0.46095 | 0.50849 | 0.655 | 0.68765 | 0.7099 | 0.74077 | 0.75766 | 0.77156 | 0.76065 | 0.73324 | 0.73231 | 0.7262 | 0.76582 | 0.88815 | 0.86724 | 0.84453 | 0.84197 | 0.78151 | 0.72855 | 0.67252
6 | 0.15847 | 0.15027 | 0.14534 | 0.1463 | 0.14562 | 0.15552 | 0.17645 | 0.20345 | 0.21304 | 0.22094 | 0.21648 | 0.22011 | 0.22 | 0.219 | 0.20474 | 0.20513 | 0.19691 | 0.2092 | 0.20045 | 0.19634 | 0.1933 | 0.1854 | 0.17468 | 0.16513
7 | 0.65512 | 0.61526 | 0.58565 | 0.58714 | 0.57851 | 0.63235 | 0.80952 | 0.91827 | 0.96514 | 0.97008 | 0.95844 | 0.96825 | 0.94568 | 0.92214 | 0.85299 | 0.86875 | 0.92243 | 1.0667 | 0.99814 | 0.9467 | 0.93302 | 0.86892 | 0.79709 | 0.73369
8 | 0.24972 | 0.23949 | 0.23129 | 0.2275 | 0.23389 | 0.27626 | 0.44504 | 0.5093 | 0.52837 | 0.52727 | 0.54417 | 0.54131 | 0.5116 | 0.50489 | 0.44866 | 0.40569 | 0.41059 | 0.45394 | 0.44031 | 0.42388 | 0.41834 | 0.38311 | 0.32381 | 0.28935
9 | 0.63566 | 0.59823 | 0.57026 | 0.57062 | 0.56467 | 0.62237 | 0.81959 | 0.93081 | 0.97659 | 0.98064 | 0.97468 | 0.98255 | 0.95537 | 0.93309 | 0.85854 | 0.86157 | 0.90977 | 1.0469 | 0.98345 | 0.93433 | 0.92097 | 0.85609 | 0.7784 | 0.71431
10 | 0.19376 | 0.18109 | 0.17151 | 0.17205 | 0.17007 | 0.19141 | 0.2493 | 0.27677 | 0.30185 | 0.32307 | 0.31421 | 0.31378 | 0.3144 | 0.30386 | 0.29536 | 0.27879 | 0.28959 | 0.33308 | 0.32198 | 0.30913 | 0.29878 | 0.28007 | 0.25787 | 0.23144
11 | 0.12734 | 0.11975 | 0.11408 | 0.11418 | 0.11298 | 0.12479 | 0.16415 | 0.186 | 0.19591 | 0.19805 | 0.19639 | 0.19778 | 0.19293 | 0.18821 | 0.17423 | 0.17367 | 0.18306 | 0.21064 | 0.19849 | 0.18879 | 0.18569 | 0.17277 | 0.1573 | 0.14401
12 | 0.72615 | 0.72476 | 0.71862 | 0.73552 | 0.72368 | 0.73658 | 0.77068 | 0.7151 | 0.59642 | 0.57512 | 0.77617 | 0.70956 | 0.72286 | 0.74759 | 0.76567 | 0.78892 | 0.8614 | 0.8989 | 0.83238 | 0.78593 | 0.80309 | 0.79533 | 0.83139 | 0.87832
13 | 0.42017 | 0.40762 | 0.40976 | 0.41263 | 0.41357 | 0.41899 | 0.51787 | 0.52151 | 0.53047 | 0.5191 | 0.50982 | 0.52907 | 0.54989 | 0.53815 | 0.5294 | 0.53524 | 0.51276 | 0.54284 | 0.51829 | 0.48637 | 0.49539 | 0.4777 | 0.44251 | 0.43431
14 | 0.6732 | 0.63905 | 0.61479 | 0.61728 | 0.61119 | 0.66323 | 0.84824 | 0.9359 | 0.96781 | 0.97308 | 0.98395 | 0.98637 | 0.97033 | 0.95097 | 0.89218 | 0.89295 | 0.93622 | 1.0611 | 0.99952 | 0.94912 | 0.93906 | 0.8809 | 0.81354 | 0.76052
15 | 0.18296 | 0.17708 | 0.16981 | 0.1739 | 0.16718 | 0.16592 | 0.16922 | 0.20827 | 0.21218 | 0.21088 | 0.20932 | 0.21402 | 0.21272 | 0.21123 | 0.18471 | 0.19824 | 0.21284 | 0.21261 | 0.19954 | 0.18943 | 0.18936 | 0.17971 | 0.17058 | 0.16922

## Pc, Winter, S4
LoadID | 0 | 1 | 2 | 3 | 4 | 5 | 6 | 7 | 8 | 9 | 10 | 11 | 12 | 13 | 14 | 15 | 16 | 17 | 18 | 19 | 20 | 21 | 22 | 23
1 | 0.18296 | 0.17871 | 0.16824 | 0.17066 | 0.16718 | 0.16907 | 0.16603 | 0.2124 | 0.21429 | 0.21505 | 0.20724 | 0.2119 | 0.21062 | 0.2071 | 0.1865 | 0.2021 | 0.21704 | 0.21674 | 0.2015 | 0.1913 | 0.18565 | 0.17794 | 0.17378 | 0.17079
2 | 0.2722 | 0.26137 | 0.24853 | 0.24989 | 0.24786 | 0.26282 | 0.30831 | 0.34669 | 0.37617 | 0.3927 | 0.3785 | 0.38519 | 0.3733 | 0.35972 | 0.33635 | 0.343 | 0.37224 | 0.4411 | 0.42838 | 0.39419 | 0.38852 | 0.35308 | 0.33324 | 0.30985
3 | 0.89228 | 0.84843 | 0.79226 | 0.82355 | 0.78527 | 0.87631 | 1.4312 | 1.5865 | 1.6224 | 1.5928 | 1.5432 | 1.6109 | 1.5017 | 1.4763 | 1.2842 | 1.2908 | 1.2878 | 1.4533 | 1.2755 | 1.3433 | 1.3013 | 1.2029 | 1.0625 | 0.99759
4 | 0.83288 | 0.62331 | 0.59739 | 0.5466 | 0.5417 | 0.92318 | 1.7065 | 1.9618 | 2.2219 | 2.1132 | 2.0814 | 1.8657 | 1.9061 | 1.7964 | 1.7559 | 1.7423 | 2.1241 | 3.2264 | 2.8732 | 2.4729 | 2.4579 | 2.1312 | 1.74 | 1.431
5 | 0.55283 | 0.49177 | 0.44948 | 0.4686 | 0.45673 | 0.49898 | 0.66729 | 0.68084 | 0.72398 | 0.72613 | 0.76518 | 0.75626 | 0.75315 | 0.74038 | 0.73231 | 0.7262 | 0.75827 | 0.8795 | 0.85871 | 0.84453 | 0.84197 | 0.77379 | 0.7423 | 0.67875
6 | 0.15557 | 0.14891 | 0.14268 | 0.14361 | 0.14698 | 0.15552 | 0.17478 | 0.20547 | 0.21727 | 0.21875 | 0.21648 | 0.2223 | 0.21565 | 0.219 | 0.20275 | 0.20313 | 0.19303 | 0.20513 | 0.19651 | 0.19634 | 0.1952 | 0.1854 | 0.17468 | 0.16513
7 | 0.661 | 0.62072 | 0.57519 | 0.58186 | 0.58381 | 0.64417 | 0.80952 | 0.90008 | 0.97471 | 0.96049 | 0.94893 | 0.94905 | 0.93636 | 0.94009 | 0.86126 | 0.88561 | 0.92243 | 1.0771 | 0.97852 | 0.9654 | 0.92387 | 0.86035 | 0.78963 | 0.73369
8 | 0.24756 | 0.24153 | 0.22729 | 0.2275 | 0.23808 | 0.28137 | 0.44084 | 0.5194 | 0.52837 | 0.51683 | 0.54958 | 0.55206 | 0.5116 | 0.50982 | 0.45302 | 0.40176 | 0.40656 | 0.44515 | 0.44031 | 0.42806 | 0.41015 | 0.37934 | 0.32679 | 0.29193
9 | 0.62431 | 0.59295 | 0.56011 | 0.57573 | 0.55435 | 0.61656 | 0.83497 | 0.94003 | 0.99596 | 1 | 0.97468 | 0.99229 | 0.93653 | 0.924 | 0.85854 | 0.87829 | 0.91873 | 1.0367 | 0.99311 | 0.95278 | 0.92097 | 0.85609 | 0.77114 | 0.72083
10 | 0.19376 | 0.18109 | 0.16998 | 0.17359 | 0.16851 | 0.1932 | 0.24461 | 0.27951 | 0.30185 | 0.31668 | 0.30797 | 0.3169 | 0.30819 | 0.30386 | 0.28961 | 0.27336 | 0.29244 | 0.33308 | 0.31565 | 0.30301 | 0.29291 | 0.28283 | 0.26272 | 0.23144
11 | 0.1262 | 0.12081 | 0.11307 | 0.11316 | 0.11504 | 0.12362 | 0.16723 | 0.18784 | 0.19591 | 0.20197 | 0.19444 | 0.2017 | 0.19673 | 0.18638 | 0.17085 | 0.17704 | 0.18306 | 0.20859 | 0.19849 | 0.19065 | 0.18933 | 0.16936 | 0.15877 | 0.14269
12 | 0.73287 | 0.73813 | 0.71862 | 0.74928 | 0.73053 | 0.72251 | 0.77798 | 0.72926 | 0.59642 | 0.56945 | 0.79159 | 0.72361 | 0.72286 | 0.74031 | 0.78057 | 0.7966 | 0.8614 | 0.89014 | 0.84876 | 0.79369 | 0.7952 | 0.80319 | 0.82349 | 0.86175
13 | 0.42404 | 0.40017 | 0.41354 | 0.40497 | 0.41357 | 0.41102 | 0.51787 | 0.51634 | 0.51994 | 0.51396 | 0.50475 | 0.52382 | 0.55532 | 0.53289 | 0.5294 | 0.53001 | 0.50265 | 0.54812 | 0.51829 | 0.49598 | 0.49053 | 0.4777 | 0.44668 | 0.43431
14 | 0.6732 | 0.65043 | 0.61479 | 0.62844 | 0.61682 | 0.66945 | 0.86419 | 0.95445 | 0.96781 | 0.95384 | 0.98395 | 0.99615 | 0.97033 | 0.93243 | 0.88352 | 0.89295 | 0.91778 | 1.0508 | 0.9897 | 0.96786 | 0.92985 | 0.8809 | 0.7983 | 0.75354
15 | 0.17957 | 0.17545 | 0.17296 | 0.1739 | 0.16876 | 0.16434 | 0.16922 | 0.2062 | 0.21218 | 0.21297 | 0.20724 | 0.21615 | 0.20852 | 0.21329 | 0.1865 | 0.19824 | 0.21074 | 0.21054 | 0.19954 | 0.18569 | 0.18936 | 0.18326 | 0.16737 | 0.16609

## Pc, Winter, S5
LoadID | 0 | 1 | 2 | 3 | 4 | 5 | 6 | 7 | 8 | 9 | 10 | 11 | 12 | 13 | 14 | 15 | 16 | 17 | 18 | 19 | 20 | 21 | 22 | 23
1 | 0.18296 | 0.17871 | 0.16824 | 0.17066 | 0.16718 | 0.16907 | 0.16603 | 0.2124 | 0.21429 | 0.21505 | 0.20724 | 0.2119 | 0.21062 | 0.2071 | 0.1865 | 0.2021 | 0.21704 | 0.21674 | 0.2015 | 0.1913 | 0.18565 | 0.17794 | 0.17378 | 0.17079
2 | 0.2722 | 0.26137 | 0.24853 | 0.24989 | 0.24786 | 0.26282 | 0.30831 | 0.34669 | 0.37617 | 0.3927 | 0.3785 | 0.38519 | 0.3733 | 0.35972 | 0.33635 | 0.343 | 0.37224 | 0.4411 | 0.42838 | 0.39419 | 0.38852 | 0.35308 | 0.33324 | 0.30985
3 | 0.89228 | 0.84843 | 0.79226 | 0.82355 | 0.78527 | 0.87631 | 1.4312 | 1.5865 | 1.6224 | 1.5928 | 1.5432 | 1.6109 | 1.5017 | 1.4763 | 1.2842 | 1.2908 | 1.2878 | 1.4533 | 1.2755 | 1.3433 | 1.3013 | 1.2029 | 1.0625 | 0.99759
4 | 0.83288 | 0.62331 | 0.59739 | 0.5466 | 0.5417 | 0.92318 | 1.7065 | 1.9618 | 2.2219 | 2.1132 | 2.0814 | 1.8657 | 1.9061 | 1.7964 | 1.7559 | 1.7423 | 2.1241 | 3.2264 | 2.8732 | 2.4729 | 2.4579 | 2.1312 | 1.74 | 1.431
5 | 0.55283 | 0.49177 | 0.44948 | 0.4686 | 0.45673 | 0.49898 | 0.66729 | 0.68084 | 0.72398 | 0.72613 | 0.76518 | 0.75626 | 0.75315 | 0.74038 | 0.73231 | 0.7262 | 0.75827 | 0.8795 | 0.85871 | 0.84453 | 0.84197 | 0.77379 | 0.7423 | 0.67875
6 | 0.15557 | 0.14891 | 0.14268 | 0.14361 | 0.14698 | 0.15552 | 0.17478 | 0.20547 | 0.21727 | 0.21875 | 0.21648 | 0.2223 | 0.21565 | 0.219 | 0.20275 | 0.20313 | 0.19303 | 0.20513 | 0.19651 | 0.19634 | 0.1952 | 0.1854 | 0.17468 | 0.16513
7 | 0.661 | 0.62072 | 0.57519 | 0.58186 | 0.58381 | 0.64417 | 0.80952 | 0.90008 | 0.97471 | 0.96049 | 0.94893 | 0.94905 | 0.93636 | 0.94009 | 0.86126 | 0.88561 | 0.92243 | 1.0771 | 0.97852 | 0.9654 | 0.92387 | 0.86035 | 0.78963 | 0.73369
8 | 0.24756 | 0.24153 | 0.22729 | 0.2275 | 0.23808 | 0.28137 | 0.44084 | 0.5194 | 0.52837 | 0.51683 | 0.54958 | 0.55206 | 0.5116 | 0.50982 | 0.45302 | 0.40176 | 0.40656 | 0.44515 | 0.44031 | 0.42806 | 0.41015 | 0.37934 | 0.32679 | 0.29193
9 | 0.62431 | 0.59295 | 0.56011 | 0.57573 | 0.55435 | 0.61656 | 0.83497 | 0.94003 | 0.99596 | 1 | 0.97468 | 0.99229 | 0.93653 | 0.924 | 0.85854 | 0.87829 | 0.91873 | 1.0367 | 0.99311 | 0.95278 | 0.92097 | 0.85609 | 0.77114 | 0.72083
10 | 0.19376 | 0.18109 | 0.16998 | 0.17359 | 0.16851 | 0.1932 | 0.24461 | 0.27951 | 0.30185 | 0.31668 | 0.30797 | 0.3169 | 0.30819 | 0.30386 | 0.28961 | 0.27336 | 0.29244 | 0.33308 | 0.31565 | 0.30301 | 0.29291 | 0.28283 | 0.26272 | 0.23144
11 | 0.1262 | 0.12081 | 0.11307 | 0.11316 | 0.11504 | 0.12362 | 0.16723 | 0.18784 | 0.19591 | 0.20197 | 0.19444 | 0.2017 | 0.19673 | 0.18638 | 0.17085 | 0.17704 | 0.18306 | 0.20859 | 0.19849 | 0.19065 | 0.18933 | 0.16936 | 0.15877 | 0.14269
12 | 0.73287 | 0.73813 | 0.71862 | 0.74928 | 0.73053 | 0.72251 | 0.77798 | 0.72926 | 0.59642 | 0.56945 | 0.79159 | 0.72361 | 0.72286 | 0.74031 | 0.78057 | 0.7966 | 0.8614 | 0.89014 | 0.84876 | 0.79369 | 0.7952 | 0.80319 | 0.82349 | 0.86175
13 | 0.42404 | 0.40017 | 0.41354 | 0.40497 | 0.41357 | 0.41102 | 0.51787 | 0.51634 | 0.51994 | 0.51396 | 0.50475 | 0.52382 | 0.55532 | 0.53289 | 0.5294 | 0.53001 | 0.50265 | 0.54812 | 0.51829 | 0.49598 | 0.49053 | 0.4777 | 0.44668 | 0.43431
14 | 0.6732 | 0.65043 | 0.61479 | 0.62844 | 0.61682 | 0.66945 | 0.86419 | 0.95445 | 0.96781 | 0.95384 | 0.98395 | 0.99615 | 0.97033 | 0.93243 | 0.88352 | 0.89295 | 0.91778 | 1.0508 | 0.9897 | 0.96786 | 0.92985 | 0.8809 | 0.7983 | 0.75354
15 | 0.17957 | 0.17545 | 0.17296 | 0.1739 | 0.16876 | 0.16434 | 0.16922 | 0.2062 | 0.21218 | 0.21297 | 0.20724 | 0.21615 | 0.20852 | 0.21329 | 0.1865 | 0.19824 | 0.21074 | 0.21054 | 0.19954 | 0.18569 | 0.18936 | 0.18326 | 0.16737 | 0.16609

## Pc, Winter, S6
LoadID | 0 | 1 | 2 | 3 | 4 | 5 | 6 | 7 | 8 | 9 | 10 | 11 | 12 | 13 | 14 | 15 | 16 | 17 | 18 | 19 | 20 | 21 | 22 | 23
1 | 0.18296 | 0.17871 | 0.16824 | 0.17066 | 0.16718 | 0.16907 | 0.16603 | 0.2124 | 0.21429 | 0.21505 | 0.20724 | 0.2119 | 0.21062 | 0.2071 | 0.1865 | 0.2021 | 0.21704 | 0.21674 | 0.2015 | 0.1913 | 0.18565 | 0.17794 | 0.17378 | 0.17079
2 | 0.2722 | 0.26137 | 0.24853 | 0.24989 | 0.24786 | 0.26282 | 0.30831 | 0.34669 | 0.37617 | 0.3927 | 0.3785 | 0.38519 | 0.3733 | 0.35972 | 0.33635 | 0.343 | 0.37224 | 0.4411 | 0.42838 | 0.39419 | 0.38852 | 0.35308 | 0.33324 | 0.30985
3 | 0.89228 | 0.84843 | 0.79226 | 0.82355 | 0.78527 | 0.87631 | 1.4312 | 1.5865 | 1.6224 | 1.5928 | 1.5432 | 1.6109 | 1.5017 | 1.4763 | 1.2842 | 1.2908 | 1.2878 | 1.4533 | 1.2755 | 1.3433 | 1.3013 | 1.2029 | 1.0625 | 0.99759
4 | 0.83288 | 0.62331 | 0.59739 | 0.5466 | 0.5417 | 0.92318 | 1.7065 | 1.9618 | 2.2219 | 2.1132 | 2.0814 | 1.8657 | 1.9061 | 1.7964 | 1.7559 | 1.7423 | 2.1241 | 3.2264 | 2.8732 | 2.4729 | 2.4579 | 2.1312 | 1.74 | 1.431
5 | 0.55283 | 0.49177 | 0.44948 | 0.4686 | 0.45673 | 0.49898 | 0.66729 | 0.68084 | 0.72398 | 0.72613 | 0.76518 | 0.75626 | 0.75315 | 0.74038 | 0.73231 | 0.7262 | 0.75827 | 0.8795 | 0.85871 | 0.84453 | 0.84197 | 0.77379 | 0.7423 | 0.67875
6 | 0.15557 | 0.14891 | 0.14268 | 0.14361 | 0.14698 | 0.15552 | 0.17478 | 0.20547 | 0.21727 | 0.21875 | 0.21648 | 0.2223 | 0.21565 | 0.219 | 0.20275 | 0.20313 | 0.19303 | 0.20513 | 0.19651 | 0.19634 | 0.1952 | 0.1854 | 0.17468 | 0.16513
7 | 0.661 | 0.62072 | 0.57519 | 0.58186 | 0.58381 | 0.64417 | 0.80952 | 0.90008 | 0.97471 | 0.96049 | 0.94893 | 0.94905 | 0.93636 | 0.94009 | 0.86126 | 0.88561 | 0.92243 | 1.0771 | 0.97852 | 0.9654 | 0.92387 | 0.86035 | 0.78963 | 0.73369
8 | 0.24756 | 0.24153 | 0.22729 | 0.2275 | 0.23808 | 0.28137 | 0.44084 | 0.5194 | 0.52837 | 0.51683 | 0.54958 | 0.55206 | 0.5116 | 0.50982 | 0.45302 | 0.40176 | 0.40656 | 0.44515 | 0.44031 | 0.42806 | 0.41015 | 0.37934 | 0.32679 | 0.29193
9 | 0.62431 | 0.59295 | 0.56011 | 0.57573 | 0.55435 | 0.61656 | 0.83497 | 0.94003 | 0.99596 | 1 | 0.97468 | 0.99229 | 0.93653 | 0.924 | 0.85854 | 0.87829 | 0.91873 | 1.0367 | 0.99311 | 0.95278 | 0.92097 | 0.85609 | 0.77114 | 0.72083
10 | 0.19376 | 0.18109 | 0.16998 | 0.17359 | 0.16851 | 0.1932 | 0.24461 | 0.27951 | 0.30185 | 0.31668 | 0.30797 | 0.3169 | 0.30819 | 0.30386 | 0.28961 | 0.27336 | 0.29244 | 0.33308 | 0.31565 | 0.30301 | 0.29291 | 0.28283 | 0.26272 | 0.23144
11 | 0.1262 | 0.12081 | 0.11307 | 0.11316 | 0.11504 | 0.12362 | 0.16723 | 0.18784 | 0.19591 | 0.20197 | 0.19444 | 0.2017 | 0.19673 | 0.18638 | 0.17085 | 0.17704 | 0.18306 | 0.20859 | 0.19849 | 0.19065 | 0.18933 | 0.16936 | 0.15877 | 0.14269
12 | 0.73287 | 0.73813 | 0.71862 | 0.74928 | 0.73053 | 0.72251 | 0.77798 | 0.72926 | 0.59642 | 0.56945 | 0.79159 | 0.72361 | 0.72286 | 0.74031 | 0.78057 | 0.7966 | 0.8614 | 0.89014 | 0.84876 | 0.79369 | 0.7952 | 0.80319 | 0.82349 | 0.86175
13 | 0.42404 | 0.40017 | 0.41354 | 0.40497 | 0.41357 | 0.41102 | 0.51787 | 0.51634 | 0.51994 | 0.51396 | 0.50475 | 0.52382 | 0.55532 | 0.53289 | 0.5294 | 0.53001 | 0.50265 | 0.54812 | 0.51829 | 0.49598 | 0.49053 | 0.4777 | 0.44668 | 0.43431
14 | 0.6732 | 0.65043 | 0.61479 | 0.62844 | 0.61682 | 0.66945 | 0.86419 | 0.95445 | 0.96781 | 0.95384 | 0.98395 | 0.99615 | 0.97033 | 0.93243 | 0.88352 | 0.89295 | 0.91778 | 1.0508 | 0.9897 | 0.96786 | 0.92985 | 0.8809 | 0.7983 | 0.75354
15 | 0.17957 | 0.17545 | 0.17296 | 0.1739 | 0.16876 | 0.16434 | 0.16922 | 0.2062 | 0.21218 | 0.21297 | 0.20724 | 0.21615 | 0.20852 | 0.21329 | 0.1865 | 0.19824 | 0.21074 | 0.21054 | 0.19954 | 0.18569 | 0.18936 | 0.18326 | 0.16737 | 0.16609

## Pc, Winter, S7
LoadID | 0 | 1 | 2 | 3 | 4 | 5 | 6 | 7 | 8 | 9 | 10 | 11 | 12 | 13 | 14 | 15 | 16 | 17 | 18 | 19 | 20 | 21 | 22 | 23
1 | 0.17957 | 0.17545 | 0.17296 | 0.17714 | 0.16403 | 0.16276 | 0.16922 | 0.20827 | 0.2164 | 0.21297 | 0.21348 | 0.21615 | 0.20852 | 0.21536 | 0.1883 | 0.2021 | 0.21284 | 0.21261 | 0.19758 | 0.18569 | 0.1875 | 0.18326 | 0.16737 | 0.16765
2 | 0.26975 | 0.27089 | 0.24853 | 0.24989 | 0.24558 | 0.26282 | 0.32006 | 0.34669 | 0.36871 | 0.39654 | 0.38234 | 0.38519 | 0.35887 | 0.35286 | 0.32357 | 0.33312 | 0.36491 | 0.45425 | 0.42421 | 0.39804 | 0.37731 | 0.34959 | 0.34281 | 0.30985
3 | 0.87678 | 0.81928 | 0.79226 | 0.81635 | 0.80707 | 0.87631 | 1.3909 | 1.5865 | 1.6389 | 1.5768 | 1.5432 | 1.6109 | 1.5017 | 1.4907 | 1.2966 | 1.3032 | 1.2878 | 1.4114 | 1.3265 | 1.3699 | 1.3142 | 1.2392 | 1.0625 | 0.97986
4 | 0.83288 | 0.63157 | 0.59739 | 0.53924 | 0.5417 | 0.89945 | 1.77 | 2.0407 | 2.2219 | 2.0725 | 2.041 | 1.8657 | 1.9061 | 1.762 | 1.7559 | 1.7592 | 2.1453 | 3.3225 | 2.9596 | 2.4242 | 2.4108 | 2.1102 | 1.7557 | 1.431
5 | 0.53817 | 0.49622 | 0.45763 | 0.45209 | 0.45673 | 0.51324 | 0.655 | 0.68084 | 0.69583 | 0.74077 | 0.75766 | 0.76391 | 0.75315 | 0.72611 | 0.73231 | 0.73326 | 0.77336 | 0.8795 | 0.85017 | 0.83618 | 0.85024 | 0.78924 | 0.7423 | 0.66007
6 | 0.16137 | 0.14754 | 0.14268 | 0.14765 | 0.14426 | 0.15552 | 0.17811 | 0.20749 | 0.21304 | 0.22531 | 0.21863 | 0.22011 | 0.22217 | 0.21685 | 0.20674 | 0.20313 | 0.20079 | 0.20716 | 0.20242 | 0.19634 | 0.1914 | 0.18356 | 0.17797 | 0.16513
7 | 0.66687 | 0.62072 | 0.59088 | 0.59241 | 0.58381 | 0.63826 | 0.81711 | 0.90918 | 0.97471 | 0.9509 | 0.96796 | 0.95865 | 0.94568 | 0.93111 | 0.86954 | 0.86875 | 0.93151 | 1.0667 | 1.0079 | 0.92801 | 0.91472 | 0.8775 | 0.79709 | 0.72026
8 | 0.2454 | 0.24153 | 0.23129 | 0.22948 | 0.23179 | 0.27371 | 0.44924 | 0.4992 | 0.51788 | 0.51683 | 0.55498 | 0.53057 | 0.51665 | 0.51475 | 0.43995 | 0.41355 | 0.41866 | 0.46272 | 0.44894 | 0.42388 | 0.41424 | 0.38689 | 0.31785 | 0.29193
9 | 0.64702 | 0.59295 | 0.57534 | 0.58084 | 0.57499 | 0.62237 | 0.8119 | 0.94925 | 0.9669 | 0.97094 | 0.965 | 0.99229 | 0.96479 | 0.94218 | 0.85021 | 0.85321 | 0.89186 | 1.057 | 0.96412 | 0.94356 | 0.92097 | 0.85609 | 0.78567 | 0.72736
10 | 0.19376 | 0.18269 | 0.16998 | 0.17205 | 0.17007 | 0.19141 | 0.2493 | 0.27129 | 0.30784 | 0.32627 | 0.30797 | 0.30756 | 0.3175 | 0.30979 | 0.29536 | 0.27879 | 0.28959 | 0.33632 | 0.32832 | 0.31524 | 0.30171 | 0.28283 | 0.25545 | 0.23356
11 | 0.12506 | 0.1187 | 0.11307 | 0.11316 | 0.11298 | 0.12362 | 0.16569 | 0.18784 | 0.19785 | 0.20001 | 0.19249 | 0.2017 | 0.19483 | 0.18821 | 0.17254 | 0.17367 | 0.18306 | 0.21064 | 0.19458 | 0.19065 | 0.18751 | 0.17277 | 0.15436 | 0.14664
12 | 0.71271 | 0.71138 | 0.73198 | 0.73552 | 0.70999 | 0.72954 | 0.77068 | 0.70094 | 0.59642 | 0.58078 | 0.78388 | 0.70253 | 0.72998 | 0.73303 | 0.76567 | 0.77355 | 0.8784 | 0.8989 | 0.84876 | 0.78593 | 0.81886 | 0.79533 | 0.82349 | 0.87832
13 | 0.41245 | 0.40017 | 0.41733 | 0.4088 | 0.40579 | 0.42695 | 0.52773 | 0.52668 | 0.51994 | 0.51396 | 0.50982 | 0.53431 | 0.53902 | 0.54867 | 0.53973 | 0.54569 | 0.50265 | 0.53227 | 0.50809 | 0.49598 | 0.49053 | 0.48714 | 0.43835 | 0.42625
14 | 0.6853 | 0.63336 | 0.62031 | 0.6117 | 0.61119 | 0.65701 | 0.84824 | 0.91736 | 0.9486 | 0.95384 | 0.98395 | 1.0059 | 0.97033 | 0.93243 | 0.88352 | 0.88428 | 0.93622 | 1.0818 | 0.9897 | 0.94912 | 0.92985 | 0.8983 | 0.82878 | 0.74656
15 | 0.18466 | 0.17871 | 0.17296 | 0.1739 | 0.17033 | 0.16276 | 0.16922 | 0.2062 | 0.21429 | 0.21505 | 0.2114 | 0.20978 | 0.21272 | 0.20916 | 0.18112 | 0.1963 | 0.21074 | 0.21261 | 0.19562 | 0.18569 | 0.18565 | 0.18148 | 0.17218 | 0.16765

## Pc, Winter, S8
LoadID | 0 | 1 | 2 | 3 | 4 | 5 | 6 | 7 | 8 | 9 | 10 | 11 | 12 | 13 | 14 | 15 | 16 | 17 | 18 | 19 | 20 | 21 | 22 | 23
1 | 0.17957 | 0.17545 | 0.17296 | 0.17714 | 0.16403 | 0.16276 | 0.16922 | 0.20827 | 0.2164 | 0.21297 | 0.21348 | 0.21615 | 0.20852 | 0.21536 | 0.1883 | 0.2021 | 0.21284 | 0.21261 | 0.19758 | 0.18569 | 0.1875 | 0.18326 | 0.16737 | 0.16765
2 | 0.26975 | 0.27089 | 0.24853 | 0.24989 | 0.24558 | 0.26282 | 0.32006 | 0.34669 | 0.36871 | 0.39654 | 0.38234 | 0.38519 | 0.35887 | 0.35286 | 0.32357 | 0.33312 | 0.36491 | 0.45425 | 0.42421 | 0.39804 | 0.37731 | 0.34959 | 0.34281 | 0.30985
3 | 0.87678 | 0.81928 | 0.79226 | 0.81635 | 0.80707 | 0.87631 | 1.3909 | 1.5865 | 1.6389 | 1.5768 | 1.5432 | 1.6109 | 1.5017 | 1.4907 | 1.2966 | 1.3032 | 1.2878 | 1.4114 | 1.3265 | 1.3699 | 1.3142 | 1.2392 | 1.0625 | 0.97986
4 | 0.83288 | 0.63157 | 0.59739 | 0.53924 | 0.5417 | 0.89945 | 1.77 | 2.0407 | 2.2219 | 2.0725 | 2.041 | 1.8657 | 1.9061 | 1.762 | 1.7559 | 1.7592 | 2.1453 | 3.3225 | 2.9596 | 2.4242 | 2.4108 | 2.1102 | 1.7557 | 1.431
5 | 0.53817 | 0.49622 | 0.45763 | 0.45209 | 0.45673 | 0.51324 | 0.655 | 0.68084 | 0.69583 | 0.74077 | 0.75766 | 0.76391 | 0.75315 | 0.72611 | 0.73231 | 0.73326 | 0.77336 | 0.8795 | 0.85017 | 0.83618 | 0.85024 | 0.78924 | 0.7423 | 0.66007
6 | 0.16137 | 0.14754 | 0.14268 | 0.14765 | 0.14426 | 0.15552 | 0.17811 | 0.20749 | 0.21304 | 0.22531 | 0.21863 | 0.22011 | 0.22217 | 0.21685 | 0.20674 | 0.20313 | 0.20079 | 0.20716 | 0.20242 | 0.19634 | 0.1914 | 0.18356 | 0.17797 | 0.16513
7 | 0.66687 | 0.62072 | 0.59088 | 0.59241 | 0.58381 | 0.63826 | 0.81711 | 0.90918 | 0.97471 | 0.9509 | 0.96796 | 0.95865 | 0.94568 | 0.93111 | 0.86954 | 0.86875 | 0.93151 | 1.0667 | 1.0079 | 0.92801 | 0.91472 | 0.8775 | 0.79709 | 0.72026
8 | 0.2454 | 0.24153 | 0.23129 | 0.22948 | 0.23179 | 0.27371 | 0.44924 | 0.4992 | 0.51788 | 0.51683 | 0.55498 | 0.53057 | 0.51665 | 0.51475 | 0.43995 | 0.41355 | 0.41866 | 0.46272 | 0.44894 | 0.42388 | 0.41424 | 0.38689 | 0.31785 | 0.29193
9 | 0.64702 | 0.59295 | 0.57534 | 0.58084 | 0.57499 | 0.62237 | 0.8119 | 0.94925 | 0.9669 | 0.97094 | 0.965 | 0.99229 | 0.96479 | 0.94218 | 0.85021 | 0.85321 | 0.89186 | 1.057 | 0.96412 | 0.94356 | 0.92097 | 0.85609 | 0.78567 | 0.72736
10 | 0.19376 | 0.18269 | 0.16998 | 0.17205 | 0.17007 | 0.19141 | 0.2493 | 0.27129 | 0.30784 | 0.32627 | 0.30797 | 0.30756 | 0.3175 | 0.30979 | 0.29536 | 0.27879 | 0.28959 | 0.33632 | 0.32832 | 0.31524 | 0.30171 | 0.28283 | 0.25545 | 0.23356
11 | 0.12506 | 0.1187 | 0.11307 | 0.11316 | 0.11298 | 0.12362 | 0.16569 | 0.18784 | 0.19785 | 0.20001 | 0.19249 | 0.2017 | 0.19483 | 0.18821 | 0.17254 | 0.17367 | 0.18306 | 0.21064 | 0.19458 | 0.19065 | 0.18751 | 0.17277 | 0.15436 | 0.14664
12 | 0.71271 | 0.71138 | 0.73198 | 0.73552 | 0.70999 | 0.72954 | 0.77068 | 0.70094 | 0.59642 | 0.58078 | 0.78388 | 0.70253 | 0.72998 | 0.73303 | 0.76567 | 0.77355 | 0.8784 | 0.8989 | 0.84876 | 0.78593 | 0.81886 | 0.79533 | 0.82349 | 0.87832
13 | 0.41245 | 0.40017 | 0.41733 | 0.4088 | 0.40579 | 0.42695 | 0.52773 | 0.52668 | 0.51994 | 0.51396 | 0.50982 | 0.53431 | 0.53902 | 0.54867 | 0.53973 | 0.54569 | 0.50265 | 0.53227 | 0.50809 | 0.49598 | 0.49053 | 0.48714 | 0.43835 | 0.42625
14 | 0.6853 | 0.63336 | 0.62031 | 0.6117 | 0.61119 | 0.65701 | 0.84824 | 0.91736 | 0.9486 | 0.95384 | 0.98395 | 1.0059 | 0.97033 | 0.93243 | 0.88352 | 0.88428 | 0.93622 | 1.0818 | 0.9897 | 0.94912 | 0.92985 | 0.8983 | 0.82878 | 0.74656
15 | 0.18466 | 0.17871 | 0.17296 | 0.1739 | 0.17033 | 0.16276 | 0.16922 | 0.2062 | 0.21429 | 0.21505 | 0.2114 | 0.20978 | 0.21272 | 0.20916 | 0.18112 | 0.1963 | 0.21074 | 0.21261 | 0.19562 | 0.18569 | 0.18565 | 0.18148 | 0.17218 | 0.16765

## Pc, Winter, S9
LoadID | 0 | 1 | 2 | 3 | 4 | 5 | 6 | 7 | 8 | 9 | 10 | 11 | 12 | 13 | 14 | 15 | 16 | 17 | 18 | 19 | 20 | 21 | 22 | 23
1 | 0.17957 | 0.17545 | 0.17296 | 0.17714 | 0.16403 | 0.16276 | 0.16922 | 0.20827 | 0.2164 | 0.21297 | 0.21348 | 0.21615 | 0.20852 | 0.21536 | 0.1883 | 0.2021 | 0.21284 | 0.21261 | 0.19758 | 0.18569 | 0.1875 | 0.18326 | 0.16737 | 0.16765
2 | 0.26975 | 0.27089 | 0.24853 | 0.24989 | 0.24558 | 0.26282 | 0.32006 | 0.34669 | 0.36871 | 0.39654 | 0.38234 | 0.38519 | 0.35887 | 0.35286 | 0.32357 | 0.33312 | 0.36491 | 0.45425 | 0.42421 | 0.39804 | 0.37731 | 0.34959 | 0.34281 | 0.30985
3 | 0.87678 | 0.81928 | 0.79226 | 0.81635 | 0.80707 | 0.87631 | 1.3909 | 1.5865 | 1.6389 | 1.5768 | 1.5432 | 1.6109 | 1.5017 | 1.4907 | 1.2966 | 1.3032 | 1.2878 | 1.4114 | 1.3265 | 1.3699 | 1.3142 | 1.2392 | 1.0625 | 0.97986
4 | 0.83288 | 0.63157 | 0.59739 | 0.53924 | 0.5417 | 0.89945 | 1.77 | 2.0407 | 2.2219 | 2.0725 | 2.041 | 1.8657 | 1.9061 | 1.762 | 1.7559 | 1.7592 | 2.1453 | 3.3225 | 2.9596 | 2.4242 | 2.4108 | 2.1102 | 1.7557 | 1.431
5 | 0.53817 | 0.49622 | 0.45763 | 0.45209 | 0.45673 | 0.51324 | 0.655 | 0.68084 | 0.69583 | 0.74077 | 0.75766 | 0.76391 | 0.75315 | 0.72611 | 0.73231 | 0.73326 | 0.77336 | 0.8795 | 0.85017 | 0.83618 | 0.85024 | 0.78924 | 0.7423 | 0.66007
6 | 0.16137 | 0.14754 | 0.14268 | 0.14765 | 0.14426 | 0.15552 | 0.17811 | 0.20749 | 0.21304 | 0.22531 | 0.21863 | 0.22011 | 0.22217 | 0.21685 | 0.20674 | 0.20313 | 0.20079 | 0.20716 | 0.20242 | 0.19634 | 0.1914 | 0.18356 | 0.17797 | 0.16513
7 | 0.66687 | 0.62072 | 0.59088 | 0.59241 | 0.58381 | 0.63826 | 0.81711 | 0.90918 | 0.97471 | 0.9509 | 0.96796 | 0.95865 | 0.94568 | 0.93111 | 0.86954 | 0.86875 | 0.93151 | 1.0667 | 1.0079 | 0.92801 | 0.91472 | 0.8775 | 0.79709 | 0.72026
8 | 0.2454 | 0.24153 | 0.23129 | 0.22948 | 0.23179 | 0.27371 | 0.44924 | 0.4992 | 0.51788 | 0.51683 | 0.55498 | 0.53057 | 0.51665 | 0.51475 | 0.43995 | 0.41355 | 0.41866 | 0.46272 | 0.44894 | 0.42388 | 0.41424 | 0.38689 | 0.31785 | 0.29193
9 | 0.64702 | 0.59295 | 0.57534 | 0.58084 | 0.57499 | 0.62237 | 0.8119 | 0.94925 | 0.9669 | 0.97094 | 0.965 | 0.99229 | 0.96479 | 0.94218 | 0.85021 | 0.85321 | 0.89186 | 1.057 | 0.96412 | 0.94356 | 0.92097 | 0.85609 | 0.78567 | 0.72736
10 | 0.19376 | 0.18269 | 0.16998 | 0.17205 | 0.17007 | 0.19141 | 0.2493 | 0.27129 | 0.30784 | 0.32627 | 0.30797 | 0.30756 | 0.3175 | 0.30979 | 0.29536 | 0.27879 | 0.28959 | 0.33632 | 0.32832 | 0.31524 | 0.30171 | 0.28283 | 0.25545 | 0.23356
11 | 0.12506 | 0.1187 | 0.11307 | 0.11316 | 0.11298 | 0.12362 | 0.16569 | 0.18784 | 0.19785 | 0.20001 | 0.19249 | 0.2017 | 0.19483 | 0.18821 | 0.17254 | 0.17367 | 0.18306 | 0.21064 | 0.19458 | 0.19065 | 0.18751 | 0.17277 | 0.15436 | 0.14664
12 | 0.71271 | 0.71138 | 0.73198 | 0.73552 | 0.70999 | 0.72954 | 0.77068 | 0.70094 | 0.59642 | 0.58078 | 0.78388 | 0.70253 | 0.72998 | 0.73303 | 0.76567 | 0.77355 | 0.8784 | 0.8989 | 0.84876 | 0.78593 | 0.81886 | 0.79533 | 0.82349 | 0.87832
13 | 0.41245 | 0.40017 | 0.41733 | 0.4088 | 0.40579 | 0.42695 | 0.52773 | 0.52668 | 0.51994 | 0.51396 | 0.50982 | 0.53431 | 0.53902 | 0.54867 | 0.53973 | 0.54569 | 0.50265 | 0.53227 | 0.50809 | 0.49598 | 0.49053 | 0.48714 | 0.43835 | 0.42625
14 | 0.6853 | 0.63336 | 0.62031 | 0.6117 | 0.61119 | 0.65701 | 0.84824 | 0.91736 | 0.9486 | 0.95384 | 0.98395 | 1.0059 | 0.97033 | 0.93243 | 0.88352 | 0.88428 | 0.93622 | 1.0818 | 0.9897 | 0.94912 | 0.92985 | 0.8983 | 0.82878 | 0.74656
15 | 0.18466 | 0.17871 | 0.17296 | 0.1739 | 0.17033 | 0.16276 | 0.16922 | 0.2062 | 0.21429 | 0.21505 | 0.2114 | 0.20978 | 0.21272 | 0.20916 | 0.18112 | 0.1963 | 0.21074 | 0.21261 | 0.19562 | 0.18569 | 0.18565 | 0.18148 | 0.17218 | 0.16765

## Qc, Winter, S1
LoadID | 0 | 1 | 2 | 3 | 4 | 5 | 6 | 7 | 8 | 9 | 10 | 11 | 12 | 13 | 14 | 15 | 16 | 17 | 18 | 19 | 20 | 21 | 22 | 23
1 | 0.063481 | 0.04485 | 0.03888 | 0.049838 | 0.042912 | 0.035281 | 0.029191 | 0.10201 | 0.10668 | 0.091501 | 0.10661 | 0.099057 | 0.099494 | 0.088844 | 0.052721 | 0.082544 | 0.098999 | 0.092372 | 0.064559 | 0.066976 | 0.062383 | 0.038696 | 0.030868 | 0.031994
2 | -0.25049 | -0.25044 | -0.25735 | -0.26913 | -0.26655 | -0.24463 | -0.15512 | -0.029818 | -0.032043 | -0.021235 | -0.018706 | -0.083483 | -0.12196 | -0.1581 | -0.15691 | -0.15957 | -0.12546 | 0.041234 | -0.0058113 | -0.068598 | -0.12716 | -0.16726 | -0.18345 | -0.21004
3 | -0.89116 | -0.96156 | -0.9792 | -0.9661 | -0.96691 | -0.80741 | -0.030066 | 0.41627 | 0.53055 | 0.36959 | 0.21822 | 0.43284 | 0.27293 | 0.082804 | -0.32759 | -0.32773 | -0.26997 | -0.1362 | -0.33194 | -0.18913 | -0.25967 | -0.43069 | -0.68043 | -0.7681
4 | -2.3675 | -2.3909 | -2.4153 | -2.4365 | -2.4473 | -2.2375 | -1.9412 | -1.7724 | -1.8243 | -2.0209 | -2.1555 | -2.2824 | -2.2851 | -2.3271 | -2.3476 | -2.2775 | -1.9281 | -1.1491 | -1.4822 | -1.7979 | -1.9355 | -2.0477 | -2.1646 | -2.1751
5 | -0.49286 | -0.51762 | -0.53962 | -0.54154 | -0.54034 | -0.45547 | -0.34711 | -0.28091 | -0.27593 | -0.23113 | -0.22873 | -0.22392 | -0.26949 | -0.29 | -0.28221 | -0.34982 | -0.30992 | -0.15537 | -0.18399 | -0.22877 | -0.24702 | -0.32066 | -0.35463 | -0.37099
6 | 0.038277 | 0.029942 | 0.022702 | 0.033821 | 0.027773 | 0.040012 | 0.053365 | 0.10394 | 0.11971 | 0.12334 | 0.11707 | 0.12488 | 0.12396 | 0.12252 | 0.10305 | 0.098019 | 0.085191 | 0.093197 | 0.079 | 0.082438 | 0.0697 | 0.07337 | 0.045549 | 0.046776
7 | -0.58882 | -0.58239 | -0.60068 | -0.61155 | -0.64777 | -0.57999 | -0.49273 | -0.25594 | -0.12681 | -0.11771 | -0.089468 | -0.030067 | -0.12208 | -0.12739 | -0.23218 | -0.3318 | -0.29946 | -0.33402 | -0.37562 | -0.36063 | -0.41062 | -0.48407 | -0.54615 | -0.54325
8 | -0.33514 | -0.34223 | -0.34087 | -0.34038 | -0.33337 | -0.31989 | -0.24454 | -0.19454 | -0.17964 | -0.20517 | -0.19373 | -0.1766 | -0.1872 | -0.20268 | -0.24625 | -0.2731 | -0.27238 | -0.2686 | -0.28312 | -0.29274 | -0.29775 | -0.30648 | -0.31986 | -0.32599
9 | -0.40116 | -0.43004 | -0.44838 | -0.43894 | -0.44955 | -0.39429 | -0.24037 | -0.026489 | 0.0144 | -0.0081619 | -0.012144 | -0.006064 | -0.052943 | -0.096949 | -0.19017 | -0.20224 | -0.16211 | -0.051112 | -0.13383 | -0.15591 | -0.20618 | -0.27242 | -0.34165 | -0.35974
10 | -0.20099 | -0.20685 | -0.20715 | -0.20657 | -0.206 | -0.19258 | -0.14435 | -0.11782 | -0.075943 | -0.043857 | -0.056107 | -0.043315 | -0.051651 | -0.074704 | -0.093386 | -0.09632 | -0.099044 | -0.066847 | -0.081001 | -0.10042 | -0.11809 | -0.15025 | -0.1878 | -0.19115
11 | -0.12583 | -0.12705 | -0.12938 | -0.13053 | -0.12761 | -0.10298 | -0.078138 | -0.069815 | -0.048998 | -0.03233 | -0.073707 | -0.069506 | -0.078337 | -0.078177 | -0.08698 | -0.087062 | -0.074158 | -0.049593 | -0.067747 | -0.079582 | -0.085498 | -0.087555 | -0.094542 | -0.10028
12 | -0.032281 | 0.054162 | 0.11458 | 0.099078 | 0.077036 | -0.077605 | -0.0025621 | 0.092523 | 0.20082 | 0.2369 | 0.11507 | -0.00029898 | 0.36449 | 0.4132 | 0.39196 | 0.45 | 0.24722 | 0.34147 | 0.36667 | 0.32686 | 0.36683 | 0.47089 | 0.43621 | 0.29386
13 | 0.032444 | 0.02624 | 0.037451 | 0.046928 | 0.049004 | 0.059744 | 0.21849 | 0.27352 | 0.29286 | 0.27393 | 0.25093 | 0.28758 | 0.32504 | 0.28826 | 0.28349 | 0.28295 | 0.25499 | 0.26359 | 0.22793 | 0.17207 | 0.18878 | 0.16496 | 0.07256 | 0.051336
14 | 0.64156 | 0.65669 | 0.66472 | 0.66863 | 0.6567 | 0.6387 | 0.56604 | 0.44995 | 0.36408 | 0.31365 | 0.41215 | 0.40657 | 0.35787 | 0.30452 | 0.41025 | 0.49596 | 0.47556 | 0.50484 | 0.52181 | 0.56644 | 0.56937 | 0.61342 | 0.64111 | 0.63464
15 | 0.063481 | 0.04485 | 0.03888 | 0.049838 | 0.042912 | 0.035281 | 0.029191 | 0.10201 | 0.10668 | 0.091501 | 0.10661 | 0.099057 | 0.099494 | 0.088844 | 0.052721 | 0.082544 | 0.098999 | 0.092372 | 0.064559 | 0.066976 | 0.062383 | 0.038696 | 0.030868 | 0.031994

## Qc, Winter, S2
LoadID | 0 | 1 | 2 | 3 | 4 | 5 | 6 | 7 | 8 | 9 | 10 | 11 | 12 | 13 | 14 | 15 | 16 | 17 | 18 | 19 | 20 | 21 | 22 | 23
1 | 0.063481 | 0.04485 | 0.03888 | 0.049838 | 0.042912 | 0.035281 | 0.029191 | 0.10201 | 0.10668 | 0.091501 | 0.10661 | 0.099057 | 0.099494 | 0.088844 | 0.052721 | 0.082544 | 0.098999 | 0.092372 | 0.064559 | 0.066976 | 0.062383 | 0.038696 | 0.030868 | 0.031994
2 | -0.25049 | -0.25044 | -0.25735 | -0.26913 | -0.26655 | -0.24463 | -0.15512 | -0.029818 | -0.032043 | -0.021235 | -0.018706 | -0.083483 | -0.12196 | -0.1581 | -0.15691 | -0.15957 | -0.12546 | 0.041234 | -0.0058113 | -0.068598 | -0.12716 | -0.16726 | -0.18345 | -0.21004
3 | -0.89116 | -0.96156 | -0.9792 | -0.9661 | -0.96691 | -0.80741 | -0.030066 | 0.41627 | 0.53055 | 0.36959 | 0.21822 | 0.43284 | 0.27293 | 0.082804 | -0.32759 | -0.32773 | -0.26997 | -0.1362 | -0.33194 | -0.18913 | -0.25967 | -0.43069 | -0.68043 | -0.7681
4 | -2.3675 | -2.3909 | -2.4153 | -2.4365 | -2.4473 | -2.2375 | -1.9412 | -1.7724 | -1.8243 | -2.0209 | -2.1555 | -2.2824 | -2.2851 | -2.3271 | -2.3476 | -2.2775 | -1.9281 | -1.1491 | -1.4822 | -1.7979 | -1.9355 | -2.0477 | -2.1646 | -2.1751
5 | -0.49286 | -0.51762 | -0.53962 | -0.54154 | -0.54034 | -0.45547 | -0.34711 | -0.28091 | -0.27593 | -0.23113 | -0.22873 | -0.22392 | -0.26949 | -0.29 | -0.28221 | -0.34982 | -0.30992 | -0.15537 | -0.18399 | -0.22877 | -0.24702 | -0.32066 | -0.35463 | -0.37099
6 | 0.038277 | 0.029942 | 0.022702 | 0.033821 | 0.027773 | 0.040012 | 0.053365 | 0.10394 | 0.11971 | 0.12334 | 0.11707 | 0.12488 | 0.12396 | 0.12252 | 0.10305 | 0.098019 | 0.085191 | 0.093197 | 0.079 | 0.082438 | 0.0697 | 0.07337 | 0.045549 | 0.046776
7 | -0.58882 | -0.58239 | -0.60068 | -0.61155 | -0.64777 | -0.57999 | -0.49273 | -0.25594 | -0.12681 | -0.11771 | -0.089468 | -0.030067 | -0.12208 | -0.12739 | -0.23218 | -0.3318 | -0.29946 | -0.33402 | -0.37562 | -0.36063 | -0.41062 | -0.48407 | -0.54615 | -0.54325
8 | -0.33514 | -0.34223 | -0.34087 | -0.34038 | -0.33337 | -0.31989 | -0.24454 | -0.19454 | -0.17964 | -0.20517 | -0.19373 | -0.1766 | -0.1872 | -0.20268 | -0.24625 | -0.2731 | -0.27238 | -0.2686 | -0.28312 | -0.29274 | -0.29775 | -0.30648 | -0.31986 | -0.32599
9 | -0.40116 | -0.43004 | -0.44838 | -0.43894 | -0.44955 | -0.39429 | -0.24037 | -0.026489 | 0.0144 | -0.0081619 | -0.012144 | -0.006064 | -0.052943 | -0.096949 | -0.19017 | -0.20224 | -0.16211 | -0.051112 | -0.13383 | -0.15591 | -0.20618 | -0.27242 | -0.34165 | -0.35974
10 | -0.20099 | -0.20685 | -0.20715 | -0.20657 | -0.206 | -0.19258 | -0.14435 | -0.11782 | -0.075943 | -0.043857 | -0.056107 | -0.043315 | -0.051651 | -0.074704 | -0.093386 | -0.09632 | -0.099044 | -0.066847 | -0.081001 | -0.10042 | -0.11809 | -0.15025 | -0.1878 | -0.19115
11 | -0.12583 | -0.12705 | -0.12938 | -0.13053 | -0.12761 | -0.10298 | -0.078138 | -0.069815 | -0.048998 | -0.03233 | -0.073707 | -0.069506 | -0.078337 | -0.078177 | -0.08698 | -0.087062 | -0.074158 | -0.049593 | -0.067747 | -0.079582 | -0.085498 | -0.087555 | -0.094542 | -0.10028
12 | -0.032281 | 0.054162 | 0.11458 | 0.099078 | 0.077036 | -0.077605 | -0.0025621 | 0.092523 | 0.20082 | 0.2369 | 0.11507 | -0.00029898 | 0.36449 | 0.4132 | 0.39196 | 0.45 | 0.24722 | 0.34147 | 0.36667 | 0.32686 | 0.36683 | 0.47089 | 0.43621 | 0.29386
13 | 0.032444 | 0.02624 | 0.037451 | 0.046928 | 0.049004 | 0.059744 | 0.21849 | 0.27352 | 0.29286 | 0.27393 | 0.25093 | 0.28758 | 0.32504 | 0.28826 | 0.28349 | 0.28295 | 0.25499 | 0.26359 | 0.22793 | 0.17207 | 0.18878 | 0.16496 | 0.07256 | 0.051336
14 | 0.64156 | 0.65669 | 0.66472 | 0.66863 | 0.6567 | 0.6387 | 0.56604 | 0.44995 | 0.36408 | 0.31365 | 0.41215 | 0.40657 | 0.35787 | 0.30452 | 0.41025 | 0.49596 | 0.47556 | 0.50484 | 0.52181 | 0.56644 | 0.56937 | 0.61342 | 0.64111 | 0.63464
15 | 0.063481 | 0.04485 | 0.03888 | 0.049838 | 0.042912 | 0.035281 | 0.029191 | 0.10201 | 0.10668 | 0.091501 | 0.10661 | 0.099057 | 0.099494 | 0.088844 | 0.052721 | 0.082544 | 0.098999 | 0.092372 | 0.064559 | 0.066976 | 0.062383 | 0.038696 | 0.030868 | 0.031994

## Qc, Winter, S3
LoadID | 0 | 1 | 2 | 3 | 4 | 5 | 6 | 7 | 8 | 9 | 10 | 11 | 12 | 13 | 14 | 15 | 16 | 17 | 18 | 19 | 20 | 21 | 22 | 23
1 | 0.063481 | 0.04485 | 0.03888 | 0.049838 | 0.042912 | 0.035281 | 0.029191 | 0.10201 | 0.10668 | 0.091501 | 0.10661 | 0.099057 | 0.099494 | 0.088844 | 0.052721 | 0.082544 | 0.098999 | 0.092372 | 0.064559 | 0.066976 | 0.062383 | 0.038696 | 0.030868 | 0.031994
2 | -0.25049 | -0.25044 | -0.25735 | -0.26913 | -0.26655 | -0.24463 | -0.15512 | -0.029818 | -0.032043 | -0.021235 | -0.018706 | -0.083483 | -0.12196 | -0.1581 | -0.15691 | -0.15957 | -0.12546 | 0.041234 | -0.0058113 | -0.068598 | -0.12716 | -0.16726 | -0.18345 | -0.21004
3 | -0.89116 | -0.96156 | -0.9792 | -0.9661 | -0.96691 | -0.80741 | -0.030066 | 0.41627 | 0.53055 | 0.36959 | 0.21822 | 0.43284 | 0.27293 | 0.082804 | -0.32759 | -0.32773 | -0.26997 | -0.1362 | -0.33194 | -0.18913 | -0.25967 | -0.43069 | -0.68043 | -0.7681
4 | -2.3675 | -2.3909 | -2.4153 | -2.4365 | -2.4473 | -2.2375 | -1.9412 | -1.7724 | -1.8243 | -2.0209 | -2.1555 | -2.2824 | -2.2851 | -2.3271 | -2.3476 | -2.2775 | -1.9281 | -1.1491 | -1.4822 | -1.7979 | -1.9355 | -2.0477 | -2.1646 | -2.1751
5 | -0.49286 | -0.51762 | -0.53962 | -0.54154 | -0.54034 | -0.45547 | -0.34711 | -0.28091 | -0.27593 | -0.23113 | -0.22873 | -0.22392 | -0.26949 | -0.29 | -0.28221 | -0.34982 | -0.30992 | -0.15537 | -0.18399 | -0.22877 | -0.24702 | -0.32066 | -0.35463 | -0.37099
6 | 0.038277 | 0.029942 | 0.022702 | 0.033821 | 0.027773 | 0.040012 | 0.053365 | 0.10394 | 0.11971 | 0.12334 | 0.11707 | 0.12488 | 0.12396 | 0.12252 | 0.10305 | 0.098019 | 0.085191 | 0.093197 | 0.079 | 0.082438 | 0.0697 | 0.07337 | 0.045549 | 0.046776
7 | -0.58882 | -0.58239 | -0.60068 | -0.61155 | -0.64777 | -0.57999 | -0.49273 | -0.25594 | -0.12681 | -0.11771 | -0.089468 | -0.030067 | -0.12208 | -0.12739 | -0.23218 | -0.3318 | -0.29946 | -0.33402 | -0.37562 | -0.36063 | -0.41062 | -0.48407 | -0.54615 | -0.54325
8 | -0.33514 | -0.34223 | -0.34087 | -0.34038 | -0.33337 | -0.31989 | -0.24454 | -0.19454 | -0.17964 | -0.20517 | -0.19373 | -0.1766 | -0.1872 | -0.20268 | -0.24625 | -0.2731 | -0.27238 | -0.2686 | -0.28312 | -0.29274 | -0.29775 | -0.30648 | -0.31986 | -0.32599
9 | -0.40116 | -0.43004 | -0.44838 | -0.43894 | -0.44955 | -0.39429 | -0.24037 | -0.026489 | 0.0144 | -0.0081619 | -0.012144 | -0.006064 | -0.052943 | -0.096949 | -0.19017 | -0.20224 | -0.16211 | -0.051112 | -0.13383 | -0.15591 | -0.20618 | -0.27242 | -0.34165 | -0.35974
10 | -0.20099 | -0.20685 | -0.20715 | -0.20657 | -0.206 | -0.19258 | -0.14435 | -0.11782 | -0.075943 | -0.043857 | -0.056107 | -0.043315 | -0.051651 | -0.074704 | -0.093386 | -0.09632 | -0.099044 | -0.066847 | -0.081001 | -0.10042 | -0.11809 | -0.15025 | -0.1878 | -0.19115
11 | -0.12583 | -0.12705 | -0.12938 | -0.13053 | -0.12761 | -0.10298 | -0.078138 | -0.069815 | -0.048998 | -0.03233 | -0.073707 | -0.069506 | -0.078337 | -0.078177 | -0.08698 | -0.087062 | -0.074158 | -0.049593 | -0.067747 | -0.079582 | -0.085498 | -0.087555 | -0.094542 | -0.10028
12 | -0.032281 | 0.054162 | 0.11458 | 0.099078 | 0.077036 | -0.077605 | -0.0025621 | 0.092523 | 0.20082 | 0.2369 | 0.11507 | -0.00029898 | 0.36449 | 0.4132 | 0.39196 | 0.45 | 0.24722 | 0.34147 | 0.36667 | 0.32686 | 0.36683 | 0.47089 | 0.43621 | 0.29386
13 | 0.032444 | 0.02624 | 0.037451 | 0.046928 | 0.049004 | 0.059744 | 0.21849 | 0.27352 | 0.29286 | 0.27393 | 0.25093 | 0.28758 | 0.32504 | 0.28826 | 0.28349 | 0.28295 | 0.25499 | 0.26359 | 0.22793 | 0.17207 | 0.18878 | 0.16496 | 0.07256 | 0.051336
14 | 0.64156 | 0.65669 | 0.66472 | 0.66863 | 0.6567 | 0.6387 | 0.56604 | 0.44995 | 0.36408 | 0.31365 | 0.41215 | 0.40657 | 0.35787 | 0.30452 | 0.41025 | 0.49596 | 0.47556 | 0.50484 | 0.52181 | 0.56644 | 0.56937 | 0.61342 | 0.64111 | 0.63464
15 | 0.063481 | 0.04485 | 0.03888 | 0.049838 | 0.042912 | 0.035281 | 0.029191 | 0.10201 | 0.10668 | 0.091501 | 0.10661 | 0.099057 | 0.099494 | 0.088844 | 0.052721 | 0.082544 | 0.098999 | 0.092372 | 0.064559 | 0.066976 | 0.062383 | 0.038696 | 0.030868 | 0.031994

## Qc, Winter, S4
LoadID | 0 | 1 | 2 | 3 | 4 | 5 | 6 | 7 | 8 | 9 | 10 | 11 | 12 | 13 | 14 | 15 | 16 | 17 | 18 | 19 | 20 | 21 | 22 | 23
1 | 0.062846 | 0.044402 | 0.03888 | 0.048841 | 0.04377 | 0.035634 | 0.028899 | 0.10303 | 0.10561 | 0.090586 | 0.10767 | 0.10104 | 0.10049 | 0.090621 | 0.052193 | 0.08337 | 0.10098 | 0.090525 | 0.063914 | 0.068316 | 0.061135 | 0.038696 | 0.030868 | 0.032634
2 | -0.2555 | -0.25294 | -0.25477 | -0.27452 | -0.26388 | -0.24218 | -0.15512 | -0.029818 | -0.032043 | -0.02166 | -0.018332 | -0.084318 | -0.1244 | -0.1581 | -0.15848 | -0.15957 | -0.12295 | 0.040409 | -0.0058113 | -0.068598 | -0.1297 | -0.16392 | -0.18712 | -0.21424
3 | -0.90007 | -0.94233 | -0.98899 | -0.97576 | -0.98625 | -0.79126 | -0.029765 | 0.40795 | 0.53585 | 0.36959 | 0.22258 | 0.43284 | 0.26747 | 0.083632 | -0.32432 | -0.32773 | -0.26727 | -0.13756 | -0.33858 | -0.18913 | -0.26227 | -0.42638 | -0.69404 | -0.7681
4 | -2.3438 | -2.3909 | -2.4395 | -2.4852 | -2.4473 | -2.2822 | -1.9412 | -1.7901 | -1.8607 | -2.0614 | -2.1771 | -2.3052 | -2.2622 | -2.3038 | -2.371 | -2.2775 | -1.9281 | -1.1606 | -1.5119 | -1.8159 | -1.9355 | -2.0887 | -2.1213 | -2.1968
5 | -0.49778 | -0.5228 | -0.55041 | -0.54154 | -0.55115 | -0.46002 | -0.34017 | -0.27529 | -0.28145 | -0.22882 | -0.22416 | -0.2284 | -0.2641 | -0.2958 | -0.28503 | -0.34982 | -0.30682 | -0.15227 | -0.18399 | -0.22877 | -0.25196 | -0.32387 | -0.35818 | -0.37841
6 | 0.037511 | 0.029942 | 0.022248 | 0.03416 | 0.028051 | 0.040012 | 0.052831 | 0.10498 | 0.11851 | 0.12334 | 0.11473 | 0.12613 | 0.12272 | 0.12374 | 0.10098 | 0.099979 | 0.086895 | 0.093197 | 0.07979 | 0.083263 | 0.0697 | 0.074838 | 0.045093 | 0.047244
7 | -0.58882 | -0.58821 | -0.60669 | -0.59932 | -0.66073 | -0.57419 | -0.49766 | -0.25338 | -0.12428 | -0.11889 | -0.091257 | -0.029466 | -0.12085 | -0.12484 | -0.2345 | -0.33843 | -0.30245 | -0.33736 | -0.37187 | -0.36063 | -0.41473 | -0.49375 | -0.54069 | -0.53782
8 | -0.33179 | -0.34907 | -0.34087 | -0.33698 | -0.33003 | -0.3135 | -0.23965 | -0.19065 | -0.17785 | -0.20106 | -0.18986 | -0.18013 | -0.18533 | -0.19862 | -0.24379 | -0.27856 | -0.26693 | -0.27128 | -0.27746 | -0.28981 | -0.29775 | -0.31261 | -0.31666 | -0.32925
9 | -0.40517 | -0.43004 | -0.44838 | -0.43016 | -0.44505 | -0.39823 | -0.23797 | -0.025959 | 0.014256 | -0.0081619 | -0.012265 | -0.0061853 | -0.053472 | -0.098888 | -0.18637 | -0.20426 | -0.16049 | -0.05009 | -0.13383 | -0.15435 | -0.2103 | -0.26969 | -0.33823 | -0.35255
10 | -0.19697 | -0.20685 | -0.20508 | -0.2107 | -0.20394 | -0.19258 | -0.14435 | -0.12017 | -0.077462 | -0.043418 | -0.054985 | -0.042882 | -0.052167 | -0.076198 | -0.091518 | -0.098246 | -0.098054 | -0.066178 | -0.081811 | -0.099415 | -0.11691 | -0.14875 | -0.19156 | -0.19115
11 | -0.12709 | -0.12578 | -0.12809 | -0.12792 | -0.12761 | -0.10195 | -0.077356 | -0.069117 | -0.048508 | -0.03233 | -0.072233 | -0.070201 | -0.077554 | -0.078177 | -0.088719 | -0.087062 | -0.074158 | -0.049097 | -0.06707 | -0.079582 | -0.086353 | -0.086679 | -0.092652 | -0.099275
12 | -0.032927 | 0.054703 | 0.11458 | 0.10106 | 0.077806 | -0.077605 | -0.0025365 | 0.091598 | 0.1968 | 0.2369 | 0.11392 | -0.00029898 | 0.37178 | 0.40907 | 0.38412 | 0.45 | 0.24722 | 0.34147 | 0.35933 | 0.33013 | 0.36316 | 0.47089 | 0.43621 | 0.29974
13 | 0.03212 | 0.025715 | 0.037825 | 0.046928 | 0.049004 | 0.058549 | 0.21849 | 0.27899 | 0.29872 | 0.27393 | 0.24591 | 0.29333 | 0.32179 | 0.29403 | 0.28632 | 0.28013 | 0.26009 | 0.26359 | 0.23021 | 0.17207 | 0.185 | 0.16661 | 0.071835 | 0.051336
14 | 0.64798 | 0.65012 | 0.65807 | 0.66194 | 0.6567 | 0.64509 | 0.55471 | 0.44995 | 0.3568 | 0.31992 | 0.41627 | 0.4147 | 0.36145 | 0.29843 | 0.41025 | 0.491 | 0.46605 | 0.49979 | 0.51137 | 0.55511 | 0.57506 | 0.60115 | 0.65394 | 0.63464
15 | 0.062846 | 0.044402 | 0.039269 | 0.049339 | 0.042054 | 0.035281 | 0.028899 | 0.10405 | 0.10775 | 0.093331 | 0.10874 | 0.097076 | 0.10148 | 0.090621 | 0.053248 | 0.080893 | 0.097019 | 0.091449 | 0.065205 | 0.065637 | 0.063006 | 0.039083 | 0.03056 | 0.032314

## Qc, Winter, S5
LoadID | 0 | 1 | 2 | 3 | 4 | 5 | 6 | 7 | 8 | 9 | 10 | 11 | 12 | 13 | 14 | 15 | 16 | 17 | 18 | 19 | 20 | 21 | 22 | 23
1 | 0.062846 | 0.044402 | 0.03888 | 0.048841 | 0.04377 | 0.035634 | 0.028899 | 0.10303 | 0.10561 | 0.090586 | 0.10767 | 0.10104 | 0.10049 | 0.090621 | 0.052193 | 0.08337 | 0.10098 | 0.090525 | 0.063914 | 0.068316 | 0.061135 | 0.038696 | 0.030868 | 0.032634
2 | -0.2555 | -0.25294 | -0.25477 | -0.27452 | -0.26388 | -0.24218 | -0.15512 | -0.029818 | -0.032043 | -0.02166 | -0.018332 | -0.084318 | -0.1244 | -0.1581 | -0.15848 | -0.15957 | -0.12295 | 0.040409 | -0.0058113 | -0.068598 | -0.1297 | -0.16392 | -0.18712 | -0.21424
3 | -0.90007 | -0.94233 | -0.98899 | -0.97576 | -0.98625 | -0.79126 | -0.029765 | 0.40795 | 0.53585 | 0.36959 | 0.22258 | 0.43284 | 0.26747 | 0.083632 | -0.32432 | -0.32773 | -0.26727 | -0.13756 | -0.33858 | -0.18913 | -0.26227 | -0.42638 | -0.69404 | -0.7681
4 | -2.3438 | -2.3909 | -2.4395 | -2.4852 | -2.4473 | -2.2822 | -1.9412 | -1.7901 | -1.8607 | -2.0614 | -2.1771 | -2.3052 | -2.2622 | -2.3038 | -2.371 | -2.2775 | -1.9281 | -1.1606 | -1.5119 | -1.8159 | -1.9355 | -2.0887 | -2.1213 | -2.1968
5 | -0.49778 | -0.5228 | -0.55041 | -0.54154 | -0.55115 | -0.46002 | -0.34017 | -0.27529 | -0.28145 | -0.22882 | -0.22416 | -0.2284 | -0.2641 | -0.2958 | -0.28503 | -0.34982 | -0.30682 | -0.15227 | -0.18399 | -0.22877 | -0.25196 | -0.32387 | -0.35818 | -0.37841
6 | 0.037511 | 0.029942 | 0.022248 | 0.03416 | 0.028051 | 0.040012 | 0.052831 | 0.10498 | 0.11851 | 0.12334 | 0.11473 | 0.12613 | 0.12272 | 0.12374 | 0.10098 | 0.099979 | 0.086895 | 0.093197 | 0.07979 | 0.083263 | 0.0697 | 0.074838 | 0.045093 | 0.047244
7 | -0.58882 | -0.58821 | -0.60669 | -0.59932 | -0.66073 | -0.57419 | -0.49766 | -0.25338 | -0.12428 | -0.11889 | -0.091257 | -0.029466 | -0.12085 | -0.12484 | -0.2345 | -0.33843 | -0.30245 | -0.33736 | -0.37187 | -0.36063 | -0.41473 | -0.49375 | -0.54069 | -0.53782
8 | -0.33179 | -0.34907 | -0.34087 | -0.33698 | -0.33003 | -0.3135 | -0.23965 | -0.19065 | -0.17785 | -0.20106 | -0.18986 | -0.18013 | -0.18533 | -0.19862 | -0.24379 | -0.27856 | -0.26693 | -0.27128 | -0.27746 | -0.28981 | -0.29775 | -0.31261 | -0.31666 | -0.32925
9 | -0.40517 | -0.43004 | -0.44838 | -0.43016 | -0.44505 | -0.39823 | -0.23797 | -0.025959 | 0.014256 | -0.0081619 | -0.012265 | -0.0061853 | -0.053472 | -0.098888 | -0.18637 | -0.20426 | -0.16049 | -0.05009 | -0.13383 | -0.15435 | -0.2103 | -0.26969 | -0.33823 | -0.35255
10 | -0.19697 | -0.20685 | -0.20508 | -0.2107 | -0.20394 | -0.19258 | -0.14435 | -0.12017 | -0.077462 | -0.043418 | -0.054985 | -0.042882 | -0.052167 | -0.076198 | -0.091518 | -0.098246 | -0.098054 | -0.066178 | -0.081811 | -0.099415 | -0.11691 | -0.14875 | -0.19156 | -0.19115
11 | -0.12709 | -0.12578 | -0.12809 | -0.12792 | -0.12761 | -0.10195 | -0.077356 | -0.069117 | -0.048508 | -0.03233 | -0.072233 | -0.070201 | -0.077554 | -0.078177 | -0.088719 | -0.087062 | -0.074158 | -0.049097 | -0.06707 | -0.079582 | -0.086353 | -0.086679 | -0.092652 | -0.099275
12 | -0.032927 | 0.054703 | 0.11458 | 0.10106 | 0.077806 | -0.077605 | -0.0025365 | 0.091598 | 0.1968 | 0.2369 | 0.11392 | -0.00029898 | 0.37178 | 0.40907 | 0.38412 | 0.45 | 0.24722 | 0.34147 | 0.35933 | 0.33013 | 0.36316 | 0.47089 | 0.43621 | 0.29974
13 | 0.03212 | 0.025715 | 0.037825 | 0.046928 | 0.049004 | 0.058549 | 0.21849 | 0.27899 | 0.29872 | 0.27393 | 0.24591 | 0.29333 | 0.32179 | 0.29403 | 0.28632 | 0.28013 | 0.26009 | 0.26359 | 0.23021 | 0.17207 | 0.185 | 0.16661 | 0.071835 | 0.051336
14 | 0.64798 | 0.65012 | 0.65807 | 0.66194 | 0.6567 | 0.64509 | 0.55471 | 0.44995 | 0.3568 | 0.31992 | 0.41627 | 0.4147 | 0.36145 | 0.29843 | 0.41025 | 0.491 | 0.46605 | 0.49979 | 0.51137 | 0.55511 | 0.57506 | 0.60115 | 0.65394 | 0.63464
15 | 0.062846 | 0.044402 | 0.039269 | 0.049339 | 0.042054 | 0.035281 | 0.028899 | 0.10405 | 0.10775 | 0.093331 | 0.10874 | 0.097076 | 0.10148 | 0.090621 | 0.053248 | 0.080893 | 0.097019 | 0.091449 | 0.065205 | 0.065637 | 0.063006 | 0.039083 | 0.03056 | 0.032314

## Qc, Winter, S6
LoadID | 0 | 1 | 2 | 3 | 4 | 5 | 6 | 7 | 8 | 9 | 10 | 11 | 12 | 13 | 14 | 15 | 16 | 17 | 18 | 19 | 20 | 21 | 22 | 23
1 | 0.062846 | 0.044402 | 0.03888 | 0.048841 | 0.04377 | 0.035634 | 0.028899 | 0.10303 | 0.10561 | 0.090586 | 0.10767 | 0.10104 | 0.10049 | 0.090621 | 0.052193 | 0.08337 | 0.10098 | 0.090525 | 0.063914 | 0.068316 | 0.061135 | 0.038696 | 0.030868 | 0.032634
2 | -0.2555 | -0.25294 | -0.25477 | -0.27452 | -0.26388 | -0.24218 | -0.15512 | -0.029818 | -0.032043 | -0.02166 | -0.018332 | -0.084318 | -0.1244 | -0.1581 | -0.15848 | -0.15957 | -0.12295 | 0.040409 | -0.0058113 | -0.068598 | -0.1297 | -0.16392 | -0.18712 | -0.21424
3 | -0.90007 | -0.94233 | -0.98899 | -0.97576 | -0.98625 | -0.79126 | -0.029765 | 0.40795 | 0.53585 | 0.36959 | 0.22258 | 0.43284 | 0.26747 | 0.083632 | -0.32432 | -0.32773 | -0.26727 | -0.13756 | -0.33858 | -0.18913 | -0.26227 | -0.42638 | -0.69404 | -0.7681
4 | -2.3438 | -2.3909 | -2.4395 | -2.4852 | -2.4473 | -2.2822 | -1.9412 | -1.7901 | -1.8607 | -2.0614 | -2.1771 | -2.3052 | -2.2622 | -2.3038 | -2.371 | -2.2775 | -1.9281 | -1.1606 | -1.5119 | -1.8159 | -1.9355 | -2.0887 | -2.1213 | -2.1968
5 | -0.49778 | -0.5228 | -0.55041 | -0.54154 | -0.55115 | -0.46002 | -0.34017 | -0.27529 | -0.28145 | -0.22882 | -0.22416 | -0.2284 | -0.2641 | -0.2958 | -0.28503 | -0.34982 | -0.30682 | -0.15227 | -0.18399 | -0.22877 | -0.25196 | -0.32387 | -0.35818 | -0.37841
6 | 0.037511 | 0.029942 | 0.022248 | 0.03416 | 0.028051 | 0.040012 | 0.052831 | 0.10498 | 0.11851 | 0.12334 | 0.11473 | 0.12613 | 0.12272 | 0.12374 | 0.10098 | 0.099979 | 0.086895 | 0.093197 | 0.07979 | 0.083263 | 0.0697 | 0.074838 | 0.045093 | 0.047244
7 | -0.58882 | -0.58821 | -0.60669 | -0.59932 | -0.66073 | -0.57419 | -0.49766 | -0.25338 | -0.12428 | -0.11889 | -0.091257 | -0.029466 | -0.12085 | -0.12484 | -0.2345 | -0.33843 | -0.30245 | -0.33736 | -0.37187 | -0.36063 | -0.41473 | -0.49375 | -0.54069 | -0.53782
8 | -0.33179 | -0.34907 | -0.34087 | -0.33698 | -0.33003 | -0.3135 | -0.23965 | -0.19065 | -0.17785 | -0.20106 | -0.18986 | -0.18013 | -0.18533 | -0.19862 | -0.24379 | -0.27856 | -0.26693 | -0.27128 | -0.27746 | -0.28981 | -0.29775 | -0.31261 | -0.31666 | -0.32925
9 | -0.40517 | -0.43004 | -0.44838 | -0.43016 | -0.44505 | -0.39823 | -0.23797 | -0.025959 | 0.014256 | -0.0081619 | -0.012265 | -0.0061853 | -0.053472 | -0.098888 | -0.18637 | -0.20426 | -0.16049 | -0.05009 | -0.13383 | -0.15435 | -0.2103 | -0.26969 | -0.33823 | -0.35255
10 | -0.19697 | -0.20685 | -0.20508 | -0.2107 | -0.20394 | -0.19258 | -0.14435 | -0.12017 | -0.077462 | -0.043418 | -0.054985 | -0.042882 | -0.052167 | -0.076198 | -0.091518 | -0.098246 | -0.098054 | -0.066178 | -0.081811 | -0.099415 | -0.11691 | -0.14875 | -0.19156 | -0.19115
11 | -0.12709 | -0.12578 | -0.12809 | -0.12792 | -0.12761 | -0.10195 | -0.077356 | -0.069117 | -0.048508 | -0.03233 | -0.072233 | -0.070201 | -0.077554 | -0.078177 | -0.088719 | -0.087062 | -0.074158 | -0.049097 | -0.06707 | -0.079582 | -0.086353 | -0.086679 | -0.092652 | -0.099275
12 | -0.032927 | 0.054703 | 0.11458 | 0.10106 | 0.077806 | -0.077605 | -0.0025365 | 0.091598 | 0.1968 | 0.2369 | 0.11392 | -0.00029898 | 0.37178 | 0.40907 | 0.38412 | 0.45 | 0.24722 | 0.34147 | 0.35933 | 0.33013 | 0.36316 | 0.47089 | 0.43621 | 0.29974
13 | 0.03212 | 0.025715 | 0.037825 | 0.046928 | 0.049004 | 0.058549 | 0.21849 | 0.27899 | 0.29872 | 0.27393 | 0.24591 | 0.29333 | 0.32179 | 0.29403 | 0.28632 | 0.28013 | 0.26009 | 0.26359 | 0.23021 | 0.17207 | 0.185 | 0.16661 | 0.071835 | 0.051336
14 | 0.64798 | 0.65012 | 0.65807 | 0.66194 | 0.6567 | 0.64509 | 0.55471 | 0.44995 | 0.3568 | 0.31992 | 0.41627 | 0.4147 | 0.36145 | 0.29843 | 0.41025 | 0.491 | 0.46605 | 0.49979 | 0.51137 | 0.55511 | 0.57506 | 0.60115 | 0.65394 | 0.63464
15 | 0.062846 | 0.044402 | 0.039269 | 0.049339 | 0.042054 | 0.035281 | 0.028899 | 0.10405 | 0.10775 | 0.093331 | 0.10874 | 0.097076 | 0.10148 | 0.090621 | 0.053248 | 0.080893 | 0.097019 | 0.091449 | 0.065205 | 0.065637 | 0.063006 | 0.039083 | 0.03056 | 0.032314

## Qc, Winter, S7
LoadID | 0 | 1 | 2 | 3 | 4 | 5 | 6 | 7 | 8 | 9 | 10 | 11 | 12 | 13 | 14 | 15 | 16 | 17 | 18 | 19 | 20 | 21 | 22 | 23
1 | 0.062846 | 0.04485 | 0.038103 | 0.050336 | 0.043341 | 0.035986 | 0.028899 | 0.10303 | 0.10668 | 0.089671 | 0.10554 | 0.10005 | 0.099494 | 0.089733 | 0.052721 | 0.082544 | 0.099989 | 0.09422 | 0.065205 | 0.066307 | 0.063006 | 0.03947 | 0.031177 | 0.032314
2 | -0.253 | -0.25044 | -0.25477 | -0.26375 | -0.26388 | -0.24952 | -0.15201 | -0.030116 | -0.032043 | -0.021235 | -0.018519 | -0.082648 | -0.11952 | -0.15652 | -0.15377 | -0.16276 | -0.12295 | 0.041234 | -0.0057532 | -0.06997 | -0.12461 | -0.16894 | -0.18528 | -0.20794
3 | -0.87333 | -0.96156 | -0.96941 | -0.9661 | -0.98625 | -0.79933 | -0.029765 | 0.41211 | 0.52524 | 0.37698 | 0.2204 | 0.43284 | 0.27839 | 0.082804 | -0.32104 | -0.32773 | -0.26727 | -0.13347 | -0.33858 | -0.18724 | -0.26486 | -0.4393 | -0.68724 | -0.78346
4 | -2.3675 | -2.367 | -2.4636 | -2.4121 | -2.3984 | -2.2151 | -1.9801 | -1.7369 | -1.7878 | -1.9805 | -2.1771 | -2.2367 | -2.2851 | -2.2806 | -2.3476 | -2.3003 | -1.9281 | -1.1376 | -1.4526 | -1.7979 | -1.9742 | -2.0068 | -2.1646 | -2.1751
5 | -0.483 | -0.52797 | -0.55041 | -0.53071 | -0.53494 | -0.45547 | -0.35405 | -0.28652 | -0.27869 | -0.22651 | -0.23331 | -0.21944 | -0.27219 | -0.2929 | -0.27656 | -0.35682 | -0.30992 | -0.15693 | -0.18583 | -0.23334 | -0.25196 | -0.32387 | -0.35463 | -0.37099
6 | 0.037894 | 0.03054 | 0.023156 | 0.03416 | 0.027495 | 0.040412 | 0.053365 | 0.1029 | 0.12091 | 0.12088 | 0.11942 | 0.12738 | 0.1252 | 0.12129 | 0.10511 | 0.096059 | 0.086895 | 0.093197 | 0.07821 | 0.082438 | 0.068306 | 0.072636 | 0.046004 | 0.046776
7 | -0.58882 | -0.58821 | -0.58867 | -0.59932 | -0.6413 | -0.56839 | -0.49273 | -0.25594 | -0.12555 | -0.12007 | -0.087679 | -0.029766 | -0.11963 | -0.12611 | -0.22986 | -0.32516 | -0.30245 | -0.32734 | -0.37938 | -0.35342 | -0.40241 | -0.49375 | -0.53523 | -0.53782
8 | -0.33514 | -0.33881 | -0.33405 | -0.34719 | -0.33337 | -0.3167 | -0.2421 | -0.19843 | -0.17785 | -0.20722 | -0.18986 | -0.18013 | -0.19095 | -0.20268 | -0.24625 | -0.26764 | -0.26965 | -0.26591 | -0.28312 | -0.29274 | -0.3037 | -0.30342 | -0.31986 | -0.32273
9 | -0.40919 | -0.43864 | -0.44838 | -0.43455 | -0.44055 | -0.39035 | -0.24518 | -0.026224 | 0.014256 | -0.0080803 | -0.012144 | -0.006064 | -0.052413 | -0.096949 | -0.19208 | -0.20426 | -0.16049 | -0.05009 | -0.13249 | -0.15279 | -0.20206 | -0.26969 | -0.33823 | -0.35255
10 | -0.20099 | -0.20685 | -0.20508 | -0.2107 | -0.20806 | -0.19643 | -0.14435 | -0.11546 | -0.075184 | -0.042979 | -0.055546 | -0.042882 | -0.050618 | -0.076198 | -0.093386 | -0.09632 | -0.10003 | -0.066847 | -0.079381 | -0.098411 | -0.11809 | -0.15176 | -0.19156 | -0.19306
11 | -0.12835 | -0.12705 | -0.13197 | -0.12922 | -0.12505 | -0.10504 | -0.078138 | -0.069117 | -0.049978 | -0.032653 | -0.073707 | -0.069506 | -0.07677 | -0.076613 | -0.08785 | -0.086192 | -0.072675 | -0.050089 | -0.066393 | -0.081174 | -0.085498 | -0.089306 | -0.096433 | -0.10128
12 | -0.032604 | 0.054162 | 0.11573 | 0.10007 | 0.075495 | -0.076053 | -0.0025108 | 0.093448 | 0.1968 | 0.23927 | 0.11507 | -0.00029898 | 0.37178 | 0.41734 | 0.38412 | 0.45 | 0.25217 | 0.33806 | 0.374 | 0.32032 | 0.3705 | 0.4756 | 0.43621 | 0.28798
13 | 0.032769 | 0.025715 | 0.0382 | 0.046928 | 0.048024 | 0.059147 | 0.22286 | 0.27899 | 0.28993 | 0.26845 | 0.25093 | 0.2847 | 0.32829 | 0.29403 | 0.28065 | 0.28861 | 0.25499 | 0.26359 | 0.22793 | 0.17207 | 0.18689 | 0.16331 | 0.071835 | 0.051336
14 | 0.65439 | 0.65012 | 0.65142 | 0.682 | 0.66983 | 0.64509 | 0.57736 | 0.45894 | 0.36772 | 0.31365 | 0.42039 | 0.40251 | 0.36145 | 0.30757 | 0.41435 | 0.50588 | 0.4708 | 0.50988 | 0.52181 | 0.57776 | 0.56937 | 0.61955 | 0.62829 | 0.64099
15 | 0.064116 | 0.04485 | 0.038103 | 0.048841 | 0.042912 | 0.034575 | 0.029191 | 0.09997 | 0.10561 | 0.091501 | 0.10661 | 0.10104 | 0.097504 | 0.090621 | 0.052193 | 0.080893 | 0.099989 | 0.090525 | 0.06585 | 0.066307 | 0.062383 | 0.03947 | 0.030251 | 0.031354

## Qc, Winter, S8
LoadID | 0 | 1 | 2 | 3 | 4 | 5 | 6 | 7 | 8 | 9 | 10 | 11 | 12 | 13 | 14 | 15 | 16 | 17 | 18 | 19 | 20 | 21 | 22 | 23
1 | 0.062846 | 0.04485 | 0.038103 | 0.050336 | 0.043341 | 0.035986 | 0.028899 | 0.10303 | 0.10668 | 0.089671 | 0.10554 | 0.10005 | 0.099494 | 0.089733 | 0.052721 | 0.082544 | 0.099989 | 0.09422 | 0.065205 | 0.066307 | 0.063006 | 0.03947 | 0.031177 | 0.032314
2 | -0.253 | -0.25044 | -0.25477 | -0.26375 | -0.26388 | -0.24952 | -0.15201 | -0.030116 | -0.032043 | -0.021235 | -0.018519 | -0.082648 | -0.11952 | -0.15652 | -0.15377 | -0.16276 | -0.12295 | 0.041234 | -0.0057532 | -0.06997 | -0.12461 | -0.16894 | -0.18528 | -0.20794
3 | -0.87333 | -0.96156 | -0.96941 | -0.9661 | -0.98625 | -0.79933 | -0.029765 | 0.41211 | 0.52524 | 0.37698 | 0.2204 | 0.43284 | 0.27839 | 0.082804 | -0.32104 | -0.32773 | -0.26727 | -0.13347 | -0.33858 | -0.18724 | -0.26486 | -0.4393 | -0.68724 | -0.78346
4 | -2.3675 | -2.367 | -2.4636 | -2.4121 | -2.3984 | -2.2151 | -1.9801 | -1.7369 | -1.7878 | -1.9805 | -2.1771 | -2.2367 | -2.2851 | -2.2806 | -2.3476 | -2.3003 | -1.9281 | -1.1376 | -1.4526 | -1.7979 | -1.9742 | -2.0068 | -2.1646 | -2.1751
5 | -0.483 | -0.52797 | -0.55041 | -0.53071 | -0.53494 | -0.45547 | -0.35405 | -0.28652 | -0.27869 | -0.22651 | -0.23331 | -0.21944 | -0.27219 | -0.2929 | -0.27656 | -0.35682 | -0.30992 | -0.15693 | -0.18583 | -0.23334 | -0.25196 | -0.32387 | -0.35463 | -0.37099
6 | 0.037894 | 0.03054 | 0.023156 | 0.03416 | 0.027495 | 0.040412 | 0.053365 | 0.1029 | 0.12091 | 0.12088 | 0.11942 | 0.12738 | 0.1252 | 0.12129 | 0.10511 | 0.096059 | 0.086895 | 0.093197 | 0.07821 | 0.082438 | 0.068306 | 0.072636 | 0.046004 | 0.046776
7 | -0.58882 | -0.58821 | -0.58867 | -0.59932 | -0.6413 | -0.56839 | -0.49273 | -0.25594 | -0.12555 | -0.12007 | -0.087679 | -0.029766 | -0.11963 | -0.12611 | -0.22986 | -0.32516 | -0.30245 | -0.32734 | -0.37938 | -0.35342 | -0.40241 | -0.49375 | -0.53523 | -0.53782
8 | -0.33514 | -0.33881 | -0.33405 | -0.34719 | -0.33337 | -0.3167 | -0.2421 | -0.19843 | -0.17785 | -0.20722 | -0.18986 | -0.18013 | -0.19095 | -0.20268 | -0.24625 | -0.26764 | -0.26965 | -0.26591 | -0.28312 | -0.29274 | -0.3037 | -0.30342 | -0.31986 | -0.32273
9 | -0.40919 | -0.43864 | -0.44838 | -0.43455 | -0.44055 | -0.39035 | -0.24518 | -0.026224 | 0.014256 | -0.0080803 | -0.012144 | -0.006064 | -0.052413 | -0.096949 | -0.19208 | -0.20426 | -0.16049 | -0.05009 | -0.13249 | -0.15279 | -0.20206 | -0.26969 | -0.33823 | -0.35255
10 | -0.20099 | -0.20685 | -0.20508 | -0.2107 | -0.20806 | -0.19643 | -0.14435 | -0.11546 | -0.075184 | -0.042979 | -0.055546 | -0.042882 | -0.050618 | -0.076198 | -0.093386 | -0.09632 | -0.10003 | -0.066847 | -0.079381 | -0.098411 | -0.11809 | -0.15176 | -0.19156 | -0.19306
11 | -0.12835 | -0.12705 | -0.13197 | -0.12922 | -0.12505 | -0.10504 | -0.078138 | -0.069117 | -0.049978 | -0.032653 | -0.073707 | -0.069506 | -0.07677 | -0.076613 | -0.08785 | -0.086192 | -0.072675 | -0.050089 | -0.066393 | -0.081174 | -0.085498 | -0.089306 | -0.096433 | -0.10128
12 | -0.032604 | 0.054162 | 0.11573 | 0.10007 | 0.075495 | -0.076053 | -0.0025108 | 0.093448 | 0.1968 | 0.23927 | 0.11507 | -0.00029898 | 0.37178 | 0.41734 | 0.38412 | 0.45 | 0.25217 | 0.33806 | 0.374 | 0.32032 | 0.3705 | 0.4756 | 0.43621 | 0.28798
13 | 0.032769 | 0.025715 | 0.0382 | 0.046928 | 0.048024 | 0.059147 | 0.22286 | 0.27899 | 0.28993 | 0.26845 | 0.25093 | 0.2847 | 0.32829 | 0.29403 | 0.28065 | 0.28861 | 0.25499 | 0.26359 | 0.22793 | 0.17207 | 0.18689 | 0.16331 | 0.071835 | 0.051336
14 | 0.65439 | 0.65012 | 0.65142 | 0.682 | 0.66983 | 0.64509 | 0.57736 | 0.45894 | 0.36772 | 0.31365 | 0.42039 | 0.40251 | 0.36145 | 0.30757 | 0.41435 | 0.50588 | 0.4708 | 0.50988 | 0.52181 | 0.57776 | 0.56937 | 0.61955 | 0.62829 | 0.64099
15 | 0.064116 | 0.04485 | 0.038103 | 0.048841 | 0.042912 | 0.034575 | 0.029191 | 0.09997 | 0.10561 | 0.091501 | 0.10661 | 0.10104 | 0.097504 | 0.090621 | 0.052193 | 0.080893 | 0.099989 | 0.090525 | 0.06585 | 0.066307 | 0.062383 | 0.03947 | 0.030251 | 0.031354

## Qc, Winter, S9
LoadID | 0 | 1 | 2 | 3 | 4 | 5 | 6 | 7 | 8 | 9 | 10 | 11 | 12 | 13 | 14 | 15 | 16 | 17 | 18 | 19 | 20 | 21 | 22 | 23
1 | 0.062846 | 0.04485 | 0.038103 | 0.050336 | 0.043341 | 0.035986 | 0.028899 | 0.10303 | 0.10668 | 0.089671 | 0.10554 | 0.10005 | 0.099494 | 0.089733 | 0.052721 | 0.082544 | 0.099989 | 0.09422 | 0.065205 | 0.066307 | 0.063006 | 0.03947 | 0.031177 | 0.032314
2 | -0.253 | -0.25044 | -0.25477 | -0.26375 | -0.26388 | -0.24952 | -0.15201 | -0.030116 | -0.032043 | -0.021235 | -0.018519 | -0.082648 | -0.11952 | -0.15652 | -0.15377 | -0.16276 | -0.12295 | 0.041234 | -0.0057532 | -0.06997 | -0.12461 | -0.16894 | -0.18528 | -0.20794
3 | -0.87333 | -0.96156 | -0.96941 | -0.9661 | -0.98625 | -0.79933 | -0.029765 | 0.41211 | 0.52524 | 0.37698 | 0.2204 | 0.43284 | 0.27839 | 0.082804 | -0.32104 | -0.32773 | -0.26727 | -0.13347 | -0.33858 | -0.18724 | -0.26486 | -0.4393 | -0.68724 | -0.78346
4 | -2.3675 | -2.367 | -2.4636 | -2.4121 | -2.3984 | -2.2151 | -1.9801 | -1.7369 | -1.7878 | -1.9805 | -2.1771 | -2.2367 | -2.2851 | -2.2806 | -2.3476 | -2.3003 | -1.9281 | -1.1376 | -1.4526 | -1.7979 | -1.9742 | -2.0068 | -2.1646 | -2.1751
5 | -0.483 | -0.52797 | -0.55041 | -0.53071 | -0.53494 | -0.45547 | -0.35405 | -0.28652 | -0.27869 | -0.22651 | -0.23331 | -0.21944 | -0.27219 | -0.2929 | -0.27656 | -0.35682 | -0.30992 | -0.15693 | -0.18583 | -0.23334 | -0.25196 | -0.32387 | -0.35463 | -0.37099
6 | 0.037894 | 0.03054 | 0.023156 | 0.03416 | 0.027495 | 0.040412 | 0.053365 | 0.1029 | 0.12091 | 0.12088 | 0.11942 | 0.12738 | 0.1252 | 0.12129 | 0.10511 | 0.096059 | 0.086895 | 0.093197 | 0.07821 | 0.082438 | 0.068306 | 0.072636 | 0.046004 | 0.046776
7 | -0.58882 | -0.58821 | -0.58867 | -0.59932 | -0.6413 | -0.56839 | -0.49273 | -0.25594 | -0.12555 | -0.12007 | -0.087679 | -0.029766 | -0.11963 | -0.12611 | -0.22986 | -0.32516 | -0.30245 | -0.32734 | -0.37938 | -0.35342 | -0.40241 | -0.49375 | -0.53523 | -0.53782
8 | -0.33514 | -0.33881 | -0.33405 | -0.34719 | -0.33337 | -0.3167 | -0.2421 | -0.19843 | -0.17785 | -0.20722 | -0.18986 | -0.18013 | -0.19095 | -0.20268 | -0.24625 | -0.26764 | -0.26965 | -0.26591 | -0.28312 | -0.29274 | -0.3037 | -0.30342 | -0.31986 | -0.32273
9 | -0.40919 | -0.43864 | -0.44838 | -0.43455 | -0.44055 | -0.39035 | -0.24518 | -0.026224 | 0.014256 | -0.0080803 | -0.012144 | -0.006064 | -0.052413 | -0.096949 | -0.19208 | -0.20426 | -0.16049 | -0.05009 | -0.13249 | -0.15279 | -0.20206 | -0.26969 | -0.33823 | -0.35255
10 | -0.20099 | -0.20685 | -0.20508 | -0.2107 | -0.20806 | -0.19643 | -0.14435 | -0.11546 | -0.075184 | -0.042979 | -0.055546 | -0.042882 | -0.050618 | -0.076198 | -0.093386 | -0.09632 | -0.10003 | -0.066847 | -0.079381 | -0.098411 | -0.11809 | -0.15176 | -0.19156 | -0.19306
11 | -0.12835 | -0.12705 | -0.13197 | -0.12922 | -0.12505 | -0.10504 | -0.078138 | -0.069117 | -0.049978 | -0.032653 | -0.073707 | -0.069506 | -0.07677 | -0.076613 | -0.08785 | -0.086192 | -0.072675 | -0.050089 | -0.066393 | -0.081174 | -0.085498 | -0.089306 | -0.096433 | -0.10128
12 | -0.032604 | 0.054162 | 0.11573 | 0.10007 | 0.075495 | -0.076053 | -0.0025108 | 0.093448 | 0.1968 | 0.23927 | 0.11507 | -0.00029898 | 0.37178 | 0.41734 | 0.38412 | 0.45 | 0.25217 | 0.33806 | 0.374 | 0.32032 | 0.3705 | 0.4756 | 0.43621 | 0.28798
13 | 0.032769 | 0.025715 | 0.0382 | 0.046928 | 0.048024 | 0.059147 | 0.22286 | 0.27899 | 0.28993 | 0.26845 | 0.25093 | 0.2847 | 0.32829 | 0.29403 | 0.28065 | 0.28861 | 0.25499 | 0.26359 | 0.22793 | 0.17207 | 0.18689 | 0.16331 | 0.071835 | 0.051336
14 | 0.65439 | 0.65012 | 0.65142 | 0.682 | 0.66983 | 0.64509 | 0.57736 | 0.45894 | 0.36772 | 0.31365 | 0.42039 | 0.40251 | 0.36145 | 0.30757 | 0.41435 | 0.50588 | 0.4708 | 0.50988 | 0.52181 | 0.57776 | 0.56937 | 0.61955 | 0.62829 | 0.64099
15 | 0.064116 | 0.04485 | 0.038103 | 0.048841 | 0.042912 | 0.034575 | 0.029191 | 0.09997 | 0.10561 | 0.091501 | 0.10661 | 0.10104 | 0.097504 | 0.090621 | 0.052193 | 0.080893 | 0.099989 | 0.090525 | 0.06585 | 0.066307 | 0.062383 | 0.03947 | 0.030251 | 0.031354

## UpFlex, Winter
LoadID | 0 | 1 | 2 | 3 | 4 | 5 | 6 | 7 | 8 | 9 | 10 | 11 | 12 | 13 | 14 | 15 | 16 | 17 | 18 | 19 | 20 | 21 | 22 | 23
1 | 0.015938 | 0.017546 | 0.022837 | 0.026182 | 0.030784 | 0.035985 | 0.032077 | 0.045858 | 0.042069 | 0.047515 | 0.048833 | 0.045296 | 0.042731 | 0.03934 | 0.036236 | 0.032612 | 0.032273 | 0.02557 | 0.021156 | 0.025104 | 0.025579 | 0.029232 | 0.014193 | 0.013627
2 | 0.031876 | 0.035092 | 0.045675 | 0.052365 | 0.061569 | 0.071969 | 0.064154 | 0.091716 | 0.084139 | 0.09503 | 0.097665 | 0.090593 | 0.085461 | 0.078679 | 0.072472 | 0.065224 | 0.064545 | 0.05114 | 0.042312 | 0.050209 | 0.051158 | 0.058463 | 0.028387 | 0.027255
3 | 0.11954 | 0.13159 | 0.17128 | 0.19637 | 0.23088 | 0.26989 | 0.24058 | 0.34393 | 0.31552 | 0.35636 | 0.36625 | 0.33972 | 0.32048 | 0.29505 | 0.27177 | 0.24459 | 0.24204 | 0.19177 | 0.15867 | 0.18828 | 0.19184 | 0.21924 | 0.10645 | 0.10221
4 | 0.23907 | 0.26319 | 0.34256 | 0.39273 | 0.46177 | 0.53977 | 0.48116 | 0.68787 | 0.63104 | 0.71272 | 0.73249 | 0.67945 | 0.64096 | 0.59009 | 0.54354 | 0.48918 | 0.48409 | 0.38355 | 0.31734 | 0.37657 | 0.38368 | 0.43847 | 0.2129 | 0.20441
5 | 0.063752 | 0.070183 | 0.09135 | 0.10473 | 0.12314 | 0.14394 | 0.12831 | 0.18343 | 0.16828 | 0.19006 | 0.19533 | 0.18119 | 0.17092 | 0.15736 | 0.14494 | 0.13045 | 0.12909 | 0.10228 | 0.084624 | 0.10042 | 0.10232 | 0.11693 | 0.056774 | 0.05451
6 | 0.015938 | 0.017546 | 0.022837 | 0.026182 | 0.030784 | 0.035985 | 0.032077 | 0.045858 | 0.042069 | 0.047515 | 0.048833 | 0.045296 | 0.042731 | 0.03934 | 0.036236 | 0.032612 | 0.032273 | 0.02557 | 0.021156 | 0.025104 | 0.025579 | 0.029232 | 0.014193 | 0.013627
7 | 0.07969 | 0.087729 | 0.11419 | 0.13091 | 0.15392 | 0.17992 | 0.16039 | 0.22929 | 0.21035 | 0.23757 | 0.24416 | 0.22648 | 0.21365 | 0.1967 | 0.18118 | 0.16306 | 0.16136 | 0.12785 | 0.10578 | 0.12552 | 0.12789 | 0.14616 | 0.070967 | 0.068137
8 | 0.039845 | 0.043864 | 0.057094 | 0.065456 | 0.076961 | 0.089962 | 0.080193 | 0.11464 | 0.10517 | 0.11879 | 0.12208 | 0.11324 | 0.10683 | 0.098349 | 0.09059 | 0.08153 | 0.080681 | 0.063925 | 0.05289 | 0.062761 | 0.063947 | 0.073079 | 0.035484 | 0.034068
9 | 0.07969 | 0.087729 | 0.11419 | 0.13091 | 0.15392 | 0.17992 | 0.16039 | 0.22929 | 0.21035 | 0.23757 | 0.24416 | 0.22648 | 0.21365 | 0.1967 | 0.18118 | 0.16306 | 0.16136 | 0.12785 | 0.10578 | 0.12552 | 0.12789 | 0.14616 | 0.070967 | 0.068137
10 | 0.023907 | 0.026319 | 0.034256 | 0.039273 | 0.046177 | 0.053977 | 0.048116 | 0.068787 | 0.063104 | 0.071272 | 0.073249 | 0.067945 | 0.064096 | 0.059009 | 0.054354 | 0.048918 | 0.048409 | 0.038355 | 0.031734 | 0.037657 | 0.038368 | 0.043847 | 0.02129 | 0.020441
11 | 0.015938 | 0.017546 | 0.022837 | 0.026182 | 0.030784 | 0.035985 | 0.032077 | 0.045858 | 0.042069 | 0.047515 | 0.048833 | 0.045296 | 0.042731 | 0.03934 | 0.036236 | 0.032612 | 0.032273 | 0.02557 | 0.021156 | 0.025104 | 0.025579 | 0.029232 | 0.014193 | 0.013627
12 | 0.063752 | 0.070183 | 0.09135 | 0.10473 | 0.12314 | 0.14394 | 0.12831 | 0.18343 | 0.16828 | 0.19006 | 0.19533 | 0.18119 | 0.17092 | 0.15736 | 0.14494 | 0.13045 | 0.12909 | 0.10228 | 0.084624 | 0.10042 | 0.10232 | 0.11693 | 0.056774 | 0.05451
13 | 0.039845 | 0.043864 | 0.057094 | 0.065456 | 0.076961 | 0.089962 | 0.080193 | 0.11464 | 0.10517 | 0.11879 | 0.12208 | 0.11324 | 0.10683 | 0.098349 | 0.09059 | 0.08153 | 0.080681 | 0.063925 | 0.05289 | 0.062761 | 0.063947 | 0.073079 | 0.035484 | 0.034068
14 | 0.07969 | 0.087729 | 0.11419 | 0.13091 | 0.15392 | 0.17992 | 0.16039 | 0.22929 | 0.21035 | 0.23757 | 0.24416 | 0.22648 | 0.21365 | 0.1967 | 0.18118 | 0.16306 | 0.16136 | 0.12785 | 0.10578 | 0.12552 | 0.12789 | 0.14616 | 0.070967 | 0.068137
15 | 0.015938 | 0.017546 | 0.022837 | 0.026182 | 0.030784 | 0.035985 | 0.032077 | 0.045858 | 0.042069 | 0.047515 | 0.048833 | 0.045296 | 0.042731 | 0.03934 | 0.036236 | 0.032612 | 0.032273 | 0.02557 | 0.021156 | 0.025104 | 0.025579 | 0.029232 | 0.014193 | 0.013627

## DownFlex, Winter
LoadID | 0 | 1 | 2 | 3 | 4 | 5 | 6 | 7 | 8 | 9 | 10 | 11 | 12 | 13 | 14 | 15 | 16 | 17 | 18 | 19 | 20 | 21 | 22 | 23
1 | 0.044186 | 0.046762 | 0.049379 | 0.051624 | 0.05221 | 0.054614 | 0.054335 | 0.051359 | 0.046534 | 0.068333 | 0.06673 | 0.061447 | 0.059954 | 0.0602 | 0.057348 | 0.052568 | 0.047244 | 0.04555 | 0.028632 | 0.03062 | 0.033477 | 0.034276 | 0.035747 | 0.039459
2 | 0.088372 | 0.093523 | 0.098759 | 0.10325 | 0.10442 | 0.10923 | 0.10867 | 0.10272 | 0.093067 | 0.13667 | 0.13346 | 0.12289 | 0.11991 | 0.1204 | 0.1147 | 0.10514 | 0.094489 | 0.091099 | 0.057265 | 0.061239 | 0.066954 | 0.068552 | 0.071495 | 0.078917
3 | 0.3314 | 0.35071 | 0.37034 | 0.38718 | 0.39157 | 0.40961 | 0.40751 | 0.3852 | 0.349 | 0.5125 | 0.50048 | 0.46085 | 0.44965 | 0.4515 | 0.43011 | 0.39426 | 0.35433 | 0.34162 | 0.21474 | 0.22965 | 0.25108 | 0.25707 | 0.26811 | 0.29594
4 | 0.66279 | 0.70143 | 0.74069 | 0.77436 | 0.78315 | 0.81922 | 0.81503 | 0.77039 | 0.69801 | 1.025 | 1.001 | 0.9217 | 0.8993 | 0.903 | 0.86022 | 0.78852 | 0.70867 | 0.68324 | 0.42948 | 0.45929 | 0.50216 | 0.51414 | 0.53621 | 0.59188
5 | 0.17674 | 0.18705 | 0.19752 | 0.2065 | 0.20884 | 0.21846 | 0.21734 | 0.20544 | 0.18613 | 0.27333 | 0.26692 | 0.24579 | 0.23981 | 0.2408 | 0.22939 | 0.21027 | 0.18898 | 0.1822 | 0.11453 | 0.12248 | 0.13391 | 0.1371 | 0.14299 | 0.15783
6 | 0.044186 | 0.046762 | 0.049379 | 0.051624 | 0.05221 | 0.054614 | 0.054335 | 0.051359 | 0.046534 | 0.068333 | 0.06673 | 0.061447 | 0.059954 | 0.0602 | 0.057348 | 0.052568 | 0.047244 | 0.04555 | 0.028632 | 0.03062 | 0.033477 | 0.034276 | 0.035747 | 0.039459
7 | 0.22093 | 0.23381 | 0.2469 | 0.25812 | 0.26105 | 0.27307 | 0.27168 | 0.2568 | 0.23267 | 0.34167 | 0.33365 | 0.30723 | 0.29977 | 0.301 | 0.28674 | 0.26284 | 0.23622 | 0.22775 | 0.14316 | 0.1531 | 0.16739 | 0.17138 | 0.17874 | 0.19729
8 | 0.11047 | 0.1169 | 0.12345 | 0.12906 | 0.13052 | 0.13654 | 0.13584 | 0.1284 | 0.11633 | 0.17083 | 0.16683 | 0.15362 | 0.14988 | 0.1505 | 0.14337 | 0.13142 | 0.11811 | 0.11387 | 0.071581 | 0.076549 | 0.083693 | 0.08569 | 0.089369 | 0.098647
9 | 0.22093 | 0.23381 | 0.2469 | 0.25812 | 0.26105 | 0.27307 | 0.27168 | 0.2568 | 0.23267 | 0.34167 | 0.33365 | 0.30723 | 0.29977 | 0.301 | 0.28674 | 0.26284 | 0.23622 | 0.22775 | 0.14316 | 0.1531 | 0.16739 | 0.17138 | 0.17874 | 0.19729
10 | 0.066279 | 0.070143 | 0.074069 | 0.077436 | 0.078315 | 0.081922 | 0.081503 | 0.077039 | 0.069801 | 0.1025 | 0.1001 | 0.09217 | 0.08993 | 0.0903 | 0.086022 | 0.078852 | 0.070867 | 0.068324 | 0.042948 | 0.045929 | 0.050216 | 0.051414 | 0.053621 | 0.059188
11 | 0.044186 | 0.046762 | 0.049379 | 0.051624 | 0.05221 | 0.054614 | 0.054335 | 0.051359 | 0.046534 | 0.068333 | 0.06673 | 0.061447 | 0.059954 | 0.0602 | 0.057348 | 0.052568 | 0.047244 | 0.04555 | 0.028632 | 0.03062 | 0.033477 | 0.034276 | 0.035747 | 0.039459
12 | 0.17674 | 0.18705 | 0.19752 | 0.2065 | 0.20884 | 0.21846 | 0.21734 | 0.20544 | 0.18613 | 0.27333 | 0.26692 | 0.24579 | 0.23981 | 0.2408 | 0.22939 | 0.21027 | 0.18898 | 0.1822 | 0.11453 | 0.12248 | 0.13391 | 0.1371 | 0.14299 | 0.15783
13 | 0.11047 | 0.1169 | 0.12345 | 0.12906 | 0.13052 | 0.13654 | 0.13584 | 0.1284 | 0.11633 | 0.17083 | 0.16683 | 0.15362 | 0.14988 | 0.1505 | 0.14337 | 0.13142 | 0.11811 | 0.11387 | 0.071581 | 0.076549 | 0.083693 | 0.08569 | 0.089369 | 0.098647
14 | 0.22093 | 0.23381 | 0.2469 | 0.25812 | 0.26105 | 0.27307 | 0.27168 | 0.2568 | 0.23267 | 0.34167 | 0.33365 | 0.30723 | 0.29977 | 0.301 | 0.28674 | 0.26284 | 0.23622 | 0.22775 | 0.14316 | 0.1531 | 0.16739 | 0.17138 | 0.17874 | 0.19729
15 | 0.044186 | 0.046762 | 0.049379 | 0.051624 | 0.05221 | 0.054614 | 0.054335 | 0.051359 | 0.046534 | 0.068333 | 0.06673 | 0.061447 | 0.059954 | 0.0602 | 0.057348 | 0.052568 | 0.047244 | 0.04555 | 0.028632 | 0.03062 | 0.033477 | 0.034276 | 0.035747 | 0.039459

## Pg, Winter, S1
GenID | 0 | 1 | 2 | 3 | 4 | 5 | 6 | 7 | 8 | 9 | 10 | 11 | 12 | 13 | 14 | 15 | 16 | 17 | 18 | 19 | 20 | 21 | 22 | 23
1 | 0 | 0 | 0 | 0 | 0 | 0 | 0 | 0 | 0 | 0 | 0 | 0 | 0 | 0 | 0 | 0 | 0 | 0 | 0 | 0 | 0 | 0 | 0 | 0
2 | 0 | 0 | 1.4438e-06 | 0 | 0 | 0 | 0 | 0.00087795 | 0.017393 | 0.045384 | 0.056637 | 0.062907 | 0.064073 | 0.062897 | 0.053705 | 0.03549 | 0.0086705 | 6.777e-05 | 5.8341e-06 | 4.464e-06 | 0 | 0 | 0 | 0
3 | 0 | 0 | 1.4438e-06 | 0 | 0 | 0 | 0 | 0.00087795 | 0.017393 | 0.045384 | 0.056637 | 0.062907 | 0.064073 | 0.062897 | 0.053705 | 0.03549 | 0.0086705 | 6.777e-05 | 5.8341e-06 | 4.464e-06 | 0 | 0 | 0 | 0
4 | 0 | 0 | 1.4438e-06 | 0 | 0 | 0 | 0 | 0.00087795 | 0.017393 | 0.045384 | 0.056637 | 0.062907 | 0.064073 | 0.062897 | 0.053705 | 0.03549 | 0.0086705 | 6.777e-05 | 5.8341e-06 | 4.464e-06 | 0 | 0 | 0 | 0
5 | 0 | 0 | 3.6095e-06 | 0 | 0 | 0 | 0 | 0.0021949 | 0.043483 | 0.11346 | 0.14159 | 0.15727 | 0.16018 | 0.15724 | 0.13426 | 0.088724 | 0.021676 | 0.00016943 | 1.4585e-05 | 1.116e-05 | 0 | 0 | 0 | 0
6 | 0 | 0 | 3.6095e-06 | 0 | 0 | 0 | 0 | 0.0021949 | 0.043483 | 0.11346 | 0.14159 | 0.15727 | 0.16018 | 0.15724 | 0.13426 | 0.088724 | 0.021676 | 0.00016943 | 1.4585e-05 | 1.116e-05 | 0 | 0 | 0 | 0
7 | 0 | 0 | 3.6095e-06 | 0 | 0 | 0 | 0 | 0.0021949 | 0.043483 | 0.11346 | 0.14159 | 0.15727 | 0.16018 | 0.15724 | 0.13426 | 0.088724 | 0.021676 | 0.00016943 | 1.4585e-05 | 1.116e-05 | 0 | 0 | 0 | 0

## Pg, Winter, S2
GenID | 0 | 1 | 2 | 3 | 4 | 5 | 6 | 7 | 8 | 9 | 10 | 11 | 12 | 13 | 14 | 15 | 16 | 17 | 18 | 19 | 20 | 21 | 22 | 23
1 | 0 | 0 | 0 | 0 | 0 | 0 | 0 | 0 | 0 | 0 | 0 | 0 | 0 | 0 | 0 | 0 | 0 | 0 | 0 | 0 | 0 | 0 | 0 | 0
2 | 0 | 0 | 1.488e-06 | 0 | 0 | 0 | 0 | 0.00086893 | 0.018068 | 0.047887 | 0.060224 | 0.06226 | 0.068132 | 0.066366 | 0.055789 | 0.035706 | 0.008936 | 6.9845e-05 | 5.9173e-06 | 4.4181e-06 | 0 | 0 | 0 | 0
3 | 0 | 0 | 1.488e-06 | 0 | 0 | 0 | 0 | 0.00086893 | 0.018068 | 0.047887 | 0.060224 | 0.06226 | 0.068132 | 0.066366 | 0.055789 | 0.035706 | 0.008936 | 6.9845e-05 | 5.9173e-06 | 4.4181e-06 | 0 | 0 | 0 | 0
4 | 0 | 0 | 1.488e-06 | 0 | 0 | 0 | 0 | 0.00086893 | 0.018068 | 0.047887 | 0.060224 | 0.06226 | 0.068132 | 0.066366 | 0.055789 | 0.035706 | 0.008936 | 6.9845e-05 | 5.9173e-06 | 4.4181e-06 | 0 | 0 | 0 | 0
5 | 0 | 0 | 3.72e-06 | 0 | 0 | 0 | 0 | 0.0021723 | 0.04517 | 0.11972 | 0.15056 | 0.15565 | 0.17033 | 0.16592 | 0.13947 | 0.089264 | 0.02234 | 0.00017461 | 1.4793e-05 | 1.1045e-05 | 0 | 0 | 0 | 0
6 | 0 | 0 | 3.72e-06 | 0 | 0 | 0 | 0 | 0.0021723 | 0.04517 | 0.11972 | 0.15056 | 0.15565 | 0.17033 | 0.16592 | 0.13947 | 0.089264 | 0.02234 | 0.00017461 | 1.4793e-05 | 1.1045e-05 | 0 | 0 | 0 | 0
7 | 0 | 0 | 3.72e-06 | 0 | 0 | 0 | 0 | 0.0021723 | 0.04517 | 0.11972 | 0.15056 | 0.15565 | 0.17033 | 0.16592 | 0.13947 | 0.089264 | 0.02234 | 0.00017461 | 1.4793e-05 | 1.1045e-05 | 0 | 0 | 0 | 0

## Pg, Winter, S3
GenID | 0 | 1 | 2 | 3 | 4 | 5 | 6 | 7 | 8 | 9 | 10 | 11 | 12 | 13 | 14 | 15 | 16 | 17 | 18 | 19 | 20 | 21 | 22 | 23
1 | 0 | 0 | 0 | 0 | 0 | 0 | 0 | 0 | 0 | 0 | 0 | 0 | 0 | 0 | 0 | 0 | 0 | 0 | 0 | 0 | 0 | 0 | 0 | 0
2 | 0 | 0 | 1.4324e-06 | 0 | 0 | 0 | 0 | 0.00083647 | 0.017393 | 0.046099 | 0.057975 | 0.059935 | 0.065587 | 0.063887 | 0.053705 | 0.034372 | 0.0086023 | 6.7237e-05 | 5.6963e-06 | 4.2531e-06 | 0 | 0 | 0 | 0
3 | 0 | 0 | 1.4324e-06 | 0 | 0 | 0 | 0 | 0.00083647 | 0.017393 | 0.046099 | 0.057975 | 0.059935 | 0.065587 | 0.063887 | 0.053705 | 0.034372 | 0.0086023 | 6.7237e-05 | 5.6963e-06 | 4.2531e-06 | 0 | 0 | 0 | 0
4 | 0 | 0 | 1.4324e-06 | 0 | 0 | 0 | 0 | 0.00083647 | 0.017393 | 0.046099 | 0.057975 | 0.059935 | 0.065587 | 0.063887 | 0.053705 | 0.034372 | 0.0086023 | 6.7237e-05 | 5.6963e-06 | 4.2531e-06 | 0 | 0 | 0 | 0
5 | 0 | 0 | 3.5811e-06 | 0 | 0 | 0 | 0 | 0.0020912 | 0.043483 | 0.11525 | 0.14494 | 0.14984 | 0.16397 | 0.15972 | 0.13426 | 0.08593 | 0.021506 | 0.00016809 | 1.4241e-05 | 1.0633e-05 | 0 | 0 | 0 | 0
6 | 0 | 0 | 3.5811e-06 | 0 | 0 | 0 | 0 | 0.0020912 | 0.043483 | 0.11525 | 0.14494 | 0.14984 | 0.16397 | 0.15972 | 0.13426 | 0.08593 | 0.021506 | 0.00016809 | 1.4241e-05 | 1.0633e-05 | 0 | 0 | 0 | 0
7 | 0 | 0 | 3.5811e-06 | 0 | 0 | 0 | 0 | 0.0020912 | 0.043483 | 0.11525 | 0.14494 | 0.14984 | 0.16397 | 0.15972 | 0.13426 | 0.08593 | 0.021506 | 0.00016809 | 1.4241e-05 | 1.0633e-05 | 0 | 0 | 0 | 0

## Pg, Winter, S4
GenID | 0 | 1 | 2 | 3 | 4 | 5 | 6 | 7 | 8 | 9 | 10 | 11 | 12 | 13 | 14 | 15 | 16 | 17 | 18 | 19 | 20 | 21 | 22 | 23
1 | 0 | 0 | 0 | 0 | 0 | 0 | 0 | 0 | 0 | 0 | 0 | 0 | 0 | 0 | 0 | 0 | 0 | 0 | 0 | 0 | 0 | 0 | 0 | 0
2 | 0 | 0 | 1.4438e-06 | 0 | 0 | 0 | 0 | 0.00087795 | 0.017393 | 0.045384 | 0.056637 | 0.062907 | 0.064073 | 0.062897 | 0.053705 | 0.03549 | 0.0086705 | 6.777e-05 | 5.8341e-06 | 4.464e-06 | 0 | 0 | 0 | 0
3 | 0 | 0 | 1.4438e-06 | 0 | 0 | 0 | 0 | 0.00087795 | 0.017393 | 0.045384 | 0.056637 | 0.062907 | 0.064073 | 0.062897 | 0.053705 | 0.03549 | 0.0086705 | 6.777e-05 | 5.8341e-06 | 4.464e-06 | 0 | 0 | 0 | 0
4 | 0 | 0 | 1.4438e-06 | 0 | 0 | 0 | 0 | 0.00087795 | 0.017393 | 0.045384 | 0.056637 | 0.062907 | 0.064073 | 0.062897 | 0.053705 | 0.03549 | 0.0086705 | 6.777e-05 | 5.8341e-06 | 4.464e-06 | 0 | 0 | 0 | 0
5 | 0 | 0 | 3.6095e-06 | 0 | 0 | 0 | 0 | 0.0021949 | 0.043483 | 0.11346 | 0.14159 | 0.15727 | 0.16018 | 0.15724 | 0.13426 | 0.088724 | 0.021676 | 0.00016943 | 1.4585e-05 | 1.116e-05 | 0 | 0 | 0 | 0
6 | 0 | 0 | 3.6095e-06 | 0 | 0 | 0 | 0 | 0.0021949 | 0.043483 | 0.11346 | 0.14159 | 0.15727 | 0.16018 | 0.15724 | 0.13426 | 0.088724 | 0.021676 | 0.00016943 | 1.4585e-05 | 1.116e-05 | 0 | 0 | 0 | 0
7 | 0 | 0 | 3.6095e-06 | 0 | 0 | 0 | 0 | 0.0021949 | 0.043483 | 0.11346 | 0.14159 | 0.15727 | 0.16018 | 0.15724 | 0.13426 | 0.088724 | 0.021676 | 0.00016943 | 1.4585e-05 | 1.116e-05 | 0 | 0 | 0 | 0

## Pg, Winter, S5
GenID | 0 | 1 | 2 | 3 | 4 | 5 | 6 | 7 | 8 | 9 | 10 | 11 | 12 | 13 | 14 | 15 | 16 | 17 | 18 | 19 | 20 | 21 | 22 | 23
1 | 0 | 0 | 0 | 0 | 0 | 0 | 0 | 0 | 0 | 0 | 0 | 0 | 0 | 0 | 0 | 0 | 0 | 0 | 0 | 0 | 0 | 0 | 0 | 0
2 | 0 | 0 | 1.488e-06 | 0 | 0 | 0 | 0 | 0.00086893 | 0.018068 | 0.047887 | 0.060224 | 0.06226 | 0.068132 | 0.066366 | 0.055789 | 0.035706 | 0.008936 | 6.9845e-05 | 5.9173e-06 | 4.4181e-06 | 0 | 0 | 0 | 0
3 | 0 | 0 | 1.488e-06 | 0 | 0 | 0 | 0 | 0.00086893 | 0.018068 | 0.047887 | 0.060224 | 0.06226 | 0.068132 | 0.066366 | 0.055789 | 0.035706 | 0.008936 | 6.9845e-05 | 5.9173e-06 | 4.4181e-06 | 0 | 0 | 0 | 0
4 | 0 | 0 | 1.488e-06 | 0 | 0 | 0 | 0 | 0.00086893 | 0.018068 | 0.047887 | 0.060224 | 0.06226 | 0.068132 | 0.066366 | 0.055789 | 0.035706 | 0.008936 | 6.9845e-05 | 5.9173e-06 | 4.4181e-06 | 0 | 0 | 0 | 0
5 | 0 | 0 | 3.72e-06 | 0 | 0 | 0 | 0 | 0.0021723 | 0.04517 | 0.11972 | 0.15056 | 0.15565 | 0.17033 | 0.16592 | 0.13947 | 0.089264 | 0.02234 | 0.00017461 | 1.4793e-05 | 1.1045e-05 | 0 | 0 | 0 | 0
6 | 0 | 0 | 3.72e-06 | 0 | 0 | 0 | 0 | 0.0021723 | 0.04517 | 0.11972 | 0.15056 | 0.15565 | 0.17033 | 0.16592 | 0.13947 | 0.089264 | 0.02234 | 0.00017461 | 1.4793e-05 | 1.1045e-05 | 0 | 0 | 0 | 0
7 | 0 | 0 | 3.72e-06 | 0 | 0 | 0 | 0 | 0.0021723 | 0.04517 | 0.11972 | 0.15056 | 0.15565 | 0.17033 | 0.16592 | 0.13947 | 0.089264 | 0.02234 | 0.00017461 | 1.4793e-05 | 1.1045e-05 | 0 | 0 | 0 | 0

## Pg, Winter, S6
GenID | 0 | 1 | 2 | 3 | 4 | 5 | 6 | 7 | 8 | 9 | 10 | 11 | 12 | 13 | 14 | 15 | 16 | 17 | 18 | 19 | 20 | 21 | 22 | 23
1 | 0 | 0 | 0 | 0 | 0 | 0 | 0 | 0 | 0 | 0 | 0 | 0 | 0 | 0 | 0 | 0 | 0 | 0 | 0 | 0 | 0 | 0 | 0 | 0
2 | 0 | 0 | 1.4324e-06 | 0 | 0 | 0 | 0 | 0.00083647 | 0.017393 | 0.046099 | 0.057975 | 0.059935 | 0.065587 | 0.063887 | 0.053705 | 0.034372 | 0.0086023 | 6.7237e-05 | 5.6963e-06 | 4.2531e-06 | 0 | 0 | 0 | 0
3 | 0 | 0 | 1.4324e-06 | 0 | 0 | 0 | 0 | 0.00083647 | 0.017393 | 0.046099 | 0.057975 | 0.059935 | 0.065587 | 0.063887 | 0.053705 | 0.034372 | 0.0086023 | 6.7237e-05 | 5.6963e-06 | 4.2531e-06 | 0 | 0 | 0 | 0
4 | 0 | 0 | 1.4324e-06 | 0 | 0 | 0 | 0 | 0.00083647 | 0.017393 | 0.046099 | 0.057975 | 0.059935 | 0.065587 | 0.063887 | 0.053705 | 0.034372 | 0.0086023 | 6.7237e-05 | 5.6963e-06 | 4.2531e-06 | 0 | 0 | 0 | 0
5 | 0 | 0 | 3.5811e-06 | 0 | 0 | 0 | 0 | 0.0020912 | 0.043483 | 0.11525 | 0.14494 | 0.14984 | 0.16397 | 0.15972 | 0.13426 | 0.08593 | 0.021506 | 0.00016809 | 1.4241e-05 | 1.0633e-05 | 0 | 0 | 0 | 0
6 | 0 | 0 | 3.5811e-06 | 0 | 0 | 0 | 0 | 0.0020912 | 0.043483 | 0.11525 | 0.14494 | 0.14984 | 0.16397 | 0.15972 | 0.13426 | 0.08593 | 0.021506 | 0.00016809 | 1.4241e-05 | 1.0633e-05 | 0 | 0 | 0 | 0
7 | 0 | 0 | 3.5811e-06 | 0 | 0 | 0 | 0 | 0.0020912 | 0.043483 | 0.11525 | 0.14494 | 0.14984 | 0.16397 | 0.15972 | 0.13426 | 0.08593 | 0.021506 | 0.00016809 | 1.4241e-05 | 1.0633e-05 | 0 | 0 | 0 | 0

## Pg, Winter, S7
GenID | 0 | 1 | 2 | 3 | 4 | 5 | 6 | 7 | 8 | 9 | 10 | 11 | 12 | 13 | 14 | 15 | 16 | 17 | 18 | 19 | 20 | 21 | 22 | 23
1 | 0 | 0 | 0 | 0 | 0 | 0 | 0 | 0 | 0 | 0 | 0 | 0 | 0 | 0 | 0 | 0 | 0 | 0 | 0 | 0 | 0 | 0 | 0 | 0
2 | 0 | 0 | 1.4438e-06 | 0 | 0 | 0 | 0 | 0.00087795 | 0.017393 | 0.045384 | 0.056637 | 0.062907 | 0.064073 | 0.062897 | 0.053705 | 0.03549 | 0.0086705 | 6.777e-05 | 5.8341e-06 | 4.464e-06 | 0 | 0 | 0 | 0
3 | 0 | 0 | 1.4438e-06 | 0 | 0 | 0 | 0 | 0.00087795 | 0.017393 | 0.045384 | 0.056637 | 0.062907 | 0.064073 | 0.062897 | 0.053705 | 0.03549 | 0.0086705 | 6.777e-05 | 5.8341e-06 | 4.464e-06 | 0 | 0 | 0 | 0
4 | 0 | 0 | 1.4438e-06 | 0 | 0 | 0 | 0 | 0.00087795 | 0.017393 | 0.045384 | 0.056637 | 0.062907 | 0.064073 | 0.062897 | 0.053705 | 0.03549 | 0.0086705 | 6.777e-05 | 5.8341e-06 | 4.464e-06 | 0 | 0 | 0 | 0
5 | 0 | 0 | 3.6095e-06 | 0 | 0 | 0 | 0 | 0.0021949 | 0.043483 | 0.11346 | 0.14159 | 0.15727 | 0.16018 | 0.15724 | 0.13426 | 0.088724 | 0.021676 | 0.00016943 | 1.4585e-05 | 1.116e-05 | 0 | 0 | 0 | 0
6 | 0 | 0 | 3.6095e-06 | 0 | 0 | 0 | 0 | 0.0021949 | 0.043483 | 0.11346 | 0.14159 | 0.15727 | 0.16018 | 0.15724 | 0.13426 | 0.088724 | 0.021676 | 0.00016943 | 1.4585e-05 | 1.116e-05 | 0 | 0 | 0 | 0
7 | 0 | 0 | 3.6095e-06 | 0 | 0 | 0 | 0 | 0.0021949 | 0.043483 | 0.11346 | 0.14159 | 0.15727 | 0.16018 | 0.15724 | 0.13426 | 0.088724 | 0.021676 | 0.00016943 | 1.4585e-05 | 1.116e-05 | 0 | 0 | 0 | 0

## Pg, Winter, S8
GenID | 0 | 1 | 2 | 3 | 4 | 5 | 6 | 7 | 8 | 9 | 10 | 11 | 12 | 13 | 14 | 15 | 16 | 17 | 18 | 19 | 20 | 21 | 22 | 23
1 | 0 | 0 | 0 | 0 | 0 | 0 | 0 | 0 | 0 | 0 | 0 | 0 | 0 | 0 | 0 | 0 | 0 | 0 | 0 | 0 | 0 | 0 | 0 | 0
2 | 0 | 0 | 1.488e-06 | 0 | 0 | 0 | 0 | 0.00086893 | 0.018068 | 0.047887 | 0.060224 | 0.06226 | 0.068132 | 0.066366 | 0.055789 | 0.035706 | 0.008936 | 6.9845e-05 | 5.9173e-06 | 4.4181e-06 | 0 | 0 | 0 | 0
3 | 0 | 0 | 1.488e-06 | 0 | 0 | 0 | 0 | 0.00086893 | 0.018068 | 0.047887 | 0.060224 | 0.06226 | 0.068132 | 0.066366 | 0.055789 | 0.035706 | 0.008936 | 6.9845e-05 | 5.9173e-06 | 4.4181e-06 | 0 | 0 | 0 | 0
4 | 0 | 0 | 1.488e-06 | 0 | 0 | 0 | 0 | 0.00086893 | 0.018068 | 0.047887 | 0.060224 | 0.06226 | 0.068132 | 0.066366 | 0.055789 | 0.035706 | 0.008936 | 6.9845e-05 | 5.9173e-06 | 4.4181e-06 | 0 | 0 | 0 | 0
5 | 0 | 0 | 3.72e-06 | 0 | 0 | 0 | 0 | 0.0021723 | 0.04517 | 0.11972 | 0.15056 | 0.15565 | 0.17033 | 0.16592 | 0.13947 | 0.089264 | 0.02234 | 0.00017461 | 1.4793e-05 | 1.1045e-05 | 0 | 0 | 0 | 0
6 | 0 | 0 | 3.72e-06 | 0 | 0 | 0 | 0 | 0.0021723 | 0.04517 | 0.11972 | 0.15056 | 0.15565 | 0.17033 | 0.16592 | 0.13947 | 0.089264 | 0.02234 | 0.00017461 | 1.4793e-05 | 1.1045e-05 | 0 | 0 | 0 | 0
7 | 0 | 0 | 3.72e-06 | 0 | 0 | 0 | 0 | 0.0021723 | 0.04517 | 0.11972 | 0.15056 | 0.15565 | 0.17033 | 0.16592 | 0.13947 | 0.089264 | 0.02234 | 0.00017461 | 1.4793e-05 | 1.1045e-05 | 0 | 0 | 0 | 0

## Pg, Winter, S9
GenID | 0 | 1 | 2 | 3 | 4 | 5 | 6 | 7 | 8 | 9 | 10 | 11 | 12 | 13 | 14 | 15 | 16 | 17 | 18 | 19 | 20 | 21 | 22 | 23
1 | 0 | 0 | 0 | 0 | 0 | 0 | 0 | 0 | 0 | 0 | 0 | 0 | 0 | 0 | 0 | 0 | 0 | 0 | 0 | 0 | 0 | 0 | 0 | 0
2 | 0 | 0 | 1.4324e-06 | 0 | 0 | 0 | 0 | 0.00083647 | 0.017393 | 0.046099 | 0.057975 | 0.059935 | 0.065587 | 0.063887 | 0.053705 | 0.034372 | 0.0086023 | 6.7237e-05 | 5.6963e-06 | 4.2531e-06 | 0 | 0 | 0 | 0
3 | 0 | 0 | 1.4324e-06 | 0 | 0 | 0 | 0 | 0.00083647 | 0.017393 | 0.046099 | 0.057975 | 0.059935 | 0.065587 | 0.063887 | 0.053705 | 0.034372 | 0.0086023 | 6.7237e-05 | 5.6963e-06 | 4.2531e-06 | 0 | 0 | 0 | 0
4 | 0 | 0 | 1.4324e-06 | 0 | 0 | 0 | 0 | 0.00083647 | 0.017393 | 0.046099 | 0.057975 | 0.059935 | 0.065587 | 0.063887 | 0.053705 | 0.034372 | 0.0086023 | 6.7237e-05 | 5.6963e-06 | 4.2531e-06 | 0 | 0 | 0 | 0
5 | 0 | 0 | 3.5811e-06 | 0 | 0 | 0 | 0 | 0.0020912 | 0.043483 | 0.11525 | 0.14494 | 0.14984 | 0.16397 | 0.15972 | 0.13426 | 0.08593 | 0.021506 | 0.00016809 | 1.4241e-05 | 1.0633e-05 | 0 | 0 | 0 | 0
6 | 0 | 0 | 3.5811e-06 | 0 | 0 | 0 | 0 | 0.0020912 | 0.043483 | 0.11525 | 0.14494 | 0.14984 | 0.16397 | 0.15972 | 0.13426 | 0.08593 | 0.021506 | 0.00016809 | 1.4241e-05 | 1.0633e-05 | 0 | 0 | 0 | 0
7 | 0 | 0 | 3.5811e-06 | 0 | 0 | 0 | 0 | 0.0020912 | 0.043483 | 0.11525 | 0.14494 | 0.14984 | 0.16397 | 0.15972 | 0.13426 | 0.08593 | 0.021506 | 0.00016809 | 1.4241e-05 | 1.0633e-05 | 0 | 0 | 0 | 0

## Qg, Winter, S1
GenID | 0 | 1 | 2 | 3 | 4 | 5 | 6 | 7 | 8 | 9 | 10 | 11 | 12 | 13 | 14 | 15 | 16 | 17 | 18 | 19 | 20 | 21 | 22 | 23
1 | 0 | 0 | 0 | 0 | 0 | 0 | 0 | 0 | 0 | 0 | 0 | 0 | 0 | 0 | 0 | 0 | 0 | 0 | 0 | 0 | 0 | 0 | 0 | 0
2 | 0 | 0 | 0 | 0 | 0 | 0 | 0 | 0 | 0 | 0 | 0 | 0 | 0 | 0 | 0 | 0 | 0 | 0 | 0 | 0 | 0 | 0 | 0 | 0
3 | 0 | 0 | 0 | 0 | 0 | 0 | 0 | 0 | 0 | 0 | 0 | 0 | 0 | 0 | 0 | 0 | 0 | 0 | 0 | 0 | 0 | 0 | 0 | 0
4 | 0 | 0 | 0 | 0 | 0 | 0 | 0 | 0 | 0 | 0 | 0 | 0 | 0 | 0 | 0 | 0 | 0 | 0 | 0 | 0 | 0 | 0 | 0 | 0
5 | 0 | 0 | 0 | 0 | 0 | 0 | 0 | 0 | 0 | 0 | 0 | 0 | 0 | 0 | 0 | 0 | 0 | 0 | 0 | 0 | 0 | 0 | 0 | 0
6 | 0 | 0 | 0 | 0 | 0 | 0 | 0 | 0 | 0 | 0 | 0 | 0 | 0 | 0 | 0 | 0 | 0 | 0 | 0 | 0 | 0 | 0 | 0 | 0
7 | 0 | 0 | 0 | 0 | 0 | 0 | 0 | 0 | 0 | 0 | 0 | 0 | 0 | 0 | 0 | 0 | 0 | 0 | 0 | 0 | 0 | 0 | 0 | 0

## Qg, Winter, S2
GenID | 0 | 1 | 2 | 3 | 4 | 5 | 6 | 7 | 8 | 9 | 10 | 11 | 12 | 13 | 14 | 15 | 16 | 17 | 18 | 19 | 20 | 21 | 22 | 23
1 | 0 | 0 | 0 | 0 | 0 | 0 | 0 | 0 | 0 | 0 | 0 | 0 | 0 | 0 | 0 | 0 | 0 | 0 | 0 | 0 | 0 | 0 | 0 | 0
2 | 0 | 0 | 0 | 0 | 0 | 0 | 0 | 0 | 0 | 0 | 0 | 0 | 0 | 0 | 0 | 0 | 0 | 0 | 0 | 0 | 0 | 0 | 0 | 0
3 | 0 | 0 | 0 | 0 | 0 | 0 | 0 | 0 | 0 | 0 | 0 | 0 | 0 | 0 | 0 | 0 | 0 | 0 | 0 | 0 | 0 | 0 | 0 | 0
4 | 0 | 0 | 0 | 0 | 0 | 0 | 0 | 0 | 0 | 0 | 0 | 0 | 0 | 0 | 0 | 0 | 0 | 0 | 0 | 0 | 0 | 0 | 0 | 0
5 | 0 | 0 | 0 | 0 | 0 | 0 | 0 | 0 | 0 | 0 | 0 | 0 | 0 | 0 | 0 | 0 | 0 | 0 | 0 | 0 | 0 | 0 | 0 | 0
6 | 0 | 0 | 0 | 0 | 0 | 0 | 0 | 0 | 0 | 0 | 0 | 0 | 0 | 0 | 0 | 0 | 0 | 0 | 0 | 0 | 0 | 0 | 0 | 0
7 | 0 | 0 | 0 | 0 | 0 | 0 | 0 | 0 | 0 | 0 | 0 | 0 | 0 | 0 | 0 | 0 | 0 | 0 | 0 | 0 | 0 | 0 | 0 | 0

## Qg, Winter, S3
GenID | 0 | 1 | 2 | 3 | 4 | 5 | 6 | 7 | 8 | 9 | 10 | 11 | 12 | 13 | 14 | 15 | 16 | 17 | 18 | 19 | 20 | 21 | 22 | 23
1 | 0 | 0 | 0 | 0 | 0 | 0 | 0 | 0 | 0 | 0 | 0 | 0 | 0 | 0 | 0 | 0 | 0 | 0 | 0 | 0 | 0 | 0 | 0 | 0
2 | 0 | 0 | 0 | 0 | 0 | 0 | 0 | 0 | 0 | 0 | 0 | 0 | 0 | 0 | 0 | 0 | 0 | 0 | 0 | 0 | 0 | 0 | 0 | 0
3 | 0 | 0 | 0 | 0 | 0 | 0 | 0 | 0 | 0 | 0 | 0 | 0 | 0 | 0 | 0 | 0 | 0 | 0 | 0 | 0 | 0 | 0 | 0 | 0
4 | 0 | 0 | 0 | 0 | 0 | 0 | 0 | 0 | 0 | 0 | 0 | 0 | 0 | 0 | 0 | 0 | 0 | 0 | 0 | 0 | 0 | 0 | 0 | 0
5 | 0 | 0 | 0 | 0 | 0 | 0 | 0 | 0 | 0 | 0 | 0 | 0 | 0 | 0 | 0 | 0 | 0 | 0 | 0 | 0 | 0 | 0 | 0 | 0
6 | 0 | 0 | 0 | 0 | 0 | 0 | 0 | 0 | 0 | 0 | 0 | 0 | 0 | 0 | 0 | 0 | 0 | 0 | 0 | 0 | 0 | 0 | 0 | 0
7 | 0 | 0 | 0 | 0 | 0 | 0 | 0 | 0 | 0 | 0 | 0 | 0 | 0 | 0 | 0 | 0 | 0 | 0 | 0 | 0 | 0 | 0 | 0 | 0

## Qg, Winter, S4
GenID | 0 | 1 | 2 | 3 | 4 | 5 | 6 | 7 | 8 | 9 | 10 | 11 | 12 | 13 | 14 | 15 | 16 | 17 | 18 | 19 | 20 | 21 | 22 | 23
1 | 0 | 0 | 0 | 0 | 0 | 0 | 0 | 0 | 0 | 0 | 0 | 0 | 0 | 0 | 0 | 0 | 0 | 0 | 0 | 0 | 0 | 0 | 0 | 0
2 | 0 | 0 | 0 | 0 | 0 | 0 | 0 | 0 | 0 | 0 | 0 | 0 | 0 | 0 | 0 | 0 | 0 | 0 | 0 | 0 | 0 | 0 | 0 | 0
3 | 0 | 0 | 0 | 0 | 0 | 0 | 0 | 0 | 0 | 0 | 0 | 0 | 0 | 0 | 0 | 0 | 0 | 0 | 0 | 0 | 0 | 0 | 0 | 0
4 | 0 | 0 | 0 | 0 | 0 | 0 | 0 | 0 | 0 | 0 | 0 | 0 | 0 | 0 | 0 | 0 | 0 | 0 | 0 | 0 | 0 | 0 | 0 | 0
5 | 0 | 0 | 0 | 0 | 0 | 0 | 0 | 0 | 0 | 0 | 0 | 0 | 0 | 0 | 0 | 0 | 0 | 0 | 0 | 0 | 0 | 0 | 0 | 0
6 | 0 | 0 | 0 | 0 | 0 | 0 | 0 | 0 | 0 | 0 | 0 | 0 | 0 | 0 | 0 | 0 | 0 | 0 | 0 | 0 | 0 | 0 | 0 | 0
7 | 0 | 0 | 0 | 0 | 0 | 0 | 0 | 0 | 0 | 0 | 0 | 0 | 0 | 0 | 0 | 0 | 0 | 0 | 0 | 0 | 0 | 0 | 0 | 0

## Qg, Winter, S5
GenID | 0 | 1 | 2 | 3 | 4 | 5 | 6 | 7 | 8 | 9 | 10 | 11 | 12 | 13 | 14 | 15 | 16 | 17 | 18 | 19 | 20 | 21 | 22 | 23
1 | 0 | 0 | 0 | 0 | 0 | 0 | 0 | 0 | 0 | 0 | 0 | 0 | 0 | 0 | 0 | 0 | 0 | 0 | 0 | 0 | 0 | 0 | 0 | 0
2 | 0 | 0 | 0 | 0 | 0 | 0 | 0 | 0 | 0 | 0 | 0 | 0 | 0 | 0 | 0 | 0 | 0 | 0 | 0 | 0 | 0 | 0 | 0 | 0
3 | 0 | 0 | 0 | 0 | 0 | 0 | 0 | 0 | 0 | 0 | 0 | 0 | 0 | 0 | 0 | 0 | 0 | 0 | 0 | 0 | 0 | 0 | 0 | 0
4 | 0 | 0 | 0 | 0 | 0 | 0 | 0 | 0 | 0 | 0 | 0 | 0 | 0 | 0 | 0 | 0 | 0 | 0 | 0 | 0 | 0 | 0 | 0 | 0
5 | 0 | 0 | 0 | 0 | 0 | 0 | 0 | 0 | 0 | 0 | 0 | 0 | 0 | 0 | 0 | 0 | 0 | 0 | 0 | 0 | 0 | 0 | 0 | 0
6 | 0 | 0 | 0 | 0 | 0 | 0 | 0 | 0 | 0 | 0 | 0 | 0 | 0 | 0 | 0 | 0 | 0 | 0 | 0 | 0 | 0 | 0 | 0 | 0
7 | 0 | 0 | 0 | 0 | 0 | 0 | 0 | 0 | 0 | 0 | 0 | 0 | 0 | 0 | 0 | 0 | 0 | 0 | 0 | 0 | 0 | 0 | 0 | 0

## Qg, Winter, S6
GenID | 0 | 1 | 2 | 3 | 4 | 5 | 6 | 7 | 8 | 9 | 10 | 11 | 12 | 13 | 14 | 15 | 16 | 17 | 18 | 19 | 20 | 21 | 22 | 23
1 | 0 | 0 | 0 | 0 | 0 | 0 | 0 | 0 | 0 | 0 | 0 | 0 | 0 | 0 | 0 | 0 | 0 | 0 | 0 | 0 | 0 | 0 | 0 | 0
2 | 0 | 0 | 0 | 0 | 0 | 0 | 0 | 0 | 0 | 0 | 0 | 0 | 0 | 0 | 0 | 0 | 0 | 0 | 0 | 0 | 0 | 0 | 0 | 0
3 | 0 | 0 | 0 | 0 | 0 | 0 | 0 | 0 | 0 | 0 | 0 | 0 | 0 | 0 | 0 | 0 | 0 | 0 | 0 | 0 | 0 | 0 | 0 | 0
4 | 0 | 0 | 0 | 0 | 0 | 0 | 0 | 0 | 0 | 0 | 0 | 0 | 0 | 0 | 0 | 0 | 0 | 0 | 0 | 0 | 0 | 0 | 0 | 0
5 | 0 | 0 | 0 | 0 | 0 | 0 | 0 | 0 | 0 | 0 | 0 | 0 | 0 | 0 | 0 | 0 | 0 | 0 | 0 | 0 | 0 | 0 | 0 | 0
6 | 0 | 0 | 0 | 0 | 0 | 0 | 0 | 0 | 0 | 0 | 0 | 0 | 0 | 0 | 0 | 0 | 0 | 0 | 0 | 0 | 0 | 0 | 0 | 0
7 | 0 | 0 | 0 | 0 | 0 | 0 | 0 | 0 | 0 | 0 | 0 | 0 | 0 | 0 | 0 | 0 | 0 | 0 | 0 | 0 | 0 | 0 | 0 | 0

## Qg, Winter, S7
GenID | 0 | 1 | 2 | 3 | 4 | 5 | 6 | 7 | 8 | 9 | 10 | 11 | 12 | 13 | 14 | 15 | 16 | 17 | 18 | 19 | 20 | 21 | 22 | 23
1 | 0 | 0 | 0 | 0 | 0 | 0 | 0 | 0 | 0 | 0 | 0 | 0 | 0 | 0 | 0 | 0 | 0 | 0 | 0 | 0 | 0 | 0 | 0 | 0
2 | 0 | 0 | 0 | 0 | 0 | 0 | 0 | 0 | 0 | 0 | 0 | 0 | 0 | 0 | 0 | 0 | 0 | 0 | 0 | 0 | 0 | 0 | 0 | 0
3 | 0 | 0 | 0 | 0 | 0 | 0 | 0 | 0 | 0 | 0 | 0 | 0 | 0 | 0 | 0 | 0 | 0 | 0 | 0 | 0 | 0 | 0 | 0 | 0
4 | 0 | 0 | 0 | 0 | 0 | 0 | 0 | 0 | 0 | 0 | 0 | 0 | 0 | 0 | 0 | 0 | 0 | 0 | 0 | 0 | 0 | 0 | 0 | 0
5 | 0 | 0 | 0 | 0 | 0 | 0 | 0 | 0 | 0 | 0 | 0 | 0 | 0 | 0 | 0 | 0 | 0 | 0 | 0 | 0 | 0 | 0 | 0 | 0
6 | 0 | 0 | 0 | 0 | 0 | 0 | 0 | 0 | 0 | 0 | 0 | 0 | 0 | 0 | 0 | 0 | 0 | 0 | 0 | 0 | 0 | 0 | 0 | 0
7 | 0 | 0 | 0 | 0 | 0 | 0 | 0 | 0 | 0 | 0 | 0 | 0 | 0 | 0 | 0 | 0 | 0 | 0 | 0 | 0 | 0 | 0 | 0 | 0

## Qg, Winter, S8
GenID | 0 | 1 | 2 | 3 | 4 | 5 | 6 | 7 | 8 | 9 | 10 | 11 | 12 | 13 | 14 | 15 | 16 | 17 | 18 | 19 | 20 | 21 | 22 | 23
1 | 0 | 0 | 0 | 0 | 0 | 0 | 0 | 0 | 0 | 0 | 0 | 0 | 0 | 0 | 0 | 0 | 0 | 0 | 0 | 0 | 0 | 0 | 0 | 0
2 | 0 | 0 | 0 | 0 | 0 | 0 | 0 | 0 | 0 | 0 | 0 | 0 | 0 | 0 | 0 | 0 | 0 | 0 | 0 | 0 | 0 | 0 | 0 | 0
3 | 0 | 0 | 0 | 0 | 0 | 0 | 0 | 0 | 0 | 0 | 0 | 0 | 0 | 0 | 0 | 0 | 0 | 0 | 0 | 0 | 0 | 0 | 0 | 0
4 | 0 | 0 | 0 | 0 | 0 | 0 | 0 | 0 | 0 | 0 | 0 | 0 | 0 | 0 | 0 | 0 | 0 | 0 | 0 | 0 | 0 | 0 | 0 | 0
5 | 0 | 0 | 0 | 0 | 0 | 0 | 0 | 0 | 0 | 0 | 0 | 0 | 0 | 0 | 0 | 0 | 0 | 0 | 0 | 0 | 0 | 0 | 0 | 0
6 | 0 | 0 | 0 | 0 | 0 | 0 | 0 | 0 | 0 | 0 | 0 | 0 | 0 | 0 | 0 | 0 | 0 | 0 | 0 | 0 | 0 | 0 | 0 | 0
7 | 0 | 0 | 0 | 0 | 0 | 0 | 0 | 0 | 0 | 0 | 0 | 0 | 0 | 0 | 0 | 0 | 0 | 0 | 0 | 0 | 0 | 0 | 0 | 0

## Qg, Winter, S9
GenID | 0 | 1 | 2 | 3 | 4 | 5 | 6 | 7 | 8 | 9 | 10 | 11 | 12 | 13 | 14 | 15 | 16 | 17 | 18 | 19 | 20 | 21 | 22 | 23
1 | 0 | 0 | 0 | 0 | 0 | 0 | 0 | 0 | 0 | 0 | 0 | 0 | 0 | 0 | 0 | 0 | 0 | 0 | 0 | 0 | 0 | 0 | 0 | 0
2 | 0 | 0 | 0 | 0 | 0 | 0 | 0 | 0 | 0 | 0 | 0 | 0 | 0 | 0 | 0 | 0 | 0 | 0 | 0 | 0 | 0 | 0 | 0 | 0
3 | 0 | 0 | 0 | 0 | 0 | 0 | 0 | 0 | 0 | 0 | 0 | 0 | 0 | 0 | 0 | 0 | 0 | 0 | 0 | 0 | 0 | 0 | 0 | 0
4 | 0 | 0 | 0 | 0 | 0 | 0 | 0 | 0 | 0 | 0 | 0 | 0 | 0 | 0 | 0 | 0 | 0 | 0 | 0 | 0 | 0 | 0 | 0 | 0
5 | 0 | 0 | 0 | 0 | 0 | 0 | 0 | 0 | 0 | 0 | 0 | 0 | 0 | 0 | 0 | 0 | 0 | 0 | 0 | 0 | 0 | 0 | 0 | 0
6 | 0 | 0 | 0 | 0 | 0 | 0 | 0 | 0 | 0 | 0 | 0 | 0 | 0 | 0 | 0 | 0 | 0 | 0 | 0 | 0 | 0 | 0 | 0 | 0
7 | 0 | 0 | 0 | 0 | 0 | 0 | 0 | 0 | 0 | 0 | 0 | 0 | 0 | 0 | 0 | 0 | 0 | 0 | 0 | 0 | 0 | 0 | 0 | 0

## GenStatus, Winter
GenID | 0 | 1 | 2 | 3 | 4 | 5 | 6 | 7 | 8 | 9 | 10 | 11 | 12 | 13 | 14 | 15 | 16 | 17 | 18 | 19 | 20 | 21 | 22 | 23
1 | 1 | 1 | 1 | 1 | 1 | 1 | 1 | 1 | 1 | 1 | 1 | 1 | 1 | 1 | 1 | 1 | 1 | 1 | 1 | 1 | 1 | 1 | 1 | 1
2 | 1 | 1 | 1 | 1 | 1 | 1 | 1 | 1 | 1 | 1 | 1 | 1 | 1 | 1 | 1 | 1 | 1 | 1 | 1 | 1 | 1 | 1 | 1 | 1
3 | 1 | 1 | 1 | 1 | 1 | 1 | 1 | 1 | 1 | 1 | 1 | 1 | 1 | 1 | 1 | 1 | 1 | 1 | 1 | 1 | 1 | 1 | 1 | 1
4 | 1 | 1 | 1 | 1 | 1 | 1 | 1 | 1 | 1 | 1 | 1 | 1 | 1 | 1 | 1 | 1 | 1 | 1 | 1 | 1 | 1 | 1 | 1 | 1
5 | 1 | 1 | 1 | 1 | 1 | 1 | 1 | 1 | 1 | 1 | 1 | 1 | 1 | 1 | 1 | 1 | 1 | 1 | 1 | 1 | 1 | 1 | 1 | 1
6 | 1 | 1 | 1 | 1 | 1 | 1 | 1 | 1 | 1 | 1 | 1 | 1 | 1 | 1 | 1 | 1 | 1 | 1 | 1 | 1 | 1 | 1 | 1 | 1
7 | 1 | 1 | 1 | 1 | 1 | 1 | 1 | 1 | 1 | 1 | 1 | 1 | 1 | 1 | 1 | 1 | 1 | 1 | 1 | 1 | 1 | 1 | 1 | 1

## Pc, Summer, S1
LoadID | 0 | 1 | 2 | 3 | 4 | 5 | 6 | 7 | 8 | 9 | 10 | 11 | 12 | 13 | 14 | 15 | 16 | 17 | 18 | 19 | 20 | 21 | 22 | 23
1 | 0.18478 | 0.18356 | 0.17587 | 0.17226 | 0.16895 | 0.16986 | 0.17029 | 0.19763 | 0.21226 | 0.2102 | 0.20587 | 0.20871 | 0.21734 | 0.21551 | 0.19946 | 0.20535 | 0.20542 | 0.20171 | 0.18941 | 0.18602 | 0.18669 | 0.18324 | 0.17754 | 0.17414
2 | 0.32991 | 0.31356 | 0.29928 | 0.27381 | 0.26014 | 0.26952 | 0.28948 | 0.36498 | 0.3976 | 0.42515 | 0.38631 | 0.40621 | 0.40867 | 0.40325 | 0.34867 | 0.3628 | 0.37903 | 0.38349 | 0.39445 | 0.41313 | 0.43436 | 0.39656 | 0.35743 | 0.33603
3 | 1.0308 | 0.97821 | 0.89862 | 0.92634 | 0.8949 | 0.9005 | 1.2646 | 1.5349 | 1.6066 | 1.5127 | 1.4738 | 1.5861 | 1.6654 | 1.5642 | 1.4321 | 1.3596 | 1.3721 | 1.3484 | 1.3003 | 1.4073 | 1.4826 | 1.3749 | 1.2674 | 1.0848
4 | 1.2708 | 1.0462 | 0.84506 | 0.82778 | 0.74329 | 0.69132 | 1.428 | 2.3326 | 2.822 | 2.8998 | 2.8337 | 2.5476 | 2.8982 | 2.7674 | 2.5334 | 2.3455 | 2.1029 | 1.9161 | 2.38 | 2.7678 | 3.1896 | 3.0193 | 2.3863 | 1.7837
5 | 0.62653 | 0.57022 | 0.52621 | 0.51206 | 0.5252 | 0.52107 | 0.5808 | 0.63609 | 0.70134 | 0.72502 | 0.77233 | 0.81802 | 0.84324 | 0.81266 | 0.78513 | 0.77502 | 0.76872 | 0.77261 | 0.77584 | 0.78419 | 0.86549 | 0.82087 | 0.8096 | 0.72491
6 | 0.16342 | 0.15785 | 0.14628 | 0.15135 | 0.15299 | 0.15181 | 0.16644 | 0.1983 | 0.20678 | 0.20638 | 0.2059 | 0.21753 | 0.21576 | 0.20869 | 0.19683 | 0.19005 | 0.1971 | 0.19405 | 0.18079 | 0.18178 | 0.19061 | 0.17316 | 0.16716 | 0.16831
7 | 0.67151 | 0.61188 | 0.59346 | 0.60245 | 0.57594 | 0.61644 | 0.79264 | 0.85535 | 0.9839 | 1.04 | 1.0313 | 1.0761 | 1.0519 | 1.0852 | 1.0693 | 0.99703 | 1.001 | 0.97849 | 0.96177 | 0.96427 | 0.98044 | 0.82341 | 0.82397 | 0.7248
8 | 0.25939 | 0.24556 | 0.23509 | 0.23176 | 0.23454 | 0.24888 | 0.40517 | 0.46828 | 0.50278 | 0.49741 | 0.5172 | 0.54931 | 0.54735 | 0.51482 | 0.45034 | 0.4304 | 0.40439 | 0.40127 | 0.39048 | 0.40018 | 0.38868 | 0.33962 | 0.29887 | 0.2756
9 | 0.95936 | 0.89154 | 0.86178 | 0.80804 | 0.81832 | 0.79553 | 0.79914 | 0.86108 | 0.74788 | 0.77665 | 0.86313 | 0.96432 | 1.0099 | 1.007 | 0.97918 | 1.0194 | 1.018 | 0.99781 | 0.98857 | 1.0494 | 1.1061 | 1.029 | 0.89684 | 0.9579
10 | 0.23526 | 0.21945 | 0.21058 | 0.21138 | 0.20904 | 0.21195 | 0.25213 | 0.28146 | 0.30097 | 0.31383 | 0.30576 | 0.31739 | 0.33223 | 0.3251 | 0.3169 | 0.29406 | 0.28335 | 0.28624 | 0.28886 | 0.30605 | 0.33175 | 0.3007 | 0.28316 | 0.25137
11 | 0.1331 | 0.12183 | 0.11393 | 0.10987 | 0.10962 | 0.11684 | 0.14025 | 0.15497 | 0.16837 | 0.17778 | 0.18669 | 0.19194 | 0.1899 | 0.18531 | 0.17505 | 0.16588 | 0.16402 | 0.17758 | 0.18387 | 0.18891 | 0.21058 | 0.18725 | 0.17827 | 0.1558
12 | 0.58611 | 0.54835 | 0.51596 | 0.50648 | 0.49958 | 0.50653 | 0.61064 | 0.71666 | 0.768 | 0.78353 | 0.78535 | 0.81691 | 0.83861 | 0.81762 | 0.76469 | 0.74384 | 0.73666 | 0.73177 | 0.73314 | 0.76302 | 0.80934 | 0.74129 | 0.68533 | 0.62742
13 | 0.45708 | 0.4531 | 0.44306 | 0.43898 | 0.43106 | 0.43631 | 0.5045 | 0.51064 | 0.54353 | 0.51907 | 0.52024 | 0.52501 | 0.54429 | 0.54452 | 0.53361 | 0.52945 | 0.53046 | 0.54288 | 0.51411 | 0.51795 | 0.52513 | 0.49136 | 0.45509 | 0.46074
14 | 0.7466 | 0.70242 | 0.6635 | 0.65193 | 0.64275 | 0.65158 | 0.7822 | 0.90548 | 0.96978 | 0.98393 | 0.98621 | 1.0234 | 1.0514 | 1.0272 | 0.96443 | 0.93973 | 0.93161 | 0.92787 | 0.92502 | 0.96009 | 1.0146 | 0.93092 | 0.86078 | 0.79483
15 | 0.18478 | 0.18356 | 0.17587 | 0.17226 | 0.16895 | 0.16986 | 0.17029 | 0.19763 | 0.21226 | 0.2102 | 0.20587 | 0.20871 | 0.21734 | 0.21551 | 0.19946 | 0.20535 | 0.20542 | 0.20171 | 0.18941 | 0.18602 | 0.18669 | 0.18324 | 0.17754 | 0.17414

## Pc, Summer, S2
LoadID | 0 | 1 | 2 | 3 | 4 | 5 | 6 | 7 | 8 | 9 | 10 | 11 | 12 | 13 | 14 | 15 | 16 | 17 | 18 | 19 | 20 | 21 | 22 | 23
1 | 0.18478 | 0.18356 | 0.17587 | 0.17226 | 0.16895 | 0.16986 | 0.17029 | 0.19763 | 0.21226 | 0.2102 | 0.20587 | 0.20871 | 0.21734 | 0.21551 | 0.19946 | 0.20535 | 0.20542 | 0.20171 | 0.18941 | 0.18602 | 0.18669 | 0.18324 | 0.17754 | 0.17414
2 | 0.32991 | 0.31356 | 0.29928 | 0.27381 | 0.26014 | 0.26952 | 0.28948 | 0.36498 | 0.3976 | 0.42515 | 0.38631 | 0.40621 | 0.40867 | 0.40325 | 0.34867 | 0.3628 | 0.37903 | 0.38349 | 0.39445 | 0.41313 | 0.43436 | 0.39656 | 0.35743 | 0.33603
3 | 1.0308 | 0.97821 | 0.89862 | 0.92634 | 0.8949 | 0.9005 | 1.2646 | 1.5349 | 1.6066 | 1.5127 | 1.4738 | 1.5861 | 1.6654 | 1.5642 | 1.4321 | 1.3596 | 1.3721 | 1.3484 | 1.3003 | 1.4073 | 1.4826 | 1.3749 | 1.2674 | 1.0848
4 | 1.2708 | 1.0462 | 0.84506 | 0.82778 | 0.74329 | 0.69132 | 1.428 | 2.3326 | 2.822 | 2.8998 | 2.8337 | 2.5476 | 2.8982 | 2.7674 | 2.5334 | 2.3455 | 2.1029 | 1.9161 | 2.38 | 2.7678 | 3.1896 | 3.0193 | 2.3863 | 1.7837
5 | 0.62653 | 0.57022 | 0.52621 | 0.51206 | 0.5252 | 0.52107 | 0.5808 | 0.63609 | 0.70134 | 0.72502 | 0.77233 | 0.81802 | 0.84324 | 0.81266 | 0.78513 | 0.77502 | 0.76872 | 0.77261 | 0.77584 | 0.78419 | 0.86549 | 0.82087 | 0.8096 | 0.72491
6 | 0.16342 | 0.15785 | 0.14628 | 0.15135 | 0.15299 | 0.15181 | 0.16644 | 0.1983 | 0.20678 | 0.20638 | 0.2059 | 0.21753 | 0.21576 | 0.20869 | 0.19683 | 0.19005 | 0.1971 | 0.19405 | 0.18079 | 0.18178 | 0.19061 | 0.17316 | 0.16716 | 0.16831
7 | 0.67151 | 0.61188 | 0.59346 | 0.60245 | 0.57594 | 0.61644 | 0.79264 | 0.85535 | 0.9839 | 1.04 | 1.0313 | 1.0761 | 1.0519 | 1.0852 | 1.0693 | 0.99703 | 1.001 | 0.97849 | 0.96177 | 0.96427 | 0.98044 | 0.82341 | 0.82397 | 0.7248
8 | 0.25939 | 0.24556 | 0.23509 | 0.23176 | 0.23454 | 0.24888 | 0.40517 | 0.46828 | 0.50278 | 0.49741 | 0.5172 | 0.54931 | 0.54735 | 0.51482 | 0.45034 | 0.4304 | 0.40439 | 0.40127 | 0.39048 | 0.40018 | 0.38868 | 0.33962 | 0.29887 | 0.2756
9 | 0.95936 | 0.89154 | 0.86178 | 0.80804 | 0.81832 | 0.79553 | 0.79914 | 0.86108 | 0.74788 | 0.77665 | 0.86313 | 0.96432 | 1.0099 | 1.007 | 0.97918 | 1.0194 | 1.018 | 0.99781 | 0.98857 | 1.0494 | 1.1061 | 1.029 | 0.89684 | 0.9579
10 | 0.23526 | 0.21945 | 0.21058 | 0.21138 | 0.20904 | 0.21195 | 0.25213 | 0.28146 | 0.30097 | 0.31383 | 0.30576 | 0.31739 | 0.33223 | 0.3251 | 0.3169 | 0.29406 | 0.28335 | 0.28624 | 0.28886 | 0.30605 | 0.33175 | 0.3007 | 0.28316 | 0.25137
11 | 0.1331 | 0.12183 | 0.11393 | 0.10987 | 0.10962 | 0.11684 | 0.14025 | 0.15497 | 0.16837 | 0.17778 | 0.18669 | 0.19194 | 0.1899 | 0.18531 | 0.17505 | 0.16588 | 0.16402 | 0.17758 | 0.18387 | 0.18891 | 0.21058 | 0.18725 | 0.17827 | 0.1558
12 | 0.58611 | 0.54835 | 0.51596 | 0.50648 | 0.49958 | 0.50653 | 0.61064 | 0.71666 | 0.768 | 0.78353 | 0.78535 | 0.81691 | 0.83861 | 0.81762 | 0.76469 | 0.74384 | 0.73666 | 0.73177 | 0.73314 | 0.76302 | 0.80934 | 0.74129 | 0.68533 | 0.62742
13 | 0.45708 | 0.4531 | 0.44306 | 0.43898 | 0.43106 | 0.43631 | 0.5045 | 0.51064 | 0.54353 | 0.51907 | 0.52024 | 0.52501 | 0.54429 | 0.54452 | 0.53361 | 0.52945 | 0.53046 | 0.54288 | 0.51411 | 0.51795 | 0.52513 | 0.49136 | 0.45509 | 0.46074
14 | 0.7466 | 0.70242 | 0.6635 | 0.65193 | 0.64275 | 0.65158 | 0.7822 | 0.90548 | 0.96978 | 0.98393 | 0.98621 | 1.0234 | 1.0514 | 1.0272 | 0.96443 | 0.93973 | 0.93161 | 0.92787 | 0.92502 | 0.96009 | 1.0146 | 0.93092 | 0.86078 | 0.79483
15 | 0.18478 | 0.18356 | 0.17587 | 0.17226 | 0.16895 | 0.16986 | 0.17029 | 0.19763 | 0.21226 | 0.2102 | 0.20587 | 0.20871 | 0.21734 | 0.21551 | 0.19946 | 0.20535 | 0.20542 | 0.20171 | 0.18941 | 0.18602 | 0.18669 | 0.18324 | 0.17754 | 0.17414

## Pc, Summer, S3
LoadID | 0 | 1 | 2 | 3 | 4 | 5 | 6 | 7 | 8 | 9 | 10 | 11 | 12 | 13 | 14 | 15 | 16 | 17 | 18 | 19 | 20 | 21 | 22 | 23
1 | 0.18478 | 0.18356 | 0.17587 | 0.17226 | 0.16895 | 0.16986 | 0.17029 | 0.19763 | 0.21226 | 0.2102 | 0.20587 | 0.20871 | 0.21734 | 0.21551 | 0.19946 | 0.20535 | 0.20542 | 0.20171 | 0.18941 | 0.18602 | 0.18669 | 0.18324 | 0.17754 | 0.17414
2 | 0.32991 | 0.31356 | 0.29928 | 0.27381 | 0.26014 | 0.26952 | 0.28948 | 0.36498 | 0.3976 | 0.42515 | 0.38631 | 0.40621 | 0.40867 | 0.40325 | 0.34867 | 0.3628 | 0.37903 | 0.38349 | 0.39445 | 0.41313 | 0.43436 | 0.39656 | 0.35743 | 0.33603
3 | 1.0308 | 0.97821 | 0.89862 | 0.92634 | 0.8949 | 0.9005 | 1.2646 | 1.5349 | 1.6066 | 1.5127 | 1.4738 | 1.5861 | 1.6654 | 1.5642 | 1.4321 | 1.3596 | 1.3721 | 1.3484 | 1.3003 | 1.4073 | 1.4826 | 1.3749 | 1.2674 | 1.0848
4 | 1.2708 | 1.0462 | 0.84506 | 0.82778 | 0.74329 | 0.69132 | 1.428 | 2.3326 | 2.822 | 2.8998 | 2.8337 | 2.5476 | 2.8982 | 2.7674 | 2.5334 | 2.3455 | 2.1029 | 1.9161 | 2.38 | 2.7678 | 3.1896 | 3.0193 | 2.3863 | 1.7837
5 | 0.62653 | 0.57022 | 0.52621 | 0.51206 | 0.5252 | 0.52107 | 0.5808 | 0.63609 | 0.70134 | 0.72502 | 0.77233 | 0.81802 | 0.84324 | 0.81266 | 0.78513 | 0.77502 | 0.76872 | 0.77261 | 0.77584 | 0.78419 | 0.86549 | 0.82087 | 0.8096 | 0.72491
6 | 0.16342 | 0.15785 | 0.14628 | 0.15135 | 0.15299 | 0.15181 | 0.16644 | 0.1983 | 0.20678 | 0.20638 | 0.2059 | 0.21753 | 0.21576 | 0.20869 | 0.19683 | 0.19005 | 0.1971 | 0.19405 | 0.18079 | 0.18178 | 0.19061 | 0.17316 | 0.16716 | 0.16831
7 | 0.67151 | 0.61188 | 0.59346 | 0.60245 | 0.57594 | 0.61644 | 0.79264 | 0.85535 | 0.9839 | 1.04 | 1.0313 | 1.0761 | 1.0519 | 1.0852 | 1.0693 | 0.99703 | 1.001 | 0.97849 | 0.96177 | 0.96427 | 0.98044 | 0.82341 | 0.82397 | 0.7248
8 | 0.25939 | 0.24556 | 0.23509 | 0.23176 | 0.23454 | 0.24888 | 0.40517 | 0.46828 | 0.50278 | 0.49741 | 0.5172 | 0.54931 | 0.54735 | 0.51482 | 0.45034 | 0.4304 | 0.40439 | 0.40127 | 0.39048 | 0.40018 | 0.38868 | 0.33962 | 0.29887 | 0.2756
9 | 0.95936 | 0.89154 | 0.86178 | 0.80804 | 0.81832 | 0.79553 | 0.79914 | 0.86108 | 0.74788 | 0.77665 | 0.86313 | 0.96432 | 1.0099 | 1.007 | 0.97918 | 1.0194 | 1.018 | 0.99781 | 0.98857 | 1.0494 | 1.1061 | 1.029 | 0.89684 | 0.9579
10 | 0.23526 | 0.21945 | 0.21058 | 0.21138 | 0.20904 | 0.21195 | 0.25213 | 0.28146 | 0.30097 | 0.31383 | 0.30576 | 0.31739 | 0.33223 | 0.3251 | 0.3169 | 0.29406 | 0.28335 | 0.28624 | 0.28886 | 0.30605 | 0.33175 | 0.3007 | 0.28316 | 0.25137
11 | 0.1331 | 0.12183 | 0.11393 | 0.10987 | 0.10962 | 0.11684 | 0.14025 | 0.15497 | 0.16837 | 0.17778 | 0.18669 | 0.19194 | 0.1899 | 0.18531 | 0.17505 | 0.16588 | 0.16402 | 0.17758 | 0.18387 | 0.18891 | 0.21058 | 0.18725 | 0.17827 | 0.1558
12 | 0.58611 | 0.54835 | 0.51596 | 0.50648 | 0.49958 | 0.50653 | 0.61064 | 0.71666 | 0.768 | 0.78353 | 0.78535 | 0.81691 | 0.83861 | 0.81762 | 0.76469 | 0.74384 | 0.73666 | 0.73177 | 0.73314 | 0.76302 | 0.80934 | 0.74129 | 0.68533 | 0.62742
13 | 0.45708 | 0.4531 | 0.44306 | 0.43898 | 0.43106 | 0.43631 | 0.5045 | 0.51064 | 0.54353 | 0.51907 | 0.52024 | 0.52501 | 0.54429 | 0.54452 | 0.53361 | 0.52945 | 0.53046 | 0.54288 | 0.51411 | 0.51795 | 0.52513 | 0.49136 | 0.45509 | 0.46074
14 | 0.7466 | 0.70242 | 0.6635 | 0.65193 | 0.64275 | 0.65158 | 0.7822 | 0.90548 | 0.96978 | 0.98393 | 0.98621 | 1.0234 | 1.0514 | 1.0272 | 0.96443 | 0.93973 | 0.93161 | 0.92787 | 0.92502 | 0.96009 | 1.0146 | 0.93092 | 0.86078 | 0.79483
15 | 0.18478 | 0.18356 | 0.17587 | 0.17226 | 0.16895 | 0.16986 | 0.17029 | 0.19763 | 0.21226 | 0.2102 | 0.20587 | 0.20871 | 0.21734 | 0.21551 | 0.19946 | 0.20535 | 0.20542 | 0.20171 | 0.18941 | 0.18602 | 0.18669 | 0.18324 | 0.17754 | 0.17414

## Pc, Summer, S4
LoadID | 0 | 1 | 2 | 3 | 4 | 5 | 6 | 7 | 8 | 9 | 10 | 11 | 12 | 13 | 14 | 15 | 16 | 17 | 18 | 19 | 20 | 21 | 22 | 23
1 | 0.18649 | 0.18356 | 0.1726 | 0.17226 | 0.16577 | 0.16986 | 0.17349 | 0.19763 | 0.21437 | 0.2102 | 0.20383 | 0.20457 | 0.21304 | 0.21973 | 0.20335 | 0.20735 | 0.20745 | 0.19779 | 0.19313 | 0.18418 | 0.18852 | 0.18324 | 0.18089 | 0.17737
2 | 0.32991 | 0.31356 | 0.29654 | 0.27631 | 0.26014 | 0.27458 | 0.28679 | 0.36137 | 0.40154 | 0.42094 | 0.39015 | 0.40621 | 0.41673 | 0.40325 | 0.34191 | 0.3628 | 0.38276 | 0.38721 | 0.4022 | 0.40496 | 0.43009 | 0.4044 | 0.35406 | 0.3298
3 | 1.0122 | 0.99567 | 0.89057 | 0.91797 | 0.91134 | 0.88373 | 1.2409 | 1.5654 | 1.5906 | 1.5276 | 1.4738 | 1.5546 | 1.6654 | 1.5337 | 1.4321 | 1.3728 | 1.3586 | 1.3223 | 1.2876 | 1.435 | 1.468 | 1.402 | 1.2674 | 1.0948
4 | 1.2708 | 1.0545 | 0.83192 | 0.82778 | 0.74329 | 0.68565 | 1.4408 | 2.3326 | 2.822 | 2.8425 | 2.8056 | 2.5728 | 2.9268 | 2.7943 | 2.5089 | 2.3682 | 2.1235 | 1.8978 | 2.38 | 2.7405 | 3.1582 | 3.0492 | 2.3863 | 1.7996
5 | 0.6208 | 0.55994 | 0.53573 | 0.50741 | 0.53006 | 0.51131 | 0.5916 | 0.62979 | 0.70134 | 0.73218 | 0.78 | 0.80179 | 0.83492 | 0.81266 | 0.76984 | 0.78257 | 0.77629 | 0.78011 | 0.77584 | 0.78419 | 0.88251 | 0.8371 | 0.81728 | 0.71141
6 | 0.16192 | 0.15785 | 0.14628 | 0.14856 | 0.15586 | 0.15325 | 0.16801 | 0.20026 | 0.20884 | 0.20229 | 0.20999 | 0.22184 | 0.2115 | 0.21073 | 0.19491 | 0.1882 | 0.1971 | 0.19593 | 0.18256 | 0.17998 | 0.19248 | 0.17486 | 0.16873 | 0.16831
7 | 0.67151 | 0.6173 | 0.59346 | 0.61331 | 0.58121 | 0.62794 | 0.80748 | 0.86382 | 0.97414 | 1.0606 | 1.0313 | 1.0868 | 1.0415 | 1.0852 | 1.0693 | 1.0067 | 0.99114 | 0.99747 | 0.94287 | 0.96427 | 0.99968 | 0.80717 | 0.81624 | 0.71155
8 | 0.25714 | 0.24766 | 0.23509 | 0.23176 | 0.23244 | 0.25345 | 0.40138 | 0.459 | 0.50777 | 0.50724 | 0.5172 | 0.55476 | 0.54735 | 0.51482 | 0.44159 | 0.42622 | 0.40836 | 0.3974 | 0.38284 | 0.40807 | 0.38109 | 0.33628 | 0.3016 | 0.28049
9 | 0.9772 | 0.89154 | 0.86977 | 0.80056 | 0.83371 | 0.79553 | 0.80663 | 0.85256 | 0.74788 | 0.77665 | 0.86313 | 0.96432 | 0.99992 | 1.007 | 0.98871 | 1.0393 | 1.018 | 1.0172 | 0.97885 | 1.039 | 1.0843 | 1.0392 | 0.89684 | 0.94894
10 | 0.23096 | 0.21747 | 0.21441 | 0.21525 | 0.21099 | 0.21195 | 0.25213 | 0.28425 | 0.30097 | 0.31383 | 0.29969 | 0.31424 | 0.33551 | 0.32828 | 0.32308 | 0.29119 | 0.27777 | 0.28624 | 0.29454 | 0.31209 | 0.32848 | 0.30665 | 0.28583 | 0.2537
11 | 0.1343 | 0.12075 | 0.11596 | 0.10791 | 0.11061 | 0.11467 | 0.14025 | 0.1519 | 0.17171 | 0.17778 | 0.18669 | 0.19384 | 0.1899 | 0.1817 | 0.17335 | 0.16266 | 0.16724 | 0.17758 | 0.18207 | 0.19077 | 0.21058 | 0.19095 | 0.17491 | 0.15437
12 | 0.57548 | 0.55327 | 0.52062 | 0.51107 | 0.49036 | 0.50653 | 0.62204 | 0.70247 | 0.76038 | 0.78353 | 0.76975 | 0.80881 | 0.83033 | 0.80166 | 0.74981 | 0.75831 | 0.75117 | 0.7176 | 0.71875 | 0.76302 | 0.79345 | 0.72664 | 0.68533 | 0.6332
13 | 0.45708 | 0.44892 | 0.43894 | 0.44717 | 0.43106 | 0.42799 | 0.50929 | 0.50051 | 0.55432 | 0.5088 | 0.52024 | 0.53022 | 0.54429 | 0.54452 | 0.54402 | 0.53462 | 0.5357 | 0.54288 | 0.51411 | 0.52819 | 0.53545 | 0.4865 | 0.4508 | 0.46074
14 | 0.7466 | 0.70242 | 0.6635 | 0.65193 | 0.64869 | 0.63937 | 0.7822 | 0.89651 | 0.9794 | 0.99366 | 0.99601 | 1.0031 | 1.0306 | 1.0272 | 0.96443 | 0.95802 | 0.91326 | 0.90989 | 0.92502 | 0.96009 | 1.0047 | 0.92173 | 0.84459 | 0.79483
15 | 0.18307 | 0.18187 | 0.17587 | 0.17066 | 0.16895 | 0.16662 | 0.16708 | 0.19568 | 0.21647 | 0.2102 | 0.20792 | 0.21285 | 0.21948 | 0.21762 | 0.20141 | 0.20535 | 0.20339 | 0.19975 | 0.18941 | 0.18969 | 0.18303 | 0.18686 | 0.1742 | 0.17252

## Pc, Summer, S5
LoadID | 0 | 1 | 2 | 3 | 4 | 5 | 6 | 7 | 8 | 9 | 10 | 11 | 12 | 13 | 14 | 15 | 16 | 17 | 18 | 19 | 20 | 21 | 22 | 23
1 | 0.18649 | 0.18356 | 0.1726 | 0.17226 | 0.16577 | 0.16986 | 0.17349 | 0.19763 | 0.21437 | 0.2102 | 0.20383 | 0.20457 | 0.21304 | 0.21973 | 0.20335 | 0.20735 | 0.20745 | 0.19779 | 0.19313 | 0.18418 | 0.18852 | 0.18324 | 0.18089 | 0.17737
2 | 0.32991 | 0.31356 | 0.29654 | 0.27631 | 0.26014 | 0.27458 | 0.28679 | 0.36137 | 0.40154 | 0.42094 | 0.39015 | 0.40621 | 0.41673 | 0.40325 | 0.34191 | 0.3628 | 0.38276 | 0.38721 | 0.4022 | 0.40496 | 0.43009 | 0.4044 | 0.35406 | 0.3298
3 | 1.0122 | 0.99567 | 0.89057 | 0.91797 | 0.91134 | 0.88373 | 1.2409 | 1.5654 | 1.5906 | 1.5276 | 1.4738 | 1.5546 | 1.6654 | 1.5337 | 1.4321 | 1.3728 | 1.3586 | 1.3223 | 1.2876 | 1.435 | 1.468 | 1.402 | 1.2674 | 1.0948
4 | 1.2708 | 1.0545 | 0.83192 | 0.82778 | 0.74329 | 0.68565 | 1.4408 | 2.3326 | 2.822 | 2.8425 | 2.8056 | 2.5728 | 2.9268 | 2.7943 | 2.5089 | 2.3682 | 2.1235 | 1.8978 | 2.38 | 2.7405 | 3.1582 | 3.0492 | 2.3863 | 1.7996
5 | 0.6208 | 0.55994 | 0.53573 | 0.50741 | 0.53006 | 0.51131 | 0.5916 | 0.62979 | 0.70134 | 0.73218 | 0.78 | 0.80179 | 0.83492 | 0.81266 | 0.76984 | 0.78257 | 0.77629 | 0.78011 | 0.77584 | 0.78419 | 0.88251 | 0.8371 | 0.81728 | 0.71141
6 | 0.16192 | 0.15785 | 0.14628 | 0.14856 | 0.15586 | 0.15325 | 0.16801 | 0.20026 | 0.20884 | 0.20229 | 0.20999 | 0.22184 | 0.2115 | 0.21073 | 0.19491 | 0.1882 | 0.1971 | 0.19593 | 0.18256 | 0.17998 | 0.19248 | 0.17486 | 0.16873 | 0.16831
7 | 0.67151 | 0.6173 | 0.59346 | 0.61331 | 0.58121 | 0.62794 | 0.80748 | 0.86382 | 0.97414 | 1.0606 | 1.0313 | 1.0868 | 1.0415 | 1.0852 | 1.0693 | 1.0067 | 0.99114 | 0.99747 | 0.94287 | 0.96427 | 0.99968 | 0.80717 | 0.81624 | 0.71155
8 | 0.25714 | 0.24766 | 0.23509 | 0.23176 | 0.23244 | 0.25345 | 0.40138 | 0.459 | 0.50777 | 0.50724 | 0.5172 | 0.55476 | 0.54735 | 0.51482 | 0.44159 | 0.42622 | 0.40836 | 0.3974 | 0.38284 | 0.40807 | 0.38109 | 0.33628 | 0.3016 | 0.28049
9 | 0.9772 | 0.89154 | 0.86977 | 0.80056 | 0.83371 | 0.79553 | 0.80663 | 0.85256 | 0.74788 | 0.77665 | 0.86313 | 0.96432 | 0.99992 | 1.007 | 0.98871 | 1.0393 | 1.018 | 1.0172 | 0.97885 | 1.039 | 1.0843 | 1.0392 | 0.89684 | 0.94894
10 | 0.23096 | 0.21747 | 0.21441 | 0.21525 | 0.21099 | 0.21195 | 0.25213 | 0.28425 | 0.30097 | 0.31383 | 0.29969 | 0.31424 | 0.33551 | 0.32828 | 0.32308 | 0.29119 | 0.27777 | 0.28624 | 0.29454 | 0.31209 | 0.32848 | 0.30665 | 0.28583 | 0.2537
11 | 0.1343 | 0.12075 | 0.11596 | 0.10791 | 0.11061 | 0.11467 | 0.14025 | 0.1519 | 0.17171 | 0.17778 | 0.18669 | 0.19384 | 0.1899 | 0.1817 | 0.17335 | 0.16266 | 0.16724 | 0.17758 | 0.18207 | 0.19077 | 0.21058 | 0.19095 | 0.17491 | 0.15437
12 | 0.57548 | 0.55327 | 0.52062 | 0.51107 | 0.49036 | 0.50653 | 0.62204 | 0.70247 | 0.76038 | 0.78353 | 0.76975 | 0.80881 | 0.83033 | 0.80166 | 0.74981 | 0.75831 | 0.75117 | 0.7176 | 0.71875 | 0.76302 | 0.79345 | 0.72664 | 0.68533 | 0.6332
13 | 0.45708 | 0.44892 | 0.43894 | 0.44717 | 0.43106 | 0.42799 | 0.50929 | 0.50051 | 0.55432 | 0.5088 | 0.52024 | 0.53022 | 0.54429 | 0.54452 | 0.54402 | 0.53462 | 0.5357 | 0.54288 | 0.51411 | 0.52819 | 0.53545 | 0.4865 | 0.4508 | 0.46074
14 | 0.7466 | 0.70242 | 0.6635 | 0.65193 | 0.64869 | 0.63937 | 0.7822 | 0.89651 | 0.9794 | 0.99366 | 0.99601 | 1.0031 | 1.0306 | 1.0272 | 0.96443 | 0.95802 | 0.91326 | 0.90989 | 0.92502 | 0.96009 | 1.0047 | 0.92173 | 0.84459 | 0.79483
15 | 0.18307 | 0.18187 | 0.17587 | 0.17066 | 0.16895 | 0.16662 | 0.16708 | 0.19568 | 0.21647 | 0.2102 | 0.20792 | 0.21285 | 0.21948 | 0.21762 | 0.20141 | 0.20535 | 0.20339 | 0.19975 | 0.18941 | 0.18969 | 0.18303 | 0.18686 | 0.1742 | 0.17252

## Pc, Summer, S6
LoadID | 0 | 1 | 2 | 3 | 4 | 5 | 6 | 7 | 8 | 9 | 10 | 11 | 12 | 13 | 14 | 15 | 16 | 17 | 18 | 19 | 20 | 21 | 22 | 23
1 | 0.18649 | 0.18356 | 0.1726 | 0.17226 | 0.16577 | 0.16986 | 0.17349 | 0.19763 | 0.21437 | 0.2102 | 0.20383 | 0.20457 | 0.21304 | 0.21973 | 0.20335 | 0.20735 | 0.20745 | 0.19779 | 0.19313 | 0.18418 | 0.18852 | 0.18324 | 0.18089 | 0.17737
2 | 0.32991 | 0.31356 | 0.29654 | 0.27631 | 0.26014 | 0.27458 | 0.28679 | 0.36137 | 0.40154 | 0.42094 | 0.39015 | 0.40621 | 0.41673 | 0.40325 | 0.34191 | 0.3628 | 0.38276 | 0.38721 | 0.4022 | 0.40496 | 0.43009 | 0.4044 | 0.35406 | 0.3298
3 | 1.0122 | 0.99567 | 0.89057 | 0.91797 | 0.91134 | 0.88373 | 1.2409 | 1.5654 | 1.5906 | 1.5276 | 1.4738 | 1.5546 | 1.6654 | 1.5337 | 1.4321 | 1.3728 | 1.3586 | 1.3223 | 1.2876 | 1.435 | 1.468 | 1.402 | 1.2674 | 1.0948
4 | 1.2708 | 1.0545 | 0.83192 | 0.82778 | 0.74329 | 0.68565 | 1.4408 | 2.3326 | 2.822 | 2.8425 | 2.8056 | 2.5728 | 2.9268 | 2.7943 | 2.5089 | 2.3682 | 2.1235 | 1.8978 | 2.38 | 2.7405 | 3.1582 | 3.0492 | 2.3863 | 1.7996
5 | 0.6208 | 0.55994 | 0.53573 | 0.50741 | 0.53006 | 0.51131 | 0.5916 | 0.62979 | 0.70134 | 0.73218 | 0.78 | 0.80179 | 0.83492 | 0.81266 | 0.76984 | 0.78257 | 0.77629 | 0.78011 | 0.77584 | 0.78419 | 0.88251 | 0.8371 | 0.81728 | 0.71141
6 | 0.16192 | 0.15785 | 0.14628 | 0.14856 | 0.15586 | 0.15325 | 0.16801 | 0.20026 | 0.20884 | 0.20229 | 0.20999 | 0.22184 | 0.2115 | 0.21073 | 0.19491 | 0.1882 | 0.1971 | 0.19593 | 0.18256 | 0.17998 | 0.19248 | 0.17486 | 0.16873 | 0.16831
7 | 0.67151 | 0.6173 | 0.59346 | 0.61331 | 0.58121 | 0.62794 | 0.80748 | 0.86382 | 0.97414 | 1.0606 | 1.0313 | 1.0868 | 1.0415 | 1.0852 | 1.0693 | 1.0067 | 0.99114 | 0.99747 | 0.94287 | 0.96427 | 0.99968 | 0.80717 | 0.81624 | 0.71155
8 | 0.25714 | 0.24766 | 0.23509 | 0.23176 | 0.23244 | 0.25345 | 0.40138 | 0.459 | 0.50777 | 0.50724 | 0.5172 | 0.55476 | 0.54735 | 0.51482 | 0.44159 | 0.42622 | 0.40836 | 0.3974 | 0.38284 | 0.40807 | 0.38109 | 0.33628 | 0.3016 | 0.28049
9 | 0.9772 | 0.89154 | 0.86977 | 0.80056 | 0.83371 | 0.79553 | 0.80663 | 0.85256 | 0.74788 | 0.77665 | 0.86313 | 0.96432 | 0.99992 | 1.007 | 0.98871 | 1.0393 | 1.018 | 1.0172 | 0.97885 | 1.039 | 1.0843 | 1.0392 | 0.89684 | 0.94894
10 | 0.23096 | 0.21747 | 0.21441 | 0.21525 | 0.21099 | 0.21195 | 0.25213 | 0.28425 | 0.30097 | 0.31383 | 0.29969 | 0.31424 | 0.33551 | 0.32828 | 0.32308 | 0.29119 | 0.27777 | 0.28624 | 0.29454 | 0.31209 | 0.32848 | 0.30665 | 0.28583 | 0.2537
11 | 0.1343 | 0.12075 | 0.11596 | 0.10791 | 0.11061 | 0.11467 | 0.14025 | 0.1519 | 0.17171 | 0.17778 | 0.18669 | 0.19384 | 0.1899 | 0.1817 | 0.17335 | 0.16266 | 0.16724 | 0.17758 | 0.18207 | 0.19077 | 0.21058 | 0.19095 | 0.17491 | 0.15437
12 | 0.57548 | 0.55327 | 0.52062 | 0.51107 | 0.49036 | 0.50653 | 0.62204 | 0.70247 | 0.76038 | 0.78353 | 0.76975 | 0.80881 | 0.83033 | 0.80166 | 0.74981 | 0.75831 | 0.75117 | 0.7176 | 0.71875 | 0.76302 | 0.79345 | 0.72664 | 0.68533 | 0.6332
13 | 0.45708 | 0.44892 | 0.43894 | 0.44717 | 0.43106 | 0.42799 | 0.50929 | 0.50051 | 0.55432 | 0.5088 | 0.52024 | 0.53022 | 0.54429 | 0.54452 | 0.54402 | 0.53462 | 0.5357 | 0.54288 | 0.51411 | 0.52819 | 0.53545 | 0.4865 | 0.4508 | 0.46074
14 | 0.7466 | 0.70242 | 0.6635 | 0.65193 | 0.64869 | 0.63937 | 0.7822 | 0.89651 | 0.9794 | 0.99366 | 0.99601 | 1.0031 | 1.0306 | 1.0272 | 0.96443 | 0.95802 | 0.91326 | 0.90989 | 0.92502 | 0.96009 | 1.0047 | 0.92173 | 0.84459 | 0.79483
15 | 0.18307 | 0.18187 | 0.17587 | 0.17066 | 0.16895 | 0.16662 | 0.16708 | 0.19568 | 0.21647 | 0.2102 | 0.20792 | 0.21285 | 0.21948 | 0.21762 | 0.20141 | 0.20535 | 0.20339 | 0.19975 | 0.18941 | 0.18969 | 0.18303 | 0.18686 | 0.1742 | 0.17252

## Pc, Summer, S7
LoadID | 0 | 1 | 2 | 3 | 4 | 5 | 6 | 7 | 8 | 9 | 10 | 11 | 12 | 13 | 14 | 15 | 16 | 17 | 18 | 19 | 20 | 21 | 22 | 23
1 | 0.18649 | 0.18695 | 0.1726 | 0.17547 | 0.16577 | 0.16824 | 0.17029 | 0.20155 | 0.20804 | 0.20812 | 0.20792 | 0.20871 | 0.21519 | 0.2113 | 0.19752 | 0.20935 | 0.20745 | 0.19779 | 0.18941 | 0.18418 | 0.18486 | 0.18686 | 0.18089 | 0.17252
2 | 0.33294 | 0.31641 | 0.29928 | 0.27881 | 0.25774 | 0.26699 | 0.29218 | 0.35775 | 0.38971 | 0.42936 | 0.37864 | 0.40621 | 0.40463 | 0.40325 | 0.34529 | 0.36633 | 0.3865 | 0.38721 | 0.3867 | 0.41313 | 0.42582 | 0.39656 | 0.35743 | 0.33914
3 | 1.04 | 0.96074 | 0.91471 | 0.93472 | 0.88669 | 0.88373 | 1.2884 | 1.5501 | 1.5906 | 1.5426 | 1.4445 | 1.6176 | 1.6983 | 1.5337 | 1.4182 | 1.386 | 1.3991 | 1.3223 | 1.3258 | 1.3934 | 1.5117 | 1.3477 | 1.2793 | 1.065
4 | 1.2708 | 1.0545 | 0.83192 | 0.84076 | 0.73732 | 0.69132 | 1.428 | 2.3096 | 2.85 | 2.8998 | 2.8337 | 2.598 | 2.8696 | 2.7674 | 2.558 | 2.3228 | 2.0823 | 1.8978 | 2.3334 | 2.7678 | 3.2209 | 3.0791 | 2.3863 | 1.7677
5 | 0.63225 | 0.57536 | 0.53097 | 0.50277 | 0.52033 | 0.51619 | 0.57539 | 0.64867 | 0.70134 | 0.72502 | 0.77233 | 0.80179 | 0.8599 | 0.82852 | 0.80041 | 0.79011 | 0.76115 | 0.7876 | 0.76059 | 0.79194 | 0.85698 | 0.8371 | 0.82496 | 0.71816
6 | 0.16192 | 0.15785 | 0.14895 | 0.14995 | 0.15013 | 0.15325 | 0.16644 | 0.20026 | 0.20678 | 0.20229 | 0.20181 | 0.21753 | 0.21576 | 0.20665 | 0.19299 | 0.1882 | 0.20099 | 0.19029 | 0.18256 | 0.18178 | 0.19061 | 0.17657 | 0.17029 | 0.17143
7 | 0.67151 | 0.6173 | 0.60407 | 0.60245 | 0.56539 | 0.62794 | 0.79264 | 0.87228 | 0.96438 | 1.0194 | 1.021 | 1.0975 | 1.0519 | 1.0746 | 1.0901 | 0.9776 | 1.0207 | 0.98798 | 0.97121 | 0.96427 | 0.99006 | 0.80717 | 0.83169 | 0.71155
8 | 0.2639 | 0.24345 | 0.23917 | 0.23378 | 0.23665 | 0.25345 | 0.40897 | 0.46828 | 0.51276 | 0.49249 | 0.52234 | 0.53841 | 0.55816 | 0.50477 | 0.44596 | 0.42622 | 0.41233 | 0.39354 | 0.39812 | 0.40413 | 0.38489 | 0.33962 | 0.29614 | 0.27315
9 | 0.95045 | 0.90797 | 0.85379 | 0.80804 | 0.81832 | 0.79553 | 0.81411 | 0.85256 | 0.76268 | 0.77665 | 0.85457 | 0.96432 | 1.0298 | 1.007 | 0.99825 | 1.0095 | 1.0381 | 0.99781 | 0.99828 | 1.0597 | 1.1278 | 1.0494 | 0.88839 | 0.96686
10 | 0.23311 | 0.22342 | 0.21249 | 0.21138 | 0.20904 | 0.21594 | 0.2545 | 0.28146 | 0.29798 | 0.31383 | 0.3088 | 0.31424 | 0.3388 | 0.33146 | 0.3169 | 0.29979 | 0.28335 | 0.28347 | 0.2917 | 0.31209 | 0.32848 | 0.30665 | 0.28583 | 0.24904
11 | 0.1343 | 0.12399 | 0.11495 | 0.10889 | 0.10962 | 0.11467 | 0.13765 | 0.15343 | 0.16837 | 0.17954 | 0.18854 | 0.19384 | 0.19364 | 0.18892 | 0.17674 | 0.1691 | 0.16563 | 0.18101 | 0.18207 | 0.19077 | 0.21472 | 0.1891 | 0.17659 | 0.1558
12 | 0.59675 | 0.55327 | 0.52528 | 0.51566 | 0.49958 | 0.50179 | 0.61634 | 0.73085 | 0.77562 | 0.79902 | 0.79315 | 0.81691 | 0.83033 | 0.83358 | 0.77213 | 0.73661 | 0.75117 | 0.72468 | 0.71875 | 0.75549 | 0.82523 | 0.73396 | 0.69177 | 0.62165
13 | 0.45284 | 0.44892 | 0.43894 | 0.43898 | 0.42699 | 0.42799 | 0.50929 | 0.50558 | 0.54353 | 0.52421 | 0.52541 | 0.53543 | 0.55505 | 0.53387 | 0.53882 | 0.53979 | 0.52523 | 0.54816 | 0.51916 | 0.52819 | 0.51481 | 0.49621 | 0.45939 | 0.46933
14 | 0.75339 | 0.68977 | 0.6575 | 0.64601 | 0.64869 | 0.63937 | 0.76756 | 0.88754 | 0.96016 | 0.9742 | 0.97641 | 1.0335 | 1.0721 | 1.0372 | 0.9832 | 0.93973 | 0.93161 | 0.94584 | 0.9341 | 0.94113 | 1.0246 | 0.92173 | 0.84459 | 0.7875
15 | 0.18649 | 0.18017 | 0.1775 | 0.17547 | 0.16736 | 0.17147 | 0.17029 | 0.19959 | 0.21015 | 0.21228 | 0.20587 | 0.21285 | 0.21519 | 0.2113 | 0.19558 | 0.20735 | 0.20947 | 0.20563 | 0.19127 | 0.18785 | 0.18852 | 0.18324 | 0.17587 | 0.17737

## Pc, Summer, S8
LoadID | 0 | 1 | 2 | 3 | 4 | 5 | 6 | 7 | 8 | 9 | 10 | 11 | 12 | 13 | 14 | 15 | 16 | 17 | 18 | 19 | 20 | 21 | 22 | 23
1 | 0.18649 | 0.18695 | 0.1726 | 0.17547 | 0.16577 | 0.16824 | 0.17029 | 0.20155 | 0.20804 | 0.20812 | 0.20792 | 0.20871 | 0.21519 | 0.2113 | 0.19752 | 0.20935 | 0.20745 | 0.19779 | 0.18941 | 0.18418 | 0.18486 | 0.18686 | 0.18089 | 0.17252
2 | 0.33294 | 0.31641 | 0.29928 | 0.27881 | 0.25774 | 0.26699 | 0.29218 | 0.35775 | 0.38971 | 0.42936 | 0.37864 | 0.40621 | 0.40463 | 0.40325 | 0.34529 | 0.36633 | 0.3865 | 0.38721 | 0.3867 | 0.41313 | 0.42582 | 0.39656 | 0.35743 | 0.33914
3 | 1.04 | 0.96074 | 0.91471 | 0.93472 | 0.88669 | 0.88373 | 1.2884 | 1.5501 | 1.5906 | 1.5426 | 1.4445 | 1.6176 | 1.6983 | 1.5337 | 1.4182 | 1.386 | 1.3991 | 1.3223 | 1.3258 | 1.3934 | 1.5117 | 1.3477 | 1.2793 | 1.065
4 | 1.2708 | 1.0545 | 0.83192 | 0.84076 | 0.73732 | 0.69132 | 1.428 | 2.3096 | 2.85 | 2.8998 | 2.8337 | 2.598 | 2.8696 | 2.7674 | 2.558 | 2.3228 | 2.0823 | 1.8978 | 2.3334 | 2.7678 | 3.2209 | 3.0791 | 2.3863 | 1.7677
5 | 0.63225 | 0.57536 | 0.53097 | 0.50277 | 0.52033 | 0.51619 | 0.57539 | 0.64867 | 0.70134 | 0.72502 | 0.77233 | 0.80179 | 0.8599 | 0.82852 | 0.80041 | 0.79011 | 0.76115 | 0.7876 | 0.76059 | 0.79194 | 0.85698 | 0.8371 | 0.82496 | 0.71816
6 | 0.16192 | 0.15785 | 0.14895 | 0.14995 | 0.15013 | 0.15325 | 0.16644 | 0.20026 | 0.20678 | 0.20229 | 0.20181 | 0.21753 | 0.21576 | 0.20665 | 0.19299 | 0.1882 | 0.20099 | 0.19029 | 0.18256 | 0.18178 | 0.19061 | 0.17657 | 0.17029 | 0.17143
7 | 0.67151 | 0.6173 | 0.60407 | 0.60245 | 0.56539 | 0.62794 | 0.79264 | 0.87228 | 0.96438 | 1.0194 | 1.021 | 1.0975 | 1.0519 | 1.0746 | 1.0901 | 0.9776 | 1.0207 | 0.98798 | 0.97121 | 0.96427 | 0.99006 | 0.80717 | 0.83169 | 0.71155
8 | 0.2639 | 0.24345 | 0.23917 | 0.23378 | 0.23665 | 0.25345 | 0.40897 | 0.46828 | 0.51276 | 0.49249 | 0.52234 | 0.53841 | 0.55816 | 0.50477 | 0.44596 | 0.42622 | 0.41233 | 0.39354 | 0.39812 | 0.40413 | 0.38489 | 0.33962 | 0.29614 | 0.27315
9 | 0.95045 | 0.90797 | 0.85379 | 0.80804 | 0.81832 | 0.79553 | 0.81411 | 0.85256 | 0.76268 | 0.77665 | 0.85457 | 0.96432 | 1.0298 | 1.007 | 0.99825 | 1.0095 | 1.0381 | 0.99781 | 0.99828 | 1.0597 | 1.1278 | 1.0494 | 0.88839 | 0.96686
10 | 0.23311 | 0.22342 | 0.21249 | 0.21138 | 0.20904 | 0.21594 | 0.2545 | 0.28146 | 0.29798 | 0.31383 | 0.3088 | 0.31424 | 0.3388 | 0.33146 | 0.3169 | 0.29979 | 0.28335 | 0.28347 | 0.2917 | 0.31209 | 0.32848 | 0.30665 | 0.28583 | 0.24904
11 | 0.1343 | 0.12399 | 0.11495 | 0.10889 | 0.10962 | 0.11467 | 0.13765 | 0.15343 | 0.16837 | 0.17954 | 0.18854 | 0.19384 | 0.19364 | 0.18892 | 0.17674 | 0.1691 | 0.16563 | 0.18101 | 0.18207 | 0.19077 | 0.21472 | 0.1891 | 0.17659 | 0.1558
12 | 0.59675 | 0.55327 | 0.52528 | 0.51566 | 0.49958 | 0.50179 | 0.61634 | 0.73085 | 0.77562 | 0.79902 | 0.79315 | 0.81691 | 0.83033 | 0.83358 | 0.77213 | 0.73661 | 0.75117 | 0.72468 | 0.71875 | 0.75549 | 0.82523 | 0.73396 | 0.69177 | 0.62165
13 | 0.45284 | 0.44892 | 0.43894 | 0.43898 | 0.42699 | 0.42799 | 0.50929 | 0.50558 | 0.54353 | 0.52421 | 0.52541 | 0.53543 | 0.55505 | 0.53387 | 0.53882 | 0.53979 | 0.52523 | 0.54816 | 0.51916 | 0.52819 | 0.51481 | 0.49621 | 0.45939 | 0.46933
14 | 0.75339 | 0.68977 | 0.6575 | 0.64601 | 0.64869 | 0.63937 | 0.76756 | 0.88754 | 0.96016 | 0.9742 | 0.97641 | 1.0335 | 1.0721 | 1.0372 | 0.9832 | 0.93973 | 0.93161 | 0.94584 | 0.9341 | 0.94113 | 1.0246 | 0.92173 | 0.84459 | 0.7875
15 | 0.18649 | 0.18017 | 0.1775 | 0.17547 | 0.16736 | 0.17147 | 0.17029 | 0.19959 | 0.21015 | 0.21228 | 0.20587 | 0.21285 | 0.21519 | 0.2113 | 0.19558 | 0.20735 | 0.20947 | 0.20563 | 0.19127 | 0.18785 | 0.18852 | 0.18324 | 0.17587 | 0.17737

## Pc, Summer, S9
LoadID | 0 | 1 | 2 | 3 | 4 | 5 | 6 | 7 | 8 | 9 | 10 | 11 | 12 | 13 | 14 | 15 | 16 | 17 | 18 | 19 | 20 | 21 | 22 | 23
1 | 0.18649 | 0.18695 | 0.1726 | 0.17547 | 0.16577 | 0.16824 | 0.17029 | 0.20155 | 0.20804 | 0.20812 | 0.20792 | 0.20871 | 0.21519 | 0.2113 | 0.19752 | 0.20935 | 0.20745 | 0.19779 | 0.18941 | 0.18418 | 0.18486 | 0.18686 | 0.18089 | 0.17252
2 | 0.33294 | 0.31641 | 0.29928 | 0.27881 | 0.25774 | 0.26699 | 0.29218 | 0.35775 | 0.38971 | 0.42936 | 0.37864 | 0.40621 | 0.40463 | 0.40325 | 0.34529 | 0.36633 | 0.3865 | 0.38721 | 0.3867 | 0.41313 | 0.42582 | 0.39656 | 0.35743 | 0.33914
3 | 1.04 | 0.96074 | 0.91471 | 0.93472 | 0.88669 | 0.88373 | 1.2884 | 1.5501 | 1.5906 | 1.5426 | 1.4445 | 1.6176 | 1.6983 | 1.5337 | 1.4182 | 1.386 | 1.3991 | 1.3223 | 1.3258 | 1.3934 | 1.5117 | 1.3477 | 1.2793 | 1.065
4 | 1.2708 | 1.0545 | 0.83192 | 0.84076 | 0.73732 | 0.69132 | 1.428 | 2.3096 | 2.85 | 2.8998 | 2.8337 | 2.598 | 2.8696 | 2.7674 | 2.558 | 2.3228 | 2.0823 | 1.8978 | 2.3334 | 2.7678 | 3.2209 | 3.0791 | 2.3863 | 1.7677
5 | 0.63225 | 0.57536 | 0.53097 | 0.50277 | 0.52033 | 0.51619 | 0.57539 | 0.64867 | 0.70134 | 0.72502 | 0.77233 | 0.80179 | 0.8599 | 0.82852 | 0.80041 | 0.79011 | 0.76115 | 0.7876 | 0.76059 | 0.79194 | 0.85698 | 0.8371 | 0.82496 | 0.71816
6 | 0.16192 | 0.15785 | 0.14895 | 0.14995 | 0.15013 | 0.15325 | 0.16644 | 0.20026 | 0.20678 | 0.20229 | 0.20181 | 0.21753 | 0.21576 | 0.20665 | 0.19299 | 0.1882 | 0.20099 | 0.19029 | 0.18256 | 0.18178 | 0.19061 | 0.17657 | 0.17029 | 0.17143
7 | 0.67151 | 0.6173 | 0.60407 | 0.60245 | 0.56539 | 0.62794 | 0.79264 | 0.87228 | 0.96438 | 1.0194 | 1.021 | 1.0975 | 1.0519 | 1.0746 | 1.0901 | 0.9776 | 1.0207 | 0.98798 | 0.97121 | 0.96427 | 0.99006 | 0.80717 | 0.83169 | 0.71155
8 | 0.2639 | 0.24345 | 0.23917 | 0.23378 | 0.23665 | 0.25345 | 0.40897 | 0.46828 | 0.51276 | 0.49249 | 0.52234 | 0.53841 | 0.55816 | 0.50477 | 0.44596 | 0.42622 | 0.41233 | 0.39354 | 0.39812 | 0.40413 | 0.38489 | 0.33962 | 0.29614 | 0.27315
9 | 0.95045 | 0.90797 | 0.85379 | 0.80804 | 0.81832 | 0.79553 | 0.81411 | 0.85256 | 0.76268 | 0.77665 | 0.85457 | 0.96432 | 1.0298 | 1.007 | 0.99825 | 1.0095 | 1.0381 | 0.99781 | 0.99828 | 1.0597 | 1.1278 | 1.0494 | 0.88839 | 0.96686
10 | 0.23311 | 0.22342 | 0.21249 | 0.21138 | 0.20904 | 0.21594 | 0.2545 | 0.28146 | 0.29798 | 0.31383 | 0.3088 | 0.31424 | 0.3388 | 0.33146 | 0.3169 | 0.29979 | 0.28335 | 0.28347 | 0.2917 | 0.31209 | 0.32848 | 0.30665 | 0.28583 | 0.24904
11 | 0.1343 | 0.12399 | 0.11495 | 0.10889 | 0.10962 | 0.11467 | 0.13765 | 0.15343 | 0.16837 | 0.17954 | 0.18854 | 0.19384 | 0.19364 | 0.18892 | 0.17674 | 0.1691 | 0.16563 | 0.18101 | 0.18207 | 0.19077 | 0.21472 | 0.1891 | 0.17659 | 0.1558
12 | 0.59675 | 0.55327 | 0.52528 | 0.51566 | 0.49958 | 0.50179 | 0.61634 | 0.73085 | 0.77562 | 0.79902 | 0.79315 | 0.81691 | 0.83033 | 0.83358 | 0.77213 | 0.73661 | 0.75117 | 0.72468 | 0.71875 | 0.75549 | 0.82523 | 0.73396 | 0.69177 | 0.62165
13 | 0.45284 | 0.44892 | 0.43894 | 0.43898 | 0.42699 | 0.42799 | 0.50929 | 0.50558 | 0.54353 | 0.52421 | 0.52541 | 0.53543 | 0.55505 | 0.53387 | 0.53882 | 0.53979 | 0.52523 | 0.54816 | 0.51916 | 0.52819 | 0.51481 | 0.49621 | 0.45939 | 0.46933
14 | 0.75339 | 0.68977 | 0.6575 | 0.64601 | 0.64869 | 0.63937 | 0.76756 | 0.88754 | 0.96016 | 0.9742 | 0.97641 | 1.0335 | 1.0721 | 1.0372 | 0.9832 | 0.93973 | 0.93161 | 0.94584 | 0.9341 | 0.94113 | 1.0246 | 0.92173 | 0.84459 | 0.7875
15 | 0.18649 | 0.18017 | 0.1775 | 0.17547 | 0.16736 | 0.17147 | 0.17029 | 0.19959 | 0.21015 | 0.21228 | 0.20587 | 0.21285 | 0.21519 | 0.2113 | 0.19558 | 0.20735 | 0.20947 | 0.20563 | 0.19127 | 0.18785 | 0.18852 | 0.18324 | 0.17587 | 0.17737

## Qc, Summer, S1
LoadID | 0 | 1 | 2 | 3 | 4 | 5 | 6 | 7 | 8 | 9 | 10 | 11 | 12 | 13 | 14 | 15 | 16 | 17 | 18 | 19 | 20 | 21 | 22 | 23
1 | 0.04893 | 0.054045 | 0.050931 | 0.050931 | 0.049819 | 0.05271 | 0.054267 | 0.10164 | 0.11832 | 0.11387 | 0.1112 | 0.11098 | 0.1181 | 0.11454 | 0.080289 | 0.10498 | 0.10631 | 0.099638 | 0.078955 | 0.071615 | 0.075174 | 0.075396 | 0.052043 | 0.051598
2 | 0.005114 | -0.030684 | -0.033241 | -0.048583 | -0.058811 | -0.046026 | -0.058811 | 0.14831 | 0.18922 | 0.24291 | 0.13808 | 0.12529 | 0.086938 | 0.11762 | 0.05114 | 0.043469 | 0.05114 | 0.092052 | 0.17643 | 0.17899 | 0.14319 | 0.10995 | 0.05114 | 0.010228
3 | -0.14352 | -0.33991 | -0.59296 | -0.54764 | -0.55897 | -0.53253 | -0.030215 | 0.63828 | 0.83846 | 0.84601 | 0.70627 | 0.88378 | 0.80069 | 0.69871 | 0.50232 | 0.31348 | 0.38901 | 0.34747 | 0.064206 | 0.27949 | 0.39279 | 0.25682 | -0.23794 | -0.48721
4 | -2.2003 | -2.2214 | -2.2849 | -2.2849 | -2.3378 | -2.4012 | -2.1791 | -1.4704 | -1.1001 | -1.1636 | -1.4704 | -1.5973 | -1.4809 | -1.6079 | -1.5127 | -1.7877 | -2.0099 | -1.7877 | -1.2588 | -1.1319 | -1.1319 | -1.4915 | -1.8512 | -1.9252
5 | -0.3031 | -0.39739 | -0.46812 | -0.46475 | -0.46475 | -0.50853 | -0.45801 | -0.18186 | 0.06062 | 0.20207 | 0.33341 | 0.35361 | 0.30983 | 0.25595 | 0.16839 | 0.10777 | 0.090929 | 0.084194 | 0.084194 | 0.020207 | 0.17849 | 0.084194 | 0.047149 | -0.074091
6 | 0.053022 | 0.058821 | 0.044737 | 0.052608 | 0.05385 | 0.0553 | 0.053436 | 0.099002 | 0.1135 | 0.11329 | 0.099002 | 0.11826 | 0.12323 | 0.1135 | 0.098795 | 0.086989 | 0.10604 | 0.10273 | 0.080568 | 0.074769 | 0.088025 | 0.069384 | 0.052815 | 0.059028
7 | -0.52854 | -0.54343 | -0.57692 | -0.59181 | -0.55459 | -0.59926 | -0.51365 | -0.23449 | -0.040943 | -0.033499 | 0.07072 | 0.022333 | 0.0074442 | 0 | -0.059554 | -0.10422 | -0.15261 | -0.20099 | -0.17494 | -0.21216 | -0.14888 | -0.27916 | -0.3536 | -0.37965
8 | -0.33083 | -0.33304 | -0.33636 | -0.33801 | -0.3336 | -0.32586 | -0.27671 | -0.22866 | -0.22369 | -0.22037 | -0.21651 | -0.21485 | -0.21982 | -0.2281 | -0.2513 | -0.26235 | -0.27118 | -0.27229 | -0.27726 | -0.28665 | -0.30488 | -0.31703 | -0.322 | -0.32807
9 | 0.019024 | -0.1617 | -0.19975 | -0.26634 | -0.24731 | -0.28536 | -0.54219 | -0.17122 | -0.26634 | -0.085608 | 0 | 0.076096 | 0.24731 | 0.24731 | 0.19975 | 0.44707 | 0.38048 | 0.33292 | 0.27585 | 0.27585 | 0.38999 | 0.35194 | -0.038048 | -0.057072
10 | -0.16713 | -0.18656 | -0.19045 | -0.1885 | -0.19433 | -0.19822 | -0.062186 | 0.056356 | 0.12437 | 0.13215 | 0.0583 | 0.13798 | 0.14769 | 0.14186 | 0.11271 | 0.048583 | 0.02332 | 0.02332 | 0.025263 | 0.048583 | 0.071903 | 0.0097166 | -0.073846 | -0.12437
11 | -0.11331 | -0.12293 | -0.12721 | -0.12935 | -0.12614 | -0.12721 | -0.099416 | -0.083381 | -0.070553 | -0.053449 | -0.054518 | -0.057725 | -0.068415 | -0.070553 | -0.079105 | -0.079105 | -0.080174 | -0.060932 | -0.055587 | -0.06307 | -0.051311 | -0.066277 | -0.075898 | -0.086588
12 | -0.20804 | -0.25197 | -0.28731 | -0.29115 | -0.28999 | -0.29625 | -0.22735 | 0.0066838 | 0.094282 | 0.13685 | 0.10672 | 0.13969 | 0.1406 | 0.12474 | 0.057 | 0.038107 | 0.028745 | 0.034318 | 0.02971 | 0.031095 | 0.071251 | 0.0011111 | -0.1179 | -0.16818
13 | 0.076096 | 0.070661 | 0.053449 | 0.048466 | 0.044389 | 0.055713 | 0.18299 | 0.24414 | 0.31299 | 0.2985 | 0.29125 | 0.28763 | 0.31118 | 0.28536 | 0.26226 | 0.24369 | 0.24097 | 0.24414 | 0.20338 | 0.18571 | 0.19703 | 0.13815 | 0.060696 | 0.065225
14 | 0.65633 | 0.64206 | 0.6706 | 0.68487 | 0.68487 | 0.65633 | 0.58499 | 0.55645 | 0.42804 | 0.29963 | 0.32816 | 0.39951 | 0.28536 | 0.39951 | 0.45658 | 0.45658 | 0.45658 | 0.44231 | 0.41377 | 0.51365 | 0.54219 | 0.61353 | 0.57072 | 0.58499
15 | 0.04893 | 0.054045 | 0.050931 | 0.050931 | 0.049819 | 0.05271 | 0.054267 | 0.10164 | 0.11832 | 0.11387 | 0.1112 | 0.11098 | 0.1181 | 0.11454 | 0.080289 | 0.10498 | 0.10631 | 0.099638 | 0.078955 | 0.071615 | 0.075174 | 0.075396 | 0.052043 | 0.051598

## Qc, Summer, S2
LoadID | 0 | 1 | 2 | 3 | 4 | 5 | 6 | 7 | 8 | 9 | 10 | 11 | 12 | 13 | 14 | 15 | 16 | 17 | 18 | 19 | 20 | 21 | 22 | 23
1 | 0.04893 | 0.054045 | 0.050931 | 0.050931 | 0.049819 | 0.05271 | 0.054267 | 0.10164 | 0.11832 | 0.11387 | 0.1112 | 0.11098 | 0.1181 | 0.11454 | 0.080289 | 0.10498 | 0.10631 | 0.099638 | 0.078955 | 0.071615 | 0.075174 | 0.075396 | 0.052043 | 0.051598
2 | 0.005114 | -0.030684 | -0.033241 | -0.048583 | -0.058811 | -0.046026 | -0.058811 | 0.14831 | 0.18922 | 0.24291 | 0.13808 | 0.12529 | 0.086938 | 0.11762 | 0.05114 | 0.043469 | 0.05114 | 0.092052 | 0.17643 | 0.17899 | 0.14319 | 0.10995 | 0.05114 | 0.010228
3 | -0.14352 | -0.33991 | -0.59296 | -0.54764 | -0.55897 | -0.53253 | -0.030215 | 0.63828 | 0.83846 | 0.84601 | 0.70627 | 0.88378 | 0.80069 | 0.69871 | 0.50232 | 0.31348 | 0.38901 | 0.34747 | 0.064206 | 0.27949 | 0.39279 | 0.25682 | -0.23794 | -0.48721
4 | -2.2003 | -2.2214 | -2.2849 | -2.2849 | -2.3378 | -2.4012 | -2.1791 | -1.4704 | -1.1001 | -1.1636 | -1.4704 | -1.5973 | -1.4809 | -1.6079 | -1.5127 | -1.7877 | -2.0099 | -1.7877 | -1.2588 | -1.1319 | -1.1319 | -1.4915 | -1.8512 | -1.9252
5 | -0.3031 | -0.39739 | -0.46812 | -0.46475 | -0.46475 | -0.50853 | -0.45801 | -0.18186 | 0.06062 | 0.20207 | 0.33341 | 0.35361 | 0.30983 | 0.25595 | 0.16839 | 0.10777 | 0.090929 | 0.084194 | 0.084194 | 0.020207 | 0.17849 | 0.084194 | 0.047149 | -0.074091
6 | 0.053022 | 0.058821 | 0.044737 | 0.052608 | 0.05385 | 0.0553 | 0.053436 | 0.099002 | 0.1135 | 0.11329 | 0.099002 | 0.11826 | 0.12323 | 0.1135 | 0.098795 | 0.086989 | 0.10604 | 0.10273 | 0.080568 | 0.074769 | 0.088025 | 0.069384 | 0.052815 | 0.059028
7 | -0.52854 | -0.54343 | -0.57692 | -0.59181 | -0.55459 | -0.59926 | -0.51365 | -0.23449 | -0.040943 | -0.033499 | 0.07072 | 0.022333 | 0.0074442 | 0 | -0.059554 | -0.10422 | -0.15261 | -0.20099 | -0.17494 | -0.21216 | -0.14888 | -0.27916 | -0.3536 | -0.37965
8 | -0.33083 | -0.33304 | -0.33636 | -0.33801 | -0.3336 | -0.32586 | -0.27671 | -0.22866 | -0.22369 | -0.22037 | -0.21651 | -0.21485 | -0.21982 | -0.2281 | -0.2513 | -0.26235 | -0.27118 | -0.27229 | -0.27726 | -0.28665 | -0.30488 | -0.31703 | -0.322 | -0.32807
9 | 0.019024 | -0.1617 | -0.19975 | -0.26634 | -0.24731 | -0.28536 | -0.54219 | -0.17122 | -0.26634 | -0.085608 | 0 | 0.076096 | 0.24731 | 0.24731 | 0.19975 | 0.44707 | 0.38048 | 0.33292 | 0.27585 | 0.27585 | 0.38999 | 0.35194 | -0.038048 | -0.057072
10 | -0.16713 | -0.18656 | -0.19045 | -0.1885 | -0.19433 | -0.19822 | -0.062186 | 0.056356 | 0.12437 | 0.13215 | 0.0583 | 0.13798 | 0.14769 | 0.14186 | 0.11271 | 0.048583 | 0.02332 | 0.02332 | 0.025263 | 0.048583 | 0.071903 | 0.0097166 | -0.073846 | -0.12437
11 | -0.11331 | -0.12293 | -0.12721 | -0.12935 | -0.12614 | -0.12721 | -0.099416 | -0.083381 | -0.070553 | -0.053449 | -0.054518 | -0.057725 | -0.068415 | -0.070553 | -0.079105 | -0.079105 | -0.080174 | -0.060932 | -0.055587 | -0.06307 | -0.051311 | -0.066277 | -0.075898 | -0.086588
12 | -0.20804 | -0.25197 | -0.28731 | -0.29115 | -0.28999 | -0.29625 | -0.22735 | 0.0066838 | 0.094282 | 0.13685 | 0.10672 | 0.13969 | 0.1406 | 0.12474 | 0.057 | 0.038107 | 0.028745 | 0.034318 | 0.02971 | 0.031095 | 0.071251 | 0.0011111 | -0.1179 | -0.16818
13 | 0.076096 | 0.070661 | 0.053449 | 0.048466 | 0.044389 | 0.055713 | 0.18299 | 0.24414 | 0.31299 | 0.2985 | 0.29125 | 0.28763 | 0.31118 | 0.28536 | 0.26226 | 0.24369 | 0.24097 | 0.24414 | 0.20338 | 0.18571 | 0.19703 | 0.13815 | 0.060696 | 0.065225
14 | 0.65633 | 0.64206 | 0.6706 | 0.68487 | 0.68487 | 0.65633 | 0.58499 | 0.55645 | 0.42804 | 0.29963 | 0.32816 | 0.39951 | 0.28536 | 0.39951 | 0.45658 | 0.45658 | 0.45658 | 0.44231 | 0.41377 | 0.51365 | 0.54219 | 0.61353 | 0.57072 | 0.58499
15 | 0.04893 | 0.054045 | 0.050931 | 0.050931 | 0.049819 | 0.05271 | 0.054267 | 0.10164 | 0.11832 | 0.11387 | 0.1112 | 0.11098 | 0.1181 | 0.11454 | 0.080289 | 0.10498 | 0.10631 | 0.099638 | 0.078955 | 0.071615 | 0.075174 | 0.075396 | 0.052043 | 0.051598

## Qc, Summer, S3
LoadID | 0 | 1 | 2 | 3 | 4 | 5 | 6 | 7 | 8 | 9 | 10 | 11 | 12 | 13 | 14 | 15 | 16 | 17 | 18 | 19 | 20 | 21 | 22 | 23
1 | 0.04893 | 0.054045 | 0.050931 | 0.050931 | 0.049819 | 0.05271 | 0.054267 | 0.10164 | 0.11832 | 0.11387 | 0.1112 | 0.11098 | 0.1181 | 0.11454 | 0.080289 | 0.10498 | 0.10631 | 0.099638 | 0.078955 | 0.071615 | 0.075174 | 0.075396 | 0.052043 | 0.051598
2 | 0.005114 | -0.030684 | -0.033241 | -0.048583 | -0.058811 | -0.046026 | -0.058811 | 0.14831 | 0.18922 | 0.24291 | 0.13808 | 0.12529 | 0.086938 | 0.11762 | 0.05114 | 0.043469 | 0.05114 | 0.092052 | 0.17643 | 0.17899 | 0.14319 | 0.10995 | 0.05114 | 0.010228
3 | -0.14352 | -0.33991 | -0.59296 | -0.54764 | -0.55897 | -0.53253 | -0.030215 | 0.63828 | 0.83846 | 0.84601 | 0.70627 | 0.88378 | 0.80069 | 0.69871 | 0.50232 | 0.31348 | 0.38901 | 0.34747 | 0.064206 | 0.27949 | 0.39279 | 0.25682 | -0.23794 | -0.48721
4 | -2.2003 | -2.2214 | -2.2849 | -2.2849 | -2.3378 | -2.4012 | -2.1791 | -1.4704 | -1.1001 | -1.1636 | -1.4704 | -1.5973 | -1.4809 | -1.6079 | -1.5127 | -1.7877 | -2.0099 | -1.7877 | -1.2588 | -1.1319 | -1.1319 | -1.4915 | -1.8512 | -1.9252
5 | -0.3031 | -0.39739 | -0.46812 | -0.46475 | -0.46475 | -0.50853 | -0.45801 | -0.18186 | 0.06062 | 0.20207 | 0.33341 | 0.35361 | 0.30983 | 0.25595 | 0.16839 | 0.10777 | 0.090929 | 0.084194 | 0.084194 | 0.020207 | 0.17849 | 0.084194 | 0.047149 | -0.074091
6 | 0.053022 | 0.058821 | 0.044737 | 0.052608 | 0.05385 | 0.0553 | 0.053436 | 0.099002 | 0.1135 | 0.11329 | 0.099002 | 0.11826 | 0.12323 | 0.1135 | 0.098795 | 0.086989 | 0.10604 | 0.10273 | 0.080568 | 0.074769 | 0.088025 | 0.069384 | 0.052815 | 0.059028
7 | -0.52854 | -0.54343 | -0.57692 | -0.59181 | -0.55459 | -0.59926 | -0.51365 | -0.23449 | -0.040943 | -0.033499 | 0.07072 | 0.022333 | 0.0074442 | 0 | -0.059554 | -0.10422 | -0.15261 | -0.20099 | -0.17494 | -0.21216 | -0.14888 | -0.27916 | -0.3536 | -0.37965
8 | -0.33083 | -0.33304 | -0.33636 | -0.33801 | -0.3336 | -0.32586 | -0.27671 | -0.22866 | -0.22369 | -0.22037 | -0.21651 | -0.21485 | -0.21982 | -0.2281 | -0.2513 | -0.26235 | -0.27118 | -0.27229 | -0.27726 | -0.28665 | -0.30488 | -0.31703 | -0.322 | -0.32807
9 | 0.019024 | -0.1617 | -0.19975 | -0.26634 | -0.24731 | -0.28536 | -0.54219 | -0.17122 | -0.26634 | -0.085608 | 0 | 0.076096 | 0.24731 | 0.24731 | 0.19975 | 0.44707 | 0.38048 | 0.33292 | 0.27585 | 0.27585 | 0.38999 | 0.35194 | -0.038048 | -0.057072
10 | -0.16713 | -0.18656 | -0.19045 | -0.1885 | -0.19433 | -0.19822 | -0.062186 | 0.056356 | 0.12437 | 0.13215 | 0.0583 | 0.13798 | 0.14769 | 0.14186 | 0.11271 | 0.048583 | 0.02332 | 0.02332 | 0.025263 | 0.048583 | 0.071903 | 0.0097166 | -0.073846 | -0.12437
11 | -0.11331 | -0.12293 | -0.12721 | -0.12935 | -0.12614 | -0.12721 | -0.099416 | -0.083381 | -0.070553 | -0.053449 | -0.054518 | -0.057725 | -0.068415 | -0.070553 | -0.079105 | -0.079105 | -0.080174 | -0.060932 | -0.055587 | -0.06307 | -0.051311 | -0.066277 | -0.075898 | -0.086588
12 | -0.20804 | -0.25197 | -0.28731 | -0.29115 | -0.28999 | -0.29625 | -0.22735 | 0.0066838 | 0.094282 | 0.13685 | 0.10672 | 0.13969 | 0.1406 | 0.12474 | 0.057 | 0.038107 | 0.028745 | 0.034318 | 0.02971 | 0.031095 | 0.071251 | 0.0011111 | -0.1179 | -0.16818
13 | 0.076096 | 0.070661 | 0.053449 | 0.048466 | 0.044389 | 0.055713 | 0.18299 | 0.24414 | 0.31299 | 0.2985 | 0.29125 | 0.28763 | 0.31118 | 0.28536 | 0.26226 | 0.24369 | 0.24097 | 0.24414 | 0.20338 | 0.18571 | 0.19703 | 0.13815 | 0.060696 | 0.065225
14 | 0.65633 | 0.64206 | 0.6706 | 0.68487 | 0.68487 | 0.65633 | 0.58499 | 0.55645 | 0.42804 | 0.29963 | 0.32816 | 0.39951 | 0.28536 | 0.39951 | 0.45658 | 0.45658 | 0.45658 | 0.44231 | 0.41377 | 0.51365 | 0.54219 | 0.61353 | 0.57072 | 0.58499
15 | 0.04893 | 0.054045 | 0.050931 | 0.050931 | 0.049819 | 0.05271 | 0.054267 | 0.10164 | 0.11832 | 0.11387 | 0.1112 | 0.11098 | 0.1181 | 0.11454 | 0.080289 | 0.10498 | 0.10631 | 0.099638 | 0.078955 | 0.071615 | 0.075174 | 0.075396 | 0.052043 | 0.051598

## Qc, Summer, S4
LoadID | 0 | 1 | 2 | 3 | 4 | 5 | 6 | 7 | 8 | 9 | 10 | 11 | 12 | 13 | 14 | 15 | 16 | 17 | 18 | 19 | 20 | 21 | 22 | 23
1 | 0.04844 | 0.054045 | 0.051441 | 0.051441 | 0.050317 | 0.053765 | 0.053182 | 0.10164 | 0.11595 | 0.11273 | 0.10898 | 0.1132 | 0.11574 | 0.11683 | 0.078683 | 0.10603 | 0.10737 | 0.10163 | 0.078955 | 0.072331 | 0.07367 | 0.074642 | 0.052043 | 0.051598
2 | 0.0050629 | -0.030991 | -0.032576 | -0.048097 | -0.057635 | -0.046946 | -0.059399 | 0.14534 | 0.19111 | 0.24534 | 0.1367 | 0.12655 | 0.087807 | 0.1188 | 0.050117 | 0.043904 | 0.050117 | 0.092052 | 0.17643 | 0.18078 | 0.14606 | 0.10775 | 0.050629 | 0.010126
3 | -0.14495 | -0.34331 | -0.5811 | -0.55312 | -0.57015 | -0.53253 | -0.02961 | 0.6319 | 0.83007 | 0.83755 | 0.72039 | 0.8661 | 0.78467 | 0.69173 | 0.4973 | 0.31975 | 0.38123 | 0.35442 | 0.062922 | 0.28228 | 0.38493 | 0.25939 | -0.23794 | -0.48721
4 | -2.1783 | -2.2436 | -2.3077 | -2.2392 | -2.3845 | -2.3532 | -2.1573 | -1.4704 | -1.1001 | -1.152 | -1.4704 | -1.5813 | -1.5106 | -1.624 | -1.4824 | -1.8235 | -1.9898 | -1.7877 | -1.2714 | -1.1092 | -1.1319 | -1.4617 | -1.8882 | -1.9637
5 | -0.30007 | -0.40137 | -0.47748 | -0.4694 | -0.45545 | -0.50853 | -0.45801 | -0.18368 | 0.061226 | 0.20004 | 0.33007 | 0.35715 | 0.31293 | 0.25595 | 0.16839 | 0.10885 | 0.09002 | 0.085878 | 0.084194 | 0.020409 | 0.17849 | 0.08251 | 0.046677 | -0.072609
6 | 0.054082 | 0.057645 | 0.043842 | 0.052082 | 0.053312 | 0.054194 | 0.052902 | 0.098012 | 0.1135 | 0.11216 | 0.099002 | 0.11945 | 0.1257 | 0.1135 | 0.096819 | 0.086989 | 0.10498 | 0.10376 | 0.08218 | 0.076264 | 0.087144 | 0.067996 | 0.053871 | 0.059619
7 | -0.52854 | -0.54886 | -0.56539 | -0.59773 | -0.54905 | -0.58727 | -0.51365 | -0.23918 | -0.040534 | -0.034169 | 0.070013 | 0.022333 | 0.0072953 | 0 | -0.060149 | -0.10213 | -0.15108 | -0.19697 | -0.17319 | -0.21428 | -0.15186 | -0.27357 | -0.35006 | -0.38345
8 | -0.32422 | -0.33637 | -0.33299 | -0.34477 | -0.32692 | -0.31935 | -0.27671 | -0.22408 | -0.22369 | -0.22037 | -0.21218 | -0.21485 | -0.22422 | -0.22582 | -0.24628 | -0.2571 | -0.26847 | -0.26684 | -0.28003 | -0.28952 | -0.30488 | -0.3202 | -0.322 | -0.32807
9 | 0.018644 | -0.16332 | -0.19775 | -0.26101 | -0.24484 | -0.28821 | -0.55303 | -0.17293 | -0.26634 | -0.086464 | 0 | 0.077618 | 0.24237 | 0.24979 | 0.20375 | 0.45601 | 0.37287 | 0.33292 | 0.27585 | 0.27309 | 0.39779 | 0.35546 | -0.037668 | -0.058214
10 | -0.16713 | -0.18656 | -0.18664 | -0.1885 | -0.19822 | -0.19425 | -0.062808 | 0.055229 | 0.12686 | 0.1295 | 0.058882 | 0.13936 | 0.14474 | 0.14044 | 0.11159 | 0.049555 | 0.023786 | 0.022853 | 0.024758 | 0.049069 | 0.071184 | 0.0098137 | -0.074584 | -0.12437
11 | -0.11218 | -0.1217 | -0.12467 | -0.12805 | -0.12866 | -0.12975 | -0.097428 | -0.083381 | -0.069142 | -0.052915 | -0.055064 | -0.05888 | -0.068415 | -0.071964 | -0.079105 | -0.078314 | -0.080174 | -0.060323 | -0.056143 | -0.06307 | -0.051311 | -0.06694 | -0.077416 | -0.087454
12 | -0.20388 | -0.25701 | -0.28443 | -0.29115 | -0.28709 | -0.29921 | -0.22735 | 0.0067506 | 0.094282 | 0.13412 | 0.10779 | 0.13969 | 0.14341 | 0.1235 | 0.05757 | 0.037726 | 0.029032 | 0.033632 | 0.030305 | 0.030785 | 0.071251 | 0.0011222 | -0.11672 | -0.16818
13 | 0.076096 | 0.070661 | 0.054517 | 0.049435 | 0.043502 | 0.054599 | 0.18116 | 0.24658 | 0.31925 | 0.29551 | 0.29416 | 0.28763 | 0.30807 | 0.27965 | 0.25964 | 0.23882 | 0.24579 | 0.24414 | 0.19931 | 0.18385 | 0.19901 | 0.13677 | 0.059482 | 0.06653
14 | 0.66289 | 0.6549 | 0.6706 | 0.67117 | 0.67802 | 0.64977 | 0.59084 | 0.54532 | 0.41948 | 0.29963 | 0.33473 | 0.4075 | 0.28536 | 0.39551 | 0.46114 | 0.46571 | 0.46114 | 0.45116 | 0.41377 | 0.52392 | 0.55303 | 0.61353 | 0.57072 | 0.59669
15 | 0.04844 | 0.054585 | 0.051441 | 0.05195 | 0.048823 | 0.052183 | 0.053182 | 0.10367 | 0.11832 | 0.1116 | 0.11343 | 0.1132 | 0.1181 | 0.11225 | 0.080289 | 0.10288 | 0.10844 | 0.097646 | 0.079744 | 0.072331 | 0.074422 | 0.076904 | 0.053084 | 0.051598

## Qc, Summer, S5
LoadID | 0 | 1 | 2 | 3 | 4 | 5 | 6 | 7 | 8 | 9 | 10 | 11 | 12 | 13 | 14 | 15 | 16 | 17 | 18 | 19 | 20 | 21 | 22 | 23
1 | 0.04844 | 0.054045 | 0.051441 | 0.051441 | 0.050317 | 0.053765 | 0.053182 | 0.10164 | 0.11595 | 0.11273 | 0.10898 | 0.1132 | 0.11574 | 0.11683 | 0.078683 | 0.10603 | 0.10737 | 0.10163 | 0.078955 | 0.072331 | 0.07367 | 0.074642 | 0.052043 | 0.051598
2 | 0.0050629 | -0.030991 | -0.032576 | -0.048097 | -0.057635 | -0.046946 | -0.059399 | 0.14534 | 0.19111 | 0.24534 | 0.1367 | 0.12655 | 0.087807 | 0.1188 | 0.050117 | 0.043904 | 0.050117 | 0.092052 | 0.17643 | 0.18078 | 0.14606 | 0.10775 | 0.050629 | 0.010126
3 | -0.14495 | -0.34331 | -0.5811 | -0.55312 | -0.57015 | -0.53253 | -0.02961 | 0.6319 | 0.83007 | 0.83755 | 0.72039 | 0.8661 | 0.78467 | 0.69173 | 0.4973 | 0.31975 | 0.38123 | 0.35442 | 0.062922 | 0.28228 | 0.38493 | 0.25939 | -0.23794 | -0.48721
4 | -2.1783 | -2.2436 | -2.3077 | -2.2392 | -2.3845 | -2.3532 | -2.1573 | -1.4704 | -1.1001 | -1.152 | -1.4704 | -1.5813 | -1.5106 | -1.624 | -1.4824 | -1.8235 | -1.9898 | -1.7877 | -1.2714 | -1.1092 | -1.1319 | -1.4617 | -1.8882 | -1.9637
5 | -0.30007 | -0.40137 | -0.47748 | -0.4694 | -0.45545 | -0.50853 | -0.45801 | -0.18368 | 0.061226 | 0.20004 | 0.33007 | 0.35715 | 0.31293 | 0.25595 | 0.16839 | 0.10885 | 0.09002 | 0.085878 | 0.084194 | 0.020409 | 0.17849 | 0.08251 | 0.046677 | -0.072609
6 | 0.054082 | 0.057645 | 0.043842 | 0.052082 | 0.053312 | 0.054194 | 0.052902 | 0.098012 | 0.1135 | 0.11216 | 0.099002 | 0.11945 | 0.1257 | 0.1135 | 0.096819 | 0.086989 | 0.10498 | 0.10376 | 0.08218 | 0.076264 | 0.087144 | 0.067996 | 0.053871 | 0.059619
7 | -0.52854 | -0.54886 | -0.56539 | -0.59773 | -0.54905 | -0.58727 | -0.51365 | -0.23918 | -0.040534 | -0.034169 | 0.070013 | 0.022333 | 0.0072953 | 0 | -0.060149 | -0.10213 | -0.15108 | -0.19697 | -0.17319 | -0.21428 | -0.15186 | -0.27357 | -0.35006 | -0.38345
8 | -0.32422 | -0.33637 | -0.33299 | -0.34477 | -0.32692 | -0.31935 | -0.27671 | -0.22408 | -0.22369 | -0.22037 | -0.21218 | -0.21485 | -0.22422 | -0.22582 | -0.24628 | -0.2571 | -0.26847 | -0.26684 | -0.28003 | -0.28952 | -0.30488 | -0.3202 | -0.322 | -0.32807
9 | 0.018644 | -0.16332 | -0.19775 | -0.26101 | -0.24484 | -0.28821 | -0.55303 | -0.17293 | -0.26634 | -0.086464 | 0 | 0.077618 | 0.24237 | 0.24979 | 0.20375 | 0.45601 | 0.37287 | 0.33292 | 0.27585 | 0.27309 | 0.39779 | 0.35546 | -0.037668 | -0.058214
10 | -0.16713 | -0.18656 | -0.18664 | -0.1885 | -0.19822 | -0.19425 | -0.062808 | 0.055229 | 0.12686 | 0.1295 | 0.058882 | 0.13936 | 0.14474 | 0.14044 | 0.11159 | 0.049555 | 0.023786 | 0.022853 | 0.024758 | 0.049069 | 0.071184 | 0.0098137 | -0.074584 | -0.12437
11 | -0.11218 | -0.1217 | -0.12467 | -0.12805 | -0.12866 | -0.12975 | -0.097428 | -0.083381 | -0.069142 | -0.052915 | -0.055064 | -0.05888 | -0.068415 | -0.071964 | -0.079105 | -0.078314 | -0.080174 | -0.060323 | -0.056143 | -0.06307 | -0.051311 | -0.06694 | -0.077416 | -0.087454
12 | -0.20388 | -0.25701 | -0.28443 | -0.29115 | -0.28709 | -0.29921 | -0.22735 | 0.0067506 | 0.094282 | 0.13412 | 0.10779 | 0.13969 | 0.14341 | 0.1235 | 0.05757 | 0.037726 | 0.029032 | 0.033632 | 0.030305 | 0.030785 | 0.071251 | 0.0011222 | -0.11672 | -0.16818
13 | 0.076096 | 0.070661 | 0.054517 | 0.049435 | 0.043502 | 0.054599 | 0.18116 | 0.24658 | 0.31925 | 0.29551 | 0.29416 | 0.28763 | 0.30807 | 0.27965 | 0.25964 | 0.23882 | 0.24579 | 0.24414 | 0.19931 | 0.18385 | 0.19901 | 0.13677 | 0.059482 | 0.06653
14 | 0.66289 | 0.6549 | 0.6706 | 0.67117 | 0.67802 | 0.64977 | 0.59084 | 0.54532 | 0.41948 | 0.29963 | 0.33473 | 0.4075 | 0.28536 | 0.39551 | 0.46114 | 0.46571 | 0.46114 | 0.45116 | 0.41377 | 0.52392 | 0.55303 | 0.61353 | 0.57072 | 0.59669
15 | 0.04844 | 0.054585 | 0.051441 | 0.05195 | 0.048823 | 0.052183 | 0.053182 | 0.10367 | 0.11832 | 0.1116 | 0.11343 | 0.1132 | 0.1181 | 0.11225 | 0.080289 | 0.10288 | 0.10844 | 0.097646 | 0.079744 | 0.072331 | 0.074422 | 0.076904 | 0.053084 | 0.051598

## Qc, Summer, S6
LoadID | 0 | 1 | 2 | 3 | 4 | 5 | 6 | 7 | 8 | 9 | 10 | 11 | 12 | 13 | 14 | 15 | 16 | 17 | 18 | 19 | 20 | 21 | 22 | 23
1 | 0.04844 | 0.054045 | 0.051441 | 0.051441 | 0.050317 | 0.053765 | 0.053182 | 0.10164 | 0.11595 | 0.11273 | 0.10898 | 0.1132 | 0.11574 | 0.11683 | 0.078683 | 0.10603 | 0.10737 | 0.10163 | 0.078955 | 0.072331 | 0.07367 | 0.074642 | 0.052043 | 0.051598
2 | 0.0050629 | -0.030991 | -0.032576 | -0.048097 | -0.057635 | -0.046946 | -0.059399 | 0.14534 | 0.19111 | 0.24534 | 0.1367 | 0.12655 | 0.087807 | 0.1188 | 0.050117 | 0.043904 | 0.050117 | 0.092052 | 0.17643 | 0.18078 | 0.14606 | 0.10775 | 0.050629 | 0.010126
3 | -0.14495 | -0.34331 | -0.5811 | -0.55312 | -0.57015 | -0.53253 | -0.02961 | 0.6319 | 0.83007 | 0.83755 | 0.72039 | 0.8661 | 0.78467 | 0.69173 | 0.4973 | 0.31975 | 0.38123 | 0.35442 | 0.062922 | 0.28228 | 0.38493 | 0.25939 | -0.23794 | -0.48721
4 | -2.1783 | -2.2436 | -2.3077 | -2.2392 | -2.3845 | -2.3532 | -2.1573 | -1.4704 | -1.1001 | -1.152 | -1.4704 | -1.5813 | -1.5106 | -1.624 | -1.4824 | -1.8235 | -1.9898 | -1.7877 | -1.2714 | -1.1092 | -1.1319 | -1.4617 | -1.8882 | -1.9637
5 | -0.30007 | -0.40137 | -0.47748 | -0.4694 | -0.45545 | -0.50853 | -0.45801 | -0.18368 | 0.061226 | 0.20004 | 0.33007 | 0.35715 | 0.31293 | 0.25595 | 0.16839 | 0.10885 | 0.09002 | 0.085878 | 0.084194 | 0.020409 | 0.17849 | 0.08251 | 0.046677 | -0.072609
6 | 0.054082 | 0.057645 | 0.043842 | 0.052082 | 0.053312 | 0.054194 | 0.052902 | 0.098012 | 0.1135 | 0.11216 | 0.099002 | 0.11945 | 0.1257 | 0.1135 | 0.096819 | 0.086989 | 0.10498 | 0.10376 | 0.08218 | 0.076264 | 0.087144 | 0.067996 | 0.053871 | 0.059619
7 | -0.52854 | -0.54886 | -0.56539 | -0.59773 | -0.54905 | -0.58727 | -0.51365 | -0.23918 | -0.040534 | -0.034169 | 0.070013 | 0.022333 | 0.0072953 | 0 | -0.060149 | -0.10213 | -0.15108 | -0.19697 | -0.17319 | -0.21428 | -0.15186 | -0.27357 | -0.35006 | -0.38345
8 | -0.32422 | -0.33637 | -0.33299 | -0.34477 | -0.32692 | -0.31935 | -0.27671 | -0.22408 | -0.22369 | -0.22037 | -0.21218 | -0.21485 | -0.22422 | -0.22582 | -0.24628 | -0.2571 | -0.26847 | -0.26684 | -0.28003 | -0.28952 | -0.30488 | -0.3202 | -0.322 | -0.32807
9 | 0.018644 | -0.16332 | -0.19775 | -0.26101 | -0.24484 | -0.28821 | -0.55303 | -0.17293 | -0.26634 | -0.086464 | 0 | 0.077618 | 0.24237 | 0.24979 | 0.20375 | 0.45601 | 0.37287 | 0.33292 | 0.27585 | 0.27309 | 0.39779 | 0.35546 | -0.037668 | -0.058214
10 | -0.16713 | -0.18656 | -0.18664 | -0.1885 | -0.19822 | -0.19425 | -0.062808 | 0.055229 | 0.12686 | 0.1295 | 0.058882 | 0.13936 | 0.14474 | 0.14044 | 0.11159 | 0.049555 | 0.023786 | 0.022853 | 0.024758 | 0.049069 | 0.071184 | 0.0098137 | -0.074584 | -0.12437
11 | -0.11218 | -0.1217 | -0.12467 | -0.12805 | -0.12866 | -0.12975 | -0.097428 | -0.083381 | -0.069142 | -0.052915 | -0.055064 | -0.05888 | -0.068415 | -0.071964 | -0.079105 | -0.078314 | -0.080174 | -0.060323 | -0.056143 | -0.06307 | -0.051311 | -0.06694 | -0.077416 | -0.087454
12 | -0.20388 | -0.25701 | -0.28443 | -0.29115 | -0.28709 | -0.29921 | -0.22735 | 0.0067506 | 0.094282 | 0.13412 | 0.10779 | 0.13969 | 0.14341 | 0.1235 | 0.05757 | 0.037726 | 0.029032 | 0.033632 | 0.030305 | 0.030785 | 0.071251 | 0.0011222 | -0.11672 | -0.16818
13 | 0.076096 | 0.070661 | 0.054517 | 0.049435 | 0.043502 | 0.054599 | 0.18116 | 0.24658 | 0.31925 | 0.29551 | 0.29416 | 0.28763 | 0.30807 | 0.27965 | 0.25964 | 0.23882 | 0.24579 | 0.24414 | 0.19931 | 0.18385 | 0.19901 | 0.13677 | 0.059482 | 0.06653
14 | 0.66289 | 0.6549 | 0.6706 | 0.67117 | 0.67802 | 0.64977 | 0.59084 | 0.54532 | 0.41948 | 0.29963 | 0.33473 | 0.4075 | 0.28536 | 0.39551 | 0.46114 | 0.46571 | 0.46114 | 0.45116 | 0.41377 | 0.52392 | 0.55303 | 0.61353 | 0.57072 | 0.59669
15 | 0.04844 | 0.054585 | 0.051441 | 0.05195 | 0.048823 | 0.052183 | 0.053182 | 0.10367 | 0.11832 | 0.1116 | 0.11343 | 0.1132 | 0.1181 | 0.11225 | 0.080289 | 0.10288 | 0.10844 | 0.097646 | 0.079744 | 0.072331 | 0.074422 | 0.076904 | 0.053084 | 0.051598

## Qc, Summer, S7
LoadID | 0 | 1 | 2 | 3 | 4 | 5 | 6 | 7 | 8 | 9 | 10 | 11 | 12 | 13 | 14 | 15 | 16 | 17 | 18 | 19 | 20 | 21 | 22 | 23
1 | 0.047951 | 0.053504 | 0.050931 | 0.05195 | 0.048823 | 0.05271 | 0.053182 | 0.099607 | 0.1195 | 0.11615 | 0.11009 | 0.11098 | 0.1181 | 0.11225 | 0.081092 | 0.10498 | 0.10525 | 0.097646 | 0.077375 | 0.071615 | 0.075925 | 0.07615 | 0.052043 | 0.050566
2 | 0.0050629 | -0.03007 | -0.033573 | -0.049555 | -0.058811 | -0.045566 | -0.058223 | 0.14831 | 0.19111 | 0.24534 | 0.13808 | 0.12404 | 0.086938 | 0.11645 | 0.05114 | 0.0426 | 0.05114 | 0.090211 | 0.17996 | 0.18078 | 0.14033 | 0.11105 | 0.050629 | 0.010228
3 | -0.14639 | -0.34331 | -0.60482 | -0.55859 | -0.57015 | -0.52188 | -0.02961 | 0.64467 | 0.83007 | 0.86293 | 0.71333 | 0.89262 | 0.78467 | 0.68474 | 0.51237 | 0.31348 | 0.38901 | 0.34399 | 0.063564 | 0.28508 | 0.38493 | 0.25682 | -0.24032 | -0.48721
4 | -2.2003 | -2.2214 | -2.3306 | -2.2849 | -2.291 | -2.4012 | -2.1355 | -1.441 | -1.1111 | -1.1636 | -1.441 | -1.6292 | -1.4513 | -1.64 | -1.5278 | -1.7698 | -2.0299 | -1.8056 | -1.284 | -1.1205 | -1.1092 | -1.5064 | -1.8882 | -1.9252
5 | -0.30916 | -0.38945 | -0.46812 | -0.46475 | -0.47404 | -0.50853 | -0.45801 | -0.18186 | 0.061226 | 0.20004 | 0.34008 | 0.35008 | 0.31293 | 0.25083 | 0.17176 | 0.10669 | 0.09002 | 0.083352 | 0.083352 | 0.020611 | 0.18028 | 0.084194 | 0.046677 | -0.074091
6 | 0.053022 | 0.058233 | 0.045185 | 0.05366 | 0.05385 | 0.054747 | 0.052902 | 0.099992 | 0.11463 | 0.11556 | 0.097022 | 0.1159 | 0.12077 | 0.11577 | 0.099783 | 0.086989 | 0.10392 | 0.1017 | 0.079763 | 0.076264 | 0.088905 | 0.070772 | 0.053343 | 0.057848
7 | -0.51797 | -0.53799 | -0.58846 | -0.59181 | -0.5435 | -0.58727 | -0.50851 | -0.2298 | -0.040534 | -0.034169 | 0.072134 | 0.022556 | 0.0072953 | 0 | -0.058362 | -0.10318 | -0.14955 | -0.19697 | -0.17669 | -0.21004 | -0.15037 | -0.27357 | -0.35714 | -0.37586
8 | -0.33414 | -0.3397 | -0.33299 | -0.34477 | -0.34027 | -0.32912 | -0.27117 | -0.22408 | -0.21921 | -0.21817 | -0.22084 | -0.21055 | -0.21982 | -0.22354 | -0.25381 | -0.25972 | -0.2739 | -0.26684 | -0.27171 | -0.29238 | -0.30183 | -0.31703 | -0.322 | -0.32807
9 | 0.019024 | -0.16494 | -0.19975 | -0.26101 | -0.24731 | -0.28536 | -0.55303 | -0.16779 | -0.26101 | -0.08732 | 0 | 0.076096 | 0.25226 | 0.25226 | 0.20375 | 0.44259 | 0.37287 | 0.33958 | 0.27033 | 0.27861 | 0.38609 | 0.34491 | -0.038048 | -0.058214
10 | -0.17047 | -0.18469 | -0.18664 | -0.18473 | -0.19045 | -0.19624 | -0.060942 | 0.055793 | 0.12437 | 0.13479 | 0.057134 | 0.13798 | 0.14474 | 0.14186 | 0.11271 | 0.048097 | 0.023786 | 0.023087 | 0.025263 | 0.049069 | 0.072622 | 0.0097166 | -0.073108 | -0.12562
11 | -0.11331 | -0.12416 | -0.12467 | -0.12805 | -0.12614 | -0.12467 | -0.1014 | -0.081714 | -0.071964 | -0.053984 | -0.055609 | -0.056571 | -0.069784 | -0.069142 | -0.079105 | -0.079896 | -0.081778 | -0.062151 | -0.056143 | -0.061809 | -0.050798 | -0.06694 | -0.075139 | -0.08832
12 | -0.2122 | -0.24945 | -0.28443 | -0.29698 | -0.28999 | -0.29625 | -0.22281 | 0.0066169 | 0.094282 | 0.13548 | 0.10779 | 0.13829 | 0.13779 | 0.12599 | 0.05757 | 0.037726 | 0.02932 | 0.033632 | 0.02971 | 0.031095 | 0.071251 | 0.0011111 | -0.11672 | -0.16818
13 | 0.076096 | 0.069248 | 0.053449 | 0.048466 | 0.043502 | 0.055713 | 0.18116 | 0.24414 | 0.31612 | 0.2985 | 0.28542 | 0.28187 | 0.31118 | 0.29107 | 0.26751 | 0.24856 | 0.23856 | 0.23926 | 0.19931 | 0.18757 | 0.19309 | 0.14091 | 0.06191 | 0.065225
14 | 0.64977 | 0.63564 | 0.6706 | 0.67802 | 0.67117 | 0.66946 | 0.59084 | 0.56202 | 0.42804 | 0.29364 | 0.3216 | 0.39151 | 0.27965 | 0.39551 | 0.46114 | 0.46114 | 0.46571 | 0.44673 | 0.42205 | 0.50338 | 0.53676 | 0.61966 | 0.57072 | 0.59084
15 | 0.04844 | 0.054585 | 0.051441 | 0.050931 | 0.050816 | 0.053765 | 0.05481 | 0.10266 | 0.1195 | 0.11501 | 0.11009 | 0.10987 | 0.1181 | 0.11569 | 0.078683 | 0.10498 | 0.10525 | 0.10063 | 0.077375 | 0.072331 | 0.075174 | 0.074642 | 0.052043 | 0.052114

## Qc, Summer, S8
LoadID | 0 | 1 | 2 | 3 | 4 | 5 | 6 | 7 | 8 | 9 | 10 | 11 | 12 | 13 | 14 | 15 | 16 | 17 | 18 | 19 | 20 | 21 | 22 | 23
1 | 0.047951 | 0.053504 | 0.050931 | 0.05195 | 0.048823 | 0.05271 | 0.053182 | 0.099607 | 0.1195 | 0.11615 | 0.11009 | 0.11098 | 0.1181 | 0.11225 | 0.081092 | 0.10498 | 0.10525 | 0.097646 | 0.077375 | 0.071615 | 0.075925 | 0.07615 | 0.052043 | 0.050566
2 | 0.0050629 | -0.03007 | -0.033573 | -0.049555 | -0.058811 | -0.045566 | -0.058223 | 0.14831 | 0.19111 | 0.24534 | 0.13808 | 0.12404 | 0.086938 | 0.11645 | 0.05114 | 0.0426 | 0.05114 | 0.090211 | 0.17996 | 0.18078 | 0.14033 | 0.11105 | 0.050629 | 0.010228
3 | -0.14639 | -0.34331 | -0.60482 | -0.55859 | -0.57015 | -0.52188 | -0.02961 | 0.64467 | 0.83007 | 0.86293 | 0.71333 | 0.89262 | 0.78467 | 0.68474 | 0.51237 | 0.31348 | 0.38901 | 0.34399 | 0.063564 | 0.28508 | 0.38493 | 0.25682 | -0.24032 | -0.48721
4 | -2.2003 | -2.2214 | -2.3306 | -2.2849 | -2.291 | -2.4012 | -2.1355 | -1.441 | -1.1111 | -1.1636 | -1.441 | -1.6292 | -1.4513 | -1.64 | -1.5278 | -1.7698 | -2.0299 | -1.8056 | -1.284 | -1.1205 | -1.1092 | -1.5064 | -1.8882 | -1.9252
5 | -0.30916 | -0.38945 | -0.46812 | -0.46475 | -0.47404 | -0.50853 | -0.45801 | -0.18186 | 0.061226 | 0.20004 | 0.34008 | 0.35008 | 0.31293 | 0.25083 | 0.17176 | 0.10669 | 0.09002 | 0.083352 | 0.083352 | 0.020611 | 0.18028 | 0.084194 | 0.046677 | -0.074091
6 | 0.053022 | 0.058233 | 0.045185 | 0.05366 | 0.05385 | 0.054747 | 0.052902 | 0.099992 | 0.11463 | 0.11556 | 0.097022 | 0.1159 | 0.12077 | 0.11577 | 0.099783 | 0.086989 | 0.10392 | 0.1017 | 0.079763 | 0.076264 | 0.088905 | 0.070772 | 0.053343 | 0.057848
7 | -0.51797 | -0.53799 | -0.58846 | -0.59181 | -0.5435 | -0.58727 | -0.50851 | -0.2298 | -0.040534 | -0.034169 | 0.072134 | 0.022556 | 0.0072953 | 0 | -0.058362 | -0.10318 | -0.14955 | -0.19697 | -0.17669 | -0.21004 | -0.15037 | -0.27357 | -0.35714 | -0.37586
8 | -0.33414 | -0.3397 | -0.33299 | -0.34477 | -0.34027 | -0.32912 | -0.27117 | -0.22408 | -0.21921 | -0.21817 | -0.22084 | -0.21055 | -0.21982 | -0.22354 | -0.25381 | -0.25972 | -0.2739 | -0.26684 | -0.27171 | -0.29238 | -0.30183 | -0.31703 | -0.322 | -0.32807
9 | 0.019024 | -0.16494 | -0.19975 | -0.26101 | -0.24731 | -0.28536 | -0.55303 | -0.16779 | -0.26101 | -0.08732 | 0 | 0.076096 | 0.25226 | 0.25226 | 0.20375 | 0.44259 | 0.37287 | 0.33958 | 0.27033 | 0.27861 | 0.38609 | 0.34491 | -0.038048 | -0.058214
10 | -0.17047 | -0.18469 | -0.18664 | -0.18473 | -0.19045 | -0.19624 | -0.060942 | 0.055793 | 0.12437 | 0.13479 | 0.057134 | 0.13798 | 0.14474 | 0.14186 | 0.11271 | 0.048097 | 0.023786 | 0.023087 | 0.025263 | 0.049069 | 0.072622 | 0.0097166 | -0.073108 | -0.12562
11 | -0.11331 | -0.12416 | -0.12467 | -0.12805 | -0.12614 | -0.12467 | -0.1014 | -0.081714 | -0.071964 | -0.053984 | -0.055609 | -0.056571 | -0.069784 | -0.069142 | -0.079105 | -0.079896 | -0.081778 | -0.062151 | -0.056143 | -0.061809 | -0.050798 | -0.06694 | -0.075139 | -0.08832
12 | -0.2122 | -0.24945 | -0.28443 | -0.29698 | -0.28999 | -0.29625 | -0.22281 | 0.0066169 | 0.094282 | 0.13548 | 0.10779 | 0.13829 | 0.13779 | 0.12599 | 0.05757 | 0.037726 | 0.02932 | 0.033632 | 0.02971 | 0.031095 | 0.071251 | 0.0011111 | -0.11672 | -0.16818
13 | 0.076096 | 0.069248 | 0.053449 | 0.048466 | 0.043502 | 0.055713 | 0.18116 | 0.24414 | 0.31612 | 0.2985 | 0.28542 | 0.28187 | 0.31118 | 0.29107 | 0.26751 | 0.24856 | 0.23856 | 0.23926 | 0.19931 | 0.18757 | 0.19309 | 0.14091 | 0.06191 | 0.065225
14 | 0.64977 | 0.63564 | 0.6706 | 0.67802 | 0.67117 | 0.66946 | 0.59084 | 0.56202 | 0.42804 | 0.29364 | 0.3216 | 0.39151 | 0.27965 | 0.39551 | 0.46114 | 0.46114 | 0.46571 | 0.44673 | 0.42205 | 0.50338 | 0.53676 | 0.61966 | 0.57072 | 0.59084
15 | 0.04844 | 0.054585 | 0.051441 | 0.050931 | 0.050816 | 0.053765 | 0.05481 | 0.10266 | 0.1195 | 0.11501 | 0.11009 | 0.10987 | 0.1181 | 0.11569 | 0.078683 | 0.10498 | 0.10525 | 0.10063 | 0.077375 | 0.072331 | 0.075174 | 0.074642 | 0.052043 | 0.052114

## Qc, Summer, S9
LoadID | 0 | 1 | 2 | 3 | 4 | 5 | 6 | 7 | 8 | 9 | 10 | 11 | 12 | 13 | 14 | 15 | 16 | 17 | 18 | 19 | 20 | 21 | 22 | 23
1 | 0.047951 | 0.053504 | 0.050931 | 0.05195 | 0.048823 | 0.05271 | 0.053182 | 0.099607 | 0.1195 | 0.11615 | 0.11009 | 0.11098 | 0.1181 | 0.11225 | 0.081092 | 0.10498 | 0.10525 | 0.097646 | 0.077375 | 0.071615 | 0.075925 | 0.07615 | 0.052043 | 0.050566
2 | 0.0050629 | -0.03007 | -0.033573 | -0.049555 | -0.058811 | -0.045566 | -0.058223 | 0.14831 | 0.19111 | 0.24534 | 0.13808 | 0.12404 | 0.086938 | 0.11645 | 0.05114 | 0.0426 | 0.05114 | 0.090211 | 0.17996 | 0.18078 | 0.14033 | 0.11105 | 0.050629 | 0.010228
3 | -0.14639 | -0.34331 | -0.60482 | -0.55859 | -0.57015 | -0.52188 | -0.02961 | 0.64467 | 0.83007 | 0.86293 | 0.71333 | 0.89262 | 0.78467 | 0.68474 | 0.51237 | 0.31348 | 0.38901 | 0.34399 | 0.063564 | 0.28508 | 0.38493 | 0.25682 | -0.24032 | -0.48721
4 | -2.2003 | -2.2214 | -2.3306 | -2.2849 | -2.291 | -2.4012 | -2.1355 | -1.441 | -1.1111 | -1.1636 | -1.441 | -1.6292 | -1.4513 | -1.64 | -1.5278 | -1.7698 | -2.0299 | -1.8056 | -1.284 | -1.1205 | -1.1092 | -1.5064 | -1.8882 | -1.9252
5 | -0.30916 | -0.38945 | -0.46812 | -0.46475 | -0.47404 | -0.50853 | -0.45801 | -0.18186 | 0.061226 | 0.20004 | 0.34008 | 0.35008 | 0.31293 | 0.25083 | 0.17176 | 0.10669 | 0.09002 | 0.083352 | 0.083352 | 0.020611 | 0.18028 | 0.084194 | 0.046677 | -0.074091
6 | 0.053022 | 0.058233 | 0.045185 | 0.05366 | 0.05385 | 0.054747 | 0.052902 | 0.099992 | 0.11463 | 0.11556 | 0.097022 | 0.1159 | 0.12077 | 0.11577 | 0.099783 | 0.086989 | 0.10392 | 0.1017 | 0.079763 | 0.076264 | 0.088905 | 0.070772 | 0.053343 | 0.057848
7 | -0.51797 | -0.53799 | -0.58846 | -0.59181 | -0.5435 | -0.58727 | -0.50851 | -0.2298 | -0.040534 | -0.034169 | 0.072134 | 0.022556 | 0.0072953 | 0 | -0.058362 | -0.10318 | -0.14955 | -0.19697 | -0.17669 | -0.21004 | -0.15037 | -0.27357 | -0.35714 | -0.37586
8 | -0.33414 | -0.3397 | -0.33299 | -0.34477 | -0.34027 | -0.32912 | -0.27117 | -0.22408 | -0.21921 | -0.21817 | -0.22084 | -0.21055 | -0.21982 | -0.22354 | -0.25381 | -0.25972 | -0.2739 | -0.26684 | -0.27171 | -0.29238 | -0.30183 | -0.31703 | -0.322 | -0.32807
9 | 0.019024 | -0.16494 | -0.19975 | -0.26101 | -0.24731 | -0.28536 | -0.55303 | -0.16779 | -0.26101 | -0.08732 | 0 | 0.076096 | 0.25226 | 0.25226 | 0.20375 | 0.44259 | 0.37287 | 0.33958 | 0.27033 | 0.27861 | 0.38609 | 0.34491 | -0.038048 | -0.058214
10 | -0.17047 | -0.18469 | -0.18664 | -0.18473 | -0.19045 | -0.19624 | -0.060942 | 0.055793 | 0.12437 | 0.13479 | 0.057134 | 0.13798 | 0.14474 | 0.14186 | 0.11271 | 0.048097 | 0.023786 | 0.023087 | 0.025263 | 0.049069 | 0.072622 | 0.0097166 | -0.073108 | -0.12562
11 | -0.11331 | -0.12416 | -0.12467 | -0.12805 | -0.12614 | -0.12467 | -0.1014 | -0.081714 | -0.071964 | -0.053984 | -0.055609 | -0.056571 | -0.069784 | -0.069142 | -0.079105 | -0.079896 | -0.081778 | -0.062151 | -0.056143 | -0.061809 | -0.050798 | -0.06694 | -0.075139 | -0.08832
12 | -0.2122 | -0.24945 | -0.28443 | -0.29698 | -0.28999 | -0.29625 | -0.22281 | 0.0066169 | 0.094282 | 0.13548 | 0.10779 | 0.13829 | 0.13779 | 0.12599 | 0.05757 | 0.037726 | 0.02932 | 0.033632 | 0.02971 | 0.031095 | 0.071251 | 0.0011111 | -0.11672 | -0.16818
13 | 0.076096 | 0.069248 | 0.053449 | 0.048466 | 0.043502 | 0.055713 | 0.18116 | 0.24414 | 0.31612 | 0.2985 | 0.28542 | 0.28187 | 0.31118 | 0.29107 | 0.26751 | 0.24856 | 0.23856 | 0.23926 | 0.19931 | 0.18757 | 0.19309 | 0.14091 | 0.06191 | 0.065225
14 | 0.64977 | 0.63564 | 0.6706 | 0.67802 | 0.67117 | 0.66946 | 0.59084 | 0.56202 | 0.42804 | 0.29364 | 0.3216 | 0.39151 | 0.27965 | 0.39551 | 0.46114 | 0.46114 | 0.46571 | 0.44673 | 0.42205 | 0.50338 | 0.53676 | 0.61966 | 0.57072 | 0.59084
15 | 0.04844 | 0.054585 | 0.051441 | 0.050931 | 0.050816 | 0.053765 | 0.05481 | 0.10266 | 0.1195 | 0.11501 | 0.11009 | 0.10987 | 0.1181 | 0.11569 | 0.078683 | 0.10498 | 0.10525 | 0.10063 | 0.077375 | 0.072331 | 0.075174 | 0.074642 | 0.052043 | 0.052114

## UpFlex, Summer
LoadID | 0 | 1 | 2 | 3 | 4 | 5 | 6 | 7 | 8 | 9 | 10 | 11 | 12 | 13 | 14 | 15 | 16 | 17 | 18 | 19 | 20 | 21 | 22 | 23
1 | 0.015938 | 0.017546 | 0.022837 | 0.026182 | 0.030784 | 0.035985 | 0.032077 | 0.045858 | 0.042069 | 0.047515 | 0.048833 | 0.045296 | 0.042731 | 0.03934 | 0.036236 | 0.032612 | 0.032273 | 0.02557 | 0.021156 | 0.025104 | 0.025579 | 0.029232 | 0.014193 | 0.013627
2 | 0.031876 | 0.035092 | 0.045675 | 0.052365 | 0.061569 | 0.071969 | 0.064154 | 0.091716 | 0.084139 | 0.09503 | 0.097665 | 0.090593 | 0.085461 | 0.078679 | 0.072472 | 0.065224 | 0.064545 | 0.05114 | 0.042312 | 0.050209 | 0.051158 | 0.058463 | 0.028387 | 0.027255
3 | 0.11954 | 0.13159 | 0.17128 | 0.19637 | 0.23088 | 0.26989 | 0.24058 | 0.34393 | 0.31552 | 0.35636 | 0.36625 | 0.33972 | 0.32048 | 0.29505 | 0.27177 | 0.24459 | 0.24204 | 0.19177 | 0.15867 | 0.18828 | 0.19184 | 0.21924 | 0.10645 | 0.10221
4 | 0.23907 | 0.26319 | 0.34256 | 0.39273 | 0.46177 | 0.53977 | 0.48116 | 0.68787 | 0.63104 | 0.71272 | 0.73249 | 0.67945 | 0.64096 | 0.59009 | 0.54354 | 0.48918 | 0.48409 | 0.38355 | 0.31734 | 0.37657 | 0.38368 | 0.43847 | 0.2129 | 0.20441
5 | 0.063752 | 0.070183 | 0.09135 | 0.10473 | 0.12314 | 0.14394 | 0.12831 | 0.18343 | 0.16828 | 0.19006 | 0.19533 | 0.18119 | 0.17092 | 0.15736 | 0.14494 | 0.13045 | 0.12909 | 0.10228 | 0.084624 | 0.10042 | 0.10232 | 0.11693 | 0.056774 | 0.05451
6 | 0.015938 | 0.017546 | 0.022837 | 0.026182 | 0.030784 | 0.035985 | 0.032077 | 0.045858 | 0.042069 | 0.047515 | 0.048833 | 0.045296 | 0.042731 | 0.03934 | 0.036236 | 0.032612 | 0.032273 | 0.02557 | 0.021156 | 0.025104 | 0.025579 | 0.029232 | 0.014193 | 0.013627
7 | 0.07969 | 0.087729 | 0.11419 | 0.13091 | 0.15392 | 0.17992 | 0.16039 | 0.22929 | 0.21035 | 0.23757 | 0.24416 | 0.22648 | 0.21365 | 0.1967 | 0.18118 | 0.16306 | 0.16136 | 0.12785 | 0.10578 | 0.12552 | 0.12789 | 0.14616 | 0.070967 | 0.068137
8 | 0.039845 | 0.043864 | 0.057094 | 0.065456 | 0.076961 | 0.089962 | 0.080193 | 0.11464 | 0.10517 | 0.11879 | 0.12208 | 0.11324 | 0.10683 | 0.098349 | 0.09059 | 0.08153 | 0.080681 | 0.063925 | 0.05289 | 0.062761 | 0.063947 | 0.073079 | 0.035484 | 0.034068
9 | 0.07969 | 0.087729 | 0.11419 | 0.13091 | 0.15392 | 0.17992 | 0.16039 | 0.22929 | 0.21035 | 0.23757 | 0.24416 | 0.22648 | 0.21365 | 0.1967 | 0.18118 | 0.16306 | 0.16136 | 0.12785 | 0.10578 | 0.12552 | 0.12789 | 0.14616 | 0.070967 | 0.068137
10 | 0.023907 | 0.026319 | 0.034256 | 0.039273 | 0.046177 | 0.053977 | 0.048116 | 0.068787 | 0.063104 | 0.071272 | 0.073249 | 0.067945 | 0.064096 | 0.059009 | 0.054354 | 0.048918 | 0.048409 | 0.038355 | 0.031734 | 0.037657 | 0.038368 | 0.043847 | 0.02129 | 0.020441
11 | 0.015938 | 0.017546 | 0.022837 | 0.026182 | 0.030784 | 0.035985 | 0.032077 | 0.045858 | 0.042069 | 0.047515 | 0.048833 | 0.045296 | 0.042731 | 0.03934 | 0.036236 | 0.032612 | 0.032273 | 0.02557 | 0.021156 | 0.025104 | 0.025579 | 0.029232 | 0.014193 | 0.013627
12 | 0.063752 | 0.070183 | 0.09135 | 0.10473 | 0.12314 | 0.14394 | 0.12831 | 0.18343 | 0.16828 | 0.19006 | 0.19533 | 0.18119 | 0.17092 | 0.15736 | 0.14494 | 0.13045 | 0.12909 | 0.10228 | 0.084624 | 0.10042 | 0.10232 | 0.11693 | 0.056774 | 0.05451
13 | 0.039845 | 0.043864 | 0.057094 | 0.065456 | 0.076961 | 0.089962 | 0.080193 | 0.11464 | 0.10517 | 0.11879 | 0.12208 | 0.11324 | 0.10683 | 0.098349 | 0.09059 | 0.08153 | 0.080681 | 0.063925 | 0.05289 | 0.062761 | 0.063947 | 0.073079 | 0.035484 | 0.034068
14 | 0.07969 | 0.087729 | 0.11419 | 0.13091 | 0.15392 | 0.17992 | 0.16039 | 0.22929 | 0.21035 | 0.23757 | 0.24416 | 0.22648 | 0.21365 | 0.1967 | 0.18118 | 0.16306 | 0.16136 | 0.12785 | 0.10578 | 0.12552 | 0.12789 | 0.14616 | 0.070967 | 0.068137
15 | 0.015938 | 0.017546 | 0.022837 | 0.026182 | 0.030784 | 0.035985 | 0.032077 | 0.045858 | 0.042069 | 0.047515 | 0.048833 | 0.045296 | 0.042731 | 0.03934 | 0.036236 | 0.032612 | 0.032273 | 0.02557 | 0.021156 | 0.025104 | 0.025579 | 0.029232 | 0.014193 | 0.013627

## DownFlex, Summer
LoadID | 0 | 1 | 2 | 3 | 4 | 5 | 6 | 7 | 8 | 9 | 10 | 11 | 12 | 13 | 14 | 15 | 16 | 17 | 18 | 19 | 20 | 21 | 22 | 23
1 | 0.044186 | 0.046762 | 0.049379 | 0.051624 | 0.05221 | 0.054614 | 0.054335 | 0.051359 | 0.046534 | 0.068333 | 0.06673 | 0.061447 | 0.059954 | 0.0602 | 0.057348 | 0.052568 | 0.047244 | 0.04555 | 0.028632 | 0.03062 | 0.033477 | 0.034276 | 0.035747 | 0.039459
2 | 0.088372 | 0.093523 | 0.098759 | 0.10325 | 0.10442 | 0.10923 | 0.10867 | 0.10272 | 0.093067 | 0.13667 | 0.13346 | 0.12289 | 0.11991 | 0.1204 | 0.1147 | 0.10514 | 0.094489 | 0.091099 | 0.057265 | 0.061239 | 0.066954 | 0.068552 | 0.071495 | 0.078917
3 | 0.3314 | 0.35071 | 0.37034 | 0.38718 | 0.39157 | 0.40961 | 0.40751 | 0.3852 | 0.349 | 0.5125 | 0.50048 | 0.46085 | 0.44965 | 0.4515 | 0.43011 | 0.39426 | 0.35433 | 0.34162 | 0.21474 | 0.22965 | 0.25108 | 0.25707 | 0.26811 | 0.29594
4 | 0.66279 | 0.70143 | 0.74069 | 0.77436 | 0.78315 | 0.81922 | 0.81503 | 0.77039 | 0.69801 | 1.025 | 1.001 | 0.9217 | 0.8993 | 0.903 | 0.86022 | 0.78852 | 0.70867 | 0.68324 | 0.42948 | 0.45929 | 0.50216 | 0.51414 | 0.53621 | 0.59188
5 | 0.17674 | 0.18705 | 0.19752 | 0.2065 | 0.20884 | 0.21846 | 0.21734 | 0.20544 | 0.18613 | 0.27333 | 0.26692 | 0.24579 | 0.23981 | 0.2408 | 0.22939 | 0.21027 | 0.18898 | 0.1822 | 0.11453 | 0.12248 | 0.13391 | 0.1371 | 0.14299 | 0.15783
6 | 0.044186 | 0.046762 | 0.049379 | 0.051624 | 0.05221 | 0.054614 | 0.054335 | 0.051359 | 0.046534 | 0.068333 | 0.06673 | 0.061447 | 0.059954 | 0.0602 | 0.057348 | 0.052568 | 0.047244 | 0.04555 | 0.028632 | 0.03062 | 0.033477 | 0.034276 | 0.035747 | 0.039459
7 | 0.22093 | 0.23381 | 0.2469 | 0.25812 | 0.26105 | 0.27307 | 0.27168 | 0.2568 | 0.23267 | 0.34167 | 0.33365 | 0.30723 | 0.29977 | 0.301 | 0.28674 | 0.26284 | 0.23622 | 0.22775 | 0.14316 | 0.1531 | 0.16739 | 0.17138 | 0.17874 | 0.19729
8 | 0.11047 | 0.1169 | 0.12345 | 0.12906 | 0.13052 | 0.13654 | 0.13584 | 0.1284 | 0.11633 | 0.17083 | 0.16683 | 0.15362 | 0.14988 | 0.1505 | 0.14337 | 0.13142 | 0.11811 | 0.11387 | 0.071581 | 0.076549 | 0.083693 | 0.08569 | 0.089369 | 0.098647
9 | 0.22093 | 0.23381 | 0.2469 | 0.25812 | 0.26105 | 0.27307 | 0.27168 | 0.2568 | 0.23267 | 0.34167 | 0.33365 | 0.30723 | 0.29977 | 0.301 | 0.28674 | 0.26284 | 0.23622 | 0.22775 | 0.14316 | 0.1531 | 0.16739 | 0.17138 | 0.17874 | 0.19729
10 | 0.066279 | 0.070143 | 0.074069 | 0.077436 | 0.078315 | 0.081922 | 0.081503 | 0.077039 | 0.069801 | 0.1025 | 0.1001 | 0.09217 | 0.08993 | 0.0903 | 0.086022 | 0.078852 | 0.070867 | 0.068324 | 0.042948 | 0.045929 | 0.050216 | 0.051414 | 0.053621 | 0.059188
11 | 0.044186 | 0.046762 | 0.049379 | 0.051624 | 0.05221 | 0.054614 | 0.054335 | 0.051359 | 0.046534 | 0.068333 | 0.06673 | 0.061447 | 0.059954 | 0.0602 | 0.057348 | 0.052568 | 0.047244 | 0.04555 | 0.028632 | 0.03062 | 0.033477 | 0.034276 | 0.035747 | 0.039459
12 | 0.17674 | 0.18705 | 0.19752 | 0.2065 | 0.20884 | 0.21846 | 0.21734 | 0.20544 | 0.18613 | 0.27333 | 0.26692 | 0.24579 | 0.23981 | 0.2408 | 0.22939 | 0.21027 | 0.18898 | 0.1822 | 0.11453 | 0.12248 | 0.13391 | 0.1371 | 0.14299 | 0.15783
13 | 0.11047 | 0.1169 | 0.12345 | 0.12906 | 0.13052 | 0.13654 | 0.13584 | 0.1284 | 0.11633 | 0.17083 | 0.16683 | 0.15362 | 0.14988 | 0.1505 | 0.14337 | 0.13142 | 0.11811 | 0.11387 | 0.071581 | 0.076549 | 0.083693 | 0.08569 | 0.089369 | 0.098647
14 | 0.22093 | 0.23381 | 0.2469 | 0.25812 | 0.26105 | 0.27307 | 0.27168 | 0.2568 | 0.23267 | 0.34167 | 0.33365 | 0.30723 | 0.29977 | 0.301 | 0.28674 | 0.26284 | 0.23622 | 0.22775 | 0.14316 | 0.1531 | 0.16739 | 0.17138 | 0.17874 | 0.19729
15 | 0.044186 | 0.046762 | 0.049379 | 0.051624 | 0.05221 | 0.054614 | 0.054335 | 0.051359 | 0.046534 | 0.068333 | 0.06673 | 0.061447 | 0.059954 | 0.0602 | 0.057348 | 0.052568 | 0.047244 | 0.04555 | 0.028632 | 0.03062 | 0.033477 | 0.034276 | 0.035747 | 0.039459

## Pg, Summer, S1
GenID | 0 | 1 | 2 | 3 | 4 | 5 | 6 | 7 | 8 | 9 | 10 | 11 | 12 | 13 | 14 | 15 | 16 | 17 | 18 | 19 | 20 | 21 | 22 | 23
1 | 0 | 0 | 0 | 0 | 0 | 0 | 0 | 0 | 0 | 0 | 0 | 0 | 0 | 0 | 0 | 0 | 0 | 0 | 0 | 0 | 0 | 0 | 0 | 0
2 | 0 | 0 | 1.9758e-06 | 0 | 0 | 0 | 0 | 0.0011538 | 0.023991 | 0.063584 | 0.079965 | 0.082669 | 0.090465 | 0.08812 | 0.074076 | 0.04741 | 0.011865 | 9.274e-05 | 7.857e-06 | 5.8663e-06 | 0 | 0 | 0 | 0
3 | 0 | 0 | 1.9758e-06 | 0 | 0 | 0 | 0 | 0.0011538 | 0.023991 | 0.063584 | 0.079965 | 0.082669 | 0.090465 | 0.08812 | 0.074076 | 0.04741 | 0.011865 | 9.274e-05 | 7.857e-06 | 5.8663e-06 | 0 | 0 | 0 | 0
4 | 0 | 0 | 1.9758e-06 | 0 | 0 | 0 | 0 | 0.0011538 | 0.023991 | 0.063584 | 0.079965 | 0.082669 | 0.090465 | 0.08812 | 0.074076 | 0.04741 | 0.011865 | 9.274e-05 | 7.857e-06 | 5.8663e-06 | 0 | 0 | 0 | 0
5 | 0 | 0 | 4.9394e-06 | 0 | 0 | 0 | 0 | 0.0028844 | 0.059977 | 0.15896 | 0.19991 | 0.20667 | 0.22616 | 0.2203 | 0.18519 | 0.11852 | 0.029663 | 0.00023185 | 1.9642e-05 | 1.4666e-05 | 0 | 0 | 0 | 0
6 | 0 | 0 | 4.9394e-06 | 0 | 0 | 0 | 0 | 0.0028844 | 0.059977 | 0.15896 | 0.19991 | 0.20667 | 0.22616 | 0.2203 | 0.18519 | 0.11852 | 0.029663 | 0.00023185 | 1.9642e-05 | 1.4666e-05 | 0 | 0 | 0 | 0
7 | 0 | 0 | 4.9394e-06 | 0 | 0 | 0 | 0 | 0.0028844 | 0.059977 | 0.15896 | 0.19991 | 0.20667 | 0.22616 | 0.2203 | 0.18519 | 0.11852 | 0.029663 | 0.00023185 | 1.9642e-05 | 1.4666e-05 | 0 | 0 | 0 | 0

## Pg, Summer, S2
GenID | 0 | 1 | 2 | 3 | 4 | 5 | 6 | 7 | 8 | 9 | 10 | 11 | 12 | 13 | 14 | 15 | 16 | 17 | 18 | 19 | 20 | 21 | 22 | 23
1 | 0 | 0 | 0 | 0 | 0 | 0 | 0 | 0 | 0 | 0 | 0 | 0 | 0 | 0 | 0 | 0 | 0 | 0 | 0 | 0 | 0 | 0 | 0 | 0
2 | 0 | 0 | 1.9915e-06 | 0 | 0 | 0 | 0 | 0.001211 | 0.023991 | 0.062598 | 0.07812 | 0.086768 | 0.088377 | 0.086754 | 0.074076 | 0.048951 | 0.011959 | 9.3476e-05 | 8.0471e-06 | 6.1572e-06 | 0 | 0 | 0 | 0
3 | 0 | 0 | 1.9915e-06 | 0 | 0 | 0 | 0 | 0.001211 | 0.023991 | 0.062598 | 0.07812 | 0.086768 | 0.088377 | 0.086754 | 0.074076 | 0.048951 | 0.011959 | 9.3476e-05 | 8.0471e-06 | 6.1572e-06 | 0 | 0 | 0 | 0
4 | 0 | 0 | 1.9915e-06 | 0 | 0 | 0 | 0 | 0.001211 | 0.023991 | 0.062598 | 0.07812 | 0.086768 | 0.088377 | 0.086754 | 0.074076 | 0.048951 | 0.011959 | 9.3476e-05 | 8.0471e-06 | 6.1572e-06 | 0 | 0 | 0 | 0
5 | 0 | 0 | 4.9786e-06 | 0 | 0 | 0 | 0 | 0.0030274 | 0.059977 | 0.1565 | 0.1953 | 0.21692 | 0.22094 | 0.21689 | 0.18519 | 0.12238 | 0.029898 | 0.00023369 | 2.0118e-05 | 1.5393e-05 | 0 | 0 | 0 | 0
6 | 0 | 0 | 4.9786e-06 | 0 | 0 | 0 | 0 | 0.0030274 | 0.059977 | 0.1565 | 0.1953 | 0.21692 | 0.22094 | 0.21689 | 0.18519 | 0.12238 | 0.029898 | 0.00023369 | 2.0118e-05 | 1.5393e-05 | 0 | 0 | 0 | 0
7 | 0 | 0 | 4.9786e-06 | 0 | 0 | 0 | 0 | 0.0030274 | 0.059977 | 0.1565 | 0.1953 | 0.21692 | 0.22094 | 0.21689 | 0.18519 | 0.12238 | 0.029898 | 0.00023369 | 2.0118e-05 | 1.5393e-05 | 0 | 0 | 0 | 0

## Pg, Summer, S3
GenID | 0 | 1 | 2 | 3 | 4 | 5 | 6 | 7 | 8 | 9 | 10 | 11 | 12 | 13 | 14 | 15 | 16 | 17 | 18 | 19 | 20 | 21 | 22 | 23
1 | 0 | 0 | 0 | 0 | 0 | 0 | 0 | 0 | 0 | 0 | 0 | 0 | 0 | 0 | 0 | 0 | 0 | 0 | 0 | 0 | 0 | 0 | 0 | 0
2 | 0 | 0 | 1.934e-06 | 0 | 0 | 0 | 0 | 0.0011528 | 0.023391 | 0.061514 | 0.077066 | 0.0826 | 0.087185 | 0.085251 | 0.072224 | 0.046976 | 0.011614 | 9.0781e-05 | 7.7532e-06 | 5.8615e-06 | 0 | 0 | 0 | 0
3 | 0 | 0 | 1.934e-06 | 0 | 0 | 0 | 0 | 0.0011528 | 0.023391 | 0.061514 | 0.077066 | 0.0826 | 0.087185 | 0.085251 | 0.072224 | 0.046976 | 0.011614 | 9.0781e-05 | 7.7532e-06 | 5.8615e-06 | 0 | 0 | 0 | 0
4 | 0 | 0 | 1.934e-06 | 0 | 0 | 0 | 0 | 0.0011528 | 0.023391 | 0.061514 | 0.077066 | 0.0826 | 0.087185 | 0.085251 | 0.072224 | 0.046976 | 0.011614 | 9.0781e-05 | 7.7532e-06 | 5.8615e-06 | 0 | 0 | 0 | 0
5 | 0 | 0 | 4.8351e-06 | 0 | 0 | 0 | 0 | 0.002882 | 0.058477 | 0.15379 | 0.19267 | 0.2065 | 0.21796 | 0.21313 | 0.18056 | 0.11744 | 0.029036 | 0.00022695 | 1.9383e-05 | 1.4654e-05 | 0 | 0 | 0 | 0
6 | 0 | 0 | 4.8351e-06 | 0 | 0 | 0 | 0 | 0.002882 | 0.058477 | 0.15379 | 0.19267 | 0.2065 | 0.21796 | 0.21313 | 0.18056 | 0.11744 | 0.029036 | 0.00022695 | 1.9383e-05 | 1.4654e-05 | 0 | 0 | 0 | 0
7 | 0 | 0 | 4.8351e-06 | 0 | 0 | 0 | 0 | 0.002882 | 0.058477 | 0.15379 | 0.19267 | 0.2065 | 0.21796 | 0.21313 | 0.18056 | 0.11744 | 0.029036 | 0.00022695 | 1.9383e-05 | 1.4654e-05 | 0 | 0 | 0 | 0

## Pg, Summer, S4
GenID | 0 | 1 | 2 | 3 | 4 | 5 | 6 | 7 | 8 | 9 | 10 | 11 | 12 | 13 | 14 | 15 | 16 | 17 | 18 | 19 | 20 | 21 | 22 | 23
1 | 0 | 0 | 0 | 0 | 0 | 0 | 0 | 0 | 0 | 0 | 0 | 0 | 0 | 0 | 0 | 0 | 0 | 0 | 0 | 0 | 0 | 0 | 0 | 0
2 | 0 | 0 | 1.9758e-06 | 0 | 0 | 0 | 0 | 0.0011538 | 0.023991 | 0.063584 | 0.079965 | 0.082669 | 0.090465 | 0.08812 | 0.074076 | 0.04741 | 0.011865 | 9.274e-05 | 7.857e-06 | 5.8663e-06 | 0 | 0 | 0 | 0
3 | 0 | 0 | 1.9758e-06 | 0 | 0 | 0 | 0 | 0.0011538 | 0.023991 | 0.063584 | 0.079965 | 0.082669 | 0.090465 | 0.08812 | 0.074076 | 0.04741 | 0.011865 | 9.274e-05 | 7.857e-06 | 5.8663e-06 | 0 | 0 | 0 | 0
4 | 0 | 0 | 1.9758e-06 | 0 | 0 | 0 | 0 | 0.0011538 | 0.023991 | 0.063584 | 0.079965 | 0.082669 | 0.090465 | 0.08812 | 0.074076 | 0.04741 | 0.011865 | 9.274e-05 | 7.857e-06 | 5.8663e-06 | 0 | 0 | 0 | 0
5 | 0 | 0 | 4.9394e-06 | 0 | 0 | 0 | 0 | 0.0028844 | 0.059977 | 0.15896 | 0.19991 | 0.20667 | 0.22616 | 0.2203 | 0.18519 | 0.11852 | 0.029663 | 0.00023185 | 1.9642e-05 | 1.4666e-05 | 0 | 0 | 0 | 0
6 | 0 | 0 | 4.9394e-06 | 0 | 0 | 0 | 0 | 0.0028844 | 0.059977 | 0.15896 | 0.19991 | 0.20667 | 0.22616 | 0.2203 | 0.18519 | 0.11852 | 0.029663 | 0.00023185 | 1.9642e-05 | 1.4666e-05 | 0 | 0 | 0 | 0
7 | 0 | 0 | 4.9394e-06 | 0 | 0 | 0 | 0 | 0.0028844 | 0.059977 | 0.15896 | 0.19991 | 0.20667 | 0.22616 | 0.2203 | 0.18519 | 0.11852 | 0.029663 | 0.00023185 | 1.9642e-05 | 1.4666e-05 | 0 | 0 | 0 | 0

## Pg, Summer, S5
GenID | 0 | 1 | 2 | 3 | 4 | 5 | 6 | 7 | 8 | 9 | 10 | 11 | 12 | 13 | 14 | 15 | 16 | 17 | 18 | 19 | 20 | 21 | 22 | 23
1 | 0 | 0 | 0 | 0 | 0 | 0 | 0 | 0 | 0 | 0 | 0 | 0 | 0 | 0 | 0 | 0 | 0 | 0 | 0 | 0 | 0 | 0 | 0 | 0
2 | 0 | 0 | 1.9915e-06 | 0 | 0 | 0 | 0 | 0.001211 | 0.023991 | 0.062598 | 0.07812 | 0.086768 | 0.088377 | 0.086754 | 0.074076 | 0.048951 | 0.011959 | 9.3476e-05 | 8.0471e-06 | 6.1572e-06 | 0 | 0 | 0 | 0
3 | 0 | 0 | 1.9915e-06 | 0 | 0 | 0 | 0 | 0.001211 | 0.023991 | 0.062598 | 0.07812 | 0.086768 | 0.088377 | 0.086754 | 0.074076 | 0.048951 | 0.011959 | 9.3476e-05 | 8.0471e-06 | 6.1572e-06 | 0 | 0 | 0 | 0
4 | 0 | 0 | 1.9915e-06 | 0 | 0 | 0 | 0 | 0.001211 | 0.023991 | 0.062598 | 0.07812 | 0.086768 | 0.088377 | 0.086754 | 0.074076 | 0.048951 | 0.011959 | 9.3476e-05 | 8.0471e-06 | 6.1572e-06 | 0 | 0 | 0 | 0
5 | 0 | 0 | 4.9786e-06 | 0 | 0 | 0 | 0 | 0.0030274 | 0.059977 | 0.1565 | 0.1953 | 0.21692 | 0.22094 | 0.21689 | 0.18519 | 0.12238 | 0.029898 | 0.00023369 | 2.0118e-05 | 1.5393e-05 | 0 | 0 | 0 | 0
6 | 0 | 0 | 4.9786e-06 | 0 | 0 | 0 | 0 | 0.0030274 | 0.059977 | 0.1565 | 0.1953 | 0.21692 | 0.22094 | 0.21689 | 0.18519 | 0.12238 | 0.029898 | 0.00023369 | 2.0118e-05 | 1.5393e-05 | 0 | 0 | 0 | 0
7 | 0 | 0 | 4.9786e-06 | 0 | 0 | 0 | 0 | 0.0030274 | 0.059977 | 0.1565 | 0.1953 | 0.21692 | 0.22094 | 0.21689 | 0.18519 | 0.12238 | 0.029898 | 0.00023369 | 2.0118e-05 | 1.5393e-05 | 0 | 0 | 0 | 0

## Pg, Summer, S6
GenID | 0 | 1 | 2 | 3 | 4 | 5 | 6 | 7 | 8 | 9 | 10 | 11 | 12 | 13 | 14 | 15 | 16 | 17 | 18 | 19 | 20 | 21 | 22 | 23
1 | 0 | 0 | 0 | 0 | 0 | 0 | 0 | 0 | 0 | 0 | 0 | 0 | 0 | 0 | 0 | 0 | 0 | 0 | 0 | 0 | 0 | 0 | 0 | 0
2 | 0 | 0 | 1.934e-06 | 0 | 0 | 0 | 0 | 0.0011528 | 0.023391 | 0.061514 | 0.077066 | 0.0826 | 0.087185 | 0.085251 | 0.072224 | 0.046976 | 0.011614 | 9.0781e-05 | 7.7532e-06 | 5.8615e-06 | 0 | 0 | 0 | 0
3 | 0 | 0 | 1.934e-06 | 0 | 0 | 0 | 0 | 0.0011528 | 0.023391 | 0.061514 | 0.077066 | 0.0826 | 0.087185 | 0.085251 | 0.072224 | 0.046976 | 0.011614 | 9.0781e-05 | 7.7532e-06 | 5.8615e-06 | 0 | 0 | 0 | 0
4 | 0 | 0 | 1.934e-06 | 0 | 0 | 0 | 0 | 0.0011528 | 0.023391 | 0.061514 | 0.077066 | 0.0826 | 0.087185 | 0.085251 | 0.072224 | 0.046976 | 0.011614 | 9.0781e-05 | 7.7532e-06 | 5.8615e-06 | 0 | 0 | 0 | 0
5 | 0 | 0 | 4.8351e-06 | 0 | 0 | 0 | 0 | 0.002882 | 0.058477 | 0.15379 | 0.19267 | 0.2065 | 0.21796 | 0.21313 | 0.18056 | 0.11744 | 0.029036 | 0.00022695 | 1.9383e-05 | 1.4654e-05 | 0 | 0 | 0 | 0
6 | 0 | 0 | 4.8351e-06 | 0 | 0 | 0 | 0 | 0.002882 | 0.058477 | 0.15379 | 0.19267 | 0.2065 | 0.21796 | 0.21313 | 0.18056 | 0.11744 | 0.029036 | 0.00022695 | 1.9383e-05 | 1.4654e-05 | 0 | 0 | 0 | 0
7 | 0 | 0 | 4.8351e-06 | 0 | 0 | 0 | 0 | 0.002882 | 0.058477 | 0.15379 | 0.19267 | 0.2065 | 0.21796 | 0.21313 | 0.18056 | 0.11744 | 0.029036 | 0.00022695 | 1.9383e-05 | 1.4654e-05 | 0 | 0 | 0 | 0

## Pg, Summer, S7
GenID | 0 | 1 | 2 | 3 | 4 | 5 | 6 | 7 | 8 | 9 | 10 | 11 | 12 | 13 | 14 | 15 | 16 | 17 | 18 | 19 | 20 | 21 | 22 | 23
1 | 0 | 0 | 0 | 0 | 0 | 0 | 0 | 0 | 0 | 0 | 0 | 0 | 0 | 0 | 0 | 0 | 0 | 0 | 0 | 0 | 0 | 0 | 0 | 0
2 | 0 | 0 | 1.9758e-06 | 0 | 0 | 0 | 0 | 0.0011538 | 0.023991 | 0.063584 | 0.079965 | 0.082669 | 0.090465 | 0.08812 | 0.074076 | 0.04741 | 0.011865 | 9.274e-05 | 7.857e-06 | 5.8663e-06 | 0 | 0 | 0 | 0
3 | 0 | 0 | 1.9758e-06 | 0 | 0 | 0 | 0 | 0.0011538 | 0.023991 | 0.063584 | 0.079965 | 0.082669 | 0.090465 | 0.08812 | 0.074076 | 0.04741 | 0.011865 | 9.274e-05 | 7.857e-06 | 5.8663e-06 | 0 | 0 | 0 | 0
4 | 0 | 0 | 1.9758e-06 | 0 | 0 | 0 | 0 | 0.0011538 | 0.023991 | 0.063584 | 0.079965 | 0.082669 | 0.090465 | 0.08812 | 0.074076 | 0.04741 | 0.011865 | 9.274e-05 | 7.857e-06 | 5.8663e-06 | 0 | 0 | 0 | 0
5 | 0 | 0 | 4.9394e-06 | 0 | 0 | 0 | 0 | 0.0028844 | 0.059977 | 0.15896 | 0.19991 | 0.20667 | 0.22616 | 0.2203 | 0.18519 | 0.11852 | 0.029663 | 0.00023185 | 1.9642e-05 | 1.4666e-05 | 0 | 0 | 0 | 0
6 | 0 | 0 | 4.9394e-06 | 0 | 0 | 0 | 0 | 0.0028844 | 0.059977 | 0.15896 | 0.19991 | 0.20667 | 0.22616 | 0.2203 | 0.18519 | 0.11852 | 0.029663 | 0.00023185 | 1.9642e-05 | 1.4666e-05 | 0 | 0 | 0 | 0
7 | 0 | 0 | 4.9394e-06 | 0 | 0 | 0 | 0 | 0.0028844 | 0.059977 | 0.15896 | 0.19991 | 0.20667 | 0.22616 | 0.2203 | 0.18519 | 0.11852 | 0.029663 | 0.00023185 | 1.9642e-05 | 1.4666e-05 | 0 | 0 | 0 | 0

## Pg, Summer, S8
GenID | 0 | 1 | 2 | 3 | 4 | 5 | 6 | 7 | 8 | 9 | 10 | 11 | 12 | 13 | 14 | 15 | 16 | 17 | 18 | 19 | 20 | 21 | 22 | 23
1 | 0 | 0 | 0 | 0 | 0 | 0 | 0 | 0 | 0 | 0 | 0 | 0 | 0 | 0 | 0 | 0 | 0 | 0 | 0 | 0 | 0 | 0 | 0 | 0
2 | 0 | 0 | 1.9915e-06 | 0 | 0 | 0 | 0 | 0.001211 | 0.023991 | 0.062598 | 0.07812 | 0.086768 | 0.088377 | 0.086754 | 0.074076 | 0.048951 | 0.011959 | 9.3476e-05 | 8.0471e-06 | 6.1572e-06 | 0 | 0 | 0 | 0
3 | 0 | 0 | 1.9915e-06 | 0 | 0 | 0 | 0 | 0.001211 | 0.023991 | 0.062598 | 0.07812 | 0.086768 | 0.088377 | 0.086754 | 0.074076 | 0.048951 | 0.011959 | 9.3476e-05 | 8.0471e-06 | 6.1572e-06 | 0 | 0 | 0 | 0
4 | 0 | 0 | 1.9915e-06 | 0 | 0 | 0 | 0 | 0.001211 | 0.023991 | 0.062598 | 0.07812 | 0.086768 | 0.088377 | 0.086754 | 0.074076 | 0.048951 | 0.011959 | 9.3476e-05 | 8.0471e-06 | 6.1572e-06 | 0 | 0 | 0 | 0
5 | 0 | 0 | 4.9786e-06 | 0 | 0 | 0 | 0 | 0.0030274 | 0.059977 | 0.1565 | 0.1953 | 0.21692 | 0.22094 | 0.21689 | 0.18519 | 0.12238 | 0.029898 | 0.00023369 | 2.0118e-05 | 1.5393e-05 | 0 | 0 | 0 | 0
6 | 0 | 0 | 4.9786e-06 | 0 | 0 | 0 | 0 | 0.0030274 | 0.059977 | 0.1565 | 0.1953 | 0.21692 | 0.22094 | 0.21689 | 0.18519 | 0.12238 | 0.029898 | 0.00023369 | 2.0118e-05 | 1.5393e-05 | 0 | 0 | 0 | 0
7 | 0 | 0 | 4.9786e-06 | 0 | 0 | 0 | 0 | 0.0030274 | 0.059977 | 0.1565 | 0.1953 | 0.21692 | 0.22094 | 0.21689 | 0.18519 | 0.12238 | 0.029898 | 0.00023369 | 2.0118e-05 | 1.5393e-05 | 0 | 0 | 0 | 0

## Pg, Summer, S9
GenID | 0 | 1 | 2 | 3 | 4 | 5 | 6 | 7 | 8 | 9 | 10 | 11 | 12 | 13 | 14 | 15 | 16 | 17 | 18 | 19 | 20 | 21 | 22 | 23
1 | 0 | 0 | 0 | 0 | 0 | 0 | 0 | 0 | 0 | 0 | 0 | 0 | 0 | 0 | 0 | 0 | 0 | 0 | 0 | 0 | 0 | 0 | 0 | 0
2 | 0 | 0 | 1.934e-06 | 0 | 0 | 0 | 0 | 0.0011528 | 0.023391 | 0.061514 | 0.077066 | 0.0826 | 0.087185 | 0.085251 | 0.072224 | 0.046976 | 0.011614 | 9.0781e-05 | 7.7532e-06 | 5.8615e-06 | 0 | 0 | 0 | 0
3 | 0 | 0 | 1.934e-06 | 0 | 0 | 0 | 0 | 0.0011528 | 0.023391 | 0.061514 | 0.077066 | 0.0826 | 0.087185 | 0.085251 | 0.072224 | 0.046976 | 0.011614 | 9.0781e-05 | 7.7532e-06 | 5.8615e-06 | 0 | 0 | 0 | 0
4 | 0 | 0 | 1.934e-06 | 0 | 0 | 0 | 0 | 0.0011528 | 0.023391 | 0.061514 | 0.077066 | 0.0826 | 0.087185 | 0.085251 | 0.072224 | 0.046976 | 0.011614 | 9.0781e-05 | 7.7532e-06 | 5.8615e-06 | 0 | 0 | 0 | 0
5 | 0 | 0 | 4.8351e-06 | 0 | 0 | 0 | 0 | 0.002882 | 0.058477 | 0.15379 | 0.19267 | 0.2065 | 0.21796 | 0.21313 | 0.18056 | 0.11744 | 0.029036 | 0.00022695 | 1.9383e-05 | 1.4654e-05 | 0 | 0 | 0 | 0
6 | 0 | 0 | 4.8351e-06 | 0 | 0 | 0 | 0 | 0.002882 | 0.058477 | 0.15379 | 0.19267 | 0.2065 | 0.21796 | 0.21313 | 0.18056 | 0.11744 | 0.029036 | 0.00022695 | 1.9383e-05 | 1.4654e-05 | 0 | 0 | 0 | 0
7 | 0 | 0 | 4.8351e-06 | 0 | 0 | 0 | 0 | 0.002882 | 0.058477 | 0.15379 | 0.19267 | 0.2065 | 0.21796 | 0.21313 | 0.18056 | 0.11744 | 0.029036 | 0.00022695 | 1.9383e-05 | 1.4654e-05 | 0 | 0 | 0 | 0

## Qg, Summer, S1
GenID | 0 | 1 | 2 | 3 | 4 | 5 | 6 | 7 | 8 | 9 | 10 | 11 | 12 | 13 | 14 | 15 | 16 | 17 | 18 | 19 | 20 | 21 | 22 | 23
1 | 0 | 0 | 0 | 0 | 0 | 0 | 0 | 0 | 0 | 0 | 0 | 0 | 0 | 0 | 0 | 0 | 0 | 0 | 0 | 0 | 0 | 0 | 0 | 0
2 | 0 | 0 | 0 | 0 | 0 | 0 | 0 | 0 | 0 | 0 | 0 | 0 | 0 | 0 | 0 | 0 | 0 | 0 | 0 | 0 | 0 | 0 | 0 | 0
3 | 0 | 0 | 0 | 0 | 0 | 0 | 0 | 0 | 0 | 0 | 0 | 0 | 0 | 0 | 0 | 0 | 0 | 0 | 0 | 0 | 0 | 0 | 0 | 0
4 | 0 | 0 | 0 | 0 | 0 | 0 | 0 | 0 | 0 | 0 | 0 | 0 | 0 | 0 | 0 | 0 | 0 | 0 | 0 | 0 | 0 | 0 | 0 | 0
5 | 0 | 0 | 0 | 0 | 0 | 0 | 0 | 0 | 0 | 0 | 0 | 0 | 0 | 0 | 0 | 0 | 0 | 0 | 0 | 0 | 0 | 0 | 0 | 0
6 | 0 | 0 | 0 | 0 | 0 | 0 | 0 | 0 | 0 | 0 | 0 | 0 | 0 | 0 | 0 | 0 | 0 | 0 | 0 | 0 | 0 | 0 | 0 | 0
7 | 0 | 0 | 0 | 0 | 0 | 0 | 0 | 0 | 0 | 0 | 0 | 0 | 0 | 0 | 0 | 0 | 0 | 0 | 0 | 0 | 0 | 0 | 0 | 0

## Qg, Summer, S2
GenID | 0 | 1 | 2 | 3 | 4 | 5 | 6 | 7 | 8 | 9 | 10 | 11 | 12 | 13 | 14 | 15 | 16 | 17 | 18 | 19 | 20 | 21 | 22 | 23
1 | 0 | 0 | 0 | 0 | 0 | 0 | 0 | 0 | 0 | 0 | 0 | 0 | 0 | 0 | 0 | 0 | 0 | 0 | 0 | 0 | 0 | 0 | 0 | 0
2 | 0 | 0 | 0 | 0 | 0 | 0 | 0 | 0 | 0 | 0 | 0 | 0 | 0 | 0 | 0 | 0 | 0 | 0 | 0 | 0 | 0 | 0 | 0 | 0
3 | 0 | 0 | 0 | 0 | 0 | 0 | 0 | 0 | 0 | 0 | 0 | 0 | 0 | 0 | 0 | 0 | 0 | 0 | 0 | 0 | 0 | 0 | 0 | 0
4 | 0 | 0 | 0 | 0 | 0 | 0 | 0 | 0 | 0 | 0 | 0 | 0 | 0 | 0 | 0 | 0 | 0 | 0 | 0 | 0 | 0 | 0 | 0 | 0
5 | 0 | 0 | 0 | 0 | 0 | 0 | 0 | 0 | 0 | 0 | 0 | 0 | 0 | 0 | 0 | 0 | 0 | 0 | 0 | 0 | 0 | 0 | 0 | 0
6 | 0 | 0 | 0 | 0 | 0 | 0 | 0 | 0 | 0 | 0 | 0 | 0 | 0 | 0 | 0 | 0 | 0 | 0 | 0 | 0 | 0 | 0 | 0 | 0
7 | 0 | 0 | 0 | 0 | 0 | 0 | 0 | 0 | 0 | 0 | 0 | 0 | 0 | 0 | 0 | 0 | 0 | 0 | 0 | 0 | 0 | 0 | 0 | 0

## Qg, Summer, S3
GenID | 0 | 1 | 2 | 3 | 4 | 5 | 6 | 7 | 8 | 9 | 10 | 11 | 12 | 13 | 14 | 15 | 16 | 17 | 18 | 19 | 20 | 21 | 22 | 23
1 | 0 | 0 | 0 | 0 | 0 | 0 | 0 | 0 | 0 | 0 | 0 | 0 | 0 | 0 | 0 | 0 | 0 | 0 | 0 | 0 | 0 | 0 | 0 | 0
2 | 0 | 0 | 0 | 0 | 0 | 0 | 0 | 0 | 0 | 0 | 0 | 0 | 0 | 0 | 0 | 0 | 0 | 0 | 0 | 0 | 0 | 0 | 0 | 0
3 | 0 | 0 | 0 | 0 | 0 | 0 | 0 | 0 | 0 | 0 | 0 | 0 | 0 | 0 | 0 | 0 | 0 | 0 | 0 | 0 | 0 | 0 | 0 | 0
4 | 0 | 0 | 0 | 0 | 0 | 0 | 0 | 0 | 0 | 0 | 0 | 0 | 0 | 0 | 0 | 0 | 0 | 0 | 0 | 0 | 0 | 0 | 0 | 0
5 | 0 | 0 | 0 | 0 | 0 | 0 | 0 | 0 | 0 | 0 | 0 | 0 | 0 | 0 | 0 | 0 | 0 | 0 | 0 | 0 | 0 | 0 | 0 | 0
6 | 0 | 0 | 0 | 0 | 0 | 0 | 0 | 0 | 0 | 0 | 0 | 0 | 0 | 0 | 0 | 0 | 0 | 0 | 0 | 0 | 0 | 0 | 0 | 0
7 | 0 | 0 | 0 | 0 | 0 | 0 | 0 | 0 | 0 | 0 | 0 | 0 | 0 | 0 | 0 | 0 | 0 | 0 | 0 | 0 | 0 | 0 | 0 | 0

## Qg, Summer, S4
GenID | 0 | 1 | 2 | 3 | 4 | 5 | 6 | 7 | 8 | 9 | 10 | 11 | 12 | 13 | 14 | 15 | 16 | 17 | 18 | 19 | 20 | 21 | 22 | 23
1 | 0 | 0 | 0 | 0 | 0 | 0 | 0 | 0 | 0 | 0 | 0 | 0 | 0 | 0 | 0 | 0 | 0 | 0 | 0 | 0 | 0 | 0 | 0 | 0
2 | 0 | 0 | 0 | 0 | 0 | 0 | 0 | 0 | 0 | 0 | 0 | 0 | 0 | 0 | 0 | 0 | 0 | 0 | 0 | 0 | 0 | 0 | 0 | 0
3 | 0 | 0 | 0 | 0 | 0 | 0 | 0 | 0 | 0 | 0 | 0 | 0 | 0 | 0 | 0 | 0 | 0 | 0 | 0 | 0 | 0 | 0 | 0 | 0
4 | 0 | 0 | 0 | 0 | 0 | 0 | 0 | 0 | 0 | 0 | 0 | 0 | 0 | 0 | 0 | 0 | 0 | 0 | 0 | 0 | 0 | 0 | 0 | 0
5 | 0 | 0 | 0 | 0 | 0 | 0 | 0 | 0 | 0 | 0 | 0 | 0 | 0 | 0 | 0 | 0 | 0 | 0 | 0 | 0 | 0 | 0 | 0 | 0
6 | 0 | 0 | 0 | 0 | 0 | 0 | 0 | 0 | 0 | 0 | 0 | 0 | 0 | 0 | 0 | 0 | 0 | 0 | 0 | 0 | 0 | 0 | 0 | 0
7 | 0 | 0 | 0 | 0 | 0 | 0 | 0 | 0 | 0 | 0 | 0 | 0 | 0 | 0 | 0 | 0 | 0 | 0 | 0 | 0 | 0 | 0 | 0 | 0

## Qg, Summer, S5
GenID | 0 | 1 | 2 | 3 | 4 | 5 | 6 | 7 | 8 | 9 | 10 | 11 | 12 | 13 | 14 | 15 | 16 | 17 | 18 | 19 | 20 | 21 | 22 | 23
1 | 0 | 0 | 0 | 0 | 0 | 0 | 0 | 0 | 0 | 0 | 0 | 0 | 0 | 0 | 0 | 0 | 0 | 0 | 0 | 0 | 0 | 0 | 0 | 0
2 | 0 | 0 | 0 | 0 | 0 | 0 | 0 | 0 | 0 | 0 | 0 | 0 | 0 | 0 | 0 | 0 | 0 | 0 | 0 | 0 | 0 | 0 | 0 | 0
3 | 0 | 0 | 0 | 0 | 0 | 0 | 0 | 0 | 0 | 0 | 0 | 0 | 0 | 0 | 0 | 0 | 0 | 0 | 0 | 0 | 0 | 0 | 0 | 0
4 | 0 | 0 | 0 | 0 | 0 | 0 | 0 | 0 | 0 | 0 | 0 | 0 | 0 | 0 | 0 | 0 | 0 | 0 | 0 | 0 | 0 | 0 | 0 | 0
5 | 0 | 0 | 0 | 0 | 0 | 0 | 0 | 0 | 0 | 0 | 0 | 0 | 0 | 0 | 0 | 0 | 0 | 0 | 0 | 0 | 0 | 0 | 0 | 0
6 | 0 | 0 | 0 | 0 | 0 | 0 | 0 | 0 | 0 | 0 | 0 | 0 | 0 | 0 | 0 | 0 | 0 | 0 | 0 | 0 | 0 | 0 | 0 | 0
7 | 0 | 0 | 0 | 0 | 0 | 0 | 0 | 0 | 0 | 0 | 0 | 0 | 0 | 0 | 0 | 0 | 0 | 0 | 0 | 0 | 0 | 0 | 0 | 0

## Qg, Summer, S6
GenID | 0 | 1 | 2 | 3 | 4 | 5 | 6 | 7 | 8 | 9 | 10 | 11 | 12 | 13 | 14 | 15 | 16 | 17 | 18 | 19 | 20 | 21 | 22 | 23
1 | 0 | 0 | 0 | 0 | 0 | 0 | 0 | 0 | 0 | 0 | 0 | 0 | 0 | 0 | 0 | 0 | 0 | 0 | 0 | 0 | 0 | 0 | 0 | 0
2 | 0 | 0 | 0 | 0 | 0 | 0 | 0 | 0 | 0 | 0 | 0 | 0 | 0 | 0 | 0 | 0 | 0 | 0 | 0 | 0 | 0 | 0 | 0 | 0
3 | 0 | 0 | 0 | 0 | 0 | 0 | 0 | 0 | 0 | 0 | 0 | 0 | 0 | 0 | 0 | 0 | 0 | 0 | 0 | 0 | 0 | 0 | 0 | 0
4 | 0 | 0 | 0 | 0 | 0 | 0 | 0 | 0 | 0 | 0 | 0 | 0 | 0 | 0 | 0 | 0 | 0 | 0 | 0 | 0 | 0 | 0 | 0 | 0
5 | 0 | 0 | 0 | 0 | 0 | 0 | 0 | 0 | 0 | 0 | 0 | 0 | 0 | 0 | 0 | 0 | 0 | 0 | 0 | 0 | 0 | 0 | 0 | 0
6 | 0 | 0 | 0 | 0 | 0 | 0 | 0 | 0 | 0 | 0 | 0 | 0 | 0 | 0 | 0 | 0 | 0 | 0 | 0 | 0 | 0 | 0 | 0 | 0
7 | 0 | 0 | 0 | 0 | 0 | 0 | 0 | 0 | 0 | 0 | 0 | 0 | 0 | 0 | 0 | 0 | 0 | 0 | 0 | 0 | 0 | 0 | 0 | 0

## Qg, Summer, S7
GenID | 0 | 1 | 2 | 3 | 4 | 5 | 6 | 7 | 8 | 9 | 10 | 11 | 12 | 13 | 14 | 15 | 16 | 17 | 18 | 19 | 20 | 21 | 22 | 23
1 | 0 | 0 | 0 | 0 | 0 | 0 | 0 | 0 | 0 | 0 | 0 | 0 | 0 | 0 | 0 | 0 | 0 | 0 | 0 | 0 | 0 | 0 | 0 | 0
2 | 0 | 0 | 0 | 0 | 0 | 0 | 0 | 0 | 0 | 0 | 0 | 0 | 0 | 0 | 0 | 0 | 0 | 0 | 0 | 0 | 0 | 0 | 0 | 0
3 | 0 | 0 | 0 | 0 | 0 | 0 | 0 | 0 | 0 | 0 | 0 | 0 | 0 | 0 | 0 | 0 | 0 | 0 | 0 | 0 | 0 | 0 | 0 | 0
4 | 0 | 0 | 0 | 0 | 0 | 0 | 0 | 0 | 0 | 0 | 0 | 0 | 0 | 0 | 0 | 0 | 0 | 0 | 0 | 0 | 0 | 0 | 0 | 0
5 | 0 | 0 | 0 | 0 | 0 | 0 | 0 | 0 | 0 | 0 | 0 | 0 | 0 | 0 | 0 | 0 | 0 | 0 | 0 | 0 | 0 | 0 | 0 | 0
6 | 0 | 0 | 0 | 0 | 0 | 0 | 0 | 0 | 0 | 0 | 0 | 0 | 0 | 0 | 0 | 0 | 0 | 0 | 0 | 0 | 0 | 0 | 0 | 0
7 | 0 | 0 | 0 | 0 | 0 | 0 | 0 | 0 | 0 | 0 | 0 | 0 | 0 | 0 | 0 | 0 | 0 | 0 | 0 | 0 | 0 | 0 | 0 | 0

## Qg, Summer, S8
GenID | 0 | 1 | 2 | 3 | 4 | 5 | 6 | 7 | 8 | 9 | 10 | 11 | 12 | 13 | 14 | 15 | 16 | 17 | 18 | 19 | 20 | 21 | 22 | 23
1 | 0 | 0 | 0 | 0 | 0 | 0 | 0 | 0 | 0 | 0 | 0 | 0 | 0 | 0 | 0 | 0 | 0 | 0 | 0 | 0 | 0 | 0 | 0 | 0
2 | 0 | 0 | 0 | 0 | 0 | 0 | 0 | 0 | 0 | 0 | 0 | 0 | 0 | 0 | 0 | 0 | 0 | 0 | 0 | 0 | 0 | 0 | 0 | 0
3 | 0 | 0 | 0 | 0 | 0 | 0 | 0 | 0 | 0 | 0 | 0 | 0 | 0 | 0 | 0 | 0 | 0 | 0 | 0 | 0 | 0 | 0 | 0 | 0
4 | 0 | 0 | 0 | 0 | 0 | 0 | 0 | 0 | 0 | 0 | 0 | 0 | 0 | 0 | 0 | 0 | 0 | 0 | 0 | 0 | 0 | 0 | 0 | 0
5 | 0 | 0 | 0 | 0 | 0 | 0 | 0 | 0 | 0 | 0 | 0 | 0 | 0 | 0 | 0 | 0 | 0 | 0 | 0 | 0 | 0 | 0 | 0 | 0
6 | 0 | 0 | 0 | 0 | 0 | 0 | 0 | 0 | 0 | 0 | 0 | 0 | 0 | 0 | 0 | 0 | 0 | 0 | 0 | 0 | 0 | 0 | 0 | 0
7 | 0 | 0 | 0 | 0 | 0 | 0 | 0 | 0 | 0 | 0 | 0 | 0 | 0 | 0 | 0 | 0 | 0 | 0 | 0 | 0 | 0 | 0 | 0 | 0

## Qg, Summer, S9
GenID | 0 | 1 | 2 | 3 | 4 | 5 | 6 | 7 | 8 | 9 | 10 | 11 | 12 | 13 | 14 | 15 | 16 | 17 | 18 | 19 | 20 | 21 | 22 | 23
1 | 0 | 0 | 0 | 0 | 0 | 0 | 0 | 0 | 0 | 0 | 0 | 0 | 0 | 0 | 0 | 0 | 0 | 0 | 0 | 0 | 0 | 0 | 0 | 0
2 | 0 | 0 | 0 | 0 | 0 | 0 | 0 | 0 | 0 | 0 | 0 | 0 | 0 | 0 | 0 | 0 | 0 | 0 | 0 | 0 | 0 | 0 | 0 | 0
3 | 0 | 0 | 0 | 0 | 0 | 0 | 0 | 0 | 0 | 0 | 0 | 0 | 0 | 0 | 0 | 0 | 0 | 0 | 0 | 0 | 0 | 0 | 0 | 0
4 | 0 | 0 | 0 | 0 | 0 | 0 | 0 | 0 | 0 | 0 | 0 | 0 | 0 | 0 | 0 | 0 | 0 | 0 | 0 | 0 | 0 | 0 | 0 | 0
5 | 0 | 0 | 0 | 0 | 0 | 0 | 0 | 0 | 0 | 0 | 0 | 0 | 0 | 0 | 0 | 0 | 0 | 0 | 0 | 0 | 0 | 0 | 0 | 0
6 | 0 | 0 | 0 | 0 | 0 | 0 | 0 | 0 | 0 | 0 | 0 | 0 | 0 | 0 | 0 | 0 | 0 | 0 | 0 | 0 | 0 | 0 | 0 | 0
7 | 0 | 0 | 0 | 0 | 0 | 0 | 0 | 0 | 0 | 0 | 0 | 0 | 0 | 0 | 0 | 0 | 0 | 0 | 0 | 0 | 0 | 0 | 0 | 0

## GenStatus, Summer
GenID | 0 | 1 | 2 | 3 | 4 | 5 | 6 | 7 | 8 | 9 | 10 | 11 | 12 | 13 | 14 | 15 | 16 | 17 | 18 | 19 | 20 | 21 | 22 | 23
1 | 1 | 1 | 1 | 1 | 1 | 1 | 1 | 1 | 1 | 1 | 1 | 1 | 1 | 1 | 1 | 1 | 1 | 1 | 1 | 1 | 1 | 1 | 1 | 1
2 | 1 | 1 | 1 | 1 | 1 | 1 | 1 | 1 | 1 | 1 | 1 | 1 | 1 | 1 | 1 | 1 | 1 | 1 | 1 | 1 | 1 | 1 | 1 | 1
3 | 1 | 1 | 1 | 1 | 1 | 1 | 1 | 1 | 1 | 1 | 1 | 1 | 1 | 1 | 1 | 1 | 1 | 1 | 1 | 1 | 1 | 1 | 1 | 1
4 | 1 | 1 | 1 | 1 | 1 | 1 | 1 | 1 | 1 | 1 | 1 | 1 | 1 | 1 | 1 | 1 | 1 | 1 | 1 | 1 | 1 | 1 | 1 | 1
5 | 1 | 1 | 1 | 1 | 1 | 1 | 1 | 1 | 1 | 1 | 1 | 1 | 1 | 1 | 1 | 1 | 1 | 1 | 1 | 1 | 1 | 1 | 1 | 1
6 | 1 | 1 | 1 | 1 | 1 | 1 | 1 | 1 | 1 | 1 | 1 | 1 | 1 | 1 | 1 | 1 | 1 | 1 | 1 | 1 | 1 | 1 | 1 | 1
7 | 1 | 1 | 1 | 1 | 1 | 1 | 1 | 1 | 1 | 1 | 1 | 1 | 1 | 1 | 1 | 1 | 1 | 1 | 1 | 1 | 1 | 1 | 1 | 1