## Main
numScenarios | 9 | 11.11% | 11.11% | 11.11% | 11.11% | 11.11% | 11.11% | 11.11% | 11.11% | 11.11%
Year | 2030
Load Scale Factor | 100%
Load Growth (cumul.) | 110.5%
Flex. Load Growth | 128%
RES Installed, [MW] | 30
ESS Installed, [MWh] | 0

## RES installed
GenID | NodeID | Pinst, [MW]
4 | 4 | 10
5 | 6 | 10
6 | 8 | 10
7 | N/A | 5
8 | N/A | 5
9 | N/A | 5

## ES installed
ESS ID | Node ID | Pinst, [MW]
1 | N/A | 0
2 | N/A | 0
3 | N/A | 0

## FL Ratio
LoadID | Ratio, [%]
1 | 33.33%
2 | 33.33%
3 | 33.33%

## FL Characterization
Time | 0 | 1 | 2 | 3 | 4 | 5 | 6 | 7 | 8 | 9 | 10 | 11 | 12 | 13 | 14 | 15 | 16 | 17 | 18 | 19 | 20 | 21 | 22 | 23
FL, [MW] | 12.5868 | 13.0067 | 11.6467 | 11.0394 | 9.0446 | 7.6764 | 9.3876 | 1.6303 | 1.4337 | 2.0901 | 1.2309 | 1.5381 | 2.4506 | 4.5151 | 4.8172 | 4.7373 | 2.6575 | 5.4132 | 3.1767 | 2.2335 | 3.3917 | 2.0963 | 9.5679 | 11.5341
Minimum FL, [MW] | -28.4179 | -30.3882 | -34.1772 | -36.8675 | -39.4061 | -43.0057 | -41.0354 | -46.0312 | -41.7496 | -61.3233 | -60.6949 | -55.4844 | -53.1864 | -51.3505 | -48.4017 | -44.0458 | -41.1853 | -36.8568 | -23.3941 | -26.1815 | -27.675 | -29.7118 | -23.6058 | -25.0835
Maximum FL, [MW] | 27.3773 | 29.2892 | 32.8399 | 35.3366 | 37.6125 | 41.0702 | 39.1552 | 44.1864 | 40.4741 | 46.184 | 46.5477 | 43.5732 | 42.1045 | 41.0223 | 38.4443 | 35.0013 | 32.6064 | 29.1421 | 22.8095 | 25.5304 | 27.129 | 29.2232 | 22.7394 | 24.1803

## Pc, Winter, S1
LoadID | 0 | 1 | 2 | 3 | 4 | 5 | 6 | 7 | 8 | 9 | 10 | 11 | 12 | 13 | 14 | 15 | 16 | 17 | 18 | 19 | 20 | 21 | 22 | 23
1 | 63.2743 | 59.019 | 55.9223 | 55.5267 | 56.1964 | 61.772 | 73.7091 | 88.7232 | 96.5955 | 97.8 | 95.1607 | 95.6512 | 95.5726 | 94.0119 | 88.6542 | 86.1143 | 89.6836 | 99.416 | 99.0556 | 97.0048 | 95.3366 | 89.356 | 78.1699 | 70.9199
2 | 66.7586 | 62.4723 | 56.4932 | 60.2659 | 59.4036 | 61.3439 | 90.6144 | 97.9807 | 107.3033 | 107.5784 | 101.3716 | 110.9749 | 104.9921 | 99.0268 | 96.1673 | 89.9383 | 89.3014 | 95.4074 | 94.6619 | 95.7571 | 93.5777 | 84.237 | 73.8435 | 72.2153
3 | 95.1323 | 84.3476 | 79.2099 | 78.1129 | 80.9242 | 86.6778 | 104.6335 | 114.0187 | 120.5812 | 124.8858 | 125.7357 | 124.5309 | 124.1314 | 122.2765 | 118.5329 | 116.3891 | 119.7944 | 136.4258 | 138.3214 | 138.8223 | 135.1023 | 128.5464 | 119.7677 | 106.8891

## Pc, Winter, S2
LoadID | 0 | 1 | 2 | 3 | 4 | 5 | 6 | 7 | 8 | 9 | 10 | 11 | 12 | 13 | 14 | 15 | 16 | 17 | 18 | 19 | 20 | 21 | 22 | 23
1 | 63.2743 | 59.019 | 55.9223 | 55.5267 | 56.1964 | 61.772 | 73.7091 | 88.7232 | 96.5955 | 97.8 | 95.1607 | 95.6512 | 95.5726 | 94.0119 | 88.6542 | 86.1143 | 89.6836 | 99.416 | 99.0556 | 97.0048 | 95.3366 | 89.356 | 78.1699 | 70.9199
2 | 66.7586 | 62.4723 | 56.4932 | 60.2659 | 59.4036 | 61.3439 | 90.6144 | 97.9807 | 107.3033 | 107.5784 | 101.3716 | 110.9749 | 104.9921 | 99.0268 | 96.1673 | 89.9383 | 89.3014 | 95.4074 | 94.6619 | 95.7571 | 93.5777 | 84.237 | 73.8435 | 72.2153
3 | 95.1323 | 84.3476 | 79.2099 | 78.1129 | 80.9242 | 86.6778 | 104.6335 | 114.0187 | 120.5812 | 124.8858 | 125.7357 | 124.5309 | 124.1314 | 122.2765 | 118.5329 | 116.3891 | 119.7944 | 136.4258 | 138.3214 | 138.8223 | 135.1023 | 128.5464 | 119.7677 | 106.8891

## Pc, Winter, S3
LoadID | 0 | 1 | 2 | 3 | 4 | 5 | 6 | 7 | 8 | 9 | 10 | 11 | 12 | 13 | 14 | 15 | 16 | 17 | 18 | 19 | 20 | 21 | 22 | 23
1 | 63.2743 | 59.019 | 55.9223 | 55.5267 | 56.1964 | 61.772 | 73.7091 | 88.7232 | 96.5955 | 97.8 | 95.1607 | 95.6512 | 95.5726 | 94.0119 | 88.6542 | 86.1143 | 89.6836 | 99.416 | 99.0556 | 97.0048 | 95.3366 | 89.356 | 78.1699 | 70.9199
2 | 66.7586 | 62.4723 | 56.4932 | 60.2659 | 59.4036 | 61.3439 | 90.6144 | 97.9807 | 107.3033 | 107.5784 | 101.3716 | 110.9749 | 104.9921 | 99.0268 | 96.1673 | 89.9383 | 89.3014 | 95.4074 | 94.6619 | 95.7571 | 93.5777 | 84.237 | 73.8435 | 72.2153
3 | 95.1323 | 84.3476 | 79.2099 | 78.1129 | 80.9242 | 86.6778 | 104.6335 | 114.0187 | 120.5812 | 124.8858 | 125.7357 | 124.5309 | 124.1314 | 122.2765 | 118.5329 | 116.3891 | 119.7944 | 136.4258 | 138.3214 | 138.8223 | 135.1023 | 128.5464 | 119.7677 | 106.8891

## Pc, Winter, S4
LoadID | 0 | 1 | 2 | 3 | 4 | 5 | 6 | 7 | 8 | 9 | 10 | 11 | 12 | 13 | 14 | 15 | 16 | 17 | 18 | 19 | 20 | 21 | 22 | 23
1 | 65.8053 | 61.3798 | 58.1592 | 57.7477 | 58.4443 | 64.2429 | 76.6574 | 92.2722 | 100.4593 | 101.712 | 98.9672 | 99.4772 | 99.3955 | 97.7724 | 92.2004 | 89.5588 | 93.271 | 103.3926 | 103.0178 | 100.885 | 99.15 | 92.9303 | 81.2967 | 73.7567
2 | 69.2611 | 64.7977 | 58.5977 | 62.5294 | 61.6592 | 63.6953 | 94.1138 | 101.8782 | 111.5763 | 111.8537 | 105.4101 | 115.3934 | 109.1591 | 102.9277 | 99.9498 | 93.4727 | 92.838 | 99.1516 | 98.406 | 99.5577 | 97.2756 | 87.5785 | 76.6697 | 74.9501
3 | 98.7698 | 87.5481 | 82.223 | 81.0902 | 84.0406 | 90.0426 | 108.6937 | 118.5578 | 125.3853 | 129.8534 | 130.7487 | 129.4916 | 129.0639 | 127.1074 | 123.21 | 120.9815 | 124.5508 | 141.8107 | 143.8119 | 144.3454 | 140.4612 | 133.6603 | 124.4308 | 111.0109

## Pc, Winter, S5
LoadID | 0 | 1 | 2 | 3 | 4 | 5 | 6 | 7 | 8 | 9 | 10 | 11 | 12 | 13 | 14 | 15 | 16 | 17 | 18 | 19 | 20 | 21 | 22 | 23
1 | 65.8053 | 61.3798 | 58.1592 | 57.7477 | 58.4443 | 64.2429 | 76.6574 | 92.2722 | 100.4593 | 101.712 | 98.9672 | 99.4772 | 99.3955 | 97.7724 | 92.2004 | 89.5588 | 93.271 | 103.3926 | 103.0178 | 100.885 | 99.15 | 92.9303 | 81.2967 | 73.7567
2 | 69.2611 | 64.7977 | 58.5977 | 62.5294 | 61.6592 | 63.6953 | 94.1138 | 101.8782 | 111.5763 | 111.8537 | 105.4101 | 115.3934 | 109.1591 | 102.9277 | 99.9498 | 93.4727 | 92.838 | 99.1516 | 98.406 | 99.5577 | 97.2756 | 87.5785 | 76.6697 | 74.9501
3 | 98.7698 | 87.5481 | 82.223 | 81.0902 | 84.0406 | 90.0426 | 108.6937 | 118.5578 | 125.3853 | 129.8534 | 130.7487 | 129.4916 | 129.0639 | 127.1074 | 123.21 | 120.9815 | 124.5508 | 141.8107 | 143.8119 | 144.3454 | 140.4612 | 133.6603 | 124.4308 | 111.0109

## Pc, Winter, S6
LoadID | 0 | 1 | 2 | 3 | 4 | 5 | 6 | 7 | 8 | 9 | 10 | 11 | 12 | 13 | 14 | 15 | 16 | 17 | 18 | 19 | 20 | 21 | 22 | 23
1 | 65.8053 | 61.3798 | 58.1592 | 57.7477 | 58.4443 | 64.2429 | 76.6574 | 92.2722 | 100.4593 | 101.712 | 98.9672 | 99.4772 | 99.3955 | 97.7724 | 92.2004 | 89.5588 | 93.271 | 103.3926 | 103.0178 | 100.885 | 99.15 | 92.9303 | 81.2967 | 73.7567
2 | 69.2611 | 64.7977 | 58.5977 | 62.5294 | 61.6592 | 63.6953 | 94.1138 | 101.8782 | 111.5763 | 111.8537 | 105.4101 | 115.3934 | 109.1591 | 102.9277 | 99.9498 | 93.4727 | 92.838 | 99.1516 | 98.406 | 99.5577 | 97.2756 | 87.5785 | 76.6697 | 74.9501
3 | 98.7698 | 87.5481 | 82.223 | 81.0902 | 84.0406 | 90.0426 | 108.6937 | 118.5578 | 125.3853 | 129.8534 | 130.7487 | 129.4916 | 129.0639 | 127.1074 | 123.21 | 120.9815 | 124.5508 | 141.8107 | 143.8119 | 144.3454 | 140.4612 | 133.6603 | 124.4308 | 111.0109

## Pc, Winter, S7
LoadID | 0 | 1 | 2 | 3 | 4 | 5 | 6 | 7 | 8 | 9 | 10 | 11 | 12 | 13 | 14 | 15 | 16 | 17 | 18 | 19 | 20 | 21 | 22 | 23
1 | 60.7434 | 56.6583 | 53.6854 | 53.3056 | 53.9486 | 59.3011 | 70.7607 | 85.1743 | 92.7317 | 93.888 | 91.3543 | 91.8252 | 91.7497 | 90.2515 | 85.1081 | 82.6697 | 86.0963 | 95.4394 | 95.0934 | 93.1246 | 91.5231 | 85.7818 | 75.0431 | 68.0831
2 | 64.256 | 60.1468 | 54.3888 | 58.0025 | 57.1481 | 58.9925 | 87.115 | 94.0832 | 103.0302 | 103.3032 | 97.3332 | 106.5564 | 100.8251 | 95.126 | 92.3849 | 86.4039 | 85.7648 | 91.6633 | 90.9178 | 91.9566 | 89.8798 | 80.8955 | 71.0174 | 69.4805
3 | 91.4949 | 81.1471 | 76.1968 | 75.1356 | 77.8078 | 83.3131 | 100.5734 | 109.4797 | 115.7771 | 119.9183 | 120.7227 | 119.5702 | 119.1988 | 117.4457 | 113.8558 | 111.7967 | 115.0381 | 131.0409 | 132.8309 | 133.2992 | 129.7435 | 123.4325 | 115.1045 | 102.7673

## Pc, Winter, S8
LoadID | 0 | 1 | 2 | 3 | 4 | 5 | 6 | 7 | 8 | 9 | 10 | 11 | 12 | 13 | 14 | 15 | 16 | 17 | 18 | 19 | 20 | 21 | 22 | 23
1 | 60.7434 | 56.6583 | 53.6854 | 53.3056 | 53.9486 | 59.3011 | 70.7607 | 85.1743 | 92.7317 | 93.888 | 91.3543 | 91.8252 | 91.7497 | 90.2515 | 85.1081 | 82.6697 | 86.0963 | 95.4394 | 95.0934 | 93.1246 | 91.5231 | 85.7818 | 75.0431 | 68.0831
2 | 64.256 | 60.1468 | 54.3888 | 58.0025 | 57.1481 | 58.9925 | 87.115 | 94.0832 | 103.0302 | 103.3032 | 97.3332 | 106.5564 | 100.8251 | 95.126 | 92.3849 | 86.4039 | 85.7648 | 91.6633 | 90.9178 | 91.9566 | 89.8798 | 80.8955 | 71.0174 | 69.4805
3 | 91.4949 | 81.1471 | 76.1968 | 75.1356 | 77.8078 | 83.3131 | 100.5734 | 109.4797 | 115.7771 | 119.9183 | 120.7227 | 119.5702 | 119.1988 | 117.4457 | 113.8558 | 111.7967 | 115.0381 | 131.0409 | 132.8309 | 133.2992 | 129.7435 | 123.4325 | 115.1045 | 102.7673

## Pc, Winter, S9
LoadID | 0 | 1 | 2 | 3 | 4 | 5 | 6 | 7 | 8 | 9 | 10 | 11 | 12 | 13 | 14 | 15 | 16 | 17 | 18 | 19 | 20 | 21 | 22 | 23
1 | 60.7434 | 56.6583 | 53.6854 | 53.3056 | 53.9486 | 59.3011 | 70.7607 | 85.1743 | 92.7317 | 93.888 | 91.3543 | 91.8252 | 91.7497 | 90.2515 | 85.1081 | 82.6697 | 86.0963 | 95.4394 | 95.0934 | 93.1246 | 91.5231 | 85.7818 | 75.0431 | 68.0831
2 | 64.256 | 60.1468 | 54.3888 | 58.0025 | 57.1481 | 58.9925 | 87.115 | 94.0832 | 103.0302 | 103.3032 | 97.3332 | 106.5564 | 100.8251 | 95.126 | 92.3849 | 86.4039 | 85.7648 | 91.6633 | 90.9178 | 91.9566 | 89.8798 | 80.8955 | 71.0174 | 69.4805
3 | 91.4949 | 81.1471 | 76.1968 | 75.1356 | 77.8078 | 83.3131 | 100.5734 | 109.4797 | 115.7771 | 119.9183 | 120.7227 | 119.5702 | 119.1988 | 117.4457 | 113.8558 | 111.7967 | 115.0381 | 131.0409 | 132.8309 | 133.2992 | 129.7435 | 123.4325 | 115.1045 | 102.7673

## Qc, Winter, S1
LoadID | 0 | 1 | 2 | 3 | 4 | 5 | 6 | 7 | 8 | 9 | 10 | 11 | 12 | 13 | 14 | 15 | 16 | 17 | 18 | 19 | 20 | 21 | 22 | 23
1 | -27.5488 | -29.9418 | -32.2514 | -32.0166 | -33.1387 | -29.4996 | -21.968 | -9.0425 | -2.6629 | -0.41657 | -3.7398 | -2.7494 | -3.8055 | -3.8389 | -9.7049 | -13.9766 | -12.4296 | -4.2429 | -6.1719 | -7.7583 | -12.187 | -15.8195 | -21.224 | -23.8894
2 | 31.2112 | 38.6618 | 38.6618 | 38.6618 | 38.6618 | 31.3258 | 14.2086 | 1.8292 | -10.703 | -10.703 | -0.92175 | -11.1615 | -11.1615 | -8.6398 | -1.0746 | 6.4906 | 9.0123 | 9.0123 | 9.0123 | 9.0123 | 9.0123 | 18.7936 | 28.7277 | 28.7277
3 | 21.1783 | 16.3364 | 13.9848 | 13.685 | 15.5539 | 19.3123 | 29.9631 | 36.5793 | 42.2621 | 46.5384 | 46.9311 | 46.0896 | 46.2859 | 45.8136 | 41.3292 | 39.2664 | 40.5231 | 55.2311 | 55.1509 | 53.468 | 49.4903 | 44.0133 | 35.8983 | 27.5409

## Qc, Winter, S2
LoadID | 0 | 1 | 2 | 3 | 4 | 5 | 6 | 7 | 8 | 9 | 10 | 11 | 12 | 13 | 14 | 15 | 16 | 17 | 18 | 19 | 20 | 21 | 22 | 23
1 | -27.5488 | -29.9418 | -32.2514 | -32.0166 | -33.1387 | -29.4996 | -21.968 | -9.0425 | -2.6629 | -0.41657 | -3.7398 | -2.7494 | -3.8055 | -3.8389 | -9.7049 | -13.9766 | -12.4296 | -4.2429 | -6.1719 | -7.7583 | -12.187 | -15.8195 | -21.224 | -23.8894
2 | 31.2112 | 38.6618 | 38.6618 | 38.6618 | 38.6618 | 31.3258 | 14.2086 | 1.8292 | -10.703 | -10.703 | -0.92175 | -11.1615 | -11.1615 | -8.6398 | -1.0746 | 6.4906 | 9.0123 | 9.0123 | 9.0123 | 9.0123 | 9.0123 | 18.7936 | 28.7277 | 28.7277
3 | 21.1783 | 16.3364 | 13.9848 | 13.685 | 15.5539 | 19.3123 | 29.9631 | 36.5793 | 42.2621 | 46.5384 | 46.9311 | 46.0896 | 46.2859 | 45.8136 | 41.3292 | 39.2664 | 40.5231 | 55.2311 | 55.1509 | 53.468 | 49.4903 | 44.0133 | 35.8983 | 27.5409

## Qc, Winter, S3
LoadID | 0 | 1 | 2 | 3 | 4 | 5 | 6 | 7 | 8 | 9 | 10 | 11 | 12 | 13 | 14 | 15 | 16 | 17 | 18 | 19 | 20 | 21 | 22 | 23
1 | -27.5488 | -29.9418 | -32.2514 | -32.0166 | -33.1387 | -29.4996 | -21.968 | -9.0425 | -2.6629 | -0.41657 | -3.7398 | -2.7494 | -3.8055 | -3.8389 | -9.7049 | -13.9766 | -12.4296 | -4.2429 | -6.1719 | -7.7583 | -12.187 | -15.8195 | -21.224 | -23.8894
2 | 31.2112 | 38.6618 | 38.6618 | 38.6618 | 38.6618 | 31.3258 | 14.2086 | 1.8292 | -10.703 | -10.703 | -0.92175 | -11.1615 | -11.1615 | -8.6398 | -1.0746 | 6.4906 | 9.0123 | 9.0123 | 9.0123 | 9.0123 | 9.0123 | 18.7936 | 28.7277 | 28.7277
3 | 21.1783 | 16.3364 | 13.9848 | 13.685 | 15.5539 | 19.3123 | 29.9631 | 36.5793 | 42.2621 | 46.5384 | 46.9311 | 46.0896 | 46.2859 | 45.8136 | 41.3292 | 39.2664 | 40.5231 | 55.2311 | 55.1509 | 53.468 | 49.4903 | 44.0133 | 35.8983 | 27.5409

## Qc, Winter, S4
LoadID | 0 | 1 | 2 | 3 | 4 | 5 | 6 | 7 | 8 | 9 | 10 | 11 | 12 | 13 | 14 | 15 | 16 | 17 | 18 | 19 | 20 | 21 | 22 | 23
1 | -28.6508 | -31.1394 | -33.5415 | -33.2973 | -34.4642 | -30.6796 | -22.8467 | -9.4041 | -2.7695 | -0.43324 | -3.8894 | -2.8594 | -3.9578 | -3.9925 | -10.0931 | -14.5356 | -12.9268 | -4.4126 | -6.4187 | -8.0687 | -12.6745 | -16.4523 | -22.0729 | -24.845
2 | 32.4596 | 40.2082 | 40.2082 | 40.2082 | 40.2082 | 32.5789 | 14.777 | 1.9024 | -11.1311 | -11.1311 | -0.95862 | -11.608 | -11.608 | -8.9854 | -1.1176 | 6.7502 | 9.3728 | 9.3728 | 9.3728 | 9.3728 | 9.3728 | 19.5453 | 29.8768 | 29.8768
3 | 22.0254 | 16.9898 | 14.5442 | 14.2324 | 16.176 | 20.0848 | 31.1617 | 38.0424 | 43.9526 | 48.3999 | 48.8084 | 47.9332 | 48.1374 | 47.6462 | 42.9823 | 40.8371 | 42.144 | 57.4404 | 57.357 | 55.6067 | 51.4699 | 45.7739 | 37.3342 | 28.6425

## Qc, Winter, S5
LoadID | 0 | 1 | 2 | 3 | 4 | 5 | 6 | 7 | 8 | 9 | 10 | 11 | 12 | 13 | 14 | 15 | 16 | 17 | 18 | 19 | 20 | 21 | 22 | 23
1 | -28.6508 | -31.1394 | -33.5415 | -33.2973 | -34.4642 | -30.6796 | -22.8467 | -9.4041 | -2.7695 | -0.43324 | -3.8894 | -2.8594 | -3.9578 | -3.9925 | -10.0931 | -14.5356 | -12.9268 | -4.4126 | -6.4187 | -8.0687 | -12.6745 | -16.4523 | -22.0729 | -24.845
2 | 32.4596 | 40.2082 | 40.2082 | 40.2082 | 40.2082 | 32.5789 | 14.777 | 1.9024 | -11.1311 | -11.1311 | -0.95862 | -11.608 | -11.608 | -8.9854 | -1.1176 | 6.7502 | 9.3728 | 9.3728 | 9.3728 | 9.3728 | 9.3728 | 19.5453 | 29.8768 | 29.8768
3 | 22.0254 | 16.9898 | 14.5442 | 14.2324 | 16.176 | 20.0848 | 31.1617 | 38.0424 | 43.9526 | 48.3999 | 48.8084 | 47.9332 | 48.1374 | 47.6462 | 42.9823 | 40.8371 | 42.144 | 57.4404 | 57.357 | 55.6067 | 51.4699 | 45.7739 | 37.3342 | 28.6425

## Qc, Winter, S6
LoadID | 0 | 1 | 2 | 3 | 4 | 5 | 6 | 7 | 8 | 9 | 10 | 11 | 12 | 13 | 14 | 15 | 16 | 17 | 18 | 19 | 20 | 21 | 22 | 23
1 | -28.6508 | -31.1394 | -33.5415 | -33.2973 | -34.4642 | -30.6796 | -22.8467 | -9.4041 | -2.7695 | -0.43324 | -3.8894 | -2.8594 | -3.9578 | -3.9925 | -10.0931 | -14.5356 | -12.9268 | -4.4126 | -6.4187 | -8.0687 | -12.6745 | -16.4523 | -22.0729 | -24.845
2 | 32.4596 | 40.2082 | 40.2082 | 40.2082 | 40.2082 | 32.5789 | 14.777 | 1.9024 | -11.1311 | -11.1311 | -0.95862 | -11.608 | -11.608 | -8.9854 | -1.1176 | 6.7502 | 9.3728 | 9.3728 | 9.3728 | 9.3728 | 9.3728 | 19.5453 | 29.8768 | 29.8768
3 | 22.0254 | 16.9898 | 14.5442 | 14.2324 | 16.176 | 20.0848 | 31.1617 | 38.0424 | 43.9526 | 48.3999 | 48.8084 | 47.9332 | 48.1374 | 47.6462 | 42.9823 | 40.8371 | 42.144 | 57.4404 | 57.357 | 55.6067 | 51.4699 | 45.7739 | 37.3342 | 28.6425

## Qc, Winter, S7
LoadID | 0 | 1 | 2 | 3 | 4 | 5 | 6 | 7 | 8 | 9 | 10 | 11 | 12 | 13 | 14 | 15 | 16 | 17 | 18 | 19 | 20 | 21 | 22 | 23
1 | -26.4468 | -28.7441 | -30.9614 | -30.736 | -31.8131 | -28.3197 | -21.0892 | -8.6808 | -2.5564 | -0.39991 | -3.5902 | -2.6394 | -3.6533 | -3.6854 | -9.3167 | -13.4175 | -11.9324 | -4.0732 | -5.925 | -7.448 | -11.6995 | -15.1867 | -20.375 | -22.9338
2 | 29.9628 | 37.1153 | 37.1153 | 37.1153 | 37.1153 | 30.0728 | 13.6403 | 1.756 | -10.2749 | -10.2749 | -0.88488 | -10.7151 | -10.7151 | -8.2942 | -1.0316 | 6.231 | 8.6518 | 8.6518 | 8.6518 | 8.6518 | 8.6518 | 18.0418 | 27.5786 | 27.5786
3 | 20.3312 | 15.6829 | 13.4254 | 13.1376 | 14.9317 | 18.5398 | 28.7646 | 35.1161 | 40.5717 | 44.6769 | 45.0539 | 44.2461 | 44.4345 | 43.9811 | 39.676 | 37.6958 | 38.9021 | 53.0219 | 52.9449 | 51.3293 | 47.5106 | 42.2528 | 34.4624 | 26.4393

## Qc, Winter, S8
LoadID | 0 | 1 | 2 | 3 | 4 | 5 | 6 | 7 | 8 | 9 | 10 | 11 | 12 | 13 | 14 | 15 | 16 | 17 | 18 | 19 | 20 | 21 | 22 | 23
1 | -26.4468 | -28.7441 | -30.9614 | -30.736 | -31.8131 | -28.3197 | -21.0892 | -8.6808 | -2.5564 | -0.39991 | -3.5902 | -2.6394 | -3.6533 | -3.6854 | -9.3167 | -13.4175 | -11.9324 | -4.0732 | -5.925 | -7.448 | -11.6995 | -15.1867 | -20.375 | -22.9338
2 | 29.9628 | 37.1153 | 37.1153 | 37.1153 | 37.1153 | 30.0728 | 13.6403 | 1.756 | -10.2749 | -10.2749 | -0.88488 | -10.7151 | -10.7151 | -8.2942 | -1.0316 | 6.231 | 8.6518 | 8.6518 | 8.6518 | 8.6518 | 8.6518 | 18.0418 | 27.5786 | 27.5786
3 | 20.3312 | 15.6829 | 13.4254 | 13.1376 | 14.9317 | 18.5398 | 28.7646 | 35.1161 | 40.5717 | 44.6769 | 45.0539 | 44.2461 | 44.4345 | 43.9811 | 39.676 | 37.6958 | 38.9021 | 53.0219 | 52.9449 | 51.3293 | 47.5106 | 42.2528 | 34.4624 | 26.4393

## Qc, Winter, S9
LoadID | 0 | 1 | 2 | 3 | 4 | 5 | 6 | 7 | 8 | 9 | 10 | 11 | 12 | 13 | 14 | 15 | 16 | 17 | 18 | 19 | 20 | 21 | 22 | 23
1 | -26.4468 | -28.7441 | -30.9614 | -30.736 | -31.8131 | -28.3197 | -21.0892 | -8.6808 | -2.5564 | -0.39991 | -3.5902 | -2.6394 | -3.6533 | -3.6854 | -9.3167 | -13.4175 | -11.9324 | -4.0732 | -5.925 | -7.448 | -11.6995 | -15.1867 | -20.375 | -22.9338
2 | 29.9628 | 37.1153 | 37.1153 | 37.1153 | 37.1153 | 30.0728 | 13.6403 | 1.756 | -10.2749 | -10.2749 | -0.88488 | -10.7151 | -10.7151 | -8.2942 | -1.0316 | 6.231 | 8.6518 | 8.6518 | 8.6518 | 8.6518 | 8.6518 | 18.0418 | 27.5786 | 27.5786
3 | 20.3312 | 15.6829 | 13.4254 | 13.1376 | 14.9317 | 18.5398 | 28.7646 | 35.1161 | 40.5717 | 44.6769 | 45.0539 | 44.2461 | 44.4345 | 43.9811 | 39.676 | 37.6958 | 38.9021 | 53.0219 | 52.9449 | 51.3293 | 47.5106 | 42.2528 | 34.4624 | 26.4393

## UpFlex, Winter
LoadID | 0 | 1 | 2 | 3 | 4 | 5 | 6 | 7 | 8 | 9 | 10 | 11 | 12 | 13 | 14 | 15 | 16 | 17 | 18 | 19 | 20 | 21 | 22 | 23
1 | 4.9302 | 5.4275 | 7.0644 | 8.099 | 9.5226 | 11.1313 | 9.9225 | 14.1854 | 13.0135 | 14.698 | 15.1056 | 14.0117 | 13.218 | 12.1691 | 11.209 | 10.088 | 9.983 | 7.9096 | 6.5443 | 7.7656 | 7.9124 | 9.0423 | 4.3905 | 4.2154
2 | 4.9302 | 5.4275 | 7.0644 | 8.099 | 9.5226 | 11.1313 | 9.9225 | 14.1854 | 13.0135 | 14.698 | 15.1056 | 14.0117 | 13.218 | 12.1691 | 11.209 | 10.088 | 9.983 | 7.9096 | 6.5443 | 7.7656 | 7.9124 | 9.0423 | 4.3905 | 4.2154
3 | 4.9302 | 5.4275 | 7.0644 | 8.099 | 9.5226 | 11.1313 | 9.9225 | 14.1854 | 13.0135 | 14.698 | 15.1056 | 14.0117 | 13.218 | 12.1691 | 11.209 | 10.088 | 9.983 | 7.9096 | 6.5443 | 7.7656 | 7.9124 | 9.0423 | 4.3905 | 4.2154

## DownFlex, Winter
LoadID | 0 | 1 | 2 | 3 | 4 | 5 | 6 | 7 | 8 | 9 | 10 | 11 | 12 | 13 | 14 | 15 | 16 | 17 | 18 | 19 | 20 | 21 | 22 | 23
1 | 13.6682 | 14.465 | 15.2747 | 15.969 | 16.1502 | 16.894 | 16.8077 | 15.8872 | 14.3944 | 21.1378 | 20.6419 | 19.0075 | 18.5457 | 18.6219 | 17.7397 | 16.261 | 14.6143 | 14.09 | 8.8569 | 9.4717 | 10.3556 | 10.6027 | 11.0579 | 12.2059
2 | 13.6682 | 14.465 | 15.2747 | 15.969 | 16.1502 | 16.894 | 16.8077 | 15.8872 | 14.3944 | 21.1378 | 20.6419 | 19.0075 | 18.5457 | 18.6219 | 17.7397 | 16.261 | 14.6143 | 14.09 | 8.8569 | 9.4717 | 10.3556 | 10.6027 | 11.0579 | 12.2059
3 | 13.6682 | 14.465 | 15.2747 | 15.969 | 16.1502 | 16.894 | 16.8077 | 15.8872 | 14.3944 | 21.1378 | 20.6419 | 19.0075 | 18.5457 | 18.6219 | 17.7397 | 16.261 | 14.6143 | 14.09 | 8.8569 | 9.4717 | 10.3556 | 10.6027 | 11.0579 | 12.2059

## Pg, Winter, S1
GenID | 0 | 1 | 2 | 3 | 4 | 5 | 6 | 7 | 8 | 9 | 10 | 11 | 12 | 13 | 14 | 15 | 16 | 17 | 18 | 19 | 20 | 21 | 22 | 23
1 | 0 | 0 | 0 | 0 | 0 | 0 | 0 | 0 | 0 | 0 | 0 | 0 | 0 | 0 | 0 | 0 | 0 | 0 | 0 | 0 | 0 | 0 | 0 | 0
2 | 0 | 0 | 0 | 0 | 0 | 0 | 0 | 0 | 0 | 0 | 0 | 0 | 0 | 0 | 0 | 0 | 0 | 0 | 0 | 0 | 0 | 0 | 0 | 0
3 | 0 | 0 | 0 | 0 | 0 | 0 | 0 | 0 | 0 | 0 | 0 | 0 | 0 | 0 | 0 | 0 | 0 | 0 | 0 | 0 | 0 | 0 | 0 | 0
4 | 5.1031 | 4.716 | 4.993 | 4.9712 | 4.0929 | 4.1514 | 4.1603 | 3.7361 | 3.3741 | 2.439 | 2.2496 | 1.5092 | 1.2544 | 1.201 | 1.6662 | 2.254 | 2.5201 | 3.4611 | 3.1481 | 2.9928 | 3.9489 | 4.7231 | 4.4654 | 6.3472
5 | 5.1031 | 4.716 | 4.993 | 4.9712 | 4.0929 | 4.1514 | 4.1603 | 3.7361 | 3.3741 | 2.439 | 2.2496 | 1.5092 | 1.2544 | 1.201 | 1.6662 | 2.254 | 2.5201 | 3.4611 | 3.1481 | 2.9928 | 3.9489 | 4.7231 | 4.4654 | 6.3472
6 | 5.1031 | 4.716 | 4.993 | 4.9712 | 4.0929 | 4.1514 | 4.1603 | 3.7361 | 3.3741 | 2.439 | 2.2496 | 1.5092 | 1.2544 | 1.201 | 1.6662 | 2.254 | 2.5201 | 3.4611 | 3.1481 | 2.9928 | 3.9489 | 4.7231 | 4.4654 | 6.3472
7 | 0 | 0 | 7.8404e-05 | 0 | 0 | 0 | 0 | 0.047676 | 0.94451 | 2.4645 | 3.0756 | 3.4161 | 3.4794 | 3.4155 | 2.9164 | 1.9272 | 0.47084 | 0.0036802 | 0.00031681 | 0.00024241 | 0 | 0 | 0 | 0
8 | 0 | 0 | 7.8404e-05 | 0 | 0 | 0 | 0 | 0.047676 | 0.94451 | 2.4645 | 3.0756 | 3.4161 | 3.4794 | 3.4155 | 2.9164 | 1.9272 | 0.47084 | 0.0036802 | 0.00031681 | 0.00024241 | 0 | 0 | 0 | 0
9 | 0 | 0 | 7.8404e-05 | 0 | 0 | 0 | 0 | 0.047676 | 0.94451 | 2.4645 | 3.0756 | 3.4161 | 3.4794 | 3.4155 | 2.9164 | 1.9272 | 0.47084 | 0.0036802 | 0.00031681 | 0.00024241 | 0 | 0 | 0 | 0

## Pg, Winter, S2
GenID | 0 | 1 | 2 | 3 | 4 | 5 | 6 | 7 | 8 | 9 | 10 | 11 | 12 | 13 | 14 | 15 | 16 | 17 | 18 | 19 | 20 | 21 | 22 | 23
1 | 0 | 0 | 0 | 0 | 0 | 0 | 0 | 0 | 0 | 0 | 0 | 0 | 0 | 0 | 0 | 0 | 0 | 0 | 0 | 0 | 0 | 0 | 0 | 0
2 | 0 | 0 | 0 | 0 | 0 | 0 | 0 | 0 | 0 | 0 | 0 | 0 | 0 | 0 | 0 | 0 | 0 | 0 | 0 | 0 | 0 | 0 | 0 | 0
3 | 0 | 0 | 0 | 0 | 0 | 0 | 0 | 0 | 0 | 0 | 0 | 0 | 0 | 0 | 0 | 0 | 0 | 0 | 0 | 0 | 0 | 0 | 0 | 0
4 | 6.9259 | 6.0903 | 5.0125 | 4.3394 | 4.0456 | 3.2397 | 3.1542 | 2.8596 | 2.9474 | 3.1172 | 3.1201 | 3.6572 | 3.6588 | 3.7096 | 4.1772 | 3.4483 | 3.5721 | 3.7825 | 3.2996 | 3.4177 | 3.2027 | 2.9064 | 2.9788 | 3.2575
5 | 6.9259 | 6.0903 | 5.0125 | 4.3394 | 4.0456 | 3.2397 | 3.1542 | 2.8596 | 2.9474 | 3.1172 | 3.1201 | 3.6572 | 3.6588 | 3.7096 | 4.1772 | 3.4483 | 3.5721 | 3.7825 | 3.2996 | 3.4177 | 3.2027 | 2.9064 | 2.9788 | 3.2575
6 | 6.9259 | 6.0903 | 5.0125 | 4.3394 | 4.0456 | 3.2397 | 3.1542 | 2.8596 | 2.9474 | 3.1172 | 3.1201 | 3.6572 | 3.6588 | 3.7096 | 4.1772 | 3.4483 | 3.5721 | 3.7825 | 3.2996 | 3.4177 | 3.2027 | 2.9064 | 2.9788 | 3.2575
7 | 0 | 0.00013627 | 0 | 0 | 0 | 0 | 0 | 0.0382 | 0.75187 | 1.7886 | 2.4069 | 2.952 | 3.5057 | 2.9256 | 2.1497 | 1.0312 | 0.21544 | 0.001377 | 0.00060246 | 0 | 0 | 0 | 0 | 0
8 | 0 | 0.00013627 | 0 | 0 | 0 | 0 | 0 | 0.0382 | 0.75187 | 1.7886 | 2.4069 | 2.952 | 3.5057 | 2.9256 | 2.1497 | 1.0312 | 0.21544 | 0.001377 | 0.00060246 | 0 | 0 | 0 | 0 | 0
9 | 0 | 0.00013627 | 0 | 0 | 0 | 0 | 0 | 0.0382 | 0.75187 | 1.7886 | 2.4069 | 2.952 | 3.5057 | 2.9256 | 2.1497 | 1.0312 | 0.21544 | 0.001377 | 0.00060246 | 0 | 0 | 0 | 0 | 0

## Pg, Winter, S3
GenID | 0 | 1 | 2 | 3 | 4 | 5 | 6 | 7 | 8 | 9 | 10 | 11 | 12 | 13 | 14 | 15 | 16 | 17 | 18 | 19 | 20 | 21 | 22 | 23
1 | 0 | 0 | 0 | 0 | 0 | 0 | 0 | 0 | 0 | 0 | 0 | 0 | 0 | 0 | 0 | 0 | 0 | 0 | 0 | 0 | 0 | 0 | 0 | 0
2 | 0 | 0 | 0 | 0 | 0 | 0 | 0 | 0 | 0 | 0 | 0 | 0 | 0 | 0 | 0 | 0 | 0 | 0 | 0 | 0 | 0 | 0 | 0 | 0
3 | 0 | 0 | 0 | 0 | 0 | 0 | 0 | 0 | 0 | 0 | 0 | 0 | 0 | 0 | 0 | 0 | 0 | 0 | 0 | 0 | 0 | 0 | 0 | 0
4 | 6.3195 | 5.8734 | 6.3658 | 7.0981 | 6.0714 | 5.1508 | 3.7074 | 3.3002 | 3.3671 | 3.2915 | 3.3296 | 3.5022 | 3.2036 | 3.0871 | 4.23 | 5.5106 | 5.6261 | 5.7277 | 5.8857 | 6.209 | 6.1239 | 5.993 | 5.7384 | 5.2926
5 | 6.3195 | 5.8734 | 6.3658 | 7.0981 | 6.0714 | 5.1508 | 3.7074 | 3.3002 | 3.3671 | 3.2915 | 3.3296 | 3.5022 | 3.2036 | 3.0871 | 4.23 | 5.5106 | 5.6261 | 5.7277 | 5.8857 | 6.209 | 6.1239 | 5.993 | 5.7384 | 5.2926
6 | 6.3195 | 5.8734 | 6.3658 | 7.0981 | 6.0714 | 5.1508 | 3.7074 | 3.3002 | 3.3671 | 3.2915 | 3.3296 | 3.5022 | 3.2036 | 3.0871 | 4.23 | 5.5106 | 5.6261 | 5.7277 | 5.8857 | 6.209 | 6.1239 | 5.993 | 5.7384 | 5.2926
7 | 0 | 0 | 0 | 0 | 0 | 0 | 0 | 0.041303 | 0.90189 | 2.0998 | 3.0281 | 3.1172 | 2.9599 | 2.3174 | 1.7851 | 0.75745 | 0.13372 | 0.00021703 | 0 | 0 | 0 | 0 | 0 | 0
8 | 0 | 0 | 0 | 0 | 0 | 0 | 0 | 0.041303 | 0.90189 | 2.0998 | 3.0281 | 3.1172 | 2.9599 | 2.3174 | 1.7851 | 0.75745 | 0.13372 | 0.00021703 | 0 | 0 | 0 | 0 | 0 | 0
9 | 0 | 0 | 0 | 0 | 0 | 0 | 0 | 0.041303 | 0.90189 | 2.0998 | 3.0281 | 3.1172 | 2.9599 | 2.3174 | 1.7851 | 0.75745 | 0.13372 | 0.00021703 | 0 | 0 | 0 | 0 | 0 | 0

## Pg, Winter, S4
GenID | 0 | 1 | 2 | 3 | 4 | 5 | 6 | 7 | 8 | 9 | 10 | 11 | 12 | 13 | 14 | 15 | 16 | 17 | 18 | 19 | 20 | 21 | 22 | 23
1 | 0 | 0 | 0 | 0 | 0 | 0 | 0 | 0 | 0 | 0 | 0 | 0 | 0 | 0 | 0 | 0 | 0 | 0 | 0 | 0 | 0 | 0 | 0 | 0
2 | 0 | 0 | 0 | 0 | 0 | 0 | 0 | 0 | 0 | 0 | 0 | 0 | 0 | 0 | 0 | 0 | 0 | 0 | 0 | 0 | 0 | 0 | 0 | 0
3 | 0 | 0 | 0 | 0 | 0 | 0 | 0 | 0 | 0 | 0 | 0 | 0 | 0 | 0 | 0 | 0 | 0 | 0 | 0 | 0 | 0 | 0 | 0 | 0
4 | 5.1031 | 4.716 | 4.993 | 4.9712 | 4.0929 | 4.1514 | 4.1603 | 3.7361 | 3.3741 | 2.439 | 2.2496 | 1.5092 | 1.2544 | 1.201 | 1.6662 | 2.254 | 2.5201 | 3.4611 | 3.1481 | 2.9928 | 3.9489 | 4.7231 | 4.4654 | 6.3472
5 | 5.1031 | 4.716 | 4.993 | 4.9712 | 4.0929 | 4.1514 | 4.1603 | 3.7361 | 3.3741 | 2.439 | 2.2496 | 1.5092 | 1.2544 | 1.201 | 1.6662 | 2.254 | 2.5201 | 3.4611 | 3.1481 | 2.9928 | 3.9489 | 4.7231 | 4.4654 | 6.3472
6 | 5.1031 | 4.716 | 4.993 | 4.9712 | 4.0929 | 4.1514 | 4.1603 | 3.7361 | 3.3741 | 2.439 | 2.2496 | 1.5092 | 1.2544 | 1.201 | 1.6662 | 2.254 | 2.5201 | 3.4611 | 3.1481 | 2.9928 | 3.9489 | 4.7231 | 4.4654 | 6.3472
7 | 0 | 0 | 7.8404e-05 | 0 | 0 | 0 | 0 | 0.047676 | 0.94451 | 2.4645 | 3.0756 | 3.4161 | 3.4794 | 3.4155 | 2.9164 | 1.9272 | 0.47084 | 0.0036802 | 0.00031681 | 0.00024241 | 0 | 0 | 0 | 0
8 | 0 | 0 | 7.8404e-05 | 0 | 0 | 0 | 0 | 0.047676 | 0.94451 | 2.4645 | 3.0756 | 3.4161 | 3.4794 | 3.4155 | 2.9164 | 1.9272 | 0.47084 | 0.0036802 | 0.00031681 | 0.00024241 | 0 | 0 | 0 | 0
9 | 0 | 0 | 7.8404e-05 | 0 | 0 | 0 | 0 | 0.047676 | 0.94451 | 2.4645 | 3.0756 | 3.4161 | 3.4794 | 3.4155 | 2.9164 | 1.9272 | 0.47084 | 0.0036802 | 0.00031681 | 0.00024241 | 0 | 0 | 0 | 0

## Pg, Winter, S5
GenID | 0 | 1 | 2 | 3 | 4 | 5 | 6 | 7 | 8 | 9 | 10 | 11 | 12 | 13 | 14 | 15 | 16 | 17 | 18 | 19 | 20 | 21 | 22 | 23
1 | 0 | 0 | 0 | 0 | 0 | 0 | 0 | 0 | 0 | 0 | 0 | 0 | 0 | 0 | 0 | 0 | 0 | 0 | 0 | 0 | 0 | 0 | 0 | 0
2 | 0 | 0 | 0 | 0 | 0 | 0 | 0 | 0 | 0 | 0 | 0 | 0 | 0 | 0 | 0 | 0 | 0 | 0 | 0 | 0 | 0 | 0 | 0 | 0
3 | 0 | 0 | 0 | 0 | 0 | 0 | 0 | 0 | 0 | 0 | 0 | 0 | 0 | 0 | 0 | 0 | 0 | 0 | 0 | 0 | 0 | 0 | 0 | 0
4 | 6.9259 | 6.0903 | 5.0125 | 4.3394 | 4.0456 | 3.2397 | 3.1542 | 2.8596 | 2.9474 | 3.1172 | 3.1201 | 3.6572 | 3.6588 | 3.7096 | 4.1772 | 3.4483 | 3.5721 | 3.7825 | 3.2996 | 3.4177 | 3.2027 | 2.9064 | 2.9788 | 3.2575
5 | 6.9259 | 6.0903 | 5.0125 | 4.3394 | 4.0456 | 3.2397 | 3.1542 | 2.8596 | 2.9474 | 3.1172 | 3.1201 | 3.6572 | 3.6588 | 3.7096 | 4.1772 | 3.4483 | 3.5721 | 3.7825 | 3.2996 | 3.4177 | 3.2027 | 2.9064 | 2.9788 | 3.2575
6 | 6.9259 | 6.0903 | 5.0125 | 4.3394 | 4.0456 | 3.2397 | 3.1542 | 2.8596 | 2.9474 | 3.1172 | 3.1201 | 3.6572 | 3.6588 | 3.7096 | 4.1772 | 3.4483 | 3.5721 | 3.7825 | 3.2996 | 3.4177 | 3.2027 | 2.9064 | 2.9788 | 3.2575
7 | 0 | 0.00013627 | 0 | 0 | 0 | 0 | 0 | 0.0382 | 0.75187 | 1.7886 | 2.4069 | 2.952 | 3.5057 | 2.9256 | 2.1497 | 1.0312 | 0.21544 | 0.001377 | 0.00060246 | 0 | 0 | 0 | 0 | 0
8 | 0 | 0.00013627 | 0 | 0 | 0 | 0 | 0 | 0.0382 | 0.75187 | 1.7886 | 2.4069 | 2.952 | 3.5057 | 2.9256 | 2.1497 | 1.0312 | 0.21544 | 0.001377 | 0.00060246 | 0 | 0 | 0 | 0 | 0
9 | 0 | 0.00013627 | 0 | 0 | 0 | 0 | 0 | 0.0382 | 0.75187 | 1.7886 | 2.4069 | 2.952 | 3.5057 | 2.9256 | 2.1497 | 1.0312 | 0.21544 | 0.001377 | 0.00060246 | 0 | 0 | 0 | 0 | 0

## Pg, Winter, S6
GenID | 0 | 1 | 2 | 3 | 4 | 5 | 6 | 7 | 8 | 9 | 10 | 11 | 12 | 13 | 14 | 15 | 16 | 17 | 18 | 19 | 20 | 21 | 22 | 23
1 | 0 | 0 | 0 | 0 | 0 | 0 | 0 | 0 | 0 | 0 | 0 | 0 | 0 | 0 | 0 | 0 | 0 | 0 | 0 | 0 | 0 | 0 | 0 | 0
2 | 0 | 0 | 0 | 0 | 0 | 0 | 0 | 0 | 0 | 0 | 0 | 0 | 0 | 0 | 0 | 0 | 0 | 0 | 0 | 0 | 0 | 0 | 0 | 0
3 | 0 | 0 | 0 | 0 | 0 | 0 | 0 | 0 | 0 | 0 | 0 | 0 | 0 | 0 | 0 | 0 | 0 | 0 | 0 | 0 | 0 | 0 | 0 | 0
4 | 6.3195 | 5.8734 | 6.3658 | 7.0981 | 6.0714 | 5.1508 | 3.7074 | 3.3002 | 3.3671 | 3.2915 | 3.3296 | 3.5022 | 3.2036 | 3.0871 | 4.23 | 5.5106 | 5.6261 | 5.7277 | 5.8857 | 6.209 | 6.1239 | 5.993 | 5.7384 | 5.2926
5 | 6.3195 | 5.8734 | 6.3658 | 7.0981 | 6.0714 | 5.1508 | 3.7074 | 3.3002 | 3.3671 | 3.2915 | 3.3296 | 3.5022 | 3.2036 | 3.0871 | 4.23 | 5.5106 | 5.6261 | 5.7277 | 5.8857 | 6.209 | 6.1239 | 5.993 | 5.7384 | 5.2926
6 | 6.3195 | 5.8734 | 6.3658 | 7.0981 | 6.0714 | 5.1508 | 3.7074 | 3.3002 | 3.3671 | 3.2915 | 3.3296 | 3.5022 | 3.2036 | 3.0871 | 4.23 | 5.5106 | 5.6261 | 5.7277 | 5.8857 | 6.209 | 6.1239 | 5.993 | 5.7384 | 5.2926
7 | 0 | 0 | 0 | 0 | 0 | 0 | 0 | 0.041303 | 0.90189 | 2.0998 | 3.0281 | 3.1172 | 2.9599 | 2.3174 | 1.7851 | 0.75745 | 0.13372 | 0.00021703 | 0 | 0 | 0 | 0 | 0 | 0
8 | 0 | 0 | 0 | 0 | 0 | 0 | 0 | 0.041303 | 0.90189 | 2.0998 | 3.0281 | 3.1172 | 2.9599 | 2.3174 | 1.7851 | 0.75745 | 0.13372 | 0.00021703 | 0 | 0 | 0 | 0 | 0 | 0
9 | 0 | 0 | 0 | 0 | 0 | 0 | 0 | 0.041303 | 0.90189 | 2.0998 | 3.0281 | 3.1172 | 2.9599 | 2.3174 | 1.7851 | 0.75745 | 0.13372 | 0.00021703 | 0 | 0 | 0 | 0 | 0 | 0

## Pg, Winter, S7
GenID | 0 | 1 | 2 | 3 | 4 | 5 | 6 | 7 | 8 | 9 | 10 | 11 | 12 | 13 | 14 | 15 | 16 | 17 | 18 | 19 | 20 | 21 | 22 | 23
1 | 0 | 0 | 0 | 0 | 0 | 0 | 0 | 0 | 0 | 0 | 0 | 0 | 0 | 0 | 0 | 0 | 0 | 0 | 0 | 0 | 0 | 0 | 0 | 0
2 | 0 | 0 | 0 | 0 | 0 | 0 | 0 | 0 | 0 | 0 | 0 | 0 | 0 | 0 | 0 | 0 | 0 | 0 | 0 | 0 | 0 | 0 | 0 | 0
3 | 0 | 0 | 0 | 0 | 0 | 0 | 0 | 0 | 0 | 0 | 0 | 0 | 0 | 0 | 0 | 0 | 0 | 0 | 0 | 0 | 0 | 0 | 0 | 0
4 | 5.1031 | 4.716 | 4.993 | 4.9712 | 4.0929 | 4.1514 | 4.1603 | 3.7361 | 3.3741 | 2.439 | 2.2496 | 1.5092 | 1.2544 | 1.201 | 1.6662 | 2.254 | 2.5201 | 3.4611 | 3.1481 | 2.9928 | 3.9489 | 4.7231 | 4.4654 | 6.3472
5 | 5.1031 | 4.716 | 4.993 | 4.9712 | 4.0929 | 4.1514 | 4.1603 | 3.7361 | 3.3741 | 2.439 | 2.2496 | 1.5092 | 1.2544 | 1.201 | 1.6662 | 2.254 | 2.5201 | 3.4611 | 3.1481 | 2.9928 | 3.9489 | 4.7231 | 4.4654 | 6.3472
6 | 5.1031 | 4.716 | 4.993 | 4.9712 | 4.0929 | 4.1514 | 4.1603 | 3.7361 | 3.3741 | 2.439 | 2.2496 | 1.5092 | 1.2544 | 1.201 | 1.6662 | 2.254 | 2.5201 | 3.4611 | 3.1481 | 2.9928 | 3.9489 | 4.7231 | 4.4654 | 6.3472
7 | 0 | 0 | 7.8404e-05 | 0 | 0 | 0 | 0 | 0.047676 | 0.94451 | 2.4645 | 3.0756 | 3.4161 | 3.4794 | 3.4155 | 2.9164 | 1.9272 | 0.47084 | 0.0036802 | 0.00031681 | 0.00024241 | 0 | 0 | 0 | 0
8 | 0 | 0 | 7.8404e-05 | 0 | 0 | 0 | 0 | 0.047676 | 0.94451 | 2.4645 | 3.0756 | 3.4161 | 3.4794 | 3.4155 | 2.9164 | 1.9272 | 0.47084 | 0.0036802 | 0.00031681 | 0.00024241 | 0 | 0 | 0 | 0
9 | 0 | 0 | 7.8404e-05 | 0 | 0 | 0 | 0 | 0.047676 | 0.94451 | 2.4645 | 3.0756 | 3.4161 | 3.4794 | 3.4155 | 2.9164 | 1.9272 | 0.47084 | 0.0036802 | 0.00031681 | 0.00024241 | 0 | 0 | 0 | 0

## Pg, Winter, S8
GenID | 0 | 1 | 2 | 3 | 4 | 5 | 6 | 7 | 8 | 9 | 10 | 11 | 12 | 13 | 14 | 15 | 16 | 17 | 18 | 19 | 20 | 21 | 22 | 23
1 | 0 | 0 | 0 | 0 | 0 | 0 | 0 | 0 | 0 | 0 | 0 | 0 | 0 | 0 | 0 | 0 | 0 | 0 | 0 | 0 | 0 | 0 | 0 | 0
2 | 0 | 0 | 0 | 0 | 0 | 0 | 0 | 0 | 0 | 0 | 0 | 0 | 0 | 0 | 0 | 0 | 0 | 0 | 0 | 0 | 0 | 0 | 0 | 0
3 | 0 | 0 | 0 | 0 | 0 | 0 | 0 | 0 | 0 | 0 | 0 | 0 | 0 | 0 | 0 | 0 | 0 | 0 | 0 | 0 | 0 | 0 | 0 | 0
4 | 6.9259 | 6.0903 | 5.0125 | 4.3394 | 4.0456 | 3.2397 | 3.1542 | 2.8596 | 2.9474 | 3.1172 | 3.1201 | 3.6572 | 3.6588 | 3.7096 | 4.1772 | 3.4483 | 3.5721 | 3.7825 | 3.2996 | 3.4177 | 3.2027 | 2.9064 | 2.9788 | 3.2575
5 | 6.9259 | 6.0903 | 5.0125 | 4.3394 | 4.0456 | 3.2397 | 3.1542 | 2.8596 | 2.9474 | 3.1172 | 3.1201 | 3.6572 | 3.6588 | 3.7096 | 4.1772 | 3.4483 | 3.5721 | 3.7825 | 3.2996 | 3.4177 | 3.2027 | 2.9064 | 2.9788 | 3.2575
6 | 6.9259 | 6.0903 | 5.0125 | 4.3394 | 4.0456 | 3.2397 | 3.1542 | 2.8596 | 2.9474 | 3.1172 | 3.1201 | 3.6572 | 3.6588 | 3.7096 | 4.1772 | 3.4483 | 3.5721 | 3.7825 | 3.2996 | 3.4177 | 3.2027 | 2.9064 | 2.9788 | 3.2575
7 | 0 | 0.00013627 | 0 | 0 | 0 | 0 | 0 | 0.0382 | 0.75187 | 1.7886 | 2.4069 | 2.952 | 3.5057 | 2.9256 | 2.1497 | 1.0312 | 0.21544 | 0.001377 | 0.00060246 | 0 | 0 | 0 | 0 | 0
8 | 0 | 0.00013627 | 0 | 0 | 0 | 0 | 0 | 0.0382 | 0.75187 | 1.7886 | 2.4069 | 2.952 | 3.5057 | 2.9256 | 2.1497 | 1.0312 | 0.21544 | 0.001377 | 0.00060246 | 0 | 0 | 0 | 0 | 0
9 | 0 | 0.00013627 | 0 | 0 | 0 | 0 | 0 | 0.0382 | 0.75187 | 1.7886 | 2.4069 | 2.952 | 3.5057 | 2.9256 | 2.1497 | 1.0312 | 0.21544 | 0.001377 | 0.00060246 | 0 | 0 | 0 | 0 | 0

## Pg, Winter, S9
GenID | 0 | 1 | 2 | 3 | 4 | 5 | 6 | 7 | 8 | 9 | 10 | 11 | 12 | 13 | 14 | 15 | 16 | 17 | 18 | 19 | 20 | 21 | 22 | 23
1 | 0 | 0 | 0 | 0 | 0 | 0 | 0 | 0 | 0 | 0 | 0 | 0 | 0 | 0 | 0 | 0 | 0 | 0 | 0 | 0 | 0 | 0 | 0 | 0
2 | 0 | 0 | 0 | 0 | 0 | 0 | 0 | 0 | 0 | 0 | 0 | 0 | 0 | 0 | 0 | 0 | 0 | 0 | 0 | 0 | 0 | 0 | 0 | 0
3 | 0 | 0 | 0 | 0 | 0 | 0 | 0 | 0 | 0 | 0 | 0 | 0 | 0 | 0 | 0 | 0 | 0 | 0 | 0 | 0 | 0 | 0 | 0 | 0
4 | 6.3195 | 5.8734 | 6.3658 | 7.0981 | 6.0714 | 5.1508 | 3.7074 | 3.3002 | 3.3671 | 3.2915 | 3.3296 | 3.5022 | 3.2036 | 3.0871 | 4.23 | 5.5106 | 5.6261 | 5.7277 | 5.8857 | 6.209 | 6.1239 | 5.993 | 5.7384 | 5.2926
5 | 6.3195 | 5.8734 | 6.3658 | 7.0981 | 6.0714 | 5.1508 | 3.7074 | 3.3002 | 3.3671 | 3.2915 | 3.3296 | 3.5022 | 3.2036 | 3.0871 | 4.23 | 5.5106 | 5.6261 | 5.7277 | 5.8857 | 6.209 | 6.1239 | 5.993 | 5.7384 | 5.2926
6 | 6.3195 | 5.8734 | 6.3658 | 7.0981 | 6.0714 | 5.1508 | 3.7074 | 3.3002 | 3.3671 | 3.2915 | 3.3296 | 3.5022 | 3.2036 | 3.0871 | 4.23 | 5.5106 | 5.6261 | 5.7277 | 5.8857 | 6.209 | 6.1239 | 5.993 | 5.7384 | 5.2926
7 | 0 | 0 | 0 | 0 | 0 | 0 | 0 | 0.041303 | 0.90189 | 2.0998 | 3.0281 | 3.1172 | 2.9599 | 2.3174 | 1.7851 | 0.75745 | 0.13372 | 0.00021703 | 0 | 0 | 0 | 0 | 0 | 0
8 | 0 | 0 | 0 | 0 | 0 | 0 | 0 | 0.041303 | 0.90189 | 2.0998 | 3.0281 | 3.1172 | 2.9599 | 2.3174 | 1.7851 | 0.75745 | 0.13372 | 0.00021703 | 0 | 0 | 0 | 0 | 0 | 0
9 | 0 | 0 | 0 | 0 | 0 | 0 | 0 | 0.041303 | 0.90189 | 2.0998 | 3.0281 | 3.1172 | 2.9599 | 2.3174 | 1.7851 | 0.75745 | 0.13372 | 0.00021703 | 0 | 0 | 0 | 0 | 0 | 0

## Qg, Winter, S1
GenID | 0 | 1 | 2 | 3 | 4 | 5 | 6 | 7 | 8 | 9 | 10 | 11 | 12 | 13 | 14 | 15 | 16 | 17 | 18 | 19 | 20 | 21 | 22 | 23
1 | 0 | 0 | 0 | 0 | 0 | 0 | 0 | 0 | 0 | 0 | 0 | 0 | 0 | 0 | 0 | 0 | 0 | 0 | 0 | 0 | 0 | 0 | 0 | 0
2 | 0 | 0 | 0 | 0 | 0 | 0 | 0 | 0 | 0 | 0 | 0 | 0 | 0 | 0 | 0 | 0 | 0 | 0 | 0 | 0 | 0 | 0 | 0 | 0
3 | 0 | 0 | 0 | 0 | 0 | 0 | 0 | 0 | 0 | 0 | 0 | 0 | 0 | 0 | 0 | 0 | 0 | 0 | 0 | 0 | 0 | 0 | 0 | 0
4 | 0 | 0 | 0 | 0 | 0 | 0 | 0 | 0 | 0 | 0 | 0 | 0 | 0 | 0 | 0 | 0 | 0 | 0 | 0 | 0 | 0 | 0 | 0 | 0
5 | 0 | 0 | 0 | 0 | 0 | 0 | 0 | 0 | 0 | 0 | 0 | 0 | 0 | 0 | 0 | 0 | 0 | 0 | 0 | 0 | 0 | 0 | 0 | 0
6 | 0 | 0 | 0 | 0 | 0 | 0 | 0 | 0 | 0 | 0 | 0 | 0 | 0 | 0 | 0 | 0 | 0 | 0 | 0 | 0 | 0 | 0 | 0 | 0
7 | 0 | 0 | 0 | 0 | 0 | 0 | 0 | 0 | 0 | 0 | 0 | 0 | 0 | 0 | 0 | 0 | 0 | 0 | 0 | 0 | 0 | 0 | 0 | 0
8 | 0 | 0 | 0 | 0 | 0 | 0 | 0 | 0 | 0 | 0 | 0 | 0 | 0 | 0 | 0 | 0 | 0 | 0 | 0 | 0 | 0 | 0 | 0 | 0
9 | 0 | 0 | 0 | 0 | 0 | 0 | 0 | 0 | 0 | 0 | 0 | 0 | 0 | 0 | 0 | 0 | 0 | 0 | 0 | 0 | 0 | 0 | 0 | 0

## Qg, Winter, S2
GenID | 0 | 1 | 2 | 3 | 4 | 5 | 6 | 7 | 8 | 9 | 10 | 11 | 12 | 13 | 14 | 15 | 16 | 17 | 18 | 19 | 20 | 21 | 22 | 23
1 | 0 | 0 | 0 | 0 | 0 | 0 | 0 | 0 | 0 | 0 | 0 | 0 | 0 | 0 | 0 | 0 | 0 | 0 | 0 | 0 | 0 | 0 | 0 | 0
2 | 0 | 0 | 0 | 0 | 0 | 0 | 0 | 0 | 0 | 0 | 0 | 0 | 0 | 0 | 0 | 0 | 0 | 0 | 0 | 0 | 0 | 0 | 0 | 0
3 | 0 | 0 | 0 | 0 | 0 | 0 | 0 | 0 | 0 | 0 | 0 | 0 | 0 | 0 | 0 | 0 | 0 | 0 | 0 | 0 | 0 | 0 | 0 | 0
4 | 0 | 0 | 0 | 0 | 0 | 0 | 0 | 0 | 0 | 0 | 0 | 0 | 0 | 0 | 0 | 0 | 0 | 0 | 0 | 0 | 0 | 0 | 0 | 0
5 | 0 | 0 | 0 | 0 | 0 | 0 | 0 | 0 | 0 | 0 | 0 | 0 | 0 | 0 | 0 | 0 | 0 | 0 | 0 | 0 | 0 | 0 | 0 | 0
6 | 0 | 0 | 0 | 0 | 0 | 0 | 0 | 0 | 0 | 0 | 0 | 0 | 0 | 0 | 0 | 0 | 0 | 0 | 0 | 0 | 0 | 0 | 0 | 0
7 | 0 | 0 | 0 | 0 | 0 | 0 | 0 | 0 | 0 | 0 | 0 | 0 | 0 | 0 | 0 | 0 | 0 | 0 | 0 | 0 | 0 | 0 | 0 | 0
8 | 0 | 0 | 0 | 0 | 0 | 0 | 0 | 0 | 0 | 0 | 0 | 0 | 0 | 0 | 0 | 0 | 0 | 0 | 0 | 0 | 0 | 0 | 0 | 0
9 | 0 | 0 | 0 | 0 | 0 | 0 | 0 | 0 | 0 | 0 | 0 | 0 | 0 | 0 | 0 | 0 | 0 | 0 | 0 | 0 | 0 | 0 | 0 | 0

## Qg, Winter, S3
GenID | 0 | 1 | 2 | 3 | 4 | 5 | 6 | 7 | 8 | 9 | 10 | 11 | 12 | 13 | 14 | 15 | 16 | 17 | 18 | 19 | 20 | 21 | 22 | 23
1 | 0 | 0 | 0 | 0 | 0 | 0 | 0 | 0 | 0 | 0 | 0 | 0 | 0 | 0 | 0 | 0 | 0 | 0 | 0 | 0 | 0 | 0 | 0 | 0
2 | 0 | 0 | 0 | 0 | 0 | 0 | 0 | 0 | 0 | 0 | 0 | 0 | 0 | 0 | 0 | 0 | 0 | 0 | 0 | 0 | 0 | 0 | 0 | 0
3 | 0 | 0 | 0 | 0 | 0 | 0 | 0 | 0 | 0 | 0 | 0 | 0 | 0 | 0 | 0 | 0 | 0 | 0 | 0 | 0 | 0 | 0 | 0 | 0
4 | 0 | 0 | 0 | 0 | 0 | 0 | 0 | 0 | 0 | 0 | 0 | 0 | 0 | 0 | 0 | 0 | 0 | 0 | 0 | 0 | 0 | 0 | 0 | 0
5 | 0 | 0 | 0 | 0 | 0 | 0 | 0 | 0 | 0 | 0 | 0 | 0 | 0 | 0 | 0 | 0 | 0 | 0 | 0 | 0 | 0 | 0 | 0 | 0
6 | 0 | 0 | 0 | 0 | 0 | 0 | 0 | 0 | 0 | 0 | 0 | 0 | 0 | 0 | 0 | 0 | 0 | 0 | 0 | 0 | 0 | 0 | 0 | 0
7 | 0 | 0 | 0 | 0 | 0 | 0 | 0 | 0 | 0 | 0 | 0 | 0 | 0 | 0 | 0 | 0 | 0 | 0 | 0 | 0 | 0 | 0 | 0 | 0
8 | 0 | 0 | 0 | 0 | 0 | 0 | 0 | 0 | 0 | 0 | 0 | 0 | 0 | 0 | 0 | 0 | 0 | 0 | 0 | 0 | 0 | 0 | 0 | 0
9 | 0 | 0 | 0 | 0 | 0 | 0 | 0 | 0 | 0 | 0 | 0 | 0 | 0 | 0 | 0 | 0 | 0 | 0 | 0 | 0 | 0 | 0 | 0 | 0

## Qg, Winter, S4
GenID | 0 | 1 | 2 | 3 | 4 | 5 | 6 | 7 | 8 | 9 | 10 | 11 | 12 | 13 | 14 | 15 | 16 | 17 | 18 | 19 | 20 | 21 | 22 | 23
1 | 0 | 0 | 0 | 0 | 0 | 0 | 0 | 0 | 0 | 0 | 0 | 0 | 0 | 0 | 0 | 0 | 0 | 0 | 0 | 0 | 0 | 0 | 0 | 0
2 | 0 | 0 | 0 | 0 | 0 | 0 | 0 | 0 | 0 | 0 | 0 | 0 | 0 | 0 | 0 | 0 | 0 | 0 | 0 | 0 | 0 | 0 | 0 | 0
3 | 0 | 0 | 0 | 0 | 0 | 0 | 0 | 0 | 0 | 0 | 0 | 0 | 0 | 0 | 0 | 0 | 0 | 0 | 0 | 0 | 0 | 0 | 0 | 0
4 | 0 | 0 | 0 | 0 | 0 | 0 | 0 | 0 | 0 | 0 | 0 | 0 | 0 | 0 | 0 | 0 | 0 | 0 | 0 | 0 | 0 | 0 | 0 | 0
5 | 0 | 0 | 0 | 0 | 0 | 0 | 0 | 0 | 0 | 0 | 0 | 0 | 0 | 0 | 0 | 0 | 0 | 0 | 0 | 0 | 0 | 0 | 0 | 0
6 | 0 | 0 | 0 | 0 | 0 | 0 | 0 | 0 | 0 | 0 | 0 | 0 | 0 | 0 | 0 | 0 | 0 | 0 | 0 | 0 | 0 | 0 | 0 | 0
7 | 0 | 0 | 0 | 0 | 0 | 0 | 0 | 0 | 0 | 0 | 0 | 0 | 0 | 0 | 0 | 0 | 0 | 0 | 0 | 0 | 0 | 0 | 0 | 0
8 | 0 | 0 | 0 | 0 | 0 | 0 | 0 | 0 | 0 | 0 | 0 | 0 | 0 | 0 | 0 | 0 | 0 | 0 | 0 | 0 | 0 | 0 | 0 | 0
9 | 0 | 0 | 0 | 0 | 0 | 0 | 0 | 0 | 0 | 0 | 0 | 0 | 0 | 0 | 0 | 0 | 0 | 0 | 0 | 0 | 0 | 0 | 0 | 0

## Qg, Winter, S5
GenID | 0 | 1 | 2 | 3 | 4 | 5 | 6 | 7 | 8 | 9 | 10 | 11 | 12 | 13 | 14 | 15 | 16 | 17 | 18 | 19 | 20 | 21 | 22 | 23
1 | 0 | 0 | 0 | 0 | 0 | 0 | 0 | 0 | 0 | 0 | 0 | 0 | 0 | 0 | 0 | 0 | 0 | 0 | 0 | 0 | 0 | 0 | 0 | 0
2 | 0 | 0 | 0 | 0 | 0 | 0 | 0 | 0 | 0 | 0 | 0 | 0 | 0 | 0 | 0 | 0 | 0 | 0 | 0 | 0 | 0 | 0 | 0 | 0
3 | 0 | 0 | 0 | 0 | 0 | 0 | 0 | 0 | 0 | 0 | 0 | 0 | 0 | 0 | 0 | 0 | 0 | 0 | 0 | 0 | 0 | 0 | 0 | 0
4 | 0 | 0 | 0 | 0 | 0 | 0 | 0 | 0 | 0 | 0 | 0 | 0 | 0 | 0 | 0 | 0 | 0 | 0 | 0 | 0 | 0 | 0 | 0 | 0
5 | 0 | 0 | 0 | 0 | 0 | 0 | 0 | 0 | 0 | 0 | 0 | 0 | 0 | 0 | 0 | 0 | 0 | 0 | 0 | 0 | 0 | 0 | 0 | 0
6 | 0 | 0 | 0 | 0 | 0 | 0 | 0 | 0 | 0 | 0 | 0 | 0 | 0 | 0 | 0 | 0 | 0 | 0 | 0 | 0 | 0 | 0 | 0 | 0
7 | 0 | 0 | 0 | 0 | 0 | 0 | 0 | 0 | 0 | 0 | 0 | 0 | 0 | 0 | 0 | 0 | 0 | 0 | 0 | 0 | 0 | 0 | 0 | 0
8 | 0 | 0 | 0 | 0 | 0 | 0 | 0 | 0 | 0 | 0 | 0 | 0 | 0 | 0 | 0 | 0 | 0 | 0 | 0 | 0 | 0 | 0 | 0 | 0
9 | 0 | 0 | 0 | 0 | 0 | 0 | 0 | 0 | 0 | 0 | 0 | 0 | 0 | 0 | 0 | 0 | 0 | 0 | 0 | 0 | 0 | 0 | 0 | 0

## Qg, Winter, S6
GenID | 0 | 1 | 2 | 3 | 4 | 5 | 6 | 7 | 8 | 9 | 10 | 11 | 12 | 13 | 14 | 15 | 16 | 17 | 18 | 19 | 20 | 21 | 22 | 23
1 | 0 | 0 | 0 | 0 | 0 | 0 | 0 | 0 | 0 | 0 | 0 | 0 | 0 | 0 | 0 | 0 | 0 | 0 | 0 | 0 | 0 | 0 | 0 | 0
2 | 0 | 0 | 0 | 0 | 0 | 0 | 0 | 0 | 0 | 0 | 0 | 0 | 0 | 0 | 0 | 0 | 0 | 0 | 0 | 0 | 0 | 0 | 0 | 0
3 | 0 | 0 | 0 | 0 | 0 | 0 | 0 | 0 | 0 | 0 | 0 | 0 | 0 | 0 | 0 | 0 | 0 | 0 | 0 | 0 | 0 | 0 | 0 | 0
4 | 0 | 0 | 0 | 0 | 0 | 0 | 0 | 0 | 0 | 0 | 0 | 0 | 0 | 0 | 0 | 0 | 0 | 0 | 0 | 0 | 0 | 0 | 0 | 0
5 | 0 | 0 | 0 | 0 | 0 | 0 | 0 | 0 | 0 | 0 | 0 | 0 | 0 | 0 | 0 | 0 | 0 | 0 | 0 | 0 | 0 | 0 | 0 | 0
6 | 0 | 0 | 0 | 0 | 0 | 0 | 0 | 0 | 0 | 0 | 0 | 0 | 0 | 0 | 0 | 0 | 0 | 0 | 0 | 0 | 0 | 0 | 0 | 0
7 | 0 | 0 | 0 | 0 | 0 | 0 | 0 | 0 | 0 | 0 | 0 | 0 | 0 | 0 | 0 | 0 | 0 | 0 | 0 | 0 | 0 | 0 | 0 | 0
8 | 0 | 0 | 0 | 0 | 0 | 0 | 0 | 0 | 0 | 0 | 0 | 0 | 0 | 0 | 0 | 0 | 0 | 0 | 0 | 0 | 0 | 0 | 0 | 0
9 | 0 | 0 | 0 | 0 | 0 | 0 | 0 | 0 | 0 | 0 | 0 | 0 | 0 | 0 | 0 | 0 | 0 | 0 | 0 | 0 | 0 | 0 | 0 | 0

## Qg, Winter, S7
GenID | 0 | 1 | 2 | 3 | 4 | 5 | 6 | 7 | 8 | 9 | 10 | 11 | 12 | 13 | 14 | 15 | 16 | 17 | 18 | 19 | 20 | 21 | 22 | 23
1 | 0 | 0 | 0 | 0 | 0 | 0 | 0 | 0 | 0 | 0 | 0 | 0 | 0 | 0 | 0 | 0 | 0 | 0 | 0 | 0 | 0 | 0 | 0 | 0
2 | 0 | 0 | 0 | 0 | 0 | 0 | 0 | 0 | 0 | 0 | 0 | 0 | 0 | 0 | 0 | 0 | 0 | 0 | 0 | 0 | 0 | 0 | 0 | 0
3 | 0 | 0 | 0 | 0 | 0 | 0 | 0 | 0 | 0 | 0 | 0 | 0 | 0 | 0 | 0 | 0 | 0 | 0 | 0 | 0 | 0 | 0 | 0 | 0
4 | 0 | 0 | 0 | 0 | 0 | 0 | 0 | 0 | 0 | 0 | 0 | 0 | 0 | 0 | 0 | 0 | 0 | 0 | 0 | 0 | 0 | 0 | 0 | 0
5 | 0 | 0 | 0 | 0 | 0 | 0 | 0 | 0 | 0 | 0 | 0 | 0 | 0 | 0 | 0 | 0 | 0 | 0 | 0 | 0 | 0 | 0 | 0 | 0
6 | 0 | 0 | 0 | 0 | 0 | 0 | 0 | 0 | 0 | 0 | 0 | 0 | 0 | 0 | 0 | 0 | 0 | 0 | 0 | 0 | 0 | 0 | 0 | 0
7 | 0 | 0 | 0 | 0 | 0 | 0 | 0 | 0 | 0 | 0 | 0 | 0 | 0 | 0 | 0 | 0 | 0 | 0 | 0 | 0 | 0 | 0 | 0 | 0
8 | 0 | 0 | 0 | 0 | 0 | 0 | 0 | 0 | 0 | 0 | 0 | 0 | 0 | 0 | 0 | 0 | 0 | 0 | 0 | 0 | 0 | 0 | 0 | 0
9 | 0 | 0 | 0 | 0 | 0 | 0 | 0 | 0 | 0 | 0 | 0 | 0 | 0 | 0 | 0 | 0 | 0 | 0 | 0 | 0 | 0 | 0 | 0 | 0

## Qg, Winter, S8
GenID | 0 | 1 | 2 | 3 | 4 | 5 | 6 | 7 | 8 | 9 | 10 | 11 | 12 | 13 | 14 | 15 | 16 | 17 | 18 | 19 | 20 | 21 | 22 | 23
1 | 0 | 0 | 0 | 0 | 0 | 0 | 0 | 0 | 0 | 0 | 0 | 0 | 0 | 0 | 0 | 0 | 0 | 0 | 0 | 0 | 0 | 0 | 0 | 0
2 | 0 | 0 | 0 | 0 | 0 | 0 | 0 | 0 | 0 | 0 | 0 | 0 | 0 | 0 | 0 | 0 | 0 | 0 | 0 | 0 | 0 | 0 | 0 | 0
3 | 0 | 0 | 0 | 0 | 0 | 0 | 0 | 0 | 0 | 0 | 0 | 0 | 0 | 0 | 0 | 0 | 0 | 0 | 0 | 0 | 0 | 0 | 0 | 0
4 | 0 | 0 | 0 | 0 | 0 | 0 | 0 | 0 | 0 | 0 | 0 | 0 | 0 | 0 | 0 | 0 | 0 | 0 | 0 | 0 | 0 | 0 | 0 | 0
5 | 0 | 0 | 0 | 0 | 0 | 0 | 0 | 0 | 0 | 0 | 0 | 0 | 0 | 0 | 0 | 0 | 0 | 0 | 0 | 0 | 0 | 0 | 0 | 0
6 | 0 | 0 | 0 | 0 | 0 | 0 | 0 | 0 | 0 | 0 | 0 | 0 | 0 | 0 | 0 | 0 | 0 | 0 | 0 | 0 | 0 | 0 | 0 | 0
7 | 0 | 0 | 0 | 0 | 0 | 0 | 0 | 0 | 0 | 0 | 0 | 0 | 0 | 0 | 0 | 0 | 0 | 0 | 0 | 0 | 0 | 0 | 0 | 0
8 | 0 | 0 | 0 | 0 | 0 | 0 | 0 | 0 | 0 | 0 | 0 | 0 | 0 | 0 | 0 | 0 | 0 | 0 | 0 | 0 | 0 | 0 | 0 | 0
9 | 0 | 0 | 0 | 0 | 0 | 0 | 0 | 0 | 0 | 0 | 0 | 0 | 0 | 0 | 0 | 0 | 0 | 0 | 0 | 0 | 0 | 0 | 0 | 0

## Qg, Winter, S9
GenID | 0 | 1 | 2 | 3 | 4 | 5 | 6 | 7 | 8 | 9 | 10 | 11 | 12 | 13 | 14 | 15 | 16 | 17 | 18 | 19 | 20 | 21 | 22 | 23
1 | 0 | 0 | 0 | 0 | 0 | 0 | 0 | 0 | 0 | 0 | 0 | 0 | 0 | 0 | 0 | 0 | 0 | 0 | 0 | 0 | 0 | 0 | 0 | 0
2 | 0 | 0 | 0 | 0 | 0 | 0 | 0 | 0 | 0 | 0 | 0 | 0 | 0 | 0 | 0 | 0 | 0 | 0 | 0 | 0 | 0 | 0 | 0 | 0
3 | 0 | 0 | 0 | 0 | 0 | 0 | 0 | 0 | 0 | 0 | 0 | 0 | 0 | 0 | 0 | 0 | 0 | 0 | 0 | 0 | 0 | 0 | 0 | 0
4 | 0 | 0 | 0 | 0 | 0 | 0 | 0 | 0 | 0 | 0 | 0 | 0 | 0 | 0 | 0 | 0 | 0 | 0 | 0 | 0 | 0 | 0 | 0 | 0
5 | 0 | 0 | 0 | 0 | 0 | 0 | 0 | 0 | 0 | 0 | 0 | 0 | 0 | 0 | 0 | 0 | 0 | 0 | 0 | 0 | 0 | 0 | 0 | 0
6 | 0 | 0 | 0 | 0 | 0 | 0 | 0 | 0 | 0 | 0 | 0 | 0 | 0 | 0 | 0 | 0 | 0 | 0 | 0 | 0 | 0 | 0 | 0 | 0
7 | 0 | 0 | 0 | 0 | 0 | 0 | 0 | 0 | 0 | 0 | 0 | 0 | 0 | 0 | 0 | 0 | 0 | 0 | 0 | 0 | 0 | 0 | 0 | 0
8 | 0 | 0 | 0 | 0 | 0 | 0 | 0 | 0 | 0 | 0 | 0 | 0 | 0 | 0 | 0 | 0 | 0 | 0 | 0 | 0 | 0 | 0 | 0 | 0
9 | 0 | 0 | 0 | 0 | 0 | 0 | 0 | 0 | 0 | 0 | 0 | 0 | 0 | 0 | 0 | 0 | 0 | 0 | 0 | 0 | 0 | 0 | 0 | 0

## GenStatus, Winter
GenID | 0 | 1 | 2 | 3 | 4 | 5 | 6 | 7 | 8 | 9 | 10 | 11 | 12 | 13 | 14 | 15 | 16 | 17 | 18 | 19 | 20 | 21 | 22 | 23
1 | 1 | 1 | 1 | 1 | 1 | 1 | 1 | 1 | 1 | 1 | 1 | 1 | 1 | 1 | 1 | 1 | 1 | 1 | 1 | 1 | 1 | 1 | 1 | 1
2 | 1 | 1 | 1 | 1 | 1 | 1 | 1 | 1 | 1 | 1 | 1 | 1 | 1 | 1 | 1 | 1 | 1 | 1 | 1 | 1 | 1 | 1 | 1 | 1
3 | 1 | 1 | 1 | 1 | 1 | 1 | 1 | 1 | 1 | 1 | 1 | 1 | 1 | 1 | 1 | 1 | 1 | 1 | 1 | 1 | 1 | 1 | 1 | 1
4 | 1 | 1 | 1 | 1 | 1 | 1 | 1 | 1 | 1 | 1 | 1 | 1 | 1 | 1 | 1 | 1 | 1 | 1 | 1 | 1 | 1 | 1 | 1 | 1
5 | 1 | 1 | 1 | 1 | 1 | 1 | 1 | 1 | 1 | 1 | 1 | 1 | 1 | 1 | 1 | 1 | 1 | 1 | 1 | 1 | 1 | 1 | 1 | 1
6 | 1 | 1 | 1 | 1 | 1 | 1 | 1 | 1 | 1 | 1 | 1 | 1 | 1 | 1 | 1 | 1 | 1 | 1 | 1 | 1 | 1 | 1 | 1 | 1
7 | 1 | 1 | 1 | 1 | 1 | 1 | 1 | 1 | 1 | 1 | 1 | 1 | 1 | 1 | 1 | 1 | 1 | 1 | 1 | 1 | 1 | 1 | 1 | 1
8 | 1 | 1 | 1 | 1 | 1 | 1 | 1 | 1 | 1 | 1 | 1 | 1 | 1 | 1 | 1 | 1 | 1 | 1 | 1 | 1 | 1 | 1 | 1 | 1
9 | 1 | 1 | 1 | 1 | 1 | 1 | 1 | 1 | 1 | 1 | 1 | 1 | 1 | 1 | 1 | 1 | 1 | 1 | 1 | 1 | 1 | 1 | 1 | 1

## Pc, Summer, S1
LoadID | 0 | 1 | 2 | 3 | 4 | 5 | 6 | 7 | 8 | 9 | 10 | 11 | 12 | 13 | 14 | 15 | 16 | 17 | 18 | 19 | 20 | 21 | 22 | 23
1 | 72.5016 | 65.8709 | 64.7204 | 64.555 | 64.5601 | 63.9892 | 69.082 | 82.0172 | 93.4763 | 96.3487 | 95.3736 | 98.0707 | 99.416 | 97.577 | 93.7641 | 89.9903 | 91.5603 | 92.4649 | 92.8574 | 91.3202 | 91.5946 | 95.3882 | 88.9134 | 81.5064
2 | 77.7078 | 71.2706 | 67.541 | 65.0723 | 64.4074 | 68.3853 | 85.6079 | 102.0391 | 106.4075 | 104.4093 | 104.0737 | 110.9749 | 111.2791 | 111.9673 | 106.5254 | 100.907 | 93.4149 | 94.3335 | 93.588 | 93.2736 | 93.6597 | 93.2278 | 92.3929 | 87.3087
3 | 103.3153 | 91.5908 | 86.3914 | 83.5721 | 87.7082 | 80.1325 | 94.109 | 106.1421 | 119.4419 | 128.3767 | 132.1764 | 134.3642 | 137.2965 | 139.1025 | 139.6835 | 134.4515 | 133.8247 | 129.5603 | 129.487 | 130.2285 | 129.5502 | 133.722 | 133.1548 | 119.9991

## Pc, Summer, S2
LoadID | 0 | 1 | 2 | 3 | 4 | 5 | 6 | 7 | 8 | 9 | 10 | 11 | 12 | 13 | 14 | 15 | 16 | 17 | 18 | 19 | 20 | 21 | 22 | 23
1 | 72.5016 | 65.8709 | 64.7204 | 64.555 | 64.5601 | 63.9892 | 69.082 | 82.0172 | 93.4763 | 96.3487 | 95.3736 | 98.0707 | 99.416 | 97.577 | 93.7641 | 89.9903 | 91.5603 | 92.4649 | 92.8574 | 91.3202 | 91.5946 | 95.3882 | 88.9134 | 81.5064
2 | 77.7078 | 71.2706 | 67.541 | 65.0723 | 64.4074 | 68.3853 | 85.6079 | 102.0391 | 106.4075 | 104.4093 | 104.0737 | 110.9749 | 111.2791 | 111.9673 | 106.5254 | 100.907 | 93.4149 | 94.3335 | 93.588 | 93.2736 | 93.6597 | 93.2278 | 92.3929 | 87.3087
3 | 103.3153 | 91.5908 | 86.3914 | 83.5721 | 87.7082 | 80.1325 | 94.109 | 106.1421 | 119.4419 | 128.3767 | 132.1764 | 134.3642 | 137.2965 | 139.1025 | 139.6835 | 134.4515 | 133.8247 | 129.5603 | 129.487 | 130.2285 | 129.5502 | 133.722 | 133.1548 | 119.9991

## Pc, Summer, S3
LoadID | 0 | 1 | 2 | 3 | 4 | 5 | 6 | 7 | 8 | 9 | 10 | 11 | 12 | 13 | 14 | 15 | 16 | 17 | 18 | 19 | 20 | 21 | 22 | 23
1 | 72.5016 | 65.8709 | 64.7204 | 64.555 | 64.5601 | 63.9892 | 69.082 | 82.0172 | 93.4763 | 96.3487 | 95.3736 | 98.0707 | 99.416 | 97.577 | 93.7641 | 89.9903 | 91.5603 | 92.4649 | 92.8574 | 91.3202 | 91.5946 | 95.3882 | 88.9134 | 81.5064
2 | 77.7078 | 71.2706 | 67.541 | 65.0723 | 64.4074 | 68.3853 | 85.6079 | 102.0391 | 106.4075 | 104.4093 | 104.0737 | 110.9749 | 111.2791 | 111.9673 | 106.5254 | 100.907 | 93.4149 | 94.3335 | 93.588 | 93.2736 | 93.6597 | 93.2278 | 92.3929 | 87.3087
3 | 103.3153 | 91.5908 | 86.3914 | 83.5721 | 87.7082 | 80.1325 | 94.109 | 106.1421 | 119.4419 | 128.3767 | 132.1764 | 134.3642 | 137.2965 | 139.1025 | 139.6835 | 134.4515 | 133.8247 | 129.5603 | 129.487 | 130.2285 | 129.5502 | 133.722 | 133.1548 | 119.9991

## Pc, Summer, S4
LoadID | 0 | 1 | 2 | 3 | 4 | 5 | 6 | 7 | 8 | 9 | 10 | 11 | 12 | 13 | 14 | 15 | 16 | 17 | 18 | 19 | 20 | 21 | 22 | 23
1 | 75.4017 | 68.5058 | 67.3092 | 67.1372 | 67.1425 | 66.5487 | 71.8453 | 85.2979 | 97.2154 | 100.2026 | 99.1886 | 101.9935 | 103.3926 | 101.4801 | 97.5147 | 93.5899 | 95.2227 | 96.1635 | 96.5717 | 94.973 | 95.2583 | 99.2038 | 92.4699 | 84.7666
2 | 80.6483 | 73.948 | 70.0874 | 67.5281 | 66.8631 | 71.0184 | 88.9071 | 106.0989 | 110.6447 | 108.5579 | 108.2202 | 115.3934 | 115.6976 | 116.3857 | 110.7222 | 104.8801 | 97.1161 | 98.0347 | 97.2891 | 96.9747 | 97.3608 | 96.929 | 95.961 | 90.6473
3 | 107.28 | 95.081 | 89.6918 | 86.7678 | 91.0959 | 83.2354 | 97.7482 | 110.366 | 124.2005 | 133.4839 | 137.447 | 139.7182 | 142.7557 | 144.6064 | 145.2066 | 139.7663 | 139.1422 | 134.6706 | 134.6241 | 135.4079 | 134.687 | 139.0429 | 138.3535 | 124.6453

## Pc, Summer, S5
LoadID | 0 | 1 | 2 | 3 | 4 | 5 | 6 | 7 | 8 | 9 | 10 | 11 | 12 | 13 | 14 | 15 | 16 | 17 | 18 | 19 | 20 | 21 | 22 | 23
1 | 75.4017 | 68.5058 | 67.3092 | 67.1372 | 67.1425 | 66.5487 | 71.8453 | 85.2979 | 97.2154 | 100.2026 | 99.1886 | 101.9935 | 103.3926 | 101.4801 | 97.5147 | 93.5899 | 95.2227 | 96.1635 | 96.5717 | 94.973 | 95.2583 | 99.2038 | 92.4699 | 84.7666
2 | 80.6483 | 73.948 | 70.0874 | 67.5281 | 66.8631 | 71.0184 | 88.9071 | 106.0989 | 110.6447 | 108.5579 | 108.2202 | 115.3934 | 115.6976 | 116.3857 | 110.7222 | 104.8801 | 97.1161 | 98.0347 | 97.2891 | 96.9747 | 97.3608 | 96.929 | 95.961 | 90.6473
3 | 107.28 | 95.081 | 89.6918 | 86.7678 | 91.0959 | 83.2354 | 97.7482 | 110.366 | 124.2005 | 133.4839 | 137.447 | 139.7182 | 142.7557 | 144.6064 | 145.2066 | 139.7663 | 139.1422 | 134.6706 | 134.6241 | 135.4079 | 134.687 | 139.0429 | 138.3535 | 124.6453

## Pc, Summer, S6
LoadID | 0 | 1 | 2 | 3 | 4 | 5 | 6 | 7 | 8 | 9 | 10 | 11 | 12 | 13 | 14 | 15 | 16 | 17 | 18 | 19 | 20 | 21 | 22 | 23
1 | 75.4017 | 68.5058 | 67.3092 | 67.1372 | 67.1425 | 66.5487 | 71.8453 | 85.2979 | 97.2154 | 100.2026 | 99.1886 | 101.9935 | 103.3926 | 101.4801 | 97.5147 | 93.5899 | 95.2227 | 96.1635 | 96.5717 | 94.973 | 95.2583 | 99.2038 | 92.4699 | 84.7666
2 | 80.6483 | 73.948 | 70.0874 | 67.5281 | 66.8631 | 71.0184 | 88.9071 | 106.0989 | 110.6447 | 108.5579 | 108.2202 | 115.3934 | 115.6976 | 116.3857 | 110.7222 | 104.8801 | 97.1161 | 98.0347 | 97.2891 | 96.9747 | 97.3608 | 96.929 | 95.961 | 90.6473
3 | 107.28 | 95.081 | 89.6918 | 86.7678 | 91.0959 | 83.2354 | 97.7482 | 110.366 | 124.2005 | 133.4839 | 137.447 | 139.7182 | 142.7557 | 144.6064 | 145.2066 | 139.7663 | 139.1422 | 134.6706 | 134.6241 | 135.4079 | 134.687 | 139.0429 | 138.3535 | 124.6453

## Pc, Summer, S7
LoadID | 0 | 1 | 2 | 3 | 4 | 5 | 6 | 7 | 8 | 9 | 10 | 11 | 12 | 13 | 14 | 15 | 16 | 17 | 18 | 19 | 20 | 21 | 22 | 23
1 | 69.6015 | 63.2361 | 62.1315 | 61.9728 | 61.9777 | 61.4296 | 66.3187 | 78.7365 | 89.7373 | 92.4947 | 91.5587 | 94.1478 | 95.4394 | 93.6739 | 90.0136 | 86.3907 | 87.8979 | 88.7663 | 89.1431 | 87.6674 | 87.9308 | 91.5727 | 85.3568 | 78.2461
2 | 74.7673 | 68.5932 | 64.9947 | 62.6166 | 61.9517 | 65.7523 | 82.3088 | 97.9793 | 102.1704 | 100.2608 | 99.9272 | 106.5564 | 106.8606 | 107.5488 | 102.3286 | 96.9339 | 89.7137 | 90.6323 | 89.8868 | 89.5724 | 89.9585 | 89.5267 | 88.8247 | 83.9702
3 | 99.3505 | 88.1006 | 83.0911 | 80.3765 | 84.3205 | 77.0295 | 90.4698 | 101.9181 | 114.6833 | 123.2695 | 126.9057 | 129.0101 | 131.8373 | 133.5986 | 134.1604 | 129.1366 | 128.5071 | 124.4501 | 124.3499 | 125.0492 | 124.4134 | 128.401 | 127.9562 | 115.3529

## Pc, Summer, S8
LoadID | 0 | 1 | 2 | 3 | 4 | 5 | 6 | 7 | 8 | 9 | 10 | 11 | 12 | 13 | 14 | 15 | 16 | 17 | 18 | 19 | 20 | 21 | 22 | 23
1 | 69.6015 | 63.2361 | 62.1315 | 61.9728 | 61.9777 | 61.4296 | 66.3187 | 78.7365 | 89.7373 | 92.4947 | 91.5587 | 94.1478 | 95.4394 | 93.6739 | 90.0136 | 86.3907 | 87.8979 | 88.7663 | 89.1431 | 87.6674 | 87.9308 | 91.5727 | 85.3568 | 78.2461
2 | 74.7673 | 68.5932 | 64.9947 | 62.6166 | 61.9517 | 65.7523 | 82.3088 | 97.9793 | 102.1704 | 100.2608 | 99.9272 | 106.5564 | 106.8606 | 107.5488 | 102.3286 | 96.9339 | 89.7137 | 90.6323 | 89.8868 | 89.5724 | 89.9585 | 89.5267 | 88.8247 | 83.9702
3 | 99.3505 | 88.1006 | 83.0911 | 80.3765 | 84.3205 | 77.0295 | 90.4698 | 101.9181 | 114.6833 | 123.2695 | 126.9057 | 129.0101 | 131.8373 | 133.5986 | 134.1604 | 129.1366 | 128.5071 | 124.4501 | 124.3499 | 125.0492 | 124.4134 | 128.401 | 127.9562 | 115.3529

## Pc, Summer, S9
LoadID | 0 | 1 | 2 | 3 | 4 | 5 | 6 | 7 | 8 | 9 | 10 | 11 | 12 | 13 | 14 | 15 | 16 | 17 | 18 | 19 | 20 | 21 | 22 | 23
1 | 69.6015 | 63.2361 | 62.1315 | 61.9728 | 61.9777 | 61.4296 | 66.3187 | 78.7365 | 89.7373 | 92.4947 | 91.5587 | 94.1478 | 95.4394 | 93.6739 | 90.0136 | 86.3907 | 87.8979 | 88.7663 | 89.1431 | 87.6674 | 87.9308 | 91.5727 | 85.3568 | 78.2461
2 | 74.7673 | 68.5932 | 64.9947 | 62.6166 | 61.9517 | 65.7523 | 82.3088 | 97.9793 | 102.1704 | 100.2608 | 99.9272 | 106.5564 | 106.8606 | 107.5488 | 102.3286 | 96.9339 | 89.7137 | 90.6323 | 89.8868 | 89.5724 | 89.9585 | 89.5267 | 88.8247 | 83.9702
3 | 99.3505 | 88.1006 | 83.0911 | 80.3765 | 84.3205 | 77.0295 | 90.4698 | 101.9181 | 114.6833 | 123.2695 | 126.9057 | 129.0101 | 131.8373 | 133.5986 | 134.1604 | 129.1366 | 128.5071 | 124.4501 | 124.3499 | 125.0492 | 124.4134 | 128.401 | 127.9562 | 115.3529

## Qc, Summer, S1
LoadID | 0 | 1 | 2 | 3 | 4 | 5 | 6 | 7 | 8 | 9 | 10 | 11 | 12 | 13 | 14 | 15 | 16 | 17 | 18 | 19 | 20 | 21 | 22 | 23
1 | -23.1099 | -30.0457 | -33.1162 | -30.2203 | -32.3921 | -33.1387 | -28.721 | -4.4683 | 14.343 | 20.8807 | 16.4141 | 21.864 | 19.4025 | 19.9867 | 10.3124 | 2.6071 | 5.7998 | 7.0447 | 4.2442 | -0.79174 | -3.0908 | -2.1504 | -10.3126 | -13.9589
2 | -29.2475 | -29.2475 | -33.9546 | -38.6618 | -38.6618 | -38.6618 | -15.4158 | 3.1954 | 10.1475 | 10.1475 | 9.2785 | 13.0442 | 17.6789 | 18.222 | 10.2199 | 7.975 | -1.2944 | -1.2944 | -1.2944 | -1.2944 | -8.2465 | -10.5639 | -29.5372 | -29.5372
3 | 23.6094 | 18.0894 | 17.1424 | 14.9717 | 17.2354 | 7.9992 | 13.9568 | 26.8196 | 39.0143 | 46.3598 | 50.6106 | 52.4584 | 54.8164 | 55.2311 | 54.8391 | 53.0136 | 50.4509 | 44.7695 | 44.5623 | 42.3922 | 38.2123 | 45.8091 | 41.0466 | 33.0326

## Qc, Summer, S2
LoadID | 0 | 1 | 2 | 3 | 4 | 5 | 6 | 7 | 8 | 9 | 10 | 11 | 12 | 13 | 14 | 15 | 16 | 17 | 18 | 19 | 20 | 21 | 22 | 23
1 | -23.1099 | -30.0457 | -33.1162 | -30.2203 | -32.3921 | -33.1387 | -28.721 | -4.4683 | 14.343 | 20.8807 | 16.4141 | 21.864 | 19.4025 | 19.9867 | 10.3124 | 2.6071 | 5.7998 | 7.0447 | 4.2442 | -0.79174 | -3.0908 | -2.1504 | -10.3126 | -13.9589
2 | -29.2475 | -29.2475 | -33.9546 | -38.6618 | -38.6618 | -38.6618 | -15.4158 | 3.1954 | 10.1475 | 10.1475 | 9.2785 | 13.0442 | 17.6789 | 18.222 | 10.2199 | 7.975 | -1.2944 | -1.2944 | -1.2944 | -1.2944 | -8.2465 | -10.5639 | -29.5372 | -29.5372
3 | 23.6094 | 18.0894 | 17.1424 | 14.9717 | 17.2354 | 7.9992 | 13.9568 | 26.8196 | 39.0143 | 46.3598 | 50.6106 | 52.4584 | 54.8164 | 55.2311 | 54.8391 | 53.0136 | 50.4509 | 44.7695 | 44.5623 | 42.3922 | 38.2123 | 45.8091 | 41.0466 | 33.0326

## Qc, Summer, S3
LoadID | 0 | 1 | 2 | 3 | 4 | 5 | 6 | 7 | 8 | 9 | 10 | 11 | 12 | 13 | 14 | 15 | 16 | 17 | 18 | 19 | 20 | 21 | 22 | 23
1 | -23.1099 | -30.0457 | -33.1162 | -30.2203 | -32.3921 | -33.1387 | -28.721 | -4.4683 | 14.343 | 20.8807 | 16.4141 | 21.864 | 19.4025 | 19.9867 | 10.3124 | 2.6071 | 5.7998 | 7.0447 | 4.2442 | -0.79174 | -3.0908 | -2.1504 | -10.3126 | -13.9589
2 | -29.2475 | -29.2475 | -33.9546 | -38.6618 | -38.6618 | -38.6618 | -15.4158 | 3.1954 | 10.1475 | 10.1475 | 9.2785 | 13.0442 | 17.6789 | 18.222 | 10.2199 | 7.975 | -1.2944 | -1.2944 | -1.2944 | -1.2944 | -8.2465 | -10.5639 | -29.5372 | -29.5372
3 | 23.6094 | 18.0894 | 17.1424 | 14.9717 | 17.2354 | 7.9992 | 13.9568 | 26.8196 | 39.0143 | 46.3598 | 50.6106 | 52.4584 | 54.8164 | 55.2311 | 54.8391 | 53.0136 | 50.4509 | 44.7695 | 44.5623 | 42.3922 | 38.2123 | 45.8091 | 41.0466 | 33.0326

## Qc, Summer, S4
LoadID | 0 | 1 | 2 | 3 | 4 | 5 | 6 | 7 | 8 | 9 | 10 | 11 | 12 | 13 | 14 | 15 | 16 | 17 | 18 | 19 | 20 | 21 | 22 | 23
1 | -24.0343 | -31.2476 | -34.4408 | -31.4291 | -33.6877 | -34.4642 | -29.8698 | -4.6471 | 14.9168 | 21.7159 | 17.0706 | 22.7385 | 20.1786 | 20.7862 | 10.7249 | 2.7114 | 6.0318 | 7.3265 | 4.4139 | -0.8234 | -3.2144 | -2.2364 | -10.7251 | -14.5172
2 | -30.4174 | -30.4174 | -35.3128 | -40.2082 | -40.2082 | -40.2082 | -16.0325 | 3.3232 | 10.5534 | 10.5534 | 9.6496 | 13.5659 | 18.386 | 18.9509 | 10.6287 | 8.294 | -1.3462 | -1.3462 | -1.3462 | -1.3462 | -8.5764 | -10.9864 | -30.7187 | -30.7187
3 | 24.5537 | 18.8129 | 17.8281 | 15.5706 | 17.9248 | 8.3192 | 14.515 | 27.8923 | 40.5748 | 48.2142 | 52.6351 | 54.5567 | 57.009 | 57.4404 | 57.0326 | 55.1341 | 52.4689 | 46.5602 | 46.3448 | 44.0879 | 39.7408 | 47.6414 | 42.6884 | 34.3539

## Qc, Summer, S5
LoadID | 0 | 1 | 2 | 3 | 4 | 5 | 6 | 7 | 8 | 9 | 10 | 11 | 12 | 13 | 14 | 15 | 16 | 17 | 18 | 19 | 20 | 21 | 22 | 23
1 | -24.0343 | -31.2476 | -34.4408 | -31.4291 | -33.6877 | -34.4642 | -29.8698 | -4.6471 | 14.9168 | 21.7159 | 17.0706 | 22.7385 | 20.1786 | 20.7862 | 10.7249 | 2.7114 | 6.0318 | 7.3265 | 4.4139 | -0.8234 | -3.2144 | -2.2364 | -10.7251 | -14.5172
2 | -30.4174 | -30.4174 | -35.3128 | -40.2082 | -40.2082 | -40.2082 | -16.0325 | 3.3232 | 10.5534 | 10.5534 | 9.6496 | 13.5659 | 18.386 | 18.9509 | 10.6287 | 8.294 | -1.3462 | -1.3462 | -1.3462 | -1.3462 | -8.5764 | -10.9864 | -30.7187 | -30.7187
3 | 24.5537 | 18.8129 | 17.8281 | 15.5706 | 17.9248 | 8.3192 | 14.515 | 27.8923 | 40.5748 | 48.2142 | 52.6351 | 54.5567 | 57.009 | 57.4404 | 57.0326 | 55.1341 | 52.4689 | 46.5602 | 46.3448 | 44.0879 | 39.7408 | 47.6414 | 42.6884 | 34.3539

## Qc, Summer, S6
LoadID | 0 | 1 | 2 | 3 | 4 | 5 | 6 | 7 | 8 | 9 | 10 | 11 | 12 | 13 | 14 | 15 | 16 | 17 | 18 | 19 | 20 | 21 | 22 | 23
1 | -24.0343 | -31.2476 | -34.4408 | -31.4291 | -33.6877 | -34.4642 | -29.8698 | -4.6471 | 14.9168 | 21.7159 | 17.0706 | 22.7385 | 20.1786 | 20.7862 | 10.7249 | 2.7114 | 6.0318 | 7.3265 | 4.4139 | -0.8234 | -3.2144 | -2.2364 | -10.7251 | -14.5172
2 | -30.4174 | -30.4174 | -35.3128 | -40.2082 | -40.2082 | -40.2082 | -16.0325 | 3.3232 | 10.5534 | 10.5534 | 9.6496 | 13.5659 | 18.386 | 18.9509 | 10.6287 | 8.294 | -1.3462 | -1.3462 | -1.3462 | -1.3462 | -8.5764 | -10.9864 | -30.7187 | -30.7187
3 | 24.5537 | 18.8129 | 17.8281 | 15.5706 | 17.9248 | 8.3192 | 14.515 | 27.8923 | 40.5748 | 48.2142 | 52.6351 | 54.5567 | 57.009 | 57.4404 | 57.0326 | 55.1341 | 52.4689 | 46.5602 | 46.3448 | 44.0879 | 39.7408 | 47.6414 | 42.6884 | 34.3539

## Qc, Summer, S7
LoadID | 0 | 1 | 2 | 3 | 4 | 5 | 6 | 7 | 8 | 9 | 10 | 11 | 12 | 13 | 14 | 15 | 16 | 17 | 18 | 19 | 20 | 21 | 22 | 23
1 | -22.1855 | -28.8439 | -31.7916 | -29.0115 | -31.0964 | -31.8131 | -27.5721 | -4.2896 | 13.7693 | 20.0454 | 15.7575 | 20.9894 | 18.6264 | 19.1873 | 9.8999 | 2.5028 | 5.5678 | 6.7629 | 4.0744 | -0.76007 | -2.9672 | -2.0643 | -9.9 | -13.4005
2 | -28.0776 | -28.0776 | -32.5965 | -37.1153 | -37.1153 | -37.1153 | -14.7992 | 3.0676 | 9.7416 | 9.7416 | 8.9073 | 12.5224 | 16.9717 | 17.4931 | 9.8111 | 7.656 | -1.2427 | -1.2427 | -1.2427 | -1.2427 | -7.9167 | -10.1413 | -28.3557 | -28.3557
3 | 22.665 | 17.3658 | 16.4567 | 14.3728 | 16.546 | 7.6792 | 13.3985 | 25.7468 | 37.4537 | 44.5054 | 48.5862 | 50.36 | 52.6237 | 53.0219 | 52.6455 | 50.893 | 48.4328 | 42.9787 | 42.7798 | 40.6965 | 36.6838 | 43.9767 | 39.4047 | 31.7113

## Qc, Summer, S8
LoadID | 0 | 1 | 2 | 3 | 4 | 5 | 6 | 7 | 8 | 9 | 10 | 11 | 12 | 13 | 14 | 15 | 16 | 17 | 18 | 19 | 20 | 21 | 22 | 23
1 | -22.1855 | -28.8439 | -31.7916 | -29.0115 | -31.0964 | -31.8131 | -27.5721 | -4.2896 | 13.7693 | 20.0454 | 15.7575 | 20.9894 | 18.6264 | 19.1873 | 9.8999 | 2.5028 | 5.5678 | 6.7629 | 4.0744 | -0.76007 | -2.9672 | -2.0643 | -9.9 | -13.4005
2 | -28.0776 | -28.0776 | -32.5965 | -37.1153 | -37.1153 | -37.1153 | -14.7992 | 3.0676 | 9.7416 | 9.7416 | 8.9073 | 12.5224 | 16.9717 | 17.4931 | 9.8111 | 7.656 | -1.2427 | -1.2427 | -1.2427 | -1.2427 | -7.9167 | -10.1413 | -28.3557 | -28.3557
3 | 22.665 | 17.3658 | 16.4567 | 14.3728 | 16.546 | 7.6792 | 13.3985 | 25.7468 | 37.4537 | 44.5054 | 48.5862 | 50.36 | 52.6237 | 53.0219 | 52.6455 | 50.893 | 48.4328 | 42.9787 | 42.7798 | 40.6965 | 36.6838 | 43.9767 | 39.4047 | 31.7113

## Qc, Summer, S9
LoadID | 0 | 1 | 2 | 3 | 4 | 5 | 6 | 7 | 8 | 9 | 10 | 11 | 12 | 13 | 14 | 15 | 16 | 17 | 18 | 19 | 20 | 21 | 22 | 23
1 | -22.1855 | -28.8439 | -31.7916 | -29.0115 | -31.0964 | -31.8131 | -27.5721 | -4.2896 | 13.7693 | 20.0454 | 15.7575 | 20.9894 | 18.6264 | 19.1873 | 9.8999 | 2.5028 | 5.5678 | 6.7629 | 4.0744 | -0.76007 | -2.9672 | -2.0643 | -9.9 | -13.4005
2 | -28.0776 | -28.0776 | -32.5965 | -37.1153 | -37.1153 | -37.1153 | -14.7992 | 3.0676 | 9.7416 | 9.7416 | 8.9073 | 12.5224 | 16.9717 | 17.4931 | 9.8111 | 7.656 | -1.2427 | -1.2427 | -1.2427 | -1.2427 | -7.9167 | -10.1413 | -28.3557 | -28.3557
3 | 22.665 | 17.3658 | 16.4567 | 14.3728 | 16.546 | 7.6792 | 13.3985 | 25.7468 | 37.4537 | 44.5054 | 48.5862 | 50.36 | 52.6237 | 53.0219 | 52.6455 | 50.893 | 48.4328 | 42.9787 | 42.7798 | 40.6965 | 36.6838 | 43.9767 | 39.4047 | 31.7113

## UpFlex, Summer
LoadID | 0 | 1 | 2 | 3 | 4 | 5 | 6 | 7 | 8 | 9 | 10 | 11 | 12 | 13 | 14 | 15 | 16 | 17 | 18 | 19 | 20 | 21 | 22 | 23
1 | 4.9302 | 5.4275 | 7.0644 | 8.099 | 9.5226 | 11.1313 | 9.9225 | 14.1854 | 13.0135 | 14.698 | 15.1056 | 14.0117 | 13.218 | 12.1691 | 11.209 | 10.088 | 9.983 | 7.9096 | 6.5443 | 7.7656 | 7.9124 | 9.0423 | 4.3905 | 4.2154
2 | 4.9302 | 5.4275 | 7.0644 | 8.099 | 9.5226 | 11.1313 | 9.9225 | 14.1854 | 13.0135 | 14.698 | 15.1056 | 14.0117 | 13.218 | 12.1691 | 11.209 | 10.088 | 9.983 | 7.9096 | 6.5443 | 7.7656 | 7.9124 | 9.0423 | 4.3905 | 4.2154
3 | 4.9302 | 5.4275 | 7.0644 | 8.099 | 9.5226 | 11.1313 | 9.9225 | 14.1854 | 13.0135 | 14.698 | 15.1056 | 14.0117 | 13.218 | 12.1691 | 11.209 | 10.088 | 9.983 | 7.9096 | 6.5443 | 7.7656 | 7.9124 | 9.0423 | 4.3905 | 4.2154

## DownFlex, Summer
LoadID | 0 | 1 | 2 | 3 | 4 | 5 | 6 | 7 | 8 | 9 | 10 | 11 | 12 | 13 | 14 | 15 | 16 | 17 | 18 | 19 | 20 | 21 | 22 | 23
1 | 13.6682 | 14.465 | 15.2747 | 15.969 | 16.1502 | 16.894 | 16.8077 | 15.8872 | 14.3944 | 21.1378 | 20.6419 | 19.0075 | 18.5457 | 18.6219 | 17.7397 | 16.261 | 14.6143 | 14.09 | 8.8569 | 9.4717 | 10.3556 | 10.6027 | 11.0579 | 12.2059
2 | 13.6682 | 14.465 | 15.2747 | 15.969 | 16.1502 | 16.894 | 16.8077 | 15.8872 | 14.3944 | 21.1378 | 20.6419 | 19.0075 | 18.5457 | 18.6219 | 17.7397 | 16.261 | 14.6143 | 14.09 | 8.8569 | 9.4717 | 10.3556 | 10.6027 | 11.0579 | 12.2059
3 | 13.6682 | 14.465 | 15.2747 | 15.969 | 16.1502 | 16.894 | 16.8077 | 15.8872 | 14.3944 | 21.1378 | 20.6419 | 19.0075 | 18.5457 | 18.6219 | 17.7397 | 16.261 | 14.6143 | 14.09 | 8.8569 | 9.4717 | 10.3556 | 10.6027 | 11.0579 | 12.2059

## Pg, Summer, S1
GenID | 0 | 1 | 2 | 3 | 4 | 5 | 6 | 7 | 8 | 9 | 10 | 11 | 12 | 13 | 14 | 15 | 16 | 17 | 18 | 19 | 20 | 21 | 22 | 23
1 | 0 | 0 | 0 | 0 | 0 | 0 | 0 | 0 | 0 | 0 | 0 | 0 | 0 | 0 | 0 | 0 | 0 | 0 | 0 | 0 | 0 | 0 | 0 | 0
2 | 0 | 0 | 0 | 0 | 0 | 0 | 0 | 0 | 0 | 0 | 0 | 0 | 0 | 0 | 0 | 0 | 0 | 0 | 0 | 0 | 0 | 0 | 0 | 0
3 | 0 | 0 | 0 | 0 | 0 | 0 | 0 | 0 | 0 | 0 | 0 | 0 | 0 | 0 | 0 | 0 | 0 | 0 | 0 | 0 | 0 | 0 | 0 | 0
4 | 3.9294 | 3.537 | 3.6449 | 3.5793 | 3.0697 | 2.906 | 3.2034 | 2.9141 | 2.3956 | 1.7317 | 1.7772 | 1.1017 | 0.90314 | 0.96082 | 1.283 | 1.6229 | 1.9153 | 2.6304 | 2.3926 | 2.1249 | 3.1591 | 3.4006 | 3.3044 | 4.8239
5 | 3.9294 | 3.537 | 3.6449 | 3.5793 | 3.0697 | 2.906 | 3.2034 | 2.9141 | 2.3956 | 1.7317 | 1.7772 | 1.1017 | 0.90314 | 0.96082 | 1.283 | 1.6229 | 1.9153 | 2.6304 | 2.3926 | 2.1249 | 3.1591 | 3.4006 | 3.3044 | 4.8239
6 | 3.9294 | 3.537 | 3.6449 | 3.5793 | 3.0697 | 2.906 | 3.2034 | 2.9141 | 2.3956 | 1.7317 | 1.7772 | 1.1017 | 0.90314 | 0.96082 | 1.283 | 1.6229 | 1.9153 | 2.6304 | 2.3926 | 2.1249 | 3.1591 | 3.4006 | 3.3044 | 4.8239
7 | 0 | 0 | 9.8789e-05 | 0 | 0 | 0 | 0 | 0.057688 | 1.1995 | 3.1792 | 3.9983 | 4.1334 | 4.5232 | 4.406 | 3.7038 | 2.3705 | 0.59326 | 0.004637 | 0.00039285 | 0.00029332 | 0 | 0 | 0 | 0
8 | 0 | 0 | 9.8789e-05 | 0 | 0 | 0 | 0 | 0.057688 | 1.1995 | 3.1792 | 3.9983 | 4.1334 | 4.5232 | 4.406 | 3.7038 | 2.3705 | 0.59326 | 0.004637 | 0.00039285 | 0.00029332 | 0 | 0 | 0 | 0
9 | 0 | 0 | 9.8789e-05 | 0 | 0 | 0 | 0 | 0.057688 | 1.1995 | 3.1792 | 3.9983 | 4.1334 | 4.5232 | 4.406 | 3.7038 | 2.3705 | 0.59326 | 0.004637 | 0.00039285 | 0.00029332 | 0 | 0 | 0 | 0

## Pg, Summer, S2
GenID | 0 | 1 | 2 | 3 | 4 | 5 | 6 | 7 | 8 | 9 | 10 | 11 | 12 | 13 | 14 | 15 | 16 | 17 | 18 | 19 | 20 | 21 | 22 | 23
1 | 0 | 0 | 0 | 0 | 0 | 0 | 0 | 0 | 0 | 0 | 0 | 0 | 0 | 0 | 0 | 0 | 0 | 0 | 0 | 0 | 0 | 0 | 0 | 0
2 | 0 | 0 | 0 | 0 | 0 | 0 | 0 | 0 | 0 | 0 | 0 | 0 | 0 | 0 | 0 | 0 | 0 | 0 | 0 | 0 | 0 | 0 | 0 | 0
3 | 0 | 0 | 0 | 0 | 0 | 0 | 0 | 0 | 0 | 0 | 0 | 0 | 0 | 0 | 0 | 0 | 0 | 0 | 0 | 0 | 0 | 0 | 0 | 0
4 | 5.1945 | 4.2632 | 3.8596 | 3.3847 | 3.0342 | 2.5917 | 2.4287 | 2.2591 | 2.1221 | 2.3691 | 2.2153 | 2.56 | 2.8173 | 2.708 | 3.0911 | 2.7242 | 2.5719 | 2.6477 | 2.5407 | 2.6658 | 2.4981 | 2.1217 | 2.3831 | 2.2802
5 | 5.1945 | 4.2632 | 3.8596 | 3.3847 | 3.0342 | 2.5917 | 2.4287 | 2.2591 | 2.1221 | 2.3691 | 2.2153 | 2.56 | 2.8173 | 2.708 | 3.0911 | 2.7242 | 2.5719 | 2.6477 | 2.5407 | 2.6658 | 2.4981 | 2.1217 | 2.3831 | 2.2802
6 | 5.1945 | 4.2632 | 3.8596 | 3.3847 | 3.0342 | 2.5917 | 2.4287 | 2.2591 | 2.1221 | 2.3691 | 2.2153 | 2.56 | 2.8173 | 2.708 | 3.0911 | 2.7242 | 2.5719 | 2.6477 | 2.5407 | 2.6658 | 2.4981 | 2.1217 | 2.3831 | 2.2802
7 | 0 | 0.00017306 | 0 | 0 | 0 | 0 | 0 | 0.04966 | 0.96991 | 2.3073 | 3.0568 | 3.8376 | 4.5574 | 3.8033 | 2.6227 | 1.3097 | 0.27577 | 0.0016662 | 0.000735 | 0 | 0 | 0 | 0 | 0
8 | 0 | 0.00017306 | 0 | 0 | 0 | 0 | 0 | 0.04966 | 0.96991 | 2.3073 | 3.0568 | 3.8376 | 4.5574 | 3.8033 | 2.6227 | 1.3097 | 0.27577 | 0.0016662 | 0.000735 | 0 | 0 | 0 | 0 | 0
9 | 0 | 0.00017306 | 0 | 0 | 0 | 0 | 0 | 0.04966 | 0.96991 | 2.3073 | 3.0568 | 3.8376 | 4.5574 | 3.8033 | 2.6227 | 1.3097 | 0.27577 | 0.0016662 | 0.000735 | 0 | 0 | 0 | 0 | 0

## Pg, Summer, S3
GenID | 0 | 1 | 2 | 3 | 4 | 5 | 6 | 7 | 8 | 9 | 10 | 11 | 12 | 13 | 14 | 15 | 16 | 17 | 18 | 19 | 20 | 21 | 22 | 23
1 | 0 | 0 | 0 | 0 | 0 | 0 | 0 | 0 | 0 | 0 | 0 | 0 | 0 | 0 | 0 | 0 | 0 | 0 | 0 | 0 | 0 | 0 | 0 | 0
2 | 0 | 0 | 0 | 0 | 0 | 0 | 0 | 0 | 0 | 0 | 0 | 0 | 0 | 0 | 0 | 0 | 0 | 0 | 0 | 0 | 0 | 0 | 0 | 0
3 | 0 | 0 | 0 | 0 | 0 | 0 | 0 | 0 | 0 | 0 | 0 | 0 | 0 | 0 | 0 | 0 | 0 | 0 | 0 | 0 | 0 | 0 | 0 | 0
4 | 4.4868 | 4.1701 | 5.029 | 5.1106 | 4.5536 | 4.0176 | 2.9288 | 2.5082 | 2.5927 | 2.4357 | 2.6637 | 2.7667 | 2.2745 | 2.4079 | 3.0879 | 4.0227 | 3.9383 | 4.2385 | 4.12 | 4.6567 | 4.7154 | 4.5547 | 4.189 | 4.0753
5 | 4.4868 | 4.1701 | 5.029 | 5.1106 | 4.5536 | 4.0176 | 2.9288 | 2.5082 | 2.5927 | 2.4357 | 2.6637 | 2.7667 | 2.2745 | 2.4079 | 3.0879 | 4.0227 | 3.9383 | 4.2385 | 4.12 | 4.6567 | 4.7154 | 4.5547 | 4.189 | 4.0753
6 | 4.4868 | 4.1701 | 5.029 | 5.1106 | 4.5536 | 4.0176 | 2.9288 | 2.5082 | 2.5927 | 2.4357 | 2.6637 | 2.7667 | 2.2745 | 2.4079 | 3.0879 | 4.0227 | 3.9383 | 4.2385 | 4.12 | 4.6567 | 4.7154 | 4.5547 | 4.189 | 4.0753
7 | 0 | 0 | 0 | 0 | 0 | 0 | 0 | 0.051216 | 1.1093 | 2.6037 | 3.8457 | 4.0212 | 3.5518 | 2.8504 | 2.2849 | 0.97711 | 0.17251 | 0.00028214 | 0 | 0 | 0 | 0 | 0 | 0
8 | 0 | 0 | 0 | 0 | 0 | 0 | 0 | 0.051216 | 1.1093 | 2.6037 | 3.8457 | 4.0212 | 3.5518 | 2.8504 | 2.2849 | 0.97711 | 0.17251 | 0.00028214 | 0 | 0 | 0 | 0 | 0 | 0
9 | 0 | 0 | 0 | 0 | 0 | 0 | 0 | 0.051216 | 1.1093 | 2.6037 | 3.8457 | 4.0212 | 3.5518 | 2.8504 | 2.2849 | 0.97711 | 0.17251 | 0.00028214 | 0 | 0 | 0 | 0 | 0 | 0

## Pg, Summer, S4
GenID | 0 | 1 | 2 | 3 | 4 | 5 | 6 | 7 | 8 | 9 | 10 | 11 | 12 | 13 | 14 | 15 | 16 | 17 | 18 | 19 | 20 | 21 | 22 | 23
1 | 0 | 0 | 0 | 0 | 0 | 0 | 0 | 0 | 0 | 0 | 0 | 0 | 0 | 0 | 0 | 0 | 0 | 0 | 0 | 0 | 0 | 0 | 0 | 0
2 | 0 | 0 | 0 | 0 | 0 | 0 | 0 | 0 | 0 | 0 | 0 | 0 | 0 | 0 | 0 | 0 | 0 | 0 | 0 | 0 | 0 | 0 | 0 | 0
3 | 0 | 0 | 0 | 0 | 0 | 0 | 0 | 0 | 0 | 0 | 0 | 0 | 0 | 0 | 0 | 0 | 0 | 0 | 0 | 0 | 0 | 0 | 0 | 0
4 | 3.9294 | 3.537 | 3.6449 | 3.5793 | 3.0697 | 2.906 | 3.2034 | 2.9141 | 2.3956 | 1.7317 | 1.7772 | 1.1017 | 0.90314 | 0.96082 | 1.283 | 1.6229 | 1.9153 | 2.6304 | 2.3926 | 2.1249 | 3.1591 | 3.4006 | 3.3044 | 4.8239
5 | 3.9294 | 3.537 | 3.6449 | 3.5793 | 3.0697 | 2.906 | 3.2034 | 2.9141 | 2.3956 | 1.7317 | 1.7772 | 1.1017 | 0.90314 | 0.96082 | 1.283 | 1.6229 | 1.9153 | 2.6304 | 2.3926 | 2.1249 | 3.1591 | 3.4006 | 3.3044 | 4.8239
6 | 3.9294 | 3.537 | 3.6449 | 3.5793 | 3.0697 | 2.906 | 3.2034 | 2.9141 | 2.3956 | 1.7317 | 1.7772 | 1.1017 | 0.90314 | 0.96082 | 1.283 | 1.6229 | 1.9153 | 2.6304 | 2.3926 | 2.1249 | 3.1591 | 3.4006 | 3.3044 | 4.8239
7 | 0 | 0 | 9.8789e-05 | 0 | 0 | 0 | 0 | 0.057688 | 1.1995 | 3.1792 | 3.9983 | 4.1334 | 4.5232 | 4.406 | 3.7038 | 2.3705 | 0.59326 | 0.004637 | 0.00039285 | 0.00029332 | 0 | 0 | 0 | 0
8 | 0 | 0 | 9.8789e-05 | 0 | 0 | 0 | 0 | 0.057688 | 1.1995 | 3.1792 | 3.9983 | 4.1334 | 4.5232 | 4.406 | 3.7038 | 2.3705 | 0.59326 | 0.004637 | 0.00039285 | 0.00029332 | 0 | 0 | 0 | 0
9 | 0 | 0 | 9.8789e-05 | 0 | 0 | 0 | 0 | 0.057688 | 1.1995 | 3.1792 | 3.9983 | 4.1334 | 4.5232 | 4.406 | 3.7038 | 2.3705 | 0.59326 | 0.004637 | 0.00039285 | 0.00029332 | 0 | 0 | 0 | 0

## Pg, Summer, S5
GenID | 0 | 1 | 2 | 3 | 4 | 5 | 6 | 7 | 8 | 9 | 10 | 11 | 12 | 13 | 14 | 15 | 16 | 17 | 18 | 19 | 20 | 21 | 22 | 23
1 | 0 | 0 | 0 | 0 | 0 | 0 | 0 | 0 | 0 | 0 | 0 | 0 | 0 | 0 | 0 | 0 | 0 | 0 | 0 | 0 | 0 | 0 | 0 | 0
2 | 0 | 0 | 0 | 0 | 0 | 0 | 0 | 0 | 0 | 0 | 0 | 0 | 0 | 0 | 0 | 0 | 0 | 0 | 0 | 0 | 0 | 0 | 0 | 0
3 | 0 | 0 | 0 | 0 | 0 | 0 | 0 | 0 | 0 | 0 | 0 | 0 | 0 | 0 | 0 | 0 | 0 | 0 | 0 | 0 | 0 | 0 | 0 | 0
4 | 5.1945 | 4.2632 | 3.8596 | 3.3847 | 3.0342 | 2.5917 | 2.4287 | 2.2591 | 2.1221 | 2.3691 | 2.2153 | 2.56 | 2.8173 | 2.708 | 3.0911 | 2.7242 | 2.5719 | 2.6477 | 2.5407 | 2.6658 | 2.4981 | 2.1217 | 2.3831 | 2.2802
5 | 5.1945 | 4.2632 | 3.8596 | 3.3847 | 3.0342 | 2.5917 | 2.4287 | 2.2591 | 2.1221 | 2.3691 | 2.2153 | 2.56 | 2.8173 | 2.708 | 3.0911 | 2.7242 | 2.5719 | 2.6477 | 2.5407 | 2.6658 | 2.4981 | 2.1217 | 2.3831 | 2.2802
6 | 5.1945 | 4.2632 | 3.8596 | 3.3847 | 3.0342 | 2.5917 | 2.4287 | 2.2591 | 2.1221 | 2.3691 | 2.2153 | 2.56 | 2.8173 | 2.708 | 3.0911 | 2.7242 | 2.5719 | 2.6477 | 2.5407 | 2.6658 | 2.4981 | 2.1217 | 2.3831 | 2.2802
7 | 0 | 0.00017306 | 0 | 0 | 0 | 0 | 0 | 0.04966 | 0.96991 | 2.3073 | 3.0568 | 3.8376 | 4.5574 | 3.8033 | 2.6227 | 1.3097 | 0.27577 | 0.0016662 | 0.000735 | 0 | 0 | 0 | 0 | 0
8 | 0 | 0.00017306 | 0 | 0 | 0 | 0 | 0 | 0.04966 | 0.96991 | 2.3073 | 3.0568 | 3.8376 | 4.5574 | 3.8033 | 2.6227 | 1.3097 | 0.27577 | 0.0016662 | 0.000735 | 0 | 0 | 0 | 0 | 0
9 | 0 | 0.00017306 | 0 | 0 | 0 | 0 | 0 | 0.04966 | 0.96991 | 2.3073 | 3.0568 | 3.8376 | 4.5574 | 3.8033 | 2.6227 | 1.3097 | 0.27577 | 0.0016662 | 0.000735 | 0 | 0 | 0 | 0 | 0

## Pg, Summer, S6
GenID | 0 | 1 | 2 | 3 | 4 | 5 | 6 | 7 | 8 | 9 | 10 | 11 | 12 | 13 | 14 | 15 | 16 | 17 | 18 | 19 | 20 | 21 | 22 | 23
1 | 0 | 0 | 0 | 0 | 0 | 0 | 0 | 0 | 0 | 0 | 0 | 0 | 0 | 0 | 0 | 0 | 0 | 0 | 0 | 0 | 0 | 0 | 0 | 0
2 | 0 | 0 | 0 | 0 | 0 | 0 | 0 | 0 | 0 | 0 | 0 | 0 | 0 | 0 | 0 | 0 | 0 | 0 | 0 | 0 | 0 | 0 | 0 | 0
3 | 0 | 0 | 0 | 0 | 0 | 0 | 0 | 0 | 0 | 0 | 0 | 0 | 0 | 0 | 0 | 0 | 0 | 0 | 0 | 0 | 0 | 0 | 0 | 0
4 | 4.4868 | 4.1701 | 5.029 | 5.1106 | 4.5536 | 4.0176 | 2.9288 | 2.5082 | 2.5927 | 2.4357 | 2.6637 | 2.7667 | 2.2745 | 2.4079 | 3.0879 | 4.0227 | 3.9383 | 4.2385 | 4.12 | 4.6567 | 4.7154 | 4.5547 | 4.189 | 4.0753
5 | 4.4868 | 4.1701 | 5.029 | 5.1106 | 4.5536 | 4.0176 | 2.9288 | 2.5082 | 2.5927 | 2.4357 | 2.6637 | 2.7667 | 2.2745 | 2.4079 | 3.0879 | 4.0227 | 3.9383 | 4.2385 | 4.12 | 4.6567 | 4.7154 | 4.5547 | 4.189 | 4.0753
6 | 4.4868 | 4.1701 | 5.029 | 5.1106 | 4.5536 | 4.0176 | 2.9288 | 2.5082 | 2.5927 | 2.4357 | 2.6637 | 2.7667 | 2.2745 | 2.4079 | 3.0879 | 4.0227 | 3.9383 | 4.2385 | 4.12 | 4.6567 | 4.7154 | 4.5547 | 4.189 | 4.0753
7 | 0 | 0 | 0 | 0 | 0 | 0 | 0 | 0.051216 | 1.1093 | 2.6037 | 3.8457 | 4.0212 | 3.5518 | 2.8504 | 2.2849 | 0.97711 | 0.17251 | 0.00028214 | 0 | 0 | 0 | 0 | 0 | 0
8 | 0 | 0 | 0 | 0 | 0 | 0 | 0 | 0.051216 | 1.1093 | 2.6037 | 3.8457 | 4.0212 | 3.5518 | 2.8504 | 2.2849 | 0.97711 | 0.17251 | 0.00028214 | 0 | 0 | 0 | 0 | 0 | 0
9 | 0 | 0 | 0 | 0 | 0 | 0 | 0 | 0.051216 | 1.1093 | 2.6037 | 3.8457 | 4.0212 | 3.5518 | 2.8504 | 2.2849 | 0.97711 | 0.17251 | 0.00028214 | 0 | 0 | 0 | 0 | 0 | 0

## Pg, Summer, S7
GenID | 0 | 1 | 2 | 3 | 4 | 5 | 6 | 7 | 8 | 9 | 10 | 11 | 12 | 13 | 14 | 15 | 16 | 17 | 18 | 19 | 20 | 21 | 22 | 23
1 | 0 | 0 | 0 | 0 | 0 | 0 | 0 | 0 | 0 | 0 | 0 | 0 | 0 | 0 | 0 | 0 | 0 | 0 | 0 | 0 | 0 | 0 | 0 | 0
2 | 0 | 0 | 0 | 0 | 0 | 0 | 0 | 0 | 0 | 0 | 0 | 0 | 0 | 0 | 0 | 0 | 0 | 0 | 0 | 0 | 0 | 0 | 0 | 0
3 | 0 | 0 | 0 | 0 | 0 | 0 | 0 | 0 | 0 | 0 | 0 | 0 | 0 | 0 | 0 | 0 | 0 | 0 | 0 | 0 | 0 | 0 | 0 | 0
4 | 3.9294 | 3.537 | 3.6449 | 3.5793 | 3.0697 | 2.906 | 3.2034 | 2.9141 | 2.3956 | 1.7317 | 1.7772 | 1.1017 | 0.90314 | 0.96082 | 1.283 | 1.6229 | 1.9153 | 2.6304 | 2.3926 | 2.1249 | 3.1591 | 3.4006 | 3.3044 | 4.8239
5 | 3.9294 | 3.537 | 3.6449 | 3.5793 | 3.0697 | 2.906 | 3.2034 | 2.9141 | 2.3956 | 1.7317 | 1.7772 | 1.1017 | 0.90314 | 0.96082 | 1.283 | 1.6229 | 1.9153 | 2.6304 | 2.3926 | 2.1249 | 3.1591 | 3.4006 | 3.3044 | 4.8239
6 | 3.9294 | 3.537 | 3.6449 | 3.5793 | 3.0697 | 2.906 | 3.2034 | 2.9141 | 2.3956 | 1.7317 | 1.7772 | 1.1017 | 0.90314 | 0.96082 | 1.283 | 1.6229 | 1.9153 | 2.6304 | 2.3926 | 2.1249 | 3.1591 | 3.4006 | 3.3044 | 4.8239
7 | 0 | 0 | 9.8789e-05 | 0 | 0 | 0 | 0 | 0.057688 | 1.1995 | 3.1792 | 3.9983 | 4.1334 | 4.5232 | 4.406 | 3.7038 | 2.3705 | 0.59326 | 0.004637 | 0.00039285 | 0.00029332 | 0 | 0 | 0 | 0
8 | 0 | 0 | 9.8789e-05 | 0 | 0 | 0 | 0 | 0.057688 | 1.1995 | 3.1792 | 3.9983 | 4.1334 | 4.5232 | 4.406 | 3.7038 | 2.3705 | 0.59326 | 0.004637 | 0.00039285 | 0.00029332 | 0 | 0 | 0 | 0
9 | 0 | 0 | 9.8789e-05 | 0 | 0 | 0 | 0 | 0.057688 | 1.1995 | 3.1792 | 3.9983 | 4.1334 | 4.5232 | 4.406 | 3.7038 | 2.3705 | 0.59326 | 0.004637 | 0.00039285 | 0.00029332 | 0 | 0 | 0 | 0

## Pg, Summer, S8
GenID | 0 | 1 | 2 | 3 | 4 | 5 | 6 | 7 | 8 | 9 | 10 | 11 | 12 | 13 | 14 | 15 | 16 | 17 | 18 | 19 | 20 | 21 | 22 | 23
1 | 0 | 0 | 0 | 0 | 0 | 0 | 0 | 0 | 0 | 0 | 0 | 0 | 0 | 0 | 0 | 0 | 0 | 0 | 0 | 0 | 0 | 0 | 0 | 0
2 | 0 | 0 | 0 | 0 | 0 | 0 | 0 | 0 | 0 | 0 | 0 | 0 | 0 | 0 | 0 | 0 | 0 | 0 | 0 | 0 | 0 | 0 | 0 | 0
3 | 0 | 0 | 0 | 0 | 0 | 0 | 0 | 0 | 0 | 0 | 0 | 0 | 0 | 0 | 0 | 0 | 0 | 0 | 0 | 0 | 0 | 0 | 0 | 0
4 | 5.1945 | 4.2632 | 3.8596 | 3.3847 | 3.0342 | 2.5917 | 2.4287 | 2.2591 | 2.1221 | 2.3691 | 2.2153 | 2.56 | 2.8173 | 2.708 | 3.0911 | 2.7242 | 2.5719 | 2.6477 | 2.5407 | 2.6658 | 2.4981 | 2.1217 | 2.3831 | 2.2802
5 | 5.1945 | 4.2632 | 3.8596 | 3.3847 | 3.0342 | 2.5917 | 2.4287 | 2.2591 | 2.1221 | 2.3691 | 2.2153 | 2.56 | 2.8173 | 2.708 | 3.0911 | 2.7242 | 2.5719 | 2.6477 | 2.5407 | 2.6658 | 2.4981 | 2.1217 | 2.3831 | 2.2802
6 | 5.1945 | 4.2632 | 3.8596 | 3.3847 | 3.0342 | 2.5917 | 2.4287 | 2.2591 | 2.1221 | 2.3691 | 2.2153 | 2.56 | 2.8173 | 2.708 | 3.0911 | 2.7242 | 2.5719 | 2.6477 | 2.5407 | 2.6658 | 2.4981 | 2.1217 | 2.3831 | 2.2802
7 | 0 | 0.00017306 | 0 | 0 | 0 | 0 | 0 | 0.04966 | 0.96991 | 2.3073 | 3.0568 | 3.8376 | 4.5574 | 3.8033 | 2.6227 | 1.3097 | 0.27577 | 0.0016662 | 0.000735 | 0 | 0 | 0 | 0 | 0
8 | 0 | 0.00017306 | 0 | 0 | 0 | 0 | 0 | 0.04966 | 0.96991 | 2.3073 | 3.0568 | 3.8376 | 4.5574 | 3.8033 | 2.6227 | 1.3097 | 0.27577 | 0.0016662 | 0.000735 | 0 | 0 | 0 | 0 | 0
9 | 0 | 0.00017306 | 0 | 0 | 0 | 0 | 0 | 0.04966 | 0.96991 | 2.3073 | 3.0568 | 3.8376 | 4.5574 | 3.8033 | 2.6227 | 1.3097 | 0.27577 | 0.0016662 | 0.000735 | 0 | 0 | 0 | 0 | 0

## Pg, Summer, S9
GenID | 0 | 1 | 2 | 3 | 4 | 5 | 6 | 7 | 8 | 9 | 10 | 11 | 12 | 13 | 14 | 15 | 16 | 17 | 18 | 19 | 20 | 21 | 22 | 23
1 | 0 | 0 | 0 | 0 | 0 | 0 | 0 | 0 | 0 | 0 | 0 | 0 | 0 | 0 | 0 | 0 | 0 | 0 | 0 | 0 | 0 | 0 | 0 | 0
2 | 0 | 0 | 0 | 0 | 0 | 0 | 0 | 0 | 0 | 0 | 0 | 0 | 0 | 0 | 0 | 0 | 0 | 0 | 0 | 0 | 0 | 0 | 0 | 0
3 | 0 | 0 | 0 | 0 | 0 | 0 | 0 | 0 | 0 | 0 | 0 | 0 | 0 | 0 | 0 | 0 | 0 | 0 | 0 | 0 | 0 | 0 | 0 | 0
4 | 4.4868 | 4.1701 | 5.029 | 5.1106 | 4.5536 | 4.0176 | 2.9288 | 2.5082 | 2.5927 | 2.4357 | 2.6637 | 2.7667 | 2.2745 | 2.4079 | 3.0879 | 4.0227 | 3.9383 | 4.2385 | 4.12 | 4.6567 | 4.7154 | 4.5547 | 4.189 | 4.0753
5 | 4.4868 | 4.1701 | 5.029 | 5.1106 | 4.5536 | 4.0176 | 2.9288 | 2.5082 | 2.5927 | 2.4357 | 2.6637 | 2.7667 | 2.2745 | 2.4079 | 3.0879 | 4.0227 | 3.9383 | 4.2385 | 4.12 | 4.6567 | 4.7154 | 4.5547 | 4.189 | 4.0753
6 | 4.4868 | 4.1701 | 5.029 | 5.1106 | 4.5536 | 4.0176 | 2.9288 | 2.5082 | 2.5927 | 2.4357 | 2.6637 | 2.7667 | 2.2745 | 2.4079 | 3.0879 | 4.0227 | 3.9383 | 4.2385 | 4.12 | 4.6567 | 4.7154 | 4.5547 | 4.189 | 4.0753
7 | 0 | 0 | 0 | 0 | 0 | 0 | 0 | 0.051216 | 1.1093 | 2.6037 | 3.8457 | 4.0212 | 3.5518 | 2.8504 | 2.2849 | 0.97711 | 0.17251 | 0.00028214 | 0 | 0 | 0 | 0 | 0 | 0
8 | 0 | 0 | 0 | 0 | 0 | 0 | 0 | 0.051216 | 1.1093 | 2.6037 | 3.8457 | 4.0212 | 3.5518 | 2.8504 | 2.2849 | 0.97711 | 0.17251 | 0.00028214 | 0 | 0 | 0 | 0 | 0 | 0
9 | 0 | 0 | 0 | 0 | 0 | 0 | 0 | 0.051216 | 1.1093 | 2.6037 | 3.8457 | 4.0212 | 3.5518 | 2.8504 | 2.2849 | 0.97711 | 0.17251 | 0.00028214 | 0 | 0 | 0 | 0 | 0 | 0

## Qg, Summer, S1
GenID | 0 | 1 | 2 | 3 | 4 | 5 | 6 | 7 | 8 | 9 | 10 | 11 | 12 | 13 | 14 | 15 | 16 | 17 | 18 | 19 | 20 | 21 | 22 | 23
1 | 0 | 0 | 0 | 0 | 0 | 0 | 0 | 0 | 0 | 0 | 0 | 0 | 0 | 0 | 0 | 0 | 0 | 0 | 0 | 0 | 0 | 0 | 0 | 0
2 | 0 | 0 | 0 | 0 | 0 | 0 | 0 | 0 | 0 | 0 | 0 | 0 | 0 | 0 | 0 | 0 | 0 | 0 | 0 | 0 | 0 | 0 | 0 | 0
3 | 0 | 0 | 0 | 0 | 0 | 0 | 0 | 0 | 0 | 0 | 0 | 0 | 0 | 0 | 0 | 0 | 0 | 0 | 0 | 0 | 0 | 0 | 0 | 0
4 | 0 | 0 | 0 | 0 | 0 | 0 | 0 | 0 | 0 | 0 | 0 | 0 | 0 | 0 | 0 | 0 | 0 | 0 | 0 | 0 | 0 | 0 | 0 | 0
5 | 0 | 0 | 0 | 0 | 0 | 0 | 0 | 0 | 0 | 0 | 0 | 0 | 0 | 0 | 0 | 0 | 0 | 0 | 0 | 0 | 0 | 0 | 0 | 0
6 | 0 | 0 | 0 | 0 | 0 | 0 | 0 | 0 | 0 | 0 | 0 | 0 | 0 | 0 | 0 | 0 | 0 | 0 | 0 | 0 | 0 | 0 | 0 | 0
7 | 0 | 0 | 0 | 0 | 0 | 0 | 0 | 0 | 0 | 0 | 0 | 0 | 0 | 0 | 0 | 0 | 0 | 0 | 0 | 0 | 0 | 0 | 0 | 0
8 | 0 | 0 | 0 | 0 | 0 | 0 | 0 | 0 | 0 | 0 | 0 | 0 | 0 | 0 | 0 | 0 | 0 | 0 | 0 | 0 | 0 | 0 | 0 | 0
9 | 0 | 0 | 0 | 0 | 0 | 0 | 0 | 0 | 0 | 0 | 0 | 0 | 0 | 0 | 0 | 0 | 0 | 0 | 0 | 0 | 0 | 0 | 0 | 0

## Qg, Summer, S2
GenID | 0 | 1 | 2 | 3 | 4 | 5 | 6 | 7 | 8 | 9 | 10 | 11 | 12 | 13 | 14 | 15 | 16 | 17 | 18 | 19 | 20 | 21 | 22 | 23
1 | 0 | 0 | 0 | 0 | 0 | 0 | 0 | 0 | 0 | 0 | 0 | 0 | 0 | 0 | 0 | 0 | 0 | 0 | 0 | 0 | 0 | 0 | 0 | 0
2 | 0 | 0 | 0 | 0 | 0 | 0 | 0 | 0 | 0 | 0 | 0 | 0 | 0 | 0 | 0 | 0 | 0 | 0 | 0 | 0 | 0 | 0 | 0 | 0
3 | 0 | 0 | 0 | 0 | 0 | 0 | 0 | 0 | 0 | 0 | 0 | 0 | 0 | 0 | 0 | 0 | 0 | 0 | 0 | 0 | 0 | 0 | 0 | 0
4 | 0 | 0 | 0 | 0 | 0 | 0 | 0 | 0 | 0 | 0 | 0 | 0 | 0 | 0 | 0 | 0 | 0 | 0 | 0 | 0 | 0 | 0 | 0 | 0
5 | 0 | 0 | 0 | 0 | 0 | 0 | 0 | 0 | 0 | 0 | 0 | 0 | 0 | 0 | 0 | 0 | 0 | 0 | 0 | 0 | 0 | 0 | 0 | 0
6 | 0 | 0 | 0 | 0 | 0 | 0 | 0 | 0 | 0 | 0 | 0 | 0 | 0 | 0 | 0 | 0 | 0 | 0 | 0 | 0 | 0 | 0 | 0 | 0
7 | 0 | 0 | 0 | 0 | 0 | 0 | 0 | 0 | 0 | 0 | 0 | 0 | 0 | 0 | 0 | 0 | 0 | 0 | 0 | 0 | 0 | 0 | 0 | 0
8 | 0 | 0 | 0 | 0 | 0 | 0 | 0 | 0 | 0 | 0 | 0 | 0 | 0 | 0 | 0 | 0 | 0 | 0 | 0 | 0 | 0 | 0 | 0 | 0
9 | 0 | 0 | 0 | 0 | 0 | 0 | 0 | 0 | 0 | 0 | 0 | 0 | 0 | 0 | 0 | 0 | 0 | 0 | 0 | 0 | 0 | 0 | 0 | 0

## Qg, Summer, S3
GenID | 0 | 1 | 2 | 3 | 4 | 5 | 6 | 7 | 8 | 9 | 10 | 11 | 12 | 13 | 14 | 15 | 16 | 17 | 18 | 19 | 20 | 21 | 22 | 23
1 | 0 | 0 | 0 | 0 | 0 | 0 | 0 | 0 | 0 | 0 | 0 | 0 | 0 | 0 | 0 | 0 | 0 | 0 | 0 | 0 | 0 | 0 | 0 | 0
2 | 0 | 0 | 0 | 0 | 0 | 0 | 0 | 0 | 0 | 0 | 0 | 0 | 0 | 0 | 0 | 0 | 0 | 0 | 0 | 0 | 0 | 0 | 0 | 0
3 | 0 | 0 | 0 | 0 | 0 | 0 | 0 | 0 | 0 | 0 | 0 | 0 | 0 | 0 | 0 | 0 | 0 | 0 | 0 | 0 | 0 | 0 | 0 | 0
4 | 0 | 0 | 0 | 0 | 0 | 0 | 0 | 0 | 0 | 0 | 0 | 0 | 0 | 0 | 0 | 0 | 0 | 0 | 0 | 0 | 0 | 0 | 0 | 0
5 | 0 | 0 | 0 | 0 | 0 | 0 | 0 | 0 | 0 | 0 | 0 | 0 | 0 | 0 | 0 | 0 | 0 | 0 | 0 | 0 | 0 | 0 | 0 | 0
6 | 0 | 0 | 0 | 0 | 0 | 0 | 0 | 0 | 0 | 0 | 0 | 0 | 0 | 0 | 0 | 0 | 0 | 0 | 0 | 0 | 0 | 0 | 0 | 0
7 | 0 | 0 | 0 | 0 | 0 | 0 | 0 | 0 | 0 | 0 | 0 | 0 | 0 | 0 | 0 | 0 | 0 | 0 | 0 | 0 | 0 | 0 | 0 | 0
8 | 0 | 0 | 0 | 0 | 0 | 0 | 0 | 0 | 0 | 0 | 0 | 0 | 0 | 0 | 0 | 0 | 0 | 0 | 0 | 0 | 0 | 0 | 0 | 0
9 | 0 | 0 | 0 | 0 | 0 | 0 | 0 | 0 | 0 | 0 | 0 | 0 | 0 | 0 | 0 | 0 | 0 | 0 | 0 | 0 | 0 | 0 | 0 | 0

## Qg, Summer, S4
GenID | 0 | 1 | 2 | 3 | 4 | 5 | 6 | 7 | 8 | 9 | 10 | 11 | 12 | 13 | 14 | 15 | 16 | 17 | 18 | 19 | 20 | 21 | 22 | 23
1 | 0 | 0 | 0 | 0 | 0 | 0 | 0 | 0 | 0 | 0 | 0 | 0 | 0 | 0 | 0 | 0 | 0 | 0 | 0 | 0 | 0 | 0 | 0 | 0
2 | 0 | 0 | 0 | 0 | 0 | 0 | 0 | 0 | 0 | 0 | 0 | 0 | 0 | 0 | 0 | 0 | 0 | 0 | 0 | 0 | 0 | 0 | 0 | 0
3 | 0 | 0 | 0 | 0 | 0 | 0 | 0 | 0 | 0 | 0 | 0 | 0 | 0 | 0 | 0 | 0 | 0 | 0 | 0 | 0 | 0 | 0 | 0 | 0
4 | 0 | 0 | 0 | 0 | 0 | 0 | 0 | 0 | 0 | 0 | 0 | 0 | 0 | 0 | 0 | 0 | 0 | 0 | 0 | 0 | 0 | 0 | 0 | 0
5 | 0 | 0 | 0 | 0 | 0 | 0 | 0 | 0 | 0 | 0 | 0 | 0 | 0 | 0 | 0 | 0 | 0 | 0 | 0 | 0 | 0 | 0 | 0 | 0
6 | 0 | 0 | 0 | 0 | 0 | 0 | 0 | 0 | 0 | 0 | 0 | 0 | 0 | 0 | 0 | 0 | 0 | 0 | 0 | 0 | 0 | 0 | 0 | 0
7 | 0 | 0 | 0 | 0 | 0 | 0 | 0 | 0 | 0 | 0 | 0 | 0 | 0 | 0 | 0 | 0 | 0 | 0 | 0 | 0 | 0 | 0 | 0 | 0
8 | 0 | 0 | 0 | 0 | 0 | 0 | 0 | 0 | 0 | 0 | 0 | 0 | 0 | 0 | 0 | 0 | 0 | 0 | 0 | 0 | 0 | 0 | 0 | 0
9 | 0 | 0 | 0 | 0 | 0 | 0 | 0 | 0 | 0 | 0 | 0 | 0 | 0 | 0 | 0 | 0 | 0 | 0 | 0 | 0 | 0 | 0 | 0 | 0

## Qg, Summer, S5
GenID | 0 | 1 | 2 | 3 | 4 | 5 | 6 | 7 | 8 | 9 | 10 | 11 | 12 | 13 | 14 | 15 | 16 | 17 | 18 | 19 | 20 | 21 | 22 | 23
1 | 0 | 0 | 0 | 0 | 0 | 0 | 0 | 0 | 0 | 0 | 0 | 0 | 0 | 0 | 0 | 0 | 0 | 0 | 0 | 0 | 0 | 0 | 0 | 0
2 | 0 | 0 | 0 | 0 | 0 | 0 | 0 | 0 | 0 | 0 | 0 | 0 | 0 | 0 | 0 | 0 | 0 | 0 | 0 | 0 | 0 | 0 | 0 | 0
3 | 0 | 0 | 0 | 0 | 0 | 0 | 0 | 0 | 0 | 0 | 0 | 0 | 0 | 0 | 0 | 0 | 0 | 0 | 0 | 0 | 0 | 0 | 0 | 0
4 | 0 | 0 | 0 | 0 | 0 | 0 | 0 | 0 | 0 | 0 | 0 | 0 | 0 | 0 | 0 | 0 | 0 | 0 | 0 | 0 | 0 | 0 | 0 | 0
5 | 0 | 0 | 0 | 0 | 0 | 0 | 0 | 0 | 0 | 0 | 0 | 0 | 0 | 0 | 0 | 0 | 0 | 0 | 0 | 0 | 0 | 0 | 0 | 0
6 | 0 | 0 | 0 | 0 | 0 | 0 | 0 | 0 | 0 | 0 | 0 | 0 | 0 | 0 | 0 | 0 | 0 | 0 | 0 | 0 | 0 | 0 | 0 | 0
7 | 0 | 0 | 0 | 0 | 0 | 0 | 0 | 0 | 0 | 0 | 0 | 0 | 0 | 0 | 0 | 0 | 0 | 0 | 0 | 0 | 0 | 0 | 0 | 0
8 | 0 | 0 | 0 | 0 | 0 | 0 | 0 | 0 | 0 | 0 | 0 | 0 | 0 | 0 | 0 | 0 | 0 | 0 | 0 | 0 | 0 | 0 | 0 | 0
9 | 0 | 0 | 0 | 0 | 0 | 0 | 0 | 0 | 0 | 0 | 0 | 0 | 0 | 0 | 0 | 0 | 0 | 0 | 0 | 0 | 0 | 0 | 0 | 0

## Qg, Summer, S6
GenID | 0 | 1 | 2 | 3 | 4 | 5 | 6 | 7 | 8 | 9 | 10 | 11 | 12 | 13 | 14 | 15 | 16 | 17 | 18 | 19 | 20 | 21 | 22 | 23
1 | 0 | 0 | 0 | 0 | 0 | 0 | 0 | 0 | 0 | 0 | 0 | 0 | 0 | 0 | 0 | 0 | 0 | 0 | 0 | 0 | 0 | 0 | 0 | 0
2 | 0 | 0 | 0 | 0 | 0 | 0 | 0 | 0 | 0 | 0 | 0 | 0 | 0 | 0 | 0 | 0 | 0 | 0 | 0 | 0 | 0 | 0 | 0 | 0
3 | 0 | 0 | 0 | 0 | 0 | 0 | 0 | 0 | 0 | 0 | 0 | 0 | 0 | 0 | 0 | 0 | 0 | 0 | 0 | 0 | 0 | 0 | 0 | 0
4 | 0 | 0 | 0 | 0 | 0 | 0 | 0 | 0 | 0 | 0 | 0 | 0 | 0 | 0 | 0 | 0 | 0 | 0 | 0 | 0 | 0 | 0 | 0 | 0
5 | 0 | 0 | 0 | 0 | 0 | 0 | 0 | 0 | 0 | 0 | 0 | 0 | 0 | 0 | 0 | 0 | 0 | 0 | 0 | 0 | 0 | 0 | 0 | 0
6 | 0 | 0 | 0 | 0 | 0 | 0 | 0 | 0 | 0 | 0 | 0 | 0 | 0 | 0 | 0 | 0 | 0 | 0 | 0 | 0 | 0 | 0 | 0 | 0
7 | 0 | 0 | 0 | 0 | 0 | 0 | 0 | 0 | 0 | 0 | 0 | 0 | 0 | 0 | 0 | 0 | 0 | 0 | 0 | 0 | 0 | 0 | 0 | 0
8 | 0 | 0 | 0 | 0 | 0 | 0 | 0 | 0 | 0 | 0 | 0 | 0 | 0 | 0 | 0 | 0 | 0 | 0 | 0 | 0 | 0 | 0 | 0 | 0
9 | 0 | 0 | 0 | 0 | 0 | 0 | 0 | 0 | 0 | 0 | 0 | 0 | 0 | 0 | 0 | 0 | 0 | 0 | 0 | 0 | 0 | 0 | 0 | 0

## Qg, Summer, S7
GenID | 0 | 1 | 2 | 3 | 4 | 5 | 6 | 7 | 8 | 9 | 10 | 11 | 12 | 13 | 14 | 15 | 16 | 17 | 18 | 19 | 20 | 21 | 22 | 23
1 | 0 | 0 | 0 | 0 | 0 | 0 | 0 | 0 | 0 | 0 | 0 | 0 | 0 | 0 | 0 | 0 | 0 | 0 | 0 | 0 | 0 | 0 | 0 | 0
2 | 0 | 0 | 0 | 0 | 0 | 0 | 0 | 0 | 0 | 0 | 0 | 0 | 0 | 0 | 0 | 0 | 0 | 0 | 0 | 0 | 0 | 0 | 0 | 0
3 | 0 | 0 | 0 | 0 | 0 | 0 | 0 | 0 | 0 | 0 | 0 | 0 | 0 | 0 | 0 | 0 | 0 | 0 | 0 | 0 | 0 | 0 | 0 | 0
4 | 0 | 0 | 0 | 0 | 0 | 0 | 0 | 0 | 0 | 0 | 0 | 0 | 0 | 0 | 0 | 0 | 0 | 0 | 0 | 0 | 0 | 0 | 0 | 0
5 | 0 | 0 | 0 | 0 | 0 | 0 | 0 | 0 | 0 | 0 | 0 | 0 | 0 | 0 | 0 | 0 | 0 | 0 | 0 | 0 | 0 | 0 | 0 | 0
6 | 0 | 0 | 0 | 0 | 0 | 0 | 0 | 0 | 0 | 0 | 0 | 0 | 0 | 0 | 0 | 0 | 0 | 0 | 0 | 0 | 0 | 0 | 0 | 0
7 | 0 | 0 | 0 | 0 | 0 | 0 | 0 | 0 | 0 | 0 | 0 | 0 | 0 | 0 | 0 | 0 | 0 | 0 | 0 | 0 | 0 | 0 | 0 | 0
8 | 0 | 0 | 0 | 0 | 0 | 0 | 0 | 0 | 0 | 0 | 0 | 0 | 0 | 0 | 0 | 0 | 0 | 0 | 0 | 0 | 0 | 0 | 0 | 0
9 | 0 | 0 | 0 | 0 | 0 | 0 | 0 | 0 | 0 | 0 | 0 | 0 | 0 | 0 | 0 | 0 | 0 | 0 | 0 | 0 | 0 | 0 | 0 | 0

## Qg, Summer, S8
GenID | 0 | 1 | 2 | 3 | 4 | 5 | 6 | 7 | 8 | 9 | 10 | 11 | 12 | 13 | 14 | 15 | 16 | 17 | 18 | 19 | 20 | 21 | 22 | 23
1 | 0 | 0 | 0 | 0 | 0 | 0 | 0 | 0 | 0 | 0 | 0 | 0 | 0 | 0 | 0 | 0 | 0 | 0 | 0 | 0 | 0 | 0 | 0 | 0
2 | 0 | 0 | 0 | 0 | 0 | 0 | 0 | 0 | 0 | 0 | 0 | 0 | 0 | 0 | 0 | 0 | 0 | 0 | 0 | 0 | 0 | 0 | 0 | 0
3 | 0 | 0 | 0 | 0 | 0 | 0 | 0 | 0 | 0 | 0 | 0 | 0 | 0 | 0 | 0 | 0 | 0 | 0 | 0 | 0 | 0 | 0 | 0 | 0
4 | 0 | 0 | 0 | 0 | 0 | 0 | 0 | 0 | 0 | 0 | 0 | 0 | 0 | 0 | 0 | 0 | 0 | 0 | 0 | 0 | 0 | 0 | 0 | 0
5 | 0 | 0 | 0 | 0 | 0 | 0 | 0 | 0 | 0 | 0 | 0 | 0 | 0 | 0 | 0 | 0 | 0 | 0 | 0 | 0 | 0 | 0 | 0 | 0
6 | 0 | 0 | 0 | 0 | 0 | 0 | 0 | 0 | 0 | 0 | 0 | 0 | 0 | 0 | 0 | 0 | 0 | 0 | 0 | 0 | 0 | 0 | 0 | 0
7 | 0 | 0 | 0 | 0 | 0 | 0 | 0 | 0 | 0 | 0 | 0 | 0 | 0 | 0 | 0 | 0 | 0 | 0 | 0 | 0 | 0 | 0 | 0 | 0
8 | 0 | 0 | 0 | 0 | 0 | 0 | 0 | 0 | 0 | 0 | 0 | 0 | 0 | 0 | 0 | 0 | 0 | 0 | 0 | 0 | 0 | 0 | 0 | 0
9 | 0 | 0 | 0 | 0 | 0 | 0 | 0 | 0 | 0 | 0 | 0 | 0 | 0 | 0 | 0 | 0 | 0 | 0 | 0 | 0 | 0 | 0 | 0 | 0

## Qg, Summer, S9
GenID | 0 | 1 | 2 | 3 | 4 | 5 | 6 | 7 | 8 | 9 | 10 | 11 | 12 | 13 | 14 | 15 | 16 | 17 | 18 | 19 | 20 | 21 | 22 | 23
1 | 0 | 0 | 0 | 0 | 0 | 0 | 0 | 0 | 0 | 0 | 0 | 0 | 0 | 0 | 0 | 0 | 0 | 0 | 0 | 0 | 0 | 0 | 0 | 0
2 | 0 | 0 | 0 | 0 | 0 | 0 | 0 | 0 | 0 | 0 | 0 | 0 | 0 | 0 | 0 | 0 | 0 | 0 | 0 | 0 | 0 | 0 | 0 | 0
3 | 0 | 0 | 0 | 0 | 0 | 0 | 0 | 0 | 0 | 0 | 0 | 0 | 0 | 0 | 0 | 0 | 0 | 0 | 0 | 0 | 0 | 0 | 0 | 0
4 | 0 | 0 | 0 | 0 | 0 | 0 | 0 | 0 | 0 | 0 | 0 | 0 | 0 | 0 | 0 | 0 | 0 | 0 | 0 | 0 | 0 | 0 | 0 | 0
5 | 0 | 0 | 0 | 0 | 0 | 0 | 0 | 0 | 0 | 0 | 0 | 0 | 0 | 0 | 0 | 0 | 0 | 0 | 0 | 0 | 0 | 0 | 0 | 0
6 | 0 | 0 | 0 | 0 | 0 | 0 | 0 | 0 | 0 | 0 | 0 | 0 | 0 | 0 | 0 | 0 | 0 | 0 | 0 | 0 | 0 | 0 | 0 | 0
7 | 0 | 0 | 0 | 0 | 0 | 0 | 0 | 0 | 0 | 0 | 0 | 0 | 0 | 0 | 0 | 0 | 0 | 0 | 0 | 0 | 0 | 0 | 0 | 0
8 | 0 | 0 | 0 | 0 | 0 | 0 | 0 | 0 | 0 | 0 | 0 | 0 | 0 | 0 | 0 | 0 | 0 | 0 | 0 | 0 | 0 | 0 | 0 | 0
9 | 0 | 0 | 0 | 0 | 0 | 0 | 0 | 0 | 0 | 0 | 0 | 0 | 0 | 0 | 0 | 0 | 0 | 0 | 0 | 0 | 0 | 0 | 0 | 0

## GenStatus, Summer
GenID | 0 | 1 | 2 | 3 | 4 | 5 | 6 | 7 | 8 | 9 | 10 | 11 | 12 | 13 | 14 | 15 | 16 | 17 | 18 | 19 | 20 | 21 | 22 | 23
1 | 1 | 1 | 1 | 1 | 1 | 1 | 1 | 1 | 1 | 1 | 1 | 1 | 1 | 1 | 1 | 1 | 1 | 1 | 1 | 1 | 1 | 1 | 1 | 1
2 | 1 | 1 | 1 | 1 | 1 | 1 | 1 | 1 | 1 | 1 | 1 | 1 | 1 | 1 | 1 | 1 | 1 | 1 | 1 | 1 | 1 | 1 | 1 | 1
3 | 1 | 1 | 1 | 1 | 1 | 1 | 1 | 1 | 1 | 1 | 1 | 1 | 1 | 1 | 1 | 1 | 1 | 1 | 1 | 1 | 1 | 1 | 1 | 1
4 | 1 | 1 | 1 | 1 | 1 | 1 | 1 | 1 | 1 | 1 | 1 | 1 | 1 | 1 | 1 | 1 | 1 | 1 | 1 | 1 | 1 | 1 | 1 | 1
5 | 1 | 1 | 1 | 1 | 1 | 1 | 1 | 1 | 1 | 1 | 1 | 1 | 1 | 1 | 1 | 1 | 1 | 1 | 1 | 1 | 1 | 1 | 1 | 1
6 | 1 | 1 | 1 | 1 | 1 | 1 | 1 | 1 | 1 | 1 | 1 | 1 | 1 | 1 | 1 | 1 | 1 | 1 | 1 | 1 | 1 | 1 | 1 | 1
7 | 1 | 1 | 1 | 1 | 1 | 1 | 1 | 1 | 1 | 1 | 1 | 1 | 1 | 1 | 1 | 1 | 1 | 1 | 1 | 1 | 1 | 1 | 1 | 1
8 | 1 | 1 | 1 | 1 | 1 | 1 | 1 | 1 | 1 | 1 | 1 | 1 | 1 | 1 | 1 | 1 | 1 | 1 | 1 | 1 | 1 | 1 | 1 | 1
9 | 1 | 1 | 1 | 1 | 1 | 1 | 1 | 1 | 1 | 1 | 1 | 1 | 1 | 1 | 1 | 1 | 1 | 1 | 1 | 1 | 1 | 1 | 1 | 1