## Main
numScenarios | 9 | 11.11% | 11.11% | 11.11% | 11.11% | 11.11% | 11.11% | 11.11% | 11.11% | 11.11%
Year | 2025
Load Scale Factor | 100%
Load Growth (cumul.) | 102.5%
Flex. Load Growth | 113.1%
RES Installed, [MW] | 1
ESS Installed, [MWh] | 0

## RES installed
GenID | NodeID | Pinst, [MW]
2 | 6 | 1
3 | N/A | 0
4 | N/A | 0
5 | 23 | 0.5
6 | N/A | 0
7 | N/A | 0

## ES installed
ESS ID | Node ID | Pinst, [MW]
1 | N/A | 0
2 | N/A | 0
3 | N/A | 0

## FL Ratio
LoadID | Ratio, [%]
1 | 1.724%
2 | 3.448%
3 | 12.93%
4 | 25.86%
5 | 6.897%
6 | 1.724%
7 | 8.621%
8 | 4.31%
9 | 8.621%
10 | 2.586%
11 | 1.724%
12 | 6.897%
13 | 4.31%
14 | 8.621%
15 | 1.724%

## FL Characterization
Time | 0 | 1 | 2 | 3 | 4 | 5 | 6 | 7 | 8 | 9 | 10 | 11 | 12 | 13 | 14 | 15 | 16 | 17 | 18 | 19 | 20 | 21 | 22 | 23
FL, [MW] | 0.27812 | 0.2874 | 0.25735 | 0.24393 | 0.19985 | 0.16962 | 0.20743 | 0.036024 | 0.031679 | 0.046184 | 0.027199 | 0.033988 | 0.054149 | 0.099768 | 0.10644 | 0.10468 | 0.05872 | 0.11961 | 0.070193 | 0.049352 | 0.074944 | 0.04632 | 0.21141 | 0.25486
Minimum FL, [MW] | -0.62793 | -0.67147 | -0.75519 | -0.81464 | -0.87073 | -0.95027 | -0.90673 | -1.0171 | -0.92251 | -1.355 | -1.3411 | -1.226 | -1.1752 | -1.1347 | -1.0695 | -0.97325 | -0.91005 | -0.8144 | -0.51692 | -0.57852 | -0.61152 | -0.65652 | -0.5216 | -0.55425
Maximum FL, [MW] | 0.60494 | 0.64718 | 0.72564 | 0.78081 | 0.8311 | 0.9075 | 0.86519 | 0.97636 | 0.89433 | 1.0205 | 1.0285 | 0.96281 | 0.93036 | 0.90644 | 0.84948 | 0.7734 | 0.72048 | 0.64393 | 0.50401 | 0.56413 | 0.59945 | 0.64573 | 0.50246 | 0.5343

## Pc, Winter, S1
LoadID | 0 | 1 | 2 | 3 | 4 | 5 | 6 | 7 | 8 | 9 | 10 | 11 | 12 | 13 | 14 | 15 | 16 | 17 | 18 | 19 | 20 | 21 | 22 | 23
1 | 0.066732 | 0.064238 | 0.06195 | 0.06382 | 0.062019 | 0.062101 | 0.062675 | 0.081351 | 0.082978 | 0.082186 | 0.081937 | 0.083658 | 0.082758 | 0.081293 | 0.070717 | 0.076081 | 0.082715 | 0.081455 | 0.077258 | 0.073675 | 0.073155 | 0.069904 | 0.063134 | 0.061766
2 | 0.054912 | 0.053942 | 0.051036 | 0.050224 | 0.049124 | 0.050941 | 0.061514 | 0.064707 | 0.070087 | 0.072671 | 0.071863 | 0.070408 | 0.068591 | 0.066895 | 0.06277 | 0.064543 | 0.069804 | 0.085161 | 0.079603 | 0.072996 | 0.071699 | 0.066057 | 0.066284 | 0.060971
3 | 0.44361 | 0.42045 | 0.40418 | 0.4102 | 0.40806 | 0.45895 | 0.7326 | 0.83215 | 0.86863 | 0.84319 | 0.80996 | 0.86228 | 0.80231 | 0.77017 | 0.66871 | 0.66578 | 0.68723 | 0.74949 | 0.67985 | 0.70343 | 0.68649 | 0.64246 | 0.55607 | 0.49929
4 | 0.15192 | 0.1263 | 0.11855 | 0.1094 | 0.10047 | 0.14341 | 0.25324 | 0.25778 | 0.28207 | 0.26843 | 0.2613 | 0.24511 | 0.24422 | 0.24263 | 0.2345 | 0.23876 | 0.28236 | 0.4339 | 0.38041 | 0.31934 | 0.31579 | 0.27584 | 0.25215 | 0.21942
5 | 0.2293 | 0.21094 | 0.19289 | 0.19426 | 0.19517 | 0.21606 | 0.27847 | 0.29506 | 0.30469 | 0.31774 | 0.32529 | 0.33116 | 0.32617 | 0.31371 | 0.31321 | 0.31061 | 0.32832 | 0.38 | 0.37175 | 0.3623 | 0.36082 | 0.33526 | 0.31003 | 0.2853
6 | 0.096269 | 0.090967 | 0.088262 | 0.089052 | 0.08922 | 0.095878 | 0.10858 | 0.12795 | 0.13405 | 0.13885 | 0.13629 | 0.13849 | 0.13815 | 0.13689 | 0.1278 | 0.12807 | 0.12351 | 0.13044 | 0.12559 | 0.12327 | 0.12101 | 0.11641 | 0.10741 | 0.10079
7 | 0.233 | 0.21742 | 0.2132 | 0.20817 | 0.21092 | 0.23724 | 0.30056 | 0.34879 | 0.39519 | 0.40684 | 0.41388 | 0.41446 | 0.40797 | 0.40086 | 0.36744 | 0.35848 | 0.3832 | 0.39642 | 0.3795 | 0.37257 | 0.34897 | 0.28758 | 0.27983 | 0.26236
8 | 0.085375 | 0.081911 | 0.079074 | 0.077764 | 0.079863 | 0.094222 | 0.15168 | 0.17325 | 0.17972 | 0.17937 | 0.18509 | 0.18413 | 0.17406 | 0.17185 | 0.15274 | 0.13813 | 0.13972 | 0.15456 | 0.14984 | 0.14422 | 0.14238 | 0.13035 | 0.11046 | 0.098811
9 | 0.18294 | 0.18374 | 0.18115 | 0.17999 | 0.17619 | 0.17359 | 0.17685 | 0.16207 | 0.16169 | 0.16295 | 0.16131 | 0.16189 | 0.16363 | 0.16756 | 0.16814 | 0.16799 | 0.16403 | 0.16928 | 0.16501 | 0.16322 | 0.16542 | 0.16296 | 0.17719 | 0.18093
10 | 0.059248 | 0.05548 | 0.052487 | 0.052597 | 0.051829 | 0.058118 | 0.075642 | 0.083219 | 0.090731 | 0.097158 | 0.094424 | 0.094323 | 0.094585 | 0.091599 | 0.089074 | 0.084093 | 0.087156 | 0.10045 | 0.096925 | 0.092984 | 0.089978 | 0.08425 | 0.078231 | 0.070466
11 | 0.017822 | 0.016882 | 0.015768 | 0.015479 | 0.015071 | 0.017373 | 0.022844 | 0.021918 | 0.017609 | 0.012633 | 0.023502 | 0.023796 | 0.02331 | 0.023205 | 0.021936 | 0.022465 | 0.02334 | 0.029003 | 0.026569 | 0.024525 | 0.024206 | 0.023581 | 0.023729 | 0.021598
12 | 0.27802 | 0.27743 | 0.27525 | 0.28184 | 0.27756 | 0.28271 | 0.29562 | 0.27526 | 0.22957 | 0.22127 | 0.29885 | 0.27314 | 0.27814 | 0.28739 | 0.29431 | 0.30328 | 0.33148 | 0.34555 | 0.32023 | 0.30247 | 0.30892 | 0.30611 | 0.31898 | 0.33679
13 | 0.37645 | 0.36394 | 0.36812 | 0.3718 | 0.37586 | 0.38314 | 0.47373 | 0.48949 | 0.49826 | 0.48648 | 0.47909 | 0.49676 | 0.51496 | 0.5006 | 0.49187 | 0.4975 | 0.4796 | 0.5036 | 0.48399 | 0.45538 | 0.46204 | 0.44741 | 0.40233 | 0.39147
14 | 0.35763 | 0.34597 | 0.33193 | 0.34013 | 0.32732 | 0.32513 | 0.33125 | 0.40986 | 0.41762 | 0.41491 | 0.41203 | 0.42122 | 0.41846 | 0.41507 | 0.36276 | 0.38943 | 0.41864 | 0.41759 | 0.39234 | 0.37263 | 0.37224 | 0.35351 | 0.33389 | 0.3308
15 | 0.027456 | 0.026971 | 0.025518 | 0.025112 | 0.024562 | 0.025471 | 0.030757 | 0.032353 | 0.035043 | 0.036336 | 0.035931 | 0.035204 | 0.034296 | 0.033448 | 0.031385 | 0.032272 | 0.034902 | 0.042581 | 0.039802 | 0.036498 | 0.03585 | 0.033028 | 0.033142 | 0.030485

## Pc, Winter, S2
LoadID | 0 | 1 | 2 | 3 | 4 | 5 | 6 | 7 | 8 | 9 | 10 | 11 | 12 | 13 | 14 | 15 | 16 | 17 | 18 | 19 | 20 | 21 | 22 | 23
1 | 0.066732 | 0.064238 | 0.06195 | 0.06382 | 0.062019 | 0.062101 | 0.062675 | 0.081351 | 0.082978 | 0.082186 | 0.081937 | 0.083658 | 0.082758 | 0.081293 | 0.070717 | 0.076081 | 0.082715 | 0.081455 | 0.077258 | 0.073675 | 0.073155 | 0.069904 | 0.063134 | 0.061766
2 | 0.054912 | 0.053942 | 0.051036 | 0.050224 | 0.049124 | 0.050941 | 0.061514 | 0.064707 | 0.070087 | 0.072671 | 0.071863 | 0.070408 | 0.068591 | 0.066895 | 0.06277 | 0.064543 | 0.069804 | 0.085161 | 0.079603 | 0.072996 | 0.071699 | 0.066057 | 0.066284 | 0.060971
3 | 0.44361 | 0.42045 | 0.40418 | 0.4102 | 0.40806 | 0.45895 | 0.7326 | 0.83215 | 0.86863 | 0.84319 | 0.80996 | 0.86228 | 0.80231 | 0.77017 | 0.66871 | 0.66578 | 0.68723 | 0.74949 | 0.67985 | 0.70343 | 0.68649 | 0.64246 | 0.55607 | 0.49929
4 | 0.15192 | 0.1263 | 0.11855 | 0.1094 | 0.10047 | 0.14341 | 0.25324 | 0.25778 | 0.28207 | 0.26843 | 0.2613 | 0.24511 | 0.24422 | 0.24263 | 0.2345 | 0.23876 | 0.28236 | 0.4339 | 0.38041 | 0.31934 | 0.31579 | 0.27584 | 0.25215 | 0.21942
5 | 0.2293 | 0.21094 | 0.19289 | 0.19426 | 0.19517 | 0.21606 | 0.27847 | 0.29506 | 0.30469 | 0.31774 | 0.32529 | 0.33116 | 0.32617 | 0.31371 | 0.31321 | 0.31061 | 0.32832 | 0.38 | 0.37175 | 0.3623 | 0.36082 | 0.33526 | 0.31003 | 0.2853
6 | 0.096269 | 0.090967 | 0.088262 | 0.089052 | 0.08922 | 0.095878 | 0.10858 | 0.12795 | 0.13405 | 0.13885 | 0.13629 | 0.13849 | 0.13815 | 0.13689 | 0.1278 | 0.12807 | 0.12351 | 0.13044 | 0.12559 | 0.12327 | 0.12101 | 0.11641 | 0.10741 | 0.10079
7 | 0.233 | 0.21742 | 0.2132 | 0.20817 | 0.21092 | 0.23724 | 0.30056 | 0.34879 | 0.39519 | 0.40684 | 0.41388 | 0.41446 | 0.40797 | 0.40086 | 0.36744 | 0.35848 | 0.3832 | 0.39642 | 0.3795 | 0.37257 | 0.34897 | 0.28758 | 0.27983 | 0.26236
8 | 0.085375 | 0.081911 | 0.079074 | 0.077764 | 0.079863 | 0.094222 | 0.15168 | 0.17325 | 0.17972 | 0.17937 | 0.18509 | 0.18413 | 0.17406 | 0.17185 | 0.15274 | 0.13813 | 0.13972 | 0.15456 | 0.14984 | 0.14422 | 0.14238 | 0.13035 | 0.11046 | 0.098811
9 | 0.18294 | 0.18374 | 0.18115 | 0.17999 | 0.17619 | 0.17359 | 0.17685 | 0.16207 | 0.16169 | 0.16295 | 0.16131 | 0.16189 | 0.16363 | 0.16756 | 0.16814 | 0.16799 | 0.16403 | 0.16928 | 0.16501 | 0.16322 | 0.16542 | 0.16296 | 0.17719 | 0.18093
10 | 0.059248 | 0.05548 | 0.052487 | 0.052597 | 0.051829 | 0.058118 | 0.075642 | 0.083219 | 0.090731 | 0.097158 | 0.094424 | 0.094323 | 0.094585 | 0.091599 | 0.089074 | 0.084093 | 0.087156 | 0.10045 | 0.096925 | 0.092984 | 0.089978 | 0.08425 | 0.078231 | 0.070466
11 | 0.017822 | 0.016882 | 0.015768 | 0.015479 | 0.015071 | 0.017373 | 0.022844 | 0.021918 | 0.017609 | 0.012633 | 0.023502 | 0.023796 | 0.02331 | 0.023205 | 0.021936 | 0.022465 | 0.02334 | 0.029003 | 0.026569 | 0.024525 | 0.024206 | 0.023581 | 0.023729 | 0.021598
12 | 0.27802 | 0.27743 | 0.27525 | 0.28184 | 0.27756 | 0.28271 | 0.29562 | 0.27526 | 0.22957 | 0.22127 | 0.29885 | 0.27314 | 0.27814 | 0.28739 | 0.29431 | 0.30328 | 0.33148 | 0.34555 | 0.32023 | 0.30247 | 0.30892 | 0.30611 | 0.31898 | 0.33679
13 | 0.37645 | 0.36394 | 0.36812 | 0.3718 | 0.37586 | 0.38314 | 0.47373 | 0.48949 | 0.49826 | 0.48648 | 0.47909 | 0.49676 | 0.51496 | 0.5006 | 0.49187 | 0.4975 | 0.4796 | 0.5036 | 0.48399 | 0.45538 | 0.46204 | 0.44741 | 0.40233 | 0.39147
14 | 0.35763 | 0.34597 | 0.33193 | 0.34013 | 0.32732 | 0.32513 | 0.33125 | 0.40986 | 0.41762 | 0.41491 | 0.41203 | 0.42122 | 0.41846 | 0.41507 | 0.36276 | 0.38943 | 0.41864 | 0.41759 | 0.39234 | 0.37263 | 0.37224 | 0.35351 | 0.33389 | 0.3308
15 | 0.027456 | 0.026971 | 0.025518 | 0.025112 | 0.024562 | 0.025471 | 0.030757 | 0.032353 | 0.035043 | 0.036336 | 0.035931 | 0.035204 | 0.034296 | 0.033448 | 0.031385 | 0.032272 | 0.034902 | 0.042581 | 0.039802 | 0.036498 | 0.03585 | 0.033028 | 0.033142 | 0.030485

## Pc, Winter, S3
LoadID | 0 | 1 | 2 | 3 | 4 | 5 | 6 | 7 | 8 | 9 | 10 | 11 | 12 | 13 | 14 | 15 | 16 | 17 | 18 | 19 | 20 | 21 | 22 | 23
1 | 0.066732 | 0.064238 | 0.06195 | 0.06382 | 0.062019 | 0.062101 | 0.062675 | 0.081351 | 0.082978 | 0.082186 | 0.081937 | 0.083658 | 0.082758 | 0.081293 | 0.070717 | 0.076081 | 0.082715 | 0.081455 | 0.077258 | 0.073675 | 0.073155 | 0.069904 | 0.063134 | 0.061766
2 | 0.054912 | 0.053942 | 0.051036 | 0.050224 | 0.049124 | 0.050941 | 0.061514 | 0.064707 | 0.070087 | 0.072671 | 0.071863 | 0.070408 | 0.068591 | 0.066895 | 0.06277 | 0.064543 | 0.069804 | 0.085161 | 0.079603 | 0.072996 | 0.071699 | 0.066057 | 0.066284 | 0.060971
3 | 0.44361 | 0.42045 | 0.40418 | 0.4102 | 0.40806 | 0.45895 | 0.7326 | 0.83215 | 0.86863 | 0.84319 | 0.80996 | 0.86228 | 0.80231 | 0.77017 | 0.66871 | 0.66578 | 0.68723 | 0.74949 | 0.67985 | 0.70343 | 0.68649 | 0.64246 | 0.55607 | 0.49929
4 | 0.15192 | 0.1263 | 0.11855 | 0.1094 | 0.10047 | 0.14341 | 0.25324 | 0.25778 | 0.28207 | 0.26843 | 0.2613 | 0.24511 | 0.24422 | 0.24263 | 0.2345 | 0.23876 | 0.28236 | 0.4339 | 0.38041 | 0.31934 | 0.31579 | 0.27584 | 0.25215 | 0.21942
5 | 0.2293 | 0.21094 | 0.19289 | 0.19426 | 0.19517 | 0.21606 | 0.27847 | 0.29506 | 0.30469 | 0.31774 | 0.32529 | 0.33116 | 0.32617 | 0.31371 | 0.31321 | 0.31061 | 0.32832 | 0.38 | 0.37175 | 0.3623 | 0.36082 | 0.33526 | 0.31003 | 0.2853
6 | 0.096269 | 0.090967 | 0.088262 | 0.089052 | 0.08922 | 0.095878 | 0.10858 | 0.12795 | 0.13405 | 0.13885 | 0.13629 | 0.13849 | 0.13815 | 0.13689 | 0.1278 | 0.12807 | 0.12351 | 0.13044 | 0.12559 | 0.12327 | 0.12101 | 0.11641 | 0.10741 | 0.10079
7 | 0.233 | 0.21742 | 0.2132 | 0.20817 | 0.21092 | 0.23724 | 0.30056 | 0.34879 | 0.39519 | 0.40684 | 0.41388 | 0.41446 | 0.40797 | 0.40086 | 0.36744 | 0.35848 | 0.3832 | 0.39642 | 0.3795 | 0.37257 | 0.34897 | 0.28758 | 0.27983 | 0.26236
8 | 0.085375 | 0.081911 | 0.079074 | 0.077764 | 0.079863 | 0.094222 | 0.15168 | 0.17325 | 0.17972 | 0.17937 | 0.18509 | 0.18413 | 0.17406 | 0.17185 | 0.15274 | 0.13813 | 0.13972 | 0.15456 | 0.14984 | 0.14422 | 0.14238 | 0.13035 | 0.11046 | 0.098811
9 | 0.18294 | 0.18374 | 0.18115 | 0.17999 | 0.17619 | 0.17359 | 0.17685 | 0.16207 | 0.16169 | 0.16295 | 0.16131 | 0.16189 | 0.16363 | 0.16756 | 0.16814 | 0.16799 | 0.16403 | 0.16928 | 0.16501 | 0.16322 | 0.16542 | 0.16296 | 0.17719 | 0.18093
10 | 0.059248 | 0.05548 | 0.052487 | 0.052597 | 0.051829 | 0.058118 | 0.075642 | 0.083219 | 0.090731 | 0.097158 | 0.094424 | 0.094323 | 0.094585 | 0.091599 | 0.089074 | 0.084093 | 0.087156 | 0.10045 | 0.096925 | 0.092984 | 0.089978 | 0.08425 | 0.078231 | 0.070466
11 | 0.017822 | 0.016882 | 0.015768 | 0.015479 | 0.015071 | 0.017373 | 0.022844 | 0.021918 | 0.017609 | 0.012633 | 0.023502 | 0.023796 | 0.02331 | 0.023205 | 0.021936 | 0.022465 | 0.02334 | 0.029003 | 0.026569 | 0.024525 | 0.024206 | 0.023581 | 0.023729 | 0.021598
12 | 0.27802 | 0.27743 | 0.27525 | 0.28184 | 0.27756 | 0.28271 | 0.29562 | 0.27526 | 0.22957 | 0.22127 | 0.29885 | 0.27314 | 0.27814 | 0.28739 | 0.29431 | 0.30328 | 0.33148 | 0.34555 | 0.32023 | 0.30247 | 0.30892 | 0.30611 | 0.31898 | 0.33679
13 | 0.37645 | 0.36394 | 0.36812 | 0.3718 | 0.37586 | 0.38314 | 0.47373 | 0.48949 | 0.49826 | 0.48648 | 0.47909 | 0.49676 | 0.51496 | 0.5006 | 0.49187 | 0.4975 | 0.4796 | 0.5036 | 0.48399 | 0.45538 | 0.46204 | 0.44741 | 0.40233 | 0.39147
14 | 0.35763 | 0.34597 | 0.33193 | 0.34013 | 0.32732 | 0.32513 | 0.33125 | 0.40986 | 0.41762 | 0.41491 | 0.41203 | 0.42122 | 0.41846 | 0.41507 | 0.36276 | 0.38943 | 0.41864 | 0.41759 | 0.39234 | 0.37263 | 0.37224 | 0.35351 | 0.33389 | 0.3308
15 | 0.027456 | 0.026971 | 0.025518 | 0.025112 | 0.024562 | 0.025471 | 0.030757 | 0.032353 | 0.035043 | 0.036336 | 0.035931 | 0.035204 | 0.034296 | 0.033448 | 0.031385 | 0.032272 | 0.034902 | 0.042581 | 0.039802 | 0.036498 | 0.03585 | 0.033028 | 0.033142 | 0.030485

## Pc, Winter, S4
LoadID | 0 | 1 | 2 | 3 | 4 | 5 | 6 | 7 | 8 | 9 | 10 | 11 | 12 | 13 | 14 | 15 | 16 | 17 | 18 | 19 | 20 | 21 | 22 | 23
1 | 0.068066 | 0.065523 | 0.063189 | 0.065096 | 0.063259 | 0.063343 | 0.063928 | 0.082978 | 0.084637 | 0.08383 | 0.083575 | 0.085332 | 0.084413 | 0.082919 | 0.072132 | 0.077602 | 0.084369 | 0.083084 | 0.078803 | 0.075149 | 0.074618 | 0.071302 | 0.064396 | 0.063001
2 | 0.055819 | 0.054823 | 0.051879 | 0.05106 | 0.049969 | 0.051843 | 0.062601 | 0.065976 | 0.071467 | 0.074093 | 0.073281 | 0.071792 | 0.069926 | 0.068165 | 0.063952 | 0.065762 | 0.07116 | 0.086782 | 0.081147 | 0.074422 | 0.073082 | 0.067346 | 0.067463 | 0.062014
3 | 0.45177 | 0.42812 | 0.41159 | 0.41777 | 0.41571 | 0.46769 | 0.74672 | 0.8487 | 0.88592 | 0.85993 | 0.82609 | 0.87944 | 0.81821 | 0.78531 | 0.68181 | 0.67883 | 0.70083 | 0.76417 | 0.69326 | 0.71738 | 0.70003 | 0.65519 | 0.56665 | 0.50862
4 | 0.15352 | 0.12733 | 0.11959 | 0.11033 | 0.10144 | 0.1454 | 0.25724 | 0.26274 | 0.28755 | 0.27356 | 0.26639 | 0.24984 | 0.24883 | 0.24696 | 0.23864 | 0.24299 | 0.2877 | 0.44196 | 0.38766 | 0.32547 | 0.32172 | 0.28112 | 0.2561 | 0.22249
5 | 0.2335 | 0.21476 | 0.19639 | 0.1978 | 0.1988 | 0.22014 | 0.28376 | 0.30091 | 0.31074 | 0.32403 | 0.33175 | 0.33774 | 0.33262 | 0.31985 | 0.31933 | 0.31668 | 0.33481 | 0.38744 | 0.37909 | 0.36948 | 0.36793 | 0.3419 | 0.31594 | 0.29066
6 | 0.098099 | 0.092687 | 0.089939 | 0.090749 | 0.090936 | 0.097737 | 0.11068 | 0.13049 | 0.13672 | 0.14161 | 0.13901 | 0.14125 | 0.14089 | 0.1396 | 0.13032 | 0.1306 | 0.12596 | 0.13301 | 0.12808 | 0.12572 | 0.1234 | 0.11872 | 0.10948 | 0.10272
7 | 0.23718 | 0.22128 | 0.21702 | 0.21191 | 0.21479 | 0.24169 | 0.30621 | 0.35571 | 0.40303 | 0.4149 | 0.42211 | 0.42269 | 0.41604 | 0.4087 | 0.3746 | 0.36547 | 0.39077 | 0.40414 | 0.38697 | 0.37993 | 0.35582 | 0.29325 | 0.28507 | 0.26717
8 | 0.086842 | 0.083301 | 0.080434 | 0.079109 | 0.081288 | 0.09596 | 0.15453 | 0.17668 | 0.18329 | 0.18292 | 0.18877 | 0.18778 | 0.17749 | 0.1752 | 0.15571 | 0.1408 | 0.14246 | 0.15755 | 0.15278 | 0.14706 | 0.14516 | 0.13292 | 0.11249 | 0.10057
9 | 0.18612 | 0.18692 | 0.18433 | 0.18317 | 0.17937 | 0.17677 | 0.18003 | 0.16525 | 0.16487 | 0.16612 | 0.16449 | 0.16507 | 0.16681 | 0.17074 | 0.17132 | 0.17117 | 0.16721 | 0.17245 | 0.16819 | 0.1664 | 0.1686 | 0.16614 | 0.18037 | 0.18411
10 | 0.060289 | 0.056441 | 0.053403 | 0.053523 | 0.052763 | 0.059193 | 0.077048 | 0.084865 | 0.09253 | 0.099077 | 0.096299 | 0.096191 | 0.096448 | 0.09338 | 0.090801 | 0.08572 | 0.088869 | 0.1024 | 0.098828 | 0.094818 | 0.091739 | 0.085911 | 0.079686 | 0.071743
11 | 0.018082 | 0.01712 | 0.015995 | 0.015705 | 0.015304 | 0.017662 | 0.023229 | 0.022344 | 0.01795 | 0.01287 | 0.023962 | 0.024261 | 0.023757 | 0.023635 | 0.022338 | 0.022878 | 0.023787 | 0.029542 | 0.027076 | 0.024998 | 0.024665 | 0.024036 | 0.024131 | 0.021942
12 | 0.2832 | 0.28258 | 0.2804 | 0.28714 | 0.28283 | 0.28813 | 0.30124 | 0.28072 | 0.23412 | 0.22563 | 0.30479 | 0.27856 | 0.28363 | 0.293 | 0.30005 | 0.3092 | 0.33803 | 0.3523 | 0.32654 | 0.30845 | 0.31499 | 0.31216 | 0.32507 | 0.34317
13 | 0.38374 | 0.37097 | 0.37526 | 0.37902 | 0.3832 | 0.39066 | 0.48302 | 0.49924 | 0.5082 | 0.49617 | 0.48865 | 0.50667 | 0.52521 | 0.51053 | 0.50161 | 0.50736 | 0.48914 | 0.51357 | 0.49361 | 0.46444 | 0.47122 | 0.45632 | 0.4102 | 0.39908
14 | 0.36431 | 0.35239 | 0.33813 | 0.34651 | 0.33352 | 0.33134 | 0.33752 | 0.418 | 0.42592 | 0.42313 | 0.42022 | 0.42959 | 0.42673 | 0.42319 | 0.36983 | 0.39704 | 0.42691 | 0.42573 | 0.40007 | 0.38 | 0.37955 | 0.3605 | 0.34021 | 0.33698
15 | 0.027909 | 0.027411 | 0.025939 | 0.02553 | 0.024984 | 0.025922 | 0.031301 | 0.032988 | 0.035733 | 0.037046 | 0.036641 | 0.035896 | 0.034963 | 0.034082 | 0.031976 | 0.032881 | 0.03558 | 0.043391 | 0.040573 | 0.037211 | 0.036541 | 0.033673 | 0.033732 | 0.031007

## Pc, Winter, S5
LoadID | 0 | 1 | 2 | 3 | 4 | 5 | 6 | 7 | 8 | 9 | 10 | 11 | 12 | 13 | 14 | 15 | 16 | 17 | 18 | 19 | 20 | 21 | 22 | 23
1 | 0.068066 | 0.065523 | 0.063189 | 0.065096 | 0.063259 | 0.063343 | 0.063928 | 0.082978 | 0.084637 | 0.08383 | 0.083575 | 0.085332 | 0.084413 | 0.082919 | 0.072132 | 0.077602 | 0.084369 | 0.083084 | 0.078803 | 0.075149 | 0.074618 | 0.071302 | 0.064396 | 0.063001
2 | 0.055819 | 0.054823 | 0.051879 | 0.05106 | 0.049969 | 0.051843 | 0.062601 | 0.065976 | 0.071467 | 0.074093 | 0.073281 | 0.071792 | 0.069926 | 0.068165 | 0.063952 | 0.065762 | 0.07116 | 0.086782 | 0.081147 | 0.074422 | 0.073082 | 0.067346 | 0.067463 | 0.062014
3 | 0.45177 | 0.42812 | 0.41159 | 0.41777 | 0.41571 | 0.46769 | 0.74672 | 0.8487 | 0.88592 | 0.85993 | 0.82609 | 0.87944 | 0.81821 | 0.78531 | 0.68181 | 0.67883 | 0.70083 | 0.76417 | 0.69326 | 0.71738 | 0.70003 | 0.65519 | 0.56665 | 0.50862
4 | 0.15352 | 0.12733 | 0.11959 | 0.11033 | 0.10144 | 0.1454 | 0.25724 | 0.26274 | 0.28755 | 0.27356 | 0.26639 | 0.24984 | 0.24883 | 0.24696 | 0.23864 | 0.24299 | 0.2877 | 0.44196 | 0.38766 | 0.32547 | 0.32172 | 0.28112 | 0.2561 | 0.22249
5 | 0.2335 | 0.21476 | 0.19639 | 0.1978 | 0.1988 | 0.22014 | 0.28376 | 0.30091 | 0.31074 | 0.32403 | 0.33175 | 0.33774 | 0.33262 | 0.31985 | 0.31933 | 0.31668 | 0.33481 | 0.38744 | 0.37909 | 0.36948 | 0.36793 | 0.3419 | 0.31594 | 0.29066
6 | 0.098099 | 0.092687 | 0.089939 | 0.090749 | 0.090936 | 0.097737 | 0.11068 | 0.13049 | 0.13672 | 0.14161 | 0.13901 | 0.14125 | 0.14089 | 0.1396 | 0.13032 | 0.1306 | 0.12596 | 0.13301 | 0.12808 | 0.12572 | 0.1234 | 0.11872 | 0.10948 | 0.10272
7 | 0.23718 | 0.22128 | 0.21702 | 0.21191 | 0.21479 | 0.24169 | 0.30621 | 0.35571 | 0.40303 | 0.4149 | 0.42211 | 0.42269 | 0.41604 | 0.4087 | 0.3746 | 0.36547 | 0.39077 | 0.40414 | 0.38697 | 0.37993 | 0.35582 | 0.29325 | 0.28507 | 0.26717
8 | 0.086842 | 0.083301 | 0.080434 | 0.079109 | 0.081288 | 0.09596 | 0.15453 | 0.17668 | 0.18329 | 0.18292 | 0.18877 | 0.18778 | 0.17749 | 0.1752 | 0.15571 | 0.1408 | 0.14246 | 0.15755 | 0.15278 | 0.14706 | 0.14516 | 0.13292 | 0.11249 | 0.10057
9 | 0.18612 | 0.18692 | 0.18433 | 0.18317 | 0.17937 | 0.17677 | 0.18003 | 0.16525 | 0.16487 | 0.16612 | 0.16449 | 0.16507 | 0.16681 | 0.17074 | 0.17132 | 0.17117 | 0.16721 | 0.17245 | 0.16819 | 0.1664 | 0.1686 | 0.16614 | 0.18037 | 0.18411
10 | 0.060289 | 0.056441 | 0.053403 | 0.053523 | 0.052763 | 0.059193 | 0.077048 | 0.084865 | 0.09253 | 0.099077 | 0.096299 | 0.096191 | 0.096448 | 0.09338 | 0.090801 | 0.08572 | 0.088869 | 0.1024 | 0.098828 | 0.094818 | 0.091739 | 0.085911 | 0.079686 | 0.071743
11 | 0.018082 | 0.01712 | 0.015995 | 0.015705 | 0.015304 | 0.017662 | 0.023229 | 0.022344 | 0.01795 | 0.01287 | 0.023962 | 0.024261 | 0.023757 | 0.023635 | 0.022338 | 0.022878 | 0.023787 | 0.029542 | 0.027076 | 0.024998 | 0.024665 | 0.024036 | 0.024131 | 0.021942
12 | 0.2832 | 0.28258 | 0.2804 | 0.28714 | 0.28283 | 0.28813 | 0.30124 | 0.28072 | 0.23412 | 0.22563 | 0.30479 | 0.27856 | 0.28363 | 0.293 | 0.30005 | 0.3092 | 0.33803 | 0.3523 | 0.32654 | 0.30845 | 0.31499 | 0.31216 | 0.32507 | 0.34317
13 | 0.38374 | 0.37097 | 0.37526 | 0.37902 | 0.3832 | 0.39066 | 0.48302 | 0.49924 | 0.5082 | 0.49617 | 0.48865 | 0.50667 | 0.52521 | 0.51053 | 0.50161 | 0.50736 | 0.48914 | 0.51357 | 0.49361 | 0.46444 | 0.47122 | 0.45632 | 0.4102 | 0.39908
14 | 0.36431 | 0.35239 | 0.33813 | 0.34651 | 0.33352 | 0.33134 | 0.33752 | 0.418 | 0.42592 | 0.42313 | 0.42022 | 0.42959 | 0.42673 | 0.42319 | 0.36983 | 0.39704 | 0.42691 | 0.42573 | 0.40007 | 0.38 | 0.37955 | 0.3605 | 0.34021 | 0.33698
15 | 0.027909 | 0.027411 | 0.025939 | 0.02553 | 0.024984 | 0.025922 | 0.031301 | 0.032988 | 0.035733 | 0.037046 | 0.036641 | 0.035896 | 0.034963 | 0.034082 | 0.031976 | 0.032881 | 0.03558 | 0.043391 | 0.040573 | 0.037211 | 0.036541 | 0.033673 | 0.033732 | 0.031007

## Pc, Winter, S6
LoadID | 0 | 1 | 2 | 3 | 4 | 5 | 6 | 7 | 8 | 9 | 10 | 11 | 12 | 13 | 14 | 15 | 16 | 17 | 18 | 19 | 20 | 21 | 22 | 23
1 | 0.068066 | 0.065523 | 0.063189 | 0.065096 | 0.063259 | 0.063343 | 0.063928 | 0.082978 | 0.084637 | 0.08383 | 0.083575 | 0.085332 | 0.084413 | 0.082919 | 0.072132 | 0.077602 | 0.084369 | 0.083084 | 0.078803 | 0.075149 | 0.074618 | 0.071302 | 0.064396 | 0.063001
2 | 0.055819 | 0.054823 | 0.051879 | 0.05106 | 0.049969 | 0.051843 | 0.062601 | 0.065976 | 0.071467 | 0.074093 | 0.073281 | 0.071792 | 0.069926 | 0.068165 | 0.063952 | 0.065762 | 0.07116 | 0.086782 | 0.081147 | 0.074422 | 0.073082 | 0.067346 | 0.067463 | 0.062014
3 | 0.45177 | 0.42812 | 0.41159 | 0.41777 | 0.41571 | 0.46769 | 0.74672 | 0.8487 | 0.88592 | 0.85993 | 0.82609 | 0.87944 | 0.81821 | 0.78531 | 0.68181 | 0.67883 | 0.70083 | 0.76417 | 0.69326 | 0.71738 | 0.70003 | 0.65519 | 0.56665 | 0.50862
4 | 0.15352 | 0.12733 | 0.11959 | 0.11033 | 0.10144 | 0.1454 | 0.25724 | 0.26274 | 0.28755 | 0.27356 | 0.26639 | 0.24984 | 0.24883 | 0.24696 | 0.23864 | 0.24299 | 0.2877 | 0.44196 | 0.38766 | 0.32547 | 0.32172 | 0.28112 | 0.2561 | 0.22249
5 | 0.2335 | 0.21476 | 0.19639 | 0.1978 | 0.1988 | 0.22014 | 0.28376 | 0.30091 | 0.31074 | 0.32403 | 0.33175 | 0.33774 | 0.33262 | 0.31985 | 0.31933 | 0.31668 | 0.33481 | 0.38744 | 0.37909 | 0.36948 | 0.36793 | 0.3419 | 0.31594 | 0.29066
6 | 0.098099 | 0.092687 | 0.089939 | 0.090749 | 0.090936 | 0.097737 | 0.11068 | 0.13049 | 0.13672 | 0.14161 | 0.13901 | 0.14125 | 0.14089 | 0.1396 | 0.13032 | 0.1306 | 0.12596 | 0.13301 | 0.12808 | 0.12572 | 0.1234 | 0.11872 | 0.10948 | 0.10272
7 | 0.23718 | 0.22128 | 0.21702 | 0.21191 | 0.21479 | 0.24169 | 0.30621 | 0.35571 | 0.40303 | 0.4149 | 0.42211 | 0.42269 | 0.41604 | 0.4087 | 0.3746 | 0.36547 | 0.39077 | 0.40414 | 0.38697 | 0.37993 | 0.35582 | 0.29325 | 0.28507 | 0.26717
8 | 0.086842 | 0.083301 | 0.080434 | 0.079109 | 0.081288 | 0.09596 | 0.15453 | 0.17668 | 0.18329 | 0.18292 | 0.18877 | 0.18778 | 0.17749 | 0.1752 | 0.15571 | 0.1408 | 0.14246 | 0.15755 | 0.15278 | 0.14706 | 0.14516 | 0.13292 | 0.11249 | 0.10057
9 | 0.18612 | 0.18692 | 0.18433 | 0.18317 | 0.17937 | 0.17677 | 0.18003 | 0.16525 | 0.16487 | 0.16612 | 0.16449 | 0.16507 | 0.16681 | 0.17074 | 0.17132 | 0.17117 | 0.16721 | 0.17245 | 0.16819 | 0.1664 | 0.1686 | 0.16614 | 0.18037 | 0.18411
10 | 0.060289 | 0.056441 | 0.053403 | 0.053523 | 0.052763 | 0.059193 | 0.077048 | 0.084865 | 0.09253 | 0.099077 | 0.096299 | 0.096191 | 0.096448 | 0.09338 | 0.090801 | 0.08572 | 0.088869 | 0.1024 | 0.098828 | 0.094818 | 0.091739 | 0.085911 | 0.079686 | 0.071743
11 | 0.018082 | 0.01712 | 0.015995 | 0.015705 | 0.015304 | 0.017662 | 0.023229 | 0.022344 | 0.01795 | 0.01287 | 0.023962 | 0.024261 | 0.023757 | 0.023635 | 0.022338 | 0.022878 | 0.023787 | 0.029542 | 0.027076 | 0.024998 | 0.024665 | 0.024036 | 0.024131 | 0.021942
12 | 0.2832 | 0.28258 | 0.2804 | 0.28714 | 0.28283 | 0.28813 | 0.30124 | 0.28072 | 0.23412 | 0.22563 | 0.30479 | 0.27856 | 0.28363 | 0.293 | 0.30005 | 0.3092 | 0.33803 | 0.3523 | 0.32654 | 0.30845 | 0.31499 | 0.31216 | 0.32507 | 0.34317
13 | 0.38374 | 0.37097 | 0.37526 | 0.37902 | 0.3832 | 0.39066 | 0.48302 | 0.49924 | 0.5082 | 0.49617 | 0.48865 | 0.50667 | 0.52521 | 0.51053 | 0.50161 | 0.50736 | 0.48914 | 0.51357 | 0.49361 | 0.46444 | 0.47122 | 0.45632 | 0.4102 | 0.39908
14 | 0.36431 | 0.35239 | 0.33813 | 0.34651 | 0.33352 | 0.33134 | 0.33752 | 0.418 | 0.42592 | 0.42313 | 0.42022 | 0.42959 | 0.42673 | 0.42319 | 0.36983 | 0.39704 | 0.42691 | 0.42573 | 0.40007 | 0.38 | 0.37955 | 0.3605 | 0.34021 | 0.33698
15 | 0.027909 | 0.027411 | 0.025939 | 0.02553 | 0.024984 | 0.025922 | 0.031301 | 0.032988 | 0.035733 | 0.037046 | 0.036641 | 0.035896 | 0.034963 | 0.034082 | 0.031976 | 0.032881 | 0.03558 | 0.043391 | 0.040573 | 0.037211 | 0.036541 | 0.033673 | 0.033732 | 0.031007

## Pc, Winter, S7
LoadID | 0 | 1 | 2 | 3 | 4 | 5 | 6 | 7 | 8 | 9 | 10 | 11 | 12 | 13 | 14 | 15 | 16 | 17 | 18 | 19 | 20 | 21 | 22 | 23
1 | 0.06473 | 0.065523 | 0.063189 | 0.065096 | 0.063259 | 0.063343 | 0.063928 | 0.082978 | 0.084637 | 0.08383 | 0.083575 | 0.085332 | 0.084413 | 0.082919 | 0.072132 | 0.077602 | 0.084369 | 0.083084 | 0.078803 | 0.075149 | 0.074618 | 0.071302 | 0.064396 | 0.063001
2 | 0.053553 | 0.054823 | 0.051879 | 0.05106 | 0.049969 | 0.051843 | 0.062601 | 0.065976 | 0.071467 | 0.074093 | 0.073281 | 0.071792 | 0.069926 | 0.068165 | 0.063952 | 0.065762 | 0.07116 | 0.086782 | 0.081147 | 0.074422 | 0.073082 | 0.067346 | 0.067463 | 0.062014
3 | 0.43138 | 0.42812 | 0.41159 | 0.41777 | 0.41571 | 0.46769 | 0.74672 | 0.8487 | 0.88592 | 0.85993 | 0.82609 | 0.87944 | 0.81821 | 0.78531 | 0.68181 | 0.67883 | 0.70083 | 0.76417 | 0.69326 | 0.71738 | 0.70003 | 0.65519 | 0.56665 | 0.50862
4 | 0.14952 | 0.12733 | 0.11959 | 0.11033 | 0.10144 | 0.1454 | 0.25724 | 0.26274 | 0.28755 | 0.27356 | 0.26639 | 0.24984 | 0.24883 | 0.24696 | 0.23864 | 0.24299 | 0.2877 | 0.44196 | 0.38766 | 0.32547 | 0.32172 | 0.28112 | 0.2561 | 0.22249
5 | 0.223 | 0.21476 | 0.19639 | 0.1978 | 0.1988 | 0.22014 | 0.28376 | 0.30091 | 0.31074 | 0.32403 | 0.33175 | 0.33774 | 0.33262 | 0.31985 | 0.31933 | 0.31668 | 0.33481 | 0.38744 | 0.37909 | 0.36948 | 0.36793 | 0.3419 | 0.31594 | 0.29066
6 | 0.093525 | 0.092687 | 0.089939 | 0.090749 | 0.090936 | 0.097737 | 0.11068 | 0.13049 | 0.13672 | 0.14161 | 0.13901 | 0.14125 | 0.14089 | 0.1396 | 0.13032 | 0.1306 | 0.12596 | 0.13301 | 0.12808 | 0.12572 | 0.1234 | 0.11872 | 0.10948 | 0.10272
7 | 0.22673 | 0.22128 | 0.21702 | 0.21191 | 0.21479 | 0.24169 | 0.30621 | 0.35571 | 0.40303 | 0.4149 | 0.42211 | 0.42269 | 0.41604 | 0.4087 | 0.3746 | 0.36547 | 0.39077 | 0.40414 | 0.38697 | 0.37993 | 0.35582 | 0.29325 | 0.28507 | 0.26717
8 | 0.083173 | 0.083301 | 0.080434 | 0.079109 | 0.081288 | 0.09596 | 0.15453 | 0.17668 | 0.18329 | 0.18292 | 0.18877 | 0.18778 | 0.17749 | 0.1752 | 0.15571 | 0.1408 | 0.14246 | 0.15755 | 0.15278 | 0.14706 | 0.14516 | 0.13292 | 0.11249 | 0.10057
9 | 0.17817 | 0.18692 | 0.18433 | 0.18317 | 0.17937 | 0.17677 | 0.18003 | 0.16525 | 0.16487 | 0.16612 | 0.16449 | 0.16507 | 0.16681 | 0.17074 | 0.17132 | 0.17117 | 0.16721 | 0.17245 | 0.16819 | 0.1664 | 0.1686 | 0.16614 | 0.18037 | 0.18411
10 | 0.057686 | 0.056441 | 0.053403 | 0.053523 | 0.052763 | 0.059193 | 0.077048 | 0.084865 | 0.09253 | 0.099077 | 0.096299 | 0.096191 | 0.096448 | 0.09338 | 0.090801 | 0.08572 | 0.088869 | 0.1024 | 0.098828 | 0.094818 | 0.091739 | 0.085911 | 0.079686 | 0.071743
11 | 0.017431 | 0.01712 | 0.015995 | 0.015705 | 0.015304 | 0.017662 | 0.023229 | 0.022344 | 0.01795 | 0.01287 | 0.023962 | 0.024261 | 0.023757 | 0.023635 | 0.022338 | 0.022878 | 0.023787 | 0.029542 | 0.027076 | 0.024998 | 0.024665 | 0.024036 | 0.024131 | 0.021942
12 | 0.27026 | 0.28258 | 0.2804 | 0.28714 | 0.28283 | 0.28813 | 0.30124 | 0.28072 | 0.23412 | 0.22563 | 0.30479 | 0.27856 | 0.28363 | 0.293 | 0.30005 | 0.3092 | 0.33803 | 0.3523 | 0.32654 | 0.30845 | 0.31499 | 0.31216 | 0.32507 | 0.34317
13 | 0.36552 | 0.37097 | 0.37526 | 0.37902 | 0.3832 | 0.39066 | 0.48302 | 0.49924 | 0.5082 | 0.49617 | 0.48865 | 0.50667 | 0.52521 | 0.51053 | 0.50161 | 0.50736 | 0.48914 | 0.51357 | 0.49361 | 0.46444 | 0.47122 | 0.45632 | 0.4102 | 0.39908
14 | 0.34762 | 0.35239 | 0.33813 | 0.34651 | 0.33352 | 0.33134 | 0.33752 | 0.418 | 0.42592 | 0.42313 | 0.42022 | 0.42959 | 0.42673 | 0.42319 | 0.36983 | 0.39704 | 0.42691 | 0.42573 | 0.40007 | 0.38 | 0.37955 | 0.3605 | 0.34021 | 0.33698
15 | 0.026776 | 0.027411 | 0.025939 | 0.02553 | 0.024984 | 0.025922 | 0.031301 | 0.032988 | 0.035733 | 0.037046 | 0.036641 | 0.035896 | 0.034963 | 0.034082 | 0.031976 | 0.032881 | 0.03558 | 0.043391 | 0.040573 | 0.037211 | 0.036541 | 0.033673 | 0.033732 | 0.031007

## Pc, Winter, S8
LoadID | 0 | 1 | 2 | 3 | 4 | 5 | 6 | 7 | 8 | 9 | 10 | 11 | 12 | 13 | 14 | 15 | 16 | 17 | 18 | 19 | 20 | 21 | 22 | 23
1 | 0.06473 | 0.065523 | 0.063189 | 0.065096 | 0.063259 | 0.063343 | 0.063928 | 0.082978 | 0.084637 | 0.08383 | 0.083575 | 0.085332 | 0.084413 | 0.082919 | 0.072132 | 0.077602 | 0.084369 | 0.083084 | 0.078803 | 0.075149 | 0.074618 | 0.071302 | 0.064396 | 0.063001
2 | 0.053553 | 0.054823 | 0.051879 | 0.05106 | 0.049969 | 0.051843 | 0.062601 | 0.065976 | 0.071467 | 0.074093 | 0.073281 | 0.071792 | 0.069926 | 0.068165 | 0.063952 | 0.065762 | 0.07116 | 0.086782 | 0.081147 | 0.074422 | 0.073082 | 0.067346 | 0.067463 | 0.062014
3 | 0.43138 | 0.42812 | 0.41159 | 0.41777 | 0.41571 | 0.46769 | 0.74672 | 0.8487 | 0.88592 | 0.85993 | 0.82609 | 0.87944 | 0.81821 | 0.78531 | 0.68181 | 0.67883 | 0.70083 | 0.76417 | 0.69326 | 0.71738 | 0.70003 | 0.65519 | 0.56665 | 0.50862
4 | 0.14952 | 0.12733 | 0.11959 | 0.11033 | 0.10144 | 0.1454 | 0.25724 | 0.26274 | 0.28755 | 0.27356 | 0.26639 | 0.24984 | 0.24883 | 0.24696 | 0.23864 | 0.24299 | 0.2877 | 0.44196 | 0.38766 | 0.32547 | 0.32172 | 0.28112 | 0.2561 | 0.22249
5 | 0.223 | 0.21476 | 0.19639 | 0.1978 | 0.1988 | 0.22014 | 0.28376 | 0.30091 | 0.31074 | 0.32403 | 0.33175 | 0.33774 | 0.33262 | 0.31985 | 0.31933 | 0.31668 | 0.33481 | 0.38744 | 0.37909 | 0.36948 | 0.36793 | 0.3419 | 0.31594 | 0.29066
6 | 0.093525 | 0.092687 | 0.089939 | 0.090749 | 0.090936 | 0.097737 | 0.11068 | 0.13049 | 0.13672 | 0.14161 | 0.13901 | 0.14125 | 0.14089 | 0.1396 | 0.13032 | 0.1306 | 0.12596 | 0.13301 | 0.12808 | 0.12572 | 0.1234 | 0.11872 | 0.10948 | 0.10272
7 | 0.22673 | 0.22128 | 0.21702 | 0.21191 | 0.21479 | 0.24169 | 0.30621 | 0.35571 | 0.40303 | 0.4149 | 0.42211 | 0.42269 | 0.41604 | 0.4087 | 0.3746 | 0.36547 | 0.39077 | 0.40414 | 0.38697 | 0.37993 | 0.35582 | 0.29325 | 0.28507 | 0.26717
8 | 0.083173 | 0.083301 | 0.080434 | 0.079109 | 0.081288 | 0.09596 | 0.15453 | 0.17668 | 0.18329 | 0.18292 | 0.18877 | 0.18778 | 0.17749 | 0.1752 | 0.15571 | 0.1408 | 0.14246 | 0.15755 | 0.15278 | 0.14706 | 0.14516 | 0.13292 | 0.11249 | 0.10057
9 | 0.17817 | 0.18692 | 0.18433 | 0.18317 | 0.17937 | 0.17677 | 0.18003 | 0.16525 | 0.16487 | 0.16612 | 0.16449 | 0.16507 | 0.16681 | 0.17074 | 0.17132 | 0.17117 | 0.16721 | 0.17245 | 0.16819 | 0.1664 | 0.1686 | 0.16614 | 0.18037 | 0.18411
10 | 0.057686 | 0.056441 | 0.053403 | 0.053523 | 0.052763 | 0.059193 | 0.077048 | 0.084865 | 0.09253 | 0.099077 | 0.096299 | 0.096191 | 0.096448 | 0.09338 | 0.090801 | 0.08572 | 0.088869 | 0.1024 | 0.098828 | 0.094818 | 0.091739 | 0.085911 | 0.079686 | 0.071743
11 | 0.017431 | 0.01712 | 0.015995 | 0.015705 | 0.015304 | 0.017662 | 0.023229 | 0.022344 | 0.01795 | 0.01287 | 0.023962 | 0.024261 | 0.023757 | 0.023635 | 0.022338 | 0.022878 | 0.023787 | 0.029542 | 0.027076 | 0.024998 | 0.024665 | 0.024036 | 0.024131 | 0.021942
12 | 0.27026 | 0.28258 | 0.2804 | 0.28714 | 0.28283 | 0.28813 | 0.30124 | 0.28072 | 0.23412 | 0.22563 | 0.30479 | 0.27856 | 0.28363 | 0.293 | 0.30005 | 0.3092 | 0.33803 | 0.3523 | 0.32654 | 0.30845 | 0.31499 | 0.31216 | 0.32507 | 0.34317
13 | 0.36552 | 0.37097 | 0.37526 | 0.37902 | 0.3832 | 0.39066 | 0.48302 | 0.49924 | 0.5082 | 0.49617 | 0.48865 | 0.50667 | 0.52521 | 0.51053 | 0.50161 | 0.50736 | 0.48914 | 0.51357 | 0.49361 | 0.46444 | 0.47122 | 0.45632 | 0.4102 | 0.39908
14 | 0.34762 | 0.35239 | 0.33813 | 0.34651 | 0.33352 | 0.33134 | 0.33752 | 0.418 | 0.42592 | 0.42313 | 0.42022 | 0.42959 | 0.42673 | 0.42319 | 0.36983 | 0.39704 | 0.42691 | 0.42573 | 0.40007 | 0.38 | 0.37955 | 0.3605 | 0.34021 | 0.33698
15 | 0.026776 | 0.027411 | 0.025939 | 0.02553 | 0.024984 | 0.025922 | 0.031301 | 0.032988 | 0.035733 | 0.037046 | 0.036641 | 0.035896 | 0.034963 | 0.034082 | 0.031976 | 0.032881 | 0.03558 | 0.043391 | 0.040573 | 0.037211 | 0.036541 | 0.033673 | 0.033732 | 0.031007

## Pc, Winter, S9
LoadID | 0 | 1 | 2 | 3 | 4 | 5 | 6 | 7 | 8 | 9 | 10 | 11 | 12 | 13 | 14 | 15 | 16 | 17 | 18 | 19 | 20 | 21 | 22 | 23
1 | 0.06473 | 0.065523 | 0.063189 | 0.065096 | 0.063259 | 0.063343 | 0.063928 | 0.082978 | 0.084637 | 0.08383 | 0.083575 | 0.085332 | 0.084413 | 0.082919 | 0.072132 | 0.077602 | 0.084369 | 0.083084 | 0.078803 | 0.075149 | 0.074618 | 0.071302 | 0.064396 | 0.063001
2 | 0.053553 | 0.054823 | 0.051879 | 0.05106 | 0.049969 | 0.051843 | 0.062601 | 0.065976 | 0.071467 | 0.074093 | 0.073281 | 0.071792 | 0.069926 | 0.068165 | 0.063952 | 0.065762 | 0.07116 | 0.086782 | 0.081147 | 0.074422 | 0.073082 | 0.067346 | 0.067463 | 0.062014
3 | 0.43138 | 0.42812 | 0.41159 | 0.41777 | 0.41571 | 0.46769 | 0.74672 | 0.8487 | 0.88592 | 0.85993 | 0.82609 | 0.87944 | 0.81821 | 0.78531 | 0.68181 | 0.67883 | 0.70083 | 0.76417 | 0.69326 | 0.71738 | 0.70003 | 0.65519 | 0.56665 | 0.50862
4 | 0.14952 | 0.12733 | 0.11959 | 0.11033 | 0.10144 | 0.1454 | 0.25724 | 0.26274 | 0.28755 | 0.27356 | 0.26639 | 0.24984 | 0.24883 | 0.24696 | 0.23864 | 0.24299 | 0.2877 | 0.44196 | 0.38766 | 0.32547 | 0.32172 | 0.28112 | 0.2561 | 0.22249
5 | 0.223 | 0.21476 | 0.19639 | 0.1978 | 0.1988 | 0.22014 | 0.28376 | 0.30091 | 0.31074 | 0.32403 | 0.33175 | 0.33774 | 0.33262 | 0.31985 | 0.31933 | 0.31668 | 0.33481 | 0.38744 | 0.37909 | 0.36948 | 0.36793 | 0.3419 | 0.31594 | 0.29066
6 | 0.093525 | 0.092687 | 0.089939 | 0.090749 | 0.090936 | 0.097737 | 0.11068 | 0.13049 | 0.13672 | 0.14161 | 0.13901 | 0.14125 | 0.14089 | 0.1396 | 0.13032 | 0.1306 | 0.12596 | 0.13301 | 0.12808 | 0.12572 | 0.1234 | 0.11872 | 0.10948 | 0.10272
7 | 0.22673 | 0.22128 | 0.21702 | 0.21191 | 0.21479 | 0.24169 | 0.30621 | 0.35571 | 0.40303 | 0.4149 | 0.42211 | 0.42269 | 0.41604 | 0.4087 | 0.3746 | 0.36547 | 0.39077 | 0.40414 | 0.38697 | 0.37993 | 0.35582 | 0.29325 | 0.28507 | 0.26717
8 | 0.083173 | 0.083301 | 0.080434 | 0.079109 | 0.081288 | 0.09596 | 0.15453 | 0.17668 | 0.18329 | 0.18292 | 0.18877 | 0.18778 | 0.17749 | 0.1752 | 0.15571 | 0.1408 | 0.14246 | 0.15755 | 0.15278 | 0.14706 | 0.14516 | 0.13292 | 0.11249 | 0.10057
9 | 0.17817 | 0.18692 | 0.18433 | 0.18317 | 0.17937 | 0.17677 | 0.18003 | 0.16525 | 0.16487 | 0.16612 | 0.16449 | 0.16507 | 0.16681 | 0.17074 | 0.17132 | 0.17117 | 0.16721 | 0.17245 | 0.16819 | 0.1664 | 0.1686 | 0.16614 | 0.18037 | 0.18411
10 | 0.057686 | 0.056441 | 0.053403 | 0.053523 | 0.052763 | 0.059193 | 0.077048 | 0.084865 | 0.09253 | 0.099077 | 0.096299 | 0.096191 | 0.096448 | 0.09338 | 0.090801 | 0.08572 | 0.088869 | 0.1024 | 0.098828 | 0.094818 | 0.091739 | 0.085911 | 0.079686 | 0.071743
11 | 0.017431 | 0.01712 | 0.015995 | 0.015705 | 0.015304 | 0.017662 | 0.023229 | 0.022344 | 0.01795 | 0.01287 | 0.023962 | 0.024261 | 0.023757 | 0.023635 | 0.022338 | 0.022878 | 0.023787 | 0.029542 | 0.027076 | 0.024998 | 0.024665 | 0.024036 | 0.024131 | 0.021942
12 | 0.27026 | 0.28258 | 0.2804 | 0.28714 | 0.28283 | 0.28813 | 0.30124 | 0.28072 | 0.23412 | 0.22563 | 0.30479 | 0.27856 | 0.28363 | 0.293 | 0.30005 | 0.3092 | 0.33803 | 0.3523 | 0.32654 | 0.30845 | 0.31499 | 0.31216 | 0.32507 | 0.34317
13 | 0.36552 | 0.37097 | 0.37526 | 0.37902 | 0.3832 | 0.39066 | 0.48302 | 0.49924 | 0.5082 | 0.49617 | 0.48865 | 0.50667 | 0.52521 | 0.51053 | 0.50161 | 0.50736 | 0.48914 | 0.51357 | 0.49361 | 0.46444 | 0.47122 | 0.45632 | 0.4102 | 0.39908
14 | 0.34762 | 0.35239 | 0.33813 | 0.34651 | 0.33352 | 0.33134 | 0.33752 | 0.418 | 0.42592 | 0.42313 | 0.42022 | 0.42959 | 0.42673 | 0.42319 | 0.36983 | 0.39704 | 0.42691 | 0.42573 | 0.40007 | 0.38 | 0.37955 | 0.3605 | 0.34021 | 0.33698
15 | 0.026776 | 0.027411 | 0.025939 | 0.02553 | 0.024984 | 0.025922 | 0.031301 | 0.032988 | 0.035733 | 0.037046 | 0.036641 | 0.035896 | 0.034963 | 0.034082 | 0.031976 | 0.032881 | 0.03558 | 0.043391 | 0.040573 | 0.037211 | 0.036541 | 0.033673 | 0.033732 | 0.031007

## Qc, Winter, S1
LoadID | 0 | 1 | 2 | 3 | 4 | 5 | 6 | 7 | 8 | 9 | 10 | 11 | 12 | 13 | 14 | 15 | 16 | 17 | 18 | 19 | 20 | 21 | 22 | 23
1 | 0.024505 | 0.017313 | 0.015009 | 0.019239 | 0.016565 | 0.013619 | 0.011269 | 0.039379 | 0.041182 | 0.035322 | 0.041152 | 0.038239 | 0.038407 | 0.034296 | 0.020352 | 0.031864 | 0.038216 | 0.035658 | 0.024922 | 0.025855 | 0.024081 | 0.014938 | 0.011916 | 0.01235
2 | -0.030578 | -0.030571 | -0.031415 | -0.032854 | -0.032538 | -0.029863 | -0.018935 | -0.0036399 | -0.0039115 | -0.0025922 | -0.0022835 | -0.010191 | -0.014888 | -0.0193 | -0.019154 | -0.019478 | -0.015315 | 0.0050335 | -0.00070939 | -0.0083739 | -0.015522 | -0.020418 | -0.022394 | -0.02564
3 | -0.30526 | -0.32937 | -0.33542 | -0.33093 | -0.33121 | -0.27657 | -0.010299 | 0.14259 | 0.18173 | 0.1266 | 0.074748 | 0.14827 | 0.093489 | 0.028364 | -0.11221 | -0.11226 | -0.092477 | -0.046653 | -0.1137 | -0.064786 | -0.088947 | -0.14753 | -0.23308 | -0.2631
4 | -0.78887 | -0.7967 | -0.80482 | -0.81187 | -0.81548 | -0.74556 | -0.64685 | -0.59057 | -0.60787 | -0.6734 | -0.71826 | -0.76052 | -0.76142 | -0.77542 | -0.78224 | -0.7589 | -0.64246 | -0.38291 | -0.49389 | -0.5991 | -0.64494 | -0.68232 | -0.72128 | -0.72477
5 | -0.17567 | -0.1845 | -0.19234 | -0.19303 | -0.1926 | -0.16235 | -0.12373 | -0.10013 | -0.098353 | -0.082386 | -0.081531 | -0.079814 | -0.096058 | -0.10337 | -0.10059 | -0.12469 | -0.11047 | -0.055382 | -0.065582 | -0.081542 | -0.088049 | -0.1143 | -0.1264 | -0.13224
6 | 0.023388 | 0.018295 | 0.013872 | 0.020666 | 0.01697 | 0.024449 | 0.032607 | 0.063512 | 0.073145 | 0.075367 | 0.071536 | 0.076308 | 0.075741 | 0.074863 | 0.062964 | 0.059892 | 0.052054 | 0.056946 | 0.048271 | 0.050372 | 0.042589 | 0.044831 | 0.027831 | 0.028582
7 | -0.14927 | -0.14764 | -0.15228 | -0.15504 | -0.16422 | -0.14704 | -0.12491 | -0.064885 | -0.032149 | -0.029841 | -0.022681 | -0.0076224 | -0.030948 | -0.032295 | -0.058861 | -0.084115 | -0.075917 | -0.084678 | -0.095225 | -0.091424 | -0.1041 | -0.12272 | -0.13846 | -0.13772
8 | -0.24793 | -0.25317 | -0.25217 | -0.25181 | -0.24662 | -0.23665 | -0.18091 | -0.14392 | -0.1329 | -0.15178 | -0.14332 | -0.13065 | -0.13849 | -0.14994 | -0.18217 | -0.20203 | -0.2015 | -0.1987 | -0.20944 | -0.21656 | -0.22027 | -0.22673 | -0.23663 | -0.24116
9 | -0.016663 | -0.016663 | -0.016663 | -0.016663 | -0.016663 | -0.016663 | -0.016663 | -0.016663 | -0.016663 | -0.016663 | -0.016663 | -0.016663 | -0.016663 | -0.016663 | -0.016663 | -0.016663 | -0.016663 | -0.016663 | -0.016663 | -0.016663 | -0.016663 | -0.016663 | -0.016663 | -0.016663
10 | -0.060275 | -0.062032 | -0.062124 | -0.06195 | -0.061777 | -0.057754 | -0.043291 | -0.035333 | -0.022775 | -0.013152 | -0.016826 | -0.01299 | -0.01549 | -0.022403 | -0.028006 | -0.028886 | -0.029703 | -0.020047 | -0.024292 | -0.030115 | -0.035415 | -0.04506 | -0.056321 | -0.057323
11 | -0.027548 | -0.027814 | -0.028325 | -0.028577 | -0.027937 | -0.022545 | -0.017106 | -0.015284 | -0.010727 | -0.0070779 | -0.016136 | -0.015217 | -0.01715 | -0.017115 | -0.019042 | -0.01906 | -0.016235 | -0.010857 | -0.014832 | -0.017423 | -0.018718 | -0.019168 | -0.020698 | -0.021954
12 | -0.015884 | 0.026651 | 0.056381 | 0.048753 | 0.037907 | -0.038187 | -0.0012607 | 0.045528 | 0.098816 | 0.11657 | 0.056625 | -0.00014712 | 0.17936 | 0.20332 | 0.19287 | 0.22143 | 0.12165 | 0.16803 | 0.18043 | 0.16084 | 0.1805 | 0.23171 | 0.21464 | 0.1446
13 | 0.031725 | 0.025658 | 0.03662 | 0.045887 | 0.047917 | 0.058419 | 0.21365 | 0.26745 | 0.28636 | 0.26785 | 0.24536 | 0.2812 | 0.31783 | 0.28187 | 0.2772 | 0.27668 | 0.24934 | 0.25775 | 0.22287 | 0.16825 | 0.18459 | 0.1613 | 0.07095 | 0.050197
14 | 0.12661 | 0.089452 | 0.077545 | 0.0994 | 0.085586 | 0.070366 | 0.058221 | 0.20346 | 0.21277 | 0.1825 | 0.21262 | 0.19757 | 0.19844 | 0.1772 | 0.10515 | 0.16463 | 0.19745 | 0.18423 | 0.12876 | 0.13358 | 0.12442 | 0.077179 | 0.061566 | 0.06381
15 | -0.014677 | -0.014674 | -0.015079 | -0.01577 | -0.015618 | -0.014334 | -0.0090889 | -0.0017471 | -0.0018775 | -0.0012443 | -0.0010961 | -0.0048916 | -0.0071462 | -0.0092638 | -0.0091942 | -0.0093496 | -0.007351 | 0.0024161 | -0.00034051 | -0.0040195 | -0.0074506 | -0.0098007 | -0.010749 | -0.012307

## Qc, Winter, S2
LoadID | 0 | 1 | 2 | 3 | 4 | 5 | 6 | 7 | 8 | 9 | 10 | 11 | 12 | 13 | 14 | 15 | 16 | 17 | 18 | 19 | 20 | 21 | 22 | 23
1 | 0.024505 | 0.017313 | 0.015009 | 0.019239 | 0.016565 | 0.013619 | 0.011269 | 0.039379 | 0.041182 | 0.035322 | 0.041152 | 0.038239 | 0.038407 | 0.034296 | 0.020352 | 0.031864 | 0.038216 | 0.035658 | 0.024922 | 0.025855 | 0.024081 | 0.014938 | 0.011916 | 0.01235
2 | -0.030578 | -0.030571 | -0.031415 | -0.032854 | -0.032538 | -0.029863 | -0.018935 | -0.0036399 | -0.0039115 | -0.0025922 | -0.0022835 | -0.010191 | -0.014888 | -0.0193 | -0.019154 | -0.019478 | -0.015315 | 0.0050335 | -0.00070939 | -0.0083739 | -0.015522 | -0.020418 | -0.022394 | -0.02564
3 | -0.30526 | -0.32937 | -0.33542 | -0.33093 | -0.33121 | -0.27657 | -0.010299 | 0.14259 | 0.18173 | 0.1266 | 0.074748 | 0.14827 | 0.093489 | 0.028364 | -0.11221 | -0.11226 | -0.092477 | -0.046653 | -0.1137 | -0.064786 | -0.088947 | -0.14753 | -0.23308 | -0.2631
4 | -0.78887 | -0.7967 | -0.80482 | -0.81187 | -0.81548 | -0.74556 | -0.64685 | -0.59057 | -0.60787 | -0.6734 | -0.71826 | -0.76052 | -0.76142 | -0.77542 | -0.78224 | -0.7589 | -0.64246 | -0.38291 | -0.49389 | -0.5991 | -0.64494 | -0.68232 | -0.72128 | -0.72477
5 | -0.17567 | -0.1845 | -0.19234 | -0.19303 | -0.1926 | -0.16235 | -0.12373 | -0.10013 | -0.098353 | -0.082386 | -0.081531 | -0.079814 | -0.096058 | -0.10337 | -0.10059 | -0.12469 | -0.11047 | -0.055382 | -0.065582 | -0.081542 | -0.088049 | -0.1143 | -0.1264 | -0.13224
6 | 0.023388 | 0.018295 | 0.013872 | 0.020666 | 0.01697 | 0.024449 | 0.032607 | 0.063512 | 0.073145 | 0.075367 | 0.071536 | 0.076308 | 0.075741 | 0.074863 | 0.062964 | 0.059892 | 0.052054 | 0.056946 | 0.048271 | 0.050372 | 0.042589 | 0.044831 | 0.027831 | 0.028582
7 | -0.14927 | -0.14764 | -0.15228 | -0.15504 | -0.16422 | -0.14704 | -0.12491 | -0.064885 | -0.032149 | -0.029841 | -0.022681 | -0.0076224 | -0.030948 | -0.032295 | -0.058861 | -0.084115 | -0.075917 | -0.084678 | -0.095225 | -0.091424 | -0.1041 | -0.12272 | -0.13846 | -0.13772
8 | -0.24793 | -0.25317 | -0.25217 | -0.25181 | -0.24662 | -0.23665 | -0.18091 | -0.14392 | -0.1329 | -0.15178 | -0.14332 | -0.13065 | -0.13849 | -0.14994 | -0.18217 | -0.20203 | -0.2015 | -0.1987 | -0.20944 | -0.21656 | -0.22027 | -0.22673 | -0.23663 | -0.24116
9 | -0.016663 | -0.016663 | -0.016663 | -0.016663 | -0.016663 | -0.016663 | -0.016663 | -0.016663 | -0.016663 | -0.016663 | -0.016663 | -0.016663 | -0.016663 | -0.016663 | -0.016663 | -0.016663 | -0.016663 | -0.016663 | -0.016663 | -0.016663 | -0.016663 | -0.016663 | -0.016663 | -0.016663
10 | -0.060275 | -0.062032 | -0.062124 | -0.06195 | -0.061777 | -0.057754 | -0.043291 | -0.035333 | -0.022775 | -0.013152 | -0.016826 | -0.01299 | -0.01549 | -0.022403 | -0.028006 | -0.028886 | -0.029703 | -0.020047 | -0.024292 | -0.030115 | -0.035415 | -0.04506 | -0.056321 | -0.057323
11 | -0.027548 | -0.027814 | -0.028325 | -0.028577 | -0.027937 | -0.022545 | -0.017106 | -0.015284 | -0.010727 | -0.0070779 | -0.016136 | -0.015217 | -0.01715 | -0.017115 | -0.019042 | -0.01906 | -0.016235 | -0.010857 | -0.014832 | -0.017423 | -0.018718 | -0.019168 | -0.020698 | -0.021954
12 | -0.015884 | 0.026651 | 0.056381 | 0.048753 | 0.037907 | -0.038187 | -0.0012607 | 0.045528 | 0.098816 | 0.11657 | 0.056625 | -0.00014712 | 0.17936 | 0.20332 | 0.19287 | 0.22143 | 0.12165 | 0.16803 | 0.18043 | 0.16084 | 0.1805 | 0.23171 | 0.21464 | 0.1446
13 | 0.031725 | 0.025658 | 0.03662 | 0.045887 | 0.047917 | 0.058419 | 0.21365 | 0.26745 | 0.28636 | 0.26785 | 0.24536 | 0.2812 | 0.31783 | 0.28187 | 0.2772 | 0.27668 | 0.24934 | 0.25775 | 0.22287 | 0.16825 | 0.18459 | 0.1613 | 0.07095 | 0.050197
14 | 0.12661 | 0.089452 | 0.077545 | 0.0994 | 0.085586 | 0.070366 | 0.058221 | 0.20346 | 0.21277 | 0.1825 | 0.21262 | 0.19757 | 0.19844 | 0.1772 | 0.10515 | 0.16463 | 0.19745 | 0.18423 | 0.12876 | 0.13358 | 0.12442 | 0.077179 | 0.061566 | 0.06381
15 | -0.014677 | -0.014674 | -0.015079 | -0.01577 | -0.015618 | -0.014334 | -0.0090889 | -0.0017471 | -0.0018775 | -0.0012443 | -0.0010961 | -0.0048916 | -0.0071462 | -0.0092638 | -0.0091942 | -0.0093496 | -0.007351 | 0.0024161 | -0.00034051 | -0.0040195 | -0.0074506 | -0.0098007 | -0.010749 | -0.012307

## Qc, Winter, S3
LoadID | 0 | 1 | 2 | 3 | 4 | 5 | 6 | 7 | 8 | 9 | 10 | 11 | 12 | 13 | 14 | 15 | 16 | 17 | 18 | 19 | 20 | 21 | 22 | 23
1 | 0.024505 | 0.017313 | 0.015009 | 0.019239 | 0.016565 | 0.013619 | 0.011269 | 0.039379 | 0.041182 | 0.035322 | 0.041152 | 0.038239 | 0.038407 | 0.034296 | 0.020352 | 0.031864 | 0.038216 | 0.035658 | 0.024922 | 0.025855 | 0.024081 | 0.014938 | 0.011916 | 0.01235
2 | -0.030578 | -0.030571 | -0.031415 | -0.032854 | -0.032538 | -0.029863 | -0.018935 | -0.0036399 | -0.0039115 | -0.0025922 | -0.0022835 | -0.010191 | -0.014888 | -0.0193 | -0.019154 | -0.019478 | -0.015315 | 0.0050335 | -0.00070939 | -0.0083739 | -0.015522 | -0.020418 | -0.022394 | -0.02564
3 | -0.30526 | -0.32937 | -0.33542 | -0.33093 | -0.33121 | -0.27657 | -0.010299 | 0.14259 | 0.18173 | 0.1266 | 0.074748 | 0.14827 | 0.093489 | 0.028364 | -0.11221 | -0.11226 | -0.092477 | -0.046653 | -0.1137 | -0.064786 | -0.088947 | -0.14753 | -0.23308 | -0.2631
4 | -0.78887 | -0.7967 | -0.80482 | -0.81187 | -0.81548 | -0.74556 | -0.64685 | -0.59057 | -0.60787 | -0.6734 | -0.71826 | -0.76052 | -0.76142 | -0.77542 | -0.78224 | -0.7589 | -0.64246 | -0.38291 | -0.49389 | -0.5991 | -0.64494 | -0.68232 | -0.72128 | -0.72477
5 | -0.17567 | -0.1845 | -0.19234 | -0.19303 | -0.1926 | -0.16235 | -0.12373 | -0.10013 | -0.098353 | -0.082386 | -0.081531 | -0.079814 | -0.096058 | -0.10337 | -0.10059 | -0.12469 | -0.11047 | -0.055382 | -0.065582 | -0.081542 | -0.088049 | -0.1143 | -0.1264 | -0.13224
6 | 0.023388 | 0.018295 | 0.013872 | 0.020666 | 0.01697 | 0.024449 | 0.032607 | 0.063512 | 0.073145 | 0.075367 | 0.071536 | 0.076308 | 0.075741 | 0.074863 | 0.062964 | 0.059892 | 0.052054 | 0.056946 | 0.048271 | 0.050372 | 0.042589 | 0.044831 | 0.027831 | 0.028582
7 | -0.14927 | -0.14764 | -0.15228 | -0.15504 | -0.16422 | -0.14704 | -0.12491 | -0.064885 | -0.032149 | -0.029841 | -0.022681 | -0.0076224 | -0.030948 | -0.032295 | -0.058861 | -0.084115 | -0.075917 | -0.084678 | -0.095225 | -0.091424 | -0.1041 | -0.12272 | -0.13846 | -0.13772
8 | -0.24793 | -0.25317 | -0.25217 | -0.25181 | -0.24662 | -0.23665 | -0.18091 | -0.14392 | -0.1329 | -0.15178 | -0.14332 | -0.13065 | -0.13849 | -0.14994 | -0.18217 | -0.20203 | -0.2015 | -0.1987 | -0.20944 | -0.21656 | -0.22027 | -0.22673 | -0.23663 | -0.24116
9 | -0.016663 | -0.016663 | -0.016663 | -0.016663 | -0.016663 | -0.016663 | -0.016663 | -0.016663 | -0.016663 | -0.016663 | -0.016663 | -0.016663 | -0.016663 | -0.016663 | -0.016663 | -0.016663 | -0.016663 | -0.016663 | -0.016663 | -0.016663 | -0.016663 | -0.016663 | -0.016663 | -0.016663
10 | -0.060275 | -0.062032 | -0.062124 | -0.06195 | -0.061777 | -0.057754 | -0.043291 | -0.035333 | -0.022775 | -0.013152 | -0.016826 | -0.01299 | -0.01549 | -0.022403 | -0.028006 | -0.028886 | -0.029703 | -0.020047 | -0.024292 | -0.030115 | -0.035415 | -0.04506 | -0.056321 | -0.057323
11 | -0.027548 | -0.027814 | -0.028325 | -0.028577 | -0.027937 | -0.022545 | -0.017106 | -0.015284 | -0.010727 | -0.0070779 | -0.016136 | -0.015217 | -0.01715 | -0.017115 | -0.019042 | -0.01906 | -0.016235 | -0.010857 | -0.014832 | -0.017423 | -0.018718 | -0.019168 | -0.020698 | -0.021954
12 | -0.015884 | 0.026651 | 0.056381 | 0.048753 | 0.037907 | -0.038187 | -0.0012607 | 0.045528 | 0.098816 | 0.11657 | 0.056625 | -0.00014712 | 0.17936 | 0.20332 | 0.19287 | 0.22143 | 0.12165 | 0.16803 | 0.18043 | 0.16084 | 0.1805 | 0.23171 | 0.21464 | 0.1446
13 | 0.031725 | 0.025658 | 0.03662 | 0.045887 | 0.047917 | 0.058419 | 0.21365 | 0.26745 | 0.28636 | 0.26785 | 0.24536 | 0.2812 | 0.31783 | 0.28187 | 0.2772 | 0.27668 | 0.24934 | 0.25775 | 0.22287 | 0.16825 | 0.18459 | 0.1613 | 0.07095 | 0.050197
14 | 0.12661 | 0.089452 | 0.077545 | 0.0994 | 0.085586 | 0.070366 | 0.058221 | 0.20346 | 0.21277 | 0.1825 | 0.21262 | 0.19757 | 0.19844 | 0.1772 | 0.10515 | 0.16463 | 0.19745 | 0.18423 | 0.12876 | 0.13358 | 0.12442 | 0.077179 | 0.061566 | 0.06381
15 | -0.014677 | -0.014674 | -0.015079 | -0.01577 | -0.015618 | -0.014334 | -0.0090889 | -0.0017471 | -0.0018775 | -0.0012443 | -0.0010961 | -0.0048916 | -0.0071462 | -0.0092638 | -0.0091942 | -0.0093496 | -0.007351 | 0.0024161 | -0.00034051 | -0.0040195 | -0.0074506 | -0.0098007 | -0.010749 | -0.012307

## Qc, Winter, S4
LoadID | 0 | 1 | 2 | 3 | 4 | 5 | 6 | 7 | 8 | 9 | 10 | 11 | 12 | 13 | 14 | 15 | 16 | 17 | 18 | 19 | 20 | 21 | 22 | 23
1 | 0.024995 | 0.01766 | 0.015309 | 0.019623 | 0.016896 | 0.013892 | 0.011494 | 0.040166 | 0.042005 | 0.036028 | 0.041975 | 0.039004 | 0.039175 | 0.034982 | 0.020759 | 0.032502 | 0.038981 | 0.036371 | 0.02542 | 0.026372 | 0.024563 | 0.015237 | 0.012154 | 0.012597
2 | -0.031189 | -0.031183 | -0.032043 | -0.033511 | -0.033189 | -0.03046 | -0.019314 | -0.0037127 | -0.0039897 | -0.002644 | -0.0023291 | -0.010395 | -0.015186 | -0.019686 | -0.019538 | -0.019868 | -0.015621 | 0.0051342 | -0.00072358 | -0.0085414 | -0.015833 | -0.020826 | -0.022842 | -0.026153
3 | -0.31136 | -0.33596 | -0.34212 | -0.33755 | -0.33783 | -0.2821 | -0.010505 | 0.14544 | 0.18537 | 0.12913 | 0.076243 | 0.15123 | 0.095358 | 0.028931 | -0.11446 | -0.11451 | -0.094326 | -0.047586 | -0.11598 | -0.066081 | -0.090726 | -0.15048 | -0.23774 | -0.26837
4 | -0.80465 | -0.81263 | -0.82092 | -0.82811 | -0.83179 | -0.76047 | -0.65979 | -0.60238 | -0.62002 | -0.68687 | -0.73262 | -0.77573 | -0.77665 | -0.79093 | -0.79788 | -0.77408 | -0.65531 | -0.39057 | -0.50377 | -0.61108 | -0.65784 | -0.69597 | -0.7357 | -0.73926
5 | -0.17919 | -0.18819 | -0.19619 | -0.19689 | -0.19645 | -0.16559 | -0.1262 | -0.10213 | -0.10032 | -0.084033 | -0.083161 | -0.08141 | -0.097979 | -0.10544 | -0.1026 | -0.12719 | -0.11268 | -0.05649 | -0.066893 | -0.083172 | -0.08981 | -0.11658 | -0.12893 | -0.13488
6 | 0.023856 | 0.018661 | 0.014149 | 0.021079 | 0.017309 | 0.024938 | 0.033259 | 0.064783 | 0.074608 | 0.076874 | 0.072966 | 0.077834 | 0.077256 | 0.07636 | 0.064223 | 0.06109 | 0.053095 | 0.058085 | 0.049236 | 0.05138 | 0.04344 | 0.045728 | 0.028388 | 0.029153
7 | -0.15226 | -0.1506 | -0.15533 | -0.15814 | -0.1675 | -0.14998 | -0.12741 | -0.066183 | -0.032792 | -0.030438 | -0.023135 | -0.0077748 | -0.031567 | -0.032941 | -0.060039 | -0.085798 | -0.077435 | -0.086372 | -0.09713 | -0.093253 | -0.10618 | -0.12517 | -0.14123 | -0.14047
8 | -0.25289 | -0.25824 | -0.25721 | -0.25684 | -0.25155 | -0.24138 | -0.18452 | -0.1468 | -0.13555 | -0.15481 | -0.14619 | -0.13326 | -0.14126 | -0.15293 | -0.18582 | -0.20607 | -0.20553 | -0.20268 | -0.21363 | -0.22089 | -0.22467 | -0.23126 | -0.24136 | -0.24598
9 | -0.016996 | -0.016996 | -0.016996 | -0.016996 | -0.016996 | -0.016996 | -0.016996 | -0.016996 | -0.016996 | -0.016996 | -0.016996 | -0.016996 | -0.016996 | -0.016996 | -0.016996 | -0.016996 | -0.016996 | -0.016996 | -0.016996 | -0.016996 | -0.016996 | -0.016996 | -0.016996 | -0.016996
10 | -0.06148 | -0.063273 | -0.063367 | -0.063189 | -0.063013 | -0.058909 | -0.044157 | -0.03604 | -0.02323 | -0.013415 | -0.017163 | -0.01325 | -0.0158 | -0.022851 | -0.028566 | -0.029463 | -0.030297 | -0.020448 | -0.024778 | -0.030717 | -0.036124 | -0.045961 | -0.057448 | -0.05847
11 | -0.028099 | -0.02837 | -0.028891 | -0.029148 | -0.028495 | -0.022996 | -0.017449 | -0.01559 | -0.010941 | -0.0072194 | -0.016459 | -0.015521 | -0.017493 | -0.017457 | -0.019423 | -0.019441 | -0.01656 | -0.011074 | -0.015128 | -0.017771 | -0.019092 | -0.019551 | -0.021112 | -0.022393
12 | -0.016202 | 0.027184 | 0.057509 | 0.049728 | 0.038665 | -0.038951 | -0.0012859 | 0.046438 | 0.10079 | 0.1189 | 0.057757 | -0.00015006 | 0.18294 | 0.20739 | 0.19673 | 0.22586 | 0.12408 | 0.17139 | 0.18403 | 0.16406 | 0.18411 | 0.23634 | 0.21894 | 0.14749
13 | 0.032359 | 0.026171 | 0.037352 | 0.046805 | 0.048875 | 0.059587 | 0.21792 | 0.2728 | 0.29209 | 0.27321 | 0.25027 | 0.28682 | 0.32418 | 0.2875 | 0.28274 | 0.28221 | 0.25432 | 0.2629 | 0.22733 | 0.17161 | 0.18828 | 0.16453 | 0.072369 | 0.051201
14 | 0.12914 | 0.091241 | 0.079096 | 0.10139 | 0.087298 | 0.071774 | 0.059386 | 0.20752 | 0.21703 | 0.18615 | 0.21687 | 0.20152 | 0.20241 | 0.18074 | 0.10725 | 0.16792 | 0.2014 | 0.18792 | 0.13134 | 0.13625 | 0.12691 | 0.078722 | 0.062797 | 0.065087
15 | -0.014971 | -0.014968 | -0.015381 | -0.016085 | -0.015931 | -0.014621 | -0.0092707 | -0.0017821 | -0.0019151 | -0.0012691 | -0.001118 | -0.0049895 | -0.0072891 | -0.0094491 | -0.009378 | -0.0095366 | -0.0074981 | 0.0024644 | -0.00034732 | -0.0040999 | -0.0075997 | -0.0099967 | -0.010964 | -0.012553

## Qc, Winter, S5
LoadID | 0 | 1 | 2 | 3 | 4 | 5 | 6 | 7 | 8 | 9 | 10 | 11 | 12 | 13 | 14 | 15 | 16 | 17 | 18 | 19 | 20 | 21 | 22 | 23
1 | 0.024995 | 0.01766 | 0.015309 | 0.019623 | 0.016896 | 0.013892 | 0.011494 | 0.040166 | 0.042005 | 0.036028 | 0.041975 | 0.039004 | 0.039175 | 0.034982 | 0.020759 | 0.032502 | 0.038981 | 0.036371 | 0.02542 | 0.026372 | 0.024563 | 0.015237 | 0.012154 | 0.012597
2 | -0.031189 | -0.031183 | -0.032043 | -0.033511 | -0.033189 | -0.03046 | -0.019314 | -0.0037127 | -0.0039897 | -0.002644 | -0.0023291 | -0.010395 | -0.015186 | -0.019686 | -0.019538 | -0.019868 | -0.015621 | 0.0051342 | -0.00072358 | -0.0085414 | -0.015833 | -0.020826 | -0.022842 | -0.026153
3 | -0.31136 | -0.33596 | -0.34212 | -0.33755 | -0.33783 | -0.2821 | -0.010505 | 0.14544 | 0.18537 | 0.12913 | 0.076243 | 0.15123 | 0.095358 | 0.028931 | -0.11446 | -0.11451 | -0.094326 | -0.047586 | -0.11598 | -0.066081 | -0.090726 | -0.15048 | -0.23774 | -0.26837
4 | -0.80465 | -0.81263 | -0.82092 | -0.82811 | -0.83179 | -0.76047 | -0.65979 | -0.60238 | -0.62002 | -0.68687 | -0.73262 | -0.77573 | -0.77665 | -0.79093 | -0.79788 | -0.77408 | -0.65531 | -0.39057 | -0.50377 | -0.61108 | -0.65784 | -0.69597 | -0.7357 | -0.73926
5 | -0.17919 | -0.18819 | -0.19619 | -0.19689 | -0.19645 | -0.16559 | -0.1262 | -0.10213 | -0.10032 | -0.084033 | -0.083161 | -0.08141 | -0.097979 | -0.10544 | -0.1026 | -0.12719 | -0.11268 | -0.05649 | -0.066893 | -0.083172 | -0.08981 | -0.11658 | -0.12893 | -0.13488
6 | 0.023856 | 0.018661 | 0.014149 | 0.021079 | 0.017309 | 0.024938 | 0.033259 | 0.064783 | 0.074608 | 0.076874 | 0.072966 | 0.077834 | 0.077256 | 0.07636 | 0.064223 | 0.06109 | 0.053095 | 0.058085 | 0.049236 | 0.05138 | 0.04344 | 0.045728 | 0.028388 | 0.029153
7 | -0.15226 | -0.1506 | -0.15533 | -0.15814 | -0.1675 | -0.14998 | -0.12741 | -0.066183 | -0.032792 | -0.030438 | -0.023135 | -0.0077748 | -0.031567 | -0.032941 | -0.060039 | -0.085798 | -0.077435 | -0.086372 | -0.09713 | -0.093253 | -0.10618 | -0.12517 | -0.14123 | -0.14047
8 | -0.25289 | -0.25824 | -0.25721 | -0.25684 | -0.25155 | -0.24138 | -0.18452 | -0.1468 | -0.13555 | -0.15481 | -0.14619 | -0.13326 | -0.14126 | -0.15293 | -0.18582 | -0.20607 | -0.20553 | -0.20268 | -0.21363 | -0.22089 | -0.22467 | -0.23126 | -0.24136 | -0.24598
9 | -0.016996 | -0.016996 | -0.016996 | -0.016996 | -0.016996 | -0.016996 | -0.016996 | -0.016996 | -0.016996 | -0.016996 | -0.016996 | -0.016996 | -0.016996 | -0.016996 | -0.016996 | -0.016996 | -0.016996 | -0.016996 | -0.016996 | -0.016996 | -0.016996 | -0.016996 | -0.016996 | -0.016996
10 | -0.06148 | -0.063273 | -0.063367 | -0.063189 | -0.063013 | -0.058909 | -0.044157 | -0.03604 | -0.02323 | -0.013415 | -0.017163 | -0.01325 | -0.0158 | -0.022851 | -0.028566 | -0.029463 | -0.030297 | -0.020448 | -0.024778 | -0.030717 | -0.036124 | -0.045961 | -0.057448 | -0.05847
11 | -0.028099 | -0.02837 | -0.028891 | -0.029148 | -0.028495 | -0.022996 | -0.017449 | -0.01559 | -0.010941 | -0.0072194 | -0.016459 | -0.015521 | -0.017493 | -0.017457 | -0.019423 | -0.019441 | -0.01656 | -0.011074 | -0.015128 | -0.017771 | -0.019092 | -0.019551 | -0.021112 | -0.022393
12 | -0.016202 | 0.027184 | 0.057509 | 0.049728 | 0.038665 | -0.038951 | -0.0012859 | 0.046438 | 0.10079 | 0.1189 | 0.057757 | -0.00015006 | 0.18294 | 0.20739 | 0.19673 | 0.22586 | 0.12408 | 0.17139 | 0.18403 | 0.16406 | 0.18411 | 0.23634 | 0.21894 | 0.14749
13 | 0.032359 | 0.026171 | 0.037352 | 0.046805 | 0.048875 | 0.059587 | 0.21792 | 0.2728 | 0.29209 | 0.27321 | 0.25027 | 0.28682 | 0.32418 | 0.2875 | 0.28274 | 0.28221 | 0.25432 | 0.2629 | 0.22733 | 0.17161 | 0.18828 | 0.16453 | 0.072369 | 0.051201
14 | 0.12914 | 0.091241 | 0.079096 | 0.10139 | 0.087298 | 0.071774 | 0.059386 | 0.20752 | 0.21703 | 0.18615 | 0.21687 | 0.20152 | 0.20241 | 0.18074 | 0.10725 | 0.16792 | 0.2014 | 0.18792 | 0.13134 | 0.13625 | 0.12691 | 0.078722 | 0.062797 | 0.065087
15 | -0.014971 | -0.014968 | -0.015381 | -0.016085 | -0.015931 | -0.014621 | -0.0092707 | -0.0017821 | -0.0019151 | -0.0012691 | -0.001118 | -0.0049895 | -0.0072891 | -0.0094491 | -0.009378 | -0.0095366 | -0.0074981 | 0.0024644 | -0.00034732 | -0.0040999 | -0.0075997 | -0.0099967 | -0.010964 | -0.012553

## Qc, Winter, S6
LoadID | 0 | 1 | 2 | 3 | 4 | 5 | 6 | 7 | 8 | 9 | 10 | 11 | 12 | 13 | 14 | 15 | 16 | 17 | 18 | 19 | 20 | 21 | 22 | 23
1 | 0.024995 | 0.01766 | 0.015309 | 0.019623 | 0.016896 | 0.013892 | 0.011494 | 0.040166 | 0.042005 | 0.036028 | 0.041975 | 0.039004 | 0.039175 | 0.034982 | 0.020759 | 0.032502 | 0.038981 | 0.036371 | 0.02542 | 0.026372 | 0.024563 | 0.015237 | 0.012154 | 0.012597
2 | -0.031189 | -0.031183 | -0.032043 | -0.033511 | -0.033189 | -0.03046 | -0.019314 | -0.0037127 | -0.0039897 | -0.002644 | -0.0023291 | -0.010395 | -0.015186 | -0.019686 | -0.019538 | -0.019868 | -0.015621 | 0.0051342 | -0.00072358 | -0.0085414 | -0.015833 | -0.020826 | -0.022842 | -0.026153
3 | -0.31136 | -0.33596 | -0.34212 | -0.33755 | -0.33783 | -0.2821 | -0.010505 | 0.14544 | 0.18537 | 0.12913 | 0.076243 | 0.15123 | 0.095358 | 0.028931 | -0.11446 | -0.11451 | -0.094326 | -0.047586 | -0.11598 | -0.066081 | -0.090726 | -0.15048 | -0.23774 | -0.26837
4 | -0.80465 | -0.81263 | -0.82092 | -0.82811 | -0.83179 | -0.76047 | -0.65979 | -0.60238 | -0.62002 | -0.68687 | -0.73262 | -0.77573 | -0.77665 | -0.79093 | -0.79788 | -0.77408 | -0.65531 | -0.39057 | -0.50377 | -0.61108 | -0.65784 | -0.69597 | -0.7357 | -0.73926
5 | -0.17919 | -0.18819 | -0.19619 | -0.19689 | -0.19645 | -0.16559 | -0.1262 | -0.10213 | -0.10032 | -0.084033 | -0.083161 | -0.08141 | -0.097979 | -0.10544 | -0.1026 | -0.12719 | -0.11268 | -0.05649 | -0.066893 | -0.083172 | -0.08981 | -0.11658 | -0.12893 | -0.13488
6 | 0.023856 | 0.018661 | 0.014149 | 0.021079 | 0.017309 | 0.024938 | 0.033259 | 0.064783 | 0.074608 | 0.076874 | 0.072966 | 0.077834 | 0.077256 | 0.07636 | 0.064223 | 0.06109 | 0.053095 | 0.058085 | 0.049236 | 0.05138 | 0.04344 | 0.045728 | 0.028388 | 0.029153
7 | -0.15226 | -0.1506 | -0.15533 | -0.15814 | -0.1675 | -0.14998 | -0.12741 | -0.066183 | -0.032792 | -0.030438 | -0.023135 | -0.0077748 | -0.031567 | -0.032941 | -0.060039 | -0.085798 | -0.077435 | -0.086372 | -0.09713 | -0.093253 | -0.10618 | -0.12517 | -0.14123 | -0.14047
8 | -0.25289 | -0.25824 | -0.25721 | -0.25684 | -0.25155 | -0.24138 | -0.18452 | -0.1468 | -0.13555 | -0.15481 | -0.14619 | -0.13326 | -0.14126 | -0.15293 | -0.18582 | -0.20607 | -0.20553 | -0.20268 | -0.21363 | -0.22089 | -0.22467 | -0.23126 | -0.24136 | -0.24598
9 | -0.016996 | -0.016996 | -0.016996 | -0.016996 | -0.016996 | -0.016996 | -0.016996 | -0.016996 | -0.016996 | -0.016996 | -0.016996 | -0.016996 | -0.016996 | -0.016996 | -0.016996 | -0.016996 | -0.016996 | -0.016996 | -0.016996 | -0.016996 | -0.016996 | -0.016996 | -0.016996 | -0.016996
10 | -0.06148 | -0.063273 | -0.063367 | -0.063189 | -0.063013 | -0.058909 | -0.044157 | -0.03604 | -0.02323 | -0.013415 | -0.017163 | -0.01325 | -0.0158 | -0.022851 | -0.028566 | -0.029463 | -0.030297 | -0.020448 | -0.024778 | -0.030717 | -0.036124 | -0.045961 | -0.057448 | -0.05847
11 | -0.028099 | -0.02837 | -0.028891 | -0.029148 | -0.028495 | -0.022996 | -0.017449 | -0.01559 | -0.010941 | -0.0072194 | -0.016459 | -0.015521 | -0.017493 | -0.017457 | -0.019423 | -0.019441 | -0.01656 | -0.011074 | -0.015128 | -0.017771 | -0.019092 | -0.019551 | -0.021112 | -0.022393
12 | -0.016202 | 0.027184 | 0.057509 | 0.049728 | 0.038665 | -0.038951 | -0.0012859 | 0.046438 | 0.10079 | 0.1189 | 0.057757 | -0.00015006 | 0.18294 | 0.20739 | 0.19673 | 0.22586 | 0.12408 | 0.17139 | 0.18403 | 0.16406 | 0.18411 | 0.23634 | 0.21894 | 0.14749
13 | 0.032359 | 0.026171 | 0.037352 | 0.046805 | 0.048875 | 0.059587 | 0.21792 | 0.2728 | 0.29209 | 0.27321 | 0.25027 | 0.28682 | 0.32418 | 0.2875 | 0.28274 | 0.28221 | 0.25432 | 0.2629 | 0.22733 | 0.17161 | 0.18828 | 0.16453 | 0.072369 | 0.051201
14 | 0.12914 | 0.091241 | 0.079096 | 0.10139 | 0.087298 | 0.071774 | 0.059386 | 0.20752 | 0.21703 | 0.18615 | 0.21687 | 0.20152 | 0.20241 | 0.18074 | 0.10725 | 0.16792 | 0.2014 | 0.18792 | 0.13134 | 0.13625 | 0.12691 | 0.078722 | 0.062797 | 0.065087
15 | -0.014971 | -0.014968 | -0.015381 | -0.016085 | -0.015931 | -0.014621 | -0.0092707 | -0.0017821 | -0.0019151 | -0.0012691 | -0.001118 | -0.0049895 | -0.0072891 | -0.0094491 | -0.009378 | -0.0095366 | -0.0074981 | 0.0024644 | -0.00034732 | -0.0040999 | -0.0075997 | -0.0099967 | -0.010964 | -0.012553

## Qc, Winter, S7
LoadID | 0 | 1 | 2 | 3 | 4 | 5 | 6 | 7 | 8 | 9 | 10 | 11 | 12 | 13 | 14 | 15 | 16 | 17 | 18 | 19 | 20 | 21 | 22 | 23
1 | 0.02377 | 0.016794 | 0.014559 | 0.018662 | 0.016068 | 0.013211 | 0.010931 | 0.038197 | 0.039946 | 0.034262 | 0.039918 | 0.037092 | 0.037255 | 0.033267 | 0.019741 | 0.030908 | 0.03707 | 0.034588 | 0.024174 | 0.025079 | 0.023359 | 0.01449 | 0.011559 | 0.01198
2 | -0.02966 | -0.029654 | -0.030472 | -0.031868 | -0.031562 | -0.028967 | -0.018367 | -0.0035307 | -0.0037942 | -0.0025144 | -0.0022149 | -0.0098852 | -0.014441 | -0.018721 | -0.01858 | -0.018894 | -0.014855 | 0.0048825 | -0.00068811 | -0.0081227 | -0.015057 | -0.019806 | -0.021722 | -0.024871
3 | -0.2961 | -0.31949 | -0.32535 | -0.321 | -0.32127 | -0.26827 | -0.0099897 | 0.13831 | 0.17628 | 0.1228 | 0.072505 | 0.14382 | 0.090684 | 0.027513 | -0.10885 | -0.10889 | -0.089702 | -0.045253 | -0.11029 | -0.062842 | -0.086279 | -0.1431 | -0.22608 | -0.25521
4 | -0.7652 | -0.77279 | -0.78068 | -0.78751 | -0.79102 | -0.72319 | -0.62744 | -0.57286 | -0.58963 | -0.6532 | -0.69671 | -0.7377 | -0.73858 | -0.75216 | -0.75877 | -0.73613 | -0.62318 | -0.37142 | -0.47908 | -0.58113 | -0.6256 | -0.66185 | -0.69964 | -0.70303
5 | -0.1704 | -0.17897 | -0.18657 | -0.18724 | -0.18682 | -0.15748 | -0.12001 | -0.097123 | -0.095402 | -0.079914 | -0.079085 | -0.07742 | -0.093176 | -0.10027 | -0.097572 | -0.12095 | -0.10716 | -0.053721 | -0.063614 | -0.079095 | -0.085408 | -0.11087 | -0.12261 | -0.12827
6 | 0.022687 | 0.017746 | 0.013456 | 0.020046 | 0.016461 | 0.023715 | 0.031629 | 0.061607 | 0.070951 | 0.073106 | 0.06939 | 0.074019 | 0.073469 | 0.072617 | 0.061075 | 0.058096 | 0.050493 | 0.055237 | 0.046823 | 0.048861 | 0.041311 | 0.043486 | 0.026997 | 0.027724
7 | -0.1448 | -0.14321 | -0.14771 | -0.15039 | -0.15929 | -0.14262 | -0.12117 | -0.062939 | -0.031184 | -0.028946 | -0.022001 | -0.0073937 | -0.030019 | -0.031326 | -0.057096 | -0.081592 | -0.073639 | -0.082138 | -0.092368 | -0.088682 | -0.10098 | -0.11904 | -0.1343 | -0.13359
8 | -0.24049 | -0.24558 | -0.2446 | -0.24425 | -0.23922 | -0.22955 | -0.17548 | -0.1396 | -0.12891 | -0.14722 | -0.13902 | -0.12673 | -0.13433 | -0.14544 | -0.17671 | -0.19597 | -0.19545 | -0.19274 | -0.20316 | -0.21006 | -0.21366 | -0.21993 | -0.22953 | -0.23393
9 | -0.016163 | -0.016163 | -0.016163 | -0.016163 | -0.016163 | -0.016163 | -0.016163 | -0.016163 | -0.016163 | -0.016163 | -0.016163 | -0.016163 | -0.016163 | -0.016163 | -0.016163 | -0.016163 | -0.016163 | -0.016163 | -0.016163 | -0.016163 | -0.016163 | -0.016163 | -0.016163 | -0.016163
10 | -0.058466 | -0.060171 | -0.06026 | -0.060091 | -0.059924 | -0.056021 | -0.041992 | -0.034273 | -0.022092 | -0.012758 | -0.016321 | -0.0126 | -0.015025 | -0.021731 | -0.027166 | -0.028019 | -0.028812 | -0.019446 | -0.023563 | -0.029212 | -0.034353 | -0.043708 | -0.054632 | -0.055604
11 | -0.026722 | -0.026979 | -0.027475 | -0.027719 | -0.027098 | -0.021869 | -0.016593 | -0.014826 | -0.010405 | -0.0068656 | -0.015652 | -0.01476 | -0.016636 | -0.016602 | -0.018471 | -0.018488 | -0.015748 | -0.010531 | -0.014387 | -0.0169 | -0.018156 | -0.018593 | -0.020077 | -0.021295
12 | -0.015408 | 0.025852 | 0.05469 | 0.04729 | 0.03677 | -0.037041 | -0.0012229 | 0.044162 | 0.095852 | 0.11307 | 0.054926 | -0.0001427 | 0.17397 | 0.19722 | 0.18709 | 0.21479 | 0.118 | 0.16299 | 0.17501 | 0.15601 | 0.17509 | 0.22476 | 0.20821 | 0.14026
13 | 0.030773 | 0.024888 | 0.035521 | 0.044511 | 0.046479 | 0.056666 | 0.20724 | 0.25943 | 0.27777 | 0.25981 | 0.238 | 0.27276 | 0.30829 | 0.27341 | 0.26888 | 0.26838 | 0.24186 | 0.25001 | 0.21619 | 0.1632 | 0.17905 | 0.15646 | 0.068822 | 0.048691
14 | 0.12281 | 0.086769 | 0.075219 | 0.096418 | 0.083019 | 0.068255 | 0.056474 | 0.19735 | 0.20639 | 0.17702 | 0.20624 | 0.19164 | 0.19248 | 0.17188 | 0.102 | 0.15969 | 0.19153 | 0.17871 | 0.1249 | 0.12957 | 0.12069 | 0.074863 | 0.059719 | 0.061896
15 | -0.014237 | -0.014234 | -0.014627 | -0.015297 | -0.01515 | -0.013904 | -0.0088162 | -0.0016947 | -0.0018212 | -0.0012069 | -0.0010632 | -0.0047449 | -0.0069318 | -0.0089859 | -0.0089183 | -0.0090692 | -0.0071305 | 0.0023436 | -0.00033029 | -0.0038989 | -0.0072271 | -0.0095067 | -0.010427 | -0.011938

## Qc, Winter, S8
LoadID | 0 | 1 | 2 | 3 | 4 | 5 | 6 | 7 | 8 | 9 | 10 | 11 | 12 | 13 | 14 | 15 | 16 | 17 | 18 | 19 | 20 | 21 | 22 | 23
1 | 0.02377 | 0.016794 | 0.014559 | 0.018662 | 0.016068 | 0.013211 | 0.010931 | 0.038197 | 0.039946 | 0.034262 | 0.039918 | 0.037092 | 0.037255 | 0.033267 | 0.019741 | 0.030908 | 0.03707 | 0.034588 | 0.024174 | 0.025079 | 0.023359 | 0.01449 | 0.011559 | 0.01198
2 | -0.02966 | -0.029654 | -0.030472 | -0.031868 | -0.031562 | -0.028967 | -0.018367 | -0.0035307 | -0.0037942 | -0.0025144 | -0.0022149 | -0.0098852 | -0.014441 | -0.018721 | -0.01858 | -0.018894 | -0.014855 | 0.0048825 | -0.00068811 | -0.0081227 | -0.015057 | -0.019806 | -0.021722 | -0.024871
3 | -0.2961 | -0.31949 | -0.32535 | -0.321 | -0.32127 | -0.26827 | -0.0099897 | 0.13831 | 0.17628 | 0.1228 | 0.072505 | 0.14382 | 0.090684 | 0.027513 | -0.10885 | -0.10889 | -0.089702 | -0.045253 | -0.11029 | -0.062842 | -0.086279 | -0.1431 | -0.22608 | -0.25521
4 | -0.7652 | -0.77279 | -0.78068 | -0.78751 | -0.79102 | -0.72319 | -0.62744 | -0.57286 | -0.58963 | -0.6532 | -0.69671 | -0.7377 | -0.73858 | -0.75216 | -0.75877 | -0.73613 | -0.62318 | -0.37142 | -0.47908 | -0.58113 | -0.6256 | -0.66185 | -0.69964 | -0.70303
5 | -0.1704 | -0.17897 | -0.18657 | -0.18724 | -0.18682 | -0.15748 | -0.12001 | -0.097123 | -0.095402 | -0.079914 | -0.079085 | -0.07742 | -0.093176 | -0.10027 | -0.097572 | -0.12095 | -0.10716 | -0.053721 | -0.063614 | -0.079095 | -0.085408 | -0.11087 | -0.12261 | -0.12827
6 | 0.022687 | 0.017746 | 0.013456 | 0.020046 | 0.016461 | 0.023715 | 0.031629 | 0.061607 | 0.070951 | 0.073106 | 0.06939 | 0.074019 | 0.073469 | 0.072617 | 0.061075 | 0.058096 | 0.050493 | 0.055237 | 0.046823 | 0.048861 | 0.041311 | 0.043486 | 0.026997 | 0.027724
7 | -0.1448 | -0.14321 | -0.14771 | -0.15039 | -0.15929 | -0.14262 | -0.12117 | -0.062939 | -0.031184 | -0.028946 | -0.022001 | -0.0073937 | -0.030019 | -0.031326 | -0.057096 | -0.081592 | -0.073639 | -0.082138 | -0.092368 | -0.088682 | -0.10098 | -0.11904 | -0.1343 | -0.13359
8 | -0.24049 | -0.24558 | -0.2446 | -0.24425 | -0.23922 | -0.22955 | -0.17548 | -0.1396 | -0.12891 | -0.14722 | -0.13902 | -0.12673 | -0.13433 | -0.14544 | -0.17671 | -0.19597 | -0.19545 | -0.19274 | -0.20316 | -0.21006 | -0.21366 | -0.21993 | -0.22953 | -0.23393
9 | -0.016163 | -0.016163 | -0.016163 | -0.016163 | -0.016163 | -0.016163 | -0.016163 | -0.016163 | -0.016163 | -0.016163 | -0.016163 | -0.016163 | -0.016163 | -0.016163 | -0.016163 | -0.016163 | -0.016163 | -0.016163 | -0.016163 | -0.016163 | -0.016163 | -0.016163 | -0.016163 | -0.016163
10 | -0.058466 | -0.060171 | -0.06026 | -0.060091 | -0.059924 | -0.056021 | -0.041992 | -0.034273 | -0.022092 | -0.012758 | -0.016321 | -0.0126 | -0.015025 | -0.021731 | -0.027166 | -0.028019 | -0.028812 | -0.019446 | -0.023563 | -0.029212 | -0.034353 | -0.043708 | -0.054632 | -0.055604
11 | -0.026722 | -0.026979 | -0.027475 | -0.027719 | -0.027098 | -0.021869 | -0.016593 | -0.014826 | -0.010405 | -0.0068656 | -0.015652 | -0.01476 | -0.016636 | -0.016602 | -0.018471 | -0.018488 | -0.015748 | -0.010531 | -0.014387 | -0.0169 | -0.018156 | -0.018593 | -0.020077 | -0.021295
12 | -0.015408 | 0.025852 | 0.05469 | 0.04729 | 0.03677 | -0.037041 | -0.0012229 | 0.044162 | 0.095852 | 0.11307 | 0.054926 | -0.0001427 | 0.17397 | 0.19722 | 0.18709 | 0.21479 | 0.118 | 0.16299 | 0.17501 | 0.15601 | 0.17509 | 0.22476 | 0.20821 | 0.14026
13 | 0.030773 | 0.024888 | 0.035521 | 0.044511 | 0.046479 | 0.056666 | 0.20724 | 0.25943 | 0.27777 | 0.25981 | 0.238 | 0.27276 | 0.30829 | 0.27341 | 0.26888 | 0.26838 | 0.24186 | 0.25001 | 0.21619 | 0.1632 | 0.17905 | 0.15646 | 0.068822 | 0.048691
14 | 0.12281 | 0.086769 | 0.075219 | 0.096418 | 0.083019 | 0.068255 | 0.056474 | 0.19735 | 0.20639 | 0.17702 | 0.20624 | 0.19164 | 0.19248 | 0.17188 | 0.102 | 0.15969 | 0.19153 | 0.17871 | 0.1249 | 0.12957 | 0.12069 | 0.074863 | 0.059719 | 0.061896
15 | -0.014237 | -0.014234 | -0.014627 | -0.015297 | -0.01515 | -0.013904 | -0.0088162 | -0.0016947 | -0.0018212 | -0.0012069 | -0.0010632 | -0.0047449 | -0.0069318 | -0.0089859 | -0.0089183 | -0.0090692 | -0.0071305 | 0.0023436 | -0.00033029 | -0.0038989 | -0.0072271 | -0.0095067 | -0.010427 | -0.011938

## Qc, Winter, S9
LoadID | 0 | 1 | 2 | 3 | 4 | 5 | 6 | 7 | 8 | 9 | 10 | 11 | 12 | 13 | 14 | 15 | 16 | 17 | 18 | 19 | 20 | 21 | 22 | 23
1 | 0.02377 | 0.016794 | 0.014559 | 0.018662 | 0.016068 | 0.013211 | 0.010931 | 0.038197 | 0.039946 | 0.034262 | 0.039918 | 0.037092 | 0.037255 | 0.033267 | 0.019741 | 0.030908 | 0.03707 | 0.034588 | 0.024174 | 0.025079 | 0.023359 | 0.01449 | 0.011559 | 0.01198
2 | -0.02966 | -0.029654 | -0.030472 | -0.031868 | -0.031562 | -0.028967 | -0.018367 | -0.0035307 | -0.0037942 | -0.0025144 | -0.0022149 | -0.0098852 | -0.014441 | -0.018721 | -0.01858 | -0.018894 | -0.014855 | 0.0048825 | -0.00068811 | -0.0081227 | -0.015057 | -0.019806 | -0.021722 | -0.024871
3 | -0.2961 | -0.31949 | -0.32535 | -0.321 | -0.32127 | -0.26827 | -0.0099897 | 0.13831 | 0.17628 | 0.1228 | 0.072505 | 0.14382 | 0.090684 | 0.027513 | -0.10885 | -0.10889 | -0.089702 | -0.045253 | -0.11029 | -0.062842 | -0.086279 | -0.1431 | -0.22608 | -0.25521
4 | -0.7652 | -0.77279 | -0.78068 | -0.78751 | -0.79102 | -0.72319 | -0.62744 | -0.57286 | -0.58963 | -0.6532 | -0.69671 | -0.7377 | -0.73858 | -0.75216 | -0.75877 | -0.73613 | -0.62318 | -0.37142 | -0.47908 | -0.58113 | -0.6256 | -0.66185 | -0.69964 | -0.70303
5 | -0.1704 | -0.17897 | -0.18657 | -0.18724 | -0.18682 | -0.15748 | -0.12001 | -0.097123 | -0.095402 | -0.079914 | -0.079085 | -0.07742 | -0.093176 | -0.10027 | -0.097572 | -0.12095 | -0.10716 | -0.053721 | -0.063614 | -0.079095 | -0.085408 | -0.11087 | -0.12261 | -0.12827
6 | 0.022687 | 0.017746 | 0.013456 | 0.020046 | 0.016461 | 0.023715 | 0.031629 | 0.061607 | 0.070951 | 0.073106 | 0.06939 | 0.074019 | 0.073469 | 0.072617 | 0.061075 | 0.058096 | 0.050493 | 0.055237 | 0.046823 | 0.048861 | 0.041311 | 0.043486 | 0.026997 | 0.027724
7 | -0.1448 | -0.14321 | -0.14771 | -0.15039 | -0.15929 | -0.14262 | -0.12117 | -0.062939 | -0.031184 | -0.028946 | -0.022001 | -0.0073937 | -0.030019 | -0.031326 | -0.057096 | -0.081592 | -0.073639 | -0.082138 | -0.092368 | -0.088682 | -0.10098 | -0.11904 | -0.1343 | -0.13359
8 | -0.24049 | -0.24558 | -0.2446 | -0.24425 | -0.23922 | -0.22955 | -0.17548 | -0.1396 | -0.12891 | -0.14722 | -0.13902 | -0.12673 | -0.13433 | -0.14544 | -0.17671 | -0.19597 | -0.19545 | -0.19274 | -0.20316 | -0.21006 | -0.21366 | -0.21993 | -0.22953 | -0.23393
9 | -0.016163 | -0.016163 | -0.016163 | -0.016163 | -0.016163 | -0.016163 | -0.016163 | -0.016163 | -0.016163 | -0.016163 | -0.016163 | -0.016163 | -0.016163 | -0.016163 | -0.016163 | -0.016163 | -0.016163 | -0.016163 | -0.016163 | -0.016163 | -0.016163 | -0.016163 | -0.016163 | -0.016163
10 | -0.058466 | -0.060171 | -0.06026 | -0.060091 | -0.059924 | -0.056021 | -0.041992 | -0.034273 | -0.022092 | -0.012758 | -0.016321 | -0.0126 | -0.015025 | -0.021731 | -0.027166 | -0.028019 | -0.028812 | -0.019446 | -0.023563 | -0.029212 | -0.034353 | -0.043708 | -0.054632 | -0.055604
11 | -0.026722 | -0.026979 | -0.027475 | -0.027719 | -0.027098 | -0.021869 | -0.016593 | -0.014826 | -0.010405 | -0.0068656 | -0.015652 | -0.01476 | -0.016636 | -0.016602 | -0.018471 | -0.018488 | -0.015748 | -0.010531 | -0.014387 | -0.0169 | -0.018156 | -0.018593 | -0.020077 | -0.021295
12 | -0.015408 | 0.025852 | 0.05469 | 0.04729 | 0.03677 | -0.037041 | -0.0012229 | 0.044162 | 0.095852 | 0.11307 | 0.054926 | -0.0001427 | 0.17397 | 0.19722 | 0.18709 | 0.21479 | 0.118 | 0.16299 | 0.17501 | 0.15601 | 0.17509 | 0.22476 | 0.20821 | 0.14026
13 | 0.030773 | 0.024888 | 0.035521 | 0.044511 | 0.046479 | 0.056666 | 0.20724 | 0.25943 | 0.27777 | 0.25981 | 0.238 | 0.27276 | 0.30829 | 0.27341 | 0.26888 | 0.26838 | 0.24186 | 0.25001 | 0.21619 | 0.1632 | 0.17905 | 0.15646 | 0.068822 | 0.048691
14 | 0.12281 | 0.086769 | 0.075219 | 0.096418 | 0.083019 | 0.068255 | 0.056474 | 0.19735 | 0.20639 | 0.17702 | 0.20624 | 0.19164 | 0.19248 | 0.17188 | 0.102 | 0.15969 | 0.19153 | 0.17871 | 0.1249 | 0.12957 | 0.12069 | 0.074863 | 0.059719 | 0.061896
15 | -0.014237 | -0.014234 | -0.014627 | -0.015297 | -0.01515 | -0.013904 | -0.0088162 | -0.0016947 | -0.0018212 | -0.0012069 | -0.0010632 | -0.0047449 | -0.0069318 | -0.0089859 | -0.0089183 | -0.0090692 | -0.0071305 | 0.0023436 | -0.00033029 | -0.0038989 | -0.0072271 | -0.0095067 | -0.010427 | -0.011938

## UpFlex, Winter
LoadID | 0 | 1 | 2 | 3 | 4 | 5 | 6 | 7 | 8 | 9 | 10 | 11 | 12 | 13 | 14 | 15 | 16 | 17 | 18 | 19 | 20 | 21 | 22 | 23
1 | 0.0056348 | 0.0062032 | 0.008074 | 0.0092565 | 0.010884 | 0.012722 | 0.011341 | 0.016213 | 0.014873 | 0.016799 | 0.017264 | 0.016014 | 0.015107 | 0.013908 | 0.012811 | 0.01153 | 0.01141 | 0.00904 | 0.0074795 | 0.0088755 | 0.0090432 | 0.010335 | 0.005018 | 0.0048178
2 | 0.01127 | 0.012406 | 0.016148 | 0.018513 | 0.021767 | 0.025444 | 0.022681 | 0.032425 | 0.029747 | 0.033597 | 0.034529 | 0.032028 | 0.030214 | 0.027816 | 0.025622 | 0.023059 | 0.022819 | 0.01808 | 0.014959 | 0.017751 | 0.018086 | 0.020669 | 0.010036 | 0.0096357
3 | 0.042261 | 0.046524 | 0.060555 | 0.069424 | 0.081627 | 0.095416 | 0.085055 | 0.12159 | 0.11155 | 0.12599 | 0.12948 | 0.12011 | 0.1133 | 0.10431 | 0.096082 | 0.086473 | 0.085573 | 0.0678 | 0.056097 | 0.066566 | 0.067824 | 0.077509 | 0.037635 | 0.036134
4 | 0.084521 | 0.093047 | 0.12111 | 0.13885 | 0.16325 | 0.19083 | 0.17011 | 0.24319 | 0.2231 | 0.25198 | 0.25897 | 0.24021 | 0.22661 | 0.20862 | 0.19216 | 0.17295 | 0.17115 | 0.1356 | 0.11219 | 0.13313 | 0.13565 | 0.15502 | 0.07527 | 0.072268
5 | 0.022539 | 0.024813 | 0.032296 | 0.037026 | 0.043534 | 0.050888 | 0.045362 | 0.064851 | 0.059493 | 0.067194 | 0.069058 | 0.064057 | 0.060428 | 0.055633 | 0.051244 | 0.046119 | 0.045639 | 0.03616 | 0.029918 | 0.035502 | 0.036173 | 0.041338 | 0.020072 | 0.019271
6 | 0.0056348 | 0.0062032 | 0.008074 | 0.0092565 | 0.010884 | 0.012722 | 0.011341 | 0.016213 | 0.014873 | 0.016799 | 0.017264 | 0.016014 | 0.015107 | 0.013908 | 0.012811 | 0.01153 | 0.01141 | 0.00904 | 0.0074795 | 0.0088755 | 0.0090432 | 0.010335 | 0.005018 | 0.0048178
7 | 0.028174 | 0.031016 | 0.04037 | 0.046283 | 0.054418 | 0.063611 | 0.056703 | 0.081063 | 0.074366 | 0.083993 | 0.086322 | 0.080071 | 0.075535 | 0.069541 | 0.064055 | 0.057649 | 0.057049 | 0.0452 | 0.037398 | 0.044377 | 0.045216 | 0.051673 | 0.02509 | 0.024089
8 | 0.014087 | 0.015508 | 0.020185 | 0.023141 | 0.027209 | 0.031805 | 0.028352 | 0.040532 | 0.037183 | 0.041996 | 0.043161 | 0.040035 | 0.037768 | 0.034771 | 0.032027 | 0.028824 | 0.028524 | 0.0226 | 0.018699 | 0.022189 | 0.022608 | 0.025836 | 0.012545 | 0.012045
9 | 0.028174 | 0.031016 | 0.04037 | 0.046283 | 0.054418 | 0.063611 | 0.056703 | 0.081063 | 0.074366 | 0.083993 | 0.086322 | 0.080071 | 0.075535 | 0.069541 | 0.064055 | 0.057649 | 0.057049 | 0.0452 | 0.037398 | 0.044377 | 0.045216 | 0.051673 | 0.02509 | 0.024089
10 | 0.0084521 | 0.0093047 | 0.012111 | 0.013885 | 0.016325 | 0.019083 | 0.017011 | 0.024319 | 0.02231 | 0.025198 | 0.025897 | 0.024021 | 0.022661 | 0.020862 | 0.019216 | 0.017295 | 0.017115 | 0.01356 | 0.011219 | 0.013313 | 0.013565 | 0.015502 | 0.007527 | 0.0072268
11 | 0.0056348 | 0.0062032 | 0.008074 | 0.0092565 | 0.010884 | 0.012722 | 0.011341 | 0.016213 | 0.014873 | 0.016799 | 0.017264 | 0.016014 | 0.015107 | 0.013908 | 0.012811 | 0.01153 | 0.01141 | 0.00904 | 0.0074795 | 0.0088755 | 0.0090432 | 0.010335 | 0.005018 | 0.0048178
12 | 0.022539 | 0.024813 | 0.032296 | 0.037026 | 0.043534 | 0.050888 | 0.045362 | 0.064851 | 0.059493 | 0.067194 | 0.069058 | 0.064057 | 0.060428 | 0.055633 | 0.051244 | 0.046119 | 0.045639 | 0.03616 | 0.029918 | 0.035502 | 0.036173 | 0.041338 | 0.020072 | 0.019271
13 | 0.014087 | 0.015508 | 0.020185 | 0.023141 | 0.027209 | 0.031805 | 0.028352 | 0.040532 | 0.037183 | 0.041996 | 0.043161 | 0.040035 | 0.037768 | 0.034771 | 0.032027 | 0.028824 | 0.028524 | 0.0226 | 0.018699 | 0.022189 | 0.022608 | 0.025836 | 0.012545 | 0.012045
14 | 0.028174 | 0.031016 | 0.04037 | 0.046283 | 0.054418 | 0.063611 | 0.056703 | 0.081063 | 0.074366 | 0.083993 | 0.086322 | 0.080071 | 0.075535 | 0.069541 | 0.064055 | 0.057649 | 0.057049 | 0.0452 | 0.037398 | 0.044377 | 0.045216 | 0.051673 | 0.02509 | 0.024089
15 | 0.0056348 | 0.0062032 | 0.008074 | 0.0092565 | 0.010884 | 0.012722 | 0.011341 | 0.016213 | 0.014873 | 0.016799 | 0.017264 | 0.016014 | 0.015107 | 0.013908 | 0.012811 | 0.01153 | 0.01141 | 0.00904 | 0.0074795 | 0.0088755 | 0.0090432 | 0.010335 | 0.005018 | 0.0048178

## DownFlex, Winter
LoadID | 0 | 1 | 2 | 3 | 4 | 5 | 6 | 7 | 8 | 9 | 10 | 11 | 12 | 13 | 14 | 15 | 16 | 17 | 18 | 19 | 20 | 21 | 22 | 23
1 | 0.015622 | 0.016532 | 0.017458 | 0.018251 | 0.018458 | 0.019308 | 0.01921 | 0.018158 | 0.016452 | 0.024159 | 0.023592 | 0.021724 | 0.021196 | 0.021283 | 0.020275 | 0.018585 | 0.016703 | 0.016104 | 0.010123 | 0.010825 | 0.011836 | 0.012118 | 0.012638 | 0.01395
2 | 0.031243 | 0.033064 | 0.034915 | 0.036502 | 0.036917 | 0.038617 | 0.03842 | 0.036315 | 0.032903 | 0.048317 | 0.047184 | 0.043448 | 0.042392 | 0.042566 | 0.04055 | 0.03717 | 0.033406 | 0.032207 | 0.020245 | 0.021651 | 0.023671 | 0.024236 | 0.025276 | 0.027901
3 | 0.11716 | 0.12399 | 0.13093 | 0.13688 | 0.13844 | 0.14481 | 0.14407 | 0.13618 | 0.12339 | 0.18119 | 0.17694 | 0.16293 | 0.15897 | 0.15962 | 0.15206 | 0.13939 | 0.12527 | 0.12078 | 0.07592 | 0.08119 | 0.088767 | 0.090885 | 0.094787 | 0.10463
4 | 0.23432 | 0.24798 | 0.26186 | 0.27377 | 0.27688 | 0.28963 | 0.28815 | 0.27237 | 0.24677 | 0.36238 | 0.35388 | 0.32586 | 0.31794 | 0.31925 | 0.30412 | 0.27877 | 0.25054 | 0.24156 | 0.15184 | 0.16238 | 0.17753 | 0.18177 | 0.18957 | 0.20925
5 | 0.062487 | 0.066129 | 0.069831 | 0.073005 | 0.073833 | 0.077234 | 0.076839 | 0.072631 | 0.065806 | 0.096635 | 0.094368 | 0.086896 | 0.084784 | 0.085133 | 0.0811 | 0.07434 | 0.066811 | 0.064415 | 0.040491 | 0.043301 | 0.047342 | 0.048472 | 0.050553 | 0.055801
6 | 0.015622 | 0.016532 | 0.017458 | 0.018251 | 0.018458 | 0.019308 | 0.01921 | 0.018158 | 0.016452 | 0.024159 | 0.023592 | 0.021724 | 0.021196 | 0.021283 | 0.020275 | 0.018585 | 0.016703 | 0.016104 | 0.010123 | 0.010825 | 0.011836 | 0.012118 | 0.012638 | 0.01395
7 | 0.078108 | 0.082661 | 0.087288 | 0.091256 | 0.092292 | 0.096542 | 0.096049 | 0.090788 | 0.082258 | 0.12079 | 0.11796 | 0.10862 | 0.10598 | 0.10642 | 0.10137 | 0.092925 | 0.083514 | 0.080518 | 0.050614 | 0.054127 | 0.059178 | 0.06059 | 0.063191 | 0.069751
8 | 0.039054 | 0.041331 | 0.043644 | 0.045628 | 0.046146 | 0.048271 | 0.048024 | 0.045394 | 0.041129 | 0.060397 | 0.05898 | 0.05431 | 0.05299 | 0.053208 | 0.050687 | 0.046462 | 0.041757 | 0.040259 | 0.025307 | 0.027063 | 0.029589 | 0.030295 | 0.031596 | 0.034876
9 | 0.078108 | 0.082661 | 0.087288 | 0.091256 | 0.092292 | 0.096542 | 0.096049 | 0.090788 | 0.082258 | 0.12079 | 0.11796 | 0.10862 | 0.10598 | 0.10642 | 0.10137 | 0.092925 | 0.083514 | 0.080518 | 0.050614 | 0.054127 | 0.059178 | 0.06059 | 0.063191 | 0.069751
10 | 0.023432 | 0.024798 | 0.026186 | 0.027377 | 0.027688 | 0.028963 | 0.028815 | 0.027237 | 0.024677 | 0.036238 | 0.035388 | 0.032586 | 0.031794 | 0.031925 | 0.030412 | 0.027877 | 0.025054 | 0.024156 | 0.015184 | 0.016238 | 0.017753 | 0.018177 | 0.018957 | 0.020925
11 | 0.015622 | 0.016532 | 0.017458 | 0.018251 | 0.018458 | 0.019308 | 0.01921 | 0.018158 | 0.016452 | 0.024159 | 0.023592 | 0.021724 | 0.021196 | 0.021283 | 0.020275 | 0.018585 | 0.016703 | 0.016104 | 0.010123 | 0.010825 | 0.011836 | 0.012118 | 0.012638 | 0.01395
12 | 0.062487 | 0.066129 | 0.069831 | 0.073005 | 0.073833 | 0.077234 | 0.076839 | 0.072631 | 0.065806 | 0.096635 | 0.094368 | 0.086896 | 0.084784 | 0.085133 | 0.0811 | 0.07434 | 0.066811 | 0.064415 | 0.040491 | 0.043301 | 0.047342 | 0.048472 | 0.050553 | 0.055801
13 | 0.039054 | 0.041331 | 0.043644 | 0.045628 | 0.046146 | 0.048271 | 0.048024 | 0.045394 | 0.041129 | 0.060397 | 0.05898 | 0.05431 | 0.05299 | 0.053208 | 0.050687 | 0.046462 | 0.041757 | 0.040259 | 0.025307 | 0.027063 | 0.029589 | 0.030295 | 0.031596 | 0.034876
14 | 0.078108 | 0.082661 | 0.087288 | 0.091256 | 0.092292 | 0.096542 | 0.096049 | 0.090788 | 0.082258 | 0.12079 | 0.11796 | 0.10862 | 0.10598 | 0.10642 | 0.10137 | 0.092925 | 0.083514 | 0.080518 | 0.050614 | 0.054127 | 0.059178 | 0.06059 | 0.063191 | 0.069751
15 | 0.015622 | 0.016532 | 0.017458 | 0.018251 | 0.018458 | 0.019308 | 0.01921 | 0.018158 | 0.016452 | 0.024159 | 0.023592 | 0.021724 | 0.021196 | 0.021283 | 0.020275 | 0.018585 | 0.016703 | 0.016104 | 0.010123 | 0.010825 | 0.011836 | 0.012118 | 0.012638 | 0.01395

## Pg, Winter, S1
GenID | 0 | 1 | 2 | 3 | 4 | 5 | 6 | 7 | 8 | 9 | 10 | 11 | 12 | 13 | 14 | 15 | 16 | 17 | 18 | 19 | 20 | 21 | 22 | 23
1 | 0 | 0 | 0 | 0 | 0 | 0 | 0 | 0 | 0 | 0 | 0 | 0 | 0 | 0 | 0 | 0 | 0 | 0 | 0 | 0 | 0 | 0 | 0 | 0
2 | 0.51031 | 0.4716 | 0.4993 | 0.49712 | 0.40929 | 0.41514 | 0.41603 | 0.37361 | 0.33741 | 0.2439 | 0.22496 | 0.15092 | 0.12544 | 0.1201 | 0.16662 | 0.2254 | 0.25201 | 0.34611 | 0.31481 | 0.29928 | 0.39489 | 0.47231 | 0.44654 | 0.63472
3 | 0 | 0 | 0 | 0 | 0 | 0 | 0 | 0 | 0 | 0 | 0 | 0 | 0 | 0 | 0 | 0 | 0 | 0 | 0 | 0 | 0 | 0 | 0 | 0
4 | 0 | 0 | 0 | 0 | 0 | 0 | 0 | 0 | 0 | 0 | 0 | 0 | 0 | 0 | 0 | 0 | 0 | 0 | 0 | 0 | 0 | 0 | 0 | 0
5 | 0 | 0 | 7.219e-06 | 0 | 0 | 0 | 0 | 0.0043897 | 0.086966 | 0.22692 | 0.28318 | 0.31453 | 0.32037 | 0.31448 | 0.26852 | 0.17745 | 0.043353 | 0.00033885 | 2.9171e-05 | 2.232e-05 | 0 | 0 | 0 | 0
6 | 0 | 0 | 0 | 0 | 0 | 0 | 0 | 0 | 0 | 0 | 0 | 0 | 0 | 0 | 0 | 0 | 0 | 0 | 0 | 0 | 0 | 0 | 0 | 0
7 | 0 | 0 | 0 | 0 | 0 | 0 | 0 | 0 | 0 | 0 | 0 | 0 | 0 | 0 | 0 | 0 | 0 | 0 | 0 | 0 | 0 | 0 | 0 | 0

## Pg, Winter, S2
GenID | 0 | 1 | 2 | 3 | 4 | 5 | 6 | 7 | 8 | 9 | 10 | 11 | 12 | 13 | 14 | 15 | 16 | 17 | 18 | 19 | 20 | 21 | 22 | 23
1 | 0 | 0 | 0 | 0 | 0 | 0 | 0 | 0 | 0 | 0 | 0 | 0 | 0 | 0 | 0 | 0 | 0 | 0 | 0 | 0 | 0 | 0 | 0 | 0
2 | 0.69259 | 0.60903 | 0.50125 | 0.43394 | 0.40456 | 0.32397 | 0.31542 | 0.28596 | 0.29474 | 0.31172 | 0.31201 | 0.36572 | 0.36588 | 0.37096 | 0.41772 | 0.34483 | 0.35721 | 0.37825 | 0.32996 | 0.34177 | 0.32027 | 0.29064 | 0.29788 | 0.32575
3 | 0 | 0 | 0 | 0 | 0 | 0 | 0 | 0 | 0 | 0 | 0 | 0 | 0 | 0 | 0 | 0 | 0 | 0 | 0 | 0 | 0 | 0 | 0 | 0
4 | 0 | 0 | 0 | 0 | 0 | 0 | 0 | 0 | 0 | 0 | 0 | 0 | 0 | 0 | 0 | 0 | 0 | 0 | 0 | 0 | 0 | 0 | 0 | 0
5 | 0 | 0 | 7.4401e-06 | 0 | 0 | 0 | 0 | 0.0043446 | 0.09034 | 0.23944 | 0.30112 | 0.3113 | 0.34066 | 0.33183 | 0.27894 | 0.17853 | 0.04468 | 0.00034923 | 2.9587e-05 | 2.2091e-05 | 0 | 0 | 0 | 0
6 | 0 | 0 | 0 | 0 | 0 | 0 | 0 | 0 | 0 | 0 | 0 | 0 | 0 | 0 | 0 | 0 | 0 | 0 | 0 | 0 | 0 | 0 | 0 | 0
7 | 0 | 0 | 0 | 0 | 0 | 0 | 0 | 0 | 0 | 0 | 0 | 0 | 0 | 0 | 0 | 0 | 0 | 0 | 0 | 0 | 0 | 0 | 0 | 0

## Pg, Winter, S3
GenID | 0 | 1 | 2 | 3 | 4 | 5 | 6 | 7 | 8 | 9 | 10 | 11 | 12 | 13 | 14 | 15 | 16 | 17 | 18 | 19 | 20 | 21 | 22 | 23
1 | 0 | 0 | 0 | 0 | 0 | 0 | 0 | 0 | 0 | 0 | 0 | 0 | 0 | 0 | 0 | 0 | 0 | 0 | 0 | 0 | 0 | 0 | 0 | 0
2 | 0.63195 | 0.58734 | 0.63658 | 0.70981 | 0.60714 | 0.51508 | 0.37074 | 0.33002 | 0.33671 | 0.32915 | 0.33296 | 0.35022 | 0.32036 | 0.30871 | 0.423 | 0.55106 | 0.56261 | 0.57277 | 0.58857 | 0.6209 | 0.61239 | 0.5993 | 0.57384 | 0.52926
3 | 0 | 0 | 0 | 0 | 0 | 0 | 0 | 0 | 0 | 0 | 0 | 0 | 0 | 0 | 0 | 0 | 0 | 0 | 0 | 0 | 0 | 0 | 0 | 0
4 | 0 | 0 | 0 | 0 | 0 | 0 | 0 | 0 | 0 | 0 | 0 | 0 | 0 | 0 | 0 | 0 | 0 | 0 | 0 | 0 | 0 | 0 | 0 | 0
5 | 0 | 0 | 7.1622e-06 | 0 | 0 | 0 | 0 | 0.0041824 | 0.086966 | 0.23049 | 0.28987 | 0.29967 | 0.32793 | 0.31944 | 0.26852 | 0.17186 | 0.043011 | 0.00033618 | 2.8482e-05 | 2.1266e-05 | 0 | 0 | 0 | 0
6 | 0 | 0 | 0 | 0 | 0 | 0 | 0 | 0 | 0 | 0 | 0 | 0 | 0 | 0 | 0 | 0 | 0 | 0 | 0 | 0 | 0 | 0 | 0 | 0
7 | 0 | 0 | 0 | 0 | 0 | 0 | 0 | 0 | 0 | 0 | 0 | 0 | 0 | 0 | 0 | 0 | 0 | 0 | 0 | 0 | 0 | 0 | 0 | 0

## Pg, Winter, S4
GenID | 0 | 1 | 2 | 3 | 4 | 5 | 6 | 7 | 8 | 9 | 10 | 11 | 12 | 13 | 14 | 15 | 16 | 17 | 18 | 19 | 20 | 21 | 22 | 23
1 | 0 | 0 | 0 | 0 | 0 | 0 | 0 | 0 | 0 | 0 | 0 | 0 | 0 | 0 | 0 | 0 | 0 | 0 | 0 | 0 | 0 | 0 | 0 | 0
2 | 0.51031 | 0.4716 | 0.4993 | 0.49712 | 0.40929 | 0.41514 | 0.41603 | 0.37361 | 0.33741 | 0.2439 | 0.22496 | 0.15092 | 0.12544 | 0.1201 | 0.16662 | 0.2254 | 0.25201 | 0.34611 | 0.31481 | 0.29928 | 0.39489 | 0.47231 | 0.44654 | 0.63472
3 | 0 | 0 | 0 | 0 | 0 | 0 | 0 | 0 | 0 | 0 | 0 | 0 | 0 | 0 | 0 | 0 | 0 | 0 | 0 | 0 | 0 | 0 | 0 | 0
4 | 0 | 0 | 0 | 0 | 0 | 0 | 0 | 0 | 0 | 0 | 0 | 0 | 0 | 0 | 0 | 0 | 0 | 0 | 0 | 0 | 0 | 0 | 0 | 0
5 | 0 | 0 | 7.219e-06 | 0 | 0 | 0 | 0 | 0.0043897 | 0.086966 | 0.22692 | 0.28318 | 0.31453 | 0.32037 | 0.31448 | 0.26852 | 0.17745 | 0.043353 | 0.00033885 | 2.9171e-05 | 2.232e-05 | 0 | 0 | 0 | 0
6 | 0 | 0 | 0 | 0 | 0 | 0 | 0 | 0 | 0 | 0 | 0 | 0 | 0 | 0 | 0 | 0 | 0 | 0 | 0 | 0 | 0 | 0 | 0 | 0
7 | 0 | 0 | 0 | 0 | 0 | 0 | 0 | 0 | 0 | 0 | 0 | 0 | 0 | 0 | 0 | 0 | 0 | 0 | 0 | 0 | 0 | 0 | 0 | 0

## Pg, Winter, S5
GenID | 0 | 1 | 2 | 3 | 4 | 5 | 6 | 7 | 8 | 9 | 10 | 11 | 12 | 13 | 14 | 15 | 16 | 17 | 18 | 19 | 20 | 21 | 22 | 23
1 | 0 | 0 | 0 | 0 | 0 | 0 | 0 | 0 | 0 | 0 | 0 | 0 | 0 | 0 | 0 | 0 | 0 | 0 | 0 | 0 | 0 | 0 | 0 | 0
2 | 0.69259 | 0.60903 | 0.50125 | 0.43394 | 0.40456 | 0.32397 | 0.31542 | 0.28596 | 0.29474 | 0.31172 | 0.31201 | 0.36572 | 0.36588 | 0.37096 | 0.41772 | 0.34483 | 0.35721 | 0.37825 | 0.32996 | 0.34177 | 0.32027 | 0.29064 | 0.29788 | 0.32575
3 | 0 | 0 | 0 | 0 | 0 | 0 | 0 | 0 | 0 | 0 | 0 | 0 | 0 | 0 | 0 | 0 | 0 | 0 | 0 | 0 | 0 | 0 | 0 | 0
4 | 0 | 0 | 0 | 0 | 0 | 0 | 0 | 0 | 0 | 0 | 0 | 0 | 0 | 0 | 0 | 0 | 0 | 0 | 0 | 0 | 0 | 0 | 0 | 0
5 | 0 | 0 | 7.4401e-06 | 0 | 0 | 0 | 0 | 0.0043446 | 0.09034 | 0.23944 | 0.30112 | 0.3113 | 0.34066 | 0.33183 | 0.27894 | 0.17853 | 0.04468 | 0.00034923 | 2.9587e-05 | 2.2091e-05 | 0 | 0 | 0 | 0
6 | 0 | 0 | 0 | 0 | 0 | 0 | 0 | 0 | 0 | 0 | 0 | 0 | 0 | 0 | 0 | 0 | 0 | 0 | 0 | 0 | 0 | 0 | 0 | 0
7 | 0 | 0 | 0 | 0 | 0 | 0 | 0 | 0 | 0 | 0 | 0 | 0 | 0 | 0 | 0 | 0 | 0 | 0 | 0 | 0 | 0 | 0 | 0 | 0

## Pg, Winter, S6
GenID | 0 | 1 | 2 | 3 | 4 | 5 | 6 | 7 | 8 | 9 | 10 | 11 | 12 | 13 | 14 | 15 | 16 | 17 | 18 | 19 | 20 | 21 | 22 | 23
1 | 0 | 0 | 0 | 0 | 0 | 0 | 0 | 0 | 0 | 0 | 0 | 0 | 0 | 0 | 0 | 0 | 0 | 0 | 0 | 0 | 0 | 0 | 0 | 0
2 | 0.63195 | 0.58734 | 0.63658 | 0.70981 | 0.60714 | 0.51508 | 0.37074 | 0.33002 | 0.33671 | 0.32915 | 0.33296 | 0.35022 | 0.32036 | 0.30871 | 0.423 | 0.55106 | 0.56261 | 0.57277 | 0.58857 | 0.6209 | 0.61239 | 0.5993 | 0.57384 | 0.52926
3 | 0 | 0 | 0 | 0 | 0 | 0 | 0 | 0 | 0 | 0 | 0 | 0 | 0 | 0 | 0 | 0 | 0 | 0 | 0 | 0 | 0 | 0 | 0 | 0
4 | 0 | 0 | 0 | 0 | 0 | 0 | 0 | 0 | 0 | 0 | 0 | 0 | 0 | 0 | 0 | 0 | 0 | 0 | 0 | 0 | 0 | 0 | 0 | 0
5 | 0 | 0 | 7.1622e-06 | 0 | 0 | 0 | 0 | 0.0041824 | 0.086966 | 0.23049 | 0.28987 | 0.29967 | 0.32793 | 0.31944 | 0.26852 | 0.17186 | 0.043011 | 0.00033618 | 2.8482e-05 | 2.1266e-05 | 0 | 0 | 0 | 0
6 | 0 | 0 | 0 | 0 | 0 | 0 | 0 | 0 | 0 | 0 | 0 | 0 | 0 | 0 | 0 | 0 | 0 | 0 | 0 | 0 | 0 | 0 | 0 | 0
7 | 0 | 0 | 0 | 0 | 0 | 0 | 0 | 0 | 0 | 0 | 0 | 0 | 0 | 0 | 0 | 0 | 0 | 0 | 0 | 0 | 0 | 0 | 0 | 0

## Pg, Winter, S7
GenID | 0 | 1 | 2 | 3 | 4 | 5 | 6 | 7 | 8 | 9 | 10 | 11 | 12 | 13 | 14 | 15 | 16 | 17 | 18 | 19 | 20 | 21 | 22 | 23
1 | 0 | 0 | 0 | 0 | 0 | 0 | 0 | 0 | 0 | 0 | 0 | 0 | 0 | 0 | 0 | 0 | 0 | 0 | 0 | 0 | 0 | 0 | 0 | 0
2 | 0.51031 | 0.4716 | 0.4993 | 0.49712 | 0.40929 | 0.41514 | 0.41603 | 0.37361 | 0.33741 | 0.2439 | 0.22496 | 0.15092 | 0.12544 | 0.1201 | 0.16662 | 0.2254 | 0.25201 | 0.34611 | 0.31481 | 0.29928 | 0.39489 | 0.47231 | 0.44654 | 0.63472
3 | 0 | 0 | 0 | 0 | 0 | 0 | 0 | 0 | 0 | 0 | 0 | 0 | 0 | 0 | 0 | 0 | 0 | 0 | 0 | 0 | 0 | 0 | 0 | 0
4 | 0 | 0 | 0 | 0 | 0 | 0 | 0 | 0 | 0 | 0 | 0 | 0 | 0 | 0 | 0 | 0 | 0 | 0 | 0 | 0 | 0 | 0 | 0 | 0
5 | 0 | 0 | 7.219e-06 | 0 | 0 | 0 | 0 | 0.0043897 | 0.086966 | 0.22692 | 0.28318 | 0.31453 | 0.32037 | 0.31448 | 0.26852 | 0.17745 | 0.043353 | 0.00033885 | 2.9171e-05 | 2.232e-05 | 0 | 0 | 0 | 0
6 | 0 | 0 | 0 | 0 | 0 | 0 | 0 | 0 | 0 | 0 | 0 | 0 | 0 | 0 | 0 | 0 | 0 | 0 | 0 | 0 | 0 | 0 | 0 | 0
7 | 0 | 0 | 0 | 0 | 0 | 0 | 0 | 0 | 0 | 0 | 0 | 0 | 0 | 0 | 0 | 0 | 0 | 0 | 0 | 0 | 0 | 0 | 0 | 0

## Pg, Winter, S8
GenID | 0 | 1 | 2 | 3 | 4 | 5 | 6 | 7 | 8 | 9 | 10 | 11 | 12 | 13 | 14 | 15 | 16 | 17 | 18 | 19 | 20 | 21 | 22 | 23
1 | 0 | 0 | 0 | 0 | 0 | 0 | 0 | 0 | 0 | 0 | 0 | 0 | 0 | 0 | 0 | 0 | 0 | 0 | 0 | 0 | 0 | 0 | 0 | 0
2 | 0.69259 | 0.60903 | 0.50125 | 0.43394 | 0.40456 | 0.32397 | 0.31542 | 0.28596 | 0.29474 | 0.31172 | 0.31201 | 0.36572 | 0.36588 | 0.37096 | 0.41772 | 0.34483 | 0.35721 | 0.37825 | 0.32996 | 0.34177 | 0.32027 | 0.29064 | 0.29788 | 0.32575
3 | 0 | 0 | 0 | 0 | 0 | 0 | 0 | 0 | 0 | 0 | 0 | 0 | 0 | 0 | 0 | 0 | 0 | 0 | 0 | 0 | 0 | 0 | 0 | 0
4 | 0 | 0 | 0 | 0 | 0 | 0 | 0 | 0 | 0 | 0 | 0 | 0 | 0 | 0 | 0 | 0 | 0 | 0 | 0 | 0 | 0 | 0 | 0 | 0
5 | 0 | 0 | 7.4401e-06 | 0 | 0 | 0 | 0 | 0.0043446 | 0.09034 | 0.23944 | 0.30112 | 0.3113 | 0.34066 | 0.33183 | 0.27894 | 0.17853 | 0.04468 | 0.00034923 | 2.9587e-05 | 2.2091e-05 | 0 | 0 | 0 | 0
6 | 0 | 0 | 0 | 0 | 0 | 0 | 0 | 0 | 0 | 0 | 0 | 0 | 0 | 0 | 0 | 0 | 0 | 0 | 0 | 0 | 0 | 0 | 0 | 0
7 | 0 | 0 | 0 | 0 | 0 | 0 | 0 | 0 | 0 | 0 | 0 | 0 | 0 | 0 | 0 | 0 | 0 | 0 | 0 | 0 | 0 | 0 | 0 | 0

## Pg, Winter, S9
GenID | 0 | 1 | 2 | 3 | 4 | 5 | 6 | 7 | 8 | 9 | 10 | 11 | 12 | 13 | 14 | 15 | 16 | 17 | 18 | 19 | 20 | 21 | 22 | 23
1 | 0 | 0 | 0 | 0 | 0 | 0 | 0 | 0 | 0 | 0 | 0 | 0 | 0 | 0 | 0 | 0 | 0 | 0 | 0 | 0 | 0 | 0 | 0 | 0
2 | 0.63195 | 0.58734 | 0.63658 | 0.70981 | 0.60714 | 0.51508 | 0.37074 | 0.33002 | 0.33671 | 0.32915 | 0.33296 | 0.35022 | 0.32036 | 0.30871 | 0.423 | 0.55106 | 0.56261 | 0.57277 | 0.58857 | 0.6209 | 0.61239 | 0.5993 | 0.57384 | 0.52926
3 | 0 | 0 | 0 | 0 | 0 | 0 | 0 | 0 | 0 | 0 | 0 | 0 | 0 | 0 | 0 | 0 | 0 | 0 | 0 | 0 | 0 | 0 | 0 | 0
4 | 0 | 0 | 0 | 0 | 0 | 0 | 0 | 0 | 0 | 0 | 0 | 0 | 0 | 0 | 0 | 0 | 0 | 0 | 0 | 0 | 0 | 0 | 0 | 0
5 | 0 | 0 | 7.1622e-06 | 0 | 0 | 0 | 0 | 0.0041824 | 0.086966 | 0.23049 | 0.28987 | 0.29967 | 0.32793 | 0.31944 | 0.26852 | 0.17186 | 0.043011 | 0.00033618 | 2.8482e-05 | 2.1266e-05 | 0 | 0 | 0 | 0
6 | 0 | 0 | 0 | 0 | 0 | 0 | 0 | 0 | 0 | 0 | 0 | 0 | 0 | 0 | 0 | 0 | 0 | 0 | 0 | 0 | 0 | 0 | 0 | 0
7 | 0 | 0 | 0 | 0 | 0 | 0 | 0 | 0 | 0 | 0 | 0 | 0 | 0 | 0 | 0 | 0 | 0 | 0 | 0 | 0 | 0 | 0 | 0 | 0

## Qg, Winter, S1
GenID | 0 | 1 | 2 | 3 | 4 | 5 | 6 | 7 | 8 | 9 | 10 | 11 | 12 | 13 | 14 | 15 | 16 | 17 | 18 | 19 | 20 | 21 | 22 | 23
1 | 0 | 0 | 0 | 0 | 0 | 0 | 0 | 0 | 0 | 0 | 0 | 0 | 0 | 0 | 0 | 0 | 0 | 0 | 0 | 0 | 0 | 0 | 0 | 0
2 | 0 | 0 | 0 | 0 | 0 | 0 | 0 | 0 | 0 | 0 | 0 | 0 | 0 | 0 | 0 | 0 | 0 | 0 | 0 | 0 | 0 | 0 | 0 | 0
3 | 0 | 0 | 0 | 0 | 0 | 0 | 0 | 0 | 0 | 0 | 0 | 0 | 0 | 0 | 0 | 0 | 0 | 0 | 0 | 0 | 0 | 0 | 0 | 0
4 | 0 | 0 | 0 | 0 | 0 | 0 | 0 | 0 | 0 | 0 | 0 | 0 | 0 | 0 | 0 | 0 | 0 | 0 | 0 | 0 | 0 | 0 | 0 | 0
5 | 0 | 0 | 0 | 0 | 0 | 0 | 0 | 0 | 0 | 0 | 0 | 0 | 0 | 0 | 0 | 0 | 0 | 0 | 0 | 0 | 0 | 0 | 0 | 0
6 | 0 | 0 | 0 | 0 | 0 | 0 | 0 | 0 | 0 | 0 | 0 | 0 | 0 | 0 | 0 | 0 | 0 | 0 | 0 | 0 | 0 | 0 | 0 | 0
7 | 0 | 0 | 0 | 0 | 0 | 0 | 0 | 0 | 0 | 0 | 0 | 0 | 0 | 0 | 0 | 0 | 0 | 0 | 0 | 0 | 0 | 0 | 0 | 0

## Qg, Winter, S2
GenID | 0 | 1 | 2 | 3 | 4 | 5 | 6 | 7 | 8 | 9 | 10 | 11 | 12 | 13 | 14 | 15 | 16 | 17 | 18 | 19 | 20 | 21 | 22 | 23
1 | 0 | 0 | 0 | 0 | 0 | 0 | 0 | 0 | 0 | 0 | 0 | 0 | 0 | 0 | 0 | 0 | 0 | 0 | 0 | 0 | 0 | 0 | 0 | 0
2 | 0 | 0 | 0 | 0 | 0 | 0 | 0 | 0 | 0 | 0 | 0 | 0 | 0 | 0 | 0 | 0 | 0 | 0 | 0 | 0 | 0 | 0 | 0 | 0
3 | 0 | 0 | 0 | 0 | 0 | 0 | 0 | 0 | 0 | 0 | 0 | 0 | 0 | 0 | 0 | 0 | 0 | 0 | 0 | 0 | 0 | 0 | 0 | 0
4 | 0 | 0 | 0 | 0 | 0 | 0 | 0 | 0 | 0 | 0 | 0 | 0 | 0 | 0 | 0 | 0 | 0 | 0 | 0 | 0 | 0 | 0 | 0 | 0
5 | 0 | 0 | 0 | 0 | 0 | 0 | 0 | 0 | 0 | 0 | 0 | 0 | 0 | 0 | 0 | 0 | 0 | 0 | 0 | 0 | 0 | 0 | 0 | 0
6 | 0 | 0 | 0 | 0 | 0 | 0 | 0 | 0 | 0 | 0 | 0 | 0 | 0 | 0 | 0 | 0 | 0 | 0 | 0 | 0 | 0 | 0 | 0 | 0
7 | 0 | 0 | 0 | 0 | 0 | 0 | 0 | 0 | 0 | 0 | 0 | 0 | 0 | 0 | 0 | 0 | 0 | 0 | 0 | 0 | 0 | 0 | 0 | 0

## Qg, Winter, S3
GenID | 0 | 1 | 2 | 3 | 4 | 5 | 6 | 7 | 8 | 9 | 10 | 11 | 12 | 13 | 14 | 15 | 16 | 17 | 18 | 19 | 20 | 21 | 22 | 23
1 | 0 | 0 | 0 | 0 | 0 | 0 | 0 | 0 | 0 | 0 | 0 | 0 | 0 | 0 | 0 | 0 | 0 | 0 | 0 | 0 | 0 | 0 | 0 | 0
2 | 0 | 0 | 0 | 0 | 0 | 0 | 0 | 0 | 0 | 0 | 0 | 0 | 0 | 0 | 0 | 0 | 0 | 0 | 0 | 0 | 0 | 0 | 0 | 0
3 | 0 | 0 | 0 | 0 | 0 | 0 | 0 | 0 | 0 | 0 | 0 | 0 | 0 | 0 | 0 | 0 | 0 | 0 | 0 | 0 | 0 | 0 | 0 | 0
4 | 0 | 0 | 0 | 0 | 0 | 0 | 0 | 0 | 0 | 0 | 0 | 0 | 0 | 0 | 0 | 0 | 0 | 0 | 0 | 0 | 0 | 0 | 0 | 0
5 | 0 | 0 | 0 | 0 | 0 | 0 | 0 | 0 | 0 | 0 | 0 | 0 | 0 | 0 | 0 | 0 | 0 | 0 | 0 | 0 | 0 | 0 | 0 | 0
6 | 0 | 0 | 0 | 0 | 0 | 0 | 0 | 0 | 0 | 0 | 0 | 0 | 0 | 0 | 0 | 0 | 0 | 0 | 0 | 0 | 0 | 0 | 0 | 0
7 | 0 | 0 | 0 | 0 | 0 | 0 | 0 | 0 | 0 | 0 | 0 | 0 | 0 | 0 | 0 | 0 | 0 | 0 | 0 | 0 | 0 | 0 | 0 | 0

## Qg, Winter, S4
GenID | 0 | 1 | 2 | 3 | 4 | 5 | 6 | 7 | 8 | 9 | 10 | 11 | 12 | 13 | 14 | 15 | 16 | 17 | 18 | 19 | 20 | 21 | 22 | 23
1 | 0 | 0 | 0 | 0 | 0 | 0 | 0 | 0 | 0 | 0 | 0 | 0 | 0 | 0 | 0 | 0 | 0 | 0 | 0 | 0 | 0 | 0 | 0 | 0
2 | 0 | 0 | 0 | 0 | 0 | 0 | 0 | 0 | 0 | 0 | 0 | 0 | 0 | 0 | 0 | 0 | 0 | 0 | 0 | 0 | 0 | 0 | 0 | 0
3 | 0 | 0 | 0 | 0 | 0 | 0 | 0 | 0 | 0 | 0 | 0 | 0 | 0 | 0 | 0 | 0 | 0 | 0 | 0 | 0 | 0 | 0 | 0 | 0
4 | 0 | 0 | 0 | 0 | 0 | 0 | 0 | 0 | 0 | 0 | 0 | 0 | 0 | 0 | 0 | 0 | 0 | 0 | 0 | 0 | 0 | 0 | 0 | 0
5 | 0 | 0 | 0 | 0 | 0 | 0 | 0 | 0 | 0 | 0 | 0 | 0 | 0 | 0 | 0 | 0 | 0 | 0 | 0 | 0 | 0 | 0 | 0 | 0
6 | 0 | 0 | 0 | 0 | 0 | 0 | 0 | 0 | 0 | 0 | 0 | 0 | 0 | 0 | 0 | 0 | 0 | 0 | 0 | 0 | 0 | 0 | 0 | 0
7 | 0 | 0 | 0 | 0 | 0 | 0 | 0 | 0 | 0 | 0 | 0 | 0 | 0 | 0 | 0 | 0 | 0 | 0 | 0 | 0 | 0 | 0 | 0 | 0

## Qg, Winter, S5
GenID | 0 | 1 | 2 | 3 | 4 | 5 | 6 | 7 | 8 | 9 | 10 | 11 | 12 | 13 | 14 | 15 | 16 | 17 | 18 | 19 | 20 | 21 | 22 | 23
1 | 0 | 0 | 0 | 0 | 0 | 0 | 0 | 0 | 0 | 0 | 0 | 0 | 0 | 0 | 0 | 0 | 0 | 0 | 0 | 0 | 0 | 0 | 0 | 0
2 | 0 | 0 | 0 | 0 | 0 | 0 | 0 | 0 | 0 | 0 | 0 | 0 | 0 | 0 | 0 | 0 | 0 | 0 | 0 | 0 | 0 | 0 | 0 | 0
3 | 0 | 0 | 0 | 0 | 0 | 0 | 0 | 0 | 0 | 0 | 0 | 0 | 0 | 0 | 0 | 0 | 0 | 0 | 0 | 0 | 0 | 0 | 0 | 0
4 | 0 | 0 | 0 | 0 | 0 | 0 | 0 | 0 | 0 | 0 | 0 | 0 | 0 | 0 | 0 | 0 | 0 | 0 | 0 | 0 | 0 | 0 | 0 | 0
5 | 0 | 0 | 0 | 0 | 0 | 0 | 0 | 0 | 0 | 0 | 0 | 0 | 0 | 0 | 0 | 0 | 0 | 0 | 0 | 0 | 0 | 0 | 0 | 0
6 | 0 | 0 | 0 | 0 | 0 | 0 | 0 | 0 | 0 | 0 | 0 | 0 | 0 | 0 | 0 | 0 | 0 | 0 | 0 | 0 | 0 | 0 | 0 | 0
7 | 0 | 0 | 0 | 0 | 0 | 0 | 0 | 0 | 0 | 0 | 0 | 0 | 0 | 0 | 0 | 0 | 0 | 0 | 0 | 0 | 0 | 0 | 0 | 0

## Qg, Winter, S6
GenID | 0 | 1 | 2 | 3 | 4 | 5 | 6 | 7 | 8 | 9 | 10 | 11 | 12 | 13 | 14 | 15 | 16 | 17 | 18 | 19 | 20 | 21 | 22 | 23
1 | 0 | 0 | 0 | 0 | 0 | 0 | 0 | 0 | 0 | 0 | 0 | 0 | 0 | 0 | 0 | 0 | 0 | 0 | 0 | 0 | 0 | 0 | 0 | 0
2 | 0 | 0 | 0 | 0 | 0 | 0 | 0 | 0 | 0 | 0 | 0 | 0 | 0 | 0 | 0 | 0 | 0 | 0 | 0 | 0 | 0 | 0 | 0 | 0
3 | 0 | 0 | 0 | 0 | 0 | 0 | 0 | 0 | 0 | 0 | 0 | 0 | 0 | 0 | 0 | 0 | 0 | 0 | 0 | 0 | 0 | 0 | 0 | 0
4 | 0 | 0 | 0 | 0 | 0 | 0 | 0 | 0 | 0 | 0 | 0 | 0 | 0 | 0 | 0 | 0 | 0 | 0 | 0 | 0 | 0 | 0 | 0 | 0
5 | 0 | 0 | 0 | 0 | 0 | 0 | 0 | 0 | 0 | 0 | 0 | 0 | 0 | 0 | 0 | 0 | 0 | 0 | 0 | 0 | 0 | 0 | 0 | 0
6 | 0 | 0 | 0 | 0 | 0 | 0 | 0 | 0 | 0 | 0 | 0 | 0 | 0 | 0 | 0 | 0 | 0 | 0 | 0 | 0 | 0 | 0 | 0 | 0
7 | 0 | 0 | 0 | 0 | 0 | 0 | 0 | 0 | 0 | 0 | 0 | 0 | 0 | 0 | 0 | 0 | 0 | 0 | 0 | 0 | 0 | 0 | 0 | 0

## Qg, Winter, S7
GenID | 0 | 1 | 2 | 3 | 4 | 5 | 6 | 7 | 8 | 9 | 10 | 11 | 12 | 13 | 14 | 15 | 16 | 17 | 18 | 19 | 20 | 21 | 22 | 23
1 | 0 | 0 | 0 | 0 | 0 | 0 | 0 | 0 | 0 | 0 | 0 | 0 | 0 | 0 | 0 | 0 | 0 | 0 | 0 | 0 | 0 | 0 | 0 | 0
2 | 0 | 0 | 0 | 0 | 0 | 0 | 0 | 0 | 0 | 0 | 0 | 0 | 0 | 0 | 0 | 0 | 0 | 0 | 0 | 0 | 0 | 0 | 0 | 0
3 | 0 | 0 | 0 | 0 | 0 | 0 | 0 | 0 | 0 | 0 | 0 | 0 | 0 | 0 | 0 | 0 | 0 | 0 | 0 | 0 | 0 | 0 | 0 | 0
4 | 0 | 0 | 0 | 0 | 0 | 0 | 0 | 0 | 0 | 0 | 0 | 0 | 0 | 0 | 0 | 0 | 0 | 0 | 0 | 0 | 0 | 0 | 0 | 0
5 | 0 | 0 | 0 | 0 | 0 | 0 | 0 | 0 | 0 | 0 | 0 | 0 | 0 | 0 | 0 | 0 | 0 | 0 | 0 | 0 | 0 | 0 | 0 | 0
6 | 0 | 0 | 0 | 0 | 0 | 0 | 0 | 0 | 0 | 0 | 0 | 0 | 0 | 0 | 0 | 0 | 0 | 0 | 0 | 0 | 0 | 0 | 0 | 0
7 | 0 | 0 | 0 | 0 | 0 | 0 | 0 | 0 | 0 | 0 | 0 | 0 | 0 | 0 | 0 | 0 | 0 | 0 | 0 | 0 | 0 | 0 | 0 | 0

## Qg, Winter, S8
GenID | 0 | 1 | 2 | 3 | 4 | 5 | 6 | 7 | 8 | 9 | 10 | 11 | 12 | 13 | 14 | 15 | 16 | 17 | 18 | 19 | 20 | 21 | 22 | 23
1 | 0 | 0 | 0 | 0 | 0 | 0 | 0 | 0 | 0 | 0 | 0 | 0 | 0 | 0 | 0 | 0 | 0 | 0 | 0 | 0 | 0 | 0 | 0 | 0
2 | 0 | 0 | 0 | 0 | 0 | 0 | 0 | 0 | 0 | 0 | 0 | 0 | 0 | 0 | 0 | 0 | 0 | 0 | 0 | 0 | 0 | 0 | 0 | 0
3 | 0 | 0 | 0 | 0 | 0 | 0 | 0 | 0 | 0 | 0 | 0 | 0 | 0 | 0 | 0 | 0 | 0 | 0 | 0 | 0 | 0 | 0 | 0 | 0
4 | 0 | 0 | 0 | 0 | 0 | 0 | 0 | 0 | 0 | 0 | 0 | 0 | 0 | 0 | 0 | 0 | 0 | 0 | 0 | 0 | 0 | 0 | 0 | 0
5 | 0 | 0 | 0 | 0 | 0 | 0 | 0 | 0 | 0 | 0 | 0 | 0 | 0 | 0 | 0 | 0 | 0 | 0 | 0 | 0 | 0 | 0 | 0 | 0
6 | 0 | 0 | 0 | 0 | 0 | 0 | 0 | 0 | 0 | 0 | 0 | 0 | 0 | 0 | 0 | 0 | 0 | 0 | 0 | 0 | 0 | 0 | 0 | 0
7 | 0 | 0 | 0 | 0 | 0 | 0 | 0 | 0 | 0 | 0 | 0 | 0 | 0 | 0 | 0 | 0 | 0 | 0 | 0 | 0 | 0 | 0 | 0 | 0

## Qg, Winter, S9
GenID | 0 | 1 | 2 | 3 | 4 | 5 | 6 | 7 | 8 | 9 | 10 | 11 | 12 | 13 | 14 | 15 | 16 | 17 | 18 | 19 | 20 | 21 | 22 | 23
1 | 0 | 0 | 0 | 0 | 0 | 0 | 0 | 0 | 0 | 0 | 0 | 0 | 0 | 0 | 0 | 0 | 0 | 0 | 0 | 0 | 0 | 0 | 0 | 0
2 | 0 | 0 | 0 | 0 | 0 | 0 | 0 | 0 | 0 | 0 | 0 | 0 | 0 | 0 | 0 | 0 | 0 | 0 | 0 | 0 | 0 | 0 | 0 | 0
3 | 0 | 0 | 0 | 0 | 0 | 0 | 0 | 0 | 0 | 0 | 0 | 0 | 0 | 0 | 0 | 0 | 0 | 0 | 0 | 0 | 0 | 0 | 0 | 0
4 | 0 | 0 | 0 | 0 | 0 | 0 | 0 | 0 | 0 | 0 | 0 | 0 | 0 | 0 | 0 | 0 | 0 | 0 | 0 | 0 | 0 | 0 | 0 | 0
5 | 0 | 0 | 0 | 0 | 0 | 0 | 0 | 0 | 0 | 0 | 0 | 0 | 0 | 0 | 0 | 0 | 0 | 0 | 0 | 0 | 0 | 0 | 0 | 0
6 | 0 | 0 | 0 | 0 | 0 | 0 | 0 | 0 | 0 | 0 | 0 | 0 | 0 | 0 | 0 | 0 | 0 | 0 | 0 | 0 | 0 | 0 | 0 | 0
7 | 0 | 0 | 0 | 0 | 0 | 0 | 0 | 0 | 0 | 0 | 0 | 0 | 0 | 0 | 0 | 0 | 0 | 0 | 0 | 0 | 0 | 0 | 0 | 0

## GenStatus, Winter
GenID | 0 | 1 | 2 | 3 | 4 | 5 | 6 | 7 | 8 | 9 | 10 | 11 | 12 | 13 | 14 | 15 | 16 | 17 | 18 | 19 | 20 | 21 | 22 | 23
1 | 1 | 1 | 1 | 1 | 1 | 1 | 1 | 1 | 1 | 1 | 1 | 1 | 1 | 1 | 1 | 1 | 1 | 1 | 1 | 1 | 1 | 1 | 1 | 1
2 | 1 | 1 | 1 | 1 | 1 | 1 | 1 | 1 | 1 | 1 | 1 | 1 | 1 | 1 | 1 | 1 | 1 | 1 | 1 | 1 | 1 | 1 | 1 | 1
3 | 1 | 1 | 1 | 1 | 1 | 1 | 1 | 1 | 1 | 1 | 1 | 1 | 1 | 1 | 1 | 1 | 1 | 1 | 1 | 1 | 1 | 1 | 1 | 1
4 | 1 | 1 | 1 | 1 | 1 | 1 | 1 | 1 | 1 | 1 | 1 | 1 | 1 | 1 | 1 | 1 | 1 | 1 | 1 | 1 | 1 | 1 | 1 | 1
5 | 1 | 1 | 1 | 1 | 1 | 1 | 1 | 1 | 1 | 1 | 1 | 1 | 1 | 1 | 1 | 1 | 1 | 1 | 1 | 1 | 1 | 1 | 1 | 1
6 | 1 | 1 | 1 | 1 | 1 | 1 | 1 | 1 | 1 | 1 | 1 | 1 | 1 | 1 | 1 | 1 | 1 | 1 | 1 | 1 | 1 | 1 | 1 | 1
7 | 1 | 1 | 1 | 1 | 1 | 1 | 1 | 1 | 1 | 1 | 1 | 1 | 1 | 1 | 1 | 1 | 1 | 1 | 1 | 1 | 1 | 1 | 1 | 1

## Pc, Summer, S1
LoadID | 0 | 1 | 2 | 3 | 4 | 5 | 6 | 7 | 8 | 9 | 10 | 11 | 12 | 13 | 14 | 15 | 16 | 17 | 18 | 19 | 20 | 21 | 22 | 23
1 | 0.11753 | 0.11632 | 0.11211 | 0.11006 | 0.10933 | 0.1109 | 0.10999 | 0.13445 | 0.14466 | 0.14278 | 0.14041 | 0.14213 | 0.1474 | 0.14457 | 0.13338 | 0.13749 | 0.13907 | 0.13447 | 0.12764 | 0.12604 | 0.12566 | 0.12424 | 0.11482 | 0.11102
2 | 0.063799 | 0.060962 | 0.057967 | 0.053052 | 0.049904 | 0.051088 | 0.055269 | 0.065858 | 0.071681 | 0.076855 | 0.069507 | 0.073177 | 0.073943 | 0.073761 | 0.064194 | 0.066699 | 0.068809 | 0.070516 | 0.071764 | 0.074693 | 0.078989 | 0.071741 | 0.067489 | 0.064351
3 | 0.49734 | 0.47073 | 0.4325 | 0.44745 | 0.43385 | 0.43841 | 0.6169 | 0.76009 | 0.79632 | 0.74867 | 0.73025 | 0.78549 | 0.82422 | 0.77152 | 0.70534 | 0.66955 | 0.67787 | 0.66355 | 0.64201 | 0.69585 | 0.73213 | 0.68028 | 0.61819 | 0.52503
4 | 0.16677 | 0.14865 | 0.12394 | 0.12053 | 0.10502 | 0.09407 | 0.1671 | 0.21368 | 0.25644 | 0.26538 | 0.25659 | 0.23206 | 0.26731 | 0.26526 | 0.24587 | 0.22777 | 0.19739 | 0.193 | 0.22461 | 0.25424 | 0.29696 | 0.27664 | 0.25284 | 0.20729
5 | 0.24672 | 0.22425 | 0.2069 | 0.20147 | 0.20714 | 0.20565 | 0.22905 | 0.2526 | 0.27835 | 0.28772 | 0.30693 | 0.32491 | 0.33461 | 0.32211 | 0.31106 | 0.30735 | 0.30517 | 0.30611 | 0.30783 | 0.31138 | 0.34351 | 0.32581 | 0.31989 | 0.28593
6 | 0.093682 | 0.090286 | 0.083764 | 0.086919 | 0.088368 | 0.088087 | 0.096277 | 0.11715 | 0.12227 | 0.12183 | 0.1218 | 0.1286 | 0.12733 | 0.12259 | 0.11551 | 0.11146 | 0.11615 | 0.11369 | 0.10637 | 0.10721 | 0.11218 | 0.10217 | 0.096685 | 0.096833
7 | 0.25191 | 0.22926 | 0.22259 | 0.22589 | 0.21626 | 0.23166 | 0.29813 | 0.32265 | 0.37121 | 0.3923 | 0.38891 | 0.40626 | 0.3967 | 0.40901 | 0.40306 | 0.37605 | 0.37764 | 0.36864 | 0.3627 | 0.36387 | 0.37009 | 0.31045 | 0.30991 | 0.27218
8 | 0.085073 | 0.080605 | 0.077075 | 0.075895 | 0.076711 | 0.081265 | 0.13211 | 0.15192 | 0.16301 | 0.16129 | 0.16776 | 0.17815 | 0.17763 | 0.16712 | 0.14626 | 0.13989 | 0.13123 | 0.1304 | 0.12687 | 0.12981 | 0.1261 | 0.11012 | 0.097645 | 0.090209
9 | 0.16443 | 0.15395 | 0.14783 | 0.13863 | 0.13816 | 0.13331 | 0.13576 | 0.13723 | 0.11901 | 0.1245 | 0.13687 | 0.15328 | 0.16145 | 0.16317 | 0.15896 | 0.16511 | 0.1628 | 0.16274 | 0.15874 | 0.1674 | 0.17731 | 0.16416 | 0.15118 | 0.16269
10 | 0.071075 | 0.066381 | 0.063624 | 0.063853 | 0.062878 | 0.063666 | 0.075743 | 0.08383 | 0.089527 | 0.093356 | 0.090954 | 0.094396 | 0.098871 | 0.096955 | 0.094566 | 0.087777 | 0.084396 | 0.085431 | 0.086015 | 0.091074 | 0.098795 | 0.089463 | 0.084963 | 0.075623
11 | 0.018717 | 0.017497 | 0.016214 | 0.01561 | 0.015027 | 0.015604 | 0.018722 | 0.01845 | 0.019956 | 0.021214 | 0.022093 | 0.022728 | 0.022744 | 0.022771 | 0.021617 | 0.020485 | 0.019784 | 0.022037 | 0.022293 | 0.022562 | 0.025409 | 0.022311 | 0.023208 | 0.021076
12 | 0.3709 | 0.37671 | 0.40044 | 0.36494 | 0.35721 | 0.34366 | 0.35192 | 0.36836 | 0.32736 | 0.25206 | 0.34749 | 0.38334 | 0.38401 | 0.40134 | 0.32019 | 0.42535 | 0.38629 | 0.37938 | 0.38021 | 0.41507 | 0.457 | 0.45164 | 0.45886 | 0.46623
13 | 0.41388 | 0.40951 | 0.40214 | 0.39917 | 0.39485 | 0.40207 | 0.46415 | 0.48239 | 0.51399 | 0.48981 | 0.49213 | 0.49612 | 0.51317 | 0.50996 | 0.49915 | 0.49528 | 0.49957 | 0.50695 | 0.48341 | 0.48823 | 0.49338 | 0.4634 | 0.41682 | 0.41905
14 | 0.61163 | 0.60639 | 0.58274 | 0.57134 | 0.5639 | 0.56912 | 0.56784 | 0.67535 | 0.72602 | 0.71787 | 0.70439 | 0.7136 | 0.74165 | 0.73145 | 0.67608 | 0.69647 | 0.70042 | 0.68264 | 0.64427 | 0.63445 | 0.63475 | 0.6252 | 0.59231 | 0.57707
15 | 0.031899 | 0.030481 | 0.028983 | 0.026526 | 0.024952 | 0.025544 | 0.027634 | 0.032929 | 0.035841 | 0.038427 | 0.034754 | 0.036588 | 0.036971 | 0.03688 | 0.032097 | 0.03335 | 0.034405 | 0.035258 | 0.035882 | 0.037346 | 0.039494 | 0.03587 | 0.033745 | 0.032176

## Pc, Summer, S2
LoadID | 0 | 1 | 2 | 3 | 4 | 5 | 6 | 7 | 8 | 9 | 10 | 11 | 12 | 13 | 14 | 15 | 16 | 17 | 18 | 19 | 20 | 21 | 22 | 23
1 | 0.11753 | 0.11632 | 0.11211 | 0.11006 | 0.10933 | 0.1109 | 0.10999 | 0.13445 | 0.14466 | 0.14278 | 0.14041 | 0.14213 | 0.1474 | 0.14457 | 0.13338 | 0.13749 | 0.13907 | 0.13447 | 0.12764 | 0.12604 | 0.12566 | 0.12424 | 0.11482 | 0.11102
2 | 0.063799 | 0.060962 | 0.057967 | 0.053052 | 0.049904 | 0.051088 | 0.055269 | 0.065858 | 0.071681 | 0.076855 | 0.069507 | 0.073177 | 0.073943 | 0.073761 | 0.064194 | 0.066699 | 0.068809 | 0.070516 | 0.071764 | 0.074693 | 0.078989 | 0.071741 | 0.067489 | 0.064351
3 | 0.49734 | 0.47073 | 0.4325 | 0.44745 | 0.43385 | 0.43841 | 0.6169 | 0.76009 | 0.79632 | 0.74867 | 0.73025 | 0.78549 | 0.82422 | 0.77152 | 0.70534 | 0.66955 | 0.67787 | 0.66355 | 0.64201 | 0.69585 | 0.73213 | 0.68028 | 0.61819 | 0.52503
4 | 0.16677 | 0.14865 | 0.12394 | 0.12053 | 0.10502 | 0.09407 | 0.1671 | 0.21368 | 0.25644 | 0.26538 | 0.25659 | 0.23206 | 0.26731 | 0.26526 | 0.24587 | 0.22777 | 0.19739 | 0.193 | 0.22461 | 0.25424 | 0.29696 | 0.27664 | 0.25284 | 0.20729
5 | 0.24672 | 0.22425 | 0.2069 | 0.20147 | 0.20714 | 0.20565 | 0.22905 | 0.2526 | 0.27835 | 0.28772 | 0.30693 | 0.32491 | 0.33461 | 0.32211 | 0.31106 | 0.30735 | 0.30517 | 0.30611 | 0.30783 | 0.31138 | 0.34351 | 0.32581 | 0.31989 | 0.28593
6 | 0.093682 | 0.090286 | 0.083764 | 0.086919 | 0.088368 | 0.088087 | 0.096277 | 0.11715 | 0.12227 | 0.12183 | 0.1218 | 0.1286 | 0.12733 | 0.12259 | 0.11551 | 0.11146 | 0.11615 | 0.11369 | 0.10637 | 0.10721 | 0.11218 | 0.10217 | 0.096685 | 0.096833
7 | 0.25191 | 0.22926 | 0.22259 | 0.22589 | 0.21626 | 0.23166 | 0.29813 | 0.32265 | 0.37121 | 0.3923 | 0.38891 | 0.40626 | 0.3967 | 0.40901 | 0.40306 | 0.37605 | 0.37764 | 0.36864 | 0.3627 | 0.36387 | 0.37009 | 0.31045 | 0.30991 | 0.27218
8 | 0.085073 | 0.080605 | 0.077075 | 0.075895 | 0.076711 | 0.081265 | 0.13211 | 0.15192 | 0.16301 | 0.16129 | 0.16776 | 0.17815 | 0.17763 | 0.16712 | 0.14626 | 0.13989 | 0.13123 | 0.1304 | 0.12687 | 0.12981 | 0.1261 | 0.11012 | 0.097645 | 0.090209
9 | 0.16443 | 0.15395 | 0.14783 | 0.13863 | 0.13816 | 0.13331 | 0.13576 | 0.13723 | 0.11901 | 0.1245 | 0.13687 | 0.15328 | 0.16145 | 0.16317 | 0.15896 | 0.16511 | 0.1628 | 0.16274 | 0.15874 | 0.1674 | 0.17731 | 0.16416 | 0.15118 | 0.16269
10 | 0.071075 | 0.066381 | 0.063624 | 0.063853 | 0.062878 | 0.063666 | 0.075743 | 0.08383 | 0.089527 | 0.093356 | 0.090954 | 0.094396 | 0.098871 | 0.096955 | 0.094566 | 0.087777 | 0.084396 | 0.085431 | 0.086015 | 0.091074 | 0.098795 | 0.089463 | 0.084963 | 0.075623
11 | 0.018717 | 0.017497 | 0.016214 | 0.01561 | 0.015027 | 0.015604 | 0.018722 | 0.01845 | 0.019956 | 0.021214 | 0.022093 | 0.022728 | 0.022744 | 0.022771 | 0.021617 | 0.020485 | 0.019784 | 0.022037 | 0.022293 | 0.022562 | 0.025409 | 0.022311 | 0.023208 | 0.021076
12 | 0.3709 | 0.37671 | 0.40044 | 0.36494 | 0.35721 | 0.34366 | 0.35192 | 0.36836 | 0.32736 | 0.25206 | 0.34749 | 0.38334 | 0.38401 | 0.40134 | 0.32019 | 0.42535 | 0.38629 | 0.37938 | 0.38021 | 0.41507 | 0.457 | 0.45164 | 0.45886 | 0.46623
13 | 0.41388 | 0.40951 | 0.40214 | 0.39917 | 0.39485 | 0.40207 | 0.46415 | 0.48239 | 0.51399 | 0.48981 | 0.49213 | 0.49612 | 0.51317 | 0.50996 | 0.49915 | 0.49528 | 0.49957 | 0.50695 | 0.48341 | 0.48823 | 0.49338 | 0.4634 | 0.41682 | 0.41905
14 | 0.61163 | 0.60639 | 0.58274 | 0.57134 | 0.5639 | 0.56912 | 0.56784 | 0.67535 | 0.72602 | 0.71787 | 0.70439 | 0.7136 | 0.74165 | 0.73145 | 0.67608 | 0.69647 | 0.70042 | 0.68264 | 0.64427 | 0.63445 | 0.63475 | 0.6252 | 0.59231 | 0.57707
15 | 0.031899 | 0.030481 | 0.028983 | 0.026526 | 0.024952 | 0.025544 | 0.027634 | 0.032929 | 0.035841 | 0.038427 | 0.034754 | 0.036588 | 0.036971 | 0.03688 | 0.032097 | 0.03335 | 0.034405 | 0.035258 | 0.035882 | 0.037346 | 0.039494 | 0.03587 | 0.033745 | 0.032176

## Pc, Summer, S3
LoadID | 0 | 1 | 2 | 3 | 4 | 5 | 6 | 7 | 8 | 9 | 10 | 11 | 12 | 13 | 14 | 15 | 16 | 17 | 18 | 19 | 20 | 21 | 22 | 23
1 | 0.11753 | 0.11632 | 0.11211 | 0.11006 | 0.10933 | 0.1109 | 0.10999 | 0.13445 | 0.14466 | 0.14278 | 0.14041 | 0.14213 | 0.1474 | 0.14457 | 0.13338 | 0.13749 | 0.13907 | 0.13447 | 0.12764 | 0.12604 | 0.12566 | 0.12424 | 0.11482 | 0.11102
2 | 0.063799 | 0.060962 | 0.057967 | 0.053052 | 0.049904 | 0.051088 | 0.055269 | 0.065858 | 0.071681 | 0.076855 | 0.069507 | 0.073177 | 0.073943 | 0.073761 | 0.064194 | 0.066699 | 0.068809 | 0.070516 | 0.071764 | 0.074693 | 0.078989 | 0.071741 | 0.067489 | 0.064351
3 | 0.49734 | 0.47073 | 0.4325 | 0.44745 | 0.43385 | 0.43841 | 0.6169 | 0.76009 | 0.79632 | 0.74867 | 0.73025 | 0.78549 | 0.82422 | 0.77152 | 0.70534 | 0.66955 | 0.67787 | 0.66355 | 0.64201 | 0.69585 | 0.73213 | 0.68028 | 0.61819 | 0.52503
4 | 0.16677 | 0.14865 | 0.12394 | 0.12053 | 0.10502 | 0.09407 | 0.1671 | 0.21368 | 0.25644 | 0.26538 | 0.25659 | 0.23206 | 0.26731 | 0.26526 | 0.24587 | 0.22777 | 0.19739 | 0.193 | 0.22461 | 0.25424 | 0.29696 | 0.27664 | 0.25284 | 0.20729
5 | 0.24672 | 0.22425 | 0.2069 | 0.20147 | 0.20714 | 0.20565 | 0.22905 | 0.2526 | 0.27835 | 0.28772 | 0.30693 | 0.32491 | 0.33461 | 0.32211 | 0.31106 | 0.30735 | 0.30517 | 0.30611 | 0.30783 | 0.31138 | 0.34351 | 0.32581 | 0.31989 | 0.28593
6 | 0.093682 | 0.090286 | 0.083764 | 0.086919 | 0.088368 | 0.088087 | 0.096277 | 0.11715 | 0.12227 | 0.12183 | 0.1218 | 0.1286 | 0.12733 | 0.12259 | 0.11551 | 0.11146 | 0.11615 | 0.11369 | 0.10637 | 0.10721 | 0.11218 | 0.10217 | 0.096685 | 0.096833
7 | 0.25191 | 0.22926 | 0.22259 | 0.22589 | 0.21626 | 0.23166 | 0.29813 | 0.32265 | 0.37121 | 0.3923 | 0.38891 | 0.40626 | 0.3967 | 0.40901 | 0.40306 | 0.37605 | 0.37764 | 0.36864 | 0.3627 | 0.36387 | 0.37009 | 0.31045 | 0.30991 | 0.27218
8 | 0.085073 | 0.080605 | 0.077075 | 0.075895 | 0.076711 | 0.081265 | 0.13211 | 0.15192 | 0.16301 | 0.16129 | 0.16776 | 0.17815 | 0.17763 | 0.16712 | 0.14626 | 0.13989 | 0.13123 | 0.1304 | 0.12687 | 0.12981 | 0.1261 | 0.11012 | 0.097645 | 0.090209
9 | 0.16443 | 0.15395 | 0.14783 | 0.13863 | 0.13816 | 0.13331 | 0.13576 | 0.13723 | 0.11901 | 0.1245 | 0.13687 | 0.15328 | 0.16145 | 0.16317 | 0.15896 | 0.16511 | 0.1628 | 0.16274 | 0.15874 | 0.1674 | 0.17731 | 0.16416 | 0.15118 | 0.16269
10 | 0.071075 | 0.066381 | 0.063624 | 0.063853 | 0.062878 | 0.063666 | 0.075743 | 0.08383 | 0.089527 | 0.093356 | 0.090954 | 0.094396 | 0.098871 | 0.096955 | 0.094566 | 0.087777 | 0.084396 | 0.085431 | 0.086015 | 0.091074 | 0.098795 | 0.089463 | 0.084963 | 0.075623
11 | 0.018717 | 0.017497 | 0.016214 | 0.01561 | 0.015027 | 0.015604 | 0.018722 | 0.01845 | 0.019956 | 0.021214 | 0.022093 | 0.022728 | 0.022744 | 0.022771 | 0.021617 | 0.020485 | 0.019784 | 0.022037 | 0.022293 | 0.022562 | 0.025409 | 0.022311 | 0.023208 | 0.021076
12 | 0.3709 | 0.37671 | 0.40044 | 0.36494 | 0.35721 | 0.34366 | 0.35192 | 0.36836 | 0.32736 | 0.25206 | 0.34749 | 0.38334 | 0.38401 | 0.40134 | 0.32019 | 0.42535 | 0.38629 | 0.37938 | 0.38021 | 0.41507 | 0.457 | 0.45164 | 0.45886 | 0.46623
13 | 0.41388 | 0.40951 | 0.40214 | 0.39917 | 0.39485 | 0.40207 | 0.46415 | 0.48239 | 0.51399 | 0.48981 | 0.49213 | 0.49612 | 0.51317 | 0.50996 | 0.49915 | 0.49528 | 0.49957 | 0.50695 | 0.48341 | 0.48823 | 0.49338 | 0.4634 | 0.41682 | 0.41905
14 | 0.61163 | 0.60639 | 0.58274 | 0.57134 | 0.5639 | 0.56912 | 0.56784 | 0.67535 | 0.72602 | 0.71787 | 0.70439 | 0.7136 | 0.74165 | 0.73145 | 0.67608 | 0.69647 | 0.70042 | 0.68264 | 0.64427 | 0.63445 | 0.63475 | 0.6252 | 0.59231 | 0.57707
15 | 0.031899 | 0.030481 | 0.028983 | 0.026526 | 0.024952 | 0.025544 | 0.027634 | 0.032929 | 0.035841 | 0.038427 | 0.034754 | 0.036588 | 0.036971 | 0.03688 | 0.032097 | 0.03335 | 0.034405 | 0.035258 | 0.035882 | 0.037346 | 0.039494 | 0.03587 | 0.033745 | 0.032176

## Pc, Summer, S4
LoadID | 0 | 1 | 2 | 3 | 4 | 5 | 6 | 7 | 8 | 9 | 10 | 11 | 12 | 13 | 14 | 15 | 16 | 17 | 18 | 19 | 20 | 21 | 22 | 23
1 | 0.11988 | 0.11865 | 0.11435 | 0.11226 | 0.11152 | 0.11312 | 0.11219 | 0.13714 | 0.14755 | 0.14563 | 0.14322 | 0.14498 | 0.15034 | 0.14746 | 0.13605 | 0.14024 | 0.14185 | 0.13715 | 0.1302 | 0.12856 | 0.12817 | 0.12673 | 0.11711 | 0.11324
2 | 0.064883 | 0.061983 | 0.058949 | 0.053944 | 0.050764 | 0.051993 | 0.056231 | 0.06715 | 0.073093 | 0.07836 | 0.070878 | 0.074617 | 0.075384 | 0.075167 | 0.065404 | 0.067961 | 0.070145 | 0.071844 | 0.073151 | 0.076152 | 0.080517 | 0.073144 | 0.068693 | 0.065462
3 | 0.50657 | 0.4794 | 0.44048 | 0.45577 | 0.44201 | 0.44674 | 0.6287 | 0.77519 | 0.81216 | 0.76352 | 0.74479 | 0.80112 | 0.84056 | 0.78669 | 0.71917 | 0.68267 | 0.69127 | 0.67651 | 0.65467 | 0.70964 | 0.74658 | 0.69377 | 0.63001 | 0.53487
4 | 0.16867 | 0.15013 | 0.12509 | 0.12168 | 0.10608 | 0.095074 | 0.16937 | 0.21777 | 0.26141 | 0.27045 | 0.26159 | 0.23652 | 0.27237 | 0.27005 | 0.25024 | 0.23179 | 0.20103 | 0.19624 | 0.22873 | 0.25906 | 0.30251 | 0.28193 | 0.25681 | 0.21012
5 | 0.25127 | 0.22833 | 0.21068 | 0.20516 | 0.211 | 0.20953 | 0.23334 | 0.2576 | 0.28388 | 0.29341 | 0.31303 | 0.33136 | 0.34123 | 0.32842 | 0.31713 | 0.31335 | 0.31119 | 0.31207 | 0.31388 | 0.31754 | 0.35028 | 0.33226 | 0.32599 | 0.29129
6 | 0.09546 | 0.091993 | 0.085351 | 0.088574 | 0.090067 | 0.08979 | 0.098131 | 0.11948 | 0.12471 | 0.12425 | 0.12422 | 0.13116 | 0.12986 | 0.12501 | 0.11779 | 0.11365 | 0.11845 | 0.11592 | 0.10847 | 0.10934 | 0.1144 | 0.1042 | 0.098546 | 0.098681
7 | 0.25647 | 0.23335 | 0.2266 | 0.22998 | 0.22024 | 0.236 | 0.30374 | 0.32904 | 0.37858 | 0.40006 | 0.39664 | 0.41433 | 0.40454 | 0.41702 | 0.41093 | 0.38339 | 0.38509 | 0.37581 | 0.36984 | 0.37106 | 0.37736 | 0.31658 | 0.31574 | 0.27719
8 | 0.086535 | 0.08197 | 0.078395 | 0.077203 | 0.078073 | 0.082744 | 0.13457 | 0.15492 | 0.16625 | 0.16448 | 0.17109 | 0.18168 | 0.18113 | 0.17038 | 0.14909 | 0.1426 | 0.1338 | 0.13291 | 0.12935 | 0.13236 | 0.12856 | 0.11228 | 0.099415 | 0.091793
9 | 0.16724 | 0.15654 | 0.15034 | 0.14098 | 0.14057 | 0.13568 | 0.13812 | 0.13991 | 0.12133 | 0.12691 | 0.13956 | 0.15628 | 0.16458 | 0.16626 | 0.16195 | 0.16824 | 0.16595 | 0.16579 | 0.1618 | 0.17066 | 0.18073 | 0.16736 | 0.15384 | 0.1655
10 | 0.072352 | 0.06756 | 0.064763 | 0.065004 | 0.064032 | 0.064851 | 0.077151 | 0.085488 | 0.091302 | 0.0952 | 0.092759 | 0.096267 | 0.10082 | 0.098843 | 0.096402 | 0.089478 | 0.086053 | 0.087078 | 0.087699 | 0.09287 | 0.10073 | 0.091228 | 0.086553 | 0.077004
11 | 0.018996 | 0.017748 | 0.01645 | 0.015838 | 0.015259 | 0.015857 | 0.019024 | 0.018806 | 0.020345 | 0.021622 | 0.022526 | 0.023171 | 0.02318 | 0.023192 | 0.022013 | 0.020859 | 0.02016 | 0.022436 | 0.022714 | 0.022997 | 0.025891 | 0.022741 | 0.0236 | 0.02141
12 | 0.37793 | 0.38385 | 0.40809 | 0.3719 | 0.36408 | 0.3503 | 0.35867 | 0.37567 | 0.33387 | 0.25704 | 0.3544 | 0.39096 | 0.39162 | 0.40922 | 0.32644 | 0.43371 | 0.39393 | 0.3868 | 0.38771 | 0.42331 | 0.46603 | 0.46061 | 0.46775 | 0.4752
13 | 0.42192 | 0.41745 | 0.40996 | 0.40694 | 0.40258 | 0.40996 | 0.47325 | 0.49201 | 0.52424 | 0.49956 | 0.50195 | 0.50601 | 0.52339 | 0.52008 | 0.50904 | 0.50509 | 0.50951 | 0.51699 | 0.49301 | 0.49796 | 0.50318 | 0.47263 | 0.42497 | 0.42721
14 | 0.62338 | 0.61802 | 0.59395 | 0.58235 | 0.57483 | 0.58021 | 0.57884 | 0.6888 | 0.74049 | 0.73215 | 0.71843 | 0.72782 | 0.75639 | 0.74591 | 0.68941 | 0.71022 | 0.71433 | 0.69609 | 0.65703 | 0.64705 | 0.64731 | 0.63762 | 0.60379 | 0.58818
15 | 0.032441 | 0.030991 | 0.029474 | 0.026972 | 0.025382 | 0.025996 | 0.028115 | 0.033575 | 0.036547 | 0.03918 | 0.035439 | 0.037309 | 0.037692 | 0.037583 | 0.032702 | 0.03398 | 0.035072 | 0.035922 | 0.036576 | 0.038076 | 0.040258 | 0.036572 | 0.034347 | 0.032731

## Pc, Summer, S5
LoadID | 0 | 1 | 2 | 3 | 4 | 5 | 6 | 7 | 8 | 9 | 10 | 11 | 12 | 13 | 14 | 15 | 16 | 17 | 18 | 19 | 20 | 21 | 22 | 23
1 | 0.11988 | 0.11865 | 0.11435 | 0.11226 | 0.11152 | 0.11312 | 0.11219 | 0.13714 | 0.14755 | 0.14563 | 0.14322 | 0.14498 | 0.15034 | 0.14746 | 0.13605 | 0.14024 | 0.14185 | 0.13715 | 0.1302 | 0.12856 | 0.12817 | 0.12673 | 0.11711 | 0.11324
2 | 0.064883 | 0.061983 | 0.058949 | 0.053944 | 0.050764 | 0.051993 | 0.056231 | 0.06715 | 0.073093 | 0.07836 | 0.070878 | 0.074617 | 0.075384 | 0.075167 | 0.065404 | 0.067961 | 0.070145 | 0.071844 | 0.073151 | 0.076152 | 0.080517 | 0.073144 | 0.068693 | 0.065462
3 | 0.50657 | 0.4794 | 0.44048 | 0.45577 | 0.44201 | 0.44674 | 0.6287 | 0.77519 | 0.81216 | 0.76352 | 0.74479 | 0.80112 | 0.84056 | 0.78669 | 0.71917 | 0.68267 | 0.69127 | 0.67651 | 0.65467 | 0.70964 | 0.74658 | 0.69377 | 0.63001 | 0.53487
4 | 0.16867 | 0.15013 | 0.12509 | 0.12168 | 0.10608 | 0.095074 | 0.16937 | 0.21777 | 0.26141 | 0.27045 | 0.26159 | 0.23652 | 0.27237 | 0.27005 | 0.25024 | 0.23179 | 0.20103 | 0.19624 | 0.22873 | 0.25906 | 0.30251 | 0.28193 | 0.25681 | 0.21012
5 | 0.25127 | 0.22833 | 0.21068 | 0.20516 | 0.211 | 0.20953 | 0.23334 | 0.2576 | 0.28388 | 0.29341 | 0.31303 | 0.33136 | 0.34123 | 0.32842 | 0.31713 | 0.31335 | 0.31119 | 0.31207 | 0.31388 | 0.31754 | 0.35028 | 0.33226 | 0.32599 | 0.29129
6 | 0.09546 | 0.091993 | 0.085351 | 0.088574 | 0.090067 | 0.08979 | 0.098131 | 0.11948 | 0.12471 | 0.12425 | 0.12422 | 0.13116 | 0.12986 | 0.12501 | 0.11779 | 0.11365 | 0.11845 | 0.11592 | 0.10847 | 0.10934 | 0.1144 | 0.1042 | 0.098546 | 0.098681
7 | 0.25647 | 0.23335 | 0.2266 | 0.22998 | 0.22024 | 0.236 | 0.30374 | 0.32904 | 0.37858 | 0.40006 | 0.39664 | 0.41433 | 0.40454 | 0.41702 | 0.41093 | 0.38339 | 0.38509 | 0.37581 | 0.36984 | 0.37106 | 0.37736 | 0.31658 | 0.31574 | 0.27719
8 | 0.086535 | 0.08197 | 0.078395 | 0.077203 | 0.078073 | 0.082744 | 0.13457 | 0.15492 | 0.16625 | 0.16448 | 0.17109 | 0.18168 | 0.18113 | 0.17038 | 0.14909 | 0.1426 | 0.1338 | 0.13291 | 0.12935 | 0.13236 | 0.12856 | 0.11228 | 0.099415 | 0.091793
9 | 0.16724 | 0.15654 | 0.15034 | 0.14098 | 0.14057 | 0.13568 | 0.13812 | 0.13991 | 0.12133 | 0.12691 | 0.13956 | 0.15628 | 0.16458 | 0.16626 | 0.16195 | 0.16824 | 0.16595 | 0.16579 | 0.1618 | 0.17066 | 0.18073 | 0.16736 | 0.15384 | 0.1655
10 | 0.072352 | 0.06756 | 0.064763 | 0.065004 | 0.064032 | 0.064851 | 0.077151 | 0.085488 | 0.091302 | 0.0952 | 0.092759 | 0.096267 | 0.10082 | 0.098843 | 0.096402 | 0.089478 | 0.086053 | 0.087078 | 0.087699 | 0.09287 | 0.10073 | 0.091228 | 0.086553 | 0.077004
11 | 0.018996 | 0.017748 | 0.01645 | 0.015838 | 0.015259 | 0.015857 | 0.019024 | 0.018806 | 0.020345 | 0.021622 | 0.022526 | 0.023171 | 0.02318 | 0.023192 | 0.022013 | 0.020859 | 0.02016 | 0.022436 | 0.022714 | 0.022997 | 0.025891 | 0.022741 | 0.0236 | 0.02141
12 | 0.37793 | 0.38385 | 0.40809 | 0.3719 | 0.36408 | 0.3503 | 0.35867 | 0.37567 | 0.33387 | 0.25704 | 0.3544 | 0.39096 | 0.39162 | 0.40922 | 0.32644 | 0.43371 | 0.39393 | 0.3868 | 0.38771 | 0.42331 | 0.46603 | 0.46061 | 0.46775 | 0.4752
13 | 0.42192 | 0.41745 | 0.40996 | 0.40694 | 0.40258 | 0.40996 | 0.47325 | 0.49201 | 0.52424 | 0.49956 | 0.50195 | 0.50601 | 0.52339 | 0.52008 | 0.50904 | 0.50509 | 0.50951 | 0.51699 | 0.49301 | 0.49796 | 0.50318 | 0.47263 | 0.42497 | 0.42721
14 | 0.62338 | 0.61802 | 0.59395 | 0.58235 | 0.57483 | 0.58021 | 0.57884 | 0.6888 | 0.74049 | 0.73215 | 0.71843 | 0.72782 | 0.75639 | 0.74591 | 0.68941 | 0.71022 | 0.71433 | 0.69609 | 0.65703 | 0.64705 | 0.64731 | 0.63762 | 0.60379 | 0.58818
15 | 0.032441 | 0.030991 | 0.029474 | 0.026972 | 0.025382 | 0.025996 | 0.028115 | 0.033575 | 0.036547 | 0.03918 | 0.035439 | 0.037309 | 0.037692 | 0.037583 | 0.032702 | 0.03398 | 0.035072 | 0.035922 | 0.036576 | 0.038076 | 0.040258 | 0.036572 | 0.034347 | 0.032731

## Pc, Summer, S6
LoadID | 0 | 1 | 2 | 3 | 4 | 5 | 6 | 7 | 8 | 9 | 10 | 11 | 12 | 13 | 14 | 15 | 16 | 17 | 18 | 19 | 20 | 21 | 22 | 23
1 | 0.11988 | 0.11865 | 0.11435 | 0.11226 | 0.11152 | 0.11312 | 0.11219 | 0.13714 | 0.14755 | 0.14563 | 0.14322 | 0.14498 | 0.15034 | 0.14746 | 0.13605 | 0.14024 | 0.14185 | 0.13715 | 0.1302 | 0.12856 | 0.12817 | 0.12673 | 0.11711 | 0.11324
2 | 0.064883 | 0.061983 | 0.058949 | 0.053944 | 0.050764 | 0.051993 | 0.056231 | 0.06715 | 0.073093 | 0.07836 | 0.070878 | 0.074617 | 0.075384 | 0.075167 | 0.065404 | 0.067961 | 0.070145 | 0.071844 | 0.073151 | 0.076152 | 0.080517 | 0.073144 | 0.068693 | 0.065462
3 | 0.50657 | 0.4794 | 0.44048 | 0.45577 | 0.44201 | 0.44674 | 0.6287 | 0.77519 | 0.81216 | 0.76352 | 0.74479 | 0.80112 | 0.84056 | 0.78669 | 0.71917 | 0.68267 | 0.69127 | 0.67651 | 0.65467 | 0.70964 | 0.74658 | 0.69377 | 0.63001 | 0.53487
4 | 0.16867 | 0.15013 | 0.12509 | 0.12168 | 0.10608 | 0.095074 | 0.16937 | 0.21777 | 0.26141 | 0.27045 | 0.26159 | 0.23652 | 0.27237 | 0.27005 | 0.25024 | 0.23179 | 0.20103 | 0.19624 | 0.22873 | 0.25906 | 0.30251 | 0.28193 | 0.25681 | 0.21012
5 | 0.25127 | 0.22833 | 0.21068 | 0.20516 | 0.211 | 0.20953 | 0.23334 | 0.2576 | 0.28388 | 0.29341 | 0.31303 | 0.33136 | 0.34123 | 0.32842 | 0.31713 | 0.31335 | 0.31119 | 0.31207 | 0.31388 | 0.31754 | 0.35028 | 0.33226 | 0.32599 | 0.29129
6 | 0.09546 | 0.091993 | 0.085351 | 0.088574 | 0.090067 | 0.08979 | 0.098131 | 0.11948 | 0.12471 | 0.12425 | 0.12422 | 0.13116 | 0.12986 | 0.12501 | 0.11779 | 0.11365 | 0.11845 | 0.11592 | 0.10847 | 0.10934 | 0.1144 | 0.1042 | 0.098546 | 0.098681
7 | 0.25647 | 0.23335 | 0.2266 | 0.22998 | 0.22024 | 0.236 | 0.30374 | 0.32904 | 0.37858 | 0.40006 | 0.39664 | 0.41433 | 0.40454 | 0.41702 | 0.41093 | 0.38339 | 0.38509 | 0.37581 | 0.36984 | 0.37106 | 0.37736 | 0.31658 | 0.31574 | 0.27719
8 | 0.086535 | 0.08197 | 0.078395 | 0.077203 | 0.078073 | 0.082744 | 0.13457 | 0.15492 | 0.16625 | 0.16448 | 0.17109 | 0.18168 | 0.18113 | 0.17038 | 0.14909 | 0.1426 | 0.1338 | 0.13291 | 0.12935 | 0.13236 | 0.12856 | 0.11228 | 0.099415 | 0.091793
9 | 0.16724 | 0.15654 | 0.15034 | 0.14098 | 0.14057 | 0.13568 | 0.13812 | 0.13991 | 0.12133 | 0.12691 | 0.13956 | 0.15628 | 0.16458 | 0.16626 | 0.16195 | 0.16824 | 0.16595 | 0.16579 | 0.1618 | 0.17066 | 0.18073 | 0.16736 | 0.15384 | 0.1655
10 | 0.072352 | 0.06756 | 0.064763 | 0.065004 | 0.064032 | 0.064851 | 0.077151 | 0.085488 | 0.091302 | 0.0952 | 0.092759 | 0.096267 | 0.10082 | 0.098843 | 0.096402 | 0.089478 | 0.086053 | 0.087078 | 0.087699 | 0.09287 | 0.10073 | 0.091228 | 0.086553 | 0.077004
11 | 0.018996 | 0.017748 | 0.01645 | 0.015838 | 0.015259 | 0.015857 | 0.019024 | 0.018806 | 0.020345 | 0.021622 | 0.022526 | 0.023171 | 0.02318 | 0.023192 | 0.022013 | 0.020859 | 0.02016 | 0.022436 | 0.022714 | 0.022997 | 0.025891 | 0.022741 | 0.0236 | 0.02141
12 | 0.37793 | 0.38385 | 0.40809 | 0.3719 | 0.36408 | 0.3503 | 0.35867 | 0.37567 | 0.33387 | 0.25704 | 0.3544 | 0.39096 | 0.39162 | 0.40922 | 0.32644 | 0.43371 | 0.39393 | 0.3868 | 0.38771 | 0.42331 | 0.46603 | 0.46061 | 0.46775 | 0.4752
13 | 0.42192 | 0.41745 | 0.40996 | 0.40694 | 0.40258 | 0.40996 | 0.47325 | 0.49201 | 0.52424 | 0.49956 | 0.50195 | 0.50601 | 0.52339 | 0.52008 | 0.50904 | 0.50509 | 0.50951 | 0.51699 | 0.49301 | 0.49796 | 0.50318 | 0.47263 | 0.42497 | 0.42721
14 | 0.62338 | 0.61802 | 0.59395 | 0.58235 | 0.57483 | 0.58021 | 0.57884 | 0.6888 | 0.74049 | 0.73215 | 0.71843 | 0.72782 | 0.75639 | 0.74591 | 0.68941 | 0.71022 | 0.71433 | 0.69609 | 0.65703 | 0.64705 | 0.64731 | 0.63762 | 0.60379 | 0.58818
15 | 0.032441 | 0.030991 | 0.029474 | 0.026972 | 0.025382 | 0.025996 | 0.028115 | 0.033575 | 0.036547 | 0.03918 | 0.035439 | 0.037309 | 0.037692 | 0.037583 | 0.032702 | 0.03398 | 0.035072 | 0.035922 | 0.036576 | 0.038076 | 0.040258 | 0.036572 | 0.034347 | 0.032731

## Pc, Summer, S7
LoadID | 0 | 1 | 2 | 3 | 4 | 5 | 6 | 7 | 8 | 9 | 10 | 11 | 12 | 13 | 14 | 15 | 16 | 17 | 18 | 19 | 20 | 21 | 22 | 23
1 | 0.114 | 0.11283 | 0.10875 | 0.10676 | 0.10605 | 0.10757 | 0.10669 | 0.13042 | 0.14032 | 0.13849 | 0.1362 | 0.13787 | 0.14297 | 0.14023 | 0.12938 | 0.13336 | 0.1349 | 0.13043 | 0.12381 | 0.12226 | 0.12189 | 0.12051 | 0.11137 | 0.10769
2 | 0.062172 | 0.05943 | 0.056494 | 0.051712 | 0.048614 | 0.049731 | 0.053825 | 0.063919 | 0.069564 | 0.074597 | 0.06745 | 0.071017 | 0.07178 | 0.071651 | 0.062378 | 0.064806 | 0.066806 | 0.068524 | 0.069684 | 0.072503 | 0.076697 | 0.069637 | 0.065683 | 0.062684
3 | 0.4835 | 0.45772 | 0.42052 | 0.43497 | 0.42161 | 0.42592 | 0.5992 | 0.73742 | 0.77255 | 0.72639 | 0.70845 | 0.76206 | 0.7997 | 0.74876 | 0.68459 | 0.64987 | 0.65776 | 0.64411 | 0.62302 | 0.67517 | 0.71045 | 0.66005 | 0.60046 | 0.51027
4 | 0.16393 | 0.14642 | 0.12222 | 0.1188 | 0.10342 | 0.092564 | 0.1637 | 0.20755 | 0.249 | 0.25778 | 0.24911 | 0.22536 | 0.25971 | 0.25808 | 0.23932 | 0.22175 | 0.19192 | 0.18813 | 0.21841 | 0.24699 | 0.28863 | 0.2687 | 0.2469 | 0.20305
5 | 0.23989 | 0.21811 | 0.20123 | 0.19593 | 0.20134 | 0.19983 | 0.22261 | 0.24509 | 0.27007 | 0.27919 | 0.29778 | 0.31523 | 0.32468 | 0.31266 | 0.30195 | 0.29834 | 0.29614 | 0.29717 | 0.29874 | 0.30215 | 0.33336 | 0.31613 | 0.31073 | 0.27788
6 | 0.091015 | 0.087726 | 0.081385 | 0.084438 | 0.085821 | 0.085532 | 0.093496 | 0.11366 | 0.11862 | 0.11819 | 0.11816 | 0.12476 | 0.12354 | 0.11897 | 0.1121 | 0.10817 | 0.1127 | 0.11034 | 0.10321 | 0.10402 | 0.10886 | 0.099131 | 0.093894 | 0.094059
7 | 0.24507 | 0.22312 | 0.21658 | 0.21974 | 0.21029 | 0.22515 | 0.28973 | 0.31306 | 0.36015 | 0.38065 | 0.37731 | 0.39416 | 0.38494 | 0.397 | 0.39124 | 0.36503 | 0.36646 | 0.35789 | 0.35201 | 0.35308 | 0.35918 | 0.30125 | 0.30116 | 0.26468
8 | 0.082881 | 0.078559 | 0.075096 | 0.073934 | 0.074668 | 0.079046 | 0.12841 | 0.1474 | 0.15816 | 0.15651 | 0.16276 | 0.17285 | 0.17237 | 0.16224 | 0.14201 | 0.13583 | 0.12737 | 0.12664 | 0.12316 | 0.12598 | 0.12242 | 0.10688 | 0.094989 | 0.087832
9 | 0.16022 | 0.15008 | 0.14406 | 0.1351 | 0.13453 | 0.12974 | 0.13223 | 0.1332 | 0.11552 | 0.12088 | 0.13283 | 0.14877 | 0.15674 | 0.15853 | 0.15446 | 0.16043 | 0.15807 | 0.15816 | 0.15416 | 0.1625 | 0.17218 | 0.15935 | 0.14719 | 0.15847
10 | 0.069158 | 0.064613 | 0.061915 | 0.062127 | 0.061146 | 0.061887 | 0.073632 | 0.081343 | 0.086866 | 0.090591 | 0.088246 | 0.091591 | 0.095947 | 0.094124 | 0.091811 | 0.085225 | 0.081909 | 0.082961 | 0.083489 | 0.08838 | 0.095889 | 0.086815 | 0.082578 | 0.073552
11 | 0.0183 | 0.017121 | 0.015861 | 0.015268 | 0.01468 | 0.015223 | 0.018267 | 0.017915 | 0.019374 | 0.020601 | 0.021444 | 0.022064 | 0.02209 | 0.02214 | 0.021024 | 0.019925 | 0.019221 | 0.021438 | 0.02166 | 0.021911 | 0.024686 | 0.021666 | 0.022622 | 0.020576
12 | 0.36034 | 0.366 | 0.38896 | 0.35449 | 0.3469 | 0.3337 | 0.34179 | 0.35738 | 0.31761 | 0.2446 | 0.33712 | 0.37191 | 0.3726 | 0.3895 | 0.3108 | 0.41281 | 0.37482 | 0.36825 | 0.36895 | 0.40272 | 0.44344 | 0.43818 | 0.44553 | 0.45277
13 | 0.40182 | 0.3976 | 0.39041 | 0.38751 | 0.38326 | 0.39022 | 0.45049 | 0.46797 | 0.49861 | 0.47517 | 0.47741 | 0.48128 | 0.49785 | 0.49479 | 0.48431 | 0.48055 | 0.48466 | 0.4919 | 0.46899 | 0.47365 | 0.47867 | 0.44956 | 0.40459 | 0.4068
14 | 0.594 | 0.58894 | 0.56592 | 0.55483 | 0.5475 | 0.55249 | 0.55134 | 0.65519 | 0.70432 | 0.69646 | 0.68332 | 0.69228 | 0.71954 | 0.70976 | 0.65607 | 0.67585 | 0.67956 | 0.66247 | 0.62512 | 0.61554 | 0.6159 | 0.60656 | 0.57509 | 0.56042
15 | 0.031086 | 0.029715 | 0.028247 | 0.025856 | 0.024307 | 0.024865 | 0.026913 | 0.03196 | 0.034782 | 0.037298 | 0.033725 | 0.035508 | 0.03589 | 0.035825 | 0.031189 | 0.032403 | 0.033403 | 0.034262 | 0.034842 | 0.036251 | 0.038348 | 0.034818 | 0.032842 | 0.031342

## Pc, Summer, S8
LoadID | 0 | 1 | 2 | 3 | 4 | 5 | 6 | 7 | 8 | 9 | 10 | 11 | 12 | 13 | 14 | 15 | 16 | 17 | 18 | 19 | 20 | 21 | 22 | 23
1 | 0.114 | 0.11283 | 0.10875 | 0.10676 | 0.10605 | 0.10757 | 0.10669 | 0.13042 | 0.14032 | 0.13849 | 0.1362 | 0.13787 | 0.14297 | 0.14023 | 0.12938 | 0.13336 | 0.1349 | 0.13043 | 0.12381 | 0.12226 | 0.12189 | 0.12051 | 0.11137 | 0.10769
2 | 0.062172 | 0.05943 | 0.056494 | 0.051712 | 0.048614 | 0.049731 | 0.053825 | 0.063919 | 0.069564 | 0.074597 | 0.06745 | 0.071017 | 0.07178 | 0.071651 | 0.062378 | 0.064806 | 0.066806 | 0.068524 | 0.069684 | 0.072503 | 0.076697 | 0.069637 | 0.065683 | 0.062684
3 | 0.4835 | 0.45772 | 0.42052 | 0.43497 | 0.42161 | 0.42592 | 0.5992 | 0.73742 | 0.77255 | 0.72639 | 0.70845 | 0.76206 | 0.7997 | 0.74876 | 0.68459 | 0.64987 | 0.65776 | 0.64411 | 0.62302 | 0.67517 | 0.71045 | 0.66005 | 0.60046 | 0.51027
4 | 0.16393 | 0.14642 | 0.12222 | 0.1188 | 0.10342 | 0.092564 | 0.1637 | 0.20755 | 0.249 | 0.25778 | 0.24911 | 0.22536 | 0.25971 | 0.25808 | 0.23932 | 0.22175 | 0.19192 | 0.18813 | 0.21841 | 0.24699 | 0.28863 | 0.2687 | 0.2469 | 0.20305
5 | 0.23989 | 0.21811 | 0.20123 | 0.19593 | 0.20134 | 0.19983 | 0.22261 | 0.24509 | 0.27007 | 0.27919 | 0.29778 | 0.31523 | 0.32468 | 0.31266 | 0.30195 | 0.29834 | 0.29614 | 0.29717 | 0.29874 | 0.30215 | 0.33336 | 0.31613 | 0.31073 | 0.27788
6 | 0.091015 | 0.087726 | 0.081385 | 0.084438 | 0.085821 | 0.085532 | 0.093496 | 0.11366 | 0.11862 | 0.11819 | 0.11816 | 0.12476 | 0.12354 | 0.11897 | 0.1121 | 0.10817 | 0.1127 | 0.11034 | 0.10321 | 0.10402 | 0.10886 | 0.099131 | 0.093894 | 0.094059
7 | 0.24507 | 0.22312 | 0.21658 | 0.21974 | 0.21029 | 0.22515 | 0.28973 | 0.31306 | 0.36015 | 0.38065 | 0.37731 | 0.39416 | 0.38494 | 0.397 | 0.39124 | 0.36503 | 0.36646 | 0.35789 | 0.35201 | 0.35308 | 0.35918 | 0.30125 | 0.30116 | 0.26468
8 | 0.082881 | 0.078559 | 0.075096 | 0.073934 | 0.074668 | 0.079046 | 0.12841 | 0.1474 | 0.15816 | 0.15651 | 0.16276 | 0.17285 | 0.17237 | 0.16224 | 0.14201 | 0.13583 | 0.12737 | 0.12664 | 0.12316 | 0.12598 | 0.12242 | 0.10688 | 0.094989 | 0.087832
9 | 0.16022 | 0.15008 | 0.14406 | 0.1351 | 0.13453 | 0.12974 | 0.13223 | 0.1332 | 0.11552 | 0.12088 | 0.13283 | 0.14877 | 0.15674 | 0.15853 | 0.15446 | 0.16043 | 0.15807 | 0.15816 | 0.15416 | 0.1625 | 0.17218 | 0.15935 | 0.14719 | 0.15847
10 | 0.069158 | 0.064613 | 0.061915 | 0.062127 | 0.061146 | 0.061887 | 0.073632 | 0.081343 | 0.086866 | 0.090591 | 0.088246 | 0.091591 | 0.095947 | 0.094124 | 0.091811 | 0.085225 | 0.081909 | 0.082961 | 0.083489 | 0.08838 | 0.095889 | 0.086815 | 0.082578 | 0.073552
11 | 0.0183 | 0.017121 | 0.015861 | 0.015268 | 0.01468 | 0.015223 | 0.018267 | 0.017915 | 0.019374 | 0.020601 | 0.021444 | 0.022064 | 0.02209 | 0.02214 | 0.021024 | 0.019925 | 0.019221 | 0.021438 | 0.02166 | 0.021911 | 0.024686 | 0.021666 | 0.022622 | 0.020576
12 | 0.36034 | 0.366 | 0.38896 | 0.35449 | 0.3469 | 0.3337 | 0.34179 | 0.35738 | 0.31761 | 0.2446 | 0.33712 | 0.37191 | 0.3726 | 0.3895 | 0.3108 | 0.41281 | 0.37482 | 0.36825 | 0.36895 | 0.40272 | 0.44344 | 0.43818 | 0.44553 | 0.45277
13 | 0.40182 | 0.3976 | 0.39041 | 0.38751 | 0.38326 | 0.39022 | 0.45049 | 0.46797 | 0.49861 | 0.47517 | 0.47741 | 0.48128 | 0.49785 | 0.49479 | 0.48431 | 0.48055 | 0.48466 | 0.4919 | 0.46899 | 0.47365 | 0.47867 | 0.44956 | 0.40459 | 0.4068
14 | 0.594 | 0.58894 | 0.56592 | 0.55483 | 0.5475 | 0.55249 | 0.55134 | 0.65519 | 0.70432 | 0.69646 | 0.68332 | 0.69228 | 0.71954 | 0.70976 | 0.65607 | 0.67585 | 0.67956 | 0.66247 | 0.62512 | 0.61554 | 0.6159 | 0.60656 | 0.57509 | 0.56042
15 | 0.031086 | 0.029715 | 0.028247 | 0.025856 | 0.024307 | 0.024865 | 0.026913 | 0.03196 | 0.034782 | 0.037298 | 0.033725 | 0.035508 | 0.03589 | 0.035825 | 0.031189 | 0.032403 | 0.033403 | 0.034262 | 0.034842 | 0.036251 | 0.038348 | 0.034818 | 0.032842 | 0.031342

## Pc, Summer, S9
LoadID | 0 | 1 | 2 | 3 | 4 | 5 | 6 | 7 | 8 | 9 | 10 | 11 | 12 | 13 | 14 | 15 | 16 | 17 | 18 | 19 | 20 | 21 | 22 | 23
1 | 0.114 | 0.11283 | 0.10875 | 0.10676 | 0.10605 | 0.10757 | 0.10669 | 0.13042 | 0.14032 | 0.13849 | 0.1362 | 0.13787 | 0.14297 | 0.14023 | 0.12938 | 0.13336 | 0.1349 | 0.13043 | 0.12381 | 0.12226 | 0.12189 | 0.12051 | 0.11137 | 0.10769
2 | 0.062172 | 0.05943 | 0.056494 | 0.051712 | 0.048614 | 0.049731 | 0.053825 | 0.063919 | 0.069564 | 0.074597 | 0.06745 | 0.071017 | 0.07178 | 0.071651 | 0.062378 | 0.064806 | 0.066806 | 0.068524 | 0.069684 | 0.072503 | 0.076697 | 0.069637 | 0.065683 | 0.062684
3 | 0.4835 | 0.45772 | 0.42052 | 0.43497 | 0.42161 | 0.42592 | 0.5992 | 0.73742 | 0.77255 | 0.72639 | 0.70845 | 0.76206 | 0.7997 | 0.74876 | 0.68459 | 0.64987 | 0.65776 | 0.64411 | 0.62302 | 0.67517 | 0.71045 | 0.66005 | 0.60046 | 0.51027
4 | 0.16393 | 0.14642 | 0.12222 | 0.1188 | 0.10342 | 0.092564 | 0.1637 | 0.20755 | 0.249 | 0.25778 | 0.24911 | 0.22536 | 0.25971 | 0.25808 | 0.23932 | 0.22175 | 0.19192 | 0.18813 | 0.21841 | 0.24699 | 0.28863 | 0.2687 | 0.2469 | 0.20305
5 | 0.23989 | 0.21811 | 0.20123 | 0.19593 | 0.20134 | 0.19983 | 0.22261 | 0.24509 | 0.27007 | 0.27919 | 0.29778 | 0.31523 | 0.32468 | 0.31266 | 0.30195 | 0.29834 | 0.29614 | 0.29717 | 0.29874 | 0.30215 | 0.33336 | 0.31613 | 0.31073 | 0.27788
6 | 0.091015 | 0.087726 | 0.081385 | 0.084438 | 0.085821 | 0.085532 | 0.093496 | 0.11366 | 0.11862 | 0.11819 | 0.11816 | 0.12476 | 0.12354 | 0.11897 | 0.1121 | 0.10817 | 0.1127 | 0.11034 | 0.10321 | 0.10402 | 0.10886 | 0.099131 | 0.093894 | 0.094059
7 | 0.24507 | 0.22312 | 0.21658 | 0.21974 | 0.21029 | 0.22515 | 0.28973 | 0.31306 | 0.36015 | 0.38065 | 0.37731 | 0.39416 | 0.38494 | 0.397 | 0.39124 | 0.36503 | 0.36646 | 0.35789 | 0.35201 | 0.35308 | 0.35918 | 0.30125 | 0.30116 | 0.26468
8 | 0.082881 | 0.078559 | 0.075096 | 0.073934 | 0.074668 | 0.079046 | 0.12841 | 0.1474 | 0.15816 | 0.15651 | 0.16276 | 0.17285 | 0.17237 | 0.16224 | 0.14201 | 0.13583 | 0.12737 | 0.12664 | 0.12316 | 0.12598 | 0.12242 | 0.10688 | 0.094989 | 0.087832
9 | 0.16022 | 0.15008 | 0.14406 | 0.1351 | 0.13453 | 0.12974 | 0.13223 | 0.1332 | 0.11552 | 0.12088 | 0.13283 | 0.14877 | 0.15674 | 0.15853 | 0.15446 | 0.16043 | 0.15807 | 0.15816 | 0.15416 | 0.1625 | 0.17218 | 0.15935 | 0.14719 | 0.15847
10 | 0.069158 | 0.064613 | 0.061915 | 0.062127 | 0.061146 | 0.061887 | 0.073632 | 0.081343 | 0.086866 | 0.090591 | 0.088246 | 0.091591 | 0.095947 | 0.094124 | 0.091811 | 0.085225 | 0.081909 | 0.082961 | 0.083489 | 0.08838 | 0.095889 | 0.086815 | 0.082578 | 0.073552
11 | 0.0183 | 0.017121 | 0.015861 | 0.015268 | 0.01468 | 0.015223 | 0.018267 | 0.017915 | 0.019374 | 0.020601 | 0.021444 | 0.022064 | 0.02209 | 0.02214 | 0.021024 | 0.019925 | 0.019221 | 0.021438 | 0.02166 | 0.021911 | 0.024686 | 0.021666 | 0.022622 | 0.020576
12 | 0.36034 | 0.366 | 0.38896 | 0.35449 | 0.3469 | 0.3337 | 0.34179 | 0.35738 | 0.31761 | 0.2446 | 0.33712 | 0.37191 | 0.3726 | 0.3895 | 0.3108 | 0.41281 | 0.37482 | 0.36825 | 0.36895 | 0.40272 | 0.44344 | 0.43818 | 0.44553 | 0.45277
13 | 0.40182 | 0.3976 | 0.39041 | 0.38751 | 0.38326 | 0.39022 | 0.45049 | 0.46797 | 0.49861 | 0.47517 | 0.47741 | 0.48128 | 0.49785 | 0.49479 | 0.48431 | 0.48055 | 0.48466 | 0.4919 | 0.46899 | 0.47365 | 0.47867 | 0.44956 | 0.40459 | 0.4068
14 | 0.594 | 0.58894 | 0.56592 | 0.55483 | 0.5475 | 0.55249 | 0.55134 | 0.65519 | 0.70432 | 0.69646 | 0.68332 | 0.69228 | 0.71954 | 0.70976 | 0.65607 | 0.67585 | 0.67956 | 0.66247 | 0.62512 | 0.61554 | 0.6159 | 0.60656 | 0.57509 | 0.56042
15 | 0.031086 | 0.029715 | 0.028247 | 0.025856 | 0.024307 | 0.024865 | 0.026913 | 0.03196 | 0.034782 | 0.037298 | 0.033725 | 0.035508 | 0.03589 | 0.035825 | 0.031189 | 0.032403 | 0.033403 | 0.034262 | 0.034842 | 0.036251 | 0.038348 | 0.034818 | 0.032842 | 0.031342

## Qc, Summer, S1
LoadID | 0 | 1 | 2 | 3 | 4 | 5 | 6 | 7 | 8 | 9 | 10 | 11 | 12 | 13 | 14 | 15 | 16 | 17 | 18 | 19 | 20 | 21 | 22 | 23
1 | 0.039289 | 0.043069 | 0.040857 | 0.040785 | 0.039972 | 0.042282 | 0.043355 | 0.081337 | 0.094578 | 0.091205 | 0.088832 | 0.089028 | 0.094624 | 0.091517 | 0.064282 | 0.084057 | 0.085093 | 0.079909 | 0.063137 | 0.057264 | 0.060043 | 0.060398 | 0.041687 | 0.041166
2 | 0.00085368 | -0.0042183 | -0.0050095 | -0.0067892 | -0.0086343 | -0.0070044 | -0.0081761 | 0.021423 | 0.027539 | 0.035353 | 0.020393 | 0.018344 | 0.012657 | 0.0168 | 0.0071872 | 0.006339 | 0.0074109 | 0.013436 | 0.025522 | 0.026069 | 0.020718 | 0.015807 | 0.0077425 | 0.0014225
3 | -0.052273 | -0.12337 | -0.21732 | -0.20088 | -0.20409 | -0.19541 | -0.012115 | 0.23403 | 0.30558 | 0.30908 | 0.25809 | 0.3239 | 0.29256 | 0.25477 | 0.18446 | 0.11516 | 0.14201 | 0.12649 | 0.024431 | 0.10167 | 0.142 | 0.092397 | -0.087069 | -0.17936
4 | -0.69609 | -0.70218 | -0.72311 | -0.72312 | -0.73941 | -0.76169 | -0.687 | -0.4664 | -0.34789 | -0.36681 | -0.46228 | -0.50687 | -0.46846 | -0.50794 | -0.48089 | -0.56663 | -0.63432 | -0.56436 | -0.39903 | -0.35654 | -0.35765 | -0.47243 | -0.58896 | -0.61103
5 | -0.067097 | -0.087693 | -0.10296 | -0.1027 | -0.10335 | -0.11173 | -0.1005 | -0.040119 | 0.012532 | 0.04457 | 0.073525 | 0.07806 | 0.068517 | 0.05598 | 0.036984 | 0.024556 | 0.020513 | 0.018053 | 0.018259 | 0.0049902 | 0.038839 | 0.017716 | 0.010156 | -0.016269
6 | 0.045513 | 0.050583 | 0.038305 | 0.045135 | 0.046204 | 0.047439 | 0.045953 | 0.08497 | 0.097585 | 0.097368 | 0.085093 | 0.10163 | 0.10589 | 0.097733 | 0.084882 | 0.074649 | 0.09101 | 0.088248 | 0.06925 | 0.064227 | 0.075663 | 0.059527 | 0.045456 | 0.050618
7 | -0.13036 | -0.13468 | -0.14174 | -0.14648 | -0.13706 | -0.14781 | -0.12819 | -0.058438 | -0.010503 | -0.0078228 | 0.017891 | 0.0060074 | 0.0015286 | 0.0010441 | -0.015082 | -0.026215 | -0.038658 | -0.049099 | -0.042656 | -0.052575 | -0.037415 | -0.069108 | -0.086791 | -0.0942
8 | -0.27551 | -0.27742 | -0.28001 | -0.28153 | -0.27776 | -0.27114 | -0.23046 | -0.19017 | -0.18659 | -0.18361 | -0.18058 | -0.17858 | -0.1828 | -0.18984 | -0.20872 | -0.21807 | -0.22577 | -0.2265 | -0.23078 | -0.23853 | -0.25367 | -0.26445 | -0.26817 | -0.27335
9 | 0.0016901 | -0.015584 | -0.019954 | -0.025312 | -0.024103 | -0.02785 | -0.052399 | -0.017064 | -0.026297 | -0.0090253 | -0.00016809 | 0.0070732 | 0.024222 | 0.024531 | 0.018789 | 0.043174 | 0.03665 | 0.031846 | 0.026374 | 0.02699 | 0.038148 | 0.034335 | -0.0033785 | -0.0055113
10 | -0.024059 | -0.026884 | -0.027574 | -0.027233 | -0.028146 | -0.02893 | -0.0091462 | 0.0080724 | 0.018365 | 0.019418 | 0.0082328 | 0.020008 | 0.021509 | 0.020666 | 0.016356 | 0.0070128 | 0.0035199 | 0.0035083 | 0.0035804 | 0.0071516 | 0.01026 | 0.0014041 | -0.010596 | -0.017815
11 | -0.018909 | -0.020335 | -0.021241 | -0.021563 | -0.021002 | -0.021073 | -0.01662 | -0.013797 | -0.01161 | -0.0089688 | -0.0090154 | -0.0096473 | -0.011329 | -0.01166 | -0.01308 | -0.013092 | -0.013288 | -0.010279 | -0.0092725 | -0.010563 | -0.0087539 | -0.011124 | -0.012737 | -0.014388
12 | -0.13862 | -0.083839 | -0.10597 | -0.083453 | -0.095731 | -0.051372 | -0.17313 | -0.13613 | -0.10094 | -0.11878 | -0.12302 | -0.11202 | 0.056108 | 0.028473 | -0.1593 | -0.053652 | -0.061817 | -0.03598 | 0.0016618 | 0.10934 | 0.24392 | 0.24295 | 0.23056 | 0.24218
13 | 0.077333 | 0.07202 | 0.054139 | 0.048801 | 0.044867 | 0.056336 | 0.18551 | 0.24776 | 0.31783 | 0.30301 | 0.29555 | 0.29185 | 0.31543 | 0.28955 | 0.26595 | 0.2471 | 0.24459 | 0.24779 | 0.2061 | 0.18888 | 0.20022 | 0.14012 | 0.061496 | 0.065889
14 | 0.20299 | 0.22252 | 0.21109 | 0.21072 | 0.20652 | 0.21846 | 0.224 | 0.42024 | 0.48865 | 0.47123 | 0.45897 | 0.45998 | 0.48889 | 0.47284 | 0.33212 | 0.4343 | 0.43965 | 0.41286 | 0.32621 | 0.29586 | 0.31022 | 0.31206 | 0.21538 | 0.21269
15 | 0.00040977 | -0.0020248 | -0.0024046 | -0.0032588 | -0.0041444 | -0.0033621 | -0.0039245 | 0.010283 | 0.013219 | 0.016969 | 0.0097887 | 0.0088052 | 0.0060755 | 0.0080642 | 0.0034498 | 0.0030427 | 0.0035572 | 0.0064491 | 0.01225 | 0.012513 | 0.0099447 | 0.0075872 | 0.0037164 | 0.0006828

## Qc, Summer, S2
LoadID | 0 | 1 | 2 | 3 | 4 | 5 | 6 | 7 | 8 | 9 | 10 | 11 | 12 | 13 | 14 | 15 | 16 | 17 | 18 | 19 | 20 | 21 | 22 | 23
1 | 0.039289 | 0.043069 | 0.040857 | 0.040785 | 0.039972 | 0.042282 | 0.043355 | 0.081337 | 0.094578 | 0.091205 | 0.088832 | 0.089028 | 0.094624 | 0.091517 | 0.064282 | 0.084057 | 0.085093 | 0.079909 | 0.063137 | 0.057264 | 0.060043 | 0.060398 | 0.041687 | 0.041166
2 | 0.00085368 | -0.0042183 | -0.0050095 | -0.0067892 | -0.0086343 | -0.0070044 | -0.0081761 | 0.021423 | 0.027539 | 0.035353 | 0.020393 | 0.018344 | 0.012657 | 0.0168 | 0.0071872 | 0.006339 | 0.0074109 | 0.013436 | 0.025522 | 0.026069 | 0.020718 | 0.015807 | 0.0077425 | 0.0014225
3 | -0.052273 | -0.12337 | -0.21732 | -0.20088 | -0.20409 | -0.19541 | -0.012115 | 0.23403 | 0.30558 | 0.30908 | 0.25809 | 0.3239 | 0.29256 | 0.25477 | 0.18446 | 0.11516 | 0.14201 | 0.12649 | 0.024431 | 0.10167 | 0.142 | 0.092397 | -0.087069 | -0.17936
4 | -0.69609 | -0.70218 | -0.72311 | -0.72312 | -0.73941 | -0.76169 | -0.687 | -0.4664 | -0.34789 | -0.36681 | -0.46228 | -0.50687 | -0.46846 | -0.50794 | -0.48089 | -0.56663 | -0.63432 | -0.56436 | -0.39903 | -0.35654 | -0.35765 | -0.47243 | -0.58896 | -0.61103
5 | -0.067097 | -0.087693 | -0.10296 | -0.1027 | -0.10335 | -0.11173 | -0.1005 | -0.040119 | 0.012532 | 0.04457 | 0.073525 | 0.07806 | 0.068517 | 0.05598 | 0.036984 | 0.024556 | 0.020513 | 0.018053 | 0.018259 | 0.0049902 | 0.038839 | 0.017716 | 0.010156 | -0.016269
6 | 0.045513 | 0.050583 | 0.038305 | 0.045135 | 0.046204 | 0.047439 | 0.045953 | 0.08497 | 0.097585 | 0.097368 | 0.085093 | 0.10163 | 0.10589 | 0.097733 | 0.084882 | 0.074649 | 0.09101 | 0.088248 | 0.06925 | 0.064227 | 0.075663 | 0.059527 | 0.045456 | 0.050618
7 | -0.13036 | -0.13468 | -0.14174 | -0.14648 | -0.13706 | -0.14781 | -0.12819 | -0.058438 | -0.010503 | -0.0078228 | 0.017891 | 0.0060074 | 0.0015286 | 0.0010441 | -0.015082 | -0.026215 | -0.038658 | -0.049099 | -0.042656 | -0.052575 | -0.037415 | -0.069108 | -0.086791 | -0.0942
8 | -0.27551 | -0.27742 | -0.28001 | -0.28153 | -0.27776 | -0.27114 | -0.23046 | -0.19017 | -0.18659 | -0.18361 | -0.18058 | -0.17858 | -0.1828 | -0.18984 | -0.20872 | -0.21807 | -0.22577 | -0.2265 | -0.23078 | -0.23853 | -0.25367 | -0.26445 | -0.26817 | -0.27335
9 | 0.0016901 | -0.015584 | -0.019954 | -0.025312 | -0.024103 | -0.02785 | -0.052399 | -0.017064 | -0.026297 | -0.0090253 | -0.00016809 | 0.0070732 | 0.024222 | 0.024531 | 0.018789 | 0.043174 | 0.03665 | 0.031846 | 0.026374 | 0.02699 | 0.038148 | 0.034335 | -0.0033785 | -0.0055113
10 | -0.024059 | -0.026884 | -0.027574 | -0.027233 | -0.028146 | -0.02893 | -0.0091462 | 0.0080724 | 0.018365 | 0.019418 | 0.0082328 | 0.020008 | 0.021509 | 0.020666 | 0.016356 | 0.0070128 | 0.0035199 | 0.0035083 | 0.0035804 | 0.0071516 | 0.01026 | 0.0014041 | -0.010596 | -0.017815
11 | -0.018909 | -0.020335 | -0.021241 | -0.021563 | -0.021002 | -0.021073 | -0.01662 | -0.013797 | -0.01161 | -0.0089688 | -0.0090154 | -0.0096473 | -0.011329 | -0.01166 | -0.01308 | -0.013092 | -0.013288 | -0.010279 | -0.0092725 | -0.010563 | -0.0087539 | -0.011124 | -0.012737 | -0.014388
12 | -0.13862 | -0.083839 | -0.10597 | -0.083453 | -0.095731 | -0.051372 | -0.17313 | -0.13613 | -0.10094 | -0.11878 | -0.12302 | -0.11202 | 0.056108 | 0.028473 | -0.1593 | -0.053652 | -0.061817 | -0.03598 | 0.0016618 | 0.10934 | 0.24392 | 0.24295 | 0.23056 | 0.24218
13 | 0.077333 | 0.07202 | 0.054139 | 0.048801 | 0.044867 | 0.056336 | 0.18551 | 0.24776 | 0.31783 | 0.30301 | 0.29555 | 0.29185 | 0.31543 | 0.28955 | 0.26595 | 0.2471 | 0.24459 | 0.24779 | 0.2061 | 0.18888 | 0.20022 | 0.14012 | 0.061496 | 0.065889
14 | 0.20299 | 0.22252 | 0.21109 | 0.21072 | 0.20652 | 0.21846 | 0.224 | 0.42024 | 0.48865 | 0.47123 | 0.45897 | 0.45998 | 0.48889 | 0.47284 | 0.33212 | 0.4343 | 0.43965 | 0.41286 | 0.32621 | 0.29586 | 0.31022 | 0.31206 | 0.21538 | 0.21269
15 | 0.00040977 | -0.0020248 | -0.0024046 | -0.0032588 | -0.0041444 | -0.0033621 | -0.0039245 | 0.010283 | 0.013219 | 0.016969 | 0.0097887 | 0.0088052 | 0.0060755 | 0.0080642 | 0.0034498 | 0.0030427 | 0.0035572 | 0.0064491 | 0.01225 | 0.012513 | 0.0099447 | 0.0075872 | 0.0037164 | 0.0006828

## Qc, Summer, S3
LoadID | 0 | 1 | 2 | 3 | 4 | 5 | 6 | 7 | 8 | 9 | 10 | 11 | 12 | 13 | 14 | 15 | 16 | 17 | 18 | 19 | 20 | 21 | 22 | 23
1 | 0.039289 | 0.043069 | 0.040857 | 0.040785 | 0.039972 | 0.042282 | 0.043355 | 0.081337 | 0.094578 | 0.091205 | 0.088832 | 0.089028 | 0.094624 | 0.091517 | 0.064282 | 0.084057 | 0.085093 | 0.079909 | 0.063137 | 0.057264 | 0.060043 | 0.060398 | 0.041687 | 0.041166
2 | 0.00085368 | -0.0042183 | -0.0050095 | -0.0067892 | -0.0086343 | -0.0070044 | -0.0081761 | 0.021423 | 0.027539 | 0.035353 | 0.020393 | 0.018344 | 0.012657 | 0.0168 | 0.0071872 | 0.006339 | 0.0074109 | 0.013436 | 0.025522 | 0.026069 | 0.020718 | 0.015807 | 0.0077425 | 0.0014225
3 | -0.052273 | -0.12337 | -0.21732 | -0.20088 | -0.20409 | -0.19541 | -0.012115 | 0.23403 | 0.30558 | 0.30908 | 0.25809 | 0.3239 | 0.29256 | 0.25477 | 0.18446 | 0.11516 | 0.14201 | 0.12649 | 0.024431 | 0.10167 | 0.142 | 0.092397 | -0.087069 | -0.17936
4 | -0.69609 | -0.70218 | -0.72311 | -0.72312 | -0.73941 | -0.76169 | -0.687 | -0.4664 | -0.34789 | -0.36681 | -0.46228 | -0.50687 | -0.46846 | -0.50794 | -0.48089 | -0.56663 | -0.63432 | -0.56436 | -0.39903 | -0.35654 | -0.35765 | -0.47243 | -0.58896 | -0.61103
5 | -0.067097 | -0.087693 | -0.10296 | -0.1027 | -0.10335 | -0.11173 | -0.1005 | -0.040119 | 0.012532 | 0.04457 | 0.073525 | 0.07806 | 0.068517 | 0.05598 | 0.036984 | 0.024556 | 0.020513 | 0.018053 | 0.018259 | 0.0049902 | 0.038839 | 0.017716 | 0.010156 | -0.016269
6 | 0.045513 | 0.050583 | 0.038305 | 0.045135 | 0.046204 | 0.047439 | 0.045953 | 0.08497 | 0.097585 | 0.097368 | 0.085093 | 0.10163 | 0.10589 | 0.097733 | 0.084882 | 0.074649 | 0.09101 | 0.088248 | 0.06925 | 0.064227 | 0.075663 | 0.059527 | 0.045456 | 0.050618
7 | -0.13036 | -0.13468 | -0.14174 | -0.14648 | -0.13706 | -0.14781 | -0.12819 | -0.058438 | -0.010503 | -0.0078228 | 0.017891 | 0.0060074 | 0.0015286 | 0.0010441 | -0.015082 | -0.026215 | -0.038658 | -0.049099 | -0.042656 | -0.052575 | -0.037415 | -0.069108 | -0.086791 | -0.0942
8 | -0.27551 | -0.27742 | -0.28001 | -0.28153 | -0.27776 | -0.27114 | -0.23046 | -0.19017 | -0.18659 | -0.18361 | -0.18058 | -0.17858 | -0.1828 | -0.18984 | -0.20872 | -0.21807 | -0.22577 | -0.2265 | -0.23078 | -0.23853 | -0.25367 | -0.26445 | -0.26817 | -0.27335
9 | 0.0016901 | -0.015584 | -0.019954 | -0.025312 | -0.024103 | -0.02785 | -0.052399 | -0.017064 | -0.026297 | -0.0090253 | -0.00016809 | 0.0070732 | 0.024222 | 0.024531 | 0.018789 | 0.043174 | 0.03665 | 0.031846 | 0.026374 | 0.02699 | 0.038148 | 0.034335 | -0.0033785 | -0.0055113
10 | -0.024059 | -0.026884 | -0.027574 | -0.027233 | -0.028146 | -0.02893 | -0.0091462 | 0.0080724 | 0.018365 | 0.019418 | 0.0082328 | 0.020008 | 0.021509 | 0.020666 | 0.016356 | 0.0070128 | 0.0035199 | 0.0035083 | 0.0035804 | 0.0071516 | 0.01026 | 0.0014041 | -0.010596 | -0.017815
11 | -0.018909 | -0.020335 | -0.021241 | -0.021563 | -0.021002 | -0.021073 | -0.01662 | -0.013797 | -0.01161 | -0.0089688 | -0.0090154 | -0.0096473 | -0.011329 | -0.01166 | -0.01308 | -0.013092 | -0.013288 | -0.010279 | -0.0092725 | -0.010563 | -0.0087539 | -0.011124 | -0.012737 | -0.014388
12 | -0.13862 | -0.083839 | -0.10597 | -0.083453 | -0.095731 | -0.051372 | -0.17313 | -0.13613 | -0.10094 | -0.11878 | -0.12302 | -0.11202 | 0.056108 | 0.028473 | -0.1593 | -0.053652 | -0.061817 | -0.03598 | 0.0016618 | 0.10934 | 0.24392 | 0.24295 | 0.23056 | 0.24218
13 | 0.077333 | 0.07202 | 0.054139 | 0.048801 | 0.044867 | 0.056336 | 0.18551 | 0.24776 | 0.31783 | 0.30301 | 0.29555 | 0.29185 | 0.31543 | 0.28955 | 0.26595 | 0.2471 | 0.24459 | 0.24779 | 0.2061 | 0.18888 | 0.20022 | 0.14012 | 0.061496 | 0.065889
14 | 0.20299 | 0.22252 | 0.21109 | 0.21072 | 0.20652 | 0.21846 | 0.224 | 0.42024 | 0.48865 | 0.47123 | 0.45897 | 0.45998 | 0.48889 | 0.47284 | 0.33212 | 0.4343 | 0.43965 | 0.41286 | 0.32621 | 0.29586 | 0.31022 | 0.31206 | 0.21538 | 0.21269
15 | 0.00040977 | -0.0020248 | -0.0024046 | -0.0032588 | -0.0041444 | -0.0033621 | -0.0039245 | 0.010283 | 0.013219 | 0.016969 | 0.0097887 | 0.0088052 | 0.0060755 | 0.0080642 | 0.0034498 | 0.0030427 | 0.0035572 | 0.0064491 | 0.01225 | 0.012513 | 0.0099447 | 0.0075872 | 0.0037164 | 0.0006828

## Qc, Summer, S4
LoadID | 0 | 1 | 2 | 3 | 4 | 5 | 6 | 7 | 8 | 9 | 10 | 11 | 12 | 13 | 14 | 15 | 16 | 17 | 18 | 19 | 20 | 21 | 22 | 23
1 | 0.040075 | 0.043931 | 0.041674 | 0.0416 | 0.040771 | 0.043128 | 0.044222 | 0.082964 | 0.09647 | 0.093029 | 0.090609 | 0.090809 | 0.096516 | 0.093347 | 0.065568 | 0.085738 | 0.086795 | 0.081507 | 0.0644 | 0.058409 | 0.061244 | 0.061606 | 0.042521 | 0.04199
2 | 0.00087075 | -0.0043026 | -0.0051097 | -0.006925 | -0.0088069 | -0.0071445 | -0.0083396 | 0.021852 | 0.02809 | 0.03606 | 0.020801 | 0.018711 | 0.012911 | 0.017136 | 0.0073309 | 0.0064658 | 0.0075591 | 0.013704 | 0.026032 | 0.02659 | 0.021132 | 0.016123 | 0.0078974 | 0.0014509
3 | -0.053318 | -0.12584 | -0.22166 | -0.20489 | -0.20817 | -0.19931 | -0.012357 | 0.23871 | 0.31169 | 0.31526 | 0.26326 | 0.33037 | 0.29842 | 0.25986 | 0.18815 | 0.11747 | 0.14485 | 0.12902 | 0.024919 | 0.10371 | 0.14484 | 0.094245 | -0.08881 | -0.18294
4 | -0.71001 | -0.71623 | -0.73757 | -0.73759 | -0.7542 | -0.77692 | -0.70074 | -0.47573 | -0.35484 | -0.37414 | -0.47153 | -0.51701 | -0.47783 | -0.5181 | -0.4905 | -0.57796 | -0.64701 | -0.57564 | -0.40701 | -0.36367 | -0.3648 | -0.48188 | -0.60074 | -0.62325
5 | -0.068438 | -0.089447 | -0.10502 | -0.10476 | -0.10542 | -0.11396 | -0.10251 | -0.040922 | 0.012783 | 0.045462 | 0.074996 | 0.079621 | 0.069888 | 0.0571 | 0.037724 | 0.025048 | 0.020923 | 0.018414 | 0.018624 | 0.00509 | 0.039616 | 0.01807 | 0.010359 | -0.016594
6 | 0.046423 | 0.051594 | 0.039071 | 0.046037 | 0.047128 | 0.048388 | 0.046872 | 0.086669 | 0.099537 | 0.099315 | 0.086795 | 0.10366 | 0.10801 | 0.099688 | 0.08658 | 0.076142 | 0.09283 | 0.090013 | 0.070635 | 0.065511 | 0.077176 | 0.060717 | 0.046365 | 0.051631
7 | -0.13297 | -0.13737 | -0.14457 | -0.14941 | -0.1398 | -0.15076 | -0.13076 | -0.059607 | -0.010714 | -0.0079792 | 0.018249 | 0.0061276 | 0.0015592 | 0.001065 | -0.015383 | -0.02674 | -0.039431 | -0.050081 | -0.043509 | -0.053627 | -0.038163 | -0.07049 | -0.088527 | -0.096084
8 | -0.28102 | -0.28297 | -0.28561 | -0.28716 | -0.28331 | -0.27657 | -0.23507 | -0.19397 | -0.19032 | -0.18729 | -0.18419 | -0.18215 | -0.18645 | -0.19364 | -0.21289 | -0.22243 | -0.23028 | -0.23103 | -0.23539 | -0.24331 | -0.25875 | -0.26974 | -0.27353 | -0.27882
9 | 0.0017239 | -0.015895 | -0.020353 | -0.025818 | -0.024585 | -0.028407 | -0.053447 | -0.017406 | -0.026823 | -0.0092059 | -0.00017145 | 0.0072146 | 0.024707 | 0.025022 | 0.019164 | 0.044038 | 0.037383 | 0.032483 | 0.026901 | 0.02753 | 0.038911 | 0.035021 | -0.0034461 | -0.0056215
10 | -0.02454 | -0.027422 | -0.028126 | -0.027778 | -0.028709 | -0.029508 | -0.0093292 | 0.0082338 | 0.018732 | 0.019807 | 0.0083974 | 0.020409 | 0.02194 | 0.02108 | 0.016683 | 0.0071531 | 0.0035903 | 0.0035785 | 0.003652 | 0.0072946 | 0.010465 | 0.0014322 | -0.010808 | -0.018171
11 | -0.019287 | -0.020741 | -0.021666 | -0.021994 | -0.021422 | -0.021494 | -0.016952 | -0.014073 | -0.011842 | -0.0091482 | -0.0091957 | -0.0098402 | -0.011555 | -0.011894 | -0.013342 | -0.013354 | -0.013554 | -0.010485 | -0.009458 | -0.010775 | -0.008929 | -0.011347 | -0.012992 | -0.014676
12 | -0.14139 | -0.085516 | -0.10809 | -0.085122 | -0.097646 | -0.052399 | -0.17659 | -0.13885 | -0.10296 | -0.12115 | -0.12548 | -0.11426 | 0.05723 | 0.029042 | -0.16248 | -0.054725 | -0.063053 | -0.036699 | 0.0016951 | 0.11153 | 0.2488 | 0.24781 | 0.23518 | 0.24702
13 | 0.07888 | 0.07346 | 0.055222 | 0.049777 | 0.045764 | 0.057463 | 0.18922 | 0.25272 | 0.32418 | 0.30907 | 0.30147 | 0.29769 | 0.32174 | 0.29534 | 0.27127 | 0.25204 | 0.24949 | 0.25274 | 0.21022 | 0.19266 | 0.20423 | 0.14292 | 0.062726 | 0.067207
14 | 0.20705 | 0.22698 | 0.21532 | 0.21493 | 0.21065 | 0.22283 | 0.22848 | 0.42865 | 0.49843 | 0.48065 | 0.46815 | 0.46918 | 0.49867 | 0.48229 | 0.33877 | 0.44298 | 0.44844 | 0.42112 | 0.33273 | 0.30178 | 0.31643 | 0.3183 | 0.21969 | 0.21695
15 | 0.00041796 | -0.0020653 | -0.0024526 | -0.003324 | -0.0042273 | -0.0034293 | -0.004003 | 0.010489 | 0.013483 | 0.017309 | 0.0099845 | 0.0089813 | 0.006197 | 0.0082255 | 0.0035188 | 0.0031036 | 0.0036284 | 0.0065781 | 0.012496 | 0.012763 | 0.010144 | 0.007739 | 0.0037907 | 0.00069645

## Qc, Summer, S5
LoadID | 0 | 1 | 2 | 3 | 4 | 5 | 6 | 7 | 8 | 9 | 10 | 11 | 12 | 13 | 14 | 15 | 16 | 17 | 18 | 19 | 20 | 21 | 22 | 23
1 | 0.040075 | 0.043931 | 0.041674 | 0.0416 | 0.040771 | 0.043128 | 0.044222 | 0.082964 | 0.09647 | 0.093029 | 0.090609 | 0.090809 | 0.096516 | 0.093347 | 0.065568 | 0.085738 | 0.086795 | 0.081507 | 0.0644 | 0.058409 | 0.061244 | 0.061606 | 0.042521 | 0.04199
2 | 0.00087075 | -0.0043026 | -0.0051097 | -0.006925 | -0.0088069 | -0.0071445 | -0.0083396 | 0.021852 | 0.02809 | 0.03606 | 0.020801 | 0.018711 | 0.012911 | 0.017136 | 0.0073309 | 0.0064658 | 0.0075591 | 0.013704 | 0.026032 | 0.02659 | 0.021132 | 0.016123 | 0.0078974 | 0.0014509
3 | -0.053318 | -0.12584 | -0.22166 | -0.20489 | -0.20817 | -0.19931 | -0.012357 | 0.23871 | 0.31169 | 0.31526 | 0.26326 | 0.33037 | 0.29842 | 0.25986 | 0.18815 | 0.11747 | 0.14485 | 0.12902 | 0.024919 | 0.10371 | 0.14484 | 0.094245 | -0.08881 | -0.18294
4 | -0.71001 | -0.71623 | -0.73757 | -0.73759 | -0.7542 | -0.77692 | -0.70074 | -0.47573 | -0.35484 | -0.37414 | -0.47153 | -0.51701 | -0.47783 | -0.5181 | -0.4905 | -0.57796 | -0.64701 | -0.57564 | -0.40701 | -0.36367 | -0.3648 | -0.48188 | -0.60074 | -0.62325
5 | -0.068438 | -0.089447 | -0.10502 | -0.10476 | -0.10542 | -0.11396 | -0.10251 | -0.040922 | 0.012783 | 0.045462 | 0.074996 | 0.079621 | 0.069888 | 0.0571 | 0.037724 | 0.025048 | 0.020923 | 0.018414 | 0.018624 | 0.00509 | 0.039616 | 0.01807 | 0.010359 | -0.016594
6 | 0.046423 | 0.051594 | 0.039071 | 0.046037 | 0.047128 | 0.048388 | 0.046872 | 0.086669 | 0.099537 | 0.099315 | 0.086795 | 0.10366 | 0.10801 | 0.099688 | 0.08658 | 0.076142 | 0.09283 | 0.090013 | 0.070635 | 0.065511 | 0.077176 | 0.060717 | 0.046365 | 0.051631
7 | -0.13297 | -0.13737 | -0.14457 | -0.14941 | -0.1398 | -0.15076 | -0.13076 | -0.059607 | -0.010714 | -0.0079792 | 0.018249 | 0.0061276 | 0.0015592 | 0.001065 | -0.015383 | -0.02674 | -0.039431 | -0.050081 | -0.043509 | -0.053627 | -0.038163 | -0.07049 | -0.088527 | -0.096084
8 | -0.28102 | -0.28297 | -0.28561 | -0.28716 | -0.28331 | -0.27657 | -0.23507 | -0.19397 | -0.19032 | -0.18729 | -0.18419 | -0.18215 | -0.18645 | -0.19364 | -0.21289 | -0.22243 | -0.23028 | -0.23103 | -0.23539 | -0.24331 | -0.25875 | -0.26974 | -0.27353 | -0.27882
9 | 0.0017239 | -0.015895 | -0.020353 | -0.025818 | -0.024585 | -0.028407 | -0.053447 | -0.017406 | -0.026823 | -0.0092059 | -0.00017145 | 0.0072146 | 0.024707 | 0.025022 | 0.019164 | 0.044038 | 0.037383 | 0.032483 | 0.026901 | 0.02753 | 0.038911 | 0.035021 | -0.0034461 | -0.0056215
10 | -0.02454 | -0.027422 | -0.028126 | -0.027778 | -0.028709 | -0.029508 | -0.0093292 | 0.0082338 | 0.018732 | 0.019807 | 0.0083974 | 0.020409 | 0.02194 | 0.02108 | 0.016683 | 0.0071531 | 0.0035903 | 0.0035785 | 0.003652 | 0.0072946 | 0.010465 | 0.0014322 | -0.010808 | -0.018171
11 | -0.019287 | -0.020741 | -0.021666 | -0.021994 | -0.021422 | -0.021494 | -0.016952 | -0.014073 | -0.011842 | -0.0091482 | -0.0091957 | -0.0098402 | -0.011555 | -0.011894 | -0.013342 | -0.013354 | -0.013554 | -0.010485 | -0.009458 | -0.010775 | -0.008929 | -0.011347 | -0.012992 | -0.014676
12 | -0.14139 | -0.085516 | -0.10809 | -0.085122 | -0.097646 | -0.052399 | -0.17659 | -0.13885 | -0.10296 | -0.12115 | -0.12548 | -0.11426 | 0.05723 | 0.029042 | -0.16248 | -0.054725 | -0.063053 | -0.036699 | 0.0016951 | 0.11153 | 0.2488 | 0.24781 | 0.23518 | 0.24702
13 | 0.07888 | 0.07346 | 0.055222 | 0.049777 | 0.045764 | 0.057463 | 0.18922 | 0.25272 | 0.32418 | 0.30907 | 0.30147 | 0.29769 | 0.32174 | 0.29534 | 0.27127 | 0.25204 | 0.24949 | 0.25274 | 0.21022 | 0.19266 | 0.20423 | 0.14292 | 0.062726 | 0.067207
14 | 0.20705 | 0.22698 | 0.21532 | 0.21493 | 0.21065 | 0.22283 | 0.22848 | 0.42865 | 0.49843 | 0.48065 | 0.46815 | 0.46918 | 0.49867 | 0.48229 | 0.33877 | 0.44298 | 0.44844 | 0.42112 | 0.33273 | 0.30178 | 0.31643 | 0.3183 | 0.21969 | 0.21695
15 | 0.00041796 | -0.0020653 | -0.0024526 | -0.003324 | -0.0042273 | -0.0034293 | -0.004003 | 0.010489 | 0.013483 | 0.017309 | 0.0099845 | 0.0089813 | 0.006197 | 0.0082255 | 0.0035188 | 0.0031036 | 0.0036284 | 0.0065781 | 0.012496 | 0.012763 | 0.010144 | 0.007739 | 0.0037907 | 0.00069645

## Qc, Summer, S6
LoadID | 0 | 1 | 2 | 3 | 4 | 5 | 6 | 7 | 8 | 9 | 10 | 11 | 12 | 13 | 14 | 15 | 16 | 17 | 18 | 19 | 20 | 21 | 22 | 23
1 | 0.040075 | 0.043931 | 0.041674 | 0.0416 | 0.040771 | 0.043128 | 0.044222 | 0.082964 | 0.09647 | 0.093029 | 0.090609 | 0.090809 | 0.096516 | 0.093347 | 0.065568 | 0.085738 | 0.086795 | 0.081507 | 0.0644 | 0.058409 | 0.061244 | 0.061606 | 0.042521 | 0.04199
2 | 0.00087075 | -0.0043026 | -0.0051097 | -0.006925 | -0.0088069 | -0.0071445 | -0.0083396 | 0.021852 | 0.02809 | 0.03606 | 0.020801 | 0.018711 | 0.012911 | 0.017136 | 0.0073309 | 0.0064658 | 0.0075591 | 0.013704 | 0.026032 | 0.02659 | 0.021132 | 0.016123 | 0.0078974 | 0.0014509
3 | -0.053318 | -0.12584 | -0.22166 | -0.20489 | -0.20817 | -0.19931 | -0.012357 | 0.23871 | 0.31169 | 0.31526 | 0.26326 | 0.33037 | 0.29842 | 0.25986 | 0.18815 | 0.11747 | 0.14485 | 0.12902 | 0.024919 | 0.10371 | 0.14484 | 0.094245 | -0.08881 | -0.18294
4 | -0.71001 | -0.71623 | -0.73757 | -0.73759 | -0.7542 | -0.77692 | -0.70074 | -0.47573 | -0.35484 | -0.37414 | -0.47153 | -0.51701 | -0.47783 | -0.5181 | -0.4905 | -0.57796 | -0.64701 | -0.57564 | -0.40701 | -0.36367 | -0.3648 | -0.48188 | -0.60074 | -0.62325
5 | -0.068438 | -0.089447 | -0.10502 | -0.10476 | -0.10542 | -0.11396 | -0.10251 | -0.040922 | 0.012783 | 0.045462 | 0.074996 | 0.079621 | 0.069888 | 0.0571 | 0.037724 | 0.025048 | 0.020923 | 0.018414 | 0.018624 | 0.00509 | 0.039616 | 0.01807 | 0.010359 | -0.016594
6 | 0.046423 | 0.051594 | 0.039071 | 0.046037 | 0.047128 | 0.048388 | 0.046872 | 0.086669 | 0.099537 | 0.099315 | 0.086795 | 0.10366 | 0.10801 | 0.099688 | 0.08658 | 0.076142 | 0.09283 | 0.090013 | 0.070635 | 0.065511 | 0.077176 | 0.060717 | 0.046365 | 0.051631
7 | -0.13297 | -0.13737 | -0.14457 | -0.14941 | -0.1398 | -0.15076 | -0.13076 | -0.059607 | -0.010714 | -0.0079792 | 0.018249 | 0.0061276 | 0.0015592 | 0.001065 | -0.015383 | -0.02674 | -0.039431 | -0.050081 | -0.043509 | -0.053627 | -0.038163 | -0.07049 | -0.088527 | -0.096084
8 | -0.28102 | -0.28297 | -0.28561 | -0.28716 | -0.28331 | -0.27657 | -0.23507 | -0.19397 | -0.19032 | -0.18729 | -0.18419 | -0.18215 | -0.18645 | -0.19364 | -0.21289 | -0.22243 | -0.23028 | -0.23103 | -0.23539 | -0.24331 | -0.25875 | -0.26974 | -0.27353 | -0.27882
9 | 0.0017239 | -0.015895 | -0.020353 | -0.025818 | -0.024585 | -0.028407 | -0.053447 | -0.017406 | -0.026823 | -0.0092059 | -0.00017145 | 0.0072146 | 0.024707 | 0.025022 | 0.019164 | 0.044038 | 0.037383 | 0.032483 | 0.026901 | 0.02753 | 0.038911 | 0.035021 | -0.0034461 | -0.0056215
10 | -0.02454 | -0.027422 | -0.028126 | -0.027778 | -0.028709 | -0.029508 | -0.0093292 | 0.0082338 | 0.018732 | 0.019807 | 0.0083974 | 0.020409 | 0.02194 | 0.02108 | 0.016683 | 0.0071531 | 0.0035903 | 0.0035785 | 0.003652 | 0.0072946 | 0.010465 | 0.0014322 | -0.010808 | -0.018171
11 | -0.019287 | -0.020741 | -0.021666 | -0.021994 | -0.021422 | -0.021494 | -0.016952 | -0.014073 | -0.011842 | -0.0091482 | -0.0091957 | -0.0098402 | -0.011555 | -0.011894 | -0.013342 | -0.013354 | -0.013554 | -0.010485 | -0.009458 | -0.010775 | -0.008929 | -0.011347 | -0.012992 | -0.014676
12 | -0.14139 | -0.085516 | -0.10809 | -0.085122 | -0.097646 | -0.052399 | -0.17659 | -0.13885 | -0.10296 | -0.12115 | -0.12548 | -0.11426 | 0.05723 | 0.029042 | -0.16248 | -0.054725 | -0.063053 | -0.036699 | 0.0016951 | 0.11153 | 0.2488 | 0.24781 | 0.23518 | 0.24702
13 | 0.07888 | 0.07346 | 0.055222 | 0.049777 | 0.045764 | 0.057463 | 0.18922 | 0.25272 | 0.32418 | 0.30907 | 0.30147 | 0.29769 | 0.32174 | 0.29534 | 0.27127 | 0.25204 | 0.24949 | 0.25274 | 0.21022 | 0.19266 | 0.20423 | 0.14292 | 0.062726 | 0.067207
14 | 0.20705 | 0.22698 | 0.21532 | 0.21493 | 0.21065 | 0.22283 | 0.22848 | 0.42865 | 0.49843 | 0.48065 | 0.46815 | 0.46918 | 0.49867 | 0.48229 | 0.33877 | 0.44298 | 0.44844 | 0.42112 | 0.33273 | 0.30178 | 0.31643 | 0.3183 | 0.21969 | 0.21695
15 | 0.00041796 | -0.0020653 | -0.0024526 | -0.003324 | -0.0042273 | -0.0034293 | -0.004003 | 0.010489 | 0.013483 | 0.017309 | 0.0099845 | 0.0089813 | 0.006197 | 0.0082255 | 0.0035188 | 0.0031036 | 0.0036284 | 0.0065781 | 0.012496 | 0.012763 | 0.010144 | 0.007739 | 0.0037907 | 0.00069645

## Qc, Summer, S7
LoadID | 0 | 1 | 2 | 3 | 4 | 5 | 6 | 7 | 8 | 9 | 10 | 11 | 12 | 13 | 14 | 15 | 16 | 17 | 18 | 19 | 20 | 21 | 22 | 23
1 | 0.03811 | 0.0435 | 0.041265 | 0.040785 | 0.040372 | 0.043128 | 0.042488 | 0.07971 | 0.093633 | 0.089381 | 0.090609 | 0.087248 | 0.09557 | 0.092432 | 0.064282 | 0.084057 | 0.085093 | 0.079909 | 0.063137 | 0.056119 | 0.058842 | 0.060398 | 0.040853 | 0.04199
2 | 0.00084514 | -0.0042605 | -0.0050095 | -0.0066534 | -0.0085479 | -0.0070744 | -0.0082579 | 0.021423 | 0.027539 | 0.035706 | 0.020189 | 0.018528 | 0.012911 | 0.016632 | 0.007259 | 0.0064024 | 0.007485 | 0.013436 | 0.025011 | 0.02633 | 0.020304 | 0.015491 | 0.0077425 | 0.001394
3 | -0.053318 | -0.12584 | -0.22166 | -0.19887 | -0.20409 | -0.19736 | -0.012357 | 0.23871 | 0.29947 | 0.31217 | 0.26326 | 0.31742 | 0.29842 | 0.24967 | 0.18631 | 0.11401 | 0.14201 | 0.12649 | 0.024675 | 0.10269 | 0.14342 | 0.091473 | -0.086198 | -0.18115
4 | -0.71001 | -0.7092 | -0.72311 | -0.70866 | -0.7542 | -0.76169 | -0.68013 | -0.47107 | -0.34093 | -0.36681 | -0.4669 | -0.5018 | -0.46378 | -0.50286 | -0.47127 | -0.55529 | -0.64066 | -0.57564 | -0.39105 | -0.35297 | -0.3505 | -0.47243 | -0.57718 | -0.61103
5 | -0.067767 | -0.085939 | -0.10502 | -0.10168 | -0.10542 | -0.10949 | -0.1015 | -0.040521 | 0.012407 | 0.044124 | 0.074996 | 0.079621 | 0.068517 | 0.0571 | 0.037724 | 0.024802 | 0.020923 | 0.017692 | 0.017894 | 0.0049403 | 0.038062 | 0.017893 | 0.010054 | -0.016106
6 | 0.046423 | 0.050077 | 0.038688 | 0.044683 | 0.045742 | 0.046965 | 0.045493 | 0.086669 | 0.096609 | 0.09542 | 0.084242 | 0.10264 | 0.10695 | 0.095779 | 0.08658 | 0.076142 | 0.0901 | 0.090013 | 0.069943 | 0.064869 | 0.07415 | 0.058336 | 0.04591 | 0.050112
7 | -0.12906 | -0.13737 | -0.14315 | -0.14502 | -0.1398 | -0.14485 | -0.13076 | -0.059607 | -0.010608 | -0.0078228 | 0.017533 | 0.0061276 | 0.0015133 | 0.0010336 | -0.015383 | -0.026215 | -0.039045 | -0.049099 | -0.041803 | -0.053101 | -0.037415 | -0.069799 | -0.085056 | -0.096084
8 | -0.27 | -0.27742 | -0.28281 | -0.28153 | -0.27498 | -0.27386 | -0.23507 | -0.19017 | -0.18659 | -0.18729 | -0.17877 | -0.17501 | -0.17914 | -0.19364 | -0.21289 | -0.21371 | -0.22125 | -0.22876 | -0.22847 | -0.24092 | -0.25114 | -0.26181 | -0.2628 | -0.27335
9 | 0.0017239 | -0.01574 | -0.019755 | -0.025059 | -0.024344 | -0.027293 | -0.053447 | -0.017406 | -0.026823 | -0.0089351 | -0.00017145 | 0.0069317 | 0.024464 | 0.024531 | 0.018977 | 0.044038 | 0.035917 | 0.032165 | 0.026374 | 0.02645 | 0.038911 | 0.035021 | -0.0033448 | -0.0055113
10 | -0.023578 | -0.027153 | -0.027023 | -0.026688 | -0.028427 | -0.028351 | -0.0090548 | 0.0079917 | 0.018365 | 0.019807 | 0.0081504 | 0.020209 | 0.021079 | 0.02108 | 0.016683 | 0.007083 | 0.0035199 | 0.0034733 | 0.0036162 | 0.00708 | 0.010157 | 0.0014182 | -0.010596 | -0.017637
11 | -0.018909 | -0.020741 | -0.021028 | -0.021132 | -0.020582 | -0.020862 | -0.016786 | -0.013659 | -0.01161 | -0.0090585 | -0.0091957 | -0.0097437 | -0.011216 | -0.01166 | -0.01308 | -0.012831 | -0.013421 | -0.010485 | -0.009458 | -0.010352 | -0.008929 | -0.011347 | -0.012483 | -0.014245
12 | -0.13723 | -0.082162 | -0.10491 | -0.084287 | -0.094774 | -0.051372 | -0.17486 | -0.13477 | -0.10094 | -0.1164 | -0.12548 | -0.11202 | 0.054986 | 0.027903 | -0.15611 | -0.052579 | -0.063053 | -0.036699 | 0.0016951 | 0.10825 | 0.24148 | 0.24052 | 0.23056 | 0.24702
13 | 0.07656 | 0.07202 | 0.054681 | 0.048801 | 0.043969 | 0.055773 | 0.18551 | 0.25272 | 0.31465 | 0.30604 | 0.29851 | 0.29185 | 0.31543 | 0.28955 | 0.26063 | 0.24957 | 0.24704 | 0.24531 | 0.20198 | 0.18699 | 0.19622 | 0.14292 | 0.061496 | 0.064571
14 | 0.20705 | 0.22252 | 0.20898 | 0.20651 | 0.20239 | 0.22283 | 0.22624 | 0.42865 | 0.48377 | 0.47594 | 0.45438 | 0.45538 | 0.484 | 0.48229 | 0.3288 | 0.42995 | 0.44405 | 0.41286 | 0.31969 | 0.28995 | 0.30712 | 0.31518 | 0.21969 | 0.21482
15 | 0.00040567 | -0.0020653 | -0.0024526 | -0.0032262 | -0.004103 | -0.0034293 | -0.003846 | 0.010386 | 0.012955 | 0.016969 | 0.0098866 | 0.0086291 | 0.0061363 | 0.0082255 | 0.0034153 | 0.0030123 | 0.0034861 | 0.0063201 | 0.012128 | 0.012638 | 0.0098453 | 0.0076631 | 0.0036421 | 0.00066914

## Qc, Summer, S8
LoadID | 0 | 1 | 2 | 3 | 4 | 5 | 6 | 7 | 8 | 9 | 10 | 11 | 12 | 13 | 14 | 15 | 16 | 17 | 18 | 19 | 20 | 21 | 22 | 23
1 | 0.03811 | 0.0435 | 0.041265 | 0.040785 | 0.040372 | 0.043128 | 0.042488 | 0.07971 | 0.093633 | 0.089381 | 0.090609 | 0.087248 | 0.09557 | 0.092432 | 0.064282 | 0.084057 | 0.085093 | 0.079909 | 0.063137 | 0.056119 | 0.058842 | 0.060398 | 0.040853 | 0.04199
2 | 0.00084514 | -0.0042605 | -0.0050095 | -0.0066534 | -0.0085479 | -0.0070744 | -0.0082579 | 0.021423 | 0.027539 | 0.035706 | 0.020189 | 0.018528 | 0.012911 | 0.016632 | 0.007259 | 0.0064024 | 0.007485 | 0.013436 | 0.025011 | 0.02633 | 0.020304 | 0.015491 | 0.0077425 | 0.001394
3 | -0.053318 | -0.12584 | -0.22166 | -0.19887 | -0.20409 | -0.19736 | -0.012357 | 0.23871 | 0.29947 | 0.31217 | 0.26326 | 0.31742 | 0.29842 | 0.24967 | 0.18631 | 0.11401 | 0.14201 | 0.12649 | 0.024675 | 0.10269 | 0.14342 | 0.091473 | -0.086198 | -0.18115
4 | -0.71001 | -0.7092 | -0.72311 | -0.70866 | -0.7542 | -0.76169 | -0.68013 | -0.47107 | -0.34093 | -0.36681 | -0.4669 | -0.5018 | -0.46378 | -0.50286 | -0.47127 | -0.55529 | -0.64066 | -0.57564 | -0.39105 | -0.35297 | -0.3505 | -0.47243 | -0.57718 | -0.61103
5 | -0.067767 | -0.085939 | -0.10502 | -0.10168 | -0.10542 | -0.10949 | -0.1015 | -0.040521 | 0.012407 | 0.044124 | 0.074996 | 0.079621 | 0.068517 | 0.0571 | 0.037724 | 0.024802 | 0.020923 | 0.017692 | 0.017894 | 0.0049403 | 0.038062 | 0.017893 | 0.010054 | -0.016106
6 | 0.046423 | 0.050077 | 0.038688 | 0.044683 | 0.045742 | 0.046965 | 0.045493 | 0.086669 | 0.096609 | 0.09542 | 0.084242 | 0.10264 | 0.10695 | 0.095779 | 0.08658 | 0.076142 | 0.0901 | 0.090013 | 0.069943 | 0.064869 | 0.07415 | 0.058336 | 0.04591 | 0.050112
7 | -0.12906 | -0.13737 | -0.14315 | -0.14502 | -0.1398 | -0.14485 | -0.13076 | -0.059607 | -0.010608 | -0.0078228 | 0.017533 | 0.0061276 | 0.0015133 | 0.0010336 | -0.015383 | -0.026215 | -0.039045 | -0.049099 | -0.041803 | -0.053101 | -0.037415 | -0.069799 | -0.085056 | -0.096084
8 | -0.27 | -0.27742 | -0.28281 | -0.28153 | -0.27498 | -0.27386 | -0.23507 | -0.19017 | -0.18659 | -0.18729 | -0.17877 | -0.17501 | -0.17914 | -0.19364 | -0.21289 | -0.21371 | -0.22125 | -0.22876 | -0.22847 | -0.24092 | -0.25114 | -0.26181 | -0.2628 | -0.27335
9 | 0.0017239 | -0.01574 | -0.019755 | -0.025059 | -0.024344 | -0.027293 | -0.053447 | -0.017406 | -0.026823 | -0.0089351 | -0.00017145 | 0.0069317 | 0.024464 | 0.024531 | 0.018977 | 0.044038 | 0.035917 | 0.032165 | 0.026374 | 0.02645 | 0.038911 | 0.035021 | -0.0033448 | -0.0055113
10 | -0.023578 | -0.027153 | -0.027023 | -0.026688 | -0.028427 | -0.028351 | -0.0090548 | 0.0079917 | 0.018365 | 0.019807 | 0.0081504 | 0.020209 | 0.021079 | 0.02108 | 0.016683 | 0.007083 | 0.0035199 | 0.0034733 | 0.0036162 | 0.00708 | 0.010157 | 0.0014182 | -0.010596 | -0.017637
11 | -0.018909 | -0.020741 | -0.021028 | -0.021132 | -0.020582 | -0.020862 | -0.016786 | -0.013659 | -0.01161 | -0.0090585 | -0.0091957 | -0.0097437 | -0.011216 | -0.01166 | -0.01308 | -0.012831 | -0.013421 | -0.010485 | -0.009458 | -0.010352 | -0.008929 | -0.011347 | -0.012483 | -0.014245
12 | -0.13723 | -0.082162 | -0.10491 | -0.084287 | -0.094774 | -0.051372 | -0.17486 | -0.13477 | -0.10094 | -0.1164 | -0.12548 | -0.11202 | 0.054986 | 0.027903 | -0.15611 | -0.052579 | -0.063053 | -0.036699 | 0.0016951 | 0.10825 | 0.24148 | 0.24052 | 0.23056 | 0.24702
13 | 0.07656 | 0.07202 | 0.054681 | 0.048801 | 0.043969 | 0.055773 | 0.18551 | 0.25272 | 0.31465 | 0.30604 | 0.29851 | 0.29185 | 0.31543 | 0.28955 | 0.26063 | 0.24957 | 0.24704 | 0.24531 | 0.20198 | 0.18699 | 0.19622 | 0.14292 | 0.061496 | 0.064571
14 | 0.20705 | 0.22252 | 0.20898 | 0.20651 | 0.20239 | 0.22283 | 0.22624 | 0.42865 | 0.48377 | 0.47594 | 0.45438 | 0.45538 | 0.484 | 0.48229 | 0.3288 | 0.42995 | 0.44405 | 0.41286 | 0.31969 | 0.28995 | 0.30712 | 0.31518 | 0.21969 | 0.21482
15 | 0.00040567 | -0.0020653 | -0.0024526 | -0.0032262 | -0.004103 | -0.0034293 | -0.003846 | 0.010386 | 0.012955 | 0.016969 | 0.0098866 | 0.0086291 | 0.0061363 | 0.0082255 | 0.0034153 | 0.0030123 | 0.0034861 | 0.0063201 | 0.012128 | 0.012638 | 0.0098453 | 0.0076631 | 0.0036421 | 0.00066914

## Qc, Summer, S9
LoadID | 0 | 1 | 2 | 3 | 4 | 5 | 6 | 7 | 8 | 9 | 10 | 11 | 12 | 13 | 14 | 15 | 16 | 17 | 18 | 19 | 20 | 21 | 22 | 23
1 | 0.03811 | 0.0435 | 0.041265 | 0.040785 | 0.040372 | 0.043128 | 0.042488 | 0.07971 | 0.093633 | 0.089381 | 0.090609 | 0.087248 | 0.09557 | 0.092432 | 0.064282 | 0.084057 | 0.085093 | 0.079909 | 0.063137 | 0.056119 | 0.058842 | 0.060398 | 0.040853 | 0.04199
2 | 0.00084514 | -0.0042605 | -0.0050095 | -0.0066534 | -0.0085479 | -0.0070744 | -0.0082579 | 0.021423 | 0.027539 | 0.035706 | 0.020189 | 0.018528 | 0.012911 | 0.016632 | 0.007259 | 0.0064024 | 0.007485 | 0.013436 | 0.025011 | 0.02633 | 0.020304 | 0.015491 | 0.0077425 | 0.001394
3 | -0.053318 | -0.12584 | -0.22166 | -0.19887 | -0.20409 | -0.19736 | -0.012357 | 0.23871 | 0.29947 | 0.31217 | 0.26326 | 0.31742 | 0.29842 | 0.24967 | 0.18631 | 0.11401 | 0.14201 | 0.12649 | 0.024675 | 0.10269 | 0.14342 | 0.091473 | -0.086198 | -0.18115
4 | -0.71001 | -0.7092 | -0.72311 | -0.70866 | -0.7542 | -0.76169 | -0.68013 | -0.47107 | -0.34093 | -0.36681 | -0.4669 | -0.5018 | -0.46378 | -0.50286 | -0.47127 | -0.55529 | -0.64066 | -0.57564 | -0.39105 | -0.35297 | -0.3505 | -0.47243 | -0.57718 | -0.61103
5 | -0.067767 | -0.085939 | -0.10502 | -0.10168 | -0.10542 | -0.10949 | -0.1015 | -0.040521 | 0.012407 | 0.044124 | 0.074996 | 0.079621 | 0.068517 | 0.0571 | 0.037724 | 0.024802 | 0.020923 | 0.017692 | 0.017894 | 0.0049403 | 0.038062 | 0.017893 | 0.010054 | -0.016106
6 | 0.046423 | 0.050077 | 0.038688 | 0.044683 | 0.045742 | 0.046965 | 0.045493 | 0.086669 | 0.096609 | 0.09542 | 0.084242 | 0.10264 | 0.10695 | 0.095779 | 0.08658 | 0.076142 | 0.0901 | 0.090013 | 0.069943 | 0.064869 | 0.07415 | 0.058336 | 0.04591 | 0.050112
7 | -0.12906 | -0.13737 | -0.14315 | -0.14502 | -0.1398 | -0.14485 | -0.13076 | -0.059607 | -0.010608 | -0.0078228 | 0.017533 | 0.0061276 | 0.0015133 | 0.0010336 | -0.015383 | -0.026215 | -0.039045 | -0.049099 | -0.041803 | -0.053101 | -0.037415 | -0.069799 | -0.085056 | -0.096084
8 | -0.27 | -0.27742 | -0.28281 | -0.28153 | -0.27498 | -0.27386 | -0.23507 | -0.19017 | -0.18659 | -0.18729 | -0.17877 | -0.17501 | -0.17914 | -0.19364 | -0.21289 | -0.21371 | -0.22125 | -0.22876 | -0.22847 | -0.24092 | -0.25114 | -0.26181 | -0.2628 | -0.27335
9 | 0.0017239 | -0.01574 | -0.019755 | -0.025059 | -0.024344 | -0.027293 | -0.053447 | -0.017406 | -0.026823 | -0.0089351 | -0.00017145 | 0.0069317 | 0.024464 | 0.024531 | 0.018977 | 0.044038 | 0.035917 | 0.032165 | 0.026374 | 0.02645 | 0.038911 | 0.035021 | -0.0033448 | -0.0055113
10 | -0.023578 | -0.027153 | -0.027023 | -0.026688 | -0.028427 | -0.028351 | -0.0090548 | 0.0079917 | 0.018365 | 0.019807 | 0.0081504 | 0.020209 | 0.021079 | 0.02108 | 0.016683 | 0.007083 | 0.0035199 | 0.0034733 | 0.0036162 | 0.00708 | 0.010157 | 0.0014182 | -0.010596 | -0.017637
11 | -0.018909 | -0.020741 | -0.021028 | -0.021132 | -0.020582 | -0.020862 | -0.016786 | -0.013659 | -0.01161 | -0.0090585 | -0.0091957 | -0.0097437 | -0.011216 | -0.01166 | -0.01308 | -0.012831 | -0.013421 | -0.010485 | -0.009458 | -0.010352 | -0.008929 | -0.011347 | -0.012483 | -0.014245
12 | -0.13723 | -0.082162 | -0.10491 | -0.084287 | -0.094774 | -0.051372 | -0.17486 | -0.13477 | -0.10094 | -0.1164 | -0.12548 | -0.11202 | 0.054986 | 0.027903 | -0.15611 | -0.052579 | -0.063053 | -0.036699 | 0.0016951 | 0.10825 | 0.24148 | 0.24052 | 0.23056 | 0.24702
13 | 0.07656 | 0.07202 | 0.054681 | 0.048801 | 0.043969 | 0.055773 | 0.18551 | 0.25272 | 0.31465 | 0.30604 | 0.29851 | 0.29185 | 0.31543 | 0.28955 | 0.26063 | 0.24957 | 0.24704 | 0.24531 | 0.20198 | 0.18699 | 0.19622 | 0.14292 | 0.061496 | 0.064571
14 | 0.20705 | 0.22252 | 0.20898 | 0.20651 | 0.20239 | 0.22283 | 0.22624 | 0.42865 | 0.48377 | 0.47594 | 0.45438 | 0.45538 | 0.484 | 0.48229 | 0.3288 | 0.42995 | 0.44405 | 0.41286 | 0.31969 | 0.28995 | 0.30712 | 0.31518 | 0.21969 | 0.21482
15 | 0.00040567 | -0.0020653 | -0.0024526 | -0.0032262 | -0.004103 | -0.0034293 | -0.003846 | 0.010386 | 0.012955 | 0.016969 | 0.0098866 | 0.0086291 | 0.0061363 | 0.0082255 | 0.0034153 | 0.0030123 | 0.0034861 | 0.0063201 | 0.012128 | 0.012638 | 0.0098453 | 0.0076631 | 0.0036421 | 0.00066914

## UpFlex, Summer
LoadID | 0 | 1 | 2 | 3 | 4 | 5 | 6 | 7 | 8 | 9 | 10 | 11 | 12 | 13 | 14 | 15 | 16 | 17 | 18 | 19 | 20 | 21 | 22 | 23
1 | 0.0056348 | 0.0062032 | 0.008074 | 0.0092565 | 0.010884 | 0.012722 | 0.011341 | 0.016213 | 0.014873 | 0.016799 | 0.017264 | 0.016014 | 0.015107 | 0.013908 | 0.012811 | 0.01153 | 0.01141 | 0.00904 | 0.0074795 | 0.0088755 | 0.0090432 | 0.010335 | 0.005018 | 0.0048178
2 | 0.01127 | 0.012406 | 0.016148 | 0.018513 | 0.021767 | 0.025444 | 0.022681 | 0.032425 | 0.029747 | 0.033597 | 0.034529 | 0.032028 | 0.030214 | 0.027816 | 0.025622 | 0.023059 | 0.022819 | 0.01808 | 0.014959 | 0.017751 | 0.018086 | 0.020669 | 0.010036 | 0.0096357
3 | 0.042261 | 0.046524 | 0.060555 | 0.069424 | 0.081627 | 0.095416 | 0.085055 | 0.12159 | 0.11155 | 0.12599 | 0.12948 | 0.12011 | 0.1133 | 0.10431 | 0.096082 | 0.086473 | 0.085573 | 0.0678 | 0.056097 | 0.066566 | 0.067824 | 0.077509 | 0.037635 | 0.036134
4 | 0.084521 | 0.093047 | 0.12111 | 0.13885 | 0.16325 | 0.19083 | 0.17011 | 0.24319 | 0.2231 | 0.25198 | 0.25897 | 0.24021 | 0.22661 | 0.20862 | 0.19216 | 0.17295 | 0.17115 | 0.1356 | 0.11219 | 0.13313 | 0.13565 | 0.15502 | 0.07527 | 0.072268
5 | 0.022539 | 0.024813 | 0.032296 | 0.037026 | 0.043534 | 0.050888 | 0.045362 | 0.064851 | 0.059493 | 0.067194 | 0.069058 | 0.064057 | 0.060428 | 0.055633 | 0.051244 | 0.046119 | 0.045639 | 0.03616 | 0.029918 | 0.035502 | 0.036173 | 0.041338 | 0.020072 | 0.019271
6 | 0.0056348 | 0.0062032 | 0.008074 | 0.0092565 | 0.010884 | 0.012722 | 0.011341 | 0.016213 | 0.014873 | 0.016799 | 0.017264 | 0.016014 | 0.015107 | 0.013908 | 0.012811 | 0.01153 | 0.01141 | 0.00904 | 0.0074795 | 0.0088755 | 0.0090432 | 0.010335 | 0.005018 | 0.0048178
7 | 0.028174 | 0.031016 | 0.04037 | 0.046283 | 0.054418 | 0.063611 | 0.056703 | 0.081063 | 0.074366 | 0.083993 | 0.086322 | 0.080071 | 0.075535 | 0.069541 | 0.064055 | 0.057649 | 0.057049 | 0.0452 | 0.037398 | 0.044377 | 0.045216 | 0.051673 | 0.02509 | 0.024089
8 | 0.014087 | 0.015508 | 0.020185 | 0.023141 | 0.027209 | 0.031805 | 0.028352 | 0.040532 | 0.037183 | 0.041996 | 0.043161 | 0.040035 | 0.037768 | 0.034771 | 0.032027 | 0.028824 | 0.028524 | 0.0226 | 0.018699 | 0.022189 | 0.022608 | 0.025836 | 0.012545 | 0.012045
9 | 0.028174 | 0.031016 | 0.04037 | 0.046283 | 0.054418 | 0.063611 | 0.056703 | 0.081063 | 0.074366 | 0.083993 | 0.086322 | 0.080071 | 0.075535 | 0.069541 | 0.064055 | 0.057649 | 0.057049 | 0.0452 | 0.037398 | 0.044377 | 0.045216 | 0.051673 | 0.02509 | 0.024089
10 | 0.0084521 | 0.0093047 | 0.012111 | 0.013885 | 0.016325 | 0.019083 | 0.017011 | 0.024319 | 0.02231 | 0.025198 | 0.025897 | 0.024021 | 0.022661 | 0.020862 | 0.019216 | 0.017295 | 0.017115 | 0.01356 | 0.011219 | 0.013313 | 0.013565 | 0.015502 | 0.007527 | 0.0072268
11 | 0.0056348 | 0.0062032 | 0.008074 | 0.0092565 | 0.010884 | 0.012722 | 0.011341 | 0.016213 | 0.014873 | 0.016799 | 0.017264 | 0.016014 | 0.015107 | 0.013908 | 0.012811 | 0.01153 | 0.01141 | 0.00904 | 0.0074795 | 0.0088755 | 0.0090432 | 0.010335 | 0.005018 | 0.0048178
12 | 0.022539 | 0.024813 | 0.032296 | 0.037026 | 0.043534 | 0.050888 | 0.045362 | 0.064851 | 0.059493 | 0.067194 | 0.069058 | 0.064057 | 0.060428 | 0.055633 | 0.051244 | 0.046119 | 0.045639 | 0.03616 | 0.029918 | 0.035502 | 0.036173 | 0.041338 | 0.020072 | 0.019271
13 | 0.014087 | 0.015508 | 0.020185 | 0.023141 | 0.027209 | 0.031805 | 0.028352 | 0.040532 | 0.037183 | 0.041996 | 0.043161 | 0.040035 | 0.037768 | 0.034771 | 0.032027 | 0.028824 | 0.028524 | 0.0226 | 0.018699 | 0.022189 | 0.022608 | 0.025836 | 0.012545 | 0.012045
14 | 0.028174 | 0.031016 | 0.04037 | 0.046283 | 0.054418 | 0.063611 | 0.056703 | 0.081063 | 0.074366 | 0.083993 | 0.086322 | 0.080071 | 0.075535 | 0.069541 | 0.064055 | 0.057649 | 0.057049 | 0.0452 | 0.037398 | 0.044377 | 0.045216 | 0.051673 | 0.02509 | 0.024089
15 | 0.0056348 | 0.0062032 | 0.008074 | 0.0092565 | 0.010884 | 0.012722 | 0.011341 | 0.016213 | 0.014873 | 0.016799 | 0.017264 | 0.016014 | 0.015107 | 0.013908 | 0.012811 | 0.01153 | 0.01141 | 0.00904 | 0.0074795 | 0.0088755 | 0.0090432 | 0.010335 | 0.005018 | 0.0048178

## DownFlex, Summer
LoadID | 0 | 1 | 2 | 3 | 4 | 5 | 6 | 7 | 8 | 9 | 10 | 11 | 12 | 13 | 14 | 15 | 16 | 17 | 18 | 19 | 20 | 21 | 22 | 23
1 | 0.015622 | 0.016532 | 0.017458 | 0.018251 | 0.018458 | 0.019308 | 0.01921 | 0.018158 | 0.016452 | 0.024159 | 0.023592 | 0.021724 | 0.021196 | 0.021283 | 0.020275 | 0.018585 | 0.016703 | 0.016104 | 0.010123 | 0.010825 | 0.011836 | 0.012118 | 0.012638 | 0.01395
2 | 0.031243 | 0.033064 | 0.034915 | 0.036502 | 0.036917 | 0.038617 | 0.03842 | 0.036315 | 0.032903 | 0.048317 | 0.047184 | 0.043448 | 0.042392 | 0.042566 | 0.04055 | 0.03717 | 0.033406 | 0.032207 | 0.020245 | 0.021651 | 0.023671 | 0.024236 | 0.025276 | 0.027901
3 | 0.11716 | 0.12399 | 0.13093 | 0.13688 | 0.13844 | 0.14481 | 0.14407 | 0.13618 | 0.12339 | 0.18119 | 0.17694 | 0.16293 | 0.15897 | 0.15962 | 0.15206 | 0.13939 | 0.12527 | 0.12078 | 0.07592 | 0.08119 | 0.088767 | 0.090885 | 0.094787 | 0.10463
4 | 0.23432 | 0.24798 | 0.26186 | 0.27377 | 0.27688 | 0.28963 | 0.28815 | 0.27237 | 0.24677 | 0.36238 | 0.35388 | 0.32586 | 0.31794 | 0.31925 | 0.30412 | 0.27877 | 0.25054 | 0.24156 | 0.15184 | 0.16238 | 0.17753 | 0.18177 | 0.18957 | 0.20925
5 | 0.062487 | 0.066129 | 0.069831 | 0.073005 | 0.073833 | 0.077234 | 0.076839 | 0.072631 | 0.065806 | 0.096635 | 0.094368 | 0.086896 | 0.084784 | 0.085133 | 0.0811 | 0.07434 | 0.066811 | 0.064415 | 0.040491 | 0.043301 | 0.047342 | 0.048472 | 0.050553 | 0.055801
6 | 0.015622 | 0.016532 | 0.017458 | 0.018251 | 0.018458 | 0.019308 | 0.01921 | 0.018158 | 0.016452 | 0.024159 | 0.023592 | 0.021724 | 0.021196 | 0.021283 | 0.020275 | 0.018585 | 0.016703 | 0.016104 | 0.010123 | 0.010825 | 0.011836 | 0.012118 | 0.012638 | 0.01395
7 | 0.078108 | 0.082661 | 0.087288 | 0.091256 | 0.092292 | 0.096542 | 0.096049 | 0.090788 | 0.082258 | 0.12079 | 0.11796 | 0.10862 | 0.10598 | 0.10642 | 0.10137 | 0.092925 | 0.083514 | 0.080518 | 0.050614 | 0.054127 | 0.059178 | 0.06059 | 0.063191 | 0.069751
8 | 0.039054 | 0.041331 | 0.043644 | 0.045628 | 0.046146 | 0.048271 | 0.048024 | 0.045394 | 0.041129 | 0.060397 | 0.05898 | 0.05431 | 0.05299 | 0.053208 | 0.050687 | 0.046462 | 0.041757 | 0.040259 | 0.025307 | 0.027063 | 0.029589 | 0.030295 | 0.031596 | 0.034876
9 | 0.078108 | 0.082661 | 0.087288 | 0.091256 | 0.092292 | 0.096542 | 0.096049 | 0.090788 | 0.082258 | 0.12079 | 0.11796 | 0.10862 | 0.10598 | 0.10642 | 0.10137 | 0.092925 | 0.083514 | 0.080518 | 0.050614 | 0.054127 | 0.059178 | 0.06059 | 0.063191 | 0.069751
10 | 0.023432 | 0.024798 | 0.026186 | 0.027377 | 0.027688 | 0.028963 | 0.028815 | 0.027237 | 0.024677 | 0.036238 | 0.035388 | 0.032586 | 0.031794 | 0.031925 | 0.030412 | 0.027877 | 0.025054 | 0.024156 | 0.015184 | 0.016238 | 0.017753 | 0.018177 | 0.018957 | 0.020925
11 | 0.015622 | 0.016532 | 0.017458 | 0.018251 | 0.018458 | 0.019308 | 0.01921 | 0.018158 | 0.016452 | 0.024159 | 0.023592 | 0.021724 | 0.021196 | 0.021283 | 0.020275 | 0.018585 | 0.016703 | 0.016104 | 0.010123 | 0.010825 | 0.011836 | 0.012118 | 0.012638 | 0.01395
12 | 0.062487 | 0.066129 | 0.069831 | 0.073005 | 0.073833 | 0.077234 | 0.076839 | 0.072631 | 0.065806 | 0.096635 | 0.094368 | 0.086896 | 0.084784 | 0.085133 | 0.0811 | 0.07434 | 0.066811 | 0.064415 | 0.040491 | 0.043301 | 0.047342 | 0.048472 | 0.050553 | 0.055801
13 | 0.039054 | 0.041331 | 0.043644 | 0.045628 | 0.046146 | 0.048271 | 0.048024 | 0.045394 | 0.041129 | 0.060397 | 0.05898 | 0.05431 | 0.05299 | 0.053208 | 0.050687 | 0.046462 | 0.041757 | 0.040259 | 0.025307 | 0.027063 | 0.029589 | 0.030295 | 0.031596 | 0.034876
14 | 0.078108 | 0.082661 | 0.087288 | 0.091256 | 0.092292 | 0.096542 | 0.096049 | 0.090788 | 0.082258 | 0.12079 | 0.11796 | 0.10862 | 0.10598 | 0.10642 | 0.10137 | 0.092925 | 0.083514 | 0.080518 | 0.050614 | 0.054127 | 0.059178 | 0.06059 | 0.063191 | 0.069751
15 | 0.015622 | 0.016532 | 0.017458 | 0.018251 | 0.018458 | 0.019308 | 0.01921 | 0.018158 | 0.016452 | 0.024159 | 0.023592 | 0.021724 | 0.021196 | 0.021283 | 0.020275 | 0.018585 | 0.016703 | 0.016104 | 0.010123 | 0.010825 | 0.011836 | 0.012118 | 0.012638 | 0.01395

## Pg, Summer, S1
GenID | 0 | 1 | 2 | 3 | 4 | 5 | 6 | 7 | 8 | 9 | 10 | 11 | 12 | 13 | 14 | 15 | 16 | 17 | 18 | 19 | 20 | 21 | 22 | 23
1 | 0 | 0 | 0 | 0 | 0 | 0 | 0 | 0 | 0 | 0 | 0 | 0 | 0 | 0 | 0 | 0 | 0 | 0 | 0 | 0 | 0 | 0 | 0 | 0
2 | 0.39294 | 0.3537 | 0.36449 | 0.35793 | 0.30697 | 0.2906 | 0.32034 | 0.29141 | 0.23956 | 0.17317 | 0.17772 | 0.11017 | 0.090314 | 0.096082 | 0.1283 | 0.16229 | 0.19153 | 0.26304 | 0.23926 | 0.21249 | 0.31591 | 0.34006 | 0.33044 | 0.48239
3 | 0 | 0 | 0 | 0 | 0 | 0 | 0 | 0 | 0 | 0 | 0 | 0 | 0 | 0 | 0 | 0 | 0 | 0 | 0 | 0 | 0 | 0 | 0 | 0
4 | 0 | 0 | 0 | 0 | 0 | 0 | 0 | 0 | 0 | 0 | 0 | 0 | 0 | 0 | 0 | 0 | 0 | 0 | 0 | 0 | 0 | 0 | 0 | 0
5 | 0 | 0 | 9.8789e-06 | 0 | 0 | 0 | 0 | 0.0057688 | 0.11995 | 0.31792 | 0.39983 | 0.41334 | 0.45232 | 0.4406 | 0.37038 | 0.23705 | 0.059326 | 0.0004637 | 3.9285e-05 | 2.9332e-05 | 0 | 0 | 0 | 0
6 | 0 | 0 | 0 | 0 | 0 | 0 | 0 | 0 | 0 | 0 | 0 | 0 | 0 | 0 | 0 | 0 | 0 | 0 | 0 | 0 | 0 | 0 | 0 | 0
7 | 0 | 0 | 0 | 0 | 0 | 0 | 0 | 0 | 0 | 0 | 0 | 0 | 0 | 0 | 0 | 0 | 0 | 0 | 0 | 0 | 0 | 0 | 0 | 0

## Pg, Summer, S2
GenID | 0 | 1 | 2 | 3 | 4 | 5 | 6 | 7 | 8 | 9 | 10 | 11 | 12 | 13 | 14 | 15 | 16 | 17 | 18 | 19 | 20 | 21 | 22 | 23
1 | 0 | 0 | 0 | 0 | 0 | 0 | 0 | 0 | 0 | 0 | 0 | 0 | 0 | 0 | 0 | 0 | 0 | 0 | 0 | 0 | 0 | 0 | 0 | 0
2 | 0.51945 | 0.42632 | 0.38596 | 0.33847 | 0.30342 | 0.25917 | 0.24287 | 0.22591 | 0.21221 | 0.23691 | 0.22153 | 0.256 | 0.28173 | 0.2708 | 0.30911 | 0.27242 | 0.25719 | 0.26477 | 0.25407 | 0.26658 | 0.24981 | 0.21217 | 0.23831 | 0.22802
3 | 0 | 0 | 0 | 0 | 0 | 0 | 0 | 0 | 0 | 0 | 0 | 0 | 0 | 0 | 0 | 0 | 0 | 0 | 0 | 0 | 0 | 0 | 0 | 0
4 | 0 | 0 | 0 | 0 | 0 | 0 | 0 | 0 | 0 | 0 | 0 | 0 | 0 | 0 | 0 | 0 | 0 | 0 | 0 | 0 | 0 | 0 | 0 | 0
5 | 0 | 0 | 9.9573e-06 | 0 | 0 | 0 | 0 | 0.0060548 | 0.11995 | 0.31299 | 0.3906 | 0.43384 | 0.44188 | 0.43377 | 0.37038 | 0.24476 | 0.059797 | 0.00046738 | 4.0235e-05 | 3.0786e-05 | 0 | 0 | 0 | 0
6 | 0 | 0 | 0 | 0 | 0 | 0 | 0 | 0 | 0 | 0 | 0 | 0 | 0 | 0 | 0 | 0 | 0 | 0 | 0 | 0 | 0 | 0 | 0 | 0
7 | 0 | 0 | 0 | 0 | 0 | 0 | 0 | 0 | 0 | 0 | 0 | 0 | 0 | 0 | 0 | 0 | 0 | 0 | 0 | 0 | 0 | 0 | 0 | 0

## Pg, Summer, S3
GenID | 0 | 1 | 2 | 3 | 4 | 5 | 6 | 7 | 8 | 9 | 10 | 11 | 12 | 13 | 14 | 15 | 16 | 17 | 18 | 19 | 20 | 21 | 22 | 23
1 | 0 | 0 | 0 | 0 | 0 | 0 | 0 | 0 | 0 | 0 | 0 | 0 | 0 | 0 | 0 | 0 | 0 | 0 | 0 | 0 | 0 | 0 | 0 | 0
2 | 0.44868 | 0.41701 | 0.5029 | 0.51106 | 0.45536 | 0.40176 | 0.29288 | 0.25082 | 0.25927 | 0.24357 | 0.26637 | 0.27667 | 0.22745 | 0.24079 | 0.30879 | 0.40227 | 0.39383 | 0.42385 | 0.412 | 0.46567 | 0.47154 | 0.45547 | 0.4189 | 0.40753
3 | 0 | 0 | 0 | 0 | 0 | 0 | 0 | 0 | 0 | 0 | 0 | 0 | 0 | 0 | 0 | 0 | 0 | 0 | 0 | 0 | 0 | 0 | 0 | 0
4 | 0 | 0 | 0 | 0 | 0 | 0 | 0 | 0 | 0 | 0 | 0 | 0 | 0 | 0 | 0 | 0 | 0 | 0 | 0 | 0 | 0 | 0 | 0 | 0
5 | 0 | 0 | 9.6701e-06 | 0 | 0 | 0 | 0 | 0.005764 | 0.11695 | 0.30757 | 0.38533 | 0.413 | 0.43593 | 0.42626 | 0.36112 | 0.23488 | 0.058072 | 0.0004539 | 3.8766e-05 | 2.9307e-05 | 0 | 0 | 0 | 0
6 | 0 | 0 | 0 | 0 | 0 | 0 | 0 | 0 | 0 | 0 | 0 | 0 | 0 | 0 | 0 | 0 | 0 | 0 | 0 | 0 | 0 | 0 | 0 | 0
7 | 0 | 0 | 0 | 0 | 0 | 0 | 0 | 0 | 0 | 0 | 0 | 0 | 0 | 0 | 0 | 0 | 0 | 0 | 0 | 0 | 0 | 0 | 0 | 0

## Pg, Summer, S4
GenID | 0 | 1 | 2 | 3 | 4 | 5 | 6 | 7 | 8 | 9 | 10 | 11 | 12 | 13 | 14 | 15 | 16 | 17 | 18 | 19 | 20 | 21 | 22 | 23
1 | 0 | 0 | 0 | 0 | 0 | 0 | 0 | 0 | 0 | 0 | 0 | 0 | 0 | 0 | 0 | 0 | 0 | 0 | 0 | 0 | 0 | 0 | 0 | 0
2 | 0.39294 | 0.3537 | 0.36449 | 0.35793 | 0.30697 | 0.2906 | 0.32034 | 0.29141 | 0.23956 | 0.17317 | 0.17772 | 0.11017 | 0.090314 | 0.096082 | 0.1283 | 0.16229 | 0.19153 | 0.26304 | 0.23926 | 0.21249 | 0.31591 | 0.34006 | 0.33044 | 0.48239
3 | 0 | 0 | 0 | 0 | 0 | 0 | 0 | 0 | 0 | 0 | 0 | 0 | 0 | 0 | 0 | 0 | 0 | 0 | 0 | 0 | 0 | 0 | 0 | 0
4 | 0 | 0 | 0 | 0 | 0 | 0 | 0 | 0 | 0 | 0 | 0 | 0 | 0 | 0 | 0 | 0 | 0 | 0 | 0 | 0 | 0 | 0 | 0 | 0
5 | 0 | 0 | 9.8789e-06 | 0 | 0 | 0 | 0 | 0.0057688 | 0.11995 | 0.31792 | 0.39983 | 0.41334 | 0.45232 | 0.4406 | 0.37038 | 0.23705 | 0.059326 | 0.0004637 | 3.9285e-05 | 2.9332e-05 | 0 | 0 | 0 | 0
6 | 0 | 0 | 0 | 0 | 0 | 0 | 0 | 0 | 0 | 0 | 0 | 0 | 0 | 0 | 0 | 0 | 0 | 0 | 0 | 0 | 0 | 0 | 0 | 0
7 | 0 | 0 | 0 | 0 | 0 | 0 | 0 | 0 | 0 | 0 | 0 | 0 | 0 | 0 | 0 | 0 | 0 | 0 | 0 | 0 | 0 | 0 | 0 | 0

## Pg, Summer, S5
GenID | 0 | 1 | 2 | 3 | 4 | 5 | 6 | 7 | 8 | 9 | 10 | 11 | 12 | 13 | 14 | 15 | 16 | 17 | 18 | 19 | 20 | 21 | 22 | 23
1 | 0 | 0 | 0 | 0 | 0 | 0 | 0 | 0 | 0 | 0 | 0 | 0 | 0 | 0 | 0 | 0 | 0 | 0 | 0 | 0 | 0 | 0 | 0 | 0
2 | 0.51945 | 0.42632 | 0.38596 | 0.33847 | 0.30342 | 0.25917 | 0.24287 | 0.22591 | 0.21221 | 0.23691 | 0.22153 | 0.256 | 0.28173 | 0.2708 | 0.30911 | 0.27242 | 0.25719 | 0.26477 | 0.25407 | 0.26658 | 0.24981 | 0.21217 | 0.23831 | 0.22802
3 | 0 | 0 | 0 | 0 | 0 | 0 | 0 | 0 | 0 | 0 | 0 | 0 | 0 | 0 | 0 | 0 | 0 | 0 | 0 | 0 | 0 | 0 | 0 | 0
4 | 0 | 0 | 0 | 0 | 0 | 0 | 0 | 0 | 0 | 0 | 0 | 0 | 0 | 0 | 0 | 0 | 0 | 0 | 0 | 0 | 0 | 0 | 0 | 0
5 | 0 | 0 | 9.9573e-06 | 0 | 0 | 0 | 0 | 0.0060548 | 0.11995 | 0.31299 | 0.3906 | 0.43384 | 0.44188 | 0.43377 | 0.37038 | 0.24476 | 0.059797 | 0.00046738 | 4.0235e-05 | 3.0786e-05 | 0 | 0 | 0 | 0
6 | 0 | 0 | 0 | 0 | 0 | 0 | 0 | 0 | 0 | 0 | 0 | 0 | 0 | 0 | 0 | 0 | 0 | 0 | 0 | 0 | 0 | 0 | 0 | 0
7 | 0 | 0 | 0 | 0 | 0 | 0 | 0 | 0 | 0 | 0 | 0 | 0 | 0 | 0 | 0 | 0 | 0 | 0 | 0 | 0 | 0 | 0 | 0 | 0

## Pg, Summer, S6
GenID | 0 | 1 | 2 | 3 | 4 | 5 | 6 | 7 | 8 | 9 | 10 | 11 | 12 | 13 | 14 | 15 | 16 | 17 | 18 | 19 | 20 | 21 | 22 | 23
1 | 0 | 0 | 0 | 0 | 0 | 0 | 0 | 0 | 0 | 0 | 0 | 0 | 0 | 0 | 0 | 0 | 0 | 0 | 0 | 0 | 0 | 0 | 0 | 0
2 | 0.44868 | 0.41701 | 0.5029 | 0.51106 | 0.45536 | 0.40176 | 0.29288 | 0.25082 | 0.25927 | 0.24357 | 0.26637 | 0.27667 | 0.22745 | 0.24079 | 0.30879 | 0.40227 | 0.39383 | 0.42385 | 0.412 | 0.46567 | 0.47154 | 0.45547 | 0.4189 | 0.40753
3 | 0 | 0 | 0 | 0 | 0 | 0 | 0 | 0 | 0 | 0 | 0 | 0 | 0 | 0 | 0 | 0 | 0 | 0 | 0 | 0 | 0 | 0 | 0 | 0
4 | 0 | 0 | 0 | 0 | 0 | 0 | 0 | 0 | 0 | 0 | 0 | 0 | 0 | 0 | 0 | 0 | 0 | 0 | 0 | 0 | 0 | 0 | 0 | 0
5 | 0 | 0 | 9.6701e-06 | 0 | 0 | 0 | 0 | 0.005764 | 0.11695 | 0.30757 | 0.38533 | 0.413 | 0.43593 | 0.42626 | 0.36112 | 0.23488 | 0.058072 | 0.0004539 | 3.8766e-05 | 2.9307e-05 | 0 | 0 | 0 | 0
6 | 0 | 0 | 0 | 0 | 0 | 0 | 0 | 0 | 0 | 0 | 0 | 0 | 0 | 0 | 0 | 0 | 0 | 0 | 0 | 0 | 0 | 0 | 0 | 0
7 | 0 | 0 | 0 | 0 | 0 | 0 | 0 | 0 | 0 | 0 | 0 | 0 | 0 | 0 | 0 | 0 | 0 | 0 | 0 | 0 | 0 | 0 | 0 | 0

## Pg, Summer, S7
GenID | 0 | 1 | 2 | 3 | 4 | 5 | 6 | 7 | 8 | 9 | 10 | 11 | 12 | 13 | 14 | 15 | 16 | 17 | 18 | 19 | 20 | 21 | 22 | 23
1 | 0 | 0 | 0 | 0 | 0 | 0 | 0 | 0 | 0 | 0 | 0 | 0 | 0 | 0 | 0 | 0 | 0 | 0 | 0 | 0 | 0 | 0 | 0 | 0
2 | 0.39294 | 0.3537 | 0.36449 | 0.35793 | 0.30697 | 0.2906 | 0.32034 | 0.29141 | 0.23956 | 0.17317 | 0.17772 | 0.11017 | 0.090314 | 0.096082 | 0.1283 | 0.16229 | 0.19153 | 0.26304 | 0.23926 | 0.21249 | 0.31591 | 0.34006 | 0.33044 | 0.48239
3 | 0 | 0 | 0 | 0 | 0 | 0 | 0 | 0 | 0 | 0 | 0 | 0 | 0 | 0 | 0 | 0 | 0 | 0 | 0 | 0 | 0 | 0 | 0 | 0
4 | 0 | 0 | 0 | 0 | 0 | 0 | 0 | 0 | 0 | 0 | 0 | 0 | 0 | 0 | 0 | 0 | 0 | 0 | 0 | 0 | 0 | 0 | 0 | 0
5 | 0 | 0 | 9.8789e-06 | 0 | 0 | 0 | 0 | 0.0057688 | 0.11995 | 0.31792 | 0.39983 | 0.41334 | 0.45232 | 0.4406 | 0.37038 | 0.23705 | 0.059326 | 0.0004637 | 3.9285e-05 | 2.9332e-05 | 0 | 0 | 0 | 0
6 | 0 | 0 | 0 | 0 | 0 | 0 | 0 | 0 | 0 | 0 | 0 | 0 | 0 | 0 | 0 | 0 | 0 | 0 | 0 | 0 | 0 | 0 | 0 | 0
7 | 0 | 0 | 0 | 0 | 0 | 0 | 0 | 0 | 0 | 0 | 0 | 0 | 0 | 0 | 0 | 0 | 0 | 0 | 0 | 0 | 0 | 0 | 0 | 0

## Pg, Summer, S8
GenID | 0 | 1 | 2 | 3 | 4 | 5 | 6 | 7 | 8 | 9 | 10 | 11 | 12 | 13 | 14 | 15 | 16 | 17 | 18 | 19 | 20 | 21 | 22 | 23
1 | 0 | 0 | 0 | 0 | 0 | 0 | 0 | 0 | 0 | 0 | 0 | 0 | 0 | 0 | 0 | 0 | 0 | 0 | 0 | 0 | 0 | 0 | 0 | 0
2 | 0.51945 | 0.42632 | 0.38596 | 0.33847 | 0.30342 | 0.25917 | 0.24287 | 0.22591 | 0.21221 | 0.23691 | 0.22153 | 0.256 | 0.28173 | 0.2708 | 0.30911 | 0.27242 | 0.25719 | 0.26477 | 0.25407 | 0.26658 | 0.24981 | 0.21217 | 0.23831 | 0.22802
3 | 0 | 0 | 0 | 0 | 0 | 0 | 0 | 0 | 0 | 0 | 0 | 0 | 0 | 0 | 0 | 0 | 0 | 0 | 0 | 0 | 0 | 0 | 0 | 0
4 | 0 | 0 | 0 | 0 | 0 | 0 | 0 | 0 | 0 | 0 | 0 | 0 | 0 | 0 | 0 | 0 | 0 | 0 | 0 | 0 | 0 | 0 | 0 | 0
5 | 0 | 0 | 9.9573e-06 | 0 | 0 | 0 | 0 | 0.0060548 | 0.11995 | 0.31299 | 0.3906 | 0.43384 | 0.44188 | 0.43377 | 0.37038 | 0.24476 | 0.059797 | 0.00046738 | 4.0235e-05 | 3.0786e-05 | 0 | 0 | 0 | 0
6 | 0 | 0 | 0 | 0 | 0 | 0 | 0 | 0 | 0 | 0 | 0 | 0 | 0 | 0 | 0 | 0 | 0 | 0 | 0 | 0 | 0 | 0 | 0 | 0
7 | 0 | 0 | 0 | 0 | 0 | 0 | 0 | 0 | 0 | 0 | 0 | 0 | 0 | 0 | 0 | 0 | 0 | 0 | 0 | 0 | 0 | 0 | 0 | 0

## Pg, Summer, S9
GenID | 0 | 1 | 2 | 3 | 4 | 5 | 6 | 7 | 8 | 9 | 10 | 11 | 12 | 13 | 14 | 15 | 16 | 17 | 18 | 19 | 20 | 21 | 22 | 23
1 | 0 | 0 | 0 | 0 | 0 | 0 | 0 | 0 | 0 | 0 | 0 | 0 | 0 | 0 | 0 | 0 | 0 | 0 | 0 | 0 | 0 | 0 | 0 | 0
2 | 0.44868 | 0.41701 | 0.5029 | 0.51106 | 0.45536 | 0.40176 | 0.29288 | 0.25082 | 0.25927 | 0.24357 | 0.26637 | 0.27667 | 0.22745 | 0.24079 | 0.30879 | 0.40227 | 0.39383 | 0.42385 | 0.412 | 0.46567 | 0.47154 | 0.45547 | 0.4189 | 0.40753
3 | 0 | 0 | 0 | 0 | 0 | 0 | 0 | 0 | 0 | 0 | 0 | 0 | 0 | 0 | 0 | 0 | 0 | 0 | 0 | 0 | 0 | 0 | 0 | 0
4 | 0 | 0 | 0 | 0 | 0 | 0 | 0 | 0 | 0 | 0 | 0 | 0 | 0 | 0 | 0 | 0 | 0 | 0 | 0 | 0 | 0 | 0 | 0 | 0
5 | 0 | 0 | 9.6701e-06 | 0 | 0 | 0 | 0 | 0.005764 | 0.11695 | 0.30757 | 0.38533 | 0.413 | 0.43593 | 0.42626 | 0.36112 | 0.23488 | 0.058072 | 0.0004539 | 3.8766e-05 | 2.9307e-05 | 0 | 0 | 0 | 0
6 | 0 | 0 | 0 | 0 | 0 | 0 | 0 | 0 | 0 | 0 | 0 | 0 | 0 | 0 | 0 | 0 | 0 | 0 | 0 | 0 | 0 | 0 | 0 | 0
7 | 0 | 0 | 0 | 0 | 0 | 0 | 0 | 0 | 0 | 0 | 0 | 0 | 0 | 0 | 0 | 0 | 0 | 0 | 0 | 0 | 0 | 0 | 0 | 0

## Qg, Summer, S1
GenID | 0 | 1 | 2 | 3 | 4 | 5 | 6 | 7 | 8 | 9 | 10 | 11 | 12 | 13 | 14 | 15 | 16 | 17 | 18 | 19 | 20 | 21 | 22 | 23
1 | 0 | 0 | 0 | 0 | 0 | 0 | 0 | 0 | 0 | 0 | 0 | 0 | 0 | 0 | 0 | 0 | 0 | 0 | 0 | 0 | 0 | 0 | 0 | 0
2 | 0 | 0 | 0 | 0 | 0 | 0 | 0 | 0 | 0 | 0 | 0 | 0 | 0 | 0 | 0 | 0 | 0 | 0 | 0 | 0 | 0 | 0 | 0 | 0
3 | 0 | 0 | 0 | 0 | 0 | 0 | 0 | 0 | 0 | 0 | 0 | 0 | 0 | 0 | 0 | 0 | 0 | 0 | 0 | 0 | 0 | 0 | 0 | 0
4 | 0 | 0 | 0 | 0 | 0 | 0 | 0 | 0 | 0 | 0 | 0 | 0 | 0 | 0 | 0 | 0 | 0 | 0 | 0 | 0 | 0 | 0 | 0 | 0
5 | 0 | 0 | 0 | 0 | 0 | 0 | 0 | 0 | 0 | 0 | 0 | 0 | 0 | 0 | 0 | 0 | 0 | 0 | 0 | 0 | 0 | 0 | 0 | 0
6 | 0 | 0 | 0 | 0 | 0 | 0 | 0 | 0 | 0 | 0 | 0 | 0 | 0 | 0 | 0 | 0 | 0 | 0 | 0 | 0 | 0 | 0 | 0 | 0
7 | 0 | 0 | 0 | 0 | 0 | 0 | 0 | 0 | 0 | 0 | 0 | 0 | 0 | 0 | 0 | 0 | 0 | 0 | 0 | 0 | 0 | 0 | 0 | 0

## Qg, Summer, S2
GenID | 0 | 1 | 2 | 3 | 4 | 5 | 6 | 7 | 8 | 9 | 10 | 11 | 12 | 13 | 14 | 15 | 16 | 17 | 18 | 19 | 20 | 21 | 22 | 23
1 | 0 | 0 | 0 | 0 | 0 | 0 | 0 | 0 | 0 | 0 | 0 | 0 | 0 | 0 | 0 | 0 | 0 | 0 | 0 | 0 | 0 | 0 | 0 | 0
2 | 0 | 0 | 0 | 0 | 0 | 0 | 0 | 0 | 0 | 0 | 0 | 0 | 0 | 0 | 0 | 0 | 0 | 0 | 0 | 0 | 0 | 0 | 0 | 0
3 | 0 | 0 | 0 | 0 | 0 | 0 | 0 | 0 | 0 | 0 | 0 | 0 | 0 | 0 | 0 | 0 | 0 | 0 | 0 | 0 | 0 | 0 | 0 | 0
4 | 0 | 0 | 0 | 0 | 0 | 0 | 0 | 0 | 0 | 0 | 0 | 0 | 0 | 0 | 0 | 0 | 0 | 0 | 0 | 0 | 0 | 0 | 0 | 0
5 | 0 | 0 | 0 | 0 | 0 | 0 | 0 | 0 | 0 | 0 | 0 | 0 | 0 | 0 | 0 | 0 | 0 | 0 | 0 | 0 | 0 | 0 | 0 | 0
6 | 0 | 0 | 0 | 0 | 0 | 0 | 0 | 0 | 0 | 0 | 0 | 0 | 0 | 0 | 0 | 0 | 0 | 0 | 0 | 0 | 0 | 0 | 0 | 0
7 | 0 | 0 | 0 | 0 | 0 | 0 | 0 | 0 | 0 | 0 | 0 | 0 | 0 | 0 | 0 | 0 | 0 | 0 | 0 | 0 | 0 | 0 | 0 | 0

## Qg, Summer, S3
GenID | 0 | 1 | 2 | 3 | 4 | 5 | 6 | 7 | 8 | 9 | 10 | 11 | 12 | 13 | 14 | 15 | 16 | 17 | 18 | 19 | 20 | 21 | 22 | 23
1 | 0 | 0 | 0 | 0 | 0 | 0 | 0 | 0 | 0 | 0 | 0 | 0 | 0 | 0 | 0 | 0 | 0 | 0 | 0 | 0 | 0 | 0 | 0 | 0
2 | 0 | 0 | 0 | 0 | 0 | 0 | 0 | 0 | 0 | 0 | 0 | 0 | 0 | 0 | 0 | 0 | 0 | 0 | 0 | 0 | 0 | 0 | 0 | 0
3 | 0 | 0 | 0 | 0 | 0 | 0 | 0 | 0 | 0 | 0 | 0 | 0 | 0 | 0 | 0 | 0 | 0 | 0 | 0 | 0 | 0 | 0 | 0 | 0
4 | 0 | 0 | 0 | 0 | 0 | 0 | 0 | 0 | 0 | 0 | 0 | 0 | 0 | 0 | 0 | 0 | 0 | 0 | 0 | 0 | 0 | 0 | 0 | 0
5 | 0 | 0 | 0 | 0 | 0 | 0 | 0 | 0 | 0 | 0 | 0 | 0 | 0 | 0 | 0 | 0 | 0 | 0 | 0 | 0 | 0 | 0 | 0 | 0
6 | 0 | 0 | 0 | 0 | 0 | 0 | 0 | 0 | 0 | 0 | 0 | 0 | 0 | 0 | 0 | 0 | 0 | 0 | 0 | 0 | 0 | 0 | 0 | 0
7 | 0 | 0 | 0 | 0 | 0 | 0 | 0 | 0 | 0 | 0 | 0 | 0 | 0 | 0 | 0 | 0 | 0 | 0 | 0 | 0 | 0 | 0 | 0 | 0

## Qg, Summer, S4
GenID | 0 | 1 | 2 | 3 | 4 | 5 | 6 | 7 | 8 | 9 | 10 | 11 | 12 | 13 | 14 | 15 | 16 | 17 | 18 | 19 | 20 | 21 | 22 | 23
1 | 0 | 0 | 0 | 0 | 0 | 0 | 0 | 0 | 0 | 0 | 0 | 0 | 0 | 0 | 0 | 0 | 0 | 0 | 0 | 0 | 0 | 0 | 0 | 0
2 | 0 | 0 | 0 | 0 | 0 | 0 | 0 | 0 | 0 | 0 | 0 | 0 | 0 | 0 | 0 | 0 | 0 | 0 | 0 | 0 | 0 | 0 | 0 | 0
3 | 0 | 0 | 0 | 0 | 0 | 0 | 0 | 0 | 0 | 0 | 0 | 0 | 0 | 0 | 0 | 0 | 0 | 0 | 0 | 0 | 0 | 0 | 0 | 0
4 | 0 | 0 | 0 | 0 | 0 | 0 | 0 | 0 | 0 | 0 | 0 | 0 | 0 | 0 | 0 | 0 | 0 | 0 | 0 | 0 | 0 | 0 | 0 | 0
5 | 0 | 0 | 0 | 0 | 0 | 0 | 0 | 0 | 0 | 0 | 0 | 0 | 0 | 0 | 0 | 0 | 0 | 0 | 0 | 0 | 0 | 0 | 0 | 0
6 | 0 | 0 | 0 | 0 | 0 | 0 | 0 | 0 | 0 | 0 | 0 | 0 | 0 | 0 | 0 | 0 | 0 | 0 | 0 | 0 | 0 | 0 | 0 | 0
7 | 0 | 0 | 0 | 0 | 0 | 0 | 0 | 0 | 0 | 0 | 0 | 0 | 0 | 0 | 0 | 0 | 0 | 0 | 0 | 0 | 0 | 0 | 0 | 0

## Qg, Summer, S5
GenID | 0 | 1 | 2 | 3 | 4 | 5 | 6 | 7 | 8 | 9 | 10 | 11 | 12 | 13 | 14 | 15 | 16 | 17 | 18 | 19 | 20 | 21 | 22 | 23
1 | 0 | 0 | 0 | 0 | 0 | 0 | 0 | 0 | 0 | 0 | 0 | 0 | 0 | 0 | 0 | 0 | 0 | 0 | 0 | 0 | 0 | 0 | 0 | 0
2 | 0 | 0 | 0 | 0 | 0 | 0 | 0 | 0 | 0 | 0 | 0 | 0 | 0 | 0 | 0 | 0 | 0 | 0 | 0 | 0 | 0 | 0 | 0 | 0
3 | 0 | 0 | 0 | 0 | 0 | 0 | 0 | 0 | 0 | 0 | 0 | 0 | 0 | 0 | 0 | 0 | 0 | 0 | 0 | 0 | 0 | 0 | 0 | 0
4 | 0 | 0 | 0 | 0 | 0 | 0 | 0 | 0 | 0 | 0 | 0 | 0 | 0 | 0 | 0 | 0 | 0 | 0 | 0 | 0 | 0 | 0 | 0 | 0
5 | 0 | 0 | 0 | 0 | 0 | 0 | 0 | 0 | 0 | 0 | 0 | 0 | 0 | 0 | 0 | 0 | 0 | 0 | 0 | 0 | 0 | 0 | 0 | 0
6 | 0 | 0 | 0 | 0 | 0 | 0 | 0 | 0 | 0 | 0 | 0 | 0 | 0 | 0 | 0 | 0 | 0 | 0 | 0 | 0 | 0 | 0 | 0 | 0
7 | 0 | 0 | 0 | 0 | 0 | 0 | 0 | 0 | 0 | 0 | 0 | 0 | 0 | 0 | 0 | 0 | 0 | 0 | 0 | 0 | 0 | 0 | 0 | 0

## Qg, Summer, S6
GenID | 0 | 1 | 2 | 3 | 4 | 5 | 6 | 7 | 8 | 9 | 10 | 11 | 12 | 13 | 14 | 15 | 16 | 17 | 18 | 19 | 20 | 21 | 22 | 23
1 | 0 | 0 | 0 | 0 | 0 | 0 | 0 | 0 | 0 | 0 | 0 | 0 | 0 | 0 | 0 | 0 | 0 | 0 | 0 | 0 | 0 | 0 | 0 | 0
2 | 0 | 0 | 0 | 0 | 0 | 0 | 0 | 0 | 0 | 0 | 0 | 0 | 0 | 0 | 0 | 0 | 0 | 0 | 0 | 0 | 0 | 0 | 0 | 0
3 | 0 | 0 | 0 | 0 | 0 | 0 | 0 | 0 | 0 | 0 | 0 | 0 | 0 | 0 | 0 | 0 | 0 | 0 | 0 | 0 | 0 | 0 | 0 | 0
4 | 0 | 0 | 0 | 0 | 0 | 0 | 0 | 0 | 0 | 0 | 0 | 0 | 0 | 0 | 0 | 0 | 0 | 0 | 0 | 0 | 0 | 0 | 0 | 0
5 | 0 | 0 | 0 | 0 | 0 | 0 | 0 | 0 | 0 | 0 | 0 | 0 | 0 | 0 | 0 | 0 | 0 | 0 | 0 | 0 | 0 | 0 | 0 | 0
6 | 0 | 0 | 0 | 0 | 0 | 0 | 0 | 0 | 0 | 0 | 0 | 0 | 0 | 0 | 0 | 0 | 0 | 0 | 0 | 0 | 0 | 0 | 0 | 0
7 | 0 | 0 | 0 | 0 | 0 | 0 | 0 | 0 | 0 | 0 | 0 | 0 | 0 | 0 | 0 | 0 | 0 | 0 | 0 | 0 | 0 | 0 | 0 | 0

## Qg, Summer, S7
GenID | 0 | 1 | 2 | 3 | 4 | 5 | 6 | 7 | 8 | 9 | 10 | 11 | 12 | 13 | 14 | 15 | 16 | 17 | 18 | 19 | 20 | 21 | 22 | 23
1 | 0 | 0 | 0 | 0 | 0 | 0 | 0 | 0 | 0 | 0 | 0 | 0 | 0 | 0 | 0 | 0 | 0 | 0 | 0 | 0 | 0 | 0 | 0 | 0
2 | 0 | 0 | 0 | 0 | 0 | 0 | 0 | 0 | 0 | 0 | 0 | 0 | 0 | 0 | 0 | 0 | 0 | 0 | 0 | 0 | 0 | 0 | 0 | 0
3 | 0 | 0 | 0 | 0 | 0 | 0 | 0 | 0 | 0 | 0 | 0 | 0 | 0 | 0 | 0 | 0 | 0 | 0 | 0 | 0 | 0 | 0 | 0 | 0
4 | 0 | 0 | 0 | 0 | 0 | 0 | 0 | 0 | 0 | 0 | 0 | 0 | 0 | 0 | 0 | 0 | 0 | 0 | 0 | 0 | 0 | 0 | 0 | 0
5 | 0 | 0 | 0 | 0 | 0 | 0 | 0 | 0 | 0 | 0 | 0 | 0 | 0 | 0 | 0 | 0 | 0 | 0 | 0 | 0 | 0 | 0 | 0 | 0
6 | 0 | 0 | 0 | 0 | 0 | 0 | 0 | 0 | 0 | 0 | 0 | 0 | 0 | 0 | 0 | 0 | 0 | 0 | 0 | 0 | 0 | 0 | 0 | 0
7 | 0 | 0 | 0 | 0 | 0 | 0 | 0 | 0 | 0 | 0 | 0 | 0 | 0 | 0 | 0 | 0 | 0 | 0 | 0 | 0 | 0 | 0 | 0 | 0

## Qg, Summer, S8
GenID | 0 | 1 | 2 | 3 | 4 | 5 | 6 | 7 | 8 | 9 | 10 | 11 | 12 | 13 | 14 | 15 | 16 | 17 | 18 | 19 | 20 | 21 | 22 | 23
1 | 0 | 0 | 0 | 0 | 0 | 0 | 0 | 0 | 0 | 0 | 0 | 0 | 0 | 0 | 0 | 0 | 0 | 0 | 0 | 0 | 0 | 0 | 0 | 0
2 | 0 | 0 | 0 | 0 | 0 | 0 | 0 | 0 | 0 | 0 | 0 | 0 | 0 | 0 | 0 | 0 | 0 | 0 | 0 | 0 | 0 | 0 | 0 | 0
3 | 0 | 0 | 0 | 0 | 0 | 0 | 0 | 0 | 0 | 0 | 0 | 0 | 0 | 0 | 0 | 0 | 0 | 0 | 0 | 0 | 0 | 0 | 0 | 0
4 | 0 | 0 | 0 | 0 | 0 | 0 | 0 | 0 | 0 | 0 | 0 | 0 | 0 | 0 | 0 | 0 | 0 | 0 | 0 | 0 | 0 | 0 | 0 | 0
5 | 0 | 0 | 0 | 0 | 0 | 0 | 0 | 0 | 0 | 0 | 0 | 0 | 0 | 0 | 0 | 0 | 0 | 0 | 0 | 0 | 0 | 0 | 0 | 0
6 | 0 | 0 | 0 | 0 | 0 | 0 | 0 | 0 | 0 | 0 | 0 | 0 | 0 | 0 | 0 | 0 | 0 | 0 | 0 | 0 | 0 | 0 | 0 | 0
7 | 0 | 0 | 0 | 0 | 0 | 0 | 0 | 0 | 0 | 0 | 0 | 0 | 0 | 0 | 0 | 0 | 0 | 0 | 0 | 0 | 0 | 0 | 0 | 0

## Qg, Summer, S9
GenID | 0 | 1 | 2 | 3 | 4 | 5 | 6 | 7 | 8 | 9 | 10 | 11 | 12 | 13 | 14 | 15 | 16 | 17 | 18 | 19 | 20 | 21 | 22 | 23
1 | 0 | 0 | 0 | 0 | 0 | 0 | 0 | 0 | 0 | 0 | 0 | 0 | 0 | 0 | 0 | 0 | 0 | 0 | 0 | 0 | 0 | 0 | 0 | 0
2 | 0 | 0 | 0 | 0 | 0 | 0 | 0 | 0 | 0 | 0 | 0 | 0 | 0 | 0 | 0 | 0 | 0 | 0 | 0 | 0 | 0 | 0 | 0 | 0
3 | 0 | 0 | 0 | 0 | 0 | 0 | 0 | 0 | 0 | 0 | 0 | 0 | 0 | 0 | 0 | 0 | 0 | 0 | 0 | 0 | 0 | 0 | 0 | 0
4 | 0 | 0 | 0 | 0 | 0 | 0 | 0 | 0 | 0 | 0 | 0 | 0 | 0 | 0 | 0 | 0 | 0 | 0 | 0 | 0 | 0 | 0 | 0 | 0
5 | 0 | 0 | 0 | 0 | 0 | 0 | 0 | 0 | 0 | 0 | 0 | 0 | 0 | 0 | 0 | 0 | 0 | 0 | 0 | 0 | 0 | 0 | 0 | 0
6 | 0 | 0 | 0 | 0 | 0 | 0 | 0 | 0 | 0 | 0 | 0 | 0 | 0 | 0 | 0 | 0 | 0 | 0 | 0 | 0 | 0 | 0 | 0 | 0
7 | 0 | 0 | 0 | 0 | 0 | 0 | 0 | 0 | 0 | 0 | 0 | 0 | 0 | 0 | 0 | 0 | 0 | 0 | 0 | 0 | 0 | 0 | 0 | 0

## GenStatus, Summer
GenID | 0 | 1 | 2 | 3 | 4 | 5 | 6 | 7 | 8 | 9 | 10 | 11 | 12 | 13 | 14 | 15 | 16 | 17 | 18 | 19 | 20 | 21 | 22 | 23
1 | 1 | 1 | 1 | 1 | 1 | 1 | 1 | 1 | 1 | 1 | 1 | 1 | 1 | 1 | 1 | 1 | 1 | 1 | 1 | 1 | 1 | 1 | 1 | 1
2 | 1 | 1 | 1 | 1 | 1 | 1 | 1 | 1 | 1 | 1 | 1 | 1 | 1 | 1 | 1 | 1 | 1 | 1 | 1 | 1 | 1 | 1 | 1 | 1
3 | 1 | 1 | 1 | 1 | 1 | 1 | 1 | 1 | 1 | 1 | 1 | 1 | 1 | 1 | 1 | 1 | 1 | 1 | 1 | 1 | 1 | 1 | 1 | 1
4 | 1 | 1 | 1 | 1 | 1 | 1 | 1 | 1 | 1 | 1 | 1 | 1 | 1 | 1 | 1 | 1 | 1 | 1 | 1 | 1 | 1 | 1 | 1 | 1
5 | 1 | 1 | 1 | 1 | 1 | 1 | 1 | 1 | 1 | 1 | 1 | 1 | 1 | 1 | 1 | 1 | 1 | 1 | 1 | 1 | 1 | 1 | 1 | 1
6 | 1 | 1 | 1 | 1 | 1 | 1 | 1 | 1 | 1 | 1 | 1 | 1 | 1 | 1 | 1 | 1 | 1 | 1 | 1 | 1 | 1 | 1 | 1 | 1
7 | 1 | 1 | 1 | 1 | 1 | 1 | 1 | 1 | 1 | 1 | 1 | 1 | 1 | 1 | 1 | 1 | 1 | 1 | 1 | 1 | 1 | 1 | 1 | 1