## Main
numScenarios | 9 | 11.11% | 11.11% | 11.11% | 11.11% | 11.11% | 11.11% | 11.11% | 11.11% | 11.11%
Year | 2035
Load Scale Factor | 100%
Load Growth (cumul.) | 107.8%
Flex. Load Growth | 144.8%
RES Installed, [MW] | 5
ESS Installed, [MWh] | 0

## RES installed
GenID | NodeID | Pinst, [MW]
2 | 6 | 2
3 | N/A | 0
4 | N/A | 0
5 | 23 | 1
6 | 20 | 2
7 | N/A | 0

## ES installed
ESS ID | Node ID | Pinst, [MW]
1 | N/A | 0
2 | N/A | 0
3 | N/A | 0

## FL Ratio
LoadID | Ratio, [%]
1 | 1.724%
2 | 3.448%
3 | 12.93%
4 | 25.86%
5 | 6.897%
6 | 1.724%
7 | 8.621%
8 | 4.31%
9 | 8.621%
10 | 2.586%
11 | 1.724%
12 | 6.897%
13 | 4.31%
14 | 8.621%
15 | 1.724%

## FL Characterization
Time | 0 | 1 | 2 | 3 | 4 | 5 | 6 | 7 | 8 | 9 | 10 | 11 | 12 | 13 | 14 | 15 | 16 | 17 | 18 | 19 | 20 | 21 | 22 | 23
FL, [MW] | 0.35602 | 0.3679 | 0.32943 | 0.31225 | 0.25583 | 0.21713 | 0.26553 | 0.046114 | 0.040552 | 0.05912 | 0.034817 | 0.043507 | 0.069316 | 0.12771 | 0.13626 | 0.134 | 0.075167 | 0.15311 | 0.089852 | 0.063175 | 0.095935 | 0.059293 | 0.27063 | 0.32624
Minimum FL, [MW] | -0.80381 | -0.85954 | -0.96671 | -1.0428 | -1.1146 | -1.2164 | -1.1607 | -1.302 | -1.1809 | -1.7345 | -1.7168 | -1.5694 | -1.5044 | -1.4525 | -1.3691 | -1.2458 | -1.1649 | -1.0425 | -0.66171 | -0.74055 | -0.78279 | -0.8404 | -0.66769 | -0.70949
Maximum FL, [MW] | 0.77437 | 0.82845 | 0.92888 | 0.9995 | 1.0639 | 1.1617 | 1.1075 | 1.2498 | 1.1448 | 1.3063 | 1.3166 | 1.2325 | 1.1909 | 1.1603 | 1.0874 | 0.99002 | 0.92228 | 0.82429 | 0.64517 | 0.72213 | 0.76735 | 0.82658 | 0.64319 | 0.68394

## Pc, Winter, S1
LoadID | 0 | 1 | 2 | 3 | 4 | 5 | 6 | 7 | 8 | 9 | 10 | 11 | 12 | 13 | 14 | 15 | 16 | 17 | 18 | 19 | 20 | 21 | 22 | 23
1 | 0.070144 | 0.067523 | 0.065118 | 0.067083 | 0.06519 | 0.065277 | 0.06588 | 0.085512 | 0.087221 | 0.086389 | 0.086127 | 0.087937 | 0.08699 | 0.08545 | 0.074334 | 0.079971 | 0.086945 | 0.085621 | 0.081209 | 0.077443 | 0.076896 | 0.073479 | 0.066362 | 0.064925
2 | 0.059916 | 0.05897 | 0.055677 | 0.054718 | 0.053214 | 0.054886 | 0.066297 | 0.0683 | 0.073921 | 0.076752 | 0.075752 | 0.074277 | 0.072527 | 0.071104 | 0.06682 | 0.068671 | 0.073838 | 0.090461 | 0.084228 | 0.077119 | 0.075958 | 0.069801 | 0.071342 | 0.066101
3 | 0.47453 | 0.45046 | 0.43246 | 0.4384 | 0.43485 | 0.48744 | 0.77621 | 0.87577 | 0.91399 | 0.88767 | 0.85219 | 0.90738 | 0.84494 | 0.81251 | 0.70606 | 0.70293 | 0.72412 | 0.79136 | 0.71669 | 0.74087 | 0.72382 | 0.67669 | 0.59077 | 0.53237
4 | 0.17615 | 0.14977 | 0.13985 | 0.12944 | 0.11744 | 0.16078 | 0.27848 | 0.27309 | 0.29837 | 0.28489 | 0.27627 | 0.25966 | 0.25992 | 0.26094 | 0.25279 | 0.25716 | 0.30027 | 0.46317 | 0.40403 | 0.33859 | 0.33637 | 0.29269 | 0.27756 | 0.24573
5 | 0.24542 | 0.22626 | 0.20682 | 0.20804 | 0.20831 | 0.22978 | 0.29599 | 0.31072 | 0.32077 | 0.33472 | 0.34235 | 0.34863 | 0.34371 | 0.33133 | 0.33091 | 0.32815 | 0.34604 | 0.40133 | 0.39187 | 0.38161 | 0.38045 | 0.35313 | 0.32923 | 0.30391
6 | 0.10229 | 0.096753 | 0.093792 | 0.094569 | 0.094572 | 0.10145 | 0.11495 | 0.13463 | 0.14103 | 0.14613 | 0.14337 | 0.14571 | 0.14542 | 0.14429 | 0.13476 | 0.13503 | 0.13005 | 0.13758 | 0.13229 | 0.12977 | 0.12749 | 0.12254 | 0.11374 | 0.10695
7 | 0.25041 | 0.23421 | 0.22919 | 0.22363 | 0.22565 | 0.25272 | 0.32003 | 0.36734 | 0.41602 | 0.42856 | 0.43558 | 0.43633 | 0.42991 | 0.42333 | 0.38833 | 0.37888 | 0.40396 | 0.41905 | 0.40029 | 0.3926 | 0.36829 | 0.3032 | 0.29832 | 0.28081
8 | 0.092485 | 0.088936 | 0.085657 | 0.084148 | 0.085919 | 0.10071 | 0.16148 | 0.18246 | 0.18923 | 0.189 | 0.19482 | 0.19388 | 0.18349 | 0.18163 | 0.1616 | 0.14622 | 0.14744 | 0.16364 | 0.1582 | 0.15208 | 0.1504 | 0.13748 | 0.1182 | 0.10638
9 | 0.19778 | 0.19881 | 0.19549 | 0.19401 | 0.18915 | 0.18581 | 0.18998 | 0.17107 | 0.17059 | 0.17219 | 0.17009 | 0.17084 | 0.17307 | 0.1781 | 0.17884 | 0.17864 | 0.17357 | 0.18029 | 0.17484 | 0.17254 | 0.17536 | 0.1722 | 0.19042 | 0.19522
10 | 0.063925 | 0.060019 | 0.056695 | 0.056731 | 0.055663 | 0.062094 | 0.080739 | 0.087688 | 0.095559 | 0.1024 | 0.099414 | 0.099348 | 0.099742 | 0.096875 | 0.09426 | 0.089013 | 0.091961 | 0.10629 | 0.1023 | 0.098031 | 0.095023 | 0.088832 | 0.083483 | 0.075578
11 | 0.019831 | 0.018879 | 0.01759 | 0.017234 | 0.016631 | 0.018931 | 0.024831 | 0.023181 | 0.018635 | 0.013462 | 0.024811 | 0.025147 | 0.024716 | 0.024786 | 0.023478 | 0.024027 | 0.024766 | 0.030958 | 0.028205 | 0.025974 | 0.02574 | 0.024969 | 0.025777 | 0.023709
12 | 0.29663 | 0.29615 | 0.29339 | 0.30011 | 0.29491 | 0.29985 | 0.31401 | 0.28991 | 0.24181 | 0.23332 | 0.31456 | 0.28765 | 0.29322 | 0.30366 | 0.31104 | 0.32044 | 0.34936 | 0.36511 | 0.33772 | 0.31871 | 0.3259 | 0.32249 | 0.33863 | 0.35804
13 | 0.39845 | 0.38539 | 0.38949 | 0.39322 | 0.39705 | 0.40441 | 0.5 | 0.51487 | 0.52405 | 0.51182 | 0.50386 | 0.5225 | 0.54183 | 0.52719 | 0.51807 | 0.52398 | 0.5047 | 0.53053 | 0.50943 | 0.47915 | 0.48641 | 0.47075 | 0.42499 | 0.414
14 | 0.38141 | 0.36933 | 0.35399 | 0.36233 | 0.34801 | 0.3451 | 0.35229 | 0.43153 | 0.4396 | 0.43704 | 0.43364 | 0.44343 | 0.44093 | 0.43826 | 0.38342 | 0.41141 | 0.4412 | 0.4413 | 0.41379 | 0.39266 | 0.39275 | 0.3725 | 0.35514 | 0.35275
15 | 0.029958 | 0.029485 | 0.027839 | 0.027359 | 0.026607 | 0.027443 | 0.033149 | 0.03415 | 0.036961 | 0.038376 | 0.037876 | 0.037138 | 0.036263 | 0.035552 | 0.03341 | 0.034335 | 0.036919 | 0.04523 | 0.042114 | 0.038559 | 0.037979 | 0.0349 | 0.035671 | 0.03305

## Pc, Winter, S2
LoadID | 0 | 1 | 2 | 3 | 4 | 5 | 6 | 7 | 8 | 9 | 10 | 11 | 12 | 13 | 14 | 15 | 16 | 17 | 18 | 19 | 20 | 21 | 22 | 23
1 | 0.070144 | 0.067523 | 0.065118 | 0.067083 | 0.06519 | 0.065277 | 0.06588 | 0.085512 | 0.087221 | 0.086389 | 0.086127 | 0.087937 | 0.08699 | 0.08545 | 0.074334 | 0.079971 | 0.086945 | 0.085621 | 0.081209 | 0.077443 | 0.076896 | 0.073479 | 0.066362 | 0.064925
2 | 0.059916 | 0.05897 | 0.055677 | 0.054718 | 0.053214 | 0.054886 | 0.066297 | 0.0683 | 0.073921 | 0.076752 | 0.075752 | 0.074277 | 0.072527 | 0.071104 | 0.06682 | 0.068671 | 0.073838 | 0.090461 | 0.084228 | 0.077119 | 0.075958 | 0.069801 | 0.071342 | 0.066101
3 | 0.47453 | 0.45046 | 0.43246 | 0.4384 | 0.43485 | 0.48744 | 0.77621 | 0.87577 | 0.91399 | 0.88767 | 0.85219 | 0.90738 | 0.84494 | 0.81251 | 0.70606 | 0.70293 | 0.72412 | 0.79136 | 0.71669 | 0.74087 | 0.72382 | 0.67669 | 0.59077 | 0.53237
4 | 0.17615 | 0.14977 | 0.13985 | 0.12944 | 0.11744 | 0.16078 | 0.27848 | 0.27309 | 0.29837 | 0.28489 | 0.27627 | 0.25966 | 0.25992 | 0.26094 | 0.25279 | 0.25716 | 0.30027 | 0.46317 | 0.40403 | 0.33859 | 0.33637 | 0.29269 | 0.27756 | 0.24573
5 | 0.24542 | 0.22626 | 0.20682 | 0.20804 | 0.20831 | 0.22978 | 0.29599 | 0.31072 | 0.32077 | 0.33472 | 0.34235 | 0.34863 | 0.34371 | 0.33133 | 0.33091 | 0.32815 | 0.34604 | 0.40133 | 0.39187 | 0.38161 | 0.38045 | 0.35313 | 0.32923 | 0.30391
6 | 0.10229 | 0.096753 | 0.093792 | 0.094569 | 0.094572 | 0.10145 | 0.11495 | 0.13463 | 0.14103 | 0.14613 | 0.14337 | 0.14571 | 0.14542 | 0.14429 | 0.13476 | 0.13503 | 0.13005 | 0.13758 | 0.13229 | 0.12977 | 0.12749 | 0.12254 | 0.11374 | 0.10695
7 | 0.25041 | 0.23421 | 0.22919 | 0.22363 | 0.22565 | 0.25272 | 0.32003 | 0.36734 | 0.41602 | 0.42856 | 0.43558 | 0.43633 | 0.42991 | 0.42333 | 0.38833 | 0.37888 | 0.40396 | 0.41905 | 0.40029 | 0.3926 | 0.36829 | 0.3032 | 0.29832 | 0.28081
8 | 0.092485 | 0.088936 | 0.085657 | 0.084148 | 0.085919 | 0.10071 | 0.16148 | 0.18246 | 0.18923 | 0.189 | 0.19482 | 0.19388 | 0.18349 | 0.18163 | 0.1616 | 0.14622 | 0.14744 | 0.16364 | 0.1582 | 0.15208 | 0.1504 | 0.13748 | 0.1182 | 0.10638
9 | 0.19778 | 0.19881 | 0.19549 | 0.19401 | 0.18915 | 0.18581 | 0.18998 | 0.17107 | 0.17059 | 0.17219 | 0.17009 | 0.17084 | 0.17307 | 0.1781 | 0.17884 | 0.17864 | 0.17357 | 0.18029 | 0.17484 | 0.17254 | 0.17536 | 0.1722 | 0.19042 | 0.19522
10 | 0.063925 | 0.060019 | 0.056695 | 0.056731 | 0.055663 | 0.062094 | 0.080739 | 0.087688 | 0.095559 | 0.1024 | 0.099414 | 0.099348 | 0.099742 | 0.096875 | 0.09426 | 0.089013 | 0.091961 | 0.10629 | 0.1023 | 0.098031 | 0.095023 | 0.088832 | 0.083483 | 0.075578
11 | 0.019831 | 0.018879 | 0.01759 | 0.017234 | 0.016631 | 0.018931 | 0.024831 | 0.023181 | 0.018635 | 0.013462 | 0.024811 | 0.025147 | 0.024716 | 0.024786 | 0.023478 | 0.024027 | 0.024766 | 0.030958 | 0.028205 | 0.025974 | 0.02574 | 0.024969 | 0.025777 | 0.023709
12 | 0.29663 | 0.29615 | 0.29339 | 0.30011 | 0.29491 | 0.29985 | 0.31401 | 0.28991 | 0.24181 | 0.23332 | 0.31456 | 0.28765 | 0.29322 | 0.30366 | 0.31104 | 0.32044 | 0.34936 | 0.36511 | 0.33772 | 0.31871 | 0.3259 | 0.32249 | 0.33863 | 0.35804
13 | 0.39845 | 0.38539 | 0.38949 | 0.39322 | 0.39705 | 0.40441 | 0.5 | 0.51487 | 0.52405 | 0.51182 | 0.50386 | 0.5225 | 0.54183 | 0.52719 | 0.51807 | 0.52398 | 0.5047 | 0.53053 | 0.50943 | 0.47915 | 0.48641 | 0.47075 | 0.42499 | 0.414
14 | 0.38141 | 0.36933 | 0.35399 | 0.36233 | 0.34801 | 0.3451 | 0.35229 | 0.43153 | 0.4396 | 0.43704 | 0.43364 | 0.44343 | 0.44093 | 0.43826 | 0.38342 | 0.41141 | 0.4412 | 0.4413 | 0.41379 | 0.39266 | 0.39275 | 0.3725 | 0.35514 | 0.35275
15 | 0.029958 | 0.029485 | 0.027839 | 0.027359 | 0.026607 | 0.027443 | 0.033149 | 0.03415 | 0.036961 | 0.038376 | 0.037876 | 0.037138 | 0.036263 | 0.035552 | 0.03341 | 0.034335 | 0.036919 | 0.04523 | 0.042114 | 0.038559 | 0.037979 | 0.0349 | 0.035671 | 0.03305

## Pc, Winter, S3
LoadID | 0 | 1 | 2 | 3 | 4 | 5 | 6 | 7 | 8 | 9 | 10 | 11 | 12 | 13 | 14 | 15 | 16 | 17 | 18 | 19 | 20 | 21 | 22 | 23
1 | 0.070144 | 0.067523 | 0.065118 | 0.067083 | 0.06519 | 0.065277 | 0.06588 | 0.085512 | 0.087221 | 0.086389 | 0.086127 | 0.087937 | 0.08699 | 0.08545 | 0.074334 | 0.079971 | 0.086945 | 0.085621 | 0.081209 | 0.077443 | 0.076896 | 0.073479 | 0.066362 | 0.064925
2 | 0.059916 | 0.05897 | 0.055677 | 0.054718 | 0.053214 | 0.054886 | 0.066297 | 0.0683 | 0.073921 | 0.076752 | 0.075752 | 0.074277 | 0.072527 | 0.071104 | 0.06682 | 0.068671 | 0.073838 | 0.090461 | 0.084228 | 0.077119 | 0.075958 | 0.069801 | 0.071342 | 0.066101
3 | 0.47453 | 0.45046 | 0.43246 | 0.4384 | 0.43485 | 0.48744 | 0.77621 | 0.87577 | 0.91399 | 0.88767 | 0.85219 | 0.90738 | 0.84494 | 0.81251 | 0.70606 | 0.70293 | 0.72412 | 0.79136 | 0.71669 | 0.74087 | 0.72382 | 0.67669 | 0.59077 | 0.53237
4 | 0.17615 | 0.14977 | 0.13985 | 0.12944 | 0.11744 | 0.16078 | 0.27848 | 0.27309 | 0.29837 | 0.28489 | 0.27627 | 0.25966 | 0.25992 | 0.26094 | 0.25279 | 0.25716 | 0.30027 | 0.46317 | 0.40403 | 0.33859 | 0.33637 | 0.29269 | 0.27756 | 0.24573
5 | 0.24542 | 0.22626 | 0.20682 | 0.20804 | 0.20831 | 0.22978 | 0.29599 | 0.31072 | 0.32077 | 0.33472 | 0.34235 | 0.34863 | 0.34371 | 0.33133 | 0.33091 | 0.32815 | 0.34604 | 0.40133 | 0.39187 | 0.38161 | 0.38045 | 0.35313 | 0.32923 | 0.30391
6 | 0.10229 | 0.096753 | 0.093792 | 0.094569 | 0.094572 | 0.10145 | 0.11495 | 0.13463 | 0.14103 | 0.14613 | 0.14337 | 0.14571 | 0.14542 | 0.14429 | 0.13476 | 0.13503 | 0.13005 | 0.13758 | 0.13229 | 0.12977 | 0.12749 | 0.12254 | 0.11374 | 0.10695
7 | 0.25041 | 0.23421 | 0.22919 | 0.22363 | 0.22565 | 0.25272 | 0.32003 | 0.36734 | 0.41602 | 0.42856 | 0.43558 | 0.43633 | 0.42991 | 0.42333 | 0.38833 | 0.37888 | 0.40396 | 0.41905 | 0.40029 | 0.3926 | 0.36829 | 0.3032 | 0.29832 | 0.28081
8 | 0.092485 | 0.088936 | 0.085657 | 0.084148 | 0.085919 | 0.10071 | 0.16148 | 0.18246 | 0.18923 | 0.189 | 0.19482 | 0.19388 | 0.18349 | 0.18163 | 0.1616 | 0.14622 | 0.14744 | 0.16364 | 0.1582 | 0.15208 | 0.1504 | 0.13748 | 0.1182 | 0.10638
9 | 0.19778 | 0.19881 | 0.19549 | 0.19401 | 0.18915 | 0.18581 | 0.18998 | 0.17107 | 0.17059 | 0.17219 | 0.17009 | 0.17084 | 0.17307 | 0.1781 | 0.17884 | 0.17864 | 0.17357 | 0.18029 | 0.17484 | 0.17254 | 0.17536 | 0.1722 | 0.19042 | 0.19522
10 | 0.063925 | 0.060019 | 0.056695 | 0.056731 | 0.055663 | 0.062094 | 0.080739 | 0.087688 | 0.095559 | 0.1024 | 0.099414 | 0.099348 | 0.099742 | 0.096875 | 0.09426 | 0.089013 | 0.091961 | 0.10629 | 0.1023 | 0.098031 | 0.095023 | 0.088832 | 0.083483 | 0.075578
11 | 0.019831 | 0.018879 | 0.01759 | 0.017234 | 0.016631 | 0.018931 | 0.024831 | 0.023181 | 0.018635 | 0.013462 | 0.024811 | 0.025147 | 0.024716 | 0.024786 | 0.023478 | 0.024027 | 0.024766 | 0.030958 | 0.028205 | 0.025974 | 0.02574 | 0.024969 | 0.025777 | 0.023709
12 | 0.29663 | 0.29615 | 0.29339 | 0.30011 | 0.29491 | 0.29985 | 0.31401 | 0.28991 | 0.24181 | 0.23332 | 0.31456 | 0.28765 | 0.29322 | 0.30366 | 0.31104 | 0.32044 | 0.34936 | 0.36511 | 0.33772 | 0.31871 | 0.3259 | 0.32249 | 0.33863 | 0.35804
13 | 0.39845 | 0.38539 | 0.38949 | 0.39322 | 0.39705 | 0.40441 | 0.5 | 0.51487 | 0.52405 | 0.51182 | 0.50386 | 0.5225 | 0.54183 | 0.52719 | 0.51807 | 0.52398 | 0.5047 | 0.53053 | 0.50943 | 0.47915 | 0.48641 | 0.47075 | 0.42499 | 0.414
14 | 0.38141 | 0.36933 | 0.35399 | 0.36233 | 0.34801 | 0.3451 | 0.35229 | 0.43153 | 0.4396 | 0.43704 | 0.43364 | 0.44343 | 0.44093 | 0.43826 | 0.38342 | 0.41141 | 0.4412 | 0.4413 | 0.41379 | 0.39266 | 0.39275 | 0.3725 | 0.35514 | 0.35275
15 | 0.029958 | 0.029485 | 0.027839 | 0.027359 | 0.026607 | 0.027443 | 0.033149 | 0.03415 | 0.036961 | 0.038376 | 0.037876 | 0.037138 | 0.036263 | 0.035552 | 0.03341 | 0.034335 | 0.036919 | 0.04523 | 0.042114 | 0.038559 | 0.037979 | 0.0349 | 0.035671 | 0.03305

## Pc, Winter, S4
LoadID | 0 | 1 | 2 | 3 | 4 | 5 | 6 | 7 | 8 | 9 | 10 | 11 | 12 | 13 | 14 | 15 | 16 | 17 | 18 | 19 | 20 | 21 | 22 | 23
1 | 0.071547 | 0.068873 | 0.06642 | 0.068425 | 0.066494 | 0.066583 | 0.067197 | 0.087222 | 0.088966 | 0.088117 | 0.087849 | 0.089696 | 0.08873 | 0.087159 | 0.07582 | 0.081571 | 0.088684 | 0.087333 | 0.082833 | 0.078992 | 0.078434 | 0.074948 | 0.067689 | 0.066223
2 | 0.060869 | 0.059895 | 0.056564 | 0.055597 | 0.054102 | 0.055833 | 0.06744 | 0.069634 | 0.075372 | 0.078246 | 0.077243 | 0.075732 | 0.073929 | 0.072438 | 0.068063 | 0.069952 | 0.075263 | 0.092164 | 0.085851 | 0.078618 | 0.077411 | 0.071156 | 0.072583 | 0.067198
3 | 0.4831 | 0.45852 | 0.44026 | 0.44636 | 0.44288 | 0.49663 | 0.79104 | 0.89317 | 0.93217 | 0.90527 | 0.86914 | 0.92542 | 0.86166 | 0.82843 | 0.71983 | 0.71664 | 0.7384 | 0.80679 | 0.7308 | 0.75552 | 0.73804 | 0.69007 | 0.60188 | 0.54218
4 | 0.17783 | 0.15086 | 0.14094 | 0.13042 | 0.11846 | 0.16288 | 0.28267 | 0.27831 | 0.30413 | 0.29028 | 0.28162 | 0.26463 | 0.26476 | 0.2655 | 0.25714 | 0.26161 | 0.30589 | 0.47164 | 0.41164 | 0.34503 | 0.34261 | 0.29824 | 0.28171 | 0.24896
5 | 0.24984 | 0.23028 | 0.2105 | 0.21177 | 0.21212 | 0.23408 | 0.30154 | 0.31687 | 0.32713 | 0.34133 | 0.34915 | 0.35555 | 0.35048 | 0.33778 | 0.33734 | 0.33453 | 0.35286 | 0.40914 | 0.39959 | 0.38915 | 0.38793 | 0.36011 | 0.33544 | 0.30954
6 | 0.10421 | 0.098561 | 0.095554 | 0.096352 | 0.096375 | 0.1034 | 0.11715 | 0.13731 | 0.14384 | 0.14903 | 0.14622 | 0.14861 | 0.14831 | 0.14713 | 0.13741 | 0.13769 | 0.13263 | 0.14028 | 0.1349 | 0.13235 | 0.13001 | 0.12497 | 0.11592 | 0.10898
7 | 0.2548 | 0.23826 | 0.2332 | 0.22757 | 0.22972 | 0.2574 | 0.32597 | 0.37461 | 0.42427 | 0.43703 | 0.44423 | 0.44498 | 0.43838 | 0.43157 | 0.39586 | 0.38622 | 0.41191 | 0.42717 | 0.40814 | 0.40034 | 0.37549 | 0.30916 | 0.30382 | 0.28586
8 | 0.094028 | 0.090397 | 0.087086 | 0.085561 | 0.087417 | 0.10254 | 0.16448 | 0.18607 | 0.19298 | 0.19273 | 0.19869 | 0.19772 | 0.1871 | 0.18515 | 0.16472 | 0.14903 | 0.15033 | 0.16678 | 0.16128 | 0.15507 | 0.15333 | 0.14018 | 0.12033 | 0.10823
9 | 0.20113 | 0.20215 | 0.19883 | 0.19735 | 0.19249 | 0.18915 | 0.19333 | 0.17441 | 0.17393 | 0.17553 | 0.17344 | 0.17419 | 0.17641 | 0.18144 | 0.18218 | 0.18199 | 0.17691 | 0.18363 | 0.17818 | 0.17588 | 0.17871 | 0.17555 | 0.19377 | 0.19856
10 | 0.065019 | 0.06103 | 0.057658 | 0.057705 | 0.056644 | 0.063224 | 0.082216 | 0.089418 | 0.097449 | 0.10442 | 0.10138 | 0.10131 | 0.1017 | 0.098746 | 0.096074 | 0.090724 | 0.093761 | 0.10834 | 0.1043 | 0.099959 | 0.096874 | 0.090578 | 0.085013 | 0.076921
11 | 0.020105 | 0.01913 | 0.017828 | 0.017471 | 0.016875 | 0.019235 | 0.025236 | 0.023628 | 0.018993 | 0.013711 | 0.025295 | 0.025635 | 0.025186 | 0.025238 | 0.0239 | 0.024462 | 0.025235 | 0.031525 | 0.028738 | 0.026471 | 0.026222 | 0.025448 | 0.026199 | 0.024071
12 | 0.30207 | 0.30157 | 0.2988 | 0.30568 | 0.30045 | 0.30554 | 0.31992 | 0.29564 | 0.24659 | 0.2379 | 0.3208 | 0.29334 | 0.29899 | 0.30956 | 0.31707 | 0.32666 | 0.35625 | 0.3722 | 0.34435 | 0.325 | 0.33229 | 0.32886 | 0.34503 | 0.36475
13 | 0.40611 | 0.39278 | 0.39699 | 0.40081 | 0.40477 | 0.41231 | 0.50977 | 0.52513 | 0.5345 | 0.522 | 0.51391 | 0.53292 | 0.55261 | 0.53762 | 0.52831 | 0.53434 | 0.51473 | 0.54101 | 0.51954 | 0.48868 | 0.49606 | 0.48011 | 0.43326 | 0.422
14 | 0.38843 | 0.37608 | 0.3605 | 0.36904 | 0.35452 | 0.35163 | 0.35888 | 0.44008 | 0.44832 | 0.44568 | 0.44225 | 0.45223 | 0.44963 | 0.44681 | 0.39085 | 0.41941 | 0.4499 | 0.44986 | 0.42191 | 0.40041 | 0.40044 | 0.37985 | 0.36178 | 0.35924
15 | 0.030434 | 0.029948 | 0.028282 | 0.027799 | 0.027051 | 0.027917 | 0.03372 | 0.034817 | 0.037686 | 0.039123 | 0.038622 | 0.037866 | 0.036965 | 0.036219 | 0.034031 | 0.034976 | 0.037631 | 0.046082 | 0.042925 | 0.039309 | 0.038705 | 0.035578 | 0.036291 | 0.033599

## Pc, Winter, S5
LoadID | 0 | 1 | 2 | 3 | 4 | 5 | 6 | 7 | 8 | 9 | 10 | 11 | 12 | 13 | 14 | 15 | 16 | 17 | 18 | 19 | 20 | 21 | 22 | 23
1 | 0.071547 | 0.068873 | 0.06642 | 0.068425 | 0.066494 | 0.066583 | 0.067197 | 0.087222 | 0.088966 | 0.088117 | 0.087849 | 0.089696 | 0.08873 | 0.087159 | 0.07582 | 0.081571 | 0.088684 | 0.087333 | 0.082833 | 0.078992 | 0.078434 | 0.074948 | 0.067689 | 0.066223
2 | 0.060869 | 0.059895 | 0.056564 | 0.055597 | 0.054102 | 0.055833 | 0.06744 | 0.069634 | 0.075372 | 0.078246 | 0.077243 | 0.075732 | 0.073929 | 0.072438 | 0.068063 | 0.069952 | 0.075263 | 0.092164 | 0.085851 | 0.078618 | 0.077411 | 0.071156 | 0.072583 | 0.067198
3 | 0.4831 | 0.45852 | 0.44026 | 0.44636 | 0.44288 | 0.49663 | 0.79104 | 0.89317 | 0.93217 | 0.90527 | 0.86914 | 0.92542 | 0.86166 | 0.82843 | 0.71983 | 0.71664 | 0.7384 | 0.80679 | 0.7308 | 0.75552 | 0.73804 | 0.69007 | 0.60188 | 0.54218
4 | 0.17783 | 0.15086 | 0.14094 | 0.13042 | 0.11846 | 0.16288 | 0.28267 | 0.27831 | 0.30413 | 0.29028 | 0.28162 | 0.26463 | 0.26476 | 0.2655 | 0.25714 | 0.26161 | 0.30589 | 0.47164 | 0.41164 | 0.34503 | 0.34261 | 0.29824 | 0.28171 | 0.24896
5 | 0.24984 | 0.23028 | 0.2105 | 0.21177 | 0.21212 | 0.23408 | 0.30154 | 0.31687 | 0.32713 | 0.34133 | 0.34915 | 0.35555 | 0.35048 | 0.33778 | 0.33734 | 0.33453 | 0.35286 | 0.40914 | 0.39959 | 0.38915 | 0.38793 | 0.36011 | 0.33544 | 0.30954
6 | 0.10421 | 0.098561 | 0.095554 | 0.096352 | 0.096375 | 0.1034 | 0.11715 | 0.13731 | 0.14384 | 0.14903 | 0.14622 | 0.14861 | 0.14831 | 0.14713 | 0.13741 | 0.13769 | 0.13263 | 0.14028 | 0.1349 | 0.13235 | 0.13001 | 0.12497 | 0.11592 | 0.10898
7 | 0.2548 | 0.23826 | 0.2332 | 0.22757 | 0.22972 | 0.2574 | 0.32597 | 0.37461 | 0.42427 | 0.43703 | 0.44423 | 0.44498 | 0.43838 | 0.43157 | 0.39586 | 0.38622 | 0.41191 | 0.42717 | 0.40814 | 0.40034 | 0.37549 | 0.30916 | 0.30382 | 0.28586
8 | 0.094028 | 0.090397 | 0.087086 | 0.085561 | 0.087417 | 0.10254 | 0.16448 | 0.18607 | 0.19298 | 0.19273 | 0.19869 | 0.19772 | 0.1871 | 0.18515 | 0.16472 | 0.14903 | 0.15033 | 0.16678 | 0.16128 | 0.15507 | 0.15333 | 0.14018 | 0.12033 | 0.10823
9 | 0.20113 | 0.20215 | 0.19883 | 0.19735 | 0.19249 | 0.18915 | 0.19333 | 0.17441 | 0.17393 | 0.17553 | 0.17344 | 0.17419 | 0.17641 | 0.18144 | 0.18218 | 0.18199 | 0.17691 | 0.18363 | 0.17818 | 0.17588 | 0.17871 | 0.17555 | 0.19377 | 0.19856
10 | 0.065019 | 0.06103 | 0.057658 | 0.057705 | 0.056644 | 0.063224 | 0.082216 | 0.089418 | 0.097449 | 0.10442 | 0.10138 | 0.10131 | 0.1017 | 0.098746 | 0.096074 | 0.090724 | 0.093761 | 0.10834 | 0.1043 | 0.099959 | 0.096874 | 0.090578 | 0.085013 | 0.076921
11 | 0.020105 | 0.01913 | 0.017828 | 0.017471 | 0.016875 | 0.019235 | 0.025236 | 0.023628 | 0.018993 | 0.013711 | 0.025295 | 0.025635 | 0.025186 | 0.025238 | 0.0239 | 0.024462 | 0.025235 | 0.031525 | 0.028738 | 0.026471 | 0.026222 | 0.025448 | 0.026199 | 0.024071
12 | 0.30207 | 0.30157 | 0.2988 | 0.30568 | 0.30045 | 0.30554 | 0.31992 | 0.29564 | 0.24659 | 0.2379 | 0.3208 | 0.29334 | 0.29899 | 0.30956 | 0.31707 | 0.32666 | 0.35625 | 0.3722 | 0.34435 | 0.325 | 0.33229 | 0.32886 | 0.34503 | 0.36475
13 | 0.40611 | 0.39278 | 0.39699 | 0.40081 | 0.40477 | 0.41231 | 0.50977 | 0.52513 | 0.5345 | 0.522 | 0.51391 | 0.53292 | 0.55261 | 0.53762 | 0.52831 | 0.53434 | 0.51473 | 0.54101 | 0.51954 | 0.48868 | 0.49606 | 0.48011 | 0.43326 | 0.422
14 | 0.38843 | 0.37608 | 0.3605 | 0.36904 | 0.35452 | 0.35163 | 0.35888 | 0.44008 | 0.44832 | 0.44568 | 0.44225 | 0.45223 | 0.44963 | 0.44681 | 0.39085 | 0.41941 | 0.4499 | 0.44986 | 0.42191 | 0.40041 | 0.40044 | 0.37985 | 0.36178 | 0.35924
15 | 0.030434 | 0.029948 | 0.028282 | 0.027799 | 0.027051 | 0.027917 | 0.03372 | 0.034817 | 0.037686 | 0.039123 | 0.038622 | 0.037866 | 0.036965 | 0.036219 | 0.034031 | 0.034976 | 0.037631 | 0.046082 | 0.042925 | 0.039309 | 0.038705 | 0.035578 | 0.036291 | 0.033599

## Pc, Winter, S6
LoadID | 0 | 1 | 2 | 3 | 4 | 5 | 6 | 7 | 8 | 9 | 10 | 11 | 12 | 13 | 14 | 15 | 16 | 17 | 18 | 19 | 20 | 21 | 22 | 23
1 | 0.071547 | 0.068873 | 0.06642 | 0.068425 | 0.066494 | 0.066583 | 0.067197 | 0.087222 | 0.088966 | 0.088117 | 0.087849 | 0.089696 | 0.08873 | 0.087159 | 0.07582 | 0.081571 | 0.088684 | 0.087333 | 0.082833 | 0.078992 | 0.078434 | 0.074948 | 0.067689 | 0.066223
2 | 0.060869 | 0.059895 | 0.056564 | 0.055597 | 0.054102 | 0.055833 | 0.06744 | 0.069634 | 0.075372 | 0.078246 | 0.077243 | 0.075732 | 0.073929 | 0.072438 | 0.068063 | 0.069952 | 0.075263 | 0.092164 | 0.085851 | 0.078618 | 0.077411 | 0.071156 | 0.072583 | 0.067198
3 | 0.4831 | 0.45852 | 0.44026 | 0.44636 | 0.44288 | 0.49663 | 0.79104 | 0.89317 | 0.93217 | 0.90527 | 0.86914 | 0.92542 | 0.86166 | 0.82843 | 0.71983 | 0.71664 | 0.7384 | 0.80679 | 0.7308 | 0.75552 | 0.73804 | 0.69007 | 0.60188 | 0.54218
4 | 0.17783 | 0.15086 | 0.14094 | 0.13042 | 0.11846 | 0.16288 | 0.28267 | 0.27831 | 0.30413 | 0.29028 | 0.28162 | 0.26463 | 0.26476 | 0.2655 | 0.25714 | 0.26161 | 0.30589 | 0.47164 | 0.41164 | 0.34503 | 0.34261 | 0.29824 | 0.28171 | 0.24896
5 | 0.24984 | 0.23028 | 0.2105 | 0.21177 | 0.21212 | 0.23408 | 0.30154 | 0.31687 | 0.32713 | 0.34133 | 0.34915 | 0.35555 | 0.35048 | 0.33778 | 0.33734 | 0.33453 | 0.35286 | 0.40914 | 0.39959 | 0.38915 | 0.38793 | 0.36011 | 0.33544 | 0.30954
6 | 0.10421 | 0.098561 | 0.095554 | 0.096352 | 0.096375 | 0.1034 | 0.11715 | 0.13731 | 0.14384 | 0.14903 | 0.14622 | 0.14861 | 0.14831 | 0.14713 | 0.13741 | 0.13769 | 0.13263 | 0.14028 | 0.1349 | 0.13235 | 0.13001 | 0.12497 | 0.11592 | 0.10898
7 | 0.2548 | 0.23826 | 0.2332 | 0.22757 | 0.22972 | 0.2574 | 0.32597 | 0.37461 | 0.42427 | 0.43703 | 0.44423 | 0.44498 | 0.43838 | 0.43157 | 0.39586 | 0.38622 | 0.41191 | 0.42717 | 0.40814 | 0.40034 | 0.37549 | 0.30916 | 0.30382 | 0.28586
8 | 0.094028 | 0.090397 | 0.087086 | 0.085561 | 0.087417 | 0.10254 | 0.16448 | 0.18607 | 0.19298 | 0.19273 | 0.19869 | 0.19772 | 0.1871 | 0.18515 | 0.16472 | 0.14903 | 0.15033 | 0.16678 | 0.16128 | 0.15507 | 0.15333 | 0.14018 | 0.12033 | 0.10823
9 | 0.20113 | 0.20215 | 0.19883 | 0.19735 | 0.19249 | 0.18915 | 0.19333 | 0.17441 | 0.17393 | 0.17553 | 0.17344 | 0.17419 | 0.17641 | 0.18144 | 0.18218 | 0.18199 | 0.17691 | 0.18363 | 0.17818 | 0.17588 | 0.17871 | 0.17555 | 0.19377 | 0.19856
10 | 0.065019 | 0.06103 | 0.057658 | 0.057705 | 0.056644 | 0.063224 | 0.082216 | 0.089418 | 0.097449 | 0.10442 | 0.10138 | 0.10131 | 0.1017 | 0.098746 | 0.096074 | 0.090724 | 0.093761 | 0.10834 | 0.1043 | 0.099959 | 0.096874 | 0.090578 | 0.085013 | 0.076921
11 | 0.020105 | 0.01913 | 0.017828 | 0.017471 | 0.016875 | 0.019235 | 0.025236 | 0.023628 | 0.018993 | 0.013711 | 0.025295 | 0.025635 | 0.025186 | 0.025238 | 0.0239 | 0.024462 | 0.025235 | 0.031525 | 0.028738 | 0.026471 | 0.026222 | 0.025448 | 0.026199 | 0.024071
12 | 0.30207 | 0.30157 | 0.2988 | 0.30568 | 0.30045 | 0.30554 | 0.31992 | 0.29564 | 0.24659 | 0.2379 | 0.3208 | 0.29334 | 0.29899 | 0.30956 | 0.31707 | 0.32666 | 0.35625 | 0.3722 | 0.34435 | 0.325 | 0.33229 | 0.32886 | 0.34503 | 0.36475
13 | 0.40611 | 0.39278 | 0.39699 | 0.40081 | 0.40477 | 0.41231 | 0.50977 | 0.52513 | 0.5345 | 0.522 | 0.51391 | 0.53292 | 0.55261 | 0.53762 | 0.52831 | 0.53434 | 0.51473 | 0.54101 | 0.51954 | 0.48868 | 0.49606 | 0.48011 | 0.43326 | 0.422
14 | 0.38843 | 0.37608 | 0.3605 | 0.36904 | 0.35452 | 0.35163 | 0.35888 | 0.44008 | 0.44832 | 0.44568 | 0.44225 | 0.45223 | 0.44963 | 0.44681 | 0.39085 | 0.41941 | 0.4499 | 0.44986 | 0.42191 | 0.40041 | 0.40044 | 0.37985 | 0.36178 | 0.35924
15 | 0.030434 | 0.029948 | 0.028282 | 0.027799 | 0.027051 | 0.027917 | 0.03372 | 0.034817 | 0.037686 | 0.039123 | 0.038622 | 0.037866 | 0.036965 | 0.036219 | 0.034031 | 0.034976 | 0.037631 | 0.046082 | 0.042925 | 0.039309 | 0.038705 | 0.035578 | 0.036291 | 0.033599

## Pc, Winter, S7
LoadID | 0 | 1 | 2 | 3 | 4 | 5 | 6 | 7 | 8 | 9 | 10 | 11 | 12 | 13 | 14 | 15 | 16 | 17 | 18 | 19 | 20 | 21 | 22 | 23
1 | 0.06804 | 0.068873 | 0.06642 | 0.068425 | 0.066494 | 0.066583 | 0.067197 | 0.087222 | 0.088966 | 0.088117 | 0.087849 | 0.089696 | 0.08873 | 0.087159 | 0.07582 | 0.081571 | 0.088684 | 0.087333 | 0.082833 | 0.078992 | 0.078434 | 0.074948 | 0.067689 | 0.066223
2 | 0.058487 | 0.059895 | 0.056564 | 0.055597 | 0.054102 | 0.055833 | 0.06744 | 0.069634 | 0.075372 | 0.078246 | 0.077243 | 0.075732 | 0.073929 | 0.072438 | 0.068063 | 0.069952 | 0.075263 | 0.092164 | 0.085851 | 0.078618 | 0.077411 | 0.071156 | 0.072583 | 0.067198
3 | 0.46168 | 0.45852 | 0.44026 | 0.44636 | 0.44288 | 0.49663 | 0.79104 | 0.89317 | 0.93217 | 0.90527 | 0.86914 | 0.92542 | 0.86166 | 0.82843 | 0.71983 | 0.71664 | 0.7384 | 0.80679 | 0.7308 | 0.75552 | 0.73804 | 0.69007 | 0.60188 | 0.54218
4 | 0.17363 | 0.15086 | 0.14094 | 0.13042 | 0.11846 | 0.16288 | 0.28267 | 0.27831 | 0.30413 | 0.29028 | 0.28162 | 0.26463 | 0.26476 | 0.2655 | 0.25714 | 0.26161 | 0.30589 | 0.47164 | 0.41164 | 0.34503 | 0.34261 | 0.29824 | 0.28171 | 0.24896
5 | 0.23879 | 0.23028 | 0.2105 | 0.21177 | 0.21212 | 0.23408 | 0.30154 | 0.31687 | 0.32713 | 0.34133 | 0.34915 | 0.35555 | 0.35048 | 0.33778 | 0.33734 | 0.33453 | 0.35286 | 0.40914 | 0.39959 | 0.38915 | 0.38793 | 0.36011 | 0.33544 | 0.30954
6 | 0.099406 | 0.098561 | 0.095554 | 0.096352 | 0.096375 | 0.1034 | 0.11715 | 0.13731 | 0.14384 | 0.14903 | 0.14622 | 0.14861 | 0.14831 | 0.14713 | 0.13741 | 0.13769 | 0.13263 | 0.14028 | 0.1349 | 0.13235 | 0.13001 | 0.12497 | 0.11592 | 0.10898
7 | 0.24382 | 0.23826 | 0.2332 | 0.22757 | 0.22972 | 0.2574 | 0.32597 | 0.37461 | 0.42427 | 0.43703 | 0.44423 | 0.44498 | 0.43838 | 0.43157 | 0.39586 | 0.38622 | 0.41191 | 0.42717 | 0.40814 | 0.40034 | 0.37549 | 0.30916 | 0.30382 | 0.28586
8 | 0.090171 | 0.090397 | 0.087086 | 0.085561 | 0.087417 | 0.10254 | 0.16448 | 0.18607 | 0.19298 | 0.19273 | 0.19869 | 0.19772 | 0.1871 | 0.18515 | 0.16472 | 0.14903 | 0.15033 | 0.16678 | 0.16128 | 0.15507 | 0.15333 | 0.14018 | 0.12033 | 0.10823
9 | 0.19277 | 0.20215 | 0.19883 | 0.19735 | 0.19249 | 0.18915 | 0.19333 | 0.17441 | 0.17393 | 0.17553 | 0.17344 | 0.17419 | 0.17641 | 0.18144 | 0.18218 | 0.18199 | 0.17691 | 0.18363 | 0.17818 | 0.17588 | 0.17871 | 0.17555 | 0.19377 | 0.19856
10 | 0.062283 | 0.06103 | 0.057658 | 0.057705 | 0.056644 | 0.063224 | 0.082216 | 0.089418 | 0.097449 | 0.10442 | 0.10138 | 0.10131 | 0.1017 | 0.098746 | 0.096074 | 0.090724 | 0.093761 | 0.10834 | 0.1043 | 0.099959 | 0.096874 | 0.090578 | 0.085013 | 0.076921
11 | 0.01942 | 0.01913 | 0.017828 | 0.017471 | 0.016875 | 0.019235 | 0.025236 | 0.023628 | 0.018993 | 0.013711 | 0.025295 | 0.025635 | 0.025186 | 0.025238 | 0.0239 | 0.024462 | 0.025235 | 0.031525 | 0.028738 | 0.026471 | 0.026222 | 0.025448 | 0.026199 | 0.024071
12 | 0.28847 | 0.30157 | 0.2988 | 0.30568 | 0.30045 | 0.30554 | 0.31992 | 0.29564 | 0.24659 | 0.2379 | 0.3208 | 0.29334 | 0.29899 | 0.30956 | 0.31707 | 0.32666 | 0.35625 | 0.3722 | 0.34435 | 0.325 | 0.33229 | 0.32886 | 0.34503 | 0.36475
13 | 0.38696 | 0.39278 | 0.39699 | 0.40081 | 0.40477 | 0.41231 | 0.50977 | 0.52513 | 0.5345 | 0.522 | 0.51391 | 0.53292 | 0.55261 | 0.53762 | 0.52831 | 0.53434 | 0.51473 | 0.54101 | 0.51954 | 0.48868 | 0.49606 | 0.48011 | 0.43326 | 0.422
14 | 0.37089 | 0.37608 | 0.3605 | 0.36904 | 0.35452 | 0.35163 | 0.35888 | 0.44008 | 0.44832 | 0.44568 | 0.44225 | 0.45223 | 0.44963 | 0.44681 | 0.39085 | 0.41941 | 0.4499 | 0.44986 | 0.42191 | 0.40041 | 0.40044 | 0.37985 | 0.36178 | 0.35924
15 | 0.029243 | 0.029948 | 0.028282 | 0.027799 | 0.027051 | 0.027917 | 0.03372 | 0.034817 | 0.037686 | 0.039123 | 0.038622 | 0.037866 | 0.036965 | 0.036219 | 0.034031 | 0.034976 | 0.037631 | 0.046082 | 0.042925 | 0.039309 | 0.038705 | 0.035578 | 0.036291 | 0.033599

## Pc, Winter, S8
LoadID | 0 | 1 | 2 | 3 | 4 | 5 | 6 | 7 | 8 | 9 | 10 | 11 | 12 | 13 | 14 | 15 | 16 | 17 | 18 | 19 | 20 | 21 | 22 | 23
1 | 0.06804 | 0.068873 | 0.06642 | 0.068425 | 0.066494 | 0.066583 | 0.067197 | 0.087222 | 0.088966 | 0.088117 | 0.087849 | 0.089696 | 0.08873 | 0.087159 | 0.07582 | 0.081571 | 0.088684 | 0.087333 | 0.082833 | 0.078992 | 0.078434 | 0.074948 | 0.067689 | 0.066223
2 | 0.058487 | 0.059895 | 0.056564 | 0.055597 | 0.054102 | 0.055833 | 0.06744 | 0.069634 | 0.075372 | 0.078246 | 0.077243 | 0.075732 | 0.073929 | 0.072438 | 0.068063 | 0.069952 | 0.075263 | 0.092164 | 0.085851 | 0.078618 | 0.077411 | 0.071156 | 0.072583 | 0.067198
3 | 0.46168 | 0.45852 | 0.44026 | 0.44636 | 0.44288 | 0.49663 | 0.79104 | 0.89317 | 0.93217 | 0.90527 | 0.86914 | 0.92542 | 0.86166 | 0.82843 | 0.71983 | 0.71664 | 0.7384 | 0.80679 | 0.7308 | 0.75552 | 0.73804 | 0.69007 | 0.60188 | 0.54218
4 | 0.17363 | 0.15086 | 0.14094 | 0.13042 | 0.11846 | 0.16288 | 0.28267 | 0.27831 | 0.30413 | 0.29028 | 0.28162 | 0.26463 | 0.26476 | 0.2655 | 0.25714 | 0.26161 | 0.30589 | 0.47164 | 0.41164 | 0.34503 | 0.34261 | 0.29824 | 0.28171 | 0.24896
5 | 0.23879 | 0.23028 | 0.2105 | 0.21177 | 0.21212 | 0.23408 | 0.30154 | 0.31687 | 0.32713 | 0.34133 | 0.34915 | 0.35555 | 0.35048 | 0.33778 | 0.33734 | 0.33453 | 0.35286 | 0.40914 | 0.39959 | 0.38915 | 0.38793 | 0.36011 | 0.33544 | 0.30954
6 | 0.099406 | 0.098561 | 0.095554 | 0.096352 | 0.096375 | 0.1034 | 0.11715 | 0.13731 | 0.14384 | 0.14903 | 0.14622 | 0.14861 | 0.14831 | 0.14713 | 0.13741 | 0.13769 | 0.13263 | 0.14028 | 0.1349 | 0.13235 | 0.13001 | 0.12497 | 0.11592 | 0.10898
7 | 0.24382 | 0.23826 | 0.2332 | 0.22757 | 0.22972 | 0.2574 | 0.32597 | 0.37461 | 0.42427 | 0.43703 | 0.44423 | 0.44498 | 0.43838 | 0.43157 | 0.39586 | 0.38622 | 0.41191 | 0.42717 | 0.40814 | 0.40034 | 0.37549 | 0.30916 | 0.30382 | 0.28586
8 | 0.090171 | 0.090397 | 0.087086 | 0.085561 | 0.087417 | 0.10254 | 0.16448 | 0.18607 | 0.19298 | 0.19273 | 0.19869 | 0.19772 | 0.1871 | 0.18515 | 0.16472 | 0.14903 | 0.15033 | 0.16678 | 0.16128 | 0.15507 | 0.15333 | 0.14018 | 0.12033 | 0.10823
9 | 0.19277 | 0.20215 | 0.19883 | 0.19735 | 0.19249 | 0.18915 | 0.19333 | 0.17441 | 0.17393 | 0.17553 | 0.17344 | 0.17419 | 0.17641 | 0.18144 | 0.18218 | 0.18199 | 0.17691 | 0.18363 | 0.17818 | 0.17588 | 0.17871 | 0.17555 | 0.19377 | 0.19856
10 | 0.062283 | 0.06103 | 0.057658 | 0.057705 | 0.056644 | 0.063224 | 0.082216 | 0.089418 | 0.097449 | 0.10442 | 0.10138 | 0.10131 | 0.1017 | 0.098746 | 0.096074 | 0.090724 | 0.093761 | 0.10834 | 0.1043 | 0.099959 | 0.096874 | 0.090578 | 0.085013 | 0.076921
11 | 0.01942 | 0.01913 | 0.017828 | 0.017471 | 0.016875 | 0.019235 | 0.025236 | 0.023628 | 0.018993 | 0.013711 | 0.025295 | 0.025635 | 0.025186 | 0.025238 | 0.0239 | 0.024462 | 0.025235 | 0.031525 | 0.028738 | 0.026471 | 0.026222 | 0.025448 | 0.026199 | 0.024071
12 | 0.28847 | 0.30157 | 0.2988 | 0.30568 | 0.30045 | 0.30554 | 0.31992 | 0.29564 | 0.24659 | 0.2379 | 0.3208 | 0.29334 | 0.29899 | 0.30956 | 0.31707 | 0.32666 | 0.35625 | 0.3722 | 0.34435 | 0.325 | 0.33229 | 0.32886 | 0.34503 | 0.36475
13 | 0.38696 | 0.39278 | 0.39699 | 0.40081 | 0.40477 | 0.41231 | 0.50977 | 0.52513 | 0.5345 | 0.522 | 0.51391 | 0.53292 | 0.55261 | 0.53762 | 0.52831 | 0.53434 | 0.51473 | 0.54101 | 0.51954 | 0.48868 | 0.49606 | 0.48011 | 0.43326 | 0.422
14 | 0.37089 | 0.37608 | 0.3605 | 0.36904 | 0.35452 | 0.35163 | 0.35888 | 0.44008 | 0.44832 | 0.44568 | 0.44225 | 0.45223 | 0.44963 | 0.44681 | 0.39085 | 0.41941 | 0.4499 | 0.44986 | 0.42191 | 0.40041 | 0.40044 | 0.37985 | 0.36178 | 0.35924
15 | 0.029243 | 0.029948 | 0.028282 | 0.027799 | 0.027051 | 0.027917 | 0.03372 | 0.034817 | 0.037686 | 0.039123 | 0.038622 | 0.037866 | 0.036965 | 0.036219 | 0.034031 | 0.034976 | 0.037631 | 0.046082 | 0.042925 | 0.039309 | 0.038705 | 0.035578 | 0.036291 | 0.033599

## Pc, Winter, S9
LoadID | 0 | 1 | 2 | 3 | 4 | 5 | 6 | 7 | 8 | 9 | 10 | 11 | 12 | 13 | 14 | 15 | 16 | 17 | 18 | 19 | 20 | 21 | 22 | 23
1 | 0.06804 | 0.068873 | 0.06642 | 0.068425 | 0.066494 | 0.066583 | 0.067197 | 0.087222 | 0.088966 | 0.088117 | 0.087849 | 0.089696 | 0.08873 | 0.087159 | 0.07582 | 0.081571 | 0.088684 | 0.087333 | 0.082833 | 0.078992 | 0.078434 | 0.074948 | 0.067689 | 0.066223
2 | 0.058487 | 0.059895 | 0.056564 | 0.055597 | 0.054102 | 0.055833 | 0.06744 | 0.069634 | 0.075372 | 0.078246 | 0.077243 | 0.075732 | 0.073929 | 0.072438 | 0.068063 | 0.069952 | 0.075263 | 0.092164 | 0.085851 | 0.078618 | 0.077411 | 0.071156 | 0.072583 | 0.067198
3 | 0.46168 | 0.45852 | 0.44026 | 0.44636 | 0.44288 | 0.49663 | 0.79104 | 0.89317 | 0.93217 | 0.90527 | 0.86914 | 0.92542 | 0.86166 | 0.82843 | 0.71983 | 0.71664 | 0.7384 | 0.80679 | 0.7308 | 0.75552 | 0.73804 | 0.69007 | 0.60188 | 0.54218
4 | 0.17363 | 0.15086 | 0.14094 | 0.13042 | 0.11846 | 0.16288 | 0.28267 | 0.27831 | 0.30413 | 0.29028 | 0.28162 | 0.26463 | 0.26476 | 0.2655 | 0.25714 | 0.26161 | 0.30589 | 0.47164 | 0.41164 | 0.34503 | 0.34261 | 0.29824 | 0.28171 | 0.24896
5 | 0.23879 | 0.23028 | 0.2105 | 0.21177 | 0.21212 | 0.23408 | 0.30154 | 0.31687 | 0.32713 | 0.34133 | 0.34915 | 0.35555 | 0.35048 | 0.33778 | 0.33734 | 0.33453 | 0.35286 | 0.40914 | 0.39959 | 0.38915 | 0.38793 | 0.36011 | 0.33544 | 0.30954
6 | 0.099406 | 0.098561 | 0.095554 | 0.096352 | 0.096375 | 0.1034 | 0.11715 | 0.13731 | 0.14384 | 0.14903 | 0.14622 | 0.14861 | 0.14831 | 0.14713 | 0.13741 | 0.13769 | 0.13263 | 0.14028 | 0.1349 | 0.13235 | 0.13001 | 0.12497 | 0.11592 | 0.10898
7 | 0.24382 | 0.23826 | 0.2332 | 0.22757 | 0.22972 | 0.2574 | 0.32597 | 0.37461 | 0.42427 | 0.43703 | 0.44423 | 0.44498 | 0.43838 | 0.43157 | 0.39586 | 0.38622 | 0.41191 | 0.42717 | 0.40814 | 0.40034 | 0.37549 | 0.30916 | 0.30382 | 0.28586
8 | 0.090171 | 0.090397 | 0.087086 | 0.085561 | 0.087417 | 0.10254 | 0.16448 | 0.18607 | 0.19298 | 0.19273 | 0.19869 | 0.19772 | 0.1871 | 0.18515 | 0.16472 | 0.14903 | 0.15033 | 0.16678 | 0.16128 | 0.15507 | 0.15333 | 0.14018 | 0.12033 | 0.10823
9 | 0.19277 | 0.20215 | 0.19883 | 0.19735 | 0.19249 | 0.18915 | 0.19333 | 0.17441 | 0.17393 | 0.17553 | 0.17344 | 0.17419 | 0.17641 | 0.18144 | 0.18218 | 0.18199 | 0.17691 | 0.18363 | 0.17818 | 0.17588 | 0.17871 | 0.17555 | 0.19377 | 0.19856
10 | 0.062283 | 0.06103 | 0.057658 | 0.057705 | 0.056644 | 0.063224 | 0.082216 | 0.089418 | 0.097449 | 0.10442 | 0.10138 | 0.10131 | 0.1017 | 0.098746 | 0.096074 | 0.090724 | 0.093761 | 0.10834 | 0.1043 | 0.099959 | 0.096874 | 0.090578 | 0.085013 | 0.076921
11 | 0.01942 | 0.01913 | 0.017828 | 0.017471 | 0.016875 | 0.019235 | 0.025236 | 0.023628 | 0.018993 | 0.013711 | 0.025295 | 0.025635 | 0.025186 | 0.025238 | 0.0239 | 0.024462 | 0.025235 | 0.031525 | 0.028738 | 0.026471 | 0.026222 | 0.025448 | 0.026199 | 0.024071
12 | 0.28847 | 0.30157 | 0.2988 | 0.30568 | 0.30045 | 0.30554 | 0.31992 | 0.29564 | 0.24659 | 0.2379 | 0.3208 | 0.29334 | 0.29899 | 0.30956 | 0.31707 | 0.32666 | 0.35625 | 0.3722 | 0.34435 | 0.325 | 0.33229 | 0.32886 | 0.34503 | 0.36475
13 | 0.38696 | 0.39278 | 0.39699 | 0.40081 | 0.40477 | 0.41231 | 0.50977 | 0.52513 | 0.5345 | 0.522 | 0.51391 | 0.53292 | 0.55261 | 0.53762 | 0.52831 | 0.53434 | 0.51473 | 0.54101 | 0.51954 | 0.48868 | 0.49606 | 0.48011 | 0.43326 | 0.422
14 | 0.37089 | 0.37608 | 0.3605 | 0.36904 | 0.35452 | 0.35163 | 0.35888 | 0.44008 | 0.44832 | 0.44568 | 0.44225 | 0.45223 | 0.44963 | 0.44681 | 0.39085 | 0.41941 | 0.4499 | 0.44986 | 0.42191 | 0.40041 | 0.40044 | 0.37985 | 0.36178 | 0.35924
15 | 0.029243 | 0.029948 | 0.028282 | 0.027799 | 0.027051 | 0.027917 | 0.03372 | 0.034817 | 0.037686 | 0.039123 | 0.038622 | 0.037866 | 0.036965 | 0.036219 | 0.034031 | 0.034976 | 0.037631 | 0.046082 | 0.042925 | 0.039309 | 0.038705 | 0.035578 | 0.036291 | 0.033599

## Qc, Winter, S1
LoadID | 0 | 1 | 2 | 3 | 4 | 5 | 6 | 7 | 8 | 9 | 10 | 11 | 12 | 13 | 14 | 15 | 16 | 17 | 18 | 19 | 20 | 21 | 22 | 23
1 | 0.025758 | 0.018199 | 0.015776 | 0.020223 | 0.017412 | 0.014316 | 0.011845 | 0.041392 | 0.043288 | 0.037128 | 0.043257 | 0.040194 | 0.040371 | 0.03605 | 0.021392 | 0.033494 | 0.040171 | 0.037482 | 0.026196 | 0.027177 | 0.025313 | 0.015702 | 0.012525 | 0.012982
2 | -0.032142 | -0.032134 | -0.033021 | -0.034534 | -0.034202 | -0.03139 | -0.019904 | -0.003826 | -0.0041116 | -0.0027248 | -0.0024002 | -0.010712 | -0.015649 | -0.020287 | -0.020134 | -0.020475 | -0.016098 | 0.0052909 | -0.00074567 | -0.0088021 | -0.016316 | -0.021462 | -0.023539 | -0.026951
3 | -0.32087 | -0.34622 | -0.35257 | -0.34785 | -0.34814 | -0.29071 | -0.010825 | 0.14988 | 0.19103 | 0.13307 | 0.07857 | 0.15585 | 0.09827 | 0.029814 | -0.11795 | -0.118 | -0.097206 | -0.049038 | -0.11952 | -0.068099 | -0.093496 | -0.15507 | -0.245 | -0.27656
4 | -0.82921 | -0.83744 | -0.84598 | -0.85339 | -0.85719 | -0.78368 | -0.67993 | -0.62077 | -0.63895 | -0.70784 | -0.75499 | -0.79941 | -0.80036 | -0.81507 | -0.82224 | -0.79771 | -0.67531 | -0.40249 | -0.51915 | -0.62974 | -0.67793 | -0.71722 | -0.75816 | -0.76183
5 | -0.18466 | -0.19394 | -0.20218 | -0.2029 | -0.20245 | -0.17065 | -0.13005 | -0.10525 | -0.10338 | -0.086599 | -0.0857 | -0.083896 | -0.10097 | -0.10866 | -0.10573 | -0.13107 | -0.11612 | -0.058214 | -0.068936 | -0.085712 | -0.092552 | -0.12014 | -0.13287 | -0.139
6 | 0.024584 | 0.019231 | 0.014581 | 0.021723 | 0.017838 | 0.025699 | 0.034275 | 0.06676 | 0.076886 | 0.079221 | 0.075194 | 0.08021 | 0.079614 | 0.078691 | 0.066184 | 0.062955 | 0.054716 | 0.059858 | 0.05074 | 0.052948 | 0.044767 | 0.047124 | 0.029255 | 0.030043
7 | -0.15691 | -0.15519 | -0.16007 | -0.16297 | -0.17262 | -0.15455 | -0.1313 | -0.068203 | -0.033793 | -0.031367 | -0.023841 | -0.0080122 | -0.03253 | -0.033946 | -0.061872 | -0.088417 | -0.079799 | -0.089009 | -0.10009 | -0.0961 | -0.10942 | -0.12899 | -0.14554 | -0.14476
8 | -0.26061 | -0.26612 | -0.26507 | -0.26469 | -0.25923 | -0.24875 | -0.19016 | -0.15128 | -0.13969 | -0.15954 | -0.15065 | -0.13733 | -0.14557 | -0.1576 | -0.19149 | -0.21236 | -0.2118 | -0.20886 | -0.22016 | -0.22764 | -0.23153 | -0.23832 | -0.24873 | -0.25349
9 | -0.017515 | -0.017515 | -0.017515 | -0.017515 | -0.017515 | -0.017515 | -0.017515 | -0.017515 | -0.017515 | -0.017515 | -0.017515 | -0.017515 | -0.017515 | -0.017515 | -0.017515 | -0.017515 | -0.017515 | -0.017515 | -0.017515 | -0.017515 | -0.017515 | -0.017515 | -0.017515 | -0.017515
10 | -0.063357 | -0.065205 | -0.065301 | -0.065118 | -0.064936 | -0.060707 | -0.045505 | -0.03714 | -0.02394 | -0.013825 | -0.017687 | -0.013654 | -0.016282 | -0.023549 | -0.029438 | -0.030363 | -0.031222 | -0.021072 | -0.025534 | -0.031655 | -0.037227 | -0.047364 | -0.059201 | -0.060255
11 | -0.028957 | -0.029236 | -0.029773 | -0.030038 | -0.029365 | -0.023698 | -0.017981 | -0.016066 | -0.011275 | -0.0074399 | -0.016962 | -0.015995 | -0.018027 | -0.01799 | -0.020016 | -0.020035 | -0.017065 | -0.011412 | -0.01559 | -0.018314 | -0.019675 | -0.020148 | -0.021756 | -0.023076
12 | -0.016697 | 0.028014 | 0.059264 | 0.051246 | 0.039845 | -0.04014 | -0.0013252 | 0.047856 | 0.10387 | 0.12253 | 0.05952 | -0.00015464 | 0.18853 | 0.21372 | 0.20274 | 0.23276 | 0.12787 | 0.17662 | 0.18965 | 0.16906 | 0.18974 | 0.24356 | 0.22562 | 0.15199
13 | 0.033347 | 0.02697 | 0.038493 | 0.048234 | 0.050367 | 0.061406 | 0.22457 | 0.28113 | 0.30101 | 0.28155 | 0.25791 | 0.29558 | 0.33408 | 0.29628 | 0.29138 | 0.29083 | 0.26209 | 0.27093 | 0.23427 | 0.17685 | 0.19403 | 0.16955 | 0.074579 | 0.052764
14 | 0.13309 | 0.094027 | 0.081511 | 0.10448 | 0.089963 | 0.073965 | 0.061199 | 0.21386 | 0.22365 | 0.19183 | 0.22349 | 0.20767 | 0.20859 | 0.18626 | 0.11053 | 0.17305 | 0.20755 | 0.19366 | 0.13535 | 0.14041 | 0.13078 | 0.081126 | 0.064714 | 0.067074
15 | -0.015428 | -0.015425 | -0.01585 | -0.016576 | -0.016417 | -0.015067 | -0.0095537 | -0.0018365 | -0.0019735 | -0.0013079 | -0.0011521 | -0.0051418 | -0.0075116 | -0.0097376 | -0.0096643 | -0.0098278 | -0.007727 | 0.0025396 | -0.00035792 | -0.004225 | -0.0078317 | -0.010302 | -0.011299 | -0.012936

## Qc, Winter, S2
LoadID | 0 | 1 | 2 | 3 | 4 | 5 | 6 | 7 | 8 | 9 | 10 | 11 | 12 | 13 | 14 | 15 | 16 | 17 | 18 | 19 | 20 | 21 | 22 | 23
1 | 0.025758 | 0.018199 | 0.015776 | 0.020223 | 0.017412 | 0.014316 | 0.011845 | 0.041392 | 0.043288 | 0.037128 | 0.043257 | 0.040194 | 0.040371 | 0.03605 | 0.021392 | 0.033494 | 0.040171 | 0.037482 | 0.026196 | 0.027177 | 0.025313 | 0.015702 | 0.012525 | 0.012982
2 | -0.032142 | -0.032134 | -0.033021 | -0.034534 | -0.034202 | -0.03139 | -0.019904 | -0.003826 | -0.0041116 | -0.0027248 | -0.0024002 | -0.010712 | -0.015649 | -0.020287 | -0.020134 | -0.020475 | -0.016098 | 0.0052909 | -0.00074567 | -0.0088021 | -0.016316 | -0.021462 | -0.023539 | -0.026951
3 | -0.32087 | -0.34622 | -0.35257 | -0.34785 | -0.34814 | -0.29071 | -0.010825 | 0.14988 | 0.19103 | 0.13307 | 0.07857 | 0.15585 | 0.09827 | 0.029814 | -0.11795 | -0.118 | -0.097206 | -0.049038 | -0.11952 | -0.068099 | -0.093496 | -0.15507 | -0.245 | -0.27656
4 | -0.82921 | -0.83744 | -0.84598 | -0.85339 | -0.85719 | -0.78368 | -0.67993 | -0.62077 | -0.63895 | -0.70784 | -0.75499 | -0.79941 | -0.80036 | -0.81507 | -0.82224 | -0.79771 | -0.67531 | -0.40249 | -0.51915 | -0.62974 | -0.67793 | -0.71722 | -0.75816 | -0.76183
5 | -0.18466 | -0.19394 | -0.20218 | -0.2029 | -0.20245 | -0.17065 | -0.13005 | -0.10525 | -0.10338 | -0.086599 | -0.0857 | -0.083896 | -0.10097 | -0.10866 | -0.10573 | -0.13107 | -0.11612 | -0.058214 | -0.068936 | -0.085712 | -0.092552 | -0.12014 | -0.13287 | -0.139
6 | 0.024584 | 0.019231 | 0.014581 | 0.021723 | 0.017838 | 0.025699 | 0.034275 | 0.06676 | 0.076886 | 0.079221 | 0.075194 | 0.08021 | 0.079614 | 0.078691 | 0.066184 | 0.062955 | 0.054716 | 0.059858 | 0.05074 | 0.052948 | 0.044767 | 0.047124 | 0.029255 | 0.030043
7 | -0.15691 | -0.15519 | -0.16007 | -0.16297 | -0.17262 | -0.15455 | -0.1313 | -0.068203 | -0.033793 | -0.031367 | -0.023841 | -0.0080122 | -0.03253 | -0.033946 | -0.061872 | -0.088417 | -0.079799 | -0.089009 | -0.10009 | -0.0961 | -0.10942 | -0.12899 | -0.14554 | -0.14476
8 | -0.26061 | -0.26612 | -0.26507 | -0.26469 | -0.25923 | -0.24875 | -0.19016 | -0.15128 | -0.13969 | -0.15954 | -0.15065 | -0.13733 | -0.14557 | -0.1576 | -0.19149 | -0.21236 | -0.2118 | -0.20886 | -0.22016 | -0.22764 | -0.23153 | -0.23832 | -0.24873 | -0.25349
9 | -0.017515 | -0.017515 | -0.017515 | -0.017515 | -0.017515 | -0.017515 | -0.017515 | -0.017515 | -0.017515 | -0.017515 | -0.017515 | -0.017515 | -0.017515 | -0.017515 | -0.017515 | -0.017515 | -0.017515 | -0.017515 | -0.017515 | -0.017515 | -0.017515 | -0.017515 | -0.017515 | -0.017515
10 | -0.063357 | -0.065205 | -0.065301 | -0.065118 | -0.064936 | -0.060707 | -0.045505 | -0.03714 | -0.02394 | -0.013825 | -0.017687 | -0.013654 | -0.016282 | -0.023549 | -0.029438 | -0.030363 | -0.031222 | -0.021072 | -0.025534 | -0.031655 | -0.037227 | -0.047364 | -0.059201 | -0.060255
11 | -0.028957 | -0.029236 | -0.029773 | -0.030038 | -0.029365 | -0.023698 | -0.017981 | -0.016066 | -0.011275 | -0.0074399 | -0.016962 | -0.015995 | -0.018027 | -0.01799 | -0.020016 | -0.020035 | -0.017065 | -0.011412 | -0.01559 | -0.018314 | -0.019675 | -0.020148 | -0.021756 | -0.023076
12 | -0.016697 | 0.028014 | 0.059264 | 0.051246 | 0.039845 | -0.04014 | -0.0013252 | 0.047856 | 0.10387 | 0.12253 | 0.05952 | -0.00015464 | 0.18853 | 0.21372 | 0.20274 | 0.23276 | 0.12787 | 0.17662 | 0.18965 | 0.16906 | 0.18974 | 0.24356 | 0.22562 | 0.15199
13 | 0.033347 | 0.02697 | 0.038493 | 0.048234 | 0.050367 | 0.061406 | 0.22457 | 0.28113 | 0.30101 | 0.28155 | 0.25791 | 0.29558 | 0.33408 | 0.29628 | 0.29138 | 0.29083 | 0.26209 | 0.27093 | 0.23427 | 0.17685 | 0.19403 | 0.16955 | 0.074579 | 0.052764
14 | 0.13309 | 0.094027 | 0.081511 | 0.10448 | 0.089963 | 0.073965 | 0.061199 | 0.21386 | 0.22365 | 0.19183 | 0.22349 | 0.20767 | 0.20859 | 0.18626 | 0.11053 | 0.17305 | 0.20755 | 0.19366 | 0.13535 | 0.14041 | 0.13078 | 0.081126 | 0.064714 | 0.067074
15 | -0.015428 | -0.015425 | -0.01585 | -0.016576 | -0.016417 | -0.015067 | -0.0095537 | -0.0018365 | -0.0019735 | -0.0013079 | -0.0011521 | -0.0051418 | -0.0075116 | -0.0097376 | -0.0096643 | -0.0098278 | -0.007727 | 0.0025396 | -0.00035792 | -0.004225 | -0.0078317 | -0.010302 | -0.011299 | -0.012936

## Qc, Winter, S3
LoadID | 0 | 1 | 2 | 3 | 4 | 5 | 6 | 7 | 8 | 9 | 10 | 11 | 12 | 13 | 14 | 15 | 16 | 17 | 18 | 19 | 20 | 21 | 22 | 23
1 | 0.025758 | 0.018199 | 0.015776 | 0.020223 | 0.017412 | 0.014316 | 0.011845 | 0.041392 | 0.043288 | 0.037128 | 0.043257 | 0.040194 | 0.040371 | 0.03605 | 0.021392 | 0.033494 | 0.040171 | 0.037482 | 0.026196 | 0.027177 | 0.025313 | 0.015702 | 0.012525 | 0.012982
2 | -0.032142 | -0.032134 | -0.033021 | -0.034534 | -0.034202 | -0.03139 | -0.019904 | -0.003826 | -0.0041116 | -0.0027248 | -0.0024002 | -0.010712 | -0.015649 | -0.020287 | -0.020134 | -0.020475 | -0.016098 | 0.0052909 | -0.00074567 | -0.0088021 | -0.016316 | -0.021462 | -0.023539 | -0.026951
3 | -0.32087 | -0.34622 | -0.35257 | -0.34785 | -0.34814 | -0.29071 | -0.010825 | 0.14988 | 0.19103 | 0.13307 | 0.07857 | 0.15585 | 0.09827 | 0.029814 | -0.11795 | -0.118 | -0.097206 | -0.049038 | -0.11952 | -0.068099 | -0.093496 | -0.15507 | -0.245 | -0.27656
4 | -0.82921 | -0.83744 | -0.84598 | -0.85339 | -0.85719 | -0.78368 | -0.67993 | -0.62077 | -0.63895 | -0.70784 | -0.75499 | -0.79941 | -0.80036 | -0.81507 | -0.82224 | -0.79771 | -0.67531 | -0.40249 | -0.51915 | -0.62974 | -0.67793 | -0.71722 | -0.75816 | -0.76183
5 | -0.18466 | -0.19394 | -0.20218 | -0.2029 | -0.20245 | -0.17065 | -0.13005 | -0.10525 | -0.10338 | -0.086599 | -0.0857 | -0.083896 | -0.10097 | -0.10866 | -0.10573 | -0.13107 | -0.11612 | -0.058214 | -0.068936 | -0.085712 | -0.092552 | -0.12014 | -0.13287 | -0.139
6 | 0.024584 | 0.019231 | 0.014581 | 0.021723 | 0.017838 | 0.025699 | 0.034275 | 0.06676 | 0.076886 | 0.079221 | 0.075194 | 0.08021 | 0.079614 | 0.078691 | 0.066184 | 0.062955 | 0.054716 | 0.059858 | 0.05074 | 0.052948 | 0.044767 | 0.047124 | 0.029255 | 0.030043
7 | -0.15691 | -0.15519 | -0.16007 | -0.16297 | -0.17262 | -0.15455 | -0.1313 | -0.068203 | -0.033793 | -0.031367 | -0.023841 | -0.0080122 | -0.03253 | -0.033946 | -0.061872 | -0.088417 | -0.079799 | -0.089009 | -0.10009 | -0.0961 | -0.10942 | -0.12899 | -0.14554 | -0.14476
8 | -0.26061 | -0.26612 | -0.26507 | -0.26469 | -0.25923 | -0.24875 | -0.19016 | -0.15128 | -0.13969 | -0.15954 | -0.15065 | -0.13733 | -0.14557 | -0.1576 | -0.19149 | -0.21236 | -0.2118 | -0.20886 | -0.22016 | -0.22764 | -0.23153 | -0.23832 | -0.24873 | -0.25349
9 | -0.017515 | -0.017515 | -0.017515 | -0.017515 | -0.017515 | -0.017515 | -0.017515 | -0.017515 | -0.017515 | -0.017515 | -0.017515 | -0.017515 | -0.017515 | -0.017515 | -0.017515 | -0.017515 | -0.017515 | -0.017515 | -0.017515 | -0.017515 | -0.017515 | -0.017515 | -0.017515 | -0.017515
10 | -0.063357 | -0.065205 | -0.065301 | -0.065118 | -0.064936 | -0.060707 | -0.045505 | -0.03714 | -0.02394 | -0.013825 | -0.017687 | -0.013654 | -0.016282 | -0.023549 | -0.029438 | -0.030363 | -0.031222 | -0.021072 | -0.025534 | -0.031655 | -0.037227 | -0.047364 | -0.059201 | -0.060255
11 | -0.028957 | -0.029236 | -0.029773 | -0.030038 | -0.029365 | -0.023698 | -0.017981 | -0.016066 | -0.011275 | -0.0074399 | -0.016962 | -0.015995 | -0.018027 | -0.01799 | -0.020016 | -0.020035 | -0.017065 | -0.011412 | -0.01559 | -0.018314 | -0.019675 | -0.020148 | -0.021756 | -0.023076
12 | -0.016697 | 0.028014 | 0.059264 | 0.051246 | 0.039845 | -0.04014 | -0.0013252 | 0.047856 | 0.10387 | 0.12253 | 0.05952 | -0.00015464 | 0.18853 | 0.21372 | 0.20274 | 0.23276 | 0.12787 | 0.17662 | 0.18965 | 0.16906 | 0.18974 | 0.24356 | 0.22562 | 0.15199
13 | 0.033347 | 0.02697 | 0.038493 | 0.048234 | 0.050367 | 0.061406 | 0.22457 | 0.28113 | 0.30101 | 0.28155 | 0.25791 | 0.29558 | 0.33408 | 0.29628 | 0.29138 | 0.29083 | 0.26209 | 0.27093 | 0.23427 | 0.17685 | 0.19403 | 0.16955 | 0.074579 | 0.052764
14 | 0.13309 | 0.094027 | 0.081511 | 0.10448 | 0.089963 | 0.073965 | 0.061199 | 0.21386 | 0.22365 | 0.19183 | 0.22349 | 0.20767 | 0.20859 | 0.18626 | 0.11053 | 0.17305 | 0.20755 | 0.19366 | 0.13535 | 0.14041 | 0.13078 | 0.081126 | 0.064714 | 0.067074
15 | -0.015428 | -0.015425 | -0.01585 | -0.016576 | -0.016417 | -0.015067 | -0.0095537 | -0.0018365 | -0.0019735 | -0.0013079 | -0.0011521 | -0.0051418 | -0.0075116 | -0.0097376 | -0.0096643 | -0.0098278 | -0.007727 | 0.0025396 | -0.00035792 | -0.004225 | -0.0078317 | -0.010302 | -0.011299 | -0.012936

## Qc, Winter, S4
LoadID | 0 | 1 | 2 | 3 | 4 | 5 | 6 | 7 | 8 | 9 | 10 | 11 | 12 | 13 | 14 | 15 | 16 | 17 | 18 | 19 | 20 | 21 | 22 | 23
1 | 0.026274 | 0.018563 | 0.016092 | 0.020627 | 0.01776 | 0.014602 | 0.012082 | 0.04222 | 0.044154 | 0.037871 | 0.044122 | 0.040998 | 0.041179 | 0.036771 | 0.02182 | 0.034164 | 0.040974 | 0.038231 | 0.02672 | 0.02772 | 0.025819 | 0.016016 | 0.012776 | 0.013242
2 | -0.032784 | -0.032777 | -0.033682 | -0.035225 | -0.034886 | -0.032017 | -0.020302 | -0.0039025 | -0.0041938 | -0.0027792 | -0.0024482 | -0.010926 | -0.015962 | -0.020692 | -0.020537 | -0.020884 | -0.01642 | 0.0053967 | -0.00076059 | -0.0089782 | -0.016642 | -0.021892 | -0.02401 | -0.02749
3 | -0.32729 | -0.35314 | -0.35962 | -0.35481 | -0.35511 | -0.29653 | -0.011042 | 0.15288 | 0.19485 | 0.13574 | 0.080142 | 0.15896 | 0.10024 | 0.030411 | -0.12031 | -0.12036 | -0.09915 | -0.050019 | -0.12191 | -0.069461 | -0.095366 | -0.15818 | -0.2499 | -0.28209
4 | -0.8458 | -0.85419 | -0.8629 | -0.87046 | -0.87433 | -0.79936 | -0.69353 | -0.63319 | -0.65173 | -0.722 | -0.77009 | -0.8154 | -0.81636 | -0.83138 | -0.83869 | -0.81367 | -0.68882 | -0.41054 | -0.52953 | -0.64233 | -0.69148 | -0.73156 | -0.77333 | -0.77707
5 | -0.18835 | -0.19782 | -0.20622 | -0.20696 | -0.2065 | -0.17406 | -0.13265 | -0.10735 | -0.10545 | -0.088331 | -0.087414 | -0.085574 | -0.10299 | -0.11083 | -0.10785 | -0.13369 | -0.11844 | -0.059379 | -0.070314 | -0.087426 | -0.094403 | -0.12255 | -0.13553 | -0.14178
6 | 0.025076 | 0.019615 | 0.014873 | 0.022157 | 0.018195 | 0.026213 | 0.03496 | 0.068096 | 0.078424 | 0.080806 | 0.076698 | 0.081814 | 0.081207 | 0.080265 | 0.067507 | 0.064214 | 0.055811 | 0.061055 | 0.051754 | 0.054007 | 0.045662 | 0.048066 | 0.02984 | 0.030644
7 | -0.16005 | -0.1583 | -0.16327 | -0.16622 | -0.17607 | -0.15765 | -0.13393 | -0.069567 | -0.034469 | -0.031995 | -0.024318 | -0.0081724 | -0.033181 | -0.034625 | -0.063109 | -0.090185 | -0.081395 | -0.090789 | -0.1021 | -0.098022 | -0.11161 | -0.13157 | -0.14845 | -0.14766
8 | -0.26582 | -0.27144 | -0.27037 | -0.26998 | -0.26441 | -0.25373 | -0.19396 | -0.1543 | -0.14249 | -0.16273 | -0.15366 | -0.14007 | -0.14848 | -0.16076 | -0.19532 | -0.21661 | -0.21604 | -0.21304 | -0.22456 | -0.23219 | -0.23616 | -0.24309 | -0.2537 | -0.25856
9 | -0.017865 | -0.017865 | -0.017865 | -0.017865 | -0.017865 | -0.017865 | -0.017865 | -0.017865 | -0.017865 | -0.017865 | -0.017865 | -0.017865 | -0.017865 | -0.017865 | -0.017865 | -0.017865 | -0.017865 | -0.017865 | -0.017865 | -0.017865 | -0.017865 | -0.017865 | -0.017865 | -0.017865
10 | -0.064624 | -0.066509 | -0.066607 | -0.06642 | -0.066235 | -0.061921 | -0.046415 | -0.037883 | -0.024418 | -0.014101 | -0.01804 | -0.013927 | -0.016608 | -0.02402 | -0.030027 | -0.03097 | -0.031846 | -0.021494 | -0.026045 | -0.032288 | -0.037971 | -0.048312 | -0.060385 | -0.06146
11 | -0.029536 | -0.029821 | -0.030369 | -0.030639 | -0.029953 | -0.024172 | -0.018341 | -0.016387 | -0.011501 | -0.0075887 | -0.017301 | -0.016315 | -0.018388 | -0.01835 | -0.020416 | -0.020436 | -0.017407 | -0.011641 | -0.015902 | -0.01868 | -0.020068 | -0.020551 | -0.022192 | -0.023538
12 | -0.017031 | 0.028574 | 0.06045 | 0.052271 | 0.040642 | -0.040942 | -0.0013517 | 0.048813 | 0.10595 | 0.12498 | 0.060711 | -0.00015773 | 0.1923 | 0.218 | 0.20679 | 0.23741 | 0.13043 | 0.18015 | 0.19345 | 0.17245 | 0.19353 | 0.24843 | 0.23013 | 0.15503
13 | 0.034014 | 0.027509 | 0.039262 | 0.049199 | 0.051374 | 0.062634 | 0.22906 | 0.28675 | 0.30703 | 0.28718 | 0.26307 | 0.30149 | 0.34076 | 0.30221 | 0.2972 | 0.29664 | 0.26733 | 0.27634 | 0.23895 | 0.18039 | 0.19791 | 0.17294 | 0.07607 | 0.053819
14 | 0.13575 | 0.095907 | 0.083141 | 0.10657 | 0.091762 | 0.075444 | 0.062423 | 0.21814 | 0.22813 | 0.19567 | 0.22796 | 0.21182 | 0.21276 | 0.18998 | 0.11274 | 0.17651 | 0.2117 | 0.19753 | 0.13805 | 0.14322 | 0.1334 | 0.082748 | 0.066009 | 0.068415
15 | -0.015737 | -0.015733 | -0.016167 | -0.016908 | -0.016745 | -0.015368 | -0.0097448 | -0.0018732 | -0.002013 | -0.001334 | -0.0011752 | -0.0052446 | -0.0076618 | -0.0099323 | -0.0098576 | -0.010024 | -0.0078815 | 0.0025904 | -0.00036508 | -0.0043095 | -0.0079883 | -0.010508 | -0.011525 | -0.013195

## Qc, Winter, S5
LoadID | 0 | 1 | 2 | 3 | 4 | 5 | 6 | 7 | 8 | 9 | 10 | 11 | 12 | 13 | 14 | 15 | 16 | 17 | 18 | 19 | 20 | 21 | 22 | 23
1 | 0.026274 | 0.018563 | 0.016092 | 0.020627 | 0.01776 | 0.014602 | 0.012082 | 0.04222 | 0.044154 | 0.037871 | 0.044122 | 0.040998 | 0.041179 | 0.036771 | 0.02182 | 0.034164 | 0.040974 | 0.038231 | 0.02672 | 0.02772 | 0.025819 | 0.016016 | 0.012776 | 0.013242
2 | -0.032784 | -0.032777 | -0.033682 | -0.035225 | -0.034886 | -0.032017 | -0.020302 | -0.0039025 | -0.0041938 | -0.0027792 | -0.0024482 | -0.010926 | -0.015962 | -0.020692 | -0.020537 | -0.020884 | -0.01642 | 0.0053967 | -0.00076059 | -0.0089782 | -0.016642 | -0.021892 | -0.02401 | -0.02749
3 | -0.32729 | -0.35314 | -0.35962 | -0.35481 | -0.35511 | -0.29653 | -0.011042 | 0.15288 | 0.19485 | 0.13574 | 0.080142 | 0.15896 | 0.10024 | 0.030411 | -0.12031 | -0.12036 | -0.09915 | -0.050019 | -0.12191 | -0.069461 | -0.095366 | -0.15818 | -0.2499 | -0.28209
4 | -0.8458 | -0.85419 | -0.8629 | -0.87046 | -0.87433 | -0.79936 | -0.69353 | -0.63319 | -0.65173 | -0.722 | -0.77009 | -0.8154 | -0.81636 | -0.83138 | -0.83869 | -0.81367 | -0.68882 | -0.41054 | -0.52953 | -0.64233 | -0.69148 | -0.73156 | -0.77333 | -0.77707
5 | -0.18835 | -0.19782 | -0.20622 | -0.20696 | -0.2065 | -0.17406 | -0.13265 | -0.10735 | -0.10545 | -0.088331 | -0.087414 | -0.085574 | -0.10299 | -0.11083 | -0.10785 | -0.13369 | -0.11844 | -0.059379 | -0.070314 | -0.087426 | -0.094403 | -0.12255 | -0.13553 | -0.14178
6 | 0.025076 | 0.019615 | 0.014873 | 0.022157 | 0.018195 | 0.026213 | 0.03496 | 0.068096 | 0.078424 | 0.080806 | 0.076698 | 0.081814 | 0.081207 | 0.080265 | 0.067507 | 0.064214 | 0.055811 | 0.061055 | 0.051754 | 0.054007 | 0.045662 | 0.048066 | 0.02984 | 0.030644
7 | -0.16005 | -0.1583 | -0.16327 | -0.16622 | -0.17607 | -0.15765 | -0.13393 | -0.069567 | -0.034469 | -0.031995 | -0.024318 | -0.0081724 | -0.033181 | -0.034625 | -0.063109 | -0.090185 | -0.081395 | -0.090789 | -0.1021 | -0.098022 | -0.11161 | -0.13157 | -0.14845 | -0.14766
8 | -0.26582 | -0.27144 | -0.27037 | -0.26998 | -0.26441 | -0.25373 | -0.19396 | -0.1543 | -0.14249 | -0.16273 | -0.15366 | -0.14007 | -0.14848 | -0.16076 | -0.19532 | -0.21661 | -0.21604 | -0.21304 | -0.22456 | -0.23219 | -0.23616 | -0.24309 | -0.2537 | -0.25856
9 | -0.017865 | -0.017865 | -0.017865 | -0.017865 | -0.017865 | -0.017865 | -0.017865 | -0.017865 | -0.017865 | -0.017865 | -0.017865 | -0.017865 | -0.017865 | -0.017865 | -0.017865 | -0.017865 | -0.017865 | -0.017865 | -0.017865 | -0.017865 | -0.017865 | -0.017865 | -0.017865 | -0.017865
10 | -0.064624 | -0.066509 | -0.066607 | -0.06642 | -0.066235 | -0.061921 | -0.046415 | -0.037883 | -0.024418 | -0.014101 | -0.01804 | -0.013927 | -0.016608 | -0.02402 | -0.030027 | -0.03097 | -0.031846 | -0.021494 | -0.026045 | -0.032288 | -0.037971 | -0.048312 | -0.060385 | -0.06146
11 | -0.029536 | -0.029821 | -0.030369 | -0.030639 | -0.029953 | -0.024172 | -0.018341 | -0.016387 | -0.011501 | -0.0075887 | -0.017301 | -0.016315 | -0.018388 | -0.01835 | -0.020416 | -0.020436 | -0.017407 | -0.011641 | -0.015902 | -0.01868 | -0.020068 | -0.020551 | -0.022192 | -0.023538
12 | -0.017031 | 0.028574 | 0.06045 | 0.052271 | 0.040642 | -0.040942 | -0.0013517 | 0.048813 | 0.10595 | 0.12498 | 0.060711 | -0.00015773 | 0.1923 | 0.218 | 0.20679 | 0.23741 | 0.13043 | 0.18015 | 0.19345 | 0.17245 | 0.19353 | 0.24843 | 0.23013 | 0.15503
13 | 0.034014 | 0.027509 | 0.039262 | 0.049199 | 0.051374 | 0.062634 | 0.22906 | 0.28675 | 0.30703 | 0.28718 | 0.26307 | 0.30149 | 0.34076 | 0.30221 | 0.2972 | 0.29664 | 0.26733 | 0.27634 | 0.23895 | 0.18039 | 0.19791 | 0.17294 | 0.07607 | 0.053819
14 | 0.13575 | 0.095907 | 0.083141 | 0.10657 | 0.091762 | 0.075444 | 0.062423 | 0.21814 | 0.22813 | 0.19567 | 0.22796 | 0.21182 | 0.21276 | 0.18998 | 0.11274 | 0.17651 | 0.2117 | 0.19753 | 0.13805 | 0.14322 | 0.1334 | 0.082748 | 0.066009 | 0.068415
15 | -0.015737 | -0.015733 | -0.016167 | -0.016908 | -0.016745 | -0.015368 | -0.0097448 | -0.0018732 | -0.002013 | -0.001334 | -0.0011752 | -0.0052446 | -0.0076618 | -0.0099323 | -0.0098576 | -0.010024 | -0.0078815 | 0.0025904 | -0.00036508 | -0.0043095 | -0.0079883 | -0.010508 | -0.011525 | -0.013195

## Qc, Winter, S6
LoadID | 0 | 1 | 2 | 3 | 4 | 5 | 6 | 7 | 8 | 9 | 10 | 11 | 12 | 13 | 14 | 15 | 16 | 17 | 18 | 19 | 20 | 21 | 22 | 23
1 | 0.026274 | 0.018563 | 0.016092 | 0.020627 | 0.01776 | 0.014602 | 0.012082 | 0.04222 | 0.044154 | 0.037871 | 0.044122 | 0.040998 | 0.041179 | 0.036771 | 0.02182 | 0.034164 | 0.040974 | 0.038231 | 0.02672 | 0.02772 | 0.025819 | 0.016016 | 0.012776 | 0.013242
2 | -0.032784 | -0.032777 | -0.033682 | -0.035225 | -0.034886 | -0.032017 | -0.020302 | -0.0039025 | -0.0041938 | -0.0027792 | -0.0024482 | -0.010926 | -0.015962 | -0.020692 | -0.020537 | -0.020884 | -0.01642 | 0.0053967 | -0.00076059 | -0.0089782 | -0.016642 | -0.021892 | -0.02401 | -0.02749
3 | -0.32729 | -0.35314 | -0.35962 | -0.35481 | -0.35511 | -0.29653 | -0.011042 | 0.15288 | 0.19485 | 0.13574 | 0.080142 | 0.15896 | 0.10024 | 0.030411 | -0.12031 | -0.12036 | -0.09915 | -0.050019 | -0.12191 | -0.069461 | -0.095366 | -0.15818 | -0.2499 | -0.28209
4 | -0.8458 | -0.85419 | -0.8629 | -0.87046 | -0.87433 | -0.79936 | -0.69353 | -0.63319 | -0.65173 | -0.722 | -0.77009 | -0.8154 | -0.81636 | -0.83138 | -0.83869 | -0.81367 | -0.68882 | -0.41054 | -0.52953 | -0.64233 | -0.69148 | -0.73156 | -0.77333 | -0.77707
5 | -0.18835 | -0.19782 | -0.20622 | -0.20696 | -0.2065 | -0.17406 | -0.13265 | -0.10735 | -0.10545 | -0.088331 | -0.087414 | -0.085574 | -0.10299 | -0.11083 | -0.10785 | -0.13369 | -0.11844 | -0.059379 | -0.070314 | -0.087426 | -0.094403 | -0.12255 | -0.13553 | -0.14178
6 | 0.025076 | 0.019615 | 0.014873 | 0.022157 | 0.018195 | 0.026213 | 0.03496 | 0.068096 | 0.078424 | 0.080806 | 0.076698 | 0.081814 | 0.081207 | 0.080265 | 0.067507 | 0.064214 | 0.055811 | 0.061055 | 0.051754 | 0.054007 | 0.045662 | 0.048066 | 0.02984 | 0.030644
7 | -0.16005 | -0.1583 | -0.16327 | -0.16622 | -0.17607 | -0.15765 | -0.13393 | -0.069567 | -0.034469 | -0.031995 | -0.024318 | -0.0081724 | -0.033181 | -0.034625 | -0.063109 | -0.090185 | -0.081395 | -0.090789 | -0.1021 | -0.098022 | -0.11161 | -0.13157 | -0.14845 | -0.14766
8 | -0.26582 | -0.27144 | -0.27037 | -0.26998 | -0.26441 | -0.25373 | -0.19396 | -0.1543 | -0.14249 | -0.16273 | -0.15366 | -0.14007 | -0.14848 | -0.16076 | -0.19532 | -0.21661 | -0.21604 | -0.21304 | -0.22456 | -0.23219 | -0.23616 | -0.24309 | -0.2537 | -0.25856
9 | -0.017865 | -0.017865 | -0.017865 | -0.017865 | -0.017865 | -0.017865 | -0.017865 | -0.017865 | -0.017865 | -0.017865 | -0.017865 | -0.017865 | -0.017865 | -0.017865 | -0.017865 | -0.017865 | -0.017865 | -0.017865 | -0.017865 | -0.017865 | -0.017865 | -0.017865 | -0.017865 | -0.017865
10 | -0.064624 | -0.066509 | -0.066607 | -0.06642 | -0.066235 | -0.061921 | -0.046415 | -0.037883 | -0.024418 | -0.014101 | -0.01804 | -0.013927 | -0.016608 | -0.02402 | -0.030027 | -0.03097 | -0.031846 | -0.021494 | -0.026045 | -0.032288 | -0.037971 | -0.048312 | -0.060385 | -0.06146
11 | -0.029536 | -0.029821 | -0.030369 | -0.030639 | -0.029953 | -0.024172 | -0.018341 | -0.016387 | -0.011501 | -0.0075887 | -0.017301 | -0.016315 | -0.018388 | -0.01835 | -0.020416 | -0.020436 | -0.017407 | -0.011641 | -0.015902 | -0.01868 | -0.020068 | -0.020551 | -0.022192 | -0.023538
12 | -0.017031 | 0.028574 | 0.06045 | 0.052271 | 0.040642 | -0.040942 | -0.0013517 | 0.048813 | 0.10595 | 0.12498 | 0.060711 | -0.00015773 | 0.1923 | 0.218 | 0.20679 | 0.23741 | 0.13043 | 0.18015 | 0.19345 | 0.17245 | 0.19353 | 0.24843 | 0.23013 | 0.15503
13 | 0.034014 | 0.027509 | 0.039262 | 0.049199 | 0.051374 | 0.062634 | 0.22906 | 0.28675 | 0.30703 | 0.28718 | 0.26307 | 0.30149 | 0.34076 | 0.30221 | 0.2972 | 0.29664 | 0.26733 | 0.27634 | 0.23895 | 0.18039 | 0.19791 | 0.17294 | 0.07607 | 0.053819
14 | 0.13575 | 0.095907 | 0.083141 | 0.10657 | 0.091762 | 0.075444 | 0.062423 | 0.21814 | 0.22813 | 0.19567 | 0.22796 | 0.21182 | 0.21276 | 0.18998 | 0.11274 | 0.17651 | 0.2117 | 0.19753 | 0.13805 | 0.14322 | 0.1334 | 0.082748 | 0.066009 | 0.068415
15 | -0.015737 | -0.015733 | -0.016167 | -0.016908 | -0.016745 | -0.015368 | -0.0097448 | -0.0018732 | -0.002013 | -0.001334 | -0.0011752 | -0.0052446 | -0.0076618 | -0.0099323 | -0.0098576 | -0.010024 | -0.0078815 | 0.0025904 | -0.00036508 | -0.0043095 | -0.0079883 | -0.010508 | -0.011525 | -0.013195

## Qc, Winter, S7
LoadID | 0 | 1 | 2 | 3 | 4 | 5 | 6 | 7 | 8 | 9 | 10 | 11 | 12 | 13 | 14 | 15 | 16 | 17 | 18 | 19 | 20 | 21 | 22 | 23
1 | 0.024986 | 0.017653 | 0.015303 | 0.019616 | 0.01689 | 0.013886 | 0.01149 | 0.040151 | 0.041989 | 0.036014 | 0.041959 | 0.038988 | 0.03916 | 0.034969 | 0.020751 | 0.032489 | 0.038965 | 0.036357 | 0.02541 | 0.026361 | 0.024553 | 0.015231 | 0.01215 | 0.012593
2 | -0.031177 | -0.03117 | -0.032031 | -0.033498 | -0.033176 | -0.030448 | -0.019306 | -0.0037112 | -0.0039882 | -0.002643 | -0.0023282 | -0.010391 | -0.01518 | -0.019678 | -0.01953 | -0.01986 | -0.015615 | 0.0051322 | -0.0007233 | -0.0085381 | -0.015826 | -0.020818 | -0.022833 | -0.026142
3 | -0.31124 | -0.33583 | -0.34199 | -0.33742 | -0.3377 | -0.28199 | -0.010501 | 0.14539 | 0.1853 | 0.12908 | 0.076213 | 0.15117 | 0.095322 | 0.02892 | -0.11441 | -0.11446 | -0.09429 | -0.047567 | -0.11593 | -0.066056 | -0.090691 | -0.15042 | -0.23765 | -0.26826
4 | -0.80434 | -0.81232 | -0.8206 | -0.82779 | -0.83147 | -0.76017 | -0.65953 | -0.60215 | -0.61979 | -0.68661 | -0.73234 | -0.77543 | -0.77635 | -0.79062 | -0.79757 | -0.77378 | -0.65505 | -0.39042 | -0.50358 | -0.61084 | -0.65759 | -0.6957 | -0.73542 | -0.73898
5 | -0.17912 | -0.18812 | -0.19611 | -0.19681 | -0.19638 | -0.16553 | -0.12615 | -0.10209 | -0.10028 | -0.084001 | -0.083129 | -0.081379 | -0.097941 | -0.1054 | -0.10256 | -0.12714 | -0.11264 | -0.056468 | -0.066867 | -0.08314 | -0.089775 | -0.11654 | -0.12888 | -0.13483
6 | 0.023847 | 0.018654 | 0.014144 | 0.021071 | 0.017303 | 0.024928 | 0.033247 | 0.064758 | 0.074579 | 0.076845 | 0.072938 | 0.077804 | 0.077226 | 0.07633 | 0.064198 | 0.061067 | 0.053075 | 0.058062 | 0.049217 | 0.05136 | 0.043424 | 0.04571 | 0.028377 | 0.029142
7 | -0.1522 | -0.15054 | -0.15527 | -0.15808 | -0.16744 | -0.14992 | -0.12736 | -0.066157 | -0.032779 | -0.030426 | -0.023126 | -0.0077718 | -0.031555 | -0.032928 | -0.060015 | -0.085764 | -0.077405 | -0.086339 | -0.097092 | -0.093217 | -0.10614 | -0.12512 | -0.14117 | -0.14042
8 | -0.25279 | -0.25814 | -0.25711 | -0.25674 | -0.25145 | -0.24129 | -0.18445 | -0.14674 | -0.1355 | -0.15475 | -0.14613 | -0.13321 | -0.1412 | -0.15288 | -0.18575 | -0.20599 | -0.20545 | -0.2026 | -0.21355 | -0.22081 | -0.22459 | -0.23117 | -0.24127 | -0.24589
9 | -0.016989 | -0.016989 | -0.016989 | -0.016989 | -0.016989 | -0.016989 | -0.016989 | -0.016989 | -0.016989 | -0.016989 | -0.016989 | -0.016989 | -0.016989 | -0.016989 | -0.016989 | -0.016989 | -0.016989 | -0.016989 | -0.016989 | -0.016989 | -0.016989 | -0.016989 | -0.016989 | -0.016989
10 | -0.061456 | -0.063248 | -0.063342 | -0.063164 | -0.062988 | -0.058886 | -0.04414 | -0.036026 | -0.023222 | -0.01341 | -0.017156 | -0.013245 | -0.015793 | -0.022843 | -0.028555 | -0.029452 | -0.030285 | -0.02044 | -0.024768 | -0.030706 | -0.03611 | -0.045944 | -0.057425 | -0.058447
11 | -0.028089 | -0.028359 | -0.02888 | -0.029137 | -0.028484 | -0.022987 | -0.017442 | -0.015584 | -0.010937 | -0.0072167 | -0.016453 | -0.015515 | -0.017486 | -0.017451 | -0.019416 | -0.019434 | -0.016554 | -0.01107 | -0.015123 | -0.017764 | -0.019085 | -0.019544 | -0.021104 | -0.022384
12 | -0.016196 | 0.027174 | 0.057486 | 0.049709 | 0.03865 | -0.038936 | -0.0012854 | 0.04642 | 0.10075 | 0.11886 | 0.057735 | -0.00015 | 0.18287 | 0.20731 | 0.19665 | 0.22577 | 0.12403 | 0.17132 | 0.18396 | 0.16399 | 0.18404 | 0.23625 | 0.21885 | 0.14743
13 | 0.032347 | 0.026161 | 0.037338 | 0.046787 | 0.048856 | 0.059564 | 0.21783 | 0.2727 | 0.29198 | 0.2731 | 0.25017 | 0.28671 | 0.32406 | 0.28739 | 0.28264 | 0.2821 | 0.25422 | 0.2628 | 0.22724 | 0.17155 | 0.18821 | 0.16447 | 0.072341 | 0.051181
14 | 0.12909 | 0.091206 | 0.079066 | 0.10135 | 0.087264 | 0.071746 | 0.059363 | 0.20744 | 0.21694 | 0.18607 | 0.21679 | 0.20144 | 0.20233 | 0.18067 | 0.10721 | 0.16786 | 0.20132 | 0.18785 | 0.13129 | 0.1362 | 0.12686 | 0.078692 | 0.062773 | 0.065062
15 | -0.014965 | -0.014962 | -0.015375 | -0.016079 | -0.015925 | -0.014615 | -0.0092671 | -0.0017814 | -0.0019143 | -0.0012686 | -0.0011175 | -0.0049875 | -0.0072863 | -0.0094454 | -0.0093744 | -0.0095329 | -0.0074952 | 0.0024634 | -0.00034719 | -0.0040983 | -0.0075967 | -0.0099929 | -0.01096 | -0.012548

## Qc, Winter, S8
LoadID | 0 | 1 | 2 | 3 | 4 | 5 | 6 | 7 | 8 | 9 | 10 | 11 | 12 | 13 | 14 | 15 | 16 | 17 | 18 | 19 | 20 | 21 | 22 | 23
1 | 0.024986 | 0.017653 | 0.015303 | 0.019616 | 0.01689 | 0.013886 | 0.01149 | 0.040151 | 0.041989 | 0.036014 | 0.041959 | 0.038988 | 0.03916 | 0.034969 | 0.020751 | 0.032489 | 0.038965 | 0.036357 | 0.02541 | 0.026361 | 0.024553 | 0.015231 | 0.01215 | 0.012593
2 | -0.031177 | -0.03117 | -0.032031 | -0.033498 | -0.033176 | -0.030448 | -0.019306 | -0.0037112 | -0.0039882 | -0.002643 | -0.0023282 | -0.010391 | -0.01518 | -0.019678 | -0.01953 | -0.01986 | -0.015615 | 0.0051322 | -0.0007233 | -0.0085381 | -0.015826 | -0.020818 | -0.022833 | -0.026142
3 | -0.31124 | -0.33583 | -0.34199 | -0.33742 | -0.3377 | -0.28199 | -0.010501 | 0.14539 | 0.1853 | 0.12908 | 0.076213 | 0.15117 | 0.095322 | 0.02892 | -0.11441 | -0.11446 | -0.09429 | -0.047567 | -0.11593 | -0.066056 | -0.090691 | -0.15042 | -0.23765 | -0.26826
4 | -0.80434 | -0.81232 | -0.8206 | -0.82779 | -0.83147 | -0.76017 | -0.65953 | -0.60215 | -0.61979 | -0.68661 | -0.73234 | -0.77543 | -0.77635 | -0.79062 | -0.79757 | -0.77378 | -0.65505 | -0.39042 | -0.50358 | -0.61084 | -0.65759 | -0.6957 | -0.73542 | -0.73898
5 | -0.17912 | -0.18812 | -0.19611 | -0.19681 | -0.19638 | -0.16553 | -0.12615 | -0.10209 | -0.10028 | -0.084001 | -0.083129 | -0.081379 | -0.097941 | -0.1054 | -0.10256 | -0.12714 | -0.11264 | -0.056468 | -0.066867 | -0.08314 | -0.089775 | -0.11654 | -0.12888 | -0.13483
6 | 0.023847 | 0.018654 | 0.014144 | 0.021071 | 0.017303 | 0.024928 | 0.033247 | 0.064758 | 0.074579 | 0.076845 | 0.072938 | 0.077804 | 0.077226 | 0.07633 | 0.064198 | 0.061067 | 0.053075 | 0.058062 | 0.049217 | 0.05136 | 0.043424 | 0.04571 | 0.028377 | 0.029142
7 | -0.1522 | -0.15054 | -0.15527 | -0.15808 | -0.16744 | -0.14992 | -0.12736 | -0.066157 | -0.032779 | -0.030426 | -0.023126 | -0.0077718 | -0.031555 | -0.032928 | -0.060015 | -0.085764 | -0.077405 | -0.086339 | -0.097092 | -0.093217 | -0.10614 | -0.12512 | -0.14117 | -0.14042
8 | -0.25279 | -0.25814 | -0.25711 | -0.25674 | -0.25145 | -0.24129 | -0.18445 | -0.14674 | -0.1355 | -0.15475 | -0.14613 | -0.13321 | -0.1412 | -0.15288 | -0.18575 | -0.20599 | -0.20545 | -0.2026 | -0.21355 | -0.22081 | -0.22459 | -0.23117 | -0.24127 | -0.24589
9 | -0.016989 | -0.016989 | -0.016989 | -0.016989 | -0.016989 | -0.016989 | -0.016989 | -0.016989 | -0.016989 | -0.016989 | -0.016989 | -0.016989 | -0.016989 | -0.016989 | -0.016989 | -0.016989 | -0.016989 | -0.016989 | -0.016989 | -0.016989 | -0.016989 | -0.016989 | -0.016989 | -0.016989
10 | -0.061456 | -0.063248 | -0.063342 | -0.063164 | -0.062988 | -0.058886 | -0.04414 | -0.036026 | -0.023222 | -0.01341 | -0.017156 | -0.013245 | -0.015793 | -0.022843 | -0.028555 | -0.029452 | -0.030285 | -0.02044 | -0.024768 | -0.030706 | -0.03611 | -0.045944 | -0.057425 | -0.058447
11 | -0.028089 | -0.028359 | -0.02888 | -0.029137 | -0.028484 | -0.022987 | -0.017442 | -0.015584 | -0.010937 | -0.0072167 | -0.016453 | -0.015515 | -0.017486 | -0.017451 | -0.019416 | -0.019434 | -0.016554 | -0.01107 | -0.015123 | -0.017764 | -0.019085 | -0.019544 | -0.021104 | -0.022384
12 | -0.016196 | 0.027174 | 0.057486 | 0.049709 | 0.03865 | -0.038936 | -0.0012854 | 0.04642 | 0.10075 | 0.11886 | 0.057735 | -0.00015 | 0.18287 | 0.20731 | 0.19665 | 0.22577 | 0.12403 | 0.17132 | 0.18396 | 0.16399 | 0.18404 | 0.23625 | 0.21885 | 0.14743
13 | 0.032347 | 0.026161 | 0.037338 | 0.046787 | 0.048856 | 0.059564 | 0.21783 | 0.2727 | 0.29198 | 0.2731 | 0.25017 | 0.28671 | 0.32406 | 0.28739 | 0.28264 | 0.2821 | 0.25422 | 0.2628 | 0.22724 | 0.17155 | 0.18821 | 0.16447 | 0.072341 | 0.051181
14 | 0.12909 | 0.091206 | 0.079066 | 0.10135 | 0.087264 | 0.071746 | 0.059363 | 0.20744 | 0.21694 | 0.18607 | 0.21679 | 0.20144 | 0.20233 | 0.18067 | 0.10721 | 0.16786 | 0.20132 | 0.18785 | 0.13129 | 0.1362 | 0.12686 | 0.078692 | 0.062773 | 0.065062
15 | -0.014965 | -0.014962 | -0.015375 | -0.016079 | -0.015925 | -0.014615 | -0.0092671 | -0.0017814 | -0.0019143 | -0.0012686 | -0.0011175 | -0.0049875 | -0.0072863 | -0.0094454 | -0.0093744 | -0.0095329 | -0.0074952 | 0.0024634 | -0.00034719 | -0.0040983 | -0.0075967 | -0.0099929 | -0.01096 | -0.012548

## Qc, Winter, S9
LoadID | 0 | 1 | 2 | 3 | 4 | 5 | 6 | 7 | 8 | 9 | 10 | 11 | 12 | 13 | 14 | 15 | 16 | 17 | 18 | 19 | 20 | 21 | 22 | 23
1 | 0.024986 | 0.017653 | 0.015303 | 0.019616 | 0.01689 | 0.013886 | 0.01149 | 0.040151 | 0.041989 | 0.036014 | 0.041959 | 0.038988 | 0.03916 | 0.034969 | 0.020751 | 0.032489 | 0.038965 | 0.036357 | 0.02541 | 0.026361 | 0.024553 | 0.015231 | 0.01215 | 0.012593
2 | -0.031177 | -0.03117 | -0.032031 | -0.033498 | -0.033176 | -0.030448 | -0.019306 | -0.0037112 | -0.0039882 | -0.002643 | -0.0023282 | -0.010391 | -0.01518 | -0.019678 | -0.01953 | -0.01986 | -0.015615 | 0.0051322 | -0.0007233 | -0.0085381 | -0.015826 | -0.020818 | -0.022833 | -0.026142
3 | -0.31124 | -0.33583 | -0.34199 | -0.33742 | -0.3377 | -0.28199 | -0.010501 | 0.14539 | 0.1853 | 0.12908 | 0.076213 | 0.15117 | 0.095322 | 0.02892 | -0.11441 | -0.11446 | -0.09429 | -0.047567 | -0.11593 | -0.066056 | -0.090691 | -0.15042 | -0.23765 | -0.26826
4 | -0.80434 | -0.81232 | -0.8206 | -0.82779 | -0.83147 | -0.76017 | -0.65953 | -0.60215 | -0.61979 | -0.68661 | -0.73234 | -0.77543 | -0.77635 | -0.79062 | -0.79757 | -0.77378 | -0.65505 | -0.39042 | -0.50358 | -0.61084 | -0.65759 | -0.6957 | -0.73542 | -0.73898
5 | -0.17912 | -0.18812 | -0.19611 | -0.19681 | -0.19638 | -0.16553 | -0.12615 | -0.10209 | -0.10028 | -0.084001 | -0.083129 | -0.081379 | -0.097941 | -0.1054 | -0.10256 | -0.12714 | -0.11264 | -0.056468 | -0.066867 | -0.08314 | -0.089775 | -0.11654 | -0.12888 | -0.13483
6 | 0.023847 | 0.018654 | 0.014144 | 0.021071 | 0.017303 | 0.024928 | 0.033247 | 0.064758 | 0.074579 | 0.076845 | 0.072938 | 0.077804 | 0.077226 | 0.07633 | 0.064198 | 0.061067 | 0.053075 | 0.058062 | 0.049217 | 0.05136 | 0.043424 | 0.04571 | 0.028377 | 0.029142
7 | -0.1522 | -0.15054 | -0.15527 | -0.15808 | -0.16744 | -0.14992 | -0.12736 | -0.066157 | -0.032779 | -0.030426 | -0.023126 | -0.0077718 | -0.031555 | -0.032928 | -0.060015 | -0.085764 | -0.077405 | -0.086339 | -0.097092 | -0.093217 | -0.10614 | -0.12512 | -0.14117 | -0.14042
8 | -0.25279 | -0.25814 | -0.25711 | -0.25674 | -0.25145 | -0.24129 | -0.18445 | -0.14674 | -0.1355 | -0.15475 | -0.14613 | -0.13321 | -0.1412 | -0.15288 | -0.18575 | -0.20599 | -0.20545 | -0.2026 | -0.21355 | -0.22081 | -0.22459 | -0.23117 | -0.24127 | -0.24589
9 | -0.016989 | -0.016989 | -0.016989 | -0.016989 | -0.016989 | -0.016989 | -0.016989 | -0.016989 | -0.016989 | -0.016989 | -0.016989 | -0.016989 | -0.016989 | -0.016989 | -0.016989 | -0.016989 | -0.016989 | -0.016989 | -0.016989 | -0.016989 | -0.016989 | -0.016989 | -0.016989 | -0.016989
10 | -0.061456 | -0.063248 | -0.063342 | -0.063164 | -0.062988 | -0.058886 | -0.04414 | -0.036026 | -0.023222 | -0.01341 | -0.017156 | -0.013245 | -0.015793 | -0.022843 | -0.028555 | -0.029452 | -0.030285 | -0.02044 | -0.024768 | -0.030706 | -0.03611 | -0.045944 | -0.057425 | -0.058447
11 | -0.028089 | -0.028359 | -0.02888 | -0.029137 | -0.028484 | -0.022987 | -0.017442 | -0.015584 | -0.010937 | -0.0072167 | -0.016453 | -0.015515 | -0.017486 | -0.017451 | -0.019416 | -0.019434 | -0.016554 | -0.01107 | -0.015123 | -0.017764 | -0.019085 | -0.019544 | -0.021104 | -0.022384
12 | -0.016196 | 0.027174 | 0.057486 | 0.049709 | 0.03865 | -0.038936 | -0.0012854 | 0.04642 | 0.10075 | 0.11886 | 0.057735 | -0.00015 | 0.18287 | 0.20731 | 0.19665 | 0.22577 | 0.12403 | 0.17132 | 0.18396 | 0.16399 | 0.18404 | 0.23625 | 0.21885 | 0.14743
13 | 0.032347 | 0.026161 | 0.037338 | 0.046787 | 0.048856 | 0.059564 | 0.21783 | 0.2727 | 0.29198 | 0.2731 | 0.25017 | 0.28671 | 0.32406 | 0.28739 | 0.28264 | 0.2821 | 0.25422 | 0.2628 | 0.22724 | 0.17155 | 0.18821 | 0.16447 | 0.072341 | 0.051181
14 | 0.12909 | 0.091206 | 0.079066 | 0.10135 | 0.087264 | 0.071746 | 0.059363 | 0.20744 | 0.21694 | 0.18607 | 0.21679 | 0.20144 | 0.20233 | 0.18067 | 0.10721 | 0.16786 | 0.20132 | 0.18785 | 0.13129 | 0.1362 | 0.12686 | 0.078692 | 0.062773 | 0.065062
15 | -0.014965 | -0.014962 | -0.015375 | -0.016079 | -0.015925 | -0.014615 | -0.0092671 | -0.0017814 | -0.0019143 | -0.0012686 | -0.0011175 | -0.0049875 | -0.0072863 | -0.0094454 | -0.0093744 | -0.0095329 | -0.0074952 | 0.0024634 | -0.00034719 | -0.0040983 | -0.0075967 | -0.0099929 | -0.01096 | -0.012548

## UpFlex, Winter
LoadID | 0 | 1 | 2 | 3 | 4 | 5 | 6 | 7 | 8 | 9 | 10 | 11 | 12 | 13 | 14 | 15 | 16 | 17 | 18 | 19 | 20 | 21 | 22 | 23
1 | 0.007213 | 0.0079406 | 0.010335 | 0.011849 | 0.013932 | 0.016285 | 0.014517 | 0.020754 | 0.019039 | 0.021504 | 0.0221 | 0.020499 | 0.019338 | 0.017804 | 0.016399 | 0.014759 | 0.014605 | 0.011572 | 0.0095744 | 0.011361 | 0.011576 | 0.013229 | 0.0064235 | 0.0061673
2 | 0.014426 | 0.015881 | 0.020671 | 0.023698 | 0.027864 | 0.032571 | 0.029034 | 0.041507 | 0.038078 | 0.043007 | 0.0442 | 0.040999 | 0.038677 | 0.035607 | 0.032798 | 0.029518 | 0.029211 | 0.023144 | 0.019149 | 0.022723 | 0.023152 | 0.026458 | 0.012847 | 0.012335
3 | 0.054097 | 0.059554 | 0.077516 | 0.088868 | 0.10449 | 0.12214 | 0.10888 | 0.15565 | 0.14279 | 0.16128 | 0.16575 | 0.15375 | 0.14504 | 0.13353 | 0.12299 | 0.11069 | 0.10954 | 0.08679 | 0.071808 | 0.08521 | 0.086821 | 0.099219 | 0.048176 | 0.046254
4 | 0.10819 | 0.11911 | 0.15503 | 0.17774 | 0.20898 | 0.24428 | 0.21775 | 0.3113 | 0.28559 | 0.32255 | 0.3315 | 0.30749 | 0.29007 | 0.26706 | 0.24599 | 0.22139 | 0.21908 | 0.17358 | 0.14362 | 0.17042 | 0.17364 | 0.19844 | 0.096352 | 0.092509
5 | 0.028852 | 0.031762 | 0.041342 | 0.047397 | 0.055728 | 0.065141 | 0.058068 | 0.083014 | 0.076156 | 0.086014 | 0.0884 | 0.081998 | 0.077353 | 0.071215 | 0.065597 | 0.059036 | 0.058422 | 0.046288 | 0.038298 | 0.045445 | 0.046304 | 0.052917 | 0.025694 | 0.024669
6 | 0.007213 | 0.0079406 | 0.010335 | 0.011849 | 0.013932 | 0.016285 | 0.014517 | 0.020754 | 0.019039 | 0.021504 | 0.0221 | 0.020499 | 0.019338 | 0.017804 | 0.016399 | 0.014759 | 0.014605 | 0.011572 | 0.0095744 | 0.011361 | 0.011576 | 0.013229 | 0.0064235 | 0.0061673
7 | 0.036065 | 0.039703 | 0.051677 | 0.059246 | 0.069659 | 0.081427 | 0.072585 | 0.10377 | 0.095195 | 0.10752 | 0.1105 | 0.1025 | 0.096691 | 0.089018 | 0.081996 | 0.073795 | 0.073027 | 0.05786 | 0.047872 | 0.056807 | 0.05788 | 0.066146 | 0.032117 | 0.030836
8 | 0.018032 | 0.019851 | 0.025839 | 0.029623 | 0.03483 | 0.040713 | 0.036292 | 0.051884 | 0.047598 | 0.053759 | 0.05525 | 0.051249 | 0.048346 | 0.044509 | 0.040998 | 0.036898 | 0.036513 | 0.02893 | 0.023936 | 0.028403 | 0.02894 | 0.033073 | 0.016059 | 0.015418
9 | 0.036065 | 0.039703 | 0.051677 | 0.059246 | 0.069659 | 0.081427 | 0.072585 | 0.10377 | 0.095195 | 0.10752 | 0.1105 | 0.1025 | 0.096691 | 0.089018 | 0.081996 | 0.073795 | 0.073027 | 0.05786 | 0.047872 | 0.056807 | 0.05788 | 0.066146 | 0.032117 | 0.030836
10 | 0.010819 | 0.011911 | 0.015503 | 0.017774 | 0.020898 | 0.024428 | 0.021775 | 0.03113 | 0.028559 | 0.032255 | 0.03315 | 0.030749 | 0.029007 | 0.026706 | 0.024599 | 0.022139 | 0.021908 | 0.017358 | 0.014362 | 0.017042 | 0.017364 | 0.019844 | 0.0096352 | 0.0092509
11 | 0.007213 | 0.0079406 | 0.010335 | 0.011849 | 0.013932 | 0.016285 | 0.014517 | 0.020754 | 0.019039 | 0.021504 | 0.0221 | 0.020499 | 0.019338 | 0.017804 | 0.016399 | 0.014759 | 0.014605 | 0.011572 | 0.0095744 | 0.011361 | 0.011576 | 0.013229 | 0.0064235 | 0.0061673
12 | 0.028852 | 0.031762 | 0.041342 | 0.047397 | 0.055728 | 0.065141 | 0.058068 | 0.083014 | 0.076156 | 0.086014 | 0.0884 | 0.081998 | 0.077353 | 0.071215 | 0.065597 | 0.059036 | 0.058422 | 0.046288 | 0.038298 | 0.045445 | 0.046304 | 0.052917 | 0.025694 | 0.024669
13 | 0.018032 | 0.019851 | 0.025839 | 0.029623 | 0.03483 | 0.040713 | 0.036292 | 0.051884 | 0.047598 | 0.053759 | 0.05525 | 0.051249 | 0.048346 | 0.044509 | 0.040998 | 0.036898 | 0.036513 | 0.02893 | 0.023936 | 0.028403 | 0.02894 | 0.033073 | 0.016059 | 0.015418
14 | 0.036065 | 0.039703 | 0.051677 | 0.059246 | 0.069659 | 0.081427 | 0.072585 | 0.10377 | 0.095195 | 0.10752 | 0.1105 | 0.1025 | 0.096691 | 0.089018 | 0.081996 | 0.073795 | 0.073027 | 0.05786 | 0.047872 | 0.056807 | 0.05788 | 0.066146 | 0.032117 | 0.030836
15 | 0.007213 | 0.0079406 | 0.010335 | 0.011849 | 0.013932 | 0.016285 | 0.014517 | 0.020754 | 0.019039 | 0.021504 | 0.0221 | 0.020499 | 0.019338 | 0.017804 | 0.016399 | 0.014759 | 0.014605 | 0.011572 | 0.0095744 | 0.011361 | 0.011576 | 0.013229 | 0.0064235 | 0.0061673

## DownFlex, Winter
LoadID | 0 | 1 | 2 | 3 | 4 | 5 | 6 | 7 | 8 | 9 | 10 | 11 | 12 | 13 | 14 | 15 | 16 | 17 | 18 | 19 | 20 | 21 | 22 | 23
1 | 0.019997 | 0.021163 | 0.022347 | 0.023363 | 0.023628 | 0.024716 | 0.02459 | 0.023243 | 0.021059 | 0.030925 | 0.0302 | 0.027809 | 0.027133 | 0.027244 | 0.025954 | 0.02379 | 0.021381 | 0.020614 | 0.012958 | 0.013857 | 0.01515 | 0.015512 | 0.016178 | 0.017858
2 | 0.039994 | 0.042325 | 0.044694 | 0.046726 | 0.047256 | 0.049433 | 0.04918 | 0.046487 | 0.042119 | 0.06185 | 0.060399 | 0.055617 | 0.054266 | 0.054489 | 0.051907 | 0.047581 | 0.042762 | 0.041228 | 0.025916 | 0.027715 | 0.030301 | 0.031024 | 0.032356 | 0.035715
3 | 0.14998 | 0.15872 | 0.1676 | 0.17522 | 0.17721 | 0.18537 | 0.18443 | 0.17433 | 0.15795 | 0.23194 | 0.2265 | 0.20856 | 0.2035 | 0.20433 | 0.19465 | 0.17843 | 0.16036 | 0.15461 | 0.097184 | 0.10393 | 0.11363 | 0.11634 | 0.12133 | 0.13393
4 | 0.29996 | 0.31744 | 0.33521 | 0.35045 | 0.35442 | 0.37075 | 0.36885 | 0.34865 | 0.31589 | 0.46388 | 0.453 | 0.41713 | 0.40699 | 0.40867 | 0.3893 | 0.35686 | 0.32072 | 0.30921 | 0.19437 | 0.20786 | 0.22726 | 0.23268 | 0.24267 | 0.26786
5 | 0.079988 | 0.084651 | 0.089389 | 0.093452 | 0.094513 | 0.098866 | 0.09836 | 0.092974 | 0.084238 | 0.1237 | 0.1208 | 0.11123 | 0.10853 | 0.10898 | 0.10381 | 0.095161 | 0.085524 | 0.082456 | 0.051832 | 0.055429 | 0.060602 | 0.062048 | 0.064712 | 0.07143
6 | 0.019997 | 0.021163 | 0.022347 | 0.023363 | 0.023628 | 0.024716 | 0.02459 | 0.023243 | 0.021059 | 0.030925 | 0.0302 | 0.027809 | 0.027133 | 0.027244 | 0.025954 | 0.02379 | 0.021381 | 0.020614 | 0.012958 | 0.013857 | 0.01515 | 0.015512 | 0.016178 | 0.017858
7 | 0.099985 | 0.10581 | 0.11174 | 0.11682 | 0.11814 | 0.12358 | 0.12295 | 0.11622 | 0.1053 | 0.15463 | 0.151 | 0.13904 | 0.13566 | 0.13622 | 0.12977 | 0.11895 | 0.10691 | 0.10307 | 0.06479 | 0.069287 | 0.075752 | 0.07756 | 0.08089 | 0.089288
8 | 0.049993 | 0.052907 | 0.055868 | 0.058408 | 0.059071 | 0.061791 | 0.061475 | 0.058108 | 0.052649 | 0.077313 | 0.075499 | 0.069521 | 0.067832 | 0.068111 | 0.064884 | 0.059476 | 0.053453 | 0.051535 | 0.032395 | 0.034643 | 0.037876 | 0.03878 | 0.040445 | 0.044644
9 | 0.099985 | 0.10581 | 0.11174 | 0.11682 | 0.11814 | 0.12358 | 0.12295 | 0.11622 | 0.1053 | 0.15463 | 0.151 | 0.13904 | 0.13566 | 0.13622 | 0.12977 | 0.11895 | 0.10691 | 0.10307 | 0.06479 | 0.069287 | 0.075752 | 0.07756 | 0.08089 | 0.089288
10 | 0.029996 | 0.031744 | 0.033521 | 0.035045 | 0.035442 | 0.037075 | 0.036885 | 0.034865 | 0.031589 | 0.046388 | 0.0453 | 0.041713 | 0.040699 | 0.040867 | 0.03893 | 0.035686 | 0.032072 | 0.030921 | 0.019437 | 0.020786 | 0.022726 | 0.023268 | 0.024267 | 0.026786
11 | 0.019997 | 0.021163 | 0.022347 | 0.023363 | 0.023628 | 0.024716 | 0.02459 | 0.023243 | 0.021059 | 0.030925 | 0.0302 | 0.027809 | 0.027133 | 0.027244 | 0.025954 | 0.02379 | 0.021381 | 0.020614 | 0.012958 | 0.013857 | 0.01515 | 0.015512 | 0.016178 | 0.017858
12 | 0.079988 | 0.084651 | 0.089389 | 0.093452 | 0.094513 | 0.098866 | 0.09836 | 0.092974 | 0.084238 | 0.1237 | 0.1208 | 0.11123 | 0.10853 | 0.10898 | 0.10381 | 0.095161 | 0.085524 | 0.082456 | 0.051832 | 0.055429 | 0.060602 | 0.062048 | 0.064712 | 0.07143
13 | 0.049993 | 0.052907 | 0.055868 | 0.058408 | 0.059071 | 0.061791 | 0.061475 | 0.058108 | 0.052649 | 0.077313 | 0.075499 | 0.069521 | 0.067832 | 0.068111 | 0.064884 | 0.059476 | 0.053453 | 0.051535 | 0.032395 | 0.034643 | 0.037876 | 0.03878 | 0.040445 | 0.044644
14 | 0.099985 | 0.10581 | 0.11174 | 0.11682 | 0.11814 | 0.12358 | 0.12295 | 0.11622 | 0.1053 | 0.15463 | 0.151 | 0.13904 | 0.13566 | 0.13622 | 0.12977 | 0.11895 | 0.10691 | 0.10307 | 0.06479 | 0.069287 | 0.075752 | 0.07756 | 0.08089 | 0.089288
15 | 0.019997 | 0.021163 | 0.022347 | 0.023363 | 0.023628 | 0.024716 | 0.02459 | 0.023243 | 0.021059 | 0.030925 | 0.0302 | 0.027809 | 0.027133 | 0.027244 | 0.025954 | 0.02379 | 0.021381 | 0.020614 | 0.012958 | 0.013857 | 0.01515 | 0.015512 | 0.016178 | 0.017858

## Pg, Winter, S1
GenID | 0 | 1 | 2 | 3 | 4 | 5 | 6 | 7 | 8 | 9 | 10 | 11 | 12 | 13 | 14 | 15 | 16 | 17 | 18 | 19 | 20 | 21 | 22 | 23
1 | 0 | 0 | 0 | 0 | 0 | 0 | 0 | 0 | 0 | 0 | 0 | 0 | 0 | 0 | 0 | 0 | 0 | 0 | 0 | 0 | 0 | 0 | 0 | 0
2 | 1.0206 | 0.94319 | 0.9986 | 0.99425 | 0.81858 | 0.83028 | 0.83206 | 0.74721 | 0.67482 | 0.48779 | 0.44992 | 0.30185 | 0.25087 | 0.2402 | 0.33324 | 0.4508 | 0.50402 | 0.69222 | 0.62963 | 0.59856 | 0.78979 | 0.94461 | 0.89307 | 1.2694
3 | 0 | 0 | 0 | 0 | 0 | 0 | 0 | 0 | 0 | 0 | 0 | 0 | 0 | 0 | 0 | 0 | 0 | 0 | 0 | 0 | 0 | 0 | 0 | 0
4 | 0 | 0 | 0 | 0 | 0 | 0 | 0 | 0 | 0 | 0 | 0 | 0 | 0 | 0 | 0 | 0 | 0 | 0 | 0 | 0 | 0 | 0 | 0 | 0
5 | 0 | 0 | 1.4438e-05 | 0 | 0 | 0 | 0 | 0.0087795 | 0.17393 | 0.45384 | 0.56637 | 0.62907 | 0.64073 | 0.62897 | 0.53705 | 0.3549 | 0.086705 | 0.0006777 | 5.8341e-05 | 4.464e-05 | 0 | 0 | 0 | 0
6 | 0 | 0 | 2.8876e-05 | 0 | 0 | 0 | 0 | 0.017559 | 0.34786 | 0.90768 | 1.1327 | 1.2581 | 1.2815 | 1.2579 | 1.0741 | 0.70979 | 0.17341 | 0.0013554 | 0.00011668 | 8.928e-05 | 0 | 0 | 0 | 0
7 | 0 | 0 | 0 | 0 | 0 | 0 | 0 | 0 | 0 | 0 | 0 | 0 | 0 | 0 | 0 | 0 | 0 | 0 | 0 | 0 | 0 | 0 | 0 | 0

## Pg, Winter, S2
GenID | 0 | 1 | 2 | 3 | 4 | 5 | 6 | 7 | 8 | 9 | 10 | 11 | 12 | 13 | 14 | 15 | 16 | 17 | 18 | 19 | 20 | 21 | 22 | 23
1 | 0 | 0 | 0 | 0 | 0 | 0 | 0 | 0 | 0 | 0 | 0 | 0 | 0 | 0 | 0 | 0 | 0 | 0 | 0 | 0 | 0 | 0 | 0 | 0
2 | 1.3852 | 1.2181 | 1.0025 | 0.86788 | 0.80912 | 0.64793 | 0.63083 | 0.57193 | 0.58948 | 0.62344 | 0.62402 | 0.73144 | 0.73176 | 0.74191 | 0.83544 | 0.68966 | 0.71443 | 0.75649 | 0.65993 | 0.68354 | 0.64054 | 0.58128 | 0.59577 | 0.65149
3 | 0 | 0 | 0 | 0 | 0 | 0 | 0 | 0 | 0 | 0 | 0 | 0 | 0 | 0 | 0 | 0 | 0 | 0 | 0 | 0 | 0 | 0 | 0 | 0
4 | 0 | 0 | 0 | 0 | 0 | 0 | 0 | 0 | 0 | 0 | 0 | 0 | 0 | 0 | 0 | 0 | 0 | 0 | 0 | 0 | 0 | 0 | 0 | 0
5 | 0 | 0 | 1.488e-05 | 0 | 0 | 0 | 0 | 0.0086893 | 0.18068 | 0.47887 | 0.60224 | 0.6226 | 0.68132 | 0.66366 | 0.55789 | 0.35706 | 0.08936 | 0.00069845 | 5.9173e-05 | 4.4181e-05 | 0 | 0 | 0 | 0
6 | 0 | 0 | 2.976e-05 | 0 | 0 | 0 | 0 | 0.017379 | 0.36136 | 0.95774 | 1.2045 | 1.2452 | 1.3626 | 1.3273 | 1.1158 | 0.71411 | 0.17872 | 0.0013969 | 0.00011835 | 8.8362e-05 | 0 | 0 | 0 | 0
7 | 0 | 0 | 0 | 0 | 0 | 0 | 0 | 0 | 0 | 0 | 0 | 0 | 0 | 0 | 0 | 0 | 0 | 0 | 0 | 0 | 0 | 0 | 0 | 0

## Pg, Winter, S3
GenID | 0 | 1 | 2 | 3 | 4 | 5 | 6 | 7 | 8 | 9 | 10 | 11 | 12 | 13 | 14 | 15 | 16 | 17 | 18 | 19 | 20 | 21 | 22 | 23
1 | 0 | 0 | 0 | 0 | 0 | 0 | 0 | 0 | 0 | 0 | 0 | 0 | 0 | 0 | 0 | 0 | 0 | 0 | 0 | 0 | 0 | 0 | 0 | 0
2 | 1.2639 | 1.1747 | 1.2732 | 1.4196 | 1.2143 | 1.0302 | 0.74148 | 0.66005 | 0.67342 | 0.65829 | 0.66593 | 0.70044 | 0.64071 | 0.61742 | 0.84599 | 1.1021 | 1.1252 | 1.1455 | 1.1771 | 1.2418 | 1.2248 | 1.1986 | 1.1477 | 1.0585
3 | 0 | 0 | 0 | 0 | 0 | 0 | 0 | 0 | 0 | 0 | 0 | 0 | 0 | 0 | 0 | 0 | 0 | 0 | 0 | 0 | 0 | 0 | 0 | 0
4 | 0 | 0 | 0 | 0 | 0 | 0 | 0 | 0 | 0 | 0 | 0 | 0 | 0 | 0 | 0 | 0 | 0 | 0 | 0 | 0 | 0 | 0 | 0 | 0
5 | 0 | 0 | 1.4324e-05 | 0 | 0 | 0 | 0 | 0.0083647 | 0.17393 | 0.46099 | 0.57975 | 0.59935 | 0.65587 | 0.63887 | 0.53705 | 0.34372 | 0.086023 | 0.00067237 | 5.6963e-05 | 4.2531e-05 | 0 | 0 | 0 | 0
6 | 0 | 0 | 2.8649e-05 | 0 | 0 | 0 | 0 | 0.016729 | 0.34786 | 0.92197 | 1.1595 | 1.1987 | 1.3117 | 1.2777 | 1.0741 | 0.68744 | 0.17205 | 0.0013447 | 0.00011393 | 8.5062e-05 | 0 | 0 | 0 | 0
7 | 0 | 0 | 0 | 0 | 0 | 0 | 0 | 0 | 0 | 0 | 0 | 0 | 0 | 0 | 0 | 0 | 0 | 0 | 0 | 0 | 0 | 0 | 0 | 0

## Pg, Winter, S4
GenID | 0 | 1 | 2 | 3 | 4 | 5 | 6 | 7 | 8 | 9 | 10 | 11 | 12 | 13 | 14 | 15 | 16 | 17 | 18 | 19 | 20 | 21 | 22 | 23
1 | 0 | 0 | 0 | 0 | 0 | 0 | 0 | 0 | 0 | 0 | 0 | 0 | 0 | 0 | 0 | 0 | 0 | 0 | 0 | 0 | 0 | 0 | 0 | 0
2 | 1.0206 | 0.94319 | 0.9986 | 0.99425 | 0.81858 | 0.83028 | 0.83206 | 0.74721 | 0.67482 | 0.48779 | 0.44992 | 0.30185 | 0.25087 | 0.2402 | 0.33324 | 0.4508 | 0.50402 | 0.69222 | 0.62963 | 0.59856 | 0.78979 | 0.94461 | 0.89307 | 1.2694
3 | 0 | 0 | 0 | 0 | 0 | 0 | 0 | 0 | 0 | 0 | 0 | 0 | 0 | 0 | 0 | 0 | 0 | 0 | 0 | 0 | 0 | 0 | 0 | 0
4 | 0 | 0 | 0 | 0 | 0 | 0 | 0 | 0 | 0 | 0 | 0 | 0 | 0 | 0 | 0 | 0 | 0 | 0 | 0 | 0 | 0 | 0 | 0 | 0
5 | 0 | 0 | 1.4438e-05 | 0 | 0 | 0 | 0 | 0.0087795 | 0.17393 | 0.45384 | 0.56637 | 0.62907 | 0.64073 | 0.62897 | 0.53705 | 0.3549 | 0.086705 | 0.0006777 | 5.8341e-05 | 4.464e-05 | 0 | 0 | 0 | 0
6 | 0 | 0 | 2.8876e-05 | 0 | 0 | 0 | 0 | 0.017559 | 0.34786 | 0.90768 | 1.1327 | 1.2581 | 1.2815 | 1.2579 | 1.0741 | 0.70979 | 0.17341 | 0.0013554 | 0.00011668 | 8.928e-05 | 0 | 0 | 0 | 0
7 | 0 | 0 | 0 | 0 | 0 | 0 | 0 | 0 | 0 | 0 | 0 | 0 | 0 | 0 | 0 | 0 | 0 | 0 | 0 | 0 | 0 | 0 | 0 | 0

## Pg, Winter, S5
GenID | 0 | 1 | 2 | 3 | 4 | 5 | 6 | 7 | 8 | 9 | 10 | 11 | 12 | 13 | 14 | 15 | 16 | 17 | 18 | 19 | 20 | 21 | 22 | 23
1 | 0 | 0 | 0 | 0 | 0 | 0 | 0 | 0 | 0 | 0 | 0 | 0 | 0 | 0 | 0 | 0 | 0 | 0 | 0 | 0 | 0 | 0 | 0 | 0
2 | 1.3852 | 1.2181 | 1.0025 | 0.86788 | 0.80912 | 0.64793 | 0.63083 | 0.57193 | 0.58948 | 0.62344 | 0.62402 | 0.73144 | 0.73176 | 0.74191 | 0.83544 | 0.68966 | 0.71443 | 0.75649 | 0.65993 | 0.68354 | 0.64054 | 0.58128 | 0.59577 | 0.65149
3 | 0 | 0 | 0 | 0 | 0 | 0 | 0 | 0 | 0 | 0 | 0 | 0 | 0 | 0 | 0 | 0 | 0 | 0 | 0 | 0 | 0 | 0 | 0 | 0
4 | 0 | 0 | 0 | 0 | 0 | 0 | 0 | 0 | 0 | 0 | 0 | 0 | 0 | 0 | 0 | 0 | 0 | 0 | 0 | 0 | 0 | 0 | 0 | 0
5 | 0 | 0 | 1.488e-05 | 0 | 0 | 0 | 0 | 0.0086893 | 0.18068 | 0.47887 | 0.60224 | 0.6226 | 0.68132 | 0.66366 | 0.55789 | 0.35706 | 0.08936 | 0.00069845 | 5.9173e-05 | 4.4181e-05 | 0 | 0 | 0 | 0
6 | 0 | 0 | 2.976e-05 | 0 | 0 | 0 | 0 | 0.017379 | 0.36136 | 0.95774 | 1.2045 | 1.2452 | 1.3626 | 1.3273 | 1.1158 | 0.71411 | 0.17872 | 0.0013969 | 0.00011835 | 8.8362e-05 | 0 | 0 | 0 | 0
7 | 0 | 0 | 0 | 0 | 0 | 0 | 0 | 0 | 0 | 0 | 0 | 0 | 0 | 0 | 0 | 0 | 0 | 0 | 0 | 0 | 0 | 0 | 0 | 0

## Pg, Winter, S6
GenID | 0 | 1 | 2 | 3 | 4 | 5 | 6 | 7 | 8 | 9 | 10 | 11 | 12 | 13 | 14 | 15 | 16 | 17 | 18 | 19 | 20 | 21 | 22 | 23
1 | 0 | 0 | 0 | 0 | 0 | 0 | 0 | 0 | 0 | 0 | 0 | 0 | 0 | 0 | 0 | 0 | 0 | 0 | 0 | 0 | 0 | 0 | 0 | 0
2 | 1.2639 | 1.1747 | 1.2732 | 1.4196 | 1.2143 | 1.0302 | 0.74148 | 0.66005 | 0.67342 | 0.65829 | 0.66593 | 0.70044 | 0.64071 | 0.61742 | 0.84599 | 1.1021 | 1.1252 | 1.1455 | 1.1771 | 1.2418 | 1.2248 | 1.1986 | 1.1477 | 1.0585
3 | 0 | 0 | 0 | 0 | 0 | 0 | 0 | 0 | 0 | 0 | 0 | 0 | 0 | 0 | 0 | 0 | 0 | 0 | 0 | 0 | 0 | 0 | 0 | 0
4 | 0 | 0 | 0 | 0 | 0 | 0 | 0 | 0 | 0 | 0 | 0 | 0 | 0 | 0 | 0 | 0 | 0 | 0 | 0 | 0 | 0 | 0 | 0 | 0
5 | 0 | 0 | 1.4324e-05 | 0 | 0 | 0 | 0 | 0.0083647 | 0.17393 | 0.46099 | 0.57975 | 0.59935 | 0.65587 | 0.63887 | 0.53705 | 0.34372 | 0.086023 | 0.00067237 | 5.6963e-05 | 4.2531e-05 | 0 | 0 | 0 | 0
6 | 0 | 0 | 2.8649e-05 | 0 | 0 | 0 | 0 | 0.016729 | 0.34786 | 0.92197 | 1.1595 | 1.1987 | 1.3117 | 1.2777 | 1.0741 | 0.68744 | 0.17205 | 0.0013447 | 0.00011393 | 8.5062e-05 | 0 | 0 | 0 | 0
7 | 0 | 0 | 0 | 0 | 0 | 0 | 0 | 0 | 0 | 0 | 0 | 0 | 0 | 0 | 0 | 0 | 0 | 0 | 0 | 0 | 0 | 0 | 0 | 0

## Pg, Winter, S7
GenID | 0 | 1 | 2 | 3 | 4 | 5 | 6 | 7 | 8 | 9 | 10 | 11 | 12 | 13 | 14 | 15 | 16 | 17 | 18 | 19 | 20 | 21 | 22 | 23
1 | 0 | 0 | 0 | 0 | 0 | 0 | 0 | 0 | 0 | 0 | 0 | 0 | 0 | 0 | 0 | 0 | 0 | 0 | 0 | 0 | 0 | 0 | 0 | 0
2 | 1.0206 | 0.94319 | 0.9986 | 0.99425 | 0.81858 | 0.83028 | 0.83206 | 0.74721 | 0.67482 | 0.48779 | 0.44992 | 0.30185 | 0.25087 | 0.2402 | 0.33324 | 0.4508 | 0.50402 | 0.69222 | 0.62963 | 0.59856 | 0.78979 | 0.94461 | 0.89307 | 1.2694
3 | 0 | 0 | 0 | 0 | 0 | 0 | 0 | 0 | 0 | 0 | 0 | 0 | 0 | 0 | 0 | 0 | 0 | 0 | 0 | 0 | 0 | 0 | 0 | 0
4 | 0 | 0 | 0 | 0 | 0 | 0 | 0 | 0 | 0 | 0 | 0 | 0 | 0 | 0 | 0 | 0 | 0 | 0 | 0 | 0 | 0 | 0 | 0 | 0
5 | 0 | 0 | 1.4438e-05 | 0 | 0 | 0 | 0 | 0.0087795 | 0.17393 | 0.45384 | 0.56637 | 0.62907 | 0.64073 | 0.62897 | 0.53705 | 0.3549 | 0.086705 | 0.0006777 | 5.8341e-05 | 4.464e-05 | 0 | 0 | 0 | 0
6 | 0 | 0 | 2.8876e-05 | 0 | 0 | 0 | 0 | 0.017559 | 0.34786 | 0.90768 | 1.1327 | 1.2581 | 1.2815 | 1.2579 | 1.0741 | 0.70979 | 0.17341 | 0.0013554 | 0.00011668 | 8.928e-05 | 0 | 0 | 0 | 0
7 | 0 | 0 | 0 | 0 | 0 | 0 | 0 | 0 | 0 | 0 | 0 | 0 | 0 | 0 | 0 | 0 | 0 | 0 | 0 | 0 | 0 | 0 | 0 | 0

## Pg, Winter, S8
GenID | 0 | 1 | 2 | 3 | 4 | 5 | 6 | 7 | 8 | 9 | 10 | 11 | 12 | 13 | 14 | 15 | 16 | 17 | 18 | 19 | 20 | 21 | 22 | 23
1 | 0 | 0 | 0 | 0 | 0 | 0 | 0 | 0 | 0 | 0 | 0 | 0 | 0 | 0 | 0 | 0 | 0 | 0 | 0 | 0 | 0 | 0 | 0 | 0
2 | 1.3852 | 1.2181 | 1.0025 | 0.86788 | 0.80912 | 0.64793 | 0.63083 | 0.57193 | 0.58948 | 0.62344 | 0.62402 | 0.73144 | 0.73176 | 0.74191 | 0.83544 | 0.68966 | 0.71443 | 0.75649 | 0.65993 | 0.68354 | 0.64054 | 0.58128 | 0.59577 | 0.65149
3 | 0 | 0 | 0 | 0 | 0 | 0 | 0 | 0 | 0 | 0 | 0 | 0 | 0 | 0 | 0 | 0 | 0 | 0 | 0 | 0 | 0 | 0 | 0 | 0
4 | 0 | 0 | 0 | 0 | 0 | 0 | 0 | 0 | 0 | 0 | 0 | 0 | 0 | 0 | 0 | 0 | 0 | 0 | 0 | 0 | 0 | 0 | 0 | 0
5 | 0 | 0 | 1.488e-05 | 0 | 0 | 0 | 0 | 0.0086893 | 0.18068 | 0.47887 | 0.60224 | 0.6226 | 0.68132 | 0.66366 | 0.55789 | 0.35706 | 0.08936 | 0.00069845 | 5.9173e-05 | 4.4181e-05 | 0 | 0 | 0 | 0
6 | 0 | 0 | 2.976e-05 | 0 | 0 | 0 | 0 | 0.017379 | 0.36136 | 0.95774 | 1.2045 | 1.2452 | 1.3626 | 1.3273 | 1.1158 | 0.71411 | 0.17872 | 0.0013969 | 0.00011835 | 8.8362e-05 | 0 | 0 | 0 | 0
7 | 0 | 0 | 0 | 0 | 0 | 0 | 0 | 0 | 0 | 0 | 0 | 0 | 0 | 0 | 0 | 0 | 0 | 0 | 0 | 0 | 0 | 0 | 0 | 0

## Pg, Winter, S9
GenID | 0 | 1 | 2 | 3 | 4 | 5 | 6 | 7 | 8 | 9 | 10 | 11 | 12 | 13 | 14 | 15 | 16 | 17 | 18 | 19 | 20 | 21 | 22 | 23
1 | 0 | 0 | 0 | 0 | 0 | 0 | 0 | 0 | 0 | 0 | 0 | 0 | 0 | 0 | 0 | 0 | 0 | 0 | 0 | 0 | 0 | 0 | 0 | 0
2 | 1.2639 | 1.1747 | 1.2732 | 1.4196 | 1.2143 | 1.0302 | 0.74148 | 0.66005 | 0.67342 | 0.65829 | 0.66593 | 0.70044 | 0.64071 | 0.61742 | 0.84599 | 1.1021 | 1.1252 | 1.1455 | 1.1771 | 1.2418 | 1.2248 | 1.1986 | 1.1477 | 1.0585
3 | 0 | 0 | 0 | 0 | 0 | 0 | 0 | 0 | 0 | 0 | 0 | 0 | 0 | 0 | 0 | 0 | 0 | 0 | 0 | 0 | 0 | 0 | 0 | 0
4 | 0 | 0 | 0 | 0 | 0 | 0 | 0 | 0 | 0 | 0 | 0 | 0 | 0 | 0 | 0 | 0 | 0 | 0 | 0 | 0 | 0 | 0 | 0 | 0
5 | 0 | 0 | 1.4324e-05 | 0 | 0 | 0 | 0 | 0.0083647 | 0.17393 | 0.46099 | 0.57975 | 0.59935 | 0.65587 | 0.63887 | 0.53705 | 0.34372 | 0.086023 | 0.00067237 | 5.6963e-05 | 4.2531e-05 | 0 | 0 | 0 | 0
6 | 0 | 0 | 2.8649e-05 | 0 | 0 | 0 | 0 | 0.016729 | 0.34786 | 0.92197 | 1.1595 | 1.1987 | 1.3117 | 1.2777 | 1.0741 | 0.68744 | 0.17205 | 0.0013447 | 0.00011393 | 8.5062e-05 | 0 | 0 | 0 | 0
7 | 0 | 0 | 0 | 0 | 0 | 0 | 0 | 0 | 0 | 0 | 0 | 0 | 0 | 0 | 0 | 0 | 0 | 0 | 0 | 0 | 0 | 0 | 0 | 0

## Qg, Winter, S1
GenID | 0 | 1 | 2 | 3 | 4 | 5 | 6 | 7 | 8 | 9 | 10 | 11 | 12 | 13 | 14 | 15 | 16 | 17 | 18 | 19 | 20 | 21 | 22 | 23
1 | 0 | 0 | 0 | 0 | 0 | 0 | 0 | 0 | 0 | 0 | 0 | 0 | 0 | 0 | 0 | 0 | 0 | 0 | 0 | 0 | 0 | 0 | 0 | 0
2 | 0 | 0 | 0 | 0 | 0 | 0 | 0 | 0 | 0 | 0 | 0 | 0 | 0 | 0 | 0 | 0 | 0 | 0 | 0 | 0 | 0 | 0 | 0 | 0
3 | 0 | 0 | 0 | 0 | 0 | 0 | 0 | 0 | 0 | 0 | 0 | 0 | 0 | 0 | 0 | 0 | 0 | 0 | 0 | 0 | 0 | 0 | 0 | 0
4 | 0 | 0 | 0 | 0 | 0 | 0 | 0 | 0 | 0 | 0 | 0 | 0 | 0 | 0 | 0 | 0 | 0 | 0 | 0 | 0 | 0 | 0 | 0 | 0
5 | 0 | 0 | 0 | 0 | 0 | 0 | 0 | 0 | 0 | 0 | 0 | 0 | 0 | 0 | 0 | 0 | 0 | 0 | 0 | 0 | 0 | 0 | 0 | 0
6 | 0 | 0 | 0 | 0 | 0 | 0 | 0 | 0 | 0 | 0 | 0 | 0 | 0 | 0 | 0 | 0 | 0 | 0 | 0 | 0 | 0 | 0 | 0 | 0
7 | 0 | 0 | 0 | 0 | 0 | 0 | 0 | 0 | 0 | 0 | 0 | 0 | 0 | 0 | 0 | 0 | 0 | 0 | 0 | 0 | 0 | 0 | 0 | 0

## Qg, Winter, S2
GenID | 0 | 1 | 2 | 3 | 4 | 5 | 6 | 7 | 8 | 9 | 10 | 11 | 12 | 13 | 14 | 15 | 16 | 17 | 18 | 19 | 20 | 21 | 22 | 23
1 | 0 | 0 | 0 | 0 | 0 | 0 | 0 | 0 | 0 | 0 | 0 | 0 | 0 | 0 | 0 | 0 | 0 | 0 | 0 | 0 | 0 | 0 | 0 | 0
2 | 0 | 0 | 0 | 0 | 0 | 0 | 0 | 0 | 0 | 0 | 0 | 0 | 0 | 0 | 0 | 0 | 0 | 0 | 0 | 0 | 0 | 0 | 0 | 0
3 | 0 | 0 | 0 | 0 | 0 | 0 | 0 | 0 | 0 | 0 | 0 | 0 | 0 | 0 | 0 | 0 | 0 | 0 | 0 | 0 | 0 | 0 | 0 | 0
4 | 0 | 0 | 0 | 0 | 0 | 0 | 0 | 0 | 0 | 0 | 0 | 0 | 0 | 0 | 0 | 0 | 0 | 0 | 0 | 0 | 0 | 0 | 0 | 0
5 | 0 | 0 | 0 | 0 | 0 | 0 | 0 | 0 | 0 | 0 | 0 | 0 | 0 | 0 | 0 | 0 | 0 | 0 | 0 | 0 | 0 | 0 | 0 | 0
6 | 0 | 0 | 0 | 0 | 0 | 0 | 0 | 0 | 0 | 0 | 0 | 0 | 0 | 0 | 0 | 0 | 0 | 0 | 0 | 0 | 0 | 0 | 0 | 0
7 | 0 | 0 | 0 | 0 | 0 | 0 | 0 | 0 | 0 | 0 | 0 | 0 | 0 | 0 | 0 | 0 | 0 | 0 | 0 | 0 | 0 | 0 | 0 | 0

## Qg, Winter, S3
GenID | 0 | 1 | 2 | 3 | 4 | 5 | 6 | 7 | 8 | 9 | 10 | 11 | 12 | 13 | 14 | 15 | 16 | 17 | 18 | 19 | 20 | 21 | 22 | 23
1 | 0 | 0 | 0 | 0 | 0 | 0 | 0 | 0 | 0 | 0 | 0 | 0 | 0 | 0 | 0 | 0 | 0 | 0 | 0 | 0 | 0 | 0 | 0 | 0
2 | 0 | 0 | 0 | 0 | 0 | 0 | 0 | 0 | 0 | 0 | 0 | 0 | 0 | 0 | 0 | 0 | 0 | 0 | 0 | 0 | 0 | 0 | 0 | 0
3 | 0 | 0 | 0 | 0 | 0 | 0 | 0 | 0 | 0 | 0 | 0 | 0 | 0 | 0 | 0 | 0 | 0 | 0 | 0 | 0 | 0 | 0 | 0 | 0
4 | 0 | 0 | 0 | 0 | 0 | 0 | 0 | 0 | 0 | 0 | 0 | 0 | 0 | 0 | 0 | 0 | 0 | 0 | 0 | 0 | 0 | 0 | 0 | 0
5 | 0 | 0 | 0 | 0 | 0 | 0 | 0 | 0 | 0 | 0 | 0 | 0 | 0 | 0 | 0 | 0 | 0 | 0 | 0 | 0 | 0 | 0 | 0 | 0
6 | 0 | 0 | 0 | 0 | 0 | 0 | 0 | 0 | 0 | 0 | 0 | 0 | 0 | 0 | 0 | 0 | 0 | 0 | 0 | 0 | 0 | 0 | 0 | 0
7 | 0 | 0 | 0 | 0 | 0 | 0 | 0 | 0 | 0 | 0 | 0 | 0 | 0 | 0 | 0 | 0 | 0 | 0 | 0 | 0 | 0 | 0 | 0 | 0

## Qg, Winter, S4
GenID | 0 | 1 | 2 | 3 | 4 | 5 | 6 | 7 | 8 | 9 | 10 | 11 | 12 | 13 | 14 | 15 | 16 | 17 | 18 | 19 | 20 | 21 | 22 | 23
1 | 0 | 0 | 0 | 0 | 0 | 0 | 0 | 0 | 0 | 0 | 0 | 0 | 0 | 0 | 0 | 0 | 0 | 0 | 0 | 0 | 0 | 0 | 0 | 0
2 | 0 | 0 | 0 | 0 | 0 | 0 | 0 | 0 | 0 | 0 | 0 | 0 | 0 | 0 | 0 | 0 | 0 | 0 | 0 | 0 | 0 | 0 | 0 | 0
3 | 0 | 0 | 0 | 0 | 0 | 0 | 0 | 0 | 0 | 0 | 0 | 0 | 0 | 0 | 0 | 0 | 0 | 0 | 0 | 0 | 0 | 0 | 0 | 0
4 | 0 | 0 | 0 | 0 | 0 | 0 | 0 | 0 | 0 | 0 | 0 | 0 | 0 | 0 | 0 | 0 | 0 | 0 | 0 | 0 | 0 | 0 | 0 | 0
5 | 0 | 0 | 0 | 0 | 0 | 0 | 0 | 0 | 0 | 0 | 0 | 0 | 0 | 0 | 0 | 0 | 0 | 0 | 0 | 0 | 0 | 0 | 0 | 0
6 | 0 | 0 | 0 | 0 | 0 | 0 | 0 | 0 | 0 | 0 | 0 | 0 | 0 | 0 | 0 | 0 | 0 | 0 | 0 | 0 | 0 | 0 | 0 | 0
7 | 0 | 0 | 0 | 0 | 0 | 0 | 0 | 0 | 0 | 0 | 0 | 0 | 0 | 0 | 0 | 0 | 0 | 0 | 0 | 0 | 0 | 0 | 0 | 0

## Qg, Winter, S5
GenID | 0 | 1 | 2 | 3 | 4 | 5 | 6 | 7 | 8 | 9 | 10 | 11 | 12 | 13 | 14 | 15 | 16 | 17 | 18 | 19 | 20 | 21 | 22 | 23
1 | 0 | 0 | 0 | 0 | 0 | 0 | 0 | 0 | 0 | 0 | 0 | 0 | 0 | 0 | 0 | 0 | 0 | 0 | 0 | 0 | 0 | 0 | 0 | 0
2 | 0 | 0 | 0 | 0 | 0 | 0 | 0 | 0 | 0 | 0 | 0 | 0 | 0 | 0 | 0 | 0 | 0 | 0 | 0 | 0 | 0 | 0 | 0 | 0
3 | 0 | 0 | 0 | 0 | 0 | 0 | 0 | 0 | 0 | 0 | 0 | 0 | 0 | 0 | 0 | 0 | 0 | 0 | 0 | 0 | 0 | 0 | 0 | 0
4 | 0 | 0 | 0 | 0 | 0 | 0 | 0 | 0 | 0 | 0 | 0 | 0 | 0 | 0 | 0 | 0 | 0 | 0 | 0 | 0 | 0 | 0 | 0 | 0
5 | 0 | 0 | 0 | 0 | 0 | 0 | 0 | 0 | 0 | 0 | 0 | 0 | 0 | 0 | 0 | 0 | 0 | 0 | 0 | 0 | 0 | 0 | 0 | 0
6 | 0 | 0 | 0 | 0 | 0 | 0 | 0 | 0 | 0 | 0 | 0 | 0 | 0 | 0 | 0 | 0 | 0 | 0 | 0 | 0 | 0 | 0 | 0 | 0
7 | 0 | 0 | 0 | 0 | 0 | 0 | 0 | 0 | 0 | 0 | 0 | 0 | 0 | 0 | 0 | 0 | 0 | 0 | 0 | 0 | 0 | 0 | 0 | 0

## Qg, Winter, S6
GenID | 0 | 1 | 2 | 3 | 4 | 5 | 6 | 7 | 8 | 9 | 10 | 11 | 12 | 13 | 14 | 15 | 16 | 17 | 18 | 19 | 20 | 21 | 22 | 23
1 | 0 | 0 | 0 | 0 | 0 | 0 | 0 | 0 | 0 | 0 | 0 | 0 | 0 | 0 | 0 | 0 | 0 | 0 | 0 | 0 | 0 | 0 | 0 | 0
2 | 0 | 0 | 0 | 0 | 0 | 0 | 0 | 0 | 0 | 0 | 0 | 0 | 0 | 0 | 0 | 0 | 0 | 0 | 0 | 0 | 0 | 0 | 0 | 0
3 | 0 | 0 | 0 | 0 | 0 | 0 | 0 | 0 | 0 | 0 | 0 | 0 | 0 | 0 | 0 | 0 | 0 | 0 | 0 | 0 | 0 | 0 | 0 | 0
4 | 0 | 0 | 0 | 0 | 0 | 0 | 0 | 0 | 0 | 0 | 0 | 0 | 0 | 0 | 0 | 0 | 0 | 0 | 0 | 0 | 0 | 0 | 0 | 0
5 | 0 | 0 | 0 | 0 | 0 | 0 | 0 | 0 | 0 | 0 | 0 | 0 | 0 | 0 | 0 | 0 | 0 | 0 | 0 | 0 | 0 | 0 | 0 | 0
6 | 0 | 0 | 0 | 0 | 0 | 0 | 0 | 0 | 0 | 0 | 0 | 0 | 0 | 0 | 0 | 0 | 0 | 0 | 0 | 0 | 0 | 0 | 0 | 0
7 | 0 | 0 | 0 | 0 | 0 | 0 | 0 | 0 | 0 | 0 | 0 | 0 | 0 | 0 | 0 | 0 | 0 | 0 | 0 | 0 | 0 | 0 | 0 | 0

## Qg, Winter, S7
GenID | 0 | 1 | 2 | 3 | 4 | 5 | 6 | 7 | 8 | 9 | 10 | 11 | 12 | 13 | 14 | 15 | 16 | 17 | 18 | 19 | 20 | 21 | 22 | 23
1 | 0 | 0 | 0 | 0 | 0 | 0 | 0 | 0 | 0 | 0 | 0 | 0 | 0 | 0 | 0 | 0 | 0 | 0 | 0 | 0 | 0 | 0 | 0 | 0
2 | 0 | 0 | 0 | 0 | 0 | 0 | 0 | 0 | 0 | 0 | 0 | 0 | 0 | 0 | 0 | 0 | 0 | 0 | 0 | 0 | 0 | 0 | 0 | 0
3 | 0 | 0 | 0 | 0 | 0 | 0 | 0 | 0 | 0 | 0 | 0 | 0 | 0 | 0 | 0 | 0 | 0 | 0 | 0 | 0 | 0 | 0 | 0 | 0
4 | 0 | 0 | 0 | 0 | 0 | 0 | 0 | 0 | 0 | 0 | 0 | 0 | 0 | 0 | 0 | 0 | 0 | 0 | 0 | 0 | 0 | 0 | 0 | 0
5 | 0 | 0 | 0 | 0 | 0 | 0 | 0 | 0 | 0 | 0 | 0 | 0 | 0 | 0 | 0 | 0 | 0 | 0 | 0 | 0 | 0 | 0 | 0 | 0
6 | 0 | 0 | 0 | 0 | 0 | 0 | 0 | 0 | 0 | 0 | 0 | 0 | 0 | 0 | 0 | 0 | 0 | 0 | 0 | 0 | 0 | 0 | 0 | 0
7 | 0 | 0 | 0 | 0 | 0 | 0 | 0 | 0 | 0 | 0 | 0 | 0 | 0 | 0 | 0 | 0 | 0 | 0 | 0 | 0 | 0 | 0 | 0 | 0

## Qg, Winter, S8
GenID | 0 | 1 | 2 | 3 | 4 | 5 | 6 | 7 | 8 | 9 | 10 | 11 | 12 | 13 | 14 | 15 | 16 | 17 | 18 | 19 | 20 | 21 | 22 | 23
1 | 0 | 0 | 0 | 0 | 0 | 0 | 0 | 0 | 0 | 0 | 0 | 0 | 0 | 0 | 0 | 0 | 0 | 0 | 0 | 0 | 0 | 0 | 0 | 0
2 | 0 | 0 | 0 | 0 | 0 | 0 | 0 | 0 | 0 | 0 | 0 | 0 | 0 | 0 | 0 | 0 | 0 | 0 | 0 | 0 | 0 | 0 | 0 | 0
3 | 0 | 0 | 0 | 0 | 0 | 0 | 0 | 0 | 0 | 0 | 0 | 0 | 0 | 0 | 0 | 0 | 0 | 0 | 0 | 0 | 0 | 0 | 0 | 0
4 | 0 | 0 | 0 | 0 | 0 | 0 | 0 | 0 | 0 | 0 | 0 | 0 | 0 | 0 | 0 | 0 | 0 | 0 | 0 | 0 | 0 | 0 | 0 | 0
5 | 0 | 0 | 0 | 0 | 0 | 0 | 0 | 0 | 0 | 0 | 0 | 0 | 0 | 0 | 0 | 0 | 0 | 0 | 0 | 0 | 0 | 0 | 0 | 0
6 | 0 | 0 | 0 | 0 | 0 | 0 | 0 | 0 | 0 | 0 | 0 | 0 | 0 | 0 | 0 | 0 | 0 | 0 | 0 | 0 | 0 | 0 | 0 | 0
7 | 0 | 0 | 0 | 0 | 0 | 0 | 0 | 0 | 0 | 0 | 0 | 0 | 0 | 0 | 0 | 0 | 0 | 0 | 0 | 0 | 0 | 0 | 0 | 0

## Qg, Winter, S9
GenID | 0 | 1 | 2 | 3 | 4 | 5 | 6 | 7 | 8 | 9 | 10 | 11 | 12 | 13 | 14 | 15 | 16 | 17 | 18 | 19 | 20 | 21 | 22 | 23
1 | 0 | 0 | 0 | 0 | 0 | 0 | 0 | 0 | 0 | 0 | 0 | 0 | 0 | 0 | 0 | 0 | 0 | 0 | 0 | 0 | 0 | 0 | 0 | 0
2 | 0 | 0 | 0 | 0 | 0 | 0 | 0 | 0 | 0 | 0 | 0 | 0 | 0 | 0 | 0 | 0 | 0 | 0 | 0 | 0 | 0 | 0 | 0 | 0
3 | 0 | 0 | 0 | 0 | 0 | 0 | 0 | 0 | 0 | 0 | 0 | 0 | 0 | 0 | 0 | 0 | 0 | 0 | 0 | 0 | 0 | 0 | 0 | 0
4 | 0 | 0 | 0 | 0 | 0 | 0 | 0 | 0 | 0 | 0 | 0 | 0 | 0 | 0 | 0 | 0 | 0 | 0 | 0 | 0 | 0 | 0 | 0 | 0
5 | 0 | 0 | 0 | 0 | 0 | 0 | 0 | 0 | 0 | 0 | 0 | 0 | 0 | 0 | 0 | 0 | 0 | 0 | 0 | 0 | 0 | 0 | 0 | 0
6 | 0 | 0 | 0 | 0 | 0 | 0 | 0 | 0 | 0 | 0 | 0 | 0 | 0 | 0 | 0 | 0 | 0 | 0 | 0 | 0 | 0 | 0 | 0 | 0
7 | 0 | 0 | 0 | 0 | 0 | 0 | 0 | 0 | 0 | 0 | 0 | 0 | 0 | 0 | 0 | 0 | 0 | 0 | 0 | 0 | 0 | 0 | 0 | 0

## GenStatus, Winter
GenID | 0 | 1 | 2 | 3 | 4 | 5 | 6 | 7 | 8 | 9 | 10 | 11 | 12 | 13 | 14 | 15 | 16 | 17 | 18 | 19 | 20 | 21 | 22 | 23
1 | 1 | 1 | 1 | 1 | 1 | 1 | 1 | 1 | 1 | 1 | 1 | 1 | 1 | 1 | 1 | 1 | 1 | 1 | 1 | 1 | 1 | 1 | 1 | 1
2 | 1 | 1 | 1 | 1 | 1 | 1 | 1 | 1 | 1 | 1 | 1 | 1 | 1 | 1 | 1 | 1 | 1 | 1 | 1 | 1 | 1 | 1 | 1 | 1
3 | 1 | 1 | 1 | 1 | 1 | 1 | 1 | 1 | 1 | 1 | 1 | 1 | 1 | 1 | 1 | 1 | 1 | 1 | 1 | 1 | 1 | 1 | 1 | 1
4 | 1 | 1 | 1 | 1 | 1 | 1 | 1 | 1 | 1 | 1 | 1 | 1 | 1 | 1 | 1 | 1 | 1 | 1 | 1 | 1 | 1 | 1 | 1 | 1
5 | 1 | 1 | 1 | 1 | 1 | 1 | 1 | 1 | 1 | 1 | 1 | 1 | 1 | 1 | 1 | 1 | 1 | 1 | 1 | 1 | 1 | 1 | 1 | 1
6 | 1 | 1 | 1 | 1 | 1 | 1 | 1 | 1 | 1 | 1 | 1 | 1 | 1 | 1 | 1 | 1 | 1 | 1 | 1 | 1 | 1 | 1 | 1 | 1
7 | 1 | 1 | 1 | 1 | 1 | 1 | 1 | 1 | 1 | 1 | 1 | 1 | 1 | 1 | 1 | 1 | 1 | 1 | 1 | 1 | 1 | 1 | 1 | 1

## Pc, Summer, S1
LoadID | 0 | 1 | 2 | 3 | 4 | 5 | 6 | 7 | 8 | 9 | 10 | 11 | 12 | 13 | 14 | 15 | 16 | 17 | 18 | 19 | 20 | 21 | 22 | 23
1 | 0.12354 | 0.12227 | 0.11784 | 0.11569 | 0.11492 | 0.11657 | 0.11562 | 0.14133 | 0.15206 | 0.15008 | 0.14759 | 0.1494 | 0.15493 | 0.15196 | 0.1402 | 0.14452 | 0.14618 | 0.14134 | 0.13417 | 0.13248 | 0.13208 | 0.13059 | 0.12069 | 0.1167
2 | 0.069257 | 0.066348 | 0.062963 | 0.05769 | 0.054034 | 0.05504 | 0.059733 | 0.06951 | 0.075597 | 0.08115 | 0.073276 | 0.077188 | 0.078152 | 0.07832 | 0.068317 | 0.070936 | 0.072792 | 0.075066 | 0.075989 | 0.078902 | 0.08362 | 0.075775 | 0.072609 | 0.069654
3 | 0.53101 | 0.50331 | 0.46223 | 0.47756 | 0.46195 | 0.46586 | 0.65459 | 0.80002 | 0.83798 | 0.78832 | 0.7684 | 0.82667 | 0.86797 | 0.81393 | 0.74456 | 0.70689 | 0.71427 | 0.70102 | 0.67692 | 0.7329 | 0.77179 | 0.71644 | 0.65606 | 0.55943
4 | 0.19177 | 0.17327 | 0.14552 | 0.14113 | 0.12222 | 0.10892 | 0.18793 | 0.22674 | 0.27143 | 0.28169 | 0.27133 | 0.24594 | 0.28418 | 0.28473 | 0.26475 | 0.24562 | 0.21096 | 0.20995 | 0.24025 | 0.27016 | 0.31658 | 0.29353 | 0.27829 | 0.23298
5 | 0.26373 | 0.24025 | 0.22154 | 0.21562 | 0.22089 | 0.21884 | 0.24404 | 0.26608 | 0.29309 | 0.30317 | 0.32306 | 0.34206 | 0.35258 | 0.34016 | 0.32865 | 0.32472 | 0.32171 | 0.32365 | 0.32468 | 0.32809 | 0.36226 | 0.3432 | 0.33958 | 0.30457
6 | 0.099571 | 0.096038 | 0.089064 | 0.092327 | 0.093676 | 0.093261 | 0.10202 | 0.12329 | 0.12865 | 0.12824 | 0.12813 | 0.13531 | 0.13406 | 0.12926 | 0.12184 | 0.11757 | 0.12232 | 0.11997 | 0.11209 | 0.11289 | 0.11822 | 0.10758 | 0.10246 | 0.10279
7 | 0.27028 | 0.24666 | 0.23905 | 0.24225 | 0.23126 | 0.24685 | 0.31747 | 0.33986 | 0.39082 | 0.41327 | 0.40934 | 0.42771 | 0.41806 | 0.4319 | 0.42577 | 0.39734 | 0.39811 | 0.38985 | 0.38264 | 0.38345 | 0.39049 | 0.32724 | 0.32993 | 0.29113
8 | 0.092168 | 0.087564 | 0.083556 | 0.082183 | 0.082606 | 0.087094 | 0.14091 | 0.16004 | 0.17166 | 0.17 | 0.17661 | 0.18759 | 0.18724 | 0.17665 | 0.15479 | 0.14808 | 0.13852 | 0.13825 | 0.13406 | 0.13693 | 0.13329 | 0.11621 | 0.10472 | 0.097337
9 | 0.17833 | 0.1675 | 0.16047 | 0.15053 | 0.14916 | 0.14347 | 0.1468 | 0.14495 | 0.12572 | 0.13178 | 0.1444 | 0.16179 | 0.17077 | 0.17348 | 0.16919 | 0.17562 | 0.17228 | 0.17342 | 0.16825 | 0.17693 | 0.18786 | 0.17347 | 0.16308 | 0.17604
10 | 0.076356 | 0.071478 | 0.068401 | 0.068563 | 0.067277 | 0.067926 | 0.080845 | 0.088331 | 0.094293 | 0.098404 | 0.095766 | 0.099425 | 0.10425 | 0.1025 | 0.10003 | 0.092886 | 0.089059 | 0.090508 | 0.090829 | 0.096024 | 0.10429 | 0.094313 | 0.090559 | 0.081
11 | 0.020772 | 0.019526 | 0.018059 | 0.017371 | 0.016585 | 0.017071 | 0.020498 | 0.019535 | 0.021102 | 0.022481 | 0.02333 | 0.024024 | 0.024121 | 0.02433 | 0.023143 | 0.021946 | 0.021028 | 0.023636 | 0.02371 | 0.023911 | 0.027004 | 0.023635 | 0.02523 | 0.02316
12 | 0.39425 | 0.40051 | 0.42498 | 0.38745 | 0.37863 | 0.36391 | 0.37319 | 0.38776 | 0.3446 | 0.26568 | 0.36569 | 0.40348 | 0.4045 | 0.42344 | 0.33824 | 0.44876 | 0.40697 | 0.40067 | 0.40076 | 0.43708 | 0.48155 | 0.47547 | 0.48567 | 0.4941
13 | 0.43779 | 0.43329 | 0.42525 | 0.42199 | 0.41702 | 0.4243 | 0.48993 | 0.50742 | 0.54059 | 0.51531 | 0.51757 | 0.52183 | 0.53995 | 0.53703 | 0.52573 | 0.52164 | 0.52569 | 0.53406 | 0.50882 | 0.51369 | 0.51935 | 0.48756 | 0.44022 | 0.44299
14 | 0.64839 | 0.64307 | 0.61762 | 0.60538 | 0.59668 | 0.60157 | 0.60097 | 0.7106 | 0.76377 | 0.7555 | 0.74094 | 0.75077 | 0.78065 | 0.77082 | 0.71275 | 0.73416 | 0.7374 | 0.71991 | 0.6786 | 0.66787 | 0.66869 | 0.65808 | 0.62678 | 0.61162
15 | 0.034628 | 0.033174 | 0.031482 | 0.028845 | 0.027017 | 0.02752 | 0.029866 | 0.034755 | 0.037799 | 0.040575 | 0.036638 | 0.038594 | 0.039076 | 0.03916 | 0.034158 | 0.035468 | 0.036396 | 0.037533 | 0.037994 | 0.039451 | 0.04181 | 0.037888 | 0.036305 | 0.034827

## Pc, Summer, S2
LoadID | 0 | 1 | 2 | 3 | 4 | 5 | 6 | 7 | 8 | 9 | 10 | 11 | 12 | 13 | 14 | 15 | 16 | 17 | 18 | 19 | 20 | 21 | 22 | 23
1 | 0.12354 | 0.12227 | 0.11784 | 0.11569 | 0.11492 | 0.11657 | 0.11562 | 0.14133 | 0.15206 | 0.15008 | 0.14759 | 0.1494 | 0.15493 | 0.15196 | 0.1402 | 0.14452 | 0.14618 | 0.14134 | 0.13417 | 0.13248 | 0.13208 | 0.13059 | 0.12069 | 0.1167
2 | 0.069257 | 0.066348 | 0.062963 | 0.05769 | 0.054034 | 0.05504 | 0.059733 | 0.06951 | 0.075597 | 0.08115 | 0.073276 | 0.077188 | 0.078152 | 0.07832 | 0.068317 | 0.070936 | 0.072792 | 0.075066 | 0.075989 | 0.078902 | 0.08362 | 0.075775 | 0.072609 | 0.069654
3 | 0.53101 | 0.50331 | 0.46223 | 0.47756 | 0.46195 | 0.46586 | 0.65459 | 0.80002 | 0.83798 | 0.78832 | 0.7684 | 0.82667 | 0.86797 | 0.81393 | 0.74456 | 0.70689 | 0.71427 | 0.70102 | 0.67692 | 0.7329 | 0.77179 | 0.71644 | 0.65606 | 0.55943
4 | 0.19177 | 0.17327 | 0.14552 | 0.14113 | 0.12222 | 0.10892 | 0.18793 | 0.22674 | 0.27143 | 0.28169 | 0.27133 | 0.24594 | 0.28418 | 0.28473 | 0.26475 | 0.24562 | 0.21096 | 0.20995 | 0.24025 | 0.27016 | 0.31658 | 0.29353 | 0.27829 | 0.23298
5 | 0.26373 | 0.24025 | 0.22154 | 0.21562 | 0.22089 | 0.21884 | 0.24404 | 0.26608 | 0.29309 | 0.30317 | 0.32306 | 0.34206 | 0.35258 | 0.34016 | 0.32865 | 0.32472 | 0.32171 | 0.32365 | 0.32468 | 0.32809 | 0.36226 | 0.3432 | 0.33958 | 0.30457
6 | 0.099571 | 0.096038 | 0.089064 | 0.092327 | 0.093676 | 0.093261 | 0.10202 | 0.12329 | 0.12865 | 0.12824 | 0.12813 | 0.13531 | 0.13406 | 0.12926 | 0.12184 | 0.11757 | 0.12232 | 0.11997 | 0.11209 | 0.11289 | 0.11822 | 0.10758 | 0.10246 | 0.10279
7 | 0.27028 | 0.24666 | 0.23905 | 0.24225 | 0.23126 | 0.24685 | 0.31747 | 0.33986 | 0.39082 | 0.41327 | 0.40934 | 0.42771 | 0.41806 | 0.4319 | 0.42577 | 0.39734 | 0.39811 | 0.38985 | 0.38264 | 0.38345 | 0.39049 | 0.32724 | 0.32993 | 0.29113
8 | 0.092168 | 0.087564 | 0.083556 | 0.082183 | 0.082606 | 0.087094 | 0.14091 | 0.16004 | 0.17166 | 0.17 | 0.17661 | 0.18759 | 0.18724 | 0.17665 | 0.15479 | 0.14808 | 0.13852 | 0.13825 | 0.13406 | 0.13693 | 0.13329 | 0.11621 | 0.10472 | 0.097337
9 | 0.17833 | 0.1675 | 0.16047 | 0.15053 | 0.14916 | 0.14347 | 0.1468 | 0.14495 | 0.12572 | 0.13178 | 0.1444 | 0.16179 | 0.17077 | 0.17348 | 0.16919 | 0.17562 | 0.17228 | 0.17342 | 0.16825 | 0.17693 | 0.18786 | 0.17347 | 0.16308 | 0.17604
10 | 0.076356 | 0.071478 | 0.068401 | 0.068563 | 0.067277 | 0.067926 | 0.080845 | 0.088331 | 0.094293 | 0.098404 | 0.095766 | 0.099425 | 0.10425 | 0.1025 | 0.10003 | 0.092886 | 0.089059 | 0.090508 | 0.090829 | 0.096024 | 0.10429 | 0.094313 | 0.090559 | 0.081
11 | 0.020772 | 0.019526 | 0.018059 | 0.017371 | 0.016585 | 0.017071 | 0.020498 | 0.019535 | 0.021102 | 0.022481 | 0.02333 | 0.024024 | 0.024121 | 0.02433 | 0.023143 | 0.021946 | 0.021028 | 0.023636 | 0.02371 | 0.023911 | 0.027004 | 0.023635 | 0.02523 | 0.02316
12 | 0.39425 | 0.40051 | 0.42498 | 0.38745 | 0.37863 | 0.36391 | 0.37319 | 0.38776 | 0.3446 | 0.26568 | 0.36569 | 0.40348 | 0.4045 | 0.42344 | 0.33824 | 0.44876 | 0.40697 | 0.40067 | 0.40076 | 0.43708 | 0.48155 | 0.47547 | 0.48567 | 0.4941
13 | 0.43779 | 0.43329 | 0.42525 | 0.42199 | 0.41702 | 0.4243 | 0.48993 | 0.50742 | 0.54059 | 0.51531 | 0.51757 | 0.52183 | 0.53995 | 0.53703 | 0.52573 | 0.52164 | 0.52569 | 0.53406 | 0.50882 | 0.51369 | 0.51935 | 0.48756 | 0.44022 | 0.44299
14 | 0.64839 | 0.64307 | 0.61762 | 0.60538 | 0.59668 | 0.60157 | 0.60097 | 0.7106 | 0.76377 | 0.7555 | 0.74094 | 0.75077 | 0.78065 | 0.77082 | 0.71275 | 0.73416 | 0.7374 | 0.71991 | 0.6786 | 0.66787 | 0.66869 | 0.65808 | 0.62678 | 0.61162
15 | 0.034628 | 0.033174 | 0.031482 | 0.028845 | 0.027017 | 0.02752 | 0.029866 | 0.034755 | 0.037799 | 0.040575 | 0.036638 | 0.038594 | 0.039076 | 0.03916 | 0.034158 | 0.035468 | 0.036396 | 0.037533 | 0.037994 | 0.039451 | 0.04181 | 0.037888 | 0.036305 | 0.034827

## Pc, Summer, S3
LoadID | 0 | 1 | 2 | 3 | 4 | 5 | 6 | 7 | 8 | 9 | 10 | 11 | 12 | 13 | 14 | 15 | 16 | 17 | 18 | 19 | 20 | 21 | 22 | 23
1 | 0.12354 | 0.12227 | 0.11784 | 0.11569 | 0.11492 | 0.11657 | 0.11562 | 0.14133 | 0.15206 | 0.15008 | 0.14759 | 0.1494 | 0.15493 | 0.15196 | 0.1402 | 0.14452 | 0.14618 | 0.14134 | 0.13417 | 0.13248 | 0.13208 | 0.13059 | 0.12069 | 0.1167
2 | 0.069257 | 0.066348 | 0.062963 | 0.05769 | 0.054034 | 0.05504 | 0.059733 | 0.06951 | 0.075597 | 0.08115 | 0.073276 | 0.077188 | 0.078152 | 0.07832 | 0.068317 | 0.070936 | 0.072792 | 0.075066 | 0.075989 | 0.078902 | 0.08362 | 0.075775 | 0.072609 | 0.069654
3 | 0.53101 | 0.50331 | 0.46223 | 0.47756 | 0.46195 | 0.46586 | 0.65459 | 0.80002 | 0.83798 | 0.78832 | 0.7684 | 0.82667 | 0.86797 | 0.81393 | 0.74456 | 0.70689 | 0.71427 | 0.70102 | 0.67692 | 0.7329 | 0.77179 | 0.71644 | 0.65606 | 0.55943
4 | 0.19177 | 0.17327 | 0.14552 | 0.14113 | 0.12222 | 0.10892 | 0.18793 | 0.22674 | 0.27143 | 0.28169 | 0.27133 | 0.24594 | 0.28418 | 0.28473 | 0.26475 | 0.24562 | 0.21096 | 0.20995 | 0.24025 | 0.27016 | 0.31658 | 0.29353 | 0.27829 | 0.23298
5 | 0.26373 | 0.24025 | 0.22154 | 0.21562 | 0.22089 | 0.21884 | 0.24404 | 0.26608 | 0.29309 | 0.30317 | 0.32306 | 0.34206 | 0.35258 | 0.34016 | 0.32865 | 0.32472 | 0.32171 | 0.32365 | 0.32468 | 0.32809 | 0.36226 | 0.3432 | 0.33958 | 0.30457
6 | 0.099571 | 0.096038 | 0.089064 | 0.092327 | 0.093676 | 0.093261 | 0.10202 | 0.12329 | 0.12865 | 0.12824 | 0.12813 | 0.13531 | 0.13406 | 0.12926 | 0.12184 | 0.11757 | 0.12232 | 0.11997 | 0.11209 | 0.11289 | 0.11822 | 0.10758 | 0.10246 | 0.10279
7 | 0.27028 | 0.24666 | 0.23905 | 0.24225 | 0.23126 | 0.24685 | 0.31747 | 0.33986 | 0.39082 | 0.41327 | 0.40934 | 0.42771 | 0.41806 | 0.4319 | 0.42577 | 0.39734 | 0.39811 | 0.38985 | 0.38264 | 0.38345 | 0.39049 | 0.32724 | 0.32993 | 0.29113
8 | 0.092168 | 0.087564 | 0.083556 | 0.082183 | 0.082606 | 0.087094 | 0.14091 | 0.16004 | 0.17166 | 0.17 | 0.17661 | 0.18759 | 0.18724 | 0.17665 | 0.15479 | 0.14808 | 0.13852 | 0.13825 | 0.13406 | 0.13693 | 0.13329 | 0.11621 | 0.10472 | 0.097337
9 | 0.17833 | 0.1675 | 0.16047 | 0.15053 | 0.14916 | 0.14347 | 0.1468 | 0.14495 | 0.12572 | 0.13178 | 0.1444 | 0.16179 | 0.17077 | 0.17348 | 0.16919 | 0.17562 | 0.17228 | 0.17342 | 0.16825 | 0.17693 | 0.18786 | 0.17347 | 0.16308 | 0.17604
10 | 0.076356 | 0.071478 | 0.068401 | 0.068563 | 0.067277 | 0.067926 | 0.080845 | 0.088331 | 0.094293 | 0.098404 | 0.095766 | 0.099425 | 0.10425 | 0.1025 | 0.10003 | 0.092886 | 0.089059 | 0.090508 | 0.090829 | 0.096024 | 0.10429 | 0.094313 | 0.090559 | 0.081
11 | 0.020772 | 0.019526 | 0.018059 | 0.017371 | 0.016585 | 0.017071 | 0.020498 | 0.019535 | 0.021102 | 0.022481 | 0.02333 | 0.024024 | 0.024121 | 0.02433 | 0.023143 | 0.021946 | 0.021028 | 0.023636 | 0.02371 | 0.023911 | 0.027004 | 0.023635 | 0.02523 | 0.02316
12 | 0.39425 | 0.40051 | 0.42498 | 0.38745 | 0.37863 | 0.36391 | 0.37319 | 0.38776 | 0.3446 | 0.26568 | 0.36569 | 0.40348 | 0.4045 | 0.42344 | 0.33824 | 0.44876 | 0.40697 | 0.40067 | 0.40076 | 0.43708 | 0.48155 | 0.47547 | 0.48567 | 0.4941
13 | 0.43779 | 0.43329 | 0.42525 | 0.42199 | 0.41702 | 0.4243 | 0.48993 | 0.50742 | 0.54059 | 0.51531 | 0.51757 | 0.52183 | 0.53995 | 0.53703 | 0.52573 | 0.52164 | 0.52569 | 0.53406 | 0.50882 | 0.51369 | 0.51935 | 0.48756 | 0.44022 | 0.44299
14 | 0.64839 | 0.64307 | 0.61762 | 0.60538 | 0.59668 | 0.60157 | 0.60097 | 0.7106 | 0.76377 | 0.7555 | 0.74094 | 0.75077 | 0.78065 | 0.77082 | 0.71275 | 0.73416 | 0.7374 | 0.71991 | 0.6786 | 0.66787 | 0.66869 | 0.65808 | 0.62678 | 0.61162
15 | 0.034628 | 0.033174 | 0.031482 | 0.028845 | 0.027017 | 0.02752 | 0.029866 | 0.034755 | 0.037799 | 0.040575 | 0.036638 | 0.038594 | 0.039076 | 0.03916 | 0.034158 | 0.035468 | 0.036396 | 0.037533 | 0.037994 | 0.039451 | 0.04181 | 0.037888 | 0.036305 | 0.034827

## Pc, Summer, S4
LoadID | 0 | 1 | 2 | 3 | 4 | 5 | 6 | 7 | 8 | 9 | 10 | 11 | 12 | 13 | 14 | 15 | 16 | 17 | 18 | 19 | 20 | 21 | 22 | 23
1 | 0.12601 | 0.12472 | 0.1202 | 0.11801 | 0.11722 | 0.1189 | 0.11793 | 0.14415 | 0.1551 | 0.15308 | 0.15054 | 0.15239 | 0.15803 | 0.155 | 0.14301 | 0.14741 | 0.14911 | 0.14417 | 0.13685 | 0.13513 | 0.13472 | 0.13321 | 0.1231 | 0.11903
2 | 0.070397 | 0.067422 | 0.063995 | 0.058629 | 0.054938 | 0.055991 | 0.060744 | 0.070868 | 0.077081 | 0.082732 | 0.074718 | 0.078701 | 0.079667 | 0.079799 | 0.069589 | 0.072263 | 0.074196 | 0.076462 | 0.077446 | 0.080436 | 0.085226 | 0.07725 | 0.073875 | 0.070822
3 | 0.54071 | 0.51242 | 0.47063 | 0.4863 | 0.47053 | 0.47461 | 0.66699 | 0.8159 | 0.85464 | 0.80393 | 0.78368 | 0.84309 | 0.88515 | 0.82988 | 0.7591 | 0.72068 | 0.72836 | 0.71465 | 0.69023 | 0.74739 | 0.78697 | 0.73062 | 0.66848 | 0.56977
4 | 0.19376 | 0.17483 | 0.14673 | 0.14234 | 0.12334 | 0.10998 | 0.19032 | 0.23103 | 0.27665 | 0.28701 | 0.27657 | 0.25063 | 0.28951 | 0.28977 | 0.26934 | 0.24984 | 0.21479 | 0.21336 | 0.24459 | 0.27524 | 0.32242 | 0.29909 | 0.28246 | 0.23596
5 | 0.26851 | 0.24455 | 0.22552 | 0.2195 | 0.22495 | 0.22292 | 0.24855 | 0.27134 | 0.29889 | 0.30915 | 0.32947 | 0.34884 | 0.35953 | 0.34679 | 0.33503 | 0.33103 | 0.32804 | 0.32992 | 0.33105 | 0.33456 | 0.36938 | 0.34998 | 0.346 | 0.31021
6 | 0.10144 | 0.097831 | 0.090732 | 0.094066 | 0.095462 | 0.095051 | 0.10397 | 0.12574 | 0.13121 | 0.13078 | 0.13068 | 0.138 | 0.13672 | 0.1318 | 0.12423 | 0.11988 | 0.12474 | 0.12232 | 0.1143 | 0.11512 | 0.12055 | 0.10971 | 0.10442 | 0.10473
7 | 0.27508 | 0.25095 | 0.24327 | 0.24656 | 0.23545 | 0.25141 | 0.32337 | 0.34658 | 0.39856 | 0.42144 | 0.41746 | 0.43619 | 0.4263 | 0.44031 | 0.43405 | 0.40506 | 0.40594 | 0.39739 | 0.39014 | 0.39101 | 0.39814 | 0.33368 | 0.33606 | 0.29639
8 | 0.093705 | 0.088998 | 0.084944 | 0.083558 | 0.084037 | 0.088649 | 0.1435 | 0.1632 | 0.17506 | 0.17334 | 0.18011 | 0.19131 | 0.19093 | 0.18008 | 0.15777 | 0.15093 | 0.14123 | 0.14088 | 0.13666 | 0.13962 | 0.13587 | 0.11848 | 0.10659 | 0.099002
9 | 0.18129 | 0.17021 | 0.16311 | 0.153 | 0.15171 | 0.14597 | 0.14928 | 0.14777 | 0.12816 | 0.13431 | 0.14723 | 0.16495 | 0.17407 | 0.17673 | 0.17234 | 0.17891 | 0.1756 | 0.17662 | 0.17146 | 0.18036 | 0.19145 | 0.17683 | 0.16588 | 0.179
10 | 0.077699 | 0.072717 | 0.069599 | 0.069772 | 0.06849 | 0.069172 | 0.082324 | 0.090074 | 0.096158 | 0.10034 | 0.097663 | 0.10139 | 0.1063 | 0.10449 | 0.10196 | 0.094674 | 0.090802 | 0.092239 | 0.0926 | 0.097911 | 0.10633 | 0.096168 | 0.092231 | 0.082451
11 | 0.021065 | 0.01979 | 0.018307 | 0.017611 | 0.016828 | 0.017338 | 0.020816 | 0.01991 | 0.02151 | 0.02291 | 0.023785 | 0.02449 | 0.02458 | 0.024772 | 0.023559 | 0.022339 | 0.021422 | 0.024056 | 0.024153 | 0.024367 | 0.027511 | 0.024087 | 0.025641 | 0.023511
12 | 0.40165 | 0.40801 | 0.43302 | 0.39477 | 0.38585 | 0.37089 | 0.38029 | 0.39545 | 0.35144 | 0.27091 | 0.37295 | 0.41149 | 0.4125 | 0.43173 | 0.34482 | 0.45755 | 0.415 | 0.40847 | 0.40865 | 0.44574 | 0.49105 | 0.48489 | 0.49501 | 0.50353
13 | 0.44624 | 0.44164 | 0.43347 | 0.43016 | 0.42514 | 0.4326 | 0.4995 | 0.51753 | 0.55137 | 0.52556 | 0.52789 | 0.53222 | 0.55069 | 0.54766 | 0.53612 | 0.53196 | 0.53614 | 0.5446 | 0.51892 | 0.52391 | 0.52965 | 0.49726 | 0.44879 | 0.45157
14 | 0.66075 | 0.6553 | 0.6294 | 0.61695 | 0.60817 | 0.61323 | 0.61254 | 0.72474 | 0.77898 | 0.7705 | 0.7557 | 0.76571 | 0.79614 | 0.78602 | 0.72677 | 0.74861 | 0.75201 | 0.73404 | 0.69202 | 0.68112 | 0.68189 | 0.67114 | 0.63884 | 0.62329
15 | 0.035198 | 0.033711 | 0.031998 | 0.029314 | 0.027469 | 0.027995 | 0.030372 | 0.035434 | 0.038541 | 0.041366 | 0.037359 | 0.039351 | 0.039833 | 0.039899 | 0.034795 | 0.036131 | 0.037098 | 0.038231 | 0.038723 | 0.040218 | 0.042613 | 0.038625 | 0.036938 | 0.035411

## Pc, Summer, S5
LoadID | 0 | 1 | 2 | 3 | 4 | 5 | 6 | 7 | 8 | 9 | 10 | 11 | 12 | 13 | 14 | 15 | 16 | 17 | 18 | 19 | 20 | 21 | 22 | 23
1 | 0.12601 | 0.12472 | 0.1202 | 0.11801 | 0.11722 | 0.1189 | 0.11793 | 0.14415 | 0.1551 | 0.15308 | 0.15054 | 0.15239 | 0.15803 | 0.155 | 0.14301 | 0.14741 | 0.14911 | 0.14417 | 0.13685 | 0.13513 | 0.13472 | 0.13321 | 0.1231 | 0.11903
2 | 0.070397 | 0.067422 | 0.063995 | 0.058629 | 0.054938 | 0.055991 | 0.060744 | 0.070868 | 0.077081 | 0.082732 | 0.074718 | 0.078701 | 0.079667 | 0.079799 | 0.069589 | 0.072263 | 0.074196 | 0.076462 | 0.077446 | 0.080436 | 0.085226 | 0.07725 | 0.073875 | 0.070822
3 | 0.54071 | 0.51242 | 0.47063 | 0.4863 | 0.47053 | 0.47461 | 0.66699 | 0.8159 | 0.85464 | 0.80393 | 0.78368 | 0.84309 | 0.88515 | 0.82988 | 0.7591 | 0.72068 | 0.72836 | 0.71465 | 0.69023 | 0.74739 | 0.78697 | 0.73062 | 0.66848 | 0.56977
4 | 0.19376 | 0.17483 | 0.14673 | 0.14234 | 0.12334 | 0.10998 | 0.19032 | 0.23103 | 0.27665 | 0.28701 | 0.27657 | 0.25063 | 0.28951 | 0.28977 | 0.26934 | 0.24984 | 0.21479 | 0.21336 | 0.24459 | 0.27524 | 0.32242 | 0.29909 | 0.28246 | 0.23596
5 | 0.26851 | 0.24455 | 0.22552 | 0.2195 | 0.22495 | 0.22292 | 0.24855 | 0.27134 | 0.29889 | 0.30915 | 0.32947 | 0.34884 | 0.35953 | 0.34679 | 0.33503 | 0.33103 | 0.32804 | 0.32992 | 0.33105 | 0.33456 | 0.36938 | 0.34998 | 0.346 | 0.31021
6 | 0.10144 | 0.097831 | 0.090732 | 0.094066 | 0.095462 | 0.095051 | 0.10397 | 0.12574 | 0.13121 | 0.13078 | 0.13068 | 0.138 | 0.13672 | 0.1318 | 0.12423 | 0.11988 | 0.12474 | 0.12232 | 0.1143 | 0.11512 | 0.12055 | 0.10971 | 0.10442 | 0.10473
7 | 0.27508 | 0.25095 | 0.24327 | 0.24656 | 0.23545 | 0.25141 | 0.32337 | 0.34658 | 0.39856 | 0.42144 | 0.41746 | 0.43619 | 0.4263 | 0.44031 | 0.43405 | 0.40506 | 0.40594 | 0.39739 | 0.39014 | 0.39101 | 0.39814 | 0.33368 | 0.33606 | 0.29639
8 | 0.093705 | 0.088998 | 0.084944 | 0.083558 | 0.084037 | 0.088649 | 0.1435 | 0.1632 | 0.17506 | 0.17334 | 0.18011 | 0.19131 | 0.19093 | 0.18008 | 0.15777 | 0.15093 | 0.14123 | 0.14088 | 0.13666 | 0.13962 | 0.13587 | 0.11848 | 0.10659 | 0.099002
9 | 0.18129 | 0.17021 | 0.16311 | 0.153 | 0.15171 | 0.14597 | 0.14928 | 0.14777 | 0.12816 | 0.13431 | 0.14723 | 0.16495 | 0.17407 | 0.17673 | 0.17234 | 0.17891 | 0.1756 | 0.17662 | 0.17146 | 0.18036 | 0.19145 | 0.17683 | 0.16588 | 0.179
10 | 0.077699 | 0.072717 | 0.069599 | 0.069772 | 0.06849 | 0.069172 | 0.082324 | 0.090074 | 0.096158 | 0.10034 | 0.097663 | 0.10139 | 0.1063 | 0.10449 | 0.10196 | 0.094674 | 0.090802 | 0.092239 | 0.0926 | 0.097911 | 0.10633 | 0.096168 | 0.092231 | 0.082451
11 | 0.021065 | 0.01979 | 0.018307 | 0.017611 | 0.016828 | 0.017338 | 0.020816 | 0.01991 | 0.02151 | 0.02291 | 0.023785 | 0.02449 | 0.02458 | 0.024772 | 0.023559 | 0.022339 | 0.021422 | 0.024056 | 0.024153 | 0.024367 | 0.027511 | 0.024087 | 0.025641 | 0.023511
12 | 0.40165 | 0.40801 | 0.43302 | 0.39477 | 0.38585 | 0.37089 | 0.38029 | 0.39545 | 0.35144 | 0.27091 | 0.37295 | 0.41149 | 0.4125 | 0.43173 | 0.34482 | 0.45755 | 0.415 | 0.40847 | 0.40865 | 0.44574 | 0.49105 | 0.48489 | 0.49501 | 0.50353
13 | 0.44624 | 0.44164 | 0.43347 | 0.43016 | 0.42514 | 0.4326 | 0.4995 | 0.51753 | 0.55137 | 0.52556 | 0.52789 | 0.53222 | 0.55069 | 0.54766 | 0.53612 | 0.53196 | 0.53614 | 0.5446 | 0.51892 | 0.52391 | 0.52965 | 0.49726 | 0.44879 | 0.45157
14 | 0.66075 | 0.6553 | 0.6294 | 0.61695 | 0.60817 | 0.61323 | 0.61254 | 0.72474 | 0.77898 | 0.7705 | 0.7557 | 0.76571 | 0.79614 | 0.78602 | 0.72677 | 0.74861 | 0.75201 | 0.73404 | 0.69202 | 0.68112 | 0.68189 | 0.67114 | 0.63884 | 0.62329
15 | 0.035198 | 0.033711 | 0.031998 | 0.029314 | 0.027469 | 0.027995 | 0.030372 | 0.035434 | 0.038541 | 0.041366 | 0.037359 | 0.039351 | 0.039833 | 0.039899 | 0.034795 | 0.036131 | 0.037098 | 0.038231 | 0.038723 | 0.040218 | 0.042613 | 0.038625 | 0.036938 | 0.035411

## Pc, Summer, S6
LoadID | 0 | 1 | 2 | 3 | 4 | 5 | 6 | 7 | 8 | 9 | 10 | 11 | 12 | 13 | 14 | 15 | 16 | 17 | 18 | 19 | 20 | 21 | 22 | 23
1 | 0.12601 | 0.12472 | 0.1202 | 0.11801 | 0.11722 | 0.1189 | 0.11793 | 0.14415 | 0.1551 | 0.15308 | 0.15054 | 0.15239 | 0.15803 | 0.155 | 0.14301 | 0.14741 | 0.14911 | 0.14417 | 0.13685 | 0.13513 | 0.13472 | 0.13321 | 0.1231 | 0.11903
2 | 0.070397 | 0.067422 | 0.063995 | 0.058629 | 0.054938 | 0.055991 | 0.060744 | 0.070868 | 0.077081 | 0.082732 | 0.074718 | 0.078701 | 0.079667 | 0.079799 | 0.069589 | 0.072263 | 0.074196 | 0.076462 | 0.077446 | 0.080436 | 0.085226 | 0.07725 | 0.073875 | 0.070822
3 | 0.54071 | 0.51242 | 0.47063 | 0.4863 | 0.47053 | 0.47461 | 0.66699 | 0.8159 | 0.85464 | 0.80393 | 0.78368 | 0.84309 | 0.88515 | 0.82988 | 0.7591 | 0.72068 | 0.72836 | 0.71465 | 0.69023 | 0.74739 | 0.78697 | 0.73062 | 0.66848 | 0.56977
4 | 0.19376 | 0.17483 | 0.14673 | 0.14234 | 0.12334 | 0.10998 | 0.19032 | 0.23103 | 0.27665 | 0.28701 | 0.27657 | 0.25063 | 0.28951 | 0.28977 | 0.26934 | 0.24984 | 0.21479 | 0.21336 | 0.24459 | 0.27524 | 0.32242 | 0.29909 | 0.28246 | 0.23596
5 | 0.26851 | 0.24455 | 0.22552 | 0.2195 | 0.22495 | 0.22292 | 0.24855 | 0.27134 | 0.29889 | 0.30915 | 0.32947 | 0.34884 | 0.35953 | 0.34679 | 0.33503 | 0.33103 | 0.32804 | 0.32992 | 0.33105 | 0.33456 | 0.36938 | 0.34998 | 0.346 | 0.31021
6 | 0.10144 | 0.097831 | 0.090732 | 0.094066 | 0.095462 | 0.095051 | 0.10397 | 0.12574 | 0.13121 | 0.13078 | 0.13068 | 0.138 | 0.13672 | 0.1318 | 0.12423 | 0.11988 | 0.12474 | 0.12232 | 0.1143 | 0.11512 | 0.12055 | 0.10971 | 0.10442 | 0.10473
7 | 0.27508 | 0.25095 | 0.24327 | 0.24656 | 0.23545 | 0.25141 | 0.32337 | 0.34658 | 0.39856 | 0.42144 | 0.41746 | 0.43619 | 0.4263 | 0.44031 | 0.43405 | 0.40506 | 0.40594 | 0.39739 | 0.39014 | 0.39101 | 0.39814 | 0.33368 | 0.33606 | 0.29639
8 | 0.093705 | 0.088998 | 0.084944 | 0.083558 | 0.084037 | 0.088649 | 0.1435 | 0.1632 | 0.17506 | 0.17334 | 0.18011 | 0.19131 | 0.19093 | 0.18008 | 0.15777 | 0.15093 | 0.14123 | 0.14088 | 0.13666 | 0.13962 | 0.13587 | 0.11848 | 0.10659 | 0.099002
9 | 0.18129 | 0.17021 | 0.16311 | 0.153 | 0.15171 | 0.14597 | 0.14928 | 0.14777 | 0.12816 | 0.13431 | 0.14723 | 0.16495 | 0.17407 | 0.17673 | 0.17234 | 0.17891 | 0.1756 | 0.17662 | 0.17146 | 0.18036 | 0.19145 | 0.17683 | 0.16588 | 0.179
10 | 0.077699 | 0.072717 | 0.069599 | 0.069772 | 0.06849 | 0.069172 | 0.082324 | 0.090074 | 0.096158 | 0.10034 | 0.097663 | 0.10139 | 0.1063 | 0.10449 | 0.10196 | 0.094674 | 0.090802 | 0.092239 | 0.0926 | 0.097911 | 0.10633 | 0.096168 | 0.092231 | 0.082451
11 | 0.021065 | 0.01979 | 0.018307 | 0.017611 | 0.016828 | 0.017338 | 0.020816 | 0.01991 | 0.02151 | 0.02291 | 0.023785 | 0.02449 | 0.02458 | 0.024772 | 0.023559 | 0.022339 | 0.021422 | 0.024056 | 0.024153 | 0.024367 | 0.027511 | 0.024087 | 0.025641 | 0.023511
12 | 0.40165 | 0.40801 | 0.43302 | 0.39477 | 0.38585 | 0.37089 | 0.38029 | 0.39545 | 0.35144 | 0.27091 | 0.37295 | 0.41149 | 0.4125 | 0.43173 | 0.34482 | 0.45755 | 0.415 | 0.40847 | 0.40865 | 0.44574 | 0.49105 | 0.48489 | 0.49501 | 0.50353
13 | 0.44624 | 0.44164 | 0.43347 | 0.43016 | 0.42514 | 0.4326 | 0.4995 | 0.51753 | 0.55137 | 0.52556 | 0.52789 | 0.53222 | 0.55069 | 0.54766 | 0.53612 | 0.53196 | 0.53614 | 0.5446 | 0.51892 | 0.52391 | 0.52965 | 0.49726 | 0.44879 | 0.45157
14 | 0.66075 | 0.6553 | 0.6294 | 0.61695 | 0.60817 | 0.61323 | 0.61254 | 0.72474 | 0.77898 | 0.7705 | 0.7557 | 0.76571 | 0.79614 | 0.78602 | 0.72677 | 0.74861 | 0.75201 | 0.73404 | 0.69202 | 0.68112 | 0.68189 | 0.67114 | 0.63884 | 0.62329
15 | 0.035198 | 0.033711 | 0.031998 | 0.029314 | 0.027469 | 0.027995 | 0.030372 | 0.035434 | 0.038541 | 0.041366 | 0.037359 | 0.039351 | 0.039833 | 0.039899 | 0.034795 | 0.036131 | 0.037098 | 0.038231 | 0.038723 | 0.040218 | 0.042613 | 0.038625 | 0.036938 | 0.035411

## Pc, Summer, S7
LoadID | 0 | 1 | 2 | 3 | 4 | 5 | 6 | 7 | 8 | 9 | 10 | 11 | 12 | 13 | 14 | 15 | 16 | 17 | 18 | 19 | 20 | 21 | 22 | 23
1 | 0.11983 | 0.1186 | 0.11431 | 0.11222 | 0.11148 | 0.11307 | 0.11215 | 0.13709 | 0.14749 | 0.14558 | 0.14316 | 0.14492 | 0.15029 | 0.1474 | 0.136 | 0.14019 | 0.1418 | 0.1371 | 0.13015 | 0.12851 | 0.12812 | 0.12668 | 0.11707 | 0.1132
2 | 0.067548 | 0.064739 | 0.061415 | 0.056283 | 0.052678 | 0.053613 | 0.058215 | 0.067472 | 0.073371 | 0.078776 | 0.071114 | 0.074917 | 0.075879 | 0.076103 | 0.066408 | 0.068947 | 0.070686 | 0.072973 | 0.073802 | 0.0766 | 0.081211 | 0.073563 | 0.070711 | 0.067902
3 | 0.51646 | 0.48964 | 0.44965 | 0.46444 | 0.44909 | 0.45272 | 0.63598 | 0.7762 | 0.813 | 0.7649 | 0.74548 | 0.80204 | 0.8422 | 0.79001 | 0.72275 | 0.6862 | 0.69314 | 0.68059 | 0.65696 | 0.71116 | 0.74901 | 0.69518 | 0.63743 | 0.54391
4 | 0.18878 | 0.17092 | 0.14371 | 0.13932 | 0.12054 | 0.10734 | 0.18435 | 0.22029 | 0.26361 | 0.27369 | 0.26346 | 0.2389 | 0.27619 | 0.27718 | 0.25787 | 0.23929 | 0.20521 | 0.20484 | 0.23374 | 0.26254 | 0.30783 | 0.28518 | 0.27204 | 0.22853
5 | 0.25655 | 0.23381 | 0.21558 | 0.2098 | 0.21479 | 0.21273 | 0.23727 | 0.2582 | 0.28438 | 0.29419 | 0.31344 | 0.33189 | 0.34214 | 0.33022 | 0.31907 | 0.31525 | 0.31221 | 0.31426 | 0.31512 | 0.31838 | 0.35159 | 0.33303 | 0.32996 | 0.29611
6 | 0.096768 | 0.093347 | 0.086562 | 0.089719 | 0.090998 | 0.090575 | 0.099096 | 0.11961 | 0.12481 | 0.12442 | 0.12431 | 0.13127 | 0.13007 | 0.12544 | 0.11826 | 0.11411 | 0.11869 | 0.11645 | 0.10877 | 0.10953 | 0.11472 | 0.10438 | 0.09953 | 0.099876
7 | 0.2631 | 0.24021 | 0.23273 | 0.23579 | 0.22499 | 0.24001 | 0.30864 | 0.32978 | 0.3792 | 0.40103 | 0.39715 | 0.41499 | 0.40569 | 0.41927 | 0.41335 | 0.38577 | 0.38636 | 0.37855 | 0.37139 | 0.37211 | 0.37902 | 0.31758 | 0.32073 | 0.28324
8 | 0.089864 | 0.085412 | 0.081476 | 0.080122 | 0.080459 | 0.084762 | 0.13702 | 0.1553 | 0.16657 | 0.16497 | 0.17135 | 0.18202 | 0.18172 | 0.17152 | 0.15032 | 0.14381 | 0.13446 | 0.1343 | 0.13015 | 0.13291 | 0.12942 | 0.1128 | 0.10193 | 0.094839
9 | 0.1739 | 0.16343 | 0.15651 | 0.14682 | 0.14535 | 0.13973 | 0.14308 | 0.14073 | 0.12205 | 0.12798 | 0.14016 | 0.15705 | 0.16583 | 0.16861 | 0.16446 | 0.1707 | 0.16731 | 0.16861 | 0.16343 | 0.17179 | 0.18247 | 0.16842 | 0.15889 | 0.1716
10 | 0.074342 | 0.069619 | 0.066605 | 0.066748 | 0.065457 | 0.066057 | 0.078626 | 0.085717 | 0.091496 | 0.095498 | 0.09292 | 0.096476 | 0.10117 | 0.099528 | 0.097137 | 0.090203 | 0.086446 | 0.087912 | 0.088174 | 0.093192 | 0.10124 | 0.091529 | 0.088053 | 0.078823
11 | 0.020333 | 0.019131 | 0.017688 | 0.017012 | 0.016219 | 0.016671 | 0.02002 | 0.018973 | 0.02049 | 0.021837 | 0.022648 | 0.023326 | 0.023433 | 0.023666 | 0.022519 | 0.021357 | 0.020436 | 0.023006 | 0.023045 | 0.023226 | 0.026244 | 0.022956 | 0.024613 | 0.022634
12 | 0.38316 | 0.38926 | 0.41291 | 0.37647 | 0.3678 | 0.35344 | 0.36255 | 0.37622 | 0.33435 | 0.25783 | 0.35479 | 0.39147 | 0.39251 | 0.411 | 0.32838 | 0.43557 | 0.39491 | 0.38897 | 0.38892 | 0.4241 | 0.4673 | 0.46132 | 0.47166 | 0.47995
13 | 0.42512 | 0.42077 | 0.41292 | 0.40973 | 0.40484 | 0.41185 | 0.47558 | 0.49225 | 0.52442 | 0.49993 | 0.50209 | 0.50623 | 0.52384 | 0.52108 | 0.51013 | 0.50616 | 0.51002 | 0.51823 | 0.49367 | 0.49836 | 0.50389 | 0.47301 | 0.42736 | 0.43012
14 | 0.62986 | 0.62473 | 0.59994 | 0.58802 | 0.57944 | 0.58409 | 0.58363 | 0.6894 | 0.74097 | 0.73298 | 0.71881 | 0.72836 | 0.75741 | 0.74803 | 0.69172 | 0.71248 | 0.71547 | 0.69871 | 0.65848 | 0.648 | 0.64887 | 0.63849 | 0.60867 | 0.59411
15 | 0.033774 | 0.032369 | 0.030708 | 0.028141 | 0.026339 | 0.026806 | 0.029108 | 0.033736 | 0.036686 | 0.039388 | 0.035557 | 0.037458 | 0.037939 | 0.038051 | 0.033204 | 0.034473 | 0.035343 | 0.036486 | 0.036901 | 0.0383 | 0.040605 | 0.036782 | 0.035356 | 0.033951

## Pc, Summer, S8
LoadID | 0 | 1 | 2 | 3 | 4 | 5 | 6 | 7 | 8 | 9 | 10 | 11 | 12 | 13 | 14 | 15 | 16 | 17 | 18 | 19 | 20 | 21 | 22 | 23
1 | 0.11983 | 0.1186 | 0.11431 | 0.11222 | 0.11148 | 0.11307 | 0.11215 | 0.13709 | 0.14749 | 0.14558 | 0.14316 | 0.14492 | 0.15029 | 0.1474 | 0.136 | 0.14019 | 0.1418 | 0.1371 | 0.13015 | 0.12851 | 0.12812 | 0.12668 | 0.11707 | 0.1132
2 | 0.067548 | 0.064739 | 0.061415 | 0.056283 | 0.052678 | 0.053613 | 0.058215 | 0.067472 | 0.073371 | 0.078776 | 0.071114 | 0.074917 | 0.075879 | 0.076103 | 0.066408 | 0.068947 | 0.070686 | 0.072973 | 0.073802 | 0.0766 | 0.081211 | 0.073563 | 0.070711 | 0.067902
3 | 0.51646 | 0.48964 | 0.44965 | 0.46444 | 0.44909 | 0.45272 | 0.63598 | 0.7762 | 0.813 | 0.7649 | 0.74548 | 0.80204 | 0.8422 | 0.79001 | 0.72275 | 0.6862 | 0.69314 | 0.68059 | 0.65696 | 0.71116 | 0.74901 | 0.69518 | 0.63743 | 0.54391
4 | 0.18878 | 0.17092 | 0.14371 | 0.13932 | 0.12054 | 0.10734 | 0.18435 | 0.22029 | 0.26361 | 0.27369 | 0.26346 | 0.2389 | 0.27619 | 0.27718 | 0.25787 | 0.23929 | 0.20521 | 0.20484 | 0.23374 | 0.26254 | 0.30783 | 0.28518 | 0.27204 | 0.22853
5 | 0.25655 | 0.23381 | 0.21558 | 0.2098 | 0.21479 | 0.21273 | 0.23727 | 0.2582 | 0.28438 | 0.29419 | 0.31344 | 0.33189 | 0.34214 | 0.33022 | 0.31907 | 0.31525 | 0.31221 | 0.31426 | 0.31512 | 0.31838 | 0.35159 | 0.33303 | 0.32996 | 0.29611
6 | 0.096768 | 0.093347 | 0.086562 | 0.089719 | 0.090998 | 0.090575 | 0.099096 | 0.11961 | 0.12481 | 0.12442 | 0.12431 | 0.13127 | 0.13007 | 0.12544 | 0.11826 | 0.11411 | 0.11869 | 0.11645 | 0.10877 | 0.10953 | 0.11472 | 0.10438 | 0.09953 | 0.099876
7 | 0.2631 | 0.24021 | 0.23273 | 0.23579 | 0.22499 | 0.24001 | 0.30864 | 0.32978 | 0.3792 | 0.40103 | 0.39715 | 0.41499 | 0.40569 | 0.41927 | 0.41335 | 0.38577 | 0.38636 | 0.37855 | 0.37139 | 0.37211 | 0.37902 | 0.31758 | 0.32073 | 0.28324
8 | 0.089864 | 0.085412 | 0.081476 | 0.080122 | 0.080459 | 0.084762 | 0.13702 | 0.1553 | 0.16657 | 0.16497 | 0.17135 | 0.18202 | 0.18172 | 0.17152 | 0.15032 | 0.14381 | 0.13446 | 0.1343 | 0.13015 | 0.13291 | 0.12942 | 0.1128 | 0.10193 | 0.094839
9 | 0.1739 | 0.16343 | 0.15651 | 0.14682 | 0.14535 | 0.13973 | 0.14308 | 0.14073 | 0.12205 | 0.12798 | 0.14016 | 0.15705 | 0.16583 | 0.16861 | 0.16446 | 0.1707 | 0.16731 | 0.16861 | 0.16343 | 0.17179 | 0.18247 | 0.16842 | 0.15889 | 0.1716
10 | 0.074342 | 0.069619 | 0.066605 | 0.066748 | 0.065457 | 0.066057 | 0.078626 | 0.085717 | 0.091496 | 0.095498 | 0.09292 | 0.096476 | 0.10117 | 0.099528 | 0.097137 | 0.090203 | 0.086446 | 0.087912 | 0.088174 | 0.093192 | 0.10124 | 0.091529 | 0.088053 | 0.078823
11 | 0.020333 | 0.019131 | 0.017688 | 0.017012 | 0.016219 | 0.016671 | 0.02002 | 0.018973 | 0.02049 | 0.021837 | 0.022648 | 0.023326 | 0.023433 | 0.023666 | 0.022519 | 0.021357 | 0.020436 | 0.023006 | 0.023045 | 0.023226 | 0.026244 | 0.022956 | 0.024613 | 0.022634
12 | 0.38316 | 0.38926 | 0.41291 | 0.37647 | 0.3678 | 0.35344 | 0.36255 | 0.37622 | 0.33435 | 0.25783 | 0.35479 | 0.39147 | 0.39251 | 0.411 | 0.32838 | 0.43557 | 0.39491 | 0.38897 | 0.38892 | 0.4241 | 0.4673 | 0.46132 | 0.47166 | 0.47995
13 | 0.42512 | 0.42077 | 0.41292 | 0.40973 | 0.40484 | 0.41185 | 0.47558 | 0.49225 | 0.52442 | 0.49993 | 0.50209 | 0.50623 | 0.52384 | 0.52108 | 0.51013 | 0.50616 | 0.51002 | 0.51823 | 0.49367 | 0.49836 | 0.50389 | 0.47301 | 0.42736 | 0.43012
14 | 0.62986 | 0.62473 | 0.59994 | 0.58802 | 0.57944 | 0.58409 | 0.58363 | 0.6894 | 0.74097 | 0.73298 | 0.71881 | 0.72836 | 0.75741 | 0.74803 | 0.69172 | 0.71248 | 0.71547 | 0.69871 | 0.65848 | 0.648 | 0.64887 | 0.63849 | 0.60867 | 0.59411
15 | 0.033774 | 0.032369 | 0.030708 | 0.028141 | 0.026339 | 0.026806 | 0.029108 | 0.033736 | 0.036686 | 0.039388 | 0.035557 | 0.037458 | 0.037939 | 0.038051 | 0.033204 | 0.034473 | 0.035343 | 0.036486 | 0.036901 | 0.0383 | 0.040605 | 0.036782 | 0.035356 | 0.033951

## Pc, Summer, S9
LoadID | 0 | 1 | 2 | 3 | 4 | 5 | 6 | 7 | 8 | 9 | 10 | 11 | 12 | 13 | 14 | 15 | 16 | 17 | 18 | 19 | 20 | 21 | 22 | 23
1 | 0.11983 | 0.1186 | 0.11431 | 0.11222 | 0.11148 | 0.11307 | 0.11215 | 0.13709 | 0.14749 | 0.14558 | 0.14316 | 0.14492 | 0.15029 | 0.1474 | 0.136 | 0.14019 | 0.1418 | 0.1371 | 0.13015 | 0.12851 | 0.12812 | 0.12668 | 0.11707 | 0.1132
2 | 0.067548 | 0.064739 | 0.061415 | 0.056283 | 0.052678 | 0.053613 | 0.058215 | 0.067472 | 0.073371 | 0.078776 | 0.071114 | 0.074917 | 0.075879 | 0.076103 | 0.066408 | 0.068947 | 0.070686 | 0.072973 | 0.073802 | 0.0766 | 0.081211 | 0.073563 | 0.070711 | 0.067902
3 | 0.51646 | 0.48964 | 0.44965 | 0.46444 | 0.44909 | 0.45272 | 0.63598 | 0.7762 | 0.813 | 0.7649 | 0.74548 | 0.80204 | 0.8422 | 0.79001 | 0.72275 | 0.6862 | 0.69314 | 0.68059 | 0.65696 | 0.71116 | 0.74901 | 0.69518 | 0.63743 | 0.54391
4 | 0.18878 | 0.17092 | 0.14371 | 0.13932 | 0.12054 | 0.10734 | 0.18435 | 0.22029 | 0.26361 | 0.27369 | 0.26346 | 0.2389 | 0.27619 | 0.27718 | 0.25787 | 0.23929 | 0.20521 | 0.20484 | 0.23374 | 0.26254 | 0.30783 | 0.28518 | 0.27204 | 0.22853
5 | 0.25655 | 0.23381 | 0.21558 | 0.2098 | 0.21479 | 0.21273 | 0.23727 | 0.2582 | 0.28438 | 0.29419 | 0.31344 | 0.33189 | 0.34214 | 0.33022 | 0.31907 | 0.31525 | 0.31221 | 0.31426 | 0.31512 | 0.31838 | 0.35159 | 0.33303 | 0.32996 | 0.29611
6 | 0.096768 | 0.093347 | 0.086562 | 0.089719 | 0.090998 | 0.090575 | 0.099096 | 0.11961 | 0.12481 | 0.12442 | 0.12431 | 0.13127 | 0.13007 | 0.12544 | 0.11826 | 0.11411 | 0.11869 | 0.11645 | 0.10877 | 0.10953 | 0.11472 | 0.10438 | 0.09953 | 0.099876
7 | 0.2631 | 0.24021 | 0.23273 | 0.23579 | 0.22499 | 0.24001 | 0.30864 | 0.32978 | 0.3792 | 0.40103 | 0.39715 | 0.41499 | 0.40569 | 0.41927 | 0.41335 | 0.38577 | 0.38636 | 0.37855 | 0.37139 | 0.37211 | 0.37902 | 0.31758 | 0.32073 | 0.28324
8 | 0.089864 | 0.085412 | 0.081476 | 0.080122 | 0.080459 | 0.084762 | 0.13702 | 0.1553 | 0.16657 | 0.16497 | 0.17135 | 0.18202 | 0.18172 | 0.17152 | 0.15032 | 0.14381 | 0.13446 | 0.1343 | 0.13015 | 0.13291 | 0.12942 | 0.1128 | 0.10193 | 0.094839
9 | 0.1739 | 0.16343 | 0.15651 | 0.14682 | 0.14535 | 0.13973 | 0.14308 | 0.14073 | 0.12205 | 0.12798 | 0.14016 | 0.15705 | 0.16583 | 0.16861 | 0.16446 | 0.1707 | 0.16731 | 0.16861 | 0.16343 | 0.17179 | 0.18247 | 0.16842 | 0.15889 | 0.1716
10 | 0.074342 | 0.069619 | 0.066605 | 0.066748 | 0.065457 | 0.066057 | 0.078626 | 0.085717 | 0.091496 | 0.095498 | 0.09292 | 0.096476 | 0.10117 | 0.099528 | 0.097137 | 0.090203 | 0.086446 | 0.087912 | 0.088174 | 0.093192 | 0.10124 | 0.091529 | 0.088053 | 0.078823
11 | 0.020333 | 0.019131 | 0.017688 | 0.017012 | 0.016219 | 0.016671 | 0.02002 | 0.018973 | 0.02049 | 0.021837 | 0.022648 | 0.023326 | 0.023433 | 0.023666 | 0.022519 | 0.021357 | 0.020436 | 0.023006 | 0.023045 | 0.023226 | 0.026244 | 0.022956 | 0.024613 | 0.022634
12 | 0.38316 | 0.38926 | 0.41291 | 0.37647 | 0.3678 | 0.35344 | 0.36255 | 0.37622 | 0.33435 | 0.25783 | 0.35479 | 0.39147 | 0.39251 | 0.411 | 0.32838 | 0.43557 | 0.39491 | 0.38897 | 0.38892 | 0.4241 | 0.4673 | 0.46132 | 0.47166 | 0.47995
13 | 0.42512 | 0.42077 | 0.41292 | 0.40973 | 0.40484 | 0.41185 | 0.47558 | 0.49225 | 0.52442 | 0.49993 | 0.50209 | 0.50623 | 0.52384 | 0.52108 | 0.51013 | 0.50616 | 0.51002 | 0.51823 | 0.49367 | 0.49836 | 0.50389 | 0.47301 | 0.42736 | 0.43012
14 | 0.62986 | 0.62473 | 0.59994 | 0.58802 | 0.57944 | 0.58409 | 0.58363 | 0.6894 | 0.74097 | 0.73298 | 0.71881 | 0.72836 | 0.75741 | 0.74803 | 0.69172 | 0.71248 | 0.71547 | 0.69871 | 0.65848 | 0.648 | 0.64887 | 0.63849 | 0.60867 | 0.59411
15 | 0.033774 | 0.032369 | 0.030708 | 0.028141 | 0.026339 | 0.026806 | 0.029108 | 0.033736 | 0.036686 | 0.039388 | 0.035557 | 0.037458 | 0.037939 | 0.038051 | 0.033204 | 0.034473 | 0.035343 | 0.036486 | 0.036901 | 0.0383 | 0.040605 | 0.036782 | 0.035356 | 0.033951

## Qc, Summer, S1
LoadID | 0 | 1 | 2 | 3 | 4 | 5 | 6 | 7 | 8 | 9 | 10 | 11 | 12 | 13 | 14 | 15 | 16 | 17 | 18 | 19 | 20 | 21 | 22 | 23
1 | 0.041298 | 0.045272 | 0.042946 | 0.04287 | 0.042016 | 0.044445 | 0.045572 | 0.085497 | 0.099415 | 0.095869 | 0.093375 | 0.093581 | 0.099463 | 0.096197 | 0.06757 | 0.088356 | 0.089445 | 0.083996 | 0.066366 | 0.060192 | 0.063113 | 0.063487 | 0.043819 | 0.043272
2 | 0.00089734 | -0.004434 | -0.0052657 | -0.0071364 | -0.0090758 | -0.0073626 | -0.0085942 | 0.022519 | 0.028948 | 0.037161 | 0.021436 | 0.019282 | 0.013305 | 0.01766 | 0.0075547 | 0.0066632 | 0.0077898 | 0.014123 | 0.026827 | 0.027402 | 0.021778 | 0.016615 | 0.0081385 | 0.0014952
3 | -0.054946 | -0.12968 | -0.22843 | -0.21115 | -0.21452 | -0.2054 | -0.012734 | 0.24599 | 0.32121 | 0.32488 | 0.27129 | 0.34046 | 0.30753 | 0.2678 | 0.19389 | 0.12105 | 0.14927 | 0.13295 | 0.02568 | 0.10687 | 0.14926 | 0.097122 | -0.091522 | -0.18853
4 | -0.73168 | -0.73809 | -0.76009 | -0.76011 | -0.77723 | -0.80064 | -0.72214 | -0.49026 | -0.36568 | -0.38557 | -0.48592 | -0.53279 | -0.49242 | -0.53391 | -0.50548 | -0.5956 | -0.66676 | -0.59322 | -0.41944 | -0.37477 | -0.37594 | -0.49659 | -0.61908 | -0.64228
5 | -0.070528 | -0.092178 | -0.10822 | -0.10796 | -0.10863 | -0.11744 | -0.10564 | -0.042171 | 0.013173 | 0.04685 | 0.077285 | 0.082052 | 0.072021 | 0.058843 | 0.038875 | 0.025812 | 0.021562 | 0.018976 | 0.019193 | 0.0052454 | 0.040825 | 0.018621 | 0.010675 | -0.017101
6 | 0.047841 | 0.05317 | 0.040264 | 0.047443 | 0.048567 | 0.049866 | 0.048303 | 0.089315 | 0.10258 | 0.10235 | 0.089444 | 0.10682 | 0.11131 | 0.10273 | 0.089223 | 0.078466 | 0.095664 | 0.092761 | 0.072792 | 0.067511 | 0.079532 | 0.062571 | 0.04778 | 0.053207
7 | -0.13703 | -0.14157 | -0.14899 | -0.15397 | -0.14407 | -0.15537 | -0.13475 | -0.061427 | -0.011041 | -0.0082228 | 0.018806 | 0.0063146 | 0.0016068 | 0.0010975 | -0.015853 | -0.027556 | -0.040635 | -0.05161 | -0.044838 | -0.055264 | -0.039328 | -0.072642 | -0.09123 | -0.099017
8 | -0.2896 | -0.29161 | -0.29433 | -0.29593 | -0.29196 | -0.28501 | -0.24225 | -0.19989 | -0.19613 | -0.193 | -0.18981 | -0.18772 | -0.19214 | -0.19955 | -0.21939 | -0.22922 | -0.23731 | -0.23808 | -0.24258 | -0.25073 | -0.26665 | -0.27797 | -0.28188 | -0.28733
9 | 0.0017765 | -0.016381 | -0.020975 | -0.026606 | -0.025335 | -0.029275 | -0.055079 | -0.017937 | -0.027642 | -0.0094869 | -0.00017668 | 0.0074349 | 0.025461 | 0.025786 | 0.01975 | 0.045382 | 0.038525 | 0.033475 | 0.027723 | 0.028371 | 0.040099 | 0.036091 | -0.0035513 | -0.0057931
10 | -0.025289 | -0.028259 | -0.028984 | -0.028626 | -0.029585 | -0.030409 | -0.009614 | 0.0084852 | 0.019304 | 0.020411 | 0.0086538 | 0.021032 | 0.022609 | 0.021723 | 0.017192 | 0.0073715 | 0.0037 | 0.0036878 | 0.0037635 | 0.0075173 | 0.010785 | 0.0014759 | -0.011138 | -0.018726
11 | -0.019876 | -0.021375 | -0.022327 | -0.022666 | -0.022076 | -0.02215 | -0.01747 | -0.014503 | -0.012203 | -0.0094275 | -0.0094765 | -0.010141 | -0.011908 | -0.012257 | -0.013749 | -0.013762 | -0.013968 | -0.010805 | -0.0097467 | -0.011104 | -0.0092016 | -0.011693 | -0.013389 | -0.015124
12 | -0.14571 | -0.088126 | -0.11139 | -0.087721 | -0.10063 | -0.053999 | -0.18198 | -0.14309 | -0.1061 | -0.12485 | -0.12931 | -0.11775 | 0.058977 | 0.029929 | -0.16744 | -0.056396 | -0.064978 | -0.03782 | 0.0017468 | 0.11493 | 0.2564 | 0.25537 | 0.24236 | 0.25456
13 | 0.081288 | 0.075703 | 0.056908 | 0.051296 | 0.047161 | 0.059217 | 0.195 | 0.26043 | 0.33408 | 0.31851 | 0.31067 | 0.30678 | 0.33156 | 0.30436 | 0.27955 | 0.25973 | 0.2571 | 0.26046 | 0.21664 | 0.19854 | 0.21046 | 0.14729 | 0.064641 | 0.069259
14 | 0.21337 | 0.2339 | 0.22189 | 0.2215 | 0.21708 | 0.22963 | 0.23546 | 0.44173 | 0.51364 | 0.49532 | 0.48244 | 0.4835 | 0.51389 | 0.49702 | 0.34911 | 0.45651 | 0.46213 | 0.43398 | 0.34289 | 0.31099 | 0.32609 | 0.32801 | 0.2264 | 0.22357
15 | 0.00043072 | -0.0021283 | -0.0025275 | -0.0034255 | -0.0043564 | -0.003534 | -0.0041252 | 0.010809 | 0.013895 | 0.017837 | 0.010289 | 0.0092555 | 0.0063862 | 0.0084766 | 0.0036263 | 0.0031983 | 0.0037391 | 0.0067789 | 0.012877 | 0.013153 | 0.010453 | 0.0079752 | 0.0039065 | 0.00071772

## Qc, Summer, S2
LoadID | 0 | 1 | 2 | 3 | 4 | 5 | 6 | 7 | 8 | 9 | 10 | 11 | 12 | 13 | 14 | 15 | 16 | 17 | 18 | 19 | 20 | 21 | 22 | 23
1 | 0.041298 | 0.045272 | 0.042946 | 0.04287 | 0.042016 | 0.044445 | 0.045572 | 0.085497 | 0.099415 | 0.095869 | 0.093375 | 0.093581 | 0.099463 | 0.096197 | 0.06757 | 0.088356 | 0.089445 | 0.083996 | 0.066366 | 0.060192 | 0.063113 | 0.063487 | 0.043819 | 0.043272
2 | 0.00089734 | -0.004434 | -0.0052657 | -0.0071364 | -0.0090758 | -0.0073626 | -0.0085942 | 0.022519 | 0.028948 | 0.037161 | 0.021436 | 0.019282 | 0.013305 | 0.01766 | 0.0075547 | 0.0066632 | 0.0077898 | 0.014123 | 0.026827 | 0.027402 | 0.021778 | 0.016615 | 0.0081385 | 0.0014952
3 | -0.054946 | -0.12968 | -0.22843 | -0.21115 | -0.21452 | -0.2054 | -0.012734 | 0.24599 | 0.32121 | 0.32488 | 0.27129 | 0.34046 | 0.30753 | 0.2678 | 0.19389 | 0.12105 | 0.14927 | 0.13295 | 0.02568 | 0.10687 | 0.14926 | 0.097122 | -0.091522 | -0.18853
4 | -0.73168 | -0.73809 | -0.76009 | -0.76011 | -0.77723 | -0.80064 | -0.72214 | -0.49026 | -0.36568 | -0.38557 | -0.48592 | -0.53279 | -0.49242 | -0.53391 | -0.50548 | -0.5956 | -0.66676 | -0.59322 | -0.41944 | -0.37477 | -0.37594 | -0.49659 | -0.61908 | -0.64228
5 | -0.070528 | -0.092178 | -0.10822 | -0.10796 | -0.10863 | -0.11744 | -0.10564 | -0.042171 | 0.013173 | 0.04685 | 0.077285 | 0.082052 | 0.072021 | 0.058843 | 0.038875 | 0.025812 | 0.021562 | 0.018976 | 0.019193 | 0.0052454 | 0.040825 | 0.018621 | 0.010675 | -0.017101
6 | 0.047841 | 0.05317 | 0.040264 | 0.047443 | 0.048567 | 0.049866 | 0.048303 | 0.089315 | 0.10258 | 0.10235 | 0.089444 | 0.10682 | 0.11131 | 0.10273 | 0.089223 | 0.078466 | 0.095664 | 0.092761 | 0.072792 | 0.067511 | 0.079532 | 0.062571 | 0.04778 | 0.053207
7 | -0.13703 | -0.14157 | -0.14899 | -0.15397 | -0.14407 | -0.15537 | -0.13475 | -0.061427 | -0.011041 | -0.0082228 | 0.018806 | 0.0063146 | 0.0016068 | 0.0010975 | -0.015853 | -0.027556 | -0.040635 | -0.05161 | -0.044838 | -0.055264 | -0.039328 | -0.072642 | -0.09123 | -0.099017
8 | -0.2896 | -0.29161 | -0.29433 | -0.29593 | -0.29196 | -0.28501 | -0.24225 | -0.19989 | -0.19613 | -0.193 | -0.18981 | -0.18772 | -0.19214 | -0.19955 | -0.21939 | -0.22922 | -0.23731 | -0.23808 | -0.24258 | -0.25073 | -0.26665 | -0.27797 | -0.28188 | -0.28733
9 | 0.0017765 | -0.016381 | -0.020975 | -0.026606 | -0.025335 | -0.029275 | -0.055079 | -0.017937 | -0.027642 | -0.0094869 | -0.00017668 | 0.0074349 | 0.025461 | 0.025786 | 0.01975 | 0.045382 | 0.038525 | 0.033475 | 0.027723 | 0.028371 | 0.040099 | 0.036091 | -0.0035513 | -0.0057931
10 | -0.025289 | -0.028259 | -0.028984 | -0.028626 | -0.029585 | -0.030409 | -0.009614 | 0.0084852 | 0.019304 | 0.020411 | 0.0086538 | 0.021032 | 0.022609 | 0.021723 | 0.017192 | 0.0073715 | 0.0037 | 0.0036878 | 0.0037635 | 0.0075173 | 0.010785 | 0.0014759 | -0.011138 | -0.018726
11 | -0.019876 | -0.021375 | -0.022327 | -0.022666 | -0.022076 | -0.02215 | -0.01747 | -0.014503 | -0.012203 | -0.0094275 | -0.0094765 | -0.010141 | -0.011908 | -0.012257 | -0.013749 | -0.013762 | -0.013968 | -0.010805 | -0.0097467 | -0.011104 | -0.0092016 | -0.011693 | -0.013389 | -0.015124
12 | -0.14571 | -0.088126 | -0.11139 | -0.087721 | -0.10063 | -0.053999 | -0.18198 | -0.14309 | -0.1061 | -0.12485 | -0.12931 | -0.11775 | 0.058977 | 0.029929 | -0.16744 | -0.056396 | -0.064978 | -0.03782 | 0.0017468 | 0.11493 | 0.2564 | 0.25537 | 0.24236 | 0.25456
13 | 0.081288 | 0.075703 | 0.056908 | 0.051296 | 0.047161 | 0.059217 | 0.195 | 0.26043 | 0.33408 | 0.31851 | 0.31067 | 0.30678 | 0.33156 | 0.30436 | 0.27955 | 0.25973 | 0.2571 | 0.26046 | 0.21664 | 0.19854 | 0.21046 | 0.14729 | 0.064641 | 0.069259
14 | 0.21337 | 0.2339 | 0.22189 | 0.2215 | 0.21708 | 0.22963 | 0.23546 | 0.44173 | 0.51364 | 0.49532 | 0.48244 | 0.4835 | 0.51389 | 0.49702 | 0.34911 | 0.45651 | 0.46213 | 0.43398 | 0.34289 | 0.31099 | 0.32609 | 0.32801 | 0.2264 | 0.22357
15 | 0.00043072 | -0.0021283 | -0.0025275 | -0.0034255 | -0.0043564 | -0.003534 | -0.0041252 | 0.010809 | 0.013895 | 0.017837 | 0.010289 | 0.0092555 | 0.0063862 | 0.0084766 | 0.0036263 | 0.0031983 | 0.0037391 | 0.0067789 | 0.012877 | 0.013153 | 0.010453 | 0.0079752 | 0.0039065 | 0.00071772

## Qc, Summer, S3
LoadID | 0 | 1 | 2 | 3 | 4 | 5 | 6 | 7 | 8 | 9 | 10 | 11 | 12 | 13 | 14 | 15 | 16 | 17 | 18 | 19 | 20 | 21 | 22 | 23
1 | 0.041298 | 0.045272 | 0.042946 | 0.04287 | 0.042016 | 0.044445 | 0.045572 | 0.085497 | 0.099415 | 0.095869 | 0.093375 | 0.093581 | 0.099463 | 0.096197 | 0.06757 | 0.088356 | 0.089445 | 0.083996 | 0.066366 | 0.060192 | 0.063113 | 0.063487 | 0.043819 | 0.043272
2 | 0.00089734 | -0.004434 | -0.0052657 | -0.0071364 | -0.0090758 | -0.0073626 | -0.0085942 | 0.022519 | 0.028948 | 0.037161 | 0.021436 | 0.019282 | 0.013305 | 0.01766 | 0.0075547 | 0.0066632 | 0.0077898 | 0.014123 | 0.026827 | 0.027402 | 0.021778 | 0.016615 | 0.0081385 | 0.0014952
3 | -0.054946 | -0.12968 | -0.22843 | -0.21115 | -0.21452 | -0.2054 | -0.012734 | 0.24599 | 0.32121 | 0.32488 | 0.27129 | 0.34046 | 0.30753 | 0.2678 | 0.19389 | 0.12105 | 0.14927 | 0.13295 | 0.02568 | 0.10687 | 0.14926 | 0.097122 | -0.091522 | -0.18853
4 | -0.73168 | -0.73809 | -0.76009 | -0.76011 | -0.77723 | -0.80064 | -0.72214 | -0.49026 | -0.36568 | -0.38557 | -0.48592 | -0.53279 | -0.49242 | -0.53391 | -0.50548 | -0.5956 | -0.66676 | -0.59322 | -0.41944 | -0.37477 | -0.37594 | -0.49659 | -0.61908 | -0.64228
5 | -0.070528 | -0.092178 | -0.10822 | -0.10796 | -0.10863 | -0.11744 | -0.10564 | -0.042171 | 0.013173 | 0.04685 | 0.077285 | 0.082052 | 0.072021 | 0.058843 | 0.038875 | 0.025812 | 0.021562 | 0.018976 | 0.019193 | 0.0052454 | 0.040825 | 0.018621 | 0.010675 | -0.017101
6 | 0.047841 | 0.05317 | 0.040264 | 0.047443 | 0.048567 | 0.049866 | 0.048303 | 0.089315 | 0.10258 | 0.10235 | 0.089444 | 0.10682 | 0.11131 | 0.10273 | 0.089223 | 0.078466 | 0.095664 | 0.092761 | 0.072792 | 0.067511 | 0.079532 | 0.062571 | 0.04778 | 0.053207
7 | -0.13703 | -0.14157 | -0.14899 | -0.15397 | -0.14407 | -0.15537 | -0.13475 | -0.061427 | -0.011041 | -0.0082228 | 0.018806 | 0.0063146 | 0.0016068 | 0.0010975 | -0.015853 | -0.027556 | -0.040635 | -0.05161 | -0.044838 | -0.055264 | -0.039328 | -0.072642 | -0.09123 | -0.099017
8 | -0.2896 | -0.29161 | -0.29433 | -0.29593 | -0.29196 | -0.28501 | -0.24225 | -0.19989 | -0.19613 | -0.193 | -0.18981 | -0.18772 | -0.19214 | -0.19955 | -0.21939 | -0.22922 | -0.23731 | -0.23808 | -0.24258 | -0.25073 | -0.26665 | -0.27797 | -0.28188 | -0.28733
9 | 0.0017765 | -0.016381 | -0.020975 | -0.026606 | -0.025335 | -0.029275 | -0.055079 | -0.017937 | -0.027642 | -0.0094869 | -0.00017668 | 0.0074349 | 0.025461 | 0.025786 | 0.01975 | 0.045382 | 0.038525 | 0.033475 | 0.027723 | 0.028371 | 0.040099 | 0.036091 | -0.0035513 | -0.0057931
10 | -0.025289 | -0.028259 | -0.028984 | -0.028626 | -0.029585 | -0.030409 | -0.009614 | 0.0084852 | 0.019304 | 0.020411 | 0.0086538 | 0.021032 | 0.022609 | 0.021723 | 0.017192 | 0.0073715 | 0.0037 | 0.0036878 | 0.0037635 | 0.0075173 | 0.010785 | 0.0014759 | -0.011138 | -0.018726
11 | -0.019876 | -0.021375 | -0.022327 | -0.022666 | -0.022076 | -0.02215 | -0.01747 | -0.014503 | -0.012203 | -0.0094275 | -0.0094765 | -0.010141 | -0.011908 | -0.012257 | -0.013749 | -0.013762 | -0.013968 | -0.010805 | -0.0097467 | -0.011104 | -0.0092016 | -0.011693 | -0.013389 | -0.015124
12 | -0.14571 | -0.088126 | -0.11139 | -0.087721 | -0.10063 | -0.053999 | -0.18198 | -0.14309 | -0.1061 | -0.12485 | -0.12931 | -0.11775 | 0.058977 | 0.029929 | -0.16744 | -0.056396 | -0.064978 | -0.03782 | 0.0017468 | 0.11493 | 0.2564 | 0.25537 | 0.24236 | 0.25456
13 | 0.081288 | 0.075703 | 0.056908 | 0.051296 | 0.047161 | 0.059217 | 0.195 | 0.26043 | 0.33408 | 0.31851 | 0.31067 | 0.30678 | 0.33156 | 0.30436 | 0.27955 | 0.25973 | 0.2571 | 0.26046 | 0.21664 | 0.19854 | 0.21046 | 0.14729 | 0.064641 | 0.069259
14 | 0.21337 | 0.2339 | 0.22189 | 0.2215 | 0.21708 | 0.22963 | 0.23546 | 0.44173 | 0.51364 | 0.49532 | 0.48244 | 0.4835 | 0.51389 | 0.49702 | 0.34911 | 0.45651 | 0.46213 | 0.43398 | 0.34289 | 0.31099 | 0.32609 | 0.32801 | 0.2264 | 0.22357
15 | 0.00043072 | -0.0021283 | -0.0025275 | -0.0034255 | -0.0043564 | -0.003534 | -0.0041252 | 0.010809 | 0.013895 | 0.017837 | 0.010289 | 0.0092555 | 0.0063862 | 0.0084766 | 0.0036263 | 0.0031983 | 0.0037391 | 0.0067789 | 0.012877 | 0.013153 | 0.010453 | 0.0079752 | 0.0039065 | 0.00071772

## Qc, Summer, S4
LoadID | 0 | 1 | 2 | 3 | 4 | 5 | 6 | 7 | 8 | 9 | 10 | 11 | 12 | 13 | 14 | 15 | 16 | 17 | 18 | 19 | 20 | 21 | 22 | 23
1 | 0.042124 | 0.046177 | 0.043805 | 0.043728 | 0.042856 | 0.045334 | 0.046483 | 0.087207 | 0.1014 | 0.097787 | 0.095243 | 0.095453 | 0.10145 | 0.098121 | 0.068921 | 0.090123 | 0.091234 | 0.085676 | 0.067694 | 0.061396 | 0.064376 | 0.064756 | 0.044695 | 0.044137
2 | 0.00091528 | -0.0045227 | -0.005371 | -0.0072792 | -0.0092573 | -0.0075098 | -0.0087661 | 0.022969 | 0.029527 | 0.037904 | 0.021865 | 0.019668 | 0.013571 | 0.018013 | 0.0077058 | 0.0067965 | 0.0079456 | 0.014405 | 0.027364 | 0.02795 | 0.022213 | 0.016947 | 0.0083012 | 0.0015251
3 | -0.056045 | -0.13227 | -0.233 | -0.21537 | -0.21881 | -0.20951 | -0.012989 | 0.25091 | 0.32763 | 0.33138 | 0.27672 | 0.34727 | 0.31368 | 0.27315 | 0.19777 | 0.12347 | 0.15225 | 0.13561 | 0.026194 | 0.10901 | 0.15225 | 0.099065 | -0.093352 | -0.1923
4 | -0.74632 | -0.75285 | -0.77529 | -0.77531 | -0.79277 | -0.81665 | -0.73658 | -0.50006 | -0.37299 | -0.39328 | -0.49564 | -0.54345 | -0.50227 | -0.54459 | -0.51559 | -0.60752 | -0.6801 | -0.60508 | -0.42783 | -0.38227 | -0.38346 | -0.50652 | -0.63146 | -0.65512
5 | -0.071938 | -0.094021 | -0.11039 | -0.11011 | -0.11081 | -0.11979 | -0.10775 | -0.043014 | 0.013437 | 0.047787 | 0.078831 | 0.083693 | 0.073462 | 0.06002 | 0.039653 | 0.026328 | 0.021994 | 0.019356 | 0.019577 | 0.0053503 | 0.041641 | 0.018994 | 0.010889 | -0.017443
6 | 0.048797 | 0.054233 | 0.041069 | 0.048392 | 0.049538 | 0.050863 | 0.049269 | 0.091102 | 0.10463 | 0.10439 | 0.091233 | 0.10896 | 0.11353 | 0.10479 | 0.091008 | 0.080036 | 0.097578 | 0.094616 | 0.074248 | 0.068862 | 0.081123 | 0.063822 | 0.048736 | 0.054271
7 | -0.13977 | -0.1444 | -0.15196 | -0.15705 | -0.14695 | -0.15847 | -0.13744 | -0.062655 | -0.011261 | -0.0083873 | 0.019182 | 0.0064409 | 0.0016389 | 0.0011194 | -0.01617 | -0.028107 | -0.041448 | -0.052642 | -0.045734 | -0.056369 | -0.040115 | -0.074095 | -0.093055 | -0.101
8 | -0.29539 | -0.29744 | -0.30022 | -0.30185 | -0.2978 | -0.29071 | -0.24709 | -0.20389 | -0.20005 | -0.19686 | -0.19361 | -0.19147 | -0.19599 | -0.20354 | -0.22378 | -0.23381 | -0.24206 | -0.24284 | -0.24743 | -0.25575 | -0.27198 | -0.28353 | -0.28752 | -0.29308
9 | 0.001812 | -0.016708 | -0.021394 | -0.027138 | -0.025842 | -0.02986 | -0.056181 | -0.018296 | -0.028195 | -0.0096766 | -0.00018022 | 0.0075836 | 0.02597 | 0.026301 | 0.020145 | 0.04629 | 0.039295 | 0.034144 | 0.028277 | 0.028938 | 0.040901 | 0.036812 | -0.0036224 | -0.005909
10 | -0.025795 | -0.028824 | -0.029564 | -0.029198 | -0.030177 | -0.031017 | -0.0098063 | 0.0086549 | 0.01969 | 0.02082 | 0.0088269 | 0.021452 | 0.023062 | 0.022158 | 0.017536 | 0.0075189 | 0.003774 | 0.0037615 | 0.0038388 | 0.0076676 | 0.011 | 0.0015054 | -0.011361 | -0.019101
11 | -0.020273 | -0.021802 | -0.022774 | -0.023119 | -0.022518 | -0.022593 | -0.017819 | -0.014793 | -0.012448 | -0.009616 | -0.009666 | -0.010343 | -0.012146 | -0.012502 | -0.014024 | -0.014037 | -0.014247 | -0.011021 | -0.0099417 | -0.011326 | -0.0093856 | -0.011927 | -0.013657 | -0.015427
12 | -0.14862 | -0.089889 | -0.11361 | -0.089475 | -0.10264 | -0.055079 | -0.18562 | -0.14595 | -0.10822 | -0.12735 | -0.13189 | -0.1201 | 0.060157 | 0.030527 | -0.17079 | -0.057524 | -0.066278 | -0.038576 | 0.0017818 | 0.11723 | 0.26152 | 0.26048 | 0.2472 | 0.25965
13 | 0.082914 | 0.077217 | 0.058046 | 0.052322 | 0.048105 | 0.060401 | 0.1989 | 0.26564 | 0.34076 | 0.32488 | 0.31688 | 0.31291 | 0.33819 | 0.31045 | 0.28514 | 0.26493 | 0.26225 | 0.26567 | 0.22097 | 0.20251 | 0.21467 | 0.15023 | 0.065933 | 0.070644
14 | 0.21764 | 0.23858 | 0.22633 | 0.22593 | 0.22143 | 0.23422 | 0.24016 | 0.45057 | 0.52392 | 0.50523 | 0.49209 | 0.49317 | 0.52417 | 0.50696 | 0.35609 | 0.46564 | 0.47138 | 0.44266 | 0.34975 | 0.31721 | 0.33261 | 0.33457 | 0.23093 | 0.22804
15 | 0.00043934 | -0.0021709 | -0.0025781 | -0.003494 | -0.0044435 | -0.0036047 | -0.0042077 | 0.011025 | 0.014173 | 0.018194 | 0.010495 | 0.0094406 | 0.006514 | 0.0086461 | 0.0036988 | 0.0032623 | 0.0038139 | 0.0069145 | 0.013135 | 0.013416 | 0.010662 | 0.0081347 | 0.0039846 | 0.00073207

## Qc, Summer, S5
LoadID | 0 | 1 | 2 | 3 | 4 | 5 | 6 | 7 | 8 | 9 | 10 | 11 | 12 | 13 | 14 | 15 | 16 | 17 | 18 | 19 | 20 | 21 | 22 | 23
1 | 0.042124 | 0.046177 | 0.043805 | 0.043728 | 0.042856 | 0.045334 | 0.046483 | 0.087207 | 0.1014 | 0.097787 | 0.095243 | 0.095453 | 0.10145 | 0.098121 | 0.068921 | 0.090123 | 0.091234 | 0.085676 | 0.067694 | 0.061396 | 0.064376 | 0.064756 | 0.044695 | 0.044137
2 | 0.00091528 | -0.0045227 | -0.005371 | -0.0072792 | -0.0092573 | -0.0075098 | -0.0087661 | 0.022969 | 0.029527 | 0.037904 | 0.021865 | 0.019668 | 0.013571 | 0.018013 | 0.0077058 | 0.0067965 | 0.0079456 | 0.014405 | 0.027364 | 0.02795 | 0.022213 | 0.016947 | 0.0083012 | 0.0015251
3 | -0.056045 | -0.13227 | -0.233 | -0.21537 | -0.21881 | -0.20951 | -0.012989 | 0.25091 | 0.32763 | 0.33138 | 0.27672 | 0.34727 | 0.31368 | 0.27315 | 0.19777 | 0.12347 | 0.15225 | 0.13561 | 0.026194 | 0.10901 | 0.15225 | 0.099065 | -0.093352 | -0.1923
4 | -0.74632 | -0.75285 | -0.77529 | -0.77531 | -0.79277 | -0.81665 | -0.73658 | -0.50006 | -0.37299 | -0.39328 | -0.49564 | -0.54345 | -0.50227 | -0.54459 | -0.51559 | -0.60752 | -0.6801 | -0.60508 | -0.42783 | -0.38227 | -0.38346 | -0.50652 | -0.63146 | -0.65512
5 | -0.071938 | -0.094021 | -0.11039 | -0.11011 | -0.11081 | -0.11979 | -0.10775 | -0.043014 | 0.013437 | 0.047787 | 0.078831 | 0.083693 | 0.073462 | 0.06002 | 0.039653 | 0.026328 | 0.021994 | 0.019356 | 0.019577 | 0.0053503 | 0.041641 | 0.018994 | 0.010889 | -0.017443
6 | 0.048797 | 0.054233 | 0.041069 | 0.048392 | 0.049538 | 0.050863 | 0.049269 | 0.091102 | 0.10463 | 0.10439 | 0.091233 | 0.10896 | 0.11353 | 0.10479 | 0.091008 | 0.080036 | 0.097578 | 0.094616 | 0.074248 | 0.068862 | 0.081123 | 0.063822 | 0.048736 | 0.054271
7 | -0.13977 | -0.1444 | -0.15196 | -0.15705 | -0.14695 | -0.15847 | -0.13744 | -0.062655 | -0.011261 | -0.0083873 | 0.019182 | 0.0064409 | 0.0016389 | 0.0011194 | -0.01617 | -0.028107 | -0.041448 | -0.052642 | -0.045734 | -0.056369 | -0.040115 | -0.074095 | -0.093055 | -0.101
8 | -0.29539 | -0.29744 | -0.30022 | -0.30185 | -0.2978 | -0.29071 | -0.24709 | -0.20389 | -0.20005 | -0.19686 | -0.19361 | -0.19147 | -0.19599 | -0.20354 | -0.22378 | -0.23381 | -0.24206 | -0.24284 | -0.24743 | -0.25575 | -0.27198 | -0.28353 | -0.28752 | -0.29308
9 | 0.001812 | -0.016708 | -0.021394 | -0.027138 | -0.025842 | -0.02986 | -0.056181 | -0.018296 | -0.028195 | -0.0096766 | -0.00018022 | 0.0075836 | 0.02597 | 0.026301 | 0.020145 | 0.04629 | 0.039295 | 0.034144 | 0.028277 | 0.028938 | 0.040901 | 0.036812 | -0.0036224 | -0.005909
10 | -0.025795 | -0.028824 | -0.029564 | -0.029198 | -0.030177 | -0.031017 | -0.0098063 | 0.0086549 | 0.01969 | 0.02082 | 0.0088269 | 0.021452 | 0.023062 | 0.022158 | 0.017536 | 0.0075189 | 0.003774 | 0.0037615 | 0.0038388 | 0.0076676 | 0.011 | 0.0015054 | -0.011361 | -0.019101
11 | -0.020273 | -0.021802 | -0.022774 | -0.023119 | -0.022518 | -0.022593 | -0.017819 | -0.014793 | -0.012448 | -0.009616 | -0.009666 | -0.010343 | -0.012146 | -0.012502 | -0.014024 | -0.014037 | -0.014247 | -0.011021 | -0.0099417 | -0.011326 | -0.0093856 | -0.011927 | -0.013657 | -0.015427
12 | -0.14862 | -0.089889 | -0.11361 | -0.089475 | -0.10264 | -0.055079 | -0.18562 | -0.14595 | -0.10822 | -0.12735 | -0.13189 | -0.1201 | 0.060157 | 0.030527 | -0.17079 | -0.057524 | -0.066278 | -0.038576 | 0.0017818 | 0.11723 | 0.26152 | 0.26048 | 0.2472 | 0.25965
13 | 0.082914 | 0.077217 | 0.058046 | 0.052322 | 0.048105 | 0.060401 | 0.1989 | 0.26564 | 0.34076 | 0.32488 | 0.31688 | 0.31291 | 0.33819 | 0.31045 | 0.28514 | 0.26493 | 0.26225 | 0.26567 | 0.22097 | 0.20251 | 0.21467 | 0.15023 | 0.065933 | 0.070644
14 | 0.21764 | 0.23858 | 0.22633 | 0.22593 | 0.22143 | 0.23422 | 0.24016 | 0.45057 | 0.52392 | 0.50523 | 0.49209 | 0.49317 | 0.52417 | 0.50696 | 0.35609 | 0.46564 | 0.47138 | 0.44266 | 0.34975 | 0.31721 | 0.33261 | 0.33457 | 0.23093 | 0.22804
15 | 0.00043934 | -0.0021709 | -0.0025781 | -0.003494 | -0.0044435 | -0.0036047 | -0.0042077 | 0.011025 | 0.014173 | 0.018194 | 0.010495 | 0.0094406 | 0.006514 | 0.0086461 | 0.0036988 | 0.0032623 | 0.0038139 | 0.0069145 | 0.013135 | 0.013416 | 0.010662 | 0.0081347 | 0.0039846 | 0.00073207

## Qc, Summer, S6
LoadID | 0 | 1 | 2 | 3 | 4 | 5 | 6 | 7 | 8 | 9 | 10 | 11 | 12 | 13 | 14 | 15 | 16 | 17 | 18 | 19 | 20 | 21 | 22 | 23
1 | 0.042124 | 0.046177 | 0.043805 | 0.043728 | 0.042856 | 0.045334 | 0.046483 | 0.087207 | 0.1014 | 0.097787 | 0.095243 | 0.095453 | 0.10145 | 0.098121 | 0.068921 | 0.090123 | 0.091234 | 0.085676 | 0.067694 | 0.061396 | 0.064376 | 0.064756 | 0.044695 | 0.044137
2 | 0.00091528 | -0.0045227 | -0.005371 | -0.0072792 | -0.0092573 | -0.0075098 | -0.0087661 | 0.022969 | 0.029527 | 0.037904 | 0.021865 | 0.019668 | 0.013571 | 0.018013 | 0.0077058 | 0.0067965 | 0.0079456 | 0.014405 | 0.027364 | 0.02795 | 0.022213 | 0.016947 | 0.0083012 | 0.0015251
3 | -0.056045 | -0.13227 | -0.233 | -0.21537 | -0.21881 | -0.20951 | -0.012989 | 0.25091 | 0.32763 | 0.33138 | 0.27672 | 0.34727 | 0.31368 | 0.27315 | 0.19777 | 0.12347 | 0.15225 | 0.13561 | 0.026194 | 0.10901 | 0.15225 | 0.099065 | -0.093352 | -0.1923
4 | -0.74632 | -0.75285 | -0.77529 | -0.77531 | -0.79277 | -0.81665 | -0.73658 | -0.50006 | -0.37299 | -0.39328 | -0.49564 | -0.54345 | -0.50227 | -0.54459 | -0.51559 | -0.60752 | -0.6801 | -0.60508 | -0.42783 | -0.38227 | -0.38346 | -0.50652 | -0.63146 | -0.65512
5 | -0.071938 | -0.094021 | -0.11039 | -0.11011 | -0.11081 | -0.11979 | -0.10775 | -0.043014 | 0.013437 | 0.047787 | 0.078831 | 0.083693 | 0.073462 | 0.06002 | 0.039653 | 0.026328 | 0.021994 | 0.019356 | 0.019577 | 0.0053503 | 0.041641 | 0.018994 | 0.010889 | -0.017443
6 | 0.048797 | 0.054233 | 0.041069 | 0.048392 | 0.049538 | 0.050863 | 0.049269 | 0.091102 | 0.10463 | 0.10439 | 0.091233 | 0.10896 | 0.11353 | 0.10479 | 0.091008 | 0.080036 | 0.097578 | 0.094616 | 0.074248 | 0.068862 | 0.081123 | 0.063822 | 0.048736 | 0.054271
7 | -0.13977 | -0.1444 | -0.15196 | -0.15705 | -0.14695 | -0.15847 | -0.13744 | -0.062655 | -0.011261 | -0.0083873 | 0.019182 | 0.0064409 | 0.0016389 | 0.0011194 | -0.01617 | -0.028107 | -0.041448 | -0.052642 | -0.045734 | -0.056369 | -0.040115 | -0.074095 | -0.093055 | -0.101
8 | -0.29539 | -0.29744 | -0.30022 | -0.30185 | -0.2978 | -0.29071 | -0.24709 | -0.20389 | -0.20005 | -0.19686 | -0.19361 | -0.19147 | -0.19599 | -0.20354 | -0.22378 | -0.23381 | -0.24206 | -0.24284 | -0.24743 | -0.25575 | -0.27198 | -0.28353 | -0.28752 | -0.29308
9 | 0.001812 | -0.016708 | -0.021394 | -0.027138 | -0.025842 | -0.02986 | -0.056181 | -0.018296 | -0.028195 | -0.0096766 | -0.00018022 | 0.0075836 | 0.02597 | 0.026301 | 0.020145 | 0.04629 | 0.039295 | 0.034144 | 0.028277 | 0.028938 | 0.040901 | 0.036812 | -0.0036224 | -0.005909
10 | -0.025795 | -0.028824 | -0.029564 | -0.029198 | -0.030177 | -0.031017 | -0.0098063 | 0.0086549 | 0.01969 | 0.02082 | 0.0088269 | 0.021452 | 0.023062 | 0.022158 | 0.017536 | 0.0075189 | 0.003774 | 0.0037615 | 0.0038388 | 0.0076676 | 0.011 | 0.0015054 | -0.011361 | -0.019101
11 | -0.020273 | -0.021802 | -0.022774 | -0.023119 | -0.022518 | -0.022593 | -0.017819 | -0.014793 | -0.012448 | -0.009616 | -0.009666 | -0.010343 | -0.012146 | -0.012502 | -0.014024 | -0.014037 | -0.014247 | -0.011021 | -0.0099417 | -0.011326 | -0.0093856 | -0.011927 | -0.013657 | -0.015427
12 | -0.14862 | -0.089889 | -0.11361 | -0.089475 | -0.10264 | -0.055079 | -0.18562 | -0.14595 | -0.10822 | -0.12735 | -0.13189 | -0.1201 | 0.060157 | 0.030527 | -0.17079 | -0.057524 | -0.066278 | -0.038576 | 0.0017818 | 0.11723 | 0.26152 | 0.26048 | 0.2472 | 0.25965
13 | 0.082914 | 0.077217 | 0.058046 | 0.052322 | 0.048105 | 0.060401 | 0.1989 | 0.26564 | 0.34076 | 0.32488 | 0.31688 | 0.31291 | 0.33819 | 0.31045 | 0.28514 | 0.26493 | 0.26225 | 0.26567 | 0.22097 | 0.20251 | 0.21467 | 0.15023 | 0.065933 | 0.070644
14 | 0.21764 | 0.23858 | 0.22633 | 0.22593 | 0.22143 | 0.23422 | 0.24016 | 0.45057 | 0.52392 | 0.50523 | 0.49209 | 0.49317 | 0.52417 | 0.50696 | 0.35609 | 0.46564 | 0.47138 | 0.44266 | 0.34975 | 0.31721 | 0.33261 | 0.33457 | 0.23093 | 0.22804
15 | 0.00043934 | -0.0021709 | -0.0025781 | -0.003494 | -0.0044435 | -0.0036047 | -0.0042077 | 0.011025 | 0.014173 | 0.018194 | 0.010495 | 0.0094406 | 0.006514 | 0.0086461 | 0.0036988 | 0.0032623 | 0.0038139 | 0.0069145 | 0.013135 | 0.013416 | 0.010662 | 0.0081347 | 0.0039846 | 0.00073207

## Qc, Summer, S7
LoadID | 0 | 1 | 2 | 3 | 4 | 5 | 6 | 7 | 8 | 9 | 10 | 11 | 12 | 13 | 14 | 15 | 16 | 17 | 18 | 19 | 20 | 21 | 22 | 23
1 | 0.040059 | 0.045725 | 0.043376 | 0.04287 | 0.042436 | 0.045334 | 0.044661 | 0.083787 | 0.098421 | 0.093952 | 0.095243 | 0.091709 | 0.10046 | 0.097159 | 0.06757 | 0.088356 | 0.089445 | 0.083996 | 0.066366 | 0.058989 | 0.061851 | 0.063487 | 0.042943 | 0.044137
2 | 0.00088836 | -0.0044783 | -0.0052657 | -0.0069937 | -0.0089851 | -0.0074362 | -0.0086802 | 0.022519 | 0.028948 | 0.037532 | 0.021222 | 0.019475 | 0.013571 | 0.017483 | 0.0076303 | 0.0067298 | 0.0078677 | 0.014123 | 0.026291 | 0.027676 | 0.021342 | 0.016283 | 0.0081385 | 0.0014653
3 | -0.056045 | -0.13227 | -0.233 | -0.20904 | -0.21452 | -0.20745 | -0.012989 | 0.25091 | 0.31478 | 0.32813 | 0.27672 | 0.33365 | 0.31368 | 0.26244 | 0.19583 | 0.11984 | 0.14927 | 0.13295 | 0.025937 | 0.10794 | 0.15076 | 0.096151 | -0.090606 | -0.19042
4 | -0.74632 | -0.74547 | -0.76009 | -0.7449 | -0.79277 | -0.80064 | -0.71492 | -0.49516 | -0.35836 | -0.38557 | -0.49078 | -0.52746 | -0.48749 | -0.52858 | -0.49537 | -0.58369 | -0.67343 | -0.60508 | -0.41105 | -0.37103 | -0.36842 | -0.49659 | -0.6067 | -0.64228
5 | -0.071233 | -0.090334 | -0.11039 | -0.10688 | -0.11081 | -0.11509 | -0.10669 | -0.042593 | 0.013042 | 0.046381 | 0.078831 | 0.083693 | 0.072021 | 0.06002 | 0.039653 | 0.02607 | 0.021994 | 0.018597 | 0.018809 | 0.0051929 | 0.040008 | 0.018808 | 0.010568 | -0.01693
6 | 0.048797 | 0.052638 | 0.040666 | 0.046968 | 0.048081 | 0.049367 | 0.04782 | 0.091102 | 0.10155 | 0.1003 | 0.08855 | 0.10789 | 0.11242 | 0.10068 | 0.091008 | 0.080036 | 0.094708 | 0.094616 | 0.07352 | 0.068186 | 0.077942 | 0.061319 | 0.048258 | 0.052675
7 | -0.13566 | -0.1444 | -0.15047 | -0.15243 | -0.14695 | -0.15226 | -0.13744 | -0.062655 | -0.011151 | -0.0082228 | 0.01843 | 0.0064409 | 0.0015907 | 0.0010865 | -0.01617 | -0.027556 | -0.041041 | -0.05161 | -0.043941 | -0.055817 | -0.039328 | -0.073368 | -0.089405 | -0.101
8 | -0.28381 | -0.29161 | -0.29728 | -0.29593 | -0.28904 | -0.28786 | -0.24709 | -0.19989 | -0.19613 | -0.19686 | -0.18792 | -0.18396 | -0.1883 | -0.20354 | -0.22378 | -0.22464 | -0.23257 | -0.24046 | -0.24016 | -0.25324 | -0.26398 | -0.2752 | -0.27624 | -0.28733
9 | 0.001812 | -0.016544 | -0.020765 | -0.02634 | -0.025589 | -0.028689 | -0.056181 | -0.018296 | -0.028195 | -0.009392 | -0.00018022 | 0.0072862 | 0.025715 | 0.025786 | 0.019947 | 0.04629 | 0.037754 | 0.033809 | 0.027723 | 0.027803 | 0.040901 | 0.036812 | -0.0035158 | -0.0057931
10 | -0.024783 | -0.028542 | -0.028405 | -0.028053 | -0.029881 | -0.029801 | -0.0095178 | 0.0084004 | 0.019304 | 0.02082 | 0.0085673 | 0.021242 | 0.022157 | 0.022158 | 0.017536 | 0.0074452 | 0.0037 | 0.0036509 | 0.0038011 | 0.0074421 | 0.010677 | 0.0014907 | -0.011138 | -0.018539
11 | -0.019876 | -0.021802 | -0.022104 | -0.022212 | -0.021635 | -0.021929 | -0.017644 | -0.014358 | -0.012203 | -0.0095217 | -0.009666 | -0.010242 | -0.011789 | -0.012257 | -0.013749 | -0.013487 | -0.014107 | -0.011021 | -0.0099417 | -0.010882 | -0.0093856 | -0.011927 | -0.013121 | -0.014973
12 | -0.14425 | -0.086364 | -0.11027 | -0.088598 | -0.099621 | -0.053999 | -0.1838 | -0.14166 | -0.1061 | -0.12236 | -0.13189 | -0.11775 | 0.057798 | 0.02933 | -0.1641 | -0.055268 | -0.066278 | -0.038576 | 0.0017818 | 0.11379 | 0.25383 | 0.25282 | 0.24236 | 0.25965
13 | 0.080475 | 0.075703 | 0.057477 | 0.051296 | 0.046218 | 0.058625 | 0.195 | 0.26564 | 0.33074 | 0.32169 | 0.31378 | 0.30678 | 0.33156 | 0.30436 | 0.27396 | 0.26233 | 0.25967 | 0.25786 | 0.21231 | 0.19656 | 0.20625 | 0.15023 | 0.064641 | 0.067874
14 | 0.21764 | 0.2339 | 0.21967 | 0.21707 | 0.21274 | 0.23422 | 0.23781 | 0.45057 | 0.50851 | 0.50028 | 0.47761 | 0.47867 | 0.50875 | 0.50696 | 0.34562 | 0.45194 | 0.46675 | 0.43398 | 0.33603 | 0.30477 | 0.32282 | 0.33129 | 0.23093 | 0.22581
15 | 0.00042641 | -0.0021709 | -0.0025781 | -0.0033912 | -0.0043128 | -0.0036047 | -0.0040427 | 0.010917 | 0.013617 | 0.017837 | 0.010392 | 0.0090704 | 0.0064501 | 0.0086461 | 0.00359 | 0.0031664 | 0.0036643 | 0.0066433 | 0.012748 | 0.013285 | 0.010349 | 0.008055 | 0.0038283 | 0.00070336

## Qc, Summer, S8
LoadID | 0 | 1 | 2 | 3 | 4 | 5 | 6 | 7 | 8 | 9 | 10 | 11 | 12 | 13 | 14 | 15 | 16 | 17 | 18 | 19 | 20 | 21 | 22 | 23
1 | 0.040059 | 0.045725 | 0.043376 | 0.04287 | 0.042436 | 0.045334 | 0.044661 | 0.083787 | 0.098421 | 0.093952 | 0.095243 | 0.091709 | 0.10046 | 0.097159 | 0.06757 | 0.088356 | 0.089445 | 0.083996 | 0.066366 | 0.058989 | 0.061851 | 0.063487 | 0.042943 | 0.044137
2 | 0.00088836 | -0.0044783 | -0.0052657 | -0.0069937 | -0.0089851 | -0.0074362 | -0.0086802 | 0.022519 | 0.028948 | 0.037532 | 0.021222 | 0.019475 | 0.013571 | 0.017483 | 0.0076303 | 0.0067298 | 0.0078677 | 0.014123 | 0.026291 | 0.027676 | 0.021342 | 0.016283 | 0.0081385 | 0.0014653
3 | -0.056045 | -0.13227 | -0.233 | -0.20904 | -0.21452 | -0.20745 | -0.012989 | 0.25091 | 0.31478 | 0.32813 | 0.27672 | 0.33365 | 0.31368 | 0.26244 | 0.19583 | 0.11984 | 0.14927 | 0.13295 | 0.025937 | 0.10794 | 0.15076 | 0.096151 | -0.090606 | -0.19042
4 | -0.74632 | -0.74547 | -0.76009 | -0.7449 | -0.79277 | -0.80064 | -0.71492 | -0.49516 | -0.35836 | -0.38557 | -0.49078 | -0.52746 | -0.48749 | -0.52858 | -0.49537 | -0.58369 | -0.67343 | -0.60508 | -0.41105 | -0.37103 | -0.36842 | -0.49659 | -0.6067 | -0.64228
5 | -0.071233 | -0.090334 | -0.11039 | -0.10688 | -0.11081 | -0.11509 | -0.10669 | -0.042593 | 0.013042 | 0.046381 | 0.078831 | 0.083693 | 0.072021 | 0.06002 | 0.039653 | 0.02607 | 0.021994 | 0.018597 | 0.018809 | 0.0051929 | 0.040008 | 0.018808 | 0.010568 | -0.01693
6 | 0.048797 | 0.052638 | 0.040666 | 0.046968 | 0.048081 | 0.049367 | 0.04782 | 0.091102 | 0.10155 | 0.1003 | 0.08855 | 0.10789 | 0.11242 | 0.10068 | 0.091008 | 0.080036 | 0.094708 | 0.094616 | 0.07352 | 0.068186 | 0.077942 | 0.061319 | 0.048258 | 0.052675
7 | -0.13566 | -0.1444 | -0.15047 | -0.15243 | -0.14695 | -0.15226 | -0.13744 | -0.062655 | -0.011151 | -0.0082228 | 0.01843 | 0.0064409 | 0.0015907 | 0.0010865 | -0.01617 | -0.027556 | -0.041041 | -0.05161 | -0.043941 | -0.055817 | -0.039328 | -0.073368 | -0.089405 | -0.101
8 | -0.28381 | -0.29161 | -0.29728 | -0.29593 | -0.28904 | -0.28786 | -0.24709 | -0.19989 | -0.19613 | -0.19686 | -0.18792 | -0.18396 | -0.1883 | -0.20354 | -0.22378 | -0.22464 | -0.23257 | -0.24046 | -0.24016 | -0.25324 | -0.26398 | -0.2752 | -0.27624 | -0.28733
9 | 0.001812 | -0.016544 | -0.020765 | -0.02634 | -0.025589 | -0.028689 | -0.056181 | -0.018296 | -0.028195 | -0.009392 | -0.00018022 | 0.0072862 | 0.025715 | 0.025786 | 0.019947 | 0.04629 | 0.037754 | 0.033809 | 0.027723 | 0.027803 | 0.040901 | 0.036812 | -0.0035158 | -0.0057931
10 | -0.024783 | -0.028542 | -0.028405 | -0.028053 | -0.029881 | -0.029801 | -0.0095178 | 0.0084004 | 0.019304 | 0.02082 | 0.0085673 | 0.021242 | 0.022157 | 0.022158 | 0.017536 | 0.0074452 | 0.0037 | 0.0036509 | 0.0038011 | 0.0074421 | 0.010677 | 0.0014907 | -0.011138 | -0.018539
11 | -0.019876 | -0.021802 | -0.022104 | -0.022212 | -0.021635 | -0.021929 | -0.017644 | -0.014358 | -0.012203 | -0.0095217 | -0.009666 | -0.010242 | -0.011789 | -0.012257 | -0.013749 | -0.013487 | -0.014107 | -0.011021 | -0.0099417 | -0.010882 | -0.0093856 | -0.011927 | -0.013121 | -0.014973
12 | -0.14425 | -0.086364 | -0.11027 | -0.088598 | -0.099621 | -0.053999 | -0.1838 | -0.14166 | -0.1061 | -0.12236 | -0.13189 | -0.11775 | 0.057798 | 0.02933 | -0.1641 | -0.055268 | -0.066278 | -0.038576 | 0.0017818 | 0.11379 | 0.25383 | 0.25282 | 0.24236 | 0.25965
13 | 0.080475 | 0.075703 | 0.057477 | 0.051296 | 0.046218 | 0.058625 | 0.195 | 0.26564 | 0.33074 | 0.32169 | 0.31378 | 0.30678 | 0.33156 | 0.30436 | 0.27396 | 0.26233 | 0.25967 | 0.25786 | 0.21231 | 0.19656 | 0.20625 | 0.15023 | 0.064641 | 0.067874
14 | 0.21764 | 0.2339 | 0.21967 | 0.21707 | 0.21274 | 0.23422 | 0.23781 | 0.45057 | 0.50851 | 0.50028 | 0.47761 | 0.47867 | 0.50875 | 0.50696 | 0.34562 | 0.45194 | 0.46675 | 0.43398 | 0.33603 | 0.30477 | 0.32282 | 0.33129 | 0.23093 | 0.22581
15 | 0.00042641 | -0.0021709 | -0.0025781 | -0.0033912 | -0.0043128 | -0.0036047 | -0.0040427 | 0.010917 | 0.013617 | 0.017837 | 0.010392 | 0.0090704 | 0.0064501 | 0.0086461 | 0.00359 | 0.0031664 | 0.0036643 | 0.0066433 | 0.012748 | 0.013285 | 0.010349 | 0.008055 | 0.0038283 | 0.00070336

## Qc, Summer, S9
LoadID | 0 | 1 | 2 | 3 | 4 | 5 | 6 | 7 | 8 | 9 | 10 | 11 | 12 | 13 | 14 | 15 | 16 | 17 | 18 | 19 | 20 | 21 | 22 | 23
1 | 0.040059 | 0.045725 | 0.043376 | 0.04287 | 0.042436 | 0.045334 | 0.044661 | 0.083787 | 0.098421 | 0.093952 | 0.095243 | 0.091709 | 0.10046 | 0.097159 | 0.06757 | 0.088356 | 0.089445 | 0.083996 | 0.066366 | 0.058989 | 0.061851 | 0.063487 | 0.042943 | 0.044137
2 | 0.00088836 | -0.0044783 | -0.0052657 | -0.0069937 | -0.0089851 | -0.0074362 | -0.0086802 | 0.022519 | 0.028948 | 0.037532 | 0.021222 | 0.019475 | 0.013571 | 0.017483 | 0.0076303 | 0.0067298 | 0.0078677 | 0.014123 | 0.026291 | 0.027676 | 0.021342 | 0.016283 | 0.0081385 | 0.0014653
3 | -0.056045 | -0.13227 | -0.233 | -0.20904 | -0.21452 | -0.20745 | -0.012989 | 0.25091 | 0.31478 | 0.32813 | 0.27672 | 0.33365 | 0.31368 | 0.26244 | 0.19583 | 0.11984 | 0.14927 | 0.13295 | 0.025937 | 0.10794 | 0.15076 | 0.096151 | -0.090606 | -0.19042
4 | -0.74632 | -0.74547 | -0.76009 | -0.7449 | -0.79277 | -0.80064 | -0.71492 | -0.49516 | -0.35836 | -0.38557 | -0.49078 | -0.52746 | -0.48749 | -0.52858 | -0.49537 | -0.58369 | -0.67343 | -0.60508 | -0.41105 | -0.37103 | -0.36842 | -0.49659 | -0.6067 | -0.64228
5 | -0.071233 | -0.090334 | -0.11039 | -0.10688 | -0.11081 | -0.11509 | -0.10669 | -0.042593 | 0.013042 | 0.046381 | 0.078831 | 0.083693 | 0.072021 | 0.06002 | 0.039653 | 0.02607 | 0.021994 | 0.018597 | 0.018809 | 0.0051929 | 0.040008 | 0.018808 | 0.010568 | -0.01693
6 | 0.048797 | 0.052638 | 0.040666 | 0.046968 | 0.048081 | 0.049367 | 0.04782 | 0.091102 | 0.10155 | 0.1003 | 0.08855 | 0.10789 | 0.11242 | 0.10068 | 0.091008 | 0.080036 | 0.094708 | 0.094616 | 0.07352 | 0.068186 | 0.077942 | 0.061319 | 0.048258 | 0.052675
7 | -0.13566 | -0.1444 | -0.15047 | -0.15243 | -0.14695 | -0.15226 | -0.13744 | -0.062655 | -0.011151 | -0.0082228 | 0.01843 | 0.0064409 | 0.0015907 | 0.0010865 | -0.01617 | -0.027556 | -0.041041 | -0.05161 | -0.043941 | -0.055817 | -0.039328 | -0.073368 | -0.089405 | -0.101
8 | -0.28381 | -0.29161 | -0.29728 | -0.29593 | -0.28904 | -0.28786 | -0.24709 | -0.19989 | -0.19613 | -0.19686 | -0.18792 | -0.18396 | -0.1883 | -0.20354 | -0.22378 | -0.22464 | -0.23257 | -0.24046 | -0.24016 | -0.25324 | -0.26398 | -0.2752 | -0.27624 | -0.28733
9 | 0.001812 | -0.016544 | -0.020765 | -0.02634 | -0.025589 | -0.028689 | -0.056181 | -0.018296 | -0.028195 | -0.009392 | -0.00018022 | 0.0072862 | 0.025715 | 0.025786 | 0.019947 | 0.04629 | 0.037754 | 0.033809 | 0.027723 | 0.027803 | 0.040901 | 0.036812 | -0.0035158 | -0.0057931
10 | -0.024783 | -0.028542 | -0.028405 | -0.028053 | -0.029881 | -0.029801 | -0.0095178 | 0.0084004 | 0.019304 | 0.02082 | 0.0085673 | 0.021242 | 0.022157 | 0.022158 | 0.017536 | 0.0074452 | 0.0037 | 0.0036509 | 0.0038011 | 0.0074421 | 0.010677 | 0.0014907 | -0.011138 | -0.018539
11 | -0.019876 | -0.021802 | -0.022104 | -0.022212 | -0.021635 | -0.021929 | -0.017644 | -0.014358 | -0.012203 | -0.0095217 | -0.009666 | -0.010242 | -0.011789 | -0.012257 | -0.013749 | -0.013487 | -0.014107 | -0.011021 | -0.0099417 | -0.010882 | -0.0093856 | -0.011927 | -0.013121 | -0.014973
12 | -0.14425 | -0.086364 | -0.11027 | -0.088598 | -0.099621 | -0.053999 | -0.1838 | -0.14166 | -0.1061 | -0.12236 | -0.13189 | -0.11775 | 0.057798 | 0.02933 | -0.1641 | -0.055268 | -0.066278 | -0.038576 | 0.0017818 | 0.11379 | 0.25383 | 0.25282 | 0.24236 | 0.25965
13 | 0.080475 | 0.075703 | 0.057477 | 0.051296 | 0.046218 | 0.058625 | 0.195 | 0.26564 | 0.33074 | 0.32169 | 0.31378 | 0.30678 | 0.33156 | 0.30436 | 0.27396 | 0.26233 | 0.25967 | 0.25786 | 0.21231 | 0.19656 | 0.20625 | 0.15023 | 0.064641 | 0.067874
14 | 0.21764 | 0.2339 | 0.21967 | 0.21707 | 0.21274 | 0.23422 | 0.23781 | 0.45057 | 0.50851 | 0.50028 | 0.47761 | 0.47867 | 0.50875 | 0.50696 | 0.34562 | 0.45194 | 0.46675 | 0.43398 | 0.33603 | 0.30477 | 0.32282 | 0.33129 | 0.23093 | 0.22581
15 | 0.00042641 | -0.0021709 | -0.0025781 | -0.0033912 | -0.0043128 | -0.0036047 | -0.0040427 | 0.010917 | 0.013617 | 0.017837 | 0.010392 | 0.0090704 | 0.0064501 | 0.0086461 | 0.00359 | 0.0031664 | 0.0036643 | 0.0066433 | 0.012748 | 0.013285 | 0.010349 | 0.008055 | 0.0038283 | 0.00070336

## UpFlex, Summer
LoadID | 0 | 1 | 2 | 3 | 4 | 5 | 6 | 7 | 8 | 9 | 10 | 11 | 12 | 13 | 14 | 15 | 16 | 17 | 18 | 19 | 20 | 21 | 22 | 23
1 | 0.007213 | 0.0079406 | 0.010335 | 0.011849 | 0.013932 | 0.016285 | 0.014517 | 0.020754 | 0.019039 | 0.021504 | 0.0221 | 0.020499 | 0.019338 | 0.017804 | 0.016399 | 0.014759 | 0.014605 | 0.011572 | 0.0095744 | 0.011361 | 0.011576 | 0.013229 | 0.0064235 | 0.0061673
2 | 0.014426 | 0.015881 | 0.020671 | 0.023698 | 0.027864 | 0.032571 | 0.029034 | 0.041507 | 0.038078 | 0.043007 | 0.0442 | 0.040999 | 0.038677 | 0.035607 | 0.032798 | 0.029518 | 0.029211 | 0.023144 | 0.019149 | 0.022723 | 0.023152 | 0.026458 | 0.012847 | 0.012335
3 | 0.054097 | 0.059554 | 0.077516 | 0.088868 | 0.10449 | 0.12214 | 0.10888 | 0.15565 | 0.14279 | 0.16128 | 0.16575 | 0.15375 | 0.14504 | 0.13353 | 0.12299 | 0.11069 | 0.10954 | 0.08679 | 0.071808 | 0.08521 | 0.086821 | 0.099219 | 0.048176 | 0.046254
4 | 0.10819 | 0.11911 | 0.15503 | 0.17774 | 0.20898 | 0.24428 | 0.21775 | 0.3113 | 0.28559 | 0.32255 | 0.3315 | 0.30749 | 0.29007 | 0.26706 | 0.24599 | 0.22139 | 0.21908 | 0.17358 | 0.14362 | 0.17042 | 0.17364 | 0.19844 | 0.096352 | 0.092509
5 | 0.028852 | 0.031762 | 0.041342 | 0.047397 | 0.055728 | 0.065141 | 0.058068 | 0.083014 | 0.076156 | 0.086014 | 0.0884 | 0.081998 | 0.077353 | 0.071215 | 0.065597 | 0.059036 | 0.058422 | 0.046288 | 0.038298 | 0.045445 | 0.046304 | 0.052917 | 0.025694 | 0.024669
6 | 0.007213 | 0.0079406 | 0.010335 | 0.011849 | 0.013932 | 0.016285 | 0.014517 | 0.020754 | 0.019039 | 0.021504 | 0.0221 | 0.020499 | 0.019338 | 0.017804 | 0.016399 | 0.014759 | 0.014605 | 0.011572 | 0.0095744 | 0.011361 | 0.011576 | 0.013229 | 0.0064235 | 0.0061673
7 | 0.036065 | 0.039703 | 0.051677 | 0.059246 | 0.069659 | 0.081427 | 0.072585 | 0.10377 | 0.095195 | 0.10752 | 0.1105 | 0.1025 | 0.096691 | 0.089018 | 0.081996 | 0.073795 | 0.073027 | 0.05786 | 0.047872 | 0.056807 | 0.05788 | 0.066146 | 0.032117 | 0.030836
8 | 0.018032 | 0.019851 | 0.025839 | 0.029623 | 0.03483 | 0.040713 | 0.036292 | 0.051884 | 0.047598 | 0.053759 | 0.05525 | 0.051249 | 0.048346 | 0.044509 | 0.040998 | 0.036898 | 0.036513 | 0.02893 | 0.023936 | 0.028403 | 0.02894 | 0.033073 | 0.016059 | 0.015418
9 | 0.036065 | 0.039703 | 0.051677 | 0.059246 | 0.069659 | 0.081427 | 0.072585 | 0.10377 | 0.095195 | 0.10752 | 0.1105 | 0.1025 | 0.096691 | 0.089018 | 0.081996 | 0.073795 | 0.073027 | 0.05786 | 0.047872 | 0.056807 | 0.05788 | 0.066146 | 0.032117 | 0.030836
10 | 0.010819 | 0.011911 | 0.015503 | 0.017774 | 0.020898 | 0.024428 | 0.021775 | 0.03113 | 0.028559 | 0.032255 | 0.03315 | 0.030749 | 0.029007 | 0.026706 | 0.024599 | 0.022139 | 0.021908 | 0.017358 | 0.014362 | 0.017042 | 0.017364 | 0.019844 | 0.0096352 | 0.0092509
11 | 0.007213 | 0.0079406 | 0.010335 | 0.011849 | 0.013932 | 0.016285 | 0.014517 | 0.020754 | 0.019039 | 0.021504 | 0.0221 | 0.020499 | 0.019338 | 0.017804 | 0.016399 | 0.014759 | 0.014605 | 0.011572 | 0.0095744 | 0.011361 | 0.011576 | 0.013229 | 0.0064235 | 0.0061673
12 | 0.028852 | 0.031762 | 0.041342 | 0.047397 | 0.055728 | 0.065141 | 0.058068 | 0.083014 | 0.076156 | 0.086014 | 0.0884 | 0.081998 | 0.077353 | 0.071215 | 0.065597 | 0.059036 | 0.058422 | 0.046288 | 0.038298 | 0.045445 | 0.046304 | 0.052917 | 0.025694 | 0.024669
13 | 0.018032 | 0.019851 | 0.025839 | 0.029623 | 0.03483 | 0.040713 | 0.036292 | 0.051884 | 0.047598 | 0.053759 | 0.05525 | 0.051249 | 0.048346 | 0.044509 | 0.040998 | 0.036898 | 0.036513 | 0.02893 | 0.023936 | 0.028403 | 0.02894 | 0.033073 | 0.016059 | 0.015418
14 | 0.036065 | 0.039703 | 0.051677 | 0.059246 | 0.069659 | 0.081427 | 0.072585 | 0.10377 | 0.095195 | 0.10752 | 0.1105 | 0.1025 | 0.096691 | 0.089018 | 0.081996 | 0.073795 | 0.073027 | 0.05786 | 0.047872 | 0.056807 | 0.05788 | 0.066146 | 0.032117 | 0.030836
15 | 0.007213 | 0.0079406 | 0.010335 | 0.011849 | 0.013932 | 0.016285 | 0.014517 | 0.020754 | 0.019039 | 0.021504 | 0.0221 | 0.020499 | 0.019338 | 0.017804 | 0.016399 | 0.014759 | 0.014605 | 0.011572 | 0.0095744 | 0.011361 | 0.011576 | 0.013229 | 0.0064235 | 0.0061673

## DownFlex, Summer
LoadID | 0 | 1 | 2 | 3 | 4 | 5 | 6 | 7 | 8 | 9 | 10 | 11 | 12 | 13 | 14 | 15 | 16 | 17 | 18 | 19 | 20 | 21 | 22 | 23
1 | 0.019997 | 0.021163 | 0.022347 | 0.023363 | 0.023628 | 0.024716 | 0.02459 | 0.023243 | 0.021059 | 0.030925 | 0.0302 | 0.027809 | 0.027133 | 0.027244 | 0.025954 | 0.02379 | 0.021381 | 0.020614 | 0.012958 | 0.013857 | 0.01515 | 0.015512 | 0.016178 | 0.017858
2 | 0.039994 | 0.042325 | 0.044694 | 0.046726 | 0.047256 | 0.049433 | 0.04918 | 0.046487 | 0.042119 | 0.06185 | 0.060399 | 0.055617 | 0.054266 | 0.054489 | 0.051907 | 0.047581 | 0.042762 | 0.041228 | 0.025916 | 0.027715 | 0.030301 | 0.031024 | 0.032356 | 0.035715
3 | 0.14998 | 0.15872 | 0.1676 | 0.17522 | 0.17721 | 0.18537 | 0.18443 | 0.17433 | 0.15795 | 0.23194 | 0.2265 | 0.20856 | 0.2035 | 0.20433 | 0.19465 | 0.17843 | 0.16036 | 0.15461 | 0.097184 | 0.10393 | 0.11363 | 0.11634 | 0.12133 | 0.13393
4 | 0.29996 | 0.31744 | 0.33521 | 0.35045 | 0.35442 | 0.37075 | 0.36885 | 0.34865 | 0.31589 | 0.46388 | 0.453 | 0.41713 | 0.40699 | 0.40867 | 0.3893 | 0.35686 | 0.32072 | 0.30921 | 0.19437 | 0.20786 | 0.22726 | 0.23268 | 0.24267 | 0.26786
5 | 0.079988 | 0.084651 | 0.089389 | 0.093452 | 0.094513 | 0.098866 | 0.09836 | 0.092974 | 0.084238 | 0.1237 | 0.1208 | 0.11123 | 0.10853 | 0.10898 | 0.10381 | 0.095161 | 0.085524 | 0.082456 | 0.051832 | 0.055429 | 0.060602 | 0.062048 | 0.064712 | 0.07143
6 | 0.019997 | 0.021163 | 0.022347 | 0.023363 | 0.023628 | 0.024716 | 0.02459 | 0.023243 | 0.021059 | 0.030925 | 0.0302 | 0.027809 | 0.027133 | 0.027244 | 0.025954 | 0.02379 | 0.021381 | 0.020614 | 0.012958 | 0.013857 | 0.01515 | 0.015512 | 0.016178 | 0.017858
7 | 0.099985 | 0.10581 | 0.11174 | 0.11682 | 0.11814 | 0.12358 | 0.12295 | 0.11622 | 0.1053 | 0.15463 | 0.151 | 0.13904 | 0.13566 | 0.13622 | 0.12977 | 0.11895 | 0.10691 | 0.10307 | 0.06479 | 0.069287 | 0.075752 | 0.07756 | 0.08089 | 0.089288
8 | 0.049993 | 0.052907 | 0.055868 | 0.058408 | 0.059071 | 0.061791 | 0.061475 | 0.058108 | 0.052649 | 0.077313 | 0.075499 | 0.069521 | 0.067832 | 0.068111 | 0.064884 | 0.059476 | 0.053453 | 0.051535 | 0.032395 | 0.034643 | 0.037876 | 0.03878 | 0.040445 | 0.044644
9 | 0.099985 | 0.10581 | 0.11174 | 0.11682 | 0.11814 | 0.12358 | 0.12295 | 0.11622 | 0.1053 | 0.15463 | 0.151 | 0.13904 | 0.13566 | 0.13622 | 0.12977 | 0.11895 | 0.10691 | 0.10307 | 0.06479 | 0.069287 | 0.075752 | 0.07756 | 0.08089 | 0.089288
10 | 0.029996 | 0.031744 | 0.033521 | 0.035045 | 0.035442 | 0.037075 | 0.036885 | 0.034865 | 0.031589 | 0.046388 | 0.0453 | 0.041713 | 0.040699 | 0.040867 | 0.03893 | 0.035686 | 0.032072 | 0.030921 | 0.019437 | 0.020786 | 0.022726 | 0.023268 | 0.024267 | 0.026786
11 | 0.019997 | 0.021163 | 0.022347 | 0.023363 | 0.023628 | 0.024716 | 0.02459 | 0.023243 | 0.021059 | 0.030925 | 0.0302 | 0.027809 | 0.027133 | 0.027244 | 0.025954 | 0.02379 | 0.021381 | 0.020614 | 0.012958 | 0.013857 | 0.01515 | 0.015512 | 0.016178 | 0.017858
12 | 0.079988 | 0.084651 | 0.089389 | 0.093452 | 0.094513 | 0.098866 | 0.09836 | 0.092974 | 0.084238 | 0.1237 | 0.1208 | 0.11123 | 0.10853 | 0.10898 | 0.10381 | 0.095161 | 0.085524 | 0.082456 | 0.051832 | 0.055429 | 0.060602 | 0.062048 | 0.064712 | 0.07143
13 | 0.049993 | 0.052907 | 0.055868 | 0.058408 | 0.059071 | 0.061791 | 0.061475 | 0.058108 | 0.052649 | 0.077313 | 0.075499 | 0.069521 | 0.067832 | 0.068111 | 0.064884 | 0.059476 | 0.053453 | 0.051535 | 0.032395 | 0.034643 | 0.037876 | 0.03878 | 0.040445 | 0.044644
14 | 0.099985 | 0.10581 | 0.11174 | 0.11682 | 0.11814 | 0.12358 | 0.12295 | 0.11622 | 0.1053 | 0.15463 | 0.151 | 0.13904 | 0.13566 | 0.13622 | 0.12977 | 0.11895 | 0.10691 | 0.10307 | 0.06479 | 0.069287 | 0.075752 | 0.07756 | 0.08089 | 0.089288
15 | 0.019997 | 0.021163 | 0.022347 | 0.023363 | 0.023628 | 0.024716 | 0.02459 | 0.023243 | 0.021059 | 0.030925 | 0.0302 | 0.027809 | 0.027133 | 0.027244 | 0.025954 | 0.02379 | 0.021381 | 0.020614 | 0.012958 | 0.013857 | 0.01515 | 0.015512 | 0.016178 | 0.017858

## Pg, Summer, S1
GenID | 0 | 1 | 2 | 3 | 4 | 5 | 6 | 7 | 8 | 9 | 10 | 11 | 12 | 13 | 14 | 15 | 16 | 17 | 18 | 19 | 20 | 21 | 22 | 23
1 | 0 | 0 | 0 | 0 | 0 | 0 | 0 | 0 | 0 | 0 | 0 | 0 | 0 | 0 | 0 | 0 | 0 | 0 | 0 | 0 | 0 | 0 | 0 | 0
2 | 0.78587 | 0.7074 | 0.72898 | 0.71586 | 0.61393 | 0.58119 | 0.64069 | 0.58282 | 0.47912 | 0.34633 | 0.35543 | 0.22035 | 0.18063 | 0.19216 | 0.2566 | 0.32457 | 0.38305 | 0.52609 | 0.47852 | 0.42498 | 0.63183 | 0.68012 | 0.66088 | 0.96477
3 | 0 | 0 | 0 | 0 | 0 | 0 | 0 | 0 | 0 | 0 | 0 | 0 | 0 | 0 | 0 | 0 | 0 | 0 | 0 | 0 | 0 | 0 | 0 | 0
4 | 0 | 0 | 0 | 0 | 0 | 0 | 0 | 0 | 0 | 0 | 0 | 0 | 0 | 0 | 0 | 0 | 0 | 0 | 0 | 0 | 0 | 0 | 0 | 0
5 | 0 | 0 | 1.9758e-05 | 0 | 0 | 0 | 0 | 0.011538 | 0.23991 | 0.63584 | 0.79965 | 0.82669 | 0.90465 | 0.8812 | 0.74076 | 0.4741 | 0.11865 | 0.0009274 | 7.857e-05 | 5.8663e-05 | 0 | 0 | 0 | 0
6 | 0 | 0 | 3.9515e-05 | 0 | 0 | 0 | 0 | 0.023075 | 0.47981 | 1.2717 | 1.5993 | 1.6534 | 1.8093 | 1.7624 | 1.4815 | 0.94819 | 0.2373 | 0.0018548 | 0.00015714 | 0.00011733 | 0 | 0 | 0 | 0
7 | 0 | 0 | 0 | 0 | 0 | 0 | 0 | 0 | 0 | 0 | 0 | 0 | 0 | 0 | 0 | 0 | 0 | 0 | 0 | 0 | 0 | 0 | 0 | 0

## Pg, Summer, S2
GenID | 0 | 1 | 2 | 3 | 4 | 5 | 6 | 7 | 8 | 9 | 10 | 11 | 12 | 13 | 14 | 15 | 16 | 17 | 18 | 19 | 20 | 21 | 22 | 23
1 | 0 | 0 | 0 | 0 | 0 | 0 | 0 | 0 | 0 | 0 | 0 | 0 | 0 | 0 | 0 | 0 | 0 | 0 | 0 | 0 | 0 | 0 | 0 | 0
2 | 1.0389 | 0.85265 | 0.77193 | 0.67695 | 0.60684 | 0.51835 | 0.48574 | 0.45182 | 0.42443 | 0.47382 | 0.44305 | 0.51201 | 0.56345 | 0.5416 | 0.61823 | 0.54483 | 0.51439 | 0.52954 | 0.50814 | 0.53316 | 0.49962 | 0.42433 | 0.47661 | 0.45605
3 | 0 | 0 | 0 | 0 | 0 | 0 | 0 | 0 | 0 | 0 | 0 | 0 | 0 | 0 | 0 | 0 | 0 | 0 | 0 | 0 | 0 | 0 | 0 | 0
4 | 0 | 0 | 0 | 0 | 0 | 0 | 0 | 0 | 0 | 0 | 0 | 0 | 0 | 0 | 0 | 0 | 0 | 0 | 0 | 0 | 0 | 0 | 0 | 0
5 | 0 | 0 | 1.9915e-05 | 0 | 0 | 0 | 0 | 0.01211 | 0.23991 | 0.62598 | 0.7812 | 0.86768 | 0.88377 | 0.86754 | 0.74076 | 0.48951 | 0.11959 | 0.00093476 | 8.0471e-05 | 6.1572e-05 | 0 | 0 | 0 | 0
6 | 0 | 0 | 3.9829e-05 | 0 | 0 | 0 | 0 | 0.024219 | 0.47981 | 1.252 | 1.5624 | 1.7354 | 1.7675 | 1.7351 | 1.4815 | 0.97903 | 0.23919 | 0.0018695 | 0.00016094 | 0.00012314 | 0 | 0 | 0 | 0
7 | 0 | 0 | 0 | 0 | 0 | 0 | 0 | 0 | 0 | 0 | 0 | 0 | 0 | 0 | 0 | 0 | 0 | 0 | 0 | 0 | 0 | 0 | 0 | 0

## Pg, Summer, S3
GenID | 0 | 1 | 2 | 3 | 4 | 5 | 6 | 7 | 8 | 9 | 10 | 11 | 12 | 13 | 14 | 15 | 16 | 17 | 18 | 19 | 20 | 21 | 22 | 23
1 | 0 | 0 | 0 | 0 | 0 | 0 | 0 | 0 | 0 | 0 | 0 | 0 | 0 | 0 | 0 | 0 | 0 | 0 | 0 | 0 | 0 | 0 | 0 | 0
2 | 0.89737 | 0.83403 | 1.0058 | 1.0221 | 0.91072 | 0.80352 | 0.58577 | 0.50164 | 0.51853 | 0.48714 | 0.53274 | 0.55335 | 0.45491 | 0.48159 | 0.61757 | 0.80454 | 0.78766 | 0.84771 | 0.824 | 0.93135 | 0.94307 | 0.91093 | 0.8378 | 0.81506
3 | 0 | 0 | 0 | 0 | 0 | 0 | 0 | 0 | 0 | 0 | 0 | 0 | 0 | 0 | 0 | 0 | 0 | 0 | 0 | 0 | 0 | 0 | 0 | 0
4 | 0 | 0 | 0 | 0 | 0 | 0 | 0 | 0 | 0 | 0 | 0 | 0 | 0 | 0 | 0 | 0 | 0 | 0 | 0 | 0 | 0 | 0 | 0 | 0
5 | 0 | 0 | 1.934e-05 | 0 | 0 | 0 | 0 | 0.011528 | 0.23391 | 0.61514 | 0.77066 | 0.826 | 0.87185 | 0.85251 | 0.72224 | 0.46976 | 0.11614 | 0.00090781 | 7.7532e-05 | 5.8615e-05 | 0 | 0 | 0 | 0
6 | 0 | 0 | 3.868e-05 | 0 | 0 | 0 | 0 | 0.023056 | 0.46782 | 1.2303 | 1.5413 | 1.652 | 1.7437 | 1.705 | 1.4445 | 0.93952 | 0.23229 | 0.0018156 | 0.00015506 | 0.00011723 | 0 | 0 | 0 | 0
7 | 0 | 0 | 0 | 0 | 0 | 0 | 0 | 0 | 0 | 0 | 0 | 0 | 0 | 0 | 0 | 0 | 0 | 0 | 0 | 0 | 0 | 0 | 0 | 0

## Pg, Summer, S4
GenID | 0 | 1 | 2 | 3 | 4 | 5 | 6 | 7 | 8 | 9 | 10 | 11 | 12 | 13 | 14 | 15 | 16 | 17 | 18 | 19 | 20 | 21 | 22 | 23
1 | 0 | 0 | 0 | 0 | 0 | 0 | 0 | 0 | 0 | 0 | 0 | 0 | 0 | 0 | 0 | 0 | 0 | 0 | 0 | 0 | 0 | 0 | 0 | 0
2 | 0.78587 | 0.7074 | 0.72898 | 0.71586 | 0.61393 | 0.58119 | 0.64069 | 0.58282 | 0.47912 | 0.34633 | 0.35543 | 0.22035 | 0.18063 | 0.19216 | 0.2566 | 0.32457 | 0.38305 | 0.52609 | 0.47852 | 0.42498 | 0.63183 | 0.68012 | 0.66088 | 0.96477
3 | 0 | 0 | 0 | 0 | 0 | 0 | 0 | 0 | 0 | 0 | 0 | 0 | 0 | 0 | 0 | 0 | 0 | 0 | 0 | 0 | 0 | 0 | 0 | 0
4 | 0 | 0 | 0 | 0 | 0 | 0 | 0 | 0 | 0 | 0 | 0 | 0 | 0 | 0 | 0 | 0 | 0 | 0 | 0 | 0 | 0 | 0 | 0 | 0
5 | 0 | 0 | 1.9758e-05 | 0 | 0 | 0 | 0 | 0.011538 | 0.23991 | 0.63584 | 0.79965 | 0.82669 | 0.90465 | 0.8812 | 0.74076 | 0.4741 | 0.11865 | 0.0009274 | 7.857e-05 | 5.8663e-05 | 0 | 0 | 0 | 0
6 | 0 | 0 | 3.9515e-05 | 0 | 0 | 0 | 0 | 0.023075 | 0.47981 | 1.2717 | 1.5993 | 1.6534 | 1.8093 | 1.7624 | 1.4815 | 0.94819 | 0.2373 | 0.0018548 | 0.00015714 | 0.00011733 | 0 | 0 | 0 | 0
7 | 0 | 0 | 0 | 0 | 0 | 0 | 0 | 0 | 0 | 0 | 0 | 0 | 0 | 0 | 0 | 0 | 0 | 0 | 0 | 0 | 0 | 0 | 0 | 0

## Pg, Summer, S5
GenID | 0 | 1 | 2 | 3 | 4 | 5 | 6 | 7 | 8 | 9 | 10 | 11 | 12 | 13 | 14 | 15 | 16 | 17 | 18 | 19 | 20 | 21 | 22 | 23
1 | 0 | 0 | 0 | 0 | 0 | 0 | 0 | 0 | 0 | 0 | 0 | 0 | 0 | 0 | 0 | 0 | 0 | 0 | 0 | 0 | 0 | 0 | 0 | 0
2 | 1.0389 | 0.85265 | 0.77193 | 0.67695 | 0.60684 | 0.51835 | 0.48574 | 0.45182 | 0.42443 | 0.47382 | 0.44305 | 0.51201 | 0.56345 | 0.5416 | 0.61823 | 0.54483 | 0.51439 | 0.52954 | 0.50814 | 0.53316 | 0.49962 | 0.42433 | 0.47661 | 0.45605
3 | 0 | 0 | 0 | 0 | 0 | 0 | 0 | 0 | 0 | 0 | 0 | 0 | 0 | 0 | 0 | 0 | 0 | 0 | 0 | 0 | 0 | 0 | 0 | 0
4 | 0 | 0 | 0 | 0 | 0 | 0 | 0 | 0 | 0 | 0 | 0 | 0 | 0 | 0 | 0 | 0 | 0 | 0 | 0 | 0 | 0 | 0 | 0 | 0
5 | 0 | 0 | 1.9915e-05 | 0 | 0 | 0 | 0 | 0.01211 | 0.23991 | 0.62598 | 0.7812 | 0.86768 | 0.88377 | 0.86754 | 0.74076 | 0.48951 | 0.11959 | 0.00093476 | 8.0471e-05 | 6.1572e-05 | 0 | 0 | 0 | 0
6 | 0 | 0 | 3.9829e-05 | 0 | 0 | 0 | 0 | 0.024219 | 0.47981 | 1.252 | 1.5624 | 1.7354 | 1.7675 | 1.7351 | 1.4815 | 0.97903 | 0.23919 | 0.0018695 | 0.00016094 | 0.00012314 | 0 | 0 | 0 | 0
7 | 0 | 0 | 0 | 0 | 0 | 0 | 0 | 0 | 0 | 0 | 0 | 0 | 0 | 0 | 0 | 0 | 0 | 0 | 0 | 0 | 0 | 0 | 0 | 0

## Pg, Summer, S6
GenID | 0 | 1 | 2 | 3 | 4 | 5 | 6 | 7 | 8 | 9 | 10 | 11 | 12 | 13 | 14 | 15 | 16 | 17 | 18 | 19 | 20 | 21 | 22 | 23
1 | 0 | 0 | 0 | 0 | 0 | 0 | 0 | 0 | 0 | 0 | 0 | 0 | 0 | 0 | 0 | 0 | 0 | 0 | 0 | 0 | 0 | 0 | 0 | 0
2 | 0.89737 | 0.83403 | 1.0058 | 1.0221 | 0.91072 | 0.80352 | 0.58577 | 0.50164 | 0.51853 | 0.48714 | 0.53274 | 0.55335 | 0.45491 | 0.48159 | 0.61757 | 0.80454 | 0.78766 | 0.84771 | 0.824 | 0.93135 | 0.94307 | 0.91093 | 0.8378 | 0.81506
3 | 0 | 0 | 0 | 0 | 0 | 0 | 0 | 0 | 0 | 0 | 0 | 0 | 0 | 0 | 0 | 0 | 0 | 0 | 0 | 0 | 0 | 0 | 0 | 0
4 | 0 | 0 | 0 | 0 | 0 | 0 | 0 | 0 | 0 | 0 | 0 | 0 | 0 | 0 | 0 | 0 | 0 | 0 | 0 | 0 | 0 | 0 | 0 | 0
5 | 0 | 0 | 1.934e-05 | 0 | 0 | 0 | 0 | 0.011528 | 0.23391 | 0.61514 | 0.77066 | 0.826 | 0.87185 | 0.85251 | 0.72224 | 0.46976 | 0.11614 | 0.00090781 | 7.7532e-05 | 5.8615e-05 | 0 | 0 | 0 | 0
6 | 0 | 0 | 3.868e-05 | 0 | 0 | 0 | 0 | 0.023056 | 0.46782 | 1.2303 | 1.5413 | 1.652 | 1.7437 | 1.705 | 1.4445 | 0.93952 | 0.23229 | 0.0018156 | 0.00015506 | 0.00011723 | 0 | 0 | 0 | 0
7 | 0 | 0 | 0 | 0 | 0 | 0 | 0 | 0 | 0 | 0 | 0 | 0 | 0 | 0 | 0 | 0 | 0 | 0 | 0 | 0 | 0 | 0 | 0 | 0

## Pg, Summer, S7
GenID | 0 | 1 | 2 | 3 | 4 | 5 | 6 | 7 | 8 | 9 | 10 | 11 | 12 | 13 | 14 | 15 | 16 | 17 | 18 | 19 | 20 | 21 | 22 | 23
1 | 0 | 0 | 0 | 0 | 0 | 0 | 0 | 0 | 0 | 0 | 0 | 0 | 0 | 0 | 0 | 0 | 0 | 0 | 0 | 0 | 0 | 0 | 0 | 0
2 | 0.78587 | 0.7074 | 0.72898 | 0.71586 | 0.61393 | 0.58119 | 0.64069 | 0.58282 | 0.47912 | 0.34633 | 0.35543 | 0.22035 | 0.18063 | 0.19216 | 0.2566 | 0.32457 | 0.38305 | 0.52609 | 0.47852 | 0.42498 | 0.63183 | 0.68012 | 0.66088 | 0.96477
3 | 0 | 0 | 0 | 0 | 0 | 0 | 0 | 0 | 0 | 0 | 0 | 0 | 0 | 0 | 0 | 0 | 0 | 0 | 0 | 0 | 0 | 0 | 0 | 0
4 | 0 | 0 | 0 | 0 | 0 | 0 | 0 | 0 | 0 | 0 | 0 | 0 | 0 | 0 | 0 | 0 | 0 | 0 | 0 | 0 | 0 | 0 | 0 | 0
5 | 0 | 0 | 1.9758e-05 | 0 | 0 | 0 | 0 | 0.011538 | 0.23991 | 0.63584 | 0.79965 | 0.82669 | 0.90465 | 0.8812 | 0.74076 | 0.4741 | 0.11865 | 0.0009274 | 7.857e-05 | 5.8663e-05 | 0 | 0 | 0 | 0
6 | 0 | 0 | 3.9515e-05 | 0 | 0 | 0 | 0 | 0.023075 | 0.47981 | 1.2717 | 1.5993 | 1.6534 | 1.8093 | 1.7624 | 1.4815 | 0.94819 | 0.2373 | 0.0018548 | 0.00015714 | 0.00011733 | 0 | 0 | 0 | 0
7 | 0 | 0 | 0 | 0 | 0 | 0 | 0 | 0 | 0 | 0 | 0 | 0 | 0 | 0 | 0 | 0 | 0 | 0 | 0 | 0 | 0 | 0 | 0 | 0

## Pg, Summer, S8
GenID | 0 | 1 | 2 | 3 | 4 | 5 | 6 | 7 | 8 | 9 | 10 | 11 | 12 | 13 | 14 | 15 | 16 | 17 | 18 | 19 | 20 | 21 | 22 | 23
1 | 0 | 0 | 0 | 0 | 0 | 0 | 0 | 0 | 0 | 0 | 0 | 0 | 0 | 0 | 0 | 0 | 0 | 0 | 0 | 0 | 0 | 0 | 0 | 0
2 | 1.0389 | 0.85265 | 0.77193 | 0.67695 | 0.60684 | 0.51835 | 0.48574 | 0.45182 | 0.42443 | 0.47382 | 0.44305 | 0.51201 | 0.56345 | 0.5416 | 0.61823 | 0.54483 | 0.51439 | 0.52954 | 0.50814 | 0.53316 | 0.49962 | 0.42433 | 0.47661 | 0.45605
3 | 0 | 0 | 0 | 0 | 0 | 0 | 0 | 0 | 0 | 0 | 0 | 0 | 0 | 0 | 0 | 0 | 0 | 0 | 0 | 0 | 0 | 0 | 0 | 0
4 | 0 | 0 | 0 | 0 | 0 | 0 | 0 | 0 | 0 | 0 | 0 | 0 | 0 | 0 | 0 | 0 | 0 | 0 | 0 | 0 | 0 | 0 | 0 | 0
5 | 0 | 0 | 1.9915e-05 | 0 | 0 | 0 | 0 | 0.01211 | 0.23991 | 0.62598 | 0.7812 | 0.86768 | 0.88377 | 0.86754 | 0.74076 | 0.48951 | 0.11959 | 0.00093476 | 8.0471e-05 | 6.1572e-05 | 0 | 0 | 0 | 0
6 | 0 | 0 | 3.9829e-05 | 0 | 0 | 0 | 0 | 0.024219 | 0.47981 | 1.252 | 1.5624 | 1.7354 | 1.7675 | 1.7351 | 1.4815 | 0.97903 | 0.23919 | 0.0018695 | 0.00016094 | 0.00012314 | 0 | 0 | 0 | 0
7 | 0 | 0 | 0 | 0 | 0 | 0 | 0 | 0 | 0 | 0 | 0 | 0 | 0 | 0 | 0 | 0 | 0 | 0 | 0 | 0 | 0 | 0 | 0 | 0

## Pg, Summer, S9
GenID | 0 | 1 | 2 | 3 | 4 | 5 | 6 | 7 | 8 | 9 | 10 | 11 | 12 | 13 | 14 | 15 | 16 | 17 | 18 | 19 | 20 | 21 | 22 | 23
1 | 0 | 0 | 0 | 0 | 0 | 0 | 0 | 0 | 0 | 0 | 0 | 0 | 0 | 0 | 0 | 0 | 0 | 0 | 0 | 0 | 0 | 0 | 0 | 0
2 | 0.89737 | 0.83403 | 1.0058 | 1.0221 | 0.91072 | 0.80352 | 0.58577 | 0.50164 | 0.51853 | 0.48714 | 0.53274 | 0.55335 | 0.45491 | 0.48159 | 0.61757 | 0.80454 | 0.78766 | 0.84771 | 0.824 | 0.93135 | 0.94307 | 0.91093 | 0.8378 | 0.81506
3 | 0 | 0 | 0 | 0 | 0 | 0 | 0 | 0 | 0 | 0 | 0 | 0 | 0 | 0 | 0 | 0 | 0 | 0 | 0 | 0 | 0 | 0 | 0 | 0
4 | 0 | 0 | 0 | 0 | 0 | 0 | 0 | 0 | 0 | 0 | 0 | 0 | 0 | 0 | 0 | 0 | 0 | 0 | 0 | 0 | 0 | 0 | 0 | 0
5 | 0 | 0 | 1.934e-05 | 0 | 0 | 0 | 0 | 0.011528 | 0.23391 | 0.61514 | 0.77066 | 0.826 | 0.87185 | 0.85251 | 0.72224 | 0.46976 | 0.11614 | 0.00090781 | 7.7532e-05 | 5.8615e-05 | 0 | 0 | 0 | 0
6 | 0 | 0 | 3.868e-05 | 0 | 0 | 0 | 0 | 0.023056 | 0.46782 | 1.2303 | 1.5413 | 1.652 | 1.7437 | 1.705 | 1.4445 | 0.93952 | 0.23229 | 0.0018156 | 0.00015506 | 0.00011723 | 0 | 0 | 0 | 0
7 | 0 | 0 | 0 | 0 | 0 | 0 | 0 | 0 | 0 | 0 | 0 | 0 | 0 | 0 | 0 | 0 | 0 | 0 | 0 | 0 | 0 | 0 | 0 | 0

## Qg, Summer, S1
GenID | 0 | 1 | 2 | 3 | 4 | 5 | 6 | 7 | 8 | 9 | 10 | 11 | 12 | 13 | 14 | 15 | 16 | 17 | 18 | 19 | 20 | 21 | 22 | 23
1 | 0 | 0 | 0 | 0 | 0 | 0 | 0 | 0 | 0 | 0 | 0 | 0 | 0 | 0 | 0 | 0 | 0 | 0 | 0 | 0 | 0 | 0 | 0 | 0
2 | 0 | 0 | 0 | 0 | 0 | 0 | 0 | 0 | 0 | 0 | 0 | 0 | 0 | 0 | 0 | 0 | 0 | 0 | 0 | 0 | 0 | 0 | 0 | 0
3 | 0 | 0 | 0 | 0 | 0 | 0 | 0 | 0 | 0 | 0 | 0 | 0 | 0 | 0 | 0 | 0 | 0 | 0 | 0 | 0 | 0 | 0 | 0 | 0
4 | 0 | 0 | 0 | 0 | 0 | 0 | 0 | 0 | 0 | 0 | 0 | 0 | 0 | 0 | 0 | 0 | 0 | 0 | 0 | 0 | 0 | 0 | 0 | 0
5 | 0 | 0 | 0 | 0 | 0 | 0 | 0 | 0 | 0 | 0 | 0 | 0 | 0 | 0 | 0 | 0 | 0 | 0 | 0 | 0 | 0 | 0 | 0 | 0
6 | 0 | 0 | 0 | 0 | 0 | 0 | 0 | 0 | 0 | 0 | 0 | 0 | 0 | 0 | 0 | 0 | 0 | 0 | 0 | 0 | 0 | 0 | 0 | 0
7 | 0 | 0 | 0 | 0 | 0 | 0 | 0 | 0 | 0 | 0 | 0 | 0 | 0 | 0 | 0 | 0 | 0 | 0 | 0 | 0 | 0 | 0 | 0 | 0

## Qg, Summer, S2
GenID | 0 | 1 | 2 | 3 | 4 | 5 | 6 | 7 | 8 | 9 | 10 | 11 | 12 | 13 | 14 | 15 | 16 | 17 | 18 | 19 | 20 | 21 | 22 | 23
1 | 0 | 0 | 0 | 0 | 0 | 0 | 0 | 0 | 0 | 0 | 0 | 0 | 0 | 0 | 0 | 0 | 0 | 0 | 0 | 0 | 0 | 0 | 0 | 0
2 | 0 | 0 | 0 | 0 | 0 | 0 | 0 | 0 | 0 | 0 | 0 | 0 | 0 | 0 | 0 | 0 | 0 | 0 | 0 | 0 | 0 | 0 | 0 | 0
3 | 0 | 0 | 0 | 0 | 0 | 0 | 0 | 0 | 0 | 0 | 0 | 0 | 0 | 0 | 0 | 0 | 0 | 0 | 0 | 0 | 0 | 0 | 0 | 0
4 | 0 | 0 | 0 | 0 | 0 | 0 | 0 | 0 | 0 | 0 | 0 | 0 | 0 | 0 | 0 | 0 | 0 | 0 | 0 | 0 | 0 | 0 | 0 | 0
5 | 0 | 0 | 0 | 0 | 0 | 0 | 0 | 0 | 0 | 0 | 0 | 0 | 0 | 0 | 0 | 0 | 0 | 0 | 0 | 0 | 0 | 0 | 0 | 0
6 | 0 | 0 | 0 | 0 | 0 | 0 | 0 | 0 | 0 | 0 | 0 | 0 | 0 | 0 | 0 | 0 | 0 | 0 | 0 | 0 | 0 | 0 | 0 | 0
7 | 0 | 0 | 0 | 0 | 0 | 0 | 0 | 0 | 0 | 0 | 0 | 0 | 0 | 0 | 0 | 0 | 0 | 0 | 0 | 0 | 0 | 0 | 0 | 0

## Qg, Summer, S3
GenID | 0 | 1 | 2 | 3 | 4 | 5 | 6 | 7 | 8 | 9 | 10 | 11 | 12 | 13 | 14 | 15 | 16 | 17 | 18 | 19 | 20 | 21 | 22 | 23
1 | 0 | 0 | 0 | 0 | 0 | 0 | 0 | 0 | 0 | 0 | 0 | 0 | 0 | 0 | 0 | 0 | 0 | 0 | 0 | 0 | 0 | 0 | 0 | 0
2 | 0 | 0 | 0 | 0 | 0 | 0 | 0 | 0 | 0 | 0 | 0 | 0 | 0 | 0 | 0 | 0 | 0 | 0 | 0 | 0 | 0 | 0 | 0 | 0
3 | 0 | 0 | 0 | 0 | 0 | 0 | 0 | 0 | 0 | 0 | 0 | 0 | 0 | 0 | 0 | 0 | 0 | 0 | 0 | 0 | 0 | 0 | 0 | 0
4 | 0 | 0 | 0 | 0 | 0 | 0 | 0 | 0 | 0 | 0 | 0 | 0 | 0 | 0 | 0 | 0 | 0 | 0 | 0 | 0 | 0 | 0 | 0 | 0
5 | 0 | 0 | 0 | 0 | 0 | 0 | 0 | 0 | 0 | 0 | 0 | 0 | 0 | 0 | 0 | 0 | 0 | 0 | 0 | 0 | 0 | 0 | 0 | 0
6 | 0 | 0 | 0 | 0 | 0 | 0 | 0 | 0 | 0 | 0 | 0 | 0 | 0 | 0 | 0 | 0 | 0 | 0 | 0 | 0 | 0 | 0 | 0 | 0
7 | 0 | 0 | 0 | 0 | 0 | 0 | 0 | 0 | 0 | 0 | 0 | 0 | 0 | 0 | 0 | 0 | 0 | 0 | 0 | 0 | 0 | 0 | 0 | 0

## Qg, Summer, S4
GenID | 0 | 1 | 2 | 3 | 4 | 5 | 6 | 7 | 8 | 9 | 10 | 11 | 12 | 13 | 14 | 15 | 16 | 17 | 18 | 19 | 20 | 21 | 22 | 23
1 | 0 | 0 | 0 | 0 | 0 | 0 | 0 | 0 | 0 | 0 | 0 | 0 | 0 | 0 | 0 | 0 | 0 | 0 | 0 | 0 | 0 | 0 | 0 | 0
2 | 0 | 0 | 0 | 0 | 0 | 0 | 0 | 0 | 0 | 0 | 0 | 0 | 0 | 0 | 0 | 0 | 0 | 0 | 0 | 0 | 0 | 0 | 0 | 0
3 | 0 | 0 | 0 | 0 | 0 | 0 | 0 | 0 | 0 | 0 | 0 | 0 | 0 | 0 | 0 | 0 | 0 | 0 | 0 | 0 | 0 | 0 | 0 | 0
4 | 0 | 0 | 0 | 0 | 0 | 0 | 0 | 0 | 0 | 0 | 0 | 0 | 0 | 0 | 0 | 0 | 0 | 0 | 0 | 0 | 0 | 0 | 0 | 0
5 | 0 | 0 | 0 | 0 | 0 | 0 | 0 | 0 | 0 | 0 | 0 | 0 | 0 | 0 | 0 | 0 | 0 | 0 | 0 | 0 | 0 | 0 | 0 | 0
6 | 0 | 0 | 0 | 0 | 0 | 0 | 0 | 0 | 0 | 0 | 0 | 0 | 0 | 0 | 0 | 0 | 0 | 0 | 0 | 0 | 0 | 0 | 0 | 0
7 | 0 | 0 | 0 | 0 | 0 | 0 | 0 | 0 | 0 | 0 | 0 | 0 | 0 | 0 | 0 | 0 | 0 | 0 | 0 | 0 | 0 | 0 | 0 | 0

## Qg, Summer, S5
GenID | 0 | 1 | 2 | 3 | 4 | 5 | 6 | 7 | 8 | 9 | 10 | 11 | 12 | 13 | 14 | 15 | 16 | 17 | 18 | 19 | 20 | 21 | 22 | 23
1 | 0 | 0 | 0 | 0 | 0 | 0 | 0 | 0 | 0 | 0 | 0 | 0 | 0 | 0 | 0 | 0 | 0 | 0 | 0 | 0 | 0 | 0 | 0 | 0
2 | 0 | 0 | 0 | 0 | 0 | 0 | 0 | 0 | 0 | 0 | 0 | 0 | 0 | 0 | 0 | 0 | 0 | 0 | 0 | 0 | 0 | 0 | 0 | 0
3 | 0 | 0 | 0 | 0 | 0 | 0 | 0 | 0 | 0 | 0 | 0 | 0 | 0 | 0 | 0 | 0 | 0 | 0 | 0 | 0 | 0 | 0 | 0 | 0
4 | 0 | 0 | 0 | 0 | 0 | 0 | 0 | 0 | 0 | 0 | 0 | 0 | 0 | 0 | 0 | 0 | 0 | 0 | 0 | 0 | 0 | 0 | 0 | 0
5 | 0 | 0 | 0 | 0 | 0 | 0 | 0 | 0 | 0 | 0 | 0 | 0 | 0 | 0 | 0 | 0 | 0 | 0 | 0 | 0 | 0 | 0 | 0 | 0
6 | 0 | 0 | 0 | 0 | 0 | 0 | 0 | 0 | 0 | 0 | 0 | 0 | 0 | 0 | 0 | 0 | 0 | 0 | 0 | 0 | 0 | 0 | 0 | 0
7 | 0 | 0 | 0 | 0 | 0 | 0 | 0 | 0 | 0 | 0 | 0 | 0 | 0 | 0 | 0 | 0 | 0 | 0 | 0 | 0 | 0 | 0 | 0 | 0

## Qg, Summer, S6
GenID | 0 | 1 | 2 | 3 | 4 | 5 | 6 | 7 | 8 | 9 | 10 | 11 | 12 | 13 | 14 | 15 | 16 | 17 | 18 | 19 | 20 | 21 | 22 | 23
1 | 0 | 0 | 0 | 0 | 0 | 0 | 0 | 0 | 0 | 0 | 0 | 0 | 0 | 0 | 0 | 0 | 0 | 0 | 0 | 0 | 0 | 0 | 0 | 0
2 | 0 | 0 | 0 | 0 | 0 | 0 | 0 | 0 | 0 | 0 | 0 | 0 | 0 | 0 | 0 | 0 | 0 | 0 | 0 | 0 | 0 | 0 | 0 | 0
3 | 0 | 0 | 0 | 0 | 0 | 0 | 0 | 0 | 0 | 0 | 0 | 0 | 0 | 0 | 0 | 0 | 0 | 0 | 0 | 0 | 0 | 0 | 0 | 0
4 | 0 | 0 | 0 | 0 | 0 | 0 | 0 | 0 | 0 | 0 | 0 | 0 | 0 | 0 | 0 | 0 | 0 | 0 | 0 | 0 | 0 | 0 | 0 | 0
5 | 0 | 0 | 0 | 0 | 0 | 0 | 0 | 0 | 0 | 0 | 0 | 0 | 0 | 0 | 0 | 0 | 0 | 0 | 0 | 0 | 0 | 0 | 0 | 0
6 | 0 | 0 | 0 | 0 | 0 | 0 | 0 | 0 | 0 | 0 | 0 | 0 | 0 | 0 | 0 | 0 | 0 | 0 | 0 | 0 | 0 | 0 | 0 | 0
7 | 0 | 0 | 0 | 0 | 0 | 0 | 0 | 0 | 0 | 0 | 0 | 0 | 0 | 0 | 0 | 0 | 0 | 0 | 0 | 0 | 0 | 0 | 0 | 0

## Qg, Summer, S7
GenID | 0 | 1 | 2 | 3 | 4 | 5 | 6 | 7 | 8 | 9 | 10 | 11 | 12 | 13 | 14 | 15 | 16 | 17 | 18 | 19 | 20 | 21 | 22 | 23
1 | 0 | 0 | 0 | 0 | 0 | 0 | 0 | 0 | 0 | 0 | 0 | 0 | 0 | 0 | 0 | 0 | 0 | 0 | 0 | 0 | 0 | 0 | 0 | 0
2 | 0 | 0 | 0 | 0 | 0 | 0 | 0 | 0 | 0 | 0 | 0 | 0 | 0 | 0 | 0 | 0 | 0 | 0 | 0 | 0 | 0 | 0 | 0 | 0
3 | 0 | 0 | 0 | 0 | 0 | 0 | 0 | 0 | 0 | 0 | 0 | 0 | 0 | 0 | 0 | 0 | 0 | 0 | 0 | 0 | 0 | 0 | 0 | 0
4 | 0 | 0 | 0 | 0 | 0 | 0 | 0 | 0 | 0 | 0 | 0 | 0 | 0 | 0 | 0 | 0 | 0 | 0 | 0 | 0 | 0 | 0 | 0 | 0
5 | 0 | 0 | 0 | 0 | 0 | 0 | 0 | 0 | 0 | 0 | 0 | 0 | 0 | 0 | 0 | 0 | 0 | 0 | 0 | 0 | 0 | 0 | 0 | 0
6 | 0 | 0 | 0 | 0 | 0 | 0 | 0 | 0 | 0 | 0 | 0 | 0 | 0 | 0 | 0 | 0 | 0 | 0 | 0 | 0 | 0 | 0 | 0 | 0
7 | 0 | 0 | 0 | 0 | 0 | 0 | 0 | 0 | 0 | 0 | 0 | 0 | 0 | 0 | 0 | 0 | 0 | 0 | 0 | 0 | 0 | 0 | 0 | 0

## Qg, Summer, S8
GenID | 0 | 1 | 2 | 3 | 4 | 5 | 6 | 7 | 8 | 9 | 10 | 11 | 12 | 13 | 14 | 15 | 16 | 17 | 18 | 19 | 20 | 21 | 22 | 23
1 | 0 | 0 | 0 | 0 | 0 | 0 | 0 | 0 | 0 | 0 | 0 | 0 | 0 | 0 | 0 | 0 | 0 | 0 | 0 | 0 | 0 | 0 | 0 | 0
2 | 0 | 0 | 0 | 0 | 0 | 0 | 0 | 0 | 0 | 0 | 0 | 0 | 0 | 0 | 0 | 0 | 0 | 0 | 0 | 0 | 0 | 0 | 0 | 0
3 | 0 | 0 | 0 | 0 | 0 | 0 | 0 | 0 | 0 | 0 | 0 | 0 | 0 | 0 | 0 | 0 | 0 | 0 | 0 | 0 | 0 | 0 | 0 | 0
4 | 0 | 0 | 0 | 0 | 0 | 0 | 0 | 0 | 0 | 0 | 0 | 0 | 0 | 0 | 0 | 0 | 0 | 0 | 0 | 0 | 0 | 0 | 0 | 0
5 | 0 | 0 | 0 | 0 | 0 | 0 | 0 | 0 | 0 | 0 | 0 | 0 | 0 | 0 | 0 | 0 | 0 | 0 | 0 | 0 | 0 | 0 | 0 | 0
6 | 0 | 0 | 0 | 0 | 0 | 0 | 0 | 0 | 0 | 0 | 0 | 0 | 0 | 0 | 0 | 0 | 0 | 0 | 0 | 0 | 0 | 0 | 0 | 0
7 | 0 | 0 | 0 | 0 | 0 | 0 | 0 | 0 | 0 | 0 | 0 | 0 | 0 | 0 | 0 | 0 | 0 | 0 | 0 | 0 | 0 | 0 | 0 | 0

## Qg, Summer, S9
GenID | 0 | 1 | 2 | 3 | 4 | 5 | 6 | 7 | 8 | 9 | 10 | 11 | 12 | 13 | 14 | 15 | 16 | 17 | 18 | 19 | 20 | 21 | 22 | 23
1 | 0 | 0 | 0 | 0 | 0 | 0 | 0 | 0 | 0 | 0 | 0 | 0 | 0 | 0 | 0 | 0 | 0 | 0 | 0 | 0 | 0 | 0 | 0 | 0
2 | 0 | 0 | 0 | 0 | 0 | 0 | 0 | 0 | 0 | 0 | 0 | 0 | 0 | 0 | 0 | 0 | 0 | 0 | 0 | 0 | 0 | 0 | 0 | 0
3 | 0 | 0 | 0 | 0 | 0 | 0 | 0 | 0 | 0 | 0 | 0 | 0 | 0 | 0 | 0 | 0 | 0 | 0 | 0 | 0 | 0 | 0 | 0 | 0
4 | 0 | 0 | 0 | 0 | 0 | 0 | 0 | 0 | 0 | 0 | 0 | 0 | 0 | 0 | 0 | 0 | 0 | 0 | 0 | 0 | 0 | 0 | 0 | 0
5 | 0 | 0 | 0 | 0 | 0 | 0 | 0 | 0 | 0 | 0 | 0 | 0 | 0 | 0 | 0 | 0 | 0 | 0 | 0 | 0 | 0 | 0 | 0 | 0
6 | 0 | 0 | 0 | 0 | 0 | 0 | 0 | 0 | 0 | 0 | 0 | 0 | 0 | 0 | 0 | 0 | 0 | 0 | 0 | 0 | 0 | 0 | 0 | 0
7 | 0 | 0 | 0 | 0 | 0 | 0 | 0 | 0 | 0 | 0 | 0 | 0 | 0 | 0 | 0 | 0 | 0 | 0 | 0 | 0 | 0 | 0 | 0 | 0

## GenStatus, Summer
GenID | 0 | 1 | 2 | 3 | 4 | 5 | 6 | 7 | 8 | 9 | 10 | 11 | 12 | 13 | 14 | 15 | 16 | 17 | 18 | 19 | 20 | 21 | 22 | 23
1 | 1 | 1 | 1 | 1 | 1 | 1 | 1 | 1 | 1 | 1 | 1 | 1 | 1 | 1 | 1 | 1 | 1 | 1 | 1 | 1 | 1 | 1 | 1 | 1
2 | 1 | 1 | 1 | 1 | 1 | 1 | 1 | 1 | 1 | 1 | 1 | 1 | 1 | 1 | 1 | 1 | 1 | 1 | 1 | 1 | 1 | 1 | 1 | 1
3 | 1 | 1 | 1 | 1 | 1 | 1 | 1 | 1 | 1 | 1 | 1 | 1 | 1 | 1 | 1 | 1 | 1 | 1 | 1 | 1 | 1 | 1 | 1 | 1
4 | 1 | 1 | 1 | 1 | 1 | 1 | 1 | 1 | 1 | 1 | 1 | 1 | 1 | 1 | 1 | 1 | 1 | 1 | 1 | 1 | 1 | 1 | 1 | 1
5 | 1 | 1 | 1 | 1 | 1 | 1 | 1 | 1 | 1 | 1 | 1 | 1 | 1 | 1 | 1 | 1 | 1 | 1 | 1 | 1 | 1 | 1 | 1 | 1
6 | 1 | 1 | 1 | 1 | 1 | 1 | 1 | 1 | 1 | 1 | 1 | 1 | 1 | 1 | 1 | 1 | 1 | 1 | 1 | 1 | 1 | 1 | 1 | 1
7 | 1 | 1 | 1 | 1 | 1 | 1 | 1 | 1 | 1 | 1 | 1 | 1 | 1 | 1 | 1 | 1 | 1 | 1 | 1 | 1 | 1 | 1 | 1 | 1